## Смета 12 гр. по ФЕР
Smeta.RU (495) 974-1589 | [6 empty] | Приложение 1 к приложению 5
извещение о проведении запроса котировок в электронной форме
СМЕТА
Ремонт лестничной клетки 3-го этажа, балконов 5-го этажа в здании общежития №2 Новоронежского политехнического колледжа-филиала НИЯУ МИФИ (НВПК НИЯУ МИФИ) по адресу: Воронежская обл., г. Новоронеж, ул. Космонавтов, д.1 А
[6 empty] | базовая цена |  | текущая цена
|  | Сметная стоимость |  |  |  | 20.4504 |  | 172.1377 |  | тыс. руб.
|  | Строительные работы |  |  |  | 18.4583 |  | 131.6762 |  | тыс. руб.
|  | Монтажные работы |  |  |  | 1.9921 |  | 14.2032 |  | тыс. руб.
|  | Оборудование |  |  |  | 0 |  | 0 |  | тыс. руб.
|  | Прочие работы |  |  |  | 0 |  | 0 |  | тыс. руб.
|  | Нормативная трудоемкость |  |  |  | 224.544 |  | 224.544 |  | чел. -ч.
|  | Средства на оплату труда |  |  |  | 1.9714 |  | 14.0558 |  | тыс. руб.
Составлена в ценах II квартал 2018 года
№ п/п | Шифр расценки и коды ресурсов | Наименование работ и затрат | Ед. изм. | Кол-во единиц | Цена на ед. изм. | Попра-вочные коэфф. | Стоимость в ценах 2001г. | Пункт коэфф. пересчета | Коэфф. пересчета | Стоимость в текущих ценах | ЗТР всего чел.-час
1 | 2 | 3 | 4 | 5 | 6 | 7 | 8 | 9 | 10 | 11 | 12
Раздел: Раздел 1 Общестроительные работы
1 | 46-04-012-01 | Разборка деревянных заполнений проемов оконных с подоконными досками | 100 м2 | 0.0214 | 1767.24 | [10 empty] | 34.53 | 246.18 | 20.75 | 149.2
Объем: 0,0214=2,14/100
|  | Зарплата |  |  | 1525.29 |  | 32.64 |  | 7.13 | 232.73 |  |  |  |  | 32.64
|  | Эксплуатация машин |  |  | 241.95 |  | 5.18 |  | 7.13 | 36.92
|  | в т.ч. зарплата машинистов |  |  | 104.49 |  | 2.24 |  | 7.13 | 15.94 |  |  |  |  | 2.24
|  | НР от ФОТ | % | 110 | )*0,9=99 |  | 34.53 |  | 99 | 246.18
|  | СП от ФОТ | % | 70 | )*0,85=59,5 |  | 20.75 |  | 60 | 149.2
|  | Затраты труда | чел-ч | 188.54 | [6 empty] | 4.0348
[6 empty] | 93.1 |  |  | 665.03 |  | 4.0348 | 93.1 | 665.03 | 4.0348 | [5 empty] | 93.1 | 0 | 0 | 0
2 | 57-2-3 | Разборка покрытий полов из керамических плиток | 100 м2 | 0.066 | 641 | [10 empty] | 32.5 | 231.69 | 27.62 | 196.93
Объем: 0,066=6,6/100
|  | Зарплата |  |  | 595.99 |  | 39.34 |  | 7.13 | 280.46 |  |  |  |  | 39.34
|  | Эксплуатация машин |  |  | 45.01 |  | 2.97 |  | 7.13 | 21.18
|  | в т.ч. зарплата машинистов |  |  | 19.44 |  | 1.28 |  | 7.13 | 9.15 |  |  |  |  | 1.28
|  | НР от ФОТ | % | 80 |  |  | 32.5 |  | 80 | 231.69
|  | СП от ФОТ | % | 68 |  |  | 27.62 |  | 68 | 196.93
|  | Затраты труда | чел-ч | 69.87 | [6 empty] | 4.6114
[6 empty] | 102.43 |  |  | 730.26 |  | 4.6114 | 102.43 | 730.26 | 4.6114 | [5 empty] | 102.43 | 0 | 0 | 0
3 | 57-3-2 | Разборка плинтусов цементных и из керамической плитки | 100 м | 0.089 | 111.38 | [10 empty] | 7.93 | 56.54 | 6.74 | 48.06
Объем: 0,089=8,9/100
|  | Зарплата |  |  | 111.38 |  | 9.91 |  | 7.13 | 70.68 |  |  |  |  | 9.91
|  | НР от ФОТ | % | 80 |  |  | 7.93 |  | 80 | 56.54
|  | СП от ФОТ | % | 68 |  |  | 6.74 |  | 68 | 48.06
|  | Затраты труда | чел-ч | 14.28 | [6 empty] | 1.2709
[6 empty] | 24.58 |  |  | 175.28 |  | 1.2709 | 24.58 | 175.28 | 1.2709 | [5 empty] | 24.58 | 0 | 0 | 0
4 | 62-25-1 прим. | Огрунтовка ранее окрашенных фасадов под окраску перхлорвиниловыми красками простых с земли и лесов | 100 м2 | 0.336 | 358.98 | [10 empty] | 10 | 71.28 | 6.25 | 44.55
Объем: 0,336=33,6/100
|  | Зарплата |  |  | 37.07 |  | 12.46 |  | 7.13 | 88.81 |  |  |  |  | 12.46
|  | Эксплуатация машин |  |  | 26.28 |  | 8.83 |  | 7.13 | 62.96
|  | в т.ч. зарплата машинистов |  |  | 0.12 |  | 0.04 |  | 7.13 | 0.29 |  |  |  |  | 0.04
|  | Материальные ресурсы |  |  | 295.63 |  | 99.33 |  | 7.13 | 708.23
|  | НР от ФОТ | % | 80 |  |  | 10 |  | 80 | 71.28
|  | СП от ФОТ | % | 50 |  |  | 6.25 |  | 50 | 44.55
|  | Затраты труда | чел-ч | 4.29 | [6 empty] | 1.4414
4,1 | 14.4.01.19-0001 | Грунтовка ХС-04 коричневая | т | -0.00541 | 18362 |  | -99.34 |  | 7.13 | -708.28 | [5 empty] | 0 | 0 | 0 | 0 | -99.34 | 0 | 0 | 0
4,2 | 14.3.01.01-0001 | Грунтовка: «Бетоконтакт», КНАУФ | кг | 5.4096 | 15.09 |  | 81.63 |  | 7.13 | 582.03 | [5 empty] | 0 | 0 | 0 | 0 | 81.63 | 0 | 0 | 0
[6 empty] | 119.16 |  |  | 849.58 |  | 1.4414 | 119.16 | 849.58 | 1.4414 | [5 empty] | 136.87 | 0 | 0 | 0
5 | 62-23-4 | Окраска силикатными красками за 1 раз ранее окрашенных фасадов по кирпичу с земли и лесов | 100 м2 | 0.336 | 192.67 | [10 empty] | 40.43 | 288.32 | 25.27 | 180.2
Объем: 0,336=33,6/100
|  | Зарплата |  |  | 149.98 |  | 50.39 |  | 7.13 | 359.3 |  |  |  |  | 50.39
|  | Эксплуатация машин |  |  | 2.8 |  | 0.94 |  | 7.13 | 6.71
|  | в т.ч. зарплата машинистов |  |  | 0.46 |  | 0.15 |  | 7.13 | 1.1 |  |  |  |  | 0.15
|  | Материальные ресурсы |  |  | 39.89 |  | 13.4 |  | 7.13 | 95.56
|  | НР от ФОТ | % | 80 |  |  | 40.43 |  | 80 | 288.32
|  | СП от ФОТ | % | 50 |  |  | 25.27 |  | 50 | 180.2
|  | Затраты труда | чел-ч | 17.16 | [6 empty] | 5.7658
5,1 | 14.3.02.05 | Краски силикатные | т | 0.004704 | 0 |  | 0 |  | 7.13 | 0 | [5 empty] | 0 | 0 | 0 | 0 | 0 | 0 | 0 | 0
5,2 | 14.3.02.05-0102 | Краска силикатная фасадная CERESIT СТ (прим.) | кг | 4.704 | 78.24 |  | 368.04 |  | 7.13 | 2624.13 | [5 empty] | 0 | 0 | 0 | 0 | 368.04 | 0 | 0 | 0
[6 empty] | 498.47 |  |  | 3554.22 |  | 5.7658 | 498.47 | 3554.22 | 5.7658 | [5 empty] | 130.43 | 0 | 0 | 0
6 | 09-03-050-01 | Монтаж стальных плинтусов из гнутого профиля | 100 м | 0.16 | 122.2 | [10 empty] | 17.82 | 127.03 | 15.9 | 112.92
Объем: 0,16=16/100
|  | Зарплата |  |  | 118.91 | )*1,15 | 21.88 |  | 7.13 | 156 |  |  |  |  | 21.88
|  | Эксплуатация машин |  |  | 3.29 | )*1,25 | 0.66 |  | 7.13 | 4.69
|  | в т.ч. зарплата машинистов |  |  | 0.58 | )*1,25 | 0.12 |  | 7.13 | 0.83 |  |  |  |  | 0.12
|  | НР от ФОТ | % | 90 | )*0,9=81 |  | 17.82 |  | 81 | 127.03
|  | СП от ФОТ | % | 85 | )*0,85=72,25 |  | 15.9 |  | 72 | 112.92
|  | Затраты труда | чел-ч | 12.8 |  | )*1,15 |  |  |  |  | 2.3552
6,1 | 07.2.07.13 | Планка из стального листа | т | 0.00064 | 0 |  | 0 |  | 7.13 | 0 | [5 empty] | 0 | 0 | 0 | 0 | 0 | 0 | 0 | 0
6,2 | 01.5.02.01-0151 | Уголки металлические оцинкованные прижимные (ТУ 5262-002- 73088633-09) | т | 0.00064 | 5106.21 |  | 3.27 |  | 7.13 | 23.3 | [5 empty] | 0 | 0 | 0 | 0 | 3.27 | 0 | 0 | 0
[6 empty] | 59.53 |  |  | 423.94 |  | 2.3552 | 59.53 | 423.94 | 2.3552 | [5 empty] | 56.26 | 0 | 0 | 0
7 | 15-04-030-04 | Масляная окраска металлических поверхностей решеток, переплетов, труб диаметром менее 50 мм и т.п., количество окрасок 2 | 100 м2 | 0.0278 | 720.44 | [10 empty] | 19.04 | 136.45 | 9.42 | 67.51
Объем: 0,0278=2,78/100
|  | Зарплата |  |  | 629.59 | )*1,15 | 20.13 |  | 7.13 | 143.51 |  |  |  |  | 20.13
|  | Эксплуатация машин |  |  | 2.28 | )*1,25 | 0.08 |  | 7.13 | 0.56
|  | в т.ч. зарплата машинистов |  |  | 0.49 | )*1,25 | 0.02 |  | 7.13 | 0.12 |  |  |  |  | 0.02
|  | Материальные ресурсы |  |  | 88.57 |  | 2.46 |  | 7.13 | 17.56
|  | НР от ФОТ | % | 105 | )*0,9=94,5 |  | 19.04 |  | 95 | 136.45
|  | СП от ФОТ | % | 55 | )*0,85=46,75 |  | 9.42 |  | 47 | 67.51
|  | Затраты труда | чел-ч | 71.06 |  | )*1,15 |  |  |  |  | 2.2718
7,1 | 14.4.02.04 | Краски для внутренних работ масляные готовые к применению | т | 0.000684 | 0 |  | 0 |  | 7.13 | 0 | [5 empty] | 0 | 0 | 0 | 0 | 0 | 0 | 0 | 0
7,2 | 14.4.04.08-0002 | Эмаль ПФ-115 БИО различных цветов | т | 0.000684 | 34375.18 |  | 23.51 |  | 7.13 | 167.65 | [5 empty] | 0 | 0 | 0 | 0 | 23.51 | 0 | 0 | 0
[6 empty] | 74.64 |  |  | 533.24 |  | 2.2718 | 74.64 | 533.24 | 2.2718 | [5 empty] | 51.13 | 0 | 0 | 0
8 | 46-02-007-01 | Кладка отдельных участков кирпичных стен и заделка проемов в кирпичных стенах при объеме кладки в одном месте до 5 м3 | м3 | 1.13 | 246.41 | [10 empty] | 133.72 | 953.41 | 80.37 | 577.82
|  | Зарплата |  |  | 119.53 |  | 135.07 |  | 7.13 | 963.04 |  |  |  |  | 135.07
|  | Эксплуатация машин |  |  | 2.13 |  | 2.41 |  | 7.13 | 17.16
|  | Материальные ресурсы |  |  | 124.75 |  | 140.97 |  | 7.13 | 1005.1
|  | НР от ФОТ | % | 110 | )*0,9=99 |  | 133.72 |  | 99 | 953.41
|  | СП от ФОТ | % | 70 | )*0,85=59,5 |  | 80.37 |  | 60 | 577.82
|  | Затраты труда | чел-ч | 14.63 | [6 empty] | 16.5319
8,1 | 06.1.01.05 | Кирпич глиняный обыкновенный | 1000 шт. | 0.452 | 0 |  | 0 |  | 7.13 | 0 | [5 empty] | 0 | 0 | 0 | 0 | 0 | 0 | 0 | 0
8,2 | 06.1.01.05-0141 | Кирпич керамический утолщенный пустотелый лицевой, размером 250х120х88 мм, марка 125 | 1000 шт. | 0.452 | 1882.58 |  | 850.93 |  | 7.13 | 6067.1 | [5 empty] | 0 | 0 | 0 | 0 | 850.93 | 0 | 0 | 0
[6 empty] | 1343.47 |  |  | 9583.63 |  | 16.5319 | 1343.47 | 9583.63 | 16.5319 | [5 empty] | 492.54 | 0 | 0 | 0
9 | 11-01-011-01 | Устройство стяжек цементных толщиной 20 мм | 100 м2 | 0.1755 | 366.49 | [10 empty] | 74.25 | 530.87 | 42.76 | 306.09
Объем: 0,1755=17,55/100
|  | Зарплата |  |  | 313.71 | )*1,15 | 63.31 |  | 7.13 | 451.43 |  |  |  |  | 63.31
|  | Эксплуатация машин |  |  | 44.24 | )*1,25 | 9.71 |  | 7.13 | 69.2
|  | в т.ч. зарплата машинистов |  |  | 17.15 | )*1,25 | 3.76 |  | 7.13 | 26.83 |  |  |  |  | 3.76
|  | Материальные ресурсы |  |  | 8.54 |  | 1.5 |  | 7.13 | 10.69
|  | НР от ФОТ | % | 123 | )*0,9=110,7 |  | 74.25 |  | 111 | 530.87
|  | СП от ФОТ | % | 75 | )*0,85=63,75 |  | 42.76 |  | 64 | 306.09
|  | Затраты труда | чел-ч | 39.51 |  | )*1,15 |  |  |  |  | 7.9741
9,1 | 04.3.01.09 | Раствор готовый кладочный тяжелый цементный | м3 | 0.35802 | 0 |  | 0 |  | 7.13 | 0 | [5 empty] | 0 | 0 | 0 | 0 | 0 | 0 | 0 | 0
9,2 | 04.3.01.09-0014 | Раствор готовый кладочный цементный марки 100 | м3 | 0.35802 | 519.8 |  | 186.1 |  | 7.13 | 1326.88 | [5 empty] | 0 | 0 | 0 | 0 | 186.1 | 0 | 0 | 0
[6 empty] | 377.63 |  |  | 2695.16 |  | 7.9741 | 377.63 | 2695.16 | 7.9741 | [5 empty] | 191.53 | 0 | 0 | 0
10 | 11-01-011-02 | Устройство стяжек на каждые 5 мм изменения толщины стяжки добавлять или исключать к расценке 11-01-011-01 | 100 м2 | 0.1755 | 11.69 | [10 empty] | 3.15 | 22.54 | 1.82 | 13
Объем: 0,1755=17,55/100
|  | Зарплата |  |  | 3.97 | )*1,15*2 | 1.6 |  | 7.13 | 11.43 |  |  |  |  | 1.6
|  | Эксплуатация машин |  |  | 7.72 | )*1,25*2 | 3.39 |  | 7.13 | 24.15
|  | в т.ч. зарплата машинистов |  |  | 2.84 | )*1,25*2 | 1.25 |  | 7.13 | 8.88 |  |  |  |  | 1.25
|  | НР от ФОТ | % | 123 | )*0,9=110,7 |  | 3.15 |  | 111 | 22.54
|  | СП от ФОТ | % | 75 | )*0,85=63,75 |  | 1.82 |  | 64 | 13
|  | Затраты труда | чел-ч | 0.5 |  | )*1,15*2 |  |  |  |  | 0.20182
10,1 | 04.3.01.09 | Раствор готовый кладочный тяжелый цементный | м3 | 0.17901 | 0 | к нр *2 | 0 |  | 7.13 | 0 | [5 empty] | 0 | 0 | 0 | 0 | 0 | 0 | 0 | 0
10,2 | 04.3.01.09-0014 | Раствор готовый кладочный цементный марки 100 | м3 | 0.53703 | 519.8 | к нр *2 | 279.15 |  | 7.13 | 1990.33 | [5 empty] | 0 | 0 | 0 | 0 | 279.15 | 0 | 0 | 0
[6 empty] | 289.11 |  |  | 2061.45 |  | 0.20182 | 289.11 | 2061.45 | 0.20182 | [5 empty] | 9.96 | 0 | 0 | 0
11 | 11-01-027-03 | Устройство покрытий на цементном растворе из плиток керамических для полов одноцветных с красителем | 100 м2 | 0.1755 | 8201.43 | [10 empty] | 243.11 | 1738.02 | 140 | 1002.1
Объем: 0,1755=17,55/100
|  | Зарплата |  |  | 1046.88 | )*1,15 | 211.29 |  | 7.13 | 1506.47 |  |  |  |  | 211.29
|  | Эксплуатация машин |  |  | 122.7 | )*1,25 | 26.92 |  | 7.13 | 191.92
|  | в т.ч. зарплата машинистов |  |  | 37.92 | )*1,25 | 8.32 |  | 7.13 | 59.31 |  |  |  |  | 8.32
|  | Материальные ресурсы |  |  | 7031.85 |  | 1234.09 |  | 7.13 | 8799.06
|  | НР от ФОТ | % | 123 | )*0,9=110,7 |  | 243.11 |  | 111 | 1738.02
|  | СП от ФОТ | % | 75 | )*0,85=63,75 |  | 140 |  | 64 | 1002.1
|  | Затраты труда | чел-ч | 119.78 |  | )*1,15 |  |  |  |  | 24.1746
11,1 | 04.3.01.09 | Раствор готовый кладочный тяжелый цементный | м3 | 0.22815 | 0 |  | 0 |  | 7.13 | 0 | [5 empty] | 0 | 0 | 0 | 0 | 0 | 0 | 0 | 0
11,2 | 04.3.01.09-0014 | Раствор готовый кладочный цементный марки 100 | м3 | 0.22815 | 519.8 |  | 118.59 |  | 7.13 | 845.56 | [5 empty] | 0 | 0 | 0 | 0 | 118.59 | 0 | 0 | 0
[6 empty] | 1974 |  |  | 14083.13 |  | 24.1746 | 1974 | 14083.13 | 24.1746 | [5 empty] | 1855.41 | 0 | 0 | 0
12 | 11-01-039-04 | Устройство плинтусов из плиток керамических | 100 м | 0.29 | 232.03 | [10 empty] | 84.19 | 601.88 | 48.48 | 347.03
Объем: 0,29=29/100
|  | Зарплата |  |  | 226.53 | )*1,15 | 75.55 |  | 7.13 | 538.66 |  |  |  |  | 75.55
|  | Эксплуатация машин |  |  | 5.5 | )*1,25 | 1.99 |  | 7.13 | 14.22
|  | в т.ч. зарплата машинистов |  |  | 1.38 | )*1,25 | 0.5 |  | 7.13 | 3.57 |  |  |  |  | 0.5
|  | НР от ФОТ | % | 123 | )*0,9=110,7 |  | 84.19 |  | 111 | 601.88
|  | СП от ФОТ | % | 75 | )*0,85=63,75 |  | 48.48 |  | 64 | 347.03
|  | Затраты труда | чел-ч | 23.82 |  | )*1,15 |  |  |  |  | 7.944
12,1 | 04.3.01.09 | Раствор готовый кладочный тяжелый цементный | м3 | 0.0464 | 0 |  | 0 |  | 7.13 | 0 | [5 empty] | 0 | 0 | 0 | 0 | 0 | 0 | 0 | 0
12,2 | 04.3.01.09-0014 | Раствор готовый кладочный цементный марки 100 | м3 | 0.0464 | 519.8 |  | 24.12 |  | 7.13 | 171.97 | [5 empty] | 0 | 0 | 0 | 0 | 24.12 | 0 | 0 | 0
12,3 | 06.2.05.03 | Плитки керамические плинтусные | м | 29.29 | 0 |  | 0 |  | 7.13 | 0 | [5 empty] | 0 | 0 | 0 | 0 | 0 | 0 | 0 | 0
12,4 | 06.2.05.03-0031 | Плитки керамические плинтусные прямые | м | 29.29 | 23.73 |  | 695.05 |  | 7.13 | 4955.72 | [5 empty] | 0 | 0 | 0 | 0 | 695.05 | 0 | 0 | 0
[6 empty] | 929.38 |  |  | 6629.48 |  | 7.944 | 929.38 | 6629.48 | 7.944 | [5 empty] | 210.21 | 0 | 0 | 0
13 | 13-06-003-01 | Очистка поверхности щетками | м2 | 35 | 7.68 | [10 empty] | 250.39 | 1785.26 | 183.93 | 1322.42
|  | Зарплата |  |  | 7.68 | )*1,15 | 309.12 |  | 7.13 | 2204.03 |  |  |  |  | 309.12
|  | НР от ФОТ | % | 90 | )*0,9=81 |  | 250.39 |  | 81 | 1785.26
|  | СП от ФОТ | % | 70 | )*0,85=59,5 |  | 183.93 |  | 60 | 1322.42
|  | Затраты труда | чел-ч | 0.9 |  | )*1,15 |  |  |  |  | 36.225
[6 empty] | 743.44 |  |  | 5311.71 |  | 36.225 | 743.44 | 5311.71 | 36.225 | [5 empty] | 743.44 | 0 | 0 | 0
14 | 15-04-006-03 | Покрытие поверхностей грунтовкой глубокого проникновения за 1 раз стен | 100 м2 | 0.35 | 64.16 | [10 empty] | 24.07 | 172.56 | 11.91 | 85.37
Объем: 0,35=35/100
|  | Зарплата |  |  | 63.01 | )*1,15 | 25.36 |  | 7.13 | 180.83 |  |  |  |  | 25.36
|  | Эксплуатация машин |  |  | 0.97 | )*1,25 | 0.42 |  | 7.13 | 3.03
|  | в т.ч. зарплата машинистов |  |  | 0.26 | )*1,25 | 0.11 |  | 7.13 | 0.81 |  |  |  |  | 0.11
|  | Материальные ресурсы |  |  | 0.18 |  | 0.06 |  | 7.13 | 0.45
|  | НР от ФОТ | % | 105 | )*0,9=94,5 |  | 24.07 |  | 95 | 172.56
|  | СП от ФОТ | % | 55 | )*0,85=46,75 |  | 11.91 |  | 47 | 85.37
|  | Затраты труда | чел-ч | 6.55 |  | )*1,15 |  |  |  |  | 2.6364
14,1 | 14.4.01.21 | Грунтовка | т | 0.00455 | 0 |  | 0 |  | 7.13 | 0 | [5 empty] | 0 | 0 | 0 | 0 | 0 | 0 | 0 | 0
14,2 | 14.3.01.01-0001 | Грунтовка: «Бетоконтакт», КНАУФ | кг | 4.55 | 15.09 |  | 68.66 |  | 7.13 | 489.54 | [5 empty] | 0 | 0 | 0 | 0 | 68.66 | 0 | 0 | 0
[6 empty] | 130.48 |  |  | 931.78 |  | 2.6364 | 130.48 | 931.78 | 2.6364 | [5 empty] | 61.82 | 0 | 0 | 0
15 | 15-04-006-01 | Покрытие поверхностей грунтовкой глубокого проникновения за 1 раз потолков | 100 м2 | 0.17 | 79.07 | [10 empty] | 14.45 | 103.55 | 7.15 | 51.23
Объем: 0,17=17/100
|  | Зарплата |  |  | 77.92 | )*1,15 | 15.23 |  | 7.13 | 108.61 |  |  |  |  | 15.23
|  | Эксплуатация машин |  |  | 0.97 | )*1,25 | 0.21 |  | 7.13 | 1.47
|  | в т.ч. зарплата машинистов |  |  | 0.26 | )*1,25 | 0.06 |  | 7.13 | 0.39 |  |  |  |  | 0.06
|  | Материальные ресурсы |  |  | 0.18 |  | 0.03 |  | 7.13 | 0.22
|  | НР от ФОТ | % | 105 | )*0,9=94,5 |  | 14.45 |  | 95 | 103.55
|  | СП от ФОТ | % | 55 | )*0,85=46,75 |  | 7.15 |  | 47 | 51.23
|  | Затраты труда | чел-ч | 8.1 |  | )*1,15 |  |  |  |  | 1.5836
15,1 | 14.4.01.21 | Грунтовка | т | 0.00221 | 0 |  | 0 |  | 7.13 | 0 | [5 empty] | 0 | 0 | 0 | 0 | 0 | 0 | 0 | 0
15,2 | 14.3.01.01-0001 | Грунтовка: «Бетоконтакт», КНАУФ | кг | 2.21 | 15.09 |  | 33.35 |  | 7.13 | 237.78 | [5 empty] | 0 | 0 | 0 | 0 | 33.35 | 0 | 0 | 0
[6 empty] | 70.42 |  |  | 502.86 |  | 1.5836 | 70.42 | 502.86 | 1.5836 | [5 empty] | 37.07 | 0 | 0 | 0
16 | 15-02-016-03 | Штукатурка поверхностей внутри здания цементно-известковым или цементным раствором по камню и бетону улучшенная стен | 100 м2 | 0.35 | 2040.68 | [10 empty] | 331.69 | 2377.38 | 164.09 | 1176.18
Объем: 0,35=35/100
|  | Зарплата |  |  | 806.9 | )*1,15 | 324.78 |  | 7.13 | 2315.66 |  |  |  |  | 324.78
|  | Эксплуатация машин |  |  | 103.38 | )*1,25 | 45.23 |  | 7.13 | 322.48
|  | в т.ч. зарплата машинистов |  |  | 59.9 | )*1,25 | 26.21 |  | 7.13 | 186.85 |  |  |  |  | 26.21
|  | Материальные ресурсы |  |  | 1130.4 |  | 395.64 |  | 7.13 | 2820.91
|  | НР от ФОТ | % | 105 | )*0,9=94,5 |  | 331.69 |  | 95 | 2377.38
|  | СП от ФОТ | % | 55 | )*0,85=46,75 |  | 164.09 |  | 47 | 1176.18
|  | Затраты труда | чел-ч | 85.84 |  | )*1,15 |  |  |  |  | 34.5506
[6 empty] | 1261.43 |  |  | 9012.61 |  | 34.5506 | 1261.43 | 9012.61 | 34.5506 | [5 empty] | 1261.43 | 0 | 0 | 0
17 | 15-04-005-03 | Окраска поливинилацетатными водоэмульсионными составами улучшенная по штукатурке стен | 100 м2 | 0.35 | 675.6 | [10 empty] | 147.2 | 1055.08 | 72.82 | 521.99
Объем: 0,35=35/100
|  | Зарплата |  |  | 384.81 | )*1,15 | 154.89 |  | 7.13 | 1104.34 |  |  |  |  | 154.89
|  | Эксплуатация машин |  |  | 10.49 | )*1,25 | 4.59 |  | 7.13 | 32.72
|  | в т.ч. зарплата машинистов |  |  | 2.01 | )*1,25 | 0.88 |  | 7.13 | 6.27 |  |  |  |  | 0.88
|  | Материальные ресурсы |  |  | 280.3 |  | 98.11 |  | 7.13 | 699.49
|  | НР от ФОТ | % | 105 | )*0,9=94,5 |  | 147.2 |  | 95 | 1055.08
|  | СП от ФОТ | % | 55 | )*0,85=46,75 |  | 72.82 |  | 47 | 521.99
|  | Затраты труда | чел-ч | 42.9 |  | )*1,15 |  |  |  |  | 17.2672
17,1 | 14.3.02.01 | Краска водоэмульсионная | т | 0.02205 | 0 |  | 0 |  | 7.13 | 0 | [5 empty] | 0 | 0 | 0 | 0 | 0 | 0 | 0 | 0
17,2 | 14.3.02.01-0014 | Краска акриловая Alpina RENOVA, CAPAROL водно-дисперсионная | т | 0.02205 | 7627.37 |  | 168.18 |  | 7.13 | 1199.15 | [5 empty] | 0 | 0 | 0 | 0 | 168.18 | 0 | 0 | 0
[6 empty] | 645.79 |  |  | 4612.77 |  | 17.2672 | 645.79 | 4612.77 | 17.2672 | [5 empty] | 477.61 | 0 | 0 | 0
18 | 15-04-005-04 | Окраска поливинилацетатными водоэмульсионными составами улучшенная по штукатурке потолков | 100 м2 | 0.17 | 792.1 | [10 empty] | 89.75 | 643.3 | 44.4 | 318.27
Объем: 0,17=17/100
|  | Зарплата |  |  | 483.48 | )*1,15 | 94.52 |  | 7.13 | 673.93 |  |  |  |  | 94.52
|  | Эксплуатация машин |  |  | 11.14 | )*1,25 | 2.37 |  | 7.13 | 16.88
|  | в т.ч. зарплата машинистов |  |  | 2.13 | )*1,25 | 0.45 |  | 7.13 | 3.23 |  |  |  |  | 0.45
|  | Материальные ресурсы |  |  | 297.48 |  | 50.57 |  | 7.13 | 360.58
|  | НР от ФОТ | % | 105 | )*0,9=94,5 |  | 89.75 |  | 95 | 643.3
|  | СП от ФОТ | % | 55 | )*0,85=46,75 |  | 44.4 |  | 47 | 318.27
|  | Затраты труда | чел-ч | 53.9 |  | )*1,15 |  |  |  |  | 10.5374
18,1 | 14.3.02.01 | Краска водоэмульсионная | т | 0.01173 | 0 |  | 0 |  | 7.13 | 0 | [5 empty] | 0 | 0 | 0 | 0 | 0 | 0 | 0 | 0
18,2 | 14.3.02.01-0014 | Краска акриловая Alpina RENOVA, CAPAROL водно-дисперсионная | т | 0.01173 | 7627.37 |  | 89.47 |  | 7.13 | 637.91 | [5 empty] | 0 | 0 | 0 | 0 | 89.47 | 0 | 0 | 0
[6 empty] | 371.08 |  |  | 2650.87 |  | 10.5374 | 371.08 | 2650.87 | 10.5374 | [5 empty] | 281.61 | 0 | 0 | 0
19 | 10-01-034-05 | Установка в жилых и общественных зданиях оконных блоков из ПВХ профилей поворотных (откидных, поворотно-откидных) с площадью проема до 2 м2 двухстворчатых | 100 м2 | 0.0214 | 13073.08 | [10 empty] | 44.69 | 318.06 | 22.53 | 162.03
Объем: 0,0214=2,14/100
|  | Зарплата |  |  | 1639.19 | )*1,15 | 40.34 |  | 7.13 | 287.63 |  |  |  |  | 40.34
|  | Эксплуатация машин |  |  | 289.6 | )*1,25 | 7.75 |  | 7.13 | 55.23
|  | в т.ч. зарплата машинистов |  |  | 65.17 | )*1,25 | 1.74 |  | 7.13 | 12.43 |  |  |  |  | 1.74
|  | Материальные ресурсы |  |  | 11144.29 |  | 238.49 |  | 7.13 | 1700.42
|  | НР от ФОТ | % | 118 | )*0,9=106,2 |  | 44.69 |  | 106 | 318.06
|  | СП от ФОТ | % | 63 | )*0,85=53,55 |  | 22.53 |  | 54 | 162.03
|  | Затраты труда | чел-ч | 187.55 |  | )*1,15 |  |  |  |  | 4.6156
19,1 | 11.3.02.03 | Блоки оконные пластиковые | м2 | 2.14 | 0 |  | 0 |  | 7.13 | 0 | [5 empty] | 0 | 0 | 0 | 0 | 0 | 0 | 0 | 0
19,2 | 11.3.02.01-0016 | Блок оконный пластиковый двустворчатый, с глухой и поворотно-откидной створкой, двухкамерным стеклопакетом (32 мм), площадью до 2 м2 | м2 | 2.14 | 3174.78 |  | 6794.03 |  | 7.13 | 48441.43 | [5 empty] | 0 | 0 | 0 | 0 | 6794.03 | 0 | 0 | 0
[6 empty] | 7147.83 |  |  | 50964.8 |  | 4.6156 | 7147.83 | 50964.8 | 4.6156 | [5 empty] | 353.8 | 0 | 0 | 0
20 | 10-01-035-01 | Установка подоконных досок из ПВХ в каменных стенах толщиной до 0,51 м | 100 м | 0.0158 | 4184.06 | [10 empty] | 3.54 | 25.16 | 1.78 | 12.82
Объем: 0,0158=1,58/100
|  | Зарплата |  |  | 180.75 | )*1,15 | 3.28 |  | 7.13 | 23.42 |  |  |  |  | 3.28
|  | Эксплуатация машин |  |  | 11.11 | )*1,25 | 0.22 |  | 7.13 | 1.56
|  | в т.ч. зарплата машинистов |  |  | 2.28 | )*1,25 | 0.05 |  | 7.13 | 0.32 |  |  |  |  | 0.05
|  | Материальные ресурсы |  |  | 3992.2 |  | 63.08 |  | 7.13 | 449.74
|  | НР от ФОТ | % | 118 | )*0,9=106,2 |  | 3.54 |  | 106 | 25.16
|  | СП от ФОТ | % | 63 | )*0,85=53,55 |  | 1.78 |  | 54 | 12.82
|  | Затраты труда | чел-ч | 21.19 |  | )*1,15 |  |  |  |  | 0.38502
20,1 | 11.3.03.01-0007 | Доски подоконные ПВХ, шириной 400 мм | м | 1.58 | 49.56 |  | 78.3 |  | 7.13 | 558.31 | [5 empty] | 0 | 0 | 0 | 0 | 78.3 | 0 | 0 | 0
[6 empty] | 150.2 |  |  | 1071.01 |  | 0.38502 | 150.2 | 1071.01 | 0.38502 | [5 empty] | 71.9 | 0 | 0 | 0
21 | 12-01-010-01 | Устройство мелких покрытий (брандмауэры, парапеты, свесы и т.п.) из листовой оцинкованной стали | 100 м2 | 0.0032 | 9874.22 | [10 empty] | 3.83 | 27.37 | 1.96 | 13.94
Объем: 0,0032=0,32/100
|  | Зарплата |  |  | 961.76 | )*1,15 | 3.54 |  | 7.13 | 25.24 |  |  |  |  | 3.54
|  | Эксплуатация машин |  |  | 21.88 | )*1,25 | 0.09 |  | 7.13 | 0.62
|  | в т.ч. зарплата машинистов |  |  | 3.51 | )*1,25 | 0.01 |  | 7.13 | 0.1 |  |  |  |  | 0.01
|  | Материальные ресурсы |  |  | 8890.58 |  | 28.45 |  | 7.13 | 202.85
|  | НР от ФОТ | % | 120 | )*0,9=108 |  | 3.83 |  | 108 | 27.37
|  | СП от ФОТ | % | 65 | )*0,85=55,25 |  | 1.96 |  | 55 | 13.94
|  | Затраты труда | чел-ч | 112.75 |  | )*1,15 |  |  |  |  | 0.41492
[6 empty] | 37.87 |  |  | 270.02 |  | 0.41492 | 37.87 | 270.02 | 0.41492 | [5 empty] | 37.87 | 0 | 0 | 0
22 | 15-01-050-04 | Облицовка оконных и дверных откосов декоративным бумажно-слоистым пластиком или листами из синтетических материалов на клее | 100 м2 | 0.0181 | 1563.91 | [10 empty] | 30.21 | 216.51 | 14.95 | 107.12
Объем: 0,0181=1,81/100
|  | Зарплата |  |  | 1528.19 | )*1,15 | 31.81 |  | 7.13 | 226.8 |  |  |  |  | 31.81
|  | Эксплуатация машин |  |  | 35.36 | )*1,25 | 0.8 |  | 7.13 | 5.7
|  | в т.ч. зарплата машинистов |  |  | 6.88 | )*1,25 | 0.16 |  | 7.13 | 1.11 |  |  |  |  | 0.16
|  | Материальные ресурсы |  |  | 0.36 |  | 0.01 |  | 7.13 | 0.05
|  | НР от ФОТ | % | 105 | )*0,9=94,5 |  | 30.21 |  | 95 | 216.51
|  | СП от ФОТ | % | 55 | )*0,85=46,75 |  | 14.95 |  | 47 | 107.12
|  | Затраты труда | чел-ч | 166.47 |  | )*1,15 |  |  |  |  | 3.4651
22,1 | 01.6.01.11 | Листы облицовочные декоративные | м2 | 1.9005 | 0 |  | 0 |  | 7.13 | 0 | [5 empty] | 0 | 0 | 0 | 0 | 0 | 0 | 0 | 0
22,2 | 11.3.03.05-0011 | Сэндвич-панели для откосов (наружные слои – листы из поливинилхлорида, внутреннее наполнение – вспененный пенополистирол) белые, ширина 1,5 м, длина 3,0 м, толщина 10 мм | м2 | 1.9005 | 59.16 |  | 112.43 |  | 7.13 | 801.65 | [5 empty] | 0 | 0 | 0 | 0 | 112.43 | 0 | 0 | 0
22,3 | 14.1.06.05 | Клей | кг | 0.543 | 0 |  | 0 |  | 7.13 | 0 | [5 empty] | 0 | 0 | 0 | 0 | 0 | 0 | 0 | 0
22,4 | 14.4.01.21 | Грунтовка | т | 0.000161 | 0 |  | 0 |  | 7.13 | 0 | [5 empty] | 0 | 0 | 0 | 0 | 0 | 0 | 0 | 0
22,5 | 14.3.01.01-0001 | Грунтовка: «Бетоконтакт», КНАУФ | кг | 0.161 | 15.09 |  | 2.43 |  | 7.13 | 17.32 | [5 empty] | 0 | 0 | 0 | 0 | 2.43 | 0 | 0 | 0
22,6 | 14.1.05.01-0003 | Клеи жидкие гвозди универсальные TITEBOND | кг | 0.543 | 43.1 |  | 23.4 |  | 7.13 | 166.87 | [5 empty] | 0 | 0 | 0 | 0 | 23.4 | 0 | 0 | 0
[6 empty] | 216.04 |  |  | 1542.02 |  | 3.4651 | 216.04 | 1542.02 | 3.4651 | [5 empty] | 77.78 | 0 | 0 | 0
Итого по разделу: Раздел 1 Общестроительные работы | [5 empty] | 16660.08 |  |  | 118854.85 |  | 190.2585 | [12 empty] | Итого по разделу: Раздел 1 Общестроительные работы
Раздел: Раздел 2 Система электроснабжения
23 | 67-1-1 | Демонтаж скрытой электропроводки | 100 м | 0.02 | 19.81 | [10 empty] | 0.34 | 2.4 | 0.26 | 1.83
Объем: 0,02=2/100
|  | Зарплата |  |  | 19.81 |  | 0.4 |  | 7.13 | 2.82 |  |  |  |  | 0.4
|  | НР от ФОТ | % | 85 |  |  | 0.34 |  | 85 | 2.4
|  | СП от ФОТ | % | 65 |  |  | 0.26 |  | 65 | 1.83
|  | Затраты труда | чел-ч | 2.54 | [6 empty] | 0.0508
23,1 | 01.7.07.07 | Строительный мусор | т | 8e-05 | 0 |  | 0 |  | 7.13 | 0 | [5 empty] | 0 | 0 | 0 | 0 | 0 | 0 | 0 | 0
[6 empty] | 1 |  |  | 7.05 |  | 0.0508 | 1 | 7.05 | 0.0508 | [5 empty] | 1 | 0 | 0 | 0
24 | 67-4-3 | Демонтаж светильников с лампами накаливания | 100 ШТ | 0.02 | 50.24 | [10 empty] | 0.85 | 6.03 | 0.65 | 4.61
Объем: 0,02=2/100
|  | Зарплата |  |  | 49.3 |  | 0.99 |  | 7.13 | 7.03 |  |  |  |  | 0.99
|  | Эксплуатация машин |  |  | 0.94 |  | 0.02 |  | 7.13 | 0.13
|  | в т.ч. зарплата машинистов |  |  | 0.41 |  | 0.01 |  | 7.13 | 0.06 |  |  |  |  | 0.01
|  | НР от ФОТ | % | 85 |  |  | 0.85 |  | 85 | 6.03
|  | СП от ФОТ | % | 65 |  |  | 0.65 |  | 65 | 4.61
|  | Затраты труда | чел-ч | 6.32 | [6 empty] | 0.1264
[6 empty] | 2.51 |  |  | 17.8 |  | 0.1264 | 2.51 | 17.8 | 0.1264 | [5 empty] | 2.51 | 0 | 0 | 0
25 | 67-4-1 | Демонтаж выключателей, розеток | 100 ШТ | 0.01 | 45.55 | [10 empty] | 0.39 | 2.76 | 0.3 | 2.11
Объем: 0,01=1/100
|  | Зарплата |  |  | 45.55 |  | 0.46 |  | 7.13 | 3.25 |  |  |  |  | 0.46
|  | НР от ФОТ | % | 85 |  |  | 0.39 |  | 85 | 2.76
|  | СП от ФОТ | % | 65 |  |  | 0.3 |  | 65 | 2.11
|  | Затраты труда | чел-ч | 5.84 | [6 empty] | 0.0584
[6 empty] | 1.15 |  |  | 8.12 |  | 0.0584 | 1.15 | 8.12 | 0.0584 | [5 empty] | 1.15 | 0 | 0 | 0
26 | м08-02-370-02 | Демонтаж:Щиток до трех групп, устанавливаемый в нише цоколя | ШТ | 2 | 33.42 | [10 empty] | 6.82 | 48.61 | 4.67 | 33.26
|  | Зарплата |  |  | 9.45 | )*0,3 | 5.67 |  | 7.13 | 40.43 |  |  |  |  | 5.67
|  | Эксплуатация машин |  |  | 17.77 | )*0,3 | 10.66 |  | 7.13 | 76.02
|  | в т.ч. зарплата машинистов |  |  | 2.51 | )*0,3 | 1.51 |  | 7.13 | 10.74 |  |  |  |  | 1.51
|  | НР от ФОТ | % | 95 |  |  | 6.82 |  | 95 | 48.61
|  | СП от ФОТ | % | 65 |  |  | 4.67 |  | 65 | 33.26
|  | Затраты труда | чел-ч | 0.9 |  | )*0,3 |  |  |  |  | 0.54
[6 empty] | 27.82 |  |  | 198.32 |  | 0.54 | 27.82 | 198.32 | 0.54 | [5 empty] | 0 | 27.82 | 0 | 0
27 | м10-04-101-07 | Демонтаж:Громкоговоритель или звуковая колонка в помещении | ШТ | 5 | 30.77 | [10 empty] | 25.03 | 178.49 | 17.69 | 126.11
|  | Зарплата |  |  | 18.14 | )*0,3 | 27.21 |  | 7.13 | 194.01 |  |  |  |  | 27.21
|  | НР от ФОТ | % | 92 |  |  | 25.03 |  | 92 | 178.49
|  | СП от ФОТ | % | 65 |  |  | 17.69 |  | 65 | 126.11
|  | Затраты труда | чел-ч | 2 |  | )*0,3 |  |  |  |  | 3
[6 empty] | 69.93 |  |  | 498.61 |  | 3 | 69.93 | 498.61 | 3 | [5 empty] | 0 | 69.93 | 0 | 0
28 | м08-02-390-01 | Короба пластмассовые шириной до 40 мм | 100 м | 0.06 | 206.76 | [10 empty] | 8.84 | 63.01 | 6.05 | 43.11
Объем: 0,06=6/100
|  | Зарплата |  |  | 154.92 |  | 9.3 |  | 7.13 | 66.27 |  |  |  |  | 9.3
|  | Эксплуатация машин |  |  | 0.31 |  | 0.02 |  | 7.13 | 0.13
|  | в т.ч. зарплата машинистов |  |  | 0.14 |  | 0.01 |  | 7.13 | 0.06 |  |  |  |  | 0.01
|  | Материальные ресурсы |  |  | 51.53 |  | 3.09 |  | 7.13 | 22.04
|  | НР от ФОТ | % | 95 |  |  | 8.84 |  | 95 | 63.01
|  | СП от ФОТ | % | 65 |  |  | 6.05 |  | 65 | 43.11
|  | Затраты труда | чел-ч | 16.29 | [6 empty] | 0.9774
28,1 | 20.2.05.04-0027 | Кабель-канал (короб) "Электропласт" 40x16 мм | 100 м | 0.06 | 270 |  | 16.2 |  | 7.13 | 115.51 | [5 empty] | 0 | 0 | 0 | 0 | 0 | 16.2 | 0 | 0
[6 empty] | 43.5 |  |  | 310.07 |  | 0.9774 | 43.5 | 310.07 | 0.9774 | [5 empty] | 0 | 27.3 | 0 | 0
29 | м08-02-399-01 | Провод в коробах, сечением до 6 мм2 | 100 м | 0.07 | 41.11 | [10 empty] | 1.79 | 12.69 | 1.22 | 8.68
Объем: 0,07=7/100
|  | Зарплата |  |  | 26.51 |  | 1.86 |  | 7.13 | 13.23 |  |  |  |  | 1.86
|  | Эксплуатация машин |  |  | 1.78 |  | 0.12 |  | 7.13 | 0.89
|  | в т.ч. зарплата машинистов |  |  | 0.26 |  | 0.02 |  | 7.13 | 0.13 |  |  |  |  | 0.02
|  | Материальные ресурсы |  |  | 12.82 |  | 0.9 |  | 7.13 | 6.4
|  | НР от ФОТ | % | 95 |  |  | 1.79 |  | 95 | 12.69
|  | СП от ФОТ | % | 65 |  |  | 1.22 |  | 65 | 8.68
|  | Затраты труда | чел-ч | 2.82 | [6 empty] | 0.1974
29,1 | 21.1.06.10-0374 | Кабель силовой с медными жилами с изоляцией и оболочкой из ПВХ, не распространяющий горение, с низким дымо- и газовыделением, напряжением 1,0 кВ (ГОСТ Р 53769-2010), марки ВВГнг(A)-LS 3х1,5ок | 1000 м | 0.007 | 10960.87 |  | 76.73 |  | 7.13 | 547.06 | [5 empty] | 0 | 0 | 0 | 0 | 0 | 76.73 | 0 | 0
[6 empty] | 82.62 |  |  | 588.95 |  | 0.1974 | 82.62 | 588.95 | 0.1974 | [5 empty] | 0 | 5.89 | 0 | 0
30 | 69-2-1 | Сверление отверстий в кирпичных стенах электроперфоратором диаметром до 20 мм, толщина стен 0,5 кирпича | 100 ШТ | 0.12 | 46.83 | [10 empty] | 4.38 | 31.25 | 2.81 | 20.04
Объем: 0,12=12/100
|  | Зарплата |  |  | 46.83 |  | 5.62 |  | 7.13 | 40.07 |  |  |  |  | 5.62
|  | НР от ФОТ | % | 78 |  |  | 4.38 |  | 78 | 31.25
|  | СП от ФОТ | % | 50 |  |  | 2.81 |  | 50 | 20.04
|  | Затраты труда | чел-ч | 5.49 | [6 empty] | 0.6588
[6 empty] | 12.81 |  |  | 91.36 |  | 0.6588 | 12.81 | 91.36 | 0.6588 | [5 empty] | 12.81 | 0 | 0 | 0
31 | м08-03-594-14 | Светильник в подвесных потолках, устанавливаемый на профиле, количество ламп в светильнике до 4 | 100 ШТ | 0.02 | 3323.23 | [10 empty] | 40.74 | 290.42 | 27.87 | 198.71
Объем: 0,02=2/100
|  | Зарплата |  |  | 2118.91 |  | 42.38 |  | 7.13 | 302.16 |  |  |  |  | 42.38
|  | Эксплуатация машин |  |  | 185.15 |  | 3.7 |  | 7.13 | 26.4
|  | в т.ч. зарплата машинистов |  |  | 24.85 |  | 0.5 |  | 7.13 | 3.54 |  |  |  |  | 0.5
|  | Материальные ресурсы |  |  | 1019.17 |  | 20.38 |  | 7.13 | 145.33
|  | НР от ФОТ | % | 95 |  |  | 40.74 |  | 95 | 290.42
|  | СП от ФОТ | % | 65 |  |  | 27.87 |  | 65 | 198.71
|  | Затраты труда | чел-ч | 213.6 | [6 empty] | 4.272
31,1 | 20.3.03.04-0221 | Светильники светодиодные ДВО-36w 595[595[45 4000К 3550 Лм колотый лед IP 20 (94499 NLP-IS2) прим. | шт. | 2 | 314.14 |  | 628.28 |  | 7.13 | 4479.64 | [5 empty] | 0 | 0 | 0 | 0 | 0 | 628.28 | 0 | 0
[6 empty] | 763.35 |  |  | 5442.66 |  | 4.272 | 763.35 | 5442.66 | 4.272 | [5 empty] | 0 | 135.07 | 0 | 0
32 | м08-03-591-05 | Выключатель двухклавишный утопленного типа при скрытой проводке | 100 ШТ | 0.01 | 300.02 | [10 empty] | 2.48 | 17.68 | 1.7 | 12.1
Объем: 0,01=1/100
|  | Зарплата |  |  | 260.3 |  | 2.6 |  | 7.13 | 18.56 |  |  |  |  | 2.6
|  | Эксплуатация машин |  |  | 4.67 |  | 0.05 |  | 7.13 | 0.33
|  | в т.ч. зарплата машинистов |  |  | 0.64 |  | 0.01 |  | 7.13 | 0.05 |  |  |  |  | 0.01
|  | Материальные ресурсы |  |  | 35.05 |  | 0.35 |  | 7.13 | 2.5
|  | НР от ФОТ | % | 95 |  |  | 2.48 |  | 95 | 17.68
|  | СП от ФОТ | % | 65 |  |  | 1.7 |  | 65 | 12.1
|  | Затраты труда | чел-ч | 26.24 | [6 empty] | 0.2624
32,1 | 20.4.01.02-0001 | Выключатель двухклавишный для скрытой проводки | 10 шт. | 0.1 | 88.8 |  | 8.88 |  | 7.13 | 63.31 | [5 empty] | 0 | 0 | 0 | 0 | 0 | 8.88 | 0 | 0
[6 empty] | 16.06 |  |  | 114.48 |  | 0.2624 | 16.06 | 114.48 | 0.2624 | [5 empty] | 0 | 7.18 | 0 | 0
33 | м08-02-370-02 | Щиток до трех групп, устанавливаемый в нише цоколя | ШТ | 2 | 33.42 | [10 empty] | 22.72 | 162.02 | 15.55 | 110.86
|  | Зарплата |  |  | 9.45 |  | 18.9 |  | 7.13 | 134.76 |  |  |  |  | 18.9
|  | Эксплуатация машин |  |  | 17.77 |  | 35.54 |  | 7.13 | 253.4
|  | в т.ч. зарплата машинистов |  |  | 2.51 |  | 5.02 |  | 7.13 | 35.79 |  |  |  |  | 5.02
|  | Материальные ресурсы |  |  | 6.2 |  | 12.4 |  | 7.13 | 88.41
|  | НР от ФОТ | % | 95 |  |  | 22.72 |  | 95 | 162.02
|  | СП от ФОТ | % | 65 |  |  | 15.55 |  | 65 | 110.86
|  | Затраты труда | чел-ч | 0.9 | [6 empty] | 1.8
33,1 | 20.4.04.02-0027 | Щиты распределительные навесные металлические (прим.) | шт. | 2 | 441.84 |  | 883.68 |  | 7.13 | 6300.64 | [5 empty] | 0 | 0 | 0 | 0 | 0 | 883.68 | 0 | 0
[6 empty] | 988.79 |  |  | 7050.09 |  | 1.8 | 988.79 | 7050.09 | 1.8 | [5 empty] | 0 | 105.11 | 0 | 0
Итого по разделу: Раздел 2 Система электроснабжения | [5 empty] | 2009.54 |  |  | 14327.51 |  | 11.9436 | [12 empty] | Итого по разделу: Раздел 2 Система электроснабжения
Раздел: Раздел 3 Уборка и вывоз мусора
34 | т01-01-01-041 | Погрузочные работы при автомобильных перевозках мусора строительного с погрузкой вручную | 1 Т ГРУЗА | 16.89 | 42.98 |  | 725.93 |  | 7.13 | 5175.9 | [5 empty] | 0 | 0 | 0 | 0
[6 empty] | 725.93 |  |  | 5175.9 |  | 0 | 725.93 | 5175.9 | 0 | [5 empty] | 725.93 | 0 | 0 | 0
35 | т03-01-01-070 | Перевозка грузов I класса автомобилями бортовыми грузоподъемностью до 15 т на расстояние до 70 км | 1 Т ГРУЗА | 16.89 | 29.16 |  | 492.51 |  | 7.13 | 3511.61 | [5 empty] | 0 | 0 | 0 | 0
[6 empty] | 492.51 |  |  | 3511.61 |  | 0 | 492.51 | 3511.61 | 0 | [5 empty] | 492.51 | 0 | 0 | 0
36 | 69-15-1 | Затаривание строительного мусора в мешки | т | 16.89 | 23.81 | [10 empty] | 97.62 | 696.03 | 62.58 | 446.18
|  | Зарплата |  |  | 7.41 |  | 125.15 |  | 7.13 | 892.35 |  |  |  |  | 125.15
|  | Материальные ресурсы |  |  | 16.4 |  | 277 |  | 7.13 | 1974.98
|  | НР от ФОТ | % | 78 |  |  | 97.62 |  | 78 | 696.03
|  | СП от ФОТ | % | 50 |  |  | 62.58 |  | 50 | 446.18
|  | Затраты труда | чел-ч | 1.03 | [6 empty] | 17.3967
[6 empty] | 562.35 |  |  | 4009.54 |  | 17.3967 | 562.35 | 4009.54 | 17.3967 | [5 empty] | 562.35 | 0 | 0 | 0
Итого по разделу: Раздел 3 Уборка и вывоз мусора | [5 empty] | 1780.79 |  |  | 12697.05 |  | 17.3967 | [12 empty] | Итого по разделу: Раздел 3 Уборка и вывоз мусора
|  | Всего | [6 empty] | 145879.41
|  | Итого НДС 18% | [6 empty] | 26258.29
|  | Всего по смете | [6 empty] | 172137.7

## Акт КС-2 c НР и СП
Smeta.RU (495) 974-1589
Унифицированная форма № КС-2
Утверждена постановлением Госкомстата России
от 11.11.99. № 100
Код
[5 empty] | Форма по ОКУД | 0322005
Инвестор |  |  |  |  | по ОКПО
организация, адрес, телефон, факс
Заказчик |  |  |  |  | по ОКПО
организация, адрес, телефон, факс
Подрядчик |  |  |  |  | по ОКПО
организация, адрес, телефон, факс
Стройка |  | Капитальный ремонт 3-го этажа, балконов 5-го этажа НВПК НИЯУ МИФИ | [14 empty] | Капитальный ремонт 3-го этажа, балконов 5-го этажа НВПК НИЯУ МИФИ
наименование, адрес
Объект |  | Капитальный ремонт 3-го этажа, балконов 5-го этажа НВПК НИЯУ МИФИ | [14 empty] | Капитальный ремонт 3-го этажа, балконов 5-го этажа НВПК НИЯУ МИФИ
наименование
Вид деятельности по ОКДП
|  |  | Договор подряда |  | номер
дата
Вид операции
|  |  | Номер документа | Дата составления | Отчетный период
[5 empty] | с | по
2018-06-18 11:57
AKT
О ПРИЕМКЕ ВЫПОЛНЕННЫХ РАБОТ
Сметная (договорная) стоимость в соответствии с договором подряда (субподряда) |  |  |  |  | 172.1377 |  | тыс.руб
Номер |  | Наименование работ | Номер единичной расценки | Единица измерения | Выполнено работ
по порядку | поз. по смете |  |  |  | Количество | цена за единицу, руб | стоимость, руб
1 | 2 | 3 | 4 | 5 | 6 | 7 | 8
Локальная смета:
Раздел: Раздел 1 Общестроительные работы
1 | 1 | Разборка деревянных заполнений проемов оконных с подоконными досками | 46-04-012-01 | 100 м2 | 0.0214 | 1767.24 | 269.65 | 665.03 | 0 | 232.73 | 36.92 | 15.94 | 4.0348 | 0.16564 | 246.18 | 149.2
Объем: 0,0214=2,14/100
|  | Коэфф. к ОЗП | 7.13
|  | Коэфф. к эксплуатации машин | 7.13
|  | Коэфф. к материалам | 7.13
|  | Коэфф. к ЗПМ | 7.13
|  | % НР |  |  | 110 | 1613.4822 | 246.18
|  | % НР с поправкой |  |  |  | *0,9=99% | 99
|  | % СП |  |  | 70 | 969.7191 | 149.2
|  | СП с поправкой |  |  |  | *0,85=59,5% | 60
|  | Итого с НР и СП |  |  |  | 4350.4413 | 665.03
2 | 2 | Разборка покрытий полов из керамических плиток | 57-2-3 | 100 м2 | 0.066 | 641 | 301.64 | 730.26 | 0 | 280.46 | 21.18 | 9.15 | 4.6114 | 0.09504 | 231.69 | 196.93
Объем: 0,066=6,6/100
|  | Коэфф. к ОЗП | 7.13
|  | Коэфф. к эксплуатации машин | 7.13
|  | Коэфф. к материалам | 7.13
|  | Коэфф. к ЗПМ | 7.13
|  | % НР |  |  | 80 | 492.344 | 231.69
|  | % СП |  |  | 68 | 418.4924 | 196.93
|  | Итого с НР и СП |  |  |  | 1551.8364 | 730.26
3 | 3 | Разборка плинтусов цементных и из керамической плитки | 57-3-2 | 100 м | 0.089 | 111.38 | 70.68 | 175.28 | 0 | 70.68 | 0 | 0 | 1.2709 | 0 | 56.54 | 48.06
Объем: 0,089=8,9/100
|  | Коэфф. к ОЗП | 7.13
|  | Коэфф. к эксплуатации машин | 7.13
|  | Коэфф. к материалам | 7.13
|  | Коэфф. к ЗПМ | 7.13
|  | % НР |  |  | 80 | 89.104 | 56.54
|  | % СП |  |  | 68 | 75.7384 | 48.06
|  | Итого с НР и СП |  |  |  | 276.2224 | 175.28
4 | 4 | Огрунтовка ранее окрашенных фасадов под окраску перхлорвиниловыми красками простых с земли и лесов | 62-25-1 прим. | 100 м2 | 0.336 | 358.98 | 860 | 975.83 | 708.23 | 88.81 | 62.96 | 0.29 | 1.4414 | 0.00336 | 71.28 | 44.55
Объем: 0,336=33,6/100
|  | Коэфф. к ОЗП | 7.13
|  | Коэфф. к эксплуатации машин | 7.13
|  | Коэфф. к материалам | 7.13
|  | Коэфф. к ЗПМ | 7.13
|  | % НР |  |  | 80 | 29.752 | 71.28
|  | % СП |  |  | 50 | 18.595 | 44.55
|  | Итого с НР и СП |  |  |  | 407.327 | 975.83
5 | 4,1 | Исключен Грунтовка ХС-04 коричневая | 14.4.01.19-0001 | т | -0.00541 | 18362 | -708.28 | -708.28 | -708.28 | 0 | 0 | 0 | 0 | 0 | 0 | 0
|  | Коэфф. к материалам | 7.13
6 | 4,2 | Грунтовка: «Бетоконтакт», КНАУФ | 14.3.01.01-0001 | кг | 5.4096 | 15.09 | 582.03 | 582.03 | 582.03 | 0 | 0 | 0 | 0 | 0 | 0 | 0
|  | Коэфф. к материалам | 7.13
7 | 5 | Окраска силикатными красками за 1 раз ранее окрашенных фасадов по кирпичу с земли и лесов | 62-23-4 | 100 м2 | 0.336 | 192.67 | 461.57 | 930.09 | 95.56 | 359.3 | 6.71 | 1.1 | 5.7658 | 0.01344 | 288.32 | 180.2
Объем: 0,336=33,6/100
|  | Коэфф. к ОЗП | 7.13
|  | Коэфф. к эксплуатации машин | 7.13
|  | Коэфф. к материалам | 7.13
|  | Коэфф. к ЗПМ | 7.13
|  | % НР |  |  | 80 | 120.352 | 288.32
|  | % СП |  |  | 50 | 75.22 | 180.2
|  | Итого с НР и СП |  |  |  | 388.242 | 930.09
8 | 5,1 | Краски силикатные | 14.3.02.05 | т | 0.004704 | 0 | 0 | 0 | 0 | 0 | 0 | 0 | 0 | 0 | 0 | 0
|  | Коэфф. к материалам | 7.13
9 | 5,2 | Краска силикатная фасадная CERESIT СТ (прим.) | 14.3.02.05-0102 | кг | 4.704 | 78.24 | 2624.13 | 2624.13 | 2624.13 | 0 | 0 | 0 | 0 | 0 | 0 | 0
|  | Коэфф. к материалам | 7.13
10 | 6 | Монтаж стальных плинтусов из гнутого профиля | 09-03-050-01 | 100 м | 0.16 | 140.859 | 160.69 | 400.64 | 0 | 156 | 4.69 | 0.83 | 2.3552 | 0.01 | 127.03 | 112.92
Объем: 0,16=16/100
|  | Коэфф. к ОЗП | 7.13
|  | Коэфф. к эксплуатации машин | 7.13
|  | Коэфф. к материалам | 7.13
|  | Коэфф. к ЗПМ | 7.13
|  | Эксплуатация машин | )*1,25
|  | Оплата труда машинистов | )*1,25
|  | Оплата труда рабочих | )*1,15
|  | Затраты труда рабочих | )*1,15
|  | Затраты труда машинистов | )*1,25
|  | % НР |  |  | 90 | 111.3519 | 127.03
|  | % НР с поправкой |  |  |  | *0,9=81% | 81
|  | % СП |  |  | 85 | 99.3232 | 112.92
|  | СП с поправкой |  |  |  | *0,85=72,25% | 72
|  | Итого с НР и СП |  |  |  | 351.5341 | 400.64
11 | 6,1 | Планка из стального листа | 07.2.07.13 | т | 0.00064 | 0 | 0 | 0 | 0 | 0 | 0 | 0 | 0 | 0 | 0 | 0
|  | Коэфф. к материалам | 7.13
12 | 6,2 | Уголки металлические оцинкованные прижимные (ТУ 5262-002- 73088633-09) | 01.5.02.01-0151 | т | 0.00064 | 5106.21 | 23.3 | 23.3 | 23.3 | 0 | 0 | 0 | 0 | 0 | 0 | 0
|  | Коэфф. к материалам | 7.13
13 | 7 | Масляная окраска металлических поверхностей решеток, переплетов, труб диаметром менее 50 мм и т.п., количество окрасок 2 | 15-04-030-04 | 100 м2 | 0.0278 | 815.4485 | 161.63 | 365.59 | 17.56 | 143.51 | 0.56 | 0.12 | 2.2718 | 0.00139 | 136.45 | 67.51
Объем: 0,0278=2,78/100
|  | Коэфф. к ОЗП | 7.13
|  | Коэфф. к эксплуатации машин | 7.13
|  | Коэфф. к материалам | 7.13
|  | Коэфф. к ЗПМ | 7.13
|  | Эксплуатация машин | )*1,25
|  | Оплата труда машинистов | )*1,25
|  | Оплата труда рабочих | )*1,15
|  | Затраты труда рабочих | )*1,15
|  | Затраты труда машинистов | )*1,25
|  | % НР |  |  | 105 | 684.7857 | 136.45
|  | % НР с поправкой |  |  |  | *0,9=94,5% | 95
|  | % СП |  |  | 55 | 338.7697 | 67.51
|  | СП с поправкой |  |  |  | *0,85=46,75% | 47
|  | Итого с НР и СП |  |  |  | 1839.0039 | 365.59
14 | 7,1 | Краски для внутренних работ масляные готовые к применению | 14.4.02.04 | т | 0.000684 | 0 | 0 | 0 | 0 | 0 | 0 | 0 | 0 | 0 | 0 | 0
|  | Коэфф. к материалам | 7.13
15 | 7,2 | Эмаль ПФ-115 БИО различных цветов | 14.4.04.08-0002 | т | 0.000684 | 34375.18 | 167.65 | 167.65 | 167.65 | 0 | 0 | 0 | 0 | 0 | 0 | 0
|  | Коэфф. к материалам | 7.13
16 | 8 | Кладка отдельных участков кирпичных стен и заделка проемов в кирпичных стенах при объеме кладки в одном месте до 5 м3 | 46-02-007-01 | м3 | 1.13 | 246.41 | 1985.3 | 3516.53 | 1005.1 | 963.04 | 17.16 | 0 | 16.5319 | 0 | 953.41 | 577.82
|  | Коэфф. к ОЗП | 7.13
|  | Коэфф. к эксплуатации машин | 7.13
|  | Коэфф. к материалам | 7.13
|  | Коэфф. к ЗПМ | 7.13
|  | % НР |  |  | 110 | 118.3347 | 953.41
|  | % НР с поправкой |  |  |  | *0,9=99% | 99
|  | % СП |  |  | 70 | 71.1204 | 577.82
|  | СП с поправкой |  |  |  | *0,85=59,5% | 60
|  | Итого с НР и СП |  |  |  | 435.865 | 3516.53
17 | 8,1 | Кирпич глиняный обыкновенный | 06.1.01.05 | 1000 шт. | 0.452 | 0 | 0 | 0 | 0 | 0 | 0 | 0 | 0 | 0 | 0 | 0
|  | Коэфф. к материалам | 7.13
18 | 8,2 | Кирпич керамический утолщенный пустотелый лицевой, размером 250х120х88 мм, марка 125 | 06.1.01.05-0141 | 1000 шт. | 0.452 | 1882.58 | 6067.1 | 6067.1 | 6067.1 | 0 | 0 | 0 | 0 | 0 | 0 | 0
|  | Коэфф. к материалам | 7.13
19 | 9 | Устройство стяжек цементных толщиной 20 мм | 11-01-011-01 | 100 м2 | 0.1755 | 424.6065 | 531.32 | 1368.28 | 10.69 | 451.43 | 69.2 | 26.83 | 7.9741 | 0.27861 | 530.87 | 306.09
Объем: 0,1755=17,55/100
|  | Коэфф. к ОЗП | 7.13
|  | Коэфф. к эксплуатации машин | 7.13
|  | Коэфф. к материалам | 7.13
|  | Коэфф. к ЗПМ | 7.13
|  | Эксплуатация машин | )*1,25
|  | Оплата труда машинистов | )*1,25
|  | Оплата труда рабочих | )*1,15
|  | Затраты труда рабочих | )*1,15
|  | Затраты труда машинистов | )*1,25
|  | % НР |  |  | 123 | 423.0998 | 530.87
|  | % НР с поправкой |  |  |  | *0,9=110,7% | 111
|  | % СП |  |  | 75 | 243.6551 | 306.09
|  | СП с поправкой |  |  |  | *0,85=63,75% | 64
|  | Итого с НР и СП |  |  |  | 1091.3614 | 1368.28
20 | 9,1 | Раствор готовый кладочный тяжелый цементный | 04.3.01.09 | м3 | 0.35802 | 0 | 0 | 0 | 0 | 0 | 0 | 0 | 0 | 0 | 0 | 0
|  | Коэфф. к материалам | 7.13
21 | 9,2 | Раствор готовый кладочный цементный марки 100 | 04.3.01.09-0014 | м3 | 0.35802 | 519.8 | 1326.88 | 1326.88 | 1326.88 | 0 | 0 | 0 | 0 | 0 | 0 | 0
|  | Коэфф. к материалам | 7.13
22 | 10 | Устройство стяжек на каждые 5 мм изменения толщины стяжки добавлять или исключать к расценке 11-01-011-01 | 11-01-011-02 | 100 м2 | 0.1755 | 28.431 | 35.58 | 71.12 | 0 | 11.43 | 24.15 | 8.88 | 0.20182 | 0.092137 | 22.54 | 13
Объем: 0,1755=17,55/100
|  | Коэфф. к ОЗП | 7.13
|  | Коэфф. к эксплуатации машин | 7.13
|  | Коэфф. к материалам | 7.13
|  | Коэфф. к ЗПМ | 7.13
|  | Стоимость материалов | *2
|  | Эксплуатация машин | )*1,25*2
|  | Оплата труда машинистов | )*1,25*2
|  | Оплата труда рабочих | )*1,15*2
|  | Затраты труда рабочих | )*1,15*2
|  | Затраты труда машинистов | )*1,25*2
|  | % НР |  |  | 123 | 17.9677 | 22.54
|  | % НР с поправкой |  |  |  | *0,9=110,7% | 111
|  | % СП |  |  | 75 | 10.3473 | 13
|  | СП с поправкой |  |  |  | *0,85=63,75% | 64
|  | Итого с НР и СП |  |  |  | 56.746 | 71.12
23 | 10,1 | Раствор готовый кладочный тяжелый цементный | 04.3.01.09 | м3 | 0.17901 | 0 | 0 | 0 | 0 | 0 | 0 | 0 | 0 | 0 | 0 | 0
|  | Коэфф. к материалам | 7.13
24 | 10,2 | Раствор готовый кладочный цементный марки 100 | 04.3.01.09-0014 | м3 | 0.53703 | 519.8 | 1990.33 | 1990.33 | 1990.33 | 0 | 0 | 0 | 0 | 0 | 0 | 0
|  | Коэфф. к материалам | 7.13
25 | 11 | Устройство покрытий на цементном растворе из плиток керамических для полов одноцветных с красителем | 11-01-027-03 | 100 м2 | 0.1755 | 8389.137 | 10497.45 | 13237.57 | 8799.06 | 1506.47 | 191.92 | 59.31 | 24.1746 | 0.64496 | 1738.02 | 1002.1
Объем: 0,1755=17,55/100
|  | Коэфф. к ОЗП | 7.13
|  | Коэфф. к эксплуатации машин | 7.13
|  | Коэфф. к материалам | 7.13
|  | Коэфф. к ЗПМ | 7.13
|  | Эксплуатация машин | )*1,25
|  | Оплата труда машинистов | )*1,25
|  | Оплата труда рабочих | )*1,15
|  | Затраты труда рабочих | )*1,15
|  | Затраты труда машинистов | )*1,25
|  | % НР |  |  | 123 | 1385.2024 | 1738.02
|  | % НР с поправкой |  |  |  | *0,9=110,7% | 111
|  | % СП |  |  | 75 | 797.7114 | 1002.1
|  | СП с поправкой |  |  |  | *0,85=63,75% | 64
|  | Итого с НР и СП |  |  |  | 10572.0508 | 13237.57
26 | 11,1 | Раствор готовый кладочный тяжелый цементный | 04.3.01.09 | м3 | 0.22815 | 0 | 0 | 0 | 0 | 0 | 0 | 0 | 0 | 0 | 0 | 0
|  | Коэфф. к материалам | 7.13
27 | 11,2 | Раствор готовый кладочный цементный марки 100 | 04.3.01.09-0014 | м3 | 0.22815 | 519.8 | 845.56 | 845.56 | 845.56 | 0 | 0 | 0 | 0 | 0 | 0 | 0
|  | Коэфф. к материалам | 7.13
28 | 12 | Устройство плинтусов из плиток керамических | 11-01-039-04 | 100 м | 0.29 | 267.3845 | 552.88 | 1501.79 | 0 | 538.66 | 14.22 | 3.57 | 7.944 | 0.039875 | 601.88 | 347.03
Объем: 0,29=29/100
|  | Коэфф. к ОЗП | 7.13
|  | Коэфф. к эксплуатации машин | 7.13
|  | Коэфф. к материалам | 7.13
|  | Коэфф. к ЗПМ | 7.13
|  | Эксплуатация машин | )*1,25
|  | Оплата труда машинистов | )*1,25
|  | Оплата труда рабочих | )*1,15
|  | Затраты труда рабочих | )*1,15
|  | Затраты труда машинистов | )*1,25
|  | % НР |  |  | 123 | 290.2936 | 601.88
|  | % НР с поправкой |  |  |  | *0,9=110,7% | 111
|  | % СП |  |  | 75 | 167.1745 | 347.03
|  | СП с поправкой |  |  |  | *0,85=63,75% | 64
|  | Итого с НР и СП |  |  |  | 724.8526 | 1501.79
29 | 12,1 | Раствор готовый кладочный тяжелый цементный | 04.3.01.09 | м3 | 0.0464 | 0 | 0 | 0 | 0 | 0 | 0 | 0 | 0 | 0 | 0 | 0
|  | Коэфф. к материалам | 7.13
30 | 12,2 | Раствор готовый кладочный цементный марки 100 | 04.3.01.09-0014 | м3 | 0.0464 | 519.8 | 171.97 | 171.97 | 171.97 | 0 | 0 | 0 | 0 | 0 | 0 | 0
|  | Коэфф. к материалам | 7.13
31 | 12,3 | Плитки керамические плинтусные | 06.2.05.03 | м | 29.29 | 0 | 0 | 0 | 0 | 0 | 0 | 0 | 0 | 0 | 0 | 0
|  | Коэфф. к материалам | 7.13
32 | 12,4 | Плитки керамические плинтусные прямые | 06.2.05.03-0031 | м | 29.29 | 23.73 | 4955.72 | 4955.72 | 4955.72 | 0 | 0 | 0 | 0 | 0 | 0 | 0
|  | Коэфф. к материалам | 7.13
33 | 13 | Очистка поверхности щетками | 13-06-003-01 | м2 | 35 | 8.832 | 2204.03 | 5311.71 | 0 | 2204.03 | 0 | 0 | 36.225 | 0 | 1785.26 | 1322.42
|  | Коэфф. к ОЗП | 7.13
|  | Коэфф. к эксплуатации машин | 7.13
|  | Коэфф. к материалам | 7.13
|  | Коэфф. к ЗПМ | 7.13
|  | Эксплуатация машин | )*1,25
|  | Оплата труда машинистов | )*1,25
|  | Оплата труда рабочих | )*1,15
|  | Затраты труда рабочих | )*1,15
|  | Затраты труда машинистов | )*1,25
|  | % НР |  |  | 90 | 7.1539 | 1785.26
|  | % НР с поправкой |  |  |  | *0,9=81% | 81
|  | % СП |  |  | 70 | 5.255 | 1322.42
|  | СП с поправкой |  |  |  | *0,85=59,5% | 60
|  | Итого с НР и СП |  |  |  | 21.241 | 5311.71
34 | 14 | Покрытие поверхностей грунтовкой глубокого проникновения за 1 раз стен | 15-04-006-03 | 100 м2 | 0.35 | 73.854 | 184.31 | 442.24 | 0.45 | 180.83 | 3.03 | 0.81 | 2.6364 | 0.00875 | 172.56 | 85.37
Объем: 0,35=35/100
|  | Коэфф. к ОЗП | 7.13
|  | Коэфф. к эксплуатации машин | 7.13
|  | Коэфф. к материалам | 7.13
|  | Коэфф. к ЗПМ | 7.13
|  | Эксплуатация машин | )*1,25
|  | Оплата труда машинистов | )*1,25
|  | Оплата труда рабочих | )*1,15
|  | Затраты труда рабочих | )*1,15
|  | Затраты труда машинистов | )*1,25
|  | % НР |  |  | 105 | 68.7832 | 172.56
|  | % НР с поправкой |  |  |  | *0,9=94,5% | 95
|  | % СП |  |  | 55 | 34.0277 | 85.37
|  | СП с поправкой |  |  |  | *0,85=46,75% | 47
|  | Итого с НР и СП |  |  |  | 176.6649 | 442.24
35 | 14,1 | Грунтовка | 14.4.01.21 | т | 0.00455 | 0 | 0 | 0 | 0 | 0 | 0 | 0 | 0 | 0 | 0 | 0
|  | Коэфф. к материалам | 7.13
36 | 14,2 | Грунтовка: «Бетоконтакт», КНАУФ | 14.3.01.01-0001 | кг | 4.55 | 15.09 | 489.54 | 489.54 | 489.54 | 0 | 0 | 0 | 0 | 0 | 0 | 0
|  | Коэфф. к материалам | 7.13
37 | 15 | Покрытие поверхностей грунтовкой глубокого проникновения за 1 раз потолков | 15-04-006-01 | 100 м2 | 0.17 | 91.0005 | 110.3 | 265.08 | 0.22 | 108.61 | 1.47 | 0.39 | 1.5836 | 0.00425 | 103.55 | 51.23
Объем: 0,17=17/100
|  | Коэфф. к ОЗП | 7.13
|  | Коэфф. к эксплуатации машин | 7.13
|  | Коэфф. к материалам | 7.13
|  | Коэфф. к ЗПМ | 7.13
|  | Эксплуатация машин | )*1,25
|  | Оплата труда машинистов | )*1,25
|  | Оплата труда рабочих | )*1,15
|  | Затраты труда рабочих | )*1,15
|  | Затраты труда машинистов | )*1,25
|  | % НР |  |  | 105 | 84.9867 | 103.55
|  | % НР с поправкой |  |  |  | *0,9=94,5% | 95
|  | % СП |  |  | 55 | 42.0437 | 51.23
|  | СП с поправкой |  |  |  | *0,85=46,75% | 47
|  | Итого с НР и СП |  |  |  | 218.0309 | 265.08
38 | 15,1 | Грунтовка | 14.4.01.21 | т | 0.00221 | 0 | 0 | 0 | 0 | 0 | 0 | 0 | 0 | 0 | 0 | 0
|  | Коэфф. к материалам | 7.13
39 | 15,2 | Грунтовка: «Бетоконтакт», КНАУФ | 14.3.01.01-0001 | кг | 2.21 | 15.09 | 237.78 | 237.78 | 237.78 | 0 | 0 | 0 | 0 | 0 | 0 | 0
|  | Коэфф. к материалам | 7.13
40 | 16 | Штукатурка поверхностей внутри здания цементно-известковым или цементным раствором по камню и бетону улучшенная стен | 15-02-016-03 | 100 м2 | 0.35 | 2187.56 | 5459.05 | 9012.61 | 2820.91 | 2315.66 | 322.48 | 186.85 | 34.5506 | 2.7519 | 2377.38 | 1176.18
Объем: 0,35=35/100
|  | Коэфф. к ОЗП | 7.13
|  | Коэфф. к эксплуатации машин | 7.13
|  | Коэфф. к материалам | 7.13
|  | Коэфф. к ЗПМ | 7.13
|  | Эксплуатация машин | )*1,25
|  | Оплата труда машинистов | )*1,25
|  | Оплата труда рабочих | )*1,15
|  | Затраты труда рабочих | )*1,15
|  | Затраты труда машинистов | )*1,25
|  | % НР |  |  | 105 | 947.6554 | 2377.38
|  | % НР с поправкой |  |  |  | *0,9=94,5% | 95
|  | % СП |  |  | 55 | 468.8137 | 1176.18
|  | СП с поправкой |  |  |  | *0,85=46,75% | 47
|  | Итого с НР и СП |  |  |  | 3604.0291 | 9012.61
41 | 17 | Окраска поливинилацетатными водоэмульсионными составами улучшенная по штукатурке стен | 15-04-005-03 | 100 м2 | 0.35 | 735.944 | 1836.55 | 3413.62 | 699.49 | 1104.34 | 32.72 | 6.27 | 17.2672 | 0.074375 | 1055.08 | 521.99
Объем: 0,35=35/100
|  | Коэфф. к ОЗП | 7.13
|  | Коэфф. к эксплуатации машин | 7.13
|  | Коэфф. к материалам | 7.13
|  | Коэфф. к ЗПМ | 7.13
|  | Эксплуатация машин | )*1,25
|  | Оплата труда машинистов | )*1,25
|  | Оплата труда рабочих | )*1,15
|  | Затраты труда рабочих | )*1,15
|  | Затраты труда машинистов | )*1,25
|  | % НР |  |  | 105 | 420.5666 | 1055.08
|  | % НР с поправкой |  |  |  | *0,9=94,5% | 95
|  | % СП |  |  | 55 | 208.0581 | 521.99
|  | СП с поправкой |  |  |  | *0,85=46,75% | 47
|  | Итого с НР и СП |  |  |  | 1364.5686 | 3413.62
42 | 17,1 | Краска водоэмульсионная | 14.3.02.01 | т | 0.02205 | 0 | 0 | 0 | 0 | 0 | 0 | 0 | 0 | 0 | 0 | 0
|  | Коэфф. к материалам | 7.13
43 | 17,2 | Краска акриловая Alpina RENOVA, CAPAROL водно-дисперсионная | 14.3.02.01-0014 | т | 0.02205 | 7627.37 | 1199.15 | 1199.15 | 1199.15 | 0 | 0 | 0 | 0 | 0 | 0 | 0
|  | Коэфф. к материалам | 7.13
44 | 18 | Окраска поливинилацетатными водоэмульсионными составами улучшенная по штукатурке потолков | 15-04-005-04 | 100 м2 | 0.17 | 867.407 | 1051.39 | 2012.96 | 360.58 | 673.93 | 16.88 | 3.23 | 10.5374 | 0.03825 | 643.3 | 318.27
Объем: 0,17=17/100
|  | Коэфф. к ОЗП | 7.13
|  | Коэфф. к эксплуатации машин | 7.13
|  | Коэфф. к материалам | 7.13
|  | Коэфф. к ЗПМ | 7.13
|  | Эксплуатация машин | )*1,25
|  | Оплата труда машинистов | )*1,25
|  | Оплата труда рабочих | )*1,15
|  | Затраты труда рабочих | )*1,15
|  | Затраты труда машинистов | )*1,25
|  | % НР |  |  | 105 | 527.938 | 643.3
|  | % НР с поправкой |  |  |  | *0,9=94,5% | 95
|  | % СП |  |  | 55 | 261.1757 | 318.27
|  | СП с поправкой |  |  |  | *0,85=46,75% | 47
|  | Итого с НР и СП |  |  |  | 1656.5206 | 2012.96
45 | 18,1 | Краска водоэмульсионная | 14.3.02.01 | т | 0.01173 | 0 | 0 | 0 | 0 | 0 | 0 | 0 | 0 | 0 | 0 | 0
|  | Коэфф. к материалам | 7.13
46 | 18,2 | Краска акриловая Alpina RENOVA, CAPAROL водно-дисперсионная | 14.3.02.01-0014 | т | 0.01173 | 7627.37 | 637.91 | 637.91 | 637.91 | 0 | 0 | 0 | 0 | 0 | 0 | 0
|  | Коэфф. к материалам | 7.13
47 | 19 | Установка в жилых и общественных зданиях оконных блоков из ПВХ профилей поворотных (откидных, поворотно-откидных) с площадью проема до 2 м2 двухстворчатых | 10-01-034-05 | 100 м2 | 0.0214 | 13391.3585 | 2043.28 | 2523.37 | 1700.42 | 287.63 | 55.23 | 12.43 | 4.6156 | 0.14258 | 318.06 | 162.03
Объем: 0,0214=2,14/100
|  | Коэфф. к ОЗП | 7.13
|  | Коэфф. к эксплуатации машин | 7.13
|  | Коэфф. к материалам | 7.13
|  | Коэфф. к ЗПМ | 7.13
|  | Эксплуатация машин | )*1,25
|  | Оплата труда машинистов | )*1,25
|  | Оплата труда рабочих | )*1,15
|  | Затраты труда рабочих | )*1,15
|  | Затраты труда машинистов | )*1,25
|  | % НР |  |  | 118 | 2088.4559 | 318.06
|  | % НР с поправкой |  |  |  | *0,9=106,2% | 106
|  | % СП |  |  | 63 | 1053.0774 | 162.03
|  | СП с поправкой |  |  |  | *0,85=53,55% | 54
|  | Итого с НР и СП |  |  |  | 16532.8918 | 2523.37
48 | 19,1 | Блоки оконные пластиковые | 11.3.02.03 | м2 | 2.14 | 0 | 0 | 0 | 0 | 0 | 0 | 0 | 0 | 0 | 0 | 0
|  | Коэфф. к материалам | 7.13
49 | 19,2 | Блок оконный пластиковый двустворчатый, с глухой и поворотно-откидной створкой, двухкамерным стеклопакетом (32 мм), площадью до 2 м2 | 11.3.02.01-0016 | м2 | 2.14 | 3174.78 | 48441.43 | 48441.43 | 48441.43 | 0 | 0 | 0 | 0 | 0 | 0 | 0
|  | Коэфф. к материалам | 7.13
50 | 20 | Установка подоконных досок из ПВХ в каменных стенах толщиной до 0,51 м | 10-01-035-01 | 100 м | 0.0158 | 4213.95 | 474.72 | 512.7 | 449.74 | 23.42 | 1.56 | 0.32 | 0.38502 | 0.0037525 | 25.16 | 12.82
Объем: 0,0158=1,58/100
|  | Коэфф. к ОЗП | 7.13
|  | Коэфф. к эксплуатации машин | 7.13
|  | Коэфф. к материалам | 7.13
|  | Коэфф. к ЗПМ | 7.13
|  | Эксплуатация машин | )*1,25
|  | Оплата труда машинистов | )*1,25
|  | Оплата труда рабочих | )*1,15
|  | Затраты труда рабочих | )*1,15
|  | Затраты труда машинистов | )*1,25
|  | % НР |  |  | 118 | 223.7767 | 25.16
|  | % НР с поправкой |  |  |  | *0,9=106,2% | 106
|  | % СП |  |  | 63 | 112.8365 | 12.82
|  | СП с поправкой |  |  |  | *0,85=53,55% | 54
|  | Итого с НР и СП |  |  |  | 4550.5632 | 512.7
51 | 20,1 | Доски подоконные ПВХ, шириной 400 мм | 11.3.03.01-0007 | м | 1.58 | 49.56 | 558.31 | 558.31 | 558.31 | 0 | 0 | 0 | 0 | 0 | 0 | 0
|  | Коэфф. к материалам | 7.13
52 | 21 | Устройство мелких покрытий (брандмауэры, парапеты, свесы и т.п.) из листовой оцинкованной стали | 12-01-010-01 | 100 м2 | 0.0032 | 10023.954 | 228.71 | 270.02 | 202.85 | 25.24 | 0.62 | 0.1 | 0.41492 | 0.00108 | 27.37 | 13.94
Объем: 0,0032=0,32/100
|  | Коэфф. к ОЗП | 7.13
|  | Коэфф. к эксплуатации машин | 7.13
|  | Коэфф. к материалам | 7.13
|  | Коэфф. к ЗПМ | 7.13
|  | Эксплуатация машин | )*1,25
|  | Оплата труда машинистов | )*1,25
|  | Оплата труда рабочих | )*1,15
|  | Затраты труда рабочих | )*1,15
|  | Затраты труда машинистов | )*1,25
|  | % НР |  |  | 120 | 1199.2444 | 27.37
|  | % НР с поправкой |  |  |  | *0,9=108% | 108
|  | % СП |  |  | 65 | 613.5024 | 13.94
|  | СП с поправкой |  |  |  | *0,85=55,25% | 55
|  | Итого с НР и СП |  |  |  | 11836.7008 | 270.02
53 | 22 | Облицовка оконных и дверных откосов декоративным бумажно-слоистым пластиком или листами из синтетических материалов на клее | 15-01-050-04 | 100 м2 | 0.0181 | 1801.9785 | 232.55 | 556.18 | 0.05 | 226.8 | 5.7 | 1.11 | 3.4651 | 0.013123 | 216.51 | 107.12
Объем: 0,0181=1,81/100
|  | Коэфф. к ОЗП | 7.13
|  | Коэфф. к эксплуатации машин | 7.13
|  | Коэфф. к материалам | 7.13
|  | Коэфф. к ЗПМ | 7.13
|  | Эксплуатация машин | )*1,25
|  | Оплата труда машинистов | )*1,25
|  | Оплата труда рабочих | )*1,15
|  | Затраты труда рабочих | )*1,15
|  | Затраты труда машинистов | )*1,25
|  | % НР |  |  | 105 | 1668.8875 | 216.51
|  | % НР с поправкой |  |  |  | *0,9=94,5% | 95
|  | % СП |  |  | 55 | 825.6136 | 107.12
|  | СП с поправкой |  |  |  | *0,85=46,75% | 47
|  | Итого с НР и СП |  |  |  | 4296.4796 | 556.18
54 | 22,1 | Листы облицовочные декоративные | 01.6.01.11 | м2 | 1.9005 | 0 | 0 | 0 | 0 | 0 | 0 | 0 | 0 | 0 | 0 | 0
|  | Коэфф. к материалам | 7.13
55 | 22,2 | Сэндвич-панели для откосов (наружные слои – листы из поливинилхлорида, внутреннее наполнение – вспененный пенополистирол) белые, ширина 1,5 м, длина 3,0 м, толщина 10 мм | 11.3.03.05-0011 | м2 | 1.9005 | 59.16 | 801.65 | 801.65 | 801.65 | 0 | 0 | 0 | 0 | 0 | 0 | 0
|  | Коэфф. к материалам | 7.13
56 | 22,3 | Клей | 14.1.06.05 | кг | 0.543 | 0 | 0 | 0 | 0 | 0 | 0 | 0 | 0 | 0 | 0 | 0
|  | Коэфф. к материалам | 7.13
57 | 22,4 | Грунтовка | 14.4.01.21 | т | 0.000161 | 0 | 0 | 0 | 0 | 0 | 0 | 0 | 0 | 0 | 0 | 0
|  | Коэфф. к материалам | 7.13
58 | 22,5 | Грунтовка: «Бетоконтакт», КНАУФ | 14.3.01.01-0001 | кг | 0.161 | 15.09 | 17.32 | 17.32 | 17.32 | 0 | 0 | 0 | 0 | 0 | 0 | 0
|  | Коэфф. к материалам | 7.13
59 | 22,6 | Клеи жидкие гвозди универсальные TITEBOND | 14.1.05.01-0003 | кг | 0.543 | 43.1 | 166.87 | 166.87 | 166.87 | 0 | 0 | 0 | 0 | 0 | 0 | 0
|  | Коэфф. к материалам | 7.13
|  | Итого по разделу: Раздел 1 Общестроительные работы |  |  |  |  | 118854.85
Раздел: Раздел 2 Система электроснабжения
60 | 23 | Демонтаж скрытой электропроводки | 67-1-1 | 100 м | 0.02 | 19.81 | 2.82 | 7.05 | 0 | 2.82 | 0 | 0 | 0.0508 | 0 | 2.4 | 1.83
Объем: 0,02=2/100
|  | Коэфф. к ОЗП | 7.13
|  | Коэфф. к эксплуатации машин | 7.13
|  | Коэфф. к материалам | 7.13
|  | Коэфф. к ЗПМ | 7.13
|  | % НР |  |  | 85 | 16.8385 | 2.4
|  | % СП |  |  | 65 | 12.8765 | 1.83
|  | Итого с НР и СП |  |  |  | 49.525 | 7.05
61 | 23,1 | Строительный мусор | 01.7.07.07 | т | 8e-05 | 0 | 0 | 0 | 0 | 0 | 0 | 0 | 0 | 0 | 0 | 0
|  | Коэфф. к материалам | 7.13
62 | 24 | Демонтаж светильников с лампами накаливания | 67-4-3 | 100 ШТ | 0.02 | 50.24 | 7.16 | 17.8 | 0 | 7.03 | 0.13 | 0.06 | 0.1264 | 0.0006 | 6.03 | 4.61
Объем: 0,02=2/100
|  | Коэфф. к ОЗП | 7.13
|  | Коэфф. к эксплуатации машин | 7.13
|  | Коэфф. к материалам | 7.13
|  | Коэфф. к ЗПМ | 7.13
|  | % НР |  |  | 85 | 42.2535 | 6.03
|  | % СП |  |  | 65 | 32.3115 | 4.61
|  | Итого с НР и СП |  |  |  | 124.805 | 17.8
63 | 25 | Демонтаж выключателей, розеток | 67-4-1 | 100 ШТ | 0.01 | 45.55 | 3.25 | 8.12 | 0 | 3.25 | 0 | 0 | 0.0584 | 0 | 2.76 | 2.11
Объем: 0,01=1/100
|  | Коэфф. к ОЗП | 7.13
|  | Коэфф. к эксплуатации машин | 7.13
|  | Коэфф. к материалам | 7.13
|  | Коэфф. к ЗПМ | 7.13
|  | % НР |  |  | 85 | 38.7175 | 2.76
|  | % СП |  |  | 65 | 29.6075 | 2.11
|  | Итого с НР и СП |  |  |  | 113.875 | 8.12
64 | 26 | Демонтаж:Щиток до трех групп, устанавливаемый в нише цоколя | м08-02-370-02 | ШТ | 2 | 8.166 | 116.45 | 198.32 | 0 | 40.43 | 76.02 | 10.74 | 0.54 | 0.12 | 48.61 | 33.26
|  | Коэфф. к ОЗП | 7.13
|  | Коэфф. к эксплуатации машин | 7.13
|  | Коэфф. к материалам | 7.13
|  | Коэфф. к ЗПМ | 7.13
|  | Стоимость материалов | )*0
|  | Эксплуатация машин | )*0,3
|  | Оплата труда машинистов | )*0,3
|  | Оплата труда рабочих | )*0,3
|  | Затраты труда рабочих | )*0,3
|  | Затраты труда машинистов | )*0,3
|  | % НР |  |  | 95 | 3.4086 | 48.61
|  | % СП |  |  | 65 | 2.3322 | 33.26
|  | Итого с НР и СП |  |  |  | 13.9068 | 198.32
65 | 27 | Демонтаж:Громкоговоритель или звуковая колонка в помещении | м10-04-101-07 | ШТ | 5 | 5.442 | 194.01 | 498.61 | 0 | 194.01 | 0 | 0 | 3 | 0 | 178.49 | 126.11
|  | Коэфф. к ОЗП | 7.13
|  | Коэфф. к эксплуатации машин | 7.13
|  | Коэфф. к материалам | 7.13
|  | Коэфф. к ЗПМ | 7.13
|  | Стоимость материалов | )*0
|  | Эксплуатация машин | )*0,3
|  | Оплата труда машинистов | )*0,3
|  | Оплата труда рабочих | )*0,3
|  | Затраты труда рабочих | )*0,3
|  | Затраты труда машинистов | )*0,3
|  | % НР |  |  | 92 | 5.0066 | 178.49
|  | % СП |  |  | 65 | 3.5373 | 126.11
|  | Итого с НР и СП |  |  |  | 13.9859 | 498.61
66 | 28 | Короба пластмассовые шириной до 40 мм | м08-02-390-01 | 100 м | 0.06 | 206.76 | 88.44 | 194.56 | 22.04 | 66.27 | 0.13 | 0.06 | 0.9774 | 0.0006 | 63.01 | 43.11
Объем: 0,06=6/100
|  | Коэфф. к ОЗП | 7.13
|  | Коэфф. к эксплуатации машин | 7.13
|  | Коэфф. к материалам | 7.13
|  | Коэфф. к ЗПМ | 7.13
|  | % НР |  |  | 95 | 147.307 | 63.01
|  | % СП |  |  | 65 | 100.789 | 43.11
|  | Итого с НР и СП |  |  |  | 454.856 | 194.56
67 | 28,1 | Кабель-канал (короб) "Электропласт" 40x16 мм | 20.2.05.04-0027 | 100 м | 0.06 | 270 | 115.51 | 115.51 | 115.51 | 0 | 0 | 0 | 0 | 0 | 0 | 0
|  | Коэфф. к материалам | 7.13
68 | 29 | Провод в коробах, сечением до 6 мм2 | м08-02-399-01 | 100 м | 0.07 | 41.11 | 20.52 | 41.89 | 6.4 | 13.23 | 0.89 | 0.13 | 0.1974 | 0.0014 | 12.69 | 8.68
Объем: 0,07=7/100
|  | Коэфф. к ОЗП | 7.13
|  | Коэфф. к эксплуатации машин | 7.13
|  | Коэфф. к материалам | 7.13
|  | Коэфф. к ЗПМ | 7.13
|  | % НР |  |  | 95 | 25.4315 | 12.69
|  | % СП |  |  | 65 | 17.4005 | 8.68
|  | Итого с НР и СП |  |  |  | 83.942 | 41.89
69 | 29,1 | Кабель силовой с медными жилами с изоляцией и оболочкой из ПВХ, не распространяющий горение, с низким дымо- и газовыделением, напряжением 1,0 кВ (ГОСТ Р 53769-2010), марки ВВГнг(A)-LS 3х1,5ок | 21.1.06.10-0374 | 1000 м | 0.007 | 10960.87 | 547.06 | 547.06 | 547.06 | 0 | 0 | 0 | 0 | 0 | 0 | 0
|  | Коэфф. к материалам | 7.13
70 | 30 | Сверление отверстий в кирпичных стенах электроперфоратором диаметром до 20 мм, толщина стен 0,5 кирпича | 69-2-1 | 100 ШТ | 0.12 | 46.83 | 40.07 | 91.36 | 0 | 40.07 | 0 | 0 | 0.6588 | 0 | 31.25 | 20.04
Объем: 0,12=12/100
|  | Коэфф. к ОЗП | 7.13
|  | Коэфф. к эксплуатации машин | 7.13
|  | Коэфф. к материалам | 7.13
|  | Коэфф. к ЗПМ | 7.13
|  | % НР |  |  | 78 | 36.5274 | 31.25
|  | % СП |  |  | 50 | 23.415 | 20.04
|  | Итого с НР и СП |  |  |  | 106.7724 | 91.36
71 | 31 | Светильник в подвесных потолках, устанавливаемый на профиле, количество ламп в светильнике до 4 | м08-03-594-14 | 100 ШТ | 0.02 | 3323.23 | 473.89 | 963.02 | 145.33 | 302.16 | 26.4 | 3.54 | 4.272 | 0.0396 | 290.42 | 198.71
Объем: 0,02=2/100
|  | Коэфф. к ОЗП | 7.13
|  | Коэфф. к эксплуатации машин | 7.13
|  | Коэфф. к материалам | 7.13
|  | Коэфф. к ЗПМ | 7.13
|  | % НР |  |  | 95 | 2036.572 | 290.42
|  | % СП |  |  | 65 | 1393.444 | 198.71
|  | Итого с НР и СП |  |  |  | 6753.246 | 963.02
72 | 31,1 | Светильники светодиодные ДВО-36w 595[595[45 4000К 3550 Лм колотый лед IP 20 (94499 NLP-IS2) прим. | 20.3.03.04-0221 | шт. | 2 | 314.14 | 4479.64 | 4479.64 | 4479.64 | 0 | 0 | 0 | 0 | 0 | 0 | 0
|  | Коэфф. к материалам | 7.13
73 | 32 | Выключатель двухклавишный утопленного типа при скрытой проводке | м08-03-591-05 | 100 ШТ | 0.01 | 300.02 | 21.39 | 51.17 | 2.5 | 18.56 | 0.33 | 0.05 | 0.2624 | 0.0005 | 17.68 | 12.1
Объем: 0,01=1/100
|  | Коэфф. к ОЗП | 7.13
|  | Коэфф. к эксплуатации машин | 7.13
|  | Коэфф. к материалам | 7.13
|  | Коэфф. к ЗПМ | 7.13
|  | % НР |  |  | 95 | 247.893 | 17.68
|  | % СП |  |  | 65 | 169.611 | 12.1
|  | Итого с НР и СП |  |  |  | 717.524 | 51.17
74 | 32,1 | Выключатель двухклавишный для скрытой проводки | 20.4.01.02-0001 | 10 шт. | 0.1 | 88.8 | 63.31 | 63.31 | 63.31 | 0 | 0 | 0 | 0 | 0 | 0 | 0
|  | Коэфф. к материалам | 7.13
75 | 33 | Щиток до трех групп, устанавливаемый в нише цоколя | м08-02-370-02 | ШТ | 2 | 33.42 | 476.57 | 749.45 | 88.41 | 134.76 | 253.4 | 35.79 | 1.8 | 0.4 | 162.02 | 110.86
|  | Коэфф. к ОЗП | 7.13
|  | Коэфф. к эксплуатации машин | 7.13
|  | Коэфф. к материалам | 7.13
|  | Коэфф. к ЗПМ | 7.13
|  | % НР |  |  | 95 | 11.362 | 162.02
|  | % СП |  |  | 65 | 7.774 | 110.86
|  | Итого с НР и СП |  |  |  | 52.556 | 749.45
76 | 33,1 | Щиты распределительные навесные металлические (прим.) | 20.4.04.02-0027 | шт. | 2 | 441.84 | 6300.64 | 6300.64 | 6300.64 | 0 | 0 | 0 | 0 | 0 | 0 | 0
|  | Коэфф. к материалам | 7.13
|  | Итого по разделу: Раздел 2 Система электроснабжения |  |  |  |  | 14327.51 | [10 empty] | Итого по разделу: Раздел 2 Система электроснабжения
Раздел: Раздел 3 Уборка и вывоз мусора
77 | 34 | Погрузочные работы при автомобильных перевозках мусора строительного с погрузкой вручную | т01-01-01-041 | 1 Т ГРУЗА | 16.89 | 42.98 | 5175.9 | 5175.9 | 0 | 0 | 0 | 0 | 0 | 0 | 0 | 0
|  | Коэфф. к сметной цене | 7.13
78 | 35 | Перевозка грузов I класса автомобилями бортовыми грузоподъемностью до 15 т на расстояние до 70 км | т03-01-01-070 | 1 Т ГРУЗА | 16.89 | 29.16 | 3511.61 | 3511.61 | 0 | 0 | 0 | 0 | 0 | 0 | 0 | 0
|  | Коэфф. к сметной цене | 7.13
79 | 36 | Затаривание строительного мусора в мешки | 69-15-1 | т | 16.89 | 23.81 | 2867.33 | 4009.54 | 1974.98 | 892.35 | 0 | 0 | 17.3967 | 0 | 696.03 | 446.18
|  | Коэфф. к ОЗП | 7.13
|  | Коэфф. к эксплуатации машин | 7.13
|  | Коэфф. к материалам | 7.13
|  | Коэфф. к ЗПМ | 7.13
|  | % НР |  |  | 78 | 5.7798 | 696.03
|  | % СП |  |  | 50 | 3.705 | 446.18
|  | Итого с НР и СП |  |  |  | 33.2948 | 4009.54
|  | Итого по разделу: Раздел 3 Уборка и вывоз мусора |  |  |  |  | 12697.05
|  | Итого по локальной смете: |  |  |  |  | 145879.41
|  | Всего |  |  |  | 145879.41
|  | Итого НДС 18% |  |  |  | 26258.29
|  | Всего по смете |  |  |  | 172137.7
|  | Итого по смете: Капитальный ремонт 3-го этажа, балконов 5-го этажа НВПК НИЯУ МИФИ |  |  |  |  | 145879.41 | [10 empty] | Итого по смете: Капитальный ремонт 3-го этажа, балконов 5-го этажа НВПК НИЯУ МИФИ
|  | Всего |  |  |  | 145879.41
|  | Итого НДС 18% |  |  |  | 26258.29
|  | Всего по смете |  |  |  | 172137.7
Сдал
|  | должность |  | подпись |  | расшифровка подпись
М.П.
Принял
|  | должность |  | подпись |  | расшифровка подпись
М.П.

## Source
0 | Smeta.RU (495) 974-1589 |  | _PS_ |  | 0 | 0 | 0 | Smeta.RU | НИЯУ МИФИ Доп. раб. место MCCS-0027251 | 0 | 27251 | 10
1 | 377 | 0 | 316 | 0 | Новый объект | Капитальный ремонт 3-го этажа, балконов 5-го этажа НВПК НИЯУ МИФИ |  | 0 |  | 0 |  |  |  | 0 | 0 | 0 | 0 | 0 |  |  | 0 | [37 empty] | Сметные нормы списания | Коды ценников | 1 | 1 | 0 | 0 | 1 | 0 | 6 | 2 | 1 | 1 | 0 | 0 | 0 | 0 | 0 | ФЕР-2017 | ТР для Версии 10: Центральные регионы (с учетом п-ма 2536-ИП/12/ГС от 22.03.2017 г | ФЕР-2017 | ФЕР-2017 | ФЕР-2017 | ФЕР-2017 | Поправки для ГСН 2017 от 31.03.2017 г | 0 | 0 | 524296 |  |  | 4 | [43 empty] | 0
15 | 1
52 | 377 | 1 | 12 | 0 | Новый объект | Капитальный ремонт 3-го этажа, балконов 5-го этажа НВПК НИЯУ МИФИ | [7 empty] | 16287.23 | 14195.38 | 174.87 | 54.43 | 1916.98 | 0 | 219.5988 | 4.9452 | 0 | 1856.96 | 1097.42 | 0 | 0 | 0 | 0 | 0 | 0 | 0 | 0 | 0 | 0 | 0 | 0 | 0 | 0 | 0 | 0 | 0 | 0 | 20460.05 | 18467.98 | 1992.07 | 0 | 14195.38 | 14195.38 | 0 | 14195.38 | 0 | 0 | 0 | 0 | 0 | 0 | 0 | 0 | 0 | 0 | 0 | 0 | 0 | 0 | 0 | 0 | 0 | 0 | 0 | 0 | 0 | 0 | 0 | 0 | 0 | 0 | 0 | 0 | 0 | 0 | 0 | 0 | 0 | 0 | 0 | 0 | 0 | 0 | 0 | 0 | 0 | 0 | 0 | 0 | 0 | 0 | 0 | 0 | 0 | 0 | 0 | 0 | 0 | 0 | 0 | 0 | 0 | 0 | 0 | 116127.69 | 101213.08 | 1246.66 | 387.9 | 13667.95 | 0 | 219.5988 | 4.9452 | 0 | 13239.83 | 7824.38 | 0 | 0 | 0 | 0 | 0 | 0 | 0 | 0 | 0 | 0 | 0 | 0 | 0 | 0 | 0 | 0 | 0 | 0 | 145879.41 | 131676.23 | 14203.18 | 0 | 101213.08 | 101213.08 | 0 | 101213.08 | 0 | 0 | 0 | 0 | 0 | 0 | 0 | 0 | 0 | 0 | 0 | 0 | 0 | 0 | 0 | 0 | 0 | 0 | 0 | 0 | 0 | 0 | 0 | 0 | 0 | 0 | 0 | 0 | 0 | 0 | 0 | 0 | 0 | 0 | 0 | 0 | 0 | 0 | 0 | 0 | 0 | 0 | 0 | 0 | 0 | 0 | 0 | 0 | 0 | 0 | 0 | 0 | 0 | 0 | 0 | 0 | 0 | 0 | 0
3 | 1 |  | 284 |  | Новая локальная смета | Новая локальная смета |  | 0 |  | 0 | [10 empty] | 0 | [53 empty] | 0 | [7 empty] | 0 | 0
52 | 1 | 3 | 20 | 0 | Новая локальная смета | Новая локальная смета | [7 empty] | 16287.23 | 14195.38 | 174.87 | 54.43 | 1916.98 | 0 | 219.5988 | 4.9452 | 0 | 1856.96 | 1097.42 | 0 | 0 | 0 | 0 | 0 | 0 | 0 | 0 | 0 | 0 | 0 | 0 | 0 | 0 | 0 | 0 | 0 | 0 | 20460.05 | 18467.98 | 1992.07 | 0 | 14195.38 | 14195.38 | 0 | 14195.38 | 0 | 0 | 0 | 0 | 0 | 0 | 0 | 0 | 0 | 0 | 0 | 0 | 0 | 0 | 0 | 0 | 0 | 0 | 0 | 0 | 0 | 0 | 0 | 0 | 0 | 0 | 0 | 0 | 0 | 0 | 0 | 0 | 0 | 0 | 0 | 0 | 0 | 0 | 0 | 0 | 0 | 0 | 0 | 0 | 0 | 0 | 0 | 0 | 0 | 0 | 0 | 0 | 0 | 0 | 0 | 0 | 0 | 0 | 0 | 116127.69 | 101213.08 | 1246.66 | 387.9 | 13667.95 | 0 | 219.5988 | 4.9452 | 0 | 13239.83 | 7824.38 | 0 | 0 | 0 | 0 | 0 | 0 | 0 | 0 | 0 | 0 | 0 | 0 | 0 | 0 | 0 | 0 | 0 | 0 | 145879.41 | 131676.23 | 14203.18 | 0 | 101213.08 | 101213.08 | 0 | 101213.08 | 0 | 0 | 0 | 0 | 0 | 0 | 0 | 0 | 0 | 0 | 0 | 0 | 0 | 0 | 0 | 0 | 0 | 0 | 0 | 0 | 0 | 0 | 0 | 0 | 0 | 0 | 0 | 0 | 0 | 0 | 0 | 0 | 0 | 0 | 0 | 0 | 0 | 0 | 0 | 0 | 0 | 0 | 0 | 0 | 0 | 0 | 0 | 0 | 0 | 0 | 0 | 0 | 0 | 0 | 0 | 0 | 0 | 0 | 0
4 | 1 |  | 147 |  | Новый раздел | Раздел 1 Общестроительные работы |  | 0 |  | 0 | [10 empty] | 0 | [53 empty] | 0 | [11 empty] | 0
52 | 1 | 4 | 24 | 0 | Новый раздел | Раздел 1 Общестроительные работы | [7 empty] | 14068.69 | 12267.49 | 124.76 | 47.35 | 1676.44 | 0 | 190.2585 | 4.3825 | 0 | 1644.96 | 956.07 | 0 | 0 | 14068.69 | 12267.49 | 124.76 | 47.35 | 1676.44 | 0 | 190.2585 | 4.3825 | 0 | 1644.96 | 956.07 | 0 | 0 | 0 | 0 | 0 | 16669.72 | 16669.72 | 0 | 0 | 12267.49 | 12267.49 | 0 | 12267.49 | 0 | 0 | 0 | 0 | 0 | 0 | 0 | 0 | 0 | 0 | 0 | 0 | 0 | 0 | 0 | 0 | 0 | 0 | 0 | 0 | 0 | 0 | 0 | 0 | 0 | 0 | 0 | 16669.72 | 16669.72 | 0 | 0 | 12267.49 | 12267.49 | 0 | 12267.49 | 0 | 0 | 0 | 0 | 0 | 0 | 0 | 0 | 0 | 0 | 0 | 0 | 0 | 0 | 0 | 0 | 0 | 0 | 0 | 0 | 0 | 0 | 0 | 0 | 100309.63 | 87467.26 | 889.36 | 337.53 | 11953.01 | 0 | 190.2585 | 4.3825 | 0 | 11728.44 | 6816.78 | 0 | 0 | 100309.63 | 87467.26 | 889.36 | 337.53 | 11953.01 | 0 | 190.2585 | 4.3825 | 0 | 11728.44 | 6816.78 | 0 | 0 | 0 | 0 | 0 | 118854.85 | 118854.85 | 0 | 0 | 87467.26 | 87467.26 | 0 | 87467.26 | 0 | 0 | 0 | 0 | 0 | 0 | 0 | 0 | 0 | 0 | 0 | 0 | 0 | 0 | 0 | 0 | 0 | 0 | 0 | 0 | 0 | 0 | 0 | 0 | 0 | 0 | 0 | 118854.85 | 118854.85 | 0 | 0 | 87467.26 | 87467.26 | 0 | 87467.26 | 0 | 0 | 0 | 0 | 0 | 0 | 0 | 0 | 0 | 0 | 0 | 0 | 0 | 0 | 0 | 0 | 0 | 0 | 0 | 0 | 0 | 0 | 0 | 0
17 | 1 | 3 | 3 | 1 | 46-04-012-01 | Разборка деревянных заполнений проемов оконных с подоконными досками | 100 м2 | 0.0214 | 0 |  |  |  |  | 37.82 | 0 | 5.18 | 2.24 | 32.64 | 0 | 4.0348 | 0.16564 | 0 | 34.53 | 20.93 |  | 16687810 | 1767.24 | 0 | 241.95 | 104.49 | 1525.29 | 0 | 188.54 | 7.74 | 0 | 1767.24 | 0 | 241.95 | 104.49 | 1525.29 | 0 | 188.54 | 7.74 | 0 | 99 | 60 | 1 | 1 |  |  | 1 | 1 | 1 | 1 |  |  |  |  | 0 | 1 | ФЕР-2001, 46-04-012-01, приказ Минстроя России №1039/пр от 30.12.2016г. |  |  | 46001 | 0 |  | 0 | 2 | 0 | 1 | 1 | 1 | 1 | 1 | 1 |  | 110 | 70 |  |  |  |  | 0 | 0 | [5 empty] | 0 |  | 0 | 37.82 | 0 | 241.95 | 104.49 | 1525.29 | 0 | 188.54 | 7.74 | 0 | 34.5312 | 20.928 | [13 empty] | 0 | 0 | 1 | 1 |  |  |  | 1005 | 100 м2 | 100 м2 | 100 | [6 empty] | 16510555 | 2 | Общестроительные работы | 0 |  | 1 | 46001 | Реконструкция зданий и сооружений | ФЕР-46 |  |  |  | 0 | 1767.24 | 0 | 241.95 | 104.49 | 1525.29 | 188.54 | 7.74 | 0 | [17 empty] | 0 | 0 | 0 | *0,9 | *0,85 |  |  | 99 | 59.5 |  |  |  |  | 0 |  | 1630687704 | 2 | 1 | -2 | 0 | 0 | 0 | 93.28 | 93.28 | 0 | 0 |  | 0 | 3 | 0 |  | 0 | 1 | 0 |  |  | 0 | 0 | 0
17 | 1 | 6 | 6 | 1 | 46-04-012-01 | Разборка деревянных заполнений проемов оконных с подоконными досками | 100 м2 | 0.0214 | 0 |  |  |  |  | 269.65 | 0 | 36.92 | 15.94 | 232.73 | 0 | 4.0348 | 0.16564 | 0 | 246.18 | 149.2 |  | 16687824 | 1767.24 | 0 | 241.95 | 104.49 | 1525.29 | 0 | 188.54 | 7.74 | 0 | 1767.24 | 0 | 241.95 | 104.49 | 1525.29 | 0 | 188.54 | 7.74 | 0 | 99 | 60 | 1 | 1 |  |  | 7.13 | 7.13 | 7.13 | 7.13 |  |  |  |  | 0 | 1 | ФЕР-2001, 46-04-012-01, приказ Минстроя России №1039/пр от 30.12.2016г. |  |  | 46001 | 0 |  | 0 | 2 | 0 | 7.13 | 1 | 1 | 1 | 1 | 1 |  | 110 | 70 |  |  |  |  | 0 | 0 | [5 empty] | 0 |  | 0 | 269.65 | 0 | 1725.1035 | 745.0137 | 10875.3177 | 0 | 188.54 | 7.74 | 0 | 246.1833 | 149.202 | [13 empty] | 0 | 0 | 1 | 1 |  |  |  | 1005 | 100 м2 | 100 м2 | 100 | [6 empty] | 16510555 | 2 | Общестроительные работы | 0 |  | 1 | 46001 | Реконструкция зданий и сооружений | ФЕР-46 |  |  |  | 0 | 1767.24 | 0 | 241.95 | 104.49 | 1525.29 | 188.54 | 7.74 | 0 | [17 empty] | 0 | 0 | 0 | *0,9 | *0,85 |  |  | 99 | 59.5 |  |  |  |  | 0 |  | 1630687704 | 1 | 1 | 4 | 0 | 0 | 0 | 665.03 | 665.03 | 0 | 0 |  | 0 | 3 | 0 |  | 0 | 1 | 0 |  |  | 0 | 0 | 0
17 | 1 | 9 | 10 | 2 | 57-2-3 | Разборка покрытий полов из керамических плиток | 100 м2 | 0.066 | 0 |  |  |  |  | 42.31 | 0 | 2.97 | 1.28 | 39.34 | 0 | 4.6114 | 0.09504 | 0 | 32.5 | 27.62 |  | 16687810 | 641 | 0 | 45.01 | 19.44 | 595.99 | 0 | 69.87 | 1.44 | 0 | 641 | 0 | 45.01 | 19.44 | 595.99 | 0 | 69.87 | 1.44 | 0 | 80 | 68 | 1 | 1 |  |  | 1 | 1 | 1 | 1 |  |  |  |  | 0 | 1 | ФЕРр-2001, 57-2-3, приказ Минстроя России №1039/пр от 30.12.2016г. |  |  | 57001 | 0 |  | 0 | 6 | 0 | 1 | 1 | 1 | 1 | 1 | 1 |  | 80 | 68 |  |  |  |  | 0 | 0 | [5 empty] | 0 |  | 0 | 42.31 | 0 | 45.01 | 19.44 | 595.99 | 0 | 69.87 | 1.44 | 0 | 32.496 | 27.6216 | [13 empty] | 0 | 0 | 1 | 1 |  |  |  | 1005 | 100 м2 | 100 м2 | 100 | [6 empty] | 16510566 | 6 | Ремонтно-строительные работы | 0 |  | 1 | 57001 | Полы | рФЕР-57 |  |  |  | 0 | 641 | 0 | 45.01 | 19.44 | 595.99 | 69.87 | 1.44 | 0 | [17 empty] | 0 | 0 | 0 |  |  |  |  | 80 | 68 |  |  |  |  | 0 |  | -1405612292 | 2 | 1 | -2 | 0 | 0 | 0 | 102.43 | 102.43 | 0 | 0 |  | 0 | 3 | 0 |  | 0 | 1 | 0 |  |  | 0 | 0 | 0
17 | 1 | 12 | 14 | 2 | 57-2-3 | Разборка покрытий полов из керамических плиток | 100 м2 | 0.066 | 0 |  |  |  |  | 301.64 | 0 | 21.18 | 9.15 | 280.46 | 0 | 4.6114 | 0.09504 | 0 | 231.69 | 196.93 |  | 16687824 | 641 | 0 | 45.01 | 19.44 | 595.99 | 0 | 69.87 | 1.44 | 0 | 641 | 0 | 45.01 | 19.44 | 595.99 | 0 | 69.87 | 1.44 | 0 | 80 | 68 | 1 | 1 |  |  | 7.13 | 7.13 | 7.13 | 7.13 |  |  |  |  | 0 | 1 | ФЕРр-2001, 57-2-3, приказ Минстроя России №1039/пр от 30.12.2016г. |  |  | 57001 | 0 |  | 0 | 6 | 0 | 7.13 | 1 | 1 | 1 | 1 | 1 |  | 80 | 68 |  |  |  |  | 0 | 0 | [5 empty] | 0 |  | 0 | 301.64 | 0 | 320.9213 | 138.6072 | 4249.4087 | 0 | 69.87 | 1.44 | 0 | 231.688 | 196.9348 | [13 empty] | 0 | 0 | 1 | 1 |  |  |  | 1005 | 100 м2 | 100 м2 | 100 | [6 empty] | 16510566 | 6 | Ремонтно-строительные работы | 0 |  | 1 | 57001 | Полы | рФЕР-57 |  |  |  | 0 | 641 | 0 | 45.01 | 19.44 | 595.99 | 69.87 | 1.44 | 0 | [17 empty] | 0 | 0 | 0 |  |  |  |  | 80 | 68 |  |  |  |  | 0 |  | -1405612292 | 1 | 1 | 4 | 0 | 0 | 0 | 730.26 | 730.26 | 0 | 0 |  | 0 | 3 | 0 |  | 0 | 1 | 0 |  |  | 0 | 0 | 0
17 | 1 | 13 | 16 | 3 | 57-3-2 | Разборка плинтусов цементных и из керамической плитки | 100 м | 0.089 | 0 |  |  |  |  | 9.91 | 0 | 0 | 0 | 9.91 | 0 | 1.2709 | 0 | 0 | 7.93 | 6.74 |  | 16687810 | 111.38 | 0 | 0 | 0 | 111.38 | 0 | 14.28 | 0 | 0 | 111.38 | 0 | 0 | 0 | 111.38 | 0 | 14.28 | 0 | 0 | 80 | 68 | 1 | 1 |  |  | 1 | 1 | 1 | 1 |  |  |  |  | 0 | 1 | ФЕРр-2001, 57-3-2, приказ Минстроя России №1039/пр от 30.12.2016г. |  |  | 57001 | 0 |  | 0 | 6 | 0 | 1 | 1 | 1 | 1 | 1 | 1 |  | 80 | 68 |  |  |  |  | 0 | 0 | [5 empty] | 0 |  | 0 | 9.91 | 0 | 0 | 0 | 111.38 | 0 | 14.28 | 0 | 0 | 7.928 | 6.7388 | [13 empty] | 0 | 0 | 1 | 1 |  |  |  | 1003 | 100 м | 100 м | 100 | [6 empty] | 16510566 | 6 | Ремонтно-строительные работы | 0 |  | 1 | 57001 | Полы | рФЕР-57 |  |  |  | 0 | 111.38 | 0 | 0 | 0 | 111.38 | 14.28 | 0 | 0 | [17 empty] | 0 | 0 | 0 |  |  |  |  | 80 | 68 |  |  |  |  | 0 |  | 1153252125 | 2 | 1 | -2 | 0 | 0 | 0 | 24.58 | 24.58 | 0 | 0 |  | 0 | 3 | 0 |  | 0 | 1 | 0 |  |  | 0 | 0 | 0
17 | 1 | 14 | 18 | 3 | 57-3-2 | Разборка плинтусов цементных и из керамической плитки | 100 м | 0.089 | 0 |  |  |  |  | 70.68 | 0 | 0 | 0 | 70.68 | 0 | 1.2709 | 0 | 0 | 56.54 | 48.06 |  | 16687824 | 111.38 | 0 | 0 | 0 | 111.38 | 0 | 14.28 | 0 | 0 | 111.38 | 0 | 0 | 0 | 111.38 | 0 | 14.28 | 0 | 0 | 80 | 68 | 1 | 1 |  |  | 7.13 | 7.13 | 7.13 | 7.13 |  |  |  |  | 0 | 1 | ФЕРр-2001, 57-3-2, приказ Минстроя России №1039/пр от 30.12.2016г. |  |  | 57001 | 0 |  | 0 | 6 | 0 | 7.13 | 1 | 1 | 1 | 1 | 1 |  | 80 | 68 |  |  |  |  | 0 | 0 | [5 empty] | 0 |  | 0 | 70.68 | 0 | 0 | 0 | 794.1394 | 0 | 14.28 | 0 | 0 | 56.544 | 48.0624 | [13 empty] | 0 | 0 | 1 | 1 |  |  |  | 1003 | 100 м | 100 м | 100 | [6 empty] | 16510566 | 6 | Ремонтно-строительные работы | 0 |  | 1 | 57001 | Полы | рФЕР-57 |  |  |  | 0 | 111.38 | 0 | 0 | 0 | 111.38 | 14.28 | 0 | 0 | [17 empty] | 0 | 0 | 0 |  |  |  |  | 80 | 68 |  |  |  |  | 0 |  | 1153252125 | 1 | 1 | 4 | 0 | 0 | 0 | 175.28 | 175.28 | 0 | 0 |  | 0 | 3 | 0 |  | 0 | 1 | 0 |  |  | 0 | 0 | 0
17 | 1 | 22 | 25 | 4 | 62-25-1 прим. | Огрунтовка ранее окрашенных фасадов под окраску перхлорвиниловыми красками простых с земли и лесов | 100 м2 | 0.336 | 0 |  |  |  |  | 120.62 | 99.33 | 8.83 | 0.04 | 12.46 | 0 | 1.4414 | 0.00336 | 0 | 10 | 6.25 |  | 16687810 | 358.98 | 295.63 | 26.28 | 0.12 | 37.07 | 0 | 4.29 | 0.01 | 0 | 358.98 | 295.63 | 26.28 | 0.12 | 37.07 | 0 | 4.29 | 0.01 | 0 | 80 | 50 | 1 | 1 |  |  | 1 | 1 | 1 | 1 |  |  |  |  | 0 | 1 | ФЕРр-2001, 62-25-1, приказ Минстроя России №1039/пр от 30.12.2016г. |  |  | 62001 | 0 |  | 0 | 6 | 0 | 1 | 1 | 1 | 1 | 1 | 1 |  | 80 | 50 |  |  |  |  | 0 | 0 | [5 empty] | 0 |  | 0 | 120.62 | 295.63 | 26.28 | 0.12 | 37.07 | 0 | 4.29 | 0.01 | 0 | 10 | 6.25 | [13 empty] | 0 | 0 | 1 | 1 |  |  |  | 1005 | 100 м2 | 100 м2 | 100 | [6 empty] | 16510571 | 6 | Ремонтно-строительные работы | 0 |  | 1 | 62001 | Малярные работы | рФЕР-62 |  |  |  | 0 | 358.98 | 295.63 | 26.28 | 0.12 | 37.07 | 4.29 | 0.01 | 0 | [17 empty] | 0 | 0 | 0 |  |  |  |  | 80 | 50 |  |  |  |  | 0 |  | 611707758 | 2 | 1 | -2 | 0 | 0 | 0 | 136.87 | 136.87 | 0 | 0 |  | 0 | 3 | 0 |  | 0 | 1 | 0 |  |  | 0 | 0 | 0
17 | 1 | 30 | 32 | 4 | 62-25-1 прим. | Огрунтовка ранее окрашенных фасадов под окраску перхлорвиниловыми красками простых с земли и лесов | 100 м2 | 0.336 | 0 |  |  |  |  | 860 | 708.23 | 62.96 | 0.29 | 88.81 | 0 | 1.4414 | 0.00336 | 0 | 71.28 | 44.55 |  | 16687824 | 358.98 | 295.63 | 26.28 | 0.12 | 37.07 | 0 | 4.29 | 0.01 | 0 | 358.98 | 295.63 | 26.28 | 0.12 | 37.07 | 0 | 4.29 | 0.01 | 0 | 80 | 50 | 1 | 1 |  |  | 7.13 | 7.13 | 7.13 | 7.13 |  |  |  |  | 0 | 1 | ФЕРр-2001, 62-25-1, приказ Минстроя России №1039/пр от 30.12.2016г. |  |  | 62001 | 0 |  | 0 | 6 | 0 | 7.13 | 1 | 1 | 1 | 1 | 1 |  | 80 | 50 |  |  |  |  | 0 | 0 | [5 empty] | 0 |  | 0 | 860 | 2107.8419 | 187.3764 | 0.8556 | 264.3091 | 0 | 4.29 | 0.01 | 0 | 71.28 | 44.55 | [13 empty] | 0 | 0 | 1 | 1 |  |  |  | 1005 | 100 м2 | 100 м2 | 100 | [6 empty] | 16510571 | 6 | Ремонтно-строительные работы | 0 |  | 1 | 62001 | Малярные работы | рФЕР-62 |  |  |  | 0 | 358.98 | 295.63 | 26.28 | 0.12 | 37.07 | 4.29 | 0.01 | 0 | [17 empty] | 0 | 0 | 0 |  |  |  |  | 80 | 50 |  |  |  |  | 0 |  | 611707758 | 1 | 1 | 4 | 0 | 0 | 0 | 975.83 | 975.83 | 0 | 0 |  | 0 | 3 | 0 |  | 0 | 1 | 0 |  |  | 0 | 0 | 0
18 | 1 | 22 |  | 4,1 | 14.4.01.19-0001 | Грунтовка ХС-04 коричневая | т | -0.00541 | -0.016101 |  |  |  |  | -99.34 | -99.34 | 0 | 0 | 0 | 0 | 0 | 0 | 0 | 0 | 0 |  | 16687810 | 18362 | 18362 | 0 | 0 | 0 | 0 | 0 | 0 | 0 | 18362 | 18362 | 0 | 0 | 0 | 0 | 0 | 0 | 0 | 80 | 50 | 1 | 1 |  |  | 1 | 1 | 1 | 1 |  |  |  |  | 3 | 1 | ФССЦ-2001, 14.4.01.19-0001, приказ Минстроя России №1039/пр от 30.12.2016г. |  |  | 62001 | 0 |  | 0 | 6 | 1 | 1 | 1 | 1 | 1 | 1 | 1 |  | 80 | 50 |  |  |  |  | 0 | 0 | [5 empty] | 0 |  | 0 | -99.34 | 18362 | 0 | 0 | 0 | 0 | 0 | 0 | 0 | 0 | 0 | [13 empty] | 0 | 0 | 1 | 1 |  |  |  | 1009 | т | т | 1000 | [6 empty] | 16510571 | 6 | Ремонтно-строительные работы | 0 |  | 1 | 62001 | Малярные работы | рФЕР-62 |  |  |  | 0 | 18362 | 18362 | 0 | 0 | 0 | 0 | 0 | [18 empty] | 0 | 0 | 0 |  |  |  |  | 80 | 50 |  |  |  |  | 0 |  | 344500605 | 2 | 1 | -2 | 0 | 0 | 0 | -99.34 | -99.34 | 0 | 0 |  | 0 | 3 | 0 |  | 0 | 1 | 0 |  |  | 0 | 0 | 0
18 | 1 | 30 |  | 4,1 | 14.4.01.19-0001 | Грунтовка ХС-04 коричневая | т | -0.00541 | -0.016101 |  |  |  |  | -708.28 | -708.28 | 0 | 0 | 0 | 0 | 0 | 0 | 0 | 0 | 0 |  | 16687824 | 18362 | 18362 | 0 | 0 | 0 | 0 | 0 | 0 | 0 | 18362 | 18362 | 0 | 0 | 0 | 0 | 0 | 0 | 0 | 80 | 50 | 1 | 1 |  |  | 7.13 | 1 | 1 | 7.13 |  |  |  |  | 3 | 1 | ФССЦ-2001, 14.4.01.19-0001, приказ Минстроя России №1039/пр от 30.12.2016г. |  |  | 62001 | 0 |  | 0 | 6 | 1 | 1 | 1 | 1 | 1 | 1 | 1 |  | 80 | 50 |  |  |  |  | 0 | 0 | [5 empty] | 0 |  | 0 | -708.28 | 130921.06 | 0 | 0 | 0 | 0 | 0 | 0 | 0 | 0 | 0 | [13 empty] | 0 | 0 | 1 | 1 |  |  |  | 1009 | т | т | 1000 | [6 empty] | 16510571 | 6 | Ремонтно-строительные работы | 0 |  | 1 | 62001 | Малярные работы | рФЕР-62 |  |  |  | 0 | 18362 | 18362 | 0 | 0 | 0 | 0 | 0 | [18 empty] | 0 | 0 | 0 |  |  |  |  | 80 | 50 |  |  |  |  | 0 |  | 344500605 | 1 | 1 | 4 | 0 | 0 | 0 | -708.28 | -708.28 | 0 | 0 |  | 0 | 3 | 0 |  | 0 | 1 | 0 |  |  | 0 | 0 | 0
18 | 1 | 21 |  | 4,2 | 14.3.01.01-0001 | Грунтовка: «Бетоконтакт», КНАУФ | кг | 5.4096 | 16.1 |  |  |  |  | 81.63 | 81.63 | 0 | 0 | 0 | 0 | 0 | 0 | 0 | 0 | 0 |  | 16687810 | 15.09 | 15.09 | 0 | 0 | 0 | 0 | 0 | 0 | 0 | 15.09 | 15.09 | 0 | 0 | 0 | 0 | 0 | 0 | 0 | 80 | 50 | 1 | 1 |  |  | 1 | 1 | 1 | 1 |  |  |  |  | 3 | 1 | ФССЦ-2001, 14.3.01.01-0001, приказ Минстроя России №1039/пр от 30.12.2016г. |  |  | 62001 | 0 |  | 0 | 6 | 0 | 1 | 1 | 1 | 1 | 1 | 1 |  | 80 | 50 |  |  |  |  | 0 | 0 | [5 empty] | 0 |  | 0 | 81.63 | 15.09 | 0 | 0 | 0 | 0 | 0 | 0 | 0 | 0 | 0 | [13 empty] | 0 | 0 | 1 | 1 |  |  |  | 1009 | кг | кг | 1 | [6 empty] | 16510571 | 6 | Ремонтно-строительные работы | 0 |  | 1 | 62001 | Малярные работы | рФЕР-62 |  |  |  | 0 | 15.09 | 15.09 | 0 | 0 | 0 | 0 | 0 | [18 empty] | 0 | 0 | 0 |  |  |  |  | 80 | 50 |  |  |  |  | 0 |  | 1453462043 | 2 | 1 | -2 | 0 | 0 | 0 | 81.63 | 81.63 | 0 | 0 |  | 0 | 3 | 0 |  | 0 | 1 | 0 |  |  | 0 | 0 | 0
18 | 1 | 29 |  | 4,2 | 14.3.01.01-0001 | Грунтовка: «Бетоконтакт», КНАУФ | кг | 5.4096 | 16.1 |  |  |  |  | 582.03 | 582.03 | 0 | 0 | 0 | 0 | 0 | 0 | 0 | 0 | 0 |  | 16687824 | 15.09 | 15.09 | 0 | 0 | 0 | 0 | 0 | 0 | 0 | 15.09 | 15.09 | 0 | 0 | 0 | 0 | 0 | 0 | 0 | 80 | 50 | 1 | 1 |  |  | 7.13 | 1 | 1 | 7.13 |  |  |  |  | 3 | 1 | ФССЦ-2001, 14.3.01.01-0001, приказ Минстроя России №1039/пр от 30.12.2016г. |  |  | 62001 | 0 |  | 0 | 6 | 0 | 1 | 1 | 1 | 1 | 1 | 1 |  | 80 | 50 |  |  |  |  | 0 | 0 | [5 empty] | 0 |  | 0 | 582.03 | 107.5917 | 0 | 0 | 0 | 0 | 0 | 0 | 0 | 0 | 0 | [13 empty] | 0 | 0 | 1 | 1 |  |  |  | 1009 | кг | кг | 1 | [6 empty] | 16510571 | 6 | Ремонтно-строительные работы | 0 |  | 1 | 62001 | Малярные работы | рФЕР-62 |  |  |  | 0 | 15.09 | 15.09 | 0 | 0 | 0 | 0 | 0 | [18 empty] | 0 | 0 | 0 |  |  |  |  | 80 | 50 |  |  |  |  | 0 |  | 1453462043 | 1 | 1 | 4 | 0 | 0 | 0 | 582.03 | 582.03 | 0 | 0 |  | 0 | 3 | 0 |  | 0 | 1 | 0 |  |  | 0 | 0 | 0
17 | 1 | 39 | 40 | 5 | 62-23-4 | Окраска силикатными красками за 1 раз ранее окрашенных фасадов по кирпичу с земли и лесов | 100 м2 | 0.336 | 0 |  |  |  |  | 64.73 | 13.4 | 0.94 | 0.15 | 50.39 | 0 | 5.7658 | 0.01344 | 0 | 40.43 | 25.27 |  | 16687810 | 192.67 | 39.89 | 2.8 | 0.46 | 149.98 | 0 | 17.16 | 0.04 | 0 | 192.67 | 39.89 | 2.8 | 0.46 | 149.98 | 0 | 17.16 | 0.04 | 0 | 80 | 50 | 1 | 1 |  |  | 1 | 1 | 1 | 1 |  |  |  |  | 0 | 1 | ФЕРр-2001, 62-23-4, приказ Минстроя России №1039/пр от 30.12.2016г. |  |  | 62001 | 0 |  | 0 | 6 | 0 | 1 | 1 | 1 | 1 | 1 | 1 |  | 80 | 50 |  |  |  |  | 0 | 0 | [5 empty] | 0 |  | 0 | 64.73 | 39.89 | 2.8 | 0.46 | 149.98 | 0 | 17.16 | 0.04 | 0 | 40.432 | 25.27 | [13 empty] | 0 | 0 | 1 | 1 |  |  |  | 1005 | 100 м2 | 100 м2 | 100 | [6 empty] | 16510571 | 6 | Ремонтно-строительные работы | 0 |  | 1 | 62001 | Малярные работы | рФЕР-62 |  |  |  | 0 | 192.67 | 39.89 | 2.8 | 0.46 | 149.98 | 17.16 | 0.04 | 0 | [17 empty] | 0 | 0 | 0 |  |  |  |  | 80 | 50 |  |  |  |  | 0 |  | -1709737594 | 2 | 1 | -2 | 0 | 0 | 0 | 130.43 | 130.43 | 0 | 0 |  | 0 | 3 | 0 |  | 0 | 1 | 0 |  |  | 0 | 0 | 0
17 | 1 | 48 | 48 | 5 | 62-23-4 | Окраска силикатными красками за 1 раз ранее окрашенных фасадов по кирпичу с земли и лесов | 100 м2 | 0.336 | 0 |  |  |  |  | 461.57 | 95.56 | 6.71 | 1.1 | 359.3 | 0 | 5.7658 | 0.01344 | 0 | 288.32 | 180.2 |  | 16687824 | 192.67 | 39.89 | 2.8 | 0.46 | 149.98 | 0 | 17.16 | 0.04 | 0 | 192.67 | 39.89 | 2.8 | 0.46 | 149.98 | 0 | 17.16 | 0.04 | 0 | 80 | 50 | 1 | 1 |  |  | 7.13 | 7.13 | 7.13 | 7.13 |  |  |  |  | 0 | 1 | ФЕРр-2001, 62-23-4, приказ Минстроя России №1039/пр от 30.12.2016г. |  |  | 62001 | 0 |  | 0 | 6 | 0 | 7.13 | 1 | 1 | 1 | 1 | 1 |  | 80 | 50 |  |  |  |  | 0 | 0 | [5 empty] | 0 |  | 0 | 461.57 | 284.4157 | 19.964 | 3.2798 | 1069.3574 | 0 | 17.16 | 0.04 | 0 | 288.32 | 180.2 | [13 empty] | 0 | 0 | 1 | 1 |  |  |  | 1005 | 100 м2 | 100 м2 | 100 | [6 empty] | 16510571 | 6 | Ремонтно-строительные работы | 0 |  | 1 | 62001 | Малярные работы | рФЕР-62 |  |  |  | 0 | 192.67 | 39.89 | 2.8 | 0.46 | 149.98 | 17.16 | 0.04 | 0 | [17 empty] | 0 | 0 | 0 |  |  |  |  | 80 | 50 |  |  |  |  | 0 |  | -1709737594 | 1 | 1 | 4 | 0 | 0 | 0 | 930.09 | 930.09 | 0 | 0 |  | 0 | 3 | 0 |  | 0 | 1 | 0 |  |  | 0 | 0 | 0
18 | 1 | 38 |  | 5,1 | 14.3.02.05 | Краски силикатные | т | 0.004704 | 0.014 |  |  |  |  | 0 | 0 | 0 | 0 | 0 | 0 | 0 | 0 | 0 | 0 | 0 |  | 16687810 | 0 | 0 | 0 | 0 | 0 | 0 | 0 | 0 | 0 | 0 | 0 | 0 | 0 | 0 | 0 | 0 | 0 | 0 | 80 | 50 | 1 | 1 |  |  | 1 | 1 | 1 | 1 |  |  |  |  | 3 | 1 |  |  |  | 62001 | 0 |  | 0 | 6 | 0 | 1 | 1 | 1 | 1 | 1 | 1 |  | 80 | 50 |  |  |  |  | 0 | 0 | [5 empty] | 0 |  | 0 | 0 | 0 | 0 | 0 | 0 | 0 | 0 | 0 | 0 | 0 | 0 | [13 empty] | 0 | 0 | 1 | 1 |  |  |  | 1009 | т | т | 1000 | [6 empty] | 16510571 | 6 | Ремонтно-строительные работы | 0 |  | 1 | 62001 | Малярные работы | рФЕР-62 |  |  |  | 0 | 0 | 0 | 0 | 0 | 0 | 0 | 0 | [18 empty] | 0 | 0 | 0 |  |  |  |  | 80 | 50 |  |  |  |  | 0 |  | -2007682757 | 2 | 1 | -2 | 0 | 0 | 0 | 0 | 0 | 0 | 0 |  | 0 | 3 | 0 |  | 0 | 1 | 0 |  |  | 0 | 0 | 0
18 | 1 | 47 |  | 5,1 | 14.3.02.05 | Краски силикатные | т | 0.004704 | 0.014 |  |  |  |  | 0 | 0 | 0 | 0 | 0 | 0 | 0 | 0 | 0 | 0 | 0 |  | 16687824 | 0 | 0 | 0 | 0 | 0 | 0 | 0 | 0 | 0 | 0 | 0 | 0 | 0 | 0 | 0 | 0 | 0 | 0 | 80 | 50 | 1 | 1 |  |  | 7.13 | 1 | 1 | 7.13 |  |  |  |  | 3 | 1 |  |  |  | 62001 | 0 |  | 0 | 6 | 0 | 1 | 1 | 1 | 1 | 1 | 1 |  | 80 | 50 |  |  |  |  | 0 | 0 | [5 empty] | 0 |  | 0 | 0 | 0 | 0 | 0 | 0 | 0 | 0 | 0 | 0 | 0 | 0 | [13 empty] | 0 | 0 | 1 | 1 |  |  |  | 1009 | т | т | 1000 | [6 empty] | 16510571 | 6 | Ремонтно-строительные работы | 0 |  | 1 | 62001 | Малярные работы | рФЕР-62 |  |  |  | 0 | 0 | 0 | 0 | 0 | 0 | 0 | 0 | [18 empty] | 0 | 0 | 0 |  |  |  |  | 80 | 50 |  |  |  |  | 0 |  | -2007682757 | 1 | 1 | 4 | 0 | 0 | 0 | 0 | 0 | 0 | 0 |  | 0 | 3 | 0 |  | 0 | 1 | 0 |  |  | 0 | 0 | 0
18 | 1 | 39 |  | 5,2 | 14.3.02.05-0102 | Краска силикатная фасадная CERESIT СТ (прим.) | кг | 4.704 | 14 |  |  |  |  | 368.04 | 368.04 | 0 | 0 | 0 | 0 | 0 | 0 | 0 | 0 | 0 |  | 16687810 | 78.24 | 78.24 | 0 | 0 | 0 | 0 | 0 | 0 | 0 | 78.24 | 78.24 | 0 | 0 | 0 | 0 | 0 | 0 | 0 | 80 | 50 | 1 | 1 |  |  | 1 | 1 | 1 | 1 |  |  |  |  | 3 | 1 | ФССЦ-2001, 14.3.02.05-0102, приказ Минстроя России №1039/пр от 30.12.2016г. |  |  | 62001 | 0 |  | 0 | 6 | 0 | 1 | 1 | 1 | 1 | 1 | 1 |  | 80 | 50 |  |  |  |  | 0 | 0 | [5 empty] | 0 |  | 0 | 368.04 | 78.24 | 0 | 0 | 0 | 0 | 0 | 0 | 0 | 0 | 0 | [13 empty] | 0 | 0 | 1 | 1 |  |  |  | 1009 | кг | кг | 1 | [6 empty] | 16510571 | 6 | Ремонтно-строительные работы | 0 |  | 1 | 62001 | Малярные работы | рФЕР-62 |  |  |  | 0 | 78.24 | 78.24 | 0 | 0 | 0 | 0 | 0 | [18 empty] | 0 | 0 | 0 |  |  |  |  | 80 | 50 |  |  |  |  | 0 |  | -1906556336 | 2 | 1 | -2 | 0 | 0 | 0 | 368.04 | 368.04 | 0 | 0 |  | 0 | 3 | 0 |  | 0 | 1 | 0 |  |  | 0 | 0 | 0
18 | 1 | 48 |  | 5,2 | 14.3.02.05-0102 | Краска силикатная фасадная CERESIT СТ (прим.) | кг | 4.704 | 14 |  |  |  |  | 2624.13 | 2624.13 | 0 | 0 | 0 | 0 | 0 | 0 | 0 | 0 | 0 |  | 16687824 | 78.24 | 78.24 | 0 | 0 | 0 | 0 | 0 | 0 | 0 | 78.24 | 78.24 | 0 | 0 | 0 | 0 | 0 | 0 | 0 | 80 | 50 | 1 | 1 |  |  | 7.13 | 1 | 1 | 7.13 |  |  |  |  | 3 | 1 | ФССЦ-2001, 14.3.02.05-0102, приказ Минстроя России №1039/пр от 30.12.2016г. |  |  | 62001 | 0 |  | 0 | 6 | 0 | 1 | 1 | 1 | 1 | 1 | 1 |  | 80 | 50 |  |  |  |  | 0 | 0 | [5 empty] | 0 |  | 0 | 2624.13 | 557.8512 | 0 | 0 | 0 | 0 | 0 | 0 | 0 | 0 | 0 | [13 empty] | 0 | 0 | 1 | 1 |  |  |  | 1009 | кг | кг | 1 | [6 empty] | 16510571 | 6 | Ремонтно-строительные работы | 0 |  | 1 | 62001 | Малярные работы | рФЕР-62 |  |  |  | 0 | 78.24 | 78.24 | 0 | 0 | 0 | 0 | 0 | [18 empty] | 0 | 0 | 0 |  |  |  |  | 80 | 50 |  |  |  |  | 0 |  | -1906556336 | 1 | 1 | 4 | 0 | 0 | 0 | 2624.13 | 2624.13 | 0 | 0 |  | 0 | 3 | 0 |  | 0 | 1 | 0 |  |  | 0 | 0 | 0
17 | 1 | 53 | 54 | 6 | 09-03-050-01 | Монтаж стальных плинтусов из гнутого профиля | 100 м | 0.16 | 0 |  |  |  |  | 22.54 | 0 | 0.66 | 0.12 | 21.88 | 0 | 2.3552 | 0.01 | 0 | 17.82 | 15.84 |  | 16687810 | 140.859 | 0 | 4.1125 | 0.725 | 136.7465 | 0 | 14.72 | 0.0625 | 0 | 122.2 | 0 | 3.29 | 0.58 | 118.91 | 0 | 12.8 | 0.05 | 0 | 81 | 72 | 1 | 1 |  |  | 1 | 1 | 1 | 1 |  |  |  |  | 0 | 1 | ФЕР-2001, 09-03-050-01, приказ Минстроя России №1039/пр от 30.12.2016г. |  |  | 9001 | 0 |  | 0 | 2 | 0 | 1 | 1 | 1 | 1 | 1 | 1 |  | 90 | 85 |  |  |  |  | 0 | 0 | [5 empty] | 0 | Поправка: МДС 81-35.2004, п.4.7 Наименование: Работы, выполняемые при реконструкции зданий и сооружений работы, аналогичные технологическим процессам в новом строительстве (в том числе возведение новых конструктивных элементов) стоимость которых определена по соответствующим сборникам ФЕР, кроме сборника № 46 «Работы при реконструкции зданий и сооружений» | 0 | 22.54 | 0 | 4.1125 | 0.725 | 136.7465 | 0 | 14.72 | 0.0625 | 0 | 17.82 | 15.84 |  |  |  |  | )*1,25 | )*1,25 | )*1,15 |  | )*1,15 | )*1,25 |  |  |  | 0 | 0 | 1 | 1 |  |  |  | 1003 | 100 м | 100 м | 100 | [6 empty] | 16510486 | 2 | Общестроительные работы | 0 |  | 1 | 9001 | Металлические конструкции | ФЕР-09 |  | Поправка: МДС 81-35.2004, п.4.7 |  | 0 | 122.2 | 0 | 3.29 | 0.58 | 118.91 | 12.8 | 0.05 | 0 | [17 empty] | 0 | 0 | 0 | *0,9 | *0,85 |  |  | 81 | 72.25 |  |  |  |  | 0 |  | -1468733713 | 2 | 1 | -2 | 0 | 0 | 0 | 56.2 | 56.2 | 0 | 0 |  | 0 | 3 | 0 |  | 0 | 1 | 0 |  |  | 0 | 0 | 0
17 | 1 | 58 | 60 | 6 | 09-03-050-01 | Монтаж стальных плинтусов из гнутого профиля | 100 м | 0.16 | 0 |  |  |  |  | 160.69 | 0 | 4.69 | 0.83 | 156 | 0 | 2.3552 | 0.01 | 0 | 127.03 | 112.92 |  | 16687824 | 140.859 | 0 | 4.1125 | 0.725 | 136.7465 | 0 | 14.72 | 0.0625 | 0 | 122.2 | 0 | 3.29 | 0.58 | 118.91 | 0 | 12.8 | 0.05 | 0 | 81 | 72 | 1 | 1 |  |  | 7.13 | 7.13 | 7.13 | 7.13 |  |  |  |  | 0 | 1 | ФЕР-2001, 09-03-050-01, приказ Минстроя России №1039/пр от 30.12.2016г. |  |  | 9001 | 0 |  | 0 | 2 | 0 | 7.13 | 1 | 1 | 1 | 1 | 1 |  | 90 | 85 |  |  |  |  | 0 | 0 | [5 empty] | 0 | Поправка: МДС 81-35.2004, п.4.7 Наименование: Работы, выполняемые при реконструкции зданий и сооружений работы, аналогичные технологическим процессам в новом строительстве (в том числе возведение новых конструктивных элементов) стоимость которых определена по соответствующим сборникам ФЕР, кроме сборника № 46 «Работы при реконструкции зданий и сооружений» | 0 | 160.69 | 0 | 29.3221 | 5.1692 | 975.0025 | 0 | 14.72 | 0.0625 | 0 | 127.0323 | 112.9176 |  |  |  |  | )*1,25 | )*1,25 | )*1,15 |  | )*1,15 | )*1,25 |  |  |  | 0 | 0 | 1 | 1 |  |  |  | 1003 | 100 м | 100 м | 100 | [6 empty] | 16510486 | 2 | Общестроительные работы | 0 |  | 1 | 9001 | Металлические конструкции | ФЕР-09 |  | Поправка: МДС 81-35.2004, п.4.7 |  | 0 | 122.2 | 0 | 3.29 | 0.58 | 118.91 | 12.8 | 0.05 | 0 | [17 empty] | 0 | 0 | 0 | *0,9 | *0,85 |  |  | 81 | 72.25 |  |  |  |  | 0 |  | -1468733713 | 1 | 1 | 4 | 0 | 0 | 0 | 400.64 | 400.64 | 0 | 0 |  | 0 | 3 | 0 |  | 0 | 1 | 0 |  |  | 0 | 0 | 0
18 | 1 | 53 |  | 6,1 | 07.2.07.13 | Планка из стального листа | т | 0.00064 | 0.004 |  |  |  |  | 0 | 0 | 0 | 0 | 0 | 0 | 0 | 0 | 0 | 0 | 0 |  | 16687810 | 0 | 0 | 0 | 0 | 0 | 0 | 0 | 0 | 0 | 0 | 0 | 0 | 0 | 0 | 0 | 0 | 0 | 0 | 81 | 72 | 1 | 1 |  |  | 1 | 1 | 1 | 1 |  |  |  |  | 3 | 1 |  |  |  | 9001 | 0 |  | 0 | 2 | 0 | 1 | 1 | 1 | 1 | 1 | 1 |  | 90 | 85 |  |  |  |  | 0 | 0 | [5 empty] | 0 |  | 0 | 0 | 0 | 0 | 0 | 0 | 0 | 0 | 0 | 0 | 0 | 0 | [13 empty] | 0 | 0 | 1 | 1 |  |  |  | 1009 | т | т | 1000 | [6 empty] | 16510486 | 2 | Общестроительные работы | 0 |  | 1 | 9001 | Металлические конструкции | ФЕР-09 |  |  |  | 0 | 0 | 0 | 0 | 0 | 0 | 0 | 0 | [18 empty] | 0 | 0 | 0 | *0,9 | *0,85 |  |  | 81 | 72.25 |  |  |  |  | 0 |  | 1763388316 | 2 | 1 | -2 | 0 | 0 | 0 | 0 | 0 | 0 | 0 |  | 0 | 3 | 0 |  | 0 | 1 | 0 |  |  | 0 | 0 | 0
18 | 1 | 58 |  | 6,1 | 07.2.07.13 | Планка из стального листа | т | 0.00064 | 0.004 |  |  |  |  | 0 | 0 | 0 | 0 | 0 | 0 | 0 | 0 | 0 | 0 | 0 |  | 16687824 | 0 | 0 | 0 | 0 | 0 | 0 | 0 | 0 | 0 | 0 | 0 | 0 | 0 | 0 | 0 | 0 | 0 | 0 | 81 | 72 | 1 | 1 |  |  | 7.13 | 1 | 1 | 7.13 |  |  |  |  | 3 | 1 |  |  |  | 9001 | 0 |  | 0 | 2 | 0 | 1 | 1 | 1 | 1 | 1 | 1 |  | 90 | 85 |  |  |  |  | 0 | 0 | [5 empty] | 0 |  | 0 | 0 | 0 | 0 | 0 | 0 | 0 | 0 | 0 | 0 | 0 | 0 | [13 empty] | 0 | 0 | 1 | 1 |  |  |  | 1009 | т | т | 1000 | [6 empty] | 16510486 | 2 | Общестроительные работы | 0 |  | 1 | 9001 | Металлические конструкции | ФЕР-09 |  |  |  | 0 | 0 | 0 | 0 | 0 | 0 | 0 | 0 | [18 empty] | 0 | 0 | 0 | *0,9 | *0,85 |  |  | 81 | 72.25 |  |  |  |  | 0 |  | 1763388316 | 1 | 1 | 4 | 0 | 0 | 0 | 0 | 0 | 0 | 0 |  | 0 | 3 | 0 |  | 0 | 1 | 0 |  |  | 0 | 0 | 0
18 | 1 | 52 |  | 6,2 | 01.5.02.01-0151 | Уголки металлические оцинкованные прижимные (ТУ 5262-002- 73088633-09) | т | 0.00064 | 0.004 |  |  |  |  | 3.27 | 3.27 | 0 | 0 | 0 | 0 | 0 | 0 | 0 | 0 | 0 |  | 16687810 | 5106.21 | 5106.21 | 0 | 0 | 0 | 0 | 0 | 0 | 0 | 5106.21 | 5106.21 | 0 | 0 | 0 | 0 | 0 | 0 | 0 | 81 | 72 | 1 | 1 |  |  | 1 | 1 | 1 | 1 |  |  |  |  | 3 | 1 | ФССЦ-2001, 01.5.02.01-0151, приказ Минстроя России №1039/пр от 30.12.2016г. |  |  | 9001 | 0 |  | 0 | 2 | 0 | 1 | 1 | 1 | 1 | 1 | 1 |  | 90 | 85 |  |  |  |  | 0 | 0 | [5 empty] | 0 |  | 0 | 3.27 | 5106.21 | 0 | 0 | 0 | 0 | 0 | 0 | 0 | 0 | 0 | [13 empty] | 0 | 0 | 1 | 1 |  |  |  | 1009 | т | т | 1000 | [6 empty] | 16510486 | 2 | Общестроительные работы | 0 |  | 1 | 9001 | Металлические конструкции | ФЕР-09 |  |  |  | 0 | 5106.21 | 5106.21 | 0 | 0 | 0 | 0 | 0 | [18 empty] | 0 | 0 | 0 | *0,9 | *0,85 |  |  | 81 | 72.25 |  |  |  |  | 0 |  | -685546342 | 2 | 1 | -2 | 0 | 0 | 0 | 3.27 | 3.27 | 0 | 0 |  | 0 | 3 | 0 |  | 0 | 1 | 0 |  |  | 0 | 0 | 0
18 | 1 | 57 |  | 6,2 | 01.5.02.01-0151 | Уголки металлические оцинкованные прижимные (ТУ 5262-002- 73088633-09) | т | 0.00064 | 0.004 |  |  |  |  | 23.3 | 23.3 | 0 | 0 | 0 | 0 | 0 | 0 | 0 | 0 | 0 |  | 16687824 | 5106.21 | 5106.21 | 0 | 0 | 0 | 0 | 0 | 0 | 0 | 5106.21 | 5106.21 | 0 | 0 | 0 | 0 | 0 | 0 | 0 | 81 | 72 | 1 | 1 |  |  | 7.13 | 1 | 1 | 7.13 |  |  |  |  | 3 | 1 | ФССЦ-2001, 01.5.02.01-0151, приказ Минстроя России №1039/пр от 30.12.2016г. |  |  | 9001 | 0 |  | 0 | 2 | 0 | 1 | 1 | 1 | 1 | 1 | 1 |  | 90 | 85 |  |  |  |  | 0 | 0 | [5 empty] | 0 |  | 0 | 23.3 | 36407.2773 | 0 | 0 | 0 | 0 | 0 | 0 | 0 | 0 | 0 | [13 empty] | 0 | 0 | 1 | 1 |  |  |  | 1009 | т | т | 1000 | [6 empty] | 16510486 | 2 | Общестроительные работы | 0 |  | 1 | 9001 | Металлические конструкции | ФЕР-09 |  |  |  | 0 | 5106.21 | 5106.21 | 0 | 0 | 0 | 0 | 0 | [18 empty] | 0 | 0 | 0 | *0,9 | *0,85 |  |  | 81 | 72.25 |  |  |  |  | 0 |  | -685546342 | 1 | 1 | 4 | 0 | 0 | 0 | 23.3 | 23.3 | 0 | 0 |  | 0 | 3 | 0 |  | 0 | 1 | 0 |  |  | 0 | 0 | 0
17 | 1 | 66 | 67 | 7 | 15-04-030-04 | Масляная окраска металлических поверхностей решеток, переплетов, труб диаметром менее 50 мм и т.п., количество окрасок 2 | 100 м2 | 0.0278 | 0 |  |  |  |  | 22.67 | 2.46 | 0.08 | 0.02 | 20.13 | 0 | 2.2718 | 0.00139 | 0 | 19.14 | 9.47 |  | 16687810 | 815.4485 | 88.57 | 2.85 | 0.6125 | 724.0285 | 0 | 81.719 | 0.05 | 0 | 720.44 | 88.57 | 2.28 | 0.49 | 629.59 | 0 | 71.06 | 0.04 | 0 | 95 | 47 | 1 | 1 |  |  | 1 | 1 | 1 | 1 |  |  |  |  | 0 | 1 | ФЕР-2001, 15-04-030-04, приказ Минстроя России №1039/пр от 30.12.2016г. |  |  | 15001 | 0 |  | 0 | 2 | 0 | 1 | 1 | 1 | 1 | 1 | 1 |  | 105 | 55 |  |  |  |  | 0 | 0 | [5 empty] | 0 | Поправка: МДС 81-35.2004, п.4.7 Наименование: Работы, выполняемые при реконструкции зданий и сооружений работы, аналогичные технологическим процессам в новом строительстве (в том числе возведение новых конструктивных элементов) стоимость которых определена по соответствующим сборникам ФЕР, кроме сборника № 46 «Работы при реконструкции зданий и сооружений» | 0 | 22.67 | 88.57 | 2.85 | 0.6125 | 724.0285 | 0 | 81.719 | 0.05 | 0 | 19.1425 | 9.4705 |  |  |  |  | )*1,25 | )*1,25 | )*1,15 |  | )*1,15 | )*1,25 |  |  |  | 0 | 0 | 1 | 1 |  |  |  | 1005 | 100 м2 | 100 м2 | 100 | [6 empty] | 16510513 | 2 | Общестроительные работы | 0 |  | 1 | 15001 | Отделочные работы | ФЕР-15 |  | Поправка: МДС 81-35.2004, п.4.7 |  | 0 | 720.44 | 88.57 | 2.28 | 0.49 | 629.59 | 71.06 | 0.04 | 0 | [17 empty] | 0 | 0 | 0 | *0,9 | *0,85 |  |  | 94.5 | 46.75 |  |  |  |  | 0 |  | -1311473070 | 2 | 1 | -2 | 0 | 0 | 0 | 51.28 | 51.28 | 0 | 0 |  | 0 | 3 | 0 |  | 0 | 1 | 0 |  |  | 0 | 0 | 0
17 | 1 | 74 | 74 | 7 | 15-04-030-04 | Масляная окраска металлических поверхностей решеток, переплетов, труб диаметром менее 50 мм и т.п., количество окрасок 2 | 100 м2 | 0.0278 | 0 |  |  |  |  | 161.63 | 17.56 | 0.56 | 0.12 | 143.51 | 0 | 2.2718 | 0.00139 | 0 | 136.45 | 67.51 |  | 16687824 | 815.4485 | 88.57 | 2.85 | 0.6125 | 724.0285 | 0 | 81.719 | 0.05 | 0 | 720.44 | 88.57 | 2.28 | 0.49 | 629.59 | 0 | 71.06 | 0.04 | 0 | 95 | 47 | 1 | 1 |  |  | 7.13 | 7.13 | 7.13 | 7.13 |  |  |  |  | 0 | 1 | ФЕР-2001, 15-04-030-04, приказ Минстроя России №1039/пр от 30.12.2016г. |  |  | 15001 | 0 |  | 0 | 2 | 0 | 7.13 | 1 | 1 | 1 | 1 | 1 |  | 105 | 55 |  |  |  |  | 0 | 0 | [5 empty] | 0 | Поправка: МДС 81-35.2004, п.4.7 Наименование: Работы, выполняемые при реконструкции зданий и сооружений работы, аналогичные технологическим процессам в новом строительстве (в том числе возведение новых конструктивных элементов) стоимость которых определена по соответствующим сборникам ФЕР, кроме сборника № 46 «Работы при реконструкции зданий и сооружений» | 0 | 161.63 | 631.5041 | 20.3205 | 4.3671 | 5162.3232 | 0 | 81.719 | 0.05 | 0 | 136.4485 | 67.5061 |  |  |  |  | )*1,25 | )*1,25 | )*1,15 |  | )*1,15 | )*1,25 |  |  |  | 0 | 0 | 1 | 1 |  |  |  | 1005 | 100 м2 | 100 м2 | 100 | [6 empty] | 16510513 | 2 | Общестроительные работы | 0 |  | 1 | 15001 | Отделочные работы | ФЕР-15 |  | Поправка: МДС 81-35.2004, п.4.7 |  | 0 | 720.44 | 88.57 | 2.28 | 0.49 | 629.59 | 71.06 | 0.04 | 0 | [17 empty] | 0 | 0 | 0 | *0,9 | *0,85 |  |  | 94.5 | 46.75 |  |  |  |  | 0 |  | -1311473070 | 1 | 1 | 4 | 0 | 0 | 0 | 365.59 | 365.59 | 0 | 0 |  | 0 | 3 | 0 |  | 0 | 1 | 0 |  |  | 0 | 0 | 0
18 | 1 | 64 |  | 7,1 | 14.4.02.04 | Краски для внутренних работ масляные готовые к применению | т | 0.000684 | 0.024604 |  |  |  |  | 0 | 0 | 0 | 0 | 0 | 0 | 0 | 0 | 0 | 0 | 0 |  | 16687810 | 0 | 0 | 0 | 0 | 0 | 0 | 0 | 0 | 0 | 0 | 0 | 0 | 0 | 0 | 0 | 0 | 0 | 0 | 95 | 47 | 1 | 1 |  |  | 1 | 1 | 1 | 1 |  |  |  |  | 3 | 1 |  |  |  | 15001 | 0 |  | 0 | 2 | 0 | 1 | 1 | 1 | 1 | 1 | 1 |  | 105 | 55 |  |  |  |  | 0 | 0 | [5 empty] | 0 |  | 0 | 0 | 0 | 0 | 0 | 0 | 0 | 0 | 0 | 0 | 0 | 0 | [13 empty] | 0 | 0 | 1 | 1 |  |  |  | 1009 | т | т | 1000 | [6 empty] | 16510513 | 2 | Общестроительные работы | 0 |  | 1 | 15001 | Отделочные работы | ФЕР-15 |  |  |  | 0 | 0 | 0 | 0 | 0 | 0 | 0 | 0 | [18 empty] | 0 | 0 | 0 | *0,9 | *0,85 |  |  | 94.5 | 46.75 |  |  |  |  | 0 |  | 84301199 | 2 | 1 | -2 | 0 | 0 | 0 | 0 | 0 | 0 | 0 |  | 0 | 3 | 0 |  | 0 | 1 | 0 |  |  | 0 | 0 | 0
18 | 1 | 72 |  | 7,1 | 14.4.02.04 | Краски для внутренних работ масляные готовые к применению | т | 0.000684 | 0.024604 |  |  |  |  | 0 | 0 | 0 | 0 | 0 | 0 | 0 | 0 | 0 | 0 | 0 |  | 16687824 | 0 | 0 | 0 | 0 | 0 | 0 | 0 | 0 | 0 | 0 | 0 | 0 | 0 | 0 | 0 | 0 | 0 | 0 | 95 | 47 | 1 | 1 |  |  | 7.13 | 1 | 1 | 7.13 |  |  |  |  | 3 | 1 |  |  |  | 15001 | 0 |  | 0 | 2 | 0 | 1 | 1 | 1 | 1 | 1 | 1 |  | 105 | 55 |  |  |  |  | 0 | 0 | [5 empty] | 0 |  | 0 | 0 | 0 | 0 | 0 | 0 | 0 | 0 | 0 | 0 | 0 | 0 | [13 empty] | 0 | 0 | 1 | 1 |  |  |  | 1009 | т | т | 1000 | [6 empty] | 16510513 | 2 | Общестроительные работы | 0 |  | 1 | 15001 | Отделочные работы | ФЕР-15 |  |  |  | 0 | 0 | 0 | 0 | 0 | 0 | 0 | 0 | [18 empty] | 0 | 0 | 0 | *0,9 | *0,85 |  |  | 94.5 | 46.75 |  |  |  |  | 0 |  | 84301199 | 1 | 1 | 4 | 0 | 0 | 0 | 0 | 0 | 0 | 0 |  | 0 | 3 | 0 |  | 0 | 1 | 0 |  |  | 0 | 0 | 0
18 | 1 | 65 |  | 7,2 | 14.4.04.08-0002 | Эмаль ПФ-115 БИО различных цветов | т | 0.000684 | 0.024604 |  |  |  |  | 23.51 | 23.51 | 0 | 0 | 0 | 0 | 0 | 0 | 0 | 0 | 0 |  | 16687810 | 34375.18 | 34375.18 | 0 | 0 | 0 | 0 | 0 | 0 | 0 | 34375.18 | 34375.18 | 0 | 0 | 0 | 0 | 0 | 0 | 0 | 95 | 47 | 1 | 1 |  |  | 1 | 1 | 1 | 1 |  |  |  |  | 3 | 1 | ФССЦ-2001, 14.4.04.08-0002, приказ Минстроя России №1039/пр от 30.12.2016г. |  |  | 15001 | 0 |  | 0 | 2 | 0 | 1 | 1 | 1 | 1 | 1 | 1 |  | 105 | 55 |  |  |  |  | 0 | 0 | [5 empty] | 0 |  | 0 | 23.51 | 34375.18 | 0 | 0 | 0 | 0 | 0 | 0 | 0 | 0 | 0 | [13 empty] | 0 | 0 | 1 | 1 |  |  |  | 1009 | т | т | 1000 | [6 empty] | 16510513 | 2 | Общестроительные работы | 0 |  | 1 | 15001 | Отделочные работы | ФЕР-15 |  |  |  | 0 | 34375.18 | 34375.18 | 0 | 0 | 0 | 0 | 0 | [18 empty] | 0 | 0 | 0 | *0,9 | *0,85 |  |  | 94.5 | 46.75 |  |  |  |  | 0 |  | -1981045358 | 2 | 1 | -2 | 0 | 0 | 0 | 23.51 | 23.51 | 0 | 0 |  | 0 | 3 | 0 |  | 0 | 1 | 0 |  |  | 0 | 0 | 0
18 | 1 | 73 |  | 7,2 | 14.4.04.08-0002 | Эмаль ПФ-115 БИО различных цветов | т | 0.000684 | 0.024604 |  |  |  |  | 167.65 | 167.65 | 0 | 0 | 0 | 0 | 0 | 0 | 0 | 0 | 0 |  | 16687824 | 34375.18 | 34375.18 | 0 | 0 | 0 | 0 | 0 | 0 | 0 | 34375.18 | 34375.18 | 0 | 0 | 0 | 0 | 0 | 0 | 0 | 95 | 47 | 1 | 1 |  |  | 7.13 | 1 | 1 | 7.13 |  |  |  |  | 3 | 1 | ФССЦ-2001, 14.4.04.08-0002, приказ Минстроя России №1039/пр от 30.12.2016г. |  |  | 15001 | 0 |  | 0 | 2 | 0 | 1 | 1 | 1 | 1 | 1 | 1 |  | 105 | 55 |  |  |  |  | 0 | 0 | [5 empty] | 0 |  | 0 | 167.65 | 245095.0334 | 0 | 0 | 0 | 0 | 0 | 0 | 0 | 0 | 0 | [13 empty] | 0 | 0 | 1 | 1 |  |  |  | 1009 | т | т | 1000 | [6 empty] | 16510513 | 2 | Общестроительные работы | 0 |  | 1 | 15001 | Отделочные работы | ФЕР-15 |  |  |  | 0 | 34375.18 | 34375.18 | 0 | 0 | 0 | 0 | 0 | [18 empty] | 0 | 0 | 0 | *0,9 | *0,85 |  |  | 94.5 | 46.75 |  |  |  |  | 0 |  | -1981045358 | 1 | 1 | 4 | 0 | 0 | 0 | 167.65 | 167.65 | 0 | 0 |  | 0 | 3 | 0 |  | 0 | 1 | 0 |  |  | 0 | 0 | 0
17 | 1 | 79 | 78 | 8 | 46-02-007-01 | Кладка отдельных участков кирпичных стен и заделка проемов в кирпичных стенах при объеме кладки в одном месте до 5 м3 | м3 | 1.13 | 0 |  |  |  |  | 278.45 | 140.97 | 2.41 | 0 | 135.07 | 0 | 16.5319 | 0 | 0 | 133.72 | 81.04 |  | 16687810 | 246.41 | 124.75 | 2.13 | 0 | 119.53 | 0 | 14.63 | 0 | 0 | 246.41 | 124.75 | 2.13 | 0 | 119.53 | 0 | 14.63 | 0 | 0 | 99 | 60 | 1 | 1 |  |  | 1 | 1 | 1 | 1 |  |  |  |  | 0 | 1 | ФЕР-2001, 46-02-007-01, приказ Минстроя России №1039/пр от 30.12.2016г. |  |  | 46001 | 0 |  | 0 | 2 | 0 | 1 | 1 | 1 | 1 | 1 | 1 |  | 110 | 70 |  |  |  |  | 0 | 0 | [5 empty] | 0 |  | 0 | 278.45 | 124.75 | 2.13 | 0 | 119.53 | 0 | 14.63 | 0 | 0 | 133.7193 | 81.042 | [13 empty] | 0 | 0 | 1 | 1 |  |  |  | 1007 | м3 | м3 | 1 | [6 empty] | 16510555 | 2 | Общестроительные работы | 0 |  | 1 | 46001 | Реконструкция зданий и сооружений | ФЕР-46 |  |  |  | 0 | 246.41 | 124.75 | 2.13 | 0 | 119.53 | 14.63 | 0 | 0 | [17 empty] | 0 | 0 | 0 | *0,9 | *0,85 |  |  | 99 | 59.5 |  |  |  |  | 0 |  | 1109849592 | 2 | 1 | -2 | 0 | 0 | 0 | 493.21 | 493.21 | 0 | 0 |  | 0 | 3 | 0 |  | 0 | 1 | 0 |  |  | 0 | 0 | 0
17 | 1 | 84 | 82 | 8 | 46-02-007-01 | Кладка отдельных участков кирпичных стен и заделка проемов в кирпичных стенах при объеме кладки в одном месте до 5 м3 | м3 | 1.13 | 0 |  |  |  |  | 1985.3 | 1005.1 | 17.16 | 0 | 963.04 | 0 | 16.5319 | 0 | 0 | 953.41 | 577.82 |  | 16687824 | 246.41 | 124.75 | 2.13 | 0 | 119.53 | 0 | 14.63 | 0 | 0 | 246.41 | 124.75 | 2.13 | 0 | 119.53 | 0 | 14.63 | 0 | 0 | 99 | 60 | 1 | 1 |  |  | 7.13 | 7.13 | 7.13 | 7.13 |  |  |  |  | 0 | 1 | ФЕР-2001, 46-02-007-01, приказ Минстроя России №1039/пр от 30.12.2016г. |  |  | 46001 | 0 |  | 0 | 2 | 0 | 7.13 | 1 | 1 | 1 | 1 | 1 |  | 110 | 70 |  |  |  |  | 0 | 0 | [5 empty] | 0 |  | 0 | 1985.3 | 889.4675 | 15.1869 | 0 | 852.2489 | 0 | 14.63 | 0 | 0 | 953.4096 | 577.824 | [13 empty] | 0 | 0 | 1 | 1 |  |  |  | 1007 | м3 | м3 | 1 | [6 empty] | 16510555 | 2 | Общестроительные работы | 0 |  | 1 | 46001 | Реконструкция зданий и сооружений | ФЕР-46 |  |  |  | 0 | 246.41 | 124.75 | 2.13 | 0 | 119.53 | 14.63 | 0 | 0 | [17 empty] | 0 | 0 | 0 | *0,9 | *0,85 |  |  | 99 | 59.5 |  |  |  |  | 0 |  | 1109849592 | 1 | 1 | 4 | 0 | 0 | 0 | 3516.53 | 3516.53 | 0 | 0 |  | 0 | 3 | 0 |  | 0 | 1 | 0 |  |  | 0 | 0 | 0
18 | 1 | 78 |  | 8,1 | 06.1.01.05 | Кирпич глиняный обыкновенный | 1000 шт. | 0.452 | 0.4 |  |  |  |  | 0 | 0 | 0 | 0 | 0 | 0 | 0 | 0 | 0 | 0 | 0 |  | 16687810 | 0 | 0 | 0 | 0 | 0 | 0 | 0 | 0 | 0 | 0 | 0 | 0 | 0 | 0 | 0 | 0 | 0 | 0 | 99 | 60 | 1 | 1 |  |  | 1 | 1 | 1 | 1 |  |  |  |  | 3 | 1 |  |  |  | 46001 | 0 |  | 0 | 2 | 0 | 1 | 1 | 1 | 1 | 1 | 1 |  | 110 | 70 |  |  |  |  | 0 | 0 | [5 empty] | 0 |  | 0 | 0 | 0 | 0 | 0 | 0 | 0 | 0 | 0 | 0 | 0 | 0 | [13 empty] | 0 | 0 | 1 | 1 |  |  |  | 1010 | 1000 шт. | 1000 шт. | 1000 | [6 empty] | 16510555 | 2 | Общестроительные работы | 0 |  | 1 | 46001 | Реконструкция зданий и сооружений | ФЕР-46 |  |  |  | 0 | 0 | 0 | 0 | 0 | 0 | 0 | 0 | [18 empty] | 0 | 0 | 0 | *0,9 | *0,85 |  |  | 99 | 59.5 |  |  |  |  | 0 |  | 1453754496 | 2 | 1 | -2 | 0 | 0 | 0 | 0 | 0 | 0 | 0 |  | 0 | 3 | 0 |  | 0 | 1 | 0 |  |  | 0 | 0 | 0
18 | 1 | 83 |  | 8,1 | 06.1.01.05 | Кирпич глиняный обыкновенный | 1000 шт. | 0.452 | 0.4 |  |  |  |  | 0 | 0 | 0 | 0 | 0 | 0 | 0 | 0 | 0 | 0 | 0 |  | 16687824 | 0 | 0 | 0 | 0 | 0 | 0 | 0 | 0 | 0 | 0 | 0 | 0 | 0 | 0 | 0 | 0 | 0 | 0 | 99 | 60 | 1 | 1 |  |  | 7.13 | 1 | 1 | 7.13 |  |  |  |  | 3 | 1 |  |  |  | 46001 | 0 |  | 0 | 2 | 0 | 1 | 1 | 1 | 1 | 1 | 1 |  | 110 | 70 |  |  |  |  | 0 | 0 | [5 empty] | 0 |  | 0 | 0 | 0 | 0 | 0 | 0 | 0 | 0 | 0 | 0 | 0 | 0 | [13 empty] | 0 | 0 | 1 | 1 |  |  |  | 1010 | 1000 шт. | 1000 шт. | 1000 | [6 empty] | 16510555 | 2 | Общестроительные работы | 0 |  | 1 | 46001 | Реконструкция зданий и сооружений | ФЕР-46 |  |  |  | 0 | 0 | 0 | 0 | 0 | 0 | 0 | 0 | [18 empty] | 0 | 0 | 0 | *0,9 | *0,85 |  |  | 99 | 59.5 |  |  |  |  | 0 |  | 1453754496 | 1 | 1 | 4 | 0 | 0 | 0 | 0 | 0 | 0 | 0 |  | 0 | 3 | 0 |  | 0 | 1 | 0 |  |  | 0 | 0 | 0
18 | 1 | 79 |  | 8,2 | 06.1.01.05-0141 | Кирпич керамический утолщенный пустотелый лицевой, размером 250х120х88 мм, марка 125 | 1000 шт. | 0.452 | 0.4 |  |  |  |  | 850.93 | 850.93 | 0 | 0 | 0 | 0 | 0 | 0 | 0 | 0 | 0 |  | 16687810 | 1882.58 | 1882.58 | 0 | 0 | 0 | 0 | 0 | 0 | 0 | 1882.58 | 1882.58 | 0 | 0 | 0 | 0 | 0 | 0 | 0 | 99 | 60 | 1 | 1 |  |  | 1 | 1 | 1 | 1 |  |  |  |  | 3 | 1 | ФССЦ-2001, 06.1.01.05-0141, приказ Минстроя России №1039/пр от 30.12.2016г. |  |  | 46001 | 0 |  | 0 | 2 | 0 | 1 | 1 | 1 | 1 | 1 | 1 |  | 110 | 70 |  |  |  |  | 0 | 0 | [5 empty] | 0 |  | 0 | 850.93 | 1882.58 | 0 | 0 | 0 | 0 | 0 | 0 | 0 | 0 | 0 | [13 empty] | 0 | 0 | 1 | 1 |  |  |  | 1010 | 1000 шт. | 1000 шт. | 1000 | [6 empty] | 16510555 | 2 | Общестроительные работы | 0 |  | 1 | 46001 | Реконструкция зданий и сооружений | ФЕР-46 |  |  |  | 0 | 1882.58 | 1882.58 | 0 | 0 | 0 | 0 | 0 | [18 empty] | 0 | 0 | 0 | *0,9 | *0,85 |  |  | 99 | 59.5 |  |  |  |  | 0 |  | 1593203468 | 2 | 1 | -2 | 0 | 0 | 0 | 850.93 | 850.93 | 0 | 0 |  | 0 | 3 | 0 |  | 0 | 1 | 0 |  |  | 0 | 0 | 0
18 | 1 | 84 |  | 8,2 | 06.1.01.05-0141 | Кирпич керамический утолщенный пустотелый лицевой, размером 250х120х88 мм, марка 125 | 1000 шт. | 0.452 | 0.4 |  |  |  |  | 6067.1 | 6067.1 | 0 | 0 | 0 | 0 | 0 | 0 | 0 | 0 | 0 |  | 16687824 | 1882.58 | 1882.58 | 0 | 0 | 0 | 0 | 0 | 0 | 0 | 1882.58 | 1882.58 | 0 | 0 | 0 | 0 | 0 | 0 | 0 | 99 | 60 | 1 | 1 |  |  | 7.13 | 1 | 1 | 7.13 |  |  |  |  | 3 | 1 | ФССЦ-2001, 06.1.01.05-0141, приказ Минстроя России №1039/пр от 30.12.2016г. |  |  | 46001 | 0 |  | 0 | 2 | 0 | 1 | 1 | 1 | 1 | 1 | 1 |  | 110 | 70 |  |  |  |  | 0 | 0 | [5 empty] | 0 |  | 0 | 6067.1 | 13422.7954 | 0 | 0 | 0 | 0 | 0 | 0 | 0 | 0 | 0 | [13 empty] | 0 | 0 | 1 | 1 |  |  |  | 1010 | 1000 шт. | 1000 шт. | 1000 | [6 empty] | 16510555 | 2 | Общестроительные работы | 0 |  | 1 | 46001 | Реконструкция зданий и сооружений | ФЕР-46 |  |  |  | 0 | 1882.58 | 1882.58 | 0 | 0 | 0 | 0 | 0 | [18 empty] | 0 | 0 | 0 | *0,9 | *0,85 |  |  | 99 | 59.5 |  |  |  |  | 0 |  | 1593203468 | 1 | 1 | 4 | 0 | 0 | 0 | 6067.1 | 6067.1 | 0 | 0 |  | 0 | 3 | 0 |  | 0 | 1 | 0 |  |  | 0 | 0 | 0
17 | 1 | 91 | 88 | 9 | 11-01-011-01 | Устройство стяжек цементных толщиной 20 мм | 100 м2 | 0.1755 | 0 |  |  |  |  | 74.52 | 1.5 | 9.71 | 3.76 | 63.31 | 0 | 7.9741 | 0.27861 | 0 | 74.45 | 42.92 |  | 16687810 | 424.6065 | 8.54 | 55.3 | 21.4375 | 360.7665 | 0 | 45.4365 | 1.5875 | 0 | 366.49 | 8.54 | 44.24 | 17.15 | 313.71 | 0 | 39.51 | 1.27 | 0 | 111 | 64 | 1 | 1 |  |  | 1 | 1 | 1 | 1 |  |  |  |  | 0 | 1 | ФЕР-2001, 11-01-011-01, приказ Минстроя России №1039/пр от 30.12.2016г. |  |  | 11001 | 0 |  | 0 | 2 | 0 | 1 | 1 | 1 | 1 | 1 | 1 |  | 123 | 75 |  |  |  |  | 0 | 0 | [5 empty] | 0 | Поправка: МДС 81-35.2004, п.4.7 Наименование: Работы, выполняемые при реконструкции зданий и сооружений работы, аналогичные технологическим процессам в новом строительстве (в том числе возведение новых конструктивных элементов) стоимость которых определена по соответствующим сборникам ФЕР, кроме сборника № 46 «Работы при реконструкции зданий и сооружений» | 0 | 74.52 | 8.54 | 55.3 | 21.4375 | 360.7665 | 0 | 45.4365 | 1.5875 | 0 | 74.4477 | 42.9248 |  |  |  |  | )*1,25 | )*1,25 | )*1,15 |  | )*1,15 | )*1,25 |  |  |  | 0 | 0 | 1 | 1 |  |  |  | 1005 | 100 м2 | 100 м2 | 100 | [6 empty] | 16510488 | 2 | Общестроительные работы | 0 |  | 1 | 11001 | Полы | ФЕР-11 |  | Поправка: МДС 81-35.2004, п.4.7 |  | 0 | 366.49 | 8.54 | 44.24 | 17.15 | 313.71 | 39.51 | 1.27 | 0 | [17 empty] | 0 | 0 | 0 | *0,9 | *0,85 |  |  | 110.7 | 63.75 |  |  |  |  | 0 |  | 192743499 | 2 | 1 | -2 | 0 | 0 | 0 | 191.89 | 191.89 | 0 | 0 |  | 0 | 3 | 0 |  | 0 | 1 | 0 |  |  | 0 | 0 | 0
17 | 1 | 98 | 94 | 9 | 11-01-011-01 | Устройство стяжек цементных толщиной 20 мм | 100 м2 | 0.1755 | 0 |  |  |  |  | 531.32 | 10.69 | 69.2 | 26.83 | 451.43 | 0 | 7.9741 | 0.27861 | 0 | 530.87 | 306.09 |  | 16687824 | 424.6065 | 8.54 | 55.3 | 21.4375 | 360.7665 | 0 | 45.4365 | 1.5875 | 0 | 366.49 | 8.54 | 44.24 | 17.15 | 313.71 | 0 | 39.51 | 1.27 | 0 | 111 | 64 | 1 | 1 |  |  | 7.13 | 7.13 | 7.13 | 7.13 |  |  |  |  | 0 | 1 | ФЕР-2001, 11-01-011-01, приказ Минстроя России №1039/пр от 30.12.2016г. |  |  | 11001 | 0 |  | 0 | 2 | 0 | 7.13 | 1 | 1 | 1 | 1 | 1 |  | 123 | 75 |  |  |  |  | 0 | 0 | [5 empty] | 0 | Поправка: МДС 81-35.2004, п.4.7 Наименование: Работы, выполняемые при реконструкции зданий и сооружений работы, аналогичные технологическим процессам в новом строительстве (в том числе возведение новых конструктивных элементов) стоимость которых определена по соответствующим сборникам ФЕР, кроме сборника № 46 «Работы при реконструкции зданий и сооружений» | 0 | 531.32 | 60.8902 | 394.289 | 152.8494 | 2572.2651 | 0 | 45.4365 | 1.5875 | 0 | 530.8686 | 306.0864 |  |  |  |  | )*1,25 | )*1,25 | )*1,15 |  | )*1,15 | )*1,25 |  |  |  | 0 | 0 | 1 | 1 |  |  |  | 1005 | 100 м2 | 100 м2 | 100 | [6 empty] | 16510488 | 2 | Общестроительные работы | 0 |  | 1 | 11001 | Полы | ФЕР-11 |  | Поправка: МДС 81-35.2004, п.4.7 |  | 0 | 366.49 | 8.54 | 44.24 | 17.15 | 313.71 | 39.51 | 1.27 | 0 | [17 empty] | 0 | 0 | 0 | *0,9 | *0,85 |  |  | 110.7 | 63.75 |  |  |  |  | 0 |  | 192743499 | 1 | 1 | 4 | 0 | 0 | 0 | 1368.28 | 1368.28 | 0 | 0 |  | 0 | 3 | 0 |  | 0 | 1 | 0 |  |  | 0 | 0 | 0
18 | 1 | 90 |  | 9,1 | 04.3.01.09 | Раствор готовый кладочный тяжелый цементный | м3 | 0.35802 | 2.04 |  |  |  |  | 0 | 0 | 0 | 0 | 0 | 0 | 0 | 0 | 0 | 0 | 0 |  | 16687810 | 0 | 0 | 0 | 0 | 0 | 0 | 0 | 0 | 0 | 0 | 0 | 0 | 0 | 0 | 0 | 0 | 0 | 0 | 111 | 64 | 1 | 1 |  |  | 1 | 1 | 1 | 1 |  |  |  |  | 3 | 1 |  |  |  | 11001 | 0 |  | 0 | 2 | 0 | 1 | 1 | 1 | 1 | 1 | 1 |  | 123 | 75 |  |  |  |  | 0 | 0 | [5 empty] | 0 |  | 0 | 0 | 0 | 0 | 0 | 0 | 0 | 0 | 0 | 0 | 0 | 0 | [13 empty] | 0 | 0 | 1 | 1 |  |  |  | 1007 | м3 | м3 | 1 | [6 empty] | 16510488 | 2 | Общестроительные работы | 0 |  | 1 | 11001 | Полы | ФЕР-11 |  |  |  | 0 | 0 | 0 | 0 | 0 | 0 | 0 | 0 | [18 empty] | 0 | 0 | 0 | *0,9 | *0,85 |  |  | 110.7 | 63.75 |  |  |  |  | 0 |  | -2113302258 | 2 | 1 | -2 | 0 | 0 | 0 | 0 | 0 | 0 | 0 |  | 0 | 3 | 0 |  | 0 | 1 | 0 |  |  | 0 | 0 | 0
18 | 1 | 97 |  | 9,1 | 04.3.01.09 | Раствор готовый кладочный тяжелый цементный | м3 | 0.35802 | 2.04 |  |  |  |  | 0 | 0 | 0 | 0 | 0 | 0 | 0 | 0 | 0 | 0 | 0 |  | 16687824 | 0 | 0 | 0 | 0 | 0 | 0 | 0 | 0 | 0 | 0 | 0 | 0 | 0 | 0 | 0 | 0 | 0 | 0 | 111 | 64 | 1 | 1 |  |  | 7.13 | 1 | 1 | 7.13 |  |  |  |  | 3 | 1 |  |  |  | 11001 | 0 |  | 0 | 2 | 0 | 1 | 1 | 1 | 1 | 1 | 1 |  | 123 | 75 |  |  |  |  | 0 | 0 | [5 empty] | 0 |  | 0 | 0 | 0 | 0 | 0 | 0 | 0 | 0 | 0 | 0 | 0 | 0 | [13 empty] | 0 | 0 | 1 | 1 |  |  |  | 1007 | м3 | м3 | 1 | [6 empty] | 16510488 | 2 | Общестроительные работы | 0 |  | 1 | 11001 | Полы | ФЕР-11 |  |  |  | 0 | 0 | 0 | 0 | 0 | 0 | 0 | 0 | [18 empty] | 0 | 0 | 0 | *0,9 | *0,85 |  |  | 110.7 | 63.75 |  |  |  |  | 0 |  | -2113302258 | 1 | 1 | 4 | 0 | 0 | 0 | 0 | 0 | 0 | 0 |  | 0 | 3 | 0 |  | 0 | 1 | 0 |  |  | 0 | 0 | 0
18 | 1 | 91 |  | 9,2 | 04.3.01.09-0014 | Раствор готовый кладочный цементный марки 100 | м3 | 0.35802 | 2.04 |  |  |  |  | 186.1 | 186.1 | 0 | 0 | 0 | 0 | 0 | 0 | 0 | 0 | 0 |  | 16687810 | 519.8 | 519.8 | 0 | 0 | 0 | 0 | 0 | 0 | 0 | 519.8 | 519.8 | 0 | 0 | 0 | 0 | 0 | 0 | 0 | 111 | 64 | 1 | 1 |  |  | 1 | 1 | 1 | 1 |  |  |  |  | 3 | 1 | ФССЦ-2001, 04.3.01.09-0014, приказ Минстроя России №1039/пр от 30.12.2016г. |  |  | 11001 | 0 |  | 0 | 2 | 0 | 1 | 1 | 1 | 1 | 1 | 1 |  | 123 | 75 |  |  |  |  | 0 | 0 | [5 empty] | 0 |  | 0 | 186.1 | 519.8 | 0 | 0 | 0 | 0 | 0 | 0 | 0 | 0 | 0 | [13 empty] | 0 | 0 | 1 | 1 |  |  |  | 1007 | м3 | м3 | 1 | [6 empty] | 16510488 | 2 | Общестроительные работы | 0 |  | 1 | 11001 | Полы | ФЕР-11 |  |  |  | 0 | 519.8 | 519.8 | 0 | 0 | 0 | 0 | 0 | [18 empty] | 0 | 0 | 0 | *0,9 | *0,85 |  |  | 110.7 | 63.75 |  |  |  |  | 0 |  | 519185539 | 2 | 1 | -2 | 0 | 0 | 0 | 186.1 | 186.1 | 0 | 0 |  | 0 | 3 | 0 |  | 0 | 1 | 0 |  |  | 0 | 0 | 0
18 | 1 | 98 |  | 9,2 | 04.3.01.09-0014 | Раствор готовый кладочный цементный марки 100 | м3 | 0.35802 | 2.04 |  |  |  |  | 1326.88 | 1326.88 | 0 | 0 | 0 | 0 | 0 | 0 | 0 | 0 | 0 |  | 16687824 | 519.8 | 519.8 | 0 | 0 | 0 | 0 | 0 | 0 | 0 | 519.8 | 519.8 | 0 | 0 | 0 | 0 | 0 | 0 | 0 | 111 | 64 | 1 | 1 |  |  | 7.13 | 1 | 1 | 7.13 |  |  |  |  | 3 | 1 | ФССЦ-2001, 04.3.01.09-0014, приказ Минстроя России №1039/пр от 30.12.2016г. |  |  | 11001 | 0 |  | 0 | 2 | 0 | 1 | 1 | 1 | 1 | 1 | 1 |  | 123 | 75 |  |  |  |  | 0 | 0 | [5 empty] | 0 |  | 0 | 1326.88 | 3706.174 | 0 | 0 | 0 | 0 | 0 | 0 | 0 | 0 | 0 | [13 empty] | 0 | 0 | 1 | 1 |  |  |  | 1007 | м3 | м3 | 1 | [6 empty] | 16510488 | 2 | Общестроительные работы | 0 |  | 1 | 11001 | Полы | ФЕР-11 |  |  |  | 0 | 519.8 | 519.8 | 0 | 0 | 0 | 0 | 0 | [18 empty] | 0 | 0 | 0 | *0,9 | *0,85 |  |  | 110.7 | 63.75 |  |  |  |  | 0 |  | 519185539 | 1 | 1 | 4 | 0 | 0 | 0 | 1326.88 | 1326.88 | 0 | 0 |  | 0 | 3 | 0 |  | 0 | 1 | 0 |  |  | 0 | 0 | 0
17 | 1 | 104 | 99 | 10 | 11-01-011-02 | Устройство стяжек на каждые 5 мм изменения толщины стяжки добавлять или исключать к расценке 11-01-011-01 | 100 м2 | 0.1755 | 0 |  |  |  |  | 4.99 | 0 | 3.39 | 1.25 | 1.6 | 0 | 0.20182 | 0.092137 | 0 | 3.16 | 1.82 |  | 16687810 | 28.431 | 0 | 19.3 | 7.1 | 9.131 | 0 | 1.15 | 0.525 | 0 | 11.69 | 0 | 7.72 | 2.84 | 3.97 | 0 | 0.5 | 0.21 | 0 | 111 | 64 | 1 | 1 |  |  | 1 | 1 | 1 | 1 |  |  |  |  | 0 | 1 | ФЕР-2001, 11-01-011-02, приказ Минстроя России №1039/пр от 30.12.2016г. |  |  | 11001 | 0 |  | 0 | 2 | 0 | 1 | 1 | 1 | 1 | 1 | 1 |  | 123 | 75 |  |  |  |  | 0 | 0 | [5 empty] | 0 | Поправка: МДС 81-35.2004, п.4.7 Наименование: Работы, выполняемые при реконструкции зданий и сооружений работы, аналогичные технологическим процессам в новом строительстве (в том числе возведение новых конструктивных элементов) стоимость которых определена по соответствующим сборникам ФЕР, кроме сборника № 46 «Работы при реконструкции зданий и сооружений» | 0 | 4.99 | 0 | 19.3 | 7.1 | 9.131 | 0 | 1.15 | 0.525 | 0 | 3.1635 | 1.824 |  |  |  | *2 | )*1,25*2 | )*1,25*2 | )*1,15*2 |  | )*1,15*2 | )*1,25*2 |  |  |  | 0 | 0 | 1 | 1 |  |  |  | 1005 | 100 м2 | 100 м2 | 100 | [6 empty] | 16510488 | 2 | Общестроительные работы | 0 |  | 1 | 11001 | Полы | ФЕР-11 |  | Поправка: МДС 81-35.2004, п.4.7 |  | 0 | 11.69 | 0 | 7.72 | 2.84 | 3.97 | 0.5 | 0.21 | 0 | [17 empty] | 0 | 0 | 0 | *0,9 | *0,85 |  |  | 110.7 | 63.75 |  |  |  |  | 0 |  | -869721543 | 2 | 1 | -2 | 0 | 0 | 0 | 9.97 | 9.97 | 0 | 0 |  | 0 | 3 | 0 |  | 0 | 1 | 0 |  |  | 0 | 0 | 0
17 | 1 | 110 | 104 | 10 | 11-01-011-02 | Устройство стяжек на каждые 5 мм изменения толщины стяжки добавлять или исключать к расценке 11-01-011-01 | 100 м2 | 0.1755 | 0 |  |  |  |  | 35.58 | 0 | 24.15 | 8.88 | 11.43 | 0 | 0.20182 | 0.092137 | 0 | 22.54 | 13 |  | 16687824 | 28.431 | 0 | 19.3 | 7.1 | 9.131 | 0 | 1.15 | 0.525 | 0 | 11.69 | 0 | 7.72 | 2.84 | 3.97 | 0 | 0.5 | 0.21 | 0 | 111 | 64 | 1 | 1 |  |  | 7.13 | 7.13 | 7.13 | 7.13 |  |  |  |  | 0 | 1 | ФЕР-2001, 11-01-011-02, приказ Минстроя России №1039/пр от 30.12.2016г. |  |  | 11001 | 0 |  | 0 | 2 | 0 | 7.13 | 1 | 1 | 1 | 1 | 1 |  | 123 | 75 |  |  |  |  | 0 | 0 | [5 empty] | 0 | Поправка: МДС 81-35.2004, п.4.7 Наименование: Работы, выполняемые при реконструкции зданий и сооружений работы, аналогичные технологическим процессам в новом строительстве (в том числе возведение новых конструктивных элементов) стоимость которых определена по соответствующим сборникам ФЕР, кроме сборника № 46 «Работы при реконструкции зданий и сооружений» | 0 | 35.58 | 0 | 137.609 | 50.623 | 65.104 | 0 | 1.15 | 0.525 | 0 | 22.5441 | 12.9984 |  |  |  | *2 | )*1,25*2 | )*1,25*2 | )*1,15*2 |  | )*1,15*2 | )*1,25*2 |  |  |  | 0 | 0 | 1 | 1 |  |  |  | 1005 | 100 м2 | 100 м2 | 100 | [6 empty] | 16510488 | 2 | Общестроительные работы | 0 |  | 1 | 11001 | Полы | ФЕР-11 |  | Поправка: МДС 81-35.2004, п.4.7 |  | 0 | 11.69 | 0 | 7.72 | 2.84 | 3.97 | 0.5 | 0.21 | 0 | [17 empty] | 0 | 0 | 0 | *0,9 | *0,85 |  |  | 110.7 | 63.75 |  |  |  |  | 0 |  | -869721543 | 1 | 1 | 4 | 0 | 0 | 0 | 71.12 | 71.12 | 0 | 0 |  | 0 | 3 | 0 |  | 0 | 1 | 0 |  |  | 0 | 0 | 0
18 | 1 | 103 |  | 10,1 | 04.3.01.09 | Раствор готовый кладочный тяжелый цементный | м3 | 0.17901 | 1.02 |  |  |  |  | 0 | 0 | 0 | 0 | 0 | 0 | 0 | 0 | 0 | 0 | 0 |  | 16687810 | 0 | 0 | 0 | 0 | 0 | 0 | 0 | 0 | 0 | 0 | 0 | 0 | 0 | 0 | 0 | 0 | 0 | 0 | 111 | 64 | 1 | 1 |  |  | 1 | 1 | 1 | 1 |  |  |  |  | 3 | 1 |  |  |  | 11001 | 0 |  | 0 | 2 | 0 | 1 | 1 | 1 | 1 | 1 | 1 |  | 123 | 75 |  |  |  |  | 0 | 0 | [5 empty] | 0 | Поправка: МДС 81-35.2004, п.4.7 Наименование: Работы, выполняемые при реконструкции зданий и сооружений работы, аналогичные технологическим процессам в новом строительстве (в том числе возведение новых конструктивных элементов) стоимость которых определена по соответствующим сборникам ФЕР, кроме сборника № 46 «Работы при реконструкции зданий и сооружений» | 0 | 0 | 0 | 0 | 0 | 0 | 0 | 0 | 0 | 0 | 0 | 0 | [13 empty] | 0 | 0 | 1 | 1 |  |  |  | 1007 | м3 | м3 | 1 | [6 empty] | 16510488 | 2 | Общестроительные работы | 0 |  | 1 | 11001 | Полы | ФЕР-11 |  | Поправка: МДС 81-35.2004, п.4.7 |  | 0 | 0 | 0 | 0 | 0 | 0 | 0 | 0 | [18 empty] | 0 | 0 | 0 | *0,9 | *0,85 |  |  | 110.7 | 63.75 |  |  |  |  | 0 |  | -2113302258 | 2 | 1 | -2 | 0 | 0 | 0 | 0 | 0 | 0 | 0 |  | 0 | 3 | 0 |  | 0 | 1 | 0 |  |  | 0 | 0 | 0
18 | 1 | 109 |  | 10,1 | 04.3.01.09 | Раствор готовый кладочный тяжелый цементный | м3 | 0.17901 | 1.02 |  |  |  |  | 0 | 0 | 0 | 0 | 0 | 0 | 0 | 0 | 0 | 0 | 0 |  | 16687824 | 0 | 0 | 0 | 0 | 0 | 0 | 0 | 0 | 0 | 0 | 0 | 0 | 0 | 0 | 0 | 0 | 0 | 0 | 111 | 64 | 1 | 1 |  |  | 7.13 | 1 | 1 | 7.13 |  |  |  |  | 3 | 1 |  |  |  | 11001 | 0 |  | 0 | 2 | 0 | 1 | 1 | 1 | 1 | 1 | 1 |  | 123 | 75 |  |  |  |  | 0 | 0 | [5 empty] | 0 | Поправка: МДС 81-35.2004, п.4.7 Наименование: Работы, выполняемые при реконструкции зданий и сооружений работы, аналогичные технологическим процессам в новом строительстве (в том числе возведение новых конструктивных элементов) стоимость которых определена по соответствующим сборникам ФЕР, кроме сборника № 46 «Работы при реконструкции зданий и сооружений» | 0 | 0 | 0 | 0 | 0 | 0 | 0 | 0 | 0 | 0 | 0 | 0 | [13 empty] | 0 | 0 | 1 | 1 |  |  |  | 1007 | м3 | м3 | 1 | [6 empty] | 16510488 | 2 | Общестроительные работы | 0 |  | 1 | 11001 | Полы | ФЕР-11 |  | Поправка: МДС 81-35.2004, п.4.7 |  | 0 | 0 | 0 | 0 | 0 | 0 | 0 | 0 | [18 empty] | 0 | 0 | 0 | *0,9 | *0,85 |  |  | 110.7 | 63.75 |  |  |  |  | 0 |  | -2113302258 | 1 | 1 | 4 | 0 | 0 | 0 | 0 | 0 | 0 | 0 |  | 0 | 3 | 0 |  | 0 | 1 | 0 |  |  | 0 | 0 | 0
18 | 1 | 104 |  | 10,2 | 04.3.01.09-0014 | Раствор готовый кладочный цементный марки 100 | м3 | 0.53703 | 3.06 |  |  |  |  | 279.15 | 279.15 | 0 | 0 | 0 | 0 | 0 | 0 | 0 | 0 | 0 |  | 16687810 | 519.8 | 519.8 | 0 | 0 | 0 | 0 | 0 | 0 | 0 | 519.8 | 519.8 | 0 | 0 | 0 | 0 | 0 | 0 | 0 | 111 | 64 | 1 | 1 |  |  | 1 | 1 | 1 | 1 |  |  |  |  | 3 | 1 | ФССЦ-2001, 04.3.01.09-0014, приказ Минстроя России №1039/пр от 30.12.2016г. |  |  | 11001 | 0 |  | 0 | 2 | 0 | 1 | 1 | 1 | 1 | 1 | 1 |  | 123 | 75 |  |  |  |  | 0 | 0 | [5 empty] | 0 | Поправка: МДС 81-35.2004, п.4.7 Наименование: Работы, выполняемые при реконструкции зданий и сооружений работы, аналогичные технологическим процессам в новом строительстве (в том числе возведение новых конструктивных элементов) стоимость которых определена по соответствующим сборникам ФЕР, кроме сборника № 46 «Работы при реконструкции зданий и сооружений» | 0 | 279.15 | 519.8 | 0 | 0 | 0 | 0 | 0 | 0 | 0 | 0 | 0 | [13 empty] | 0 | 0 | 1 | 1 |  |  |  | 1007 | м3 | м3 | 1 | [6 empty] | 16510488 | 2 | Общестроительные работы | 0 |  | 1 | 11001 | Полы | ФЕР-11 |  | Поправка: МДС 81-35.2004, п.4.7 |  | 0 | 519.8 | 519.8 | 0 | 0 | 0 | 0 | 0 | [18 empty] | 0 | 0 | 0 | *0,9 | *0,85 |  |  | 110.7 | 63.75 |  |  |  |  | 0 |  | 519185539 | 2 | 1 | -2 | 0 | 0 | 0 | 279.15 | 279.15 | 0 | 0 |  | 0 | 3 | 0 |  | 0 | 1 | 0 |  |  | 0 | 0 | 0
18 | 1 | 110 |  | 10,2 | 04.3.01.09-0014 | Раствор готовый кладочный цементный марки 100 | м3 | 0.53703 | 3.06 |  |  |  |  | 1990.33 | 1990.33 | 0 | 0 | 0 | 0 | 0 | 0 | 0 | 0 | 0 |  | 16687824 | 519.8 | 519.8 | 0 | 0 | 0 | 0 | 0 | 0 | 0 | 519.8 | 519.8 | 0 | 0 | 0 | 0 | 0 | 0 | 0 | 111 | 64 | 1 | 1 |  |  | 7.13 | 1 | 1 | 7.13 |  |  |  |  | 3 | 1 | ФССЦ-2001, 04.3.01.09-0014, приказ Минстроя России №1039/пр от 30.12.2016г. |  |  | 11001 | 0 |  | 0 | 2 | 0 | 1 | 1 | 1 | 1 | 1 | 1 |  | 123 | 75 |  |  |  |  | 0 | 0 | [5 empty] | 0 | Поправка: МДС 81-35.2004, п.4.7 Наименование: Работы, выполняемые при реконструкции зданий и сооружений работы, аналогичные технологическим процессам в новом строительстве (в том числе возведение новых конструктивных элементов) стоимость которых определена по соответствующим сборникам ФЕР, кроме сборника № 46 «Работы при реконструкции зданий и сооружений» | 0 | 1990.33 | 3706.174 | 0 | 0 | 0 | 0 | 0 | 0 | 0 | 0 | 0 | [13 empty] | 0 | 0 | 1 | 1 |  |  |  | 1007 | м3 | м3 | 1 | [6 empty] | 16510488 | 2 | Общестроительные работы | 0 |  | 1 | 11001 | Полы | ФЕР-11 |  | Поправка: МДС 81-35.2004, п.4.7 |  | 0 | 519.8 | 519.8 | 0 | 0 | 0 | 0 | 0 | [18 empty] | 0 | 0 | 0 | *0,9 | *0,85 |  |  | 110.7 | 63.75 |  |  |  |  | 0 |  | 519185539 | 1 | 1 | 4 | 0 | 0 | 0 | 1990.33 | 1990.33 | 0 | 0 |  | 0 | 3 | 0 |  | 0 | 1 | 0 |  |  | 0 | 0 | 0
17 | 1 | 120 | 113 | 11 | 11-01-027-03 | Устройство покрытий на цементном растворе из плиток керамических для полов одноцветных с красителем | 100 м2 | 0.1755 | 0 |  |  |  |  | 1472.3 | 1234.09 | 26.92 | 8.32 | 211.29 | 0 | 24.1746 | 0.64496 | 0 | 243.77 | 140.55 |  | 16687810 | 8389.137 | 7031.85 | 153.375 | 47.4 | 1203.912 | 0 | 137.747 | 3.675 | 0 | 8201.43 | 7031.85 | 122.7 | 37.92 | 1046.88 | 0 | 119.78 | 2.94 | 0 | 111 | 64 | 1 | 1 |  |  | 1 | 1 | 1 | 1 |  |  |  |  | 0 | 1 | ФЕР-2001, 11-01-027-03, приказ Минстроя России №1039/пр от 30.12.2016г. |  |  | 11001 | 0 |  | 0 | 2 | 0 | 1 | 1 | 1 | 1 | 1 | 1 |  | 123 | 75 |  |  |  |  | 0 | 0 | [5 empty] | 0 | Поправка: МДС 81-35.2004, п.4.7 Наименование: Работы, выполняемые при реконструкции зданий и сооружений работы, аналогичные технологическим процессам в новом строительстве (в том числе возведение новых конструктивных элементов) стоимость которых определена по соответствующим сборникам ФЕР, кроме сборника № 46 «Работы при реконструкции зданий и сооружений» | 0 | 1472.3 | 7031.85 | 153.375 | 47.4 | 1203.912 | 0 | 137.747 | 3.675 | 0 | 243.7671 | 140.5504 |  |  |  |  | )*1,25 | )*1,25 | )*1,15 |  | )*1,15 | )*1,25 |  |  |  | 0 | 0 | 1 | 1 |  |  |  | 1005 | 100 м2 | 100 м2 | 100 | [6 empty] | 16510488 | 2 | Общестроительные работы | 0 |  | 1 | 11001 | Полы | ФЕР-11 |  | Поправка: МДС 81-35.2004, п.4.7 |  | 0 | 8201.43 | 7031.85 | 122.7 | 37.92 | 1046.88 | 119.78 | 2.94 | 0 | [17 empty] | 0 | 0 | 0 | *0,9 | *0,85 |  |  | 110.7 | 63.75 |  |  |  |  | 0 |  | -1931738483 | 2 | 1 | -2 | 0 | 0 | 0 | 1856.62 | 1856.62 | 0 | 0 |  | 0 | 3 | 0 |  | 0 | 1 | 0 |  |  | 0 | 0 | 0
17 | 1 | 130 | 122 | 11 | 11-01-027-03 | Устройство покрытий на цементном растворе из плиток керамических для полов одноцветных с красителем | 100 м2 | 0.1755 | 0 |  |  |  |  | 10497.45 | 8799.06 | 191.92 | 59.31 | 1506.47 | 0 | 24.1746 | 0.64496 | 0 | 1738.02 | 1002.1 |  | 16687824 | 8389.137 | 7031.85 | 153.375 | 47.4 | 1203.912 | 0 | 137.747 | 3.675 | 0 | 8201.43 | 7031.85 | 122.7 | 37.92 | 1046.88 | 0 | 119.78 | 2.94 | 0 | 111 | 64 | 1 | 1 |  |  | 7.13 | 7.13 | 7.13 | 7.13 |  |  |  |  | 0 | 1 | ФЕР-2001, 11-01-027-03, приказ Минстроя России №1039/пр от 30.12.2016г. |  |  | 11001 | 0 |  | 0 | 2 | 0 | 7.13 | 1 | 1 | 1 | 1 | 1 |  | 123 | 75 |  |  |  |  | 0 | 0 | [5 empty] | 0 | Поправка: МДС 81-35.2004, п.4.7 Наименование: Работы, выполняемые при реконструкции зданий и сооружений работы, аналогичные технологическим процессам в новом строительстве (в том числе возведение новых конструктивных элементов) стоимость которых определена по соответствующим сборникам ФЕР, кроме сборника № 46 «Работы при реконструкции зданий и сооружений» | 0 | 10497.45 | 50137.0905 | 1093.5638 | 337.962 | 8583.8926 | 0 | 137.747 | 3.675 | 0 | 1738.0158 | 1002.0992 |  |  |  |  | )*1,25 | )*1,25 | )*1,15 |  | )*1,15 | )*1,25 |  |  |  | 0 | 0 | 1 | 1 |  |  |  | 1005 | 100 м2 | 100 м2 | 100 | [6 empty] | 16510488 | 2 | Общестроительные работы | 0 |  | 1 | 11001 | Полы | ФЕР-11 |  | Поправка: МДС 81-35.2004, п.4.7 |  | 0 | 8201.43 | 7031.85 | 122.7 | 37.92 | 1046.88 | 119.78 | 2.94 | 0 | [17 empty] | 0 | 0 | 0 | *0,9 | *0,85 |  |  | 110.7 | 63.75 |  |  |  |  | 0 |  | -1931738483 | 1 | 1 | 4 | 0 | 0 | 0 | 13237.57 | 13237.57 | 0 | 0 |  | 0 | 3 | 0 |  | 0 | 1 | 0 |  |  | 0 | 0 | 0
18 | 1 | 118 |  | 11,1 | 04.3.01.09 | Раствор готовый кладочный тяжелый цементный | м3 | 0.22815 | 1.3 |  |  |  |  | 0 | 0 | 0 | 0 | 0 | 0 | 0 | 0 | 0 | 0 | 0 |  | 16687810 | 0 | 0 | 0 | 0 | 0 | 0 | 0 | 0 | 0 | 0 | 0 | 0 | 0 | 0 | 0 | 0 | 0 | 0 | 111 | 64 | 1 | 1 |  |  | 1 | 1 | 1 | 1 |  |  |  |  | 3 | 1 |  |  |  | 11001 | 0 |  | 0 | 2 | 0 | 1 | 1 | 1 | 1 | 1 | 1 |  | 123 | 75 |  |  |  |  | 0 | 0 | [5 empty] | 0 |  | 0 | 0 | 0 | 0 | 0 | 0 | 0 | 0 | 0 | 0 | 0 | 0 | [13 empty] | 0 | 0 | 1 | 1 |  |  |  | 1007 | м3 | м3 | 1 | [6 empty] | 16510488 | 2 | Общестроительные работы | 0 |  | 1 | 11001 | Полы | ФЕР-11 |  |  |  | 0 | 0 | 0 | 0 | 0 | 0 | 0 | 0 | [18 empty] | 0 | 0 | 0 | *0,9 | *0,85 |  |  | 110.7 | 63.75 |  |  |  |  | 0 |  | -2113302258 | 2 | 1 | -2 | 0 | 0 | 0 | 0 | 0 | 0 | 0 |  | 0 | 3 | 0 |  | 0 | 1 | 0 |  |  | 0 | 0 | 0
18 | 1 | 128 |  | 11,1 | 04.3.01.09 | Раствор готовый кладочный тяжелый цементный | м3 | 0.22815 | 1.3 |  |  |  |  | 0 | 0 | 0 | 0 | 0 | 0 | 0 | 0 | 0 | 0 | 0 |  | 16687824 | 0 | 0 | 0 | 0 | 0 | 0 | 0 | 0 | 0 | 0 | 0 | 0 | 0 | 0 | 0 | 0 | 0 | 0 | 111 | 64 | 1 | 1 |  |  | 7.13 | 1 | 1 | 7.13 |  |  |  |  | 3 | 1 |  |  |  | 11001 | 0 |  | 0 | 2 | 0 | 1 | 1 | 1 | 1 | 1 | 1 |  | 123 | 75 |  |  |  |  | 0 | 0 | [5 empty] | 0 |  | 0 | 0 | 0 | 0 | 0 | 0 | 0 | 0 | 0 | 0 | 0 | 0 | [13 empty] | 0 | 0 | 1 | 1 |  |  |  | 1007 | м3 | м3 | 1 | [6 empty] | 16510488 | 2 | Общестроительные работы | 0 |  | 1 | 11001 | Полы | ФЕР-11 |  |  |  | 0 | 0 | 0 | 0 | 0 | 0 | 0 | 0 | [18 empty] | 0 | 0 | 0 | *0,9 | *0,85 |  |  | 110.7 | 63.75 |  |  |  |  | 0 |  | -2113302258 | 1 | 1 | 4 | 0 | 0 | 0 | 0 | 0 | 0 | 0 |  | 0 | 3 | 0 |  | 0 | 1 | 0 |  |  | 0 | 0 | 0
18 | 1 | 119 |  | 11,2 | 04.3.01.09-0014 | Раствор готовый кладочный цементный марки 100 | м3 | 0.22815 | 1.3 |  |  |  |  | 118.59 | 118.59 | 0 | 0 | 0 | 0 | 0 | 0 | 0 | 0 | 0 |  | 16687810 | 519.8 | 519.8 | 0 | 0 | 0 | 0 | 0 | 0 | 0 | 519.8 | 519.8 | 0 | 0 | 0 | 0 | 0 | 0 | 0 | 111 | 64 | 1 | 1 |  |  | 1 | 1 | 1 | 1 |  |  |  |  | 3 | 1 | ФССЦ-2001, 04.3.01.09-0014, приказ Минстроя России №1039/пр от 30.12.2016г. |  |  | 11001 | 0 |  | 0 | 2 | 0 | 1 | 1 | 1 | 1 | 1 | 1 |  | 123 | 75 |  |  |  |  | 0 | 0 | [5 empty] | 0 |  | 0 | 118.59 | 519.8 | 0 | 0 | 0 | 0 | 0 | 0 | 0 | 0 | 0 | [13 empty] | 0 | 0 | 1 | 1 |  |  |  | 1007 | м3 | м3 | 1 | [6 empty] | 16510488 | 2 | Общестроительные работы | 0 |  | 1 | 11001 | Полы | ФЕР-11 |  |  |  | 0 | 519.8 | 519.8 | 0 | 0 | 0 | 0 | 0 | [18 empty] | 0 | 0 | 0 | *0,9 | *0,85 |  |  | 110.7 | 63.75 |  |  |  |  | 0 |  | 519185539 | 2 | 1 | -2 | 0 | 0 | 0 | 118.59 | 118.59 | 0 | 0 |  | 0 | 3 | 0 |  | 0 | 1 | 0 |  |  | 0 | 0 | 0
18 | 1 | 129 |  | 11,2 | 04.3.01.09-0014 | Раствор готовый кладочный цементный марки 100 | м3 | 0.22815 | 1.3 |  |  |  |  | 845.56 | 845.56 | 0 | 0 | 0 | 0 | 0 | 0 | 0 | 0 | 0 |  | 16687824 | 519.8 | 519.8 | 0 | 0 | 0 | 0 | 0 | 0 | 0 | 519.8 | 519.8 | 0 | 0 | 0 | 0 | 0 | 0 | 0 | 111 | 64 | 1 | 1 |  |  | 7.13 | 1 | 1 | 7.13 |  |  |  |  | 3 | 1 | ФССЦ-2001, 04.3.01.09-0014, приказ Минстроя России №1039/пр от 30.12.2016г. |  |  | 11001 | 0 |  | 0 | 2 | 0 | 1 | 1 | 1 | 1 | 1 | 1 |  | 123 | 75 |  |  |  |  | 0 | 0 | [5 empty] | 0 |  | 0 | 845.56 | 3706.174 | 0 | 0 | 0 | 0 | 0 | 0 | 0 | 0 | 0 | [13 empty] | 0 | 0 | 1 | 1 |  |  |  | 1007 | м3 | м3 | 1 | [6 empty] | 16510488 | 2 | Общестроительные работы | 0 |  | 1 | 11001 | Полы | ФЕР-11 |  |  |  | 0 | 519.8 | 519.8 | 0 | 0 | 0 | 0 | 0 | [18 empty] | 0 | 0 | 0 | *0,9 | *0,85 |  |  | 110.7 | 63.75 |  |  |  |  | 0 |  | 519185539 | 1 | 1 | 4 | 0 | 0 | 0 | 845.56 | 845.56 | 0 | 0 |  | 0 | 3 | 0 |  | 0 | 1 | 0 |  |  | 0 | 0 | 0
17 | 1 | 138 | 128 | 12 | 11-01-039-04 | Устройство плинтусов из плиток керамических | 100 м | 0.29 | 0 |  |  |  |  | 77.54 | 0 | 1.99 | 0.5 | 75.55 | 0 | 7.944 | 0.039875 | 0 | 84.42 | 48.67 |  | 16687810 | 267.3845 | 0 | 6.875 | 1.725 | 260.5095 | 0 | 27.393 | 0.1375 | 0 | 232.03 | 0 | 5.5 | 1.38 | 226.53 | 0 | 23.82 | 0.11 | 0 | 111 | 64 | 1 | 1 |  |  | 1 | 1 | 1 | 1 |  |  |  |  | 0 | 1 | ФЕР-2001, 11-01-039-04, приказ Минстроя России №1039/пр от 30.12.2016г. |  |  | 11001 | 0 |  | 0 | 2 | 0 | 1 | 1 | 1 | 1 | 1 | 1 |  | 123 | 75 |  |  |  |  | 0 | 0 | [5 empty] | 0 | Поправка: МДС 81-35.2004, п.4.7 Наименование: Работы, выполняемые при реконструкции зданий и сооружений работы, аналогичные технологическим процессам в новом строительстве (в том числе возведение новых конструктивных элементов) стоимость которых определена по соответствующим сборникам ФЕР, кроме сборника № 46 «Работы при реконструкции зданий и сооружений» | 0 | 77.54 | 0 | 6.875 | 1.725 | 260.5095 | 0 | 27.393 | 0.1375 | 0 | 84.4155 | 48.672 |  |  |  |  | )*1,25 | )*1,25 | )*1,15 |  | )*1,15 | )*1,25 |  |  |  | 0 | 0 | 1 | 1 |  |  |  | 1003 | 100 м | 100 м | 100 | [6 empty] | 16510488 | 2 | Общестроительные работы | 0 |  | 1 | 11001 | Полы | ФЕР-11 |  | Поправка: МДС 81-35.2004, п.4.7 |  | 0 | 232.03 | 0 | 5.5 | 1.38 | 226.53 | 23.82 | 0.11 | 0 | [17 empty] | 0 | 0 | 0 | *0,9 | *0,85 |  |  | 110.7 | 63.75 |  |  |  |  | 0 |  | 1990727352 | 2 | 1 | -2 | 0 | 0 | 0 | 210.63 | 210.63 | 0 | 0 |  | 0 | 3 | 0 |  | 0 | 1 | 0 |  |  | 0 | 0 | 0
17 | 1 | 146 | 134 | 12 | 11-01-039-04 | Устройство плинтусов из плиток керамических | 100 м | 0.29 | 0 |  |  |  |  | 552.88 | 0 | 14.22 | 3.57 | 538.66 | 0 | 7.944 | 0.039875 | 0 | 601.88 | 347.03 |  | 16687824 | 267.3845 | 0 | 6.875 | 1.725 | 260.5095 | 0 | 27.393 | 0.1375 | 0 | 232.03 | 0 | 5.5 | 1.38 | 226.53 | 0 | 23.82 | 0.11 | 0 | 111 | 64 | 1 | 1 |  |  | 7.13 | 7.13 | 7.13 | 7.13 |  |  |  |  | 0 | 1 | ФЕР-2001, 11-01-039-04, приказ Минстроя России №1039/пр от 30.12.2016г. |  |  | 11001 | 0 |  | 0 | 2 | 0 | 7.13 | 1 | 1 | 1 | 1 | 1 |  | 123 | 75 |  |  |  |  | 0 | 0 | [5 empty] | 0 | Поправка: МДС 81-35.2004, п.4.7 Наименование: Работы, выполняемые при реконструкции зданий и сооружений работы, аналогичные технологическим процессам в новом строительстве (в том числе возведение новых конструктивных элементов) стоимость которых определена по соответствующим сборникам ФЕР, кроме сборника № 46 «Работы при реконструкции зданий и сооружений» | 0 | 552.88 | 0 | 49.0187 | 12.2993 | 1857.4327 | 0 | 27.393 | 0.1375 | 0 | 601.8753 | 347.0272 |  |  |  |  | )*1,25 | )*1,25 | )*1,15 |  | )*1,15 | )*1,25 |  |  |  | 0 | 0 | 1 | 1 |  |  |  | 1003 | 100 м | 100 м | 100 | [6 empty] | 16510488 | 2 | Общестроительные работы | 0 |  | 1 | 11001 | Полы | ФЕР-11 |  | Поправка: МДС 81-35.2004, п.4.7 |  | 0 | 232.03 | 0 | 5.5 | 1.38 | 226.53 | 23.82 | 0.11 | 0 | [17 empty] | 0 | 0 | 0 | *0,9 | *0,85 |  |  | 110.7 | 63.75 |  |  |  |  | 0 |  | 1990727352 | 1 | 1 | 4 | 0 | 0 | 0 | 1501.79 | 1501.79 | 0 | 0 |  | 0 | 3 | 0 |  | 0 | 1 | 0 |  |  | 0 | 0 | 0
18 | 1 | 135 |  | 12,1 | 04.3.01.09 | Раствор готовый кладочный тяжелый цементный | м3 | 0.0464 | 0.16 |  |  |  |  | 0 | 0 | 0 | 0 | 0 | 0 | 0 | 0 | 0 | 0 | 0 |  | 16687810 | 0 | 0 | 0 | 0 | 0 | 0 | 0 | 0 | 0 | 0 | 0 | 0 | 0 | 0 | 0 | 0 | 0 | 0 | 111 | 64 | 1 | 1 |  |  | 1 | 1 | 1 | 1 |  |  |  |  | 3 | 1 |  |  |  | 11001 | 0 |  | 0 | 2 | 0 | 1 | 1 | 1 | 1 | 1 | 1 |  | 123 | 75 |  |  |  |  | 0 | 0 | [5 empty] | 0 |  | 0 | 0 | 0 | 0 | 0 | 0 | 0 | 0 | 0 | 0 | 0 | 0 | [13 empty] | 0 | 0 | 1 | 1 |  |  |  | 1007 | м3 | м3 | 1 | [6 empty] | 16510488 | 2 | Общестроительные работы | 0 |  | 1 | 11001 | Полы | ФЕР-11 |  |  |  | 0 | 0 | 0 | 0 | 0 | 0 | 0 | 0 | [18 empty] | 0 | 0 | 0 | *0,9 | *0,85 |  |  | 110.7 | 63.75 |  |  |  |  | 0 |  | -2113302258 | 2 | 1 | -2 | 0 | 0 | 0 | 0 | 0 | 0 | 0 |  | 0 | 3 | 0 |  | 0 | 1 | 0 |  |  | 0 | 0 | 0
18 | 1 | 143 |  | 12,1 | 04.3.01.09 | Раствор готовый кладочный тяжелый цементный | м3 | 0.0464 | 0.16 |  |  |  |  | 0 | 0 | 0 | 0 | 0 | 0 | 0 | 0 | 0 | 0 | 0 |  | 16687824 | 0 | 0 | 0 | 0 | 0 | 0 | 0 | 0 | 0 | 0 | 0 | 0 | 0 | 0 | 0 | 0 | 0 | 0 | 111 | 64 | 1 | 1 |  |  | 7.13 | 1 | 1 | 7.13 |  |  |  |  | 3 | 1 |  |  |  | 11001 | 0 |  | 0 | 2 | 0 | 1 | 1 | 1 | 1 | 1 | 1 |  | 123 | 75 |  |  |  |  | 0 | 0 | [5 empty] | 0 |  | 0 | 0 | 0 | 0 | 0 | 0 | 0 | 0 | 0 | 0 | 0 | 0 | [13 empty] | 0 | 0 | 1 | 1 |  |  |  | 1007 | м3 | м3 | 1 | [6 empty] | 16510488 | 2 | Общестроительные работы | 0 |  | 1 | 11001 | Полы | ФЕР-11 |  |  |  | 0 | 0 | 0 | 0 | 0 | 0 | 0 | 0 | [18 empty] | 0 | 0 | 0 | *0,9 | *0,85 |  |  | 110.7 | 63.75 |  |  |  |  | 0 |  | -2113302258 | 1 | 1 | 4 | 0 | 0 | 0 | 0 | 0 | 0 | 0 |  | 0 | 3 | 0 |  | 0 | 1 | 0 |  |  | 0 | 0 | 0
18 | 1 | 136 |  | 12,2 | 04.3.01.09-0014 | Раствор готовый кладочный цементный марки 100 | м3 | 0.0464 | 0.16 |  |  |  |  | 24.12 | 24.12 | 0 | 0 | 0 | 0 | 0 | 0 | 0 | 0 | 0 |  | 16687810 | 519.8 | 519.8 | 0 | 0 | 0 | 0 | 0 | 0 | 0 | 519.8 | 519.8 | 0 | 0 | 0 | 0 | 0 | 0 | 0 | 111 | 64 | 1 | 1 |  |  | 1 | 1 | 1 | 1 |  |  |  |  | 3 | 1 | ФССЦ-2001, 04.3.01.09-0014, приказ Минстроя России №1039/пр от 30.12.2016г. |  |  | 11001 | 0 |  | 0 | 2 | 0 | 1 | 1 | 1 | 1 | 1 | 1 |  | 123 | 75 |  |  |  |  | 0 | 0 | [5 empty] | 0 |  | 0 | 24.12 | 519.8 | 0 | 0 | 0 | 0 | 0 | 0 | 0 | 0 | 0 | [13 empty] | 0 | 0 | 1 | 1 |  |  |  | 1007 | м3 | м3 | 1 | [6 empty] | 16510488 | 2 | Общестроительные работы | 0 |  | 1 | 11001 | Полы | ФЕР-11 |  |  |  | 0 | 519.8 | 519.8 | 0 | 0 | 0 | 0 | 0 | [18 empty] | 0 | 0 | 0 | *0,9 | *0,85 |  |  | 110.7 | 63.75 |  |  |  |  | 0 |  | 519185539 | 2 | 1 | -2 | 0 | 0 | 0 | 24.12 | 24.12 | 0 | 0 |  | 0 | 3 | 0 |  | 0 | 1 | 0 |  |  | 0 | 0 | 0
18 | 1 | 144 |  | 12,2 | 04.3.01.09-0014 | Раствор готовый кладочный цементный марки 100 | м3 | 0.0464 | 0.16 |  |  |  |  | 171.97 | 171.97 | 0 | 0 | 0 | 0 | 0 | 0 | 0 | 0 | 0 |  | 16687824 | 519.8 | 519.8 | 0 | 0 | 0 | 0 | 0 | 0 | 0 | 519.8 | 519.8 | 0 | 0 | 0 | 0 | 0 | 0 | 0 | 111 | 64 | 1 | 1 |  |  | 7.13 | 1 | 1 | 7.13 |  |  |  |  | 3 | 1 | ФССЦ-2001, 04.3.01.09-0014, приказ Минстроя России №1039/пр от 30.12.2016г. |  |  | 11001 | 0 |  | 0 | 2 | 0 | 1 | 1 | 1 | 1 | 1 | 1 |  | 123 | 75 |  |  |  |  | 0 | 0 | [5 empty] | 0 |  | 0 | 171.97 | 3706.174 | 0 | 0 | 0 | 0 | 0 | 0 | 0 | 0 | 0 | [13 empty] | 0 | 0 | 1 | 1 |  |  |  | 1007 | м3 | м3 | 1 | [6 empty] | 16510488 | 2 | Общестроительные работы | 0 |  | 1 | 11001 | Полы | ФЕР-11 |  |  |  | 0 | 519.8 | 519.8 | 0 | 0 | 0 | 0 | 0 | [18 empty] | 0 | 0 | 0 | *0,9 | *0,85 |  |  | 110.7 | 63.75 |  |  |  |  | 0 |  | 519185539 | 1 | 1 | 4 | 0 | 0 | 0 | 171.97 | 171.97 | 0 | 0 |  | 0 | 3 | 0 |  | 0 | 1 | 0 |  |  | 0 | 0 | 0
18 | 1 | 137 |  | 12,3 | 06.2.05.03 | Плитки керамические плинтусные | м | 29.29 | 101 |  |  |  |  | 0 | 0 | 0 | 0 | 0 | 0 | 0 | 0 | 0 | 0 | 0 |  | 16687810 | 0 | 0 | 0 | 0 | 0 | 0 | 0 | 0 | 0 | 0 | 0 | 0 | 0 | 0 | 0 | 0 | 0 | 0 | 111 | 64 | 1 | 1 |  |  | 1 | 1 | 1 | 1 |  |  |  |  | 3 | 1 |  |  |  | 11001 | 0 |  | 0 | 2 | 0 | 1 | 1 | 1 | 1 | 1 | 1 |  | 123 | 75 |  |  |  |  | 0 | 0 | [5 empty] | 0 |  | 0 | 0 | 0 | 0 | 0 | 0 | 0 | 0 | 0 | 0 | 0 | 0 | [13 empty] | 0 | 0 | 1 | 1 |  |  |  | 1003 | м | м | 1 | [6 empty] | 16510488 | 2 | Общестроительные работы | 0 |  | 1 | 11001 | Полы | ФЕР-11 |  |  |  | 0 | 0 | 0 | 0 | 0 | 0 | 0 | 0 | [18 empty] | 0 | 0 | 0 | *0,9 | *0,85 |  |  | 110.7 | 63.75 |  |  |  |  | 0 |  | 1949164399 | 2 | 1 | -2 | 0 | 0 | 0 | 0 | 0 | 0 | 0 |  | 0 | 3 | 0 |  | 0 | 1 | 0 |  |  | 0 | 0 | 0
18 | 1 | 145 |  | 12,3 | 06.2.05.03 | Плитки керамические плинтусные | м | 29.29 | 101 |  |  |  |  | 0 | 0 | 0 | 0 | 0 | 0 | 0 | 0 | 0 | 0 | 0 |  | 16687824 | 0 | 0 | 0 | 0 | 0 | 0 | 0 | 0 | 0 | 0 | 0 | 0 | 0 | 0 | 0 | 0 | 0 | 0 | 111 | 64 | 1 | 1 |  |  | 7.13 | 1 | 1 | 7.13 |  |  |  |  | 3 | 1 |  |  |  | 11001 | 0 |  | 0 | 2 | 0 | 1 | 1 | 1 | 1 | 1 | 1 |  | 123 | 75 |  |  |  |  | 0 | 0 | [5 empty] | 0 |  | 0 | 0 | 0 | 0 | 0 | 0 | 0 | 0 | 0 | 0 | 0 | 0 | [13 empty] | 0 | 0 | 1 | 1 |  |  |  | 1003 | м | м | 1 | [6 empty] | 16510488 | 2 | Общестроительные работы | 0 |  | 1 | 11001 | Полы | ФЕР-11 |  |  |  | 0 | 0 | 0 | 0 | 0 | 0 | 0 | 0 | [18 empty] | 0 | 0 | 0 | *0,9 | *0,85 |  |  | 110.7 | 63.75 |  |  |  |  | 0 |  | 1949164399 | 1 | 1 | 4 | 0 | 0 | 0 | 0 | 0 | 0 | 0 |  | 0 | 3 | 0 |  | 0 | 1 | 0 |  |  | 0 | 0 | 0
18 | 1 | 138 |  | 12,4 | 06.2.05.03-0031 | Плитки керамические плинтусные прямые | м | 29.29 | 101 |  |  |  |  | 695.05 | 695.05 | 0 | 0 | 0 | 0 | 0 | 0 | 0 | 0 | 0 |  | 16687810 | 23.73 | 23.73 | 0 | 0 | 0 | 0 | 0 | 0 | 0 | 23.73 | 23.73 | 0 | 0 | 0 | 0 | 0 | 0 | 0 | 111 | 64 | 1 | 1 |  |  | 1 | 1 | 1 | 1 |  |  |  |  | 3 | 1 | ФССЦ-2001, 06.2.05.03-0031, приказ Минстроя России №1039/пр от 30.12.2016г. |  |  | 11001 | 0 |  | 0 | 2 | 0 | 1 | 1 | 1 | 1 | 1 | 1 |  | 123 | 75 |  |  |  |  | 0 | 0 | [5 empty] | 0 |  | 0 | 695.05 | 23.73 | 0 | 0 | 0 | 0 | 0 | 0 | 0 | 0 | 0 | [13 empty] | 0 | 0 | 1 | 1 |  |  |  | 1003 | м | м | 1 | [6 empty] | 16510488 | 2 | Общестроительные работы | 0 |  | 1 | 11001 | Полы | ФЕР-11 |  |  |  | 0 | 23.73 | 23.73 | 0 | 0 | 0 | 0 | 0 | [18 empty] | 0 | 0 | 0 | *0,9 | *0,85 |  |  | 110.7 | 63.75 |  |  |  |  | 0 |  | 831643793 | 2 | 1 | -2 | 0 | 0 | 0 | 695.05 | 695.05 | 0 | 0 |  | 0 | 3 | 0 |  | 0 | 1 | 0 |  |  | 0 | 0 | 0
18 | 1 | 146 |  | 12,4 | 06.2.05.03-0031 | Плитки керамические плинтусные прямые | м | 29.29 | 101 |  |  |  |  | 4955.72 | 4955.72 | 0 | 0 | 0 | 0 | 0 | 0 | 0 | 0 | 0 |  | 16687824 | 23.73 | 23.73 | 0 | 0 | 0 | 0 | 0 | 0 | 0 | 23.73 | 23.73 | 0 | 0 | 0 | 0 | 0 | 0 | 0 | 111 | 64 | 1 | 1 |  |  | 7.13 | 1 | 1 | 7.13 |  |  |  |  | 3 | 1 | ФССЦ-2001, 06.2.05.03-0031, приказ Минстроя России №1039/пр от 30.12.2016г. |  |  | 11001 | 0 |  | 0 | 2 | 0 | 1 | 1 | 1 | 1 | 1 | 1 |  | 123 | 75 |  |  |  |  | 0 | 0 | [5 empty] | 0 |  | 0 | 4955.72 | 169.1949 | 0 | 0 | 0 | 0 | 0 | 0 | 0 | 0 | 0 | [13 empty] | 0 | 0 | 1 | 1 |  |  |  | 1003 | м | м | 1 | [6 empty] | 16510488 | 2 | Общестроительные работы | 0 |  | 1 | 11001 | Полы | ФЕР-11 |  |  |  | 0 | 23.73 | 23.73 | 0 | 0 | 0 | 0 | 0 | [18 empty] | 0 | 0 | 0 | *0,9 | *0,85 |  |  | 110.7 | 63.75 |  |  |  |  | 0 |  | 831643793 | 1 | 1 | 4 | 0 | 0 | 0 | 4955.72 | 4955.72 | 0 | 0 |  | 0 | 3 | 0 |  | 0 | 1 | 0 |  |  | 0 | 0 | 0
17 | 1 | 147 | 135 | 13 | 13-06-003-01 | Очистка поверхности щетками | м2 | 35 | 0 |  |  |  |  | 309.12 | 0 | 0 | 0 | 309.12 | 0 | 36.225 | 0 | 0 | 250.39 | 185.47 |  | 16687810 | 8.832 | 0 | 0 | 0 | 8.832 | 0 | 1.035 | 0 | 0 | 7.68 | 0 | 0 | 0 | 7.68 | 0 | 0.9 | 0 | 0 | 81 | 60 | 1 | 1 |  |  | 1 | 1 | 1 | 1 |  |  |  |  | 0 | 1 | ФЕР-2001, 13-06-003-01, приказ Минстроя России №1039/пр от 30.12.2016г. |  |  | 13001 | 0 |  | 0 | 2 | 0 | 1 | 1 | 1 | 1 | 1 | 1 |  | 90 | 70 |  |  |  |  | 0 | 0 | [5 empty] | 0 | Поправка: МДС 81-35.2004, п.4.7 Наименование: Работы, выполняемые при реконструкции зданий и сооружений работы, аналогичные технологическим процессам в новом строительстве (в том числе возведение новых конструктивных элементов) стоимость которых определена по соответствующим сборникам ФЕР, кроме сборника № 46 «Работы при реконструкции зданий и сооружений» | 0 | 309.12 | 0 | 0 | 0 | 8.832 | 0 | 1.035 | 0 | 0 | 250.3872 | 185.472 |  |  |  |  | )*1,25 | )*1,25 | )*1,15 |  | )*1,15 | )*1,25 |  |  |  | 0 | 0 | 1 | 1 |  |  |  | 1005 | м2 | м2 | 1 | [6 empty] | 16510490 | 2 | Общестроительные работы | 0 |  | 1 | 13001 | Защита строительных конструкций | ФЕР-13 |  | Поправка: МДС 81-35.2004, п.4.7 |  | 0 | 7.68 | 0 | 0 | 0 | 7.68 | 0.9 | 0 | 0 | [17 empty] | 0 | 0 | 0 | *0,9 | *0,85 |  |  | 81 | 59.5 |  |  |  |  | 0 |  | 1256725681 | 2 | 1 | -2 | 0 | 0 | 0 | 744.98 | 744.98 | 0 | 0 |  | 0 | 3 | 0 |  | 0 | 1 | 0 |  |  | 0 | 0 | 0
17 | 1 | 148 | 136 | 13 | 13-06-003-01 | Очистка поверхности щетками | м2 | 35 | 0 |  |  |  |  | 2204.03 | 0 | 0 | 0 | 2204.03 | 0 | 36.225 | 0 | 0 | 1785.26 | 1322.42 |  | 16687824 | 8.832 | 0 | 0 | 0 | 8.832 | 0 | 1.035 | 0 | 0 | 7.68 | 0 | 0 | 0 | 7.68 | 0 | 0.9 | 0 | 0 | 81 | 60 | 1 | 1 |  |  | 7.13 | 7.13 | 7.13 | 7.13 |  |  |  |  | 0 | 1 | ФЕР-2001, 13-06-003-01, приказ Минстроя России №1039/пр от 30.12.2016г. |  |  | 13001 | 0 |  | 0 | 2 | 0 | 7.13 | 1 | 1 | 1 | 1 | 1 |  | 90 | 70 |  |  |  |  | 0 | 0 | [5 empty] | 0 | Поправка: МДС 81-35.2004, п.4.7 Наименование: Работы, выполняемые при реконструкции зданий и сооружений работы, аналогичные технологическим процессам в новом строительстве (в том числе возведение новых конструктивных элементов) стоимость которых определена по соответствующим сборникам ФЕР, кроме сборника № 46 «Работы при реконструкции зданий и сооружений» | 0 | 2204.03 | 0 | 0 | 0 | 62.9722 | 0 | 1.035 | 0 | 0 | 1785.2643 | 1322.418 |  |  |  |  | )*1,25 | )*1,25 | )*1,15 |  | )*1,15 | )*1,25 |  |  |  | 0 | 0 | 1 | 1 |  |  |  | 1005 | м2 | м2 | 1 | [6 empty] | 16510490 | 2 | Общестроительные работы | 0 |  | 1 | 13001 | Защита строительных конструкций | ФЕР-13 |  | Поправка: МДС 81-35.2004, п.4.7 |  | 0 | 7.68 | 0 | 0 | 0 | 7.68 | 0.9 | 0 | 0 | [17 empty] | 0 | 0 | 0 | *0,9 | *0,85 |  |  | 81 | 59.5 |  |  |  |  | 0 |  | 1256725681 | 1 | 1 | 4 | 0 | 0 | 0 | 5311.71 | 5311.71 | 0 | 0 |  | 0 | 3 | 0 |  | 0 | 1 | 0 |  |  | 0 | 0 | 0
17 | 1 | 155 | 142 | 14 | 15-04-006-03 | Покрытие поверхностей грунтовкой глубокого проникновения за 1 раз стен | 100 м2 | 0.35 | 0 |  |  |  |  | 25.84 | 0.06 | 0.42 | 0.11 | 25.36 | 0 | 2.6364 | 0.00875 | 0 | 24.2 | 11.97 |  | 16687810 | 73.854 | 0.18 | 1.2125 | 0.325 | 72.4615 | 0 | 7.5325 | 0.025 | 0 | 64.16 | 0.18 | 0.97 | 0.26 | 63.01 | 0 | 6.55 | 0.02 | 0 | 95 | 47 | 1 | 1 |  |  | 1 | 1 | 1 | 1 |  |  |  |  | 0 | 1 | ФЕР-2001, 15-04-006-03, приказ Минстроя России №1039/пр от 30.12.2016г. |  |  | 15001 | 0 |  | 0 | 2 | 0 | 1 | 1 | 1 | 1 | 1 | 1 |  | 105 | 55 |  |  |  |  | 0 | 0 | [5 empty] | 0 | Поправка: МДС 81-35.2004, п.4.7 Наименование: Работы, выполняемые при реконструкции зданий и сооружений работы, аналогичные технологическим процессам в новом строительстве (в том числе возведение новых конструктивных элементов) стоимость которых определена по соответствующим сборникам ФЕР, кроме сборника № 46 «Работы при реконструкции зданий и сооружений» | 0 | 25.84 | 0.18 | 1.2125 | 0.325 | 72.4615 | 0 | 7.5325 | 0.025 | 0 | 24.1965 | 11.9709 |  |  |  |  | )*1,25 | )*1,25 | )*1,15 |  | )*1,15 | )*1,25 |  |  |  | 0 | 0 | 1 | 1 |  |  |  | 1005 | 100 м2 | 100 м2 | 100 | [6 empty] | 16510513 | 2 | Общестроительные работы | 0 |  | 1 | 15001 | Отделочные работы | ФЕР-15 |  | Поправка: МДС 81-35.2004, п.4.7 |  | 0 | 64.16 | 0.18 | 0.97 | 0.26 | 63.01 | 6.55 | 0.02 | 0 | [17 empty] | 0 | 0 | 0 | *0,9 | *0,85 |  |  | 94.5 | 46.75 |  |  |  |  | 0 |  | -2014629731 | 2 | 1 | -2 | 0 | 0 | 0 | 62.01 | 62.01 | 0 | 0 |  | 0 | 3 | 0 |  | 0 | 1 | 0 |  |  | 0 | 0 | 0
17 | 1 | 162 | 148 | 14 | 15-04-006-03 | Покрытие поверхностей грунтовкой глубокого проникновения за 1 раз стен | 100 м2 | 0.35 | 0 |  |  |  |  | 184.31 | 0.45 | 3.03 | 0.81 | 180.83 | 0 | 2.6364 | 0.00875 | 0 | 172.56 | 85.37 |  | 16687824 | 73.854 | 0.18 | 1.2125 | 0.325 | 72.4615 | 0 | 7.5325 | 0.025 | 0 | 64.16 | 0.18 | 0.97 | 0.26 | 63.01 | 0 | 6.55 | 0.02 | 0 | 95 | 47 | 1 | 1 |  |  | 7.13 | 7.13 | 7.13 | 7.13 |  |  |  |  | 0 | 1 | ФЕР-2001, 15-04-006-03, приказ Минстроя России №1039/пр от 30.12.2016г. |  |  | 15001 | 0 |  | 0 | 2 | 0 | 7.13 | 1 | 1 | 1 | 1 | 1 |  | 105 | 55 |  |  |  |  | 0 | 0 | [5 empty] | 0 | Поправка: МДС 81-35.2004, п.4.7 Наименование: Работы, выполняемые при реконструкции зданий и сооружений работы, аналогичные технологическим процессам в новом строительстве (в том числе возведение новых конструктивных элементов) стоимость которых определена по соответствующим сборникам ФЕР, кроме сборника № 46 «Работы при реконструкции зданий и сооружений» | 0 | 184.31 | 1.2834 | 8.6451 | 2.3173 | 516.6505 | 0 | 7.5325 | 0.025 | 0 | 172.558 | 85.3708 |  |  |  |  | )*1,25 | )*1,25 | )*1,15 |  | )*1,15 | )*1,25 |  |  |  | 0 | 0 | 1 | 1 |  |  |  | 1005 | 100 м2 | 100 м2 | 100 | [6 empty] | 16510513 | 2 | Общестроительные работы | 0 |  | 1 | 15001 | Отделочные работы | ФЕР-15 |  | Поправка: МДС 81-35.2004, п.4.7 |  | 0 | 64.16 | 0.18 | 0.97 | 0.26 | 63.01 | 6.55 | 0.02 | 0 | [17 empty] | 0 | 0 | 0 | *0,9 | *0,85 |  |  | 94.5 | 46.75 |  |  |  |  | 0 |  | -2014629731 | 1 | 1 | 4 | 0 | 0 | 0 | 442.24 | 442.24 | 0 | 0 |  | 0 | 3 | 0 |  | 0 | 1 | 0 |  |  | 0 | 0 | 0
18 | 1 | 155 |  | 14,1 | 14.4.01.21 | Грунтовка | т | 0.00455 | 0.013 |  |  |  |  | 0 | 0 | 0 | 0 | 0 | 0 | 0 | 0 | 0 | 0 | 0 |  | 16687810 | 0 | 0 | 0 | 0 | 0 | 0 | 0 | 0 | 0 | 0 | 0 | 0 | 0 | 0 | 0 | 0 | 0 | 0 | 95 | 47 | 1 | 1 |  |  | 1 | 1 | 1 | 1 |  |  |  |  | 3 | 1 |  |  |  | 15001 | 0 |  | 0 | 2 | 0 | 1 | 1 | 1 | 1 | 1 | 1 |  | 105 | 55 |  |  |  |  | 0 | 0 | [5 empty] | 0 |  | 0 | 0 | 0 | 0 | 0 | 0 | 0 | 0 | 0 | 0 | 0 | 0 | [13 empty] | 0 | 0 | 1 | 1 |  |  |  | 1009 | т | т | 1000 | [6 empty] | 16510513 | 2 | Общестроительные работы | 0 |  | 1 | 15001 | Отделочные работы | ФЕР-15 |  |  |  | 0 | 0 | 0 | 0 | 0 | 0 | 0 | 0 | [18 empty] | 0 | 0 | 0 | *0,9 | *0,85 |  |  | 94.5 | 46.75 |  |  |  |  | 0 |  | -1212923053 | 2 | 1 | -2 | 0 | 0 | 0 | 0 | 0 | 0 | 0 |  | 0 | 3 | 0 |  | 0 | 1 | 0 |  |  | 0 | 0 | 0
18 | 1 | 162 |  | 14,1 | 14.4.01.21 | Грунтовка | т | 0.00455 | 0.013 |  |  |  |  | 0 | 0 | 0 | 0 | 0 | 0 | 0 | 0 | 0 | 0 | 0 |  | 16687824 | 0 | 0 | 0 | 0 | 0 | 0 | 0 | 0 | 0 | 0 | 0 | 0 | 0 | 0 | 0 | 0 | 0 | 0 | 95 | 47 | 1 | 1 |  |  | 7.13 | 1 | 1 | 7.13 |  |  |  |  | 3 | 1 |  |  |  | 15001 | 0 |  | 0 | 2 | 0 | 1 | 1 | 1 | 1 | 1 | 1 |  | 105 | 55 |  |  |  |  | 0 | 0 | [5 empty] | 0 |  | 0 | 0 | 0 | 0 | 0 | 0 | 0 | 0 | 0 | 0 | 0 | 0 | [13 empty] | 0 | 0 | 1 | 1 |  |  |  | 1009 | т | т | 1000 | [6 empty] | 16510513 | 2 | Общестроительные работы | 0 |  | 1 | 15001 | Отделочные работы | ФЕР-15 |  |  |  | 0 | 0 | 0 | 0 | 0 | 0 | 0 | 0 | [18 empty] | 0 | 0 | 0 | *0,9 | *0,85 |  |  | 94.5 | 46.75 |  |  |  |  | 0 |  | -1212923053 | 1 | 1 | 4 | 0 | 0 | 0 | 0 | 0 | 0 | 0 |  | 0 | 3 | 0 |  | 0 | 1 | 0 |  |  | 0 | 0 | 0
18 | 1 | 154 |  | 14,2 | 14.3.01.01-0001 | Грунтовка: «Бетоконтакт», КНАУФ | кг | 4.55 | 13 |  |  |  |  | 68.66 | 68.66 | 0 | 0 | 0 | 0 | 0 | 0 | 0 | 0 | 0 |  | 16687810 | 15.09 | 15.09 | 0 | 0 | 0 | 0 | 0 | 0 | 0 | 15.09 | 15.09 | 0 | 0 | 0 | 0 | 0 | 0 | 0 | 80 | 50 | 1 | 1 |  |  | 1 | 1 | 1 | 1 |  |  |  |  | 3 | 1 | ФССЦ-2001, 14.3.01.01-0001, приказ Минстроя России №1039/пр от 30.12.2016г. |  |  | 62001 | 0 |  | 0 | 6 | 0 | 1 | 1 | 1 | 1 | 1 | 1 |  | 80 | 50 |  |  |  |  | 0 | 0 | [5 empty] | 0 |  | 0 | 68.66 | 15.09 | 0 | 0 | 0 | 0 | 0 | 0 | 0 | 0 | 0 | [13 empty] | 0 | 0 | 1 | 1 |  |  |  | 1009 | кг | кг | 1 | [6 empty] | 16510571 | 6 | Ремонтно-строительные работы | 0 |  | 1 | 62001 | Малярные работы | рФЕР-62 |  |  |  | 0 | 15.09 | 15.09 | 0 | 0 | 0 | 0 | 0 | [18 empty] | 0 | 0 | 0 |  |  |  |  | 80 | 50 |  |  |  |  | 0 |  | 1453462043 | 2 | 1 | -2 | 0 | 0 | 0 | 68.66 | 68.66 | 0 | 0 |  | 0 | 3 | 0 |  | 0 | 1 | 0 |  |  | 0 | 0 | 0
18 | 1 | 161 |  | 14,2 | 14.3.01.01-0001 | Грунтовка: «Бетоконтакт», КНАУФ | кг | 4.55 | 13 |  |  |  |  | 489.54 | 489.54 | 0 | 0 | 0 | 0 | 0 | 0 | 0 | 0 | 0 |  | 16687824 | 15.09 | 15.09 | 0 | 0 | 0 | 0 | 0 | 0 | 0 | 15.09 | 15.09 | 0 | 0 | 0 | 0 | 0 | 0 | 0 | 80 | 50 | 1 | 1 |  |  | 7.13 | 1 | 1 | 7.13 |  |  |  |  | 3 | 1 | ФССЦ-2001, 14.3.01.01-0001, приказ Минстроя России №1039/пр от 30.12.2016г. |  |  | 62001 | 0 |  | 0 | 6 | 0 | 1 | 1 | 1 | 1 | 1 | 1 |  | 80 | 50 |  |  |  |  | 0 | 0 | [5 empty] | 0 |  | 0 | 489.54 | 107.5917 | 0 | 0 | 0 | 0 | 0 | 0 | 0 | 0 | 0 | [13 empty] | 0 | 0 | 1 | 1 |  |  |  | 1009 | кг | кг | 1 | [6 empty] | 16510571 | 6 | Ремонтно-строительные работы | 0 |  | 1 | 62001 | Малярные работы | рФЕР-62 |  |  |  | 0 | 15.09 | 15.09 | 0 | 0 | 0 | 0 | 0 | [18 empty] | 0 | 0 | 0 |  |  |  |  | 80 | 50 |  |  |  |  | 0 |  | 1453462043 | 1 | 1 | 4 | 0 | 0 | 0 | 489.54 | 489.54 | 0 | 0 |  | 0 | 3 | 0 |  | 0 | 1 | 0 |  |  | 0 | 0 | 0
17 | 1 | 169 | 154 | 15 | 15-04-006-01 | Покрытие поверхностей грунтовкой глубокого проникновения за 1 раз потолков | 100 м2 | 0.17 | 0 |  |  |  |  | 15.47 | 0.03 | 0.21 | 0.06 | 15.23 | 0 | 1.5836 | 0.00425 | 0 | 14.53 | 7.19 |  | 16687810 | 91.0005 | 0.18 | 1.2125 | 0.325 | 89.608 | 0 | 9.315 | 0.025 | 0 | 79.07 | 0.18 | 0.97 | 0.26 | 77.92 | 0 | 8.1 | 0.02 | 0 | 95 | 47 | 1 | 1 |  |  | 1 | 1 | 1 | 1 |  |  |  |  | 0 | 1 | ФЕР-2001, 15-04-006-01, приказ Минстроя России №1039/пр от 30.12.2016г. |  |  | 15001 | 0 |  | 0 | 2 | 0 | 1 | 1 | 1 | 1 | 1 | 1 |  | 105 | 55 |  |  |  |  | 0 | 0 | [5 empty] | 0 | Поправка: МДС 81-35.2004, п.4.7 Наименование: Работы, выполняемые при реконструкции зданий и сооружений работы, аналогичные технологическим процессам в новом строительстве (в том числе возведение новых конструктивных элементов) стоимость которых определена по соответствующим сборникам ФЕР, кроме сборника № 46 «Работы при реконструкции зданий и сооружений» | 0 | 15.47 | 0.18 | 1.2125 | 0.325 | 89.608 | 0 | 9.315 | 0.025 | 0 | 14.5255 | 7.1863 |  |  |  |  | )*1,25 | )*1,25 | )*1,15 |  | )*1,15 | )*1,25 |  |  |  | 0 | 0 | 1 | 1 |  |  |  | 1005 | 100 м2 | 100 м2 | 100 | [6 empty] | 16510513 | 2 | Общестроительные работы | 0 |  | 1 | 15001 | Отделочные работы | ФЕР-15 |  | Поправка: МДС 81-35.2004, п.4.7 |  | 0 | 79.07 | 0.18 | 0.97 | 0.26 | 77.92 | 8.1 | 0.02 | 0 | [17 empty] | 0 | 0 | 0 | *0,9 | *0,85 |  |  | 94.5 | 46.75 |  |  |  |  | 0 |  | 1138646690 | 2 | 1 | -2 | 0 | 0 | 0 | 37.19 | 37.19 | 0 | 0 |  | 0 | 3 | 0 |  | 0 | 1 | 0 |  |  | 0 | 0 | 0
17 | 1 | 176 | 160 | 15 | 15-04-006-01 | Покрытие поверхностей грунтовкой глубокого проникновения за 1 раз потолков | 100 м2 | 0.17 | 0 |  |  |  |  | 110.3 | 0.22 | 1.47 | 0.39 | 108.61 | 0 | 1.5836 | 0.00425 | 0 | 103.55 | 51.23 |  | 16687824 | 91.0005 | 0.18 | 1.2125 | 0.325 | 89.608 | 0 | 9.315 | 0.025 | 0 | 79.07 | 0.18 | 0.97 | 0.26 | 77.92 | 0 | 8.1 | 0.02 | 0 | 95 | 47 | 1 | 1 |  |  | 7.13 | 7.13 | 7.13 | 7.13 |  |  |  |  | 0 | 1 | ФЕР-2001, 15-04-006-01, приказ Минстроя России №1039/пр от 30.12.2016г. |  |  | 15001 | 0 |  | 0 | 2 | 0 | 7.13 | 1 | 1 | 1 | 1 | 1 |  | 105 | 55 |  |  |  |  | 0 | 0 | [5 empty] | 0 | Поправка: МДС 81-35.2004, п.4.7 Наименование: Работы, выполняемые при реконструкции зданий и сооружений работы, аналогичные технологическим процессам в новом строительстве (в том числе возведение новых конструктивных элементов) стоимость которых определена по соответствующим сборникам ФЕР, кроме сборника № 46 «Работы при реконструкции зданий и сооружений» | 0 | 110.3 | 1.2834 | 8.6451 | 2.3173 | 638.905 | 0 | 9.315 | 0.025 | 0 | 103.55 | 51.23 |  |  |  |  | )*1,25 | )*1,25 | )*1,15 |  | )*1,15 | )*1,25 |  |  |  | 0 | 0 | 1 | 1 |  |  |  | 1005 | 100 м2 | 100 м2 | 100 | [6 empty] | 16510513 | 2 | Общестроительные работы | 0 |  | 1 | 15001 | Отделочные работы | ФЕР-15 |  | Поправка: МДС 81-35.2004, п.4.7 |  | 0 | 79.07 | 0.18 | 0.97 | 0.26 | 77.92 | 8.1 | 0.02 | 0 | [17 empty] | 0 | 0 | 0 | *0,9 | *0,85 |  |  | 94.5 | 46.75 |  |  |  |  | 0 |  | 1138646690 | 1 | 1 | 4 | 0 | 0 | 0 | 265.08 | 265.08 | 0 | 0 |  | 0 | 3 | 0 |  | 0 | 1 | 0 |  |  | 0 | 0 | 0
18 | 1 | 169 |  | 15,1 | 14.4.01.21 | Грунтовка | т | 0.00221 | 0.013 |  |  |  |  | 0 | 0 | 0 | 0 | 0 | 0 | 0 | 0 | 0 | 0 | 0 |  | 16687810 | 0 | 0 | 0 | 0 | 0 | 0 | 0 | 0 | 0 | 0 | 0 | 0 | 0 | 0 | 0 | 0 | 0 | 0 | 95 | 47 | 1 | 1 |  |  | 1 | 1 | 1 | 1 |  |  |  |  | 3 | 1 |  |  |  | 15001 | 0 |  | 0 | 2 | 0 | 1 | 1 | 1 | 1 | 1 | 1 |  | 105 | 55 |  |  |  |  | 0 | 0 | [5 empty] | 0 |  | 0 | 0 | 0 | 0 | 0 | 0 | 0 | 0 | 0 | 0 | 0 | 0 | [13 empty] | 0 | 0 | 1 | 1 |  |  |  | 1009 | т | т | 1000 | [6 empty] | 16510513 | 2 | Общестроительные работы | 0 |  | 1 | 15001 | Отделочные работы | ФЕР-15 |  |  |  | 0 | 0 | 0 | 0 | 0 | 0 | 0 | 0 | [18 empty] | 0 | 0 | 0 | *0,9 | *0,85 |  |  | 94.5 | 46.75 |  |  |  |  | 0 |  | -1212923053 | 2 | 1 | -2 | 0 | 0 | 0 | 0 | 0 | 0 | 0 |  | 0 | 3 | 0 |  | 0 | 1 | 0 |  |  | 0 | 0 | 0
18 | 1 | 176 |  | 15,1 | 14.4.01.21 | Грунтовка | т | 0.00221 | 0.013 |  |  |  |  | 0 | 0 | 0 | 0 | 0 | 0 | 0 | 0 | 0 | 0 | 0 |  | 16687824 | 0 | 0 | 0 | 0 | 0 | 0 | 0 | 0 | 0 | 0 | 0 | 0 | 0 | 0 | 0 | 0 | 0 | 0 | 95 | 47 | 1 | 1 |  |  | 7.13 | 1 | 1 | 7.13 |  |  |  |  | 3 | 1 |  |  |  | 15001 | 0 |  | 0 | 2 | 0 | 1 | 1 | 1 | 1 | 1 | 1 |  | 105 | 55 |  |  |  |  | 0 | 0 | [5 empty] | 0 |  | 0 | 0 | 0 | 0 | 0 | 0 | 0 | 0 | 0 | 0 | 0 | 0 | [13 empty] | 0 | 0 | 1 | 1 |  |  |  | 1009 | т | т | 1000 | [6 empty] | 16510513 | 2 | Общестроительные работы | 0 |  | 1 | 15001 | Отделочные работы | ФЕР-15 |  |  |  | 0 | 0 | 0 | 0 | 0 | 0 | 0 | 0 | [18 empty] | 0 | 0 | 0 | *0,9 | *0,85 |  |  | 94.5 | 46.75 |  |  |  |  | 0 |  | -1212923053 | 1 | 1 | 4 | 0 | 0 | 0 | 0 | 0 | 0 | 0 |  | 0 | 3 | 0 |  | 0 | 1 | 0 |  |  | 0 | 0 | 0
18 | 1 | 168 |  | 15,2 | 14.3.01.01-0001 | Грунтовка: «Бетоконтакт», КНАУФ | кг | 2.21 | 13 |  |  |  |  | 33.35 | 33.35 | 0 | 0 | 0 | 0 | 0 | 0 | 0 | 0 | 0 |  | 16687810 | 15.09 | 15.09 | 0 | 0 | 0 | 0 | 0 | 0 | 0 | 15.09 | 15.09 | 0 | 0 | 0 | 0 | 0 | 0 | 0 | 80 | 50 | 1 | 1 |  |  | 1 | 1 | 1 | 1 |  |  |  |  | 3 | 1 | ФССЦ-2001, 14.3.01.01-0001, приказ Минстроя России №1039/пр от 30.12.2016г. |  |  | 62001 | 0 |  | 0 | 6 | 0 | 1 | 1 | 1 | 1 | 1 | 1 |  | 80 | 50 |  |  |  |  | 0 | 0 | [5 empty] | 0 |  | 0 | 33.35 | 15.09 | 0 | 0 | 0 | 0 | 0 | 0 | 0 | 0 | 0 | [13 empty] | 0 | 0 | 1 | 1 |  |  |  | 1009 | кг | кг | 1 | [6 empty] | 16510571 | 6 | Ремонтно-строительные работы | 0 |  | 1 | 62001 | Малярные работы | рФЕР-62 |  |  |  | 0 | 15.09 | 15.09 | 0 | 0 | 0 | 0 | 0 | [18 empty] | 0 | 0 | 0 |  |  |  |  | 80 | 50 |  |  |  |  | 0 |  | 1453462043 | 2 | 1 | -2 | 0 | 0 | 0 | 33.35 | 33.35 | 0 | 0 |  | 0 | 3 | 0 |  | 0 | 1 | 0 |  |  | 0 | 0 | 0
18 | 1 | 175 |  | 15,2 | 14.3.01.01-0001 | Грунтовка: «Бетоконтакт», КНАУФ | кг | 2.21 | 13 |  |  |  |  | 237.78 | 237.78 | 0 | 0 | 0 | 0 | 0 | 0 | 0 | 0 | 0 |  | 16687824 | 15.09 | 15.09 | 0 | 0 | 0 | 0 | 0 | 0 | 0 | 15.09 | 15.09 | 0 | 0 | 0 | 0 | 0 | 0 | 0 | 80 | 50 | 1 | 1 |  |  | 7.13 | 1 | 1 | 7.13 |  |  |  |  | 3 | 1 | ФССЦ-2001, 14.3.01.01-0001, приказ Минстроя России №1039/пр от 30.12.2016г. |  |  | 62001 | 0 |  | 0 | 6 | 0 | 1 | 1 | 1 | 1 | 1 | 1 |  | 80 | 50 |  |  |  |  | 0 | 0 | [5 empty] | 0 |  | 0 | 237.78 | 107.5917 | 0 | 0 | 0 | 0 | 0 | 0 | 0 | 0 | 0 | [13 empty] | 0 | 0 | 1 | 1 |  |  |  | 1009 | кг | кг | 1 | [6 empty] | 16510571 | 6 | Ремонтно-строительные работы | 0 |  | 1 | 62001 | Малярные работы | рФЕР-62 |  |  |  | 0 | 15.09 | 15.09 | 0 | 0 | 0 | 0 | 0 | [18 empty] | 0 | 0 | 0 |  |  |  |  | 80 | 50 |  |  |  |  | 0 |  | 1453462043 | 1 | 1 | 4 | 0 | 0 | 0 | 237.78 | 237.78 | 0 | 0 |  | 0 | 3 | 0 |  | 0 | 1 | 0 |  |  | 0 | 0 | 0
17 | 1 | 182 | 168 | 16 | 15-02-016-03 | Штукатурка поверхностей внутри здания цементно-известковым или цементным раствором по камню и бетону улучшенная стен | 100 м2 | 0.35 | 0 |  |  |  |  | 765.65 | 395.64 | 45.23 | 26.21 | 324.78 | 0 | 34.5506 | 2.7519 | 0 | 333.44 | 164.97 |  | 16687810 | 2187.56 | 1130.4 | 129.225 | 74.875 | 927.935 | 0 | 98.716 | 7.8625 | 0 | 2040.68 | 1130.4 | 103.38 | 59.9 | 806.9 | 0 | 85.84 | 6.29 | 0 | 95 | 47 | 1 | 1 |  |  | 1 | 1 | 1 | 1 |  |  |  |  | 0 | 1 | ФЕР-2001, 15-02-016-03, приказ Минстроя России №1039/пр от 30.12.2016г. |  |  | 15001 | 0 |  | 0 | 2 | 0 | 1 | 1 | 1 | 1 | 1 | 1 |  | 105 | 55 |  |  |  |  | 0 | 0 | [5 empty] | 0 | Поправка: МДС 81-35.2004, п.4.7 Наименование: Работы, выполняемые при реконструкции зданий и сооружений работы, аналогичные технологическим процессам в новом строительстве (в том числе возведение новых конструктивных элементов) стоимость которых определена по соответствующим сборникам ФЕР, кроме сборника № 46 «Работы при реконструкции зданий и сооружений» | 0 | 765.65 | 1130.4 | 129.225 | 74.875 | 927.935 | 0 | 98.716 | 7.8625 | 0 | 333.4405 | 164.9653 |  |  |  |  | )*1,25 | )*1,25 | )*1,15 |  | )*1,15 | )*1,25 |  |  |  | 0 | 0 | 1 | 1 |  |  |  | 1005 | 100 м2 | 100 м2 | 100 | [6 empty] | 16510513 | 2 | Общестроительные работы | 0 |  | 1 | 15001 | Отделочные работы | ФЕР-15 |  | Поправка: МДС 81-35.2004, п.4.7 |  | 0 | 2040.68 | 1130.4 | 103.38 | 59.9 | 806.9 | 85.84 | 6.29 | 0 | [17 empty] | 0 | 0 | 0 | *0,9 | *0,85 |  |  | 94.5 | 46.75 |  |  |  |  | 0 |  | 2119154356 | 2 | 1 | -2 | 0 | 0 | 0 | 1264.06 | 1264.06 | 0 | 0 |  | 0 | 3 | 0 |  | 0 | 1 | 0 |  |  | 0 | 0 | 0
17 | 1 | 188 | 176 | 16 | 15-02-016-03 | Штукатурка поверхностей внутри здания цементно-известковым или цементным раствором по камню и бетону улучшенная стен | 100 м2 | 0.35 | 0 |  |  |  |  | 5459.05 | 2820.91 | 322.48 | 186.85 | 2315.66 | 0 | 34.5506 | 2.7519 | 0 | 2377.38 | 1176.18 |  | 16687824 | 2187.56 | 1130.4 | 129.225 | 74.875 | 927.935 | 0 | 98.716 | 7.8625 | 0 | 2040.68 | 1130.4 | 103.38 | 59.9 | 806.9 | 0 | 85.84 | 6.29 | 0 | 95 | 47 | 1 | 1 |  |  | 7.13 | 7.13 | 7.13 | 7.13 |  |  |  |  | 0 | 1 | ФЕР-2001, 15-02-016-03, приказ Минстроя России №1039/пр от 30.12.2016г. |  |  | 15001 | 0 |  | 0 | 2 | 0 | 7.13 | 1 | 1 | 1 | 1 | 1 |  | 105 | 55 |  |  |  |  | 0 | 0 | [5 empty] | 0 | Поправка: МДС 81-35.2004, п.4.7 Наименование: Работы, выполняемые при реконструкции зданий и сооружений работы, аналогичные технологическим процессам в новом строительстве (в том числе возведение новых конструктивных элементов) стоимость которых определена по соответствующим сборникам ФЕР, кроме сборника № 46 «Работы при реконструкции зданий и сооружений» | 0 | 5459.05 | 8059.752 | 921.3742 | 533.8587 | 6616.1765 | 0 | 98.716 | 7.8625 | 0 | 2377.3845 | 1176.1797 |  |  |  |  | )*1,25 | )*1,25 | )*1,15 |  | )*1,15 | )*1,25 |  |  |  | 0 | 0 | 1 | 1 |  |  |  | 1005 | 100 м2 | 100 м2 | 100 | [6 empty] | 16510513 | 2 | Общестроительные работы | 0 |  | 1 | 15001 | Отделочные работы | ФЕР-15 |  | Поправка: МДС 81-35.2004, п.4.7 |  | 0 | 2040.68 | 1130.4 | 103.38 | 59.9 | 806.9 | 85.84 | 6.29 | 0 | [17 empty] | 0 | 0 | 0 | *0,9 | *0,85 |  |  | 94.5 | 46.75 |  |  |  |  | 0 |  | 2119154356 | 1 | 1 | 4 | 0 | 0 | 0 | 9012.61 | 9012.61 | 0 | 0 |  | 0 | 3 | 0 |  | 0 | 1 | 0 |  |  | 0 | 0 | 0
17 | 1 | 197 | 184 | 17 | 15-04-005-03 | Окраска поливинилацетатными водоэмульсионными составами улучшенная по штукатурке стен | 100 м2 | 0.35 | 0 |  |  |  |  | 257.59 | 98.11 | 4.59 | 0.88 | 154.89 | 0 | 17.2672 | 0.074375 | 0 | 147.98 | 73.21 |  | 16687810 | 735.944 | 280.3 | 13.1125 | 2.5125 | 442.5315 | 0 | 49.335 | 0.2125 | 0 | 675.6 | 280.3 | 10.49 | 2.01 | 384.81 | 0 | 42.9 | 0.17 | 0 | 95 | 47 | 1 | 1 |  |  | 1 | 1 | 1 | 1 |  |  |  |  | 0 | 1 | ФЕР-2001, 15-04-005-03, приказ Минстроя России №1039/пр от 30.12.2016г. |  |  | 15001 | 0 |  | 0 | 2 | 0 | 1 | 1 | 1 | 1 | 1 | 1 |  | 105 | 55 |  |  |  |  | 0 | 0 | [5 empty] | 0 | Поправка: МДС 81-35.2004, п.4.7 Наименование: Работы, выполняемые при реконструкции зданий и сооружений работы, аналогичные технологическим процессам в новом строительстве (в том числе возведение новых конструктивных элементов) стоимость которых определена по соответствующим сборникам ФЕР, кроме сборника № 46 «Работы при реконструкции зданий и сооружений» | 0 | 257.59 | 280.3 | 13.1125 | 2.5125 | 442.5315 | 0 | 49.335 | 0.2125 | 0 | 147.9815 | 73.2119 |  |  |  |  | )*1,25 | )*1,25 | )*1,15 |  | )*1,15 | )*1,25 |  |  |  | 0 | 0 | 1 | 1 |  |  |  | 1005 | 100 м2 | 100 м2 | 100 | [6 empty] | 16510513 | 2 | Общестроительные работы | 0 |  | 1 | 15001 | Отделочные работы | ФЕР-15 |  | Поправка: МДС 81-35.2004, п.4.7 |  | 0 | 675.6 | 280.3 | 10.49 | 2.01 | 384.81 | 42.9 | 0.17 | 0 | [17 empty] | 0 | 0 | 0 | *0,9 | *0,85 |  |  | 94.5 | 46.75 |  |  |  |  | 0 |  | 1360681551 | 2 | 1 | -2 | 0 | 0 | 0 | 478.78 | 478.78 | 0 | 0 |  | 0 | 3 | 0 |  | 0 | 1 | 0 |  |  | 0 | 0 | 0
17 | 1 | 206 | 192 | 17 | 15-04-005-03 | Окраска поливинилацетатными водоэмульсионными составами улучшенная по штукатурке стен | 100 м2 | 0.35 | 0 |  |  |  |  | 1836.55 | 699.49 | 32.72 | 6.27 | 1104.34 | 0 | 17.2672 | 0.074375 | 0 | 1055.08 | 521.99 |  | 16687824 | 735.944 | 280.3 | 13.1125 | 2.5125 | 442.5315 | 0 | 49.335 | 0.2125 | 0 | 675.6 | 280.3 | 10.49 | 2.01 | 384.81 | 0 | 42.9 | 0.17 | 0 | 95 | 47 | 1 | 1 |  |  | 7.13 | 7.13 | 7.13 | 7.13 |  |  |  |  | 0 | 1 | ФЕР-2001, 15-04-005-03, приказ Минстроя России №1039/пр от 30.12.2016г. |  |  | 15001 | 0 |  | 0 | 2 | 0 | 7.13 | 1 | 1 | 1 | 1 | 1 |  | 105 | 55 |  |  |  |  | 0 | 0 | [5 empty] | 0 | Поправка: МДС 81-35.2004, п.4.7 Наименование: Работы, выполняемые при реконструкции зданий и сооружений работы, аналогичные технологическим процессам в новом строительстве (в том числе возведение новых конструктивных элементов) стоимость которых определена по соответствующим сборникам ФЕР, кроме сборника № 46 «Работы при реконструкции зданий и сооружений» | 0 | 1836.55 | 1998.539 | 93.4921 | 17.9141 | 3155.2496 | 0 | 49.335 | 0.2125 | 0 | 1055.0795 | 521.9867 |  |  |  |  | )*1,25 | )*1,25 | )*1,15 |  | )*1,15 | )*1,25 |  |  |  | 0 | 0 | 1 | 1 |  |  |  | 1005 | 100 м2 | 100 м2 | 100 | [6 empty] | 16510513 | 2 | Общестроительные работы | 0 |  | 1 | 15001 | Отделочные работы | ФЕР-15 |  | Поправка: МДС 81-35.2004, п.4.7 |  | 0 | 675.6 | 280.3 | 10.49 | 2.01 | 384.81 | 42.9 | 0.17 | 0 | [17 empty] | 0 | 0 | 0 | *0,9 | *0,85 |  |  | 94.5 | 46.75 |  |  |  |  | 0 |  | 1360681551 | 1 | 1 | 4 | 0 | 0 | 0 | 3413.62 | 3413.62 | 0 | 0 |  | 0 | 3 | 0 |  | 0 | 1 | 0 |  |  | 0 | 0 | 0
18 | 1 | 195 |  | 17,1 | 14.3.02.01 | Краска водоэмульсионная | т | 0.02205 | 0.063 |  |  |  |  | 0 | 0 | 0 | 0 | 0 | 0 | 0 | 0 | 0 | 0 | 0 |  | 16687810 | 0 | 0 | 0 | 0 | 0 | 0 | 0 | 0 | 0 | 0 | 0 | 0 | 0 | 0 | 0 | 0 | 0 | 0 | 95 | 47 | 1 | 1 |  |  | 1 | 1 | 1 | 1 |  |  |  |  | 3 | 1 |  |  |  | 15001 | 0 |  | 0 | 2 | 0 | 1 | 1 | 1 | 1 | 1 | 1 |  | 105 | 55 |  |  |  |  | 0 | 0 | [5 empty] | 0 |  | 0 | 0 | 0 | 0 | 0 | 0 | 0 | 0 | 0 | 0 | 0 | 0 | [13 empty] | 0 | 0 | 1 | 1 |  |  |  | 1009 | т | т | 1000 | [6 empty] | 16510513 | 2 | Общестроительные работы | 0 |  | 1 | 15001 | Отделочные работы | ФЕР-15 |  |  |  | 0 | 0 | 0 | 0 | 0 | 0 | 0 | 0 | [18 empty] | 0 | 0 | 0 | *0,9 | *0,85 |  |  | 94.5 | 46.75 |  |  |  |  | 0 |  | 1891904026 | 2 | 1 | -2 | 0 | 0 | 0 | 0 | 0 | 0 | 0 |  | 0 | 3 | 0 |  | 0 | 1 | 0 |  |  | 0 | 0 | 0
18 | 1 | 204 |  | 17,1 | 14.3.02.01 | Краска водоэмульсионная | т | 0.02205 | 0.063 |  |  |  |  | 0 | 0 | 0 | 0 | 0 | 0 | 0 | 0 | 0 | 0 | 0 |  | 16687824 | 0 | 0 | 0 | 0 | 0 | 0 | 0 | 0 | 0 | 0 | 0 | 0 | 0 | 0 | 0 | 0 | 0 | 0 | 95 | 47 | 1 | 1 |  |  | 7.13 | 1 | 1 | 7.13 |  |  |  |  | 3 | 1 |  |  |  | 15001 | 0 |  | 0 | 2 | 0 | 1 | 1 | 1 | 1 | 1 | 1 |  | 105 | 55 |  |  |  |  | 0 | 0 | [5 empty] | 0 |  | 0 | 0 | 0 | 0 | 0 | 0 | 0 | 0 | 0 | 0 | 0 | 0 | [13 empty] | 0 | 0 | 1 | 1 |  |  |  | 1009 | т | т | 1000 | [6 empty] | 16510513 | 2 | Общестроительные работы | 0 |  | 1 | 15001 | Отделочные работы | ФЕР-15 |  |  |  | 0 | 0 | 0 | 0 | 0 | 0 | 0 | 0 | [18 empty] | 0 | 0 | 0 | *0,9 | *0,85 |  |  | 94.5 | 46.75 |  |  |  |  | 0 |  | 1891904026 | 1 | 1 | 4 | 0 | 0 | 0 | 0 | 0 | 0 | 0 |  | 0 | 3 | 0 |  | 0 | 1 | 0 |  |  | 0 | 0 | 0
18 | 1 | 196 |  | 17,2 | 14.3.02.01-0014 | Краска акриловая Alpina RENOVA, CAPAROL водно-дисперсионная | т | 0.02205 | 0.063 |  |  |  |  | 168.18 | 168.18 | 0 | 0 | 0 | 0 | 0 | 0 | 0 | 0 | 0 |  | 16687810 | 7627.37 | 7627.37 | 0 | 0 | 0 | 0 | 0 | 0 | 0 | 7627.37 | 7627.37 | 0 | 0 | 0 | 0 | 0 | 0 | 0 | 95 | 47 | 1 | 1 |  |  | 1 | 1 | 1 | 1 |  |  |  |  | 3 | 1 | ФССЦ-2001, 14.3.02.01-0014, приказ Минстроя России №1039/пр от 30.12.2016г. |  |  | 15001 | 0 |  | 0 | 2 | 0 | 1 | 1 | 1 | 1 | 1 | 1 |  | 105 | 55 |  |  |  |  | 0 | 0 | [5 empty] | 0 |  | 0 | 168.18 | 7627.37 | 0 | 0 | 0 | 0 | 0 | 0 | 0 | 0 | 0 | [13 empty] | 0 | 0 | 1 | 1 |  |  |  | 1009 | т | т | 1000 | [6 empty] | 16510513 | 2 | Общестроительные работы | 0 |  | 1 | 15001 | Отделочные работы | ФЕР-15 |  |  |  | 0 | 7627.37 | 7627.37 | 0 | 0 | 0 | 0 | 0 | [18 empty] | 0 | 0 | 0 | *0,9 | *0,85 |  |  | 94.5 | 46.75 |  |  |  |  | 0 |  | 763838732 | 2 | 1 | -2 | 0 | 0 | 0 | 168.18 | 168.18 | 0 | 0 |  | 0 | 3 | 0 |  | 0 | 1 | 0 |  |  | 0 | 0 | 0
18 | 1 | 205 |  | 17,2 | 14.3.02.01-0014 | Краска акриловая Alpina RENOVA, CAPAROL водно-дисперсионная | т | 0.02205 | 0.063 |  |  |  |  | 1199.15 | 1199.15 | 0 | 0 | 0 | 0 | 0 | 0 | 0 | 0 | 0 |  | 16687824 | 7627.37 | 7627.37 | 0 | 0 | 0 | 0 | 0 | 0 | 0 | 7627.37 | 7627.37 | 0 | 0 | 0 | 0 | 0 | 0 | 0 | 95 | 47 | 1 | 1 |  |  | 7.13 | 1 | 1 | 7.13 |  |  |  |  | 3 | 1 | ФССЦ-2001, 14.3.02.01-0014, приказ Минстроя России №1039/пр от 30.12.2016г. |  |  | 15001 | 0 |  | 0 | 2 | 0 | 1 | 1 | 1 | 1 | 1 | 1 |  | 105 | 55 |  |  |  |  | 0 | 0 | [5 empty] | 0 |  | 0 | 1199.15 | 54383.1481 | 0 | 0 | 0 | 0 | 0 | 0 | 0 | 0 | 0 | [13 empty] | 0 | 0 | 1 | 1 |  |  |  | 1009 | т | т | 1000 | [6 empty] | 16510513 | 2 | Общестроительные работы | 0 |  | 1 | 15001 | Отделочные работы | ФЕР-15 |  |  |  | 0 | 7627.37 | 7627.37 | 0 | 0 | 0 | 0 | 0 | [18 empty] | 0 | 0 | 0 | *0,9 | *0,85 |  |  | 94.5 | 46.75 |  |  |  |  | 0 |  | 763838732 | 1 | 1 | 4 | 0 | 0 | 0 | 1199.15 | 1199.15 | 0 | 0 |  | 0 | 3 | 0 |  | 0 | 1 | 0 |  |  | 0 | 0 | 0
17 | 1 | 215 | 200 | 18 | 15-04-005-04 | Окраска поливинилацетатными водоэмульсионными составами улучшенная по штукатурке потолков | 100 м2 | 0.17 | 0 |  |  |  |  | 147.46 | 50.57 | 2.37 | 0.45 | 94.52 | 0 | 10.5374 | 0.03825 | 0 | 90.22 | 44.64 |  | 16687810 | 867.407 | 297.48 | 13.925 | 2.6625 | 556.002 | 0 | 61.985 | 0.225 | 0 | 792.1 | 297.48 | 11.14 | 2.13 | 483.48 | 0 | 53.9 | 0.18 | 0 | 95 | 47 | 1 | 1 |  |  | 1 | 1 | 1 | 1 |  |  |  |  | 0 | 1 | ФЕР-2001, 15-04-005-04, приказ Минстроя России №1039/пр от 30.12.2016г. |  |  | 15001 | 0 |  | 0 | 2 | 0 | 1 | 1 | 1 | 1 | 1 | 1 |  | 105 | 55 |  |  |  |  | 0 | 0 | [5 empty] | 0 | Поправка: МДС 81-35.2004, п.4.7 Наименование: Работы, выполняемые при реконструкции зданий и сооружений работы, аналогичные технологическим процессам в новом строительстве (в том числе возведение новых конструктивных элементов) стоимость которых определена по соответствующим сборникам ФЕР, кроме сборника № 46 «Работы при реконструкции зданий и сооружений» | 0 | 147.46 | 297.48 | 13.925 | 2.6625 | 556.002 | 0 | 61.985 | 0.225 | 0 | 90.2215 | 44.6359 |  |  |  |  | )*1,25 | )*1,25 | )*1,15 |  | )*1,15 | )*1,25 |  |  |  | 0 | 0 | 1 | 1 |  |  |  | 1005 | 100 м2 | 100 м2 | 100 | [6 empty] | 16510513 | 2 | Общестроительные работы | 0 |  | 1 | 15001 | Отделочные работы | ФЕР-15 |  | Поправка: МДС 81-35.2004, п.4.7 |  | 0 | 792.1 | 297.48 | 11.14 | 2.13 | 483.48 | 53.9 | 0.18 | 0 | [17 empty] | 0 | 0 | 0 | *0,9 | *0,85 |  |  | 94.5 | 46.75 |  |  |  |  | 0 |  | -1618789297 | 2 | 1 | -2 | 0 | 0 | 0 | 282.32 | 282.32 | 0 | 0 |  | 0 | 3 | 0 |  | 0 | 1 | 0 |  |  | 0 | 0 | 0
17 | 1 | 224 | 208 | 18 | 15-04-005-04 | Окраска поливинилацетатными водоэмульсионными составами улучшенная по штукатурке потолков | 100 м2 | 0.17 | 0 |  |  |  |  | 1051.39 | 360.58 | 16.88 | 3.23 | 673.93 | 0 | 10.5374 | 0.03825 | 0 | 643.3 | 318.27 |  | 16687824 | 867.407 | 297.48 | 13.925 | 2.6625 | 556.002 | 0 | 61.985 | 0.225 | 0 | 792.1 | 297.48 | 11.14 | 2.13 | 483.48 | 0 | 53.9 | 0.18 | 0 | 95 | 47 | 1 | 1 |  |  | 7.13 | 7.13 | 7.13 | 7.13 |  |  |  |  | 0 | 1 | ФЕР-2001, 15-04-005-04, приказ Минстроя России №1039/пр от 30.12.2016г. |  |  | 15001 | 0 |  | 0 | 2 | 0 | 7.13 | 1 | 1 | 1 | 1 | 1 |  | 105 | 55 |  |  |  |  | 0 | 0 | [5 empty] | 0 | Поправка: МДС 81-35.2004, п.4.7 Наименование: Работы, выполняемые при реконструкции зданий и сооружений работы, аналогичные технологическим процессам в новом строительстве (в том числе возведение новых конструктивных элементов) стоимость которых определена по соответствующим сборникам ФЕР, кроме сборника № 46 «Работы при реконструкции зданий и сооружений» | 0 | 1051.39 | 2121.0324 | 99.2853 | 18.9836 | 3964.2943 | 0 | 61.985 | 0.225 | 0 | 643.302 | 318.2652 |  |  |  |  | )*1,25 | )*1,25 | )*1,15 |  | )*1,15 | )*1,25 |  |  |  | 0 | 0 | 1 | 1 |  |  |  | 1005 | 100 м2 | 100 м2 | 100 | [6 empty] | 16510513 | 2 | Общестроительные работы | 0 |  | 1 | 15001 | Отделочные работы | ФЕР-15 |  | Поправка: МДС 81-35.2004, п.4.7 |  | 0 | 792.1 | 297.48 | 11.14 | 2.13 | 483.48 | 53.9 | 0.18 | 0 | [17 empty] | 0 | 0 | 0 | *0,9 | *0,85 |  |  | 94.5 | 46.75 |  |  |  |  | 0 |  | -1618789297 | 1 | 1 | 4 | 0 | 0 | 0 | 2012.96 | 2012.96 | 0 | 0 |  | 0 | 3 | 0 |  | 0 | 1 | 0 |  |  | 0 | 0 | 0
18 | 1 | 213 |  | 18,1 | 14.3.02.01 | Краска водоэмульсионная | т | 0.01173 | 0.069 |  |  |  |  | 0 | 0 | 0 | 0 | 0 | 0 | 0 | 0 | 0 | 0 | 0 |  | 16687810 | 0 | 0 | 0 | 0 | 0 | 0 | 0 | 0 | 0 | 0 | 0 | 0 | 0 | 0 | 0 | 0 | 0 | 0 | 95 | 47 | 1 | 1 |  |  | 1 | 1 | 1 | 1 |  |  |  |  | 3 | 1 |  |  |  | 15001 | 0 |  | 0 | 2 | 0 | 1 | 1 | 1 | 1 | 1 | 1 |  | 105 | 55 |  |  |  |  | 0 | 0 | [5 empty] | 0 |  | 0 | 0 | 0 | 0 | 0 | 0 | 0 | 0 | 0 | 0 | 0 | 0 | [13 empty] | 0 | 0 | 1 | 1 |  |  |  | 1009 | т | т | 1000 | [6 empty] | 16510513 | 2 | Общестроительные работы | 0 |  | 1 | 15001 | Отделочные работы | ФЕР-15 |  |  |  | 0 | 0 | 0 | 0 | 0 | 0 | 0 | 0 | [18 empty] | 0 | 0 | 0 | *0,9 | *0,85 |  |  | 94.5 | 46.75 |  |  |  |  | 0 |  | 1891904026 | 2 | 1 | -2 | 0 | 0 | 0 | 0 | 0 | 0 | 0 |  | 0 | 3 | 0 |  | 0 | 1 | 0 |  |  | 0 | 0 | 0
18 | 1 | 222 |  | 18,1 | 14.3.02.01 | Краска водоэмульсионная | т | 0.01173 | 0.069 |  |  |  |  | 0 | 0 | 0 | 0 | 0 | 0 | 0 | 0 | 0 | 0 | 0 |  | 16687824 | 0 | 0 | 0 | 0 | 0 | 0 | 0 | 0 | 0 | 0 | 0 | 0 | 0 | 0 | 0 | 0 | 0 | 0 | 95 | 47 | 1 | 1 |  |  | 7.13 | 1 | 1 | 7.13 |  |  |  |  | 3 | 1 |  |  |  | 15001 | 0 |  | 0 | 2 | 0 | 1 | 1 | 1 | 1 | 1 | 1 |  | 105 | 55 |  |  |  |  | 0 | 0 | [5 empty] | 0 |  | 0 | 0 | 0 | 0 | 0 | 0 | 0 | 0 | 0 | 0 | 0 | 0 | [13 empty] | 0 | 0 | 1 | 1 |  |  |  | 1009 | т | т | 1000 | [6 empty] | 16510513 | 2 | Общестроительные работы | 0 |  | 1 | 15001 | Отделочные работы | ФЕР-15 |  |  |  | 0 | 0 | 0 | 0 | 0 | 0 | 0 | 0 | [18 empty] | 0 | 0 | 0 | *0,9 | *0,85 |  |  | 94.5 | 46.75 |  |  |  |  | 0 |  | 1891904026 | 1 | 1 | 4 | 0 | 0 | 0 | 0 | 0 | 0 | 0 |  | 0 | 3 | 0 |  | 0 | 1 | 0 |  |  | 0 | 0 | 0
18 | 1 | 214 |  | 18,2 | 14.3.02.01-0014 | Краска акриловая Alpina RENOVA, CAPAROL водно-дисперсионная | т | 0.01173 | 0.069 |  |  |  |  | 89.47 | 89.47 | 0 | 0 | 0 | 0 | 0 | 0 | 0 | 0 | 0 |  | 16687810 | 7627.37 | 7627.37 | 0 | 0 | 0 | 0 | 0 | 0 | 0 | 7627.37 | 7627.37 | 0 | 0 | 0 | 0 | 0 | 0 | 0 | 95 | 47 | 1 | 1 |  |  | 1 | 1 | 1 | 1 |  |  |  |  | 3 | 1 | ФССЦ-2001, 14.3.02.01-0014, приказ Минстроя России №1039/пр от 30.12.2016г. |  |  | 15001 | 0 |  | 0 | 2 | 0 | 1 | 1 | 1 | 1 | 1 | 1 |  | 105 | 55 |  |  |  |  | 0 | 0 | [5 empty] | 0 |  | 0 | 89.47 | 7627.37 | 0 | 0 | 0 | 0 | 0 | 0 | 0 | 0 | 0 | [13 empty] | 0 | 0 | 1 | 1 |  |  |  | 1009 | т | т | 1000 | [6 empty] | 16510513 | 2 | Общестроительные работы | 0 |  | 1 | 15001 | Отделочные работы | ФЕР-15 |  |  |  | 0 | 7627.37 | 7627.37 | 0 | 0 | 0 | 0 | 0 | [18 empty] | 0 | 0 | 0 | *0,9 | *0,85 |  |  | 94.5 | 46.75 |  |  |  |  | 0 |  | 763838732 | 2 | 1 | -2 | 0 | 0 | 0 | 89.47 | 89.47 | 0 | 0 |  | 0 | 3 | 0 |  | 0 | 1 | 0 |  |  | 0 | 0 | 0
18 | 1 | 223 |  | 18,2 | 14.3.02.01-0014 | Краска акриловая Alpina RENOVA, CAPAROL водно-дисперсионная | т | 0.01173 | 0.069 |  |  |  |  | 637.91 | 637.91 | 0 | 0 | 0 | 0 | 0 | 0 | 0 | 0 | 0 |  | 16687824 | 7627.37 | 7627.37 | 0 | 0 | 0 | 0 | 0 | 0 | 0 | 7627.37 | 7627.37 | 0 | 0 | 0 | 0 | 0 | 0 | 0 | 95 | 47 | 1 | 1 |  |  | 7.13 | 1 | 1 | 7.13 |  |  |  |  | 3 | 1 | ФССЦ-2001, 14.3.02.01-0014, приказ Минстроя России №1039/пр от 30.12.2016г. |  |  | 15001 | 0 |  | 0 | 2 | 0 | 1 | 1 | 1 | 1 | 1 | 1 |  | 105 | 55 |  |  |  |  | 0 | 0 | [5 empty] | 0 |  | 0 | 637.91 | 54383.1481 | 0 | 0 | 0 | 0 | 0 | 0 | 0 | 0 | 0 | [13 empty] | 0 | 0 | 1 | 1 |  |  |  | 1009 | т | т | 1000 | [6 empty] | 16510513 | 2 | Общестроительные работы | 0 |  | 1 | 15001 | Отделочные работы | ФЕР-15 |  |  |  | 0 | 7627.37 | 7627.37 | 0 | 0 | 0 | 0 | 0 | [18 empty] | 0 | 0 | 0 | *0,9 | *0,85 |  |  | 94.5 | 46.75 |  |  |  |  | 0 |  | 763838732 | 1 | 1 | 4 | 0 | 0 | 0 | 637.91 | 637.91 | 0 | 0 |  | 0 | 3 | 0 |  | 0 | 1 | 0 |  |  | 0 | 0 | 0
17 | 1 | 236 | 219 | 19 | 10-01-034-05 | Установка в жилых и общественных зданиях оконных блоков из ПВХ профилей поворотных (откидных, поворотно-откидных) с площадью проема до 2 м2 двухстворчатых | 100 м2 | 0.0214 | 0 |  |  |  |  | 286.58 | 238.49 | 7.75 | 1.74 | 40.34 | 0 | 4.6156 | 0.14258 | 0 | 44.6 | 22.72 |  | 16687810 | 13391.3585 | 11144.29 | 362 | 81.4625 | 1885.0685 | 0 | 215.6825 | 6.6625 | 0 | 13073.08 | 11144.29 | 289.6 | 65.17 | 1639.19 | 0 | 187.55 | 5.33 | 0 | 106 | 54 | 1 | 1 |  |  | 1 | 1 | 1 | 1 |  |  |  |  | 0 | 1 | ФЕР-2001, 10-01-034-05, приказ Минстроя России №1039/пр от 30.12.2016г. |  |  | 10001 | 0 |  | 0 | 2 | 0 | 1 | 1 | 1 | 1 | 1 | 1 |  | 118 | 63 |  |  |  |  | 0 | 0 | [5 empty] | 0 | Поправка: МДС 81-35.2004, п.4.7 Наименование: Работы, выполняемые при реконструкции зданий и сооружений работы, аналогичные технологическим процессам в новом строительстве (в том числе возведение новых конструктивных элементов) стоимость которых определена по соответствующим сборникам ФЕР, кроме сборника № 46 «Работы при реконструкции зданий и сооружений» | 0 | 286.58 | 11144.29 | 362 | 81.4625 | 1885.0685 | 0 | 215.6825 | 6.6625 | 0 | 44.6048 | 22.7232 |  |  |  |  | )*1,25 | )*1,25 | )*1,15 |  | )*1,15 | )*1,25 |  |  |  | 0 | 0 | 1 | 1 |  |  |  | 1005 | 100 м2 | 100 м2 | 100 | [6 empty] | 16510487 | 2 | Общестроительные работы | 0 |  | 1 | 10001 | Деревянные конструкции | ФЕР-10 |  | Поправка: МДС 81-35.2004, п.4.7 |  | 0 | 13073.08 | 11144.29 | 289.6 | 65.17 | 1639.19 | 187.55 | 5.33 | 0 | [17 empty] | 0 | 0 | 0 | *0,9 | *0,85 |  |  | 106.2 | 53.55 |  |  |  |  | 0 |  | 148302620 | 2 | 1 | -2 | 0 | 0 | 0 | 353.9 | 353.9 | 0 | 0 |  | 0 | 3 | 0 |  | 0 | 1 | 0 |  |  | 0 | 0 | 0
17 | 1 | 248 | 230 | 19 | 10-01-034-05 | Установка в жилых и общественных зданиях оконных блоков из ПВХ профилей поворотных (откидных, поворотно-откидных) с площадью проема до 2 м2 двухстворчатых | 100 м2 | 0.0214 | 0 |  |  |  |  | 2043.28 | 1700.42 | 55.23 | 12.43 | 287.63 | 0 | 4.6156 | 0.14258 | 0 | 318.06 | 162.03 |  | 16687824 | 13391.3585 | 11144.29 | 362 | 81.4625 | 1885.0685 | 0 | 215.6825 | 6.6625 | 0 | 13073.08 | 11144.29 | 289.6 | 65.17 | 1639.19 | 0 | 187.55 | 5.33 | 0 | 106 | 54 | 1 | 1 |  |  | 7.13 | 7.13 | 7.13 | 7.13 |  |  |  |  | 0 | 1 | ФЕР-2001, 10-01-034-05, приказ Минстроя России №1039/пр от 30.12.2016г. |  |  | 10001 | 0 |  | 0 | 2 | 0 | 7.13 | 1 | 1 | 1 | 1 | 1 |  | 118 | 63 |  |  |  |  | 0 | 0 | [5 empty] | 0 | Поправка: МДС 81-35.2004, п.4.7 Наименование: Работы, выполняемые при реконструкции зданий и сооружений работы, аналогичные технологическим процессам в новом строительстве (в том числе возведение новых конструктивных элементов) стоимость которых определена по соответствующим сборникам ФЕР, кроме сборника № 46 «Работы при реконструкции зданий и сооружений» | 0 | 2043.28 | 79458.7877 | 2581.06 | 580.8276 | 13440.5384 | 0 | 215.6825 | 6.6625 | 0 | 318.0636 | 162.0324 |  |  |  |  | )*1,25 | )*1,25 | )*1,15 |  | )*1,15 | )*1,25 |  |  |  | 0 | 0 | 1 | 1 |  |  |  | 1005 | 100 м2 | 100 м2 | 100 | [6 empty] | 16510487 | 2 | Общестроительные работы | 0 |  | 1 | 10001 | Деревянные конструкции | ФЕР-10 |  | Поправка: МДС 81-35.2004, п.4.7 |  | 0 | 13073.08 | 11144.29 | 289.6 | 65.17 | 1639.19 | 187.55 | 5.33 | 0 | [17 empty] | 0 | 0 | 0 | *0,9 | *0,85 |  |  | 106.2 | 53.55 |  |  |  |  | 0 |  | 148302620 | 1 | 1 | 4 | 0 | 0 | 0 | 2523.37 | 2523.37 | 0 | 0 |  | 0 | 3 | 0 |  | 0 | 1 | 0 |  |  | 0 | 0 | 0
18 | 1 | 234 |  | 19,1 | 11.3.02.03 | Блоки оконные пластиковые | м2 | 2.14 | 100 |  |  |  |  | 0 | 0 | 0 | 0 | 0 | 0 | 0 | 0 | 0 | 0 | 0 |  | 16687810 | 0 | 0 | 0 | 0 | 0 | 0 | 0 | 0 | 0 | 0 | 0 | 0 | 0 | 0 | 0 | 0 | 0 | 0 | 106 | 54 | 1 | 1 |  |  | 1 | 1 | 1 | 1 |  |  |  |  | 3 | 1 |  |  |  | 10001 | 0 |  | 0 | 2 | 0 | 1 | 1 | 1 | 1 | 1 | 1 |  | 118 | 63 |  |  |  |  | 0 | 0 | [5 empty] | 0 |  | 0 | 0 | 0 | 0 | 0 | 0 | 0 | 0 | 0 | 0 | 0 | 0 | [13 empty] | 0 | 0 | 1 | 1 |  |  |  | 1005 | м2 | м2 | 1 | [6 empty] | 16510487 | 2 | Общестроительные работы | 0 |  | 1 | 10001 | Деревянные конструкции | ФЕР-10 |  |  |  | 0 | 0 | 0 | 0 | 0 | 0 | 0 | 0 | [18 empty] | 0 | 0 | 0 | *0,9 | *0,85 |  |  | 106.2 | 53.55 |  |  |  |  | 0 |  | 1219964505 | 2 | 1 | -2 | 0 | 0 | 0 | 0 | 0 | 0 | 0 |  | 0 | 3 | 0 |  | 0 | 1 | 0 |  |  | 0 | 0 | 0
18 | 1 | 246 |  | 19,1 | 11.3.02.03 | Блоки оконные пластиковые | м2 | 2.14 | 100 |  |  |  |  | 0 | 0 | 0 | 0 | 0 | 0 | 0 | 0 | 0 | 0 | 0 |  | 16687824 | 0 | 0 | 0 | 0 | 0 | 0 | 0 | 0 | 0 | 0 | 0 | 0 | 0 | 0 | 0 | 0 | 0 | 0 | 106 | 54 | 1 | 1 |  |  | 7.13 | 1 | 1 | 7.13 |  |  |  |  | 3 | 1 |  |  |  | 10001 | 0 |  | 0 | 2 | 0 | 1 | 1 | 1 | 1 | 1 | 1 |  | 118 | 63 |  |  |  |  | 0 | 0 | [5 empty] | 0 |  | 0 | 0 | 0 | 0 | 0 | 0 | 0 | 0 | 0 | 0 | 0 | 0 | [13 empty] | 0 | 0 | 1 | 1 |  |  |  | 1005 | м2 | м2 | 1 | [6 empty] | 16510487 | 2 | Общестроительные работы | 0 |  | 1 | 10001 | Деревянные конструкции | ФЕР-10 |  |  |  | 0 | 0 | 0 | 0 | 0 | 0 | 0 | 0 | [18 empty] | 0 | 0 | 0 | *0,9 | *0,85 |  |  | 106.2 | 53.55 |  |  |  |  | 0 |  | 1219964505 | 1 | 1 | 4 | 0 | 0 | 0 | 0 | 0 | 0 | 0 |  | 0 | 3 | 0 |  | 0 | 1 | 0 |  |  | 0 | 0 | 0
18 | 1 | 233 |  | 19,2 | 11.3.02.01-0016 | Блок оконный пластиковый двустворчатый, с глухой и поворотно-откидной створкой, двухкамерным стеклопакетом (32 мм), площадью до 2 м2 | м2 | 2.14 | 100 |  |  |  |  | 6794.03 | 6794.03 | 0 | 0 | 0 | 0 | 0 | 0 | 0 | 0 | 0 |  | 16687810 | 3174.78 | 3174.78 | 0 | 0 | 0 | 0 | 0 | 0 | 0 | 3174.78 | 3174.78 | 0 | 0 | 0 | 0 | 0 | 0 | 0 | 106 | 54 | 1 | 1 |  |  | 1 | 1 | 1 | 1 |  |  |  |  | 3 | 1 | ФССЦ-2001, 11.3.02.01-0016, приказ Минстроя России №1039/пр от 30.12.2016г. |  |  | 10001 | 0 |  | 0 | 2 | 0 | 1 | 1 | 1 | 1 | 1 | 1 |  | 118 | 63 |  |  |  |  | 0 | 0 | [5 empty] | 0 |  | 0 | 6794.03 | 3174.78 | 0 | 0 | 0 | 0 | 0 | 0 | 0 | 0 | 0 | [13 empty] | 0 | 0 | 1 | 1 |  |  |  | 1005 | м2 | м2 | 1 | [6 empty] | 16510487 | 2 | Общестроительные работы | 0 |  | 1 | 10001 | Деревянные конструкции | ФЕР-10 |  |  |  | 0 | 3174.78 | 3174.78 | 0 | 0 | 0 | 0 | 0 | [18 empty] | 0 | 0 | 0 | *0,9 | *0,85 |  |  | 106.2 | 53.55 |  |  |  |  | 0 |  | 769828427 | 2 | 1 | -2 | 0 | 0 | 0 | 6794.03 | 6794.03 | 0 | 0 |  | 0 | 3 | 0 |  | 0 | 1 | 0 |  |  | 0 | 0 | 0
18 | 1 | 245 |  | 19,2 | 11.3.02.01-0016 | Блок оконный пластиковый двустворчатый, с глухой и поворотно-откидной створкой, двухкамерным стеклопакетом (32 мм), площадью до 2 м2 | м2 | 2.14 | 100 |  |  |  |  | 48441.43 | 48441.43 | 0 | 0 | 0 | 0 | 0 | 0 | 0 | 0 | 0 |  | 16687824 | 3174.78 | 3174.78 | 0 | 0 | 0 | 0 | 0 | 0 | 0 | 3174.78 | 3174.78 | 0 | 0 | 0 | 0 | 0 | 0 | 0 | 106 | 54 | 1 | 1 |  |  | 7.13 | 1 | 1 | 7.13 |  |  |  |  | 3 | 1 | ФССЦ-2001, 11.3.02.01-0016, приказ Минстроя России №1039/пр от 30.12.2016г. |  |  | 10001 | 0 |  | 0 | 2 | 0 | 1 | 1 | 1 | 1 | 1 | 1 |  | 118 | 63 |  |  |  |  | 0 | 0 | [5 empty] | 0 |  | 0 | 48441.43 | 22636.1814 | 0 | 0 | 0 | 0 | 0 | 0 | 0 | 0 | 0 | [13 empty] | 0 | 0 | 1 | 1 |  |  |  | 1005 | м2 | м2 | 1 | [6 empty] | 16510487 | 2 | Общестроительные работы | 0 |  | 1 | 10001 | Деревянные конструкции | ФЕР-10 |  |  |  | 0 | 3174.78 | 3174.78 | 0 | 0 | 0 | 0 | 0 | [18 empty] | 0 | 0 | 0 | *0,9 | *0,85 |  |  | 106.2 | 53.55 |  |  |  |  | 0 |  | 769828427 | 1 | 1 | 4 | 0 | 0 | 0 | 48441.43 | 48441.43 | 0 | 0 |  | 0 | 3 | 0 |  | 0 | 1 | 0 |  |  | 0 | 0 | 0
17 | 1 | 255 | 237 | 20 | 10-01-035-01 | Установка подоконных досок из ПВХ в каменных стенах толщиной до 0,51 м | 100 м | 0.0158 | 0 |  |  |  |  | 66.58 | 63.08 | 0.22 | 0.05 | 3.28 | 0 | 0.38502 | 0.0037525 | 0 | 3.53 | 1.8 |  | 16687810 | 4213.95 | 3992.2 | 13.8875 | 2.85 | 207.8625 | 0 | 24.3685 | 0.2375 | 0 | 4184.06 | 3992.2 | 11.11 | 2.28 | 180.75 | 0 | 21.19 | 0.19 | 0 | 106 | 54 | 1 | 1 |  |  | 1 | 1 | 1 | 1 |  |  |  |  | 0 | 1 | ФЕР-2001, 10-01-035-01, приказ Минстроя России №1039/пр от 30.12.2016г. |  |  | 10001 | 0 |  | 0 | 2 | 0 | 1 | 1 | 1 | 1 | 1 | 1 |  | 118 | 63 |  |  |  |  | 0 | 0 | [5 empty] | 0 | Поправка: МДС 81-35.2004, п.4.7 Наименование: Работы, выполняемые при реконструкции зданий и сооружений работы, аналогичные технологическим процессам в новом строительстве (в том числе возведение новых конструктивных элементов) стоимость которых определена по соответствующим сборникам ФЕР, кроме сборника № 46 «Работы при реконструкции зданий и сооружений» | 0 | 66.58 | 3992.2 | 13.8875 | 2.85 | 207.8625 | 0 | 24.3685 | 0.2375 | 0 | 3.5298 | 1.7982 |  |  |  |  | )*1,25 | )*1,25 | )*1,15 |  | )*1,15 | )*1,25 |  |  |  | 0 | 0 | 1 | 1 |  |  |  | 1003 | 100 м | 100 м | 100 | [6 empty] | 16510487 | 2 | Общестроительные работы | 0 |  | 1 | 10001 | Деревянные конструкции | ФЕР-10 |  | Поправка: МДС 81-35.2004, п.4.7 |  | 0 | 4184.06 | 3992.2 | 11.11 | 2.28 | 180.75 | 21.19 | 0.19 | 0 | [17 empty] | 0 | 0 | 0 | *0,9 | *0,85 |  |  | 106.2 | 53.55 |  |  |  |  | 0 |  | 756108961 | 2 | 1 | -2 | 0 | 0 | 0 | 71.91 | 71.91 | 0 | 0 |  | 0 | 3 | 0 |  | 0 | 1 | 0 |  |  | 0 | 0 | 0
17 | 1 | 262 | 244 | 20 | 10-01-035-01 | Установка подоконных досок из ПВХ в каменных стенах толщиной до 0,51 м | 100 м | 0.0158 | 0 |  |  |  |  | 474.72 | 449.74 | 1.56 | 0.32 | 23.42 | 0 | 0.38502 | 0.0037525 | 0 | 25.16 | 12.82 |  | 16687824 | 4213.95 | 3992.2 | 13.8875 | 2.85 | 207.8625 | 0 | 24.3685 | 0.2375 | 0 | 4184.06 | 3992.2 | 11.11 | 2.28 | 180.75 | 0 | 21.19 | 0.19 | 0 | 106 | 54 | 1 | 1 |  |  | 7.13 | 7.13 | 7.13 | 7.13 |  |  |  |  | 0 | 1 | ФЕР-2001, 10-01-035-01, приказ Минстроя России №1039/пр от 30.12.2016г. |  |  | 10001 | 0 |  | 0 | 2 | 0 | 7.13 | 1 | 1 | 1 | 1 | 1 |  | 118 | 63 |  |  |  |  | 0 | 0 | [5 empty] | 0 | Поправка: МДС 81-35.2004, п.4.7 Наименование: Работы, выполняемые при реконструкции зданий и сооружений работы, аналогичные технологическим процессам в новом строительстве (в том числе возведение новых конструктивных элементов) стоимость которых определена по соответствующим сборникам ФЕР, кроме сборника № 46 «Работы при реконструкции зданий и сооружений» | 0 | 474.72 | 28464.386 | 99.0179 | 20.3205 | 1482.0596 | 0 | 24.3685 | 0.2375 | 0 | 25.1644 | 12.8196 |  |  |  |  | )*1,25 | )*1,25 | )*1,15 |  | )*1,15 | )*1,25 |  |  |  | 0 | 0 | 1 | 1 |  |  |  | 1003 | 100 м | 100 м | 100 | [6 empty] | 16510487 | 2 | Общестроительные работы | 0 |  | 1 | 10001 | Деревянные конструкции | ФЕР-10 |  | Поправка: МДС 81-35.2004, п.4.7 |  | 0 | 4184.06 | 3992.2 | 11.11 | 2.28 | 180.75 | 21.19 | 0.19 | 0 | [17 empty] | 0 | 0 | 0 | *0,9 | *0,85 |  |  | 106.2 | 53.55 |  |  |  |  | 0 |  | 756108961 | 1 | 1 | 4 | 0 | 0 | 0 | 512.7 | 512.7 | 0 | 0 |  | 0 | 3 | 0 |  | 0 | 1 | 0 |  |  | 0 | 0 | 0
18 | 1 | 253 |  | 20,1 | 11.3.03.01-0007 | Доски подоконные ПВХ, шириной 400 мм | м | 1.58 | 100 |  |  |  |  | 78.3 | 78.3 | 0 | 0 | 0 | 0 | 0 | 0 | 0 | 0 | 0 |  | 16687810 | 49.56 | 49.56 | 0 | 0 | 0 | 0 | 0 | 0 | 0 | 49.56 | 49.56 | 0 | 0 | 0 | 0 | 0 | 0 | 0 | 106 | 54 | 1 | 1 |  |  | 1 | 1 | 1 | 1 |  |  |  |  | 3 | 1 | ФССЦ-2001, 11.3.03.01-0007, приказ Минстроя России №1039/пр от 30.12.2016г. |  |  | 10001 | 0 |  | 0 | 2 | 0 | 1 | 1 | 1 | 1 | 1 | 1 |  | 118 | 63 |  |  |  |  | 0 | 0 | [5 empty] | 0 |  | 0 | 78.3 | 49.56 | 0 | 0 | 0 | 0 | 0 | 0 | 0 | 0 | 0 | [13 empty] | 0 | 0 | 1 | 1 |  |  |  | 1003 | м | м | 1 | [6 empty] | 16510487 | 2 | Общестроительные работы | 0 |  | 1 | 10001 | Деревянные конструкции | ФЕР-10 |  |  |  | 0 | 49.56 | 49.56 | 0 | 0 | 0 | 0 | 0 | [18 empty] | 0 | 0 | 0 | *0,9 | *0,85 |  |  | 106.2 | 53.55 |  |  |  |  | 0 |  | -451614110 | 2 | 1 | -2 | 0 | 0 | 0 | 78.3 | 78.3 | 0 | 0 |  | 0 | 3 | 0 |  | 0 | 1 | 0 |  |  | 0 | 0 | 0
18 | 1 | 260 |  | 20,1 | 11.3.03.01-0007 | Доски подоконные ПВХ, шириной 400 мм | м | 1.58 | 100 |  |  |  |  | 558.31 | 558.31 | 0 | 0 | 0 | 0 | 0 | 0 | 0 | 0 | 0 |  | 16687824 | 49.56 | 49.56 | 0 | 0 | 0 | 0 | 0 | 0 | 0 | 49.56 | 49.56 | 0 | 0 | 0 | 0 | 0 | 0 | 0 | 106 | 54 | 1 | 1 |  |  | 7.13 | 1 | 1 | 7.13 |  |  |  |  | 3 | 1 | ФССЦ-2001, 11.3.03.01-0007, приказ Минстроя России №1039/пр от 30.12.2016г. |  |  | 10001 | 0 |  | 0 | 2 | 0 | 1 | 1 | 1 | 1 | 1 | 1 |  | 118 | 63 |  |  |  |  | 0 | 0 | [5 empty] | 0 |  | 0 | 558.31 | 353.3628 | 0 | 0 | 0 | 0 | 0 | 0 | 0 | 0 | 0 | [13 empty] | 0 | 0 | 1 | 1 |  |  |  | 1003 | м | м | 1 | [6 empty] | 16510487 | 2 | Общестроительные работы | 0 |  | 1 | 10001 | Деревянные конструкции | ФЕР-10 |  |  |  | 0 | 49.56 | 49.56 | 0 | 0 | 0 | 0 | 0 | [18 empty] | 0 | 0 | 0 | *0,9 | *0,85 |  |  | 106.2 | 53.55 |  |  |  |  | 0 |  | -451614110 | 1 | 1 | 4 | 0 | 0 | 0 | 558.31 | 558.31 | 0 | 0 |  | 0 | 3 | 0 |  | 0 | 1 | 0 |  |  | 0 | 0 | 0
17 | 1 | 269 | 251 | 21 | 12-01-010-01 | Устройство мелких покрытий (брандмауэры, парапеты, свесы и т.п.) из листовой оцинкованной стали | 100 м2 | 0.0032 | 0 |  |  |  |  | 32.08 | 28.45 | 0.09 | 0.01 | 3.54 | 0 | 0.41492 | 0.00108 | 0 | 3.83 | 1.95 |  | 16687810 | 10023.954 | 8890.58 | 27.35 | 4.3875 | 1106.024 | 0 | 129.6625 | 0.3375 | 0 | 9874.22 | 8890.58 | 21.88 | 3.51 | 961.76 | 0 | 112.75 | 0.27 | 0 | 108 | 55 | 1 | 1 |  |  | 1 | 1 | 1 | 1 |  |  |  |  | 0 | 1 | ФЕР-2001, 12-01-010-01, приказ Минстроя России №1039/пр от 30.12.2016г. |  |  | 12001 | 0 |  | 0 | 2 | 0 | 1 | 1 | 1 | 1 | 1 | 1 |  | 120 | 65 |  |  |  |  | 0 | 0 | [5 empty] | 0 | Поправка: МДС 81-35.2004, п.4.7 Наименование: Работы, выполняемые при реконструкции зданий и сооружений работы, аналогичные технологическим процессам в новом строительстве (в том числе возведение новых конструктивных элементов) стоимость которых определена по соответствующим сборникам ФЕР, кроме сборника № 46 «Работы при реконструкции зданий и сооружений» | 0 | 32.08 | 8890.58 | 27.35 | 4.3875 | 1106.024 | 0 | 129.6625 | 0.3375 | 0 | 3.834 | 1.9525 |  |  |  |  | )*1,25 | )*1,25 | )*1,15 |  | )*1,15 | )*1,25 |  |  |  | 0 | 0 | 1 | 1 |  |  |  | 1005 | 100 м2 | 100 м2 | 100 | [6 empty] | 16510489 | 2 | Общестроительные работы | 0 |  | 1 | 12001 | Кровли | ФЕР-12 |  | Поправка: МДС 81-35.2004, п.4.7 |  | 0 | 9874.22 | 8890.58 | 21.88 | 3.51 | 961.76 | 112.75 | 0.27 | 0 | [17 empty] | 0 | 0 | 0 | *0,9 | *0,85 |  |  | 108 | 55.25 |  |  |  |  | 0 |  | -1197977700 | 2 | 1 | -2 | 0 | 0 | 0 | 37.86 | 37.86 | 0 | 0 |  | 0 | 3 | 0 |  | 0 | 1 | 0 |  |  | 0 | 0 | 0
17 | 1 | 276 | 258 | 21 | 12-01-010-01 | Устройство мелких покрытий (брандмауэры, парапеты, свесы и т.п.) из листовой оцинкованной стали | 100 м2 | 0.0032 | 0 |  |  |  |  | 228.71 | 202.85 | 0.62 | 0.1 | 25.24 | 0 | 0.41492 | 0.00108 | 0 | 27.37 | 13.94 |  | 16687824 | 10023.954 | 8890.58 | 27.35 | 4.3875 | 1106.024 | 0 | 129.6625 | 0.3375 | 0 | 9874.22 | 8890.58 | 21.88 | 3.51 | 961.76 | 0 | 112.75 | 0.27 | 0 | 108 | 55 | 1 | 1 |  |  | 7.13 | 7.13 | 7.13 | 7.13 |  |  |  |  | 0 | 1 | ФЕР-2001, 12-01-010-01, приказ Минстроя России №1039/пр от 30.12.2016г. |  |  | 12001 | 0 |  | 0 | 2 | 0 | 7.13 | 1 | 1 | 1 | 1 | 1 |  | 120 | 65 |  |  |  |  | 0 | 0 | [5 empty] | 0 | Поправка: МДС 81-35.2004, п.4.7 Наименование: Работы, выполняемые при реконструкции зданий и сооружений работы, аналогичные технологическим процессам в новом строительстве (в том числе возведение новых конструктивных элементов) стоимость которых определена по соответствующим сборникам ФЕР, кроме сборника № 46 «Работы при реконструкции зданий и сооружений» | 0 | 228.71 | 63389.8354 | 195.0055 | 31.2829 | 7885.9511 | 0 | 129.6625 | 0.3375 | 0 | 27.3672 | 13.937 |  |  |  |  | )*1,25 | )*1,25 | )*1,15 |  | )*1,15 | )*1,25 |  |  |  | 0 | 0 | 1 | 1 |  |  |  | 1005 | 100 м2 | 100 м2 | 100 | [6 empty] | 16510489 | 2 | Общестроительные работы | 0 |  | 1 | 12001 | Кровли | ФЕР-12 |  | Поправка: МДС 81-35.2004, п.4.7 |  | 0 | 9874.22 | 8890.58 | 21.88 | 3.51 | 961.76 | 112.75 | 0.27 | 0 | [17 empty] | 0 | 0 | 0 | *0,9 | *0,85 |  |  | 108 | 55.25 |  |  |  |  | 0 |  | -1197977700 | 1 | 1 | 4 | 0 | 0 | 0 | 270.02 | 270.02 | 0 | 0 |  | 0 | 3 | 0 |  | 0 | 1 | 0 |  |  | 0 | 0 | 0
17 | 1 | 287 | 266 | 22 | 15-01-050-04 | Облицовка оконных и дверных откосов декоративным бумажно-слоистым пластиком или листами из синтетических материалов на клее | 100 м2 | 0.0181 | 0 |  |  |  |  | 32.62 | 0.01 | 0.8 | 0.16 | 31.81 | 0 | 3.4651 | 0.013123 | 0 | 30.37 | 15.03 |  | 16687810 | 1801.9785 | 0.36 | 44.2 | 8.6 | 1757.4185 | 0 | 191.4405 | 0.725 | 0 | 1563.91 | 0.36 | 35.36 | 6.88 | 1528.19 | 0 | 166.47 | 0.58 | 0 | 95 | 47 | 1 | 1 |  |  | 1 | 1 | 1 | 1 |  |  |  |  | 0 | 1 | ФЕР-2001, 15-01-050-04, приказ Минстроя России №1039/пр от 30.12.2016г. |  |  | 15001 | 0 |  | 0 | 2 | 0 | 1 | 1 | 1 | 1 | 1 | 1 |  | 105 | 55 |  |  |  |  | 0 | 0 | [5 empty] | 0 | Поправка: МДС 81-35.2004, п.4.7 Наименование: Работы, выполняемые при реконструкции зданий и сооружений работы, аналогичные технологическим процессам в новом строительстве (в том числе возведение новых конструктивных элементов) стоимость которых определена по соответствующим сборникам ФЕР, кроме сборника № 46 «Работы при реконструкции зданий и сооружений» | 0 | 32.62 | 0.36 | 44.2 | 8.6 | 1757.4185 | 0 | 191.4405 | 0.725 | 0 | 30.3715 | 15.0259 |  |  |  |  | )*1,25 | )*1,25 | )*1,15 |  | )*1,15 | )*1,25 |  |  |  | 0 | 0 | 1 | 1 |  |  |  | 1005 | 100 м2 | 100 м2 | 100 | [6 empty] | 16510513 | 2 | Общестроительные работы | 0 |  | 1 | 15001 | Отделочные работы | ФЕР-15 |  | Поправка: МДС 81-35.2004, п.4.7 |  | 0 | 1563.91 | 0.36 | 35.36 | 6.88 | 1528.19 | 166.47 | 0.58 | 0 | [17 empty] | 0 | 0 | 0 | *0,9 | *0,85 |  |  | 94.5 | 46.75 |  |  |  |  | 0 |  | 251333065 | 2 | 1 | -2 | 0 | 0 | 0 | 78.02 | 78.02 | 0 | 0 |  | 0 | 3 | 0 |  | 0 | 1 | 0 |  |  | 0 | 0 | 0
17 | 1 | 298 | 274 | 22 | 15-01-050-04 | Облицовка оконных и дверных откосов декоративным бумажно-слоистым пластиком или листами из синтетических материалов на клее | 100 м2 | 0.0181 | 0 |  |  |  |  | 232.55 | 0.05 | 5.7 | 1.11 | 226.8 | 0 | 3.4651 | 0.013123 | 0 | 216.51 | 107.12 |  | 16687824 | 1801.9785 | 0.36 | 44.2 | 8.6 | 1757.4185 | 0 | 191.4405 | 0.725 | 0 | 1563.91 | 0.36 | 35.36 | 6.88 | 1528.19 | 0 | 166.47 | 0.58 | 0 | 95 | 47 | 1 | 1 |  |  | 7.13 | 7.13 | 7.13 | 7.13 |  |  |  |  | 0 | 1 | ФЕР-2001, 15-01-050-04, приказ Минстроя России №1039/пр от 30.12.2016г. |  |  | 15001 | 0 |  | 0 | 2 | 0 | 7.13 | 1 | 1 | 1 | 1 | 1 |  | 105 | 55 |  |  |  |  | 0 | 0 | [5 empty] | 0 | Поправка: МДС 81-35.2004, п.4.7 Наименование: Работы, выполняемые при реконструкции зданий и сооружений работы, аналогичные технологическим процессам в новом строительстве (в том числе возведение новых конструктивных элементов) стоимость которых определена по соответствующим сборникам ФЕР, кроме сборника № 46 «Работы при реконструкции зданий и сооружений» | 0 | 232.55 | 2.5668 | 315.146 | 61.318 | 12530.3939 | 0 | 191.4405 | 0.725 | 0 | 216.5145 | 107.1177 |  |  |  |  | )*1,25 | )*1,25 | )*1,15 |  | )*1,15 | )*1,25 |  |  |  | 0 | 0 | 1 | 1 |  |  |  | 1005 | 100 м2 | 100 м2 | 100 | [6 empty] | 16510513 | 2 | Общестроительные работы | 0 |  | 1 | 15001 | Отделочные работы | ФЕР-15 |  | Поправка: МДС 81-35.2004, п.4.7 |  | 0 | 1563.91 | 0.36 | 35.36 | 6.88 | 1528.19 | 166.47 | 0.58 | 0 | [17 empty] | 0 | 0 | 0 | *0,9 | *0,85 |  |  | 94.5 | 46.75 |  |  |  |  | 0 |  | 251333065 | 1 | 1 | 4 | 0 | 0 | 0 | 556.18 | 556.18 | 0 | 0 |  | 0 | 3 | 0 |  | 0 | 1 | 0 |  |  | 0 | 0 | 0
18 | 1 | 281 |  | 22,1 | 01.6.01.11 | Листы облицовочные декоративные | м2 | 1.9005 | 105 |  |  |  |  | 0 | 0 | 0 | 0 | 0 | 0 | 0 | 0 | 0 | 0 | 0 |  | 16687810 | 0 | 0 | 0 | 0 | 0 | 0 | 0 | 0 | 0 | 0 | 0 | 0 | 0 | 0 | 0 | 0 | 0 | 0 | 95 | 47 | 1 | 1 |  |  | 1 | 1 | 1 | 1 |  |  |  |  | 3 | 1 |  |  |  | 15001 | 0 |  | 0 | 2 | 0 | 1 | 1 | 1 | 1 | 1 | 1 |  | 105 | 55 |  |  |  |  | 0 | 0 | [5 empty] | 0 |  | 0 | 0 | 0 | 0 | 0 | 0 | 0 | 0 | 0 | 0 | 0 | 0 | [13 empty] | 0 | 0 | 1 | 1 |  |  |  | 1005 | м2 | м2 | 1 | [6 empty] | 16510513 | 2 | Общестроительные работы | 0 |  | 1 | 15001 | Отделочные работы | ФЕР-15 |  |  |  | 0 | 0 | 0 | 0 | 0 | 0 | 0 | 0 | [18 empty] | 0 | 0 | 0 | *0,9 | *0,85 |  |  | 94.5 | 46.75 |  |  |  |  | 0 |  | -112006704 | 2 | 1 | -2 | 0 | 0 | 0 | 0 | 0 | 0 | 0 |  | 0 | 3 | 0 |  | 0 | 1 | 0 |  |  | 0 | 0 | 0
18 | 1 | 292 |  | 22,1 | 01.6.01.11 | Листы облицовочные декоративные | м2 | 1.9005 | 105 |  |  |  |  | 0 | 0 | 0 | 0 | 0 | 0 | 0 | 0 | 0 | 0 | 0 |  | 16687824 | 0 | 0 | 0 | 0 | 0 | 0 | 0 | 0 | 0 | 0 | 0 | 0 | 0 | 0 | 0 | 0 | 0 | 0 | 95 | 47 | 1 | 1 |  |  | 7.13 | 1 | 1 | 7.13 |  |  |  |  | 3 | 1 |  |  |  | 15001 | 0 |  | 0 | 2 | 0 | 1 | 1 | 1 | 1 | 1 | 1 |  | 105 | 55 |  |  |  |  | 0 | 0 | [5 empty] | 0 |  | 0 | 0 | 0 | 0 | 0 | 0 | 0 | 0 | 0 | 0 | 0 | 0 | [13 empty] | 0 | 0 | 1 | 1 |  |  |  | 1005 | м2 | м2 | 1 | [6 empty] | 16510513 | 2 | Общестроительные работы | 0 |  | 1 | 15001 | Отделочные работы | ФЕР-15 |  |  |  | 0 | 0 | 0 | 0 | 0 | 0 | 0 | 0 | [18 empty] | 0 | 0 | 0 | *0,9 | *0,85 |  |  | 94.5 | 46.75 |  |  |  |  | 0 |  | -112006704 | 1 | 1 | 4 | 0 | 0 | 0 | 0 | 0 | 0 | 0 |  | 0 | 3 | 0 |  | 0 | 1 | 0 |  |  | 0 | 0 | 0
18 | 1 | 283 |  | 22,2 | 11.3.03.05-0011 | Сэндвич-панели для откосов (наружные слои – листы из поливинилхлорида, внутреннее наполнение – вспененный пенополистирол) белые, ширина 1,5 м, длина 3,0 м, толщина 10 мм | м2 | 1.9005 | 105 |  |  |  |  | 112.43 | 112.43 | 0 | 0 | 0 | 0 | 0 | 0 | 0 | 0 | 0 |  | 16687810 | 59.16 | 59.16 | 0 | 0 | 0 | 0 | 0 | 0 | 0 | 59.16 | 59.16 | 0 | 0 | 0 | 0 | 0 | 0 | 0 | 95 | 47 | 1 | 1 |  |  | 1 | 1 | 1 | 1 |  |  |  |  | 3 | 1 | ФССЦ-2001, 11.3.03.05-0011, приказ Минстроя России №1039/пр от 30.12.2016г. |  |  | 15001 | 0 |  | 0 | 2 | 0 | 1 | 1 | 1 | 1 | 1 | 1 |  | 105 | 55 |  |  |  |  | 0 | 0 | [5 empty] | 0 |  | 0 | 112.43 | 59.16 | 0 | 0 | 0 | 0 | 0 | 0 | 0 | 0 | 0 | [13 empty] | 0 | 0 | 1 | 1 |  |  |  | 1005 | м2 | м2 | 1 | [6 empty] | 16510513 | 2 | Общестроительные работы | 0 |  | 1 | 15001 | Отделочные работы | ФЕР-15 |  |  |  | 0 | 59.16 | 59.16 | 0 | 0 | 0 | 0 | 0 | [18 empty] | 0 | 0 | 0 | *0,9 | *0,85 |  |  | 94.5 | 46.75 |  |  |  |  | 0 |  | -724546537 | 2 | 1 | -2 | 0 | 0 | 0 | 112.43 | 112.43 | 0 | 0 |  | 0 | 3 | 0 |  | 0 | 1 | 0 |  |  | 0 | 0 | 0
18 | 1 | 294 |  | 22,2 | 11.3.03.05-0011 | Сэндвич-панели для откосов (наружные слои – листы из поливинилхлорида, внутреннее наполнение – вспененный пенополистирол) белые, ширина 1,5 м, длина 3,0 м, толщина 10 мм | м2 | 1.9005 | 105 |  |  |  |  | 801.65 | 801.65 | 0 | 0 | 0 | 0 | 0 | 0 | 0 | 0 | 0 |  | 16687824 | 59.16 | 59.16 | 0 | 0 | 0 | 0 | 0 | 0 | 0 | 59.16 | 59.16 | 0 | 0 | 0 | 0 | 0 | 0 | 0 | 95 | 47 | 1 | 1 |  |  | 7.13 | 1 | 1 | 7.13 |  |  |  |  | 3 | 1 | ФССЦ-2001, 11.3.03.05-0011, приказ Минстроя России №1039/пр от 30.12.2016г. |  |  | 15001 | 0 |  | 0 | 2 | 0 | 1 | 1 | 1 | 1 | 1 | 1 |  | 105 | 55 |  |  |  |  | 0 | 0 | [5 empty] | 0 |  | 0 | 801.65 | 421.8108 | 0 | 0 | 0 | 0 | 0 | 0 | 0 | 0 | 0 | [13 empty] | 0 | 0 | 1 | 1 |  |  |  | 1005 | м2 | м2 | 1 | [6 empty] | 16510513 | 2 | Общестроительные работы | 0 |  | 1 | 15001 | Отделочные работы | ФЕР-15 |  |  |  | 0 | 59.16 | 59.16 | 0 | 0 | 0 | 0 | 0 | [18 empty] | 0 | 0 | 0 | *0,9 | *0,85 |  |  | 94.5 | 46.75 |  |  |  |  | 0 |  | -724546537 | 1 | 1 | 4 | 0 | 0 | 0 | 801.65 | 801.65 | 0 | 0 |  | 0 | 3 | 0 |  | 0 | 1 | 0 |  |  | 0 | 0 | 0
18 | 1 | 285 |  | 22,3 | 14.1.06.05 | Клей | кг | 0.543 | 30 |  |  |  |  | 0 | 0 | 0 | 0 | 0 | 0 | 0 | 0 | 0 | 0 | 0 |  | 16687810 | 0 | 0 | 0 | 0 | 0 | 0 | 0 | 0 | 0 | 0 | 0 | 0 | 0 | 0 | 0 | 0 | 0 | 0 | 95 | 47 | 1 | 1 |  |  | 1 | 1 | 1 | 1 |  |  |  |  | 3 | 1 |  |  |  | 15001 | 0 |  | 0 | 2 | 0 | 1 | 1 | 1 | 1 | 1 | 1 |  | 105 | 55 |  |  |  |  | 0 | 0 | [5 empty] | 0 |  | 0 | 0 | 0 | 0 | 0 | 0 | 0 | 0 | 0 | 0 | 0 | 0 | [13 empty] | 0 | 0 | 1 | 1 |  |  |  | 1009 | кг | кг | 1 | [6 empty] | 16510513 | 2 | Общестроительные работы | 0 |  | 1 | 15001 | Отделочные работы | ФЕР-15 |  |  |  | 0 | 0 | 0 | 0 | 0 | 0 | 0 | 0 | [18 empty] | 0 | 0 | 0 | *0,9 | *0,85 |  |  | 94.5 | 46.75 |  |  |  |  | 0 |  | -1516100259 | 2 | 1 | -2 | 0 | 0 | 0 | 0 | 0 | 0 | 0 |  | 0 | 3 | 0 |  | 0 | 1 | 0 |  |  | 0 | 0 | 0
18 | 1 | 296 |  | 22,3 | 14.1.06.05 | Клей | кг | 0.543 | 30 |  |  |  |  | 0 | 0 | 0 | 0 | 0 | 0 | 0 | 0 | 0 | 0 | 0 |  | 16687824 | 0 | 0 | 0 | 0 | 0 | 0 | 0 | 0 | 0 | 0 | 0 | 0 | 0 | 0 | 0 | 0 | 0 | 0 | 95 | 47 | 1 | 1 |  |  | 7.13 | 1 | 1 | 7.13 |  |  |  |  | 3 | 1 |  |  |  | 15001 | 0 |  | 0 | 2 | 0 | 1 | 1 | 1 | 1 | 1 | 1 |  | 105 | 55 |  |  |  |  | 0 | 0 | [5 empty] | 0 |  | 0 | 0 | 0 | 0 | 0 | 0 | 0 | 0 | 0 | 0 | 0 | 0 | [13 empty] | 0 | 0 | 1 | 1 |  |  |  | 1009 | кг | кг | 1 | [6 empty] | 16510513 | 2 | Общестроительные работы | 0 |  | 1 | 15001 | Отделочные работы | ФЕР-15 |  |  |  | 0 | 0 | 0 | 0 | 0 | 0 | 0 | 0 | [18 empty] | 0 | 0 | 0 | *0,9 | *0,85 |  |  | 94.5 | 46.75 |  |  |  |  | 0 |  | -1516100259 | 1 | 1 | 4 | 0 | 0 | 0 | 0 | 0 | 0 | 0 |  | 0 | 3 | 0 |  | 0 | 1 | 0 |  |  | 0 | 0 | 0
18 | 1 | 287 |  | 22,4 | 14.4.01.21 | Грунтовка | т | 0.000161 | 0.008895 |  |  |  |  | 0 | 0 | 0 | 0 | 0 | 0 | 0 | 0 | 0 | 0 | 0 |  | 16687810 | 0 | 0 | 0 | 0 | 0 | 0 | 0 | 0 | 0 | 0 | 0 | 0 | 0 | 0 | 0 | 0 | 0 | 0 | 95 | 47 | 1 | 1 |  |  | 1 | 1 | 1 | 1 |  |  |  |  | 3 | 1 |  |  |  | 15001 | 0 |  | 0 | 2 | 0 | 1 | 1 | 1 | 1 | 1 | 1 |  | 105 | 55 |  |  |  |  | 0 | 0 | [5 empty] | 0 |  | 0 | 0 | 0 | 0 | 0 | 0 | 0 | 0 | 0 | 0 | 0 | 0 | [13 empty] | 0 | 0 | 1 | 1 |  |  |  | 1009 | т | т | 1000 | [6 empty] | 16510513 | 2 | Общестроительные работы | 0 |  | 1 | 15001 | Отделочные работы | ФЕР-15 |  |  |  | 0 | 0 | 0 | 0 | 0 | 0 | 0 | 0 | [18 empty] | 0 | 0 | 0 | *0,9 | *0,85 |  |  | 94.5 | 46.75 |  |  |  |  | 0 |  | -1212923053 | 2 | 1 | -2 | 0 | 0 | 0 | 0 | 0 | 0 | 0 |  | 0 | 3 | 0 |  | 0 | 1 | 0 |  |  | 0 | 0 | 0
18 | 1 | 298 |  | 22,4 | 14.4.01.21 | Грунтовка | т | 0.000161 | 0.008895 |  |  |  |  | 0 | 0 | 0 | 0 | 0 | 0 | 0 | 0 | 0 | 0 | 0 |  | 16687824 | 0 | 0 | 0 | 0 | 0 | 0 | 0 | 0 | 0 | 0 | 0 | 0 | 0 | 0 | 0 | 0 | 0 | 0 | 95 | 47 | 1 | 1 |  |  | 7.13 | 1 | 1 | 7.13 |  |  |  |  | 3 | 1 |  |  |  | 15001 | 0 |  | 0 | 2 | 0 | 1 | 1 | 1 | 1 | 1 | 1 |  | 105 | 55 |  |  |  |  | 0 | 0 | [5 empty] | 0 |  | 0 | 0 | 0 | 0 | 0 | 0 | 0 | 0 | 0 | 0 | 0 | 0 | [13 empty] | 0 | 0 | 1 | 1 |  |  |  | 1009 | т | т | 1000 | [6 empty] | 16510513 | 2 | Общестроительные работы | 0 |  | 1 | 15001 | Отделочные работы | ФЕР-15 |  |  |  | 0 | 0 | 0 | 0 | 0 | 0 | 0 | 0 | [18 empty] | 0 | 0 | 0 | *0,9 | *0,85 |  |  | 94.5 | 46.75 |  |  |  |  | 0 |  | -1212923053 | 1 | 1 | 4 | 0 | 0 | 0 | 0 | 0 | 0 | 0 |  | 0 | 3 | 0 |  | 0 | 1 | 0 |  |  | 0 | 0 | 0
18 | 1 | 286 |  | 22,5 | 14.3.01.01-0001 | Грунтовка: «Бетоконтакт», КНАУФ | кг | 0.161 | 8.895 |  |  |  |  | 2.43 | 2.43 | 0 | 0 | 0 | 0 | 0 | 0 | 0 | 0 | 0 |  | 16687810 | 15.09 | 15.09 | 0 | 0 | 0 | 0 | 0 | 0 | 0 | 15.09 | 15.09 | 0 | 0 | 0 | 0 | 0 | 0 | 0 | 95 | 47 | 1 | 1 |  |  | 1 | 1 | 1 | 1 |  |  |  |  | 3 | 1 | ФССЦ-2001, 14.3.01.01-0001, приказ Минстроя России №1039/пр от 30.12.2016г. |  |  | 15001 | 0 |  | 0 | 2 | 0 | 1 | 1 | 1 | 1 | 1 | 1 |  | 105 | 55 |  |  |  |  | 0 | 0 | [5 empty] | 0 |  | 0 | 2.43 | 15.09 | 0 | 0 | 0 | 0 | 0 | 0 | 0 | 0 | 0 | [13 empty] | 0 | 0 | 1 | 1 |  |  |  | 1009 | кг | кг | 1 | [6 empty] | 16510513 | 2 | Общестроительные работы | 0 |  | 1 | 15001 | Отделочные работы | ФЕР-15 |  |  |  | 0 | 15.09 | 15.09 | 0 | 0 | 0 | 0 | 0 | [18 empty] | 0 | 0 | 0 | *0,9 | *0,85 |  |  | 94.5 | 46.75 |  |  |  |  | 0 |  | 1453462043 | 2 | 1 | -2 | 0 | 0 | 0 | 2.43 | 2.43 | 0 | 0 |  | 0 | 3 | 0 |  | 0 | 1 | 0 |  |  | 0 | 0 | 0
18 | 1 | 297 |  | 22,5 | 14.3.01.01-0001 | Грунтовка: «Бетоконтакт», КНАУФ | кг | 0.161 | 8.895 |  |  |  |  | 17.32 | 17.32 | 0 | 0 | 0 | 0 | 0 | 0 | 0 | 0 | 0 |  | 16687824 | 15.09 | 15.09 | 0 | 0 | 0 | 0 | 0 | 0 | 0 | 15.09 | 15.09 | 0 | 0 | 0 | 0 | 0 | 0 | 0 | 95 | 47 | 1 | 1 |  |  | 7.13 | 1 | 1 | 7.13 |  |  |  |  | 3 | 1 | ФССЦ-2001, 14.3.01.01-0001, приказ Минстроя России №1039/пр от 30.12.2016г. |  |  | 15001 | 0 |  | 0 | 2 | 0 | 1 | 1 | 1 | 1 | 1 | 1 |  | 105 | 55 |  |  |  |  | 0 | 0 | [5 empty] | 0 |  | 0 | 17.32 | 107.5917 | 0 | 0 | 0 | 0 | 0 | 0 | 0 | 0 | 0 | [13 empty] | 0 | 0 | 1 | 1 |  |  |  | 1009 | кг | кг | 1 | [6 empty] | 16510513 | 2 | Общестроительные работы | 0 |  | 1 | 15001 | Отделочные работы | ФЕР-15 |  |  |  | 0 | 15.09 | 15.09 | 0 | 0 | 0 | 0 | 0 | [18 empty] | 0 | 0 | 0 | *0,9 | *0,85 |  |  | 94.5 | 46.75 |  |  |  |  | 0 |  | 1453462043 | 1 | 1 | 4 | 0 | 0 | 0 | 17.32 | 17.32 | 0 | 0 |  | 0 | 3 | 0 |  | 0 | 1 | 0 |  |  | 0 | 0 | 0
18 | 1 | 284 |  | 22,6 | 14.1.05.01-0003 | Клеи жидкие гвозди универсальные TITEBOND | кг | 0.543 | 30 |  |  |  |  | 23.4 | 23.4 | 0 | 0 | 0 | 0 | 0 | 0 | 0 | 0 | 0 |  | 16687810 | 43.1 | 43.1 | 0 | 0 | 0 | 0 | 0 | 0 | 0 | 43.1 | 43.1 | 0 | 0 | 0 | 0 | 0 | 0 | 0 | 95 | 47 | 1 | 1 |  |  | 1 | 1 | 1 | 1 |  |  |  |  | 3 | 1 | ФССЦ-2001, 14.1.05.01-0003, приказ Минстроя России №1039/пр от 30.12.2016г. |  |  | 15001 | 0 |  | 0 | 2 | 0 | 1 | 1 | 1 | 1 | 1 | 1 |  | 105 | 55 |  |  |  |  | 0 | 0 | [5 empty] | 0 |  | 0 | 23.4 | 43.1 | 0 | 0 | 0 | 0 | 0 | 0 | 0 | 0 | 0 | [13 empty] | 0 | 0 | 1 | 1 |  |  |  | 1009 | кг | кг | 1 | [6 empty] | 16510513 | 2 | Общестроительные работы | 0 |  | 1 | 15001 | Отделочные работы | ФЕР-15 |  |  |  | 0 | 43.1 | 43.1 | 0 | 0 | 0 | 0 | 0 | [18 empty] | 0 | 0 | 0 | *0,9 | *0,85 |  |  | 94.5 | 46.75 |  |  |  |  | 0 |  | -1130225270 | 2 | 1 | -2 | 0 | 0 | 0 | 23.4 | 23.4 | 0 | 0 |  | 0 | 3 | 0 |  | 0 | 1 | 0 |  |  | 0 | 0 | 0
18 | 1 | 295 |  | 22,6 | 14.1.05.01-0003 | Клеи жидкие гвозди универсальные TITEBOND | кг | 0.543 | 30 |  |  |  |  | 166.87 | 166.87 | 0 | 0 | 0 | 0 | 0 | 0 | 0 | 0 | 0 |  | 16687824 | 43.1 | 43.1 | 0 | 0 | 0 | 0 | 0 | 0 | 0 | 43.1 | 43.1 | 0 | 0 | 0 | 0 | 0 | 0 | 0 | 95 | 47 | 1 | 1 |  |  | 7.13 | 1 | 1 | 7.13 |  |  |  |  | 3 | 1 | ФССЦ-2001, 14.1.05.01-0003, приказ Минстроя России №1039/пр от 30.12.2016г. |  |  | 15001 | 0 |  | 0 | 2 | 0 | 1 | 1 | 1 | 1 | 1 | 1 |  | 105 | 55 |  |  |  |  | 0 | 0 | [5 empty] | 0 |  | 0 | 166.87 | 307.303 | 0 | 0 | 0 | 0 | 0 | 0 | 0 | 0 | 0 | [13 empty] | 0 | 0 | 1 | 1 |  |  |  | 1009 | кг | кг | 1 | [6 empty] | 16510513 | 2 | Общестроительные работы | 0 |  | 1 | 15001 | Отделочные работы | ФЕР-15 |  |  |  | 0 | 43.1 | 43.1 | 0 | 0 | 0 | 0 | 0 | [18 empty] | 0 | 0 | 0 | *0,9 | *0,85 |  |  | 94.5 | 46.75 |  |  |  |  | 0 |  | -1130225270 | 1 | 1 | 4 | 0 | 0 | 0 | 166.87 | 166.87 | 0 | 0 |  | 0 | 3 | 0 |  | 0 | 1 | 0 |  |  | 0 | 0 | 0
51 | 1 | 4 | 24 |  | Новый раздел | Раздел 1 Общестроительные работы | 0 | [6 empty] | 14068.69 | 12267.49 | 124.76 | 47.35 | 1676.44 | 0 | 190.2585 | 4.3825 | 0 | 1644.96 | 956.07 |  |  | 14068.69 | 12267.49 | 124.76 | 47.35 | 1676.44 | 0 | 190.2585 | 4.3825 | 0 | 1644.96 | 956.07 |  |  | 0 | 0 | 0 | 16669.72 | 16669.72 | 0 | 0 | 12267.49 | 12267.49 | 0 | 12267.49 | 0 | 0 | 0 | 0 | [20 empty] | 0 | 0 | 0 | 16669.72 | 16669.72 | 0 | 0 | 12267.49 | 12267.49 | 0 | 12267.49 | 0 | 0 | 0 | 0 | [20 empty] | 100309.63 | 87467.26 | 889.36 | 337.53 | 11953.01 | 0 | 190.2585 | 4.3825 | 0 | 11728.44 | 6816.78 |  |  | 100309.63 | 87467.26 | 889.36 | 337.53 | 11953.01 | 0 | 190.2585 | 4.3825 | 0 | 11728.44 | 6816.78 |  |  | 0 | 0 | 0 | 118854.85 | 118854.85 | 0 | 0 | 87467.26 | 87467.26 | 0 | 87467.26 | 0 | 0 | 0 | 0 | [20 empty] | 0 | 0 | 0 | 118854.85 | 118854.85 | 0 | 0 | 87467.26 | 87467.26 | 0 | 87467.26 | 0 | 0 | 0 | 0 | [19 empty] | 0
50 | 0 | 0 | 1 | 201 | 14068.69 | ПЗ | Прямые затраты |  |  | 201 | 1 | 3 |  | 2 | 100309.63
50 | 0 | 0 | 1 | 202 | 12267.49 | СтМатОб | Стоимость материальных ресурсов (всего) |  |  | 202 | 2 | 3 |  | 2 | 87467.26
50 | 0 | 0 | 1 | 222 | 0 | СтМатОбЗак | Стоимость материалов и оборудования заказчика |  |  | 222 | 3 | 3 |  | 2 | 0
50 | 0 | 0 | 1 | 225 | 12267.49 | СтМатОбПод | Стоимость материалов и оборудования подрядчика |  |  | 225 | 4 | 3 |  | 2 | 87467.26
50 | 0 | 0 | 1 | 226 | 12267.49 | СтМат | Стоимость материалов (всего) |  |  | 226 | 5 | 3 |  | 2 | 87467.26
50 | 0 | 0 | 1 | 227 | 0 | СтМатЗак | Стоимость материалов заказчика |  |  | 227 | 6 | 3 |  | 2 | 0
50 | 0 | 0 | 1 | 228 | 12267.49 | СтМатПод | Стоимость материалов подрядчика |  |  | 228 | 7 | 3 |  | 2 | 87467.26
50 | 0 | 0 | 1 | 216 | 0 | Оборуд | Стоимость оборудования (всего) |  |  | 216 | 8 | 3 |  | 2 | 0
50 | 0 | 0 | 1 | 223 | 0 | ОборудЗак | Стоимость оборудования заказчика |  |  | 223 | 9 | 3 |  | 2 | 0
50 | 0 | 0 | 1 | 229 | 0 | ОборудПод | Стоимость оборудования подрядчика |  |  | 229 | 10 | 3 |  | 2 | 0
50 | 0 | 0 | 1 | 203 | 124.76 | ЭММ | Эксплуатация машин |  |  | 203 | 11 | 3 |  | 2 | 889.36
50 | 0 | 0 | 1 | 231 | 0 | ЭММсНРиСП | Эксплуатация машин по ТСН-2001.16 |  |  | 231 | 12 | 3 |  | 2 | 0
50 | 0 | 0 | 1 | 204 | 47.35 | ЗПМ | ЗП машинистов |  |  | 204 | 13 | 3 |  | 2 | 337.53
50 | 0 | 0 | 1 | 205 | 1676.44 | ОЗП | Основная ЗП рабочих |  |  | 205 | 14 | 3 |  | 2 | 11953.01
50 | 0 | 0 | 1 | 232 | 0 | ОЗПсНРиСП | Основная ЗП рабочих по ТСН-2001.16 |  |  | 232 | 15 | 3 |  | 2 | 0
50 | 0 | 0 | 1 | 214 | 16669.72 | Строит | Строительные работы с НР и СП |  |  | 214 | 16 | 3 |  | 2 | 118854.85
50 | 0 | 0 | 1 | 215 | 0 | Монтаж | Монтажные работы с НР и СП |  |  | 215 | 17 | 3 |  | 2 | 0
50 | 0 | 0 | 1 | 217 | 0 | Прочие | Прочие работы с НР и СП |  |  | 217 | 18 | 3 |  | 2 | 0
50 | 0 | 0 | 1 | 230 | 0 | ПрочиеЗатр | Прочие затраты по ТСН-2001.16 |  |  | 230 | 19 | 3 |  | 2 | 0
50 | 0 | 0 | 1 | 206 | 0 | ВозврМат | Возврат материалов |  |  | 206 | 20 | 3 |  | 2 | 0
50 | 0 | 0 | 1 | 207 | 190.2585 | ТрудСтр | Трудозатраты строителей |  |  | 207 | 21 | 3 |  | -1 | 190.2585
50 | 0 | 0 | 1 | 208 | 4.3825 | ТрудМаш | Трудозатраты машинистов |  |  | 208 | 22 | 3 |  | -1 | 4.3825
50 | 0 | 0 | 1 | 209 | 0 | ТранспМат | Транспорт материалов |  |  | 209 | 23 | 3 |  | 2 | 0
50 | 0 | 0 | 1 | 210 | 1644.96 | НР | Накладные расходы |  |  | 210 | 24 | 3 |  | 2 | 11728.44
50 | 0 | 0 | 1 | 211 | 956.07 | СмПриб | Сметная прибыль |  |  | 211 | 25 | 3 |  | 2 | 6816.78
50 | 0 | 0 | 1 | 224 | 16669.72 | Всего | Всего с НР и СП |  |  | 224 | 26 | 3 |  | 2 | 118854.85
4 | 1 |  | 215 |  | Новый раздел | Раздел 2 Система электроснабжения |  | 0 |  | 0 | [10 empty] | 0 | [53 empty] | 0 | [11 empty] | 0
52 | 1 | 4 | 176 | 0 | Новый раздел | Раздел 2 Система электроснабжения | [7 empty] | 1816.39 | 1650.89 | 50.11 | 7.08 | 115.39 | 0 | 11.9436 | 0.5627 | 0 | 114.38 | 78.77 | 0 | 0 | 1816.39 | 1650.89 | 50.11 | 7.08 | 115.39 | 0 | 11.9436 | 0.5627 | 0 | 114.38 | 78.77 | 0 | 0 | 0 | 0 | 0 | 2009.54 | 17.47 | 1992.07 | 0 | 1650.89 | 1650.89 | 0 | 1650.89 | 0 | 0 | 0 | 0 | 0 | 0 | 0 | 0 | 0 | 0 | 0 | 0 | 0 | 0 | 0 | 0 | 0 | 0 | 0 | 0 | 0 | 0 | 0 | 0 | 0 | 0 | 0 | 2009.54 | 17.47 | 1992.07 | 0 | 1650.89 | 1650.89 | 0 | 1650.89 | 0 | 0 | 0 | 0 | 0 | 0 | 0 | 0 | 0 | 0 | 0 | 0 | 0 | 0 | 0 | 0 | 0 | 0 | 0 | 0 | 0 | 0 | 0 | 0 | 12950.73 | 11770.84 | 357.3 | 50.37 | 822.59 | 0 | 11.9436 | 0.5627 | 0 | 815.36 | 561.42 | 0 | 0 | 12950.73 | 11770.84 | 357.3 | 50.37 | 822.59 | 0 | 11.9436 | 0.5627 | 0 | 815.36 | 561.42 | 0 | 0 | 0 | 0 | 0 | 14327.51 | 124.33 | 14203.18 | 0 | 11770.84 | 11770.84 | 0 | 11770.84 | 0 | 0 | 0 | 0 | 0 | 0 | 0 | 0 | 0 | 0 | 0 | 0 | 0 | 0 | 0 | 0 | 0 | 0 | 0 | 0 | 0 | 0 | 0 | 0 | 0 | 0 | 0 | 14327.51 | 124.33 | 14203.18 | 0 | 11770.84 | 11770.84 | 0 | 11770.84 | 0 | 0 | 0 | 0 | 0 | 0 | 0 | 0 | 0 | 0 | 0 | 0 | 0 | 0 | 0 | 0 | 0 | 0 | 0 | 0 | 0 | 0 | 0 | 0
17 | 1 | 300 | 276 | 23 | 67-1-1 | Демонтаж скрытой электропроводки | 100 м | 0.02 | 0 |  |  |  |  | 0.4 | 0 | 0 | 0 | 0.4 | 0 | 0.0508 | 0 | 0 | 0.34 | 0.26 |  | 16687810 | 19.81 | 0 | 0 | 0 | 19.81 | 0 | 2.54 | 0 | 0 | 19.81 | 0 | 0 | 0 | 19.81 | 0 | 2.54 | 0 | 0 | 85 | 65 | 1 | 1 |  |  | 1 | 1 | 1 | 1 |  |  |  |  | 0 | 1 | ФЕРр-2001, 67-1-1, приказ Минстроя России №1039/пр от 30.12.2016г. |  |  | 67001 | 0 |  | 0 | 6 | 0 | 1 | 1 | 1 | 1 | 1 | 1 |  | 85 | 65 |  |  |  |  | 0 | 0 | [5 empty] | 0 |  | 0 | 0.4 | 0 | 0 | 0 | 19.81 | 0 | 2.54 | 0 | 0 | 0.34 | 0.26 | [13 empty] | 0 | 0 | 1 | 1 |  |  |  | 1003 | 100 м | 100 м | 100 | [6 empty] | 16510612 | 6 | Ремонтно-строительные работы | 0 |  | 1 | 67001 | Электромонтажные работы | рФЕР-67 |  |  |  | 0 | 19.81 | 0 | 0 | 0 | 19.81 | 2.54 | 0 | 0 | [17 empty] | 0 | 0 | 0 |  |  |  |  | 85 | 65 |  |  |  |  | 0 |  | 273460933 | 2 | 1 | -2 | 0 | 0 | 0 | 1 | 1 | 0 | 0 |  | 0 | 3 | 0 |  | 0 | 1 | 0 |  |  | 0 | 0 | 0
17 | 1 | 302 | 278 | 23 | 67-1-1 | Демонтаж скрытой электропроводки | 100 м | 0.02 | 0 |  |  |  |  | 2.82 | 0 | 0 | 0 | 2.82 | 0 | 0.0508 | 0 | 0 | 2.4 | 1.83 |  | 16687824 | 19.81 | 0 | 0 | 0 | 19.81 | 0 | 2.54 | 0 | 0 | 19.81 | 0 | 0 | 0 | 19.81 | 0 | 2.54 | 0 | 0 | 85 | 65 | 1 | 1 |  |  | 7.13 | 7.13 | 7.13 | 7.13 |  |  |  |  | 0 | 1 | ФЕРр-2001, 67-1-1, приказ Минстроя России №1039/пр от 30.12.2016г. |  |  | 67001 | 0 |  | 0 | 6 | 0 | 7.13 | 1 | 1 | 1 | 1 | 1 |  | 85 | 65 |  |  |  |  | 0 | 0 | [5 empty] | 0 |  | 0 | 2.82 | 0 | 0 | 0 | 141.2453 | 0 | 2.54 | 0 | 0 | 2.397 | 1.833 | [13 empty] | 0 | 0 | 1 | 1 |  |  |  | 1003 | 100 м | 100 м | 100 | [6 empty] | 16510612 | 6 | Ремонтно-строительные работы | 0 |  | 1 | 67001 | Электромонтажные работы | рФЕР-67 |  |  |  | 0 | 19.81 | 0 | 0 | 0 | 19.81 | 2.54 | 0 | 0 | [17 empty] | 0 | 0 | 0 |  |  |  |  | 85 | 65 |  |  |  |  | 0 |  | 273460933 | 1 | 1 | 4 | 0 | 0 | 0 | 7.05 | 7.05 | 0 | 0 |  | 0 | 3 | 0 |  | 0 | 1 | 0 |  |  | 0 | 0 | 0
18 | 1 | 300 |  | 23,1 | 01.7.07.07 | Строительный мусор | т | 8e-05 | 0.004 |  |  |  |  | 0 | 0 | 0 | 0 | 0 | 0 | 0 | 0 | 0 | 0 | 0 |  | 16687810 | 0 | 0 | 0 | 0 | 0 | 0 | 0 | 0 | 0 | 0 | 0 | 0 | 0 | 0 | 0 | 0 | 0 | 0 | 85 | 65 | 1 | 1 |  |  | 1 | 1 | 1 | 1 |  |  |  |  | 3 | 1 |  |  |  | 67001 | 0 |  | 0 | 6 | 0 | 1 | 1 | 1 | 1 | 1 | 1 |  | 85 | 65 |  |  |  |  | 0 | 0 | [5 empty] | 0 |  | 0 | 0 | 0 | 0 | 0 | 0 | 0 | 0 | 0 | 0 | 0 | 0 | [13 empty] | 0 | 0 | 1 | 1 |  |  |  | 1009 | т | т | 1000 | [6 empty] | 16510612 | 6 | Ремонтно-строительные работы | 0 |  | 1 | 67001 | Электромонтажные работы | рФЕР-67 |  |  |  | 0 | 0 | 0 | 0 | 0 | 0 | 0 | 0 | [18 empty] | 0 | 0 | 0 |  |  |  |  | 85 | 65 |  |  |  |  | 0 |  | -179832266 | 2 | 1 | -2 | 0 | 0 | 0 | 0 | 0 | 0 | 0 |  | 0 | 3 | 0 |  | 0 | 1 | 0 |  |  | 0 | 0 | 0
18 | 1 | 302 |  | 23,1 | 01.7.07.07 | Строительный мусор | т | 8e-05 | 0.004 |  |  |  |  | 0 | 0 | 0 | 0 | 0 | 0 | 0 | 0 | 0 | 0 | 0 |  | 16687824 | 0 | 0 | 0 | 0 | 0 | 0 | 0 | 0 | 0 | 0 | 0 | 0 | 0 | 0 | 0 | 0 | 0 | 0 | 85 | 65 | 1 | 1 |  |  | 7.13 | 1 | 1 | 7.13 |  |  |  |  | 3 | 1 |  |  |  | 67001 | 0 |  | 0 | 6 | 0 | 1 | 1 | 1 | 1 | 1 | 1 |  | 85 | 65 |  |  |  |  | 0 | 0 | [5 empty] | 0 |  | 0 | 0 | 0 | 0 | 0 | 0 | 0 | 0 | 0 | 0 | 0 | 0 | [13 empty] | 0 | 0 | 1 | 1 |  |  |  | 1009 | т | т | 1000 | [6 empty] | 16510612 | 6 | Ремонтно-строительные работы | 0 |  | 1 | 67001 | Электромонтажные работы | рФЕР-67 |  |  |  | 0 | 0 | 0 | 0 | 0 | 0 | 0 | 0 | [18 empty] | 0 | 0 | 0 |  |  |  |  | 85 | 65 |  |  |  |  | 0 |  | -179832266 | 1 | 1 | 4 | 0 | 0 | 0 | 0 | 0 | 0 | 0 |  | 0 | 3 | 0 |  | 0 | 1 | 0 |  |  | 0 | 0 | 0
17 | 1 | 305 | 281 | 24 | 67-4-3 | Демонтаж светильников с лампами накаливания | 100 ШТ | 0.02 | 0 |  |  |  |  | 1.01 | 0 | 0.02 | 0.01 | 0.99 | 0 | 0.1264 | 0.0006 | 0 | 0.85 | 0.65 |  | 16687810 | 50.24 | 0 | 0.94 | 0.41 | 49.3 | 0 | 6.32 | 0.03 | 0 | 50.24 | 0 | 0.94 | 0.41 | 49.3 | 0 | 6.32 | 0.03 | 0 | 85 | 65 | 1 | 1 |  |  | 1 | 1 | 1 | 1 |  |  |  |  | 0 | 1 | ФЕРр-2001, 67-4-3, приказ Минстроя России №1039/пр от 30.12.2016г. |  |  | 67001 | 0 |  | 0 | 6 | 0 | 1 | 1 | 1 | 1 | 1 | 1 |  | 85 | 65 |  |  |  |  | 0 | 0 | [5 empty] | 0 |  | 0 | 1.01 | 0 | 0.94 | 0.41 | 49.3 | 0 | 6.32 | 0.03 | 0 | 0.85 | 0.65 | [13 empty] | 0 | 0 | 1 | 1 |  |  |  | 1013 | 100 ШТ | 100 ШТ | 1 | [6 empty] | 16510612 | 6 | Ремонтно-строительные работы | 0 |  | 1 | 67001 | Электромонтажные работы | рФЕР-67 |  |  |  | 0 | 50.24 | 0 | 0.94 | 0.41 | 49.3 | 6.32 | 0.03 | 0 | [17 empty] | 0 | 0 | 0 |  |  |  |  | 85 | 65 |  |  |  |  | 0 |  | -1609785902 | 2 | 1 | -2 | 0 | 0 | 0 | 2.51 | 2.51 | 0 | 0 |  | 0 | 3 | 0 |  | 0 | 1 | 0 |  |  | 0 | 0 | 0
17 | 1 | 308 | 284 | 24 | 67-4-3 | Демонтаж светильников с лампами накаливания | 100 ШТ | 0.02 | 0 |  |  |  |  | 7.16 | 0 | 0.13 | 0.06 | 7.03 | 0 | 0.1264 | 0.0006 | 0 | 6.03 | 4.61 |  | 16687824 | 50.24 | 0 | 0.94 | 0.41 | 49.3 | 0 | 6.32 | 0.03 | 0 | 50.24 | 0 | 0.94 | 0.41 | 49.3 | 0 | 6.32 | 0.03 | 0 | 85 | 65 | 1 | 1 |  |  | 7.13 | 7.13 | 7.13 | 7.13 |  |  |  |  | 0 | 1 | ФЕРр-2001, 67-4-3, приказ Минстроя России №1039/пр от 30.12.2016г. |  |  | 67001 | 0 |  | 0 | 6 | 0 | 7.13 | 1 | 1 | 1 | 1 | 1 |  | 85 | 65 |  |  |  |  | 0 | 0 | [5 empty] | 0 |  | 0 | 7.16 | 0 | 6.7022 | 2.9233 | 351.509 | 0 | 6.32 | 0.03 | 0 | 6.0265 | 4.6085 | [13 empty] | 0 | 0 | 1 | 1 |  |  |  | 1013 | 100 ШТ | 100 ШТ | 1 | [6 empty] | 16510612 | 6 | Ремонтно-строительные работы | 0 |  | 1 | 67001 | Электромонтажные работы | рФЕР-67 |  |  |  | 0 | 50.24 | 0 | 0.94 | 0.41 | 49.3 | 6.32 | 0.03 | 0 | [17 empty] | 0 | 0 | 0 |  |  |  |  | 85 | 65 |  |  |  |  | 0 |  | -1609785902 | 1 | 1 | 4 | 0 | 0 | 0 | 17.8 | 17.8 | 0 | 0 |  | 0 | 3 | 0 |  | 0 | 1 | 0 |  |  | 0 | 0 | 0
17 | 1 | 309 | 285 | 25 | 67-4-1 | Демонтаж выключателей, розеток | 100 ШТ | 0.01 | 0 |  |  |  |  | 0.46 | 0 | 0 | 0 | 0.46 | 0 | 0.0584 | 0 | 0 | 0.39 | 0.3 |  | 16687810 | 45.55 | 0 | 0 | 0 | 45.55 | 0 | 5.84 | 0 | 0 | 45.55 | 0 | 0 | 0 | 45.55 | 0 | 5.84 | 0 | 0 | 85 | 65 | 1 | 1 |  |  | 1 | 1 | 1 | 1 |  |  |  |  | 0 | 1 | ФЕРр-2001, 67-4-1, приказ Минстроя России №1039/пр от 30.12.2016г. |  |  | 67001 | 0 |  | 0 | 6 | 0 | 1 | 1 | 1 | 1 | 1 | 1 |  | 85 | 65 |  |  |  |  | 0 | 0 | [5 empty] | 0 |  | 0 | 0.46 | 0 | 0 | 0 | 45.55 | 0 | 5.84 | 0 | 0 | 0.391 | 0.299 | [13 empty] | 0 | 0 | 1 | 1 |  |  |  | 1013 | 100 ШТ | 100 ШТ | 1 | [6 empty] | 16510612 | 6 | Ремонтно-строительные работы | 0 |  | 1 | 67001 | Электромонтажные работы | рФЕР-67 |  |  |  | 0 | 45.55 | 0 | 0 | 0 | 45.55 | 5.84 | 0 | 0 | [17 empty] | 0 | 0 | 0 |  |  |  |  | 85 | 65 |  |  |  |  | 0 |  | -729058478 | 2 | 1 | -2 | 0 | 0 | 0 | 1.15 | 1.15 | 0 | 0 |  | 0 | 3 | 0 |  | 0 | 1 | 0 |  |  | 0 | 0 | 0
17 | 1 | 310 | 286 | 25 | 67-4-1 | Демонтаж выключателей, розеток | 100 ШТ | 0.01 | 0 |  |  |  |  | 3.25 | 0 | 0 | 0 | 3.25 | 0 | 0.0584 | 0 | 0 | 2.76 | 2.11 |  | 16687824 | 45.55 | 0 | 0 | 0 | 45.55 | 0 | 5.84 | 0 | 0 | 45.55 | 0 | 0 | 0 | 45.55 | 0 | 5.84 | 0 | 0 | 85 | 65 | 1 | 1 |  |  | 7.13 | 7.13 | 7.13 | 7.13 |  |  |  |  | 0 | 1 | ФЕРр-2001, 67-4-1, приказ Минстроя России №1039/пр от 30.12.2016г. |  |  | 67001 | 0 |  | 0 | 6 | 0 | 7.13 | 1 | 1 | 1 | 1 | 1 |  | 85 | 65 |  |  |  |  | 0 | 0 | [5 empty] | 0 |  | 0 | 3.25 | 0 | 0 | 0 | 324.7715 | 0 | 5.84 | 0 | 0 | 2.7625 | 2.1125 | [13 empty] | 0 | 0 | 1 | 1 |  |  |  | 1013 | 100 ШТ | 100 ШТ | 1 | [6 empty] | 16510612 | 6 | Ремонтно-строительные работы | 0 |  | 1 | 67001 | Электромонтажные работы | рФЕР-67 |  |  |  | 0 | 45.55 | 0 | 0 | 0 | 45.55 | 5.84 | 0 | 0 | [17 empty] | 0 | 0 | 0 |  |  |  |  | 85 | 65 |  |  |  |  | 0 |  | -729058478 | 1 | 1 | 4 | 0 | 0 | 0 | 8.12 | 8.12 | 0 | 0 |  | 0 | 3 | 0 |  | 0 | 1 | 0 |  |  | 0 | 0 | 0
17 | 1 | 318 | 294 | 26 | м08-02-370-02 | Демонтаж:Щиток до трех групп, устанавливаемый в нише цоколя | ШТ | 2 | 0 |  |  |  |  | 16.33 | 0 | 10.66 | 1.51 | 5.67 | 0 | 0.54 | 0.12 | 0 | 6.82 | 4.67 |  | 16687810 | 8.166 | 0 | 5.331 | 0.753 | 2.835 | 0 | 0.27 | 0.06 | 0 | 33.42 | 6.2 | 17.77 | 2.51 | 9.45 | 0 | 0.9 | 0.2 | 0 | 95 | 65 | 1 | 1 |  |  | 1 | 1 | 1 | 1 |  |  |  |  | 0 | 2 | ФЕРм-2001, м08-02-370-02, приказ Минстроя России №1039/пр от 30.12.2016г. |  |  | 108001 | 0 |  | 0 | 3 | 0 | 1 | 1 | 1 | 1 | 1 | 1 |  | 95 | 65 |  |  |  |  | 0 | 0 | [5 empty] | 0 | Поправка: Табл.3, п.4 Наименование: Демонтаж: Оборудование, не пригодное для дальнейшего использования, (предназначено в лом) без разборки и резки | 0 | 16.33 | 0 | 5.331 | 0.753 | 2.835 | 0 | 0.27 | 0.06 | 0 | 6.821 | 4.667 |  |  |  | )*0 | )*0,3 | )*0,3 | )*0,3 |  | )*0,3 | )*0,3 |  |  |  | 0 | 0 | 1 | 1 |  |  |  | 1013 | ШТ | ШТ | 1 | [6 empty] | 16510370 | 3 | Монтажные работы | 0 |  | 2 | 108001 | Электромонтажные работы , отдел 01-03 : ( на АЭС НР = 110% ) - (работы по упр. авиа.- движением: СП=55% ( {АВИА}=1; обычные работы : СП=65 - {AВИА}=0), при работе на АЭС СП= 68% ) | мФЕР-08 |  | Поправка: Табл.3, п.4 |  | 0 | 33.42 | 6.2 | 17.77 | 2.51 | 9.45 | 0.9 | 0.2 | 0 | [17 empty] | 0 | 0 | 0 |  |  |  |  | 95 | 65 |  |  |  |  | 0 |  | -906572006 | 2 | 1 | -2 | 0 | 0 | 0 | 27.82 | 0 | 27.82 | 0 |  | 0 | 3 | 0 |  | 0 | 1 | 0 |  |  | 0 | 0 | 0
17 | 1 | 326 | 302 | 26 | м08-02-370-02 | Демонтаж:Щиток до трех групп, устанавливаемый в нише цоколя | ШТ | 2 | 0 |  |  |  |  | 116.45 | 0 | 76.02 | 10.74 | 40.43 | 0 | 0.54 | 0.12 | 0 | 48.61 | 33.26 |  | 16687824 | 8.166 | 0 | 5.331 | 0.753 | 2.835 | 0 | 0.27 | 0.06 | 0 | 33.42 | 6.2 | 17.77 | 2.51 | 9.45 | 0 | 0.9 | 0.2 | 0 | 95 | 65 | 1 | 1 |  |  | 7.13 | 7.13 | 7.13 | 7.13 |  |  |  |  | 0 | 2 | ФЕРм-2001, м08-02-370-02, приказ Минстроя России №1039/пр от 30.12.2016г. |  |  | 108001 | 0 |  | 0 | 3 | 0 | 7.13 | 1 | 1 | 1 | 1 | 1 |  | 95 | 65 |  |  |  |  | 0 | 0 | [5 empty] | 0 | Поправка: Табл.3, п.4 Наименование: Демонтаж: Оборудование, не пригодное для дальнейшего использования, (предназначено в лом) без разборки и резки | 0 | 116.45 | 0 | 38.01 | 5.3689 | 20.2135 | 0 | 0.27 | 0.06 | 0 | 48.6115 | 33.2605 |  |  |  | )*0 | )*0,3 | )*0,3 | )*0,3 |  | )*0,3 | )*0,3 |  |  |  | 0 | 0 | 1 | 1 |  |  |  | 1013 | ШТ | ШТ | 1 | [6 empty] | 16510370 | 3 | Монтажные работы | 0 |  | 2 | 108001 | Электромонтажные работы , отдел 01-03 : ( на АЭС НР = 110% ) - (работы по упр. авиа.- движением: СП=55% ( {АВИА}=1; обычные работы : СП=65 - {AВИА}=0), при работе на АЭС СП= 68% ) | мФЕР-08 |  | Поправка: Табл.3, п.4 |  | 0 | 33.42 | 6.2 | 17.77 | 2.51 | 9.45 | 0.9 | 0.2 | 0 | [17 empty] | 0 | 0 | 0 |  |  |  |  | 95 | 65 |  |  |  |  | 0 |  | -906572006 | 1 | 1 | 4 | 0 | 0 | 0 | 198.32 | 0 | 198.32 | 0 |  | 0 | 3 | 0 |  | 0 | 1 | 0 |  |  | 0 | 0 | 0
17 | 1 | 331 | 307 | 27 | м10-04-101-07 | Демонтаж:Громкоговоритель или звуковая колонка в помещении | ШТ | 5 | 0 |  |  |  |  | 27.21 | 0 | 0 | 0 | 27.21 | 0 | 3 | 0 | 0 | 25.03 | 17.69 |  | 16687810 | 5.442 | 0 | 0 | 0 | 5.442 | 0 | 0.6 | 0 | 0 | 30.77 | 12.63 | 0 | 0 | 18.14 | 0 | 2 | 0 | 0 | 92 | 65 | 1 | 1 |  |  | 1 | 1 | 1 | 1 |  |  |  |  | 0 | 2 | ФЕРм-2001, м10-04-101-07, приказ Минстроя России №1039/пр от 30.12.2016г. |  |  | 110004 | 0 |  | 0 | 3 | 0 | 1 | 1 | 1 | 1 | 1 | 1 |  | 92 | 65 |  |  |  |  | 0 | 0 | [5 empty] | 0 | Поправка: Табл.3, п.4 Наименование: Демонтаж: Оборудование, не пригодное для дальнейшего использования, (предназначено в лом) без разборки и резки | 0 | 27.21 | 0 | 0 | 0 | 5.442 | 0 | 0.6 | 0 | 0 | 25.0332 | 17.6865 |  |  |  | )*0 | )*0,3 | )*0,3 | )*0,3 |  | )*0,3 | )*0,3 |  |  |  | 0 | 0 | 1 | 1 |  |  |  | 1013 | ШТ | ШТ | 1 | [6 empty] | 16510374 | 3 | Монтажные работы | 0 |  | 2 | 110004 | Связь: монтаж теле- радио оборудования ( отдел 4 и 5 ) - (при устройстве средств посадки самолетов : НР=95%, СП=55% - {АВИА}=1) | мФЕР-10 |  | Поправка: Табл.3, п.4 |  | 0 | 30.77 | 12.63 | 0 | 0 | 18.14 | 2 | 0 | 0 | [17 empty] | 0 | 0 | 0 |  |  |  |  | 92 | 65 |  |  |  |  | 0 |  | -1597645418 | 2 | 1 | -2 | 0 | 0 | 0 | 69.93 | 0 | 69.93 | 0 |  | 0 | 3 | 0 |  | 0 | 1 | 0 |  |  | 0 | 0 | 0
17 | 1 | 336 | 312 | 27 | м10-04-101-07 | Демонтаж:Громкоговоритель или звуковая колонка в помещении | ШТ | 5 | 0 |  |  |  |  | 194.01 | 0 | 0 | 0 | 194.01 | 0 | 3 | 0 | 0 | 178.49 | 126.11 |  | 16687824 | 5.442 | 0 | 0 | 0 | 5.442 | 0 | 0.6 | 0 | 0 | 30.77 | 12.63 | 0 | 0 | 18.14 | 0 | 2 | 0 | 0 | 92 | 65 | 1 | 1 |  |  | 7.13 | 7.13 | 7.13 | 7.13 |  |  |  |  | 0 | 2 | ФЕРм-2001, м10-04-101-07, приказ Минстроя России №1039/пр от 30.12.2016г. |  |  | 110004 | 0 |  | 0 | 3 | 0 | 7.13 | 1 | 1 | 1 | 1 | 1 |  | 92 | 65 |  |  |  |  | 0 | 0 | [5 empty] | 0 | Поправка: Табл.3, п.4 Наименование: Демонтаж: Оборудование, не пригодное для дальнейшего использования, (предназначено в лом) без разборки и резки | 0 | 194.01 | 0 | 0 | 0 | 38.8015 | 0 | 0.6 | 0 | 0 | 178.4892 | 126.1065 |  |  |  | )*0 | )*0,3 | )*0,3 | )*0,3 |  | )*0,3 | )*0,3 |  |  |  | 0 | 0 | 1 | 1 |  |  |  | 1013 | ШТ | ШТ | 1 | [6 empty] | 16510374 | 3 | Монтажные работы | 0 |  | 2 | 110004 | Связь: монтаж теле- радио оборудования ( отдел 4 и 5 ) - (при устройстве средств посадки самолетов : НР=95%, СП=55% - {АВИА}=1) | мФЕР-10 |  | Поправка: Табл.3, п.4 |  | 0 | 30.77 | 12.63 | 0 | 0 | 18.14 | 2 | 0 | 0 | [17 empty] | 0 | 0 | 0 |  |  |  |  | 92 | 65 |  |  |  |  | 0 |  | -1597645418 | 1 | 1 | 4 | 0 | 0 | 0 | 498.61 | 0 | 498.61 | 0 |  | 0 | 3 | 0 |  | 0 | 1 | 0 |  |  | 0 | 0 | 0
17 | 1 | 343 | 318 | 28 | м08-02-390-01 | Короба пластмассовые шириной до 40 мм | 100 м | 0.06 | 0 |  |  |  |  | 12.41 | 3.09 | 0.02 | 0.01 | 9.3 | 0 | 0.9774 | 0.0006 | 0 | 8.84 | 6.05 |  | 16687810 | 206.76 | 51.53 | 0.31 | 0.14 | 154.92 | 0 | 16.29 | 0.01 | 0 | 206.76 | 51.53 | 0.31 | 0.14 | 154.92 | 0 | 16.29 | 0.01 | 0 | 95 | 65 | 1 | 1 |  |  | 1 | 1 | 1 | 1 |  |  |  |  | 0 | 2 | ФЕРм-2001, м08-02-390-01, приказ Минстроя России №1039/пр от 30.12.2016г. |  |  | 108001 | 0 |  | 0 | 3 | 0 | 1 | 1 | 1 | 1 | 1 | 1 |  | 95 | 65 |  |  |  |  | 0 | 0 | [5 empty] | 0 |  | 0 | 12.41 | 51.53 | 0.31 | 0.14 | 154.92 | 0 | 16.29 | 0.01 | 0 | 8.8445 | 6.0515 | [13 empty] | 0 | 0 | 1 | 1 |  |  |  | 1003 | 100 м | 100 м | 100 | [6 empty] | 16510370 | 3 | Монтажные работы | 0 |  | 2 | 108001 | Электромонтажные работы , отдел 01-03 : ( на АЭС НР = 110% ) - (работы по упр. авиа.- движением: СП=55% ( {АВИА}=1; обычные работы : СП=65 - {AВИА}=0), при работе на АЭС СП= 68% ) | мФЕР-08 |  |  |  | 0 | 206.76 | 51.53 | 0.31 | 0.14 | 154.92 | 16.29 | 0.01 | 0 | [17 empty] | 0 | 0 | 0 |  |  |  |  | 95 | 65 |  |  |  |  | 0 |  | -1776686347 | 2 | 1 | -2 | 0 | 0 | 0 | 27.3 | 0 | 27.3 | 0 |  | 0 | 3 | 0 |  | 0 | 1 | 0 |  |  | 0 | 0 | 0
17 | 1 | 350 | 324 | 28 | м08-02-390-01 | Короба пластмассовые шириной до 40 мм | 100 м | 0.06 | 0 |  |  |  |  | 88.44 | 22.04 | 0.13 | 0.06 | 66.27 | 0 | 0.9774 | 0.0006 | 0 | 63.01 | 43.11 |  | 16687824 | 206.76 | 51.53 | 0.31 | 0.14 | 154.92 | 0 | 16.29 | 0.01 | 0 | 206.76 | 51.53 | 0.31 | 0.14 | 154.92 | 0 | 16.29 | 0.01 | 0 | 95 | 65 | 1 | 1 |  |  | 7.13 | 7.13 | 7.13 | 7.13 |  |  |  |  | 0 | 2 | ФЕРм-2001, м08-02-390-01, приказ Минстроя России №1039/пр от 30.12.2016г. |  |  | 108001 | 0 |  | 0 | 3 | 0 | 7.13 | 1 | 1 | 1 | 1 | 1 |  | 95 | 65 |  |  |  |  | 0 | 0 | [5 empty] | 0 |  | 0 | 88.44 | 367.4089 | 2.2103 | 0.9982 | 1104.5796 | 0 | 16.29 | 0.01 | 0 | 63.0135 | 43.1145 | [13 empty] | 0 | 0 | 1 | 1 |  |  |  | 1003 | 100 м | 100 м | 100 | [6 empty] | 16510370 | 3 | Монтажные работы | 0 |  | 2 | 108001 | Электромонтажные работы , отдел 01-03 : ( на АЭС НР = 110% ) - (работы по упр. авиа.- движением: СП=55% ( {АВИА}=1; обычные работы : СП=65 - {AВИА}=0), при работе на АЭС СП= 68% ) | мФЕР-08 |  |  |  | 0 | 206.76 | 51.53 | 0.31 | 0.14 | 154.92 | 16.29 | 0.01 | 0 | [17 empty] | 0 | 0 | 0 |  |  |  |  | 95 | 65 |  |  |  |  | 0 |  | -1776686347 | 1 | 1 | 4 | 0 | 0 | 0 | 194.56 | 0 | 194.56 | 0 |  | 0 | 3 | 0 |  | 0 | 1 | 0 |  |  | 0 | 0 | 0
18 | 1 | 342 |  | 28,1 | 20.2.05.04-0027 | Кабель-канал (короб) "Электропласт" 40x16 мм | 100 м | 0.06 | 1 |  |  |  |  | 16.2 | 16.2 | 0 | 0 | 0 | 0 | 0 | 0 | 0 | 0 | 0 |  | 16687810 | 270 | 270 | 0 | 0 | 0 | 0 | 0 | 0 | 0 | 270 | 270 | 0 | 0 | 0 | 0 | 0 | 0 | 0 | 95 | 65 | 1 | 1 |  |  | 1 | 1 | 1 | 1 |  |  |  |  | 3 | 2 | ФССЦ-2001, 20.2.05.04-0027, приказ Минстроя России №1039/пр от 30.12.2016г. |  |  | 108001 | 0 |  | 0 | 3 | 0 | 1 | 1 | 1 | 1 | 1 | 1 |  | 95 | 65 |  |  |  |  | 0 | 0 | [5 empty] | 0 |  | 0 | 16.2 | 270 | 0 | 0 | 0 | 0 | 0 | 0 | 0 | 0 | 0 | [13 empty] | 0 | 0 | 1 | 1 |  |  |  | 1003 | 100 м | 100 м | 100 | [6 empty] | 16510370 | 3 | Монтажные работы | 0 |  | 2 | 108001 | Электромонтажные работы , отдел 01-03 : ( на АЭС НР = 110% ) - (работы по упр. авиа.- движением: СП=55% ( {АВИА}=1; обычные работы : СП=65 - {AВИА}=0), при работе на АЭС СП= 68% ) | мФЕР-08 |  |  |  | 0 | 270 | 270 | 0 | 0 | 0 | 0 | 0 | [18 empty] | 0 | 0 | 0 |  |  |  |  | 95 | 65 |  |  |  |  | 0 |  | -1186909430 | 2 | 1 | -2 | 0 | 0 | 0 | 16.2 | 0 | 16.2 | 0 |  | 0 | 3 | 0 |  | 0 | 1 | 0 |  |  | 0 | 0 | 0
18 | 1 | 349 |  | 28,1 | 20.2.05.04-0027 | Кабель-канал (короб) "Электропласт" 40x16 мм | 100 м | 0.06 | 1 |  |  |  |  | 115.51 | 115.51 | 0 | 0 | 0 | 0 | 0 | 0 | 0 | 0 | 0 |  | 16687824 | 270 | 270 | 0 | 0 | 0 | 0 | 0 | 0 | 0 | 270 | 270 | 0 | 0 | 0 | 0 | 0 | 0 | 0 | 95 | 65 | 1 | 1 |  |  | 7.13 | 1 | 1 | 7.13 |  |  |  |  | 3 | 2 | ФССЦ-2001, 20.2.05.04-0027, приказ Минстроя России №1039/пр от 30.12.2016г. |  |  | 108001 | 0 |  | 0 | 3 | 0 | 1 | 1 | 1 | 1 | 1 | 1 |  | 95 | 65 |  |  |  |  | 0 | 0 | [5 empty] | 0 |  | 0 | 115.51 | 1925.1 | 0 | 0 | 0 | 0 | 0 | 0 | 0 | 0 | 0 | [13 empty] | 0 | 0 | 1 | 1 |  |  |  | 1003 | 100 м | 100 м | 100 | [6 empty] | 16510370 | 3 | Монтажные работы | 0 |  | 2 | 108001 | Электромонтажные работы , отдел 01-03 : ( на АЭС НР = 110% ) - (работы по упр. авиа.- движением: СП=55% ( {АВИА}=1; обычные работы : СП=65 - {AВИА}=0), при работе на АЭС СП= 68% ) | мФЕР-08 |  |  |  | 0 | 270 | 270 | 0 | 0 | 0 | 0 | 0 | [18 empty] | 0 | 0 | 0 |  |  |  |  | 95 | 65 |  |  |  |  | 0 |  | -1186909430 | 1 | 1 | 4 | 0 | 0 | 0 | 115.51 | 0 | 115.51 | 0 |  | 0 | 3 | 0 |  | 0 | 1 | 0 |  |  | 0 | 0 | 0
17 | 1 | 359 | 332 | 29 | м08-02-399-01 | Провод в коробах, сечением до 6 мм2 | 100 м | 0.07 | 0 |  |  |  |  | 2.88 | 0.9 | 0.12 | 0.02 | 1.86 | 0 | 0.1974 | 0.0014 | 0 | 1.79 | 1.22 |  | 16687810 | 41.11 | 12.82 | 1.78 | 0.26 | 26.51 | 0 | 2.82 | 0.02 | 0 | 41.11 | 12.82 | 1.78 | 0.26 | 26.51 | 0 | 2.82 | 0.02 | 0 | 95 | 65 | 1 | 1 |  |  | 1 | 1 | 1 | 1 |  |  |  |  | 0 | 2 | ФЕРм-2001, м08-02-399-01, приказ Минстроя России №1039/пр от 30.12.2016г. |  |  | 108001 | 0 |  | 0 | 3 | 0 | 1 | 1 | 1 | 1 | 1 | 1 |  | 95 | 65 |  |  |  |  | 0 | 0 | [5 empty] | 0 |  | 0 | 2.88 | 12.82 | 1.78 | 0.26 | 26.51 | 0 | 2.82 | 0.02 | 0 | 1.786 | 1.222 | [13 empty] | 0 | 0 | 1 | 1 |  |  |  | 1003 | 100 м | 100 м | 100 | [6 empty] | 16510370 | 3 | Монтажные работы | 0 |  | 2 | 108001 | Электромонтажные работы , отдел 01-03 : ( на АЭС НР = 110% ) - (работы по упр. авиа.- движением: СП=55% ( {АВИА}=1; обычные работы : СП=65 - {AВИА}=0), при работе на АЭС СП= 68% ) | мФЕР-08 |  |  |  | 0 | 41.11 | 12.82 | 1.78 | 0.26 | 26.51 | 2.82 | 0.02 | 0 | [17 empty] | 0 | 0 | 0 |  |  |  |  | 95 | 65 |  |  |  |  | 0 |  | -1159239760 | 2 | 1 | -2 | 0 | 0 | 0 | 5.89 | 0 | 5.89 | 0 |  | 0 | 3 | 0 |  | 0 | 1 | 0 |  |  | 0 | 0 | 0
17 | 1 | 368 | 340 | 29 | м08-02-399-01 | Провод в коробах, сечением до 6 мм2 | 100 м | 0.07 | 0 |  |  |  |  | 20.52 | 6.4 | 0.89 | 0.13 | 13.23 | 0 | 0.1974 | 0.0014 | 0 | 12.69 | 8.68 |  | 16687824 | 41.11 | 12.82 | 1.78 | 0.26 | 26.51 | 0 | 2.82 | 0.02 | 0 | 41.11 | 12.82 | 1.78 | 0.26 | 26.51 | 0 | 2.82 | 0.02 | 0 | 95 | 65 | 1 | 1 |  |  | 7.13 | 7.13 | 7.13 | 7.13 |  |  |  |  | 0 | 2 | ФЕРм-2001, м08-02-399-01, приказ Минстроя России №1039/пр от 30.12.2016г. |  |  | 108001 | 0 |  | 0 | 3 | 0 | 7.13 | 1 | 1 | 1 | 1 | 1 |  | 95 | 65 |  |  |  |  | 0 | 0 | [5 empty] | 0 |  | 0 | 20.52 | 91.4066 | 12.6914 | 1.8538 | 189.0163 | 0 | 2.82 | 0.02 | 0 | 12.692 | 8.684 | [13 empty] | 0 | 0 | 1 | 1 |  |  |  | 1003 | 100 м | 100 м | 100 | [6 empty] | 16510370 | 3 | Монтажные работы | 0 |  | 2 | 108001 | Электромонтажные работы , отдел 01-03 : ( на АЭС НР = 110% ) - (работы по упр. авиа.- движением: СП=55% ( {АВИА}=1; обычные работы : СП=65 - {AВИА}=0), при работе на АЭС СП= 68% ) | мФЕР-08 |  |  |  | 0 | 41.11 | 12.82 | 1.78 | 0.26 | 26.51 | 2.82 | 0.02 | 0 | [17 empty] | 0 | 0 | 0 |  |  |  |  | 95 | 65 |  |  |  |  | 0 |  | -1159239760 | 1 | 1 | 4 | 0 | 0 | 0 | 41.89 | 0 | 41.89 | 0 |  | 0 | 3 | 0 |  | 0 | 1 | 0 |  |  | 0 | 0 | 0
18 | 1 | 358 |  | 29,1 | 21.1.06.10-0374 | Кабель силовой с медными жилами с изоляцией и оболочкой из ПВХ, не распространяющий горение, с низким дымо- и газовыделением, напряжением 1,0 кВ (ГОСТ Р 53769-2010), марки ВВГнг(A)-LS 3х1,5ок | 1000 м | 0.007 | 0.1 |  |  |  |  | 76.73 | 76.73 | 0 | 0 | 0 | 0 | 0 | 0 | 0 | 0 | 0 |  | 16687810 | 10960.87 | 10960.87 | 0 | 0 | 0 | 0 | 0 | 0 | 0 | 10960.87 | 10960.87 | 0 | 0 | 0 | 0 | 0 | 0 | 0 | 95 | 65 | 1 | 1 |  |  | 1 | 1 | 1 | 1 |  |  |  |  | 3 | 2 | ФССЦ-2001, 21.1.06.10-0374, приказ Минстроя России №1039/пр от 30.12.2016г. |  |  | 108001 | 0 |  | 0 | 3 | 0 | 1 | 1 | 1 | 1 | 1 | 1 |  | 95 | 65 |  |  |  |  | 0 | 0 | [5 empty] | 0 |  | 0 | 76.73 | 10960.87 | 0 | 0 | 0 | 0 | 0 | 0 | 0 | 0 | 0 | [13 empty] | 0 | 0 | 1 | 1 |  |  |  | 1013 | 1000 м | 1000 М | 1 | [6 empty] | 16510370 | 3 | Монтажные работы | 0 |  | 2 | 108001 | Электромонтажные работы , отдел 01-03 : ( на АЭС НР = 110% ) - (работы по упр. авиа.- движением: СП=55% ( {АВИА}=1; обычные работы : СП=65 - {AВИА}=0), при работе на АЭС СП= 68% ) | мФЕР-08 |  |  |  | 0 | 10960.87 | 10960.87 | 0 | 0 | 0 | 0 | 0 | [18 empty] | 0 | 0 | 0 |  |  |  |  | 95 | 65 |  |  |  |  | 0 |  | -826732258 | 2 | 1 | -2 | 0 | 0 | 0 | 76.73 | 0 | 76.73 | 0 |  | 0 | 3 | 0 |  | 0 | 1 | 0 |  |  | 0 | 0 | 0
18 | 1 | 367 |  | 29,1 | 21.1.06.10-0374 | Кабель силовой с медными жилами с изоляцией и оболочкой из ПВХ, не распространяющий горение, с низким дымо- и газовыделением, напряжением 1,0 кВ (ГОСТ Р 53769-2010), марки ВВГнг(A)-LS 3х1,5ок | 1000 м | 0.007 | 0.1 |  |  |  |  | 547.06 | 547.06 | 0 | 0 | 0 | 0 | 0 | 0 | 0 | 0 | 0 |  | 16687824 | 10960.87 | 10960.87 | 0 | 0 | 0 | 0 | 0 | 0 | 0 | 10960.87 | 10960.87 | 0 | 0 | 0 | 0 | 0 | 0 | 0 | 95 | 65 | 1 | 1 |  |  | 7.13 | 1 | 1 | 7.13 |  |  |  |  | 3 | 2 | ФССЦ-2001, 21.1.06.10-0374, приказ Минстроя России №1039/пр от 30.12.2016г. |  |  | 108001 | 0 |  | 0 | 3 | 0 | 1 | 1 | 1 | 1 | 1 | 1 |  | 95 | 65 |  |  |  |  | 0 | 0 | [5 empty] | 0 |  | 0 | 547.06 | 78151.0031 | 0 | 0 | 0 | 0 | 0 | 0 | 0 | 0 | 0 | [13 empty] | 0 | 0 | 1 | 1 |  |  |  | 1013 | 1000 м | 1000 М | 1 | [6 empty] | 16510370 | 3 | Монтажные работы | 0 |  | 2 | 108001 | Электромонтажные работы , отдел 01-03 : ( на АЭС НР = 110% ) - (работы по упр. авиа.- движением: СП=55% ( {АВИА}=1; обычные работы : СП=65 - {AВИА}=0), при работе на АЭС СП= 68% ) | мФЕР-08 |  |  |  | 0 | 10960.87 | 10960.87 | 0 | 0 | 0 | 0 | 0 | [18 empty] | 0 | 0 | 0 |  |  |  |  | 95 | 65 |  |  |  |  | 0 |  | -826732258 | 1 | 1 | 4 | 0 | 0 | 0 | 547.06 | 0 | 547.06 | 0 |  | 0 | 3 | 0 |  | 0 | 1 | 0 |  |  | 0 | 0 | 0
17 | 1 | 369 | 342 | 30 | 69-2-1 | Сверление отверстий в кирпичных стенах электроперфоратором диаметром до 20 мм, толщина стен 0,5 кирпича | 100 ШТ | 0.12 | 0 |  |  |  |  | 5.62 | 0 | 0 | 0 | 5.62 | 0 | 0.6588 | 0 | 0 | 4.38 | 2.81 |  | 16687810 | 46.83 | 0 | 0 | 0 | 46.83 | 0 | 5.49 | 0 | 0 | 46.83 | 0 | 0 | 0 | 46.83 | 0 | 5.49 | 0 | 0 | 78 | 50 | 1 | 1 |  |  | 1 | 1 | 1 | 1 |  |  |  |  | 0 | 1 | ФЕРр-2001, 69-2-1, приказ Минстроя России №1039/пр от 30.12.2016г. |  |  | 69001 | 0 |  | 0 | 6 | 0 | 1 | 1 | 1 | 1 | 1 | 1 |  | 78 | 50 |  |  |  |  | 0 | 0 | [5 empty] | 0 |  | 0 | 5.62 | 0 | 0 | 0 | 46.83 | 0 | 5.49 | 0 | 0 | 4.3836 | 2.81 | [13 empty] | 0 | 0 | 1 | 1 |  |  |  | 1013 | 100 ШТ | 100 ШТ | 1 | [6 empty] | 16510614 | 6 | Ремонтно-строительные работы | 0 |  | 1 | 69001 | Прочие ремонтно-строительные работы | рФЕР-69 |  |  |  | 0 | 46.83 | 0 | 0 | 0 | 46.83 | 5.49 | 0 | 0 | [17 empty] | 0 | 0 | 0 |  |  |  |  | 78 | 50 |  |  |  |  | 0 |  | 1785683280 | 2 | 1 | -2 | 0 | 0 | 0 | 12.81 | 12.81 | 0 | 0 |  | 0 | 3 | 0 |  | 0 | 1 | 0 |  |  | 0 | 0 | 0
17 | 1 | 370 | 344 | 30 | 69-2-1 | Сверление отверстий в кирпичных стенах электроперфоратором диаметром до 20 мм, толщина стен 0,5 кирпича | 100 ШТ | 0.12 | 0 |  |  |  |  | 40.07 | 0 | 0 | 0 | 40.07 | 0 | 0.6588 | 0 | 0 | 31.25 | 20.04 |  | 16687824 | 46.83 | 0 | 0 | 0 | 46.83 | 0 | 5.49 | 0 | 0 | 46.83 | 0 | 0 | 0 | 46.83 | 0 | 5.49 | 0 | 0 | 78 | 50 | 1 | 1 |  |  | 7.13 | 7.13 | 7.13 | 7.13 |  |  |  |  | 0 | 1 | ФЕРр-2001, 69-2-1, приказ Минстроя России №1039/пр от 30.12.2016г. |  |  | 69001 | 0 |  | 0 | 6 | 0 | 7.13 | 1 | 1 | 1 | 1 | 1 |  | 78 | 50 |  |  |  |  | 0 | 0 | [5 empty] | 0 |  | 0 | 40.07 | 0 | 0 | 0 | 333.8979 | 0 | 5.49 | 0 | 0 | 31.2546 | 20.035 | [13 empty] | 0 | 0 | 1 | 1 |  |  |  | 1013 | 100 ШТ | 100 ШТ | 1 | [6 empty] | 16510614 | 6 | Ремонтно-строительные работы | 0 |  | 1 | 69001 | Прочие ремонтно-строительные работы | рФЕР-69 |  |  |  | 0 | 46.83 | 0 | 0 | 0 | 46.83 | 5.49 | 0 | 0 | [17 empty] | 0 | 0 | 0 |  |  |  |  | 78 | 50 |  |  |  |  | 0 |  | 1785683280 | 1 | 1 | 4 | 0 | 0 | 0 | 91.36 | 91.36 | 0 | 0 |  | 0 | 3 | 0 |  | 0 | 1 | 0 |  |  | 0 | 0 | 0
17 | 1 | 383 | 356 | 31 | м08-03-594-14 | Светильник в подвесных потолках, устанавливаемый на профиле, количество ламп в светильнике до 4 | 100 ШТ | 0.02 | 0 |  |  |  |  | 66.46 | 20.38 | 3.7 | 0.5 | 42.38 | 0 | 4.272 | 0.0396 | 0 | 40.74 | 27.87 |  | 16687810 | 3323.23 | 1019.17 | 185.15 | 24.85 | 2118.91 | 0 | 213.6 | 1.98 | 0 | 3323.23 | 1019.17 | 185.15 | 24.85 | 2118.91 | 0 | 213.6 | 1.98 | 0 | 95 | 65 | 1 | 1 |  |  | 1 | 1 | 1 | 1 |  |  |  |  | 0 | 2 | ФЕРм-2001, м08-03-594-14, приказ Минстроя России №1039/пр от 30.12.2016г. |  |  | 108001 | 0 |  | 0 | 3 | 0 | 1 | 1 | 1 | 1 | 1 | 1 |  | 95 | 65 |  |  |  |  | 0 | 0 | [5 empty] | 0 |  | 0 | 66.46 | 1019.17 | 185.15 | 24.85 | 2118.91 | 0 | 213.6 | 1.98 | 0 | 40.736 | 27.872 | [13 empty] | 0 | 0 | 1 | 1 |  |  |  | 1013 | 100 ШТ | 100 ШТ | 1 | [6 empty] | 16510370 | 3 | Монтажные работы | 0 |  | 2 | 108001 | Электромонтажные работы , отдел 01-03 : ( на АЭС НР = 110% ) - (работы по упр. авиа.- движением: СП=55% ( {АВИА}=1; обычные работы : СП=65 - {AВИА}=0), при работе на АЭС СП= 68% ) | мФЕР-08 |  |  |  | 0 | 3323.23 | 1019.17 | 185.15 | 24.85 | 2118.91 | 213.6 | 1.98 | 0 | [17 empty] | 0 | 0 | 0 |  |  |  |  | 95 | 65 |  |  |  |  | 0 |  | 74541589 | 2 | 1 | -2 | 0 | 0 | 0 | 135.07 | 0 | 135.07 | 0 |  | 0 | 3 | 0 |  | 0 | 1 | 0 |  |  | 0 | 0 | 0
17 | 1 | 396 | 368 | 31 | м08-03-594-14 | Светильник в подвесных потолках, устанавливаемый на профиле, количество ламп в светильнике до 4 | 100 ШТ | 0.02 | 0 |  |  |  |  | 473.89 | 145.33 | 26.4 | 3.54 | 302.16 | 0 | 4.272 | 0.0396 | 0 | 290.42 | 198.71 |  | 16687824 | 3323.23 | 1019.17 | 185.15 | 24.85 | 2118.91 | 0 | 213.6 | 1.98 | 0 | 3323.23 | 1019.17 | 185.15 | 24.85 | 2118.91 | 0 | 213.6 | 1.98 | 0 | 95 | 65 | 1 | 1 |  |  | 7.13 | 7.13 | 7.13 | 7.13 |  |  |  |  | 0 | 2 | ФЕРм-2001, м08-03-594-14, приказ Минстроя России №1039/пр от 30.12.2016г. |  |  | 108001 | 0 |  | 0 | 3 | 0 | 7.13 | 1 | 1 | 1 | 1 | 1 |  | 95 | 65 |  |  |  |  | 0 | 0 | [5 empty] | 0 |  | 0 | 473.89 | 7266.6821 | 1320.1195 | 177.1805 | 15107.8283 | 0 | 213.6 | 1.98 | 0 | 290.415 | 198.705 | [13 empty] | 0 | 0 | 1 | 1 |  |  |  | 1013 | 100 ШТ | 100 ШТ | 1 | [6 empty] | 16510370 | 3 | Монтажные работы | 0 |  | 2 | 108001 | Электромонтажные работы , отдел 01-03 : ( на АЭС НР = 110% ) - (работы по упр. авиа.- движением: СП=55% ( {АВИА}=1; обычные работы : СП=65 - {AВИА}=0), при работе на АЭС СП= 68% ) | мФЕР-08 |  |  |  | 0 | 3323.23 | 1019.17 | 185.15 | 24.85 | 2118.91 | 213.6 | 1.98 | 0 | [17 empty] | 0 | 0 | 0 |  |  |  |  | 95 | 65 |  |  |  |  | 0 |  | 74541589 | 1 | 1 | 4 | 0 | 0 | 0 | 963.02 | 0 | 963.02 | 0 |  | 0 | 3 | 0 |  | 0 | 1 | 0 |  |  | 0 | 0 | 0
18 | 1 | 382 |  | 31,1 | 20.3.03.04-0221 | Светильники светодиодные ДВО-36w 595[595[45 4000К 3550 Лм колотый лед IP 20 (94499 NLP-IS2) прим. | шт. | 2 | 100 |  |  |  |  | 628.28 | 628.28 | 0 | 0 | 0 | 0 | 0 | 0 | 0 | 0 | 0 |  | 16687810 | 314.14 | 314.14 | 0 | 0 | 0 | 0 | 0 | 0 | 0 | 314.14 | 314.14 | 0 | 0 | 0 | 0 | 0 | 0 | 0 | 95 | 65 | 1 | 1 |  |  | 1 | 1 | 1 | 1 |  |  |  |  | 3 | 2 | ФССЦ-2001, 20.3.03.04-0221, приказ Минстроя России №1039/пр от 30.12.2016г. |  |  | 108001 | 0 |  | 0 | 3 | 0 | 1 | 1 | 1 | 1 | 1 | 1 |  | 95 | 65 |  |  |  |  | 0 | 0 | [5 empty] | 0 |  | 0 | 628.28 | 314.14 | 0 | 0 | 0 | 0 | 0 | 0 | 0 | 0 | 0 | [13 empty] | 0 | 0 | 1 | 1 |  |  |  | 1010 | шт. | шт. | 1 | [6 empty] | 16510370 | 3 | Монтажные работы | 0 |  | 2 | 108001 | Электромонтажные работы , отдел 01-03 : ( на АЭС НР = 110% ) - (работы по упр. авиа.- движением: СП=55% ( {АВИА}=1; обычные работы : СП=65 - {AВИА}=0), при работе на АЭС СП= 68% ) | мФЕР-08 |  |  |  | 0 | 314.14 | 314.14 | 0 | 0 | 0 | 0 | 0 | [18 empty] | 0 | 0 | 0 |  |  |  |  | 95 | 65 |  |  |  |  | 0 |  | -184760066 | 2 | 1 | -2 | 0 | 0 | 0 | 628.28 | 0 | 628.28 | 0 |  | 0 | 3 | 0 |  | 0 | 1 | 0 |  |  | 0 | 0 | 0
18 | 1 | 395 |  | 31,1 | 20.3.03.04-0221 | Светильники светодиодные ДВО-36w 595[595[45 4000К 3550 Лм колотый лед IP 20 (94499 NLP-IS2) прим. | шт. | 2 | 100 |  |  |  |  | 4479.64 | 4479.64 | 0 | 0 | 0 | 0 | 0 | 0 | 0 | 0 | 0 |  | 16687824 | 314.14 | 314.14 | 0 | 0 | 0 | 0 | 0 | 0 | 0 | 314.14 | 314.14 | 0 | 0 | 0 | 0 | 0 | 0 | 0 | 95 | 65 | 1 | 1 |  |  | 7.13 | 1 | 1 | 7.13 |  |  |  |  | 3 | 2 | ФССЦ-2001, 20.3.03.04-0221, приказ Минстроя России №1039/пр от 30.12.2016г. |  |  | 108001 | 0 |  | 0 | 3 | 0 | 1 | 1 | 1 | 1 | 1 | 1 |  | 95 | 65 |  |  |  |  | 0 | 0 | [5 empty] | 0 |  | 0 | 4479.64 | 2239.8182 | 0 | 0 | 0 | 0 | 0 | 0 | 0 | 0 | 0 | [13 empty] | 0 | 0 | 1 | 1 |  |  |  | 1010 | шт. | шт. | 1 | [6 empty] | 16510370 | 3 | Монтажные работы | 0 |  | 2 | 108001 | Электромонтажные работы , отдел 01-03 : ( на АЭС НР = 110% ) - (работы по упр. авиа.- движением: СП=55% ( {АВИА}=1; обычные работы : СП=65 - {AВИА}=0), при работе на АЭС СП= 68% ) | мФЕР-08 |  |  |  | 0 | 314.14 | 314.14 | 0 | 0 | 0 | 0 | 0 | [18 empty] | 0 | 0 | 0 |  |  |  |  | 95 | 65 |  |  |  |  | 0 |  | -184760066 | 1 | 1 | 4 | 0 | 0 | 0 | 4479.64 | 0 | 4479.64 | 0 |  | 0 | 3 | 0 |  | 0 | 1 | 0 |  |  | 0 | 0 | 0
17 | 1 | 404 | 375 | 32 | м08-03-591-05 | Выключатель двухклавишный утопленного типа при скрытой проводке | 100 ШТ | 0.01 | 0 |  |  |  |  | 3 | 0.35 | 0.05 | 0.01 | 2.6 | 0 | 0.2624 | 0.0005 | 0 | 2.48 | 1.7 |  | 16687810 | 300.02 | 35.05 | 4.67 | 0.64 | 260.3 | 0 | 26.24 | 0.05 | 0 | 300.02 | 35.05 | 4.67 | 0.64 | 260.3 | 0 | 26.24 | 0.05 | 0 | 95 | 65 | 1 | 1 |  |  | 1 | 1 | 1 | 1 |  |  |  |  | 0 | 2 | ФЕРм-2001, м08-03-591-05, приказ Минстроя России №1039/пр от 30.12.2016г. |  |  | 108001 | 0 |  | 0 | 3 | 0 | 1 | 1 | 1 | 1 | 1 | 1 |  | 95 | 65 |  |  |  |  | 0 | 0 | [5 empty] | 0 |  | 0 | 3 | 35.05 | 4.67 | 0.64 | 260.3 | 0 | 26.24 | 0.05 | 0 | 2.4795 | 1.6965 | [13 empty] | 0 | 0 | 1 | 1 |  |  |  | 1013 | 100 ШТ | 100 ШТ | 1 | [6 empty] | 16510370 | 3 | Монтажные работы | 0 |  | 2 | 108001 | Электромонтажные работы , отдел 01-03 : ( на АЭС НР = 110% ) - (работы по упр. авиа.- движением: СП=55% ( {АВИА}=1; обычные работы : СП=65 - {AВИА}=0), при работе на АЭС СП= 68% ) | мФЕР-08 |  |  |  | 0 | 300.02 | 35.05 | 4.67 | 0.64 | 260.3 | 26.24 | 0.05 | 0 | [17 empty] | 0 | 0 | 0 |  |  |  |  | 95 | 65 |  |  |  |  | 0 |  | -746591408 | 2 | 1 | -2 | 0 | 0 | 0 | 7.18 | 0 | 7.18 | 0 |  | 0 | 3 | 0 |  | 0 | 1 | 0 |  |  | 0 | 0 | 0
17 | 1 | 412 | 382 | 32 | м08-03-591-05 | Выключатель двухклавишный утопленного типа при скрытой проводке | 100 ШТ | 0.01 | 0 |  |  |  |  | 21.39 | 2.5 | 0.33 | 0.05 | 18.56 | 0 | 0.2624 | 0.0005 | 0 | 17.68 | 12.1 |  | 16687824 | 300.02 | 35.05 | 4.67 | 0.64 | 260.3 | 0 | 26.24 | 0.05 | 0 | 300.02 | 35.05 | 4.67 | 0.64 | 260.3 | 0 | 26.24 | 0.05 | 0 | 95 | 65 | 1 | 1 |  |  | 7.13 | 7.13 | 7.13 | 7.13 |  |  |  |  | 0 | 2 | ФЕРм-2001, м08-03-591-05, приказ Минстроя России №1039/пр от 30.12.2016г. |  |  | 108001 | 0 |  | 0 | 3 | 0 | 7.13 | 1 | 1 | 1 | 1 | 1 |  | 95 | 65 |  |  |  |  | 0 | 0 | [5 empty] | 0 |  | 0 | 21.39 | 249.9065 | 33.2971 | 4.5632 | 1855.939 | 0 | 26.24 | 0.05 | 0 | 17.6795 | 12.0965 | [13 empty] | 0 | 0 | 1 | 1 |  |  |  | 1013 | 100 ШТ | 100 ШТ | 1 | [6 empty] | 16510370 | 3 | Монтажные работы | 0 |  | 2 | 108001 | Электромонтажные работы , отдел 01-03 : ( на АЭС НР = 110% ) - (работы по упр. авиа.- движением: СП=55% ( {АВИА}=1; обычные работы : СП=65 - {AВИА}=0), при работе на АЭС СП= 68% ) | мФЕР-08 |  |  |  | 0 | 300.02 | 35.05 | 4.67 | 0.64 | 260.3 | 26.24 | 0.05 | 0 | [17 empty] | 0 | 0 | 0 |  |  |  |  | 95 | 65 |  |  |  |  | 0 |  | -746591408 | 1 | 1 | 4 | 0 | 0 | 0 | 51.17 | 0 | 51.17 | 0 |  | 0 | 3 | 0 |  | 0 | 1 | 0 |  |  | 0 | 0 | 0
18 | 1 | 403 |  | 32,1 | 20.4.01.02-0001 | Выключатель двухклавишный для скрытой проводки | 10 шт. | 0.1 | 10 |  |  |  |  | 8.88 | 8.88 | 0 | 0 | 0 | 0 | 0 | 0 | 0 | 0 | 0 |  | 16687810 | 88.8 | 88.8 | 0 | 0 | 0 | 0 | 0 | 0 | 0 | 88.8 | 88.8 | 0 | 0 | 0 | 0 | 0 | 0 | 0 | 95 | 65 | 1 | 1 |  |  | 1 | 1 | 1 | 1 |  |  |  |  | 3 | 2 | ФССЦ-2001, 20.4.01.02-0001, приказ Минстроя России №1039/пр от 30.12.2016г. |  |  | 108001 | 0 |  | 0 | 3 | 0 | 1 | 1 | 1 | 1 | 1 | 1 |  | 95 | 65 |  |  |  |  | 0 | 0 | [5 empty] | 0 |  | 0 | 8.88 | 88.8 | 0 | 0 | 0 | 0 | 0 | 0 | 0 | 0 | 0 | [13 empty] | 0 | 0 | 1 | 1 |  |  |  | 1010 | 10 шт. | 10 шт. | 10 | [6 empty] | 16510370 | 3 | Монтажные работы | 0 |  | 2 | 108001 | Электромонтажные работы , отдел 01-03 : ( на АЭС НР = 110% ) - (работы по упр. авиа.- движением: СП=55% ( {АВИА}=1; обычные работы : СП=65 - {AВИА}=0), при работе на АЭС СП= 68% ) | мФЕР-08 |  |  |  | 0 | 88.8 | 88.8 | 0 | 0 | 0 | 0 | 0 | [18 empty] | 0 | 0 | 0 |  |  |  |  | 95 | 65 |  |  |  |  | 0 |  | 1358722138 | 2 | 1 | -2 | 0 | 0 | 0 | 8.88 | 0 | 8.88 | 0 |  | 0 | 3 | 0 |  | 0 | 1 | 0 |  |  | 0 | 0 | 0
18 | 1 | 411 |  | 32,1 | 20.4.01.02-0001 | Выключатель двухклавишный для скрытой проводки | 10 шт. | 0.1 | 10 |  |  |  |  | 63.31 | 63.31 | 0 | 0 | 0 | 0 | 0 | 0 | 0 | 0 | 0 |  | 16687824 | 88.8 | 88.8 | 0 | 0 | 0 | 0 | 0 | 0 | 0 | 88.8 | 88.8 | 0 | 0 | 0 | 0 | 0 | 0 | 0 | 95 | 65 | 1 | 1 |  |  | 7.13 | 1 | 1 | 7.13 |  |  |  |  | 3 | 2 | ФССЦ-2001, 20.4.01.02-0001, приказ Минстроя России №1039/пр от 30.12.2016г. |  |  | 108001 | 0 |  | 0 | 3 | 0 | 1 | 1 | 1 | 1 | 1 | 1 |  | 95 | 65 |  |  |  |  | 0 | 0 | [5 empty] | 0 |  | 0 | 63.31 | 633.144 | 0 | 0 | 0 | 0 | 0 | 0 | 0 | 0 | 0 | [13 empty] | 0 | 0 | 1 | 1 |  |  |  | 1010 | 10 шт. | 10 шт. | 10 | [6 empty] | 16510370 | 3 | Монтажные работы | 0 |  | 2 | 108001 | Электромонтажные работы , отдел 01-03 : ( на АЭС НР = 110% ) - (работы по упр. авиа.- движением: СП=55% ( {АВИА}=1; обычные работы : СП=65 - {AВИА}=0), при работе на АЭС СП= 68% ) | мФЕР-08 |  |  |  | 0 | 88.8 | 88.8 | 0 | 0 | 0 | 0 | 0 | [18 empty] | 0 | 0 | 0 |  |  |  |  | 95 | 65 |  |  |  |  | 0 |  | 1358722138 | 1 | 1 | 4 | 0 | 0 | 0 | 63.31 | 0 | 63.31 | 0 |  | 0 | 3 | 0 |  | 0 | 1 | 0 |  |  | 0 | 0 | 0
17 | 1 | 421 | 390 | 33 | м08-02-370-02 | Щиток до трех групп, устанавливаемый в нише цоколя | ШТ | 2 | 0 |  |  |  |  | 66.84 | 12.4 | 35.54 | 5.02 | 18.9 | 0 | 1.8 | 0.4 | 0 | 22.72 | 15.55 |  | 16687810 | 33.42 | 6.2 | 17.77 | 2.51 | 9.45 | 0 | 0.9 | 0.2 | 0 | 33.42 | 6.2 | 17.77 | 2.51 | 9.45 | 0 | 0.9 | 0.2 | 0 | 95 | 65 | 1 | 1 |  |  | 1 | 1 | 1 | 1 |  |  |  |  | 0 | 2 | ФЕРм-2001, м08-02-370-02, приказ Минстроя России №1039/пр от 30.12.2016г. |  |  | 108001 | 0 |  | 0 | 3 | 0 | 1 | 1 | 1 | 1 | 1 | 1 |  | 95 | 65 |  |  |  |  | 0 | 0 | [5 empty] | 0 | Поправка: Табл.3, п.4 Наименование: Демонтаж: Оборудование, не пригодное для дальнейшего использования, (предназначено в лом) без разборки и резки | 0 | 66.84 | 6.2 | 17.77 | 2.51 | 9.45 | 0 | 0.9 | 0.2 | 0 | 22.724 | 15.548 | [13 empty] | 0 | 0 | 1 | 1 |  |  |  | 1013 | ШТ | ШТ | 1 | [6 empty] | 16510370 | 3 | Монтажные работы | 0 |  | 2 | 108001 | Электромонтажные работы , отдел 01-03 : ( на АЭС НР = 110% ) - (работы по упр. авиа.- движением: СП=55% ( {АВИА}=1; обычные работы : СП=65 - {AВИА}=0), при работе на АЭС СП= 68% ) | мФЕР-08 |  | Поправка: Табл.3, п.4 |  | 0 | 33.42 | 6.2 | 17.77 | 2.51 | 9.45 | 0.9 | 0.2 | 0 | [17 empty] | 0 | 0 | 0 |  |  |  |  | 95 | 65 |  |  |  |  | 0 |  | -64978218 | 2 | 1 | -2 | 0 | 0 | 0 | 105.11 | 0 | 105.11 | 0 |  | 0 | 3 | 0 |  | 0 | 1 | 0 |  |  | 0 | 0 | 0
17 | 1 | 430 | 398 | 33 | м08-02-370-02 | Щиток до трех групп, устанавливаемый в нише цоколя | ШТ | 2 | 0 |  |  |  |  | 476.57 | 88.41 | 253.4 | 35.79 | 134.76 | 0 | 1.8 | 0.4 | 0 | 162.02 | 110.86 |  | 16687824 | 33.42 | 6.2 | 17.77 | 2.51 | 9.45 | 0 | 0.9 | 0.2 | 0 | 33.42 | 6.2 | 17.77 | 2.51 | 9.45 | 0 | 0.9 | 0.2 | 0 | 95 | 65 | 1 | 1 |  |  | 7.13 | 7.13 | 7.13 | 7.13 |  |  |  |  | 0 | 2 | ФЕРм-2001, м08-02-370-02, приказ Минстроя России №1039/пр от 30.12.2016г. |  |  | 108001 | 0 |  | 0 | 3 | 0 | 7.13 | 1 | 1 | 1 | 1 | 1 |  | 95 | 65 |  |  |  |  | 0 | 0 | [5 empty] | 0 | Поправка: Табл.3, п.4 Наименование: Демонтаж: Оборудование, не пригодное для дальнейшего использования, (предназначено в лом) без разборки и резки | 0 | 476.57 | 44.206 | 126.7001 | 17.8963 | 67.3785 | 0 | 0.9 | 0.2 | 0 | 162.0225 | 110.8575 | [13 empty] | 0 | 0 | 1 | 1 |  |  |  | 1013 | ШТ | ШТ | 1 | [6 empty] | 16510370 | 3 | Монтажные работы | 0 |  | 2 | 108001 | Электромонтажные работы , отдел 01-03 : ( на АЭС НР = 110% ) - (работы по упр. авиа.- движением: СП=55% ( {АВИА}=1; обычные работы : СП=65 - {AВИА}=0), при работе на АЭС СП= 68% ) | мФЕР-08 |  | Поправка: Табл.3, п.4 |  | 0 | 33.42 | 6.2 | 17.77 | 2.51 | 9.45 | 0.9 | 0.2 | 0 | [17 empty] | 0 | 0 | 0 |  |  |  |  | 95 | 65 |  |  |  |  | 0 |  | -64978218 | 1 | 1 | 4 | 0 | 0 | 0 | 749.45 | 0 | 749.45 | 0 |  | 0 | 3 | 0 |  | 0 | 1 | 0 |  |  | 0 | 0 | 0
18 | 1 | 420 |  | 33,1 | 20.4.04.02-0027 | Щиты распределительные навесные металлические (прим.) | шт. | 2 | 1 |  |  |  |  | 883.68 | 883.68 | 0 | 0 | 0 | 0 | 0 | 0 | 0 | 0 | 0 |  | 16687810 | 441.84 | 441.84 | 0 | 0 | 0 | 0 | 0 | 0 | 0 | 441.84 | 441.84 | 0 | 0 | 0 | 0 | 0 | 0 | 0 | 95 | 65 | 1 | 1 |  |  | 1 | 1 | 1 | 1 |  |  |  |  | 3 | 2 | ФССЦ-2001, 20.4.04.02-0027, приказ Минстроя России №1039/пр от 30.12.2016г. |  |  | 108001 | 0 |  | 0 | 3 | 0 | 1 | 1 | 1 | 1 | 1 | 1 |  | 95 | 65 |  |  |  |  | 0 | 0 | [5 empty] | 0 |  | 0 | 883.68 | 441.84 | 0 | 0 | 0 | 0 | 0 | 0 | 0 | 0 | 0 | [13 empty] | 0 | 0 | 1 | 1 |  |  |  | 1010 | шт. | шт. | 1 | [6 empty] | 16510370 | 3 | Монтажные работы | 0 |  | 2 | 108001 | Электромонтажные работы , отдел 01-03 : ( на АЭС НР = 110% ) - (работы по упр. авиа.- движением: СП=55% ( {АВИА}=1; обычные работы : СП=65 - {AВИА}=0), при работе на АЭС СП= 68% ) | мФЕР-08 |  |  |  | 0 | 441.84 | 441.84 | 0 | 0 | 0 | 0 | 0 | [18 empty] | 0 | 0 | 0 |  |  |  |  | 95 | 65 |  |  |  |  | 0 |  | -124255970 | 2 | 1 | -2 | 0 | 0 | 0 | 883.68 | 0 | 883.68 | 0 |  | 0 | 3 | 0 |  | 0 | 1 | 0 |  |  | 0 | 0 | 0
18 | 1 | 429 |  | 33,1 | 20.4.04.02-0027 | Щиты распределительные навесные металлические (прим.) | шт. | 2 | 1 |  |  |  |  | 6300.64 | 6300.64 | 0 | 0 | 0 | 0 | 0 | 0 | 0 | 0 | 0 |  | 16687824 | 441.84 | 441.84 | 0 | 0 | 0 | 0 | 0 | 0 | 0 | 441.84 | 441.84 | 0 | 0 | 0 | 0 | 0 | 0 | 0 | 95 | 65 | 1 | 1 |  |  | 7.13 | 1 | 1 | 7.13 |  |  |  |  | 3 | 2 | ФССЦ-2001, 20.4.04.02-0027, приказ Минстроя России №1039/пр от 30.12.2016г. |  |  | 108001 | 0 |  | 0 | 3 | 0 | 1 | 1 | 1 | 1 | 1 | 1 |  | 95 | 65 |  |  |  |  | 0 | 0 | [5 empty] | 0 |  | 0 | 6300.64 | 3150.3192 | 0 | 0 | 0 | 0 | 0 | 0 | 0 | 0 | 0 | [13 empty] | 0 | 0 | 1 | 1 |  |  |  | 1010 | шт. | шт. | 1 | [6 empty] | 16510370 | 3 | Монтажные работы | 0 |  | 2 | 108001 | Электромонтажные работы , отдел 01-03 : ( на АЭС НР = 110% ) - (работы по упр. авиа.- движением: СП=55% ( {АВИА}=1; обычные работы : СП=65 - {AВИА}=0), при работе на АЭС СП= 68% ) | мФЕР-08 |  |  |  | 0 | 441.84 | 441.84 | 0 | 0 | 0 | 0 | 0 | [18 empty] | 0 | 0 | 0 |  |  |  |  | 95 | 65 |  |  |  |  | 0 |  | -124255970 | 1 | 1 | 4 | 0 | 0 | 0 | 6300.64 | 0 | 6300.64 | 0 |  | 0 | 3 | 0 |  | 0 | 1 | 0 |  |  | 0 | 0 | 0
51 | 1 | 4 | 176 |  | Новый раздел | Раздел 2 Система электроснабжения | 0 | [6 empty] | 1816.39 | 1650.89 | 50.11 | 7.08 | 115.39 | 0 | 11.9436 | 0.5627 | 0 | 114.38 | 78.77 |  |  | 1816.39 | 1650.89 | 50.11 | 7.08 | 115.39 | 0 | 11.9436 | 0.5627 | 0 | 114.38 | 78.77 |  |  | 0 | 0 | 0 | 2009.54 | 17.47 | 1992.07 | 0 | 1650.89 | 1650.89 | 0 | 1650.89 | 0 | 0 | 0 | 0 | [20 empty] | 0 | 0 | 0 | 2009.54 | 17.47 | 1992.07 | 0 | 1650.89 | 1650.89 | 0 | 1650.89 | 0 | 0 | 0 | 0 | [20 empty] | 12950.73 | 11770.84 | 357.3 | 50.37 | 822.59 | 0 | 11.9436 | 0.5627 | 0 | 815.36 | 561.42 |  |  | 12950.73 | 11770.84 | 357.3 | 50.37 | 822.59 | 0 | 11.9436 | 0.5627 | 0 | 815.36 | 561.42 |  |  | 0 | 0 | 0 | 14327.51 | 124.33 | 14203.18 | 0 | 11770.84 | 11770.84 | 0 | 11770.84 | 0 | 0 | 0 | 0 | [20 empty] | 0 | 0 | 0 | 14327.51 | 124.33 | 14203.18 | 0 | 11770.84 | 11770.84 | 0 | 11770.84 | 0 | 0 | 0 | 0 | [19 empty] | 0
50 | 0 | 0 | 1 | 201 | 1816.39 | ПЗ | Прямые затраты |  |  | 201 | 1 | 3 |  | 2 | 12950.73
50 | 0 | 0 | 1 | 202 | 1650.89 | СтМатОб | Стоимость материальных ресурсов (всего) |  |  | 202 | 2 | 3 |  | 2 | 11770.84
50 | 0 | 0 | 1 | 222 | 0 | СтМатОбЗак | Стоимость материалов и оборудования заказчика |  |  | 222 | 3 | 3 |  | 2 | 0
50 | 0 | 0 | 1 | 225 | 1650.89 | СтМатОбПод | Стоимость материалов и оборудования подрядчика |  |  | 225 | 4 | 3 |  | 2 | 11770.84
50 | 0 | 0 | 1 | 226 | 1650.89 | СтМат | Стоимость материалов (всего) |  |  | 226 | 5 | 3 |  | 2 | 11770.84
50 | 0 | 0 | 1 | 227 | 0 | СтМатЗак | Стоимость материалов заказчика |  |  | 227 | 6 | 3 |  | 2 | 0
50 | 0 | 0 | 1 | 228 | 1650.89 | СтМатПод | Стоимость материалов подрядчика |  |  | 228 | 7 | 3 |  | 2 | 11770.84
50 | 0 | 0 | 1 | 216 | 0 | Оборуд | Стоимость оборудования (всего) |  |  | 216 | 8 | 3 |  | 2 | 0
50 | 0 | 0 | 1 | 223 | 0 | ОборудЗак | Стоимость оборудования заказчика |  |  | 223 | 9 | 3 |  | 2 | 0
50 | 0 | 0 | 1 | 229 | 0 | ОборудПод | Стоимость оборудования подрядчика |  |  | 229 | 10 | 3 |  | 2 | 0
50 | 0 | 0 | 1 | 203 | 50.11 | ЭММ | Эксплуатация машин |  |  | 203 | 11 | 3 |  | 2 | 357.3
50 | 0 | 0 | 1 | 231 | 0 | ЭММсНРиСП | Эксплуатация машин по ТСН-2001.16 |  |  | 231 | 12 | 3 |  | 2 | 0
50 | 0 | 0 | 1 | 204 | 7.08 | ЗПМ | ЗП машинистов |  |  | 204 | 13 | 3 |  | 2 | 50.37
50 | 0 | 0 | 1 | 205 | 115.39 | ОЗП | Основная ЗП рабочих |  |  | 205 | 14 | 3 |  | 2 | 822.59
50 | 0 | 0 | 1 | 232 | 0 | ОЗПсНРиСП | Основная ЗП рабочих по ТСН-2001.16 |  |  | 232 | 15 | 3 |  | 2 | 0
50 | 0 | 0 | 1 | 214 | 17.47 | Строит | Строительные работы с НР и СП |  |  | 214 | 16 | 3 |  | 2 | 124.33
50 | 0 | 0 | 1 | 215 | 1992.07 | Монтаж | Монтажные работы с НР и СП |  |  | 215 | 17 | 3 |  | 2 | 14203.18
50 | 0 | 0 | 1 | 217 | 0 | Прочие | Прочие работы с НР и СП |  |  | 217 | 18 | 3 |  | 2 | 0
50 | 0 | 0 | 1 | 230 | 0 | ПрочиеЗатр | Прочие затраты по ТСН-2001.16 |  |  | 230 | 19 | 3 |  | 2 | 0
50 | 0 | 0 | 1 | 206 | 0 | ВозврМат | Возврат материалов |  |  | 206 | 20 | 3 |  | 2 | 0
50 | 0 | 0 | 1 | 207 | 11.9436 | ТрудСтр | Трудозатраты строителей |  |  | 207 | 21 | 3 |  | -1 | 11.9436
50 | 0 | 0 | 1 | 208 | 0.5627 | ТрудМаш | Трудозатраты машинистов |  |  | 208 | 22 | 3 |  | -1 | 0.5627
50 | 0 | 0 | 1 | 209 | 0 | ТранспМат | Транспорт материалов |  |  | 209 | 23 | 3 |  | 2 | 0
50 | 0 | 0 | 1 | 210 | 114.38 | НР | Накладные расходы |  |  | 210 | 24 | 3 |  | 2 | 815.36
50 | 0 | 0 | 1 | 211 | 78.77 | СмПриб | Сметная прибыль |  |  | 211 | 25 | 3 |  | 2 | 561.42
50 | 0 | 0 | 1 | 224 | 2009.54 | Всего | Всего с НР и СП |  |  | 224 | 26 | 3 |  | 2 | 14327.51
4 | 1 |  | 255 |  | Новый раздел | Раздел 3 Уборка и вывоз мусора |  | 0 |  | 0 | [10 empty] | 0 | [53 empty] | 0 | [11 empty] | 0
52 | 1 | 4 | 244 | 0 | Новый раздел | Раздел 3 Уборка и вывоз мусора | [7 empty] | 402.15 | 277 | 0 | 0 | 125.15 | 0 | 17.3967 | 0 | 0 | 97.62 | 62.58 | 0 | 0 | 402.15 | 277 | 0 | 0 | 125.15 | 0 | 17.3967 | 0 | 0 | 97.62 | 62.58 | 0 | 0 | 0 | 0 | 0 | 1780.79 | 1780.79 | 0 | 0 | 277 | 277 | 0 | 277 | 0 | 0 | 0 | 0 | 0 | 0 | 0 | 0 | 0 | 0 | 0 | 0 | 0 | 0 | 0 | 0 | 0 | 0 | 0 | 0 | 0 | 0 | 0 | 0 | 0 | 0 | 0 | 1780.79 | 1780.79 | 0 | 0 | 277 | 277 | 0 | 277 | 0 | 0 | 0 | 0 | 0 | 0 | 0 | 0 | 0 | 0 | 0 | 0 | 0 | 0 | 0 | 0 | 0 | 0 | 0 | 0 | 0 | 0 | 0 | 0 | 2867.33 | 1974.98 | 0 | 0 | 892.35 | 0 | 17.3967 | 0 | 0 | 696.03 | 446.18 | 0 | 0 | 2867.33 | 1974.98 | 0 | 0 | 892.35 | 0 | 17.3967 | 0 | 0 | 696.03 | 446.18 | 0 | 0 | 0 | 0 | 0 | 12697.05 | 12697.05 | 0 | 0 | 1974.98 | 1974.98 | 0 | 1974.98 | 0 | 0 | 0 | 0 | 0 | 0 | 0 | 0 | 0 | 0 | 0 | 0 | 0 | 0 | 0 | 0 | 0 | 0 | 0 | 0 | 0 | 0 | 0 | 0 | 0 | 0 | 0 | 12697.05 | 12697.05 | 0 | 0 | 1974.98 | 1974.98 | 0 | 1974.98 | 0 | 0 | 0 | 0 | 0 | 0 | 0 | 0 | 0 | 0 | 0 | 0 | 0 | 0 | 0 | 0 | 0 | 0 | 0 | 0 | 0 | 0 | 0 | 0
17 | 1 |  |  | 34 | т01-01-01-041 | Погрузочные работы при автомобильных перевозках мусора строительного с погрузкой вручную | 1 Т ГРУЗА | 16.89 | 0 |  |  |  |  | 0 | 0 | 0 | 0 | 0 | 0 | 0 | 0 | 0 | 0 | 0 |  | 16687810 | 42.98 | 0 | 0 | 0 | 0 | 0 | 0 | 0 | 0 | 42.98 | 0 | 0 | 0 | 0 | 0 | 0 | 0 | 0 | 0 | 0 | 1 | 1 |  |  | 1 | 1 | 1 | 1 |  |  |  |  | 0 | 1 | ФССЦпг-2001, т01-01-01-041, приказ Минстроя России №1039/пр от 30.12.2016г. |  |  | 700004 | 0 |  | 0 | 19 | 0 | 1 | 1 | 1 | 1 | 1 | 1 |  | 0 | 0 |  |  |  |  | 0 | 0 | [5 empty] | 0 |  | 0 | 42.98 | 0 | 0 | 0 | 0 | 0 | 0 | 0 | 0 | 0 | 0 | [13 empty] | 0 | 0 | 1 | 1 |  |  |  | 1013 | 1 Т ГРУЗА | 1 Т ГРУЗА | 1 | [6 empty] | 16510675 | 19 | Погрузочно-разгрузочные работы | 0 |  | 1 | 700004 | Перевозка грузов , (ФССЦпр 2011-изм. № 4-6, раздел 1): погрузочно-разгрузочные работы (НР и СП в прям. затратах ) | ФССЦпр пог. а/п (2011,изм. 4-6) |  |  |  | 0 | 0 | 0 | 0 | 0 | 0 | 0 | 0 | 0 | [17 empty] | 0 | 0 | 0 |  |  |  |  | 0 | 0 |  |  |  |  | 0 |  | 811861299 | 2 | 1 | -2 | 2 | 0 | 0 | 725.93 | 725.93 | 0 | 0 |  | 0 | 3 |  |  | 0 | 1 | 0 | 0 | 0 | 0 | 0 | 0
17 | 1 |  |  | 34 | т01-01-01-041 | Погрузочные работы при автомобильных перевозках мусора строительного с погрузкой вручную | 1 Т ГРУЗА | 16.89 | 0 |  |  |  |  | 0 | 0 | 0 | 0 | 0 | 0 | 0 | 0 | 0 | 0 | 0 |  | 16687824 | 42.98 | 0 | 0 | 0 | 0 | 0 | 0 | 0 | 0 | 42.98 | 0 | 0 | 0 | 0 | 0 | 0 | 0 | 0 | 0 | 0 | 1 | 1 |  |  | 7.13 | 1 | 1 | 1 |  |  |  |  | 0 | 1 | ФССЦпг-2001, т01-01-01-041, приказ Минстроя России №1039/пр от 30.12.2016г. |  |  | 700004 | 0 |  | 0 | 19 | 0 | 1 | 1 | 1 | 1 | 1 | 1 |  | 0 | 0 |  |  |  |  | 0 | 0 | [5 empty] | 0 |  | 0 | 306.4474 | 0 | 0 | 0 | 0 | 0 | 0 | 0 | 0 | 0 | 0 | [13 empty] | 0 | 0 | 1 | 1 |  |  |  | 1013 | 1 Т ГРУЗА | 1 Т ГРУЗА | 1 | [6 empty] | 16510675 | 19 | Погрузочно-разгрузочные работы | 0 |  | 1 | 700004 | Перевозка грузов , (ФССЦпр 2011-изм. № 4-6, раздел 1): погрузочно-разгрузочные работы (НР и СП в прям. затратах ) | ФССЦпр пог. а/п (2011,изм. 4-6) |  |  |  | 0 | 0 | 0 | 0 | 0 | 0 | 0 | 0 | 0 | [17 empty] | 0 | 0 | 0 |  |  |  |  | 0 | 0 |  |  |  |  | 0 |  | 811861299 | 1 | 1 | 4 | 2 | 0 | 0 | 5175.9 | 5175.9 | 0 | 0 |  | 0 | 3 |  |  | 0 | 1 | 0 | 0 | 0 | 0 | 0 | 0
17 | 1 |  |  | 35 | т03-01-01-070 | Перевозка грузов I класса автомобилями бортовыми грузоподъемностью до 15 т на расстояние до 70 км | 1 Т ГРУЗА | 16.89 | 0 |  |  |  |  | 0 | 0 | 0 | 0 | 0 | 0 | 0 | 0 | 0 | 0 | 0 |  | 16687810 | 29.16 | 0 | 0 | 0 | 0 | 0 | 0 | 0 | 0 | 29.16 | 0 | 0 | 0 | 0 | 0 | 0 | 0 | 0 | 0 | 0 | 1 | 1 |  |  | 1 | 1 | 1 | 1 |  |  |  |  | 0 | 1 | ФССЦпг-2001, т03-01-01-070, приказ Минстроя России №1039/пр от 30.12.2016г. |  |  | 700005 | 0 |  | 0 | 10 | 0 | 1 | 1 | 1 | 1 | 1 | 1 |  | 0 | 0 |  |  |  |  | 0 | 0 | [5 empty] | 0 |  | 0 | 29.16 | 0 | 0 | 0 | 0 | 0 | 0 | 0 | 0 | 0 | 0 | [13 empty] | 0 | 0 | 1 | 1 |  |  |  | 1013 | 1 Т ГРУЗА | 1 Т ГРУЗА | 1 | [6 empty] | 16510679 | 10 | Перевозка грузов авто/транспортом | 0 |  | 1 | 700005 | Перевозкуа грузов (ФССЦпр-2011 - изм. 7, разделы 1-4) - по сметной стоимости | ФССЦпр , изм. 7 |  |  |  | 0 | 0 | 0 | 0 | 0 | 0 | 0 | 0 | 0 | [17 empty] | 0 | 0 | 0 |  |  |  |  | 0 | 0 |  |  |  |  | 0 |  | 869693667 | 2 | 1 | -2 | 2 | 0 | 0 | 492.51 | 492.51 | 0 | 0 |  | 0 | 3 |  |  | 0 | 1 | 0 | 0 | 0 | 0 | 0 | 0
17 | 1 |  |  | 35 | т03-01-01-070 | Перевозка грузов I класса автомобилями бортовыми грузоподъемностью до 15 т на расстояние до 70 км | 1 Т ГРУЗА | 16.89 | 0 |  |  |  |  | 0 | 0 | 0 | 0 | 0 | 0 | 0 | 0 | 0 | 0 | 0 |  | 16687824 | 29.16 | 0 | 0 | 0 | 0 | 0 | 0 | 0 | 0 | 29.16 | 0 | 0 | 0 | 0 | 0 | 0 | 0 | 0 | 0 | 0 | 1 | 1 |  |  | 7.13 | 1 | 1 | 1 |  |  |  |  | 0 | 1 | ФССЦпг-2001, т03-01-01-070, приказ Минстроя России №1039/пр от 30.12.2016г. |  |  | 700005 | 0 |  | 0 | 10 | 0 | 1 | 1 | 1 | 1 | 1 | 1 |  | 0 | 0 |  |  |  |  | 0 | 0 | [5 empty] | 0 |  | 0 | 207.9108 | 0 | 0 | 0 | 0 | 0 | 0 | 0 | 0 | 0 | 0 | [13 empty] | 0 | 0 | 1 | 1 |  |  |  | 1013 | 1 Т ГРУЗА | 1 Т ГРУЗА | 1 | [6 empty] | 16510679 | 10 | Перевозка грузов авто/транспортом | 0 |  | 1 | 700005 | Перевозкуа грузов (ФССЦпр-2011 - изм. 7, разделы 1-4) - по сметной стоимости | ФССЦпр , изм. 7 |  |  |  | 0 | 0 | 0 | 0 | 0 | 0 | 0 | 0 | 0 | [17 empty] | 0 | 0 | 0 |  |  |  |  | 0 | 0 |  |  |  |  | 0 |  | 869693667 | 1 | 1 | 4 | 2 | 0 | 0 | 3511.61 | 3511.61 | 0 | 0 |  | 0 | 3 |  |  | 0 | 1 | 0 | 0 | 0 | 0 | 0 | 0
17 | 1 | 432 | 400 | 36 | 69-15-1 | Затаривание строительного мусора в мешки | т | 16.89 | 0 |  |  |  |  | 402.15 | 277 | 0 | 0 | 125.15 | 0 | 17.3967 | 0 | 0 | 97.62 | 62.58 |  | 16687810 | 23.81 | 16.4 | 0 | 0 | 7.41 | 0 | 1.03 | 0 | 0 | 23.81 | 16.4 | 0 | 0 | 7.41 | 0 | 1.03 | 0 | 0 | 78 | 50 | 1 | 1 |  |  | 1 | 1 | 1 | 1 |  |  |  |  | 0 | 1 | ФЕРр-2001, 69-15-1, приказ Минстроя России №1039/пр от 30.12.2016г. |  |  | 69001 | 0 |  | 0 | 6 | 0 | 1 | 1 | 1 | 1 | 1 | 1 |  | 78 | 50 |  |  |  |  | 0 | 0 | [5 empty] | 0 |  | 0 | 402.15 | 16.4 | 0 | 0 | 7.41 | 0 | 1.03 | 0 | 0 | 97.617 | 62.575 | [13 empty] | 0 | 0 | 1 | 1 |  |  |  | 1009 | т | т | 1000 | [6 empty] | 16510614 | 6 | Ремонтно-строительные работы | 0 |  | 1 | 69001 | Прочие ремонтно-строительные работы | рФЕР-69 |  |  |  | 0 | 23.81 | 16.4 | 0 | 0 | 7.41 | 1.03 | 0 | 0 | [17 empty] | 0 | 0 | 0 |  |  |  |  | 78 | 50 |  |  |  |  | 0 |  | -38060493 | 2 | 1 | -2 | 0 | 0 | 0 | 562.35 | 562.35 | 0 | 0 |  | 0 | 3 | 0 |  | 0 | 1 | 0 |  |  | 0 | 0 | 0
17 | 1 | 434 | 402 | 36 | 69-15-1 | Затаривание строительного мусора в мешки | т | 16.89 | 0 |  |  |  |  | 2867.33 | 1974.98 | 0 | 0 | 892.35 | 0 | 17.3967 | 0 | 0 | 696.03 | 446.18 |  | 16687824 | 23.81 | 16.4 | 0 | 0 | 7.41 | 0 | 1.03 | 0 | 0 | 23.81 | 16.4 | 0 | 0 | 7.41 | 0 | 1.03 | 0 | 0 | 78 | 50 | 1 | 1 |  |  | 7.13 | 7.13 | 7.13 | 7.13 |  |  |  |  | 0 | 1 | ФЕРр-2001, 69-15-1, приказ Минстроя России №1039/пр от 30.12.2016г. |  |  | 69001 | 0 |  | 0 | 6 | 0 | 7.13 | 1 | 1 | 1 | 1 | 1 |  | 78 | 50 |  |  |  |  | 0 | 0 | [5 empty] | 0 |  | 0 | 2867.33 | 116.932 | 0 | 0 | 52.8333 | 0 | 1.03 | 0 | 0 | 696.033 | 446.175 | [13 empty] | 0 | 0 | 1 | 1 |  |  |  | 1009 | т | т | 1000 | [6 empty] | 16510614 | 6 | Ремонтно-строительные работы | 0 |  | 1 | 69001 | Прочие ремонтно-строительные работы | рФЕР-69 |  |  |  | 0 | 23.81 | 16.4 | 0 | 0 | 7.41 | 1.03 | 0 | 0 | [17 empty] | 0 | 0 | 0 |  |  |  |  | 78 | 50 |  |  |  |  | 0 |  | -38060493 | 1 | 1 | 4 | 0 | 0 | 0 | 4009.54 | 4009.54 | 0 | 0 |  | 0 | 3 | 0 |  | 0 | 1 | 0 |  |  | 0 | 0 | 0
51 | 1 | 4 | 244 |  | Новый раздел | Раздел 3 Уборка и вывоз мусора | 0 | [6 empty] | 402.15 | 277 | 0 | 0 | 125.15 | 0 | 17.3967 | 0 | 0 | 97.62 | 62.58 |  |  | 402.15 | 277 | 0 | 0 | 125.15 | 0 | 17.3967 | 0 | 0 | 97.62 | 62.58 |  |  | 0 | 0 | 0 | 1780.79 | 1780.79 | 0 | 0 | 277 | 277 | 0 | 277 | 0 | 0 | 0 | 0 | [20 empty] | 0 | 0 | 0 | 1780.79 | 1780.79 | 0 | 0 | 277 | 277 | 0 | 277 | 0 | 0 | 0 | 0 | [20 empty] | 2867.33 | 1974.98 | 0 | 0 | 892.35 | 0 | 17.3967 | 0 | 0 | 696.03 | 446.18 |  |  | 2867.33 | 1974.98 | 0 | 0 | 892.35 | 0 | 17.3967 | 0 | 0 | 696.03 | 446.18 |  |  | 0 | 0 | 0 | 12697.05 | 12697.05 | 0 | 0 | 1974.98 | 1974.98 | 0 | 1974.98 | 0 | 0 | 0 | 0 | [20 empty] | 0 | 0 | 0 | 12697.05 | 12697.05 | 0 | 0 | 1974.98 | 1974.98 | 0 | 1974.98 | 0 | 0 | 0 | 0 | [19 empty] | 0
50 | 0 | 0 | 1 | 201 | 402.15 | ПЗ | Прямые затраты |  |  | 201 | 1 | 3 |  | 2 | 2867.33
50 | 0 | 0 | 1 | 202 | 277 | СтМатОб | Стоимость материальных ресурсов (всего) |  |  | 202 | 2 | 3 |  | 2 | 1974.98
50 | 0 | 0 | 1 | 222 | 0 | СтМатОбЗак | Стоимость материалов и оборудования заказчика |  |  | 222 | 3 | 3 |  | 2 | 0
50 | 0 | 0 | 1 | 225 | 277 | СтМатОбПод | Стоимость материалов и оборудования подрядчика |  |  | 225 | 4 | 3 |  | 2 | 1974.98
50 | 0 | 0 | 1 | 226 | 277 | СтМат | Стоимость материалов (всего) |  |  | 226 | 5 | 3 |  | 2 | 1974.98
50 | 0 | 0 | 1 | 227 | 0 | СтМатЗак | Стоимость материалов заказчика |  |  | 227 | 6 | 3 |  | 2 | 0
50 | 0 | 0 | 1 | 228 | 277 | СтМатПод | Стоимость материалов подрядчика |  |  | 228 | 7 | 3 |  | 2 | 1974.98
50 | 0 | 0 | 1 | 216 | 0 | Оборуд | Стоимость оборудования (всего) |  |  | 216 | 8 | 3 |  | 2 | 0
50 | 0 | 0 | 1 | 223 | 0 | ОборудЗак | Стоимость оборудования заказчика |  |  | 223 | 9 | 3 |  | 2 | 0
50 | 0 | 0 | 1 | 229 | 0 | ОборудПод | Стоимость оборудования подрядчика |  |  | 229 | 10 | 3 |  | 2 | 0
50 | 0 | 0 | 1 | 203 | 0 | ЭММ | Эксплуатация машин |  |  | 203 | 11 | 3 |  | 2 | 0
50 | 0 | 0 | 1 | 231 | 0 | ЭММсНРиСП | Эксплуатация машин по ТСН-2001.16 |  |  | 231 | 12 | 3 |  | 2 | 0
50 | 0 | 0 | 1 | 204 | 0 | ЗПМ | ЗП машинистов |  |  | 204 | 13 | 3 |  | 2 | 0
50 | 0 | 0 | 1 | 205 | 125.15 | ОЗП | Основная ЗП рабочих |  |  | 205 | 14 | 3 |  | 2 | 892.35
50 | 0 | 0 | 1 | 232 | 0 | ОЗПсНРиСП | Основная ЗП рабочих по ТСН-2001.16 |  |  | 232 | 15 | 3 |  | 2 | 0
50 | 0 | 0 | 1 | 214 | 1780.79 | Строит | Строительные работы с НР и СП |  |  | 214 | 16 | 3 |  | 2 | 12697.05
50 | 0 | 0 | 1 | 215 | 0 | Монтаж | Монтажные работы с НР и СП |  |  | 215 | 17 | 3 |  | 2 | 0
50 | 0 | 0 | 1 | 217 | 0 | Прочие | Прочие работы с НР и СП |  |  | 217 | 18 | 3 |  | 2 | 0
50 | 0 | 0 | 1 | 230 | 0 | ПрочиеЗатр | Прочие затраты по ТСН-2001.16 |  |  | 230 | 19 | 3 |  | 2 | 0
50 | 0 | 0 | 1 | 206 | 0 | ВозврМат | Возврат материалов |  |  | 206 | 20 | 3 |  | 2 | 0
50 | 0 | 0 | 1 | 207 | 17.3967 | ТрудСтр | Трудозатраты строителей |  |  | 207 | 21 | 3 |  | -1 | 17.3967
50 | 0 | 0 | 1 | 208 | 0 | ТрудМаш | Трудозатраты машинистов |  |  | 208 | 22 | 3 |  | -1 | 0
50 | 0 | 0 | 1 | 209 | 0 | ТранспМат | Транспорт материалов |  |  | 209 | 23 | 3 |  | 2 | 0
50 | 0 | 0 | 1 | 210 | 97.62 | НР | Накладные расходы |  |  | 210 | 24 | 3 |  | 2 | 696.03
50 | 0 | 0 | 1 | 211 | 62.58 | СмПриб | Сметная прибыль |  |  | 211 | 25 | 3 |  | 2 | 446.18
50 | 0 | 0 | 1 | 224 | 1780.79 | Всего | Всего с НР и СП |  |  | 224 | 26 | 3 |  | 2 | 12697.05
51 | 1 | 3 | 20 |  | Новая локальная смета | Новая локальная смета | 0 | [6 empty] | 16287.23 | 14195.38 | 174.87 | 54.43 | 1916.98 | 0 | 219.5988 | 4.9452 | 0 | 1856.96 | 1097.42 | [15 empty] | 0 | 0 | 0 | 20460.05 | 18467.98 | 1992.07 | 0 | 14195.38 | 14195.38 | 0 | 14195.38 | 0 | 0 | 0 | 0 | [55 empty] | 116127.69 | 101213.08 | 1246.66 | 387.9 | 13667.95 | 0 | 219.5988 | 4.9452 | 0 | 13239.83 | 7824.38 | [15 empty] | 0 | 0 | 0 | 145879.41 | 131676.23 | 14203.18 | 0 | 101213.08 | 101213.08 | 0 | 101213.08 | 0 | 0 | 0 | 0 | [54 empty] | 0
50 | 0 | 0 | 1 | 201 | 16287.23 | ПЗ | Прямые затраты |  |  | 201 | 1 | 3 |  | 2 | 116127.69
50 | 0 | 0 | 1 | 202 | 14195.38 | СтМатОб | Стоимость материальных ресурсов (всего) |  |  | 202 | 2 | 3 |  | 2 | 101213.08
50 | 0 | 0 | 1 | 222 | 0 | СтМатОбЗак | Стоимость материалов и оборудования заказчика |  |  | 222 | 3 | 3 |  | 2 | 0
50 | 0 | 0 | 1 | 225 | 14195.38 | СтМатОбПод | Стоимость материалов и оборудования подрядчика |  |  | 225 | 4 | 3 |  | 2 | 101213.08
50 | 0 | 0 | 1 | 226 | 14195.38 | СтМат | Стоимость материалов (всего) |  |  | 226 | 5 | 3 |  | 2 | 101213.08
50 | 0 | 0 | 1 | 227 | 0 | СтМатЗак | Стоимость материалов заказчика |  |  | 227 | 6 | 3 |  | 2 | 0
50 | 0 | 0 | 1 | 228 | 14195.38 | СтМатПод | Стоимость материалов подрядчика |  |  | 228 | 7 | 3 |  | 2 | 101213.08
50 | 0 | 0 | 1 | 216 | 0 | Оборуд | Стоимость оборудования (всего) |  |  | 216 | 8 | 3 |  | 2 | 0
50 | 0 | 0 | 1 | 223 | 0 | ОборудЗак | Стоимость оборудования заказчика |  |  | 223 | 9 | 3 |  | 2 | 0
50 | 0 | 0 | 1 | 229 | 0 | ОборудПод | Стоимость оборудования подрядчика |  |  | 229 | 10 | 3 |  | 2 | 0
50 | 0 | 0 | 1 | 203 | 174.87 | ЭММ | Эксплуатация машин |  |  | 203 | 11 | 3 |  | 2 | 1246.66
50 | 0 | 0 | 1 | 231 | 0 | ЭММсНРиСП | Эксплуатация машин по ТСН-2001.16 |  |  | 231 | 12 | 3 |  | 2 | 0
50 | 0 | 0 | 1 | 204 | 54.43 | ЗПМ | ЗП машинистов |  |  | 204 | 13 | 3 |  | 2 | 387.9
50 | 0 | 0 | 1 | 205 | 1916.98 | ОЗП | Основная ЗП рабочих |  |  | 205 | 14 | 3 |  | 2 | 13667.95
50 | 0 | 0 | 1 | 232 | 0 | ОЗПсНРиСП | Основная ЗП рабочих по ТСН-2001.16 |  |  | 232 | 15 | 3 |  | 2 | 0
50 | 0 | 0 | 1 | 214 | 18467.98 | Строит | Строительные работы с НР и СП |  |  | 214 | 16 | 3 |  | 2 | 131676.23
50 | 0 | 0 | 1 | 215 | 1992.07 | Монтаж | Монтажные работы с НР и СП |  |  | 215 | 17 | 3 |  | 2 | 14203.18
50 | 0 | 0 | 1 | 217 | 0 | Прочие | Прочие работы с НР и СП |  |  | 217 | 18 | 3 |  | 2 | 0
50 | 0 | 0 | 1 | 230 | 0 | ПрочиеЗатр | Прочие затраты по ТСН-2001.16 |  |  | 230 | 19 | 3 |  | 2 | 0
50 | 0 | 0 | 1 | 206 | 0 | ВозврМат | Возврат материалов |  |  | 206 | 20 | 3 |  | 2 | 0
50 | 0 | 0 | 1 | 207 | 219.5988 | ТрудСтр | Трудозатраты строителей |  |  | 207 | 21 | 3 |  | -1 | 219.5988
50 | 0 | 0 | 1 | 208 | 4.9452 | ТрудМаш | Трудозатраты машинистов |  |  | 208 | 22 | 3 |  | -1 | 4.9452
50 | 0 | 0 | 1 | 209 | 0 | ТранспМат | Транспорт материалов |  |  | 209 | 23 | 3 |  | 2 | 0
50 | 0 | 0 | 1 | 210 | 1856.96 | НР | Накладные расходы |  |  | 210 | 24 | 3 |  | 2 | 13239.83
50 | 0 | 0 | 1 | 211 | 1097.42 | СмПриб | Сметная прибыль |  |  | 211 | 25 | 3 |  | 2 | 7824.38
50 | 0 | 0 | 1 | 0 | 20460.05 | Всего | Всего с НР и СП |  |  | 224 | 26 | 3 |  | 2 | 145879.41
50 | 1 | 0 | 2 | 0 | 20460.05 | Итого 1 | Всего |  |  | 212 | 27 | 0 |  | 2 | 145879.41
50 | 1 | 0 | 2 | 0 | 3682.81 | Итого2 | Итого НДС 18% |  |  | 212 | 28 | 0 |  | 2 | 26258.29
50 | 1 | 0 | 2 | 224 | 24142.86 | Итого 3 | Всего по смете |  |  | 212 | 29 | 0 |  | 2 | 172137.7
51 | 377 | 1 | 12 |  | Новый объект | Капитальный ремонт 3-го этажа, балконов 5-го этажа НВПК НИЯУ МИФИ | 0 | [6 empty] | 16287.23 | 14195.38 | 174.87 | 54.43 | 1916.98 | 0 | 219.5988 | 4.9452 | 0 | 1856.96 | 1097.42 | [15 empty] | 0 | 0 | 0 | 20460.05 | 18467.98 | 1992.07 | 0 | 14195.38 | 14195.38 | 0 | 14195.38 | 0 | 0 | 0 | 0 | [55 empty] | 116127.69 | 101213.08 | 1246.66 | 387.9 | 13667.95 | 0 | 219.5988 | 4.9452 | 0 | 13239.83 | 7824.38 | [15 empty] | 0 | 0 | 0 | 145879.41 | 131676.23 | 14203.18 | 0 | 101213.08 | 101213.08 | 0 | 101213.08 | 0 | 0 | 0 | 0 | [54 empty] | 0
50 | 0 | 0 | 1 | 201 | 16287.23 | ПЗ | Прямые затраты |  |  | 201 | 1 | 3 |  | 2 | 116127.69
50 | 0 | 0 | 1 | 202 | 14195.38 | СтМатОб | Стоимость материальных ресурсов (всего) |  |  | 202 | 2 | 3 |  | 2 | 101213.08
50 | 0 | 0 | 1 | 222 | 0 | СтМатОбЗак | Стоимость материалов и оборудования заказчика |  |  | 222 | 3 | 3 |  | 2 | 0
50 | 0 | 0 | 1 | 225 | 14195.38 | СтМатОбПод | Стоимость материалов и оборудования подрядчика |  |  | 225 | 4 | 3 |  | 2 | 101213.08
50 | 0 | 0 | 1 | 226 | 14195.38 | СтМат | Стоимость материалов (всего) |  |  | 226 | 5 | 3 |  | 2 | 101213.08
50 | 0 | 0 | 1 | 227 | 0 | СтМатЗак | Стоимость материалов заказчика |  |  | 227 | 6 | 3 |  | 2 | 0
50 | 0 | 0 | 1 | 228 | 14195.38 | СтМатПод | Стоимость материалов подрядчика |  |  | 228 | 7 | 3 |  | 2 | 101213.08
50 | 0 | 0 | 1 | 216 | 0 | Оборуд | Стоимость оборудования (всего) |  |  | 216 | 8 | 3 |  | 2 | 0
50 | 0 | 0 | 1 | 223 | 0 | ОборудЗак | Стоимость оборудования заказчика |  |  | 223 | 9 | 3 |  | 2 | 0
50 | 0 | 0 | 1 | 229 | 0 | ОборудПод | Стоимость оборудования подрядчика |  |  | 229 | 10 | 3 |  | 2 | 0
50 | 0 | 0 | 1 | 203 | 174.87 | ЭММ | Эксплуатация машин |  |  | 203 | 11 | 3 |  | 2 | 1246.66
50 | 0 | 0 | 1 | 231 | 0 | ЭММсНРиСП | Эксплуатация машин по ТСН-2001.16 |  |  | 231 | 12 | 3 |  | 2 | 0
50 | 0 | 0 | 1 | 204 | 54.43 | ЗПМ | ЗП машинистов |  |  | 204 | 13 | 3 |  | 2 | 387.9
50 | 0 | 0 | 1 | 205 | 1916.98 | ОЗП | Основная ЗП рабочих |  |  | 205 | 14 | 3 |  | 2 | 13667.95
50 | 0 | 0 | 1 | 232 | 0 | ОЗПсНРиСП | Основная ЗП рабочих по ТСН-2001.16 |  |  | 232 | 15 | 3 |  | 2 | 0
50 | 0 | 0 | 1 | 214 | 18467.98 | Строит | Строительные работы с НР и СП |  |  | 214 | 16 | 3 |  | 2 | 131676.23
50 | 0 | 0 | 1 | 215 | 1992.07 | Монтаж | Монтажные работы с НР и СП |  |  | 215 | 17 | 3 |  | 2 | 14203.18
50 | 0 | 0 | 1 | 217 | 0 | Прочие | Прочие работы с НР и СП |  |  | 217 | 18 | 3 |  | 2 | 0
50 | 0 | 0 | 1 | 230 | 0 | ПрочиеЗатр | Прочие затраты по ТСН-2001.16 |  |  | 230 | 19 | 3 |  | 2 | 0
50 | 0 | 0 | 1 | 206 | 0 | ВозврМат | Возврат материалов |  |  | 206 | 20 | 3 |  | 2 | 0
50 | 0 | 0 | 1 | 207 | 219.5988 | ТрудСтр | Трудозатраты строителей |  |  | 207 | 21 | 3 |  | -1 | 219.5988
50 | 0 | 0 | 1 | 208 | 4.9452 | ТрудМаш | Трудозатраты машинистов |  |  | 208 | 22 | 3 |  | -1 | 4.9452
50 | 0 | 0 | 1 | 209 | 0 | ТранспМат | Транспорт материалов |  |  | 209 | 23 | 3 |  | 2 | 0
50 | 0 | 0 | 1 | 210 | 1856.96 | НР | Накладные расходы |  |  | 210 | 24 | 3 |  | 2 | 13239.83
50 | 0 | 0 | 1 | 211 | 1097.42 | СмПриб | Сметная прибыль |  |  | 211 | 25 | 3 |  | 2 | 7824.38
50 | 0 | 0 | 1 | 0 | 20460.05 | Всего | Всего с НР и СП |  |  | 224 | 26 | 3 |  | 2 | 145879.41
50 | 1 | 0 | 2 | 0 | 20460.05 | Итого 1 | Всего |  |  | 212 | 27 | 0 |  | 2 | 145879.41
50 | 1 | 0 | 2 | 0 | 3682.81 | Итого2 | Итого НДС 18% |  |  | 212 | 28 | 0 |  | 2 | 26258.29
50 | 1 | 0 | 2 | 224 | 24142.86 | Итого 3 | Всего по смете |  |  | 212 | 29 | 0 |  | 2 | 172137.7
70 | 1 |  | 1 | СТР_РЕК | СТРОИТЕЛЬСТВО и РЕКОНСТРУКЦИЯ зданий и сооружений всех назначений | 0 | 0 |  | 1 | 0 |  |  | 0 | 0
70 | 1 |  | 2 | РЕМ_ЖИЛ | КАП. РЕМ. ЖИЛЫХ И ОБЩЕСТВЕННЫХ ЗДАНИЙ | 1 | 0 |  | 1 | 0 |  |  | 0 | 1
70 | 1 |  | 3 | РЕМ_ПР | КАП. РЕМ. ПРОИЗВОДСТВЕННЫХ ЗД, и СООРУЖЕНИЙ, НАРУЖНЫХ ИНЖЕНЕРНЫХ СЕТЕЙ, УЛИЦ И ДОРОГ МЕСТНОГО ЗНАЧЕНИЯ, МОСТОВ И ПУТЕПРОВОДОВ | 0 | 0 |  | 1 | 0 |  |  | 0 | 0
70 | 1 |  | 4 | УПР | {вкл} - УПРОЩЕННОЕ НАЛОГООБЛОЖЕНИЕ | 0 | 0 | Для всех расценок. ( при применении упрощенной системы налогообложения) · {УПР} - ( вкл.) - при упрощенной системе ; к = 0,9 к СП ( к= 0,7 к НР отменен с 1.01.11) · {УПР} - ( выкл.) - при обычной системе налогообложения | 0 | 0 |  |  | 0 | 0
70 | 1 |  | 5 | ХОЗ | {вкл} - ХОЗЯЙСТВЕННЫЙ СПОСОБ | 0 | 0 | Для всех расценок. ( при хозяйственном способе производства работ): · {ХОЗ} - ( вкл.) - при хоз. способе (к=0,6 к НР ) · {ХОЗ} - ( выкл.) - при обычном способе производства работ | 0 | 0 |  |  | 0 | 0
70 | 1 |  | 6 | СЛЖ | {вкл} - При РЕКОНСТРУКЦИИ сложных объектов, РЕКОНСТРУКЦИИ и КАП. РЕМОНТЕ объектов с дейст. яд. реакторами | 0 | 0 | Для сборников ФЕР ( при производстве работ на технически сложных объектах ): · { СЛЖ } - (вкл.) - работа на сложных объектах (к=1,2 к НР) · { СЛЖ } - (выкл.) - работа на обычных объектах | 0 | 0 |  |  | 0 | 0
70 | 1 |  | 7 | М/Т/Я | Работы по строительству мостов, тоннелей, метрополитенов, атомных станций, объектов с ядерным топливом и радиокативными отходами ( письмо Госстроя РФ № 2536-ИП/12/ГС от 27.11.12), коэффициенты к НР =0,85 и к СП-0,8 не назначаются | 0 | 0 |  | 0 | 0 |  |  | 0 | 0
70 | 1 |  | 8 | ОПТ/В | {вкл} - Прокладка МЕЖДУГОРОДНИХ ВОЛОКОННО-ОПТИЧЕСКИХ ЛИНИЙ (для ФЕРм10, отд. 6 разд.3) {выкл} - Прокладка ГОРОДСКИХ ВОЛОКОННО-ОПТИТЕСКИХ ЛИНИЙ (для ФЕРм10, отд. 6 разд.3) | 0 | 0 | Для сборников ФЕРм-10 ( волоконно-оптические линии связи ): · {М_ГОР_опт} - ( вкл.) - междугородные сети связи ( НР=120% , СП=70% ) · {М_ГОР_опт} - ( выкл.) - городские сети связи ( НР=100%; СП=65%) | 0 | 0 |  |  | 0 | 0
70 | 1 |  | 9 | ЗАКР | {вкл} - Обслуживающие и сопутстующие работы в тоннелях при производве работ ЗАКРЫТЫМ СПОСОБОМ {выкл} - Обслуживающие и сопутстующие работы в тоннелях при производве работ ОТКРЫТЫМ (ФЕР-29, разд.04 ) | 0 | 0 | Для сборника ФЕР -29 ( сопутствующие работы в тоннелях и метро. ): · {ЗАКР} - (вкл.) - при выполнении работ в тоннелях и метро закрытым способом (НР=145% , СП=75%); · {ЗАКР} - (выкл.) - при выполнении работ в тоннелях и метро отк | 0 | 0 |  |  | 0 | 0
70 | 1 |  | 10 | АВИ | (вкл) - При работах по ДИСПЕТЧЕРЕЗАЦИИ управления движением АВИАТРАНСПОРТОМ {вкл} (монтажные работы ) | 0 | 0 | Для сборников ФЕРм 08;10;11 : · {мАВИА} - (вкл.) - производство монтажных работы по диспетчеризации управления движением авиатранспортном (НР=95%, СП=55%) ; · {мАВИА} - (выкл. ) - при производстве работ на прочих объектах , кром | 0 | 0 |  |  | 0 | 0
70 | 1 |  | 11 | АЭС | (вкл) - Производство эл./монт. работ на АЭС ( ФЕРм -08 , отдел 01-03 ), и контроль свар. швов на АЭС {вкл} (ФЕРм-39, отд. 02 и 03 ) (вык) - Произовдство эл./монт. работ и и контроль свар. швов на ОБЫЧНЫХ СООРУЖ, | 0 | 0 | Для сборника ФЕРм -39 и ФЕРМ-08 ( при работах по контролю сварных соединений) : {мАЭС} - ( вкл.) - при выполнении работ по на АЭС (HР=101%; СП= 68%; {мАЭС} - (выкл.) - при выполнении работ на обычных объектах | 0 | 0 |  |  | 0 | 0
70 | 1 |  | 12 | Инд_исп.Сводный | Используется Индекс "по сводному" | 0 | 0 |  | 0 | 0 |  |  | 0 | 0
70 | 1 |  | 1 | К_НР_РЕМ | при ремонте жилых и общественных зданий если ( если {РЕМ_ЖИЛ}= [вкл.] | 0.9 | 1 | Для сборников ФЕР и ФЕРмр : · Значение {_МДСрем_НР}= 0,90 - при ремонте зданий жилого и гражданского назначений ( 0,90 к НР) ; · Значение {_МДСрем_НР}= 1,00 - при строительстве и реконструкции объектов всех назначений | 0 | 0 |  |  | 0 | 0.9
70 | 1 |  | 2 | К_СП_РЕМ | к нормам СП при капитальном ремонте зданий и сооружений всех назначений ( если или {РЕМ_ЖИЛ}=[вкл] , или (РЕМ_ПР}=[вкл] ) | 0.85 | 1 | Для сборников ФЕР и ФЕРмр : · Значение {_МДСрем_СП} = 0.85 - при ремонте зданий всех назначений ( 0,85 к СП); · Значение {_МДСрем_СП} = 1,00 - при строительстве и реконструкции объектов всех назначений | 0 | 0 |  |  | 0 | 0.85
70 | 1 |  | 3 | К_НР_05 | К нормам НР с 1.01.2005 по 1.01.2011 | 1 | 0.85 | Для норм НР с 1.01.2011 года: · {_ТЕК_НР} = 0.85 - Коэффициент учитывающий изменение нормы страховых взносов с 1.01.1 - (при расчете в текущем уровне цен индексами по статьям затрат ) · {_ТЕК_НР} = 1,00 - при расчет в текущем уровне цен и при уп | 0 | 0 |  |  | 0 | 1
70 | 1 |  | 4 | К_НР_11 | Коэфф. к НР для текущего уровня цен с 01.01.2011 при обычном и упрощенном налогообложении при постатейной индексации | 1 | 0 |  | 0 | 0 |  |  | 0 | 1
70 | 1 |  | 5 | К_СП_11 | Коэф. к СП в текущем уровне цен с 01.01.2011 | 1 | 0.8 | Для норм СП с 1.01.2011 года: · {_ТЕК_СП} = 0.80 - Коэффициент учитывающий изменение нормы страховых взносов с 1.01.11 - (при расчете в текущем уровне цен индексами по статьям затрат ) · {_ТЕК_СП} = 1,00 - без учета | 0 | 0 |  |  | 0 | 1
70 | 1 |  | 6 | К_НР_12 | Корректировка НР с 03.12.12 если (М/Т/Я) = {выкл.} | 1 | 0 |  | 0 | 0 |  |  | 0 | 0.85
70 | 1 |  | 7 | К_СП_12 | Корректировка СП с 03.12.12 в текущем уровне цен по письму 2536-ИП/12/ГС от 27.11.12 ( если (М/Т/Я) = {выкл.} ) | 1 | 0 |  | 0 | 0 |  |  | 0 | 0.8
70 | 1 |  | 8 | К_НР_УПР | Коэф. к НР при упрощенном налогообложении ( если {УПР} = [вкл] ) | 0.7 | 0 |  | 0 | 0 |  |  | 0 | 0.94
70 | 1 |  | 9 | К_СП_УПР | Коэф. к СП при упрощенном налогообложении ( если {УПР} = [вкл] ) | 0.9 | 0 |  | 0 | 0 |  |  | 0 | 0.9
70 | 1 |  | 10 | К_НР_ХОЗ | Коэф. к НР при хозяйственном способе производства работ ( если {ХОЗ}= {вкл} ) | 0.6 | 0 |  | 0 | 0 |  |  | 0 | 0.6
70 | 1 |  | 11 | К_НР_СЛЖ | Коэф. при реконструкции сложных объектов и кап. ремонте объектов с яд. реакторами ( если {СЛЖ} = [вкл] ) | 1.2 | 0 |  | 0 | 0 |  |  | 0 | 1.2
70 | 1 |  | 12 | Р_ОКР | Разрядность округления результата расчета НР и СП ( с 01.01.2011 - до целых ) | 0 | 0 |  | 0 | 0 |  |  | 0 | 0
70 | 1 |  | 13 | К_НР_УПР_ПУ | Коэф. к НР при упрощенном налогообложении ( если {УПР} = [вкл] ) для расценок на изготовление материалов, полуфабрикатов, а также металлических и трубопроводных заготовок, изготовляемых в построечных условиях | 1 | 0 |  | 0 | 0 |  |  | 0 | 0.94
-1
75 | Базовый | 2000 | 0 | 1 | 0 | 0 | 1 | 0 | 1 | 0 | 0 | 0 | 16687810 | 1
75 | Текущий уровень цен | 2017 | 0 | 1 |  | 0 | 1 | 0 | 1 | 0 | 0 | 1 | 16687824 | 2
3 | Индексы за итогом | 7.13 | 1 | 1 | 1 | 1 | 1 | 1 | 1 | 1 | 1 | 7.13 | 1 | 1 | 1 | 1 | 1
75 | Новый уровень цен | 2018 | 2 | 0 |  | 0 | 1 | 0 | 1 | 0 | 0 | 2 | 16695952 | 3
65 |  | 1 | 0 | 245

## SourceObSm
0 | Smeta.RU (495) 974-1589 |  | _OBSM_ |  | 0 | 0 | 0 | Smeta.RU | НИЯУ МИФИ Доп. раб. место MCCS-0027251 | 0 | 27251 | 10
1 | 53 | 0 |  | 0 | Новый объект | Капитальный ремонт 3-го этажа, балконов 5-го этажа НВПК НИЯУ МИФИ |  | 0 |  | 0 |  |  |  | 0 | 0 | 0 | 0 | 0 |  |  | 0 | [20 empty] | Сметные нормы списания | Коды ценников | 1 | 1 | 0 | 0 | 1 | 0 | 6 | 2 | 1 | 1 | 0 | 0 | 0 | 0 | 0 | ФЕР-2017 | ТР для Версии 10: Центральные регионы (с учетом п-ма 2536-ИП/12/ГС от 22.03.2017 г | ФЕР-2017 | ФЕР-2017 | ФЕР-2017 | ФЕР-2017 | Поправки для ГСН 2017 от 31.03.2017 г | 0 | 0 | 524296 |  | 4 | 0
22 | 0 | 0 | 16687810 | 16687824 | 3
3 | 1 | Новая локальная смета | Новая локальная смета | 18.468 | 1.9921 | 0 | 0 | 20.4601 | 1.917 | [9 empty] | 131.6762 | 14.2032 | 0 | 0 | 145.8794 | 13.668 | 0 | 0 | 0 | 16287.23 | 14195.38 | 0 | 0 | 0 | 174.87 | 54.43 | 1916.98 | 18467.98 | 1992.07 | 0 | 0 | 219.5988 | 4.9452 | 0 | 1856.96 | 1097.42 | 24142.86 | [6 empty] | 116127.69 | 101213.08 | 0 | 0 | 0 | 1246.66 | 387.9 | 13667.95 | 131676.23 | 14203.18 | 0 | 0 | 219.5988 | 4.9452 | 0 | 13239.83 | 7824.38 | 172137.7
51 |  |  |  | 18.468 | 1.9921 | 0 | 0 | 20.4601 | 1.917 | [9 empty] | 131.6762 | 14.2032 | 0 | 0 | 145.8794 | 13.668
50 | 0 | 0 | 1 | 201 | 16287.23 | ПЗ | Прямые затраты |  |  | 201 | 1 | 3 |  | 2 | 116127.69
50 | 0 | 0 | 1 | 202 | 14195.38 | СтМатОб | Стоимость материальных ресурсов (всего) |  |  | 202 | 2 | 3 |  | 2 | 101213.08
50 | 0 | 0 | 1 | 222 | 0 | СтМатОбЗак | Стоимость материалов и оборудования заказчика |  |  | 222 | 3 | 3 |  | 2 | 0
50 | 0 | 0 | 1 | 225 | 14195.38 | СтМатОбПод | Стоимость материалов и оборудования подрядчика |  |  | 225 | 4 | 3 |  | 2 | 101213.08
50 | 0 | 0 | 1 | 226 | 14195.38 | СтМат | Стоимость материалов (всего) |  |  | 226 | 5 | 3 |  | 2 | 101213.08
50 | 0 | 0 | 1 | 227 | 0 | СтМатЗак | Стоимость материалов заказчика |  |  | 227 | 6 | 3 |  | 2 | 0
50 | 0 | 0 | 1 | 228 | 14195.38 | СтМатПод | Стоимость материалов подрядчика |  |  | 228 | 7 | 3 |  | 2 | 101213.08
50 | 0 | 0 | 1 | 216 | 0 | Оборуд | Стоимость оборудования (всего) |  |  | 216 | 8 | 3 |  | 2 | 0
50 | 0 | 0 | 1 | 223 | 0 | ОборудЗак | Стоимость оборудования заказчика |  |  | 223 | 9 | 3 |  | 2 | 0
50 | 0 | 0 | 1 | 229 | 0 | ОборудПод | Стоимость оборудования подрядчика |  |  | 229 | 10 | 3 |  | 2 | 0
50 | 0 | 0 | 1 | 203 | 174.87 | ЭММ | Эксплуатация машин |  |  | 203 | 11 | 3 |  | 2 | 1246.66
50 | 0 | 0 | 1 | 231 | 0 | ЭММсНРиСП | Эксплуатация машин по ТСН-2001.16 |  |  | 231 | 12 | 3 |  | 2 | 0
50 | 0 | 0 | 1 | 204 | 54.43 | ЗПМ | ЗП машинистов |  |  | 204 | 13 | 3 |  | 2 | 387.9
50 | 0 | 0 | 1 | 205 | 1916.98 | ОЗП | Основная ЗП рабочих |  |  | 205 | 14 | 3 |  | 2 | 13667.95
50 | 0 | 0 | 1 | 232 | 0 | ОЗПсНРиСП | Основная ЗП рабочих по ТСН-2001.16 |  |  | 232 | 15 | 3 |  | 2 | 0
50 | 0 | 0 | 1 | 214 | 18467.98 | Строит | Строительные работы с НР и СП |  |  | 214 | 16 | 3 |  | 2 | 131676.23
50 | 0 | 0 | 1 | 215 | 1992.07 | Монтаж | Монтажные работы с НР и СП |  |  | 215 | 17 | 3 |  | 2 | 14203.18
50 | 0 | 0 | 1 | 217 | 0 | Прочие | Прочие работы с НР и СП |  |  | 217 | 18 | 3 |  | 2 | 0
50 | 0 | 0 | 1 | 230 | 0 | ПрочиеЗатр | Прочие затраты по ТСН-2001.16 |  |  | 230 | 19 | 3 |  | 2 | 0
50 | 0 | 0 | 1 | 206 | 0 | ВозврМат | Возврат материалов |  |  | 206 | 20 | 3 |  | 2 | 0
50 | 0 | 0 | 1 | 207 | 219.5988 | ТрудСтр | Трудозатраты строителей |  |  | 207 | 21 | 3 |  | -1 | 219.5988
50 | 0 | 0 | 1 | 208 | 4.9452 | ТрудМаш | Трудозатраты машинистов |  |  | 208 | 22 | 3 |  | -1 | 4.9452
50 | 0 | 0 | 1 | 209 | 0 | ТранспМат | Транспорт материалов |  |  | 209 | 23 | 3 |  | 2 | 0
50 | 0 | 0 | 1 | 210 | 1856.96 | НР | Накладные расходы |  |  | 210 | 24 | 3 |  | 2 | 13239.83
50 | 0 | 0 | 1 | 211 | 1097.42 | СмПриб | Сметная прибыль |  |  | 211 | 25 | 3 |  | 2 | 7824.38
50 | 0 | 0 | 1 | 0 | 20460.05 | Всего | Всего с НР и СП |  |  | 224 | 26 | 3 |  | 2 | 145879.41
50 | 1 | 0 | 2 | 0 | 20460.05 | Итого 1 | Всего |  |  | 212 | 27 | 0 |  | 2 | 145879.41
50 | 1 | 0 | 2 | 0 | 3682.81 | Итого2 | Итого НДС 18% |  |  | 212 | 28 | 0 |  | 2 | 26258.29
50 | 1 | 0 | 2 | 224 | 24142.86 | Итого 3 | Всего по смете |  |  | 212 | 29 | 0 |  | 2 | 172137.7
-1
75 | Базовый | 2000 | 0 | 1 | 0 | 0 | 1 | 0 | 1 | 0 | 0 | 0 | 16687810 | 1
75 | Текущий уровень цен | 2017 | 0 | 1 |  | 0 | 1 | 0 | 1 | 0 | 0 | 1 | 16687824 | 2
3 | Индексы за итогом | 7.13 | 1 | 1 | 1 | 1 | 1 | 1 | 1 | 1 | 1 | 7.13 | 1 | 1 | 1 | 1 | 1
75 | Новый уровень цен | 2018 | 2 | 0 |  | 0 | 1 | 0 | 1 | 0 | 0 | 2 | 16695952 | 3

## SmtRes
28 | 16687810 | 16687912 | 15433667 | 1 | 1 | 1 | 1 | 1-100-24 |  | Рабочий среднего разряда 2.4 | 1191 | 1013 | чел.-ч. | чел.-ч. | 1 | 0 | 371339561 | 188.54 | 0 | 0 | 0 | 8.09 | 0 | 0 | 0 | 8.09 | 1 | 1 | 1 | 1 | 0 | 1 | 0 | 0 | 0 | 188.54 |  | 1 | 2 | 16687913 | 1 | 0 | 1 | 0 | 0 | 0 | 0 | 0 | 0 | 0 | 0 | 0 | 0 | 0 | 0 | 0 | 0 | 0 | 0 | 0 | 0 | 0 | 0 | 0 | 0 | 4.0348 | 8.09 | 8.09 | 1 | 0
28 | 16687810 | 16687912 | 15430395 | 1 | 1 | 1 | 1 | 4-100-00 |  | Затраты труда машинистов | 1191 | 1013 | чел.-ч. | чел.-ч. | 1 | 0 | -1417349443 | 7.74 | 0 | 0 | 0 | 0 | 0 | 0 | 0 | 0 | 1 | 1 | 1 | 1 | 0 | 1 | 0 | 0 | 0 | 7.74 |  | 2 | 2 | 16687914 | 1 | 0 | 2 | 0 | 0 | 0 | 0 | 0 | 0 | 0 | 0 | 0 | 0 | 0 | 0 | 0 | 0 | 0 | 0 | 0 | 0 | 0 | 0 | 0 | 0 | 0.16564 | 0 | 0 | 1 | 0
28 | 16687810 | 16687912 | 15247974 | 1 | 1 | 1 | 2 | 91.06.06-048 | ФСЭМ-2001, 91.06.06-048, приказ Минстроя России №1039/пр от 30.12.2016г. | Подъемники одномачтовые, грузоподъемность до 500 кг, высота подъема 45 м | 1368 | 1011 | маш.-ч | маш.-ч | 1 | 0 | 1188625873 | 7.74 | 0 | 31.26 | 13.5 | 0 | 0 | 31.26 | 13.5 | 0 | 1 | 1 | 1 | 1 | 0 | 1 | 0 | 0 | 0 | 7.74 |  | 0 | 2 | 16687915 | 1 | 0 | 3 | 0 | 0 | 0 | 0 | 0 | 0 | 0 | 0 | 0 | 0 | 0 | 0 | 0 | 0 | 0 | 0 | 0 | 0 | 0 | 0 | 0 | 0 | 0.16564 | 31.26 | 31.26 | 1 | 0
29 | 16687824 | 16687912 | 15433667 | 1 | 1 | 1 | 1 | 1-100-24 |  | Рабочий среднего разряда 2.4 | 1191 | 1013 | чел.-ч. | чел.-ч. | 1 | 0 | 371339561 | 188.54 | 0 | 0 | 0 | 57.68 | 0 | 0 | 0 | 8.09 | 1 | 1 | 1 | 7.13 | 0 | 1 | 0 | 0 | 0 | 188.54 |  | 1 | 2 | 16687913 | 1 | 0 | 4 | 0 | 0 | 0 | 0 | 0 | 0 | 0 | 0 | 0 | 0 | 0 | 0 | 0 | 0 | 0 | 0 | 0 | 0 | 0 | 0 | 0 | 0 | 4.0348 | 57.68 | 8.09 | 7.13 | 0
29 | 16687824 | 16687912 | 15430395 | 1 | 1 | 1 | 1 | 4-100-00 |  | Затраты труда машинистов | 1191 | 1013 | чел.-ч. | чел.-ч. | 1 | 0 | -1417349443 | 7.74 | 0 | 0 | 0 | 0 | 0 | 0 | 0 | 0 | 1 | 1 | 7.13 | 1 | 0 | 1 | 0 | 0 | 0 | 7.74 |  | 2 | 2 | 16687914 | 1 | 0 | 5 | 0 | 0 | 0 | 0 | 0 | 0 | 0 | 0 | 0 | 0 | 0 | 0 | 0 | 0 | 0 | 0 | 0 | 0 | 0 | 0 | 0 | 0 | 0.16564 | 0 | 0 | 1 | 0
29 | 16687824 | 16687912 | 15247974 | 1 | 1 | 1 | 2 | 91.06.06-048 | ФСЭМ-2001, 91.06.06-048, приказ Минстроя России №1039/пр от 30.12.2016г. | Подъемники одномачтовые, грузоподъемность до 500 кг, высота подъема 45 м | 1368 | 1011 | маш.-ч | маш.-ч | 1 | 0 | 1188625873 | 7.74 | 0 | 222.88 | 13.5 | 0 | 0 | 31.26 | 13.5 | 0 | 1 | 7.13 | 1 | 1 | 0 | 1 | 0 | 0 | 0 | 7.74 |  | 0 | 2 | 16687915 | 1 | 0 | 6 | 0 | 0 | 0 | 0 | 0 | 0 | 0 | 0 | 0 | 0 | 0 | 0 | 0 | 0 | 0 | 0 | 0 | 0 | 0 | 0 | 0 | 0 | 0.16564 | 222.88 | 31.26 | 7.13 | 0
30 | 16687810 | 16687922 | 15430767 | 1 | 1 | 1 | 1 | 1-100-30 |  | Рабочий среднего разряда 3 | 1191 | 1013 | чел.-ч. | чел.-ч. | 1 | 0 | -400197608 | 69.87 | 0 | 0 | 0 | 8.53 | 0 | 0 | 0 | 8.53 | 1 | 1 | 1 | 1 | 0 | 1 | 0 | 0 | 0 | 69.87 |  | 1 | 2 | 16687923 | 1 | 0 | 7 | 0 | 0 | 0 | 0 | 0 | 0 | 0 | 0 | 0 | 0 | 0 | 0 | 0 | 0 | 0 | 0 | 0 | 0 | 0 | 0 | 0 | 0 | 4.6114 | 8.53 | 8.53 | 1 | 0
30 | 16687810 | 16687922 | 15430395 | 1 | 1 | 1 | 1 | 4-100-00 |  | Затраты труда машинистов | 1191 | 1013 | чел.-ч. | чел.-ч. | 1 | 0 | -1417349443 | 1.44 | 0 | 0 | 0 | 0 | 0 | 0 | 0 | 0 | 1 | 1 | 1 | 1 | 0 | 1 | 0 | 0 | 0 | 1.44 |  | 2 | 2 | 16687924 | 1 | 0 | 8 | 0 | 0 | 0 | 0 | 0 | 0 | 0 | 0 | 0 | 0 | 0 | 0 | 0 | 0 | 0 | 0 | 0 | 0 | 0 | 0 | 0 | 0 | 0.09504 | 0 | 0 | 1 | 0
30 | 16687810 | 16687922 | 15247974 | 1 | 1 | 1 | 2 | 91.06.06-048 | ФСЭМ-2001, 91.06.06-048, приказ Минстроя России №1039/пр от 30.12.2016г. | Подъемники одномачтовые, грузоподъемность до 500 кг, высота подъема 45 м | 1368 | 1011 | маш.-ч | маш.-ч | 1 | 0 | 1188625873 | 1.44 | 0 | 31.26 | 13.5 | 0 | 0 | 31.26 | 13.5 | 0 | 1 | 1 | 1 | 1 | 0 | 1 | 0 | 0 | 0 | 1.44 |  | 0 | 2 | 16687925 | 1 | 0 | 9 | 0 | 0 | 0 | 0 | 0 | 0 | 0 | 0 | 0 | 0 | 0 | 0 | 0 | 0 | 0 | 0 | 0 | 0 | 0 | 0 | 0 | 0 | 0.09504 | 31.26 | 31.26 | 1 | 0
31 | 16687824 | 16687922 | 15430767 | 1 | 1 | 1 | 1 | 1-100-30 |  | Рабочий среднего разряда 3 | 1191 | 1013 | чел.-ч. | чел.-ч. | 1 | 0 | -400197608 | 69.87 | 0 | 0 | 0 | 60.82 | 0 | 0 | 0 | 8.53 | 1 | 1 | 1 | 7.13 | 0 | 1 | 0 | 0 | 0 | 69.87 |  | 1 | 2 | 16687923 | 1 | 0 | 11 | 0 | 0 | 0 | 0 | 0 | 0 | 0 | 0 | 0 | 0 | 0 | 0 | 0 | 0 | 0 | 0 | 0 | 0 | 0 | 0 | 0 | 0 | 4.6114 | 60.82 | 8.53 | 7.13 | 0
31 | 16687824 | 16687922 | 15430395 | 1 | 1 | 1 | 1 | 4-100-00 |  | Затраты труда машинистов | 1191 | 1013 | чел.-ч. | чел.-ч. | 1 | 0 | -1417349443 | 1.44 | 0 | 0 | 0 | 0 | 0 | 0 | 0 | 0 | 1 | 1 | 7.13 | 1 | 0 | 1 | 0 | 0 | 0 | 1.44 |  | 2 | 2 | 16687924 | 1 | 0 | 12 | 0 | 0 | 0 | 0 | 0 | 0 | 0 | 0 | 0 | 0 | 0 | 0 | 0 | 0 | 0 | 0 | 0 | 0 | 0 | 0 | 0 | 0 | 0.09504 | 0 | 0 | 1 | 0
31 | 16687824 | 16687922 | 15247974 | 1 | 1 | 1 | 2 | 91.06.06-048 | ФСЭМ-2001, 91.06.06-048, приказ Минстроя России №1039/пр от 30.12.2016г. | Подъемники одномачтовые, грузоподъемность до 500 кг, высота подъема 45 м | 1368 | 1011 | маш.-ч | маш.-ч | 1 | 0 | 1188625873 | 1.44 | 0 | 222.88 | 13.5 | 0 | 0 | 31.26 | 13.5 | 0 | 1 | 7.13 | 1 | 1 | 0 | 1 | 0 | 0 | 0 | 1.44 |  | 0 | 2 | 16687925 | 1 | 0 | 13 | 0 | 0 | 0 | 0 | 0 | 0 | 0 | 0 | 0 | 0 | 0 | 0 | 0 | 0 | 0 | 0 | 0 | 0 | 0 | 0 | 0 | 0 | 0.09504 | 222.88 | 31.26 | 7.13 | 0
32 | 16687810 | 16687928 | 15430517 | 1 | 1 | 1 | 1 | 1-100-20 |  | Рабочий среднего разряда 2 | 1191 | 1013 | чел.-ч. | чел.-ч. | 1 | 0 | 735429535 | 14.28 | 0 | 0 | 0 | 7.8 | 0 | 0 | 0 | 7.8 | 1 | 1 | 1 | 1 | 0 | 1 | 0 | 0 | 0 | 14.28 |  | 1 | 2 | 16687929 | 1 | 0 | 15 | 0 | 0 | 0 | 0 | 0 | 0 | 0 | 0 | 0 | 0 | 0 | 0 | 0 | 0 | 0 | 0 | 0 | 0 | 0 | 0 | 0 | 0 | 1.2709 | 7.8 | 7.8 | 1 | 0
33 | 16687824 | 16687928 | 15430517 | 1 | 1 | 1 | 1 | 1-100-20 |  | Рабочий среднего разряда 2 | 1191 | 1013 | чел.-ч. | чел.-ч. | 1 | 0 | 735429535 | 14.28 | 0 | 0 | 0 | 55.61 | 0 | 0 | 0 | 7.8 | 1 | 1 | 1 | 7.13 | 0 | 1 | 0 | 0 | 0 | 14.28 |  | 1 | 2 | 16687929 | 1 | 0 | 17 | 0 | 0 | 0 | 0 | 0 | 0 | 0 | 0 | 0 | 0 | 0 | 0 | 0 | 0 | 0 | 0 | 0 | 0 | 0 | 0 | 0 | 0 | 1.2709 | 55.61 | 7.8 | 7.13 | 0
34 | 16687810 | 16687947 | 15435099 | 1 | 1 | 1 | 1 | 1-100-31 |  | Рабочий среднего разряда 3.1 | 1191 | 1013 | чел.-ч. | чел.-ч. | 1 | 0 | 1010519658 | 4.29 | 0 | 0 | 0 | 8.64 | 0 | 0 | 0 | 8.64 | 1 | 1 | 1 | 1 | 0 | 1 | 0 | 0 | 0 | 4.29 |  | 1 | 2 | 16687948 | 1 | 0 | 19 | 0 | 0 | 0 | 0 | 0 | 0 | 0 | 0 | 0 | 0 | 0 | 0 | 0 | 0 | 0 | 0 | 0 | 0 | 0 | 0 | 0 | 0 | 1.4414 | 8.64 | 8.64 | 1 | 0
34 | 16687810 | 16687947 | 15430395 | 1 | 1 | 1 | 1 | 4-100-00 |  | Затраты труда машинистов | 1191 | 1013 | чел.-ч. | чел.-ч. | 1 | 0 | -1417349443 | 0.01 | 0 | 0 | 0 | 0 | 0 | 0 | 0 | 0 | 1 | 1 | 1 | 1 | 0 | 1 | 0 | 0 | 0 | 0.01 |  | 2 | 2 | 16687949 | 1 | 0 | 20 | 0 | 0 | 0 | 0 | 0 | 0 | 0 | 0 | 0 | 0 | 0 | 0 | 0 | 0 | 0 | 0 | 0 | 0 | 0 | 0 | 0 | 0 | 0.00336 | 0 | 0 | 1 | 0
34 | 16687810 | 16687947 | 15247878 | 1 | 1 | 1 | 2 | 91.06.03-060 | ФСЭМ-2001, 91.06.03-060, приказ Минстроя России №1039/пр от 30.12.2016г. | Лебедки электрические тяговым усилием до 5,79 кН (0,59 т) | 1368 | 1011 | маш.-ч | маш.-ч | 1 | 0 | 1047452784 | 0.1 | 0 | 1.7 | 0 | 0 | 0 | 1.7 | 0 | 0 | 1 | 1 | 1 | 1 | 0 | 1 | 0 | 0 | 0 | 0.1 |  | 0 | 2 | 16687950 | 1 | 0 | 21 | 0 | 0 | 0 | 0 | 0 | 0 | 0 | 0 | 0 | 0 | 0 | 0 | 0 | 0 | 0 | 0 | 0 | 0 | 0 | 0 | 0 | 0 | 0.0336 | 1.7 | 1.7 | 1 | 0
34 | 16687810 | 16687947 | 15249073 | 1 | 1 | 1 | 2 | 91.14.02-001 | ФСЭМ-2001, 91.14.02-001, приказ Минстроя России №1039/пр от 30.12.2016г. | Автомобили бортовые, грузоподъемность до 5 т | 1368 | 1011 | маш.-ч | маш.-ч | 1 | 0 | 1372534845 | 0.01 | 0 | 65.71 | 11.6 | 0 | 0 | 65.71 | 11.6 | 0 | 1 | 1 | 1 | 1 | 0 | 1 | 0 | 0 | 0 | 0.01 |  | 0 | 2 | 16687951 | 1 | 0 | 22 | 0 | 0 | 0 | 0 | 0 | 0 | 0 | 0 | 0 | 0 | 0 | 0 | 0 | 0 | 0 | 0 | 0 | 0 | 0 | 0 | 0 | 0 | 0.00336 | 65.71 | 65.71 | 1 | 0
34 | 16687810 | 16687947 | 15249401 | 1 | 1 | 1 | 2 | 91.18.01-011 | ФСЭМ-2001, 91.18.01-011, приказ Минстроя России №1039/пр от 30.12.2016г. | Компрессоры передвижные с электродвигателем давлением 600 кПа (6 ат), производительность 0,5 м3/мин | 1368 | 1011 | маш.-ч | маш.-ч | 1 | 0 | 1732048522 | 1.71 | 0 | 3.7 | 0 | 0 | 0 | 3.7 | 0 | 0 | 1 | 1 | 1 | 1 | 0 | 1 | 0 | 0 | 0 | 1.71 |  | 0 | 2 | 16687952 | 1 | 0 | 23 | 0 | 0 | 0 | 0 | 0 | 0 | 0 | 0 | 0 | 0 | 0 | 0 | 0 | 0 | 0 | 0 | 0 | 0 | 0 | 0 | 0 | 0 | 0.57456 | 3.7 | 3.7 | 1 | 0
34 | 16687810 | 16687947 | 15249937 | 1 | 1 | 1 | 2 | 91.21.01-014 | ФСЭМ-2001, 91.21.01-014, приказ Минстроя России №1039/пр от 30.12.2016г. | Агрегаты окрасочные с пневматическим распылением для окраски фасадов зданий, производительность 500 м3/ч, мощность 1 кВт | 1368 | 1011 | маш.-ч | маш.-ч | 1 | 0 | -1588809239 | 3.42 | 0 | 5.59 | 0 | 0 | 0 | 5.59 | 0 | 0 | 1 | 1 | 1 | 1 | 0 | 1 | 0 | 0 | 0 | 3.42 |  | 0 | 2 | 16687953 | 1 | 0 | 24 | 0 | 0 | 0 | 0 | 0 | 0 | 0 | 0 | 0 | 0 | 0 | 0 | 0 | 0 | 0 | 0 | 0 | 0 | 0 | 0 | 0 | 0 | 1.1491 | 5.59 | 5.59 | 1 | 0
34 | 16687810 | 16687947 | 15203211 | 1 | 1 | 1 | 3 | 14.3.01.01-0001 | ФССЦ-2001, 14.3.01.01-0001, приказ Минстроя России №1039/пр от 30.12.2016г. | Грунтовка: «Бетоконтакт», КНАУФ | 1346 | 1009 | кг | кг | 1 | 0 | 1453462043 | 16.1 | 15.09 | 0 | 0 | 0 | 15.09 | 0 | 0 | 0 | 1 | 1 | 1 | 1 | 0 | 0 | 0 | 0 | 0 | 16.1 |  | 0 | 1 | -1 | 0 | 0 |  | 0 | 0 | 0 | 0 | 0 | 0 | 0 | 0 | 0 | 0 | 0 | 0 | 0 | 0 | 0 | 0 | 0 | 0 | 0 | 0 | 0 | 0 | 5.4096 | 15.09 | 15.09 | 1 | 0
34 | 16687810 | 16687947 | 15203663 | 1 | 1 | 1 | 3 | 14.4.01.19-0001 | ФССЦ-2001, 14.4.01.19-0001, приказ Минстроя России №1039/пр от 30.12.2016г. | Грунтовка ХС-04 коричневая | 1348 | 1009 | т | т | 1000 | 1 | 344500605 | -0.0161 | 18362 | 0 | 0 | 0 | 18362 | 0 | 0 | 0 | 1 | 1 | 1 | 1 | 0 | 1 | 0 | 0 | 0 | -0.0161 |  | 0 | 2 | 16687954 | 1 | 6144 | 25 | 0 | 0 | 0 | 0 | 0 | 0 | 0 | 0 | 0 | 0 | 0 | 0 | 0 | 0 | 0 | 0 | 0 | 0 | 0 | 0 | 0 | 0 | -0.0054096 | 18362 | 18362 | 1 | 0
35 | 16687824 | 16687947 | 15435099 | 1 | 1 | 1 | 1 | 1-100-31 |  | Рабочий среднего разряда 3.1 | 1191 | 1013 | чел.-ч. | чел.-ч. | 1 | 0 | 1010519658 | 4.29 | 0 | 0 | 0 | 61.6 | 0 | 0 | 0 | 8.64 | 1 | 1 | 1 | 7.13 | 0 | 1 | 0 | 0 | 0 | 4.29 |  | 1 | 2 | 16687948 | 1 | 0 | 26 | 0 | 0 | 0 | 0 | 0 | 0 | 0 | 0 | 0 | 0 | 0 | 0 | 0 | 0 | 0 | 0 | 0 | 0 | 0 | 0 | 0 | 0 | 1.4414 | 61.6 | 8.64 | 7.13 | 0
35 | 16687824 | 16687947 | 15430395 | 1 | 1 | 1 | 1 | 4-100-00 |  | Затраты труда машинистов | 1191 | 1013 | чел.-ч. | чел.-ч. | 1 | 0 | -1417349443 | 0.01 | 0 | 0 | 0 | 0 | 0 | 0 | 0 | 0 | 1 | 1 | 7.13 | 1 | 0 | 1 | 0 | 0 | 0 | 0.01 |  | 2 | 2 | 16687949 | 1 | 0 | 27 | 0 | 0 | 0 | 0 | 0 | 0 | 0 | 0 | 0 | 0 | 0 | 0 | 0 | 0 | 0 | 0 | 0 | 0 | 0 | 0 | 0 | 0 | 0.00336 | 0 | 0 | 1 | 0
35 | 16687824 | 16687947 | 15247878 | 1 | 1 | 1 | 2 | 91.06.03-060 | ФСЭМ-2001, 91.06.03-060, приказ Минстроя России №1039/пр от 30.12.2016г. | Лебедки электрические тяговым усилием до 5,79 кН (0,59 т) | 1368 | 1011 | маш.-ч | маш.-ч | 1 | 0 | 1047452784 | 0.1 | 0 | 12.12 | 0 | 0 | 0 | 1.7 | 0 | 0 | 1 | 7.13 | 1 | 1 | 0 | 1 | 0 | 0 | 0 | 0.1 |  | 0 | 2 | 16687950 | 1 | 0 | 28 | 0 | 0 | 0 | 0 | 0 | 0 | 0 | 0 | 0 | 0 | 0 | 0 | 0 | 0 | 0 | 0 | 0 | 0 | 0 | 0 | 0 | 0 | 0.0336 | 12.12 | 1.7 | 7.13 | 0
35 | 16687824 | 16687947 | 15249073 | 1 | 1 | 1 | 2 | 91.14.02-001 | ФСЭМ-2001, 91.14.02-001, приказ Минстроя России №1039/пр от 30.12.2016г. | Автомобили бортовые, грузоподъемность до 5 т | 1368 | 1011 | маш.-ч | маш.-ч | 1 | 0 | 1372534845 | 0.01 | 0 | 468.51 | 11.6 | 0 | 0 | 65.71 | 11.6 | 0 | 1 | 7.13 | 1 | 1 | 0 | 1 | 0 | 0 | 0 | 0.01 |  | 0 | 2 | 16687951 | 1 | 0 | 29 | 0 | 0 | 0 | 0 | 0 | 0 | 0 | 0 | 0 | 0 | 0 | 0 | 0 | 0 | 0 | 0 | 0 | 0 | 0 | 0 | 0 | 0 | 0.00336 | 468.51 | 65.71 | 7.13 | 0
35 | 16687824 | 16687947 | 15249401 | 1 | 1 | 1 | 2 | 91.18.01-011 | ФСЭМ-2001, 91.18.01-011, приказ Минстроя России №1039/пр от 30.12.2016г. | Компрессоры передвижные с электродвигателем давлением 600 кПа (6 ат), производительность 0,5 м3/мин | 1368 | 1011 | маш.-ч | маш.-ч | 1 | 0 | 1732048522 | 1.71 | 0 | 26.38 | 0 | 0 | 0 | 3.7 | 0 | 0 | 1 | 7.13 | 1 | 1 | 0 | 1 | 0 | 0 | 0 | 1.71 |  | 0 | 2 | 16687952 | 1 | 0 | 30 | 0 | 0 | 0 | 0 | 0 | 0 | 0 | 0 | 0 | 0 | 0 | 0 | 0 | 0 | 0 | 0 | 0 | 0 | 0 | 0 | 0 | 0 | 0.57456 | 26.38 | 3.7 | 7.13 | 0
35 | 16687824 | 16687947 | 15249937 | 1 | 1 | 1 | 2 | 91.21.01-014 | ФСЭМ-2001, 91.21.01-014, приказ Минстроя России №1039/пр от 30.12.2016г. | Агрегаты окрасочные с пневматическим распылением для окраски фасадов зданий, производительность 500 м3/ч, мощность 1 кВт | 1368 | 1011 | маш.-ч | маш.-ч | 1 | 0 | -1588809239 | 3.42 | 0 | 39.86 | 0 | 0 | 0 | 5.59 | 0 | 0 | 1 | 7.13 | 1 | 1 | 0 | 1 | 0 | 0 | 0 | 3.42 |  | 0 | 2 | 16687953 | 1 | 0 | 31 | 0 | 0 | 0 | 0 | 0 | 0 | 0 | 0 | 0 | 0 | 0 | 0 | 0 | 0 | 0 | 0 | 0 | 0 | 0 | 0 | 0 | 0 | 1.1491 | 39.86 | 5.59 | 7.13 | 0
35 | 16687824 | 16687947 | 15203211 | 1 | 1 | 1 | 3 | 14.3.01.01-0001 | ФССЦ-2001, 14.3.01.01-0001, приказ Минстроя России №1039/пр от 30.12.2016г. | Грунтовка: «Бетоконтакт», КНАУФ | 1346 | 1009 | кг | кг | 1 | 0 | 1453462043 | 16.1 | 107.59 | 0 | 0 | 0 | 15.09 | 0 | 0 | 0 | 7.13 | 1 | 1 | 1 | 0 | 0 | 0 | 0 | 0 | 16.1 |  | 0 | 1 | -1 | 0 | 0 |  | 0 | 0 | 0 | 0 | 0 | 0 | 0 | 0 | 0 | 0 | 0 | 0 | 0 | 0 | 0 | 0 | 0 | 0 | 0 | 0 | 0 | 0 | 5.4096 | 107.59 | 15.09 | 7.13 | 0
35 | 16687824 | 16687947 | 15203663 | 1 | 1 | 1 | 3 | 14.4.01.19-0001 | ФССЦ-2001, 14.4.01.19-0001, приказ Минстроя России №1039/пр от 30.12.2016г. | Грунтовка ХС-04 коричневая | 1348 | 1009 | т | т | 1000 | 1 | 344500605 | -0.0161 | 130921.06 | 0 | 0 | 0 | 18362 | 0 | 0 | 0 | 7.13 | 1 | 1 | 1 | 0 | 1 | 0 | 0 | 0 | -0.0161 |  | 0 | 2 | 16687954 | 1 | 6144 | 32 | 0 | 0 | 0 | 0 | 0 | 0 | 0 | 0 | 0 | 0 | 0 | 0 | 0 | 0 | 0 | 0 | 0 | 0 | 0 | 0 | 0 | 0 | -0.0054096 | 130921.06 | 18362 | 7.13 | 0
40 | 16687810 | 16687955 | 15436014 | 1 | 1 | 1 | 1 | 1-100-32 |  | Рабочий среднего разряда 3.2 | 1191 | 1013 | чел.-ч. | чел.-ч. | 1 | 0 | -784637506 | 17.16 | 0 | 0 | 0 | 8.74 | 0 | 0 | 0 | 8.74 | 1 | 1 | 1 | 1 | 0 | 1 | 0 | 0 | 0 | 17.16 |  | 1 | 2 | 16687965 | 1 | 0 | 33 | 0 | 0 | 0 | 0 | 0 | 0 | 0 | 0 | 0 | 0 | 0 | 0 | 0 | 0 | 0 | 0 | 0 | 0 | 0 | 0 | 0 | 0 | 5.7658 | 8.74 | 8.74 | 1 | 0
40 | 16687810 | 16687955 | 15430395 | 1 | 1 | 1 | 1 | 4-100-00 |  | Затраты труда машинистов | 1191 | 1013 | чел.-ч. | чел.-ч. | 1 | 0 | -1417349443 | 0.04 | 0 | 0 | 0 | 0 | 0 | 0 | 0 | 0 | 1 | 1 | 1 | 1 | 0 | 1 | 0 | 0 | 0 | 0.04 |  | 2 | 2 | 16687966 | 1 | 0 | 34 | 0 | 0 | 0 | 0 | 0 | 0 | 0 | 0 | 0 | 0 | 0 | 0 | 0 | 0 | 0 | 0 | 0 | 0 | 0 | 0 | 0 | 0 | 0.01344 | 0 | 0 | 1 | 0
40 | 16687810 | 16687955 | 15247878 | 1 | 1 | 1 | 2 | 91.06.03-060 | ФСЭМ-2001, 91.06.03-060, приказ Минстроя России №1039/пр от 30.12.2016г. | Лебедки электрические тяговым усилием до 5,79 кН (0,59 т) | 1368 | 1011 | маш.-ч | маш.-ч | 1 | 0 | 1047452784 | 0.1 | 0 | 1.7 | 0 | 0 | 0 | 1.7 | 0 | 0 | 1 | 1 | 1 | 1 | 0 | 1 | 0 | 0 | 0 | 0.1 |  | 0 | 2 | 16687967 | 1 | 0 | 35 | 0 | 0 | 0 | 0 | 0 | 0 | 0 | 0 | 0 | 0 | 0 | 0 | 0 | 0 | 0 | 0 | 0 | 0 | 0 | 0 | 0 | 0 | 0.0336 | 1.7 | 1.7 | 1 | 0
40 | 16687810 | 16687955 | 15249073 | 1 | 1 | 1 | 2 | 91.14.02-001 | ФСЭМ-2001, 91.14.02-001, приказ Минстроя России №1039/пр от 30.12.2016г. | Автомобили бортовые, грузоподъемность до 5 т | 1368 | 1011 | маш.-ч | маш.-ч | 1 | 0 | 1372534845 | 0.04 | 0 | 65.71 | 11.6 | 0 | 0 | 65.71 | 11.6 | 0 | 1 | 1 | 1 | 1 | 0 | 1 | 0 | 0 | 0 | 0.04 |  | 0 | 2 | 16687968 | 1 | 0 | 36 | 0 | 0 | 0 | 0 | 0 | 0 | 0 | 0 | 0 | 0 | 0 | 0 | 0 | 0 | 0 | 0 | 0 | 0 | 0 | 0 | 0 | 0 | 0.01344 | 65.71 | 65.71 | 1 | 0
40 | 16687810 | 16687955 | 15171018 | 1 | 1 | 1 | 3 | 01.7.20.08-0051 | ФССЦ-2001, 01.7.20.08-0051, приказ Минстроя России №1039/пр от 30.12.2016г. | Ветошь | 1346 | 1009 | кг | кг | 1 | 0 | 813963326 | 0.01 | 1.82 | 0 | 0 | 0 | 1.82 | 0 | 0 | 0 | 1 | 1 | 1 | 1 | 0 | 1 | 0 | 0 | 0 | 0.01 |  | 0 | 2 | 16687969 | 1 | 0 | 37 | 0 | 0 | 0 | 0 | 0 | 0 | 0 | 0 | 0 | 0 | 0 | 0 | 0 | 0 | 0 | 0 | 0 | 0 | 0 | 0 | 0 | 0 | 0.00336 | 1.82 | 1.82 | 1 | 0
40 | 16687810 | 16687955 | 15171150 | 1 | 1 | 1 | 3 | 01.8.01.07-0001 | ФССЦ-2001, 01.8.01.07-0001, приказ Минстроя России №1039/пр от 30.12.2016г. | Стекло жидкое калийное | 1348 | 1009 | т | т | 1000 | 0 | -806119104 | 0.0145 | 2734.6 | 0 | 0 | 0 | 2734.6 | 0 | 0 | 0 | 1 | 1 | 1 | 1 | 0 | 1 | 0 | 0 | 0 | 0.0145 |  | 0 | 2 | 16687970 | 1 | 0 | 38 | 0 | 0 | 0 | 0 | 0 | 0 | 0 | 0 | 0 | 0 | 0 | 0 | 0 | 0 | 0 | 0 | 0 | 0 | 0 | 0 | 0 | 0 | 0.004872 | 2734.6 | 2734.6 | 1 | 0
40 | 16687810 | 16687955 | 15171907 | 1 | 1 | 1 | 3 | 02.4.03.02-0001 | ФССЦ-2001, 02.4.03.02-0001, приказ Минстроя России №1039/пр от 30.12.2016г. | Пемза шлаковая (щебень пористый из металлургического шлака), марка 600, фракция 5-10 мм | 1339 | 1007 | м3 | м3 | 1 | 0 | 1795918813 | 0.003 | 74.58 | 0 | 0 | 0 | 74.58 | 0 | 0 | 0 | 1 | 1 | 1 | 1 | 0 | 1 | 0 | 0 | 0 | 0.003 |  | 0 | 2 | 16687971 | 1 | 0 | 39 | 0 | 0 | 0 | 0 | 0 | 0 | 0 | 0 | 0 | 0 | 0 | 0 | 0 | 0 | 0 | 0 | 0 | 0 | 0 | 0 | 0 | 0 | 0.001008 | 74.58 | 74.58 | 1 | 0
40 | 16687810 | 16687955 | 15163051 | 17 | 1 | 1 | 3 | 14.3.02.05 |  | Краски силикатные | 1348 | 1009 | т | т | 1000 | 0 | -2007682757 | 0.014 | 0 | 0 | 0 | 0 | 0 | 0 | 0 | 0 | 1 | 1 | 1 | 1 | 0 | 0 | 0 | 0 | 0 | 0.014 |  | 0 | 2 | 16687972 | 1 | 0 | 40 | 0 | 0 | 0 | 0 | 0 | 0 | 0 | 0 | 0 | 0 | 0 | 0 | 0 | 0 | 0 | 0 | 0 | 0 | 0 | 0 | 0 | 0 | 0.004704 | 0 | 0 | 1 | 0
40 | 16687810 | 16687955 | 15203427 | 1 | 1 | 1 | 3 | 14.3.02.05-0102 | ФССЦ-2001, 14.3.02.05-0102, приказ Минстроя России №1039/пр от 30.12.2016г. | Краска силикатная фасадная CERESIT СТ (прим.) | 1346 | 1009 | кг | кг | 1 | 0 | -1906556336 | 14 | 78.24 | 0 | 0 | 0 | 78.24 | 0 | 0 | 0 | 1 | 1 | 1 | 1 | 0 | 0 | 0 | 0 | 0 | 14 |  | 0 | 1 | -1 | 0 | 0 |  | 0 | 0 | 0 | 0 | 0 | 0 | 0 | 0 | 0 | 0 | 0 | 0 | 0 | 0 | 0 | 0 | 0 | 0 | 0 | 0 | 0 | 0 | 4.704 | 78.24 | 78.24 | 1 | 0
41 | 16687824 | 16687955 | 15436014 | 1 | 1 | 1 | 1 | 1-100-32 |  | Рабочий среднего разряда 3.2 | 1191 | 1013 | чел.-ч. | чел.-ч. | 1 | 0 | -784637506 | 17.16 | 0 | 0 | 0 | 62.32 | 0 | 0 | 0 | 8.74 | 1 | 1 | 1 | 7.13 | 0 | 1 | 0 | 0 | 0 | 17.16 |  | 1 | 2 | 16687965 | 1 | 0 | 41 | 0 | 0 | 0 | 0 | 0 | 0 | 0 | 0 | 0 | 0 | 0 | 0 | 0 | 0 | 0 | 0 | 0 | 0 | 0 | 0 | 0 | 0 | 5.7658 | 62.32 | 8.74 | 7.13 | 0
41 | 16687824 | 16687955 | 15430395 | 1 | 1 | 1 | 1 | 4-100-00 |  | Затраты труда машинистов | 1191 | 1013 | чел.-ч. | чел.-ч. | 1 | 0 | -1417349443 | 0.04 | 0 | 0 | 0 | 0 | 0 | 0 | 0 | 0 | 1 | 1 | 7.13 | 1 | 0 | 1 | 0 | 0 | 0 | 0.04 |  | 2 | 2 | 16687966 | 1 | 0 | 42 | 0 | 0 | 0 | 0 | 0 | 0 | 0 | 0 | 0 | 0 | 0 | 0 | 0 | 0 | 0 | 0 | 0 | 0 | 0 | 0 | 0 | 0 | 0.01344 | 0 | 0 | 1 | 0
41 | 16687824 | 16687955 | 15247878 | 1 | 1 | 1 | 2 | 91.06.03-060 | ФСЭМ-2001, 91.06.03-060, приказ Минстроя России №1039/пр от 30.12.2016г. | Лебедки электрические тяговым усилием до 5,79 кН (0,59 т) | 1368 | 1011 | маш.-ч | маш.-ч | 1 | 0 | 1047452784 | 0.1 | 0 | 12.12 | 0 | 0 | 0 | 1.7 | 0 | 0 | 1 | 7.13 | 1 | 1 | 0 | 1 | 0 | 0 | 0 | 0.1 |  | 0 | 2 | 16687967 | 1 | 0 | 43 | 0 | 0 | 0 | 0 | 0 | 0 | 0 | 0 | 0 | 0 | 0 | 0 | 0 | 0 | 0 | 0 | 0 | 0 | 0 | 0 | 0 | 0 | 0.0336 | 12.12 | 1.7 | 7.13 | 0
41 | 16687824 | 16687955 | 15249073 | 1 | 1 | 1 | 2 | 91.14.02-001 | ФСЭМ-2001, 91.14.02-001, приказ Минстроя России №1039/пр от 30.12.2016г. | Автомобили бортовые, грузоподъемность до 5 т | 1368 | 1011 | маш.-ч | маш.-ч | 1 | 0 | 1372534845 | 0.04 | 0 | 468.51 | 11.6 | 0 | 0 | 65.71 | 11.6 | 0 | 1 | 7.13 | 1 | 1 | 0 | 1 | 0 | 0 | 0 | 0.04 |  | 0 | 2 | 16687968 | 1 | 0 | 44 | 0 | 0 | 0 | 0 | 0 | 0 | 0 | 0 | 0 | 0 | 0 | 0 | 0 | 0 | 0 | 0 | 0 | 0 | 0 | 0 | 0 | 0 | 0.01344 | 468.51 | 65.71 | 7.13 | 0
41 | 16687824 | 16687955 | 15171018 | 1 | 1 | 1 | 3 | 01.7.20.08-0051 | ФССЦ-2001, 01.7.20.08-0051, приказ Минстроя России №1039/пр от 30.12.2016г. | Ветошь | 1346 | 1009 | кг | кг | 1 | 0 | 813963326 | 0.01 | 12.98 | 0 | 0 | 0 | 1.82 | 0 | 0 | 0 | 7.13 | 1 | 1 | 1 | 0 | 1 | 0 | 0 | 0 | 0.01 |  | 0 | 2 | 16687969 | 1 | 0 | 45 | 0 | 0 | 0 | 0 | 0 | 0 | 0 | 0 | 0 | 0 | 0 | 0 | 0 | 0 | 0 | 0 | 0 | 0 | 0 | 0 | 0 | 0 | 0.00336 | 12.98 | 1.82 | 7.13 | 0
41 | 16687824 | 16687955 | 15171150 | 1 | 1 | 1 | 3 | 01.8.01.07-0001 | ФССЦ-2001, 01.8.01.07-0001, приказ Минстроя России №1039/пр от 30.12.2016г. | Стекло жидкое калийное | 1348 | 1009 | т | т | 1000 | 0 | -806119104 | 0.0145 | 19497.7 | 0 | 0 | 0 | 2734.6 | 0 | 0 | 0 | 7.13 | 1 | 1 | 1 | 0 | 1 | 0 | 0 | 0 | 0.0145 |  | 0 | 2 | 16687970 | 1 | 0 | 46 | 0 | 0 | 0 | 0 | 0 | 0 | 0 | 0 | 0 | 0 | 0 | 0 | 0 | 0 | 0 | 0 | 0 | 0 | 0 | 0 | 0 | 0 | 0.004872 | 19497.7 | 2734.6 | 7.13 | 0
41 | 16687824 | 16687955 | 15171907 | 1 | 1 | 1 | 3 | 02.4.03.02-0001 | ФССЦ-2001, 02.4.03.02-0001, приказ Минстроя России №1039/пр от 30.12.2016г. | Пемза шлаковая (щебень пористый из металлургического шлака), марка 600, фракция 5-10 мм | 1339 | 1007 | м3 | м3 | 1 | 0 | 1795918813 | 0.003 | 531.76 | 0 | 0 | 0 | 74.58 | 0 | 0 | 0 | 7.13 | 1 | 1 | 1 | 0 | 1 | 0 | 0 | 0 | 0.003 |  | 0 | 2 | 16687971 | 1 | 0 | 47 | 0 | 0 | 0 | 0 | 0 | 0 | 0 | 0 | 0 | 0 | 0 | 0 | 0 | 0 | 0 | 0 | 0 | 0 | 0 | 0 | 0 | 0 | 0.001008 | 531.76 | 74.58 | 7.13 | 0
41 | 16687824 | 16687955 | 15163051 | 17 | 1 | 1 | 3 | 14.3.02.05 |  | Краски силикатные | 1348 | 1009 | т | т | 1000 | 0 | -2007682757 | 0.014 | 0 | 0 | 0 | 0 | 0 | 0 | 0 | 0 | 7.13 | 1 | 1 | 1 | 0 | 0 | 0 | 0 | 0 | 0.014 |  | 0 | 2 | 16687972 | 1 | 0 | 48 | 0 | 0 | 0 | 0 | 0 | 0 | 0 | 0 | 0 | 0 | 0 | 0 | 0 | 0 | 0 | 0 | 0 | 0 | 0 | 0 | 0 | 0 | 0.004704 | 0 | 0 | 7.13 | 0
41 | 16687824 | 16687955 | 15203427 | 1 | 1 | 1 | 3 | 14.3.02.05-0102 | ФССЦ-2001, 14.3.02.05-0102, приказ Минстроя России №1039/пр от 30.12.2016г. | Краска силикатная фасадная CERESIT СТ (прим.) | 1346 | 1009 | кг | кг | 1 | 0 | -1906556336 | 14 | 557.85 | 0 | 0 | 0 | 78.24 | 0 | 0 | 0 | 7.13 | 1 | 1 | 1 | 0 | 0 | 0 | 0 | 0 | 14 |  | 0 | 1 | -1 | 0 | 0 |  | 0 | 0 | 0 | 0 | 0 | 0 | 0 | 0 | 0 | 0 | 0 | 0 | 0 | 0 | 0 | 0 | 0 | 0 | 0 | 0 | 0 | 0 | 4.704 | 557.85 | 78.24 | 7.13 | 0
46 | 16687810 | 16687980 | 15435683 | 1 | 1 | 1 | 1 | 1-100-37 |  | Рабочий среднего разряда 3.7 | 1191 | 1013 | чел.-ч. | чел.-ч. | 1 | 0 | -598469600 | 14.72 | 0 | 0 | 0 | 9.29 | 0 | 0 | 0 | 9.29 | 1 | 1 | 1 | 1 | 0 | 1 | 1 | 0 | 0 | 12.8 | )*1,15 | 1 | 2 | 16687981 | 1 | 0 | 49 | 0 | 0 | 0 | 0 | 0 | 0 | 0 | 0 | 0 | 0 | 0 | 0 | 0 | 0 | 0 | 0 | 0 | 0 | 0 | 0 | 0 | 0 | 2.3552 | 9.29 | 9.29 | 1 | 0
46 | 16687810 | 16687980 | 15430395 | 1 | 1 | 1 | 1 | 4-100-00 |  | Затраты труда машинистов | 1191 | 1013 | чел.-ч. | чел.-ч. | 1 | 0 | -1417349443 | 0.05 | 0 | 0 | 0 | 0 | 0 | 0 | 0 | 0 | 1 | 1 | 1 | 1 | 0 | 1 | 0 | 0 | 0 | 0.05 |  | 2 | 2 | 16687982 | 1 | 2048 | 50 | 0 | 0 | 0 | 0 | 0 | 0 | 0 | 0 | 0 | 0 | 0 | 0 | 0 | 0 | 0 | 0 | 0 | 0 | 0 | 0 | 0 | 0 | 0.008 | 0 | 0 | 1 | 0
46 | 16687810 | 16687980 | 15249073 | 1 | 1 | 1 | 2 | 91.14.02-001 | ФСЭМ-2001, 91.14.02-001, приказ Минстроя России №1039/пр от 30.12.2016г. | Автомобили бортовые, грузоподъемность до 5 т | 1368 | 1011 | маш.-ч | маш.-ч | 1 | 0 | 1372534845 | 0.0625 | 0 | 65.71 | 11.6 | 0 | 0 | 65.71 | 11.6 | 0 | 1 | 1 | 1 | 1 | 0 | 1 | 1 | 0 | 0 | 0.05 | )*1,25 | 0 | 2 | 16687983 | 1 | 0 | 51 | 0 | 0 | 0 | 0 | 0 | 0 | 0 | 0 | 0 | 0 | 0 | 0 | 0 | 0 | 0 | 0 | 0 | 0 | 0 | 0 | 0 | 0 | 0.01 | 65.71 | 65.71 | 1 | 0
46 | 16687810 | 16687980 | 15166585 | 1 | 1 | 1 | 3 | 01.5.02.01-0151 | ФССЦ-2001, 01.5.02.01-0151, приказ Минстроя России №1039/пр от 30.12.2016г. | Уголки металлические оцинкованные прижимные (ТУ 5262-002- 73088633-09) | 1348 | 1009 | т | т | 1000 | 0 | -685546342 | 0.004 | 5106.21 | 0 | 0 | 0 | 5106.21 | 0 | 0 | 0 | 1 | 1 | 1 | 1 | 0 | 0 | 0 | 0 | 0 | 0.004 |  | 0 | 1 | -1 | 0 | 0 |  | 0 | 0 | 0 | 0 | 0 | 0 | 0 | 0 | 0 | 0 | 0 | 0 | 0 | 0 | 0 | 0 | 0 | 0 | 0 | 0 | 0 | 0 | 0.00064 | 5106.21 | 5106.21 | 1 | 0
46 | 16687810 | 16687980 | 15162348 | 17 | 1 | 1 | 3 | 07.2.07.13 |  | Планка из стального листа | 1348 | 1009 | т | т | 1000 | 0 | 1763388316 | 0.004 | 0 | 0 | 0 | 0 | 0 | 0 | 0 | 0 | 1 | 1 | 1 | 1 | 0 | 0 | 0 | 0 | 0 | 0.004 |  | 0 | 2 | 16687985 | 1 | 6144 | 53 | 0 | 0 | 0 | 0 | 0 | 0 | 0 | 0 | 0 | 0 | 0 | 0 | 0 | 0 | 0 | 0 | 0 | 0 | 0 | 0 | 0 | 0 | 0.00064 | 0 | 0 | 1 | 0
47 | 16687824 | 16687980 | 15435683 | 1 | 1 | 1 | 1 | 1-100-37 |  | Рабочий среднего разряда 3.7 | 1191 | 1013 | чел.-ч. | чел.-ч. | 1 | 0 | -598469600 | 14.72 | 0 | 0 | 0 | 66.24 | 0 | 0 | 0 | 9.29 | 1 | 1 | 1 | 7.13 | 0 | 1 | 1 | 0 | 0 | 12.8 | )*1,15 | 1 | 2 | 16687981 | 1 | 0 | 55 | 0 | 0 | 0 | 0 | 0 | 0 | 0 | 0 | 0 | 0 | 0 | 0 | 0 | 0 | 0 | 0 | 0 | 0 | 0 | 0 | 0 | 0 | 2.3552 | 66.24 | 9.29 | 7.13 | 0
47 | 16687824 | 16687980 | 15430395 | 1 | 1 | 1 | 1 | 4-100-00 |  | Затраты труда машинистов | 1191 | 1013 | чел.-ч. | чел.-ч. | 1 | 0 | -1417349443 | 0.05 | 0 | 0 | 0 | 0 | 0 | 0 | 0 | 0 | 1 | 1 | 7.13 | 1 | 0 | 1 | 0 | 0 | 0 | 0.05 |  | 2 | 2 | 16687982 | 1 | 2048 | 56 | 0 | 0 | 0 | 0 | 0 | 0 | 0 | 0 | 0 | 0 | 0 | 0 | 0 | 0 | 0 | 0 | 0 | 0 | 0 | 0 | 0 | 0 | 0.008 | 0 | 0 | 1 | 0
47 | 16687824 | 16687980 | 15249073 | 1 | 1 | 1 | 2 | 91.14.02-001 | ФСЭМ-2001, 91.14.02-001, приказ Минстроя России №1039/пр от 30.12.2016г. | Автомобили бортовые, грузоподъемность до 5 т | 1368 | 1011 | маш.-ч | маш.-ч | 1 | 0 | 1372534845 | 0.0625 | 0 | 468.51 | 11.6 | 0 | 0 | 65.71 | 11.6 | 0 | 1 | 7.13 | 1 | 1 | 0 | 1 | 1 | 0 | 0 | 0.05 | )*1,25 | 0 | 2 | 16687983 | 1 | 0 | 57 | 0 | 0 | 0 | 0 | 0 | 0 | 0 | 0 | 0 | 0 | 0 | 0 | 0 | 0 | 0 | 0 | 0 | 0 | 0 | 0 | 0 | 0 | 0.01 | 468.51 | 65.71 | 7.13 | 0
47 | 16687824 | 16687980 | 15166585 | 1 | 1 | 1 | 3 | 01.5.02.01-0151 | ФССЦ-2001, 01.5.02.01-0151, приказ Минстроя России №1039/пр от 30.12.2016г. | Уголки металлические оцинкованные прижимные (ТУ 5262-002- 73088633-09) | 1348 | 1009 | т | т | 1000 | 0 | -685546342 | 0.004 | 36407.28 | 0 | 0 | 0 | 5106.21 | 0 | 0 | 0 | 7.13 | 1 | 1 | 1 | 0 | 0 | 0 | 0 | 0 | 0.004 |  | 0 | 1 | -1 | 0 | 0 |  | 0 | 0 | 0 | 0 | 0 | 0 | 0 | 0 | 0 | 0 | 0 | 0 | 0 | 0 | 0 | 0 | 0 | 0 | 0 | 0 | 0 | 0 | 0.00064 | 36407.28 | 5106.21 | 7.13 | 0
47 | 16687824 | 16687980 | 15162348 | 17 | 1 | 1 | 3 | 07.2.07.13 |  | Планка из стального листа | 1348 | 1009 | т | т | 1000 | 0 | 1763388316 | 0.004 | 0 | 0 | 0 | 0 | 0 | 0 | 0 | 0 | 7.13 | 1 | 1 | 1 | 0 | 0 | 0 | 0 | 0 | 0.004 |  | 0 | 2 | 16687985 | 1 | 6144 | 59 | 0 | 0 | 0 | 0 | 0 | 0 | 0 | 0 | 0 | 0 | 0 | 0 | 0 | 0 | 0 | 0 | 0 | 0 | 0 | 0 | 0 | 0 | 0.00064 | 0 | 0 | 7.13 | 0
52 | 16687810 | 16687992 | 15430497 | 1 | 1 | 1 | 1 | 1-100-33 |  | Рабочий среднего разряда 3.3 | 1191 | 1013 | чел.-ч. | чел.-ч. | 1 | 0 | -719309759 | 81.719 | 0 | 0 | 0 | 8.86 | 0 | 0 | 0 | 8.86 | 1 | 1 | 1 | 1 | 0 | 1 | 1 | 0 | 0 | 71.06 | )*1,15 | 1 | 2 | 16688009 | 1 | 0 | 61 | 0 | 0 | 0 | 0 | 0 | 0 | 0 | 0 | 0 | 0 | 0 | 0 | 0 | 0 | 0 | 0 | 0 | 0 | 0 | 0 | 0 | 0 | 2.2718 | 8.86 | 8.86 | 1 | 0
52 | 16687810 | 16687992 | 15430395 | 1 | 1 | 1 | 1 | 4-100-00 |  | Затраты труда машинистов | 1191 | 1013 | чел.-ч. | чел.-ч. | 1 | 0 | -1417349443 | 0.04 | 0 | 0 | 0 | 0 | 0 | 0 | 0 | 0 | 1 | 1 | 1 | 1 | 0 | 1 | 0 | 0 | 0 | 0.04 |  | 2 | 2 | 16688010 | 1 | 2048 | 62 | 0 | 0 | 0 | 0 | 0 | 0 | 0 | 0 | 0 | 0 | 0 | 0 | 0 | 0 | 0 | 0 | 0 | 0 | 0 | 0 | 0 | 0 | 0.001112 | 0 | 0 | 1 | 0
52 | 16687810 | 16687992 | 15247974 | 1 | 1 | 1 | 2 | 91.06.06-048 | ФСЭМ-2001, 91.06.06-048, приказ Минстроя России №1039/пр от 30.12.2016г. | Подъемники одномачтовые, грузоподъемность до 500 кг, высота подъема 45 м | 1368 | 1011 | маш.-ч | маш.-ч | 1 | 0 | 1188625873 | 0.0125 | 0 | 31.26 | 13.5 | 0 | 0 | 31.26 | 13.5 | 0 | 1 | 1 | 1 | 1 | 0 | 1 | 1 | 0 | 0 | 0.01 | )*1,25 | 0 | 2 | 16688011 | 1 | 0 | 63 | 0 | 0 | 0 | 0 | 0 | 0 | 0 | 0 | 0 | 0 | 0 | 0 | 0 | 0 | 0 | 0 | 0 | 0 | 0 | 0 | 0 | 0 | 0.0003475 | 31.26 | 31.26 | 1 | 0
52 | 16687810 | 16687992 | 15249073 | 1 | 1 | 1 | 2 | 91.14.02-001 | ФСЭМ-2001, 91.14.02-001, приказ Минстроя России №1039/пр от 30.12.2016г. | Автомобили бортовые, грузоподъемность до 5 т | 1368 | 1011 | маш.-ч | маш.-ч | 1 | 0 | 1372534845 | 0.0375 | 0 | 65.71 | 11.6 | 0 | 0 | 65.71 | 11.6 | 0 | 1 | 1 | 1 | 1 | 0 | 1 | 1 | 0 | 0 | 0.03 | )*1,25 | 0 | 2 | 16688012 | 1 | 0 | 64 | 0 | 0 | 0 | 0 | 0 | 0 | 0 | 0 | 0 | 0 | 0 | 0 | 0 | 0 | 0 | 0 | 0 | 0 | 0 | 0 | 0 | 0 | 0.0010425 | 65.71 | 65.71 | 1 | 0
52 | 16687810 | 16687992 | 15171018 | 1 | 1 | 1 | 3 | 01.7.20.08-0051 | ФССЦ-2001, 01.7.20.08-0051, приказ Минстроя России №1039/пр от 30.12.2016г. | Ветошь | 1346 | 1009 | кг | кг | 1 | 0 | 813963326 | 0.3 | 1.82 | 0 | 0 | 0 | 1.82 | 0 | 0 | 0 | 1 | 1 | 1 | 1 | 0 | 1 | 0 | 0 | 0 | 0.3 |  | 0 | 2 | 16688013 | 1 | 0 | 65 | 0 | 0 | 0 | 0 | 0 | 0 | 0 | 0 | 0 | 0 | 0 | 0 | 0 | 0 | 0 | 0 | 0 | 0 | 0 | 0 | 0 | 0 | 0.00834 | 1.82 | 1.82 | 1 | 0
52 | 16687810 | 16687992 | 15163068 | 17 | 1 | 1 | 3 | 14.4.02.04 |  | Краски для внутренних работ масляные готовые к применению | 1348 | 1009 | т | т | 1000 | 0 | 84301199 | 0.0246 | 0 | 0 | 0 | 0 | 0 | 0 | 0 | 0 | 1 | 1 | 1 | 1 | 0 | 0 | 0 | 0 | 0 | 0.0246 |  | 0 | 2 | 16688014 | 1 | 0 | 66 | 0 | 0 | 0 | 0 | 0 | 0 | 0 | 0 | 0 | 0 | 0 | 0 | 0 | 0 | 0 | 0 | 0 | 0 | 0 | 0 | 0 | 0 | 0.00068388 | 0 | 0 | 1 | 0
52 | 16687810 | 16687992 | 15204062 | 1 | 1 | 1 | 3 | 14.4.04.08-0002 | ФССЦ-2001, 14.4.04.08-0002, приказ Минстроя России №1039/пр от 30.12.2016г. | Эмаль ПФ-115 БИО различных цветов | 1348 | 1009 | т | т | 1000 | 0 | -1981045358 | 0.024609 | 34375.18 | 0 | 0 | 0 | 34375.18 | 0 | 0 | 0 | 1 | 1 | 1 | 1 | 0 | 0 | 0 | 0 | 0 | 0.024609 |  | 0 | 1 | -1 | 0 | 0 |  | 0 | 0 | 0 | 0 | 0 | 0 | 0 | 0 | 0 | 0 | 0 | 0 | 0 | 0 | 0 | 0 | 0 | 0 | 0 | 0 | 0 | 0 | 0.00068413 | 34375.18 | 34375.18 | 1 | 0
52 | 16687810 | 16687992 | 15204471 | 1 | 1 | 1 | 3 | 14.5.05.02-0001 | ФССЦ-2001, 14.5.05.02-0001, приказ Минстроя России №1039/пр от 30.12.2016г. | Олифа натуральная | 1346 | 1009 | кг | кг | 1 | 0 | -608190322 | 2.7 | 32.6 | 0 | 0 | 0 | 32.6 | 0 | 0 | 0 | 1 | 1 | 1 | 1 | 0 | 1 | 0 | 0 | 0 | 2.7 |  | 0 | 2 | 16688015 | 1 | 0 | 67 | 0 | 0 | 0 | 0 | 0 | 0 | 0 | 0 | 0 | 0 | 0 | 0 | 0 | 0 | 0 | 0 | 0 | 0 | 0 | 0 | 0 | 0 | 0.07506 | 32.6 | 32.6 | 1 | 0
53 | 16687824 | 16687992 | 15430497 | 1 | 1 | 1 | 1 | 1-100-33 |  | Рабочий среднего разряда 3.3 | 1191 | 1013 | чел.-ч. | чел.-ч. | 1 | 0 | -719309759 | 81.719 | 0 | 0 | 0 | 63.17 | 0 | 0 | 0 | 8.86 | 1 | 1 | 1 | 7.13 | 0 | 1 | 1 | 0 | 0 | 71.06 | )*1,15 | 1 | 2 | 16688009 | 1 | 0 | 68 | 0 | 0 | 0 | 0 | 0 | 0 | 0 | 0 | 0 | 0 | 0 | 0 | 0 | 0 | 0 | 0 | 0 | 0 | 0 | 0 | 0 | 0 | 2.2718 | 63.17 | 8.86 | 7.13 | 0
53 | 16687824 | 16687992 | 15430395 | 1 | 1 | 1 | 1 | 4-100-00 |  | Затраты труда машинистов | 1191 | 1013 | чел.-ч. | чел.-ч. | 1 | 0 | -1417349443 | 0.04 | 0 | 0 | 0 | 0 | 0 | 0 | 0 | 0 | 1 | 1 | 7.13 | 1 | 0 | 1 | 0 | 0 | 0 | 0.04 |  | 2 | 2 | 16688010 | 1 | 2048 | 69 | 0 | 0 | 0 | 0 | 0 | 0 | 0 | 0 | 0 | 0 | 0 | 0 | 0 | 0 | 0 | 0 | 0 | 0 | 0 | 0 | 0 | 0 | 0.001112 | 0 | 0 | 1 | 0
53 | 16687824 | 16687992 | 15247974 | 1 | 1 | 1 | 2 | 91.06.06-048 | ФСЭМ-2001, 91.06.06-048, приказ Минстроя России №1039/пр от 30.12.2016г. | Подъемники одномачтовые, грузоподъемность до 500 кг, высота подъема 45 м | 1368 | 1011 | маш.-ч | маш.-ч | 1 | 0 | 1188625873 | 0.0125 | 0 | 222.88 | 13.5 | 0 | 0 | 31.26 | 13.5 | 0 | 1 | 7.13 | 1 | 1 | 0 | 1 | 1 | 0 | 0 | 0.01 | )*1,25 | 0 | 2 | 16688011 | 1 | 0 | 70 | 0 | 0 | 0 | 0 | 0 | 0 | 0 | 0 | 0 | 0 | 0 | 0 | 0 | 0 | 0 | 0 | 0 | 0 | 0 | 0 | 0 | 0 | 0.0003475 | 222.88 | 31.26 | 7.13 | 0
53 | 16687824 | 16687992 | 15249073 | 1 | 1 | 1 | 2 | 91.14.02-001 | ФСЭМ-2001, 91.14.02-001, приказ Минстроя России №1039/пр от 30.12.2016г. | Автомобили бортовые, грузоподъемность до 5 т | 1368 | 1011 | маш.-ч | маш.-ч | 1 | 0 | 1372534845 | 0.0375 | 0 | 468.51 | 11.6 | 0 | 0 | 65.71 | 11.6 | 0 | 1 | 7.13 | 1 | 1 | 0 | 1 | 1 | 0 | 0 | 0.03 | )*1,25 | 0 | 2 | 16688012 | 1 | 0 | 71 | 0 | 0 | 0 | 0 | 0 | 0 | 0 | 0 | 0 | 0 | 0 | 0 | 0 | 0 | 0 | 0 | 0 | 0 | 0 | 0 | 0 | 0 | 0.0010425 | 468.51 | 65.71 | 7.13 | 0
53 | 16687824 | 16687992 | 15171018 | 1 | 1 | 1 | 3 | 01.7.20.08-0051 | ФССЦ-2001, 01.7.20.08-0051, приказ Минстроя России №1039/пр от 30.12.2016г. | Ветошь | 1346 | 1009 | кг | кг | 1 | 0 | 813963326 | 0.3 | 12.98 | 0 | 0 | 0 | 1.82 | 0 | 0 | 0 | 7.13 | 1 | 1 | 1 | 0 | 1 | 0 | 0 | 0 | 0.3 |  | 0 | 2 | 16688013 | 1 | 0 | 72 | 0 | 0 | 0 | 0 | 0 | 0 | 0 | 0 | 0 | 0 | 0 | 0 | 0 | 0 | 0 | 0 | 0 | 0 | 0 | 0 | 0 | 0 | 0.00834 | 12.98 | 1.82 | 7.13 | 0
53 | 16687824 | 16687992 | 15163068 | 17 | 1 | 1 | 3 | 14.4.02.04 |  | Краски для внутренних работ масляные готовые к применению | 1348 | 1009 | т | т | 1000 | 0 | 84301199 | 0.0246 | 0 | 0 | 0 | 0 | 0 | 0 | 0 | 0 | 7.13 | 1 | 1 | 1 | 0 | 0 | 0 | 0 | 0 | 0.0246 |  | 0 | 2 | 16688014 | 1 | 0 | 73 | 0 | 0 | 0 | 0 | 0 | 0 | 0 | 0 | 0 | 0 | 0 | 0 | 0 | 0 | 0 | 0 | 0 | 0 | 0 | 0 | 0 | 0 | 0.00068388 | 0 | 0 | 7.13 | 0
53 | 16687824 | 16687992 | 15204062 | 1 | 1 | 1 | 3 | 14.4.04.08-0002 | ФССЦ-2001, 14.4.04.08-0002, приказ Минстроя России №1039/пр от 30.12.2016г. | Эмаль ПФ-115 БИО различных цветов | 1348 | 1009 | т | т | 1000 | 0 | -1981045358 | 0.024609 | 245095.03 | 0 | 0 | 0 | 34375.18 | 0 | 0 | 0 | 7.13 | 1 | 1 | 1 | 0 | 0 | 0 | 0 | 0 | 0.024609 |  | 0 | 1 | -1 | 0 | 0 |  | 0 | 0 | 0 | 0 | 0 | 0 | 0 | 0 | 0 | 0 | 0 | 0 | 0 | 0 | 0 | 0 | 0 | 0 | 0 | 0 | 0 | 0 | 0.00068413 | 245095.03 | 34375.18 | 7.13 | 0
53 | 16687824 | 16687992 | 15204471 | 1 | 1 | 1 | 3 | 14.5.05.02-0001 | ФССЦ-2001, 14.5.05.02-0001, приказ Минстроя России №1039/пр от 30.12.2016г. | Олифа натуральная | 1346 | 1009 | кг | кг | 1 | 0 | -608190322 | 2.7 | 232.44 | 0 | 0 | 0 | 32.6 | 0 | 0 | 0 | 7.13 | 1 | 1 | 1 | 0 | 1 | 0 | 0 | 0 | 2.7 |  | 0 | 2 | 16688015 | 1 | 0 | 74 | 0 | 0 | 0 | 0 | 0 | 0 | 0 | 0 | 0 | 0 | 0 | 0 | 0 | 0 | 0 | 0 | 0 | 0 | 0 | 0 | 0 | 0 | 0.07506 | 232.44 | 32.6 | 7.13 | 0
58 | 16687810 | 16688019 | 15432236 | 1 | 1 | 1 | 1 | 1-100-25 |  | Рабочий среднего разряда 2.5 | 1191 | 1013 | чел.-ч. | чел.-ч. | 1 | 0 | -509590494 | 14.63 | 0 | 0 | 0 | 8.17 | 0 | 0 | 0 | 8.17 | 1 | 1 | 1 | 1 | 0 | 1 | 0 | 0 | 0 | 14.63 |  | 1 | 2 | 16688020 | 1 | 0 | 75 | 0 | 0 | 0 | 0 | 0 | 0 | 0 | 0 | 0 | 0 | 0 | 0 | 0 | 0 | 0 | 0 | 0 | 0 | 0 | 0 | 0 | 0 | 16.5319 | 8.17 | 8.17 | 1 | 0
58 | 16687810 | 16688019 | 15247873 | 1 | 1 | 1 | 2 | 91.06.03-055 | ФСЭМ-2001, 91.06.03-055, приказ Минстроя России №1039/пр от 30.12.2016г. | Лебедки электрические тяговым усилием 19,62 кН (2 т) | 1368 | 1011 | маш.-ч | маш.-ч | 1 | 0 | -1985289705 | 0.32 | 0 | 6.66 | 0 | 0 | 0 | 6.66 | 0 | 0 | 1 | 1 | 1 | 1 | 0 | 1 | 0 | 0 | 0 | 0.32 |  | 0 | 2 | 16688021 | 1 | 0 | 76 | 0 | 0 | 0 | 0 | 0 | 0 | 0 | 0 | 0 | 0 | 0 | 0 | 0 | 0 | 0 | 0 | 0 | 0 | 0 | 0 | 0 | 0 | 0.3616 | 6.66 | 6.66 | 1 | 0
58 | 16687810 | 16688019 | 15172868 | 1 | 1 | 1 | 3 | 04.3.01.12-0003 | ФССЦ-2001, 04.3.01.12-0003, приказ Минстроя России №1039/пр от 30.12.2016г. | Раствор готовый кладочный цементно-известковый марки 50 | 1339 | 1007 | м3 | м3 | 1 | 0 | -861814431 | 0.24 | 519.8 | 0 | 0 | 0 | 519.8 | 0 | 0 | 0 | 1 | 1 | 1 | 1 | 0 | 1 | 0 | 0 | 0 | 0.24 |  | 0 | 2 | 16688022 | 1 | 0 | 77 | 0 | 0 | 0 | 0 | 0 | 0 | 0 | 0 | 0 | 0 | 0 | 0 | 0 | 0 | 0 | 0 | 0 | 0 | 0 | 0 | 0 | 0 | 0.2712 | 519.8 | 519.8 | 1 | 0
58 | 16687810 | 16688019 | 15162523 | 17 | 1 | 1 | 3 | 06.1.01.05 |  | Кирпич глиняный обыкновенный | 1356 | 1010 | 1000 шт. | 1000 шт. | 1000 | 0 | 1453754496 | 0.4 | 0 | 0 | 0 | 0 | 0 | 0 | 0 | 0 | 1 | 1 | 1 | 1 | 0 | 0 | 0 | 0 | 0 | 0.4 |  | 0 | 2 | 16688023 | 1 | 0 | 78 | 0 | 0 | 0 | 0 | 0 | 0 | 0 | 0 | 0 | 0 | 0 | 0 | 0 | 0 | 0 | 0 | 0 | 0 | 0 | 0 | 0 | 0 | 0.452 | 0 | 0 | 1 | 0
58 | 16687810 | 16688019 | 15186886 | 1 | 1 | 1 | 3 | 06.1.01.05-0141 | ФССЦ-2001, 06.1.01.05-0141, приказ Минстроя России №1039/пр от 30.12.2016г. | Кирпич керамический утолщенный пустотелый лицевой, размером 250х120х88 мм, марка 125 | 1356 | 1010 | 1000 шт. | 1000 шт. | 1000 | 0 | 1593203468 | 0.4 | 1882.58 | 0 | 0 | 0 | 1882.58 | 0 | 0 | 0 | 1 | 1 | 1 | 1 | 0 | 0 | 0 | 0 | 0 | 0.4 |  | 0 | 1 | -1 | 0 | 0 |  | 0 | 0 | 0 | 0 | 0 | 0 | 0 | 0 | 0 | 0 | 0 | 0 | 0 | 0 | 0 | 0 | 0 | 0 | 0 | 0 | 0 | 0 | 0.452 | 1882.58 | 1882.58 | 1 | 0
59 | 16687824 | 16688019 | 15432236 | 1 | 1 | 1 | 1 | 1-100-25 |  | Рабочий среднего разряда 2.5 | 1191 | 1013 | чел.-ч. | чел.-ч. | 1 | 0 | -509590494 | 14.63 | 0 | 0 | 0 | 58.25 | 0 | 0 | 0 | 8.17 | 1 | 1 | 1 | 7.13 | 0 | 1 | 0 | 0 | 0 | 14.63 |  | 1 | 2 | 16688020 | 1 | 0 | 79 | 0 | 0 | 0 | 0 | 0 | 0 | 0 | 0 | 0 | 0 | 0 | 0 | 0 | 0 | 0 | 0 | 0 | 0 | 0 | 0 | 0 | 0 | 16.5319 | 58.25 | 8.17 | 7.13 | 0
59 | 16687824 | 16688019 | 15247873 | 1 | 1 | 1 | 2 | 91.06.03-055 | ФСЭМ-2001, 91.06.03-055, приказ Минстроя России №1039/пр от 30.12.2016г. | Лебедки электрические тяговым усилием 19,62 кН (2 т) | 1368 | 1011 | маш.-ч | маш.-ч | 1 | 0 | -1985289705 | 0.32 | 0 | 47.49 | 0 | 0 | 0 | 6.66 | 0 | 0 | 1 | 7.13 | 1 | 1 | 0 | 1 | 0 | 0 | 0 | 0.32 |  | 0 | 2 | 16688021 | 1 | 0 | 80 | 0 | 0 | 0 | 0 | 0 | 0 | 0 | 0 | 0 | 0 | 0 | 0 | 0 | 0 | 0 | 0 | 0 | 0 | 0 | 0 | 0 | 0 | 0.3616 | 47.49 | 6.66 | 7.13 | 0
59 | 16687824 | 16688019 | 15172868 | 1 | 1 | 1 | 3 | 04.3.01.12-0003 | ФССЦ-2001, 04.3.01.12-0003, приказ Минстроя России №1039/пр от 30.12.2016г. | Раствор готовый кладочный цементно-известковый марки 50 | 1339 | 1007 | м3 | м3 | 1 | 0 | -861814431 | 0.24 | 3706.17 | 0 | 0 | 0 | 519.8 | 0 | 0 | 0 | 7.13 | 1 | 1 | 1 | 0 | 1 | 0 | 0 | 0 | 0.24 |  | 0 | 2 | 16688022 | 1 | 0 | 81 | 0 | 0 | 0 | 0 | 0 | 0 | 0 | 0 | 0 | 0 | 0 | 0 | 0 | 0 | 0 | 0 | 0 | 0 | 0 | 0 | 0 | 0 | 0.2712 | 3706.17 | 519.8 | 7.13 | 0
59 | 16687824 | 16688019 | 15162523 | 17 | 1 | 1 | 3 | 06.1.01.05 |  | Кирпич глиняный обыкновенный | 1356 | 1010 | 1000 шт. | 1000 шт. | 1000 | 0 | 1453754496 | 0.4 | 0 | 0 | 0 | 0 | 0 | 0 | 0 | 0 | 7.13 | 1 | 1 | 1 | 0 | 0 | 0 | 0 | 0 | 0.4 |  | 0 | 2 | 16688023 | 1 | 0 | 82 | 0 | 0 | 0 | 0 | 0 | 0 | 0 | 0 | 0 | 0 | 0 | 0 | 0 | 0 | 0 | 0 | 0 | 0 | 0 | 0 | 0 | 0 | 0.452 | 0 | 0 | 7.13 | 0
59 | 16687824 | 16688019 | 15186886 | 1 | 1 | 1 | 3 | 06.1.01.05-0141 | ФССЦ-2001, 06.1.01.05-0141, приказ Минстроя России №1039/пр от 30.12.2016г. | Кирпич керамический утолщенный пустотелый лицевой, размером 250х120х88 мм, марка 125 | 1356 | 1010 | 1000 шт. | 1000 шт. | 1000 | 0 | 1593203468 | 0.4 | 13422.8 | 0 | 0 | 0 | 1882.58 | 0 | 0 | 0 | 7.13 | 1 | 1 | 1 | 0 | 0 | 0 | 0 | 0 | 0.4 |  | 0 | 1 | -1 | 0 | 0 |  | 0 | 0 | 0 | 0 | 0 | 0 | 0 | 0 | 0 | 0 | 0 | 0 | 0 | 0 | 0 | 0 | 0 | 0 | 0 | 0 | 0 | 0 | 0.452 | 13422.8 | 1882.58 | 7.13 | 0
64 | 16687810 | 16688068 | 15433640 | 1 | 1 | 1 | 1 | 1-100-22 |  | Рабочий среднего разряда 2.2 | 1191 | 1013 | чел.-ч. | чел.-ч. | 1 | 0 | -1366118074 | 45.4365 | 0 | 0 | 0 | 7.94 | 0 | 0 | 0 | 7.94 | 1 | 1 | 1 | 1 | 0 | 1 | 1 | 0 | 0 | 39.51 | )*1,15 | 1 | 2 | 16688083 | 1 | 0 | 83 | 0 | 0 | 0 | 0 | 0 | 0 | 0 | 0 | 0 | 0 | 0 | 0 | 0 | 0 | 0 | 0 | 0 | 0 | 0 | 0 | 0 | 0 | 7.9741 | 7.94 | 7.94 | 1 | 0
64 | 16687810 | 16688068 | 15430395 | 1 | 1 | 1 | 1 | 4-100-00 |  | Затраты труда машинистов | 1191 | 1013 | чел.-ч. | чел.-ч. | 1 | 0 | -1417349443 | 1.27 | 0 | 0 | 0 | 0 | 0 | 0 | 0 | 0 | 1 | 1 | 1 | 1 | 0 | 1 | 0 | 0 | 0 | 1.27 |  | 2 | 2 | 16688084 | 1 | 2048 | 84 | 0 | 0 | 0 | 0 | 0 | 0 | 0 | 0 | 0 | 0 | 0 | 0 | 0 | 0 | 0 | 0 | 0 | 0 | 0 | 0 | 0 | 0 | 0.22288 | 0 | 0 | 1 | 0
64 | 16687810 | 16688068 | 15247974 | 1 | 1 | 1 | 2 | 91.06.06-048 | ФСЭМ-2001, 91.06.06-048, приказ Минстроя России №1039/пр от 30.12.2016г. | Подъемники одномачтовые, грузоподъемность до 500 кг, высота подъема 45 м | 1368 | 1011 | маш.-ч | маш.-ч | 1 | 0 | 1188625873 | 1.5875 | 0 | 31.26 | 13.5 | 0 | 0 | 31.26 | 13.5 | 0 | 1 | 1 | 1 | 1 | 0 | 1 | 1 | 0 | 0 | 1.27 | )*1,25 | 0 | 2 | 16688085 | 1 | 0 | 85 | 0 | 0 | 0 | 0 | 0 | 0 | 0 | 0 | 0 | 0 | 0 | 0 | 0 | 0 | 0 | 0 | 0 | 0 | 0 | 0 | 0 | 0 | 0.27861 | 31.26 | 31.26 | 1 | 0
64 | 16687810 | 16688068 | 15248091 | 1 | 1 | 1 | 2 | 91.07.04-002 | ФСЭМ-2001, 91.07.04-002, приказ Минстроя России №1039/пр от 30.12.2016г. | Вибратор поверхностный | 1368 | 1011 | маш.-ч | маш.-ч | 1 | 0 | 126902709 | 11.3375 | 0 | 0.5 | 0 | 0 | 0 | 0.5 | 0 | 0 | 1 | 1 | 1 | 1 | 0 | 1 | 1 | 0 | 0 | 9.07 | )*1,25 | 0 | 2 | 16688086 | 1 | 0 | 86 | 0 | 0 | 0 | 0 | 0 | 0 | 0 | 0 | 0 | 0 | 0 | 0 | 0 | 0 | 0 | 0 | 0 | 0 | 0 | 0 | 0 | 0 | 1.9897 | 0.5 | 0.5 | 1 | 0
64 | 16687810 | 16688068 | 15167286 | 1 | 1 | 1 | 3 | 01.7.03.01-0001 | ФССЦ-2001, 01.7.03.01-0001, приказ Минстроя России №1039/пр от 30.12.2016г. | Вода | 1339 | 1007 | м3 | м3 | 1 | 0 | -1660354250 | 3.5 | 2.44 | 0 | 0 | 0 | 2.44 | 0 | 0 | 0 | 1 | 1 | 1 | 1 | 0 | 1 | 0 | 0 | 0 | 3.5 |  | 0 | 2 | 16688087 | 1 | 0 | 87 | 0 | 0 | 0 | 0 | 0 | 0 | 0 | 0 | 0 | 0 | 0 | 0 | 0 | 0 | 0 | 0 | 0 | 0 | 0 | 0 | 0 | 0 | 0.61425 | 2.44 | 2.44 | 1 | 0
64 | 16687810 | 16688068 | 15162639 | 17 | 1 | 1 | 3 | 04.3.01.09 |  | Раствор готовый кладочный тяжелый цементный | 1339 | 1007 | м3 | м3 | 1 | 0 | -2113302258 | 2.04 | 0 | 0 | 0 | 0 | 0 | 0 | 0 | 0 | 1 | 1 | 1 | 1 | 0 | 0 | 0 | 0 | 0 | 2.04 |  | 0 | 2 | 16688088 | 1 | 0 | 88 | 0 | 0 | 0 | 0 | 0 | 0 | 0 | 0 | 0 | 0 | 0 | 0 | 0 | 0 | 0 | 0 | 0 | 0 | 0 | 0 | 0 | 0 | 0.35802 | 0 | 0 | 1 | 0
64 | 16687810 | 16688068 | 15172836 | 1 | 1 | 1 | 3 | 04.3.01.09-0014 | ФССЦ-2001, 04.3.01.09-0014, приказ Минстроя России №1039/пр от 30.12.2016г. | Раствор готовый кладочный цементный марки 100 | 1339 | 1007 | м3 | м3 | 1 | 0 | 519185539 | 2.04 | 519.8 | 0 | 0 | 0 | 519.8 | 0 | 0 | 0 | 1 | 1 | 1 | 1 | 0 | 0 | 0 | 0 | 0 | 2.04 |  | 0 | 1 | -1 | 0 | 0 |  | 0 | 0 | 0 | 0 | 0 | 0 | 0 | 0 | 0 | 0 | 0 | 0 | 0 | 0 | 0 | 0 | 0 | 0 | 0 | 0 | 0 | 0 | 0.35802 | 519.8 | 519.8 | 1 | 0
65 | 16687824 | 16688068 | 15433640 | 1 | 1 | 1 | 1 | 1-100-22 |  | Рабочий среднего разряда 2.2 | 1191 | 1013 | чел.-ч. | чел.-ч. | 1 | 0 | -1366118074 | 45.4365 | 0 | 0 | 0 | 56.61 | 0 | 0 | 0 | 7.94 | 1 | 1 | 1 | 7.13 | 0 | 1 | 1 | 0 | 0 | 39.51 | )*1,15 | 1 | 2 | 16688083 | 1 | 0 | 89 | 0 | 0 | 0 | 0 | 0 | 0 | 0 | 0 | 0 | 0 | 0 | 0 | 0 | 0 | 0 | 0 | 0 | 0 | 0 | 0 | 0 | 0 | 7.9741 | 56.61 | 7.94 | 7.13 | 0
65 | 16687824 | 16688068 | 15430395 | 1 | 1 | 1 | 1 | 4-100-00 |  | Затраты труда машинистов | 1191 | 1013 | чел.-ч. | чел.-ч. | 1 | 0 | -1417349443 | 1.27 | 0 | 0 | 0 | 0 | 0 | 0 | 0 | 0 | 1 | 1 | 7.13 | 1 | 0 | 1 | 0 | 0 | 0 | 1.27 |  | 2 | 2 | 16688084 | 1 | 2048 | 90 | 0 | 0 | 0 | 0 | 0 | 0 | 0 | 0 | 0 | 0 | 0 | 0 | 0 | 0 | 0 | 0 | 0 | 0 | 0 | 0 | 0 | 0 | 0.22288 | 0 | 0 | 1 | 0
65 | 16687824 | 16688068 | 15247974 | 1 | 1 | 1 | 2 | 91.06.06-048 | ФСЭМ-2001, 91.06.06-048, приказ Минстроя России №1039/пр от 30.12.2016г. | Подъемники одномачтовые, грузоподъемность до 500 кг, высота подъема 45 м | 1368 | 1011 | маш.-ч | маш.-ч | 1 | 0 | 1188625873 | 1.5875 | 0 | 222.88 | 13.5 | 0 | 0 | 31.26 | 13.5 | 0 | 1 | 7.13 | 1 | 1 | 0 | 1 | 1 | 0 | 0 | 1.27 | )*1,25 | 0 | 2 | 16688085 | 1 | 0 | 91 | 0 | 0 | 0 | 0 | 0 | 0 | 0 | 0 | 0 | 0 | 0 | 0 | 0 | 0 | 0 | 0 | 0 | 0 | 0 | 0 | 0 | 0 | 0.27861 | 222.88 | 31.26 | 7.13 | 0
65 | 16687824 | 16688068 | 15248091 | 1 | 1 | 1 | 2 | 91.07.04-002 | ФСЭМ-2001, 91.07.04-002, приказ Минстроя России №1039/пр от 30.12.2016г. | Вибратор поверхностный | 1368 | 1011 | маш.-ч | маш.-ч | 1 | 0 | 126902709 | 11.3375 | 0 | 3.57 | 0 | 0 | 0 | 0.5 | 0 | 0 | 1 | 7.13 | 1 | 1 | 0 | 1 | 1 | 0 | 0 | 9.07 | )*1,25 | 0 | 2 | 16688086 | 1 | 0 | 92 | 0 | 0 | 0 | 0 | 0 | 0 | 0 | 0 | 0 | 0 | 0 | 0 | 0 | 0 | 0 | 0 | 0 | 0 | 0 | 0 | 0 | 0 | 1.9897 | 3.57 | 0.5 | 7.13 | 0
65 | 16687824 | 16688068 | 15167286 | 1 | 1 | 1 | 3 | 01.7.03.01-0001 | ФССЦ-2001, 01.7.03.01-0001, приказ Минстроя России №1039/пр от 30.12.2016г. | Вода | 1339 | 1007 | м3 | м3 | 1 | 0 | -1660354250 | 3.5 | 17.4 | 0 | 0 | 0 | 2.44 | 0 | 0 | 0 | 7.13 | 1 | 1 | 1 | 0 | 1 | 0 | 0 | 0 | 3.5 |  | 0 | 2 | 16688087 | 1 | 0 | 93 | 0 | 0 | 0 | 0 | 0 | 0 | 0 | 0 | 0 | 0 | 0 | 0 | 0 | 0 | 0 | 0 | 0 | 0 | 0 | 0 | 0 | 0 | 0.61425 | 17.4 | 2.44 | 7.13 | 0
65 | 16687824 | 16688068 | 15162639 | 17 | 1 | 1 | 3 | 04.3.01.09 |  | Раствор готовый кладочный тяжелый цементный | 1339 | 1007 | м3 | м3 | 1 | 0 | -2113302258 | 2.04 | 0 | 0 | 0 | 0 | 0 | 0 | 0 | 0 | 7.13 | 1 | 1 | 1 | 0 | 0 | 0 | 0 | 0 | 2.04 |  | 0 | 2 | 16688088 | 1 | 0 | 94 | 0 | 0 | 0 | 0 | 0 | 0 | 0 | 0 | 0 | 0 | 0 | 0 | 0 | 0 | 0 | 0 | 0 | 0 | 0 | 0 | 0 | 0 | 0.35802 | 0 | 0 | 7.13 | 0
65 | 16687824 | 16688068 | 15172836 | 1 | 1 | 1 | 3 | 04.3.01.09-0014 | ФССЦ-2001, 04.3.01.09-0014, приказ Минстроя России №1039/пр от 30.12.2016г. | Раствор готовый кладочный цементный марки 100 | 1339 | 1007 | м3 | м3 | 1 | 0 | 519185539 | 2.04 | 3706.17 | 0 | 0 | 0 | 519.8 | 0 | 0 | 0 | 7.13 | 1 | 1 | 1 | 0 | 0 | 0 | 0 | 0 | 2.04 |  | 0 | 1 | -1 | 0 | 0 |  | 0 | 0 | 0 | 0 | 0 | 0 | 0 | 0 | 0 | 0 | 0 | 0 | 0 | 0 | 0 | 0 | 0 | 0 | 0 | 0 | 0 | 0 | 0.35802 | 3706.17 | 519.8 | 7.13 | 0
70 | 16687810 | 16688090 | 15433640 | 1 | 1 | 1 | 1 | 1-100-22 |  | Рабочий среднего разряда 2.2 | 1191 | 1013 | чел.-ч. | чел.-ч. | 1 | 0 | -1366118074 | 1.15 | 0 | 0 | 0 | 7.94 | 0 | 0 | 0 | 7.94 | 1 | 1 | 1 | 1 | 0 | 1 | 1 | 0 | 0 | 0.5 | )*1,15*2 | 1 | 2 | 16688103 | 1 | 0 | 95 | 0 | 0 | 0 | 0 | 0 | 0 | 0 | 0 | 0 | 0 | 0 | 0 | 0 | 0 | 0 | 0 | 0 | 0 | 0 | 0 | 0 | 0 | 0.20182 | 7.94 | 7.94 | 1 | 0
70 | 16687810 | 16688090 | 15430395 | 1 | 1 | 1 | 1 | 4-100-00 |  | Затраты труда машинистов | 1191 | 1013 | чел.-ч. | чел.-ч. | 1 | 0 | -1417349443 | 0.21 | 0 | 0 | 0 | 0 | 0 | 0 | 0 | 0 | 1 | 1 | 1 | 1 | 0 | 1 | 0 | 0 | 0 | 0.21 |  | 2 | 2 | 16688104 | 1 | 2048 | 96 | 0 | 0 | 0 | 0 | 0 | 0 | 0 | 0 | 0 | 0 | 0 | 0 | 0 | 0 | 0 | 0 | 0 | 0 | 0 | 0 | 0 | 0 | 0.036855 | 0 | 0 | 1 | 0
70 | 16687810 | 16688090 | 15247974 | 1 | 1 | 1 | 2 | 91.06.06-048 | ФСЭМ-2001, 91.06.06-048, приказ Минстроя России №1039/пр от 30.12.2016г. | Подъемники одномачтовые, грузоподъемность до 500 кг, высота подъема 45 м | 1368 | 1011 | маш.-ч | маш.-ч | 1 | 0 | 1188625873 | 0.525 | 0 | 31.26 | 13.5 | 0 | 0 | 31.26 | 13.5 | 0 | 1 | 1 | 1 | 1 | 0 | 1 | 1 | 0 | 0 | 0.21 | )*1,25*2 | 0 | 2 | 16688105 | 1 | 0 | 97 | 0 | 0 | 0 | 0 | 0 | 0 | 0 | 0 | 0 | 0 | 0 | 0 | 0 | 0 | 0 | 0 | 0 | 0 | 0 | 0 | 0 | 0 | 0.092137 | 31.26 | 31.26 | 1 | 0
70 | 16687810 | 16688090 | 15248091 | 1 | 1 | 1 | 2 | 91.07.04-002 | ФСЭМ-2001, 91.07.04-002, приказ Минстроя России №1039/пр от 30.12.2016г. | Вибратор поверхностный | 1368 | 1011 | маш.-ч | маш.-ч | 1 | 0 | 126902709 | 5.8 | 0 | 0.5 | 0 | 0 | 0 | 0.5 | 0 | 0 | 1 | 1 | 1 | 1 | 0 | 1 | 1 | 0 | 0 | 2.32 | )*1,25*2 | 0 | 2 | 16688106 | 1 | 0 | 98 | 0 | 0 | 0 | 0 | 0 | 0 | 0 | 0 | 0 | 0 | 0 | 0 | 0 | 0 | 0 | 0 | 0 | 0 | 0 | 0 | 0 | 0 | 1.0179 | 0.5 | 0.5 | 1 | 0
70 | 16687810 | 16688090 | 15162639 | 17 | 1 | 1 | 3 | 04.3.01.09 |  | Раствор готовый кладочный тяжелый цементный | 1339 | 1007 | м3 | м3 | 1 | 0 | -2113302258 | 1.02 | 0 | 0 | 0 | 0 | 0 | 0 | 0 | 0 | 1 | 1 | 1 | 1 | 0 | 0 | 1 | 0 | 0 | 0.51 | *2 | 0 | 2 | 16688107 | 1 | 0 | 99 | 0 | 0 | 0 | 0 | 0 | 0 | 0 | 0 | 0 | 0 | 0 | 0 | 0 | 0 | 0 | 0 | 0 | 0 | 0 | 0 | 0 | 0 | 0.17901 | 0 | 0 | 1 | 0
70 | 16687810 | 16688090 | 15172836 | 1 | 1 | 1 | 3 | 04.3.01.09-0014 | ФССЦ-2001, 04.3.01.09-0014, приказ Минстроя России №1039/пр от 30.12.2016г. | Раствор готовый кладочный цементный марки 100 | 1339 | 1007 | м3 | м3 | 1 | 0 | 519185539 | 3.06 | 519.8 | 0 | 0 | 0 | 519.8 | 0 | 0 | 0 | 1 | 1 | 1 | 1 | 0 | 0 | 1 | 0 | 0 | 1.53 | *2 | 0 | 1 | -1 | 0 | 0 |  | 0 | 0 | 0 | 0 | 0 | 0 | 0 | 0 | 0 | 0 | 0 | 0 | 0 | 0 | 0 | 0 | 0 | 0 | 0 | 0 | 0 | 0 | 0.53703 | 519.8 | 519.8 | 1 | 0
71 | 16687824 | 16688090 | 15433640 | 1 | 1 | 1 | 1 | 1-100-22 |  | Рабочий среднего разряда 2.2 | 1191 | 1013 | чел.-ч. | чел.-ч. | 1 | 0 | -1366118074 | 1.15 | 0 | 0 | 0 | 56.61 | 0 | 0 | 0 | 7.94 | 1 | 1 | 1 | 7.13 | 0 | 1 | 1 | 0 | 0 | 0.5 | )*1,15*2 | 1 | 2 | 16688103 | 1 | 0 | 100 | 0 | 0 | 0 | 0 | 0 | 0 | 0 | 0 | 0 | 0 | 0 | 0 | 0 | 0 | 0 | 0 | 0 | 0 | 0 | 0 | 0 | 0 | 0.20182 | 56.61 | 7.94 | 7.13 | 0
71 | 16687824 | 16688090 | 15430395 | 1 | 1 | 1 | 1 | 4-100-00 |  | Затраты труда машинистов | 1191 | 1013 | чел.-ч. | чел.-ч. | 1 | 0 | -1417349443 | 0.21 | 0 | 0 | 0 | 0 | 0 | 0 | 0 | 0 | 1 | 1 | 7.13 | 1 | 0 | 1 | 0 | 0 | 0 | 0.21 |  | 2 | 2 | 16688104 | 1 | 2048 | 101 | 0 | 0 | 0 | 0 | 0 | 0 | 0 | 0 | 0 | 0 | 0 | 0 | 0 | 0 | 0 | 0 | 0 | 0 | 0 | 0 | 0 | 0 | 0.036855 | 0 | 0 | 1 | 0
71 | 16687824 | 16688090 | 15247974 | 1 | 1 | 1 | 2 | 91.06.06-048 | ФСЭМ-2001, 91.06.06-048, приказ Минстроя России №1039/пр от 30.12.2016г. | Подъемники одномачтовые, грузоподъемность до 500 кг, высота подъема 45 м | 1368 | 1011 | маш.-ч | маш.-ч | 1 | 0 | 1188625873 | 0.525 | 0 | 222.88 | 13.5 | 0 | 0 | 31.26 | 13.5 | 0 | 1 | 7.13 | 1 | 1 | 0 | 1 | 1 | 0 | 0 | 0.21 | )*1,25*2 | 0 | 2 | 16688105 | 1 | 0 | 102 | 0 | 0 | 0 | 0 | 0 | 0 | 0 | 0 | 0 | 0 | 0 | 0 | 0 | 0 | 0 | 0 | 0 | 0 | 0 | 0 | 0 | 0 | 0.092137 | 222.88 | 31.26 | 7.13 | 0
71 | 16687824 | 16688090 | 15248091 | 1 | 1 | 1 | 2 | 91.07.04-002 | ФСЭМ-2001, 91.07.04-002, приказ Минстроя России №1039/пр от 30.12.2016г. | Вибратор поверхностный | 1368 | 1011 | маш.-ч | маш.-ч | 1 | 0 | 126902709 | 5.8 | 0 | 3.57 | 0 | 0 | 0 | 0.5 | 0 | 0 | 1 | 7.13 | 1 | 1 | 0 | 1 | 1 | 0 | 0 | 2.32 | )*1,25*2 | 0 | 2 | 16688106 | 1 | 0 | 103 | 0 | 0 | 0 | 0 | 0 | 0 | 0 | 0 | 0 | 0 | 0 | 0 | 0 | 0 | 0 | 0 | 0 | 0 | 0 | 0 | 0 | 0 | 1.0179 | 3.57 | 0.5 | 7.13 | 0
71 | 16687824 | 16688090 | 15162639 | 17 | 1 | 1 | 3 | 04.3.01.09 |  | Раствор готовый кладочный тяжелый цементный | 1339 | 1007 | м3 | м3 | 1 | 0 | -2113302258 | 1.02 | 0 | 0 | 0 | 0 | 0 | 0 | 0 | 0 | 7.13 | 1 | 1 | 1 | 0 | 0 | 1 | 0 | 0 | 0.51 | *2 | 0 | 2 | 16688107 | 1 | 0 | 104 | 0 | 0 | 0 | 0 | 0 | 0 | 0 | 0 | 0 | 0 | 0 | 0 | 0 | 0 | 0 | 0 | 0 | 0 | 0 | 0 | 0 | 0 | 0.17901 | 0 | 0 | 7.13 | 0
71 | 16687824 | 16688090 | 15172836 | 1 | 1 | 1 | 3 | 04.3.01.09-0014 | ФССЦ-2001, 04.3.01.09-0014, приказ Минстроя России №1039/пр от 30.12.2016г. | Раствор готовый кладочный цементный марки 100 | 1339 | 1007 | м3 | м3 | 1 | 0 | 519185539 | 3.06 | 3706.17 | 0 | 0 | 0 | 519.8 | 0 | 0 | 0 | 7.13 | 1 | 1 | 1 | 0 | 0 | 1 | 0 | 0 | 1.53 | *2 | 0 | 1 | -1 | 0 | 0 |  | 0 | 0 | 0 | 0 | 0 | 0 | 0 | 0 | 0 | 0 | 0 | 0 | 0 | 0 | 0 | 0 | 0 | 0 | 0 | 0 | 0 | 0 | 0.53703 | 3706.17 | 519.8 | 7.13 | 0
76 | 16687810 | 16688113 | 15436014 | 1 | 1 | 1 | 1 | 1-100-32 |  | Рабочий среднего разряда 3.2 | 1191 | 1013 | чел.-ч. | чел.-ч. | 1 | 0 | -784637506 | 137.747 | 0 | 0 | 0 | 8.74 | 0 | 0 | 0 | 8.74 | 1 | 1 | 1 | 1 | 0 | 1 | 1 | 0 | 0 | 119.78 | )*1,15 | 1 | 2 | 16688114 | 1 | 0 | 105 | 0 | 0 | 0 | 0 | 0 | 0 | 0 | 0 | 0 | 0 | 0 | 0 | 0 | 0 | 0 | 0 | 0 | 0 | 0 | 0 | 0 | 0 | 24.1746 | 8.74 | 8.74 | 1 | 0
76 | 16687810 | 16688113 | 15430395 | 1 | 1 | 1 | 1 | 4-100-00 |  | Затраты труда машинистов | 1191 | 1013 | чел.-ч. | чел.-ч. | 1 | 0 | -1417349443 | 2.94 | 0 | 0 | 0 | 0 | 0 | 0 | 0 | 0 | 1 | 1 | 1 | 1 | 0 | 1 | 0 | 0 | 0 | 2.94 |  | 2 | 2 | 16688115 | 1 | 2048 | 106 | 0 | 0 | 0 | 0 | 0 | 0 | 0 | 0 | 0 | 0 | 0 | 0 | 0 | 0 | 0 | 0 | 0 | 0 | 0 | 0 | 0 | 0 | 0.51597 | 0 | 0 | 1 | 0
76 | 16687810 | 16688113 | 15247905 | 1 | 1 | 1 | 2 | 91.06.05-011 | ФСЭМ-2001, 91.06.05-011, приказ Минстроя России №1039/пр от 30.12.2016г. | Погрузчик, грузоподъемность 5 т | 1368 | 1011 | маш.-ч | маш.-ч | 1 | 0 | 1225731627 | 0.45 | 0 | 89.99 | 10.06 | 0 | 0 | 89.99 | 10.06 | 0 | 1 | 1 | 1 | 1 | 0 | 1 | 1 | 0 | 0 | 0.36 | )*1,25 | 0 | 2 | 16688116 | 1 | 0 | 107 | 0 | 0 | 0 | 0 | 0 | 0 | 0 | 0 | 0 | 0 | 0 | 0 | 0 | 0 | 0 | 0 | 0 | 0 | 0 | 0 | 0 | 0 | 0.078975 | 89.99 | 89.99 | 1 | 0
76 | 16687810 | 16688113 | 15247974 | 1 | 1 | 1 | 2 | 91.06.06-048 | ФСЭМ-2001, 91.06.06-048, приказ Минстроя России №1039/пр от 30.12.2016г. | Подъемники одномачтовые, грузоподъемность до 500 кг, высота подъема 45 м | 1368 | 1011 | маш.-ч | маш.-ч | 1 | 0 | 1188625873 | 2.875 | 0 | 31.26 | 13.5 | 0 | 0 | 31.26 | 13.5 | 0 | 1 | 1 | 1 | 1 | 0 | 1 | 1 | 0 | 0 | 2.3 | )*1,25 | 0 | 2 | 16688117 | 1 | 0 | 108 | 0 | 0 | 0 | 0 | 0 | 0 | 0 | 0 | 0 | 0 | 0 | 0 | 0 | 0 | 0 | 0 | 0 | 0 | 0 | 0 | 0 | 0 | 0.50456 | 31.26 | 31.26 | 1 | 0
76 | 16687810 | 16688113 | 15249073 | 1 | 1 | 1 | 2 | 91.14.02-001 | ФСЭМ-2001, 91.14.02-001, приказ Минстроя России №1039/пр от 30.12.2016г. | Автомобили бортовые, грузоподъемность до 5 т | 1368 | 1011 | маш.-ч | маш.-ч | 1 | 0 | 1372534845 | 0.35 | 0 | 65.71 | 11.6 | 0 | 0 | 65.71 | 11.6 | 0 | 1 | 1 | 1 | 1 | 0 | 1 | 1 | 0 | 0 | 0.28 | )*1,25 | 0 | 2 | 16688118 | 1 | 0 | 109 | 0 | 0 | 0 | 0 | 0 | 0 | 0 | 0 | 0 | 0 | 0 | 0 | 0 | 0 | 0 | 0 | 0 | 0 | 0 | 0 | 0 | 0 | 0.061425 | 65.71 | 65.71 | 1 | 0
76 | 16687810 | 16688113 | 15167286 | 1 | 1 | 1 | 3 | 01.7.03.01-0001 | ФССЦ-2001, 01.7.03.01-0001, приказ Минстроя России №1039/пр от 30.12.2016г. | Вода | 1339 | 1007 | м3 | м3 | 1 | 0 | -1660354250 | 3.85 | 2.44 | 0 | 0 | 0 | 2.44 | 0 | 0 | 0 | 1 | 1 | 1 | 1 | 0 | 1 | 0 | 0 | 0 | 3.85 |  | 0 | 2 | 16688119 | 1 | 0 | 110 | 0 | 0 | 0 | 0 | 0 | 0 | 0 | 0 | 0 | 0 | 0 | 0 | 0 | 0 | 0 | 0 | 0 | 0 | 0 | 0 | 0 | 0 | 0.67568 | 2.44 | 2.44 | 1 | 0
76 | 16687810 | 16688113 | 15167962 | 1 | 1 | 1 | 3 | 01.7.07.29-0091 | ФССЦ-2001, 01.7.07.29-0091, приказ Минстроя России №1039/пр от 30.12.2016г. | Опилки древесные | 1339 | 1007 | м3 | м3 | 1 | 0 | 114057443 | 3.06 | 34.92 | 0 | 0 | 0 | 34.92 | 0 | 0 | 0 | 1 | 1 | 1 | 1 | 0 | 1 | 0 | 0 | 0 | 3.06 |  | 0 | 2 | 16688120 | 1 | 0 | 111 | 0 | 0 | 0 | 0 | 0 | 0 | 0 | 0 | 0 | 0 | 0 | 0 | 0 | 0 | 0 | 0 | 0 | 0 | 0 | 0 | 0 | 0 | 0.53703 | 34.92 | 34.92 | 1 | 0
76 | 16687810 | 16688113 | 15162639 | 17 | 1 | 1 | 3 | 04.3.01.09 |  | Раствор готовый кладочный тяжелый цементный | 1339 | 1007 | м3 | м3 | 1 | 0 | -2113302258 | 1.3 | 0 | 0 | 0 | 0 | 0 | 0 | 0 | 0 | 1 | 1 | 1 | 1 | 0 | 0 | 0 | 0 | 0 | 1.3 |  | 0 | 2 | 16688121 | 1 | 0 | 112 | 0 | 0 | 0 | 0 | 0 | 0 | 0 | 0 | 0 | 0 | 0 | 0 | 0 | 0 | 0 | 0 | 0 | 0 | 0 | 0 | 0 | 0 | 0.22815 | 0 | 0 | 1 | 0
76 | 16687810 | 16688113 | 15172836 | 1 | 1 | 1 | 3 | 04.3.01.09-0014 | ФССЦ-2001, 04.3.01.09-0014, приказ Минстроя России №1039/пр от 30.12.2016г. | Раствор готовый кладочный цементный марки 100 | 1339 | 1007 | м3 | м3 | 1 | 0 | 519185539 | 1.3 | 519.8 | 0 | 0 | 0 | 519.8 | 0 | 0 | 0 | 1 | 1 | 1 | 1 | 0 | 0 | 0 | 0 | 0 | 1.3 |  | 0 | 1 | -1 | 0 | 0 |  | 0 | 0 | 0 | 0 | 0 | 0 | 0 | 0 | 0 | 0 | 0 | 0 | 0 | 0 | 0 | 0 | 0 | 0 | 0 | 0 | 0 | 0 | 0.22815 | 519.8 | 519.8 | 1 | 0
76 | 16687810 | 16688113 | 15187044 | 1 | 1 | 1 | 3 | 06.2.02.01-0071 | ФССЦ-2001, 06.2.02.01-0071, приказ Минстроя России №1039/пр от 30.12.2016г. | Плитки керамические для полов гладкие неглазурованные одноцветные с красителем квадратные и прямоугольные | 1327 | 1005 | м2 | м2 | 1 | 0 | 380867059 | 102 | 67.8 | 0 | 0 | 0 | 67.8 | 0 | 0 | 0 | 1 | 1 | 1 | 1 | 0 | 1 | 0 | 0 | 0 | 102 |  | 0 | 2 | 16688122 | 1 | 0 | 113 | 0 | 0 | 0 | 0 | 0 | 0 | 0 | 0 | 0 | 0 | 0 | 0 | 0 | 0 | 0 | 0 | 0 | 0 | 0 | 0 | 0 | 0 | 17.901 | 67.8 | 67.8 | 1 | 0
77 | 16687824 | 16688113 | 15436014 | 1 | 1 | 1 | 1 | 1-100-32 |  | Рабочий среднего разряда 3.2 | 1191 | 1013 | чел.-ч. | чел.-ч. | 1 | 0 | -784637506 | 137.747 | 0 | 0 | 0 | 62.32 | 0 | 0 | 0 | 8.74 | 1 | 1 | 1 | 7.13 | 0 | 1 | 1 | 0 | 0 | 119.78 | )*1,15 | 1 | 2 | 16688114 | 1 | 0 | 114 | 0 | 0 | 0 | 0 | 0 | 0 | 0 | 0 | 0 | 0 | 0 | 0 | 0 | 0 | 0 | 0 | 0 | 0 | 0 | 0 | 0 | 0 | 24.1746 | 62.32 | 8.74 | 7.13 | 0
77 | 16687824 | 16688113 | 15430395 | 1 | 1 | 1 | 1 | 4-100-00 |  | Затраты труда машинистов | 1191 | 1013 | чел.-ч. | чел.-ч. | 1 | 0 | -1417349443 | 2.94 | 0 | 0 | 0 | 0 | 0 | 0 | 0 | 0 | 1 | 1 | 7.13 | 1 | 0 | 1 | 0 | 0 | 0 | 2.94 |  | 2 | 2 | 16688115 | 1 | 2048 | 115 | 0 | 0 | 0 | 0 | 0 | 0 | 0 | 0 | 0 | 0 | 0 | 0 | 0 | 0 | 0 | 0 | 0 | 0 | 0 | 0 | 0 | 0 | 0.51597 | 0 | 0 | 1 | 0
77 | 16687824 | 16688113 | 15247905 | 1 | 1 | 1 | 2 | 91.06.05-011 | ФСЭМ-2001, 91.06.05-011, приказ Минстроя России №1039/пр от 30.12.2016г. | Погрузчик, грузоподъемность 5 т | 1368 | 1011 | маш.-ч | маш.-ч | 1 | 0 | 1225731627 | 0.45 | 0 | 641.63 | 10.06 | 0 | 0 | 89.99 | 10.06 | 0 | 1 | 7.13 | 1 | 1 | 0 | 1 | 1 | 0 | 0 | 0.36 | )*1,25 | 0 | 2 | 16688116 | 1 | 0 | 116 | 0 | 0 | 0 | 0 | 0 | 0 | 0 | 0 | 0 | 0 | 0 | 0 | 0 | 0 | 0 | 0 | 0 | 0 | 0 | 0 | 0 | 0 | 0.078975 | 641.63 | 89.99 | 7.13 | 0
77 | 16687824 | 16688113 | 15247974 | 1 | 1 | 1 | 2 | 91.06.06-048 | ФСЭМ-2001, 91.06.06-048, приказ Минстроя России №1039/пр от 30.12.2016г. | Подъемники одномачтовые, грузоподъемность до 500 кг, высота подъема 45 м | 1368 | 1011 | маш.-ч | маш.-ч | 1 | 0 | 1188625873 | 2.875 | 0 | 222.88 | 13.5 | 0 | 0 | 31.26 | 13.5 | 0 | 1 | 7.13 | 1 | 1 | 0 | 1 | 1 | 0 | 0 | 2.3 | )*1,25 | 0 | 2 | 16688117 | 1 | 0 | 117 | 0 | 0 | 0 | 0 | 0 | 0 | 0 | 0 | 0 | 0 | 0 | 0 | 0 | 0 | 0 | 0 | 0 | 0 | 0 | 0 | 0 | 0 | 0.50456 | 222.88 | 31.26 | 7.13 | 0
77 | 16687824 | 16688113 | 15249073 | 1 | 1 | 1 | 2 | 91.14.02-001 | ФСЭМ-2001, 91.14.02-001, приказ Минстроя России №1039/пр от 30.12.2016г. | Автомобили бортовые, грузоподъемность до 5 т | 1368 | 1011 | маш.-ч | маш.-ч | 1 | 0 | 1372534845 | 0.35 | 0 | 468.51 | 11.6 | 0 | 0 | 65.71 | 11.6 | 0 | 1 | 7.13 | 1 | 1 | 0 | 1 | 1 | 0 | 0 | 0.28 | )*1,25 | 0 | 2 | 16688118 | 1 | 0 | 118 | 0 | 0 | 0 | 0 | 0 | 0 | 0 | 0 | 0 | 0 | 0 | 0 | 0 | 0 | 0 | 0 | 0 | 0 | 0 | 0 | 0 | 0 | 0.061425 | 468.51 | 65.71 | 7.13 | 0
77 | 16687824 | 16688113 | 15167286 | 1 | 1 | 1 | 3 | 01.7.03.01-0001 | ФССЦ-2001, 01.7.03.01-0001, приказ Минстроя России №1039/пр от 30.12.2016г. | Вода | 1339 | 1007 | м3 | м3 | 1 | 0 | -1660354250 | 3.85 | 17.4 | 0 | 0 | 0 | 2.44 | 0 | 0 | 0 | 7.13 | 1 | 1 | 1 | 0 | 1 | 0 | 0 | 0 | 3.85 |  | 0 | 2 | 16688119 | 1 | 0 | 119 | 0 | 0 | 0 | 0 | 0 | 0 | 0 | 0 | 0 | 0 | 0 | 0 | 0 | 0 | 0 | 0 | 0 | 0 | 0 | 0 | 0 | 0 | 0.67568 | 17.4 | 2.44 | 7.13 | 0
77 | 16687824 | 16688113 | 15167962 | 1 | 1 | 1 | 3 | 01.7.07.29-0091 | ФССЦ-2001, 01.7.07.29-0091, приказ Минстроя России №1039/пр от 30.12.2016г. | Опилки древесные | 1339 | 1007 | м3 | м3 | 1 | 0 | 114057443 | 3.06 | 248.98 | 0 | 0 | 0 | 34.92 | 0 | 0 | 0 | 7.13 | 1 | 1 | 1 | 0 | 1 | 0 | 0 | 0 | 3.06 |  | 0 | 2 | 16688120 | 1 | 0 | 120 | 0 | 0 | 0 | 0 | 0 | 0 | 0 | 0 | 0 | 0 | 0 | 0 | 0 | 0 | 0 | 0 | 0 | 0 | 0 | 0 | 0 | 0 | 0.53703 | 248.98 | 34.92 | 7.13 | 0
77 | 16687824 | 16688113 | 15162639 | 17 | 1 | 1 | 3 | 04.3.01.09 |  | Раствор готовый кладочный тяжелый цементный | 1339 | 1007 | м3 | м3 | 1 | 0 | -2113302258 | 1.3 | 0 | 0 | 0 | 0 | 0 | 0 | 0 | 0 | 7.13 | 1 | 1 | 1 | 0 | 0 | 0 | 0 | 0 | 1.3 |  | 0 | 2 | 16688121 | 1 | 0 | 121 | 0 | 0 | 0 | 0 | 0 | 0 | 0 | 0 | 0 | 0 | 0 | 0 | 0 | 0 | 0 | 0 | 0 | 0 | 0 | 0 | 0 | 0 | 0.22815 | 0 | 0 | 7.13 | 0
77 | 16687824 | 16688113 | 15172836 | 1 | 1 | 1 | 3 | 04.3.01.09-0014 | ФССЦ-2001, 04.3.01.09-0014, приказ Минстроя России №1039/пр от 30.12.2016г. | Раствор готовый кладочный цементный марки 100 | 1339 | 1007 | м3 | м3 | 1 | 0 | 519185539 | 1.3 | 3706.17 | 0 | 0 | 0 | 519.8 | 0 | 0 | 0 | 7.13 | 1 | 1 | 1 | 0 | 0 | 0 | 0 | 0 | 1.3 |  | 0 | 1 | -1 | 0 | 0 |  | 0 | 0 | 0 | 0 | 0 | 0 | 0 | 0 | 0 | 0 | 0 | 0 | 0 | 0 | 0 | 0 | 0 | 0 | 0 | 0 | 0 | 0 | 0.22815 | 3706.17 | 519.8 | 7.13 | 0
77 | 16687824 | 16688113 | 15187044 | 1 | 1 | 1 | 3 | 06.2.02.01-0071 | ФССЦ-2001, 06.2.02.01-0071, приказ Минстроя России №1039/пр от 30.12.2016г. | Плитки керамические для полов гладкие неглазурованные одноцветные с красителем квадратные и прямоугольные | 1327 | 1005 | м2 | м2 | 1 | 0 | 380867059 | 102 | 483.41 | 0 | 0 | 0 | 67.8 | 0 | 0 | 0 | 7.13 | 1 | 1 | 1 | 0 | 1 | 0 | 0 | 0 | 102 |  | 0 | 2 | 16688122 | 1 | 0 | 122 | 0 | 0 | 0 | 0 | 0 | 0 | 0 | 0 | 0 | 0 | 0 | 0 | 0 | 0 | 0 | 0 | 0 | 0 | 0 | 0 | 0 | 0 | 17.901 | 483.41 | 67.8 | 7.13 | 0
82 | 16687810 | 16688137 | 15435721 | 1 | 1 | 1 | 1 | 1-100-39 |  | Рабочий среднего разряда 3.9 | 1191 | 1013 | чел.-ч. | чел.-ч. | 1 | 0 | 1983201532 | 27.393 | 0 | 0 | 0 | 9.51 | 0 | 0 | 0 | 9.51 | 1 | 1 | 1 | 1 | 0 | 1 | 1 | 0 | 0 | 23.82 | )*1,15 | 1 | 2 | 16688138 | 1 | 0 | 123 | 0 | 0 | 0 | 0 | 0 | 0 | 0 | 0 | 0 | 0 | 0 | 0 | 0 | 0 | 0 | 0 | 0 | 0 | 0 | 0 | 0 | 0 | 7.944 | 9.51 | 9.51 | 1 | 0
82 | 16687810 | 16688137 | 15430395 | 1 | 1 | 1 | 1 | 4-100-00 |  | Затраты труда машинистов | 1191 | 1013 | чел.-ч. | чел.-ч. | 1 | 0 | -1417349443 | 0.11 | 0 | 0 | 0 | 0 | 0 | 0 | 0 | 0 | 1 | 1 | 1 | 1 | 0 | 1 | 0 | 0 | 0 | 0.11 |  | 2 | 2 | 16688139 | 1 | 2048 | 124 | 0 | 0 | 0 | 0 | 0 | 0 | 0 | 0 | 0 | 0 | 0 | 0 | 0 | 0 | 0 | 0 | 0 | 0 | 0 | 0 | 0 | 0 | 0.0319 | 0 | 0 | 1 | 0
82 | 16687810 | 16688137 | 15247974 | 1 | 1 | 1 | 2 | 91.06.06-048 | ФСЭМ-2001, 91.06.06-048, приказ Минстроя России №1039/пр от 30.12.2016г. | Подъемники одномачтовые, грузоподъемность до 500 кг, высота подъема 45 м | 1368 | 1011 | маш.-ч | маш.-ч | 1 | 0 | 1188625873 | 0.0625 | 0 | 31.26 | 13.5 | 0 | 0 | 31.26 | 13.5 | 0 | 1 | 1 | 1 | 1 | 0 | 1 | 1 | 0 | 0 | 0.05 | )*1,25 | 0 | 2 | 16688140 | 1 | 0 | 125 | 0 | 0 | 0 | 0 | 0 | 0 | 0 | 0 | 0 | 0 | 0 | 0 | 0 | 0 | 0 | 0 | 0 | 0 | 0 | 0 | 0 | 0 | 0.018125 | 31.26 | 31.26 | 1 | 0
82 | 16687810 | 16688137 | 15249073 | 1 | 1 | 1 | 2 | 91.14.02-001 | ФСЭМ-2001, 91.14.02-001, приказ Минстроя России №1039/пр от 30.12.2016г. | Автомобили бортовые, грузоподъемность до 5 т | 1368 | 1011 | маш.-ч | маш.-ч | 1 | 0 | 1372534845 | 0.075 | 0 | 65.71 | 11.6 | 0 | 0 | 65.71 | 11.6 | 0 | 1 | 1 | 1 | 1 | 0 | 1 | 1 | 0 | 0 | 0.06 | )*1,25 | 0 | 2 | 16688141 | 1 | 0 | 126 | 0 | 0 | 0 | 0 | 0 | 0 | 0 | 0 | 0 | 0 | 0 | 0 | 0 | 0 | 0 | 0 | 0 | 0 | 0 | 0 | 0 | 0 | 0.02175 | 65.71 | 65.71 | 1 | 0
82 | 16687810 | 16688137 | 15162639 | 17 | 1 | 1 | 3 | 04.3.01.09 |  | Раствор готовый кладочный тяжелый цементный | 1339 | 1007 | м3 | м3 | 1 | 0 | -2113302258 | 0.16 | 0 | 0 | 0 | 0 | 0 | 0 | 0 | 0 | 1 | 1 | 1 | 1 | 0 | 0 | 0 | 0 | 0 | 0.16 |  | 0 | 2 | 16688142 | 1 | 0 | 127 | 0 | 0 | 0 | 0 | 0 | 0 | 0 | 0 | 0 | 0 | 0 | 0 | 0 | 0 | 0 | 0 | 0 | 0 | 0 | 0 | 0 | 0 | 0.0464 | 0 | 0 | 1 | 0
82 | 16687810 | 16688137 | 15172836 | 1 | 1 | 1 | 3 | 04.3.01.09-0014 | ФССЦ-2001, 04.3.01.09-0014, приказ Минстроя России №1039/пр от 30.12.2016г. | Раствор готовый кладочный цементный марки 100 | 1339 | 1007 | м3 | м3 | 1 | 0 | 519185539 | 0.16 | 519.8 | 0 | 0 | 0 | 519.8 | 0 | 0 | 0 | 1 | 1 | 1 | 1 | 0 | 0 | 0 | 0 | 0 | 0.16 |  | 0 | 1 | -1 | 0 | 0 |  | 0 | 0 | 0 | 0 | 0 | 0 | 0 | 0 | 0 | 0 | 0 | 0 | 0 | 0 | 0 | 0 | 0 | 0 | 0 | 0 | 0 | 0 | 0.0464 | 519.8 | 519.8 | 1 | 0
82 | 16687810 | 16688137 | 15162753 | 17 | 1 | 1 | 3 | 06.2.05.03 |  | Плитки керамические плинтусные | 1301 | 1003 | м | м | 1 | 0 | 1949164399 | 101 | 0 | 0 | 0 | 0 | 0 | 0 | 0 | 0 | 1 | 1 | 1 | 1 | 0 | 0 | 0 | 0 | 0 | 101 |  | 0 | 2 | 16688143 | 1 | 0 | 128 | 0 | 0 | 0 | 0 | 0 | 0 | 0 | 0 | 0 | 0 | 0 | 0 | 0 | 0 | 0 | 0 | 0 | 0 | 0 | 0 | 0 | 0 | 29.29 | 0 | 0 | 1 | 0
82 | 16687810 | 16688137 | 15187109 | 1 | 1 | 1 | 3 | 06.2.05.03-0031 | ФССЦ-2001, 06.2.05.03-0031, приказ Минстроя России №1039/пр от 30.12.2016г. | Плитки керамические плинтусные прямые | 1301 | 1003 | м | м | 1 | 0 | 831643793 | 101 | 23.73 | 0 | 0 | 0 | 23.73 | 0 | 0 | 0 | 1 | 1 | 1 | 1 | 0 | 0 | 0 | 0 | 0 | 101 |  | 0 | 1 | -1 | 0 | 0 |  | 0 | 0 | 0 | 0 | 0 | 0 | 0 | 0 | 0 | 0 | 0 | 0 | 0 | 0 | 0 | 0 | 0 | 0 | 0 | 0 | 0 | 0 | 29.29 | 23.73 | 23.73 | 1 | 0
83 | 16687824 | 16688137 | 15435721 | 1 | 1 | 1 | 1 | 1-100-39 |  | Рабочий среднего разряда 3.9 | 1191 | 1013 | чел.-ч. | чел.-ч. | 1 | 0 | 1983201532 | 27.393 | 0 | 0 | 0 | 67.81 | 0 | 0 | 0 | 9.51 | 1 | 1 | 1 | 7.13 | 0 | 1 | 1 | 0 | 0 | 23.82 | )*1,15 | 1 | 2 | 16688138 | 1 | 0 | 129 | 0 | 0 | 0 | 0 | 0 | 0 | 0 | 0 | 0 | 0 | 0 | 0 | 0 | 0 | 0 | 0 | 0 | 0 | 0 | 0 | 0 | 0 | 7.944 | 67.81 | 9.51 | 7.13 | 0
83 | 16687824 | 16688137 | 15430395 | 1 | 1 | 1 | 1 | 4-100-00 |  | Затраты труда машинистов | 1191 | 1013 | чел.-ч. | чел.-ч. | 1 | 0 | -1417349443 | 0.11 | 0 | 0 | 0 | 0 | 0 | 0 | 0 | 0 | 1 | 1 | 7.13 | 1 | 0 | 1 | 0 | 0 | 0 | 0.11 |  | 2 | 2 | 16688139 | 1 | 2048 | 130 | 0 | 0 | 0 | 0 | 0 | 0 | 0 | 0 | 0 | 0 | 0 | 0 | 0 | 0 | 0 | 0 | 0 | 0 | 0 | 0 | 0 | 0 | 0.0319 | 0 | 0 | 1 | 0
83 | 16687824 | 16688137 | 15247974 | 1 | 1 | 1 | 2 | 91.06.06-048 | ФСЭМ-2001, 91.06.06-048, приказ Минстроя России №1039/пр от 30.12.2016г. | Подъемники одномачтовые, грузоподъемность до 500 кг, высота подъема 45 м | 1368 | 1011 | маш.-ч | маш.-ч | 1 | 0 | 1188625873 | 0.0625 | 0 | 222.88 | 13.5 | 0 | 0 | 31.26 | 13.5 | 0 | 1 | 7.13 | 1 | 1 | 0 | 1 | 1 | 0 | 0 | 0.05 | )*1,25 | 0 | 2 | 16688140 | 1 | 0 | 131 | 0 | 0 | 0 | 0 | 0 | 0 | 0 | 0 | 0 | 0 | 0 | 0 | 0 | 0 | 0 | 0 | 0 | 0 | 0 | 0 | 0 | 0 | 0.018125 | 222.88 | 31.26 | 7.13 | 0
83 | 16687824 | 16688137 | 15249073 | 1 | 1 | 1 | 2 | 91.14.02-001 | ФСЭМ-2001, 91.14.02-001, приказ Минстроя России №1039/пр от 30.12.2016г. | Автомобили бортовые, грузоподъемность до 5 т | 1368 | 1011 | маш.-ч | маш.-ч | 1 | 0 | 1372534845 | 0.075 | 0 | 468.51 | 11.6 | 0 | 0 | 65.71 | 11.6 | 0 | 1 | 7.13 | 1 | 1 | 0 | 1 | 1 | 0 | 0 | 0.06 | )*1,25 | 0 | 2 | 16688141 | 1 | 0 | 132 | 0 | 0 | 0 | 0 | 0 | 0 | 0 | 0 | 0 | 0 | 0 | 0 | 0 | 0 | 0 | 0 | 0 | 0 | 0 | 0 | 0 | 0 | 0.02175 | 468.51 | 65.71 | 7.13 | 0
83 | 16687824 | 16688137 | 15162639 | 17 | 1 | 1 | 3 | 04.3.01.09 |  | Раствор готовый кладочный тяжелый цементный | 1339 | 1007 | м3 | м3 | 1 | 0 | -2113302258 | 0.16 | 0 | 0 | 0 | 0 | 0 | 0 | 0 | 0 | 7.13 | 1 | 1 | 1 | 0 | 0 | 0 | 0 | 0 | 0.16 |  | 0 | 2 | 16688142 | 1 | 0 | 133 | 0 | 0 | 0 | 0 | 0 | 0 | 0 | 0 | 0 | 0 | 0 | 0 | 0 | 0 | 0 | 0 | 0 | 0 | 0 | 0 | 0 | 0 | 0.0464 | 0 | 0 | 7.13 | 0
83 | 16687824 | 16688137 | 15172836 | 1 | 1 | 1 | 3 | 04.3.01.09-0014 | ФССЦ-2001, 04.3.01.09-0014, приказ Минстроя России №1039/пр от 30.12.2016г. | Раствор готовый кладочный цементный марки 100 | 1339 | 1007 | м3 | м3 | 1 | 0 | 519185539 | 0.16 | 3706.17 | 0 | 0 | 0 | 519.8 | 0 | 0 | 0 | 7.13 | 1 | 1 | 1 | 0 | 0 | 0 | 0 | 0 | 0.16 |  | 0 | 1 | -1 | 0 | 0 |  | 0 | 0 | 0 | 0 | 0 | 0 | 0 | 0 | 0 | 0 | 0 | 0 | 0 | 0 | 0 | 0 | 0 | 0 | 0 | 0 | 0 | 0 | 0.0464 | 3706.17 | 519.8 | 7.13 | 0
83 | 16687824 | 16688137 | 15162753 | 17 | 1 | 1 | 3 | 06.2.05.03 |  | Плитки керамические плинтусные | 1301 | 1003 | м | м | 1 | 0 | 1949164399 | 101 | 0 | 0 | 0 | 0 | 0 | 0 | 0 | 0 | 7.13 | 1 | 1 | 1 | 0 | 0 | 0 | 0 | 0 | 101 |  | 0 | 2 | 16688143 | 1 | 0 | 134 | 0 | 0 | 0 | 0 | 0 | 0 | 0 | 0 | 0 | 0 | 0 | 0 | 0 | 0 | 0 | 0 | 0 | 0 | 0 | 0 | 0 | 0 | 29.29 | 0 | 0 | 7.13 | 0
83 | 16687824 | 16688137 | 15187109 | 1 | 1 | 1 | 3 | 06.2.05.03-0031 | ФССЦ-2001, 06.2.05.03-0031, приказ Минстроя России №1039/пр от 30.12.2016г. | Плитки керамические плинтусные прямые | 1301 | 1003 | м | м | 1 | 0 | 831643793 | 101 | 169.19 | 0 | 0 | 0 | 23.73 | 0 | 0 | 0 | 7.13 | 1 | 1 | 1 | 0 | 0 | 0 | 0 | 0 | 101 |  | 0 | 1 | -1 | 0 | 0 |  | 0 | 0 | 0 | 0 | 0 | 0 | 0 | 0 | 0 | 0 | 0 | 0 | 0 | 0 | 0 | 0 | 0 | 0 | 0 | 0 | 0 | 0 | 29.29 | 169.19 | 23.73 | 7.13 | 0
92 | 16687810 | 16688126 | 15430767 | 1 | 1 | 1 | 1 | 1-100-30 |  | Рабочий среднего разряда 3 | 1191 | 1013 | чел.-ч. | чел.-ч. | 1 | 0 | -400197608 | 1.035 | 0 | 0 | 0 | 8.53 | 0 | 0 | 0 | 8.53 | 1 | 1 | 1 | 1 | 0 | 1 | 1 | 0 | 0 | 0.9 | )*1,15 | 1 | 2 | 16688128 | 1 | 0 | 135 | 0 | 0 | 0 | 0 | 0 | 0 | 0 | 0 | 0 | 0 | 0 | 0 | 0 | 0 | 0 | 0 | 0 | 0 | 0 | 0 | 0 | 0 | 36.225 | 8.53 | 8.53 | 1 | 0
93 | 16687824 | 16688126 | 15430767 | 1 | 1 | 1 | 1 | 1-100-30 |  | Рабочий среднего разряда 3 | 1191 | 1013 | чел.-ч. | чел.-ч. | 1 | 0 | -400197608 | 1.035 | 0 | 0 | 0 | 60.82 | 0 | 0 | 0 | 8.53 | 1 | 1 | 1 | 7.13 | 0 | 1 | 1 | 0 | 0 | 0.9 | )*1,15 | 1 | 2 | 16688128 | 1 | 0 | 136 | 0 | 0 | 0 | 0 | 0 | 0 | 0 | 0 | 0 | 0 | 0 | 0 | 0 | 0 | 0 | 0 | 0 | 0 | 0 | 0 | 0 | 0 | 36.225 | 60.82 | 8.53 | 7.13 | 0
94 | 16687810 | 16688150 | 15436556 | 1 | 1 | 1 | 1 | 1-100-40 |  | Рабочий среднего разряда 4 | 1191 | 1013 | чел.-ч. | чел.-ч. | 1 | 0 | 1069510174 | 7.5325 | 0 | 0 | 0 | 9.62 | 0 | 0 | 0 | 9.62 | 1 | 1 | 1 | 1 | 0 | 1 | 1 | 0 | 0 | 6.55 | )*1,15 | 1 | 2 | 16688151 | 1 | 0 | 137 | 0 | 0 | 0 | 0 | 0 | 0 | 0 | 0 | 0 | 0 | 0 | 0 | 0 | 0 | 0 | 0 | 0 | 0 | 0 | 0 | 0 | 0 | 2.6364 | 9.62 | 9.62 | 1 | 0
94 | 16687810 | 16688150 | 15430395 | 1 | 1 | 1 | 1 | 4-100-00 |  | Затраты труда машинистов | 1191 | 1013 | чел.-ч. | чел.-ч. | 1 | 0 | -1417349443 | 0.02 | 0 | 0 | 0 | 0 | 0 | 0 | 0 | 0 | 1 | 1 | 1 | 1 | 0 | 1 | 0 | 0 | 0 | 0.02 |  | 2 | 2 | 16688152 | 1 | 2048 | 138 | 0 | 0 | 0 | 0 | 0 | 0 | 0 | 0 | 0 | 0 | 0 | 0 | 0 | 0 | 0 | 0 | 0 | 0 | 0 | 0 | 0 | 0 | 0.007 | 0 | 0 | 1 | 0
94 | 16687810 | 16688150 | 15247974 | 1 | 1 | 1 | 2 | 91.06.06-048 | ФСЭМ-2001, 91.06.06-048, приказ Минстроя России №1039/пр от 30.12.2016г. | Подъемники одномачтовые, грузоподъемность до 500 кг, высота подъема 45 м | 1368 | 1011 | маш.-ч | маш.-ч | 1 | 0 | 1188625873 | 0.0125 | 0 | 31.26 | 13.5 | 0 | 0 | 31.26 | 13.5 | 0 | 1 | 1 | 1 | 1 | 0 | 1 | 1 | 0 | 0 | 0.01 | )*1,25 | 0 | 2 | 16688153 | 1 | 0 | 139 | 0 | 0 | 0 | 0 | 0 | 0 | 0 | 0 | 0 | 0 | 0 | 0 | 0 | 0 | 0 | 0 | 0 | 0 | 0 | 0 | 0 | 0 | 0.004375 | 31.26 | 31.26 | 1 | 0
94 | 16687810 | 16688150 | 15249073 | 1 | 1 | 1 | 2 | 91.14.02-001 | ФСЭМ-2001, 91.14.02-001, приказ Минстроя России №1039/пр от 30.12.2016г. | Автомобили бортовые, грузоподъемность до 5 т | 1368 | 1011 | маш.-ч | маш.-ч | 1 | 0 | 1372534845 | 0.0125 | 0 | 65.71 | 11.6 | 0 | 0 | 65.71 | 11.6 | 0 | 1 | 1 | 1 | 1 | 0 | 1 | 1 | 0 | 0 | 0.01 | )*1,25 | 0 | 2 | 16688154 | 1 | 0 | 140 | 0 | 0 | 0 | 0 | 0 | 0 | 0 | 0 | 0 | 0 | 0 | 0 | 0 | 0 | 0 | 0 | 0 | 0 | 0 | 0 | 0 | 0 | 0.004375 | 65.71 | 65.71 | 1 | 0
94 | 16687810 | 16688150 | 15171018 | 1 | 1 | 1 | 3 | 01.7.20.08-0051 | ФССЦ-2001, 01.7.20.08-0051, приказ Минстроя России №1039/пр от 30.12.2016г. | Ветошь | 1346 | 1009 | кг | кг | 1 | 0 | 813963326 | 0.1 | 1.82 | 0 | 0 | 0 | 1.82 | 0 | 0 | 0 | 1 | 1 | 1 | 1 | 0 | 1 | 0 | 0 | 0 | 0.1 |  | 0 | 2 | 16688155 | 1 | 0 | 141 | 0 | 0 | 0 | 0 | 0 | 0 | 0 | 0 | 0 | 0 | 0 | 0 | 0 | 0 | 0 | 0 | 0 | 0 | 0 | 0 | 0 | 0 | 0.035 | 1.82 | 1.82 | 1 | 0
94 | 16687810 | 16688150 | 15203211 | 1 | 1 | 1 | 3 | 14.3.01.01-0001 | ФССЦ-2001, 14.3.01.01-0001, приказ Минстроя России №1039/пр от 30.12.2016г. | Грунтовка: «Бетоконтакт», КНАУФ | 1346 | 1009 | кг | кг | 1 | 0 | 1453462043 | 13 | 15.09 | 0 | 0 | 0 | 15.09 | 0 | 0 | 0 | 1 | 1 | 1 | 1 | 0 | 0 | 0 | 0 | 0 | 13 |  | 0 | 1 | -1 | 0 | 0 |  | 0 | 0 | 0 | 0 | 0 | 0 | 0 | 0 | 0 | 0 | 0 | 0 | 0 | 0 | 0 | 0 | 0 | 0 | 0 | 0 | 0 | 0 | 4.55 | 15.09 | 15.09 | 1 | 0
94 | 16687810 | 16688150 | 15162572 | 17 | 1 | 1 | 3 | 14.4.01.21 |  | Грунтовка | 1348 | 1009 | т | т | 1000 | 0 | -1212923053 | 0.013 | 0 | 0 | 0 | 0 | 0 | 0 | 0 | 0 | 1 | 1 | 1 | 1 | 0 | 0 | 0 | 0 | 0 | 0.013 |  | 0 | 2 | 16688156 | 1 | 0 | 142 | 0 | 0 | 0 | 0 | 0 | 0 | 0 | 0 | 0 | 0 | 0 | 0 | 0 | 0 | 0 | 0 | 0 | 0 | 0 | 0 | 0 | 0 | 0.00455 | 0 | 0 | 1 | 0
95 | 16687824 | 16688150 | 15436556 | 1 | 1 | 1 | 1 | 1-100-40 |  | Рабочий среднего разряда 4 | 1191 | 1013 | чел.-ч. | чел.-ч. | 1 | 0 | 1069510174 | 7.5325 | 0 | 0 | 0 | 68.59 | 0 | 0 | 0 | 9.62 | 1 | 1 | 1 | 7.13 | 0 | 1 | 1 | 0 | 0 | 6.55 | )*1,15 | 1 | 2 | 16688151 | 1 | 0 | 143 | 0 | 0 | 0 | 0 | 0 | 0 | 0 | 0 | 0 | 0 | 0 | 0 | 0 | 0 | 0 | 0 | 0 | 0 | 0 | 0 | 0 | 0 | 2.6364 | 68.59 | 9.62 | 7.13 | 0
95 | 16687824 | 16688150 | 15430395 | 1 | 1 | 1 | 1 | 4-100-00 |  | Затраты труда машинистов | 1191 | 1013 | чел.-ч. | чел.-ч. | 1 | 0 | -1417349443 | 0.02 | 0 | 0 | 0 | 0 | 0 | 0 | 0 | 0 | 1 | 1 | 7.13 | 1 | 0 | 1 | 0 | 0 | 0 | 0.02 |  | 2 | 2 | 16688152 | 1 | 2048 | 144 | 0 | 0 | 0 | 0 | 0 | 0 | 0 | 0 | 0 | 0 | 0 | 0 | 0 | 0 | 0 | 0 | 0 | 0 | 0 | 0 | 0 | 0 | 0.007 | 0 | 0 | 1 | 0
95 | 16687824 | 16688150 | 15247974 | 1 | 1 | 1 | 2 | 91.06.06-048 | ФСЭМ-2001, 91.06.06-048, приказ Минстроя России №1039/пр от 30.12.2016г. | Подъемники одномачтовые, грузоподъемность до 500 кг, высота подъема 45 м | 1368 | 1011 | маш.-ч | маш.-ч | 1 | 0 | 1188625873 | 0.0125 | 0 | 222.88 | 13.5 | 0 | 0 | 31.26 | 13.5 | 0 | 1 | 7.13 | 1 | 1 | 0 | 1 | 1 | 0 | 0 | 0.01 | )*1,25 | 0 | 2 | 16688153 | 1 | 0 | 145 | 0 | 0 | 0 | 0 | 0 | 0 | 0 | 0 | 0 | 0 | 0 | 0 | 0 | 0 | 0 | 0 | 0 | 0 | 0 | 0 | 0 | 0 | 0.004375 | 222.88 | 31.26 | 7.13 | 0
95 | 16687824 | 16688150 | 15249073 | 1 | 1 | 1 | 2 | 91.14.02-001 | ФСЭМ-2001, 91.14.02-001, приказ Минстроя России №1039/пр от 30.12.2016г. | Автомобили бортовые, грузоподъемность до 5 т | 1368 | 1011 | маш.-ч | маш.-ч | 1 | 0 | 1372534845 | 0.0125 | 0 | 468.51 | 11.6 | 0 | 0 | 65.71 | 11.6 | 0 | 1 | 7.13 | 1 | 1 | 0 | 1 | 1 | 0 | 0 | 0.01 | )*1,25 | 0 | 2 | 16688154 | 1 | 0 | 146 | 0 | 0 | 0 | 0 | 0 | 0 | 0 | 0 | 0 | 0 | 0 | 0 | 0 | 0 | 0 | 0 | 0 | 0 | 0 | 0 | 0 | 0 | 0.004375 | 468.51 | 65.71 | 7.13 | 0
95 | 16687824 | 16688150 | 15171018 | 1 | 1 | 1 | 3 | 01.7.20.08-0051 | ФССЦ-2001, 01.7.20.08-0051, приказ Минстроя России №1039/пр от 30.12.2016г. | Ветошь | 1346 | 1009 | кг | кг | 1 | 0 | 813963326 | 0.1 | 12.98 | 0 | 0 | 0 | 1.82 | 0 | 0 | 0 | 7.13 | 1 | 1 | 1 | 0 | 1 | 0 | 0 | 0 | 0.1 |  | 0 | 2 | 16688155 | 1 | 0 | 147 | 0 | 0 | 0 | 0 | 0 | 0 | 0 | 0 | 0 | 0 | 0 | 0 | 0 | 0 | 0 | 0 | 0 | 0 | 0 | 0 | 0 | 0 | 0.035 | 12.98 | 1.82 | 7.13 | 0
95 | 16687824 | 16688150 | 15203211 | 1 | 1 | 1 | 3 | 14.3.01.01-0001 | ФССЦ-2001, 14.3.01.01-0001, приказ Минстроя России №1039/пр от 30.12.2016г. | Грунтовка: «Бетоконтакт», КНАУФ | 1346 | 1009 | кг | кг | 1 | 0 | 1453462043 | 13 | 107.59 | 0 | 0 | 0 | 15.09 | 0 | 0 | 0 | 7.13 | 1 | 1 | 1 | 0 | 0 | 0 | 0 | 0 | 13 |  | 0 | 1 | -1 | 0 | 0 |  | 0 | 0 | 0 | 0 | 0 | 0 | 0 | 0 | 0 | 0 | 0 | 0 | 0 | 0 | 0 | 0 | 0 | 0 | 0 | 0 | 0 | 0 | 4.55 | 107.59 | 15.09 | 7.13 | 0
95 | 16687824 | 16688150 | 15162572 | 17 | 1 | 1 | 3 | 14.4.01.21 |  | Грунтовка | 1348 | 1009 | т | т | 1000 | 0 | -1212923053 | 0.013 | 0 | 0 | 0 | 0 | 0 | 0 | 0 | 0 | 7.13 | 1 | 1 | 1 | 0 | 0 | 0 | 0 | 0 | 0.013 |  | 0 | 2 | 16688156 | 1 | 0 | 148 | 0 | 0 | 0 | 0 | 0 | 0 | 0 | 0 | 0 | 0 | 0 | 0 | 0 | 0 | 0 | 0 | 0 | 0 | 0 | 0 | 0 | 0 | 0.00455 | 0 | 0 | 7.13 | 0
100 | 16687810 | 16688158 | 15436556 | 1 | 1 | 1 | 1 | 1-100-40 |  | Рабочий среднего разряда 4 | 1191 | 1013 | чел.-ч. | чел.-ч. | 1 | 0 | 1069510174 | 9.315 | 0 | 0 | 0 | 9.62 | 0 | 0 | 0 | 9.62 | 1 | 1 | 1 | 1 | 0 | 1 | 1 | 0 | 0 | 8.1 | )*1,15 | 1 | 2 | 16688159 | 1 | 0 | 149 | 0 | 0 | 0 | 0 | 0 | 0 | 0 | 0 | 0 | 0 | 0 | 0 | 0 | 0 | 0 | 0 | 0 | 0 | 0 | 0 | 0 | 0 | 1.5836 | 9.62 | 9.62 | 1 | 0
100 | 16687810 | 16688158 | 15430395 | 1 | 1 | 1 | 1 | 4-100-00 |  | Затраты труда машинистов | 1191 | 1013 | чел.-ч. | чел.-ч. | 1 | 0 | -1417349443 | 0.02 | 0 | 0 | 0 | 0 | 0 | 0 | 0 | 0 | 1 | 1 | 1 | 1 | 0 | 1 | 0 | 0 | 0 | 0.02 |  | 2 | 2 | 16688160 | 1 | 2048 | 150 | 0 | 0 | 0 | 0 | 0 | 0 | 0 | 0 | 0 | 0 | 0 | 0 | 0 | 0 | 0 | 0 | 0 | 0 | 0 | 0 | 0 | 0 | 0.0034 | 0 | 0 | 1 | 0
100 | 16687810 | 16688158 | 15247974 | 1 | 1 | 1 | 2 | 91.06.06-048 | ФСЭМ-2001, 91.06.06-048, приказ Минстроя России №1039/пр от 30.12.2016г. | Подъемники одномачтовые, грузоподъемность до 500 кг, высота подъема 45 м | 1368 | 1011 | маш.-ч | маш.-ч | 1 | 0 | 1188625873 | 0.0125 | 0 | 31.26 | 13.5 | 0 | 0 | 31.26 | 13.5 | 0 | 1 | 1 | 1 | 1 | 0 | 1 | 1 | 0 | 0 | 0.01 | )*1,25 | 0 | 2 | 16688161 | 1 | 0 | 151 | 0 | 0 | 0 | 0 | 0 | 0 | 0 | 0 | 0 | 0 | 0 | 0 | 0 | 0 | 0 | 0 | 0 | 0 | 0 | 0 | 0 | 0 | 0.002125 | 31.26 | 31.26 | 1 | 0
100 | 16687810 | 16688158 | 15249073 | 1 | 1 | 1 | 2 | 91.14.02-001 | ФСЭМ-2001, 91.14.02-001, приказ Минстроя России №1039/пр от 30.12.2016г. | Автомобили бортовые, грузоподъемность до 5 т | 1368 | 1011 | маш.-ч | маш.-ч | 1 | 0 | 1372534845 | 0.0125 | 0 | 65.71 | 11.6 | 0 | 0 | 65.71 | 11.6 | 0 | 1 | 1 | 1 | 1 | 0 | 1 | 1 | 0 | 0 | 0.01 | )*1,25 | 0 | 2 | 16688162 | 1 | 0 | 152 | 0 | 0 | 0 | 0 | 0 | 0 | 0 | 0 | 0 | 0 | 0 | 0 | 0 | 0 | 0 | 0 | 0 | 0 | 0 | 0 | 0 | 0 | 0.002125 | 65.71 | 65.71 | 1 | 0
100 | 16687810 | 16688158 | 15171018 | 1 | 1 | 1 | 3 | 01.7.20.08-0051 | ФССЦ-2001, 01.7.20.08-0051, приказ Минстроя России №1039/пр от 30.12.2016г. | Ветошь | 1346 | 1009 | кг | кг | 1 | 0 | 813963326 | 0.1 | 1.82 | 0 | 0 | 0 | 1.82 | 0 | 0 | 0 | 1 | 1 | 1 | 1 | 0 | 1 | 0 | 0 | 0 | 0.1 |  | 0 | 2 | 16688163 | 1 | 0 | 153 | 0 | 0 | 0 | 0 | 0 | 0 | 0 | 0 | 0 | 0 | 0 | 0 | 0 | 0 | 0 | 0 | 0 | 0 | 0 | 0 | 0 | 0 | 0.017 | 1.82 | 1.82 | 1 | 0
100 | 16687810 | 16688158 | 15203211 | 1 | 1 | 1 | 3 | 14.3.01.01-0001 | ФССЦ-2001, 14.3.01.01-0001, приказ Минстроя России №1039/пр от 30.12.2016г. | Грунтовка: «Бетоконтакт», КНАУФ | 1346 | 1009 | кг | кг | 1 | 0 | 1453462043 | 13 | 15.09 | 0 | 0 | 0 | 15.09 | 0 | 0 | 0 | 1 | 1 | 1 | 1 | 0 | 0 | 0 | 0 | 0 | 13 |  | 0 | 1 | -1 | 0 | 0 |  | 0 | 0 | 0 | 0 | 0 | 0 | 0 | 0 | 0 | 0 | 0 | 0 | 0 | 0 | 0 | 0 | 0 | 0 | 0 | 0 | 0 | 0 | 2.21 | 15.09 | 15.09 | 1 | 0
100 | 16687810 | 16688158 | 15162572 | 17 | 1 | 1 | 3 | 14.4.01.21 |  | Грунтовка | 1348 | 1009 | т | т | 1000 | 0 | -1212923053 | 0.013 | 0 | 0 | 0 | 0 | 0 | 0 | 0 | 0 | 1 | 1 | 1 | 1 | 0 | 0 | 0 | 0 | 0 | 0.013 |  | 0 | 2 | 16688164 | 1 | 0 | 154 | 0 | 0 | 0 | 0 | 0 | 0 | 0 | 0 | 0 | 0 | 0 | 0 | 0 | 0 | 0 | 0 | 0 | 0 | 0 | 0 | 0 | 0 | 0.00221 | 0 | 0 | 1 | 0
101 | 16687824 | 16688158 | 15436556 | 1 | 1 | 1 | 1 | 1-100-40 |  | Рабочий среднего разряда 4 | 1191 | 1013 | чел.-ч. | чел.-ч. | 1 | 0 | 1069510174 | 9.315 | 0 | 0 | 0 | 68.59 | 0 | 0 | 0 | 9.62 | 1 | 1 | 1 | 7.13 | 0 | 1 | 1 | 0 | 0 | 8.1 | )*1,15 | 1 | 2 | 16688159 | 1 | 0 | 155 | 0 | 0 | 0 | 0 | 0 | 0 | 0 | 0 | 0 | 0 | 0 | 0 | 0 | 0 | 0 | 0 | 0 | 0 | 0 | 0 | 0 | 0 | 1.5836 | 68.59 | 9.62 | 7.13 | 0
101 | 16687824 | 16688158 | 15430395 | 1 | 1 | 1 | 1 | 4-100-00 |  | Затраты труда машинистов | 1191 | 1013 | чел.-ч. | чел.-ч. | 1 | 0 | -1417349443 | 0.02 | 0 | 0 | 0 | 0 | 0 | 0 | 0 | 0 | 1 | 1 | 7.13 | 1 | 0 | 1 | 0 | 0 | 0 | 0.02 |  | 2 | 2 | 16688160 | 1 | 2048 | 156 | 0 | 0 | 0 | 0 | 0 | 0 | 0 | 0 | 0 | 0 | 0 | 0 | 0 | 0 | 0 | 0 | 0 | 0 | 0 | 0 | 0 | 0 | 0.0034 | 0 | 0 | 1 | 0
101 | 16687824 | 16688158 | 15247974 | 1 | 1 | 1 | 2 | 91.06.06-048 | ФСЭМ-2001, 91.06.06-048, приказ Минстроя России №1039/пр от 30.12.2016г. | Подъемники одномачтовые, грузоподъемность до 500 кг, высота подъема 45 м | 1368 | 1011 | маш.-ч | маш.-ч | 1 | 0 | 1188625873 | 0.0125 | 0 | 222.88 | 13.5 | 0 | 0 | 31.26 | 13.5 | 0 | 1 | 7.13 | 1 | 1 | 0 | 1 | 1 | 0 | 0 | 0.01 | )*1,25 | 0 | 2 | 16688161 | 1 | 0 | 157 | 0 | 0 | 0 | 0 | 0 | 0 | 0 | 0 | 0 | 0 | 0 | 0 | 0 | 0 | 0 | 0 | 0 | 0 | 0 | 0 | 0 | 0 | 0.002125 | 222.88 | 31.26 | 7.13 | 0
101 | 16687824 | 16688158 | 15249073 | 1 | 1 | 1 | 2 | 91.14.02-001 | ФСЭМ-2001, 91.14.02-001, приказ Минстроя России №1039/пр от 30.12.2016г. | Автомобили бортовые, грузоподъемность до 5 т | 1368 | 1011 | маш.-ч | маш.-ч | 1 | 0 | 1372534845 | 0.0125 | 0 | 468.51 | 11.6 | 0 | 0 | 65.71 | 11.6 | 0 | 1 | 7.13 | 1 | 1 | 0 | 1 | 1 | 0 | 0 | 0.01 | )*1,25 | 0 | 2 | 16688162 | 1 | 0 | 158 | 0 | 0 | 0 | 0 | 0 | 0 | 0 | 0 | 0 | 0 | 0 | 0 | 0 | 0 | 0 | 0 | 0 | 0 | 0 | 0 | 0 | 0 | 0.002125 | 468.51 | 65.71 | 7.13 | 0
101 | 16687824 | 16688158 | 15171018 | 1 | 1 | 1 | 3 | 01.7.20.08-0051 | ФССЦ-2001, 01.7.20.08-0051, приказ Минстроя России №1039/пр от 30.12.2016г. | Ветошь | 1346 | 1009 | кг | кг | 1 | 0 | 813963326 | 0.1 | 12.98 | 0 | 0 | 0 | 1.82 | 0 | 0 | 0 | 7.13 | 1 | 1 | 1 | 0 | 1 | 0 | 0 | 0 | 0.1 |  | 0 | 2 | 16688163 | 1 | 0 | 159 | 0 | 0 | 0 | 0 | 0 | 0 | 0 | 0 | 0 | 0 | 0 | 0 | 0 | 0 | 0 | 0 | 0 | 0 | 0 | 0 | 0 | 0 | 0.017 | 12.98 | 1.82 | 7.13 | 0
101 | 16687824 | 16688158 | 15203211 | 1 | 1 | 1 | 3 | 14.3.01.01-0001 | ФССЦ-2001, 14.3.01.01-0001, приказ Минстроя России №1039/пр от 30.12.2016г. | Грунтовка: «Бетоконтакт», КНАУФ | 1346 | 1009 | кг | кг | 1 | 0 | 1453462043 | 13 | 107.59 | 0 | 0 | 0 | 15.09 | 0 | 0 | 0 | 7.13 | 1 | 1 | 1 | 0 | 0 | 0 | 0 | 0 | 13 |  | 0 | 1 | -1 | 0 | 0 |  | 0 | 0 | 0 | 0 | 0 | 0 | 0 | 0 | 0 | 0 | 0 | 0 | 0 | 0 | 0 | 0 | 0 | 0 | 0 | 0 | 0 | 0 | 2.21 | 107.59 | 15.09 | 7.13 | 0
101 | 16687824 | 16688158 | 15162572 | 17 | 1 | 1 | 3 | 14.4.01.21 |  | Грунтовка | 1348 | 1009 | т | т | 1000 | 0 | -1212923053 | 0.013 | 0 | 0 | 0 | 0 | 0 | 0 | 0 | 0 | 7.13 | 1 | 1 | 1 | 0 | 0 | 0 | 0 | 0 | 0.013 |  | 0 | 2 | 16688164 | 1 | 0 | 160 | 0 | 0 | 0 | 0 | 0 | 0 | 0 | 0 | 0 | 0 | 0 | 0 | 0 | 0 | 0 | 0 | 0 | 0 | 0 | 0 | 0 | 0 | 0.00221 | 0 | 0 | 7.13 | 0
106 | 16687810 | 16688170 | 15430397 | 1 | 1 | 1 | 1 | 1-100-38 |  | Рабочий среднего разряда 3.8 | 1191 | 1013 | чел.-ч. | чел.-ч. | 1 | 0 | -1081351934 | 98.716 | 0 | 0 | 0 | 9.4 | 0 | 0 | 0 | 9.4 | 1 | 1 | 1 | 1 | 0 | 1 | 1 | 0 | 0 | 85.84 | )*1,15 | 1 | 2 | 16688179 | 1 | 0 | 161 | 0 | 0 | 0 | 0 | 0 | 0 | 0 | 0 | 0 | 0 | 0 | 0 | 0 | 0 | 0 | 0 | 0 | 0 | 0 | 0 | 0 | 0 | 34.5506 | 9.4 | 9.4 | 1 | 0
106 | 16687810 | 16688170 | 15430395 | 1 | 1 | 1 | 1 | 4-100-00 |  | Затраты труда машинистов | 1191 | 1013 | чел.-ч. | чел.-ч. | 1 | 0 | -1417349443 | 6.29 | 0 | 0 | 0 | 0 | 0 | 0 | 0 | 0 | 1 | 1 | 1 | 1 | 0 | 1 | 0 | 0 | 0 | 6.29 |  | 2 | 2 | 16688180 | 1 | 2048 | 162 | 0 | 0 | 0 | 0 | 0 | 0 | 0 | 0 | 0 | 0 | 0 | 0 | 0 | 0 | 0 | 0 | 0 | 0 | 0 | 0 | 0 | 0 | 2.2015 | 0 | 0 | 1 | 0
106 | 16687810 | 16688170 | 15247974 | 1 | 1 | 1 | 2 | 91.06.06-048 | ФСЭМ-2001, 91.06.06-048, приказ Минстроя России №1039/пр от 30.12.2016г. | Подъемники одномачтовые, грузоподъемность до 500 кг, высота подъема 45 м | 1368 | 1011 | маш.-ч | маш.-ч | 1 | 0 | 1188625873 | 1.05 | 0 | 31.26 | 13.5 | 0 | 0 | 31.26 | 13.5 | 0 | 1 | 1 | 1 | 1 | 0 | 1 | 1 | 0 | 0 | 0.84 | )*1,25 | 0 | 2 | 16688181 | 1 | 0 | 163 | 0 | 0 | 0 | 0 | 0 | 0 | 0 | 0 | 0 | 0 | 0 | 0 | 0 | 0 | 0 | 0 | 0 | 0 | 0 | 0 | 0 | 0 | 0.3675 | 31.26 | 31.26 | 1 | 0
106 | 16687810 | 16688170 | 15248130 | 1 | 1 | 1 | 2 | 91.07.07-041 | ФСЭМ-2001, 91.07.07-041, приказ Минстроя России №1039/пр от 30.12.2016г. | Растворонасосы 1 м3/ч | 1368 | 1011 | маш.-ч | маш.-ч | 1 | 0 | 1573467769 | 6.8125 | 0 | 14.15 | 8.91 | 0 | 0 | 14.15 | 8.91 | 0 | 1 | 1 | 1 | 1 | 0 | 1 | 1 | 0 | 0 | 5.45 | )*1,25 | 0 | 2 | 16688182 | 1 | 0 | 164 | 0 | 0 | 0 | 0 | 0 | 0 | 0 | 0 | 0 | 0 | 0 | 0 | 0 | 0 | 0 | 0 | 0 | 0 | 0 | 0 | 0 | 0 | 2.3844 | 14.15 | 14.15 | 1 | 0
106 | 16687810 | 16688170 | 15170041 | 1 | 1 | 1 | 3 | 01.7.15.06-0121 | ФССЦ-2001, 01.7.15.06-0121, приказ Минстроя России №1039/пр от 30.12.2016г. | Гвозди строительные с плоской головкой 1,6x50 мм | 1348 | 1009 | т | т | 1000 | 0 | 2032238625 | 0.00012 | 8475 | 0 | 0 | 0 | 8475 | 0 | 0 | 0 | 1 | 1 | 1 | 1 | 0 | 1 | 0 | 0 | 0 | 0.00012 |  | 0 | 2 | 16688183 | 1 | 0 | 165 | 0 | 0 | 0 | 0 | 0 | 0 | 0 | 0 | 0 | 0 | 0 | 0 | 0 | 0 | 0 | 0 | 0 | 0 | 0 | 0 | 0 | 0 | 4.2e-05 | 8475 | 8475 | 1 | 0
106 | 16687810 | 16688170 | 15189930 | 1 | 1 | 1 | 3 | 08.1.02.17-0161 | ФССЦ-2001, 08.1.02.17-0161, приказ Минстроя России №1039/пр от 30.12.2016г. | Сетка тканая с квадратными ячейками № 05 без покрытия | 1327 | 1005 | м2 | м2 | 1 | 0 | 1704710638 | 5.54 | 28.25 | 0 | 0 | 0 | 28.25 | 0 | 0 | 0 | 1 | 1 | 1 | 1 | 0 | 1 | 0 | 0 | 0 | 5.54 |  | 0 | 2 | 16688186 | 1 | 0 | 168 | 0 | 0 | 0 | 0 | 0 | 0 | 0 | 0 | 0 | 0 | 0 | 0 | 0 | 0 | 0 | 0 | 0 | 0 | 0 | 0 | 0 | 0 | 1.939 | 28.25 | 28.25 | 1 | 0
107 | 16687824 | 16688170 | 15430397 | 1 | 1 | 1 | 1 | 1-100-38 |  | Рабочий среднего разряда 3.8 | 1191 | 1013 | чел.-ч. | чел.-ч. | 1 | 0 | -1081351934 | 98.716 | 0 | 0 | 0 | 67.02 | 0 | 0 | 0 | 9.4 | 1 | 1 | 1 | 7.13 | 0 | 1 | 1 | 0 | 0 | 85.84 | )*1,15 | 1 | 2 | 16688179 | 1 | 0 | 169 | 0 | 0 | 0 | 0 | 0 | 0 | 0 | 0 | 0 | 0 | 0 | 0 | 0 | 0 | 0 | 0 | 0 | 0 | 0 | 0 | 0 | 0 | 34.5506 | 67.02 | 9.4 | 7.13 | 0
107 | 16687824 | 16688170 | 15430395 | 1 | 1 | 1 | 1 | 4-100-00 |  | Затраты труда машинистов | 1191 | 1013 | чел.-ч. | чел.-ч. | 1 | 0 | -1417349443 | 6.29 | 0 | 0 | 0 | 0 | 0 | 0 | 0 | 0 | 1 | 1 | 7.13 | 1 | 0 | 1 | 0 | 0 | 0 | 6.29 |  | 2 | 2 | 16688180 | 1 | 2048 | 170 | 0 | 0 | 0 | 0 | 0 | 0 | 0 | 0 | 0 | 0 | 0 | 0 | 0 | 0 | 0 | 0 | 0 | 0 | 0 | 0 | 0 | 0 | 2.2015 | 0 | 0 | 1 | 0
107 | 16687824 | 16688170 | 15247974 | 1 | 1 | 1 | 2 | 91.06.06-048 | ФСЭМ-2001, 91.06.06-048, приказ Минстроя России №1039/пр от 30.12.2016г. | Подъемники одномачтовые, грузоподъемность до 500 кг, высота подъема 45 м | 1368 | 1011 | маш.-ч | маш.-ч | 1 | 0 | 1188625873 | 1.05 | 0 | 222.88 | 13.5 | 0 | 0 | 31.26 | 13.5 | 0 | 1 | 7.13 | 1 | 1 | 0 | 1 | 1 | 0 | 0 | 0.84 | )*1,25 | 0 | 2 | 16688181 | 1 | 0 | 171 | 0 | 0 | 0 | 0 | 0 | 0 | 0 | 0 | 0 | 0 | 0 | 0 | 0 | 0 | 0 | 0 | 0 | 0 | 0 | 0 | 0 | 0 | 0.3675 | 222.88 | 31.26 | 7.13 | 0
107 | 16687824 | 16688170 | 15248130 | 1 | 1 | 1 | 2 | 91.07.07-041 | ФСЭМ-2001, 91.07.07-041, приказ Минстроя России №1039/пр от 30.12.2016г. | Растворонасосы 1 м3/ч | 1368 | 1011 | маш.-ч | маш.-ч | 1 | 0 | 1573467769 | 6.8125 | 0 | 100.89 | 8.91 | 0 | 0 | 14.15 | 8.91 | 0 | 1 | 7.13 | 1 | 1 | 0 | 1 | 1 | 0 | 0 | 5.45 | )*1,25 | 0 | 2 | 16688182 | 1 | 0 | 172 | 0 | 0 | 0 | 0 | 0 | 0 | 0 | 0 | 0 | 0 | 0 | 0 | 0 | 0 | 0 | 0 | 0 | 0 | 0 | 0 | 0 | 0 | 2.3844 | 100.89 | 14.15 | 7.13 | 0
107 | 16687824 | 16688170 | 15170041 | 1 | 1 | 1 | 3 | 01.7.15.06-0121 | ФССЦ-2001, 01.7.15.06-0121, приказ Минстроя России №1039/пр от 30.12.2016г. | Гвозди строительные с плоской головкой 1,6x50 мм | 1348 | 1009 | т | т | 1000 | 0 | 2032238625 | 0.00012 | 60426.75 | 0 | 0 | 0 | 8475 | 0 | 0 | 0 | 7.13 | 1 | 1 | 1 | 0 | 1 | 0 | 0 | 0 | 0.00012 |  | 0 | 2 | 16688183 | 1 | 0 | 173 | 0 | 0 | 0 | 0 | 0 | 0 | 0 | 0 | 0 | 0 | 0 | 0 | 0 | 0 | 0 | 0 | 0 | 0 | 0 | 0 | 0 | 0 | 4.2e-05 | 60426.75 | 8475 | 7.13 | 0
107 | 16687824 | 16688170 | 15189930 | 1 | 1 | 1 | 3 | 08.1.02.17-0161 | ФССЦ-2001, 08.1.02.17-0161, приказ Минстроя России №1039/пр от 30.12.2016г. | Сетка тканая с квадратными ячейками № 05 без покрытия | 1327 | 1005 | м2 | м2 | 1 | 0 | 1704710638 | 5.54 | 201.42 | 0 | 0 | 0 | 28.25 | 0 | 0 | 0 | 7.13 | 1 | 1 | 1 | 0 | 1 | 0 | 0 | 0 | 5.54 |  | 0 | 2 | 16688186 | 1 | 0 | 176 | 0 | 0 | 0 | 0 | 0 | 0 | 0 | 0 | 0 | 0 | 0 | 0 | 0 | 0 | 0 | 0 | 0 | 0 | 0 | 0 | 0 | 0 | 1.939 | 201.42 | 28.25 | 7.13 | 0
108 | 16687810 | 16688189 | 15435609 | 1 | 1 | 1 | 1 | 1-100-34 |  | Рабочий среднего разряда 3.4 | 1191 | 1013 | чел.-ч. | чел.-ч. | 1 | 0 | -814890593 | 49.335 | 0 | 0 | 0 | 8.97 | 0 | 0 | 0 | 8.97 | 1 | 1 | 1 | 1 | 0 | 1 | 1 | 0 | 0 | 42.9 | )*1,15 | 1 | 2 | 16688190 | 1 | 0 | 177 | 0 | 0 | 0 | 0 | 0 | 0 | 0 | 0 | 0 | 0 | 0 | 0 | 0 | 0 | 0 | 0 | 0 | 0 | 0 | 0 | 0 | 0 | 17.2672 | 8.97 | 8.97 | 1 | 0
108 | 16687810 | 16688189 | 15430395 | 1 | 1 | 1 | 1 | 4-100-00 |  | Затраты труда машинистов | 1191 | 1013 | чел.-ч. | чел.-ч. | 1 | 0 | -1417349443 | 0.17 | 0 | 0 | 0 | 0 | 0 | 0 | 0 | 0 | 1 | 1 | 1 | 1 | 0 | 1 | 0 | 0 | 0 | 0.17 |  | 2 | 2 | 16688191 | 1 | 2048 | 178 | 0 | 0 | 0 | 0 | 0 | 0 | 0 | 0 | 0 | 0 | 0 | 0 | 0 | 0 | 0 | 0 | 0 | 0 | 0 | 0 | 0 | 0 | 0.0595 | 0 | 0 | 1 | 0
108 | 16687810 | 16688189 | 15247974 | 1 | 1 | 1 | 2 | 91.06.06-048 | ФСЭМ-2001, 91.06.06-048, приказ Минстроя России №1039/пр от 30.12.2016г. | Подъемники одномачтовые, грузоподъемность до 500 кг, высота подъема 45 м | 1368 | 1011 | маш.-ч | маш.-ч | 1 | 0 | 1188625873 | 0.025 | 0 | 31.26 | 13.5 | 0 | 0 | 31.26 | 13.5 | 0 | 1 | 1 | 1 | 1 | 0 | 1 | 1 | 0 | 0 | 0.02 | )*1,25 | 0 | 2 | 16688192 | 1 | 0 | 179 | 0 | 0 | 0 | 0 | 0 | 0 | 0 | 0 | 0 | 0 | 0 | 0 | 0 | 0 | 0 | 0 | 0 | 0 | 0 | 0 | 0 | 0 | 0.00875 | 31.26 | 31.26 | 1 | 0
108 | 16687810 | 16688189 | 15249073 | 1 | 1 | 1 | 2 | 91.14.02-001 | ФСЭМ-2001, 91.14.02-001, приказ Минстроя России №1039/пр от 30.12.2016г. | Автомобили бортовые, грузоподъемность до 5 т | 1368 | 1011 | маш.-ч | маш.-ч | 1 | 0 | 1372534845 | 0.1875 | 0 | 65.71 | 11.6 | 0 | 0 | 65.71 | 11.6 | 0 | 1 | 1 | 1 | 1 | 0 | 1 | 1 | 0 | 0 | 0.15 | )*1,25 | 0 | 2 | 16688193 | 1 | 0 | 180 | 0 | 0 | 0 | 0 | 0 | 0 | 0 | 0 | 0 | 0 | 0 | 0 | 0 | 0 | 0 | 0 | 0 | 0 | 0 | 0 | 0 | 0 | 0.065625 | 65.71 | 65.71 | 1 | 0
108 | 16687810 | 16688189 | 15170682 | 1 | 1 | 1 | 3 | 01.7.17.11-0011 | ФССЦ-2001, 01.7.17.11-0011, приказ Минстроя России №1039/пр от 30.12.2016г. | Шкурка шлифовальная двухслойная с зернистостью 40-25 | 1327 | 1005 | м2 | м2 | 1 | 0 | -1987926685 | 0.84 | 72.32 | 0 | 0 | 0 | 72.32 | 0 | 0 | 0 | 1 | 1 | 1 | 1 | 0 | 1 | 0 | 0 | 0 | 0.84 |  | 0 | 2 | 16688194 | 1 | 0 | 181 | 0 | 0 | 0 | 0 | 0 | 0 | 0 | 0 | 0 | 0 | 0 | 0 | 0 | 0 | 0 | 0 | 0 | 0 | 0 | 0 | 0 | 0 | 0.294 | 72.32 | 72.32 | 1 | 0
108 | 16687810 | 16688189 | 15171018 | 1 | 1 | 1 | 3 | 01.7.20.08-0051 | ФССЦ-2001, 01.7.20.08-0051, приказ Минстроя России №1039/пр от 30.12.2016г. | Ветошь | 1346 | 1009 | кг | кг | 1 | 0 | 813963326 | 0.31 | 1.82 | 0 | 0 | 0 | 1.82 | 0 | 0 | 0 | 1 | 1 | 1 | 1 | 0 | 1 | 0 | 0 | 0 | 0.31 |  | 0 | 2 | 16688195 | 1 | 0 | 182 | 0 | 0 | 0 | 0 | 0 | 0 | 0 | 0 | 0 | 0 | 0 | 0 | 0 | 0 | 0 | 0 | 0 | 0 | 0 | 0 | 0 | 0 | 0.1085 | 1.82 | 1.82 | 1 | 0
108 | 16687810 | 16688189 | 15163054 | 17 | 1 | 1 | 3 | 14.3.02.01 |  | Краска водоэмульсионная | 1348 | 1009 | т | т | 1000 | 0 | 1891904026 | 0.063 | 0 | 0 | 0 | 0 | 0 | 0 | 0 | 0 | 1 | 1 | 1 | 1 | 0 | 0 | 0 | 0 | 0 | 0.063 |  | 0 | 2 | 16688196 | 1 | 0 | 183 | 0 | 0 | 0 | 0 | 0 | 0 | 0 | 0 | 0 | 0 | 0 | 0 | 0 | 0 | 0 | 0 | 0 | 0 | 0 | 0 | 0 | 0 | 0.02205 | 0 | 0 | 1 | 0
108 | 16687810 | 16688189 | 15203251 | 1 | 1 | 1 | 3 | 14.3.02.01-0014 | ФССЦ-2001, 14.3.02.01-0014, приказ Минстроя России №1039/пр от 30.12.2016г. | Краска акриловая Alpina RENOVA, CAPAROL водно-дисперсионная | 1348 | 1009 | т | т | 1000 | 0 | 763838732 | 0.063 | 7627.37 | 0 | 0 | 0 | 7627.37 | 0 | 0 | 0 | 1 | 1 | 1 | 1 | 0 | 0 | 0 | 0 | 0 | 0.063 |  | 0 | 1 | -1 | 0 | 0 |  | 0 | 0 | 0 | 0 | 0 | 0 | 0 | 0 | 0 | 0 | 0 | 0 | 0 | 0 | 0 | 0 | 0 | 0 | 0 | 0 | 0 | 0 | 0.02205 | 7627.37 | 7627.37 | 1 | 0
108 | 16687810 | 16688189 | 15204729 | 1 | 1 | 1 | 3 | 14.5.11.01-0001 | ФССЦ-2001, 14.5.11.01-0001, приказ Минстроя России №1039/пр от 30.12.2016г. | Шпатлевка клеевая | 1348 | 1009 | т | т | 1000 | 0 | -2084827333 | 0.051 | 4294 | 0 | 0 | 0 | 4294 | 0 | 0 | 0 | 1 | 1 | 1 | 1 | 0 | 1 | 0 | 0 | 0 | 0.051 |  | 0 | 2 | 16688197 | 1 | 0 | 184 | 0 | 0 | 0 | 0 | 0 | 0 | 0 | 0 | 0 | 0 | 0 | 0 | 0 | 0 | 0 | 0 | 0 | 0 | 0 | 0 | 0 | 0 | 0.01785 | 4294 | 4294 | 1 | 0
109 | 16687824 | 16688189 | 15435609 | 1 | 1 | 1 | 1 | 1-100-34 |  | Рабочий среднего разряда 3.4 | 1191 | 1013 | чел.-ч. | чел.-ч. | 1 | 0 | -814890593 | 49.335 | 0 | 0 | 0 | 63.96 | 0 | 0 | 0 | 8.97 | 1 | 1 | 1 | 7.13 | 0 | 1 | 1 | 0 | 0 | 42.9 | )*1,15 | 1 | 2 | 16688190 | 1 | 0 | 185 | 0 | 0 | 0 | 0 | 0 | 0 | 0 | 0 | 0 | 0 | 0 | 0 | 0 | 0 | 0 | 0 | 0 | 0 | 0 | 0 | 0 | 0 | 17.2672 | 63.96 | 8.97 | 7.13 | 0
109 | 16687824 | 16688189 | 15430395 | 1 | 1 | 1 | 1 | 4-100-00 |  | Затраты труда машинистов | 1191 | 1013 | чел.-ч. | чел.-ч. | 1 | 0 | -1417349443 | 0.17 | 0 | 0 | 0 | 0 | 0 | 0 | 0 | 0 | 1 | 1 | 7.13 | 1 | 0 | 1 | 0 | 0 | 0 | 0.17 |  | 2 | 2 | 16688191 | 1 | 2048 | 186 | 0 | 0 | 0 | 0 | 0 | 0 | 0 | 0 | 0 | 0 | 0 | 0 | 0 | 0 | 0 | 0 | 0 | 0 | 0 | 0 | 0 | 0 | 0.0595 | 0 | 0 | 1 | 0
109 | 16687824 | 16688189 | 15247974 | 1 | 1 | 1 | 2 | 91.06.06-048 | ФСЭМ-2001, 91.06.06-048, приказ Минстроя России №1039/пр от 30.12.2016г. | Подъемники одномачтовые, грузоподъемность до 500 кг, высота подъема 45 м | 1368 | 1011 | маш.-ч | маш.-ч | 1 | 0 | 1188625873 | 0.025 | 0 | 222.88 | 13.5 | 0 | 0 | 31.26 | 13.5 | 0 | 1 | 7.13 | 1 | 1 | 0 | 1 | 1 | 0 | 0 | 0.02 | )*1,25 | 0 | 2 | 16688192 | 1 | 0 | 187 | 0 | 0 | 0 | 0 | 0 | 0 | 0 | 0 | 0 | 0 | 0 | 0 | 0 | 0 | 0 | 0 | 0 | 0 | 0 | 0 | 0 | 0 | 0.00875 | 222.88 | 31.26 | 7.13 | 0
109 | 16687824 | 16688189 | 15249073 | 1 | 1 | 1 | 2 | 91.14.02-001 | ФСЭМ-2001, 91.14.02-001, приказ Минстроя России №1039/пр от 30.12.2016г. | Автомобили бортовые, грузоподъемность до 5 т | 1368 | 1011 | маш.-ч | маш.-ч | 1 | 0 | 1372534845 | 0.1875 | 0 | 468.51 | 11.6 | 0 | 0 | 65.71 | 11.6 | 0 | 1 | 7.13 | 1 | 1 | 0 | 1 | 1 | 0 | 0 | 0.15 | )*1,25 | 0 | 2 | 16688193 | 1 | 0 | 188 | 0 | 0 | 0 | 0 | 0 | 0 | 0 | 0 | 0 | 0 | 0 | 0 | 0 | 0 | 0 | 0 | 0 | 0 | 0 | 0 | 0 | 0 | 0.065625 | 468.51 | 65.71 | 7.13 | 0
109 | 16687824 | 16688189 | 15170682 | 1 | 1 | 1 | 3 | 01.7.17.11-0011 | ФССЦ-2001, 01.7.17.11-0011, приказ Минстроя России №1039/пр от 30.12.2016г. | Шкурка шлифовальная двухслойная с зернистостью 40-25 | 1327 | 1005 | м2 | м2 | 1 | 0 | -1987926685 | 0.84 | 515.64 | 0 | 0 | 0 | 72.32 | 0 | 0 | 0 | 7.13 | 1 | 1 | 1 | 0 | 1 | 0 | 0 | 0 | 0.84 |  | 0 | 2 | 16688194 | 1 | 0 | 189 | 0 | 0 | 0 | 0 | 0 | 0 | 0 | 0 | 0 | 0 | 0 | 0 | 0 | 0 | 0 | 0 | 0 | 0 | 0 | 0 | 0 | 0 | 0.294 | 515.64 | 72.32 | 7.13 | 0
109 | 16687824 | 16688189 | 15171018 | 1 | 1 | 1 | 3 | 01.7.20.08-0051 | ФССЦ-2001, 01.7.20.08-0051, приказ Минстроя России №1039/пр от 30.12.2016г. | Ветошь | 1346 | 1009 | кг | кг | 1 | 0 | 813963326 | 0.31 | 12.98 | 0 | 0 | 0 | 1.82 | 0 | 0 | 0 | 7.13 | 1 | 1 | 1 | 0 | 1 | 0 | 0 | 0 | 0.31 |  | 0 | 2 | 16688195 | 1 | 0 | 190 | 0 | 0 | 0 | 0 | 0 | 0 | 0 | 0 | 0 | 0 | 0 | 0 | 0 | 0 | 0 | 0 | 0 | 0 | 0 | 0 | 0 | 0 | 0.1085 | 12.98 | 1.82 | 7.13 | 0
109 | 16687824 | 16688189 | 15163054 | 17 | 1 | 1 | 3 | 14.3.02.01 |  | Краска водоэмульсионная | 1348 | 1009 | т | т | 1000 | 0 | 1891904026 | 0.063 | 0 | 0 | 0 | 0 | 0 | 0 | 0 | 0 | 7.13 | 1 | 1 | 1 | 0 | 0 | 0 | 0 | 0 | 0.063 |  | 0 | 2 | 16688196 | 1 | 0 | 191 | 0 | 0 | 0 | 0 | 0 | 0 | 0 | 0 | 0 | 0 | 0 | 0 | 0 | 0 | 0 | 0 | 0 | 0 | 0 | 0 | 0 | 0 | 0.02205 | 0 | 0 | 7.13 | 0
109 | 16687824 | 16688189 | 15203251 | 1 | 1 | 1 | 3 | 14.3.02.01-0014 | ФССЦ-2001, 14.3.02.01-0014, приказ Минстроя России №1039/пр от 30.12.2016г. | Краска акриловая Alpina RENOVA, CAPAROL водно-дисперсионная | 1348 | 1009 | т | т | 1000 | 0 | 763838732 | 0.063 | 54383.15 | 0 | 0 | 0 | 7627.37 | 0 | 0 | 0 | 7.13 | 1 | 1 | 1 | 0 | 0 | 0 | 0 | 0 | 0.063 |  | 0 | 1 | -1 | 0 | 0 |  | 0 | 0 | 0 | 0 | 0 | 0 | 0 | 0 | 0 | 0 | 0 | 0 | 0 | 0 | 0 | 0 | 0 | 0 | 0 | 0 | 0 | 0 | 0.02205 | 54383.15 | 7627.37 | 7.13 | 0
109 | 16687824 | 16688189 | 15204729 | 1 | 1 | 1 | 3 | 14.5.11.01-0001 | ФССЦ-2001, 14.5.11.01-0001, приказ Минстроя России №1039/пр от 30.12.2016г. | Шпатлевка клеевая | 1348 | 1009 | т | т | 1000 | 0 | -2084827333 | 0.051 | 30616.22 | 0 | 0 | 0 | 4294 | 0 | 0 | 0 | 7.13 | 1 | 1 | 1 | 0 | 1 | 0 | 0 | 0 | 0.051 |  | 0 | 2 | 16688197 | 1 | 0 | 192 | 0 | 0 | 0 | 0 | 0 | 0 | 0 | 0 | 0 | 0 | 0 | 0 | 0 | 0 | 0 | 0 | 0 | 0 | 0 | 0 | 0 | 0 | 0.01785 | 30616.22 | 4294 | 7.13 | 0
114 | 16687810 | 16688199 | 15435609 | 1 | 1 | 1 | 1 | 1-100-34 |  | Рабочий среднего разряда 3.4 | 1191 | 1013 | чел.-ч. | чел.-ч. | 1 | 0 | -814890593 | 61.985 | 0 | 0 | 0 | 8.97 | 0 | 0 | 0 | 8.97 | 1 | 1 | 1 | 1 | 0 | 1 | 1 | 0 | 0 | 53.9 | )*1,15 | 1 | 2 | 16688200 | 1 | 0 | 193 | 0 | 0 | 0 | 0 | 0 | 0 | 0 | 0 | 0 | 0 | 0 | 0 | 0 | 0 | 0 | 0 | 0 | 0 | 0 | 0 | 0 | 0 | 10.5374 | 8.97 | 8.97 | 1 | 0
114 | 16687810 | 16688199 | 15430395 | 1 | 1 | 1 | 1 | 4-100-00 |  | Затраты труда машинистов | 1191 | 1013 | чел.-ч. | чел.-ч. | 1 | 0 | -1417349443 | 0.18 | 0 | 0 | 0 | 0 | 0 | 0 | 0 | 0 | 1 | 1 | 1 | 1 | 0 | 1 | 0 | 0 | 0 | 0.18 |  | 2 | 2 | 16688201 | 1 | 2048 | 194 | 0 | 0 | 0 | 0 | 0 | 0 | 0 | 0 | 0 | 0 | 0 | 0 | 0 | 0 | 0 | 0 | 0 | 0 | 0 | 0 | 0 | 0 | 0.0306 | 0 | 0 | 1 | 0
114 | 16687810 | 16688199 | 15247974 | 1 | 1 | 1 | 2 | 91.06.06-048 | ФСЭМ-2001, 91.06.06-048, приказ Минстроя России №1039/пр от 30.12.2016г. | Подъемники одномачтовые, грузоподъемность до 500 кг, высота подъема 45 м | 1368 | 1011 | маш.-ч | маш.-ч | 1 | 0 | 1188625873 | 0.025 | 0 | 31.26 | 13.5 | 0 | 0 | 31.26 | 13.5 | 0 | 1 | 1 | 1 | 1 | 0 | 1 | 1 | 0 | 0 | 0.02 | )*1,25 | 0 | 2 | 16688202 | 1 | 0 | 195 | 0 | 0 | 0 | 0 | 0 | 0 | 0 | 0 | 0 | 0 | 0 | 0 | 0 | 0 | 0 | 0 | 0 | 0 | 0 | 0 | 0 | 0 | 0.00425 | 31.26 | 31.26 | 1 | 0
114 | 16687810 | 16688199 | 15249073 | 1 | 1 | 1 | 2 | 91.14.02-001 | ФСЭМ-2001, 91.14.02-001, приказ Минстроя России №1039/пр от 30.12.2016г. | Автомобили бортовые, грузоподъемность до 5 т | 1368 | 1011 | маш.-ч | маш.-ч | 1 | 0 | 1372534845 | 0.2 | 0 | 65.71 | 11.6 | 0 | 0 | 65.71 | 11.6 | 0 | 1 | 1 | 1 | 1 | 0 | 1 | 1 | 0 | 0 | 0.16 | )*1,25 | 0 | 2 | 16688203 | 1 | 0 | 196 | 0 | 0 | 0 | 0 | 0 | 0 | 0 | 0 | 0 | 0 | 0 | 0 | 0 | 0 | 0 | 0 | 0 | 0 | 0 | 0 | 0 | 0 | 0.034 | 65.71 | 65.71 | 1 | 0
114 | 16687810 | 16688199 | 15170682 | 1 | 1 | 1 | 3 | 01.7.17.11-0011 | ФССЦ-2001, 01.7.17.11-0011, приказ Минстроя России №1039/пр от 30.12.2016г. | Шкурка шлифовальная двухслойная с зернистостью 40-25 | 1327 | 1005 | м2 | м2 | 1 | 0 | -1987926685 | 0.84 | 72.32 | 0 | 0 | 0 | 72.32 | 0 | 0 | 0 | 1 | 1 | 1 | 1 | 0 | 1 | 0 | 0 | 0 | 0.84 |  | 0 | 2 | 16688204 | 1 | 0 | 197 | 0 | 0 | 0 | 0 | 0 | 0 | 0 | 0 | 0 | 0 | 0 | 0 | 0 | 0 | 0 | 0 | 0 | 0 | 0 | 0 | 0 | 0 | 0.1428 | 72.32 | 72.32 | 1 | 0
114 | 16687810 | 16688199 | 15171018 | 1 | 1 | 1 | 3 | 01.7.20.08-0051 | ФССЦ-2001, 01.7.20.08-0051, приказ Минстроя России №1039/пр от 30.12.2016г. | Ветошь | 1346 | 1009 | кг | кг | 1 | 0 | 813963326 | 0.31 | 1.82 | 0 | 0 | 0 | 1.82 | 0 | 0 | 0 | 1 | 1 | 1 | 1 | 0 | 1 | 0 | 0 | 0 | 0.31 |  | 0 | 2 | 16688205 | 1 | 0 | 198 | 0 | 0 | 0 | 0 | 0 | 0 | 0 | 0 | 0 | 0 | 0 | 0 | 0 | 0 | 0 | 0 | 0 | 0 | 0 | 0 | 0 | 0 | 0.0527 | 1.82 | 1.82 | 1 | 0
114 | 16687810 | 16688199 | 15163054 | 17 | 1 | 1 | 3 | 14.3.02.01 |  | Краска водоэмульсионная | 1348 | 1009 | т | т | 1000 | 0 | 1891904026 | 0.069 | 0 | 0 | 0 | 0 | 0 | 0 | 0 | 0 | 1 | 1 | 1 | 1 | 0 | 0 | 0 | 0 | 0 | 0.069 |  | 0 | 2 | 16688206 | 1 | 0 | 199 | 0 | 0 | 0 | 0 | 0 | 0 | 0 | 0 | 0 | 0 | 0 | 0 | 0 | 0 | 0 | 0 | 0 | 0 | 0 | 0 | 0 | 0 | 0.01173 | 0 | 0 | 1 | 0
114 | 16687810 | 16688199 | 15203251 | 1 | 1 | 1 | 3 | 14.3.02.01-0014 | ФССЦ-2001, 14.3.02.01-0014, приказ Минстроя России №1039/пр от 30.12.2016г. | Краска акриловая Alpina RENOVA, CAPAROL водно-дисперсионная | 1348 | 1009 | т | т | 1000 | 0 | 763838732 | 0.069 | 7627.37 | 0 | 0 | 0 | 7627.37 | 0 | 0 | 0 | 1 | 1 | 1 | 1 | 0 | 0 | 0 | 0 | 0 | 0.069 |  | 0 | 1 | -1 | 0 | 0 |  | 0 | 0 | 0 | 0 | 0 | 0 | 0 | 0 | 0 | 0 | 0 | 0 | 0 | 0 | 0 | 0 | 0 | 0 | 0 | 0 | 0 | 0 | 0.01173 | 7627.37 | 7627.37 | 1 | 0
114 | 16687810 | 16688199 | 15204729 | 1 | 1 | 1 | 3 | 14.5.11.01-0001 | ФССЦ-2001, 14.5.11.01-0001, приказ Минстроя России №1039/пр от 30.12.2016г. | Шпатлевка клеевая | 1348 | 1009 | т | т | 1000 | 0 | -2084827333 | 0.055 | 4294 | 0 | 0 | 0 | 4294 | 0 | 0 | 0 | 1 | 1 | 1 | 1 | 0 | 1 | 0 | 0 | 0 | 0.055 |  | 0 | 2 | 16688207 | 1 | 0 | 200 | 0 | 0 | 0 | 0 | 0 | 0 | 0 | 0 | 0 | 0 | 0 | 0 | 0 | 0 | 0 | 0 | 0 | 0 | 0 | 0 | 0 | 0 | 0.00935 | 4294 | 4294 | 1 | 0
115 | 16687824 | 16688199 | 15435609 | 1 | 1 | 1 | 1 | 1-100-34 |  | Рабочий среднего разряда 3.4 | 1191 | 1013 | чел.-ч. | чел.-ч. | 1 | 0 | -814890593 | 61.985 | 0 | 0 | 0 | 63.96 | 0 | 0 | 0 | 8.97 | 1 | 1 | 1 | 7.13 | 0 | 1 | 1 | 0 | 0 | 53.9 | )*1,15 | 1 | 2 | 16688200 | 1 | 0 | 201 | 0 | 0 | 0 | 0 | 0 | 0 | 0 | 0 | 0 | 0 | 0 | 0 | 0 | 0 | 0 | 0 | 0 | 0 | 0 | 0 | 0 | 0 | 10.5374 | 63.96 | 8.97 | 7.13 | 0
115 | 16687824 | 16688199 | 15430395 | 1 | 1 | 1 | 1 | 4-100-00 |  | Затраты труда машинистов | 1191 | 1013 | чел.-ч. | чел.-ч. | 1 | 0 | -1417349443 | 0.18 | 0 | 0 | 0 | 0 | 0 | 0 | 0 | 0 | 1 | 1 | 7.13 | 1 | 0 | 1 | 0 | 0 | 0 | 0.18 |  | 2 | 2 | 16688201 | 1 | 2048 | 202 | 0 | 0 | 0 | 0 | 0 | 0 | 0 | 0 | 0 | 0 | 0 | 0 | 0 | 0 | 0 | 0 | 0 | 0 | 0 | 0 | 0 | 0 | 0.0306 | 0 | 0 | 1 | 0
115 | 16687824 | 16688199 | 15247974 | 1 | 1 | 1 | 2 | 91.06.06-048 | ФСЭМ-2001, 91.06.06-048, приказ Минстроя России №1039/пр от 30.12.2016г. | Подъемники одномачтовые, грузоподъемность до 500 кг, высота подъема 45 м | 1368 | 1011 | маш.-ч | маш.-ч | 1 | 0 | 1188625873 | 0.025 | 0 | 222.88 | 13.5 | 0 | 0 | 31.26 | 13.5 | 0 | 1 | 7.13 | 1 | 1 | 0 | 1 | 1 | 0 | 0 | 0.02 | )*1,25 | 0 | 2 | 16688202 | 1 | 0 | 203 | 0 | 0 | 0 | 0 | 0 | 0 | 0 | 0 | 0 | 0 | 0 | 0 | 0 | 0 | 0 | 0 | 0 | 0 | 0 | 0 | 0 | 0 | 0.00425 | 222.88 | 31.26 | 7.13 | 0
115 | 16687824 | 16688199 | 15249073 | 1 | 1 | 1 | 2 | 91.14.02-001 | ФСЭМ-2001, 91.14.02-001, приказ Минстроя России №1039/пр от 30.12.2016г. | Автомобили бортовые, грузоподъемность до 5 т | 1368 | 1011 | маш.-ч | маш.-ч | 1 | 0 | 1372534845 | 0.2 | 0 | 468.51 | 11.6 | 0 | 0 | 65.71 | 11.6 | 0 | 1 | 7.13 | 1 | 1 | 0 | 1 | 1 | 0 | 0 | 0.16 | )*1,25 | 0 | 2 | 16688203 | 1 | 0 | 204 | 0 | 0 | 0 | 0 | 0 | 0 | 0 | 0 | 0 | 0 | 0 | 0 | 0 | 0 | 0 | 0 | 0 | 0 | 0 | 0 | 0 | 0 | 0.034 | 468.51 | 65.71 | 7.13 | 0
115 | 16687824 | 16688199 | 15170682 | 1 | 1 | 1 | 3 | 01.7.17.11-0011 | ФССЦ-2001, 01.7.17.11-0011, приказ Минстроя России №1039/пр от 30.12.2016г. | Шкурка шлифовальная двухслойная с зернистостью 40-25 | 1327 | 1005 | м2 | м2 | 1 | 0 | -1987926685 | 0.84 | 515.64 | 0 | 0 | 0 | 72.32 | 0 | 0 | 0 | 7.13 | 1 | 1 | 1 | 0 | 1 | 0 | 0 | 0 | 0.84 |  | 0 | 2 | 16688204 | 1 | 0 | 205 | 0 | 0 | 0 | 0 | 0 | 0 | 0 | 0 | 0 | 0 | 0 | 0 | 0 | 0 | 0 | 0 | 0 | 0 | 0 | 0 | 0 | 0 | 0.1428 | 515.64 | 72.32 | 7.13 | 0
115 | 16687824 | 16688199 | 15171018 | 1 | 1 | 1 | 3 | 01.7.20.08-0051 | ФССЦ-2001, 01.7.20.08-0051, приказ Минстроя России №1039/пр от 30.12.2016г. | Ветошь | 1346 | 1009 | кг | кг | 1 | 0 | 813963326 | 0.31 | 12.98 | 0 | 0 | 0 | 1.82 | 0 | 0 | 0 | 7.13 | 1 | 1 | 1 | 0 | 1 | 0 | 0 | 0 | 0.31 |  | 0 | 2 | 16688205 | 1 | 0 | 206 | 0 | 0 | 0 | 0 | 0 | 0 | 0 | 0 | 0 | 0 | 0 | 0 | 0 | 0 | 0 | 0 | 0 | 0 | 0 | 0 | 0 | 0 | 0.0527 | 12.98 | 1.82 | 7.13 | 0
115 | 16687824 | 16688199 | 15163054 | 17 | 1 | 1 | 3 | 14.3.02.01 |  | Краска водоэмульсионная | 1348 | 1009 | т | т | 1000 | 0 | 1891904026 | 0.069 | 0 | 0 | 0 | 0 | 0 | 0 | 0 | 0 | 7.13 | 1 | 1 | 1 | 0 | 0 | 0 | 0 | 0 | 0.069 |  | 0 | 2 | 16688206 | 1 | 0 | 207 | 0 | 0 | 0 | 0 | 0 | 0 | 0 | 0 | 0 | 0 | 0 | 0 | 0 | 0 | 0 | 0 | 0 | 0 | 0 | 0 | 0 | 0 | 0.01173 | 0 | 0 | 7.13 | 0
115 | 16687824 | 16688199 | 15203251 | 1 | 1 | 1 | 3 | 14.3.02.01-0014 | ФССЦ-2001, 14.3.02.01-0014, приказ Минстроя России №1039/пр от 30.12.2016г. | Краска акриловая Alpina RENOVA, CAPAROL водно-дисперсионная | 1348 | 1009 | т | т | 1000 | 0 | 763838732 | 0.069 | 54383.15 | 0 | 0 | 0 | 7627.37 | 0 | 0 | 0 | 7.13 | 1 | 1 | 1 | 0 | 0 | 0 | 0 | 0 | 0.069 |  | 0 | 1 | -1 | 0 | 0 |  | 0 | 0 | 0 | 0 | 0 | 0 | 0 | 0 | 0 | 0 | 0 | 0 | 0 | 0 | 0 | 0 | 0 | 0 | 0 | 0 | 0 | 0 | 0.01173 | 54383.15 | 7627.37 | 7.13 | 0
115 | 16687824 | 16688199 | 15204729 | 1 | 1 | 1 | 3 | 14.5.11.01-0001 | ФССЦ-2001, 14.5.11.01-0001, приказ Минстроя России №1039/пр от 30.12.2016г. | Шпатлевка клеевая | 1348 | 1009 | т | т | 1000 | 0 | -2084827333 | 0.055 | 30616.22 | 0 | 0 | 0 | 4294 | 0 | 0 | 0 | 7.13 | 1 | 1 | 1 | 0 | 1 | 0 | 0 | 0 | 0.055 |  | 0 | 2 | 16688207 | 1 | 0 | 208 | 0 | 0 | 0 | 0 | 0 | 0 | 0 | 0 | 0 | 0 | 0 | 0 | 0 | 0 | 0 | 0 | 0 | 0 | 0 | 0 | 0 | 0 | 0.00935 | 30616.22 | 4294 | 7.13 | 0
120 | 16687810 | 16688213 | 15436014 | 1 | 1 | 1 | 1 | 1-100-32 |  | Рабочий среднего разряда 3.2 | 1191 | 1013 | чел.-ч. | чел.-ч. | 1 | 0 | -784637506 | 215.6825 | 0 | 0 | 0 | 8.74 | 0 | 0 | 0 | 8.74 | 1 | 1 | 1 | 1 | 0 | 1 | 1 | 0 | 0 | 187.55 | )*1,15 | 1 | 2 | 16688214 | 1 | 0 | 209 | 0 | 0 | 0 | 0 | 0 | 0 | 0 | 0 | 0 | 0 | 0 | 0 | 0 | 0 | 0 | 0 | 0 | 0 | 0 | 0 | 0 | 0 | 4.6156 | 8.74 | 8.74 | 1 | 0
120 | 16687810 | 16688213 | 15430395 | 1 | 1 | 1 | 1 | 4-100-00 |  | Затраты труда машинистов | 1191 | 1013 | чел.-ч. | чел.-ч. | 1 | 0 | -1417349443 | 5.33 | 0 | 0 | 0 | 0 | 0 | 0 | 0 | 0 | 1 | 1 | 1 | 1 | 0 | 1 | 0 | 0 | 0 | 5.33 |  | 2 | 2 | 16688215 | 1 | 2048 | 210 | 0 | 0 | 0 | 0 | 0 | 0 | 0 | 0 | 0 | 0 | 0 | 0 | 0 | 0 | 0 | 0 | 0 | 0 | 0 | 0 | 0 | 0 | 0.11406 | 0 | 0 | 1 | 0
120 | 16687810 | 16688213 | 15247974 | 1 | 1 | 1 | 2 | 91.06.06-048 | ФСЭМ-2001, 91.06.06-048, приказ Минстроя России №1039/пр от 30.12.2016г. | Подъемники одномачтовые, грузоподъемность до 500 кг, высота подъема 45 м | 1368 | 1011 | маш.-ч | маш.-ч | 1 | 0 | 1188625873 | 2.2 | 0 | 31.26 | 13.5 | 0 | 0 | 31.26 | 13.5 | 0 | 1 | 1 | 1 | 1 | 0 | 1 | 1 | 0 | 0 | 1.76 | )*1,25 | 0 | 2 | 16688216 | 1 | 0 | 211 | 0 | 0 | 0 | 0 | 0 | 0 | 0 | 0 | 0 | 0 | 0 | 0 | 0 | 0 | 0 | 0 | 0 | 0 | 0 | 0 | 0 | 0 | 0.04708 | 31.26 | 31.26 | 1 | 0
120 | 16687810 | 16688213 | 15249073 | 1 | 1 | 1 | 2 | 91.14.02-001 | ФСЭМ-2001, 91.14.02-001, приказ Минстроя России №1039/пр от 30.12.2016г. | Автомобили бортовые, грузоподъемность до 5 т | 1368 | 1011 | маш.-ч | маш.-ч | 1 | 0 | 1372534845 | 4.4625 | 0 | 65.71 | 11.6 | 0 | 0 | 65.71 | 11.6 | 0 | 1 | 1 | 1 | 1 | 0 | 1 | 1 | 0 | 0 | 3.57 | )*1,25 | 0 | 2 | 16688217 | 1 | 0 | 212 | 0 | 0 | 0 | 0 | 0 | 0 | 0 | 0 | 0 | 0 | 0 | 0 | 0 | 0 | 0 | 0 | 0 | 0 | 0 | 0 | 0 | 0 | 0.095497 | 65.71 | 65.71 | 1 | 0
120 | 16687810 | 16688213 | 15167551 | 1 | 1 | 1 | 3 | 01.7.06.02-0001 | ФССЦ-2001, 01.7.06.02-0001, приказ Минстроя России №1039/пр от 30.12.2016г. | Лента бутиловая | 1301 | 1003 | м | м | 1 | 0 | 751777312 | 347 | 6.38 | 0 | 0 | 0 | 6.38 | 0 | 0 | 0 | 1 | 1 | 1 | 1 | 0 | 1 | 0 | 0 | 0 | 347 |  | 0 | 2 | 16688218 | 1 | 0 | 213 | 0 | 0 | 0 | 0 | 0 | 0 | 0 | 0 | 0 | 0 | 0 | 0 | 0 | 0 | 0 | 0 | 0 | 0 | 0 | 0 | 0 | 0 | 7.4258 | 6.38 | 6.38 | 1 | 0
120 | 16687810 | 16688213 | 15167552 | 1 | 1 | 1 | 3 | 01.7.06.02-0002 | ФССЦ-2001, 01.7.06.02-0002, приказ Минстроя России №1039/пр от 30.12.2016г. | Лента бутиловая диффузионная | 1301 | 1003 | м | м | 1 | 0 | 1744203244 | 71 | 7.95 | 0 | 0 | 0 | 7.95 | 0 | 0 | 0 | 1 | 1 | 1 | 1 | 0 | 1 | 0 | 0 | 0 | 71 |  | 0 | 2 | 16688219 | 1 | 0 | 214 | 0 | 0 | 0 | 0 | 0 | 0 | 0 | 0 | 0 | 0 | 0 | 0 | 0 | 0 | 0 | 0 | 0 | 0 | 0 | 0 | 0 | 0 | 1.5194 | 7.95 | 7.95 | 1 | 0
120 | 16687810 | 16688213 | 15167640 | 1 | 1 | 1 | 3 | 01.7.06.11-0001 | ФССЦ-2001, 01.7.06.11-0001, приказ Минстроя России №1039/пр от 30.12.2016г. | Лента ПСУЛ | 1302 | 1003 | 10 м | 10 м | 10 | 0 | -405326455 | 21.4 | 64.1 | 0 | 0 | 0 | 64.1 | 0 | 0 | 0 | 1 | 1 | 1 | 1 | 0 | 1 | 0 | 0 | 0 | 21.4 |  | 0 | 2 | 16688220 | 1 | 0 | 215 | 0 | 0 | 0 | 0 | 0 | 0 | 0 | 0 | 0 | 0 | 0 | 0 | 0 | 0 | 0 | 0 | 0 | 0 | 0 | 0 | 0 | 0 | 0.45796 | 64.1 | 64.1 | 1 | 0
120 | 16687810 | 16688213 | 15170065 | 1 | 1 | 1 | 3 | 01.7.15.07-0005 | ФССЦ-2001, 01.7.15.07-0005, приказ Минстроя России №1039/пр от 30.12.2016г. | Дюбели монтажные 10х130 (10х132, 10х150) мм | 1358 | 1010 | 10 шт. | 10 шт. | 10 | 0 | -858120743 | 61.2 | 7.03 | 0 | 0 | 0 | 7.03 | 0 | 0 | 0 | 1 | 1 | 1 | 1 | 0 | 1 | 0 | 0 | 0 | 61.2 |  | 0 | 2 | 16688221 | 1 | 0 | 216 | 0 | 0 | 0 | 0 | 0 | 0 | 0 | 0 | 0 | 0 | 0 | 0 | 0 | 0 | 0 | 0 | 0 | 0 | 0 | 0 | 0 | 0 | 1.3097 | 7.03 | 7.03 | 1 | 0
120 | 16687810 | 16688213 | 15197460 | 1 | 1 | 1 | 3 | 11.3.02.01-0016 | ФССЦ-2001, 11.3.02.01-0016, приказ Минстроя России №1039/пр от 30.12.2016г. | Блок оконный пластиковый двустворчатый, с глухой и поворотно-откидной створкой, двухкамерным стеклопакетом (32 мм), площадью до 2 м2 | 1327 | 1005 | м2 | м2 | 1 | 0 | 769828427 | 100 | 3174.78 | 0 | 0 | 0 | 3174.78 | 0 | 0 | 0 | 1 | 1 | 1 | 1 | 0 | 0 | 0 | 0 | 0 | 100 |  | 0 | 1 | -1 | 0 | 0 |  | 0 | 0 | 0 | 0 | 0 | 0 | 0 | 0 | 0 | 0 | 0 | 0 | 0 | 0 | 0 | 0 | 0 | 0 | 0 | 0 | 0 | 0 | 2.14 | 3174.78 | 3174.78 | 1 | 0
120 | 16687810 | 16688213 | 15162466 | 17 | 1 | 1 | 3 | 11.3.02.03 |  | Блоки оконные пластиковые | 1327 | 1005 | м2 | м2 | 1 | 0 | 1219964505 | 100 | 0 | 0 | 0 | 0 | 0 | 0 | 0 | 0 | 1 | 1 | 1 | 1 | 0 | 0 | 0 | 0 | 0 | 100 |  | 0 | 2 | 16688222 | 1 | 0 | 217 | 0 | 0 | 0 | 0 | 0 | 0 | 0 | 0 | 0 | 0 | 0 | 0 | 0 | 0 | 0 | 0 | 0 | 0 | 0 | 0 | 0 | 0 | 2.14 | 0 | 0 | 1 | 0
120 | 16687810 | 16688213 | 15197780 | 1 | 1 | 1 | 3 | 11.3.03.15-0021 | ФССЦ-2001, 11.3.03.15-0021, приказ Минстроя России №1039/пр от 30.12.2016г. | Клинья пластиковые монтажные | 1355 | 1010 | 100 шт. | 100 шт. | 100 | 0 | 1709713925 | 8 | 50 | 0 | 0 | 0 | 50 | 0 | 0 | 0 | 1 | 1 | 1 | 1 | 0 | 1 | 0 | 0 | 0 | 8 |  | 0 | 2 | 16688223 | 1 | 0 | 218 | 0 | 0 | 0 | 0 | 0 | 0 | 0 | 0 | 0 | 0 | 0 | 0 | 0 | 0 | 0 | 0 | 0 | 0 | 0 | 0 | 0 | 0 | 0.1712 | 50 | 50 | 1 | 0
120 | 16687810 | 16688213 | 15204239 | 1 | 1 | 1 | 3 | 14.5.01.05-0001 | ФССЦ-2001, 14.5.01.05-0001, приказ Минстроя России №1039/пр от 30.12.2016г. | Герметик пенополиуретановый (пена монтажная) типа Makrofleks, Soudal в баллонах по 750 мл | 1354 | 1010 | шт. | шт. | 1 | 0 | -1018551266 | 92 | 67 | 0 | 0 | 0 | 67 | 0 | 0 | 0 | 1 | 1 | 1 | 1 | 0 | 1 | 0 | 0 | 0 | 92 |  | 0 | 2 | 16688224 | 1 | 0 | 219 | 0 | 0 | 0 | 0 | 0 | 0 | 0 | 0 | 0 | 0 | 0 | 0 | 0 | 0 | 0 | 0 | 0 | 0 | 0 | 0 | 0 | 0 | 1.9688 | 67 | 67 | 1 | 0
121 | 16687824 | 16688213 | 15436014 | 1 | 1 | 1 | 1 | 1-100-32 |  | Рабочий среднего разряда 3.2 | 1191 | 1013 | чел.-ч. | чел.-ч. | 1 | 0 | -784637506 | 215.6825 | 0 | 0 | 0 | 62.32 | 0 | 0 | 0 | 8.74 | 1 | 1 | 1 | 7.13 | 0 | 1 | 1 | 0 | 0 | 187.55 | )*1,15 | 1 | 2 | 16688214 | 1 | 0 | 220 | 0 | 0 | 0 | 0 | 0 | 0 | 0 | 0 | 0 | 0 | 0 | 0 | 0 | 0 | 0 | 0 | 0 | 0 | 0 | 0 | 0 | 0 | 4.6156 | 62.32 | 8.74 | 7.13 | 0
121 | 16687824 | 16688213 | 15430395 | 1 | 1 | 1 | 1 | 4-100-00 |  | Затраты труда машинистов | 1191 | 1013 | чел.-ч. | чел.-ч. | 1 | 0 | -1417349443 | 5.33 | 0 | 0 | 0 | 0 | 0 | 0 | 0 | 0 | 1 | 1 | 7.13 | 1 | 0 | 1 | 0 | 0 | 0 | 5.33 |  | 2 | 2 | 16688215 | 1 | 2048 | 221 | 0 | 0 | 0 | 0 | 0 | 0 | 0 | 0 | 0 | 0 | 0 | 0 | 0 | 0 | 0 | 0 | 0 | 0 | 0 | 0 | 0 | 0 | 0.11406 | 0 | 0 | 1 | 0
121 | 16687824 | 16688213 | 15247974 | 1 | 1 | 1 | 2 | 91.06.06-048 | ФСЭМ-2001, 91.06.06-048, приказ Минстроя России №1039/пр от 30.12.2016г. | Подъемники одномачтовые, грузоподъемность до 500 кг, высота подъема 45 м | 1368 | 1011 | маш.-ч | маш.-ч | 1 | 0 | 1188625873 | 2.2 | 0 | 222.88 | 13.5 | 0 | 0 | 31.26 | 13.5 | 0 | 1 | 7.13 | 1 | 1 | 0 | 1 | 1 | 0 | 0 | 1.76 | )*1,25 | 0 | 2 | 16688216 | 1 | 0 | 222 | 0 | 0 | 0 | 0 | 0 | 0 | 0 | 0 | 0 | 0 | 0 | 0 | 0 | 0 | 0 | 0 | 0 | 0 | 0 | 0 | 0 | 0 | 0.04708 | 222.88 | 31.26 | 7.13 | 0
121 | 16687824 | 16688213 | 15249073 | 1 | 1 | 1 | 2 | 91.14.02-001 | ФСЭМ-2001, 91.14.02-001, приказ Минстроя России №1039/пр от 30.12.2016г. | Автомобили бортовые, грузоподъемность до 5 т | 1368 | 1011 | маш.-ч | маш.-ч | 1 | 0 | 1372534845 | 4.4625 | 0 | 468.51 | 11.6 | 0 | 0 | 65.71 | 11.6 | 0 | 1 | 7.13 | 1 | 1 | 0 | 1 | 1 | 0 | 0 | 3.57 | )*1,25 | 0 | 2 | 16688217 | 1 | 0 | 223 | 0 | 0 | 0 | 0 | 0 | 0 | 0 | 0 | 0 | 0 | 0 | 0 | 0 | 0 | 0 | 0 | 0 | 0 | 0 | 0 | 0 | 0 | 0.095497 | 468.51 | 65.71 | 7.13 | 0
121 | 16687824 | 16688213 | 15167551 | 1 | 1 | 1 | 3 | 01.7.06.02-0001 | ФССЦ-2001, 01.7.06.02-0001, приказ Минстроя России №1039/пр от 30.12.2016г. | Лента бутиловая | 1301 | 1003 | м | м | 1 | 0 | 751777312 | 347 | 45.49 | 0 | 0 | 0 | 6.38 | 0 | 0 | 0 | 7.13 | 1 | 1 | 1 | 0 | 1 | 0 | 0 | 0 | 347 |  | 0 | 2 | 16688218 | 1 | 0 | 224 | 0 | 0 | 0 | 0 | 0 | 0 | 0 | 0 | 0 | 0 | 0 | 0 | 0 | 0 | 0 | 0 | 0 | 0 | 0 | 0 | 0 | 0 | 7.4258 | 45.49 | 6.38 | 7.13 | 0
121 | 16687824 | 16688213 | 15167552 | 1 | 1 | 1 | 3 | 01.7.06.02-0002 | ФССЦ-2001, 01.7.06.02-0002, приказ Минстроя России №1039/пр от 30.12.2016г. | Лента бутиловая диффузионная | 1301 | 1003 | м | м | 1 | 0 | 1744203244 | 71 | 56.68 | 0 | 0 | 0 | 7.95 | 0 | 0 | 0 | 7.13 | 1 | 1 | 1 | 0 | 1 | 0 | 0 | 0 | 71 |  | 0 | 2 | 16688219 | 1 | 0 | 225 | 0 | 0 | 0 | 0 | 0 | 0 | 0 | 0 | 0 | 0 | 0 | 0 | 0 | 0 | 0 | 0 | 0 | 0 | 0 | 0 | 0 | 0 | 1.5194 | 56.68 | 7.95 | 7.13 | 0
121 | 16687824 | 16688213 | 15167640 | 1 | 1 | 1 | 3 | 01.7.06.11-0001 | ФССЦ-2001, 01.7.06.11-0001, приказ Минстроя России №1039/пр от 30.12.2016г. | Лента ПСУЛ | 1302 | 1003 | 10 м | 10 м | 10 | 0 | -405326455 | 21.4 | 457.03 | 0 | 0 | 0 | 64.1 | 0 | 0 | 0 | 7.13 | 1 | 1 | 1 | 0 | 1 | 0 | 0 | 0 | 21.4 |  | 0 | 2 | 16688220 | 1 | 0 | 226 | 0 | 0 | 0 | 0 | 0 | 0 | 0 | 0 | 0 | 0 | 0 | 0 | 0 | 0 | 0 | 0 | 0 | 0 | 0 | 0 | 0 | 0 | 0.45796 | 457.03 | 64.1 | 7.13 | 0
121 | 16687824 | 16688213 | 15170065 | 1 | 1 | 1 | 3 | 01.7.15.07-0005 | ФССЦ-2001, 01.7.15.07-0005, приказ Минстроя России №1039/пр от 30.12.2016г. | Дюбели монтажные 10х130 (10х132, 10х150) мм | 1358 | 1010 | 10 шт. | 10 шт. | 10 | 0 | -858120743 | 61.2 | 50.12 | 0 | 0 | 0 | 7.03 | 0 | 0 | 0 | 7.13 | 1 | 1 | 1 | 0 | 1 | 0 | 0 | 0 | 61.2 |  | 0 | 2 | 16688221 | 1 | 0 | 227 | 0 | 0 | 0 | 0 | 0 | 0 | 0 | 0 | 0 | 0 | 0 | 0 | 0 | 0 | 0 | 0 | 0 | 0 | 0 | 0 | 0 | 0 | 1.3097 | 50.12 | 7.03 | 7.13 | 0
121 | 16687824 | 16688213 | 15197460 | 1 | 1 | 1 | 3 | 11.3.02.01-0016 | ФССЦ-2001, 11.3.02.01-0016, приказ Минстроя России №1039/пр от 30.12.2016г. | Блок оконный пластиковый двустворчатый, с глухой и поворотно-откидной створкой, двухкамерным стеклопакетом (32 мм), площадью до 2 м2 | 1327 | 1005 | м2 | м2 | 1 | 0 | 769828427 | 100 | 22636.18 | 0 | 0 | 0 | 3174.78 | 0 | 0 | 0 | 7.13 | 1 | 1 | 1 | 0 | 0 | 0 | 0 | 0 | 100 |  | 0 | 1 | -1 | 0 | 0 |  | 0 | 0 | 0 | 0 | 0 | 0 | 0 | 0 | 0 | 0 | 0 | 0 | 0 | 0 | 0 | 0 | 0 | 0 | 0 | 0 | 0 | 0 | 2.14 | 22636.18 | 3174.78 | 7.13 | 0
121 | 16687824 | 16688213 | 15162466 | 17 | 1 | 1 | 3 | 11.3.02.03 |  | Блоки оконные пластиковые | 1327 | 1005 | м2 | м2 | 1 | 0 | 1219964505 | 100 | 0 | 0 | 0 | 0 | 0 | 0 | 0 | 0 | 7.13 | 1 | 1 | 1 | 0 | 0 | 0 | 0 | 0 | 100 |  | 0 | 2 | 16688222 | 1 | 0 | 228 | 0 | 0 | 0 | 0 | 0 | 0 | 0 | 0 | 0 | 0 | 0 | 0 | 0 | 0 | 0 | 0 | 0 | 0 | 0 | 0 | 0 | 0 | 2.14 | 0 | 0 | 7.13 | 0
121 | 16687824 | 16688213 | 15197780 | 1 | 1 | 1 | 3 | 11.3.03.15-0021 | ФССЦ-2001, 11.3.03.15-0021, приказ Минстроя России №1039/пр от 30.12.2016г. | Клинья пластиковые монтажные | 1355 | 1010 | 100 шт. | 100 шт. | 100 | 0 | 1709713925 | 8 | 356.5 | 0 | 0 | 0 | 50 | 0 | 0 | 0 | 7.13 | 1 | 1 | 1 | 0 | 1 | 0 | 0 | 0 | 8 |  | 0 | 2 | 16688223 | 1 | 0 | 229 | 0 | 0 | 0 | 0 | 0 | 0 | 0 | 0 | 0 | 0 | 0 | 0 | 0 | 0 | 0 | 0 | 0 | 0 | 0 | 0 | 0 | 0 | 0.1712 | 356.5 | 50 | 7.13 | 0
121 | 16687824 | 16688213 | 15204239 | 1 | 1 | 1 | 3 | 14.5.01.05-0001 | ФССЦ-2001, 14.5.01.05-0001, приказ Минстроя России №1039/пр от 30.12.2016г. | Герметик пенополиуретановый (пена монтажная) типа Makrofleks, Soudal в баллонах по 750 мл | 1354 | 1010 | шт. | шт. | 1 | 0 | -1018551266 | 92 | 477.71 | 0 | 0 | 0 | 67 | 0 | 0 | 0 | 7.13 | 1 | 1 | 1 | 0 | 1 | 0 | 0 | 0 | 92 |  | 0 | 2 | 16688224 | 1 | 0 | 230 | 0 | 0 | 0 | 0 | 0 | 0 | 0 | 0 | 0 | 0 | 0 | 0 | 0 | 0 | 0 | 0 | 0 | 0 | 0 | 0 | 0 | 0 | 1.9688 | 477.71 | 67 | 7.13 | 0
126 | 16687810 | 16688228 | 15430767 | 1 | 1 | 1 | 1 | 1-100-30 |  | Рабочий среднего разряда 3 | 1191 | 1013 | чел.-ч. | чел.-ч. | 1 | 0 | -400197608 | 24.3685 | 0 | 0 | 0 | 8.53 | 0 | 0 | 0 | 8.53 | 1 | 1 | 1 | 1 | 0 | 1 | 1 | 0 | 0 | 21.19 | )*1,15 | 1 | 2 | 16688229 | 1 | 0 | 231 | 0 | 0 | 0 | 0 | 0 | 0 | 0 | 0 | 0 | 0 | 0 | 0 | 0 | 0 | 0 | 0 | 0 | 0 | 0 | 0 | 0 | 0 | 0.38502 | 8.53 | 8.53 | 1 | 0
126 | 16687810 | 16688228 | 15430395 | 1 | 1 | 1 | 1 | 4-100-00 |  | Затраты труда машинистов | 1191 | 1013 | чел.-ч. | чел.-ч. | 1 | 0 | -1417349443 | 0.19 | 0 | 0 | 0 | 0 | 0 | 0 | 0 | 0 | 1 | 1 | 1 | 1 | 0 | 1 | 0 | 0 | 0 | 0.19 |  | 2 | 2 | 16688230 | 1 | 2048 | 232 | 0 | 0 | 0 | 0 | 0 | 0 | 0 | 0 | 0 | 0 | 0 | 0 | 0 | 0 | 0 | 0 | 0 | 0 | 0 | 0 | 0 | 0 | 0.003002 | 0 | 0 | 1 | 0
126 | 16687810 | 16688228 | 15247974 | 1 | 1 | 1 | 2 | 91.06.06-048 | ФСЭМ-2001, 91.06.06-048, приказ Минстроя России №1039/пр от 30.12.2016г. | Подъемники одномачтовые, грузоподъемность до 500 кг, высота подъема 45 м | 1368 | 1011 | маш.-ч | маш.-ч | 1 | 0 | 1188625873 | 0.05 | 0 | 31.26 | 13.5 | 0 | 0 | 31.26 | 13.5 | 0 | 1 | 1 | 1 | 1 | 0 | 1 | 1 | 0 | 0 | 0.04 | )*1,25 | 0 | 2 | 16688231 | 1 | 0 | 233 | 0 | 0 | 0 | 0 | 0 | 0 | 0 | 0 | 0 | 0 | 0 | 0 | 0 | 0 | 0 | 0 | 0 | 0 | 0 | 0 | 0 | 0 | 0.00079 | 31.26 | 31.26 | 1 | 0
126 | 16687810 | 16688228 | 15249073 | 1 | 1 | 1 | 2 | 91.14.02-001 | ФСЭМ-2001, 91.14.02-001, приказ Минстроя России №1039/пр от 30.12.2016г. | Автомобили бортовые, грузоподъемность до 5 т | 1368 | 1011 | маш.-ч | маш.-ч | 1 | 0 | 1372534845 | 0.1875 | 0 | 65.71 | 11.6 | 0 | 0 | 65.71 | 11.6 | 0 | 1 | 1 | 1 | 1 | 0 | 1 | 1 | 0 | 0 | 0.15 | )*1,25 | 0 | 2 | 16688232 | 1 | 0 | 234 | 0 | 0 | 0 | 0 | 0 | 0 | 0 | 0 | 0 | 0 | 0 | 0 | 0 | 0 | 0 | 0 | 0 | 0 | 0 | 0 | 0 | 0 | 0.0029625 | 65.71 | 65.71 | 1 | 0
126 | 16687810 | 16688228 | 15197627 | 1 | 1 | 1 | 3 | 11.3.03.01-0007 | ФССЦ-2001, 11.3.03.01-0007, приказ Минстроя России №1039/пр от 30.12.2016г. | Доски подоконные ПВХ, шириной 400 мм | 1301 | 1003 | м | м | 1 | 0 | -451614110 | 100 | 49.56 | 0 | 0 | 0 | 49.56 | 0 | 0 | 0 | 1 | 1 | 1 | 1 | 0 | 0 | 0 | 0 | 0 | 100 |  | 0 | 1 | -1 | 0 | 0 |  | 0 | 0 | 0 | 0 | 0 | 0 | 0 | 0 | 0 | 0 | 0 | 0 | 0 | 0 | 0 | 0 | 0 | 0 | 0 | 0 | 0 | 0 | 1.58 | 49.56 | 49.56 | 1 | 0
126 | 16687810 | 16688228 | 15197780 | 1 | 1 | 1 | 3 | 11.3.03.15-0021 | ФССЦ-2001, 11.3.03.15-0021, приказ Минстроя России №1039/пр от 30.12.2016г. | Клинья пластиковые монтажные | 1355 | 1010 | 100 шт. | 100 шт. | 100 | 0 | 1709713925 | 4 | 50 | 0 | 0 | 0 | 50 | 0 | 0 | 0 | 1 | 1 | 1 | 1 | 0 | 1 | 0 | 0 | 0 | 4 |  | 0 | 2 | 16688234 | 1 | 0 | 236 | 0 | 0 | 0 | 0 | 0 | 0 | 0 | 0 | 0 | 0 | 0 | 0 | 0 | 0 | 0 | 0 | 0 | 0 | 0 | 0 | 0 | 0 | 0.0632 | 50 | 50 | 1 | 0
126 | 16687810 | 16688228 | 15204239 | 1 | 1 | 1 | 3 | 14.5.01.05-0001 | ФССЦ-2001, 14.5.01.05-0001, приказ Минстроя России №1039/пр от 30.12.2016г. | Герметик пенополиуретановый (пена монтажная) типа Makrofleks, Soudal в баллонах по 750 мл | 1354 | 1010 | шт. | шт. | 1 | 0 | -1018551266 | 56.6 | 67 | 0 | 0 | 0 | 67 | 0 | 0 | 0 | 1 | 1 | 1 | 1 | 0 | 1 | 0 | 0 | 0 | 56.6 |  | 0 | 2 | 16688235 | 1 | 0 | 237 | 0 | 0 | 0 | 0 | 0 | 0 | 0 | 0 | 0 | 0 | 0 | 0 | 0 | 0 | 0 | 0 | 0 | 0 | 0 | 0 | 0 | 0 | 0.89428 | 67 | 67 | 1 | 0
127 | 16687824 | 16688228 | 15430767 | 1 | 1 | 1 | 1 | 1-100-30 |  | Рабочий среднего разряда 3 | 1191 | 1013 | чел.-ч. | чел.-ч. | 1 | 0 | -400197608 | 24.3685 | 0 | 0 | 0 | 60.82 | 0 | 0 | 0 | 8.53 | 1 | 1 | 1 | 7.13 | 0 | 1 | 1 | 0 | 0 | 21.19 | )*1,15 | 1 | 2 | 16688229 | 1 | 0 | 238 | 0 | 0 | 0 | 0 | 0 | 0 | 0 | 0 | 0 | 0 | 0 | 0 | 0 | 0 | 0 | 0 | 0 | 0 | 0 | 0 | 0 | 0 | 0.38502 | 60.82 | 8.53 | 7.13 | 0
127 | 16687824 | 16688228 | 15430395 | 1 | 1 | 1 | 1 | 4-100-00 |  | Затраты труда машинистов | 1191 | 1013 | чел.-ч. | чел.-ч. | 1 | 0 | -1417349443 | 0.19 | 0 | 0 | 0 | 0 | 0 | 0 | 0 | 0 | 1 | 1 | 7.13 | 1 | 0 | 1 | 0 | 0 | 0 | 0.19 |  | 2 | 2 | 16688230 | 1 | 2048 | 239 | 0 | 0 | 0 | 0 | 0 | 0 | 0 | 0 | 0 | 0 | 0 | 0 | 0 | 0 | 0 | 0 | 0 | 0 | 0 | 0 | 0 | 0 | 0.003002 | 0 | 0 | 1 | 0
127 | 16687824 | 16688228 | 15247974 | 1 | 1 | 1 | 2 | 91.06.06-048 | ФСЭМ-2001, 91.06.06-048, приказ Минстроя России №1039/пр от 30.12.2016г. | Подъемники одномачтовые, грузоподъемность до 500 кг, высота подъема 45 м | 1368 | 1011 | маш.-ч | маш.-ч | 1 | 0 | 1188625873 | 0.05 | 0 | 222.88 | 13.5 | 0 | 0 | 31.26 | 13.5 | 0 | 1 | 7.13 | 1 | 1 | 0 | 1 | 1 | 0 | 0 | 0.04 | )*1,25 | 0 | 2 | 16688231 | 1 | 0 | 240 | 0 | 0 | 0 | 0 | 0 | 0 | 0 | 0 | 0 | 0 | 0 | 0 | 0 | 0 | 0 | 0 | 0 | 0 | 0 | 0 | 0 | 0 | 0.00079 | 222.88 | 31.26 | 7.13 | 0
127 | 16687824 | 16688228 | 15249073 | 1 | 1 | 1 | 2 | 91.14.02-001 | ФСЭМ-2001, 91.14.02-001, приказ Минстроя России №1039/пр от 30.12.2016г. | Автомобили бортовые, грузоподъемность до 5 т | 1368 | 1011 | маш.-ч | маш.-ч | 1 | 0 | 1372534845 | 0.1875 | 0 | 468.51 | 11.6 | 0 | 0 | 65.71 | 11.6 | 0 | 1 | 7.13 | 1 | 1 | 0 | 1 | 1 | 0 | 0 | 0.15 | )*1,25 | 0 | 2 | 16688232 | 1 | 0 | 241 | 0 | 0 | 0 | 0 | 0 | 0 | 0 | 0 | 0 | 0 | 0 | 0 | 0 | 0 | 0 | 0 | 0 | 0 | 0 | 0 | 0 | 0 | 0.0029625 | 468.51 | 65.71 | 7.13 | 0
127 | 16687824 | 16688228 | 15197627 | 1 | 1 | 1 | 3 | 11.3.03.01-0007 | ФССЦ-2001, 11.3.03.01-0007, приказ Минстроя России №1039/пр от 30.12.2016г. | Доски подоконные ПВХ, шириной 400 мм | 1301 | 1003 | м | м | 1 | 0 | -451614110 | 100 | 353.36 | 0 | 0 | 0 | 49.56 | 0 | 0 | 0 | 7.13 | 1 | 1 | 1 | 0 | 0 | 0 | 0 | 0 | 100 |  | 0 | 1 | -1 | 0 | 0 |  | 0 | 0 | 0 | 0 | 0 | 0 | 0 | 0 | 0 | 0 | 0 | 0 | 0 | 0 | 0 | 0 | 0 | 0 | 0 | 0 | 0 | 0 | 1.58 | 353.36 | 49.56 | 7.13 | 0
127 | 16687824 | 16688228 | 15197780 | 1 | 1 | 1 | 3 | 11.3.03.15-0021 | ФССЦ-2001, 11.3.03.15-0021, приказ Минстроя России №1039/пр от 30.12.2016г. | Клинья пластиковые монтажные | 1355 | 1010 | 100 шт. | 100 шт. | 100 | 0 | 1709713925 | 4 | 356.5 | 0 | 0 | 0 | 50 | 0 | 0 | 0 | 7.13 | 1 | 1 | 1 | 0 | 1 | 0 | 0 | 0 | 4 |  | 0 | 2 | 16688234 | 1 | 0 | 243 | 0 | 0 | 0 | 0 | 0 | 0 | 0 | 0 | 0 | 0 | 0 | 0 | 0 | 0 | 0 | 0 | 0 | 0 | 0 | 0 | 0 | 0 | 0.0632 | 356.5 | 50 | 7.13 | 0
127 | 16687824 | 16688228 | 15204239 | 1 | 1 | 1 | 3 | 14.5.01.05-0001 | ФССЦ-2001, 14.5.01.05-0001, приказ Минстроя России №1039/пр от 30.12.2016г. | Герметик пенополиуретановый (пена монтажная) типа Makrofleks, Soudal в баллонах по 750 мл | 1354 | 1010 | шт. | шт. | 1 | 0 | -1018551266 | 56.6 | 477.71 | 0 | 0 | 0 | 67 | 0 | 0 | 0 | 7.13 | 1 | 1 | 1 | 0 | 1 | 0 | 0 | 0 | 56.6 |  | 0 | 2 | 16688235 | 1 | 0 | 244 | 0 | 0 | 0 | 0 | 0 | 0 | 0 | 0 | 0 | 0 | 0 | 0 | 0 | 0 | 0 | 0 | 0 | 0 | 0 | 0 | 0 | 0 | 0.89428 | 477.71 | 67 | 7.13 | 0
130 | 16687810 | 16688239 | 15430767 | 1 | 1 | 1 | 1 | 1-100-30 |  | Рабочий среднего разряда 3 | 1191 | 1013 | чел.-ч. | чел.-ч. | 1 | 0 | -400197608 | 129.6625 | 0 | 0 | 0 | 8.53 | 0 | 0 | 0 | 8.53 | 1 | 1 | 1 | 1 | 0 | 1 | 1 | 0 | 0 | 112.75 | )*1,15 | 1 | 2 | 16688240 | 1 | 0 | 245 | 0 | 0 | 0 | 0 | 0 | 0 | 0 | 0 | 0 | 0 | 0 | 0 | 0 | 0 | 0 | 0 | 0 | 0 | 0 | 0 | 0 | 0 | 0.41492 | 8.53 | 8.53 | 1 | 0
130 | 16687810 | 16688239 | 15430395 | 1 | 1 | 1 | 1 | 4-100-00 |  | Затраты труда машинистов | 1191 | 1013 | чел.-ч. | чел.-ч. | 1 | 0 | -1417349443 | 0.27 | 0 | 0 | 0 | 0 | 0 | 0 | 0 | 0 | 1 | 1 | 1 | 1 | 0 | 1 | 0 | 0 | 0 | 0.27 |  | 2 | 2 | 16688241 | 1 | 2048 | 246 | 0 | 0 | 0 | 0 | 0 | 0 | 0 | 0 | 0 | 0 | 0 | 0 | 0 | 0 | 0 | 0 | 0 | 0 | 0 | 0 | 0 | 0 | 0.000864 | 0 | 0 | 1 | 0
130 | 16687810 | 16688239 | 15247578 | 1 | 1 | 1 | 2 | 91.05.01-017 | ФСЭМ-2001, 91.05.01-017, приказ Минстроя России №1039/пр от 30.12.2016г. | Краны башенные, грузоподъемность 8 т | 1368 | 1011 | маш.-ч | маш.-ч | 1 | 0 | -1460065968 | 0.25 | 0 | 86.4 | 13.5 | 0 | 0 | 86.4 | 13.5 | 0 | 1 | 1 | 1 | 1 | 0 | 1 | 1 | 0 | 0 | 0.2 | )*1,25 | 0 | 2 | 16688242 | 1 | 0 | 247 | 0 | 0 | 0 | 0 | 0 | 0 | 0 | 0 | 0 | 0 | 0 | 0 | 0 | 0 | 0 | 0 | 0 | 0 | 0 | 0 | 0 | 0 | 0.0008 | 86.4 | 86.4 | 1 | 0
130 | 16687810 | 16688239 | 15249073 | 1 | 1 | 1 | 2 | 91.14.02-001 | ФСЭМ-2001, 91.14.02-001, приказ Минстроя России №1039/пр от 30.12.2016г. | Автомобили бортовые, грузоподъемность до 5 т | 1368 | 1011 | маш.-ч | маш.-ч | 1 | 0 | 1372534845 | 0.0875 | 0 | 65.71 | 11.6 | 0 | 0 | 65.71 | 11.6 | 0 | 1 | 1 | 1 | 1 | 0 | 1 | 1 | 0 | 0 | 0.07 | )*1,25 | 0 | 2 | 16688243 | 1 | 0 | 248 | 0 | 0 | 0 | 0 | 0 | 0 | 0 | 0 | 0 | 0 | 0 | 0 | 0 | 0 | 0 | 0 | 0 | 0 | 0 | 0 | 0 | 0 | 0.00028 | 65.71 | 65.71 | 1 | 0
130 | 16687810 | 16688239 | 15170059 | 1 | 1 | 1 | 3 | 01.7.15.06-0146 | ФССЦ-2001, 01.7.15.06-0146, приказ Минстроя России №1039/пр от 30.12.2016г. | Гвозди толевые круглые 3,0х40 мм | 1348 | 1009 | т | т | 1000 | 0 | -1818623805 | 0.004 | 8475 | 0 | 0 | 0 | 8475 | 0 | 0 | 0 | 1 | 1 | 1 | 1 | 0 | 1 | 0 | 0 | 0 | 0.004 |  | 0 | 2 | 16688244 | 1 | 0 | 249 | 0 | 0 | 0 | 0 | 0 | 0 | 0 | 0 | 0 | 0 | 0 | 0 | 0 | 0 | 0 | 0 | 0 | 0 | 0 | 0 | 0 | 0 | 1.28e-05 | 8475 | 8475 | 1 | 0
130 | 16687810 | 16688239 | 15191140 | 1 | 1 | 1 | 3 | 08.3.03.05-0002 | ФССЦ-2001, 08.3.03.05-0002, приказ Минстроя России №1039/пр от 30.12.2016г. | Проволока канатная оцинкованная, диаметром 3 мм | 1348 | 1009 | т | т | 1000 | 0 | -177380457 | 0.012 | 8190 | 0 | 0 | 0 | 8190 | 0 | 0 | 0 | 1 | 1 | 1 | 1 | 0 | 1 | 0 | 0 | 0 | 0.012 |  | 0 | 2 | 16688245 | 1 | 0 | 250 | 0 | 0 | 0 | 0 | 0 | 0 | 0 | 0 | 0 | 0 | 0 | 0 | 0 | 0 | 0 | 0 | 0 | 0 | 0 | 0 | 0 | 0 | 3.84e-05 | 8190 | 8190 | 1 | 0
130 | 16687810 | 16688239 | 15191387 | 1 | 1 | 1 | 3 | 08.3.05.05-0053 | ФССЦ-2001, 08.3.05.05-0053, приказ Минстроя России №1039/пр от 30.12.2016г. | Сталь листовая оцинкованная толщиной листа 0,7 мм | 1348 | 1009 | т | т | 1000 | 0 | -272931147 | 0.782 | 11200 | 0 | 0 | 0 | 11200 | 0 | 0 | 0 | 1 | 1 | 1 | 1 | 0 | 1 | 0 | 0 | 0 | 0.782 |  | 0 | 2 | 16688246 | 1 | 0 | 251 | 0 | 0 | 0 | 0 | 0 | 0 | 0 | 0 | 0 | 0 | 0 | 0 | 0 | 0 | 0 | 0 | 0 | 0 | 0 | 0 | 0 | 0 | 0.0025024 | 11200 | 11200 | 1 | 0
131 | 16687824 | 16688239 | 15430767 | 1 | 1 | 1 | 1 | 1-100-30 |  | Рабочий среднего разряда 3 | 1191 | 1013 | чел.-ч. | чел.-ч. | 1 | 0 | -400197608 | 129.6625 | 0 | 0 | 0 | 60.82 | 0 | 0 | 0 | 8.53 | 1 | 1 | 1 | 7.13 | 0 | 1 | 1 | 0 | 0 | 112.75 | )*1,15 | 1 | 2 | 16688240 | 1 | 0 | 252 | 0 | 0 | 0 | 0 | 0 | 0 | 0 | 0 | 0 | 0 | 0 | 0 | 0 | 0 | 0 | 0 | 0 | 0 | 0 | 0 | 0 | 0 | 0.41492 | 60.82 | 8.53 | 7.13 | 0
131 | 16687824 | 16688239 | 15430395 | 1 | 1 | 1 | 1 | 4-100-00 |  | Затраты труда машинистов | 1191 | 1013 | чел.-ч. | чел.-ч. | 1 | 0 | -1417349443 | 0.27 | 0 | 0 | 0 | 0 | 0 | 0 | 0 | 0 | 1 | 1 | 7.13 | 1 | 0 | 1 | 0 | 0 | 0 | 0.27 |  | 2 | 2 | 16688241 | 1 | 2048 | 253 | 0 | 0 | 0 | 0 | 0 | 0 | 0 | 0 | 0 | 0 | 0 | 0 | 0 | 0 | 0 | 0 | 0 | 0 | 0 | 0 | 0 | 0 | 0.000864 | 0 | 0 | 1 | 0
131 | 16687824 | 16688239 | 15247578 | 1 | 1 | 1 | 2 | 91.05.01-017 | ФСЭМ-2001, 91.05.01-017, приказ Минстроя России №1039/пр от 30.12.2016г. | Краны башенные, грузоподъемность 8 т | 1368 | 1011 | маш.-ч | маш.-ч | 1 | 0 | -1460065968 | 0.25 | 0 | 616.03 | 13.5 | 0 | 0 | 86.4 | 13.5 | 0 | 1 | 7.13 | 1 | 1 | 0 | 1 | 1 | 0 | 0 | 0.2 | )*1,25 | 0 | 2 | 16688242 | 1 | 0 | 254 | 0 | 0 | 0 | 0 | 0 | 0 | 0 | 0 | 0 | 0 | 0 | 0 | 0 | 0 | 0 | 0 | 0 | 0 | 0 | 0 | 0 | 0 | 0.0008 | 616.03 | 86.4 | 7.13 | 0
131 | 16687824 | 16688239 | 15249073 | 1 | 1 | 1 | 2 | 91.14.02-001 | ФСЭМ-2001, 91.14.02-001, приказ Минстроя России №1039/пр от 30.12.2016г. | Автомобили бортовые, грузоподъемность до 5 т | 1368 | 1011 | маш.-ч | маш.-ч | 1 | 0 | 1372534845 | 0.0875 | 0 | 468.51 | 11.6 | 0 | 0 | 65.71 | 11.6 | 0 | 1 | 7.13 | 1 | 1 | 0 | 1 | 1 | 0 | 0 | 0.07 | )*1,25 | 0 | 2 | 16688243 | 1 | 0 | 255 | 0 | 0 | 0 | 0 | 0 | 0 | 0 | 0 | 0 | 0 | 0 | 0 | 0 | 0 | 0 | 0 | 0 | 0 | 0 | 0 | 0 | 0 | 0.00028 | 468.51 | 65.71 | 7.13 | 0
131 | 16687824 | 16688239 | 15170059 | 1 | 1 | 1 | 3 | 01.7.15.06-0146 | ФССЦ-2001, 01.7.15.06-0146, приказ Минстроя России №1039/пр от 30.12.2016г. | Гвозди толевые круглые 3,0х40 мм | 1348 | 1009 | т | т | 1000 | 0 | -1818623805 | 0.004 | 60426.75 | 0 | 0 | 0 | 8475 | 0 | 0 | 0 | 7.13 | 1 | 1 | 1 | 0 | 1 | 0 | 0 | 0 | 0.004 |  | 0 | 2 | 16688244 | 1 | 0 | 256 | 0 | 0 | 0 | 0 | 0 | 0 | 0 | 0 | 0 | 0 | 0 | 0 | 0 | 0 | 0 | 0 | 0 | 0 | 0 | 0 | 0 | 0 | 1.28e-05 | 60426.75 | 8475 | 7.13 | 0
131 | 16687824 | 16688239 | 15191140 | 1 | 1 | 1 | 3 | 08.3.03.05-0002 | ФССЦ-2001, 08.3.03.05-0002, приказ Минстроя России №1039/пр от 30.12.2016г. | Проволока канатная оцинкованная, диаметром 3 мм | 1348 | 1009 | т | т | 1000 | 0 | -177380457 | 0.012 | 58394.7 | 0 | 0 | 0 | 8190 | 0 | 0 | 0 | 7.13 | 1 | 1 | 1 | 0 | 1 | 0 | 0 | 0 | 0.012 |  | 0 | 2 | 16688245 | 1 | 0 | 257 | 0 | 0 | 0 | 0 | 0 | 0 | 0 | 0 | 0 | 0 | 0 | 0 | 0 | 0 | 0 | 0 | 0 | 0 | 0 | 0 | 0 | 0 | 3.84e-05 | 58394.7 | 8190 | 7.13 | 0
131 | 16687824 | 16688239 | 15191387 | 1 | 1 | 1 | 3 | 08.3.05.05-0053 | ФССЦ-2001, 08.3.05.05-0053, приказ Минстроя России №1039/пр от 30.12.2016г. | Сталь листовая оцинкованная толщиной листа 0,7 мм | 1348 | 1009 | т | т | 1000 | 0 | -272931147 | 0.782 | 79856 | 0 | 0 | 0 | 11200 | 0 | 0 | 0 | 7.13 | 1 | 1 | 1 | 0 | 1 | 0 | 0 | 0 | 0.782 |  | 0 | 2 | 16688246 | 1 | 0 | 258 | 0 | 0 | 0 | 0 | 0 | 0 | 0 | 0 | 0 | 0 | 0 | 0 | 0 | 0 | 0 | 0 | 0 | 0 | 0 | 0 | 0 | 0 | 0.0025024 | 79856 | 11200 | 7.13 | 0
132 | 16687810 | 16688247 | 15438286 | 1 | 1 | 1 | 1 | 1-100-36 |  | Рабочий среднего разряда 3.6 | 1191 | 1013 | чел.-ч. | чел.-ч. | 1 | 0 | -1027537862 | 191.4405 | 0 | 0 | 0 | 9.18 | 0 | 0 | 0 | 9.18 | 1 | 1 | 1 | 1 | 0 | 1 | 1 | 0 | 0 | 166.47 | )*1,15 | 1 | 2 | 16688248 | 1 | 0 | 259 | 0 | 0 | 0 | 0 | 0 | 0 | 0 | 0 | 0 | 0 | 0 | 0 | 0 | 0 | 0 | 0 | 0 | 0 | 0 | 0 | 0 | 0 | 3.4651 | 9.18 | 9.18 | 1 | 0
132 | 16687810 | 16688247 | 15430395 | 1 | 1 | 1 | 1 | 4-100-00 |  | Затраты труда машинистов | 1191 | 1013 | чел.-ч. | чел.-ч. | 1 | 0 | -1417349443 | 0.58 | 0 | 0 | 0 | 0 | 0 | 0 | 0 | 0 | 1 | 1 | 1 | 1 | 0 | 1 | 0 | 0 | 0 | 0.58 |  | 2 | 2 | 16688249 | 1 | 2048 | 260 | 0 | 0 | 0 | 0 | 0 | 0 | 0 | 0 | 0 | 0 | 0 | 0 | 0 | 0 | 0 | 0 | 0 | 0 | 0 | 0 | 0 | 0 | 0.010498 | 0 | 0 | 1 | 0
132 | 16687810 | 16688247 | 15247974 | 1 | 1 | 1 | 2 | 91.06.06-048 | ФСЭМ-2001, 91.06.06-048, приказ Минстроя России №1039/пр от 30.12.2016г. | Подъемники одномачтовые, грузоподъемность до 500 кг, высота подъема 45 м | 1368 | 1011 | маш.-ч | маш.-ч | 1 | 0 | 1188625873 | 0.1 | 0 | 31.26 | 13.5 | 0 | 0 | 31.26 | 13.5 | 0 | 1 | 1 | 1 | 1 | 0 | 1 | 1 | 0 | 0 | 0.08 | )*1,25 | 0 | 2 | 16688250 | 1 | 0 | 261 | 0 | 0 | 0 | 0 | 0 | 0 | 0 | 0 | 0 | 0 | 0 | 0 | 0 | 0 | 0 | 0 | 0 | 0 | 0 | 0 | 0 | 0 | 0.00181 | 31.26 | 31.26 | 1 | 0
132 | 16687810 | 16688247 | 15249073 | 1 | 1 | 1 | 2 | 91.14.02-001 | ФСЭМ-2001, 91.14.02-001, приказ Минстроя России №1039/пр от 30.12.2016г. | Автомобили бортовые, грузоподъемность до 5 т | 1368 | 1011 | маш.-ч | маш.-ч | 1 | 0 | 1372534845 | 0.625 | 0 | 65.71 | 11.6 | 0 | 0 | 65.71 | 11.6 | 0 | 1 | 1 | 1 | 1 | 0 | 1 | 1 | 0 | 0 | 0.5 | )*1,25 | 0 | 2 | 16688251 | 1 | 0 | 262 | 0 | 0 | 0 | 0 | 0 | 0 | 0 | 0 | 0 | 0 | 0 | 0 | 0 | 0 | 0 | 0 | 0 | 0 | 0 | 0 | 0 | 0 | 0.011313 | 65.71 | 65.71 | 1 | 0
132 | 16687810 | 16688247 | 15162999 | 17 | 1 | 1 | 3 | 01.6.01.11 |  | Листы облицовочные декоративные | 1327 | 1005 | м2 | м2 | 1 | 0 | -112006704 | 105 | 0 | 0 | 0 | 0 | 0 | 0 | 0 | 0 | 1 | 1 | 1 | 1 | 0 | 0 | 0 | 0 | 0 | 105 |  | 0 | 2 | 16688252 | 1 | 0 | 263 | 0 | 0 | 0 | 0 | 0 | 0 | 0 | 0 | 0 | 0 | 0 | 0 | 0 | 0 | 0 | 0 | 0 | 0 | 0 | 0 | 0 | 0 | 1.9005 | 0 | 0 | 1 | 0
132 | 16687810 | 16688247 | 15171018 | 1 | 1 | 1 | 3 | 01.7.20.08-0051 | ФССЦ-2001, 01.7.20.08-0051, приказ Минстроя России №1039/пр от 30.12.2016г. | Ветошь | 1346 | 1009 | кг | кг | 1 | 0 | 813963326 | 0.2 | 1.82 | 0 | 0 | 0 | 1.82 | 0 | 0 | 0 | 1 | 1 | 1 | 1 | 0 | 1 | 0 | 0 | 0 | 0.2 |  | 0 | 2 | 16688253 | 1 | 0 | 264 | 0 | 0 | 0 | 0 | 0 | 0 | 0 | 0 | 0 | 0 | 0 | 0 | 0 | 0 | 0 | 0 | 0 | 0 | 0 | 0 | 0 | 0 | 0.00362 | 1.82 | 1.82 | 1 | 0
132 | 16687810 | 16688247 | 15197676 | 1 | 1 | 1 | 3 | 11.3.03.05-0011 | ФССЦ-2001, 11.3.03.05-0011, приказ Минстроя России №1039/пр от 30.12.2016г. | Сэндвич-панели для откосов (наружные слои – листы из поливинилхлорида, внутреннее наполнение – вспененный пенополистирол) белые, ширина 1,5 м, длина 3,0 м, толщина 10 мм | 1327 | 1005 | м2 | м2 | 1 | 0 | -724546537 | 105 | 59.16 | 0 | 0 | 0 | 59.16 | 0 | 0 | 0 | 1 | 1 | 1 | 1 | 0 | 0 | 0 | 0 | 0 | 105 |  | 0 | 1 | -1 | 0 | 0 |  | 0 | 0 | 0 | 0 | 0 | 0 | 0 | 0 | 0 | 0 | 0 | 0 | 0 | 0 | 0 | 0 | 0 | 0 | 0 | 0 | 0 | 0 | 1.9005 | 59.16 | 59.16 | 1 | 0
132 | 16687810 | 16688247 | 15202512 | 1 | 1 | 1 | 3 | 14.1.05.01-0003 | ФССЦ-2001, 14.1.05.01-0003, приказ Минстроя России №1039/пр от 30.12.2016г. | Клеи жидкие гвозди универсальные TITEBOND | 1346 | 1009 | кг | кг | 1 | 0 | -1130225270 | 30 | 43.1 | 0 | 0 | 0 | 43.1 | 0 | 0 | 0 | 1 | 1 | 1 | 1 | 0 | 0 | 0 | 0 | 0 | 30 |  | 0 | 1 | -1 | 0 | 0 |  | 0 | 0 | 0 | 0 | 0 | 0 | 0 | 0 | 0 | 0 | 0 | 0 | 0 | 0 | 0 | 0 | 0 | 0 | 0 | 0 | 0 | 0 | 0.543 | 43.1 | 43.1 | 1 | 0
132 | 16687810 | 16688247 | 15162932 | 17 | 1 | 1 | 3 | 14.1.06.05 |  | Клей | 1346 | 1009 | кг | кг | 1 | 0 | -1516100259 | 30 | 0 | 0 | 0 | 0 | 0 | 0 | 0 | 0 | 1 | 1 | 1 | 1 | 0 | 0 | 0 | 0 | 0 | 30 |  | 0 | 2 | 16688254 | 1 | 0 | 265 | 0 | 0 | 0 | 0 | 0 | 0 | 0 | 0 | 0 | 0 | 0 | 0 | 0 | 0 | 0 | 0 | 0 | 0 | 0 | 0 | 0 | 0 | 0.543 | 0 | 0 | 1 | 0
132 | 16687810 | 16688247 | 15203211 | 1 | 1 | 1 | 3 | 14.3.01.01-0001 | ФССЦ-2001, 14.3.01.01-0001, приказ Минстроя России №1039/пр от 30.12.2016г. | Грунтовка: «Бетоконтакт», КНАУФ | 1346 | 1009 | кг | кг | 1 | 0 | 1453462043 | 8.895 | 15.09 | 0 | 0 | 0 | 15.09 | 0 | 0 | 0 | 1 | 1 | 1 | 1 | 0 | 0 | 0 | 0 | 0 | 8.895 |  | 0 | 1 | -1 | 0 | 0 |  | 0 | 0 | 0 | 0 | 0 | 0 | 0 | 0 | 0 | 0 | 0 | 0 | 0 | 0 | 0 | 0 | 0 | 0 | 0 | 0 | 0 | 0 | 0.161 | 15.09 | 15.09 | 1 | 0
132 | 16687810 | 16688247 | 15162572 | 17 | 1 | 1 | 3 | 14.4.01.21 |  | Грунтовка | 1348 | 1009 | т | т | 1000 | 0 | -1212923053 | 0.0089 | 0 | 0 | 0 | 0 | 0 | 0 | 0 | 0 | 1 | 1 | 1 | 1 | 0 | 0 | 0 | 0 | 0 | 0.0089 |  | 0 | 2 | 16688255 | 1 | 0 | 266 | 0 | 0 | 0 | 0 | 0 | 0 | 0 | 0 | 0 | 0 | 0 | 0 | 0 | 0 | 0 | 0 | 0 | 0 | 0 | 0 | 0 | 0 | 0.00016109 | 0 | 0 | 1 | 0
133 | 16687824 | 16688247 | 15438286 | 1 | 1 | 1 | 1 | 1-100-36 |  | Рабочий среднего разряда 3.6 | 1191 | 1013 | чел.-ч. | чел.-ч. | 1 | 0 | -1027537862 | 191.4405 | 0 | 0 | 0 | 65.45 | 0 | 0 | 0 | 9.18 | 1 | 1 | 1 | 7.13 | 0 | 1 | 1 | 0 | 0 | 166.47 | )*1,15 | 1 | 2 | 16688248 | 1 | 0 | 267 | 0 | 0 | 0 | 0 | 0 | 0 | 0 | 0 | 0 | 0 | 0 | 0 | 0 | 0 | 0 | 0 | 0 | 0 | 0 | 0 | 0 | 0 | 3.4651 | 65.45 | 9.18 | 7.13 | 0
133 | 16687824 | 16688247 | 15430395 | 1 | 1 | 1 | 1 | 4-100-00 |  | Затраты труда машинистов | 1191 | 1013 | чел.-ч. | чел.-ч. | 1 | 0 | -1417349443 | 0.58 | 0 | 0 | 0 | 0 | 0 | 0 | 0 | 0 | 1 | 1 | 7.13 | 1 | 0 | 1 | 0 | 0 | 0 | 0.58 |  | 2 | 2 | 16688249 | 1 | 2048 | 268 | 0 | 0 | 0 | 0 | 0 | 0 | 0 | 0 | 0 | 0 | 0 | 0 | 0 | 0 | 0 | 0 | 0 | 0 | 0 | 0 | 0 | 0 | 0.010498 | 0 | 0 | 1 | 0
133 | 16687824 | 16688247 | 15247974 | 1 | 1 | 1 | 2 | 91.06.06-048 | ФСЭМ-2001, 91.06.06-048, приказ Минстроя России №1039/пр от 30.12.2016г. | Подъемники одномачтовые, грузоподъемность до 500 кг, высота подъема 45 м | 1368 | 1011 | маш.-ч | маш.-ч | 1 | 0 | 1188625873 | 0.1 | 0 | 222.88 | 13.5 | 0 | 0 | 31.26 | 13.5 | 0 | 1 | 7.13 | 1 | 1 | 0 | 1 | 1 | 0 | 0 | 0.08 | )*1,25 | 0 | 2 | 16688250 | 1 | 0 | 269 | 0 | 0 | 0 | 0 | 0 | 0 | 0 | 0 | 0 | 0 | 0 | 0 | 0 | 0 | 0 | 0 | 0 | 0 | 0 | 0 | 0 | 0 | 0.00181 | 222.88 | 31.26 | 7.13 | 0
133 | 16687824 | 16688247 | 15249073 | 1 | 1 | 1 | 2 | 91.14.02-001 | ФСЭМ-2001, 91.14.02-001, приказ Минстроя России №1039/пр от 30.12.2016г. | Автомобили бортовые, грузоподъемность до 5 т | 1368 | 1011 | маш.-ч | маш.-ч | 1 | 0 | 1372534845 | 0.625 | 0 | 468.51 | 11.6 | 0 | 0 | 65.71 | 11.6 | 0 | 1 | 7.13 | 1 | 1 | 0 | 1 | 1 | 0 | 0 | 0.5 | )*1,25 | 0 | 2 | 16688251 | 1 | 0 | 270 | 0 | 0 | 0 | 0 | 0 | 0 | 0 | 0 | 0 | 0 | 0 | 0 | 0 | 0 | 0 | 0 | 0 | 0 | 0 | 0 | 0 | 0 | 0.011313 | 468.51 | 65.71 | 7.13 | 0
133 | 16687824 | 16688247 | 15162999 | 17 | 1 | 1 | 3 | 01.6.01.11 |  | Листы облицовочные декоративные | 1327 | 1005 | м2 | м2 | 1 | 0 | -112006704 | 105 | 0 | 0 | 0 | 0 | 0 | 0 | 0 | 0 | 7.13 | 1 | 1 | 1 | 0 | 0 | 0 | 0 | 0 | 105 |  | 0 | 2 | 16688252 | 1 | 0 | 271 | 0 | 0 | 0 | 0 | 0 | 0 | 0 | 0 | 0 | 0 | 0 | 0 | 0 | 0 | 0 | 0 | 0 | 0 | 0 | 0 | 0 | 0 | 1.9005 | 0 | 0 | 7.13 | 0
133 | 16687824 | 16688247 | 15171018 | 1 | 1 | 1 | 3 | 01.7.20.08-0051 | ФССЦ-2001, 01.7.20.08-0051, приказ Минстроя России №1039/пр от 30.12.2016г. | Ветошь | 1346 | 1009 | кг | кг | 1 | 0 | 813963326 | 0.2 | 12.98 | 0 | 0 | 0 | 1.82 | 0 | 0 | 0 | 7.13 | 1 | 1 | 1 | 0 | 1 | 0 | 0 | 0 | 0.2 |  | 0 | 2 | 16688253 | 1 | 0 | 272 | 0 | 0 | 0 | 0 | 0 | 0 | 0 | 0 | 0 | 0 | 0 | 0 | 0 | 0 | 0 | 0 | 0 | 0 | 0 | 0 | 0 | 0 | 0.00362 | 12.98 | 1.82 | 7.13 | 0
133 | 16687824 | 16688247 | 15197676 | 1 | 1 | 1 | 3 | 11.3.03.05-0011 | ФССЦ-2001, 11.3.03.05-0011, приказ Минстроя России №1039/пр от 30.12.2016г. | Сэндвич-панели для откосов (наружные слои – листы из поливинилхлорида, внутреннее наполнение – вспененный пенополистирол) белые, ширина 1,5 м, длина 3,0 м, толщина 10 мм | 1327 | 1005 | м2 | м2 | 1 | 0 | -724546537 | 105 | 421.81 | 0 | 0 | 0 | 59.16 | 0 | 0 | 0 | 7.13 | 1 | 1 | 1 | 0 | 0 | 0 | 0 | 0 | 105 |  | 0 | 1 | -1 | 0 | 0 |  | 0 | 0 | 0 | 0 | 0 | 0 | 0 | 0 | 0 | 0 | 0 | 0 | 0 | 0 | 0 | 0 | 0 | 0 | 0 | 0 | 0 | 0 | 1.9005 | 421.81 | 59.16 | 7.13 | 0
133 | 16687824 | 16688247 | 15202512 | 1 | 1 | 1 | 3 | 14.1.05.01-0003 | ФССЦ-2001, 14.1.05.01-0003, приказ Минстроя России №1039/пр от 30.12.2016г. | Клеи жидкие гвозди универсальные TITEBOND | 1346 | 1009 | кг | кг | 1 | 0 | -1130225270 | 30 | 307.3 | 0 | 0 | 0 | 43.1 | 0 | 0 | 0 | 7.13 | 1 | 1 | 1 | 0 | 0 | 0 | 0 | 0 | 30 |  | 0 | 1 | -1 | 0 | 0 |  | 0 | 0 | 0 | 0 | 0 | 0 | 0 | 0 | 0 | 0 | 0 | 0 | 0 | 0 | 0 | 0 | 0 | 0 | 0 | 0 | 0 | 0 | 0.543 | 307.3 | 43.1 | 7.13 | 0
133 | 16687824 | 16688247 | 15162932 | 17 | 1 | 1 | 3 | 14.1.06.05 |  | Клей | 1346 | 1009 | кг | кг | 1 | 0 | -1516100259 | 30 | 0 | 0 | 0 | 0 | 0 | 0 | 0 | 0 | 7.13 | 1 | 1 | 1 | 0 | 0 | 0 | 0 | 0 | 30 |  | 0 | 2 | 16688254 | 1 | 0 | 273 | 0 | 0 | 0 | 0 | 0 | 0 | 0 | 0 | 0 | 0 | 0 | 0 | 0 | 0 | 0 | 0 | 0 | 0 | 0 | 0 | 0 | 0 | 0.543 | 0 | 0 | 7.13 | 0
133 | 16687824 | 16688247 | 15203211 | 1 | 1 | 1 | 3 | 14.3.01.01-0001 | ФССЦ-2001, 14.3.01.01-0001, приказ Минстроя России №1039/пр от 30.12.2016г. | Грунтовка: «Бетоконтакт», КНАУФ | 1346 | 1009 | кг | кг | 1 | 0 | 1453462043 | 8.895 | 107.59 | 0 | 0 | 0 | 15.09 | 0 | 0 | 0 | 7.13 | 1 | 1 | 1 | 0 | 0 | 0 | 0 | 0 | 8.895 |  | 0 | 1 | -1 | 0 | 0 |  | 0 | 0 | 0 | 0 | 0 | 0 | 0 | 0 | 0 | 0 | 0 | 0 | 0 | 0 | 0 | 0 | 0 | 0 | 0 | 0 | 0 | 0 | 0.161 | 107.59 | 15.09 | 7.13 | 0
133 | 16687824 | 16688247 | 15162572 | 17 | 1 | 1 | 3 | 14.4.01.21 |  | Грунтовка | 1348 | 1009 | т | т | 1000 | 0 | -1212923053 | 0.0089 | 0 | 0 | 0 | 0 | 0 | 0 | 0 | 0 | 7.13 | 1 | 1 | 1 | 0 | 0 | 0 | 0 | 0 | 0.0089 |  | 0 | 2 | 16688255 | 1 | 0 | 274 | 0 | 0 | 0 | 0 | 0 | 0 | 0 | 0 | 0 | 0 | 0 | 0 | 0 | 0 | 0 | 0 | 0 | 0 | 0 | 0 | 0 | 0 | 0.00016109 | 0 | 0 | 7.13 | 0
180 | 16687810 | 16688321 | 15430517 | 1 | 1 | 1 | 1 | 1-100-20 |  | Рабочий среднего разряда 2 | 1191 | 1013 | чел.-ч. | чел.-ч. | 1 | 0 | 735429535 | 2.54 | 0 | 0 | 0 | 7.8 | 0 | 0 | 0 | 7.8 | 1 | 1 | 1 | 1 | 0 | 1 | 0 | 0 | 0 | 2.54 |  | 1 | 2 | 16688322 | 1 | 0 | 275 | 0 | 0 | 0 | 0 | 0 | 0 | 0 | 0 | 0 | 0 | 0 | 0 | 0 | 0 | 0 | 0 | 0 | 0 | 0 | 0 | 0 | 0 | 0.0508 | 7.8 | 7.8 | 1 | 0
180 | 16687810 | 16688321 | 15164566 | 17 | 1 | 1 | 3 | 01.7.07.07 |  | Строительный мусор | 1348 | 1009 | т | т | 1000 | 0 | -179832266 | 0.004 | 0 | 0 | 0 | 0 | 0 | 0 | 0 | 0 | 1 | 1 | 1 | 1 | 0 | 0 | 0 | 0 | 0 | 0.004 |  | 0 | 2 | 16688323 | 1 | 0 | 276 | 0 | 0 | 0 | 0 | 0 | 0 | 0 | 0 | 0 | 0 | 0 | 0 | 0 | 0 | 0 | 0 | 0 | 0 | 0 | 0 | 0 | 0 | 8e-05 | 0 | 0 | 1 | 0
181 | 16687824 | 16688321 | 15430517 | 1 | 1 | 1 | 1 | 1-100-20 |  | Рабочий среднего разряда 2 | 1191 | 1013 | чел.-ч. | чел.-ч. | 1 | 0 | 735429535 | 2.54 | 0 | 0 | 0 | 55.61 | 0 | 0 | 0 | 7.8 | 1 | 1 | 1 | 7.13 | 0 | 1 | 0 | 0 | 0 | 2.54 |  | 1 | 2 | 16688322 | 1 | 0 | 277 | 0 | 0 | 0 | 0 | 0 | 0 | 0 | 0 | 0 | 0 | 0 | 0 | 0 | 0 | 0 | 0 | 0 | 0 | 0 | 0 | 0 | 0 | 0.0508 | 55.61 | 7.8 | 7.13 | 0
181 | 16687824 | 16688321 | 15164566 | 17 | 1 | 1 | 3 | 01.7.07.07 |  | Строительный мусор | 1348 | 1009 | т | т | 1000 | 0 | -179832266 | 0.004 | 0 | 0 | 0 | 0 | 0 | 0 | 0 | 0 | 7.13 | 1 | 1 | 1 | 0 | 0 | 0 | 0 | 0 | 0.004 |  | 0 | 2 | 16688323 | 1 | 0 | 278 | 0 | 0 | 0 | 0 | 0 | 0 | 0 | 0 | 0 | 0 | 0 | 0 | 0 | 0 | 0 | 0 | 0 | 0 | 0 | 0 | 0 | 0 | 8e-05 | 0 | 0 | 7.13 | 0
184 | 16687810 | 16688325 | 15430517 | 1 | 1 | 1 | 1 | 1-100-20 |  | Рабочий среднего разряда 2 | 1191 | 1013 | чел.-ч. | чел.-ч. | 1 | 0 | 735429535 | 6.32 | 0 | 0 | 0 | 7.8 | 0 | 0 | 0 | 7.8 | 1 | 1 | 1 | 1 | 0 | 1 | 0 | 0 | 0 | 6.32 |  | 1 | 2 | 16688326 | 1 | 0 | 279 | 0 | 0 | 0 | 0 | 0 | 0 | 0 | 0 | 0 | 0 | 0 | 0 | 0 | 0 | 0 | 0 | 0 | 0 | 0 | 0 | 0 | 0 | 0.1264 | 7.8 | 7.8 | 1 | 0
184 | 16687810 | 16688325 | 15430395 | 1 | 1 | 1 | 1 | 4-100-00 |  | Затраты труда машинистов | 1191 | 1013 | чел.-ч. | чел.-ч. | 1 | 0 | -1417349443 | 0.03 | 0 | 0 | 0 | 0 | 0 | 0 | 0 | 0 | 1 | 1 | 1 | 1 | 0 | 1 | 0 | 0 | 0 | 0.03 |  | 2 | 2 | 16688327 | 1 | 0 | 280 | 0 | 0 | 0 | 0 | 0 | 0 | 0 | 0 | 0 | 0 | 0 | 0 | 0 | 0 | 0 | 0 | 0 | 0 | 0 | 0 | 0 | 0 | 0.0006 | 0 | 0 | 1 | 0
184 | 16687810 | 16688325 | 15247974 | 1 | 1 | 1 | 2 | 91.06.06-048 | ФСЭМ-2001, 91.06.06-048, приказ Минстроя России №1039/пр от 30.12.2016г. | Подъемники одномачтовые, грузоподъемность до 500 кг, высота подъема 45 м | 1368 | 1011 | маш.-ч | маш.-ч | 1 | 0 | 1188625873 | 0.03 | 0 | 31.26 | 13.5 | 0 | 0 | 31.26 | 13.5 | 0 | 1 | 1 | 1 | 1 | 0 | 1 | 0 | 0 | 0 | 0.03 |  | 0 | 2 | 16688328 | 1 | 0 | 281 | 0 | 0 | 0 | 0 | 0 | 0 | 0 | 0 | 0 | 0 | 0 | 0 | 0 | 0 | 0 | 0 | 0 | 0 | 0 | 0 | 0 | 0 | 0.0006 | 31.26 | 31.26 | 1 | 0
185 | 16687824 | 16688325 | 15430517 | 1 | 1 | 1 | 1 | 1-100-20 |  | Рабочий среднего разряда 2 | 1191 | 1013 | чел.-ч. | чел.-ч. | 1 | 0 | 735429535 | 6.32 | 0 | 0 | 0 | 55.61 | 0 | 0 | 0 | 7.8 | 1 | 1 | 1 | 7.13 | 0 | 1 | 0 | 0 | 0 | 6.32 |  | 1 | 2 | 16688326 | 1 | 0 | 282 | 0 | 0 | 0 | 0 | 0 | 0 | 0 | 0 | 0 | 0 | 0 | 0 | 0 | 0 | 0 | 0 | 0 | 0 | 0 | 0 | 0 | 0 | 0.1264 | 55.61 | 7.8 | 7.13 | 0
185 | 16687824 | 16688325 | 15430395 | 1 | 1 | 1 | 1 | 4-100-00 |  | Затраты труда машинистов | 1191 | 1013 | чел.-ч. | чел.-ч. | 1 | 0 | -1417349443 | 0.03 | 0 | 0 | 0 | 0 | 0 | 0 | 0 | 0 | 1 | 1 | 7.13 | 1 | 0 | 1 | 0 | 0 | 0 | 0.03 |  | 2 | 2 | 16688327 | 1 | 0 | 283 | 0 | 0 | 0 | 0 | 0 | 0 | 0 | 0 | 0 | 0 | 0 | 0 | 0 | 0 | 0 | 0 | 0 | 0 | 0 | 0 | 0 | 0 | 0.0006 | 0 | 0 | 1 | 0
185 | 16687824 | 16688325 | 15247974 | 1 | 1 | 1 | 2 | 91.06.06-048 | ФСЭМ-2001, 91.06.06-048, приказ Минстроя России №1039/пр от 30.12.2016г. | Подъемники одномачтовые, грузоподъемность до 500 кг, высота подъема 45 м | 1368 | 1011 | маш.-ч | маш.-ч | 1 | 0 | 1188625873 | 0.03 | 0 | 222.88 | 13.5 | 0 | 0 | 31.26 | 13.5 | 0 | 1 | 7.13 | 1 | 1 | 0 | 1 | 0 | 0 | 0 | 0.03 |  | 0 | 2 | 16688328 | 1 | 0 | 284 | 0 | 0 | 0 | 0 | 0 | 0 | 0 | 0 | 0 | 0 | 0 | 0 | 0 | 0 | 0 | 0 | 0 | 0 | 0 | 0 | 0 | 0 | 0.0006 | 222.88 | 31.26 | 7.13 | 0
186 | 16687810 | 16688329 | 15430517 | 1 | 1 | 1 | 1 | 1-100-20 |  | Рабочий среднего разряда 2 | 1191 | 1013 | чел.-ч. | чел.-ч. | 1 | 0 | 735429535 | 5.84 | 0 | 0 | 0 | 7.8 | 0 | 0 | 0 | 7.8 | 1 | 1 | 1 | 1 | 0 | 1 | 0 | 0 | 0 | 5.84 |  | 1 | 2 | 16688330 | 1 | 0 | 285 | 0 | 0 | 0 | 0 | 0 | 0 | 0 | 0 | 0 | 0 | 0 | 0 | 0 | 0 | 0 | 0 | 0 | 0 | 0 | 0 | 0 | 0 | 0.0584 | 7.8 | 7.8 | 1 | 0
187 | 16687824 | 16688329 | 15430517 | 1 | 1 | 1 | 1 | 1-100-20 |  | Рабочий среднего разряда 2 | 1191 | 1013 | чел.-ч. | чел.-ч. | 1 | 0 | 735429535 | 5.84 | 0 | 0 | 0 | 55.61 | 0 | 0 | 0 | 7.8 | 1 | 1 | 1 | 7.13 | 0 | 1 | 0 | 0 | 0 | 5.84 |  | 1 | 2 | 16688330 | 1 | 0 | 286 | 0 | 0 | 0 | 0 | 0 | 0 | 0 | 0 | 0 | 0 | 0 | 0 | 0 | 0 | 0 | 0 | 0 | 0 | 0 | 0 | 0 | 0 | 0.0584 | 55.61 | 7.8 | 7.13 | 0
188 | 16687810 | 16688331 | 15442878 | 1 | 1 | 1 | 1 | 1-100-46 |  | Рабочий среднего разряда 4.6 | 1191 | 1013 | чел.-ч. | чел.-ч. | 1 | 0 | -362667798 | 0.27 | 0 | 0 | 0 | 10.5 | 0 | 0 | 0 | 10.5 | 1 | 1 | 1 | 1 | 0 | 1 | 1 | 0 | 0 | 0.9 | )*0,3 | 1 | 2 | 16688332 | 1 | 0 | 287 | 0 | 0 | 0 | 0 | 0 | 0 | 0 | 0 | 0 | 0 | 0 | 0 | 0 | 0 | 0 | 0 | 0 | 0 | 0 | 0 | 0 | 0 | 0.54 | 10.5 | 10.5 | 1 | 0
188 | 16687810 | 16688331 | 15430395 | 1 | 1 | 1 | 1 | 4-100-00 |  | Затраты труда машинистов | 1191 | 1013 | чел.-ч. | чел.-ч. | 1 | 0 | -1417349443 | 0.2 | 0 | 0 | 0 | 0 | 0 | 0 | 0 | 0 | 1 | 1 | 1 | 1 | 0 | 1 | 0 | 0 | 0 | 0.2 |  | 2 | 2 | 16688333 | 1 | 2048 | 288 | 0 | 0 | 0 | 0 | 0 | 0 | 0 | 0 | 0 | 0 | 0 | 0 | 0 | 0 | 0 | 0 | 0 | 0 | 0 | 0 | 0 | 0 | 0.4 | 0 | 0 | 1 | 0
188 | 16687810 | 16688331 | 15247680 | 1 | 1 | 1 | 2 | 91.05.05-014 | ФСЭМ-2001, 91.05.05-014, приказ Минстроя России №1039/пр от 30.12.2016г. | Краны на автомобильном ходу, грузоподъемность 10 т | 1368 | 1011 | маш.-ч | маш.-ч | 1 | 0 | -1718674368 | 0.03 | 0 | 111.99 | 13.5 | 0 | 0 | 111.99 | 13.5 | 0 | 1 | 1 | 1 | 1 | 0 | 1 | 1 | 0 | 0 | 0.1 | )*0,3 | 0 | 2 | 16688334 | 1 | 0 | 289 | 0 | 0 | 0 | 0 | 0 | 0 | 0 | 0 | 0 | 0 | 0 | 0 | 0 | 0 | 0 | 0 | 0 | 0 | 0 | 0 | 0 | 0 | 0.06 | 111.99 | 111.99 | 1 | 0
188 | 16687810 | 16688331 | 15249073 | 1 | 1 | 1 | 2 | 91.14.02-001 | ФСЭМ-2001, 91.14.02-001, приказ Минстроя России №1039/пр от 30.12.2016г. | Автомобили бортовые, грузоподъемность до 5 т | 1368 | 1011 | маш.-ч | маш.-ч | 1 | 0 | 1372534845 | 0.03 | 0 | 65.71 | 11.6 | 0 | 0 | 65.71 | 11.6 | 0 | 1 | 1 | 1 | 1 | 0 | 1 | 1 | 0 | 0 | 0.1 | )*0,3 | 0 | 2 | 16688335 | 1 | 0 | 290 | 0 | 0 | 0 | 0 | 0 | 0 | 0 | 0 | 0 | 0 | 0 | 0 | 0 | 0 | 0 | 0 | 0 | 0 | 0 | 0 | 0 | 0 | 0.06 | 65.71 | 65.71 | 1 | 0
188 | 16687810 | 16688331 | 15167588 | 1 | 1 | 1 | 3 | 01.7.06.05-0041 | ФССЦ-2001, 01.7.06.05-0041, приказ Минстроя России №1039/пр от 30.12.2016г. | Лента изоляционная прорезиненная односторонняя ширина 20 мм, толщина 0,25-0,35 мм | 1346 | 1009 | кг | кг | 1 | 0 | -1088866022 | 0 | 30.4 | 0 | 0 | 0 | 30.4 | 0 | 0 | 0 | 1 | 1 | 1 | 1 | 0 | 1 | 1 | 0 | 0 | 0.01 | )*0 | 0 | 2 | 16688336 | 1 | 0 | 291 | 0 | 0 | 0 | 0 | 0 | 0 | 0 | 0 | 0 | 0 | 0 | 0 | 0 | 0 | 0 | 0 | 0 | 0 | 0 | 0 | 0 | 0 | 0 | 30.4 | 30.4 | 1 | 0
188 | 16687810 | 16688331 | 15169942 | 1 | 1 | 1 | 3 | 01.7.15.03-0042 | ФССЦ-2001, 01.7.15.03-0042, приказ Минстроя России №1039/пр от 30.12.2016г. | Болты с гайками и шайбами строительные | 1346 | 1009 | кг | кг | 1 | 0 | 103900845 | 0 | 9.04 | 0 | 0 | 0 | 9.04 | 0 | 0 | 0 | 1 | 1 | 1 | 1 | 0 | 1 | 1 | 0 | 0 | 0.3 | )*0 | 0 | 2 | 16688337 | 1 | 0 | 292 | 0 | 0 | 0 | 0 | 0 | 0 | 0 | 0 | 0 | 0 | 0 | 0 | 0 | 0 | 0 | 0 | 0 | 0 | 0 | 0 | 0 | 0 | 0 | 9.04 | 9.04 | 1 | 0
188 | 16687810 | 16688331 | 15191488 | 1 | 1 | 1 | 3 | 08.3.07.01-0076 | ФССЦ-2001, 08.3.07.01-0076, приказ Минстроя России №1039/пр от 30.12.2016г. | Сталь полосовая, марка стали Ст3сп шириной 50-200 мм толщиной 4-5 мм | 1348 | 1009 | т | т | 1000 | 0 | -1598896989 | 0 | 5000 | 0 | 0 | 0 | 5000 | 0 | 0 | 0 | 1 | 1 | 1 | 1 | 0 | 1 | 1 | 0 | 0 | 0.0006 | )*0 | 0 | 2 | 16688338 | 1 | 0 | 293 | 0 | 0 | 0 | 0 | 0 | 0 | 0 | 0 | 0 | 0 | 0 | 0 | 0 | 0 | 0 | 0 | 0 | 0 | 0 | 0 | 0 | 0 | 0 | 5000 | 5000 | 1 | 0
188 | 16687810 | 16688331 | 15164559 | 17 | 1 | 1 | 3 | 999-9950 |  | Вспомогательные ненормируемые материалы (2% от ОЗП) | 1374 | 1013 | РУБ | РУБ | 1 | 0 | -1731369543 | 0 | 1 | 0 | 0 | 0 | 1 | 0 | 0 | 0 | 1 | 1 | 1 | 1 | 0 | 1 | 1 | 0 | 0 | 0.19 | )*0 | 0 | 2 | 16688339 | 1 | 0 | 294 | 0 | 0 | 0 | 0 | 0 | 0 | 0 | 0 | 0 | 0 | 0 | 0 | 0 | 0 | 0 | 0 | 0 | 0 | 0 | 0 | 0 | 0 | 0 | 1 | 1 | 1 | 0
189 | 16687824 | 16688331 | 15442878 | 1 | 1 | 1 | 1 | 1-100-46 |  | Рабочий среднего разряда 4.6 | 1191 | 1013 | чел.-ч. | чел.-ч. | 1 | 0 | -362667798 | 0.27 | 0 | 0 | 0 | 74.87 | 0 | 0 | 0 | 10.5 | 1 | 1 | 1 | 7.13 | 0 | 1 | 1 | 0 | 0 | 0.9 | )*0,3 | 1 | 2 | 16688332 | 1 | 0 | 295 | 0 | 0 | 0 | 0 | 0 | 0 | 0 | 0 | 0 | 0 | 0 | 0 | 0 | 0 | 0 | 0 | 0 | 0 | 0 | 0 | 0 | 0 | 0.54 | 74.87 | 10.5 | 7.13 | 0
189 | 16687824 | 16688331 | 15430395 | 1 | 1 | 1 | 1 | 4-100-00 |  | Затраты труда машинистов | 1191 | 1013 | чел.-ч. | чел.-ч. | 1 | 0 | -1417349443 | 0.2 | 0 | 0 | 0 | 0 | 0 | 0 | 0 | 0 | 1 | 1 | 7.13 | 1 | 0 | 1 | 0 | 0 | 0 | 0.2 |  | 2 | 2 | 16688333 | 1 | 2048 | 296 | 0 | 0 | 0 | 0 | 0 | 0 | 0 | 0 | 0 | 0 | 0 | 0 | 0 | 0 | 0 | 0 | 0 | 0 | 0 | 0 | 0 | 0 | 0.4 | 0 | 0 | 1 | 0
189 | 16687824 | 16688331 | 15247680 | 1 | 1 | 1 | 2 | 91.05.05-014 | ФСЭМ-2001, 91.05.05-014, приказ Минстроя России №1039/пр от 30.12.2016г. | Краны на автомобильном ходу, грузоподъемность 10 т | 1368 | 1011 | маш.-ч | маш.-ч | 1 | 0 | -1718674368 | 0.03 | 0 | 798.49 | 13.5 | 0 | 0 | 111.99 | 13.5 | 0 | 1 | 7.13 | 1 | 1 | 0 | 1 | 1 | 0 | 0 | 0.1 | )*0,3 | 0 | 2 | 16688334 | 1 | 0 | 297 | 0 | 0 | 0 | 0 | 0 | 0 | 0 | 0 | 0 | 0 | 0 | 0 | 0 | 0 | 0 | 0 | 0 | 0 | 0 | 0 | 0 | 0 | 0.06 | 798.49 | 111.99 | 7.13 | 0
189 | 16687824 | 16688331 | 15249073 | 1 | 1 | 1 | 2 | 91.14.02-001 | ФСЭМ-2001, 91.14.02-001, приказ Минстроя России №1039/пр от 30.12.2016г. | Автомобили бортовые, грузоподъемность до 5 т | 1368 | 1011 | маш.-ч | маш.-ч | 1 | 0 | 1372534845 | 0.03 | 0 | 468.51 | 11.6 | 0 | 0 | 65.71 | 11.6 | 0 | 1 | 7.13 | 1 | 1 | 0 | 1 | 1 | 0 | 0 | 0.1 | )*0,3 | 0 | 2 | 16688335 | 1 | 0 | 298 | 0 | 0 | 0 | 0 | 0 | 0 | 0 | 0 | 0 | 0 | 0 | 0 | 0 | 0 | 0 | 0 | 0 | 0 | 0 | 0 | 0 | 0 | 0.06 | 468.51 | 65.71 | 7.13 | 0
189 | 16687824 | 16688331 | 15167588 | 1 | 1 | 1 | 3 | 01.7.06.05-0041 | ФССЦ-2001, 01.7.06.05-0041, приказ Минстроя России №1039/пр от 30.12.2016г. | Лента изоляционная прорезиненная односторонняя ширина 20 мм, толщина 0,25-0,35 мм | 1346 | 1009 | кг | кг | 1 | 0 | -1088866022 | 0 | 216.75 | 0 | 0 | 0 | 30.4 | 0 | 0 | 0 | 7.13 | 1 | 1 | 1 | 0 | 1 | 1 | 0 | 0 | 0.01 | )*0 | 0 | 2 | 16688336 | 1 | 0 | 299 | 0 | 0 | 0 | 0 | 0 | 0 | 0 | 0 | 0 | 0 | 0 | 0 | 0 | 0 | 0 | 0 | 0 | 0 | 0 | 0 | 0 | 0 | 0 | 216.75 | 30.4 | 7.13 | 0
189 | 16687824 | 16688331 | 15169942 | 1 | 1 | 1 | 3 | 01.7.15.03-0042 | ФССЦ-2001, 01.7.15.03-0042, приказ Минстроя России №1039/пр от 30.12.2016г. | Болты с гайками и шайбами строительные | 1346 | 1009 | кг | кг | 1 | 0 | 103900845 | 0 | 64.46 | 0 | 0 | 0 | 9.04 | 0 | 0 | 0 | 7.13 | 1 | 1 | 1 | 0 | 1 | 1 | 0 | 0 | 0.3 | )*0 | 0 | 2 | 16688337 | 1 | 0 | 300 | 0 | 0 | 0 | 0 | 0 | 0 | 0 | 0 | 0 | 0 | 0 | 0 | 0 | 0 | 0 | 0 | 0 | 0 | 0 | 0 | 0 | 0 | 0 | 64.46 | 9.04 | 7.13 | 0
189 | 16687824 | 16688331 | 15191488 | 1 | 1 | 1 | 3 | 08.3.07.01-0076 | ФССЦ-2001, 08.3.07.01-0076, приказ Минстроя России №1039/пр от 30.12.2016г. | Сталь полосовая, марка стали Ст3сп шириной 50-200 мм толщиной 4-5 мм | 1348 | 1009 | т | т | 1000 | 0 | -1598896989 | 0 | 35650 | 0 | 0 | 0 | 5000 | 0 | 0 | 0 | 7.13 | 1 | 1 | 1 | 0 | 1 | 1 | 0 | 0 | 0.0006 | )*0 | 0 | 2 | 16688338 | 1 | 0 | 301 | 0 | 0 | 0 | 0 | 0 | 0 | 0 | 0 | 0 | 0 | 0 | 0 | 0 | 0 | 0 | 0 | 0 | 0 | 0 | 0 | 0 | 0 | 0 | 35650 | 5000 | 7.13 | 0
189 | 16687824 | 16688331 | 15164559 | 17 | 1 | 1 | 3 | 999-9950 |  | Вспомогательные ненормируемые материалы (2% от ОЗП) | 1374 | 1013 | РУБ | РУБ | 1 | 0 | -1731369543 | 0 | 1 | 0 | 0 | 0 | 1 | 0 | 0 | 0 | 1 | 1 | 1 | 1 | 0 | 1 | 1 | 0 | 0 | 0.19 | )*0 | 0 | 2 | 16688339 | 1 | 0 | 302 | 0 | 0 | 0 | 0 | 0 | 0 | 0 | 0 | 0 | 0 | 0 | 0 | 0 | 0 | 0 | 0 | 0 | 0 | 0 | 0 | 0 | 0 | 0 | 1 | 1 | 1 | 0
190 | 16687810 | 16688340 | 15430447 | 1 | 1 | 1 | 1 | 1-100-35 |  | Рабочий среднего разряда 3.5 | 1191 | 1013 | чел.-ч. | чел.-ч. | 1 | 0 | 145020957 | 0.6 | 0 | 0 | 0 | 9.07 | 0 | 0 | 0 | 9.07 | 1 | 1 | 1 | 1 | 0 | 1 | 1 | 0 | 0 | 2 | )*0,3 | 1 | 2 | 16688341 | 1 | 0 | 303 | 0 | 0 | 0 | 0 | 0 | 0 | 0 | 0 | 0 | 0 | 0 | 0 | 0 | 0 | 0 | 0 | 0 | 0 | 0 | 0 | 0 | 0 | 3 | 9.07 | 9.07 | 1 | 0
190 | 16687810 | 16688340 | 15167589 | 1 | 1 | 1 | 3 | 01.7.06.05-0042 | ФССЦ-2001, 01.7.06.05-0042, приказ Минстроя России №1039/пр от 30.12.2016г. | Лента липкая изоляционная на поликасиновом компаунде марки ЛСЭПЛ, шириной 20-30 мм, толщиной от 0,14 до 0,19 мм | 1346 | 1009 | кг | кг | 1 | 0 | -2124370092 | 0 | 91.29 | 0 | 0 | 0 | 91.29 | 0 | 0 | 0 | 1 | 1 | 1 | 1 | 0 | 1 | 1 | 0 | 0 | 0.015 | )*0 | 0 | 2 | 16688342 | 1 | 0 | 304 | 0 | 0 | 0 | 0 | 0 | 0 | 0 | 0 | 0 | 0 | 0 | 0 | 0 | 0 | 0 | 0 | 0 | 0 | 0 | 0 | 0 | 0 | 0 | 91.29 | 91.29 | 1 | 0
190 | 16687810 | 16688340 | 15225559 | 1 | 1 | 1 | 3 | 21.2.03.09-0105 | ФССЦ-2001, 21.2.03.09-0105, приказ Минстроя России №1039/пр от 30.12.2016г. | Провода силовые с медной жилой с резиновой изоляцией, в оплетке из хлопчатобумажной пряжи, пропитанной противогнилостным составом марки ПРТО сечением 1х1,5 мм2 | 1477 | 1013 | 1000 м | 1000 М | 1 | 0 | 2077511803 | 0 | 1819.3 | 0 | 0 | 0 | 1819.3 | 0 | 0 | 0 | 1 | 1 | 1 | 1 | 0 | 1 | 1 | 0 | 0 | 0.005 | )*0 | 0 | 2 | 16688343 | 1 | 0 | 305 | 0 | 0 | 0 | 0 | 0 | 0 | 0 | 0 | 0 | 0 | 0 | 0 | 0 | 0 | 0 | 0 | 0 | 0 | 0 | 0 | 0 | 0 | 0 | 1819.3 | 1819.3 | 1 | 0
190 | 16687810 | 16688340 | 15226127 | 1 | 1 | 1 | 3 | 22.2.02.23-0011 | ФССЦ-2001, 22.2.02.23-0011, приказ Минстроя России №1039/пр от 30.12.2016г. | Глухари | 1355 | 1010 | 100 шт. | 100 шт. | 100 | 0 | -803502612 | 0 | 164 | 0 | 0 | 0 | 164 | 0 | 0 | 0 | 1 | 1 | 1 | 1 | 0 | 1 | 1 | 0 | 0 | 0.011 | )*0 | 0 | 2 | 16688344 | 1 | 0 | 306 | 0 | 0 | 0 | 0 | 0 | 0 | 0 | 0 | 0 | 0 | 0 | 0 | 0 | 0 | 0 | 0 | 0 | 0 | 0 | 0 | 0 | 0 | 0 | 164 | 164 | 1 | 0
190 | 16687810 | 16688340 | 15164559 | 17 | 1 | 1 | 3 | 999-9950 |  | Вспомогательные ненормируемые материалы (2% от ОЗП) | 1374 | 1013 | РУБ | РУБ | 1 | 0 | -1731369543 | 0 | 1 | 0 | 0 | 0 | 1 | 0 | 0 | 0 | 1 | 1 | 1 | 1 | 0 | 1 | 1 | 0 | 0 | 0.36 | )*0 | 0 | 2 | 16688345 | 1 | 0 | 307 | 0 | 0 | 0 | 0 | 0 | 0 | 0 | 0 | 0 | 0 | 0 | 0 | 0 | 0 | 0 | 0 | 0 | 0 | 0 | 0 | 0 | 0 | 0 | 1 | 1 | 1 | 0
191 | 16687824 | 16688340 | 15430447 | 1 | 1 | 1 | 1 | 1-100-35 |  | Рабочий среднего разряда 3.5 | 1191 | 1013 | чел.-ч. | чел.-ч. | 1 | 0 | 145020957 | 0.6 | 0 | 0 | 0 | 64.67 | 0 | 0 | 0 | 9.07 | 1 | 1 | 1 | 7.13 | 0 | 1 | 1 | 0 | 0 | 2 | )*0,3 | 1 | 2 | 16688341 | 1 | 0 | 308 | 0 | 0 | 0 | 0 | 0 | 0 | 0 | 0 | 0 | 0 | 0 | 0 | 0 | 0 | 0 | 0 | 0 | 0 | 0 | 0 | 0 | 0 | 3 | 64.67 | 9.07 | 7.13 | 0
191 | 16687824 | 16688340 | 15167589 | 1 | 1 | 1 | 3 | 01.7.06.05-0042 | ФССЦ-2001, 01.7.06.05-0042, приказ Минстроя России №1039/пр от 30.12.2016г. | Лента липкая изоляционная на поликасиновом компаунде марки ЛСЭПЛ, шириной 20-30 мм, толщиной от 0,14 до 0,19 мм | 1346 | 1009 | кг | кг | 1 | 0 | -2124370092 | 0 | 650.9 | 0 | 0 | 0 | 91.29 | 0 | 0 | 0 | 7.13 | 1 | 1 | 1 | 0 | 1 | 1 | 0 | 0 | 0.015 | )*0 | 0 | 2 | 16688342 | 1 | 0 | 309 | 0 | 0 | 0 | 0 | 0 | 0 | 0 | 0 | 0 | 0 | 0 | 0 | 0 | 0 | 0 | 0 | 0 | 0 | 0 | 0 | 0 | 0 | 0 | 650.9 | 91.29 | 7.13 | 0
191 | 16687824 | 16688340 | 15225559 | 1 | 1 | 1 | 3 | 21.2.03.09-0105 | ФССЦ-2001, 21.2.03.09-0105, приказ Минстроя России №1039/пр от 30.12.2016г. | Провода силовые с медной жилой с резиновой изоляцией, в оплетке из хлопчатобумажной пряжи, пропитанной противогнилостным составом марки ПРТО сечением 1х1,5 мм2 | 1477 | 1013 | 1000 м | 1000 М | 1 | 0 | 2077511803 | 0 | 12971.61 | 0 | 0 | 0 | 1819.3 | 0 | 0 | 0 | 7.13 | 1 | 1 | 1 | 0 | 1 | 1 | 0 | 0 | 0.005 | )*0 | 0 | 2 | 16688343 | 1 | 0 | 310 | 0 | 0 | 0 | 0 | 0 | 0 | 0 | 0 | 0 | 0 | 0 | 0 | 0 | 0 | 0 | 0 | 0 | 0 | 0 | 0 | 0 | 0 | 0 | 12971.61 | 1819.3 | 7.13 | 0
191 | 16687824 | 16688340 | 15226127 | 1 | 1 | 1 | 3 | 22.2.02.23-0011 | ФССЦ-2001, 22.2.02.23-0011, приказ Минстроя России №1039/пр от 30.12.2016г. | Глухари | 1355 | 1010 | 100 шт. | 100 шт. | 100 | 0 | -803502612 | 0 | 1169.32 | 0 | 0 | 0 | 164 | 0 | 0 | 0 | 7.13 | 1 | 1 | 1 | 0 | 1 | 1 | 0 | 0 | 0.011 | )*0 | 0 | 2 | 16688344 | 1 | 0 | 311 | 0 | 0 | 0 | 0 | 0 | 0 | 0 | 0 | 0 | 0 | 0 | 0 | 0 | 0 | 0 | 0 | 0 | 0 | 0 | 0 | 0 | 0 | 0 | 1169.32 | 164 | 7.13 | 0
191 | 16687824 | 16688340 | 15164559 | 17 | 1 | 1 | 3 | 999-9950 |  | Вспомогательные ненормируемые материалы (2% от ОЗП) | 1374 | 1013 | РУБ | РУБ | 1 | 0 | -1731369543 | 0 | 1 | 0 | 0 | 0 | 1 | 0 | 0 | 0 | 1 | 1 | 1 | 1 | 0 | 1 | 1 | 0 | 0 | 0.36 | )*0 | 0 | 2 | 16688345 | 1 | 0 | 312 | 0 | 0 | 0 | 0 | 0 | 0 | 0 | 0 | 0 | 0 | 0 | 0 | 0 | 0 | 0 | 0 | 0 | 0 | 0 | 0 | 0 | 0 | 0 | 1 | 1 | 1 | 0
192 | 16687810 | 16688346 | 15435721 | 1 | 1 | 1 | 1 | 1-100-39 |  | Рабочий среднего разряда 3.9 | 1191 | 1013 | чел.-ч. | чел.-ч. | 1 | 0 | 1983201532 | 16.29 | 0 | 0 | 0 | 9.51 | 0 | 0 | 0 | 9.51 | 1 | 1 | 1 | 1 | 0 | 1 | 0 | 0 | 0 | 16.29 |  | 1 | 2 | 16688347 | 1 | 0 | 313 | 0 | 0 | 0 | 0 | 0 | 0 | 0 | 0 | 0 | 0 | 0 | 0 | 0 | 0 | 0 | 0 | 0 | 0 | 0 | 0 | 0 | 0 | 0.9774 | 9.51 | 9.51 | 1 | 0
192 | 16687810 | 16688346 | 15430395 | 1 | 1 | 1 | 1 | 4-100-00 |  | Затраты труда машинистов | 1191 | 1013 | чел.-ч. | чел.-ч. | 1 | 0 | -1417349443 | 0.01 | 0 | 0 | 0 | 0 | 0 | 0 | 0 | 0 | 1 | 1 | 1 | 1 | 0 | 1 | 0 | 0 | 0 | 0.01 |  | 2 | 2 | 16688348 | 1 | 0 | 314 | 0 | 0 | 0 | 0 | 0 | 0 | 0 | 0 | 0 | 0 | 0 | 0 | 0 | 0 | 0 | 0 | 0 | 0 | 0 | 0 | 0 | 0 | 0.0006 | 0 | 0 | 1 | 0
192 | 16687810 | 16688346 | 15247974 | 1 | 1 | 1 | 2 | 91.06.06-048 | ФСЭМ-2001, 91.06.06-048, приказ Минстроя России №1039/пр от 30.12.2016г. | Подъемники одномачтовые, грузоподъемность до 500 кг, высота подъема 45 м | 1368 | 1011 | маш.-ч | маш.-ч | 1 | 0 | 1188625873 | 0.01 | 0 | 31.26 | 13.5 | 0 | 0 | 31.26 | 13.5 | 0 | 1 | 1 | 1 | 1 | 0 | 1 | 0 | 0 | 0 | 0.01 |  | 0 | 2 | 16688349 | 1 | 0 | 315 | 0 | 0 | 0 | 0 | 0 | 0 | 0 | 0 | 0 | 0 | 0 | 0 | 0 | 0 | 0 | 0 | 0 | 0 | 0 | 0 | 0 | 0 | 0.0006 | 31.26 | 31.26 | 1 | 0
192 | 16687810 | 16688346 | 15170076 | 1 | 1 | 1 | 3 | 01.7.15.07-0022 | ФССЦ-2001, 01.7.15.07-0022, приказ Минстроя России №1039/пр от 30.12.2016г. | Дюбели распорные полиэтиленовые 6х40 мм | 1356 | 1010 | 1000 шт. | 1000 шт. | 1000 | 0 | 1975348994 | 0.2 | 180 | 0 | 0 | 0 | 180 | 0 | 0 | 0 | 1 | 1 | 1 | 1 | 0 | 1 | 0 | 0 | 0 | 0.2 |  | 0 | 2 | 16688350 | 1 | 0 | 316 | 0 | 0 | 0 | 0 | 0 | 0 | 0 | 0 | 0 | 0 | 0 | 0 | 0 | 0 | 0 | 0 | 0 | 0 | 0 | 0 | 0 | 0 | 0.012 | 180 | 180 | 1 | 0
192 | 16687810 | 16688346 | 15170438 | 1 | 1 | 1 | 3 | 01.7.15.14-0165 | ФССЦ-2001, 01.7.15.14-0165, приказ Минстроя России №1039/пр от 30.12.2016г. | Шурупы с полукруглой головкой 4x40 мм | 1348 | 1009 | т | т | 1000 | 0 | -1755229539 | 0.001 | 12430 | 0 | 0 | 0 | 12430 | 0 | 0 | 0 | 1 | 1 | 1 | 1 | 0 | 1 | 0 | 0 | 0 | 0.001 |  | 0 | 2 | 16688351 | 1 | 0 | 317 | 0 | 0 | 0 | 0 | 0 | 0 | 0 | 0 | 0 | 0 | 0 | 0 | 0 | 0 | 0 | 0 | 0 | 0 | 0 | 0 | 0 | 0 | 6e-05 | 12430 | 12430 | 1 | 0
192 | 16687810 | 16688346 | 15218455 | 1 | 1 | 1 | 3 | 20.2.05.04-0027 | ФССЦ-2001, 20.2.05.04-0027, приказ Минстроя России №1039/пр от 30.12.2016г. | Кабель-канал (короб) "Электропласт" 40x16 мм | 1308 | 1003 | 100 м | 100 м | 100 | 0 | -1186909430 | 1 | 270 | 0 | 0 | 0 | 270 | 0 | 0 | 0 | 1 | 1 | 1 | 1 | 0 | 0 | 0 | 0 | 0 | 1 |  | 0 | 1 | -1 | 0 | 0 |  | 0 | 0 | 0 | 0 | 0 | 0 | 0 | 0 | 0 | 0 | 0 | 0 | 0 | 0 | 0 | 0 | 0 | 0 | 0 | 0 | 0 | 0 | 0.06 | 270 | 270 | 1 | 0
192 | 16687810 | 16688346 | 15164559 | 17 | 1 | 1 | 3 | 999-9950 |  | Вспомогательные ненормируемые материалы (2% от ОЗП) | 1374 | 1013 | РУБ | РУБ | 1 | 0 | -1731369543 | 3.1 | 1 | 0 | 0 | 0 | 1 | 0 | 0 | 0 | 1 | 1 | 1 | 1 | 0 | 1 | 0 | 0 | 0 | 3.1 |  | 0 | 2 | 16688352 | 1 | 0 | 318 | 0 | 0 | 0 | 0 | 0 | 0 | 0 | 0 | 0 | 0 | 0 | 0 | 0 | 0 | 0 | 0 | 0 | 0 | 0 | 0 | 0 | 0 | 0.186 | 1 | 1 | 1 | 0
193 | 16687824 | 16688346 | 15435721 | 1 | 1 | 1 | 1 | 1-100-39 |  | Рабочий среднего разряда 3.9 | 1191 | 1013 | чел.-ч. | чел.-ч. | 1 | 0 | 1983201532 | 16.29 | 0 | 0 | 0 | 67.81 | 0 | 0 | 0 | 9.51 | 1 | 1 | 1 | 7.13 | 0 | 1 | 0 | 0 | 0 | 16.29 |  | 1 | 2 | 16688347 | 1 | 0 | 319 | 0 | 0 | 0 | 0 | 0 | 0 | 0 | 0 | 0 | 0 | 0 | 0 | 0 | 0 | 0 | 0 | 0 | 0 | 0 | 0 | 0 | 0 | 0.9774 | 67.81 | 9.51 | 7.13 | 0
193 | 16687824 | 16688346 | 15430395 | 1 | 1 | 1 | 1 | 4-100-00 |  | Затраты труда машинистов | 1191 | 1013 | чел.-ч. | чел.-ч. | 1 | 0 | -1417349443 | 0.01 | 0 | 0 | 0 | 0 | 0 | 0 | 0 | 0 | 1 | 1 | 7.13 | 1 | 0 | 1 | 0 | 0 | 0 | 0.01 |  | 2 | 2 | 16688348 | 1 | 0 | 320 | 0 | 0 | 0 | 0 | 0 | 0 | 0 | 0 | 0 | 0 | 0 | 0 | 0 | 0 | 0 | 0 | 0 | 0 | 0 | 0 | 0 | 0 | 0.0006 | 0 | 0 | 1 | 0
193 | 16687824 | 16688346 | 15247974 | 1 | 1 | 1 | 2 | 91.06.06-048 | ФСЭМ-2001, 91.06.06-048, приказ Минстроя России №1039/пр от 30.12.2016г. | Подъемники одномачтовые, грузоподъемность до 500 кг, высота подъема 45 м | 1368 | 1011 | маш.-ч | маш.-ч | 1 | 0 | 1188625873 | 0.01 | 0 | 222.88 | 13.5 | 0 | 0 | 31.26 | 13.5 | 0 | 1 | 7.13 | 1 | 1 | 0 | 1 | 0 | 0 | 0 | 0.01 |  | 0 | 2 | 16688349 | 1 | 0 | 321 | 0 | 0 | 0 | 0 | 0 | 0 | 0 | 0 | 0 | 0 | 0 | 0 | 0 | 0 | 0 | 0 | 0 | 0 | 0 | 0 | 0 | 0 | 0.0006 | 222.88 | 31.26 | 7.13 | 0
193 | 16687824 | 16688346 | 15170076 | 1 | 1 | 1 | 3 | 01.7.15.07-0022 | ФССЦ-2001, 01.7.15.07-0022, приказ Минстроя России №1039/пр от 30.12.2016г. | Дюбели распорные полиэтиленовые 6х40 мм | 1356 | 1010 | 1000 шт. | 1000 шт. | 1000 | 0 | 1975348994 | 0.2 | 1283.4 | 0 | 0 | 0 | 180 | 0 | 0 | 0 | 7.13 | 1 | 1 | 1 | 0 | 1 | 0 | 0 | 0 | 0.2 |  | 0 | 2 | 16688350 | 1 | 0 | 322 | 0 | 0 | 0 | 0 | 0 | 0 | 0 | 0 | 0 | 0 | 0 | 0 | 0 | 0 | 0 | 0 | 0 | 0 | 0 | 0 | 0 | 0 | 0.012 | 1283.4 | 180 | 7.13 | 0
193 | 16687824 | 16688346 | 15170438 | 1 | 1 | 1 | 3 | 01.7.15.14-0165 | ФССЦ-2001, 01.7.15.14-0165, приказ Минстроя России №1039/пр от 30.12.2016г. | Шурупы с полукруглой головкой 4x40 мм | 1348 | 1009 | т | т | 1000 | 0 | -1755229539 | 0.001 | 88625.9 | 0 | 0 | 0 | 12430 | 0 | 0 | 0 | 7.13 | 1 | 1 | 1 | 0 | 1 | 0 | 0 | 0 | 0.001 |  | 0 | 2 | 16688351 | 1 | 0 | 323 | 0 | 0 | 0 | 0 | 0 | 0 | 0 | 0 | 0 | 0 | 0 | 0 | 0 | 0 | 0 | 0 | 0 | 0 | 0 | 0 | 0 | 0 | 6e-05 | 88625.9 | 12430 | 7.13 | 0
193 | 16687824 | 16688346 | 15218455 | 1 | 1 | 1 | 3 | 20.2.05.04-0027 | ФССЦ-2001, 20.2.05.04-0027, приказ Минстроя России №1039/пр от 30.12.2016г. | Кабель-канал (короб) "Электропласт" 40x16 мм | 1308 | 1003 | 100 м | 100 м | 100 | 0 | -1186909430 | 1 | 1925.1 | 0 | 0 | 0 | 270 | 0 | 0 | 0 | 7.13 | 1 | 1 | 1 | 0 | 0 | 0 | 0 | 0 | 1 |  | 0 | 1 | -1 | 0 | 0 |  | 0 | 0 | 0 | 0 | 0 | 0 | 0 | 0 | 0 | 0 | 0 | 0 | 0 | 0 | 0 | 0 | 0 | 0 | 0 | 0 | 0 | 0 | 0.06 | 1925.1 | 270 | 7.13 | 0
193 | 16687824 | 16688346 | 15164559 | 17 | 1 | 1 | 3 | 999-9950 |  | Вспомогательные ненормируемые материалы (2% от ОЗП) | 1374 | 1013 | РУБ | РУБ | 1 | 0 | -1731369543 | 3.1 | 1 | 0 | 0 | 0 | 1 | 0 | 0 | 0 | 1 | 1 | 1 | 1 | 0 | 1 | 0 | 0 | 0 | 3.1 |  | 0 | 2 | 16688352 | 1 | 0 | 324 | 0 | 0 | 0 | 0 | 0 | 0 | 0 | 0 | 0 | 0 | 0 | 0 | 0 | 0 | 0 | 0 | 0 | 0 | 0 | 0 | 0 | 0 | 0.186 | 1 | 1 | 1 | 0
196 | 16687810 | 16688359 | 15430397 | 1 | 1 | 1 | 1 | 1-100-38 |  | Рабочий среднего разряда 3.8 | 1191 | 1013 | чел.-ч. | чел.-ч. | 1 | 0 | -1081351934 | 2.82 | 0 | 0 | 0 | 9.4 | 0 | 0 | 0 | 9.4 | 1 | 1 | 1 | 1 | 0 | 1 | 0 | 0 | 0 | 2.82 |  | 1 | 2 | 16688360 | 1 | 0 | 325 | 0 | 0 | 0 | 0 | 0 | 0 | 0 | 0 | 0 | 0 | 0 | 0 | 0 | 0 | 0 | 0 | 0 | 0 | 0 | 0 | 0 | 0 | 0.1974 | 9.4 | 9.4 | 1 | 0
196 | 16687810 | 16688359 | 15430395 | 1 | 1 | 1 | 1 | 4-100-00 |  | Затраты труда машинистов | 1191 | 1013 | чел.-ч. | чел.-ч. | 1 | 0 | -1417349443 | 0.02 | 0 | 0 | 0 | 0 | 0 | 0 | 0 | 0 | 1 | 1 | 1 | 1 | 0 | 1 | 0 | 0 | 0 | 0.02 |  | 2 | 2 | 16688361 | 1 | 0 | 326 | 0 | 0 | 0 | 0 | 0 | 0 | 0 | 0 | 0 | 0 | 0 | 0 | 0 | 0 | 0 | 0 | 0 | 0 | 0 | 0 | 0 | 0 | 0.0014 | 0 | 0 | 1 | 0
196 | 16687810 | 16688359 | 15247680 | 1 | 1 | 1 | 2 | 91.05.05-014 | ФСЭМ-2001, 91.05.05-014, приказ Минстроя России №1039/пр от 30.12.2016г. | Краны на автомобильном ходу, грузоподъемность 10 т | 1368 | 1011 | маш.-ч | маш.-ч | 1 | 0 | -1718674368 | 0.01 | 0 | 111.99 | 13.5 | 0 | 0 | 111.99 | 13.5 | 0 | 1 | 1 | 1 | 1 | 0 | 1 | 0 | 0 | 0 | 0.01 |  | 0 | 2 | 16688362 | 1 | 0 | 327 | 0 | 0 | 0 | 0 | 0 | 0 | 0 | 0 | 0 | 0 | 0 | 0 | 0 | 0 | 0 | 0 | 0 | 0 | 0 | 0 | 0 | 0 | 0.0007 | 111.99 | 111.99 | 1 | 0
196 | 16687810 | 16688359 | 15249073 | 1 | 1 | 1 | 2 | 91.14.02-001 | ФСЭМ-2001, 91.14.02-001, приказ Минстроя России №1039/пр от 30.12.2016г. | Автомобили бортовые, грузоподъемность до 5 т | 1368 | 1011 | маш.-ч | маш.-ч | 1 | 0 | 1372534845 | 0.01 | 0 | 65.71 | 11.6 | 0 | 0 | 65.71 | 11.6 | 0 | 1 | 1 | 1 | 1 | 0 | 1 | 0 | 0 | 0 | 0.01 |  | 0 | 2 | 16688363 | 1 | 0 | 328 | 0 | 0 | 0 | 0 | 0 | 0 | 0 | 0 | 0 | 0 | 0 | 0 | 0 | 0 | 0 | 0 | 0 | 0 | 0 | 0 | 0 | 0 | 0.0007 | 65.71 | 65.71 | 1 | 0
196 | 16687810 | 16688359 | 15167588 | 1 | 1 | 1 | 3 | 01.7.06.05-0041 | ФССЦ-2001, 01.7.06.05-0041, приказ Минстроя России №1039/пр от 30.12.2016г. | Лента изоляционная прорезиненная односторонняя ширина 20 мм, толщина 0,25-0,35 мм | 1346 | 1009 | кг | кг | 1 | 0 | -1088866022 | 0.16 | 30.4 | 0 | 0 | 0 | 30.4 | 0 | 0 | 0 | 1 | 1 | 1 | 1 | 0 | 1 | 0 | 0 | 0 | 0.16 |  | 0 | 2 | 16688364 | 1 | 0 | 329 | 0 | 0 | 0 | 0 | 0 | 0 | 0 | 0 | 0 | 0 | 0 | 0 | 0 | 0 | 0 | 0 | 0 | 0 | 0 | 0 | 0 | 0 | 0.0112 | 30.4 | 30.4 | 1 | 0
196 | 16687810 | 16688359 | 15167600 | 1 | 1 | 1 | 3 | 01.7.06.07-0001 | ФССЦ-2001, 01.7.06.07-0001, приказ Минстроя России №1039/пр от 30.12.2016г. | Лента К226 | 1308 | 1003 | 100 м | 100 м | 100 | 0 | 568244124 | 0.05 | 120 | 0 | 0 | 0 | 120 | 0 | 0 | 0 | 1 | 1 | 1 | 1 | 0 | 1 | 0 | 0 | 0 | 0.05 |  | 0 | 2 | 16688365 | 1 | 0 | 330 | 0 | 0 | 0 | 0 | 0 | 0 | 0 | 0 | 0 | 0 | 0 | 0 | 0 | 0 | 0 | 0 | 0 | 0 | 0 | 0 | 0 | 0 | 0.0035 | 120 | 120 | 1 | 0
196 | 16687810 | 16688359 | 15203834 | 1 | 1 | 1 | 3 | 14.4.02.09-0001 | ФССЦ-2001, 14.4.02.09-0001, приказ Минстроя России №1039/пр от 30.12.2016г. | Краска | 1346 | 1009 | кг | кг | 1 | 0 | 210558753 | 0.05 | 28.6 | 0 | 0 | 0 | 28.6 | 0 | 0 | 0 | 1 | 1 | 1 | 1 | 0 | 1 | 0 | 0 | 0 | 0.05 |  | 0 | 2 | 16688366 | 1 | 0 | 331 | 0 | 0 | 0 | 0 | 0 | 0 | 0 | 0 | 0 | 0 | 0 | 0 | 0 | 0 | 0 | 0 | 0 | 0 | 0 | 0 | 0 | 0 | 0.0035 | 28.6 | 28.6 | 1 | 0
196 | 16687810 | 16688359 | 15223427 | 1 | 1 | 1 | 3 | 21.1.06.10-0374 | ФССЦ-2001, 21.1.06.10-0374, приказ Минстроя России №1039/пр от 30.12.2016г. | Кабель силовой с медными жилами с изоляцией и оболочкой из ПВХ, не распространяющий горение, с низким дымо- и газовыделением, напряжением 1,0 кВ (ГОСТ Р 53769-2010), марки ВВГнг(A)-LS 3х1,5ок | 1477 | 1013 | 1000 м | 1000 М | 1 | 0 | -826732258 | 0.1 | 10960.87 | 0 | 0 | 0 | 10960.87 | 0 | 0 | 0 | 1 | 1 | 1 | 1 | 0 | 0 | 0 | 0 | 0 | 0.1 |  | 0 | 1 | -1 | 0 | 0 |  | 0 | 0 | 0 | 0 | 0 | 0 | 0 | 0 | 0 | 0 | 0 | 0 | 0 | 0 | 0 | 0 | 0 | 0 | 0 | 0 | 0 | 0 | 0.007 | 10960.87 | 10960.87 | 1 | 0
196 | 16687810 | 16688359 | 15164559 | 17 | 1 | 1 | 3 | 999-9950 |  | Вспомогательные ненормируемые материалы (2% от ОЗП) | 1374 | 1013 | РУБ | РУБ | 1 | 0 | -1731369543 | 0.53 | 1 | 0 | 0 | 0 | 1 | 0 | 0 | 0 | 1 | 1 | 1 | 1 | 0 | 1 | 0 | 0 | 0 | 0.53 |  | 0 | 2 | 16688367 | 1 | 0 | 332 | 0 | 0 | 0 | 0 | 0 | 0 | 0 | 0 | 0 | 0 | 0 | 0 | 0 | 0 | 0 | 0 | 0 | 0 | 0 | 0 | 0 | 0 | 0.0371 | 1 | 1 | 1 | 0
197 | 16687824 | 16688359 | 15430397 | 1 | 1 | 1 | 1 | 1-100-38 |  | Рабочий среднего разряда 3.8 | 1191 | 1013 | чел.-ч. | чел.-ч. | 1 | 0 | -1081351934 | 2.82 | 0 | 0 | 0 | 67.02 | 0 | 0 | 0 | 9.4 | 1 | 1 | 1 | 7.13 | 0 | 1 | 0 | 0 | 0 | 2.82 |  | 1 | 2 | 16688360 | 1 | 0 | 333 | 0 | 0 | 0 | 0 | 0 | 0 | 0 | 0 | 0 | 0 | 0 | 0 | 0 | 0 | 0 | 0 | 0 | 0 | 0 | 0 | 0 | 0 | 0.1974 | 67.02 | 9.4 | 7.13 | 0
197 | 16687824 | 16688359 | 15430395 | 1 | 1 | 1 | 1 | 4-100-00 |  | Затраты труда машинистов | 1191 | 1013 | чел.-ч. | чел.-ч. | 1 | 0 | -1417349443 | 0.02 | 0 | 0 | 0 | 0 | 0 | 0 | 0 | 0 | 1 | 1 | 7.13 | 1 | 0 | 1 | 0 | 0 | 0 | 0.02 |  | 2 | 2 | 16688361 | 1 | 0 | 334 | 0 | 0 | 0 | 0 | 0 | 0 | 0 | 0 | 0 | 0 | 0 | 0 | 0 | 0 | 0 | 0 | 0 | 0 | 0 | 0 | 0 | 0 | 0.0014 | 0 | 0 | 1 | 0
197 | 16687824 | 16688359 | 15247680 | 1 | 1 | 1 | 2 | 91.05.05-014 | ФСЭМ-2001, 91.05.05-014, приказ Минстроя России №1039/пр от 30.12.2016г. | Краны на автомобильном ходу, грузоподъемность 10 т | 1368 | 1011 | маш.-ч | маш.-ч | 1 | 0 | -1718674368 | 0.01 | 0 | 798.49 | 13.5 | 0 | 0 | 111.99 | 13.5 | 0 | 1 | 7.13 | 1 | 1 | 0 | 1 | 0 | 0 | 0 | 0.01 |  | 0 | 2 | 16688362 | 1 | 0 | 335 | 0 | 0 | 0 | 0 | 0 | 0 | 0 | 0 | 0 | 0 | 0 | 0 | 0 | 0 | 0 | 0 | 0 | 0 | 0 | 0 | 0 | 0 | 0.0007 | 798.49 | 111.99 | 7.13 | 0
197 | 16687824 | 16688359 | 15249073 | 1 | 1 | 1 | 2 | 91.14.02-001 | ФСЭМ-2001, 91.14.02-001, приказ Минстроя России №1039/пр от 30.12.2016г. | Автомобили бортовые, грузоподъемность до 5 т | 1368 | 1011 | маш.-ч | маш.-ч | 1 | 0 | 1372534845 | 0.01 | 0 | 468.51 | 11.6 | 0 | 0 | 65.71 | 11.6 | 0 | 1 | 7.13 | 1 | 1 | 0 | 1 | 0 | 0 | 0 | 0.01 |  | 0 | 2 | 16688363 | 1 | 0 | 336 | 0 | 0 | 0 | 0 | 0 | 0 | 0 | 0 | 0 | 0 | 0 | 0 | 0 | 0 | 0 | 0 | 0 | 0 | 0 | 0 | 0 | 0 | 0.0007 | 468.51 | 65.71 | 7.13 | 0
197 | 16687824 | 16688359 | 15167588 | 1 | 1 | 1 | 3 | 01.7.06.05-0041 | ФССЦ-2001, 01.7.06.05-0041, приказ Минстроя России №1039/пр от 30.12.2016г. | Лента изоляционная прорезиненная односторонняя ширина 20 мм, толщина 0,25-0,35 мм | 1346 | 1009 | кг | кг | 1 | 0 | -1088866022 | 0.16 | 216.75 | 0 | 0 | 0 | 30.4 | 0 | 0 | 0 | 7.13 | 1 | 1 | 1 | 0 | 1 | 0 | 0 | 0 | 0.16 |  | 0 | 2 | 16688364 | 1 | 0 | 337 | 0 | 0 | 0 | 0 | 0 | 0 | 0 | 0 | 0 | 0 | 0 | 0 | 0 | 0 | 0 | 0 | 0 | 0 | 0 | 0 | 0 | 0 | 0.0112 | 216.75 | 30.4 | 7.13 | 0
197 | 16687824 | 16688359 | 15167600 | 1 | 1 | 1 | 3 | 01.7.06.07-0001 | ФССЦ-2001, 01.7.06.07-0001, приказ Минстроя России №1039/пр от 30.12.2016г. | Лента К226 | 1308 | 1003 | 100 м | 100 м | 100 | 0 | 568244124 | 0.05 | 855.6 | 0 | 0 | 0 | 120 | 0 | 0 | 0 | 7.13 | 1 | 1 | 1 | 0 | 1 | 0 | 0 | 0 | 0.05 |  | 0 | 2 | 16688365 | 1 | 0 | 338 | 0 | 0 | 0 | 0 | 0 | 0 | 0 | 0 | 0 | 0 | 0 | 0 | 0 | 0 | 0 | 0 | 0 | 0 | 0 | 0 | 0 | 0 | 0.0035 | 855.6 | 120 | 7.13 | 0
197 | 16687824 | 16688359 | 15203834 | 1 | 1 | 1 | 3 | 14.4.02.09-0001 | ФССЦ-2001, 14.4.02.09-0001, приказ Минстроя России №1039/пр от 30.12.2016г. | Краска | 1346 | 1009 | кг | кг | 1 | 0 | 210558753 | 0.05 | 203.92 | 0 | 0 | 0 | 28.6 | 0 | 0 | 0 | 7.13 | 1 | 1 | 1 | 0 | 1 | 0 | 0 | 0 | 0.05 |  | 0 | 2 | 16688366 | 1 | 0 | 339 | 0 | 0 | 0 | 0 | 0 | 0 | 0 | 0 | 0 | 0 | 0 | 0 | 0 | 0 | 0 | 0 | 0 | 0 | 0 | 0 | 0 | 0 | 0.0035 | 203.92 | 28.6 | 7.13 | 0
197 | 16687824 | 16688359 | 15223427 | 1 | 1 | 1 | 3 | 21.1.06.10-0374 | ФССЦ-2001, 21.1.06.10-0374, приказ Минстроя России №1039/пр от 30.12.2016г. | Кабель силовой с медными жилами с изоляцией и оболочкой из ПВХ, не распространяющий горение, с низким дымо- и газовыделением, напряжением 1,0 кВ (ГОСТ Р 53769-2010), марки ВВГнг(A)-LS 3х1,5ок | 1477 | 1013 | 1000 м | 1000 М | 1 | 0 | -826732258 | 0.1 | 78151 | 0 | 0 | 0 | 10960.87 | 0 | 0 | 0 | 7.13 | 1 | 1 | 1 | 0 | 0 | 0 | 0 | 0 | 0.1 |  | 0 | 1 | -1 | 0 | 0 |  | 0 | 0 | 0 | 0 | 0 | 0 | 0 | 0 | 0 | 0 | 0 | 0 | 0 | 0 | 0 | 0 | 0 | 0 | 0 | 0 | 0 | 0 | 0.007 | 78151 | 10960.87 | 7.13 | 0
197 | 16687824 | 16688359 | 15164559 | 17 | 1 | 1 | 3 | 999-9950 |  | Вспомогательные ненормируемые материалы (2% от ОЗП) | 1374 | 1013 | РУБ | РУБ | 1 | 0 | -1731369543 | 0.53 | 1 | 0 | 0 | 0 | 1 | 0 | 0 | 0 | 1 | 1 | 1 | 1 | 0 | 1 | 0 | 0 | 0 | 0.53 |  | 0 | 2 | 16688367 | 1 | 0 | 340 | 0 | 0 | 0 | 0 | 0 | 0 | 0 | 0 | 0 | 0 | 0 | 0 | 0 | 0 | 0 | 0 | 0 | 0 | 0 | 0 | 0 | 0 | 0.0371 | 1 | 1 | 1 | 0
200 | 16687810 | 16688355 | 15430767 | 1 | 1 | 1 | 1 | 1-100-30 |  | Рабочий среднего разряда 3 | 1191 | 1013 | чел.-ч. | чел.-ч. | 1 | 0 | -400197608 | 5.49 | 0 | 0 | 0 | 8.53 | 0 | 0 | 0 | 8.53 | 1 | 1 | 1 | 1 | 0 | 1 | 0 | 0 | 0 | 5.49 |  | 1 | 2 | 16688356 | 1 | 0 | 341 | 0 | 0 | 0 | 0 | 0 | 0 | 0 | 0 | 0 | 0 | 0 | 0 | 0 | 0 | 0 | 0 | 0 | 0 | 0 | 0 | 0 | 0 | 0.6588 | 8.53 | 8.53 | 1 | 0
201 | 16687824 | 16688355 | 15430767 | 1 | 1 | 1 | 1 | 1-100-30 |  | Рабочий среднего разряда 3 | 1191 | 1013 | чел.-ч. | чел.-ч. | 1 | 0 | -400197608 | 5.49 | 0 | 0 | 0 | 60.82 | 0 | 0 | 0 | 8.53 | 1 | 1 | 1 | 7.13 | 0 | 1 | 0 | 0 | 0 | 5.49 |  | 1 | 2 | 16688356 | 1 | 0 | 343 | 0 | 0 | 0 | 0 | 0 | 0 | 0 | 0 | 0 | 0 | 0 | 0 | 0 | 0 | 0 | 0 | 0 | 0 | 0 | 0 | 0 | 0 | 0.6588 | 60.82 | 8.53 | 7.13 | 0
202 | 16687810 | 16688370 | 15446300 | 1 | 1 | 1 | 1 | 1-100-42 |  | Рабочий среднего разряда 4.2 | 1191 | 1013 | чел.-ч. | чел.-ч. | 1 | 0 | 912892513 | 213.6 | 0 | 0 | 0 | 9.92 | 0 | 0 | 0 | 9.92 | 1 | 1 | 1 | 1 | 0 | 1 | 0 | 0 | 0 | 213.6 |  | 1 | 2 | 16688383 | 1 | 0 | 345 | 0 | 0 | 0 | 0 | 0 | 0 | 0 | 0 | 0 | 0 | 0 | 0 | 0 | 0 | 0 | 0 | 0 | 0 | 0 | 0 | 0 | 0 | 4.272 | 9.92 | 9.92 | 1 | 0
202 | 16687810 | 16688370 | 15430395 | 1 | 1 | 1 | 1 | 4-100-00 |  | Затраты труда машинистов | 1191 | 1013 | чел.-ч. | чел.-ч. | 1 | 0 | -1417349443 | 1.98 | 0 | 0 | 0 | 0 | 0 | 0 | 0 | 0 | 1 | 1 | 1 | 1 | 0 | 1 | 0 | 0 | 0 | 1.98 |  | 2 | 2 | 16688384 | 1 | 0 | 346 | 0 | 0 | 0 | 0 | 0 | 0 | 0 | 0 | 0 | 0 | 0 | 0 | 0 | 0 | 0 | 0 | 0 | 0 | 0 | 0 | 0 | 0 | 0.0396 | 0 | 0 | 1 | 0
202 | 16687810 | 16688370 | 15247680 | 1 | 1 | 1 | 2 | 91.05.05-014 | ФСЭМ-2001, 91.05.05-014, приказ Минстроя России №1039/пр от 30.12.2016г. | Краны на автомобильном ходу, грузоподъемность 10 т | 1368 | 1011 | маш.-ч | маш.-ч | 1 | 0 | -1718674368 | 0.99 | 0 | 111.99 | 13.5 | 0 | 0 | 111.99 | 13.5 | 0 | 1 | 1 | 1 | 1 | 0 | 1 | 0 | 0 | 0 | 0.99 |  | 0 | 2 | 16688385 | 1 | 0 | 347 | 0 | 0 | 0 | 0 | 0 | 0 | 0 | 0 | 0 | 0 | 0 | 0 | 0 | 0 | 0 | 0 | 0 | 0 | 0 | 0 | 0 | 0 | 0.0198 | 111.99 | 111.99 | 1 | 0
202 | 16687810 | 16688370 | 15249073 | 1 | 1 | 1 | 2 | 91.14.02-001 | ФСЭМ-2001, 91.14.02-001, приказ Минстроя России №1039/пр от 30.12.2016г. | Автомобили бортовые, грузоподъемность до 5 т | 1368 | 1011 | маш.-ч | маш.-ч | 1 | 0 | 1372534845 | 0.99 | 0 | 65.71 | 11.6 | 0 | 0 | 65.71 | 11.6 | 0 | 1 | 1 | 1 | 1 | 0 | 1 | 0 | 0 | 0 | 0.99 |  | 0 | 2 | 16688386 | 1 | 0 | 348 | 0 | 0 | 0 | 0 | 0 | 0 | 0 | 0 | 0 | 0 | 0 | 0 | 0 | 0 | 0 | 0 | 0 | 0 | 0 | 0 | 0 | 0 | 0.0198 | 65.71 | 65.71 | 1 | 0
202 | 16687810 | 16688370 | 15249377 | 1 | 1 | 1 | 2 | 91.17.04-233 | ФСЭМ-2001, 91.17.04-233, приказ Минстроя России №1039/пр от 30.12.2016г. | Установки для сварки ручной дуговой (постоянного тока) | 1368 | 1011 | маш.-ч | маш.-ч | 1 | 0 | -353815937 | 1.14 | 0 | 8.1 | 0 | 0 | 0 | 8.1 | 0 | 0 | 1 | 1 | 1 | 1 | 0 | 1 | 0 | 0 | 0 | 1.14 |  | 0 | 2 | 16688387 | 1 | 0 | 349 | 0 | 0 | 0 | 0 | 0 | 0 | 0 | 0 | 0 | 0 | 0 | 0 | 0 | 0 | 0 | 0 | 0 | 0 | 0 | 0 | 0 | 0 | 0.0228 | 8.1 | 8.1 | 1 | 0
202 | 16687810 | 16688370 | 15167588 | 1 | 1 | 1 | 3 | 01.7.06.05-0041 | ФССЦ-2001, 01.7.06.05-0041, приказ Минстроя России №1039/пр от 30.12.2016г. | Лента изоляционная прорезиненная односторонняя ширина 20 мм, толщина 0,25-0,35 мм | 1346 | 1009 | кг | кг | 1 | 0 | -1088866022 | 0.42 | 30.4 | 0 | 0 | 0 | 30.4 | 0 | 0 | 0 | 1 | 1 | 1 | 1 | 0 | 1 | 0 | 0 | 0 | 0.42 |  | 0 | 2 | 16688388 | 1 | 0 | 350 | 0 | 0 | 0 | 0 | 0 | 0 | 0 | 0 | 0 | 0 | 0 | 0 | 0 | 0 | 0 | 0 | 0 | 0 | 0 | 0 | 0 | 0 | 0.0084 | 30.4 | 30.4 | 1 | 0
202 | 16687810 | 16688370 | 15167600 | 1 | 1 | 1 | 3 | 01.7.06.07-0001 | ФССЦ-2001, 01.7.06.07-0001, приказ Минстроя России №1039/пр от 30.12.2016г. | Лента К226 | 1308 | 1003 | 100 м | 100 м | 100 | 0 | 568244124 | 0.1 | 120 | 0 | 0 | 0 | 120 | 0 | 0 | 0 | 1 | 1 | 1 | 1 | 0 | 1 | 0 | 0 | 0 | 0.1 |  | 0 | 2 | 16688389 | 1 | 0 | 351 | 0 | 0 | 0 | 0 | 0 | 0 | 0 | 0 | 0 | 0 | 0 | 0 | 0 | 0 | 0 | 0 | 0 | 0 | 0 | 0 | 0 | 0 | 0.002 | 120 | 120 | 1 | 0
202 | 16687810 | 16688370 | 15168752 | 1 | 1 | 1 | 3 | 01.7.11.07-0034 | ФССЦ-2001, 01.7.11.07-0034, приказ Минстроя России №1039/пр от 30.12.2016г. | Электроды диаметром 4 мм Э42А | 1346 | 1009 | кг | кг | 1 | 0 | 586013393 | 2.1 | 10.57 | 0 | 0 | 0 | 10.57 | 0 | 0 | 0 | 1 | 1 | 1 | 1 | 0 | 1 | 0 | 0 | 0 | 2.1 |  | 0 | 2 | 16688390 | 1 | 0 | 352 | 0 | 0 | 0 | 0 | 0 | 0 | 0 | 0 | 0 | 0 | 0 | 0 | 0 | 0 | 0 | 0 | 0 | 0 | 0 | 0 | 0 | 0 | 0.042 | 10.57 | 10.57 | 1 | 0
202 | 16687810 | 16688370 | 15169942 | 1 | 1 | 1 | 3 | 01.7.15.03-0042 | ФССЦ-2001, 01.7.15.03-0042, приказ Минстроя России №1039/пр от 30.12.2016г. | Болты с гайками и шайбами строительные | 1346 | 1009 | кг | кг | 1 | 0 | 103900845 | 10.4 | 9.04 | 0 | 0 | 0 | 9.04 | 0 | 0 | 0 | 1 | 1 | 1 | 1 | 0 | 1 | 0 | 0 | 0 | 10.4 |  | 0 | 2 | 16688391 | 1 | 0 | 353 | 0 | 0 | 0 | 0 | 0 | 0 | 0 | 0 | 0 | 0 | 0 | 0 | 0 | 0 | 0 | 0 | 0 | 0 | 0 | 0 | 0 | 0 | 0.208 | 9.04 | 9.04 | 1 | 0
202 | 16687810 | 16688370 | 15191488 | 1 | 1 | 1 | 3 | 08.3.07.01-0076 | ФССЦ-2001, 08.3.07.01-0076, приказ Минстроя России №1039/пр от 30.12.2016г. | Сталь полосовая, марка стали Ст3сп шириной 50-200 мм толщиной 4-5 мм | 1348 | 1009 | т | т | 1000 | 0 | -1598896989 | 0.15 | 5000 | 0 | 0 | 0 | 5000 | 0 | 0 | 0 | 1 | 1 | 1 | 1 | 0 | 1 | 0 | 0 | 0 | 0.15 |  | 0 | 2 | 16688392 | 1 | 0 | 354 | 0 | 0 | 0 | 0 | 0 | 0 | 0 | 0 | 0 | 0 | 0 | 0 | 0 | 0 | 0 | 0 | 0 | 0 | 0 | 0 | 0 | 0 | 0.003 | 5000 | 5000 | 1 | 0
202 | 16687810 | 16688370 | 15203834 | 1 | 1 | 1 | 3 | 14.4.02.09-0001 | ФССЦ-2001, 14.4.02.09-0001, приказ Минстроя России №1039/пр от 30.12.2016г. | Краска | 1346 | 1009 | кг | кг | 1 | 0 | 210558753 | 3 | 28.6 | 0 | 0 | 0 | 28.6 | 0 | 0 | 0 | 1 | 1 | 1 | 1 | 0 | 1 | 0 | 0 | 0 | 3 |  | 0 | 2 | 16688393 | 1 | 0 | 355 | 0 | 0 | 0 | 0 | 0 | 0 | 0 | 0 | 0 | 0 | 0 | 0 | 0 | 0 | 0 | 0 | 0 | 0 | 0 | 0 | 0 | 0 | 0.06 | 28.6 | 28.6 | 1 | 0
202 | 16687810 | 16688370 | 15220018 | 1 | 1 | 1 | 3 | 20.3.03.04-0221 | ФССЦ-2001, 20.3.03.04-0221, приказ Минстроя России №1039/пр от 30.12.2016г. | Светильники светодиодные ДВО-36w 595[595[45 4000К 3550 Лм колотый лед IP 20 (94499 NLP-IS2) прим. | 1354 | 1010 | шт. | шт. | 1 | 0 | -184760066 | 100 | 314.14 | 0 | 0 | 0 | 314.14 | 0 | 0 | 0 | 1 | 1 | 1 | 1 | 0 | 0 | 0 | 0 | 0 | 100 |  | 0 | 1 | -1 | 0 | 0 |  | 0 | 0 | 0 | 0 | 0 | 0 | 0 | 0 | 0 | 0 | 0 | 0 | 0 | 0 | 0 | 0 | 0 | 0 | 0 | 0 | 0 | 0 | 2 | 314.14 | 314.14 | 1 | 0
202 | 16687810 | 16688370 | 15164559 | 17 | 1 | 1 | 3 | 999-9950 |  | Вспомогательные ненормируемые материалы (2% от ОЗП) | 1374 | 1013 | РУБ | РУБ | 1 | 0 | -1731369543 | 42.38 | 1 | 0 | 0 | 0 | 1 | 0 | 0 | 0 | 1 | 1 | 1 | 1 | 0 | 1 | 0 | 0 | 0 | 42.38 |  | 0 | 2 | 16688394 | 1 | 0 | 356 | 0 | 0 | 0 | 0 | 0 | 0 | 0 | 0 | 0 | 0 | 0 | 0 | 0 | 0 | 0 | 0 | 0 | 0 | 0 | 0 | 0 | 0 | 0.8476 | 1 | 1 | 1 | 0
203 | 16687824 | 16688370 | 15446300 | 1 | 1 | 1 | 1 | 1-100-42 |  | Рабочий среднего разряда 4.2 | 1191 | 1013 | чел.-ч. | чел.-ч. | 1 | 0 | 912892513 | 213.6 | 0 | 0 | 0 | 70.73 | 0 | 0 | 0 | 9.92 | 1 | 1 | 1 | 7.13 | 0 | 1 | 0 | 0 | 0 | 213.6 |  | 1 | 2 | 16688383 | 1 | 0 | 357 | 0 | 0 | 0 | 0 | 0 | 0 | 0 | 0 | 0 | 0 | 0 | 0 | 0 | 0 | 0 | 0 | 0 | 0 | 0 | 0 | 0 | 0 | 4.272 | 70.73 | 9.92 | 7.13 | 0
203 | 16687824 | 16688370 | 15430395 | 1 | 1 | 1 | 1 | 4-100-00 |  | Затраты труда машинистов | 1191 | 1013 | чел.-ч. | чел.-ч. | 1 | 0 | -1417349443 | 1.98 | 0 | 0 | 0 | 0 | 0 | 0 | 0 | 0 | 1 | 1 | 7.13 | 1 | 0 | 1 | 0 | 0 | 0 | 1.98 |  | 2 | 2 | 16688384 | 1 | 0 | 358 | 0 | 0 | 0 | 0 | 0 | 0 | 0 | 0 | 0 | 0 | 0 | 0 | 0 | 0 | 0 | 0 | 0 | 0 | 0 | 0 | 0 | 0 | 0.0396 | 0 | 0 | 1 | 0
203 | 16687824 | 16688370 | 15247680 | 1 | 1 | 1 | 2 | 91.05.05-014 | ФСЭМ-2001, 91.05.05-014, приказ Минстроя России №1039/пр от 30.12.2016г. | Краны на автомобильном ходу, грузоподъемность 10 т | 1368 | 1011 | маш.-ч | маш.-ч | 1 | 0 | -1718674368 | 0.99 | 0 | 798.49 | 13.5 | 0 | 0 | 111.99 | 13.5 | 0 | 1 | 7.13 | 1 | 1 | 0 | 1 | 0 | 0 | 0 | 0.99 |  | 0 | 2 | 16688385 | 1 | 0 | 359 | 0 | 0 | 0 | 0 | 0 | 0 | 0 | 0 | 0 | 0 | 0 | 0 | 0 | 0 | 0 | 0 | 0 | 0 | 0 | 0 | 0 | 0 | 0.0198 | 798.49 | 111.99 | 7.13 | 0
203 | 16687824 | 16688370 | 15249073 | 1 | 1 | 1 | 2 | 91.14.02-001 | ФСЭМ-2001, 91.14.02-001, приказ Минстроя России №1039/пр от 30.12.2016г. | Автомобили бортовые, грузоподъемность до 5 т | 1368 | 1011 | маш.-ч | маш.-ч | 1 | 0 | 1372534845 | 0.99 | 0 | 468.51 | 11.6 | 0 | 0 | 65.71 | 11.6 | 0 | 1 | 7.13 | 1 | 1 | 0 | 1 | 0 | 0 | 0 | 0.99 |  | 0 | 2 | 16688386 | 1 | 0 | 360 | 0 | 0 | 0 | 0 | 0 | 0 | 0 | 0 | 0 | 0 | 0 | 0 | 0 | 0 | 0 | 0 | 0 | 0 | 0 | 0 | 0 | 0 | 0.0198 | 468.51 | 65.71 | 7.13 | 0
203 | 16687824 | 16688370 | 15249377 | 1 | 1 | 1 | 2 | 91.17.04-233 | ФСЭМ-2001, 91.17.04-233, приказ Минстроя России №1039/пр от 30.12.2016г. | Установки для сварки ручной дуговой (постоянного тока) | 1368 | 1011 | маш.-ч | маш.-ч | 1 | 0 | -353815937 | 1.14 | 0 | 57.75 | 0 | 0 | 0 | 8.1 | 0 | 0 | 1 | 7.13 | 1 | 1 | 0 | 1 | 0 | 0 | 0 | 1.14 |  | 0 | 2 | 16688387 | 1 | 0 | 361 | 0 | 0 | 0 | 0 | 0 | 0 | 0 | 0 | 0 | 0 | 0 | 0 | 0 | 0 | 0 | 0 | 0 | 0 | 0 | 0 | 0 | 0 | 0.0228 | 57.75 | 8.1 | 7.13 | 0
203 | 16687824 | 16688370 | 15167588 | 1 | 1 | 1 | 3 | 01.7.06.05-0041 | ФССЦ-2001, 01.7.06.05-0041, приказ Минстроя России №1039/пр от 30.12.2016г. | Лента изоляционная прорезиненная односторонняя ширина 20 мм, толщина 0,25-0,35 мм | 1346 | 1009 | кг | кг | 1 | 0 | -1088866022 | 0.42 | 216.75 | 0 | 0 | 0 | 30.4 | 0 | 0 | 0 | 7.13 | 1 | 1 | 1 | 0 | 1 | 0 | 0 | 0 | 0.42 |  | 0 | 2 | 16688388 | 1 | 0 | 362 | 0 | 0 | 0 | 0 | 0 | 0 | 0 | 0 | 0 | 0 | 0 | 0 | 0 | 0 | 0 | 0 | 0 | 0 | 0 | 0 | 0 | 0 | 0.0084 | 216.75 | 30.4 | 7.13 | 0
203 | 16687824 | 16688370 | 15167600 | 1 | 1 | 1 | 3 | 01.7.06.07-0001 | ФССЦ-2001, 01.7.06.07-0001, приказ Минстроя России №1039/пр от 30.12.2016г. | Лента К226 | 1308 | 1003 | 100 м | 100 м | 100 | 0 | 568244124 | 0.1 | 855.6 | 0 | 0 | 0 | 120 | 0 | 0 | 0 | 7.13 | 1 | 1 | 1 | 0 | 1 | 0 | 0 | 0 | 0.1 |  | 0 | 2 | 16688389 | 1 | 0 | 363 | 0 | 0 | 0 | 0 | 0 | 0 | 0 | 0 | 0 | 0 | 0 | 0 | 0 | 0 | 0 | 0 | 0 | 0 | 0 | 0 | 0 | 0 | 0.002 | 855.6 | 120 | 7.13 | 0
203 | 16687824 | 16688370 | 15168752 | 1 | 1 | 1 | 3 | 01.7.11.07-0034 | ФССЦ-2001, 01.7.11.07-0034, приказ Минстроя России №1039/пр от 30.12.2016г. | Электроды диаметром 4 мм Э42А | 1346 | 1009 | кг | кг | 1 | 0 | 586013393 | 2.1 | 75.36 | 0 | 0 | 0 | 10.57 | 0 | 0 | 0 | 7.13 | 1 | 1 | 1 | 0 | 1 | 0 | 0 | 0 | 2.1 |  | 0 | 2 | 16688390 | 1 | 0 | 364 | 0 | 0 | 0 | 0 | 0 | 0 | 0 | 0 | 0 | 0 | 0 | 0 | 0 | 0 | 0 | 0 | 0 | 0 | 0 | 0 | 0 | 0 | 0.042 | 75.36 | 10.57 | 7.13 | 0
203 | 16687824 | 16688370 | 15169942 | 1 | 1 | 1 | 3 | 01.7.15.03-0042 | ФССЦ-2001, 01.7.15.03-0042, приказ Минстроя России №1039/пр от 30.12.2016г. | Болты с гайками и шайбами строительные | 1346 | 1009 | кг | кг | 1 | 0 | 103900845 | 10.4 | 64.46 | 0 | 0 | 0 | 9.04 | 0 | 0 | 0 | 7.13 | 1 | 1 | 1 | 0 | 1 | 0 | 0 | 0 | 10.4 |  | 0 | 2 | 16688391 | 1 | 0 | 365 | 0 | 0 | 0 | 0 | 0 | 0 | 0 | 0 | 0 | 0 | 0 | 0 | 0 | 0 | 0 | 0 | 0 | 0 | 0 | 0 | 0 | 0 | 0.208 | 64.46 | 9.04 | 7.13 | 0
203 | 16687824 | 16688370 | 15191488 | 1 | 1 | 1 | 3 | 08.3.07.01-0076 | ФССЦ-2001, 08.3.07.01-0076, приказ Минстроя России №1039/пр от 30.12.2016г. | Сталь полосовая, марка стали Ст3сп шириной 50-200 мм толщиной 4-5 мм | 1348 | 1009 | т | т | 1000 | 0 | -1598896989 | 0.15 | 35650 | 0 | 0 | 0 | 5000 | 0 | 0 | 0 | 7.13 | 1 | 1 | 1 | 0 | 1 | 0 | 0 | 0 | 0.15 |  | 0 | 2 | 16688392 | 1 | 0 | 366 | 0 | 0 | 0 | 0 | 0 | 0 | 0 | 0 | 0 | 0 | 0 | 0 | 0 | 0 | 0 | 0 | 0 | 0 | 0 | 0 | 0 | 0 | 0.003 | 35650 | 5000 | 7.13 | 0
203 | 16687824 | 16688370 | 15203834 | 1 | 1 | 1 | 3 | 14.4.02.09-0001 | ФССЦ-2001, 14.4.02.09-0001, приказ Минстроя России №1039/пр от 30.12.2016г. | Краска | 1346 | 1009 | кг | кг | 1 | 0 | 210558753 | 3 | 203.92 | 0 | 0 | 0 | 28.6 | 0 | 0 | 0 | 7.13 | 1 | 1 | 1 | 0 | 1 | 0 | 0 | 0 | 3 |  | 0 | 2 | 16688393 | 1 | 0 | 367 | 0 | 0 | 0 | 0 | 0 | 0 | 0 | 0 | 0 | 0 | 0 | 0 | 0 | 0 | 0 | 0 | 0 | 0 | 0 | 0 | 0 | 0 | 0.06 | 203.92 | 28.6 | 7.13 | 0
203 | 16687824 | 16688370 | 15220018 | 1 | 1 | 1 | 3 | 20.3.03.04-0221 | ФССЦ-2001, 20.3.03.04-0221, приказ Минстроя России №1039/пр от 30.12.2016г. | Светильники светодиодные ДВО-36w 595[595[45 4000К 3550 Лм колотый лед IP 20 (94499 NLP-IS2) прим. | 1354 | 1010 | шт. | шт. | 1 | 0 | -184760066 | 100 | 2239.82 | 0 | 0 | 0 | 314.14 | 0 | 0 | 0 | 7.13 | 1 | 1 | 1 | 0 | 0 | 0 | 0 | 0 | 100 |  | 0 | 1 | -1 | 0 | 0 |  | 0 | 0 | 0 | 0 | 0 | 0 | 0 | 0 | 0 | 0 | 0 | 0 | 0 | 0 | 0 | 0 | 0 | 0 | 0 | 0 | 0 | 0 | 2 | 2239.82 | 314.14 | 7.13 | 0
203 | 16687824 | 16688370 | 15164559 | 17 | 1 | 1 | 3 | 999-9950 |  | Вспомогательные ненормируемые материалы (2% от ОЗП) | 1374 | 1013 | РУБ | РУБ | 1 | 0 | -1731369543 | 42.38 | 1 | 0 | 0 | 0 | 1 | 0 | 0 | 0 | 1 | 1 | 1 | 1 | 0 | 1 | 0 | 0 | 0 | 42.38 |  | 0 | 2 | 16688394 | 1 | 0 | 368 | 0 | 0 | 0 | 0 | 0 | 0 | 0 | 0 | 0 | 0 | 0 | 0 | 0 | 0 | 0 | 0 | 0 | 0 | 0 | 0 | 0 | 0 | 0.8476 | 1 | 1 | 1 | 0
206 | 16687810 | 16688397 | 15446300 | 1 | 1 | 1 | 1 | 1-100-42 |  | Рабочий среднего разряда 4.2 | 1191 | 1013 | чел.-ч. | чел.-ч. | 1 | 0 | 912892513 | 26.24 | 0 | 0 | 0 | 9.92 | 0 | 0 | 0 | 9.92 | 1 | 1 | 1 | 1 | 0 | 1 | 0 | 0 | 0 | 26.24 |  | 1 | 2 | 16688398 | 1 | 0 | 369 | 0 | 0 | 0 | 0 | 0 | 0 | 0 | 0 | 0 | 0 | 0 | 0 | 0 | 0 | 0 | 0 | 0 | 0 | 0 | 0 | 0 | 0 | 0.2624 | 9.92 | 9.92 | 1 | 0
206 | 16687810 | 16688397 | 15430395 | 1 | 1 | 1 | 1 | 4-100-00 |  | Затраты труда машинистов | 1191 | 1013 | чел.-ч. | чел.-ч. | 1 | 0 | -1417349443 | 0.05 | 0 | 0 | 0 | 0 | 0 | 0 | 0 | 0 | 1 | 1 | 1 | 1 | 0 | 1 | 0 | 0 | 0 | 0.05 |  | 2 | 2 | 16688399 | 1 | 0 | 370 | 0 | 0 | 0 | 0 | 0 | 0 | 0 | 0 | 0 | 0 | 0 | 0 | 0 | 0 | 0 | 0 | 0 | 0 | 0 | 0 | 0 | 0 | 0.0005 | 0 | 0 | 1 | 0
206 | 16687810 | 16688397 | 15247680 | 1 | 1 | 1 | 2 | 91.05.05-014 | ФСЭМ-2001, 91.05.05-014, приказ Минстроя России №1039/пр от 30.12.2016г. | Краны на автомобильном ходу, грузоподъемность 10 т | 1368 | 1011 | маш.-ч | маш.-ч | 1 | 0 | -1718674368 | 0.03 | 0 | 111.99 | 13.5 | 0 | 0 | 111.99 | 13.5 | 0 | 1 | 1 | 1 | 1 | 0 | 1 | 0 | 0 | 0 | 0.03 |  | 0 | 2 | 16688400 | 1 | 0 | 371 | 0 | 0 | 0 | 0 | 0 | 0 | 0 | 0 | 0 | 0 | 0 | 0 | 0 | 0 | 0 | 0 | 0 | 0 | 0 | 0 | 0 | 0 | 0.0003 | 111.99 | 111.99 | 1 | 0
206 | 16687810 | 16688397 | 15249073 | 1 | 1 | 1 | 2 | 91.14.02-001 | ФСЭМ-2001, 91.14.02-001, приказ Минстроя России №1039/пр от 30.12.2016г. | Автомобили бортовые, грузоподъемность до 5 т | 1368 | 1011 | маш.-ч | маш.-ч | 1 | 0 | 1372534845 | 0.02 | 0 | 65.71 | 11.6 | 0 | 0 | 65.71 | 11.6 | 0 | 1 | 1 | 1 | 1 | 0 | 1 | 0 | 0 | 0 | 0.02 |  | 0 | 2 | 16688401 | 1 | 0 | 372 | 0 | 0 | 0 | 0 | 0 | 0 | 0 | 0 | 0 | 0 | 0 | 0 | 0 | 0 | 0 | 0 | 0 | 0 | 0 | 0 | 0 | 0 | 0.0002 | 65.71 | 65.71 | 1 | 0
206 | 16687810 | 16688397 | 15171982 | 1 | 1 | 1 | 3 | 03.1.01.01-0002 | ФССЦ-2001, 03.1.01.01-0002, приказ Минстроя России №1039/пр от 30.12.2016г. | Гипсовые вяжущие, марка Г3 | 1348 | 1009 | т | т | 1000 | 0 | -1421715385 | 0.00315 | 729.98 | 0 | 0 | 0 | 729.98 | 0 | 0 | 0 | 1 | 1 | 1 | 1 | 0 | 1 | 0 | 0 | 0 | 0.00315 |  | 0 | 2 | 16688402 | 1 | 0 | 373 | 0 | 0 | 0 | 0 | 0 | 0 | 0 | 0 | 0 | 0 | 0 | 0 | 0 | 0 | 0 | 0 | 0 | 0 | 0 | 0 | 0 | 0 | 3.15e-05 | 729.98 | 729.98 | 1 | 0
206 | 16687810 | 16688397 | 15217585 | 1 | 1 | 1 | 3 | 20.2.02.01-0019 | ФССЦ-2001, 20.2.02.01-0019, приказ Минстроя России №1039/пр от 30.12.2016г. | Втулки изолирующие | 1356 | 1010 | 1000 шт. | 1000 шт. | 1000 | 0 | 40709342 | 0.102 | 270 | 0 | 0 | 0 | 270 | 0 | 0 | 0 | 1 | 1 | 1 | 1 | 0 | 1 | 0 | 0 | 0 | 0.102 |  | 0 | 2 | 16688403 | 1 | 0 | 374 | 0 | 0 | 0 | 0 | 0 | 0 | 0 | 0 | 0 | 0 | 0 | 0 | 0 | 0 | 0 | 0 | 0 | 0 | 0 | 0 | 0 | 0 | 0.00102 | 270 | 270 | 1 | 0
206 | 16687810 | 16688397 | 15220584 | 1 | 1 | 1 | 3 | 20.4.01.02-0001 | ФССЦ-2001, 20.4.01.02-0001, приказ Минстроя России №1039/пр от 30.12.2016г. | Выключатель двухклавишный для скрытой проводки | 1358 | 1010 | 10 шт. | 10 шт. | 10 | 0 | 1358722138 | 10 | 88.8 | 0 | 0 | 0 | 88.8 | 0 | 0 | 0 | 1 | 1 | 1 | 1 | 0 | 0 | 0 | 0 | 0 | 10 |  | 0 | 1 | -1 | 0 | 0 |  | 0 | 0 | 0 | 0 | 0 | 0 | 0 | 0 | 0 | 0 | 0 | 0 | 0 | 0 | 0 | 0 | 0 | 0 | 0 | 0 | 0 | 0 | 0.1 | 88.8 | 88.8 | 1 | 0
206 | 16687810 | 16688397 | 15164559 | 17 | 1 | 1 | 3 | 999-9950 |  | Вспомогательные ненормируемые материалы (2% от ОЗП) | 1374 | 1013 | РУБ | РУБ | 1 | 0 | -1731369543 | 5.21 | 1 | 0 | 0 | 0 | 1 | 0 | 0 | 0 | 1 | 1 | 1 | 1 | 0 | 1 | 0 | 0 | 0 | 5.21 |  | 0 | 2 | 16688404 | 1 | 0 | 375 | 0 | 0 | 0 | 0 | 0 | 0 | 0 | 0 | 0 | 0 | 0 | 0 | 0 | 0 | 0 | 0 | 0 | 0 | 0 | 0 | 0 | 0 | 0.0521 | 1 | 1 | 1 | 0
207 | 16687824 | 16688397 | 15446300 | 1 | 1 | 1 | 1 | 1-100-42 |  | Рабочий среднего разряда 4.2 | 1191 | 1013 | чел.-ч. | чел.-ч. | 1 | 0 | 912892513 | 26.24 | 0 | 0 | 0 | 70.73 | 0 | 0 | 0 | 9.92 | 1 | 1 | 1 | 7.13 | 0 | 1 | 0 | 0 | 0 | 26.24 |  | 1 | 2 | 16688398 | 1 | 0 | 376 | 0 | 0 | 0 | 0 | 0 | 0 | 0 | 0 | 0 | 0 | 0 | 0 | 0 | 0 | 0 | 0 | 0 | 0 | 0 | 0 | 0 | 0 | 0.2624 | 70.73 | 9.92 | 7.13 | 0
207 | 16687824 | 16688397 | 15430395 | 1 | 1 | 1 | 1 | 4-100-00 |  | Затраты труда машинистов | 1191 | 1013 | чел.-ч. | чел.-ч. | 1 | 0 | -1417349443 | 0.05 | 0 | 0 | 0 | 0 | 0 | 0 | 0 | 0 | 1 | 1 | 7.13 | 1 | 0 | 1 | 0 | 0 | 0 | 0.05 |  | 2 | 2 | 16688399 | 1 | 0 | 377 | 0 | 0 | 0 | 0 | 0 | 0 | 0 | 0 | 0 | 0 | 0 | 0 | 0 | 0 | 0 | 0 | 0 | 0 | 0 | 0 | 0 | 0 | 0.0005 | 0 | 0 | 1 | 0
207 | 16687824 | 16688397 | 15247680 | 1 | 1 | 1 | 2 | 91.05.05-014 | ФСЭМ-2001, 91.05.05-014, приказ Минстроя России №1039/пр от 30.12.2016г. | Краны на автомобильном ходу, грузоподъемность 10 т | 1368 | 1011 | маш.-ч | маш.-ч | 1 | 0 | -1718674368 | 0.03 | 0 | 798.49 | 13.5 | 0 | 0 | 111.99 | 13.5 | 0 | 1 | 7.13 | 1 | 1 | 0 | 1 | 0 | 0 | 0 | 0.03 |  | 0 | 2 | 16688400 | 1 | 0 | 378 | 0 | 0 | 0 | 0 | 0 | 0 | 0 | 0 | 0 | 0 | 0 | 0 | 0 | 0 | 0 | 0 | 0 | 0 | 0 | 0 | 0 | 0 | 0.0003 | 798.49 | 111.99 | 7.13 | 0
207 | 16687824 | 16688397 | 15249073 | 1 | 1 | 1 | 2 | 91.14.02-001 | ФСЭМ-2001, 91.14.02-001, приказ Минстроя России №1039/пр от 30.12.2016г. | Автомобили бортовые, грузоподъемность до 5 т | 1368 | 1011 | маш.-ч | маш.-ч | 1 | 0 | 1372534845 | 0.02 | 0 | 468.51 | 11.6 | 0 | 0 | 65.71 | 11.6 | 0 | 1 | 7.13 | 1 | 1 | 0 | 1 | 0 | 0 | 0 | 0.02 |  | 0 | 2 | 16688401 | 1 | 0 | 379 | 0 | 0 | 0 | 0 | 0 | 0 | 0 | 0 | 0 | 0 | 0 | 0 | 0 | 0 | 0 | 0 | 0 | 0 | 0 | 0 | 0 | 0 | 0.0002 | 468.51 | 65.71 | 7.13 | 0
207 | 16687824 | 16688397 | 15171982 | 1 | 1 | 1 | 3 | 03.1.01.01-0002 | ФССЦ-2001, 03.1.01.01-0002, приказ Минстроя России №1039/пр от 30.12.2016г. | Гипсовые вяжущие, марка Г3 | 1348 | 1009 | т | т | 1000 | 0 | -1421715385 | 0.00315 | 5204.76 | 0 | 0 | 0 | 729.98 | 0 | 0 | 0 | 7.13 | 1 | 1 | 1 | 0 | 1 | 0 | 0 | 0 | 0.00315 |  | 0 | 2 | 16688402 | 1 | 0 | 380 | 0 | 0 | 0 | 0 | 0 | 0 | 0 | 0 | 0 | 0 | 0 | 0 | 0 | 0 | 0 | 0 | 0 | 0 | 0 | 0 | 0 | 0 | 3.15e-05 | 5204.76 | 729.98 | 7.13 | 0
207 | 16687824 | 16688397 | 15217585 | 1 | 1 | 1 | 3 | 20.2.02.01-0019 | ФССЦ-2001, 20.2.02.01-0019, приказ Минстроя России №1039/пр от 30.12.2016г. | Втулки изолирующие | 1356 | 1010 | 1000 шт. | 1000 шт. | 1000 | 0 | 40709342 | 0.102 | 1925.1 | 0 | 0 | 0 | 270 | 0 | 0 | 0 | 7.13 | 1 | 1 | 1 | 0 | 1 | 0 | 0 | 0 | 0.102 |  | 0 | 2 | 16688403 | 1 | 0 | 381 | 0 | 0 | 0 | 0 | 0 | 0 | 0 | 0 | 0 | 0 | 0 | 0 | 0 | 0 | 0 | 0 | 0 | 0 | 0 | 0 | 0 | 0 | 0.00102 | 1925.1 | 270 | 7.13 | 0
207 | 16687824 | 16688397 | 15220584 | 1 | 1 | 1 | 3 | 20.4.01.02-0001 | ФССЦ-2001, 20.4.01.02-0001, приказ Минстроя России №1039/пр от 30.12.2016г. | Выключатель двухклавишный для скрытой проводки | 1358 | 1010 | 10 шт. | 10 шт. | 10 | 0 | 1358722138 | 10 | 633.14 | 0 | 0 | 0 | 88.8 | 0 | 0 | 0 | 7.13 | 1 | 1 | 1 | 0 | 0 | 0 | 0 | 0 | 10 |  | 0 | 1 | -1 | 0 | 0 |  | 0 | 0 | 0 | 0 | 0 | 0 | 0 | 0 | 0 | 0 | 0 | 0 | 0 | 0 | 0 | 0 | 0 | 0 | 0 | 0 | 0 | 0 | 0.1 | 633.14 | 88.8 | 7.13 | 0
207 | 16687824 | 16688397 | 15164559 | 17 | 1 | 1 | 3 | 999-9950 |  | Вспомогательные ненормируемые материалы (2% от ОЗП) | 1374 | 1013 | РУБ | РУБ | 1 | 0 | -1731369543 | 5.21 | 1 | 0 | 0 | 0 | 1 | 0 | 0 | 0 | 1 | 1 | 1 | 1 | 0 | 1 | 0 | 0 | 0 | 5.21 |  | 0 | 2 | 16688404 | 1 | 0 | 382 | 0 | 0 | 0 | 0 | 0 | 0 | 0 | 0 | 0 | 0 | 0 | 0 | 0 | 0 | 0 | 0 | 0 | 0 | 0 | 0 | 0 | 0 | 0.0521 | 1 | 1 | 1 | 0
210 | 16687810 | 16688409 | 15442878 | 1 | 1 | 1 | 1 | 1-100-46 |  | Рабочий среднего разряда 4.6 | 1191 | 1013 | чел.-ч. | чел.-ч. | 1 | 0 | -362667798 | 0.9 | 0 | 0 | 0 | 10.5 | 0 | 0 | 0 | 10.5 | 1 | 1 | 1 | 1 | 0 | 1 | 1 | 0 | 0 | 0.9 |  | 1 | 2 | 16688418 | 1 | 0 | 383 | 0 | 0 | 0 | 0 | 0 | 0 | 0 | 0 | 0 | 0 | 0 | 0 | 0 | 0 | 0 | 0 | 0 | 0 | 0 | 0 | 0 | 0 | 1.8 | 10.5 | 10.5 | 1 | 0
210 | 16687810 | 16688409 | 15430395 | 1 | 1 | 1 | 1 | 4-100-00 |  | Затраты труда машинистов | 1191 | 1013 | чел.-ч. | чел.-ч. | 1 | 0 | -1417349443 | 0.2 | 0 | 0 | 0 | 0 | 0 | 0 | 0 | 0 | 1 | 1 | 1 | 1 | 0 | 1 | 0 | 0 | 0 | 0.2 |  | 2 | 2 | 16688419 | 1 | 0 | 384 | 0 | 0 | 0 | 0 | 0 | 0 | 0 | 0 | 0 | 0 | 0 | 0 | 0 | 0 | 0 | 0 | 0 | 0 | 0 | 0 | 0 | 0 | 0.4 | 0 | 0 | 1 | 0
210 | 16687810 | 16688409 | 15247680 | 1 | 1 | 1 | 2 | 91.05.05-014 | ФСЭМ-2001, 91.05.05-014, приказ Минстроя России №1039/пр от 30.12.2016г. | Краны на автомобильном ходу, грузоподъемность 10 т | 1368 | 1011 | маш.-ч | маш.-ч | 1 | 0 | -1718674368 | 0.1 | 0 | 111.99 | 13.5 | 0 | 0 | 111.99 | 13.5 | 0 | 1 | 1 | 1 | 1 | 0 | 1 | 1 | 0 | 0 | 0.1 |  | 0 | 2 | 16688420 | 1 | 0 | 385 | 0 | 0 | 0 | 0 | 0 | 0 | 0 | 0 | 0 | 0 | 0 | 0 | 0 | 0 | 0 | 0 | 0 | 0 | 0 | 0 | 0 | 0 | 0.2 | 111.99 | 111.99 | 1 | 0
210 | 16687810 | 16688409 | 15249073 | 1 | 1 | 1 | 2 | 91.14.02-001 | ФСЭМ-2001, 91.14.02-001, приказ Минстроя России №1039/пр от 30.12.2016г. | Автомобили бортовые, грузоподъемность до 5 т | 1368 | 1011 | маш.-ч | маш.-ч | 1 | 0 | 1372534845 | 0.1 | 0 | 65.71 | 11.6 | 0 | 0 | 65.71 | 11.6 | 0 | 1 | 1 | 1 | 1 | 0 | 1 | 1 | 0 | 0 | 0.1 |  | 0 | 2 | 16688421 | 1 | 0 | 386 | 0 | 0 | 0 | 0 | 0 | 0 | 0 | 0 | 0 | 0 | 0 | 0 | 0 | 0 | 0 | 0 | 0 | 0 | 0 | 0 | 0 | 0 | 0.2 | 65.71 | 65.71 | 1 | 0
210 | 16687810 | 16688409 | 15167588 | 1 | 1 | 1 | 3 | 01.7.06.05-0041 | ФССЦ-2001, 01.7.06.05-0041, приказ Минстроя России №1039/пр от 30.12.2016г. | Лента изоляционная прорезиненная односторонняя ширина 20 мм, толщина 0,25-0,35 мм | 1346 | 1009 | кг | кг | 1 | 0 | -1088866022 | 0.01 | 30.4 | 0 | 0 | 0 | 30.4 | 0 | 0 | 0 | 1 | 1 | 1 | 1 | 0 | 1 | 1 | 0 | 0 | 0.01 |  | 0 | 2 | 16688422 | 1 | 0 | 387 | 0 | 0 | 0 | 0 | 0 | 0 | 0 | 0 | 0 | 0 | 0 | 0 | 0 | 0 | 0 | 0 | 0 | 0 | 0 | 0 | 0 | 0 | 0.02 | 30.4 | 30.4 | 1 | 0
210 | 16687810 | 16688409 | 15169942 | 1 | 1 | 1 | 3 | 01.7.15.03-0042 | ФССЦ-2001, 01.7.15.03-0042, приказ Минстроя России №1039/пр от 30.12.2016г. | Болты с гайками и шайбами строительные | 1346 | 1009 | кг | кг | 1 | 0 | 103900845 | 0.3 | 9.04 | 0 | 0 | 0 | 9.04 | 0 | 0 | 0 | 1 | 1 | 1 | 1 | 0 | 1 | 1 | 0 | 0 | 0.3 |  | 0 | 2 | 16688423 | 1 | 0 | 388 | 0 | 0 | 0 | 0 | 0 | 0 | 0 | 0 | 0 | 0 | 0 | 0 | 0 | 0 | 0 | 0 | 0 | 0 | 0 | 0 | 0 | 0 | 0.6 | 9.04 | 9.04 | 1 | 0
210 | 16687810 | 16688409 | 15191488 | 1 | 1 | 1 | 3 | 08.3.07.01-0076 | ФССЦ-2001, 08.3.07.01-0076, приказ Минстроя России №1039/пр от 30.12.2016г. | Сталь полосовая, марка стали Ст3сп шириной 50-200 мм толщиной 4-5 мм | 1348 | 1009 | т | т | 1000 | 0 | -1598896989 | 0.0006 | 5000 | 0 | 0 | 0 | 5000 | 0 | 0 | 0 | 1 | 1 | 1 | 1 | 0 | 1 | 1 | 0 | 0 | 0.0006 |  | 0 | 2 | 16688424 | 1 | 0 | 389 | 0 | 0 | 0 | 0 | 0 | 0 | 0 | 0 | 0 | 0 | 0 | 0 | 0 | 0 | 0 | 0 | 0 | 0 | 0 | 0 | 0 | 0 | 0.0012 | 5000 | 5000 | 1 | 0
210 | 16687810 | 16688409 | 15220859 | 1 | 1 | 1 | 3 | 20.4.04.02-0027 | ФССЦ-2001, 20.4.04.02-0027, приказ Минстроя России №1039/пр от 30.12.2016г. | Щиты распределительные навесные металлические (прим.) | 1354 | 1010 | шт. | шт. | 1 | 0 | -124255970 | 1 | 441.84 | 0 | 0 | 0 | 441.84 | 0 | 0 | 0 | 1 | 1 | 1 | 1 | 0 | 0 | 0 | 0 | 0 | 1 |  | 0 | 1 | -1 | 0 | 0 |  | 0 | 0 | 0 | 0 | 0 | 0 | 0 | 0 | 0 | 0 | 0 | 0 | 0 | 0 | 0 | 0 | 0 | 0 | 0 | 0 | 0 | 0 | 2 | 441.84 | 441.84 | 1 | 0
210 | 16687810 | 16688409 | 15164559 | 17 | 1 | 1 | 3 | 999-9950 |  | Вспомогательные ненормируемые материалы (2% от ОЗП) | 1374 | 1013 | РУБ | РУБ | 1 | 0 | -1731369543 | 0.19 | 1 | 0 | 0 | 0 | 1 | 0 | 0 | 0 | 1 | 1 | 1 | 1 | 0 | 1 | 1 | 0 | 0 | 0.19 |  | 0 | 2 | 16688425 | 1 | 0 | 390 | 0 | 0 | 0 | 0 | 0 | 0 | 0 | 0 | 0 | 0 | 0 | 0 | 0 | 0 | 0 | 0 | 0 | 0 | 0 | 0 | 0 | 0 | 0.38 | 1 | 1 | 1 | 0
211 | 16687824 | 16688409 | 15442878 | 1 | 1 | 1 | 1 | 1-100-46 |  | Рабочий среднего разряда 4.6 | 1191 | 1013 | чел.-ч. | чел.-ч. | 1 | 0 | -362667798 | 0.9 | 0 | 0 | 0 | 74.87 | 0 | 0 | 0 | 10.5 | 1 | 1 | 1 | 7.13 | 0 | 1 | 1 | 0 | 0 | 0.9 |  | 1 | 2 | 16688418 | 1 | 0 | 391 | 0 | 0 | 0 | 0 | 0 | 0 | 0 | 0 | 0 | 0 | 0 | 0 | 0 | 0 | 0 | 0 | 0 | 0 | 0 | 0 | 0 | 0 | 1.8 | 74.87 | 10.5 | 7.13 | 0
211 | 16687824 | 16688409 | 15430395 | 1 | 1 | 1 | 1 | 4-100-00 |  | Затраты труда машинистов | 1191 | 1013 | чел.-ч. | чел.-ч. | 1 | 0 | -1417349443 | 0.2 | 0 | 0 | 0 | 0 | 0 | 0 | 0 | 0 | 1 | 1 | 7.13 | 1 | 0 | 1 | 0 | 0 | 0 | 0.2 |  | 2 | 2 | 16688419 | 1 | 0 | 392 | 0 | 0 | 0 | 0 | 0 | 0 | 0 | 0 | 0 | 0 | 0 | 0 | 0 | 0 | 0 | 0 | 0 | 0 | 0 | 0 | 0 | 0 | 0.4 | 0 | 0 | 1 | 0
211 | 16687824 | 16688409 | 15247680 | 1 | 1 | 1 | 2 | 91.05.05-014 | ФСЭМ-2001, 91.05.05-014, приказ Минстроя России №1039/пр от 30.12.2016г. | Краны на автомобильном ходу, грузоподъемность 10 т | 1368 | 1011 | маш.-ч | маш.-ч | 1 | 0 | -1718674368 | 0.1 | 0 | 798.49 | 13.5 | 0 | 0 | 111.99 | 13.5 | 0 | 1 | 7.13 | 1 | 1 | 0 | 1 | 1 | 0 | 0 | 0.1 |  | 0 | 2 | 16688420 | 1 | 0 | 393 | 0 | 0 | 0 | 0 | 0 | 0 | 0 | 0 | 0 | 0 | 0 | 0 | 0 | 0 | 0 | 0 | 0 | 0 | 0 | 0 | 0 | 0 | 0.2 | 798.49 | 111.99 | 7.13 | 0
211 | 16687824 | 16688409 | 15249073 | 1 | 1 | 1 | 2 | 91.14.02-001 | ФСЭМ-2001, 91.14.02-001, приказ Минстроя России №1039/пр от 30.12.2016г. | Автомобили бортовые, грузоподъемность до 5 т | 1368 | 1011 | маш.-ч | маш.-ч | 1 | 0 | 1372534845 | 0.1 | 0 | 468.51 | 11.6 | 0 | 0 | 65.71 | 11.6 | 0 | 1 | 7.13 | 1 | 1 | 0 | 1 | 1 | 0 | 0 | 0.1 |  | 0 | 2 | 16688421 | 1 | 0 | 394 | 0 | 0 | 0 | 0 | 0 | 0 | 0 | 0 | 0 | 0 | 0 | 0 | 0 | 0 | 0 | 0 | 0 | 0 | 0 | 0 | 0 | 0 | 0.2 | 468.51 | 65.71 | 7.13 | 0
211 | 16687824 | 16688409 | 15167588 | 1 | 1 | 1 | 3 | 01.7.06.05-0041 | ФССЦ-2001, 01.7.06.05-0041, приказ Минстроя России №1039/пр от 30.12.2016г. | Лента изоляционная прорезиненная односторонняя ширина 20 мм, толщина 0,25-0,35 мм | 1346 | 1009 | кг | кг | 1 | 0 | -1088866022 | 0.01 | 216.75 | 0 | 0 | 0 | 30.4 | 0 | 0 | 0 | 7.13 | 1 | 1 | 1 | 0 | 1 | 1 | 0 | 0 | 0.01 |  | 0 | 2 | 16688422 | 1 | 0 | 395 | 0 | 0 | 0 | 0 | 0 | 0 | 0 | 0 | 0 | 0 | 0 | 0 | 0 | 0 | 0 | 0 | 0 | 0 | 0 | 0 | 0 | 0 | 0.02 | 216.75 | 30.4 | 7.13 | 0
211 | 16687824 | 16688409 | 15169942 | 1 | 1 | 1 | 3 | 01.7.15.03-0042 | ФССЦ-2001, 01.7.15.03-0042, приказ Минстроя России №1039/пр от 30.12.2016г. | Болты с гайками и шайбами строительные | 1346 | 1009 | кг | кг | 1 | 0 | 103900845 | 0.3 | 64.46 | 0 | 0 | 0 | 9.04 | 0 | 0 | 0 | 7.13 | 1 | 1 | 1 | 0 | 1 | 1 | 0 | 0 | 0.3 |  | 0 | 2 | 16688423 | 1 | 0 | 396 | 0 | 0 | 0 | 0 | 0 | 0 | 0 | 0 | 0 | 0 | 0 | 0 | 0 | 0 | 0 | 0 | 0 | 0 | 0 | 0 | 0 | 0 | 0.6 | 64.46 | 9.04 | 7.13 | 0
211 | 16687824 | 16688409 | 15191488 | 1 | 1 | 1 | 3 | 08.3.07.01-0076 | ФССЦ-2001, 08.3.07.01-0076, приказ Минстроя России №1039/пр от 30.12.2016г. | Сталь полосовая, марка стали Ст3сп шириной 50-200 мм толщиной 4-5 мм | 1348 | 1009 | т | т | 1000 | 0 | -1598896989 | 0.0006 | 35650 | 0 | 0 | 0 | 5000 | 0 | 0 | 0 | 7.13 | 1 | 1 | 1 | 0 | 1 | 1 | 0 | 0 | 0.0006 |  | 0 | 2 | 16688424 | 1 | 0 | 397 | 0 | 0 | 0 | 0 | 0 | 0 | 0 | 0 | 0 | 0 | 0 | 0 | 0 | 0 | 0 | 0 | 0 | 0 | 0 | 0 | 0 | 0 | 0.0012 | 35650 | 5000 | 7.13 | 0
211 | 16687824 | 16688409 | 15220859 | 1 | 1 | 1 | 3 | 20.4.04.02-0027 | ФССЦ-2001, 20.4.04.02-0027, приказ Минстроя России №1039/пр от 30.12.2016г. | Щиты распределительные навесные металлические (прим.) | 1354 | 1010 | шт. | шт. | 1 | 0 | -124255970 | 1 | 3150.32 | 0 | 0 | 0 | 441.84 | 0 | 0 | 0 | 7.13 | 1 | 1 | 1 | 0 | 0 | 0 | 0 | 0 | 1 |  | 0 | 1 | -1 | 0 | 0 |  | 0 | 0 | 0 | 0 | 0 | 0 | 0 | 0 | 0 | 0 | 0 | 0 | 0 | 0 | 0 | 0 | 0 | 0 | 0 | 0 | 0 | 0 | 2 | 3150.32 | 441.84 | 7.13 | 0
211 | 16687824 | 16688409 | 15164559 | 17 | 1 | 1 | 3 | 999-9950 |  | Вспомогательные ненормируемые материалы (2% от ОЗП) | 1374 | 1013 | РУБ | РУБ | 1 | 0 | -1731369543 | 0.19 | 1 | 0 | 0 | 0 | 1 | 0 | 0 | 0 | 1 | 1 | 1 | 1 | 0 | 1 | 1 | 0 | 0 | 0.19 |  | 0 | 2 | 16688425 | 1 | 0 | 398 | 0 | 0 | 0 | 0 | 0 | 0 | 0 | 0 | 0 | 0 | 0 | 0 | 0 | 0 | 0 | 0 | 0 | 0 | 0 | 0 | 0 | 0 | 0.38 | 1 | 1 | 1 | 0
252 | 16687810 | 16688489 | 15433629 | 1 | 1 | 1 | 1 | 1-100-10 |  | Рабочий среднего разряда 1 | 1191 | 1013 | чел.-ч. | чел.-ч. | 1 | 0 | -576067263 | 1.03 | 0 | 0 | 0 | 7.19 | 0 | 0 | 0 | 7.19 | 1 | 1 | 1 | 1 | 0 | 1 | 0 | 0 | 0 | 1.03 |  | 1 | 2 | 16688490 | 1 | 0 | 399 | 0 | 0 | 0 | 0 | 0 | 0 | 0 | 0 | 0 | 0 | 0 | 0 | 0 | 0 | 0 | 0 | 0 | 0 | 0 | 0 | 0 | 0 | 17.3967 | 7.19 | 7.19 | 1 | 0
252 | 16687810 | 16688489 | 15170984 | 1 | 1 | 1 | 3 | 01.7.20.03-0003 | ФССЦ-2001, 01.7.20.03-0003, приказ Минстроя России №1039/пр от 30.12.2016г. | Мешки полипропиленовые (50 кг) | 1355 | 1010 | 100 шт. | 100 шт. | 100 | 0 | 1092967459 | 0.2 | 82 | 0 | 0 | 0 | 82 | 0 | 0 | 0 | 1 | 1 | 1 | 1 | 0 | 1 | 0 | 0 | 0 | 0.2 |  | 0 | 2 | 16688491 | 1 | 0 | 400 | 0 | 0 | 0 | 0 | 0 | 0 | 0 | 0 | 0 | 0 | 0 | 0 | 0 | 0 | 0 | 0 | 0 | 0 | 0 | 0 | 0 | 0 | 3.378 | 82 | 82 | 1 | 0
253 | 16687824 | 16688489 | 15433629 | 1 | 1 | 1 | 1 | 1-100-10 |  | Рабочий среднего разряда 1 | 1191 | 1013 | чел.-ч. | чел.-ч. | 1 | 0 | -576067263 | 1.03 | 0 | 0 | 0 | 51.26 | 0 | 0 | 0 | 7.19 | 1 | 1 | 1 | 7.13 | 0 | 1 | 0 | 0 | 0 | 1.03 |  | 1 | 2 | 16688490 | 1 | 0 | 401 | 0 | 0 | 0 | 0 | 0 | 0 | 0 | 0 | 0 | 0 | 0 | 0 | 0 | 0 | 0 | 0 | 0 | 0 | 0 | 0 | 0 | 0 | 17.3967 | 51.26 | 7.19 | 7.13 | 0
253 | 16687824 | 16688489 | 15170984 | 1 | 1 | 1 | 3 | 01.7.20.03-0003 | ФССЦ-2001, 01.7.20.03-0003, приказ Минстроя России №1039/пр от 30.12.2016г. | Мешки полипропиленовые (50 кг) | 1355 | 1010 | 100 шт. | 100 шт. | 100 | 0 | 1092967459 | 0.2 | 584.66 | 0 | 0 | 0 | 82 | 0 | 0 | 0 | 7.13 | 1 | 1 | 1 | 0 | 1 | 0 | 0 | 0 | 0.2 |  | 0 | 2 | 16688491 | 1 | 0 | 402 | 0 | 0 | 0 | 0 | 0 | 0 | 0 | 0 | 0 | 0 | 0 | 0 | 0 | 0 | 0 | 0 | 0 | 0 | 0 | 0 | 0 | 0 | 3.378 | 584.66 | 82 | 7.13 | 0

## EtalonRes
28 | 16687913 | 16687912 | 15433667 | 1 | 1 | 1 | 1 | 1-100-24 |  | Рабочий среднего разряда 2.4 | 1191 | 1013 | чел.-ч. | чел.-ч. | 1 | 188.54 | 0 | 0 | 0 | 8.09 | 0 | 1 | 1 |  | 188.54 | 2 | 16687913 | 1 | 0 | 0 | 0 | 0 | 0 | 0 | 0 | 0
28 | 16687914 | 16687912 | 15430395 | 1 | 1 | 1 | 1 | 4-100-00 |  | Затраты труда машинистов | 1191 | 1013 | чел.-ч. | чел.-ч. | 1 | 7.74 | 0 | 0 | 0 | 0 | 0 | 1 | 2 |  | 7.74 | 2 | 16687914 | 2 | 0 | 0 | 0 | 0 | 0 | 0 | 0 | 0
28 | 16687915 | 16687912 | 15247974 | 1 | 1 | 1 | 2 | 91.06.06-048 | ФСЭМ-2001, 91.06.06-048, приказ Минстроя России №1039/пр от 30.12.2016г. | Подъемники одномачтовые, грузоподъемность до 500 кг, высота подъема 45 м | 1368 | 1011 | маш.-ч | маш.-ч | 1 | 7.74 | 0 | 31.26 | 13.5 | 0 | 0 | 1 | 0 |  | 7.74 | 2 | 16687915 | 3 | 0 | 0 | 0 | 0 | 0 | 0 | 0 | 0
29 | 16687913 | 16687912 | 15433667 | 1 | 1 | 1 | 1 | 1-100-24 |  | Рабочий среднего разряда 2.4 | 1191 | 1013 | чел.-ч. | чел.-ч. | 1 | 188.54 | 0 | 0 | 0 | 8.09 | 0 | 1 | 1 |  | 188.54 | 2 | 16687913 | 4 | 0 | 0 | 0 | 0 | 0 | 0 | 0 | 0
29 | 16687914 | 16687912 | 15430395 | 1 | 1 | 1 | 1 | 4-100-00 |  | Затраты труда машинистов | 1191 | 1013 | чел.-ч. | чел.-ч. | 1 | 7.74 | 0 | 0 | 0 | 0 | 0 | 1 | 2 |  | 7.74 | 2 | 16687914 | 5 | 0 | 0 | 0 | 0 | 0 | 0 | 0 | 0
29 | 16687915 | 16687912 | 15247974 | 1 | 1 | 1 | 2 | 91.06.06-048 | ФСЭМ-2001, 91.06.06-048, приказ Минстроя России №1039/пр от 30.12.2016г. | Подъемники одномачтовые, грузоподъемность до 500 кг, высота подъема 45 м | 1368 | 1011 | маш.-ч | маш.-ч | 1 | 7.74 | 0 | 31.26 | 13.5 | 0 | 0 | 1 | 0 |  | 7.74 | 2 | 16687915 | 6 | 0 | 0 | 0 | 0 | 0 | 0 | 0 | 0
30 | 16687923 | 16687922 | 15430767 | 1 | 1 | 1 | 1 | 1-100-30 |  | Рабочий среднего разряда 3 | 1191 | 1013 | чел.-ч. | чел.-ч. | 1 | 69.87 | 0 | 0 | 0 | 8.53 | 0 | 1 | 1 |  | 69.87 | 2 | 16687923 | 7 | 0 | 0 | 0 | 0 | 0 | 0 | 0 | 0
30 | 16687924 | 16687922 | 15430395 | 1 | 1 | 1 | 1 | 4-100-00 |  | Затраты труда машинистов | 1191 | 1013 | чел.-ч. | чел.-ч. | 1 | 1.44 | 0 | 0 | 0 | 0 | 0 | 1 | 2 |  | 1.44 | 2 | 16687924 | 8 | 0 | 0 | 0 | 0 | 0 | 0 | 0 | 0
30 | 16687925 | 16687922 | 15247974 | 1 | 1 | 1 | 2 | 91.06.06-048 | ФСЭМ-2001, 91.06.06-048, приказ Минстроя России №1039/пр от 30.12.2016г. | Подъемники одномачтовые, грузоподъемность до 500 кг, высота подъема 45 м | 1368 | 1011 | маш.-ч | маш.-ч | 1 | 1.44 | 0 | 31.26 | 13.5 | 0 | 0 | 1 | 0 |  | 1.44 | 2 | 16687925 | 9 | 0 | 0 | 0 | 0 | 0 | 0 | 0 | 0
30 | 16687926 | 16687922 | 15164566 | 17 | 1 | 1 | 3 | 01.7.07.07 |  | Строительный мусор | 1348 | 1009 | т | т | 1000 | 5.2 | 0 | 0 | 0 | 0 | 0 | 0 | 0 |  | 5.2 | 3 | -1 |  | 0 | 0 | 0 | 0 | 0 | 0 | 0 | 0
31 | 16687923 | 16687922 | 15430767 | 1 | 1 | 1 | 1 | 1-100-30 |  | Рабочий среднего разряда 3 | 1191 | 1013 | чел.-ч. | чел.-ч. | 1 | 69.87 | 0 | 0 | 0 | 8.53 | 0 | 1 | 1 |  | 69.87 | 2 | 16687923 | 10 | 0 | 0 | 0 | 0 | 0 | 0 | 0 | 0
31 | 16687924 | 16687922 | 15430395 | 1 | 1 | 1 | 1 | 4-100-00 |  | Затраты труда машинистов | 1191 | 1013 | чел.-ч. | чел.-ч. | 1 | 1.44 | 0 | 0 | 0 | 0 | 0 | 1 | 2 |  | 1.44 | 2 | 16687924 | 11 | 0 | 0 | 0 | 0 | 0 | 0 | 0 | 0
31 | 16687925 | 16687922 | 15247974 | 1 | 1 | 1 | 2 | 91.06.06-048 | ФСЭМ-2001, 91.06.06-048, приказ Минстроя России №1039/пр от 30.12.2016г. | Подъемники одномачтовые, грузоподъемность до 500 кг, высота подъема 45 м | 1368 | 1011 | маш.-ч | маш.-ч | 1 | 1.44 | 0 | 31.26 | 13.5 | 0 | 0 | 1 | 0 |  | 1.44 | 2 | 16687925 | 12 | 0 | 0 | 0 | 0 | 0 | 0 | 0 | 0
31 | 16687926 | 16687922 | 15164566 | 17 | 1 | 1 | 3 | 01.7.07.07 |  | Строительный мусор | 1348 | 1009 | т | т | 1000 | 5.2 | 0 | 0 | 0 | 0 | 0 | 0 | 0 |  | 5.2 | 3 | -1 |  | 0 | 0 | 0 | 0 | 0 | 0 | 0 | 0
32 | 16687929 | 16687928 | 15430517 | 1 | 1 | 1 | 1 | 1-100-20 |  | Рабочий среднего разряда 2 | 1191 | 1013 | чел.-ч. | чел.-ч. | 1 | 14.28 | 0 | 0 | 0 | 7.8 | 0 | 1 | 1 |  | 14.28 | 2 | 16687929 | 13 | 0 | 0 | 0 | 0 | 0 | 0 | 0 | 0
32 | 16687930 | 16687928 | 15164566 | 17 | 1 | 1 | 3 | 01.7.07.07 |  | Строительный мусор | 1348 | 1009 | т | т | 1000 | 0.62 | 0 | 0 | 0 | 0 | 0 | 0 | 0 |  | 0.62 | 3 | -1 |  | 0 | 0 | 0 | 0 | 0 | 0 | 0 | 0
33 | 16687929 | 16687928 | 15430517 | 1 | 1 | 1 | 1 | 1-100-20 |  | Рабочий среднего разряда 2 | 1191 | 1013 | чел.-ч. | чел.-ч. | 1 | 14.28 | 0 | 0 | 0 | 7.8 | 0 | 1 | 1 |  | 14.28 | 2 | 16687929 | 14 | 0 | 0 | 0 | 0 | 0 | 0 | 0 | 0
33 | 16687930 | 16687928 | 15164566 | 17 | 1 | 1 | 3 | 01.7.07.07 |  | Строительный мусор | 1348 | 1009 | т | т | 1000 | 0.62 | 0 | 0 | 0 | 0 | 0 | 0 | 0 |  | 0.62 | 3 | -1 |  | 0 | 0 | 0 | 0 | 0 | 0 | 0 | 0
34 | 16687948 | 16687947 | 15435099 | 1 | 1 | 1 | 1 | 1-100-31 |  | Рабочий среднего разряда 3.1 | 1191 | 1013 | чел.-ч. | чел.-ч. | 1 | 4.29 | 0 | 0 | 0 | 8.64 | 0 | 1 | 1 |  | 4.29 | 2 | 16687948 | 15 | 0 | 0 | 0 | 0 | 0 | 0 | 0 | 0
34 | 16687949 | 16687947 | 15430395 | 1 | 1 | 1 | 1 | 4-100-00 |  | Затраты труда машинистов | 1191 | 1013 | чел.-ч. | чел.-ч. | 1 | 0.01 | 0 | 0 | 0 | 0 | 0 | 1 | 2 |  | 0.01 | 2 | 16687949 | 16 | 0 | 0 | 0 | 0 | 0 | 0 | 0 | 0
34 | 16687950 | 16687947 | 15247878 | 1 | 1 | 1 | 2 | 91.06.03-060 | ФСЭМ-2001, 91.06.03-060, приказ Минстроя России №1039/пр от 30.12.2016г. | Лебедки электрические тяговым усилием до 5,79 кН (0,59 т) | 1368 | 1011 | маш.-ч | маш.-ч | 1 | 0.1 | 0 | 1.7 | 0 | 0 | 0 | 1 | 0 |  | 0.1 | 2 | 16687950 | 17 | 0 | 0 | 0 | 0 | 0 | 0 | 0 | 0
34 | 16687951 | 16687947 | 15249073 | 1 | 1 | 1 | 2 | 91.14.02-001 | ФСЭМ-2001, 91.14.02-001, приказ Минстроя России №1039/пр от 30.12.2016г. | Автомобили бортовые, грузоподъемность до 5 т | 1368 | 1011 | маш.-ч | маш.-ч | 1 | 0.01 | 0 | 65.71 | 11.6 | 0 | 0 | 1 | 0 |  | 0.01 | 2 | 16687951 | 18 | 0 | 0 | 0 | 0 | 0 | 0 | 0 | 0
34 | 16687952 | 16687947 | 15249401 | 1 | 1 | 1 | 2 | 91.18.01-011 | ФСЭМ-2001, 91.18.01-011, приказ Минстроя России №1039/пр от 30.12.2016г. | Компрессоры передвижные с электродвигателем давлением 600 кПа (6 ат), производительность 0,5 м3/мин | 1368 | 1011 | маш.-ч | маш.-ч | 1 | 1.71 | 0 | 3.7 | 0 | 0 | 0 | 1 | 0 |  | 1.71 | 2 | 16687952 | 19 | 0 | 0 | 0 | 0 | 0 | 0 | 0 | 0
34 | 16687953 | 16687947 | 15249937 | 1 | 1 | 1 | 2 | 91.21.01-014 | ФСЭМ-2001, 91.21.01-014, приказ Минстроя России №1039/пр от 30.12.2016г. | Агрегаты окрасочные с пневматическим распылением для окраски фасадов зданий, производительность 500 м3/ч, мощность 1 кВт | 1368 | 1011 | маш.-ч | маш.-ч | 1 | 3.42 | 0 | 5.59 | 0 | 0 | 0 | 1 | 0 |  | 3.42 | 2 | 16687953 | 20 | 0 | 0 | 0 | 0 | 0 | 0 | 0 | 0
34 | 16687954 | 16687947 | 15203663 | 1 | 1 | 1 | 3 | 14.4.01.19-0001 | ФССЦ-2001, 14.4.01.19-0001, приказ Минстроя России №1039/пр от 30.12.2016г. | Грунтовка ХС-04 коричневая | 1348 | 1009 | т | т | 1000 | 0.0161 | 18362 | 0 | 0 | 0 | 0 | 1 | 0 |  | 0.0161 | 2 | 16687954 | 22 | 0 | 0 | 0 | 0 | 0 | 0 | 0 | 0
35 | 16687948 | 16687947 | 15435099 | 1 | 1 | 1 | 1 | 1-100-31 |  | Рабочий среднего разряда 3.1 | 1191 | 1013 | чел.-ч. | чел.-ч. | 1 | 4.29 | 0 | 0 | 0 | 8.64 | 0 | 1 | 1 |  | 4.29 | 2 | 16687948 | 23 | 0 | 0 | 0 | 0 | 0 | 0 | 0 | 0
35 | 16687949 | 16687947 | 15430395 | 1 | 1 | 1 | 1 | 4-100-00 |  | Затраты труда машинистов | 1191 | 1013 | чел.-ч. | чел.-ч. | 1 | 0.01 | 0 | 0 | 0 | 0 | 0 | 1 | 2 |  | 0.01 | 2 | 16687949 | 24 | 0 | 0 | 0 | 0 | 0 | 0 | 0 | 0
35 | 16687950 | 16687947 | 15247878 | 1 | 1 | 1 | 2 | 91.06.03-060 | ФСЭМ-2001, 91.06.03-060, приказ Минстроя России №1039/пр от 30.12.2016г. | Лебедки электрические тяговым усилием до 5,79 кН (0,59 т) | 1368 | 1011 | маш.-ч | маш.-ч | 1 | 0.1 | 0 | 1.7 | 0 | 0 | 0 | 1 | 0 |  | 0.1 | 2 | 16687950 | 25 | 0 | 0 | 0 | 0 | 0 | 0 | 0 | 0
35 | 16687951 | 16687947 | 15249073 | 1 | 1 | 1 | 2 | 91.14.02-001 | ФСЭМ-2001, 91.14.02-001, приказ Минстроя России №1039/пр от 30.12.2016г. | Автомобили бортовые, грузоподъемность до 5 т | 1368 | 1011 | маш.-ч | маш.-ч | 1 | 0.01 | 0 | 65.71 | 11.6 | 0 | 0 | 1 | 0 |  | 0.01 | 2 | 16687951 | 26 | 0 | 0 | 0 | 0 | 0 | 0 | 0 | 0
35 | 16687952 | 16687947 | 15249401 | 1 | 1 | 1 | 2 | 91.18.01-011 | ФСЭМ-2001, 91.18.01-011, приказ Минстроя России №1039/пр от 30.12.2016г. | Компрессоры передвижные с электродвигателем давлением 600 кПа (6 ат), производительность 0,5 м3/мин | 1368 | 1011 | маш.-ч | маш.-ч | 1 | 1.71 | 0 | 3.7 | 0 | 0 | 0 | 1 | 0 |  | 1.71 | 2 | 16687952 | 27 | 0 | 0 | 0 | 0 | 0 | 0 | 0 | 0
35 | 16687953 | 16687947 | 15249937 | 1 | 1 | 1 | 2 | 91.21.01-014 | ФСЭМ-2001, 91.21.01-014, приказ Минстроя России №1039/пр от 30.12.2016г. | Агрегаты окрасочные с пневматическим распылением для окраски фасадов зданий, производительность 500 м3/ч, мощность 1 кВт | 1368 | 1011 | маш.-ч | маш.-ч | 1 | 3.42 | 0 | 5.59 | 0 | 0 | 0 | 1 | 0 |  | 3.42 | 2 | 16687953 | 28 | 0 | 0 | 0 | 0 | 0 | 0 | 0 | 0
35 | 16687954 | 16687947 | 15203663 | 1 | 1 | 1 | 3 | 14.4.01.19-0001 | ФССЦ-2001, 14.4.01.19-0001, приказ Минстроя России №1039/пр от 30.12.2016г. | Грунтовка ХС-04 коричневая | 1348 | 1009 | т | т | 1000 | 0.0161 | 18362 | 0 | 0 | 0 | 0 | 1 | 0 |  | 0.0161 | 2 | 16687954 | 30 | 0 | 0 | 0 | 0 | 0 | 0 | 0 | 0
40 | 16687965 | 16687955 | 15436014 | 1 | 1 | 1 | 1 | 1-100-32 |  | Рабочий среднего разряда 3.2 | 1191 | 1013 | чел.-ч. | чел.-ч. | 1 | 17.16 | 0 | 0 | 0 | 8.74 | 0 | 1 | 1 |  | 17.16 | 2 | 16687965 | 31 | 0 | 0 | 0 | 0 | 0 | 0 | 0 | 0
40 | 16687966 | 16687955 | 15430395 | 1 | 1 | 1 | 1 | 4-100-00 |  | Затраты труда машинистов | 1191 | 1013 | чел.-ч. | чел.-ч. | 1 | 0.04 | 0 | 0 | 0 | 0 | 0 | 1 | 2 |  | 0.04 | 2 | 16687966 | 32 | 0 | 0 | 0 | 0 | 0 | 0 | 0 | 0
40 | 16687967 | 16687955 | 15247878 | 1 | 1 | 1 | 2 | 91.06.03-060 | ФСЭМ-2001, 91.06.03-060, приказ Минстроя России №1039/пр от 30.12.2016г. | Лебедки электрические тяговым усилием до 5,79 кН (0,59 т) | 1368 | 1011 | маш.-ч | маш.-ч | 1 | 0.1 | 0 | 1.7 | 0 | 0 | 0 | 1 | 0 |  | 0.1 | 2 | 16687967 | 33 | 0 | 0 | 0 | 0 | 0 | 0 | 0 | 0
40 | 16687968 | 16687955 | 15249073 | 1 | 1 | 1 | 2 | 91.14.02-001 | ФСЭМ-2001, 91.14.02-001, приказ Минстроя России №1039/пр от 30.12.2016г. | Автомобили бортовые, грузоподъемность до 5 т | 1368 | 1011 | маш.-ч | маш.-ч | 1 | 0.04 | 0 | 65.71 | 11.6 | 0 | 0 | 1 | 0 |  | 0.04 | 2 | 16687968 | 34 | 0 | 0 | 0 | 0 | 0 | 0 | 0 | 0
40 | 16687969 | 16687955 | 15171018 | 1 | 1 | 1 | 3 | 01.7.20.08-0051 | ФССЦ-2001, 01.7.20.08-0051, приказ Минстроя России №1039/пр от 30.12.2016г. | Ветошь | 1346 | 1009 | кг | кг | 1 | 0.01 | 1.82 | 0 | 0 | 0 | 0 | 1 | 0 |  | 0.01 | 2 | 16687969 | 35 | 0 | 0 | 0 | 0 | 0 | 0 | 0 | 0
40 | 16687970 | 16687955 | 15171150 | 1 | 1 | 1 | 3 | 01.8.01.07-0001 | ФССЦ-2001, 01.8.01.07-0001, приказ Минстроя России №1039/пр от 30.12.2016г. | Стекло жидкое калийное | 1348 | 1009 | т | т | 1000 | 0.0145 | 2734.6 | 0 | 0 | 0 | 0 | 1 | 0 |  | 0.0145 | 2 | 16687970 | 36 | 0 | 0 | 0 | 0 | 0 | 0 | 0 | 0
40 | 16687971 | 16687955 | 15171907 | 1 | 1 | 1 | 3 | 02.4.03.02-0001 | ФССЦ-2001, 02.4.03.02-0001, приказ Минстроя России №1039/пр от 30.12.2016г. | Пемза шлаковая (щебень пористый из металлургического шлака), марка 600, фракция 5-10 мм | 1339 | 1007 | м3 | м3 | 1 | 0.003 | 74.58 | 0 | 0 | 0 | 0 | 1 | 0 |  | 0.003 | 2 | 16687971 | 37 | 0 | 0 | 0 | 0 | 0 | 0 | 0 | 0
40 | 16687972 | 16687955 | 15163051 | 17 | 1 | 1 | 3 | 14.3.02.05 |  | Краски силикатные | 1348 | 1009 | т | т | 1000 | 0.014 | 0 | 0 | 0 | 0 | 0 | 0 | 0 |  | 0.014 | 2 | 16687972 | 38 | 0 | 0 | 0 | 0 | 0 | 0 | 0 | 0
41 | 16687965 | 16687955 | 15436014 | 1 | 1 | 1 | 1 | 1-100-32 |  | Рабочий среднего разряда 3.2 | 1191 | 1013 | чел.-ч. | чел.-ч. | 1 | 17.16 | 0 | 0 | 0 | 8.74 | 0 | 1 | 1 |  | 17.16 | 2 | 16687965 | 40 | 0 | 0 | 0 | 0 | 0 | 0 | 0 | 0
41 | 16687966 | 16687955 | 15430395 | 1 | 1 | 1 | 1 | 4-100-00 |  | Затраты труда машинистов | 1191 | 1013 | чел.-ч. | чел.-ч. | 1 | 0.04 | 0 | 0 | 0 | 0 | 0 | 1 | 2 |  | 0.04 | 2 | 16687966 | 41 | 0 | 0 | 0 | 0 | 0 | 0 | 0 | 0
41 | 16687967 | 16687955 | 15247878 | 1 | 1 | 1 | 2 | 91.06.03-060 | ФСЭМ-2001, 91.06.03-060, приказ Минстроя России №1039/пр от 30.12.2016г. | Лебедки электрические тяговым усилием до 5,79 кН (0,59 т) | 1368 | 1011 | маш.-ч | маш.-ч | 1 | 0.1 | 0 | 1.7 | 0 | 0 | 0 | 1 | 0 |  | 0.1 | 2 | 16687967 | 42 | 0 | 0 | 0 | 0 | 0 | 0 | 0 | 0
41 | 16687968 | 16687955 | 15249073 | 1 | 1 | 1 | 2 | 91.14.02-001 | ФСЭМ-2001, 91.14.02-001, приказ Минстроя России №1039/пр от 30.12.2016г. | Автомобили бортовые, грузоподъемность до 5 т | 1368 | 1011 | маш.-ч | маш.-ч | 1 | 0.04 | 0 | 65.71 | 11.6 | 0 | 0 | 1 | 0 |  | 0.04 | 2 | 16687968 | 43 | 0 | 0 | 0 | 0 | 0 | 0 | 0 | 0
41 | 16687969 | 16687955 | 15171018 | 1 | 1 | 1 | 3 | 01.7.20.08-0051 | ФССЦ-2001, 01.7.20.08-0051, приказ Минстроя России №1039/пр от 30.12.2016г. | Ветошь | 1346 | 1009 | кг | кг | 1 | 0.01 | 1.82 | 0 | 0 | 0 | 0 | 1 | 0 |  | 0.01 | 2 | 16687969 | 44 | 0 | 0 | 0 | 0 | 0 | 0 | 0 | 0
41 | 16687970 | 16687955 | 15171150 | 1 | 1 | 1 | 3 | 01.8.01.07-0001 | ФССЦ-2001, 01.8.01.07-0001, приказ Минстроя России №1039/пр от 30.12.2016г. | Стекло жидкое калийное | 1348 | 1009 | т | т | 1000 | 0.0145 | 2734.6 | 0 | 0 | 0 | 0 | 1 | 0 |  | 0.0145 | 2 | 16687970 | 45 | 0 | 0 | 0 | 0 | 0 | 0 | 0 | 0
41 | 16687971 | 16687955 | 15171907 | 1 | 1 | 1 | 3 | 02.4.03.02-0001 | ФССЦ-2001, 02.4.03.02-0001, приказ Минстроя России №1039/пр от 30.12.2016г. | Пемза шлаковая (щебень пористый из металлургического шлака), марка 600, фракция 5-10 мм | 1339 | 1007 | м3 | м3 | 1 | 0.003 | 74.58 | 0 | 0 | 0 | 0 | 1 | 0 |  | 0.003 | 2 | 16687971 | 46 | 0 | 0 | 0 | 0 | 0 | 0 | 0 | 0
41 | 16687972 | 16687955 | 15163051 | 17 | 1 | 1 | 3 | 14.3.02.05 |  | Краски силикатные | 1348 | 1009 | т | т | 1000 | 0.014 | 0 | 0 | 0 | 0 | 0 | 0 | 0 |  | 0.014 | 2 | 16687972 | 47 | 0 | 0 | 0 | 0 | 0 | 0 | 0 | 0
46 | 16687981 | 16687980 | 15435683 | 1 | 1 | 1 | 1 | 1-100-37 |  | Рабочий среднего разряда 3.7 | 1191 | 1013 | чел.-ч. | чел.-ч. | 1 | 12.8 | 0 | 0 | 0 | 9.29 | 0 | 1 | 1 | )*1,15 | 14.72 | 2 | 16687981 | 49 | 0 | 0 | 0 | 0 | 0 | 0 | 0 | 0
46 | 16687982 | 16687980 | 15430395 | 1 | 1 | 1 | 1 | 4-100-00 |  | Затраты труда машинистов | 1191 | 1013 | чел.-ч. | чел.-ч. | 1 | 0.05 | 0 | 0 | 0 | 0 | 0 | 1 | 2 | )*1,25 | 0.0625 | 2 | 16687982 | 50 | 0 | 0 | 0 | 0 | 0 | 0 | 0 | 0
46 | 16687983 | 16687980 | 15249073 | 1 | 1 | 1 | 2 | 91.14.02-001 | ФСЭМ-2001, 91.14.02-001, приказ Минстроя России №1039/пр от 30.12.2016г. | Автомобили бортовые, грузоподъемность до 5 т | 1368 | 1011 | маш.-ч | маш.-ч | 1 | 0.05 | 0 | 65.71 | 11.6 | 0 | 0 | 1 | 0 | )*1,25 | 0.0625 | 2 | 16687983 | 51 | 0 | 0 | 0 | 0 | 0 | 0 | 0 | 0
46 | 16687984 | 16687980 | 15162072 | 17 | 1 | 1 | 3 | 01.7.15.14 |  | Шурупы строительные | 1348 | 1009 | т | т | 1000 | 0.00075 | 0 | 0 | 0 | 0 | 0 | 0 | 0 |  | 0.00075 | 3 | -1 |  | 0 | 0 | 0 | 0 | 0 | 0 | 0 | 0
46 | 16687985 | 16687980 | 15161912 | 17 | 1 | 1 | 3 | 07.2.07.13 |  | Конструкции стальные | 1348 | 1009 | т | т | 1000 | 0 | 0 | 0 | 0 | 0 | 1 | 0 | 0 |  | 0 | 2 | 16687986 | 53 | 0 | 0 | 0 | 0 | 0 | 0 | 0 | 0
46 | 16687986 | 16687980 | 15162348 | 17 | 1 | 1 | 3 | 07.2.07.13 |  | Планка из стального листа | 1348 | 1009 | т | т | 1000 | 0.004 | 0 | 0 | 0 | 0 | 0 | 0 | 0 |  | 0.004 | 3 | -1 |  | 0 | 0 | 0 | 0 | 0 | 0 | 0 | 0
47 | 16687981 | 16687980 | 15435683 | 1 | 1 | 1 | 1 | 1-100-37 |  | Рабочий среднего разряда 3.7 | 1191 | 1013 | чел.-ч. | чел.-ч. | 1 | 12.8 | 0 | 0 | 0 | 9.29 | 0 | 1 | 1 | )*1,15 | 14.72 | 2 | 16687981 | 54 | 0 | 0 | 0 | 0 | 0 | 0 | 0 | 0
47 | 16687982 | 16687980 | 15430395 | 1 | 1 | 1 | 1 | 4-100-00 |  | Затраты труда машинистов | 1191 | 1013 | чел.-ч. | чел.-ч. | 1 | 0.05 | 0 | 0 | 0 | 0 | 0 | 1 | 2 | )*1,25 | 0.0625 | 2 | 16687982 | 55 | 0 | 0 | 0 | 0 | 0 | 0 | 0 | 0
47 | 16687983 | 16687980 | 15249073 | 1 | 1 | 1 | 2 | 91.14.02-001 | ФСЭМ-2001, 91.14.02-001, приказ Минстроя России №1039/пр от 30.12.2016г. | Автомобили бортовые, грузоподъемность до 5 т | 1368 | 1011 | маш.-ч | маш.-ч | 1 | 0.05 | 0 | 65.71 | 11.6 | 0 | 0 | 1 | 0 | )*1,25 | 0.0625 | 2 | 16687983 | 56 | 0 | 0 | 0 | 0 | 0 | 0 | 0 | 0
47 | 16687984 | 16687980 | 15162072 | 17 | 1 | 1 | 3 | 01.7.15.14 |  | Шурупы строительные | 1348 | 1009 | т | т | 1000 | 0.00075 | 0 | 0 | 0 | 0 | 0 | 0 | 0 |  | 0.00075 | 3 | -1 |  | 0 | 0 | 0 | 0 | 0 | 0 | 0 | 0
47 | 16687985 | 16687980 | 15161912 | 17 | 1 | 1 | 3 | 07.2.07.13 |  | Конструкции стальные | 1348 | 1009 | т | т | 1000 | 0 | 0 | 0 | 0 | 0 | 1 | 0 | 0 |  | 0 | 2 | 16687986 | 58 | 0 | 0 | 0 | 0 | 0 | 0 | 0 | 0
47 | 16687986 | 16687980 | 15162348 | 17 | 1 | 1 | 3 | 07.2.07.13 |  | Планка из стального листа | 1348 | 1009 | т | т | 1000 | 0.004 | 0 | 0 | 0 | 0 | 0 | 0 | 0 |  | 0.004 | 3 | -1 |  | 0 | 0 | 0 | 0 | 0 | 0 | 0 | 0
52 | 16688009 | 16687992 | 15430497 | 1 | 1 | 1 | 1 | 1-100-33 |  | Рабочий среднего разряда 3.3 | 1191 | 1013 | чел.-ч. | чел.-ч. | 1 | 71.06 | 0 | 0 | 0 | 8.86 | 0 | 1 | 1 | )*1,15 | 81.719 | 2 | 16688009 | 59 | 0 | 0 | 0 | 0 | 0 | 0 | 0 | 0
52 | 16688010 | 16687992 | 15430395 | 1 | 1 | 1 | 1 | 4-100-00 |  | Затраты труда машинистов | 1191 | 1013 | чел.-ч. | чел.-ч. | 1 | 0.04 | 0 | 0 | 0 | 0 | 0 | 1 | 2 | )*1,25 | 0.05 | 2 | 16688010 | 60 | 0 | 0 | 0 | 0 | 0 | 0 | 0 | 0
52 | 16688011 | 16687992 | 15247974 | 1 | 1 | 1 | 2 | 91.06.06-048 | ФСЭМ-2001, 91.06.06-048, приказ Минстроя России №1039/пр от 30.12.2016г. | Подъемники одномачтовые, грузоподъемность до 500 кг, высота подъема 45 м | 1368 | 1011 | маш.-ч | маш.-ч | 1 | 0.01 | 0 | 31.26 | 13.5 | 0 | 0 | 1 | 0 | )*1,25 | 0.0125 | 2 | 16688011 | 61 | 0 | 0 | 0 | 0 | 0 | 0 | 0 | 0
52 | 16688012 | 16687992 | 15249073 | 1 | 1 | 1 | 2 | 91.14.02-001 | ФСЭМ-2001, 91.14.02-001, приказ Минстроя России №1039/пр от 30.12.2016г. | Автомобили бортовые, грузоподъемность до 5 т | 1368 | 1011 | маш.-ч | маш.-ч | 1 | 0.03 | 0 | 65.71 | 11.6 | 0 | 0 | 1 | 0 | )*1,25 | 0.0375 | 2 | 16688012 | 62 | 0 | 0 | 0 | 0 | 0 | 0 | 0 | 0
52 | 16688013 | 16687992 | 15171018 | 1 | 1 | 1 | 3 | 01.7.20.08-0051 | ФССЦ-2001, 01.7.20.08-0051, приказ Минстроя России №1039/пр от 30.12.2016г. | Ветошь | 1346 | 1009 | кг | кг | 1 | 0.3 | 1.82 | 0 | 0 | 0 | 0 | 1 | 0 |  | 0.3 | 2 | 16688013 | 63 | 0 | 0 | 0 | 0 | 0 | 0 | 0 | 0
52 | 16688014 | 16687992 | 15163068 | 17 | 1 | 1 | 3 | 14.4.02.04 |  | Краски для внутренних работ масляные готовые к применению | 1348 | 1009 | т | т | 1000 | 0.0246 | 0 | 0 | 0 | 0 | 0 | 0 | 0 |  | 0.0246 | 2 | 16688014 | 64 | 0 | 0 | 0 | 0 | 0 | 0 | 0 | 0
52 | 16688015 | 16687992 | 15204471 | 1 | 1 | 1 | 3 | 14.5.05.02-0001 | ФССЦ-2001, 14.5.05.02-0001, приказ Минстроя России №1039/пр от 30.12.2016г. | Олифа натуральная | 1346 | 1009 | кг | кг | 1 | 2.7 | 32.6 | 0 | 0 | 0 | 0 | 1 | 0 |  | 2.7 | 2 | 16688015 | 66 | 0 | 0 | 0 | 0 | 0 | 0 | 0 | 0
53 | 16688009 | 16687992 | 15430497 | 1 | 1 | 1 | 1 | 1-100-33 |  | Рабочий среднего разряда 3.3 | 1191 | 1013 | чел.-ч. | чел.-ч. | 1 | 71.06 | 0 | 0 | 0 | 8.86 | 0 | 1 | 1 | )*1,15 | 81.719 | 2 | 16688009 | 67 | 0 | 0 | 0 | 0 | 0 | 0 | 0 | 0
53 | 16688010 | 16687992 | 15430395 | 1 | 1 | 1 | 1 | 4-100-00 |  | Затраты труда машинистов | 1191 | 1013 | чел.-ч. | чел.-ч. | 1 | 0.04 | 0 | 0 | 0 | 0 | 0 | 1 | 2 | )*1,25 | 0.05 | 2 | 16688010 | 68 | 0 | 0 | 0 | 0 | 0 | 0 | 0 | 0
53 | 16688011 | 16687992 | 15247974 | 1 | 1 | 1 | 2 | 91.06.06-048 | ФСЭМ-2001, 91.06.06-048, приказ Минстроя России №1039/пр от 30.12.2016г. | Подъемники одномачтовые, грузоподъемность до 500 кг, высота подъема 45 м | 1368 | 1011 | маш.-ч | маш.-ч | 1 | 0.01 | 0 | 31.26 | 13.5 | 0 | 0 | 1 | 0 | )*1,25 | 0.0125 | 2 | 16688011 | 69 | 0 | 0 | 0 | 0 | 0 | 0 | 0 | 0
53 | 16688012 | 16687992 | 15249073 | 1 | 1 | 1 | 2 | 91.14.02-001 | ФСЭМ-2001, 91.14.02-001, приказ Минстроя России №1039/пр от 30.12.2016г. | Автомобили бортовые, грузоподъемность до 5 т | 1368 | 1011 | маш.-ч | маш.-ч | 1 | 0.03 | 0 | 65.71 | 11.6 | 0 | 0 | 1 | 0 | )*1,25 | 0.0375 | 2 | 16688012 | 70 | 0 | 0 | 0 | 0 | 0 | 0 | 0 | 0
53 | 16688013 | 16687992 | 15171018 | 1 | 1 | 1 | 3 | 01.7.20.08-0051 | ФССЦ-2001, 01.7.20.08-0051, приказ Минстроя России №1039/пр от 30.12.2016г. | Ветошь | 1346 | 1009 | кг | кг | 1 | 0.3 | 1.82 | 0 | 0 | 0 | 0 | 1 | 0 |  | 0.3 | 2 | 16688013 | 71 | 0 | 0 | 0 | 0 | 0 | 0 | 0 | 0
53 | 16688014 | 16687992 | 15163068 | 17 | 1 | 1 | 3 | 14.4.02.04 |  | Краски для внутренних работ масляные готовые к применению | 1348 | 1009 | т | т | 1000 | 0.0246 | 0 | 0 | 0 | 0 | 0 | 0 | 0 |  | 0.0246 | 2 | 16688014 | 72 | 0 | 0 | 0 | 0 | 0 | 0 | 0 | 0
53 | 16688015 | 16687992 | 15204471 | 1 | 1 | 1 | 3 | 14.5.05.02-0001 | ФССЦ-2001, 14.5.05.02-0001, приказ Минстроя России №1039/пр от 30.12.2016г. | Олифа натуральная | 1346 | 1009 | кг | кг | 1 | 2.7 | 32.6 | 0 | 0 | 0 | 0 | 1 | 0 |  | 2.7 | 2 | 16688015 | 74 | 0 | 0 | 0 | 0 | 0 | 0 | 0 | 0
58 | 16688020 | 16688019 | 15432236 | 1 | 1 | 1 | 1 | 1-100-25 |  | Рабочий среднего разряда 2.5 | 1191 | 1013 | чел.-ч. | чел.-ч. | 1 | 14.63 | 0 | 0 | 0 | 8.17 | 0 | 1 | 1 |  | 14.63 | 2 | 16688020 | 75 | 0 | 0 | 0 | 0 | 0 | 0 | 0 | 0
58 | 16688021 | 16688019 | 15247873 | 1 | 1 | 1 | 2 | 91.06.03-055 | ФСЭМ-2001, 91.06.03-055, приказ Минстроя России №1039/пр от 30.12.2016г. | Лебедки электрические тяговым усилием 19,62 кН (2 т) | 1368 | 1011 | маш.-ч | маш.-ч | 1 | 0.32 | 0 | 6.66 | 0 | 0 | 0 | 1 | 0 |  | 0.32 | 2 | 16688021 | 76 | 0 | 0 | 0 | 0 | 0 | 0 | 0 | 0
58 | 16688022 | 16688019 | 15172868 | 1 | 1 | 1 | 3 | 04.3.01.12-0003 | ФССЦ-2001, 04.3.01.12-0003, приказ Минстроя России №1039/пр от 30.12.2016г. | Раствор готовый кладочный цементно-известковый марки 50 | 1339 | 1007 | м3 | м3 | 1 | 0.24 | 519.8 | 0 | 0 | 0 | 0 | 1 | 0 |  | 0.24 | 2 | 16688022 | 77 | 0 | 0 | 0 | 0 | 0 | 0 | 0 | 0
58 | 16688023 | 16688019 | 15162523 | 17 | 1 | 1 | 3 | 06.1.01.05 |  | Кирпич глиняный обыкновенный | 1356 | 1010 | 1000 шт. | 1000 шт. | 1000 | 0.4 | 0 | 0 | 0 | 0 | 0 | 0 | 0 |  | 0.4 | 2 | 16688023 | 78 | 0 | 0 | 0 | 0 | 0 | 0 | 0 | 0
59 | 16688020 | 16688019 | 15432236 | 1 | 1 | 1 | 1 | 1-100-25 |  | Рабочий среднего разряда 2.5 | 1191 | 1013 | чел.-ч. | чел.-ч. | 1 | 14.63 | 0 | 0 | 0 | 8.17 | 0 | 1 | 1 |  | 14.63 | 2 | 16688020 | 80 | 0 | 0 | 0 | 0 | 0 | 0 | 0 | 0
59 | 16688021 | 16688019 | 15247873 | 1 | 1 | 1 | 2 | 91.06.03-055 | ФСЭМ-2001, 91.06.03-055, приказ Минстроя России №1039/пр от 30.12.2016г. | Лебедки электрические тяговым усилием 19,62 кН (2 т) | 1368 | 1011 | маш.-ч | маш.-ч | 1 | 0.32 | 0 | 6.66 | 0 | 0 | 0 | 1 | 0 |  | 0.32 | 2 | 16688021 | 81 | 0 | 0 | 0 | 0 | 0 | 0 | 0 | 0
59 | 16688022 | 16688019 | 15172868 | 1 | 1 | 1 | 3 | 04.3.01.12-0003 | ФССЦ-2001, 04.3.01.12-0003, приказ Минстроя России №1039/пр от 30.12.2016г. | Раствор готовый кладочный цементно-известковый марки 50 | 1339 | 1007 | м3 | м3 | 1 | 0.24 | 519.8 | 0 | 0 | 0 | 0 | 1 | 0 |  | 0.24 | 2 | 16688022 | 82 | 0 | 0 | 0 | 0 | 0 | 0 | 0 | 0
59 | 16688023 | 16688019 | 15162523 | 17 | 1 | 1 | 3 | 06.1.01.05 |  | Кирпич глиняный обыкновенный | 1356 | 1010 | 1000 шт. | 1000 шт. | 1000 | 0.4 | 0 | 0 | 0 | 0 | 0 | 0 | 0 |  | 0.4 | 2 | 16688023 | 83 | 0 | 0 | 0 | 0 | 0 | 0 | 0 | 0
64 | 16688083 | 16688068 | 15433640 | 1 | 1 | 1 | 1 | 1-100-22 |  | Рабочий среднего разряда 2.2 | 1191 | 1013 | чел.-ч. | чел.-ч. | 1 | 39.51 | 0 | 0 | 0 | 7.94 | 0 | 1 | 1 | )*1,15 | 45.4365 | 2 | 16688083 | 85 | 0 | 0 | 0 | 0 | 0 | 0 | 0 | 0
64 | 16688084 | 16688068 | 15430395 | 1 | 1 | 1 | 1 | 4-100-00 |  | Затраты труда машинистов | 1191 | 1013 | чел.-ч. | чел.-ч. | 1 | 1.27 | 0 | 0 | 0 | 0 | 0 | 1 | 2 | )*1,25 | 1.5875 | 2 | 16688084 | 86 | 0 | 0 | 0 | 0 | 0 | 0 | 0 | 0
64 | 16688085 | 16688068 | 15247974 | 1 | 1 | 1 | 2 | 91.06.06-048 | ФСЭМ-2001, 91.06.06-048, приказ Минстроя России №1039/пр от 30.12.2016г. | Подъемники одномачтовые, грузоподъемность до 500 кг, высота подъема 45 м | 1368 | 1011 | маш.-ч | маш.-ч | 1 | 1.27 | 0 | 31.26 | 13.5 | 0 | 0 | 1 | 0 | )*1,25 | 1.5875 | 2 | 16688085 | 87 | 0 | 0 | 0 | 0 | 0 | 0 | 0 | 0
64 | 16688086 | 16688068 | 15248091 | 1 | 1 | 1 | 2 | 91.07.04-002 | ФСЭМ-2001, 91.07.04-002, приказ Минстроя России №1039/пр от 30.12.2016г. | Вибратор поверхностный | 1368 | 1011 | маш.-ч | маш.-ч | 1 | 9.07 | 0 | 0.5 | 0 | 0 | 0 | 1 | 0 | )*1,25 | 11.3375 | 2 | 16688086 | 88 | 0 | 0 | 0 | 0 | 0 | 0 | 0 | 0
64 | 16688087 | 16688068 | 15167286 | 1 | 1 | 1 | 3 | 01.7.03.01-0001 | ФССЦ-2001, 01.7.03.01-0001, приказ Минстроя России №1039/пр от 30.12.2016г. | Вода | 1339 | 1007 | м3 | м3 | 1 | 3.5 | 2.44 | 0 | 0 | 0 | 0 | 1 | 0 |  | 3.5 | 2 | 16688087 | 89 | 0 | 0 | 0 | 0 | 0 | 0 | 0 | 0
64 | 16688088 | 16688068 | 15162639 | 17 | 1 | 1 | 3 | 04.3.01.09 |  | Раствор готовый кладочный тяжелый цементный | 1339 | 1007 | м3 | м3 | 1 | 2.04 | 0 | 0 | 0 | 0 | 0 | 0 | 0 |  | 2.04 | 2 | 16688088 | 90 | 0 | 0 | 0 | 0 | 0 | 0 | 0 | 0
65 | 16688083 | 16688068 | 15433640 | 1 | 1 | 1 | 1 | 1-100-22 |  | Рабочий среднего разряда 2.2 | 1191 | 1013 | чел.-ч. | чел.-ч. | 1 | 39.51 | 0 | 0 | 0 | 7.94 | 0 | 1 | 1 | )*1,15 | 45.4365 | 2 | 16688083 | 92 | 0 | 0 | 0 | 0 | 0 | 0 | 0 | 0
65 | 16688084 | 16688068 | 15430395 | 1 | 1 | 1 | 1 | 4-100-00 |  | Затраты труда машинистов | 1191 | 1013 | чел.-ч. | чел.-ч. | 1 | 1.27 | 0 | 0 | 0 | 0 | 0 | 1 | 2 | )*1,25 | 1.5875 | 2 | 16688084 | 93 | 0 | 0 | 0 | 0 | 0 | 0 | 0 | 0
65 | 16688085 | 16688068 | 15247974 | 1 | 1 | 1 | 2 | 91.06.06-048 | ФСЭМ-2001, 91.06.06-048, приказ Минстроя России №1039/пр от 30.12.2016г. | Подъемники одномачтовые, грузоподъемность до 500 кг, высота подъема 45 м | 1368 | 1011 | маш.-ч | маш.-ч | 1 | 1.27 | 0 | 31.26 | 13.5 | 0 | 0 | 1 | 0 | )*1,25 | 1.5875 | 2 | 16688085 | 94 | 0 | 0 | 0 | 0 | 0 | 0 | 0 | 0
65 | 16688086 | 16688068 | 15248091 | 1 | 1 | 1 | 2 | 91.07.04-002 | ФСЭМ-2001, 91.07.04-002, приказ Минстроя России №1039/пр от 30.12.2016г. | Вибратор поверхностный | 1368 | 1011 | маш.-ч | маш.-ч | 1 | 9.07 | 0 | 0.5 | 0 | 0 | 0 | 1 | 0 | )*1,25 | 11.3375 | 2 | 16688086 | 95 | 0 | 0 | 0 | 0 | 0 | 0 | 0 | 0
65 | 16688087 | 16688068 | 15167286 | 1 | 1 | 1 | 3 | 01.7.03.01-0001 | ФССЦ-2001, 01.7.03.01-0001, приказ Минстроя России №1039/пр от 30.12.2016г. | Вода | 1339 | 1007 | м3 | м3 | 1 | 3.5 | 2.44 | 0 | 0 | 0 | 0 | 1 | 0 |  | 3.5 | 2 | 16688087 | 96 | 0 | 0 | 0 | 0 | 0 | 0 | 0 | 0
65 | 16688088 | 16688068 | 15162639 | 17 | 1 | 1 | 3 | 04.3.01.09 |  | Раствор готовый кладочный тяжелый цементный | 1339 | 1007 | м3 | м3 | 1 | 2.04 | 0 | 0 | 0 | 0 | 0 | 0 | 0 |  | 2.04 | 2 | 16688088 | 97 | 0 | 0 | 0 | 0 | 0 | 0 | 0 | 0
70 | 16688103 | 16688090 | 15433640 | 1 | 1 | 1 | 1 | 1-100-22 |  | Рабочий среднего разряда 2.2 | 1191 | 1013 | чел.-ч. | чел.-ч. | 1 | 0.5 | 0 | 0 | 0 | 7.94 | 0 | 1 | 1 | )*1,15*2 | 1.15 | 2 | 16688103 | 99 | 0 | 0 | 0 | 0 | 0 | 0 | 0 | 0
70 | 16688104 | 16688090 | 15430395 | 1 | 1 | 1 | 1 | 4-100-00 |  | Затраты труда машинистов | 1191 | 1013 | чел.-ч. | чел.-ч. | 1 | 0.21 | 0 | 0 | 0 | 0 | 0 | 1 | 2 | )*1,25*2 | 0.525 | 2 | 16688104 | 100 | 0 | 0 | 0 | 0 | 0 | 0 | 0 | 0
70 | 16688105 | 16688090 | 15247974 | 1 | 1 | 1 | 2 | 91.06.06-048 | ФСЭМ-2001, 91.06.06-048, приказ Минстроя России №1039/пр от 30.12.2016г. | Подъемники одномачтовые, грузоподъемность до 500 кг, высота подъема 45 м | 1368 | 1011 | маш.-ч | маш.-ч | 1 | 0.21 | 0 | 31.26 | 13.5 | 0 | 0 | 1 | 0 | )*1,25*2 | 0.525 | 2 | 16688105 | 101 | 0 | 0 | 0 | 0 | 0 | 0 | 0 | 0
70 | 16688106 | 16688090 | 15248091 | 1 | 1 | 1 | 2 | 91.07.04-002 | ФСЭМ-2001, 91.07.04-002, приказ Минстроя России №1039/пр от 30.12.2016г. | Вибратор поверхностный | 1368 | 1011 | маш.-ч | маш.-ч | 1 | 2.32 | 0 | 0.5 | 0 | 0 | 0 | 1 | 0 | )*1,25*2 | 5.8 | 2 | 16688106 | 102 | 0 | 0 | 0 | 0 | 0 | 0 | 0 | 0
70 | 16688107 | 16688090 | 15162639 | 17 | 1 | 1 | 3 | 04.3.01.09 |  | Раствор готовый кладочный тяжелый цементный | 1339 | 1007 | м3 | м3 | 1 | 0.51 | 0 | 0 | 0 | 0 | 0 | 0 | 0 | *2 | 1.02 | 2 | 16688107 | 103 | 0 | 0 | 0 | 0 | 0 | 0 | 0 | 0
71 | 16688103 | 16688090 | 15433640 | 1 | 1 | 1 | 1 | 1-100-22 |  | Рабочий среднего разряда 2.2 | 1191 | 1013 | чел.-ч. | чел.-ч. | 1 | 0.5 | 0 | 0 | 0 | 7.94 | 0 | 1 | 1 | )*1,15*2 | 1.15 | 2 | 16688103 | 105 | 0 | 0 | 0 | 0 | 0 | 0 | 0 | 0
71 | 16688104 | 16688090 | 15430395 | 1 | 1 | 1 | 1 | 4-100-00 |  | Затраты труда машинистов | 1191 | 1013 | чел.-ч. | чел.-ч. | 1 | 0.21 | 0 | 0 | 0 | 0 | 0 | 1 | 2 | )*1,25*2 | 0.525 | 2 | 16688104 | 106 | 0 | 0 | 0 | 0 | 0 | 0 | 0 | 0
71 | 16688105 | 16688090 | 15247974 | 1 | 1 | 1 | 2 | 91.06.06-048 | ФСЭМ-2001, 91.06.06-048, приказ Минстроя России №1039/пр от 30.12.2016г. | Подъемники одномачтовые, грузоподъемность до 500 кг, высота подъема 45 м | 1368 | 1011 | маш.-ч | маш.-ч | 1 | 0.21 | 0 | 31.26 | 13.5 | 0 | 0 | 1 | 0 | )*1,25*2 | 0.525 | 2 | 16688105 | 107 | 0 | 0 | 0 | 0 | 0 | 0 | 0 | 0
71 | 16688106 | 16688090 | 15248091 | 1 | 1 | 1 | 2 | 91.07.04-002 | ФСЭМ-2001, 91.07.04-002, приказ Минстроя России №1039/пр от 30.12.2016г. | Вибратор поверхностный | 1368 | 1011 | маш.-ч | маш.-ч | 1 | 2.32 | 0 | 0.5 | 0 | 0 | 0 | 1 | 0 | )*1,25*2 | 5.8 | 2 | 16688106 | 108 | 0 | 0 | 0 | 0 | 0 | 0 | 0 | 0
71 | 16688107 | 16688090 | 15162639 | 17 | 1 | 1 | 3 | 04.3.01.09 |  | Раствор готовый кладочный тяжелый цементный | 1339 | 1007 | м3 | м3 | 1 | 0.51 | 0 | 0 | 0 | 0 | 0 | 0 | 0 | *2 | 1.02 | 2 | 16688107 | 109 | 0 | 0 | 0 | 0 | 0 | 0 | 0 | 0
76 | 16688114 | 16688113 | 15436014 | 1 | 1 | 1 | 1 | 1-100-32 |  | Рабочий среднего разряда 3.2 | 1191 | 1013 | чел.-ч. | чел.-ч. | 1 | 119.78 | 0 | 0 | 0 | 8.74 | 0 | 1 | 1 | )*1,15 | 137.747 | 2 | 16688114 | 111 | 0 | 0 | 0 | 0 | 0 | 0 | 0 | 0
76 | 16688115 | 16688113 | 15430395 | 1 | 1 | 1 | 1 | 4-100-00 |  | Затраты труда машинистов | 1191 | 1013 | чел.-ч. | чел.-ч. | 1 | 2.94 | 0 | 0 | 0 | 0 | 0 | 1 | 2 | )*1,25 | 3.675 | 2 | 16688115 | 112 | 0 | 0 | 0 | 0 | 0 | 0 | 0 | 0
76 | 16688116 | 16688113 | 15247905 | 1 | 1 | 1 | 2 | 91.06.05-011 | ФСЭМ-2001, 91.06.05-011, приказ Минстроя России №1039/пр от 30.12.2016г. | Погрузчик, грузоподъемность 5 т | 1368 | 1011 | маш.-ч | маш.-ч | 1 | 0.36 | 0 | 89.99 | 10.06 | 0 | 0 | 1 | 0 | )*1,25 | 0.45 | 2 | 16688116 | 113 | 0 | 0 | 0 | 0 | 0 | 0 | 0 | 0
76 | 16688117 | 16688113 | 15247974 | 1 | 1 | 1 | 2 | 91.06.06-048 | ФСЭМ-2001, 91.06.06-048, приказ Минстроя России №1039/пр от 30.12.2016г. | Подъемники одномачтовые, грузоподъемность до 500 кг, высота подъема 45 м | 1368 | 1011 | маш.-ч | маш.-ч | 1 | 2.3 | 0 | 31.26 | 13.5 | 0 | 0 | 1 | 0 | )*1,25 | 2.875 | 2 | 16688117 | 114 | 0 | 0 | 0 | 0 | 0 | 0 | 0 | 0
76 | 16688118 | 16688113 | 15249073 | 1 | 1 | 1 | 2 | 91.14.02-001 | ФСЭМ-2001, 91.14.02-001, приказ Минстроя России №1039/пр от 30.12.2016г. | Автомобили бортовые, грузоподъемность до 5 т | 1368 | 1011 | маш.-ч | маш.-ч | 1 | 0.28 | 0 | 65.71 | 11.6 | 0 | 0 | 1 | 0 | )*1,25 | 0.35 | 2 | 16688118 | 115 | 0 | 0 | 0 | 0 | 0 | 0 | 0 | 0
76 | 16688119 | 16688113 | 15167286 | 1 | 1 | 1 | 3 | 01.7.03.01-0001 | ФССЦ-2001, 01.7.03.01-0001, приказ Минстроя России №1039/пр от 30.12.2016г. | Вода | 1339 | 1007 | м3 | м3 | 1 | 3.85 | 2.44 | 0 | 0 | 0 | 0 | 1 | 0 |  | 3.85 | 2 | 16688119 | 116 | 0 | 0 | 0 | 0 | 0 | 0 | 0 | 0
76 | 16688120 | 16688113 | 15167962 | 1 | 1 | 1 | 3 | 01.7.07.29-0091 | ФССЦ-2001, 01.7.07.29-0091, приказ Минстроя России №1039/пр от 30.12.2016г. | Опилки древесные | 1339 | 1007 | м3 | м3 | 1 | 3.06 | 34.92 | 0 | 0 | 0 | 0 | 1 | 0 |  | 3.06 | 2 | 16688120 | 117 | 0 | 0 | 0 | 0 | 0 | 0 | 0 | 0
76 | 16688121 | 16688113 | 15162639 | 17 | 1 | 1 | 3 | 04.3.01.09 |  | Раствор готовый кладочный тяжелый цементный | 1339 | 1007 | м3 | м3 | 1 | 1.3 | 0 | 0 | 0 | 0 | 0 | 0 | 0 |  | 1.3 | 2 | 16688121 | 118 | 0 | 0 | 0 | 0 | 0 | 0 | 0 | 0
76 | 16688122 | 16688113 | 15187044 | 1 | 1 | 1 | 3 | 06.2.02.01-0071 | ФССЦ-2001, 06.2.02.01-0071, приказ Минстроя России №1039/пр от 30.12.2016г. | Плитки керамические для полов гладкие неглазурованные одноцветные с красителем квадратные и прямоугольные | 1327 | 1005 | м2 | м2 | 1 | 102 | 67.8 | 0 | 0 | 0 | 0 | 1 | 0 |  | 102 | 2 | 16688122 | 120 | 0 | 0 | 0 | 0 | 0 | 0 | 0 | 0
77 | 16688114 | 16688113 | 15436014 | 1 | 1 | 1 | 1 | 1-100-32 |  | Рабочий среднего разряда 3.2 | 1191 | 1013 | чел.-ч. | чел.-ч. | 1 | 119.78 | 0 | 0 | 0 | 8.74 | 0 | 1 | 1 | )*1,15 | 137.747 | 2 | 16688114 | 121 | 0 | 0 | 0 | 0 | 0 | 0 | 0 | 0
77 | 16688115 | 16688113 | 15430395 | 1 | 1 | 1 | 1 | 4-100-00 |  | Затраты труда машинистов | 1191 | 1013 | чел.-ч. | чел.-ч. | 1 | 2.94 | 0 | 0 | 0 | 0 | 0 | 1 | 2 | )*1,25 | 3.675 | 2 | 16688115 | 122 | 0 | 0 | 0 | 0 | 0 | 0 | 0 | 0
77 | 16688116 | 16688113 | 15247905 | 1 | 1 | 1 | 2 | 91.06.05-011 | ФСЭМ-2001, 91.06.05-011, приказ Минстроя России №1039/пр от 30.12.2016г. | Погрузчик, грузоподъемность 5 т | 1368 | 1011 | маш.-ч | маш.-ч | 1 | 0.36 | 0 | 89.99 | 10.06 | 0 | 0 | 1 | 0 | )*1,25 | 0.45 | 2 | 16688116 | 123 | 0 | 0 | 0 | 0 | 0 | 0 | 0 | 0
77 | 16688117 | 16688113 | 15247974 | 1 | 1 | 1 | 2 | 91.06.06-048 | ФСЭМ-2001, 91.06.06-048, приказ Минстроя России №1039/пр от 30.12.2016г. | Подъемники одномачтовые, грузоподъемность до 500 кг, высота подъема 45 м | 1368 | 1011 | маш.-ч | маш.-ч | 1 | 2.3 | 0 | 31.26 | 13.5 | 0 | 0 | 1 | 0 | )*1,25 | 2.875 | 2 | 16688117 | 124 | 0 | 0 | 0 | 0 | 0 | 0 | 0 | 0
77 | 16688118 | 16688113 | 15249073 | 1 | 1 | 1 | 2 | 91.14.02-001 | ФСЭМ-2001, 91.14.02-001, приказ Минстроя России №1039/пр от 30.12.2016г. | Автомобили бортовые, грузоподъемность до 5 т | 1368 | 1011 | маш.-ч | маш.-ч | 1 | 0.28 | 0 | 65.71 | 11.6 | 0 | 0 | 1 | 0 | )*1,25 | 0.35 | 2 | 16688118 | 125 | 0 | 0 | 0 | 0 | 0 | 0 | 0 | 0
77 | 16688119 | 16688113 | 15167286 | 1 | 1 | 1 | 3 | 01.7.03.01-0001 | ФССЦ-2001, 01.7.03.01-0001, приказ Минстроя России №1039/пр от 30.12.2016г. | Вода | 1339 | 1007 | м3 | м3 | 1 | 3.85 | 2.44 | 0 | 0 | 0 | 0 | 1 | 0 |  | 3.85 | 2 | 16688119 | 126 | 0 | 0 | 0 | 0 | 0 | 0 | 0 | 0
77 | 16688120 | 16688113 | 15167962 | 1 | 1 | 1 | 3 | 01.7.07.29-0091 | ФССЦ-2001, 01.7.07.29-0091, приказ Минстроя России №1039/пр от 30.12.2016г. | Опилки древесные | 1339 | 1007 | м3 | м3 | 1 | 3.06 | 34.92 | 0 | 0 | 0 | 0 | 1 | 0 |  | 3.06 | 2 | 16688120 | 127 | 0 | 0 | 0 | 0 | 0 | 0 | 0 | 0
77 | 16688121 | 16688113 | 15162639 | 17 | 1 | 1 | 3 | 04.3.01.09 |  | Раствор готовый кладочный тяжелый цементный | 1339 | 1007 | м3 | м3 | 1 | 1.3 | 0 | 0 | 0 | 0 | 0 | 0 | 0 |  | 1.3 | 2 | 16688121 | 128 | 0 | 0 | 0 | 0 | 0 | 0 | 0 | 0
77 | 16688122 | 16688113 | 15187044 | 1 | 1 | 1 | 3 | 06.2.02.01-0071 | ФССЦ-2001, 06.2.02.01-0071, приказ Минстроя России №1039/пр от 30.12.2016г. | Плитки керамические для полов гладкие неглазурованные одноцветные с красителем квадратные и прямоугольные | 1327 | 1005 | м2 | м2 | 1 | 102 | 67.8 | 0 | 0 | 0 | 0 | 1 | 0 |  | 102 | 2 | 16688122 | 130 | 0 | 0 | 0 | 0 | 0 | 0 | 0 | 0
82 | 16688138 | 16688137 | 15435721 | 1 | 1 | 1 | 1 | 1-100-39 |  | Рабочий среднего разряда 3.9 | 1191 | 1013 | чел.-ч. | чел.-ч. | 1 | 23.82 | 0 | 0 | 0 | 9.51 | 0 | 1 | 1 | )*1,15 | 27.393 | 2 | 16688138 | 131 | 0 | 0 | 0 | 0 | 0 | 0 | 0 | 0
82 | 16688139 | 16688137 | 15430395 | 1 | 1 | 1 | 1 | 4-100-00 |  | Затраты труда машинистов | 1191 | 1013 | чел.-ч. | чел.-ч. | 1 | 0.11 | 0 | 0 | 0 | 0 | 0 | 1 | 2 | )*1,25 | 0.1375 | 2 | 16688139 | 132 | 0 | 0 | 0 | 0 | 0 | 0 | 0 | 0
82 | 16688140 | 16688137 | 15247974 | 1 | 1 | 1 | 2 | 91.06.06-048 | ФСЭМ-2001, 91.06.06-048, приказ Минстроя России №1039/пр от 30.12.2016г. | Подъемники одномачтовые, грузоподъемность до 500 кг, высота подъема 45 м | 1368 | 1011 | маш.-ч | маш.-ч | 1 | 0.05 | 0 | 31.26 | 13.5 | 0 | 0 | 1 | 0 | )*1,25 | 0.0625 | 2 | 16688140 | 133 | 0 | 0 | 0 | 0 | 0 | 0 | 0 | 0
82 | 16688141 | 16688137 | 15249073 | 1 | 1 | 1 | 2 | 91.14.02-001 | ФСЭМ-2001, 91.14.02-001, приказ Минстроя России №1039/пр от 30.12.2016г. | Автомобили бортовые, грузоподъемность до 5 т | 1368 | 1011 | маш.-ч | маш.-ч | 1 | 0.06 | 0 | 65.71 | 11.6 | 0 | 0 | 1 | 0 | )*1,25 | 0.075 | 2 | 16688141 | 134 | 0 | 0 | 0 | 0 | 0 | 0 | 0 | 0
82 | 16688142 | 16688137 | 15162639 | 17 | 1 | 1 | 3 | 04.3.01.09 |  | Раствор готовый кладочный тяжелый цементный | 1339 | 1007 | м3 | м3 | 1 | 0.16 | 0 | 0 | 0 | 0 | 0 | 0 | 0 |  | 0.16 | 2 | 16688142 | 135 | 0 | 0 | 0 | 0 | 0 | 0 | 0 | 0
82 | 16688143 | 16688137 | 15162753 | 17 | 1 | 1 | 3 | 06.2.05.03 |  | Плитки керамические плинтусные | 1301 | 1003 | м | м | 1 | 101 | 0 | 0 | 0 | 0 | 0 | 0 | 0 |  | 101 | 2 | 16688143 | 137 | 0 | 0 | 0 | 0 | 0 | 0 | 0 | 0
83 | 16688138 | 16688137 | 15435721 | 1 | 1 | 1 | 1 | 1-100-39 |  | Рабочий среднего разряда 3.9 | 1191 | 1013 | чел.-ч. | чел.-ч. | 1 | 23.82 | 0 | 0 | 0 | 9.51 | 0 | 1 | 1 | )*1,15 | 27.393 | 2 | 16688138 | 139 | 0 | 0 | 0 | 0 | 0 | 0 | 0 | 0
83 | 16688139 | 16688137 | 15430395 | 1 | 1 | 1 | 1 | 4-100-00 |  | Затраты труда машинистов | 1191 | 1013 | чел.-ч. | чел.-ч. | 1 | 0.11 | 0 | 0 | 0 | 0 | 0 | 1 | 2 | )*1,25 | 0.1375 | 2 | 16688139 | 140 | 0 | 0 | 0 | 0 | 0 | 0 | 0 | 0
83 | 16688140 | 16688137 | 15247974 | 1 | 1 | 1 | 2 | 91.06.06-048 | ФСЭМ-2001, 91.06.06-048, приказ Минстроя России №1039/пр от 30.12.2016г. | Подъемники одномачтовые, грузоподъемность до 500 кг, высота подъема 45 м | 1368 | 1011 | маш.-ч | маш.-ч | 1 | 0.05 | 0 | 31.26 | 13.5 | 0 | 0 | 1 | 0 | )*1,25 | 0.0625 | 2 | 16688140 | 141 | 0 | 0 | 0 | 0 | 0 | 0 | 0 | 0
83 | 16688141 | 16688137 | 15249073 | 1 | 1 | 1 | 2 | 91.14.02-001 | ФСЭМ-2001, 91.14.02-001, приказ Минстроя России №1039/пр от 30.12.2016г. | Автомобили бортовые, грузоподъемность до 5 т | 1368 | 1011 | маш.-ч | маш.-ч | 1 | 0.06 | 0 | 65.71 | 11.6 | 0 | 0 | 1 | 0 | )*1,25 | 0.075 | 2 | 16688141 | 142 | 0 | 0 | 0 | 0 | 0 | 0 | 0 | 0
83 | 16688142 | 16688137 | 15162639 | 17 | 1 | 1 | 3 | 04.3.01.09 |  | Раствор готовый кладочный тяжелый цементный | 1339 | 1007 | м3 | м3 | 1 | 0.16 | 0 | 0 | 0 | 0 | 0 | 0 | 0 |  | 0.16 | 2 | 16688142 | 143 | 0 | 0 | 0 | 0 | 0 | 0 | 0 | 0
83 | 16688143 | 16688137 | 15162753 | 17 | 1 | 1 | 3 | 06.2.05.03 |  | Плитки керамические плинтусные | 1301 | 1003 | м | м | 1 | 101 | 0 | 0 | 0 | 0 | 0 | 0 | 0 |  | 101 | 2 | 16688143 | 145 | 0 | 0 | 0 | 0 | 0 | 0 | 0 | 0
92 | 16688128 | 16688126 | 15430767 | 1 | 1 | 1 | 1 | 1-100-30 |  | Рабочий среднего разряда 3 | 1191 | 1013 | чел.-ч. | чел.-ч. | 1 | 0.9 | 0 | 0 | 0 | 8.53 | 0 | 1 | 1 | )*1,15 | 1.035 | 2 | 16688128 | 147 | 0 | 0 | 0 | 0 | 0 | 0 | 0 | 0
93 | 16688128 | 16688126 | 15430767 | 1 | 1 | 1 | 1 | 1-100-30 |  | Рабочий среднего разряда 3 | 1191 | 1013 | чел.-ч. | чел.-ч. | 1 | 0.9 | 0 | 0 | 0 | 8.53 | 0 | 1 | 1 | )*1,15 | 1.035 | 2 | 16688128 | 148 | 0 | 0 | 0 | 0 | 0 | 0 | 0 | 0
94 | 16688151 | 16688150 | 15436556 | 1 | 1 | 1 | 1 | 1-100-40 |  | Рабочий среднего разряда 4 | 1191 | 1013 | чел.-ч. | чел.-ч. | 1 | 6.55 | 0 | 0 | 0 | 9.62 | 0 | 1 | 1 | )*1,15 | 7.5325 | 2 | 16688151 | 149 | 0 | 0 | 0 | 0 | 0 | 0 | 0 | 0
94 | 16688152 | 16688150 | 15430395 | 1 | 1 | 1 | 1 | 4-100-00 |  | Затраты труда машинистов | 1191 | 1013 | чел.-ч. | чел.-ч. | 1 | 0.02 | 0 | 0 | 0 | 0 | 0 | 1 | 2 | )*1,25 | 0.025 | 2 | 16688152 | 150 | 0 | 0 | 0 | 0 | 0 | 0 | 0 | 0
94 | 16688153 | 16688150 | 15247974 | 1 | 1 | 1 | 2 | 91.06.06-048 | ФСЭМ-2001, 91.06.06-048, приказ Минстроя России №1039/пр от 30.12.2016г. | Подъемники одномачтовые, грузоподъемность до 500 кг, высота подъема 45 м | 1368 | 1011 | маш.-ч | маш.-ч | 1 | 0.01 | 0 | 31.26 | 13.5 | 0 | 0 | 1 | 0 | )*1,25 | 0.0125 | 2 | 16688153 | 151 | 0 | 0 | 0 | 0 | 0 | 0 | 0 | 0
94 | 16688154 | 16688150 | 15249073 | 1 | 1 | 1 | 2 | 91.14.02-001 | ФСЭМ-2001, 91.14.02-001, приказ Минстроя России №1039/пр от 30.12.2016г. | Автомобили бортовые, грузоподъемность до 5 т | 1368 | 1011 | маш.-ч | маш.-ч | 1 | 0.01 | 0 | 65.71 | 11.6 | 0 | 0 | 1 | 0 | )*1,25 | 0.0125 | 2 | 16688154 | 152 | 0 | 0 | 0 | 0 | 0 | 0 | 0 | 0
94 | 16688155 | 16688150 | 15171018 | 1 | 1 | 1 | 3 | 01.7.20.08-0051 | ФССЦ-2001, 01.7.20.08-0051, приказ Минстроя России №1039/пр от 30.12.2016г. | Ветошь | 1346 | 1009 | кг | кг | 1 | 0.1 | 1.82 | 0 | 0 | 0 | 0 | 1 | 0 |  | 0.1 | 2 | 16688155 | 153 | 0 | 0 | 0 | 0 | 0 | 0 | 0 | 0
94 | 16688156 | 16688150 | 15162572 | 17 | 1 | 1 | 3 | 14.4.01.21 |  | Грунтовка | 1348 | 1009 | т | т | 1000 | 0.013 | 0 | 0 | 0 | 0 | 0 | 0 | 0 |  | 0.013 | 2 | 16688156 | 155 | 0 | 0 | 0 | 0 | 0 | 0 | 0 | 0
95 | 16688151 | 16688150 | 15436556 | 1 | 1 | 1 | 1 | 1-100-40 |  | Рабочий среднего разряда 4 | 1191 | 1013 | чел.-ч. | чел.-ч. | 1 | 6.55 | 0 | 0 | 0 | 9.62 | 0 | 1 | 1 | )*1,15 | 7.5325 | 2 | 16688151 | 156 | 0 | 0 | 0 | 0 | 0 | 0 | 0 | 0
95 | 16688152 | 16688150 | 15430395 | 1 | 1 | 1 | 1 | 4-100-00 |  | Затраты труда машинистов | 1191 | 1013 | чел.-ч. | чел.-ч. | 1 | 0.02 | 0 | 0 | 0 | 0 | 0 | 1 | 2 | )*1,25 | 0.025 | 2 | 16688152 | 157 | 0 | 0 | 0 | 0 | 0 | 0 | 0 | 0
95 | 16688153 | 16688150 | 15247974 | 1 | 1 | 1 | 2 | 91.06.06-048 | ФСЭМ-2001, 91.06.06-048, приказ Минстроя России №1039/пр от 30.12.2016г. | Подъемники одномачтовые, грузоподъемность до 500 кг, высота подъема 45 м | 1368 | 1011 | маш.-ч | маш.-ч | 1 | 0.01 | 0 | 31.26 | 13.5 | 0 | 0 | 1 | 0 | )*1,25 | 0.0125 | 2 | 16688153 | 158 | 0 | 0 | 0 | 0 | 0 | 0 | 0 | 0
95 | 16688154 | 16688150 | 15249073 | 1 | 1 | 1 | 2 | 91.14.02-001 | ФСЭМ-2001, 91.14.02-001, приказ Минстроя России №1039/пр от 30.12.2016г. | Автомобили бортовые, грузоподъемность до 5 т | 1368 | 1011 | маш.-ч | маш.-ч | 1 | 0.01 | 0 | 65.71 | 11.6 | 0 | 0 | 1 | 0 | )*1,25 | 0.0125 | 2 | 16688154 | 159 | 0 | 0 | 0 | 0 | 0 | 0 | 0 | 0
95 | 16688155 | 16688150 | 15171018 | 1 | 1 | 1 | 3 | 01.7.20.08-0051 | ФССЦ-2001, 01.7.20.08-0051, приказ Минстроя России №1039/пр от 30.12.2016г. | Ветошь | 1346 | 1009 | кг | кг | 1 | 0.1 | 1.82 | 0 | 0 | 0 | 0 | 1 | 0 |  | 0.1 | 2 | 16688155 | 160 | 0 | 0 | 0 | 0 | 0 | 0 | 0 | 0
95 | 16688156 | 16688150 | 15162572 | 17 | 1 | 1 | 3 | 14.4.01.21 |  | Грунтовка | 1348 | 1009 | т | т | 1000 | 0.013 | 0 | 0 | 0 | 0 | 0 | 0 | 0 |  | 0.013 | 2 | 16688156 | 162 | 0 | 0 | 0 | 0 | 0 | 0 | 0 | 0
100 | 16688159 | 16688158 | 15436556 | 1 | 1 | 1 | 1 | 1-100-40 |  | Рабочий среднего разряда 4 | 1191 | 1013 | чел.-ч. | чел.-ч. | 1 | 8.1 | 0 | 0 | 0 | 9.62 | 0 | 1 | 1 | )*1,15 | 9.315 | 2 | 16688159 | 163 | 0 | 0 | 0 | 0 | 0 | 0 | 0 | 0
100 | 16688160 | 16688158 | 15430395 | 1 | 1 | 1 | 1 | 4-100-00 |  | Затраты труда машинистов | 1191 | 1013 | чел.-ч. | чел.-ч. | 1 | 0.02 | 0 | 0 | 0 | 0 | 0 | 1 | 2 | )*1,25 | 0.025 | 2 | 16688160 | 164 | 0 | 0 | 0 | 0 | 0 | 0 | 0 | 0
100 | 16688161 | 16688158 | 15247974 | 1 | 1 | 1 | 2 | 91.06.06-048 | ФСЭМ-2001, 91.06.06-048, приказ Минстроя России №1039/пр от 30.12.2016г. | Подъемники одномачтовые, грузоподъемность до 500 кг, высота подъема 45 м | 1368 | 1011 | маш.-ч | маш.-ч | 1 | 0.01 | 0 | 31.26 | 13.5 | 0 | 0 | 1 | 0 | )*1,25 | 0.0125 | 2 | 16688161 | 165 | 0 | 0 | 0 | 0 | 0 | 0 | 0 | 0
100 | 16688162 | 16688158 | 15249073 | 1 | 1 | 1 | 2 | 91.14.02-001 | ФСЭМ-2001, 91.14.02-001, приказ Минстроя России №1039/пр от 30.12.2016г. | Автомобили бортовые, грузоподъемность до 5 т | 1368 | 1011 | маш.-ч | маш.-ч | 1 | 0.01 | 0 | 65.71 | 11.6 | 0 | 0 | 1 | 0 | )*1,25 | 0.0125 | 2 | 16688162 | 166 | 0 | 0 | 0 | 0 | 0 | 0 | 0 | 0
100 | 16688163 | 16688158 | 15171018 | 1 | 1 | 1 | 3 | 01.7.20.08-0051 | ФССЦ-2001, 01.7.20.08-0051, приказ Минстроя России №1039/пр от 30.12.2016г. | Ветошь | 1346 | 1009 | кг | кг | 1 | 0.1 | 1.82 | 0 | 0 | 0 | 0 | 1 | 0 |  | 0.1 | 2 | 16688163 | 167 | 0 | 0 | 0 | 0 | 0 | 0 | 0 | 0
100 | 16688164 | 16688158 | 15162572 | 17 | 1 | 1 | 3 | 14.4.01.21 |  | Грунтовка | 1348 | 1009 | т | т | 1000 | 0.013 | 0 | 0 | 0 | 0 | 0 | 0 | 0 |  | 0.013 | 2 | 16688164 | 169 | 0 | 0 | 0 | 0 | 0 | 0 | 0 | 0
101 | 16688159 | 16688158 | 15436556 | 1 | 1 | 1 | 1 | 1-100-40 |  | Рабочий среднего разряда 4 | 1191 | 1013 | чел.-ч. | чел.-ч. | 1 | 8.1 | 0 | 0 | 0 | 9.62 | 0 | 1 | 1 | )*1,15 | 9.315 | 2 | 16688159 | 170 | 0 | 0 | 0 | 0 | 0 | 0 | 0 | 0
101 | 16688160 | 16688158 | 15430395 | 1 | 1 | 1 | 1 | 4-100-00 |  | Затраты труда машинистов | 1191 | 1013 | чел.-ч. | чел.-ч. | 1 | 0.02 | 0 | 0 | 0 | 0 | 0 | 1 | 2 | )*1,25 | 0.025 | 2 | 16688160 | 171 | 0 | 0 | 0 | 0 | 0 | 0 | 0 | 0
101 | 16688161 | 16688158 | 15247974 | 1 | 1 | 1 | 2 | 91.06.06-048 | ФСЭМ-2001, 91.06.06-048, приказ Минстроя России №1039/пр от 30.12.2016г. | Подъемники одномачтовые, грузоподъемность до 500 кг, высота подъема 45 м | 1368 | 1011 | маш.-ч | маш.-ч | 1 | 0.01 | 0 | 31.26 | 13.5 | 0 | 0 | 1 | 0 | )*1,25 | 0.0125 | 2 | 16688161 | 172 | 0 | 0 | 0 | 0 | 0 | 0 | 0 | 0
101 | 16688162 | 16688158 | 15249073 | 1 | 1 | 1 | 2 | 91.14.02-001 | ФСЭМ-2001, 91.14.02-001, приказ Минстроя России №1039/пр от 30.12.2016г. | Автомобили бортовые, грузоподъемность до 5 т | 1368 | 1011 | маш.-ч | маш.-ч | 1 | 0.01 | 0 | 65.71 | 11.6 | 0 | 0 | 1 | 0 | )*1,25 | 0.0125 | 2 | 16688162 | 173 | 0 | 0 | 0 | 0 | 0 | 0 | 0 | 0
101 | 16688163 | 16688158 | 15171018 | 1 | 1 | 1 | 3 | 01.7.20.08-0051 | ФССЦ-2001, 01.7.20.08-0051, приказ Минстроя России №1039/пр от 30.12.2016г. | Ветошь | 1346 | 1009 | кг | кг | 1 | 0.1 | 1.82 | 0 | 0 | 0 | 0 | 1 | 0 |  | 0.1 | 2 | 16688163 | 174 | 0 | 0 | 0 | 0 | 0 | 0 | 0 | 0
101 | 16688164 | 16688158 | 15162572 | 17 | 1 | 1 | 3 | 14.4.01.21 |  | Грунтовка | 1348 | 1009 | т | т | 1000 | 0.013 | 0 | 0 | 0 | 0 | 0 | 0 | 0 |  | 0.013 | 2 | 16688164 | 176 | 0 | 0 | 0 | 0 | 0 | 0 | 0 | 0
106 | 16688179 | 16688170 | 15430397 | 1 | 1 | 1 | 1 | 1-100-38 |  | Рабочий среднего разряда 3.8 | 1191 | 1013 | чел.-ч. | чел.-ч. | 1 | 85.84 | 0 | 0 | 0 | 9.4 | 0 | 1 | 1 | )*1,15 | 98.716 | 2 | 16688179 | 177 | 0 | 0 | 0 | 0 | 0 | 0 | 0 | 0
106 | 16688180 | 16688170 | 15430395 | 1 | 1 | 1 | 1 | 4-100-00 |  | Затраты труда машинистов | 1191 | 1013 | чел.-ч. | чел.-ч. | 1 | 6.29 | 0 | 0 | 0 | 0 | 0 | 1 | 2 | )*1,25 | 7.8625 | 2 | 16688180 | 178 | 0 | 0 | 0 | 0 | 0 | 0 | 0 | 0
106 | 16688181 | 16688170 | 15247974 | 1 | 1 | 1 | 2 | 91.06.06-048 | ФСЭМ-2001, 91.06.06-048, приказ Минстроя России №1039/пр от 30.12.2016г. | Подъемники одномачтовые, грузоподъемность до 500 кг, высота подъема 45 м | 1368 | 1011 | маш.-ч | маш.-ч | 1 | 0.84 | 0 | 31.26 | 13.5 | 0 | 0 | 1 | 0 | )*1,25 | 1.05 | 2 | 16688181 | 179 | 0 | 0 | 0 | 0 | 0 | 0 | 0 | 0
106 | 16688182 | 16688170 | 15248130 | 1 | 1 | 1 | 2 | 91.07.07-041 | ФСЭМ-2001, 91.07.07-041, приказ Минстроя России №1039/пр от 30.12.2016г. | Растворонасосы 1 м3/ч | 1368 | 1011 | маш.-ч | маш.-ч | 1 | 5.45 | 0 | 14.15 | 8.91 | 0 | 0 | 1 | 0 | )*1,25 | 6.8125 | 2 | 16688182 | 180 | 0 | 0 | 0 | 0 | 0 | 0 | 0 | 0
106 | 16688183 | 16688170 | 15170041 | 1 | 1 | 1 | 3 | 01.7.15.06-0121 | ФССЦ-2001, 01.7.15.06-0121, приказ Минстроя России №1039/пр от 30.12.2016г. | Гвозди строительные с плоской головкой 1,6x50 мм | 1348 | 1009 | т | т | 1000 | 0.00012 | 8475 | 0 | 0 | 0 | 0 | 1 | 0 |  | 0.00012 | 2 | 16688183 | 181 | 0 | 0 | 0 | 0 | 0 | 0 | 0 | 0
106 | 16688184 | 16688170 | 15171982 | 1 | 1 | 1 | 3 | 03.1.01.01-0002 | ФССЦ-2001, 03.1.01.01-0002, приказ Минстроя России №1039/пр от 30.12.2016г. | Гипсовые вяжущие, марка Г3 | 1348 | 1009 | т | т | 1000 | 0.006 | 729.98 | 0 | 0 | 0 | 0 | 1 | 0 |  | 0.006 | 3 | -1 |  | 0 | 0 | 0 | 0 | 0 | 0 | 0 | 0
106 | 16688185 | 16688170 | 15172875 | 1 | 1 | 1 | 3 | 04.3.01.12-0111 | ФССЦ-2001, 04.3.01.12-0111, приказ Минстроя России №1039/пр от 30.12.2016г. | Раствор готовый отделочный тяжелый, цементно-известковый 1:1:6 | 1339 | 1007 | м3 | м3 | 1 | 1.87 | 517.91 | 0 | 0 | 0 | 0 | 1 | 0 |  | 1.87 | 3 | -1 |  | 0 | 0 | 0 | 0 | 0 | 0 | 0 | 0
106 | 16688186 | 16688170 | 15189930 | 1 | 1 | 1 | 3 | 08.1.02.17-0161 | ФССЦ-2001, 08.1.02.17-0161, приказ Минстроя России №1039/пр от 30.12.2016г. | Сетка тканая с квадратными ячейками № 05 без покрытия | 1327 | 1005 | м2 | м2 | 1 | 5.54 | 28.25 | 0 | 0 | 0 | 0 | 1 | 0 |  | 5.54 | 2 | 16688186 | 182 | 0 | 0 | 0 | 0 | 0 | 0 | 0 | 0
107 | 16688179 | 16688170 | 15430397 | 1 | 1 | 1 | 1 | 1-100-38 |  | Рабочий среднего разряда 3.8 | 1191 | 1013 | чел.-ч. | чел.-ч. | 1 | 85.84 | 0 | 0 | 0 | 9.4 | 0 | 1 | 1 | )*1,15 | 98.716 | 2 | 16688179 | 183 | 0 | 0 | 0 | 0 | 0 | 0 | 0 | 0
107 | 16688180 | 16688170 | 15430395 | 1 | 1 | 1 | 1 | 4-100-00 |  | Затраты труда машинистов | 1191 | 1013 | чел.-ч. | чел.-ч. | 1 | 6.29 | 0 | 0 | 0 | 0 | 0 | 1 | 2 | )*1,25 | 7.8625 | 2 | 16688180 | 184 | 0 | 0 | 0 | 0 | 0 | 0 | 0 | 0
107 | 16688181 | 16688170 | 15247974 | 1 | 1 | 1 | 2 | 91.06.06-048 | ФСЭМ-2001, 91.06.06-048, приказ Минстроя России №1039/пр от 30.12.2016г. | Подъемники одномачтовые, грузоподъемность до 500 кг, высота подъема 45 м | 1368 | 1011 | маш.-ч | маш.-ч | 1 | 0.84 | 0 | 31.26 | 13.5 | 0 | 0 | 1 | 0 | )*1,25 | 1.05 | 2 | 16688181 | 185 | 0 | 0 | 0 | 0 | 0 | 0 | 0 | 0
107 | 16688182 | 16688170 | 15248130 | 1 | 1 | 1 | 2 | 91.07.07-041 | ФСЭМ-2001, 91.07.07-041, приказ Минстроя России №1039/пр от 30.12.2016г. | Растворонасосы 1 м3/ч | 1368 | 1011 | маш.-ч | маш.-ч | 1 | 5.45 | 0 | 14.15 | 8.91 | 0 | 0 | 1 | 0 | )*1,25 | 6.8125 | 2 | 16688182 | 186 | 0 | 0 | 0 | 0 | 0 | 0 | 0 | 0
107 | 16688183 | 16688170 | 15170041 | 1 | 1 | 1 | 3 | 01.7.15.06-0121 | ФССЦ-2001, 01.7.15.06-0121, приказ Минстроя России №1039/пр от 30.12.2016г. | Гвозди строительные с плоской головкой 1,6x50 мм | 1348 | 1009 | т | т | 1000 | 0.00012 | 8475 | 0 | 0 | 0 | 0 | 1 | 0 |  | 0.00012 | 2 | 16688183 | 187 | 0 | 0 | 0 | 0 | 0 | 0 | 0 | 0
107 | 16688184 | 16688170 | 15171982 | 1 | 1 | 1 | 3 | 03.1.01.01-0002 | ФССЦ-2001, 03.1.01.01-0002, приказ Минстроя России №1039/пр от 30.12.2016г. | Гипсовые вяжущие, марка Г3 | 1348 | 1009 | т | т | 1000 | 0.006 | 729.98 | 0 | 0 | 0 | 0 | 1 | 0 |  | 0.006 | 3 | -1 |  | 0 | 0 | 0 | 0 | 0 | 0 | 0 | 0
107 | 16688185 | 16688170 | 15172875 | 1 | 1 | 1 | 3 | 04.3.01.12-0111 | ФССЦ-2001, 04.3.01.12-0111, приказ Минстроя России №1039/пр от 30.12.2016г. | Раствор готовый отделочный тяжелый, цементно-известковый 1:1:6 | 1339 | 1007 | м3 | м3 | 1 | 1.87 | 517.91 | 0 | 0 | 0 | 0 | 1 | 0 |  | 1.87 | 3 | -1 |  | 0 | 0 | 0 | 0 | 0 | 0 | 0 | 0
107 | 16688186 | 16688170 | 15189930 | 1 | 1 | 1 | 3 | 08.1.02.17-0161 | ФССЦ-2001, 08.1.02.17-0161, приказ Минстроя России №1039/пр от 30.12.2016г. | Сетка тканая с квадратными ячейками № 05 без покрытия | 1327 | 1005 | м2 | м2 | 1 | 5.54 | 28.25 | 0 | 0 | 0 | 0 | 1 | 0 |  | 5.54 | 2 | 16688186 | 188 | 0 | 0 | 0 | 0 | 0 | 0 | 0 | 0
108 | 16688190 | 16688189 | 15435609 | 1 | 1 | 1 | 1 | 1-100-34 |  | Рабочий среднего разряда 3.4 | 1191 | 1013 | чел.-ч. | чел.-ч. | 1 | 42.9 | 0 | 0 | 0 | 8.97 | 0 | 1 | 1 | )*1,15 | 49.335 | 2 | 16688190 | 189 | 0 | 0 | 0 | 0 | 0 | 0 | 0 | 0
108 | 16688191 | 16688189 | 15430395 | 1 | 1 | 1 | 1 | 4-100-00 |  | Затраты труда машинистов | 1191 | 1013 | чел.-ч. | чел.-ч. | 1 | 0.17 | 0 | 0 | 0 | 0 | 0 | 1 | 2 | )*1,25 | 0.2125 | 2 | 16688191 | 190 | 0 | 0 | 0 | 0 | 0 | 0 | 0 | 0
108 | 16688192 | 16688189 | 15247974 | 1 | 1 | 1 | 2 | 91.06.06-048 | ФСЭМ-2001, 91.06.06-048, приказ Минстроя России №1039/пр от 30.12.2016г. | Подъемники одномачтовые, грузоподъемность до 500 кг, высота подъема 45 м | 1368 | 1011 | маш.-ч | маш.-ч | 1 | 0.02 | 0 | 31.26 | 13.5 | 0 | 0 | 1 | 0 | )*1,25 | 0.025 | 2 | 16688192 | 191 | 0 | 0 | 0 | 0 | 0 | 0 | 0 | 0
108 | 16688193 | 16688189 | 15249073 | 1 | 1 | 1 | 2 | 91.14.02-001 | ФСЭМ-2001, 91.14.02-001, приказ Минстроя России №1039/пр от 30.12.2016г. | Автомобили бортовые, грузоподъемность до 5 т | 1368 | 1011 | маш.-ч | маш.-ч | 1 | 0.15 | 0 | 65.71 | 11.6 | 0 | 0 | 1 | 0 | )*1,25 | 0.1875 | 2 | 16688193 | 192 | 0 | 0 | 0 | 0 | 0 | 0 | 0 | 0
108 | 16688194 | 16688189 | 15170682 | 1 | 1 | 1 | 3 | 01.7.17.11-0011 | ФССЦ-2001, 01.7.17.11-0011, приказ Минстроя России №1039/пр от 30.12.2016г. | Шкурка шлифовальная двухслойная с зернистостью 40-25 | 1327 | 1005 | м2 | м2 | 1 | 0.84 | 72.32 | 0 | 0 | 0 | 0 | 1 | 0 |  | 0.84 | 2 | 16688194 | 193 | 0 | 0 | 0 | 0 | 0 | 0 | 0 | 0
108 | 16688195 | 16688189 | 15171018 | 1 | 1 | 1 | 3 | 01.7.20.08-0051 | ФССЦ-2001, 01.7.20.08-0051, приказ Минстроя России №1039/пр от 30.12.2016г. | Ветошь | 1346 | 1009 | кг | кг | 1 | 0.31 | 1.82 | 0 | 0 | 0 | 0 | 1 | 0 |  | 0.31 | 2 | 16688195 | 194 | 0 | 0 | 0 | 0 | 0 | 0 | 0 | 0
108 | 16688196 | 16688189 | 15163054 | 17 | 1 | 1 | 3 | 14.3.02.01 |  | Краска водоэмульсионная | 1348 | 1009 | т | т | 1000 | 0.063 | 0 | 0 | 0 | 0 | 0 | 0 | 0 |  | 0.063 | 2 | 16688196 | 195 | 0 | 0 | 0 | 0 | 0 | 0 | 0 | 0
108 | 16688197 | 16688189 | 15204729 | 1 | 1 | 1 | 3 | 14.5.11.01-0001 | ФССЦ-2001, 14.5.11.01-0001, приказ Минстроя России №1039/пр от 30.12.2016г. | Шпатлевка клеевая | 1348 | 1009 | т | т | 1000 | 0.051 | 4294 | 0 | 0 | 0 | 0 | 1 | 0 |  | 0.051 | 2 | 16688197 | 197 | 0 | 0 | 0 | 0 | 0 | 0 | 0 | 0
109 | 16688190 | 16688189 | 15435609 | 1 | 1 | 1 | 1 | 1-100-34 |  | Рабочий среднего разряда 3.4 | 1191 | 1013 | чел.-ч. | чел.-ч. | 1 | 42.9 | 0 | 0 | 0 | 8.97 | 0 | 1 | 1 | )*1,15 | 49.335 | 2 | 16688190 | 198 | 0 | 0 | 0 | 0 | 0 | 0 | 0 | 0
109 | 16688191 | 16688189 | 15430395 | 1 | 1 | 1 | 1 | 4-100-00 |  | Затраты труда машинистов | 1191 | 1013 | чел.-ч. | чел.-ч. | 1 | 0.17 | 0 | 0 | 0 | 0 | 0 | 1 | 2 | )*1,25 | 0.2125 | 2 | 16688191 | 199 | 0 | 0 | 0 | 0 | 0 | 0 | 0 | 0
109 | 16688192 | 16688189 | 15247974 | 1 | 1 | 1 | 2 | 91.06.06-048 | ФСЭМ-2001, 91.06.06-048, приказ Минстроя России №1039/пр от 30.12.2016г. | Подъемники одномачтовые, грузоподъемность до 500 кг, высота подъема 45 м | 1368 | 1011 | маш.-ч | маш.-ч | 1 | 0.02 | 0 | 31.26 | 13.5 | 0 | 0 | 1 | 0 | )*1,25 | 0.025 | 2 | 16688192 | 200 | 0 | 0 | 0 | 0 | 0 | 0 | 0 | 0
109 | 16688193 | 16688189 | 15249073 | 1 | 1 | 1 | 2 | 91.14.02-001 | ФСЭМ-2001, 91.14.02-001, приказ Минстроя России №1039/пр от 30.12.2016г. | Автомобили бортовые, грузоподъемность до 5 т | 1368 | 1011 | маш.-ч | маш.-ч | 1 | 0.15 | 0 | 65.71 | 11.6 | 0 | 0 | 1 | 0 | )*1,25 | 0.1875 | 2 | 16688193 | 201 | 0 | 0 | 0 | 0 | 0 | 0 | 0 | 0
109 | 16688194 | 16688189 | 15170682 | 1 | 1 | 1 | 3 | 01.7.17.11-0011 | ФССЦ-2001, 01.7.17.11-0011, приказ Минстроя России №1039/пр от 30.12.2016г. | Шкурка шлифовальная двухслойная с зернистостью 40-25 | 1327 | 1005 | м2 | м2 | 1 | 0.84 | 72.32 | 0 | 0 | 0 | 0 | 1 | 0 |  | 0.84 | 2 | 16688194 | 202 | 0 | 0 | 0 | 0 | 0 | 0 | 0 | 0
109 | 16688195 | 16688189 | 15171018 | 1 | 1 | 1 | 3 | 01.7.20.08-0051 | ФССЦ-2001, 01.7.20.08-0051, приказ Минстроя России №1039/пр от 30.12.2016г. | Ветошь | 1346 | 1009 | кг | кг | 1 | 0.31 | 1.82 | 0 | 0 | 0 | 0 | 1 | 0 |  | 0.31 | 2 | 16688195 | 203 | 0 | 0 | 0 | 0 | 0 | 0 | 0 | 0
109 | 16688196 | 16688189 | 15163054 | 17 | 1 | 1 | 3 | 14.3.02.01 |  | Краска водоэмульсионная | 1348 | 1009 | т | т | 1000 | 0.063 | 0 | 0 | 0 | 0 | 0 | 0 | 0 |  | 0.063 | 2 | 16688196 | 204 | 0 | 0 | 0 | 0 | 0 | 0 | 0 | 0
109 | 16688197 | 16688189 | 15204729 | 1 | 1 | 1 | 3 | 14.5.11.01-0001 | ФССЦ-2001, 14.5.11.01-0001, приказ Минстроя России №1039/пр от 30.12.2016г. | Шпатлевка клеевая | 1348 | 1009 | т | т | 1000 | 0.051 | 4294 | 0 | 0 | 0 | 0 | 1 | 0 |  | 0.051 | 2 | 16688197 | 206 | 0 | 0 | 0 | 0 | 0 | 0 | 0 | 0
114 | 16688200 | 16688199 | 15435609 | 1 | 1 | 1 | 1 | 1-100-34 |  | Рабочий среднего разряда 3.4 | 1191 | 1013 | чел.-ч. | чел.-ч. | 1 | 53.9 | 0 | 0 | 0 | 8.97 | 0 | 1 | 1 | )*1,15 | 61.985 | 2 | 16688200 | 207 | 0 | 0 | 0 | 0 | 0 | 0 | 0 | 0
114 | 16688201 | 16688199 | 15430395 | 1 | 1 | 1 | 1 | 4-100-00 |  | Затраты труда машинистов | 1191 | 1013 | чел.-ч. | чел.-ч. | 1 | 0.18 | 0 | 0 | 0 | 0 | 0 | 1 | 2 | )*1,25 | 0.225 | 2 | 16688201 | 208 | 0 | 0 | 0 | 0 | 0 | 0 | 0 | 0
114 | 16688202 | 16688199 | 15247974 | 1 | 1 | 1 | 2 | 91.06.06-048 | ФСЭМ-2001, 91.06.06-048, приказ Минстроя России №1039/пр от 30.12.2016г. | Подъемники одномачтовые, грузоподъемность до 500 кг, высота подъема 45 м | 1368 | 1011 | маш.-ч | маш.-ч | 1 | 0.02 | 0 | 31.26 | 13.5 | 0 | 0 | 1 | 0 | )*1,25 | 0.025 | 2 | 16688202 | 209 | 0 | 0 | 0 | 0 | 0 | 0 | 0 | 0
114 | 16688203 | 16688199 | 15249073 | 1 | 1 | 1 | 2 | 91.14.02-001 | ФСЭМ-2001, 91.14.02-001, приказ Минстроя России №1039/пр от 30.12.2016г. | Автомобили бортовые, грузоподъемность до 5 т | 1368 | 1011 | маш.-ч | маш.-ч | 1 | 0.16 | 0 | 65.71 | 11.6 | 0 | 0 | 1 | 0 | )*1,25 | 0.2 | 2 | 16688203 | 210 | 0 | 0 | 0 | 0 | 0 | 0 | 0 | 0
114 | 16688204 | 16688199 | 15170682 | 1 | 1 | 1 | 3 | 01.7.17.11-0011 | ФССЦ-2001, 01.7.17.11-0011, приказ Минстроя России №1039/пр от 30.12.2016г. | Шкурка шлифовальная двухслойная с зернистостью 40-25 | 1327 | 1005 | м2 | м2 | 1 | 0.84 | 72.32 | 0 | 0 | 0 | 0 | 1 | 0 |  | 0.84 | 2 | 16688204 | 211 | 0 | 0 | 0 | 0 | 0 | 0 | 0 | 0
114 | 16688205 | 16688199 | 15171018 | 1 | 1 | 1 | 3 | 01.7.20.08-0051 | ФССЦ-2001, 01.7.20.08-0051, приказ Минстроя России №1039/пр от 30.12.2016г. | Ветошь | 1346 | 1009 | кг | кг | 1 | 0.31 | 1.82 | 0 | 0 | 0 | 0 | 1 | 0 |  | 0.31 | 2 | 16688205 | 212 | 0 | 0 | 0 | 0 | 0 | 0 | 0 | 0
114 | 16688206 | 16688199 | 15163054 | 17 | 1 | 1 | 3 | 14.3.02.01 |  | Краска водоэмульсионная | 1348 | 1009 | т | т | 1000 | 0.069 | 0 | 0 | 0 | 0 | 0 | 0 | 0 |  | 0.069 | 2 | 16688206 | 213 | 0 | 0 | 0 | 0 | 0 | 0 | 0 | 0
114 | 16688207 | 16688199 | 15204729 | 1 | 1 | 1 | 3 | 14.5.11.01-0001 | ФССЦ-2001, 14.5.11.01-0001, приказ Минстроя России №1039/пр от 30.12.2016г. | Шпатлевка клеевая | 1348 | 1009 | т | т | 1000 | 0.055 | 4294 | 0 | 0 | 0 | 0 | 1 | 0 |  | 0.055 | 2 | 16688207 | 215 | 0 | 0 | 0 | 0 | 0 | 0 | 0 | 0
115 | 16688200 | 16688199 | 15435609 | 1 | 1 | 1 | 1 | 1-100-34 |  | Рабочий среднего разряда 3.4 | 1191 | 1013 | чел.-ч. | чел.-ч. | 1 | 53.9 | 0 | 0 | 0 | 8.97 | 0 | 1 | 1 | )*1,15 | 61.985 | 2 | 16688200 | 216 | 0 | 0 | 0 | 0 | 0 | 0 | 0 | 0
115 | 16688201 | 16688199 | 15430395 | 1 | 1 | 1 | 1 | 4-100-00 |  | Затраты труда машинистов | 1191 | 1013 | чел.-ч. | чел.-ч. | 1 | 0.18 | 0 | 0 | 0 | 0 | 0 | 1 | 2 | )*1,25 | 0.225 | 2 | 16688201 | 217 | 0 | 0 | 0 | 0 | 0 | 0 | 0 | 0
115 | 16688202 | 16688199 | 15247974 | 1 | 1 | 1 | 2 | 91.06.06-048 | ФСЭМ-2001, 91.06.06-048, приказ Минстроя России №1039/пр от 30.12.2016г. | Подъемники одномачтовые, грузоподъемность до 500 кг, высота подъема 45 м | 1368 | 1011 | маш.-ч | маш.-ч | 1 | 0.02 | 0 | 31.26 | 13.5 | 0 | 0 | 1 | 0 | )*1,25 | 0.025 | 2 | 16688202 | 218 | 0 | 0 | 0 | 0 | 0 | 0 | 0 | 0
115 | 16688203 | 16688199 | 15249073 | 1 | 1 | 1 | 2 | 91.14.02-001 | ФСЭМ-2001, 91.14.02-001, приказ Минстроя России №1039/пр от 30.12.2016г. | Автомобили бортовые, грузоподъемность до 5 т | 1368 | 1011 | маш.-ч | маш.-ч | 1 | 0.16 | 0 | 65.71 | 11.6 | 0 | 0 | 1 | 0 | )*1,25 | 0.2 | 2 | 16688203 | 219 | 0 | 0 | 0 | 0 | 0 | 0 | 0 | 0
115 | 16688204 | 16688199 | 15170682 | 1 | 1 | 1 | 3 | 01.7.17.11-0011 | ФССЦ-2001, 01.7.17.11-0011, приказ Минстроя России №1039/пр от 30.12.2016г. | Шкурка шлифовальная двухслойная с зернистостью 40-25 | 1327 | 1005 | м2 | м2 | 1 | 0.84 | 72.32 | 0 | 0 | 0 | 0 | 1 | 0 |  | 0.84 | 2 | 16688204 | 220 | 0 | 0 | 0 | 0 | 0 | 0 | 0 | 0
115 | 16688205 | 16688199 | 15171018 | 1 | 1 | 1 | 3 | 01.7.20.08-0051 | ФССЦ-2001, 01.7.20.08-0051, приказ Минстроя России №1039/пр от 30.12.2016г. | Ветошь | 1346 | 1009 | кг | кг | 1 | 0.31 | 1.82 | 0 | 0 | 0 | 0 | 1 | 0 |  | 0.31 | 2 | 16688205 | 221 | 0 | 0 | 0 | 0 | 0 | 0 | 0 | 0
115 | 16688206 | 16688199 | 15163054 | 17 | 1 | 1 | 3 | 14.3.02.01 |  | Краска водоэмульсионная | 1348 | 1009 | т | т | 1000 | 0.069 | 0 | 0 | 0 | 0 | 0 | 0 | 0 |  | 0.069 | 2 | 16688206 | 222 | 0 | 0 | 0 | 0 | 0 | 0 | 0 | 0
115 | 16688207 | 16688199 | 15204729 | 1 | 1 | 1 | 3 | 14.5.11.01-0001 | ФССЦ-2001, 14.5.11.01-0001, приказ Минстроя России №1039/пр от 30.12.2016г. | Шпатлевка клеевая | 1348 | 1009 | т | т | 1000 | 0.055 | 4294 | 0 | 0 | 0 | 0 | 1 | 0 |  | 0.055 | 2 | 16688207 | 224 | 0 | 0 | 0 | 0 | 0 | 0 | 0 | 0
120 | 16688214 | 16688213 | 15436014 | 1 | 1 | 1 | 1 | 1-100-32 |  | Рабочий среднего разряда 3.2 | 1191 | 1013 | чел.-ч. | чел.-ч. | 1 | 187.55 | 0 | 0 | 0 | 8.74 | 0 | 1 | 1 | )*1,15 | 215.6825 | 2 | 16688214 | 225 | 0 | 0 | 0 | 0 | 0 | 0 | 0 | 0
120 | 16688215 | 16688213 | 15430395 | 1 | 1 | 1 | 1 | 4-100-00 |  | Затраты труда машинистов | 1191 | 1013 | чел.-ч. | чел.-ч. | 1 | 5.33 | 0 | 0 | 0 | 0 | 0 | 1 | 2 | )*1,25 | 6.6625 | 2 | 16688215 | 226 | 0 | 0 | 0 | 0 | 0 | 0 | 0 | 0
120 | 16688216 | 16688213 | 15247974 | 1 | 1 | 1 | 2 | 91.06.06-048 | ФСЭМ-2001, 91.06.06-048, приказ Минстроя России №1039/пр от 30.12.2016г. | Подъемники одномачтовые, грузоподъемность до 500 кг, высота подъема 45 м | 1368 | 1011 | маш.-ч | маш.-ч | 1 | 1.76 | 0 | 31.26 | 13.5 | 0 | 0 | 1 | 0 | )*1,25 | 2.2 | 2 | 16688216 | 227 | 0 | 0 | 0 | 0 | 0 | 0 | 0 | 0
120 | 16688217 | 16688213 | 15249073 | 1 | 1 | 1 | 2 | 91.14.02-001 | ФСЭМ-2001, 91.14.02-001, приказ Минстроя России №1039/пр от 30.12.2016г. | Автомобили бортовые, грузоподъемность до 5 т | 1368 | 1011 | маш.-ч | маш.-ч | 1 | 3.57 | 0 | 65.71 | 11.6 | 0 | 0 | 1 | 0 | )*1,25 | 4.4625 | 2 | 16688217 | 228 | 0 | 0 | 0 | 0 | 0 | 0 | 0 | 0
120 | 16688218 | 16688213 | 15167551 | 1 | 1 | 1 | 3 | 01.7.06.02-0001 | ФССЦ-2001, 01.7.06.02-0001, приказ Минстроя России №1039/пр от 30.12.2016г. | Лента бутиловая | 1301 | 1003 | м | м | 1 | 347 | 6.38 | 0 | 0 | 0 | 0 | 1 | 0 |  | 347 | 2 | 16688218 | 229 | 0 | 0 | 0 | 0 | 0 | 0 | 0 | 0
120 | 16688219 | 16688213 | 15167552 | 1 | 1 | 1 | 3 | 01.7.06.02-0002 | ФССЦ-2001, 01.7.06.02-0002, приказ Минстроя России №1039/пр от 30.12.2016г. | Лента бутиловая диффузионная | 1301 | 1003 | м | м | 1 | 71 | 7.95 | 0 | 0 | 0 | 0 | 1 | 0 |  | 71 | 2 | 16688219 | 230 | 0 | 0 | 0 | 0 | 0 | 0 | 0 | 0
120 | 16688220 | 16688213 | 15167640 | 1 | 1 | 1 | 3 | 01.7.06.11-0001 | ФССЦ-2001, 01.7.06.11-0001, приказ Минстроя России №1039/пр от 30.12.2016г. | Лента ПСУЛ | 1302 | 1003 | 10 м | 10 м | 10 | 21.4 | 64.1 | 0 | 0 | 0 | 0 | 1 | 0 |  | 21.4 | 2 | 16688220 | 231 | 0 | 0 | 0 | 0 | 0 | 0 | 0 | 0
120 | 16688221 | 16688213 | 15170065 | 1 | 1 | 1 | 3 | 01.7.15.07-0005 | ФССЦ-2001, 01.7.15.07-0005, приказ Минстроя России №1039/пр от 30.12.2016г. | Дюбели монтажные 10х130 (10х132, 10х150) мм | 1358 | 1010 | 10 шт. | 10 шт. | 10 | 61.2 | 7.03 | 0 | 0 | 0 | 0 | 1 | 0 |  | 61.2 | 2 | 16688221 | 232 | 0 | 0 | 0 | 0 | 0 | 0 | 0 | 0
120 | 16688222 | 16688213 | 15162466 | 17 | 1 | 1 | 3 | 11.3.02.03 |  | Блоки оконные пластиковые | 1327 | 1005 | м2 | м2 | 1 | 100 | 0 | 0 | 0 | 0 | 0 | 0 | 0 |  | 100 | 2 | 16688222 | 234 | 0 | 0 | 0 | 0 | 0 | 0 | 0 | 0
120 | 16688223 | 16688213 | 15197780 | 1 | 1 | 1 | 3 | 11.3.03.15-0021 | ФССЦ-2001, 11.3.03.15-0021, приказ Минстроя России №1039/пр от 30.12.2016г. | Клинья пластиковые монтажные | 1355 | 1010 | 100 шт. | 100 шт. | 100 | 8 | 50 | 0 | 0 | 0 | 0 | 1 | 0 |  | 8 | 2 | 16688223 | 235 | 0 | 0 | 0 | 0 | 0 | 0 | 0 | 0
120 | 16688224 | 16688213 | 15204239 | 1 | 1 | 1 | 3 | 14.5.01.05-0001 | ФССЦ-2001, 14.5.01.05-0001, приказ Минстроя России №1039/пр от 30.12.2016г. | Герметик пенополиуретановый (пена монтажная) типа Makrofleks, Soudal в баллонах по 750 мл | 1354 | 1010 | шт. | шт. | 1 | 92 | 67 | 0 | 0 | 0 | 0 | 1 | 0 |  | 92 | 2 | 16688224 | 236 | 0 | 0 | 0 | 0 | 0 | 0 | 0 | 0
121 | 16688214 | 16688213 | 15436014 | 1 | 1 | 1 | 1 | 1-100-32 |  | Рабочий среднего разряда 3.2 | 1191 | 1013 | чел.-ч. | чел.-ч. | 1 | 187.55 | 0 | 0 | 0 | 8.74 | 0 | 1 | 1 | )*1,15 | 215.6825 | 2 | 16688214 | 237 | 0 | 0 | 0 | 0 | 0 | 0 | 0 | 0
121 | 16688215 | 16688213 | 15430395 | 1 | 1 | 1 | 1 | 4-100-00 |  | Затраты труда машинистов | 1191 | 1013 | чел.-ч. | чел.-ч. | 1 | 5.33 | 0 | 0 | 0 | 0 | 0 | 1 | 2 | )*1,25 | 6.6625 | 2 | 16688215 | 238 | 0 | 0 | 0 | 0 | 0 | 0 | 0 | 0
121 | 16688216 | 16688213 | 15247974 | 1 | 1 | 1 | 2 | 91.06.06-048 | ФСЭМ-2001, 91.06.06-048, приказ Минстроя России №1039/пр от 30.12.2016г. | Подъемники одномачтовые, грузоподъемность до 500 кг, высота подъема 45 м | 1368 | 1011 | маш.-ч | маш.-ч | 1 | 1.76 | 0 | 31.26 | 13.5 | 0 | 0 | 1 | 0 | )*1,25 | 2.2 | 2 | 16688216 | 239 | 0 | 0 | 0 | 0 | 0 | 0 | 0 | 0
121 | 16688217 | 16688213 | 15249073 | 1 | 1 | 1 | 2 | 91.14.02-001 | ФСЭМ-2001, 91.14.02-001, приказ Минстроя России №1039/пр от 30.12.2016г. | Автомобили бортовые, грузоподъемность до 5 т | 1368 | 1011 | маш.-ч | маш.-ч | 1 | 3.57 | 0 | 65.71 | 11.6 | 0 | 0 | 1 | 0 | )*1,25 | 4.4625 | 2 | 16688217 | 240 | 0 | 0 | 0 | 0 | 0 | 0 | 0 | 0
121 | 16688218 | 16688213 | 15167551 | 1 | 1 | 1 | 3 | 01.7.06.02-0001 | ФССЦ-2001, 01.7.06.02-0001, приказ Минстроя России №1039/пр от 30.12.2016г. | Лента бутиловая | 1301 | 1003 | м | м | 1 | 347 | 6.38 | 0 | 0 | 0 | 0 | 1 | 0 |  | 347 | 2 | 16688218 | 241 | 0 | 0 | 0 | 0 | 0 | 0 | 0 | 0
121 | 16688219 | 16688213 | 15167552 | 1 | 1 | 1 | 3 | 01.7.06.02-0002 | ФССЦ-2001, 01.7.06.02-0002, приказ Минстроя России №1039/пр от 30.12.2016г. | Лента бутиловая диффузионная | 1301 | 1003 | м | м | 1 | 71 | 7.95 | 0 | 0 | 0 | 0 | 1 | 0 |  | 71 | 2 | 16688219 | 242 | 0 | 0 | 0 | 0 | 0 | 0 | 0 | 0
121 | 16688220 | 16688213 | 15167640 | 1 | 1 | 1 | 3 | 01.7.06.11-0001 | ФССЦ-2001, 01.7.06.11-0001, приказ Минстроя России №1039/пр от 30.12.2016г. | Лента ПСУЛ | 1302 | 1003 | 10 м | 10 м | 10 | 21.4 | 64.1 | 0 | 0 | 0 | 0 | 1 | 0 |  | 21.4 | 2 | 16688220 | 243 | 0 | 0 | 0 | 0 | 0 | 0 | 0 | 0
121 | 16688221 | 16688213 | 15170065 | 1 | 1 | 1 | 3 | 01.7.15.07-0005 | ФССЦ-2001, 01.7.15.07-0005, приказ Минстроя России №1039/пр от 30.12.2016г. | Дюбели монтажные 10х130 (10х132, 10х150) мм | 1358 | 1010 | 10 шт. | 10 шт. | 10 | 61.2 | 7.03 | 0 | 0 | 0 | 0 | 1 | 0 |  | 61.2 | 2 | 16688221 | 244 | 0 | 0 | 0 | 0 | 0 | 0 | 0 | 0
121 | 16688222 | 16688213 | 15162466 | 17 | 1 | 1 | 3 | 11.3.02.03 |  | Блоки оконные пластиковые | 1327 | 1005 | м2 | м2 | 1 | 100 | 0 | 0 | 0 | 0 | 0 | 0 | 0 |  | 100 | 2 | 16688222 | 246 | 0 | 0 | 0 | 0 | 0 | 0 | 0 | 0
121 | 16688223 | 16688213 | 15197780 | 1 | 1 | 1 | 3 | 11.3.03.15-0021 | ФССЦ-2001, 11.3.03.15-0021, приказ Минстроя России №1039/пр от 30.12.2016г. | Клинья пластиковые монтажные | 1355 | 1010 | 100 шт. | 100 шт. | 100 | 8 | 50 | 0 | 0 | 0 | 0 | 1 | 0 |  | 8 | 2 | 16688223 | 247 | 0 | 0 | 0 | 0 | 0 | 0 | 0 | 0
121 | 16688224 | 16688213 | 15204239 | 1 | 1 | 1 | 3 | 14.5.01.05-0001 | ФССЦ-2001, 14.5.01.05-0001, приказ Минстроя России №1039/пр от 30.12.2016г. | Герметик пенополиуретановый (пена монтажная) типа Makrofleks, Soudal в баллонах по 750 мл | 1354 | 1010 | шт. | шт. | 1 | 92 | 67 | 0 | 0 | 0 | 0 | 1 | 0 |  | 92 | 2 | 16688224 | 248 | 0 | 0 | 0 | 0 | 0 | 0 | 0 | 0
126 | 16688229 | 16688228 | 15430767 | 1 | 1 | 1 | 1 | 1-100-30 |  | Рабочий среднего разряда 3 | 1191 | 1013 | чел.-ч. | чел.-ч. | 1 | 21.19 | 0 | 0 | 0 | 8.53 | 0 | 1 | 1 | )*1,15 | 24.3685 | 2 | 16688229 | 249 | 0 | 0 | 0 | 0 | 0 | 0 | 0 | 0
126 | 16688230 | 16688228 | 15430395 | 1 | 1 | 1 | 1 | 4-100-00 |  | Затраты труда машинистов | 1191 | 1013 | чел.-ч. | чел.-ч. | 1 | 0.19 | 0 | 0 | 0 | 0 | 0 | 1 | 2 | )*1,25 | 0.2375 | 2 | 16688230 | 250 | 0 | 0 | 0 | 0 | 0 | 0 | 0 | 0
126 | 16688231 | 16688228 | 15247974 | 1 | 1 | 1 | 2 | 91.06.06-048 | ФСЭМ-2001, 91.06.06-048, приказ Минстроя России №1039/пр от 30.12.2016г. | Подъемники одномачтовые, грузоподъемность до 500 кг, высота подъема 45 м | 1368 | 1011 | маш.-ч | маш.-ч | 1 | 0.04 | 0 | 31.26 | 13.5 | 0 | 0 | 1 | 0 | )*1,25 | 0.05 | 2 | 16688231 | 251 | 0 | 0 | 0 | 0 | 0 | 0 | 0 | 0
126 | 16688232 | 16688228 | 15249073 | 1 | 1 | 1 | 2 | 91.14.02-001 | ФСЭМ-2001, 91.14.02-001, приказ Минстроя России №1039/пр от 30.12.2016г. | Автомобили бортовые, грузоподъемность до 5 т | 1368 | 1011 | маш.-ч | маш.-ч | 1 | 0.15 | 0 | 65.71 | 11.6 | 0 | 0 | 1 | 0 | )*1,25 | 0.1875 | 2 | 16688232 | 252 | 0 | 0 | 0 | 0 | 0 | 0 | 0 | 0
126 | 16688233 | 16688228 | 15162469 | 17 | 1 | 1 | 3 | 11.3.03.01 |  | Доски подоконные ПВХ | 1301 | 1003 | м | м | 1 | 0 | 0 | 0 | 0 | 0 | 1 | 0 | 0 |  | 0 | 3 | -1 |  | 0 | 0 | 0 | 0 | 0 | 0 | 0 | 0
126 | 16688234 | 16688228 | 15197780 | 1 | 1 | 1 | 3 | 11.3.03.15-0021 | ФССЦ-2001, 11.3.03.15-0021, приказ Минстроя России №1039/пр от 30.12.2016г. | Клинья пластиковые монтажные | 1355 | 1010 | 100 шт. | 100 шт. | 100 | 4 | 50 | 0 | 0 | 0 | 0 | 1 | 0 |  | 4 | 2 | 16688234 | 254 | 0 | 0 | 0 | 0 | 0 | 0 | 0 | 0
126 | 16688235 | 16688228 | 15204239 | 1 | 1 | 1 | 3 | 14.5.01.05-0001 | ФССЦ-2001, 14.5.01.05-0001, приказ Минстроя России №1039/пр от 30.12.2016г. | Герметик пенополиуретановый (пена монтажная) типа Makrofleks, Soudal в баллонах по 750 мл | 1354 | 1010 | шт. | шт. | 1 | 56.6 | 67 | 0 | 0 | 0 | 0 | 1 | 0 |  | 56.6 | 2 | 16688235 | 255 | 0 | 0 | 0 | 0 | 0 | 0 | 0 | 0
127 | 16688229 | 16688228 | 15430767 | 1 | 1 | 1 | 1 | 1-100-30 |  | Рабочий среднего разряда 3 | 1191 | 1013 | чел.-ч. | чел.-ч. | 1 | 21.19 | 0 | 0 | 0 | 8.53 | 0 | 1 | 1 | )*1,15 | 24.3685 | 2 | 16688229 | 256 | 0 | 0 | 0 | 0 | 0 | 0 | 0 | 0
127 | 16688230 | 16688228 | 15430395 | 1 | 1 | 1 | 1 | 4-100-00 |  | Затраты труда машинистов | 1191 | 1013 | чел.-ч. | чел.-ч. | 1 | 0.19 | 0 | 0 | 0 | 0 | 0 | 1 | 2 | )*1,25 | 0.2375 | 2 | 16688230 | 257 | 0 | 0 | 0 | 0 | 0 | 0 | 0 | 0
127 | 16688231 | 16688228 | 15247974 | 1 | 1 | 1 | 2 | 91.06.06-048 | ФСЭМ-2001, 91.06.06-048, приказ Минстроя России №1039/пр от 30.12.2016г. | Подъемники одномачтовые, грузоподъемность до 500 кг, высота подъема 45 м | 1368 | 1011 | маш.-ч | маш.-ч | 1 | 0.04 | 0 | 31.26 | 13.5 | 0 | 0 | 1 | 0 | )*1,25 | 0.05 | 2 | 16688231 | 258 | 0 | 0 | 0 | 0 | 0 | 0 | 0 | 0
127 | 16688232 | 16688228 | 15249073 | 1 | 1 | 1 | 2 | 91.14.02-001 | ФСЭМ-2001, 91.14.02-001, приказ Минстроя России №1039/пр от 30.12.2016г. | Автомобили бортовые, грузоподъемность до 5 т | 1368 | 1011 | маш.-ч | маш.-ч | 1 | 0.15 | 0 | 65.71 | 11.6 | 0 | 0 | 1 | 0 | )*1,25 | 0.1875 | 2 | 16688232 | 259 | 0 | 0 | 0 | 0 | 0 | 0 | 0 | 0
127 | 16688233 | 16688228 | 15162469 | 17 | 1 | 1 | 3 | 11.3.03.01 |  | Доски подоконные ПВХ | 1301 | 1003 | м | м | 1 | 0 | 0 | 0 | 0 | 0 | 1 | 0 | 0 |  | 0 | 3 | -1 |  | 0 | 0 | 0 | 0 | 0 | 0 | 0 | 0
127 | 16688234 | 16688228 | 15197780 | 1 | 1 | 1 | 3 | 11.3.03.15-0021 | ФССЦ-2001, 11.3.03.15-0021, приказ Минстроя России №1039/пр от 30.12.2016г. | Клинья пластиковые монтажные | 1355 | 1010 | 100 шт. | 100 шт. | 100 | 4 | 50 | 0 | 0 | 0 | 0 | 1 | 0 |  | 4 | 2 | 16688234 | 261 | 0 | 0 | 0 | 0 | 0 | 0 | 0 | 0
127 | 16688235 | 16688228 | 15204239 | 1 | 1 | 1 | 3 | 14.5.01.05-0001 | ФССЦ-2001, 14.5.01.05-0001, приказ Минстроя России №1039/пр от 30.12.2016г. | Герметик пенополиуретановый (пена монтажная) типа Makrofleks, Soudal в баллонах по 750 мл | 1354 | 1010 | шт. | шт. | 1 | 56.6 | 67 | 0 | 0 | 0 | 0 | 1 | 0 |  | 56.6 | 2 | 16688235 | 262 | 0 | 0 | 0 | 0 | 0 | 0 | 0 | 0
130 | 16688240 | 16688239 | 15430767 | 1 | 1 | 1 | 1 | 1-100-30 |  | Рабочий среднего разряда 3 | 1191 | 1013 | чел.-ч. | чел.-ч. | 1 | 112.75 | 0 | 0 | 0 | 8.53 | 0 | 1 | 1 | )*1,15 | 129.6625 | 2 | 16688240 | 263 | 0 | 0 | 0 | 0 | 0 | 0 | 0 | 0
130 | 16688241 | 16688239 | 15430395 | 1 | 1 | 1 | 1 | 4-100-00 |  | Затраты труда машинистов | 1191 | 1013 | чел.-ч. | чел.-ч. | 1 | 0.27 | 0 | 0 | 0 | 0 | 0 | 1 | 2 | )*1,25 | 0.3375 | 2 | 16688241 | 264 | 0 | 0 | 0 | 0 | 0 | 0 | 0 | 0
130 | 16688242 | 16688239 | 15247578 | 1 | 1 | 1 | 2 | 91.05.01-017 | ФСЭМ-2001, 91.05.01-017, приказ Минстроя России №1039/пр от 30.12.2016г. | Краны башенные, грузоподъемность 8 т | 1368 | 1011 | маш.-ч | маш.-ч | 1 | 0.2 | 0 | 86.4 | 13.5 | 0 | 0 | 1 | 0 | )*1,25 | 0.25 | 2 | 16688242 | 265 | 0 | 0 | 0 | 0 | 0 | 0 | 0 | 0
130 | 16688243 | 16688239 | 15249073 | 1 | 1 | 1 | 2 | 91.14.02-001 | ФСЭМ-2001, 91.14.02-001, приказ Минстроя России №1039/пр от 30.12.2016г. | Автомобили бортовые, грузоподъемность до 5 т | 1368 | 1011 | маш.-ч | маш.-ч | 1 | 0.07 | 0 | 65.71 | 11.6 | 0 | 0 | 1 | 0 | )*1,25 | 0.0875 | 2 | 16688243 | 266 | 0 | 0 | 0 | 0 | 0 | 0 | 0 | 0
130 | 16688244 | 16688239 | 15170059 | 1 | 1 | 1 | 3 | 01.7.15.06-0146 | ФССЦ-2001, 01.7.15.06-0146, приказ Минстроя России №1039/пр от 30.12.2016г. | Гвозди толевые круглые 3,0х40 мм | 1348 | 1009 | т | т | 1000 | 0.004 | 8475 | 0 | 0 | 0 | 0 | 1 | 0 |  | 0.004 | 2 | 16688244 | 267 | 0 | 0 | 0 | 0 | 0 | 0 | 0 | 0
130 | 16688245 | 16688239 | 15191140 | 1 | 1 | 1 | 3 | 08.3.03.05-0002 | ФССЦ-2001, 08.3.03.05-0002, приказ Минстроя России №1039/пр от 30.12.2016г. | Проволока канатная оцинкованная, диаметром 3 мм | 1348 | 1009 | т | т | 1000 | 0.012 | 8190 | 0 | 0 | 0 | 0 | 1 | 0 |  | 0.012 | 2 | 16688245 | 268 | 0 | 0 | 0 | 0 | 0 | 0 | 0 | 0
130 | 16688246 | 16688239 | 15191387 | 1 | 1 | 1 | 3 | 08.3.05.05-0053 | ФССЦ-2001, 08.3.05.05-0053, приказ Минстроя России №1039/пр от 30.12.2016г. | Сталь листовая оцинкованная толщиной листа 0,7 мм | 1348 | 1009 | т | т | 1000 | 0.782 | 11200 | 0 | 0 | 0 | 0 | 1 | 0 |  | 0.782 | 2 | 16688246 | 269 | 0 | 0 | 0 | 0 | 0 | 0 | 0 | 0
131 | 16688240 | 16688239 | 15430767 | 1 | 1 | 1 | 1 | 1-100-30 |  | Рабочий среднего разряда 3 | 1191 | 1013 | чел.-ч. | чел.-ч. | 1 | 112.75 | 0 | 0 | 0 | 8.53 | 0 | 1 | 1 | )*1,15 | 129.6625 | 2 | 16688240 | 270 | 0 | 0 | 0 | 0 | 0 | 0 | 0 | 0
131 | 16688241 | 16688239 | 15430395 | 1 | 1 | 1 | 1 | 4-100-00 |  | Затраты труда машинистов | 1191 | 1013 | чел.-ч. | чел.-ч. | 1 | 0.27 | 0 | 0 | 0 | 0 | 0 | 1 | 2 | )*1,25 | 0.3375 | 2 | 16688241 | 271 | 0 | 0 | 0 | 0 | 0 | 0 | 0 | 0
131 | 16688242 | 16688239 | 15247578 | 1 | 1 | 1 | 2 | 91.05.01-017 | ФСЭМ-2001, 91.05.01-017, приказ Минстроя России №1039/пр от 30.12.2016г. | Краны башенные, грузоподъемность 8 т | 1368 | 1011 | маш.-ч | маш.-ч | 1 | 0.2 | 0 | 86.4 | 13.5 | 0 | 0 | 1 | 0 | )*1,25 | 0.25 | 2 | 16688242 | 272 | 0 | 0 | 0 | 0 | 0 | 0 | 0 | 0
131 | 16688243 | 16688239 | 15249073 | 1 | 1 | 1 | 2 | 91.14.02-001 | ФСЭМ-2001, 91.14.02-001, приказ Минстроя России №1039/пр от 30.12.2016г. | Автомобили бортовые, грузоподъемность до 5 т | 1368 | 1011 | маш.-ч | маш.-ч | 1 | 0.07 | 0 | 65.71 | 11.6 | 0 | 0 | 1 | 0 | )*1,25 | 0.0875 | 2 | 16688243 | 273 | 0 | 0 | 0 | 0 | 0 | 0 | 0 | 0
131 | 16688244 | 16688239 | 15170059 | 1 | 1 | 1 | 3 | 01.7.15.06-0146 | ФССЦ-2001, 01.7.15.06-0146, приказ Минстроя России №1039/пр от 30.12.2016г. | Гвозди толевые круглые 3,0х40 мм | 1348 | 1009 | т | т | 1000 | 0.004 | 8475 | 0 | 0 | 0 | 0 | 1 | 0 |  | 0.004 | 2 | 16688244 | 274 | 0 | 0 | 0 | 0 | 0 | 0 | 0 | 0
131 | 16688245 | 16688239 | 15191140 | 1 | 1 | 1 | 3 | 08.3.03.05-0002 | ФССЦ-2001, 08.3.03.05-0002, приказ Минстроя России №1039/пр от 30.12.2016г. | Проволока канатная оцинкованная, диаметром 3 мм | 1348 | 1009 | т | т | 1000 | 0.012 | 8190 | 0 | 0 | 0 | 0 | 1 | 0 |  | 0.012 | 2 | 16688245 | 275 | 0 | 0 | 0 | 0 | 0 | 0 | 0 | 0
131 | 16688246 | 16688239 | 15191387 | 1 | 1 | 1 | 3 | 08.3.05.05-0053 | ФССЦ-2001, 08.3.05.05-0053, приказ Минстроя России №1039/пр от 30.12.2016г. | Сталь листовая оцинкованная толщиной листа 0,7 мм | 1348 | 1009 | т | т | 1000 | 0.782 | 11200 | 0 | 0 | 0 | 0 | 1 | 0 |  | 0.782 | 2 | 16688246 | 276 | 0 | 0 | 0 | 0 | 0 | 0 | 0 | 0
132 | 16688248 | 16688247 | 15438286 | 1 | 1 | 1 | 1 | 1-100-36 |  | Рабочий среднего разряда 3.6 | 1191 | 1013 | чел.-ч. | чел.-ч. | 1 | 166.47 | 0 | 0 | 0 | 9.18 | 0 | 1 | 1 | )*1,15 | 191.4405 | 2 | 16688248 | 277 | 0 | 0 | 0 | 0 | 0 | 0 | 0 | 0
132 | 16688249 | 16688247 | 15430395 | 1 | 1 | 1 | 1 | 4-100-00 |  | Затраты труда машинистов | 1191 | 1013 | чел.-ч. | чел.-ч. | 1 | 0.58 | 0 | 0 | 0 | 0 | 0 | 1 | 2 | )*1,25 | 0.725 | 2 | 16688249 | 278 | 0 | 0 | 0 | 0 | 0 | 0 | 0 | 0
132 | 16688250 | 16688247 | 15247974 | 1 | 1 | 1 | 2 | 91.06.06-048 | ФСЭМ-2001, 91.06.06-048, приказ Минстроя России №1039/пр от 30.12.2016г. | Подъемники одномачтовые, грузоподъемность до 500 кг, высота подъема 45 м | 1368 | 1011 | маш.-ч | маш.-ч | 1 | 0.08 | 0 | 31.26 | 13.5 | 0 | 0 | 1 | 0 | )*1,25 | 0.1 | 2 | 16688250 | 279 | 0 | 0 | 0 | 0 | 0 | 0 | 0 | 0
132 | 16688251 | 16688247 | 15249073 | 1 | 1 | 1 | 2 | 91.14.02-001 | ФСЭМ-2001, 91.14.02-001, приказ Минстроя России №1039/пр от 30.12.2016г. | Автомобили бортовые, грузоподъемность до 5 т | 1368 | 1011 | маш.-ч | маш.-ч | 1 | 0.5 | 0 | 65.71 | 11.6 | 0 | 0 | 1 | 0 | )*1,25 | 0.625 | 2 | 16688251 | 280 | 0 | 0 | 0 | 0 | 0 | 0 | 0 | 0
132 | 16688252 | 16688247 | 15162999 | 17 | 1 | 1 | 3 | 01.6.01.11 |  | Листы облицовочные декоративные | 1327 | 1005 | м2 | м2 | 1 | 105 | 0 | 0 | 0 | 0 | 0 | 0 | 0 |  | 105 | 2 | 16688252 | 281 | 0 | 0 | 0 | 0 | 0 | 0 | 0 | 0
132 | 16688253 | 16688247 | 15171018 | 1 | 1 | 1 | 3 | 01.7.20.08-0051 | ФССЦ-2001, 01.7.20.08-0051, приказ Минстроя России №1039/пр от 30.12.2016г. | Ветошь | 1346 | 1009 | кг | кг | 1 | 0.2 | 1.82 | 0 | 0 | 0 | 0 | 1 | 0 |  | 0.2 | 2 | 16688253 | 282 | 0 | 0 | 0 | 0 | 0 | 0 | 0 | 0
132 | 16688254 | 16688247 | 15162932 | 17 | 1 | 1 | 3 | 14.1.06.05 |  | Клей | 1346 | 1009 | кг | кг | 1 | 30 | 0 | 0 | 0 | 0 | 0 | 0 | 0 |  | 30 | 2 | 16688254 | 285 | 0 | 0 | 0 | 0 | 0 | 0 | 0 | 0
132 | 16688255 | 16688247 | 15162572 | 17 | 1 | 1 | 3 | 14.4.01.21 |  | Грунтовка | 1348 | 1009 | т | т | 1000 | 0.0089 | 0 | 0 | 0 | 0 | 0 | 0 | 0 |  | 0.0089 | 2 | 16688255 | 287 | 0 | 0 | 0 | 0 | 0 | 0 | 0 | 0
133 | 16688248 | 16688247 | 15438286 | 1 | 1 | 1 | 1 | 1-100-36 |  | Рабочий среднего разряда 3.6 | 1191 | 1013 | чел.-ч. | чел.-ч. | 1 | 166.47 | 0 | 0 | 0 | 9.18 | 0 | 1 | 1 | )*1,15 | 191.4405 | 2 | 16688248 | 288 | 0 | 0 | 0 | 0 | 0 | 0 | 0 | 0
133 | 16688249 | 16688247 | 15430395 | 1 | 1 | 1 | 1 | 4-100-00 |  | Затраты труда машинистов | 1191 | 1013 | чел.-ч. | чел.-ч. | 1 | 0.58 | 0 | 0 | 0 | 0 | 0 | 1 | 2 | )*1,25 | 0.725 | 2 | 16688249 | 289 | 0 | 0 | 0 | 0 | 0 | 0 | 0 | 0
133 | 16688250 | 16688247 | 15247974 | 1 | 1 | 1 | 2 | 91.06.06-048 | ФСЭМ-2001, 91.06.06-048, приказ Минстроя России №1039/пр от 30.12.2016г. | Подъемники одномачтовые, грузоподъемность до 500 кг, высота подъема 45 м | 1368 | 1011 | маш.-ч | маш.-ч | 1 | 0.08 | 0 | 31.26 | 13.5 | 0 | 0 | 1 | 0 | )*1,25 | 0.1 | 2 | 16688250 | 290 | 0 | 0 | 0 | 0 | 0 | 0 | 0 | 0
133 | 16688251 | 16688247 | 15249073 | 1 | 1 | 1 | 2 | 91.14.02-001 | ФСЭМ-2001, 91.14.02-001, приказ Минстроя России №1039/пр от 30.12.2016г. | Автомобили бортовые, грузоподъемность до 5 т | 1368 | 1011 | маш.-ч | маш.-ч | 1 | 0.5 | 0 | 65.71 | 11.6 | 0 | 0 | 1 | 0 | )*1,25 | 0.625 | 2 | 16688251 | 291 | 0 | 0 | 0 | 0 | 0 | 0 | 0 | 0
133 | 16688252 | 16688247 | 15162999 | 17 | 1 | 1 | 3 | 01.6.01.11 |  | Листы облицовочные декоративные | 1327 | 1005 | м2 | м2 | 1 | 105 | 0 | 0 | 0 | 0 | 0 | 0 | 0 |  | 105 | 2 | 16688252 | 292 | 0 | 0 | 0 | 0 | 0 | 0 | 0 | 0
133 | 16688253 | 16688247 | 15171018 | 1 | 1 | 1 | 3 | 01.7.20.08-0051 | ФССЦ-2001, 01.7.20.08-0051, приказ Минстроя России №1039/пр от 30.12.2016г. | Ветошь | 1346 | 1009 | кг | кг | 1 | 0.2 | 1.82 | 0 | 0 | 0 | 0 | 1 | 0 |  | 0.2 | 2 | 16688253 | 293 | 0 | 0 | 0 | 0 | 0 | 0 | 0 | 0
133 | 16688254 | 16688247 | 15162932 | 17 | 1 | 1 | 3 | 14.1.06.05 |  | Клей | 1346 | 1009 | кг | кг | 1 | 30 | 0 | 0 | 0 | 0 | 0 | 0 | 0 |  | 30 | 2 | 16688254 | 296 | 0 | 0 | 0 | 0 | 0 | 0 | 0 | 0
133 | 16688255 | 16688247 | 15162572 | 17 | 1 | 1 | 3 | 14.4.01.21 |  | Грунтовка | 1348 | 1009 | т | т | 1000 | 0.0089 | 0 | 0 | 0 | 0 | 0 | 0 | 0 |  | 0.0089 | 2 | 16688255 | 298 | 0 | 0 | 0 | 0 | 0 | 0 | 0 | 0
180 | 16688322 | 16688321 | 15430517 | 1 | 1 | 1 | 1 | 1-100-20 |  | Рабочий среднего разряда 2 | 1191 | 1013 | чел.-ч. | чел.-ч. | 1 | 2.54 | 0 | 0 | 0 | 7.8 | 0 | 1 | 1 |  | 2.54 | 2 | 16688322 | 299 | 0 | 0 | 0 | 0 | 0 | 0 | 0 | 0
180 | 16688323 | 16688321 | 15164566 | 17 | 1 | 1 | 3 | 01.7.07.07 |  | Строительный мусор | 1348 | 1009 | т | т | 1000 | 0.004 | 0 | 0 | 0 | 0 | 0 | 0 | 0 |  | 0.004 | 2 | 16688323 | 300 | 0 | 0 | 0 | 0 | 0 | 0 | 0 | 0
181 | 16688322 | 16688321 | 15430517 | 1 | 1 | 1 | 1 | 1-100-20 |  | Рабочий среднего разряда 2 | 1191 | 1013 | чел.-ч. | чел.-ч. | 1 | 2.54 | 0 | 0 | 0 | 7.8 | 0 | 1 | 1 |  | 2.54 | 2 | 16688322 | 301 | 0 | 0 | 0 | 0 | 0 | 0 | 0 | 0
181 | 16688323 | 16688321 | 15164566 | 17 | 1 | 1 | 3 | 01.7.07.07 |  | Строительный мусор | 1348 | 1009 | т | т | 1000 | 0.004 | 0 | 0 | 0 | 0 | 0 | 0 | 0 |  | 0.004 | 2 | 16688323 | 302 | 0 | 0 | 0 | 0 | 0 | 0 | 0 | 0
184 | 16688326 | 16688325 | 15430517 | 1 | 1 | 1 | 1 | 1-100-20 |  | Рабочий среднего разряда 2 | 1191 | 1013 | чел.-ч. | чел.-ч. | 1 | 6.32 | 0 | 0 | 0 | 7.8 | 0 | 1 | 1 |  | 6.32 | 2 | 16688326 | 303 | 0 | 0 | 0 | 0 | 0 | 0 | 0 | 0
184 | 16688327 | 16688325 | 15430395 | 1 | 1 | 1 | 1 | 4-100-00 |  | Затраты труда машинистов | 1191 | 1013 | чел.-ч. | чел.-ч. | 1 | 0.03 | 0 | 0 | 0 | 0 | 0 | 1 | 2 |  | 0.03 | 2 | 16688327 | 304 | 0 | 0 | 0 | 0 | 0 | 0 | 0 | 0
184 | 16688328 | 16688325 | 15247974 | 1 | 1 | 1 | 2 | 91.06.06-048 | ФСЭМ-2001, 91.06.06-048, приказ Минстроя России №1039/пр от 30.12.2016г. | Подъемники одномачтовые, грузоподъемность до 500 кг, высота подъема 45 м | 1368 | 1011 | маш.-ч | маш.-ч | 1 | 0.03 | 0 | 31.26 | 13.5 | 0 | 0 | 1 | 0 |  | 0.03 | 2 | 16688328 | 305 | 0 | 0 | 0 | 0 | 0 | 0 | 0 | 0
185 | 16688326 | 16688325 | 15430517 | 1 | 1 | 1 | 1 | 1-100-20 |  | Рабочий среднего разряда 2 | 1191 | 1013 | чел.-ч. | чел.-ч. | 1 | 6.32 | 0 | 0 | 0 | 7.8 | 0 | 1 | 1 |  | 6.32 | 2 | 16688326 | 306 | 0 | 0 | 0 | 0 | 0 | 0 | 0 | 0
185 | 16688327 | 16688325 | 15430395 | 1 | 1 | 1 | 1 | 4-100-00 |  | Затраты труда машинистов | 1191 | 1013 | чел.-ч. | чел.-ч. | 1 | 0.03 | 0 | 0 | 0 | 0 | 0 | 1 | 2 |  | 0.03 | 2 | 16688327 | 307 | 0 | 0 | 0 | 0 | 0 | 0 | 0 | 0
185 | 16688328 | 16688325 | 15247974 | 1 | 1 | 1 | 2 | 91.06.06-048 | ФСЭМ-2001, 91.06.06-048, приказ Минстроя России №1039/пр от 30.12.2016г. | Подъемники одномачтовые, грузоподъемность до 500 кг, высота подъема 45 м | 1368 | 1011 | маш.-ч | маш.-ч | 1 | 0.03 | 0 | 31.26 | 13.5 | 0 | 0 | 1 | 0 |  | 0.03 | 2 | 16688328 | 308 | 0 | 0 | 0 | 0 | 0 | 0 | 0 | 0
186 | 16688330 | 16688329 | 15430517 | 1 | 1 | 1 | 1 | 1-100-20 |  | Рабочий среднего разряда 2 | 1191 | 1013 | чел.-ч. | чел.-ч. | 1 | 5.84 | 0 | 0 | 0 | 7.8 | 0 | 1 | 1 |  | 5.84 | 2 | 16688330 | 309 | 0 | 0 | 0 | 0 | 0 | 0 | 0 | 0
187 | 16688330 | 16688329 | 15430517 | 1 | 1 | 1 | 1 | 1-100-20 |  | Рабочий среднего разряда 2 | 1191 | 1013 | чел.-ч. | чел.-ч. | 1 | 5.84 | 0 | 0 | 0 | 7.8 | 0 | 1 | 1 |  | 5.84 | 2 | 16688330 | 310 | 0 | 0 | 0 | 0 | 0 | 0 | 0 | 0
188 | 16688332 | 16688331 | 15442878 | 1 | 1 | 1 | 1 | 1-100-46 |  | Рабочий среднего разряда 4.6 | 1191 | 1013 | чел.-ч. | чел.-ч. | 1 | 0.9 | 0 | 0 | 0 | 10.5 | 0 | 1 | 1 | )*0,3 | 0.27 | 2 | 16688332 | 311 | 0 | 0 | 0 | 0 | 0 | 0 | 0 | 0
188 | 16688333 | 16688331 | 15430395 | 1 | 1 | 1 | 1 | 4-100-00 |  | Затраты труда машинистов | 1191 | 1013 | чел.-ч. | чел.-ч. | 1 | 0.2 | 0 | 0 | 0 | 0 | 0 | 1 | 2 | )*0,3 | 0.06 | 2 | 16688333 | 312 | 0 | 0 | 0 | 0 | 0 | 0 | 0 | 0
188 | 16688334 | 16688331 | 15247680 | 1 | 1 | 1 | 2 | 91.05.05-014 | ФСЭМ-2001, 91.05.05-014, приказ Минстроя России №1039/пр от 30.12.2016г. | Краны на автомобильном ходу, грузоподъемность 10 т | 1368 | 1011 | маш.-ч | маш.-ч | 1 | 0.1 | 0 | 111.99 | 13.5 | 0 | 0 | 1 | 0 | )*0,3 | 0.03 | 2 | 16688334 | 313 | 0 | 0 | 0 | 0 | 0 | 0 | 0 | 0
188 | 16688335 | 16688331 | 15249073 | 1 | 1 | 1 | 2 | 91.14.02-001 | ФСЭМ-2001, 91.14.02-001, приказ Минстроя России №1039/пр от 30.12.2016г. | Автомобили бортовые, грузоподъемность до 5 т | 1368 | 1011 | маш.-ч | маш.-ч | 1 | 0.1 | 0 | 65.71 | 11.6 | 0 | 0 | 1 | 0 | )*0,3 | 0.03 | 2 | 16688335 | 314 | 0 | 0 | 0 | 0 | 0 | 0 | 0 | 0
188 | 16688336 | 16688331 | 15167588 | 1 | 1 | 1 | 3 | 01.7.06.05-0041 | ФССЦ-2001, 01.7.06.05-0041, приказ Минстроя России №1039/пр от 30.12.2016г. | Лента изоляционная прорезиненная односторонняя ширина 20 мм, толщина 0,25-0,35 мм | 1346 | 1009 | кг | кг | 1 | 0.01 | 30.4 | 0 | 0 | 0 | 0 | 1 | 0 | )*0 | 0 | 2 | 16688336 | 315 | 0 | 0 | 0 | 0 | 0 | 0 | 0 | 0
188 | 16688337 | 16688331 | 15169942 | 1 | 1 | 1 | 3 | 01.7.15.03-0042 | ФССЦ-2001, 01.7.15.03-0042, приказ Минстроя России №1039/пр от 30.12.2016г. | Болты с гайками и шайбами строительные | 1346 | 1009 | кг | кг | 1 | 0.3 | 9.04 | 0 | 0 | 0 | 0 | 1 | 0 | )*0 | 0 | 2 | 16688337 | 316 | 0 | 0 | 0 | 0 | 0 | 0 | 0 | 0
188 | 16688338 | 16688331 | 15191488 | 1 | 1 | 1 | 3 | 08.3.07.01-0076 | ФССЦ-2001, 08.3.07.01-0076, приказ Минстроя России №1039/пр от 30.12.2016г. | Сталь полосовая, марка стали Ст3сп шириной 50-200 мм толщиной 4-5 мм | 1348 | 1009 | т | т | 1000 | 0.0006 | 5000 | 0 | 0 | 0 | 0 | 1 | 0 | )*0 | 0 | 2 | 16688338 | 317 | 0 | 0 | 0 | 0 | 0 | 0 | 0 | 0
188 | 16688339 | 16688331 | 15164559 | 17 | 1 | 1 | 3 | 999-9950 |  | Вспомогательные ненормируемые материалы (2% от ОЗП) | 1374 | 1013 | РУБ | РУБ | 1 | 0.19 | 1 | 0 | 0 | 0 | 0 | 1 | 0 | )*0 | 0 | 2 | 16688339 | 318 | 0 | 0 | 0 | 0 | 0 | 0 | 0 | 0
189 | 16688332 | 16688331 | 15442878 | 1 | 1 | 1 | 1 | 1-100-46 |  | Рабочий среднего разряда 4.6 | 1191 | 1013 | чел.-ч. | чел.-ч. | 1 | 0.9 | 0 | 0 | 0 | 10.5 | 0 | 1 | 1 | )*0,3 | 0.27 | 2 | 16688332 | 319 | 0 | 0 | 0 | 0 | 0 | 0 | 0 | 0
189 | 16688333 | 16688331 | 15430395 | 1 | 1 | 1 | 1 | 4-100-00 |  | Затраты труда машинистов | 1191 | 1013 | чел.-ч. | чел.-ч. | 1 | 0.2 | 0 | 0 | 0 | 0 | 0 | 1 | 2 | )*0,3 | 0.06 | 2 | 16688333 | 320 | 0 | 0 | 0 | 0 | 0 | 0 | 0 | 0
189 | 16688334 | 16688331 | 15247680 | 1 | 1 | 1 | 2 | 91.05.05-014 | ФСЭМ-2001, 91.05.05-014, приказ Минстроя России №1039/пр от 30.12.2016г. | Краны на автомобильном ходу, грузоподъемность 10 т | 1368 | 1011 | маш.-ч | маш.-ч | 1 | 0.1 | 0 | 111.99 | 13.5 | 0 | 0 | 1 | 0 | )*0,3 | 0.03 | 2 | 16688334 | 321 | 0 | 0 | 0 | 0 | 0 | 0 | 0 | 0
189 | 16688335 | 16688331 | 15249073 | 1 | 1 | 1 | 2 | 91.14.02-001 | ФСЭМ-2001, 91.14.02-001, приказ Минстроя России №1039/пр от 30.12.2016г. | Автомобили бортовые, грузоподъемность до 5 т | 1368 | 1011 | маш.-ч | маш.-ч | 1 | 0.1 | 0 | 65.71 | 11.6 | 0 | 0 | 1 | 0 | )*0,3 | 0.03 | 2 | 16688335 | 322 | 0 | 0 | 0 | 0 | 0 | 0 | 0 | 0
189 | 16688336 | 16688331 | 15167588 | 1 | 1 | 1 | 3 | 01.7.06.05-0041 | ФССЦ-2001, 01.7.06.05-0041, приказ Минстроя России №1039/пр от 30.12.2016г. | Лента изоляционная прорезиненная односторонняя ширина 20 мм, толщина 0,25-0,35 мм | 1346 | 1009 | кг | кг | 1 | 0.01 | 30.4 | 0 | 0 | 0 | 0 | 1 | 0 | )*0 | 0 | 2 | 16688336 | 323 | 0 | 0 | 0 | 0 | 0 | 0 | 0 | 0
189 | 16688337 | 16688331 | 15169942 | 1 | 1 | 1 | 3 | 01.7.15.03-0042 | ФССЦ-2001, 01.7.15.03-0042, приказ Минстроя России №1039/пр от 30.12.2016г. | Болты с гайками и шайбами строительные | 1346 | 1009 | кг | кг | 1 | 0.3 | 9.04 | 0 | 0 | 0 | 0 | 1 | 0 | )*0 | 0 | 2 | 16688337 | 324 | 0 | 0 | 0 | 0 | 0 | 0 | 0 | 0
189 | 16688338 | 16688331 | 15191488 | 1 | 1 | 1 | 3 | 08.3.07.01-0076 | ФССЦ-2001, 08.3.07.01-0076, приказ Минстроя России №1039/пр от 30.12.2016г. | Сталь полосовая, марка стали Ст3сп шириной 50-200 мм толщиной 4-5 мм | 1348 | 1009 | т | т | 1000 | 0.0006 | 5000 | 0 | 0 | 0 | 0 | 1 | 0 | )*0 | 0 | 2 | 16688338 | 325 | 0 | 0 | 0 | 0 | 0 | 0 | 0 | 0
189 | 16688339 | 16688331 | 15164559 | 17 | 1 | 1 | 3 | 999-9950 |  | Вспомогательные ненормируемые материалы (2% от ОЗП) | 1374 | 1013 | РУБ | РУБ | 1 | 0.19 | 1 | 0 | 0 | 0 | 0 | 1 | 0 | )*0 | 0 | 2 | 16688339 | 326 | 0 | 0 | 0 | 0 | 0 | 0 | 0 | 0
190 | 16688341 | 16688340 | 15430447 | 1 | 1 | 1 | 1 | 1-100-35 |  | Рабочий среднего разряда 3.5 | 1191 | 1013 | чел.-ч. | чел.-ч. | 1 | 2 | 0 | 0 | 0 | 9.07 | 0 | 1 | 1 | )*0,3 | 0.6 | 2 | 16688341 | 327 | 0 | 0 | 0 | 0 | 0 | 0 | 0 | 0
190 | 16688342 | 16688340 | 15167589 | 1 | 1 | 1 | 3 | 01.7.06.05-0042 | ФССЦ-2001, 01.7.06.05-0042, приказ Минстроя России №1039/пр от 30.12.2016г. | Лента липкая изоляционная на поликасиновом компаунде марки ЛСЭПЛ, шириной 20-30 мм, толщиной от 0,14 до 0,19 мм | 1346 | 1009 | кг | кг | 1 | 0.015 | 91.29 | 0 | 0 | 0 | 0 | 1 | 0 | )*0 | 0 | 2 | 16688342 | 328 | 0 | 0 | 0 | 0 | 0 | 0 | 0 | 0
190 | 16688343 | 16688340 | 15225559 | 1 | 1 | 1 | 3 | 21.2.03.09-0105 | ФССЦ-2001, 21.2.03.09-0105, приказ Минстроя России №1039/пр от 30.12.2016г. | Провода силовые с медной жилой с резиновой изоляцией, в оплетке из хлопчатобумажной пряжи, пропитанной противогнилостным составом марки ПРТО сечением 1х1,5 мм2 | 1477 | 1013 | 1000 м | 1000 М | 1 | 0.005 | 1819.3 | 0 | 0 | 0 | 0 | 1 | 0 | )*0 | 0 | 2 | 16688343 | 329 | 0 | 0 | 0 | 0 | 0 | 0 | 0 | 0
190 | 16688344 | 16688340 | 15226127 | 1 | 1 | 1 | 3 | 22.2.02.23-0011 | ФССЦ-2001, 22.2.02.23-0011, приказ Минстроя России №1039/пр от 30.12.2016г. | Глухари | 1355 | 1010 | 100 шт. | 100 шт. | 100 | 0.011 | 164 | 0 | 0 | 0 | 0 | 1 | 0 | )*0 | 0 | 2 | 16688344 | 330 | 0 | 0 | 0 | 0 | 0 | 0 | 0 | 0
190 | 16688345 | 16688340 | 15164559 | 17 | 1 | 1 | 3 | 999-9950 |  | Вспомогательные ненормируемые материалы (2% от ОЗП) | 1374 | 1013 | РУБ | РУБ | 1 | 0.36 | 1 | 0 | 0 | 0 | 0 | 1 | 0 | )*0 | 0 | 2 | 16688345 | 331 | 0 | 0 | 0 | 0 | 0 | 0 | 0 | 0
191 | 16688341 | 16688340 | 15430447 | 1 | 1 | 1 | 1 | 1-100-35 |  | Рабочий среднего разряда 3.5 | 1191 | 1013 | чел.-ч. | чел.-ч. | 1 | 2 | 0 | 0 | 0 | 9.07 | 0 | 1 | 1 | )*0,3 | 0.6 | 2 | 16688341 | 332 | 0 | 0 | 0 | 0 | 0 | 0 | 0 | 0
191 | 16688342 | 16688340 | 15167589 | 1 | 1 | 1 | 3 | 01.7.06.05-0042 | ФССЦ-2001, 01.7.06.05-0042, приказ Минстроя России №1039/пр от 30.12.2016г. | Лента липкая изоляционная на поликасиновом компаунде марки ЛСЭПЛ, шириной 20-30 мм, толщиной от 0,14 до 0,19 мм | 1346 | 1009 | кг | кг | 1 | 0.015 | 91.29 | 0 | 0 | 0 | 0 | 1 | 0 | )*0 | 0 | 2 | 16688342 | 333 | 0 | 0 | 0 | 0 | 0 | 0 | 0 | 0
191 | 16688343 | 16688340 | 15225559 | 1 | 1 | 1 | 3 | 21.2.03.09-0105 | ФССЦ-2001, 21.2.03.09-0105, приказ Минстроя России №1039/пр от 30.12.2016г. | Провода силовые с медной жилой с резиновой изоляцией, в оплетке из хлопчатобумажной пряжи, пропитанной противогнилостным составом марки ПРТО сечением 1х1,5 мм2 | 1477 | 1013 | 1000 м | 1000 М | 1 | 0.005 | 1819.3 | 0 | 0 | 0 | 0 | 1 | 0 | )*0 | 0 | 2 | 16688343 | 334 | 0 | 0 | 0 | 0 | 0 | 0 | 0 | 0
191 | 16688344 | 16688340 | 15226127 | 1 | 1 | 1 | 3 | 22.2.02.23-0011 | ФССЦ-2001, 22.2.02.23-0011, приказ Минстроя России №1039/пр от 30.12.2016г. | Глухари | 1355 | 1010 | 100 шт. | 100 шт. | 100 | 0.011 | 164 | 0 | 0 | 0 | 0 | 1 | 0 | )*0 | 0 | 2 | 16688344 | 335 | 0 | 0 | 0 | 0 | 0 | 0 | 0 | 0
191 | 16688345 | 16688340 | 15164559 | 17 | 1 | 1 | 3 | 999-9950 |  | Вспомогательные ненормируемые материалы (2% от ОЗП) | 1374 | 1013 | РУБ | РУБ | 1 | 0.36 | 1 | 0 | 0 | 0 | 0 | 1 | 0 | )*0 | 0 | 2 | 16688345 | 336 | 0 | 0 | 0 | 0 | 0 | 0 | 0 | 0
192 | 16688347 | 16688346 | 15435721 | 1 | 1 | 1 | 1 | 1-100-39 |  | Рабочий среднего разряда 3.9 | 1191 | 1013 | чел.-ч. | чел.-ч. | 1 | 16.29 | 0 | 0 | 0 | 9.51 | 0 | 1 | 1 |  | 16.29 | 2 | 16688347 | 337 | 0 | 0 | 0 | 0 | 0 | 0 | 0 | 0
192 | 16688348 | 16688346 | 15430395 | 1 | 1 | 1 | 1 | 4-100-00 |  | Затраты труда машинистов | 1191 | 1013 | чел.-ч. | чел.-ч. | 1 | 0.01 | 0 | 0 | 0 | 0 | 0 | 1 | 2 |  | 0.01 | 2 | 16688348 | 338 | 0 | 0 | 0 | 0 | 0 | 0 | 0 | 0
192 | 16688349 | 16688346 | 15247974 | 1 | 1 | 1 | 2 | 91.06.06-048 | ФСЭМ-2001, 91.06.06-048, приказ Минстроя России №1039/пр от 30.12.2016г. | Подъемники одномачтовые, грузоподъемность до 500 кг, высота подъема 45 м | 1368 | 1011 | маш.-ч | маш.-ч | 1 | 0.01 | 0 | 31.26 | 13.5 | 0 | 0 | 1 | 0 |  | 0.01 | 2 | 16688349 | 339 | 0 | 0 | 0 | 0 | 0 | 0 | 0 | 0
192 | 16688350 | 16688346 | 15170076 | 1 | 1 | 1 | 3 | 01.7.15.07-0022 | ФССЦ-2001, 01.7.15.07-0022, приказ Минстроя России №1039/пр от 30.12.2016г. | Дюбели распорные полиэтиленовые 6х40 мм | 1356 | 1010 | 1000 шт. | 1000 шт. | 1000 | 0.2 | 180 | 0 | 0 | 0 | 0 | 1 | 0 |  | 0.2 | 2 | 16688350 | 340 | 0 | 0 | 0 | 0 | 0 | 0 | 0 | 0
192 | 16688351 | 16688346 | 15170438 | 1 | 1 | 1 | 3 | 01.7.15.14-0165 | ФССЦ-2001, 01.7.15.14-0165, приказ Минстроя России №1039/пр от 30.12.2016г. | Шурупы с полукруглой головкой 4x40 мм | 1348 | 1009 | т | т | 1000 | 0.001 | 12430 | 0 | 0 | 0 | 0 | 1 | 0 |  | 0.001 | 2 | 16688351 | 341 | 0 | 0 | 0 | 0 | 0 | 0 | 0 | 0
192 | 16688352 | 16688346 | 15164559 | 17 | 1 | 1 | 3 | 999-9950 |  | Вспомогательные ненормируемые материалы (2% от ОЗП) | 1374 | 1013 | РУБ | РУБ | 1 | 3.1 | 1 | 0 | 0 | 0 | 0 | 1 | 0 |  | 3.1 | 2 | 16688352 | 343 | 0 | 0 | 0 | 0 | 0 | 0 | 0 | 0
193 | 16688347 | 16688346 | 15435721 | 1 | 1 | 1 | 1 | 1-100-39 |  | Рабочий среднего разряда 3.9 | 1191 | 1013 | чел.-ч. | чел.-ч. | 1 | 16.29 | 0 | 0 | 0 | 9.51 | 0 | 1 | 1 |  | 16.29 | 2 | 16688347 | 344 | 0 | 0 | 0 | 0 | 0 | 0 | 0 | 0
193 | 16688348 | 16688346 | 15430395 | 1 | 1 | 1 | 1 | 4-100-00 |  | Затраты труда машинистов | 1191 | 1013 | чел.-ч. | чел.-ч. | 1 | 0.01 | 0 | 0 | 0 | 0 | 0 | 1 | 2 |  | 0.01 | 2 | 16688348 | 345 | 0 | 0 | 0 | 0 | 0 | 0 | 0 | 0
193 | 16688349 | 16688346 | 15247974 | 1 | 1 | 1 | 2 | 91.06.06-048 | ФСЭМ-2001, 91.06.06-048, приказ Минстроя России №1039/пр от 30.12.2016г. | Подъемники одномачтовые, грузоподъемность до 500 кг, высота подъема 45 м | 1368 | 1011 | маш.-ч | маш.-ч | 1 | 0.01 | 0 | 31.26 | 13.5 | 0 | 0 | 1 | 0 |  | 0.01 | 2 | 16688349 | 346 | 0 | 0 | 0 | 0 | 0 | 0 | 0 | 0
193 | 16688350 | 16688346 | 15170076 | 1 | 1 | 1 | 3 | 01.7.15.07-0022 | ФССЦ-2001, 01.7.15.07-0022, приказ Минстроя России №1039/пр от 30.12.2016г. | Дюбели распорные полиэтиленовые 6х40 мм | 1356 | 1010 | 1000 шт. | 1000 шт. | 1000 | 0.2 | 180 | 0 | 0 | 0 | 0 | 1 | 0 |  | 0.2 | 2 | 16688350 | 347 | 0 | 0 | 0 | 0 | 0 | 0 | 0 | 0
193 | 16688351 | 16688346 | 15170438 | 1 | 1 | 1 | 3 | 01.7.15.14-0165 | ФССЦ-2001, 01.7.15.14-0165, приказ Минстроя России №1039/пр от 30.12.2016г. | Шурупы с полукруглой головкой 4x40 мм | 1348 | 1009 | т | т | 1000 | 0.001 | 12430 | 0 | 0 | 0 | 0 | 1 | 0 |  | 0.001 | 2 | 16688351 | 348 | 0 | 0 | 0 | 0 | 0 | 0 | 0 | 0
193 | 16688352 | 16688346 | 15164559 | 17 | 1 | 1 | 3 | 999-9950 |  | Вспомогательные ненормируемые материалы (2% от ОЗП) | 1374 | 1013 | РУБ | РУБ | 1 | 3.1 | 1 | 0 | 0 | 0 | 0 | 1 | 0 |  | 3.1 | 2 | 16688352 | 350 | 0 | 0 | 0 | 0 | 0 | 0 | 0 | 0
196 | 16688360 | 16688359 | 15430397 | 1 | 1 | 1 | 1 | 1-100-38 |  | Рабочий среднего разряда 3.8 | 1191 | 1013 | чел.-ч. | чел.-ч. | 1 | 2.82 | 0 | 0 | 0 | 9.4 | 0 | 1 | 1 |  | 2.82 | 2 | 16688360 | 351 | 0 | 0 | 0 | 0 | 0 | 0 | 0 | 0
196 | 16688361 | 16688359 | 15430395 | 1 | 1 | 1 | 1 | 4-100-00 |  | Затраты труда машинистов | 1191 | 1013 | чел.-ч. | чел.-ч. | 1 | 0.02 | 0 | 0 | 0 | 0 | 0 | 1 | 2 |  | 0.02 | 2 | 16688361 | 352 | 0 | 0 | 0 | 0 | 0 | 0 | 0 | 0
196 | 16688362 | 16688359 | 15247680 | 1 | 1 | 1 | 2 | 91.05.05-014 | ФСЭМ-2001, 91.05.05-014, приказ Минстроя России №1039/пр от 30.12.2016г. | Краны на автомобильном ходу, грузоподъемность 10 т | 1368 | 1011 | маш.-ч | маш.-ч | 1 | 0.01 | 0 | 111.99 | 13.5 | 0 | 0 | 1 | 0 |  | 0.01 | 2 | 16688362 | 353 | 0 | 0 | 0 | 0 | 0 | 0 | 0 | 0
196 | 16688363 | 16688359 | 15249073 | 1 | 1 | 1 | 2 | 91.14.02-001 | ФСЭМ-2001, 91.14.02-001, приказ Минстроя России №1039/пр от 30.12.2016г. | Автомобили бортовые, грузоподъемность до 5 т | 1368 | 1011 | маш.-ч | маш.-ч | 1 | 0.01 | 0 | 65.71 | 11.6 | 0 | 0 | 1 | 0 |  | 0.01 | 2 | 16688363 | 354 | 0 | 0 | 0 | 0 | 0 | 0 | 0 | 0
196 | 16688364 | 16688359 | 15167588 | 1 | 1 | 1 | 3 | 01.7.06.05-0041 | ФССЦ-2001, 01.7.06.05-0041, приказ Минстроя России №1039/пр от 30.12.2016г. | Лента изоляционная прорезиненная односторонняя ширина 20 мм, толщина 0,25-0,35 мм | 1346 | 1009 | кг | кг | 1 | 0.16 | 30.4 | 0 | 0 | 0 | 0 | 1 | 0 |  | 0.16 | 2 | 16688364 | 355 | 0 | 0 | 0 | 0 | 0 | 0 | 0 | 0
196 | 16688365 | 16688359 | 15167600 | 1 | 1 | 1 | 3 | 01.7.06.07-0001 | ФССЦ-2001, 01.7.06.07-0001, приказ Минстроя России №1039/пр от 30.12.2016г. | Лента К226 | 1308 | 1003 | 100 м | 100 м | 100 | 0.05 | 120 | 0 | 0 | 0 | 0 | 1 | 0 |  | 0.05 | 2 | 16688365 | 356 | 0 | 0 | 0 | 0 | 0 | 0 | 0 | 0
196 | 16688366 | 16688359 | 15203834 | 1 | 1 | 1 | 3 | 14.4.02.09-0001 | ФССЦ-2001, 14.4.02.09-0001, приказ Минстроя России №1039/пр от 30.12.2016г. | Краска | 1346 | 1009 | кг | кг | 1 | 0.05 | 28.6 | 0 | 0 | 0 | 0 | 1 | 0 |  | 0.05 | 2 | 16688366 | 357 | 0 | 0 | 0 | 0 | 0 | 0 | 0 | 0
196 | 16688367 | 16688359 | 15164559 | 17 | 1 | 1 | 3 | 999-9950 |  | Вспомогательные ненормируемые материалы (2% от ОЗП) | 1374 | 1013 | РУБ | РУБ | 1 | 0.53 | 1 | 0 | 0 | 0 | 0 | 1 | 0 |  | 0.53 | 2 | 16688367 | 359 | 0 | 0 | 0 | 0 | 0 | 0 | 0 | 0
197 | 16688360 | 16688359 | 15430397 | 1 | 1 | 1 | 1 | 1-100-38 |  | Рабочий среднего разряда 3.8 | 1191 | 1013 | чел.-ч. | чел.-ч. | 1 | 2.82 | 0 | 0 | 0 | 9.4 | 0 | 1 | 1 |  | 2.82 | 2 | 16688360 | 360 | 0 | 0 | 0 | 0 | 0 | 0 | 0 | 0
197 | 16688361 | 16688359 | 15430395 | 1 | 1 | 1 | 1 | 4-100-00 |  | Затраты труда машинистов | 1191 | 1013 | чел.-ч. | чел.-ч. | 1 | 0.02 | 0 | 0 | 0 | 0 | 0 | 1 | 2 |  | 0.02 | 2 | 16688361 | 361 | 0 | 0 | 0 | 0 | 0 | 0 | 0 | 0
197 | 16688362 | 16688359 | 15247680 | 1 | 1 | 1 | 2 | 91.05.05-014 | ФСЭМ-2001, 91.05.05-014, приказ Минстроя России №1039/пр от 30.12.2016г. | Краны на автомобильном ходу, грузоподъемность 10 т | 1368 | 1011 | маш.-ч | маш.-ч | 1 | 0.01 | 0 | 111.99 | 13.5 | 0 | 0 | 1 | 0 |  | 0.01 | 2 | 16688362 | 362 | 0 | 0 | 0 | 0 | 0 | 0 | 0 | 0
197 | 16688363 | 16688359 | 15249073 | 1 | 1 | 1 | 2 | 91.14.02-001 | ФСЭМ-2001, 91.14.02-001, приказ Минстроя России №1039/пр от 30.12.2016г. | Автомобили бортовые, грузоподъемность до 5 т | 1368 | 1011 | маш.-ч | маш.-ч | 1 | 0.01 | 0 | 65.71 | 11.6 | 0 | 0 | 1 | 0 |  | 0.01 | 2 | 16688363 | 363 | 0 | 0 | 0 | 0 | 0 | 0 | 0 | 0
197 | 16688364 | 16688359 | 15167588 | 1 | 1 | 1 | 3 | 01.7.06.05-0041 | ФССЦ-2001, 01.7.06.05-0041, приказ Минстроя России №1039/пр от 30.12.2016г. | Лента изоляционная прорезиненная односторонняя ширина 20 мм, толщина 0,25-0,35 мм | 1346 | 1009 | кг | кг | 1 | 0.16 | 30.4 | 0 | 0 | 0 | 0 | 1 | 0 |  | 0.16 | 2 | 16688364 | 364 | 0 | 0 | 0 | 0 | 0 | 0 | 0 | 0
197 | 16688365 | 16688359 | 15167600 | 1 | 1 | 1 | 3 | 01.7.06.07-0001 | ФССЦ-2001, 01.7.06.07-0001, приказ Минстроя России №1039/пр от 30.12.2016г. | Лента К226 | 1308 | 1003 | 100 м | 100 м | 100 | 0.05 | 120 | 0 | 0 | 0 | 0 | 1 | 0 |  | 0.05 | 2 | 16688365 | 365 | 0 | 0 | 0 | 0 | 0 | 0 | 0 | 0
197 | 16688366 | 16688359 | 15203834 | 1 | 1 | 1 | 3 | 14.4.02.09-0001 | ФССЦ-2001, 14.4.02.09-0001, приказ Минстроя России №1039/пр от 30.12.2016г. | Краска | 1346 | 1009 | кг | кг | 1 | 0.05 | 28.6 | 0 | 0 | 0 | 0 | 1 | 0 |  | 0.05 | 2 | 16688366 | 366 | 0 | 0 | 0 | 0 | 0 | 0 | 0 | 0
197 | 16688367 | 16688359 | 15164559 | 17 | 1 | 1 | 3 | 999-9950 |  | Вспомогательные ненормируемые материалы (2% от ОЗП) | 1374 | 1013 | РУБ | РУБ | 1 | 0.53 | 1 | 0 | 0 | 0 | 0 | 1 | 0 |  | 0.53 | 2 | 16688367 | 368 | 0 | 0 | 0 | 0 | 0 | 0 | 0 | 0
200 | 16688356 | 16688355 | 15430767 | 1 | 1 | 1 | 1 | 1-100-30 |  | Рабочий среднего разряда 3 | 1191 | 1013 | чел.-ч. | чел.-ч. | 1 | 5.49 | 0 | 0 | 0 | 8.53 | 0 | 1 | 1 |  | 5.49 | 2 | 16688356 | 369 | 0 | 0 | 0 | 0 | 0 | 0 | 0 | 0
200 | 16688357 | 16688355 | 15164566 | 17 | 1 | 1 | 3 | 01.7.07.07 |  | Строительный мусор | 1348 | 1009 | т | т | 1000 | 0.006 | 0 | 0 | 0 | 0 | 0 | 0 | 0 |  | 0.006 | 3 | -1 |  | 0 | 0 | 0 | 0 | 0 | 0 | 0 | 0
201 | 16688356 | 16688355 | 15430767 | 1 | 1 | 1 | 1 | 1-100-30 |  | Рабочий среднего разряда 3 | 1191 | 1013 | чел.-ч. | чел.-ч. | 1 | 5.49 | 0 | 0 | 0 | 8.53 | 0 | 1 | 1 |  | 5.49 | 2 | 16688356 | 370 | 0 | 0 | 0 | 0 | 0 | 0 | 0 | 0
201 | 16688357 | 16688355 | 15164566 | 17 | 1 | 1 | 3 | 01.7.07.07 |  | Строительный мусор | 1348 | 1009 | т | т | 1000 | 0.006 | 0 | 0 | 0 | 0 | 0 | 0 | 0 |  | 0.006 | 3 | -1 |  | 0 | 0 | 0 | 0 | 0 | 0 | 0 | 0
202 | 16688383 | 16688370 | 15446300 | 1 | 1 | 1 | 1 | 1-100-42 |  | Рабочий среднего разряда 4.2 | 1191 | 1013 | чел.-ч. | чел.-ч. | 1 | 213.6 | 0 | 0 | 0 | 9.92 | 0 | 1 | 1 |  | 213.6 | 2 | 16688383 | 371 | 0 | 0 | 0 | 0 | 0 | 0 | 0 | 0
202 | 16688384 | 16688370 | 15430395 | 1 | 1 | 1 | 1 | 4-100-00 |  | Затраты труда машинистов | 1191 | 1013 | чел.-ч. | чел.-ч. | 1 | 1.98 | 0 | 0 | 0 | 0 | 0 | 1 | 2 |  | 1.98 | 2 | 16688384 | 372 | 0 | 0 | 0 | 0 | 0 | 0 | 0 | 0
202 | 16688385 | 16688370 | 15247680 | 1 | 1 | 1 | 2 | 91.05.05-014 | ФСЭМ-2001, 91.05.05-014, приказ Минстроя России №1039/пр от 30.12.2016г. | Краны на автомобильном ходу, грузоподъемность 10 т | 1368 | 1011 | маш.-ч | маш.-ч | 1 | 0.99 | 0 | 111.99 | 13.5 | 0 | 0 | 1 | 0 |  | 0.99 | 2 | 16688385 | 373 | 0 | 0 | 0 | 0 | 0 | 0 | 0 | 0
202 | 16688386 | 16688370 | 15249073 | 1 | 1 | 1 | 2 | 91.14.02-001 | ФСЭМ-2001, 91.14.02-001, приказ Минстроя России №1039/пр от 30.12.2016г. | Автомобили бортовые, грузоподъемность до 5 т | 1368 | 1011 | маш.-ч | маш.-ч | 1 | 0.99 | 0 | 65.71 | 11.6 | 0 | 0 | 1 | 0 |  | 0.99 | 2 | 16688386 | 374 | 0 | 0 | 0 | 0 | 0 | 0 | 0 | 0
202 | 16688387 | 16688370 | 15249377 | 1 | 1 | 1 | 2 | 91.17.04-233 | ФСЭМ-2001, 91.17.04-233, приказ Минстроя России №1039/пр от 30.12.2016г. | Установки для сварки ручной дуговой (постоянного тока) | 1368 | 1011 | маш.-ч | маш.-ч | 1 | 1.14 | 0 | 8.1 | 0 | 0 | 0 | 1 | 0 |  | 1.14 | 2 | 16688387 | 375 | 0 | 0 | 0 | 0 | 0 | 0 | 0 | 0
202 | 16688388 | 16688370 | 15167588 | 1 | 1 | 1 | 3 | 01.7.06.05-0041 | ФССЦ-2001, 01.7.06.05-0041, приказ Минстроя России №1039/пр от 30.12.2016г. | Лента изоляционная прорезиненная односторонняя ширина 20 мм, толщина 0,25-0,35 мм | 1346 | 1009 | кг | кг | 1 | 0.42 | 30.4 | 0 | 0 | 0 | 0 | 1 | 0 |  | 0.42 | 2 | 16688388 | 376 | 0 | 0 | 0 | 0 | 0 | 0 | 0 | 0
202 | 16688389 | 16688370 | 15167600 | 1 | 1 | 1 | 3 | 01.7.06.07-0001 | ФССЦ-2001, 01.7.06.07-0001, приказ Минстроя России №1039/пр от 30.12.2016г. | Лента К226 | 1308 | 1003 | 100 м | 100 м | 100 | 0.1 | 120 | 0 | 0 | 0 | 0 | 1 | 0 |  | 0.1 | 2 | 16688389 | 377 | 0 | 0 | 0 | 0 | 0 | 0 | 0 | 0
202 | 16688390 | 16688370 | 15168752 | 1 | 1 | 1 | 3 | 01.7.11.07-0034 | ФССЦ-2001, 01.7.11.07-0034, приказ Минстроя России №1039/пр от 30.12.2016г. | Электроды диаметром 4 мм Э42А | 1346 | 1009 | кг | кг | 1 | 2.1 | 10.57 | 0 | 0 | 0 | 0 | 1 | 0 |  | 2.1 | 2 | 16688390 | 378 | 0 | 0 | 0 | 0 | 0 | 0 | 0 | 0
202 | 16688391 | 16688370 | 15169942 | 1 | 1 | 1 | 3 | 01.7.15.03-0042 | ФССЦ-2001, 01.7.15.03-0042, приказ Минстроя России №1039/пр от 30.12.2016г. | Болты с гайками и шайбами строительные | 1346 | 1009 | кг | кг | 1 | 10.4 | 9.04 | 0 | 0 | 0 | 0 | 1 | 0 |  | 10.4 | 2 | 16688391 | 379 | 0 | 0 | 0 | 0 | 0 | 0 | 0 | 0
202 | 16688392 | 16688370 | 15191488 | 1 | 1 | 1 | 3 | 08.3.07.01-0076 | ФССЦ-2001, 08.3.07.01-0076, приказ Минстроя России №1039/пр от 30.12.2016г. | Сталь полосовая, марка стали Ст3сп шириной 50-200 мм толщиной 4-5 мм | 1348 | 1009 | т | т | 1000 | 0.15 | 5000 | 0 | 0 | 0 | 0 | 1 | 0 |  | 0.15 | 2 | 16688392 | 380 | 0 | 0 | 0 | 0 | 0 | 0 | 0 | 0
202 | 16688393 | 16688370 | 15203834 | 1 | 1 | 1 | 3 | 14.4.02.09-0001 | ФССЦ-2001, 14.4.02.09-0001, приказ Минстроя России №1039/пр от 30.12.2016г. | Краска | 1346 | 1009 | кг | кг | 1 | 3 | 28.6 | 0 | 0 | 0 | 0 | 1 | 0 |  | 3 | 2 | 16688393 | 381 | 0 | 0 | 0 | 0 | 0 | 0 | 0 | 0
202 | 16688394 | 16688370 | 15164559 | 17 | 1 | 1 | 3 | 999-9950 |  | Вспомогательные ненормируемые материалы (2% от ОЗП) | 1374 | 1013 | РУБ | РУБ | 1 | 42.38 | 1 | 0 | 0 | 0 | 0 | 1 | 0 |  | 42.38 | 2 | 16688394 | 383 | 0 | 0 | 0 | 0 | 0 | 0 | 0 | 0
203 | 16688383 | 16688370 | 15446300 | 1 | 1 | 1 | 1 | 1-100-42 |  | Рабочий среднего разряда 4.2 | 1191 | 1013 | чел.-ч. | чел.-ч. | 1 | 213.6 | 0 | 0 | 0 | 9.92 | 0 | 1 | 1 |  | 213.6 | 2 | 16688383 | 384 | 0 | 0 | 0 | 0 | 0 | 0 | 0 | 0
203 | 16688384 | 16688370 | 15430395 | 1 | 1 | 1 | 1 | 4-100-00 |  | Затраты труда машинистов | 1191 | 1013 | чел.-ч. | чел.-ч. | 1 | 1.98 | 0 | 0 | 0 | 0 | 0 | 1 | 2 |  | 1.98 | 2 | 16688384 | 385 | 0 | 0 | 0 | 0 | 0 | 0 | 0 | 0
203 | 16688385 | 16688370 | 15247680 | 1 | 1 | 1 | 2 | 91.05.05-014 | ФСЭМ-2001, 91.05.05-014, приказ Минстроя России №1039/пр от 30.12.2016г. | Краны на автомобильном ходу, грузоподъемность 10 т | 1368 | 1011 | маш.-ч | маш.-ч | 1 | 0.99 | 0 | 111.99 | 13.5 | 0 | 0 | 1 | 0 |  | 0.99 | 2 | 16688385 | 386 | 0 | 0 | 0 | 0 | 0 | 0 | 0 | 0
203 | 16688386 | 16688370 | 15249073 | 1 | 1 | 1 | 2 | 91.14.02-001 | ФСЭМ-2001, 91.14.02-001, приказ Минстроя России №1039/пр от 30.12.2016г. | Автомобили бортовые, грузоподъемность до 5 т | 1368 | 1011 | маш.-ч | маш.-ч | 1 | 0.99 | 0 | 65.71 | 11.6 | 0 | 0 | 1 | 0 |  | 0.99 | 2 | 16688386 | 387 | 0 | 0 | 0 | 0 | 0 | 0 | 0 | 0
203 | 16688387 | 16688370 | 15249377 | 1 | 1 | 1 | 2 | 91.17.04-233 | ФСЭМ-2001, 91.17.04-233, приказ Минстроя России №1039/пр от 30.12.2016г. | Установки для сварки ручной дуговой (постоянного тока) | 1368 | 1011 | маш.-ч | маш.-ч | 1 | 1.14 | 0 | 8.1 | 0 | 0 | 0 | 1 | 0 |  | 1.14 | 2 | 16688387 | 388 | 0 | 0 | 0 | 0 | 0 | 0 | 0 | 0
203 | 16688388 | 16688370 | 15167588 | 1 | 1 | 1 | 3 | 01.7.06.05-0041 | ФССЦ-2001, 01.7.06.05-0041, приказ Минстроя России №1039/пр от 30.12.2016г. | Лента изоляционная прорезиненная односторонняя ширина 20 мм, толщина 0,25-0,35 мм | 1346 | 1009 | кг | кг | 1 | 0.42 | 30.4 | 0 | 0 | 0 | 0 | 1 | 0 |  | 0.42 | 2 | 16688388 | 389 | 0 | 0 | 0 | 0 | 0 | 0 | 0 | 0
203 | 16688389 | 16688370 | 15167600 | 1 | 1 | 1 | 3 | 01.7.06.07-0001 | ФССЦ-2001, 01.7.06.07-0001, приказ Минстроя России №1039/пр от 30.12.2016г. | Лента К226 | 1308 | 1003 | 100 м | 100 м | 100 | 0.1 | 120 | 0 | 0 | 0 | 0 | 1 | 0 |  | 0.1 | 2 | 16688389 | 390 | 0 | 0 | 0 | 0 | 0 | 0 | 0 | 0
203 | 16688390 | 16688370 | 15168752 | 1 | 1 | 1 | 3 | 01.7.11.07-0034 | ФССЦ-2001, 01.7.11.07-0034, приказ Минстроя России №1039/пр от 30.12.2016г. | Электроды диаметром 4 мм Э42А | 1346 | 1009 | кг | кг | 1 | 2.1 | 10.57 | 0 | 0 | 0 | 0 | 1 | 0 |  | 2.1 | 2 | 16688390 | 391 | 0 | 0 | 0 | 0 | 0 | 0 | 0 | 0
203 | 16688391 | 16688370 | 15169942 | 1 | 1 | 1 | 3 | 01.7.15.03-0042 | ФССЦ-2001, 01.7.15.03-0042, приказ Минстроя России №1039/пр от 30.12.2016г. | Болты с гайками и шайбами строительные | 1346 | 1009 | кг | кг | 1 | 10.4 | 9.04 | 0 | 0 | 0 | 0 | 1 | 0 |  | 10.4 | 2 | 16688391 | 392 | 0 | 0 | 0 | 0 | 0 | 0 | 0 | 0
203 | 16688392 | 16688370 | 15191488 | 1 | 1 | 1 | 3 | 08.3.07.01-0076 | ФССЦ-2001, 08.3.07.01-0076, приказ Минстроя России №1039/пр от 30.12.2016г. | Сталь полосовая, марка стали Ст3сп шириной 50-200 мм толщиной 4-5 мм | 1348 | 1009 | т | т | 1000 | 0.15 | 5000 | 0 | 0 | 0 | 0 | 1 | 0 |  | 0.15 | 2 | 16688392 | 393 | 0 | 0 | 0 | 0 | 0 | 0 | 0 | 0
203 | 16688393 | 16688370 | 15203834 | 1 | 1 | 1 | 3 | 14.4.02.09-0001 | ФССЦ-2001, 14.4.02.09-0001, приказ Минстроя России №1039/пр от 30.12.2016г. | Краска | 1346 | 1009 | кг | кг | 1 | 3 | 28.6 | 0 | 0 | 0 | 0 | 1 | 0 |  | 3 | 2 | 16688393 | 394 | 0 | 0 | 0 | 0 | 0 | 0 | 0 | 0
203 | 16688394 | 16688370 | 15164559 | 17 | 1 | 1 | 3 | 999-9950 |  | Вспомогательные ненормируемые материалы (2% от ОЗП) | 1374 | 1013 | РУБ | РУБ | 1 | 42.38 | 1 | 0 | 0 | 0 | 0 | 1 | 0 |  | 42.38 | 2 | 16688394 | 396 | 0 | 0 | 0 | 0 | 0 | 0 | 0 | 0
206 | 16688398 | 16688397 | 15446300 | 1 | 1 | 1 | 1 | 1-100-42 |  | Рабочий среднего разряда 4.2 | 1191 | 1013 | чел.-ч. | чел.-ч. | 1 | 26.24 | 0 | 0 | 0 | 9.92 | 0 | 1 | 1 |  | 26.24 | 2 | 16688398 | 397 | 0 | 0 | 0 | 0 | 0 | 0 | 0 | 0
206 | 16688399 | 16688397 | 15430395 | 1 | 1 | 1 | 1 | 4-100-00 |  | Затраты труда машинистов | 1191 | 1013 | чел.-ч. | чел.-ч. | 1 | 0.05 | 0 | 0 | 0 | 0 | 0 | 1 | 2 |  | 0.05 | 2 | 16688399 | 398 | 0 | 0 | 0 | 0 | 0 | 0 | 0 | 0
206 | 16688400 | 16688397 | 15247680 | 1 | 1 | 1 | 2 | 91.05.05-014 | ФСЭМ-2001, 91.05.05-014, приказ Минстроя России №1039/пр от 30.12.2016г. | Краны на автомобильном ходу, грузоподъемность 10 т | 1368 | 1011 | маш.-ч | маш.-ч | 1 | 0.03 | 0 | 111.99 | 13.5 | 0 | 0 | 1 | 0 |  | 0.03 | 2 | 16688400 | 399 | 0 | 0 | 0 | 0 | 0 | 0 | 0 | 0
206 | 16688401 | 16688397 | 15249073 | 1 | 1 | 1 | 2 | 91.14.02-001 | ФСЭМ-2001, 91.14.02-001, приказ Минстроя России №1039/пр от 30.12.2016г. | Автомобили бортовые, грузоподъемность до 5 т | 1368 | 1011 | маш.-ч | маш.-ч | 1 | 0.02 | 0 | 65.71 | 11.6 | 0 | 0 | 1 | 0 |  | 0.02 | 2 | 16688401 | 400 | 0 | 0 | 0 | 0 | 0 | 0 | 0 | 0
206 | 16688402 | 16688397 | 15171982 | 1 | 1 | 1 | 3 | 03.1.01.01-0002 | ФССЦ-2001, 03.1.01.01-0002, приказ Минстроя России №1039/пр от 30.12.2016г. | Гипсовые вяжущие, марка Г3 | 1348 | 1009 | т | т | 1000 | 0.00315 | 729.98 | 0 | 0 | 0 | 0 | 1 | 0 |  | 0.00315 | 2 | 16688402 | 401 | 0 | 0 | 0 | 0 | 0 | 0 | 0 | 0
206 | 16688403 | 16688397 | 15217585 | 1 | 1 | 1 | 3 | 20.2.02.01-0019 | ФССЦ-2001, 20.2.02.01-0019, приказ Минстроя России №1039/пр от 30.12.2016г. | Втулки изолирующие | 1356 | 1010 | 1000 шт. | 1000 шт. | 1000 | 0.102 | 270 | 0 | 0 | 0 | 0 | 1 | 0 |  | 0.102 | 2 | 16688403 | 402 | 0 | 0 | 0 | 0 | 0 | 0 | 0 | 0
206 | 16688404 | 16688397 | 15164559 | 17 | 1 | 1 | 3 | 999-9950 |  | Вспомогательные ненормируемые материалы (2% от ОЗП) | 1374 | 1013 | РУБ | РУБ | 1 | 5.21 | 1 | 0 | 0 | 0 | 0 | 1 | 0 |  | 5.21 | 2 | 16688404 | 404 | 0 | 0 | 0 | 0 | 0 | 0 | 0 | 0
207 | 16688398 | 16688397 | 15446300 | 1 | 1 | 1 | 1 | 1-100-42 |  | Рабочий среднего разряда 4.2 | 1191 | 1013 | чел.-ч. | чел.-ч. | 1 | 26.24 | 0 | 0 | 0 | 9.92 | 0 | 1 | 1 |  | 26.24 | 2 | 16688398 | 405 | 0 | 0 | 0 | 0 | 0 | 0 | 0 | 0
207 | 16688399 | 16688397 | 15430395 | 1 | 1 | 1 | 1 | 4-100-00 |  | Затраты труда машинистов | 1191 | 1013 | чел.-ч. | чел.-ч. | 1 | 0.05 | 0 | 0 | 0 | 0 | 0 | 1 | 2 |  | 0.05 | 2 | 16688399 | 406 | 0 | 0 | 0 | 0 | 0 | 0 | 0 | 0
207 | 16688400 | 16688397 | 15247680 | 1 | 1 | 1 | 2 | 91.05.05-014 | ФСЭМ-2001, 91.05.05-014, приказ Минстроя России №1039/пр от 30.12.2016г. | Краны на автомобильном ходу, грузоподъемность 10 т | 1368 | 1011 | маш.-ч | маш.-ч | 1 | 0.03 | 0 | 111.99 | 13.5 | 0 | 0 | 1 | 0 |  | 0.03 | 2 | 16688400 | 407 | 0 | 0 | 0 | 0 | 0 | 0 | 0 | 0
207 | 16688401 | 16688397 | 15249073 | 1 | 1 | 1 | 2 | 91.14.02-001 | ФСЭМ-2001, 91.14.02-001, приказ Минстроя России №1039/пр от 30.12.2016г. | Автомобили бортовые, грузоподъемность до 5 т | 1368 | 1011 | маш.-ч | маш.-ч | 1 | 0.02 | 0 | 65.71 | 11.6 | 0 | 0 | 1 | 0 |  | 0.02 | 2 | 16688401 | 408 | 0 | 0 | 0 | 0 | 0 | 0 | 0 | 0
207 | 16688402 | 16688397 | 15171982 | 1 | 1 | 1 | 3 | 03.1.01.01-0002 | ФССЦ-2001, 03.1.01.01-0002, приказ Минстроя России №1039/пр от 30.12.2016г. | Гипсовые вяжущие, марка Г3 | 1348 | 1009 | т | т | 1000 | 0.00315 | 729.98 | 0 | 0 | 0 | 0 | 1 | 0 |  | 0.00315 | 2 | 16688402 | 409 | 0 | 0 | 0 | 0 | 0 | 0 | 0 | 0
207 | 16688403 | 16688397 | 15217585 | 1 | 1 | 1 | 3 | 20.2.02.01-0019 | ФССЦ-2001, 20.2.02.01-0019, приказ Минстроя России №1039/пр от 30.12.2016г. | Втулки изолирующие | 1356 | 1010 | 1000 шт. | 1000 шт. | 1000 | 0.102 | 270 | 0 | 0 | 0 | 0 | 1 | 0 |  | 0.102 | 2 | 16688403 | 410 | 0 | 0 | 0 | 0 | 0 | 0 | 0 | 0
207 | 16688404 | 16688397 | 15164559 | 17 | 1 | 1 | 3 | 999-9950 |  | Вспомогательные ненормируемые материалы (2% от ОЗП) | 1374 | 1013 | РУБ | РУБ | 1 | 5.21 | 1 | 0 | 0 | 0 | 0 | 1 | 0 |  | 5.21 | 2 | 16688404 | 412 | 0 | 0 | 0 | 0 | 0 | 0 | 0 | 0
210 | 16688418 | 16688409 | 15442878 | 1 | 1 | 1 | 1 | 1-100-46 |  | Рабочий среднего разряда 4.6 | 1191 | 1013 | чел.-ч. | чел.-ч. | 1 | 0.9 | 0 | 0 | 0 | 10.5 | 0 | 1 | 1 |  | 0.9 | 2 | 16688410 | 413 | 0 | 0 | 0 | 0 | 0 | 0 | 0 | 0
210 | 16688419 | 16688409 | 15430395 | 1 | 1 | 1 | 1 | 4-100-00 |  | Затраты труда машинистов | 1191 | 1013 | чел.-ч. | чел.-ч. | 1 | 0.2 | 0 | 0 | 0 | 0 | 0 | 1 | 2 |  | 0.2 | 2 | 16688411 | 414 | 0 | 0 | 0 | 0 | 0 | 0 | 0 | 0
210 | 16688420 | 16688409 | 15247680 | 1 | 1 | 1 | 2 | 91.05.05-014 | ФСЭМ-2001, 91.05.05-014, приказ Минстроя России №1039/пр от 30.12.2016г. | Краны на автомобильном ходу, грузоподъемность 10 т | 1368 | 1011 | маш.-ч | маш.-ч | 1 | 0.1 | 0 | 111.99 | 13.5 | 0 | 0 | 1 | 0 |  | 0.1 | 2 | 16688412 | 415 | 0 | 0 | 0 | 0 | 0 | 0 | 0 | 0
210 | 16688421 | 16688409 | 15249073 | 1 | 1 | 1 | 2 | 91.14.02-001 | ФСЭМ-2001, 91.14.02-001, приказ Минстроя России №1039/пр от 30.12.2016г. | Автомобили бортовые, грузоподъемность до 5 т | 1368 | 1011 | маш.-ч | маш.-ч | 1 | 0.1 | 0 | 65.71 | 11.6 | 0 | 0 | 1 | 0 |  | 0.1 | 2 | 16688413 | 416 | 0 | 0 | 0 | 0 | 0 | 0 | 0 | 0
210 | 16688422 | 16688409 | 15167588 | 1 | 1 | 1 | 3 | 01.7.06.05-0041 | ФССЦ-2001, 01.7.06.05-0041, приказ Минстроя России №1039/пр от 30.12.2016г. | Лента изоляционная прорезиненная односторонняя ширина 20 мм, толщина 0,25-0,35 мм | 1346 | 1009 | кг | кг | 1 | 0.01 | 30.4 | 0 | 0 | 0 | 0 | 1 | 0 |  | 0.01 | 2 | 16688414 | 417 | 0 | 0 | 0 | 0 | 0 | 0 | 0 | 0
210 | 16688423 | 16688409 | 15169942 | 1 | 1 | 1 | 3 | 01.7.15.03-0042 | ФССЦ-2001, 01.7.15.03-0042, приказ Минстроя России №1039/пр от 30.12.2016г. | Болты с гайками и шайбами строительные | 1346 | 1009 | кг | кг | 1 | 0.3 | 9.04 | 0 | 0 | 0 | 0 | 1 | 0 |  | 0.3 | 2 | 16688415 | 418 | 0 | 0 | 0 | 0 | 0 | 0 | 0 | 0
210 | 16688424 | 16688409 | 15191488 | 1 | 1 | 1 | 3 | 08.3.07.01-0076 | ФССЦ-2001, 08.3.07.01-0076, приказ Минстроя России №1039/пр от 30.12.2016г. | Сталь полосовая, марка стали Ст3сп шириной 50-200 мм толщиной 4-5 мм | 1348 | 1009 | т | т | 1000 | 0.0006 | 5000 | 0 | 0 | 0 | 0 | 1 | 0 |  | 0.0006 | 2 | 16688416 | 419 | 0 | 0 | 0 | 0 | 0 | 0 | 0 | 0
210 | 16688425 | 16688409 | 15164559 | 17 | 1 | 1 | 3 | 999-9950 |  | Вспомогательные ненормируемые материалы (2% от ОЗП) | 1374 | 1013 | РУБ | РУБ | 1 | 0.19 | 1 | 0 | 0 | 0 | 0 | 1 | 0 |  | 0.19 | 2 | 16688417 | 421 | 0 | 0 | 0 | 0 | 0 | 0 | 0 | 0
211 | 16688418 | 16688409 | 15442878 | 1 | 1 | 1 | 1 | 1-100-46 |  | Рабочий среднего разряда 4.6 | 1191 | 1013 | чел.-ч. | чел.-ч. | 1 | 0.9 | 0 | 0 | 0 | 10.5 | 0 | 1 | 1 |  | 0.9 | 2 | 16688410 | 422 | 0 | 0 | 0 | 0 | 0 | 0 | 0 | 0
211 | 16688419 | 16688409 | 15430395 | 1 | 1 | 1 | 1 | 4-100-00 |  | Затраты труда машинистов | 1191 | 1013 | чел.-ч. | чел.-ч. | 1 | 0.2 | 0 | 0 | 0 | 0 | 0 | 1 | 2 |  | 0.2 | 2 | 16688411 | 423 | 0 | 0 | 0 | 0 | 0 | 0 | 0 | 0
211 | 16688420 | 16688409 | 15247680 | 1 | 1 | 1 | 2 | 91.05.05-014 | ФСЭМ-2001, 91.05.05-014, приказ Минстроя России №1039/пр от 30.12.2016г. | Краны на автомобильном ходу, грузоподъемность 10 т | 1368 | 1011 | маш.-ч | маш.-ч | 1 | 0.1 | 0 | 111.99 | 13.5 | 0 | 0 | 1 | 0 |  | 0.1 | 2 | 16688412 | 424 | 0 | 0 | 0 | 0 | 0 | 0 | 0 | 0
211 | 16688421 | 16688409 | 15249073 | 1 | 1 | 1 | 2 | 91.14.02-001 | ФСЭМ-2001, 91.14.02-001, приказ Минстроя России №1039/пр от 30.12.2016г. | Автомобили бортовые, грузоподъемность до 5 т | 1368 | 1011 | маш.-ч | маш.-ч | 1 | 0.1 | 0 | 65.71 | 11.6 | 0 | 0 | 1 | 0 |  | 0.1 | 2 | 16688413 | 425 | 0 | 0 | 0 | 0 | 0 | 0 | 0 | 0
211 | 16688422 | 16688409 | 15167588 | 1 | 1 | 1 | 3 | 01.7.06.05-0041 | ФССЦ-2001, 01.7.06.05-0041, приказ Минстроя России №1039/пр от 30.12.2016г. | Лента изоляционная прорезиненная односторонняя ширина 20 мм, толщина 0,25-0,35 мм | 1346 | 1009 | кг | кг | 1 | 0.01 | 30.4 | 0 | 0 | 0 | 0 | 1 | 0 |  | 0.01 | 2 | 16688414 | 426 | 0 | 0 | 0 | 0 | 0 | 0 | 0 | 0
211 | 16688423 | 16688409 | 15169942 | 1 | 1 | 1 | 3 | 01.7.15.03-0042 | ФССЦ-2001, 01.7.15.03-0042, приказ Минстроя России №1039/пр от 30.12.2016г. | Болты с гайками и шайбами строительные | 1346 | 1009 | кг | кг | 1 | 0.3 | 9.04 | 0 | 0 | 0 | 0 | 1 | 0 |  | 0.3 | 2 | 16688415 | 427 | 0 | 0 | 0 | 0 | 0 | 0 | 0 | 0
211 | 16688424 | 16688409 | 15191488 | 1 | 1 | 1 | 3 | 08.3.07.01-0076 | ФССЦ-2001, 08.3.07.01-0076, приказ Минстроя России №1039/пр от 30.12.2016г. | Сталь полосовая, марка стали Ст3сп шириной 50-200 мм толщиной 4-5 мм | 1348 | 1009 | т | т | 1000 | 0.0006 | 5000 | 0 | 0 | 0 | 0 | 1 | 0 |  | 0.0006 | 2 | 16688416 | 428 | 0 | 0 | 0 | 0 | 0 | 0 | 0 | 0
211 | 16688425 | 16688409 | 15164559 | 17 | 1 | 1 | 3 | 999-9950 |  | Вспомогательные ненормируемые материалы (2% от ОЗП) | 1374 | 1013 | РУБ | РУБ | 1 | 0.19 | 1 | 0 | 0 | 0 | 0 | 1 | 0 |  | 0.19 | 2 | 16688417 | 430 | 0 | 0 | 0 | 0 | 0 | 0 | 0 | 0
252 | 16688490 | 16688489 | 15433629 | 1 | 1 | 1 | 1 | 1-100-10 |  | Рабочий среднего разряда 1 | 1191 | 1013 | чел.-ч. | чел.-ч. | 1 | 1.03 | 0 | 0 | 0 | 7.19 | 0 | 1 | 1 |  | 1.03 | 2 | 16688490 | 431 | 0 | 0 | 0 | 0 | 0 | 0 | 0 | 0
252 | 16688491 | 16688489 | 15170984 | 1 | 1 | 1 | 3 | 01.7.20.03-0003 | ФССЦ-2001, 01.7.20.03-0003, приказ Минстроя России №1039/пр от 30.12.2016г. | Мешки полипропиленовые (50 кг) | 1355 | 1010 | 100 шт. | 100 шт. | 100 | 0.2 | 82 | 0 | 0 | 0 | 0 | 1 | 0 |  | 0.2 | 2 | 16688491 | 432 | 0 | 0 | 0 | 0 | 0 | 0 | 0 | 0
253 | 16688490 | 16688489 | 15433629 | 1 | 1 | 1 | 1 | 1-100-10 |  | Рабочий среднего разряда 1 | 1191 | 1013 | чел.-ч. | чел.-ч. | 1 | 1.03 | 0 | 0 | 0 | 7.19 | 0 | 1 | 1 |  | 1.03 | 2 | 16688490 | 433 | 0 | 0 | 0 | 0 | 0 | 0 | 0 | 0
253 | 16688491 | 16688489 | 15170984 | 1 | 1 | 1 | 3 | 01.7.20.03-0003 | ФССЦ-2001, 01.7.20.03-0003, приказ Минстроя России №1039/пр от 30.12.2016г. | Мешки полипропиленовые (50 кг) | 1355 | 1010 | 100 шт. | 100 шт. | 100 | 0.2 | 82 | 0 | 0 | 0 | 0 | 1 | 0 |  | 0.2 | 2 | 16688491 | 434 | 0 | 0 | 0 | 0 | 0 | 0 | 0 | 0