## Смета 12 гр. по ФЕР
Smeta.RU (495) 974-1589 | [6 empty] | ПРИЛОЖЕНИЕ 1 к ФОРМЕ 7
СМЕТА
Капитальный ремонт столовой в учебном корпусе Димитровградского инженерно-технологического института-филиала НИЯУ МИФИ (ДИТИ НИЯУ МИФИ) по адресу: Ульяновская область, г. Димитровград, , пр-т Димитрова, д.5
[6 empty] | базовая цена |  | текущая цена
|  | Сметная стоимость |  |  |  | 143.3621 |  | 1013.8722 |  | тыс. руб.
|  | Строительные работы |  |  |  | 130.9924 |  | 785.1195 |  | тыс. руб.
|  | Монтажные работы |  |  |  | 12.3696 |  | 74.0942 |  | тыс. руб.
|  | Оборудование |  |  |  | 0 |  | 0 |  | тыс. руб.
|  | Прочие работы |  |  |  | 0 |  | 0 |  | тыс. руб.
|  | Нормативная трудоемкость |  |  |  | 1975.5439 |  | 1975.5439 |  | чел. -ч.
|  | Средства на оплату труда |  |  |  | 17.7126 |  | 106.0985 |  | тыс. руб.
Составлена в ценах IV квартал 2017 года
№ п/п | Шифр расценки и коды ресурсов | Наименование работ и затрат | Ед. изм. | Кол-во единиц | Цена на ед. изм. | Попра-вочные коэфф. | Стоимость в ценах 2001г. | Пункт коэфф. пересчета | Коэфф. пересчета | Стоимость в текущих ценах | ЗТР всего чел.-час
1 | 2 | 3 | 4 | 5 | 6 | 7 | 8 | 9 | 10 | 11 | 12
Локальная смета:
Раздел: Раздел Общестроительные работы
1 | 46-04-012-01 | Разборка деревянных заполнений проемов оконных с подоконными досками | 100 м2 | 0.2808 | 1767.24 | [10 empty] | 453.06 | 2713.87 | 272.3 | 1644.77
Объем: 0,2808=28,08/100
|  | Зарплата |  |  | 1525.29 |  | 428.3 |  | 5.99 | 2565.53 |  |  |  |  | 428.3
|  | Эксплуатация машин |  |  | 241.95 |  | 67.94 |  | 5.99 | 406.96
|  | в т.ч. зарплата машинистов |  |  | 104.49 |  | 29.34 |  | 5.99 | 175.75 |  |  |  |  | 29.34
|  | НР от ФОТ | % | 110 | )*0,9=99 |  | 453.06 |  | 99 | 2713.87
|  | СП от ФОТ | % | 70 | )*0,85=59,5 |  | 272.3 |  | 60 | 1644.77
|  | Затраты труда | чел-ч | 188.54 | [6 empty] | 52.942
[6 empty] | 1221.6 |  |  | 7331.13 |  | 52.942 | 1221.6 | 7331.13 | 52.942 | [5 empty] | 1221.6 | 0 | 0 | 0
2 | 46-04-012-03 | Разборка деревянных заполнений проемов дверных и воротных | 100 м2 | 0.0608 | 1082.58 | [10 empty] | 56.89 | 340.76 | 34.19 | 206.52
Объем: 0,0608=6,08/100
|  | Зарплата |  |  | 840.63 |  | 51.11 |  | 5.99 | 306.15 |  |  |  |  | 51.11
|  | Эксплуатация машин |  |  | 241.95 |  | 14.71 |  | 5.99 | 88.12
|  | в т.ч. зарплата машинистов |  |  | 104.49 |  | 6.35 |  | 5.99 | 38.05 |  |  |  |  | 6.35
|  | НР от ФОТ | % | 110 | )*0,9=99 |  | 56.89 |  | 99 | 340.76
|  | СП от ФОТ | % | 70 | )*0,85=59,5 |  | 34.19 |  | 60 | 206.52
|  | Затраты труда | чел-ч | 103.91 | [6 empty] | 6.3177
[6 empty] | 156.9 |  |  | 941.55 |  | 6.3177 | 156.9 | 941.55 | 6.3177 | [5 empty] | 156.9 | 0 | 0 | 0
3 | 20-02-002-04 | Демонтаж решеток жалюзийных площадью в свету до 2,5 м2 | ШТ | 18 | 44.01 | [10 empty] | 200.22 | 1197.28 | 122.62 | 739.19
|  | Зарплата |  |  | 23.77 | )*0,4 | 171.14 |  | 5.99 | 1025.15 |  |  |  |  | 171.14
|  | Эксплуатация машин |  |  | 4.29 | )*0,4 | 30.89 |  | 5.99 | 185.02
|  | в т.ч. зарплата машинистов |  |  | 0.37 | )*0,4 | 2.66 |  | 5.99 | 15.96 |  |  |  |  | 2.66
|  | НР от ФОТ | % | 128 | )*0,9=115,2 |  | 200.22 |  | 115 | 1197.28
|  | СП от ФОТ | % | 83 | )*0,85=70,55 |  | 122.62 |  | 71 | 739.19
|  | Затраты труда | чел-ч | 2.65 |  | )*0,4 |  |  |  |  | 19.08
[6 empty] | 524.87 |  |  | 3146.64 |  | 19.08 | 524.87 | 3146.64 | 19.08 | [5 empty] | 524.87 | 0 | 0 | 0
4 | 57-2-2 | Разборка покрытий полов из плиток поливинилхлоридных | 100 м2 | 0.6173 | 280.88 | [10 empty] | 137.58 | 824.07 | 116.94 | 700.46
Объем: 0,6173=61,73/100
|  | Зарплата |  |  | 276.82 |  | 170.88 |  | 5.99 | 1023.58 |  |  |  |  | 170.88
|  | Эксплуатация машин |  |  | 4.06 |  | 2.51 |  | 5.99 | 15.01
|  | в т.ч. зарплата машинистов |  |  | 1.76 |  | 1.09 |  | 5.99 | 6.51 |  |  |  |  | 1.09
|  | НР от ФОТ | % | 80 |  |  | 137.58 |  | 80 | 824.07
|  | СП от ФОТ | % | 68 |  |  | 116.94 |  | 68 | 700.46
|  | Затраты труда | чел-ч | 35.49 | [6 empty] | 21.908
[6 empty] | 427.91 |  |  | 2563.12 |  | 21.908 | 427.91 | 2563.12 | 21.908 | [5 empty] | 427.91 | 0 | 0 | 0
5 | 57-2-3 | Разборка покрытий полов из керамических плиток | 100 м2 | 1.3585 | 641 | [10 empty] | 668.85 | 4006.41 | 568.52 | 3405.45
Объем: 1,3585=135,85/100
|  | Зарплата |  |  | 595.99 |  | 809.65 |  | 5.99 | 4849.82 |  |  |  |  | 809.65
|  | Эксплуатация машин |  |  | 45.01 |  | 61.15 |  | 5.99 | 366.27
|  | в т.ч. зарплата машинистов |  |  | 19.44 |  | 26.41 |  | 5.99 | 158.19 |  |  |  |  | 26.41
|  | НР от ФОТ | % | 80 |  |  | 668.85 |  | 80 | 4006.41
|  | СП от ФОТ | % | 68 |  |  | 568.52 |  | 68 | 3405.45
|  | Затраты труда | чел-ч | 69.87 | [6 empty] | 94.9184
[6 empty] | 2108.17 |  |  | 12627.95 |  | 94.9184 | 2108.17 | 12627.95 | 94.9184 | [5 empty] | 2108.17 | 0 | 0 | 0
6 | 55-5-1 | Разборка кирпичных перегородок на отдельные кирпичи | 100 м2 | 0.0734 | 1443.4 | [10 empty] | 78.68 | 471.3 | 57.47 | 344.21
Объем: 0,0734=7,34/100
|  | Зарплата |  |  | 1204.44 |  | 88.41 |  | 5.99 | 529.55 |  |  |  |  | 88.41
|  | Эксплуатация машин |  |  | 238.96 |  | 17.54 |  | 5.99 | 105.06
|  | НР от ФОТ | % | 89 |  |  | 78.68 |  | 89 | 471.3
|  | СП от ФОТ | % | 65 |  |  | 57.47 |  | 65 | 344.21
|  | Затраты труда | чел-ч | 141.2 | [6 empty] | 10.3641
[6 empty] | 242.1 |  |  | 1450.12 |  | 10.3641 | 242.1 | 1450.12 | 10.3641 | [5 empty] | 242.1 | 0 | 0 | 0
7 | 15-01-049-03 | Демонтаж: Облицовка стен по готовому каркасу щитами-картинами из древесностружечных плит облицованных слоистым пластиком | 100 м2 | 1.9463 | 4542.95 | [10 empty] | 4339.19 | 26129.3 | 2146.64 | 12927.13
Объем: 1,9463=194,63/100
|  | Зарплата |  |  | 2929.08 | )*0,8 | 4560.69 |  | 5.99 | 27318.56 |  |  |  |  | 4560.69
|  | Эксплуатация машин |  |  | 99.4 | )*0,8 | 154.77 |  | 5.99 | 927.07
|  | в т.ч. зарплата машинистов |  |  | 19.94 | )*0,8 | 31.05 |  | 5.99 | 185.97 |  |  |  |  | 31.05
|  | НР от ФОТ | % | 105 | )*0,9=94,5 |  | 4339.19 |  | 95 | 26129.3
|  | СП от ФОТ | % | 55 | )*0,85=46,75 |  | 2146.64 |  | 47 | 12927.13
|  | Затраты труда | чел-ч | 308 |  | )*0,8 |  |  |  |  | 479.5683
[6 empty] | 11201.29 |  |  | 67302.06 |  | 479.5683 | 11201.29 | 67302.06 | 479.5683 | [5 empty] | 11201.29 | 0 | 0 | 0
8 | 10-01-047-01 | Установка блоков из ПВХ в наружных и внутренних дверных проемах в каменных стенах площадью проема до 3 м2 | 100 м2 | 0.026 | 15965.86 | [10 empty] | 58.47 | 349.56 | 29.48 | 178.08
Объем: 0,026=2,6/100
|  | Зарплата |  |  | 1780.86 | )*1,15 | 53.25 |  | 5.99 | 318.95 |  |  |  |  | 53.25
|  | Эксплуатация машин |  |  | 267.4 | )*1,25 | 8.69 |  | 5.99 | 52.06
|  | в т.ч. зарплата машинистов |  |  | 55.59 | )*1,25 | 1.81 |  | 5.99 | 10.82 |  |  |  |  | 1.81
|  | Материальные ресурсы |  |  | 13917.6 |  | 361.86 |  | 5.99 | 2167.53
|  | НР от ФОТ | % | 118 | )*0,9=106,2 |  | 58.47 |  | 106 | 349.56
|  | СП от ФОТ | % | 63 | )*0,85=53,55 |  | 29.48 |  | 54 | 178.08
|  | Затраты труда | чел-ч | 201 |  | )*1,15 |  |  |  |  | 6.0099
8,1 | 11.3.01.01-0015 | Блоки дверные входные пластиковые с простой коробкой, двупольная с офисной фурнитурой, без стеклопакета по типу сэндвич, площадь от 2,5-3 м2 | м2 | 2.6 | 1486.03 |  | 3863.68 |  | 5.99 | 23143.43 | [5 empty] | 0 | 0 | 0 | 0 | 3863.68 | 0 | 0 | 0
[6 empty] | 4375.43 |  |  | 26209.61 |  | 6.0099 | 4375.43 | 26209.61 | 6.0099 | [5 empty] | 511.75 | 0 | 0 | 0
9 | 10-01-039-01 | Установка блоков в наружных и внутренних дверных проемах в каменных стенах, площадь проема до 3 м2 | 100 м2 | 0.0722 | 3493.69 | [10 empty] | 87.22 | 521.49 | 43.98 | 265.66
Объем: 0,0722=7,22/100
|  | Зарплата |  |  | 821.89 | )*1,15 | 68.24 |  | 5.99 | 408.77 |  |  |  |  | 68.24
|  | Эксплуатация машин |  |  | 967.98 | )*1,25 | 87.36 |  | 5.99 | 523.29
|  | в т.ч. зарплата машинистов |  |  | 153.9 | )*1,25 | 13.89 |  | 5.99 | 83.2 |  |  |  |  | 13.89
|  | Материальные ресурсы |  |  | 1703.82 |  | 123.02 |  | 5.99 | 736.86
|  | НР от ФОТ | % | 118 | )*0,9=106,2 |  | 87.22 |  | 106 | 521.49
|  | СП от ФОТ | % | 63 | )*0,85=53,55 |  | 43.98 |  | 54 | 265.66
|  | Затраты труда | чел-ч | 89.53 |  | )*1,15 |  |  |  |  | 7.4337
9,1 | 01.7.04.07-0003 | Скобяные изделия для блоков входных дверей в помещение однопольных | компл. | 4 | 94.68 |  | 378.72 |  | 5.99 | 2268.53 | [5 empty] | 0 | 0 | 0 | 0 | 378.72 | 0 | 0 | 0
9,2 | 11.2.02.01-0072 | Блоки дверные однопольные с полотном глухим ДГ- 08, размер 2000х870 мм | м2 | 5.22 | 214.7 |  | 1120.73 |  | 5.99 | 6713.2 | [5 empty] | 0 | 0 | 0 | 0 | 1120.73 | 0 | 0 | 0
9,3 | 11.2.02.01-0073 | Блоки дверные однопольные с полотном глухим ДГ -10, размер 2000х1000 мм | м2 | 2 | 209.05 |  | 418.1 |  | 5.99 | 2504.42 | [5 empty] | 0 | 0 | 0 | 0 | 418.1 | 0 | 0 | 0
[6 empty] | 2327.37 |  |  | 13942.22 |  | 7.4337 | 2327.37 | 13942.22 | 7.4337 | [5 empty] | 409.82 | 0 | 0 | 0
10 | 10-01-034-05 | Установка в жилых и общественных зданиях оконных блоков из ПВХ профилей поворотных (откидных, поворотно-откидных) с площадью проема до 2 м2 двухстворчатых | 100 м2 | 0.2592 | 13073.08 | [10 empty] | 541.33 | 3236.45 | 272.96 | 1648.76
Объем: 0,2592=25,92/100
|  | Зарплата |  |  | 1639.19 | )*1,15 | 488.61 |  | 5.99 | 2926.77 |  |  |  |  | 488.61
|  | Эксплуатация машин |  |  | 289.6 | )*1,25 | 93.83 |  | 5.99 | 562.04
|  | в т.ч. зарплата машинистов |  |  | 65.17 | )*1,25 | 21.12 |  | 5.99 | 126.48 |  |  |  |  | 21.12
|  | Материальные ресурсы |  |  | 11144.29 |  | 2888.6 |  | 5.99 | 17302.71
|  | НР от ФОТ | % | 118 | )*0,9=106,2 |  | 541.33 |  | 106 | 3236.45
|  | СП от ФОТ | % | 63 | )*0,85=53,55 |  | 272.96 |  | 54 | 1648.76
|  | Затраты труда | чел-ч | 187.55 |  | )*1,15 |  |  |  |  | 55.9049
10,1 | 11.3.02.03-0005 | Блоки оконные из поливинилхлоридных профилей размером 1250х1150 мм двустворчатые с одной створкой глухого остекления и одной повортно-откидной створкой | м2 | 7.2 | 935.36 |  | 6734.59 |  | 5.99 | 40340.21 | [5 empty] | 0 | 0 | 0 | 0 | 6734.59 | 0 | 0 | 0
10,2 | 11.3.02.03-0004 | Блоки оконные из поливинилхлоридных профилей размером 1250х1150 мм двустворчатые с двумя глухими створками остекления | м2 | 18.72 | 829.25 |  | 15523.56 |  | 5.99 | 92986.12 | [5 empty] | 0 | 0 | 0 | 0 | 15523.56 | 0 | 0 | 0
[6 empty] | 26543.48 |  |  | 159003.06 |  | 55.9049 | 26543.48 | 159003.06 | 55.9049 | [5 empty] | 4285.33 | 0 | 0 | 0
11 | 10-01-035-01 | Установка подоконных досок из ПВХ в каменных стенах толщиной до 0,51 м | 100 м | 0.225 | 4184.06 | [10 empty] | 50.35 | 301.03 | 25.39 | 153.35
Объем: 0,225=22,5/100
|  | Зарплата |  |  | 180.75 | )*1,15 | 46.77 |  | 5.99 | 280.15 |  |  |  |  | 46.77
|  | Эксплуатация машин |  |  | 11.11 | )*1,25 | 3.12 |  | 5.99 | 18.72
|  | в т.ч. зарплата машинистов |  |  | 2.28 | )*1,25 | 0.64 |  | 5.99 | 3.84 |  |  |  |  | 0.64
|  | Материальные ресурсы |  |  | 3992.2 |  | 898.25 |  | 5.99 | 5380.49
|  | НР от ФОТ | % | 118 | )*0,9=106,2 |  | 50.35 |  | 106 | 301.03
|  | СП от ФОТ | % | 63 | )*0,85=53,55 |  | 25.39 |  | 54 | 153.35
|  | Затраты труда | чел-ч | 21.19 |  | )*1,15 |  |  |  |  | 5.4829
11,1 | 11.3.03.01-0007 | Доски подоконные ПВХ, шириной 400 мм | м | 22.5 | 49.56 |  | 1115.1 |  | 5.99 | 6679.45 | [5 empty] | 0 | 0 | 0 | 0 | 1115.1 | 0 | 0 | 0
[6 empty] | 2138.98 |  |  | 12813.19 |  | 5.4829 | 2138.98 | 12813.19 | 5.4829 | [5 empty] | 1023.88 | 0 | 0 | 0
12 | 12-01-010-01 | Устройство мелких покрытий (брандмауэры, парапеты, свесы и т.п.) из листовой оцинкованной стали | 100 м2 | 0.045 | 9874.22 | [10 empty] | 53.97 | 323.25 | 27.61 | 164.62
Объем: 0,045=4,5/100
|  | Зарплата |  |  | 961.76 | )*1,15 | 49.77 |  | 5.99 | 298.13 |  |  |  |  | 49.77
|  | Эксплуатация машин |  |  | 21.88 | )*1,25 | 1.23 |  | 5.99 | 7.37
|  | в т.ч. зарплата машинистов |  |  | 3.51 | )*1,25 | 0.2 |  | 5.99 | 1.18 |  |  |  |  | 0.2
|  | Материальные ресурсы |  |  | 8890.58 |  | 400.08 |  | 5.99 | 2396.46
|  | НР от ФОТ | % | 120 | )*0,9=108 |  | 53.97 |  | 108 | 323.25
|  | СП от ФОТ | % | 65 | )*0,85=55,25 |  | 27.61 |  | 55 | 164.62
|  | Затраты труда | чел-ч | 112.75 |  | )*1,15 |  |  |  |  | 5.8348
[6 empty] | 532.66 |  |  | 3189.83 |  | 5.8348 | 532.66 | 3189.83 | 5.8348 | [5 empty] | 532.66 | 0 | 0 | 0
13 | 15-01-050-04 | Облицовка оконных и дверных откосов декоративным бумажно-слоистым пластиком или листами из синтетических материалов на клее | 100 м2 | 0.1917 | 1563.91 | [10 empty] | 319.93 | 1926.5 | 158.27 | 953.11
Объем: 0,1917=19,17/100
|  | Зарплата |  |  | 1528.19 | )*1,15 | 336.9 |  | 5.99 | 2018.01 |  |  |  |  | 336.9
|  | Эксплуатация машин |  |  | 35.36 | )*1,25 | 8.47 |  | 5.99 | 50.75
|  | в т.ч. зарплата машинистов |  |  | 6.88 | )*1,25 | 1.65 |  | 5.99 | 9.88 |  |  |  |  | 1.65
|  | Материальные ресурсы |  |  | 0.36 |  | 0.07 |  | 5.99 | 0.41
|  | НР от ФОТ | % | 105 | )*0,9=94,5 |  | 319.93 |  | 95 | 1926.5
|  | СП от ФОТ | % | 55 | )*0,85=46,75 |  | 158.27 |  | 47 | 953.11
|  | Затраты труда | чел-ч | 166.47 |  | )*1,15 |  |  |  |  | 36.6991
13,1 | 01.6.01.11 | Листы облицовочные декоративные | м2 | 20.1285 | 0 |  | 0 |  | 5.99 | 0 | [5 empty] | 0 | 0 | 0 | 0 | 0 | 0 | 0 | 0
13,2 | 11.3.03.05-0001 | Панели пластиковые для откосов "Реас Пласт" шириной 0,4 м, длиной 3,0 м, белые матовые, лакированные | м2 | 20.1285 | 34.38 |  | 692.02 |  | 5.99 | 4145.19 | [5 empty] | 0 | 0 | 0 | 0 | 692.02 | 0 | 0 | 0
13,3 | 14.1.06.05 | Клей | кг | 5.751 | 0 |  | 0 |  | 5.99 | 0 | [5 empty] | 0 | 0 | 0 | 0 | 0 | 0 | 0 | 0
13,4 | 14.1.02.04-0102 | Клей Forbo 522, для укладки ПВХ-покрытий | кг | 5.751 | 25.56 |  | 147 |  | 5.99 | 880.5 | [5 empty] | 0 | 0 | 0 | 0 | 147 | 0 | 0 | 0
13,5 | 14.4.01.21 | Грунтовка | т | 0.001706 | 0 |  | 0 |  | 5.99 | 0 | [5 empty] | 0 | 0 | 0 | 0 | 0 | 0 | 0 | 0
13,6 | 14.3.01.01-0001 | Грунтовка: «Бетоконтакт», КНАУФ | кг | 1.706 | 15.09 |  | 25.74 |  | 5.99 | 154.2 | [5 empty] | 0 | 0 | 0 | 0 | 25.74 | 0 | 0 | 0
[6 empty] | 1688.4 |  |  | 10128.67 |  | 36.6991 | 1688.4 | 10128.67 | 36.6991 | [5 empty] | 823.64 | 0 | 0 | 0
14 | 10-01-036-01 | Установка уголков ПВХ на клее | 100 м | 0.639 | 93.15 | [10 empty] | 44.6 | 266.65 | 22.49 | 135.84
Объем: 0,639=63,9/100
|  | Зарплата |  |  | 57.15 | )*1,15 | 42 |  | 5.99 | 251.56 |  |  |  |  | 42
|  | Материальные ресурсы |  |  | 36 |  | 23 |  | 5.99 | 137.79
|  | НР от ФОТ | % | 118 | )*0,9=106,2 |  | 44.6 |  | 106 | 266.65
|  | СП от ФОТ | % | 63 | )*0,85=53,55 |  | 22.49 |  | 54 | 135.84
|  | Затраты труда | чел-ч | 6.7 |  | )*1,15 |  |  |  |  | 4.9235
14,1 | 11.3.03.13 | Уголок ПВХ | П.М | 63.9 | 0 |  | 0 |  | 5.99 | 0 | [5 empty] | 0 | 0 | 0 | 0 | 0 | 0 | 0 | 0
14,2 | 11.3.03.13-0044 | Уголок ПВХ, размером 25х25 мм | 10 м | 6.39 | 29.9 |  | 191.06 |  | 5.99 | 1144.46 | [5 empty] | 0 | 0 | 0 | 0 | 191.06 | 0 | 0 | 0
[6 empty] | 323.15 |  |  | 1936.3 |  | 4.9235 | 323.15 | 1936.3 | 4.9235 | [5 empty] | 132.09 | 0 | 0 | 0
15 | 11-01-021-02 | Устройство покрытий полимерцементных однослойных пластичных толщиной 12 мм | 100 м2 | 1.3585 | 7648.69 | [10 empty] | 1804.83 | 10840.28 | 1039.37 | 6250.25
Объем: 1,3585=135,85/100
|  | Зарплата |  |  | 791.38 | )*1,15 | 1236.35 |  | 5.99 | 7405.76 |  |  |  |  | 1236.35
|  | Эксплуатация машин |  |  | 438.84 | )*1,25 | 745.21 |  | 5.99 | 4463.78
|  | в т.ч. зарплата машинистов |  |  | 232.04 | )*1,25 | 394.03 |  | 5.99 | 2360.26 |  |  |  |  | 394.03
|  | Материальные ресурсы |  |  | 6418.47 |  | 8719.49 |  | 5.99 | 52229.75
|  | НР от ФОТ | % | 123 | )*0,9=110,7 |  | 1804.83 |  | 111 | 10840.28
|  | СП от ФОТ | % | 75 | )*0,85=63,75 |  | 1039.37 |  | 64 | 6250.25
|  | Затраты труда | чел-ч | 89.32 |  | )*1,15 |  |  |  |  | 139.5424
[6 empty] | 13545.25 |  |  | 81189.82 |  | 139.5424 | 13545.25 | 81189.82 | 139.5424 | [5 empty] | 13545.25 | 0 | 0 | 0
16 | 62-16-5 | Окрашивание водоэмульсионными составами поверхностей стен, ранее окрашенных масляной краской с расчисткой старой краски более 35% | 100 м2 | 5.2271 | 796.1 | [10 empty] | 1233.02 | 7385.74 | 770.64 | 4616.09
Объем: 5,2271=522,71/100
|  | Зарплата |  |  | 292.81 |  | 1530.55 |  | 5.99 | 9167.98 |  |  |  |  | 1530.55
|  | Эксплуатация машин |  |  | 7.07 |  | 36.96 |  | 5.99 | 221.36
|  | в т.ч. зарплата машинистов |  |  | 2.05 |  | 10.72 |  | 5.99 | 64.19 |  |  |  |  | 10.72
|  | Материальные ресурсы |  |  | 496.22 |  | 2593.79 |  | 5.99 | 15536.81
|  | НР от ФОТ | % | 80 |  |  | 1233.02 |  | 80 | 7385.74
|  | СП от ФОТ | % | 50 |  |  | 770.64 |  | 50 | 4616.09
|  | Затраты труда | чел-ч | 33.89 | [6 empty] | 177.1464
16,1 | 14.3.02.01 | Краска водоэмульсионная | т | 0.37112 | 0 |  | 0 |  | 5.99 | 0 | [5 empty] | 0 | 0 | 0 | 0 | 0 | 0 | 0 | 0
16,2 | 14.3.02.01-0223 | Краска водоэмульсионная для внутренних работ ВАК-15 | т | 0.37112 | 19973.67 |  | 7412.71 |  | 5.99 | 44402.13 | [5 empty] | 0 | 0 | 0 | 0 | 7412.71 | 0 | 0 | 0
[6 empty] | 13577.67 |  |  | 81330.11 |  | 177.1464 | 13577.67 | 81330.11 | 177.1464 | [5 empty] | 6164.96 | 0 | 0 | 0
17 | 62-17-4 Тех. часть п.2 пп . 2.62.5 к=1.6 | Окрашивание водоэмульсионными составами поверхностей потолков, ранее окрашенных водоэмульсионной краской, с расчисткой старой краски более 35% (256,16 м2х1,6= 409,856 м2) | 100 м2 | 4.0986 | 812.32 | [10 empty] | 963.69 | 5772.48 | 602.31 | 3607.8
Объем: 4,09856=409,856/100
|  | Зарплата |  |  | 291.86 |  | 1196.21 |  | 5.99 | 7165.27 |  |  |  |  | 1196.21
|  | Эксплуатация машин |  |  | 7.07 |  | 28.98 |  | 5.99 | 173.57
|  | в т.ч. зарплата машинистов |  |  | 2.05 |  | 8.4 |  | 5.99 | 50.33 |  |  |  |  | 8.4
|  | Материальные ресурсы |  |  | 513.39 |  | 2104.16 |  | 5.99 | 12603.92
|  | НР от ФОТ | % | 80 |  |  | 963.69 |  | 80 | 5772.48
|  | СП от ФОТ | % | 50 |  |  | 602.31 |  | 50 | 3607.8
|  | Затраты труда | чел-ч | 33.78 | [6 empty] | 138.4494
17,1 | 14.3.02.01 | Краска водоэмульсионная | т | 0.291 | 0 |  | 0 |  | 5.99 | 0 | [5 empty] | 0 | 0 | 0 | 0 | 0 | 0 | 0 | 0
17,2 | 14.3.02.01-0223 | Краска водоэмульсионная для внутренних работ ВАК-15 | т | 0.291 | 19973.67 |  | 5812.3 |  | 5.99 | 34815.67 | [5 empty] | 0 | 0 | 0 | 0 | 5812.3 | 0 | 0 | 0
[6 empty] | 10707.65 |  |  | 64138.71 |  | 138.4494 | 10707.65 | 64138.71 | 138.4494 | [5 empty] | 4895.35 | 0 | 0 | 0
18 | 11-01-047-01 | Устройство покрытий из плит керамогранитных размером 40х40 см | 100 м2 | 1.3585 | 21576.86 | [10 empty] | 4725 | 28379.47 | 2721.03 | 16362.94
Объем: 1,3585=135,85/100
|  | Зарплата |  |  | 2713.07 | )*1,15 | 4238.56 |  | 5.99 | 25388.98 |  |  |  |  | 4238.56
|  | Эксплуатация машин |  |  | 24.15 | )*1,25 | 41.01 |  | 5.99 | 245.65
|  | в т.ч. зарплата машинистов |  |  | 17.51 | )*1,25 | 29.73 |  | 5.99 | 178.11 |  |  |  |  | 29.73
|  | Материальные ресурсы |  |  | 18839.64 |  | 25593.65 |  | 5.99 | 153305.97
|  | НР от ФОТ | % | 123 | )*0,9=110,7 |  | 4725 |  | 111 | 28379.47
|  | СП от ФОТ | % | 75 | )*0,85=63,75 |  | 2721.03 |  | 64 | 16362.94
|  | Затраты труда | чел-ч | 310.42 |  | )*1,15 |  |  |  |  | 484.9614
18,1 | 14.3.01.02-0102 | Грунтовка: водно-дисперсионная "БИРСС Бетон-контакт" | т | 0.04788 | 18390.16 |  | 880.52 |  | 5.99 | 5274.32 | [5 empty] | 0 | 0 | 0 | 0 | 880.52 | 0 | 0 | 0
18,2 | 06.2.05.03-0003 | Гранит керамический многоцветный неполированный, размером 400х400х9 мм | м2 | -138.567 | 140.45 |  | -19461.74 |  | 5.99 | -116575.79 | [5 empty] | 0 | 0 | 0 | 0 | -19461.74 | 0 | 0 | 0
18,3 | 06.2.05.03-0001 | Гранит керамический многоцветный неполированный, размером 300х300х8 мм | м2 | 138.567 | 122.04 |  | 16910.72 |  | 5.99 | 101295.19 | [5 empty] | 0 | 0 | 0 | 0 | 16910.72 | 0 | 0 | 0
[6 empty] | 35648.75 |  |  | 213676.73 |  | 484.9614 | 35648.75 | 213676.73 | 484.9614 | [5 empty] | 37319.25 | 0 | 0 | 0
19 | 62-10-3 | Улучшенная масляная окраска ранее окрашенных дверей за один раз с расчисткой старой краски более 35% | 100 м2 | 0.12675 | 1180.42 | [10 empty] | 73.8 | 442.06 | 46.13 | 276.29
Объем: 0,12675=12,675/100
|  | Зарплата |  |  | 725.76 |  | 91.99 |  | 5.99 | 551.02 |  |  |  |  | 91.99
|  | Эксплуатация машин |  |  | 7.07 |  | 0.9 |  | 5.99 | 5.37
|  | в т.ч. зарплата машинистов |  |  | 2.05 |  | 0.26 |  | 5.99 | 1.56 |  |  |  |  | 0.26
|  | Материальные ресурсы |  |  | 447.59 |  | 56.73 |  | 5.99 | 339.82
|  | НР от ФОТ | % | 80 |  |  | 73.8 |  | 80 | 442.06
|  | СП от ФОТ | % | 50 |  |  | 46.13 |  | 50 | 276.29
|  | Затраты труда | чел-ч | 84 | [6 empty] | 10.647
19,1 | 14.4.02.04 | Краски для внутренних работ масляные готовые к применению | т | 0.00218 | 0 |  | 0 |  | 5.99 | 0 | [5 empty] | 0 | 0 | 0 | 0 | 0 | 0 | 0 | 0
19,2 | 14.4.04.08-0002 | Эмаль ПФ-115 БИО различных цветов | т | 0.00218 | 34375.18 |  | 74.94 |  | 5.99 | 448.88 | [5 empty] | 0 | 0 | 0 | 0 | 74.94 | 0 | 0 | 0
[6 empty] | 344.49 |  |  | 2063.44 |  | 10.647 | 344.49 | 2063.44 | 10.647 | [5 empty] | 269.55 | 0 | 0 | 0
20 | 62-11-6 | Улучшенная масляная окраска ранее окрашенных полов за два раза с расчисткой старой краски более 35% | 100 м2 | 0.1295 | 982.84 | [10 empty] | 49.91 | 298.95 | 31.2 | 186.85
Объем: 0,1295=12,95/100
|  | Зарплата |  |  | 479.69 |  | 62.12 |  | 5.99 | 372.1 |  |  |  |  | 62.12
|  | Эксплуатация машин |  |  | 7.07 |  | 0.92 |  | 5.99 | 5.48
|  | в т.ч. зарплата машинистов |  |  | 2.05 |  | 0.27 |  | 5.99 | 1.59 |  |  |  |  | 0.27
|  | Материальные ресурсы |  |  | 496.08 |  | 64.24 |  | 5.99 | 384.81
|  | НР от ФОТ | % | 80 |  |  | 49.91 |  | 80 | 298.95
|  | СП от ФОТ | % | 50 |  |  | 31.2 |  | 50 | 186.85
|  | Затраты труда | чел-ч | 55.52 | [6 empty] | 7.1898
20,1 | 14.4.02.04 | Краски для внутренних работ масляные готовые к применению | т | 0.002318 | 0 |  | 0 |  | 5.99 | 0 | [5 empty] | 0 | 0 | 0 | 0 | 0 | 0 | 0 | 0
20,2 | 14.4.04.08-0002 | Эмаль ПФ-253 | т | 0.002318 | 34375.18 |  | 79.68 |  | 5.99 | 477.29 | [5 empty] | 0 | 0 | 0 | 0 | 79.68 | 0 | 0 | 0
[6 empty] | 288.07 |  |  | 1725.48 |  | 7.1898 | 288.07 | 1725.48 | 7.1898 | [5 empty] | 208.39 | 0 | 0 | 0
21 | 13-06-003-01 | Очистка поверхности щетками металлических поверхностей | м2 | 79 | 7.68 | [10 empty] | 491.44 | 2943.74 | 361 | 2180.55
|  | Зарплата |  |  | 7.68 |  | 606.72 |  | 5.99 | 3634.25 |  |  |  |  | 606.72
|  | НР от ФОТ | % | 90 | )*0,9=81 |  | 491.44 |  | 81 | 2943.74
|  | СП от ФОТ | % | 70 | )*0,85=59,5 |  | 361 |  | 60 | 2180.55
|  | Затраты труда | чел-ч | 0.9 | [6 empty] | 71.1
[6 empty] | 1459.16 |  |  | 8758.54 |  | 71.1 | 1459.16 | 8758.54 | 71.1 | [5 empty] | 1459.16 | 0 | 0 | 0
22 | 15-04-030-03 | Масляная окраска металлических поверхностей стальных балок, труб диаметром более 50 мм и т.п., количество окрасок 2 (ножек стоек, стеллажей, воздуховодов) | 100 м2 | 0.79 | 450.48 | [10 empty] | 268.85 | 1618.92 | 133 | 800.94
Объем: 0,79=79/100
|  | Зарплата |  |  | 359.63 |  | 284.11 |  | 5.99 | 1701.81 |  |  |  |  | 284.11
|  | Эксплуатация машин |  |  | 2.28 |  | 1.8 |  | 5.99 | 10.79
|  | в т.ч. зарплата машинистов |  |  | 0.49 |  | 0.39 |  | 5.99 | 2.32 |  |  |  |  | 0.39
|  | Материальные ресурсы |  |  | 88.57 |  | 69.97 |  | 5.99 | 419.12
|  | НР от ФОТ | % | 105 | )*0,9=94,5 |  | 268.85 |  | 95 | 1618.92
|  | СП от ФОТ | % | 55 | )*0,85=46,75 |  | 133 |  | 47 | 800.94
|  | Затраты труда | чел-ч | 40.59 | [6 empty] | 32.0661
22,1 | 14.4.02.04 | Краски для внутренних работ масляные готовые к применению | т | 0.019434 | 0 |  | 0 |  | 5.99 | 0 | [5 empty] | 0 | 0 | 0 | 0 | 0 | 0 | 0 | 0
22,2 | 14.4.04.08-0002 | Эмаль ПФ-223 | т | 0.019434 | 34375.18 |  | 668.05 |  | 5.99 | 4001.6 | [5 empty] | 0 | 0 | 0 | 0 | 668.05 | 0 | 0 | 0
[6 empty] | 1425.78 |  |  | 8553.18 |  | 32.0661 | 1425.78 | 8553.18 | 32.0661 | [5 empty] | 757.73 | 0 | 0 | 0
Итого по разделу: Раздел Общестроительные работы | [5 empty] | 130809.13 |  |  | 784021.46 |  | 1868.4899 | [12 empty] | Итого по разделу: Раздел Общестроительные работы
Раздел: Раздел Электромонтажные работы
23 | 67-4-5 | Демонтаж светильников для люминесцентных ламп | 100 ШТ | 0.3 | 145.98 | [10 empty] | 36.86 | 220.8 | 28.18 | 168.85
Объем: 0,3=30/100
|  | Зарплата |  |  | 143.48 |  | 43.04 |  | 5.99 | 257.83 |  |  |  |  | 43.04
|  | Эксплуатация машин |  |  | 2.5 |  | 0.75 |  | 5.99 | 4.49
|  | в т.ч. зарплата машинистов |  |  | 1.08 |  | 0.32 |  | 5.99 | 1.94 |  |  |  |  | 0.32
|  | НР от ФОТ | % | 85 |  |  | 36.86 |  | 85 | 220.8
|  | СП от ФОТ | % | 65 |  |  | 28.18 |  | 65 | 168.85
|  | Затраты труда | чел-ч | 17.89 | [6 empty] | 5.367
[6 empty] | 108.83 |  |  | 651.97 |  | 5.367 | 108.83 | 651.97 | 5.367 | [5 empty] | 108.83 | 0 | 0 | 0
24 | 67-4-1 | Демонтаж выключателей, розеток | 100 ШТ | 0.05 | 45.55 | [10 empty] | 1.94 | 11.59 | 1.48 | 8.87
Объем: 0,05=5/100
|  | Зарплата |  |  | 45.55 |  | 2.28 |  | 5.99 | 13.64 |  |  |  |  | 2.28
|  | НР от ФОТ | % | 85 |  |  | 1.94 |  | 85 | 11.59
|  | СП от ФОТ | % | 65 |  |  | 1.48 |  | 65 | 8.87
|  | Затраты труда | чел-ч | 5.84 | [6 empty] | 0.292
[6 empty] | 5.7 |  |  | 34.1 |  | 0.292 | 5.7 | 34.1 | 0.292 | [5 empty] | 5.7 | 0 | 0 | 0
25 | м08-03-591-08 | Розетка штепсельная неутопленного типа при открытой проводке | 100 ШТ | 0.05 | 453.93 | [10 empty] | 16.31 | 97.73 | 11.16 | 66.87
Объем: 0,05=5/100
|  | Зарплата |  |  | 342.84 |  | 17.14 |  | 5.99 | 102.68 |  |  |  |  | 17.14
|  | Эксплуатация машин |  |  | 4.67 |  | 0.23 |  | 5.99 | 1.4
|  | в т.ч. зарплата машинистов |  |  | 0.64 |  | 0.03 |  | 5.99 | 0.19 |  |  |  |  | 0.03
|  | Материальные ресурсы |  |  | 106.42 |  | 5.32 |  | 5.99 | 31.87
|  | НР от ФОТ | % | 95 |  |  | 16.31 |  | 95 | 97.73
|  | СП от ФОТ | % | 65 |  |  | 11.16 |  | 65 | 66.87
|  | Затраты труда | чел-ч | 34.56 | [6 empty] | 1.728
25,1 | 20.4.03.05-0006 | Розетка штепсельная двухместная для открытой проводки с заземляющими контактами и с монтажной пластиной серии "Москвичка", марка РА 10-831, белая | 100 шт. | 0.05 | 926.31 |  | 46.32 |  | 5.99 | 277.43 | [5 empty] | 0 | 0 | 0 | 0 | 0 | 46.32 | 0 | 0
[6 empty] | 96.48 |  |  | 577.98 |  | 1.728 | 96.48 | 577.98 | 1.728 | [5 empty] | 0 | 50.16 | 0 | 0
26 | м08-03-594-02 | Светильник отдельно устанавливаемый на штырях с количеством ламп в светильнике 2 | 100 ШТ | 0.22 | 1076.79 | [10 empty] | 193.45 | 1158.77 | 132.36 | 792.84
Объем: 0,22=22/100
|  | Зарплата |  |  | 920.58 |  | 202.53 |  | 5.99 | 1213.14 |  |  |  |  | 202.53
|  | Эксплуатация машин |  |  | 35.54 |  | 7.82 |  | 5.99 | 46.83
|  | в т.ч. зарплата машинистов |  |  | 5.02 |  | 1.1 |  | 5.99 | 6.62 |  |  |  |  | 1.1
|  | Материальные ресурсы |  |  | 120.67 |  | 26.55 |  | 5.99 | 159.02
|  | НР от ФОТ | % | 95 |  |  | 193.45 |  | 95 | 1158.77
|  | СП от ФОТ | % | 65 |  |  | 132.36 |  | 65 | 792.84
|  | Затраты труда | чел-ч | 92.8 | [6 empty] | 20.416
26,1 | 20.3.03.04-0044 | Светильник люминесцентный потолочный PRO SPO -108 2400 люм 32 Вт (прим.) | шт. | 22 | 340.37 |  | 7488.14 |  | 5.99 | 44853.96 | [5 empty] | 0 | 0 | 0 | 0 | 0 | 7488.14 | 0 | 0
[6 empty] | 8050.85 |  |  | 48224.56 |  | 20.416 | 8050.85 | 48224.56 | 20.416 | [5 empty] | 0 | 562.71 | 0 | 0
27 | м08-03-594-12 | Светильник в подвесных потолках, устанавливаемый на подвесках, количество ламп в светильнике до 6 | 100 ШТ | 0.08 | 6592.58 | [10 empty] | 241.13 | 1444.37 | 164.98 | 988.25
Объем: 0,08=8/100
|  | Зарплата |  |  | 3142.66 |  | 251.41 |  | 5.99 | 1505.96 |  |  |  |  | 251.41
|  | Эксплуатация машин |  |  | 224.12 |  | 17.93 |  | 5.99 | 107.4
|  | в т.ч. зарплата машинистов |  |  | 30.12 |  | 2.41 |  | 5.99 | 14.43 |  |  |  |  | 2.41
|  | Материальные ресурсы |  |  | 3225.8 |  | 258.06 |  | 5.99 | 1545.8
|  | НР от ФОТ | % | 95 |  |  | 241.13 |  | 95 | 1444.37
|  | СП от ФОТ | % | 65 |  |  | 164.98 |  | 65 | 988.25
|  | Затраты труда | чел-ч | 316.8 | [6 empty] | 25.344
27,1 | 20.3.03.04-0066 | Светильник светодиодный TL-ЭКО 40 PR Scool мощность 39 Вт, Лм 4 715 (прим.) | шт. | 8 | 411.1 |  | 3288.8 |  | 5.99 | 19699.91 | [5 empty] | 0 | 0 | 0 | 0 | 0 | 3288.8 | 0 | 0
[6 empty] | 4222.31 |  |  | 25291.69 |  | 25.344 | 4222.31 | 25291.69 | 25.344 | [5 empty] | 0 | 933.51 | 0 | 0
28 | т01-01-01-041 | Погрузочные работы при автомобильных перевозках мусора строительного с погрузкой вручную | 1 Т ГРУЗА | 1.1 | 42.98 |  | 47.28 |  | 5.99 | 283.2 | [5 empty] | 0 | 0 | 0 | 0
[6 empty] | 47.28 |  |  | 283.2 |  | 0 | 47.28 | 283.2 | 0 | [5 empty] | 47.28 | 0 | 0 | 0
29 | т03-01-01-035 | Перевозка грузов I класса автомобилями бортовыми грузоподъемностью до 15 т на расстояние до 35 км | 1 Т ГРУЗА | 1.1 | 19.54 |  | 21.49 |  | 5.99 | 128.75 | [5 empty] | 0 | 0 | 0 | 0
[6 empty] | 21.49 |  |  | 128.75 |  | 0 | 21.49 | 128.75 | 0 | [5 empty] | 21.49 | 0 | 0 | 0
Итого по разделу: Раздел Электромонтажные работы | [5 empty] | 12552.94 |  |  | 75192.25 |  | 53.147 | [12 empty] | Итого по разделу: Раздел Электромонтажные работы
|  | Всего | [6 empty] | 859213.71
|  | Итого НДС 18% | [6 empty] | 154658.47
|  | Всего по смете | [6 empty] | 1013872.18

## Акт КС-2 c НР и СП
Smeta.RU (495) 974-1589
Унифицированная форма № КС-2
Утверждена постановлением Госкомстата России
от 11.11.99. № 100
Код
[5 empty] | Форма по ОКУД | 0322005
Инвестор |  |  |  |  | по ОКПО
организация, адрес, телефон, факс
Заказчик |  |  |  |  | по ОКПО
организация, адрес, телефон, факс
Подрядчик |  |  |  |  | по ОКПО
организация, адрес, телефон, факс
Стройка |  | Капитальный ремонт столовой в учебном корпусе ДИТИ НИЯУ МИФИ_РОСАТОМ | [14 empty] | Капитальный ремонт столовой в учебном корпусе ДИТИ НИЯУ МИФИ_РОСАТОМ
наименование, адрес
Объект |  | Капитальный ремонт столовой в учебном корпусе ДИТИ НИЯУ МИФИ_РОСАТОМ | [14 empty] | Капитальный ремонт столовой в учебном корпусе ДИТИ НИЯУ МИФИ_РОСАТОМ
наименование
Вид деятельности по ОКДП
|  |  | Договор подряда |  | номер
дата
Вид операции
|  |  | Номер документа | Дата составления | Отчетный период
[5 empty] | с | по
2018-05-10 15:01
AKT
О ПРИЕМКЕ ВЫПОЛНЕННЫХ РАБОТ
Сметная (договорная) стоимость в соответствии с договором подряда (субподряда) |  |  |  |  | 1013.8722 |  | тыс.руб
Номер |  | Наименование работ | Номер единичной расценки | Единица измерения | Выполнено работ
по порядку | поз. по смете |  |  |  | Количество | цена за единицу, руб | стоимость, руб
1 | 2 | 3 | 4 | 5 | 6 | 7 | 8
Локальная смета:
Раздел: Раздел Общестроительные работы
1 | 1 | Разборка деревянных заполнений проемов оконных с подоконными досками | 46-04-012-01 | 100 м2 | 0.2808 | 1767.24 | 2972.49 | 7331.13 | 0 | 2565.53 | 406.96 | 175.75 | 52.942 | 2.1734 | 2713.87 | 1644.77
Объем: 0,2808=28,08/100
|  | Коэфф. к ОЗП | 5.99
|  | Коэфф. к эксплуатации машин | 5.99
|  | Коэфф. к материалам | 5.99
|  | Коэфф. к ЗПМ | 5.99
|  | % НР |  |  | 110 | 1613.4822 | 2713.87
|  | % НР с поправкой |  |  |  | *0,9=99% | 99
|  | % СП |  |  | 70 | 969.7191 | 1644.77
|  | СП с поправкой |  |  |  | *0,85=59,5% | 60
|  | Итого с НР и СП |  |  |  | 4350.4413 | 7331.13
2 | 2 | Разборка деревянных заполнений проемов дверных и воротных | 46-04-012-03 | 100 м2 | 0.0608 | 1082.58 | 394.27 | 941.55 | 0 | 306.15 | 88.12 | 38.05 | 6.3177 | 0.47059 | 340.76 | 206.52
Объем: 0,0608=6,08/100
|  | Коэфф. к ОЗП | 5.99
|  | Коэфф. к эксплуатации машин | 5.99
|  | Коэфф. к материалам | 5.99
|  | Коэфф. к ЗПМ | 5.99
|  | % НР |  |  | 110 | 935.6688 | 340.76
|  | % НР с поправкой |  |  |  | *0,9=99% | 99
|  | % СП |  |  | 70 | 562.3464 | 206.52
|  | СП с поправкой |  |  |  | *0,85=59,5% | 60
|  | Итого с НР и СП |  |  |  | 2580.5952 | 941.55
3 | 3 | Демонтаж решеток жалюзийных площадью в свету до 2,5 м2 | 20-02-002-04 | ШТ | 18 | 11.224 | 1210.17 | 3146.64 | 0 | 1025.15 | 185.02 | 15.96 | 19.08 | 0.216 | 1197.28 | 739.19
|  | Коэфф. к ОЗП | 5.99
|  | Коэфф. к эксплуатации машин | 5.99
|  | Коэфф. к материалам | 5.99
|  | Коэфф. к ЗПМ | 5.99
|  | Стоимость материалов | )*0
|  | Эксплуатация машин | )*0,4
|  | Оплата труда машинистов | )*0,4
|  | Оплата труда рабочих | )*0,4
|  | Затраты труда рабочих | )*0,4
|  | Затраты труда машинистов | )*0,4
|  | % НР |  |  | 128 | 11.1237 | 1197.28
|  | % НР с поправкой |  |  |  | *0,9=115,2% | 115
|  | % СП |  |  | 83 | 6.8123 | 739.19
|  | СП с поправкой |  |  |  | *0,85=70,55% | 71
|  | Итого с НР и СП |  |  |  | 29.16 | 3146.64
4 | 4 | Разборка покрытий полов из плиток поливинилхлоридных | 57-2-2 | 100 м2 | 0.6173 | 280.88 | 1038.59 | 2563.12 | 0 | 1023.58 | 15.01 | 6.51 | 21.908 | 0.080249 | 824.07 | 700.46
Объем: 0,6173=61,73/100
|  | Коэфф. к ОЗП | 5.99
|  | Коэфф. к эксплуатации машин | 5.99
|  | Коэфф. к материалам | 5.99
|  | Коэфф. к ЗПМ | 5.99
|  | % НР |  |  | 80 | 222.864 | 824.07
|  | % СП |  |  | 68 | 189.4344 | 700.46
|  | Итого с НР и СП |  |  |  | 693.1784 | 2563.12
5 | 5 | Разборка покрытий полов из керамических плиток | 57-2-3 | 100 м2 | 1.3585 | 641 | 5216.09 | 12627.95 | 0 | 4849.82 | 366.27 | 158.19 | 94.9184 | 1.9562 | 4006.41 | 3405.45
Объем: 1,3585=135,85/100
|  | Коэфф. к ОЗП | 5.99
|  | Коэфф. к эксплуатации машин | 5.99
|  | Коэфф. к материалам | 5.99
|  | Коэфф. к ЗПМ | 5.99
|  | % НР |  |  | 80 | 492.344 | 4006.41
|  | % СП |  |  | 68 | 418.4924 | 3405.45
|  | Итого с НР и СП |  |  |  | 1551.8364 | 12627.95
6 | 6 | Разборка кирпичных перегородок на отдельные кирпичи | 55-5-1 | 100 м2 | 0.0734 | 1443.4 | 634.61 | 1450.12 | 0 | 529.55 | 105.06 | 0 | 10.3641 | 0 | 471.3 | 344.21
Объем: 0,0734=7,34/100
|  | Коэфф. к ОЗП | 5.99
|  | Коэфф. к эксплуатации машин | 5.99
|  | Коэфф. к материалам | 5.99
|  | Коэфф. к ЗПМ | 5.99
|  | % НР |  |  | 89 | 1071.9516 | 471.3
|  | % СП |  |  | 65 | 782.886 | 344.21
|  | Итого с НР и СП |  |  |  | 3298.2376 | 1450.12
7 | 7 | Демонтаж: Облицовка стен по готовому каркасу щитами-картинами из древесностружечных плит облицованных слоистым пластиком | 15-01-049-03 | 100 м2 | 1.9463 | 2422.784 | 28245.63 | 67302.06 | 0 | 27318.56 | 927.07 | 185.97 | 479.5683 | 2.6003 | 26129.3 | 12927.13
Объем: 1,9463=194,63/100
|  | Коэфф. к ОЗП | 5.99
|  | Коэфф. к эксплуатации машин | 5.99
|  | Коэфф. к материалам | 5.99
|  | Коэфф. к ЗПМ | 5.99
|  | Стоимость материалов | )*0
|  | Эксплуатация машин | )*0,8
|  | Оплата труда машинистов | )*0,8
|  | Оплата труда рабочих | )*0,8
|  | Затраты труда рабочих | )*0,8
|  | Затраты труда машинистов | )*0,8
|  | % НР |  |  | 105 | 2229.4591 | 26129.3
|  | % НР с поправкой |  |  |  | *0,9=94,5% | 95
|  | % СП |  |  | 55 | 1102.9335 | 12927.13
|  | СП с поправкой |  |  |  | *0,85=46,75% | 47
|  | Итого с НР и СП |  |  |  | 5755.1766 | 67302.06
8 | 8 | Установка блоков из ПВХ в наружных и внутренних дверных проемах в каменных стенах площадью проема до 3 м2 | 10-01-047-01 | 100 м2 | 0.026 | 16299.839 | 2538.54 | 3066.18 | 2167.53 | 318.95 | 52.06 | 10.82 | 6.0099 | 0.15015 | 349.56 | 178.08
Объем: 0,026=2,6/100
|  | Коэфф. к ОЗП | 5.99
|  | Коэфф. к эксплуатации машин | 5.99
|  | Коэфф. к материалам | 5.99
|  | Коэфф. к ЗПМ | 5.99
|  | Эксплуатация машин | )*1,25
|  | Оплата труда машинистов | )*1,25
|  | Оплата труда рабочих | )*1,15
|  | Затраты труда рабочих | )*1,15
|  | Затраты труда машинистов | )*1,25
|  | % НР |  |  | 118 | 2248.76 | 349.56
|  | % НР с поправкой |  |  |  | *0,9=106,2% | 106
|  | % СП |  |  | 63 | 1133.9087 | 178.08
|  | СП с поправкой |  |  |  | *0,85=53,55% | 54
|  | Итого с НР и СП |  |  |  | 19682.5077 | 3066.18
9 | 8,1 | Блоки дверные входные пластиковые с простой коробкой, двупольная с офисной фурнитурой, без стеклопакета по типу сэндвич, площадь от 2,5-3 м2 | 11.3.01.01-0015 | м2 | 2.6 | 1486.03 | 23143.43 | 23143.43 | 23143.43 | 0 | 0 | 0 | 0 | 0 | 0 | 0
|  | Коэфф. к материалам | 5.99
10 | 9 | Установка блоков в наружных и внутренних дверных проемах в каменных стенах, площадь проема до 3 м2 | 10-01-039-01 | 100 м2 | 0.0722 | 3858.9685 | 1668.92 | 2456.07 | 736.86 | 408.77 | 523.29 | 83.2 | 7.4337 | 1.0541 | 521.49 | 265.66
Объем: 0,0722=7,22/100
|  | Коэфф. к ОЗП | 5.99
|  | Коэфф. к эксплуатации машин | 5.99
|  | Коэфф. к материалам | 5.99
|  | Коэфф. к ЗПМ | 5.99
|  | Эксплуатация машин | )*1,25
|  | Оплата труда машинистов | )*1,25
|  | Оплата труда рабочих | )*1,15
|  | Затраты труда рабочих | )*1,15
|  | Затраты труда машинистов | )*1,25
|  | % НР |  |  | 118 | 1208.0765 | 521.49
|  | % НР с поправкой |  |  |  | *0,9=106,2% | 106
|  | % СП |  |  | 63 | 609.1572 | 265.66
|  | СП с поправкой |  |  |  | *0,85=53,55% | 54
|  | Итого с НР и СП |  |  |  | 5676.2022 | 2456.07
11 | 9,1 | Скобяные изделия для блоков входных дверей в помещение однопольных | 01.7.04.07-0003 | компл. | 4 | 94.68 | 2268.53 | 2268.53 | 2268.53 | 0 | 0 | 0 | 0 | 0 | 0 | 0
|  | Коэфф. к материалам | 5.99
12 | 9,2 | Блоки дверные однопольные с полотном глухим ДГ- 08, размер 2000х870 мм | 11.2.02.01-0072 | м2 | 5.22 | 214.7 | 6713.2 | 6713.2 | 6713.2 | 0 | 0 | 0 | 0 | 0 | 0 | 0
|  | Коэфф. к материалам | 5.99
13 | 9,3 | Блоки дверные однопольные с полотном глухим ДГ -10, размер 2000х1000 мм | 11.2.02.01-0073 | м2 | 2 | 209.05 | 2504.42 | 2504.42 | 2504.42 | 0 | 0 | 0 | 0 | 0 | 0 | 0
|  | Коэфф. к материалам | 5.99
14 | 10 | Установка в жилых и общественных зданиях оконных блоков из ПВХ профилей поворотных (откидных, поворотно-откидных) с площадью проема до 2 м2 двухстворчатых | 10-01-034-05 | 100 м2 | 0.2592 | 13391.3585 | 20791.52 | 25676.73 | 17302.71 | 2926.77 | 562.04 | 126.48 | 55.9049 | 1.7269 | 3236.45 | 1648.76
Объем: 0,2592=25,92/100
|  | Коэфф. к ОЗП | 5.99
|  | Коэфф. к эксплуатации машин | 5.99
|  | Коэфф. к материалам | 5.99
|  | Коэфф. к ЗПМ | 5.99
|  | Эксплуатация машин | )*1,25
|  | Оплата труда машинистов | )*1,25
|  | Оплата труда рабочих | )*1,15
|  | Затраты труда рабочих | )*1,15
|  | Затраты труда машинистов | )*1,25
|  | % НР |  |  | 118 | 2088.4559 | 3236.45
|  | % НР с поправкой |  |  |  | *0,9=106,2% | 106
|  | % СП |  |  | 63 | 1053.0774 | 1648.76
|  | СП с поправкой |  |  |  | *0,85=53,55% | 54
|  | Итого с НР и СП |  |  |  | 16532.8918 | 25676.73
15 | 10,1 | Блоки оконные из поливинилхлоридных профилей размером 1250х1150 мм двустворчатые с одной створкой глухого остекления и одной повортно-откидной створкой | 11.3.02.03-0005 | м2 | 7.2 | 935.36 | 40340.21 | 40340.21 | 40340.21 | 0 | 0 | 0 | 0 | 0 | 0 | 0
|  | Коэфф. к материалам | 5.99
16 | 10,2 | Блоки оконные из поливинилхлоридных профилей размером 1250х1150 мм двустворчатые с двумя глухими створками остекления | 11.3.02.03-0004 | м2 | 18.72 | 829.25 | 92986.12 | 92986.12 | 92986.12 | 0 | 0 | 0 | 0 | 0 | 0 | 0
|  | Коэфф. к материалам | 5.99
17 | 11 | Установка подоконных досок из ПВХ в каменных стенах толщиной до 0,51 м | 10-01-035-01 | 100 м | 0.225 | 4213.95 | 5679.36 | 6133.74 | 5380.49 | 280.15 | 18.72 | 3.84 | 5.4829 | 0.053437 | 301.03 | 153.35
Объем: 0,225=22,5/100
|  | Коэфф. к ОЗП | 5.99
|  | Коэфф. к эксплуатации машин | 5.99
|  | Коэфф. к материалам | 5.99
|  | Коэфф. к ЗПМ | 5.99
|  | Эксплуатация машин | )*1,25
|  | Оплата труда машинистов | )*1,25
|  | Оплата труда рабочих | )*1,15
|  | Затраты труда рабочих | )*1,15
|  | Затраты труда машинистов | )*1,25
|  | % НР |  |  | 118 | 223.7767 | 301.03
|  | % НР с поправкой |  |  |  | *0,9=106,2% | 106
|  | % СП |  |  | 63 | 112.8365 | 153.35
|  | СП с поправкой |  |  |  | *0,85=53,55% | 54
|  | Итого с НР и СП |  |  |  | 4550.5632 | 6133.74
18 | 11,1 | Доски подоконные ПВХ, шириной 400 мм | 11.3.03.01-0007 | м | 22.5 | 49.56 | 6679.45 | 6679.45 | 6679.45 | 0 | 0 | 0 | 0 | 0 | 0 | 0
|  | Коэфф. к материалам | 5.99
19 | 12 | Устройство мелких покрытий (брандмауэры, парапеты, свесы и т.п.) из листовой оцинкованной стали | 12-01-010-01 | 100 м2 | 0.045 | 10023.954 | 2701.96 | 3189.83 | 2396.46 | 298.13 | 7.37 | 1.18 | 5.8348 | 0.015187 | 323.25 | 164.62
Объем: 0,045=4,5/100
|  | Коэфф. к ОЗП | 5.99
|  | Коэфф. к эксплуатации машин | 5.99
|  | Коэфф. к материалам | 5.99
|  | Коэфф. к ЗПМ | 5.99
|  | Эксплуатация машин | )*1,25
|  | Оплата труда машинистов | )*1,25
|  | Оплата труда рабочих | )*1,15
|  | Затраты труда рабочих | )*1,15
|  | Затраты труда машинистов | )*1,25
|  | % НР |  |  | 120 | 1199.2444 | 323.25
|  | % НР с поправкой |  |  |  | *0,9=108% | 108
|  | % СП |  |  | 65 | 613.5024 | 164.62
|  | СП с поправкой |  |  |  | *0,85=55,25% | 55
|  | Итого с НР и СП |  |  |  | 11836.7008 | 3189.83
20 | 13 | Облицовка оконных и дверных откосов декоративным бумажно-слоистым пластиком или листами из синтетических материалов на клее | 15-01-050-04 | 100 м2 | 0.1917 | 1801.9785 | 2069.17 | 4948.78 | 0.41 | 2018.01 | 50.75 | 9.88 | 36.6991 | 0.13898 | 1926.5 | 953.11
Объем: 0,1917=19,17/100
|  | Коэфф. к ОЗП | 5.99
|  | Коэфф. к эксплуатации машин | 5.99
|  | Коэфф. к материалам | 5.99
|  | Коэфф. к ЗПМ | 5.99
|  | Эксплуатация машин | )*1,25
|  | Оплата труда машинистов | )*1,25
|  | Оплата труда рабочих | )*1,15
|  | Затраты труда рабочих | )*1,15
|  | Затраты труда машинистов | )*1,25
|  | % НР |  |  | 105 | 1668.8875 | 1926.5
|  | % НР с поправкой |  |  |  | *0,9=94,5% | 95
|  | % СП |  |  | 55 | 825.6136 | 953.11
|  | СП с поправкой |  |  |  | *0,85=46,75% | 47
|  | Итого с НР и СП |  |  |  | 4296.4796 | 4948.78
21 | 13,1 | Листы облицовочные декоративные | 01.6.01.11 | м2 | 20.1285 | 0 | 0 | 0 | 0 | 0 | 0 | 0 | 0 | 0 | 0 | 0
|  | Коэфф. к материалам | 5.99
22 | 13,2 | Панели пластиковые для откосов "Реас Пласт" шириной 0,4 м, длиной 3,0 м, белые матовые, лакированные | 11.3.03.05-0001 | м2 | 20.1285 | 34.38 | 4145.19 | 4145.19 | 4145.19 | 0 | 0 | 0 | 0 | 0 | 0 | 0
|  | Коэфф. к материалам | 5.99
23 | 13,3 | Клей | 14.1.06.05 | кг | 5.751 | 0 | 0 | 0 | 0 | 0 | 0 | 0 | 0 | 0 | 0 | 0
|  | Коэфф. к материалам | 5.99
24 | 13,4 | Клей Forbo 522, для укладки ПВХ-покрытий | 14.1.02.04-0102 | кг | 5.751 | 25.56 | 880.5 | 880.5 | 880.5 | 0 | 0 | 0 | 0 | 0 | 0 | 0
|  | Коэфф. к материалам | 5.99
25 | 13,5 | Грунтовка | 14.4.01.21 | т | 0.001706 | 0 | 0 | 0 | 0 | 0 | 0 | 0 | 0 | 0 | 0 | 0
|  | Коэфф. к материалам | 5.99
26 | 13,6 | Грунтовка: «Бетоконтакт», КНАУФ | 14.3.01.01-0001 | кг | 1.706 | 15.09 | 154.2 | 154.2 | 154.2 | 0 | 0 | 0 | 0 | 0 | 0 | 0
|  | Коэфф. к материалам | 5.99
27 | 14 | Установка уголков ПВХ на клее | 10-01-036-01 | 100 м | 0.639 | 101.7225 | 389.35 | 791.84 | 137.79 | 251.56 | 0 | 0 | 4.9235 | 0 | 266.65 | 135.84
Объем: 0,639=63,9/100
|  | Коэфф. к ОЗП | 5.99
|  | Коэфф. к эксплуатации машин | 5.99
|  | Коэфф. к материалам | 5.99
|  | Коэфф. к ЗПМ | 5.99
|  | Эксплуатация машин | )*1,25
|  | Оплата труда машинистов | )*1,25
|  | Оплата труда рабочих | )*1,15
|  | Затраты труда рабочих | )*1,15
|  | Затраты труда машинистов | )*1,25
|  | % НР |  |  | 118 | 69.7973 | 266.65
|  | % НР с поправкой |  |  |  | *0,9=106,2% | 106
|  | % СП |  |  | 63 | 35.1944 | 135.84
|  | СП с поправкой |  |  |  | *0,85=53,55% | 54
|  | Итого с НР и СП |  |  |  | 206.7142 | 791.84
28 | 14,1 | Уголок ПВХ | 11.3.03.13 | П.М | 63.9 | 0 | 0 | 0 | 0 | 0 | 0 | 0 | 0 | 0 | 0 | 0
|  | Коэфф. к материалам | 5.99
29 | 14,2 | Уголок ПВХ, размером 25х25 мм | 11.3.03.13-0044 | 10 м | 6.39 | 29.9 | 1144.46 | 1144.46 | 1144.46 | 0 | 0 | 0 | 0 | 0 | 0 | 0
|  | Коэфф. к материалам | 5.99
30 | 15 | Устройство покрытий полимерцементных однослойных пластичных толщиной 12 мм | 11-01-021-02 | 100 м2 | 1.3585 | 7877.107 | 64099.29 | 81189.82 | 52229.75 | 7405.76 | 4463.78 | 2360.26 | 139.5424 | 38.4625 | 10840.28 | 6250.25
Объем: 1,3585=135,85/100
|  | Коэфф. к ОЗП | 5.99
|  | Коэфф. к эксплуатации машин | 5.99
|  | Коэфф. к материалам | 5.99
|  | Коэфф. к ЗПМ | 5.99
|  | Эксплуатация машин | )*1,25
|  | Оплата труда машинистов | )*1,25
|  | Оплата труда рабочих | )*1,15
|  | Затраты труда рабочих | )*1,15
|  | Затраты труда машинистов | )*1,25
|  | % НР |  |  | 123 | 1328.5517 | 10840.28
|  | % НР с поправкой |  |  |  | *0,9=110,7% | 111
|  | % СП |  |  | 75 | 765.0873 | 6250.25
|  | СП с поправкой |  |  |  | *0,85=63,75% | 64
|  | Итого с НР и СП |  |  |  | 9970.746 | 81189.82
31 | 16 | Окрашивание водоэмульсионными составами поверхностей стен, ранее окрашенных масляной краской с расчисткой старой краски более 35% | 62-16-5 | 100 м2 | 5.2271 | 796.1 | 24926.15 | 36927.98 | 15536.81 | 9167.98 | 221.36 | 64.19 | 177.1464 | 0.83634 | 7385.74 | 4616.09
Объем: 5,2271=522,71/100
|  | Коэфф. к ОЗП | 5.99
|  | Коэфф. к эксплуатации машин | 5.99
|  | Коэфф. к материалам | 5.99
|  | Коэфф. к ЗПМ | 5.99
|  | % НР |  |  | 80 | 235.888 | 7385.74
|  | % СП |  |  | 50 | 147.43 | 4616.09
|  | Итого с НР и СП |  |  |  | 1179.418 | 36927.98
32 | 16,1 | Краска водоэмульсионная | 14.3.02.01 | т | 0.37112 | 0 | 0 | 0 | 0 | 0 | 0 | 0 | 0 | 0 | 0 | 0
|  | Коэфф. к материалам | 5.99
33 | 16,2 | Краска водоэмульсионная для внутренних работ ВАК-15 | 14.3.02.01-0223 | т | 0.37112 | 19973.67 | 44402.12 | 44402.12 | 44402.12 | 0 | 0 | 0 | 0 | 0 | 0 | 0
|  | Коэфф. к материалам | 5.99
34 | 17 | Окрашивание водоэмульсионными составами поверхностей потолков, ранее окрашенных водоэмульсионной краской, с расчисткой старой краски более 35% (256,16 м2х1,6= 409,856 м2) | 62-17-4 Тех. часть п.2 пп . 2.62.5 к=1.6 | 100 м2 | 4.0986 | 812.32 | 19942.76 | 29323.04 | 12603.92 | 7165.27 | 173.57 | 50.33 | 138.4494 | 0.65577 | 5772.48 | 3607.8
Объем: 4,09856=409,856/100
|  | Коэфф. к ОЗП | 5.99
|  | Коэфф. к эксплуатации машин | 5.99
|  | Коэфф. к материалам | 5.99
|  | Коэфф. к ЗПМ | 5.99
|  | % НР |  |  | 80 | 235.128 | 5772.48
|  | % СП |  |  | 50 | 146.955 | 3607.8
|  | Итого с НР и СП |  |  |  | 1194.403 | 29323.04
35 | 17,1 | Краска водоэмульсионная | 14.3.02.01 | т | 0.291 | 0 | 0 | 0 | 0 | 0 | 0 | 0 | 0 | 0 | 0 | 0
|  | Коэфф. к материалам | 5.99
36 | 17,2 | Краска водоэмульсионная для внутренних работ ВАК-15 | 14.3.02.01-0223 | т | 0.291 | 19973.67 | 34815.67 | 34815.67 | 34815.67 | 0 | 0 | 0 | 0 | 0 | 0 | 0
|  | Коэфф. к материалам | 5.99
37 | 18 | Устройство покрытий из плит керамогранитных размером 40х40 см | 11-01-047-01 | 100 м2 | 1.3585 | 21989.858 | 178940.6 | 223683.01 | 153305.97 | 25388.98 | 245.65 | 178.11 | 484.9614 | 2.9378 | 28379.47 | 16362.94
Объем: 1,3585=135,85/100
|  | Коэфф. к ОЗП | 5.99
|  | Коэфф. к эксплуатации машин | 5.99
|  | Коэфф. к материалам | 5.99
|  | Коэфф. к ЗПМ | 5.99
|  | Эксплуатация машин | )*1,25
|  | Оплата труда машинистов | )*1,25
|  | Оплата труда рабочих | )*1,15
|  | Затраты труда рабочих | )*1,15
|  | Затраты труда машинистов | )*1,25
|  | % НР |  |  | 123 | 3478.1032 | 28379.47
|  | % НР с поправкой |  |  |  | *0,9=110,7% | 111
|  | % СП |  |  | 75 | 2002.9727 | 16362.94
|  | СП с поправкой |  |  |  | *0,85=63,75% | 64
|  | Итого с НР и СП |  |  |  | 27470.934 | 223683.01
38 | 18,1 | Грунтовка: водно-дисперсионная "БИРСС Бетон-контакт" | 14.3.01.02-0102 | т | 0.04788 | 18390.16 | 5274.32 | 5274.32 | 5274.32 | 0 | 0 | 0 | 0 | 0 | 0 | 0
|  | Коэфф. к материалам | 5.99
39 | 18,2 | Исключен Гранит керамический многоцветный неполированный, размером 400х400х9 мм | 06.2.05.03-0003 | м2 | -138.567 | 140.45 | -116575.79 | -116575.79 | -116575.79 | 0 | 0 | 0 | 0 | 0 | 0 | 0
|  | Коэфф. к материалам | 5.99
40 | 18,3 | Гранит керамический многоцветный неполированный, размером 300х300х8 мм | 06.2.05.03-0001 | м2 | 138.567 | 122.04 | 101295.19 | 101295.19 | 101295.19 | 0 | 0 | 0 | 0 | 0 | 0 | 0
|  | Коэфф. к материалам | 5.99
41 | 19 | Улучшенная масляная окраска ранее окрашенных дверей за один раз с расчисткой старой краски более 35% | 62-10-3 | 100 м2 | 0.12675 | 1180.42 | 896.21 | 1614.56 | 339.82 | 551.02 | 5.37 | 1.56 | 10.647 | 0.02028 | 442.06 | 276.29
Объем: 0,12675=12,675/100
|  | Коэфф. к ОЗП | 5.99
|  | Коэфф. к эксплуатации машин | 5.99
|  | Коэфф. к материалам | 5.99
|  | Коэфф. к ЗПМ | 5.99
|  | % НР |  |  | 80 | 582.248 | 442.06
|  | % СП |  |  | 50 | 363.905 | 276.29
|  | Итого с НР и СП |  |  |  | 2126.573 | 1614.56
42 | 19,1 | Краски для внутренних работ масляные готовые к применению | 14.4.02.04 | т | 0.00218 | 0 | 0 | 0 | 0 | 0 | 0 | 0 | 0 | 0 | 0 | 0
|  | Коэфф. к материалам | 5.99
43 | 19,2 | Эмаль ПФ-115 БИО различных цветов | 14.4.04.08-0002 | т | 0.00218 | 34375.18 | 448.88 | 448.88 | 448.88 | 0 | 0 | 0 | 0 | 0 | 0 | 0
|  | Коэфф. к материалам | 5.99
44 | 20 | Улучшенная масляная окраска ранее окрашенных полов за два раза с расчисткой старой краски более 35% | 62-11-6 | 100 м2 | 0.1295 | 982.84 | 762.39 | 1248.19 | 384.81 | 372.1 | 5.48 | 1.59 | 7.1898 | 0.02072 | 298.95 | 186.85
Объем: 0,1295=12,95/100
|  | Коэфф. к ОЗП | 5.99
|  | Коэфф. к эксплуатации машин | 5.99
|  | Коэфф. к материалам | 5.99
|  | Коэфф. к ЗПМ | 5.99
|  | % НР |  |  | 80 | 385.392 | 298.95
|  | % СП |  |  | 50 | 240.87 | 186.85
|  | Итого с НР и СП |  |  |  | 1609.102 | 1248.19
45 | 20,1 | Краски для внутренних работ масляные готовые к применению | 14.4.02.04 | т | 0.002318 | 0 | 0 | 0 | 0 | 0 | 0 | 0 | 0 | 0 | 0 | 0
|  | Коэфф. к материалам | 5.99
46 | 20,2 | Эмаль ПФ-253 | 14.4.04.08-0002 | т | 0.002318 | 34375.18 | 477.29 | 477.29 | 477.29 | 0 | 0 | 0 | 0 | 0 | 0 | 0
|  | Коэфф. к материалам | 5.99
47 | 21 | Очистка поверхности щетками металлических поверхностей | 13-06-003-01 | м2 | 79 | 7.68 | 3634.25 | 8758.54 | 0 | 3634.25 | 0 | 0 | 71.1 | 0 | 2943.74 | 2180.55
|  | Коэфф. к ОЗП | 5.99
|  | Коэфф. к эксплуатации машин | 5.99
|  | Коэфф. к материалам | 5.99
|  | Коэфф. к ЗПМ | 5.99
|  | % НР |  |  | 90 | 6.2208 | 2943.74
|  | % НР с поправкой |  |  |  | *0,9=81% | 81
|  | % СП |  |  | 70 | 4.5696 | 2180.55
|  | СП с поправкой |  |  |  | *0,85=59,5% | 60
|  | Итого с НР и СП |  |  |  | 18.4704 | 8758.54
48 | 22 | Масляная окраска металлических поверхностей стальных балок, труб диаметром более 50 мм и т.п., количество окрасок 2 (ножек стоек, стеллажей, воздуховодов) | 15-04-030-03 | 100 м2 | 0.79 | 450.48 | 2131.72 | 4551.58 | 419.12 | 1701.81 | 10.79 | 2.32 | 32.0661 | 0.0316 | 1618.92 | 800.94
Объем: 0,79=79/100
|  | Коэфф. к ОЗП | 5.99
|  | Коэфф. к эксплуатации машин | 5.99
|  | Коэфф. к материалам | 5.99
|  | Коэфф. к ЗПМ | 5.99
|  | % НР |  |  | 105 | 340.3134 | 1618.92
|  | % НР с поправкой |  |  |  | *0,9=94,5% | 95
|  | % СП |  |  | 55 | 168.3561 | 800.94
|  | СП с поправкой |  |  |  | *0,85=46,75% | 47
|  | Итого с НР и СП |  |  |  | 959.1495 | 4551.58
49 | 22,1 | Краски для внутренних работ масляные готовые к применению | 14.4.02.04 | т | 0.019434 | 0 | 0 | 0 | 0 | 0 | 0 | 0 | 0 | 0 | 0 | 0
|  | Коэфф. к материалам | 5.99
50 | 22,2 | Эмаль ПФ-223 | 14.4.04.08-0002 | т | 0.019434 | 34375.18 | 4001.6 | 4001.6 | 4001.6 | 0 | 0 | 0 | 0 | 0 | 0 | 0
|  | Коэфф. к материалам | 5.99
|  | Итого по разделу: Раздел Общестроительные работы |  |  |  |  | 784021.45
|  | Всего |  |  |  | 784021.45
|  | Итого НДС 18% |  |  |  | 141123.86
|  | Всего по смете |  |  |  | 925145.31
Раздел: Раздел Электромонтажные работы
51 | 23 | Демонтаж светильников для люминесцентных ламп | 67-4-5 | 100 ШТ | 0.3 | 145.98 | 262.32 | 651.97 | 0 | 257.83 | 4.49 | 1.94 | 5.367 | 0.024 | 220.8 | 168.85
Объем: 0,3=30/100
|  | Коэфф. к ОЗП | 5.99
|  | Коэфф. к эксплуатации машин | 5.99
|  | Коэфф. к материалам | 5.99
|  | Коэфф. к ЗПМ | 5.99
|  | % НР |  |  | 85 | 122.876 | 220.8
|  | % СП |  |  | 65 | 93.964 | 168.85
|  | Итого с НР и СП |  |  |  | 362.82 | 651.97
52 | 24 | Демонтаж выключателей, розеток | 67-4-1 | 100 ШТ | 0.05 | 45.55 | 13.64 | 34.1 | 0 | 13.64 | 0 | 0 | 0.292 | 0 | 11.59 | 8.87
Объем: 0,05=5/100
|  | Коэфф. к ОЗП | 5.99
|  | Коэфф. к эксплуатации машин | 5.99
|  | Коэфф. к материалам | 5.99
|  | Коэфф. к ЗПМ | 5.99
|  | % НР |  |  | 85 | 38.7175 | 11.59
|  | % СП |  |  | 65 | 29.6075 | 8.87
|  | Итого с НР и СП |  |  |  | 113.875 | 34.1
53 | 25 | Розетка штепсельная неутопленного типа при открытой проводке | м08-03-591-08 | 100 ШТ | 0.05 | 453.93 | 135.95 | 300.55 | 31.87 | 102.68 | 1.4 | 0.19 | 1.728 | 0.0025 | 97.73 | 66.87
Объем: 0,05=5/100
|  | Коэфф. к ОЗП | 5.99
|  | Коэфф. к эксплуатации машин | 5.99
|  | Коэфф. к материалам | 5.99
|  | Коэфф. к ЗПМ | 5.99
|  | % НР |  |  | 95 | 326.306 | 97.73
|  | % СП |  |  | 65 | 223.262 | 66.87
|  | Итого с НР и СП |  |  |  | 1003.498 | 300.55
54 | 25,1 | Розетка штепсельная двухместная для открытой проводки с заземляющими контактами и с монтажной пластиной серии "Москвичка", марка РА 10-831, белая | 20.4.03.05-0006 | 100 шт. | 0.05 | 926.31 | 277.43 | 277.43 | 277.43 | 0 | 0 | 0 | 0 | 0 | 0 | 0
|  | Коэфф. к материалам | 5.99
55 | 26 | Светильник отдельно устанавливаемый на штырях с количеством ламп в светильнике 2 | м08-03-594-02 | 100 ШТ | 0.22 | 1076.79 | 1418.99 | 3370.6 | 159.02 | 1213.14 | 46.83 | 6.62 | 20.416 | 0.088 | 1158.77 | 792.84
Объем: 0,22=22/100
|  | Коэфф. к ОЗП | 5.99
|  | Коэфф. к эксплуатации машин | 5.99
|  | Коэфф. к материалам | 5.99
|  | Коэфф. к ЗПМ | 5.99
|  | % НР |  |  | 95 | 879.32 | 1158.77
|  | % СП |  |  | 65 | 601.64 | 792.84
|  | Итого с НР и СП |  |  |  | 2557.75 | 3370.6
56 | 26,1 | Светильник люминесцентный потолочный PRO SPO -108 2400 люм 32 Вт (прим.) | 20.3.03.04-0044 | шт. | 22 | 340.37 | 44853.96 | 44853.96 | 44853.96 | 0 | 0 | 0 | 0 | 0 | 0 | 0
|  | Коэфф. к материалам | 5.99
57 | 27 | Светильник в подвесных потолках, устанавливаемый на подвесках, количество ламп в светильнике до 6 | м08-03-594-12 | 100 ШТ | 0.08 | 6592.58 | 3159.16 | 5591.78 | 1545.8 | 1505.96 | 107.4 | 14.43 | 25.344 | 0.192 | 1444.37 | 988.25
Объем: 0,08=8/100
|  | Коэфф. к ОЗП | 5.99
|  | Коэфф. к эксплуатации машин | 5.99
|  | Коэфф. к материалам | 5.99
|  | Коэфф. к ЗПМ | 5.99
|  | % НР |  |  | 95 | 3014.141 | 1444.37
|  | % СП |  |  | 65 | 2062.307 | 988.25
|  | Итого с НР и СП |  |  |  | 11669.028 | 5591.78
58 | 27,1 | Светильник светодиодный TL-ЭКО 40 PR Scool мощность 39 Вт, Лм 4 715 (прим.) | 20.3.03.04-0066 | шт. | 8 | 411.1 | 19699.91 | 19699.91 | 19699.91 | 0 | 0 | 0 | 0 | 0 | 0 | 0
|  | Коэфф. к материалам | 5.99
59 | 28 | Погрузочные работы при автомобильных перевозках мусора строительного с погрузкой вручную | т01-01-01-041 | 1 Т ГРУЗА | 1.1 | 42.98 | 283.2 | 283.2 | 0 | 0 | 0 | 0 | 0 | 0 | 0 | 0
|  | Коэфф. к сметной цене | 5.99
60 | 29 | Перевозка грузов I класса автомобилями бортовыми грузоподъемностью до 15 т на расстояние до 35 км | т03-01-01-035 | 1 Т ГРУЗА | 1.1 | 19.54 | 128.75 | 128.75 | 0 | 0 | 0 | 0 | 0 | 0 | 0 | 0
|  | Коэфф. к сметной цене | 5.99
|  | Итого по разделу: Раздел Электромонтажные работы |  |  |  |  | 75192.25
|  | Всего |  |  |  | 75192.25
|  | Итого НДС 18% |  |  |  | 13534.61
|  | Всего по смете |  |  |  | 88726.86
|  | Итого по локальной смете: |  |  |  |  | 859213.7
|  | Всего |  |  |  | 859213.7
|  | Итого НДС 18% |  |  |  | 154658.47
|  | Всего по смете |  |  |  | 1013872.17
|  | Итого по смете: Капитальный ремонт столовой в учебном корпусе ДИТИ НИЯУ МИФИ_РОСАТОМ |  |  |  |  | 859213.7 | [10 empty] | Итого по смете: Капитальный ремонт столовой в учебном корпусе ДИТИ НИЯУ МИФИ_РОСАТОМ
|  | Всего |  |  |  | 859213.71
|  | Итого НДС 18% |  |  |  | 154658.47
|  | Всего по смете |  |  |  | 1013872.18
Сдал
|  | должность |  | подпись |  | расшифровка подпись
М.П.
Принял
|  | должность |  | подпись |  | расшифровка подпись
М.П.

## Source
0 | Smeta.RU (495) 974-1589 |  | _PS_ |  | 0 | 0 | 0 | Smeta.RU | НИЯУ МИФИ Доп. раб. место MCCS-0027251 | 0 | 27251 | 10
1 | 311 | 0 | 250 | 0 | Новый объект_(Копия) | Капитальный ремонт столовой в учебном корпусе ДИТИ НИЯУ МИФИ_РОСАТОМ |  | 0 |  | 0 |  |  |  | 0 | 0 | 0 | 0 | 0 |  |  | 0 | [37 empty] | Сметные нормы списания | Коды ценников | 1 | 1 | 0 | 0 | 1 | 0 | 6 | 2 | 1 | 1 | 0 | 0 | 0 | 0 | 0 | ФЕР-2017 | ТР для Версии 10: Центральные регионы (с учетом п-ма 2536-ИП/12/ГС от 22.03.2017 г | ФЕР-2017 | ФЕР-2017 | ФЕР-2017 | ФЕР-2017 | Поправки для ГСН 2017 от 31.03.2017 г | 0 | 0 | 524296 |  |  | 4 | [43 empty] | 0
15 | 1
52 | 311 | 1 | 12 | 0 | Новый объект_(Копия) | Капитальный ремонт столовой в учебном корпусе ДИТИ НИЯУ МИФИ_РОСАТОМ | [7 empty] | 116161.03 | 97597.58 | 1434.72 | 583.87 | 17128.73 | 0 | 1921.6369 | 53.907 | 0 | 17232.52 | 9979.06 | 0 | 0 | 0 | 0 | 0 | 0 | 0 | 0 | 0 | 0 | 0 | 0 | 0 | 0 | 0 | 0 | 0 | 0 | 143441.38 | 131071.74 | 12369.64 | 0 | 97597.58 | 97597.58 | 0 | 97597.58 | 0 | 0 | 0 | 0 | 0 | 0 | 0 | 0 | 0 | 0 | 0 | 0 | 0 | 0 | 0 | 0 | 0 | 0 | 0 | 0 | 0 | 0 | 0 | 0 | 0 | 0 | 0 | 0 | 0 | 0 | 0 | 0 | 0 | 0 | 0 | 0 | 0 | 0 | 0 | 0 | 0 | 0 | 0 | 0 | 0 | 0 | 0 | 0 | 0 | 0 | 0 | 0 | 0 | 0 | 0 | 0 | 0 | 0 | 0 | 695804.39 | 584609.43 | 8593.86 | 3497.37 | 102601.1 | 0 | 1921.6369 | 53.907 | 0 | 103222.82 | 59774.54 | 0 | 0 | 0 | 0 | 0 | 0 | 0 | 0 | 0 | 0 | 0 | 0 | 0 | 0 | 0 | 0 | 0 | 0 | 859213.7 | 785119.47 | 74094.23 | 0 | 584609.43 | 584609.43 | 0 | 584609.43 | 0 | 0 | 0 | 0 | 0 | 0 | 0 | 0 | 0 | 0 | 0 | 0 | 0 | 0 | 0 | 0 | 0 | 0 | 0 | 0 | 0 | 0 | 0 | 0 | 0 | 0 | 0 | 0 | 0 | 0 | 0 | 0 | 0 | 0 | 0 | 0 | 0 | 0 | 0 | 0 | 0 | 0 | 0 | 0 | 0 | 0 | 0 | 0 | 0 | 0 | 0 | 0 | 0 | 0 | 0 | 0 | 0 | 0 | 0
3 | 1 |  | 218 |  | Новая локальная смета | Новая локальная смета |  | 0 |  | 0 | [10 empty] | 0 | [53 empty] | 0 | [7 empty] | 0 | 0
52 | 1 | 3 | 20 | 0 | Новая локальная смета | Новая локальная смета | [7 empty] | 116161.03 | 97597.58 | 1434.72 | 583.87 | 17128.73 | 0 | 1921.6369 | 53.907 | 0 | 17232.52 | 9979.06 | 0 | 0 | 0 | 0 | 0 | 0 | 0 | 0 | 0 | 0 | 0 | 0 | 0 | 0 | 0 | 0 | 0 | 0 | 143441.38 | 131071.74 | 12369.64 | 0 | 97597.58 | 97597.58 | 0 | 97597.58 | 0 | 0 | 0 | 0 | 0 | 0 | 0 | 0 | 0 | 0 | 0 | 0 | 0 | 0 | 0 | 0 | 0 | 0 | 0 | 0 | 0 | 0 | 0 | 0 | 0 | 0 | 0 | 0 | 0 | 0 | 0 | 0 | 0 | 0 | 0 | 0 | 0 | 0 | 0 | 0 | 0 | 0 | 0 | 0 | 0 | 0 | 0 | 0 | 0 | 0 | 0 | 0 | 0 | 0 | 0 | 0 | 0 | 0 | 0 | 695804.39 | 584609.43 | 8593.86 | 3497.37 | 102601.1 | 0 | 1921.6369 | 53.907 | 0 | 103222.82 | 59774.54 | 0 | 0 | 0 | 0 | 0 | 0 | 0 | 0 | 0 | 0 | 0 | 0 | 0 | 0 | 0 | 0 | 0 | 0 | 859213.7 | 785119.47 | 74094.23 | 0 | 584609.43 | 584609.43 | 0 | 584609.43 | 0 | 0 | 0 | 0 | 0 | 0 | 0 | 0 | 0 | 0 | 0 | 0 | 0 | 0 | 0 | 0 | 0 | 0 | 0 | 0 | 0 | 0 | 0 | 0 | 0 | 0 | 0 | 0 | 0 | 0 | 0 | 0 | 0 | 0 | 0 | 0 | 0 | 0 | 0 | 0 | 0 | 0 | 0 | 0 | 0 | 0 | 0 | 0 | 0 | 0 | 0 | 0 | 0 | 0 | 0 | 0 | 0 | 0 | 0
4 | 1 |  | 129 |  | Новый раздел | Раздел Общестроительные работы |  | 0 |  | 0 | [10 empty] | 0 | [53 empty] | 0 | [11 empty] | 0
52 | 1 | 4 | 24 | 0 | Новый раздел | Раздел Общестроительные работы | [7 empty] | 104504.71 | 86484.39 | 1407.99 | 580.01 | 16612.33 | 0 | 1868.4899 | 53.6005 | 0 | 16742.83 | 9640.9 | 0 | 0 | 104504.71 | 86484.39 | 1407.99 | 580.01 | 16612.33 | 0 | 1868.4899 | 53.6005 | 0 | 16742.83 | 9640.9 | 0 | 0 | 0 | 0 | 0 | 130888.44 | 130888.44 | 0 | 0 | 86484.39 | 86484.39 | 0 | 86484.39 | 0 | 0 | 0 | 0 | 0 | 0 | 0 | 0 | 0 | 0 | 0 | 0 | 0 | 0 | 0 | 0 | 0 | 0 | 0 | 0 | 0 | 0 | 0 | 0 | 0 | 0 | 0 | 130888.44 | 130888.44 | 0 | 0 | 86484.39 | 86484.39 | 0 | 86484.39 | 0 | 0 | 0 | 0 | 0 | 0 | 0 | 0 | 0 | 0 | 0 | 0 | 0 | 0 | 0 | 0 | 0 | 0 | 0 | 0 | 0 | 0 | 0 | 0 | 625983.03 | 518041.44 | 8433.74 | 3474.19 | 99507.85 | 0 | 1868.4899 | 53.6005 | 0 | 100289.56 | 57748.86 | 0 | 0 | 625983.03 | 518041.44 | 8433.74 | 3474.19 | 99507.85 | 0 | 1868.4899 | 53.6005 | 0 | 100289.56 | 57748.86 | 0 | 0 | 0 | 0 | 0 | 784021.45 | 784021.45 | 0 | 0 | 518041.44 | 518041.44 | 0 | 518041.44 | 0 | 0 | 0 | 0 | 0 | 0 | 0 | 0 | 0 | 0 | 0 | 0 | 0 | 0 | 0 | 0 | 0 | 0 | 0 | 0 | 0 | 0 | 0 | 0 | 0 | 0 | 0 | 784021.45 | 784021.45 | 0 | 0 | 518041.44 | 518041.44 | 0 | 518041.44 | 0 | 0 | 0 | 0 | 0 | 0 | 0 | 0 | 0 | 0 | 0 | 0 | 0 | 0 | 0 | 0 | 0 | 0 | 0 | 0 | 0 | 0 | 0 | 0
17 | 1 | 3 | 3 | 1 | 46-04-012-01 | Разборка деревянных заполнений проемов оконных с подоконными досками | 100 м2 | 0.2808 | 0 |  |  |  |  | 496.24 | 0 | 67.94 | 29.34 | 428.3 | 0 | 52.942 | 2.1734 | 0 | 453.06 | 274.58 |  | 16671550 | 1767.24 | 0 | 241.95 | 104.49 | 1525.29 | 0 | 188.54 | 7.74 | 0 | 1767.24 | 0 | 241.95 | 104.49 | 1525.29 | 0 | 188.54 | 7.74 | 0 | 99 | 60 | 1 | 1 |  |  | 1 | 1 | 1 | 1 |  |  |  |  | 0 | 1 | ФЕР-2001, 46-04-012-01, приказ Минстроя России №1039/пр от 30.12.2016г. |  |  | 46001 | 0 |  | 0 | 2 | 0 | 1 | 1 | 1 | 1 | 1 | 1 |  | 110 | 70 |  |  |  |  | 0 | 0 | [5 empty] | 0 |  | 0 | 496.24 | 0 | 241.95 | 104.49 | 1525.29 | 0 | 188.54 | 7.74 | 0 | 453.0636 | 274.584 | [13 empty] | 0 | 0 | 1 | 1 |  |  |  | 1005 | 100 м2 | 100 м2 | 100 | [6 empty] | 16510555 | 2 | Общестроительные работы | 0 |  | 1 | 46001 | Реконструкция зданий и сооружений | ФЕР-46 |  |  |  | 0 | 1767.24 | 0 | 241.95 | 104.49 | 1525.29 | 188.54 | 7.74 | 0 | [17 empty] | 0 | 0 | 0 | *0,9 | *0,85 |  |  | 99 | 59.5 |  |  |  |  | 0 |  | 1630687704 | 2 | 1 | -2 | 0 | 0 | 0 | 1223.88 | 1223.88 | 0 | 0 |  | 0 | 3 | 0 |  | 0 | 1 | 0 |  |  | 0 | 0 | 0
17 | 1 | 6 | 6 | 1 | 46-04-012-01 | Разборка деревянных заполнений проемов оконных с подоконными досками | 100 м2 | 0.2808 | 0 |  |  |  |  | 2972.49 | 0 | 406.96 | 175.75 | 2565.53 | 0 | 52.942 | 2.1734 | 0 | 2713.87 | 1644.77 |  | 16671551 | 1767.24 | 0 | 241.95 | 104.49 | 1525.29 | 0 | 188.54 | 7.74 | 0 | 1767.24 | 0 | 241.95 | 104.49 | 1525.29 | 0 | 188.54 | 7.74 | 0 | 99 | 60 | 1 | 1 |  |  | 5.99 | 5.99 | 5.99 | 5.99 |  |  |  |  | 0 | 1 | ФЕР-2001, 46-04-012-01, приказ Минстроя России №1039/пр от 30.12.2016г. |  |  | 46001 | 0 |  | 0 | 2 | 0 | 5.99 | 1 | 1 | 1 | 1 | 1 |  | 110 | 70 |  |  |  |  | 0 | 0 | [5 empty] | 0 |  | 0 | 2972.49 | 0 | 1449.2805 | 625.8951 | 9136.4871 | 0 | 188.54 | 7.74 | 0 | 2713.8672 | 1644.768 | [13 empty] | 0 | 0 | 1 | 1 |  |  |  | 1005 | 100 м2 | 100 м2 | 100 | [6 empty] | 16510555 | 2 | Общестроительные работы | 0 |  | 1 | 46001 | Реконструкция зданий и сооружений | ФЕР-46 |  |  |  | 0 | 1767.24 | 0 | 241.95 | 104.49 | 1525.29 | 188.54 | 7.74 | 0 | [17 empty] | 0 | 0 | 0 | *0,9 | *0,85 |  |  | 99 | 59.5 |  |  |  |  | 0 |  | 1630687704 | 1 | 1 | 4 | 0 | 0 | 0 | 7331.13 | 7331.13 | 0 | 0 |  | 0 | 3 | 0 |  | 0 | 1 | 0 |  |  | 0 | 0 | 0
17 | 1 | 9 | 9 | 2 | 46-04-012-03 | Разборка деревянных заполнений проемов дверных и воротных | 100 м2 | 0.0608 | 0 |  |  |  |  | 65.82 | 0 | 14.71 | 6.35 | 51.11 | 0 | 6.3177 | 0.47059 | 0 | 56.89 | 34.48 |  | 16671550 | 1082.58 | 0 | 241.95 | 104.49 | 840.63 | 0 | 103.91 | 7.74 | 0 | 1082.58 | 0 | 241.95 | 104.49 | 840.63 | 0 | 103.91 | 7.74 | 0 | 99 | 60 | 1 | 1 |  |  | 1 | 1 | 1 | 1 |  |  |  |  | 0 | 1 | ФЕР-2001, 46-04-012-03, приказ Минстроя России №1039/пр от 30.12.2016г. |  |  | 46001 | 0 |  | 0 | 2 | 0 | 1 | 1 | 1 | 1 | 1 | 1 |  | 110 | 70 |  |  |  |  | 0 | 0 | [5 empty] | 0 |  | 0 | 65.82 | 0 | 241.95 | 104.49 | 840.63 | 0 | 103.91 | 7.74 | 0 | 56.8854 | 34.476 | [13 empty] | 0 | 0 | 1 | 1 |  |  |  | 1005 | 100 м2 | 100 м2 | 100 | [6 empty] | 16510555 | 2 | Общестроительные работы | 0 |  | 1 | 46001 | Реконструкция зданий и сооружений | ФЕР-46 |  |  |  | 0 | 1082.58 | 0 | 241.95 | 104.49 | 840.63 | 103.91 | 7.74 | 0 | [17 empty] | 0 | 0 | 0 | *0,9 | *0,85 |  |  | 99 | 59.5 |  |  |  |  | 0 |  | 309229644 | 2 | 1 | -2 | 0 | 0 | 0 | 157.19 | 157.19 | 0 | 0 |  | 0 | 3 | 0 |  | 0 | 1 | 0 |  |  | 0 | 0 | 0
17 | 1 | 12 | 12 | 2 | 46-04-012-03 | Разборка деревянных заполнений проемов дверных и воротных | 100 м2 | 0.0608 | 0 |  |  |  |  | 394.27 | 0 | 88.12 | 38.05 | 306.15 | 0 | 6.3177 | 0.47059 | 0 | 340.76 | 206.52 |  | 16671551 | 1082.58 | 0 | 241.95 | 104.49 | 840.63 | 0 | 103.91 | 7.74 | 0 | 1082.58 | 0 | 241.95 | 104.49 | 840.63 | 0 | 103.91 | 7.74 | 0 | 99 | 60 | 1 | 1 |  |  | 5.99 | 5.99 | 5.99 | 5.99 |  |  |  |  | 0 | 1 | ФЕР-2001, 46-04-012-03, приказ Минстроя России №1039/пр от 30.12.2016г. |  |  | 46001 | 0 |  | 0 | 2 | 0 | 5.99 | 1 | 1 | 1 | 1 | 1 |  | 110 | 70 |  |  |  |  | 0 | 0 | [5 empty] | 0 |  | 0 | 394.27 | 0 | 1449.2805 | 625.8951 | 5035.3737 | 0 | 103.91 | 7.74 | 0 | 340.758 | 206.52 | [13 empty] | 0 | 0 | 1 | 1 |  |  |  | 1005 | 100 м2 | 100 м2 | 100 | [6 empty] | 16510555 | 2 | Общестроительные работы | 0 |  | 1 | 46001 | Реконструкция зданий и сооружений | ФЕР-46 |  |  |  | 0 | 1082.58 | 0 | 241.95 | 104.49 | 840.63 | 103.91 | 7.74 | 0 | [17 empty] | 0 | 0 | 0 | *0,9 | *0,85 |  |  | 99 | 59.5 |  |  |  |  | 0 |  | 309229644 | 1 | 1 | 4 | 0 | 0 | 0 | 941.55 | 941.55 | 0 | 0 |  | 0 | 3 | 0 |  | 0 | 1 | 0 |  |  | 0 | 0 | 0
17 | 1 | 20 | 22 | 3 | 20-02-002-04 | Демонтаж решеток жалюзийных площадью в свету до 2,5 м2 | ШТ | 18 | 0 |  |  |  |  | 202.03 | 0 | 30.89 | 2.66 | 171.14 | 0 | 19.08 | 0.216 | 0 | 199.87 | 123.4 |  | 16671550 | 11.224 | 0 | 1.716 | 0.148 | 9.508 | 0 | 1.06 | 0.012 | 0 | 44.01 | 15.95 | 4.29 | 0.37 | 23.77 | 0 | 2.65 | 0.03 | 0 | 115 | 71 | 1 | 1 |  |  | 1 | 1 | 1 | 1 |  |  |  |  | 0 | 1 | ФЕР-2001, 20-02-002-04, приказ Минстроя России №1039/пр от 30.12.2016г. |  |  | 20001 | 0 |  | 0 | 2 | 0 | 1 | 1 | 1 | 1 | 1 | 1 |  | 128 | 83 |  |  |  |  | 0 | 0 | [5 empty] | 0 | Поправка: Табл.2, п.3 Наименование: При демонтаже (разборке) систем инженерно-технического обеспечения | 0 | 202.03 | 0 | 1.716 | 0.148 | 9.508 | 0 | 1.06 | 0.012 | 0 | 199.87 | 123.398 |  |  |  | )*0 | )*0,4 | )*0,4 | )*0,4 |  | )*0,4 | )*0,4 |  |  |  | 0 | 0 | 1 | 1 |  |  |  | 1013 | ШТ | ШТ | 1 | [6 empty] | 16510518 | 2 | Общестроительные работы | 0 |  | 1 | 20001 | Вентиляция и кондиционирование | ФЕР-20 |  | Поправка: Табл.2, п.3 |  | 0 | 44.01 | 15.95 | 4.29 | 0.37 | 23.77 | 2.65 | 0.03 | 0 | [17 empty] | 0 | 0 | 0 | *0,9 | *0,85 |  |  | 115.2 | 70.55 |  |  |  |  | 0 |  | 59404244 | 2 | 1 | -2 | 0 | 0 | 0 | 525.3 | 525.3 | 0 | 0 |  | 0 | 3 | 0 |  | 0 | 1 | 0 |  |  | 0 | 0 | 0
17 | 1 | 28 | 32 | 3 | 20-02-002-04 | Демонтаж решеток жалюзийных площадью в свету до 2,5 м2 | ШТ | 18 | 0 |  |  |  |  | 1210.17 | 0 | 185.02 | 15.96 | 1025.15 | 0 | 19.08 | 0.216 | 0 | 1197.28 | 739.19 |  | 16671551 | 11.224 | 0 | 1.716 | 0.148 | 9.508 | 0 | 1.06 | 0.012 | 0 | 44.01 | 15.95 | 4.29 | 0.37 | 23.77 | 0 | 2.65 | 0.03 | 0 | 115 | 71 | 1 | 1 |  |  | 5.99 | 5.99 | 5.99 | 5.99 |  |  |  |  | 0 | 1 | ФЕР-2001, 20-02-002-04, приказ Минстроя России №1039/пр от 30.12.2016г. |  |  | 20001 | 0 |  | 0 | 2 | 0 | 5.99 | 1 | 1 | 1 | 1 | 1 |  | 128 | 83 |  |  |  |  | 0 | 0 | [5 empty] | 0 | Поправка: Табл.2, п.3 Наименование: При демонтаже (разборке) систем инженерно-технического обеспечения | 0 | 1210.17 | 0 | 10.2788 | 0.88652 | 56.9529 | 0 | 1.06 | 0.012 | 0 | 1197.2765 | 739.1881 |  |  |  | )*0 | )*0,4 | )*0,4 | )*0,4 |  | )*0,4 | )*0,4 |  |  |  | 0 | 0 | 1 | 1 |  |  |  | 1013 | ШТ | ШТ | 1 | [6 empty] | 16510518 | 2 | Общестроительные работы | 0 |  | 1 | 20001 | Вентиляция и кондиционирование | ФЕР-20 |  | Поправка: Табл.2, п.3 |  | 0 | 44.01 | 15.95 | 4.29 | 0.37 | 23.77 | 2.65 | 0.03 | 0 | [17 empty] | 0 | 0 | 0 | *0,9 | *0,85 |  |  | 115.2 | 70.55 |  |  |  |  | 0 |  | 59404244 | 1 | 1 | 4 | 0 | 0 | 0 | 3146.64 | 3146.64 | 0 | 0 |  | 0 | 3 | 0 |  | 0 | 1 | 0 |  |  | 0 | 0 | 0
17 | 1 | 31 | 36 | 4 | 57-2-2 | Разборка покрытий полов из плиток поливинилхлоридных | 100 м2 | 0.6173 | 0 |  |  |  |  | 173.39 | 0 | 2.51 | 1.09 | 170.88 | 0 | 21.908 | 0.080249 | 0 | 137.58 | 116.94 |  | 16671550 | 280.88 | 0 | 4.06 | 1.76 | 276.82 | 0 | 35.49 | 0.13 | 0 | 280.88 | 0 | 4.06 | 1.76 | 276.82 | 0 | 35.49 | 0.13 | 0 | 80 | 68 | 1 | 1 |  |  | 1 | 1 | 1 | 1 |  |  |  |  | 0 | 1 | ФЕРр-2001, 57-2-2, приказ Минстроя России №1039/пр от 30.12.2016г. |  |  | 57001 | 0 |  | 0 | 6 | 0 | 1 | 1 | 1 | 1 | 1 | 1 |  | 80 | 68 |  |  |  |  | 0 | 0 | [5 empty] | 0 |  | 0 | 173.39 | 0 | 4.06 | 1.76 | 276.82 | 0 | 35.49 | 0.13 | 0 | 137.576 | 116.9396 | [13 empty] | 0 | 0 | 1 | 1 |  |  |  | 1005 | 100 м2 | 100 м2 | 100 | [6 empty] | 16510566 | 6 | Ремонтно-строительные работы | 0 |  | 1 | 57001 | Полы | рФЕР-57 |  |  |  | 0 | 280.88 | 0 | 4.06 | 1.76 | 276.82 | 35.49 | 0.13 | 0 | [17 empty] | 0 | 0 | 0 |  |  |  |  | 80 | 68 |  |  |  |  | 0 |  | 1273045449 | 2 | 1 | -2 | 0 | 0 | 0 | 427.91 | 427.91 | 0 | 0 |  | 0 | 3 | 0 |  | 0 | 1 | 0 |  |  | 0 | 0 | 0
17 | 1 | 34 | 40 | 4 | 57-2-2 | Разборка покрытий полов из плиток поливинилхлоридных | 100 м2 | 0.6173 | 0 |  |  |  |  | 1038.59 | 0 | 15.01 | 6.51 | 1023.58 | 0 | 21.908 | 0.080249 | 0 | 824.07 | 700.46 |  | 16671551 | 280.88 | 0 | 4.06 | 1.76 | 276.82 | 0 | 35.49 | 0.13 | 0 | 280.88 | 0 | 4.06 | 1.76 | 276.82 | 0 | 35.49 | 0.13 | 0 | 80 | 68 | 1 | 1 |  |  | 5.99 | 5.99 | 5.99 | 5.99 |  |  |  |  | 0 | 1 | ФЕРр-2001, 57-2-2, приказ Минстроя России №1039/пр от 30.12.2016г. |  |  | 57001 | 0 |  | 0 | 6 | 0 | 5.99 | 1 | 1 | 1 | 1 | 1 |  | 80 | 68 |  |  |  |  | 0 | 0 | [5 empty] | 0 |  | 0 | 1038.59 | 0 | 24.3194 | 10.5424 | 1658.1518 | 0 | 35.49 | 0.13 | 0 | 824.072 | 700.4612 | [13 empty] | 0 | 0 | 1 | 1 |  |  |  | 1005 | 100 м2 | 100 м2 | 100 | [6 empty] | 16510566 | 6 | Ремонтно-строительные работы | 0 |  | 1 | 57001 | Полы | рФЕР-57 |  |  |  | 0 | 280.88 | 0 | 4.06 | 1.76 | 276.82 | 35.49 | 0.13 | 0 | [17 empty] | 0 | 0 | 0 |  |  |  |  | 80 | 68 |  |  |  |  | 0 |  | 1273045449 | 1 | 1 | 4 | 0 | 0 | 0 | 2563.12 | 2563.12 | 0 | 0 |  | 0 | 3 | 0 |  | 0 | 1 | 0 |  |  | 0 | 0 | 0
17 | 1 | 37 | 44 | 5 | 57-2-3 | Разборка покрытий полов из керамических плиток | 100 м2 | 1.3585 | 0 |  |  |  |  | 870.8 | 0 | 61.15 | 26.41 | 809.65 | 0 | 94.9184 | 1.9562 | 0 | 668.85 | 568.52 |  | 16671550 | 641 | 0 | 45.01 | 19.44 | 595.99 | 0 | 69.87 | 1.44 | 0 | 641 | 0 | 45.01 | 19.44 | 595.99 | 0 | 69.87 | 1.44 | 0 | 80 | 68 | 1 | 1 |  |  | 1 | 1 | 1 | 1 |  |  |  |  | 0 | 1 | ФЕРр-2001, 57-2-3, приказ Минстроя России №1039/пр от 30.12.2016г. |  |  | 57001 | 0 |  | 0 | 6 | 0 | 1 | 1 | 1 | 1 | 1 | 1 |  | 80 | 68 |  |  |  |  | 0 | 0 | [5 empty] | 0 |  | 0 | 870.8 | 0 | 45.01 | 19.44 | 595.99 | 0 | 69.87 | 1.44 | 0 | 668.848 | 568.5208 | [13 empty] | 0 | 0 | 1 | 1 |  |  |  | 1005 | 100 м2 | 100 м2 | 100 | [6 empty] | 16510566 | 6 | Ремонтно-строительные работы | 0 |  | 1 | 57001 | Полы | рФЕР-57 |  |  |  | 0 | 641 | 0 | 45.01 | 19.44 | 595.99 | 69.87 | 1.44 | 0 | [17 empty] | 0 | 0 | 0 |  |  |  |  | 80 | 68 |  |  |  |  | 0 |  | -1405612292 | 2 | 1 | -2 | 0 | 0 | 0 | 2108.17 | 2108.17 | 0 | 0 |  | 0 | 3 | 0 |  | 0 | 1 | 0 |  |  | 0 | 0 | 0
17 | 1 | 40 | 48 | 5 | 57-2-3 | Разборка покрытий полов из керамических плиток | 100 м2 | 1.3585 | 0 |  |  |  |  | 5216.09 | 0 | 366.27 | 158.19 | 4849.82 | 0 | 94.9184 | 1.9562 | 0 | 4006.41 | 3405.45 |  | 16671551 | 641 | 0 | 45.01 | 19.44 | 595.99 | 0 | 69.87 | 1.44 | 0 | 641 | 0 | 45.01 | 19.44 | 595.99 | 0 | 69.87 | 1.44 | 0 | 80 | 68 | 1 | 1 |  |  | 5.99 | 5.99 | 5.99 | 5.99 |  |  |  |  | 0 | 1 | ФЕРр-2001, 57-2-3, приказ Минстроя России №1039/пр от 30.12.2016г. |  |  | 57001 | 0 |  | 0 | 6 | 0 | 5.99 | 1 | 1 | 1 | 1 | 1 |  | 80 | 68 |  |  |  |  | 0 | 0 | [5 empty] | 0 |  | 0 | 5216.09 | 0 | 269.6099 | 116.4456 | 3569.9801 | 0 | 69.87 | 1.44 | 0 | 4006.408 | 3405.4468 | [13 empty] | 0 | 0 | 1 | 1 |  |  |  | 1005 | 100 м2 | 100 м2 | 100 | [6 empty] | 16510566 | 6 | Ремонтно-строительные работы | 0 |  | 1 | 57001 | Полы | рФЕР-57 |  |  |  | 0 | 641 | 0 | 45.01 | 19.44 | 595.99 | 69.87 | 1.44 | 0 | [17 empty] | 0 | 0 | 0 |  |  |  |  | 80 | 68 |  |  |  |  | 0 |  | -1405612292 | 1 | 1 | 4 | 0 | 0 | 0 | 12627.95 | 12627.95 | 0 | 0 |  | 0 | 3 | 0 |  | 0 | 1 | 0 |  |  | 0 | 0 | 0
17 | 1 | 43 | 52 | 6 | 55-5-1 | Разборка кирпичных перегородок на отдельные кирпичи | 100 м2 | 0.0734 | 0 |  |  |  |  | 105.95 | 0 | 17.54 | 0 | 88.41 | 0 | 10.3641 | 0 | 0 | 78.68 | 57.47 |  | 16671550 | 1443.4 | 0 | 238.96 | 0 | 1204.44 | 0 | 141.2 | 0 | 0 | 1443.4 | 0 | 238.96 | 0 | 1204.44 | 0 | 141.2 | 0 | 0 | 89 | 65 | 1 | 1 |  |  | 1 | 1 | 1 | 1 |  |  |  |  | 0 | 1 | ФЕРр-2001, 55-5-1, приказ Минстроя России №1039/пр от 30.12.2016г. |  |  | 55001 | 0 |  | 0 | 6 | 0 | 1 | 1 | 1 | 1 | 1 | 1 |  | 89 | 65 |  |  |  |  | 0 | 0 | [5 empty] | 0 |  | 0 | 105.95 | 0 | 238.96 | 0 | 1204.44 | 0 | 141.2 | 0 | 0 | 78.6849 | 57.4665 | [13 empty] | 0 | 0 | 1 | 1 |  |  |  | 1005 | 100 м2 | 100 м2 | 100 | [6 empty] | 16510564 | 6 | Ремонтно-строительные работы | 0 |  | 1 | 55001 | Перегородки | рФЕР-55 |  |  |  | 0 | 1443.4 | 0 | 238.96 | 0 | 1204.44 | 141.2 | 0 | 0 | [17 empty] | 0 | 0 | 0 |  |  |  |  | 89 | 65 |  |  |  |  | 0 |  | -1515074980 | 2 | 1 | -2 | 0 | 0 | 0 | 242.1 | 242.1 | 0 | 0 |  | 0 | 3 | 0 |  | 0 | 1 | 0 |  |  | 0 | 0 | 0
17 | 1 | 46 | 56 | 6 | 55-5-1 | Разборка кирпичных перегородок на отдельные кирпичи | 100 м2 | 0.0734 | 0 |  |  |  |  | 634.61 | 0 | 105.06 | 0 | 529.55 | 0 | 10.3641 | 0 | 0 | 471.3 | 344.21 |  | 16671551 | 1443.4 | 0 | 238.96 | 0 | 1204.44 | 0 | 141.2 | 0 | 0 | 1443.4 | 0 | 238.96 | 0 | 1204.44 | 0 | 141.2 | 0 | 0 | 89 | 65 | 1 | 1 |  |  | 5.99 | 5.99 | 5.99 | 5.99 |  |  |  |  | 0 | 1 | ФЕРр-2001, 55-5-1, приказ Минстроя России №1039/пр от 30.12.2016г. |  |  | 55001 | 0 |  | 0 | 6 | 0 | 5.99 | 1 | 1 | 1 | 1 | 1 |  | 89 | 65 |  |  |  |  | 0 | 0 | [5 empty] | 0 |  | 0 | 634.61 | 0 | 1431.3704 | 0 | 7214.5956 | 0 | 141.2 | 0 | 0 | 471.2995 | 344.2075 | [13 empty] | 0 | 0 | 1 | 1 |  |  |  | 1005 | 100 м2 | 100 м2 | 100 | [6 empty] | 16510564 | 6 | Ремонтно-строительные работы | 0 |  | 1 | 55001 | Перегородки | рФЕР-55 |  |  |  | 0 | 1443.4 | 0 | 238.96 | 0 | 1204.44 | 141.2 | 0 | 0 | [17 empty] | 0 | 0 | 0 |  |  |  |  | 89 | 65 |  |  |  |  | 0 |  | -1515074980 | 1 | 1 | 4 | 0 | 0 | 0 | 1450.12 | 1450.12 | 0 | 0 |  | 0 | 3 | 0 |  | 0 | 1 | 0 |  |  | 0 | 0 | 0
17 | 1 | 55 | 67 | 7 | 15-01-049-03 | Демонтаж: Облицовка стен по готовому каркасу щитами-картинами из древесностружечных плит облицованных слоистым пластиком | 100 м2 | 1.9463 | 0 |  |  |  |  | 4715.46 | 0 | 154.77 | 31.05 | 4560.69 | 0 | 479.5683 | 2.6003 | 0 | 4362.15 | 2158.12 |  | 16671550 | 2422.784 | 0 | 79.52 | 15.952 | 2343.264 | 0 | 246.4 | 1.336 | 0 | 4542.95 | 1514.47 | 99.4 | 19.94 | 2929.08 | 0 | 308 | 1.67 | 0 | 95 | 47 | 1 | 1 |  |  | 1 | 1 | 1 | 1 |  |  |  |  | 0 | 1 | ФЕР-2001, 15-01-049-03, приказ Минстроя России №1039/пр от 30.12.2016г. |  |  | 15001 | 0 |  | 0 | 2 | 0 | 1 | 1 | 1 | 1 | 1 | 1 |  | 105 | 55 |  |  |  |  | 0 | 0 | [5 empty] | 0 | Поправка: Табл.2, п.2 Наименование: При демонтаже (разборке) сборных деревянных конструкций | 0 | 4715.46 | 0 | 79.52 | 15.952 | 2343.264 | 0 | 246.4 | 1.336 | 0 | 4362.153 | 2158.1178 |  |  |  | )*0 | )*0,8 | )*0,8 | )*0,8 |  | )*0,8 | )*0,8 |  |  |  | 0 | 0 | 1 | 1 |  |  |  | 1005 | 100 м2 | 100 м2 | 100 | [6 empty] | 16510513 | 2 | Общестроительные работы | 0 |  | 1 | 15001 | Отделочные работы | ФЕР-15 |  | Поправка: Табл.2, п.2 |  | 0 | 4542.95 | 1514.47 | 99.4 | 19.94 | 2929.08 | 308 | 1.67 | 0 | [17 empty] | 0 | 0 | 0 | *0,9 | *0,85 |  |  | 94.5 | 46.75 |  |  |  |  | 0 |  | -1582767977 | 2 | 1 | -2 | 0 | 0 | 0 | 11235.73 | 11235.73 | 0 | 0 |  | 0 | 3 | 0 |  | 0 | 1 | 0 |  |  | 0 | 0 | 0
17 | 1 | 64 | 78 | 7 | 15-01-049-03 | Демонтаж: Облицовка стен по готовому каркасу щитами-картинами из древесностружечных плит облицованных слоистым пластиком | 100 м2 | 1.9463 | 0 |  |  |  |  | 28245.63 | 0 | 927.07 | 185.97 | 27318.56 | 0 | 479.5683 | 2.6003 | 0 | 26129.3 | 12927.13 |  | 16671551 | 2422.784 | 0 | 79.52 | 15.952 | 2343.264 | 0 | 246.4 | 1.336 | 0 | 4542.95 | 1514.47 | 99.4 | 19.94 | 2929.08 | 0 | 308 | 1.67 | 0 | 95 | 47 | 1 | 1 |  |  | 5.99 | 5.99 | 5.99 | 5.99 |  |  |  |  | 0 | 1 | ФЕР-2001, 15-01-049-03, приказ Минстроя России №1039/пр от 30.12.2016г. |  |  | 15001 | 0 |  | 0 | 2 | 0 | 5.99 | 1 | 1 | 1 | 1 | 1 |  | 105 | 55 |  |  |  |  | 0 | 0 | [5 empty] | 0 | Поправка: Табл.2, п.2 Наименование: При демонтаже (разборке) сборных деревянных конструкций | 0 | 28245.63 | 0 | 476.3248 | 95.5525 | 14036.1514 | 0 | 246.4 | 1.336 | 0 | 26129.3035 | 12927.1291 |  |  |  | )*0 | )*0,8 | )*0,8 | )*0,8 |  | )*0,8 | )*0,8 |  |  |  | 0 | 0 | 1 | 1 |  |  |  | 1005 | 100 м2 | 100 м2 | 100 | [6 empty] | 16510513 | 2 | Общестроительные работы | 0 |  | 1 | 15001 | Отделочные работы | ФЕР-15 |  | Поправка: Табл.2, п.2 |  | 0 | 4542.95 | 1514.47 | 99.4 | 19.94 | 2929.08 | 308 | 1.67 | 0 | [17 empty] | 0 | 0 | 0 | *0,9 | *0,85 |  |  | 94.5 | 46.75 |  |  |  |  | 0 |  | -1582767977 | 1 | 1 | 4 | 0 | 0 | 0 | 67302.06 | 67302.06 | 0 | 0 |  | 0 | 3 | 0 |  | 0 | 1 | 0 |  |  | 0 | 0 | 0
17 | 1 | 75 | 89 | 8 | 10-01-047-01 | Установка блоков из ПВХ в наружных и внутренних дверных проемах в каменных стенах площадью проема до 3 м2 | 100 м2 | 0.026 | 0 |  |  |  |  | 423.8 | 361.86 | 8.69 | 1.81 | 53.25 | 0 | 6.0099 | 0.15015 | 0 | 58.36 | 29.73 |  | 16671550 | 16299.839 | 13917.6 | 334.25 | 69.4875 | 2047.989 | 0 | 231.15 | 5.775 | 0 | 15965.86 | 13917.6 | 267.4 | 55.59 | 1780.86 | 0 | 201 | 4.62 | 0 | 106 | 54 | 1 | 1 |  |  | 1 | 1 | 1 | 1 |  |  |  |  | 0 | 1 | ФЕР-2001, 10-01-047-01, приказ Минстроя России №1039/пр от 30.12.2016г. |  |  | 10001 | 0 |  | 0 | 2 | 0 | 1 | 1 | 1 | 1 | 1 | 1 |  | 118 | 63 |  |  |  |  | 0 | 0 | [5 empty] | 0 | Поправка: МДС 81-35.2004, п.4.7 Наименование: Работы, выполняемые при реконструкции зданий и сооружений работы, аналогичные технологическим процессам в новом строительстве (в том числе возведение новых конструктивных элементов) стоимость которых определена по соответствующим сборникам ФЕР, кроме сборника № 46 «Работы при реконструкции зданий и сооружений» | 0 | 423.8 | 13917.6 | 334.25 | 69.4875 | 2047.989 | 0 | 231.15 | 5.775 | 0 | 58.3636 | 29.7324 |  |  |  |  | )*1,25 | )*1,25 | )*1,15 |  | )*1,15 | )*1,25 |  |  |  | 0 | 0 | 1 | 1 |  |  |  | 1005 | 100 м2 | 100 м2 | 100 | [6 empty] | 16510487 | 2 | Общестроительные работы | 0 |  | 1 | 10001 | Деревянные конструкции | ФЕР-10 |  | Поправка: МДС 81-35.2004, п.4.7 |  | 0 | 15965.86 | 13917.6 | 267.4 | 55.59 | 1780.86 | 201 | 4.62 | 0 | [17 empty] | 0 | 0 | 0 | *0,9 | *0,85 |  |  | 106.2 | 53.55 |  |  |  |  | 0 |  | -1780211588 | 2 | 1 | -2 | 0 | 0 | 0 | 511.89 | 511.89 | 0 | 0 |  | 0 | 3 | 0 |  | 0 | 1 | 0 |  |  | 0 | 0 | 0
17 | 1 | 86 | 100 | 8 | 10-01-047-01 | Установка блоков из ПВХ в наружных и внутренних дверных проемах в каменных стенах площадью проема до 3 м2 | 100 м2 | 0.026 | 0 |  |  |  |  | 2538.54 | 2167.53 | 52.06 | 10.82 | 318.95 | 0 | 6.0099 | 0.15015 | 0 | 349.56 | 178.08 |  | 16671551 | 16299.839 | 13917.6 | 334.25 | 69.4875 | 2047.989 | 0 | 231.15 | 5.775 | 0 | 15965.86 | 13917.6 | 267.4 | 55.59 | 1780.86 | 0 | 201 | 4.62 | 0 | 106 | 54 | 1 | 1 |  |  | 5.99 | 5.99 | 5.99 | 5.99 |  |  |  |  | 0 | 1 | ФЕР-2001, 10-01-047-01, приказ Минстроя России №1039/пр от 30.12.2016г. |  |  | 10001 | 0 |  | 0 | 2 | 0 | 5.99 | 1 | 1 | 1 | 1 | 1 |  | 118 | 63 |  |  |  |  | 0 | 0 | [5 empty] | 0 | Поправка: МДС 81-35.2004, п.4.7 Наименование: Работы, выполняемые при реконструкции зданий и сооружений работы, аналогичные технологическим процессам в новом строительстве (в том числе возведение новых конструктивных элементов) стоимость которых определена по соответствующим сборникам ФЕР, кроме сборника № 46 «Работы при реконструкции зданий и сооружений» | 0 | 2538.54 | 83366.424 | 2002.1575 | 416.2301 | 12267.4541 | 0 | 231.15 | 5.775 | 0 | 349.5562 | 178.0758 |  |  |  |  | )*1,25 | )*1,25 | )*1,15 |  | )*1,15 | )*1,25 |  |  |  | 0 | 0 | 1 | 1 |  |  |  | 1005 | 100 м2 | 100 м2 | 100 | [6 empty] | 16510487 | 2 | Общестроительные работы | 0 |  | 1 | 10001 | Деревянные конструкции | ФЕР-10 |  | Поправка: МДС 81-35.2004, п.4.7 |  | 0 | 15965.86 | 13917.6 | 267.4 | 55.59 | 1780.86 | 201 | 4.62 | 0 | [17 empty] | 0 | 0 | 0 | *0,9 | *0,85 |  |  | 106.2 | 53.55 |  |  |  |  | 0 |  | -1780211588 | 1 | 1 | 4 | 0 | 0 | 0 | 3066.18 | 3066.18 | 0 | 0 |  | 0 | 3 | 0 |  | 0 | 1 | 0 |  |  | 0 | 0 | 0
18 | 1 | 73 |  | 8,1 | 11.3.01.01-0015 | Блоки дверные входные пластиковые с простой коробкой, двупольная с офисной фурнитурой, без стеклопакета по типу сэндвич, площадь от 2,5-3 м2 | м2 | 2.6 | 100 |  |  |  |  | 3863.68 | 3863.68 | 0 | 0 | 0 | 0 | 0 | 0 | 0 | 0 | 0 |  | 16671550 | 1486.03 | 1486.03 | 0 | 0 | 0 | 0 | 0 | 0 | 0 | 1486.03 | 1486.03 | 0 | 0 | 0 | 0 | 0 | 0 | 0 | 106 | 54 | 1 | 1 |  |  | 1 | 1 | 1 | 1 |  |  |  |  | 3 | 1 | ФССЦ-2001, 11.3.01.01-0015, приказ Минстроя России №1039/пр от 30.12.2016г. |  |  | 10001 | 0 |  | 0 | 2 | 0 | 1 | 1 | 1 | 1 | 1 | 1 |  | 118 | 63 |  |  |  |  | 0 | 0 | [5 empty] | 0 |  | 0 | 3863.68 | 1486.03 | 0 | 0 | 0 | 0 | 0 | 0 | 0 | 0 | 0 | [13 empty] | 0 | 0 | 1 | 1 |  |  |  | 1005 | м2 | м2 | 1 | [6 empty] | 16510487 | 2 | Общестроительные работы | 0 |  | 1 | 10001 | Деревянные конструкции | ФЕР-10 |  |  |  | 0 | 1486.03 | 1486.03 | 0 | 0 | 0 | 0 | 0 | [18 empty] | 0 | 0 | 0 | *0,9 | *0,85 |  |  | 106.2 | 53.55 |  |  |  |  | 0 |  | 391432960 | 2 | 1 | -2 | 0 | 0 | 0 | 3863.68 | 3863.68 | 0 | 0 |  | 0 | 3 | 0 |  | 0 | 1 | 0 |  |  | 0 | 0 | 0
18 | 1 | 84 |  | 8,1 | 11.3.01.01-0015 | Блоки дверные входные пластиковые с простой коробкой, двупольная с офисной фурнитурой, без стеклопакета по типу сэндвич, площадь от 2,5-3 м2 | м2 | 2.6 | 100 |  |  |  |  | 23143.43 | 23143.43 | 0 | 0 | 0 | 0 | 0 | 0 | 0 | 0 | 0 |  | 16671551 | 1486.03 | 1486.03 | 0 | 0 | 0 | 0 | 0 | 0 | 0 | 1486.03 | 1486.03 | 0 | 0 | 0 | 0 | 0 | 0 | 0 | 106 | 54 | 1 | 1 |  |  | 5.99 | 1 | 1 | 5.99 |  |  |  |  | 3 | 1 | ФССЦ-2001, 11.3.01.01-0015, приказ Минстроя России №1039/пр от 30.12.2016г. |  |  | 10001 | 0 |  | 0 | 2 | 0 | 1 | 1 | 1 | 1 | 1 | 1 |  | 118 | 63 |  |  |  |  | 0 | 0 | [5 empty] | 0 |  | 0 | 23143.43 | 8901.3197 | 0 | 0 | 0 | 0 | 0 | 0 | 0 | 0 | 0 | [13 empty] | 0 | 0 | 1 | 1 |  |  |  | 1005 | м2 | м2 | 1 | [6 empty] | 16510487 | 2 | Общестроительные работы | 0 |  | 1 | 10001 | Деревянные конструкции | ФЕР-10 |  |  |  | 0 | 1486.03 | 1486.03 | 0 | 0 | 0 | 0 | 0 | [18 empty] | 0 | 0 | 0 | *0,9 | *0,85 |  |  | 106.2 | 53.55 |  |  |  |  | 0 |  | 391432960 | 1 | 1 | 4 | 0 | 0 | 0 | 23143.43 | 23143.43 | 0 | 0 |  | 0 | 3 | 0 |  | 0 | 1 | 0 |  |  | 0 | 0 | 0
17 | 1 | 97 | 111 | 9 | 10-01-039-01 | Установка блоков в наружных и внутренних дверных проемах в каменных стенах, площадь проема до 3 м2 | 100 м2 | 0.0722 | 0 |  |  |  |  | 278.62 | 123.02 | 87.36 | 13.89 | 68.24 | 0 | 7.4337 | 1.0541 | 0 | 87.06 | 44.35 |  | 16671550 | 3858.9685 | 1703.82 | 1209.975 | 192.375 | 945.1735 | 0 | 102.9595 | 14.6 | 0 | 3493.69 | 1703.82 | 967.98 | 153.9 | 821.89 | 0 | 89.53 | 11.68 | 0 | 106 | 54 | 1 | 1 |  |  | 1 | 1 | 1 | 1 |  |  |  |  | 0 | 1 | ФЕР-2001, 10-01-039-01, приказ Минстроя России №1039/пр от 30.12.2016г. |  |  | 10001 | 0 |  | 0 | 2 | 0 | 1 | 1 | 1 | 1 | 1 | 1 |  | 118 | 63 |  |  |  |  | 0 | 0 | [5 empty] | 0 | Поправка: МДС 81-35.2004, п.4.7 Наименование: Работы, выполняемые при реконструкции зданий и сооружений работы, аналогичные технологическим процессам в новом строительстве (в том числе возведение новых конструктивных элементов) стоимость которых определена по соответствующим сборникам ФЕР, кроме сборника № 46 «Работы при реконструкции зданий и сооружений» | 0 | 278.62 | 1703.82 | 1209.975 | 192.375 | 945.1735 | 0 | 102.9595 | 14.6 | 0 | 87.0578 | 44.3502 |  |  |  |  | )*1,25 | )*1,25 | )*1,15 |  | )*1,15 | )*1,25 |  |  |  | 0 | 0 | 1 | 1 |  |  |  | 1005 | 100 м2 | 100 м2 | 100 | [6 empty] | 16510487 | 2 | Общестроительные работы | 0 |  | 1 | 10001 | Деревянные конструкции | ФЕР-10 |  | Поправка: МДС 81-35.2004, п.4.7 |  | 0 | 3493.69 | 1703.82 | 967.98 | 153.9 | 821.89 | 89.53 | 11.68 | 0 | [17 empty] | 0 | 0 | 0 | *0,9 | *0,85 |  |  | 106.2 | 53.55 |  |  |  |  | 0 |  | -2063365966 | 2 | 1 | -2 | 0 | 0 | 0 | 410.03 | 410.03 | 0 | 0 |  | 0 | 3 | 0 |  | 0 | 1 | 0 |  |  | 0 | 0 | 0
17 | 1 | 108 | 122 | 9 | 10-01-039-01 | Установка блоков в наружных и внутренних дверных проемах в каменных стенах, площадь проема до 3 м2 | 100 м2 | 0.0722 | 0 |  |  |  |  | 1668.92 | 736.86 | 523.29 | 83.2 | 408.77 | 0 | 7.4337 | 1.0541 | 0 | 521.49 | 265.66 |  | 16671551 | 3858.9685 | 1703.82 | 1209.975 | 192.375 | 945.1735 | 0 | 102.9595 | 14.6 | 0 | 3493.69 | 1703.82 | 967.98 | 153.9 | 821.89 | 0 | 89.53 | 11.68 | 0 | 106 | 54 | 1 | 1 |  |  | 5.99 | 5.99 | 5.99 | 5.99 |  |  |  |  | 0 | 1 | ФЕР-2001, 10-01-039-01, приказ Минстроя России №1039/пр от 30.12.2016г. |  |  | 10001 | 0 |  | 0 | 2 | 0 | 5.99 | 1 | 1 | 1 | 1 | 1 |  | 118 | 63 |  |  |  |  | 0 | 0 | [5 empty] | 0 | Поправка: МДС 81-35.2004, п.4.7 Наименование: Работы, выполняемые при реконструкции зданий и сооружений работы, аналогичные технологическим процессам в новом строительстве (в том числе возведение новых конструктивных элементов) стоимость которых определена по соответствующим сборникам ФЕР, кроме сборника № 46 «Работы при реконструкции зданий и сооружений» | 0 | 1668.92 | 10205.8818 | 7247.7503 | 1152.3263 | 5661.5893 | 0 | 102.9595 | 14.6 | 0 | 521.4882 | 265.6638 |  |  |  |  | )*1,25 | )*1,25 | )*1,15 |  | )*1,15 | )*1,25 |  |  |  | 0 | 0 | 1 | 1 |  |  |  | 1005 | 100 м2 | 100 м2 | 100 | [6 empty] | 16510487 | 2 | Общестроительные работы | 0 |  | 1 | 10001 | Деревянные конструкции | ФЕР-10 |  | Поправка: МДС 81-35.2004, п.4.7 |  | 0 | 3493.69 | 1703.82 | 967.98 | 153.9 | 821.89 | 89.53 | 11.68 | 0 | [17 empty] | 0 | 0 | 0 | *0,9 | *0,85 |  |  | 106.2 | 53.55 |  |  |  |  | 0 |  | -2063365966 | 1 | 1 | 4 | 0 | 0 | 0 | 2456.07 | 2456.07 | 0 | 0 |  | 0 | 3 | 0 |  | 0 | 1 | 0 |  |  | 0 | 0 | 0
18 | 1 | 91 |  | 9,1 | 01.7.04.07-0003 | Скобяные изделия для блоков входных дверей в помещение однопольных | компл. | 4 | 55.4017 |  |  |  |  | 378.72 | 378.72 | 0 | 0 | 0 | 0 | 0 | 0 | 0 | 0 | 0 |  | 16671550 | 94.68 | 94.68 | 0 | 0 | 0 | 0 | 0 | 0 | 0 | 94.68 | 94.68 | 0 | 0 | 0 | 0 | 0 | 0 | 0 | 106 | 54 | 1 | 1 |  |  | 1 | 1 | 1 | 1 |  |  |  |  | 3 | 1 | ФССЦ-2001, 01.7.04.07-0003, приказ Минстроя России №1039/пр от 30.12.2016г. |  |  | 10001 | 0 |  | 0 | 2 | 0 | 1 | 1 | 1 | 1 | 1 | 1 |  | 118 | 63 |  |  |  |  | 0 | 0 | [5 empty] | 0 |  | 0 | 378.72 | 94.68 | 0 | 0 | 0 | 0 | 0 | 0 | 0 | 0 | 0 | [13 empty] | 0 | 0 | 1 | 1 |  |  |  | 1013 | компл. | компл. | 1 | [6 empty] | 16510487 | 2 | Общестроительные работы | 0 |  | 1 | 10001 | Деревянные конструкции | ФЕР-10 |  |  |  | 0 | 94.68 | 94.68 | 0 | 0 | 0 | 0 | 0 | [18 empty] | 0 | 0 | 0 | *0,9 | *0,85 |  |  | 106.2 | 53.55 |  |  |  |  | 0 |  | 602577485 | 2 | 1 | -2 | 0 | 0 | 0 | 378.72 | 378.72 | 0 | 0 |  | 0 | 3 | 0 |  | 0 | 1 | 0 |  |  | 0 | 0 | 0
18 | 1 | 102 |  | 9,1 | 01.7.04.07-0003 | Скобяные изделия для блоков входных дверей в помещение однопольных | компл. | 4 | 55.4017 |  |  |  |  | 2268.53 | 2268.53 | 0 | 0 | 0 | 0 | 0 | 0 | 0 | 0 | 0 |  | 16671551 | 94.68 | 94.68 | 0 | 0 | 0 | 0 | 0 | 0 | 0 | 94.68 | 94.68 | 0 | 0 | 0 | 0 | 0 | 0 | 0 | 106 | 54 | 1 | 1 |  |  | 5.99 | 1 | 1 | 5.99 |  |  |  |  | 3 | 1 | ФССЦ-2001, 01.7.04.07-0003, приказ Минстроя России №1039/пр от 30.12.2016г. |  |  | 10001 | 0 |  | 0 | 2 | 0 | 1 | 1 | 1 | 1 | 1 | 1 |  | 118 | 63 |  |  |  |  | 0 | 0 | [5 empty] | 0 |  | 0 | 2268.53 | 567.1332 | 0 | 0 | 0 | 0 | 0 | 0 | 0 | 0 | 0 | [13 empty] | 0 | 0 | 1 | 1 |  |  |  | 1013 | компл. | компл. | 1 | [6 empty] | 16510487 | 2 | Общестроительные работы | 0 |  | 1 | 10001 | Деревянные конструкции | ФЕР-10 |  |  |  | 0 | 94.68 | 94.68 | 0 | 0 | 0 | 0 | 0 | [18 empty] | 0 | 0 | 0 | *0,9 | *0,85 |  |  | 106.2 | 53.55 |  |  |  |  | 0 |  | 602577485 | 1 | 1 | 4 | 0 | 0 | 0 | 2268.53 | 2268.53 | 0 | 0 |  | 0 | 3 | 0 |  | 0 | 1 | 0 |  |  | 0 | 0 | 0
18 | 1 | 95 |  | 9,2 | 11.2.02.01-0072 | Блоки дверные однопольные с полотном глухим ДГ- 08, размер 2000х870 мм | м2 | 5.22 | 72.2992 |  |  |  |  | 1120.73 | 1120.73 | 0 | 0 | 0 | 0 | 0 | 0 | 0 | 0 | 0 |  | 16671550 | 214.7 | 214.7 | 0 | 0 | 0 | 0 | 0 | 0 | 0 | 214.7 | 214.7 | 0 | 0 | 0 | 0 | 0 | 0 | 0 | 106 | 54 | 1 | 1 |  |  | 1 | 1 | 1 | 1 |  |  |  |  | 3 | 1 | ФССЦ-2001, 11.2.02.01-0072, приказ Минстроя России №1039/пр от 30.12.2016г. |  |  | 10001 | 0 |  | 0 | 2 | 0 | 1 | 1 | 1 | 1 | 1 | 1 |  | 118 | 63 |  |  |  |  | 0 | 0 | [5 empty] | 0 |  | 0 | 1120.73 | 214.7 | 0 | 0 | 0 | 0 | 0 | 0 | 0 | 0 | 0 | [13 empty] | 0 | 0 | 1 | 1 |  |  |  | 1005 | м2 | м2 | 1 | [6 empty] | 16510487 | 2 | Общестроительные работы | 0 |  | 1 | 10001 | Деревянные конструкции | ФЕР-10 |  |  |  | 0 | 214.7 | 214.7 | 0 | 0 | 0 | 0 | 0 | [18 empty] | 0 | 0 | 0 | *0,9 | *0,85 |  |  | 106.2 | 53.55 |  |  |  |  | 0 |  | -968313352 | 2 | 1 | -2 | 0 | 0 | 0 | 1120.73 | 1120.73 | 0 | 0 |  | 0 | 3 | 0 |  | 0 | 1 | 0 |  |  | 0 | 0 | 0
18 | 1 | 106 |  | 9,2 | 11.2.02.01-0072 | Блоки дверные однопольные с полотном глухим ДГ- 08, размер 2000х870 мм | м2 | 5.22 | 72.2992 |  |  |  |  | 6713.2 | 6713.2 | 0 | 0 | 0 | 0 | 0 | 0 | 0 | 0 | 0 |  | 16671551 | 214.7 | 214.7 | 0 | 0 | 0 | 0 | 0 | 0 | 0 | 214.7 | 214.7 | 0 | 0 | 0 | 0 | 0 | 0 | 0 | 106 | 54 | 1 | 1 |  |  | 5.99 | 1 | 1 | 5.99 |  |  |  |  | 3 | 1 | ФССЦ-2001, 11.2.02.01-0072, приказ Минстроя России №1039/пр от 30.12.2016г. |  |  | 10001 | 0 |  | 0 | 2 | 0 | 1 | 1 | 1 | 1 | 1 | 1 |  | 118 | 63 |  |  |  |  | 0 | 0 | [5 empty] | 0 |  | 0 | 6713.2 | 1286.053 | 0 | 0 | 0 | 0 | 0 | 0 | 0 | 0 | 0 | [13 empty] | 0 | 0 | 1 | 1 |  |  |  | 1005 | м2 | м2 | 1 | [6 empty] | 16510487 | 2 | Общестроительные работы | 0 |  | 1 | 10001 | Деревянные конструкции | ФЕР-10 |  |  |  | 0 | 214.7 | 214.7 | 0 | 0 | 0 | 0 | 0 | [18 empty] | 0 | 0 | 0 | *0,9 | *0,85 |  |  | 106.2 | 53.55 |  |  |  |  | 0 |  | -968313352 | 1 | 1 | 4 | 0 | 0 | 0 | 6713.2 | 6713.2 | 0 | 0 |  | 0 | 3 | 0 |  | 0 | 1 | 0 |  |  | 0 | 0 | 0
18 | 1 | 96 |  | 9,3 | 11.2.02.01-0073 | Блоки дверные однопольные с полотном глухим ДГ -10, размер 2000х1000 мм | м2 | 2 | 27.7008 |  |  |  |  | 418.1 | 418.1 | 0 | 0 | 0 | 0 | 0 | 0 | 0 | 0 | 0 |  | 16671550 | 209.05 | 209.05 | 0 | 0 | 0 | 0 | 0 | 0 | 0 | 209.05 | 209.05 | 0 | 0 | 0 | 0 | 0 | 0 | 0 | 106 | 54 | 1 | 1 |  |  | 1 | 1 | 1 | 1 |  |  |  |  | 3 | 1 | ФССЦ-2001, 11.2.02.01-0073, приказ Минстроя России №1039/пр от 30.12.2016г. |  |  | 10001 | 0 |  | 0 | 2 | 0 | 1 | 1 | 1 | 1 | 1 | 1 |  | 118 | 63 |  |  |  |  | 0 | 0 | [5 empty] | 0 |  | 0 | 418.1 | 209.05 | 0 | 0 | 0 | 0 | 0 | 0 | 0 | 0 | 0 | [13 empty] | 0 | 0 | 1 | 1 |  |  |  | 1005 | м2 | м2 | 1 | [6 empty] | 16510487 | 2 | Общестроительные работы | 0 |  | 1 | 10001 | Деревянные конструкции | ФЕР-10 |  |  |  | 0 | 209.05 | 209.05 | 0 | 0 | 0 | 0 | 0 | [18 empty] | 0 | 0 | 0 | *0,9 | *0,85 |  |  | 106.2 | 53.55 |  |  |  |  | 0 |  | 700332712 | 2 | 1 | -2 | 0 | 0 | 0 | 418.1 | 418.1 | 0 | 0 |  | 0 | 3 | 0 |  | 0 | 1 | 0 |  |  | 0 | 0 | 0
18 | 1 | 107 |  | 9,3 | 11.2.02.01-0073 | Блоки дверные однопольные с полотном глухим ДГ -10, размер 2000х1000 мм | м2 | 2 | 27.7008 |  |  |  |  | 2504.42 | 2504.42 | 0 | 0 | 0 | 0 | 0 | 0 | 0 | 0 | 0 |  | 16671551 | 209.05 | 209.05 | 0 | 0 | 0 | 0 | 0 | 0 | 0 | 209.05 | 209.05 | 0 | 0 | 0 | 0 | 0 | 0 | 0 | 106 | 54 | 1 | 1 |  |  | 5.99 | 1 | 1 | 5.99 |  |  |  |  | 3 | 1 | ФССЦ-2001, 11.2.02.01-0073, приказ Минстроя России №1039/пр от 30.12.2016г. |  |  | 10001 | 0 |  | 0 | 2 | 0 | 1 | 1 | 1 | 1 | 1 | 1 |  | 118 | 63 |  |  |  |  | 0 | 0 | [5 empty] | 0 |  | 0 | 2504.42 | 1252.2095 | 0 | 0 | 0 | 0 | 0 | 0 | 0 | 0 | 0 | [13 empty] | 0 | 0 | 1 | 1 |  |  |  | 1005 | м2 | м2 | 1 | [6 empty] | 16510487 | 2 | Общестроительные работы | 0 |  | 1 | 10001 | Деревянные конструкции | ФЕР-10 |  |  |  | 0 | 209.05 | 209.05 | 0 | 0 | 0 | 0 | 0 | [18 empty] | 0 | 0 | 0 | *0,9 | *0,85 |  |  | 106.2 | 53.55 |  |  |  |  | 0 |  | 700332712 | 1 | 1 | 4 | 0 | 0 | 0 | 2504.42 | 2504.42 | 0 | 0 |  | 0 | 3 | 0 |  | 0 | 1 | 0 |  |  | 0 | 0 | 0
17 | 1 | 120 | 133 | 10 | 10-01-034-05 | Установка в жилых и общественных зданиях оконных блоков из ПВХ профилей поворотных (откидных, поворотно-откидных) с площадью проема до 2 м2 двухстворчатых | 100 м2 | 0.2592 | 0 |  |  |  |  | 3471.04 | 2888.6 | 93.83 | 21.12 | 488.61 | 0 | 55.9049 | 1.7269 | 0 | 540.31 | 275.25 |  | 16671550 | 13391.3585 | 11144.29 | 362 | 81.4625 | 1885.0685 | 0 | 215.6825 | 6.6625 | 0 | 13073.08 | 11144.29 | 289.6 | 65.17 | 1639.19 | 0 | 187.55 | 5.33 | 0 | 106 | 54 | 1 | 1 |  |  | 1 | 1 | 1 | 1 |  |  |  |  | 0 | 1 | ФЕР-2001, 10-01-034-05, приказ Минстроя России №1039/пр от 30.12.2016г. |  |  | 10001 | 0 |  | 0 | 2 | 0 | 1 | 1 | 1 | 1 | 1 | 1 |  | 118 | 63 |  |  |  |  | 0 | 0 | [5 empty] | 0 | Поправка: МДС 81-35.2004, п.4.7 Наименование: Работы, выполняемые при реконструкции зданий и сооружений работы, аналогичные технологическим процессам в новом строительстве (в том числе возведение новых конструктивных элементов) стоимость которых определена по соответствующим сборникам ФЕР, кроме сборника № 46 «Работы при реконструкции зданий и сооружений» | 0 | 3471.04 | 11144.29 | 362 | 81.4625 | 1885.0685 | 0 | 215.6825 | 6.6625 | 0 | 540.3138 | 275.2542 |  |  |  |  | )*1,25 | )*1,25 | )*1,15 |  | )*1,15 | )*1,25 |  |  |  | 0 | 0 | 1 | 1 |  |  |  | 1005 | 100 м2 | 100 м2 | 100 | [6 empty] | 16510487 | 2 | Общестроительные работы | 0 |  | 1 | 10001 | Деревянные конструкции | ФЕР-10 |  | Поправка: МДС 81-35.2004, п.4.7 |  | 0 | 13073.08 | 11144.29 | 289.6 | 65.17 | 1639.19 | 187.55 | 5.33 | 0 | [17 empty] | 0 | 0 | 0 | *0,9 | *0,85 |  |  | 106.2 | 53.55 |  |  |  |  | 0 |  | 148302620 | 2 | 1 | -2 | 0 | 0 | 0 | 4286.6 | 4286.6 | 0 | 0 |  | 0 | 3 | 0 |  | 0 | 1 | 0 |  |  | 0 | 0 | 0
17 | 1 | 132 | 144 | 10 | 10-01-034-05 | Установка в жилых и общественных зданиях оконных блоков из ПВХ профилей поворотных (откидных, поворотно-откидных) с площадью проема до 2 м2 двухстворчатых | 100 м2 | 0.2592 | 0 |  |  |  |  | 20791.52 | 17302.71 | 562.04 | 126.48 | 2926.77 | 0 | 55.9049 | 1.7269 | 0 | 3236.45 | 1648.76 |  | 16671551 | 13391.3585 | 11144.29 | 362 | 81.4625 | 1885.0685 | 0 | 215.6825 | 6.6625 | 0 | 13073.08 | 11144.29 | 289.6 | 65.17 | 1639.19 | 0 | 187.55 | 5.33 | 0 | 106 | 54 | 1 | 1 |  |  | 5.99 | 5.99 | 5.99 | 5.99 |  |  |  |  | 0 | 1 | ФЕР-2001, 10-01-034-05, приказ Минстроя России №1039/пр от 30.12.2016г. |  |  | 10001 | 0 |  | 0 | 2 | 0 | 5.99 | 1 | 1 | 1 | 1 | 1 |  | 118 | 63 |  |  |  |  | 0 | 0 | [5 empty] | 0 | Поправка: МДС 81-35.2004, п.4.7 Наименование: Работы, выполняемые при реконструкции зданий и сооружений работы, аналогичные технологическим процессам в новом строительстве (в том числе возведение новых конструктивных элементов) стоимость которых определена по соответствующим сборникам ФЕР, кроме сборника № 46 «Работы при реконструкции зданий и сооружений» | 0 | 20791.52 | 66754.2971 | 2168.38 | 487.9604 | 11291.5603 | 0 | 215.6825 | 6.6625 | 0 | 3236.445 | 1648.755 |  |  |  |  | )*1,25 | )*1,25 | )*1,15 |  | )*1,15 | )*1,25 |  |  |  | 0 | 0 | 1 | 1 |  |  |  | 1005 | 100 м2 | 100 м2 | 100 | [6 empty] | 16510487 | 2 | Общестроительные работы | 0 |  | 1 | 10001 | Деревянные конструкции | ФЕР-10 |  | Поправка: МДС 81-35.2004, п.4.7 |  | 0 | 13073.08 | 11144.29 | 289.6 | 65.17 | 1639.19 | 187.55 | 5.33 | 0 | [17 empty] | 0 | 0 | 0 | *0,9 | *0,85 |  |  | 106.2 | 53.55 |  |  |  |  | 0 |  | 148302620 | 1 | 1 | 4 | 0 | 0 | 0 | 25676.73 | 25676.73 | 0 | 0 |  | 0 | 3 | 0 |  | 0 | 1 | 0 |  |  | 0 | 0 | 0
18 | 1 | 118 |  | 10,1 | 11.3.02.03-0005 | Блоки оконные из поливинилхлоридных профилей размером 1250х1150 мм двустворчатые с одной створкой глухого остекления и одной повортно-откидной створкой | м2 | 7.2 | 27.7778 |  |  |  |  | 6734.59 | 6734.59 | 0 | 0 | 0 | 0 | 0 | 0 | 0 | 0 | 0 |  | 16671550 | 935.36 | 935.36 | 0 | 0 | 0 | 0 | 0 | 0 | 0 | 935.36 | 935.36 | 0 | 0 | 0 | 0 | 0 | 0 | 0 | 106 | 54 | 1 | 1 |  |  | 1 | 1 | 1 | 1 |  |  |  |  | 3 | 1 | ФССЦ-2001, 11.3.02.03-0005, приказ Минстроя России №1039/пр от 30.12.2016г. |  |  | 10001 | 0 |  | 0 | 2 | 0 | 1 | 1 | 1 | 1 | 1 | 1 |  | 118 | 63 |  |  |  |  | 0 | 0 | [5 empty] | 0 |  | 0 | 6734.59 | 935.36 | 0 | 0 | 0 | 0 | 0 | 0 | 0 | 0 | 0 | [13 empty] | 0 | 0 | 1 | 1 |  |  |  | 1005 | м2 | м2 | 1 | [6 empty] | 16510487 | 2 | Общестроительные работы | 0 |  | 1 | 10001 | Деревянные конструкции | ФЕР-10 |  |  |  | 0 | 935.36 | 935.36 | 0 | 0 | 0 | 0 | 0 | [18 empty] | 0 | 0 | 0 | *0,9 | *0,85 |  |  | 106.2 | 53.55 |  |  |  |  | 0 |  | -1493466572 | 2 | 1 | -2 | 0 | 0 | 0 | 6734.59 | 6734.59 | 0 | 0 |  | 0 | 3 | 0 |  | 0 | 1 | 0 |  |  | 0 | 0 | 0
18 | 1 | 130 |  | 10,1 | 11.3.02.03-0005 | Блоки оконные из поливинилхлоридных профилей размером 1250х1150 мм двустворчатые с одной створкой глухого остекления и одной повортно-откидной створкой | м2 | 7.2 | 27.7778 |  |  |  |  | 40340.21 | 40340.21 | 0 | 0 | 0 | 0 | 0 | 0 | 0 | 0 | 0 |  | 16671551 | 935.36 | 935.36 | 0 | 0 | 0 | 0 | 0 | 0 | 0 | 935.36 | 935.36 | 0 | 0 | 0 | 0 | 0 | 0 | 0 | 106 | 54 | 1 | 1 |  |  | 5.99 | 1 | 1 | 5.99 |  |  |  |  | 3 | 1 | ФССЦ-2001, 11.3.02.03-0005, приказ Минстроя России №1039/пр от 30.12.2016г. |  |  | 10001 | 0 |  | 0 | 2 | 0 | 1 | 1 | 1 | 1 | 1 | 1 |  | 118 | 63 |  |  |  |  | 0 | 0 | [5 empty] | 0 |  | 0 | 40340.21 | 5602.8064 | 0 | 0 | 0 | 0 | 0 | 0 | 0 | 0 | 0 | [13 empty] | 0 | 0 | 1 | 1 |  |  |  | 1005 | м2 | м2 | 1 | [6 empty] | 16510487 | 2 | Общестроительные работы | 0 |  | 1 | 10001 | Деревянные конструкции | ФЕР-10 |  |  |  | 0 | 935.36 | 935.36 | 0 | 0 | 0 | 0 | 0 | [18 empty] | 0 | 0 | 0 | *0,9 | *0,85 |  |  | 106.2 | 53.55 |  |  |  |  | 0 |  | -1493466572 | 1 | 1 | 4 | 0 | 0 | 0 | 40340.21 | 40340.21 | 0 | 0 |  | 0 | 3 | 0 |  | 0 | 1 | 0 |  |  | 0 | 0 | 0
18 | 1 | 117 |  | 10,2 | 11.3.02.03-0004 | Блоки оконные из поливинилхлоридных профилей размером 1250х1150 мм двустворчатые с двумя глухими створками остекления | м2 | 18.72 | 72.2222 |  |  |  |  | 15523.56 | 15523.56 | 0 | 0 | 0 | 0 | 0 | 0 | 0 | 0 | 0 |  | 16671550 | 829.25 | 829.25 | 0 | 0 | 0 | 0 | 0 | 0 | 0 | 829.25 | 829.25 | 0 | 0 | 0 | 0 | 0 | 0 | 0 | 106 | 54 | 1 | 1 |  |  | 1 | 1 | 1 | 1 |  |  |  |  | 3 | 1 | ФССЦ-2001, 11.3.02.03-0004, приказ Минстроя России №1039/пр от 30.12.2016г. |  |  | 10001 | 0 |  | 0 | 2 | 0 | 1 | 1 | 1 | 1 | 1 | 1 |  | 118 | 63 |  |  |  |  | 0 | 0 | [5 empty] | 0 |  | 0 | 15523.56 | 829.25 | 0 | 0 | 0 | 0 | 0 | 0 | 0 | 0 | 0 | [13 empty] | 0 | 0 | 1 | 1 |  |  |  | 1005 | м2 | м2 | 1 | [6 empty] | 16510487 | 2 | Общестроительные работы | 0 |  | 1 | 10001 | Деревянные конструкции | ФЕР-10 |  |  |  | 0 | 829.25 | 829.25 | 0 | 0 | 0 | 0 | 0 | [18 empty] | 0 | 0 | 0 | *0,9 | *0,85 |  |  | 106.2 | 53.55 |  |  |  |  | 0 |  | -157476520 | 2 | 1 | -2 | 0 | 0 | 0 | 15523.56 | 15523.56 | 0 | 0 |  | 0 | 3 | 0 |  | 0 | 1 | 0 |  |  | 0 | 0 | 0
18 | 1 | 129 |  | 10,2 | 11.3.02.03-0004 | Блоки оконные из поливинилхлоридных профилей размером 1250х1150 мм двустворчатые с двумя глухими створками остекления | м2 | 18.72 | 72.2222 |  |  |  |  | 92986.12 | 92986.12 | 0 | 0 | 0 | 0 | 0 | 0 | 0 | 0 | 0 |  | 16671551 | 829.25 | 829.25 | 0 | 0 | 0 | 0 | 0 | 0 | 0 | 829.25 | 829.25 | 0 | 0 | 0 | 0 | 0 | 0 | 0 | 106 | 54 | 1 | 1 |  |  | 5.99 | 1 | 1 | 5.99 |  |  |  |  | 3 | 1 | ФССЦ-2001, 11.3.02.03-0004, приказ Минстроя России №1039/пр от 30.12.2016г. |  |  | 10001 | 0 |  | 0 | 2 | 0 | 1 | 1 | 1 | 1 | 1 | 1 |  | 118 | 63 |  |  |  |  | 0 | 0 | [5 empty] | 0 |  | 0 | 92986.12 | 4967.2075 | 0 | 0 | 0 | 0 | 0 | 0 | 0 | 0 | 0 | [13 empty] | 0 | 0 | 1 | 1 |  |  |  | 1005 | м2 | м2 | 1 | [6 empty] | 16510487 | 2 | Общестроительные работы | 0 |  | 1 | 10001 | Деревянные конструкции | ФЕР-10 |  |  |  | 0 | 829.25 | 829.25 | 0 | 0 | 0 | 0 | 0 | [18 empty] | 0 | 0 | 0 | *0,9 | *0,85 |  |  | 106.2 | 53.55 |  |  |  |  | 0 |  | -157476520 | 1 | 1 | 4 | 0 | 0 | 0 | 92986.12 | 92986.12 | 0 | 0 |  | 0 | 3 | 0 |  | 0 | 1 | 0 |  |  | 0 | 0 | 0
17 | 1 | 139 | 151 | 11 | 10-01-035-01 | Установка подоконных досок из ПВХ в каменных стенах толщиной до 0,51 м | 100 м | 0.225 | 0 |  |  |  |  | 948.14 | 898.25 | 3.12 | 0.64 | 46.77 | 0 | 5.4829 | 0.053437 | 0 | 50.25 | 25.6 |  | 16671550 | 4213.95 | 3992.2 | 13.8875 | 2.85 | 207.8625 | 0 | 24.3685 | 0.2375 | 0 | 4184.06 | 3992.2 | 11.11 | 2.28 | 180.75 | 0 | 21.19 | 0.19 | 0 | 106 | 54 | 1 | 1 |  |  | 1 | 1 | 1 | 1 |  |  |  |  | 0 | 1 | ФЕР-2001, 10-01-035-01, приказ Минстроя России №1039/пр от 30.12.2016г. |  |  | 10001 | 0 |  | 0 | 2 | 0 | 1 | 1 | 1 | 1 | 1 | 1 |  | 118 | 63 |  |  |  |  | 0 | 0 | [5 empty] | 0 | Поправка: МДС 81-35.2004, п.4.7 Наименование: Работы, выполняемые при реконструкции зданий и сооружений работы, аналогичные технологическим процессам в новом строительстве (в том числе возведение новых конструктивных элементов) стоимость которых определена по соответствующим сборникам ФЕР, кроме сборника № 46 «Работы при реконструкции зданий и сооружений» | 0 | 948.14 | 3992.2 | 13.8875 | 2.85 | 207.8625 | 0 | 24.3685 | 0.2375 | 0 | 50.2546 | 25.6014 |  |  |  |  | )*1,25 | )*1,25 | )*1,15 |  | )*1,15 | )*1,25 |  |  |  | 0 | 0 | 1 | 1 |  |  |  | 1003 | 100 м | 100 м | 100 | [6 empty] | 16510487 | 2 | Общестроительные работы | 0 |  | 1 | 10001 | Деревянные конструкции | ФЕР-10 |  | Поправка: МДС 81-35.2004, п.4.7 |  | 0 | 4184.06 | 3992.2 | 11.11 | 2.28 | 180.75 | 21.19 | 0.19 | 0 | [17 empty] | 0 | 0 | 0 | *0,9 | *0,85 |  |  | 106.2 | 53.55 |  |  |  |  | 0 |  | 756108961 | 2 | 1 | -2 | 0 | 0 | 0 | 1023.99 | 1023.99 | 0 | 0 |  | 0 | 3 | 0 |  | 0 | 1 | 0 |  |  | 0 | 0 | 0
17 | 1 | 146 | 158 | 11 | 10-01-035-01 | Установка подоконных досок из ПВХ в каменных стенах толщиной до 0,51 м | 100 м | 0.225 | 0 |  |  |  |  | 5679.36 | 5380.49 | 18.72 | 3.84 | 280.15 | 0 | 5.4829 | 0.053437 | 0 | 301.03 | 153.35 |  | 16671551 | 4213.95 | 3992.2 | 13.8875 | 2.85 | 207.8625 | 0 | 24.3685 | 0.2375 | 0 | 4184.06 | 3992.2 | 11.11 | 2.28 | 180.75 | 0 | 21.19 | 0.19 | 0 | 106 | 54 | 1 | 1 |  |  | 5.99 | 5.99 | 5.99 | 5.99 |  |  |  |  | 0 | 1 | ФЕР-2001, 10-01-035-01, приказ Минстроя России №1039/пр от 30.12.2016г. |  |  | 10001 | 0 |  | 0 | 2 | 0 | 5.99 | 1 | 1 | 1 | 1 | 1 |  | 118 | 63 |  |  |  |  | 0 | 0 | [5 empty] | 0 | Поправка: МДС 81-35.2004, п.4.7 Наименование: Работы, выполняемые при реконструкции зданий и сооружений работы, аналогичные технологическим процессам в новом строительстве (в том числе возведение новых конструктивных элементов) стоимость которых определена по соответствующим сборникам ФЕР, кроме сборника № 46 «Работы при реконструкции зданий и сооружений» | 0 | 5679.36 | 23913.278 | 83.1861 | 17.0715 | 1245.0964 | 0 | 24.3685 | 0.2375 | 0 | 301.0294 | 153.3546 |  |  |  |  | )*1,25 | )*1,25 | )*1,15 |  | )*1,15 | )*1,25 |  |  |  | 0 | 0 | 1 | 1 |  |  |  | 1003 | 100 м | 100 м | 100 | [6 empty] | 16510487 | 2 | Общестроительные работы | 0 |  | 1 | 10001 | Деревянные конструкции | ФЕР-10 |  | Поправка: МДС 81-35.2004, п.4.7 |  | 0 | 4184.06 | 3992.2 | 11.11 | 2.28 | 180.75 | 21.19 | 0.19 | 0 | [17 empty] | 0 | 0 | 0 | *0,9 | *0,85 |  |  | 106.2 | 53.55 |  |  |  |  | 0 |  | 756108961 | 1 | 1 | 4 | 0 | 0 | 0 | 6133.74 | 6133.74 | 0 | 0 |  | 0 | 3 | 0 |  | 0 | 1 | 0 |  |  | 0 | 0 | 0
18 | 1 | 137 |  | 11,1 | 11.3.03.01-0007 | Доски подоконные ПВХ, шириной 400 мм | м | 22.5 | 100 |  |  |  |  | 1115.1 | 1115.1 | 0 | 0 | 0 | 0 | 0 | 0 | 0 | 0 | 0 |  | 16671550 | 49.56 | 49.56 | 0 | 0 | 0 | 0 | 0 | 0 | 0 | 49.56 | 49.56 | 0 | 0 | 0 | 0 | 0 | 0 | 0 | 106 | 54 | 1 | 1 |  |  | 1 | 1 | 1 | 1 |  |  |  |  | 3 | 1 | ФССЦ-2001, 11.3.03.01-0007, приказ Минстроя России №1039/пр от 30.12.2016г. |  |  | 10001 | 0 |  | 0 | 2 | 0 | 1 | 1 | 1 | 1 | 1 | 1 |  | 118 | 63 |  |  |  |  | 0 | 0 | [5 empty] | 0 |  | 0 | 1115.1 | 49.56 | 0 | 0 | 0 | 0 | 0 | 0 | 0 | 0 | 0 | [13 empty] | 0 | 0 | 1 | 1 |  |  |  | 1003 | м | м | 1 | [6 empty] | 16510487 | 2 | Общестроительные работы | 0 |  | 1 | 10001 | Деревянные конструкции | ФЕР-10 |  |  |  | 0 | 49.56 | 49.56 | 0 | 0 | 0 | 0 | 0 | [18 empty] | 0 | 0 | 0 | *0,9 | *0,85 |  |  | 106.2 | 53.55 |  |  |  |  | 0 |  | -451614110 | 2 | 1 | -2 | 0 | 0 | 0 | 1115.1 | 1115.1 | 0 | 0 |  | 0 | 3 | 0 |  | 0 | 1 | 0 |  |  | 0 | 0 | 0
18 | 1 | 144 |  | 11,1 | 11.3.03.01-0007 | Доски подоконные ПВХ, шириной 400 мм | м | 22.5 | 100 |  |  |  |  | 6679.45 | 6679.45 | 0 | 0 | 0 | 0 | 0 | 0 | 0 | 0 | 0 |  | 16671551 | 49.56 | 49.56 | 0 | 0 | 0 | 0 | 0 | 0 | 0 | 49.56 | 49.56 | 0 | 0 | 0 | 0 | 0 | 0 | 0 | 106 | 54 | 1 | 1 |  |  | 5.99 | 1 | 1 | 5.99 |  |  |  |  | 3 | 1 | ФССЦ-2001, 11.3.03.01-0007, приказ Минстроя России №1039/пр от 30.12.2016г. |  |  | 10001 | 0 |  | 0 | 2 | 0 | 1 | 1 | 1 | 1 | 1 | 1 |  | 118 | 63 |  |  |  |  | 0 | 0 | [5 empty] | 0 |  | 0 | 6679.45 | 296.8644 | 0 | 0 | 0 | 0 | 0 | 0 | 0 | 0 | 0 | [13 empty] | 0 | 0 | 1 | 1 |  |  |  | 1003 | м | м | 1 | [6 empty] | 16510487 | 2 | Общестроительные работы | 0 |  | 1 | 10001 | Деревянные конструкции | ФЕР-10 |  |  |  | 0 | 49.56 | 49.56 | 0 | 0 | 0 | 0 | 0 | [18 empty] | 0 | 0 | 0 | *0,9 | *0,85 |  |  | 106.2 | 53.55 |  |  |  |  | 0 |  | -451614110 | 1 | 1 | 4 | 0 | 0 | 0 | 6679.45 | 6679.45 | 0 | 0 |  | 0 | 3 | 0 |  | 0 | 1 | 0 |  |  | 0 | 0 | 0
17 | 1 | 153 | 165 | 12 | 12-01-010-01 | Устройство мелких покрытий (брандмауэры, парапеты, свесы и т.п.) из листовой оцинкованной стали | 100 м2 | 0.045 | 0 |  |  |  |  | 451.08 | 400.08 | 1.23 | 0.2 | 49.77 | 0 | 5.8348 | 0.015187 | 0 | 53.97 | 27.48 |  | 16671550 | 10023.954 | 8890.58 | 27.35 | 4.3875 | 1106.024 | 0 | 129.6625 | 0.3375 | 0 | 9874.22 | 8890.58 | 21.88 | 3.51 | 961.76 | 0 | 112.75 | 0.27 | 0 | 108 | 55 | 1 | 1 |  |  | 1 | 1 | 1 | 1 |  |  |  |  | 0 | 1 | ФЕР-2001, 12-01-010-01, приказ Минстроя России №1039/пр от 30.12.2016г. |  |  | 12001 | 0 |  | 0 | 2 | 0 | 1 | 1 | 1 | 1 | 1 | 1 |  | 120 | 65 |  |  |  |  | 0 | 0 | [5 empty] | 0 | Поправка: МДС 81-35.2004, п.4.7 Наименование: Работы, выполняемые при реконструкции зданий и сооружений работы, аналогичные технологическим процессам в новом строительстве (в том числе возведение новых конструктивных элементов) стоимость которых определена по соответствующим сборникам ФЕР, кроме сборника № 46 «Работы при реконструкции зданий и сооружений» | 0 | 451.08 | 8890.58 | 27.35 | 4.3875 | 1106.024 | 0 | 129.6625 | 0.3375 | 0 | 53.9676 | 27.4835 |  |  |  |  | )*1,25 | )*1,25 | )*1,15 |  | )*1,15 | )*1,25 |  |  |  | 0 | 0 | 1 | 1 |  |  |  | 1005 | 100 м2 | 100 м2 | 100 | [6 empty] | 16510489 | 2 | Общестроительные работы | 0 |  | 1 | 12001 | Кровли | ФЕР-12 |  | Поправка: МДС 81-35.2004, п.4.7 |  | 0 | 9874.22 | 8890.58 | 21.88 | 3.51 | 961.76 | 112.75 | 0.27 | 0 | [17 empty] | 0 | 0 | 0 | *0,9 | *0,85 |  |  | 108 | 55.25 |  |  |  |  | 0 |  | -1197977700 | 2 | 1 | -2 | 0 | 0 | 0 | 532.53 | 532.53 | 0 | 0 |  | 0 | 3 | 0 |  | 0 | 1 | 0 |  |  | 0 | 0 | 0
17 | 1 | 160 | 172 | 12 | 12-01-010-01 | Устройство мелких покрытий (брандмауэры, парапеты, свесы и т.п.) из листовой оцинкованной стали | 100 м2 | 0.045 | 0 |  |  |  |  | 2701.96 | 2396.46 | 7.37 | 1.18 | 298.13 | 0 | 5.8348 | 0.015187 | 0 | 323.25 | 164.62 |  | 16671551 | 10023.954 | 8890.58 | 27.35 | 4.3875 | 1106.024 | 0 | 129.6625 | 0.3375 | 0 | 9874.22 | 8890.58 | 21.88 | 3.51 | 961.76 | 0 | 112.75 | 0.27 | 0 | 108 | 55 | 1 | 1 |  |  | 5.99 | 5.99 | 5.99 | 5.99 |  |  |  |  | 0 | 1 | ФЕР-2001, 12-01-010-01, приказ Минстроя России №1039/пр от 30.12.2016г. |  |  | 12001 | 0 |  | 0 | 2 | 0 | 5.99 | 1 | 1 | 1 | 1 | 1 |  | 120 | 65 |  |  |  |  | 0 | 0 | [5 empty] | 0 | Поправка: МДС 81-35.2004, п.4.7 Наименование: Работы, выполняемые при реконструкции зданий и сооружений работы, аналогичные технологическим процессам в новом строительстве (в том числе возведение новых конструктивных элементов) стоимость которых определена по соответствующим сборникам ФЕР, кроме сборника № 46 «Работы при реконструкции зданий и сооружений» | 0 | 2701.96 | 53254.5742 | 163.8265 | 26.2811 | 6625.0838 | 0 | 129.6625 | 0.3375 | 0 | 323.2548 | 164.6205 |  |  |  |  | )*1,25 | )*1,25 | )*1,15 |  | )*1,15 | )*1,25 |  |  |  | 0 | 0 | 1 | 1 |  |  |  | 1005 | 100 м2 | 100 м2 | 100 | [6 empty] | 16510489 | 2 | Общестроительные работы | 0 |  | 1 | 12001 | Кровли | ФЕР-12 |  | Поправка: МДС 81-35.2004, п.4.7 |  | 0 | 9874.22 | 8890.58 | 21.88 | 3.51 | 961.76 | 112.75 | 0.27 | 0 | [17 empty] | 0 | 0 | 0 | *0,9 | *0,85 |  |  | 108 | 55.25 |  |  |  |  | 0 |  | -1197977700 | 1 | 1 | 4 | 0 | 0 | 0 | 3189.83 | 3189.83 | 0 | 0 |  | 0 | 3 | 0 |  | 0 | 1 | 0 |  |  | 0 | 0 | 0
17 | 1 | 171 | 180 | 13 | 15-01-050-04 | Облицовка оконных и дверных откосов декоративным бумажно-слоистым пластиком или листами из синтетических материалов на клее | 100 м2 | 0.1917 | 0 |  |  |  |  | 345.44 | 0.07 | 8.47 | 1.65 | 336.9 | 0 | 36.6991 | 0.13898 | 0 | 321.62 | 159.12 |  | 16671550 | 1801.9785 | 0.36 | 44.2 | 8.6 | 1757.4185 | 0 | 191.4405 | 0.725 | 0 | 1563.91 | 0.36 | 35.36 | 6.88 | 1528.19 | 0 | 166.47 | 0.58 | 0 | 95 | 47 | 1 | 1 |  |  | 1 | 1 | 1 | 1 |  |  |  |  | 0 | 1 | ФЕР-2001, 15-01-050-04, приказ Минстроя России №1039/пр от 30.12.2016г. |  |  | 15001 | 0 |  | 0 | 2 | 0 | 1 | 1 | 1 | 1 | 1 | 1 |  | 105 | 55 |  |  |  |  | 0 | 0 | [5 empty] | 0 | Поправка: МДС 81-35.2004, п.4.7 Наименование: Работы, выполняемые при реконструкции зданий и сооружений работы, аналогичные технологическим процессам в новом строительстве (в том числе возведение новых конструктивных элементов) стоимость которых определена по соответствующим сборникам ФЕР, кроме сборника № 46 «Работы при реконструкции зданий и сооружений» | 0 | 345.44 | 0.36 | 44.2 | 8.6 | 1757.4185 | 0 | 191.4405 | 0.725 | 0 | 321.6225 | 159.1185 |  |  |  |  | )*1,25 | )*1,25 | )*1,15 |  | )*1,15 | )*1,25 |  |  |  | 0 | 0 | 1 | 1 |  |  |  | 1005 | 100 м2 | 100 м2 | 100 | [6 empty] | 16510513 | 2 | Общестроительные работы | 0 |  | 1 | 15001 | Отделочные работы | ФЕР-15 |  | Поправка: МДС 81-35.2004, п.4.7 |  | 0 | 1563.91 | 0.36 | 35.36 | 6.88 | 1528.19 | 166.47 | 0.58 | 0 | [17 empty] | 0 | 0 | 0 | *0,9 | *0,85 |  |  | 94.5 | 46.75 |  |  |  |  | 0 |  | 251333065 | 2 | 1 | -2 | 0 | 0 | 0 | 826.18 | 826.18 | 0 | 0 |  | 0 | 3 | 0 |  | 0 | 1 | 0 |  |  | 0 | 0 | 0
17 | 1 | 182 | 188 | 13 | 15-01-050-04 | Облицовка оконных и дверных откосов декоративным бумажно-слоистым пластиком или листами из синтетических материалов на клее | 100 м2 | 0.1917 | 0 |  |  |  |  | 2069.17 | 0.41 | 50.75 | 9.88 | 2018.01 | 0 | 36.6991 | 0.13898 | 0 | 1926.5 | 953.11 |  | 16671551 | 1801.9785 | 0.36 | 44.2 | 8.6 | 1757.4185 | 0 | 191.4405 | 0.725 | 0 | 1563.91 | 0.36 | 35.36 | 6.88 | 1528.19 | 0 | 166.47 | 0.58 | 0 | 95 | 47 | 1 | 1 |  |  | 5.99 | 5.99 | 5.99 | 5.99 |  |  |  |  | 0 | 1 | ФЕР-2001, 15-01-050-04, приказ Минстроя России №1039/пр от 30.12.2016г. |  |  | 15001 | 0 |  | 0 | 2 | 0 | 5.99 | 1 | 1 | 1 | 1 | 1 |  | 105 | 55 |  |  |  |  | 0 | 0 | [5 empty] | 0 | Поправка: МДС 81-35.2004, п.4.7 Наименование: Работы, выполняемые при реконструкции зданий и сооружений работы, аналогичные технологическим процессам в новом строительстве (в том числе возведение новых конструктивных элементов) стоимость которых определена по соответствующим сборникам ФЕР, кроме сборника № 46 «Работы при реконструкции зданий и сооружений» | 0 | 2069.17 | 2.1564 | 264.758 | 51.514 | 10526.9368 | 0 | 191.4405 | 0.725 | 0 | 1926.4955 | 953.1083 |  |  |  |  | )*1,25 | )*1,25 | )*1,15 |  | )*1,15 | )*1,25 |  |  |  | 0 | 0 | 1 | 1 |  |  |  | 1005 | 100 м2 | 100 м2 | 100 | [6 empty] | 16510513 | 2 | Общестроительные работы | 0 |  | 1 | 15001 | Отделочные работы | ФЕР-15 |  | Поправка: МДС 81-35.2004, п.4.7 |  | 0 | 1563.91 | 0.36 | 35.36 | 6.88 | 1528.19 | 166.47 | 0.58 | 0 | [17 empty] | 0 | 0 | 0 | *0,9 | *0,85 |  |  | 94.5 | 46.75 |  |  |  |  | 0 |  | 251333065 | 1 | 1 | 4 | 0 | 0 | 0 | 4948.78 | 4948.78 | 0 | 0 |  | 0 | 3 | 0 |  | 0 | 1 | 0 |  |  | 0 | 0 | 0
18 | 1 | 165 |  | 13,1 | 01.6.01.11 | Листы облицовочные декоративные | м2 | 20.1285 | 105 |  |  |  |  | 0 | 0 | 0 | 0 | 0 | 0 | 0 | 0 | 0 | 0 | 0 |  | 16671550 | 0 | 0 | 0 | 0 | 0 | 0 | 0 | 0 | 0 | 0 | 0 | 0 | 0 | 0 | 0 | 0 | 0 | 0 | 95 | 47 | 1 | 1 |  |  | 1 | 1 | 1 | 1 |  |  |  |  | 3 | 1 |  |  |  | 15001 | 0 |  | 0 | 2 | 0 | 1 | 1 | 1 | 1 | 1 | 1 |  | 105 | 55 |  |  |  |  | 0 | 0 | [5 empty] | 0 |  | 0 | 0 | 0 | 0 | 0 | 0 | 0 | 0 | 0 | 0 | 0 | 0 | [13 empty] | 0 | 0 | 1 | 1 |  |  |  | 1005 | м2 | м2 | 1 | [6 empty] | 16510513 | 2 | Общестроительные работы | 0 |  | 1 | 15001 | Отделочные работы | ФЕР-15 |  |  |  | 0 | 0 | 0 | 0 | 0 | 0 | 0 | 0 | [18 empty] | 0 | 0 | 0 | *0,9 | *0,85 |  |  | 94.5 | 46.75 |  |  |  |  | 0 |  | -112006704 | 2 | 1 | -2 | 0 | 0 | 0 | 0 | 0 | 0 | 0 |  | 0 | 3 | 0 |  | 0 | 1 | 0 |  |  | 0 | 0 | 0
18 | 1 | 176 |  | 13,1 | 01.6.01.11 | Листы облицовочные декоративные | м2 | 20.1285 | 105 |  |  |  |  | 0 | 0 | 0 | 0 | 0 | 0 | 0 | 0 | 0 | 0 | 0 |  | 16671551 | 0 | 0 | 0 | 0 | 0 | 0 | 0 | 0 | 0 | 0 | 0 | 0 | 0 | 0 | 0 | 0 | 0 | 0 | 95 | 47 | 1 | 1 |  |  | 5.99 | 1 | 1 | 5.99 |  |  |  |  | 3 | 1 |  |  |  | 15001 | 0 |  | 0 | 2 | 0 | 1 | 1 | 1 | 1 | 1 | 1 |  | 105 | 55 |  |  |  |  | 0 | 0 | [5 empty] | 0 |  | 0 | 0 | 0 | 0 | 0 | 0 | 0 | 0 | 0 | 0 | 0 | 0 | [13 empty] | 0 | 0 | 1 | 1 |  |  |  | 1005 | м2 | м2 | 1 | [6 empty] | 16510513 | 2 | Общестроительные работы | 0 |  | 1 | 15001 | Отделочные работы | ФЕР-15 |  |  |  | 0 | 0 | 0 | 0 | 0 | 0 | 0 | 0 | [18 empty] | 0 | 0 | 0 | *0,9 | *0,85 |  |  | 94.5 | 46.75 |  |  |  |  | 0 |  | -112006704 | 1 | 1 | 4 | 0 | 0 | 0 | 0 | 0 | 0 | 0 |  | 0 | 3 | 0 |  | 0 | 1 | 0 |  |  | 0 | 0 | 0
18 | 1 | 167 |  | 13,2 | 11.3.03.05-0001 | Панели пластиковые для откосов "Реас Пласт" шириной 0,4 м, длиной 3,0 м, белые матовые, лакированные | м2 | 20.1285 | 105 |  |  |  |  | 692.02 | 692.02 | 0 | 0 | 0 | 0 | 0 | 0 | 0 | 0 | 0 |  | 16671550 | 34.38 | 34.38 | 0 | 0 | 0 | 0 | 0 | 0 | 0 | 34.38 | 34.38 | 0 | 0 | 0 | 0 | 0 | 0 | 0 | 95 | 47 | 1 | 1 |  |  | 1 | 1 | 1 | 1 |  |  |  |  | 3 | 1 | ФССЦ-2001, 11.3.03.05-0001, приказ Минстроя России №1039/пр от 30.12.2016г. |  |  | 15001 | 0 |  | 0 | 2 | 0 | 1 | 1 | 1 | 1 | 1 | 1 |  | 105 | 55 |  |  |  |  | 0 | 0 | [5 empty] | 0 |  | 0 | 692.02 | 34.38 | 0 | 0 | 0 | 0 | 0 | 0 | 0 | 0 | 0 | [13 empty] | 0 | 0 | 1 | 1 |  |  |  | 1005 | м2 | м2 | 1 | [6 empty] | 16510513 | 2 | Общестроительные работы | 0 |  | 1 | 15001 | Отделочные работы | ФЕР-15 |  |  |  | 0 | 34.38 | 34.38 | 0 | 0 | 0 | 0 | 0 | [18 empty] | 0 | 0 | 0 | *0,9 | *0,85 |  |  | 94.5 | 46.75 |  |  |  |  | 0 |  | -956992290 | 2 | 1 | -2 | 0 | 0 | 0 | 692.02 | 692.02 | 0 | 0 |  | 0 | 3 | 0 |  | 0 | 1 | 0 |  |  | 0 | 0 | 0
18 | 1 | 178 |  | 13,2 | 11.3.03.05-0001 | Панели пластиковые для откосов "Реас Пласт" шириной 0,4 м, длиной 3,0 м, белые матовые, лакированные | м2 | 20.1285 | 105 |  |  |  |  | 4145.19 | 4145.19 | 0 | 0 | 0 | 0 | 0 | 0 | 0 | 0 | 0 |  | 16671551 | 34.38 | 34.38 | 0 | 0 | 0 | 0 | 0 | 0 | 0 | 34.38 | 34.38 | 0 | 0 | 0 | 0 | 0 | 0 | 0 | 95 | 47 | 1 | 1 |  |  | 5.99 | 1 | 1 | 5.99 |  |  |  |  | 3 | 1 | ФССЦ-2001, 11.3.03.05-0001, приказ Минстроя России №1039/пр от 30.12.2016г. |  |  | 15001 | 0 |  | 0 | 2 | 0 | 1 | 1 | 1 | 1 | 1 | 1 |  | 105 | 55 |  |  |  |  | 0 | 0 | [5 empty] | 0 |  | 0 | 4145.19 | 205.9362 | 0 | 0 | 0 | 0 | 0 | 0 | 0 | 0 | 0 | [13 empty] | 0 | 0 | 1 | 1 |  |  |  | 1005 | м2 | м2 | 1 | [6 empty] | 16510513 | 2 | Общестроительные работы | 0 |  | 1 | 15001 | Отделочные работы | ФЕР-15 |  |  |  | 0 | 34.38 | 34.38 | 0 | 0 | 0 | 0 | 0 | [18 empty] | 0 | 0 | 0 | *0,9 | *0,85 |  |  | 94.5 | 46.75 |  |  |  |  | 0 |  | -956992290 | 1 | 1 | 4 | 0 | 0 | 0 | 4145.19 | 4145.19 | 0 | 0 |  | 0 | 3 | 0 |  | 0 | 1 | 0 |  |  | 0 | 0 | 0
18 | 1 | 169 |  | 13,3 | 14.1.06.05 | Клей | кг | 5.751 | 30 |  |  |  |  | 0 | 0 | 0 | 0 | 0 | 0 | 0 | 0 | 0 | 0 | 0 |  | 16671550 | 0 | 0 | 0 | 0 | 0 | 0 | 0 | 0 | 0 | 0 | 0 | 0 | 0 | 0 | 0 | 0 | 0 | 0 | 95 | 47 | 1 | 1 |  |  | 1 | 1 | 1 | 1 |  |  |  |  | 3 | 1 |  |  |  | 15001 | 0 |  | 0 | 2 | 0 | 1 | 1 | 1 | 1 | 1 | 1 |  | 105 | 55 |  |  |  |  | 0 | 0 | [5 empty] | 0 |  | 0 | 0 | 0 | 0 | 0 | 0 | 0 | 0 | 0 | 0 | 0 | 0 | [13 empty] | 0 | 0 | 1 | 1 |  |  |  | 1009 | кг | кг | 1 | [6 empty] | 16510513 | 2 | Общестроительные работы | 0 |  | 1 | 15001 | Отделочные работы | ФЕР-15 |  |  |  | 0 | 0 | 0 | 0 | 0 | 0 | 0 | 0 | [18 empty] | 0 | 0 | 0 | *0,9 | *0,85 |  |  | 94.5 | 46.75 |  |  |  |  | 0 |  | -1516100259 | 2 | 1 | -2 | 0 | 0 | 0 | 0 | 0 | 0 | 0 |  | 0 | 3 | 0 |  | 0 | 1 | 0 |  |  | 0 | 0 | 0
18 | 1 | 180 |  | 13,3 | 14.1.06.05 | Клей | кг | 5.751 | 30 |  |  |  |  | 0 | 0 | 0 | 0 | 0 | 0 | 0 | 0 | 0 | 0 | 0 |  | 16671551 | 0 | 0 | 0 | 0 | 0 | 0 | 0 | 0 | 0 | 0 | 0 | 0 | 0 | 0 | 0 | 0 | 0 | 0 | 95 | 47 | 1 | 1 |  |  | 5.99 | 1 | 1 | 5.99 |  |  |  |  | 3 | 1 |  |  |  | 15001 | 0 |  | 0 | 2 | 0 | 1 | 1 | 1 | 1 | 1 | 1 |  | 105 | 55 |  |  |  |  | 0 | 0 | [5 empty] | 0 |  | 0 | 0 | 0 | 0 | 0 | 0 | 0 | 0 | 0 | 0 | 0 | 0 | [13 empty] | 0 | 0 | 1 | 1 |  |  |  | 1009 | кг | кг | 1 | [6 empty] | 16510513 | 2 | Общестроительные работы | 0 |  | 1 | 15001 | Отделочные работы | ФЕР-15 |  |  |  | 0 | 0 | 0 | 0 | 0 | 0 | 0 | 0 | [18 empty] | 0 | 0 | 0 | *0,9 | *0,85 |  |  | 94.5 | 46.75 |  |  |  |  | 0 |  | -1516100259 | 1 | 1 | 4 | 0 | 0 | 0 | 0 | 0 | 0 | 0 |  | 0 | 3 | 0 |  | 0 | 1 | 0 |  |  | 0 | 0 | 0
18 | 1 | 168 |  | 13,4 | 14.1.02.04-0102 | Клей Forbo 522, для укладки ПВХ-покрытий | кг | 5.751 | 30 |  |  |  |  | 147 | 147 | 0 | 0 | 0 | 0 | 0 | 0 | 0 | 0 | 0 |  | 16671550 | 25.56 | 25.56 | 0 | 0 | 0 | 0 | 0 | 0 | 0 | 25.56 | 25.56 | 0 | 0 | 0 | 0 | 0 | 0 | 0 | 95 | 47 | 1 | 1 |  |  | 1 | 1 | 1 | 1 |  |  |  |  | 3 | 1 | ФССЦ-2001, 14.1.02.04-0102, приказ Минстроя России №1039/пр от 30.12.2016г. |  |  | 15001 | 0 |  | 0 | 2 | 0 | 1 | 1 | 1 | 1 | 1 | 1 |  | 105 | 55 |  |  |  |  | 0 | 0 | [5 empty] | 0 |  | 0 | 147 | 25.56 | 0 | 0 | 0 | 0 | 0 | 0 | 0 | 0 | 0 | [13 empty] | 0 | 0 | 1 | 1 |  |  |  | 1009 | кг | кг | 1 | [6 empty] | 16510513 | 2 | Общестроительные работы | 0 |  | 1 | 15001 | Отделочные работы | ФЕР-15 |  |  |  | 0 | 25.56 | 25.56 | 0 | 0 | 0 | 0 | 0 | [18 empty] | 0 | 0 | 0 | *0,9 | *0,85 |  |  | 94.5 | 46.75 |  |  |  |  | 0 |  | -89726692 | 2 | 1 | -2 | 0 | 0 | 0 | 147 | 147 | 0 | 0 |  | 0 | 3 | 0 |  | 0 | 1 | 0 |  |  | 0 | 0 | 0
18 | 1 | 179 |  | 13,4 | 14.1.02.04-0102 | Клей Forbo 522, для укладки ПВХ-покрытий | кг | 5.751 | 30 |  |  |  |  | 880.5 | 880.5 | 0 | 0 | 0 | 0 | 0 | 0 | 0 | 0 | 0 |  | 16671551 | 25.56 | 25.56 | 0 | 0 | 0 | 0 | 0 | 0 | 0 | 25.56 | 25.56 | 0 | 0 | 0 | 0 | 0 | 0 | 0 | 95 | 47 | 1 | 1 |  |  | 5.99 | 1 | 1 | 5.99 |  |  |  |  | 3 | 1 | ФССЦ-2001, 14.1.02.04-0102, приказ Минстроя России №1039/пр от 30.12.2016г. |  |  | 15001 | 0 |  | 0 | 2 | 0 | 1 | 1 | 1 | 1 | 1 | 1 |  | 105 | 55 |  |  |  |  | 0 | 0 | [5 empty] | 0 |  | 0 | 880.5 | 153.1044 | 0 | 0 | 0 | 0 | 0 | 0 | 0 | 0 | 0 | [13 empty] | 0 | 0 | 1 | 1 |  |  |  | 1009 | кг | кг | 1 | [6 empty] | 16510513 | 2 | Общестроительные работы | 0 |  | 1 | 15001 | Отделочные работы | ФЕР-15 |  |  |  | 0 | 25.56 | 25.56 | 0 | 0 | 0 | 0 | 0 | [18 empty] | 0 | 0 | 0 | *0,9 | *0,85 |  |  | 94.5 | 46.75 |  |  |  |  | 0 |  | -89726692 | 1 | 1 | 4 | 0 | 0 | 0 | 880.5 | 880.5 | 0 | 0 |  | 0 | 3 | 0 |  | 0 | 1 | 0 |  |  | 0 | 0 | 0
18 | 1 | 171 |  | 13,5 | 14.4.01.21 | Грунтовка | т | 0.001706 | 0.0088993 |  |  |  |  | 0 | 0 | 0 | 0 | 0 | 0 | 0 | 0 | 0 | 0 | 0 |  | 16671550 | 0 | 0 | 0 | 0 | 0 | 0 | 0 | 0 | 0 | 0 | 0 | 0 | 0 | 0 | 0 | 0 | 0 | 0 | 95 | 47 | 1 | 1 |  |  | 1 | 1 | 1 | 1 |  |  |  |  | 3 | 1 |  |  |  | 15001 | 0 |  | 0 | 2 | 0 | 1 | 1 | 1 | 1 | 1 | 1 |  | 105 | 55 |  |  |  |  | 0 | 0 | [5 empty] | 0 |  | 0 | 0 | 0 | 0 | 0 | 0 | 0 | 0 | 0 | 0 | 0 | 0 | [13 empty] | 0 | 0 | 1 | 1 |  |  |  | 1009 | т | т | 1000 | [6 empty] | 16510513 | 2 | Общестроительные работы | 0 |  | 1 | 15001 | Отделочные работы | ФЕР-15 |  |  |  | 0 | 0 | 0 | 0 | 0 | 0 | 0 | 0 | [18 empty] | 0 | 0 | 0 | *0,9 | *0,85 |  |  | 94.5 | 46.75 |  |  |  |  | 0 |  | -1212923053 | 2 | 1 | -2 | 0 | 0 | 0 | 0 | 0 | 0 | 0 |  | 0 | 3 | 0 |  | 0 | 1 | 0 |  |  | 0 | 0 | 0
18 | 1 | 182 |  | 13,5 | 14.4.01.21 | Грунтовка | т | 0.001706 | 0.0088993 |  |  |  |  | 0 | 0 | 0 | 0 | 0 | 0 | 0 | 0 | 0 | 0 | 0 |  | 16671551 | 0 | 0 | 0 | 0 | 0 | 0 | 0 | 0 | 0 | 0 | 0 | 0 | 0 | 0 | 0 | 0 | 0 | 0 | 95 | 47 | 1 | 1 |  |  | 5.99 | 1 | 1 | 5.99 |  |  |  |  | 3 | 1 |  |  |  | 15001 | 0 |  | 0 | 2 | 0 | 1 | 1 | 1 | 1 | 1 | 1 |  | 105 | 55 |  |  |  |  | 0 | 0 | [5 empty] | 0 |  | 0 | 0 | 0 | 0 | 0 | 0 | 0 | 0 | 0 | 0 | 0 | 0 | [13 empty] | 0 | 0 | 1 | 1 |  |  |  | 1009 | т | т | 1000 | [6 empty] | 16510513 | 2 | Общестроительные работы | 0 |  | 1 | 15001 | Отделочные работы | ФЕР-15 |  |  |  | 0 | 0 | 0 | 0 | 0 | 0 | 0 | 0 | [18 empty] | 0 | 0 | 0 | *0,9 | *0,85 |  |  | 94.5 | 46.75 |  |  |  |  | 0 |  | -1212923053 | 1 | 1 | 4 | 0 | 0 | 0 | 0 | 0 | 0 | 0 |  | 0 | 3 | 0 |  | 0 | 1 | 0 |  |  | 0 | 0 | 0
18 | 1 | 170 |  | 13,6 | 14.3.01.01-0001 | Грунтовка: «Бетоконтакт», КНАУФ | кг | 1.706 | 8.8993 |  |  |  |  | 25.74 | 25.74 | 0 | 0 | 0 | 0 | 0 | 0 | 0 | 0 | 0 |  | 16671550 | 15.09 | 15.09 | 0 | 0 | 0 | 0 | 0 | 0 | 0 | 15.09 | 15.09 | 0 | 0 | 0 | 0 | 0 | 0 | 0 | 95 | 47 | 1 | 1 |  |  | 1 | 1 | 1 | 1 |  |  |  |  | 3 | 1 | ФССЦ-2001, 14.3.01.01-0001, приказ Минстроя России №1039/пр от 30.12.2016г. |  |  | 15001 | 0 |  | 0 | 2 | 0 | 1 | 1 | 1 | 1 | 1 | 1 |  | 105 | 55 |  |  |  |  | 0 | 0 | [5 empty] | 0 |  | 0 | 25.74 | 15.09 | 0 | 0 | 0 | 0 | 0 | 0 | 0 | 0 | 0 | [13 empty] | 0 | 0 | 1 | 1 |  |  |  | 1009 | кг | кг | 1 | [6 empty] | 16510513 | 2 | Общестроительные работы | 0 |  | 1 | 15001 | Отделочные работы | ФЕР-15 |  |  |  | 0 | 15.09 | 15.09 | 0 | 0 | 0 | 0 | 0 | [18 empty] | 0 | 0 | 0 | *0,9 | *0,85 |  |  | 94.5 | 46.75 |  |  |  |  | 0 |  | 1453462043 | 2 | 1 | -2 | 0 | 0 | 0 | 25.74 | 25.74 | 0 | 0 |  | 0 | 3 | 0 |  | 0 | 1 | 0 |  |  | 0 | 0 | 0
18 | 1 | 181 |  | 13,6 | 14.3.01.01-0001 | Грунтовка: «Бетоконтакт», КНАУФ | кг | 1.706 | 8.8993 |  |  |  |  | 154.2 | 154.2 | 0 | 0 | 0 | 0 | 0 | 0 | 0 | 0 | 0 |  | 16671551 | 15.09 | 15.09 | 0 | 0 | 0 | 0 | 0 | 0 | 0 | 15.09 | 15.09 | 0 | 0 | 0 | 0 | 0 | 0 | 0 | 95 | 47 | 1 | 1 |  |  | 5.99 | 1 | 1 | 5.99 |  |  |  |  | 3 | 1 | ФССЦ-2001, 14.3.01.01-0001, приказ Минстроя России №1039/пр от 30.12.2016г. |  |  | 15001 | 0 |  | 0 | 2 | 0 | 1 | 1 | 1 | 1 | 1 | 1 |  | 105 | 55 |  |  |  |  | 0 | 0 | [5 empty] | 0 |  | 0 | 154.2 | 90.3891 | 0 | 0 | 0 | 0 | 0 | 0 | 0 | 0 | 0 | [13 empty] | 0 | 0 | 1 | 1 |  |  |  | 1009 | кг | кг | 1 | [6 empty] | 16510513 | 2 | Общестроительные работы | 0 |  | 1 | 15001 | Отделочные работы | ФЕР-15 |  |  |  | 0 | 15.09 | 15.09 | 0 | 0 | 0 | 0 | 0 | [18 empty] | 0 | 0 | 0 | *0,9 | *0,85 |  |  | 94.5 | 46.75 |  |  |  |  | 0 |  | 1453462043 | 1 | 1 | 4 | 0 | 0 | 0 | 154.2 | 154.2 | 0 | 0 |  | 0 | 3 | 0 |  | 0 | 1 | 0 |  |  | 0 | 0 | 0
17 | 1 | 186 | 191 | 14 | 10-01-036-01 | Установка уголков ПВХ на клее | 100 м | 0.639 | 0 |  |  |  |  | 65 | 23 | 0 | 0 | 42 | 0 | 4.9235 | 0 | 0 | 44.52 | 22.68 |  | 16671550 | 101.7225 | 36 | 0 | 0 | 65.7225 | 0 | 7.705 | 0 | 0 | 93.15 | 36 | 0 | 0 | 57.15 | 0 | 6.7 | 0 | 0 | 106 | 54 | 1 | 1 |  |  | 1 | 1 | 1 | 1 |  |  |  |  | 0 | 1 | ФЕР-2001, 10-01-036-01, приказ Минстроя России №1039/пр от 30.12.2016г. |  |  | 10001 | 0 |  | 0 | 2 | 0 | 1 | 1 | 1 | 1 | 1 | 1 |  | 118 | 63 |  |  |  |  | 0 | 0 | [5 empty] | 0 | Поправка: МДС 81-35.2004, п.4.7 Наименование: Работы, выполняемые при реконструкции зданий и сооружений работы, аналогичные технологическим процессам в новом строительстве (в том числе возведение новых конструктивных элементов) стоимость которых определена по соответствующим сборникам ФЕР, кроме сборника № 46 «Работы при реконструкции зданий и сооружений» | 0 | 65 | 36 | 0 | 0 | 65.7225 | 0 | 7.705 | 0 | 0 | 44.52 | 22.68 |  |  |  |  | )*1,25 | )*1,25 | )*1,15 |  | )*1,15 | )*1,25 |  |  |  | 0 | 0 | 1 | 1 |  |  |  | 1003 | 100 м | 100 м | 100 | [6 empty] | 16510487 | 2 | Общестроительные работы | 0 |  | 1 | 10001 | Деревянные конструкции | ФЕР-10 |  | Поправка: МДС 81-35.2004, п.4.7 |  | 0 | 93.15 | 36 | 0 | 0 | 57.15 | 6.7 | 0 | 0 | [17 empty] | 0 | 0 | 0 | *0,9 | *0,85 |  |  | 106.2 | 53.55 |  |  |  |  | 0 |  | -1862938563 | 2 | 1 | -2 | 0 | 0 | 0 | 132.2 | 132.2 | 0 | 0 |  | 0 | 3 | 0 |  | 0 | 1 | 0 |  |  | 0 | 0 | 0
17 | 1 | 190 | 194 | 14 | 10-01-036-01 | Установка уголков ПВХ на клее | 100 м | 0.639 | 0 |  |  |  |  | 389.35 | 137.79 | 0 | 0 | 251.56 | 0 | 4.9235 | 0 | 0 | 266.65 | 135.84 |  | 16671551 | 101.7225 | 36 | 0 | 0 | 65.7225 | 0 | 7.705 | 0 | 0 | 93.15 | 36 | 0 | 0 | 57.15 | 0 | 6.7 | 0 | 0 | 106 | 54 | 1 | 1 |  |  | 5.99 | 5.99 | 5.99 | 5.99 |  |  |  |  | 0 | 1 | ФЕР-2001, 10-01-036-01, приказ Минстроя России №1039/пр от 30.12.2016г. |  |  | 10001 | 0 |  | 0 | 2 | 0 | 5.99 | 1 | 1 | 1 | 1 | 1 |  | 118 | 63 |  |  |  |  | 0 | 0 | [5 empty] | 0 | Поправка: МДС 81-35.2004, п.4.7 Наименование: Работы, выполняемые при реконструкции зданий и сооружений работы, аналогичные технологическим процессам в новом строительстве (в том числе возведение новых конструктивных элементов) стоимость которых определена по соответствующим сборникам ФЕР, кроме сборника № 46 «Работы при реконструкции зданий и сооружений» | 0 | 389.35 | 215.64 | 0 | 0 | 393.6778 | 0 | 7.705 | 0 | 0 | 266.6536 | 135.8424 |  |  |  |  | )*1,25 | )*1,25 | )*1,15 |  | )*1,15 | )*1,25 |  |  |  | 0 | 0 | 1 | 1 |  |  |  | 1003 | 100 м | 100 м | 100 | [6 empty] | 16510487 | 2 | Общестроительные работы | 0 |  | 1 | 10001 | Деревянные конструкции | ФЕР-10 |  | Поправка: МДС 81-35.2004, п.4.7 |  | 0 | 93.15 | 36 | 0 | 0 | 57.15 | 6.7 | 0 | 0 | [17 empty] | 0 | 0 | 0 | *0,9 | *0,85 |  |  | 106.2 | 53.55 |  |  |  |  | 0 |  | -1862938563 | 1 | 1 | 4 | 0 | 0 | 0 | 791.84 | 791.84 | 0 | 0 |  | 0 | 3 | 0 |  | 0 | 1 | 0 |  |  | 0 | 0 | 0
18 | 1 | 184 |  | 14,1 | 11.3.03.13 | Уголок ПВХ | П.М | 63.9 | 100 |  |  |  |  | 0 | 0 | 0 | 0 | 0 | 0 | 0 | 0 | 0 | 0 | 0 |  | 16671550 | 0 | 0 | 0 | 0 | 0 | 0 | 0 | 0 | 0 | 0 | 0 | 0 | 0 | 0 | 0 | 0 | 0 | 0 | 106 | 54 | 1 | 1 |  |  | 1 | 1 | 1 | 1 |  |  |  |  | 3 | 1 |  |  |  | 10001 | 0 |  | 0 | 2 | 0 | 1 | 1 | 1 | 1 | 1 | 1 |  | 118 | 63 |  |  |  |  | 0 | 0 | [5 empty] | 0 |  | 0 | 0 | 0 | 0 | 0 | 0 | 0 | 0 | 0 | 0 | 0 | 0 | [13 empty] | 0 | 0 | 1 | 1 |  |  |  | 1013 | П.М | П.М | 1 | [6 empty] | 16510487 | 2 | Общестроительные работы | 0 |  | 1 | 10001 | Деревянные конструкции | ФЕР-10 |  |  |  | 0 | 0 | 0 | 0 | 0 | 0 | 0 | 0 | [18 empty] | 0 | 0 | 0 | *0,9 | *0,85 |  |  | 106.2 | 53.55 |  |  |  |  | 0 |  | -1710570218 | 2 | 1 | -2 | 0 | 0 | 0 | 0 | 0 | 0 | 0 |  | 0 | 3 | 0 |  | 0 | 1 | 0 |  |  | 0 | 0 | 0
18 | 1 | 188 |  | 14,1 | 11.3.03.13 | Уголок ПВХ | П.М | 63.9 | 100 |  |  |  |  | 0 | 0 | 0 | 0 | 0 | 0 | 0 | 0 | 0 | 0 | 0 |  | 16671551 | 0 | 0 | 0 | 0 | 0 | 0 | 0 | 0 | 0 | 0 | 0 | 0 | 0 | 0 | 0 | 0 | 0 | 0 | 106 | 54 | 1 | 1 |  |  | 5.99 | 1 | 1 | 5.99 |  |  |  |  | 3 | 1 |  |  |  | 10001 | 0 |  | 0 | 2 | 0 | 1 | 1 | 1 | 1 | 1 | 1 |  | 118 | 63 |  |  |  |  | 0 | 0 | [5 empty] | 0 |  | 0 | 0 | 0 | 0 | 0 | 0 | 0 | 0 | 0 | 0 | 0 | 0 | [13 empty] | 0 | 0 | 1 | 1 |  |  |  | 1013 | П.М | П.М | 1 | [6 empty] | 16510487 | 2 | Общестроительные работы | 0 |  | 1 | 10001 | Деревянные конструкции | ФЕР-10 |  |  |  | 0 | 0 | 0 | 0 | 0 | 0 | 0 | 0 | [18 empty] | 0 | 0 | 0 | *0,9 | *0,85 |  |  | 106.2 | 53.55 |  |  |  |  | 0 |  | -1710570218 | 1 | 1 | 4 | 0 | 0 | 0 | 0 | 0 | 0 | 0 |  | 0 | 3 | 0 |  | 0 | 1 | 0 |  |  | 0 | 0 | 0
18 | 1 | 185 |  | 14,2 | 11.3.03.13-0044 | Уголок ПВХ, размером 25х25 мм | 10 м | 6.39 | 10 |  |  |  |  | 191.06 | 191.06 | 0 | 0 | 0 | 0 | 0 | 0 | 0 | 0 | 0 |  | 16671550 | 29.9 | 29.9 | 0 | 0 | 0 | 0 | 0 | 0 | 0 | 29.9 | 29.9 | 0 | 0 | 0 | 0 | 0 | 0 | 0 | 106 | 54 | 1 | 1 |  |  | 1 | 1 | 1 | 1 |  |  |  |  | 3 | 1 | ФССЦ-2001, 11.3.03.13-0044, приказ Минстроя России №1039/пр от 30.12.2016г. |  |  | 10001 | 0 |  | 0 | 2 | 0 | 1 | 1 | 1 | 1 | 1 | 1 |  | 118 | 63 |  |  |  |  | 0 | 0 | [5 empty] | 0 |  | 0 | 191.06 | 29.9 | 0 | 0 | 0 | 0 | 0 | 0 | 0 | 0 | 0 | [13 empty] | 0 | 0 | 1 | 1 |  |  |  | 1003 | 10 м | 10 м | 10 | [6 empty] | 16510487 | 2 | Общестроительные работы | 0 |  | 1 | 10001 | Деревянные конструкции | ФЕР-10 |  |  |  | 0 | 29.9 | 29.9 | 0 | 0 | 0 | 0 | 0 | [18 empty] | 0 | 0 | 0 | *0,9 | *0,85 |  |  | 106.2 | 53.55 |  |  |  |  | 0 |  | -1113193828 | 2 | 1 | -2 | 0 | 0 | 0 | 191.06 | 191.06 | 0 | 0 |  | 0 | 3 | 0 |  | 0 | 1 | 0 |  |  | 0 | 0 | 0
18 | 1 | 189 |  | 14,2 | 11.3.03.13-0044 | Уголок ПВХ, размером 25х25 мм | 10 м | 6.39 | 10 |  |  |  |  | 1144.46 | 1144.46 | 0 | 0 | 0 | 0 | 0 | 0 | 0 | 0 | 0 |  | 16671551 | 29.9 | 29.9 | 0 | 0 | 0 | 0 | 0 | 0 | 0 | 29.9 | 29.9 | 0 | 0 | 0 | 0 | 0 | 0 | 0 | 106 | 54 | 1 | 1 |  |  | 5.99 | 1 | 1 | 5.99 |  |  |  |  | 3 | 1 | ФССЦ-2001, 11.3.03.13-0044, приказ Минстроя России №1039/пр от 30.12.2016г. |  |  | 10001 | 0 |  | 0 | 2 | 0 | 1 | 1 | 1 | 1 | 1 | 1 |  | 118 | 63 |  |  |  |  | 0 | 0 | [5 empty] | 0 |  | 0 | 1144.46 | 179.101 | 0 | 0 | 0 | 0 | 0 | 0 | 0 | 0 | 0 | [13 empty] | 0 | 0 | 1 | 1 |  |  |  | 1003 | 10 м | 10 м | 10 | [6 empty] | 16510487 | 2 | Общестроительные работы | 0 |  | 1 | 10001 | Деревянные конструкции | ФЕР-10 |  |  |  | 0 | 29.9 | 29.9 | 0 | 0 | 0 | 0 | 0 | [18 empty] | 0 | 0 | 0 | *0,9 | *0,85 |  |  | 106.2 | 53.55 |  |  |  |  | 0 |  | -1113193828 | 1 | 1 | 4 | 0 | 0 | 0 | 1144.46 | 1144.46 | 0 | 0 |  | 0 | 3 | 0 |  | 0 | 1 | 0 |  |  | 0 | 0 | 0
17 | 1 | 204 | 208 | 15 | 11-01-021-02 | Устройство покрытий полимерцементных однослойных пластичных толщиной 12 мм | 100 м2 | 1.3585 | 0 |  |  |  |  | 10701.05 | 8719.49 | 745.21 | 394.03 | 1236.35 | 0 | 139.5424 | 38.4625 | 0 | 1809.72 | 1043.44 |  | 16671550 | 7877.107 | 6418.47 | 548.55 | 290.05 | 910.087 | 0 | 102.718 | 28.3125 | 0 | 7648.69 | 6418.47 | 438.84 | 232.04 | 791.38 | 0 | 89.32 | 22.65 | 0 | 111 | 64 | 1 | 1 |  |  | 1 | 1 | 1 | 1 |  |  |  |  | 0 | 1 | ФЕР-2001, 11-01-021-02, приказ Минстроя России №1039/пр от 30.12.2016г. |  |  | 11001 | 0 |  | 0 | 2 | 0 | 1 | 1 | 1 | 1 | 1 | 1 |  | 123 | 75 |  |  |  |  | 0 | 0 | [5 empty] | 0 | Поправка: МДС 81-35.2004, п.4.7 Наименование: Работы, выполняемые при реконструкции зданий и сооружений работы, аналогичные технологическим процессам в новом строительстве (в том числе возведение новых конструктивных элементов) стоимость которых определена по соответствующим сборникам ФЕР, кроме сборника № 46 «Работы при реконструкции зданий и сооружений» | 0 | 10701.05 | 6418.47 | 548.55 | 290.05 | 910.087 | 0 | 102.718 | 28.3125 | 0 | 1809.7218 | 1043.4432 |  |  |  |  | )*1,25 | )*1,25 | )*1,15 |  | )*1,15 | )*1,25 |  |  |  | 0 | 0 | 1 | 1 |  |  |  | 1005 | 100 м2 | 100 м2 | 100 | [6 empty] | 16510488 | 2 | Общестроительные работы | 0 |  | 1 | 11001 | Полы | ФЕР-11 |  | Поправка: МДС 81-35.2004, п.4.7 |  | 0 | 7648.69 | 6418.47 | 438.84 | 232.04 | 791.38 | 89.32 | 22.65 | 0 | [17 empty] | 0 | 0 | 0 | *0,9 | *0,85 |  |  | 110.7 | 63.75 |  |  |  |  | 0 |  | -553927075 | 2 | 1 | -2 | 0 | 0 | 0 | 13554.21 | 13554.21 | 0 | 0 |  | 0 | 3 | 0 |  | 0 | 1 | 0 |  |  | 0 | 0 | 0
17 | 1 | 218 | 222 | 15 | 11-01-021-02 | Устройство покрытий полимерцементных однослойных пластичных толщиной 12 мм | 100 м2 | 1.3585 | 0 |  |  |  |  | 64099.29 | 52229.75 | 4463.78 | 2360.26 | 7405.76 | 0 | 139.5424 | 38.4625 | 0 | 10840.28 | 6250.25 |  | 16671551 | 7877.107 | 6418.47 | 548.55 | 290.05 | 910.087 | 0 | 102.718 | 28.3125 | 0 | 7648.69 | 6418.47 | 438.84 | 232.04 | 791.38 | 0 | 89.32 | 22.65 | 0 | 111 | 64 | 1 | 1 |  |  | 5.99 | 5.99 | 5.99 | 5.99 |  |  |  |  | 0 | 1 | ФЕР-2001, 11-01-021-02, приказ Минстроя России №1039/пр от 30.12.2016г. |  |  | 11001 | 0 |  | 0 | 2 | 0 | 5.99 | 1 | 1 | 1 | 1 | 1 |  | 123 | 75 |  |  |  |  | 0 | 0 | [5 empty] | 0 | Поправка: МДС 81-35.2004, п.4.7 Наименование: Работы, выполняемые при реконструкции зданий и сооружений работы, аналогичные технологическим процессам в новом строительстве (в том числе возведение новых конструктивных элементов) стоимость которых определена по соответствующим сборникам ФЕР, кроме сборника № 46 «Работы при реконструкции зданий и сооружений» | 0 | 64099.29 | 38446.6353 | 3285.8145 | 1737.3995 | 5451.4211 | 0 | 102.718 | 28.3125 | 0 | 10840.2822 | 6250.2528 |  |  |  |  | )*1,25 | )*1,25 | )*1,15 |  | )*1,15 | )*1,25 |  |  |  | 0 | 0 | 1 | 1 |  |  |  | 1005 | 100 м2 | 100 м2 | 100 | [6 empty] | 16510488 | 2 | Общестроительные работы | 0 |  | 1 | 11001 | Полы | ФЕР-11 |  | Поправка: МДС 81-35.2004, п.4.7 |  | 0 | 7648.69 | 6418.47 | 438.84 | 232.04 | 791.38 | 89.32 | 22.65 | 0 | [17 empty] | 0 | 0 | 0 | *0,9 | *0,85 |  |  | 110.7 | 63.75 |  |  |  |  | 0 |  | -553927075 | 1 | 1 | 4 | 0 | 0 | 0 | 81189.82 | 81189.82 | 0 | 0 |  | 0 | 3 | 0 |  | 0 | 1 | 0 |  |  | 0 | 0 | 0
17 | 1 | 231 | 234 | 16 | 62-16-5 | Окрашивание водоэмульсионными составами поверхностей стен, ранее окрашенных масляной краской с расчисткой старой краски более 35% | 100 м2 | 5.2271 | 0 |  |  |  |  | 4161.3 | 2593.79 | 36.96 | 10.72 | 1530.55 | 0 | 177.1464 | 0.83634 | 0 | 1233.02 | 770.64 |  | 16671550 | 796.1 | 496.22 | 7.07 | 2.05 | 292.81 | 0 | 33.89 | 0.16 | 0 | 796.1 | 496.22 | 7.07 | 2.05 | 292.81 | 0 | 33.89 | 0.16 | 0 | 80 | 50 | 1 | 1 |  |  | 1 | 1 | 1 | 1 |  |  |  |  | 0 | 1 | ФЕРр-2001, 62-16-5, приказ Минстроя России №1039/пр от 30.12.2016г. |  |  | 62001 | 0 |  | 0 | 6 | 0 | 1 | 1 | 1 | 1 | 1 | 1 |  | 80 | 50 |  |  |  |  | 0 | 0 | [5 empty] | 0 |  | 0 | 4161.3 | 496.22 | 7.07 | 2.05 | 292.81 | 0 | 33.89 | 0.16 | 0 | 1233.016 | 770.635 | [13 empty] | 0 | 0 | 1 | 1 |  |  |  | 1005 | 100 м2 | 100 м2 | 100 | [6 empty] | 16510571 | 6 | Ремонтно-строительные работы | 0 |  | 1 | 62001 | Малярные работы | рФЕР-62 |  |  |  | 0 | 796.1 | 496.22 | 7.07 | 2.05 | 292.81 | 33.89 | 0.16 | 0 | [17 empty] | 0 | 0 | 0 |  |  |  |  | 80 | 50 |  |  |  |  | 0 |  | 1256979024 | 2 | 1 | -2 | 0 | 0 | 0 | 6164.96 | 6164.96 | 0 | 0 |  | 0 | 3 | 0 |  | 0 | 1 | 0 |  |  | 0 | 0 | 0
17 | 1 | 244 | 246 | 16 | 62-16-5 | Окрашивание водоэмульсионными составами поверхностей стен, ранее окрашенных масляной краской с расчисткой старой краски более 35% | 100 м2 | 5.2271 | 0 |  |  |  |  | 24926.15 | 15536.81 | 221.36 | 64.19 | 9167.98 | 0 | 177.1464 | 0.83634 | 0 | 7385.74 | 4616.09 |  | 16671551 | 796.1 | 496.22 | 7.07 | 2.05 | 292.81 | 0 | 33.89 | 0.16 | 0 | 796.1 | 496.22 | 7.07 | 2.05 | 292.81 | 0 | 33.89 | 0.16 | 0 | 80 | 50 | 1 | 1 |  |  | 5.99 | 5.99 | 5.99 | 5.99 |  |  |  |  | 0 | 1 | ФЕРр-2001, 62-16-5, приказ Минстроя России №1039/пр от 30.12.2016г. |  |  | 62001 | 0 |  | 0 | 6 | 0 | 5.99 | 1 | 1 | 1 | 1 | 1 |  | 80 | 50 |  |  |  |  | 0 | 0 | [5 empty] | 0 |  | 0 | 24926.15 | 2972.3578 | 42.3493 | 12.2795 | 1753.9319 | 0 | 33.89 | 0.16 | 0 | 7385.736 | 4616.085 | [13 empty] | 0 | 0 | 1 | 1 |  |  |  | 1005 | 100 м2 | 100 м2 | 100 | [6 empty] | 16510571 | 6 | Ремонтно-строительные работы | 0 |  | 1 | 62001 | Малярные работы | рФЕР-62 |  |  |  | 0 | 796.1 | 496.22 | 7.07 | 2.05 | 292.81 | 33.89 | 0.16 | 0 | [17 empty] | 0 | 0 | 0 |  |  |  |  | 80 | 50 |  |  |  |  | 0 |  | 1256979024 | 1 | 1 | 4 | 0 | 0 | 0 | 36927.98 | 36927.98 | 0 | 0 |  | 0 | 3 | 0 |  | 0 | 1 | 0 |  |  | 0 | 0 | 0
18 | 1 | 229 |  | 16,1 | 14.3.02.01 | Краска водоэмульсионная | т | 0.37112 | 0.071 |  |  |  |  | 0 | 0 | 0 | 0 | 0 | 0 | 0 | 0 | 0 | 0 | 0 |  | 16671550 | 0 | 0 | 0 | 0 | 0 | 0 | 0 | 0 | 0 | 0 | 0 | 0 | 0 | 0 | 0 | 0 | 0 | 0 | 80 | 50 | 1 | 1 |  |  | 1 | 1 | 1 | 1 |  |  |  |  | 3 | 1 |  |  |  | 62001 | 0 |  | 0 | 6 | 0 | 1 | 1 | 1 | 1 | 1 | 1 |  | 80 | 50 |  |  |  |  | 0 | 0 | [5 empty] | 0 |  | 0 | 0 | 0 | 0 | 0 | 0 | 0 | 0 | 0 | 0 | 0 | 0 | [13 empty] | 0 | 0 | 1 | 1 |  |  |  | 1009 | т | т | 1000 | [6 empty] | 16510571 | 6 | Ремонтно-строительные работы | 0 |  | 1 | 62001 | Малярные работы | рФЕР-62 |  |  |  | 0 | 0 | 0 | 0 | 0 | 0 | 0 | 0 | [18 empty] | 0 | 0 | 0 |  |  |  |  | 80 | 50 |  |  |  |  | 0 |  | 1891904026 | 2 | 1 | -2 | 0 | 0 | 0 | 0 | 0 | 0 | 0 |  | 0 | 3 | 0 |  | 0 | 1 | 0 |  |  | 0 | 0 | 0
18 | 1 | 242 |  | 16,1 | 14.3.02.01 | Краска водоэмульсионная | т | 0.37112 | 0.071 |  |  |  |  | 0 | 0 | 0 | 0 | 0 | 0 | 0 | 0 | 0 | 0 | 0 |  | 16671551 | 0 | 0 | 0 | 0 | 0 | 0 | 0 | 0 | 0 | 0 | 0 | 0 | 0 | 0 | 0 | 0 | 0 | 0 | 80 | 50 | 1 | 1 |  |  | 5.99 | 1 | 1 | 5.99 |  |  |  |  | 3 | 1 |  |  |  | 62001 | 0 |  | 0 | 6 | 0 | 1 | 1 | 1 | 1 | 1 | 1 |  | 80 | 50 |  |  |  |  | 0 | 0 | [5 empty] | 0 |  | 0 | 0 | 0 | 0 | 0 | 0 | 0 | 0 | 0 | 0 | 0 | 0 | [13 empty] | 0 | 0 | 1 | 1 |  |  |  | 1009 | т | т | 1000 | [6 empty] | 16510571 | 6 | Ремонтно-строительные работы | 0 |  | 1 | 62001 | Малярные работы | рФЕР-62 |  |  |  | 0 | 0 | 0 | 0 | 0 | 0 | 0 | 0 | [18 empty] | 0 | 0 | 0 |  |  |  |  | 80 | 50 |  |  |  |  | 0 |  | 1891904026 | 1 | 1 | 4 | 0 | 0 | 0 | 0 | 0 | 0 | 0 |  | 0 | 3 | 0 |  | 0 | 1 | 0 |  |  | 0 | 0 | 0
18 | 1 | 230 |  | 16,2 | 14.3.02.01-0223 | Краска водоэмульсионная для внутренних работ ВАК-15 | т | 0.37112 | 0.071 |  |  |  |  | 7412.71 | 7412.71 | 0 | 0 | 0 | 0 | 0 | 0 | 0 | 0 | 0 |  | 16671550 | 19973.67 | 19973.67 | 0 | 0 | 0 | 0 | 0 | 0 | 0 | 19973.67 | 19973.67 | 0 | 0 | 0 | 0 | 0 | 0 | 0 | 80 | 50 | 1 | 1 |  |  | 1 | 1 | 1 | 1 |  |  |  |  | 3 | 1 | ФССЦ-2001, 14.3.02.01-0223, приказ Минстроя России №1039/пр от 30.12.2016г. |  |  | 62001 | 0 |  | 0 | 6 | 0 | 1 | 1 | 1 | 1 | 1 | 1 |  | 80 | 50 |  |  |  |  | 0 | 0 | [5 empty] | 0 |  | 0 | 7412.71 | 19973.67 | 0 | 0 | 0 | 0 | 0 | 0 | 0 | 0 | 0 | [13 empty] | 0 | 0 | 1 | 1 |  |  |  | 1009 | т | т | 1000 | [6 empty] | 16510571 | 6 | Ремонтно-строительные работы | 0 |  | 1 | 62001 | Малярные работы | рФЕР-62 |  |  |  | 0 | 19973.67 | 19973.67 | 0 | 0 | 0 | 0 | 0 | [18 empty] | 0 | 0 | 0 |  |  |  |  | 80 | 50 |  |  |  |  | 0 |  | 772632804 | 2 | 1 | -2 | 0 | 0 | 0 | 7412.71 | 7412.71 | 0 | 0 |  | 0 | 3 | 0 |  | 0 | 1 | 0 |  |  | 0 | 0 | 0
18 | 1 | 243 |  | 16,2 | 14.3.02.01-0223 | Краска водоэмульсионная для внутренних работ ВАК-15 | т | 0.37112 | 0.071 |  |  |  |  | 44402.12 | 44402.12 | 0 | 0 | 0 | 0 | 0 | 0 | 0 | 0 | 0 |  | 16671551 | 19973.67 | 19973.67 | 0 | 0 | 0 | 0 | 0 | 0 | 0 | 19973.67 | 19973.67 | 0 | 0 | 0 | 0 | 0 | 0 | 0 | 80 | 50 | 1 | 1 |  |  | 5.99 | 1 | 1 | 5.99 |  |  |  |  | 3 | 1 | ФССЦ-2001, 14.3.02.01-0223, приказ Минстроя России №1039/пр от 30.12.2016г. |  |  | 62001 | 0 |  | 0 | 6 | 0 | 1 | 1 | 1 | 1 | 1 | 1 |  | 80 | 50 |  |  |  |  | 0 | 0 | [5 empty] | 0 |  | 0 | 44402.12 | 119642.2833 | 0 | 0 | 0 | 0 | 0 | 0 | 0 | 0 | 0 | [13 empty] | 0 | 0 | 1 | 1 |  |  |  | 1009 | т | т | 1000 | [6 empty] | 16510571 | 6 | Ремонтно-строительные работы | 0 |  | 1 | 62001 | Малярные работы | рФЕР-62 |  |  |  | 0 | 19973.67 | 19973.67 | 0 | 0 | 0 | 0 | 0 | [18 empty] | 0 | 0 | 0 |  |  |  |  | 80 | 50 |  |  |  |  | 0 |  | 772632804 | 1 | 1 | 4 | 0 | 0 | 0 | 44402.12 | 44402.12 | 0 | 0 |  | 0 | 3 | 0 |  | 0 | 1 | 0 |  |  | 0 | 0 | 0
17 | 1 | 257 | 258 | 17 | 62-17-4 Тех. часть п.2 пп . 2.62.5 к=1.6 | Окрашивание водоэмульсионными составами поверхностей потолков, ранее окрашенных водоэмульсионной краской, с расчисткой старой краски более 35% (256,16 м2х1,6= 409,856 м2) | 100 м2 | 4.0986 | 0 |  |  |  |  | 3329.35 | 2104.16 | 28.98 | 8.4 | 1196.21 | 0 | 138.4494 | 0.65577 | 0 | 963.69 | 602.31 |  | 16671550 | 812.32 | 513.39 | 7.07 | 2.05 | 291.86 | 0 | 33.78 | 0.16 | 0 | 812.32 | 513.39 | 7.07 | 2.05 | 291.86 | 0 | 33.78 | 0.16 | 0 | 80 | 50 | 1 | 1 |  |  | 1 | 1 | 1 | 1 |  |  |  |  | 0 | 1 | ФЕРр-2001, 62-17-4, приказ Минстроя России №1039/пр от 30.12.2016г. |  |  | 62001 | 0 |  | 0 | 6 | 0 | 1 | 1 | 1 | 1 | 1 | 1 |  | 80 | 50 |  |  |  |  | 0 | 0 | [5 empty] | 0 |  | 0 | 3329.35 | 513.39 | 7.07 | 2.05 | 291.86 | 0 | 33.78 | 0.16 | 0 | 963.688 | 602.305 | [13 empty] | 0 | 0 | 1 | 1 |  |  |  | 1005 | 100 м2 | 100 м2 | 100 | [6 empty] | 16510571 | 6 | Ремонтно-строительные работы | 0 |  | 1 | 62001 | Малярные работы | рФЕР-62 |  |  |  | 0 | 812.32 | 513.39 | 7.07 | 2.05 | 291.86 | 33.78 | 0.16 | 0 | [17 empty] | 0 | 0 | 0 |  |  |  |  | 80 | 50 |  |  |  |  | 0 |  | 142701401 | 2 | 1 | -2 | 0 | 0 | 0 | 4895.35 | 4895.35 | 0 | 0 |  | 0 | 3 | 0 |  | 0 | 1 | 0 |  |  | 0 | 0 | 0
17 | 1 | 270 | 270 | 17 | 62-17-4 Тех. часть п.2 пп . 2.62.5 к=1.6 | Окрашивание водоэмульсионными составами поверхностей потолков, ранее окрашенных водоэмульсионной краской, с расчисткой старой краски более 35% (256,16 м2х1,6= 409,856 м2) | 100 м2 | 4.0986 | 0 |  |  |  |  | 19942.76 | 12603.92 | 173.57 | 50.33 | 7165.27 | 0 | 138.4494 | 0.65577 | 0 | 5772.48 | 3607.8 |  | 16671551 | 812.32 | 513.39 | 7.07 | 2.05 | 291.86 | 0 | 33.78 | 0.16 | 0 | 812.32 | 513.39 | 7.07 | 2.05 | 291.86 | 0 | 33.78 | 0.16 | 0 | 80 | 50 | 1 | 1 |  |  | 5.99 | 5.99 | 5.99 | 5.99 |  |  |  |  | 0 | 1 | ФЕРр-2001, 62-17-4, приказ Минстроя России №1039/пр от 30.12.2016г. |  |  | 62001 | 0 |  | 0 | 6 | 0 | 5.99 | 1 | 1 | 1 | 1 | 1 |  | 80 | 50 |  |  |  |  | 0 | 0 | [5 empty] | 0 |  | 0 | 19942.76 | 3075.2061 | 42.3493 | 12.2795 | 1748.2414 | 0 | 33.78 | 0.16 | 0 | 5772.48 | 3607.8 | [13 empty] | 0 | 0 | 1 | 1 |  |  |  | 1005 | 100 м2 | 100 м2 | 100 | [6 empty] | 16510571 | 6 | Ремонтно-строительные работы | 0 |  | 1 | 62001 | Малярные работы | рФЕР-62 |  |  |  | 0 | 812.32 | 513.39 | 7.07 | 2.05 | 291.86 | 33.78 | 0.16 | 0 | [17 empty] | 0 | 0 | 0 |  |  |  |  | 80 | 50 |  |  |  |  | 0 |  | 142701401 | 1 | 1 | 4 | 0 | 0 | 0 | 29323.04 | 29323.04 | 0 | 0 |  | 0 | 3 | 0 |  | 0 | 1 | 0 |  |  | 0 | 0 | 0
18 | 1 | 255 |  | 17,1 | 14.3.02.01 | Краска водоэмульсионная | т | 0.291 | 0.071 |  |  |  |  | 0 | 0 | 0 | 0 | 0 | 0 | 0 | 0 | 0 | 0 | 0 |  | 16671550 | 0 | 0 | 0 | 0 | 0 | 0 | 0 | 0 | 0 | 0 | 0 | 0 | 0 | 0 | 0 | 0 | 0 | 0 | 80 | 50 | 1 | 1 |  |  | 1 | 1 | 1 | 1 |  |  |  |  | 3 | 1 |  |  |  | 62001 | 0 |  | 0 | 6 | 0 | 1 | 1 | 1 | 1 | 1 | 1 |  | 80 | 50 |  |  |  |  | 0 | 0 | [5 empty] | 0 |  | 0 | 0 | 0 | 0 | 0 | 0 | 0 | 0 | 0 | 0 | 0 | 0 | [13 empty] | 0 | 0 | 1 | 1 |  |  |  | 1009 | т | т | 1000 | [6 empty] | 16510571 | 6 | Ремонтно-строительные работы | 0 |  | 1 | 62001 | Малярные работы | рФЕР-62 |  |  |  | 0 | 0 | 0 | 0 | 0 | 0 | 0 | 0 | [18 empty] | 0 | 0 | 0 |  |  |  |  | 80 | 50 |  |  |  |  | 0 |  | 1891904026 | 2 | 1 | -2 | 0 | 0 | 0 | 0 | 0 | 0 | 0 |  | 0 | 3 | 0 |  | 0 | 1 | 0 |  |  | 0 | 0 | 0
18 | 1 | 268 |  | 17,1 | 14.3.02.01 | Краска водоэмульсионная | т | 0.291 | 0.071 |  |  |  |  | 0 | 0 | 0 | 0 | 0 | 0 | 0 | 0 | 0 | 0 | 0 |  | 16671551 | 0 | 0 | 0 | 0 | 0 | 0 | 0 | 0 | 0 | 0 | 0 | 0 | 0 | 0 | 0 | 0 | 0 | 0 | 80 | 50 | 1 | 1 |  |  | 5.99 | 1 | 1 | 5.99 |  |  |  |  | 3 | 1 |  |  |  | 62001 | 0 |  | 0 | 6 | 0 | 1 | 1 | 1 | 1 | 1 | 1 |  | 80 | 50 |  |  |  |  | 0 | 0 | [5 empty] | 0 |  | 0 | 0 | 0 | 0 | 0 | 0 | 0 | 0 | 0 | 0 | 0 | 0 | [13 empty] | 0 | 0 | 1 | 1 |  |  |  | 1009 | т | т | 1000 | [6 empty] | 16510571 | 6 | Ремонтно-строительные работы | 0 |  | 1 | 62001 | Малярные работы | рФЕР-62 |  |  |  | 0 | 0 | 0 | 0 | 0 | 0 | 0 | 0 | [18 empty] | 0 | 0 | 0 |  |  |  |  | 80 | 50 |  |  |  |  | 0 |  | 1891904026 | 1 | 1 | 4 | 0 | 0 | 0 | 0 | 0 | 0 | 0 |  | 0 | 3 | 0 |  | 0 | 1 | 0 |  |  | 0 | 0 | 0
18 | 1 | 256 |  | 17,2 | 14.3.02.01-0223 | Краска водоэмульсионная для внутренних работ ВАК-15 | т | 0.291 | 0.071 |  |  |  |  | 5812.3 | 5812.3 | 0 | 0 | 0 | 0 | 0 | 0 | 0 | 0 | 0 |  | 16671550 | 19973.67 | 19973.67 | 0 | 0 | 0 | 0 | 0 | 0 | 0 | 19973.67 | 19973.67 | 0 | 0 | 0 | 0 | 0 | 0 | 0 | 80 | 50 | 1 | 1 |  |  | 1 | 1 | 1 | 1 |  |  |  |  | 3 | 1 | ФССЦ-2001, 14.3.02.01-0223, приказ Минстроя России №1039/пр от 30.12.2016г. |  |  | 62001 | 0 |  | 0 | 6 | 0 | 1 | 1 | 1 | 1 | 1 | 1 |  | 80 | 50 |  |  |  |  | 0 | 0 | [5 empty] | 0 |  | 0 | 5812.3 | 19973.67 | 0 | 0 | 0 | 0 | 0 | 0 | 0 | 0 | 0 | [13 empty] | 0 | 0 | 1 | 1 |  |  |  | 1009 | т | т | 1000 | [6 empty] | 16510571 | 6 | Ремонтно-строительные работы | 0 |  | 1 | 62001 | Малярные работы | рФЕР-62 |  |  |  | 0 | 19973.67 | 19973.67 | 0 | 0 | 0 | 0 | 0 | [18 empty] | 0 | 0 | 0 |  |  |  |  | 80 | 50 |  |  |  |  | 0 |  | 772632804 | 2 | 1 | -2 | 0 | 0 | 0 | 5812.3 | 5812.3 | 0 | 0 |  | 0 | 3 | 0 |  | 0 | 1 | 0 |  |  | 0 | 0 | 0
18 | 1 | 269 |  | 17,2 | 14.3.02.01-0223 | Краска водоэмульсионная для внутренних работ ВАК-15 | т | 0.291 | 0.071 |  |  |  |  | 34815.67 | 34815.67 | 0 | 0 | 0 | 0 | 0 | 0 | 0 | 0 | 0 |  | 16671551 | 19973.67 | 19973.67 | 0 | 0 | 0 | 0 | 0 | 0 | 0 | 19973.67 | 19973.67 | 0 | 0 | 0 | 0 | 0 | 0 | 0 | 80 | 50 | 1 | 1 |  |  | 5.99 | 1 | 1 | 5.99 |  |  |  |  | 3 | 1 | ФССЦ-2001, 14.3.02.01-0223, приказ Минстроя России №1039/пр от 30.12.2016г. |  |  | 62001 | 0 |  | 0 | 6 | 0 | 1 | 1 | 1 | 1 | 1 | 1 |  | 80 | 50 |  |  |  |  | 0 | 0 | [5 empty] | 0 |  | 0 | 34815.67 | 119642.2833 | 0 | 0 | 0 | 0 | 0 | 0 | 0 | 0 | 0 | [13 empty] | 0 | 0 | 1 | 1 |  |  |  | 1009 | т | т | 1000 | [6 empty] | 16510571 | 6 | Ремонтно-строительные работы | 0 |  | 1 | 62001 | Малярные работы | рФЕР-62 |  |  |  | 0 | 19973.67 | 19973.67 | 0 | 0 | 0 | 0 | 0 | [18 empty] | 0 | 0 | 0 |  |  |  |  | 80 | 50 |  |  |  |  | 0 |  | 772632804 | 1 | 1 | 4 | 0 | 0 | 0 | 34815.67 | 34815.67 | 0 | 0 |  | 0 | 3 | 0 |  | 0 | 1 | 0 |  |  | 0 | 0 | 0
17 | 1 | 282 | 282 | 18 | 11-01-047-01 | Устройство покрытий из плит керамогранитных размером 40х40 см | 100 м2 | 1.3585 | 0 |  |  |  |  | 29873.22 | 25593.65 | 41.01 | 29.73 | 4238.56 | 0 | 484.9614 | 2.9378 | 0 | 4737.8 | 2731.71 |  | 16671550 | 21989.858 | 18839.64 | 30.1875 | 21.8875 | 3120.0305 | 0 | 356.983 | 2.1625 | 0 | 21576.86 | 18839.64 | 24.15 | 17.51 | 2713.07 | 0 | 310.42 | 1.73 | 0 | 111 | 64 | 1 | 1 |  |  | 1 | 1 | 1 | 1 |  |  |  |  | 0 | 1 | ФЕР-2001, 11-01-047-01, приказ Минстроя России №1039/пр от 30.12.2016г. |  |  | 11001 | 0 |  | 0 | 2 | 0 | 1 | 1 | 1 | 1 | 1 | 1 |  | 123 | 75 |  |  |  |  | 0 | 0 | [5 empty] | 0 | Поправка: МДС 81-35.2004, п.4.7 Наименование: Работы, выполняемые при реконструкции зданий и сооружений работы, аналогичные технологическим процессам в новом строительстве (в том числе возведение новых конструктивных элементов) стоимость которых определена по соответствующим сборникам ФЕР, кроме сборника № 46 «Работы при реконструкции зданий и сооружений» | 0 | 29873.22 | 18839.64 | 30.1875 | 21.8875 | 3120.0305 | 0 | 356.983 | 2.1625 | 0 | 4737.8019 | 2731.7056 |  |  |  |  | )*1,25 | )*1,25 | )*1,15 |  | )*1,15 | )*1,25 |  |  |  | 0 | 0 | 1 | 1 |  |  |  | 1005 | 100 м2 | 100 м2 | 100 | [6 empty] | 16510488 | 2 | Общестроительные работы | 0 |  | 1 | 11001 | Полы | ФЕР-11 |  | Поправка: МДС 81-35.2004, п.4.7 |  | 0 | 21576.86 | 18839.64 | 24.15 | 17.51 | 2713.07 | 310.42 | 1.73 | 0 | [17 empty] | 0 | 0 | 0 | *0,9 | *0,85 |  |  | 110.7 | 63.75 |  |  |  |  | 0 |  | 1016495109 | 2 | 1 | -2 | 0 | 0 | 0 | 37342.73 | 37342.73 | 0 | 0 |  | 0 | 3 | 0 |  | 0 | 1 | 0 |  |  | 0 | 0 | 0
17 | 1 | 294 | 294 | 18 | 11-01-047-01 | Устройство покрытий из плит керамогранитных размером 40х40 см | 100 м2 | 1.3585 | 0 |  |  |  |  | 178940.6 | 153305.97 | 245.65 | 178.11 | 25388.98 | 0 | 484.9614 | 2.9378 | 0 | 28379.47 | 16362.94 |  | 16671551 | 21989.858 | 18839.64 | 30.1875 | 21.8875 | 3120.0305 | 0 | 356.983 | 2.1625 | 0 | 21576.86 | 18839.64 | 24.15 | 17.51 | 2713.07 | 0 | 310.42 | 1.73 | 0 | 111 | 64 | 1 | 1 |  |  | 5.99 | 5.99 | 5.99 | 5.99 |  |  |  |  | 0 | 1 | ФЕР-2001, 11-01-047-01, приказ Минстроя России №1039/пр от 30.12.2016г. |  |  | 11001 | 0 |  | 0 | 2 | 0 | 5.99 | 1 | 1 | 1 | 1 | 1 |  | 123 | 75 |  |  |  |  | 0 | 0 | [5 empty] | 0 | Поправка: МДС 81-35.2004, п.4.7 Наименование: Работы, выполняемые при реконструкции зданий и сооружений работы, аналогичные технологическим процессам в новом строительстве (в том числе возведение новых конструктивных элементов) стоимость которых определена по соответствующим сборникам ФЕР, кроме сборника № 46 «Работы при реконструкции зданий и сооружений» | 0 | 178940.6 | 112849.4436 | 180.8231 | 131.1061 | 18688.9827 | 0 | 356.983 | 2.1625 | 0 | 28379.4699 | 16362.9376 |  |  |  |  | )*1,25 | )*1,25 | )*1,15 |  | )*1,15 | )*1,25 |  |  |  | 0 | 0 | 1 | 1 |  |  |  | 1005 | 100 м2 | 100 м2 | 100 | [6 empty] | 16510488 | 2 | Общестроительные работы | 0 |  | 1 | 11001 | Полы | ФЕР-11 |  | Поправка: МДС 81-35.2004, п.4.7 |  | 0 | 21576.86 | 18839.64 | 24.15 | 17.51 | 2713.07 | 310.42 | 1.73 | 0 | [17 empty] | 0 | 0 | 0 | *0,9 | *0,85 |  |  | 110.7 | 63.75 |  |  |  |  | 0 |  | 1016495109 | 1 | 1 | 4 | 0 | 0 | 0 | 223683.01 | 223683.01 | 0 | 0 |  | 0 | 3 | 0 |  | 0 | 1 | 0 |  |  | 0 | 0 | 0
18 | 1 | 282 |  | 18,1 | 14.3.01.02-0102 | Грунтовка: водно-дисперсионная "БИРСС Бетон-контакт" | т | 0.04788 | 0.035245 |  |  |  |  | 880.52 | 880.52 | 0 | 0 | 0 | 0 | 0 | 0 | 0 | 0 | 0 |  | 16671550 | 18390.16 | 18390.16 | 0 | 0 | 0 | 0 | 0 | 0 | 0 | 18390.16 | 18390.16 | 0 | 0 | 0 | 0 | 0 | 0 | 0 | 111 | 64 | 1 | 1 |  |  | 1 | 1 | 1 | 1 |  |  |  |  | 3 | 1 | ФССЦ-2001, 14.3.01.02-0102, приказ Минстроя России №1039/пр от 30.12.2016г. |  |  | 11001 | 0 |  | 0 | 2 | 0 | 1 | 1 | 1 | 1 | 1 | 1 |  | 123 | 75 |  |  |  |  | 0 | 0 | [5 empty] | 0 |  | 0 | 880.52 | 18390.16 | 0 | 0 | 0 | 0 | 0 | 0 | 0 | 0 | 0 | [13 empty] | 0 | 0 | 1 | 1 |  |  |  | 1009 | т | т | 1000 | [6 empty] | 16510488 | 2 | Общестроительные работы | 0 |  | 1 | 11001 | Полы | ФЕР-11 |  |  |  | 0 | 18390.16 | 18390.16 | 0 | 0 | 0 | 0 | 0 | [18 empty] | 0 | 0 | 0 | *0,9 | *0,85 |  |  | 110.7 | 63.75 |  |  |  |  | 0 |  | -1919714308 | 2 | 1 | -2 | 0 | 0 | 0 | 880.52 | 880.52 | 0 | 0 |  | 0 | 3 | 0 |  | 0 | 1 | 0 |  |  | 0 | 0 | 0
18 | 1 | 294 |  | 18,1 | 14.3.01.02-0102 | Грунтовка: водно-дисперсионная "БИРСС Бетон-контакт" | т | 0.04788 | 0.035245 |  |  |  |  | 5274.32 | 5274.32 | 0 | 0 | 0 | 0 | 0 | 0 | 0 | 0 | 0 |  | 16671551 | 18390.16 | 18390.16 | 0 | 0 | 0 | 0 | 0 | 0 | 0 | 18390.16 | 18390.16 | 0 | 0 | 0 | 0 | 0 | 0 | 0 | 111 | 64 | 1 | 1 |  |  | 5.99 | 1 | 1 | 5.99 |  |  |  |  | 3 | 1 | ФССЦ-2001, 14.3.01.02-0102, приказ Минстроя России №1039/пр от 30.12.2016г. |  |  | 11001 | 0 |  | 0 | 2 | 0 | 1 | 1 | 1 | 1 | 1 | 1 |  | 123 | 75 |  |  |  |  | 0 | 0 | [5 empty] | 0 |  | 0 | 5274.32 | 110157.0584 | 0 | 0 | 0 | 0 | 0 | 0 | 0 | 0 | 0 | [13 empty] | 0 | 0 | 1 | 1 |  |  |  | 1009 | т | т | 1000 | [6 empty] | 16510488 | 2 | Общестроительные работы | 0 |  | 1 | 11001 | Полы | ФЕР-11 |  |  |  | 0 | 18390.16 | 18390.16 | 0 | 0 | 0 | 0 | 0 | [18 empty] | 0 | 0 | 0 | *0,9 | *0,85 |  |  | 110.7 | 63.75 |  |  |  |  | 0 |  | -1919714308 | 1 | 1 | 4 | 0 | 0 | 0 | 5274.32 | 5274.32 | 0 | 0 |  | 0 | 3 | 0 |  | 0 | 1 | 0 |  |  | 0 | 0 | 0
18 | 1 | 280 |  | 18,2 | 06.2.05.03-0003 | Гранит керамический многоцветный неполированный, размером 400х400х9 мм | м2 | -138.567 | -102 |  |  |  |  | -19461.74 | -19461.74 | 0 | 0 | 0 | 0 | 0 | 0 | 0 | 0 | 0 |  | 16671550 | 140.45 | 140.45 | 0 | 0 | 0 | 0 | 0 | 0 | 0 | 140.45 | 140.45 | 0 | 0 | 0 | 0 | 0 | 0 | 0 | 111 | 64 | 1 | 1 |  |  | 1 | 1 | 1 | 1 |  |  |  |  | 3 | 1 | ФССЦ-2001, 06.2.05.03-0003, приказ Минстроя России №1039/пр от 30.12.2016г. |  |  | 11001 | 0 |  | 0 | 2 | 1 | 1 | 1 | 1 | 1 | 1 | 1 |  | 123 | 75 |  |  |  |  | 0 | 0 | [5 empty] | 0 |  | 0 | -19461.74 | 140.45 | 0 | 0 | 0 | 0 | 0 | 0 | 0 | 0 | 0 | [13 empty] | 0 | 0 | 1 | 1 |  |  |  | 1005 | м2 | м2 | 1 | [6 empty] | 16510488 | 2 | Общестроительные работы | 0 |  | 1 | 11001 | Полы | ФЕР-11 |  |  |  | 0 | 140.45 | 140.45 | 0 | 0 | 0 | 0 | 0 | [18 empty] | 0 | 0 | 0 | *0,9 | *0,85 |  |  | 110.7 | 63.75 |  |  |  |  | 0 |  | 2046761779 | 2 | 1 | -2 | 0 | 0 | 0 | -19461.74 | -19461.74 | 0 | 0 |  | 0 | 3 | 0 |  | 0 | 1 | 0 |  |  | 0 | 0 | 0
18 | 1 | 292 |  | 18,2 | 06.2.05.03-0003 | Гранит керамический многоцветный неполированный, размером 400х400х9 мм | м2 | -138.567 | -102 |  |  |  |  | -116575.79 | -116575.79 | 0 | 0 | 0 | 0 | 0 | 0 | 0 | 0 | 0 |  | 16671551 | 140.45 | 140.45 | 0 | 0 | 0 | 0 | 0 | 0 | 0 | 140.45 | 140.45 | 0 | 0 | 0 | 0 | 0 | 0 | 0 | 111 | 64 | 1 | 1 |  |  | 5.99 | 1 | 1 | 5.99 |  |  |  |  | 3 | 1 | ФССЦ-2001, 06.2.05.03-0003, приказ Минстроя России №1039/пр от 30.12.2016г. |  |  | 11001 | 0 |  | 0 | 2 | 1 | 1 | 1 | 1 | 1 | 1 | 1 |  | 123 | 75 |  |  |  |  | 0 | 0 | [5 empty] | 0 |  | 0 | -116575.79 | 841.2955 | 0 | 0 | 0 | 0 | 0 | 0 | 0 | 0 | 0 | [13 empty] | 0 | 0 | 1 | 1 |  |  |  | 1005 | м2 | м2 | 1 | [6 empty] | 16510488 | 2 | Общестроительные работы | 0 |  | 1 | 11001 | Полы | ФЕР-11 |  |  |  | 0 | 140.45 | 140.45 | 0 | 0 | 0 | 0 | 0 | [18 empty] | 0 | 0 | 0 | *0,9 | *0,85 |  |  | 110.7 | 63.75 |  |  |  |  | 0 |  | 2046761779 | 1 | 1 | 4 | 0 | 0 | 0 | -116575.79 | -116575.79 | 0 | 0 |  | 0 | 3 | 0 |  | 0 | 1 | 0 |  |  | 0 | 0 | 0
18 | 1 | 279 |  | 18,3 | 06.2.05.03-0001 | Гранит керамический многоцветный неполированный, размером 300х300х8 мм | м2 | 138.567 | 102 |  |  |  |  | 16910.72 | 16910.72 | 0 | 0 | 0 | 0 | 0 | 0 | 0 | 0 | 0 |  | 16671550 | 122.04 | 122.04 | 0 | 0 | 0 | 0 | 0 | 0 | 0 | 122.04 | 122.04 | 0 | 0 | 0 | 0 | 0 | 0 | 0 | 111 | 64 | 1 | 1 |  |  | 1 | 1 | 1 | 1 |  |  |  |  | 3 | 1 | ФССЦ-2001, 06.2.05.03-0001, приказ Минстроя России №1039/пр от 30.12.2016г. |  |  | 11001 | 0 |  | 0 | 2 | 0 | 1 | 1 | 1 | 1 | 1 | 1 |  | 123 | 75 |  |  |  |  | 0 | 0 | [5 empty] | 0 |  | 0 | 16910.72 | 122.04 | 0 | 0 | 0 | 0 | 0 | 0 | 0 | 0 | 0 | [13 empty] | 0 | 0 | 1 | 1 |  |  |  | 1005 | м2 | м2 | 1 | [6 empty] | 16510488 | 2 | Общестроительные работы | 0 |  | 1 | 11001 | Полы | ФЕР-11 |  |  |  | 0 | 122.04 | 122.04 | 0 | 0 | 0 | 0 | 0 | [18 empty] | 0 | 0 | 0 | *0,9 | *0,85 |  |  | 110.7 | 63.75 |  |  |  |  | 0 |  | 877942433 | 2 | 1 | -2 | 0 | 0 | 0 | 16910.72 | 16910.72 | 0 | 0 |  | 0 | 3 | 0 |  | 0 | 1 | 0 |  |  | 0 | 0 | 0
18 | 1 | 291 |  | 18,3 | 06.2.05.03-0001 | Гранит керамический многоцветный неполированный, размером 300х300х8 мм | м2 | 138.567 | 102 |  |  |  |  | 101295.19 | 101295.19 | 0 | 0 | 0 | 0 | 0 | 0 | 0 | 0 | 0 |  | 16671551 | 122.04 | 122.04 | 0 | 0 | 0 | 0 | 0 | 0 | 0 | 122.04 | 122.04 | 0 | 0 | 0 | 0 | 0 | 0 | 0 | 111 | 64 | 1 | 1 |  |  | 5.99 | 1 | 1 | 5.99 |  |  |  |  | 3 | 1 | ФССЦ-2001, 06.2.05.03-0001, приказ Минстроя России №1039/пр от 30.12.2016г. |  |  | 11001 | 0 |  | 0 | 2 | 0 | 1 | 1 | 1 | 1 | 1 | 1 |  | 123 | 75 |  |  |  |  | 0 | 0 | [5 empty] | 0 |  | 0 | 101295.19 | 731.0196 | 0 | 0 | 0 | 0 | 0 | 0 | 0 | 0 | 0 | [13 empty] | 0 | 0 | 1 | 1 |  |  |  | 1005 | м2 | м2 | 1 | [6 empty] | 16510488 | 2 | Общестроительные работы | 0 |  | 1 | 11001 | Полы | ФЕР-11 |  |  |  | 0 | 122.04 | 122.04 | 0 | 0 | 0 | 0 | 0 | [18 empty] | 0 | 0 | 0 | *0,9 | *0,85 |  |  | 110.7 | 63.75 |  |  |  |  | 0 |  | 877942433 | 1 | 1 | 4 | 0 | 0 | 0 | 101295.19 | 101295.19 | 0 | 0 |  | 0 | 3 | 0 |  | 0 | 1 | 0 |  |  | 0 | 0 | 0
17 | 1 | 305 | 304 | 19 | 62-10-3 | Улучшенная масляная окраска ранее окрашенных дверей за один раз с расчисткой старой краски более 35% | 100 м2 | 0.12675 | 0 |  |  |  |  | 149.62 | 56.73 | 0.9 | 0.26 | 91.99 | 0 | 10.647 | 0.02028 | 0 | 73.8 | 46.13 |  | 16671550 | 1180.42 | 447.59 | 7.07 | 2.05 | 725.76 | 0 | 84 | 0.16 | 0 | 1180.42 | 447.59 | 7.07 | 2.05 | 725.76 | 0 | 84 | 0.16 | 0 | 80 | 50 | 1 | 1 |  |  | 1 | 1 | 1 | 1 |  |  |  |  | 0 | 1 | ФЕРр-2001, 62-10-3, приказ Минстроя России №1039/пр от 30.12.2016г. |  |  | 62001 | 0 |  | 0 | 6 | 0 | 1 | 1 | 1 | 1 | 1 | 1 |  | 80 | 50 |  |  |  |  | 0 | 0 | [5 empty] | 0 |  | 0 | 149.62 | 447.59 | 7.07 | 2.05 | 725.76 | 0 | 84 | 0.16 | 0 | 73.8 | 46.125 | [13 empty] | 0 | 0 | 1 | 1 |  |  |  | 1005 | 100 м2 | 100 м2 | 100 | [6 empty] | 16510571 | 6 | Ремонтно-строительные работы | 0 |  | 1 | 62001 | Малярные работы | рФЕР-62 |  |  |  | 0 | 1180.42 | 447.59 | 7.07 | 2.05 | 725.76 | 84 | 0.16 | 0 | [17 empty] | 0 | 0 | 0 |  |  |  |  | 80 | 50 |  |  |  |  | 0 |  | 993981904 | 2 | 1 | -2 | 0 | 0 | 0 | 269.55 | 269.55 | 0 | 0 |  | 0 | 3 | 0 |  | 0 | 1 | 0 |  |  | 0 | 0 | 0
17 | 1 | 316 | 314 | 19 | 62-10-3 | Улучшенная масляная окраска ранее окрашенных дверей за один раз с расчисткой старой краски более 35% | 100 м2 | 0.12675 | 0 |  |  |  |  | 896.21 | 339.82 | 5.37 | 1.56 | 551.02 | 0 | 10.647 | 0.02028 | 0 | 442.06 | 276.29 |  | 16671551 | 1180.42 | 447.59 | 7.07 | 2.05 | 725.76 | 0 | 84 | 0.16 | 0 | 1180.42 | 447.59 | 7.07 | 2.05 | 725.76 | 0 | 84 | 0.16 | 0 | 80 | 50 | 1 | 1 |  |  | 5.99 | 5.99 | 5.99 | 5.99 |  |  |  |  | 0 | 1 | ФЕРр-2001, 62-10-3, приказ Минстроя России №1039/пр от 30.12.2016г. |  |  | 62001 | 0 |  | 0 | 6 | 0 | 5.99 | 1 | 1 | 1 | 1 | 1 |  | 80 | 50 |  |  |  |  | 0 | 0 | [5 empty] | 0 |  | 0 | 896.21 | 2681.0641 | 42.3493 | 12.2795 | 4347.3024 | 0 | 84 | 0.16 | 0 | 442.064 | 276.29 | [13 empty] | 0 | 0 | 1 | 1 |  |  |  | 1005 | 100 м2 | 100 м2 | 100 | [6 empty] | 16510571 | 6 | Ремонтно-строительные работы | 0 |  | 1 | 62001 | Малярные работы | рФЕР-62 |  |  |  | 0 | 1180.42 | 447.59 | 7.07 | 2.05 | 725.76 | 84 | 0.16 | 0 | [17 empty] | 0 | 0 | 0 |  |  |  |  | 80 | 50 |  |  |  |  | 0 |  | 993981904 | 1 | 1 | 4 | 0 | 0 | 0 | 1614.56 | 1614.56 | 0 | 0 |  | 0 | 3 | 0 |  | 0 | 1 | 0 |  |  | 0 | 0 | 0
18 | 1 | 302 |  | 19,1 | 14.4.02.04 | Краски для внутренних работ масляные готовые к применению | т | 0.00218 | 0.017199 |  |  |  |  | 0 | 0 | 0 | 0 | 0 | 0 | 0 | 0 | 0 | 0 | 0 |  | 16671550 | 0 | 0 | 0 | 0 | 0 | 0 | 0 | 0 | 0 | 0 | 0 | 0 | 0 | 0 | 0 | 0 | 0 | 0 | 80 | 50 | 1 | 1 |  |  | 1 | 1 | 1 | 1 |  |  |  |  | 3 | 1 |  |  |  | 62001 | 0 |  | 0 | 6 | 0 | 1 | 1 | 1 | 1 | 1 | 1 |  | 80 | 50 |  |  |  |  | 0 | 0 | [5 empty] | 0 |  | 0 | 0 | 0 | 0 | 0 | 0 | 0 | 0 | 0 | 0 | 0 | 0 | [13 empty] | 0 | 0 | 1 | 1 |  |  |  | 1009 | т | т | 1000 | [6 empty] | 16510571 | 6 | Ремонтно-строительные работы | 0 |  | 1 | 62001 | Малярные работы | рФЕР-62 |  |  |  | 0 | 0 | 0 | 0 | 0 | 0 | 0 | 0 | [18 empty] | 0 | 0 | 0 |  |  |  |  | 80 | 50 |  |  |  |  | 0 |  | 84301199 | 2 | 1 | -2 | 0 | 0 | 0 | 0 | 0 | 0 | 0 |  | 0 | 3 | 0 |  | 0 | 1 | 0 |  |  | 0 | 0 | 0
18 | 1 | 313 |  | 19,1 | 14.4.02.04 | Краски для внутренних работ масляные готовые к применению | т | 0.00218 | 0.017199 |  |  |  |  | 0 | 0 | 0 | 0 | 0 | 0 | 0 | 0 | 0 | 0 | 0 |  | 16671551 | 0 | 0 | 0 | 0 | 0 | 0 | 0 | 0 | 0 | 0 | 0 | 0 | 0 | 0 | 0 | 0 | 0 | 0 | 80 | 50 | 1 | 1 |  |  | 5.99 | 1 | 1 | 5.99 |  |  |  |  | 3 | 1 |  |  |  | 62001 | 0 |  | 0 | 6 | 0 | 1 | 1 | 1 | 1 | 1 | 1 |  | 80 | 50 |  |  |  |  | 0 | 0 | [5 empty] | 0 |  | 0 | 0 | 0 | 0 | 0 | 0 | 0 | 0 | 0 | 0 | 0 | 0 | [13 empty] | 0 | 0 | 1 | 1 |  |  |  | 1009 | т | т | 1000 | [6 empty] | 16510571 | 6 | Ремонтно-строительные работы | 0 |  | 1 | 62001 | Малярные работы | рФЕР-62 |  |  |  | 0 | 0 | 0 | 0 | 0 | 0 | 0 | 0 | [18 empty] | 0 | 0 | 0 |  |  |  |  | 80 | 50 |  |  |  |  | 0 |  | 84301199 | 1 | 1 | 4 | 0 | 0 | 0 | 0 | 0 | 0 | 0 |  | 0 | 3 | 0 |  | 0 | 1 | 0 |  |  | 0 | 0 | 0
18 | 1 | 303 |  | 19,2 | 14.4.04.08-0002 | Эмаль ПФ-115 БИО различных цветов | т | 0.00218 | 0.017199 |  |  |  |  | 74.94 | 74.94 | 0 | 0 | 0 | 0 | 0 | 0 | 0 | 0 | 0 |  | 16671550 | 34375.18 | 34375.18 | 0 | 0 | 0 | 0 | 0 | 0 | 0 | 34375.18 | 34375.18 | 0 | 0 | 0 | 0 | 0 | 0 | 0 | 80 | 50 | 1 | 1 |  |  | 1 | 1 | 1 | 1 |  |  |  |  | 3 | 1 | ФССЦ-2001, 14.4.04.08-0002, приказ Минстроя России №1039/пр от 30.12.2016г. |  |  | 62001 | 0 |  | 0 | 6 | 0 | 1 | 1 | 1 | 1 | 1 | 1 |  | 80 | 50 |  |  |  |  | 0 | 0 | [5 empty] | 0 |  | 0 | 74.94 | 34375.18 | 0 | 0 | 0 | 0 | 0 | 0 | 0 | 0 | 0 | [13 empty] | 0 | 0 | 1 | 1 |  |  |  | 1009 | т | т | 1000 | [6 empty] | 16510571 | 6 | Ремонтно-строительные работы | 0 |  | 1 | 62001 | Малярные работы | рФЕР-62 |  |  |  | 0 | 34375.18 | 34375.18 | 0 | 0 | 0 | 0 | 0 | [18 empty] | 0 | 0 | 0 |  |  |  |  | 80 | 50 |  |  |  |  | 0 |  | -1981045358 | 2 | 1 | -2 | 0 | 0 | 0 | 74.94 | 74.94 | 0 | 0 |  | 0 | 3 | 0 |  | 0 | 1 | 0 |  |  | 0 | 0 | 0
18 | 1 | 314 |  | 19,2 | 14.4.04.08-0002 | Эмаль ПФ-115 БИО различных цветов | т | 0.00218 | 0.017199 |  |  |  |  | 448.88 | 448.88 | 0 | 0 | 0 | 0 | 0 | 0 | 0 | 0 | 0 |  | 16671551 | 34375.18 | 34375.18 | 0 | 0 | 0 | 0 | 0 | 0 | 0 | 34375.18 | 34375.18 | 0 | 0 | 0 | 0 | 0 | 0 | 0 | 80 | 50 | 1 | 1 |  |  | 5.99 | 1 | 1 | 5.99 |  |  |  |  | 3 | 1 | ФССЦ-2001, 14.4.04.08-0002, приказ Минстроя России №1039/пр от 30.12.2016г. |  |  | 62001 | 0 |  | 0 | 6 | 0 | 1 | 1 | 1 | 1 | 1 | 1 |  | 80 | 50 |  |  |  |  | 0 | 0 | [5 empty] | 0 |  | 0 | 448.88 | 205907.3282 | 0 | 0 | 0 | 0 | 0 | 0 | 0 | 0 | 0 | [13 empty] | 0 | 0 | 1 | 1 |  |  |  | 1009 | т | т | 1000 | [6 empty] | 16510571 | 6 | Ремонтно-строительные работы | 0 |  | 1 | 62001 | Малярные работы | рФЕР-62 |  |  |  | 0 | 34375.18 | 34375.18 | 0 | 0 | 0 | 0 | 0 | [18 empty] | 0 | 0 | 0 |  |  |  |  | 80 | 50 |  |  |  |  | 0 |  | -1981045358 | 1 | 1 | 4 | 0 | 0 | 0 | 448.88 | 448.88 | 0 | 0 |  | 0 | 3 | 0 |  | 0 | 1 | 0 |  |  | 0 | 0 | 0
17 | 1 | 327 | 324 | 20 | 62-11-6 | Улучшенная масляная окраска ранее окрашенных полов за два раза с расчисткой старой краски более 35% | 100 м2 | 0.1295 | 0 |  |  |  |  | 127.28 | 64.24 | 0.92 | 0.27 | 62.12 | 0 | 7.1898 | 0.02072 | 0 | 49.91 | 31.2 |  | 16671550 | 982.84 | 496.08 | 7.07 | 2.05 | 479.69 | 0 | 55.52 | 0.16 | 0 | 982.84 | 496.08 | 7.07 | 2.05 | 479.69 | 0 | 55.52 | 0.16 | 0 | 80 | 50 | 1 | 1 |  |  | 1 | 1 | 1 | 1 |  |  |  |  | 0 | 1 | ФЕРр-2001, 62-11-6, приказ Минстроя России №1039/пр от 30.12.2016г. |  |  | 62001 | 0 |  | 0 | 6 | 0 | 1 | 1 | 1 | 1 | 1 | 1 |  | 80 | 50 |  |  |  |  | 0 | 0 | [5 empty] | 0 |  | 0 | 127.28 | 496.08 | 7.07 | 2.05 | 479.69 | 0 | 55.52 | 0.16 | 0 | 49.912 | 31.195 | [13 empty] | 0 | 0 | 1 | 1 |  |  |  | 1005 | 100 м2 | 100 м2 | 100 | [6 empty] | 16510571 | 6 | Ремонтно-строительные работы | 0 |  | 1 | 62001 | Малярные работы | рФЕР-62 |  |  |  | 0 | 982.84 | 496.08 | 7.07 | 2.05 | 479.69 | 55.52 | 0.16 | 0 | [17 empty] | 0 | 0 | 0 |  |  |  |  | 80 | 50 |  |  |  |  | 0 |  | -108783934 | 2 | 1 | -2 | 0 | 0 | 0 | 208.39 | 208.39 | 0 | 0 |  | 0 | 3 | 0 |  | 0 | 1 | 0 |  |  | 0 | 0 | 0
17 | 1 | 338 | 334 | 20 | 62-11-6 | Улучшенная масляная окраска ранее окрашенных полов за два раза с расчисткой старой краски более 35% | 100 м2 | 0.1295 | 0 |  |  |  |  | 762.39 | 384.81 | 5.48 | 1.59 | 372.1 | 0 | 7.1898 | 0.02072 | 0 | 298.95 | 186.85 |  | 16671551 | 982.84 | 496.08 | 7.07 | 2.05 | 479.69 | 0 | 55.52 | 0.16 | 0 | 982.84 | 496.08 | 7.07 | 2.05 | 479.69 | 0 | 55.52 | 0.16 | 0 | 80 | 50 | 1 | 1 |  |  | 5.99 | 5.99 | 5.99 | 5.99 |  |  |  |  | 0 | 1 | ФЕРр-2001, 62-11-6, приказ Минстроя России №1039/пр от 30.12.2016г. |  |  | 62001 | 0 |  | 0 | 6 | 0 | 5.99 | 1 | 1 | 1 | 1 | 1 |  | 80 | 50 |  |  |  |  | 0 | 0 | [5 empty] | 0 |  | 0 | 762.39 | 2971.5192 | 42.3493 | 12.2795 | 2873.3431 | 0 | 55.52 | 0.16 | 0 | 298.952 | 186.845 | [13 empty] | 0 | 0 | 1 | 1 |  |  |  | 1005 | 100 м2 | 100 м2 | 100 | [6 empty] | 16510571 | 6 | Ремонтно-строительные работы | 0 |  | 1 | 62001 | Малярные работы | рФЕР-62 |  |  |  | 0 | 982.84 | 496.08 | 7.07 | 2.05 | 479.69 | 55.52 | 0.16 | 0 | [17 empty] | 0 | 0 | 0 |  |  |  |  | 80 | 50 |  |  |  |  | 0 |  | -108783934 | 1 | 1 | 4 | 0 | 0 | 0 | 1248.19 | 1248.19 | 0 | 0 |  | 0 | 3 | 0 |  | 0 | 1 | 0 |  |  | 0 | 0 | 0
18 | 1 | 324 |  | 20,1 | 14.4.02.04 | Краски для внутренних работ масляные готовые к применению | т | 0.002318 | 0.0179 |  |  |  |  | 0 | 0 | 0 | 0 | 0 | 0 | 0 | 0 | 0 | 0 | 0 |  | 16671550 | 0 | 0 | 0 | 0 | 0 | 0 | 0 | 0 | 0 | 0 | 0 | 0 | 0 | 0 | 0 | 0 | 0 | 0 | 80 | 50 | 1 | 1 |  |  | 1 | 1 | 1 | 1 |  |  |  |  | 3 | 1 |  |  |  | 62001 | 0 |  | 0 | 6 | 0 | 1 | 1 | 1 | 1 | 1 | 1 |  | 80 | 50 |  |  |  |  | 0 | 0 | [5 empty] | 0 |  | 0 | 0 | 0 | 0 | 0 | 0 | 0 | 0 | 0 | 0 | 0 | 0 | [13 empty] | 0 | 0 | 1 | 1 |  |  |  | 1009 | т | т | 1000 | [6 empty] | 16510571 | 6 | Ремонтно-строительные работы | 0 |  | 1 | 62001 | Малярные работы | рФЕР-62 |  |  |  | 0 | 0 | 0 | 0 | 0 | 0 | 0 | 0 | [18 empty] | 0 | 0 | 0 |  |  |  |  | 80 | 50 |  |  |  |  | 0 |  | 84301199 | 2 | 1 | -2 | 0 | 0 | 0 | 0 | 0 | 0 | 0 |  | 0 | 3 | 0 |  | 0 | 1 | 0 |  |  | 0 | 0 | 0
18 | 1 | 335 |  | 20,1 | 14.4.02.04 | Краски для внутренних работ масляные готовые к применению | т | 0.002318 | 0.0179 |  |  |  |  | 0 | 0 | 0 | 0 | 0 | 0 | 0 | 0 | 0 | 0 | 0 |  | 16671551 | 0 | 0 | 0 | 0 | 0 | 0 | 0 | 0 | 0 | 0 | 0 | 0 | 0 | 0 | 0 | 0 | 0 | 0 | 80 | 50 | 1 | 1 |  |  | 5.99 | 1 | 1 | 5.99 |  |  |  |  | 3 | 1 |  |  |  | 62001 | 0 |  | 0 | 6 | 0 | 1 | 1 | 1 | 1 | 1 | 1 |  | 80 | 50 |  |  |  |  | 0 | 0 | [5 empty] | 0 |  | 0 | 0 | 0 | 0 | 0 | 0 | 0 | 0 | 0 | 0 | 0 | 0 | [13 empty] | 0 | 0 | 1 | 1 |  |  |  | 1009 | т | т | 1000 | [6 empty] | 16510571 | 6 | Ремонтно-строительные работы | 0 |  | 1 | 62001 | Малярные работы | рФЕР-62 |  |  |  | 0 | 0 | 0 | 0 | 0 | 0 | 0 | 0 | [18 empty] | 0 | 0 | 0 |  |  |  |  | 80 | 50 |  |  |  |  | 0 |  | 84301199 | 1 | 1 | 4 | 0 | 0 | 0 | 0 | 0 | 0 | 0 |  | 0 | 3 | 0 |  | 0 | 1 | 0 |  |  | 0 | 0 | 0
18 | 1 | 325 |  | 20,2 | 14.4.04.08-0002 | Эмаль ПФ-253 | т | 0.002318 | 0.0179 |  |  |  |  | 79.68 | 79.68 | 0 | 0 | 0 | 0 | 0 | 0 | 0 | 0 | 0 |  | 16671550 | 34375.18 | 34375.18 | 0 | 0 | 0 | 0 | 0 | 0 | 0 | 34375.18 | 34375.18 | 0 | 0 | 0 | 0 | 0 | 0 | 0 | 80 | 50 | 1 | 1 |  |  | 1 | 1 | 1 | 1 |  |  |  |  | 3 | 1 | ФССЦ-2001, 14.4.04.08-0002, приказ Минстроя России №1039/пр от 30.12.2016г. |  |  | 62001 | 0 |  | 0 | 6 | 0 | 1 | 1 | 1 | 1 | 1 | 1 |  | 80 | 50 |  |  |  |  | 0 | 0 | [5 empty] | 0 |  | 0 | 79.68 | 34375.18 | 0 | 0 | 0 | 0 | 0 | 0 | 0 | 0 | 0 | [13 empty] | 0 | 0 | 1 | 1 |  |  |  | 1009 | т | т | 1000 | [6 empty] | 16510571 | 6 | Ремонтно-строительные работы | 0 |  | 1 | 62001 | Малярные работы | рФЕР-62 |  |  |  | 0 | 34375.18 | 34375.18 | 0 | 0 | 0 | 0 | 0 | [18 empty] | 0 | 0 | 0 |  |  |  |  | 80 | 50 |  |  |  |  | 0 |  | 1625505440 | 2 | 1 | -2 | 0 | 0 | 0 | 79.68 | 79.68 | 0 | 0 |  | 0 | 3 | 0 |  | 0 | 1 | 0 |  |  | 0 | 0 | 0
18 | 1 | 336 |  | 20,2 | 14.4.04.08-0002 | Эмаль ПФ-253 | т | 0.002318 | 0.0179 |  |  |  |  | 477.29 | 477.29 | 0 | 0 | 0 | 0 | 0 | 0 | 0 | 0 | 0 |  | 16671551 | 34375.18 | 34375.18 | 0 | 0 | 0 | 0 | 0 | 0 | 0 | 34375.18 | 34375.18 | 0 | 0 | 0 | 0 | 0 | 0 | 0 | 80 | 50 | 1 | 1 |  |  | 5.99 | 1 | 1 | 5.99 |  |  |  |  | 3 | 1 | ФССЦ-2001, 14.4.04.08-0002, приказ Минстроя России №1039/пр от 30.12.2016г. |  |  | 62001 | 0 |  | 0 | 6 | 0 | 1 | 1 | 1 | 1 | 1 | 1 |  | 80 | 50 |  |  |  |  | 0 | 0 | [5 empty] | 0 |  | 0 | 477.29 | 205907.3282 | 0 | 0 | 0 | 0 | 0 | 0 | 0 | 0 | 0 | [13 empty] | 0 | 0 | 1 | 1 |  |  |  | 1009 | т | т | 1000 | [6 empty] | 16510571 | 6 | Ремонтно-строительные работы | 0 |  | 1 | 62001 | Малярные работы | рФЕР-62 |  |  |  | 0 | 34375.18 | 34375.18 | 0 | 0 | 0 | 0 | 0 | [18 empty] | 0 | 0 | 0 |  |  |  |  | 80 | 50 |  |  |  |  | 0 |  | 1625505440 | 1 | 1 | 4 | 0 | 0 | 0 | 477.29 | 477.29 | 0 | 0 |  | 0 | 3 | 0 |  | 0 | 1 | 0 |  |  | 0 | 0 | 0
17 | 1 | 339 | 335 | 21 | 13-06-003-01 | Очистка поверхности щетками металлических поверхностей | м2 | 79 | 0 |  |  |  |  | 606.72 | 0 | 0 | 0 | 606.72 | 0 | 71.1 | 0 | 0 | 491.44 | 364.03 |  | 16671550 | 7.68 | 0 | 0 | 0 | 7.68 | 0 | 0.9 | 0 | 0 | 7.68 | 0 | 0 | 0 | 7.68 | 0 | 0.9 | 0 | 0 | 81 | 60 | 1 | 1 |  |  | 1 | 1 | 1 | 1 |  |  |  |  | 0 | 1 | ФЕР-2001, 13-06-003-01, приказ Минстроя России №1039/пр от 30.12.2016г. |  |  | 13001 | 0 |  | 0 | 2 | 0 | 1 | 1 | 1 | 1 | 1 | 1 |  | 90 | 70 |  |  |  |  | 0 | 0 | [5 empty] | 0 |  | 0 | 606.72 | 0 | 0 | 0 | 7.68 | 0 | 0.9 | 0 | 0 | 491.4432 | 364.032 | [13 empty] | 0 | 0 | 1 | 1 |  |  |  | 1005 | м2 | м2 | 1 | [6 empty] | 16510490 | 2 | Общестроительные работы | 0 |  | 1 | 13001 | Защита строительных конструкций | ФЕР-13 |  |  |  | 0 | 7.68 | 0 | 0 | 0 | 7.68 | 0.9 | 0 | 0 | [17 empty] | 0 | 0 | 0 | *0,9 | *0,85 |  |  | 81 | 59.5 |  |  |  |  | 0 |  | 502094297 | 2 | 1 | -2 | 0 | 0 | 0 | 1462.19 | 1462.19 | 0 | 0 |  | 0 | 3 | 0 |  | 0 | 1 | 0 |  |  | 0 | 0 | 0
17 | 1 | 340 | 336 | 21 | 13-06-003-01 | Очистка поверхности щетками металлических поверхностей | м2 | 79 | 0 |  |  |  |  | 3634.25 | 0 | 0 | 0 | 3634.25 | 0 | 71.1 | 0 | 0 | 2943.74 | 2180.55 |  | 16671551 | 7.68 | 0 | 0 | 0 | 7.68 | 0 | 0.9 | 0 | 0 | 7.68 | 0 | 0 | 0 | 7.68 | 0 | 0.9 | 0 | 0 | 81 | 60 | 1 | 1 |  |  | 5.99 | 5.99 | 5.99 | 5.99 |  |  |  |  | 0 | 1 | ФЕР-2001, 13-06-003-01, приказ Минстроя России №1039/пр от 30.12.2016г. |  |  | 13001 | 0 |  | 0 | 2 | 0 | 5.99 | 1 | 1 | 1 | 1 | 1 |  | 90 | 70 |  |  |  |  | 0 | 0 | [5 empty] | 0 |  | 0 | 3634.25 | 0 | 0 | 0 | 46.0032 | 0 | 0.9 | 0 | 0 | 2943.7425 | 2180.55 | [13 empty] | 0 | 0 | 1 | 1 |  |  |  | 1005 | м2 | м2 | 1 | [6 empty] | 16510490 | 2 | Общестроительные работы | 0 |  | 1 | 13001 | Защита строительных конструкций | ФЕР-13 |  |  |  | 0 | 7.68 | 0 | 0 | 0 | 7.68 | 0.9 | 0 | 0 | [17 empty] | 0 | 0 | 0 | *0,9 | *0,85 |  |  | 81 | 59.5 |  |  |  |  | 0 |  | 502094297 | 1 | 1 | 4 | 0 | 0 | 0 | 8758.54 | 8758.54 | 0 | 0 |  | 0 | 3 | 0 |  | 0 | 1 | 0 |  |  | 0 | 0 | 0
17 | 1 | 348 | 343 | 22 | 15-04-030-03 | Масляная окраска металлических поверхностей стальных балок, труб диаметром более 50 мм и т.п., количество окрасок 2 (ножек стоек, стеллажей, воздуховодов) | 100 м2 | 0.79 | 0 |  |  |  |  | 355.88 | 69.97 | 1.8 | 0.39 | 284.11 | 0 | 32.0661 | 0.0316 | 0 | 270.28 | 133.72 |  | 16671550 | 450.48 | 88.57 | 2.28 | 0.49 | 359.63 | 0 | 40.59 | 0.04 | 0 | 450.48 | 88.57 | 2.28 | 0.49 | 359.63 | 0 | 40.59 | 0.04 | 0 | 95 | 47 | 1 | 1 |  |  | 1 | 1 | 1 | 1 |  |  |  |  | 0 | 1 | ФЕР-2001, 15-04-030-03, приказ Минстроя России №1039/пр от 30.12.2016г. |  |  | 15001 | 0 |  | 0 | 2 | 0 | 1 | 1 | 1 | 1 | 1 | 1 |  | 105 | 55 |  |  |  |  | 0 | 0 | [5 empty] | 0 |  | 0 | 355.88 | 88.57 | 2.28 | 0.49 | 359.63 | 0 | 40.59 | 0.04 | 0 | 270.275 | 133.715 | [13 empty] | 0 | 0 | 1 | 1 |  |  |  | 1005 | 100 м2 | 100 м2 | 100 | [6 empty] | 16510513 | 2 | Общестроительные работы | 0 |  | 1 | 15001 | Отделочные работы | ФЕР-15 |  |  |  | 0 | 450.48 | 88.57 | 2.28 | 0.49 | 359.63 | 40.59 | 0.04 | 0 | [17 empty] | 0 | 0 | 0 | *0,9 | *0,85 |  |  | 94.5 | 46.75 |  |  |  |  | 0 |  | -1733903493 | 2 | 1 | -2 | 0 | 0 | 0 | 759.88 | 759.88 | 0 | 0 |  | 0 | 3 | 0 |  | 0 | 1 | 0 |  |  | 0 | 0 | 0
17 | 1 | 356 | 350 | 22 | 15-04-030-03 | Масляная окраска металлических поверхностей стальных балок, труб диаметром более 50 мм и т.п., количество окрасок 2 (ножек стоек, стеллажей, воздуховодов) | 100 м2 | 0.79 | 0 |  |  |  |  | 2131.72 | 419.12 | 10.79 | 2.32 | 1701.81 | 0 | 32.0661 | 0.0316 | 0 | 1618.92 | 800.94 |  | 16671551 | 450.48 | 88.57 | 2.28 | 0.49 | 359.63 | 0 | 40.59 | 0.04 | 0 | 450.48 | 88.57 | 2.28 | 0.49 | 359.63 | 0 | 40.59 | 0.04 | 0 | 95 | 47 | 1 | 1 |  |  | 5.99 | 5.99 | 5.99 | 5.99 |  |  |  |  | 0 | 1 | ФЕР-2001, 15-04-030-03, приказ Минстроя России №1039/пр от 30.12.2016г. |  |  | 15001 | 0 |  | 0 | 2 | 0 | 5.99 | 1 | 1 | 1 | 1 | 1 |  | 105 | 55 |  |  |  |  | 0 | 0 | [5 empty] | 0 |  | 0 | 2131.72 | 530.5343 | 13.6572 | 2.9351 | 2154.1837 | 0 | 40.59 | 0.04 | 0 | 1618.9235 | 800.9411 | [13 empty] | 0 | 0 | 1 | 1 |  |  |  | 1005 | 100 м2 | 100 м2 | 100 | [6 empty] | 16510513 | 2 | Общестроительные работы | 0 |  | 1 | 15001 | Отделочные работы | ФЕР-15 |  |  |  | 0 | 450.48 | 88.57 | 2.28 | 0.49 | 359.63 | 40.59 | 0.04 | 0 | [17 empty] | 0 | 0 | 0 | *0,9 | *0,85 |  |  | 94.5 | 46.75 |  |  |  |  | 0 |  | -1733903493 | 1 | 1 | 4 | 0 | 0 | 0 | 4551.58 | 4551.58 | 0 | 0 |  | 0 | 3 | 0 |  | 0 | 1 | 0 |  |  | 0 | 0 | 0
18 | 1 | 346 |  | 22,1 | 14.4.02.04 | Краски для внутренних работ масляные готовые к применению | т | 0.019434 | 0.0246 |  |  |  |  | 0 | 0 | 0 | 0 | 0 | 0 | 0 | 0 | 0 | 0 | 0 |  | 16671550 | 0 | 0 | 0 | 0 | 0 | 0 | 0 | 0 | 0 | 0 | 0 | 0 | 0 | 0 | 0 | 0 | 0 | 0 | 95 | 47 | 1 | 1 |  |  | 1 | 1 | 1 | 1 |  |  |  |  | 3 | 1 |  |  |  | 15001 | 0 |  | 0 | 2 | 0 | 1 | 1 | 1 | 1 | 1 | 1 |  | 105 | 55 |  |  |  |  | 0 | 0 | [5 empty] | 0 |  | 0 | 0 | 0 | 0 | 0 | 0 | 0 | 0 | 0 | 0 | 0 | 0 | [13 empty] | 0 | 0 | 1 | 1 |  |  |  | 1009 | т | т | 1000 | [6 empty] | 16510513 | 2 | Общестроительные работы | 0 |  | 1 | 15001 | Отделочные работы | ФЕР-15 |  |  |  | 0 | 0 | 0 | 0 | 0 | 0 | 0 | 0 | [18 empty] | 0 | 0 | 0 | *0,9 | *0,85 |  |  | 94.5 | 46.75 |  |  |  |  | 0 |  | 84301199 | 2 | 1 | -2 | 0 | 0 | 0 | 0 | 0 | 0 | 0 |  | 0 | 3 | 0 |  | 0 | 1 | 0 |  |  | 0 | 0 | 0
18 | 1 | 354 |  | 22,1 | 14.4.02.04 | Краски для внутренних работ масляные готовые к применению | т | 0.019434 | 0.0246 |  |  |  |  | 0 | 0 | 0 | 0 | 0 | 0 | 0 | 0 | 0 | 0 | 0 |  | 16671551 | 0 | 0 | 0 | 0 | 0 | 0 | 0 | 0 | 0 | 0 | 0 | 0 | 0 | 0 | 0 | 0 | 0 | 0 | 95 | 47 | 1 | 1 |  |  | 5.99 | 1 | 1 | 5.99 |  |  |  |  | 3 | 1 |  |  |  | 15001 | 0 |  | 0 | 2 | 0 | 1 | 1 | 1 | 1 | 1 | 1 |  | 105 | 55 |  |  |  |  | 0 | 0 | [5 empty] | 0 |  | 0 | 0 | 0 | 0 | 0 | 0 | 0 | 0 | 0 | 0 | 0 | 0 | [13 empty] | 0 | 0 | 1 | 1 |  |  |  | 1009 | т | т | 1000 | [6 empty] | 16510513 | 2 | Общестроительные работы | 0 |  | 1 | 15001 | Отделочные работы | ФЕР-15 |  |  |  | 0 | 0 | 0 | 0 | 0 | 0 | 0 | 0 | [18 empty] | 0 | 0 | 0 | *0,9 | *0,85 |  |  | 94.5 | 46.75 |  |  |  |  | 0 |  | 84301199 | 1 | 1 | 4 | 0 | 0 | 0 | 0 | 0 | 0 | 0 |  | 0 | 3 | 0 |  | 0 | 1 | 0 |  |  | 0 | 0 | 0
18 | 1 | 347 |  | 22,2 | 14.4.04.08-0002 | Эмаль ПФ-223 | т | 0.019434 | 0.0246 |  |  |  |  | 668.05 | 668.05 | 0 | 0 | 0 | 0 | 0 | 0 | 0 | 0 | 0 |  | 16671550 | 34375.18 | 34375.18 | 0 | 0 | 0 | 0 | 0 | 0 | 0 | 34375.18 | 34375.18 | 0 | 0 | 0 | 0 | 0 | 0 | 0 | 80 | 50 | 1 | 1 |  |  | 1 | 1 | 1 | 1 |  |  |  |  | 3 | 1 | ФССЦ-2001, 14.4.04.08-0002, приказ Минстроя России №1039/пр от 30.12.2016г. |  |  | 62001 | 0 |  | 0 | 6 | 0 | 1 | 1 | 1 | 1 | 1 | 1 |  | 80 | 50 |  |  |  |  | 0 | 0 | [5 empty] | 0 |  | 0 | 668.05 | 34375.18 | 0 | 0 | 0 | 0 | 0 | 0 | 0 | 0 | 0 | [13 empty] | 0 | 0 | 1 | 1 |  |  |  | 1009 | т | т | 1000 | [6 empty] | 16510571 | 6 | Ремонтно-строительные работы | 0 |  | 1 | 62001 | Малярные работы | рФЕР-62 |  |  |  | 0 | 34375.18 | 34375.18 | 0 | 0 | 0 | 0 | 0 | [18 empty] | 0 | 0 | 0 |  |  |  |  | 80 | 50 |  |  |  |  | 0 |  | 1901999341 | 2 | 1 | -2 | 0 | 0 | 0 | 668.05 | 668.05 | 0 | 0 |  | 0 | 3 | 0 |  | 0 | 1 | 0 |  |  | 0 | 0 | 0
18 | 1 | 355 |  | 22,2 | 14.4.04.08-0002 | Эмаль ПФ-223 | т | 0.019434 | 0.0246 |  |  |  |  | 4001.6 | 4001.6 | 0 | 0 | 0 | 0 | 0 | 0 | 0 | 0 | 0 |  | 16671551 | 34375.18 | 34375.18 | 0 | 0 | 0 | 0 | 0 | 0 | 0 | 34375.18 | 34375.18 | 0 | 0 | 0 | 0 | 0 | 0 | 0 | 80 | 50 | 1 | 1 |  |  | 5.99 | 1 | 1 | 5.99 |  |  |  |  | 3 | 1 | ФССЦ-2001, 14.4.04.08-0002, приказ Минстроя России №1039/пр от 30.12.2016г. |  |  | 62001 | 0 |  | 0 | 6 | 0 | 1 | 1 | 1 | 1 | 1 | 1 |  | 80 | 50 |  |  |  |  | 0 | 0 | [5 empty] | 0 |  | 0 | 4001.6 | 205907.3282 | 0 | 0 | 0 | 0 | 0 | 0 | 0 | 0 | 0 | [13 empty] | 0 | 0 | 1 | 1 |  |  |  | 1009 | т | т | 1000 | [6 empty] | 16510571 | 6 | Ремонтно-строительные работы | 0 |  | 1 | 62001 | Малярные работы | рФЕР-62 |  |  |  | 0 | 34375.18 | 34375.18 | 0 | 0 | 0 | 0 | 0 | [18 empty] | 0 | 0 | 0 |  |  |  |  | 80 | 50 |  |  |  |  | 0 |  | 1901999341 | 1 | 1 | 4 | 0 | 0 | 0 | 4001.6 | 4001.6 | 0 | 0 |  | 0 | 3 | 0 |  | 0 | 1 | 0 |  |  | 0 | 0 | 0
51 | 1 | 4 | 24 |  | Новый раздел | Раздел Общестроительные работы | 0 | [6 empty] | 104504.71 | 86484.39 | 1407.99 | 580.01 | 16612.33 | 0 | 1868.4899 | 53.6005 | 0 | 16742.83 | 9640.9 |  |  | 104504.71 | 86484.39 | 1407.99 | 580.01 | 16612.33 | 0 | 1868.4899 | 53.6005 | 0 | 16742.83 | 9640.9 |  |  | 0 | 0 | 0 | 130888.44 | 130888.44 | 0 | 0 | 86484.39 | 86484.39 | 0 | 86484.39 | 0 | 0 | 0 | 0 | [20 empty] | 0 | 0 | 0 | 130888.44 | 130888.44 | 0 | 0 | 86484.39 | 86484.39 | 0 | 86484.39 | 0 | 0 | 0 | 0 | [20 empty] | 625983.03 | 518041.44 | 8433.74 | 3474.19 | 99507.85 | 0 | 1868.4899 | 53.6005 | 0 | 100289.56 | 57748.86 |  |  | 625983.03 | 518041.44 | 8433.74 | 3474.19 | 99507.85 | 0 | 1868.4899 | 53.6005 | 0 | 100289.56 | 57748.86 |  |  | 0 | 0 | 0 | 784021.45 | 784021.45 | 0 | 0 | 518041.44 | 518041.44 | 0 | 518041.44 | 0 | 0 | 0 | 0 | [20 empty] | 0 | 0 | 0 | 784021.45 | 784021.45 | 0 | 0 | 518041.44 | 518041.44 | 0 | 518041.44 | 0 | 0 | 0 | 0 | [19 empty] | 0
50 | 0 | 0 | 1 | 201 | 104504.71 | ПЗ | Прямые затраты |  |  | 201 | 1 | 3 |  | 2 | 625983.03
50 | 0 | 0 | 1 | 202 | 86484.39 | СтМатОб | Стоимость материальных ресурсов (всего) |  |  | 202 | 2 | 3 |  | 2 | 518041.44
50 | 0 | 0 | 1 | 222 | 0 | СтМатОбЗак | Стоимость материалов и оборудования заказчика |  |  | 222 | 3 | 3 |  | 2 | 0
50 | 0 | 0 | 1 | 225 | 86484.39 | СтМатОбПод | Стоимость материалов и оборудования подрядчика |  |  | 225 | 4 | 3 |  | 2 | 518041.44
50 | 0 | 0 | 1 | 226 | 86484.39 | СтМат | Стоимость материалов (всего) |  |  | 226 | 5 | 3 |  | 2 | 518041.44
50 | 0 | 0 | 1 | 227 | 0 | СтМатЗак | Стоимость материалов заказчика |  |  | 227 | 6 | 3 |  | 2 | 0
50 | 0 | 0 | 1 | 228 | 86484.39 | СтМатПод | Стоимость материалов подрядчика |  |  | 228 | 7 | 3 |  | 2 | 518041.44
50 | 0 | 0 | 1 | 216 | 0 | Оборуд | Стоимость оборудования (всего) |  |  | 216 | 8 | 3 |  | 2 | 0
50 | 0 | 0 | 1 | 223 | 0 | ОборудЗак | Стоимость оборудования заказчика |  |  | 223 | 9 | 3 |  | 2 | 0
50 | 0 | 0 | 1 | 229 | 0 | ОборудПод | Стоимость оборудования подрядчика |  |  | 229 | 10 | 3 |  | 2 | 0
50 | 0 | 0 | 1 | 203 | 1407.99 | ЭММ | Эксплуатация машин |  |  | 203 | 11 | 3 |  | 2 | 8433.74
50 | 0 | 0 | 1 | 231 | 0 | ЭММсНРиСП | Эксплуатация машин по ТСН-2001.16 |  |  | 231 | 12 | 3 |  | 2 | 0
50 | 0 | 0 | 1 | 204 | 580.01 | ЗПМ | ЗП машинистов |  |  | 204 | 13 | 3 |  | 2 | 3474.19
50 | 0 | 0 | 1 | 205 | 16612.33 | ОЗП | Основная ЗП рабочих |  |  | 205 | 14 | 3 |  | 2 | 99507.85
50 | 0 | 0 | 1 | 232 | 0 | ОЗПсНРиСП | Основная ЗП рабочих по ТСН-2001.16 |  |  | 232 | 15 | 3 |  | 2 | 0
50 | 0 | 0 | 1 | 214 | 130888.44 | Строит | Строительные работы с НР и СП |  |  | 214 | 16 | 3 |  | 2 | 784021.45
50 | 0 | 0 | 1 | 215 | 0 | Монтаж | Монтажные работы с НР и СП |  |  | 215 | 17 | 3 |  | 2 | 0
50 | 0 | 0 | 1 | 217 | 0 | Прочие | Прочие работы с НР и СП |  |  | 217 | 18 | 3 |  | 2 | 0
50 | 0 | 0 | 1 | 230 | 0 | ПрочиеЗатр | Прочие затраты по ТСН-2001.16 |  |  | 230 | 19 | 3 |  | 2 | 0
50 | 0 | 0 | 1 | 206 | 0 | ВозврМат | Возврат материалов |  |  | 206 | 20 | 3 |  | 2 | 0
50 | 0 | 0 | 1 | 207 | 1868.4899 | ТрудСтр | Трудозатраты строителей |  |  | 207 | 21 | 3 |  | -1 | 1868.4899
50 | 0 | 0 | 1 | 208 | 53.6005 | ТрудМаш | Трудозатраты машинистов |  |  | 208 | 22 | 3 |  | -1 | 53.6005
50 | 0 | 0 | 1 | 209 | 0 | ТранспМат | Транспорт материалов |  |  | 209 | 23 | 3 |  | 2 | 0
50 | 0 | 0 | 1 | 210 | 16742.83 | НР | Накладные расходы |  |  | 210 | 24 | 3 |  | 2 | 100289.56
50 | 0 | 0 | 1 | 211 | 9640.9 | СмПриб | Сметная прибыль |  |  | 211 | 25 | 3 |  | 2 | 57748.86
50 | 0 | 0 | 1 | 0 | 130888.44 | Всего | Всего с НР и СП |  |  | 224 | 26 | 3 |  | 2 | 784021.45
50 | 1 | 0 | 2 | 0 | 130888.44 | Итого 1 | Всего |  |  | 212 | 27 | 0 |  | 2 | 784021.45
50 | 1 | 0 | 2 | 0 | 23559.92 | Итого2 | Итого НДС 18% |  |  | 212 | 28 | 0 |  | 2 | 141123.86
50 | 1 | 0 | 2 | 224 | 154448.36 | Итого 3 | Всего по смете |  |  | 212 | 29 | 0 |  | 2 | 925145.31
4 | 1 |  | 186 |  | Новый раздел | Раздел Электромонтажные работы |  | 0 |  | 0 | [10 empty] | 0 | [53 empty] | 0 | [11 empty] | 0
52 | 1 | 4 | 161 | 0 | Новый раздел | Раздел Электромонтажные работы | [7 empty] | 11656.32 | 11113.19 | 26.73 | 3.86 | 516.4 | 0 | 53.147 | 0.3065 | 0 | 489.69 | 338.16 | 0 | 0 | 11656.32 | 11113.19 | 26.73 | 3.86 | 516.4 | 0 | 53.147 | 0.3065 | 0 | 489.69 | 338.16 | 0 | 0 | 0 | 0 | 0 | 12552.94 | 183.3 | 12369.64 | 0 | 11113.19 | 11113.19 | 0 | 11113.19 | 0 | 0 | 0 | 0 | 0 | 0 | 0 | 0 | 0 | 0 | 0 | 0 | 0 | 0 | 0 | 0 | 0 | 0 | 0 | 0 | 0 | 0 | 0 | 0 | 0 | 0 | 0 | 12552.94 | 183.3 | 12369.64 | 0 | 11113.19 | 11113.19 | 0 | 11113.19 | 0 | 0 | 0 | 0 | 0 | 0 | 0 | 0 | 0 | 0 | 0 | 0 | 0 | 0 | 0 | 0 | 0 | 0 | 0 | 0 | 0 | 0 | 0 | 0 | 69821.36 | 66567.99 | 160.12 | 23.18 | 3093.25 | 0 | 53.147 | 0.3065 | 0 | 2933.26 | 2025.68 | 0 | 0 | 69821.36 | 66567.99 | 160.12 | 23.18 | 3093.25 | 0 | 53.147 | 0.3065 | 0 | 2933.26 | 2025.68 | 0 | 0 | 0 | 0 | 0 | 75192.25 | 1098.02 | 74094.23 | 0 | 66567.99 | 66567.99 | 0 | 66567.99 | 0 | 0 | 0 | 0 | 0 | 0 | 0 | 0 | 0 | 0 | 0 | 0 | 0 | 0 | 0 | 0 | 0 | 0 | 0 | 0 | 0 | 0 | 0 | 0 | 0 | 0 | 0 | 75192.25 | 1098.02 | 74094.23 | 0 | 66567.99 | 66567.99 | 0 | 66567.99 | 0 | 0 | 0 | 0 | 0 | 0 | 0 | 0 | 0 | 0 | 0 | 0 | 0 | 0 | 0 | 0 | 0 | 0 | 0 | 0 | 0 | 0 | 0 | 0
17 | 1 | 359 | 353 | 23 | 67-4-5 | Демонтаж светильников для люминесцентных ламп | 100 ШТ | 0.3 | 0 |  |  |  |  | 43.79 | 0 | 0.75 | 0.32 | 43.04 | 0 | 5.367 | 0.024 | 0 | 36.86 | 28.18 |  | 16671550 | 145.98 | 0 | 2.5 | 1.08 | 143.48 | 0 | 17.89 | 0.08 | 0 | 145.98 | 0 | 2.5 | 1.08 | 143.48 | 0 | 17.89 | 0.08 | 0 | 85 | 65 | 1 | 1 |  |  | 1 | 1 | 1 | 1 |  |  |  |  | 0 | 1 | ФЕРр-2001, 67-4-5, приказ Минстроя России №1039/пр от 30.12.2016г. |  |  | 67001 | 0 |  | 0 | 6 | 0 | 1 | 1 | 1 | 1 | 1 | 1 |  | 85 | 65 |  |  |  |  | 0 | 0 | [5 empty] | 0 |  | 0 | 43.79 | 0 | 2.5 | 1.08 | 143.48 | 0 | 17.89 | 0.08 | 0 | 36.856 | 28.184 | [13 empty] | 0 | 0 | 1 | 1 |  |  |  | 1013 | 100 ШТ | 100 ШТ | 1 | [6 empty] | 16510612 | 6 | Ремонтно-строительные работы | 0 |  | 1 | 67001 | Электромонтажные работы | рФЕР-67 |  |  |  | 0 | 145.98 | 0 | 2.5 | 1.08 | 143.48 | 17.89 | 0.08 | 0 | [17 empty] | 0 | 0 | 0 |  |  |  |  | 85 | 65 |  |  |  |  | 0 |  | 1077668203 | 2 | 1 | -2 | 0 | 0 | 0 | 108.83 | 108.83 | 0 | 0 |  | 0 | 3 | 0 |  | 0 | 1 | 0 |  |  | 0 | 0 | 0
17 | 1 | 362 | 356 | 23 | 67-4-5 | Демонтаж светильников для люминесцентных ламп | 100 ШТ | 0.3 | 0 |  |  |  |  | 262.32 | 0 | 4.49 | 1.94 | 257.83 | 0 | 5.367 | 0.024 | 0 | 220.8 | 168.85 |  | 16671551 | 145.98 | 0 | 2.5 | 1.08 | 143.48 | 0 | 17.89 | 0.08 | 0 | 145.98 | 0 | 2.5 | 1.08 | 143.48 | 0 | 17.89 | 0.08 | 0 | 85 | 65 | 1 | 1 |  |  | 5.99 | 5.99 | 5.99 | 5.99 |  |  |  |  | 0 | 1 | ФЕРр-2001, 67-4-5, приказ Минстроя России №1039/пр от 30.12.2016г. |  |  | 67001 | 0 |  | 0 | 6 | 0 | 5.99 | 1 | 1 | 1 | 1 | 1 |  | 85 | 65 |  |  |  |  | 0 | 0 | [5 empty] | 0 |  | 0 | 262.32 | 0 | 14.975 | 6.4692 | 859.4452 | 0 | 17.89 | 0.08 | 0 | 220.8045 | 168.8505 | [13 empty] | 0 | 0 | 1 | 1 |  |  |  | 1013 | 100 ШТ | 100 ШТ | 1 | [6 empty] | 16510612 | 6 | Ремонтно-строительные работы | 0 |  | 1 | 67001 | Электромонтажные работы | рФЕР-67 |  |  |  | 0 | 145.98 | 0 | 2.5 | 1.08 | 143.48 | 17.89 | 0.08 | 0 | [17 empty] | 0 | 0 | 0 |  |  |  |  | 85 | 65 |  |  |  |  | 0 |  | 1077668203 | 1 | 1 | 4 | 0 | 0 | 0 | 651.97 | 651.97 | 0 | 0 |  | 0 | 3 | 0 |  | 0 | 1 | 0 |  |  | 0 | 0 | 0
17 | 1 | 363 | 357 | 24 | 67-4-1 | Демонтаж выключателей, розеток | 100 ШТ | 0.05 | 0 |  |  |  |  | 2.28 | 0 | 0 | 0 | 2.28 | 0 | 0.292 | 0 | 0 | 1.94 | 1.48 |  | 16671550 | 45.55 | 0 | 0 | 0 | 45.55 | 0 | 5.84 | 0 | 0 | 45.55 | 0 | 0 | 0 | 45.55 | 0 | 5.84 | 0 | 0 | 85 | 65 | 1 | 1 |  |  | 1 | 1 | 1 | 1 |  |  |  |  | 0 | 1 | ФЕРр-2001, 67-4-1, приказ Минстроя России №1039/пр от 30.12.2016г. |  |  | 67001 | 0 |  | 0 | 6 | 0 | 1 | 1 | 1 | 1 | 1 | 1 |  | 85 | 65 |  |  |  |  | 0 | 0 | [5 empty] | 0 |  | 0 | 2.28 | 0 | 0 | 0 | 45.55 | 0 | 5.84 | 0 | 0 | 1.938 | 1.482 | [13 empty] | 0 | 0 | 1 | 1 |  |  |  | 1013 | 100 ШТ | 100 ШТ | 1 | [6 empty] | 16510612 | 6 | Ремонтно-строительные работы | 0 |  | 1 | 67001 | Электромонтажные работы | рФЕР-67 |  |  |  | 0 | 45.55 | 0 | 0 | 0 | 45.55 | 5.84 | 0 | 0 | [17 empty] | 0 | 0 | 0 |  |  |  |  | 85 | 65 |  |  |  |  | 0 |  | -729058478 | 2 | 1 | -2 | 0 | 0 | 0 | 5.7 | 5.7 | 0 | 0 |  | 0 | 3 | 0 |  | 0 | 1 | 0 |  |  | 0 | 0 | 0
17 | 1 | 364 | 358 | 24 | 67-4-1 | Демонтаж выключателей, розеток | 100 ШТ | 0.05 | 0 |  |  |  |  | 13.64 | 0 | 0 | 0 | 13.64 | 0 | 0.292 | 0 | 0 | 11.59 | 8.87 |  | 16671551 | 45.55 | 0 | 0 | 0 | 45.55 | 0 | 5.84 | 0 | 0 | 45.55 | 0 | 0 | 0 | 45.55 | 0 | 5.84 | 0 | 0 | 85 | 65 | 1 | 1 |  |  | 5.99 | 5.99 | 5.99 | 5.99 |  |  |  |  | 0 | 1 | ФЕРр-2001, 67-4-1, приказ Минстроя России №1039/пр от 30.12.2016г. |  |  | 67001 | 0 |  | 0 | 6 | 0 | 5.99 | 1 | 1 | 1 | 1 | 1 |  | 85 | 65 |  |  |  |  | 0 | 0 | [5 empty] | 0 |  | 0 | 13.64 | 0 | 0 | 0 | 272.8445 | 0 | 5.84 | 0 | 0 | 11.594 | 8.866 | [13 empty] | 0 | 0 | 1 | 1 |  |  |  | 1013 | 100 ШТ | 100 ШТ | 1 | [6 empty] | 16510612 | 6 | Ремонтно-строительные работы | 0 |  | 1 | 67001 | Электромонтажные работы | рФЕР-67 |  |  |  | 0 | 45.55 | 0 | 0 | 0 | 45.55 | 5.84 | 0 | 0 | [17 empty] | 0 | 0 | 0 |  |  |  |  | 85 | 65 |  |  |  |  | 0 |  | -729058478 | 1 | 1 | 4 | 0 | 0 | 0 | 34.1 | 34.1 | 0 | 0 |  | 0 | 3 | 0 |  | 0 | 1 | 0 |  |  | 0 | 0 | 0
17 | 1 | 374 | 367 | 25 | м08-03-591-08 | Розетка штепсельная неутопленного типа при открытой проводке | 100 ШТ | 0.05 | 0 |  |  |  |  | 22.69 | 5.32 | 0.23 | 0.03 | 17.14 | 0 | 1.728 | 0.0025 | 0 | 16.31 | 11.16 |  | 16671550 | 453.93 | 106.42 | 4.67 | 0.64 | 342.84 | 0 | 34.56 | 0.05 | 0 | 453.93 | 106.42 | 4.67 | 0.64 | 342.84 | 0 | 34.56 | 0.05 | 0 | 95 | 65 | 1 | 1 |  |  | 1 | 1 | 1 | 1 |  |  |  |  | 0 | 2 | ФЕРм-2001, м08-03-591-08, приказ Минстроя России №1039/пр от 30.12.2016г. |  |  | 108001 | 0 |  | 0 | 3 | 0 | 1 | 1 | 1 | 1 | 1 | 1 |  | 95 | 65 |  |  |  |  | 0 | 0 | [5 empty] | 0 |  | 0 | 22.69 | 106.42 | 4.67 | 0.64 | 342.84 | 0 | 34.56 | 0.05 | 0 | 16.3115 | 11.1605 | [13 empty] | 0 | 0 | 1 | 1 |  |  |  | 1013 | 100 ШТ | 100 ШТ | 1 | [6 empty] | 16510370 | 3 | Монтажные работы | 0 |  | 2 | 108001 | Электромонтажные работы , отдел 01-03 : ( на АЭС НР = 110% ) - (работы по упр. авиа.- движением: СП=55% ( {АВИА}=1; обычные работы : СП=65 - {AВИА}=0), при работе на АЭС СП= 68% ) | мФЕР-08 |  |  |  | 0 | 453.93 | 106.42 | 4.67 | 0.64 | 342.84 | 34.56 | 0.05 | 0 | [17 empty] | 0 | 0 | 0 |  |  |  |  | 95 | 65 |  |  |  |  | 0 |  | 1188648583 | 2 | 1 | -2 | 0 | 0 | 0 | 50.16 | 0 | 50.16 | 0 |  | 0 | 3 | 0 |  | 0 | 1 | 0 |  |  | 0 | 0 | 0
17 | 1 | 384 | 376 | 25 | м08-03-591-08 | Розетка штепсельная неутопленного типа при открытой проводке | 100 ШТ | 0.05 | 0 |  |  |  |  | 135.95 | 31.87 | 1.4 | 0.19 | 102.68 | 0 | 1.728 | 0.0025 | 0 | 97.73 | 66.87 |  | 16671551 | 453.93 | 106.42 | 4.67 | 0.64 | 342.84 | 0 | 34.56 | 0.05 | 0 | 453.93 | 106.42 | 4.67 | 0.64 | 342.84 | 0 | 34.56 | 0.05 | 0 | 95 | 65 | 1 | 1 |  |  | 5.99 | 5.99 | 5.99 | 5.99 |  |  |  |  | 0 | 2 | ФЕРм-2001, м08-03-591-08, приказ Минстроя России №1039/пр от 30.12.2016г. |  |  | 108001 | 0 |  | 0 | 3 | 0 | 5.99 | 1 | 1 | 1 | 1 | 1 |  | 95 | 65 |  |  |  |  | 0 | 0 | [5 empty] | 0 |  | 0 | 135.95 | 637.4558 | 27.9733 | 3.8336 | 2053.6116 | 0 | 34.56 | 0.05 | 0 | 97.7265 | 66.8655 | [13 empty] | 0 | 0 | 1 | 1 |  |  |  | 1013 | 100 ШТ | 100 ШТ | 1 | [6 empty] | 16510370 | 3 | Монтажные работы | 0 |  | 2 | 108001 | Электромонтажные работы , отдел 01-03 : ( на АЭС НР = 110% ) - (работы по упр. авиа.- движением: СП=55% ( {АВИА}=1; обычные работы : СП=65 - {AВИА}=0), при работе на АЭС СП= 68% ) | мФЕР-08 |  |  |  | 0 | 453.93 | 106.42 | 4.67 | 0.64 | 342.84 | 34.56 | 0.05 | 0 | [17 empty] | 0 | 0 | 0 |  |  |  |  | 95 | 65 |  |  |  |  | 0 |  | 1188648583 | 1 | 1 | 4 | 0 | 0 | 0 | 300.55 | 0 | 300.55 | 0 |  | 0 | 3 | 0 |  | 0 | 1 | 0 |  |  | 0 | 0 | 0
18 | 1 | 373 |  | 25,1 | 20.4.03.05-0006 | Розетка штепсельная двухместная для открытой проводки с заземляющими контактами и с монтажной пластиной серии "Москвичка", марка РА 10-831, белая | 100 шт. | 0.05 | 1 |  |  |  |  | 46.32 | 46.32 | 0 | 0 | 0 | 0 | 0 | 0 | 0 | 0 | 0 |  | 16671550 | 926.31 | 926.31 | 0 | 0 | 0 | 0 | 0 | 0 | 0 | 926.31 | 926.31 | 0 | 0 | 0 | 0 | 0 | 0 | 0 | 95 | 65 | 1 | 1 |  |  | 1 | 1 | 1 | 1 |  |  |  |  | 3 | 2 | ФССЦ-2001, 20.4.03.05-0006, приказ Минстроя России №1039/пр от 30.12.2016г. |  |  | 108001 | 0 |  | 0 | 3 | 0 | 1 | 1 | 1 | 1 | 1 | 1 |  | 95 | 65 |  |  |  |  | 0 | 0 | [5 empty] | 0 |  | 0 | 46.32 | 926.31 | 0 | 0 | 0 | 0 | 0 | 0 | 0 | 0 | 0 | [13 empty] | 0 | 0 | 1 | 1 |  |  |  | 1010 | 100 шт. | 100 шт. | 100 | [6 empty] | 16510370 | 3 | Монтажные работы | 0 |  | 2 | 108001 | Электромонтажные работы , отдел 01-03 : ( на АЭС НР = 110% ) - (работы по упр. авиа.- движением: СП=55% ( {АВИА}=1; обычные работы : СП=65 - {AВИА}=0), при работе на АЭС СП= 68% ) | мФЕР-08 |  |  |  | 0 | 926.31 | 926.31 | 0 | 0 | 0 | 0 | 0 | [18 empty] | 0 | 0 | 0 |  |  |  |  | 95 | 65 |  |  |  |  | 0 |  | -1133157193 | 2 | 1 | -2 | 0 | 0 | 0 | 46.32 | 0 | 46.32 | 0 |  | 0 | 3 | 0 |  | 0 | 1 | 0 |  |  | 0 | 0 | 0
18 | 1 | 383 |  | 25,1 | 20.4.03.05-0006 | Розетка штепсельная двухместная для открытой проводки с заземляющими контактами и с монтажной пластиной серии "Москвичка", марка РА 10-831, белая | 100 шт. | 0.05 | 1 |  |  |  |  | 277.43 | 277.43 | 0 | 0 | 0 | 0 | 0 | 0 | 0 | 0 | 0 |  | 16671551 | 926.31 | 926.31 | 0 | 0 | 0 | 0 | 0 | 0 | 0 | 926.31 | 926.31 | 0 | 0 | 0 | 0 | 0 | 0 | 0 | 95 | 65 | 1 | 1 |  |  | 5.99 | 1 | 1 | 5.99 |  |  |  |  | 3 | 2 | ФССЦ-2001, 20.4.03.05-0006, приказ Минстроя России №1039/пр от 30.12.2016г. |  |  | 108001 | 0 |  | 0 | 3 | 0 | 1 | 1 | 1 | 1 | 1 | 1 |  | 95 | 65 |  |  |  |  | 0 | 0 | [5 empty] | 0 |  | 0 | 277.43 | 5548.5969 | 0 | 0 | 0 | 0 | 0 | 0 | 0 | 0 | 0 | [13 empty] | 0 | 0 | 1 | 1 |  |  |  | 1010 | 100 шт. | 100 шт. | 100 | [6 empty] | 16510370 | 3 | Монтажные работы | 0 |  | 2 | 108001 | Электромонтажные работы , отдел 01-03 : ( на АЭС НР = 110% ) - (работы по упр. авиа.- движением: СП=55% ( {АВИА}=1; обычные работы : СП=65 - {AВИА}=0), при работе на АЭС СП= 68% ) | мФЕР-08 |  |  |  | 0 | 926.31 | 926.31 | 0 | 0 | 0 | 0 | 0 | [18 empty] | 0 | 0 | 0 |  |  |  |  | 95 | 65 |  |  |  |  | 0 |  | -1133157193 | 1 | 1 | 4 | 0 | 0 | 0 | 277.43 | 0 | 277.43 | 0 |  | 0 | 3 | 0 |  | 0 | 1 | 0 |  |  | 0 | 0 | 0
17 | 1 | 392 | 383 | 26 | м08-03-594-02 | Светильник отдельно устанавливаемый на штырях с количеством ламп в светильнике 2 | 100 ШТ | 0.22 | 0 |  |  |  |  | 236.9 | 26.55 | 7.82 | 1.1 | 202.53 | 0 | 20.416 | 0.088 | 0 | 193.45 | 132.36 |  | 16671550 | 1076.79 | 120.67 | 35.54 | 5.02 | 920.58 | 0 | 92.8 | 0.4 | 0 | 1076.79 | 120.67 | 35.54 | 5.02 | 920.58 | 0 | 92.8 | 0.4 | 0 | 95 | 65 | 1 | 1 |  |  | 1 | 1 | 1 | 1 |  |  |  |  | 0 | 2 | ФЕРм-2001, м08-03-594-02, приказ Минстроя России №1039/пр от 30.12.2016г. |  |  | 108001 | 0 |  | 0 | 3 | 0 | 1 | 1 | 1 | 1 | 1 | 1 |  | 95 | 65 |  |  |  |  | 0 | 0 | [5 empty] | 0 |  | 0 | 236.9 | 120.67 | 35.54 | 5.02 | 920.58 | 0 | 92.8 | 0.4 | 0 | 193.4485 | 132.3595 | [13 empty] | 0 | 0 | 1 | 1 |  |  |  | 1013 | 100 ШТ | 100 ШТ | 1 | [6 empty] | 16510370 | 3 | Монтажные работы | 0 |  | 2 | 108001 | Электромонтажные работы , отдел 01-03 : ( на АЭС НР = 110% ) - (работы по упр. авиа.- движением: СП=55% ( {АВИА}=1; обычные работы : СП=65 - {AВИА}=0), при работе на АЭС СП= 68% ) | мФЕР-08 |  |  |  | 0 | 1076.79 | 120.67 | 35.54 | 5.02 | 920.58 | 92.8 | 0.4 | 0 | [17 empty] | 0 | 0 | 0 |  |  |  |  | 95 | 65 |  |  |  |  | 0 |  | -868250483 | 2 | 1 | -2 | 0 | 0 | 0 | 562.71 | 0 | 562.71 | 0 |  | 0 | 3 | 0 |  | 0 | 1 | 0 |  |  | 0 | 0 | 0
17 | 1 | 400 | 390 | 26 | м08-03-594-02 | Светильник отдельно устанавливаемый на штырях с количеством ламп в светильнике 2 | 100 ШТ | 0.22 | 0 |  |  |  |  | 1418.99 | 159.02 | 46.83 | 6.62 | 1213.14 | 0 | 20.416 | 0.088 | 0 | 1158.77 | 792.84 |  | 16671551 | 1076.79 | 120.67 | 35.54 | 5.02 | 920.58 | 0 | 92.8 | 0.4 | 0 | 1076.79 | 120.67 | 35.54 | 5.02 | 920.58 | 0 | 92.8 | 0.4 | 0 | 95 | 65 | 1 | 1 |  |  | 5.99 | 5.99 | 5.99 | 5.99 |  |  |  |  | 0 | 2 | ФЕРм-2001, м08-03-594-02, приказ Минстроя России №1039/пр от 30.12.2016г. |  |  | 108001 | 0 |  | 0 | 3 | 0 | 5.99 | 1 | 1 | 1 | 1 | 1 |  | 95 | 65 |  |  |  |  | 0 | 0 | [5 empty] | 0 |  | 0 | 1418.99 | 722.8133 | 212.8846 | 30.0698 | 5514.2742 | 0 | 92.8 | 0.4 | 0 | 1158.772 | 792.844 | [13 empty] | 0 | 0 | 1 | 1 |  |  |  | 1013 | 100 ШТ | 100 ШТ | 1 | [6 empty] | 16510370 | 3 | Монтажные работы | 0 |  | 2 | 108001 | Электромонтажные работы , отдел 01-03 : ( на АЭС НР = 110% ) - (работы по упр. авиа.- движением: СП=55% ( {АВИА}=1; обычные работы : СП=65 - {AВИА}=0), при работе на АЭС СП= 68% ) | мФЕР-08 |  |  |  | 0 | 1076.79 | 120.67 | 35.54 | 5.02 | 920.58 | 92.8 | 0.4 | 0 | [17 empty] | 0 | 0 | 0 |  |  |  |  | 95 | 65 |  |  |  |  | 0 |  | -868250483 | 1 | 1 | 4 | 0 | 0 | 0 | 3370.6 | 0 | 3370.6 | 0 |  | 0 | 3 | 0 |  | 0 | 1 | 0 |  |  | 0 | 0 | 0
18 | 1 | 390 |  | 26,1 | 20.3.03.04-0044 | Светильник люминесцентный потолочный PRO SPO -108 2400 люм 32 Вт (прим.) | шт. | 22 | 100 |  |  |  |  | 7488.14 | 7488.14 | 0 | 0 | 0 | 0 | 0 | 0 | 0 | 0 | 0 |  | 16671550 | 340.37 | 340.37 | 0 | 0 | 0 | 0 | 0 | 0 | 0 | 340.37 | 340.37 | 0 | 0 | 0 | 0 | 0 | 0 | 0 | 95 | 65 | 1 | 1 |  |  | 1 | 1 | 1 | 1 |  |  |  |  | 3 | 2 | ФССЦ-2001, 20.3.03.04-0044, приказ Минстроя России №1039/пр от 30.12.2016г. |  |  | 108001 | 0 |  | 0 | 3 | 0 | 1 | 1 | 1 | 1 | 1 | 1 |  | 95 | 65 |  |  |  |  | 0 | 0 | [5 empty] | 0 |  | 0 | 7488.14 | 340.37 | 0 | 0 | 0 | 0 | 0 | 0 | 0 | 0 | 0 | [13 empty] | 0 | 0 | 1 | 1 |  |  |  | 1010 | шт. | шт. | 1 | [6 empty] | 16510370 | 3 | Монтажные работы | 0 |  | 2 | 108001 | Электромонтажные работы , отдел 01-03 : ( на АЭС НР = 110% ) - (работы по упр. авиа.- движением: СП=55% ( {АВИА}=1; обычные работы : СП=65 - {AВИА}=0), при работе на АЭС СП= 68% ) | мФЕР-08 |  |  |  | 0 | 340.37 | 340.37 | 0 | 0 | 0 | 0 | 0 | [18 empty] | 0 | 0 | 0 |  |  |  |  | 95 | 65 |  |  |  |  | 0 |  | -1979935088 | 2 | 1 | -2 | 0 | 0 | 0 | 7488.14 | 0 | 7488.14 | 0 |  | 0 | 3 | 0 |  | 0 | 1 | 0 |  |  | 0 | 0 | 0
18 | 1 | 398 |  | 26,1 | 20.3.03.04-0044 | Светильник люминесцентный потолочный PRO SPO -108 2400 люм 32 Вт (прим.) | шт. | 22 | 100 |  |  |  |  | 44853.96 | 44853.96 | 0 | 0 | 0 | 0 | 0 | 0 | 0 | 0 | 0 |  | 16671551 | 340.37 | 340.37 | 0 | 0 | 0 | 0 | 0 | 0 | 0 | 340.37 | 340.37 | 0 | 0 | 0 | 0 | 0 | 0 | 0 | 95 | 65 | 1 | 1 |  |  | 5.99 | 1 | 1 | 5.99 |  |  |  |  | 3 | 2 | ФССЦ-2001, 20.3.03.04-0044, приказ Минстроя России №1039/пр от 30.12.2016г. |  |  | 108001 | 0 |  | 0 | 3 | 0 | 1 | 1 | 1 | 1 | 1 | 1 |  | 95 | 65 |  |  |  |  | 0 | 0 | [5 empty] | 0 |  | 0 | 44853.96 | 2038.8163 | 0 | 0 | 0 | 0 | 0 | 0 | 0 | 0 | 0 | [13 empty] | 0 | 0 | 1 | 1 |  |  |  | 1010 | шт. | шт. | 1 | [6 empty] | 16510370 | 3 | Монтажные работы | 0 |  | 2 | 108001 | Электромонтажные работы , отдел 01-03 : ( на АЭС НР = 110% ) - (работы по упр. авиа.- движением: СП=55% ( {АВИА}=1; обычные работы : СП=65 - {AВИА}=0), при работе на АЭС СП= 68% ) | мФЕР-08 |  |  |  | 0 | 340.37 | 340.37 | 0 | 0 | 0 | 0 | 0 | [18 empty] | 0 | 0 | 0 |  |  |  |  | 95 | 65 |  |  |  |  | 0 |  | -1979935088 | 1 | 1 | 4 | 0 | 0 | 0 | 44853.96 | 0 | 44853.96 | 0 |  | 0 | 3 | 0 |  | 0 | 1 | 0 |  |  | 0 | 0 | 0
17 | 1 | 415 | 404 | 27 | м08-03-594-12 | Светильник в подвесных потолках, устанавливаемый на подвесках, количество ламп в светильнике до 6 | 100 ШТ | 0.08 | 0 |  |  |  |  | 527.4 | 258.06 | 17.93 | 2.41 | 251.41 | 0 | 25.344 | 0.192 | 0 | 241.13 | 164.98 |  | 16671550 | 6592.58 | 3225.8 | 224.12 | 30.12 | 3142.66 | 0 | 316.8 | 2.4 | 0 | 6592.58 | 3225.8 | 224.12 | 30.12 | 3142.66 | 0 | 316.8 | 2.4 | 0 | 95 | 65 | 1 | 1 |  |  | 1 | 1 | 1 | 1 |  |  |  |  | 0 | 2 | ФЕРм-2001, м08-03-594-12, приказ Минстроя России №1039/пр от 30.12.2016г. |  |  | 108001 | 0 |  | 0 | 3 | 0 | 1 | 1 | 1 | 1 | 1 | 1 |  | 95 | 65 |  |  |  |  | 0 | 0 | [5 empty] | 0 |  | 0 | 527.4 | 3225.8 | 224.12 | 30.12 | 3142.66 | 0 | 316.8 | 2.4 | 0 | 241.129 | 164.983 | [13 empty] | 0 | 0 | 1 | 1 |  |  |  | 1013 | 100 ШТ | 100 ШТ | 1 | [6 empty] | 16510370 | 3 | Монтажные работы | 0 |  | 2 | 108001 | Электромонтажные работы , отдел 01-03 : ( на АЭС НР = 110% ) - (работы по упр. авиа.- движением: СП=55% ( {АВИА}=1; обычные работы : СП=65 - {AВИА}=0), при работе на АЭС СП= 68% ) | мФЕР-08 |  |  |  | 0 | 6592.58 | 3225.8 | 224.12 | 30.12 | 3142.66 | 316.8 | 2.4 | 0 | [17 empty] | 0 | 0 | 0 |  |  |  |  | 95 | 65 |  |  |  |  | 0 |  | -155114228 | 2 | 1 | -2 | 0 | 0 | 0 | 933.51 | 0 | 933.51 | 0 |  | 0 | 3 | 0 |  | 0 | 1 | 0 |  |  | 0 | 0 | 0
17 | 1 | 430 | 418 | 27 | м08-03-594-12 | Светильник в подвесных потолках, устанавливаемый на подвесках, количество ламп в светильнике до 6 | 100 ШТ | 0.08 | 0 |  |  |  |  | 3159.16 | 1545.8 | 107.4 | 14.43 | 1505.96 | 0 | 25.344 | 0.192 | 0 | 1444.37 | 988.25 |  | 16671551 | 6592.58 | 3225.8 | 224.12 | 30.12 | 3142.66 | 0 | 316.8 | 2.4 | 0 | 6592.58 | 3225.8 | 224.12 | 30.12 | 3142.66 | 0 | 316.8 | 2.4 | 0 | 95 | 65 | 1 | 1 |  |  | 5.99 | 5.99 | 5.99 | 5.99 |  |  |  |  | 0 | 2 | ФЕРм-2001, м08-03-594-12, приказ Минстроя России №1039/пр от 30.12.2016г. |  |  | 108001 | 0 |  | 0 | 3 | 0 | 5.99 | 1 | 1 | 1 | 1 | 1 |  | 95 | 65 |  |  |  |  | 0 | 0 | [5 empty] | 0 |  | 0 | 3159.16 | 19322.542 | 1342.4788 | 180.4188 | 18824.5334 | 0 | 316.8 | 2.4 | 0 | 1444.3705 | 988.2535 | [13 empty] | 0 | 0 | 1 | 1 |  |  |  | 1013 | 100 ШТ | 100 ШТ | 1 | [6 empty] | 16510370 | 3 | Монтажные работы | 0 |  | 2 | 108001 | Электромонтажные работы , отдел 01-03 : ( на АЭС НР = 110% ) - (работы по упр. авиа.- движением: СП=55% ( {АВИА}=1; обычные работы : СП=65 - {AВИА}=0), при работе на АЭС СП= 68% ) | мФЕР-08 |  |  |  | 0 | 6592.58 | 3225.8 | 224.12 | 30.12 | 3142.66 | 316.8 | 2.4 | 0 | [17 empty] | 0 | 0 | 0 |  |  |  |  | 95 | 65 |  |  |  |  | 0 |  | -155114228 | 1 | 1 | 4 | 0 | 0 | 0 | 5591.78 | 0 | 5591.78 | 0 |  | 0 | 3 | 0 |  | 0 | 1 | 0 |  |  | 0 | 0 | 0
18 | 1 | 414 |  | 27,1 | 20.3.03.04-0066 | Светильник светодиодный TL-ЭКО 40 PR Scool мощность 39 Вт, Лм 4 715 (прим.) | шт. | 8 | 100 |  |  |  |  | 3288.8 | 3288.8 | 0 | 0 | 0 | 0 | 0 | 0 | 0 | 0 | 0 |  | 16671550 | 411.1 | 411.1 | 0 | 0 | 0 | 0 | 0 | 0 | 0 | 411.1 | 411.1 | 0 | 0 | 0 | 0 | 0 | 0 | 0 | 95 | 65 | 1 | 1 |  |  | 1 | 1 | 1 | 1 |  |  |  |  | 3 | 2 | ФССЦ-2001, 20.3.03.04-0066, приказ Минстроя России №1039/пр от 30.12.2016г. |  |  | 108001 | 0 |  | 0 | 3 | 0 | 1 | 1 | 1 | 1 | 1 | 1 |  | 95 | 65 |  |  |  |  | 0 | 0 | [5 empty] | 0 |  | 0 | 3288.8 | 411.1 | 0 | 0 | 0 | 0 | 0 | 0 | 0 | 0 | 0 | [13 empty] | 0 | 0 | 1 | 1 |  |  |  | 1010 | шт. | шт. | 1 | [6 empty] | 16510370 | 3 | Монтажные работы | 0 |  | 2 | 108001 | Электромонтажные работы , отдел 01-03 : ( на АЭС НР = 110% ) - (работы по упр. авиа.- движением: СП=55% ( {АВИА}=1; обычные работы : СП=65 - {AВИА}=0), при работе на АЭС СП= 68% ) | мФЕР-08 |  |  |  | 0 | 411.1 | 411.1 | 0 | 0 | 0 | 0 | 0 | [18 empty] | 0 | 0 | 0 |  |  |  |  | 95 | 65 |  |  |  |  | 0 |  | 1436613956 | 2 | 1 | -2 | 0 | 0 | 0 | 3288.8 | 0 | 3288.8 | 0 |  | 0 | 3 | 0 |  | 0 | 1 | 0 |  |  | 0 | 0 | 0
18 | 1 | 429 |  | 27,1 | 20.3.03.04-0066 | Светильник светодиодный TL-ЭКО 40 PR Scool мощность 39 Вт, Лм 4 715 (прим.) | шт. | 8 | 100 |  |  |  |  | 19699.91 | 19699.91 | 0 | 0 | 0 | 0 | 0 | 0 | 0 | 0 | 0 |  | 16671551 | 411.1 | 411.1 | 0 | 0 | 0 | 0 | 0 | 0 | 0 | 411.1 | 411.1 | 0 | 0 | 0 | 0 | 0 | 0 | 0 | 95 | 65 | 1 | 1 |  |  | 5.99 | 1 | 1 | 5.99 |  |  |  |  | 3 | 2 | ФССЦ-2001, 20.3.03.04-0066, приказ Минстроя России №1039/пр от 30.12.2016г. |  |  | 108001 | 0 |  | 0 | 3 | 0 | 1 | 1 | 1 | 1 | 1 | 1 |  | 95 | 65 |  |  |  |  | 0 | 0 | [5 empty] | 0 |  | 0 | 19699.91 | 2462.489 | 0 | 0 | 0 | 0 | 0 | 0 | 0 | 0 | 0 | [13 empty] | 0 | 0 | 1 | 1 |  |  |  | 1010 | шт. | шт. | 1 | [6 empty] | 16510370 | 3 | Монтажные работы | 0 |  | 2 | 108001 | Электромонтажные работы , отдел 01-03 : ( на АЭС НР = 110% ) - (работы по упр. авиа.- движением: СП=55% ( {АВИА}=1; обычные работы : СП=65 - {AВИА}=0), при работе на АЭС СП= 68% ) | мФЕР-08 |  |  |  | 0 | 411.1 | 411.1 | 0 | 0 | 0 | 0 | 0 | [18 empty] | 0 | 0 | 0 |  |  |  |  | 95 | 65 |  |  |  |  | 0 |  | 1436613956 | 1 | 1 | 4 | 0 | 0 | 0 | 19699.91 | 0 | 19699.91 | 0 |  | 0 | 3 | 0 |  | 0 | 1 | 0 |  |  | 0 | 0 | 0
17 | 1 |  |  | 28 | т01-01-01-041 | Погрузочные работы при автомобильных перевозках мусора строительного с погрузкой вручную | 1 Т ГРУЗА | 1.1 | 0 |  |  |  |  | 0 | 0 | 0 | 0 | 0 | 0 | 0 | 0 | 0 | 0 | 0 |  | 16671550 | 42.98 | 0 | 0 | 0 | 0 | 0 | 0 | 0 | 0 | 42.98 | 0 | 0 | 0 | 0 | 0 | 0 | 0 | 0 | 0 | 0 | 1 | 1 |  |  | 1 | 1 | 1 | 1 |  |  |  |  | 0 | 1 | ФССЦпг-2001, т01-01-01-041, приказ Минстроя России №1039/пр от 30.12.2016г. |  |  | 700004 | 0 |  | 0 | 19 | 0 | 1 | 1 | 1 | 1 | 1 | 1 |  | 0 | 0 |  |  |  |  | 0 | 0 | [5 empty] | 0 |  | 0 | 42.98 | 0 | 0 | 0 | 0 | 0 | 0 | 0 | 0 | 0 | 0 | [13 empty] | 0 | 0 | 1 | 1 |  |  |  | 1013 | 1 Т ГРУЗА | 1 Т ГРУЗА | 1 | [6 empty] | 16510675 | 19 | Погрузочно-разгрузочные работы | 0 |  | 1 | 700004 | Перевозка грузов , (ФССЦпр 2011-изм. № 4-6, раздел 1): погрузочно-разгрузочные работы (НР и СП в прям. затратах ) | ФССЦпр пог. а/п (2011,изм. 4-6) |  |  |  | 0 | 0 | 0 | 0 | 0 | 0 | 0 | 0 | 0 | [17 empty] | 0 | 0 | 0 |  |  |  |  | 0 | 0 |  |  |  |  | 0 |  | 811861299 | 2 | 1 | -2 | 2 | 0 | 0 | 47.28 | 47.28 | 0 | 0 |  | 0 | 3 |  |  | 0 | 1 | 0 | 0 | 0 | 0 | 0 | 0
17 | 1 |  |  | 28 | т01-01-01-041 | Погрузочные работы при автомобильных перевозках мусора строительного с погрузкой вручную | 1 Т ГРУЗА | 1.1 | 0 |  |  |  |  | 0 | 0 | 0 | 0 | 0 | 0 | 0 | 0 | 0 | 0 | 0 |  | 16671551 | 42.98 | 0 | 0 | 0 | 0 | 0 | 0 | 0 | 0 | 42.98 | 0 | 0 | 0 | 0 | 0 | 0 | 0 | 0 | 0 | 0 | 1 | 1 |  |  | 5.99 | 1 | 1 | 1 |  |  |  |  | 0 | 1 | ФССЦпг-2001, т01-01-01-041, приказ Минстроя России №1039/пр от 30.12.2016г. |  |  | 700004 | 0 |  | 0 | 19 | 0 | 1 | 1 | 1 | 1 | 1 | 1 |  | 0 | 0 |  |  |  |  | 0 | 0 | [5 empty] | 0 |  | 0 | 257.4502 | 0 | 0 | 0 | 0 | 0 | 0 | 0 | 0 | 0 | 0 | [13 empty] | 0 | 0 | 1 | 1 |  |  |  | 1013 | 1 Т ГРУЗА | 1 Т ГРУЗА | 1 | [6 empty] | 16510675 | 19 | Погрузочно-разгрузочные работы | 0 |  | 1 | 700004 | Перевозка грузов , (ФССЦпр 2011-изм. № 4-6, раздел 1): погрузочно-разгрузочные работы (НР и СП в прям. затратах ) | ФССЦпр пог. а/п (2011,изм. 4-6) |  |  |  | 0 | 0 | 0 | 0 | 0 | 0 | 0 | 0 | 0 | [17 empty] | 0 | 0 | 0 |  |  |  |  | 0 | 0 |  |  |  |  | 0 |  | 811861299 | 1 | 1 | 4 | 2 | 0 | 0 | 283.2 | 283.2 | 0 | 0 |  | 0 | 3 |  |  | 0 | 1 | 0 | 0 | 0 | 0 | 0 | 0
17 | 1 |  |  | 29 | т03-01-01-035 | Перевозка грузов I класса автомобилями бортовыми грузоподъемностью до 15 т на расстояние до 35 км | 1 Т ГРУЗА | 1.1 | 0 |  |  |  |  | 0 | 0 | 0 | 0 | 0 | 0 | 0 | 0 | 0 | 0 | 0 |  | 16671550 | 19.54 | 0 | 0 | 0 | 0 | 0 | 0 | 0 | 0 | 19.54 | 0 | 0 | 0 | 0 | 0 | 0 | 0 | 0 | 0 | 0 | 1 | 1 |  |  | 1 | 1 | 1 | 1 |  |  |  |  | 0 | 1 | ФССЦпг-2001, т03-01-01-035, приказ Минстроя России №1039/пр от 30.12.2016г. |  |  | 700005 | 0 |  | 0 | 10 | 0 | 1 | 1 | 1 | 1 | 1 | 1 |  | 0 | 0 |  |  |  |  | 0 | 0 | [5 empty] | 0 |  | 0 | 19.54 | 0 | 0 | 0 | 0 | 0 | 0 | 0 | 0 | 0 | 0 | [13 empty] | 0 | 0 | 1 | 1 |  |  |  | 1013 | 1 Т ГРУЗА | 1 Т ГРУЗА | 1 | [6 empty] | 16510679 | 10 | Перевозка грузов авто/транспортом | 0 |  | 1 | 700005 | Перевозкуа грузов (ФССЦпр-2011 - изм. 7, разделы 1-4) - по сметной стоимости | ФССЦпр , изм. 7 |  |  |  | 0 | 0 | 0 | 0 | 0 | 0 | 0 | 0 | 0 | [17 empty] | 0 | 0 | 0 |  |  |  |  | 0 | 0 |  |  |  |  | 0 |  | -587392605 | 2 | 1 | -2 | 2 | 0 | 0 | 21.49 | 21.49 | 0 | 0 |  | 0 | 3 |  |  | 0 | 1 | 0 | 0 | 0 | 0 | 0 | 0
17 | 1 |  |  | 29 | т03-01-01-035 | Перевозка грузов I класса автомобилями бортовыми грузоподъемностью до 15 т на расстояние до 35 км | 1 Т ГРУЗА | 1.1 | 0 |  |  |  |  | 0 | 0 | 0 | 0 | 0 | 0 | 0 | 0 | 0 | 0 | 0 |  | 16671551 | 19.54 | 0 | 0 | 0 | 0 | 0 | 0 | 0 | 0 | 19.54 | 0 | 0 | 0 | 0 | 0 | 0 | 0 | 0 | 0 | 0 | 1 | 1 |  |  | 5.99 | 1 | 1 | 1 |  |  |  |  | 0 | 1 | ФССЦпг-2001, т03-01-01-035, приказ Минстроя России №1039/пр от 30.12.2016г. |  |  | 700005 | 0 |  | 0 | 10 | 0 | 1 | 1 | 1 | 1 | 1 | 1 |  | 0 | 0 |  |  |  |  | 0 | 0 | [5 empty] | 0 |  | 0 | 117.0446 | 0 | 0 | 0 | 0 | 0 | 0 | 0 | 0 | 0 | 0 | [13 empty] | 0 | 0 | 1 | 1 |  |  |  | 1013 | 1 Т ГРУЗА | 1 Т ГРУЗА | 1 | [6 empty] | 16510679 | 10 | Перевозка грузов авто/транспортом | 0 |  | 1 | 700005 | Перевозкуа грузов (ФССЦпр-2011 - изм. 7, разделы 1-4) - по сметной стоимости | ФССЦпр , изм. 7 |  |  |  | 0 | 0 | 0 | 0 | 0 | 0 | 0 | 0 | 0 | [17 empty] | 0 | 0 | 0 |  |  |  |  | 0 | 0 |  |  |  |  | 0 |  | -587392605 | 1 | 1 | 4 | 2 | 0 | 0 | 128.75 | 128.75 | 0 | 0 |  | 0 | 3 |  |  | 0 | 1 | 0 | 0 | 0 | 0 | 0 | 0
51 | 1 | 4 | 161 |  | Новый раздел | Раздел Электромонтажные работы | 0 | [6 empty] | 11656.32 | 11113.19 | 26.73 | 3.86 | 516.4 | 0 | 53.147 | 0.3065 | 0 | 489.69 | 338.16 |  |  | 11656.32 | 11113.19 | 26.73 | 3.86 | 516.4 | 0 | 53.147 | 0.3065 | 0 | 489.69 | 338.16 |  |  | 0 | 0 | 0 | 12552.94 | 183.3 | 12369.64 | 0 | 11113.19 | 11113.19 | 0 | 11113.19 | 0 | 0 | 0 | 0 | [20 empty] | 0 | 0 | 0 | 12552.94 | 183.3 | 12369.64 | 0 | 11113.19 | 11113.19 | 0 | 11113.19 | 0 | 0 | 0 | 0 | [20 empty] | 69821.36 | 66567.99 | 160.12 | 23.18 | 3093.25 | 0 | 53.147 | 0.3065 | 0 | 2933.26 | 2025.68 |  |  | 69821.36 | 66567.99 | 160.12 | 23.18 | 3093.25 | 0 | 53.147 | 0.3065 | 0 | 2933.26 | 2025.68 |  |  | 0 | 0 | 0 | 75192.25 | 1098.02 | 74094.23 | 0 | 66567.99 | 66567.99 | 0 | 66567.99 | 0 | 0 | 0 | 0 | [20 empty] | 0 | 0 | 0 | 75192.25 | 1098.02 | 74094.23 | 0 | 66567.99 | 66567.99 | 0 | 66567.99 | 0 | 0 | 0 | 0 | [19 empty] | 0
50 | 0 | 0 | 1 | 201 | 11656.32 | ПЗ | Прямые затраты |  |  | 201 | 1 | 3 |  | 2 | 69821.36
50 | 0 | 0 | 1 | 202 | 11113.19 | СтМатОб | Стоимость материальных ресурсов (всего) |  |  | 202 | 2 | 3 |  | 2 | 66567.99
50 | 0 | 0 | 1 | 222 | 0 | СтМатОбЗак | Стоимость материалов и оборудования заказчика |  |  | 222 | 3 | 3 |  | 2 | 0
50 | 0 | 0 | 1 | 225 | 11113.19 | СтМатОбПод | Стоимость материалов и оборудования подрядчика |  |  | 225 | 4 | 3 |  | 2 | 66567.99
50 | 0 | 0 | 1 | 226 | 11113.19 | СтМат | Стоимость материалов (всего) |  |  | 226 | 5 | 3 |  | 2 | 66567.99
50 | 0 | 0 | 1 | 227 | 0 | СтМатЗак | Стоимость материалов заказчика |  |  | 227 | 6 | 3 |  | 2 | 0
50 | 0 | 0 | 1 | 228 | 11113.19 | СтМатПод | Стоимость материалов подрядчика |  |  | 228 | 7 | 3 |  | 2 | 66567.99
50 | 0 | 0 | 1 | 216 | 0 | Оборуд | Стоимость оборудования (всего) |  |  | 216 | 8 | 3 |  | 2 | 0
50 | 0 | 0 | 1 | 223 | 0 | ОборудЗак | Стоимость оборудования заказчика |  |  | 223 | 9 | 3 |  | 2 | 0
50 | 0 | 0 | 1 | 229 | 0 | ОборудПод | Стоимость оборудования подрядчика |  |  | 229 | 10 | 3 |  | 2 | 0
50 | 0 | 0 | 1 | 203 | 26.73 | ЭММ | Эксплуатация машин |  |  | 203 | 11 | 3 |  | 2 | 160.12
50 | 0 | 0 | 1 | 231 | 0 | ЭММсНРиСП | Эксплуатация машин по ТСН-2001.16 |  |  | 231 | 12 | 3 |  | 2 | 0
50 | 0 | 0 | 1 | 204 | 3.86 | ЗПМ | ЗП машинистов |  |  | 204 | 13 | 3 |  | 2 | 23.18
50 | 0 | 0 | 1 | 205 | 516.4 | ОЗП | Основная ЗП рабочих |  |  | 205 | 14 | 3 |  | 2 | 3093.25
50 | 0 | 0 | 1 | 232 | 0 | ОЗПсНРиСП | Основная ЗП рабочих по ТСН-2001.16 |  |  | 232 | 15 | 3 |  | 2 | 0
50 | 0 | 0 | 1 | 214 | 183.3 | Строит | Строительные работы с НР и СП |  |  | 214 | 16 | 3 |  | 2 | 1098.02
50 | 0 | 0 | 1 | 215 | 12369.64 | Монтаж | Монтажные работы с НР и СП |  |  | 215 | 17 | 3 |  | 2 | 74094.23
50 | 0 | 0 | 1 | 217 | 0 | Прочие | Прочие работы с НР и СП |  |  | 217 | 18 | 3 |  | 2 | 0
50 | 0 | 0 | 1 | 230 | 0 | ПрочиеЗатр | Прочие затраты по ТСН-2001.16 |  |  | 230 | 19 | 3 |  | 2 | 0
50 | 0 | 0 | 1 | 206 | 0 | ВозврМат | Возврат материалов |  |  | 206 | 20 | 3 |  | 2 | 0
50 | 0 | 0 | 1 | 207 | 53.147 | ТрудСтр | Трудозатраты строителей |  |  | 207 | 21 | 3 |  | -1 | 53.147
50 | 0 | 0 | 1 | 208 | 0.3065 | ТрудМаш | Трудозатраты машинистов |  |  | 208 | 22 | 3 |  | -1 | 0.3065
50 | 0 | 0 | 1 | 209 | 0 | ТранспМат | Транспорт материалов |  |  | 209 | 23 | 3 |  | 2 | 0
50 | 0 | 0 | 1 | 210 | 489.69 | НР | Накладные расходы |  |  | 210 | 24 | 3 |  | 2 | 2933.26
50 | 0 | 0 | 1 | 211 | 338.16 | СмПриб | Сметная прибыль |  |  | 211 | 25 | 3 |  | 2 | 2025.68
50 | 0 | 0 | 1 | 0 | 12552.94 | Всего | Всего с НР и СП |  |  | 224 | 26 | 3 |  | 2 | 75192.25
50 | 1 | 0 | 2 | 0 | 12552.94 | Итого 1 | Всего |  |  | 212 | 27 | 0 |  | 2 | 75192.25
50 | 1 | 0 | 2 | 0 | 2259.53 | Итого2 | Итого НДС 18% |  |  | 212 | 28 | 0 |  | 2 | 13534.61
50 | 1 | 0 | 2 | 224 | 14812.47 | Итого 3 | Всего по смете |  |  | 212 | 29 | 0 |  | 2 | 88726.86
51 | 1 | 3 | 20 |  | Новая локальная смета | Новая локальная смета | 0 | [6 empty] | 116161.03 | 97597.58 | 1434.72 | 583.87 | 17128.73 | 0 | 1921.6369 | 53.907 | 0 | 17232.52 | 9979.06 | [15 empty] | 0 | 0 | 0 | 143441.38 | 131071.74 | 12369.64 | 0 | 97597.58 | 97597.58 | 0 | 97597.58 | 0 | 0 | 0 | 0 | [55 empty] | 695804.39 | 584609.43 | 8593.86 | 3497.37 | 102601.1 | 0 | 1921.6369 | 53.907 | 0 | 103222.82 | 59774.54 | [15 empty] | 0 | 0 | 0 | 859213.7 | 785119.47 | 74094.23 | 0 | 584609.43 | 584609.43 | 0 | 584609.43 | 0 | 0 | 0 | 0 | [54 empty] | 0
50 | 0 | 0 | 1 | 201 | 116161.03 | ПЗ | Прямые затраты |  |  | 201 | 1 | 3 |  | 2 | 695804.39
50 | 0 | 0 | 1 | 202 | 97597.58 | СтМатОб | Стоимость материальных ресурсов (всего) |  |  | 202 | 2 | 3 |  | 2 | 584609.43
50 | 0 | 0 | 1 | 222 | 0 | СтМатОбЗак | Стоимость материалов и оборудования заказчика |  |  | 222 | 3 | 3 |  | 2 | 0
50 | 0 | 0 | 1 | 225 | 97597.58 | СтМатОбПод | Стоимость материалов и оборудования подрядчика |  |  | 225 | 4 | 3 |  | 2 | 584609.43
50 | 0 | 0 | 1 | 226 | 97597.58 | СтМат | Стоимость материалов (всего) |  |  | 226 | 5 | 3 |  | 2 | 584609.43
50 | 0 | 0 | 1 | 227 | 0 | СтМатЗак | Стоимость материалов заказчика |  |  | 227 | 6 | 3 |  | 2 | 0
50 | 0 | 0 | 1 | 228 | 97597.58 | СтМатПод | Стоимость материалов подрядчика |  |  | 228 | 7 | 3 |  | 2 | 584609.43
50 | 0 | 0 | 1 | 216 | 0 | Оборуд | Стоимость оборудования (всего) |  |  | 216 | 8 | 3 |  | 2 | 0
50 | 0 | 0 | 1 | 223 | 0 | ОборудЗак | Стоимость оборудования заказчика |  |  | 223 | 9 | 3 |  | 2 | 0
50 | 0 | 0 | 1 | 229 | 0 | ОборудПод | Стоимость оборудования подрядчика |  |  | 229 | 10 | 3 |  | 2 | 0
50 | 0 | 0 | 1 | 203 | 1434.72 | ЭММ | Эксплуатация машин |  |  | 203 | 11 | 3 |  | 2 | 8593.86
50 | 0 | 0 | 1 | 231 | 0 | ЭММсНРиСП | Эксплуатация машин по ТСН-2001.16 |  |  | 231 | 12 | 3 |  | 2 | 0
50 | 0 | 0 | 1 | 204 | 583.87 | ЗПМ | ЗП машинистов |  |  | 204 | 13 | 3 |  | 2 | 3497.37
50 | 0 | 0 | 1 | 205 | 17128.73 | ОЗП | Основная ЗП рабочих |  |  | 205 | 14 | 3 |  | 2 | 102601.1
50 | 0 | 0 | 1 | 232 | 0 | ОЗПсНРиСП | Основная ЗП рабочих по ТСН-2001.16 |  |  | 232 | 15 | 3 |  | 2 | 0
50 | 0 | 0 | 1 | 214 | 131071.74 | Строит | Строительные работы с НР и СП |  |  | 214 | 16 | 3 |  | 2 | 785119.47
50 | 0 | 0 | 1 | 215 | 12369.64 | Монтаж | Монтажные работы с НР и СП |  |  | 215 | 17 | 3 |  | 2 | 74094.23
50 | 0 | 0 | 1 | 217 | 0 | Прочие | Прочие работы с НР и СП |  |  | 217 | 18 | 3 |  | 2 | 0
50 | 0 | 0 | 1 | 230 | 0 | ПрочиеЗатр | Прочие затраты по ТСН-2001.16 |  |  | 230 | 19 | 3 |  | 2 | 0
50 | 0 | 0 | 1 | 206 | 0 | ВозврМат | Возврат материалов |  |  | 206 | 20 | 3 |  | 2 | 0
50 | 0 | 0 | 1 | 207 | 1921.6369 | ТрудСтр | Трудозатраты строителей |  |  | 207 | 21 | 3 |  | -1 | 1921.6369
50 | 0 | 0 | 1 | 208 | 53.907 | ТрудМаш | Трудозатраты машинистов |  |  | 208 | 22 | 3 |  | -1 | 53.907
50 | 0 | 0 | 1 | 209 | 0 | ТранспМат | Транспорт материалов |  |  | 209 | 23 | 3 |  | 2 | 0
50 | 0 | 0 | 1 | 210 | 17232.52 | НР | Накладные расходы |  |  | 210 | 24 | 3 |  | 2 | 103222.82
50 | 0 | 0 | 1 | 211 | 9979.06 | СмПриб | Сметная прибыль |  |  | 211 | 25 | 3 |  | 2 | 59774.54
50 | 0 | 0 | 1 | 0 | 143441.38 | Всего | Всего с НР и СП |  |  | 224 | 26 | 3 |  | 2 | 859213.7
50 | 1 | 0 | 2 | 0 | 143441.38 | Итого 1 | Всего |  |  | 212 | 27 | 0 |  | 2 | 859213.7
50 | 1 | 0 | 2 | 0 | 25819.45 | Итого2 | Итого НДС 18% |  |  | 212 | 28 | 0 |  | 2 | 154658.47
50 | 1 | 0 | 2 | 224 | 169260.83 | Итого 3 | Всего по смете |  |  | 212 | 29 | 0 |  | 2 | 1013872.17
51 | 311 | 1 | 12 |  | Новый объект_(Копия) | Капитальный ремонт столовой в учебном корпусе ДИТИ НИЯУ МИФИ_РОСАТОМ | 0 | [6 empty] | 116161.03 | 97597.58 | 1434.72 | 583.87 | 17128.73 | 0 | 1921.6369 | 53.907 | 0 | 17232.52 | 9979.06 | [15 empty] | 0 | 0 | 0 | 143441.38 | 131071.74 | 12369.64 | 0 | 97597.58 | 97597.58 | 0 | 97597.58 | 0 | 0 | 0 | 0 | [55 empty] | 695804.39 | 584609.43 | 8593.86 | 3497.37 | 102601.1 | 0 | 1921.6369 | 53.907 | 0 | 103222.82 | 59774.54 | [15 empty] | 0 | 0 | 0 | 859213.7 | 785119.47 | 74094.23 | 0 | 584609.43 | 584609.43 | 0 | 584609.43 | 0 | 0 | 0 | 0 | [54 empty] | 0
50 | 0 | 0 | 1 | 201 | 116161.03 | ПЗ | Прямые затраты |  |  | 201 | 1 | 3 |  | 2 | 695804.39
50 | 0 | 0 | 1 | 202 | 97597.58 | СтМатОб | Стоимость материальных ресурсов (всего) |  |  | 202 | 2 | 3 |  | 2 | 584609.43
50 | 0 | 0 | 1 | 222 | 0 | СтМатОбЗак | Стоимость материалов и оборудования заказчика |  |  | 222 | 3 | 3 |  | 2 | 0
50 | 0 | 0 | 1 | 225 | 97597.58 | СтМатОбПод | Стоимость материалов и оборудования подрядчика |  |  | 225 | 4 | 3 |  | 2 | 584609.43
50 | 0 | 0 | 1 | 226 | 97597.58 | СтМат | Стоимость материалов (всего) |  |  | 226 | 5 | 3 |  | 2 | 584609.43
50 | 0 | 0 | 1 | 227 | 0 | СтМатЗак | Стоимость материалов заказчика |  |  | 227 | 6 | 3 |  | 2 | 0
50 | 0 | 0 | 1 | 228 | 97597.58 | СтМатПод | Стоимость материалов подрядчика |  |  | 228 | 7 | 3 |  | 2 | 584609.43
50 | 0 | 0 | 1 | 216 | 0 | Оборуд | Стоимость оборудования (всего) |  |  | 216 | 8 | 3 |  | 2 | 0
50 | 0 | 0 | 1 | 223 | 0 | ОборудЗак | Стоимость оборудования заказчика |  |  | 223 | 9 | 3 |  | 2 | 0
50 | 0 | 0 | 1 | 229 | 0 | ОборудПод | Стоимость оборудования подрядчика |  |  | 229 | 10 | 3 |  | 2 | 0
50 | 0 | 0 | 1 | 203 | 1434.72 | ЭММ | Эксплуатация машин |  |  | 203 | 11 | 3 |  | 2 | 8593.86
50 | 0 | 0 | 1 | 231 | 0 | ЭММсНРиСП | Эксплуатация машин по ТСН-2001.16 |  |  | 231 | 12 | 3 |  | 2 | 0
50 | 0 | 0 | 1 | 204 | 583.87 | ЗПМ | ЗП машинистов |  |  | 204 | 13 | 3 |  | 2 | 3497.37
50 | 0 | 0 | 1 | 205 | 17128.73 | ОЗП | Основная ЗП рабочих |  |  | 205 | 14 | 3 |  | 2 | 102601.1
50 | 0 | 0 | 1 | 232 | 0 | ОЗПсНРиСП | Основная ЗП рабочих по ТСН-2001.16 |  |  | 232 | 15 | 3 |  | 2 | 0
50 | 0 | 0 | 1 | 214 | 131071.74 | Строит | Строительные работы с НР и СП |  |  | 214 | 16 | 3 |  | 2 | 785119.47
50 | 0 | 0 | 1 | 215 | 12369.64 | Монтаж | Монтажные работы с НР и СП |  |  | 215 | 17 | 3 |  | 2 | 74094.23
50 | 0 | 0 | 1 | 217 | 0 | Прочие | Прочие работы с НР и СП |  |  | 217 | 18 | 3 |  | 2 | 0
50 | 0 | 0 | 1 | 230 | 0 | ПрочиеЗатр | Прочие затраты по ТСН-2001.16 |  |  | 230 | 19 | 3 |  | 2 | 0
50 | 0 | 0 | 1 | 206 | 0 | ВозврМат | Возврат материалов |  |  | 206 | 20 | 3 |  | 2 | 0
50 | 0 | 0 | 1 | 207 | 1921.6369 | ТрудСтр | Трудозатраты строителей |  |  | 207 | 21 | 3 |  | -1 | 1921.6369
50 | 0 | 0 | 1 | 208 | 53.907 | ТрудМаш | Трудозатраты машинистов |  |  | 208 | 22 | 3 |  | -1 | 53.907
50 | 0 | 0 | 1 | 209 | 0 | ТранспМат | Транспорт материалов |  |  | 209 | 23 | 3 |  | 2 | 0
50 | 0 | 0 | 1 | 210 | 17232.52 | НР | Накладные расходы |  |  | 210 | 24 | 3 |  | 2 | 103222.82
50 | 0 | 0 | 1 | 211 | 9979.06 | СмПриб | Сметная прибыль |  |  | 211 | 25 | 3 |  | 2 | 59774.54
50 | 0 | 0 | 1 | 0 | 143441.38 | Всего | Всего с НР и СП |  |  | 224 | 26 | 3 |  | 2 | 859213.71
50 | 1 | 0 | 2 | 0 | 143441.38 | Итого 1 | Всего |  |  | 212 | 27 | 0 |  | 2 | 859213.71
50 | 1 | 0 | 2 | 0 | 25819.45 | Итого2 | Итого НДС 18% |  |  | 212 | 28 | 0 |  | 2 | 154658.47
50 | 1 | 0 | 2 | 224 | 169260.83 | Итого 3 | Всего по смете |  |  | 212 | 29 | 0 |  | 2 | 1013872.18
70 | 1 |  | 1 | СТР_РЕК | СТРОИТЕЛЬСТВО и РЕКОНСТРУКЦИЯ зданий и сооружений всех назначений | 0 | 0 |  | 1 | 0 |  |  | 0 | 0
70 | 1 |  | 2 | РЕМ_ЖИЛ | КАП. РЕМ. ЖИЛЫХ И ОБЩЕСТВЕННЫХ ЗДАНИЙ | 1 | 0 |  | 1 | 0 |  |  | 0 | 1
70 | 1 |  | 3 | РЕМ_ПР | КАП. РЕМ. ПРОИЗВОДСТВЕННЫХ ЗД, и СООРУЖЕНИЙ, НАРУЖНЫХ ИНЖЕНЕРНЫХ СЕТЕЙ, УЛИЦ И ДОРОГ МЕСТНОГО ЗНАЧЕНИЯ, МОСТОВ И ПУТЕПРОВОДОВ | 0 | 0 |  | 1 | 0 |  |  | 0 | 0
70 | 1 |  | 4 | УПР | {вкл} - УПРОЩЕННОЕ НАЛОГООБЛОЖЕНИЕ | 0 | 0 | Для всех расценок. ( при применении упрощенной системы налогообложения) · {УПР} - ( вкл.) - при упрощенной системе ; к = 0,9 к СП ( к= 0,7 к НР отменен с 1.01.11) · {УПР} - ( выкл.) - при обычной системе налогообложения | 0 | 0 |  |  | 0 | 0
70 | 1 |  | 5 | ХОЗ | {вкл} - ХОЗЯЙСТВЕННЫЙ СПОСОБ | 0 | 0 | Для всех расценок. ( при хозяйственном способе производства работ): · {ХОЗ} - ( вкл.) - при хоз. способе (к=0,6 к НР ) · {ХОЗ} - ( выкл.) - при обычном способе производства работ | 0 | 0 |  |  | 0 | 0
70 | 1 |  | 6 | СЛЖ | {вкл} - При РЕКОНСТРУКЦИИ сложных объектов, РЕКОНСТРУКЦИИ и КАП. РЕМОНТЕ объектов с дейст. яд. реакторами | 0 | 0 | Для сборников ФЕР ( при производстве работ на технически сложных объектах ): · { СЛЖ } - (вкл.) - работа на сложных объектах (к=1,2 к НР) · { СЛЖ } - (выкл.) - работа на обычных объектах | 0 | 0 |  |  | 0 | 0
70 | 1 |  | 7 | М/Т/Я | Работы по строительству мостов, тоннелей, метрополитенов, атомных станций, объектов с ядерным топливом и радиокативными отходами ( письмо Госстроя РФ № 2536-ИП/12/ГС от 27.11.12), коэффициенты к НР =0,85 и к СП-0,8 не назначаются | 0 | 0 |  | 0 | 0 |  |  | 0 | 0
70 | 1 |  | 8 | ОПТ/В | {вкл} - Прокладка МЕЖДУГОРОДНИХ ВОЛОКОННО-ОПТИЧЕСКИХ ЛИНИЙ (для ФЕРм10, отд. 6 разд.3) {выкл} - Прокладка ГОРОДСКИХ ВОЛОКОННО-ОПТИТЕСКИХ ЛИНИЙ (для ФЕРм10, отд. 6 разд.3) | 0 | 0 | Для сборников ФЕРм-10 ( волоконно-оптические линии связи ): · {М_ГОР_опт} - ( вкл.) - междугородные сети связи ( НР=120% , СП=70% ) · {М_ГОР_опт} - ( выкл.) - городские сети связи ( НР=100%; СП=65%) | 0 | 0 |  |  | 0 | 0
70 | 1 |  | 9 | ЗАКР | {вкл} - Обслуживающие и сопутстующие работы в тоннелях при производве работ ЗАКРЫТЫМ СПОСОБОМ {выкл} - Обслуживающие и сопутстующие работы в тоннелях при производве работ ОТКРЫТЫМ (ФЕР-29, разд.04 ) | 0 | 0 | Для сборника ФЕР -29 ( сопутствующие работы в тоннелях и метро. ): · {ЗАКР} - (вкл.) - при выполнении работ в тоннелях и метро закрытым способом (НР=145% , СП=75%); · {ЗАКР} - (выкл.) - при выполнении работ в тоннелях и метро отк | 0 | 0 |  |  | 0 | 0
70 | 1 |  | 10 | АВИ | (вкл) - При работах по ДИСПЕТЧЕРЕЗАЦИИ управления движением АВИАТРАНСПОРТОМ {вкл} (монтажные работы ) | 0 | 0 | Для сборников ФЕРм 08;10;11 : · {мАВИА} - (вкл.) - производство монтажных работы по диспетчеризации управления движением авиатранспортном (НР=95%, СП=55%) ; · {мАВИА} - (выкл. ) - при производстве работ на прочих объектах , кром | 0 | 0 |  |  | 0 | 0
70 | 1 |  | 11 | АЭС | (вкл) - Производство эл./монт. работ на АЭС ( ФЕРм -08 , отдел 01-03 ), и контроль свар. швов на АЭС {вкл} (ФЕРм-39, отд. 02 и 03 ) (вык) - Произовдство эл./монт. работ и и контроль свар. швов на ОБЫЧНЫХ СООРУЖ, | 0 | 0 | Для сборника ФЕРм -39 и ФЕРМ-08 ( при работах по контролю сварных соединений) : {мАЭС} - ( вкл.) - при выполнении работ по на АЭС (HР=101%; СП= 68%; {мАЭС} - (выкл.) - при выполнении работ на обычных объектах | 0 | 0 |  |  | 0 | 0
70 | 1 |  | 12 | Инд_исп.Сводный | Используется Индекс "по сводному" | 0 | 0 |  | 0 | 0 |  |  | 0 | 0
70 | 1 |  | 1 | К_НР_РЕМ | при ремонте жилых и общественных зданий если ( если {РЕМ_ЖИЛ}= [вкл.] | 0.9 | 1 | Для сборников ФЕР и ФЕРмр : · Значение {_МДСрем_НР}= 0,90 - при ремонте зданий жилого и гражданского назначений ( 0,90 к НР) ; · Значение {_МДСрем_НР}= 1,00 - при строительстве и реконструкции объектов всех назначений | 0 | 0 |  |  | 0 | 0.9
70 | 1 |  | 2 | К_СП_РЕМ | к нормам СП при капитальном ремонте зданий и сооружений всех назначений ( если или {РЕМ_ЖИЛ}=[вкл] , или (РЕМ_ПР}=[вкл] ) | 0.85 | 1 | Для сборников ФЕР и ФЕРмр : · Значение {_МДСрем_СП} = 0.85 - при ремонте зданий всех назначений ( 0,85 к СП); · Значение {_МДСрем_СП} = 1,00 - при строительстве и реконструкции объектов всех назначений | 0 | 0 |  |  | 0 | 0.85
70 | 1 |  | 3 | К_НР_05 | К нормам НР с 1.01.2005 по 1.01.2011 | 1 | 0.85 | Для норм НР с 1.01.2011 года: · {_ТЕК_НР} = 0.85 - Коэффициент учитывающий изменение нормы страховых взносов с 1.01.1 - (при расчете в текущем уровне цен индексами по статьям затрат ) · {_ТЕК_НР} = 1,00 - при расчет в текущем уровне цен и при уп | 0 | 0 |  |  | 0 | 1
70 | 1 |  | 4 | К_НР_11 | Коэфф. к НР для текущего уровня цен с 01.01.2011 при обычном и упрощенном налогообложении при постатейной индексации | 1 | 0 |  | 0 | 0 |  |  | 0 | 1
70 | 1 |  | 5 | К_СП_11 | Коэф. к СП в текущем уровне цен с 01.01.2011 | 1 | 0.8 | Для норм СП с 1.01.2011 года: · {_ТЕК_СП} = 0.80 - Коэффициент учитывающий изменение нормы страховых взносов с 1.01.11 - (при расчете в текущем уровне цен индексами по статьям затрат ) · {_ТЕК_СП} = 1,00 - без учета | 0 | 0 |  |  | 0 | 1
70 | 1 |  | 6 | К_НР_12 | Корректировка НР с 03.12.12 если (М/Т/Я) = {выкл.} | 1 | 0 |  | 0 | 0 |  |  | 0 | 0.85
70 | 1 |  | 7 | К_СП_12 | Корректировка СП с 03.12.12 в текущем уровне цен по письму 2536-ИП/12/ГС от 27.11.12 ( если (М/Т/Я) = {выкл.} ) | 1 | 0 |  | 0 | 0 |  |  | 0 | 0.8
70 | 1 |  | 8 | К_НР_УПР | Коэф. к НР при упрощенном налогообложении ( если {УПР} = [вкл] ) | 0.7 | 0 |  | 0 | 0 |  |  | 0 | 0.94
70 | 1 |  | 9 | К_СП_УПР | Коэф. к СП при упрощенном налогообложении ( если {УПР} = [вкл] ) | 0.9 | 0 |  | 0 | 0 |  |  | 0 | 0.9
70 | 1 |  | 10 | К_НР_ХОЗ | Коэф. к НР при хозяйственном способе производства работ ( если {ХОЗ}= {вкл} ) | 0.6 | 0 |  | 0 | 0 |  |  | 0 | 0.6
70 | 1 |  | 11 | К_НР_СЛЖ | Коэф. при реконструкции сложных объектов и кап. ремонте объектов с яд. реакторами ( если {СЛЖ} = [вкл] ) | 1.2 | 0 |  | 0 | 0 |  |  | 0 | 1.2
70 | 1 |  | 12 | Р_ОКР | Разрядность округления результата расчета НР и СП ( с 01.01.2011 - до целых ) | 0 | 0 |  | 0 | 0 |  |  | 0 | 0
70 | 1 |  | 13 | К_НР_УПР_ПУ | Коэф. к НР при упрощенном налогообложении ( если {УПР} = [вкл] ) для расценок на изготовление материалов, полуфабрикатов, а также металлических и трубопроводных заготовок, изготовляемых в построечных условиях | 1 | 0 |  | 0 | 0 |  |  | 0 | 0.94
-1
75 | Базовый | 2000 | 4 | 0 | 0 | 0 | 1 | 0 | 1 | 0 | 0 | 0 | 16671550 | 1
75 | Текущий уровень цен | 2017 | 0 | 1 |  | 0 | 1 | 0 | 1 | 0 | 0 | 1 | 16671551 | 2
3 | Индексы за итогом | 5.99 | 1 | 1 | 1 | 1 | 1 | 1 | 1 | 1 | 1 | 5.99 | 1 | 1 | 1 | 1 | 1
65 |  | 1 | 0 | 245

## SourceObSm
0 | Smeta.RU (495) 974-1589 |  | _OBSM_ |  | 0 | 0 | 0 | Smeta.RU | НИЯУ МИФИ Доп. раб. место MCCS-0027251 | 0 | 27251 | 10
1 | 53 | 0 |  | 0 | Новый объект_(Копия) | Капитальный ремонт столовой в учебном корпусе ДИТИ НИЯУ МИФИ_РОСАТОМ |  | 0 |  | 0 |  |  |  | 0 | 0 | 0 | 0 | 0 |  |  | 0 | [20 empty] | Сметные нормы списания | Коды ценников | 1 | 1 | 0 | 0 | 1 | 0 | 6 | 2 | 1 | 1 | 0 | 0 | 0 | 0 | 0 | ФЕР-2017 | ТР для Версии 10: Центральные регионы (с учетом п-ма 2536-ИП/12/ГС от 22.03.2017 г | ФЕР-2017 | ФЕР-2017 | ФЕР-2017 | ФЕР-2017 | Поправки для ГСН 2017 от 31.03.2017 г | 0 | 0 | 524296 |  | 4 | 0
22 | 0 | 0 | 16671550 | 16671551 | 3
3 | 1 | Новая локальная смета | Новая локальная смета | 131.0717 | 12.3696 | 0 | 0 | 143.4414 | 17.1287 | [9 empty] | 785.1195 | 74.0942 | 0 | 0 | 859.2137 | 102.6011 | 0 | 0 | 0 | 116161.03 | 97597.58 | 0 | 0 | 0 | 1434.72 | 583.87 | 17128.73 | 131071.74 | 12369.64 | 0 | 0 | 1921.6369 | 53.907 | 0 | 17232.52 | 9979.06 | 169260.83 | [6 empty] | 695804.39 | 584609.43 | 0 | 0 | 0 | 8593.86 | 3497.37 | 102601.1 | 785119.47 | 74094.23 | 0 | 0 | 1921.6369 | 53.907 | 0 | 103222.82 | 59774.54 | 1013872.17
51 |  |  |  | 131.0717 | 12.3696 | 0 | 0 | 143.4414 | 17.1287 | [9 empty] | 785.1195 | 74.0942 | 0 | 0 | 859.2137 | 102.6011
50 | 0 | 0 | 1 | 201 | 116161.03 | ПЗ | Прямые затраты |  |  | 201 | 1 | 3 |  | 2 | 695804.39
50 | 0 | 0 | 1 | 202 | 97597.58 | СтМатОб | Стоимость материальных ресурсов (всего) |  |  | 202 | 2 | 3 |  | 2 | 584609.43
50 | 0 | 0 | 1 | 222 | 0 | СтМатОбЗак | Стоимость материалов и оборудования заказчика |  |  | 222 | 3 | 3 |  | 2 | 0
50 | 0 | 0 | 1 | 225 | 97597.58 | СтМатОбПод | Стоимость материалов и оборудования подрядчика |  |  | 225 | 4 | 3 |  | 2 | 584609.43
50 | 0 | 0 | 1 | 226 | 97597.58 | СтМат | Стоимость материалов (всего) |  |  | 226 | 5 | 3 |  | 2 | 584609.43
50 | 0 | 0 | 1 | 227 | 0 | СтМатЗак | Стоимость материалов заказчика |  |  | 227 | 6 | 3 |  | 2 | 0
50 | 0 | 0 | 1 | 228 | 97597.58 | СтМатПод | Стоимость материалов подрядчика |  |  | 228 | 7 | 3 |  | 2 | 584609.43
50 | 0 | 0 | 1 | 216 | 0 | Оборуд | Стоимость оборудования (всего) |  |  | 216 | 8 | 3 |  | 2 | 0
50 | 0 | 0 | 1 | 223 | 0 | ОборудЗак | Стоимость оборудования заказчика |  |  | 223 | 9 | 3 |  | 2 | 0
50 | 0 | 0 | 1 | 229 | 0 | ОборудПод | Стоимость оборудования подрядчика |  |  | 229 | 10 | 3 |  | 2 | 0
50 | 0 | 0 | 1 | 203 | 1434.72 | ЭММ | Эксплуатация машин |  |  | 203 | 11 | 3 |  | 2 | 8593.86
50 | 0 | 0 | 1 | 231 | 0 | ЭММсНРиСП | Эксплуатация машин по ТСН-2001.16 |  |  | 231 | 12 | 3 |  | 2 | 0
50 | 0 | 0 | 1 | 204 | 583.87 | ЗПМ | ЗП машинистов |  |  | 204 | 13 | 3 |  | 2 | 3497.37
50 | 0 | 0 | 1 | 205 | 17128.73 | ОЗП | Основная ЗП рабочих |  |  | 205 | 14 | 3 |  | 2 | 102601.1
50 | 0 | 0 | 1 | 232 | 0 | ОЗПсНРиСП | Основная ЗП рабочих по ТСН-2001.16 |  |  | 232 | 15 | 3 |  | 2 | 0
50 | 0 | 0 | 1 | 214 | 131071.74 | Строит | Строительные работы с НР и СП |  |  | 214 | 16 | 3 |  | 2 | 785119.47
50 | 0 | 0 | 1 | 215 | 12369.64 | Монтаж | Монтажные работы с НР и СП |  |  | 215 | 17 | 3 |  | 2 | 74094.23
50 | 0 | 0 | 1 | 217 | 0 | Прочие | Прочие работы с НР и СП |  |  | 217 | 18 | 3 |  | 2 | 0
50 | 0 | 0 | 1 | 230 | 0 | ПрочиеЗатр | Прочие затраты по ТСН-2001.16 |  |  | 230 | 19 | 3 |  | 2 | 0
50 | 0 | 0 | 1 | 206 | 0 | ВозврМат | Возврат материалов |  |  | 206 | 20 | 3 |  | 2 | 0
50 | 0 | 0 | 1 | 207 | 1921.6369 | ТрудСтр | Трудозатраты строителей |  |  | 207 | 21 | 3 |  | -1 | 1921.6369
50 | 0 | 0 | 1 | 208 | 53.907 | ТрудМаш | Трудозатраты машинистов |  |  | 208 | 22 | 3 |  | -1 | 53.907
50 | 0 | 0 | 1 | 209 | 0 | ТранспМат | Транспорт материалов |  |  | 209 | 23 | 3 |  | 2 | 0
50 | 0 | 0 | 1 | 210 | 17232.52 | НР | Накладные расходы |  |  | 210 | 24 | 3 |  | 2 | 103222.82
50 | 0 | 0 | 1 | 211 | 9979.06 | СмПриб | Сметная прибыль |  |  | 211 | 25 | 3 |  | 2 | 59774.54
50 | 0 | 0 | 1 | 0 | 143441.38 | Всего | Всего с НР и СП |  |  | 224 | 26 | 3 |  | 2 | 859213.7
50 | 1 | 0 | 2 | 0 | 143441.38 | Итого 1 | Всего |  |  | 212 | 27 | 0 |  | 2 | 859213.7
50 | 1 | 0 | 2 | 0 | 25819.45 | Итого2 | Итого НДС 18% |  |  | 212 | 28 | 0 |  | 2 | 154658.47
50 | 1 | 0 | 2 | 224 | 169260.83 | Итого 3 | Всего по смете |  |  | 212 | 29 | 0 |  | 2 | 1013872.17
-1
75 | Базовый | 2000 | 4 | 0 | 0 | 0 | 1 | 0 | 1 | 0 | 0 | 0 | 16671550 | 1
75 | Текущий уровень цен | 2017 | 0 | 1 |  | 0 | 1 | 0 | 1 | 0 | 0 | 1 | 16671551 | 2
3 | Индексы за итогом | 5.99 | 1 | 1 | 1 | 1 | 1 | 1 | 1 | 1 | 1 | 5.99 | 1 | 1 | 1 | 1 | 1

## SmtRes
28 | 16671550 | 16671725 | 15433667 | 1 | 1 | 1 | 1 | 1-100-24 |  | Рабочий среднего разряда 2.4 | 1191 | 1013 | чел.-ч. | чел.-ч. | 1 | 0 | 371339561 | 188.54 | 0 | 0 | 0 | 8.09 | 0 | 0 | 0 | 8.09 | 1 | 1 | 1 | 1 | 0 | 1 | 0 | 0 | 0 | 188.54 |  | 1 | 2 | 16671729 | 1 | 0 | 1 | 0 | 0 | 0 | 0 | 0 | 0 | 0 | 0 | 0 | 0 | 0 | 0 | 0 | 0 | 0 | 0 | 0 | 0 | 0 | 0 | 0 | 0 | 52.942 | 8.09 | 8.09 | 1 | 0
28 | 16671550 | 16671725 | 15430395 | 1 | 1 | 1 | 1 | 4-100-00 |  | Затраты труда машинистов | 1191 | 1013 | чел.-ч. | чел.-ч. | 1 | 0 | -1417349443 | 7.74 | 0 | 0 | 0 | 0 | 0 | 0 | 0 | 0 | 1 | 1 | 1 | 1 | 0 | 1 | 0 | 0 | 0 | 7.74 |  | 2 | 2 | 16671730 | 1 | 0 | 2 | 0 | 0 | 0 | 0 | 0 | 0 | 0 | 0 | 0 | 0 | 0 | 0 | 0 | 0 | 0 | 0 | 0 | 0 | 0 | 0 | 0 | 0 | 2.1734 | 0 | 0 | 1 | 0
28 | 16671550 | 16671725 | 15247974 | 1 | 1 | 1 | 2 | 91.06.06-048 | ФСЭМ-2001, 91.06.06-048, приказ Минстроя России №1039/пр от 30.12.2016г. | Подъемники одномачтовые, грузоподъемность до 500 кг, высота подъема 45 м | 1368 | 1011 | маш.-ч | маш.-ч | 1 | 0 | 1188625873 | 7.74 | 0 | 31.26 | 13.5 | 0 | 0 | 31.26 | 13.5 | 0 | 1 | 1 | 1 | 1 | 0 | 1 | 0 | 0 | 0 | 7.74 |  | 0 | 2 | 16671731 | 1 | 0 | 3 | 0 | 0 | 0 | 0 | 0 | 0 | 0 | 0 | 0 | 0 | 0 | 0 | 0 | 0 | 0 | 0 | 0 | 0 | 0 | 0 | 0 | 0 | 2.1734 | 31.26 | 31.26 | 1 | 0
29 | 16671551 | 16671725 | 15433667 | 1 | 1 | 1 | 1 | 1-100-24 |  | Рабочий среднего разряда 2.4 | 1191 | 1013 | чел.-ч. | чел.-ч. | 1 | 0 | 371339561 | 188.54 | 0 | 0 | 0 | 48.46 | 0 | 0 | 0 | 8.09 | 1 | 1 | 1 | 5.99 | 0 | 1 | 0 | 0 | 0 | 188.54 |  | 1 | 2 | 16671729 | 1 | 0 | 4 | 0 | 0 | 0 | 0 | 0 | 0 | 0 | 0 | 0 | 0 | 0 | 0 | 0 | 0 | 0 | 0 | 0 | 0 | 0 | 0 | 0 | 0 | 52.942 | 48.46 | 8.09 | 5.99 | 0
29 | 16671551 | 16671725 | 15430395 | 1 | 1 | 1 | 1 | 4-100-00 |  | Затраты труда машинистов | 1191 | 1013 | чел.-ч. | чел.-ч. | 1 | 0 | -1417349443 | 7.74 | 0 | 0 | 0 | 0 | 0 | 0 | 0 | 0 | 1 | 1 | 5.99 | 1 | 0 | 1 | 0 | 0 | 0 | 7.74 |  | 2 | 2 | 16671730 | 1 | 0 | 5 | 0 | 0 | 0 | 0 | 0 | 0 | 0 | 0 | 0 | 0 | 0 | 0 | 0 | 0 | 0 | 0 | 0 | 0 | 0 | 0 | 0 | 0 | 2.1734 | 0 | 0 | 1 | 0
29 | 16671551 | 16671725 | 15247974 | 1 | 1 | 1 | 2 | 91.06.06-048 | ФСЭМ-2001, 91.06.06-048, приказ Минстроя России №1039/пр от 30.12.2016г. | Подъемники одномачтовые, грузоподъемность до 500 кг, высота подъема 45 м | 1368 | 1011 | маш.-ч | маш.-ч | 1 | 0 | 1188625873 | 7.74 | 0 | 187.25 | 13.5 | 0 | 0 | 31.26 | 13.5 | 0 | 1 | 5.99 | 1 | 1 | 0 | 1 | 0 | 0 | 0 | 7.74 |  | 0 | 2 | 16671731 | 1 | 0 | 6 | 0 | 0 | 0 | 0 | 0 | 0 | 0 | 0 | 0 | 0 | 0 | 0 | 0 | 0 | 0 | 0 | 0 | 0 | 0 | 0 | 0 | 0 | 2.1734 | 187.25 | 31.26 | 5.99 | 0
30 | 16671550 | 16671732 | 15433667 | 1 | 1 | 1 | 1 | 1-100-24 |  | Рабочий среднего разряда 2.4 | 1191 | 1013 | чел.-ч. | чел.-ч. | 1 | 0 | 371339561 | 103.91 | 0 | 0 | 0 | 8.09 | 0 | 0 | 0 | 8.09 | 1 | 1 | 1 | 1 | 0 | 1 | 0 | 0 | 0 | 103.91 |  | 1 | 2 | 16671736 | 1 | 0 | 7 | 0 | 0 | 0 | 0 | 0 | 0 | 0 | 0 | 0 | 0 | 0 | 0 | 0 | 0 | 0 | 0 | 0 | 0 | 0 | 0 | 0 | 0 | 6.3177 | 8.09 | 8.09 | 1 | 0
30 | 16671550 | 16671732 | 15430395 | 1 | 1 | 1 | 1 | 4-100-00 |  | Затраты труда машинистов | 1191 | 1013 | чел.-ч. | чел.-ч. | 1 | 0 | -1417349443 | 7.74 | 0 | 0 | 0 | 0 | 0 | 0 | 0 | 0 | 1 | 1 | 1 | 1 | 0 | 1 | 0 | 0 | 0 | 7.74 |  | 2 | 2 | 16671737 | 1 | 0 | 8 | 0 | 0 | 0 | 0 | 0 | 0 | 0 | 0 | 0 | 0 | 0 | 0 | 0 | 0 | 0 | 0 | 0 | 0 | 0 | 0 | 0 | 0 | 0.47059 | 0 | 0 | 1 | 0
30 | 16671550 | 16671732 | 15247974 | 1 | 1 | 1 | 2 | 91.06.06-048 | ФСЭМ-2001, 91.06.06-048, приказ Минстроя России №1039/пр от 30.12.2016г. | Подъемники одномачтовые, грузоподъемность до 500 кг, высота подъема 45 м | 1368 | 1011 | маш.-ч | маш.-ч | 1 | 0 | 1188625873 | 7.74 | 0 | 31.26 | 13.5 | 0 | 0 | 31.26 | 13.5 | 0 | 1 | 1 | 1 | 1 | 0 | 1 | 0 | 0 | 0 | 7.74 |  | 0 | 2 | 16671738 | 1 | 0 | 9 | 0 | 0 | 0 | 0 | 0 | 0 | 0 | 0 | 0 | 0 | 0 | 0 | 0 | 0 | 0 | 0 | 0 | 0 | 0 | 0 | 0 | 0 | 0.47059 | 31.26 | 31.26 | 1 | 0
31 | 16671551 | 16671732 | 15433667 | 1 | 1 | 1 | 1 | 1-100-24 |  | Рабочий среднего разряда 2.4 | 1191 | 1013 | чел.-ч. | чел.-ч. | 1 | 0 | 371339561 | 103.91 | 0 | 0 | 0 | 48.46 | 0 | 0 | 0 | 8.09 | 1 | 1 | 1 | 5.99 | 0 | 1 | 0 | 0 | 0 | 103.91 |  | 1 | 2 | 16671736 | 1 | 0 | 10 | 0 | 0 | 0 | 0 | 0 | 0 | 0 | 0 | 0 | 0 | 0 | 0 | 0 | 0 | 0 | 0 | 0 | 0 | 0 | 0 | 0 | 0 | 6.3177 | 48.46 | 8.09 | 5.99 | 0
31 | 16671551 | 16671732 | 15430395 | 1 | 1 | 1 | 1 | 4-100-00 |  | Затраты труда машинистов | 1191 | 1013 | чел.-ч. | чел.-ч. | 1 | 0 | -1417349443 | 7.74 | 0 | 0 | 0 | 0 | 0 | 0 | 0 | 0 | 1 | 1 | 5.99 | 1 | 0 | 1 | 0 | 0 | 0 | 7.74 |  | 2 | 2 | 16671737 | 1 | 0 | 11 | 0 | 0 | 0 | 0 | 0 | 0 | 0 | 0 | 0 | 0 | 0 | 0 | 0 | 0 | 0 | 0 | 0 | 0 | 0 | 0 | 0 | 0 | 0.47059 | 0 | 0 | 1 | 0
31 | 16671551 | 16671732 | 15247974 | 1 | 1 | 1 | 2 | 91.06.06-048 | ФСЭМ-2001, 91.06.06-048, приказ Минстроя России №1039/пр от 30.12.2016г. | Подъемники одномачтовые, грузоподъемность до 500 кг, высота подъема 45 м | 1368 | 1011 | маш.-ч | маш.-ч | 1 | 0 | 1188625873 | 7.74 | 0 | 187.25 | 13.5 | 0 | 0 | 31.26 | 13.5 | 0 | 1 | 5.99 | 1 | 1 | 0 | 1 | 0 | 0 | 0 | 7.74 |  | 0 | 2 | 16671738 | 1 | 0 | 12 | 0 | 0 | 0 | 0 | 0 | 0 | 0 | 0 | 0 | 0 | 0 | 0 | 0 | 0 | 0 | 0 | 0 | 0 | 0 | 0 | 0 | 0 | 0.47059 | 187.25 | 31.26 | 5.99 | 0
32 | 16671550 | 16671739 | 15435609 | 1 | 1 | 1 | 1 | 1-100-34 |  | Рабочий среднего разряда 3.4 | 1191 | 1013 | чел.-ч. | чел.-ч. | 1 | 0 | -814890593 | 1.06 | 0 | 0 | 0 | 8.97 | 0 | 0 | 0 | 8.97 | 1 | 1 | 1 | 1 | 0 | 1 | 1 | 0 | 0 | 2.65 | )*0,4 | 1 | 2 | 16671748 | 1 | 0 | 13 | 0 | 0 | 0 | 0 | 0 | 0 | 0 | 0 | 0 | 0 | 0 | 0 | 0 | 0 | 0 | 0 | 0 | 0 | 0 | 0 | 0 | 0 | 19.08 | 8.97 | 8.97 | 1 | 0
32 | 16671550 | 16671739 | 15430395 | 1 | 1 | 1 | 1 | 4-100-00 |  | Затраты труда машинистов | 1191 | 1013 | чел.-ч. | чел.-ч. | 1 | 0 | -1417349443 | 0.03 | 0 | 0 | 0 | 0 | 0 | 0 | 0 | 0 | 1 | 1 | 1 | 1 | 0 | 1 | 0 | 0 | 0 | 0.03 |  | 2 | 2 | 16671749 | 1 | 2048 | 14 | 0 | 0 | 0 | 0 | 0 | 0 | 0 | 0 | 0 | 0 | 0 | 0 | 0 | 0 | 0 | 0 | 0 | 0 | 0 | 0 | 0 | 0 | 0.54 | 0 | 0 | 1 | 0
32 | 16671550 | 16671739 | 15247680 | 1 | 1 | 1 | 2 | 91.05.05-014 | ФСЭМ-2001, 91.05.05-014, приказ Минстроя России №1039/пр от 30.12.2016г. | Краны на автомобильном ходу, грузоподъемность 10 т | 1368 | 1011 | маш.-ч | маш.-ч | 1 | 0 | -1718674368 | 0.004 | 0 | 111.99 | 13.5 | 0 | 0 | 111.99 | 13.5 | 0 | 1 | 1 | 1 | 1 | 0 | 1 | 1 | 0 | 0 | 0.01 | )*0,4 | 0 | 2 | 16671750 | 1 | 0 | 15 | 0 | 0 | 0 | 0 | 0 | 0 | 0 | 0 | 0 | 0 | 0 | 0 | 0 | 0 | 0 | 0 | 0 | 0 | 0 | 0 | 0 | 0 | 0.072 | 111.99 | 111.99 | 1 | 0
32 | 16671550 | 16671739 | 15249073 | 1 | 1 | 1 | 2 | 91.14.02-001 | ФСЭМ-2001, 91.14.02-001, приказ Минстроя России №1039/пр от 30.12.2016г. | Автомобили бортовые, грузоподъемность до 5 т | 1368 | 1011 | маш.-ч | маш.-ч | 1 | 0 | 1372534845 | 0.008 | 0 | 65.71 | 11.6 | 0 | 0 | 65.71 | 11.6 | 0 | 1 | 1 | 1 | 1 | 0 | 1 | 1 | 0 | 0 | 0.02 | )*0,4 | 0 | 2 | 16671751 | 1 | 0 | 16 | 0 | 0 | 0 | 0 | 0 | 0 | 0 | 0 | 0 | 0 | 0 | 0 | 0 | 0 | 0 | 0 | 0 | 0 | 0 | 0 | 0 | 0 | 0.144 | 65.71 | 65.71 | 1 | 0
32 | 16671550 | 16671739 | 15249377 | 1 | 1 | 1 | 2 | 91.17.04-233 | ФСЭМ-2001, 91.17.04-233, приказ Минстроя России №1039/пр от 30.12.2016г. | Установки для сварки ручной дуговой (постоянного тока) | 1368 | 1011 | маш.-ч | маш.-ч | 1 | 0 | -353815937 | 0.092 | 0 | 8.1 | 0 | 0 | 0 | 8.1 | 0 | 0 | 1 | 1 | 1 | 1 | 0 | 1 | 1 | 0 | 0 | 0.23 | )*0,4 | 0 | 2 | 16671752 | 1 | 0 | 17 | 0 | 0 | 0 | 0 | 0 | 0 | 0 | 0 | 0 | 0 | 0 | 0 | 0 | 0 | 0 | 0 | 0 | 0 | 0 | 0 | 0 | 0 | 1.656 | 8.1 | 8.1 | 1 | 0
32 | 16671550 | 16671739 | 15168763 | 1 | 1 | 1 | 3 | 01.7.11.07-0045 | ФССЦ-2001, 01.7.11.07-0045, приказ Минстроя России №1039/пр от 30.12.2016г. | Электроды диаметром 5 мм Э42А | 1348 | 1009 | т | т | 1000 | 0 | -1068056325 | 0 | 10362 | 0 | 0 | 0 | 10362 | 0 | 0 | 0 | 1 | 1 | 1 | 1 | 0 | 1 | 1 | 0 | 0 | 0.00022 | )*0 | 0 | 2 | 16671753 | 1 | 0 | 18 | 0 | 0 | 0 | 0 | 0 | 0 | 0 | 0 | 0 | 0 | 0 | 0 | 0 | 0 | 0 | 0 | 0 | 0 | 0 | 0 | 0 | 0 | 0 | 10362 | 10362 | 1 | 0
32 | 16671550 | 16671739 | 15169941 | 1 | 1 | 1 | 3 | 01.7.15.03-0041 | ФССЦ-2001, 01.7.15.03-0041, приказ Минстроя России №1039/пр от 30.12.2016г. | Болты с гайками и шайбами строительные | 1348 | 1009 | т | т | 1000 | 0 | -437906794 | 0 | 9040.01 | 0 | 0 | 0 | 9040.01 | 0 | 0 | 0 | 1 | 1 | 1 | 1 | 0 | 1 | 1 | 0 | 0 | 0.0009 | )*0 | 0 | 2 | 16671754 | 1 | 0 | 19 | 0 | 0 | 0 | 0 | 0 | 0 | 0 | 0 | 0 | 0 | 0 | 0 | 0 | 0 | 0 | 0 | 0 | 0 | 0 | 0 | 0 | 0 | 0 | 9040.01 | 9040.01 | 1 | 0
32 | 16671550 | 16671739 | 15192094 | 1 | 1 | 1 | 3 | 08.4.03.02-0004 | ФССЦ-2001, 08.4.03.02-0004, приказ Минстроя России №1039/пр от 30.12.2016г. | Горячекатаная арматурная сталь гладкая класса А-I, диаметром 12 мм | 1348 | 1009 | т | т | 1000 | 0 | 1969538235 | 0 | 6508.75 | 0 | 0 | 0 | 6508.75 | 0 | 0 | 0 | 1 | 1 | 1 | 1 | 0 | 1 | 1 | 0 | 0 | 0.00085 | )*0 | 0 | 2 | 16671756 | 1 | 0 | 21 | 0 | 0 | 0 | 0 | 0 | 0 | 0 | 0 | 0 | 0 | 0 | 0 | 0 | 0 | 0 | 0 | 0 | 0 | 0 | 0 | 0 | 0 | 0 | 6508.75 | 6508.75 | 1 | 0
33 | 16671551 | 16671739 | 15435609 | 1 | 1 | 1 | 1 | 1-100-34 |  | Рабочий среднего разряда 3.4 | 1191 | 1013 | чел.-ч. | чел.-ч. | 1 | 0 | -814890593 | 1.06 | 0 | 0 | 0 | 53.73 | 0 | 0 | 0 | 8.97 | 1 | 1 | 1 | 5.99 | 0 | 1 | 1 | 0 | 0 | 2.65 | )*0,4 | 1 | 2 | 16671748 | 1 | 0 | 23 | 0 | 0 | 0 | 0 | 0 | 0 | 0 | 0 | 0 | 0 | 0 | 0 | 0 | 0 | 0 | 0 | 0 | 0 | 0 | 0 | 0 | 0 | 19.08 | 53.73 | 8.97 | 5.99 | 0
33 | 16671551 | 16671739 | 15430395 | 1 | 1 | 1 | 1 | 4-100-00 |  | Затраты труда машинистов | 1191 | 1013 | чел.-ч. | чел.-ч. | 1 | 0 | -1417349443 | 0.03 | 0 | 0 | 0 | 0 | 0 | 0 | 0 | 0 | 1 | 1 | 5.99 | 1 | 0 | 1 | 0 | 0 | 0 | 0.03 |  | 2 | 2 | 16671749 | 1 | 2048 | 24 | 0 | 0 | 0 | 0 | 0 | 0 | 0 | 0 | 0 | 0 | 0 | 0 | 0 | 0 | 0 | 0 | 0 | 0 | 0 | 0 | 0 | 0 | 0.54 | 0 | 0 | 1 | 0
33 | 16671551 | 16671739 | 15247680 | 1 | 1 | 1 | 2 | 91.05.05-014 | ФСЭМ-2001, 91.05.05-014, приказ Минстроя России №1039/пр от 30.12.2016г. | Краны на автомобильном ходу, грузоподъемность 10 т | 1368 | 1011 | маш.-ч | маш.-ч | 1 | 0 | -1718674368 | 0.004 | 0 | 670.82 | 13.5 | 0 | 0 | 111.99 | 13.5 | 0 | 1 | 5.99 | 1 | 1 | 0 | 1 | 1 | 0 | 0 | 0.01 | )*0,4 | 0 | 2 | 16671750 | 1 | 0 | 25 | 0 | 0 | 0 | 0 | 0 | 0 | 0 | 0 | 0 | 0 | 0 | 0 | 0 | 0 | 0 | 0 | 0 | 0 | 0 | 0 | 0 | 0 | 0.072 | 670.82 | 111.99 | 5.99 | 0
33 | 16671551 | 16671739 | 15249073 | 1 | 1 | 1 | 2 | 91.14.02-001 | ФСЭМ-2001, 91.14.02-001, приказ Минстроя России №1039/пр от 30.12.2016г. | Автомобили бортовые, грузоподъемность до 5 т | 1368 | 1011 | маш.-ч | маш.-ч | 1 | 0 | 1372534845 | 0.008 | 0 | 393.6 | 11.6 | 0 | 0 | 65.71 | 11.6 | 0 | 1 | 5.99 | 1 | 1 | 0 | 1 | 1 | 0 | 0 | 0.02 | )*0,4 | 0 | 2 | 16671751 | 1 | 0 | 26 | 0 | 0 | 0 | 0 | 0 | 0 | 0 | 0 | 0 | 0 | 0 | 0 | 0 | 0 | 0 | 0 | 0 | 0 | 0 | 0 | 0 | 0 | 0.144 | 393.6 | 65.71 | 5.99 | 0
33 | 16671551 | 16671739 | 15249377 | 1 | 1 | 1 | 2 | 91.17.04-233 | ФСЭМ-2001, 91.17.04-233, приказ Минстроя России №1039/пр от 30.12.2016г. | Установки для сварки ручной дуговой (постоянного тока) | 1368 | 1011 | маш.-ч | маш.-ч | 1 | 0 | -353815937 | 0.092 | 0 | 48.52 | 0 | 0 | 0 | 8.1 | 0 | 0 | 1 | 5.99 | 1 | 1 | 0 | 1 | 1 | 0 | 0 | 0.23 | )*0,4 | 0 | 2 | 16671752 | 1 | 0 | 27 | 0 | 0 | 0 | 0 | 0 | 0 | 0 | 0 | 0 | 0 | 0 | 0 | 0 | 0 | 0 | 0 | 0 | 0 | 0 | 0 | 0 | 0 | 1.656 | 48.52 | 8.1 | 5.99 | 0
33 | 16671551 | 16671739 | 15168763 | 1 | 1 | 1 | 3 | 01.7.11.07-0045 | ФССЦ-2001, 01.7.11.07-0045, приказ Минстроя России №1039/пр от 30.12.2016г. | Электроды диаметром 5 мм Э42А | 1348 | 1009 | т | т | 1000 | 0 | -1068056325 | 0 | 62068.38 | 0 | 0 | 0 | 10362 | 0 | 0 | 0 | 5.99 | 1 | 1 | 1 | 0 | 1 | 1 | 0 | 0 | 0.00022 | )*0 | 0 | 2 | 16671753 | 1 | 0 | 28 | 0 | 0 | 0 | 0 | 0 | 0 | 0 | 0 | 0 | 0 | 0 | 0 | 0 | 0 | 0 | 0 | 0 | 0 | 0 | 0 | 0 | 0 | 0 | 62068.38 | 10362 | 5.99 | 0
33 | 16671551 | 16671739 | 15169941 | 1 | 1 | 1 | 3 | 01.7.15.03-0041 | ФССЦ-2001, 01.7.15.03-0041, приказ Минстроя России №1039/пр от 30.12.2016г. | Болты с гайками и шайбами строительные | 1348 | 1009 | т | т | 1000 | 0 | -437906794 | 0 | 54149.66 | 0 | 0 | 0 | 9040.01 | 0 | 0 | 0 | 5.99 | 1 | 1 | 1 | 0 | 1 | 1 | 0 | 0 | 0.0009 | )*0 | 0 | 2 | 16671754 | 1 | 0 | 29 | 0 | 0 | 0 | 0 | 0 | 0 | 0 | 0 | 0 | 0 | 0 | 0 | 0 | 0 | 0 | 0 | 0 | 0 | 0 | 0 | 0 | 0 | 0 | 54149.66 | 9040.01 | 5.99 | 0
33 | 16671551 | 16671739 | 15192094 | 1 | 1 | 1 | 3 | 08.4.03.02-0004 | ФССЦ-2001, 08.4.03.02-0004, приказ Минстроя России №1039/пр от 30.12.2016г. | Горячекатаная арматурная сталь гладкая класса А-I, диаметром 12 мм | 1348 | 1009 | т | т | 1000 | 0 | 1969538235 | 0 | 38987.41 | 0 | 0 | 0 | 6508.75 | 0 | 0 | 0 | 5.99 | 1 | 1 | 1 | 0 | 1 | 1 | 0 | 0 | 0.00085 | )*0 | 0 | 2 | 16671756 | 1 | 0 | 31 | 0 | 0 | 0 | 0 | 0 | 0 | 0 | 0 | 0 | 0 | 0 | 0 | 0 | 0 | 0 | 0 | 0 | 0 | 0 | 0 | 0 | 0 | 0 | 38987.41 | 6508.75 | 5.99 | 0
34 | 16671550 | 16671758 | 15430517 | 1 | 1 | 1 | 1 | 1-100-20 |  | Рабочий среднего разряда 2 | 1191 | 1013 | чел.-ч. | чел.-ч. | 1 | 0 | 735429535 | 35.49 | 0 | 0 | 0 | 7.8 | 0 | 0 | 0 | 7.8 | 1 | 1 | 1 | 1 | 0 | 1 | 0 | 0 | 0 | 35.49 |  | 1 | 2 | 16671762 | 1 | 0 | 33 | 0 | 0 | 0 | 0 | 0 | 0 | 0 | 0 | 0 | 0 | 0 | 0 | 0 | 0 | 0 | 0 | 0 | 0 | 0 | 0 | 0 | 0 | 21.908 | 7.8 | 7.8 | 1 | 0
34 | 16671550 | 16671758 | 15430395 | 1 | 1 | 1 | 1 | 4-100-00 |  | Затраты труда машинистов | 1191 | 1013 | чел.-ч. | чел.-ч. | 1 | 0 | -1417349443 | 0.13 | 0 | 0 | 0 | 0 | 0 | 0 | 0 | 0 | 1 | 1 | 1 | 1 | 0 | 1 | 0 | 0 | 0 | 0.13 |  | 2 | 2 | 16671763 | 1 | 0 | 34 | 0 | 0 | 0 | 0 | 0 | 0 | 0 | 0 | 0 | 0 | 0 | 0 | 0 | 0 | 0 | 0 | 0 | 0 | 0 | 0 | 0 | 0 | 0.080249 | 0 | 0 | 1 | 0
34 | 16671550 | 16671758 | 15247974 | 1 | 1 | 1 | 2 | 91.06.06-048 | ФСЭМ-2001, 91.06.06-048, приказ Минстроя России №1039/пр от 30.12.2016г. | Подъемники одномачтовые, грузоподъемность до 500 кг, высота подъема 45 м | 1368 | 1011 | маш.-ч | маш.-ч | 1 | 0 | 1188625873 | 0.13 | 0 | 31.26 | 13.5 | 0 | 0 | 31.26 | 13.5 | 0 | 1 | 1 | 1 | 1 | 0 | 1 | 0 | 0 | 0 | 0.13 |  | 0 | 2 | 16671764 | 1 | 0 | 35 | 0 | 0 | 0 | 0 | 0 | 0 | 0 | 0 | 0 | 0 | 0 | 0 | 0 | 0 | 0 | 0 | 0 | 0 | 0 | 0 | 0 | 0 | 0.080249 | 31.26 | 31.26 | 1 | 0
35 | 16671551 | 16671758 | 15430517 | 1 | 1 | 1 | 1 | 1-100-20 |  | Рабочий среднего разряда 2 | 1191 | 1013 | чел.-ч. | чел.-ч. | 1 | 0 | 735429535 | 35.49 | 0 | 0 | 0 | 46.72 | 0 | 0 | 0 | 7.8 | 1 | 1 | 1 | 5.99 | 0 | 1 | 0 | 0 | 0 | 35.49 |  | 1 | 2 | 16671762 | 1 | 0 | 37 | 0 | 0 | 0 | 0 | 0 | 0 | 0 | 0 | 0 | 0 | 0 | 0 | 0 | 0 | 0 | 0 | 0 | 0 | 0 | 0 | 0 | 0 | 21.908 | 46.72 | 7.8 | 5.99 | 0
35 | 16671551 | 16671758 | 15430395 | 1 | 1 | 1 | 1 | 4-100-00 |  | Затраты труда машинистов | 1191 | 1013 | чел.-ч. | чел.-ч. | 1 | 0 | -1417349443 | 0.13 | 0 | 0 | 0 | 0 | 0 | 0 | 0 | 0 | 1 | 1 | 5.99 | 1 | 0 | 1 | 0 | 0 | 0 | 0.13 |  | 2 | 2 | 16671763 | 1 | 0 | 38 | 0 | 0 | 0 | 0 | 0 | 0 | 0 | 0 | 0 | 0 | 0 | 0 | 0 | 0 | 0 | 0 | 0 | 0 | 0 | 0 | 0 | 0 | 0.080249 | 0 | 0 | 1 | 0
35 | 16671551 | 16671758 | 15247974 | 1 | 1 | 1 | 2 | 91.06.06-048 | ФСЭМ-2001, 91.06.06-048, приказ Минстроя России №1039/пр от 30.12.2016г. | Подъемники одномачтовые, грузоподъемность до 500 кг, высота подъема 45 м | 1368 | 1011 | маш.-ч | маш.-ч | 1 | 0 | 1188625873 | 0.13 | 0 | 187.25 | 13.5 | 0 | 0 | 31.26 | 13.5 | 0 | 1 | 5.99 | 1 | 1 | 0 | 1 | 0 | 0 | 0 | 0.13 |  | 0 | 2 | 16671764 | 1 | 0 | 39 | 0 | 0 | 0 | 0 | 0 | 0 | 0 | 0 | 0 | 0 | 0 | 0 | 0 | 0 | 0 | 0 | 0 | 0 | 0 | 0 | 0 | 0 | 0.080249 | 187.25 | 31.26 | 5.99 | 0
36 | 16671550 | 16671766 | 15430767 | 1 | 1 | 1 | 1 | 1-100-30 |  | Рабочий среднего разряда 3 | 1191 | 1013 | чел.-ч. | чел.-ч. | 1 | 0 | -400197608 | 69.87 | 0 | 0 | 0 | 8.53 | 0 | 0 | 0 | 8.53 | 1 | 1 | 1 | 1 | 0 | 1 | 0 | 0 | 0 | 69.87 |  | 1 | 2 | 16671770 | 1 | 0 | 41 | 0 | 0 | 0 | 0 | 0 | 0 | 0 | 0 | 0 | 0 | 0 | 0 | 0 | 0 | 0 | 0 | 0 | 0 | 0 | 0 | 0 | 0 | 94.9184 | 8.53 | 8.53 | 1 | 0
36 | 16671550 | 16671766 | 15430395 | 1 | 1 | 1 | 1 | 4-100-00 |  | Затраты труда машинистов | 1191 | 1013 | чел.-ч. | чел.-ч. | 1 | 0 | -1417349443 | 1.44 | 0 | 0 | 0 | 0 | 0 | 0 | 0 | 0 | 1 | 1 | 1 | 1 | 0 | 1 | 0 | 0 | 0 | 1.44 |  | 2 | 2 | 16671771 | 1 | 0 | 42 | 0 | 0 | 0 | 0 | 0 | 0 | 0 | 0 | 0 | 0 | 0 | 0 | 0 | 0 | 0 | 0 | 0 | 0 | 0 | 0 | 0 | 0 | 1.9562 | 0 | 0 | 1 | 0
36 | 16671550 | 16671766 | 15247974 | 1 | 1 | 1 | 2 | 91.06.06-048 | ФСЭМ-2001, 91.06.06-048, приказ Минстроя России №1039/пр от 30.12.2016г. | Подъемники одномачтовые, грузоподъемность до 500 кг, высота подъема 45 м | 1368 | 1011 | маш.-ч | маш.-ч | 1 | 0 | 1188625873 | 1.44 | 0 | 31.26 | 13.5 | 0 | 0 | 31.26 | 13.5 | 0 | 1 | 1 | 1 | 1 | 0 | 1 | 0 | 0 | 0 | 1.44 |  | 0 | 2 | 16671772 | 1 | 0 | 43 | 0 | 0 | 0 | 0 | 0 | 0 | 0 | 0 | 0 | 0 | 0 | 0 | 0 | 0 | 0 | 0 | 0 | 0 | 0 | 0 | 0 | 0 | 1.9562 | 31.26 | 31.26 | 1 | 0
37 | 16671551 | 16671766 | 15430767 | 1 | 1 | 1 | 1 | 1-100-30 |  | Рабочий среднего разряда 3 | 1191 | 1013 | чел.-ч. | чел.-ч. | 1 | 0 | -400197608 | 69.87 | 0 | 0 | 0 | 51.09 | 0 | 0 | 0 | 8.53 | 1 | 1 | 1 | 5.99 | 0 | 1 | 0 | 0 | 0 | 69.87 |  | 1 | 2 | 16671770 | 1 | 0 | 45 | 0 | 0 | 0 | 0 | 0 | 0 | 0 | 0 | 0 | 0 | 0 | 0 | 0 | 0 | 0 | 0 | 0 | 0 | 0 | 0 | 0 | 0 | 94.9184 | 51.09 | 8.53 | 5.99 | 0
37 | 16671551 | 16671766 | 15430395 | 1 | 1 | 1 | 1 | 4-100-00 |  | Затраты труда машинистов | 1191 | 1013 | чел.-ч. | чел.-ч. | 1 | 0 | -1417349443 | 1.44 | 0 | 0 | 0 | 0 | 0 | 0 | 0 | 0 | 1 | 1 | 5.99 | 1 | 0 | 1 | 0 | 0 | 0 | 1.44 |  | 2 | 2 | 16671771 | 1 | 0 | 46 | 0 | 0 | 0 | 0 | 0 | 0 | 0 | 0 | 0 | 0 | 0 | 0 | 0 | 0 | 0 | 0 | 0 | 0 | 0 | 0 | 0 | 0 | 1.9562 | 0 | 0 | 1 | 0
37 | 16671551 | 16671766 | 15247974 | 1 | 1 | 1 | 2 | 91.06.06-048 | ФСЭМ-2001, 91.06.06-048, приказ Минстроя России №1039/пр от 30.12.2016г. | Подъемники одномачтовые, грузоподъемность до 500 кг, высота подъема 45 м | 1368 | 1011 | маш.-ч | маш.-ч | 1 | 0 | 1188625873 | 1.44 | 0 | 187.25 | 13.5 | 0 | 0 | 31.26 | 13.5 | 0 | 1 | 5.99 | 1 | 1 | 0 | 1 | 0 | 0 | 0 | 1.44 |  | 0 | 2 | 16671772 | 1 | 0 | 47 | 0 | 0 | 0 | 0 | 0 | 0 | 0 | 0 | 0 | 0 | 0 | 0 | 0 | 0 | 0 | 0 | 0 | 0 | 0 | 0 | 0 | 0 | 1.9562 | 187.25 | 31.26 | 5.99 | 0
38 | 16671550 | 16671774 | 15430767 | 1 | 1 | 1 | 1 | 1-100-30 |  | Рабочий среднего разряда 3 | 1191 | 1013 | чел.-ч. | чел.-ч. | 1 | 0 | -400197608 | 141.2 | 0 | 0 | 0 | 8.53 | 0 | 0 | 0 | 8.53 | 1 | 1 | 1 | 1 | 0 | 1 | 0 | 0 | 0 | 141.2 |  | 1 | 2 | 16671778 | 1 | 0 | 49 | 0 | 0 | 0 | 0 | 0 | 0 | 0 | 0 | 0 | 0 | 0 | 0 | 0 | 0 | 0 | 0 | 0 | 0 | 0 | 0 | 0 | 0 | 10.3641 | 8.53 | 8.53 | 1 | 0
38 | 16671550 | 16671774 | 15249402 | 1 | 1 | 1 | 2 | 91.18.01-012 | ФСЭМ-2001, 91.18.01-012, приказ Минстроя России №1039/пр от 30.12.2016г. | Компрессоры передвижные с электродвигателем давлением 600 кПа (6 ат), производительность до 3,5 м3/мин | 1368 | 1011 | маш.-ч | маш.-ч | 1 | 0 | -2111251057 | 6.72 | 0 | 32.5 | 0 | 0 | 0 | 32.5 | 0 | 0 | 1 | 1 | 1 | 1 | 0 | 1 | 0 | 0 | 0 | 6.72 |  | 0 | 2 | 16671779 | 1 | 0 | 50 | 0 | 0 | 0 | 0 | 0 | 0 | 0 | 0 | 0 | 0 | 0 | 0 | 0 | 0 | 0 | 0 | 0 | 0 | 0 | 0 | 0 | 0 | 0.49325 | 32.5 | 32.5 | 1 | 0
38 | 16671550 | 16671774 | 15249998 | 1 | 1 | 1 | 2 | 91.21.10-003 | ФСЭМ-2001, 91.21.10-003, приказ Минстроя России №1039/пр от 30.12.2016г. | Молотки при работе от передвижных компрессорных станций отбойные пневматические | 1368 | 1011 | маш.-ч | маш.-ч | 1 | 0 | 1518765163 | 13.44 | 0 | 1.53 | 0 | 0 | 0 | 1.53 | 0 | 0 | 1 | 1 | 1 | 1 | 0 | 1 | 0 | 0 | 0 | 13.44 |  | 0 | 2 | 16671780 | 1 | 0 | 51 | 0 | 0 | 0 | 0 | 0 | 0 | 0 | 0 | 0 | 0 | 0 | 0 | 0 | 0 | 0 | 0 | 0 | 0 | 0 | 0 | 0 | 0 | 0.9865 | 1.53 | 1.53 | 1 | 0
39 | 16671551 | 16671774 | 15430767 | 1 | 1 | 1 | 1 | 1-100-30 |  | Рабочий среднего разряда 3 | 1191 | 1013 | чел.-ч. | чел.-ч. | 1 | 0 | -400197608 | 141.2 | 0 | 0 | 0 | 51.09 | 0 | 0 | 0 | 8.53 | 1 | 1 | 1 | 5.99 | 0 | 1 | 0 | 0 | 0 | 141.2 |  | 1 | 2 | 16671778 | 1 | 0 | 53 | 0 | 0 | 0 | 0 | 0 | 0 | 0 | 0 | 0 | 0 | 0 | 0 | 0 | 0 | 0 | 0 | 0 | 0 | 0 | 0 | 0 | 0 | 10.3641 | 51.09 | 8.53 | 5.99 | 0
39 | 16671551 | 16671774 | 15249402 | 1 | 1 | 1 | 2 | 91.18.01-012 | ФСЭМ-2001, 91.18.01-012, приказ Минстроя России №1039/пр от 30.12.2016г. | Компрессоры передвижные с электродвигателем давлением 600 кПа (6 ат), производительность до 3,5 м3/мин | 1368 | 1011 | маш.-ч | маш.-ч | 1 | 0 | -2111251057 | 6.72 | 0 | 194.68 | 0 | 0 | 0 | 32.5 | 0 | 0 | 1 | 5.99 | 1 | 1 | 0 | 1 | 0 | 0 | 0 | 6.72 |  | 0 | 2 | 16671779 | 1 | 0 | 54 | 0 | 0 | 0 | 0 | 0 | 0 | 0 | 0 | 0 | 0 | 0 | 0 | 0 | 0 | 0 | 0 | 0 | 0 | 0 | 0 | 0 | 0 | 0.49325 | 194.68 | 32.5 | 5.99 | 0
39 | 16671551 | 16671774 | 15249998 | 1 | 1 | 1 | 2 | 91.21.10-003 | ФСЭМ-2001, 91.21.10-003, приказ Минстроя России №1039/пр от 30.12.2016г. | Молотки при работе от передвижных компрессорных станций отбойные пневматические | 1368 | 1011 | маш.-ч | маш.-ч | 1 | 0 | 1518765163 | 13.44 | 0 | 9.16 | 0 | 0 | 0 | 1.53 | 0 | 0 | 1 | 5.99 | 1 | 1 | 0 | 1 | 0 | 0 | 0 | 13.44 |  | 0 | 2 | 16671780 | 1 | 0 | 55 | 0 | 0 | 0 | 0 | 0 | 0 | 0 | 0 | 0 | 0 | 0 | 0 | 0 | 0 | 0 | 0 | 0 | 0 | 0 | 0 | 0 | 0 | 0.9865 | 9.16 | 1.53 | 5.99 | 0
40 | 16671550 | 16671782 | 15435721 | 1 | 1 | 1 | 1 | 1-100-39 |  | Рабочий среднего разряда 3.9 | 1191 | 1013 | чел.-ч. | чел.-ч. | 1 | 0 | 1983201532 | 246.4 | 0 | 0 | 0 | 9.51 | 0 | 0 | 0 | 9.51 | 1 | 1 | 1 | 1 | 0 | 1 | 1 | 0 | 0 | 308 | )*0,8 | 1 | 2 | 16671792 | 1 | 0 | 57 | 0 | 0 | 0 | 0 | 0 | 0 | 0 | 0 | 0 | 0 | 0 | 0 | 0 | 0 | 0 | 0 | 0 | 0 | 0 | 0 | 0 | 0 | 479.5683 | 9.51 | 9.51 | 1 | 0
40 | 16671550 | 16671782 | 15430395 | 1 | 1 | 1 | 1 | 4-100-00 |  | Затраты труда машинистов | 1191 | 1013 | чел.-ч. | чел.-ч. | 1 | 0 | -1417349443 | 1.67 | 0 | 0 | 0 | 0 | 0 | 0 | 0 | 0 | 1 | 1 | 1 | 1 | 0 | 1 | 0 | 0 | 0 | 1.67 |  | 2 | 2 | 16671793 | 1 | 2048 | 58 | 0 | 0 | 0 | 0 | 0 | 0 | 0 | 0 | 0 | 0 | 0 | 0 | 0 | 0 | 0 | 0 | 0 | 0 | 0 | 0 | 0 | 0 | 3.2503 | 0 | 0 | 1 | 0
40 | 16671550 | 16671782 | 15247974 | 1 | 1 | 1 | 2 | 91.06.06-048 | ФСЭМ-2001, 91.06.06-048, приказ Минстроя России №1039/пр от 30.12.2016г. | Подъемники одномачтовые, грузоподъемность до 500 кг, высота подъема 45 м | 1368 | 1011 | маш.-ч | маш.-ч | 1 | 0 | 1188625873 | 0.24 | 0 | 31.26 | 13.5 | 0 | 0 | 31.26 | 13.5 | 0 | 1 | 1 | 1 | 1 | 0 | 1 | 1 | 0 | 0 | 0.3 | )*0,8 | 0 | 2 | 16671794 | 1 | 0 | 59 | 0 | 0 | 0 | 0 | 0 | 0 | 0 | 0 | 0 | 0 | 0 | 0 | 0 | 0 | 0 | 0 | 0 | 0 | 0 | 0 | 0 | 0 | 0.46711 | 31.26 | 31.26 | 1 | 0
40 | 16671550 | 16671782 | 15249073 | 1 | 1 | 1 | 2 | 91.14.02-001 | ФСЭМ-2001, 91.14.02-001, приказ Минстроя России №1039/пр от 30.12.2016г. | Автомобили бортовые, грузоподъемность до 5 т | 1368 | 1011 | маш.-ч | маш.-ч | 1 | 0 | 1372534845 | 1.096 | 0 | 65.71 | 11.6 | 0 | 0 | 65.71 | 11.6 | 0 | 1 | 1 | 1 | 1 | 0 | 1 | 1 | 0 | 0 | 1.37 | )*0,8 | 0 | 2 | 16671795 | 1 | 0 | 60 | 0 | 0 | 0 | 0 | 0 | 0 | 0 | 0 | 0 | 0 | 0 | 0 | 0 | 0 | 0 | 0 | 0 | 0 | 0 | 0 | 0 | 0 | 2.1331 | 65.71 | 65.71 | 1 | 0
40 | 16671550 | 16671782 | 15170039 | 1 | 1 | 1 | 3 | 01.7.15.06-0111 | ФССЦ-2001, 01.7.15.06-0111, приказ Минстроя России №1039/пр от 30.12.2016г. | Гвозди строительные | 1348 | 1009 | т | т | 1000 | 0 | 1174701286 | 0 | 11978 | 0 | 0 | 0 | 11978 | 0 | 0 | 0 | 1 | 1 | 1 | 1 | 0 | 1 | 1 | 0 | 0 | 0.00012 | )*0 | 0 | 2 | 16671796 | 1 | 0 | 61 | 0 | 0 | 0 | 0 | 0 | 0 | 0 | 0 | 0 | 0 | 0 | 0 | 0 | 0 | 0 | 0 | 0 | 0 | 0 | 0 | 0 | 0 | 0 | 11978 | 11978 | 1 | 0
40 | 16671550 | 16671782 | 15170447 | 1 | 1 | 1 | 3 | 01.7.15.14-0174 | ФССЦ-2001, 01.7.15.14-0174, приказ Минстроя России №1039/пр от 30.12.2016г. | Шурупы с полукруглой головкой 8x100 мм | 1348 | 1009 | т | т | 1000 | 0 | -34039275 | 0 | 11350 | 0 | 0 | 0 | 11350 | 0 | 0 | 0 | 1 | 1 | 1 | 1 | 0 | 1 | 1 | 0 | 0 | 0.00084 | )*0 | 0 | 2 | 16671797 | 1 | 0 | 62 | 0 | 0 | 0 | 0 | 0 | 0 | 0 | 0 | 0 | 0 | 0 | 0 | 0 | 0 | 0 | 0 | 0 | 0 | 0 | 0 | 0 | 0 | 0 | 11350 | 11350 | 1 | 0
40 | 16671550 | 16671782 | 15171018 | 1 | 1 | 1 | 3 | 01.7.20.08-0051 | ФССЦ-2001, 01.7.20.08-0051, приказ Минстроя России №1039/пр от 30.12.2016г. | Ветошь | 1346 | 1009 | кг | кг | 1 | 0 | 813963326 | 0 | 1.82 | 0 | 0 | 0 | 1.82 | 0 | 0 | 0 | 1 | 1 | 1 | 1 | 0 | 1 | 1 | 0 | 0 | 0.1 | )*0 | 0 | 2 | 16671798 | 1 | 0 | 63 | 0 | 0 | 0 | 0 | 0 | 0 | 0 | 0 | 0 | 0 | 0 | 0 | 0 | 0 | 0 | 0 | 0 | 0 | 0 | 0 | 0 | 0 | 0 | 1.82 | 1.82 | 1 | 0
40 | 16671550 | 16671782 | 15195822 | 1 | 1 | 1 | 3 | 11.1.03.01-0079 | ФССЦ-2001, 11.1.03.01-0079, приказ Минстроя России №1039/пр от 30.12.2016г. | Бруски обрезные хвойных пород длиной 4-6,5 м, шириной 75-150 мм, толщиной 40-75 мм, III сорта | 1339 | 1007 | м3 | м3 | 1 | 0 | -395792271 | 0 | 1287 | 0 | 0 | 0 | 1287 | 0 | 0 | 0 | 1 | 1 | 1 | 1 | 0 | 1 | 1 | 0 | 0 | 0.85 | )*0 | 0 | 2 | 16671799 | 1 | 0 | 64 | 0 | 0 | 0 | 0 | 0 | 0 | 0 | 0 | 0 | 0 | 0 | 0 | 0 | 0 | 0 | 0 | 0 | 0 | 0 | 0 | 0 | 0 | 0 | 1287 | 1287 | 1 | 0
40 | 16671550 | 16671782 | 15202722 | 1 | 1 | 1 | 3 | 14.2.02.03-0001 | ФССЦ-2001, 14.2.02.03-0001, приказ Минстроя России №1039/пр от 30.12.2016г. | Краска огнезащитная | 1348 | 1009 | т | т | 1000 | 0 | 117515012 | 0 | 20886 | 0 | 0 | 0 | 20886 | 0 | 0 | 0 | 1 | 1 | 1 | 1 | 0 | 1 | 1 | 0 | 0 | 0.0196 | )*0 | 0 | 2 | 16671802 | 1 | 0 | 67 | 0 | 0 | 0 | 0 | 0 | 0 | 0 | 0 | 0 | 0 | 0 | 0 | 0 | 0 | 0 | 0 | 0 | 0 | 0 | 0 | 0 | 0 | 0 | 20886 | 20886 | 1 | 0
41 | 16671551 | 16671782 | 15435721 | 1 | 1 | 1 | 1 | 1-100-39 |  | Рабочий среднего разряда 3.9 | 1191 | 1013 | чел.-ч. | чел.-ч. | 1 | 0 | 1983201532 | 246.4 | 0 | 0 | 0 | 56.96 | 0 | 0 | 0 | 9.51 | 1 | 1 | 1 | 5.99 | 0 | 1 | 1 | 0 | 0 | 308 | )*0,8 | 1 | 2 | 16671792 | 1 | 0 | 68 | 0 | 0 | 0 | 0 | 0 | 0 | 0 | 0 | 0 | 0 | 0 | 0 | 0 | 0 | 0 | 0 | 0 | 0 | 0 | 0 | 0 | 0 | 479.5683 | 56.96 | 9.51 | 5.99 | 0
41 | 16671551 | 16671782 | 15430395 | 1 | 1 | 1 | 1 | 4-100-00 |  | Затраты труда машинистов | 1191 | 1013 | чел.-ч. | чел.-ч. | 1 | 0 | -1417349443 | 1.67 | 0 | 0 | 0 | 0 | 0 | 0 | 0 | 0 | 1 | 1 | 5.99 | 1 | 0 | 1 | 0 | 0 | 0 | 1.67 |  | 2 | 2 | 16671793 | 1 | 2048 | 69 | 0 | 0 | 0 | 0 | 0 | 0 | 0 | 0 | 0 | 0 | 0 | 0 | 0 | 0 | 0 | 0 | 0 | 0 | 0 | 0 | 0 | 0 | 3.2503 | 0 | 0 | 1 | 0
41 | 16671551 | 16671782 | 15247974 | 1 | 1 | 1 | 2 | 91.06.06-048 | ФСЭМ-2001, 91.06.06-048, приказ Минстроя России №1039/пр от 30.12.2016г. | Подъемники одномачтовые, грузоподъемность до 500 кг, высота подъема 45 м | 1368 | 1011 | маш.-ч | маш.-ч | 1 | 0 | 1188625873 | 0.24 | 0 | 187.25 | 13.5 | 0 | 0 | 31.26 | 13.5 | 0 | 1 | 5.99 | 1 | 1 | 0 | 1 | 1 | 0 | 0 | 0.3 | )*0,8 | 0 | 2 | 16671794 | 1 | 0 | 70 | 0 | 0 | 0 | 0 | 0 | 0 | 0 | 0 | 0 | 0 | 0 | 0 | 0 | 0 | 0 | 0 | 0 | 0 | 0 | 0 | 0 | 0 | 0.46711 | 187.25 | 31.26 | 5.99 | 0
41 | 16671551 | 16671782 | 15249073 | 1 | 1 | 1 | 2 | 91.14.02-001 | ФСЭМ-2001, 91.14.02-001, приказ Минстроя России №1039/пр от 30.12.2016г. | Автомобили бортовые, грузоподъемность до 5 т | 1368 | 1011 | маш.-ч | маш.-ч | 1 | 0 | 1372534845 | 1.096 | 0 | 393.6 | 11.6 | 0 | 0 | 65.71 | 11.6 | 0 | 1 | 5.99 | 1 | 1 | 0 | 1 | 1 | 0 | 0 | 1.37 | )*0,8 | 0 | 2 | 16671795 | 1 | 0 | 71 | 0 | 0 | 0 | 0 | 0 | 0 | 0 | 0 | 0 | 0 | 0 | 0 | 0 | 0 | 0 | 0 | 0 | 0 | 0 | 0 | 0 | 0 | 2.1331 | 393.6 | 65.71 | 5.99 | 0
41 | 16671551 | 16671782 | 15170039 | 1 | 1 | 1 | 3 | 01.7.15.06-0111 | ФССЦ-2001, 01.7.15.06-0111, приказ Минстроя России №1039/пр от 30.12.2016г. | Гвозди строительные | 1348 | 1009 | т | т | 1000 | 0 | 1174701286 | 0 | 71748.22 | 0 | 0 | 0 | 11978 | 0 | 0 | 0 | 5.99 | 1 | 1 | 1 | 0 | 1 | 1 | 0 | 0 | 0.00012 | )*0 | 0 | 2 | 16671796 | 1 | 0 | 72 | 0 | 0 | 0 | 0 | 0 | 0 | 0 | 0 | 0 | 0 | 0 | 0 | 0 | 0 | 0 | 0 | 0 | 0 | 0 | 0 | 0 | 0 | 0 | 71748.22 | 11978 | 5.99 | 0
41 | 16671551 | 16671782 | 15170447 | 1 | 1 | 1 | 3 | 01.7.15.14-0174 | ФССЦ-2001, 01.7.15.14-0174, приказ Минстроя России №1039/пр от 30.12.2016г. | Шурупы с полукруглой головкой 8x100 мм | 1348 | 1009 | т | т | 1000 | 0 | -34039275 | 0 | 67986.5 | 0 | 0 | 0 | 11350 | 0 | 0 | 0 | 5.99 | 1 | 1 | 1 | 0 | 1 | 1 | 0 | 0 | 0.00084 | )*0 | 0 | 2 | 16671797 | 1 | 0 | 73 | 0 | 0 | 0 | 0 | 0 | 0 | 0 | 0 | 0 | 0 | 0 | 0 | 0 | 0 | 0 | 0 | 0 | 0 | 0 | 0 | 0 | 0 | 0 | 67986.5 | 11350 | 5.99 | 0
41 | 16671551 | 16671782 | 15171018 | 1 | 1 | 1 | 3 | 01.7.20.08-0051 | ФССЦ-2001, 01.7.20.08-0051, приказ Минстроя России №1039/пр от 30.12.2016г. | Ветошь | 1346 | 1009 | кг | кг | 1 | 0 | 813963326 | 0 | 10.9 | 0 | 0 | 0 | 1.82 | 0 | 0 | 0 | 5.99 | 1 | 1 | 1 | 0 | 1 | 1 | 0 | 0 | 0.1 | )*0 | 0 | 2 | 16671798 | 1 | 0 | 74 | 0 | 0 | 0 | 0 | 0 | 0 | 0 | 0 | 0 | 0 | 0 | 0 | 0 | 0 | 0 | 0 | 0 | 0 | 0 | 0 | 0 | 0 | 0 | 10.9 | 1.82 | 5.99 | 0
41 | 16671551 | 16671782 | 15195822 | 1 | 1 | 1 | 3 | 11.1.03.01-0079 | ФССЦ-2001, 11.1.03.01-0079, приказ Минстроя России №1039/пр от 30.12.2016г. | Бруски обрезные хвойных пород длиной 4-6,5 м, шириной 75-150 мм, толщиной 40-75 мм, III сорта | 1339 | 1007 | м3 | м3 | 1 | 0 | -395792271 | 0 | 7709.13 | 0 | 0 | 0 | 1287 | 0 | 0 | 0 | 5.99 | 1 | 1 | 1 | 0 | 1 | 1 | 0 | 0 | 0.85 | )*0 | 0 | 2 | 16671799 | 1 | 0 | 75 | 0 | 0 | 0 | 0 | 0 | 0 | 0 | 0 | 0 | 0 | 0 | 0 | 0 | 0 | 0 | 0 | 0 | 0 | 0 | 0 | 0 | 0 | 0 | 7709.13 | 1287 | 5.99 | 0
41 | 16671551 | 16671782 | 15202722 | 1 | 1 | 1 | 3 | 14.2.02.03-0001 | ФССЦ-2001, 14.2.02.03-0001, приказ Минстроя России №1039/пр от 30.12.2016г. | Краска огнезащитная | 1348 | 1009 | т | т | 1000 | 0 | 117515012 | 0 | 125107.14 | 0 | 0 | 0 | 20886 | 0 | 0 | 0 | 5.99 | 1 | 1 | 1 | 0 | 1 | 1 | 0 | 0 | 0.0196 | )*0 | 0 | 2 | 16671802 | 1 | 0 | 78 | 0 | 0 | 0 | 0 | 0 | 0 | 0 | 0 | 0 | 0 | 0 | 0 | 0 | 0 | 0 | 0 | 0 | 0 | 0 | 0 | 0 | 0 | 0 | 125107.14 | 20886 | 5.99 | 0
42 | 16671550 | 16671803 | 15430497 | 1 | 1 | 1 | 1 | 1-100-33 |  | Рабочий среднего разряда 3.3 | 1191 | 1013 | чел.-ч. | чел.-ч. | 1 | 0 | -719309759 | 231.15 | 0 | 0 | 0 | 8.86 | 0 | 0 | 0 | 8.86 | 1 | 1 | 1 | 1 | 0 | 1 | 1 | 0 | 0 | 201 | )*1,15 | 1 | 2 | 16671815 | 1 | 0 | 79 | 0 | 0 | 0 | 0 | 0 | 0 | 0 | 0 | 0 | 0 | 0 | 0 | 0 | 0 | 0 | 0 | 0 | 0 | 0 | 0 | 0 | 0 | 6.0099 | 8.86 | 8.86 | 1 | 0
42 | 16671550 | 16671803 | 15430395 | 1 | 1 | 1 | 1 | 4-100-00 |  | Затраты труда машинистов | 1191 | 1013 | чел.-ч. | чел.-ч. | 1 | 0 | -1417349443 | 4.62 | 0 | 0 | 0 | 0 | 0 | 0 | 0 | 0 | 1 | 1 | 1 | 1 | 0 | 1 | 0 | 0 | 0 | 4.62 |  | 2 | 2 | 16671816 | 1 | 2048 | 80 | 0 | 0 | 0 | 0 | 0 | 0 | 0 | 0 | 0 | 0 | 0 | 0 | 0 | 0 | 0 | 0 | 0 | 0 | 0 | 0 | 0 | 0 | 0.12012 | 0 | 0 | 1 | 0
42 | 16671550 | 16671803 | 15247974 | 1 | 1 | 1 | 2 | 91.06.06-048 | ФСЭМ-2001, 91.06.06-048, приказ Минстроя России №1039/пр от 30.12.2016г. | Подъемники одномачтовые, грузоподъемность до 500 кг, высота подъема 45 м | 1368 | 1011 | маш.-ч | маш.-ч | 1 | 0 | 1188625873 | 1.3125 | 0 | 31.26 | 13.5 | 0 | 0 | 31.26 | 13.5 | 0 | 1 | 1 | 1 | 1 | 0 | 1 | 1 | 0 | 0 | 1.05 | )*1,25 | 0 | 2 | 16671817 | 1 | 0 | 81 | 0 | 0 | 0 | 0 | 0 | 0 | 0 | 0 | 0 | 0 | 0 | 0 | 0 | 0 | 0 | 0 | 0 | 0 | 0 | 0 | 0 | 0 | 0.034125 | 31.26 | 31.26 | 1 | 0
42 | 16671550 | 16671803 | 15249073 | 1 | 1 | 1 | 2 | 91.14.02-001 | ФСЭМ-2001, 91.14.02-001, приказ Минстроя России №1039/пр от 30.12.2016г. | Автомобили бортовые, грузоподъемность до 5 т | 1368 | 1011 | маш.-ч | маш.-ч | 1 | 0 | 1372534845 | 4.4625 | 0 | 65.71 | 11.6 | 0 | 0 | 65.71 | 11.6 | 0 | 1 | 1 | 1 | 1 | 0 | 1 | 1 | 0 | 0 | 3.57 | )*1,25 | 0 | 2 | 16671818 | 1 | 0 | 82 | 0 | 0 | 0 | 0 | 0 | 0 | 0 | 0 | 0 | 0 | 0 | 0 | 0 | 0 | 0 | 0 | 0 | 0 | 0 | 0 | 0 | 0 | 0.11602 | 65.71 | 65.71 | 1 | 0
42 | 16671550 | 16671803 | 15167551 | 1 | 1 | 1 | 3 | 01.7.06.02-0001 | ФССЦ-2001, 01.7.06.02-0001, приказ Минстроя России №1039/пр от 30.12.2016г. | Лента бутиловая | 1301 | 1003 | м | м | 1 | 0 | 751777312 | 402 | 6.38 | 0 | 0 | 0 | 6.38 | 0 | 0 | 0 | 1 | 1 | 1 | 1 | 0 | 1 | 0 | 0 | 0 | 402 |  | 0 | 2 | 16671819 | 1 | 0 | 83 | 0 | 0 | 0 | 0 | 0 | 0 | 0 | 0 | 0 | 0 | 0 | 0 | 0 | 0 | 0 | 0 | 0 | 0 | 0 | 0 | 0 | 0 | 10.452 | 6.38 | 6.38 | 1 | 0
42 | 16671550 | 16671803 | 15167552 | 1 | 1 | 1 | 3 | 01.7.06.02-0002 | ФССЦ-2001, 01.7.06.02-0002, приказ Минстроя России №1039/пр от 30.12.2016г. | Лента бутиловая диффузионная | 1301 | 1003 | м | м | 1 | 0 | 1744203244 | 43 | 7.95 | 0 | 0 | 0 | 7.95 | 0 | 0 | 0 | 1 | 1 | 1 | 1 | 0 | 1 | 0 | 0 | 0 | 43 |  | 0 | 2 | 16671820 | 1 | 0 | 84 | 0 | 0 | 0 | 0 | 0 | 0 | 0 | 0 | 0 | 0 | 0 | 0 | 0 | 0 | 0 | 0 | 0 | 0 | 0 | 0 | 0 | 0 | 1.118 | 7.95 | 7.95 | 1 | 0
42 | 16671550 | 16671803 | 15167640 | 1 | 1 | 1 | 3 | 01.7.06.11-0001 | ФССЦ-2001, 01.7.06.11-0001, приказ Минстроя России №1039/пр от 30.12.2016г. | Лента ПСУЛ | 1302 | 1003 | 10 м | 10 м | 10 | 0 | -405326455 | 29.3 | 64.1 | 0 | 0 | 0 | 64.1 | 0 | 0 | 0 | 1 | 1 | 1 | 1 | 0 | 1 | 0 | 0 | 0 | 29.3 |  | 0 | 2 | 16671821 | 1 | 0 | 85 | 0 | 0 | 0 | 0 | 0 | 0 | 0 | 0 | 0 | 0 | 0 | 0 | 0 | 0 | 0 | 0 | 0 | 0 | 0 | 0 | 0 | 0 | 0.7618 | 64.1 | 64.1 | 1 | 0
42 | 16671550 | 16671803 | 15170065 | 1 | 1 | 1 | 3 | 01.7.15.07-0005 | ФССЦ-2001, 01.7.15.07-0005, приказ Минстроя России №1039/пр от 30.12.2016г. | Дюбели монтажные 10х130 (10х132, 10х150) мм | 1358 | 1010 | 10 шт. | 10 шт. | 10 | 0 | -858120743 | 65.2 | 7.03 | 0 | 0 | 0 | 7.03 | 0 | 0 | 0 | 1 | 1 | 1 | 1 | 0 | 1 | 0 | 0 | 0 | 65.2 |  | 0 | 2 | 16671822 | 1 | 0 | 86 | 0 | 0 | 0 | 0 | 0 | 0 | 0 | 0 | 0 | 0 | 0 | 0 | 0 | 0 | 0 | 0 | 0 | 0 | 0 | 0 | 0 | 0 | 1.6952 | 7.03 | 7.03 | 1 | 0
42 | 16671550 | 16671803 | 15197342 | 1 | 1 | 1 | 3 | 11.3.01.01-0015 | ФССЦ-2001, 11.3.01.01-0015, приказ Минстроя России №1039/пр от 30.12.2016г. | Блоки дверные входные пластиковые с простой коробкой, двупольная с офисной фурнитурой, без стеклопакета по типу сэндвич, площадь от 2,5-3 м2 | 1327 | 1005 | м2 | м2 | 1 | 0 | 391432960 | 100 | 1486.03 | 0 | 0 | 0 | 1486.03 | 0 | 0 | 0 | 1 | 1 | 1 | 1 | 0 | 0 | 0 | 0 | 0 | 100 |  | 0 | 1 | -1 | 0 | 0 |  | 0 | 0 | 0 | 0 | 0 | 0 | 0 | 0 | 0 | 0 | 0 | 0 | 0 | 0 | 0 | 0 | 0 | 0 | 0 | 0 | 0 | 0 | 2.6 | 1486.03 | 1486.03 | 1 | 0
42 | 16671550 | 16671803 | 15197780 | 1 | 1 | 1 | 3 | 11.3.03.15-0021 | ФССЦ-2001, 11.3.03.15-0021, приказ Минстроя России №1039/пр от 30.12.2016г. | Клинья пластиковые монтажные | 1355 | 1010 | 100 шт. | 100 шт. | 100 | 0 | 1709713925 | 8 | 50 | 0 | 0 | 0 | 50 | 0 | 0 | 0 | 1 | 1 | 1 | 1 | 0 | 1 | 0 | 0 | 0 | 8 |  | 0 | 2 | 16671824 | 1 | 0 | 88 | 0 | 0 | 0 | 0 | 0 | 0 | 0 | 0 | 0 | 0 | 0 | 0 | 0 | 0 | 0 | 0 | 0 | 0 | 0 | 0 | 0 | 0 | 0.208 | 50 | 50 | 1 | 0
42 | 16671550 | 16671803 | 15204239 | 1 | 1 | 1 | 3 | 14.5.01.05-0001 | ФССЦ-2001, 14.5.01.05-0001, приказ Минстроя России №1039/пр от 30.12.2016г. | Герметик пенополиуретановый (пена монтажная) типа Makrofleks, Soudal в баллонах по 750 мл | 1354 | 1010 | шт. | шт. | 1 | 0 | -1018551266 | 123.5 | 67 | 0 | 0 | 0 | 67 | 0 | 0 | 0 | 1 | 1 | 1 | 1 | 0 | 1 | 0 | 0 | 0 | 123.5 |  | 0 | 2 | 16671825 | 1 | 0 | 89 | 0 | 0 | 0 | 0 | 0 | 0 | 0 | 0 | 0 | 0 | 0 | 0 | 0 | 0 | 0 | 0 | 0 | 0 | 0 | 0 | 0 | 0 | 3.211 | 67 | 67 | 1 | 0
43 | 16671551 | 16671803 | 15430497 | 1 | 1 | 1 | 1 | 1-100-33 |  | Рабочий среднего разряда 3.3 | 1191 | 1013 | чел.-ч. | чел.-ч. | 1 | 0 | -719309759 | 231.15 | 0 | 0 | 0 | 53.07 | 0 | 0 | 0 | 8.86 | 1 | 1 | 1 | 5.99 | 0 | 1 | 1 | 0 | 0 | 201 | )*1,15 | 1 | 2 | 16671815 | 1 | 0 | 90 | 0 | 0 | 0 | 0 | 0 | 0 | 0 | 0 | 0 | 0 | 0 | 0 | 0 | 0 | 0 | 0 | 0 | 0 | 0 | 0 | 0 | 0 | 6.0099 | 53.07 | 8.86 | 5.99 | 0
43 | 16671551 | 16671803 | 15430395 | 1 | 1 | 1 | 1 | 4-100-00 |  | Затраты труда машинистов | 1191 | 1013 | чел.-ч. | чел.-ч. | 1 | 0 | -1417349443 | 4.62 | 0 | 0 | 0 | 0 | 0 | 0 | 0 | 0 | 1 | 1 | 5.99 | 1 | 0 | 1 | 0 | 0 | 0 | 4.62 |  | 2 | 2 | 16671816 | 1 | 2048 | 91 | 0 | 0 | 0 | 0 | 0 | 0 | 0 | 0 | 0 | 0 | 0 | 0 | 0 | 0 | 0 | 0 | 0 | 0 | 0 | 0 | 0 | 0 | 0.12012 | 0 | 0 | 1 | 0
43 | 16671551 | 16671803 | 15247974 | 1 | 1 | 1 | 2 | 91.06.06-048 | ФСЭМ-2001, 91.06.06-048, приказ Минстроя России №1039/пр от 30.12.2016г. | Подъемники одномачтовые, грузоподъемность до 500 кг, высота подъема 45 м | 1368 | 1011 | маш.-ч | маш.-ч | 1 | 0 | 1188625873 | 1.3125 | 0 | 187.25 | 13.5 | 0 | 0 | 31.26 | 13.5 | 0 | 1 | 5.99 | 1 | 1 | 0 | 1 | 1 | 0 | 0 | 1.05 | )*1,25 | 0 | 2 | 16671817 | 1 | 0 | 92 | 0 | 0 | 0 | 0 | 0 | 0 | 0 | 0 | 0 | 0 | 0 | 0 | 0 | 0 | 0 | 0 | 0 | 0 | 0 | 0 | 0 | 0 | 0.034125 | 187.25 | 31.26 | 5.99 | 0
43 | 16671551 | 16671803 | 15249073 | 1 | 1 | 1 | 2 | 91.14.02-001 | ФСЭМ-2001, 91.14.02-001, приказ Минстроя России №1039/пр от 30.12.2016г. | Автомобили бортовые, грузоподъемность до 5 т | 1368 | 1011 | маш.-ч | маш.-ч | 1 | 0 | 1372534845 | 4.4625 | 0 | 393.6 | 11.6 | 0 | 0 | 65.71 | 11.6 | 0 | 1 | 5.99 | 1 | 1 | 0 | 1 | 1 | 0 | 0 | 3.57 | )*1,25 | 0 | 2 | 16671818 | 1 | 0 | 93 | 0 | 0 | 0 | 0 | 0 | 0 | 0 | 0 | 0 | 0 | 0 | 0 | 0 | 0 | 0 | 0 | 0 | 0 | 0 | 0 | 0 | 0 | 0.11602 | 393.6 | 65.71 | 5.99 | 0
43 | 16671551 | 16671803 | 15167551 | 1 | 1 | 1 | 3 | 01.7.06.02-0001 | ФССЦ-2001, 01.7.06.02-0001, приказ Минстроя России №1039/пр от 30.12.2016г. | Лента бутиловая | 1301 | 1003 | м | м | 1 | 0 | 751777312 | 402 | 38.22 | 0 | 0 | 0 | 6.38 | 0 | 0 | 0 | 5.99 | 1 | 1 | 1 | 0 | 1 | 0 | 0 | 0 | 402 |  | 0 | 2 | 16671819 | 1 | 0 | 94 | 0 | 0 | 0 | 0 | 0 | 0 | 0 | 0 | 0 | 0 | 0 | 0 | 0 | 0 | 0 | 0 | 0 | 0 | 0 | 0 | 0 | 0 | 10.452 | 38.22 | 6.38 | 5.99 | 0
43 | 16671551 | 16671803 | 15167552 | 1 | 1 | 1 | 3 | 01.7.06.02-0002 | ФССЦ-2001, 01.7.06.02-0002, приказ Минстроя России №1039/пр от 30.12.2016г. | Лента бутиловая диффузионная | 1301 | 1003 | м | м | 1 | 0 | 1744203244 | 43 | 47.62 | 0 | 0 | 0 | 7.95 | 0 | 0 | 0 | 5.99 | 1 | 1 | 1 | 0 | 1 | 0 | 0 | 0 | 43 |  | 0 | 2 | 16671820 | 1 | 0 | 95 | 0 | 0 | 0 | 0 | 0 | 0 | 0 | 0 | 0 | 0 | 0 | 0 | 0 | 0 | 0 | 0 | 0 | 0 | 0 | 0 | 0 | 0 | 1.118 | 47.62 | 7.95 | 5.99 | 0
43 | 16671551 | 16671803 | 15167640 | 1 | 1 | 1 | 3 | 01.7.06.11-0001 | ФССЦ-2001, 01.7.06.11-0001, приказ Минстроя России №1039/пр от 30.12.2016г. | Лента ПСУЛ | 1302 | 1003 | 10 м | 10 м | 10 | 0 | -405326455 | 29.3 | 383.96 | 0 | 0 | 0 | 64.1 | 0 | 0 | 0 | 5.99 | 1 | 1 | 1 | 0 | 1 | 0 | 0 | 0 | 29.3 |  | 0 | 2 | 16671821 | 1 | 0 | 96 | 0 | 0 | 0 | 0 | 0 | 0 | 0 | 0 | 0 | 0 | 0 | 0 | 0 | 0 | 0 | 0 | 0 | 0 | 0 | 0 | 0 | 0 | 0.7618 | 383.96 | 64.1 | 5.99 | 0
43 | 16671551 | 16671803 | 15170065 | 1 | 1 | 1 | 3 | 01.7.15.07-0005 | ФССЦ-2001, 01.7.15.07-0005, приказ Минстроя России №1039/пр от 30.12.2016г. | Дюбели монтажные 10х130 (10х132, 10х150) мм | 1358 | 1010 | 10 шт. | 10 шт. | 10 | 0 | -858120743 | 65.2 | 42.11 | 0 | 0 | 0 | 7.03 | 0 | 0 | 0 | 5.99 | 1 | 1 | 1 | 0 | 1 | 0 | 0 | 0 | 65.2 |  | 0 | 2 | 16671822 | 1 | 0 | 97 | 0 | 0 | 0 | 0 | 0 | 0 | 0 | 0 | 0 | 0 | 0 | 0 | 0 | 0 | 0 | 0 | 0 | 0 | 0 | 0 | 0 | 0 | 1.6952 | 42.11 | 7.03 | 5.99 | 0
43 | 16671551 | 16671803 | 15197342 | 1 | 1 | 1 | 3 | 11.3.01.01-0015 | ФССЦ-2001, 11.3.01.01-0015, приказ Минстроя России №1039/пр от 30.12.2016г. | Блоки дверные входные пластиковые с простой коробкой, двупольная с офисной фурнитурой, без стеклопакета по типу сэндвич, площадь от 2,5-3 м2 | 1327 | 1005 | м2 | м2 | 1 | 0 | 391432960 | 100 | 8901.32 | 0 | 0 | 0 | 1486.03 | 0 | 0 | 0 | 5.99 | 1 | 1 | 1 | 0 | 0 | 0 | 0 | 0 | 100 |  | 0 | 1 | -1 | 0 | 0 |  | 0 | 0 | 0 | 0 | 0 | 0 | 0 | 0 | 0 | 0 | 0 | 0 | 0 | 0 | 0 | 0 | 0 | 0 | 0 | 0 | 0 | 0 | 2.6 | 8901.32 | 1486.03 | 5.99 | 0
43 | 16671551 | 16671803 | 15197780 | 1 | 1 | 1 | 3 | 11.3.03.15-0021 | ФССЦ-2001, 11.3.03.15-0021, приказ Минстроя России №1039/пр от 30.12.2016г. | Клинья пластиковые монтажные | 1355 | 1010 | 100 шт. | 100 шт. | 100 | 0 | 1709713925 | 8 | 299.5 | 0 | 0 | 0 | 50 | 0 | 0 | 0 | 5.99 | 1 | 1 | 1 | 0 | 1 | 0 | 0 | 0 | 8 |  | 0 | 2 | 16671824 | 1 | 0 | 99 | 0 | 0 | 0 | 0 | 0 | 0 | 0 | 0 | 0 | 0 | 0 | 0 | 0 | 0 | 0 | 0 | 0 | 0 | 0 | 0 | 0 | 0 | 0.208 | 299.5 | 50 | 5.99 | 0
43 | 16671551 | 16671803 | 15204239 | 1 | 1 | 1 | 3 | 14.5.01.05-0001 | ФССЦ-2001, 14.5.01.05-0001, приказ Минстроя России №1039/пр от 30.12.2016г. | Герметик пенополиуретановый (пена монтажная) типа Makrofleks, Soudal в баллонах по 750 мл | 1354 | 1010 | шт. | шт. | 1 | 0 | -1018551266 | 123.5 | 401.33 | 0 | 0 | 0 | 67 | 0 | 0 | 0 | 5.99 | 1 | 1 | 1 | 0 | 1 | 0 | 0 | 0 | 123.5 |  | 0 | 2 | 16671825 | 1 | 0 | 100 | 0 | 0 | 0 | 0 | 0 | 0 | 0 | 0 | 0 | 0 | 0 | 0 | 0 | 0 | 0 | 0 | 0 | 0 | 0 | 0 | 0 | 0 | 3.211 | 401.33 | 67 | 5.99 | 0
46 | 16671550 | 16671827 | 15438286 | 1 | 1 | 1 | 1 | 1-100-36 |  | Рабочий среднего разряда 3.6 | 1191 | 1013 | чел.-ч. | чел.-ч. | 1 | 0 | -1027537862 | 102.9595 | 0 | 0 | 0 | 9.18 | 0 | 0 | 0 | 9.18 | 1 | 1 | 1 | 1 | 0 | 1 | 1 | 0 | 0 | 89.53 | )*1,15 | 1 | 2 | 16671839 | 1 | 0 | 101 | 0 | 0 | 0 | 0 | 0 | 0 | 0 | 0 | 0 | 0 | 0 | 0 | 0 | 0 | 0 | 0 | 0 | 0 | 0 | 0 | 0 | 0 | 7.4337 | 9.18 | 9.18 | 1 | 0
46 | 16671550 | 16671827 | 15430395 | 1 | 1 | 1 | 1 | 4-100-00 |  | Затраты труда машинистов | 1191 | 1013 | чел.-ч. | чел.-ч. | 1 | 0 | -1417349443 | 11.68 | 0 | 0 | 0 | 0 | 0 | 0 | 0 | 0 | 1 | 1 | 1 | 1 | 0 | 1 | 0 | 0 | 0 | 11.68 |  | 2 | 2 | 16671840 | 1 | 2048 | 102 | 0 | 0 | 0 | 0 | 0 | 0 | 0 | 0 | 0 | 0 | 0 | 0 | 0 | 0 | 0 | 0 | 0 | 0 | 0 | 0 | 0 | 0 | 0.8433 | 0 | 0 | 1 | 0
46 | 16671550 | 16671827 | 15247578 | 1 | 1 | 1 | 2 | 91.05.01-017 | ФСЭМ-2001, 91.05.01-017, приказ Минстроя России №1039/пр от 30.12.2016г. | Краны башенные, грузоподъемность 8 т | 1368 | 1011 | маш.-ч | маш.-ч | 1 | 0 | -1460065968 | 12.1125 | 0 | 86.4 | 13.5 | 0 | 0 | 86.4 | 13.5 | 0 | 1 | 1 | 1 | 1 | 0 | 1 | 1 | 0 | 0 | 9.69 | )*1,25 | 0 | 2 | 16671841 | 1 | 0 | 103 | 0 | 0 | 0 | 0 | 0 | 0 | 0 | 0 | 0 | 0 | 0 | 0 | 0 | 0 | 0 | 0 | 0 | 0 | 0 | 0 | 0 | 0 | 0.87452 | 86.4 | 86.4 | 1 | 0
46 | 16671550 | 16671827 | 15249073 | 1 | 1 | 1 | 2 | 91.14.02-001 | ФСЭМ-2001, 91.14.02-001, приказ Минстроя России №1039/пр от 30.12.2016г. | Автомобили бортовые, грузоподъемность до 5 т | 1368 | 1011 | маш.-ч | маш.-ч | 1 | 0 | 1372534845 | 2.4875 | 0 | 65.71 | 11.6 | 0 | 0 | 65.71 | 11.6 | 0 | 1 | 1 | 1 | 1 | 0 | 1 | 1 | 0 | 0 | 1.99 | )*1,25 | 0 | 2 | 16671842 | 1 | 0 | 104 | 0 | 0 | 0 | 0 | 0 | 0 | 0 | 0 | 0 | 0 | 0 | 0 | 0 | 0 | 0 | 0 | 0 | 0 | 0 | 0 | 0 | 0 | 0.1796 | 65.71 | 65.71 | 1 | 0
46 | 16671550 | 16671827 | 15167339 | 1 | 1 | 1 | 3 | 01.7.04.07-0003 | ФССЦ-2001, 01.7.04.07-0003, приказ Минстроя России №1039/пр от 30.12.2016г. | Скобяные изделия для блоков входных дверей в помещение однопольных | 1035 | 1013 | компл. | компл. | 1 | 0 | 602577485 | 55.4017 | 94.68 | 0 | 0 | 0 | 94.68 | 0 | 0 | 0 | 1 | 1 | 1 | 1 | 0 | 0 | 0 | 0 | 0 | 55.4017 |  | 0 | 1 | -1 | 0 | 0 |  | 0 | 0 | 0 | 0 | 0 | 0 | 0 | 0 | 0 | 0 | 0 | 0 | 0 | 0 | 0 | 0 | 0 | 0 | 0 | 0 | 0 | 0 | 4 | 94.68 | 94.68 | 1 | 0
46 | 16671550 | 16671827 | 15170039 | 1 | 1 | 1 | 3 | 01.7.15.06-0111 | ФССЦ-2001, 01.7.15.06-0111, приказ Минстроя России №1039/пр от 30.12.2016г. | Гвозди строительные | 1348 | 1009 | т | т | 1000 | 0 | 1174701286 | 0.00413 | 11978 | 0 | 0 | 0 | 11978 | 0 | 0 | 0 | 1 | 1 | 1 | 1 | 0 | 1 | 0 | 0 | 0 | 0.00413 |  | 0 | 2 | 16671844 | 1 | 0 | 106 | 0 | 0 | 0 | 0 | 0 | 0 | 0 | 0 | 0 | 0 | 0 | 0 | 0 | 0 | 0 | 0 | 0 | 0 | 0 | 0 | 0 | 0 | 0.00029819 | 11978 | 11978 | 1 | 0
46 | 16671550 | 16671827 | 15172818 | 1 | 1 | 1 | 3 | 04.3.01.07-0011 | ФССЦ-2001, 04.3.01.07-0011, приказ Минстроя России №1039/пр от 30.12.2016г. | Раствор готовый отделочный тяжелый, известковый 1:2,0 | 1339 | 1007 | м3 | м3 | 1 | 0 | -2072708995 | 0.105 | 458 | 0 | 0 | 0 | 458 | 0 | 0 | 0 | 1 | 1 | 1 | 1 | 0 | 1 | 0 | 0 | 0 | 0.105 |  | 0 | 2 | 16671845 | 1 | 0 | 107 | 0 | 0 | 0 | 0 | 0 | 0 | 0 | 0 | 0 | 0 | 0 | 0 | 0 | 0 | 0 | 0 | 0 | 0 | 0 | 0 | 0 | 0 | 0.007581 | 458 | 458 | 1 | 0
46 | 16671550 | 16671827 | 15196008 | 1 | 1 | 1 | 3 | 11.1.03.06-0087 | ФССЦ-2001, 11.1.03.06-0087, приказ Минстроя России №1039/пр от 30.12.2016г. | Доски обрезные хвойных пород длиной 4-6,5 м, шириной 75-150 мм, толщиной 25 мм, III сорта | 1339 | 1007 | м3 | м3 | 1 | 0 | 2024089152 | 0.08 | 1100 | 0 | 0 | 0 | 1100 | 0 | 0 | 0 | 1 | 1 | 1 | 1 | 0 | 1 | 0 | 0 | 0 | 0.08 |  | 0 | 2 | 16671847 | 1 | 0 | 109 | 0 | 0 | 0 | 0 | 0 | 0 | 0 | 0 | 0 | 0 | 0 | 0 | 0 | 0 | 0 | 0 | 0 | 0 | 0 | 0 | 0 | 0 | 0.005776 | 1100 | 1100 | 1 | 0
46 | 16671550 | 16671827 | 15196147 | 1 | 1 | 1 | 3 | 11.2.02.01-0072 | ФССЦ-2001, 11.2.02.01-0072, приказ Минстроя России №1039/пр от 30.12.2016г. | Блоки дверные однопольные с полотном глухим ДГ- 08, размер 2000х870 мм | 1327 | 1005 | м2 | м2 | 1 | 0 | -968313352 | 72.2992 | 214.7 | 0 | 0 | 0 | 214.7 | 0 | 0 | 0 | 1 | 1 | 1 | 1 | 0 | 0 | 0 | 0 | 0 | 72.2992 |  | 0 | 1 | -1 | 0 | 0 |  | 0 | 0 | 0 | 0 | 0 | 0 | 0 | 0 | 0 | 0 | 0 | 0 | 0 | 0 | 0 | 0 | 0 | 0 | 0 | 0 | 0 | 0 | 5.22 | 214.7 | 214.7 | 1 | 0
46 | 16671550 | 16671827 | 15196148 | 1 | 1 | 1 | 3 | 11.2.02.01-0073 | ФССЦ-2001, 11.2.02.01-0073, приказ Минстроя России №1039/пр от 30.12.2016г. | Блоки дверные однопольные с полотном глухим ДГ -10, размер 2000х1000 мм | 1327 | 1005 | м2 | м2 | 1 | 0 | 700332712 | 27.7008 | 209.05 | 0 | 0 | 0 | 209.05 | 0 | 0 | 0 | 1 | 1 | 1 | 1 | 0 | 0 | 0 | 0 | 0 | 27.7008 |  | 0 | 1 | -1 | 0 | 0 |  | 0 | 0 | 0 | 0 | 0 | 0 | 0 | 0 | 0 | 0 | 0 | 0 | 0 | 0 | 0 | 0 | 0 | 0 | 0 | 0 | 0 | 0 | 2 | 209.05 | 209.05 | 1 | 0
46 | 16671550 | 16671827 | 15204315 | 1 | 1 | 1 | 3 | 14.5.01.10-0003 | ФССЦ-2001, 14.5.01.10-0003, приказ Минстроя России №1039/пр от 30.12.2016г. | Пена монтажная | 1296 | 1002 | л | л | 1 | 0 | -2122226716 | 32.4 | 46.86 | 0 | 0 | 0 | 46.86 | 0 | 0 | 0 | 1 | 1 | 1 | 1 | 0 | 1 | 0 | 0 | 0 | 32.4 |  | 0 | 2 | 16671849 | 1 | 0 | 111 | 0 | 0 | 0 | 0 | 0 | 0 | 0 | 0 | 0 | 0 | 0 | 0 | 0 | 0 | 0 | 0 | 0 | 0 | 0 | 0 | 0 | 0 | 2.3393 | 46.86 | 46.86 | 1 | 0
47 | 16671551 | 16671827 | 15438286 | 1 | 1 | 1 | 1 | 1-100-36 |  | Рабочий среднего разряда 3.6 | 1191 | 1013 | чел.-ч. | чел.-ч. | 1 | 0 | -1027537862 | 102.9595 | 0 | 0 | 0 | 54.99 | 0 | 0 | 0 | 9.18 | 1 | 1 | 1 | 5.99 | 0 | 1 | 1 | 0 | 0 | 89.53 | )*1,15 | 1 | 2 | 16671839 | 1 | 0 | 112 | 0 | 0 | 0 | 0 | 0 | 0 | 0 | 0 | 0 | 0 | 0 | 0 | 0 | 0 | 0 | 0 | 0 | 0 | 0 | 0 | 0 | 0 | 7.4337 | 54.99 | 9.18 | 5.99 | 0
47 | 16671551 | 16671827 | 15430395 | 1 | 1 | 1 | 1 | 4-100-00 |  | Затраты труда машинистов | 1191 | 1013 | чел.-ч. | чел.-ч. | 1 | 0 | -1417349443 | 11.68 | 0 | 0 | 0 | 0 | 0 | 0 | 0 | 0 | 1 | 1 | 5.99 | 1 | 0 | 1 | 0 | 0 | 0 | 11.68 |  | 2 | 2 | 16671840 | 1 | 2048 | 113 | 0 | 0 | 0 | 0 | 0 | 0 | 0 | 0 | 0 | 0 | 0 | 0 | 0 | 0 | 0 | 0 | 0 | 0 | 0 | 0 | 0 | 0 | 0.8433 | 0 | 0 | 1 | 0
47 | 16671551 | 16671827 | 15247578 | 1 | 1 | 1 | 2 | 91.05.01-017 | ФСЭМ-2001, 91.05.01-017, приказ Минстроя России №1039/пр от 30.12.2016г. | Краны башенные, грузоподъемность 8 т | 1368 | 1011 | маш.-ч | маш.-ч | 1 | 0 | -1460065968 | 12.1125 | 0 | 517.54 | 13.5 | 0 | 0 | 86.4 | 13.5 | 0 | 1 | 5.99 | 1 | 1 | 0 | 1 | 1 | 0 | 0 | 9.69 | )*1,25 | 0 | 2 | 16671841 | 1 | 0 | 114 | 0 | 0 | 0 | 0 | 0 | 0 | 0 | 0 | 0 | 0 | 0 | 0 | 0 | 0 | 0 | 0 | 0 | 0 | 0 | 0 | 0 | 0 | 0.87452 | 517.54 | 86.4 | 5.99 | 0
47 | 16671551 | 16671827 | 15249073 | 1 | 1 | 1 | 2 | 91.14.02-001 | ФСЭМ-2001, 91.14.02-001, приказ Минстроя России №1039/пр от 30.12.2016г. | Автомобили бортовые, грузоподъемность до 5 т | 1368 | 1011 | маш.-ч | маш.-ч | 1 | 0 | 1372534845 | 2.4875 | 0 | 393.6 | 11.6 | 0 | 0 | 65.71 | 11.6 | 0 | 1 | 5.99 | 1 | 1 | 0 | 1 | 1 | 0 | 0 | 1.99 | )*1,25 | 0 | 2 | 16671842 | 1 | 0 | 115 | 0 | 0 | 0 | 0 | 0 | 0 | 0 | 0 | 0 | 0 | 0 | 0 | 0 | 0 | 0 | 0 | 0 | 0 | 0 | 0 | 0 | 0 | 0.1796 | 393.6 | 65.71 | 5.99 | 0
47 | 16671551 | 16671827 | 15167339 | 1 | 1 | 1 | 3 | 01.7.04.07-0003 | ФССЦ-2001, 01.7.04.07-0003, приказ Минстроя России №1039/пр от 30.12.2016г. | Скобяные изделия для блоков входных дверей в помещение однопольных | 1035 | 1013 | компл. | компл. | 1 | 0 | 602577485 | 55.4017 | 567.13 | 0 | 0 | 0 | 94.68 | 0 | 0 | 0 | 5.99 | 1 | 1 | 1 | 0 | 0 | 0 | 0 | 0 | 55.4017 |  | 0 | 1 | -1 | 0 | 0 |  | 0 | 0 | 0 | 0 | 0 | 0 | 0 | 0 | 0 | 0 | 0 | 0 | 0 | 0 | 0 | 0 | 0 | 0 | 0 | 0 | 0 | 0 | 4 | 567.13 | 94.68 | 5.99 | 0
47 | 16671551 | 16671827 | 15170039 | 1 | 1 | 1 | 3 | 01.7.15.06-0111 | ФССЦ-2001, 01.7.15.06-0111, приказ Минстроя России №1039/пр от 30.12.2016г. | Гвозди строительные | 1348 | 1009 | т | т | 1000 | 0 | 1174701286 | 0.00413 | 71748.22 | 0 | 0 | 0 | 11978 | 0 | 0 | 0 | 5.99 | 1 | 1 | 1 | 0 | 1 | 0 | 0 | 0 | 0.00413 |  | 0 | 2 | 16671844 | 1 | 0 | 117 | 0 | 0 | 0 | 0 | 0 | 0 | 0 | 0 | 0 | 0 | 0 | 0 | 0 | 0 | 0 | 0 | 0 | 0 | 0 | 0 | 0 | 0 | 0.00029819 | 71748.22 | 11978 | 5.99 | 0
47 | 16671551 | 16671827 | 15172818 | 1 | 1 | 1 | 3 | 04.3.01.07-0011 | ФССЦ-2001, 04.3.01.07-0011, приказ Минстроя России №1039/пр от 30.12.2016г. | Раствор готовый отделочный тяжелый, известковый 1:2,0 | 1339 | 1007 | м3 | м3 | 1 | 0 | -2072708995 | 0.105 | 2743.42 | 0 | 0 | 0 | 458 | 0 | 0 | 0 | 5.99 | 1 | 1 | 1 | 0 | 1 | 0 | 0 | 0 | 0.105 |  | 0 | 2 | 16671845 | 1 | 0 | 118 | 0 | 0 | 0 | 0 | 0 | 0 | 0 | 0 | 0 | 0 | 0 | 0 | 0 | 0 | 0 | 0 | 0 | 0 | 0 | 0 | 0 | 0 | 0.007581 | 2743.42 | 458 | 5.99 | 0
47 | 16671551 | 16671827 | 15196008 | 1 | 1 | 1 | 3 | 11.1.03.06-0087 | ФССЦ-2001, 11.1.03.06-0087, приказ Минстроя России №1039/пр от 30.12.2016г. | Доски обрезные хвойных пород длиной 4-6,5 м, шириной 75-150 мм, толщиной 25 мм, III сорта | 1339 | 1007 | м3 | м3 | 1 | 0 | 2024089152 | 0.08 | 6589 | 0 | 0 | 0 | 1100 | 0 | 0 | 0 | 5.99 | 1 | 1 | 1 | 0 | 1 | 0 | 0 | 0 | 0.08 |  | 0 | 2 | 16671847 | 1 | 0 | 120 | 0 | 0 | 0 | 0 | 0 | 0 | 0 | 0 | 0 | 0 | 0 | 0 | 0 | 0 | 0 | 0 | 0 | 0 | 0 | 0 | 0 | 0 | 0.005776 | 6589 | 1100 | 5.99 | 0
47 | 16671551 | 16671827 | 15196147 | 1 | 1 | 1 | 3 | 11.2.02.01-0072 | ФССЦ-2001, 11.2.02.01-0072, приказ Минстроя России №1039/пр от 30.12.2016г. | Блоки дверные однопольные с полотном глухим ДГ- 08, размер 2000х870 мм | 1327 | 1005 | м2 | м2 | 1 | 0 | -968313352 | 72.2992 | 1286.05 | 0 | 0 | 0 | 214.7 | 0 | 0 | 0 | 5.99 | 1 | 1 | 1 | 0 | 0 | 0 | 0 | 0 | 72.2992 |  | 0 | 1 | -1 | 0 | 0 |  | 0 | 0 | 0 | 0 | 0 | 0 | 0 | 0 | 0 | 0 | 0 | 0 | 0 | 0 | 0 | 0 | 0 | 0 | 0 | 0 | 0 | 0 | 5.22 | 1286.05 | 214.7 | 5.99 | 0
47 | 16671551 | 16671827 | 15196148 | 1 | 1 | 1 | 3 | 11.2.02.01-0073 | ФССЦ-2001, 11.2.02.01-0073, приказ Минстроя России №1039/пр от 30.12.2016г. | Блоки дверные однопольные с полотном глухим ДГ -10, размер 2000х1000 мм | 1327 | 1005 | м2 | м2 | 1 | 0 | 700332712 | 27.7008 | 1252.21 | 0 | 0 | 0 | 209.05 | 0 | 0 | 0 | 5.99 | 1 | 1 | 1 | 0 | 0 | 0 | 0 | 0 | 27.7008 |  | 0 | 1 | -1 | 0 | 0 |  | 0 | 0 | 0 | 0 | 0 | 0 | 0 | 0 | 0 | 0 | 0 | 0 | 0 | 0 | 0 | 0 | 0 | 0 | 0 | 0 | 0 | 0 | 2 | 1252.21 | 209.05 | 5.99 | 0
47 | 16671551 | 16671827 | 15204315 | 1 | 1 | 1 | 3 | 14.5.01.10-0003 | ФССЦ-2001, 14.5.01.10-0003, приказ Минстроя России №1039/пр от 30.12.2016г. | Пена монтажная | 1296 | 1002 | л | л | 1 | 0 | -2122226716 | 32.4 | 280.69 | 0 | 0 | 0 | 46.86 | 0 | 0 | 0 | 5.99 | 1 | 1 | 1 | 0 | 1 | 0 | 0 | 0 | 32.4 |  | 0 | 2 | 16671849 | 1 | 0 | 122 | 0 | 0 | 0 | 0 | 0 | 0 | 0 | 0 | 0 | 0 | 0 | 0 | 0 | 0 | 0 | 0 | 0 | 0 | 0 | 0 | 0 | 0 | 2.3393 | 280.69 | 46.86 | 5.99 | 0
54 | 16671550 | 16671853 | 15436014 | 1 | 1 | 1 | 1 | 1-100-32 |  | Рабочий среднего разряда 3.2 | 1191 | 1013 | чел.-ч. | чел.-ч. | 1 | 0 | -784637506 | 215.6825 | 0 | 0 | 0 | 8.74 | 0 | 0 | 0 | 8.74 | 1 | 1 | 1 | 1 | 0 | 1 | 1 | 0 | 0 | 187.55 | )*1,15 | 1 | 2 | 16671866 | 1 | 0 | 123 | 0 | 0 | 0 | 0 | 0 | 0 | 0 | 0 | 0 | 0 | 0 | 0 | 0 | 0 | 0 | 0 | 0 | 0 | 0 | 0 | 0 | 0 | 55.9049 | 8.74 | 8.74 | 1 | 0
54 | 16671550 | 16671853 | 15430395 | 1 | 1 | 1 | 1 | 4-100-00 |  | Затраты труда машинистов | 1191 | 1013 | чел.-ч. | чел.-ч. | 1 | 0 | -1417349443 | 5.33 | 0 | 0 | 0 | 0 | 0 | 0 | 0 | 0 | 1 | 1 | 1 | 1 | 0 | 1 | 0 | 0 | 0 | 5.33 |  | 2 | 2 | 16671867 | 1 | 2048 | 124 | 0 | 0 | 0 | 0 | 0 | 0 | 0 | 0 | 0 | 0 | 0 | 0 | 0 | 0 | 0 | 0 | 0 | 0 | 0 | 0 | 0 | 0 | 1.3815 | 0 | 0 | 1 | 0
54 | 16671550 | 16671853 | 15247974 | 1 | 1 | 1 | 2 | 91.06.06-048 | ФСЭМ-2001, 91.06.06-048, приказ Минстроя России №1039/пр от 30.12.2016г. | Подъемники одномачтовые, грузоподъемность до 500 кг, высота подъема 45 м | 1368 | 1011 | маш.-ч | маш.-ч | 1 | 0 | 1188625873 | 2.2 | 0 | 31.26 | 13.5 | 0 | 0 | 31.26 | 13.5 | 0 | 1 | 1 | 1 | 1 | 0 | 1 | 1 | 0 | 0 | 1.76 | )*1,25 | 0 | 2 | 16671868 | 1 | 0 | 125 | 0 | 0 | 0 | 0 | 0 | 0 | 0 | 0 | 0 | 0 | 0 | 0 | 0 | 0 | 0 | 0 | 0 | 0 | 0 | 0 | 0 | 0 | 0.57024 | 31.26 | 31.26 | 1 | 0
54 | 16671550 | 16671853 | 15249073 | 1 | 1 | 1 | 2 | 91.14.02-001 | ФСЭМ-2001, 91.14.02-001, приказ Минстроя России №1039/пр от 30.12.2016г. | Автомобили бортовые, грузоподъемность до 5 т | 1368 | 1011 | маш.-ч | маш.-ч | 1 | 0 | 1372534845 | 4.4625 | 0 | 65.71 | 11.6 | 0 | 0 | 65.71 | 11.6 | 0 | 1 | 1 | 1 | 1 | 0 | 1 | 1 | 0 | 0 | 3.57 | )*1,25 | 0 | 2 | 16671869 | 1 | 0 | 126 | 0 | 0 | 0 | 0 | 0 | 0 | 0 | 0 | 0 | 0 | 0 | 0 | 0 | 0 | 0 | 0 | 0 | 0 | 0 | 0 | 0 | 0 | 1.1567 | 65.71 | 65.71 | 1 | 0
54 | 16671550 | 16671853 | 15167551 | 1 | 1 | 1 | 3 | 01.7.06.02-0001 | ФССЦ-2001, 01.7.06.02-0001, приказ Минстроя России №1039/пр от 30.12.2016г. | Лента бутиловая | 1301 | 1003 | м | м | 1 | 0 | 751777312 | 347 | 6.38 | 0 | 0 | 0 | 6.38 | 0 | 0 | 0 | 1 | 1 | 1 | 1 | 0 | 1 | 0 | 0 | 0 | 347 |  | 0 | 2 | 16671870 | 1 | 0 | 127 | 0 | 0 | 0 | 0 | 0 | 0 | 0 | 0 | 0 | 0 | 0 | 0 | 0 | 0 | 0 | 0 | 0 | 0 | 0 | 0 | 0 | 0 | 89.9424 | 6.38 | 6.38 | 1 | 0
54 | 16671550 | 16671853 | 15167552 | 1 | 1 | 1 | 3 | 01.7.06.02-0002 | ФССЦ-2001, 01.7.06.02-0002, приказ Минстроя России №1039/пр от 30.12.2016г. | Лента бутиловая диффузионная | 1301 | 1003 | м | м | 1 | 0 | 1744203244 | 71 | 7.95 | 0 | 0 | 0 | 7.95 | 0 | 0 | 0 | 1 | 1 | 1 | 1 | 0 | 1 | 0 | 0 | 0 | 71 |  | 0 | 2 | 16671871 | 1 | 0 | 128 | 0 | 0 | 0 | 0 | 0 | 0 | 0 | 0 | 0 | 0 | 0 | 0 | 0 | 0 | 0 | 0 | 0 | 0 | 0 | 0 | 0 | 0 | 18.4032 | 7.95 | 7.95 | 1 | 0
54 | 16671550 | 16671853 | 15167640 | 1 | 1 | 1 | 3 | 01.7.06.11-0001 | ФССЦ-2001, 01.7.06.11-0001, приказ Минстроя России №1039/пр от 30.12.2016г. | Лента ПСУЛ | 1302 | 1003 | 10 м | 10 м | 10 | 0 | -405326455 | 21.4 | 64.1 | 0 | 0 | 0 | 64.1 | 0 | 0 | 0 | 1 | 1 | 1 | 1 | 0 | 1 | 0 | 0 | 0 | 21.4 |  | 0 | 2 | 16671872 | 1 | 0 | 129 | 0 | 0 | 0 | 0 | 0 | 0 | 0 | 0 | 0 | 0 | 0 | 0 | 0 | 0 | 0 | 0 | 0 | 0 | 0 | 0 | 0 | 0 | 5.5469 | 64.1 | 64.1 | 1 | 0
54 | 16671550 | 16671853 | 15170065 | 1 | 1 | 1 | 3 | 01.7.15.07-0005 | ФССЦ-2001, 01.7.15.07-0005, приказ Минстроя России №1039/пр от 30.12.2016г. | Дюбели монтажные 10х130 (10х132, 10х150) мм | 1358 | 1010 | 10 шт. | 10 шт. | 10 | 0 | -858120743 | 61.2 | 7.03 | 0 | 0 | 0 | 7.03 | 0 | 0 | 0 | 1 | 1 | 1 | 1 | 0 | 1 | 0 | 0 | 0 | 61.2 |  | 0 | 2 | 16671873 | 1 | 0 | 130 | 0 | 0 | 0 | 0 | 0 | 0 | 0 | 0 | 0 | 0 | 0 | 0 | 0 | 0 | 0 | 0 | 0 | 0 | 0 | 0 | 0 | 0 | 15.863 | 7.03 | 7.03 | 1 | 0
54 | 16671550 | 16671853 | 15197517 | 1 | 1 | 1 | 3 | 11.3.02.03-0004 | ФССЦ-2001, 11.3.02.03-0004, приказ Минстроя России №1039/пр от 30.12.2016г. | Блоки оконные из поливинилхлоридных профилей размером 1250х1150 мм двустворчатые с двумя глухими створками остекления | 1327 | 1005 | м2 | м2 | 1 | 0 | -157476520 | 72.2222 | 829.25 | 0 | 0 | 0 | 829.25 | 0 | 0 | 0 | 1 | 1 | 1 | 1 | 0 | 0 | 0 | 0 | 0 | 72.2222 |  | 0 | 1 | -1 | 0 | 0 |  | 0 | 0 | 0 | 0 | 0 | 0 | 0 | 0 | 0 | 0 | 0 | 0 | 0 | 0 | 0 | 0 | 0 | 0 | 0 | 0 | 0 | 0 | 18.72 | 829.25 | 829.25 | 1 | 0
54 | 16671550 | 16671853 | 15197518 | 1 | 1 | 1 | 3 | 11.3.02.03-0005 | ФССЦ-2001, 11.3.02.03-0005, приказ Минстроя России №1039/пр от 30.12.2016г. | Блоки оконные из поливинилхлоридных профилей размером 1250х1150 мм двустворчатые с одной створкой глухого остекления и одной повортно-откидной створкой | 1327 | 1005 | м2 | м2 | 1 | 0 | -1493466572 | 27.7778 | 935.36 | 0 | 0 | 0 | 935.36 | 0 | 0 | 0 | 1 | 1 | 1 | 1 | 0 | 0 | 0 | 0 | 0 | 27.7778 |  | 0 | 1 | -1 | 0 | 0 |  | 0 | 0 | 0 | 0 | 0 | 0 | 0 | 0 | 0 | 0 | 0 | 0 | 0 | 0 | 0 | 0 | 0 | 0 | 0 | 0 | 0 | 0 | 7.2 | 935.36 | 935.36 | 1 | 0
54 | 16671550 | 16671853 | 15197780 | 1 | 1 | 1 | 3 | 11.3.03.15-0021 | ФССЦ-2001, 11.3.03.15-0021, приказ Минстроя России №1039/пр от 30.12.2016г. | Клинья пластиковые монтажные | 1355 | 1010 | 100 шт. | 100 шт. | 100 | 0 | 1709713925 | 8 | 50 | 0 | 0 | 0 | 50 | 0 | 0 | 0 | 1 | 1 | 1 | 1 | 0 | 1 | 0 | 0 | 0 | 8 |  | 0 | 2 | 16671875 | 1 | 0 | 132 | 0 | 0 | 0 | 0 | 0 | 0 | 0 | 0 | 0 | 0 | 0 | 0 | 0 | 0 | 0 | 0 | 0 | 0 | 0 | 0 | 0 | 0 | 2.0736 | 50 | 50 | 1 | 0
54 | 16671550 | 16671853 | 15204239 | 1 | 1 | 1 | 3 | 14.5.01.05-0001 | ФССЦ-2001, 14.5.01.05-0001, приказ Минстроя России №1039/пр от 30.12.2016г. | Герметик пенополиуретановый (пена монтажная) типа Makrofleks, Soudal в баллонах по 750 мл | 1354 | 1010 | шт. | шт. | 1 | 0 | -1018551266 | 92 | 67 | 0 | 0 | 0 | 67 | 0 | 0 | 0 | 1 | 1 | 1 | 1 | 0 | 1 | 0 | 0 | 0 | 92 |  | 0 | 2 | 16671876 | 1 | 0 | 133 | 0 | 0 | 0 | 0 | 0 | 0 | 0 | 0 | 0 | 0 | 0 | 0 | 0 | 0 | 0 | 0 | 0 | 0 | 0 | 0 | 0 | 0 | 23.8464 | 67 | 67 | 1 | 0
55 | 16671551 | 16671853 | 15436014 | 1 | 1 | 1 | 1 | 1-100-32 |  | Рабочий среднего разряда 3.2 | 1191 | 1013 | чел.-ч. | чел.-ч. | 1 | 0 | -784637506 | 215.6825 | 0 | 0 | 0 | 52.35 | 0 | 0 | 0 | 8.74 | 1 | 1 | 1 | 5.99 | 0 | 1 | 1 | 0 | 0 | 187.55 | )*1,15 | 1 | 2 | 16671866 | 1 | 0 | 134 | 0 | 0 | 0 | 0 | 0 | 0 | 0 | 0 | 0 | 0 | 0 | 0 | 0 | 0 | 0 | 0 | 0 | 0 | 0 | 0 | 0 | 0 | 55.9049 | 52.35 | 8.74 | 5.99 | 0
55 | 16671551 | 16671853 | 15430395 | 1 | 1 | 1 | 1 | 4-100-00 |  | Затраты труда машинистов | 1191 | 1013 | чел.-ч. | чел.-ч. | 1 | 0 | -1417349443 | 5.33 | 0 | 0 | 0 | 0 | 0 | 0 | 0 | 0 | 1 | 1 | 5.99 | 1 | 0 | 1 | 0 | 0 | 0 | 5.33 |  | 2 | 2 | 16671867 | 1 | 2048 | 135 | 0 | 0 | 0 | 0 | 0 | 0 | 0 | 0 | 0 | 0 | 0 | 0 | 0 | 0 | 0 | 0 | 0 | 0 | 0 | 0 | 0 | 0 | 1.3815 | 0 | 0 | 1 | 0
55 | 16671551 | 16671853 | 15247974 | 1 | 1 | 1 | 2 | 91.06.06-048 | ФСЭМ-2001, 91.06.06-048, приказ Минстроя России №1039/пр от 30.12.2016г. | Подъемники одномачтовые, грузоподъемность до 500 кг, высота подъема 45 м | 1368 | 1011 | маш.-ч | маш.-ч | 1 | 0 | 1188625873 | 2.2 | 0 | 187.25 | 13.5 | 0 | 0 | 31.26 | 13.5 | 0 | 1 | 5.99 | 1 | 1 | 0 | 1 | 1 | 0 | 0 | 1.76 | )*1,25 | 0 | 2 | 16671868 | 1 | 0 | 136 | 0 | 0 | 0 | 0 | 0 | 0 | 0 | 0 | 0 | 0 | 0 | 0 | 0 | 0 | 0 | 0 | 0 | 0 | 0 | 0 | 0 | 0 | 0.57024 | 187.25 | 31.26 | 5.99 | 0
55 | 16671551 | 16671853 | 15249073 | 1 | 1 | 1 | 2 | 91.14.02-001 | ФСЭМ-2001, 91.14.02-001, приказ Минстроя России №1039/пр от 30.12.2016г. | Автомобили бортовые, грузоподъемность до 5 т | 1368 | 1011 | маш.-ч | маш.-ч | 1 | 0 | 1372534845 | 4.4625 | 0 | 393.6 | 11.6 | 0 | 0 | 65.71 | 11.6 | 0 | 1 | 5.99 | 1 | 1 | 0 | 1 | 1 | 0 | 0 | 3.57 | )*1,25 | 0 | 2 | 16671869 | 1 | 0 | 137 | 0 | 0 | 0 | 0 | 0 | 0 | 0 | 0 | 0 | 0 | 0 | 0 | 0 | 0 | 0 | 0 | 0 | 0 | 0 | 0 | 0 | 0 | 1.1567 | 393.6 | 65.71 | 5.99 | 0
55 | 16671551 | 16671853 | 15167551 | 1 | 1 | 1 | 3 | 01.7.06.02-0001 | ФССЦ-2001, 01.7.06.02-0001, приказ Минстроя России №1039/пр от 30.12.2016г. | Лента бутиловая | 1301 | 1003 | м | м | 1 | 0 | 751777312 | 347 | 38.22 | 0 | 0 | 0 | 6.38 | 0 | 0 | 0 | 5.99 | 1 | 1 | 1 | 0 | 1 | 0 | 0 | 0 | 347 |  | 0 | 2 | 16671870 | 1 | 0 | 138 | 0 | 0 | 0 | 0 | 0 | 0 | 0 | 0 | 0 | 0 | 0 | 0 | 0 | 0 | 0 | 0 | 0 | 0 | 0 | 0 | 0 | 0 | 89.9424 | 38.22 | 6.38 | 5.99 | 0
55 | 16671551 | 16671853 | 15167552 | 1 | 1 | 1 | 3 | 01.7.06.02-0002 | ФССЦ-2001, 01.7.06.02-0002, приказ Минстроя России №1039/пр от 30.12.2016г. | Лента бутиловая диффузионная | 1301 | 1003 | м | м | 1 | 0 | 1744203244 | 71 | 47.62 | 0 | 0 | 0 | 7.95 | 0 | 0 | 0 | 5.99 | 1 | 1 | 1 | 0 | 1 | 0 | 0 | 0 | 71 |  | 0 | 2 | 16671871 | 1 | 0 | 139 | 0 | 0 | 0 | 0 | 0 | 0 | 0 | 0 | 0 | 0 | 0 | 0 | 0 | 0 | 0 | 0 | 0 | 0 | 0 | 0 | 0 | 0 | 18.4032 | 47.62 | 7.95 | 5.99 | 0
55 | 16671551 | 16671853 | 15167640 | 1 | 1 | 1 | 3 | 01.7.06.11-0001 | ФССЦ-2001, 01.7.06.11-0001, приказ Минстроя России №1039/пр от 30.12.2016г. | Лента ПСУЛ | 1302 | 1003 | 10 м | 10 м | 10 | 0 | -405326455 | 21.4 | 383.96 | 0 | 0 | 0 | 64.1 | 0 | 0 | 0 | 5.99 | 1 | 1 | 1 | 0 | 1 | 0 | 0 | 0 | 21.4 |  | 0 | 2 | 16671872 | 1 | 0 | 140 | 0 | 0 | 0 | 0 | 0 | 0 | 0 | 0 | 0 | 0 | 0 | 0 | 0 | 0 | 0 | 0 | 0 | 0 | 0 | 0 | 0 | 0 | 5.5469 | 383.96 | 64.1 | 5.99 | 0
55 | 16671551 | 16671853 | 15170065 | 1 | 1 | 1 | 3 | 01.7.15.07-0005 | ФССЦ-2001, 01.7.15.07-0005, приказ Минстроя России №1039/пр от 30.12.2016г. | Дюбели монтажные 10х130 (10х132, 10х150) мм | 1358 | 1010 | 10 шт. | 10 шт. | 10 | 0 | -858120743 | 61.2 | 42.11 | 0 | 0 | 0 | 7.03 | 0 | 0 | 0 | 5.99 | 1 | 1 | 1 | 0 | 1 | 0 | 0 | 0 | 61.2 |  | 0 | 2 | 16671873 | 1 | 0 | 141 | 0 | 0 | 0 | 0 | 0 | 0 | 0 | 0 | 0 | 0 | 0 | 0 | 0 | 0 | 0 | 0 | 0 | 0 | 0 | 0 | 0 | 0 | 15.863 | 42.11 | 7.03 | 5.99 | 0
55 | 16671551 | 16671853 | 15197517 | 1 | 1 | 1 | 3 | 11.3.02.03-0004 | ФССЦ-2001, 11.3.02.03-0004, приказ Минстроя России №1039/пр от 30.12.2016г. | Блоки оконные из поливинилхлоридных профилей размером 1250х1150 мм двустворчатые с двумя глухими створками остекления | 1327 | 1005 | м2 | м2 | 1 | 0 | -157476520 | 72.2222 | 4967.21 | 0 | 0 | 0 | 829.25 | 0 | 0 | 0 | 5.99 | 1 | 1 | 1 | 0 | 0 | 0 | 0 | 0 | 72.2222 |  | 0 | 1 | -1 | 0 | 0 |  | 0 | 0 | 0 | 0 | 0 | 0 | 0 | 0 | 0 | 0 | 0 | 0 | 0 | 0 | 0 | 0 | 0 | 0 | 0 | 0 | 0 | 0 | 18.72 | 4967.21 | 829.25 | 5.99 | 0
55 | 16671551 | 16671853 | 15197518 | 1 | 1 | 1 | 3 | 11.3.02.03-0005 | ФССЦ-2001, 11.3.02.03-0005, приказ Минстроя России №1039/пр от 30.12.2016г. | Блоки оконные из поливинилхлоридных профилей размером 1250х1150 мм двустворчатые с одной створкой глухого остекления и одной повортно-откидной створкой | 1327 | 1005 | м2 | м2 | 1 | 0 | -1493466572 | 27.7778 | 5602.81 | 0 | 0 | 0 | 935.36 | 0 | 0 | 0 | 5.99 | 1 | 1 | 1 | 0 | 0 | 0 | 0 | 0 | 27.7778 |  | 0 | 1 | -1 | 0 | 0 |  | 0 | 0 | 0 | 0 | 0 | 0 | 0 | 0 | 0 | 0 | 0 | 0 | 0 | 0 | 0 | 0 | 0 | 0 | 0 | 0 | 0 | 0 | 7.2 | 5602.81 | 935.36 | 5.99 | 0
55 | 16671551 | 16671853 | 15197780 | 1 | 1 | 1 | 3 | 11.3.03.15-0021 | ФССЦ-2001, 11.3.03.15-0021, приказ Минстроя России №1039/пр от 30.12.2016г. | Клинья пластиковые монтажные | 1355 | 1010 | 100 шт. | 100 шт. | 100 | 0 | 1709713925 | 8 | 299.5 | 0 | 0 | 0 | 50 | 0 | 0 | 0 | 5.99 | 1 | 1 | 1 | 0 | 1 | 0 | 0 | 0 | 8 |  | 0 | 2 | 16671875 | 1 | 0 | 143 | 0 | 0 | 0 | 0 | 0 | 0 | 0 | 0 | 0 | 0 | 0 | 0 | 0 | 0 | 0 | 0 | 0 | 0 | 0 | 0 | 0 | 0 | 2.0736 | 299.5 | 50 | 5.99 | 0
55 | 16671551 | 16671853 | 15204239 | 1 | 1 | 1 | 3 | 14.5.01.05-0001 | ФССЦ-2001, 14.5.01.05-0001, приказ Минстроя России №1039/пр от 30.12.2016г. | Герметик пенополиуретановый (пена монтажная) типа Makrofleks, Soudal в баллонах по 750 мл | 1354 | 1010 | шт. | шт. | 1 | 0 | -1018551266 | 92 | 401.33 | 0 | 0 | 0 | 67 | 0 | 0 | 0 | 5.99 | 1 | 1 | 1 | 0 | 1 | 0 | 0 | 0 | 92 |  | 0 | 2 | 16671876 | 1 | 0 | 144 | 0 | 0 | 0 | 0 | 0 | 0 | 0 | 0 | 0 | 0 | 0 | 0 | 0 | 0 | 0 | 0 | 0 | 0 | 0 | 0 | 0 | 0 | 23.8464 | 401.33 | 67 | 5.99 | 0
60 | 16671550 | 16671879 | 15430767 | 1 | 1 | 1 | 1 | 1-100-30 |  | Рабочий среднего разряда 3 | 1191 | 1013 | чел.-ч. | чел.-ч. | 1 | 0 | -400197608 | 24.3685 | 0 | 0 | 0 | 8.53 | 0 | 0 | 0 | 8.53 | 1 | 1 | 1 | 1 | 0 | 1 | 1 | 0 | 0 | 21.19 | )*1,15 | 1 | 2 | 16671887 | 1 | 0 | 145 | 0 | 0 | 0 | 0 | 0 | 0 | 0 | 0 | 0 | 0 | 0 | 0 | 0 | 0 | 0 | 0 | 0 | 0 | 0 | 0 | 0 | 0 | 5.4829 | 8.53 | 8.53 | 1 | 0
60 | 16671550 | 16671879 | 15430395 | 1 | 1 | 1 | 1 | 4-100-00 |  | Затраты труда машинистов | 1191 | 1013 | чел.-ч. | чел.-ч. | 1 | 0 | -1417349443 | 0.19 | 0 | 0 | 0 | 0 | 0 | 0 | 0 | 0 | 1 | 1 | 1 | 1 | 0 | 1 | 0 | 0 | 0 | 0.19 |  | 2 | 2 | 16671888 | 1 | 2048 | 146 | 0 | 0 | 0 | 0 | 0 | 0 | 0 | 0 | 0 | 0 | 0 | 0 | 0 | 0 | 0 | 0 | 0 | 0 | 0 | 0 | 0 | 0 | 0.04275 | 0 | 0 | 1 | 0
60 | 16671550 | 16671879 | 15247974 | 1 | 1 | 1 | 2 | 91.06.06-048 | ФСЭМ-2001, 91.06.06-048, приказ Минстроя России №1039/пр от 30.12.2016г. | Подъемники одномачтовые, грузоподъемность до 500 кг, высота подъема 45 м | 1368 | 1011 | маш.-ч | маш.-ч | 1 | 0 | 1188625873 | 0.05 | 0 | 31.26 | 13.5 | 0 | 0 | 31.26 | 13.5 | 0 | 1 | 1 | 1 | 1 | 0 | 1 | 1 | 0 | 0 | 0.04 | )*1,25 | 0 | 2 | 16671889 | 1 | 0 | 147 | 0 | 0 | 0 | 0 | 0 | 0 | 0 | 0 | 0 | 0 | 0 | 0 | 0 | 0 | 0 | 0 | 0 | 0 | 0 | 0 | 0 | 0 | 0.01125 | 31.26 | 31.26 | 1 | 0
60 | 16671550 | 16671879 | 15249073 | 1 | 1 | 1 | 2 | 91.14.02-001 | ФСЭМ-2001, 91.14.02-001, приказ Минстроя России №1039/пр от 30.12.2016г. | Автомобили бортовые, грузоподъемность до 5 т | 1368 | 1011 | маш.-ч | маш.-ч | 1 | 0 | 1372534845 | 0.1875 | 0 | 65.71 | 11.6 | 0 | 0 | 65.71 | 11.6 | 0 | 1 | 1 | 1 | 1 | 0 | 1 | 1 | 0 | 0 | 0.15 | )*1,25 | 0 | 2 | 16671890 | 1 | 0 | 148 | 0 | 0 | 0 | 0 | 0 | 0 | 0 | 0 | 0 | 0 | 0 | 0 | 0 | 0 | 0 | 0 | 0 | 0 | 0 | 0 | 0 | 0 | 0.042188 | 65.71 | 65.71 | 1 | 0
60 | 16671550 | 16671879 | 15197627 | 1 | 1 | 1 | 3 | 11.3.03.01-0007 | ФССЦ-2001, 11.3.03.01-0007, приказ Минстроя России №1039/пр от 30.12.2016г. | Доски подоконные ПВХ, шириной 400 мм | 1301 | 1003 | м | м | 1 | 0 | -451614110 | 100 | 49.56 | 0 | 0 | 0 | 49.56 | 0 | 0 | 0 | 1 | 1 | 1 | 1 | 0 | 0 | 0 | 0 | 0 | 100 |  | 0 | 1 | -1 | 0 | 0 |  | 0 | 0 | 0 | 0 | 0 | 0 | 0 | 0 | 0 | 0 | 0 | 0 | 0 | 0 | 0 | 0 | 0 | 0 | 0 | 0 | 0 | 0 | 22.5 | 49.56 | 49.56 | 1 | 0
60 | 16671550 | 16671879 | 15197780 | 1 | 1 | 1 | 3 | 11.3.03.15-0021 | ФССЦ-2001, 11.3.03.15-0021, приказ Минстроя России №1039/пр от 30.12.2016г. | Клинья пластиковые монтажные | 1355 | 1010 | 100 шт. | 100 шт. | 100 | 0 | 1709713925 | 4 | 50 | 0 | 0 | 0 | 50 | 0 | 0 | 0 | 1 | 1 | 1 | 1 | 0 | 1 | 0 | 0 | 0 | 4 |  | 0 | 2 | 16671892 | 1 | 0 | 150 | 0 | 0 | 0 | 0 | 0 | 0 | 0 | 0 | 0 | 0 | 0 | 0 | 0 | 0 | 0 | 0 | 0 | 0 | 0 | 0 | 0 | 0 | 0.9 | 50 | 50 | 1 | 0
60 | 16671550 | 16671879 | 15204239 | 1 | 1 | 1 | 3 | 14.5.01.05-0001 | ФССЦ-2001, 14.5.01.05-0001, приказ Минстроя России №1039/пр от 30.12.2016г. | Герметик пенополиуретановый (пена монтажная) типа Makrofleks, Soudal в баллонах по 750 мл | 1354 | 1010 | шт. | шт. | 1 | 0 | -1018551266 | 56.6 | 67 | 0 | 0 | 0 | 67 | 0 | 0 | 0 | 1 | 1 | 1 | 1 | 0 | 1 | 0 | 0 | 0 | 56.6 |  | 0 | 2 | 16671893 | 1 | 0 | 151 | 0 | 0 | 0 | 0 | 0 | 0 | 0 | 0 | 0 | 0 | 0 | 0 | 0 | 0 | 0 | 0 | 0 | 0 | 0 | 0 | 0 | 0 | 12.735 | 67 | 67 | 1 | 0
61 | 16671551 | 16671879 | 15430767 | 1 | 1 | 1 | 1 | 1-100-30 |  | Рабочий среднего разряда 3 | 1191 | 1013 | чел.-ч. | чел.-ч. | 1 | 0 | -400197608 | 24.3685 | 0 | 0 | 0 | 51.09 | 0 | 0 | 0 | 8.53 | 1 | 1 | 1 | 5.99 | 0 | 1 | 1 | 0 | 0 | 21.19 | )*1,15 | 1 | 2 | 16671887 | 1 | 0 | 152 | 0 | 0 | 0 | 0 | 0 | 0 | 0 | 0 | 0 | 0 | 0 | 0 | 0 | 0 | 0 | 0 | 0 | 0 | 0 | 0 | 0 | 0 | 5.4829 | 51.09 | 8.53 | 5.99 | 0
61 | 16671551 | 16671879 | 15430395 | 1 | 1 | 1 | 1 | 4-100-00 |  | Затраты труда машинистов | 1191 | 1013 | чел.-ч. | чел.-ч. | 1 | 0 | -1417349443 | 0.19 | 0 | 0 | 0 | 0 | 0 | 0 | 0 | 0 | 1 | 1 | 5.99 | 1 | 0 | 1 | 0 | 0 | 0 | 0.19 |  | 2 | 2 | 16671888 | 1 | 2048 | 153 | 0 | 0 | 0 | 0 | 0 | 0 | 0 | 0 | 0 | 0 | 0 | 0 | 0 | 0 | 0 | 0 | 0 | 0 | 0 | 0 | 0 | 0 | 0.04275 | 0 | 0 | 1 | 0
61 | 16671551 | 16671879 | 15247974 | 1 | 1 | 1 | 2 | 91.06.06-048 | ФСЭМ-2001, 91.06.06-048, приказ Минстроя России №1039/пр от 30.12.2016г. | Подъемники одномачтовые, грузоподъемность до 500 кг, высота подъема 45 м | 1368 | 1011 | маш.-ч | маш.-ч | 1 | 0 | 1188625873 | 0.05 | 0 | 187.25 | 13.5 | 0 | 0 | 31.26 | 13.5 | 0 | 1 | 5.99 | 1 | 1 | 0 | 1 | 1 | 0 | 0 | 0.04 | )*1,25 | 0 | 2 | 16671889 | 1 | 0 | 154 | 0 | 0 | 0 | 0 | 0 | 0 | 0 | 0 | 0 | 0 | 0 | 0 | 0 | 0 | 0 | 0 | 0 | 0 | 0 | 0 | 0 | 0 | 0.01125 | 187.25 | 31.26 | 5.99 | 0
61 | 16671551 | 16671879 | 15249073 | 1 | 1 | 1 | 2 | 91.14.02-001 | ФСЭМ-2001, 91.14.02-001, приказ Минстроя России №1039/пр от 30.12.2016г. | Автомобили бортовые, грузоподъемность до 5 т | 1368 | 1011 | маш.-ч | маш.-ч | 1 | 0 | 1372534845 | 0.1875 | 0 | 393.6 | 11.6 | 0 | 0 | 65.71 | 11.6 | 0 | 1 | 5.99 | 1 | 1 | 0 | 1 | 1 | 0 | 0 | 0.15 | )*1,25 | 0 | 2 | 16671890 | 1 | 0 | 155 | 0 | 0 | 0 | 0 | 0 | 0 | 0 | 0 | 0 | 0 | 0 | 0 | 0 | 0 | 0 | 0 | 0 | 0 | 0 | 0 | 0 | 0 | 0.042188 | 393.6 | 65.71 | 5.99 | 0
61 | 16671551 | 16671879 | 15197627 | 1 | 1 | 1 | 3 | 11.3.03.01-0007 | ФССЦ-2001, 11.3.03.01-0007, приказ Минстроя России №1039/пр от 30.12.2016г. | Доски подоконные ПВХ, шириной 400 мм | 1301 | 1003 | м | м | 1 | 0 | -451614110 | 100 | 296.86 | 0 | 0 | 0 | 49.56 | 0 | 0 | 0 | 5.99 | 1 | 1 | 1 | 0 | 0 | 0 | 0 | 0 | 100 |  | 0 | 1 | -1 | 0 | 0 |  | 0 | 0 | 0 | 0 | 0 | 0 | 0 | 0 | 0 | 0 | 0 | 0 | 0 | 0 | 0 | 0 | 0 | 0 | 0 | 0 | 0 | 0 | 22.5 | 296.86 | 49.56 | 5.99 | 0
61 | 16671551 | 16671879 | 15197780 | 1 | 1 | 1 | 3 | 11.3.03.15-0021 | ФССЦ-2001, 11.3.03.15-0021, приказ Минстроя России №1039/пр от 30.12.2016г. | Клинья пластиковые монтажные | 1355 | 1010 | 100 шт. | 100 шт. | 100 | 0 | 1709713925 | 4 | 299.5 | 0 | 0 | 0 | 50 | 0 | 0 | 0 | 5.99 | 1 | 1 | 1 | 0 | 1 | 0 | 0 | 0 | 4 |  | 0 | 2 | 16671892 | 1 | 0 | 157 | 0 | 0 | 0 | 0 | 0 | 0 | 0 | 0 | 0 | 0 | 0 | 0 | 0 | 0 | 0 | 0 | 0 | 0 | 0 | 0 | 0 | 0 | 0.9 | 299.5 | 50 | 5.99 | 0
61 | 16671551 | 16671879 | 15204239 | 1 | 1 | 1 | 3 | 14.5.01.05-0001 | ФССЦ-2001, 14.5.01.05-0001, приказ Минстроя России №1039/пр от 30.12.2016г. | Герметик пенополиуретановый (пена монтажная) типа Makrofleks, Soudal в баллонах по 750 мл | 1354 | 1010 | шт. | шт. | 1 | 0 | -1018551266 | 56.6 | 401.33 | 0 | 0 | 0 | 67 | 0 | 0 | 0 | 5.99 | 1 | 1 | 1 | 0 | 1 | 0 | 0 | 0 | 56.6 |  | 0 | 2 | 16671893 | 1 | 0 | 158 | 0 | 0 | 0 | 0 | 0 | 0 | 0 | 0 | 0 | 0 | 0 | 0 | 0 | 0 | 0 | 0 | 0 | 0 | 0 | 0 | 0 | 0 | 12.735 | 401.33 | 67 | 5.99 | 0
64 | 16671550 | 16671895 | 15430767 | 1 | 1 | 1 | 1 | 1-100-30 |  | Рабочий среднего разряда 3 | 1191 | 1013 | чел.-ч. | чел.-ч. | 1 | 0 | -400197608 | 129.6625 | 0 | 0 | 0 | 8.53 | 0 | 0 | 0 | 8.53 | 1 | 1 | 1 | 1 | 0 | 1 | 1 | 0 | 0 | 112.75 | )*1,15 | 1 | 2 | 16671903 | 1 | 0 | 159 | 0 | 0 | 0 | 0 | 0 | 0 | 0 | 0 | 0 | 0 | 0 | 0 | 0 | 0 | 0 | 0 | 0 | 0 | 0 | 0 | 0 | 0 | 5.8348 | 8.53 | 8.53 | 1 | 0
64 | 16671550 | 16671895 | 15430395 | 1 | 1 | 1 | 1 | 4-100-00 |  | Затраты труда машинистов | 1191 | 1013 | чел.-ч. | чел.-ч. | 1 | 0 | -1417349443 | 0.27 | 0 | 0 | 0 | 0 | 0 | 0 | 0 | 0 | 1 | 1 | 1 | 1 | 0 | 1 | 0 | 0 | 0 | 0.27 |  | 2 | 2 | 16671904 | 1 | 2048 | 160 | 0 | 0 | 0 | 0 | 0 | 0 | 0 | 0 | 0 | 0 | 0 | 0 | 0 | 0 | 0 | 0 | 0 | 0 | 0 | 0 | 0 | 0 | 0.01215 | 0 | 0 | 1 | 0
64 | 16671550 | 16671895 | 15247578 | 1 | 1 | 1 | 2 | 91.05.01-017 | ФСЭМ-2001, 91.05.01-017, приказ Минстроя России №1039/пр от 30.12.2016г. | Краны башенные, грузоподъемность 8 т | 1368 | 1011 | маш.-ч | маш.-ч | 1 | 0 | -1460065968 | 0.25 | 0 | 86.4 | 13.5 | 0 | 0 | 86.4 | 13.5 | 0 | 1 | 1 | 1 | 1 | 0 | 1 | 1 | 0 | 0 | 0.2 | )*1,25 | 0 | 2 | 16671905 | 1 | 0 | 161 | 0 | 0 | 0 | 0 | 0 | 0 | 0 | 0 | 0 | 0 | 0 | 0 | 0 | 0 | 0 | 0 | 0 | 0 | 0 | 0 | 0 | 0 | 0.01125 | 86.4 | 86.4 | 1 | 0
64 | 16671550 | 16671895 | 15249073 | 1 | 1 | 1 | 2 | 91.14.02-001 | ФСЭМ-2001, 91.14.02-001, приказ Минстроя России №1039/пр от 30.12.2016г. | Автомобили бортовые, грузоподъемность до 5 т | 1368 | 1011 | маш.-ч | маш.-ч | 1 | 0 | 1372534845 | 0.0875 | 0 | 65.71 | 11.6 | 0 | 0 | 65.71 | 11.6 | 0 | 1 | 1 | 1 | 1 | 0 | 1 | 1 | 0 | 0 | 0.07 | )*1,25 | 0 | 2 | 16671906 | 1 | 0 | 162 | 0 | 0 | 0 | 0 | 0 | 0 | 0 | 0 | 0 | 0 | 0 | 0 | 0 | 0 | 0 | 0 | 0 | 0 | 0 | 0 | 0 | 0 | 0.0039375 | 65.71 | 65.71 | 1 | 0
64 | 16671550 | 16671895 | 15170059 | 1 | 1 | 1 | 3 | 01.7.15.06-0146 | ФССЦ-2001, 01.7.15.06-0146, приказ Минстроя России №1039/пр от 30.12.2016г. | Гвозди толевые круглые 3,0х40 мм | 1348 | 1009 | т | т | 1000 | 0 | -1818623805 | 0.004 | 8475 | 0 | 0 | 0 | 8475 | 0 | 0 | 0 | 1 | 1 | 1 | 1 | 0 | 1 | 0 | 0 | 0 | 0.004 |  | 0 | 2 | 16671907 | 1 | 0 | 163 | 0 | 0 | 0 | 0 | 0 | 0 | 0 | 0 | 0 | 0 | 0 | 0 | 0 | 0 | 0 | 0 | 0 | 0 | 0 | 0 | 0 | 0 | 0.00018 | 8475 | 8475 | 1 | 0
64 | 16671550 | 16671895 | 15191140 | 1 | 1 | 1 | 3 | 08.3.03.05-0002 | ФССЦ-2001, 08.3.03.05-0002, приказ Минстроя России №1039/пр от 30.12.2016г. | Проволока канатная оцинкованная, диаметром 3 мм | 1348 | 1009 | т | т | 1000 | 0 | -177380457 | 0.012 | 8190 | 0 | 0 | 0 | 8190 | 0 | 0 | 0 | 1 | 1 | 1 | 1 | 0 | 1 | 0 | 0 | 0 | 0.012 |  | 0 | 2 | 16671908 | 1 | 0 | 164 | 0 | 0 | 0 | 0 | 0 | 0 | 0 | 0 | 0 | 0 | 0 | 0 | 0 | 0 | 0 | 0 | 0 | 0 | 0 | 0 | 0 | 0 | 0.00054 | 8190 | 8190 | 1 | 0
64 | 16671550 | 16671895 | 15191387 | 1 | 1 | 1 | 3 | 08.3.05.05-0053 | ФССЦ-2001, 08.3.05.05-0053, приказ Минстроя России №1039/пр от 30.12.2016г. | Сталь листовая оцинкованная толщиной листа 0,7 мм | 1348 | 1009 | т | т | 1000 | 0 | -272931147 | 0.782 | 11200 | 0 | 0 | 0 | 11200 | 0 | 0 | 0 | 1 | 1 | 1 | 1 | 0 | 1 | 0 | 0 | 0 | 0.782 |  | 0 | 2 | 16671909 | 1 | 0 | 165 | 0 | 0 | 0 | 0 | 0 | 0 | 0 | 0 | 0 | 0 | 0 | 0 | 0 | 0 | 0 | 0 | 0 | 0 | 0 | 0 | 0 | 0 | 0.03519 | 11200 | 11200 | 1 | 0
65 | 16671551 | 16671895 | 15430767 | 1 | 1 | 1 | 1 | 1-100-30 |  | Рабочий среднего разряда 3 | 1191 | 1013 | чел.-ч. | чел.-ч. | 1 | 0 | -400197608 | 129.6625 | 0 | 0 | 0 | 51.09 | 0 | 0 | 0 | 8.53 | 1 | 1 | 1 | 5.99 | 0 | 1 | 1 | 0 | 0 | 112.75 | )*1,15 | 1 | 2 | 16671903 | 1 | 0 | 166 | 0 | 0 | 0 | 0 | 0 | 0 | 0 | 0 | 0 | 0 | 0 | 0 | 0 | 0 | 0 | 0 | 0 | 0 | 0 | 0 | 0 | 0 | 5.8348 | 51.09 | 8.53 | 5.99 | 0
65 | 16671551 | 16671895 | 15430395 | 1 | 1 | 1 | 1 | 4-100-00 |  | Затраты труда машинистов | 1191 | 1013 | чел.-ч. | чел.-ч. | 1 | 0 | -1417349443 | 0.27 | 0 | 0 | 0 | 0 | 0 | 0 | 0 | 0 | 1 | 1 | 5.99 | 1 | 0 | 1 | 0 | 0 | 0 | 0.27 |  | 2 | 2 | 16671904 | 1 | 2048 | 167 | 0 | 0 | 0 | 0 | 0 | 0 | 0 | 0 | 0 | 0 | 0 | 0 | 0 | 0 | 0 | 0 | 0 | 0 | 0 | 0 | 0 | 0 | 0.01215 | 0 | 0 | 1 | 0
65 | 16671551 | 16671895 | 15247578 | 1 | 1 | 1 | 2 | 91.05.01-017 | ФСЭМ-2001, 91.05.01-017, приказ Минстроя России №1039/пр от 30.12.2016г. | Краны башенные, грузоподъемность 8 т | 1368 | 1011 | маш.-ч | маш.-ч | 1 | 0 | -1460065968 | 0.25 | 0 | 517.54 | 13.5 | 0 | 0 | 86.4 | 13.5 | 0 | 1 | 5.99 | 1 | 1 | 0 | 1 | 1 | 0 | 0 | 0.2 | )*1,25 | 0 | 2 | 16671905 | 1 | 0 | 168 | 0 | 0 | 0 | 0 | 0 | 0 | 0 | 0 | 0 | 0 | 0 | 0 | 0 | 0 | 0 | 0 | 0 | 0 | 0 | 0 | 0 | 0 | 0.01125 | 517.54 | 86.4 | 5.99 | 0
65 | 16671551 | 16671895 | 15249073 | 1 | 1 | 1 | 2 | 91.14.02-001 | ФСЭМ-2001, 91.14.02-001, приказ Минстроя России №1039/пр от 30.12.2016г. | Автомобили бортовые, грузоподъемность до 5 т | 1368 | 1011 | маш.-ч | маш.-ч | 1 | 0 | 1372534845 | 0.0875 | 0 | 393.6 | 11.6 | 0 | 0 | 65.71 | 11.6 | 0 | 1 | 5.99 | 1 | 1 | 0 | 1 | 1 | 0 | 0 | 0.07 | )*1,25 | 0 | 2 | 16671906 | 1 | 0 | 169 | 0 | 0 | 0 | 0 | 0 | 0 | 0 | 0 | 0 | 0 | 0 | 0 | 0 | 0 | 0 | 0 | 0 | 0 | 0 | 0 | 0 | 0 | 0.0039375 | 393.6 | 65.71 | 5.99 | 0
65 | 16671551 | 16671895 | 15170059 | 1 | 1 | 1 | 3 | 01.7.15.06-0146 | ФССЦ-2001, 01.7.15.06-0146, приказ Минстроя России №1039/пр от 30.12.2016г. | Гвозди толевые круглые 3,0х40 мм | 1348 | 1009 | т | т | 1000 | 0 | -1818623805 | 0.004 | 50765.25 | 0 | 0 | 0 | 8475 | 0 | 0 | 0 | 5.99 | 1 | 1 | 1 | 0 | 1 | 0 | 0 | 0 | 0.004 |  | 0 | 2 | 16671907 | 1 | 0 | 170 | 0 | 0 | 0 | 0 | 0 | 0 | 0 | 0 | 0 | 0 | 0 | 0 | 0 | 0 | 0 | 0 | 0 | 0 | 0 | 0 | 0 | 0 | 0.00018 | 50765.25 | 8475 | 5.99 | 0
65 | 16671551 | 16671895 | 15191140 | 1 | 1 | 1 | 3 | 08.3.03.05-0002 | ФССЦ-2001, 08.3.03.05-0002, приказ Минстроя России №1039/пр от 30.12.2016г. | Проволока канатная оцинкованная, диаметром 3 мм | 1348 | 1009 | т | т | 1000 | 0 | -177380457 | 0.012 | 49058.1 | 0 | 0 | 0 | 8190 | 0 | 0 | 0 | 5.99 | 1 | 1 | 1 | 0 | 1 | 0 | 0 | 0 | 0.012 |  | 0 | 2 | 16671908 | 1 | 0 | 171 | 0 | 0 | 0 | 0 | 0 | 0 | 0 | 0 | 0 | 0 | 0 | 0 | 0 | 0 | 0 | 0 | 0 | 0 | 0 | 0 | 0 | 0 | 0.00054 | 49058.1 | 8190 | 5.99 | 0
65 | 16671551 | 16671895 | 15191387 | 1 | 1 | 1 | 3 | 08.3.05.05-0053 | ФССЦ-2001, 08.3.05.05-0053, приказ Минстроя России №1039/пр от 30.12.2016г. | Сталь листовая оцинкованная толщиной листа 0,7 мм | 1348 | 1009 | т | т | 1000 | 0 | -272931147 | 0.782 | 67088 | 0 | 0 | 0 | 11200 | 0 | 0 | 0 | 5.99 | 1 | 1 | 1 | 0 | 1 | 0 | 0 | 0 | 0.782 |  | 0 | 2 | 16671909 | 1 | 0 | 172 | 0 | 0 | 0 | 0 | 0 | 0 | 0 | 0 | 0 | 0 | 0 | 0 | 0 | 0 | 0 | 0 | 0 | 0 | 0 | 0 | 0 | 0 | 0.03519 | 67088 | 11200 | 5.99 | 0
66 | 16671550 | 16671910 | 15438286 | 1 | 1 | 1 | 1 | 1-100-36 |  | Рабочий среднего разряда 3.6 | 1191 | 1013 | чел.-ч. | чел.-ч. | 1 | 0 | -1027537862 | 191.4405 | 0 | 0 | 0 | 9.18 | 0 | 0 | 0 | 9.18 | 1 | 1 | 1 | 1 | 0 | 1 | 1 | 0 | 0 | 166.47 | )*1,15 | 1 | 2 | 16671922 | 1 | 0 | 173 | 0 | 0 | 0 | 0 | 0 | 0 | 0 | 0 | 0 | 0 | 0 | 0 | 0 | 0 | 0 | 0 | 0 | 0 | 0 | 0 | 0 | 0 | 36.6991 | 9.18 | 9.18 | 1 | 0
66 | 16671550 | 16671910 | 15430395 | 1 | 1 | 1 | 1 | 4-100-00 |  | Затраты труда машинистов | 1191 | 1013 | чел.-ч. | чел.-ч. | 1 | 0 | -1417349443 | 0.58 | 0 | 0 | 0 | 0 | 0 | 0 | 0 | 0 | 1 | 1 | 1 | 1 | 0 | 1 | 0 | 0 | 0 | 0.58 |  | 2 | 2 | 16671923 | 1 | 2048 | 174 | 0 | 0 | 0 | 0 | 0 | 0 | 0 | 0 | 0 | 0 | 0 | 0 | 0 | 0 | 0 | 0 | 0 | 0 | 0 | 0 | 0 | 0 | 0.11119 | 0 | 0 | 1 | 0
66 | 16671550 | 16671910 | 15247974 | 1 | 1 | 1 | 2 | 91.06.06-048 | ФСЭМ-2001, 91.06.06-048, приказ Минстроя России №1039/пр от 30.12.2016г. | Подъемники одномачтовые, грузоподъемность до 500 кг, высота подъема 45 м | 1368 | 1011 | маш.-ч | маш.-ч | 1 | 0 | 1188625873 | 0.1 | 0 | 31.26 | 13.5 | 0 | 0 | 31.26 | 13.5 | 0 | 1 | 1 | 1 | 1 | 0 | 1 | 1 | 0 | 0 | 0.08 | )*1,25 | 0 | 2 | 16671924 | 1 | 0 | 175 | 0 | 0 | 0 | 0 | 0 | 0 | 0 | 0 | 0 | 0 | 0 | 0 | 0 | 0 | 0 | 0 | 0 | 0 | 0 | 0 | 0 | 0 | 0.01917 | 31.26 | 31.26 | 1 | 0
66 | 16671550 | 16671910 | 15249073 | 1 | 1 | 1 | 2 | 91.14.02-001 | ФСЭМ-2001, 91.14.02-001, приказ Минстроя России №1039/пр от 30.12.2016г. | Автомобили бортовые, грузоподъемность до 5 т | 1368 | 1011 | маш.-ч | маш.-ч | 1 | 0 | 1372534845 | 0.625 | 0 | 65.71 | 11.6 | 0 | 0 | 65.71 | 11.6 | 0 | 1 | 1 | 1 | 1 | 0 | 1 | 1 | 0 | 0 | 0.5 | )*1,25 | 0 | 2 | 16671925 | 1 | 0 | 176 | 0 | 0 | 0 | 0 | 0 | 0 | 0 | 0 | 0 | 0 | 0 | 0 | 0 | 0 | 0 | 0 | 0 | 0 | 0 | 0 | 0 | 0 | 0.11981 | 65.71 | 65.71 | 1 | 0
66 | 16671550 | 16671910 | 15162966 | 17 | 1 | 1 | 3 | 01.6.01.11 |  | Листы облицовочные декоративные | 1327 | 1005 | м2 | м2 | 1 | 0 | -112006704 | 105 | 0 | 0 | 0 | 0 | 0 | 0 | 0 | 0 | 1 | 1 | 1 | 1 | 0 | 0 | 0 | 0 | 0 | 105 |  | 0 | 2 | 16671926 | 1 | 0 | 177 | 0 | 0 | 0 | 0 | 0 | 0 | 0 | 0 | 0 | 0 | 0 | 0 | 0 | 0 | 0 | 0 | 0 | 0 | 0 | 0 | 0 | 0 | 20.1285 | 0 | 0 | 1 | 0
66 | 16671550 | 16671910 | 15171018 | 1 | 1 | 1 | 3 | 01.7.20.08-0051 | ФССЦ-2001, 01.7.20.08-0051, приказ Минстроя России №1039/пр от 30.12.2016г. | Ветошь | 1346 | 1009 | кг | кг | 1 | 0 | 813963326 | 0.2 | 1.82 | 0 | 0 | 0 | 1.82 | 0 | 0 | 0 | 1 | 1 | 1 | 1 | 0 | 1 | 0 | 0 | 0 | 0.2 |  | 0 | 2 | 16671927 | 1 | 0 | 178 | 0 | 0 | 0 | 0 | 0 | 0 | 0 | 0 | 0 | 0 | 0 | 0 | 0 | 0 | 0 | 0 | 0 | 0 | 0 | 0 | 0 | 0 | 0.03834 | 1.82 | 1.82 | 1 | 0
66 | 16671550 | 16671910 | 15197671 | 1 | 1 | 1 | 3 | 11.3.03.05-0001 | ФССЦ-2001, 11.3.03.05-0001, приказ Минстроя России №1039/пр от 30.12.2016г. | Панели пластиковые для откосов "Реас Пласт" шириной 0,4 м, длиной 3,0 м, белые матовые, лакированные | 1327 | 1005 | м2 | м2 | 1 | 0 | -956992290 | 105 | 34.38 | 0 | 0 | 0 | 34.38 | 0 | 0 | 0 | 1 | 1 | 1 | 1 | 0 | 0 | 0 | 0 | 0 | 105 |  | 0 | 1 | -1 | 0 | 0 |  | 0 | 0 | 0 | 0 | 0 | 0 | 0 | 0 | 0 | 0 | 0 | 0 | 0 | 0 | 0 | 0 | 0 | 0 | 0 | 0 | 0 | 0 | 20.1285 | 34.38 | 34.38 | 1 | 0
66 | 16671550 | 16671910 | 15202463 | 1 | 1 | 1 | 3 | 14.1.02.04-0102 | ФССЦ-2001, 14.1.02.04-0102, приказ Минстроя России №1039/пр от 30.12.2016г. | Клей Forbo 522, для укладки ПВХ-покрытий | 1346 | 1009 | кг | кг | 1 | 0 | -89726692 | 30 | 25.56 | 0 | 0 | 0 | 25.56 | 0 | 0 | 0 | 1 | 1 | 1 | 1 | 0 | 0 | 0 | 0 | 0 | 30 |  | 0 | 1 | -1 | 0 | 0 |  | 0 | 0 | 0 | 0 | 0 | 0 | 0 | 0 | 0 | 0 | 0 | 0 | 0 | 0 | 0 | 0 | 0 | 0 | 0 | 0 | 0 | 0 | 5.751 | 25.56 | 25.56 | 1 | 0
66 | 16671550 | 16671910 | 15162257 | 17 | 1 | 1 | 3 | 14.1.06.05 |  | Клей | 1346 | 1009 | кг | кг | 1 | 0 | -1516100259 | 30 | 0 | 0 | 0 | 0 | 0 | 0 | 0 | 0 | 1 | 1 | 1 | 1 | 0 | 0 | 0 | 0 | 0 | 30 |  | 0 | 2 | 16671928 | 1 | 0 | 179 | 0 | 0 | 0 | 0 | 0 | 0 | 0 | 0 | 0 | 0 | 0 | 0 | 0 | 0 | 0 | 0 | 0 | 0 | 0 | 0 | 0 | 0 | 5.751 | 0 | 0 | 1 | 0
66 | 16671550 | 16671910 | 15203211 | 1 | 1 | 1 | 3 | 14.3.01.01-0001 | ФССЦ-2001, 14.3.01.01-0001, приказ Минстроя России №1039/пр от 30.12.2016г. | Грунтовка: «Бетоконтакт», КНАУФ | 1346 | 1009 | кг | кг | 1 | 0 | 1453462043 | 8.8993 | 15.09 | 0 | 0 | 0 | 15.09 | 0 | 0 | 0 | 1 | 1 | 1 | 1 | 0 | 0 | 0 | 0 | 0 | 8.8993 |  | 0 | 1 | -1 | 0 | 0 |  | 0 | 0 | 0 | 0 | 0 | 0 | 0 | 0 | 0 | 0 | 0 | 0 | 0 | 0 | 0 | 0 | 0 | 0 | 0 | 0 | 0 | 0 | 1.706 | 15.09 | 15.09 | 1 | 0
66 | 16671550 | 16671910 | 15162572 | 17 | 1 | 1 | 3 | 14.4.01.21 |  | Грунтовка | 1348 | 1009 | т | т | 1000 | 0 | -1212923053 | 0.0089 | 0 | 0 | 0 | 0 | 0 | 0 | 0 | 0 | 1 | 1 | 1 | 1 | 0 | 0 | 0 | 0 | 0 | 0.0089 |  | 0 | 2 | 16671929 | 1 | 0 | 180 | 0 | 0 | 0 | 0 | 0 | 0 | 0 | 0 | 0 | 0 | 0 | 0 | 0 | 0 | 0 | 0 | 0 | 0 | 0 | 0 | 0 | 0 | 0.0017061 | 0 | 0 | 1 | 0
67 | 16671551 | 16671910 | 15438286 | 1 | 1 | 1 | 1 | 1-100-36 |  | Рабочий среднего разряда 3.6 | 1191 | 1013 | чел.-ч. | чел.-ч. | 1 | 0 | -1027537862 | 191.4405 | 0 | 0 | 0 | 54.99 | 0 | 0 | 0 | 9.18 | 1 | 1 | 1 | 5.99 | 0 | 1 | 1 | 0 | 0 | 166.47 | )*1,15 | 1 | 2 | 16671922 | 1 | 0 | 181 | 0 | 0 | 0 | 0 | 0 | 0 | 0 | 0 | 0 | 0 | 0 | 0 | 0 | 0 | 0 | 0 | 0 | 0 | 0 | 0 | 0 | 0 | 36.6991 | 54.99 | 9.18 | 5.99 | 0
67 | 16671551 | 16671910 | 15430395 | 1 | 1 | 1 | 1 | 4-100-00 |  | Затраты труда машинистов | 1191 | 1013 | чел.-ч. | чел.-ч. | 1 | 0 | -1417349443 | 0.58 | 0 | 0 | 0 | 0 | 0 | 0 | 0 | 0 | 1 | 1 | 5.99 | 1 | 0 | 1 | 0 | 0 | 0 | 0.58 |  | 2 | 2 | 16671923 | 1 | 2048 | 182 | 0 | 0 | 0 | 0 | 0 | 0 | 0 | 0 | 0 | 0 | 0 | 0 | 0 | 0 | 0 | 0 | 0 | 0 | 0 | 0 | 0 | 0 | 0.11119 | 0 | 0 | 1 | 0
67 | 16671551 | 16671910 | 15247974 | 1 | 1 | 1 | 2 | 91.06.06-048 | ФСЭМ-2001, 91.06.06-048, приказ Минстроя России №1039/пр от 30.12.2016г. | Подъемники одномачтовые, грузоподъемность до 500 кг, высота подъема 45 м | 1368 | 1011 | маш.-ч | маш.-ч | 1 | 0 | 1188625873 | 0.1 | 0 | 187.25 | 13.5 | 0 | 0 | 31.26 | 13.5 | 0 | 1 | 5.99 | 1 | 1 | 0 | 1 | 1 | 0 | 0 | 0.08 | )*1,25 | 0 | 2 | 16671924 | 1 | 0 | 183 | 0 | 0 | 0 | 0 | 0 | 0 | 0 | 0 | 0 | 0 | 0 | 0 | 0 | 0 | 0 | 0 | 0 | 0 | 0 | 0 | 0 | 0 | 0.01917 | 187.25 | 31.26 | 5.99 | 0
67 | 16671551 | 16671910 | 15249073 | 1 | 1 | 1 | 2 | 91.14.02-001 | ФСЭМ-2001, 91.14.02-001, приказ Минстроя России №1039/пр от 30.12.2016г. | Автомобили бортовые, грузоподъемность до 5 т | 1368 | 1011 | маш.-ч | маш.-ч | 1 | 0 | 1372534845 | 0.625 | 0 | 393.6 | 11.6 | 0 | 0 | 65.71 | 11.6 | 0 | 1 | 5.99 | 1 | 1 | 0 | 1 | 1 | 0 | 0 | 0.5 | )*1,25 | 0 | 2 | 16671925 | 1 | 0 | 184 | 0 | 0 | 0 | 0 | 0 | 0 | 0 | 0 | 0 | 0 | 0 | 0 | 0 | 0 | 0 | 0 | 0 | 0 | 0 | 0 | 0 | 0 | 0.11981 | 393.6 | 65.71 | 5.99 | 0
67 | 16671551 | 16671910 | 15162966 | 17 | 1 | 1 | 3 | 01.6.01.11 |  | Листы облицовочные декоративные | 1327 | 1005 | м2 | м2 | 1 | 0 | -112006704 | 105 | 0 | 0 | 0 | 0 | 0 | 0 | 0 | 0 | 5.99 | 1 | 1 | 1 | 0 | 0 | 0 | 0 | 0 | 105 |  | 0 | 2 | 16671926 | 1 | 0 | 185 | 0 | 0 | 0 | 0 | 0 | 0 | 0 | 0 | 0 | 0 | 0 | 0 | 0 | 0 | 0 | 0 | 0 | 0 | 0 | 0 | 0 | 0 | 20.1285 | 0 | 0 | 5.99 | 0
67 | 16671551 | 16671910 | 15171018 | 1 | 1 | 1 | 3 | 01.7.20.08-0051 | ФССЦ-2001, 01.7.20.08-0051, приказ Минстроя России №1039/пр от 30.12.2016г. | Ветошь | 1346 | 1009 | кг | кг | 1 | 0 | 813963326 | 0.2 | 10.9 | 0 | 0 | 0 | 1.82 | 0 | 0 | 0 | 5.99 | 1 | 1 | 1 | 0 | 1 | 0 | 0 | 0 | 0.2 |  | 0 | 2 | 16671927 | 1 | 0 | 186 | 0 | 0 | 0 | 0 | 0 | 0 | 0 | 0 | 0 | 0 | 0 | 0 | 0 | 0 | 0 | 0 | 0 | 0 | 0 | 0 | 0 | 0 | 0.03834 | 10.9 | 1.82 | 5.99 | 0
67 | 16671551 | 16671910 | 15197671 | 1 | 1 | 1 | 3 | 11.3.03.05-0001 | ФССЦ-2001, 11.3.03.05-0001, приказ Минстроя России №1039/пр от 30.12.2016г. | Панели пластиковые для откосов "Реас Пласт" шириной 0,4 м, длиной 3,0 м, белые матовые, лакированные | 1327 | 1005 | м2 | м2 | 1 | 0 | -956992290 | 105 | 205.94 | 0 | 0 | 0 | 34.38 | 0 | 0 | 0 | 5.99 | 1 | 1 | 1 | 0 | 0 | 0 | 0 | 0 | 105 |  | 0 | 1 | -1 | 0 | 0 |  | 0 | 0 | 0 | 0 | 0 | 0 | 0 | 0 | 0 | 0 | 0 | 0 | 0 | 0 | 0 | 0 | 0 | 0 | 0 | 0 | 0 | 0 | 20.1285 | 205.94 | 34.38 | 5.99 | 0
67 | 16671551 | 16671910 | 15202463 | 1 | 1 | 1 | 3 | 14.1.02.04-0102 | ФССЦ-2001, 14.1.02.04-0102, приказ Минстроя России №1039/пр от 30.12.2016г. | Клей Forbo 522, для укладки ПВХ-покрытий | 1346 | 1009 | кг | кг | 1 | 0 | -89726692 | 30 | 153.1 | 0 | 0 | 0 | 25.56 | 0 | 0 | 0 | 5.99 | 1 | 1 | 1 | 0 | 0 | 0 | 0 | 0 | 30 |  | 0 | 1 | -1 | 0 | 0 |  | 0 | 0 | 0 | 0 | 0 | 0 | 0 | 0 | 0 | 0 | 0 | 0 | 0 | 0 | 0 | 0 | 0 | 0 | 0 | 0 | 0 | 0 | 5.751 | 153.1 | 25.56 | 5.99 | 0
67 | 16671551 | 16671910 | 15162257 | 17 | 1 | 1 | 3 | 14.1.06.05 |  | Клей | 1346 | 1009 | кг | кг | 1 | 0 | -1516100259 | 30 | 0 | 0 | 0 | 0 | 0 | 0 | 0 | 0 | 5.99 | 1 | 1 | 1 | 0 | 0 | 0 | 0 | 0 | 30 |  | 0 | 2 | 16671928 | 1 | 0 | 187 | 0 | 0 | 0 | 0 | 0 | 0 | 0 | 0 | 0 | 0 | 0 | 0 | 0 | 0 | 0 | 0 | 0 | 0 | 0 | 0 | 0 | 0 | 5.751 | 0 | 0 | 5.99 | 0
67 | 16671551 | 16671910 | 15203211 | 1 | 1 | 1 | 3 | 14.3.01.01-0001 | ФССЦ-2001, 14.3.01.01-0001, приказ Минстроя России №1039/пр от 30.12.2016г. | Грунтовка: «Бетоконтакт», КНАУФ | 1346 | 1009 | кг | кг | 1 | 0 | 1453462043 | 8.8993 | 90.39 | 0 | 0 | 0 | 15.09 | 0 | 0 | 0 | 5.99 | 1 | 1 | 1 | 0 | 0 | 0 | 0 | 0 | 8.8993 |  | 0 | 1 | -1 | 0 | 0 |  | 0 | 0 | 0 | 0 | 0 | 0 | 0 | 0 | 0 | 0 | 0 | 0 | 0 | 0 | 0 | 0 | 0 | 0 | 0 | 0 | 0 | 0 | 1.706 | 90.39 | 15.09 | 5.99 | 0
67 | 16671551 | 16671910 | 15162572 | 17 | 1 | 1 | 3 | 14.4.01.21 |  | Грунтовка | 1348 | 1009 | т | т | 1000 | 0 | -1212923053 | 0.0089 | 0 | 0 | 0 | 0 | 0 | 0 | 0 | 0 | 5.99 | 1 | 1 | 1 | 0 | 0 | 0 | 0 | 0 | 0.0089 |  | 0 | 2 | 16671929 | 1 | 0 | 188 | 0 | 0 | 0 | 0 | 0 | 0 | 0 | 0 | 0 | 0 | 0 | 0 | 0 | 0 | 0 | 0 | 0 | 0 | 0 | 0 | 0 | 0 | 0.0017061 | 0 | 0 | 5.99 | 0
80 | 16671550 | 16671936 | 15430767 | 1 | 1 | 1 | 1 | 1-100-30 |  | Рабочий среднего разряда 3 | 1191 | 1013 | чел.-ч. | чел.-ч. | 1 | 0 | -400197608 | 7.705 | 0 | 0 | 0 | 8.53 | 0 | 0 | 0 | 8.53 | 1 | 1 | 1 | 1 | 0 | 1 | 1 | 0 | 0 | 6.7 | )*1,15 | 1 | 2 | 16671941 | 1 | 0 | 189 | 0 | 0 | 0 | 0 | 0 | 0 | 0 | 0 | 0 | 0 | 0 | 0 | 0 | 0 | 0 | 0 | 0 | 0 | 0 | 0 | 0 | 0 | 4.9235 | 8.53 | 8.53 | 1 | 0
80 | 16671550 | 16671936 | 15162472 | 17 | 1 | 1 | 3 | 11.3.03.13 |  | Уголок ПВХ | 2233 | 1013 | П.М | П.М | 1 | 0 | -1710570218 | 100 | 0 | 0 | 0 | 0 | 0 | 0 | 0 | 0 | 1 | 1 | 1 | 1 | 0 | 0 | 0 | 0 | 0 | 100 |  | 0 | 2 | 16671942 | 1 | 0 | 190 | 0 | 0 | 0 | 0 | 0 | 0 | 0 | 0 | 0 | 0 | 0 | 0 | 0 | 0 | 0 | 0 | 0 | 0 | 0 | 0 | 0 | 0 | 63.9 | 0 | 0 | 1 | 0
80 | 16671550 | 16671936 | 15197757 | 1 | 1 | 1 | 3 | 11.3.03.13-0044 | ФССЦ-2001, 11.3.03.13-0044, приказ Минстроя России №1039/пр от 30.12.2016г. | Уголок ПВХ, размером 25х25 мм | 1302 | 1003 | 10 м | 10 м | 10 | 0 | -1113193828 | 10 | 29.9 | 0 | 0 | 0 | 29.9 | 0 | 0 | 0 | 1 | 1 | 1 | 1 | 0 | 0 | 0 | 0 | 0 | 10 |  | 0 | 1 | -1 | 0 | 0 |  | 0 | 0 | 0 | 0 | 0 | 0 | 0 | 0 | 0 | 0 | 0 | 0 | 0 | 0 | 0 | 0 | 0 | 0 | 0 | 0 | 0 | 0 | 6.39 | 29.9 | 29.9 | 1 | 0
80 | 16671550 | 16671936 | 15202504 | 1 | 1 | 1 | 3 | 14.1.04.02-0011 | ФССЦ-2001, 14.1.04.02-0011, приказ Минстроя России №1039/пр от 30.12.2016г. | Клей резиновый № 88-Н | 1346 | 1009 | кг | кг | 1 | 0 | -1230081286 | 0.8 | 45 | 0 | 0 | 0 | 45 | 0 | 0 | 0 | 1 | 1 | 1 | 1 | 0 | 1 | 0 | 0 | 0 | 0.8 |  | 0 | 2 | 16671943 | 1 | 0 | 191 | 0 | 0 | 0 | 0 | 0 | 0 | 0 | 0 | 0 | 0 | 0 | 0 | 0 | 0 | 0 | 0 | 0 | 0 | 0 | 0 | 0 | 0 | 0.5112 | 45 | 45 | 1 | 0
81 | 16671551 | 16671936 | 15430767 | 1 | 1 | 1 | 1 | 1-100-30 |  | Рабочий среднего разряда 3 | 1191 | 1013 | чел.-ч. | чел.-ч. | 1 | 0 | -400197608 | 7.705 | 0 | 0 | 0 | 51.09 | 0 | 0 | 0 | 8.53 | 1 | 1 | 1 | 5.99 | 0 | 1 | 1 | 0 | 0 | 6.7 | )*1,15 | 1 | 2 | 16671941 | 1 | 0 | 192 | 0 | 0 | 0 | 0 | 0 | 0 | 0 | 0 | 0 | 0 | 0 | 0 | 0 | 0 | 0 | 0 | 0 | 0 | 0 | 0 | 0 | 0 | 4.9235 | 51.09 | 8.53 | 5.99 | 0
81 | 16671551 | 16671936 | 15162472 | 17 | 1 | 1 | 3 | 11.3.03.13 |  | Уголок ПВХ | 2233 | 1013 | П.М | П.М | 1 | 0 | -1710570218 | 100 | 0 | 0 | 0 | 0 | 0 | 0 | 0 | 0 | 5.99 | 1 | 1 | 1 | 0 | 0 | 0 | 0 | 0 | 100 |  | 0 | 2 | 16671942 | 1 | 0 | 193 | 0 | 0 | 0 | 0 | 0 | 0 | 0 | 0 | 0 | 0 | 0 | 0 | 0 | 0 | 0 | 0 | 0 | 0 | 0 | 0 | 0 | 0 | 63.9 | 0 | 0 | 5.99 | 0
81 | 16671551 | 16671936 | 15197757 | 1 | 1 | 1 | 3 | 11.3.03.13-0044 | ФССЦ-2001, 11.3.03.13-0044, приказ Минстроя России №1039/пр от 30.12.2016г. | Уголок ПВХ, размером 25х25 мм | 1302 | 1003 | 10 м | 10 м | 10 | 0 | -1113193828 | 10 | 179.1 | 0 | 0 | 0 | 29.9 | 0 | 0 | 0 | 5.99 | 1 | 1 | 1 | 0 | 0 | 0 | 0 | 0 | 10 |  | 0 | 1 | -1 | 0 | 0 |  | 0 | 0 | 0 | 0 | 0 | 0 | 0 | 0 | 0 | 0 | 0 | 0 | 0 | 0 | 0 | 0 | 0 | 0 | 0 | 0 | 0 | 0 | 6.39 | 179.1 | 29.9 | 5.99 | 0
81 | 16671551 | 16671936 | 15202504 | 1 | 1 | 1 | 3 | 14.1.04.02-0011 | ФССЦ-2001, 14.1.04.02-0011, приказ Минстроя России №1039/пр от 30.12.2016г. | Клей резиновый № 88-Н | 1346 | 1009 | кг | кг | 1 | 0 | -1230081286 | 0.8 | 269.55 | 0 | 0 | 0 | 45 | 0 | 0 | 0 | 5.99 | 1 | 1 | 1 | 0 | 1 | 0 | 0 | 0 | 0.8 |  | 0 | 2 | 16671943 | 1 | 0 | 194 | 0 | 0 | 0 | 0 | 0 | 0 | 0 | 0 | 0 | 0 | 0 | 0 | 0 | 0 | 0 | 0 | 0 | 0 | 0 | 0 | 0 | 0 | 0.5112 | 269.55 | 45 | 5.99 | 0
86 | 16671550 | 16671946 | 15430497 | 1 | 1 | 1 | 1 | 1-100-33 |  | Рабочий среднего разряда 3.3 | 1191 | 1013 | чел.-ч. | чел.-ч. | 1 | 0 | -719309759 | 102.718 | 0 | 0 | 0 | 8.86 | 0 | 0 | 0 | 8.86 | 1 | 1 | 1 | 1 | 0 | 1 | 1 | 0 | 0 | 89.32 | )*1,15 | 1 | 2 | 16671961 | 1 | 0 | 195 | 0 | 0 | 0 | 0 | 0 | 0 | 0 | 0 | 0 | 0 | 0 | 0 | 0 | 0 | 0 | 0 | 0 | 0 | 0 | 0 | 0 | 0 | 139.5424 | 8.86 | 8.86 | 1 | 0
86 | 16671550 | 16671946 | 15430395 | 1 | 1 | 1 | 1 | 4-100-00 |  | Затраты труда машинистов | 1191 | 1013 | чел.-ч. | чел.-ч. | 1 | 0 | -1417349443 | 22.65 | 0 | 0 | 0 | 0 | 0 | 0 | 0 | 0 | 1 | 1 | 1 | 1 | 0 | 1 | 0 | 0 | 0 | 22.65 |  | 2 | 2 | 16671962 | 1 | 2048 | 196 | 0 | 0 | 0 | 0 | 0 | 0 | 0 | 0 | 0 | 0 | 0 | 0 | 0 | 0 | 0 | 0 | 0 | 0 | 0 | 0 | 0 | 0 | 30.77 | 0 | 0 | 1 | 0
86 | 16671550 | 16671946 | 15247974 | 1 | 1 | 1 | 2 | 91.06.06-048 | ФСЭМ-2001, 91.06.06-048, приказ Минстроя России №1039/пр от 30.12.2016г. | Подъемники одномачтовые, грузоподъемность до 500 кг, высота подъема 45 м | 1368 | 1011 | маш.-ч | маш.-ч | 1 | 0 | 1188625873 | 0.925 | 0 | 31.26 | 13.5 | 0 | 0 | 31.26 | 13.5 | 0 | 1 | 1 | 1 | 1 | 0 | 1 | 1 | 0 | 0 | 0.74 | )*1,25 | 0 | 2 | 16671963 | 1 | 0 | 197 | 0 | 0 | 0 | 0 | 0 | 0 | 0 | 0 | 0 | 0 | 0 | 0 | 0 | 0 | 0 | 0 | 0 | 0 | 0 | 0 | 0 | 0 | 1.2566 | 31.26 | 31.26 | 1 | 0
86 | 16671550 | 16671946 | 15248144 | 1 | 1 | 1 | 2 | 91.07.08-025 | ФСЭМ-2001, 91.07.08-025, приказ Минстроя России №1039/пр от 30.12.2016г. | Растворосмесители передвижные: 250 л | 1368 | 1011 | маш.-ч | маш.-ч | 1 | 0 | -869778346 | 26.0625 | 0 | 16.31 | 10.06 | 0 | 0 | 16.31 | 10.06 | 0 | 1 | 1 | 1 | 1 | 0 | 1 | 1 | 0 | 0 | 20.85 | )*1,25 | 0 | 2 | 16671964 | 1 | 0 | 198 | 0 | 0 | 0 | 0 | 0 | 0 | 0 | 0 | 0 | 0 | 0 | 0 | 0 | 0 | 0 | 0 | 0 | 0 | 0 | 0 | 0 | 0 | 35.4059 | 16.31 | 16.31 | 1 | 0
86 | 16671550 | 16671946 | 15249073 | 1 | 1 | 1 | 2 | 91.14.02-001 | ФСЭМ-2001, 91.14.02-001, приказ Минстроя России №1039/пр от 30.12.2016г. | Автомобили бортовые, грузоподъемность до 5 т | 1368 | 1011 | маш.-ч | маш.-ч | 1 | 0 | 1372534845 | 1.325 | 0 | 65.71 | 11.6 | 0 | 0 | 65.71 | 11.6 | 0 | 1 | 1 | 1 | 1 | 0 | 1 | 1 | 0 | 0 | 1.06 | )*1,25 | 0 | 2 | 16671965 | 1 | 0 | 199 | 0 | 0 | 0 | 0 | 0 | 0 | 0 | 0 | 0 | 0 | 0 | 0 | 0 | 0 | 0 | 0 | 0 | 0 | 0 | 0 | 0 | 0 | 1.8 | 65.71 | 65.71 | 1 | 0
86 | 16671550 | 16671946 | 15249979 | 1 | 1 | 1 | 2 | 91.21.07-011 | ФСЭМ-2001, 91.21.07-011, приказ Минстроя России №1039/пр от 30.12.2016г. | Машины мозаично-шлифовальные | 1368 | 1011 | маш.-ч | маш.-ч | 1 | 0 | 2131372584 | 5 | 0 | 1.5 | 0 | 0 | 0 | 1.5 | 0 | 0 | 1 | 1 | 1 | 1 | 0 | 1 | 1 | 0 | 0 | 4 | )*1,25 | 0 | 2 | 16671966 | 1 | 0 | 200 | 0 | 0 | 0 | 0 | 0 | 0 | 0 | 0 | 0 | 0 | 0 | 0 | 0 | 0 | 0 | 0 | 0 | 0 | 0 | 0 | 0 | 0 | 6.7925 | 1.5 | 1.5 | 1 | 0
86 | 16671550 | 16671946 | 15165912 | 1 | 1 | 1 | 3 | 01.3.05.16-0012 | ФССЦ-2001, 01.3.05.16-0012, приказ Минстроя России №1039/пр от 30.12.2016г. | Кальций хлористый технический, сорт I | 1348 | 1009 | т | т | 1000 | 0 | -581783442 | 0.003 | 3060 | 0 | 0 | 0 | 3060 | 0 | 0 | 0 | 1 | 1 | 1 | 1 | 0 | 1 | 0 | 0 | 0 | 0.003 |  | 0 | 2 | 16671967 | 1 | 0 | 201 | 0 | 0 | 0 | 0 | 0 | 0 | 0 | 0 | 0 | 0 | 0 | 0 | 0 | 0 | 0 | 0 | 0 | 0 | 0 | 0 | 0 | 0 | 0.0040755 | 3060 | 3060 | 1 | 0
86 | 16671550 | 16671946 | 15167286 | 1 | 1 | 1 | 3 | 01.7.03.01-0001 | ФССЦ-2001, 01.7.03.01-0001, приказ Минстроя России №1039/пр от 30.12.2016г. | Вода | 1339 | 1007 | м3 | м3 | 1 | 0 | -1660354250 | 0.435 | 2.44 | 0 | 0 | 0 | 2.44 | 0 | 0 | 0 | 1 | 1 | 1 | 1 | 0 | 1 | 0 | 0 | 0 | 0.435 |  | 0 | 2 | 16671968 | 1 | 0 | 202 | 0 | 0 | 0 | 0 | 0 | 0 | 0 | 0 | 0 | 0 | 0 | 0 | 0 | 0 | 0 | 0 | 0 | 0 | 0 | 0 | 0 | 0 | 0.59095 | 2.44 | 2.44 | 1 | 0
86 | 16671550 | 16671946 | 15167719 | 1 | 1 | 1 | 3 | 01.7.07.04-0005 | ФССЦ-2001, 01.7.07.04-0005, приказ Минстроя России №1039/пр от 30.12.2016г. | Дисперсия поливинилацетатная непластифицированная марки Д50Н | 1346 | 1009 | кг | кг | 1 | 0 | -1575546811 | 232 | 16.6 | 0 | 0 | 0 | 16.6 | 0 | 0 | 0 | 1 | 1 | 1 | 1 | 0 | 1 | 0 | 0 | 0 | 232 |  | 0 | 2 | 16671969 | 1 | 0 | 203 | 0 | 0 | 0 | 0 | 0 | 0 | 0 | 0 | 0 | 0 | 0 | 0 | 0 | 0 | 0 | 0 | 0 | 0 | 0 | 0 | 0 | 0 | 315.172 | 16.6 | 16.6 | 1 | 0
86 | 16671550 | 16671946 | 15167805 | 1 | 1 | 1 | 3 | 01.7.07.13-0011 | ФССЦ-2001, 01.7.07.13-0011, приказ Минстроя России №1039/пр от 30.12.2016г. | Порошок № 2 для кислотоупорной замазки | 1348 | 1009 | т | т | 1000 | 0 | -167513407 | 1.053 | 1234 | 0 | 0 | 0 | 1234 | 0 | 0 | 0 | 1 | 1 | 1 | 1 | 0 | 1 | 0 | 0 | 0 | 1.053 |  | 0 | 2 | 16671970 | 1 | 0 | 204 | 0 | 0 | 0 | 0 | 0 | 0 | 0 | 0 | 0 | 0 | 0 | 0 | 0 | 0 | 0 | 0 | 0 | 0 | 0 | 0 | 0 | 0 | 1.4305 | 1234 | 1234 | 1 | 0
86 | 16671550 | 16671946 | 15170537 | 1 | 1 | 1 | 3 | 01.7.17.05-0021 | ФССЦ-2001, 01.7.17.05-0021, приказ Минстроя России №1039/пр от 30.12.2016г. | Карборунд | 1346 | 1009 | кг | кг | 1 | 0 | -1110671496 | 0.7 | 5.71 | 0 | 0 | 0 | 5.71 | 0 | 0 | 0 | 1 | 1 | 1 | 1 | 0 | 1 | 0 | 0 | 0 | 0.7 |  | 0 | 2 | 16671971 | 1 | 0 | 205 | 0 | 0 | 0 | 0 | 0 | 0 | 0 | 0 | 0 | 0 | 0 | 0 | 0 | 0 | 0 | 0 | 0 | 0 | 0 | 0 | 0 | 0 | 0.95095 | 5.71 | 5.71 | 1 | 0
86 | 16671550 | 16671946 | 15171018 | 1 | 1 | 1 | 3 | 01.7.20.08-0051 | ФССЦ-2001, 01.7.20.08-0051, приказ Минстроя России №1039/пр от 30.12.2016г. | Ветошь | 1346 | 1009 | кг | кг | 1 | 0 | 813963326 | 0.5 | 1.82 | 0 | 0 | 0 | 1.82 | 0 | 0 | 0 | 1 | 1 | 1 | 1 | 0 | 1 | 0 | 0 | 0 | 0.5 |  | 0 | 2 | 16671972 | 1 | 0 | 206 | 0 | 0 | 0 | 0 | 0 | 0 | 0 | 0 | 0 | 0 | 0 | 0 | 0 | 0 | 0 | 0 | 0 | 0 | 0 | 0 | 0 | 0 | 0.67925 | 1.82 | 1.82 | 1 | 0
86 | 16671550 | 16671946 | 15172039 | 1 | 1 | 1 | 3 | 03.2.01.01-0001 | ФССЦ-2001, 03.2.01.01-0001, приказ Минстроя России №1039/пр от 30.12.2016г. | Портландцемент общестроительного назначения бездобавочный, марки 400 | 1348 | 1009 | т | т | 1000 | 0 | -1187323236 | 0.355 | 412 | 0 | 0 | 0 | 412 | 0 | 0 | 0 | 1 | 1 | 1 | 1 | 0 | 1 | 0 | 0 | 0 | 0.355 |  | 0 | 2 | 16671973 | 1 | 0 | 207 | 0 | 0 | 0 | 0 | 0 | 0 | 0 | 0 | 0 | 0 | 0 | 0 | 0 | 0 | 0 | 0 | 0 | 0 | 0 | 0 | 0 | 0 | 0.48227 | 412 | 412 | 1 | 0
86 | 16671550 | 16671946 | 15203742 | 1 | 1 | 1 | 3 | 14.4.02.04-0143 | ФССЦ-2001, 14.4.02.04-0143, приказ Минстроя России №1039/пр от 30.12.2016г. | Краски масляные земляные марки МА-0115 охра | 1348 | 1009 | т | т | 1000 | 0 | 21731261 | 0.071 | 15584 | 0 | 0 | 0 | 15584 | 0 | 0 | 0 | 1 | 1 | 1 | 1 | 0 | 1 | 0 | 0 | 0 | 0.071 |  | 0 | 2 | 16671974 | 1 | 0 | 208 | 0 | 0 | 0 | 0 | 0 | 0 | 0 | 0 | 0 | 0 | 0 | 0 | 0 | 0 | 0 | 0 | 0 | 0 | 0 | 0 | 0 | 0 | 0.096453 | 15584 | 15584 | 1 | 0
87 | 16671551 | 16671946 | 15430497 | 1 | 1 | 1 | 1 | 1-100-33 |  | Рабочий среднего разряда 3.3 | 1191 | 1013 | чел.-ч. | чел.-ч. | 1 | 0 | -719309759 | 102.718 | 0 | 0 | 0 | 53.07 | 0 | 0 | 0 | 8.86 | 1 | 1 | 1 | 5.99 | 0 | 1 | 1 | 0 | 0 | 89.32 | )*1,15 | 1 | 2 | 16671961 | 1 | 0 | 209 | 0 | 0 | 0 | 0 | 0 | 0 | 0 | 0 | 0 | 0 | 0 | 0 | 0 | 0 | 0 | 0 | 0 | 0 | 0 | 0 | 0 | 0 | 139.5424 | 53.07 | 8.86 | 5.99 | 0
87 | 16671551 | 16671946 | 15430395 | 1 | 1 | 1 | 1 | 4-100-00 |  | Затраты труда машинистов | 1191 | 1013 | чел.-ч. | чел.-ч. | 1 | 0 | -1417349443 | 22.65 | 0 | 0 | 0 | 0 | 0 | 0 | 0 | 0 | 1 | 1 | 5.99 | 1 | 0 | 1 | 0 | 0 | 0 | 22.65 |  | 2 | 2 | 16671962 | 1 | 2048 | 210 | 0 | 0 | 0 | 0 | 0 | 0 | 0 | 0 | 0 | 0 | 0 | 0 | 0 | 0 | 0 | 0 | 0 | 0 | 0 | 0 | 0 | 0 | 30.77 | 0 | 0 | 1 | 0
87 | 16671551 | 16671946 | 15247974 | 1 | 1 | 1 | 2 | 91.06.06-048 | ФСЭМ-2001, 91.06.06-048, приказ Минстроя России №1039/пр от 30.12.2016г. | Подъемники одномачтовые, грузоподъемность до 500 кг, высота подъема 45 м | 1368 | 1011 | маш.-ч | маш.-ч | 1 | 0 | 1188625873 | 0.925 | 0 | 187.25 | 13.5 | 0 | 0 | 31.26 | 13.5 | 0 | 1 | 5.99 | 1 | 1 | 0 | 1 | 1 | 0 | 0 | 0.74 | )*1,25 | 0 | 2 | 16671963 | 1 | 0 | 211 | 0 | 0 | 0 | 0 | 0 | 0 | 0 | 0 | 0 | 0 | 0 | 0 | 0 | 0 | 0 | 0 | 0 | 0 | 0 | 0 | 0 | 0 | 1.2566 | 187.25 | 31.26 | 5.99 | 0
87 | 16671551 | 16671946 | 15248144 | 1 | 1 | 1 | 2 | 91.07.08-025 | ФСЭМ-2001, 91.07.08-025, приказ Минстроя России №1039/пр от 30.12.2016г. | Растворосмесители передвижные: 250 л | 1368 | 1011 | маш.-ч | маш.-ч | 1 | 0 | -869778346 | 26.0625 | 0 | 97.7 | 10.06 | 0 | 0 | 16.31 | 10.06 | 0 | 1 | 5.99 | 1 | 1 | 0 | 1 | 1 | 0 | 0 | 20.85 | )*1,25 | 0 | 2 | 16671964 | 1 | 0 | 212 | 0 | 0 | 0 | 0 | 0 | 0 | 0 | 0 | 0 | 0 | 0 | 0 | 0 | 0 | 0 | 0 | 0 | 0 | 0 | 0 | 0 | 0 | 35.4059 | 97.7 | 16.31 | 5.99 | 0
87 | 16671551 | 16671946 | 15249073 | 1 | 1 | 1 | 2 | 91.14.02-001 | ФСЭМ-2001, 91.14.02-001, приказ Минстроя России №1039/пр от 30.12.2016г. | Автомобили бортовые, грузоподъемность до 5 т | 1368 | 1011 | маш.-ч | маш.-ч | 1 | 0 | 1372534845 | 1.325 | 0 | 393.6 | 11.6 | 0 | 0 | 65.71 | 11.6 | 0 | 1 | 5.99 | 1 | 1 | 0 | 1 | 1 | 0 | 0 | 1.06 | )*1,25 | 0 | 2 | 16671965 | 1 | 0 | 213 | 0 | 0 | 0 | 0 | 0 | 0 | 0 | 0 | 0 | 0 | 0 | 0 | 0 | 0 | 0 | 0 | 0 | 0 | 0 | 0 | 0 | 0 | 1.8 | 393.6 | 65.71 | 5.99 | 0
87 | 16671551 | 16671946 | 15249979 | 1 | 1 | 1 | 2 | 91.21.07-011 | ФСЭМ-2001, 91.21.07-011, приказ Минстроя России №1039/пр от 30.12.2016г. | Машины мозаично-шлифовальные | 1368 | 1011 | маш.-ч | маш.-ч | 1 | 0 | 2131372584 | 5 | 0 | 8.99 | 0 | 0 | 0 | 1.5 | 0 | 0 | 1 | 5.99 | 1 | 1 | 0 | 1 | 1 | 0 | 0 | 4 | )*1,25 | 0 | 2 | 16671966 | 1 | 0 | 214 | 0 | 0 | 0 | 0 | 0 | 0 | 0 | 0 | 0 | 0 | 0 | 0 | 0 | 0 | 0 | 0 | 0 | 0 | 0 | 0 | 0 | 0 | 6.7925 | 8.99 | 1.5 | 5.99 | 0
87 | 16671551 | 16671946 | 15165912 | 1 | 1 | 1 | 3 | 01.3.05.16-0012 | ФССЦ-2001, 01.3.05.16-0012, приказ Минстроя России №1039/пр от 30.12.2016г. | Кальций хлористый технический, сорт I | 1348 | 1009 | т | т | 1000 | 0 | -581783442 | 0.003 | 18329.4 | 0 | 0 | 0 | 3060 | 0 | 0 | 0 | 5.99 | 1 | 1 | 1 | 0 | 1 | 0 | 0 | 0 | 0.003 |  | 0 | 2 | 16671967 | 1 | 0 | 215 | 0 | 0 | 0 | 0 | 0 | 0 | 0 | 0 | 0 | 0 | 0 | 0 | 0 | 0 | 0 | 0 | 0 | 0 | 0 | 0 | 0 | 0 | 0.0040755 | 18329.4 | 3060 | 5.99 | 0
87 | 16671551 | 16671946 | 15167286 | 1 | 1 | 1 | 3 | 01.7.03.01-0001 | ФССЦ-2001, 01.7.03.01-0001, приказ Минстроя России №1039/пр от 30.12.2016г. | Вода | 1339 | 1007 | м3 | м3 | 1 | 0 | -1660354250 | 0.435 | 14.62 | 0 | 0 | 0 | 2.44 | 0 | 0 | 0 | 5.99 | 1 | 1 | 1 | 0 | 1 | 0 | 0 | 0 | 0.435 |  | 0 | 2 | 16671968 | 1 | 0 | 216 | 0 | 0 | 0 | 0 | 0 | 0 | 0 | 0 | 0 | 0 | 0 | 0 | 0 | 0 | 0 | 0 | 0 | 0 | 0 | 0 | 0 | 0 | 0.59095 | 14.62 | 2.44 | 5.99 | 0
87 | 16671551 | 16671946 | 15167719 | 1 | 1 | 1 | 3 | 01.7.07.04-0005 | ФССЦ-2001, 01.7.07.04-0005, приказ Минстроя России №1039/пр от 30.12.2016г. | Дисперсия поливинилацетатная непластифицированная марки Д50Н | 1346 | 1009 | кг | кг | 1 | 0 | -1575546811 | 232 | 99.43 | 0 | 0 | 0 | 16.6 | 0 | 0 | 0 | 5.99 | 1 | 1 | 1 | 0 | 1 | 0 | 0 | 0 | 232 |  | 0 | 2 | 16671969 | 1 | 0 | 217 | 0 | 0 | 0 | 0 | 0 | 0 | 0 | 0 | 0 | 0 | 0 | 0 | 0 | 0 | 0 | 0 | 0 | 0 | 0 | 0 | 0 | 0 | 315.172 | 99.43 | 16.6 | 5.99 | 0
87 | 16671551 | 16671946 | 15167805 | 1 | 1 | 1 | 3 | 01.7.07.13-0011 | ФССЦ-2001, 01.7.07.13-0011, приказ Минстроя России №1039/пр от 30.12.2016г. | Порошок № 2 для кислотоупорной замазки | 1348 | 1009 | т | т | 1000 | 0 | -167513407 | 1.053 | 7391.66 | 0 | 0 | 0 | 1234 | 0 | 0 | 0 | 5.99 | 1 | 1 | 1 | 0 | 1 | 0 | 0 | 0 | 1.053 |  | 0 | 2 | 16671970 | 1 | 0 | 218 | 0 | 0 | 0 | 0 | 0 | 0 | 0 | 0 | 0 | 0 | 0 | 0 | 0 | 0 | 0 | 0 | 0 | 0 | 0 | 0 | 0 | 0 | 1.4305 | 7391.66 | 1234 | 5.99 | 0
87 | 16671551 | 16671946 | 15170537 | 1 | 1 | 1 | 3 | 01.7.17.05-0021 | ФССЦ-2001, 01.7.17.05-0021, приказ Минстроя России №1039/пр от 30.12.2016г. | Карборунд | 1346 | 1009 | кг | кг | 1 | 0 | -1110671496 | 0.7 | 34.2 | 0 | 0 | 0 | 5.71 | 0 | 0 | 0 | 5.99 | 1 | 1 | 1 | 0 | 1 | 0 | 0 | 0 | 0.7 |  | 0 | 2 | 16671971 | 1 | 0 | 219 | 0 | 0 | 0 | 0 | 0 | 0 | 0 | 0 | 0 | 0 | 0 | 0 | 0 | 0 | 0 | 0 | 0 | 0 | 0 | 0 | 0 | 0 | 0.95095 | 34.2 | 5.71 | 5.99 | 0
87 | 16671551 | 16671946 | 15171018 | 1 | 1 | 1 | 3 | 01.7.20.08-0051 | ФССЦ-2001, 01.7.20.08-0051, приказ Минстроя России №1039/пр от 30.12.2016г. | Ветошь | 1346 | 1009 | кг | кг | 1 | 0 | 813963326 | 0.5 | 10.9 | 0 | 0 | 0 | 1.82 | 0 | 0 | 0 | 5.99 | 1 | 1 | 1 | 0 | 1 | 0 | 0 | 0 | 0.5 |  | 0 | 2 | 16671972 | 1 | 0 | 220 | 0 | 0 | 0 | 0 | 0 | 0 | 0 | 0 | 0 | 0 | 0 | 0 | 0 | 0 | 0 | 0 | 0 | 0 | 0 | 0 | 0 | 0 | 0.67925 | 10.9 | 1.82 | 5.99 | 0
87 | 16671551 | 16671946 | 15172039 | 1 | 1 | 1 | 3 | 03.2.01.01-0001 | ФССЦ-2001, 03.2.01.01-0001, приказ Минстроя России №1039/пр от 30.12.2016г. | Портландцемент общестроительного назначения бездобавочный, марки 400 | 1348 | 1009 | т | т | 1000 | 0 | -1187323236 | 0.355 | 2467.88 | 0 | 0 | 0 | 412 | 0 | 0 | 0 | 5.99 | 1 | 1 | 1 | 0 | 1 | 0 | 0 | 0 | 0.355 |  | 0 | 2 | 16671973 | 1 | 0 | 221 | 0 | 0 | 0 | 0 | 0 | 0 | 0 | 0 | 0 | 0 | 0 | 0 | 0 | 0 | 0 | 0 | 0 | 0 | 0 | 0 | 0 | 0 | 0.48227 | 2467.88 | 412 | 5.99 | 0
87 | 16671551 | 16671946 | 15203742 | 1 | 1 | 1 | 3 | 14.4.02.04-0143 | ФССЦ-2001, 14.4.02.04-0143, приказ Минстроя России №1039/пр от 30.12.2016г. | Краски масляные земляные марки МА-0115 охра | 1348 | 1009 | т | т | 1000 | 0 | 21731261 | 0.071 | 93348.16 | 0 | 0 | 0 | 15584 | 0 | 0 | 0 | 5.99 | 1 | 1 | 1 | 0 | 1 | 0 | 0 | 0 | 0.071 |  | 0 | 2 | 16671974 | 1 | 0 | 222 | 0 | 0 | 0 | 0 | 0 | 0 | 0 | 0 | 0 | 0 | 0 | 0 | 0 | 0 | 0 | 0 | 0 | 0 | 0 | 0 | 0 | 0 | 0.096453 | 93348.16 | 15584 | 5.99 | 0
88 | 16671550 | 16671975 | 15435099 | 1 | 1 | 1 | 1 | 1-100-31 |  | Рабочий среднего разряда 3.1 | 1191 | 1013 | чел.-ч. | чел.-ч. | 1 | 0 | 1010519658 | 33.89 | 0 | 0 | 0 | 8.64 | 0 | 0 | 0 | 8.64 | 1 | 1 | 1 | 1 | 0 | 1 | 0 | 0 | 0 | 33.89 |  | 1 | 2 | 16671989 | 1 | 0 | 223 | 0 | 0 | 0 | 0 | 0 | 0 | 0 | 0 | 0 | 0 | 0 | 0 | 0 | 0 | 0 | 0 | 0 | 0 | 0 | 0 | 0 | 0 | 177.1464 | 8.64 | 8.64 | 1 | 0
88 | 16671550 | 16671975 | 15430395 | 1 | 1 | 1 | 1 | 4-100-00 |  | Затраты труда машинистов | 1191 | 1013 | чел.-ч. | чел.-ч. | 1 | 0 | -1417349443 | 0.16 | 0 | 0 | 0 | 0 | 0 | 0 | 0 | 0 | 1 | 1 | 1 | 1 | 0 | 1 | 0 | 0 | 0 | 0.16 |  | 2 | 2 | 16671990 | 1 | 0 | 224 | 0 | 0 | 0 | 0 | 0 | 0 | 0 | 0 | 0 | 0 | 0 | 0 | 0 | 0 | 0 | 0 | 0 | 0 | 0 | 0 | 0 | 0 | 0.83634 | 0 | 0 | 1 | 0
88 | 16671550 | 16671975 | 15247974 | 1 | 1 | 1 | 2 | 91.06.06-048 | ФСЭМ-2001, 91.06.06-048, приказ Минстроя России №1039/пр от 30.12.2016г. | Подъемники одномачтовые, грузоподъемность до 500 кг, высота подъема 45 м | 1368 | 1011 | маш.-ч | маш.-ч | 1 | 0 | 1188625873 | 0.1 | 0 | 31.26 | 13.5 | 0 | 0 | 31.26 | 13.5 | 0 | 1 | 1 | 1 | 1 | 0 | 1 | 0 | 0 | 0 | 0.1 |  | 0 | 2 | 16671991 | 1 | 0 | 225 | 0 | 0 | 0 | 0 | 0 | 0 | 0 | 0 | 0 | 0 | 0 | 0 | 0 | 0 | 0 | 0 | 0 | 0 | 0 | 0 | 0 | 0 | 0.52271 | 31.26 | 31.26 | 1 | 0
88 | 16671550 | 16671975 | 15249073 | 1 | 1 | 1 | 2 | 91.14.02-001 | ФСЭМ-2001, 91.14.02-001, приказ Минстроя России №1039/пр от 30.12.2016г. | Автомобили бортовые, грузоподъемность до 5 т | 1368 | 1011 | маш.-ч | маш.-ч | 1 | 0 | 1372534845 | 0.06 | 0 | 65.71 | 11.6 | 0 | 0 | 65.71 | 11.6 | 0 | 1 | 1 | 1 | 1 | 0 | 1 | 0 | 0 | 0 | 0.06 |  | 0 | 2 | 16671992 | 1 | 0 | 226 | 0 | 0 | 0 | 0 | 0 | 0 | 0 | 0 | 0 | 0 | 0 | 0 | 0 | 0 | 0 | 0 | 0 | 0 | 0 | 0 | 0 | 0 | 0.31363 | 65.71 | 65.71 | 1 | 0
88 | 16671550 | 16671975 | 15167286 | 1 | 1 | 1 | 3 | 01.7.03.01-0001 | ФССЦ-2001, 01.7.03.01-0001, приказ Минстроя России №1039/пр от 30.12.2016г. | Вода | 1339 | 1007 | м3 | м3 | 1 | 0 | -1660354250 | 0.24 | 2.44 | 0 | 0 | 0 | 2.44 | 0 | 0 | 0 | 1 | 1 | 1 | 1 | 0 | 1 | 0 | 0 | 0 | 0.24 |  | 0 | 2 | 16671993 | 1 | 0 | 227 | 0 | 0 | 0 | 0 | 0 | 0 | 0 | 0 | 0 | 0 | 0 | 0 | 0 | 0 | 0 | 0 | 0 | 0 | 0 | 0 | 0 | 0 | 1.2545 | 2.44 | 2.44 | 1 | 0
88 | 16671550 | 16671975 | 15167766 | 1 | 1 | 1 | 3 | 01.7.07.08-0003 | ФССЦ-2001, 01.7.07.08-0003, приказ Минстроя России №1039/пр от 30.12.2016г. | Мыло твердое хозяйственное 72% | 1354 | 1010 | шт. | шт. | 1 | 0 | -1046673864 | 5.1 | 4.5 | 0 | 0 | 0 | 4.5 | 0 | 0 | 0 | 1 | 1 | 1 | 1 | 0 | 1 | 0 | 0 | 0 | 5.1 |  | 0 | 2 | 16671994 | 1 | 0 | 228 | 0 | 0 | 0 | 0 | 0 | 0 | 0 | 0 | 0 | 0 | 0 | 0 | 0 | 0 | 0 | 0 | 0 | 0 | 0 | 0 | 0 | 0 | 26.6582 | 4.5 | 4.5 | 1 | 0
88 | 16671550 | 16671975 | 15168015 | 1 | 1 | 1 | 3 | 01.7.08.04-0003 | ФССЦ-2001, 01.7.08.04-0003, приказ Минстроя России №1039/пр от 30.12.2016г. | Мел природный молотый | 1348 | 1009 | т | т | 1000 | 0 | -526970962 | 0.0255 | 586.47 | 0 | 0 | 0 | 586.47 | 0 | 0 | 0 | 1 | 1 | 1 | 1 | 0 | 1 | 0 | 0 | 0 | 0.0255 |  | 0 | 2 | 16671995 | 1 | 0 | 229 | 0 | 0 | 0 | 0 | 0 | 0 | 0 | 0 | 0 | 0 | 0 | 0 | 0 | 0 | 0 | 0 | 0 | 0 | 0 | 0 | 0 | 0 | 0.13329 | 586.47 | 586.47 | 1 | 0
88 | 16671550 | 16671975 | 15170682 | 1 | 1 | 1 | 3 | 01.7.17.11-0011 | ФССЦ-2001, 01.7.17.11-0011, приказ Минстроя России №1039/пр от 30.12.2016г. | Шкурка шлифовальная двухслойная с зернистостью 40-25 | 1327 | 1005 | м2 | м2 | 1 | 0 | -1987926685 | 1.6 | 72.32 | 0 | 0 | 0 | 72.32 | 0 | 0 | 0 | 1 | 1 | 1 | 1 | 0 | 1 | 0 | 0 | 0 | 1.6 |  | 0 | 2 | 16671996 | 1 | 0 | 230 | 0 | 0 | 0 | 0 | 0 | 0 | 0 | 0 | 0 | 0 | 0 | 0 | 0 | 0 | 0 | 0 | 0 | 0 | 0 | 0 | 0 | 0 | 8.3634 | 72.32 | 72.32 | 1 | 0
88 | 16671550 | 16671975 | 15171907 | 1 | 1 | 1 | 3 | 02.4.03.02-0001 | ФССЦ-2001, 02.4.03.02-0001, приказ Минстроя России №1039/пр от 30.12.2016г. | Пемза шлаковая (щебень пористый из металлургического шлака), марка 600, фракция 5-10 мм | 1339 | 1007 | м3 | м3 | 1 | 0 | 1795918813 | 0.0044 | 74.58 | 0 | 0 | 0 | 74.58 | 0 | 0 | 0 | 1 | 1 | 1 | 1 | 0 | 1 | 0 | 0 | 0 | 0.0044 |  | 0 | 2 | 16671997 | 1 | 0 | 231 | 0 | 0 | 0 | 0 | 0 | 0 | 0 | 0 | 0 | 0 | 0 | 0 | 0 | 0 | 0 | 0 | 0 | 0 | 0 | 0 | 0 | 0 | 0.022999 | 74.58 | 74.58 | 1 | 0
88 | 16671550 | 16671975 | 15202490 | 1 | 1 | 1 | 3 | 14.1.03.02-0201 | ФССЦ-2001, 14.1.03.02-0201, приказ Минстроя России №1039/пр от 30.12.2016г. | Клей малярный жидкий | 1346 | 1009 | кг | кг | 1 | 0 | -1684093315 | 4.02 | 8.09 | 0 | 0 | 0 | 8.09 | 0 | 0 | 0 | 1 | 1 | 1 | 1 | 0 | 1 | 0 | 0 | 0 | 4.02 |  | 0 | 2 | 16671998 | 1 | 0 | 232 | 0 | 0 | 0 | 0 | 0 | 0 | 0 | 0 | 0 | 0 | 0 | 0 | 0 | 0 | 0 | 0 | 0 | 0 | 0 | 0 | 0 | 0 | 21.0129 | 8.09 | 8.09 | 1 | 0
88 | 16671550 | 16671975 | 15163054 | 17 | 1 | 1 | 3 | 14.3.02.01 |  | Краска водоэмульсионная | 1348 | 1009 | т | т | 1000 | 0 | 1891904026 | 0.071 | 0 | 0 | 0 | 0 | 0 | 0 | 0 | 0 | 1 | 1 | 1 | 1 | 0 | 0 | 0 | 0 | 0 | 0.071 |  | 0 | 2 | 16671999 | 1 | 0 | 233 | 0 | 0 | 0 | 0 | 0 | 0 | 0 | 0 | 0 | 0 | 0 | 0 | 0 | 0 | 0 | 0 | 0 | 0 | 0 | 0 | 0 | 0 | 0.37112 | 0 | 0 | 1 | 0
88 | 16671550 | 16671975 | 15203308 | 1 | 1 | 1 | 3 | 14.3.02.01-0223 | ФССЦ-2001, 14.3.02.01-0223, приказ Минстроя России №1039/пр от 30.12.2016г. | Краска водоэмульсионная для внутренних работ ВАК-15 | 1348 | 1009 | т | т | 1000 | 0 | 772632804 | 0.071 | 19973.67 | 0 | 0 | 0 | 19973.67 | 0 | 0 | 0 | 1 | 1 | 1 | 1 | 0 | 0 | 0 | 0 | 0 | 0.071 |  | 0 | 1 | -1 | 0 | 0 |  | 0 | 0 | 0 | 0 | 0 | 0 | 0 | 0 | 0 | 0 | 0 | 0 | 0 | 0 | 0 | 0 | 0 | 0 | 0 | 0 | 0 | 0 | 0.37112 | 19973.67 | 19973.67 | 1 | 0
88 | 16671550 | 16671975 | 15204729 | 1 | 1 | 1 | 3 | 14.5.11.01-0001 | ФССЦ-2001, 14.5.11.01-0001, приказ Минстроя России №1039/пр от 30.12.2016г. | Шпатлевка клеевая | 1348 | 1009 | т | т | 1000 | 0 | -2084827333 | 0.072 | 4294 | 0 | 0 | 0 | 4294 | 0 | 0 | 0 | 1 | 1 | 1 | 1 | 0 | 1 | 0 | 0 | 0 | 0.072 |  | 0 | 2 | 16672000 | 1 | 0 | 234 | 0 | 0 | 0 | 0 | 0 | 0 | 0 | 0 | 0 | 0 | 0 | 0 | 0 | 0 | 0 | 0 | 0 | 0 | 0 | 0 | 0 | 0 | 0.37635 | 4294 | 4294 | 1 | 0
89 | 16671551 | 16671975 | 15435099 | 1 | 1 | 1 | 1 | 1-100-31 |  | Рабочий среднего разряда 3.1 | 1191 | 1013 | чел.-ч. | чел.-ч. | 1 | 0 | 1010519658 | 33.89 | 0 | 0 | 0 | 51.75 | 0 | 0 | 0 | 8.64 | 1 | 1 | 1 | 5.99 | 0 | 1 | 0 | 0 | 0 | 33.89 |  | 1 | 2 | 16671989 | 1 | 0 | 235 | 0 | 0 | 0 | 0 | 0 | 0 | 0 | 0 | 0 | 0 | 0 | 0 | 0 | 0 | 0 | 0 | 0 | 0 | 0 | 0 | 0 | 0 | 177.1464 | 51.75 | 8.64 | 5.99 | 0
89 | 16671551 | 16671975 | 15430395 | 1 | 1 | 1 | 1 | 4-100-00 |  | Затраты труда машинистов | 1191 | 1013 | чел.-ч. | чел.-ч. | 1 | 0 | -1417349443 | 0.16 | 0 | 0 | 0 | 0 | 0 | 0 | 0 | 0 | 1 | 1 | 5.99 | 1 | 0 | 1 | 0 | 0 | 0 | 0.16 |  | 2 | 2 | 16671990 | 1 | 0 | 236 | 0 | 0 | 0 | 0 | 0 | 0 | 0 | 0 | 0 | 0 | 0 | 0 | 0 | 0 | 0 | 0 | 0 | 0 | 0 | 0 | 0 | 0 | 0.83634 | 0 | 0 | 1 | 0
89 | 16671551 | 16671975 | 15247974 | 1 | 1 | 1 | 2 | 91.06.06-048 | ФСЭМ-2001, 91.06.06-048, приказ Минстроя России №1039/пр от 30.12.2016г. | Подъемники одномачтовые, грузоподъемность до 500 кг, высота подъема 45 м | 1368 | 1011 | маш.-ч | маш.-ч | 1 | 0 | 1188625873 | 0.1 | 0 | 187.25 | 13.5 | 0 | 0 | 31.26 | 13.5 | 0 | 1 | 5.99 | 1 | 1 | 0 | 1 | 0 | 0 | 0 | 0.1 |  | 0 | 2 | 16671991 | 1 | 0 | 237 | 0 | 0 | 0 | 0 | 0 | 0 | 0 | 0 | 0 | 0 | 0 | 0 | 0 | 0 | 0 | 0 | 0 | 0 | 0 | 0 | 0 | 0 | 0.52271 | 187.25 | 31.26 | 5.99 | 0
89 | 16671551 | 16671975 | 15249073 | 1 | 1 | 1 | 2 | 91.14.02-001 | ФСЭМ-2001, 91.14.02-001, приказ Минстроя России №1039/пр от 30.12.2016г. | Автомобили бортовые, грузоподъемность до 5 т | 1368 | 1011 | маш.-ч | маш.-ч | 1 | 0 | 1372534845 | 0.06 | 0 | 393.6 | 11.6 | 0 | 0 | 65.71 | 11.6 | 0 | 1 | 5.99 | 1 | 1 | 0 | 1 | 0 | 0 | 0 | 0.06 |  | 0 | 2 | 16671992 | 1 | 0 | 238 | 0 | 0 | 0 | 0 | 0 | 0 | 0 | 0 | 0 | 0 | 0 | 0 | 0 | 0 | 0 | 0 | 0 | 0 | 0 | 0 | 0 | 0 | 0.31363 | 393.6 | 65.71 | 5.99 | 0
89 | 16671551 | 16671975 | 15167286 | 1 | 1 | 1 | 3 | 01.7.03.01-0001 | ФССЦ-2001, 01.7.03.01-0001, приказ Минстроя России №1039/пр от 30.12.2016г. | Вода | 1339 | 1007 | м3 | м3 | 1 | 0 | -1660354250 | 0.24 | 14.62 | 0 | 0 | 0 | 2.44 | 0 | 0 | 0 | 5.99 | 1 | 1 | 1 | 0 | 1 | 0 | 0 | 0 | 0.24 |  | 0 | 2 | 16671993 | 1 | 0 | 239 | 0 | 0 | 0 | 0 | 0 | 0 | 0 | 0 | 0 | 0 | 0 | 0 | 0 | 0 | 0 | 0 | 0 | 0 | 0 | 0 | 0 | 0 | 1.2545 | 14.62 | 2.44 | 5.99 | 0
89 | 16671551 | 16671975 | 15167766 | 1 | 1 | 1 | 3 | 01.7.07.08-0003 | ФССЦ-2001, 01.7.07.08-0003, приказ Минстроя России №1039/пр от 30.12.2016г. | Мыло твердое хозяйственное 72% | 1354 | 1010 | шт. | шт. | 1 | 0 | -1046673864 | 5.1 | 26.96 | 0 | 0 | 0 | 4.5 | 0 | 0 | 0 | 5.99 | 1 | 1 | 1 | 0 | 1 | 0 | 0 | 0 | 5.1 |  | 0 | 2 | 16671994 | 1 | 0 | 240 | 0 | 0 | 0 | 0 | 0 | 0 | 0 | 0 | 0 | 0 | 0 | 0 | 0 | 0 | 0 | 0 | 0 | 0 | 0 | 0 | 0 | 0 | 26.6582 | 26.96 | 4.5 | 5.99 | 0
89 | 16671551 | 16671975 | 15168015 | 1 | 1 | 1 | 3 | 01.7.08.04-0003 | ФССЦ-2001, 01.7.08.04-0003, приказ Минстроя России №1039/пр от 30.12.2016г. | Мел природный молотый | 1348 | 1009 | т | т | 1000 | 0 | -526970962 | 0.0255 | 3512.96 | 0 | 0 | 0 | 586.47 | 0 | 0 | 0 | 5.99 | 1 | 1 | 1 | 0 | 1 | 0 | 0 | 0 | 0.0255 |  | 0 | 2 | 16671995 | 1 | 0 | 241 | 0 | 0 | 0 | 0 | 0 | 0 | 0 | 0 | 0 | 0 | 0 | 0 | 0 | 0 | 0 | 0 | 0 | 0 | 0 | 0 | 0 | 0 | 0.13329 | 3512.96 | 586.47 | 5.99 | 0
89 | 16671551 | 16671975 | 15170682 | 1 | 1 | 1 | 3 | 01.7.17.11-0011 | ФССЦ-2001, 01.7.17.11-0011, приказ Минстроя России №1039/пр от 30.12.2016г. | Шкурка шлифовальная двухслойная с зернистостью 40-25 | 1327 | 1005 | м2 | м2 | 1 | 0 | -1987926685 | 1.6 | 433.2 | 0 | 0 | 0 | 72.32 | 0 | 0 | 0 | 5.99 | 1 | 1 | 1 | 0 | 1 | 0 | 0 | 0 | 1.6 |  | 0 | 2 | 16671996 | 1 | 0 | 242 | 0 | 0 | 0 | 0 | 0 | 0 | 0 | 0 | 0 | 0 | 0 | 0 | 0 | 0 | 0 | 0 | 0 | 0 | 0 | 0 | 0 | 0 | 8.3634 | 433.2 | 72.32 | 5.99 | 0
89 | 16671551 | 16671975 | 15171907 | 1 | 1 | 1 | 3 | 02.4.03.02-0001 | ФССЦ-2001, 02.4.03.02-0001, приказ Минстроя России №1039/пр от 30.12.2016г. | Пемза шлаковая (щебень пористый из металлургического шлака), марка 600, фракция 5-10 мм | 1339 | 1007 | м3 | м3 | 1 | 0 | 1795918813 | 0.0044 | 446.73 | 0 | 0 | 0 | 74.58 | 0 | 0 | 0 | 5.99 | 1 | 1 | 1 | 0 | 1 | 0 | 0 | 0 | 0.0044 |  | 0 | 2 | 16671997 | 1 | 0 | 243 | 0 | 0 | 0 | 0 | 0 | 0 | 0 | 0 | 0 | 0 | 0 | 0 | 0 | 0 | 0 | 0 | 0 | 0 | 0 | 0 | 0 | 0 | 0.022999 | 446.73 | 74.58 | 5.99 | 0
89 | 16671551 | 16671975 | 15202490 | 1 | 1 | 1 | 3 | 14.1.03.02-0201 | ФССЦ-2001, 14.1.03.02-0201, приказ Минстроя России №1039/пр от 30.12.2016г. | Клей малярный жидкий | 1346 | 1009 | кг | кг | 1 | 0 | -1684093315 | 4.02 | 48.46 | 0 | 0 | 0 | 8.09 | 0 | 0 | 0 | 5.99 | 1 | 1 | 1 | 0 | 1 | 0 | 0 | 0 | 4.02 |  | 0 | 2 | 16671998 | 1 | 0 | 244 | 0 | 0 | 0 | 0 | 0 | 0 | 0 | 0 | 0 | 0 | 0 | 0 | 0 | 0 | 0 | 0 | 0 | 0 | 0 | 0 | 0 | 0 | 21.0129 | 48.46 | 8.09 | 5.99 | 0
89 | 16671551 | 16671975 | 15163054 | 17 | 1 | 1 | 3 | 14.3.02.01 |  | Краска водоэмульсионная | 1348 | 1009 | т | т | 1000 | 0 | 1891904026 | 0.071 | 0 | 0 | 0 | 0 | 0 | 0 | 0 | 0 | 5.99 | 1 | 1 | 1 | 0 | 0 | 0 | 0 | 0 | 0.071 |  | 0 | 2 | 16671999 | 1 | 0 | 245 | 0 | 0 | 0 | 0 | 0 | 0 | 0 | 0 | 0 | 0 | 0 | 0 | 0 | 0 | 0 | 0 | 0 | 0 | 0 | 0 | 0 | 0 | 0.37112 | 0 | 0 | 5.99 | 0
89 | 16671551 | 16671975 | 15203308 | 1 | 1 | 1 | 3 | 14.3.02.01-0223 | ФССЦ-2001, 14.3.02.01-0223, приказ Минстроя России №1039/пр от 30.12.2016г. | Краска водоэмульсионная для внутренних работ ВАК-15 | 1348 | 1009 | т | т | 1000 | 0 | 772632804 | 0.071 | 119642.28 | 0 | 0 | 0 | 19973.67 | 0 | 0 | 0 | 5.99 | 1 | 1 | 1 | 0 | 0 | 0 | 0 | 0 | 0.071 |  | 0 | 1 | -1 | 0 | 0 |  | 0 | 0 | 0 | 0 | 0 | 0 | 0 | 0 | 0 | 0 | 0 | 0 | 0 | 0 | 0 | 0 | 0 | 0 | 0 | 0 | 0 | 0 | 0.37112 | 119642.28 | 19973.67 | 5.99 | 0
89 | 16671551 | 16671975 | 15204729 | 1 | 1 | 1 | 3 | 14.5.11.01-0001 | ФССЦ-2001, 14.5.11.01-0001, приказ Минстроя России №1039/пр от 30.12.2016г. | Шпатлевка клеевая | 1348 | 1009 | т | т | 1000 | 0 | -2084827333 | 0.072 | 25721.06 | 0 | 0 | 0 | 4294 | 0 | 0 | 0 | 5.99 | 1 | 1 | 1 | 0 | 1 | 0 | 0 | 0 | 0.072 |  | 0 | 2 | 16672000 | 1 | 0 | 246 | 0 | 0 | 0 | 0 | 0 | 0 | 0 | 0 | 0 | 0 | 0 | 0 | 0 | 0 | 0 | 0 | 0 | 0 | 0 | 0 | 0 | 0 | 0.37635 | 25721.06 | 4294 | 5.99 | 0
94 | 16671550 | 16672003 | 15435099 | 1 | 1 | 1 | 1 | 1-100-31 |  | Рабочий среднего разряда 3.1 | 1191 | 1013 | чел.-ч. | чел.-ч. | 1 | 0 | 1010519658 | 33.78 | 0 | 0 | 0 | 8.64 | 0 | 0 | 0 | 8.64 | 1 | 1 | 1 | 1 | 0 | 1 | 0 | 0 | 0 | 33.78 |  | 1 | 2 | 16672017 | 1 | 0 | 247 | 0 | 0 | 0 | 0 | 0 | 0 | 0 | 0 | 0 | 0 | 0 | 0 | 0 | 0 | 0 | 0 | 0 | 0 | 0 | 0 | 0 | 0 | 138.4494 | 8.64 | 8.64 | 1 | 0
94 | 16671550 | 16672003 | 15430395 | 1 | 1 | 1 | 1 | 4-100-00 |  | Затраты труда машинистов | 1191 | 1013 | чел.-ч. | чел.-ч. | 1 | 0 | -1417349443 | 0.16 | 0 | 0 | 0 | 0 | 0 | 0 | 0 | 0 | 1 | 1 | 1 | 1 | 0 | 1 | 0 | 0 | 0 | 0.16 |  | 2 | 2 | 16672018 | 1 | 0 | 248 | 0 | 0 | 0 | 0 | 0 | 0 | 0 | 0 | 0 | 0 | 0 | 0 | 0 | 0 | 0 | 0 | 0 | 0 | 0 | 0 | 0 | 0 | 0.65577 | 0 | 0 | 1 | 0
94 | 16671550 | 16672003 | 15247974 | 1 | 1 | 1 | 2 | 91.06.06-048 | ФСЭМ-2001, 91.06.06-048, приказ Минстроя России №1039/пр от 30.12.2016г. | Подъемники одномачтовые, грузоподъемность до 500 кг, высота подъема 45 м | 1368 | 1011 | маш.-ч | маш.-ч | 1 | 0 | 1188625873 | 0.1 | 0 | 31.26 | 13.5 | 0 | 0 | 31.26 | 13.5 | 0 | 1 | 1 | 1 | 1 | 0 | 1 | 0 | 0 | 0 | 0.1 |  | 0 | 2 | 16672019 | 1 | 0 | 249 | 0 | 0 | 0 | 0 | 0 | 0 | 0 | 0 | 0 | 0 | 0 | 0 | 0 | 0 | 0 | 0 | 0 | 0 | 0 | 0 | 0 | 0 | 0.40986 | 31.26 | 31.26 | 1 | 0
94 | 16671550 | 16672003 | 15249073 | 1 | 1 | 1 | 2 | 91.14.02-001 | ФСЭМ-2001, 91.14.02-001, приказ Минстроя России №1039/пр от 30.12.2016г. | Автомобили бортовые, грузоподъемность до 5 т | 1368 | 1011 | маш.-ч | маш.-ч | 1 | 0 | 1372534845 | 0.06 | 0 | 65.71 | 11.6 | 0 | 0 | 65.71 | 11.6 | 0 | 1 | 1 | 1 | 1 | 0 | 1 | 0 | 0 | 0 | 0.06 |  | 0 | 2 | 16672020 | 1 | 0 | 250 | 0 | 0 | 0 | 0 | 0 | 0 | 0 | 0 | 0 | 0 | 0 | 0 | 0 | 0 | 0 | 0 | 0 | 0 | 0 | 0 | 0 | 0 | 0.24591 | 65.71 | 65.71 | 1 | 0
94 | 16671550 | 16672003 | 15167286 | 1 | 1 | 1 | 3 | 01.7.03.01-0001 | ФССЦ-2001, 01.7.03.01-0001, приказ Минстроя России №1039/пр от 30.12.2016г. | Вода | 1339 | 1007 | м3 | м3 | 1 | 0 | -1660354250 | 0.24 | 2.44 | 0 | 0 | 0 | 2.44 | 0 | 0 | 0 | 1 | 1 | 1 | 1 | 0 | 1 | 0 | 0 | 0 | 0.24 |  | 0 | 2 | 16672021 | 1 | 0 | 251 | 0 | 0 | 0 | 0 | 0 | 0 | 0 | 0 | 0 | 0 | 0 | 0 | 0 | 0 | 0 | 0 | 0 | 0 | 0 | 0 | 0 | 0 | 0.98365 | 2.44 | 2.44 | 1 | 0
94 | 16671550 | 16672003 | 15167766 | 1 | 1 | 1 | 3 | 01.7.07.08-0003 | ФССЦ-2001, 01.7.07.08-0003, приказ Минстроя России №1039/пр от 30.12.2016г. | Мыло твердое хозяйственное 72% | 1354 | 1010 | шт. | шт. | 1 | 0 | -1046673864 | 5.1 | 4.5 | 0 | 0 | 0 | 4.5 | 0 | 0 | 0 | 1 | 1 | 1 | 1 | 0 | 1 | 0 | 0 | 0 | 5.1 |  | 0 | 2 | 16672022 | 1 | 0 | 252 | 0 | 0 | 0 | 0 | 0 | 0 | 0 | 0 | 0 | 0 | 0 | 0 | 0 | 0 | 0 | 0 | 0 | 0 | 0 | 0 | 0 | 0 | 20.9027 | 4.5 | 4.5 | 1 | 0
94 | 16671550 | 16672003 | 15168015 | 1 | 1 | 1 | 3 | 01.7.08.04-0003 | ФССЦ-2001, 01.7.08.04-0003, приказ Минстроя России №1039/пр от 30.12.2016г. | Мел природный молотый | 1348 | 1009 | т | т | 1000 | 0 | -526970962 | 0.0255 | 586.47 | 0 | 0 | 0 | 586.47 | 0 | 0 | 0 | 1 | 1 | 1 | 1 | 0 | 1 | 0 | 0 | 0 | 0.0255 |  | 0 | 2 | 16672023 | 1 | 0 | 253 | 0 | 0 | 0 | 0 | 0 | 0 | 0 | 0 | 0 | 0 | 0 | 0 | 0 | 0 | 0 | 0 | 0 | 0 | 0 | 0 | 0 | 0 | 0.10451 | 586.47 | 586.47 | 1 | 0
94 | 16671550 | 16672003 | 15170682 | 1 | 1 | 1 | 3 | 01.7.17.11-0011 | ФССЦ-2001, 01.7.17.11-0011, приказ Минстроя России №1039/пр от 30.12.2016г. | Шкурка шлифовальная двухслойная с зернистостью 40-25 | 1327 | 1005 | м2 | м2 | 1 | 0 | -1987926685 | 1.6 | 72.32 | 0 | 0 | 0 | 72.32 | 0 | 0 | 0 | 1 | 1 | 1 | 1 | 0 | 1 | 0 | 0 | 0 | 1.6 |  | 0 | 2 | 16672024 | 1 | 0 | 254 | 0 | 0 | 0 | 0 | 0 | 0 | 0 | 0 | 0 | 0 | 0 | 0 | 0 | 0 | 0 | 0 | 0 | 0 | 0 | 0 | 0 | 0 | 6.5577 | 72.32 | 72.32 | 1 | 0
94 | 16671550 | 16672003 | 15171907 | 1 | 1 | 1 | 3 | 02.4.03.02-0001 | ФССЦ-2001, 02.4.03.02-0001, приказ Минстроя России №1039/пр от 30.12.2016г. | Пемза шлаковая (щебень пористый из металлургического шлака), марка 600, фракция 5-10 мм | 1339 | 1007 | м3 | м3 | 1 | 0 | 1795918813 | 0.0044 | 74.58 | 0 | 0 | 0 | 74.58 | 0 | 0 | 0 | 1 | 1 | 1 | 1 | 0 | 1 | 0 | 0 | 0 | 0.0044 |  | 0 | 2 | 16672025 | 1 | 0 | 255 | 0 | 0 | 0 | 0 | 0 | 0 | 0 | 0 | 0 | 0 | 0 | 0 | 0 | 0 | 0 | 0 | 0 | 0 | 0 | 0 | 0 | 0 | 0.018034 | 74.58 | 74.58 | 1 | 0
94 | 16671550 | 16672003 | 15202490 | 1 | 1 | 1 | 3 | 14.1.03.02-0201 | ФССЦ-2001, 14.1.03.02-0201, приказ Минстроя России №1039/пр от 30.12.2016г. | Клей малярный жидкий | 1346 | 1009 | кг | кг | 1 | 0 | -1684093315 | 4.02 | 8.09 | 0 | 0 | 0 | 8.09 | 0 | 0 | 0 | 1 | 1 | 1 | 1 | 0 | 1 | 0 | 0 | 0 | 4.02 |  | 0 | 2 | 16672026 | 1 | 0 | 256 | 0 | 0 | 0 | 0 | 0 | 0 | 0 | 0 | 0 | 0 | 0 | 0 | 0 | 0 | 0 | 0 | 0 | 0 | 0 | 0 | 0 | 0 | 16.4762 | 8.09 | 8.09 | 1 | 0
94 | 16671550 | 16672003 | 15163054 | 17 | 1 | 1 | 3 | 14.3.02.01 |  | Краска водоэмульсионная | 1348 | 1009 | т | т | 1000 | 0 | 1891904026 | 0.071 | 0 | 0 | 0 | 0 | 0 | 0 | 0 | 0 | 1 | 1 | 1 | 1 | 0 | 0 | 0 | 0 | 0 | 0.071 |  | 0 | 2 | 16672027 | 1 | 0 | 257 | 0 | 0 | 0 | 0 | 0 | 0 | 0 | 0 | 0 | 0 | 0 | 0 | 0 | 0 | 0 | 0 | 0 | 0 | 0 | 0 | 0 | 0 | 0.291 | 0 | 0 | 1 | 0
94 | 16671550 | 16672003 | 15203308 | 1 | 1 | 1 | 3 | 14.3.02.01-0223 | ФССЦ-2001, 14.3.02.01-0223, приказ Минстроя России №1039/пр от 30.12.2016г. | Краска водоэмульсионная для внутренних работ ВАК-15 | 1348 | 1009 | т | т | 1000 | 0 | 772632804 | 0.071 | 19973.67 | 0 | 0 | 0 | 19973.67 | 0 | 0 | 0 | 1 | 1 | 1 | 1 | 0 | 0 | 0 | 0 | 0 | 0.071 |  | 0 | 1 | -1 | 0 | 0 |  | 0 | 0 | 0 | 0 | 0 | 0 | 0 | 0 | 0 | 0 | 0 | 0 | 0 | 0 | 0 | 0 | 0 | 0 | 0 | 0 | 0 | 0 | 0.291 | 19973.67 | 19973.67 | 1 | 0
94 | 16671550 | 16672003 | 15204729 | 1 | 1 | 1 | 3 | 14.5.11.01-0001 | ФССЦ-2001, 14.5.11.01-0001, приказ Минстроя России №1039/пр от 30.12.2016г. | Шпатлевка клеевая | 1348 | 1009 | т | т | 1000 | 0 | -2084827333 | 0.076 | 4294 | 0 | 0 | 0 | 4294 | 0 | 0 | 0 | 1 | 1 | 1 | 1 | 0 | 1 | 0 | 0 | 0 | 0.076 |  | 0 | 2 | 16672028 | 1 | 0 | 258 | 0 | 0 | 0 | 0 | 0 | 0 | 0 | 0 | 0 | 0 | 0 | 0 | 0 | 0 | 0 | 0 | 0 | 0 | 0 | 0 | 0 | 0 | 0.31149 | 4294 | 4294 | 1 | 0
95 | 16671551 | 16672003 | 15435099 | 1 | 1 | 1 | 1 | 1-100-31 |  | Рабочий среднего разряда 3.1 | 1191 | 1013 | чел.-ч. | чел.-ч. | 1 | 0 | 1010519658 | 33.78 | 0 | 0 | 0 | 51.75 | 0 | 0 | 0 | 8.64 | 1 | 1 | 1 | 5.99 | 0 | 1 | 0 | 0 | 0 | 33.78 |  | 1 | 2 | 16672017 | 1 | 0 | 259 | 0 | 0 | 0 | 0 | 0 | 0 | 0 | 0 | 0 | 0 | 0 | 0 | 0 | 0 | 0 | 0 | 0 | 0 | 0 | 0 | 0 | 0 | 138.4494 | 51.75 | 8.64 | 5.99 | 0
95 | 16671551 | 16672003 | 15430395 | 1 | 1 | 1 | 1 | 4-100-00 |  | Затраты труда машинистов | 1191 | 1013 | чел.-ч. | чел.-ч. | 1 | 0 | -1417349443 | 0.16 | 0 | 0 | 0 | 0 | 0 | 0 | 0 | 0 | 1 | 1 | 5.99 | 1 | 0 | 1 | 0 | 0 | 0 | 0.16 |  | 2 | 2 | 16672018 | 1 | 0 | 260 | 0 | 0 | 0 | 0 | 0 | 0 | 0 | 0 | 0 | 0 | 0 | 0 | 0 | 0 | 0 | 0 | 0 | 0 | 0 | 0 | 0 | 0 | 0.65577 | 0 | 0 | 1 | 0
95 | 16671551 | 16672003 | 15247974 | 1 | 1 | 1 | 2 | 91.06.06-048 | ФСЭМ-2001, 91.06.06-048, приказ Минстроя России №1039/пр от 30.12.2016г. | Подъемники одномачтовые, грузоподъемность до 500 кг, высота подъема 45 м | 1368 | 1011 | маш.-ч | маш.-ч | 1 | 0 | 1188625873 | 0.1 | 0 | 187.25 | 13.5 | 0 | 0 | 31.26 | 13.5 | 0 | 1 | 5.99 | 1 | 1 | 0 | 1 | 0 | 0 | 0 | 0.1 |  | 0 | 2 | 16672019 | 1 | 0 | 261 | 0 | 0 | 0 | 0 | 0 | 0 | 0 | 0 | 0 | 0 | 0 | 0 | 0 | 0 | 0 | 0 | 0 | 0 | 0 | 0 | 0 | 0 | 0.40986 | 187.25 | 31.26 | 5.99 | 0
95 | 16671551 | 16672003 | 15249073 | 1 | 1 | 1 | 2 | 91.14.02-001 | ФСЭМ-2001, 91.14.02-001, приказ Минстроя России №1039/пр от 30.12.2016г. | Автомобили бортовые, грузоподъемность до 5 т | 1368 | 1011 | маш.-ч | маш.-ч | 1 | 0 | 1372534845 | 0.06 | 0 | 393.6 | 11.6 | 0 | 0 | 65.71 | 11.6 | 0 | 1 | 5.99 | 1 | 1 | 0 | 1 | 0 | 0 | 0 | 0.06 |  | 0 | 2 | 16672020 | 1 | 0 | 262 | 0 | 0 | 0 | 0 | 0 | 0 | 0 | 0 | 0 | 0 | 0 | 0 | 0 | 0 | 0 | 0 | 0 | 0 | 0 | 0 | 0 | 0 | 0.24591 | 393.6 | 65.71 | 5.99 | 0
95 | 16671551 | 16672003 | 15167286 | 1 | 1 | 1 | 3 | 01.7.03.01-0001 | ФССЦ-2001, 01.7.03.01-0001, приказ Минстроя России №1039/пр от 30.12.2016г. | Вода | 1339 | 1007 | м3 | м3 | 1 | 0 | -1660354250 | 0.24 | 14.62 | 0 | 0 | 0 | 2.44 | 0 | 0 | 0 | 5.99 | 1 | 1 | 1 | 0 | 1 | 0 | 0 | 0 | 0.24 |  | 0 | 2 | 16672021 | 1 | 0 | 263 | 0 | 0 | 0 | 0 | 0 | 0 | 0 | 0 | 0 | 0 | 0 | 0 | 0 | 0 | 0 | 0 | 0 | 0 | 0 | 0 | 0 | 0 | 0.98365 | 14.62 | 2.44 | 5.99 | 0
95 | 16671551 | 16672003 | 15167766 | 1 | 1 | 1 | 3 | 01.7.07.08-0003 | ФССЦ-2001, 01.7.07.08-0003, приказ Минстроя России №1039/пр от 30.12.2016г. | Мыло твердое хозяйственное 72% | 1354 | 1010 | шт. | шт. | 1 | 0 | -1046673864 | 5.1 | 26.96 | 0 | 0 | 0 | 4.5 | 0 | 0 | 0 | 5.99 | 1 | 1 | 1 | 0 | 1 | 0 | 0 | 0 | 5.1 |  | 0 | 2 | 16672022 | 1 | 0 | 264 | 0 | 0 | 0 | 0 | 0 | 0 | 0 | 0 | 0 | 0 | 0 | 0 | 0 | 0 | 0 | 0 | 0 | 0 | 0 | 0 | 0 | 0 | 20.9027 | 26.96 | 4.5 | 5.99 | 0
95 | 16671551 | 16672003 | 15168015 | 1 | 1 | 1 | 3 | 01.7.08.04-0003 | ФССЦ-2001, 01.7.08.04-0003, приказ Минстроя России №1039/пр от 30.12.2016г. | Мел природный молотый | 1348 | 1009 | т | т | 1000 | 0 | -526970962 | 0.0255 | 3512.96 | 0 | 0 | 0 | 586.47 | 0 | 0 | 0 | 5.99 | 1 | 1 | 1 | 0 | 1 | 0 | 0 | 0 | 0.0255 |  | 0 | 2 | 16672023 | 1 | 0 | 265 | 0 | 0 | 0 | 0 | 0 | 0 | 0 | 0 | 0 | 0 | 0 | 0 | 0 | 0 | 0 | 0 | 0 | 0 | 0 | 0 | 0 | 0 | 0.10451 | 3512.96 | 586.47 | 5.99 | 0
95 | 16671551 | 16672003 | 15170682 | 1 | 1 | 1 | 3 | 01.7.17.11-0011 | ФССЦ-2001, 01.7.17.11-0011, приказ Минстроя России №1039/пр от 30.12.2016г. | Шкурка шлифовальная двухслойная с зернистостью 40-25 | 1327 | 1005 | м2 | м2 | 1 | 0 | -1987926685 | 1.6 | 433.2 | 0 | 0 | 0 | 72.32 | 0 | 0 | 0 | 5.99 | 1 | 1 | 1 | 0 | 1 | 0 | 0 | 0 | 1.6 |  | 0 | 2 | 16672024 | 1 | 0 | 266 | 0 | 0 | 0 | 0 | 0 | 0 | 0 | 0 | 0 | 0 | 0 | 0 | 0 | 0 | 0 | 0 | 0 | 0 | 0 | 0 | 0 | 0 | 6.5577 | 433.2 | 72.32 | 5.99 | 0
95 | 16671551 | 16672003 | 15171907 | 1 | 1 | 1 | 3 | 02.4.03.02-0001 | ФССЦ-2001, 02.4.03.02-0001, приказ Минстроя России №1039/пр от 30.12.2016г. | Пемза шлаковая (щебень пористый из металлургического шлака), марка 600, фракция 5-10 мм | 1339 | 1007 | м3 | м3 | 1 | 0 | 1795918813 | 0.0044 | 446.73 | 0 | 0 | 0 | 74.58 | 0 | 0 | 0 | 5.99 | 1 | 1 | 1 | 0 | 1 | 0 | 0 | 0 | 0.0044 |  | 0 | 2 | 16672025 | 1 | 0 | 267 | 0 | 0 | 0 | 0 | 0 | 0 | 0 | 0 | 0 | 0 | 0 | 0 | 0 | 0 | 0 | 0 | 0 | 0 | 0 | 0 | 0 | 0 | 0.018034 | 446.73 | 74.58 | 5.99 | 0
95 | 16671551 | 16672003 | 15202490 | 1 | 1 | 1 | 3 | 14.1.03.02-0201 | ФССЦ-2001, 14.1.03.02-0201, приказ Минстроя России №1039/пр от 30.12.2016г. | Клей малярный жидкий | 1346 | 1009 | кг | кг | 1 | 0 | -1684093315 | 4.02 | 48.46 | 0 | 0 | 0 | 8.09 | 0 | 0 | 0 | 5.99 | 1 | 1 | 1 | 0 | 1 | 0 | 0 | 0 | 4.02 |  | 0 | 2 | 16672026 | 1 | 0 | 268 | 0 | 0 | 0 | 0 | 0 | 0 | 0 | 0 | 0 | 0 | 0 | 0 | 0 | 0 | 0 | 0 | 0 | 0 | 0 | 0 | 0 | 0 | 16.4762 | 48.46 | 8.09 | 5.99 | 0
95 | 16671551 | 16672003 | 15163054 | 17 | 1 | 1 | 3 | 14.3.02.01 |  | Краска водоэмульсионная | 1348 | 1009 | т | т | 1000 | 0 | 1891904026 | 0.071 | 0 | 0 | 0 | 0 | 0 | 0 | 0 | 0 | 5.99 | 1 | 1 | 1 | 0 | 0 | 0 | 0 | 0 | 0.071 |  | 0 | 2 | 16672027 | 1 | 0 | 269 | 0 | 0 | 0 | 0 | 0 | 0 | 0 | 0 | 0 | 0 | 0 | 0 | 0 | 0 | 0 | 0 | 0 | 0 | 0 | 0 | 0 | 0 | 0.291 | 0 | 0 | 5.99 | 0
95 | 16671551 | 16672003 | 15203308 | 1 | 1 | 1 | 3 | 14.3.02.01-0223 | ФССЦ-2001, 14.3.02.01-0223, приказ Минстроя России №1039/пр от 30.12.2016г. | Краска водоэмульсионная для внутренних работ ВАК-15 | 1348 | 1009 | т | т | 1000 | 0 | 772632804 | 0.071 | 119642.28 | 0 | 0 | 0 | 19973.67 | 0 | 0 | 0 | 5.99 | 1 | 1 | 1 | 0 | 0 | 0 | 0 | 0 | 0.071 |  | 0 | 1 | -1 | 0 | 0 |  | 0 | 0 | 0 | 0 | 0 | 0 | 0 | 0 | 0 | 0 | 0 | 0 | 0 | 0 | 0 | 0 | 0 | 0 | 0 | 0 | 0 | 0 | 0.291 | 119642.28 | 19973.67 | 5.99 | 0
95 | 16671551 | 16672003 | 15204729 | 1 | 1 | 1 | 3 | 14.5.11.01-0001 | ФССЦ-2001, 14.5.11.01-0001, приказ Минстроя России №1039/пр от 30.12.2016г. | Шпатлевка клеевая | 1348 | 1009 | т | т | 1000 | 0 | -2084827333 | 0.076 | 25721.06 | 0 | 0 | 0 | 4294 | 0 | 0 | 0 | 5.99 | 1 | 1 | 1 | 0 | 1 | 0 | 0 | 0 | 0.076 |  | 0 | 2 | 16672028 | 1 | 0 | 270 | 0 | 0 | 0 | 0 | 0 | 0 | 0 | 0 | 0 | 0 | 0 | 0 | 0 | 0 | 0 | 0 | 0 | 0 | 0 | 0 | 0 | 0 | 0.31149 | 25721.06 | 4294 | 5.99 | 0
100 | 16671550 | 16672031 | 15436014 | 1 | 1 | 1 | 1 | 1-100-32 |  | Рабочий среднего разряда 3.2 | 1191 | 1013 | чел.-ч. | чел.-ч. | 1 | 0 | -784637506 | 356.983 | 0 | 0 | 0 | 8.74 | 0 | 0 | 0 | 8.74 | 1 | 1 | 1 | 1 | 0 | 1 | 1 | 0 | 0 | 310.42 | )*1,15 | 1 | 2 | 16672044 | 1 | 0 | 271 | 0 | 0 | 0 | 0 | 0 | 0 | 0 | 0 | 0 | 0 | 0 | 0 | 0 | 0 | 0 | 0 | 0 | 0 | 0 | 0 | 0 | 0 | 484.9614 | 8.74 | 8.74 | 1 | 0
100 | 16671550 | 16672031 | 15430395 | 1 | 1 | 1 | 1 | 4-100-00 |  | Затраты труда машинистов | 1191 | 1013 | чел.-ч. | чел.-ч. | 1 | 0 | -1417349443 | 1.73 | 0 | 0 | 0 | 0 | 0 | 0 | 0 | 0 | 1 | 1 | 1 | 1 | 0 | 1 | 0 | 0 | 0 | 1.73 |  | 2 | 2 | 16672045 | 1 | 2048 | 272 | 0 | 0 | 0 | 0 | 0 | 0 | 0 | 0 | 0 | 0 | 0 | 0 | 0 | 0 | 0 | 0 | 0 | 0 | 0 | 0 | 0 | 0 | 2.3502 | 0 | 0 | 1 | 0
100 | 16671550 | 16672031 | 15247576 | 1 | 1 | 1 | 2 | 91.05.01-016 | ФСЭМ-2001, 91.05.01-016, приказ Минстроя России №1039/пр от 30.12.2016г. | Краны башенные, грузоподъемность 5 т | 1368 | 1011 | маш.-ч | маш.-ч | 1 | 0 | 257150282 | 0.025 | 0 | 83.43 | 13.5 | 0 | 0 | 83.43 | 13.5 | 0 | 1 | 1 | 1 | 1 | 0 | 1 | 1 | 0 | 0 | 0.02 | )*1,25 | 0 | 2 | 16672046 | 1 | 0 | 273 | 0 | 0 | 0 | 0 | 0 | 0 | 0 | 0 | 0 | 0 | 0 | 0 | 0 | 0 | 0 | 0 | 0 | 0 | 0 | 0 | 0 | 0 | 0.033962 | 83.43 | 83.43 | 1 | 0
100 | 16671550 | 16672031 | 15247678 | 1 | 1 | 1 | 2 | 91.05.05-013 | ФСЭМ-2001, 91.05.05-013, приказ Минстроя России №1039/пр от 30.12.2016г. | Краны на автомобильном ходу, грузоподъемность 6,3 т | 1368 | 1011 | маш.-ч | маш.-ч | 1 | 0 | 1330025190 | 0.0125 | 0 | 88.01 | 11.6 | 0 | 0 | 88.01 | 11.6 | 0 | 1 | 1 | 1 | 1 | 0 | 1 | 1 | 0 | 0 | 0.01 | )*1,25 | 0 | 2 | 16672047 | 1 | 0 | 274 | 0 | 0 | 0 | 0 | 0 | 0 | 0 | 0 | 0 | 0 | 0 | 0 | 0 | 0 | 0 | 0 | 0 | 0 | 0 | 0 | 0 | 0 | 0.016981 | 88.01 | 88.01 | 1 | 0
100 | 16671550 | 16672031 | 15248143 | 1 | 1 | 1 | 2 | 91.07.08-024 | ФСЭМ-2001, 91.07.08-024, приказ Минстроя России №1039/пр от 30.12.2016г. | Растворосмесители передвижные 65 л | 1368 | 1011 | маш.-ч | маш.-ч | 1 | 0 | 983187852 | 2.1125 | 0 | 12.39 | 10.06 | 0 | 0 | 12.39 | 10.06 | 0 | 1 | 1 | 1 | 1 | 0 | 1 | 1 | 0 | 0 | 1.69 | )*1,25 | 0 | 2 | 16672048 | 1 | 0 | 275 | 0 | 0 | 0 | 0 | 0 | 0 | 0 | 0 | 0 | 0 | 0 | 0 | 0 | 0 | 0 | 0 | 0 | 0 | 0 | 0 | 0 | 0 | 2.8698 | 12.39 | 12.39 | 1 | 0
100 | 16671550 | 16672031 | 15249073 | 1 | 1 | 1 | 2 | 91.14.02-001 | ФСЭМ-2001, 91.14.02-001, приказ Минстроя России №1039/пр от 30.12.2016г. | Автомобили бортовые, грузоподъемность до 5 т | 1368 | 1011 | маш.-ч | маш.-ч | 1 | 0 | 1372534845 | 0.0125 | 0 | 65.71 | 11.6 | 0 | 0 | 65.71 | 11.6 | 0 | 1 | 1 | 1 | 1 | 0 | 1 | 1 | 0 | 0 | 0.01 | )*1,25 | 0 | 2 | 16672049 | 1 | 0 | 276 | 0 | 0 | 0 | 0 | 0 | 0 | 0 | 0 | 0 | 0 | 0 | 0 | 0 | 0 | 0 | 0 | 0 | 0 | 0 | 0 | 0 | 0 | 0.016981 | 65.71 | 65.71 | 1 | 0
100 | 16671550 | 16672031 | 15167286 | 1 | 1 | 1 | 3 | 01.7.03.01-0001 | ФССЦ-2001, 01.7.03.01-0001, приказ Минстроя России №1039/пр от 30.12.2016г. | Вода | 1339 | 1007 | м3 | м3 | 1 | 0 | -1660354250 | 0.44 | 2.44 | 0 | 0 | 0 | 2.44 | 0 | 0 | 0 | 1 | 1 | 1 | 1 | 0 | 1 | 0 | 0 | 0 | 0.44 |  | 0 | 2 | 16672050 | 1 | 0 | 277 | 0 | 0 | 0 | 0 | 0 | 0 | 0 | 0 | 0 | 0 | 0 | 0 | 0 | 0 | 0 | 0 | 0 | 0 | 0 | 0 | 0 | 0 | 0.59774 | 2.44 | 2.44 | 1 | 0
100 | 16671550 | 16672031 | 15173044 | 1 | 1 | 1 | 3 | 04.3.02.09-0102 | ФССЦ-2001, 04.3.02.09-0102, приказ Минстроя России №1039/пр от 30.12.2016г. | Затирка «Старатели» (разной цветности) | 1348 | 1009 | т | т | 1000 | 0 | 2108657288 | 0.013 | 6513 | 0 | 0 | 0 | 6513 | 0 | 0 | 0 | 1 | 1 | 1 | 1 | 0 | 1 | 0 | 0 | 0 | 0.013 |  | 0 | 2 | 16672051 | 1 | 0 | 278 | 0 | 0 | 0 | 0 | 0 | 0 | 0 | 0 | 0 | 0 | 0 | 0 | 0 | 0 | 0 | 0 | 0 | 0 | 0 | 0 | 0 | 0 | 0.01766 | 6513 | 6513 | 1 | 0
100 | 16671550 | 16672031 | 15187100 | 1 | 1 | 1 | 3 | 06.2.05.03-0001 | ФССЦ-2001, 06.2.05.03-0001, приказ Минстроя России №1039/пр от 30.12.2016г. | Гранит керамический многоцветный неполированный, размером 300х300х8 мм | 1327 | 1005 | м2 | м2 | 1 | 0 | 877942433 | 102 | 122.04 | 0 | 0 | 0 | 122.04 | 0 | 0 | 0 | 1 | 1 | 1 | 1 | 0 | 0 | 0 | 0 | 0 | 102 |  | 0 | 1 | -1 | 0 | 0 |  | 0 | 0 | 0 | 0 | 0 | 0 | 0 | 0 | 0 | 0 | 0 | 0 | 0 | 0 | 0 | 0 | 0 | 0 | 0 | 0 | 0 | 0 | 138.567 | 122.04 | 122.04 | 1 | 0
100 | 16671550 | 16672031 | 15187102 | 1 | 1 | 1 | 3 | 06.2.05.03-0003 | ФССЦ-2001, 06.2.05.03-0003, приказ Минстроя России №1039/пр от 30.12.2016г. | Гранит керамический многоцветный неполированный, размером 400х400х9 мм | 1327 | 1005 | м2 | м2 | 1 | 1 | 2046761779 | -102 | 140.45 | 0 | 0 | 0 | 140.45 | 0 | 0 | 0 | 1 | 1 | 1 | 1 | 0 | 1 | 0 | 0 | 0 | -102 |  | 0 | 2 | 16672052 | 1 | 6144 | 279 | 0 | 0 | 0 | 0 | 0 | 0 | 0 | 0 | 0 | 0 | 0 | 0 | 0 | 0 | 0 | 0 | 0 | 0 | 0 | 0 | 0 | 0 | -138.567 | 140.45 | 140.45 | 1 | 0
100 | 16671550 | 16672031 | 15202597 | 1 | 1 | 1 | 3 | 14.1.06.02-0044 | ФССЦ-2001, 14.1.06.02-0044, приказ Минстроя России №1039/пр от 30.12.2016г. | Клей плиточный «Юнис Гранит» | 1346 | 1009 | кг | кг | 1 | 0 | 830044740 | 1200 | 3.69 | 0 | 0 | 0 | 3.69 | 0 | 0 | 0 | 1 | 1 | 1 | 1 | 0 | 1 | 0 | 0 | 0 | 1200 |  | 0 | 2 | 16672054 | 1 | 0 | 281 | 0 | 0 | 0 | 0 | 0 | 0 | 0 | 0 | 0 | 0 | 0 | 0 | 0 | 0 | 0 | 0 | 0 | 0 | 0 | 0 | 0 | 0 | 1630.2 | 3.69 | 3.69 | 1 | 0
100 | 16671550 | 16672031 | 15203233 | 1 | 1 | 1 | 3 | 14.3.01.02-0102 | ФССЦ-2001, 14.3.01.02-0102, приказ Минстроя России №1039/пр от 30.12.2016г. | Грунтовка: водно-дисперсионная "БИРСС Бетон-контакт" | 1348 | 1009 | т | т | 1000 | 0 | -1919714308 | 0.035245 | 18390.16 | 0 | 0 | 0 | 18390.16 | 0 | 0 | 0 | 1 | 1 | 1 | 1 | 0 | 0 | 0 | 0 | 0 | 0.035245 |  | 0 | 1 | -1 | 0 | 0 |  | 0 | 0 | 0 | 0 | 0 | 0 | 0 | 0 | 0 | 0 | 0 | 0 | 0 | 0 | 0 | 0 | 0 | 0 | 0 | 0 | 0 | 0 | 0.04788 | 18390.16 | 18390.16 | 1 | 0
101 | 16671551 | 16672031 | 15436014 | 1 | 1 | 1 | 1 | 1-100-32 |  | Рабочий среднего разряда 3.2 | 1191 | 1013 | чел.-ч. | чел.-ч. | 1 | 0 | -784637506 | 356.983 | 0 | 0 | 0 | 52.35 | 0 | 0 | 0 | 8.74 | 1 | 1 | 1 | 5.99 | 0 | 1 | 1 | 0 | 0 | 310.42 | )*1,15 | 1 | 2 | 16672044 | 1 | 0 | 283 | 0 | 0 | 0 | 0 | 0 | 0 | 0 | 0 | 0 | 0 | 0 | 0 | 0 | 0 | 0 | 0 | 0 | 0 | 0 | 0 | 0 | 0 | 484.9614 | 52.35 | 8.74 | 5.99 | 0
101 | 16671551 | 16672031 | 15430395 | 1 | 1 | 1 | 1 | 4-100-00 |  | Затраты труда машинистов | 1191 | 1013 | чел.-ч. | чел.-ч. | 1 | 0 | -1417349443 | 1.73 | 0 | 0 | 0 | 0 | 0 | 0 | 0 | 0 | 1 | 1 | 5.99 | 1 | 0 | 1 | 0 | 0 | 0 | 1.73 |  | 2 | 2 | 16672045 | 1 | 2048 | 284 | 0 | 0 | 0 | 0 | 0 | 0 | 0 | 0 | 0 | 0 | 0 | 0 | 0 | 0 | 0 | 0 | 0 | 0 | 0 | 0 | 0 | 0 | 2.3502 | 0 | 0 | 1 | 0
101 | 16671551 | 16672031 | 15247576 | 1 | 1 | 1 | 2 | 91.05.01-016 | ФСЭМ-2001, 91.05.01-016, приказ Минстроя России №1039/пр от 30.12.2016г. | Краны башенные, грузоподъемность 5 т | 1368 | 1011 | маш.-ч | маш.-ч | 1 | 0 | 257150282 | 0.025 | 0 | 499.75 | 13.5 | 0 | 0 | 83.43 | 13.5 | 0 | 1 | 5.99 | 1 | 1 | 0 | 1 | 1 | 0 | 0 | 0.02 | )*1,25 | 0 | 2 | 16672046 | 1 | 0 | 285 | 0 | 0 | 0 | 0 | 0 | 0 | 0 | 0 | 0 | 0 | 0 | 0 | 0 | 0 | 0 | 0 | 0 | 0 | 0 | 0 | 0 | 0 | 0.033962 | 499.75 | 83.43 | 5.99 | 0
101 | 16671551 | 16672031 | 15247678 | 1 | 1 | 1 | 2 | 91.05.05-013 | ФСЭМ-2001, 91.05.05-013, приказ Минстроя России №1039/пр от 30.12.2016г. | Краны на автомобильном ходу, грузоподъемность 6,3 т | 1368 | 1011 | маш.-ч | маш.-ч | 1 | 0 | 1330025190 | 0.0125 | 0 | 527.18 | 11.6 | 0 | 0 | 88.01 | 11.6 | 0 | 1 | 5.99 | 1 | 1 | 0 | 1 | 1 | 0 | 0 | 0.01 | )*1,25 | 0 | 2 | 16672047 | 1 | 0 | 286 | 0 | 0 | 0 | 0 | 0 | 0 | 0 | 0 | 0 | 0 | 0 | 0 | 0 | 0 | 0 | 0 | 0 | 0 | 0 | 0 | 0 | 0 | 0.016981 | 527.18 | 88.01 | 5.99 | 0
101 | 16671551 | 16672031 | 15248143 | 1 | 1 | 1 | 2 | 91.07.08-024 | ФСЭМ-2001, 91.07.08-024, приказ Минстроя России №1039/пр от 30.12.2016г. | Растворосмесители передвижные 65 л | 1368 | 1011 | маш.-ч | маш.-ч | 1 | 0 | 983187852 | 2.1125 | 0 | 74.22 | 10.06 | 0 | 0 | 12.39 | 10.06 | 0 | 1 | 5.99 | 1 | 1 | 0 | 1 | 1 | 0 | 0 | 1.69 | )*1,25 | 0 | 2 | 16672048 | 1 | 0 | 287 | 0 | 0 | 0 | 0 | 0 | 0 | 0 | 0 | 0 | 0 | 0 | 0 | 0 | 0 | 0 | 0 | 0 | 0 | 0 | 0 | 0 | 0 | 2.8698 | 74.22 | 12.39 | 5.99 | 0
101 | 16671551 | 16672031 | 15249073 | 1 | 1 | 1 | 2 | 91.14.02-001 | ФСЭМ-2001, 91.14.02-001, приказ Минстроя России №1039/пр от 30.12.2016г. | Автомобили бортовые, грузоподъемность до 5 т | 1368 | 1011 | маш.-ч | маш.-ч | 1 | 0 | 1372534845 | 0.0125 | 0 | 393.6 | 11.6 | 0 | 0 | 65.71 | 11.6 | 0 | 1 | 5.99 | 1 | 1 | 0 | 1 | 1 | 0 | 0 | 0.01 | )*1,25 | 0 | 2 | 16672049 | 1 | 0 | 288 | 0 | 0 | 0 | 0 | 0 | 0 | 0 | 0 | 0 | 0 | 0 | 0 | 0 | 0 | 0 | 0 | 0 | 0 | 0 | 0 | 0 | 0 | 0.016981 | 393.6 | 65.71 | 5.99 | 0
101 | 16671551 | 16672031 | 15167286 | 1 | 1 | 1 | 3 | 01.7.03.01-0001 | ФССЦ-2001, 01.7.03.01-0001, приказ Минстроя России №1039/пр от 30.12.2016г. | Вода | 1339 | 1007 | м3 | м3 | 1 | 0 | -1660354250 | 0.44 | 14.62 | 0 | 0 | 0 | 2.44 | 0 | 0 | 0 | 5.99 | 1 | 1 | 1 | 0 | 1 | 0 | 0 | 0 | 0.44 |  | 0 | 2 | 16672050 | 1 | 0 | 289 | 0 | 0 | 0 | 0 | 0 | 0 | 0 | 0 | 0 | 0 | 0 | 0 | 0 | 0 | 0 | 0 | 0 | 0 | 0 | 0 | 0 | 0 | 0.59774 | 14.62 | 2.44 | 5.99 | 0
101 | 16671551 | 16672031 | 15173044 | 1 | 1 | 1 | 3 | 04.3.02.09-0102 | ФССЦ-2001, 04.3.02.09-0102, приказ Минстроя России №1039/пр от 30.12.2016г. | Затирка «Старатели» (разной цветности) | 1348 | 1009 | т | т | 1000 | 0 | 2108657288 | 0.013 | 39012.87 | 0 | 0 | 0 | 6513 | 0 | 0 | 0 | 5.99 | 1 | 1 | 1 | 0 | 1 | 0 | 0 | 0 | 0.013 |  | 0 | 2 | 16672051 | 1 | 0 | 290 | 0 | 0 | 0 | 0 | 0 | 0 | 0 | 0 | 0 | 0 | 0 | 0 | 0 | 0 | 0 | 0 | 0 | 0 | 0 | 0 | 0 | 0 | 0.01766 | 39012.87 | 6513 | 5.99 | 0
101 | 16671551 | 16672031 | 15187100 | 1 | 1 | 1 | 3 | 06.2.05.03-0001 | ФССЦ-2001, 06.2.05.03-0001, приказ Минстроя России №1039/пр от 30.12.2016г. | Гранит керамический многоцветный неполированный, размером 300х300х8 мм | 1327 | 1005 | м2 | м2 | 1 | 0 | 877942433 | 102 | 731.02 | 0 | 0 | 0 | 122.04 | 0 | 0 | 0 | 5.99 | 1 | 1 | 1 | 0 | 0 | 0 | 0 | 0 | 102 |  | 0 | 1 | -1 | 0 | 0 |  | 0 | 0 | 0 | 0 | 0 | 0 | 0 | 0 | 0 | 0 | 0 | 0 | 0 | 0 | 0 | 0 | 0 | 0 | 0 | 0 | 0 | 0 | 138.567 | 731.02 | 122.04 | 5.99 | 0
101 | 16671551 | 16672031 | 15187102 | 1 | 1 | 1 | 3 | 06.2.05.03-0003 | ФССЦ-2001, 06.2.05.03-0003, приказ Минстроя России №1039/пр от 30.12.2016г. | Гранит керамический многоцветный неполированный, размером 400х400х9 мм | 1327 | 1005 | м2 | м2 | 1 | 1 | 2046761779 | -102 | 841.3 | 0 | 0 | 0 | 140.45 | 0 | 0 | 0 | 5.99 | 1 | 1 | 1 | 0 | 1 | 0 | 0 | 0 | -102 |  | 0 | 2 | 16672052 | 1 | 6144 | 291 | 0 | 0 | 0 | 0 | 0 | 0 | 0 | 0 | 0 | 0 | 0 | 0 | 0 | 0 | 0 | 0 | 0 | 0 | 0 | 0 | 0 | 0 | -138.567 | 841.3 | 140.45 | 5.99 | 0
101 | 16671551 | 16672031 | 15202597 | 1 | 1 | 1 | 3 | 14.1.06.02-0044 | ФССЦ-2001, 14.1.06.02-0044, приказ Минстроя России №1039/пр от 30.12.2016г. | Клей плиточный «Юнис Гранит» | 1346 | 1009 | кг | кг | 1 | 0 | 830044740 | 1200 | 22.1 | 0 | 0 | 0 | 3.69 | 0 | 0 | 0 | 5.99 | 1 | 1 | 1 | 0 | 1 | 0 | 0 | 0 | 1200 |  | 0 | 2 | 16672054 | 1 | 0 | 293 | 0 | 0 | 0 | 0 | 0 | 0 | 0 | 0 | 0 | 0 | 0 | 0 | 0 | 0 | 0 | 0 | 0 | 0 | 0 | 0 | 0 | 0 | 1630.2 | 22.1 | 3.69 | 5.99 | 0
101 | 16671551 | 16672031 | 15203233 | 1 | 1 | 1 | 3 | 14.3.01.02-0102 | ФССЦ-2001, 14.3.01.02-0102, приказ Минстроя России №1039/пр от 30.12.2016г. | Грунтовка: водно-дисперсионная "БИРСС Бетон-контакт" | 1348 | 1009 | т | т | 1000 | 0 | -1919714308 | 0.035245 | 110157.06 | 0 | 0 | 0 | 18390.16 | 0 | 0 | 0 | 5.99 | 1 | 1 | 1 | 0 | 0 | 0 | 0 | 0 | 0.035245 |  | 0 | 1 | -1 | 0 | 0 |  | 0 | 0 | 0 | 0 | 0 | 0 | 0 | 0 | 0 | 0 | 0 | 0 | 0 | 0 | 0 | 0 | 0 | 0 | 0 | 0 | 0 | 0 | 0.04788 | 110157.06 | 18390.16 | 5.99 | 0
108 | 16671550 | 16672059 | 15435099 | 1 | 1 | 1 | 1 | 1-100-31 |  | Рабочий среднего разряда 3.1 | 1191 | 1013 | чел.-ч. | чел.-ч. | 1 | 0 | 1010519658 | 84 | 0 | 0 | 0 | 8.64 | 0 | 0 | 0 | 8.64 | 1 | 1 | 1 | 1 | 0 | 1 | 0 | 0 | 0 | 84 |  | 1 | 2 | 16672071 | 1 | 0 | 295 | 0 | 0 | 0 | 0 | 0 | 0 | 0 | 0 | 0 | 0 | 0 | 0 | 0 | 0 | 0 | 0 | 0 | 0 | 0 | 0 | 0 | 0 | 10.647 | 8.64 | 8.64 | 1 | 0
108 | 16671550 | 16672059 | 15430395 | 1 | 1 | 1 | 1 | 4-100-00 |  | Затраты труда машинистов | 1191 | 1013 | чел.-ч. | чел.-ч. | 1 | 0 | -1417349443 | 0.16 | 0 | 0 | 0 | 0 | 0 | 0 | 0 | 0 | 1 | 1 | 1 | 1 | 0 | 1 | 0 | 0 | 0 | 0.16 |  | 2 | 2 | 16672072 | 1 | 0 | 296 | 0 | 0 | 0 | 0 | 0 | 0 | 0 | 0 | 0 | 0 | 0 | 0 | 0 | 0 | 0 | 0 | 0 | 0 | 0 | 0 | 0 | 0 | 0.02028 | 0 | 0 | 1 | 0
108 | 16671550 | 16672059 | 15247974 | 1 | 1 | 1 | 2 | 91.06.06-048 | ФСЭМ-2001, 91.06.06-048, приказ Минстроя России №1039/пр от 30.12.2016г. | Подъемники одномачтовые, грузоподъемность до 500 кг, высота подъема 45 м | 1368 | 1011 | маш.-ч | маш.-ч | 1 | 0 | 1188625873 | 0.1 | 0 | 31.26 | 13.5 | 0 | 0 | 31.26 | 13.5 | 0 | 1 | 1 | 1 | 1 | 0 | 1 | 0 | 0 | 0 | 0.1 |  | 0 | 2 | 16672073 | 1 | 0 | 297 | 0 | 0 | 0 | 0 | 0 | 0 | 0 | 0 | 0 | 0 | 0 | 0 | 0 | 0 | 0 | 0 | 0 | 0 | 0 | 0 | 0 | 0 | 0.012675 | 31.26 | 31.26 | 1 | 0
108 | 16671550 | 16672059 | 15249073 | 1 | 1 | 1 | 2 | 91.14.02-001 | ФСЭМ-2001, 91.14.02-001, приказ Минстроя России №1039/пр от 30.12.2016г. | Автомобили бортовые, грузоподъемность до 5 т | 1368 | 1011 | маш.-ч | маш.-ч | 1 | 0 | 1372534845 | 0.06 | 0 | 65.71 | 11.6 | 0 | 0 | 65.71 | 11.6 | 0 | 1 | 1 | 1 | 1 | 0 | 1 | 0 | 0 | 0 | 0.06 |  | 0 | 2 | 16672074 | 1 | 0 | 298 | 0 | 0 | 0 | 0 | 0 | 0 | 0 | 0 | 0 | 0 | 0 | 0 | 0 | 0 | 0 | 0 | 0 | 0 | 0 | 0 | 0 | 0 | 0.007605 | 65.71 | 65.71 | 1 | 0
108 | 16671550 | 16672059 | 15170682 | 1 | 1 | 1 | 3 | 01.7.17.11-0011 | ФССЦ-2001, 01.7.17.11-0011, приказ Минстроя России №1039/пр от 30.12.2016г. | Шкурка шлифовальная двухслойная с зернистостью 40-25 | 1327 | 1005 | м2 | м2 | 1 | 0 | -1987926685 | 1.1 | 72.32 | 0 | 0 | 0 | 72.32 | 0 | 0 | 0 | 1 | 1 | 1 | 1 | 0 | 1 | 0 | 0 | 0 | 1.1 |  | 0 | 2 | 16672075 | 1 | 0 | 299 | 0 | 0 | 0 | 0 | 0 | 0 | 0 | 0 | 0 | 0 | 0 | 0 | 0 | 0 | 0 | 0 | 0 | 0 | 0 | 0 | 0 | 0 | 0.13943 | 72.32 | 72.32 | 1 | 0
108 | 16671550 | 16672059 | 15171018 | 1 | 1 | 1 | 3 | 01.7.20.08-0051 | ФССЦ-2001, 01.7.20.08-0051, приказ Минстроя России №1039/пр от 30.12.2016г. | Ветошь | 1346 | 1009 | кг | кг | 1 | 0 | 813963326 | 0.18 | 1.82 | 0 | 0 | 0 | 1.82 | 0 | 0 | 0 | 1 | 1 | 1 | 1 | 0 | 1 | 0 | 0 | 0 | 0.18 |  | 0 | 2 | 16672076 | 1 | 0 | 300 | 0 | 0 | 0 | 0 | 0 | 0 | 0 | 0 | 0 | 0 | 0 | 0 | 0 | 0 | 0 | 0 | 0 | 0 | 0 | 0 | 0 | 0 | 0.022815 | 1.82 | 1.82 | 1 | 0
108 | 16671550 | 16672059 | 15171907 | 1 | 1 | 1 | 3 | 02.4.03.02-0001 | ФССЦ-2001, 02.4.03.02-0001, приказ Минстроя России №1039/пр от 30.12.2016г. | Пемза шлаковая (щебень пористый из металлургического шлака), марка 600, фракция 5-10 мм | 1339 | 1007 | м3 | м3 | 1 | 0 | 1795918813 | 0.0024 | 74.58 | 0 | 0 | 0 | 74.58 | 0 | 0 | 0 | 1 | 1 | 1 | 1 | 0 | 1 | 0 | 0 | 0 | 0.0024 |  | 0 | 2 | 16672077 | 1 | 0 | 301 | 0 | 0 | 0 | 0 | 0 | 0 | 0 | 0 | 0 | 0 | 0 | 0 | 0 | 0 | 0 | 0 | 0 | 0 | 0 | 0 | 0 | 0 | 0.0003042 | 74.58 | 74.58 | 1 | 0
108 | 16671550 | 16672059 | 15163068 | 17 | 1 | 1 | 3 | 14.4.02.04 |  | Краски для внутренних работ масляные готовые к применению | 1348 | 1009 | т | т | 1000 | 0 | 84301199 | 0.0172 | 0 | 0 | 0 | 0 | 0 | 0 | 0 | 0 | 1 | 1 | 1 | 1 | 0 | 0 | 0 | 0 | 0 | 0.0172 |  | 0 | 2 | 16672078 | 1 | 0 | 302 | 0 | 0 | 0 | 0 | 0 | 0 | 0 | 0 | 0 | 0 | 0 | 0 | 0 | 0 | 0 | 0 | 0 | 0 | 0 | 0 | 0 | 0 | 0.0021801 | 0 | 0 | 1 | 0
108 | 16671550 | 16672059 | 15204062 | 1 | 1 | 1 | 3 | 14.4.04.08-0002 | ФССЦ-2001, 14.4.04.08-0002, приказ Минстроя России №1039/пр от 30.12.2016г. | Эмаль ПФ-115 БИО различных цветов | 1348 | 1009 | т | т | 1000 | 0 | -1981045358 | 0.017199 | 34375.18 | 0 | 0 | 0 | 34375.18 | 0 | 0 | 0 | 1 | 1 | 1 | 1 | 0 | 0 | 0 | 0 | 0 | 0.017199 |  | 0 | 1 | -1 | 0 | 0 |  | 0 | 0 | 0 | 0 | 0 | 0 | 0 | 0 | 0 | 0 | 0 | 0 | 0 | 0 | 0 | 0 | 0 | 0 | 0 | 0 | 0 | 0 | 0.00218 | 34375.18 | 34375.18 | 1 | 0
108 | 16671550 | 16672059 | 15204468 | 1 | 1 | 1 | 3 | 14.5.05.01-0012 | ФССЦ-2001, 14.5.05.01-0012, приказ Минстроя России №1039/пр от 30.12.2016г. | Олифа комбинированная, марки К-3 | 1348 | 1009 | т | т | 1000 | 0 | -909021926 | 0.0097 | 16950 | 0 | 0 | 0 | 16950 | 0 | 0 | 0 | 1 | 1 | 1 | 1 | 0 | 1 | 0 | 0 | 0 | 0.0097 |  | 0 | 2 | 16672079 | 1 | 0 | 303 | 0 | 0 | 0 | 0 | 0 | 0 | 0 | 0 | 0 | 0 | 0 | 0 | 0 | 0 | 0 | 0 | 0 | 0 | 0 | 0 | 0 | 0 | 0.0012295 | 16950 | 16950 | 1 | 0
108 | 16671550 | 16672059 | 15204729 | 1 | 1 | 1 | 3 | 14.5.11.01-0001 | ФССЦ-2001, 14.5.11.01-0001, приказ Минстроя России №1039/пр от 30.12.2016г. | Шпатлевка клеевая | 1348 | 1009 | т | т | 1000 | 0 | -2084827333 | 0.0473 | 4294 | 0 | 0 | 0 | 4294 | 0 | 0 | 0 | 1 | 1 | 1 | 1 | 0 | 1 | 0 | 0 | 0 | 0.0473 |  | 0 | 2 | 16672080 | 1 | 0 | 304 | 0 | 0 | 0 | 0 | 0 | 0 | 0 | 0 | 0 | 0 | 0 | 0 | 0 | 0 | 0 | 0 | 0 | 0 | 0 | 0 | 0 | 0 | 0.0059953 | 4294 | 4294 | 1 | 0
109 | 16671551 | 16672059 | 15435099 | 1 | 1 | 1 | 1 | 1-100-31 |  | Рабочий среднего разряда 3.1 | 1191 | 1013 | чел.-ч. | чел.-ч. | 1 | 0 | 1010519658 | 84 | 0 | 0 | 0 | 51.75 | 0 | 0 | 0 | 8.64 | 1 | 1 | 1 | 5.99 | 0 | 1 | 0 | 0 | 0 | 84 |  | 1 | 2 | 16672071 | 1 | 0 | 305 | 0 | 0 | 0 | 0 | 0 | 0 | 0 | 0 | 0 | 0 | 0 | 0 | 0 | 0 | 0 | 0 | 0 | 0 | 0 | 0 | 0 | 0 | 10.647 | 51.75 | 8.64 | 5.99 | 0
109 | 16671551 | 16672059 | 15430395 | 1 | 1 | 1 | 1 | 4-100-00 |  | Затраты труда машинистов | 1191 | 1013 | чел.-ч. | чел.-ч. | 1 | 0 | -1417349443 | 0.16 | 0 | 0 | 0 | 0 | 0 | 0 | 0 | 0 | 1 | 1 | 5.99 | 1 | 0 | 1 | 0 | 0 | 0 | 0.16 |  | 2 | 2 | 16672072 | 1 | 0 | 306 | 0 | 0 | 0 | 0 | 0 | 0 | 0 | 0 | 0 | 0 | 0 | 0 | 0 | 0 | 0 | 0 | 0 | 0 | 0 | 0 | 0 | 0 | 0.02028 | 0 | 0 | 1 | 0
109 | 16671551 | 16672059 | 15247974 | 1 | 1 | 1 | 2 | 91.06.06-048 | ФСЭМ-2001, 91.06.06-048, приказ Минстроя России №1039/пр от 30.12.2016г. | Подъемники одномачтовые, грузоподъемность до 500 кг, высота подъема 45 м | 1368 | 1011 | маш.-ч | маш.-ч | 1 | 0 | 1188625873 | 0.1 | 0 | 187.25 | 13.5 | 0 | 0 | 31.26 | 13.5 | 0 | 1 | 5.99 | 1 | 1 | 0 | 1 | 0 | 0 | 0 | 0.1 |  | 0 | 2 | 16672073 | 1 | 0 | 307 | 0 | 0 | 0 | 0 | 0 | 0 | 0 | 0 | 0 | 0 | 0 | 0 | 0 | 0 | 0 | 0 | 0 | 0 | 0 | 0 | 0 | 0 | 0.012675 | 187.25 | 31.26 | 5.99 | 0
109 | 16671551 | 16672059 | 15249073 | 1 | 1 | 1 | 2 | 91.14.02-001 | ФСЭМ-2001, 91.14.02-001, приказ Минстроя России №1039/пр от 30.12.2016г. | Автомобили бортовые, грузоподъемность до 5 т | 1368 | 1011 | маш.-ч | маш.-ч | 1 | 0 | 1372534845 | 0.06 | 0 | 393.6 | 11.6 | 0 | 0 | 65.71 | 11.6 | 0 | 1 | 5.99 | 1 | 1 | 0 | 1 | 0 | 0 | 0 | 0.06 |  | 0 | 2 | 16672074 | 1 | 0 | 308 | 0 | 0 | 0 | 0 | 0 | 0 | 0 | 0 | 0 | 0 | 0 | 0 | 0 | 0 | 0 | 0 | 0 | 0 | 0 | 0 | 0 | 0 | 0.007605 | 393.6 | 65.71 | 5.99 | 0
109 | 16671551 | 16672059 | 15170682 | 1 | 1 | 1 | 3 | 01.7.17.11-0011 | ФССЦ-2001, 01.7.17.11-0011, приказ Минстроя России №1039/пр от 30.12.2016г. | Шкурка шлифовальная двухслойная с зернистостью 40-25 | 1327 | 1005 | м2 | м2 | 1 | 0 | -1987926685 | 1.1 | 433.2 | 0 | 0 | 0 | 72.32 | 0 | 0 | 0 | 5.99 | 1 | 1 | 1 | 0 | 1 | 0 | 0 | 0 | 1.1 |  | 0 | 2 | 16672075 | 1 | 0 | 309 | 0 | 0 | 0 | 0 | 0 | 0 | 0 | 0 | 0 | 0 | 0 | 0 | 0 | 0 | 0 | 0 | 0 | 0 | 0 | 0 | 0 | 0 | 0.13943 | 433.2 | 72.32 | 5.99 | 0
109 | 16671551 | 16672059 | 15171018 | 1 | 1 | 1 | 3 | 01.7.20.08-0051 | ФССЦ-2001, 01.7.20.08-0051, приказ Минстроя России №1039/пр от 30.12.2016г. | Ветошь | 1346 | 1009 | кг | кг | 1 | 0 | 813963326 | 0.18 | 10.9 | 0 | 0 | 0 | 1.82 | 0 | 0 | 0 | 5.99 | 1 | 1 | 1 | 0 | 1 | 0 | 0 | 0 | 0.18 |  | 0 | 2 | 16672076 | 1 | 0 | 310 | 0 | 0 | 0 | 0 | 0 | 0 | 0 | 0 | 0 | 0 | 0 | 0 | 0 | 0 | 0 | 0 | 0 | 0 | 0 | 0 | 0 | 0 | 0.022815 | 10.9 | 1.82 | 5.99 | 0
109 | 16671551 | 16672059 | 15171907 | 1 | 1 | 1 | 3 | 02.4.03.02-0001 | ФССЦ-2001, 02.4.03.02-0001, приказ Минстроя России №1039/пр от 30.12.2016г. | Пемза шлаковая (щебень пористый из металлургического шлака), марка 600, фракция 5-10 мм | 1339 | 1007 | м3 | м3 | 1 | 0 | 1795918813 | 0.0024 | 446.73 | 0 | 0 | 0 | 74.58 | 0 | 0 | 0 | 5.99 | 1 | 1 | 1 | 0 | 1 | 0 | 0 | 0 | 0.0024 |  | 0 | 2 | 16672077 | 1 | 0 | 311 | 0 | 0 | 0 | 0 | 0 | 0 | 0 | 0 | 0 | 0 | 0 | 0 | 0 | 0 | 0 | 0 | 0 | 0 | 0 | 0 | 0 | 0 | 0.0003042 | 446.73 | 74.58 | 5.99 | 0
109 | 16671551 | 16672059 | 15163068 | 17 | 1 | 1 | 3 | 14.4.02.04 |  | Краски для внутренних работ масляные готовые к применению | 1348 | 1009 | т | т | 1000 | 0 | 84301199 | 0.0172 | 0 | 0 | 0 | 0 | 0 | 0 | 0 | 0 | 5.99 | 1 | 1 | 1 | 0 | 0 | 0 | 0 | 0 | 0.0172 |  | 0 | 2 | 16672078 | 1 | 0 | 312 | 0 | 0 | 0 | 0 | 0 | 0 | 0 | 0 | 0 | 0 | 0 | 0 | 0 | 0 | 0 | 0 | 0 | 0 | 0 | 0 | 0 | 0 | 0.0021801 | 0 | 0 | 5.99 | 0
109 | 16671551 | 16672059 | 15204062 | 1 | 1 | 1 | 3 | 14.4.04.08-0002 | ФССЦ-2001, 14.4.04.08-0002, приказ Минстроя России №1039/пр от 30.12.2016г. | Эмаль ПФ-115 БИО различных цветов | 1348 | 1009 | т | т | 1000 | 0 | -1981045358 | 0.017199 | 205907.33 | 0 | 0 | 0 | 34375.18 | 0 | 0 | 0 | 5.99 | 1 | 1 | 1 | 0 | 0 | 0 | 0 | 0 | 0.017199 |  | 0 | 1 | -1 | 0 | 0 |  | 0 | 0 | 0 | 0 | 0 | 0 | 0 | 0 | 0 | 0 | 0 | 0 | 0 | 0 | 0 | 0 | 0 | 0 | 0 | 0 | 0 | 0 | 0.00218 | 205907.33 | 34375.18 | 5.99 | 0
109 | 16671551 | 16672059 | 15204468 | 1 | 1 | 1 | 3 | 14.5.05.01-0012 | ФССЦ-2001, 14.5.05.01-0012, приказ Минстроя России №1039/пр от 30.12.2016г. | Олифа комбинированная, марки К-3 | 1348 | 1009 | т | т | 1000 | 0 | -909021926 | 0.0097 | 101530.5 | 0 | 0 | 0 | 16950 | 0 | 0 | 0 | 5.99 | 1 | 1 | 1 | 0 | 1 | 0 | 0 | 0 | 0.0097 |  | 0 | 2 | 16672079 | 1 | 0 | 313 | 0 | 0 | 0 | 0 | 0 | 0 | 0 | 0 | 0 | 0 | 0 | 0 | 0 | 0 | 0 | 0 | 0 | 0 | 0 | 0 | 0 | 0 | 0.0012295 | 101530.5 | 16950 | 5.99 | 0
109 | 16671551 | 16672059 | 15204729 | 1 | 1 | 1 | 3 | 14.5.11.01-0001 | ФССЦ-2001, 14.5.11.01-0001, приказ Минстроя России №1039/пр от 30.12.2016г. | Шпатлевка клеевая | 1348 | 1009 | т | т | 1000 | 0 | -2084827333 | 0.0473 | 25721.06 | 0 | 0 | 0 | 4294 | 0 | 0 | 0 | 5.99 | 1 | 1 | 1 | 0 | 1 | 0 | 0 | 0 | 0.0473 |  | 0 | 2 | 16672080 | 1 | 0 | 314 | 0 | 0 | 0 | 0 | 0 | 0 | 0 | 0 | 0 | 0 | 0 | 0 | 0 | 0 | 0 | 0 | 0 | 0 | 0 | 0 | 0 | 0 | 0.0059953 | 25721.06 | 4294 | 5.99 | 0
114 | 16671550 | 16672083 | 15435099 | 1 | 1 | 1 | 1 | 1-100-31 |  | Рабочий среднего разряда 3.1 | 1191 | 1013 | чел.-ч. | чел.-ч. | 1 | 0 | 1010519658 | 55.52 | 0 | 0 | 0 | 8.64 | 0 | 0 | 0 | 8.64 | 1 | 1 | 1 | 1 | 0 | 1 | 0 | 0 | 0 | 55.52 |  | 1 | 2 | 16672095 | 1 | 0 | 315 | 0 | 0 | 0 | 0 | 0 | 0 | 0 | 0 | 0 | 0 | 0 | 0 | 0 | 0 | 0 | 0 | 0 | 0 | 0 | 0 | 0 | 0 | 7.1898 | 8.64 | 8.64 | 1 | 0
114 | 16671550 | 16672083 | 15430395 | 1 | 1 | 1 | 1 | 4-100-00 |  | Затраты труда машинистов | 1191 | 1013 | чел.-ч. | чел.-ч. | 1 | 0 | -1417349443 | 0.16 | 0 | 0 | 0 | 0 | 0 | 0 | 0 | 0 | 1 | 1 | 1 | 1 | 0 | 1 | 0 | 0 | 0 | 0.16 |  | 2 | 2 | 16672096 | 1 | 0 | 316 | 0 | 0 | 0 | 0 | 0 | 0 | 0 | 0 | 0 | 0 | 0 | 0 | 0 | 0 | 0 | 0 | 0 | 0 | 0 | 0 | 0 | 0 | 0.02072 | 0 | 0 | 1 | 0
114 | 16671550 | 16672083 | 15247974 | 1 | 1 | 1 | 2 | 91.06.06-048 | ФСЭМ-2001, 91.06.06-048, приказ Минстроя России №1039/пр от 30.12.2016г. | Подъемники одномачтовые, грузоподъемность до 500 кг, высота подъема 45 м | 1368 | 1011 | маш.-ч | маш.-ч | 1 | 0 | 1188625873 | 0.1 | 0 | 31.26 | 13.5 | 0 | 0 | 31.26 | 13.5 | 0 | 1 | 1 | 1 | 1 | 0 | 1 | 0 | 0 | 0 | 0.1 |  | 0 | 2 | 16672097 | 1 | 0 | 317 | 0 | 0 | 0 | 0 | 0 | 0 | 0 | 0 | 0 | 0 | 0 | 0 | 0 | 0 | 0 | 0 | 0 | 0 | 0 | 0 | 0 | 0 | 0.01295 | 31.26 | 31.26 | 1 | 0
114 | 16671550 | 16672083 | 15249073 | 1 | 1 | 1 | 2 | 91.14.02-001 | ФСЭМ-2001, 91.14.02-001, приказ Минстроя России №1039/пр от 30.12.2016г. | Автомобили бортовые, грузоподъемность до 5 т | 1368 | 1011 | маш.-ч | маш.-ч | 1 | 0 | 1372534845 | 0.06 | 0 | 65.71 | 11.6 | 0 | 0 | 65.71 | 11.6 | 0 | 1 | 1 | 1 | 1 | 0 | 1 | 0 | 0 | 0 | 0.06 |  | 0 | 2 | 16672098 | 1 | 0 | 318 | 0 | 0 | 0 | 0 | 0 | 0 | 0 | 0 | 0 | 0 | 0 | 0 | 0 | 0 | 0 | 0 | 0 | 0 | 0 | 0 | 0 | 0 | 0.00777 | 65.71 | 65.71 | 1 | 0
114 | 16671550 | 16672083 | 15170682 | 1 | 1 | 1 | 3 | 01.7.17.11-0011 | ФССЦ-2001, 01.7.17.11-0011, приказ Минстроя России №1039/пр от 30.12.2016г. | Шкурка шлифовальная двухслойная с зернистостью 40-25 | 1327 | 1005 | м2 | м2 | 1 | 0 | -1987926685 | 1.1 | 72.32 | 0 | 0 | 0 | 72.32 | 0 | 0 | 0 | 1 | 1 | 1 | 1 | 0 | 1 | 0 | 0 | 0 | 1.1 |  | 0 | 2 | 16672099 | 1 | 0 | 319 | 0 | 0 | 0 | 0 | 0 | 0 | 0 | 0 | 0 | 0 | 0 | 0 | 0 | 0 | 0 | 0 | 0 | 0 | 0 | 0 | 0 | 0 | 0.14245 | 72.32 | 72.32 | 1 | 0
114 | 16671550 | 16672083 | 15171018 | 1 | 1 | 1 | 3 | 01.7.20.08-0051 | ФССЦ-2001, 01.7.20.08-0051, приказ Минстроя России №1039/пр от 30.12.2016г. | Ветошь | 1346 | 1009 | кг | кг | 1 | 0 | 813963326 | 0.18 | 1.82 | 0 | 0 | 0 | 1.82 | 0 | 0 | 0 | 1 | 1 | 1 | 1 | 0 | 1 | 0 | 0 | 0 | 0.18 |  | 0 | 2 | 16672100 | 1 | 0 | 320 | 0 | 0 | 0 | 0 | 0 | 0 | 0 | 0 | 0 | 0 | 0 | 0 | 0 | 0 | 0 | 0 | 0 | 0 | 0 | 0 | 0 | 0 | 0.02331 | 1.82 | 1.82 | 1 | 0
114 | 16671550 | 16672083 | 15171907 | 1 | 1 | 1 | 3 | 02.4.03.02-0001 | ФССЦ-2001, 02.4.03.02-0001, приказ Минстроя России №1039/пр от 30.12.2016г. | Пемза шлаковая (щебень пористый из металлургического шлака), марка 600, фракция 5-10 мм | 1339 | 1007 | м3 | м3 | 1 | 0 | 1795918813 | 0.0024 | 74.58 | 0 | 0 | 0 | 74.58 | 0 | 0 | 0 | 1 | 1 | 1 | 1 | 0 | 1 | 0 | 0 | 0 | 0.0024 |  | 0 | 2 | 16672101 | 1 | 0 | 321 | 0 | 0 | 0 | 0 | 0 | 0 | 0 | 0 | 0 | 0 | 0 | 0 | 0 | 0 | 0 | 0 | 0 | 0 | 0 | 0 | 0 | 0 | 0.0003108 | 74.58 | 74.58 | 1 | 0
114 | 16671550 | 16672083 | 15163068 | 17 | 1 | 1 | 3 | 14.4.02.04 |  | Краски для внутренних работ масляные готовые к применению | 1348 | 1009 | т | т | 1000 | 0 | 84301199 | 0.0179 | 0 | 0 | 0 | 0 | 0 | 0 | 0 | 0 | 1 | 1 | 1 | 1 | 0 | 0 | 0 | 0 | 0 | 0.0179 |  | 0 | 2 | 16672102 | 1 | 0 | 322 | 0 | 0 | 0 | 0 | 0 | 0 | 0 | 0 | 0 | 0 | 0 | 0 | 0 | 0 | 0 | 0 | 0 | 0 | 0 | 0 | 0 | 0 | 0.002318 | 0 | 0 | 1 | 0
114 | 16671550 | 16672083 | 15204062 | 1 | 1 | 1 | 3 | 14.4.04.08-0002 | ФССЦ-2001, 14.4.04.08-0002, приказ Минстроя России №1039/пр от 30.12.2016г. | Эмаль ПФ-253 | 1348 | 1009 | т | т | 1000 | 0 | 1625505440 | 0.0179 | 34375.18 | 0 | 0 | 0 | 34375.18 | 0 | 0 | 0 | 1 | 1 | 1 | 1 | 0 | 0 | 0 | 0 | 0 | 0.0179 |  | 0 | 1 | -1 | 0 | 0 |  | 0 | 0 | 0 | 0 | 0 | 0 | 0 | 0 | 0 | 0 | 0 | 0 | 0 | 0 | 0 | 0 | 0 | 0 | 0 | 0 | 0 | 0 | 0.002318 | 34375.18 | 34375.18 | 1 | 0
114 | 16671550 | 16672083 | 15204468 | 1 | 1 | 1 | 3 | 14.5.05.01-0012 | ФССЦ-2001, 14.5.05.01-0012, приказ Минстроя России №1039/пр от 30.12.2016г. | Олифа комбинированная, марки К-3 | 1348 | 1009 | т | т | 1000 | 0 | -909021926 | 0.0136 | 16950 | 0 | 0 | 0 | 16950 | 0 | 0 | 0 | 1 | 1 | 1 | 1 | 0 | 1 | 0 | 0 | 0 | 0.0136 |  | 0 | 2 | 16672103 | 1 | 0 | 323 | 0 | 0 | 0 | 0 | 0 | 0 | 0 | 0 | 0 | 0 | 0 | 0 | 0 | 0 | 0 | 0 | 0 | 0 | 0 | 0 | 0 | 0 | 0.0017612 | 16950 | 16950 | 1 | 0
114 | 16671550 | 16672083 | 15204729 | 1 | 1 | 1 | 3 | 14.5.11.01-0001 | ФССЦ-2001, 14.5.11.01-0001, приказ Минстроя России №1039/пр от 30.12.2016г. | Шпатлевка клеевая | 1348 | 1009 | т | т | 1000 | 0 | -2084827333 | 0.0432 | 4294 | 0 | 0 | 0 | 4294 | 0 | 0 | 0 | 1 | 1 | 1 | 1 | 0 | 1 | 0 | 0 | 0 | 0.0432 |  | 0 | 2 | 16672104 | 1 | 0 | 324 | 0 | 0 | 0 | 0 | 0 | 0 | 0 | 0 | 0 | 0 | 0 | 0 | 0 | 0 | 0 | 0 | 0 | 0 | 0 | 0 | 0 | 0 | 0.0055944 | 4294 | 4294 | 1 | 0
115 | 16671551 | 16672083 | 15435099 | 1 | 1 | 1 | 1 | 1-100-31 |  | Рабочий среднего разряда 3.1 | 1191 | 1013 | чел.-ч. | чел.-ч. | 1 | 0 | 1010519658 | 55.52 | 0 | 0 | 0 | 51.75 | 0 | 0 | 0 | 8.64 | 1 | 1 | 1 | 5.99 | 0 | 1 | 0 | 0 | 0 | 55.52 |  | 1 | 2 | 16672095 | 1 | 0 | 325 | 0 | 0 | 0 | 0 | 0 | 0 | 0 | 0 | 0 | 0 | 0 | 0 | 0 | 0 | 0 | 0 | 0 | 0 | 0 | 0 | 0 | 0 | 7.1898 | 51.75 | 8.64 | 5.99 | 0
115 | 16671551 | 16672083 | 15430395 | 1 | 1 | 1 | 1 | 4-100-00 |  | Затраты труда машинистов | 1191 | 1013 | чел.-ч. | чел.-ч. | 1 | 0 | -1417349443 | 0.16 | 0 | 0 | 0 | 0 | 0 | 0 | 0 | 0 | 1 | 1 | 5.99 | 1 | 0 | 1 | 0 | 0 | 0 | 0.16 |  | 2 | 2 | 16672096 | 1 | 0 | 326 | 0 | 0 | 0 | 0 | 0 | 0 | 0 | 0 | 0 | 0 | 0 | 0 | 0 | 0 | 0 | 0 | 0 | 0 | 0 | 0 | 0 | 0 | 0.02072 | 0 | 0 | 1 | 0
115 | 16671551 | 16672083 | 15247974 | 1 | 1 | 1 | 2 | 91.06.06-048 | ФСЭМ-2001, 91.06.06-048, приказ Минстроя России №1039/пр от 30.12.2016г. | Подъемники одномачтовые, грузоподъемность до 500 кг, высота подъема 45 м | 1368 | 1011 | маш.-ч | маш.-ч | 1 | 0 | 1188625873 | 0.1 | 0 | 187.25 | 13.5 | 0 | 0 | 31.26 | 13.5 | 0 | 1 | 5.99 | 1 | 1 | 0 | 1 | 0 | 0 | 0 | 0.1 |  | 0 | 2 | 16672097 | 1 | 0 | 327 | 0 | 0 | 0 | 0 | 0 | 0 | 0 | 0 | 0 | 0 | 0 | 0 | 0 | 0 | 0 | 0 | 0 | 0 | 0 | 0 | 0 | 0 | 0.01295 | 187.25 | 31.26 | 5.99 | 0
115 | 16671551 | 16672083 | 15249073 | 1 | 1 | 1 | 2 | 91.14.02-001 | ФСЭМ-2001, 91.14.02-001, приказ Минстроя России №1039/пр от 30.12.2016г. | Автомобили бортовые, грузоподъемность до 5 т | 1368 | 1011 | маш.-ч | маш.-ч | 1 | 0 | 1372534845 | 0.06 | 0 | 393.6 | 11.6 | 0 | 0 | 65.71 | 11.6 | 0 | 1 | 5.99 | 1 | 1 | 0 | 1 | 0 | 0 | 0 | 0.06 |  | 0 | 2 | 16672098 | 1 | 0 | 328 | 0 | 0 | 0 | 0 | 0 | 0 | 0 | 0 | 0 | 0 | 0 | 0 | 0 | 0 | 0 | 0 | 0 | 0 | 0 | 0 | 0 | 0 | 0.00777 | 393.6 | 65.71 | 5.99 | 0
115 | 16671551 | 16672083 | 15170682 | 1 | 1 | 1 | 3 | 01.7.17.11-0011 | ФССЦ-2001, 01.7.17.11-0011, приказ Минстроя России №1039/пр от 30.12.2016г. | Шкурка шлифовальная двухслойная с зернистостью 40-25 | 1327 | 1005 | м2 | м2 | 1 | 0 | -1987926685 | 1.1 | 433.2 | 0 | 0 | 0 | 72.32 | 0 | 0 | 0 | 5.99 | 1 | 1 | 1 | 0 | 1 | 0 | 0 | 0 | 1.1 |  | 0 | 2 | 16672099 | 1 | 0 | 329 | 0 | 0 | 0 | 0 | 0 | 0 | 0 | 0 | 0 | 0 | 0 | 0 | 0 | 0 | 0 | 0 | 0 | 0 | 0 | 0 | 0 | 0 | 0.14245 | 433.2 | 72.32 | 5.99 | 0
115 | 16671551 | 16672083 | 15171018 | 1 | 1 | 1 | 3 | 01.7.20.08-0051 | ФССЦ-2001, 01.7.20.08-0051, приказ Минстроя России №1039/пр от 30.12.2016г. | Ветошь | 1346 | 1009 | кг | кг | 1 | 0 | 813963326 | 0.18 | 10.9 | 0 | 0 | 0 | 1.82 | 0 | 0 | 0 | 5.99 | 1 | 1 | 1 | 0 | 1 | 0 | 0 | 0 | 0.18 |  | 0 | 2 | 16672100 | 1 | 0 | 330 | 0 | 0 | 0 | 0 | 0 | 0 | 0 | 0 | 0 | 0 | 0 | 0 | 0 | 0 | 0 | 0 | 0 | 0 | 0 | 0 | 0 | 0 | 0.02331 | 10.9 | 1.82 | 5.99 | 0
115 | 16671551 | 16672083 | 15171907 | 1 | 1 | 1 | 3 | 02.4.03.02-0001 | ФССЦ-2001, 02.4.03.02-0001, приказ Минстроя России №1039/пр от 30.12.2016г. | Пемза шлаковая (щебень пористый из металлургического шлака), марка 600, фракция 5-10 мм | 1339 | 1007 | м3 | м3 | 1 | 0 | 1795918813 | 0.0024 | 446.73 | 0 | 0 | 0 | 74.58 | 0 | 0 | 0 | 5.99 | 1 | 1 | 1 | 0 | 1 | 0 | 0 | 0 | 0.0024 |  | 0 | 2 | 16672101 | 1 | 0 | 331 | 0 | 0 | 0 | 0 | 0 | 0 | 0 | 0 | 0 | 0 | 0 | 0 | 0 | 0 | 0 | 0 | 0 | 0 | 0 | 0 | 0 | 0 | 0.0003108 | 446.73 | 74.58 | 5.99 | 0
115 | 16671551 | 16672083 | 15163068 | 17 | 1 | 1 | 3 | 14.4.02.04 |  | Краски для внутренних работ масляные готовые к применению | 1348 | 1009 | т | т | 1000 | 0 | 84301199 | 0.0179 | 0 | 0 | 0 | 0 | 0 | 0 | 0 | 0 | 5.99 | 1 | 1 | 1 | 0 | 0 | 0 | 0 | 0 | 0.0179 |  | 0 | 2 | 16672102 | 1 | 0 | 332 | 0 | 0 | 0 | 0 | 0 | 0 | 0 | 0 | 0 | 0 | 0 | 0 | 0 | 0 | 0 | 0 | 0 | 0 | 0 | 0 | 0 | 0 | 0.002318 | 0 | 0 | 5.99 | 0
115 | 16671551 | 16672083 | 15204062 | 1 | 1 | 1 | 3 | 14.4.04.08-0002 | ФССЦ-2001, 14.4.04.08-0002, приказ Минстроя России №1039/пр от 30.12.2016г. | Эмаль ПФ-253 | 1348 | 1009 | т | т | 1000 | 0 | 1625505440 | 0.0179 | 205907.33 | 0 | 0 | 0 | 34375.18 | 0 | 0 | 0 | 5.99 | 1 | 1 | 1 | 0 | 0 | 0 | 0 | 0 | 0.0179 |  | 0 | 1 | -1 | 0 | 0 |  | 0 | 0 | 0 | 0 | 0 | 0 | 0 | 0 | 0 | 0 | 0 | 0 | 0 | 0 | 0 | 0 | 0 | 0 | 0 | 0 | 0 | 0 | 0.002318 | 205907.33 | 34375.18 | 5.99 | 0
115 | 16671551 | 16672083 | 15204468 | 1 | 1 | 1 | 3 | 14.5.05.01-0012 | ФССЦ-2001, 14.5.05.01-0012, приказ Минстроя России №1039/пр от 30.12.2016г. | Олифа комбинированная, марки К-3 | 1348 | 1009 | т | т | 1000 | 0 | -909021926 | 0.0136 | 101530.5 | 0 | 0 | 0 | 16950 | 0 | 0 | 0 | 5.99 | 1 | 1 | 1 | 0 | 1 | 0 | 0 | 0 | 0.0136 |  | 0 | 2 | 16672103 | 1 | 0 | 333 | 0 | 0 | 0 | 0 | 0 | 0 | 0 | 0 | 0 | 0 | 0 | 0 | 0 | 0 | 0 | 0 | 0 | 0 | 0 | 0 | 0 | 0 | 0.0017612 | 101530.5 | 16950 | 5.99 | 0
115 | 16671551 | 16672083 | 15204729 | 1 | 1 | 1 | 3 | 14.5.11.01-0001 | ФССЦ-2001, 14.5.11.01-0001, приказ Минстроя России №1039/пр от 30.12.2016г. | Шпатлевка клеевая | 1348 | 1009 | т | т | 1000 | 0 | -2084827333 | 0.0432 | 25721.06 | 0 | 0 | 0 | 4294 | 0 | 0 | 0 | 5.99 | 1 | 1 | 1 | 0 | 1 | 0 | 0 | 0 | 0.0432 |  | 0 | 2 | 16672104 | 1 | 0 | 334 | 0 | 0 | 0 | 0 | 0 | 0 | 0 | 0 | 0 | 0 | 0 | 0 | 0 | 0 | 0 | 0 | 0 | 0 | 0 | 0 | 0 | 0 | 0.0055944 | 25721.06 | 4294 | 5.99 | 0
120 | 16671550 | 16672107 | 15430767 | 1 | 1 | 1 | 1 | 1-100-30 |  | Рабочий среднего разряда 3 | 1191 | 1013 | чел.-ч. | чел.-ч. | 1 | 0 | -400197608 | 0.9 | 0 | 0 | 0 | 8.53 | 0 | 0 | 0 | 8.53 | 1 | 1 | 1 | 1 | 0 | 1 | 0 | 0 | 0 | 0.9 |  | 1 | 2 | 16672109 | 1 | 0 | 335 | 0 | 0 | 0 | 0 | 0 | 0 | 0 | 0 | 0 | 0 | 0 | 0 | 0 | 0 | 0 | 0 | 0 | 0 | 0 | 0 | 0 | 0 | 71.1 | 8.53 | 8.53 | 1 | 0
121 | 16671551 | 16672107 | 15430767 | 1 | 1 | 1 | 1 | 1-100-30 |  | Рабочий среднего разряда 3 | 1191 | 1013 | чел.-ч. | чел.-ч. | 1 | 0 | -400197608 | 0.9 | 0 | 0 | 0 | 51.09 | 0 | 0 | 0 | 8.53 | 1 | 1 | 1 | 5.99 | 0 | 1 | 0 | 0 | 0 | 0.9 |  | 1 | 2 | 16672109 | 1 | 0 | 336 | 0 | 0 | 0 | 0 | 0 | 0 | 0 | 0 | 0 | 0 | 0 | 0 | 0 | 0 | 0 | 0 | 0 | 0 | 0 | 0 | 0 | 0 | 71.1 | 51.09 | 8.53 | 5.99 | 0
122 | 16671550 | 16672110 | 15430497 | 1 | 1 | 1 | 1 | 1-100-33 |  | Рабочий среднего разряда 3.3 | 1191 | 1013 | чел.-ч. | чел.-ч. | 1 | 0 | -719309759 | 40.59 | 0 | 0 | 0 | 8.86 | 0 | 0 | 0 | 8.86 | 1 | 1 | 1 | 1 | 0 | 1 | 0 | 0 | 0 | 40.59 |  | 1 | 2 | 16672119 | 1 | 0 | 337 | 0 | 0 | 0 | 0 | 0 | 0 | 0 | 0 | 0 | 0 | 0 | 0 | 0 | 0 | 0 | 0 | 0 | 0 | 0 | 0 | 0 | 0 | 32.0661 | 8.86 | 8.86 | 1 | 0
122 | 16671550 | 16672110 | 15430395 | 1 | 1 | 1 | 1 | 4-100-00 |  | Затраты труда машинистов | 1191 | 1013 | чел.-ч. | чел.-ч. | 1 | 0 | -1417349443 | 0.04 | 0 | 0 | 0 | 0 | 0 | 0 | 0 | 0 | 1 | 1 | 1 | 1 | 0 | 1 | 0 | 0 | 0 | 0.04 |  | 2 | 2 | 16672120 | 1 | 0 | 338 | 0 | 0 | 0 | 0 | 0 | 0 | 0 | 0 | 0 | 0 | 0 | 0 | 0 | 0 | 0 | 0 | 0 | 0 | 0 | 0 | 0 | 0 | 0.0316 | 0 | 0 | 1 | 0
122 | 16671550 | 16672110 | 15247974 | 1 | 1 | 1 | 2 | 91.06.06-048 | ФСЭМ-2001, 91.06.06-048, приказ Минстроя России №1039/пр от 30.12.2016г. | Подъемники одномачтовые, грузоподъемность до 500 кг, высота подъема 45 м | 1368 | 1011 | маш.-ч | маш.-ч | 1 | 0 | 1188625873 | 0.01 | 0 | 31.26 | 13.5 | 0 | 0 | 31.26 | 13.5 | 0 | 1 | 1 | 1 | 1 | 0 | 1 | 0 | 0 | 0 | 0.01 |  | 0 | 2 | 16672121 | 1 | 0 | 339 | 0 | 0 | 0 | 0 | 0 | 0 | 0 | 0 | 0 | 0 | 0 | 0 | 0 | 0 | 0 | 0 | 0 | 0 | 0 | 0 | 0 | 0 | 0.0079 | 31.26 | 31.26 | 1 | 0
122 | 16671550 | 16672110 | 15249073 | 1 | 1 | 1 | 2 | 91.14.02-001 | ФСЭМ-2001, 91.14.02-001, приказ Минстроя России №1039/пр от 30.12.2016г. | Автомобили бортовые, грузоподъемность до 5 т | 1368 | 1011 | маш.-ч | маш.-ч | 1 | 0 | 1372534845 | 0.03 | 0 | 65.71 | 11.6 | 0 | 0 | 65.71 | 11.6 | 0 | 1 | 1 | 1 | 1 | 0 | 1 | 0 | 0 | 0 | 0.03 |  | 0 | 2 | 16672122 | 1 | 0 | 340 | 0 | 0 | 0 | 0 | 0 | 0 | 0 | 0 | 0 | 0 | 0 | 0 | 0 | 0 | 0 | 0 | 0 | 0 | 0 | 0 | 0 | 0 | 0.0237 | 65.71 | 65.71 | 1 | 0
122 | 16671550 | 16672110 | 15171018 | 1 | 1 | 1 | 3 | 01.7.20.08-0051 | ФССЦ-2001, 01.7.20.08-0051, приказ Минстроя России №1039/пр от 30.12.2016г. | Ветошь | 1346 | 1009 | кг | кг | 1 | 0 | 813963326 | 0.3 | 1.82 | 0 | 0 | 0 | 1.82 | 0 | 0 | 0 | 1 | 1 | 1 | 1 | 0 | 1 | 0 | 0 | 0 | 0.3 |  | 0 | 2 | 16672123 | 1 | 0 | 341 | 0 | 0 | 0 | 0 | 0 | 0 | 0 | 0 | 0 | 0 | 0 | 0 | 0 | 0 | 0 | 0 | 0 | 0 | 0 | 0 | 0 | 0 | 0.237 | 1.82 | 1.82 | 1 | 0
122 | 16671550 | 16672110 | 15163068 | 17 | 1 | 1 | 3 | 14.4.02.04 |  | Краски для внутренних работ масляные готовые к применению | 1348 | 1009 | т | т | 1000 | 0 | 84301199 | 0.0246 | 0 | 0 | 0 | 0 | 0 | 0 | 0 | 0 | 1 | 1 | 1 | 1 | 0 | 0 | 0 | 0 | 0 | 0.0246 |  | 0 | 2 | 16672124 | 1 | 0 | 342 | 0 | 0 | 0 | 0 | 0 | 0 | 0 | 0 | 0 | 0 | 0 | 0 | 0 | 0 | 0 | 0 | 0 | 0 | 0 | 0 | 0 | 0 | 0.019434 | 0 | 0 | 1 | 0
122 | 16671550 | 16672110 | 15204062 | 1 | 1 | 1 | 3 | 14.4.04.08-0002 | ФССЦ-2001, 14.4.04.08-0002, приказ Минстроя России №1039/пр от 30.12.2016г. | Эмаль ПФ-223 | 1348 | 1009 | т | т | 1000 | 0 | 1901999341 | 0.0246 | 34375.18 | 0 | 0 | 0 | 34375.18 | 0 | 0 | 0 | 1 | 1 | 1 | 1 | 0 | 0 | 0 | 0 | 0 | 0.0246 |  | 0 | 1 | -1 | 0 | 0 |  | 0 | 0 | 0 | 0 | 0 | 0 | 0 | 0 | 0 | 0 | 0 | 0 | 0 | 0 | 0 | 0 | 0 | 0 | 0 | 0 | 0 | 0 | 0.019434 | 34375.18 | 34375.18 | 1 | 0
122 | 16671550 | 16672110 | 15204471 | 1 | 1 | 1 | 3 | 14.5.05.02-0001 | ФССЦ-2001, 14.5.05.02-0001, приказ Минстроя России №1039/пр от 30.12.2016г. | Олифа натуральная | 1346 | 1009 | кг | кг | 1 | 0 | -608190322 | 2.7 | 32.6 | 0 | 0 | 0 | 32.6 | 0 | 0 | 0 | 1 | 1 | 1 | 1 | 0 | 1 | 0 | 0 | 0 | 2.7 |  | 0 | 2 | 16672125 | 1 | 0 | 343 | 0 | 0 | 0 | 0 | 0 | 0 | 0 | 0 | 0 | 0 | 0 | 0 | 0 | 0 | 0 | 0 | 0 | 0 | 0 | 0 | 0 | 0 | 2.133 | 32.6 | 32.6 | 1 | 0
123 | 16671551 | 16672110 | 15430497 | 1 | 1 | 1 | 1 | 1-100-33 |  | Рабочий среднего разряда 3.3 | 1191 | 1013 | чел.-ч. | чел.-ч. | 1 | 0 | -719309759 | 40.59 | 0 | 0 | 0 | 53.07 | 0 | 0 | 0 | 8.86 | 1 | 1 | 1 | 5.99 | 0 | 1 | 0 | 0 | 0 | 40.59 |  | 1 | 2 | 16672119 | 1 | 0 | 344 | 0 | 0 | 0 | 0 | 0 | 0 | 0 | 0 | 0 | 0 | 0 | 0 | 0 | 0 | 0 | 0 | 0 | 0 | 0 | 0 | 0 | 0 | 32.0661 | 53.07 | 8.86 | 5.99 | 0
123 | 16671551 | 16672110 | 15430395 | 1 | 1 | 1 | 1 | 4-100-00 |  | Затраты труда машинистов | 1191 | 1013 | чел.-ч. | чел.-ч. | 1 | 0 | -1417349443 | 0.04 | 0 | 0 | 0 | 0 | 0 | 0 | 0 | 0 | 1 | 1 | 5.99 | 1 | 0 | 1 | 0 | 0 | 0 | 0.04 |  | 2 | 2 | 16672120 | 1 | 0 | 345 | 0 | 0 | 0 | 0 | 0 | 0 | 0 | 0 | 0 | 0 | 0 | 0 | 0 | 0 | 0 | 0 | 0 | 0 | 0 | 0 | 0 | 0 | 0.0316 | 0 | 0 | 1 | 0
123 | 16671551 | 16672110 | 15247974 | 1 | 1 | 1 | 2 | 91.06.06-048 | ФСЭМ-2001, 91.06.06-048, приказ Минстроя России №1039/пр от 30.12.2016г. | Подъемники одномачтовые, грузоподъемность до 500 кг, высота подъема 45 м | 1368 | 1011 | маш.-ч | маш.-ч | 1 | 0 | 1188625873 | 0.01 | 0 | 187.25 | 13.5 | 0 | 0 | 31.26 | 13.5 | 0 | 1 | 5.99 | 1 | 1 | 0 | 1 | 0 | 0 | 0 | 0.01 |  | 0 | 2 | 16672121 | 1 | 0 | 346 | 0 | 0 | 0 | 0 | 0 | 0 | 0 | 0 | 0 | 0 | 0 | 0 | 0 | 0 | 0 | 0 | 0 | 0 | 0 | 0 | 0 | 0 | 0.0079 | 187.25 | 31.26 | 5.99 | 0
123 | 16671551 | 16672110 | 15249073 | 1 | 1 | 1 | 2 | 91.14.02-001 | ФСЭМ-2001, 91.14.02-001, приказ Минстроя России №1039/пр от 30.12.2016г. | Автомобили бортовые, грузоподъемность до 5 т | 1368 | 1011 | маш.-ч | маш.-ч | 1 | 0 | 1372534845 | 0.03 | 0 | 393.6 | 11.6 | 0 | 0 | 65.71 | 11.6 | 0 | 1 | 5.99 | 1 | 1 | 0 | 1 | 0 | 0 | 0 | 0.03 |  | 0 | 2 | 16672122 | 1 | 0 | 347 | 0 | 0 | 0 | 0 | 0 | 0 | 0 | 0 | 0 | 0 | 0 | 0 | 0 | 0 | 0 | 0 | 0 | 0 | 0 | 0 | 0 | 0 | 0.0237 | 393.6 | 65.71 | 5.99 | 0
123 | 16671551 | 16672110 | 15171018 | 1 | 1 | 1 | 3 | 01.7.20.08-0051 | ФССЦ-2001, 01.7.20.08-0051, приказ Минстроя России №1039/пр от 30.12.2016г. | Ветошь | 1346 | 1009 | кг | кг | 1 | 0 | 813963326 | 0.3 | 10.9 | 0 | 0 | 0 | 1.82 | 0 | 0 | 0 | 5.99 | 1 | 1 | 1 | 0 | 1 | 0 | 0 | 0 | 0.3 |  | 0 | 2 | 16672123 | 1 | 0 | 348 | 0 | 0 | 0 | 0 | 0 | 0 | 0 | 0 | 0 | 0 | 0 | 0 | 0 | 0 | 0 | 0 | 0 | 0 | 0 | 0 | 0 | 0 | 0.237 | 10.9 | 1.82 | 5.99 | 0
123 | 16671551 | 16672110 | 15163068 | 17 | 1 | 1 | 3 | 14.4.02.04 |  | Краски для внутренних работ масляные готовые к применению | 1348 | 1009 | т | т | 1000 | 0 | 84301199 | 0.0246 | 0 | 0 | 0 | 0 | 0 | 0 | 0 | 0 | 5.99 | 1 | 1 | 1 | 0 | 0 | 0 | 0 | 0 | 0.0246 |  | 0 | 2 | 16672124 | 1 | 0 | 349 | 0 | 0 | 0 | 0 | 0 | 0 | 0 | 0 | 0 | 0 | 0 | 0 | 0 | 0 | 0 | 0 | 0 | 0 | 0 | 0 | 0 | 0 | 0.019434 | 0 | 0 | 5.99 | 0
123 | 16671551 | 16672110 | 15204062 | 1 | 1 | 1 | 3 | 14.4.04.08-0002 | ФССЦ-2001, 14.4.04.08-0002, приказ Минстроя России №1039/пр от 30.12.2016г. | Эмаль ПФ-223 | 1348 | 1009 | т | т | 1000 | 0 | 1901999341 | 0.0246 | 205907.33 | 0 | 0 | 0 | 34375.18 | 0 | 0 | 0 | 5.99 | 1 | 1 | 1 | 0 | 0 | 0 | 0 | 0 | 0.0246 |  | 0 | 1 | -1 | 0 | 0 |  | 0 | 0 | 0 | 0 | 0 | 0 | 0 | 0 | 0 | 0 | 0 | 0 | 0 | 0 | 0 | 0 | 0 | 0 | 0 | 0 | 0 | 0 | 0.019434 | 205907.33 | 34375.18 | 5.99 | 0
123 | 16671551 | 16672110 | 15204471 | 1 | 1 | 1 | 3 | 14.5.05.02-0001 | ФССЦ-2001, 14.5.05.02-0001, приказ Минстроя России №1039/пр от 30.12.2016г. | Олифа натуральная | 1346 | 1009 | кг | кг | 1 | 0 | -608190322 | 2.7 | 195.27 | 0 | 0 | 0 | 32.6 | 0 | 0 | 0 | 5.99 | 1 | 1 | 1 | 0 | 1 | 0 | 0 | 0 | 2.7 |  | 0 | 2 | 16672125 | 1 | 0 | 350 | 0 | 0 | 0 | 0 | 0 | 0 | 0 | 0 | 0 | 0 | 0 | 0 | 0 | 0 | 0 | 0 | 0 | 0 | 0 | 0 | 0 | 0 | 2.133 | 195.27 | 32.6 | 5.99 | 0
165 | 16671550 | 16672128 | 15432010 | 1 | 1 | 1 | 1 | 1-100-23 |  | Рабочий среднего разряда 2.3 | 1191 | 1013 | чел.-ч. | чел.-ч. | 1 | 0 | -228054128 | 17.89 | 0 | 0 | 0 | 8.02 | 0 | 0 | 0 | 8.02 | 1 | 1 | 1 | 1 | 0 | 1 | 0 | 0 | 0 | 17.89 |  | 1 | 2 | 16672132 | 1 | 0 | 351 | 0 | 0 | 0 | 0 | 0 | 0 | 0 | 0 | 0 | 0 | 0 | 0 | 0 | 0 | 0 | 0 | 0 | 0 | 0 | 0 | 0 | 0 | 5.367 | 8.02 | 8.02 | 1 | 0
165 | 16671550 | 16672128 | 15430395 | 1 | 1 | 1 | 1 | 4-100-00 |  | Затраты труда машинистов | 1191 | 1013 | чел.-ч. | чел.-ч. | 1 | 0 | -1417349443 | 0.08 | 0 | 0 | 0 | 0 | 0 | 0 | 0 | 0 | 1 | 1 | 1 | 1 | 0 | 1 | 0 | 0 | 0 | 0.08 |  | 2 | 2 | 16672133 | 1 | 0 | 352 | 0 | 0 | 0 | 0 | 0 | 0 | 0 | 0 | 0 | 0 | 0 | 0 | 0 | 0 | 0 | 0 | 0 | 0 | 0 | 0 | 0 | 0 | 0.024 | 0 | 0 | 1 | 0
165 | 16671550 | 16672128 | 15247974 | 1 | 1 | 1 | 2 | 91.06.06-048 | ФСЭМ-2001, 91.06.06-048, приказ Минстроя России №1039/пр от 30.12.2016г. | Подъемники одномачтовые, грузоподъемность до 500 кг, высота подъема 45 м | 1368 | 1011 | маш.-ч | маш.-ч | 1 | 0 | 1188625873 | 0.08 | 0 | 31.26 | 13.5 | 0 | 0 | 31.26 | 13.5 | 0 | 1 | 1 | 1 | 1 | 0 | 1 | 0 | 0 | 0 | 0.08 |  | 0 | 2 | 16672134 | 1 | 0 | 353 | 0 | 0 | 0 | 0 | 0 | 0 | 0 | 0 | 0 | 0 | 0 | 0 | 0 | 0 | 0 | 0 | 0 | 0 | 0 | 0 | 0 | 0 | 0.024 | 31.26 | 31.26 | 1 | 0
166 | 16671551 | 16672128 | 15432010 | 1 | 1 | 1 | 1 | 1-100-23 |  | Рабочий среднего разряда 2.3 | 1191 | 1013 | чел.-ч. | чел.-ч. | 1 | 0 | -228054128 | 17.89 | 0 | 0 | 0 | 48.04 | 0 | 0 | 0 | 8.02 | 1 | 1 | 1 | 5.99 | 0 | 1 | 0 | 0 | 0 | 17.89 |  | 1 | 2 | 16672132 | 1 | 0 | 354 | 0 | 0 | 0 | 0 | 0 | 0 | 0 | 0 | 0 | 0 | 0 | 0 | 0 | 0 | 0 | 0 | 0 | 0 | 0 | 0 | 0 | 0 | 5.367 | 48.04 | 8.02 | 5.99 | 0
166 | 16671551 | 16672128 | 15430395 | 1 | 1 | 1 | 1 | 4-100-00 |  | Затраты труда машинистов | 1191 | 1013 | чел.-ч. | чел.-ч. | 1 | 0 | -1417349443 | 0.08 | 0 | 0 | 0 | 0 | 0 | 0 | 0 | 0 | 1 | 1 | 5.99 | 1 | 0 | 1 | 0 | 0 | 0 | 0.08 |  | 2 | 2 | 16672133 | 1 | 0 | 355 | 0 | 0 | 0 | 0 | 0 | 0 | 0 | 0 | 0 | 0 | 0 | 0 | 0 | 0 | 0 | 0 | 0 | 0 | 0 | 0 | 0 | 0 | 0.024 | 0 | 0 | 1 | 0
166 | 16671551 | 16672128 | 15247974 | 1 | 1 | 1 | 2 | 91.06.06-048 | ФСЭМ-2001, 91.06.06-048, приказ Минстроя России №1039/пр от 30.12.2016г. | Подъемники одномачтовые, грузоподъемность до 500 кг, высота подъема 45 м | 1368 | 1011 | маш.-ч | маш.-ч | 1 | 0 | 1188625873 | 0.08 | 0 | 187.25 | 13.5 | 0 | 0 | 31.26 | 13.5 | 0 | 1 | 5.99 | 1 | 1 | 0 | 1 | 0 | 0 | 0 | 0.08 |  | 0 | 2 | 16672134 | 1 | 0 | 356 | 0 | 0 | 0 | 0 | 0 | 0 | 0 | 0 | 0 | 0 | 0 | 0 | 0 | 0 | 0 | 0 | 0 | 0 | 0 | 0 | 0 | 0 | 0.024 | 187.25 | 31.26 | 5.99 | 0
167 | 16671550 | 16672135 | 15430517 | 1 | 1 | 1 | 1 | 1-100-20 |  | Рабочий среднего разряда 2 | 1191 | 1013 | чел.-ч. | чел.-ч. | 1 | 0 | 735429535 | 5.84 | 0 | 0 | 0 | 7.8 | 0 | 0 | 0 | 7.8 | 1 | 1 | 1 | 1 | 0 | 1 | 0 | 0 | 0 | 5.84 |  | 1 | 2 | 16672137 | 1 | 0 | 357 | 0 | 0 | 0 | 0 | 0 | 0 | 0 | 0 | 0 | 0 | 0 | 0 | 0 | 0 | 0 | 0 | 0 | 0 | 0 | 0 | 0 | 0 | 0.292 | 7.8 | 7.8 | 1 | 0
168 | 16671551 | 16672135 | 15430517 | 1 | 1 | 1 | 1 | 1-100-20 |  | Рабочий среднего разряда 2 | 1191 | 1013 | чел.-ч. | чел.-ч. | 1 | 0 | 735429535 | 5.84 | 0 | 0 | 0 | 46.72 | 0 | 0 | 0 | 7.8 | 1 | 1 | 1 | 5.99 | 0 | 1 | 0 | 0 | 0 | 5.84 |  | 1 | 2 | 16672137 | 1 | 0 | 358 | 0 | 0 | 0 | 0 | 0 | 0 | 0 | 0 | 0 | 0 | 0 | 0 | 0 | 0 | 0 | 0 | 0 | 0 | 0 | 0 | 0 | 0 | 0.292 | 46.72 | 7.8 | 5.99 | 0
169 | 16671550 | 16672138 | 15446300 | 1 | 1 | 1 | 1 | 1-100-42 |  | Рабочий среднего разряда 4.2 | 1191 | 1013 | чел.-ч. | чел.-ч. | 1 | 0 | 912892513 | 34.56 | 0 | 0 | 0 | 9.92 | 0 | 0 | 0 | 9.92 | 1 | 1 | 1 | 1 | 0 | 1 | 0 | 0 | 0 | 34.56 |  | 1 | 2 | 16672149 | 1 | 0 | 359 | 0 | 0 | 0 | 0 | 0 | 0 | 0 | 0 | 0 | 0 | 0 | 0 | 0 | 0 | 0 | 0 | 0 | 0 | 0 | 0 | 0 | 0 | 1.728 | 9.92 | 9.92 | 1 | 0
169 | 16671550 | 16672138 | 15430395 | 1 | 1 | 1 | 1 | 4-100-00 |  | Затраты труда машинистов | 1191 | 1013 | чел.-ч. | чел.-ч. | 1 | 0 | -1417349443 | 0.05 | 0 | 0 | 0 | 0 | 0 | 0 | 0 | 0 | 1 | 1 | 1 | 1 | 0 | 1 | 0 | 0 | 0 | 0.05 |  | 2 | 2 | 16672150 | 1 | 0 | 360 | 0 | 0 | 0 | 0 | 0 | 0 | 0 | 0 | 0 | 0 | 0 | 0 | 0 | 0 | 0 | 0 | 0 | 0 | 0 | 0 | 0 | 0 | 0.0025 | 0 | 0 | 1 | 0
169 | 16671550 | 16672138 | 15247680 | 1 | 1 | 1 | 2 | 91.05.05-014 | ФСЭМ-2001, 91.05.05-014, приказ Минстроя России №1039/пр от 30.12.2016г. | Краны на автомобильном ходу, грузоподъемность 10 т | 1368 | 1011 | маш.-ч | маш.-ч | 1 | 0 | -1718674368 | 0.03 | 0 | 111.99 | 13.5 | 0 | 0 | 111.99 | 13.5 | 0 | 1 | 1 | 1 | 1 | 0 | 1 | 0 | 0 | 0 | 0.03 |  | 0 | 2 | 16672151 | 1 | 0 | 361 | 0 | 0 | 0 | 0 | 0 | 0 | 0 | 0 | 0 | 0 | 0 | 0 | 0 | 0 | 0 | 0 | 0 | 0 | 0 | 0 | 0 | 0 | 0.0015 | 111.99 | 111.99 | 1 | 0
169 | 16671550 | 16672138 | 15249073 | 1 | 1 | 1 | 2 | 91.14.02-001 | ФСЭМ-2001, 91.14.02-001, приказ Минстроя России №1039/пр от 30.12.2016г. | Автомобили бортовые, грузоподъемность до 5 т | 1368 | 1011 | маш.-ч | маш.-ч | 1 | 0 | 1372534845 | 0.02 | 0 | 65.71 | 11.6 | 0 | 0 | 65.71 | 11.6 | 0 | 1 | 1 | 1 | 1 | 0 | 1 | 0 | 0 | 0 | 0.02 |  | 0 | 2 | 16672152 | 1 | 0 | 362 | 0 | 0 | 0 | 0 | 0 | 0 | 0 | 0 | 0 | 0 | 0 | 0 | 0 | 0 | 0 | 0 | 0 | 0 | 0 | 0 | 0 | 0 | 0.001 | 65.71 | 65.71 | 1 | 0
169 | 16671550 | 16672138 | 15167588 | 1 | 1 | 1 | 3 | 01.7.06.05-0041 | ФССЦ-2001, 01.7.06.05-0041, приказ Минстроя России №1039/пр от 30.12.2016г. | Лента изоляционная прорезиненная односторонняя ширина 20 мм, толщина 0,25-0,35 мм | 1346 | 1009 | кг | кг | 1 | 0 | -1088866022 | 0.11 | 30.4 | 0 | 0 | 0 | 30.4 | 0 | 0 | 0 | 1 | 1 | 1 | 1 | 0 | 1 | 0 | 0 | 0 | 0.11 |  | 0 | 2 | 16672153 | 1 | 0 | 363 | 0 | 0 | 0 | 0 | 0 | 0 | 0 | 0 | 0 | 0 | 0 | 0 | 0 | 0 | 0 | 0 | 0 | 0 | 0 | 0 | 0 | 0 | 0.0055 | 30.4 | 30.4 | 1 | 0
169 | 16671550 | 16672138 | 15170074 | 1 | 1 | 1 | 3 | 01.7.15.07-0014 | ФССЦ-2001, 01.7.15.07-0014, приказ Минстроя России №1039/пр от 30.12.2016г. | Дюбели распорные полипропиленовые | 1355 | 1010 | 100 шт. | 100 шт. | 100 | 0 | 1794244060 | 1.02 | 86 | 0 | 0 | 0 | 86 | 0 | 0 | 0 | 1 | 1 | 1 | 1 | 0 | 1 | 0 | 0 | 0 | 1.02 |  | 0 | 2 | 16672154 | 1 | 0 | 364 | 0 | 0 | 0 | 0 | 0 | 0 | 0 | 0 | 0 | 0 | 0 | 0 | 0 | 0 | 0 | 0 | 0 | 0 | 0 | 0 | 0 | 0 | 0.051 | 86 | 86 | 1 | 0
169 | 16671550 | 16672138 | 15170434 | 1 | 1 | 1 | 3 | 01.7.15.14-0161 | ФССЦ-2001, 01.7.15.14-0161, приказ Минстроя России №1039/пр от 30.12.2016г. | Шурупы с полукруглой головкой 2,5х20 мм | 1348 | 1009 | т | т | 1000 | 0 | 797358079 | 0.00016 | 29800 | 0 | 0 | 0 | 29800 | 0 | 0 | 0 | 1 | 1 | 1 | 1 | 0 | 1 | 0 | 0 | 0 | 0.00016 |  | 0 | 2 | 16672155 | 1 | 0 | 365 | 0 | 0 | 0 | 0 | 0 | 0 | 0 | 0 | 0 | 0 | 0 | 0 | 0 | 0 | 0 | 0 | 0 | 0 | 0 | 0 | 0 | 0 | 8e-06 | 29800 | 29800 | 1 | 0
169 | 16671550 | 16672138 | 15170438 | 1 | 1 | 1 | 3 | 01.7.15.14-0165 | ФССЦ-2001, 01.7.15.14-0165, приказ Минстроя России №1039/пр от 30.12.2016г. | Шурупы с полукруглой головкой 4x40 мм | 1348 | 1009 | т | т | 1000 | 0 | -1755229539 | 0.0003 | 12430 | 0 | 0 | 0 | 12430 | 0 | 0 | 0 | 1 | 1 | 1 | 1 | 0 | 1 | 0 | 0 | 0 | 0.0003 |  | 0 | 2 | 16672156 | 1 | 0 | 366 | 0 | 0 | 0 | 0 | 0 | 0 | 0 | 0 | 0 | 0 | 0 | 0 | 0 | 0 | 0 | 0 | 0 | 0 | 0 | 0 | 0 | 0 | 1.5e-05 | 12430 | 12430 | 1 | 0
169 | 16671550 | 16672138 | 15220794 | 1 | 1 | 1 | 3 | 20.4.03.05-0006 | ФССЦ-2001, 20.4.03.05-0006, приказ Минстроя России №1039/пр от 30.12.2016г. | Розетка штепсельная двухместная для открытой проводки с заземляющими контактами и с монтажной пластиной серии "Москвичка", марка РА 10-831, белая | 1355 | 1010 | 100 шт. | 100 шт. | 100 | 0 | -1133157193 | 1 | 926.31 | 0 | 0 | 0 | 926.31 | 0 | 0 | 0 | 1 | 1 | 1 | 1 | 0 | 0 | 0 | 0 | 0 | 1 |  | 0 | 1 | -1 | 0 | 0 |  | 0 | 0 | 0 | 0 | 0 | 0 | 0 | 0 | 0 | 0 | 0 | 0 | 0 | 0 | 0 | 0 | 0 | 0 | 0 | 0 | 0 | 0 | 0.05 | 926.31 | 926.31 | 1 | 0
169 | 16671550 | 16672138 | 15164559 | 17 | 1 | 1 | 3 | 999-9950 |  | Вспомогательные ненормируемые материалы (2% от ОЗП) | 1374 | 1013 | РУБ | РУБ | 1 | 0 | -1731369543 | 6.86 | 1 | 0 | 0 | 0 | 1 | 0 | 0 | 0 | 1 | 1 | 1 | 1 | 0 | 1 | 0 | 0 | 0 | 6.86 |  | 0 | 2 | 16672157 | 1 | 0 | 367 | 0 | 0 | 0 | 0 | 0 | 0 | 0 | 0 | 0 | 0 | 0 | 0 | 0 | 0 | 0 | 0 | 0 | 0 | 0 | 0 | 0 | 0 | 0.343 | 1 | 1 | 1 | 0
170 | 16671551 | 16672138 | 15446300 | 1 | 1 | 1 | 1 | 1-100-42 |  | Рабочий среднего разряда 4.2 | 1191 | 1013 | чел.-ч. | чел.-ч. | 1 | 0 | 912892513 | 34.56 | 0 | 0 | 0 | 59.42 | 0 | 0 | 0 | 9.92 | 1 | 1 | 1 | 5.99 | 0 | 1 | 0 | 0 | 0 | 34.56 |  | 1 | 2 | 16672149 | 1 | 0 | 368 | 0 | 0 | 0 | 0 | 0 | 0 | 0 | 0 | 0 | 0 | 0 | 0 | 0 | 0 | 0 | 0 | 0 | 0 | 0 | 0 | 0 | 0 | 1.728 | 59.42 | 9.92 | 5.99 | 0
170 | 16671551 | 16672138 | 15430395 | 1 | 1 | 1 | 1 | 4-100-00 |  | Затраты труда машинистов | 1191 | 1013 | чел.-ч. | чел.-ч. | 1 | 0 | -1417349443 | 0.05 | 0 | 0 | 0 | 0 | 0 | 0 | 0 | 0 | 1 | 1 | 5.99 | 1 | 0 | 1 | 0 | 0 | 0 | 0.05 |  | 2 | 2 | 16672150 | 1 | 0 | 369 | 0 | 0 | 0 | 0 | 0 | 0 | 0 | 0 | 0 | 0 | 0 | 0 | 0 | 0 | 0 | 0 | 0 | 0 | 0 | 0 | 0 | 0 | 0.0025 | 0 | 0 | 1 | 0
170 | 16671551 | 16672138 | 15247680 | 1 | 1 | 1 | 2 | 91.05.05-014 | ФСЭМ-2001, 91.05.05-014, приказ Минстроя России №1039/пр от 30.12.2016г. | Краны на автомобильном ходу, грузоподъемность 10 т | 1368 | 1011 | маш.-ч | маш.-ч | 1 | 0 | -1718674368 | 0.03 | 0 | 670.82 | 13.5 | 0 | 0 | 111.99 | 13.5 | 0 | 1 | 5.99 | 1 | 1 | 0 | 1 | 0 | 0 | 0 | 0.03 |  | 0 | 2 | 16672151 | 1 | 0 | 370 | 0 | 0 | 0 | 0 | 0 | 0 | 0 | 0 | 0 | 0 | 0 | 0 | 0 | 0 | 0 | 0 | 0 | 0 | 0 | 0 | 0 | 0 | 0.0015 | 670.82 | 111.99 | 5.99 | 0
170 | 16671551 | 16672138 | 15249073 | 1 | 1 | 1 | 2 | 91.14.02-001 | ФСЭМ-2001, 91.14.02-001, приказ Минстроя России №1039/пр от 30.12.2016г. | Автомобили бортовые, грузоподъемность до 5 т | 1368 | 1011 | маш.-ч | маш.-ч | 1 | 0 | 1372534845 | 0.02 | 0 | 393.6 | 11.6 | 0 | 0 | 65.71 | 11.6 | 0 | 1 | 5.99 | 1 | 1 | 0 | 1 | 0 | 0 | 0 | 0.02 |  | 0 | 2 | 16672152 | 1 | 0 | 371 | 0 | 0 | 0 | 0 | 0 | 0 | 0 | 0 | 0 | 0 | 0 | 0 | 0 | 0 | 0 | 0 | 0 | 0 | 0 | 0 | 0 | 0 | 0.001 | 393.6 | 65.71 | 5.99 | 0
170 | 16671551 | 16672138 | 15167588 | 1 | 1 | 1 | 3 | 01.7.06.05-0041 | ФССЦ-2001, 01.7.06.05-0041, приказ Минстроя России №1039/пр от 30.12.2016г. | Лента изоляционная прорезиненная односторонняя ширина 20 мм, толщина 0,25-0,35 мм | 1346 | 1009 | кг | кг | 1 | 0 | -1088866022 | 0.11 | 182.1 | 0 | 0 | 0 | 30.4 | 0 | 0 | 0 | 5.99 | 1 | 1 | 1 | 0 | 1 | 0 | 0 | 0 | 0.11 |  | 0 | 2 | 16672153 | 1 | 0 | 372 | 0 | 0 | 0 | 0 | 0 | 0 | 0 | 0 | 0 | 0 | 0 | 0 | 0 | 0 | 0 | 0 | 0 | 0 | 0 | 0 | 0 | 0 | 0.0055 | 182.1 | 30.4 | 5.99 | 0
170 | 16671551 | 16672138 | 15170074 | 1 | 1 | 1 | 3 | 01.7.15.07-0014 | ФССЦ-2001, 01.7.15.07-0014, приказ Минстроя России №1039/пр от 30.12.2016г. | Дюбели распорные полипропиленовые | 1355 | 1010 | 100 шт. | 100 шт. | 100 | 0 | 1794244060 | 1.02 | 515.14 | 0 | 0 | 0 | 86 | 0 | 0 | 0 | 5.99 | 1 | 1 | 1 | 0 | 1 | 0 | 0 | 0 | 1.02 |  | 0 | 2 | 16672154 | 1 | 0 | 373 | 0 | 0 | 0 | 0 | 0 | 0 | 0 | 0 | 0 | 0 | 0 | 0 | 0 | 0 | 0 | 0 | 0 | 0 | 0 | 0 | 0 | 0 | 0.051 | 515.14 | 86 | 5.99 | 0
170 | 16671551 | 16672138 | 15170434 | 1 | 1 | 1 | 3 | 01.7.15.14-0161 | ФССЦ-2001, 01.7.15.14-0161, приказ Минстроя России №1039/пр от 30.12.2016г. | Шурупы с полукруглой головкой 2,5х20 мм | 1348 | 1009 | т | т | 1000 | 0 | 797358079 | 0.00016 | 178502 | 0 | 0 | 0 | 29800 | 0 | 0 | 0 | 5.99 | 1 | 1 | 1 | 0 | 1 | 0 | 0 | 0 | 0.00016 |  | 0 | 2 | 16672155 | 1 | 0 | 374 | 0 | 0 | 0 | 0 | 0 | 0 | 0 | 0 | 0 | 0 | 0 | 0 | 0 | 0 | 0 | 0 | 0 | 0 | 0 | 0 | 0 | 0 | 8e-06 | 178502 | 29800 | 5.99 | 0
170 | 16671551 | 16672138 | 15170438 | 1 | 1 | 1 | 3 | 01.7.15.14-0165 | ФССЦ-2001, 01.7.15.14-0165, приказ Минстроя России №1039/пр от 30.12.2016г. | Шурупы с полукруглой головкой 4x40 мм | 1348 | 1009 | т | т | 1000 | 0 | -1755229539 | 0.0003 | 74455.7 | 0 | 0 | 0 | 12430 | 0 | 0 | 0 | 5.99 | 1 | 1 | 1 | 0 | 1 | 0 | 0 | 0 | 0.0003 |  | 0 | 2 | 16672156 | 1 | 0 | 375 | 0 | 0 | 0 | 0 | 0 | 0 | 0 | 0 | 0 | 0 | 0 | 0 | 0 | 0 | 0 | 0 | 0 | 0 | 0 | 0 | 0 | 0 | 1.5e-05 | 74455.7 | 12430 | 5.99 | 0
170 | 16671551 | 16672138 | 15220794 | 1 | 1 | 1 | 3 | 20.4.03.05-0006 | ФССЦ-2001, 20.4.03.05-0006, приказ Минстроя России №1039/пр от 30.12.2016г. | Розетка штепсельная двухместная для открытой проводки с заземляющими контактами и с монтажной пластиной серии "Москвичка", марка РА 10-831, белая | 1355 | 1010 | 100 шт. | 100 шт. | 100 | 0 | -1133157193 | 1 | 5548.6 | 0 | 0 | 0 | 926.31 | 0 | 0 | 0 | 5.99 | 1 | 1 | 1 | 0 | 0 | 0 | 0 | 0 | 1 |  | 0 | 1 | -1 | 0 | 0 |  | 0 | 0 | 0 | 0 | 0 | 0 | 0 | 0 | 0 | 0 | 0 | 0 | 0 | 0 | 0 | 0 | 0 | 0 | 0 | 0 | 0 | 0 | 0.05 | 5548.6 | 926.31 | 5.99 | 0
170 | 16671551 | 16672138 | 15164559 | 17 | 1 | 1 | 3 | 999-9950 |  | Вспомогательные ненормируемые материалы (2% от ОЗП) | 1374 | 1013 | РУБ | РУБ | 1 | 0 | -1731369543 | 6.86 | 1 | 0 | 0 | 0 | 1 | 0 | 0 | 0 | 1 | 1 | 1 | 1 | 0 | 1 | 0 | 0 | 0 | 6.86 |  | 0 | 2 | 16672157 | 1 | 0 | 376 | 0 | 0 | 0 | 0 | 0 | 0 | 0 | 0 | 0 | 0 | 0 | 0 | 0 | 0 | 0 | 0 | 0 | 0 | 0 | 0 | 0 | 0 | 0.343 | 1 | 1 | 1 | 0
173 | 16671550 | 16672159 | 15446300 | 1 | 1 | 1 | 1 | 1-100-42 |  | Рабочий среднего разряда 4.2 | 1191 | 1013 | чел.-ч. | чел.-ч. | 1 | 0 | 912892513 | 92.8 | 0 | 0 | 0 | 9.92 | 0 | 0 | 0 | 9.92 | 1 | 1 | 1 | 1 | 0 | 1 | 0 | 0 | 0 | 92.8 |  | 1 | 2 | 16672168 | 1 | 0 | 377 | 0 | 0 | 0 | 0 | 0 | 0 | 0 | 0 | 0 | 0 | 0 | 0 | 0 | 0 | 0 | 0 | 0 | 0 | 0 | 0 | 0 | 0 | 20.416 | 9.92 | 9.92 | 1 | 0
173 | 16671550 | 16672159 | 15430395 | 1 | 1 | 1 | 1 | 4-100-00 |  | Затраты труда машинистов | 1191 | 1013 | чел.-ч. | чел.-ч. | 1 | 0 | -1417349443 | 0.4 | 0 | 0 | 0 | 0 | 0 | 0 | 0 | 0 | 1 | 1 | 1 | 1 | 0 | 1 | 0 | 0 | 0 | 0.4 |  | 2 | 2 | 16672169 | 1 | 0 | 378 | 0 | 0 | 0 | 0 | 0 | 0 | 0 | 0 | 0 | 0 | 0 | 0 | 0 | 0 | 0 | 0 | 0 | 0 | 0 | 0 | 0 | 0 | 0.088 | 0 | 0 | 1 | 0
173 | 16671550 | 16672159 | 15247680 | 1 | 1 | 1 | 2 | 91.05.05-014 | ФСЭМ-2001, 91.05.05-014, приказ Минстроя России №1039/пр от 30.12.2016г. | Краны на автомобильном ходу, грузоподъемность 10 т | 1368 | 1011 | маш.-ч | маш.-ч | 1 | 0 | -1718674368 | 0.2 | 0 | 111.99 | 13.5 | 0 | 0 | 111.99 | 13.5 | 0 | 1 | 1 | 1 | 1 | 0 | 1 | 0 | 0 | 0 | 0.2 |  | 0 | 2 | 16672170 | 1 | 0 | 379 | 0 | 0 | 0 | 0 | 0 | 0 | 0 | 0 | 0 | 0 | 0 | 0 | 0 | 0 | 0 | 0 | 0 | 0 | 0 | 0 | 0 | 0 | 0.044 | 111.99 | 111.99 | 1 | 0
173 | 16671550 | 16672159 | 15249073 | 1 | 1 | 1 | 2 | 91.14.02-001 | ФСЭМ-2001, 91.14.02-001, приказ Минстроя России №1039/пр от 30.12.2016г. | Автомобили бортовые, грузоподъемность до 5 т | 1368 | 1011 | маш.-ч | маш.-ч | 1 | 0 | 1372534845 | 0.2 | 0 | 65.71 | 11.6 | 0 | 0 | 65.71 | 11.6 | 0 | 1 | 1 | 1 | 1 | 0 | 1 | 0 | 0 | 0 | 0.2 |  | 0 | 2 | 16672171 | 1 | 0 | 380 | 0 | 0 | 0 | 0 | 0 | 0 | 0 | 0 | 0 | 0 | 0 | 0 | 0 | 0 | 0 | 0 | 0 | 0 | 0 | 0 | 0 | 0 | 0.044 | 65.71 | 65.71 | 1 | 0
173 | 16671550 | 16672159 | 15171982 | 1 | 1 | 1 | 3 | 03.1.01.01-0002 | ФССЦ-2001, 03.1.01.01-0002, приказ Минстроя России №1039/пр от 30.12.2016г. | Гипсовые вяжущие, марка Г3 | 1348 | 1009 | т | т | 1000 | 0 | -1421715385 | 0.00315 | 729.98 | 0 | 0 | 0 | 729.98 | 0 | 0 | 0 | 1 | 1 | 1 | 1 | 0 | 1 | 0 | 0 | 0 | 0.00315 |  | 0 | 2 | 16672172 | 1 | 0 | 381 | 0 | 0 | 0 | 0 | 0 | 0 | 0 | 0 | 0 | 0 | 0 | 0 | 0 | 0 | 0 | 0 | 0 | 0 | 0 | 0 | 0 | 0 | 0.000693 | 729.98 | 729.98 | 1 | 0
173 | 16671550 | 16672159 | 0 | 0 | 1 | 1 | 3 | 20.3.03.04-0044 | ФССЦ-2001, 20.3.03.04-0044, приказ Минстроя России №1039/пр от 30.12.2016г. | Светильник люминесцентный потолочный PRO SPO -108 2400 люм 32 Вт (прим.) | 1354 | 1010 | шт. | шт. | 1 | 0 | -1979935088 | 100 | 340.37 | 0 | 0 | 0 | 340.37 | 0 | 0 | 0 | 1 | 1 | 1 | 1 | 0 | 0 | 0 | 0 | 0 | 100 |  | 0 | 1 | -1 | 0 | 0 |  | 0 | 0 | 0 | 0 | 0 | 0 | 0 | 0 | 0 | 0 | 0 | 0 | 0 | 0 | 0 | 0 | 0 | 0 | 0 | 0 | 0 | 0 | 22 | 340.37 | 340.37 | 1 | 0
173 | 16671550 | 16672159 | 15233312 | 1 | 1 | 1 | 3 | 24.3.01.01-0002 | ФССЦ-2001, 24.3.01.01-0002, приказ Минстроя России №1039/пр от 30.12.2016г. | Трубка полихлорвиниловая | 1346 | 1009 | кг | кг | 1 | 0 | 1584075688 | 2.8 | 35.7 | 0 | 0 | 0 | 35.7 | 0 | 0 | 0 | 1 | 1 | 1 | 1 | 0 | 1 | 0 | 0 | 0 | 2.8 |  | 0 | 2 | 16672173 | 1 | 0 | 382 | 0 | 0 | 0 | 0 | 0 | 0 | 0 | 0 | 0 | 0 | 0 | 0 | 0 | 0 | 0 | 0 | 0 | 0 | 0 | 0 | 0 | 0 | 0.616 | 35.7 | 35.7 | 1 | 0
173 | 16671550 | 16672159 | 15164559 | 17 | 1 | 1 | 3 | 999-9950 |  | Вспомогательные ненормируемые материалы (2% от ОЗП) | 1374 | 1013 | РУБ | РУБ | 1 | 0 | -1731369543 | 18.41 | 1 | 0 | 0 | 0 | 1 | 0 | 0 | 0 | 1 | 1 | 1 | 1 | 0 | 1 | 0 | 0 | 0 | 18.41 |  | 0 | 2 | 16672174 | 1 | 0 | 383 | 0 | 0 | 0 | 0 | 0 | 0 | 0 | 0 | 0 | 0 | 0 | 0 | 0 | 0 | 0 | 0 | 0 | 0 | 0 | 0 | 0 | 0 | 4.0502 | 1 | 1 | 1 | 0
174 | 16671551 | 16672159 | 15446300 | 1 | 1 | 1 | 1 | 1-100-42 |  | Рабочий среднего разряда 4.2 | 1191 | 1013 | чел.-ч. | чел.-ч. | 1 | 0 | 912892513 | 92.8 | 0 | 0 | 0 | 59.42 | 0 | 0 | 0 | 9.92 | 1 | 1 | 1 | 5.99 | 0 | 1 | 0 | 0 | 0 | 92.8 |  | 1 | 2 | 16672168 | 1 | 0 | 384 | 0 | 0 | 0 | 0 | 0 | 0 | 0 | 0 | 0 | 0 | 0 | 0 | 0 | 0 | 0 | 0 | 0 | 0 | 0 | 0 | 0 | 0 | 20.416 | 59.42 | 9.92 | 5.99 | 0
174 | 16671551 | 16672159 | 15430395 | 1 | 1 | 1 | 1 | 4-100-00 |  | Затраты труда машинистов | 1191 | 1013 | чел.-ч. | чел.-ч. | 1 | 0 | -1417349443 | 0.4 | 0 | 0 | 0 | 0 | 0 | 0 | 0 | 0 | 1 | 1 | 5.99 | 1 | 0 | 1 | 0 | 0 | 0 | 0.4 |  | 2 | 2 | 16672169 | 1 | 0 | 385 | 0 | 0 | 0 | 0 | 0 | 0 | 0 | 0 | 0 | 0 | 0 | 0 | 0 | 0 | 0 | 0 | 0 | 0 | 0 | 0 | 0 | 0 | 0.088 | 0 | 0 | 1 | 0
174 | 16671551 | 16672159 | 15247680 | 1 | 1 | 1 | 2 | 91.05.05-014 | ФСЭМ-2001, 91.05.05-014, приказ Минстроя России №1039/пр от 30.12.2016г. | Краны на автомобильном ходу, грузоподъемность 10 т | 1368 | 1011 | маш.-ч | маш.-ч | 1 | 0 | -1718674368 | 0.2 | 0 | 670.82 | 13.5 | 0 | 0 | 111.99 | 13.5 | 0 | 1 | 5.99 | 1 | 1 | 0 | 1 | 0 | 0 | 0 | 0.2 |  | 0 | 2 | 16672170 | 1 | 0 | 386 | 0 | 0 | 0 | 0 | 0 | 0 | 0 | 0 | 0 | 0 | 0 | 0 | 0 | 0 | 0 | 0 | 0 | 0 | 0 | 0 | 0 | 0 | 0.044 | 670.82 | 111.99 | 5.99 | 0
174 | 16671551 | 16672159 | 15249073 | 1 | 1 | 1 | 2 | 91.14.02-001 | ФСЭМ-2001, 91.14.02-001, приказ Минстроя России №1039/пр от 30.12.2016г. | Автомобили бортовые, грузоподъемность до 5 т | 1368 | 1011 | маш.-ч | маш.-ч | 1 | 0 | 1372534845 | 0.2 | 0 | 393.6 | 11.6 | 0 | 0 | 65.71 | 11.6 | 0 | 1 | 5.99 | 1 | 1 | 0 | 1 | 0 | 0 | 0 | 0.2 |  | 0 | 2 | 16672171 | 1 | 0 | 387 | 0 | 0 | 0 | 0 | 0 | 0 | 0 | 0 | 0 | 0 | 0 | 0 | 0 | 0 | 0 | 0 | 0 | 0 | 0 | 0 | 0 | 0 | 0.044 | 393.6 | 65.71 | 5.99 | 0
174 | 16671551 | 16672159 | 15171982 | 1 | 1 | 1 | 3 | 03.1.01.01-0002 | ФССЦ-2001, 03.1.01.01-0002, приказ Минстроя России №1039/пр от 30.12.2016г. | Гипсовые вяжущие, марка Г3 | 1348 | 1009 | т | т | 1000 | 0 | -1421715385 | 0.00315 | 4372.58 | 0 | 0 | 0 | 729.98 | 0 | 0 | 0 | 5.99 | 1 | 1 | 1 | 0 | 1 | 0 | 0 | 0 | 0.00315 |  | 0 | 2 | 16672172 | 1 | 0 | 388 | 0 | 0 | 0 | 0 | 0 | 0 | 0 | 0 | 0 | 0 | 0 | 0 | 0 | 0 | 0 | 0 | 0 | 0 | 0 | 0 | 0 | 0 | 0.000693 | 4372.58 | 729.98 | 5.99 | 0
174 | 16671551 | 16672159 | 0 | 0 | 1 | 1 | 3 | 20.3.03.04-0044 | ФССЦ-2001, 20.3.03.04-0044, приказ Минстроя России №1039/пр от 30.12.2016г. | Светильник люминесцентный потолочный PRO SPO -108 2400 люм 32 Вт (прим.) | 1354 | 1010 | шт. | шт. | 1 | 0 | -1979935088 | 100 | 2038.82 | 0 | 0 | 0 | 340.37 | 0 | 0 | 0 | 5.99 | 1 | 1 | 1 | 0 | 0 | 0 | 0 | 0 | 100 |  | 0 | 1 | -1 | 0 | 0 |  | 0 | 0 | 0 | 0 | 0 | 0 | 0 | 0 | 0 | 0 | 0 | 0 | 0 | 0 | 0 | 0 | 0 | 0 | 0 | 0 | 0 | 0 | 22 | 2038.82 | 340.37 | 5.99 | 0
174 | 16671551 | 16672159 | 15233312 | 1 | 1 | 1 | 3 | 24.3.01.01-0002 | ФССЦ-2001, 24.3.01.01-0002, приказ Минстроя России №1039/пр от 30.12.2016г. | Трубка полихлорвиниловая | 1346 | 1009 | кг | кг | 1 | 0 | 1584075688 | 2.8 | 213.84 | 0 | 0 | 0 | 35.7 | 0 | 0 | 0 | 5.99 | 1 | 1 | 1 | 0 | 1 | 0 | 0 | 0 | 2.8 |  | 0 | 2 | 16672173 | 1 | 0 | 389 | 0 | 0 | 0 | 0 | 0 | 0 | 0 | 0 | 0 | 0 | 0 | 0 | 0 | 0 | 0 | 0 | 0 | 0 | 0 | 0 | 0 | 0 | 0.616 | 213.84 | 35.7 | 5.99 | 0
174 | 16671551 | 16672159 | 15164559 | 17 | 1 | 1 | 3 | 999-9950 |  | Вспомогательные ненормируемые материалы (2% от ОЗП) | 1374 | 1013 | РУБ | РУБ | 1 | 0 | -1731369543 | 18.41 | 1 | 0 | 0 | 0 | 1 | 0 | 0 | 0 | 1 | 1 | 1 | 1 | 0 | 1 | 0 | 0 | 0 | 18.41 |  | 0 | 2 | 16672174 | 1 | 0 | 390 | 0 | 0 | 0 | 0 | 0 | 0 | 0 | 0 | 0 | 0 | 0 | 0 | 0 | 0 | 0 | 0 | 0 | 0 | 0 | 0 | 0 | 0 | 4.0502 | 1 | 1 | 1 | 0
177 | 16671550 | 16672176 | 15446300 | 1 | 1 | 1 | 1 | 1-100-42 |  | Рабочий среднего разряда 4.2 | 1191 | 1013 | чел.-ч. | чел.-ч. | 1 | 0 | 912892513 | 316.8 | 0 | 0 | 0 | 9.92 | 0 | 0 | 0 | 9.92 | 1 | 1 | 1 | 1 | 0 | 1 | 0 | 0 | 0 | 316.8 |  | 1 | 2 | 16672192 | 1 | 0 | 391 | 0 | 0 | 0 | 0 | 0 | 0 | 0 | 0 | 0 | 0 | 0 | 0 | 0 | 0 | 0 | 0 | 0 | 0 | 0 | 0 | 0 | 0 | 25.344 | 9.92 | 9.92 | 1 | 0
177 | 16671550 | 16672176 | 15430395 | 1 | 1 | 1 | 1 | 4-100-00 |  | Затраты труда машинистов | 1191 | 1013 | чел.-ч. | чел.-ч. | 1 | 0 | -1417349443 | 2.4 | 0 | 0 | 0 | 0 | 0 | 0 | 0 | 0 | 1 | 1 | 1 | 1 | 0 | 1 | 0 | 0 | 0 | 2.4 |  | 2 | 2 | 16672193 | 1 | 0 | 392 | 0 | 0 | 0 | 0 | 0 | 0 | 0 | 0 | 0 | 0 | 0 | 0 | 0 | 0 | 0 | 0 | 0 | 0 | 0 | 0 | 0 | 0 | 0.192 | 0 | 0 | 1 | 0
177 | 16671550 | 16672176 | 15247680 | 1 | 1 | 1 | 2 | 91.05.05-014 | ФСЭМ-2001, 91.05.05-014, приказ Минстроя России №1039/пр от 30.12.2016г. | Краны на автомобильном ходу, грузоподъемность 10 т | 1368 | 1011 | маш.-ч | маш.-ч | 1 | 0 | -1718674368 | 1.2 | 0 | 111.99 | 13.5 | 0 | 0 | 111.99 | 13.5 | 0 | 1 | 1 | 1 | 1 | 0 | 1 | 0 | 0 | 0 | 1.2 |  | 0 | 2 | 16672194 | 1 | 0 | 393 | 0 | 0 | 0 | 0 | 0 | 0 | 0 | 0 | 0 | 0 | 0 | 0 | 0 | 0 | 0 | 0 | 0 | 0 | 0 | 0 | 0 | 0 | 0.096 | 111.99 | 111.99 | 1 | 0
177 | 16671550 | 16672176 | 15249073 | 1 | 1 | 1 | 2 | 91.14.02-001 | ФСЭМ-2001, 91.14.02-001, приказ Минстроя России №1039/пр от 30.12.2016г. | Автомобили бортовые, грузоподъемность до 5 т | 1368 | 1011 | маш.-ч | маш.-ч | 1 | 0 | 1372534845 | 1.2 | 0 | 65.71 | 11.6 | 0 | 0 | 65.71 | 11.6 | 0 | 1 | 1 | 1 | 1 | 0 | 1 | 0 | 0 | 0 | 1.2 |  | 0 | 2 | 16672195 | 1 | 0 | 394 | 0 | 0 | 0 | 0 | 0 | 0 | 0 | 0 | 0 | 0 | 0 | 0 | 0 | 0 | 0 | 0 | 0 | 0 | 0 | 0 | 0 | 0 | 0.096 | 65.71 | 65.71 | 1 | 0
177 | 16671550 | 16672176 | 15249377 | 1 | 1 | 1 | 2 | 91.17.04-233 | ФСЭМ-2001, 91.17.04-233, приказ Минстроя России №1039/пр от 30.12.2016г. | Установки для сварки ручной дуговой (постоянного тока) | 1368 | 1011 | маш.-ч | маш.-ч | 1 | 0 | -353815937 | 1.14 | 0 | 8.1 | 0 | 0 | 0 | 8.1 | 0 | 0 | 1 | 1 | 1 | 1 | 0 | 1 | 0 | 0 | 0 | 1.14 |  | 0 | 2 | 16672196 | 1 | 0 | 395 | 0 | 0 | 0 | 0 | 0 | 0 | 0 | 0 | 0 | 0 | 0 | 0 | 0 | 0 | 0 | 0 | 0 | 0 | 0 | 0 | 0 | 0 | 0.0912 | 8.1 | 8.1 | 1 | 0
177 | 16671550 | 16672176 | 15250106 | 1 | 1 | 1 | 2 | 91.21.19-031 | ФСЭМ-2001, 91.21.19-031, приказ Минстроя России №1039/пр от 30.12.2016г. | Станок сверлильный | 1368 | 1011 | маш.-ч | маш.-ч | 1 | 0 | 917395980 | 0.7 | 0 | 2.36 | 0 | 0 | 0 | 2.36 | 0 | 0 | 1 | 1 | 1 | 1 | 0 | 1 | 0 | 0 | 0 | 0.7 |  | 0 | 2 | 16672197 | 1 | 0 | 396 | 0 | 0 | 0 | 0 | 0 | 0 | 0 | 0 | 0 | 0 | 0 | 0 | 0 | 0 | 0 | 0 | 0 | 0 | 0 | 0 | 0 | 0 | 0.056 | 2.36 | 2.36 | 1 | 0
177 | 16671550 | 16672176 | 15167588 | 1 | 1 | 1 | 3 | 01.7.06.05-0041 | ФССЦ-2001, 01.7.06.05-0041, приказ Минстроя России №1039/пр от 30.12.2016г. | Лента изоляционная прорезиненная односторонняя ширина 20 мм, толщина 0,25-0,35 мм | 1346 | 1009 | кг | кг | 1 | 0 | -1088866022 | 0.42 | 30.4 | 0 | 0 | 0 | 30.4 | 0 | 0 | 0 | 1 | 1 | 1 | 1 | 0 | 1 | 0 | 0 | 0 | 0.42 |  | 0 | 2 | 16672198 | 1 | 0 | 397 | 0 | 0 | 0 | 0 | 0 | 0 | 0 | 0 | 0 | 0 | 0 | 0 | 0 | 0 | 0 | 0 | 0 | 0 | 0 | 0 | 0 | 0 | 0.0336 | 30.4 | 30.4 | 1 | 0
177 | 16671550 | 16672176 | 15167600 | 1 | 1 | 1 | 3 | 01.7.06.07-0001 | ФССЦ-2001, 01.7.06.07-0001, приказ Минстроя России №1039/пр от 30.12.2016г. | Лента К226 | 1308 | 1003 | 100 м | 100 м | 100 | 0 | 568244124 | 0.1 | 120 | 0 | 0 | 0 | 120 | 0 | 0 | 0 | 1 | 1 | 1 | 1 | 0 | 1 | 0 | 0 | 0 | 0.1 |  | 0 | 2 | 16672199 | 1 | 0 | 398 | 0 | 0 | 0 | 0 | 0 | 0 | 0 | 0 | 0 | 0 | 0 | 0 | 0 | 0 | 0 | 0 | 0 | 0 | 0 | 0 | 0 | 0 | 0.008 | 120 | 120 | 1 | 0
177 | 16671550 | 16672176 | 15168752 | 1 | 1 | 1 | 3 | 01.7.11.07-0034 | ФССЦ-2001, 01.7.11.07-0034, приказ Минстроя России №1039/пр от 30.12.2016г. | Электроды диаметром 4 мм Э42А | 1346 | 1009 | кг | кг | 1 | 0 | 586013393 | 2.1 | 10.57 | 0 | 0 | 0 | 10.57 | 0 | 0 | 0 | 1 | 1 | 1 | 1 | 0 | 1 | 0 | 0 | 0 | 2.1 |  | 0 | 2 | 16672200 | 1 | 0 | 399 | 0 | 0 | 0 | 0 | 0 | 0 | 0 | 0 | 0 | 0 | 0 | 0 | 0 | 0 | 0 | 0 | 0 | 0 | 0 | 0 | 0 | 0 | 0.168 | 10.57 | 10.57 | 1 | 0
177 | 16671550 | 16672176 | 15169942 | 1 | 1 | 1 | 3 | 01.7.15.03-0042 | ФССЦ-2001, 01.7.15.03-0042, приказ Минстроя России №1039/пр от 30.12.2016г. | Болты с гайками и шайбами строительные | 1346 | 1009 | кг | кг | 1 | 0 | 103900845 | 10.4 | 9.04 | 0 | 0 | 0 | 9.04 | 0 | 0 | 0 | 1 | 1 | 1 | 1 | 0 | 1 | 0 | 0 | 0 | 10.4 |  | 0 | 2 | 16672201 | 1 | 0 | 400 | 0 | 0 | 0 | 0 | 0 | 0 | 0 | 0 | 0 | 0 | 0 | 0 | 0 | 0 | 0 | 0 | 0 | 0 | 0 | 0 | 0 | 0 | 0.832 | 9.04 | 9.04 | 1 | 0
177 | 16671550 | 16672176 | 15173387 | 1 | 1 | 1 | 3 | 04.3.02.14-0101 | ФССЦ-2001, 04.3.02.14-0101, приказ Минстроя России №1039/пр от 30.12.2016г. | Смеси сухие известково-карбонатные штукатурные | 1348 | 1009 | т | т | 1000 | 0 | 129706501 | 0.005 | 1470 | 0 | 0 | 0 | 1470 | 0 | 0 | 0 | 1 | 1 | 1 | 1 | 0 | 1 | 0 | 0 | 0 | 0.005 |  | 0 | 2 | 16672202 | 1 | 0 | 401 | 0 | 0 | 0 | 0 | 0 | 0 | 0 | 0 | 0 | 0 | 0 | 0 | 0 | 0 | 0 | 0 | 0 | 0 | 0 | 0 | 0 | 0 | 0.0004 | 1470 | 1470 | 1 | 0
177 | 16671550 | 16672176 | 15191211 | 1 | 1 | 1 | 3 | 08.3.04.02-0092 | ФССЦ-2001, 08.3.04.02-0092, приказ Минстроя России №1039/пр от 30.12.2016г. | Сталь круглая углеродистая обыкновенного качества марки ВСт3пс5-1 диаметром 10 мм | 1348 | 1009 | т | т | 1000 | 0 | -2055000017 | 0.56 | 5230.01 | 0 | 0 | 0 | 5230.01 | 0 | 0 | 0 | 1 | 1 | 1 | 1 | 0 | 1 | 0 | 0 | 0 | 0.56 |  | 0 | 2 | 16672203 | 1 | 0 | 402 | 0 | 0 | 0 | 0 | 0 | 0 | 0 | 0 | 0 | 0 | 0 | 0 | 0 | 0 | 0 | 0 | 0 | 0 | 0 | 0 | 0 | 0 | 0.0448 | 5230.01 | 5230.01 | 1 | 0
177 | 16671550 | 16672176 | 15203834 | 1 | 1 | 1 | 3 | 14.4.02.09-0001 | ФССЦ-2001, 14.4.02.09-0001, приказ Минстроя России №1039/пр от 30.12.2016г. | Краска | 1346 | 1009 | кг | кг | 1 | 0 | 210558753 | 3 | 28.6 | 0 | 0 | 0 | 28.6 | 0 | 0 | 0 | 1 | 1 | 1 | 1 | 0 | 1 | 0 | 0 | 0 | 3 |  | 0 | 2 | 16672204 | 1 | 0 | 403 | 0 | 0 | 0 | 0 | 0 | 0 | 0 | 0 | 0 | 0 | 0 | 0 | 0 | 0 | 0 | 0 | 0 | 0 | 0 | 0 | 0 | 0 | 0.24 | 28.6 | 28.6 | 1 | 0
177 | 16671550 | 16672176 | 0 | 0 | 1 | 1 | 3 | 20.3.03.04-0066 | ФССЦ-2001, 20.3.03.04-0066, приказ Минстроя России №1039/пр от 30.12.2016г. | Светильник светодиодный TL-ЭКО 40 PR Scool мощность 39 Вт, Лм 4 715 (прим.) | 1354 | 1010 | шт. | шт. | 1 | 0 | 1436613956 | 100 | 411.1 | 0 | 0 | 0 | 411.1 | 0 | 0 | 0 | 1 | 1 | 1 | 1 | 0 | 0 | 0 | 0 | 0 | 100 |  | 0 | 1 | -1 | 0 | 0 |  | 0 | 0 | 0 | 0 | 0 | 0 | 0 | 0 | 0 | 0 | 0 | 0 | 0 | 0 | 0 | 0 | 0 | 0 | 0 | 0 | 0 | 0 | 8 | 411.1 | 411.1 | 1 | 0
177 | 16671550 | 16672176 | 15164559 | 17 | 1 | 1 | 3 | 999-9950 |  | Вспомогательные ненормируемые материалы (2% от ОЗП) | 1374 | 1013 | РУБ | РУБ | 1 | 0 | -1731369543 | 62.85 | 1 | 0 | 0 | 0 | 1 | 0 | 0 | 0 | 1 | 1 | 1 | 1 | 0 | 1 | 0 | 0 | 0 | 62.85 |  | 0 | 2 | 16672205 | 1 | 0 | 404 | 0 | 0 | 0 | 0 | 0 | 0 | 0 | 0 | 0 | 0 | 0 | 0 | 0 | 0 | 0 | 0 | 0 | 0 | 0 | 0 | 0 | 0 | 5.028 | 1 | 1 | 1 | 0
178 | 16671551 | 16672176 | 15446300 | 1 | 1 | 1 | 1 | 1-100-42 |  | Рабочий среднего разряда 4.2 | 1191 | 1013 | чел.-ч. | чел.-ч. | 1 | 0 | 912892513 | 316.8 | 0 | 0 | 0 | 59.42 | 0 | 0 | 0 | 9.92 | 1 | 1 | 1 | 5.99 | 0 | 1 | 0 | 0 | 0 | 316.8 |  | 1 | 2 | 16672192 | 1 | 0 | 405 | 0 | 0 | 0 | 0 | 0 | 0 | 0 | 0 | 0 | 0 | 0 | 0 | 0 | 0 | 0 | 0 | 0 | 0 | 0 | 0 | 0 | 0 | 25.344 | 59.42 | 9.92 | 5.99 | 0
178 | 16671551 | 16672176 | 15430395 | 1 | 1 | 1 | 1 | 4-100-00 |  | Затраты труда машинистов | 1191 | 1013 | чел.-ч. | чел.-ч. | 1 | 0 | -1417349443 | 2.4 | 0 | 0 | 0 | 0 | 0 | 0 | 0 | 0 | 1 | 1 | 5.99 | 1 | 0 | 1 | 0 | 0 | 0 | 2.4 |  | 2 | 2 | 16672193 | 1 | 0 | 406 | 0 | 0 | 0 | 0 | 0 | 0 | 0 | 0 | 0 | 0 | 0 | 0 | 0 | 0 | 0 | 0 | 0 | 0 | 0 | 0 | 0 | 0 | 0.192 | 0 | 0 | 1 | 0
178 | 16671551 | 16672176 | 15247680 | 1 | 1 | 1 | 2 | 91.05.05-014 | ФСЭМ-2001, 91.05.05-014, приказ Минстроя России №1039/пр от 30.12.2016г. | Краны на автомобильном ходу, грузоподъемность 10 т | 1368 | 1011 | маш.-ч | маш.-ч | 1 | 0 | -1718674368 | 1.2 | 0 | 670.82 | 13.5 | 0 | 0 | 111.99 | 13.5 | 0 | 1 | 5.99 | 1 | 1 | 0 | 1 | 0 | 0 | 0 | 1.2 |  | 0 | 2 | 16672194 | 1 | 0 | 407 | 0 | 0 | 0 | 0 | 0 | 0 | 0 | 0 | 0 | 0 | 0 | 0 | 0 | 0 | 0 | 0 | 0 | 0 | 0 | 0 | 0 | 0 | 0.096 | 670.82 | 111.99 | 5.99 | 0
178 | 16671551 | 16672176 | 15249073 | 1 | 1 | 1 | 2 | 91.14.02-001 | ФСЭМ-2001, 91.14.02-001, приказ Минстроя России №1039/пр от 30.12.2016г. | Автомобили бортовые, грузоподъемность до 5 т | 1368 | 1011 | маш.-ч | маш.-ч | 1 | 0 | 1372534845 | 1.2 | 0 | 393.6 | 11.6 | 0 | 0 | 65.71 | 11.6 | 0 | 1 | 5.99 | 1 | 1 | 0 | 1 | 0 | 0 | 0 | 1.2 |  | 0 | 2 | 16672195 | 1 | 0 | 408 | 0 | 0 | 0 | 0 | 0 | 0 | 0 | 0 | 0 | 0 | 0 | 0 | 0 | 0 | 0 | 0 | 0 | 0 | 0 | 0 | 0 | 0 | 0.096 | 393.6 | 65.71 | 5.99 | 0
178 | 16671551 | 16672176 | 15249377 | 1 | 1 | 1 | 2 | 91.17.04-233 | ФСЭМ-2001, 91.17.04-233, приказ Минстроя России №1039/пр от 30.12.2016г. | Установки для сварки ручной дуговой (постоянного тока) | 1368 | 1011 | маш.-ч | маш.-ч | 1 | 0 | -353815937 | 1.14 | 0 | 48.52 | 0 | 0 | 0 | 8.1 | 0 | 0 | 1 | 5.99 | 1 | 1 | 0 | 1 | 0 | 0 | 0 | 1.14 |  | 0 | 2 | 16672196 | 1 | 0 | 409 | 0 | 0 | 0 | 0 | 0 | 0 | 0 | 0 | 0 | 0 | 0 | 0 | 0 | 0 | 0 | 0 | 0 | 0 | 0 | 0 | 0 | 0 | 0.0912 | 48.52 | 8.1 | 5.99 | 0
178 | 16671551 | 16672176 | 15250106 | 1 | 1 | 1 | 2 | 91.21.19-031 | ФСЭМ-2001, 91.21.19-031, приказ Минстроя России №1039/пр от 30.12.2016г. | Станок сверлильный | 1368 | 1011 | маш.-ч | маш.-ч | 1 | 0 | 917395980 | 0.7 | 0 | 14.14 | 0 | 0 | 0 | 2.36 | 0 | 0 | 1 | 5.99 | 1 | 1 | 0 | 1 | 0 | 0 | 0 | 0.7 |  | 0 | 2 | 16672197 | 1 | 0 | 410 | 0 | 0 | 0 | 0 | 0 | 0 | 0 | 0 | 0 | 0 | 0 | 0 | 0 | 0 | 0 | 0 | 0 | 0 | 0 | 0 | 0 | 0 | 0.056 | 14.14 | 2.36 | 5.99 | 0
178 | 16671551 | 16672176 | 15167588 | 1 | 1 | 1 | 3 | 01.7.06.05-0041 | ФССЦ-2001, 01.7.06.05-0041, приказ Минстроя России №1039/пр от 30.12.2016г. | Лента изоляционная прорезиненная односторонняя ширина 20 мм, толщина 0,25-0,35 мм | 1346 | 1009 | кг | кг | 1 | 0 | -1088866022 | 0.42 | 182.1 | 0 | 0 | 0 | 30.4 | 0 | 0 | 0 | 5.99 | 1 | 1 | 1 | 0 | 1 | 0 | 0 | 0 | 0.42 |  | 0 | 2 | 16672198 | 1 | 0 | 411 | 0 | 0 | 0 | 0 | 0 | 0 | 0 | 0 | 0 | 0 | 0 | 0 | 0 | 0 | 0 | 0 | 0 | 0 | 0 | 0 | 0 | 0 | 0.0336 | 182.1 | 30.4 | 5.99 | 0
178 | 16671551 | 16672176 | 15167600 | 1 | 1 | 1 | 3 | 01.7.06.07-0001 | ФССЦ-2001, 01.7.06.07-0001, приказ Минстроя России №1039/пр от 30.12.2016г. | Лента К226 | 1308 | 1003 | 100 м | 100 м | 100 | 0 | 568244124 | 0.1 | 718.8 | 0 | 0 | 0 | 120 | 0 | 0 | 0 | 5.99 | 1 | 1 | 1 | 0 | 1 | 0 | 0 | 0 | 0.1 |  | 0 | 2 | 16672199 | 1 | 0 | 412 | 0 | 0 | 0 | 0 | 0 | 0 | 0 | 0 | 0 | 0 | 0 | 0 | 0 | 0 | 0 | 0 | 0 | 0 | 0 | 0 | 0 | 0 | 0.008 | 718.8 | 120 | 5.99 | 0
178 | 16671551 | 16672176 | 15168752 | 1 | 1 | 1 | 3 | 01.7.11.07-0034 | ФССЦ-2001, 01.7.11.07-0034, приказ Минстроя России №1039/пр от 30.12.2016г. | Электроды диаметром 4 мм Э42А | 1346 | 1009 | кг | кг | 1 | 0 | 586013393 | 2.1 | 63.31 | 0 | 0 | 0 | 10.57 | 0 | 0 | 0 | 5.99 | 1 | 1 | 1 | 0 | 1 | 0 | 0 | 0 | 2.1 |  | 0 | 2 | 16672200 | 1 | 0 | 413 | 0 | 0 | 0 | 0 | 0 | 0 | 0 | 0 | 0 | 0 | 0 | 0 | 0 | 0 | 0 | 0 | 0 | 0 | 0 | 0 | 0 | 0 | 0.168 | 63.31 | 10.57 | 5.99 | 0
178 | 16671551 | 16672176 | 15169942 | 1 | 1 | 1 | 3 | 01.7.15.03-0042 | ФССЦ-2001, 01.7.15.03-0042, приказ Минстроя России №1039/пр от 30.12.2016г. | Болты с гайками и шайбами строительные | 1346 | 1009 | кг | кг | 1 | 0 | 103900845 | 10.4 | 54.15 | 0 | 0 | 0 | 9.04 | 0 | 0 | 0 | 5.99 | 1 | 1 | 1 | 0 | 1 | 0 | 0 | 0 | 10.4 |  | 0 | 2 | 16672201 | 1 | 0 | 414 | 0 | 0 | 0 | 0 | 0 | 0 | 0 | 0 | 0 | 0 | 0 | 0 | 0 | 0 | 0 | 0 | 0 | 0 | 0 | 0 | 0 | 0 | 0.832 | 54.15 | 9.04 | 5.99 | 0
178 | 16671551 | 16672176 | 15173387 | 1 | 1 | 1 | 3 | 04.3.02.14-0101 | ФССЦ-2001, 04.3.02.14-0101, приказ Минстроя России №1039/пр от 30.12.2016г. | Смеси сухие известково-карбонатные штукатурные | 1348 | 1009 | т | т | 1000 | 0 | 129706501 | 0.005 | 8805.3 | 0 | 0 | 0 | 1470 | 0 | 0 | 0 | 5.99 | 1 | 1 | 1 | 0 | 1 | 0 | 0 | 0 | 0.005 |  | 0 | 2 | 16672202 | 1 | 0 | 415 | 0 | 0 | 0 | 0 | 0 | 0 | 0 | 0 | 0 | 0 | 0 | 0 | 0 | 0 | 0 | 0 | 0 | 0 | 0 | 0 | 0 | 0 | 0.0004 | 8805.3 | 1470 | 5.99 | 0
178 | 16671551 | 16672176 | 15191211 | 1 | 1 | 1 | 3 | 08.3.04.02-0092 | ФССЦ-2001, 08.3.04.02-0092, приказ Минстроя России №1039/пр от 30.12.2016г. | Сталь круглая углеродистая обыкновенного качества марки ВСт3пс5-1 диаметром 10 мм | 1348 | 1009 | т | т | 1000 | 0 | -2055000017 | 0.56 | 31327.76 | 0 | 0 | 0 | 5230.01 | 0 | 0 | 0 | 5.99 | 1 | 1 | 1 | 0 | 1 | 0 | 0 | 0 | 0.56 |  | 0 | 2 | 16672203 | 1 | 0 | 416 | 0 | 0 | 0 | 0 | 0 | 0 | 0 | 0 | 0 | 0 | 0 | 0 | 0 | 0 | 0 | 0 | 0 | 0 | 0 | 0 | 0 | 0 | 0.0448 | 31327.76 | 5230.01 | 5.99 | 0
178 | 16671551 | 16672176 | 15203834 | 1 | 1 | 1 | 3 | 14.4.02.09-0001 | ФССЦ-2001, 14.4.02.09-0001, приказ Минстроя России №1039/пр от 30.12.2016г. | Краска | 1346 | 1009 | кг | кг | 1 | 0 | 210558753 | 3 | 171.31 | 0 | 0 | 0 | 28.6 | 0 | 0 | 0 | 5.99 | 1 | 1 | 1 | 0 | 1 | 0 | 0 | 0 | 3 |  | 0 | 2 | 16672204 | 1 | 0 | 417 | 0 | 0 | 0 | 0 | 0 | 0 | 0 | 0 | 0 | 0 | 0 | 0 | 0 | 0 | 0 | 0 | 0 | 0 | 0 | 0 | 0 | 0 | 0.24 | 171.31 | 28.6 | 5.99 | 0
178 | 16671551 | 16672176 | 0 | 0 | 1 | 1 | 3 | 20.3.03.04-0066 | ФССЦ-2001, 20.3.03.04-0066, приказ Минстроя России №1039/пр от 30.12.2016г. | Светильник светодиодный TL-ЭКО 40 PR Scool мощность 39 Вт, Лм 4 715 (прим.) | 1354 | 1010 | шт. | шт. | 1 | 0 | 1436613956 | 100 | 2462.49 | 0 | 0 | 0 | 411.1 | 0 | 0 | 0 | 5.99 | 1 | 1 | 1 | 0 | 0 | 0 | 0 | 0 | 100 |  | 0 | 1 | -1 | 0 | 0 |  | 0 | 0 | 0 | 0 | 0 | 0 | 0 | 0 | 0 | 0 | 0 | 0 | 0 | 0 | 0 | 0 | 0 | 0 | 0 | 0 | 0 | 0 | 8 | 2462.49 | 411.1 | 5.99 | 0
178 | 16671551 | 16672176 | 15164559 | 17 | 1 | 1 | 3 | 999-9950 |  | Вспомогательные ненормируемые материалы (2% от ОЗП) | 1374 | 1013 | РУБ | РУБ | 1 | 0 | -1731369543 | 62.85 | 1 | 0 | 0 | 0 | 1 | 0 | 0 | 0 | 1 | 1 | 1 | 1 | 0 | 1 | 0 | 0 | 0 | 62.85 |  | 0 | 2 | 16672205 | 1 | 0 | 418 | 0 | 0 | 0 | 0 | 0 | 0 | 0 | 0 | 0 | 0 | 0 | 0 | 0 | 0 | 0 | 0 | 0 | 0 | 0 | 0 | 0 | 0 | 5.028 | 1 | 1 | 1 | 0

## EtalonRes
28 | 16671729 | 16671725 | 15433667 | 1 | 1 | 1 | 1 | 1-100-24 |  | Рабочий среднего разряда 2.4 | 1191 | 1013 | чел.-ч. | чел.-ч. | 1 | 188.54 | 0 | 0 | 0 | 8.09 | 0 | 1 | 1 |  | 188.54 | 2 | 16671726 | 1 | 0 | 0 | 0 | 0 | 0 | 0 | 0 | 0
28 | 16671730 | 16671725 | 15430395 | 1 | 1 | 1 | 1 | 4-100-00 |  | Затраты труда машинистов | 1191 | 1013 | чел.-ч. | чел.-ч. | 1 | 7.74 | 0 | 0 | 0 | 0 | 0 | 1 | 2 |  | 7.74 | 2 | 16671727 | 2 | 0 | 0 | 0 | 0 | 0 | 0 | 0 | 0
28 | 16671731 | 16671725 | 15247974 | 1 | 1 | 1 | 2 | 91.06.06-048 | ФСЭМ-2001, 91.06.06-048, приказ Минстроя России №1039/пр от 30.12.2016г. | Подъемники одномачтовые, грузоподъемность до 500 кг, высота подъема 45 м | 1368 | 1011 | маш.-ч | маш.-ч | 1 | 7.74 | 0 | 31.26 | 13.5 | 0 | 0 | 1 | 0 |  | 7.74 | 2 | 16671728 | 3 | 0 | 0 | 0 | 0 | 0 | 0 | 0 | 0
29 | 16671729 | 16671725 | 15433667 | 1 | 1 | 1 | 1 | 1-100-24 |  | Рабочий среднего разряда 2.4 | 1191 | 1013 | чел.-ч. | чел.-ч. | 1 | 188.54 | 0 | 0 | 0 | 8.09 | 0 | 1 | 1 |  | 188.54 | 2 | 16671726 | 4 | 0 | 0 | 0 | 0 | 0 | 0 | 0 | 0
29 | 16671730 | 16671725 | 15430395 | 1 | 1 | 1 | 1 | 4-100-00 |  | Затраты труда машинистов | 1191 | 1013 | чел.-ч. | чел.-ч. | 1 | 7.74 | 0 | 0 | 0 | 0 | 0 | 1 | 2 |  | 7.74 | 2 | 16671727 | 5 | 0 | 0 | 0 | 0 | 0 | 0 | 0 | 0
29 | 16671731 | 16671725 | 15247974 | 1 | 1 | 1 | 2 | 91.06.06-048 | ФСЭМ-2001, 91.06.06-048, приказ Минстроя России №1039/пр от 30.12.2016г. | Подъемники одномачтовые, грузоподъемность до 500 кг, высота подъема 45 м | 1368 | 1011 | маш.-ч | маш.-ч | 1 | 7.74 | 0 | 31.26 | 13.5 | 0 | 0 | 1 | 0 |  | 7.74 | 2 | 16671728 | 6 | 0 | 0 | 0 | 0 | 0 | 0 | 0 | 0
30 | 16671736 | 16671732 | 15433667 | 1 | 1 | 1 | 1 | 1-100-24 |  | Рабочий среднего разряда 2.4 | 1191 | 1013 | чел.-ч. | чел.-ч. | 1 | 103.91 | 0 | 0 | 0 | 8.09 | 0 | 1 | 1 |  | 103.91 | 2 | 16671733 | 7 | 0 | 0 | 0 | 0 | 0 | 0 | 0 | 0
30 | 16671737 | 16671732 | 15430395 | 1 | 1 | 1 | 1 | 4-100-00 |  | Затраты труда машинистов | 1191 | 1013 | чел.-ч. | чел.-ч. | 1 | 7.74 | 0 | 0 | 0 | 0 | 0 | 1 | 2 |  | 7.74 | 2 | 16671734 | 8 | 0 | 0 | 0 | 0 | 0 | 0 | 0 | 0
30 | 16671738 | 16671732 | 15247974 | 1 | 1 | 1 | 2 | 91.06.06-048 | ФСЭМ-2001, 91.06.06-048, приказ Минстроя России №1039/пр от 30.12.2016г. | Подъемники одномачтовые, грузоподъемность до 500 кг, высота подъема 45 м | 1368 | 1011 | маш.-ч | маш.-ч | 1 | 7.74 | 0 | 31.26 | 13.5 | 0 | 0 | 1 | 0 |  | 7.74 | 2 | 16671735 | 9 | 0 | 0 | 0 | 0 | 0 | 0 | 0 | 0
31 | 16671736 | 16671732 | 15433667 | 1 | 1 | 1 | 1 | 1-100-24 |  | Рабочий среднего разряда 2.4 | 1191 | 1013 | чел.-ч. | чел.-ч. | 1 | 103.91 | 0 | 0 | 0 | 8.09 | 0 | 1 | 1 |  | 103.91 | 2 | 16671733 | 10 | 0 | 0 | 0 | 0 | 0 | 0 | 0 | 0
31 | 16671737 | 16671732 | 15430395 | 1 | 1 | 1 | 1 | 4-100-00 |  | Затраты труда машинистов | 1191 | 1013 | чел.-ч. | чел.-ч. | 1 | 7.74 | 0 | 0 | 0 | 0 | 0 | 1 | 2 |  | 7.74 | 2 | 16671734 | 11 | 0 | 0 | 0 | 0 | 0 | 0 | 0 | 0
31 | 16671738 | 16671732 | 15247974 | 1 | 1 | 1 | 2 | 91.06.06-048 | ФСЭМ-2001, 91.06.06-048, приказ Минстроя России №1039/пр от 30.12.2016г. | Подъемники одномачтовые, грузоподъемность до 500 кг, высота подъема 45 м | 1368 | 1011 | маш.-ч | маш.-ч | 1 | 7.74 | 0 | 31.26 | 13.5 | 0 | 0 | 1 | 0 |  | 7.74 | 2 | 16671735 | 12 | 0 | 0 | 0 | 0 | 0 | 0 | 0 | 0
32 | 16671748 | 16671739 | 15435609 | 1 | 1 | 1 | 1 | 1-100-34 |  | Рабочий среднего разряда 3.4 | 1191 | 1013 | чел.-ч. | чел.-ч. | 1 | 2.65 | 0 | 0 | 0 | 8.97 | 0 | 1 | 1 | )*0,4 | 1.06 | 2 | 16671740 | 13 | 0 | 0 | 0 | 0 | 0 | 0 | 0 | 0
32 | 16671749 | 16671739 | 15430395 | 1 | 1 | 1 | 1 | 4-100-00 |  | Затраты труда машинистов | 1191 | 1013 | чел.-ч. | чел.-ч. | 1 | 0.03 | 0 | 0 | 0 | 0 | 0 | 1 | 2 | )*0,4 | 0.012 | 2 | 16671741 | 14 | 0 | 0 | 0 | 0 | 0 | 0 | 0 | 0
32 | 16671750 | 16671739 | 15247680 | 1 | 1 | 1 | 2 | 91.05.05-014 | ФСЭМ-2001, 91.05.05-014, приказ Минстроя России №1039/пр от 30.12.2016г. | Краны на автомобильном ходу, грузоподъемность 10 т | 1368 | 1011 | маш.-ч | маш.-ч | 1 | 0.01 | 0 | 111.99 | 13.5 | 0 | 0 | 1 | 0 | )*0,4 | 0.004 | 2 | 16671742 | 15 | 0 | 0 | 0 | 0 | 0 | 0 | 0 | 0
32 | 16671751 | 16671739 | 15249073 | 1 | 1 | 1 | 2 | 91.14.02-001 | ФСЭМ-2001, 91.14.02-001, приказ Минстроя России №1039/пр от 30.12.2016г. | Автомобили бортовые, грузоподъемность до 5 т | 1368 | 1011 | маш.-ч | маш.-ч | 1 | 0.02 | 0 | 65.71 | 11.6 | 0 | 0 | 1 | 0 | )*0,4 | 0.008 | 2 | 16671743 | 16 | 0 | 0 | 0 | 0 | 0 | 0 | 0 | 0
32 | 16671752 | 16671739 | 15249377 | 1 | 1 | 1 | 2 | 91.17.04-233 | ФСЭМ-2001, 91.17.04-233, приказ Минстроя России №1039/пр от 30.12.2016г. | Установки для сварки ручной дуговой (постоянного тока) | 1368 | 1011 | маш.-ч | маш.-ч | 1 | 0.23 | 0 | 8.1 | 0 | 0 | 0 | 1 | 0 | )*0,4 | 0.092 | 2 | 16671744 | 17 | 0 | 0 | 0 | 0 | 0 | 0 | 0 | 0
32 | 16671753 | 16671739 | 15168763 | 1 | 1 | 1 | 3 | 01.7.11.07-0045 | ФССЦ-2001, 01.7.11.07-0045, приказ Минстроя России №1039/пр от 30.12.2016г. | Электроды диаметром 5 мм Э42А | 1348 | 1009 | т | т | 1000 | 0.00022 | 10362 | 0 | 0 | 0 | 0 | 1 | 0 | )*0 | 0 | 2 | 16671745 | 18 | 0 | 0 | 0 | 0 | 0 | 0 | 0 | 0
32 | 16671754 | 16671739 | 15169941 | 1 | 1 | 1 | 3 | 01.7.15.03-0041 | ФССЦ-2001, 01.7.15.03-0041, приказ Минстроя России №1039/пр от 30.12.2016г. | Болты с гайками и шайбами строительные | 1348 | 1009 | т | т | 1000 | 0.0009 | 9040.01 | 0 | 0 | 0 | 0 | 1 | 0 | )*0 | 0 | 2 | 16671746 | 19 | 0 | 0 | 0 | 0 | 0 | 0 | 0 | 0
32 | 16671755 | 16671739 | 15161703 | 17 | 1 | 1 | 3 | 04.3.01.09 |  | Раствор цементный | 1339 | 1007 | м3 | м3 | 1 | 0.0006 | 0 | 0 | 0 | 0 | 0 | 0 | 0 | )*0 | 0 | 3 | -1 |  | 0 | 0 | 0 | 0 | 0 | 0 | 0 | 0
32 | 16671756 | 16671739 | 15192094 | 1 | 1 | 1 | 3 | 08.4.03.02-0004 | ФССЦ-2001, 08.4.03.02-0004, приказ Минстроя России №1039/пр от 30.12.2016г. | Горячекатаная арматурная сталь гладкая класса А-I, диаметром 12 мм | 1348 | 1009 | т | т | 1000 | 0.00085 | 6508.75 | 0 | 0 | 0 | 0 | 1 | 0 | )*0 | 0 | 2 | 16671747 | 20 | 0 | 0 | 0 | 0 | 0 | 0 | 0 | 0
32 | 16671757 | 16671739 | 15162551 | 17 | 1 | 1 | 3 | 19.2.03.09 |  | Решетки жалюзийные | 1354 | 1010 | шт. | шт. | 1 | 1 | 0 | 0 | 0 | 0 | 0 | 0 | 0 | )*0 | 0 | 3 | -1 |  | 0 | 0 | 0 | 0 | 0 | 0 | 0 | 0
33 | 16671748 | 16671739 | 15435609 | 1 | 1 | 1 | 1 | 1-100-34 |  | Рабочий среднего разряда 3.4 | 1191 | 1013 | чел.-ч. | чел.-ч. | 1 | 2.65 | 0 | 0 | 0 | 8.97 | 0 | 1 | 1 | )*0,4 | 1.06 | 2 | 16671740 | 21 | 0 | 0 | 0 | 0 | 0 | 0 | 0 | 0
33 | 16671749 | 16671739 | 15430395 | 1 | 1 | 1 | 1 | 4-100-00 |  | Затраты труда машинистов | 1191 | 1013 | чел.-ч. | чел.-ч. | 1 | 0.03 | 0 | 0 | 0 | 0 | 0 | 1 | 2 | )*0,4 | 0.012 | 2 | 16671741 | 22 | 0 | 0 | 0 | 0 | 0 | 0 | 0 | 0
33 | 16671750 | 16671739 | 15247680 | 1 | 1 | 1 | 2 | 91.05.05-014 | ФСЭМ-2001, 91.05.05-014, приказ Минстроя России №1039/пр от 30.12.2016г. | Краны на автомобильном ходу, грузоподъемность 10 т | 1368 | 1011 | маш.-ч | маш.-ч | 1 | 0.01 | 0 | 111.99 | 13.5 | 0 | 0 | 1 | 0 | )*0,4 | 0.004 | 2 | 16671742 | 23 | 0 | 0 | 0 | 0 | 0 | 0 | 0 | 0
33 | 16671751 | 16671739 | 15249073 | 1 | 1 | 1 | 2 | 91.14.02-001 | ФСЭМ-2001, 91.14.02-001, приказ Минстроя России №1039/пр от 30.12.2016г. | Автомобили бортовые, грузоподъемность до 5 т | 1368 | 1011 | маш.-ч | маш.-ч | 1 | 0.02 | 0 | 65.71 | 11.6 | 0 | 0 | 1 | 0 | )*0,4 | 0.008 | 2 | 16671743 | 24 | 0 | 0 | 0 | 0 | 0 | 0 | 0 | 0
33 | 16671752 | 16671739 | 15249377 | 1 | 1 | 1 | 2 | 91.17.04-233 | ФСЭМ-2001, 91.17.04-233, приказ Минстроя России №1039/пр от 30.12.2016г. | Установки для сварки ручной дуговой (постоянного тока) | 1368 | 1011 | маш.-ч | маш.-ч | 1 | 0.23 | 0 | 8.1 | 0 | 0 | 0 | 1 | 0 | )*0,4 | 0.092 | 2 | 16671744 | 25 | 0 | 0 | 0 | 0 | 0 | 0 | 0 | 0
33 | 16671753 | 16671739 | 15168763 | 1 | 1 | 1 | 3 | 01.7.11.07-0045 | ФССЦ-2001, 01.7.11.07-0045, приказ Минстроя России №1039/пр от 30.12.2016г. | Электроды диаметром 5 мм Э42А | 1348 | 1009 | т | т | 1000 | 0.00022 | 10362 | 0 | 0 | 0 | 0 | 1 | 0 | )*0 | 0 | 2 | 16671745 | 26 | 0 | 0 | 0 | 0 | 0 | 0 | 0 | 0
33 | 16671754 | 16671739 | 15169941 | 1 | 1 | 1 | 3 | 01.7.15.03-0041 | ФССЦ-2001, 01.7.15.03-0041, приказ Минстроя России №1039/пр от 30.12.2016г. | Болты с гайками и шайбами строительные | 1348 | 1009 | т | т | 1000 | 0.0009 | 9040.01 | 0 | 0 | 0 | 0 | 1 | 0 | )*0 | 0 | 2 | 16671746 | 27 | 0 | 0 | 0 | 0 | 0 | 0 | 0 | 0
33 | 16671755 | 16671739 | 15161703 | 17 | 1 | 1 | 3 | 04.3.01.09 |  | Раствор цементный | 1339 | 1007 | м3 | м3 | 1 | 0.0006 | 0 | 0 | 0 | 0 | 0 | 0 | 0 | )*0 | 0 | 3 | -1 |  | 0 | 0 | 0 | 0 | 0 | 0 | 0 | 0
33 | 16671756 | 16671739 | 15192094 | 1 | 1 | 1 | 3 | 08.4.03.02-0004 | ФССЦ-2001, 08.4.03.02-0004, приказ Минстроя России №1039/пр от 30.12.2016г. | Горячекатаная арматурная сталь гладкая класса А-I, диаметром 12 мм | 1348 | 1009 | т | т | 1000 | 0.00085 | 6508.75 | 0 | 0 | 0 | 0 | 1 | 0 | )*0 | 0 | 2 | 16671747 | 28 | 0 | 0 | 0 | 0 | 0 | 0 | 0 | 0
33 | 16671757 | 16671739 | 15162551 | 17 | 1 | 1 | 3 | 19.2.03.09 |  | Решетки жалюзийные | 1354 | 1010 | шт. | шт. | 1 | 1 | 0 | 0 | 0 | 0 | 0 | 0 | 0 | )*0 | 0 | 3 | -1 |  | 0 | 0 | 0 | 0 | 0 | 0 | 0 | 0
34 | 16671762 | 16671758 | 15430517 | 1 | 1 | 1 | 1 | 1-100-20 |  | Рабочий среднего разряда 2 | 1191 | 1013 | чел.-ч. | чел.-ч. | 1 | 35.49 | 0 | 0 | 0 | 7.8 | 0 | 1 | 1 |  | 35.49 | 2 | 16671759 | 29 | 0 | 0 | 0 | 0 | 0 | 0 | 0 | 0
34 | 16671763 | 16671758 | 15430395 | 1 | 1 | 1 | 1 | 4-100-00 |  | Затраты труда машинистов | 1191 | 1013 | чел.-ч. | чел.-ч. | 1 | 0.13 | 0 | 0 | 0 | 0 | 0 | 1 | 2 |  | 0.13 | 2 | 16671760 | 30 | 0 | 0 | 0 | 0 | 0 | 0 | 0 | 0
34 | 16671764 | 16671758 | 15247974 | 1 | 1 | 1 | 2 | 91.06.06-048 | ФСЭМ-2001, 91.06.06-048, приказ Минстроя России №1039/пр от 30.12.2016г. | Подъемники одномачтовые, грузоподъемность до 500 кг, высота подъема 45 м | 1368 | 1011 | маш.-ч | маш.-ч | 1 | 0.13 | 0 | 31.26 | 13.5 | 0 | 0 | 1 | 0 |  | 0.13 | 2 | 16671761 | 31 | 0 | 0 | 0 | 0 | 0 | 0 | 0 | 0
34 | 16671765 | 16671758 | 15164566 | 17 | 1 | 1 | 3 | 01.7.07.07 |  | Строительный мусор | 1348 | 1009 | т | т | 1000 | 1.4 | 0 | 0 | 0 | 0 | 0 | 0 | 0 |  | 1.4 | 3 | -1 |  | 0 | 0 | 0 | 0 | 0 | 0 | 0 | 0
35 | 16671762 | 16671758 | 15430517 | 1 | 1 | 1 | 1 | 1-100-20 |  | Рабочий среднего разряда 2 | 1191 | 1013 | чел.-ч. | чел.-ч. | 1 | 35.49 | 0 | 0 | 0 | 7.8 | 0 | 1 | 1 |  | 35.49 | 2 | 16671759 | 32 | 0 | 0 | 0 | 0 | 0 | 0 | 0 | 0
35 | 16671763 | 16671758 | 15430395 | 1 | 1 | 1 | 1 | 4-100-00 |  | Затраты труда машинистов | 1191 | 1013 | чел.-ч. | чел.-ч. | 1 | 0.13 | 0 | 0 | 0 | 0 | 0 | 1 | 2 |  | 0.13 | 2 | 16671760 | 33 | 0 | 0 | 0 | 0 | 0 | 0 | 0 | 0
35 | 16671764 | 16671758 | 15247974 | 1 | 1 | 1 | 2 | 91.06.06-048 | ФСЭМ-2001, 91.06.06-048, приказ Минстроя России №1039/пр от 30.12.2016г. | Подъемники одномачтовые, грузоподъемность до 500 кг, высота подъема 45 м | 1368 | 1011 | маш.-ч | маш.-ч | 1 | 0.13 | 0 | 31.26 | 13.5 | 0 | 0 | 1 | 0 |  | 0.13 | 2 | 16671761 | 34 | 0 | 0 | 0 | 0 | 0 | 0 | 0 | 0
35 | 16671765 | 16671758 | 15164566 | 17 | 1 | 1 | 3 | 01.7.07.07 |  | Строительный мусор | 1348 | 1009 | т | т | 1000 | 1.4 | 0 | 0 | 0 | 0 | 0 | 0 | 0 |  | 1.4 | 3 | -1 |  | 0 | 0 | 0 | 0 | 0 | 0 | 0 | 0
36 | 16671770 | 16671766 | 15430767 | 1 | 1 | 1 | 1 | 1-100-30 |  | Рабочий среднего разряда 3 | 1191 | 1013 | чел.-ч. | чел.-ч. | 1 | 69.87 | 0 | 0 | 0 | 8.53 | 0 | 1 | 1 |  | 69.87 | 2 | 16671767 | 35 | 0 | 0 | 0 | 0 | 0 | 0 | 0 | 0
36 | 16671771 | 16671766 | 15430395 | 1 | 1 | 1 | 1 | 4-100-00 |  | Затраты труда машинистов | 1191 | 1013 | чел.-ч. | чел.-ч. | 1 | 1.44 | 0 | 0 | 0 | 0 | 0 | 1 | 2 |  | 1.44 | 2 | 16671768 | 36 | 0 | 0 | 0 | 0 | 0 | 0 | 0 | 0
36 | 16671772 | 16671766 | 15247974 | 1 | 1 | 1 | 2 | 91.06.06-048 | ФСЭМ-2001, 91.06.06-048, приказ Минстроя России №1039/пр от 30.12.2016г. | Подъемники одномачтовые, грузоподъемность до 500 кг, высота подъема 45 м | 1368 | 1011 | маш.-ч | маш.-ч | 1 | 1.44 | 0 | 31.26 | 13.5 | 0 | 0 | 1 | 0 |  | 1.44 | 2 | 16671769 | 37 | 0 | 0 | 0 | 0 | 0 | 0 | 0 | 0
36 | 16671773 | 16671766 | 15164566 | 17 | 1 | 1 | 3 | 01.7.07.07 |  | Строительный мусор | 1348 | 1009 | т | т | 1000 | 5.2 | 0 | 0 | 0 | 0 | 0 | 0 | 0 |  | 5.2 | 3 | -1 |  | 0 | 0 | 0 | 0 | 0 | 0 | 0 | 0
37 | 16671770 | 16671766 | 15430767 | 1 | 1 | 1 | 1 | 1-100-30 |  | Рабочий среднего разряда 3 | 1191 | 1013 | чел.-ч. | чел.-ч. | 1 | 69.87 | 0 | 0 | 0 | 8.53 | 0 | 1 | 1 |  | 69.87 | 2 | 16671767 | 38 | 0 | 0 | 0 | 0 | 0 | 0 | 0 | 0
37 | 16671771 | 16671766 | 15430395 | 1 | 1 | 1 | 1 | 4-100-00 |  | Затраты труда машинистов | 1191 | 1013 | чел.-ч. | чел.-ч. | 1 | 1.44 | 0 | 0 | 0 | 0 | 0 | 1 | 2 |  | 1.44 | 2 | 16671768 | 39 | 0 | 0 | 0 | 0 | 0 | 0 | 0 | 0
37 | 16671772 | 16671766 | 15247974 | 1 | 1 | 1 | 2 | 91.06.06-048 | ФСЭМ-2001, 91.06.06-048, приказ Минстроя России №1039/пр от 30.12.2016г. | Подъемники одномачтовые, грузоподъемность до 500 кг, высота подъема 45 м | 1368 | 1011 | маш.-ч | маш.-ч | 1 | 1.44 | 0 | 31.26 | 13.5 | 0 | 0 | 1 | 0 |  | 1.44 | 2 | 16671769 | 40 | 0 | 0 | 0 | 0 | 0 | 0 | 0 | 0
37 | 16671773 | 16671766 | 15164566 | 17 | 1 | 1 | 3 | 01.7.07.07 |  | Строительный мусор | 1348 | 1009 | т | т | 1000 | 5.2 | 0 | 0 | 0 | 0 | 0 | 0 | 0 |  | 5.2 | 3 | -1 |  | 0 | 0 | 0 | 0 | 0 | 0 | 0 | 0
38 | 16671778 | 16671774 | 15430767 | 1 | 1 | 1 | 1 | 1-100-30 |  | Рабочий среднего разряда 3 | 1191 | 1013 | чел.-ч. | чел.-ч. | 1 | 141.2 | 0 | 0 | 0 | 8.53 | 0 | 1 | 1 |  | 141.2 | 2 | 16671775 | 41 | 0 | 0 | 0 | 0 | 0 | 0 | 0 | 0
38 | 16671779 | 16671774 | 15249402 | 1 | 1 | 1 | 2 | 91.18.01-012 | ФСЭМ-2001, 91.18.01-012, приказ Минстроя России №1039/пр от 30.12.2016г. | Компрессоры передвижные с электродвигателем давлением 600 кПа (6 ат), производительность до 3,5 м3/мин | 1368 | 1011 | маш.-ч | маш.-ч | 1 | 6.72 | 0 | 32.5 | 0 | 0 | 0 | 1 | 0 |  | 6.72 | 2 | 16671776 | 42 | 0 | 0 | 0 | 0 | 0 | 0 | 0 | 0
38 | 16671780 | 16671774 | 15249998 | 1 | 1 | 1 | 2 | 91.21.10-003 | ФСЭМ-2001, 91.21.10-003, приказ Минстроя России №1039/пр от 30.12.2016г. | Молотки при работе от передвижных компрессорных станций отбойные пневматические | 1368 | 1011 | маш.-ч | маш.-ч | 1 | 13.44 | 0 | 1.53 | 0 | 0 | 0 | 1 | 0 |  | 13.44 | 2 | 16671777 | 43 | 0 | 0 | 0 | 0 | 0 | 0 | 0 | 0
38 | 16671781 | 16671774 | 15164566 | 17 | 1 | 1 | 3 | 01.7.07.07 |  | Строительный мусор и масса возвратных материалов | 1348 | 1009 | т | т | 1000 | 19.4 | 0 | 0 | 0 | 0 | 0 | 0 | 0 |  | 19.4 | 3 | -1 |  | 0 | 0 | 0 | 0 | 0 | 0 | 0 | 0
39 | 16671778 | 16671774 | 15430767 | 1 | 1 | 1 | 1 | 1-100-30 |  | Рабочий среднего разряда 3 | 1191 | 1013 | чел.-ч. | чел.-ч. | 1 | 141.2 | 0 | 0 | 0 | 8.53 | 0 | 1 | 1 |  | 141.2 | 2 | 16671775 | 44 | 0 | 0 | 0 | 0 | 0 | 0 | 0 | 0
39 | 16671779 | 16671774 | 15249402 | 1 | 1 | 1 | 2 | 91.18.01-012 | ФСЭМ-2001, 91.18.01-012, приказ Минстроя России №1039/пр от 30.12.2016г. | Компрессоры передвижные с электродвигателем давлением 600 кПа (6 ат), производительность до 3,5 м3/мин | 1368 | 1011 | маш.-ч | маш.-ч | 1 | 6.72 | 0 | 32.5 | 0 | 0 | 0 | 1 | 0 |  | 6.72 | 2 | 16671776 | 45 | 0 | 0 | 0 | 0 | 0 | 0 | 0 | 0
39 | 16671780 | 16671774 | 15249998 | 1 | 1 | 1 | 2 | 91.21.10-003 | ФСЭМ-2001, 91.21.10-003, приказ Минстроя России №1039/пр от 30.12.2016г. | Молотки при работе от передвижных компрессорных станций отбойные пневматические | 1368 | 1011 | маш.-ч | маш.-ч | 1 | 13.44 | 0 | 1.53 | 0 | 0 | 0 | 1 | 0 |  | 13.44 | 2 | 16671777 | 46 | 0 | 0 | 0 | 0 | 0 | 0 | 0 | 0
39 | 16671781 | 16671774 | 15164566 | 17 | 1 | 1 | 3 | 01.7.07.07 |  | Строительный мусор и масса возвратных материалов | 1348 | 1009 | т | т | 1000 | 19.4 | 0 | 0 | 0 | 0 | 0 | 0 | 0 |  | 19.4 | 3 | -1 |  | 0 | 0 | 0 | 0 | 0 | 0 | 0 | 0
40 | 16671792 | 16671782 | 15435721 | 1 | 1 | 1 | 1 | 1-100-39 |  | Рабочий среднего разряда 3.9 | 1191 | 1013 | чел.-ч. | чел.-ч. | 1 | 308 | 0 | 0 | 0 | 9.51 | 0 | 1 | 1 | )*0,8 | 246.4 | 2 | 16671783 | 47 | 0 | 0 | 0 | 0 | 0 | 0 | 0 | 0
40 | 16671793 | 16671782 | 15430395 | 1 | 1 | 1 | 1 | 4-100-00 |  | Затраты труда машинистов | 1191 | 1013 | чел.-ч. | чел.-ч. | 1 | 1.67 | 0 | 0 | 0 | 0 | 0 | 1 | 2 | )*0,8 | 1.336 | 2 | 16671784 | 48 | 0 | 0 | 0 | 0 | 0 | 0 | 0 | 0
40 | 16671794 | 16671782 | 15247974 | 1 | 1 | 1 | 2 | 91.06.06-048 | ФСЭМ-2001, 91.06.06-048, приказ Минстроя России №1039/пр от 30.12.2016г. | Подъемники одномачтовые, грузоподъемность до 500 кг, высота подъема 45 м | 1368 | 1011 | маш.-ч | маш.-ч | 1 | 0.3 | 0 | 31.26 | 13.5 | 0 | 0 | 1 | 0 | )*0,8 | 0.24 | 2 | 16671785 | 49 | 0 | 0 | 0 | 0 | 0 | 0 | 0 | 0
40 | 16671795 | 16671782 | 15249073 | 1 | 1 | 1 | 2 | 91.14.02-001 | ФСЭМ-2001, 91.14.02-001, приказ Минстроя России №1039/пр от 30.12.2016г. | Автомобили бортовые, грузоподъемность до 5 т | 1368 | 1011 | маш.-ч | маш.-ч | 1 | 1.37 | 0 | 65.71 | 11.6 | 0 | 0 | 1 | 0 | )*0,8 | 1.096 | 2 | 16671786 | 50 | 0 | 0 | 0 | 0 | 0 | 0 | 0 | 0
40 | 16671796 | 16671782 | 15170039 | 1 | 1 | 1 | 3 | 01.7.15.06-0111 | ФССЦ-2001, 01.7.15.06-0111, приказ Минстроя России №1039/пр от 30.12.2016г. | Гвозди строительные | 1348 | 1009 | т | т | 1000 | 0.00012 | 11978 | 0 | 0 | 0 | 0 | 1 | 0 | )*0 | 0 | 2 | 16671787 | 51 | 0 | 0 | 0 | 0 | 0 | 0 | 0 | 0
40 | 16671797 | 16671782 | 15170447 | 1 | 1 | 1 | 3 | 01.7.15.14-0174 | ФССЦ-2001, 01.7.15.14-0174, приказ Минстроя России №1039/пр от 30.12.2016г. | Шурупы с полукруглой головкой 8x100 мм | 1348 | 1009 | т | т | 1000 | 0.00084 | 11350 | 0 | 0 | 0 | 0 | 1 | 0 | )*0 | 0 | 2 | 16671788 | 52 | 0 | 0 | 0 | 0 | 0 | 0 | 0 | 0
40 | 16671798 | 16671782 | 15171018 | 1 | 1 | 1 | 3 | 01.7.20.08-0051 | ФССЦ-2001, 01.7.20.08-0051, приказ Минстроя России №1039/пр от 30.12.2016г. | Ветошь | 1346 | 1009 | кг | кг | 1 | 0.1 | 1.82 | 0 | 0 | 0 | 0 | 1 | 0 | )*0 | 0 | 2 | 16671789 | 53 | 0 | 0 | 0 | 0 | 0 | 0 | 0 | 0
40 | 16671799 | 16671782 | 15195822 | 1 | 1 | 1 | 3 | 11.1.03.01-0079 | ФССЦ-2001, 11.1.03.01-0079, приказ Минстроя России №1039/пр от 30.12.2016г. | Бруски обрезные хвойных пород длиной 4-6,5 м, шириной 75-150 мм, толщиной 40-75 мм, III сорта | 1339 | 1007 | м3 | м3 | 1 | 0.85 | 1287 | 0 | 0 | 0 | 0 | 1 | 0 | )*0 | 0 | 2 | 16671790 | 54 | 0 | 0 | 0 | 0 | 0 | 0 | 0 | 0
40 | 16671800 | 16671782 | 15162988 | 17 | 1 | 1 | 3 | 11.2.09.07 |  | Плиты древесностружечные | 1327 | 1005 | м2 | м2 | 1 | 102.5 | 0 | 0 | 0 | 0 | 0 | 0 | 0 | )*0 | 0 | 3 | -1 |  | 0 | 0 | 0 | 0 | 0 | 0 | 0 | 0
40 | 16671801 | 16671782 | 15162998 | 17 | 1 | 1 | 3 | 11.2.11.01 |  | Пластик бумажно-слоистый | 1327 | 1005 | м2 | м2 | 1 | 103 | 0 | 0 | 0 | 0 | 0 | 0 | 0 | )*0 | 0 | 3 | -1 |  | 0 | 0 | 0 | 0 | 0 | 0 | 0 | 0
40 | 16671802 | 16671782 | 15202722 | 1 | 1 | 1 | 3 | 14.2.02.03-0001 | ФССЦ-2001, 14.2.02.03-0001, приказ Минстроя России №1039/пр от 30.12.2016г. | Краска огнезащитная | 1348 | 1009 | т | т | 1000 | 0.0196 | 20886 | 0 | 0 | 0 | 0 | 1 | 0 | )*0 | 0 | 2 | 16671791 | 55 | 0 | 0 | 0 | 0 | 0 | 0 | 0 | 0
41 | 16671792 | 16671782 | 15435721 | 1 | 1 | 1 | 1 | 1-100-39 |  | Рабочий среднего разряда 3.9 | 1191 | 1013 | чел.-ч. | чел.-ч. | 1 | 308 | 0 | 0 | 0 | 9.51 | 0 | 1 | 1 | )*0,8 | 246.4 | 2 | 16671783 | 56 | 0 | 0 | 0 | 0 | 0 | 0 | 0 | 0
41 | 16671793 | 16671782 | 15430395 | 1 | 1 | 1 | 1 | 4-100-00 |  | Затраты труда машинистов | 1191 | 1013 | чел.-ч. | чел.-ч. | 1 | 1.67 | 0 | 0 | 0 | 0 | 0 | 1 | 2 | )*0,8 | 1.336 | 2 | 16671784 | 57 | 0 | 0 | 0 | 0 | 0 | 0 | 0 | 0
41 | 16671794 | 16671782 | 15247974 | 1 | 1 | 1 | 2 | 91.06.06-048 | ФСЭМ-2001, 91.06.06-048, приказ Минстроя России №1039/пр от 30.12.2016г. | Подъемники одномачтовые, грузоподъемность до 500 кг, высота подъема 45 м | 1368 | 1011 | маш.-ч | маш.-ч | 1 | 0.3 | 0 | 31.26 | 13.5 | 0 | 0 | 1 | 0 | )*0,8 | 0.24 | 2 | 16671785 | 58 | 0 | 0 | 0 | 0 | 0 | 0 | 0 | 0
41 | 16671795 | 16671782 | 15249073 | 1 | 1 | 1 | 2 | 91.14.02-001 | ФСЭМ-2001, 91.14.02-001, приказ Минстроя России №1039/пр от 30.12.2016г. | Автомобили бортовые, грузоподъемность до 5 т | 1368 | 1011 | маш.-ч | маш.-ч | 1 | 1.37 | 0 | 65.71 | 11.6 | 0 | 0 | 1 | 0 | )*0,8 | 1.096 | 2 | 16671786 | 59 | 0 | 0 | 0 | 0 | 0 | 0 | 0 | 0
41 | 16671796 | 16671782 | 15170039 | 1 | 1 | 1 | 3 | 01.7.15.06-0111 | ФССЦ-2001, 01.7.15.06-0111, приказ Минстроя России №1039/пр от 30.12.2016г. | Гвозди строительные | 1348 | 1009 | т | т | 1000 | 0.00012 | 11978 | 0 | 0 | 0 | 0 | 1 | 0 | )*0 | 0 | 2 | 16671787 | 60 | 0 | 0 | 0 | 0 | 0 | 0 | 0 | 0
41 | 16671797 | 16671782 | 15170447 | 1 | 1 | 1 | 3 | 01.7.15.14-0174 | ФССЦ-2001, 01.7.15.14-0174, приказ Минстроя России №1039/пр от 30.12.2016г. | Шурупы с полукруглой головкой 8x100 мм | 1348 | 1009 | т | т | 1000 | 0.00084 | 11350 | 0 | 0 | 0 | 0 | 1 | 0 | )*0 | 0 | 2 | 16671788 | 61 | 0 | 0 | 0 | 0 | 0 | 0 | 0 | 0
41 | 16671798 | 16671782 | 15171018 | 1 | 1 | 1 | 3 | 01.7.20.08-0051 | ФССЦ-2001, 01.7.20.08-0051, приказ Минстроя России №1039/пр от 30.12.2016г. | Ветошь | 1346 | 1009 | кг | кг | 1 | 0.1 | 1.82 | 0 | 0 | 0 | 0 | 1 | 0 | )*0 | 0 | 2 | 16671789 | 62 | 0 | 0 | 0 | 0 | 0 | 0 | 0 | 0
41 | 16671799 | 16671782 | 15195822 | 1 | 1 | 1 | 3 | 11.1.03.01-0079 | ФССЦ-2001, 11.1.03.01-0079, приказ Минстроя России №1039/пр от 30.12.2016г. | Бруски обрезные хвойных пород длиной 4-6,5 м, шириной 75-150 мм, толщиной 40-75 мм, III сорта | 1339 | 1007 | м3 | м3 | 1 | 0.85 | 1287 | 0 | 0 | 0 | 0 | 1 | 0 | )*0 | 0 | 2 | 16671790 | 63 | 0 | 0 | 0 | 0 | 0 | 0 | 0 | 0
41 | 16671800 | 16671782 | 15162988 | 17 | 1 | 1 | 3 | 11.2.09.07 |  | Плиты древесностружечные | 1327 | 1005 | м2 | м2 | 1 | 102.5 | 0 | 0 | 0 | 0 | 0 | 0 | 0 | )*0 | 0 | 3 | -1 |  | 0 | 0 | 0 | 0 | 0 | 0 | 0 | 0
41 | 16671801 | 16671782 | 15162998 | 17 | 1 | 1 | 3 | 11.2.11.01 |  | Пластик бумажно-слоистый | 1327 | 1005 | м2 | м2 | 1 | 103 | 0 | 0 | 0 | 0 | 0 | 0 | 0 | )*0 | 0 | 3 | -1 |  | 0 | 0 | 0 | 0 | 0 | 0 | 0 | 0
41 | 16671802 | 16671782 | 15202722 | 1 | 1 | 1 | 3 | 14.2.02.03-0001 | ФССЦ-2001, 14.2.02.03-0001, приказ Минстроя России №1039/пр от 30.12.2016г. | Краска огнезащитная | 1348 | 1009 | т | т | 1000 | 0.0196 | 20886 | 0 | 0 | 0 | 0 | 1 | 0 | )*0 | 0 | 2 | 16671791 | 64 | 0 | 0 | 0 | 0 | 0 | 0 | 0 | 0
42 | 16671815 | 16671803 | 15430497 | 1 | 1 | 1 | 1 | 1-100-33 |  | Рабочий среднего разряда 3.3 | 1191 | 1013 | чел.-ч. | чел.-ч. | 1 | 201 | 0 | 0 | 0 | 8.86 | 0 | 1 | 1 | )*1,15 | 231.15 | 2 | 16671804 | 65 | 0 | 0 | 0 | 0 | 0 | 0 | 0 | 0
42 | 16671816 | 16671803 | 15430395 | 1 | 1 | 1 | 1 | 4-100-00 |  | Затраты труда машинистов | 1191 | 1013 | чел.-ч. | чел.-ч. | 1 | 4.62 | 0 | 0 | 0 | 0 | 0 | 1 | 2 | )*1,25 | 5.775 | 2 | 16671805 | 66 | 0 | 0 | 0 | 0 | 0 | 0 | 0 | 0
42 | 16671817 | 16671803 | 15247974 | 1 | 1 | 1 | 2 | 91.06.06-048 | ФСЭМ-2001, 91.06.06-048, приказ Минстроя России №1039/пр от 30.12.2016г. | Подъемники одномачтовые, грузоподъемность до 500 кг, высота подъема 45 м | 1368 | 1011 | маш.-ч | маш.-ч | 1 | 1.05 | 0 | 31.26 | 13.5 | 0 | 0 | 1 | 0 | )*1,25 | 1.3125 | 2 | 16671806 | 67 | 0 | 0 | 0 | 0 | 0 | 0 | 0 | 0
42 | 16671818 | 16671803 | 15249073 | 1 | 1 | 1 | 2 | 91.14.02-001 | ФСЭМ-2001, 91.14.02-001, приказ Минстроя России №1039/пр от 30.12.2016г. | Автомобили бортовые, грузоподъемность до 5 т | 1368 | 1011 | маш.-ч | маш.-ч | 1 | 3.57 | 0 | 65.71 | 11.6 | 0 | 0 | 1 | 0 | )*1,25 | 4.4625 | 2 | 16671807 | 68 | 0 | 0 | 0 | 0 | 0 | 0 | 0 | 0
42 | 16671819 | 16671803 | 15167551 | 1 | 1 | 1 | 3 | 01.7.06.02-0001 | ФССЦ-2001, 01.7.06.02-0001, приказ Минстроя России №1039/пр от 30.12.2016г. | Лента бутиловая | 1301 | 1003 | м | м | 1 | 402 | 6.38 | 0 | 0 | 0 | 0 | 1 | 0 |  | 402 | 2 | 16671808 | 69 | 0 | 0 | 0 | 0 | 0 | 0 | 0 | 0
42 | 16671820 | 16671803 | 15167552 | 1 | 1 | 1 | 3 | 01.7.06.02-0002 | ФССЦ-2001, 01.7.06.02-0002, приказ Минстроя России №1039/пр от 30.12.2016г. | Лента бутиловая диффузионная | 1301 | 1003 | м | м | 1 | 43 | 7.95 | 0 | 0 | 0 | 0 | 1 | 0 |  | 43 | 2 | 16671809 | 70 | 0 | 0 | 0 | 0 | 0 | 0 | 0 | 0
42 | 16671821 | 16671803 | 15167640 | 1 | 1 | 1 | 3 | 01.7.06.11-0001 | ФССЦ-2001, 01.7.06.11-0001, приказ Минстроя России №1039/пр от 30.12.2016г. | Лента ПСУЛ | 1302 | 1003 | 10 м | 10 м | 10 | 29.3 | 64.1 | 0 | 0 | 0 | 0 | 1 | 0 |  | 29.3 | 2 | 16671810 | 71 | 0 | 0 | 0 | 0 | 0 | 0 | 0 | 0
42 | 16671822 | 16671803 | 15170065 | 1 | 1 | 1 | 3 | 01.7.15.07-0005 | ФССЦ-2001, 01.7.15.07-0005, приказ Минстроя России №1039/пр от 30.12.2016г. | Дюбели монтажные 10х130 (10х132, 10х150) мм | 1358 | 1010 | 10 шт. | 10 шт. | 10 | 65.2 | 7.03 | 0 | 0 | 0 | 0 | 1 | 0 |  | 65.2 | 2 | 16671811 | 72 | 0 | 0 | 0 | 0 | 0 | 0 | 0 | 0
42 | 16671823 | 16671803 | 15162504 | 17 | 1 | 1 | 3 | 11.3.01.05 |  | Блоки дверные входные пластиковые | 1327 | 1005 | м2 | м2 | 1 | 100 | 0 | 0 | 0 | 0 | 0 | 0 | 0 |  | 100 | 3 | -1 |  | 0 | 0 | 0 | 0 | 0 | 0 | 0 | 0
42 | 16671824 | 16671803 | 15197780 | 1 | 1 | 1 | 3 | 11.3.03.15-0021 | ФССЦ-2001, 11.3.03.15-0021, приказ Минстроя России №1039/пр от 30.12.2016г. | Клинья пластиковые монтажные | 1355 | 1010 | 100 шт. | 100 шт. | 100 | 8 | 50 | 0 | 0 | 0 | 0 | 1 | 0 |  | 8 | 2 | 16671812 | 74 | 0 | 0 | 0 | 0 | 0 | 0 | 0 | 0
42 | 16671825 | 16671803 | 15204239 | 1 | 1 | 1 | 3 | 14.5.01.05-0001 | ФССЦ-2001, 14.5.01.05-0001, приказ Минстроя России №1039/пр от 30.12.2016г. | Герметик пенополиуретановый (пена монтажная) типа Makrofleks, Soudal в баллонах по 750 мл | 1354 | 1010 | шт. | шт. | 1 | 123.5 | 67 | 0 | 0 | 0 | 0 | 1 | 0 |  | 123.5 | 2 | 16671813 | 75 | 0 | 0 | 0 | 0 | 0 | 0 | 0 | 0
43 | 16671815 | 16671803 | 15430497 | 1 | 1 | 1 | 1 | 1-100-33 |  | Рабочий среднего разряда 3.3 | 1191 | 1013 | чел.-ч. | чел.-ч. | 1 | 201 | 0 | 0 | 0 | 8.86 | 0 | 1 | 1 | )*1,15 | 231.15 | 2 | 16671804 | 76 | 0 | 0 | 0 | 0 | 0 | 0 | 0 | 0
43 | 16671816 | 16671803 | 15430395 | 1 | 1 | 1 | 1 | 4-100-00 |  | Затраты труда машинистов | 1191 | 1013 | чел.-ч. | чел.-ч. | 1 | 4.62 | 0 | 0 | 0 | 0 | 0 | 1 | 2 | )*1,25 | 5.775 | 2 | 16671805 | 77 | 0 | 0 | 0 | 0 | 0 | 0 | 0 | 0
43 | 16671817 | 16671803 | 15247974 | 1 | 1 | 1 | 2 | 91.06.06-048 | ФСЭМ-2001, 91.06.06-048, приказ Минстроя России №1039/пр от 30.12.2016г. | Подъемники одномачтовые, грузоподъемность до 500 кг, высота подъема 45 м | 1368 | 1011 | маш.-ч | маш.-ч | 1 | 1.05 | 0 | 31.26 | 13.5 | 0 | 0 | 1 | 0 | )*1,25 | 1.3125 | 2 | 16671806 | 78 | 0 | 0 | 0 | 0 | 0 | 0 | 0 | 0
43 | 16671818 | 16671803 | 15249073 | 1 | 1 | 1 | 2 | 91.14.02-001 | ФСЭМ-2001, 91.14.02-001, приказ Минстроя России №1039/пр от 30.12.2016г. | Автомобили бортовые, грузоподъемность до 5 т | 1368 | 1011 | маш.-ч | маш.-ч | 1 | 3.57 | 0 | 65.71 | 11.6 | 0 | 0 | 1 | 0 | )*1,25 | 4.4625 | 2 | 16671807 | 79 | 0 | 0 | 0 | 0 | 0 | 0 | 0 | 0
43 | 16671819 | 16671803 | 15167551 | 1 | 1 | 1 | 3 | 01.7.06.02-0001 | ФССЦ-2001, 01.7.06.02-0001, приказ Минстроя России №1039/пр от 30.12.2016г. | Лента бутиловая | 1301 | 1003 | м | м | 1 | 402 | 6.38 | 0 | 0 | 0 | 0 | 1 | 0 |  | 402 | 2 | 16671808 | 80 | 0 | 0 | 0 | 0 | 0 | 0 | 0 | 0
43 | 16671820 | 16671803 | 15167552 | 1 | 1 | 1 | 3 | 01.7.06.02-0002 | ФССЦ-2001, 01.7.06.02-0002, приказ Минстроя России №1039/пр от 30.12.2016г. | Лента бутиловая диффузионная | 1301 | 1003 | м | м | 1 | 43 | 7.95 | 0 | 0 | 0 | 0 | 1 | 0 |  | 43 | 2 | 16671809 | 81 | 0 | 0 | 0 | 0 | 0 | 0 | 0 | 0
43 | 16671821 | 16671803 | 15167640 | 1 | 1 | 1 | 3 | 01.7.06.11-0001 | ФССЦ-2001, 01.7.06.11-0001, приказ Минстроя России №1039/пр от 30.12.2016г. | Лента ПСУЛ | 1302 | 1003 | 10 м | 10 м | 10 | 29.3 | 64.1 | 0 | 0 | 0 | 0 | 1 | 0 |  | 29.3 | 2 | 16671810 | 82 | 0 | 0 | 0 | 0 | 0 | 0 | 0 | 0
43 | 16671822 | 16671803 | 15170065 | 1 | 1 | 1 | 3 | 01.7.15.07-0005 | ФССЦ-2001, 01.7.15.07-0005, приказ Минстроя России №1039/пр от 30.12.2016г. | Дюбели монтажные 10х130 (10х132, 10х150) мм | 1358 | 1010 | 10 шт. | 10 шт. | 10 | 65.2 | 7.03 | 0 | 0 | 0 | 0 | 1 | 0 |  | 65.2 | 2 | 16671811 | 83 | 0 | 0 | 0 | 0 | 0 | 0 | 0 | 0
43 | 16671823 | 16671803 | 15162504 | 17 | 1 | 1 | 3 | 11.3.01.05 |  | Блоки дверные входные пластиковые | 1327 | 1005 | м2 | м2 | 1 | 100 | 0 | 0 | 0 | 0 | 0 | 0 | 0 |  | 100 | 3 | -1 |  | 0 | 0 | 0 | 0 | 0 | 0 | 0 | 0
43 | 16671824 | 16671803 | 15197780 | 1 | 1 | 1 | 3 | 11.3.03.15-0021 | ФССЦ-2001, 11.3.03.15-0021, приказ Минстроя России №1039/пр от 30.12.2016г. | Клинья пластиковые монтажные | 1355 | 1010 | 100 шт. | 100 шт. | 100 | 8 | 50 | 0 | 0 | 0 | 0 | 1 | 0 |  | 8 | 2 | 16671812 | 85 | 0 | 0 | 0 | 0 | 0 | 0 | 0 | 0
43 | 16671825 | 16671803 | 15204239 | 1 | 1 | 1 | 3 | 14.5.01.05-0001 | ФССЦ-2001, 14.5.01.05-0001, приказ Минстроя России №1039/пр от 30.12.2016г. | Герметик пенополиуретановый (пена монтажная) типа Makrofleks, Soudal в баллонах по 750 мл | 1354 | 1010 | шт. | шт. | 1 | 123.5 | 67 | 0 | 0 | 0 | 0 | 1 | 0 |  | 123.5 | 2 | 16671813 | 86 | 0 | 0 | 0 | 0 | 0 | 0 | 0 | 0
46 | 16671839 | 16671827 | 15438286 | 1 | 1 | 1 | 1 | 1-100-36 |  | Рабочий среднего разряда 3.6 | 1191 | 1013 | чел.-ч. | чел.-ч. | 1 | 89.53 | 0 | 0 | 0 | 9.18 | 0 | 1 | 1 | )*1,15 | 102.9595 | 2 | 16671828 | 87 | 0 | 0 | 0 | 0 | 0 | 0 | 0 | 0
46 | 16671840 | 16671827 | 15430395 | 1 | 1 | 1 | 1 | 4-100-00 |  | Затраты труда машинистов | 1191 | 1013 | чел.-ч. | чел.-ч. | 1 | 11.68 | 0 | 0 | 0 | 0 | 0 | 1 | 2 | )*1,25 | 14.6 | 2 | 16671829 | 88 | 0 | 0 | 0 | 0 | 0 | 0 | 0 | 0
46 | 16671841 | 16671827 | 15247578 | 1 | 1 | 1 | 2 | 91.05.01-017 | ФСЭМ-2001, 91.05.01-017, приказ Минстроя России №1039/пр от 30.12.2016г. | Краны башенные, грузоподъемность 8 т | 1368 | 1011 | маш.-ч | маш.-ч | 1 | 9.69 | 0 | 86.4 | 13.5 | 0 | 0 | 1 | 0 | )*1,25 | 12.1125 | 2 | 16671830 | 89 | 0 | 0 | 0 | 0 | 0 | 0 | 0 | 0
46 | 16671842 | 16671827 | 15249073 | 1 | 1 | 1 | 2 | 91.14.02-001 | ФСЭМ-2001, 91.14.02-001, приказ Минстроя России №1039/пр от 30.12.2016г. | Автомобили бортовые, грузоподъемность до 5 т | 1368 | 1011 | маш.-ч | маш.-ч | 1 | 1.99 | 0 | 65.71 | 11.6 | 0 | 0 | 1 | 0 | )*1,25 | 2.4875 | 2 | 16671831 | 90 | 0 | 0 | 0 | 0 | 0 | 0 | 0 | 0
46 | 16671843 | 16671827 | 15162381 | 17 | 1 | 1 | 3 | 01.7.04.11 |  | Скобяные изделия | 1035 | 1013 | компл. | компл. | 1 | 0 | 0 | 0 | 0 | 0 | 1 | 0 | 0 |  | 0 | 3 | -1 |  | 0 | 0 | 0 | 0 | 0 | 0 | 0 | 0
46 | 16671844 | 16671827 | 15170039 | 1 | 1 | 1 | 3 | 01.7.15.06-0111 | ФССЦ-2001, 01.7.15.06-0111, приказ Минстроя России №1039/пр от 30.12.2016г. | Гвозди строительные | 1348 | 1009 | т | т | 1000 | 0.00413 | 11978 | 0 | 0 | 0 | 0 | 1 | 0 |  | 0.00413 | 2 | 16671832 | 92 | 0 | 0 | 0 | 0 | 0 | 0 | 0 | 0
46 | 16671845 | 16671827 | 15172818 | 1 | 1 | 1 | 3 | 04.3.01.07-0011 | ФССЦ-2001, 04.3.01.07-0011, приказ Минстроя России №1039/пр от 30.12.2016г. | Раствор готовый отделочный тяжелый, известковый 1:2,0 | 1339 | 1007 | м3 | м3 | 1 | 0.105 | 458 | 0 | 0 | 0 | 0 | 1 | 0 |  | 0.105 | 2 | 16671833 | 93 | 0 | 0 | 0 | 0 | 0 | 0 | 0 | 0
46 | 16671846 | 16671827 | 15161686 | 17 | 1 | 1 | 3 | 08.1.02.25 |  | Ерши металлические | 1346 | 1009 | кг | кг | 1 | 37.5 | 0 | 0 | 0 | 0 | 0 | 0 | 0 |  | 37.5 | 3 | -1 |  | 0 | 0 | 0 | 0 | 0 | 0 | 0 | 0
46 | 16671847 | 16671827 | 15196008 | 1 | 1 | 1 | 3 | 11.1.03.06-0087 | ФССЦ-2001, 11.1.03.06-0087, приказ Минстроя России №1039/пр от 30.12.2016г. | Доски обрезные хвойных пород длиной 4-6,5 м, шириной 75-150 мм, толщиной 25 мм, III сорта | 1339 | 1007 | м3 | м3 | 1 | 0.08 | 1100 | 0 | 0 | 0 | 0 | 1 | 0 |  | 0.08 | 2 | 16671834 | 94 | 0 | 0 | 0 | 0 | 0 | 0 | 0 | 0
46 | 16671848 | 16671827 | 15162477 | 17 | 1 | 1 | 3 | 11.2.02.01 |  | Блоки дверные | 1327 | 1005 | м2 | м2 | 1 | 100 | 0 | 0 | 0 | 0 | 0 | 0 | 0 |  | 100 | 3 | -1 |  | 0 | 0 | 0 | 0 | 0 | 0 | 0 | 0
46 | 16671849 | 16671827 | 15204315 | 1 | 1 | 1 | 3 | 14.5.01.10-0003 | ФССЦ-2001, 14.5.01.10-0003, приказ Минстроя России №1039/пр от 30.12.2016г. | Пена монтажная | 1296 | 1002 | л | л | 1 | 32.4 | 46.86 | 0 | 0 | 0 | 0 | 1 | 0 |  | 32.4 | 2 | 16671835 | 97 | 0 | 0 | 0 | 0 | 0 | 0 | 0 | 0
47 | 16671839 | 16671827 | 15438286 | 1 | 1 | 1 | 1 | 1-100-36 |  | Рабочий среднего разряда 3.6 | 1191 | 1013 | чел.-ч. | чел.-ч. | 1 | 89.53 | 0 | 0 | 0 | 9.18 | 0 | 1 | 1 | )*1,15 | 102.9595 | 2 | 16671828 | 98 | 0 | 0 | 0 | 0 | 0 | 0 | 0 | 0
47 | 16671840 | 16671827 | 15430395 | 1 | 1 | 1 | 1 | 4-100-00 |  | Затраты труда машинистов | 1191 | 1013 | чел.-ч. | чел.-ч. | 1 | 11.68 | 0 | 0 | 0 | 0 | 0 | 1 | 2 | )*1,25 | 14.6 | 2 | 16671829 | 99 | 0 | 0 | 0 | 0 | 0 | 0 | 0 | 0
47 | 16671841 | 16671827 | 15247578 | 1 | 1 | 1 | 2 | 91.05.01-017 | ФСЭМ-2001, 91.05.01-017, приказ Минстроя России №1039/пр от 30.12.2016г. | Краны башенные, грузоподъемность 8 т | 1368 | 1011 | маш.-ч | маш.-ч | 1 | 9.69 | 0 | 86.4 | 13.5 | 0 | 0 | 1 | 0 | )*1,25 | 12.1125 | 2 | 16671830 | 100 | 0 | 0 | 0 | 0 | 0 | 0 | 0 | 0
47 | 16671842 | 16671827 | 15249073 | 1 | 1 | 1 | 2 | 91.14.02-001 | ФСЭМ-2001, 91.14.02-001, приказ Минстроя России №1039/пр от 30.12.2016г. | Автомобили бортовые, грузоподъемность до 5 т | 1368 | 1011 | маш.-ч | маш.-ч | 1 | 1.99 | 0 | 65.71 | 11.6 | 0 | 0 | 1 | 0 | )*1,25 | 2.4875 | 2 | 16671831 | 101 | 0 | 0 | 0 | 0 | 0 | 0 | 0 | 0
47 | 16671843 | 16671827 | 15162381 | 17 | 1 | 1 | 3 | 01.7.04.11 |  | Скобяные изделия | 1035 | 1013 | компл. | компл. | 1 | 0 | 0 | 0 | 0 | 0 | 1 | 0 | 0 |  | 0 | 3 | -1 |  | 0 | 0 | 0 | 0 | 0 | 0 | 0 | 0
47 | 16671844 | 16671827 | 15170039 | 1 | 1 | 1 | 3 | 01.7.15.06-0111 | ФССЦ-2001, 01.7.15.06-0111, приказ Минстроя России №1039/пр от 30.12.2016г. | Гвозди строительные | 1348 | 1009 | т | т | 1000 | 0.00413 | 11978 | 0 | 0 | 0 | 0 | 1 | 0 |  | 0.00413 | 2 | 16671832 | 103 | 0 | 0 | 0 | 0 | 0 | 0 | 0 | 0
47 | 16671845 | 16671827 | 15172818 | 1 | 1 | 1 | 3 | 04.3.01.07-0011 | ФССЦ-2001, 04.3.01.07-0011, приказ Минстроя России №1039/пр от 30.12.2016г. | Раствор готовый отделочный тяжелый, известковый 1:2,0 | 1339 | 1007 | м3 | м3 | 1 | 0.105 | 458 | 0 | 0 | 0 | 0 | 1 | 0 |  | 0.105 | 2 | 16671833 | 104 | 0 | 0 | 0 | 0 | 0 | 0 | 0 | 0
47 | 16671846 | 16671827 | 15161686 | 17 | 1 | 1 | 3 | 08.1.02.25 |  | Ерши металлические | 1346 | 1009 | кг | кг | 1 | 37.5 | 0 | 0 | 0 | 0 | 0 | 0 | 0 |  | 37.5 | 3 | -1 |  | 0 | 0 | 0 | 0 | 0 | 0 | 0 | 0
47 | 16671847 | 16671827 | 15196008 | 1 | 1 | 1 | 3 | 11.1.03.06-0087 | ФССЦ-2001, 11.1.03.06-0087, приказ Минстроя России №1039/пр от 30.12.2016г. | Доски обрезные хвойных пород длиной 4-6,5 м, шириной 75-150 мм, толщиной 25 мм, III сорта | 1339 | 1007 | м3 | м3 | 1 | 0.08 | 1100 | 0 | 0 | 0 | 0 | 1 | 0 |  | 0.08 | 2 | 16671834 | 105 | 0 | 0 | 0 | 0 | 0 | 0 | 0 | 0
47 | 16671848 | 16671827 | 15162477 | 17 | 1 | 1 | 3 | 11.2.02.01 |  | Блоки дверные | 1327 | 1005 | м2 | м2 | 1 | 100 | 0 | 0 | 0 | 0 | 0 | 0 | 0 |  | 100 | 3 | -1 |  | 0 | 0 | 0 | 0 | 0 | 0 | 0 | 0
47 | 16671849 | 16671827 | 15204315 | 1 | 1 | 1 | 3 | 14.5.01.10-0003 | ФССЦ-2001, 14.5.01.10-0003, приказ Минстроя России №1039/пр от 30.12.2016г. | Пена монтажная | 1296 | 1002 | л | л | 1 | 32.4 | 46.86 | 0 | 0 | 0 | 0 | 1 | 0 |  | 32.4 | 2 | 16671835 | 108 | 0 | 0 | 0 | 0 | 0 | 0 | 0 | 0
54 | 16671866 | 16671853 | 15436014 | 1 | 1 | 1 | 1 | 1-100-32 |  | Рабочий среднего разряда 3.2 | 1191 | 1013 | чел.-ч. | чел.-ч. | 1 | 187.55 | 0 | 0 | 0 | 8.74 | 0 | 1 | 1 | )*1,15 | 215.6825 | 2 | 16671854 | 109 | 0 | 0 | 0 | 0 | 0 | 0 | 0 | 0
54 | 16671867 | 16671853 | 15430395 | 1 | 1 | 1 | 1 | 4-100-00 |  | Затраты труда машинистов | 1191 | 1013 | чел.-ч. | чел.-ч. | 1 | 5.33 | 0 | 0 | 0 | 0 | 0 | 1 | 2 | )*1,25 | 6.6625 | 2 | 16671855 | 110 | 0 | 0 | 0 | 0 | 0 | 0 | 0 | 0
54 | 16671868 | 16671853 | 15247974 | 1 | 1 | 1 | 2 | 91.06.06-048 | ФСЭМ-2001, 91.06.06-048, приказ Минстроя России №1039/пр от 30.12.2016г. | Подъемники одномачтовые, грузоподъемность до 500 кг, высота подъема 45 м | 1368 | 1011 | маш.-ч | маш.-ч | 1 | 1.76 | 0 | 31.26 | 13.5 | 0 | 0 | 1 | 0 | )*1,25 | 2.2 | 2 | 16671856 | 111 | 0 | 0 | 0 | 0 | 0 | 0 | 0 | 0
54 | 16671869 | 16671853 | 15249073 | 1 | 1 | 1 | 2 | 91.14.02-001 | ФСЭМ-2001, 91.14.02-001, приказ Минстроя России №1039/пр от 30.12.2016г. | Автомобили бортовые, грузоподъемность до 5 т | 1368 | 1011 | маш.-ч | маш.-ч | 1 | 3.57 | 0 | 65.71 | 11.6 | 0 | 0 | 1 | 0 | )*1,25 | 4.4625 | 2 | 16671857 | 112 | 0 | 0 | 0 | 0 | 0 | 0 | 0 | 0
54 | 16671870 | 16671853 | 15167551 | 1 | 1 | 1 | 3 | 01.7.06.02-0001 | ФССЦ-2001, 01.7.06.02-0001, приказ Минстроя России №1039/пр от 30.12.2016г. | Лента бутиловая | 1301 | 1003 | м | м | 1 | 347 | 6.38 | 0 | 0 | 0 | 0 | 1 | 0 |  | 347 | 2 | 16671858 | 113 | 0 | 0 | 0 | 0 | 0 | 0 | 0 | 0
54 | 16671871 | 16671853 | 15167552 | 1 | 1 | 1 | 3 | 01.7.06.02-0002 | ФССЦ-2001, 01.7.06.02-0002, приказ Минстроя России №1039/пр от 30.12.2016г. | Лента бутиловая диффузионная | 1301 | 1003 | м | м | 1 | 71 | 7.95 | 0 | 0 | 0 | 0 | 1 | 0 |  | 71 | 2 | 16671859 | 114 | 0 | 0 | 0 | 0 | 0 | 0 | 0 | 0
54 | 16671872 | 16671853 | 15167640 | 1 | 1 | 1 | 3 | 01.7.06.11-0001 | ФССЦ-2001, 01.7.06.11-0001, приказ Минстроя России №1039/пр от 30.12.2016г. | Лента ПСУЛ | 1302 | 1003 | 10 м | 10 м | 10 | 21.4 | 64.1 | 0 | 0 | 0 | 0 | 1 | 0 |  | 21.4 | 2 | 16671860 | 115 | 0 | 0 | 0 | 0 | 0 | 0 | 0 | 0
54 | 16671873 | 16671853 | 15170065 | 1 | 1 | 1 | 3 | 01.7.15.07-0005 | ФССЦ-2001, 01.7.15.07-0005, приказ Минстроя России №1039/пр от 30.12.2016г. | Дюбели монтажные 10х130 (10х132, 10х150) мм | 1358 | 1010 | 10 шт. | 10 шт. | 10 | 61.2 | 7.03 | 0 | 0 | 0 | 0 | 1 | 0 |  | 61.2 | 2 | 16671861 | 116 | 0 | 0 | 0 | 0 | 0 | 0 | 0 | 0
54 | 16671874 | 16671853 | 15162466 | 17 | 1 | 1 | 3 | 11.3.02.03 |  | Блоки оконные пластиковые | 1327 | 1005 | м2 | м2 | 1 | 100 | 0 | 0 | 0 | 0 | 0 | 0 | 0 |  | 100 | 3 | -1 |  | 0 | 0 | 0 | 0 | 0 | 0 | 0 | 0
54 | 16671875 | 16671853 | 15197780 | 1 | 1 | 1 | 3 | 11.3.03.15-0021 | ФССЦ-2001, 11.3.03.15-0021, приказ Минстроя России №1039/пр от 30.12.2016г. | Клинья пластиковые монтажные | 1355 | 1010 | 100 шт. | 100 шт. | 100 | 8 | 50 | 0 | 0 | 0 | 0 | 1 | 0 |  | 8 | 2 | 16671862 | 119 | 0 | 0 | 0 | 0 | 0 | 0 | 0 | 0
54 | 16671876 | 16671853 | 15204239 | 1 | 1 | 1 | 3 | 14.5.01.05-0001 | ФССЦ-2001, 14.5.01.05-0001, приказ Минстроя России №1039/пр от 30.12.2016г. | Герметик пенополиуретановый (пена монтажная) типа Makrofleks, Soudal в баллонах по 750 мл | 1354 | 1010 | шт. | шт. | 1 | 92 | 67 | 0 | 0 | 0 | 0 | 1 | 0 |  | 92 | 2 | 16671863 | 120 | 0 | 0 | 0 | 0 | 0 | 0 | 0 | 0
55 | 16671866 | 16671853 | 15436014 | 1 | 1 | 1 | 1 | 1-100-32 |  | Рабочий среднего разряда 3.2 | 1191 | 1013 | чел.-ч. | чел.-ч. | 1 | 187.55 | 0 | 0 | 0 | 8.74 | 0 | 1 | 1 | )*1,15 | 215.6825 | 2 | 16671854 | 121 | 0 | 0 | 0 | 0 | 0 | 0 | 0 | 0
55 | 16671867 | 16671853 | 15430395 | 1 | 1 | 1 | 1 | 4-100-00 |  | Затраты труда машинистов | 1191 | 1013 | чел.-ч. | чел.-ч. | 1 | 5.33 | 0 | 0 | 0 | 0 | 0 | 1 | 2 | )*1,25 | 6.6625 | 2 | 16671855 | 122 | 0 | 0 | 0 | 0 | 0 | 0 | 0 | 0
55 | 16671868 | 16671853 | 15247974 | 1 | 1 | 1 | 2 | 91.06.06-048 | ФСЭМ-2001, 91.06.06-048, приказ Минстроя России №1039/пр от 30.12.2016г. | Подъемники одномачтовые, грузоподъемность до 500 кг, высота подъема 45 м | 1368 | 1011 | маш.-ч | маш.-ч | 1 | 1.76 | 0 | 31.26 | 13.5 | 0 | 0 | 1 | 0 | )*1,25 | 2.2 | 2 | 16671856 | 123 | 0 | 0 | 0 | 0 | 0 | 0 | 0 | 0
55 | 16671869 | 16671853 | 15249073 | 1 | 1 | 1 | 2 | 91.14.02-001 | ФСЭМ-2001, 91.14.02-001, приказ Минстроя России №1039/пр от 30.12.2016г. | Автомобили бортовые, грузоподъемность до 5 т | 1368 | 1011 | маш.-ч | маш.-ч | 1 | 3.57 | 0 | 65.71 | 11.6 | 0 | 0 | 1 | 0 | )*1,25 | 4.4625 | 2 | 16671857 | 124 | 0 | 0 | 0 | 0 | 0 | 0 | 0 | 0
55 | 16671870 | 16671853 | 15167551 | 1 | 1 | 1 | 3 | 01.7.06.02-0001 | ФССЦ-2001, 01.7.06.02-0001, приказ Минстроя России №1039/пр от 30.12.2016г. | Лента бутиловая | 1301 | 1003 | м | м | 1 | 347 | 6.38 | 0 | 0 | 0 | 0 | 1 | 0 |  | 347 | 2 | 16671858 | 125 | 0 | 0 | 0 | 0 | 0 | 0 | 0 | 0
55 | 16671871 | 16671853 | 15167552 | 1 | 1 | 1 | 3 | 01.7.06.02-0002 | ФССЦ-2001, 01.7.06.02-0002, приказ Минстроя России №1039/пр от 30.12.2016г. | Лента бутиловая диффузионная | 1301 | 1003 | м | м | 1 | 71 | 7.95 | 0 | 0 | 0 | 0 | 1 | 0 |  | 71 | 2 | 16671859 | 126 | 0 | 0 | 0 | 0 | 0 | 0 | 0 | 0
55 | 16671872 | 16671853 | 15167640 | 1 | 1 | 1 | 3 | 01.7.06.11-0001 | ФССЦ-2001, 01.7.06.11-0001, приказ Минстроя России №1039/пр от 30.12.2016г. | Лента ПСУЛ | 1302 | 1003 | 10 м | 10 м | 10 | 21.4 | 64.1 | 0 | 0 | 0 | 0 | 1 | 0 |  | 21.4 | 2 | 16671860 | 127 | 0 | 0 | 0 | 0 | 0 | 0 | 0 | 0
55 | 16671873 | 16671853 | 15170065 | 1 | 1 | 1 | 3 | 01.7.15.07-0005 | ФССЦ-2001, 01.7.15.07-0005, приказ Минстроя России №1039/пр от 30.12.2016г. | Дюбели монтажные 10х130 (10х132, 10х150) мм | 1358 | 1010 | 10 шт. | 10 шт. | 10 | 61.2 | 7.03 | 0 | 0 | 0 | 0 | 1 | 0 |  | 61.2 | 2 | 16671861 | 128 | 0 | 0 | 0 | 0 | 0 | 0 | 0 | 0
55 | 16671874 | 16671853 | 15162466 | 17 | 1 | 1 | 3 | 11.3.02.03 |  | Блоки оконные пластиковые | 1327 | 1005 | м2 | м2 | 1 | 100 | 0 | 0 | 0 | 0 | 0 | 0 | 0 |  | 100 | 3 | -1 |  | 0 | 0 | 0 | 0 | 0 | 0 | 0 | 0
55 | 16671875 | 16671853 | 15197780 | 1 | 1 | 1 | 3 | 11.3.03.15-0021 | ФССЦ-2001, 11.3.03.15-0021, приказ Минстроя России №1039/пр от 30.12.2016г. | Клинья пластиковые монтажные | 1355 | 1010 | 100 шт. | 100 шт. | 100 | 8 | 50 | 0 | 0 | 0 | 0 | 1 | 0 |  | 8 | 2 | 16671862 | 131 | 0 | 0 | 0 | 0 | 0 | 0 | 0 | 0
55 | 16671876 | 16671853 | 15204239 | 1 | 1 | 1 | 3 | 14.5.01.05-0001 | ФССЦ-2001, 14.5.01.05-0001, приказ Минстроя России №1039/пр от 30.12.2016г. | Герметик пенополиуретановый (пена монтажная) типа Makrofleks, Soudal в баллонах по 750 мл | 1354 | 1010 | шт. | шт. | 1 | 92 | 67 | 0 | 0 | 0 | 0 | 1 | 0 |  | 92 | 2 | 16671863 | 132 | 0 | 0 | 0 | 0 | 0 | 0 | 0 | 0
60 | 16671887 | 16671879 | 15430767 | 1 | 1 | 1 | 1 | 1-100-30 |  | Рабочий среднего разряда 3 | 1191 | 1013 | чел.-ч. | чел.-ч. | 1 | 21.19 | 0 | 0 | 0 | 8.53 | 0 | 1 | 1 | )*1,15 | 24.3685 | 2 | 16671880 | 133 | 0 | 0 | 0 | 0 | 0 | 0 | 0 | 0
60 | 16671888 | 16671879 | 15430395 | 1 | 1 | 1 | 1 | 4-100-00 |  | Затраты труда машинистов | 1191 | 1013 | чел.-ч. | чел.-ч. | 1 | 0.19 | 0 | 0 | 0 | 0 | 0 | 1 | 2 | )*1,25 | 0.2375 | 2 | 16671881 | 134 | 0 | 0 | 0 | 0 | 0 | 0 | 0 | 0
60 | 16671889 | 16671879 | 15247974 | 1 | 1 | 1 | 2 | 91.06.06-048 | ФСЭМ-2001, 91.06.06-048, приказ Минстроя России №1039/пр от 30.12.2016г. | Подъемники одномачтовые, грузоподъемность до 500 кг, высота подъема 45 м | 1368 | 1011 | маш.-ч | маш.-ч | 1 | 0.04 | 0 | 31.26 | 13.5 | 0 | 0 | 1 | 0 | )*1,25 | 0.05 | 2 | 16671882 | 135 | 0 | 0 | 0 | 0 | 0 | 0 | 0 | 0
60 | 16671890 | 16671879 | 15249073 | 1 | 1 | 1 | 2 | 91.14.02-001 | ФСЭМ-2001, 91.14.02-001, приказ Минстроя России №1039/пр от 30.12.2016г. | Автомобили бортовые, грузоподъемность до 5 т | 1368 | 1011 | маш.-ч | маш.-ч | 1 | 0.15 | 0 | 65.71 | 11.6 | 0 | 0 | 1 | 0 | )*1,25 | 0.1875 | 2 | 16671883 | 136 | 0 | 0 | 0 | 0 | 0 | 0 | 0 | 0
60 | 16671891 | 16671879 | 15162469 | 17 | 1 | 1 | 3 | 11.3.03.01 |  | Доски подоконные ПВХ | 1301 | 1003 | м | м | 1 | 0 | 0 | 0 | 0 | 0 | 1 | 0 | 0 |  | 0 | 3 | -1 |  | 0 | 0 | 0 | 0 | 0 | 0 | 0 | 0
60 | 16671892 | 16671879 | 15197780 | 1 | 1 | 1 | 3 | 11.3.03.15-0021 | ФССЦ-2001, 11.3.03.15-0021, приказ Минстроя России №1039/пр от 30.12.2016г. | Клинья пластиковые монтажные | 1355 | 1010 | 100 шт. | 100 шт. | 100 | 4 | 50 | 0 | 0 | 0 | 0 | 1 | 0 |  | 4 | 2 | 16671884 | 138 | 0 | 0 | 0 | 0 | 0 | 0 | 0 | 0
60 | 16671893 | 16671879 | 15204239 | 1 | 1 | 1 | 3 | 14.5.01.05-0001 | ФССЦ-2001, 14.5.01.05-0001, приказ Минстроя России №1039/пр от 30.12.2016г. | Герметик пенополиуретановый (пена монтажная) типа Makrofleks, Soudal в баллонах по 750 мл | 1354 | 1010 | шт. | шт. | 1 | 56.6 | 67 | 0 | 0 | 0 | 0 | 1 | 0 |  | 56.6 | 2 | 16671885 | 139 | 0 | 0 | 0 | 0 | 0 | 0 | 0 | 0
61 | 16671887 | 16671879 | 15430767 | 1 | 1 | 1 | 1 | 1-100-30 |  | Рабочий среднего разряда 3 | 1191 | 1013 | чел.-ч. | чел.-ч. | 1 | 21.19 | 0 | 0 | 0 | 8.53 | 0 | 1 | 1 | )*1,15 | 24.3685 | 2 | 16671880 | 140 | 0 | 0 | 0 | 0 | 0 | 0 | 0 | 0
61 | 16671888 | 16671879 | 15430395 | 1 | 1 | 1 | 1 | 4-100-00 |  | Затраты труда машинистов | 1191 | 1013 | чел.-ч. | чел.-ч. | 1 | 0.19 | 0 | 0 | 0 | 0 | 0 | 1 | 2 | )*1,25 | 0.2375 | 2 | 16671881 | 141 | 0 | 0 | 0 | 0 | 0 | 0 | 0 | 0
61 | 16671889 | 16671879 | 15247974 | 1 | 1 | 1 | 2 | 91.06.06-048 | ФСЭМ-2001, 91.06.06-048, приказ Минстроя России №1039/пр от 30.12.2016г. | Подъемники одномачтовые, грузоподъемность до 500 кг, высота подъема 45 м | 1368 | 1011 | маш.-ч | маш.-ч | 1 | 0.04 | 0 | 31.26 | 13.5 | 0 | 0 | 1 | 0 | )*1,25 | 0.05 | 2 | 16671882 | 142 | 0 | 0 | 0 | 0 | 0 | 0 | 0 | 0
61 | 16671890 | 16671879 | 15249073 | 1 | 1 | 1 | 2 | 91.14.02-001 | ФСЭМ-2001, 91.14.02-001, приказ Минстроя России №1039/пр от 30.12.2016г. | Автомобили бортовые, грузоподъемность до 5 т | 1368 | 1011 | маш.-ч | маш.-ч | 1 | 0.15 | 0 | 65.71 | 11.6 | 0 | 0 | 1 | 0 | )*1,25 | 0.1875 | 2 | 16671883 | 143 | 0 | 0 | 0 | 0 | 0 | 0 | 0 | 0
61 | 16671891 | 16671879 | 15162469 | 17 | 1 | 1 | 3 | 11.3.03.01 |  | Доски подоконные ПВХ | 1301 | 1003 | м | м | 1 | 0 | 0 | 0 | 0 | 0 | 1 | 0 | 0 |  | 0 | 3 | -1 |  | 0 | 0 | 0 | 0 | 0 | 0 | 0 | 0
61 | 16671892 | 16671879 | 15197780 | 1 | 1 | 1 | 3 | 11.3.03.15-0021 | ФССЦ-2001, 11.3.03.15-0021, приказ Минстроя России №1039/пр от 30.12.2016г. | Клинья пластиковые монтажные | 1355 | 1010 | 100 шт. | 100 шт. | 100 | 4 | 50 | 0 | 0 | 0 | 0 | 1 | 0 |  | 4 | 2 | 16671884 | 145 | 0 | 0 | 0 | 0 | 0 | 0 | 0 | 0
61 | 16671893 | 16671879 | 15204239 | 1 | 1 | 1 | 3 | 14.5.01.05-0001 | ФССЦ-2001, 14.5.01.05-0001, приказ Минстроя России №1039/пр от 30.12.2016г. | Герметик пенополиуретановый (пена монтажная) типа Makrofleks, Soudal в баллонах по 750 мл | 1354 | 1010 | шт. | шт. | 1 | 56.6 | 67 | 0 | 0 | 0 | 0 | 1 | 0 |  | 56.6 | 2 | 16671885 | 146 | 0 | 0 | 0 | 0 | 0 | 0 | 0 | 0
64 | 16671903 | 16671895 | 15430767 | 1 | 1 | 1 | 1 | 1-100-30 |  | Рабочий среднего разряда 3 | 1191 | 1013 | чел.-ч. | чел.-ч. | 1 | 112.75 | 0 | 0 | 0 | 8.53 | 0 | 1 | 1 | )*1,15 | 129.6625 | 2 | 16671896 | 147 | 0 | 0 | 0 | 0 | 0 | 0 | 0 | 0
64 | 16671904 | 16671895 | 15430395 | 1 | 1 | 1 | 1 | 4-100-00 |  | Затраты труда машинистов | 1191 | 1013 | чел.-ч. | чел.-ч. | 1 | 0.27 | 0 | 0 | 0 | 0 | 0 | 1 | 2 | )*1,25 | 0.3375 | 2 | 16671897 | 148 | 0 | 0 | 0 | 0 | 0 | 0 | 0 | 0
64 | 16671905 | 16671895 | 15247578 | 1 | 1 | 1 | 2 | 91.05.01-017 | ФСЭМ-2001, 91.05.01-017, приказ Минстроя России №1039/пр от 30.12.2016г. | Краны башенные, грузоподъемность 8 т | 1368 | 1011 | маш.-ч | маш.-ч | 1 | 0.2 | 0 | 86.4 | 13.5 | 0 | 0 | 1 | 0 | )*1,25 | 0.25 | 2 | 16671898 | 149 | 0 | 0 | 0 | 0 | 0 | 0 | 0 | 0
64 | 16671906 | 16671895 | 15249073 | 1 | 1 | 1 | 2 | 91.14.02-001 | ФСЭМ-2001, 91.14.02-001, приказ Минстроя России №1039/пр от 30.12.2016г. | Автомобили бортовые, грузоподъемность до 5 т | 1368 | 1011 | маш.-ч | маш.-ч | 1 | 0.07 | 0 | 65.71 | 11.6 | 0 | 0 | 1 | 0 | )*1,25 | 0.0875 | 2 | 16671899 | 150 | 0 | 0 | 0 | 0 | 0 | 0 | 0 | 0
64 | 16671907 | 16671895 | 15170059 | 1 | 1 | 1 | 3 | 01.7.15.06-0146 | ФССЦ-2001, 01.7.15.06-0146, приказ Минстроя России №1039/пр от 30.12.2016г. | Гвозди толевые круглые 3,0х40 мм | 1348 | 1009 | т | т | 1000 | 0.004 | 8475 | 0 | 0 | 0 | 0 | 1 | 0 |  | 0.004 | 2 | 16671900 | 151 | 0 | 0 | 0 | 0 | 0 | 0 | 0 | 0
64 | 16671908 | 16671895 | 15191140 | 1 | 1 | 1 | 3 | 08.3.03.05-0002 | ФССЦ-2001, 08.3.03.05-0002, приказ Минстроя России №1039/пр от 30.12.2016г. | Проволока канатная оцинкованная, диаметром 3 мм | 1348 | 1009 | т | т | 1000 | 0.012 | 8190 | 0 | 0 | 0 | 0 | 1 | 0 |  | 0.012 | 2 | 16671901 | 152 | 0 | 0 | 0 | 0 | 0 | 0 | 0 | 0
64 | 16671909 | 16671895 | 15191387 | 1 | 1 | 1 | 3 | 08.3.05.05-0053 | ФССЦ-2001, 08.3.05.05-0053, приказ Минстроя России №1039/пр от 30.12.2016г. | Сталь листовая оцинкованная толщиной листа 0,7 мм | 1348 | 1009 | т | т | 1000 | 0.782 | 11200 | 0 | 0 | 0 | 0 | 1 | 0 |  | 0.782 | 2 | 16671902 | 153 | 0 | 0 | 0 | 0 | 0 | 0 | 0 | 0
65 | 16671903 | 16671895 | 15430767 | 1 | 1 | 1 | 1 | 1-100-30 |  | Рабочий среднего разряда 3 | 1191 | 1013 | чел.-ч. | чел.-ч. | 1 | 112.75 | 0 | 0 | 0 | 8.53 | 0 | 1 | 1 | )*1,15 | 129.6625 | 2 | 16671896 | 154 | 0 | 0 | 0 | 0 | 0 | 0 | 0 | 0
65 | 16671904 | 16671895 | 15430395 | 1 | 1 | 1 | 1 | 4-100-00 |  | Затраты труда машинистов | 1191 | 1013 | чел.-ч. | чел.-ч. | 1 | 0.27 | 0 | 0 | 0 | 0 | 0 | 1 | 2 | )*1,25 | 0.3375 | 2 | 16671897 | 155 | 0 | 0 | 0 | 0 | 0 | 0 | 0 | 0
65 | 16671905 | 16671895 | 15247578 | 1 | 1 | 1 | 2 | 91.05.01-017 | ФСЭМ-2001, 91.05.01-017, приказ Минстроя России №1039/пр от 30.12.2016г. | Краны башенные, грузоподъемность 8 т | 1368 | 1011 | маш.-ч | маш.-ч | 1 | 0.2 | 0 | 86.4 | 13.5 | 0 | 0 | 1 | 0 | )*1,25 | 0.25 | 2 | 16671898 | 156 | 0 | 0 | 0 | 0 | 0 | 0 | 0 | 0
65 | 16671906 | 16671895 | 15249073 | 1 | 1 | 1 | 2 | 91.14.02-001 | ФСЭМ-2001, 91.14.02-001, приказ Минстроя России №1039/пр от 30.12.2016г. | Автомобили бортовые, грузоподъемность до 5 т | 1368 | 1011 | маш.-ч | маш.-ч | 1 | 0.07 | 0 | 65.71 | 11.6 | 0 | 0 | 1 | 0 | )*1,25 | 0.0875 | 2 | 16671899 | 157 | 0 | 0 | 0 | 0 | 0 | 0 | 0 | 0
65 | 16671907 | 16671895 | 15170059 | 1 | 1 | 1 | 3 | 01.7.15.06-0146 | ФССЦ-2001, 01.7.15.06-0146, приказ Минстроя России №1039/пр от 30.12.2016г. | Гвозди толевые круглые 3,0х40 мм | 1348 | 1009 | т | т | 1000 | 0.004 | 8475 | 0 | 0 | 0 | 0 | 1 | 0 |  | 0.004 | 2 | 16671900 | 158 | 0 | 0 | 0 | 0 | 0 | 0 | 0 | 0
65 | 16671908 | 16671895 | 15191140 | 1 | 1 | 1 | 3 | 08.3.03.05-0002 | ФССЦ-2001, 08.3.03.05-0002, приказ Минстроя России №1039/пр от 30.12.2016г. | Проволока канатная оцинкованная, диаметром 3 мм | 1348 | 1009 | т | т | 1000 | 0.012 | 8190 | 0 | 0 | 0 | 0 | 1 | 0 |  | 0.012 | 2 | 16671901 | 159 | 0 | 0 | 0 | 0 | 0 | 0 | 0 | 0
65 | 16671909 | 16671895 | 15191387 | 1 | 1 | 1 | 3 | 08.3.05.05-0053 | ФССЦ-2001, 08.3.05.05-0053, приказ Минстроя России №1039/пр от 30.12.2016г. | Сталь листовая оцинкованная толщиной листа 0,7 мм | 1348 | 1009 | т | т | 1000 | 0.782 | 11200 | 0 | 0 | 0 | 0 | 1 | 0 |  | 0.782 | 2 | 16671902 | 160 | 0 | 0 | 0 | 0 | 0 | 0 | 0 | 0
66 | 16671922 | 16671910 | 15438286 | 1 | 1 | 1 | 1 | 1-100-36 |  | Рабочий среднего разряда 3.6 | 1191 | 1013 | чел.-ч. | чел.-ч. | 1 | 166.47 | 0 | 0 | 0 | 9.18 | 0 | 1 | 1 | )*1,15 | 191.4405 | 2 | 16671911 | 161 | 0 | 0 | 0 | 0 | 0 | 0 | 0 | 0
66 | 16671923 | 16671910 | 15430395 | 1 | 1 | 1 | 1 | 4-100-00 |  | Затраты труда машинистов | 1191 | 1013 | чел.-ч. | чел.-ч. | 1 | 0.58 | 0 | 0 | 0 | 0 | 0 | 1 | 2 | )*1,25 | 0.725 | 2 | 16671912 | 162 | 0 | 0 | 0 | 0 | 0 | 0 | 0 | 0
66 | 16671924 | 16671910 | 15247974 | 1 | 1 | 1 | 2 | 91.06.06-048 | ФСЭМ-2001, 91.06.06-048, приказ Минстроя России №1039/пр от 30.12.2016г. | Подъемники одномачтовые, грузоподъемность до 500 кг, высота подъема 45 м | 1368 | 1011 | маш.-ч | маш.-ч | 1 | 0.08 | 0 | 31.26 | 13.5 | 0 | 0 | 1 | 0 | )*1,25 | 0.1 | 2 | 16671913 | 163 | 0 | 0 | 0 | 0 | 0 | 0 | 0 | 0
66 | 16671925 | 16671910 | 15249073 | 1 | 1 | 1 | 2 | 91.14.02-001 | ФСЭМ-2001, 91.14.02-001, приказ Минстроя России №1039/пр от 30.12.2016г. | Автомобили бортовые, грузоподъемность до 5 т | 1368 | 1011 | маш.-ч | маш.-ч | 1 | 0.5 | 0 | 65.71 | 11.6 | 0 | 0 | 1 | 0 | )*1,25 | 0.625 | 2 | 16671914 | 164 | 0 | 0 | 0 | 0 | 0 | 0 | 0 | 0
66 | 16671926 | 16671910 | 15162966 | 17 | 1 | 1 | 3 | 01.6.01.11 |  | Листы облицовочные декоративные | 1327 | 1005 | м2 | м2 | 1 | 105 | 0 | 0 | 0 | 0 | 0 | 0 | 0 |  | 105 | 2 | 16671915 | 165 | 0 | 0 | 0 | 0 | 0 | 0 | 0 | 0
66 | 16671927 | 16671910 | 15171018 | 1 | 1 | 1 | 3 | 01.7.20.08-0051 | ФССЦ-2001, 01.7.20.08-0051, приказ Минстроя России №1039/пр от 30.12.2016г. | Ветошь | 1346 | 1009 | кг | кг | 1 | 0.2 | 1.82 | 0 | 0 | 0 | 0 | 1 | 0 |  | 0.2 | 2 | 16671916 | 166 | 0 | 0 | 0 | 0 | 0 | 0 | 0 | 0
66 | 16671928 | 16671910 | 15162257 | 17 | 1 | 1 | 3 | 14.1.06.05 |  | Клей | 1346 | 1009 | кг | кг | 1 | 30 | 0 | 0 | 0 | 0 | 0 | 0 | 0 |  | 30 | 2 | 16671917 | 169 | 0 | 0 | 0 | 0 | 0 | 0 | 0 | 0
66 | 16671929 | 16671910 | 15162572 | 17 | 1 | 1 | 3 | 14.4.01.21 |  | Грунтовка | 1348 | 1009 | т | т | 1000 | 0.0089 | 0 | 0 | 0 | 0 | 0 | 0 | 0 |  | 0.0089 | 2 | 16671918 | 171 | 0 | 0 | 0 | 0 | 0 | 0 | 0 | 0
67 | 16671922 | 16671910 | 15438286 | 1 | 1 | 1 | 1 | 1-100-36 |  | Рабочий среднего разряда 3.6 | 1191 | 1013 | чел.-ч. | чел.-ч. | 1 | 166.47 | 0 | 0 | 0 | 9.18 | 0 | 1 | 1 | )*1,15 | 191.4405 | 2 | 16671911 | 172 | 0 | 0 | 0 | 0 | 0 | 0 | 0 | 0
67 | 16671923 | 16671910 | 15430395 | 1 | 1 | 1 | 1 | 4-100-00 |  | Затраты труда машинистов | 1191 | 1013 | чел.-ч. | чел.-ч. | 1 | 0.58 | 0 | 0 | 0 | 0 | 0 | 1 | 2 | )*1,25 | 0.725 | 2 | 16671912 | 173 | 0 | 0 | 0 | 0 | 0 | 0 | 0 | 0
67 | 16671924 | 16671910 | 15247974 | 1 | 1 | 1 | 2 | 91.06.06-048 | ФСЭМ-2001, 91.06.06-048, приказ Минстроя России №1039/пр от 30.12.2016г. | Подъемники одномачтовые, грузоподъемность до 500 кг, высота подъема 45 м | 1368 | 1011 | маш.-ч | маш.-ч | 1 | 0.08 | 0 | 31.26 | 13.5 | 0 | 0 | 1 | 0 | )*1,25 | 0.1 | 2 | 16671913 | 174 | 0 | 0 | 0 | 0 | 0 | 0 | 0 | 0
67 | 16671925 | 16671910 | 15249073 | 1 | 1 | 1 | 2 | 91.14.02-001 | ФСЭМ-2001, 91.14.02-001, приказ Минстроя России №1039/пр от 30.12.2016г. | Автомобили бортовые, грузоподъемность до 5 т | 1368 | 1011 | маш.-ч | маш.-ч | 1 | 0.5 | 0 | 65.71 | 11.6 | 0 | 0 | 1 | 0 | )*1,25 | 0.625 | 2 | 16671914 | 175 | 0 | 0 | 0 | 0 | 0 | 0 | 0 | 0
67 | 16671926 | 16671910 | 15162966 | 17 | 1 | 1 | 3 | 01.6.01.11 |  | Листы облицовочные декоративные | 1327 | 1005 | м2 | м2 | 1 | 105 | 0 | 0 | 0 | 0 | 0 | 0 | 0 |  | 105 | 2 | 16671915 | 176 | 0 | 0 | 0 | 0 | 0 | 0 | 0 | 0
67 | 16671927 | 16671910 | 15171018 | 1 | 1 | 1 | 3 | 01.7.20.08-0051 | ФССЦ-2001, 01.7.20.08-0051, приказ Минстроя России №1039/пр от 30.12.2016г. | Ветошь | 1346 | 1009 | кг | кг | 1 | 0.2 | 1.82 | 0 | 0 | 0 | 0 | 1 | 0 |  | 0.2 | 2 | 16671916 | 177 | 0 | 0 | 0 | 0 | 0 | 0 | 0 | 0
67 | 16671928 | 16671910 | 15162257 | 17 | 1 | 1 | 3 | 14.1.06.05 |  | Клей | 1346 | 1009 | кг | кг | 1 | 30 | 0 | 0 | 0 | 0 | 0 | 0 | 0 |  | 30 | 2 | 16671917 | 180 | 0 | 0 | 0 | 0 | 0 | 0 | 0 | 0
67 | 16671929 | 16671910 | 15162572 | 17 | 1 | 1 | 3 | 14.4.01.21 |  | Грунтовка | 1348 | 1009 | т | т | 1000 | 0.0089 | 0 | 0 | 0 | 0 | 0 | 0 | 0 |  | 0.0089 | 2 | 16671918 | 182 | 0 | 0 | 0 | 0 | 0 | 0 | 0 | 0
80 | 16671941 | 16671936 | 15430767 | 1 | 1 | 1 | 1 | 1-100-30 |  | Рабочий среднего разряда 3 | 1191 | 1013 | чел.-ч. | чел.-ч. | 1 | 6.7 | 0 | 0 | 0 | 8.53 | 0 | 1 | 1 | )*1,15 | 7.705 | 2 | 16671940 | 183 | 0 | 0 | 0 | 0 | 0 | 0 | 0 | 0
80 | 16671942 | 16671936 | 15162472 | 17 | 1 | 1 | 3 | 11.3.03.13 |  | Уголок ПВХ | 2233 | 1013 | П.М | П.М | 1 | 100 | 0 | 0 | 0 | 0 | 0 | 0 | 0 |  | 100 | 2 | 16671937 | 184 | 0 | 0 | 0 | 0 | 0 | 0 | 0 | 0
80 | 16671943 | 16671936 | 15202504 | 1 | 1 | 1 | 3 | 14.1.04.02-0011 | ФССЦ-2001, 14.1.04.02-0011, приказ Минстроя России №1039/пр от 30.12.2016г. | Клей резиновый № 88-Н | 1346 | 1009 | кг | кг | 1 | 0.8 | 45 | 0 | 0 | 0 | 0 | 1 | 0 |  | 0.8 | 2 | 16671938 | 186 | 0 | 0 | 0 | 0 | 0 | 0 | 0 | 0
81 | 16671941 | 16671936 | 15430767 | 1 | 1 | 1 | 1 | 1-100-30 |  | Рабочий среднего разряда 3 | 1191 | 1013 | чел.-ч. | чел.-ч. | 1 | 6.7 | 0 | 0 | 0 | 8.53 | 0 | 1 | 1 | )*1,15 | 7.705 | 2 | 16671940 | 187 | 0 | 0 | 0 | 0 | 0 | 0 | 0 | 0
81 | 16671942 | 16671936 | 15162472 | 17 | 1 | 1 | 3 | 11.3.03.13 |  | Уголок ПВХ | 2233 | 1013 | П.М | П.М | 1 | 100 | 0 | 0 | 0 | 0 | 0 | 0 | 0 |  | 100 | 2 | 16671937 | 188 | 0 | 0 | 0 | 0 | 0 | 0 | 0 | 0
81 | 16671943 | 16671936 | 15202504 | 1 | 1 | 1 | 3 | 14.1.04.02-0011 | ФССЦ-2001, 14.1.04.02-0011, приказ Минстроя России №1039/пр от 30.12.2016г. | Клей резиновый № 88-Н | 1346 | 1009 | кг | кг | 1 | 0.8 | 45 | 0 | 0 | 0 | 0 | 1 | 0 |  | 0.8 | 2 | 16671938 | 190 | 0 | 0 | 0 | 0 | 0 | 0 | 0 | 0
86 | 16671961 | 16671946 | 15430497 | 1 | 1 | 1 | 1 | 1-100-33 |  | Рабочий среднего разряда 3.3 | 1191 | 1013 | чел.-ч. | чел.-ч. | 1 | 89.32 | 0 | 0 | 0 | 8.86 | 0 | 1 | 1 | )*1,15 | 102.718 | 2 | 16671947 | 191 | 0 | 0 | 0 | 0 | 0 | 0 | 0 | 0
86 | 16671962 | 16671946 | 15430395 | 1 | 1 | 1 | 1 | 4-100-00 |  | Затраты труда машинистов | 1191 | 1013 | чел.-ч. | чел.-ч. | 1 | 22.65 | 0 | 0 | 0 | 0 | 0 | 1 | 2 | )*1,25 | 28.3125 | 2 | 16671948 | 192 | 0 | 0 | 0 | 0 | 0 | 0 | 0 | 0
86 | 16671963 | 16671946 | 15247974 | 1 | 1 | 1 | 2 | 91.06.06-048 | ФСЭМ-2001, 91.06.06-048, приказ Минстроя России №1039/пр от 30.12.2016г. | Подъемники одномачтовые, грузоподъемность до 500 кг, высота подъема 45 м | 1368 | 1011 | маш.-ч | маш.-ч | 1 | 0.74 | 0 | 31.26 | 13.5 | 0 | 0 | 1 | 0 | )*1,25 | 0.925 | 2 | 16671949 | 193 | 0 | 0 | 0 | 0 | 0 | 0 | 0 | 0
86 | 16671964 | 16671946 | 15248144 | 1 | 1 | 1 | 2 | 91.07.08-025 | ФСЭМ-2001, 91.07.08-025, приказ Минстроя России №1039/пр от 30.12.2016г. | Растворосмесители передвижные: 250 л | 1368 | 1011 | маш.-ч | маш.-ч | 1 | 20.85 | 0 | 16.31 | 10.06 | 0 | 0 | 1 | 0 | )*1,25 | 26.0625 | 2 | 16671950 | 194 | 0 | 0 | 0 | 0 | 0 | 0 | 0 | 0
86 | 16671965 | 16671946 | 15249073 | 1 | 1 | 1 | 2 | 91.14.02-001 | ФСЭМ-2001, 91.14.02-001, приказ Минстроя России №1039/пр от 30.12.2016г. | Автомобили бортовые, грузоподъемность до 5 т | 1368 | 1011 | маш.-ч | маш.-ч | 1 | 1.06 | 0 | 65.71 | 11.6 | 0 | 0 | 1 | 0 | )*1,25 | 1.325 | 2 | 16671951 | 195 | 0 | 0 | 0 | 0 | 0 | 0 | 0 | 0
86 | 16671966 | 16671946 | 15249979 | 1 | 1 | 1 | 2 | 91.21.07-011 | ФСЭМ-2001, 91.21.07-011, приказ Минстроя России №1039/пр от 30.12.2016г. | Машины мозаично-шлифовальные | 1368 | 1011 | маш.-ч | маш.-ч | 1 | 4 | 0 | 1.5 | 0 | 0 | 0 | 1 | 0 | )*1,25 | 5 | 2 | 16671952 | 196 | 0 | 0 | 0 | 0 | 0 | 0 | 0 | 0
86 | 16671967 | 16671946 | 15165912 | 1 | 1 | 1 | 3 | 01.3.05.16-0012 | ФССЦ-2001, 01.3.05.16-0012, приказ Минстроя России №1039/пр от 30.12.2016г. | Кальций хлористый технический, сорт I | 1348 | 1009 | т | т | 1000 | 0.003 | 3060 | 0 | 0 | 0 | 0 | 1 | 0 |  | 0.003 | 2 | 16671953 | 197 | 0 | 0 | 0 | 0 | 0 | 0 | 0 | 0
86 | 16671968 | 16671946 | 15167286 | 1 | 1 | 1 | 3 | 01.7.03.01-0001 | ФССЦ-2001, 01.7.03.01-0001, приказ Минстроя России №1039/пр от 30.12.2016г. | Вода | 1339 | 1007 | м3 | м3 | 1 | 0.435 | 2.44 | 0 | 0 | 0 | 0 | 1 | 0 |  | 0.435 | 2 | 16671954 | 198 | 0 | 0 | 0 | 0 | 0 | 0 | 0 | 0
86 | 16671969 | 16671946 | 15167719 | 1 | 1 | 1 | 3 | 01.7.07.04-0005 | ФССЦ-2001, 01.7.07.04-0005, приказ Минстроя России №1039/пр от 30.12.2016г. | Дисперсия поливинилацетатная непластифицированная марки Д50Н | 1346 | 1009 | кг | кг | 1 | 232 | 16.6 | 0 | 0 | 0 | 0 | 1 | 0 |  | 232 | 2 | 16671955 | 199 | 0 | 0 | 0 | 0 | 0 | 0 | 0 | 0
86 | 16671970 | 16671946 | 15167805 | 1 | 1 | 1 | 3 | 01.7.07.13-0011 | ФССЦ-2001, 01.7.07.13-0011, приказ Минстроя России №1039/пр от 30.12.2016г. | Порошок № 2 для кислотоупорной замазки | 1348 | 1009 | т | т | 1000 | 1.053 | 1234 | 0 | 0 | 0 | 0 | 1 | 0 |  | 1.053 | 2 | 16671956 | 200 | 0 | 0 | 0 | 0 | 0 | 0 | 0 | 0
86 | 16671971 | 16671946 | 15170537 | 1 | 1 | 1 | 3 | 01.7.17.05-0021 | ФССЦ-2001, 01.7.17.05-0021, приказ Минстроя России №1039/пр от 30.12.2016г. | Карборунд | 1346 | 1009 | кг | кг | 1 | 0.7 | 5.71 | 0 | 0 | 0 | 0 | 1 | 0 |  | 0.7 | 2 | 16671957 | 201 | 0 | 0 | 0 | 0 | 0 | 0 | 0 | 0
86 | 16671972 | 16671946 | 15171018 | 1 | 1 | 1 | 3 | 01.7.20.08-0051 | ФССЦ-2001, 01.7.20.08-0051, приказ Минстроя России №1039/пр от 30.12.2016г. | Ветошь | 1346 | 1009 | кг | кг | 1 | 0.5 | 1.82 | 0 | 0 | 0 | 0 | 1 | 0 |  | 0.5 | 2 | 16671958 | 202 | 0 | 0 | 0 | 0 | 0 | 0 | 0 | 0
86 | 16671973 | 16671946 | 15172039 | 1 | 1 | 1 | 3 | 03.2.01.01-0001 | ФССЦ-2001, 03.2.01.01-0001, приказ Минстроя России №1039/пр от 30.12.2016г. | Портландцемент общестроительного назначения бездобавочный, марки 400 | 1348 | 1009 | т | т | 1000 | 0.355 | 412 | 0 | 0 | 0 | 0 | 1 | 0 |  | 0.355 | 2 | 16671959 | 203 | 0 | 0 | 0 | 0 | 0 | 0 | 0 | 0
86 | 16671974 | 16671946 | 15203742 | 1 | 1 | 1 | 3 | 14.4.02.04-0143 | ФССЦ-2001, 14.4.02.04-0143, приказ Минстроя России №1039/пр от 30.12.2016г. | Краски масляные земляные марки МА-0115 охра | 1348 | 1009 | т | т | 1000 | 0.071 | 15584 | 0 | 0 | 0 | 0 | 1 | 0 |  | 0.071 | 2 | 16671960 | 204 | 0 | 0 | 0 | 0 | 0 | 0 | 0 | 0
87 | 16671961 | 16671946 | 15430497 | 1 | 1 | 1 | 1 | 1-100-33 |  | Рабочий среднего разряда 3.3 | 1191 | 1013 | чел.-ч. | чел.-ч. | 1 | 89.32 | 0 | 0 | 0 | 8.86 | 0 | 1 | 1 | )*1,15 | 102.718 | 2 | 16671947 | 205 | 0 | 0 | 0 | 0 | 0 | 0 | 0 | 0
87 | 16671962 | 16671946 | 15430395 | 1 | 1 | 1 | 1 | 4-100-00 |  | Затраты труда машинистов | 1191 | 1013 | чел.-ч. | чел.-ч. | 1 | 22.65 | 0 | 0 | 0 | 0 | 0 | 1 | 2 | )*1,25 | 28.3125 | 2 | 16671948 | 206 | 0 | 0 | 0 | 0 | 0 | 0 | 0 | 0
87 | 16671963 | 16671946 | 15247974 | 1 | 1 | 1 | 2 | 91.06.06-048 | ФСЭМ-2001, 91.06.06-048, приказ Минстроя России №1039/пр от 30.12.2016г. | Подъемники одномачтовые, грузоподъемность до 500 кг, высота подъема 45 м | 1368 | 1011 | маш.-ч | маш.-ч | 1 | 0.74 | 0 | 31.26 | 13.5 | 0 | 0 | 1 | 0 | )*1,25 | 0.925 | 2 | 16671949 | 207 | 0 | 0 | 0 | 0 | 0 | 0 | 0 | 0
87 | 16671964 | 16671946 | 15248144 | 1 | 1 | 1 | 2 | 91.07.08-025 | ФСЭМ-2001, 91.07.08-025, приказ Минстроя России №1039/пр от 30.12.2016г. | Растворосмесители передвижные: 250 л | 1368 | 1011 | маш.-ч | маш.-ч | 1 | 20.85 | 0 | 16.31 | 10.06 | 0 | 0 | 1 | 0 | )*1,25 | 26.0625 | 2 | 16671950 | 208 | 0 | 0 | 0 | 0 | 0 | 0 | 0 | 0
87 | 16671965 | 16671946 | 15249073 | 1 | 1 | 1 | 2 | 91.14.02-001 | ФСЭМ-2001, 91.14.02-001, приказ Минстроя России №1039/пр от 30.12.2016г. | Автомобили бортовые, грузоподъемность до 5 т | 1368 | 1011 | маш.-ч | маш.-ч | 1 | 1.06 | 0 | 65.71 | 11.6 | 0 | 0 | 1 | 0 | )*1,25 | 1.325 | 2 | 16671951 | 209 | 0 | 0 | 0 | 0 | 0 | 0 | 0 | 0
87 | 16671966 | 16671946 | 15249979 | 1 | 1 | 1 | 2 | 91.21.07-011 | ФСЭМ-2001, 91.21.07-011, приказ Минстроя России №1039/пр от 30.12.2016г. | Машины мозаично-шлифовальные | 1368 | 1011 | маш.-ч | маш.-ч | 1 | 4 | 0 | 1.5 | 0 | 0 | 0 | 1 | 0 | )*1,25 | 5 | 2 | 16671952 | 210 | 0 | 0 | 0 | 0 | 0 | 0 | 0 | 0
87 | 16671967 | 16671946 | 15165912 | 1 | 1 | 1 | 3 | 01.3.05.16-0012 | ФССЦ-2001, 01.3.05.16-0012, приказ Минстроя России №1039/пр от 30.12.2016г. | Кальций хлористый технический, сорт I | 1348 | 1009 | т | т | 1000 | 0.003 | 3060 | 0 | 0 | 0 | 0 | 1 | 0 |  | 0.003 | 2 | 16671953 | 211 | 0 | 0 | 0 | 0 | 0 | 0 | 0 | 0
87 | 16671968 | 16671946 | 15167286 | 1 | 1 | 1 | 3 | 01.7.03.01-0001 | ФССЦ-2001, 01.7.03.01-0001, приказ Минстроя России №1039/пр от 30.12.2016г. | Вода | 1339 | 1007 | м3 | м3 | 1 | 0.435 | 2.44 | 0 | 0 | 0 | 0 | 1 | 0 |  | 0.435 | 2 | 16671954 | 212 | 0 | 0 | 0 | 0 | 0 | 0 | 0 | 0
87 | 16671969 | 16671946 | 15167719 | 1 | 1 | 1 | 3 | 01.7.07.04-0005 | ФССЦ-2001, 01.7.07.04-0005, приказ Минстроя России №1039/пр от 30.12.2016г. | Дисперсия поливинилацетатная непластифицированная марки Д50Н | 1346 | 1009 | кг | кг | 1 | 232 | 16.6 | 0 | 0 | 0 | 0 | 1 | 0 |  | 232 | 2 | 16671955 | 213 | 0 | 0 | 0 | 0 | 0 | 0 | 0 | 0
87 | 16671970 | 16671946 | 15167805 | 1 | 1 | 1 | 3 | 01.7.07.13-0011 | ФССЦ-2001, 01.7.07.13-0011, приказ Минстроя России №1039/пр от 30.12.2016г. | Порошок № 2 для кислотоупорной замазки | 1348 | 1009 | т | т | 1000 | 1.053 | 1234 | 0 | 0 | 0 | 0 | 1 | 0 |  | 1.053 | 2 | 16671956 | 214 | 0 | 0 | 0 | 0 | 0 | 0 | 0 | 0
87 | 16671971 | 16671946 | 15170537 | 1 | 1 | 1 | 3 | 01.7.17.05-0021 | ФССЦ-2001, 01.7.17.05-0021, приказ Минстроя России №1039/пр от 30.12.2016г. | Карборунд | 1346 | 1009 | кг | кг | 1 | 0.7 | 5.71 | 0 | 0 | 0 | 0 | 1 | 0 |  | 0.7 | 2 | 16671957 | 215 | 0 | 0 | 0 | 0 | 0 | 0 | 0 | 0
87 | 16671972 | 16671946 | 15171018 | 1 | 1 | 1 | 3 | 01.7.20.08-0051 | ФССЦ-2001, 01.7.20.08-0051, приказ Минстроя России №1039/пр от 30.12.2016г. | Ветошь | 1346 | 1009 | кг | кг | 1 | 0.5 | 1.82 | 0 | 0 | 0 | 0 | 1 | 0 |  | 0.5 | 2 | 16671958 | 216 | 0 | 0 | 0 | 0 | 0 | 0 | 0 | 0
87 | 16671973 | 16671946 | 15172039 | 1 | 1 | 1 | 3 | 03.2.01.01-0001 | ФССЦ-2001, 03.2.01.01-0001, приказ Минстроя России №1039/пр от 30.12.2016г. | Портландцемент общестроительного назначения бездобавочный, марки 400 | 1348 | 1009 | т | т | 1000 | 0.355 | 412 | 0 | 0 | 0 | 0 | 1 | 0 |  | 0.355 | 2 | 16671959 | 217 | 0 | 0 | 0 | 0 | 0 | 0 | 0 | 0
87 | 16671974 | 16671946 | 15203742 | 1 | 1 | 1 | 3 | 14.4.02.04-0143 | ФССЦ-2001, 14.4.02.04-0143, приказ Минстроя России №1039/пр от 30.12.2016г. | Краски масляные земляные марки МА-0115 охра | 1348 | 1009 | т | т | 1000 | 0.071 | 15584 | 0 | 0 | 0 | 0 | 1 | 0 |  | 0.071 | 2 | 16671960 | 218 | 0 | 0 | 0 | 0 | 0 | 0 | 0 | 0
88 | 16671989 | 16671975 | 15435099 | 1 | 1 | 1 | 1 | 1-100-31 |  | Рабочий среднего разряда 3.1 | 1191 | 1013 | чел.-ч. | чел.-ч. | 1 | 33.89 | 0 | 0 | 0 | 8.64 | 0 | 1 | 1 |  | 33.89 | 2 | 16671976 | 219 | 0 | 0 | 0 | 0 | 0 | 0 | 0 | 0
88 | 16671990 | 16671975 | 15430395 | 1 | 1 | 1 | 1 | 4-100-00 |  | Затраты труда машинистов | 1191 | 1013 | чел.-ч. | чел.-ч. | 1 | 0.16 | 0 | 0 | 0 | 0 | 0 | 1 | 2 |  | 0.16 | 2 | 16671977 | 220 | 0 | 0 | 0 | 0 | 0 | 0 | 0 | 0
88 | 16671991 | 16671975 | 15247974 | 1 | 1 | 1 | 2 | 91.06.06-048 | ФСЭМ-2001, 91.06.06-048, приказ Минстроя России №1039/пр от 30.12.2016г. | Подъемники одномачтовые, грузоподъемность до 500 кг, высота подъема 45 м | 1368 | 1011 | маш.-ч | маш.-ч | 1 | 0.1 | 0 | 31.26 | 13.5 | 0 | 0 | 1 | 0 |  | 0.1 | 2 | 16671978 | 221 | 0 | 0 | 0 | 0 | 0 | 0 | 0 | 0
88 | 16671992 | 16671975 | 15249073 | 1 | 1 | 1 | 2 | 91.14.02-001 | ФСЭМ-2001, 91.14.02-001, приказ Минстроя России №1039/пр от 30.12.2016г. | Автомобили бортовые, грузоподъемность до 5 т | 1368 | 1011 | маш.-ч | маш.-ч | 1 | 0.06 | 0 | 65.71 | 11.6 | 0 | 0 | 1 | 0 |  | 0.06 | 2 | 16671979 | 222 | 0 | 0 | 0 | 0 | 0 | 0 | 0 | 0
88 | 16671993 | 16671975 | 15167286 | 1 | 1 | 1 | 3 | 01.7.03.01-0001 | ФССЦ-2001, 01.7.03.01-0001, приказ Минстроя России №1039/пр от 30.12.2016г. | Вода | 1339 | 1007 | м3 | м3 | 1 | 0.24 | 2.44 | 0 | 0 | 0 | 0 | 1 | 0 |  | 0.24 | 2 | 16671980 | 223 | 0 | 0 | 0 | 0 | 0 | 0 | 0 | 0
88 | 16671994 | 16671975 | 15167766 | 1 | 1 | 1 | 3 | 01.7.07.08-0003 | ФССЦ-2001, 01.7.07.08-0003, приказ Минстроя России №1039/пр от 30.12.2016г. | Мыло твердое хозяйственное 72% | 1354 | 1010 | шт. | шт. | 1 | 5.1 | 4.5 | 0 | 0 | 0 | 0 | 1 | 0 |  | 5.1 | 2 | 16671981 | 224 | 0 | 0 | 0 | 0 | 0 | 0 | 0 | 0
88 | 16671995 | 16671975 | 15168015 | 1 | 1 | 1 | 3 | 01.7.08.04-0003 | ФССЦ-2001, 01.7.08.04-0003, приказ Минстроя России №1039/пр от 30.12.2016г. | Мел природный молотый | 1348 | 1009 | т | т | 1000 | 0.0255 | 586.47 | 0 | 0 | 0 | 0 | 1 | 0 |  | 0.0255 | 2 | 16671982 | 225 | 0 | 0 | 0 | 0 | 0 | 0 | 0 | 0
88 | 16671996 | 16671975 | 15170682 | 1 | 1 | 1 | 3 | 01.7.17.11-0011 | ФССЦ-2001, 01.7.17.11-0011, приказ Минстроя России №1039/пр от 30.12.2016г. | Шкурка шлифовальная двухслойная с зернистостью 40-25 | 1327 | 1005 | м2 | м2 | 1 | 1.6 | 72.32 | 0 | 0 | 0 | 0 | 1 | 0 |  | 1.6 | 2 | 16671983 | 226 | 0 | 0 | 0 | 0 | 0 | 0 | 0 | 0
88 | 16671997 | 16671975 | 15171907 | 1 | 1 | 1 | 3 | 02.4.03.02-0001 | ФССЦ-2001, 02.4.03.02-0001, приказ Минстроя России №1039/пр от 30.12.2016г. | Пемза шлаковая (щебень пористый из металлургического шлака), марка 600, фракция 5-10 мм | 1339 | 1007 | м3 | м3 | 1 | 0.0044 | 74.58 | 0 | 0 | 0 | 0 | 1 | 0 |  | 0.0044 | 2 | 16671984 | 227 | 0 | 0 | 0 | 0 | 0 | 0 | 0 | 0
88 | 16671998 | 16671975 | 15202490 | 1 | 1 | 1 | 3 | 14.1.03.02-0201 | ФССЦ-2001, 14.1.03.02-0201, приказ Минстроя России №1039/пр от 30.12.2016г. | Клей малярный жидкий | 1346 | 1009 | кг | кг | 1 | 4.02 | 8.09 | 0 | 0 | 0 | 0 | 1 | 0 |  | 4.02 | 2 | 16671985 | 228 | 0 | 0 | 0 | 0 | 0 | 0 | 0 | 0
88 | 16671999 | 16671975 | 15163054 | 17 | 1 | 1 | 3 | 14.3.02.01 |  | Краска водоэмульсионная | 1348 | 1009 | т | т | 1000 | 0.071 | 0 | 0 | 0 | 0 | 0 | 0 | 0 |  | 0.071 | 2 | 16671986 | 229 | 0 | 0 | 0 | 0 | 0 | 0 | 0 | 0
88 | 16672000 | 16671975 | 15204729 | 1 | 1 | 1 | 3 | 14.5.11.01-0001 | ФССЦ-2001, 14.5.11.01-0001, приказ Минстроя России №1039/пр от 30.12.2016г. | Шпатлевка клеевая | 1348 | 1009 | т | т | 1000 | 0.072 | 4294 | 0 | 0 | 0 | 0 | 1 | 0 |  | 0.072 | 2 | 16671987 | 231 | 0 | 0 | 0 | 0 | 0 | 0 | 0 | 0
89 | 16671989 | 16671975 | 15435099 | 1 | 1 | 1 | 1 | 1-100-31 |  | Рабочий среднего разряда 3.1 | 1191 | 1013 | чел.-ч. | чел.-ч. | 1 | 33.89 | 0 | 0 | 0 | 8.64 | 0 | 1 | 1 |  | 33.89 | 2 | 16671976 | 232 | 0 | 0 | 0 | 0 | 0 | 0 | 0 | 0
89 | 16671990 | 16671975 | 15430395 | 1 | 1 | 1 | 1 | 4-100-00 |  | Затраты труда машинистов | 1191 | 1013 | чел.-ч. | чел.-ч. | 1 | 0.16 | 0 | 0 | 0 | 0 | 0 | 1 | 2 |  | 0.16 | 2 | 16671977 | 233 | 0 | 0 | 0 | 0 | 0 | 0 | 0 | 0
89 | 16671991 | 16671975 | 15247974 | 1 | 1 | 1 | 2 | 91.06.06-048 | ФСЭМ-2001, 91.06.06-048, приказ Минстроя России №1039/пр от 30.12.2016г. | Подъемники одномачтовые, грузоподъемность до 500 кг, высота подъема 45 м | 1368 | 1011 | маш.-ч | маш.-ч | 1 | 0.1 | 0 | 31.26 | 13.5 | 0 | 0 | 1 | 0 |  | 0.1 | 2 | 16671978 | 234 | 0 | 0 | 0 | 0 | 0 | 0 | 0 | 0
89 | 16671992 | 16671975 | 15249073 | 1 | 1 | 1 | 2 | 91.14.02-001 | ФСЭМ-2001, 91.14.02-001, приказ Минстроя России №1039/пр от 30.12.2016г. | Автомобили бортовые, грузоподъемность до 5 т | 1368 | 1011 | маш.-ч | маш.-ч | 1 | 0.06 | 0 | 65.71 | 11.6 | 0 | 0 | 1 | 0 |  | 0.06 | 2 | 16671979 | 235 | 0 | 0 | 0 | 0 | 0 | 0 | 0 | 0
89 | 16671993 | 16671975 | 15167286 | 1 | 1 | 1 | 3 | 01.7.03.01-0001 | ФССЦ-2001, 01.7.03.01-0001, приказ Минстроя России №1039/пр от 30.12.2016г. | Вода | 1339 | 1007 | м3 | м3 | 1 | 0.24 | 2.44 | 0 | 0 | 0 | 0 | 1 | 0 |  | 0.24 | 2 | 16671980 | 236 | 0 | 0 | 0 | 0 | 0 | 0 | 0 | 0
89 | 16671994 | 16671975 | 15167766 | 1 | 1 | 1 | 3 | 01.7.07.08-0003 | ФССЦ-2001, 01.7.07.08-0003, приказ Минстроя России №1039/пр от 30.12.2016г. | Мыло твердое хозяйственное 72% | 1354 | 1010 | шт. | шт. | 1 | 5.1 | 4.5 | 0 | 0 | 0 | 0 | 1 | 0 |  | 5.1 | 2 | 16671981 | 237 | 0 | 0 | 0 | 0 | 0 | 0 | 0 | 0
89 | 16671995 | 16671975 | 15168015 | 1 | 1 | 1 | 3 | 01.7.08.04-0003 | ФССЦ-2001, 01.7.08.04-0003, приказ Минстроя России №1039/пр от 30.12.2016г. | Мел природный молотый | 1348 | 1009 | т | т | 1000 | 0.0255 | 586.47 | 0 | 0 | 0 | 0 | 1 | 0 |  | 0.0255 | 2 | 16671982 | 238 | 0 | 0 | 0 | 0 | 0 | 0 | 0 | 0
89 | 16671996 | 16671975 | 15170682 | 1 | 1 | 1 | 3 | 01.7.17.11-0011 | ФССЦ-2001, 01.7.17.11-0011, приказ Минстроя России №1039/пр от 30.12.2016г. | Шкурка шлифовальная двухслойная с зернистостью 40-25 | 1327 | 1005 | м2 | м2 | 1 | 1.6 | 72.32 | 0 | 0 | 0 | 0 | 1 | 0 |  | 1.6 | 2 | 16671983 | 239 | 0 | 0 | 0 | 0 | 0 | 0 | 0 | 0
89 | 16671997 | 16671975 | 15171907 | 1 | 1 | 1 | 3 | 02.4.03.02-0001 | ФССЦ-2001, 02.4.03.02-0001, приказ Минстроя России №1039/пр от 30.12.2016г. | Пемза шлаковая (щебень пористый из металлургического шлака), марка 600, фракция 5-10 мм | 1339 | 1007 | м3 | м3 | 1 | 0.0044 | 74.58 | 0 | 0 | 0 | 0 | 1 | 0 |  | 0.0044 | 2 | 16671984 | 240 | 0 | 0 | 0 | 0 | 0 | 0 | 0 | 0
89 | 16671998 | 16671975 | 15202490 | 1 | 1 | 1 | 3 | 14.1.03.02-0201 | ФССЦ-2001, 14.1.03.02-0201, приказ Минстроя России №1039/пр от 30.12.2016г. | Клей малярный жидкий | 1346 | 1009 | кг | кг | 1 | 4.02 | 8.09 | 0 | 0 | 0 | 0 | 1 | 0 |  | 4.02 | 2 | 16671985 | 241 | 0 | 0 | 0 | 0 | 0 | 0 | 0 | 0
89 | 16671999 | 16671975 | 15163054 | 17 | 1 | 1 | 3 | 14.3.02.01 |  | Краска водоэмульсионная | 1348 | 1009 | т | т | 1000 | 0.071 | 0 | 0 | 0 | 0 | 0 | 0 | 0 |  | 0.071 | 2 | 16671986 | 242 | 0 | 0 | 0 | 0 | 0 | 0 | 0 | 0
89 | 16672000 | 16671975 | 15204729 | 1 | 1 | 1 | 3 | 14.5.11.01-0001 | ФССЦ-2001, 14.5.11.01-0001, приказ Минстроя России №1039/пр от 30.12.2016г. | Шпатлевка клеевая | 1348 | 1009 | т | т | 1000 | 0.072 | 4294 | 0 | 0 | 0 | 0 | 1 | 0 |  | 0.072 | 2 | 16671987 | 244 | 0 | 0 | 0 | 0 | 0 | 0 | 0 | 0
94 | 16672017 | 16672003 | 15435099 | 1 | 1 | 1 | 1 | 1-100-31 |  | Рабочий среднего разряда 3.1 | 1191 | 1013 | чел.-ч. | чел.-ч. | 1 | 33.78 | 0 | 0 | 0 | 8.64 | 0 | 1 | 1 |  | 33.78 | 2 | 16672004 | 245 | 0 | 0 | 0 | 0 | 0 | 0 | 0 | 0
94 | 16672018 | 16672003 | 15430395 | 1 | 1 | 1 | 1 | 4-100-00 |  | Затраты труда машинистов | 1191 | 1013 | чел.-ч. | чел.-ч. | 1 | 0.16 | 0 | 0 | 0 | 0 | 0 | 1 | 2 |  | 0.16 | 2 | 16672005 | 246 | 0 | 0 | 0 | 0 | 0 | 0 | 0 | 0
94 | 16672019 | 16672003 | 15247974 | 1 | 1 | 1 | 2 | 91.06.06-048 | ФСЭМ-2001, 91.06.06-048, приказ Минстроя России №1039/пр от 30.12.2016г. | Подъемники одномачтовые, грузоподъемность до 500 кг, высота подъема 45 м | 1368 | 1011 | маш.-ч | маш.-ч | 1 | 0.1 | 0 | 31.26 | 13.5 | 0 | 0 | 1 | 0 |  | 0.1 | 2 | 16672006 | 247 | 0 | 0 | 0 | 0 | 0 | 0 | 0 | 0
94 | 16672020 | 16672003 | 15249073 | 1 | 1 | 1 | 2 | 91.14.02-001 | ФСЭМ-2001, 91.14.02-001, приказ Минстроя России №1039/пр от 30.12.2016г. | Автомобили бортовые, грузоподъемность до 5 т | 1368 | 1011 | маш.-ч | маш.-ч | 1 | 0.06 | 0 | 65.71 | 11.6 | 0 | 0 | 1 | 0 |  | 0.06 | 2 | 16672007 | 248 | 0 | 0 | 0 | 0 | 0 | 0 | 0 | 0
94 | 16672021 | 16672003 | 15167286 | 1 | 1 | 1 | 3 | 01.7.03.01-0001 | ФССЦ-2001, 01.7.03.01-0001, приказ Минстроя России №1039/пр от 30.12.2016г. | Вода | 1339 | 1007 | м3 | м3 | 1 | 0.24 | 2.44 | 0 | 0 | 0 | 0 | 1 | 0 |  | 0.24 | 2 | 16672008 | 249 | 0 | 0 | 0 | 0 | 0 | 0 | 0 | 0
94 | 16672022 | 16672003 | 15167766 | 1 | 1 | 1 | 3 | 01.7.07.08-0003 | ФССЦ-2001, 01.7.07.08-0003, приказ Минстроя России №1039/пр от 30.12.2016г. | Мыло твердое хозяйственное 72% | 1354 | 1010 | шт. | шт. | 1 | 5.1 | 4.5 | 0 | 0 | 0 | 0 | 1 | 0 |  | 5.1 | 2 | 16672009 | 250 | 0 | 0 | 0 | 0 | 0 | 0 | 0 | 0
94 | 16672023 | 16672003 | 15168015 | 1 | 1 | 1 | 3 | 01.7.08.04-0003 | ФССЦ-2001, 01.7.08.04-0003, приказ Минстроя России №1039/пр от 30.12.2016г. | Мел природный молотый | 1348 | 1009 | т | т | 1000 | 0.0255 | 586.47 | 0 | 0 | 0 | 0 | 1 | 0 |  | 0.0255 | 2 | 16672010 | 251 | 0 | 0 | 0 | 0 | 0 | 0 | 0 | 0
94 | 16672024 | 16672003 | 15170682 | 1 | 1 | 1 | 3 | 01.7.17.11-0011 | ФССЦ-2001, 01.7.17.11-0011, приказ Минстроя России №1039/пр от 30.12.2016г. | Шкурка шлифовальная двухслойная с зернистостью 40-25 | 1327 | 1005 | м2 | м2 | 1 | 1.6 | 72.32 | 0 | 0 | 0 | 0 | 1 | 0 |  | 1.6 | 2 | 16672011 | 252 | 0 | 0 | 0 | 0 | 0 | 0 | 0 | 0
94 | 16672025 | 16672003 | 15171907 | 1 | 1 | 1 | 3 | 02.4.03.02-0001 | ФССЦ-2001, 02.4.03.02-0001, приказ Минстроя России №1039/пр от 30.12.2016г. | Пемза шлаковая (щебень пористый из металлургического шлака), марка 600, фракция 5-10 мм | 1339 | 1007 | м3 | м3 | 1 | 0.0044 | 74.58 | 0 | 0 | 0 | 0 | 1 | 0 |  | 0.0044 | 2 | 16672012 | 253 | 0 | 0 | 0 | 0 | 0 | 0 | 0 | 0
94 | 16672026 | 16672003 | 15202490 | 1 | 1 | 1 | 3 | 14.1.03.02-0201 | ФССЦ-2001, 14.1.03.02-0201, приказ Минстроя России №1039/пр от 30.12.2016г. | Клей малярный жидкий | 1346 | 1009 | кг | кг | 1 | 4.02 | 8.09 | 0 | 0 | 0 | 0 | 1 | 0 |  | 4.02 | 2 | 16672013 | 254 | 0 | 0 | 0 | 0 | 0 | 0 | 0 | 0
94 | 16672027 | 16672003 | 15163054 | 17 | 1 | 1 | 3 | 14.3.02.01 |  | Краска водоэмульсионная | 1348 | 1009 | т | т | 1000 | 0.071 | 0 | 0 | 0 | 0 | 0 | 0 | 0 |  | 0.071 | 2 | 16672014 | 255 | 0 | 0 | 0 | 0 | 0 | 0 | 0 | 0
94 | 16672028 | 16672003 | 15204729 | 1 | 1 | 1 | 3 | 14.5.11.01-0001 | ФССЦ-2001, 14.5.11.01-0001, приказ Минстроя России №1039/пр от 30.12.2016г. | Шпатлевка клеевая | 1348 | 1009 | т | т | 1000 | 0.076 | 4294 | 0 | 0 | 0 | 0 | 1 | 0 |  | 0.076 | 2 | 16672015 | 257 | 0 | 0 | 0 | 0 | 0 | 0 | 0 | 0
95 | 16672017 | 16672003 | 15435099 | 1 | 1 | 1 | 1 | 1-100-31 |  | Рабочий среднего разряда 3.1 | 1191 | 1013 | чел.-ч. | чел.-ч. | 1 | 33.78 | 0 | 0 | 0 | 8.64 | 0 | 1 | 1 |  | 33.78 | 2 | 16672004 | 258 | 0 | 0 | 0 | 0 | 0 | 0 | 0 | 0
95 | 16672018 | 16672003 | 15430395 | 1 | 1 | 1 | 1 | 4-100-00 |  | Затраты труда машинистов | 1191 | 1013 | чел.-ч. | чел.-ч. | 1 | 0.16 | 0 | 0 | 0 | 0 | 0 | 1 | 2 |  | 0.16 | 2 | 16672005 | 259 | 0 | 0 | 0 | 0 | 0 | 0 | 0 | 0
95 | 16672019 | 16672003 | 15247974 | 1 | 1 | 1 | 2 | 91.06.06-048 | ФСЭМ-2001, 91.06.06-048, приказ Минстроя России №1039/пр от 30.12.2016г. | Подъемники одномачтовые, грузоподъемность до 500 кг, высота подъема 45 м | 1368 | 1011 | маш.-ч | маш.-ч | 1 | 0.1 | 0 | 31.26 | 13.5 | 0 | 0 | 1 | 0 |  | 0.1 | 2 | 16672006 | 260 | 0 | 0 | 0 | 0 | 0 | 0 | 0 | 0
95 | 16672020 | 16672003 | 15249073 | 1 | 1 | 1 | 2 | 91.14.02-001 | ФСЭМ-2001, 91.14.02-001, приказ Минстроя России №1039/пр от 30.12.2016г. | Автомобили бортовые, грузоподъемность до 5 т | 1368 | 1011 | маш.-ч | маш.-ч | 1 | 0.06 | 0 | 65.71 | 11.6 | 0 | 0 | 1 | 0 |  | 0.06 | 2 | 16672007 | 261 | 0 | 0 | 0 | 0 | 0 | 0 | 0 | 0
95 | 16672021 | 16672003 | 15167286 | 1 | 1 | 1 | 3 | 01.7.03.01-0001 | ФССЦ-2001, 01.7.03.01-0001, приказ Минстроя России №1039/пр от 30.12.2016г. | Вода | 1339 | 1007 | м3 | м3 | 1 | 0.24 | 2.44 | 0 | 0 | 0 | 0 | 1 | 0 |  | 0.24 | 2 | 16672008 | 262 | 0 | 0 | 0 | 0 | 0 | 0 | 0 | 0
95 | 16672022 | 16672003 | 15167766 | 1 | 1 | 1 | 3 | 01.7.07.08-0003 | ФССЦ-2001, 01.7.07.08-0003, приказ Минстроя России №1039/пр от 30.12.2016г. | Мыло твердое хозяйственное 72% | 1354 | 1010 | шт. | шт. | 1 | 5.1 | 4.5 | 0 | 0 | 0 | 0 | 1 | 0 |  | 5.1 | 2 | 16672009 | 263 | 0 | 0 | 0 | 0 | 0 | 0 | 0 | 0
95 | 16672023 | 16672003 | 15168015 | 1 | 1 | 1 | 3 | 01.7.08.04-0003 | ФССЦ-2001, 01.7.08.04-0003, приказ Минстроя России №1039/пр от 30.12.2016г. | Мел природный молотый | 1348 | 1009 | т | т | 1000 | 0.0255 | 586.47 | 0 | 0 | 0 | 0 | 1 | 0 |  | 0.0255 | 2 | 16672010 | 264 | 0 | 0 | 0 | 0 | 0 | 0 | 0 | 0
95 | 16672024 | 16672003 | 15170682 | 1 | 1 | 1 | 3 | 01.7.17.11-0011 | ФССЦ-2001, 01.7.17.11-0011, приказ Минстроя России №1039/пр от 30.12.2016г. | Шкурка шлифовальная двухслойная с зернистостью 40-25 | 1327 | 1005 | м2 | м2 | 1 | 1.6 | 72.32 | 0 | 0 | 0 | 0 | 1 | 0 |  | 1.6 | 2 | 16672011 | 265 | 0 | 0 | 0 | 0 | 0 | 0 | 0 | 0
95 | 16672025 | 16672003 | 15171907 | 1 | 1 | 1 | 3 | 02.4.03.02-0001 | ФССЦ-2001, 02.4.03.02-0001, приказ Минстроя России №1039/пр от 30.12.2016г. | Пемза шлаковая (щебень пористый из металлургического шлака), марка 600, фракция 5-10 мм | 1339 | 1007 | м3 | м3 | 1 | 0.0044 | 74.58 | 0 | 0 | 0 | 0 | 1 | 0 |  | 0.0044 | 2 | 16672012 | 266 | 0 | 0 | 0 | 0 | 0 | 0 | 0 | 0
95 | 16672026 | 16672003 | 15202490 | 1 | 1 | 1 | 3 | 14.1.03.02-0201 | ФССЦ-2001, 14.1.03.02-0201, приказ Минстроя России №1039/пр от 30.12.2016г. | Клей малярный жидкий | 1346 | 1009 | кг | кг | 1 | 4.02 | 8.09 | 0 | 0 | 0 | 0 | 1 | 0 |  | 4.02 | 2 | 16672013 | 267 | 0 | 0 | 0 | 0 | 0 | 0 | 0 | 0
95 | 16672027 | 16672003 | 15163054 | 17 | 1 | 1 | 3 | 14.3.02.01 |  | Краска водоэмульсионная | 1348 | 1009 | т | т | 1000 | 0.071 | 0 | 0 | 0 | 0 | 0 | 0 | 0 |  | 0.071 | 2 | 16672014 | 268 | 0 | 0 | 0 | 0 | 0 | 0 | 0 | 0
95 | 16672028 | 16672003 | 15204729 | 1 | 1 | 1 | 3 | 14.5.11.01-0001 | ФССЦ-2001, 14.5.11.01-0001, приказ Минстроя России №1039/пр от 30.12.2016г. | Шпатлевка клеевая | 1348 | 1009 | т | т | 1000 | 0.076 | 4294 | 0 | 0 | 0 | 0 | 1 | 0 |  | 0.076 | 2 | 16672015 | 270 | 0 | 0 | 0 | 0 | 0 | 0 | 0 | 0
100 | 16672044 | 16672031 | 15436014 | 1 | 1 | 1 | 1 | 1-100-32 |  | Рабочий среднего разряда 3.2 | 1191 | 1013 | чел.-ч. | чел.-ч. | 1 | 310.42 | 0 | 0 | 0 | 8.74 | 0 | 1 | 1 | )*1,15 | 356.983 | 2 | 16672032 | 271 | 0 | 0 | 0 | 0 | 0 | 0 | 0 | 0
100 | 16672045 | 16672031 | 15430395 | 1 | 1 | 1 | 1 | 4-100-00 |  | Затраты труда машинистов | 1191 | 1013 | чел.-ч. | чел.-ч. | 1 | 1.73 | 0 | 0 | 0 | 0 | 0 | 1 | 2 | )*1,25 | 2.1625 | 2 | 16672033 | 272 | 0 | 0 | 0 | 0 | 0 | 0 | 0 | 0
100 | 16672046 | 16672031 | 15247576 | 1 | 1 | 1 | 2 | 91.05.01-016 | ФСЭМ-2001, 91.05.01-016, приказ Минстроя России №1039/пр от 30.12.2016г. | Краны башенные, грузоподъемность 5 т | 1368 | 1011 | маш.-ч | маш.-ч | 1 | 0.02 | 0 | 83.43 | 13.5 | 0 | 0 | 1 | 0 | )*1,25 | 0.025 | 2 | 16672034 | 273 | 0 | 0 | 0 | 0 | 0 | 0 | 0 | 0
100 | 16672047 | 16672031 | 15247678 | 1 | 1 | 1 | 2 | 91.05.05-013 | ФСЭМ-2001, 91.05.05-013, приказ Минстроя России №1039/пр от 30.12.2016г. | Краны на автомобильном ходу, грузоподъемность 6,3 т | 1368 | 1011 | маш.-ч | маш.-ч | 1 | 0.01 | 0 | 88.01 | 11.6 | 0 | 0 | 1 | 0 | )*1,25 | 0.0125 | 2 | 16672035 | 274 | 0 | 0 | 0 | 0 | 0 | 0 | 0 | 0
100 | 16672048 | 16672031 | 15248143 | 1 | 1 | 1 | 2 | 91.07.08-024 | ФСЭМ-2001, 91.07.08-024, приказ Минстроя России №1039/пр от 30.12.2016г. | Растворосмесители передвижные 65 л | 1368 | 1011 | маш.-ч | маш.-ч | 1 | 1.69 | 0 | 12.39 | 10.06 | 0 | 0 | 1 | 0 | )*1,25 | 2.1125 | 2 | 16672036 | 275 | 0 | 0 | 0 | 0 | 0 | 0 | 0 | 0
100 | 16672049 | 16672031 | 15249073 | 1 | 1 | 1 | 2 | 91.14.02-001 | ФСЭМ-2001, 91.14.02-001, приказ Минстроя России №1039/пр от 30.12.2016г. | Автомобили бортовые, грузоподъемность до 5 т | 1368 | 1011 | маш.-ч | маш.-ч | 1 | 0.01 | 0 | 65.71 | 11.6 | 0 | 0 | 1 | 0 | )*1,25 | 0.0125 | 2 | 16672037 | 276 | 0 | 0 | 0 | 0 | 0 | 0 | 0 | 0
100 | 16672050 | 16672031 | 15167286 | 1 | 1 | 1 | 3 | 01.7.03.01-0001 | ФССЦ-2001, 01.7.03.01-0001, приказ Минстроя России №1039/пр от 30.12.2016г. | Вода | 1339 | 1007 | м3 | м3 | 1 | 0.44 | 2.44 | 0 | 0 | 0 | 0 | 1 | 0 |  | 0.44 | 2 | 16672038 | 277 | 0 | 0 | 0 | 0 | 0 | 0 | 0 | 0
100 | 16672051 | 16672031 | 15173044 | 1 | 1 | 1 | 3 | 04.3.02.09-0102 | ФССЦ-2001, 04.3.02.09-0102, приказ Минстроя России №1039/пр от 30.12.2016г. | Затирка «Старатели» (разной цветности) | 1348 | 1009 | т | т | 1000 | 0.013 | 6513 | 0 | 0 | 0 | 0 | 1 | 0 |  | 0.013 | 2 | 16672039 | 278 | 0 | 0 | 0 | 0 | 0 | 0 | 0 | 0
100 | 16672052 | 16672031 | 15187102 | 1 | 1 | 1 | 3 | 06.2.05.03-0003 | ФССЦ-2001, 06.2.05.03-0003, приказ Минстроя России №1039/пр от 30.12.2016г. | Гранит керамический многоцветный неполированный, размером 400х400х9 мм | 1327 | 1005 | м2 | м2 | 1 | 102 | 140.45 | 0 | 0 | 0 | 0 | 1 | 0 |  | 102 | 2 | 16672040 | 280 | 0 | 0 | 0 | 0 | 0 | 0 | 0 | 0
100 | 16672053 | 16672031 | 15162768 | 17 | 1 | 1 | 3 | 11.2.04.05 |  | Рейки деревянные | 1339 | 1007 | м3 | м3 | 1 | 0.01 | 0 | 0 | 0 | 0 | 0 | 0 | 0 |  | 0.01 | 3 | -1 |  | 0 | 0 | 0 | 0 | 0 | 0 | 0 | 0
100 | 16672054 | 16672031 | 15202597 | 1 | 1 | 1 | 3 | 14.1.06.02-0044 | ФССЦ-2001, 14.1.06.02-0044, приказ Минстроя России №1039/пр от 30.12.2016г. | Клей плиточный «Юнис Гранит» | 1346 | 1009 | кг | кг | 1 | 1200 | 3.69 | 0 | 0 | 0 | 0 | 1 | 0 |  | 1200 | 2 | 16672041 | 281 | 0 | 0 | 0 | 0 | 0 | 0 | 0 | 0
100 | 16672055 | 16672031 | 15162572 | 17 | 1 | 1 | 3 | 14.4.01.21 |  | Грунтовка | 1348 | 1009 | т | т | 1000 | 0 | 0 | 0 | 0 | 0 | 1 | 0 | 0 |  | 0 | 3 | -1 |  | 0 | 0 | 0 | 0 | 0 | 0 | 0 | 0
101 | 16672044 | 16672031 | 15436014 | 1 | 1 | 1 | 1 | 1-100-32 |  | Рабочий среднего разряда 3.2 | 1191 | 1013 | чел.-ч. | чел.-ч. | 1 | 310.42 | 0 | 0 | 0 | 8.74 | 0 | 1 | 1 | )*1,15 | 356.983 | 2 | 16672032 | 283 | 0 | 0 | 0 | 0 | 0 | 0 | 0 | 0
101 | 16672045 | 16672031 | 15430395 | 1 | 1 | 1 | 1 | 4-100-00 |  | Затраты труда машинистов | 1191 | 1013 | чел.-ч. | чел.-ч. | 1 | 1.73 | 0 | 0 | 0 | 0 | 0 | 1 | 2 | )*1,25 | 2.1625 | 2 | 16672033 | 284 | 0 | 0 | 0 | 0 | 0 | 0 | 0 | 0
101 | 16672046 | 16672031 | 15247576 | 1 | 1 | 1 | 2 | 91.05.01-016 | ФСЭМ-2001, 91.05.01-016, приказ Минстроя России №1039/пр от 30.12.2016г. | Краны башенные, грузоподъемность 5 т | 1368 | 1011 | маш.-ч | маш.-ч | 1 | 0.02 | 0 | 83.43 | 13.5 | 0 | 0 | 1 | 0 | )*1,25 | 0.025 | 2 | 16672034 | 285 | 0 | 0 | 0 | 0 | 0 | 0 | 0 | 0
101 | 16672047 | 16672031 | 15247678 | 1 | 1 | 1 | 2 | 91.05.05-013 | ФСЭМ-2001, 91.05.05-013, приказ Минстроя России №1039/пр от 30.12.2016г. | Краны на автомобильном ходу, грузоподъемность 6,3 т | 1368 | 1011 | маш.-ч | маш.-ч | 1 | 0.01 | 0 | 88.01 | 11.6 | 0 | 0 | 1 | 0 | )*1,25 | 0.0125 | 2 | 16672035 | 286 | 0 | 0 | 0 | 0 | 0 | 0 | 0 | 0
101 | 16672048 | 16672031 | 15248143 | 1 | 1 | 1 | 2 | 91.07.08-024 | ФСЭМ-2001, 91.07.08-024, приказ Минстроя России №1039/пр от 30.12.2016г. | Растворосмесители передвижные 65 л | 1368 | 1011 | маш.-ч | маш.-ч | 1 | 1.69 | 0 | 12.39 | 10.06 | 0 | 0 | 1 | 0 | )*1,25 | 2.1125 | 2 | 16672036 | 287 | 0 | 0 | 0 | 0 | 0 | 0 | 0 | 0
101 | 16672049 | 16672031 | 15249073 | 1 | 1 | 1 | 2 | 91.14.02-001 | ФСЭМ-2001, 91.14.02-001, приказ Минстроя России №1039/пр от 30.12.2016г. | Автомобили бортовые, грузоподъемность до 5 т | 1368 | 1011 | маш.-ч | маш.-ч | 1 | 0.01 | 0 | 65.71 | 11.6 | 0 | 0 | 1 | 0 | )*1,25 | 0.0125 | 2 | 16672037 | 288 | 0 | 0 | 0 | 0 | 0 | 0 | 0 | 0
101 | 16672050 | 16672031 | 15167286 | 1 | 1 | 1 | 3 | 01.7.03.01-0001 | ФССЦ-2001, 01.7.03.01-0001, приказ Минстроя России №1039/пр от 30.12.2016г. | Вода | 1339 | 1007 | м3 | м3 | 1 | 0.44 | 2.44 | 0 | 0 | 0 | 0 | 1 | 0 |  | 0.44 | 2 | 16672038 | 289 | 0 | 0 | 0 | 0 | 0 | 0 | 0 | 0
101 | 16672051 | 16672031 | 15173044 | 1 | 1 | 1 | 3 | 04.3.02.09-0102 | ФССЦ-2001, 04.3.02.09-0102, приказ Минстроя России №1039/пр от 30.12.2016г. | Затирка «Старатели» (разной цветности) | 1348 | 1009 | т | т | 1000 | 0.013 | 6513 | 0 | 0 | 0 | 0 | 1 | 0 |  | 0.013 | 2 | 16672039 | 290 | 0 | 0 | 0 | 0 | 0 | 0 | 0 | 0
101 | 16672052 | 16672031 | 15187102 | 1 | 1 | 1 | 3 | 06.2.05.03-0003 | ФССЦ-2001, 06.2.05.03-0003, приказ Минстроя России №1039/пр от 30.12.2016г. | Гранит керамический многоцветный неполированный, размером 400х400х9 мм | 1327 | 1005 | м2 | м2 | 1 | 102 | 140.45 | 0 | 0 | 0 | 0 | 1 | 0 |  | 102 | 2 | 16672040 | 292 | 0 | 0 | 0 | 0 | 0 | 0 | 0 | 0
101 | 16672053 | 16672031 | 15162768 | 17 | 1 | 1 | 3 | 11.2.04.05 |  | Рейки деревянные | 1339 | 1007 | м3 | м3 | 1 | 0.01 | 0 | 0 | 0 | 0 | 0 | 0 | 0 |  | 0.01 | 3 | -1 |  | 0 | 0 | 0 | 0 | 0 | 0 | 0 | 0
101 | 16672054 | 16672031 | 15202597 | 1 | 1 | 1 | 3 | 14.1.06.02-0044 | ФССЦ-2001, 14.1.06.02-0044, приказ Минстроя России №1039/пр от 30.12.2016г. | Клей плиточный «Юнис Гранит» | 1346 | 1009 | кг | кг | 1 | 1200 | 3.69 | 0 | 0 | 0 | 0 | 1 | 0 |  | 1200 | 2 | 16672041 | 293 | 0 | 0 | 0 | 0 | 0 | 0 | 0 | 0
101 | 16672055 | 16672031 | 15162572 | 17 | 1 | 1 | 3 | 14.4.01.21 |  | Грунтовка | 1348 | 1009 | т | т | 1000 | 0 | 0 | 0 | 0 | 0 | 1 | 0 | 0 |  | 0 | 3 | -1 |  | 0 | 0 | 0 | 0 | 0 | 0 | 0 | 0
108 | 16672071 | 16672059 | 15435099 | 1 | 1 | 1 | 1 | 1-100-31 |  | Рабочий среднего разряда 3.1 | 1191 | 1013 | чел.-ч. | чел.-ч. | 1 | 84 | 0 | 0 | 0 | 8.64 | 0 | 1 | 1 |  | 84 | 2 | 16672060 | 295 | 0 | 0 | 0 | 0 | 0 | 0 | 0 | 0
108 | 16672072 | 16672059 | 15430395 | 1 | 1 | 1 | 1 | 4-100-00 |  | Затраты труда машинистов | 1191 | 1013 | чел.-ч. | чел.-ч. | 1 | 0.16 | 0 | 0 | 0 | 0 | 0 | 1 | 2 |  | 0.16 | 2 | 16672061 | 296 | 0 | 0 | 0 | 0 | 0 | 0 | 0 | 0
108 | 16672073 | 16672059 | 15247974 | 1 | 1 | 1 | 2 | 91.06.06-048 | ФСЭМ-2001, 91.06.06-048, приказ Минстроя России №1039/пр от 30.12.2016г. | Подъемники одномачтовые, грузоподъемность до 500 кг, высота подъема 45 м | 1368 | 1011 | маш.-ч | маш.-ч | 1 | 0.1 | 0 | 31.26 | 13.5 | 0 | 0 | 1 | 0 |  | 0.1 | 2 | 16672062 | 297 | 0 | 0 | 0 | 0 | 0 | 0 | 0 | 0
108 | 16672074 | 16672059 | 15249073 | 1 | 1 | 1 | 2 | 91.14.02-001 | ФСЭМ-2001, 91.14.02-001, приказ Минстроя России №1039/пр от 30.12.2016г. | Автомобили бортовые, грузоподъемность до 5 т | 1368 | 1011 | маш.-ч | маш.-ч | 1 | 0.06 | 0 | 65.71 | 11.6 | 0 | 0 | 1 | 0 |  | 0.06 | 2 | 16672063 | 298 | 0 | 0 | 0 | 0 | 0 | 0 | 0 | 0
108 | 16672075 | 16672059 | 15170682 | 1 | 1 | 1 | 3 | 01.7.17.11-0011 | ФССЦ-2001, 01.7.17.11-0011, приказ Минстроя России №1039/пр от 30.12.2016г. | Шкурка шлифовальная двухслойная с зернистостью 40-25 | 1327 | 1005 | м2 | м2 | 1 | 1.1 | 72.32 | 0 | 0 | 0 | 0 | 1 | 0 |  | 1.1 | 2 | 16672064 | 299 | 0 | 0 | 0 | 0 | 0 | 0 | 0 | 0
108 | 16672076 | 16672059 | 15171018 | 1 | 1 | 1 | 3 | 01.7.20.08-0051 | ФССЦ-2001, 01.7.20.08-0051, приказ Минстроя России №1039/пр от 30.12.2016г. | Ветошь | 1346 | 1009 | кг | кг | 1 | 0.18 | 1.82 | 0 | 0 | 0 | 0 | 1 | 0 |  | 0.18 | 2 | 16672065 | 300 | 0 | 0 | 0 | 0 | 0 | 0 | 0 | 0
108 | 16672077 | 16672059 | 15171907 | 1 | 1 | 1 | 3 | 02.4.03.02-0001 | ФССЦ-2001, 02.4.03.02-0001, приказ Минстроя России №1039/пр от 30.12.2016г. | Пемза шлаковая (щебень пористый из металлургического шлака), марка 600, фракция 5-10 мм | 1339 | 1007 | м3 | м3 | 1 | 0.0024 | 74.58 | 0 | 0 | 0 | 0 | 1 | 0 |  | 0.0024 | 2 | 16672066 | 301 | 0 | 0 | 0 | 0 | 0 | 0 | 0 | 0
108 | 16672078 | 16672059 | 15163068 | 17 | 1 | 1 | 3 | 14.4.02.04 |  | Краски для внутренних работ масляные готовые к применению | 1348 | 1009 | т | т | 1000 | 0.0172 | 0 | 0 | 0 | 0 | 0 | 0 | 0 |  | 0.0172 | 2 | 16672067 | 302 | 0 | 0 | 0 | 0 | 0 | 0 | 0 | 0
108 | 16672079 | 16672059 | 15204468 | 1 | 1 | 1 | 3 | 14.5.05.01-0012 | ФССЦ-2001, 14.5.05.01-0012, приказ Минстроя России №1039/пр от 30.12.2016г. | Олифа комбинированная, марки К-3 | 1348 | 1009 | т | т | 1000 | 0.0097 | 16950 | 0 | 0 | 0 | 0 | 1 | 0 |  | 0.0097 | 2 | 16672068 | 304 | 0 | 0 | 0 | 0 | 0 | 0 | 0 | 0
108 | 16672080 | 16672059 | 15204729 | 1 | 1 | 1 | 3 | 14.5.11.01-0001 | ФССЦ-2001, 14.5.11.01-0001, приказ Минстроя России №1039/пр от 30.12.2016г. | Шпатлевка клеевая | 1348 | 1009 | т | т | 1000 | 0.0473 | 4294 | 0 | 0 | 0 | 0 | 1 | 0 |  | 0.0473 | 2 | 16672069 | 305 | 0 | 0 | 0 | 0 | 0 | 0 | 0 | 0
109 | 16672071 | 16672059 | 15435099 | 1 | 1 | 1 | 1 | 1-100-31 |  | Рабочий среднего разряда 3.1 | 1191 | 1013 | чел.-ч. | чел.-ч. | 1 | 84 | 0 | 0 | 0 | 8.64 | 0 | 1 | 1 |  | 84 | 2 | 16672060 | 306 | 0 | 0 | 0 | 0 | 0 | 0 | 0 | 0
109 | 16672072 | 16672059 | 15430395 | 1 | 1 | 1 | 1 | 4-100-00 |  | Затраты труда машинистов | 1191 | 1013 | чел.-ч. | чел.-ч. | 1 | 0.16 | 0 | 0 | 0 | 0 | 0 | 1 | 2 |  | 0.16 | 2 | 16672061 | 307 | 0 | 0 | 0 | 0 | 0 | 0 | 0 | 0
109 | 16672073 | 16672059 | 15247974 | 1 | 1 | 1 | 2 | 91.06.06-048 | ФСЭМ-2001, 91.06.06-048, приказ Минстроя России №1039/пр от 30.12.2016г. | Подъемники одномачтовые, грузоподъемность до 500 кг, высота подъема 45 м | 1368 | 1011 | маш.-ч | маш.-ч | 1 | 0.1 | 0 | 31.26 | 13.5 | 0 | 0 | 1 | 0 |  | 0.1 | 2 | 16672062 | 308 | 0 | 0 | 0 | 0 | 0 | 0 | 0 | 0
109 | 16672074 | 16672059 | 15249073 | 1 | 1 | 1 | 2 | 91.14.02-001 | ФСЭМ-2001, 91.14.02-001, приказ Минстроя России №1039/пр от 30.12.2016г. | Автомобили бортовые, грузоподъемность до 5 т | 1368 | 1011 | маш.-ч | маш.-ч | 1 | 0.06 | 0 | 65.71 | 11.6 | 0 | 0 | 1 | 0 |  | 0.06 | 2 | 16672063 | 309 | 0 | 0 | 0 | 0 | 0 | 0 | 0 | 0
109 | 16672075 | 16672059 | 15170682 | 1 | 1 | 1 | 3 | 01.7.17.11-0011 | ФССЦ-2001, 01.7.17.11-0011, приказ Минстроя России №1039/пр от 30.12.2016г. | Шкурка шлифовальная двухслойная с зернистостью 40-25 | 1327 | 1005 | м2 | м2 | 1 | 1.1 | 72.32 | 0 | 0 | 0 | 0 | 1 | 0 |  | 1.1 | 2 | 16672064 | 310 | 0 | 0 | 0 | 0 | 0 | 0 | 0 | 0
109 | 16672076 | 16672059 | 15171018 | 1 | 1 | 1 | 3 | 01.7.20.08-0051 | ФССЦ-2001, 01.7.20.08-0051, приказ Минстроя России №1039/пр от 30.12.2016г. | Ветошь | 1346 | 1009 | кг | кг | 1 | 0.18 | 1.82 | 0 | 0 | 0 | 0 | 1 | 0 |  | 0.18 | 2 | 16672065 | 311 | 0 | 0 | 0 | 0 | 0 | 0 | 0 | 0
109 | 16672077 | 16672059 | 15171907 | 1 | 1 | 1 | 3 | 02.4.03.02-0001 | ФССЦ-2001, 02.4.03.02-0001, приказ Минстроя России №1039/пр от 30.12.2016г. | Пемза шлаковая (щебень пористый из металлургического шлака), марка 600, фракция 5-10 мм | 1339 | 1007 | м3 | м3 | 1 | 0.0024 | 74.58 | 0 | 0 | 0 | 0 | 1 | 0 |  | 0.0024 | 2 | 16672066 | 312 | 0 | 0 | 0 | 0 | 0 | 0 | 0 | 0
109 | 16672078 | 16672059 | 15163068 | 17 | 1 | 1 | 3 | 14.4.02.04 |  | Краски для внутренних работ масляные готовые к применению | 1348 | 1009 | т | т | 1000 | 0.0172 | 0 | 0 | 0 | 0 | 0 | 0 | 0 |  | 0.0172 | 2 | 16672067 | 313 | 0 | 0 | 0 | 0 | 0 | 0 | 0 | 0
109 | 16672079 | 16672059 | 15204468 | 1 | 1 | 1 | 3 | 14.5.05.01-0012 | ФССЦ-2001, 14.5.05.01-0012, приказ Минстроя России №1039/пр от 30.12.2016г. | Олифа комбинированная, марки К-3 | 1348 | 1009 | т | т | 1000 | 0.0097 | 16950 | 0 | 0 | 0 | 0 | 1 | 0 |  | 0.0097 | 2 | 16672068 | 315 | 0 | 0 | 0 | 0 | 0 | 0 | 0 | 0
109 | 16672080 | 16672059 | 15204729 | 1 | 1 | 1 | 3 | 14.5.11.01-0001 | ФССЦ-2001, 14.5.11.01-0001, приказ Минстроя России №1039/пр от 30.12.2016г. | Шпатлевка клеевая | 1348 | 1009 | т | т | 1000 | 0.0473 | 4294 | 0 | 0 | 0 | 0 | 1 | 0 |  | 0.0473 | 2 | 16672069 | 316 | 0 | 0 | 0 | 0 | 0 | 0 | 0 | 0
114 | 16672095 | 16672083 | 15435099 | 1 | 1 | 1 | 1 | 1-100-31 |  | Рабочий среднего разряда 3.1 | 1191 | 1013 | чел.-ч. | чел.-ч. | 1 | 55.52 | 0 | 0 | 0 | 8.64 | 0 | 1 | 1 |  | 55.52 | 2 | 16672084 | 317 | 0 | 0 | 0 | 0 | 0 | 0 | 0 | 0
114 | 16672096 | 16672083 | 15430395 | 1 | 1 | 1 | 1 | 4-100-00 |  | Затраты труда машинистов | 1191 | 1013 | чел.-ч. | чел.-ч. | 1 | 0.16 | 0 | 0 | 0 | 0 | 0 | 1 | 2 |  | 0.16 | 2 | 16672085 | 318 | 0 | 0 | 0 | 0 | 0 | 0 | 0 | 0
114 | 16672097 | 16672083 | 15247974 | 1 | 1 | 1 | 2 | 91.06.06-048 | ФСЭМ-2001, 91.06.06-048, приказ Минстроя России №1039/пр от 30.12.2016г. | Подъемники одномачтовые, грузоподъемность до 500 кг, высота подъема 45 м | 1368 | 1011 | маш.-ч | маш.-ч | 1 | 0.1 | 0 | 31.26 | 13.5 | 0 | 0 | 1 | 0 |  | 0.1 | 2 | 16672086 | 319 | 0 | 0 | 0 | 0 | 0 | 0 | 0 | 0
114 | 16672098 | 16672083 | 15249073 | 1 | 1 | 1 | 2 | 91.14.02-001 | ФСЭМ-2001, 91.14.02-001, приказ Минстроя России №1039/пр от 30.12.2016г. | Автомобили бортовые, грузоподъемность до 5 т | 1368 | 1011 | маш.-ч | маш.-ч | 1 | 0.06 | 0 | 65.71 | 11.6 | 0 | 0 | 1 | 0 |  | 0.06 | 2 | 16672087 | 320 | 0 | 0 | 0 | 0 | 0 | 0 | 0 | 0
114 | 16672099 | 16672083 | 15170682 | 1 | 1 | 1 | 3 | 01.7.17.11-0011 | ФССЦ-2001, 01.7.17.11-0011, приказ Минстроя России №1039/пр от 30.12.2016г. | Шкурка шлифовальная двухслойная с зернистостью 40-25 | 1327 | 1005 | м2 | м2 | 1 | 1.1 | 72.32 | 0 | 0 | 0 | 0 | 1 | 0 |  | 1.1 | 2 | 16672088 | 321 | 0 | 0 | 0 | 0 | 0 | 0 | 0 | 0
114 | 16672100 | 16672083 | 15171018 | 1 | 1 | 1 | 3 | 01.7.20.08-0051 | ФССЦ-2001, 01.7.20.08-0051, приказ Минстроя России №1039/пр от 30.12.2016г. | Ветошь | 1346 | 1009 | кг | кг | 1 | 0.18 | 1.82 | 0 | 0 | 0 | 0 | 1 | 0 |  | 0.18 | 2 | 16672089 | 322 | 0 | 0 | 0 | 0 | 0 | 0 | 0 | 0
114 | 16672101 | 16672083 | 15171907 | 1 | 1 | 1 | 3 | 02.4.03.02-0001 | ФССЦ-2001, 02.4.03.02-0001, приказ Минстроя России №1039/пр от 30.12.2016г. | Пемза шлаковая (щебень пористый из металлургического шлака), марка 600, фракция 5-10 мм | 1339 | 1007 | м3 | м3 | 1 | 0.0024 | 74.58 | 0 | 0 | 0 | 0 | 1 | 0 |  | 0.0024 | 2 | 16672090 | 323 | 0 | 0 | 0 | 0 | 0 | 0 | 0 | 0
114 | 16672102 | 16672083 | 15163068 | 17 | 1 | 1 | 3 | 14.4.02.04 |  | Краски для внутренних работ масляные готовые к применению | 1348 | 1009 | т | т | 1000 | 0.0179 | 0 | 0 | 0 | 0 | 0 | 0 | 0 |  | 0.0179 | 2 | 16672091 | 324 | 0 | 0 | 0 | 0 | 0 | 0 | 0 | 0
114 | 16672103 | 16672083 | 15204468 | 1 | 1 | 1 | 3 | 14.5.05.01-0012 | ФССЦ-2001, 14.5.05.01-0012, приказ Минстроя России №1039/пр от 30.12.2016г. | Олифа комбинированная, марки К-3 | 1348 | 1009 | т | т | 1000 | 0.0136 | 16950 | 0 | 0 | 0 | 0 | 1 | 0 |  | 0.0136 | 2 | 16672092 | 326 | 0 | 0 | 0 | 0 | 0 | 0 | 0 | 0
114 | 16672104 | 16672083 | 15204729 | 1 | 1 | 1 | 3 | 14.5.11.01-0001 | ФССЦ-2001, 14.5.11.01-0001, приказ Минстроя России №1039/пр от 30.12.2016г. | Шпатлевка клеевая | 1348 | 1009 | т | т | 1000 | 0.0432 | 4294 | 0 | 0 | 0 | 0 | 1 | 0 |  | 0.0432 | 2 | 16672093 | 327 | 0 | 0 | 0 | 0 | 0 | 0 | 0 | 0
115 | 16672095 | 16672083 | 15435099 | 1 | 1 | 1 | 1 | 1-100-31 |  | Рабочий среднего разряда 3.1 | 1191 | 1013 | чел.-ч. | чел.-ч. | 1 | 55.52 | 0 | 0 | 0 | 8.64 | 0 | 1 | 1 |  | 55.52 | 2 | 16672084 | 328 | 0 | 0 | 0 | 0 | 0 | 0 | 0 | 0
115 | 16672096 | 16672083 | 15430395 | 1 | 1 | 1 | 1 | 4-100-00 |  | Затраты труда машинистов | 1191 | 1013 | чел.-ч. | чел.-ч. | 1 | 0.16 | 0 | 0 | 0 | 0 | 0 | 1 | 2 |  | 0.16 | 2 | 16672085 | 329 | 0 | 0 | 0 | 0 | 0 | 0 | 0 | 0
115 | 16672097 | 16672083 | 15247974 | 1 | 1 | 1 | 2 | 91.06.06-048 | ФСЭМ-2001, 91.06.06-048, приказ Минстроя России №1039/пр от 30.12.2016г. | Подъемники одномачтовые, грузоподъемность до 500 кг, высота подъема 45 м | 1368 | 1011 | маш.-ч | маш.-ч | 1 | 0.1 | 0 | 31.26 | 13.5 | 0 | 0 | 1 | 0 |  | 0.1 | 2 | 16672086 | 330 | 0 | 0 | 0 | 0 | 0 | 0 | 0 | 0
115 | 16672098 | 16672083 | 15249073 | 1 | 1 | 1 | 2 | 91.14.02-001 | ФСЭМ-2001, 91.14.02-001, приказ Минстроя России №1039/пр от 30.12.2016г. | Автомобили бортовые, грузоподъемность до 5 т | 1368 | 1011 | маш.-ч | маш.-ч | 1 | 0.06 | 0 | 65.71 | 11.6 | 0 | 0 | 1 | 0 |  | 0.06 | 2 | 16672087 | 331 | 0 | 0 | 0 | 0 | 0 | 0 | 0 | 0
115 | 16672099 | 16672083 | 15170682 | 1 | 1 | 1 | 3 | 01.7.17.11-0011 | ФССЦ-2001, 01.7.17.11-0011, приказ Минстроя России №1039/пр от 30.12.2016г. | Шкурка шлифовальная двухслойная с зернистостью 40-25 | 1327 | 1005 | м2 | м2 | 1 | 1.1 | 72.32 | 0 | 0 | 0 | 0 | 1 | 0 |  | 1.1 | 2 | 16672088 | 332 | 0 | 0 | 0 | 0 | 0 | 0 | 0 | 0
115 | 16672100 | 16672083 | 15171018 | 1 | 1 | 1 | 3 | 01.7.20.08-0051 | ФССЦ-2001, 01.7.20.08-0051, приказ Минстроя России №1039/пр от 30.12.2016г. | Ветошь | 1346 | 1009 | кг | кг | 1 | 0.18 | 1.82 | 0 | 0 | 0 | 0 | 1 | 0 |  | 0.18 | 2 | 16672089 | 333 | 0 | 0 | 0 | 0 | 0 | 0 | 0 | 0
115 | 16672101 | 16672083 | 15171907 | 1 | 1 | 1 | 3 | 02.4.03.02-0001 | ФССЦ-2001, 02.4.03.02-0001, приказ Минстроя России №1039/пр от 30.12.2016г. | Пемза шлаковая (щебень пористый из металлургического шлака), марка 600, фракция 5-10 мм | 1339 | 1007 | м3 | м3 | 1 | 0.0024 | 74.58 | 0 | 0 | 0 | 0 | 1 | 0 |  | 0.0024 | 2 | 16672090 | 334 | 0 | 0 | 0 | 0 | 0 | 0 | 0 | 0
115 | 16672102 | 16672083 | 15163068 | 17 | 1 | 1 | 3 | 14.4.02.04 |  | Краски для внутренних работ масляные готовые к применению | 1348 | 1009 | т | т | 1000 | 0.0179 | 0 | 0 | 0 | 0 | 0 | 0 | 0 |  | 0.0179 | 2 | 16672091 | 335 | 0 | 0 | 0 | 0 | 0 | 0 | 0 | 0
115 | 16672103 | 16672083 | 15204468 | 1 | 1 | 1 | 3 | 14.5.05.01-0012 | ФССЦ-2001, 14.5.05.01-0012, приказ Минстроя России №1039/пр от 30.12.2016г. | Олифа комбинированная, марки К-3 | 1348 | 1009 | т | т | 1000 | 0.0136 | 16950 | 0 | 0 | 0 | 0 | 1 | 0 |  | 0.0136 | 2 | 16672092 | 337 | 0 | 0 | 0 | 0 | 0 | 0 | 0 | 0
115 | 16672104 | 16672083 | 15204729 | 1 | 1 | 1 | 3 | 14.5.11.01-0001 | ФССЦ-2001, 14.5.11.01-0001, приказ Минстроя России №1039/пр от 30.12.2016г. | Шпатлевка клеевая | 1348 | 1009 | т | т | 1000 | 0.0432 | 4294 | 0 | 0 | 0 | 0 | 1 | 0 |  | 0.0432 | 2 | 16672093 | 338 | 0 | 0 | 0 | 0 | 0 | 0 | 0 | 0
120 | 16672109 | 16672107 | 15430767 | 1 | 1 | 1 | 1 | 1-100-30 |  | Рабочий среднего разряда 3 | 1191 | 1013 | чел.-ч. | чел.-ч. | 1 | 0.9 | 0 | 0 | 0 | 8.53 | 0 | 1 | 1 |  | 0.9 | 2 | 16672108 | 339 | 0 | 0 | 0 | 0 | 0 | 0 | 0 | 0
121 | 16672109 | 16672107 | 15430767 | 1 | 1 | 1 | 1 | 1-100-30 |  | Рабочий среднего разряда 3 | 1191 | 1013 | чел.-ч. | чел.-ч. | 1 | 0.9 | 0 | 0 | 0 | 8.53 | 0 | 1 | 1 |  | 0.9 | 2 | 16672108 | 340 | 0 | 0 | 0 | 0 | 0 | 0 | 0 | 0
122 | 16672119 | 16672110 | 15430497 | 1 | 1 | 1 | 1 | 1-100-33 |  | Рабочий среднего разряда 3.3 | 1191 | 1013 | чел.-ч. | чел.-ч. | 1 | 40.59 | 0 | 0 | 0 | 8.86 | 0 | 1 | 1 |  | 40.59 | 2 | 16672111 | 341 | 0 | 0 | 0 | 0 | 0 | 0 | 0 | 0
122 | 16672120 | 16672110 | 15430395 | 1 | 1 | 1 | 1 | 4-100-00 |  | Затраты труда машинистов | 1191 | 1013 | чел.-ч. | чел.-ч. | 1 | 0.04 | 0 | 0 | 0 | 0 | 0 | 1 | 2 |  | 0.04 | 2 | 16672112 | 342 | 0 | 0 | 0 | 0 | 0 | 0 | 0 | 0
122 | 16672121 | 16672110 | 15247974 | 1 | 1 | 1 | 2 | 91.06.06-048 | ФСЭМ-2001, 91.06.06-048, приказ Минстроя России №1039/пр от 30.12.2016г. | Подъемники одномачтовые, грузоподъемность до 500 кг, высота подъема 45 м | 1368 | 1011 | маш.-ч | маш.-ч | 1 | 0.01 | 0 | 31.26 | 13.5 | 0 | 0 | 1 | 0 |  | 0.01 | 2 | 16672113 | 343 | 0 | 0 | 0 | 0 | 0 | 0 | 0 | 0
122 | 16672122 | 16672110 | 15249073 | 1 | 1 | 1 | 2 | 91.14.02-001 | ФСЭМ-2001, 91.14.02-001, приказ Минстроя России №1039/пр от 30.12.2016г. | Автомобили бортовые, грузоподъемность до 5 т | 1368 | 1011 | маш.-ч | маш.-ч | 1 | 0.03 | 0 | 65.71 | 11.6 | 0 | 0 | 1 | 0 |  | 0.03 | 2 | 16672114 | 344 | 0 | 0 | 0 | 0 | 0 | 0 | 0 | 0
122 | 16672123 | 16672110 | 15171018 | 1 | 1 | 1 | 3 | 01.7.20.08-0051 | ФССЦ-2001, 01.7.20.08-0051, приказ Минстроя России №1039/пр от 30.12.2016г. | Ветошь | 1346 | 1009 | кг | кг | 1 | 0.3 | 1.82 | 0 | 0 | 0 | 0 | 1 | 0 |  | 0.3 | 2 | 16672115 | 345 | 0 | 0 | 0 | 0 | 0 | 0 | 0 | 0
122 | 16672124 | 16672110 | 15163068 | 17 | 1 | 1 | 3 | 14.4.02.04 |  | Краски для внутренних работ масляные готовые к применению | 1348 | 1009 | т | т | 1000 | 0.0246 | 0 | 0 | 0 | 0 | 0 | 0 | 0 |  | 0.0246 | 2 | 16672116 | 346 | 0 | 0 | 0 | 0 | 0 | 0 | 0 | 0
122 | 16672125 | 16672110 | 15204471 | 1 | 1 | 1 | 3 | 14.5.05.02-0001 | ФССЦ-2001, 14.5.05.02-0001, приказ Минстроя России №1039/пр от 30.12.2016г. | Олифа натуральная | 1346 | 1009 | кг | кг | 1 | 2.7 | 32.6 | 0 | 0 | 0 | 0 | 1 | 0 |  | 2.7 | 2 | 16672117 | 348 | 0 | 0 | 0 | 0 | 0 | 0 | 0 | 0
123 | 16672119 | 16672110 | 15430497 | 1 | 1 | 1 | 1 | 1-100-33 |  | Рабочий среднего разряда 3.3 | 1191 | 1013 | чел.-ч. | чел.-ч. | 1 | 40.59 | 0 | 0 | 0 | 8.86 | 0 | 1 | 1 |  | 40.59 | 2 | 16672111 | 349 | 0 | 0 | 0 | 0 | 0 | 0 | 0 | 0
123 | 16672120 | 16672110 | 15430395 | 1 | 1 | 1 | 1 | 4-100-00 |  | Затраты труда машинистов | 1191 | 1013 | чел.-ч. | чел.-ч. | 1 | 0.04 | 0 | 0 | 0 | 0 | 0 | 1 | 2 |  | 0.04 | 2 | 16672112 | 350 | 0 | 0 | 0 | 0 | 0 | 0 | 0 | 0
123 | 16672121 | 16672110 | 15247974 | 1 | 1 | 1 | 2 | 91.06.06-048 | ФСЭМ-2001, 91.06.06-048, приказ Минстроя России №1039/пр от 30.12.2016г. | Подъемники одномачтовые, грузоподъемность до 500 кг, высота подъема 45 м | 1368 | 1011 | маш.-ч | маш.-ч | 1 | 0.01 | 0 | 31.26 | 13.5 | 0 | 0 | 1 | 0 |  | 0.01 | 2 | 16672113 | 351 | 0 | 0 | 0 | 0 | 0 | 0 | 0 | 0
123 | 16672122 | 16672110 | 15249073 | 1 | 1 | 1 | 2 | 91.14.02-001 | ФСЭМ-2001, 91.14.02-001, приказ Минстроя России №1039/пр от 30.12.2016г. | Автомобили бортовые, грузоподъемность до 5 т | 1368 | 1011 | маш.-ч | маш.-ч | 1 | 0.03 | 0 | 65.71 | 11.6 | 0 | 0 | 1 | 0 |  | 0.03 | 2 | 16672114 | 352 | 0 | 0 | 0 | 0 | 0 | 0 | 0 | 0
123 | 16672123 | 16672110 | 15171018 | 1 | 1 | 1 | 3 | 01.7.20.08-0051 | ФССЦ-2001, 01.7.20.08-0051, приказ Минстроя России №1039/пр от 30.12.2016г. | Ветошь | 1346 | 1009 | кг | кг | 1 | 0.3 | 1.82 | 0 | 0 | 0 | 0 | 1 | 0 |  | 0.3 | 2 | 16672115 | 353 | 0 | 0 | 0 | 0 | 0 | 0 | 0 | 0
123 | 16672124 | 16672110 | 15163068 | 17 | 1 | 1 | 3 | 14.4.02.04 |  | Краски для внутренних работ масляные готовые к применению | 1348 | 1009 | т | т | 1000 | 0.0246 | 0 | 0 | 0 | 0 | 0 | 0 | 0 |  | 0.0246 | 2 | 16672116 | 354 | 0 | 0 | 0 | 0 | 0 | 0 | 0 | 0
123 | 16672125 | 16672110 | 15204471 | 1 | 1 | 1 | 3 | 14.5.05.02-0001 | ФССЦ-2001, 14.5.05.02-0001, приказ Минстроя России №1039/пр от 30.12.2016г. | Олифа натуральная | 1346 | 1009 | кг | кг | 1 | 2.7 | 32.6 | 0 | 0 | 0 | 0 | 1 | 0 |  | 2.7 | 2 | 16672117 | 356 | 0 | 0 | 0 | 0 | 0 | 0 | 0 | 0
165 | 16672132 | 16672128 | 15432010 | 1 | 1 | 1 | 1 | 1-100-23 |  | Рабочий среднего разряда 2.3 | 1191 | 1013 | чел.-ч. | чел.-ч. | 1 | 17.89 | 0 | 0 | 0 | 8.02 | 0 | 1 | 1 |  | 17.89 | 2 | 16672129 | 357 | 0 | 0 | 0 | 0 | 0 | 0 | 0 | 0
165 | 16672133 | 16672128 | 15430395 | 1 | 1 | 1 | 1 | 4-100-00 |  | Затраты труда машинистов | 1191 | 1013 | чел.-ч. | чел.-ч. | 1 | 0.08 | 0 | 0 | 0 | 0 | 0 | 1 | 2 |  | 0.08 | 2 | 16672130 | 358 | 0 | 0 | 0 | 0 | 0 | 0 | 0 | 0
165 | 16672134 | 16672128 | 15247974 | 1 | 1 | 1 | 2 | 91.06.06-048 | ФСЭМ-2001, 91.06.06-048, приказ Минстроя России №1039/пр от 30.12.2016г. | Подъемники одномачтовые, грузоподъемность до 500 кг, высота подъема 45 м | 1368 | 1011 | маш.-ч | маш.-ч | 1 | 0.08 | 0 | 31.26 | 13.5 | 0 | 0 | 1 | 0 |  | 0.08 | 2 | 16672131 | 359 | 0 | 0 | 0 | 0 | 0 | 0 | 0 | 0
166 | 16672132 | 16672128 | 15432010 | 1 | 1 | 1 | 1 | 1-100-23 |  | Рабочий среднего разряда 2.3 | 1191 | 1013 | чел.-ч. | чел.-ч. | 1 | 17.89 | 0 | 0 | 0 | 8.02 | 0 | 1 | 1 |  | 17.89 | 2 | 16672129 | 360 | 0 | 0 | 0 | 0 | 0 | 0 | 0 | 0
166 | 16672133 | 16672128 | 15430395 | 1 | 1 | 1 | 1 | 4-100-00 |  | Затраты труда машинистов | 1191 | 1013 | чел.-ч. | чел.-ч. | 1 | 0.08 | 0 | 0 | 0 | 0 | 0 | 1 | 2 |  | 0.08 | 2 | 16672130 | 361 | 0 | 0 | 0 | 0 | 0 | 0 | 0 | 0
166 | 16672134 | 16672128 | 15247974 | 1 | 1 | 1 | 2 | 91.06.06-048 | ФСЭМ-2001, 91.06.06-048, приказ Минстроя России №1039/пр от 30.12.2016г. | Подъемники одномачтовые, грузоподъемность до 500 кг, высота подъема 45 м | 1368 | 1011 | маш.-ч | маш.-ч | 1 | 0.08 | 0 | 31.26 | 13.5 | 0 | 0 | 1 | 0 |  | 0.08 | 2 | 16672131 | 362 | 0 | 0 | 0 | 0 | 0 | 0 | 0 | 0
167 | 16672137 | 16672135 | 15430517 | 1 | 1 | 1 | 1 | 1-100-20 |  | Рабочий среднего разряда 2 | 1191 | 1013 | чел.-ч. | чел.-ч. | 1 | 5.84 | 0 | 0 | 0 | 7.8 | 0 | 1 | 1 |  | 5.84 | 2 | 16672136 | 363 | 0 | 0 | 0 | 0 | 0 | 0 | 0 | 0
168 | 16672137 | 16672135 | 15430517 | 1 | 1 | 1 | 1 | 1-100-20 |  | Рабочий среднего разряда 2 | 1191 | 1013 | чел.-ч. | чел.-ч. | 1 | 5.84 | 0 | 0 | 0 | 7.8 | 0 | 1 | 1 |  | 5.84 | 2 | 16672136 | 364 | 0 | 0 | 0 | 0 | 0 | 0 | 0 | 0
169 | 16672149 | 16672138 | 15446300 | 1 | 1 | 1 | 1 | 1-100-42 |  | Рабочий среднего разряда 4.2 | 1191 | 1013 | чел.-ч. | чел.-ч. | 1 | 34.56 | 0 | 0 | 0 | 9.92 | 0 | 1 | 1 |  | 34.56 | 2 | 16672139 | 365 | 0 | 0 | 0 | 0 | 0 | 0 | 0 | 0
169 | 16672150 | 16672138 | 15430395 | 1 | 1 | 1 | 1 | 4-100-00 |  | Затраты труда машинистов | 1191 | 1013 | чел.-ч. | чел.-ч. | 1 | 0.05 | 0 | 0 | 0 | 0 | 0 | 1 | 2 |  | 0.05 | 2 | 16672140 | 366 | 0 | 0 | 0 | 0 | 0 | 0 | 0 | 0
169 | 16672151 | 16672138 | 15247680 | 1 | 1 | 1 | 2 | 91.05.05-014 | ФСЭМ-2001, 91.05.05-014, приказ Минстроя России №1039/пр от 30.12.2016г. | Краны на автомобильном ходу, грузоподъемность 10 т | 1368 | 1011 | маш.-ч | маш.-ч | 1 | 0.03 | 0 | 111.99 | 13.5 | 0 | 0 | 1 | 0 |  | 0.03 | 2 | 16672141 | 367 | 0 | 0 | 0 | 0 | 0 | 0 | 0 | 0
169 | 16672152 | 16672138 | 15249073 | 1 | 1 | 1 | 2 | 91.14.02-001 | ФСЭМ-2001, 91.14.02-001, приказ Минстроя России №1039/пр от 30.12.2016г. | Автомобили бортовые, грузоподъемность до 5 т | 1368 | 1011 | маш.-ч | маш.-ч | 1 | 0.02 | 0 | 65.71 | 11.6 | 0 | 0 | 1 | 0 |  | 0.02 | 2 | 16672142 | 368 | 0 | 0 | 0 | 0 | 0 | 0 | 0 | 0
169 | 16672153 | 16672138 | 15167588 | 1 | 1 | 1 | 3 | 01.7.06.05-0041 | ФССЦ-2001, 01.7.06.05-0041, приказ Минстроя России №1039/пр от 30.12.2016г. | Лента изоляционная прорезиненная односторонняя ширина 20 мм, толщина 0,25-0,35 мм | 1346 | 1009 | кг | кг | 1 | 0.11 | 30.4 | 0 | 0 | 0 | 0 | 1 | 0 |  | 0.11 | 2 | 16672143 | 369 | 0 | 0 | 0 | 0 | 0 | 0 | 0 | 0
169 | 16672154 | 16672138 | 15170074 | 1 | 1 | 1 | 3 | 01.7.15.07-0014 | ФССЦ-2001, 01.7.15.07-0014, приказ Минстроя России №1039/пр от 30.12.2016г. | Дюбели распорные полипропиленовые | 1355 | 1010 | 100 шт. | 100 шт. | 100 | 1.02 | 86 | 0 | 0 | 0 | 0 | 1 | 0 |  | 1.02 | 2 | 16672144 | 370 | 0 | 0 | 0 | 0 | 0 | 0 | 0 | 0
169 | 16672155 | 16672138 | 15170434 | 1 | 1 | 1 | 3 | 01.7.15.14-0161 | ФССЦ-2001, 01.7.15.14-0161, приказ Минстроя России №1039/пр от 30.12.2016г. | Шурупы с полукруглой головкой 2,5х20 мм | 1348 | 1009 | т | т | 1000 | 0.00016 | 29800 | 0 | 0 | 0 | 0 | 1 | 0 |  | 0.00016 | 2 | 16672145 | 371 | 0 | 0 | 0 | 0 | 0 | 0 | 0 | 0
169 | 16672156 | 16672138 | 15170438 | 1 | 1 | 1 | 3 | 01.7.15.14-0165 | ФССЦ-2001, 01.7.15.14-0165, приказ Минстроя России №1039/пр от 30.12.2016г. | Шурупы с полукруглой головкой 4x40 мм | 1348 | 1009 | т | т | 1000 | 0.0003 | 12430 | 0 | 0 | 0 | 0 | 1 | 0 |  | 0.0003 | 2 | 16672146 | 372 | 0 | 0 | 0 | 0 | 0 | 0 | 0 | 0
169 | 16672157 | 16672138 | 15164559 | 17 | 1 | 1 | 3 | 999-9950 |  | Вспомогательные ненормируемые материалы (2% от ОЗП) | 1374 | 1013 | РУБ | РУБ | 1 | 6.86 | 1 | 0 | 0 | 0 | 0 | 1 | 0 |  | 6.86 | 2 | 16672147 | 374 | 0 | 0 | 0 | 0 | 0 | 0 | 0 | 0
170 | 16672149 | 16672138 | 15446300 | 1 | 1 | 1 | 1 | 1-100-42 |  | Рабочий среднего разряда 4.2 | 1191 | 1013 | чел.-ч. | чел.-ч. | 1 | 34.56 | 0 | 0 | 0 | 9.92 | 0 | 1 | 1 |  | 34.56 | 2 | 16672139 | 375 | 0 | 0 | 0 | 0 | 0 | 0 | 0 | 0
170 | 16672150 | 16672138 | 15430395 | 1 | 1 | 1 | 1 | 4-100-00 |  | Затраты труда машинистов | 1191 | 1013 | чел.-ч. | чел.-ч. | 1 | 0.05 | 0 | 0 | 0 | 0 | 0 | 1 | 2 |  | 0.05 | 2 | 16672140 | 376 | 0 | 0 | 0 | 0 | 0 | 0 | 0 | 0
170 | 16672151 | 16672138 | 15247680 | 1 | 1 | 1 | 2 | 91.05.05-014 | ФСЭМ-2001, 91.05.05-014, приказ Минстроя России №1039/пр от 30.12.2016г. | Краны на автомобильном ходу, грузоподъемность 10 т | 1368 | 1011 | маш.-ч | маш.-ч | 1 | 0.03 | 0 | 111.99 | 13.5 | 0 | 0 | 1 | 0 |  | 0.03 | 2 | 16672141 | 377 | 0 | 0 | 0 | 0 | 0 | 0 | 0 | 0
170 | 16672152 | 16672138 | 15249073 | 1 | 1 | 1 | 2 | 91.14.02-001 | ФСЭМ-2001, 91.14.02-001, приказ Минстроя России №1039/пр от 30.12.2016г. | Автомобили бортовые, грузоподъемность до 5 т | 1368 | 1011 | маш.-ч | маш.-ч | 1 | 0.02 | 0 | 65.71 | 11.6 | 0 | 0 | 1 | 0 |  | 0.02 | 2 | 16672142 | 378 | 0 | 0 | 0 | 0 | 0 | 0 | 0 | 0
170 | 16672153 | 16672138 | 15167588 | 1 | 1 | 1 | 3 | 01.7.06.05-0041 | ФССЦ-2001, 01.7.06.05-0041, приказ Минстроя России №1039/пр от 30.12.2016г. | Лента изоляционная прорезиненная односторонняя ширина 20 мм, толщина 0,25-0,35 мм | 1346 | 1009 | кг | кг | 1 | 0.11 | 30.4 | 0 | 0 | 0 | 0 | 1 | 0 |  | 0.11 | 2 | 16672143 | 379 | 0 | 0 | 0 | 0 | 0 | 0 | 0 | 0
170 | 16672154 | 16672138 | 15170074 | 1 | 1 | 1 | 3 | 01.7.15.07-0014 | ФССЦ-2001, 01.7.15.07-0014, приказ Минстроя России №1039/пр от 30.12.2016г. | Дюбели распорные полипропиленовые | 1355 | 1010 | 100 шт. | 100 шт. | 100 | 1.02 | 86 | 0 | 0 | 0 | 0 | 1 | 0 |  | 1.02 | 2 | 16672144 | 380 | 0 | 0 | 0 | 0 | 0 | 0 | 0 | 0
170 | 16672155 | 16672138 | 15170434 | 1 | 1 | 1 | 3 | 01.7.15.14-0161 | ФССЦ-2001, 01.7.15.14-0161, приказ Минстроя России №1039/пр от 30.12.2016г. | Шурупы с полукруглой головкой 2,5х20 мм | 1348 | 1009 | т | т | 1000 | 0.00016 | 29800 | 0 | 0 | 0 | 0 | 1 | 0 |  | 0.00016 | 2 | 16672145 | 381 | 0 | 0 | 0 | 0 | 0 | 0 | 0 | 0
170 | 16672156 | 16672138 | 15170438 | 1 | 1 | 1 | 3 | 01.7.15.14-0165 | ФССЦ-2001, 01.7.15.14-0165, приказ Минстроя России №1039/пр от 30.12.2016г. | Шурупы с полукруглой головкой 4x40 мм | 1348 | 1009 | т | т | 1000 | 0.0003 | 12430 | 0 | 0 | 0 | 0 | 1 | 0 |  | 0.0003 | 2 | 16672146 | 382 | 0 | 0 | 0 | 0 | 0 | 0 | 0 | 0
170 | 16672157 | 16672138 | 15164559 | 17 | 1 | 1 | 3 | 999-9950 |  | Вспомогательные ненормируемые материалы (2% от ОЗП) | 1374 | 1013 | РУБ | РУБ | 1 | 6.86 | 1 | 0 | 0 | 0 | 0 | 1 | 0 |  | 6.86 | 2 | 16672147 | 384 | 0 | 0 | 0 | 0 | 0 | 0 | 0 | 0
173 | 16672168 | 16672159 | 15446300 | 1 | 1 | 1 | 1 | 1-100-42 |  | Рабочий среднего разряда 4.2 | 1191 | 1013 | чел.-ч. | чел.-ч. | 1 | 92.8 | 0 | 0 | 0 | 9.92 | 0 | 1 | 1 |  | 92.8 | 2 | 16672160 | 385 | 0 | 0 | 0 | 0 | 0 | 0 | 0 | 0
173 | 16672169 | 16672159 | 15430395 | 1 | 1 | 1 | 1 | 4-100-00 |  | Затраты труда машинистов | 1191 | 1013 | чел.-ч. | чел.-ч. | 1 | 0.4 | 0 | 0 | 0 | 0 | 0 | 1 | 2 |  | 0.4 | 2 | 16672161 | 386 | 0 | 0 | 0 | 0 | 0 | 0 | 0 | 0
173 | 16672170 | 16672159 | 15247680 | 1 | 1 | 1 | 2 | 91.05.05-014 | ФСЭМ-2001, 91.05.05-014, приказ Минстроя России №1039/пр от 30.12.2016г. | Краны на автомобильном ходу, грузоподъемность 10 т | 1368 | 1011 | маш.-ч | маш.-ч | 1 | 0.2 | 0 | 111.99 | 13.5 | 0 | 0 | 1 | 0 |  | 0.2 | 2 | 16672162 | 387 | 0 | 0 | 0 | 0 | 0 | 0 | 0 | 0
173 | 16672171 | 16672159 | 15249073 | 1 | 1 | 1 | 2 | 91.14.02-001 | ФСЭМ-2001, 91.14.02-001, приказ Минстроя России №1039/пр от 30.12.2016г. | Автомобили бортовые, грузоподъемность до 5 т | 1368 | 1011 | маш.-ч | маш.-ч | 1 | 0.2 | 0 | 65.71 | 11.6 | 0 | 0 | 1 | 0 |  | 0.2 | 2 | 16672163 | 388 | 0 | 0 | 0 | 0 | 0 | 0 | 0 | 0
173 | 16672172 | 16672159 | 15171982 | 1 | 1 | 1 | 3 | 03.1.01.01-0002 | ФССЦ-2001, 03.1.01.01-0002, приказ Минстроя России №1039/пр от 30.12.2016г. | Гипсовые вяжущие, марка Г3 | 1348 | 1009 | т | т | 1000 | 0.00315 | 729.98 | 0 | 0 | 0 | 0 | 1 | 0 |  | 0.00315 | 2 | 16672164 | 389 | 0 | 0 | 0 | 0 | 0 | 0 | 0 | 0
173 | 16672173 | 16672159 | 15233312 | 1 | 1 | 1 | 3 | 24.3.01.01-0002 | ФССЦ-2001, 24.3.01.01-0002, приказ Минстроя России №1039/пр от 30.12.2016г. | Трубка полихлорвиниловая | 1346 | 1009 | кг | кг | 1 | 2.8 | 35.7 | 0 | 0 | 0 | 0 | 1 | 0 |  | 2.8 | 2 | 16672165 | 391 | 0 | 0 | 0 | 0 | 0 | 0 | 0 | 0
173 | 16672174 | 16672159 | 15164559 | 17 | 1 | 1 | 3 | 999-9950 |  | Вспомогательные ненормируемые материалы (2% от ОЗП) | 1374 | 1013 | РУБ | РУБ | 1 | 18.41 | 1 | 0 | 0 | 0 | 0 | 1 | 0 |  | 18.41 | 2 | 16672166 | 392 | 0 | 0 | 0 | 0 | 0 | 0 | 0 | 0
174 | 16672168 | 16672159 | 15446300 | 1 | 1 | 1 | 1 | 1-100-42 |  | Рабочий среднего разряда 4.2 | 1191 | 1013 | чел.-ч. | чел.-ч. | 1 | 92.8 | 0 | 0 | 0 | 9.92 | 0 | 1 | 1 |  | 92.8 | 2 | 16672160 | 393 | 0 | 0 | 0 | 0 | 0 | 0 | 0 | 0
174 | 16672169 | 16672159 | 15430395 | 1 | 1 | 1 | 1 | 4-100-00 |  | Затраты труда машинистов | 1191 | 1013 | чел.-ч. | чел.-ч. | 1 | 0.4 | 0 | 0 | 0 | 0 | 0 | 1 | 2 |  | 0.4 | 2 | 16672161 | 394 | 0 | 0 | 0 | 0 | 0 | 0 | 0 | 0
174 | 16672170 | 16672159 | 15247680 | 1 | 1 | 1 | 2 | 91.05.05-014 | ФСЭМ-2001, 91.05.05-014, приказ Минстроя России №1039/пр от 30.12.2016г. | Краны на автомобильном ходу, грузоподъемность 10 т | 1368 | 1011 | маш.-ч | маш.-ч | 1 | 0.2 | 0 | 111.99 | 13.5 | 0 | 0 | 1 | 0 |  | 0.2 | 2 | 16672162 | 395 | 0 | 0 | 0 | 0 | 0 | 0 | 0 | 0
174 | 16672171 | 16672159 | 15249073 | 1 | 1 | 1 | 2 | 91.14.02-001 | ФСЭМ-2001, 91.14.02-001, приказ Минстроя России №1039/пр от 30.12.2016г. | Автомобили бортовые, грузоподъемность до 5 т | 1368 | 1011 | маш.-ч | маш.-ч | 1 | 0.2 | 0 | 65.71 | 11.6 | 0 | 0 | 1 | 0 |  | 0.2 | 2 | 16672163 | 396 | 0 | 0 | 0 | 0 | 0 | 0 | 0 | 0
174 | 16672172 | 16672159 | 15171982 | 1 | 1 | 1 | 3 | 03.1.01.01-0002 | ФССЦ-2001, 03.1.01.01-0002, приказ Минстроя России №1039/пр от 30.12.2016г. | Гипсовые вяжущие, марка Г3 | 1348 | 1009 | т | т | 1000 | 0.00315 | 729.98 | 0 | 0 | 0 | 0 | 1 | 0 |  | 0.00315 | 2 | 16672164 | 397 | 0 | 0 | 0 | 0 | 0 | 0 | 0 | 0
174 | 16672173 | 16672159 | 15233312 | 1 | 1 | 1 | 3 | 24.3.01.01-0002 | ФССЦ-2001, 24.3.01.01-0002, приказ Минстроя России №1039/пр от 30.12.2016г. | Трубка полихлорвиниловая | 1346 | 1009 | кг | кг | 1 | 2.8 | 35.7 | 0 | 0 | 0 | 0 | 1 | 0 |  | 2.8 | 2 | 16672165 | 399 | 0 | 0 | 0 | 0 | 0 | 0 | 0 | 0
174 | 16672174 | 16672159 | 15164559 | 17 | 1 | 1 | 3 | 999-9950 |  | Вспомогательные ненормируемые материалы (2% от ОЗП) | 1374 | 1013 | РУБ | РУБ | 1 | 18.41 | 1 | 0 | 0 | 0 | 0 | 1 | 0 |  | 18.41 | 2 | 16672166 | 400 | 0 | 0 | 0 | 0 | 0 | 0 | 0 | 0
177 | 16672192 | 16672176 | 15446300 | 1 | 1 | 1 | 1 | 1-100-42 |  | Рабочий среднего разряда 4.2 | 1191 | 1013 | чел.-ч. | чел.-ч. | 1 | 316.8 | 0 | 0 | 0 | 9.92 | 0 | 1 | 1 |  | 316.8 | 2 | 16672177 | 401 | 0 | 0 | 0 | 0 | 0 | 0 | 0 | 0
177 | 16672193 | 16672176 | 15430395 | 1 | 1 | 1 | 1 | 4-100-00 |  | Затраты труда машинистов | 1191 | 1013 | чел.-ч. | чел.-ч. | 1 | 2.4 | 0 | 0 | 0 | 0 | 0 | 1 | 2 |  | 2.4 | 2 | 16672178 | 402 | 0 | 0 | 0 | 0 | 0 | 0 | 0 | 0
177 | 16672194 | 16672176 | 15247680 | 1 | 1 | 1 | 2 | 91.05.05-014 | ФСЭМ-2001, 91.05.05-014, приказ Минстроя России №1039/пр от 30.12.2016г. | Краны на автомобильном ходу, грузоподъемность 10 т | 1368 | 1011 | маш.-ч | маш.-ч | 1 | 1.2 | 0 | 111.99 | 13.5 | 0 | 0 | 1 | 0 |  | 1.2 | 2 | 16672179 | 403 | 0 | 0 | 0 | 0 | 0 | 0 | 0 | 0
177 | 16672195 | 16672176 | 15249073 | 1 | 1 | 1 | 2 | 91.14.02-001 | ФСЭМ-2001, 91.14.02-001, приказ Минстроя России №1039/пр от 30.12.2016г. | Автомобили бортовые, грузоподъемность до 5 т | 1368 | 1011 | маш.-ч | маш.-ч | 1 | 1.2 | 0 | 65.71 | 11.6 | 0 | 0 | 1 | 0 |  | 1.2 | 2 | 16672180 | 404 | 0 | 0 | 0 | 0 | 0 | 0 | 0 | 0
177 | 16672196 | 16672176 | 15249377 | 1 | 1 | 1 | 2 | 91.17.04-233 | ФСЭМ-2001, 91.17.04-233, приказ Минстроя России №1039/пр от 30.12.2016г. | Установки для сварки ручной дуговой (постоянного тока) | 1368 | 1011 | маш.-ч | маш.-ч | 1 | 1.14 | 0 | 8.1 | 0 | 0 | 0 | 1 | 0 |  | 1.14 | 2 | 16672181 | 405 | 0 | 0 | 0 | 0 | 0 | 0 | 0 | 0
177 | 16672197 | 16672176 | 15250106 | 1 | 1 | 1 | 2 | 91.21.19-031 | ФСЭМ-2001, 91.21.19-031, приказ Минстроя России №1039/пр от 30.12.2016г. | Станок сверлильный | 1368 | 1011 | маш.-ч | маш.-ч | 1 | 0.7 | 0 | 2.36 | 0 | 0 | 0 | 1 | 0 |  | 0.7 | 2 | 16672182 | 406 | 0 | 0 | 0 | 0 | 0 | 0 | 0 | 0
177 | 16672198 | 16672176 | 15167588 | 1 | 1 | 1 | 3 | 01.7.06.05-0041 | ФССЦ-2001, 01.7.06.05-0041, приказ Минстроя России №1039/пр от 30.12.2016г. | Лента изоляционная прорезиненная односторонняя ширина 20 мм, толщина 0,25-0,35 мм | 1346 | 1009 | кг | кг | 1 | 0.42 | 30.4 | 0 | 0 | 0 | 0 | 1 | 0 |  | 0.42 | 2 | 16672183 | 407 | 0 | 0 | 0 | 0 | 0 | 0 | 0 | 0
177 | 16672199 | 16672176 | 15167600 | 1 | 1 | 1 | 3 | 01.7.06.07-0001 | ФССЦ-2001, 01.7.06.07-0001, приказ Минстроя России №1039/пр от 30.12.2016г. | Лента К226 | 1308 | 1003 | 100 м | 100 м | 100 | 0.1 | 120 | 0 | 0 | 0 | 0 | 1 | 0 |  | 0.1 | 2 | 16672184 | 408 | 0 | 0 | 0 | 0 | 0 | 0 | 0 | 0
177 | 16672200 | 16672176 | 15168752 | 1 | 1 | 1 | 3 | 01.7.11.07-0034 | ФССЦ-2001, 01.7.11.07-0034, приказ Минстроя России №1039/пр от 30.12.2016г. | Электроды диаметром 4 мм Э42А | 1346 | 1009 | кг | кг | 1 | 2.1 | 10.57 | 0 | 0 | 0 | 0 | 1 | 0 |  | 2.1 | 2 | 16672185 | 409 | 0 | 0 | 0 | 0 | 0 | 0 | 0 | 0
177 | 16672201 | 16672176 | 15169942 | 1 | 1 | 1 | 3 | 01.7.15.03-0042 | ФССЦ-2001, 01.7.15.03-0042, приказ Минстроя России №1039/пр от 30.12.2016г. | Болты с гайками и шайбами строительные | 1346 | 1009 | кг | кг | 1 | 10.4 | 9.04 | 0 | 0 | 0 | 0 | 1 | 0 |  | 10.4 | 2 | 16672186 | 410 | 0 | 0 | 0 | 0 | 0 | 0 | 0 | 0
177 | 16672202 | 16672176 | 15173387 | 1 | 1 | 1 | 3 | 04.3.02.14-0101 | ФССЦ-2001, 04.3.02.14-0101, приказ Минстроя России №1039/пр от 30.12.2016г. | Смеси сухие известково-карбонатные штукатурные | 1348 | 1009 | т | т | 1000 | 0.005 | 1470 | 0 | 0 | 0 | 0 | 1 | 0 |  | 0.005 | 2 | 16672187 | 411 | 0 | 0 | 0 | 0 | 0 | 0 | 0 | 0
177 | 16672203 | 16672176 | 15191211 | 1 | 1 | 1 | 3 | 08.3.04.02-0092 | ФССЦ-2001, 08.3.04.02-0092, приказ Минстроя России №1039/пр от 30.12.2016г. | Сталь круглая углеродистая обыкновенного качества марки ВСт3пс5-1 диаметром 10 мм | 1348 | 1009 | т | т | 1000 | 0.56 | 5230.01 | 0 | 0 | 0 | 0 | 1 | 0 |  | 0.56 | 2 | 16672188 | 412 | 0 | 0 | 0 | 0 | 0 | 0 | 0 | 0
177 | 16672204 | 16672176 | 15203834 | 1 | 1 | 1 | 3 | 14.4.02.09-0001 | ФССЦ-2001, 14.4.02.09-0001, приказ Минстроя России №1039/пр от 30.12.2016г. | Краска | 1346 | 1009 | кг | кг | 1 | 3 | 28.6 | 0 | 0 | 0 | 0 | 1 | 0 |  | 3 | 2 | 16672189 | 413 | 0 | 0 | 0 | 0 | 0 | 0 | 0 | 0
177 | 16672205 | 16672176 | 15164559 | 17 | 1 | 1 | 3 | 999-9950 |  | Вспомогательные ненормируемые материалы (2% от ОЗП) | 1374 | 1013 | РУБ | РУБ | 1 | 62.85 | 1 | 0 | 0 | 0 | 0 | 1 | 0 |  | 62.85 | 2 | 16672190 | 415 | 0 | 0 | 0 | 0 | 0 | 0 | 0 | 0
178 | 16672192 | 16672176 | 15446300 | 1 | 1 | 1 | 1 | 1-100-42 |  | Рабочий среднего разряда 4.2 | 1191 | 1013 | чел.-ч. | чел.-ч. | 1 | 316.8 | 0 | 0 | 0 | 9.92 | 0 | 1 | 1 |  | 316.8 | 2 | 16672177 | 416 | 0 | 0 | 0 | 0 | 0 | 0 | 0 | 0
178 | 16672193 | 16672176 | 15430395 | 1 | 1 | 1 | 1 | 4-100-00 |  | Затраты труда машинистов | 1191 | 1013 | чел.-ч. | чел.-ч. | 1 | 2.4 | 0 | 0 | 0 | 0 | 0 | 1 | 2 |  | 2.4 | 2 | 16672178 | 417 | 0 | 0 | 0 | 0 | 0 | 0 | 0 | 0
178 | 16672194 | 16672176 | 15247680 | 1 | 1 | 1 | 2 | 91.05.05-014 | ФСЭМ-2001, 91.05.05-014, приказ Минстроя России №1039/пр от 30.12.2016г. | Краны на автомобильном ходу, грузоподъемность 10 т | 1368 | 1011 | маш.-ч | маш.-ч | 1 | 1.2 | 0 | 111.99 | 13.5 | 0 | 0 | 1 | 0 |  | 1.2 | 2 | 16672179 | 418 | 0 | 0 | 0 | 0 | 0 | 0 | 0 | 0
178 | 16672195 | 16672176 | 15249073 | 1 | 1 | 1 | 2 | 91.14.02-001 | ФСЭМ-2001, 91.14.02-001, приказ Минстроя России №1039/пр от 30.12.2016г. | Автомобили бортовые, грузоподъемность до 5 т | 1368 | 1011 | маш.-ч | маш.-ч | 1 | 1.2 | 0 | 65.71 | 11.6 | 0 | 0 | 1 | 0 |  | 1.2 | 2 | 16672180 | 419 | 0 | 0 | 0 | 0 | 0 | 0 | 0 | 0
178 | 16672196 | 16672176 | 15249377 | 1 | 1 | 1 | 2 | 91.17.04-233 | ФСЭМ-2001, 91.17.04-233, приказ Минстроя России №1039/пр от 30.12.2016г. | Установки для сварки ручной дуговой (постоянного тока) | 1368 | 1011 | маш.-ч | маш.-ч | 1 | 1.14 | 0 | 8.1 | 0 | 0 | 0 | 1 | 0 |  | 1.14 | 2 | 16672181 | 420 | 0 | 0 | 0 | 0 | 0 | 0 | 0 | 0
178 | 16672197 | 16672176 | 15250106 | 1 | 1 | 1 | 2 | 91.21.19-031 | ФСЭМ-2001, 91.21.19-031, приказ Минстроя России №1039/пр от 30.12.2016г. | Станок сверлильный | 1368 | 1011 | маш.-ч | маш.-ч | 1 | 0.7 | 0 | 2.36 | 0 | 0 | 0 | 1 | 0 |  | 0.7 | 2 | 16672182 | 421 | 0 | 0 | 0 | 0 | 0 | 0 | 0 | 0
178 | 16672198 | 16672176 | 15167588 | 1 | 1 | 1 | 3 | 01.7.06.05-0041 | ФССЦ-2001, 01.7.06.05-0041, приказ Минстроя России №1039/пр от 30.12.2016г. | Лента изоляционная прорезиненная односторонняя ширина 20 мм, толщина 0,25-0,35 мм | 1346 | 1009 | кг | кг | 1 | 0.42 | 30.4 | 0 | 0 | 0 | 0 | 1 | 0 |  | 0.42 | 2 | 16672183 | 422 | 0 | 0 | 0 | 0 | 0 | 0 | 0 | 0
178 | 16672199 | 16672176 | 15167600 | 1 | 1 | 1 | 3 | 01.7.06.07-0001 | ФССЦ-2001, 01.7.06.07-0001, приказ Минстроя России №1039/пр от 30.12.2016г. | Лента К226 | 1308 | 1003 | 100 м | 100 м | 100 | 0.1 | 120 | 0 | 0 | 0 | 0 | 1 | 0 |  | 0.1 | 2 | 16672184 | 423 | 0 | 0 | 0 | 0 | 0 | 0 | 0 | 0
178 | 16672200 | 16672176 | 15168752 | 1 | 1 | 1 | 3 | 01.7.11.07-0034 | ФССЦ-2001, 01.7.11.07-0034, приказ Минстроя России №1039/пр от 30.12.2016г. | Электроды диаметром 4 мм Э42А | 1346 | 1009 | кг | кг | 1 | 2.1 | 10.57 | 0 | 0 | 0 | 0 | 1 | 0 |  | 2.1 | 2 | 16672185 | 424 | 0 | 0 | 0 | 0 | 0 | 0 | 0 | 0
178 | 16672201 | 16672176 | 15169942 | 1 | 1 | 1 | 3 | 01.7.15.03-0042 | ФССЦ-2001, 01.7.15.03-0042, приказ Минстроя России №1039/пр от 30.12.2016г. | Болты с гайками и шайбами строительные | 1346 | 1009 | кг | кг | 1 | 10.4 | 9.04 | 0 | 0 | 0 | 0 | 1 | 0 |  | 10.4 | 2 | 16672186 | 425 | 0 | 0 | 0 | 0 | 0 | 0 | 0 | 0
178 | 16672202 | 16672176 | 15173387 | 1 | 1 | 1 | 3 | 04.3.02.14-0101 | ФССЦ-2001, 04.3.02.14-0101, приказ Минстроя России №1039/пр от 30.12.2016г. | Смеси сухие известково-карбонатные штукатурные | 1348 | 1009 | т | т | 1000 | 0.005 | 1470 | 0 | 0 | 0 | 0 | 1 | 0 |  | 0.005 | 2 | 16672187 | 426 | 0 | 0 | 0 | 0 | 0 | 0 | 0 | 0
178 | 16672203 | 16672176 | 15191211 | 1 | 1 | 1 | 3 | 08.3.04.02-0092 | ФССЦ-2001, 08.3.04.02-0092, приказ Минстроя России №1039/пр от 30.12.2016г. | Сталь круглая углеродистая обыкновенного качества марки ВСт3пс5-1 диаметром 10 мм | 1348 | 1009 | т | т | 1000 | 0.56 | 5230.01 | 0 | 0 | 0 | 0 | 1 | 0 |  | 0.56 | 2 | 16672188 | 427 | 0 | 0 | 0 | 0 | 0 | 0 | 0 | 0
178 | 16672204 | 16672176 | 15203834 | 1 | 1 | 1 | 3 | 14.4.02.09-0001 | ФССЦ-2001, 14.4.02.09-0001, приказ Минстроя России №1039/пр от 30.12.2016г. | Краска | 1346 | 1009 | кг | кг | 1 | 3 | 28.6 | 0 | 0 | 0 | 0 | 1 | 0 |  | 3 | 2 | 16672189 | 428 | 0 | 0 | 0 | 0 | 0 | 0 | 0 | 0
178 | 16672205 | 16672176 | 15164559 | 17 | 1 | 1 | 3 | 999-9950 |  | Вспомогательные ненормируемые материалы (2% от ОЗП) | 1374 | 1013 | РУБ | РУБ | 1 | 62.85 | 1 | 0 | 0 | 0 | 0 | 1 | 0 |  | 62.85 | 2 | 16672190 | 430 | 0 | 0 | 0 | 0 | 0 | 0 | 0 | 0