## Смета 12 гр. по ФЕР
Smeta.RU (495) 974-1589 | [8 empty] | ПРИЛОЖЕНИЕ 1 к ФОРМЕ 7
СМЕТА
| на капитальный ремонт помещения №8 спортивного корпуса №№5,6,7,8 вспомогательных спортивных и хозяйственных помещений Снежинского физико-технического института - филиала НИЯУ МИФИ (СФТИ НИЯУ МИФИ) по адресу: Челябинская область,г.Снежинск,ул.Комсомольская,8 | [22 empty] | на капитальный ремонт помещения №8 спортивного корпуса №№5,6,7,8 вспомогательных спортивных и хозяйственных помещений Снежинского физико-технического института - филиала НИЯУ МИФИ (СФТИ НИЯУ МИФИ) по адресу: Челябинская область,г.Снежинск,ул.Комсомольская,8
[6 empty] | базовая цена |  | текущая цена
|  | Сметная стоимость |  |  |  | 582.1776 |  | 4177.684 |  | тыс. руб.
|  | Строительные работы |  |  |  | 558.4385 |  | 3396.0763 |  | тыс. руб.
|  | Монтажные работы |  |  |  | 23.7391 |  | 144.3339 |  | тыс. руб.
|  | Оборудование |  |  |  | 0 |  | 0 |  | тыс. руб.
|  | Прочие работы |  |  |  | 0 |  | 0 |  | тыс. руб.
|  | Нормативная трудоемкость |  |  |  | 4083.4615 |  | 4083.4615 |  | чел. -ч.
|  | Средства на оплату труда |  |  |  | 36.3658 |  | 221.104 |  | тыс. руб.
Составлена в ценах IV квартал 2017 года
№ п/п | Шифр расценки и коды ресурсов | Наименование работ и затрат | Ед. изм. | Кол-во единиц | Цена на ед. изм. | Попра-вочные коэфф. | Стоимость в ценах 2001г. | Пункт коэфф. пересчета | Коэфф. пересчета | Стоимость в текущих ценах | ЗТР всего чел.-час
1 | 2 | 3 | 4 | 5 | 6 | 7 | 8 | 9 | 10 | 11 | 12
Раздел: 1 Общестроительные работы
1 | 08-07-002-01 | Установка и разборка внутренних трубчатых инвентарных лесов при высоте помещений до 6 м | 100 м2 | 1.342 | 812.07 | [10 empty] | 1031.64 | 6283.79 | 638.9 | 3884.53
Объем: 1,342=134,2/100
|  | Зарплата |  |  | 606.53 | )*1,15 | 936.06 |  | 6.08 | 5691.24 |  |  |  |  | 936.06
|  | Эксплуатация машин |  |  | 11.83 | )*1,25 | 19.85 |  | 6.08 | 120.68
|  | в т.ч. зарплата машинистов |  |  | 2.09 | )*1,25 | 3.5 |  | 6.08 | 21.3 |  |  |  |  | 3.5
|  | Материальные ресурсы |  |  | 193.71 |  | 259.96 |  | 6.08 | 1580.55
|  | НР от ФОТ | % | 122 | )*0,9=109,8 |  | 1031.64 |  | 110 | 6283.79
|  | СП от ФОТ | % | 80 | )*0,85=68 |  | 638.9 |  | 68 | 3884.53
|  | Затраты труда | чел-ч | 70.2 |  | )*1,15 |  |  |  |  | 108.3397
[6 empty] | 2886.41 |  |  | 17560.79 |  | 108.3397 | 2886.41 | 17560.79 | 108.3397 | [5 empty] | 2886.41 | 0 | 0 | 0
2 | 08-07-001-02 | Установка и разборка наружных инвентарных лесов высотой до 16 м трубчатых для прочих отделочных работ | 100 м2 | 2.94 | 500.19 | [10 empty] | 1398.52 | 8518.48 | 866.12 | 5265.97
Объем: 2,94=294/100
|  | Зарплата |  |  | 375.84 | )*1,15 | 1270.73 |  | 6.08 | 7726.02 |  |  |  |  | 1270.73
|  | Эксплуатация машин |  |  | 4.6 | )*1,25 | 16.91 |  | 6.08 | 102.78
|  | в т.ч. зарплата машинистов |  |  | 0.81 | )*1,25 | 2.97 |  | 6.08 | 18.05 |  |  |  |  | 2.97
|  | Материальные ресурсы |  |  | 119.75 |  | 352.07 |  | 6.08 | 2140.56
|  | НР от ФОТ | % | 122 | )*0,9=109,8 |  | 1398.52 |  | 110 | 8518.48
|  | СП от ФОТ | % | 80 | )*0,85=68 |  | 866.12 |  | 68 | 5265.97
|  | Затраты труда | чел-ч | 43.5 |  | )*1,15 |  |  |  |  | 147.0735
[6 empty] | 3904.35 |  |  | 23753.81 |  | 147.0735 | 3904.35 | 23753.81 | 147.0735 | [5 empty] | 3904.35 | 0 | 0 | 0
3 | 09-06-001-02 | Демонтаж:Монтаж лотков, решеток, затворов из полосовой и тонколистовой стали | т | 0.497 | 641 | [10 empty] | 123.17 | 748.83 | 109.86 | 665.63
|  | Зарплата |  |  | 433.24 | )*0,7 | 150.73 |  | 6.08 | 916.41 |  |  |  |  | 150.73
|  | Эксплуатация машин |  |  | 125.8 | )*0,7 | 43.77 |  | 6.08 | 266.1
|  | в т.ч. зарплата машинистов |  |  | 3.82 | )*0,7 | 1.33 |  | 6.08 | 8.07 |  |  |  |  | 1.33
|  | НР от ФОТ | % | 90 | )*0,9=81 |  | 123.17 |  | 81 | 748.83
|  | СП от ФОТ | % | 85 | )*0,85=72,25 |  | 109.86 |  | 72 | 665.63
|  | Затраты труда | чел-ч | 50.79 |  | )*0,7 |  |  |  |  | 17.6698
[6 empty] | 427.53 |  |  | 2596.97 |  | 17.6698 | 427.53 | 2596.97 | 17.6698 | [5 empty] | 427.53 | 0 | 0 | 0
4 | 57-3-1 | Разборка плинтусов деревянных и из пластмассовых материалов | 100 м | 0.73 | 29.41 | [10 empty] | 17.18 | 104.42 | 14.6 | 88.76
|  | Зарплата |  |  | 29.41 |  | 21.47 |  | 6.08 | 130.53 |  |  |  |  | 21.47
|  | НР от ФОТ | % | 80 |  |  | 17.18 |  | 80 | 104.42
|  | СП от ФОТ | % | 68 |  |  | 14.6 |  | 68 | 88.76
|  | Затраты труда | чел-ч | 3.77 | [6 empty] | 2.7521
[6 empty] | 53.25 |  |  | 323.71 |  | 2.7521 | 53.25 | 323.71 | 2.7521 | [5 empty] | 53.25 | 0 | 0 | 0
5 | 57-1-3 | Разборка оснований покрытия полов простильных полов | 100 м2 | 2.94 | 136.03 | [10 empty] | 319.94 | 1945.25 | 271.95 | 1653.46
|  | Зарплата |  |  | 136.03 |  | 399.93 |  | 6.08 | 2431.56 |  |  |  |  | 399.93
|  | НР от ФОТ | % | 80 |  |  | 319.94 |  | 80 | 1945.25
|  | СП от ФОТ | % | 68 |  |  | 271.95 |  | 68 | 1653.46
|  | Затраты труда | чел-ч | 17.44 | [6 empty] | 51.2736
[6 empty] | 991.82 |  |  | 6030.27 |  | 51.2736 | 991.82 | 6030.27 | 51.2736 | [5 empty] | 991.82 | 0 | 0 | 0
6 | 57-1-2 | Разборка оснований покрытия полов лаг из досок и брусков | 100 м2 | 2.94 | 59.83 | [10 empty] | 140.72 | 855.58 | 119.61 | 727.24
|  | Зарплата |  |  | 59.83 |  | 175.9 |  | 6.08 | 1069.47 |  |  |  |  | 175.9
|  | НР от ФОТ | % | 80 |  |  | 140.72 |  | 80 | 855.58
|  | СП от ФОТ | % | 68 |  |  | 119.61 |  | 68 | 727.24
|  | Затраты труда | чел-ч | 7.67 | [6 empty] | 22.5498
[6 empty] | 436.23 |  |  | 2652.29 |  | 22.5498 | 436.23 | 2652.29 | 22.5498 | [5 empty] | 436.23 | 0 | 0 | 0
7 | 57-1-1 | Разборка оснований покрытия полов кирпичных столбиков под лаги | 100 м2 | 2.94 | 67.94 | [10 empty] | 159.79 | 971.55 | 135.82 | 825.82
|  | Зарплата |  |  | 67.94 |  | 199.74 |  | 6.08 | 1214.44 |  |  |  |  | 199.74
|  | НР от ФОТ | % | 80 |  |  | 159.79 |  | 80 | 971.55
|  | СП от ФОТ | % | 68 |  |  | 135.82 |  | 68 | 825.82
|  | Затраты труда | чел-ч | 8.71 | [6 empty] | 25.6074
[6 empty] | 495.35 |  |  | 3011.81 |  | 25.6074 | 495.35 | 3011.81 | 25.6074 | [5 empty] | 495.35 | 0 | 0 | 0
8 | 46-04-012-03 | Разборка деревянных заполнений проемов дверных и воротных | 100 м2 | 0.1595 | 1082.58 | [10 empty] | 149.24 | 907.37 | 89.7 | 549.92
|  | Зарплата |  |  | 840.63 |  | 134.08 |  | 6.08 | 815.21 |  |  |  |  | 134.08
|  | Эксплуатация машин |  |  | 241.95 |  | 38.59 |  | 6.08 | 234.63
|  | в т.ч. зарплата машинистов |  |  | 104.49 |  | 16.67 |  | 6.08 | 101.33 |  |  |  |  | 16.67
|  | НР от ФОТ | % | 110 | )*0,9=99 |  | 149.24 |  | 99 | 907.37
|  | СП от ФОТ | % | 70 | )*0,85=59,5 |  | 89.7 |  | 60 | 549.92
|  | Затраты труда | чел-ч | 103.91 | [6 empty] | 16.5736
[6 empty] | 411.61 |  |  | 2507.13 |  | 16.5736 | 411.61 | 2507.13 | 16.5736 | [5 empty] | 411.61 | 0 | 0 | 0
9 | 09-04-012-01 | Демонтаж: Установка металлических дверных блоков из готовых проемов | м2 | 2.54 | 63.94 | [10 empty] | 37.14 | 225.79 | 33.13 | 200.7
|  | Зарплата |  |  | 23.81 | )*0,7 | 42.34 |  | 6.08 | 257.44 |  |  |  |  | 42.34
|  | Эксплуатация машин |  |  | 14.41 | )*0,7 | 25.63 |  | 6.08 | 155.82
|  | в т.ч. зарплата машинистов |  |  | 1.97 | )*0,7 | 3.51 |  | 6.08 | 21.31 |  |  |  |  | 3.51
|  | НР от ФОТ | % | 90 | )*0,9=81 |  | 37.14 |  | 81 | 225.79
|  | СП от ФОТ | % | 85 | )*0,85=72,25 |  | 33.13 |  | 72 | 200.7
|  | Затраты труда | чел-ч | 2.4 |  | )*0,7 |  |  |  |  | 4.2672
[6 empty] | 138.24 |  |  | 839.75 |  | 4.2672 | 138.24 | 839.75 | 4.2672 | [5 empty] | 138.24 | 0 | 0 | 0
10 | 10-01-014-04 прим. | Демонтаж: Устройство чистых перегородок каркасных с обшивкой фанерой с одной стороны (Экраны) | 100 м2 | 1.05 | 4094.31 | [10 empty] | 834.19 | 5062.3 | 420.63 | 2578.91
Объем: 1,05=105/100
|  | Зарплата |  |  | 933.12 | )*0,8 | 783.83 |  | 6.08 | 4765.66 |  |  |  |  | 783.83
|  | Эксплуатация машин |  |  | 11.17 | )*0,8 | 9.39 |  | 6.08 | 57.07
|  | в т.ч. зарплата машинистов |  |  | 1.97 | )*0,8 | 1.66 |  | 6.08 | 10.09 |  |  |  |  | 1.66
|  | НР от ФОТ | % | 118 | )*0,9=106,2 |  | 834.19 |  | 106 | 5062.3
|  | СП от ФОТ | % | 63 | )*0,85=53,55 |  | 420.63 |  | 54 | 2578.91
|  | Затраты труда | чел-ч | 108 |  | )*0,8 |  |  |  |  | 90.72
[6 empty] | 2048.04 |  |  | 12463.94 |  | 90.72 | 2048.04 | 12463.94 | 90.72 | [5 empty] | 2048.04 | 0 | 0 | 0
11 | 10-01-014-02 прим | Демонтаж:Устройство чистых перегородок дощатых однослойных (короб деревянный) | 100 м2 | 0.1534 | 8166.64 | [10 empty] | 139.44 | 846.17 | 70.31 | 431.07
Объем: 0,1534=15,34/100
|  | Зарплата |  |  | 1049.35 | )*0,8 | 128.78 |  | 6.08 | 782.96 |  |  |  |  | 128.78
|  | Эксплуатация машин |  |  | 150.68 | )*0,8 | 18.49 |  | 6.08 | 112.43
|  | в т.ч. зарплата машинистов |  |  | 20.52 | )*0,8 | 2.52 |  | 6.08 | 15.31 |  |  |  |  | 2.52
|  | НР от ФОТ | % | 118 | )*0,9=106,2 |  | 139.44 |  | 106 | 846.17
|  | СП от ФОТ | % | 63 | )*0,85=53,55 |  | 70.31 |  | 54 | 431.07
|  | Затраты труда | чел-ч | 129.71 |  | )*0,8 |  |  |  |  | 15.918
[6 empty] | 357.02 |  |  | 2172.63 |  | 15.918 | 357.02 | 2172.63 | 15.918 | [5 empty] | 357.02 | 0 | 0 | 0
12 | 10-01-052-02 прим. | Разборка: Устройство внутриквартирных лестниц без подшивки (стенка шведская) | м2 | 16.8 | 441.48 | [10 empty] | 570.22 | 3460.39 | 287.53 | 1762.84
|  | Зарплата |  |  | 39.25 | )*0,8 | 527.52 |  | 6.08 | 3207.32 |  |  |  |  | 527.52
|  | Эксплуатация машин |  |  | 3.94 | )*0,8 | 52.92 |  | 6.08 | 321.75
|  | в т.ч. зарплата машинистов |  |  | 0.7 | )*0,8 | 9.41 |  | 6.08 | 57.2 |  |  |  |  | 9.41
|  | НР от ФОТ | % | 118 | )*0,9=106,2 |  | 570.22 |  | 106 | 3460.39
|  | СП от ФОТ | % | 63 | )*0,85=53,55 |  | 287.53 |  | 54 | 1762.84
|  | Затраты труда | чел-ч | 4.08 |  | )*0,8 |  |  |  |  | 54.8352
[6 empty] | 1438.19 |  |  | 8752.3 |  | 54.8352 | 1438.19 | 8752.3 | 54.8352 | [5 empty] | 1438.19 | 0 | 0 | 0
13 | 10-02-031-03 прим. | Разборка:Сборка перегородок дощатых щитовых (короб из ДСП) | 100 м2 | 0.102 | 609.7 | [10 empty] | 34.25 | 207.89 | 17.27 | 105.9
Объем: 0,102=10,2/100
|  | Зарплата |  |  | 374.92 | )*0,8 | 30.59 |  | 6.08 | 186.01 |  |  |  |  | 30.59
|  | Эксплуатация машин |  |  | 138.96 | )*0,8 | 11.34 |  | 6.08 | 68.94
|  | в т.ч. зарплата машинистов |  |  | 20.39 | )*0,8 | 1.66 |  | 6.08 | 10.11 |  |  |  |  | 1.66
|  | НР от ФОТ | % | 118 | )*0,9=106,2 |  | 34.25 |  | 106 | 207.89
|  | СП от ФОТ | % | 63 | )*0,85=53,55 |  | 17.27 |  | 54 | 105.9
|  | Затраты труда | чел-ч | 45.89 |  | )*0,8 |  |  |  |  | 3.7446
[6 empty] | 93.45 |  |  | 568.74 |  | 3.7446 | 93.45 | 568.74 | 3.7446 | [5 empty] | 93.45 | 0 | 0 | 0
14 | 15-02-024-04 прим. | Разборка:Облицовка древесноволокнистыми листами стен при отделке под оклейку обоями | 100 м2 | 1.03 | 1979.02 | [10 empty] | 437.6 | 2674.73 | 216.49 | 1323.29
Объем: 1,03=103/100
|  | Зарплата |  |  | 553.45 | )*0,8 | 456.04 |  | 6.08 | 2772.74 |  |  |  |  | 456.04
|  | Эксплуатация машин |  |  | 35.69 | )*0,8 | 29.41 |  | 6.08 | 178.79
|  | в т.ч. зарплата машинистов |  |  | 8.54 | )*0,8 | 7.03 |  | 6.08 | 42.77 |  |  |  |  | 7.03
|  | НР от ФОТ | % | 105 | )*0,9=94,5 |  | 437.6 |  | 95 | 2674.73
|  | СП от ФОТ | % | 55 | )*0,85=46,75 |  | 216.49 |  | 47 | 1323.29
|  | Затраты труда | чел-ч | 66.6 |  | )*0,8 |  |  |  |  | 54.8784
[6 empty] | 1139.54 |  |  | 6949.55 |  | 54.8784 | 1139.54 | 6949.55 | 54.8784 | [5 empty] | 1139.54 | 0 | 0 | 0
15 | 15-02-041-03 | Разборка :Устройство металлического каркаса из направляющих профилей под облицовку различными материалами стен | 100 м2 | 1.03 | 3623.45 | [10 empty] | 268.38 | 1640.39 | 132.77 | 811.56
Объем: 1,03=103/100
|  | Зарплата |  |  | 393.32 | )*0,7 | 283.58 |  | 6.08 | 1724.16 |  |  |  |  | 283.58
|  | Эксплуатация машин |  |  | 1.51 | )*0,7 | 1.08 |  | 6.08 | 6.58
|  | в т.ч. зарплата машинистов |  |  | 0.59 | )*0,7 | 0.42 |  | 6.08 | 2.57 |  |  |  |  | 0.42
|  | НР от ФОТ | % | 105 | )*0,9=94,5 |  | 268.38 |  | 95 | 1640.39
|  | СП от ФОТ | % | 55 | )*0,85=46,75 |  | 132.77 |  | 47 | 811.56
|  | Затраты труда | чел-ч | 46.11 |  | )*0,7 |  |  |  |  | 33.2453
[6 empty] | 685.81 |  |  | 4182.69 |  | 33.2453 | 685.81 | 4182.69 | 33.2453 | [5 empty] | 685.81 | 0 | 0 | 0
16 | 56-3-2 прим. | Снятие подоконных досок из ПВХ в каменных зданиях | 100 м2 | 0.018 | 761.66 | [10 empty] | 11.24 | 68.36 | 8.5 | 51.68
|  | Зарплата |  |  | 761.66 |  | 13.71 |  | 6.08 | 83.36 |  |  |  |  | 13.71
|  | НР от ФОТ | % | 82 |  |  | 11.24 |  | 82 | 68.36
|  | СП от ФОТ | % | 62 |  |  | 8.5 |  | 62 | 51.68
|  | Затраты труда | чел-ч | 94.97 | [6 empty] | 1.7095
[6 empty] | 33.45 |  |  | 203.4 |  | 1.7095 | 33.45 | 203.4 | 1.7095 | [5 empty] | 33.45 | 0 | 0 | 0
17 | 46-02-009-02 | Отбивка штукатурки с поверхностей стен и потолков кирпичных | 100 м2 | 4.867 | 178 | [10 empty] | 857.67 | 5214.59 | 515.47 | 3160.36
Объем: 4,867=486,7/100
|  | Зарплата |  |  | 178 |  | 866.33 |  | 6.08 | 5267.26 |  |  |  |  | 866.33
|  | НР от ФОТ | % | 110 | )*0,9=99 |  | 857.67 |  | 99 | 5214.59
|  | СП от ФОТ | % | 70 | )*0,85=59,5 |  | 515.47 |  | 60 | 3160.36
|  | Затраты труда | чел-ч | 22.82 | [6 empty] | 111.0649
[6 empty] | 2239.47 |  |  | 13642.21 |  | 111.0649 | 2239.47 | 13642.21 | 111.0649 | [5 empty] | 2239.47 | 0 | 0 | 0
18 | 15-04-006-02 | Покрытие поверхностей грунтовкой глубокого проникновения за 2 раза потолков | 100 м2 | 4.867 | 195.23 | [10 empty] | 1021.46 | 6243.34 | 505.33 | 3088.81
Объем: 4,867=486,7/100
|  | Зарплата |  |  | 192.59 | )*1,15 | 1077.94 |  | 6.08 | 6553.89 |  |  |  |  | 1077.94
|  | Эксплуатация машин |  |  | 2.28 | )*1,25 | 13.87 |  | 6.08 | 84.34
|  | в т.ч. зарплата машинистов |  |  | 0.49 | )*1,25 | 2.97 |  | 6.08 | 18.05 |  |  |  |  | 2.97
|  | Материальные ресурсы |  |  | 0.36 |  | 1.75 |  | 6.08 | 10.65
|  | НР от ФОТ | % | 105 | )*0,9=94,5 |  | 1021.46 |  | 95 | 6243.34
|  | СП от ФОТ | % | 55 | )*0,85=46,75 |  | 505.33 |  | 47 | 3088.81
|  | Затраты труда | чел-ч | 20.02 |  | )*1,15 |  |  |  |  | 112.0529
18,1 | 14.3.01.02-0103 | Грунтовка воднодисперсионная CERESIT CT 17 | л | 97.34 | 9.14 |  | 889.69 |  | 6.08 | 5409.3 | [5 empty] | 0 | 0 | 0 | 0 | 889.69 | 0 | 0 | 0
18,2 | 14.4.01.21 | Грунтовка | т | 0.09734 | 0 |  | 0 |  | 6.08 | 0 | [5 empty] | 0 | 0 | 0 | 0 | 0 | 0 | 0 | 0
[6 empty] | 3510.04 |  |  | 21390.33 |  | 112.0529 | 3510.04 | 21390.33 | 112.0529 | [5 empty] | 2620.35 | 0 | 0 | 0
19 | 15-04-005-04 | Окраска поливинилацетатными водоэмульсионными составами улучшенная по штукатурке потолков | 100 м2 | 4.867 | 792.1 | [10 empty] | 2569.46 | 15704.93 | 1271.13 | 7769.81
Объем: 4,867=486,7/100
|  | Зарплата |  |  | 483.48 | )*1,15 | 2706.05 |  | 6.08 | 16452.8 |  |  |  |  | 2706.05
|  | Эксплуатация машин |  |  | 11.14 | )*1,25 | 67.75 |  | 6.08 | 411.91
|  | в т.ч. зарплата машинистов |  |  | 2.13 | )*1,25 | 12.95 |  | 6.08 | 78.71 |  |  |  |  | 12.95
|  | Материальные ресурсы |  |  | 297.48 |  | 1447.84 |  | 6.08 | 8802.84
|  | НР от ФОТ | % | 105 | )*0,9=94,5 |  | 2569.46 |  | 95 | 15704.93
|  | СП от ФОТ | % | 55 | )*0,85=46,75 |  | 1271.13 |  | 47 | 7769.81
|  | Затраты труда | чел-ч | 53.9 |  | )*1,15 |  |  |  |  | 301.681
19,1 | 14.3.02.01-0224 | Краска водоэмульсионная для внутренних работ ВАК-25 | т | 0.33582 | 22484.66 |  | 7550.87 |  | 6.08 | 45909.27 | [5 empty] | 0 | 0 | 0 | 0 | 7550.87 | 0 | 0 | 0
19,2 | 14.3.02.01 | Краска водоэмульсионная | т | 0.33582 | 0 |  | 0 |  | 6.08 | 0 | [5 empty] | 0 | 0 | 0 | 0 | 0 | 0 | 0 | 0
[6 empty] | 15613.1 |  |  | 95051.56 |  | 301.681 | 15613.1 | 95051.56 | 301.681 | [5 empty] | 8062.23 | 0 | 0 | 0
20 | 09-06-001-02 | Монтаж лотков, решеток, затворов из полосовой и тонколистовой стали | т | 0.497 | 641 | [10 empty] | 202.5 | 1231.18 | 180.63 | 1094.38
|  | Зарплата |  |  | 433.24 | )*1,15 | 247.62 |  | 6.08 | 1505.53 |  |  |  |  | 247.62
|  | Эксплуатация машин |  |  | 125.8 | )*1,25 | 78.16 |  | 6.08 | 475.2
|  | в т.ч. зарплата машинистов |  |  | 3.82 | )*1,25 | 2.38 |  | 6.08 | 14.44 |  |  |  |  | 2.38
|  | Материальные ресурсы |  |  | 81.96 |  | 40.73 |  | 6.08 | 247.66
|  | НР от ФОТ | % | 90 | )*0,9=81 |  | 202.5 |  | 81 | 1231.18
|  | СП от ФОТ | % | 85 | )*0,85=72,25 |  | 180.63 |  | 72 | 1094.38
|  | Затраты труда | чел-ч | 50.79 |  | )*1,15 |  |  |  |  | 29.029
20,1 | 07.1.03.05-0011 | Защитные оконные решетки из горячекатаных, холодногнутых профилей и труб | т | 0.497 | 12877.24 |  | 6399.99 |  | 6.08 | 38911.93 | [5 empty] | 0 | 0 | 0 | 0 | 6399.99 | 0 | 0 | 0
20,2 | 07.2.07.13 | Конструкции стальные | т | 0.497 | 0 |  | 0 |  | 6.08 | 0 | [5 empty] | 0 | 0 | 0 | 0 | 0 | 0 | 0 | 0
[6 empty] | 7149.63 |  |  | 43465.88 |  | 29.029 | 7149.63 | 43465.88 | 29.029 | [5 empty] | 749.64 | 0 | 0 | 0
21 | 61-1-9 | Сплошное выравнивание внутренних поверхностей (однослойное оштукатуривание) из сухих растворных смесей толщиной до 10 мм для последующей окраски или для оклейки обоями стен | 100 м2 | 5.79 | 321.53 | [10 empty] | 1433.06 | 8713.04 | 907 | 5514.58
Объем: 5,79=579/100
|  | Зарплата |  |  | 303.12 |  | 1755.06 |  | 6.08 | 10670.79 |  |  |  |  | 1755.06
|  | Эксплуатация машин |  |  | 17.16 |  | 99.36 |  | 6.08 | 604.09
|  | в т.ч. зарплата машинистов |  |  | 10.18 |  | 58.94 |  | 6.08 | 358.37 |  |  |  |  | 58.94
|  | Материальные ресурсы |  |  | 1.25 |  | 7.24 |  | 6.08 | 44
|  | НР от ФОТ | % | 79 |  |  | 1433.06 |  | 79 | 8713.04
|  | СП от ФОТ | % | 50 |  |  | 907 |  | 50 | 5514.58
|  | Затраты труда | чел-ч | 35.83 | [6 empty] | 207.4557
21,1 | 04.3.02.12-0006 | Смесь штукатурная "БИРСС 22" (марка М100) | т | 4.9505 | 1113.11 |  | 5510.4 |  | 6.08 | 33503.2 | [5 empty] | 0 | 0 | 0 | 0 | 5510.4 | 0 | 0 | 0
21,2 | 04.3.02.09 | Смеси на цементной основе | т | 4.9505 | 0 |  | 0 |  | 6.08 | 0 | [5 empty] | 0 | 0 | 0 | 0 | 0 | 0 | 0 | 0
21,3 | 14.3.01.01-0001 | Грунтовка: «Бетоконтакт», КНАУФ | кг | 115.8 | 15.09 |  | 1747.42 |  | 6.08 | 10624.33 | [5 empty] | 0 | 0 | 0 | 0 | 1747.42 | 0 | 0 | 0
[6 empty] | 11459.54 |  |  | 69674.03 |  | 207.4557 | 11459.54 | 69674.03 | 207.4557 | [5 empty] | 4201.72 | 0 | 0 | 0
22 | 15-04-006-04 | Покрытие поверхностей грунтовкой глубокого проникновения за 2 раза стен | 100 м2 | 5.79 | 158.98 | [10 empty] | 990.4 | 6053.52 | 489.96 | 2994.9
Объем: 5,79=579/100
|  | Зарплата |  |  | 157 | )*1,15 | 1045.38 |  | 6.08 | 6355.94 |  |  |  |  | 1045.38
|  | Эксплуатация машин |  |  | 1.62 | )*1,25 | 11.7 |  | 6.08 | 71.11
|  | в т.ч. зарплата машинистов |  |  | 0.37 | )*1,25 | 2.66 |  | 6.08 | 16.19 |  |  |  |  | 2.66
|  | Материальные ресурсы |  |  | 0.36 |  | 2.08 |  | 6.08 | 12.67
|  | НР от ФОТ | % | 105 | )*0,9=94,5 |  | 990.4 |  | 95 | 6053.52
|  | СП от ФОТ | % | 55 | )*0,85=46,75 |  | 489.96 |  | 47 | 2994.9
|  | Затраты труда | чел-ч | 16.32 |  | )*1,15 |  |  |  |  | 108.6667
22,1 | 14.3.01.01-0001 | Грунтовка: «Бетоконтакт», КНАУФ | кг | 115.8 | 15.09 |  | 1747.42 |  | 6.08 | 10624.33 | [5 empty] | 0 | 0 | 0 | 0 | 1747.42 | 0 | 0 | 0
22,2 | 14.4.01.21 | Грунтовка | т | 0.1158 | 0 |  | 0 |  | 6.08 | 0 | [5 empty] | 0 | 0 | 0 | 0 | 0 | 0 | 0 | 0
[6 empty] | 4286.94 |  |  | 26112.47 |  | 108.6667 | 4286.94 | 26112.47 | 108.6667 | [5 empty] | 2539.52 | 0 | 0 | 0
23 | 62-16-5 | Окрашивание водоэмульсионными составами поверхностей стен, ранее окрашенных масляной краской с расчисткой старой краски более 35% | 100 м2 | 5.79 | 796.1 | [10 empty] | 1365.79 | 8304.02 | 853.62 | 5190.01
Объем: 5,79=579/100
|  | Зарплата |  |  | 292.81 |  | 1695.37 |  | 6.08 | 10307.85 |  |  |  |  | 1695.37
|  | Эксплуатация машин |  |  | 7.07 |  | 40.94 |  | 6.08 | 248.89
|  | в т.ч. зарплата машинистов |  |  | 2.05 |  | 11.87 |  | 6.08 | 72.17 |  |  |  |  | 11.87
|  | Материальные ресурсы |  |  | 496.22 |  | 2873.11 |  | 6.08 | 17468.53
|  | НР от ФОТ | % | 80 |  |  | 1365.79 |  | 80 | 8304.02
|  | СП от ФОТ | % | 50 |  |  | 853.62 |  | 50 | 5190.01
|  | Затраты труда | чел-ч | 33.89 | [6 empty] | 196.2231
23,1 | 14.3.02.01-0224 | Краска водоэмульсионная для внутренних работ ВАК-25 | т | 0.41109 | 22484.66 |  | 9243.22 |  | 6.08 | 56198.77 | [5 empty] | 0 | 0 | 0 | 0 | 9243.22 | 0 | 0 | 0
23,2 | 14.3.02.01 | Краска водоэмульсионная | т | 0.41109 | 0 |  | 0 |  | 6.08 | 0 | [5 empty] | 0 | 0 | 0 | 0 | 0 | 0 | 0 | 0
[6 empty] | 16072.05 |  |  | 97718.07 |  | 196.2231 | 16072.05 | 97718.07 | 196.2231 | [5 empty] | 6828.83 | 0 | 0 | 0
24 | 10-01-014-02 прим. | Устройство чистых перегородок дощатых однослойных (короб из фанеры) | 100 м2 | 0.102 | 8166.64 | [10 empty] | 133.5 | 810.15 | 67.32 | 412.72
Объем: 0,102=10,2/100
|  | Зарплата |  |  | 1049.35 | )*1,15 | 123.09 |  | 6.08 | 748.38 |  |  |  |  | 123.09
|  | Эксплуатация машин |  |  | 150.68 | )*1,25 | 19.21 |  | 6.08 | 116.81
|  | в т.ч. зарплата машинистов |  |  | 20.52 | )*1,25 | 2.62 |  | 6.08 | 15.91 |  |  |  |  | 2.62
|  | Материальные ресурсы |  |  | 6966.61 |  | 710.59 |  | 6.08 | 4320.41
|  | НР от ФОТ | % | 118 | )*0,9=106,2 |  | 133.5 |  | 106 | 810.15
|  | СП от ФОТ | % | 63 | )*0,85=53,55 |  | 67.32 |  | 54 | 412.72
|  | Затраты труда | чел-ч | 129.71 |  | )*1,15 |  |  |  |  | 15.215
24,1 | 11.1.03.06-0090 | Доски обрезные хвойных пород длиной 4-6,5 м, шириной 75-150 мм, толщиной 32-40 мм, II сорта | м3 | -0.4692 | 1430 |  | -670.96 |  | 6.08 | -4079.41 | [5 empty] | 0 | 0 | 0 | 0 | -670.96 | 0 | 0 | 0
24,2 | 11.2.11.04-0005 | Фанера марки ФК, сорт ВВС, размер 1525х1525х12 мм | м2 | 10.2 | 55.28 |  | 563.86 |  | 6.08 | 3428.24 | [5 empty] | 0 | 0 | 0 | 0 | 563.86 | 0 | 0 | 0
[6 empty] | 946.61 |  |  | 5757.3 |  | 15.215 | 946.61 | 5757.3 | 15.215 | [5 empty] | 1053.71 | 0 | 0 | 0
25 | 10-01-089-02 | Антисептирование водными растворами перегородок | 100 м2 | 1.724 | 344.94 | [10 empty] | 144.7 | 878.09 | 72.96 | 447.33
Объем: 1,724=172,4/100
|  | Зарплата |  |  | 67.12 | )*1,15 | 133.08 |  | 6.08 | 809.1 |  |  |  |  | 133.08
|  | Эксплуатация машин |  |  | 9.74 | )*1,25 | 21 |  | 6.08 | 127.67
|  | в т.ч. зарплата машинистов |  |  | 1.47 | )*1,25 | 3.17 |  | 6.08 | 19.29 |  |  |  |  | 3.17
|  | Материальные ресурсы |  |  | 268.08 |  | 462.17 |  | 6.08 | 2809.99
|  | НР от ФОТ | % | 118 | )*0,9=106,2 |  | 144.7 |  | 106 | 878.09
|  | СП от ФОТ | % | 63 | )*0,85=53,55 |  | 72.96 |  | 54 | 447.33
|  | Затраты труда | чел-ч | 7.68 |  | )*1,15 |  |  |  |  | 15.2264
25,1 | 14.2.06.01-0104 | Антисептик «НОРТЕКС-ДЕЗИНФЕКТОР» для древесины | кг | 24.136 | 15.84 |  | 382.31 |  | 6.08 | 2324.47 | [5 empty] | 0 | 0 | 0 | 0 | 382.31 | 0 | 0 | 0
25,2 | 01.3.05.23-0129 | Натрий фтористый технический, марка А, сорт I | т | -0.024136 | 19100 |  | -461 |  | 6.08 | -2802.87 | [5 empty] | 0 | 0 | 0 | 0 | -461 | 0 | 0 | 0
[6 empty] | 755.22 |  |  | 4593.78 |  | 15.2264 | 755.22 | 4593.78 | 15.2264 | [5 empty] | 833.91 | 0 | 0 | 0
26 | 15-02-024-04 прим. | Облицовка древесноволокнистыми листами стен при отделке под оклейку обоями | 100 м2 | 0.76 | 1979.02 | [10 empty] | 464.79 | 2840.83 | 229.94 | 1405.46
Объем: 0,76=76/100
|  | Зарплата |  |  | 553.45 | )*1,15 | 483.72 |  | 6.08 | 2941 |  |  |  |  | 483.72
|  | Эксплуатация машин |  |  | 35.69 | )*1,25 | 33.91 |  | 6.08 | 206.18
|  | в т.ч. зарплата машинистов |  |  | 8.54 | )*1,25 | 8.12 |  | 6.08 | 49.35 |  |  |  |  | 8.12
|  | Материальные ресурсы |  |  | 1389.88 |  | 1056.31 |  | 6.08 | 6422.36
|  | НР от ФОТ | % | 105 | )*0,9=94,5 |  | 464.79 |  | 95 | 2840.83
|  | СП от ФОТ | % | 55 | )*0,85=46,75 |  | 229.94 |  | 47 | 1405.46
|  | Затраты труда | чел-ч | 66.6 |  | )*1,15 |  |  |  |  | 58.2084
26,1 | 11.2.08.01-0008 | Плиты древесноволокнистые мокрого способа производства мягкие М-2 толщиной 12 мм | 1000 м2 | -0.0798 | 5600 |  | -446.88 |  | 6.08 | -2717.03 | [5 empty] | 0 | 0 | 0 | 0 | -446.88 | 0 | 0 | 0
26,2 | 11.2.11.04-0007 | Фанера марки ФК, сорт ВВС, размер 1525х1525х20 мм | м2 | 76 | 90.8 |  | 6900.8 |  | 6.08 | 41956.86 | [5 empty] | 0 | 0 | 0 | 0 | 6900.8 | 0 | 0 | 0
[6 empty] | 8722.59 |  |  | 53055.66 |  | 58.2084 | 8722.59 | 53055.66 | 58.2084 | [5 empty] | 2268.67 | 0 | 0 | 0
27 | 10-01-036-01 прим. | Установка уголков ПВХ на клее | 100 м | 0.485 | 93.15 | [10 empty] | 33.85 | 205.43 | 17.07 | 104.65
Объем: 0,485=48,5/100
|  | Зарплата |  |  | 57.15 | )*1,15 | 31.87 |  | 6.08 | 193.8 |  |  |  |  | 31.87
|  | Материальные ресурсы |  |  | 36 |  | 17.46 |  | 6.08 | 106.16
|  | НР от ФОТ | % | 118 | )*0,9=106,2 |  | 33.85 |  | 106 | 205.43
|  | СП от ФОТ | % | 63 | )*0,85=53,55 |  | 17.07 |  | 54 | 104.65
|  | Затраты труда | чел-ч | 6.7 |  | )*1,15 |  |  |  |  | 3.7369
27,1 | 11.3.03.13-0043 | Уголок деревянный, размером 20х20 мм | 10 м | 4.85 | 25.6 |  | 124.16 |  | 6.08 | 754.89 | [5 empty] | 0 | 0 | 0 | 0 | 124.16 | 0 | 0 | 0
27,2 | 11.3.03.13 | Уголок ПВХ | П.М | 48.5 | 0 |  | 0 |  | 6.08 | 0 | [5 empty] | 0 | 0 | 0 | 0 | 0 | 0 | 0 | 0
[6 empty] | 224.41 |  |  | 1364.93 |  | 3.7369 | 224.41 | 1364.93 | 3.7369 | [5 empty] | 100.25 | 0 | 0 | 0
28 | 15-04-005-09 прим. | Окраска поливинилацетатными водоэмульсионными составами высококачественная по сборным конструкциям стен, подготовленным под окраску | 100 м2 | 0.2104 | 666.03 | [10 empty] | 102.55 | 626.8 | 50.73 | 310.1
Объем: 0,2104=21,04/100
|  | Зарплата |  |  | 446.56 | )*1,15 | 108.05 |  | 6.08 | 656.94 |  |  |  |  | 108.05
|  | Эксплуатация машин |  |  | 9.17 | )*1,25 | 2.41 |  | 6.08 | 14.67
|  | в т.ч. зарплата машинистов |  |  | 1.78 | )*1,25 | 0.47 |  | 6.08 | 2.85 |  |  |  |  | 0.47
|  | Материальные ресурсы |  |  | 210.3 |  | 44.25 |  | 6.08 | 269.02
|  | НР от ФОТ | % | 105 | )*0,9=94,5 |  | 102.55 |  | 95 | 626.8
|  | СП от ФОТ | % | 55 | )*0,85=46,75 |  | 50.73 |  | 47 | 310.1
|  | Затраты труда | чел-ч | 46.42 |  | )*1,15 |  |  |  |  | 11.2318
28,1 | 14.3.02.01-0224 | Краска водоэмульсионная для внутренних работ ВАК-25 | т | 0.013255 | 22484.66 |  | 298.03 |  | 6.08 | 1812.05 | [5 empty] | 0 | 0 | 0 | 0 | 298.03 | 0 | 0 | 0
28,2 | 14.3.02.01 | Краска водоэмульсионная | т | 0.013255 | 0 |  | 0 |  | 6.08 | 0 | [5 empty] | 0 | 0 | 0 | 0 | 0 | 0 | 0 | 0
[6 empty] | 606.02 |  |  | 3689.58 |  | 11.2318 | 606.02 | 3689.58 | 11.2318 | [5 empty] | 307.99 | 0 | 0 | 0
29 | 15-02-018-01 | Штукатурка внутренних поверхностей наружных откосов, цементно-известковым или цементным раствором по камню и бетону, когда остальные поверхности не оштукатуриваются простая | 100 м2 | 0.0355 | 1852.04 | [10 empty] | 34.57 | 211.28 | 17.1 | 104.53
|  | Зарплата |  |  | 820.65 | )*1,15 | 33.5 |  | 6.08 | 203.7 |  |  |  |  | 33.5
|  | Эксплуатация машин |  |  | 116.17 | )*1,25 | 5.16 |  | 6.08 | 31.34
|  | в т.ч. зарплата машинистов |  |  | 69.31 | )*1,25 | 3.08 |  | 6.08 | 18.7 |  |  |  |  | 3.08
|  | Материальные ресурсы |  |  | 915.22 |  | 32.49 |  | 6.08 | 197.54
|  | НР от ФОТ | % | 105 | )*0,9=94,5 |  | 34.57 |  | 95 | 211.28
|  | СП от ФОТ | % | 55 | )*0,85=46,75 |  | 17.1 |  | 47 | 104.53
|  | Затраты труда | чел-ч | 90.48 |  | )*1,15 |  |  |  |  | 3.6938
[6 empty] | 122.82 |  |  | 748.39 |  | 3.6938 | 122.82 | 748.39 | 3.6938 | [5 empty] | 122.82 | 0 | 0 | 0
30 | 15-01-050-04 | Облицовка оконных и дверных откосов декоративным бумажно-слоистым пластиком или листами из синтетических материалов на клее | 100 м2 | 0.0355 | 1563.91 | [10 empty] | 59.25 | 362.12 | 29.31 | 179.15
|  | Зарплата |  |  | 1528.19 | )*1,15 | 62.39 |  | 6.08 | 379.32 |  |  |  |  | 62.39
|  | Эксплуатация машин |  |  | 35.36 | )*1,25 | 1.57 |  | 6.08 | 9.54
|  | в т.ч. зарплата машинистов |  |  | 6.88 | )*1,25 | 0.31 |  | 6.08 | 1.86 |  |  |  |  | 0.31
|  | Материальные ресурсы |  |  | 0.36 |  | 0.01 |  | 6.08 | 0.08
|  | НР от ФОТ | % | 105 | )*0,9=94,5 |  | 59.25 |  | 95 | 362.12
|  | СП от ФОТ | % | 55 | )*0,85=46,75 |  | 29.31 |  | 47 | 179.15
|  | Затраты труда | чел-ч | 166.47 |  | )*1,15 |  |  |  |  | 6.7961
30,1 | 11.3.03.05-0001 | Панели пластиковые для откосов "Реас Пласт" шириной 0,4 м, длиной 3,0 м, белые матовые, лакированные | м2 | 3.7275 | 34.38 |  | 128.15 |  | 6.08 | 779.16 | [5 empty] | 0 | 0 | 0 | 0 | 128.15 | 0 | 0 | 0
30,2 | 01.6.01.11 | Листы облицовочные декоративные | м2 | 3.7275 | 0 |  | 0 |  | 6.08 | 0 | [5 empty] | 0 | 0 | 0 | 0 | 0 | 0 | 0 | 0
[6 empty] | 280.68 |  |  | 1709.37 |  | 6.7961 | 280.68 | 1709.37 | 6.7961 | [5 empty] | 152.53 | 0 | 0 | 0
31 | 10-01-014-04 прим. | Устройство чистых перегородок каркасных с обшивкой фанерой с одной стороны (Экран) | 100 м2 | 1.05 | 4094.31 | [10 empty] | 1199.34 | 7278.29 | 604.75 | 3707.81
Объем: 1,05=105/100
|  | Зарплата |  |  | 933.12 | )*1,15 | 1126.74 |  | 6.08 | 6850.61 |  |  |  |  | 1126.74
|  | Эксплуатация машин |  |  | 11.17 | )*1,25 | 14.66 |  | 6.08 | 89.12
|  | в т.ч. зарплата машинистов |  |  | 1.97 | )*1,25 | 2.58 |  | 6.08 | 15.7 |  |  |  |  | 2.58
|  | Материальные ресурсы |  |  | 3150.02 |  | 3307.52 |  | 6.08 | 20109.73
|  | НР от ФОТ | % | 118 | )*0,9=106,2 |  | 1199.34 |  | 106 | 7278.29
|  | СП от ФОТ | % | 63 | )*0,85=53,55 |  | 604.75 |  | 54 | 3707.81
|  | Затраты труда | чел-ч | 108 |  | )*1,15 |  |  |  |  | 130.41
31,1 | 11.2.11.05-0001 | Фанера клееная марки ФК и ФБА, сорт В/ВВ толщиной 3 мм | м3 | -0.357 | 4860 |  | -1735.02 |  | 6.08 | -10548.92 | [5 empty] | 0 | 0 | 0 | 0 | -1735.02 | 0 | 0 | 0
31,2 | 11.2.03.01-0015 | Сетчатые панели панели ограждений | м2 | 105 | 78.3 |  | 8221.5 |  | 6.08 | 49986.72 | [5 empty] | 0 | 0 | 0 | 0 | 8221.5 | 0 | 0 | 0
[6 empty] | 12739.49 |  |  | 77473.36 |  | 130.41 | 12739.49 | 77473.36 | 130.41 | [5 empty] | 6253.01 | 0 | 0 | 0
32 | 11-01-011-03 | Устройство стяжек бетонных толщиной 20 мм | 100 м2 | 2.94 | 367.66 | [10 empty] | 1256.49 | 7660.19 | 723.59 | 4416.68
Объем: 2,94=294/100
|  | Зарплата |  |  | 317.07 | )*1,15 | 1072.01 |  | 6.08 | 6517.83 |  |  |  |  | 1072.01
|  | Эксплуатация машин |  |  | 42.05 | )*1,25 | 154.56 |  | 6.08 | 939.7
|  | в т.ч. зарплата машинистов |  |  | 17.15 | )*1,25 | 63.03 |  | 6.08 | 383.24 |  |  |  |  | 63.03
|  | Материальные ресурсы |  |  | 8.54 |  | 25.11 |  | 6.08 | 152.65
|  | НР от ФОТ | % | 123 | )*0,9=110,7 |  | 1256.49 |  | 111 | 7660.19
|  | СП от ФОТ | % | 75 | )*0,85=63,75 |  | 723.59 |  | 64 | 4416.68
|  | Затраты труда | чел-ч | 40.65 |  | )*1,15 |  |  |  |  | 137.4376
32,1 | 04.1.02.05-0007 | Бетон тяжелый, класс В20 (М250) | м3 | 5.9976 | 665 |  | 3988.4 |  | 6.08 | 24249.5 | [5 empty] | 0 | 0 | 0 | 0 | 3988.4 | 0 | 0 | 0
32,2 | 04.1.02.06 | Бетон тяжелый | м3 | 5.9976 | 0 |  | 0 |  | 6.08 | 0 | [5 empty] | 0 | 0 | 0 | 0 | 0 | 0 | 0 | 0
[6 empty] | 7220.16 |  |  | 43936.55 |  | 137.4376 | 7220.16 | 43936.55 | 137.4376 | [5 empty] | 3231.76 | 0 | 0 | 0
33 | 11-01-011-04 | Устройство стяжек на каждые 5 мм изменения толщины стяжки добавлять или исключать к расценке 11-01-011-03 | 100 м2 | 2.94 | 11.62 | [10 empty] | 52.29 | 318.85 | 30.12 | 183.84
Объем: 2,94=294/100
|  | Зарплата |  |  | 3.9 | )*1,15*2 | 26.37 |  | 6.08 | 160.34 |  |  |  |  | 26.37
|  | Эксплуатация машин |  |  | 7.72 | )*1,25*2 | 56.74 |  | 6.08 | 344.99
|  | в т.ч. зарплата машинистов |  |  | 2.84 | )*1,25*2 | 20.87 |  | 6.08 | 126.91 |  |  |  |  | 20.87
|  | НР от ФОТ | % | 123 | )*0,9=110,7 |  | 52.29 |  | 111 | 318.85
|  | СП от ФОТ | % | 75 | )*0,85=63,75 |  | 30.12 |  | 64 | 183.84
|  | Затраты труда | чел-ч | 0.5 |  | )*1,15*2 |  |  |  |  | 3.381
33,1 | 04.1.02.05-0007 | Бетон тяжелый, класс В20 (М250) | м3 | 2.9988 | 665 | к нр *2 | 1994.2 |  | 6.08 | 12124.75 | [5 empty] | 0 | 0 | 0 | 0 | 1994.2 | 0 | 0 | 0
33,2 | 04.1.02.06 | Бетон тяжелый | м3 | 2.9988 | 0 | к нр *2 | 0 |  | 6.08 | 0 | [5 empty] | 0 | 0 | 0 | 0 | 0 | 0 | 0 | 0
[6 empty] | 2159.72 |  |  | 13132.77 |  | 3.381 | 2159.72 | 13132.77 | 3.381 | [5 empty] | 165.52 | 0 | 0 | 0
34 | 11-01-011-09 | Устройство стяжек из выравнивающей смеси типа "Ветонит" 3000, толщиной 3 мм | 100 м2 | 2.94 | 5981.97 | [10 empty] | 985.32 | 6007.01 | 567.43 | 3463.5
Объем: 2,94=294/100
|  | Зарплата |  |  | 262.13 | )*1,15 | 886.26 |  | 6.08 | 5388.48 |  |  |  |  | 886.26
|  | Эксплуатация машин |  |  | 3.25 | )*1,25 | 11.94 |  | 6.08 | 72.57
|  | в т.ч. зарплата машинистов |  |  | 1.04 | )*1,25 | 3.82 |  | 6.08 | 23.24 |  |  |  |  | 3.82
|  | Материальные ресурсы |  |  | 5716.59 |  | 16806.77 |  | 6.08 | 102185.19
|  | НР от ФОТ | % | 123 | )*0,9=110,7 |  | 985.32 |  | 111 | 6007.01
|  | СП от ФОТ | % | 75 | )*0,85=63,75 |  | 567.43 |  | 64 | 3463.5
|  | Затраты труда | чел-ч | 30.73 |  | )*1,15 |  |  |  |  | 103.8981
[6 empty] | 19257.72 |  |  | 117116.75 |  | 103.8981 | 19257.72 | 117116.75 | 103.8981 | [5 empty] | 19257.72 | 0 | 0 | 0
35 | 11-01-011-11 | Устройство стяжек на каждый последующий слой толщиной 1 мм добавлять к расценке 11-01-011-09 | 100 м2 | 2.94 | 1773.79 | [10 empty] | 2039.8 | 12435.64 | 1174.68 | 7170.1
Объем: 2,94=294/100
|  | Зарплата |  |  | 19.87 | )*1,15*27 | 1813.86 |  | 6.08 | 11028.28 |  |  |  |  | 1813.86
|  | Эксплуатация машин |  |  | 0.92 | )*1,25*27 | 91.29 |  | 6.08 | 555.02
|  | в т.ч. зарплата машинистов |  |  | 0.29 | )*1,25*27 | 28.78 |  | 6.08 | 175 |  |  |  |  | 28.78
|  | Материальные ресурсы |  |  | 1753 | *27 | 139153.14 |  | 6.08 | 846051.09
|  | НР от ФОТ | % | 123 | )*0,9=110,7 |  | 2039.8 |  | 111 | 12435.64
|  | СП от ФОТ | % | 75 | )*0,85=63,75 |  | 1174.68 |  | 64 | 7170.1
|  | Затраты труда | чел-ч | 2.33 |  | )*1,15*27 |  |  |  |  | 212.6987
[6 empty] | 144272.77 |  |  | 877240.13 |  | 212.6987 | 144272.77 | 877240.13 | 212.6987 | [5 empty] | 144272.77 | 0 | 0 | 0
36 | 11-01-021-02 прим. | Устройство покрытий полимерцементных однослойных пластичных толщиной 8 мм (с нанесением разметки) | 100 м2 | 2.94 | 7648.69 | [10 empty] | 3905.95 | 23812.54 | 2249.36 | 13729.75
Объем: 2,94=294/100
|  | Зарплата |  |  | 791.38 | )*1,15 | 2675.66 |  | 6.08 | 16268.04 |  |  |  |  | 2675.66
|  | Эксплуатация машин |  |  | 438.84 | )*1,25 | 1612.74 |  | 6.08 | 9805.44
|  | в т.ч. зарплата машинистов |  |  | 232.04 | )*1,25 | 852.75 |  | 6.08 | 5184.7 |  |  |  |  | 852.75
|  | Материальные ресурсы |  |  | 6418.47 |  | 18870.3 |  | 6.08 | 114731.43
|  | НР от ФОТ | % | 123 | )*0,9=110,7 |  | 3905.95 |  | 111 | 23812.54
|  | СП от ФОТ | % | 75 | )*0,85=63,75 |  | 2249.36 |  | 64 | 13729.75
|  | Затраты труда | чел-ч | 89.32 |  | )*1,15 |  |  |  |  | 301.9909
[6 empty] | 29314.01 |  |  | 178347.2 |  | 301.9909 | 29314.01 | 178347.2 | 301.9909 | [5 empty] | 29314.01 | 0 | 0 | 0
37 | 09-04-012-01 | Установка металлических дверных блоков в готовые проемы | м2 | 15.37 | 63.94 | [10 empty] | 371.5 | 2258.72 | 331.37 | 2007.75
|  | Зарплата |  |  | 23.81 | )*1,15 | 420.83 |  | 6.08 | 2558.65 |  |  |  |  | 420.83
|  | Эксплуатация машин |  |  | 14.41 | )*1,25 | 276.81 |  | 6.08 | 1683.03
|  | в т.ч. зарплата машинистов |  |  | 1.97 | )*1,25 | 37.81 |  | 6.08 | 229.89 |  |  |  |  | 37.81
|  | Материальные ресурсы |  |  | 25.72 |  | 395.32 |  | 6.08 | 2403.52
|  | НР от ФОТ | % | 90 | )*0,9=81 |  | 371.5 |  | 81 | 2258.72
|  | СП от ФОТ | % | 85 | )*0,85=72,25 |  | 331.37 |  | 72 | 2007.75
|  | Затраты труда | чел-ч | 2.4 |  | )*1,15 |  |  |  |  | 42.4212
37,1 | 07.1.01.03-0022 прим | Двери стальные утепленные двупольные 2ДСУ 2.02.4 | шт. | 5 | 3739.42 |  | 18697.1 |  | 6.08 | 113678.37 | [5 empty] | 0 | 0 | 0 | 0 | 18697.1 | 0 | 0 | 0
37,2 | 07.1.01.03 | Блоки дверные металлические | м2 | 15.37 | 0 |  | 0 |  | 6.08 | 0 | [5 empty] | 0 | 0 | 0 | 0 | 0 | 0 | 0 | 0
[6 empty] | 20492.93 |  |  | 124590.04 |  | 42.4212 | 20492.93 | 124590.04 | 42.4212 | [5 empty] | 1795.83 | 0 | 0 | 0
38 | 10-01-014-02 прим | Устройство чистых перегородок дощатых однослойных (короб деревянный) | 100 м2 | 0.1534 | 8166.64 | [10 empty] | 200.77 | 1218.39 | 101.24 | 620.69
Объем: 0,1534=15,34/100
|  | Зарплата |  |  | 1049.35 | )*1,15 | 185.12 |  | 6.08 | 1125.5 |  |  |  |  | 185.12
|  | Эксплуатация машин |  |  | 150.68 | )*1,25 | 28.89 |  | 6.08 | 175.67
|  | в т.ч. зарплата машинистов |  |  | 20.52 | )*1,25 | 3.93 |  | 6.08 | 23.92 |  |  |  |  | 3.93
|  | Материальные ресурсы |  |  | 6966.61 |  | 1068.68 |  | 6.08 | 6497.56
|  | НР от ФОТ | % | 118 | )*0,9=106,2 |  | 200.77 |  | 106 | 1218.39
|  | СП от ФОТ | % | 63 | )*0,85=53,55 |  | 101.24 |  | 54 | 620.69
|  | Затраты труда | чел-ч | 129.71 |  | )*1,15 |  |  |  |  | 22.8821
[6 empty] | 1584.7 |  |  | 9637.81 |  | 22.8821 | 1584.7 | 9637.81 | 22.8821 | [5 empty] | 1584.7 | 0 | 0 | 0
39 | 10-01-052-02 прим. | Устройство внутриквартирных лестниц без подшивки (шведская лестница) ранее демонтированная | м2 | 16.8 | 441.48 | [10 empty] | 821.06 | 4982.71 | 414.01 | 2538.36
|  | Зарплата |  |  | 39.25 | )*1,15 | 758.35 |  | 6.08 | 4610.78 |  |  |  |  | 758.35
|  | Эксплуатация машин |  |  | 3.94 | )*1,25 | 82.82 |  | 6.08 | 503.57
|  | в т.ч. зарплата машинистов |  |  | 0.7 | )*1,25 | 14.78 |  | 6.08 | 89.89 |  |  |  |  | 14.78
|  | Материальные ресурсы |  |  | 398.29 |  | 6691.27 |  | 6.08 | 40682.93
|  | НР от ФОТ | % | 118 | )*0,9=106,2 |  | 821.06 |  | 106 | 4982.71
|  | СП от ФОТ | % | 63 | )*0,85=53,55 |  | 414.01 |  | 54 | 2538.36
|  | Затраты труда | чел-ч | 4.08 |  | )*1,15 |  |  |  |  | 78.8256
39,1 | 01.7.15.06-0111 | Гвозди строительные | т | -0.0042 | 11978 |  | -50.31 |  | 6.08 | -305.87 | [5 empty] | 0 | 0 | 0 | 0 | -50.31 | 0 | 0 | 0
39,2 | 11.1.03.01-0078 | Бруски обрезные хвойных пород длиной 4-6,5 м, шириной 75-150 мм, толщиной 40-75 мм, II сорта | м3 | -0.504 | 1601 |  | -806.9 |  | 6.08 | -4905.98 | [5 empty] | 0 | 0 | 0 | 0 | -806.9 | 0 | 0 | 0
39,3 | 11.1.03.01-0086 | Бруски обрезные хвойных пород длиной 4-6,5 м, шириной 75-150 мм, толщиной 150 мм и более, II сорта | м3 | -0.336 | 2156 |  | -724.42 |  | 6.08 | -4404.45 | [5 empty] | 0 | 0 | 0 | 0 | -724.42 | 0 | 0 | 0
39,4 | 11.1.03.06-0086 | Доски обрезные хвойных пород длиной 4-6,5 м, шириной 75-150 мм, толщиной 25 мм, II сорта | м3 | -0.168 | 1375 |  | -231 |  | 6.08 | -1404.48 | [5 empty] | 0 | 0 | 0 | 0 | -231 | 0 | 0 | 0
39,5 | 11.1.03.06-0094 | Доски обрезные хвойных пород длиной 4-6,5 м, шириной 75-150 мм, толщиной 44 мм и более, II сорта | м3 | -3.696 | 1320 |  | -4878.72 |  | 6.08 | -29662.62 | [5 empty] | 0 | 0 | 0 | 0 | -4878.72 | 0 | 0 | 0
[6 empty] | 2076.16 |  |  | 12634.95 |  | 78.8256 | 2076.16 | 12634.95 | 78.8256 | [5 empty] | 8767.51 | 0 | 0 | 0
40 | 57-6-6 прим. | Циклевка паркетных полов | 100 м2 | 1.927 | 1899.32 | [10 empty] | 478.65 | 2910.2 | 406.85 | 2473.67
Объем: 1,927=192,7/100
|  | Зарплата |  |  | 310.49 |  | 598.31 |  | 6.08 | 3637.75 |  |  |  |  | 598.31
|  | Эксплуатация машин |  |  | 48.41 |  | 93.29 |  | 6.08 | 567.18
|  | Материальные ресурсы |  |  | 1540.42 |  | 2968.39 |  | 6.08 | 18047.81
|  | НР от ФОТ | % | 80 |  |  | 478.65 |  | 80 | 2910.2
|  | СП от ФОТ | % | 68 |  |  | 406.85 |  | 68 | 2473.67
|  | Затраты труда | чел-ч | 36.4 | [6 empty] | 70.1428
[6 empty] | 4545.49 |  |  | 27636.61 |  | 70.1428 | 4545.49 | 27636.61 | 70.1428 | [5 empty] | 4545.49 | 0 | 0 | 0
41 | 11-01-053-02 | Устройство оснований полов из фанеры в один слой площадью свыше 20 м2 | 100 м2 | 1.927 | 6245.45 | [10 empty] | 832.4 | 5074.65 | 479.36 | 2925.93
|  | Зарплата |  |  | 259.72 | )*1,15 | 575.56 |  | 6.08 | 3499.38 |  |  |  |  | 575.56
|  | Эксплуатация машин |  |  | 630.06 | )*1,25 | 1517.67 |  | 6.08 | 9227.41
|  | в т.ч. зарплата машинистов |  |  | 73.22 | )*1,25 | 176.38 |  | 6.08 | 1072.38 |  |  |  |  | 176.38
|  | Материальные ресурсы |  |  | 5355.67 |  | 10320.38 |  | 6.08 | 62747.89
|  | НР от ФОТ | % | 123 | )*0,9=110,7 |  | 832.4 |  | 111 | 5074.65
|  | СП от ФОТ | % | 75 | )*0,85=63,75 |  | 479.36 |  | 64 | 2925.93
|  | Затраты труда | чел-ч | 31.79 |  | )*1,15 |  |  |  |  | 70.4482
41,1 | 01.7.15.14-0023 | Шуруп для ГВЛ 3,9/45 | 100 шт. | 12 | 5 |  | 60 |  | 6.08 | 364.8 | [5 empty] | 0 | 0 | 0 | 0 | 60 | 0 | 0 | 0
41,2 | 01.7.15.14 | Шурупы строительные | т | 0.003469 | 0 |  | 0 |  | 6.08 | 0 | [5 empty] | 0 | 0 | 0 | 0 | 0 | 0 | 0 | 0
[6 empty] | 13785.37 |  |  | 83840.06 |  | 70.4482 | 13785.37 | 83840.06 | 70.4482 | [5 empty] | 13725.37 | 0 | 0 | 0
42 | 10-01-093-01 | Антисептическая обработка каменных, бетонных, кирпичных и деревянных поверхностей составами "Нортекс-Профилактика" и "Нортекс-Доктор" | 100 м2 | 1.927 | 138.96 | [10 empty] | 183.04 | 1110.77 | 92.29 | 565.87
Объем: 1,927=192,7/100
|  | Зарплата |  |  | 75.25 | )*1,15 | 166.76 |  | 6.08 | 1013.92 |  |  |  |  | 166.76
|  | Эксплуатация машин |  |  | 61.87 | )*1,25 | 149.03 |  | 6.08 | 906.13
|  | в т.ч. зарплата машинистов |  |  | 2.32 | )*1,25 | 5.59 |  | 6.08 | 33.98 |  |  |  |  | 5.59
|  | Материальные ресурсы |  |  | 1.84 |  | 3.55 |  | 6.08 | 21.56
|  | НР от ФОТ | % | 118 | )*0,9=106,2 |  | 183.04 |  | 106 | 1110.77
|  | СП от ФОТ | % | 63 | )*0,85=53,55 |  | 92.29 |  | 54 | 565.87
|  | Затраты труда | чел-ч | 8.98 |  | )*1,15 |  |  |  |  | 19.9001
42,1 | 14.2.06.01-0104 | Антисептик «НОРТЕКС-ДЕЗИНФЕКТОР» для древесины | кг | 26.5926 | 15.84 |  | 421.23 |  | 6.08 | 2561.06 | [5 empty] | 0 | 0 | 0 | 0 | 421.23 | 0 | 0 | 0
42,2 | 14.2.06.01 | Антисептик | кг | 26.5926 | 0 |  | 0 |  | 6.08 | 0 | [5 empty] | 0 | 0 | 0 | 0 | 0 | 0 | 0 | 0
[6 empty] | 1015.9 |  |  | 6179.31 |  | 19.9001 | 1015.9 | 6179.31 | 19.9001 | [5 empty] | 594.67 | 0 | 0 | 0
43 | 15-04-037-02 | Проолифка деревянных поверхностей валиком | 100 м2 | 1.927 | 32.24 | [10 empty] | 67.52 | 412.72 | 33.4 | 204.19
|  | Зарплата |  |  | 32.24 | )*1,15 | 71.45 |  | 6.08 | 434.44 |  |  |  |  | 71.45
|  | НР от ФОТ | % | 105 | )*0,9=94,5 |  | 67.52 |  | 95 | 412.72
|  | СП от ФОТ | % | 55 | )*0,85=46,75 |  | 33.4 |  | 47 | 204.19
|  | Затраты труда | чел-ч | 3.78 |  | )*1,15 |  |  |  |  | 8.3767
43,1 | 14.5.05.02-0001 | Олифа натуральная | кг | 21.197 | 32.6 |  | 691.02 |  | 6.08 | 4201.41 | [5 empty] | 0 | 0 | 0 | 0 | 691.02 | 0 | 0 | 0
43,2 | 14.5.05.02 | Олифа | т | 0.021197 | 0 |  | 0 |  | 6.08 | 0 | [5 empty] | 0 | 0 | 0 | 0 | 0 | 0 | 0 | 0
[6 empty] | 863.39 |  |  | 5252.76 |  | 8.3767 | 863.39 | 5252.76 | 8.3767 | [5 empty] | 172.37 | 0 | 0 | 0
44 | 11-01-038-02 прим. | Устройство покрытий из плиток поливинилхлоридных на клее КН-2 | 100 м2 | 1.927 | 12295.35 | [10 empty] | 1287.06 | 7846.53 | 741.2 | 4524.13
Объем: 1,927=192,7/100
|  | Зарплата |  |  | 523.57 | )*1,15 | 1160.27 |  | 6.08 | 7054.42 |  |  |  |  | 1160.27
|  | Эксплуатация машин |  |  | 17.73 | )*1,25 | 42.72 |  | 6.08 | 259.75
|  | в т.ч. зарплата машинистов |  |  | 0.99 | )*1,25 | 2.39 |  | 6.08 | 14.53 |  |  |  |  | 2.39
|  | Материальные ресурсы |  |  | 11754.05 |  | 22650.05 |  | 6.08 | 137712.33
|  | НР от ФОТ | % | 123 | )*0,9=110,7 |  | 1287.06 |  | 111 | 7846.53
|  | СП от ФОТ | % | 75 | )*0,85=63,75 |  | 741.2 |  | 64 | 4524.13
|  | Затраты труда | чел-ч | 51.28 |  | )*1,15 |  |  |  |  | 113.639
44,1 | 01.6.03.04-0362 | Покрытие спортивное Gerflor Taraflex Surface прим. | м2 | 192.7 | 423.19 |  | 81548.71 |  | 6.08 | 495816.18 | [5 empty] | 0 | 0 | 0 | 0 | 81548.71 | 0 | 0 | 0
44,2 | 14.5.11.10-0001 | Полимерцементная шпатлевка | кг | 3.6613 | 39.3 |  | 143.89 |  | 6.08 | 874.85 | [5 empty] | 0 | 0 | 0 | 0 | 143.89 | 0 | 0 | 0
44,3 | 14.5.11.10 | Полимерцементная шпатлевка | кг | 3.6613 | 0 |  | 0 |  | 6.08 | 0 | [5 empty] | 0 | 0 | 0 | 0 | 0 | 0 | 0 | 0
[6 empty] | 107573.9 |  |  | 654088.19 |  | 113.639 | 107573.9 | 654088.19 | 113.639 | [5 empty] | 25881.3 | 0 | 0 | 0
45 | 10-01-035-03 | Установка подоконных досок из ПВХ в каменных стенах толщиной свыше 0,51 м | 100 м | 0.04 | 6481.17 | [10 empty] | 9.14 | 55.5 | 4.61 | 28.27
|  | Зарплата |  |  | 182.37 | )*1,15 | 8.39 |  | 6.08 | 51.01 |  |  |  |  | 8.39
|  | Эксплуатация машин |  |  | 21.9 | )*1,25 | 1.1 |  | 6.08 | 6.66
|  | в т.ч. зарплата машинистов |  |  | 4.43 | )*1,25 | 0.22 |  | 6.08 | 1.35 |  |  |  |  | 0.22
|  | Материальные ресурсы |  |  | 6276.9 |  | 251.08 |  | 6.08 | 1526.54
|  | НР от ФОТ | % | 118 | )*0,9=106,2 |  | 9.14 |  | 106 | 55.5
|  | СП от ФОТ | % | 63 | )*0,85=53,55 |  | 4.61 |  | 54 | 28.27
|  | Затраты труда | чел-ч | 21.38 |  | )*1,15 |  |  |  |  | 0.98348
45,1 | 11.3.03.01-0008 | Доски подоконные ПВХ, шириной 450 мм | м | 4 | 55.75 |  | 223 |  | 6.08 | 1355.84 | [5 empty] | 0 | 0 | 0 | 0 | 223 | 0 | 0 | 0
[6 empty] | 497.32 |  |  | 3023.82 |  | 0.98348 | 497.32 | 3023.82 | 0.98348 | [5 empty] | 274.32 | 0 | 0 | 0
46 | т01-01-01-041 | Погрузочные работы при автомобильных перевозках мусора строительного с погрузкой вручную | 1 Т ГРУЗА | 58 | 42.98 |  | 2492.84 |  | 6.08 | 15156.47 | [5 empty] | 0 | 0 | 0 | 0
[6 empty] | 2492.84 |  |  | 15156.47 |  | 0 | 2492.84 | 15156.47 | 0 | [5 empty] | 2492.84 | 0 | 0 | 0
47 | т03-01-01-060 | Перевозка грузов I класса автомобилями бортовыми грузоподъемностью до 15 т на расстояние до 60 км | 1 Т ГРУЗА | 58 | 26.41 |  | 1531.78 |  | 6.08 | 9313.22 | [5 empty] | 0 | 0 | 0 | 0
[6 empty] | 1531.78 |  |  | 9313.22 |  | 0 | 1531.78 | 9313.22 | 0 | [5 empty] | 1531.78 | 0 | 0 | 0
Итого по разделу: 1 Общестроительные работы | [5 empty] | 458953.06 |  |  | 2791143.34 |  | 3148.8753
Раздел: 2 Система электроснабжения
48 | м08-02-370-02 | Демонтаж:Щиток до трех групп, устанавливаемый в нише цоколя | ШТ | 1 | 33.42 | [10 empty] | 3.41 | 20.74 | 2.33 | 14.19
|  | Зарплата |  |  | 9.45 | )*0,3 | 2.84 |  | 6.08 | 17.27 |  |  |  |  | 2.84
|  | Эксплуатация машин |  |  | 17.77 | )*0,3 | 5.33 |  | 6.08 | 32.41
|  | в т.ч. зарплата машинистов |  |  | 2.51 | )*0,3 | 0.75 |  | 6.08 | 4.56 |  |  |  |  | 0.75
|  | НР от ФОТ | % | 95 |  |  | 3.41 |  | 95 | 20.74
|  | СП от ФОТ | % | 65 |  |  | 2.33 |  | 65 | 14.19
|  | Затраты труда | чел-ч | 0.9 |  | )*0,3 |  |  |  |  | 0.27
[6 empty] | 13.91 |  |  | 84.61 |  | 0.27 | 13.91 | 84.61 | 0.27 | [5 empty] | 0 | 13.91 | 0 | 0
49 | 67-9-1 | Смена выключателей | 100 ШТ | 0.07 | 218.59 | [10 empty] | 13.01 | 79.08 | 9.95 | 60.47
|  | Зарплата |  |  | 218.59 |  | 15.3 |  | 6.08 | 93.03 |  |  |  |  | 15.3
|  | НР от ФОТ | % | 85 |  |  | 13.01 |  | 85 | 79.08
|  | СП от ФОТ | % | 65 |  |  | 9.95 |  | 65 | 60.47
|  | Затраты труда | чел-ч | 24.1 | [6 empty] | 1.687
49,1 | 20.4.01.02-0001 | Выключатель двухклавишный для скрытой проводки | 10 шт. | 0.3 | 88.8 |  | 26.64 |  | 6.08 | 161.97 | [5 empty] | 0 | 0 | 0 | 0 | 26.64 | 0 | 0 | 0
49,2 | 20.4.01.02-0031 | Выключатель одноклавишный для скрытой проводки серии "Прима", марка С16-053-с с подсветкой, цвет бежевый | 10 шт. | 0.4 | 83.2 |  | 33.28 |  | 6.08 | 202.34 | [5 empty] | 0 | 0 | 0 | 0 | 33.28 | 0 | 0 | 0
[6 empty] | 98.18 |  |  | 596.89 |  | 1.687 | 98.18 | 596.89 | 1.687 | [5 empty] | 38.26 | 0 | 0 | 0
50 | 67-9-2 | Смена розеток | 100 ШТ | 0.07 | 218.59 | [10 empty] | 13.01 | 79.08 | 9.95 | 60.47
|  | Зарплата |  |  | 218.59 |  | 15.3 |  | 6.08 | 93.03 |  |  |  |  | 15.3
|  | НР от ФОТ | % | 85 |  |  | 13.01 |  | 85 | 79.08
|  | СП от ФОТ | % | 65 |  |  | 9.95 |  | 65 | 60.47
|  | Затраты труда | чел-ч | 24.1 | [6 empty] | 1.687
50,1 | 20.4.03.06-0004 | Розетка скрытой проводки двухгнездная | 100 шт. | 0.05 | 932 |  | 46.6 |  | 6.08 | 283.33 | [5 empty] | 0 | 0 | 0 | 0 | 46.6 | 0 | 0 | 0
50,2 | 20.4.03.06-0003 | Розетка скрытой проводки | 100 шт. | 0.02 | 863 |  | 17.26 |  | 6.08 | 104.94 | [5 empty] | 0 | 0 | 0 | 0 | 17.26 | 0 | 0 | 0
50,3 | 20.4.03.07 | Розетка штепсельная | шт. | 7 | 0 |  | 0 |  | 6.08 | 0 | [5 empty] | 0 | 0 | 0 | 0 | 0 | 0 | 0 | 0
[6 empty] | 102.12 |  |  | 620.85 |  | 1.687 | 102.12 | 620.85 | 1.687 | [5 empty] | 38.26 | 0 | 0 | 0
51 | м08-03-599-01 | Щитки осветительные, устанавливаемые в нише распорными дюбелями, масса щитка до 6 кг | ШТ | 1 | 56.03 | [10 empty] | 17.02 | 103.5 | 11.65 | 70.82
|  | Зарплата |  |  | 17.66 |  | 17.66 |  | 6.08 | 107.37 |  |  |  |  | 17.66
|  | Эксплуатация машин |  |  | 1.78 |  | 1.78 |  | 6.08 | 10.82
|  | в т.ч. зарплата машинистов |  |  | 0.26 |  | 0.26 |  | 6.08 | 1.58 |  |  |  |  | 0.26
|  | Материальные ресурсы |  |  | 36.59 |  | 36.59 |  | 6.08 | 222.47
|  | НР от ФОТ | % | 95 |  |  | 17.02 |  | 95 | 103.5
|  | СП от ФОТ | % | 65 |  |  | 11.65 |  | 65 | 70.82
|  | Затраты труда | чел-ч | 1.78 | [6 empty] | 1.78
51,1 | 62.1.02.16-0007 | Щитки осветительные ОЩ-12 УХЛ4 | шт. | 1 | 695.6 |  | 695.6 |  | 6.08 | 4229.25 | [5 empty] | 0 | 0 | 0 | 0 | 0 | 695.6 | 0 | 0
[6 empty] | 780.3 |  |  | 4744.23 |  | 1.78 | 780.3 | 4744.23 | 1.78 | [5 empty] | 0 | 84.7 | 0 | 0
52 | м08-03-526-01 | Установка автоматов одно-, двух-, трехполюсных, устанавливаемый на конструкции на стене или колонне, на ток до 25 А | ШТ | 5 | 35.98 | [10 empty] | 70.49 | 428.58 | 48.23 | 293.24
|  | Зарплата |  |  | 14.84 |  | 74.2 |  | 6.08 | 451.14 |  |  |  |  | 74.2
|  | Эксплуатация машин |  |  | 1.05 |  | 5.25 |  | 6.08 | 31.92
|  | Материальные ресурсы |  |  | 20.09 |  | 100.45 |  | 6.08 | 610.74
|  | НР от ФОТ | % | 95 |  |  | 70.49 |  | 95 | 428.58
|  | СП от ФОТ | % | 65 |  |  | 48.23 |  | 65 | 293.24
|  | Затраты труда | чел-ч | 1.56 | [6 empty] | 7.8
52,1 | 62.1.01.09-0066 | Выключатели автоматические АВВ 3Р 16А прим. | шт. | 4 | 231.3 |  | 925.2 |  | 6.08 | 5625.22 | [5 empty] | 0 | 0 | 0 | 0 | 0 | 925.2 | 0 | 0
52,2 | 62.1.01.09-0067 | Выключатели автоматические АВВ 3Р 25А прим. | шт. | 1 | 302.16 |  | 302.16 |  | 6.08 | 1837.13 | [5 empty] | 0 | 0 | 0 | 0 | 0 | 302.16 | 0 | 0
[6 empty] | 1525.98 |  |  | 9277.97 |  | 7.8 | 1525.98 | 9277.97 | 7.8 | [5 empty] | 0 | 298.62 | 0 | 0
Итого по разделу: 2 Система электроснабжения | [5 empty] | 2520.49 |  |  | 15324.55 |  | 13.224
Раздел: 3 Система электроосвещения
53 | 67-4-3 | Демонтаж светильников с лампами накаливания | 100 ШТ | 0.32 | 50.24 | [10 empty] | 13.52 | 82.21 | 10.34 | 62.87
Объем: 0,32=32/100
|  | Зарплата |  |  | 49.3 |  | 15.78 |  | 6.08 | 95.92 |  |  |  |  | 15.78
|  | Эксплуатация машин |  |  | 0.94 |  | 0.3 |  | 6.08 | 1.83
|  | в т.ч. зарплата машинистов |  |  | 0.41 |  | 0.13 |  | 6.08 | 0.8 |  |  |  |  | 0.13
|  | НР от ФОТ | % | 85 |  |  | 13.52 |  | 85 | 82.21
|  | СП от ФОТ | % | 65 |  |  | 10.34 |  | 65 | 62.87
|  | Затраты труда | чел-ч | 6.32 | [6 empty] | 2.0224
[6 empty] | 39.94 |  |  | 242.83 |  | 2.0224 | 39.94 | 242.83 | 2.0224 | [5 empty] | 39.94 | 0 | 0 | 0
54 | 67-1-1 | Демонтаж скрытой электропроводки | 100 м | 2 | 19.81 | [10 empty] | 33.68 | 204.76 | 25.75 | 156.58
|  | Зарплата |  |  | 19.81 |  | 39.62 |  | 6.08 | 240.89 |  |  |  |  | 39.62
|  | НР от ФОТ | % | 85 |  |  | 33.68 |  | 85 | 204.76
|  | СП от ФОТ | % | 65 |  |  | 25.75 |  | 65 | 156.58
|  | Затраты труда | чел-ч | 2.54 | [6 empty] | 5.08
[6 empty] | 99.05 |  |  | 602.23 |  | 5.08 | 99.05 | 602.23 | 5.08 | [5 empty] | 99.05 | 0 | 0 | 0
55 | м08-03-596-06 | Установка прожектора, отдельно устанавливаемый на кронштейне, с лампой мощностью 1000 Вт | 100 ШТ | 0.12 | 20261.26 | [10 empty] | 538.87 | 3276.31 | 368.7 | 2241.69
|  | Зарплата |  |  | 3229.95 |  | 387.59 |  | 6.08 | 2356.57 |  |  |  |  | 387.59
|  | Эксплуатация машин |  |  | 15733.67 |  | 1888.04 |  | 6.08 | 11479.29
|  | в т.ч. зарплата машинистов |  |  | 1496.96 |  | 179.64 |  | 6.08 | 1092.18 |  |  |  |  | 179.64
|  | Материальные ресурсы |  |  | 1297.64 |  | 155.72 |  | 6.08 | 946.76
|  | НР от ФОТ | % | 95 |  |  | 538.87 |  | 95 | 3276.31
|  | СП от ФОТ | % | 65 |  |  | 368.7 |  | 65 | 2241.69
|  | Затраты труда | чел-ч | 325.6 | [6 empty] | 39.072
55,1 | 20.3.01.05-0001 | Решетка защитная для светильника типа НСП 43М | шт. | 12 | 89.56 |  | 1074.72 |  | 6.08 | 6534.3 | [5 empty] | 0 | 0 | 0 | 0 | 0 | 1074.72 | 0 | 0
55,2 | 20.3.04.04-0014 | Прожектор с отражателем алюминиевым альзакированным и защитным силикатным стеклом, тип ЖО 07-150-001 | шт. | 12 | 1030.99 |  | 12371.88 |  | 6.08 | 75221.03 | [5 empty] | 0 | 0 | 0 | 0 | 0 | 12371.88 | 0 | 0
[6 empty] | 16785.52 |  |  | 102055.95 |  | 39.072 | 16785.52 | 102055.95 | 39.072 | [5 empty] | 0 | 3338.92 | 0 | 0
56 | м10-02-016-06 | Отдельно устанавливаемый преобразователь или блок питания | ШТ | 4 | 199.95 | [10 empty] | 372.61 | 2265.46 | 279.46 | 1699.09
|  | Зарплата |  |  | 112.01 |  | 448.04 |  | 6.08 | 2724.08 |  |  |  |  | 448.04
|  | Эксплуатация машин |  |  | 39.6 |  | 158.4 |  | 6.08 | 963.07
|  | в т.ч. зарплата машинистов |  |  | 4.43 |  | 17.72 |  | 6.08 | 107.74 |  |  |  |  | 17.72
|  | Материальные ресурсы |  |  | 48.34 |  | 193.36 |  | 6.08 | 1175.63
|  | НР от ФОТ | % | 80 |  |  | 372.61 |  | 80 | 2265.46
|  | СП от ФОТ | % | 60 |  |  | 279.46 |  | 60 | 1699.09
|  | Затраты труда | чел-ч | 10.1 | [6 empty] | 40.4
56,1 | 62.4.02.04-0001 | Блок аварийного питания Relco INVERLUX PLUS SA-SE (Es1) встраиваемый в светильник | шт. | 4 | 280.67 |  | 1122.68 |  | 6.08 | 6825.89 | [5 empty] | 0 | 0 | 0 | 0 | 0 | 1122.68 | 0 | 0
[6 empty] | 2574.55 |  |  | 15653.22 |  | 40.4 | 2574.55 | 15653.22 | 40.4 | [5 empty] | 0 | 1451.87 | 0 | 0
57 | м08-02-390-01 | Короба пластмассовые шириной до 40 мм | 100 м | 1.5 | 206.76 | [10 empty] | 220.96 | 1343.44 | 151.18 | 919.2
Объем: 1,5=150/100
|  | Зарплата |  |  | 154.92 |  | 232.38 |  | 6.08 | 1412.87 |  |  |  |  | 232.38
|  | Эксплуатация машин |  |  | 0.31 |  | 0.47 |  | 6.08 | 2.83
|  | в т.ч. зарплата машинистов |  |  | 0.14 |  | 0.21 |  | 6.08 | 1.28 |  |  |  |  | 0.21
|  | Материальные ресурсы |  |  | 51.53 |  | 77.3 |  | 6.08 | 469.95
|  | НР от ФОТ | % | 95 |  |  | 220.96 |  | 95 | 1343.44
|  | СП от ФОТ | % | 65 |  |  | 151.18 |  | 65 | 919.2
|  | Затраты труда | чел-ч | 16.29 | [6 empty] | 24.435
57,1 | 20.2.05.04-0023 | Кабель-канал (короб) "Электропласт" 16x16 мм | 100 м | 1.5 | 118 |  | 177 |  | 6.08 | 1076.16 | [5 empty] | 0 | 0 | 0 | 0 | 0 | 177 | 0 | 0
[6 empty] | 859.29 |  |  | 5224.45 |  | 24.435 | 859.29 | 5224.45 | 24.435 | [5 empty] | 0 | 682.29 | 0 | 0
58 | м08-02-399-02 прим. | Провод в коробах, сечением до 35 мм2 | 100 м | 1.5 | 50.72 | [10 empty] | 50.73 | 308.44 | 34.71 | 211.04
Объем: 1,5=150/100
|  | Зарплата |  |  | 35.34 |  | 53.01 |  | 6.08 | 322.3 |  |  |  |  | 53.01
|  | Эксплуатация машин |  |  | 1.78 |  | 2.67 |  | 6.08 | 16.23
|  | в т.ч. зарплата машинистов |  |  | 0.26 |  | 0.39 |  | 6.08 | 2.37 |  |  |  |  | 0.39
|  | Материальные ресурсы |  |  | 13.6 |  | 20.4 |  | 6.08 | 124.03
|  | НР от ФОТ | % | 95 |  |  | 50.73 |  | 95 | 308.44
|  | СП от ФОТ | % | 65 |  |  | 34.71 |  | 65 | 211.04
|  | Затраты труда | чел-ч | 3.76 | [6 empty] | 5.64
58,1 | 21.1.06.09-0152 | Кабель силовой с медными жилами с поливинилхлоридной изоляцией и оболочкой, не распространяющий горение, с низким дымо- и газовыделением марки ВВГнг-LS, с числом жил - 3 и сечением 2,5 мм2 | 1000 м | 0.15 | 6920.41 |  | 1038.06 |  | 6.08 | 6311.41 | [5 empty] | 0 | 0 | 0 | 0 | 0 | 1038.06 | 0 | 0
[6 empty] | 1199.58 |  |  | 7293.45 |  | 5.64 | 1199.58 | 7293.45 | 5.64 | [5 empty] | 0 | 161.52 | 0 | 0
59 | 67-8-1 | Смена светильников с лампами накаливания | 100 ШТ | 0.32 | 858.08 | [10 empty] | 233.25 | 1418.18 | 178.37 | 1084.49
Объем: 0,32=32/100
|  | Зарплата |  |  | 857.14 |  | 274.28 |  | 6.08 | 1667.65 |  |  |  |  | 274.28
|  | Эксплуатация машин |  |  | 0.94 |  | 0.3 |  | 6.08 | 1.83
|  | в т.ч. зарплата машинистов |  |  | 0.41 |  | 0.13 |  | 6.08 | 0.8 |  |  |  |  | 0.13
|  | НР от ФОТ | % | 85 |  |  | 233.25 |  | 85 | 1418.18
|  | СП от ФОТ | % | 65 |  |  | 178.37 |  | 65 | 1084.49
|  | Затраты труда | чел-ч | 89.1 | [6 empty] | 28.512
59,1 | 20.3.03.03-0053 | Светильник подвесной для помещений специального назначения, с защитной сеткой (светодиодными лампами) прим. | шт. | 32 | 221 |  | 7072 |  | 6.08 | 42997.76 | [5 empty] | 0 | 0 | 0 | 0 | 7072 | 0 | 0 | 0
59,2 | 20.3.03.03 | Светильники с лампами накаливания | шт. | 32 | 0 |  | 0 |  | 6.08 | 0 | [5 empty] | 0 | 0 | 0 | 0 | 0 | 0 | 0 | 0
[6 empty] | 7758.2 |  |  | 47169.91 |  | 28.512 | 7758.2 | 47169.91 | 28.512 | [5 empty] | 686.2 | 0 | 0 | 0
Итого по разделу: 3 Система электроосвещения | [5 empty] | 29316.13 |  |  | 178242.04 |  | 145.1614
Раздел: 4 Система отопления
60 | 65-1-1 | Разборка трубопроводов из водогазопроводных труб диаметром до 32 мм | 100 м | 3.878 | 328.71 | [10 empty] | 830.41 | 5048.89 | 561.09 | 3411.42
|  | Зарплата |  |  | 288.02 |  | 1116.94 |  | 6.08 | 6791 |  |  |  |  | 1116.94
|  | Эксплуатация машин |  |  | 7.09 |  | 27.5 |  | 6.08 | 167.17
|  | в т.ч. зарплата машинистов |  |  | 1.35 |  | 5.24 |  | 6.08 | 31.83 |  |  |  |  | 5.24
|  | НР от ФОТ | % | 74 |  |  | 830.41 |  | 74 | 5048.89
|  | СП от ФОТ | % | 50 |  |  | 561.09 |  | 50 | 3411.42
|  | Затраты труда | чел-ч | 34.66 | [6 empty] | 134.4115
[6 empty] | 2535.94 |  |  | 15418.48 |  | 134.4115 | 2535.94 | 15418.48 | 134.4115 | [5 empty] | 2535.94 | 0 | 0 | 0
61 | 65-1-2 | Разборка трубопроводов из водогазопроводных труб диаметром до 63 мм | 100 м | 0.72 | 565.51 | [10 empty] | 265.2 | 1612.39 | 179.19 | 1089.46
|  | Зарплата |  |  | 495.44 |  | 356.72 |  | 6.08 | 2168.84 |  |  |  |  | 356.72
|  | Эксплуатация машин |  |  | 12.15 |  | 8.75 |  | 6.08 | 53.19
|  | в т.ч. зарплата машинистов |  |  | 2.3 |  | 1.66 |  | 6.08 | 10.07 |  |  |  |  | 1.66
|  | НР от ФОТ | % | 74 |  |  | 265.2 |  | 74 | 1612.39
|  | СП от ФОТ | % | 50 |  |  | 179.19 |  | 50 | 1089.46
|  | Затраты труда | чел-ч | 59.62 | [6 empty] | 42.9264
[6 empty] | 809.86 |  |  | 4923.88 |  | 42.9264 | 809.86 | 4923.88 | 42.9264 | [5 empty] | 809.86 | 0 | 0 | 0
62 | 65-19-2 | Демонтаж радиаторов весом до 160 кг | 100 ШТ | 0.22 | 1362.87 | [10 empty] | 210.83 | 1281.85 | 142.46 | 866.12
|  | Зарплата |  |  | 1243.46 |  | 273.56 |  | 6.08 | 1663.25 |  |  |  |  | 273.56
|  | Эксплуатация машин |  |  | 119.41 |  | 26.27 |  | 6.08 | 159.72
|  | в т.ч. зарплата машинистов |  |  | 51.57 |  | 11.35 |  | 6.08 | 68.98 |  |  |  |  | 11.35
|  | НР от ФОТ | % | 74 |  |  | 210.83 |  | 74 | 1281.85
|  | СП от ФОТ | % | 50 |  |  | 142.46 |  | 50 | 866.12
|  | Затраты труда | чел-ч | 158 | [6 empty] | 34.76
[6 empty] | 653.12 |  |  | 3970.94 |  | 34.76 | 653.12 | 3970.94 | 34.76 | [5 empty] | 653.12 | 0 | 0 | 0
63 | 18-03-004-05 | Демонтаж регистров из стальных сварных труб диаметром нитки 50 мм | 100 м | 1.6 | 5447.98 | [10 empty] | 113.11 | 686.55 | 69.27 | 423.87
|  | Зарплата |  |  | 147.3 | )*0,4 | 94.27 |  | 6.08 | 573.17 |  |  |  |  | 94.27
|  | Эксплуатация машин |  |  | 38.34 | )*0,4 | 24.53 |  | 6.08 | 149.13
|  | в т.ч. зарплата машинистов |  |  | 6.13 | )*0,4 | 3.92 |  | 6.08 | 23.83 |  |  |  |  | 3.92
|  | НР от ФОТ | % | 128 | )*0,9=115,2 |  | 113.11 |  | 115 | 686.55
|  | СП от ФОТ | % | 83 | )*0,85=70,55 |  | 69.27 |  | 71 | 423.87
|  | Затраты труда | чел-ч | 16.24 |  | )*0,4 |  |  |  |  | 10.3936
[6 empty] | 301.18 |  |  | 1832.72 |  | 10.3936 | 301.18 | 1832.72 | 10.3936 | [5 empty] | 301.18 | 0 | 0 | 0
64 | 18-03-001-02 | Установка радиаторов стальных | 100 квт | 0.7128 | 1942.27 | [10 empty] | 595.43 | 3613.98 | 364.65 | 2231.24
Объем: 0,7128=71,28/100
|  | Зарплата |  |  | 588.43 | )*1,15 | 482.34 |  | 6.08 | 2932.66 |  |  |  |  | 482.34
|  | Эксплуатация машин |  |  | 192.58 | )*1,25 | 171.59 |  | 6.08 | 1043.28
|  | в т.ч. зарплата машинистов |  |  | 38.75 | )*1,25 | 34.53 |  | 6.08 | 209.93 |  |  |  |  | 34.53
|  | Материальные ресурсы |  |  | 1161.26 |  | 827.75 |  | 6.08 | 5032.7
|  | НР от ФОТ | % | 128 | )*0,9=115,2 |  | 595.43 |  | 115 | 3613.98
|  | СП от ФОТ | % | 83 | )*0,85=70,55 |  | 364.65 |  | 71 | 2231.24
|  | Затраты труда | чел-ч | 65.6 |  | )*1,15 |  |  |  |  | 53.7736
64,1 | 18.5.10.05-0009 | Радиаторы биметаллические, марка «Rifar-A 500», количество секций 12, мощность 1980 Вт прим. | шт. | 36 | 1503.69 |  | 54132.84 |  | 6.08 | 329127.67 | [5 empty] | 0 | 0 | 0 | 0 | 54132.84 | 0 | 0 | 0
64,2 | 01.7.15.07-0009 | Дюбели пластмассовые с шурупами 8х60 мм | 100 шт. | 0.6 | 29.6 |  | 17.76 |  | 6.08 | 107.98 | [5 empty] | 0 | 0 | 0 | 0 | 17.76 | 0 | 0 | 0
64,3 | 18.5.10.06 | Радиаторы | квт | 71.28 | 0 |  | 0 |  | 6.08 | 0 | [5 empty] | 0 | 0 | 0 | 0 | 0 | 0 | 0 | 0
[6 empty] | 56592.36 |  |  | 344089.51 |  | 53.7736 | 56592.36 | 344089.51 | 53.7736 | [5 empty] | 2441.76 | 0 | 0 | 0
65 | 16-05-001-01 | Установка вентилей, задвижек, затворов, клапанов обратных, кранов проходных на трубопроводах из стальных труб диаметром до 25 мм | ШТ | 76 | 42.04 | [10 empty] | 1355.3 | 8225.95 | 830.01 | 5078.63
|  | Зарплата |  |  | 13.33 | )*1,15 | 1165.08 |  | 6.08 | 7083.69 |  |  |  |  | 1165.08
|  | Эксплуатация машин |  |  | 3.5 | )*1,25 | 332.88 |  | 6.08 | 2023.91
|  | в т.ч. зарплата машинистов |  |  | 0.12 | )*1,25 | 11.4 |  | 6.08 | 69.31 |  |  |  |  | 11.4
|  | Материальные ресурсы |  |  | 25.21 |  | 1915.96 |  | 6.08 | 11649.04
|  | НР от ФОТ | % | 128 | )*0,9=115,2 |  | 1355.3 |  | 115 | 8225.95
|  | СП от ФОТ | % | 83 | )*0,85=70,55 |  | 830.01 |  | 71 | 5078.63
|  | Затраты труда | чел-ч | 1.47 |  | )*1,15 |  |  |  |  | 128.478
65,1 | 18.1.09.06-0067 | Кран шаровый муфтовый Valtec для воды диаметром 20 мм со сгоном | шт. | 74 | 54.73 |  | 4050.02 |  | 6.08 | 24624.12 | [5 empty] | 0 | 0 | 0 | 0 | 4050.02 | 0 | 0 | 0
65,2 | 18.1.09.06-0072 | Кран шаровый муфтовый Valtec для воды диаметром 25 мм со сгоном | шт. | 2 | 101.68 |  | 203.36 |  | 6.08 | 1236.43 | [5 empty] | 0 | 0 | 0 | 0 | 203.36 | 0 | 0 | 0
[6 empty] | 9852.61 |  |  | 59921.77 |  | 128.478 | 9852.61 | 59921.77 | 128.478 | [5 empty] | 5599.23 | 0 | 0 | 0
66 | 16-02-001-03 | Прокладка трубопроводов отопления из стальных водогазопроводных неоцинкованных труб диаметром 25 мм | 100 м | 0.706 | 384.19 | [10 empty] | 302.84 | 1838.1 | 185.46 | 1134.83
Объем: 0,706=70,6/100
|  | Зарплата |  |  | 317.17 | )*1,15 | 257.51 |  | 6.08 | 1565.68 |  |  |  |  | 257.51
|  | Эксплуатация машин |  |  | 39.13 | )*1,25 | 34.53 |  | 6.08 | 209.95
|  | в т.ч. зарплата машинистов |  |  | 6.09 | )*1,25 | 5.37 |  | 6.08 | 32.67 |  |  |  |  | 5.37
|  | Материальные ресурсы |  |  | 27.89 |  | 19.69 |  | 6.08 | 119.72
|  | НР от ФОТ | % | 128 | )*0,9=115,2 |  | 302.84 |  | 115 | 1838.1
|  | СП от ФОТ | % | 83 | )*0,85=70,55 |  | 185.46 |  | 71 | 1134.83
|  | Затраты труда | чел-ч | 32.97 |  | )*1,15 |  |  |  |  | 26.7683
66,1 | 23.3.06.06-0003 | Трубы стальные сварные водогазопроводные с резьбой черные усиленные (неоцинкованные), диаметр условного прохода 25 мм, толщина стенки 4 мм | м | 70.6 | 19.73 |  | 1392.94 |  | 6.08 | 8469.06 | [5 empty] | 0 | 0 | 0 | 0 | 1392.94 | 0 | 0 | 0
66,2 | 23.1.02.06-0004 | Хомут металлический с одним стопорным винтом и резиновым профилем для крепления трубопроводов диаметром 25-28 мм | 10 шт. | 3.5 | 33 |  | 115.5 |  | 6.08 | 702.24 | [5 empty] | 0 | 0 | 0 | 0 | 115.5 | 0 | 0 | 0
66,3 | 23.7.01.07 | Трубопроводы с гильзами | м | 70.6 | 0 |  | 0 |  | 6.08 | 0 | [5 empty] | 0 | 0 | 0 | 0 | 0 | 0 | 0 | 0
[6 empty] | 2308.47 |  |  | 14039.58 |  | 26.7683 | 2308.47 | 14039.58 | 26.7683 | [5 empty] | 800.03 | 0 | 0 | 0
67 | 16-02-001-02 | Прокладка трубопроводов отопления из стальных водогазопроводных неоцинкованных труб диаметром 20 мм | 100 м | 2.772 | 383.57 | [10 empty] | 1189.07 | 7217.02 | 728.2 | 4455.73
Объем: 2,772=277,2/100
|  | Зарплата |  |  | 317.17 | )*1,15 | 1011.09 |  | 6.08 | 6147.41 |  |  |  |  | 1011.09
|  | Эксплуатация машин |  |  | 39.13 | )*1,25 | 135.58 |  | 6.08 | 824.32
|  | в т.ч. зарплата машинистов |  |  | 6.09 | )*1,25 | 21.09 |  | 6.08 | 128.26 |  |  |  |  | 21.09
|  | Материальные ресурсы |  |  | 27.27 |  | 75.59 |  | 6.08 | 459.6
|  | НР от ФОТ | % | 128 | )*0,9=115,2 |  | 1189.07 |  | 115 | 7217.02
|  | СП от ФОТ | % | 83 | )*0,85=70,55 |  | 728.2 |  | 71 | 4455.73
|  | Затраты труда | чел-ч | 32.97 |  | )*1,15 |  |  |  |  | 105.1018
67,1 | 23.3.06.06-0002 | Трубы стальные сварные водогазопроводные с резьбой черные усиленные (неоцинкованные), диаметр условного прохода 20 мм, толщина стенки 3,2 мм | м | 277.2 | 12.93 |  | 3584.2 |  | 6.08 | 21791.91 | [5 empty] | 0 | 0 | 0 | 0 | 3584.2 | 0 | 0 | 0
67,2 | 23.1.02.06-0003 | Хомут металлический с одним стопорным винтом и резиновым профилем для крепления трубопроводов диаметром 20-23 мм | 10 шт. | 13.9 | 31.8 |  | 442.02 |  | 6.08 | 2687.48 | [5 empty] | 0 | 0 | 0 | 0 | 442.02 | 0 | 0 | 0
67,4 | 23.7.01.07 | Трубопроводы с гильзами | м | 277.2 | 0 |  | 0 |  | 6.08 | 0 | [5 empty] | 0 | 0 | 0 | 0 | 0 | 0 | 0 | 0
[6 empty] | 7165.75 |  |  | 43583.47 |  | 105.1018 | 7165.75 | 43583.47 | 105.1018 | [5 empty] | 3139.53 | 0 | 0 | 0
68 | 16-02-001-04 | Прокладка трубопроводов отопления из стальных водогазопроводных неоцинкованных труб диаметром 32 мм | 100 м | 0.4 | 385.27 | [10 empty] | 171.58 | 1041.42 | 105.08 | 642.96
Объем: 0,4=40/100
|  | Зарплата |  |  | 317.17 | )*1,15 | 145.9 |  | 6.08 | 887.07 |  |  |  |  | 145.9
|  | Эксплуатация машин |  |  | 39.13 | )*1,25 | 19.56 |  | 6.08 | 118.95
|  | в т.ч. зарплата машинистов |  |  | 6.09 | )*1,25 | 3.04 |  | 6.08 | 18.51 |  |  |  |  | 3.04
|  | Материальные ресурсы |  |  | 28.97 |  | 11.59 |  | 6.08 | 70.46
|  | НР от ФОТ | % | 128 | )*0,9=115,2 |  | 171.58 |  | 115 | 1041.42
|  | СП от ФОТ | % | 83 | )*0,85=70,55 |  | 105.08 |  | 71 | 642.96
|  | Затраты труда | чел-ч | 32.97 |  | )*1,15 |  |  |  |  | 15.1662
68,1 | 23.3.06.06-0004 | Трубы стальные сварные водогазопроводные с резьбой черные усиленные (неоцинкованные), диаметр условного прохода 32 мм, толщина стенки 4 мм | м | 40 | 25.27 |  | 1010.8 |  | 6.08 | 6145.66 | [5 empty] | 0 | 0 | 0 | 0 | 1010.8 | 0 | 0 | 0
68,2 | 23.1.02.06-0005 | Хомут металлический с одним стопорным винтом и резиновым профилем для крепления трубопроводов диаметром 31-35 мм | 10 шт. | 2 | 35.3 |  | 70.6 |  | 6.08 | 429.25 | [5 empty] | 0 | 0 | 0 | 0 | 70.6 | 0 | 0 | 0
68,3 | 23.7.01.07 | Трубопроводы с гильзами | м | 40 | 0 |  | 0 |  | 6.08 | 0 | [5 empty] | 0 | 0 | 0 | 0 | 0 | 0 | 0 | 0
[6 empty] | 1535.11 |  |  | 9335.77 |  | 15.1662 | 1535.11 | 9335.77 | 15.1662 | [5 empty] | 453.71 | 0 | 0 | 0
69 | 16-02-001-06 | Прокладка трубопроводов отопления из стальных водогазопроводных неоцинкованных труб диаметром 50 мм | 100 м | 0.72 | 517.05 | [10 empty] | 387.89 | 2354.31 | 237.55 | 1453.53
Объем: 0,72=72/100
|  | Зарплата |  |  | 393.65 | )*1,15 | 325.94 |  | 6.08 | 1981.74 |  |  |  |  | 325.94
|  | Эксплуатация машин |  |  | 73.44 | )*1,25 | 66.1 |  | 6.08 | 401.86
|  | в т.ч. зарплата машинистов |  |  | 11.97 | )*1,25 | 10.77 |  | 6.08 | 65.49 |  |  |  |  | 10.77
|  | Материальные ресурсы |  |  | 49.96 |  | 35.97 |  | 6.08 | 218.7
|  | НР от ФОТ | % | 128 | )*0,9=115,2 |  | 387.89 |  | 115 | 2354.31
|  | СП от ФОТ | % | 83 | )*0,85=70,55 |  | 237.55 |  | 71 | 1453.53
|  | Затраты труда | чел-ч | 40.92 |  | )*1,15 |  |  |  |  | 33.8818
69,1 | 23.7.01.02-0001 | Трубопроводы из стальных бесшовных горячедеформированных труб для отопления и газоснабжения, наружный диаметр 57 мм, толщина стенки 3,5 мм | м | 72 | 76.3 |  | 5493.6 |  | 6.08 | 33401.09 | [5 empty] | 0 | 0 | 0 | 0 | 5493.6 | 0 | 0 | 0
69,2 | 23.1.02.06-0015 | Хомут металлический с шурупом для крепления трубопроводов диаметром 48-53 мм | 10 шт. | 3.6 | 37.43 |  | 134.75 |  | 6.08 | 819.27 | [5 empty] | 0 | 0 | 0 | 0 | 134.75 | 0 | 0 | 0
69,3 | 23.7.01.07 | Трубопроводы с гильзами | м | 72 | 0 |  | 0 |  | 6.08 | 0 | [5 empty] | 0 | 0 | 0 | 0 | 0 | 0 | 0 | 0
[6 empty] | 6681.8 |  |  | 40630.5 |  | 33.8818 | 6681.8 | 40630.5 | 33.8818 | [5 empty] | 1053.45 | 0 | 0 | 0
70 | 16-05-001-02 | Установка вентилей, задвижек, затворов, клапанов обратных, кранов проходных на трубопроводах из стальных труб диаметром до 50 мм (Приварка фланцев входит в эту расценку) | ШТ | 3 | 42.14 | [10 empty] | 53.98 | 327.65 | 33.06 | 202.29
|  | Зарплата |  |  | 13.33 | )*1,15 | 45.99 |  | 6.08 | 279.62 |  |  |  |  | 45.99
|  | Эксплуатация машин |  |  | 4.15 | )*1,25 | 15.57 |  | 6.08 | 94.67
|  | в т.ч. зарплата машинистов |  |  | 0.23 | )*1,25 | 0.87 |  | 6.08 | 5.29 |  |  |  |  | 0.87
|  | Материальные ресурсы |  |  | 24.66 |  | 73.98 |  | 6.08 | 449.8
|  | НР от ФОТ | % | 128 | )*0,9=115,2 |  | 53.98 |  | 115 | 327.65
|  | СП от ФОТ | % | 83 | )*0,85=70,55 |  | 33.06 |  | 71 | 202.29
|  | Затраты труда | чел-ч | 1.47 |  | )*1,15 |  |  |  |  | 5.0715
70,1 | 18.1.09.06-0082 | Кран шаровый муфтовый Valtec для воды диаметром 50 мм, тип в/н | шт. | 3 | 264.27 |  | 792.81 |  | 6.08 | 4820.28 | [5 empty] | 0 | 0 | 0 | 0 | 792.81 | 0 | 0 | 0
70,2 | 23.8.03.12-0031 | Фланцы стальные давлением 1 МПа (10 кгс/см2) в комплекте с болтами, гайками и прокладками для комплекта диаметром 50 мм | компл. | 6 | 65.44 |  | 392.64 |  | 6.08 | 2387.25 | [5 empty] | 0 | 0 | 0 | 0 | 392.64 | 0 | 0 | 0
[6 empty] | 1408.03 |  |  | 8561.56 |  | 5.0715 | 1408.03 | 8561.56 | 5.0715 | [5 empty] | 222.58 | 0 | 0 | 0
71 | 16-07-005-01 | Гидравлическое испытание трубопроводов систем отопления, водопровода и горячего водоснабжения диаметром до 50 мм | 100 м | 4.598 | 107.12 | [10 empty] | 355.27 | 2156.25 | 217.57 | 1331.25
Объем: 4,598=459,8/100
|  | Зарплата |  |  | 58.32 | )*1,15 | 308.39 |  | 6.08 | 1875 |  |  |  |  | 308.39
|  | Эксплуатация машин |  |  | 44.51 | )*1,25 | 255.83 |  | 6.08 | 1555.46
|  | Материальные ресурсы |  |  | 4.29 |  | 19.73 |  | 6.08 | 119.93
|  | НР от ФОТ | % | 128 | )*0,9=115,2 |  | 355.27 |  | 115 | 2156.25
|  | СП от ФОТ | % | 83 | )*0,85=70,55 |  | 217.57 |  | 71 | 1331.25
|  | Затраты труда | чел-ч | 5.01 |  | )*1,15 |  |  |  |  | 26.4914
[6 empty] | 1156.79 |  |  | 7037.89 |  | 26.4914 | 1156.79 | 7037.89 | 26.4914 | [5 empty] | 1156.79 | 0 | 0 | 0
72 | 13-03-002-04 | Огрунтовка металлических поверхностей за один раз грунтовкой ГФ-021 | 100 м2 | 0.5116 | 268.49 | [10 empty] | 27.06 | 164.55 | 19.88 | 121.89
Объем: 0,5116=51,16/100
|  | Зарплата |  |  | 56.55 | )*1,15 | 33.27 |  | 6.08 | 202.28 |  |  |  |  | 33.27
|  | Эксплуатация машин |  |  | 9.22 | )*1,25 | 5.9 |  | 6.08 | 35.86
|  | в т.ч. зарплата машинистов |  |  | 0.22 | )*1,25 | 0.14 |  | 6.08 | 0.87 |  |  |  |  | 0.14
|  | Материальные ресурсы |  |  | 202.72 |  | 103.71 |  | 6.08 | 630.57
|  | НР от ФОТ | % | 90 | )*0,9=81 |  | 27.06 |  | 81 | 164.55
|  | СП от ФОТ | % | 70 | )*0,85=59,5 |  | 19.88 |  | 60 | 121.89
|  | Затраты труда | чел-ч | 5.31 |  | )*1,15 |  |  |  |  | 3.1241
[6 empty] | 189.82 |  |  | 1155.15 |  | 3.1241 | 189.82 | 1155.15 | 3.1241 | [5 empty] | 189.82 | 0 | 0 | 0
73 | 13-03-004-26 | Окраска металлических огрунтованных поверхностей эмалью ПФ-115 | 100 м2 | 0.5116 | 322.02 | [10 empty] | 16.67 | 101.36 | 12.25 | 75.08
Объем: 0,5116=51,16/100
|  | Зарплата |  |  | 34.74 | )*1,15 | 20.44 |  | 6.08 | 124.27 |  |  |  |  | 20.44
|  | Эксплуатация машин |  |  | 6.01 | )*1,25 | 3.85 |  | 6.08 | 23.39
|  | в т.ч. зарплата машинистов |  |  | 0.22 | )*1,25 | 0.14 |  | 6.08 | 0.87 |  |  |  |  | 0.14
|  | Материальные ресурсы |  |  | 281.27 |  | 143.9 |  | 6.08 | 874.9
|  | НР от ФОТ | % | 90 | )*0,9=81 |  | 16.67 |  | 81 | 101.36
|  | СП от ФОТ | % | 70 | )*0,85=59,5 |  | 12.25 |  | 60 | 75.08
|  | Затраты труда | чел-ч | 3.83 |  | )*1,15 |  |  |  |  | 2.2533
[6 empty] | 197.11 |  |  | 1199 |  | 2.2533 | 197.11 | 1199 | 2.2533 | [5 empty] | 197.11 | 0 | 0 | 0
Итого по разделу: 4 Система отопления | [5 empty] | 91387.95 |  |  | 555700.22 |  | 622.6015
Итого по локальной смете: | [5 empty] | 582177.63 |  |  | 3540410.15 |  | 3929.8622
|  | Итого | [6 empty] | 3540410.15
|  | НДС 18% | [6 empty] | 637273.83
|  | Всего | [6 empty] | 4177683.98
Составил
[должность,подпись(инициалы,фамилия)]
Проверил
[должность,подпись(инициалы,фамилия)]

## Source
0 | Smeta.RU (495) 974-1589 |  | _PS_ |  | 0 | 0 | 0 | Smeta.RU |  | 0 | 13277 | 10
1 | 406 | 0 | 348 | 0 | Новый объект | на капитальный ремонт помещения №8 спортивного корпуса №№5,6,7,8 вспомогательных спортивных и хозяйственных помещений Снежинского физико-технического института - филиала НИЯУ МИФИ (СФТИ НИЯУ МИФИ) по адресу: Челябинская область,г.Снежинск,ул.Комсомольская,8 |  | 0 |  | 0 |  |  |  | 0 | 0 | 0 | 0 |  |  |  | 0 | [37 empty] | Сметные нормы списания | Коды ценников | 1 | 1 | 0 | 0 | 1 | 0 | 2 | 2 | 1 | 1 | 0 | 0 | 0 | 0 | 0 | ФЕР-2017 | ТР для Версии 10: Центральные регионы (с учетом п-ма 2536-ИП/12/ГС от 22.03.2017 г | ФЕР-2017 | ФЕР-2017 | ФЕР-2017 | ФЕР-2017 | Поправки для ГСН 2017 от 31.03.2017 г | 0 | 0 | 524296 |  |  | 4 | [43 empty] | 0
15 | 1
52 | 406 | 1 | 12 | 0 | Новый объект | на капитальный ремонт помещения №8 спортивного корпуса №№5,6,7,8 вспомогательных спортивных и хозяйственных помещений Снежинского физико-технического института - филиала НИЯУ МИФИ (СФТИ НИЯУ МИФИ) по адресу: Челябинская область,г.Снежинск,ул.Комсомольская,8 | [7 empty] | 3164700.03 | 2905257.32 | 48564.65 | 10225.95 | 210878.06 | 0 | 3929.8622 | 153.5993 | 0 | 220583.37 | 130657.06 | 0 | 0 | 0 | 0 | 0 | 0 | 0 | 0 | 0 | 0 | 0 | 0 | 0 | 0 | 0 | 0 | 0 | 0 | 3540410.15 | 3396076.27 | 144333.88 | 0 | 2905257.32 | 2905257.32 | 0 | 2905257.32 | 0 | 0 | 0 | 0 | 0 | 0 | 0 | 0 | 0 | 0 | 0 | 0 | 0 | 0 | 0 | 0 | 0 | 0 | 0 | 0 | 0 | 0 | 0 | 0 | 0 | 0 | 0 | 0 | 0 | 0 | 0 | 0 | 0 | 0 | 0 | 0 | 0 | 0 | 0 | 0 | 0 | 0 | 0 | 0 | 0 | 0 | 0 | 0 | 0 | 0 | 0 | 0 | 0 | 0 | 0 | 0 | 0 | 0 | 0 | 0 | 0 | 0 | 0 | 0 | 0 | 0 | 0 | 0 | 0 | 0 | 0 | 0 | 0 | 0 | 0 | 0 | 0 | 0 | 0 | 0 | 0 | 0 | 0 | 0 | 0 | 0 | 0 | 0 | 0 | 0 | 0 | 0 | 0 | 0 | 0 | 0 | 0 | 0 | 0 | 0 | 0 | 0 | 0 | 0 | 0 | 0 | 0 | 0 | 0 | 0 | 0 | 0 | 0 | 0 | 0 | 0 | 0 | 0 | 0 | 0 | 0 | 0 | 0 | 0 | 0 | 0 | 0 | 0 | 0 | 0 | 0 | 0 | 0 | 0 | 0 | 0 | 0 | 0 | 0 | 0 | 0 | 0 | 0 | 0 | 0 | 0 | 0 | 0 | 0 | 0 | 0 | 0 | 0 | 0 | 0
3 | 1 |  | 316 |  | Новая локальная смета | Новая локальная смета |  | 0 |  | 0 | [10 empty] | 0 | [53 empty] | 0 | [7 empty] | 0 | 0
52 | 1 | 3 | 20 | 0 | Новая локальная смета | Новая локальная смета | [7 empty] | 3164700.03 | 2905257.32 | 48564.65 | 10225.95 | 210878.06 | 0 | 3929.8622 | 153.5993 | 0 | 220583.37 | 130657.06 | 0 | 0 | 0 | 0 | 0 | 0 | 0 | 0 | 0 | 0 | 0 | 0 | 0 | 0 | 0 | 0 | 0 | 0 | 3540410.15 | 3396076.27 | 144333.88 | 0 | 2905257.32 | 2905257.32 | 0 | 2905257.32 | 0 | 0 | 0 | 0 | 0 | 0 | 0 | 0 | 0 | 0 | 0 | 0 | 0 | 0 | 0 | 0 | 0 | 0 | 0 | 0 | 0 | 0 | 0 | 0 | 0 | 0 | 0 | 0 | 0 | 0 | 0 | 0 | 0 | 0 | 0 | 0 | 0 | 0 | 0 | 0 | 0 | 0 | 0 | 0 | 0 | 0 | 0 | 0 | 0 | 0 | 0 | 0 | 0 | 0 | 0 | 0 | 0 | 0 | 0 | 0 | 0 | 0 | 0 | 0 | 0 | 0 | 0 | 0 | 0 | 0 | 0 | 0 | 0 | 0 | 0 | 0 | 0 | 0 | 0 | 0 | 0 | 0 | 0 | 0 | 0 | 0 | 0 | 0 | 0 | 0 | 0 | 0 | 0 | 0 | 0 | 0 | 0 | 0 | 0 | 0 | 0 | 0 | 0 | 0 | 0 | 0 | 0 | 0 | 0 | 0 | 0 | 0 | 0 | 0 | 0 | 0 | 0 | 0 | 0 | 0 | 0 | 0 | 0 | 0 | 0 | 0 | 0 | 0 | 0 | 0 | 0 | 0 | 0 | 0 | 0 | 0 | 0 | 0 | 0 | 0 | 0 | 0 | 0 | 0 | 0 | 0 | 0 | 0 | 0 | 0 | 0 | 0 | 0 | 0 | 0
4 | 1 |  | 124 |  | Новый раздел | 1 Общестроительные работы |  | 0 |  | 0 | [10 empty] | 0 | [53 empty] | 0 | [11 empty] | 0
52 | 1 | 4 | 24 | 0 | Новый раздел | 1 Общестроительные работы | [7 empty] | 2490105.72 | 2293921.9 | 29163.56 | 8348.73 | 167020.26 | 0 | 3148.8753 | 129.5181 | 0 | 175303.32 | 101264.61 | 0 | 0 | 2490105.72 | 2293921.9 | 29163.56 | 8348.73 | 167020.26 | 0 | 3148.8753 | 129.5181 | 0 | 175303.32 | 101264.61 | 0 | 0 | 0 | 0 | 0 | 2791143.34 | 2791143.34 | 0 | 0 | 2293921.9 | 2293921.9 | 0 | 2293921.9 | 0 | 0 | 0 | 0 | 0 | 0 | 0 | 0 | 0 | 0 | 0 | 0 | 0 | 0 | 0 | 0 | 0 | 0 | 0 | 0 | 0 | 0 | 0 | 0 | 0 | 0 | 0 | 2791143.34 | 2791143.34 | 0 | 0 | 2293921.9 | 2293921.9 | 0 | 2293921.9 | 0 | 0 | 0 | 0 | 0 | 0 | 0 | 0 | 0 | 0 | 0 | 0 | 0 | 0 | 0 | 0 | 0 | 0 | 0 | 0 | 0 | 0 | 0 | 0 | 0 | 0 | 0 | 0 | 0 | 0 | 0 | 0 | 0 | 0 | 0 | 0 | 0 | 0 | 0 | 0 | 0 | 0 | 0 | 0 | 0 | 0 | 0 | 0 | 0 | 0 | 0 | 0 | 0 | 0 | 0 | 0 | 0 | 0 | 0 | 0 | 0 | 0 | 0 | 0 | 0 | 0 | 0 | 0 | 0 | 0 | 0 | 0 | 0 | 0 | 0 | 0 | 0 | 0 | 0 | 0 | 0 | 0 | 0 | 0 | 0 | 0 | 0 | 0 | 0 | 0 | 0 | 0 | 0 | 0 | 0 | 0 | 0 | 0 | 0 | 0 | 0 | 0 | 0 | 0 | 0 | 0 | 0 | 0 | 0 | 0 | 0 | 0 | 0 | 0 | 0 | 0 | 0 | 0 | 0 | 0
17 | 1 | 4 | 6 | 1 | 08-07-002-01 | Установка и разборка внутренних трубчатых инвентарных лесов при высоте помещений до 6 м | 100 м2 | 1.342 | 0 |  |  |  |  | 7392.47 | 1580.55 | 120.68 | 21.3 | 5691.24 | 0 | 108.3397 | 0.30195 | 0 | 6283.79 | 3884.53 |  | 39278658 | 906.01 | 193.71 | 14.79 | 2.61 | 697.51 | 0 | 80.73 | 0.225 | 0 | 812.07 | 193.71 | 11.83 | 2.09 | 606.53 | 0 | 70.2 | 0.18 | 0 | 110 | 68 | 1 | 1 |  |  | 6.08 | 6.08 | 6.08 | 6.08 |  |  |  |  | 0 | 1 | ФЕР-2001, 08-07-002-01, приказ Минстроя России №1039/пр от 30.12.2016г. |  |  | 8001 | 0 |  | 0 | 2 | 0 | 6.08 | 1 | 1 | 1 | 1 | 1 |  | 122 | 80 |  |  |  |  | 0 | 0 | [5 empty] | 0 | Поправка: МДС 81-35.2004, п.4.7 Наименование: Работы, выполняемые при реконструкции зданий и сооружений работы, аналогичные технологическим процессам в новом строительстве (в том числе возведение новых конструктивных элементов) стоимость которых определена по соответствующим сборникам ФЕР, кроме сборника № 46 «Работы при реконструкции зданий и сооружений» | 0 | 7392.47 | 1177.7568 | 89.9232 | 15.8688 | 4240.8608 | 0 | 80.73 | 0.225 | 0 | 6283.794 | 3884.5272 |  |  |  |  | )*1,25 | )*1,25 | )*1,15 |  | )*1,15 | )*1,25 |  |  |  | 0 | 0 | 1 | 1 |  |  |  | 1005 | 100 м2 | 100 м2 | 100 | [6 empty] | 39174501 | 2 | Общестроительные работы | 0 |  | 1 | 8001 | Конструкции из кирпича и блоков | ФЕР-08 |  | Поправка: МДС 81-35.2004, п.4.7 |  | 0 | 812.07 | 193.71 | 11.83 | 2.09 | 606.53 | 70.2 | 0.18 | 0 | [17 empty] | 0 | 0 | 0 | *0,9 | *0,85 |  |  | 109.8 | 68 |  |  |  |  | 0 |  | -268904767 | 1 | 1 | 4 | 0 | 0 | 0 | 17560.79 | 17560.79 | 0 | 0 |  | 0 | 3 | 0 |  | 0 | 1 | 0 |  |  | 0 | 0 | 0
17 | 1 | 8 | 12 | 2 | 08-07-001-02 | Установка и разборка наружных инвентарных лесов высотой до 16 м трубчатых для прочих отделочных работ | 100 м2 | 2.94 | 0 |  |  |  |  | 9969.36 | 2140.56 | 102.78 | 18.05 | 7726.02 | 0 | 147.0735 | 0.25725 | 0 | 8518.48 | 5265.97 |  | 39278658 | 557.72 | 119.75 | 5.75 | 1.01 | 432.22 | 0 | 50.025 | 0.0875 | 0 | 500.19 | 119.75 | 4.6 | 0.81 | 375.84 | 0 | 43.5 | 0.07 | 0 | 110 | 68 | 1 | 1 |  |  | 6.08 | 6.08 | 6.08 | 6.08 |  |  |  |  | 0 | 1 | ФЕР-2001, 08-07-001-02, приказ Минстроя России №1039/пр от 30.12.2016г. |  |  | 8001 | 0 |  | 0 | 2 | 0 | 6.08 | 1 | 1 | 1 | 1 | 1 |  | 122 | 80 |  |  |  |  | 0 | 0 | [5 empty] | 0 | Поправка: МДС 81-35.2004, п.4.7 Наименование: Работы, выполняемые при реконструкции зданий и сооружений работы, аналогичные технологическим процессам в новом строительстве (в том числе возведение новых конструктивных элементов) стоимость которых определена по соответствующим сборникам ФЕР, кроме сборника № 46 «Работы при реконструкции зданий и сооружений» | 0 | 9969.36 | 728.08 | 34.96 | 6.1408 | 2627.8976 | 0 | 50.025 | 0.0875 | 0 | 8518.477 | 5265.9676 |  |  |  |  | )*1,25 | )*1,25 | )*1,15 |  | )*1,15 | )*1,25 |  |  |  | 0 | 0 | 1 | 1 |  |  |  | 1005 | 100 м2 | 100 м2 | 100 | [6 empty] | 39174501 | 2 | Общестроительные работы | 0 |  | 1 | 8001 | Конструкции из кирпича и блоков | ФЕР-08 |  | Поправка: МДС 81-35.2004, п.4.7 |  | 0 | 500.19 | 119.75 | 4.6 | 0.81 | 375.84 | 43.5 | 0.07 | 0 | [17 empty] | 0 | 0 | 0 | *0,9 | *0,85 |  |  | 109.8 | 68 |  |  |  |  | 0 |  | 1648279235 | 1 | 1 | 4 | 0 | 0 | 0 | 23753.81 | 23753.81 | 0 | 0 |  | 0 | 3 | 0 |  | 0 | 1 | 0 |  |  | 0 | 0 | 0
17 | 1 | 26 | 31 | 3 | 09-06-001-02 | Демонтаж:Монтаж лотков, решеток, затворов из полосовой и тонколистовой стали | т | 0.497 | 0 |  |  |  |  | 1182.51 | 0 | 266.1 | 8.07 | 916.41 | 0 | 17.6698 | 0.10785 | 0 | 748.83 | 665.63 |  | 39278658 | 391.33 | 0 | 88.06 | 2.67 | 303.27 | 0 | 35.553 | 0.217 | 0 | 641 | 81.96 | 125.8 | 3.82 | 433.24 | 0 | 50.79 | 0.31 | 0 | 81 | 72 | 1 | 1 |  |  | 6.08 | 6.08 | 6.08 | 6.08 |  |  |  |  | 0 | 1 | ФЕР-2001, 09-06-001-02, приказ Минстроя России №1039/пр от 30.12.2016г. |  |  | 9001 | 0 |  | 0 | 2 | 0 | 6.08 | 1 | 1 | 1 | 1 | 1 |  | 90 | 85 |  |  |  |  | 0 | 0 | [5 empty] | 0 | Поправка: МДС 81-36.2004, п.3.3.1.д Наименование: При демонтаже металлических конструкций | 0 | 1182.51 | 0 | 535.4048 | 16.2336 | 1843.8816 | 0 | 35.553 | 0.217 | 0 | 748.8288 | 665.6256 |  |  |  | )*0 | )*0,7 | )*0,7 | )*0,7 |  | )*0,7 | )*0,7 |  |  |  | 0 | 0 | 1 | 1 |  |  |  | 1009 | т | т | 1000 | [6 empty] | 39174502 | 2 | Общестроительные работы | 0 |  | 1 | 9001 | Металлические конструкции | ФЕР-09 |  | Поправка: МДС 81-36.2004, п.3.3.1.д |  | 0 | 641 | 81.96 | 125.8 | 3.82 | 433.24 | 50.79 | 0.31 | 0 | [17 empty] | 0 | 0 | 0 | *0,9 | *0,85 |  |  | 81 | 72.25 |  |  |  |  | 0 |  | -1385784566 | 1 | 1 | 4 | 0 | 0 | 0 | 2596.97 | 2596.97 | 0 | 0 |  | 0 | 3 | 0 |  | 0 | 1 | 0 |  |  | 0 | 0 | 0
17 | 1 | 27 | 33 | 4 | 57-3-1 | Разборка плинтусов деревянных и из пластмассовых материалов | 100 м | 0.73 | 0 |  |  |  |  | 130.53 | 0 | 0 | 0 | 130.53 | 0 | 2.7521 | 0 | 0 | 104.42 | 88.76 |  | 39278658 | 29.41 | 0 | 0 | 0 | 29.41 | 0 | 3.77 | 0 | 0 | 29.41 | 0 | 0 | 0 | 29.41 | 0 | 3.77 | 0 | 0 | 80 | 68 | 1 | 1 |  |  | 6.08 | 6.08 | 6.08 | 6.08 |  |  |  |  | 0 | 1 | ФЕРр-2001, 57-3-1, приказ Минстроя России №1039/пр от 30.12.2016г. |  |  | 57001 | 0 |  | 0 | 6 | 0 | 6.08 | 1 | 1 | 1 | 1 | 1 |  | 80 | 68 |  |  |  |  | 0 | 0 | [5 empty] | 0 |  | 0 | 130.53 | 0 | 0 | 0 | 178.8128 | 0 | 3.77 | 0 | 0 | 104.424 | 88.7604 | [13 empty] | 0 | 0 | 1 | 1 |  |  |  | 1003 | 100 м | 100 м | 100 | [6 empty] | 39174582 | 6 | Ремонтно-строительные работы | 0 |  | 1 | 57001 | Полы | рФЕР-57 |  |  |  | 0 | 29.41 | 0 | 0 | 0 | 29.41 | 3.77 | 0 | 0 | [17 empty] | 0 | 0 | 0 |  |  |  |  | 80 | 68 |  |  |  |  | 0 |  | -1389370821 | 1 | 1 | 4 | 0 | 0 | 0 | 323.71 | 323.71 | 0 | 0 |  | 0 | 3 | 0 |  | 0 | 1 | 0 |  |  | 0 | 0 | 0
17 | 1 | 28 | 35 | 5 | 57-1-3 | Разборка оснований покрытия полов простильных полов | 100 м2 | 2.94 | 0 |  |  |  |  | 2431.56 | 0 | 0 | 0 | 2431.56 | 0 | 51.2736 | 0 | 0 | 1945.25 | 1653.46 |  | 39278658 | 136.03 | 0 | 0 | 0 | 136.03 | 0 | 17.44 | 0 | 0 | 136.03 | 0 | 0 | 0 | 136.03 | 0 | 17.44 | 0 | 0 | 80 | 68 | 1 | 1 |  |  | 6.08 | 6.08 | 6.08 | 6.08 |  |  |  |  | 0 | 1 | ФЕРр-2001, 57-1-3, приказ Минстроя России №1039/пр от 30.12.2016г. |  |  | 57001 | 0 |  | 0 | 6 | 0 | 6.08 | 1 | 1 | 1 | 1 | 1 |  | 80 | 68 |  |  |  |  | 0 | 0 | [5 empty] | 0 |  | 0 | 2431.56 | 0 | 0 | 0 | 827.0624 | 0 | 17.44 | 0 | 0 | 1945.248 | 1653.4608 | [13 empty] | 0 | 0 | 1 | 1 |  |  |  | 1005 | 100 м2 | 100 м2 | 100 | [6 empty] | 39174582 | 6 | Ремонтно-строительные работы | 0 |  | 1 | 57001 | Полы | рФЕР-57 |  |  |  | 0 | 136.03 | 0 | 0 | 0 | 136.03 | 17.44 | 0 | 0 | [17 empty] | 0 | 0 | 0 |  |  |  |  | 80 | 68 |  |  |  |  | 0 |  | -1405761312 | 1 | 1 | 4 | 0 | 0 | 0 | 6030.27 | 6030.27 | 0 | 0 |  | 0 | 3 | 0 |  | 0 | 1 | 0 |  |  | 0 | 0 | 0
17 | 1 | 29 | 37 | 6 | 57-1-2 | Разборка оснований покрытия полов лаг из досок и брусков | 100 м2 | 2.94 | 0 |  |  |  |  | 1069.47 | 0 | 0 | 0 | 1069.47 | 0 | 22.5498 | 0 | 0 | 855.58 | 727.24 |  | 39278658 | 59.83 | 0 | 0 | 0 | 59.83 | 0 | 7.67 | 0 | 0 | 59.83 | 0 | 0 | 0 | 59.83 | 0 | 7.67 | 0 | 0 | 80 | 68 | 1 | 1 |  |  | 6.08 | 6.08 | 6.08 | 6.08 |  |  |  |  | 0 | 1 | ФЕРр-2001, 57-1-2, приказ Минстроя России №1039/пр от 30.12.2016г. |  |  | 57001 | 0 |  | 0 | 6 | 0 | 6.08 | 1 | 1 | 1 | 1 | 1 |  | 80 | 68 |  |  |  |  | 0 | 0 | [5 empty] | 0 |  | 0 | 1069.47 | 0 | 0 | 0 | 363.7664 | 0 | 7.67 | 0 | 0 | 855.576 | 727.2396 | [13 empty] | 0 | 0 | 1 | 1 |  |  |  | 1005 | 100 м2 | 100 м2 | 100 | [6 empty] | 39174582 | 6 | Ремонтно-строительные работы | 0 |  | 1 | 57001 | Полы | рФЕР-57 |  |  |  | 0 | 59.83 | 0 | 0 | 0 | 59.83 | 7.67 | 0 | 0 | [17 empty] | 0 | 0 | 0 |  |  |  |  | 80 | 68 |  |  |  |  | 0 |  | 530355128 | 1 | 1 | 4 | 0 | 0 | 0 | 2652.29 | 2652.29 | 0 | 0 |  | 0 | 3 | 0 |  | 0 | 1 | 0 |  |  | 0 | 0 | 0
17 | 1 | 30 | 39 | 7 | 57-1-1 | Разборка оснований покрытия полов кирпичных столбиков под лаги | 100 м2 | 2.94 | 0 |  |  |  |  | 1214.44 | 0 | 0 | 0 | 1214.44 | 0 | 25.6074 | 0 | 0 | 971.55 | 825.82 |  | 39278658 | 67.94 | 0 | 0 | 0 | 67.94 | 0 | 8.71 | 0 | 0 | 67.94 | 0 | 0 | 0 | 67.94 | 0 | 8.71 | 0 | 0 | 80 | 68 | 1 | 1 |  |  | 6.08 | 6.08 | 6.08 | 6.08 |  |  |  |  | 0 | 1 | ФЕРр-2001, 57-1-1, приказ Минстроя России №1039/пр от 30.12.2016г. |  |  | 57001 | 0 |  | 0 | 6 | 0 | 6.08 | 1 | 1 | 1 | 1 | 1 |  | 80 | 68 |  |  |  |  | 0 | 0 | [5 empty] | 0 |  | 0 | 1214.44 | 0 | 0 | 0 | 413.0752 | 0 | 8.71 | 0 | 0 | 971.552 | 825.8192 | [13 empty] | 0 | 0 | 1 | 1 |  |  |  | 1005 | 100 м2 | 100 м2 | 100 | [6 empty] | 39174582 | 6 | Ремонтно-строительные работы | 0 |  | 1 | 57001 | Полы | рФЕР-57 |  |  |  | 0 | 67.94 | 0 | 0 | 0 | 67.94 | 8.71 | 0 | 0 | [17 empty] | 0 | 0 | 0 |  |  |  |  | 80 | 68 |  |  |  |  | 0 |  | -1310318022 | 1 | 1 | 4 | 0 | 0 | 0 | 3011.81 | 3011.81 | 0 | 0 |  | 0 | 3 | 0 |  | 0 | 1 | 0 |  |  | 0 | 0 | 0
17 | 1 | 33 | 42 | 8 | 46-04-012-03 | Разборка деревянных заполнений проемов дверных и воротных | 100 м2 | 0.1595 | 0 |  |  |  |  | 1049.84 | 0 | 234.63 | 101.33 | 815.21 | 0 | 16.5736 | 1.2345 | 0 | 907.37 | 549.92 |  | 39278658 | 1082.58 | 0 | 241.95 | 104.49 | 840.63 | 0 | 103.91 | 7.74 | 0 | 1082.58 | 0 | 241.95 | 104.49 | 840.63 | 0 | 103.91 | 7.74 | 0 | 99 | 60 | 1 | 1 |  |  | 6.08 | 6.08 | 6.08 | 6.08 |  |  |  |  | 0 | 1 | ФЕР-2001, 46-04-012-03, приказ Минстроя России №1039/пр от 30.12.2016г. |  |  | 46001 | 0 |  | 0 | 2 | 0 | 6.08 | 1 | 1 | 1 | 1 | 1 |  | 110 | 70 |  |  |  |  | 0 | 0 | [5 empty] | 0 |  | 0 | 1049.84 | 0 | 1471.056 | 635.2992 | 5111.0304 | 0 | 103.91 | 7.74 | 0 | 907.3746 | 549.924 | [13 empty] | 0 | 0 | 1 | 1 |  |  |  | 1005 | 100 м2 | 100 м2 | 100 | [6 empty] | 39174571 | 2 | Общестроительные работы | 0 |  | 1 | 46001 | Реконструкция зданий и сооружений | ФЕР-46 |  |  |  | 0 | 1082.58 | 0 | 241.95 | 104.49 | 840.63 | 103.91 | 7.74 | 0 | [17 empty] | 0 | 0 | 0 | *0,9 | *0,85 |  |  | 99 | 59.5 |  |  |  |  | 0 |  | 309229644 | 1 | 1 | 4 | 0 | 0 | 0 | 2507.13 | 2507.13 | 0 | 0 |  | 0 | 3 | 0 |  | 0 | 1 | 0 |  |  | 0 | 0 | 0
17 | 1 | 40 | 51 | 9 | 09-04-012-01 | Демонтаж: Установка металлических дверных блоков из готовых проемов | м2 | 2.54 | 0 |  |  |  |  | 413.26 | 0 | 155.82 | 21.31 | 257.44 | 0 | 4.2672 | 0.30226 | 0 | 225.79 | 200.7 |  | 39278658 | 26.76 | 0 | 10.09 | 1.38 | 16.67 | 0 | 1.68 | 0.119 | 0 | 63.94 | 25.72 | 14.41 | 1.97 | 23.81 | 0 | 2.4 | 0.17 | 0 | 81 | 72 | 1 | 1 |  |  | 6.08 | 6.08 | 6.08 | 6.08 |  |  |  |  | 0 | 1 | ФЕР-2001, 09-04-012-01, приказ Минстроя России №1039/пр от 30.12.2016г. |  |  | 9001 | 0 |  | 0 | 2 | 0 | 6.08 | 1 | 1 | 1 | 1 | 1 |  | 90 | 85 |  |  |  |  | 0 | 0 | [5 empty] | 0 | Поправка: МДС 81-36.2004, п.3.3.1.д Наименование: При демонтаже металлических конструкций | 0 | 413.26 | 0 | 61.3472 | 8.3904 | 101.3536 | 0 | 1.68 | 0.119 | 0 | 225.7875 | 200.7 |  |  |  | )*0 | )*0,7 | )*0,7 | )*0,7 |  | )*0,7 | )*0,7 |  |  |  | 0 | 0 | 1 | 1 |  |  |  | 1005 | м2 | м2 | 1 | [6 empty] | 39174502 | 2 | Общестроительные работы | 0 |  | 1 | 9001 | Металлические конструкции | ФЕР-09 |  | Поправка: МДС 81-36.2004, п.3.3.1.д |  | 0 | 63.94 | 25.72 | 14.41 | 1.97 | 23.81 | 2.4 | 0.17 | 0 | [17 empty] | 0 | 0 | 0 | *0,9 | *0,85 |  |  | 81 | 72.25 |  |  |  |  | 0 |  | -1886295131 | 1 | 1 | 4 | 0 | 0 | 0 | 839.75 | 839.75 | 0 | 0 |  | 0 | 3 | 0 |  | 0 | 1 | 0 |  |  | 0 | 0 | 0
17 | 1 | 48 | 59 | 10 | 10-01-014-04 прим. | Демонтаж: Устройство чистых перегородок каркасных с обшивкой фанерой с одной стороны (Экраны) | 100 м2 | 1.05 | 0 |  |  |  |  | 4822.73 | 0 | 57.07 | 10.09 | 4765.66 | 0 | 90.72 | 0.1428 | 0 | 5062.3 | 2578.91 |  | 39278658 | 755.44 | 0 | 8.94 | 1.58 | 746.5 | 0 | 86.4 | 0.136 | 0 | 4094.31 | 3150.02 | 11.17 | 1.97 | 933.12 | 0 | 108 | 0.17 | 0 | 106 | 54 | 1 | 1 |  |  | 6.08 | 6.08 | 6.08 | 6.08 |  |  |  |  | 0 | 1 | ФЕР-2001, 10-01-014-04, приказ Минстроя России №1039/пр от 30.12.2016г. |  |  | 10001 | 0 |  | 0 | 2 | 0 | 6.08 | 1 | 1 | 1 | 1 | 1 |  | 118 | 63 |  |  |  |  | 0 | 0 | [5 empty] | 0 | Поправка: Табл.2, п.2 Наименование: При демонтаже (разборке) сборных деревянных конструкций Поправка: МДС 81-36.2004, п.3.3.1.д Наименование: При демонтаже металлических конструкций Поправка: МДС 81-36.2004, п.3.3.1.а Наименование: При демонтаже (разборке) сборных бетонных и железобетонных конструкций | 0 | 4822.73 | 0 | 54.3552 | 9.6064 | 4538.72 | 0 | 86.4 | 0.136 | 0 | 5062.295 | 2578.905 |  |  |  | )*0 | )*0,8 | )*0,8 | )*0,8 |  | )*0,8 | )*0,8 |  |  |  | 0 | 0 | 1 | 1 |  |  |  | 1005 | 100 м2 | 100 м2 | 100 | [6 empty] | 39174503 | 2 | Общестроительные работы | 0 |  | 1 | 10001 | Деревянные конструкции | ФЕР-10 |  | Поправка: Табл.2, п.2 Поправка: МДС 81-36.2004, п.3.3.1.д Поправка: МДС 81-36.2004, п.3.3.1.а |  | 0 | 4094.31 | 3150.02 | 11.17 | 1.97 | 933.12 | 108 | 0.17 | 0 | [17 empty] | 0 | 0 | 0 | *0,9 | *0,85 |  |  | 106.2 | 53.55 |  |  |  |  | 0 |  | 1445814459 | 1 | 1 | 4 | 0 | 0 | 0 | 12463.94 | 12463.94 | 0 | 0 |  | 0 | 3 | 0 |  | 0 | 1 | 0 |  |  | 0 | 0 | 0
17 | 1 | 56 | 67 | 11 | 10-01-014-02 прим | Демонтаж:Устройство чистых перегородок дощатых однослойных (короб деревянный) | 100 м2 | 0.1534 | 0 |  |  |  |  | 895.39 | 0 | 112.43 | 15.31 | 782.96 | 0 | 15.918 | 0.19758 | 0 | 846.17 | 431.07 |  | 39278658 | 960.03 | 0 | 120.55 | 16.42 | 839.48 | 0 | 103.768 | 1.288 | 0 | 8166.64 | 6966.61 | 150.68 | 20.52 | 1049.35 | 0 | 129.71 | 1.61 | 0 | 106 | 54 | 1 | 1 |  |  | 6.08 | 6.08 | 6.08 | 6.08 |  |  |  |  | 0 | 1 | ФЕР-2001, 10-01-014-02, приказ Минстроя России №1039/пр от 30.12.2016г. |  |  | 10001 | 0 |  | 0 | 2 | 0 | 6.08 | 1 | 1 | 1 | 1 | 1 |  | 118 | 63 |  |  |  |  | 0 | 0 | [5 empty] | 0 | Поправка: Табл.2, п.2 Наименование: При демонтаже (разборке) сборных деревянных конструкций | 0 | 895.39 | 0 | 732.944 | 99.8336 | 5104.0384 | 0 | 103.768 | 1.288 | 0 | 846.1662 | 431.0658 |  |  |  | )*0 | )*0,8 | )*0,8 | )*0,8 |  | )*0,8 | )*0,8 |  |  |  | 0 | 0 | 1 | 1 |  |  |  | 1005 | 100 м2 | 100 м2 | 100 | [6 empty] | 39174503 | 2 | Общестроительные работы | 0 |  | 1 | 10001 | Деревянные конструкции | ФЕР-10 |  | Поправка: Табл.2, п.2 |  | 0 | 8166.64 | 6966.61 | 150.68 | 20.52 | 1049.35 | 129.71 | 1.61 | 0 | [17 empty] | 0 | 0 | 0 | *0,9 | *0,85 |  |  | 106.2 | 53.55 |  |  |  |  | 0 |  | 1270186788 | 1 | 1 | 4 | 0 | 0 | 0 | 2172.63 | 2172.63 | 0 | 0 |  | 0 | 3 | 0 |  | 0 | 1 | 0 |  |  | 0 | 0 | 0
17 | 1 | 64 | 75 | 12 | 10-01-052-02 прим. | Разборка: Устройство внутриквартирных лестниц без подшивки (стенка шведская) | м2 | 16.8 | 0 |  |  |  |  | 3529.07 | 0 | 321.75 | 57.2 | 3207.32 | 0 | 54.8352 | 0.8064 | 0 | 3460.39 | 1762.84 |  | 39278658 | 34.55 | 0 | 3.15 | 0.56 | 31.4 | 0 | 3.264 | 0.048 | 0 | 441.48 | 398.29 | 3.94 | 0.7 | 39.25 | 0 | 4.08 | 0.06 | 0 | 106 | 54 | 1 | 1 |  |  | 6.08 | 6.08 | 6.08 | 6.08 |  |  |  |  | 0 | 1 | ФЕР-2001, 10-01-052-02, приказ Минстроя России №1039/пр от 30.12.2016г. |  |  | 10001 | 0 |  | 0 | 2 | 0 | 6.08 | 1 | 1 | 1 | 1 | 1 |  | 118 | 63 |  |  |  |  | 0 | 0 | [5 empty] | 0 | Поправка: Табл.2, п.2 Наименование: При демонтаже (разборке) сборных деревянных конструкций | 0 | 3529.07 | 0 | 19.152 | 3.4048 | 190.912 | 0 | 3.264 | 0.048 | 0 | 3460.3912 | 1762.8408 |  |  |  | )*0 | )*0,8 | )*0,8 | )*0,8 |  | )*0,8 | )*0,8 |  |  |  | 0 | 0 | 1 | 1 |  |  |  | 1005 | м2 | м2 | 1 | [6 empty] | 39174503 | 2 | Общестроительные работы | 0 |  | 1 | 10001 | Деревянные конструкции | ФЕР-10 |  | Поправка: Табл.2, п.2 |  | 0 | 441.48 | 398.29 | 3.94 | 0.7 | 39.25 | 4.08 | 0.06 | 0 | [17 empty] | 0 | 0 | 0 | *0,9 | *0,85 |  |  | 106.2 | 53.55 |  |  |  |  | 0 |  | -360648514 | 1 | 1 | 4 | 0 | 0 | 0 | 8752.3 | 8752.3 | 0 | 0 |  | 0 | 3 | 0 |  | 0 | 1 | 0 |  |  | 0 | 0 | 0
17 | 1 | 69 | 80 | 13 | 10-02-031-03 прим. | Разборка:Сборка перегородок дощатых щитовых (короб из ДСП) | 100 м2 | 0.102 | 0 |  |  |  |  | 254.95 | 0 | 68.94 | 10.11 | 186.01 | 0 | 3.7446 | 0.13464 | 0 | 207.89 | 105.9 |  | 39278658 | 411.11 | 0 | 111.17 | 16.31 | 299.94 | 0 | 36.712 | 1.32 | 0 | 609.7 | 95.82 | 138.96 | 20.39 | 374.92 | 0 | 45.89 | 1.65 | 0 | 106 | 54 | 1 | 1 |  |  | 6.08 | 6.08 | 6.08 | 6.08 |  |  |  |  | 0 | 1 | ФЕР-2001, 10-02-031-03, приказ Минстроя России №1039/пр от 30.12.2016г. |  |  | 10001 | 0 |  | 0 | 2 | 0 | 6.08 | 1 | 1 | 1 | 1 | 1 |  | 118 | 63 |  |  |  |  | 0 | 0 | [5 empty] | 0 | Поправка: Табл.2, п.2 Наименование: При демонтаже (разборке) сборных деревянных конструкций | 0 | 254.95 | 0 | 675.9136 | 99.1648 | 1823.6352 | 0 | 36.712 | 1.32 | 0 | 207.8872 | 105.9048 |  |  |  | )*0 | )*0,8 | )*0,8 | )*0,8 |  | )*0,8 | )*0,8 |  |  |  | 0 | 0 | 1 | 1 |  |  |  | 1005 | 100 м2 | 100 м2 | 100 | [6 empty] | 39174503 | 2 | Общестроительные работы | 0 |  | 1 | 10001 | Деревянные конструкции | ФЕР-10 |  | Поправка: Табл.2, п.2 |  | 0 | 609.7 | 95.82 | 138.96 | 20.39 | 374.92 | 45.89 | 1.65 | 0 | [17 empty] | 0 | 0 | 0 | *0,9 | *0,85 |  |  | 106.2 | 53.55 |  |  |  |  | 0 |  | 286433594 | 1 | 1 | 4 | 0 | 0 | 0 | 568.74 | 568.74 | 0 | 0 |  | 0 | 3 | 0 |  | 0 | 1 | 0 |  |  | 0 | 0 | 0
17 | 1 | 79 | 90 | 14 | 15-02-024-04 прим. | Разборка:Облицовка древесноволокнистыми листами стен при отделке под оклейку обоями | 100 м2 | 1.03 | 0 |  |  |  |  | 2951.53 | 0 | 178.79 | 42.77 | 2772.74 | 0 | 54.8784 | 0.56856 | 0 | 2674.73 | 1323.29 |  | 39278658 | 471.31 | 0 | 28.55 | 6.83 | 442.76 | 0 | 53.28 | 0.552 | 0 | 1979.02 | 1389.88 | 35.69 | 8.54 | 553.45 | 0 | 66.6 | 0.69 | 0 | 95 | 47 | 1 | 1 |  |  | 6.08 | 6.08 | 6.08 | 6.08 |  |  |  |  | 0 | 1 | ФЕР-2001, 15-02-024-04, приказ Минстроя России №1039/пр от 30.12.2016г. |  |  | 15001 | 0 |  | 0 | 2 | 0 | 6.08 | 1 | 1 | 1 | 1 | 1 |  | 105 | 55 |  |  |  |  | 0 | 0 | [5 empty] | 0 | Поправка: Табл.2, п.2 Наименование: При демонтаже (разборке) сборных деревянных конструкций | 0 | 2951.53 | 0 | 173.584 | 41.5264 | 2691.9808 | 0 | 53.28 | 0.552 | 0 | 2674.7345 | 1323.2897 |  |  |  | )*0 | )*0,8 | )*0,8 | )*0,8 |  | )*0,8 | )*0,8 |  |  |  | 0 | 0 | 1 | 1 |  |  |  | 1005 | 100 м2 | 100 м2 | 100 | [6 empty] | 39174529 | 2 | Общестроительные работы | 0 |  | 1 | 15001 | Отделочные работы | ФЕР-15 |  | Поправка: Табл.2, п.2 |  | 0 | 1979.02 | 1389.88 | 35.69 | 8.54 | 553.45 | 66.6 | 0.69 | 0 | [17 empty] | 0 | 0 | 0 | *0,9 | *0,85 |  |  | 94.5 | 46.75 |  |  |  |  | 0 |  | 1327723444 | 1 | 1 | 4 | 0 | 0 | 0 | 6949.55 | 6949.55 | 0 | 0 |  | 0 | 3 | 0 |  | 0 | 1 | 0 |  |  | 0 | 0 | 0
17 | 1 | 90 | 101 | 15 | 15-02-041-03 | Разборка :Устройство металлического каркаса из направляющих профилей под облицовку различными материалами стен | 100 м2 | 1.03 | 0 |  |  |  |  | 1730.74 | 0 | 6.58 | 2.57 | 1724.16 | 0 | 33.2453 | 0.02884 | 0 | 1640.39 | 811.56 |  | 39278658 | 276.37 | 0 | 1.05 | 0.41 | 275.32 | 0 | 32.277 | 0.028 | 0 | 3623.45 | 3228.62 | 1.51 | 0.59 | 393.32 | 0 | 46.11 | 0.04 | 0 | 95 | 47 | 1 | 1 |  |  | 6.08 | 6.08 | 6.08 | 6.08 |  |  |  |  | 0 | 1 | ФЕР-2001, 15-02-041-03, приказ Минстроя России №886/пр от 15.06.2017 |  |  | 15001 | 0 |  | 0 | 2 | 0 | 6.08 | 1 | 1 | 1 | 1 | 1 |  | 105 | 55 |  |  |  |  | 0 | 0 | [5 empty] | 0 | Поправка: Табл.2, п.2 Наименование: При демонтаже (разборке) сборных деревянных конструкций Поправка: МДС 81-36.2004, п.3.3.1.д Наименование: При демонтаже металлических конструкций Поправка: МДС 81-36.2004, п.3.3.1.д Наименование: При демонтаже металлических конструкций | 0 | 1730.74 | 0 | 6.384 | 2.4928 | 1673.9456 | 0 | 32.277 | 0.028 | 0 | 1640.3935 | 811.5631 |  |  |  | )*0 | )*0,7 | )*0,7 | )*0,7 |  | )*0,7 | )*0,7 |  |  |  | 0 | 0 | 1 | 1 |  |  |  | 1005 | 100 м2 | 100 м2 | 100 | [6 empty] | 39174529 | 2 | Общестроительные работы | 0 |  | 1 | 15001 | Отделочные работы | ФЕР-15 |  | Поправка: Табл.2, п.2 Поправка: МДС 81-36.2004, п.3.3.1.д Поправка: МДС 81-36.2004, п.3.3.1.д |  | 0 | 3623.45 | 3228.62 | 1.51 | 0.59 | 393.32 | 46.11 | 0.04 | 0 | [17 empty] | 0 | 0 | 0 | *0,9 | *0,85 |  |  | 94.5 | 46.75 |  |  |  |  | 0 |  | 227955695 | 1 | 1 | 4 | 0 | 0 | 0 | 4182.69 | 4182.69 | 0 | 0 |  | 0 | 3 | 0 |  | 0 | 1 | 0 |  |  | 0 | 0 | 0
17 | 1 | 91 | 103 | 16 | 56-3-2 прим. | Снятие подоконных досок из ПВХ в каменных зданиях | 100 м2 | 0.018 | 0 |  |  |  |  | 83.36 | 0 | 0 | 0 | 83.36 | 0 | 1.7095 | 0 | 0 | 68.36 | 51.68 |  | 39278658 | 761.66 | 0 | 0 | 0 | 761.66 | 0 | 94.97 | 0 | 0 | 761.66 | 0 | 0 | 0 | 761.66 | 0 | 94.97 | 0 | 0 | 82 | 62 | 1 | 1 |  |  | 6.08 | 6.08 | 6.08 | 6.08 |  |  |  |  | 0 | 1 | ФЕРр-2001, 56-3-2, приказ Минстроя России №1039/пр от 30.12.2016г. |  |  | 56001 | 0 |  | 0 | 6 | 0 | 6.08 | 1 | 1 | 1 | 1 | 1 |  | 82 | 62 |  |  |  |  | 0 | 0 | [5 empty] | 0 |  | 0 | 83.36 | 0 | 0 | 0 | 4630.8928 | 0 | 94.97 | 0 | 0 | 68.3552 | 51.6832 | [13 empty] | 0 | 0 | 1 | 1 |  |  |  | 1005 | 100 м2 | 100 м2 | 100 | [6 empty] | 39174581 | 6 | Ремонтно-строительные работы | 0 |  | 1 | 56001 | Проемы | рФЕР-56 |  |  |  | 0 | 761.66 | 0 | 0 | 0 | 761.66 | 94.97 | 0 | 0 | [17 empty] | 0 | 0 | 0 |  |  |  |  | 82 | 62 |  |  |  |  | 0 |  | -1660984937 | 1 | 1 | 4 | 0 | 0 | 0 | 203.4 | 203.4 | 0 | 0 |  | 0 | 3 | 0 |  | 0 | 1 | 0 |  |  | 0 | 0 | 0
17 | 1 | 92 | 104 | 17 | 46-02-009-02 | Отбивка штукатурки с поверхностей стен и потолков кирпичных | 100 м2 | 4.867 | 0 |  |  |  |  | 5267.26 | 0 | 0 | 0 | 5267.26 | 0 | 111.0649 | 0 | 0 | 5214.59 | 3160.36 |  | 39278658 | 178 | 0 | 0 | 0 | 178 | 0 | 22.82 | 0 | 0 | 178 | 0 | 0 | 0 | 178 | 0 | 22.82 | 0 | 0 | 99 | 60 | 1 | 1 |  |  | 6.08 | 6.08 | 6.08 | 6.08 |  |  |  |  | 0 | 1 | ФЕР-2001, 46-02-009-02, приказ Минстроя России №1039/пр от 30.12.2016г. |  |  | 46001 | 0 |  | 0 | 2 | 0 | 6.08 | 1 | 1 | 1 | 1 | 1 |  | 110 | 70 |  |  |  |  | 0 | 0 | [5 empty] | 0 |  | 0 | 5267.26 | 0 | 0 | 0 | 1082.24 | 0 | 22.82 | 0 | 0 | 5214.5874 | 3160.356 | [13 empty] | 0 | 0 | 1 | 1 |  |  |  | 1005 | 100 м2 | 100 м2 | 100 | [6 empty] | 39174571 | 2 | Общестроительные работы | 0 |  | 1 | 46001 | Реконструкция зданий и сооружений | ФЕР-46 |  |  |  | 0 | 178 | 0 | 0 | 0 | 178 | 22.82 | 0 | 0 | [17 empty] | 0 | 0 | 0 | *0,9 | *0,85 |  |  | 99 | 59.5 |  |  |  |  | 0 |  | 1716417608 | 1 | 1 | 4 | 0 | 0 | 0 | 13642.21 | 13642.21 | 0 | 0 |  | 0 | 3 | 0 |  | 0 | 1 | 0 |  |  | 0 | 0 | 0
17 | 1 | 99 | 110 | 18 | 15-04-006-02 | Покрытие поверхностей грунтовкой глубокого проникновения за 2 раза потолков | 100 м2 | 4.867 | 0 |  |  |  |  | 6648.88 | 10.65 | 84.34 | 18.05 | 6553.89 | 0 | 112.0529 | 0.24335 | 0 | 6243.34 | 3088.81 |  | 39278658 | 224.69 | 0.36 | 2.85 | 0.61 | 221.48 | 0 | 23.023 | 0.05 | 0 | 195.23 | 0.36 | 2.28 | 0.49 | 192.59 | 0 | 20.02 | 0.04 | 0 | 95 | 47 | 1 | 1 |  |  | 6.08 | 6.08 | 6.08 | 6.08 |  |  |  |  | 0 | 1 | ФЕР-2001, 15-04-006-02, приказ Минстроя России №1039/пр от 30.12.2016г. |  |  | 15001 | 0 |  | 0 | 2 | 0 | 6.08 | 1 | 1 | 1 | 1 | 1 |  | 105 | 55 |  |  |  |  | 0 | 0 | [5 empty] | 0 | Поправка: МДС 81-35.2004, п.4.7 Наименование: Работы, выполняемые при реконструкции зданий и сооружений работы, аналогичные технологическим процессам в новом строительстве (в том числе возведение новых конструктивных элементов) стоимость которых определена по соответствующим сборникам ФЕР, кроме сборника № 46 «Работы при реконструкции зданий и сооружений» | 0 | 6648.88 | 2.1888 | 17.328 | 3.7088 | 1346.5984 | 0 | 23.023 | 0.05 | 0 | 6243.343 | 3088.8118 |  |  |  |  | )*1,25 | )*1,25 | )*1,15 |  | )*1,15 | )*1,25 |  |  |  | 0 | 0 | 1 | 1 |  |  |  | 1005 | 100 м2 | 100 м2 | 100 | [6 empty] | 39174529 | 2 | Общестроительные работы | 0 |  | 1 | 15001 | Отделочные работы | ФЕР-15 |  | Поправка: МДС 81-35.2004, п.4.7 |  | 0 | 195.23 | 0.36 | 2.28 | 0.49 | 192.59 | 20.02 | 0.04 | 0 | [17 empty] | 0 | 0 | 0 | *0,9 | *0,85 |  |  | 94.5 | 46.75 |  |  |  |  | 0 |  | 833545510 | 1 | 1 | 4 | 0 | 0 | 0 | 15981.03 | 15981.03 | 0 | 0 |  | 0 | 3 | 0 |  | 0 | 1 | 0 |  |  | 0 | 0 | 0
18 | 1 | 98 |  | 18,1 | 14.3.01.02-0103 | Грунтовка воднодисперсионная CERESIT CT 17 | л | 97.34 | 20 |  |  |  |  | 5409.3 | 5409.3 | 0 | 0 | 0 | 0 | 0 | 0 | 0 | 0 | 0 |  | 39278658 | 9.14 | 9.14 | 0 | 0 | 0 | 0 | 0 | 0 | 0 | 9.14 | 9.14 | 0 | 0 | 0 | 0 | 0 | 0 | 0 | 95 | 47 | 1 | 1 |  |  | 6.08 | 1 | 1 | 6.08 |  |  |  |  | 3 | 1 | ФССЦ-2001, 14.3.01.02-0103, приказ Минстроя России №1039/пр от 30.12.2016г. |  |  | 15001 | 0 |  | 0 | 2 | 0 | 1 | 1 | 1 | 1 | 1 | 1 |  | 105 | 55 |  |  |  |  | 0 | 0 | [5 empty] | 0 |  | 0 | 5409.3 | 55.5712 | 0 | 0 | 0 | 0 | 0 | 0 | 0 | 0 | 0 | [13 empty] | 0 | 0 | 1 | 1 |  |  |  | 1002 | л | л | 1 | [6 empty] | 39174529 | 2 | Общестроительные работы | 0 |  | 1 | 15001 | Отделочные работы | ФЕР-15 |  |  |  | 0 | 9.14 | 9.14 | 0 | 0 | 0 | 0 | 0 | [18 empty] | 0 | 0 | 0 | *0,9 | *0,85 |  |  | 94.5 | 46.75 |  |  |  |  | 0 |  | -972933126 | 1 | 1 | 4 | 0 | 0 | 0 | 5409.3 | 5409.3 | 0 | 0 |  | 0 | 3 | 0 |  | 0 | 1 | 0 |  |  | 0 | 0 | 0
18 | 1 | 99 |  | 18,2 | 14.4.01.21 | Грунтовка | т | 0.09734 | 0.02 |  |  |  |  | 0 | 0 | 0 | 0 | 0 | 0 | 0 | 0 | 0 | 0 | 0 |  | 39278658 | 0 | 0 | 0 | 0 | 0 | 0 | 0 | 0 | 0 | 0 | 0 | 0 | 0 | 0 | 0 | 0 | 0 | 0 | 95 | 47 | 1 | 1 |  |  | 6.08 | 1 | 1 | 6.08 |  |  |  |  | 3 | 1 |  |  |  | 15001 | 0 |  | 0 | 2 | 0 | 1 | 1 | 1 | 1 | 1 | 1 |  | 105 | 55 |  |  |  |  | 0 | 0 | [5 empty] | 0 |  | 0 | 0 | 0 | 0 | 0 | 0 | 0 | 0 | 0 | 0 | 0 | 0 | [13 empty] | 0 | 0 | 1 | 1 |  |  |  | 1009 | т | т | 1000 | [6 empty] | 39174529 | 2 | Общестроительные работы | 0 |  | 1 | 15001 | Отделочные работы | ФЕР-15 |  |  |  | 0 | 0 | 0 | 0 | 0 | 0 | 0 | 0 | [18 empty] | 0 | 0 | 0 | *0,9 | *0,85 |  |  | 94.5 | 46.75 |  |  |  |  | 0 |  | -1212923053 | 1 | 1 | 4 | 0 | 0 | 0 | 0 | 0 | 0 | 0 |  | 0 | 3 | 0 |  | 0 | 1 | 0 |  |  | 0 | 0 | 0
17 | 1 | 108 | 118 | 19 | 15-04-005-04 | Окраска поливинилацетатными водоэмульсионными составами улучшенная по штукатурке потолков | 100 м2 | 4.867 | 0 |  |  |  |  | 25667.55 | 8802.84 | 411.91 | 78.71 | 16452.8 | 0 | 301.681 | 1.0951 | 0 | 15704.93 | 7769.81 |  | 39278658 | 867.4 | 297.48 | 13.92 | 2.66 | 556 | 0 | 61.985 | 0.225 | 0 | 792.1 | 297.48 | 11.14 | 2.13 | 483.48 | 0 | 53.9 | 0.18 | 0 | 95 | 47 | 1 | 1 |  |  | 6.08 | 6.08 | 6.08 | 6.08 |  |  |  |  | 0 | 1 | ФЕР-2001, 15-04-005-04, приказ Минстроя России №1039/пр от 30.12.2016г. |  |  | 15001 | 0 |  | 0 | 2 | 0 | 6.08 | 1 | 1 | 1 | 1 | 1 |  | 105 | 55 |  |  |  |  | 0 | 0 | [5 empty] | 0 | Поправка: МДС 81-35.2004, п.4.7 Наименование: Работы, выполняемые при реконструкции зданий и сооружений работы, аналогичные технологическим процессам в новом строительстве (в том числе возведение новых конструктивных элементов) стоимость которых определена по соответствующим сборникам ФЕР, кроме сборника № 46 «Работы при реконструкции зданий и сооружений» | 0 | 25667.55 | 1808.6784 | 84.6336 | 16.1728 | 3380.48 | 0 | 61.985 | 0.225 | 0 | 15704.9345 | 7769.8097 |  |  |  |  | )*1,25 | )*1,25 | )*1,15 |  | )*1,15 | )*1,25 |  |  |  | 0 | 0 | 1 | 1 |  |  |  | 1005 | 100 м2 | 100 м2 | 100 | [6 empty] | 39174529 | 2 | Общестроительные работы | 0 |  | 1 | 15001 | Отделочные работы | ФЕР-15 |  | Поправка: МДС 81-35.2004, п.4.7 |  | 0 | 792.1 | 297.48 | 11.14 | 2.13 | 483.48 | 53.9 | 0.18 | 0 | [17 empty] | 0 | 0 | 0 | *0,9 | *0,85 |  |  | 94.5 | 46.75 |  |  |  |  | 0 |  | -1618789297 | 1 | 1 | 4 | 0 | 0 | 0 | 49142.29 | 49142.29 | 0 | 0 |  | 0 | 3 | 0 |  | 0 | 1 | 0 |  |  | 0 | 0 | 0
18 | 1 | 107 |  | 19,1 | 14.3.02.01-0224 | Краска водоэмульсионная для внутренних работ ВАК-25 | т | 0.33582 | 0.069 |  |  |  |  | 45909.27 | 45909.27 | 0 | 0 | 0 | 0 | 0 | 0 | 0 | 0 | 0 |  | 39278658 | 22484.66 | 22484.66 | 0 | 0 | 0 | 0 | 0 | 0 | 0 | 22484.66 | 22484.66 | 0 | 0 | 0 | 0 | 0 | 0 | 0 | 95 | 47 | 1 | 1 |  |  | 6.08 | 1 | 1 | 6.08 |  |  |  |  | 3 | 1 | ФССЦ-2001, 14.3.02.01-0224, приказ Минстроя России №1039/пр от 30.12.2016г. |  |  | 15001 | 0 |  | 0 | 2 | 0 | 1 | 1 | 1 | 1 | 1 | 1 |  | 105 | 55 |  |  |  |  | 0 | 0 | [5 empty] | 0 |  | 0 | 45909.27 | 136706.7328 | 0 | 0 | 0 | 0 | 0 | 0 | 0 | 0 | 0 | [13 empty] | 0 | 0 | 1 | 1 |  |  |  | 1009 | т | т | 1000 | [6 empty] | 39174529 | 2 | Общестроительные работы | 0 |  | 1 | 15001 | Отделочные работы | ФЕР-15 |  |  |  | 0 | 22484.66 | 22484.66 | 0 | 0 | 0 | 0 | 0 | [18 empty] | 0 | 0 | 0 | *0,9 | *0,85 |  |  | 94.5 | 46.75 |  |  |  |  | 0 |  | 960802034 | 1 | 1 | 4 | 0 | 0 | 0 | 45909.27 | 45909.27 | 0 | 0 |  | 0 | 3 | 0 |  | 0 | 1 | 0 |  |  | 0 | 0 | 0
18 | 1 | 106 |  | 19,2 | 14.3.02.01 | Краска водоэмульсионная | т | 0.33582 | 0.069 |  |  |  |  | 0 | 0 | 0 | 0 | 0 | 0 | 0 | 0 | 0 | 0 | 0 |  | 39278658 | 0 | 0 | 0 | 0 | 0 | 0 | 0 | 0 | 0 | 0 | 0 | 0 | 0 | 0 | 0 | 0 | 0 | 0 | 95 | 47 | 1 | 1 |  |  | 6.08 | 1 | 1 | 6.08 |  |  |  |  | 3 | 1 |  |  |  | 15001 | 0 |  | 0 | 2 | 0 | 1 | 1 | 1 | 1 | 1 | 1 |  | 105 | 55 |  |  |  |  | 0 | 0 | [5 empty] | 0 |  | 0 | 0 | 0 | 0 | 0 | 0 | 0 | 0 | 0 | 0 | 0 | 0 | [13 empty] | 0 | 0 | 1 | 1 |  |  |  | 1009 | т | т | 1000 | [6 empty] | 39174529 | 2 | Общестроительные работы | 0 |  | 1 | 15001 | Отделочные работы | ФЕР-15 |  |  |  | 0 | 0 | 0 | 0 | 0 | 0 | 0 | 0 | [18 empty] | 0 | 0 | 0 | *0,9 | *0,85 |  |  | 94.5 | 46.75 |  |  |  |  | 0 |  | 1891904026 | 1 | 1 | 4 | 0 | 0 | 0 | 0 | 0 | 0 | 0 |  | 0 | 3 | 0 |  | 0 | 1 | 0 |  |  | 0 | 0 | 0
17 | 1 | 128 | 137 | 20 | 09-06-001-02 | Монтаж лотков, решеток, затворов из полосовой и тонколистовой стали | т | 0.497 | 0 |  |  |  |  | 2228.39 | 247.66 | 475.2 | 14.44 | 1505.53 | 0 | 29.029 | 0.19259 | 0 | 1231.18 | 1094.38 |  | 39278658 | 737.45 | 81.96 | 157.26 | 4.78 | 498.23 | 0 | 58.4085 | 0.3875 | 0 | 641 | 81.96 | 125.8 | 3.82 | 433.24 | 0 | 50.79 | 0.31 | 0 | 81 | 72 | 1 | 1 |  |  | 6.08 | 6.08 | 6.08 | 6.08 |  |  |  |  | 0 | 1 | ФЕР-2001, 09-06-001-02, приказ Минстроя России №1039/пр от 30.12.2016г. |  |  | 9001 | 0 |  | 0 | 2 | 0 | 6.08 | 1 | 1 | 1 | 1 | 1 |  | 90 | 85 |  |  |  |  | 0 | 0 | [5 empty] | 0 | Поправка: МДС 81-35.2004, п.4.7 Наименование: Работы, выполняемые при реконструкции зданий и сооружений работы, аналогичные технологическим процессам в новом строительстве (в том числе возведение новых конструктивных элементов) стоимость которых определена по соответствующим сборникам ФЕР, кроме сборника № 46 «Работы при реконструкции зданий и сооружений» | 0 | 2228.39 | 498.3168 | 956.1408 | 29.0624 | 3029.2384 | 0 | 58.4085 | 0.3875 | 0 | 1231.1757 | 1094.3784 |  |  |  |  | )*1,25 | )*1,25 | )*1,15 |  | )*1,15 | )*1,25 |  |  |  | 0 | 0 | 1 | 1 |  |  |  | 1009 | т | т | 1000 | [6 empty] | 39174502 | 2 | Общестроительные работы | 0 |  | 1 | 9001 | Металлические конструкции | ФЕР-09 |  | Поправка: МДС 81-35.2004, п.4.7 |  | 0 | 641 | 81.96 | 125.8 | 3.82 | 433.24 | 50.79 | 0.31 | 0 | [17 empty] | 0 | 0 | 0 | *0,9 | *0,85 |  |  | 81 | 72.25 |  |  |  |  | 0 |  | 1489324113 | 1 | 1 | 4 | 0 | 0 | 0 | 4553.95 | 4553.95 | 0 | 0 |  | 0 | 3 | 0 |  | 0 | 1 | 0 |  |  | 0 | 0 | 0
18 | 1 | 122 |  | 20,1 | 07.1.03.05-0011 | Защитные оконные решетки из горячекатаных, холодногнутых профилей и труб | т | 0.497 | 1 |  |  |  |  | 38911.93 | 38911.93 | 0 | 0 | 0 | 0 | 0 | 0 | 0 | 0 | 0 |  | 39278658 | 12877.24 | 12877.24 | 0 | 0 | 0 | 0 | 0 | 0 | 0 | 12877.24 | 12877.24 | 0 | 0 | 0 | 0 | 0 | 0 | 0 | 81 | 72 | 1 | 1 |  |  | 6.08 | 1 | 1 | 6.08 |  |  |  |  | 3 | 1 | ФССЦ-2001, 07.1.03.05-0011, приказ Минстроя России №1039/пр от 30.12.2016г. |  |  | 9001 | 0 |  | 0 | 2 | 0 | 1 | 1 | 1 | 1 | 1 | 1 |  | 90 | 85 |  |  |  |  | 0 | 0 | [5 empty] | 0 |  | 0 | 38911.93 | 78293.6192 | 0 | 0 | 0 | 0 | 0 | 0 | 0 | 0 | 0 | [13 empty] | 0 | 0 | 1 | 1 |  |  |  | 1009 | т | т | 1000 | [6 empty] | 39174502 | 2 | Общестроительные работы | 0 |  | 1 | 9001 | Металлические конструкции | ФЕР-09 |  |  |  | 0 | 12877.24 | 12877.24 | 0 | 0 | 0 | 0 | 0 | [18 empty] | 0 | 0 | 0 | *0,9 | *0,85 |  |  | 81 | 72.25 |  |  |  |  | 0 |  | 253160920 | 1 | 1 | 4 | 0 | 0 | 0 | 38911.93 | 38911.93 | 0 | 0 |  | 0 | 3 | 0 |  | 0 | 1 | 0 |  |  | 0 | 0 | 0
18 | 1 | 123 |  | 20,2 | 07.2.07.13 | Конструкции стальные | т | 0.497 | 1 |  |  |  |  | 0 | 0 | 0 | 0 | 0 | 0 | 0 | 0 | 0 | 0 | 0 |  | 39278658 | 0 | 0 | 0 | 0 | 0 | 0 | 0 | 0 | 0 | 0 | 0 | 0 | 0 | 0 | 0 | 0 | 0 | 0 | 81 | 72 | 1 | 1 |  |  | 6.08 | 1 | 1 | 6.08 |  |  |  |  | 3 | 1 |  |  |  | 9001 | 0 |  | 0 | 2 | 0 | 1 | 1 | 1 | 1 | 1 | 1 |  | 90 | 85 |  |  |  |  | 0 | 0 | [5 empty] | 0 |  | 0 | 0 | 0 | 0 | 0 | 0 | 0 | 0 | 0 | 0 | 0 | 0 | [13 empty] | 0 | 0 | 1 | 1 |  |  |  | 1009 | т | т | 1000 | [6 empty] | 39174502 | 2 | Общестроительные работы | 0 |  | 1 | 9001 | Металлические конструкции | ФЕР-09 |  |  |  | 0 | 0 | 0 | 0 | 0 | 0 | 0 | 0 | [18 empty] | 0 | 0 | 0 | *0,9 | *0,85 |  |  | 81 | 72.25 |  |  |  |  | 0 |  | 748648226 | 1 | 1 | 4 | 0 | 0 | 0 | 0 | 0 | 0 | 0 |  | 0 | 3 | 0 |  | 0 | 1 | 0 |  |  | 0 | 0 | 0
17 | 1 | 137 | 145 | 21 | 61-1-9 | Сплошное выравнивание внутренних поверхностей (однослойное оштукатуривание) из сухих растворных смесей толщиной до 10 мм для последующей окраски или для оклейки обоями стен | 100 м2 | 5.79 | 0 |  |  |  |  | 11318.88 | 44 | 604.09 | 358.37 | 10670.79 | 0 | 207.4557 | 5.4426 | 0 | 8713.04 | 5514.58 |  | 39278658 | 321.53 | 1.25 | 17.16 | 10.18 | 303.12 | 0 | 35.83 | 0.94 | 0 | 321.53 | 1.25 | 17.16 | 10.18 | 303.12 | 0 | 35.83 | 0.94 | 0 | 79 | 50 | 1 | 1 |  |  | 6.08 | 6.08 | 6.08 | 6.08 |  |  |  |  | 0 | 1 | ФЕРр-2001, 61-1-9, приказ Минстроя России №1039/пр от 30.12.2016г. |  |  | 61001 | 0 |  | 0 | 6 | 0 | 6.08 | 1 | 1 | 1 | 1 | 1 |  | 79 | 50 |  |  |  |  | 0 | 0 | [5 empty] | 0 |  | 0 | 11318.88 | 7.6 | 104.3328 | 61.8944 | 1842.9696 | 0 | 35.83 | 0.94 | 0 | 8713.0364 | 5514.58 | [13 empty] | 0 | 0 | 1 | 1 |  |  |  | 1005 | 100 м2 | 100 м2 | 100 | [6 empty] | 39174586 | 6 | Ремонтно-строительные работы | 0 |  | 1 | 61001 | Штукатрурные работы | рФЕР-61 |  |  |  | 0 | 321.53 | 1.25 | 17.16 | 10.18 | 303.12 | 35.83 | 0.94 | 0 | [17 empty] | 0 | 0 | 0 |  |  |  |  | 79 | 50 |  |  |  |  | 0 |  | 237699517 | 1 | 1 | 4 | 0 | 0 | 0 | 25546.5 | 25546.5 | 0 | 0 |  | 0 | 3 | 0 |  | 0 | 1 | 0 |  |  | 0 | 0 | 0
18 | 1 | 136 |  | 21,1 | 04.3.02.12-0006 | Смесь штукатурная "БИРСС 22" (марка М100) | т | 4.9505 | 0.855 |  |  |  |  | 33503.2 | 33503.2 | 0 | 0 | 0 | 0 | 0 | 0 | 0 | 0 | 0 |  | 39278658 | 1113.11 | 1113.11 | 0 | 0 | 0 | 0 | 0 | 0 | 0 | 1113.11 | 1113.11 | 0 | 0 | 0 | 0 | 0 | 0 | 0 | 79 | 50 | 1 | 1 |  |  | 6.08 | 1 | 1 | 6.08 |  |  |  |  | 3 | 1 | ФССЦ-2001, 04.3.02.12-0006, приказ Минстроя России №1039/пр от 30.12.2016г. |  |  | 61001 | 0 |  | 0 | 6 | 0 | 1 | 1 | 1 | 1 | 1 | 1 |  | 79 | 50 |  |  |  |  | 0 | 0 | [5 empty] | 0 |  | 0 | 33503.2 | 6767.7088 | 0 | 0 | 0 | 0 | 0 | 0 | 0 | 0 | 0 | [13 empty] | 0 | 0 | 1 | 1 |  |  |  | 1009 | т | т | 1000 | [6 empty] | 39174586 | 6 | Ремонтно-строительные работы | 0 |  | 1 | 61001 | Штукатрурные работы | рФЕР-61 |  |  |  | 0 | 1113.11 | 1113.11 | 0 | 0 | 0 | 0 | 0 | [18 empty] | 0 | 0 | 0 |  |  |  |  | 79 | 50 |  |  |  |  | 0 |  | -2099882780 | 1 | 1 | 4 | 0 | 0 | 0 | 33503.2 | 33503.2 | 0 | 0 |  | 0 | 3 | 0 |  | 0 | 1 | 0 |  |  | 0 | 0 | 0
18 | 1 | 135 |  | 21,2 | 04.3.02.09 | Смеси на цементной основе | т | 4.9505 | 0.855 |  |  |  |  | 0 | 0 | 0 | 0 | 0 | 0 | 0 | 0 | 0 | 0 | 0 |  | 39278658 | 0 | 0 | 0 | 0 | 0 | 0 | 0 | 0 | 0 | 0 | 0 | 0 | 0 | 0 | 0 | 0 | 0 | 0 | 79 | 50 | 1 | 1 |  |  | 6.08 | 1 | 1 | 6.08 |  |  |  |  | 3 | 1 |  |  |  | 61001 | 0 |  | 0 | 6 | 0 | 1 | 1 | 1 | 1 | 1 | 1 |  | 79 | 50 |  |  |  |  | 0 | 0 | [5 empty] | 0 |  | 0 | 0 | 0 | 0 | 0 | 0 | 0 | 0 | 0 | 0 | 0 | 0 | [13 empty] | 0 | 0 | 1 | 1 |  |  |  | 1009 | т | т | 1000 | [6 empty] | 39174586 | 6 | Ремонтно-строительные работы | 0 |  | 1 | 61001 | Штукатрурные работы | рФЕР-61 |  |  |  | 0 | 0 | 0 | 0 | 0 | 0 | 0 | 0 | [18 empty] | 0 | 0 | 0 |  |  |  |  | 79 | 50 |  |  |  |  | 0 |  | 1880203204 | 1 | 1 | 4 | 0 | 0 | 0 | 0 | 0 | 0 | 0 |  | 0 | 3 | 0 |  | 0 | 1 | 0 |  |  | 0 | 0 | 0
18 | 1 | 137 |  | 21,3 | 14.3.01.01-0001 | Грунтовка: «Бетоконтакт», КНАУФ | кг | 115.8 | 20 |  |  |  |  | 10624.33 | 10624.33 | 0 | 0 | 0 | 0 | 0 | 0 | 0 | 0 | 0 |  | 39278658 | 15.09 | 15.09 | 0 | 0 | 0 | 0 | 0 | 0 | 0 | 15.09 | 15.09 | 0 | 0 | 0 | 0 | 0 | 0 | 0 | 95 | 47 | 1 | 1 |  |  | 6.08 | 1 | 1 | 6.08 |  |  |  |  | 3 | 1 | ФССЦ-2001, 14.3.01.01-0001, приказ Минстроя России №1039/пр от 30.12.2016г. |  |  | 15001 | 0 |  | 0 | 2 | 0 | 1 | 1 | 1 | 1 | 1 | 1 |  | 105 | 55 |  |  |  |  | 0 | 0 | [5 empty] | 0 |  | 0 | 10624.33 | 91.7472 | 0 | 0 | 0 | 0 | 0 | 0 | 0 | 0 | 0 | [13 empty] | 0 | 0 | 1 | 1 |  |  |  | 1009 | кг | кг | 1 | [6 empty] | 39174529 | 2 | Общестроительные работы | 0 |  | 1 | 15001 | Отделочные работы | ФЕР-15 |  |  |  | 0 | 15.09 | 15.09 | 0 | 0 | 0 | 0 | 0 | [18 empty] | 0 | 0 | 0 | *0,9 | *0,85 |  |  | 94.5 | 46.75 |  |  |  |  | 0 |  | 1453462043 | 1 | 1 | 4 | 0 | 0 | 0 | 10624.33 | 10624.33 | 0 | 0 |  | 0 | 3 | 0 |  | 0 | 1 | 0 |  |  | 0 | 0 | 0
17 | 1 | 144 | 151 | 22 | 15-04-006-04 | Покрытие поверхностей грунтовкой глубокого проникновения за 2 раза стен | 100 м2 | 5.79 | 0 |  |  |  |  | 6439.72 | 12.67 | 71.11 | 16.19 | 6355.94 | 0 | 108.6667 | 0.21712 | 0 | 6053.52 | 2994.9 |  | 39278658 | 182.93 | 0.36 | 2.02 | 0.46 | 180.55 | 0 | 18.768 | 0.0375 | 0 | 158.98 | 0.36 | 1.62 | 0.37 | 157 | 0 | 16.32 | 0.03 | 0 | 95 | 47 | 1 | 1 |  |  | 6.08 | 6.08 | 6.08 | 6.08 |  |  |  |  | 0 | 1 | ФЕР-2001, 15-04-006-04, приказ Минстроя России №1039/пр от 30.12.2016г. |  |  | 15001 | 0 |  | 0 | 2 | 0 | 6.08 | 1 | 1 | 1 | 1 | 1 |  | 105 | 55 |  |  |  |  | 0 | 0 | [5 empty] | 0 | Поправка: МДС 81-35.2004, п.4.7 Наименование: Работы, выполняемые при реконструкции зданий и сооружений работы, аналогичные технологическим процессам в новом строительстве (в том числе возведение новых конструктивных элементов) стоимость которых определена по соответствующим сборникам ФЕР, кроме сборника № 46 «Работы при реконструкции зданий и сооружений» | 0 | 6439.72 | 2.1888 | 12.2816 | 2.7968 | 1097.744 | 0 | 18.768 | 0.0375 | 0 | 6053.5235 | 2994.9011 |  |  |  |  | )*1,25 | )*1,25 | )*1,15 |  | )*1,15 | )*1,25 |  |  |  | 0 | 0 | 1 | 1 |  |  |  | 1005 | 100 м2 | 100 м2 | 100 | [6 empty] | 39174529 | 2 | Общестроительные работы | 0 |  | 1 | 15001 | Отделочные работы | ФЕР-15 |  | Поправка: МДС 81-35.2004, п.4.7 |  | 0 | 158.98 | 0.36 | 1.62 | 0.37 | 157 | 16.32 | 0.03 | 0 | [17 empty] | 0 | 0 | 0 | *0,9 | *0,85 |  |  | 94.5 | 46.75 |  |  |  |  | 0 |  | -816382651 | 1 | 1 | 4 | 0 | 0 | 0 | 15488.14 | 15488.14 | 0 | 0 |  | 0 | 3 | 0 |  | 0 | 1 | 0 |  |  | 0 | 0 | 0
18 | 1 | 143 |  | 22,1 | 14.3.01.01-0001 | Грунтовка: «Бетоконтакт», КНАУФ | кг | 115.8 | 20 |  |  |  |  | 10624.33 | 10624.33 | 0 | 0 | 0 | 0 | 0 | 0 | 0 | 0 | 0 |  | 39278658 | 15.09 | 15.09 | 0 | 0 | 0 | 0 | 0 | 0 | 0 | 15.09 | 15.09 | 0 | 0 | 0 | 0 | 0 | 0 | 0 | 95 | 47 | 1 | 1 |  |  | 6.08 | 1 | 1 | 6.08 |  |  |  |  | 3 | 1 | ФССЦ-2001, 14.3.01.01-0001, приказ Минстроя России №1039/пр от 30.12.2016г. |  |  | 15001 | 0 |  | 0 | 2 | 0 | 1 | 1 | 1 | 1 | 1 | 1 |  | 105 | 55 |  |  |  |  | 0 | 0 | [5 empty] | 0 |  | 0 | 10624.33 | 91.7472 | 0 | 0 | 0 | 0 | 0 | 0 | 0 | 0 | 0 | [13 empty] | 0 | 0 | 1 | 1 |  |  |  | 1009 | кг | кг | 1 | [6 empty] | 39174529 | 2 | Общестроительные работы | 0 |  | 1 | 15001 | Отделочные работы | ФЕР-15 |  |  |  | 0 | 15.09 | 15.09 | 0 | 0 | 0 | 0 | 0 | [18 empty] | 0 | 0 | 0 | *0,9 | *0,85 |  |  | 94.5 | 46.75 |  |  |  |  | 0 |  | 1453462043 | 1 | 1 | 4 | 0 | 0 | 0 | 10624.33 | 10624.33 | 0 | 0 |  | 0 | 3 | 0 |  | 0 | 1 | 0 |  |  | 0 | 0 | 0
18 | 1 | 144 |  | 22,2 | 14.4.01.21 | Грунтовка | т | 0.1158 | 0.02 |  |  |  |  | 0 | 0 | 0 | 0 | 0 | 0 | 0 | 0 | 0 | 0 | 0 |  | 39278658 | 0 | 0 | 0 | 0 | 0 | 0 | 0 | 0 | 0 | 0 | 0 | 0 | 0 | 0 | 0 | 0 | 0 | 0 | 95 | 47 | 1 | 1 |  |  | 6.08 | 1 | 1 | 6.08 |  |  |  |  | 3 | 1 |  |  |  | 15001 | 0 |  | 0 | 2 | 0 | 1 | 1 | 1 | 1 | 1 | 1 |  | 105 | 55 |  |  |  |  | 0 | 0 | [5 empty] | 0 |  | 0 | 0 | 0 | 0 | 0 | 0 | 0 | 0 | 0 | 0 | 0 | 0 | [13 empty] | 0 | 0 | 1 | 1 |  |  |  | 1009 | т | т | 1000 | [6 empty] | 39174529 | 2 | Общестроительные работы | 0 |  | 1 | 15001 | Отделочные работы | ФЕР-15 |  |  |  | 0 | 0 | 0 | 0 | 0 | 0 | 0 | 0 | [18 empty] | 0 | 0 | 0 | *0,9 | *0,85 |  |  | 94.5 | 46.75 |  |  |  |  | 0 |  | -1212923053 | 1 | 1 | 4 | 0 | 0 | 0 | 0 | 0 | 0 | 0 |  | 0 | 3 | 0 |  | 0 | 1 | 0 |  |  | 0 | 0 | 0
17 | 1 | 157 | 163 | 23 | 62-16-5 | Окрашивание водоэмульсионными составами поверхностей стен, ранее окрашенных масляной краской с расчисткой старой краски более 35% | 100 м2 | 5.79 | 0 |  |  |  |  | 28025.27 | 17468.53 | 248.89 | 72.17 | 10307.85 | 0 | 196.2231 | 0.9264 | 0 | 8304.02 | 5190.01 |  | 39278658 | 796.1 | 496.22 | 7.07 | 2.05 | 292.81 | 0 | 33.89 | 0.16 | 0 | 796.1 | 496.22 | 7.07 | 2.05 | 292.81 | 0 | 33.89 | 0.16 | 0 | 80 | 50 | 1 | 1 |  |  | 6.08 | 6.08 | 6.08 | 6.08 |  |  |  |  | 0 | 1 | ФЕРр-2001, 62-16-5, приказ Минстроя России №1039/пр от 30.12.2016г. |  |  | 62001 | 0 |  | 0 | 6 | 0 | 6.08 | 1 | 1 | 1 | 1 | 1 |  | 80 | 50 |  |  |  |  | 0 | 0 | [5 empty] | 0 |  | 0 | 28025.27 | 3017.0176 | 42.9856 | 12.464 | 1780.2848 | 0 | 33.89 | 0.16 | 0 | 8304.016 | 5190.01 | [13 empty] | 0 | 0 | 1 | 1 |  |  |  | 1005 | 100 м2 | 100 м2 | 100 | [6 empty] | 39174587 | 6 | Ремонтно-строительные работы | 0 |  | 1 | 62001 | Малярные работы | рФЕР-62 |  |  |  | 0 | 796.1 | 496.22 | 7.07 | 2.05 | 292.81 | 33.89 | 0.16 | 0 | [17 empty] | 0 | 0 | 0 |  |  |  |  | 80 | 50 |  |  |  |  | 0 |  | 1256979024 | 1 | 1 | 4 | 0 | 0 | 0 | 41519.3 | 41519.3 | 0 | 0 |  | 0 | 3 | 0 |  | 0 | 1 | 0 |  |  | 0 | 0 | 0
18 | 1 | 156 |  | 23,1 | 14.3.02.01-0224 | Краска водоэмульсионная для внутренних работ ВАК-25 | т | 0.41109 | 0.071 |  |  |  |  | 56198.77 | 56198.77 | 0 | 0 | 0 | 0 | 0 | 0 | 0 | 0 | 0 |  | 39278658 | 22484.66 | 22484.66 | 0 | 0 | 0 | 0 | 0 | 0 | 0 | 22484.66 | 22484.66 | 0 | 0 | 0 | 0 | 0 | 0 | 0 | 95 | 47 | 1 | 1 |  |  | 6.08 | 1 | 1 | 6.08 |  |  |  |  | 3 | 1 | ФССЦ-2001, 14.3.02.01-0224, приказ Минстроя России №1039/пр от 30.12.2016г. |  |  | 15001 | 0 |  | 0 | 2 | 0 | 1 | 1 | 1 | 1 | 1 | 1 |  | 105 | 55 |  |  |  |  | 0 | 0 | [5 empty] | 0 |  | 0 | 56198.77 | 136706.7328 | 0 | 0 | 0 | 0 | 0 | 0 | 0 | 0 | 0 | [13 empty] | 0 | 0 | 1 | 1 |  |  |  | 1009 | т | т | 1000 | [6 empty] | 39174529 | 2 | Общестроительные работы | 0 |  | 1 | 15001 | Отделочные работы | ФЕР-15 |  |  |  | 0 | 22484.66 | 22484.66 | 0 | 0 | 0 | 0 | 0 | [18 empty] | 0 | 0 | 0 | *0,9 | *0,85 |  |  | 94.5 | 46.75 |  |  |  |  | 0 |  | 960802034 | 1 | 1 | 4 | 0 | 0 | 0 | 56198.77 | 56198.77 | 0 | 0 |  | 0 | 3 | 0 |  | 0 | 1 | 0 |  |  | 0 | 0 | 0
18 | 1 | 155 |  | 23,2 | 14.3.02.01 | Краска водоэмульсионная | т | 0.41109 | 0.071 |  |  |  |  | 0 | 0 | 0 | 0 | 0 | 0 | 0 | 0 | 0 | 0 | 0 |  | 39278658 | 0 | 0 | 0 | 0 | 0 | 0 | 0 | 0 | 0 | 0 | 0 | 0 | 0 | 0 | 0 | 0 | 0 | 0 | 80 | 50 | 1 | 1 |  |  | 6.08 | 1 | 1 | 6.08 |  |  |  |  | 3 | 1 |  |  |  | 62001 | 0 |  | 0 | 6 | 0 | 1 | 1 | 1 | 1 | 1 | 1 |  | 80 | 50 |  |  |  |  | 0 | 0 | [5 empty] | 0 |  | 0 | 0 | 0 | 0 | 0 | 0 | 0 | 0 | 0 | 0 | 0 | 0 | [13 empty] | 0 | 0 | 1 | 1 |  |  |  | 1009 | т | т | 1000 | [6 empty] | 39174587 | 6 | Ремонтно-строительные работы | 0 |  | 1 | 62001 | Малярные работы | рФЕР-62 |  |  |  | 0 | 0 | 0 | 0 | 0 | 0 | 0 | 0 | [18 empty] | 0 | 0 | 0 |  |  |  |  | 80 | 50 |  |  |  |  | 0 |  | 1891904026 | 1 | 1 | 4 | 0 | 0 | 0 | 0 | 0 | 0 | 0 |  | 0 | 3 | 0 |  | 0 | 1 | 0 |  |  | 0 | 0 | 0
17 | 1 | 166 | 171 | 24 | 10-01-014-02 прим. | Устройство чистых перегородок дощатых однослойных (короб из фанеры) | 100 м2 | 0.102 | 0 |  |  |  |  | 5185.6 | 4320.41 | 116.81 | 15.91 | 748.38 | 0 | 15.215 | 0.20528 | 0 | 810.15 | 412.72 |  | 39278658 | 8361.71 | 6966.61 | 188.35 | 25.65 | 1206.75 | 0 | 149.1665 | 2.0125 | 0 | 8166.64 | 6966.61 | 150.68 | 20.52 | 1049.35 | 0 | 129.71 | 1.61 | 0 | 106 | 54 | 1 | 1 |  |  | 6.08 | 6.08 | 6.08 | 6.08 |  |  |  |  | 0 | 1 | ФЕР-2001, 10-01-014-02, приказ Минстроя России №1039/пр от 30.12.2016г. |  |  | 10001 | 0 |  | 0 | 2 | 0 | 6.08 | 1 | 1 | 1 | 1 | 1 |  | 118 | 63 |  |  |  |  | 0 | 0 | [5 empty] | 0 | Поправка: МДС 81-35.2004, п.4.7 Наименование: Работы, выполняемые при реконструкции зданий и сооружений работы, аналогичные технологическим процессам в новом строительстве (в том числе возведение новых конструктивных элементов) стоимость которых определена по соответствующим сборникам ФЕР, кроме сборника № 46 «Работы при реконструкции зданий и сооружений» | 0 | 5185.6 | 42356.9888 | 1145.168 | 155.952 | 7337.04 | 0 | 149.1665 | 2.0125 | 0 | 810.1474 | 412.7166 |  |  |  |  | )*1,25 | )*1,25 | )*1,15 |  | )*1,15 | )*1,25 |  |  |  | 0 | 0 | 1 | 1 |  |  |  | 1005 | 100 м2 | 100 м2 | 100 | [6 empty] | 39174503 | 2 | Общестроительные работы | 0 |  | 1 | 10001 | Деревянные конструкции | ФЕР-10 |  | Поправка: МДС 81-35.2004, п.4.7 |  | 0 | 8166.64 | 6966.61 | 150.68 | 20.52 | 1049.35 | 129.71 | 1.61 | 0 | [17 empty] | 0 | 0 | 0 | *0,9 | *0,85 |  |  | 106.2 | 53.55 |  |  |  |  | 0 |  | -831045017 | 1 | 1 | 4 | 0 | 0 | 0 | 6408.47 | 6408.47 | 0 | 0 |  | 0 | 3 | 0 |  | 0 | 1 | 0 |  |  | 0 | 0 | 0
18 | 1 | 164 |  | 24,1 | 11.1.03.06-0090 | Доски обрезные хвойных пород длиной 4-6,5 м, шириной 75-150 мм, толщиной 32-40 мм, II сорта | м3 | -0.4692 | -4.6 |  |  |  |  | -4079.41 | -4079.41 | 0 | 0 | 0 | 0 | 0 | 0 | 0 | 0 | 0 |  | 39278658 | 1430 | 1430 | 0 | 0 | 0 | 0 | 0 | 0 | 0 | 1430 | 1430 | 0 | 0 | 0 | 0 | 0 | 0 | 0 | 106 | 54 | 1 | 1 |  |  | 6.08 | 1 | 1 | 6.08 |  |  |  |  | 3 | 1 | ФССЦ-2001, 11.1.03.06-0090, приказ Минстроя России №1039/пр от 30.12.2016г. |  |  | 10001 | 0 |  | 0 | 2 | 1 | 1 | 1 | 1 | 1 | 1 | 1 |  | 118 | 63 |  |  |  |  | 0 | 0 | [5 empty] | 0 |  | 0 | -4079.41 | 8694.4 | 0 | 0 | 0 | 0 | 0 | 0 | 0 | 0 | 0 | [13 empty] | 0 | 0 | 1 | 1 |  |  |  | 1007 | м3 | м3 | 1 | [6 empty] | 39174503 | 2 | Общестроительные работы | 0 |  | 1 | 10001 | Деревянные конструкции | ФЕР-10 |  |  |  | 0 | 1430 | 1430 | 0 | 0 | 0 | 0 | 0 | [18 empty] | 0 | 0 | 0 | *0,9 | *0,85 |  |  | 106.2 | 53.55 |  |  |  |  | 0 |  | -2001482958 | 1 | 1 | 4 | 0 | 0 | 0 | -4079.41 | -4079.41 | 0 | 0 |  | 0 | 3 | 0 |  | 0 | 1 | 0 |  |  | 0 | 0 | 0
18 | 1 | 165 |  | 24,2 | 11.2.11.04-0005 | Фанера марки ФК, сорт ВВС, размер 1525х1525х12 мм | м2 | 10.2 | 100 |  |  |  |  | 3428.24 | 3428.24 | 0 | 0 | 0 | 0 | 0 | 0 | 0 | 0 | 0 |  | 39278658 | 55.28 | 55.28 | 0 | 0 | 0 | 0 | 0 | 0 | 0 | 55.28 | 55.28 | 0 | 0 | 0 | 0 | 0 | 0 | 0 | 106 | 54 | 1 | 1 |  |  | 6.08 | 1 | 1 | 6.08 |  |  |  |  | 3 | 1 | ФССЦ-2001, 11.2.11.04-0005, приказ Минстроя России №1039/пр от 30.12.2016г. |  |  | 10001 | 0 |  | 0 | 2 | 0 | 1 | 1 | 1 | 1 | 1 | 1 |  | 118 | 63 |  |  |  |  | 0 | 0 | [5 empty] | 0 |  | 0 | 3428.24 | 336.1024 | 0 | 0 | 0 | 0 | 0 | 0 | 0 | 0 | 0 | [13 empty] | 0 | 0 | 1 | 1 |  |  |  | 1005 | м2 | м2 | 1 | [6 empty] | 39174503 | 2 | Общестроительные работы | 0 |  | 1 | 10001 | Деревянные конструкции | ФЕР-10 |  |  |  | 0 | 55.28 | 55.28 | 0 | 0 | 0 | 0 | 0 | [18 empty] | 0 | 0 | 0 | *0,9 | *0,85 |  |  | 106.2 | 53.55 |  |  |  |  | 0 |  | 1196158359 | 1 | 1 | 4 | 0 | 0 | 0 | 3428.24 | 3428.24 | 0 | 0 |  | 0 | 3 | 0 |  | 0 | 1 | 0 |  |  | 0 | 0 | 0
17 | 1 | 173 | 177 | 25 | 10-01-089-02 | Антисептирование водными растворами перегородок | 100 м2 | 1.724 | 0 |  |  |  |  | 3746.76 | 2809.99 | 127.67 | 19.29 | 809.1 | 0 | 15.2264 | 0.2586 | 0 | 878.09 | 447.33 |  | 39278658 | 357.45 | 268.08 | 12.18 | 1.84 | 77.19 | 0 | 8.832 | 0.15 | 0 | 344.94 | 268.08 | 9.74 | 1.47 | 67.12 | 0 | 7.68 | 0.12 | 0 | 106 | 54 | 1 | 1 |  |  | 6.08 | 6.08 | 6.08 | 6.08 |  |  |  |  | 0 | 1 | ФЕР-2001, 10-01-089-02, приказ Минстроя России №1039/пр от 30.12.2016г. |  |  | 10001 | 0 |  | 0 | 2 | 0 | 6.08 | 1 | 1 | 1 | 1 | 1 |  | 118 | 63 |  |  |  |  | 0 | 0 | [5 empty] | 0 | Поправка: МДС 81-35.2004, п.4.7 Наименование: Работы, выполняемые при реконструкции зданий и сооружений работы, аналогичные технологическим процессам в новом строительстве (в том числе возведение новых конструктивных элементов) стоимость которых определена по соответствующим сборникам ФЕР, кроме сборника № 46 «Работы при реконструкции зданий и сооружений» | 0 | 3746.76 | 1629.9264 | 74.0544 | 11.1872 | 469.3152 | 0 | 8.832 | 0.15 | 0 | 878.0934 | 447.3306 |  |  |  |  | )*1,25 | )*1,25 | )*1,15 |  | )*1,15 | )*1,25 |  |  |  | 0 | 0 | 1 | 1 |  |  |  | 1005 | 100 м2 | 100 м2 | 100 | [6 empty] | 39174503 | 2 | Общестроительные работы | 0 |  | 1 | 10001 | Деревянные конструкции | ФЕР-10 |  | Поправка: МДС 81-35.2004, п.4.7 |  | 0 | 344.94 | 268.08 | 9.74 | 1.47 | 67.12 | 7.68 | 0.12 | 0 | [17 empty] | 0 | 0 | 0 | *0,9 | *0,85 |  |  | 106.2 | 53.55 |  |  |  |  | 0 |  | 370972931 | 1 | 1 | 4 | 0 | 0 | 0 | 5072.18 | 5072.18 | 0 | 0 |  | 0 | 3 | 0 |  | 0 | 1 | 0 |  |  | 0 | 0 | 0
18 | 1 | 173 |  | 25,1 | 14.2.06.01-0104 | Антисептик «НОРТЕКС-ДЕЗИНФЕКТОР» для древесины | кг | 24.136 | 14 |  |  |  |  | 2324.47 | 2324.47 | 0 | 0 | 0 | 0 | 0 | 0 | 0 | 0 | 0 |  | 39278658 | 15.84 | 15.84 | 0 | 0 | 0 | 0 | 0 | 0 | 0 | 15.84 | 15.84 | 0 | 0 | 0 | 0 | 0 | 0 | 0 | 106 | 54 | 1 | 1 |  |  | 6.08 | 1 | 1 | 6.08 |  |  |  |  | 3 | 1 | ФССЦ-2001, 14.2.06.01-0104, приказ Минстроя России №1039/пр от 30.12.2016г. |  |  | 10001 | 0 |  | 0 | 2 | 0 | 1 | 1 | 1 | 1 | 1 | 1 |  | 118 | 63 |  |  |  |  | 0 | 0 | [5 empty] | 0 |  | 0 | 2324.47 | 96.3072 | 0 | 0 | 0 | 0 | 0 | 0 | 0 | 0 | 0 | [13 empty] | 0 | 0 | 1 | 1 |  |  |  | 1009 | кг | кг | 1 | [6 empty] | 39174503 | 2 | Общестроительные работы | 0 |  | 1 | 10001 | Деревянные конструкции | ФЕР-10 |  |  |  | 0 | 15.84 | 15.84 | 0 | 0 | 0 | 0 | 0 | [18 empty] | 0 | 0 | 0 | *0,9 | *0,85 |  |  | 106.2 | 53.55 |  |  |  |  | 0 |  | 1872365097 | 1 | 1 | 4 | 0 | 0 | 0 | 2324.47 | 2324.47 | 0 | 0 |  | 0 | 3 | 0 |  | 0 | 1 | 0 |  |  | 0 | 0 | 0
18 | 1 | 171 |  | 25,2 | 01.3.05.23-0129 | Натрий фтористый технический, марка А, сорт I | т | -0.024136 | -0.014 |  |  |  |  | -2802.87 | -2802.87 | 0 | 0 | 0 | 0 | 0 | 0 | 0 | 0 | 0 |  | 39278658 | 19100 | 19100 | 0 | 0 | 0 | 0 | 0 | 0 | 0 | 19100 | 19100 | 0 | 0 | 0 | 0 | 0 | 0 | 0 | 106 | 54 | 1 | 1 |  |  | 6.08 | 1 | 1 | 6.08 |  |  |  |  | 3 | 1 | ФССЦ-2001, 01.3.05.23-0129, приказ Минстроя России №1039/пр от 30.12.2016г. |  |  | 10001 | 0 |  | 0 | 2 | 1 | 1 | 1 | 1 | 1 | 1 | 1 |  | 118 | 63 |  |  |  |  | 0 | 0 | [5 empty] | 0 |  | 0 | -2802.87 | 116128 | 0 | 0 | 0 | 0 | 0 | 0 | 0 | 0 | 0 | [13 empty] | 0 | 0 | 1 | 1 |  |  |  | 1009 | т | т | 1000 | [6 empty] | 39174503 | 2 | Общестроительные работы | 0 |  | 1 | 10001 | Деревянные конструкции | ФЕР-10 |  |  |  | 0 | 19100 | 19100 | 0 | 0 | 0 | 0 | 0 | [18 empty] | 0 | 0 | 0 | *0,9 | *0,85 |  |  | 106.2 | 53.55 |  |  |  |  | 0 |  | -1044631310 | 1 | 1 | 4 | 0 | 0 | 0 | -2802.87 | -2802.87 | 0 | 0 |  | 0 | 3 | 0 |  | 0 | 1 | 0 |  |  | 0 | 0 | 0
17 | 1 | 184 | 187 | 26 | 15-02-024-04 прим. | Облицовка древесноволокнистыми листами стен при отделке под оклейку обоями | 100 м2 | 0.76 | 0 |  |  |  |  | 9569.54 | 6422.36 | 206.18 | 49.35 | 2941 | 0 | 58.2084 | 0.6555 | 0 | 2840.83 | 1405.46 |  | 39278658 | 2070.97 | 1389.88 | 44.62 | 10.68 | 636.47 | 0 | 76.59 | 0.8625 | 0 | 1979.02 | 1389.88 | 35.69 | 8.54 | 553.45 | 0 | 66.6 | 0.69 | 0 | 95 | 47 | 1 | 1 |  |  | 6.08 | 6.08 | 6.08 | 6.08 |  |  |  |  | 0 | 1 | ФЕР-2001, 15-02-024-04, приказ Минстроя России №1039/пр от 30.12.2016г. |  |  | 15001 | 0 |  | 0 | 2 | 0 | 6.08 | 1 | 1 | 1 | 1 | 1 |  | 105 | 55 |  |  |  |  | 0 | 0 | [5 empty] | 0 | Поправка: МДС 81-35.2004, п.4.7 Наименование: Работы, выполняемые при реконструкции зданий и сооружений работы, аналогичные технологическим процессам в новом строительстве (в том числе возведение новых конструктивных элементов) стоимость которых определена по соответствующим сборникам ФЕР, кроме сборника № 46 «Работы при реконструкции зданий и сооружений» | 0 | 9569.54 | 8450.4704 | 271.2896 | 64.9344 | 3869.7376 | 0 | 76.59 | 0.8625 | 0 | 2840.8325 | 1405.4645 |  |  |  |  | )*1,25 | )*1,25 | )*1,15 |  | )*1,15 | )*1,25 |  |  |  | 0 | 0 | 1 | 1 |  |  |  | 1005 | 100 м2 | 100 м2 | 100 | [6 empty] | 39174529 | 2 | Общестроительные работы | 0 |  | 1 | 15001 | Отделочные работы | ФЕР-15 |  | Поправка: МДС 81-35.2004, п.4.7 |  | 0 | 1979.02 | 1389.88 | 35.69 | 8.54 | 553.45 | 66.6 | 0.69 | 0 | [17 empty] | 0 | 0 | 0 | *0,9 | *0,85 |  |  | 94.5 | 46.75 |  |  |  |  | 0 |  | -756863196 | 1 | 1 | 4 | 0 | 0 | 0 | 13815.83 | 13815.83 | 0 | 0 |  | 0 | 3 | 0 |  | 0 | 1 | 0 |  |  | 0 | 0 | 0
18 | 1 | 182 |  | 26,1 | 11.2.08.01-0008 | Плиты древесноволокнистые мокрого способа производства мягкие М-2 толщиной 12 мм | 1000 м2 | -0.0798 | -0.105 |  |  |  |  | -2717.03 | -2717.03 | 0 | 0 | 0 | 0 | 0 | 0 | 0 | 0 | 0 |  | 39278658 | 5600 | 5600 | 0 | 0 | 0 | 0 | 0 | 0 | 0 | 5600 | 5600 | 0 | 0 | 0 | 0 | 0 | 0 | 0 | 95 | 47 | 1 | 1 |  |  | 6.08 | 1 | 1 | 6.08 |  |  |  |  | 3 | 1 | ФССЦ-2001, 11.2.08.01-0008, приказ Минстроя России №1039/пр от 30.12.2016г. |  |  | 15001 | 0 |  | 0 | 2 | 1 | 1 | 1 | 1 | 1 | 1 | 1 |  | 105 | 55 |  |  |  |  | 0 | 0 | [5 empty] | 0 |  | 0 | -2717.03 | 34048 | 0 | 0 | 0 | 0 | 0 | 0 | 0 | 0 | 0 | [13 empty] | 0 | 0 | 1 | 1 |  |  |  | 1005 | 1000 м2 | 1000 м2 | 1000 | [6 empty] | 39174529 | 2 | Общестроительные работы | 0 |  | 1 | 15001 | Отделочные работы | ФЕР-15 |  |  |  | 0 | 5600 | 5600 | 0 | 0 | 0 | 0 | 0 | [18 empty] | 0 | 0 | 0 | *0,9 | *0,85 |  |  | 94.5 | 46.75 |  |  |  |  | 0 |  | 1310136093 | 1 | 1 | 4 | 0 | 0 | 0 | -2717.03 | -2717.03 | 0 | 0 |  | 0 | 3 | 0 |  | 0 | 1 | 0 |  |  | 0 | 0 | 0
18 | 1 | 183 |  | 26,2 | 11.2.11.04-0007 | Фанера марки ФК, сорт ВВС, размер 1525х1525х20 мм | м2 | 76 | 100 |  |  |  |  | 41956.86 | 41956.86 | 0 | 0 | 0 | 0 | 0 | 0 | 0 | 0 | 0 |  | 39278658 | 90.8 | 90.8 | 0 | 0 | 0 | 0 | 0 | 0 | 0 | 90.8 | 90.8 | 0 | 0 | 0 | 0 | 0 | 0 | 0 | 95 | 47 | 1 | 1 |  |  | 6.08 | 1 | 1 | 6.08 |  |  |  |  | 3 | 1 | ФССЦ-2001, 11.2.11.04-0007, приказ Минстроя России №1039/пр от 30.12.2016г. |  |  | 15001 | 0 |  | 0 | 2 | 0 | 1 | 1 | 1 | 1 | 1 | 1 |  | 105 | 55 |  |  |  |  | 0 | 0 | [5 empty] | 0 |  | 0 | 41956.86 | 552.064 | 0 | 0 | 0 | 0 | 0 | 0 | 0 | 0 | 0 | [13 empty] | 0 | 0 | 1 | 1 |  |  |  | 1005 | м2 | м2 | 1 | [6 empty] | 39174529 | 2 | Общестроительные работы | 0 |  | 1 | 15001 | Отделочные работы | ФЕР-15 |  |  |  | 0 | 90.8 | 90.8 | 0 | 0 | 0 | 0 | 0 | [18 empty] | 0 | 0 | 0 | *0,9 | *0,85 |  |  | 94.5 | 46.75 |  |  |  |  | 0 |  | 1702074179 | 1 | 1 | 4 | 0 | 0 | 0 | 41956.86 | 41956.86 | 0 | 0 |  | 0 | 3 | 0 |  | 0 | 1 | 0 |  |  | 0 | 0 | 0
17 | 1 | 188 | 190 | 27 | 10-01-036-01 прим. | Установка уголков ПВХ на клее | 100 м | 0.485 | 0 |  |  |  |  | 299.96 | 106.16 | 0 | 0 | 193.8 | 0 | 3.7369 | 0 | 0 | 205.43 | 104.65 |  | 39278658 | 101.72 | 36 | 0 | 0 | 65.72 | 0 | 7.705 | 0 | 0 | 93.15 | 36 | 0 | 0 | 57.15 | 0 | 6.7 | 0 | 0 | 106 | 54 | 1 | 1 |  |  | 6.08 | 6.08 | 6.08 | 6.08 |  |  |  |  | 0 | 1 | ФЕР-2001, 10-01-036-01, приказ Минстроя России №1039/пр от 30.12.2016г. |  |  | 10001 | 0 |  | 0 | 2 | 0 | 6.08 | 1 | 1 | 1 | 1 | 1 |  | 118 | 63 |  |  |  |  | 0 | 0 | [5 empty] | 0 | Поправка: МДС 81-35.2004, п.4.7 Наименование: Работы, выполняемые при реконструкции зданий и сооружений работы, аналогичные технологическим процессам в новом строительстве (в том числе возведение новых конструктивных элементов) стоимость которых определена по соответствующим сборникам ФЕР, кроме сборника № 46 «Работы при реконструкции зданий и сооружений» | 0 | 299.96 | 218.88 | 0 | 0 | 399.5776 | 0 | 7.705 | 0 | 0 | 205.428 | 104.652 |  |  |  |  | )*1,25 | )*1,25 | )*1,15 |  | )*1,15 | )*1,25 |  |  |  | 0 | 0 | 1 | 1 |  |  |  | 1003 | 100 м | 100 м | 100 | [6 empty] | 39174503 | 2 | Общестроительные работы | 0 |  | 1 | 10001 | Деревянные конструкции | ФЕР-10 |  | Поправка: МДС 81-35.2004, п.4.7 |  | 0 | 93.15 | 36 | 0 | 0 | 57.15 | 6.7 | 0 | 0 | [17 empty] | 0 | 0 | 0 | *0,9 | *0,85 |  |  | 106.2 | 53.55 |  |  |  |  | 0 |  | 1102471525 | 1 | 1 | 4 | 0 | 0 | 0 | 610.04 | 610.04 | 0 | 0 |  | 0 | 3 | 0 |  | 0 | 1 | 0 |  |  | 0 | 0 | 0
18 | 1 | 187 |  | 27,1 | 11.3.03.13-0043 | Уголок деревянный, размером 20х20 мм | 10 м | 4.85 | 10 |  |  |  |  | 754.89 | 754.89 | 0 | 0 | 0 | 0 | 0 | 0 | 0 | 0 | 0 |  | 39278658 | 25.6 | 25.6 | 0 | 0 | 0 | 0 | 0 | 0 | 0 | 25.6 | 25.6 | 0 | 0 | 0 | 0 | 0 | 0 | 0 | 106 | 54 | 1 | 1 |  |  | 6.08 | 1 | 1 | 6.08 |  |  |  |  | 3 | 1 | ФССЦ-2001, 11.3.03.13-0043, приказ Минстроя России №1039/пр от 30.12.2016г. |  |  | 10001 | 0 |  | 0 | 2 | 0 | 1 | 1 | 1 | 1 | 1 | 1 |  | 118 | 63 |  |  |  |  | 0 | 0 | [5 empty] | 0 |  | 0 | 754.89 | 155.648 | 0 | 0 | 0 | 0 | 0 | 0 | 0 | 0 | 0 | [13 empty] | 0 | 0 | 1 | 1 |  |  |  | 1003 | 10 м | 10 м | 10 | [6 empty] | 39174503 | 2 | Общестроительные работы | 0 |  | 1 | 10001 | Деревянные конструкции | ФЕР-10 |  |  |  | 0 | 25.6 | 25.6 | 0 | 0 | 0 | 0 | 0 | [18 empty] | 0 | 0 | 0 | *0,9 | *0,85 |  |  | 106.2 | 53.55 |  |  |  |  | 0 |  | -1799600013 | 1 | 1 | 4 | 0 | 0 | 0 | 754.89 | 754.89 | 0 | 0 |  | 0 | 3 | 0 |  | 0 | 1 | 0 |  |  | 0 | 0 | 0
18 | 1 | 186 |  | 27,2 | 11.3.03.13 | Уголок ПВХ | П.М | 48.5 | 100 |  |  |  |  | 0 | 0 | 0 | 0 | 0 | 0 | 0 | 0 | 0 | 0 | 0 |  | 39278658 | 0 | 0 | 0 | 0 | 0 | 0 | 0 | 0 | 0 | 0 | 0 | 0 | 0 | 0 | 0 | 0 | 0 | 0 | 106 | 54 | 1 | 1 |  |  | 6.08 | 1 | 1 | 6.08 |  |  |  |  | 3 | 1 |  |  |  | 10001 | 0 |  | 0 | 2 | 0 | 1 | 1 | 1 | 1 | 1 | 1 |  | 118 | 63 |  |  |  |  | 0 | 0 | [5 empty] | 0 |  | 0 | 0 | 0 | 0 | 0 | 0 | 0 | 0 | 0 | 0 | 0 | 0 | [13 empty] | 0 | 0 | 1 | 1 |  |  |  | 1013 | П.М | П.М | 1 | [6 empty] | 39174503 | 2 | Общестроительные работы | 0 |  | 1 | 10001 | Деревянные конструкции | ФЕР-10 |  |  |  | 0 | 0 | 0 | 0 | 0 | 0 | 0 | 0 | [18 empty] | 0 | 0 | 0 | *0,9 | *0,85 |  |  | 106.2 | 53.55 |  |  |  |  | 0 |  | -1710570218 | 1 | 1 | 4 | 0 | 0 | 0 | 0 | 0 | 0 | 0 |  | 0 | 3 | 0 |  | 0 | 1 | 0 |  |  | 0 | 0 | 0
17 | 1 | 197 | 198 | 28 | 15-04-005-09 прим. | Окраска поливинилацетатными водоэмульсионными составами высококачественная по сборным конструкциям стен, подготовленным под окраску | 100 м2 | 0.2104 | 0 |  |  |  |  | 940.63 | 269.02 | 14.67 | 2.85 | 656.94 | 0 | 11.2318 | 0.03945 | 0 | 626.8 | 310.1 |  | 39278658 | 735.31 | 210.3 | 11.47 | 2.23 | 513.54 | 0 | 53.383 | 0.1875 | 0 | 666.03 | 210.3 | 9.17 | 1.78 | 446.56 | 0 | 46.42 | 0.15 | 0 | 95 | 47 | 1 | 1 |  |  | 6.08 | 6.08 | 6.08 | 6.08 |  |  |  |  | 0 | 1 | ФЕР-2001, 15-04-005-09, приказ Минстроя России №1039/пр от 30.12.2016г. |  |  | 15001 | 0 |  | 0 | 2 | 0 | 6.08 | 1 | 1 | 1 | 1 | 1 |  | 105 | 55 |  |  |  |  | 0 | 0 | [5 empty] | 0 | Поправка: МДС 81-35.2004, п.4.7 Наименование: Работы, выполняемые при реконструкции зданий и сооружений работы, аналогичные технологическим процессам в новом строительстве (в том числе возведение новых конструктивных элементов) стоимость которых определена по соответствующим сборникам ФЕР, кроме сборника № 46 «Работы при реконструкции зданий и сооружений» | 0 | 940.63 | 1278.624 | 69.7376 | 13.5584 | 3122.3232 | 0 | 53.383 | 0.1875 | 0 | 626.8005 | 310.1013 |  |  |  |  | )*1,25 | )*1,25 | )*1,15 |  | )*1,15 | )*1,25 |  |  |  | 0 | 0 | 1 | 1 |  |  |  | 1005 | 100 м2 | 100 м2 | 100 | [6 empty] | 39174529 | 2 | Общестроительные работы | 0 |  | 1 | 15001 | Отделочные работы | ФЕР-15 |  | Поправка: МДС 81-35.2004, п.4.7 |  | 0 | 666.03 | 210.3 | 9.17 | 1.78 | 446.56 | 46.42 | 0.15 | 0 | [17 empty] | 0 | 0 | 0 | *0,9 | *0,85 |  |  | 94.5 | 46.75 |  |  |  |  | 0 |  | 879705943 | 1 | 1 | 4 | 0 | 0 | 0 | 1877.53 | 1877.53 | 0 | 0 |  | 0 | 3 | 0 |  | 0 | 1 | 0 |  |  | 0 | 0 | 0
18 | 1 | 196 |  | 28,1 | 14.3.02.01-0224 | Краска водоэмульсионная для внутренних работ ВАК-25 | т | 0.013255 | 0.062999 |  |  |  |  | 1812.05 | 1812.05 | 0 | 0 | 0 | 0 | 0 | 0 | 0 | 0 | 0 |  | 39278658 | 22484.66 | 22484.66 | 0 | 0 | 0 | 0 | 0 | 0 | 0 | 22484.66 | 22484.66 | 0 | 0 | 0 | 0 | 0 | 0 | 0 | 95 | 47 | 1 | 1 |  |  | 6.08 | 1 | 1 | 6.08 |  |  |  |  | 3 | 1 | ФССЦ-2001, 14.3.02.01-0224, приказ Минстроя России №1039/пр от 30.12.2016г. |  |  | 15001 | 0 |  | 0 | 2 | 0 | 1 | 1 | 1 | 1 | 1 | 1 |  | 105 | 55 |  |  |  |  | 0 | 0 | [5 empty] | 0 |  | 0 | 1812.05 | 136706.7328 | 0 | 0 | 0 | 0 | 0 | 0 | 0 | 0 | 0 | [13 empty] | 0 | 0 | 1 | 1 |  |  |  | 1009 | т | т | 1000 | [6 empty] | 39174529 | 2 | Общестроительные работы | 0 |  | 1 | 15001 | Отделочные работы | ФЕР-15 |  |  |  | 0 | 22484.66 | 22484.66 | 0 | 0 | 0 | 0 | 0 | [18 empty] | 0 | 0 | 0 | *0,9 | *0,85 |  |  | 94.5 | 46.75 |  |  |  |  | 0 |  | 960802034 | 1 | 1 | 4 | 0 | 0 | 0 | 1812.05 | 1812.05 | 0 | 0 |  | 0 | 3 | 0 |  | 0 | 1 | 0 |  |  | 0 | 0 | 0
18 | 1 | 195 |  | 28,2 | 14.3.02.01 | Краска водоэмульсионная | т | 0.013255 | 0.062999 |  |  |  |  | 0 | 0 | 0 | 0 | 0 | 0 | 0 | 0 | 0 | 0 | 0 |  | 39278658 | 0 | 0 | 0 | 0 | 0 | 0 | 0 | 0 | 0 | 0 | 0 | 0 | 0 | 0 | 0 | 0 | 0 | 0 | 95 | 47 | 1 | 1 |  |  | 6.08 | 1 | 1 | 6.08 |  |  |  |  | 3 | 1 |  |  |  | 15001 | 0 |  | 0 | 2 | 0 | 1 | 1 | 1 | 1 | 1 | 1 |  | 105 | 55 |  |  |  |  | 0 | 0 | [5 empty] | 0 |  | 0 | 0 | 0 | 0 | 0 | 0 | 0 | 0 | 0 | 0 | 0 | 0 | [13 empty] | 0 | 0 | 1 | 1 |  |  |  | 1009 | т | т | 1000 | [6 empty] | 39174529 | 2 | Общестроительные работы | 0 |  | 1 | 15001 | Отделочные работы | ФЕР-15 |  |  |  | 0 | 0 | 0 | 0 | 0 | 0 | 0 | 0 | [18 empty] | 0 | 0 | 0 | *0,9 | *0,85 |  |  | 94.5 | 46.75 |  |  |  |  | 0 |  | 1891904026 | 1 | 1 | 4 | 0 | 0 | 0 | 0 | 0 | 0 | 0 |  | 0 | 3 | 0 |  | 0 | 1 | 0 |  |  | 0 | 0 | 0
17 | 1 | 206 | 207 | 29 | 15-02-018-01 | Штукатурка внутренних поверхностей наружных откосов, цементно-известковым или цементным раствором по камню и бетону, когда остальные поверхности не оштукатуриваются простая | 100 м2 | 0.0355 | 0 |  |  |  |  | 432.58 | 197.54 | 31.34 | 18.7 | 203.7 | 0 | 3.6938 | 0.33104 | 0 | 211.28 | 104.53 |  | 39278658 | 2004.19 | 915.22 | 145.22 | 86.64 | 943.75 | 0 | 104.052 | 9.325 | 0 | 1852.04 | 915.22 | 116.17 | 69.31 | 820.65 | 0 | 90.48 | 7.46 | 0 | 95 | 47 | 1 | 1 |  |  | 6.08 | 6.08 | 6.08 | 6.08 |  |  |  |  | 0 | 1 | ФЕР-2001, 15-02-018-01, приказ Минстроя России №1039/пр от 30.12.2016г. |  |  | 15001 | 0 |  | 0 | 2 | 0 | 6.08 | 1 | 1 | 1 | 1 | 1 |  | 105 | 55 |  |  |  |  | 0 | 0 | [5 empty] | 0 | Поправка: МДС 81-35.2004, п.4.7 Наименование: Работы, выполняемые при реконструкции зданий и сооружений работы, аналогичные технологическим процессам в новом строительстве (в том числе возведение новых конструктивных элементов) стоимость которых определена по соответствующим сборникам ФЕР, кроме сборника № 46 «Работы при реконструкции зданий и сооружений» | 0 | 432.58 | 5564.5376 | 882.9376 | 526.7712 | 5738 | 0 | 104.052 | 9.325 | 0 | 211.28 | 104.528 |  |  |  |  | )*1,25 | )*1,25 | )*1,15 |  | )*1,15 | )*1,25 |  |  |  | 0 | 0 | 1 | 1 |  |  |  | 1005 | 100 м2 | 100 м2 | 100 | [6 empty] | 39174529 | 2 | Общестроительные работы | 0 |  | 1 | 15001 | Отделочные работы | ФЕР-15 |  | Поправка: МДС 81-35.2004, п.4.7 |  | 0 | 1852.04 | 915.22 | 116.17 | 69.31 | 820.65 | 90.48 | 7.46 | 0 | [17 empty] | 0 | 0 | 0 | *0,9 | *0,85 |  |  | 94.5 | 46.75 |  |  |  |  | 0 |  | -847915952 | 1 | 1 | 4 | 0 | 0 | 0 | 748.39 | 748.39 | 0 | 0 |  | 0 | 3 | 0 |  | 0 | 1 | 0 |  |  | 0 | 0 | 0
17 | 1 | 213 | 215 | 30 | 15-01-050-04 | Облицовка оконных и дверных откосов декоративным бумажно-слоистым пластиком или листами из синтетических материалов на клее | 100 м2 | 0.0355 | 0 |  |  |  |  | 388.94 | 0.08 | 9.54 | 1.86 | 379.32 | 0 | 6.7961 | 0.025737 | 0 | 362.12 | 179.15 |  | 39278658 | 1801.98 | 0.36 | 44.2 | 8.6 | 1757.42 | 0 | 191.4405 | 0.725 | 0 | 1563.91 | 0.36 | 35.36 | 6.88 | 1528.19 | 0 | 166.47 | 0.58 | 0 | 95 | 47 | 1 | 1 |  |  | 6.08 | 6.08 | 6.08 | 6.08 |  |  |  |  | 0 | 1 | ФЕР-2001, 15-01-050-04, приказ Минстроя России №1039/пр от 30.12.2016г. |  |  | 15001 | 0 |  | 0 | 2 | 0 | 6.08 | 1 | 1 | 1 | 1 | 1 |  | 105 | 55 |  |  |  |  | 0 | 0 | [5 empty] | 0 | Поправка: МДС 81-35.2004, п.4.7 Наименование: Работы, выполняемые при реконструкции зданий и сооружений работы, аналогичные технологическим процессам в новом строительстве (в том числе возведение новых конструктивных элементов) стоимость которых определена по соответствующим сборникам ФЕР, кроме сборника № 46 «Работы при реконструкции зданий и сооружений» | 0 | 388.94 | 2.1888 | 268.736 | 52.288 | 10685.1136 | 0 | 191.4405 | 0.725 | 0 | 362.121 | 179.1546 |  |  |  |  | )*1,25 | )*1,25 | )*1,15 |  | )*1,15 | )*1,25 |  |  |  | 0 | 0 | 1 | 1 |  |  |  | 1005 | 100 м2 | 100 м2 | 100 | [6 empty] | 39174529 | 2 | Общестроительные работы | 0 |  | 1 | 15001 | Отделочные работы | ФЕР-15 |  | Поправка: МДС 81-35.2004, п.4.7 |  | 0 | 1563.91 | 0.36 | 35.36 | 6.88 | 1528.19 | 166.47 | 0.58 | 0 | [17 empty] | 0 | 0 | 0 | *0,9 | *0,85 |  |  | 94.5 | 46.75 |  |  |  |  | 0 |  | 251333065 | 1 | 1 | 4 | 0 | 0 | 0 | 930.21 | 930.21 | 0 | 0 |  | 0 | 3 | 0 |  | 0 | 1 | 0 |  |  | 0 | 0 | 0
18 | 1 | 213 |  | 30,1 | 11.3.03.05-0001 | Панели пластиковые для откосов "Реас Пласт" шириной 0,4 м, длиной 3,0 м, белые матовые, лакированные | м2 | 3.7275 | 105 |  |  |  |  | 779.16 | 779.16 | 0 | 0 | 0 | 0 | 0 | 0 | 0 | 0 | 0 |  | 39278658 | 34.38 | 34.38 | 0 | 0 | 0 | 0 | 0 | 0 | 0 | 34.38 | 34.38 | 0 | 0 | 0 | 0 | 0 | 0 | 0 | 95 | 47 | 1 | 1 |  |  | 6.08 | 1 | 1 | 6.08 |  |  |  |  | 3 | 1 | ФССЦ-2001, 11.3.03.05-0001, приказ Минстроя России №1039/пр от 30.12.2016г. |  |  | 15001 | 0 |  | 0 | 2 | 0 | 1 | 1 | 1 | 1 | 1 | 1 |  | 105 | 55 |  |  |  |  | 0 | 0 | [5 empty] | 0 |  | 0 | 779.16 | 209.0304 | 0 | 0 | 0 | 0 | 0 | 0 | 0 | 0 | 0 | [13 empty] | 0 | 0 | 1 | 1 |  |  |  | 1005 | м2 | м2 | 1 | [6 empty] | 39174529 | 2 | Общестроительные работы | 0 |  | 1 | 15001 | Отделочные работы | ФЕР-15 |  |  |  | 0 | 34.38 | 34.38 | 0 | 0 | 0 | 0 | 0 | [18 empty] | 0 | 0 | 0 | *0,9 | *0,85 |  |  | 94.5 | 46.75 |  |  |  |  | 0 |  | -956992290 | 1 | 1 | 4 | 0 | 0 | 0 | 779.16 | 779.16 | 0 | 0 |  | 0 | 3 | 0 |  | 0 | 1 | 0 |  |  | 0 | 0 | 0
18 | 1 | 211 |  | 30,2 | 01.6.01.11 | Листы облицовочные декоративные | м2 | 3.7275 | 105 |  |  |  |  | 0 | 0 | 0 | 0 | 0 | 0 | 0 | 0 | 0 | 0 | 0 |  | 39278658 | 0 | 0 | 0 | 0 | 0 | 0 | 0 | 0 | 0 | 0 | 0 | 0 | 0 | 0 | 0 | 0 | 0 | 0 | 95 | 47 | 1 | 1 |  |  | 6.08 | 1 | 1 | 6.08 |  |  |  |  | 3 | 1 |  |  |  | 15001 | 0 |  | 0 | 2 | 0 | 1 | 1 | 1 | 1 | 1 | 1 |  | 105 | 55 |  |  |  |  | 0 | 0 | [5 empty] | 0 |  | 0 | 0 | 0 | 0 | 0 | 0 | 0 | 0 | 0 | 0 | 0 | 0 | [13 empty] | 0 | 0 | 1 | 1 |  |  |  | 1005 | м2 | м2 | 1 | [6 empty] | 39174529 | 2 | Общестроительные работы | 0 |  | 1 | 15001 | Отделочные работы | ФЕР-15 |  |  |  | 0 | 0 | 0 | 0 | 0 | 0 | 0 | 0 | [18 empty] | 0 | 0 | 0 | *0,9 | *0,85 |  |  | 94.5 | 46.75 |  |  |  |  | 0 |  | -112006704 | 1 | 1 | 4 | 0 | 0 | 0 | 0 | 0 | 0 | 0 |  | 0 | 3 | 0 |  | 0 | 1 | 0 |  |  | 0 | 0 | 0
17 | 1 | 222 | 223 | 31 | 10-01-014-04 прим. | Устройство чистых перегородок каркасных с обшивкой фанерой с одной стороны (Экран) | 100 м2 | 1.05 | 0 |  |  |  |  | 27049.46 | 20109.73 | 89.12 | 15.7 | 6850.61 | 0 | 130.41 | 0.22313 | 0 | 7278.29 | 3707.81 |  | 39278658 | 4237.07 | 3150.02 | 13.96 | 2.46 | 1073.09 | 0 | 124.2 | 0.2125 | 0 | 4094.31 | 3150.02 | 11.17 | 1.97 | 933.12 | 0 | 108 | 0.17 | 0 | 106 | 54 | 1 | 1 |  |  | 6.08 | 6.08 | 6.08 | 6.08 |  |  |  |  | 0 | 1 | ФЕР-2001, 10-01-014-04, приказ Минстроя России №1039/пр от 30.12.2016г. |  |  | 10001 | 0 |  | 0 | 2 | 0 | 6.08 | 1 | 1 | 1 | 1 | 1 |  | 118 | 63 |  |  |  |  | 0 | 0 | [5 empty] | 0 | Поправка: МДС 81-35.2004, п.4.7 Наименование: Работы, выполняемые при реконструкции зданий и сооружений работы, аналогичные технологическим процессам в новом строительстве (в том числе возведение новых конструктивных элементов) стоимость которых определена по соответствующим сборникам ФЕР, кроме сборника № 46 «Работы при реконструкции зданий и сооружений» | 0 | 27049.46 | 19152.1216 | 84.8768 | 14.9568 | 6524.3872 | 0 | 124.2 | 0.2125 | 0 | 7278.2886 | 3707.8074 |  |  |  |  | )*1,25 | )*1,25 | )*1,15 |  | )*1,15 | )*1,25 |  |  |  | 0 | 0 | 1 | 1 |  |  |  | 1005 | 100 м2 | 100 м2 | 100 | [6 empty] | 39174503 | 2 | Общестроительные работы | 0 |  | 1 | 10001 | Деревянные конструкции | ФЕР-10 |  | Поправка: МДС 81-35.2004, п.4.7 |  | 0 | 4094.31 | 3150.02 | 11.17 | 1.97 | 933.12 | 108 | 0.17 | 0 | [17 empty] | 0 | 0 | 0 | *0,9 | *0,85 |  |  | 106.2 | 53.55 |  |  |  |  | 0 |  | 1632191291 | 1 | 1 | 4 | 0 | 0 | 0 | 38035.56 | 38035.56 | 0 | 0 |  | 0 | 3 | 0 |  | 0 | 1 | 0 |  |  | 0 | 0 | 0
18 | 1 | 221 |  | 31,1 | 11.2.11.05-0001 | Фанера клееная марки ФК и ФБА, сорт В/ВВ толщиной 3 мм | м3 | -0.357 | -0.34 |  |  |  |  | -10548.92 | -10548.92 | 0 | 0 | 0 | 0 | 0 | 0 | 0 | 0 | 0 |  | 39278658 | 4860 | 4860 | 0 | 0 | 0 | 0 | 0 | 0 | 0 | 4860 | 4860 | 0 | 0 | 0 | 0 | 0 | 0 | 0 | 106 | 54 | 1 | 1 |  |  | 6.08 | 1 | 1 | 6.08 |  |  |  |  | 3 | 1 | ФССЦ-2001, 11.2.11.05-0001, приказ Минстроя России №1039/пр от 30.12.2016г. |  |  | 10001 | 0 |  | 0 | 2 | 1 | 1 | 1 | 1 | 1 | 1 | 1 |  | 118 | 63 |  |  |  |  | 0 | 0 | [5 empty] | 0 |  | 0 | -10548.92 | 29548.8 | 0 | 0 | 0 | 0 | 0 | 0 | 0 | 0 | 0 | [13 empty] | 0 | 0 | 1 | 1 |  |  |  | 1007 | м3 | м3 | 1 | [6 empty] | 39174503 | 2 | Общестроительные работы | 0 |  | 1 | 10001 | Деревянные конструкции | ФЕР-10 |  |  |  | 0 | 4860 | 4860 | 0 | 0 | 0 | 0 | 0 | [18 empty] | 0 | 0 | 0 | *0,9 | *0,85 |  |  | 106.2 | 53.55 |  |  |  |  | 0 |  | 470198126 | 1 | 1 | 4 | 0 | 0 | 0 | -10548.92 | -10548.92 | 0 | 0 |  | 0 | 3 | 0 |  | 0 | 1 | 0 |  |  | 0 | 0 | 0
18 | 1 | 220 |  | 31,2 | 11.2.03.01-0015 | Сетчатые панели панели ограждений | м2 | 105 | 100 |  |  |  |  | 49986.72 | 49986.72 | 0 | 0 | 0 | 0 | 0 | 0 | 0 | 0 | 0 |  | 39278658 | 78.3 | 78.3 | 0 | 0 | 0 | 0 | 0 | 0 | 0 | 78.3 | 78.3 | 0 | 0 | 0 | 0 | 0 | 0 | 0 | 106 | 54 | 1 | 1 |  |  | 6.08 | 1 | 1 | 6.08 |  |  |  |  | 3 | 1 | ФССЦ-2001, 11.2.03.01-0015, приказ Минстроя России №1039/пр от 30.12.2016г. |  |  | 10001 | 0 |  | 0 | 2 | 0 | 1 | 1 | 1 | 1 | 1 | 1 |  | 118 | 63 |  |  |  |  | 0 | 0 | [5 empty] | 0 |  | 0 | 49986.72 | 476.064 | 0 | 0 | 0 | 0 | 0 | 0 | 0 | 0 | 0 | [13 empty] | 0 | 0 | 1 | 1 |  |  |  | 1005 | м2 | м2 | 1 | [6 empty] | 39174503 | 2 | Общестроительные работы | 0 |  | 1 | 10001 | Деревянные конструкции | ФЕР-10 |  |  |  | 0 | 78.3 | 78.3 | 0 | 0 | 0 | 0 | 0 | [18 empty] | 0 | 0 | 0 | *0,9 | *0,85 |  |  | 106.2 | 53.55 |  |  |  |  | 0 |  | -1891309318 | 1 | 1 | 4 | 0 | 0 | 0 | 49986.72 | 49986.72 | 0 | 0 |  | 0 | 3 | 0 |  | 0 | 1 | 0 |  |  | 0 | 0 | 0
17 | 1 | 229 | 229 | 32 | 11-01-011-03 | Устройство стяжек бетонных толщиной 20 мм | 100 м2 | 2.94 | 0 |  |  |  |  | 7610.18 | 152.65 | 939.7 | 383.24 | 6517.83 | 0 | 137.4376 | 4.6672 | 0 | 7660.19 | 4416.68 |  | 39278658 | 425.74 | 8.54 | 52.57 | 21.44 | 364.63 | 0 | 46.7475 | 1.5875 | 0 | 367.66 | 8.54 | 42.05 | 17.15 | 317.07 | 0 | 40.65 | 1.27 | 0 | 111 | 64 | 1 | 1 |  |  | 6.08 | 6.08 | 6.08 | 6.08 |  |  |  |  | 0 | 1 | ФЕР-2001, 11-01-011-03, приказ Минстроя России №1039/пр от 30.12.2016г. |  |  | 11001 | 0 |  | 0 | 2 | 0 | 6.08 | 1 | 1 | 1 | 1 | 1 |  | 123 | 75 |  |  |  |  | 0 | 0 | [5 empty] | 0 | Поправка: МДС 81-35.2004, п.4.7 Наименование: Работы, выполняемые при реконструкции зданий и сооружений работы, аналогичные технологическим процессам в новом строительстве (в том числе возведение новых конструктивных элементов) стоимость которых определена по соответствующим сборникам ФЕР, кроме сборника № 46 «Работы при реконструкции зданий и сооружений» | 0 | 7610.18 | 51.9232 | 319.6256 | 130.3552 | 2216.9504 | 0 | 46.7475 | 1.5875 | 0 | 7660.1877 | 4416.6848 |  |  |  |  | )*1,25 | )*1,25 | )*1,15 |  | )*1,15 | )*1,25 |  |  |  | 0 | 0 | 1 | 1 |  |  |  | 1005 | 100 м2 | 100 м2 | 100 | [6 empty] | 39174504 | 2 | Общестроительные работы | 0 |  | 1 | 11001 | Полы | ФЕР-11 |  | Поправка: МДС 81-35.2004, п.4.7 |  | 0 | 367.66 | 8.54 | 42.05 | 17.15 | 317.07 | 40.65 | 1.27 | 0 | [17 empty] | 0 | 0 | 0 | *0,9 | *0,85 |  |  | 110.7 | 63.75 |  |  |  |  | 0 |  | 1315376555 | 1 | 1 | 4 | 0 | 0 | 0 | 19687.05 | 19687.05 | 0 | 0 |  | 0 | 3 | 0 |  | 0 | 1 | 0 |  |  | 0 | 0 | 0
18 | 1 | 228 |  | 32,1 | 04.1.02.05-0007 | Бетон тяжелый, класс В20 (М250) | м3 | 5.9976 | 2.04 |  |  |  |  | 24249.5 | 24249.5 | 0 | 0 | 0 | 0 | 0 | 0 | 0 | 0 | 0 |  | 39278658 | 665 | 665 | 0 | 0 | 0 | 0 | 0 | 0 | 0 | 665 | 665 | 0 | 0 | 0 | 0 | 0 | 0 | 0 | 111 | 64 | 1 | 1 |  |  | 6.08 | 1 | 1 | 6.08 |  |  |  |  | 3 | 1 | ФССЦ-2001, 04.1.02.05-0007, приказ Минстроя России №1039/пр от 30.12.2016г. |  |  | 11001 | 0 |  | 0 | 2 | 0 | 1 | 1 | 1 | 1 | 1 | 1 |  | 123 | 75 |  |  |  |  | 0 | 0 | [5 empty] | 0 |  | 0 | 24249.5 | 4043.2 | 0 | 0 | 0 | 0 | 0 | 0 | 0 | 0 | 0 | [13 empty] | 0 | 0 | 1 | 1 |  |  |  | 1007 | м3 | м3 | 1 | [6 empty] | 39174504 | 2 | Общестроительные работы | 0 |  | 1 | 11001 | Полы | ФЕР-11 |  |  |  | 0 | 665 | 665 | 0 | 0 | 0 | 0 | 0 | [18 empty] | 0 | 0 | 0 | *0,9 | *0,85 |  |  | 110.7 | 63.75 |  |  |  |  | 0 |  | 1329812617 | 1 | 1 | 4 | 0 | 0 | 0 | 24249.5 | 24249.5 | 0 | 0 |  | 0 | 3 | 0 |  | 0 | 1 | 0 |  |  | 0 | 0 | 0
18 | 1 | 229 |  | 32,2 | 04.1.02.06 | Бетон тяжелый | м3 | 5.9976 | 2.04 |  |  |  |  | 0 | 0 | 0 | 0 | 0 | 0 | 0 | 0 | 0 | 0 | 0 |  | 39278658 | 0 | 0 | 0 | 0 | 0 | 0 | 0 | 0 | 0 | 0 | 0 | 0 | 0 | 0 | 0 | 0 | 0 | 0 | 111 | 64 | 1 | 1 |  |  | 6.08 | 1 | 1 | 6.08 |  |  |  |  | 3 | 1 |  |  |  | 11001 | 0 |  | 0 | 2 | 0 | 1 | 1 | 1 | 1 | 1 | 1 |  | 123 | 75 |  |  |  |  | 0 | 0 | [5 empty] | 0 |  | 0 | 0 | 0 | 0 | 0 | 0 | 0 | 0 | 0 | 0 | 0 | 0 | [13 empty] | 0 | 0 | 1 | 1 |  |  |  | 1007 | м3 | м3 | 1 | [6 empty] | 39174504 | 2 | Общестроительные работы | 0 |  | 1 | 11001 | Полы | ФЕР-11 |  |  |  | 0 | 0 | 0 | 0 | 0 | 0 | 0 | 0 | [18 empty] | 0 | 0 | 0 | *0,9 | *0,85 |  |  | 110.7 | 63.75 |  |  |  |  | 0 |  | -355906858 | 1 | 1 | 4 | 0 | 0 | 0 | 0 | 0 | 0 | 0 |  | 0 | 3 | 0 |  | 0 | 1 | 0 |  |  | 0 | 0 | 0
17 | 1 | 235 | 234 | 33 | 11-01-011-04 | Устройство стяжек на каждые 5 мм изменения толщины стяжки добавлять или исключать к расценке 11-01-011-03 | 100 м2 | 2.94 | 0 |  |  |  |  | 505.33 | 0 | 344.99 | 126.91 | 160.34 | 0 | 3.381 | 1.5435 | 0 | 318.85 | 183.84 |  | 39278658 | 28.27 | 0 | 19.3 | 7.1 | 8.97 | 0 | 1.15 | 0.525 | 0 | 11.62 | 0 | 7.72 | 2.84 | 3.9 | 0 | 0.5 | 0.21 | 0 | 111 | 64 | 1 | 1 |  |  | 6.08 | 6.08 | 6.08 | 6.08 |  |  |  |  | 0 | 1 | ФЕР-2001, 11-01-011-04, приказ Минстроя России №1039/пр от 30.12.2016г. |  |  | 11001 | 0 |  | 0 | 2 | 0 | 6.08 | 1 | 1 | 1 | 1 | 1 |  | 123 | 75 |  |  |  |  | 0 | 0 | [5 empty] | 0 | Поправка: МДС 81-35.2004, п.4.7 Наименование: Работы, выполняемые при реконструкции зданий и сооружений работы, аналогичные технологическим процессам в новом строительстве (в том числе возведение новых конструктивных элементов) стоимость которых определена по соответствующим сборникам ФЕР, кроме сборника № 46 «Работы при реконструкции зданий и сооружений» | 0 | 505.33 | 0 | 117.344 | 43.168 | 54.5376 | 0 | 1.15 | 0.525 | 0 | 318.8475 | 183.84 |  |  |  | *2 | )*1,25*2 | )*1,25*2 | )*1,15*2 |  | )*1,15*2 | )*1,25*2 |  |  |  | 0 | 0 | 1 | 1 |  |  |  | 1005 | 100 м2 | 100 м2 | 100 | [6 empty] | 39174504 | 2 | Общестроительные работы | 0 |  | 1 | 11001 | Полы | ФЕР-11 |  | Поправка: МДС 81-35.2004, п.4.7 |  | 0 | 11.62 | 0 | 7.72 | 2.84 | 3.9 | 0.5 | 0.21 | 0 | [17 empty] | 0 | 0 | 0 | *0,9 | *0,85 |  |  | 110.7 | 63.75 |  |  |  |  | 0 |  | 689531466 | 1 | 1 | 4 | 0 | 0 | 0 | 1008.02 | 1008.02 | 0 | 0 |  | 0 | 3 | 0 |  | 0 | 1 | 0 |  |  | 0 | 0 | 0
18 | 1 | 234 |  | 33,1 | 04.1.02.05-0007 | Бетон тяжелый, класс В20 (М250) | м3 | 2.9988 | 1.02 |  |  |  |  | 12124.75 | 12124.75 | 0 | 0 | 0 | 0 | 0 | 0 | 0 | 0 | 0 |  | 39278658 | 665 | 665 | 0 | 0 | 0 | 0 | 0 | 0 | 0 | 665 | 665 | 0 | 0 | 0 | 0 | 0 | 0 | 0 | 111 | 64 | 1 | 1 |  |  | 6.08 | 1 | 1 | 6.08 |  |  |  |  | 3 | 1 | ФССЦ-2001, 04.1.02.05-0007, приказ Минстроя России №1039/пр от 30.12.2016г. |  |  | 11001 | 0 |  | 0 | 2 | 0 | 1 | 1 | 1 | 1 | 1 | 1 |  | 123 | 75 |  |  |  |  | 0 | 0 | [5 empty] | 0 | Поправка: МДС 81-35.2004, п.4.7 Наименование: Работы, выполняемые при реконструкции зданий и сооружений работы, аналогичные технологическим процессам в новом строительстве (в том числе возведение новых конструктивных элементов) стоимость которых определена по соответствующим сборникам ФЕР, кроме сборника № 46 «Работы при реконструкции зданий и сооружений» | 0 | 12124.75 | 4043.2 | 0 | 0 | 0 | 0 | 0 | 0 | 0 | 0 | 0 | [13 empty] | 0 | 0 | 1 | 1 |  |  |  | 1007 | м3 | м3 | 1 | [6 empty] | 39174504 | 2 | Общестроительные работы | 0 |  | 1 | 11001 | Полы | ФЕР-11 |  | Поправка: МДС 81-35.2004, п.4.7 |  | 0 | 665 | 665 | 0 | 0 | 0 | 0 | 0 | [18 empty] | 0 | 0 | 0 | *0,9 | *0,85 |  |  | 110.7 | 63.75 |  |  |  |  | 0 |  | 1329812617 | 1 | 1 | 4 | 0 | 0 | 0 | 12124.75 | 12124.75 | 0 | 0 |  | 0 | 3 | 0 |  | 0 | 1 | 0 |  |  | 0 | 0 | 0
18 | 1 | 235 |  | 33,2 | 04.1.02.06 | Бетон тяжелый | м3 | 2.9988 | 1.02 |  |  |  |  | 0 | 0 | 0 | 0 | 0 | 0 | 0 | 0 | 0 | 0 | 0 |  | 39278658 | 0 | 0 | 0 | 0 | 0 | 0 | 0 | 0 | 0 | 0 | 0 | 0 | 0 | 0 | 0 | 0 | 0 | 0 | 111 | 64 | 1 | 1 |  |  | 6.08 | 1 | 1 | 6.08 |  |  |  |  | 3 | 1 |  |  |  | 11001 | 0 |  | 0 | 2 | 0 | 1 | 1 | 1 | 1 | 1 | 1 |  | 123 | 75 |  |  |  |  | 0 | 0 | [5 empty] | 0 | Поправка: МДС 81-35.2004, п.4.7 Наименование: Работы, выполняемые при реконструкции зданий и сооружений работы, аналогичные технологическим процессам в новом строительстве (в том числе возведение новых конструктивных элементов) стоимость которых определена по соответствующим сборникам ФЕР, кроме сборника № 46 «Работы при реконструкции зданий и сооружений» | 0 | 0 | 0 | 0 | 0 | 0 | 0 | 0 | 0 | 0 | 0 | 0 | [13 empty] | 0 | 0 | 1 | 1 |  |  |  | 1007 | м3 | м3 | 1 | [6 empty] | 39174504 | 2 | Общестроительные работы | 0 |  | 1 | 11001 | Полы | ФЕР-11 |  | Поправка: МДС 81-35.2004, п.4.7 |  | 0 | 0 | 0 | 0 | 0 | 0 | 0 | 0 | [18 empty] | 0 | 0 | 0 | *0,9 | *0,85 |  |  | 110.7 | 63.75 |  |  |  |  | 0 |  | -355906858 | 1 | 1 | 4 | 0 | 0 | 0 | 0 | 0 | 0 | 0 |  | 0 | 3 | 0 |  | 0 | 1 | 0 |  |  | 0 | 0 | 0
17 | 1 | 242 | 241 | 34 | 11-01-011-09 | Устройство стяжек из выравнивающей смеси типа "Ветонит" 3000, толщиной 3 мм | 100 м2 | 2.94 | 0 |  |  |  |  | 107646.24 | 102185.19 | 72.57 | 23.24 | 5388.48 | 0 | 103.8981 | 0.33075 | 0 | 6007.01 | 3463.5 |  | 39278658 | 6022.1 | 5716.59 | 4.06 | 1.3 | 301.45 | 0 | 35.3395 | 0.1125 | 0 | 5981.97 | 5716.59 | 3.25 | 1.04 | 262.13 | 0 | 30.73 | 0.09 | 0 | 111 | 64 | 1 | 1 |  |  | 6.08 | 6.08 | 6.08 | 6.08 |  |  |  |  | 0 | 1 | ФЕР-2001, 11-01-011-09, приказ Минстроя России №1039/пр от 30.12.2016г. |  |  | 11001 | 0 |  | 0 | 2 | 0 | 6.08 | 1 | 1 | 1 | 1 | 1 |  | 123 | 75 |  |  |  |  | 0 | 0 | [5 empty] | 0 | Поправка: МДС 81-35.2004, п.4.7 Наименование: Работы, выполняемые при реконструкции зданий и сооружений работы, аналогичные технологическим процессам в новом строительстве (в том числе возведение новых конструктивных элементов) стоимость которых определена по соответствующим сборникам ФЕР, кроме сборника № 46 «Работы при реконструкции зданий и сооружений» | 0 | 107646.24 | 34756.8672 | 24.6848 | 7.904 | 1832.816 | 0 | 35.3395 | 0.1125 | 0 | 6007.0092 | 3463.5008 |  |  |  |  | )*1,25 | )*1,25 | )*1,15 |  | )*1,15 | )*1,25 |  |  |  | 0 | 0 | 1 | 1 |  |  |  | 1005 | 100 м2 | 100 м2 | 100 | [6 empty] | 39174504 | 2 | Общестроительные работы | 0 |  | 1 | 11001 | Полы | ФЕР-11 |  | Поправка: МДС 81-35.2004, п.4.7 |  | 0 | 5981.97 | 5716.59 | 3.25 | 1.04 | 262.13 | 30.73 | 0.09 | 0 | [17 empty] | 0 | 0 | 0 | *0,9 | *0,85 |  |  | 110.7 | 63.75 |  |  |  |  | 0 |  | 1154869174 | 1 | 1 | 4 | 0 | 0 | 0 | 117116.75 | 117116.75 | 0 | 0 |  | 0 | 3 | 0 |  | 0 | 1 | 0 |  |  | 0 | 0 | 0
17 | 1 | 248 | 247 | 35 | 11-01-011-11 | Устройство стяжек на каждый последующий слой толщиной 1 мм добавлять к расценке 11-01-011-09 | 100 м2 | 2.94 | 0 |  |  |  |  | 857634.39 | 846051.09 | 555.02 | 175 | 11028.28 | 0 | 212.6987 | 2.9768 | 0 | 12435.64 | 7170.1 |  | 39278658 | 47979.01 | 47331 | 31.05 | 9.79 | 616.96 | 0 | 72.3465 | 1.0125 | 0 | 1773.79 | 1753 | 0.92 | 0.29 | 19.87 | 0 | 2.33 | 0.03 | 0 | 111 | 64 | 1 | 1 |  |  | 6.08 | 6.08 | 6.08 | 6.08 |  |  |  |  | 0 | 1 | ФЕР-2001, 11-01-011-11, приказ Минстроя России №1039/пр от 30.12.2016г. |  |  | 11001 | 0 |  | 0 | 2 | 0 | 6.08 | 1 | 1 | 1 | 1 | 1 |  | 123 | 75 |  |  |  |  | 0 | 0 | [5 empty] | 0 | Поправка: МДС 81-35.2004, п.4.7 Наименование: Работы, выполняемые при реконструкции зданий и сооружений работы, аналогичные технологическим процессам в новом строительстве (в том числе возведение новых конструктивных элементов) стоимость которых определена по соответствующим сборникам ФЕР, кроме сборника № 46 «Работы при реконструкции зданий и сооружений» | 0 | 857634.39 | 287772.48 | 188.784 | 59.5232 | 3751.1168 | 0 | 72.3465 | 1.0125 | 0 | 12435.6408 | 7170.0992 |  |  |  | *27 | )*1,25*27 | )*1,25*27 | )*1,15*27 |  | )*1,15*27 | )*1,25*27 |  |  |  | 0 | 0 | 1 | 1 |  |  |  | 1005 | 100 м2 | 100 м2 | 100 | [6 empty] | 39174504 | 2 | Общестроительные работы | 0 |  | 1 | 11001 | Полы | ФЕР-11 |  | Поправка: МДС 81-35.2004, п.4.7 |  | 0 | 1773.79 | 1753 | 0.92 | 0.29 | 19.87 | 2.33 | 0.03 | 0 | [17 empty] | 0 | 0 | 0 | *0,9 | *0,85 |  |  | 110.7 | 63.75 |  |  |  |  | 0 |  | -469025547 | 1 | 1 | 4 | 0 | 0 | 0 | 877240.13 | 877240.13 | 0 | 0 |  | 0 | 3 | 0 |  | 0 | 1 | 0 |  |  | 0 | 0 | 0
17 | 1 | 262 | 261 | 36 | 11-01-021-02 прим. | Устройство покрытий полимерцементных однослойных пластичных толщиной 8 мм (с нанесением разметки) | 100 м2 | 2.94 | 0 |  |  |  |  | 140804.91 | 114731.43 | 9805.44 | 5184.7 | 16268.04 | 0 | 301.9909 | 83.2387 | 0 | 23812.54 | 13729.75 |  | 39278658 | 7877.11 | 6418.47 | 548.55 | 290.05 | 910.09 | 0 | 102.718 | 28.3125 | 0 | 7648.69 | 6418.47 | 438.84 | 232.04 | 791.38 | 0 | 89.32 | 22.65 | 0 | 111 | 64 | 1 | 1 |  |  | 6.08 | 6.08 | 6.08 | 6.08 |  |  |  |  | 0 | 1 | ФЕР-2001, 11-01-021-02, приказ Минстроя России №1039/пр от 30.12.2016г. |  |  | 11001 | 0 |  | 0 | 2 | 0 | 6.08 | 1 | 1 | 1 | 1 | 1 |  | 123 | 75 |  |  |  |  | 0 | 0 | [5 empty] | 0 | Поправка: МДС 81-35.2004, п.4.7 Наименование: Работы, выполняемые при реконструкции зданий и сооружений работы, аналогичные технологическим процессам в новом строительстве (в том числе возведение новых конструктивных элементов) стоимость которых определена по соответствующим сборникам ФЕР, кроме сборника № 46 «Работы при реконструкции зданий и сооружений» | 0 | 140804.91 | 39024.2976 | 3335.184 | 1763.504 | 5533.3472 | 0 | 102.718 | 28.3125 | 0 | 23812.5414 | 13729.7536 |  |  |  |  | )*1,25 | )*1,25 | )*1,15 |  | )*1,15 | )*1,25 |  |  |  | 0 | 0 | 1 | 1 |  |  |  | 1005 | 100 м2 | 100 м2 | 100 | [6 empty] | 39174504 | 2 | Общестроительные работы | 0 |  | 1 | 11001 | Полы | ФЕР-11 |  | Поправка: МДС 81-35.2004, п.4.7 |  | 0 | 7648.69 | 6418.47 | 438.84 | 232.04 | 791.38 | 89.32 | 22.65 | 0 | [17 empty] | 0 | 0 | 0 | *0,9 | *0,85 |  |  | 110.7 | 63.75 |  |  |  |  | 0 |  | -1001626840 | 1 | 1 | 4 | 0 | 0 | 0 | 178347.2 | 178347.2 | 0 | 0 |  | 0 | 3 | 0 |  | 0 | 1 | 0 |  |  | 0 | 0 | 0
17 | 1 | 271 | 270 | 37 | 09-04-012-01 | Установка металлических дверных блоков в готовые проемы | м2 | 15.37 | 0 |  |  |  |  | 6645.2 | 2403.52 | 1683.03 | 229.89 | 2558.65 | 0 | 42.4212 | 3.2661 | 0 | 2258.72 | 2007.75 |  | 39278658 | 71.11 | 25.72 | 18.01 | 2.46 | 27.38 | 0 | 2.76 | 0.2125 | 0 | 63.94 | 25.72 | 14.41 | 1.97 | 23.81 | 0 | 2.4 | 0.17 | 0 | 81 | 72 | 1 | 1 |  |  | 6.08 | 6.08 | 6.08 | 6.08 |  |  |  |  | 0 | 1 | ФЕР-2001, 09-04-012-01, приказ Минстроя России №1039/пр от 30.12.2016г. |  |  | 9001 | 0 |  | 0 | 2 | 0 | 6.08 | 1 | 1 | 1 | 1 | 1 |  | 90 | 85 |  |  |  |  | 0 | 0 | [5 empty] | 0 | Поправка: МДС 81-35.2004, п.4.7 Наименование: Работы, выполняемые при реконструкции зданий и сооружений работы, аналогичные технологическим процессам в новом строительстве (в том числе возведение новых конструктивных элементов) стоимость которых определена по соответствующим сборникам ФЕР, кроме сборника № 46 «Работы при реконструкции зданий и сооружений» | 0 | 6645.2 | 156.3776 | 109.5008 | 14.9568 | 166.4704 | 0 | 2.76 | 0.2125 | 0 | 2258.7174 | 2007.7488 |  |  |  |  | )*1,25 | )*1,25 | )*1,15 |  | )*1,15 | )*1,25 |  |  |  | 0 | 0 | 1 | 1 |  |  |  | 1005 | м2 | м2 | 1 | [6 empty] | 39174502 | 2 | Общестроительные работы | 0 |  | 1 | 9001 | Металлические конструкции | ФЕР-09 |  | Поправка: МДС 81-35.2004, п.4.7 |  | 0 | 63.94 | 25.72 | 14.41 | 1.97 | 23.81 | 2.4 | 0.17 | 0 | [17 empty] | 0 | 0 | 0 | *0,9 | *0,85 |  |  | 81 | 72.25 |  |  |  |  | 0 |  | 1555078569 | 1 | 1 | 4 | 0 | 0 | 0 | 10911.67 | 10911.67 | 0 | 0 |  | 0 | 3 | 0 |  | 0 | 1 | 0 |  |  | 0 | 0 | 0
18 | 1 | 269 |  | 37,1 | 07.1.01.03-0022 прим | Двери стальные утепленные двупольные 2ДСУ 2.02.4 | шт. | 5 | 0.32531 |  |  |  |  | 113678.37 | 113678.37 | 0 | 0 | 0 | 0 | 0 | 0 | 0 | 0 | 0 |  | 39278658 | 3739.42 | 3739.42 | 0 | 0 | 0 | 0 | 0 | 0 | 0 | 3739.42 | 3739.42 | 0 | 0 | 0 | 0 | 0 | 0 | 0 | 81 | 72 | 1 | 1 |  |  | 6.08 | 1 | 1 | 6.08 |  |  |  |  | 3 | 1 | ФССЦ-2001, 07.1.01.03-0022, приказ Минстроя России №1039/пр от 30.12.2016г. |  |  | 9001 | 0 |  | 0 | 2 | 0 | 1 | 1 | 1 | 1 | 1 | 1 |  | 90 | 85 |  |  |  |  | 0 | 0 | [5 empty] | 0 |  | 0 | 113678.37 | 22735.6736 | 0 | 0 | 0 | 0 | 0 | 0 | 0 | 0 | 0 | [13 empty] | 0 | 0 | 1 | 1 |  |  |  | 1010 | шт. | шт. | 1 | [6 empty] | 39174502 | 2 | Общестроительные работы | 0 |  | 1 | 9001 | Металлические конструкции | ФЕР-09 |  |  |  | 0 | 3739.42 | 3739.42 | 0 | 0 | 0 | 0 | 0 | [18 empty] | 0 | 0 | 0 | *0,9 | *0,85 |  |  | 81 | 72.25 |  |  |  |  | 0 |  | 2094509252 | 1 | 1 | 4 | 0 | 0 | 0 | 113678.37 | 113678.37 | 0 | 0 |  | 0 | 3 | 0 |  | 0 | 1 | 0 |  |  | 0 | 0 | 0
18 | 1 | 268 |  | 37,2 | 07.1.01.03 | Блоки дверные металлические | м2 | 15.37 | 1 |  |  |  |  | 0 | 0 | 0 | 0 | 0 | 0 | 0 | 0 | 0 | 0 | 0 |  | 39278658 | 0 | 0 | 0 | 0 | 0 | 0 | 0 | 0 | 0 | 0 | 0 | 0 | 0 | 0 | 0 | 0 | 0 | 0 | 81 | 72 | 1 | 1 |  |  | 6.08 | 1 | 1 | 6.08 |  |  |  |  | 3 | 1 |  |  |  | 9001 | 0 |  | 0 | 2 | 0 | 1 | 1 | 1 | 1 | 1 | 1 |  | 90 | 85 |  |  |  |  | 0 | 0 | [5 empty] | 0 |  | 0 | 0 | 0 | 0 | 0 | 0 | 0 | 0 | 0 | 0 | 0 | 0 | [13 empty] | 0 | 0 | 1 | 1 |  |  |  | 1005 | м2 | м2 | 1 | [6 empty] | 39174502 | 2 | Общестроительные работы | 0 |  | 1 | 9001 | Металлические конструкции | ФЕР-09 |  |  |  | 0 | 0 | 0 | 0 | 0 | 0 | 0 | 0 | [18 empty] | 0 | 0 | 0 | *0,9 | *0,85 |  |  | 81 | 72.25 |  |  |  |  | 0 |  | -1261857363 | 1 | 1 | 4 | 0 | 0 | 0 | 0 | 0 | 0 | 0 |  | 0 | 3 | 0 |  | 0 | 1 | 0 |  |  | 0 | 0 | 0
17 | 1 | 279 | 278 | 38 | 10-01-014-02 прим | Устройство чистых перегородок дощатых однослойных (короб деревянный) | 100 м2 | 0.1534 | 0 |  |  |  |  | 7798.73 | 6497.56 | 175.67 | 23.92 | 1125.5 | 0 | 22.8821 | 0.30872 | 0 | 1218.39 | 620.69 |  | 39278658 | 8361.71 | 6966.61 | 188.35 | 25.65 | 1206.75 | 0 | 149.1665 | 2.0125 | 0 | 8166.64 | 6966.61 | 150.68 | 20.52 | 1049.35 | 0 | 129.71 | 1.61 | 0 | 106 | 54 | 1 | 1 |  |  | 6.08 | 6.08 | 6.08 | 6.08 |  |  |  |  | 0 | 1 | ФЕР-2001, 10-01-014-02, приказ Минстроя России №1039/пр от 30.12.2016г. |  |  | 10001 | 0 |  | 0 | 2 | 0 | 6.08 | 1 | 1 | 1 | 1 | 1 |  | 118 | 63 |  |  |  |  | 0 | 0 | [5 empty] | 0 | Поправка: МДС 81-35.2004, п.4.7 Наименование: Работы, выполняемые при реконструкции зданий и сооружений работы, аналогичные технологическим процессам в новом строительстве (в том числе возведение новых конструктивных элементов) стоимость которых определена по соответствующим сборникам ФЕР, кроме сборника № 46 «Работы при реконструкции зданий и сооружений» | 0 | 7798.73 | 42356.9888 | 1145.168 | 155.952 | 7337.04 | 0 | 149.1665 | 2.0125 | 0 | 1218.3852 | 620.6868 |  |  |  |  | )*1,25 | )*1,25 | )*1,15 |  | )*1,15 | )*1,25 |  |  |  | 0 | 0 | 1 | 1 |  |  |  | 1005 | 100 м2 | 100 м2 | 100 | [6 empty] | 39174503 | 2 | Общестроительные работы | 0 |  | 1 | 10001 | Деревянные конструкции | ФЕР-10 |  | Поправка: МДС 81-35.2004, п.4.7 |  | 0 | 8166.64 | 6966.61 | 150.68 | 20.52 | 1049.35 | 129.71 | 1.61 | 0 | [17 empty] | 0 | 0 | 0 | *0,9 | *0,85 |  |  | 106.2 | 53.55 |  |  |  |  | 0 |  | -658175912 | 1 | 1 | 4 | 0 | 0 | 0 | 9637.81 | 9637.81 | 0 | 0 |  | 0 | 3 | 0 |  | 0 | 1 | 0 |  |  | 0 | 0 | 0
17 | 1 | 287 | 286 | 39 | 10-01-052-02 прим. | Устройство внутриквартирных лестниц без подшивки (шведская лестница) ранее демонтированная | м2 | 16.8 | 0 |  |  |  |  | 45797.28 | 40682.93 | 503.57 | 89.89 | 4610.78 | 0 | 78.8256 | 1.26 | 0 | 4982.71 | 2538.36 |  | 39278658 | 448.36 | 398.29 | 4.93 | 0.88 | 45.14 | 0 | 4.692 | 0.075 | 0 | 441.48 | 398.29 | 3.94 | 0.7 | 39.25 | 0 | 4.08 | 0.06 | 0 | 106 | 54 | 1 | 1 |  |  | 6.08 | 6.08 | 6.08 | 6.08 |  |  |  |  | 0 | 1 | ФЕР-2001, 10-01-052-02, приказ Минстроя России №1039/пр от 30.12.2016г. |  |  | 10001 | 0 |  | 0 | 2 | 0 | 6.08 | 1 | 1 | 1 | 1 | 1 |  | 118 | 63 |  |  |  |  | 0 | 0 | [5 empty] | 0 | Поправка: МДС 81-35.2004, п.4.7 Наименование: Работы, выполняемые при реконструкции зданий и сооружений работы, аналогичные технологическим процессам в новом строительстве (в том числе возведение новых конструктивных элементов) стоимость которых определена по соответствующим сборникам ФЕР, кроме сборника № 46 «Работы при реконструкции зданий и сооружений» | 0 | 45797.28 | 2421.6032 | 29.9744 | 5.3504 | 274.4512 | 0 | 4.692 | 0.075 | 0 | 4982.7102 | 2538.3618 |  |  |  |  | )*1,25 | )*1,25 | )*1,15 |  | )*1,15 | )*1,25 |  |  |  | 0 | 0 | 1 | 1 |  |  |  | 1005 | м2 | м2 | 1 | [6 empty] | 39174503 | 2 | Общестроительные работы | 0 |  | 1 | 10001 | Деревянные конструкции | ФЕР-10 |  | Поправка: МДС 81-35.2004, п.4.7 |  | 0 | 441.48 | 398.29 | 3.94 | 0.7 | 39.25 | 4.08 | 0.06 | 0 | [17 empty] | 0 | 0 | 0 | *0,9 | *0,85 |  |  | 106.2 | 53.55 |  |  |  |  | 0 |  | 1303074428 | 1 | 1 | 4 | 0 | 0 | 0 | 53318.35 | 53318.35 | 0 | 0 |  | 0 | 3 | 0 |  | 0 | 1 | 0 |  |  | 0 | 0 | 0
18 | 1 | 283 |  | 39,1 | 01.7.15.06-0111 | Гвозди строительные | т | -0.0042 | -0.00025 |  |  |  |  | -305.87 | -305.87 | 0 | 0 | 0 | 0 | 0 | 0 | 0 | 0 | 0 |  | 39278658 | 11978 | 11978 | 0 | 0 | 0 | 0 | 0 | 0 | 0 | 11978 | 11978 | 0 | 0 | 0 | 0 | 0 | 0 | 0 | 106 | 54 | 1 | 1 |  |  | 6.08 | 1 | 1 | 6.08 |  |  |  |  | 3 | 1 | ФССЦ-2001, 01.7.15.06-0111, приказ Минстроя России №1039/пр от 30.12.2016г. |  |  | 10001 | 0 |  | 0 | 2 | 1 | 1 | 1 | 1 | 1 | 1 | 1 |  | 118 | 63 |  |  |  |  | 0 | 0 | [5 empty] | 0 |  | 0 | -305.87 | 72826.24 | 0 | 0 | 0 | 0 | 0 | 0 | 0 | 0 | 0 | [13 empty] | 0 | 0 | 1 | 1 |  |  |  | 1009 | т | т | 1000 | [6 empty] | 39174503 | 2 | Общестроительные работы | 0 |  | 1 | 10001 | Деревянные конструкции | ФЕР-10 |  |  |  | 0 | 11978 | 11978 | 0 | 0 | 0 | 0 | 0 | [18 empty] | 0 | 0 | 0 | *0,9 | *0,85 |  |  | 106.2 | 53.55 |  |  |  |  | 0 |  | 1174701286 | 1 | 1 | 4 | 0 | 0 | 0 | -305.87 | -305.87 | 0 | 0 |  | 0 | 3 | 0 |  | 0 | 1 | 0 |  |  | 0 | 0 | 0
18 | 1 | 284 |  | 39,2 | 11.1.03.01-0078 | Бруски обрезные хвойных пород длиной 4-6,5 м, шириной 75-150 мм, толщиной 40-75 мм, II сорта | м3 | -0.504 | -0.03 |  |  |  |  | -4905.98 | -4905.98 | 0 | 0 | 0 | 0 | 0 | 0 | 0 | 0 | 0 |  | 39278658 | 1601 | 1601 | 0 | 0 | 0 | 0 | 0 | 0 | 0 | 1601 | 1601 | 0 | 0 | 0 | 0 | 0 | 0 | 0 | 106 | 54 | 1 | 1 |  |  | 6.08 | 1 | 1 | 6.08 |  |  |  |  | 3 | 1 | ФССЦ-2001, 11.1.03.01-0078, приказ Минстроя России №1039/пр от 30.12.2016г. |  |  | 10001 | 0 |  | 0 | 2 | 1 | 1 | 1 | 1 | 1 | 1 | 1 |  | 118 | 63 |  |  |  |  | 0 | 0 | [5 empty] | 0 |  | 0 | -4905.98 | 9734.08 | 0 | 0 | 0 | 0 | 0 | 0 | 0 | 0 | 0 | [13 empty] | 0 | 0 | 1 | 1 |  |  |  | 1007 | м3 | м3 | 1 | [6 empty] | 39174503 | 2 | Общестроительные работы | 0 |  | 1 | 10001 | Деревянные конструкции | ФЕР-10 |  |  |  | 0 | 1601 | 1601 | 0 | 0 | 0 | 0 | 0 | [18 empty] | 0 | 0 | 0 | *0,9 | *0,85 |  |  | 106.2 | 53.55 |  |  |  |  | 0 |  | -645086769 | 1 | 1 | 4 | 0 | 0 | 0 | -4905.98 | -4905.98 | 0 | 0 |  | 0 | 3 | 0 |  | 0 | 1 | 0 |  |  | 0 | 0 | 0
18 | 1 | 285 |  | 39,3 | 11.1.03.01-0086 | Бруски обрезные хвойных пород длиной 4-6,5 м, шириной 75-150 мм, толщиной 150 мм и более, II сорта | м3 | -0.336 | -0.02 |  |  |  |  | -4404.45 | -4404.45 | 0 | 0 | 0 | 0 | 0 | 0 | 0 | 0 | 0 |  | 39278658 | 2156 | 2156 | 0 | 0 | 0 | 0 | 0 | 0 | 0 | 2156 | 2156 | 0 | 0 | 0 | 0 | 0 | 0 | 0 | 106 | 54 | 1 | 1 |  |  | 6.08 | 1 | 1 | 6.08 |  |  |  |  | 3 | 1 | ФССЦ-2001, 11.1.03.01-0086, приказ Минстроя России №1039/пр от 30.12.2016г. |  |  | 10001 | 0 |  | 0 | 2 | 1 | 1 | 1 | 1 | 1 | 1 | 1 |  | 118 | 63 |  |  |  |  | 0 | 0 | [5 empty] | 0 |  | 0 | -4404.45 | 13108.48 | 0 | 0 | 0 | 0 | 0 | 0 | 0 | 0 | 0 | [13 empty] | 0 | 0 | 1 | 1 |  |  |  | 1007 | м3 | м3 | 1 | [6 empty] | 39174503 | 2 | Общестроительные работы | 0 |  | 1 | 10001 | Деревянные конструкции | ФЕР-10 |  |  |  | 0 | 2156 | 2156 | 0 | 0 | 0 | 0 | 0 | [18 empty] | 0 | 0 | 0 | *0,9 | *0,85 |  |  | 106.2 | 53.55 |  |  |  |  | 0 |  | 1117508172 | 1 | 1 | 4 | 0 | 0 | 0 | -4404.45 | -4404.45 | 0 | 0 |  | 0 | 3 | 0 |  | 0 | 1 | 0 |  |  | 0 | 0 | 0
18 | 1 | 286 |  | 39,4 | 11.1.03.06-0086 | Доски обрезные хвойных пород длиной 4-6,5 м, шириной 75-150 мм, толщиной 25 мм, II сорта | м3 | -0.168 | -0.01 |  |  |  |  | -1404.48 | -1404.48 | 0 | 0 | 0 | 0 | 0 | 0 | 0 | 0 | 0 |  | 39278658 | 1375 | 1375 | 0 | 0 | 0 | 0 | 0 | 0 | 0 | 1375 | 1375 | 0 | 0 | 0 | 0 | 0 | 0 | 0 | 106 | 54 | 1 | 1 |  |  | 6.08 | 1 | 1 | 6.08 |  |  |  |  | 3 | 1 | ФССЦ-2001, 11.1.03.06-0086, приказ Минстроя России №1039/пр от 30.12.2016г. |  |  | 10001 | 0 |  | 0 | 2 | 1 | 1 | 1 | 1 | 1 | 1 | 1 |  | 118 | 63 |  |  |  |  | 0 | 0 | [5 empty] | 0 |  | 0 | -1404.48 | 8360 | 0 | 0 | 0 | 0 | 0 | 0 | 0 | 0 | 0 | [13 empty] | 0 | 0 | 1 | 1 |  |  |  | 1007 | м3 | м3 | 1 | [6 empty] | 39174503 | 2 | Общестроительные работы | 0 |  | 1 | 10001 | Деревянные конструкции | ФЕР-10 |  |  |  | 0 | 1375 | 1375 | 0 | 0 | 0 | 0 | 0 | [18 empty] | 0 | 0 | 0 | *0,9 | *0,85 |  |  | 106.2 | 53.55 |  |  |  |  | 0 |  | -915187339 | 1 | 1 | 4 | 0 | 0 | 0 | -1404.48 | -1404.48 | 0 | 0 |  | 0 | 3 | 0 |  | 0 | 1 | 0 |  |  | 0 | 0 | 0
18 | 1 | 287 |  | 39,5 | 11.1.03.06-0094 | Доски обрезные хвойных пород длиной 4-6,5 м, шириной 75-150 мм, толщиной 44 мм и более, II сорта | м3 | -3.696 | -0.22 |  |  |  |  | -29662.62 | -29662.62 | 0 | 0 | 0 | 0 | 0 | 0 | 0 | 0 | 0 |  | 39278658 | 1320 | 1320 | 0 | 0 | 0 | 0 | 0 | 0 | 0 | 1320 | 1320 | 0 | 0 | 0 | 0 | 0 | 0 | 0 | 106 | 54 | 1 | 1 |  |  | 6.08 | 1 | 1 | 6.08 |  |  |  |  | 3 | 1 | ФССЦ-2001, 11.1.03.06-0094, приказ Минстроя России №1039/пр от 30.12.2016г. |  |  | 10001 | 0 |  | 0 | 2 | 1 | 1 | 1 | 1 | 1 | 1 | 1 |  | 118 | 63 |  |  |  |  | 0 | 0 | [5 empty] | 0 |  | 0 | -29662.62 | 8025.6 | 0 | 0 | 0 | 0 | 0 | 0 | 0 | 0 | 0 | [13 empty] | 0 | 0 | 1 | 1 |  |  |  | 1007 | м3 | м3 | 1 | [6 empty] | 39174503 | 2 | Общестроительные работы | 0 |  | 1 | 10001 | Деревянные конструкции | ФЕР-10 |  |  |  | 0 | 1320 | 1320 | 0 | 0 | 0 | 0 | 0 | [18 empty] | 0 | 0 | 0 | *0,9 | *0,85 |  |  | 106.2 | 53.55 |  |  |  |  | 0 |  | -1130628485 | 1 | 1 | 4 | 0 | 0 | 0 | -29662.62 | -29662.62 | 0 | 0 |  | 0 | 3 | 0 |  | 0 | 1 | 0 |  |  | 0 | 0 | 0
17 | 1 | 290 | 289 | 40 | 57-6-6 прим. | Циклевка паркетных полов | 100 м2 | 1.927 | 0 |  |  |  |  | 22252.74 | 18047.81 | 567.18 | 0 | 3637.75 | 0 | 70.1428 | 0 | 0 | 2910.2 | 2473.67 |  | 39278658 | 1899.32 | 1540.42 | 48.41 | 0 | 310.49 | 0 | 36.4 | 0 | 0 | 1899.32 | 1540.42 | 48.41 | 0 | 310.49 | 0 | 36.4 | 0 | 0 | 80 | 68 | 1 | 1 |  |  | 6.08 | 6.08 | 6.08 | 6.08 |  |  |  |  | 0 | 1 | ФЕРр-2001, 57-6-6, приказ Минстроя России №1039/пр от 30.12.2016г. |  |  | 57001 | 0 |  | 0 | 6 | 0 | 6.08 | 1 | 1 | 1 | 1 | 1 |  | 80 | 68 |  |  |  |  | 0 | 0 | [5 empty] | 0 |  | 0 | 22252.74 | 9365.7536 | 294.3328 | 0 | 1887.7792 | 0 | 36.4 | 0 | 0 | 2910.2 | 2473.67 | [13 empty] | 0 | 0 | 1 | 1 |  |  |  | 1005 | 100 м2 | 100 м2 | 100 | [6 empty] | 39174582 | 6 | Ремонтно-строительные работы | 0 |  | 1 | 57001 | Полы | рФЕР-57 |  |  |  | 0 | 1899.32 | 1540.42 | 48.41 | 0 | 310.49 | 36.4 | 0 | 0 | [17 empty] | 0 | 0 | 0 |  |  |  |  | 80 | 68 |  |  |  |  | 0 |  | -1102517054 | 1 | 1 | 4 | 0 | 0 | 0 | 27636.61 | 27636.61 | 0 | 0 |  | 0 | 3 | 0 |  | 0 | 1 | 0 |  |  | 0 | 0 | 0
17 | 1 | 298 | 296 | 41 | 11-01-053-02 | Устройство оснований полов из фанеры в один слой площадью свыше 20 м2 | 100 м2 | 1.927 | 0 |  |  |  |  | 75474.68 | 62747.89 | 9227.41 | 1072.38 | 3499.38 | 0 | 70.4482 | 17.2948 | 0 | 5074.65 | 2925.93 |  | 39278658 | 6441.93 | 5355.67 | 787.58 | 91.53 | 298.68 | 0 | 36.5585 | 8.975 | 0 | 6245.45 | 5355.67 | 630.06 | 73.22 | 259.72 | 0 | 31.79 | 7.18 | 0 | 111 | 64 | 1 | 1 |  |  | 6.08 | 6.08 | 6.08 | 6.08 |  |  |  |  | 0 | 1 | ФЕР-2001, 11-01-053-02, приказ Минстроя России №1039/пр от 30.12.2016г. |  |  | 11001 | 0 |  | 0 | 2 | 0 | 6.08 | 1 | 1 | 1 | 1 | 1 |  | 123 | 75 |  |  |  |  | 0 | 0 | [5 empty] | 0 | Поправка: МДС 81-35.2004, п.4.7 Наименование: Работы, выполняемые при реконструкции зданий и сооружений работы, аналогичные технологическим процессам в новом строительстве (в том числе возведение новых конструктивных элементов) стоимость которых определена по соответствующим сборникам ФЕР, кроме сборника № 46 «Работы при реконструкции зданий и сооружений» | 0 | 75474.68 | 32562.4736 | 4788.4864 | 556.5024 | 1815.9744 | 0 | 36.5585 | 8.975 | 0 | 5074.6536 | 2925.9264 |  |  |  |  | )*1,25 | )*1,25 | )*1,15 |  | )*1,15 | )*1,25 |  |  |  | 0 | 0 | 1 | 1 |  |  |  | 1005 | 100 м2 | 100 м2 | 100 | [6 empty] | 39174504 | 2 | Общестроительные работы | 0 |  | 1 | 11001 | Полы | ФЕР-11 |  | Поправка: МДС 81-35.2004, п.4.7 |  | 0 | 6245.45 | 5355.67 | 630.06 | 73.22 | 259.72 | 31.79 | 7.18 | 0 | [17 empty] | 0 | 0 | 0 | *0,9 | *0,85 |  |  | 110.7 | 63.75 |  |  |  |  | 0 |  | 593414018 | 1 | 1 | 4 | 0 | 0 | 0 | 83475.26 | 83475.26 | 0 | 0 |  | 0 | 3 | 0 |  | 0 | 1 | 0 |  |  | 0 | 0 | 0
18 | 1 | 297 |  | 41,1 | 01.7.15.14-0023 | Шуруп для ГВЛ 3,9/45 | 100 шт. | 12 | 6.2273 |  |  |  |  | 364.8 | 364.8 | 0 | 0 | 0 | 0 | 0 | 0 | 0 | 0 | 0 |  | 39278658 | 5 | 5 | 0 | 0 | 0 | 0 | 0 | 0 | 0 | 5 | 5 | 0 | 0 | 0 | 0 | 0 | 0 | 0 | 111 | 64 | 1 | 1 |  |  | 6.08 | 1 | 1 | 6.08 |  |  |  |  | 3 | 1 | ФССЦ-2001, 01.7.15.14-0023, приказ Минстроя России №1039/пр от 30.12.2016г. |  |  | 11001 | 0 |  | 0 | 2 | 0 | 1 | 1 | 1 | 1 | 1 | 1 |  | 123 | 75 |  |  |  |  | 0 | 0 | [5 empty] | 0 |  | 0 | 364.8 | 30.4 | 0 | 0 | 0 | 0 | 0 | 0 | 0 | 0 | 0 | [13 empty] | 0 | 0 | 1 | 1 |  |  |  | 1010 | 100 шт. | 100 шт. | 100 | [6 empty] | 39174504 | 2 | Общестроительные работы | 0 |  | 1 | 11001 | Полы | ФЕР-11 |  |  |  | 0 | 5 | 5 | 0 | 0 | 0 | 0 | 0 | [18 empty] | 0 | 0 | 0 | *0,9 | *0,85 |  |  | 110.7 | 63.75 |  |  |  |  | 0 |  | -314866572 | 1 | 1 | 4 | 0 | 0 | 0 | 364.8 | 364.8 | 0 | 0 |  | 0 | 3 | 0 |  | 0 | 1 | 0 |  |  | 0 | 0 | 0
18 | 1 | 296 |  | 41,2 | 01.7.15.14 | Шурупы строительные | т | 0.003469 | 0.0018002 |  |  |  |  | 0 | 0 | 0 | 0 | 0 | 0 | 0 | 0 | 0 | 0 | 0 |  | 39278658 | 0 | 0 | 0 | 0 | 0 | 0 | 0 | 0 | 0 | 0 | 0 | 0 | 0 | 0 | 0 | 0 | 0 | 0 | 111 | 64 | 1 | 1 |  |  | 6.08 | 1 | 1 | 6.08 |  |  |  |  | 3 | 1 |  |  |  | 11001 | 0 |  | 0 | 2 | 0 | 1 | 1 | 1 | 1 | 1 | 1 |  | 123 | 75 |  |  |  |  | 0 | 0 | [5 empty] | 0 |  | 0 | 0 | 0 | 0 | 0 | 0 | 0 | 0 | 0 | 0 | 0 | 0 | [13 empty] | 0 | 0 | 1 | 1 |  |  |  | 1009 | т | т | 1000 | [6 empty] | 39174504 | 2 | Общестроительные работы | 0 |  | 1 | 11001 | Полы | ФЕР-11 |  |  |  | 0 | 0 | 0 | 0 | 0 | 0 | 0 | 0 | [18 empty] | 0 | 0 | 0 | *0,9 | *0,85 |  |  | 110.7 | 63.75 |  |  |  |  | 0 |  | -16342244 | 1 | 1 | 4 | 0 | 0 | 0 | 0 | 0 | 0 | 0 |  | 0 | 3 | 0 |  | 0 | 1 | 0 |  |  | 0 | 0 | 0
17 | 1 | 307 | 304 | 42 | 10-01-093-01 | Антисептическая обработка каменных, бетонных, кирпичных и деревянных поверхностей составами "Нортекс-Профилактика" и "Нортекс-Доктор" | 100 м2 | 1.927 | 0 |  |  |  |  | 1941.61 | 21.56 | 906.13 | 33.98 | 1013.92 | 0 | 19.9001 | 0.48175 | 0 | 1110.77 | 565.87 |  | 39278658 | 165.72 | 1.84 | 77.34 | 2.9 | 86.54 | 0 | 10.327 | 0.25 | 0 | 138.96 | 1.84 | 61.87 | 2.32 | 75.25 | 0 | 8.98 | 0.2 | 0 | 106 | 54 | 1 | 1 |  |  | 6.08 | 6.08 | 6.08 | 6.08 |  |  |  |  | 0 | 1 | ФЕР-2001, 10-01-093-01, приказ Минстроя России №1039/пр от 30.12.2016г. |  |  | 10001 | 0 |  | 0 | 2 | 0 | 6.08 | 1 | 1 | 1 | 1 | 1 |  | 118 | 63 |  |  |  |  | 0 | 0 | [5 empty] | 0 | Поправка: МДС 81-35.2004, п.4.7 Наименование: Работы, выполняемые при реконструкции зданий и сооружений работы, аналогичные технологическим процессам в новом строительстве (в том числе возведение новых конструктивных элементов) стоимость которых определена по соответствующим сборникам ФЕР, кроме сборника № 46 «Работы при реконструкции зданий и сооружений» | 0 | 1941.61 | 11.1872 | 470.2272 | 17.632 | 526.1632 | 0 | 10.327 | 0.25 | 0 | 1110.774 | 565.866 |  |  |  |  | )*1,25 | )*1,25 | )*1,15 |  | )*1,15 | )*1,25 |  |  |  | 0 | 0 | 1 | 1 |  |  |  | 1005 | 100 м2 | 100 м2 | 100 | [6 empty] | 39174503 | 2 | Общестроительные работы | 0 |  | 1 | 10001 | Деревянные конструкции | ФЕР-10 |  | Поправка: МДС 81-35.2004, п.4.7 |  | 0 | 138.96 | 1.84 | 61.87 | 2.32 | 75.25 | 8.98 | 0.2 | 0 | [17 empty] | 0 | 0 | 0 | *0,9 | *0,85 |  |  | 106.2 | 53.55 |  |  |  |  | 0 |  | -2082150650 | 1 | 1 | 4 | 0 | 0 | 0 | 3618.25 | 3618.25 | 0 | 0 |  | 0 | 3 | 0 |  | 0 | 1 | 0 |  |  | 0 | 0 | 0
18 | 1 | 307 |  | 42,1 | 14.2.06.01-0104 | Антисептик «НОРТЕКС-ДЕЗИНФЕКТОР» для древесины | кг | 26.5926 | 13.8 |  |  |  |  | 2561.06 | 2561.06 | 0 | 0 | 0 | 0 | 0 | 0 | 0 | 0 | 0 |  | 39278658 | 15.84 | 15.84 | 0 | 0 | 0 | 0 | 0 | 0 | 0 | 15.84 | 15.84 | 0 | 0 | 0 | 0 | 0 | 0 | 0 | 106 | 54 | 1 | 1 |  |  | 6.08 | 1 | 1 | 6.08 |  |  |  |  | 3 | 1 | ФССЦ-2001, 14.2.06.01-0104, приказ Минстроя России №1039/пр от 30.12.2016г. |  |  | 10001 | 0 |  | 0 | 2 | 0 | 1 | 1 | 1 | 1 | 1 | 1 |  | 118 | 63 |  |  |  |  | 0 | 0 | [5 empty] | 0 |  | 0 | 2561.06 | 96.3072 | 0 | 0 | 0 | 0 | 0 | 0 | 0 | 0 | 0 | [13 empty] | 0 | 0 | 1 | 1 |  |  |  | 1009 | кг | кг | 1 | [6 empty] | 39174503 | 2 | Общестроительные работы | 0 |  | 1 | 10001 | Деревянные конструкции | ФЕР-10 |  |  |  | 0 | 15.84 | 15.84 | 0 | 0 | 0 | 0 | 0 | [18 empty] | 0 | 0 | 0 | *0,9 | *0,85 |  |  | 106.2 | 53.55 |  |  |  |  | 0 |  | 1872365097 | 1 | 1 | 4 | 0 | 0 | 0 | 2561.06 | 2561.06 | 0 | 0 |  | 0 | 3 | 0 |  | 0 | 1 | 0 |  |  | 0 | 0 | 0
18 | 1 | 306 |  | 42,2 | 14.2.06.01 | Антисептик | кг | 26.5926 | 13.8 |  |  |  |  | 0 | 0 | 0 | 0 | 0 | 0 | 0 | 0 | 0 | 0 | 0 |  | 39278658 | 0 | 0 | 0 | 0 | 0 | 0 | 0 | 0 | 0 | 0 | 0 | 0 | 0 | 0 | 0 | 0 | 0 | 0 | 106 | 54 | 1 | 1 |  |  | 6.08 | 1 | 1 | 6.08 |  |  |  |  | 3 | 1 |  |  |  | 10001 | 0 |  | 0 | 2 | 0 | 1 | 1 | 1 | 1 | 1 | 1 |  | 118 | 63 |  |  |  |  | 0 | 0 | [5 empty] | 0 |  | 0 | 0 | 0 | 0 | 0 | 0 | 0 | 0 | 0 | 0 | 0 | 0 | [13 empty] | 0 | 0 | 1 | 1 |  |  |  | 1009 | кг | кг | 1 | [6 empty] | 39174503 | 2 | Общестроительные работы | 0 |  | 1 | 10001 | Деревянные конструкции | ФЕР-10 |  |  |  | 0 | 0 | 0 | 0 | 0 | 0 | 0 | 0 | [18 empty] | 0 | 0 | 0 | *0,9 | *0,85 |  |  | 106.2 | 53.55 |  |  |  |  | 0 |  | 24890420 | 1 | 1 | 4 | 0 | 0 | 0 | 0 | 0 | 0 | 0 |  | 0 | 3 | 0 |  | 0 | 1 | 0 |  |  | 0 | 0 | 0
17 | 1 | 310 | 306 | 43 | 15-04-037-02 | Проолифка деревянных поверхностей валиком | 100 м2 | 1.927 | 0 |  |  |  |  | 434.44 | 0 | 0 | 0 | 434.44 | 0 | 8.3767 | 0 | 0 | 412.72 | 204.19 |  | 39278658 | 37.08 | 0 | 0 | 0 | 37.08 | 0 | 4.347 | 0 | 0 | 32.24 | 0 | 0 | 0 | 32.24 | 0 | 3.78 | 0 | 0 | 95 | 47 | 1 | 1 |  |  | 6.08 | 6.08 | 6.08 | 6.08 |  |  |  |  | 0 | 1 | ФЕР-2001, 15-04-037-02, приказ Минстроя России №1039/пр от 30.12.2016г. |  |  | 15001 | 0 |  | 0 | 2 | 0 | 6.08 | 1 | 1 | 1 | 1 | 1 |  | 105 | 55 |  |  |  |  | 0 | 0 | [5 empty] | 0 | Поправка: МДС 81-35.2004, п.4.7 Наименование: Работы, выполняемые при реконструкции зданий и сооружений работы, аналогичные технологическим процессам в новом строительстве (в том числе возведение новых конструктивных элементов) стоимость которых определена по соответствующим сборникам ФЕР, кроме сборника № 46 «Работы при реконструкции зданий и сооружений» | 0 | 434.44 | 0 | 0 | 0 | 225.4464 | 0 | 4.347 | 0 | 0 | 412.718 | 204.1868 |  |  |  |  | )*1,25 | )*1,25 | )*1,15 |  | )*1,15 | )*1,25 |  |  |  | 0 | 0 | 1 | 1 |  |  |  | 1005 | 100 м2 | 100 м2 | 100 | [6 empty] | 39174529 | 2 | Общестроительные работы | 0 |  | 1 | 15001 | Отделочные работы | ФЕР-15 |  | Поправка: МДС 81-35.2004, п.4.7 |  | 0 | 32.24 | 0 | 0 | 0 | 32.24 | 3.78 | 0 | 0 | [17 empty] | 0 | 0 | 0 | *0,9 | *0,85 |  |  | 94.5 | 46.75 |  |  |  |  | 0 |  | 1227645902 | 1 | 1 | 4 | 0 | 0 | 0 | 1051.35 | 1051.35 | 0 | 0 |  | 0 | 3 | 0 |  | 0 | 1 | 0 |  |  | 0 | 0 | 0
18 | 1 | 310 |  | 43,1 | 14.5.05.02-0001 | Олифа натуральная | кг | 21.197 | 11 |  |  |  |  | 4201.41 | 4201.41 | 0 | 0 | 0 | 0 | 0 | 0 | 0 | 0 | 0 |  | 39278658 | 32.6 | 32.6 | 0 | 0 | 0 | 0 | 0 | 0 | 0 | 32.6 | 32.6 | 0 | 0 | 0 | 0 | 0 | 0 | 0 | 95 | 47 | 1 | 1 |  |  | 6.08 | 1 | 1 | 6.08 |  |  |  |  | 3 | 1 | ФССЦ-2001, 14.5.05.02-0001, приказ Минстроя России №1039/пр от 30.12.2016г. |  |  | 15001 | 0 |  | 0 | 2 | 0 | 1 | 1 | 1 | 1 | 1 | 1 |  | 105 | 55 |  |  |  |  | 0 | 0 | [5 empty] | 0 |  | 0 | 4201.41 | 198.208 | 0 | 0 | 0 | 0 | 0 | 0 | 0 | 0 | 0 | [13 empty] | 0 | 0 | 1 | 1 |  |  |  | 1009 | кг | кг | 1 | [6 empty] | 39174529 | 2 | Общестроительные работы | 0 |  | 1 | 15001 | Отделочные работы | ФЕР-15 |  |  |  | 0 | 32.6 | 32.6 | 0 | 0 | 0 | 0 | 0 | [18 empty] | 0 | 0 | 0 | *0,9 | *0,85 |  |  | 94.5 | 46.75 |  |  |  |  | 0 |  | -608190322 | 1 | 1 | 4 | 0 | 0 | 0 | 4201.41 | 4201.41 | 0 | 0 |  | 0 | 3 | 0 |  | 0 | 1 | 0 |  |  | 0 | 0 | 0
18 | 1 | 309 |  | 43,2 | 14.5.05.02 | Олифа | т | 0.021197 | 0.011 |  |  |  |  | 0 | 0 | 0 | 0 | 0 | 0 | 0 | 0 | 0 | 0 | 0 |  | 39278658 | 0 | 0 | 0 | 0 | 0 | 0 | 0 | 0 | 0 | 0 | 0 | 0 | 0 | 0 | 0 | 0 | 0 | 0 | 95 | 47 | 1 | 1 |  |  | 6.08 | 1 | 1 | 6.08 |  |  |  |  | 3 | 1 |  |  |  | 15001 | 0 |  | 0 | 2 | 0 | 1 | 1 | 1 | 1 | 1 | 1 |  | 105 | 55 |  |  |  |  | 0 | 0 | [5 empty] | 0 |  | 0 | 0 | 0 | 0 | 0 | 0 | 0 | 0 | 0 | 0 | 0 | 0 | [13 empty] | 0 | 0 | 1 | 1 |  |  |  | 1009 | т | т | 1000 | [6 empty] | 39174529 | 2 | Общестроительные работы | 0 |  | 1 | 15001 | Отделочные работы | ФЕР-15 |  |  |  | 0 | 0 | 0 | 0 | 0 | 0 | 0 | 0 | [18 empty] | 0 | 0 | 0 | *0,9 | *0,85 |  |  | 94.5 | 46.75 |  |  |  |  | 0 |  | 2135888249 | 1 | 1 | 4 | 0 | 0 | 0 | 0 | 0 | 0 | 0 |  | 0 | 3 | 0 |  | 0 | 1 | 0 |  |  | 0 | 0 | 0
17 | 1 | 322 | 316 | 44 | 11-01-038-02 прим. | Устройство покрытий из плиток поливинилхлоридных на клее КН-2 | 100 м2 | 1.927 | 0 |  |  |  |  | 145026.5 | 137712.33 | 259.75 | 14.53 | 7054.42 | 0 | 113.639 | 0.1927 | 0 | 7846.53 | 4524.13 |  | 39278658 | 12378.33 | 11754.05 | 22.17 | 1.24 | 602.11 | 0 | 58.972 | 0.1 | 0 | 12295.35 | 11754.05 | 17.73 | 0.99 | 523.57 | 0 | 51.28 | 0.08 | 0 | 111 | 64 | 1 | 1 |  |  | 6.08 | 6.08 | 6.08 | 6.08 |  |  |  |  | 0 | 1 | ФЕР-2001, 11-01-038-02, приказ Минстроя России №1039/пр от 30.12.2016г. |  |  | 11001 | 0 |  | 0 | 2 | 0 | 6.08 | 1 | 1 | 1 | 1 | 1 |  | 123 | 75 |  |  |  |  | 0 | 0 | [5 empty] | 0 | Поправка: МДС 81-35.2004, п.4.7 Наименование: Работы, выполняемые при реконструкции зданий и сооружений работы, аналогичные технологическим процессам в новом строительстве (в том числе возведение новых конструктивных элементов) стоимость которых определена по соответствующим сборникам ФЕР, кроме сборника № 46 «Работы при реконструкции зданий и сооружений» | 0 | 145026.5 | 71464.624 | 134.7936 | 7.5392 | 3660.8288 | 0 | 58.972 | 0.1 | 0 | 7846.5345 | 4524.128 |  |  |  |  | )*1,25 | )*1,25 | )*1,15 |  | )*1,15 | )*1,25 |  |  |  | 0 | 0 | 1 | 1 |  |  |  | 1005 | 100 м2 | 100 м2 | 100 | [6 empty] | 39174504 | 2 | Общестроительные работы | 0 |  | 1 | 11001 | Полы | ФЕР-11 |  | Поправка: МДС 81-35.2004, п.4.7 |  | 0 | 12295.35 | 11754.05 | 17.73 | 0.99 | 523.57 | 51.28 | 0.08 | 0 | [17 empty] | 0 | 0 | 0 | *0,9 | *0,85 |  |  | 110.7 | 63.75 |  |  |  |  | 0 |  | 1126474016 | 1 | 1 | 4 | 0 | 0 | 0 | 157397.16 | 157397.16 | 0 | 0 |  | 0 | 3 | 0 |  | 0 | 1 | 0 |  |  | 0 | 0 | 0
18 | 1 | 317 |  | 44,1 | 01.6.03.04-0362 | Покрытие спортивное Gerflor Taraflex Surface прим. | м2 | 192.7 | 100 |  |  |  |  | 495816.18 | 495816.18 | 0 | 0 | 0 | 0 | 0 | 0 | 0 | 0 | 0 |  | 39278658 | 423.19 | 423.19 | 0 | 0 | 0 | 0 | 0 | 0 | 0 | 423.19 | 423.19 | 0 | 0 | 0 | 0 | 0 | 0 | 0 | 111 | 64 | 1 | 1 |  |  | 6.08 | 1 | 1 | 6.08 |  |  |  |  | 3 | 1 | ФССЦ-2001, 01.6.03.04-0362, приказ Минстроя России №1039/пр от 30.12.2016г. |  |  | 11001 | 0 |  | 0 | 2 | 0 | 1 | 1 | 1 | 1 | 1 | 1 |  | 123 | 75 |  |  |  |  | 0 | 0 | [5 empty] | 0 |  | 0 | 495816.18 | 2572.9952 | 0 | 0 | 0 | 0 | 0 | 0 | 0 | 0 | 0 | [13 empty] | 0 | 0 | 1 | 1 |  |  |  | 1005 | м2 | м2 | 1 | [6 empty] | 39174504 | 2 | Общестроительные работы | 0 |  | 1 | 11001 | Полы | ФЕР-11 |  |  |  | 0 | 423.19 | 423.19 | 0 | 0 | 0 | 0 | 0 | [18 empty] | 0 | 0 | 0 | *0,9 | *0,85 |  |  | 110.7 | 63.75 |  |  |  |  | 0 |  | -406294104 | 1 | 1 | 4 | 0 | 0 | 0 | 495816.18 | 495816.18 | 0 | 0 |  | 0 | 3 | 0 |  | 0 | 1 | 0 |  |  | 0 | 0 | 0
18 | 1 | 322 |  | 44,2 | 14.5.11.10-0001 | Полимерцементная шпатлевка | кг | 3.6613 | 1.9 |  |  |  |  | 874.85 | 874.85 | 0 | 0 | 0 | 0 | 0 | 0 | 0 | 0 | 0 |  | 39278658 | 39.3 | 39.3 | 0 | 0 | 0 | 0 | 0 | 0 | 0 | 39.3 | 39.3 | 0 | 0 | 0 | 0 | 0 | 0 | 0 | 111 | 64 | 1 | 1 |  |  | 6.08 | 1 | 1 | 6.08 |  |  |  |  | 3 | 1 | ФССЦ-2001, 14.5.11.10-0001, приказ Минстроя России №1039/пр от 30.12.2016г. |  |  | 11001 | 0 |  | 0 | 2 | 0 | 1 | 1 | 1 | 1 | 1 | 1 |  | 123 | 75 |  |  |  |  | 0 | 0 | [5 empty] | 0 |  | 0 | 874.85 | 238.944 | 0 | 0 | 0 | 0 | 0 | 0 | 0 | 0 | 0 | [13 empty] | 0 | 0 | 1 | 1 |  |  |  | 1009 | кг | кг | 1 | [6 empty] | 39174504 | 2 | Общестроительные работы | 0 |  | 1 | 11001 | Полы | ФЕР-11 |  |  |  | 0 | 39.3 | 39.3 | 0 | 0 | 0 | 0 | 0 | [18 empty] | 0 | 0 | 0 | *0,9 | *0,85 |  |  | 110.7 | 63.75 |  |  |  |  | 0 |  | 667729154 | 1 | 1 | 4 | 0 | 0 | 0 | 874.85 | 874.85 | 0 | 0 |  | 0 | 3 | 0 |  | 0 | 1 | 0 |  |  | 0 | 0 | 0
18 | 1 | 321 |  | 44,3 | 14.5.11.10 | Полимерцементная шпатлевка | кг | 3.6613 | 1.9 |  |  |  |  | 0 | 0 | 0 | 0 | 0 | 0 | 0 | 0 | 0 | 0 | 0 |  | 39278658 | 0 | 0 | 0 | 0 | 0 | 0 | 0 | 0 | 0 | 0 | 0 | 0 | 0 | 0 | 0 | 0 | 0 | 0 | 111 | 64 | 1 | 1 |  |  | 6.08 | 1 | 1 | 6.08 |  |  |  |  | 3 | 1 |  |  |  | 11001 | 0 |  | 0 | 2 | 0 | 1 | 1 | 1 | 1 | 1 | 1 |  | 123 | 75 |  |  |  |  | 0 | 0 | [5 empty] | 0 |  | 0 | 0 | 0 | 0 | 0 | 0 | 0 | 0 | 0 | 0 | 0 | 0 | [13 empty] | 0 | 0 | 1 | 1 |  |  |  | 1009 | кг | кг | 1 | [6 empty] | 39174504 | 2 | Общестроительные работы | 0 |  | 1 | 11001 | Полы | ФЕР-11 |  |  |  | 0 | 0 | 0 | 0 | 0 | 0 | 0 | 0 | [18 empty] | 0 | 0 | 0 | *0,9 | *0,85 |  |  | 110.7 | 63.75 |  |  |  |  | 0 |  | -1258937907 | 1 | 1 | 4 | 0 | 0 | 0 | 0 | 0 | 0 | 0 |  | 0 | 3 | 0 |  | 0 | 1 | 0 |  |  | 0 | 0 | 0
17 | 1 | 329 | 323 | 45 | 10-01-035-03 | Установка подоконных досок из ПВХ в каменных стенах толщиной свыше 0,51 м | 100 м | 0.04 | 0 |  |  |  |  | 1584.21 | 1526.54 | 6.66 | 1.35 | 51.01 | 0 | 0.98348 | 0.0185 | 0 | 55.5 | 28.27 |  | 39278658 | 6514.01 | 6276.9 | 27.38 | 5.54 | 209.73 | 0 | 24.587 | 0.4625 | 0 | 6481.17 | 6276.9 | 21.9 | 4.43 | 182.37 | 0 | 21.38 | 0.37 | 0 | 106 | 54 | 1 | 1 |  |  | 6.08 | 6.08 | 6.08 | 6.08 |  |  |  |  | 0 | 1 | ФЕР-2001, 10-01-035-03, приказ Минстроя России №1039/пр от 30.12.2016г. |  |  | 10001 | 0 |  | 0 | 2 | 0 | 6.08 | 1 | 1 | 1 | 1 | 1 |  | 118 | 63 |  |  |  |  | 0 | 0 | [5 empty] | 0 | Поправка: МДС 81-35.2004, п.4.7 Наименование: Работы, выполняемые при реконструкции зданий и сооружений работы, аналогичные технологическим процессам в новом строительстве (в том числе возведение новых конструктивных элементов) стоимость которых определена по соответствующим сборникам ФЕР, кроме сборника № 46 «Работы при реконструкции зданий и сооружений» | 0 | 1584.21 | 38163.552 | 166.4704 | 33.6832 | 1275.1584 | 0 | 24.587 | 0.4625 | 0 | 55.5016 | 28.2744 |  |  |  |  | )*1,25 | )*1,25 | )*1,15 |  | )*1,15 | )*1,25 |  |  |  | 0 | 0 | 1 | 1 |  |  |  | 1003 | 100 м | 100 м | 100 | [6 empty] | 39174503 | 2 | Общестроительные работы | 0 |  | 1 | 10001 | Деревянные конструкции | ФЕР-10 |  | Поправка: МДС 81-35.2004, п.4.7 |  | 0 | 6481.17 | 6276.9 | 21.9 | 4.43 | 182.37 | 21.38 | 0.37 | 0 | [17 empty] | 0 | 0 | 0 | *0,9 | *0,85 |  |  | 106.2 | 53.55 |  |  |  |  | 0 |  | -1968498593 | 1 | 1 | 4 | 0 | 0 | 0 | 1667.98 | 1667.98 | 0 | 0 |  | 0 | 3 | 0 |  | 0 | 1 | 0 |  |  | 0 | 0 | 0
18 | 1 | 327 |  | 45,1 | 11.3.03.01-0008 | Доски подоконные ПВХ, шириной 450 мм | м | 4 | 100 |  |  |  |  | 1355.84 | 1355.84 | 0 | 0 | 0 | 0 | 0 | 0 | 0 | 0 | 0 |  | 39278658 | 55.75 | 55.75 | 0 | 0 | 0 | 0 | 0 | 0 | 0 | 55.75 | 55.75 | 0 | 0 | 0 | 0 | 0 | 0 | 0 | 106 | 54 | 1 | 1 |  |  | 6.08 | 1 | 1 | 6.08 |  |  |  |  | 3 | 1 | ФССЦ-2001, 11.3.03.01-0008, приказ Минстроя России №1039/пр от 30.12.2016г. |  |  | 10001 | 0 |  | 0 | 2 | 0 | 1 | 1 | 1 | 1 | 1 | 1 |  | 118 | 63 |  |  |  |  | 0 | 0 | [5 empty] | 0 |  | 0 | 1355.84 | 338.96 | 0 | 0 | 0 | 0 | 0 | 0 | 0 | 0 | 0 | [13 empty] | 0 | 0 | 1 | 1 |  |  |  | 1003 | м | м | 1 | [6 empty] | 39174503 | 2 | Общестроительные работы | 0 |  | 1 | 10001 | Деревянные конструкции | ФЕР-10 |  |  |  | 0 | 55.75 | 55.75 | 0 | 0 | 0 | 0 | 0 | [18 empty] | 0 | 0 | 0 | *0,9 | *0,85 |  |  | 106.2 | 53.55 |  |  |  |  | 0 |  | -999987603 | 1 | 1 | 4 | 0 | 0 | 0 | 1355.84 | 1355.84 | 0 | 0 |  | 0 | 3 | 0 |  | 0 | 1 | 0 |  |  | 0 | 0 | 0
17 | 1 |  |  | 46 | т01-01-01-041 | Погрузочные работы при автомобильных перевозках мусора строительного с погрузкой вручную | 1 Т ГРУЗА | 58 | 0 |  |  |  |  | 0 | 0 | 0 | 0 | 0 | 0 | 0 | 0 | 0 | 0 | 0 |  | 39278658 | 42.98 | 0 | 0 | 0 | 0 | 0 | 0 | 0 | 0 | 42.98 | 0 | 0 | 0 | 0 | 0 | 0 | 0 | 0 | 0 | 0 | 1 | 1 |  |  | 6.08 | 1 | 1 | 1 |  |  |  |  | 0 | 1 | ФССЦпг-2001, т01-01-01-041, приказ Минстроя России №1039/пр от 30.12.2016г. |  |  | 700004 | 0 |  | 0 | 19 | 0 | 1 | 1 | 1 | 1 | 1 | 1 |  | 0 | 0 |  |  |  |  | 0 | 0 | [5 empty] | 0 |  | 0 | 261.3184 | 0 | 0 | 0 | 0 | 0 | 0 | 0 | 0 | 0 | 0 | [13 empty] | 0 | 0 | 1 | 1 |  |  |  | 1013 | 1 Т ГРУЗА | 1 Т ГРУЗА | 1 | [6 empty] | 39174691 | 19 | Погрузочно-разгрузочные работы | 0 |  | 1 | 700004 | Перевозка грузов , (ФССЦпр 2011-изм. № 4-6, раздел 1): погрузочно-разгрузочные работы (НР и СП в прям. затратах ) | ФССЦпр пог. а/п (2011,изм. 4-6) |  |  |  | 0 | 0 | 0 | 0 | 0 | 0 | 0 | 0 | 0 | [17 empty] | 0 | 0 | 0 |  |  |  |  | 0 | 0 |  |  |  |  | 0 |  | 68385352 | 1 | 1 | 4 | 2 | 0 | 0 | 15156.47 | 15156.47 | 0 | 0 |  | 0 | 3 |  |  | 0 | 1 | 0 | 0 | 0 | 0 | 0 | 0
17 | 1 |  |  | 47 | т03-01-01-060 | Перевозка грузов I класса автомобилями бортовыми грузоподъемностью до 15 т на расстояние до 60 км | 1 Т ГРУЗА | 58 | 0 |  |  |  |  | 0 | 0 | 0 | 0 | 0 | 0 | 0 | 0 | 0 | 0 | 0 |  | 39278658 | 26.41 | 0 | 0 | 0 | 0 | 0 | 0 | 0 | 0 | 26.41 | 0 | 0 | 0 | 0 | 0 | 0 | 0 | 0 | 0 | 0 | 1 | 1 |  |  | 6.08 | 1 | 1 | 1 |  |  |  |  | 0 | 1 | ФССЦпг-2001, т03-01-01-060, приказ Минстроя России №1039/пр от 30.12.2016г. |  |  | 700005 | 0 |  | 0 | 10 | 0 | 1 | 1 | 1 | 1 | 1 | 1 |  | 0 | 0 |  |  |  |  | 0 | 0 | [5 empty] | 0 |  | 0 | 160.5728 | 0 | 0 | 0 | 0 | 0 | 0 | 0 | 0 | 0 | 0 | [13 empty] | 0 | 0 | 1 | 1 |  |  |  | 1013 | 1 Т ГРУЗА | 1 Т ГРУЗА | 1 | [6 empty] | 39174695 | 10 | Перевозка грузов авто/транспортом | 0 |  | 1 | 700005 | Перевозкуа грузов (ФССЦпр-2011 - изм. 7, разделы 1-4) - по сметной стоимости | ФССЦпр , изм. 7 |  |  |  | 0 | 0 | 0 | 0 | 0 | 0 | 0 | 0 | 0 | [17 empty] | 0 | 0 | 0 |  |  |  |  | 0 | 0 |  |  |  |  | 0 |  | 530060488 | 1 | 1 | 4 | 2 | 0 | 0 | 9313.22 | 9313.22 | 0 | 0 |  | 0 | 3 |  |  | 0 | 1 | 0 | 0 | 0 | 0 | 0 | 0
51 | 1 | 4 | 24 |  | Новый раздел | 1 Общестроительные работы | 0 | [6 empty] | 2490105.72 | 2293921.9 | 29163.56 | 8348.73 | 167020.26 | 0 | 3148.8753 | 129.5181 | 0 | 175303.32 | 101264.61 |  |  | 2490105.72 | 2293921.9 | 29163.56 | 8348.73 | 167020.26 | 0 | 3148.8753 | 129.5181 | 0 | 175303.32 | 101264.61 |  |  | 0 | 0 | 0 | 2791143.34 | 2791143.34 | 0 | 0 | 2293921.9 | 2293921.9 | 0 | 2293921.9 | 0 | 0 | 0 | 0 | [20 empty] | 0 | 0 | 0 | 2791143.34 | 2791143.34 | 0 | 0 | 2293921.9 | 2293921.9 | 0 | 2293921.9 | 0 | 0 | 0 | 0 | [115 empty] | 0
50 | 0 | 0 | 1 | 201 | 2490105.72 | ПЗ | Прямые затраты |  |  | 201 | 1 | 3 |  | 2
50 | 0 | 0 | 1 | 202 | 2293921.9 | СтМатОб | Стоимость материальных ресурсов (всего) |  |  | 202 | 2 | 3 |  | 2
50 | 0 | 0 | 1 | 222 | 0 | СтМатОбЗак | Стоимость материалов и оборудования заказчика |  |  | 222 | 3 | 3 |  | 2
50 | 0 | 0 | 1 | 225 | 2293921.9 | СтМатОбПод | Стоимость материалов и оборудования подрядчика |  |  | 225 | 4 | 3 |  | 2
50 | 0 | 0 | 1 | 226 | 2293921.9 | СтМат | Стоимость материалов (всего) |  |  | 226 | 5 | 3 |  | 2
50 | 0 | 0 | 1 | 227 | 0 | СтМатЗак | Стоимость материалов заказчика |  |  | 227 | 6 | 3 |  | 2
50 | 0 | 0 | 1 | 228 | 2293921.9 | СтМатПод | Стоимость материалов подрядчика |  |  | 228 | 7 | 3 |  | 2
50 | 0 | 0 | 1 | 216 | 0 | Оборуд | Стоимость оборудования (всего) |  |  | 216 | 8 | 3 |  | 2
50 | 0 | 0 | 1 | 223 | 0 | ОборудЗак | Стоимость оборудования заказчика |  |  | 223 | 9 | 3 |  | 2
50 | 0 | 0 | 1 | 229 | 0 | ОборудПод | Стоимость оборудования подрядчика |  |  | 229 | 10 | 3 |  | 2
50 | 0 | 0 | 1 | 203 | 29163.56 | ЭММ | Эксплуатация машин |  |  | 203 | 11 | 3 |  | 2
50 | 0 | 0 | 1 | 231 | 0 | ЭММсНРиСП | Эксплуатация машин по ТСН-2001.16 |  |  | 231 | 12 | 3 |  | 2
50 | 0 | 0 | 1 | 204 | 8348.73 | ЗПМ | ЗП машинистов |  |  | 204 | 13 | 3 |  | 2
50 | 0 | 0 | 1 | 205 | 167020.26 | ОЗП | Основная ЗП рабочих |  |  | 205 | 14 | 3 |  | 2
50 | 0 | 0 | 1 | 232 | 0 | ОЗПсНРиСП | Основная ЗП рабочих по ТСН-2001.16 |  |  | 232 | 15 | 3 |  | 2
50 | 0 | 0 | 1 | 214 | 2791143.34 | Строит | Строительные работы с НР и СП |  |  | 214 | 16 | 3 |  | 2
50 | 0 | 0 | 1 | 215 | 0 | Монтаж | Монтажные работы с НР и СП |  |  | 215 | 17 | 3 |  | 2
50 | 0 | 0 | 1 | 217 | 0 | Прочие | Прочие работы с НР и СП |  |  | 217 | 18 | 3 |  | 2
50 | 0 | 0 | 1 | 230 | 0 | ПрочиеЗатр | Прочие затраты по ТСН-2001.16 |  |  | 230 | 19 | 3 |  | 2
50 | 0 | 0 | 1 | 206 | 0 | ВозврМат | Возврат материалов |  |  | 206 | 20 | 3 |  | 2
50 | 0 | 0 | 1 | 207 | 3148.8753 | ТрудСтр | Трудозатраты строителей |  |  | 207 | 21 | 3 |  | -1
50 | 0 | 0 | 1 | 208 | 129.5181 | ТрудМаш | Трудозатраты машинистов |  |  | 208 | 22 | 3 |  | -1
50 | 0 | 0 | 1 | 209 | 0 | ТранспМат | Транспорт материалов |  |  | 209 | 23 | 3 |  | 2
50 | 0 | 0 | 1 | 210 | 175303.32 | НР | Накладные расходы |  |  | 210 | 24 | 3 |  | 2
50 | 0 | 0 | 1 | 211 | 101264.61 | СмПриб | Сметная прибыль |  |  | 211 | 25 | 3 |  | 2
50 | 0 | 0 | 1 | 224 | 2791143.34 | Всего | Всего с НР и СП |  |  | 224 | 26 | 3 |  | 2
4 | 1 |  | 171 |  | Новый раздел | 2 Система электроснабжения |  | 0 |  | 0 | [10 empty] | 0 | [53 empty] | 0 | [11 empty] | 0
52 | 1 | 4 | 153 | 0 | Новый раздел | 2 Система электроснабжения | [7 empty] | 14114.38 | 13277.39 | 75.15 | 6.14 | 761.84 | 0 | 13.224 | 0.08 | 0 | 710.98 | 499.19 | 0 | 0 | 14114.38 | 13277.39 | 75.15 | 6.14 | 761.84 | 0 | 13.224 | 0.08 | 0 | 710.98 | 499.19 | 0 | 0 | 0 | 0 | 0 | 15324.55 | 1217.74 | 14106.81 | 0 | 13277.39 | 13277.39 | 0 | 13277.39 | 0 | 0 | 0 | 0 | 0 | 0 | 0 | 0 | 0 | 0 | 0 | 0 | 0 | 0 | 0 | 0 | 0 | 0 | 0 | 0 | 0 | 0 | 0 | 0 | 0 | 0 | 0 | 15324.55 | 1217.74 | 14106.81 | 0 | 13277.39 | 13277.39 | 0 | 13277.39 | 0 | 0 | 0 | 0 | 0 | 0 | 0 | 0 | 0 | 0 | 0 | 0 | 0 | 0 | 0 | 0 | 0 | 0 | 0 | 0 | 0 | 0 | 0 | 0 | 0 | 0 | 0 | 0 | 0 | 0 | 0 | 0 | 0 | 0 | 0 | 0 | 0 | 0 | 0 | 0 | 0 | 0 | 0 | 0 | 0 | 0 | 0 | 0 | 0 | 0 | 0 | 0 | 0 | 0 | 0 | 0 | 0 | 0 | 0 | 0 | 0 | 0 | 0 | 0 | 0 | 0 | 0 | 0 | 0 | 0 | 0 | 0 | 0 | 0 | 0 | 0 | 0 | 0 | 0 | 0 | 0 | 0 | 0 | 0 | 0 | 0 | 0 | 0 | 0 | 0 | 0 | 0 | 0 | 0 | 0 | 0 | 0 | 0 | 0 | 0 | 0 | 0 | 0 | 0 | 0 | 0 | 0 | 0 | 0 | 0 | 0 | 0 | 0 | 0 | 0 | 0 | 0 | 0 | 0 | 0
17 | 1 | 337 | 331 | 48 | м08-02-370-02 | Демонтаж:Щиток до трех групп, устанавливаемый в нише цоколя | ШТ | 1 | 0 |  |  |  |  | 49.68 | 0 | 32.41 | 4.56 | 17.27 | 0 | 0.27 | 0.06 | 0 | 20.74 | 14.19 |  | 39278658 | 8.17 | 0 | 5.33 | 0.75 | 2.84 | 0 | 0.27 | 0.06 | 0 | 33.42 | 6.2 | 17.77 | 2.51 | 9.45 | 0 | 0.9 | 0.2 | 0 | 95 | 65 | 1 | 1 |  |  | 6.08 | 6.08 | 6.08 | 6.08 |  |  |  |  | 0 | 2 | ФЕРм-2001, м08-02-370-02, приказ Минстроя России №1039/пр от 30.12.2016г. |  |  | 108001 | 0 |  | 0 | 3 | 0 | 6.08 | 1 | 1 | 1 | 1 | 1 |  | 95 | 65 |  |  |  |  | 0 | 0 | [5 empty] | 0 | Поправка: МДС 81-37.2004, п.3.2.1.4 Наименование: Для оборудования легковесного, габаритного, поступающего на стройку в собранном виде, при монтаже которого отсутствуют работы по сварке, демонтаж при условии что оборудование не подлежит дальнейшему использованию (предназначено в лом) без разборки и резки | 0 | 49.68 | 0 | 32.4064 | 4.56 | 17.2672 | 0 | 0.27 | 0.06 | 0 | 20.7385 | 14.1895 |  |  |  | )*0 | )*0,3 | )*0,3 | )*0,3 |  | )*0,3 | )*0,3 |  |  |  | 0 | 0 | 1 | 1 |  |  |  | 1013 | ШТ | ШТ | 1 | [6 empty] | 39174386 | 3 | Монтажные работы | 0 |  | 2 | 108001 | Электромонтажные работы , отдел 01-03 : ( на АЭС НР = 110% ) - (работы по упр. авиа.- движением: СП=55% ( {АВИА}=1; обычные работы : СП=65 - {AВИА}=0), при работе на АЭС СП= 68% ) | мФЕР-08 |  | Поправка: МДС 81-37.2004, п.3.2.1.4 |  | 0 | 33.42 | 6.2 | 17.77 | 2.51 | 9.45 | 0.9 | 0.2 | 0 | [17 empty] | 0 | 0 | 0 |  |  |  |  | 95 | 65 |  |  |  |  | 0 |  | -2018877382 | 1 | 1 | 4 | 0 | 0 | 0 | 84.61 | 0 | 84.61 | 0 |  | 0 | 3 | 0 |  | 0 | 1 | 0 |  |  | 0 | 0 | 0
17 | 1 | 340 | 332 | 49 | 67-9-1 | Смена выключателей | 100 ШТ | 0.07 | 0 |  |  |  |  | 93.03 | 0 | 0 | 0 | 93.03 | 0 | 1.687 | 0 | 0 | 79.08 | 60.47 |  | 39278658 | 218.59 | 0 | 0 | 0 | 218.59 | 0 | 24.1 | 0 | 0 | 218.59 | 0 | 0 | 0 | 218.59 | 0 | 24.1 | 0 | 0 | 85 | 65 | 1 | 1 |  |  | 6.08 | 6.08 | 6.08 | 6.08 |  |  |  |  | 0 | 1 | ФЕРр-2001, 67-9-1, приказ Минстроя России №1039/пр от 30.12.2016г. |  |  | 67001 | 0 |  | 0 | 6 | 0 | 6.08 | 1 | 1 | 1 | 1 | 1 |  | 85 | 65 |  |  |  |  | 0 | 0 | [5 empty] | 0 |  | 0 | 93.03 | 0 | 0 | 0 | 1329.0272 | 0 | 24.1 | 0 | 0 | 79.0755 | 60.4695 | [13 empty] | 0 | 0 | 1 | 1 |  |  |  | 1013 | 100 ШТ | 100 ШТ | 1 | [6 empty] | 39174628 | 6 | Ремонтно-строительные работы | 0 |  | 1 | 67001 | Электромонтажные работы | рФЕР-67 |  |  |  | 0 | 218.59 | 0 | 0 | 0 | 218.59 | 24.1 | 0 | 0 | [17 empty] | 0 | 0 | 0 |  |  |  |  | 85 | 65 |  |  |  |  | 0 |  | 720394808 | 1 | 1 | 4 | 0 | 0 | 0 | 232.58 | 232.58 | 0 | 0 |  | 0 | 3 | 0 |  | 0 | 1 | 0 |  |  | 0 | 0 | 0
18 | 1 | 339 |  | 49,1 | 20.4.01.02-0001 | Выключатель двухклавишный для скрытой проводки | 10 шт. | 0.3 | 4.2857 |  |  |  |  | 161.97 | 161.97 | 0 | 0 | 0 | 0 | 0 | 0 | 0 | 0 | 0 |  | 39278658 | 88.8 | 88.8 | 0 | 0 | 0 | 0 | 0 | 0 | 0 | 88.8 | 88.8 | 0 | 0 | 0 | 0 | 0 | 0 | 0 | 85 | 65 | 1 | 1 |  |  | 6.08 | 1 | 1 | 6.08 |  |  |  |  | 3 | 1 | ФССЦ-2001, 20.4.01.02-0001, приказ Минстроя России №1039/пр от 30.12.2016г. |  |  | 67001 | 0 |  | 0 | 6 | 0 | 1 | 1 | 1 | 1 | 1 | 1 |  | 85 | 65 |  |  |  |  | 0 | 0 | [5 empty] | 0 |  | 0 | 161.97 | 539.904 | 0 | 0 | 0 | 0 | 0 | 0 | 0 | 0 | 0 | [13 empty] | 0 | 0 | 1 | 1 |  |  |  | 1010 | 10 шт. | 10 шт. | 10 | [6 empty] | 39174628 | 6 | Ремонтно-строительные работы | 0 |  | 1 | 67001 | Электромонтажные работы | рФЕР-67 |  |  |  | 0 | 88.8 | 88.8 | 0 | 0 | 0 | 0 | 0 | [18 empty] | 0 | 0 | 0 |  |  |  |  | 85 | 65 |  |  |  |  | 0 |  | 1358722138 | 1 | 1 | 4 | 0 | 0 | 0 | 161.97 | 161.97 | 0 | 0 |  | 0 | 3 | 0 |  | 0 | 1 | 0 |  |  | 0 | 0 | 0
18 | 1 | 340 |  | 49,2 | 20.4.01.02-0031 | Выключатель одноклавишный для скрытой проводки серии "Прима", марка С16-053-с с подсветкой, цвет бежевый | 10 шт. | 0.4 | 5.7143 |  |  |  |  | 202.34 | 202.34 | 0 | 0 | 0 | 0 | 0 | 0 | 0 | 0 | 0 |  | 39278658 | 83.2 | 83.2 | 0 | 0 | 0 | 0 | 0 | 0 | 0 | 83.2 | 83.2 | 0 | 0 | 0 | 0 | 0 | 0 | 0 | 85 | 65 | 1 | 1 |  |  | 6.08 | 1 | 1 | 6.08 |  |  |  |  | 3 | 1 | ФССЦ-2001, 20.4.01.02-0031, приказ Минстроя России №1039/пр от 30.12.2016г. |  |  | 67001 | 0 |  | 0 | 6 | 0 | 1 | 1 | 1 | 1 | 1 | 1 |  | 85 | 65 |  |  |  |  | 0 | 0 | [5 empty] | 0 |  | 0 | 202.34 | 505.856 | 0 | 0 | 0 | 0 | 0 | 0 | 0 | 0 | 0 | [13 empty] | 0 | 0 | 1 | 1 |  |  |  | 1010 | 10 шт. | 10 шт. | 10 | [6 empty] | 39174628 | 6 | Ремонтно-строительные работы | 0 |  | 1 | 67001 | Электромонтажные работы | рФЕР-67 |  |  |  | 0 | 83.2 | 83.2 | 0 | 0 | 0 | 0 | 0 | [18 empty] | 0 | 0 | 0 |  |  |  |  | 85 | 65 |  |  |  |  | 0 |  | 784460414 | 1 | 1 | 4 | 0 | 0 | 0 | 202.34 | 202.34 | 0 | 0 |  | 0 | 3 | 0 |  | 0 | 1 | 0 |  |  | 0 | 0 | 0
17 | 1 | 344 | 334 | 50 | 67-9-2 | Смена розеток | 100 ШТ | 0.07 | 0 |  |  |  |  | 93.03 | 0 | 0 | 0 | 93.03 | 0 | 1.687 | 0 | 0 | 79.08 | 60.47 |  | 39278658 | 218.59 | 0 | 0 | 0 | 218.59 | 0 | 24.1 | 0 | 0 | 218.59 | 0 | 0 | 0 | 218.59 | 0 | 24.1 | 0 | 0 | 85 | 65 | 1 | 1 |  |  | 6.08 | 6.08 | 6.08 | 6.08 |  |  |  |  | 0 | 1 | ФЕРр-2001, 67-9-2, приказ Минстроя России №1039/пр от 30.12.2016г. |  |  | 67001 | 0 |  | 0 | 6 | 0 | 6.08 | 1 | 1 | 1 | 1 | 1 |  | 85 | 65 |  |  |  |  | 0 | 0 | [5 empty] | 0 |  | 0 | 93.03 | 0 | 0 | 0 | 1329.0272 | 0 | 24.1 | 0 | 0 | 79.0755 | 60.4695 | [13 empty] | 0 | 0 | 1 | 1 |  |  |  | 1013 | 100 ШТ | 100 ШТ | 1 | [6 empty] | 39174628 | 6 | Ремонтно-строительные работы | 0 |  | 1 | 67001 | Электромонтажные работы | рФЕР-67 |  |  |  | 0 | 218.59 | 0 | 0 | 0 | 218.59 | 24.1 | 0 | 0 | [17 empty] | 0 | 0 | 0 |  |  |  |  | 85 | 65 |  |  |  |  | 0 |  | -99966248 | 1 | 1 | 4 | 0 | 0 | 0 | 232.58 | 232.58 | 0 | 0 |  | 0 | 3 | 0 |  | 0 | 1 | 0 |  |  | 0 | 0 | 0
18 | 1 | 343 |  | 50,1 | 20.4.03.06-0004 | Розетка скрытой проводки двухгнездная | 100 шт. | 0.05 | 0.71429 |  |  |  |  | 283.33 | 283.33 | 0 | 0 | 0 | 0 | 0 | 0 | 0 | 0 | 0 |  | 39278658 | 932 | 932 | 0 | 0 | 0 | 0 | 0 | 0 | 0 | 932 | 932 | 0 | 0 | 0 | 0 | 0 | 0 | 0 | 85 | 65 | 1 | 1 |  |  | 6.08 | 1 | 1 | 6.08 |  |  |  |  | 3 | 1 | ФССЦ-2001, 20.4.03.06-0004, приказ Минстроя России №1039/пр от 30.12.2016г. |  |  | 67001 | 0 |  | 0 | 6 | 0 | 1 | 1 | 1 | 1 | 1 | 1 |  | 85 | 65 |  |  |  |  | 0 | 0 | [5 empty] | 0 |  | 0 | 283.33 | 5666.56 | 0 | 0 | 0 | 0 | 0 | 0 | 0 | 0 | 0 | [13 empty] | 0 | 0 | 1 | 1 |  |  |  | 1010 | 100 шт. | 100 шт. | 100 | [6 empty] | 39174628 | 6 | Ремонтно-строительные работы | 0 |  | 1 | 67001 | Электромонтажные работы | рФЕР-67 |  |  |  | 0 | 932 | 932 | 0 | 0 | 0 | 0 | 0 | [18 empty] | 0 | 0 | 0 |  |  |  |  | 85 | 65 |  |  |  |  | 0 |  | -2124591968 | 1 | 1 | 4 | 0 | 0 | 0 | 283.33 | 283.33 | 0 | 0 |  | 0 | 3 | 0 |  | 0 | 1 | 0 |  |  | 0 | 0 | 0
18 | 1 | 342 |  | 50,2 | 20.4.03.06-0003 | Розетка скрытой проводки | 100 шт. | 0.02 | 0.28571 |  |  |  |  | 104.94 | 104.94 | 0 | 0 | 0 | 0 | 0 | 0 | 0 | 0 | 0 |  | 39278658 | 863 | 863 | 0 | 0 | 0 | 0 | 0 | 0 | 0 | 863 | 863 | 0 | 0 | 0 | 0 | 0 | 0 | 0 | 85 | 65 | 1 | 1 |  |  | 6.08 | 1 | 1 | 6.08 |  |  |  |  | 3 | 1 | ФССЦ-2001, 20.4.03.06-0003, приказ Минстроя России №1039/пр от 30.12.2016г. |  |  | 67001 | 0 |  | 0 | 6 | 0 | 1 | 1 | 1 | 1 | 1 | 1 |  | 85 | 65 |  |  |  |  | 0 | 0 | [5 empty] | 0 |  | 0 | 104.94 | 5247.04 | 0 | 0 | 0 | 0 | 0 | 0 | 0 | 0 | 0 | [13 empty] | 0 | 0 | 1 | 1 |  |  |  | 1010 | 100 шт. | 100 шт. | 100 | [6 empty] | 39174628 | 6 | Ремонтно-строительные работы | 0 |  | 1 | 67001 | Электромонтажные работы | рФЕР-67 |  |  |  | 0 | 863 | 863 | 0 | 0 | 0 | 0 | 0 | [18 empty] | 0 | 0 | 0 |  |  |  |  | 85 | 65 |  |  |  |  | 0 |  | 1728305189 | 1 | 1 | 4 | 0 | 0 | 0 | 104.94 | 104.94 | 0 | 0 |  | 0 | 3 | 0 |  | 0 | 1 | 0 |  |  | 0 | 0 | 0
18 | 1 | 344 |  | 50,3 | 20.4.03.07 | Розетка штепсельная | шт. | 7 | 100 |  |  |  |  | 0 | 0 | 0 | 0 | 0 | 0 | 0 | 0 | 0 | 0 | 0 |  | 39278658 | 0 | 0 | 0 | 0 | 0 | 0 | 0 | 0 | 0 | 0 | 0 | 0 | 0 | 0 | 0 | 0 | 0 | 0 | 85 | 65 | 1 | 1 |  |  | 6.08 | 1 | 1 | 6.08 |  |  |  |  | 3 | 1 |  |  |  | 67001 | 0 |  | 0 | 6 | 0 | 1 | 1 | 1 | 1 | 1 | 1 |  | 85 | 65 |  |  |  |  | 0 | 0 | [5 empty] | 0 |  | 0 | 0 | 0 | 0 | 0 | 0 | 0 | 0 | 0 | 0 | 0 | 0 | [13 empty] | 0 | 0 | 1 | 1 |  |  |  | 1010 | шт. | шт. | 1 | [6 empty] | 39174628 | 6 | Ремонтно-строительные работы | 0 |  | 1 | 67001 | Электромонтажные работы | рФЕР-67 |  |  |  | 0 | 0 | 0 | 0 | 0 | 0 | 0 | 0 | [18 empty] | 0 | 0 | 0 |  |  |  |  | 85 | 65 |  |  |  |  | 0 |  | 1843269126 | 1 | 1 | 4 | 0 | 0 | 0 | 0 | 0 | 0 | 0 |  | 0 | 3 | 0 |  | 0 | 1 | 0 |  |  | 0 | 0 | 0
17 | 1 | 356 | 345 | 51 | м08-03-599-01 | Щитки осветительные, устанавливаемые в нише распорными дюбелями, масса щитка до 6 кг | ШТ | 1 | 0 |  |  |  |  | 340.66 | 222.47 | 10.82 | 1.58 | 107.37 | 0 | 1.78 | 0.02 | 0 | 103.5 | 70.82 |  | 39278658 | 56.03 | 36.59 | 1.78 | 0.26 | 17.66 | 0 | 1.78 | 0.02 | 0 | 56.03 | 36.59 | 1.78 | 0.26 | 17.66 | 0 | 1.78 | 0.02 | 0 | 95 | 65 | 1 | 1 |  |  | 6.08 | 6.08 | 6.08 | 6.08 |  |  |  |  | 0 | 2 | ФЕРм-2001, м08-03-599-01, приказ Минстроя России №1039/пр от 30.12.2016г. |  |  | 108001 | 0 |  | 0 | 3 | 0 | 6.08 | 1 | 1 | 1 | 1 | 1 |  | 95 | 65 |  |  |  |  | 0 | 0 | [5 empty] | 0 |  | 0 | 340.66 | 222.4672 | 10.8224 | 1.5808 | 107.3728 | 0 | 1.78 | 0.02 | 0 | 103.5025 | 70.8175 | [13 empty] | 0 | 0 | 1 | 1 |  |  |  | 1013 | ШТ | ШТ | 1 | [6 empty] | 39174386 | 3 | Монтажные работы | 0 |  | 2 | 108001 | Электромонтажные работы , отдел 01-03 : ( на АЭС НР = 110% ) - (работы по упр. авиа.- движением: СП=55% ( {АВИА}=1; обычные работы : СП=65 - {AВИА}=0), при работе на АЭС СП= 68% ) | мФЕР-08 |  |  |  | 0 | 56.03 | 36.59 | 1.78 | 0.26 | 17.66 | 1.78 | 0.02 | 0 | [17 empty] | 0 | 0 | 0 |  |  |  |  | 95 | 65 |  |  |  |  | 0 |  | -1647969910 | 1 | 1 | 4 | 0 | 0 | 0 | 514.98 | 0 | 514.98 | 0 |  | 0 | 3 | 0 |  | 0 | 1 | 0 |  |  | 0 | 0 | 0
18 | 1 | 355 |  | 51,1 | 62.1.02.16-0007 | Щитки осветительные ОЩ-12 УХЛ4 | шт. | 1 | 1 |  |  |  |  | 4229.25 | 4229.25 | 0 | 0 | 0 | 0 | 0 | 0 | 0 | 0 | 0 |  | 39278658 | 695.6 | 695.6 | 0 | 0 | 0 | 0 | 0 | 0 | 0 | 695.6 | 695.6 | 0 | 0 | 0 | 0 | 0 | 0 | 0 | 95 | 65 | 1 | 1 |  |  | 6.08 | 1 | 1 | 6.08 |  |  |  |  | 3 | 2 | ФССЦ-2001, 62.1.02.16-0007, приказ Минстроя России №1039/пр от 30.12.2016г. |  |  | 108001 | 0 |  | 0 | 3 | 0 | 1 | 1 | 1 | 1 | 1 | 1 |  | 95 | 65 |  |  |  |  | 0 | 0 | [5 empty] | 0 |  | 0 | 4229.25 | 4229.248 | 0 | 0 | 0 | 0 | 0 | 0 | 0 | 0 | 0 | [13 empty] | 0 | 0 | 1 | 1 |  |  |  | 1010 | шт. | шт. | 1 | [6 empty] | 39174386 | 3 | Монтажные работы | 0 |  | 2 | 108001 | Электромонтажные работы , отдел 01-03 : ( на АЭС НР = 110% ) - (работы по упр. авиа.- движением: СП=55% ( {АВИА}=1; обычные работы : СП=65 - {AВИА}=0), при работе на АЭС СП= 68% ) | мФЕР-08 |  |  |  | 0 | 695.6 | 695.6 | 0 | 0 | 0 | 0 | 0 | [18 empty] | 0 | 0 | 0 |  |  |  |  | 95 | 65 |  |  |  |  | 0 |  | 799671844 | 1 | 1 | 4 | 0 | 0 | 0 | 4229.25 | 0 | 4229.25 | 0 |  | 0 | 3 | 0 |  | 0 | 1 | 0 |  |  | 0 | 0 | 0
17 | 1 | 372 | 359 | 52 | м08-03-526-01 | Установка автоматов одно-, двух-, трехполюсных, устанавливаемый на конструкции на стене или колонне, на ток до 25 А | ШТ | 5 | 0 |  |  |  |  | 1093.8 | 610.74 | 31.92 | 0 | 451.14 | 0 | 7.8 | 0 | 0 | 428.58 | 293.24 |  | 39278658 | 35.98 | 20.09 | 1.05 | 0 | 14.84 | 0 | 1.56 | 0 | 0 | 35.98 | 20.09 | 1.05 | 0 | 14.84 | 0 | 1.56 | 0 | 0 | 95 | 65 | 1 | 1 |  |  | 6.08 | 6.08 | 6.08 | 6.08 |  |  |  |  | 0 | 2 | ФЕРм-2001, м08-03-526-01, приказ Минстроя России №1039/пр от 30.12.2016г. |  |  | 108001 | 0 |  | 0 | 3 | 0 | 6.08 | 1 | 1 | 1 | 1 | 1 |  | 95 | 65 |  |  |  |  | 0 | 0 | [5 empty] | 0 |  | 0 | 1093.8 | 122.1472 | 6.384 | 0 | 90.2272 | 0 | 1.56 | 0 | 0 | 428.583 | 293.241 | [13 empty] | 0 | 0 | 1 | 1 |  |  |  | 1013 | ШТ | ШТ | 1 | [6 empty] | 39174386 | 3 | Монтажные работы | 0 |  | 2 | 108001 | Электромонтажные работы , отдел 01-03 : ( на АЭС НР = 110% ) - (работы по упр. авиа.- движением: СП=55% ( {АВИА}=1; обычные работы : СП=65 - {AВИА}=0), при работе на АЭС СП= 68% ) | мФЕР-08 |  |  |  | 0 | 35.98 | 20.09 | 1.05 | 0 | 14.84 | 1.56 | 0 | 0 | [17 empty] | 0 | 0 | 0 |  |  |  |  | 95 | 65 |  |  |  |  | 0 |  | 1616097985 | 1 | 1 | 4 | 0 | 0 | 0 | 1815.62 | 0 | 1815.62 | 0 |  | 0 | 3 | 0 |  | 0 | 1 | 0 |  |  | 0 | 0 | 0
18 | 1 | 370 |  | 52,1 | 62.1.01.09-0066 | Выключатели автоматические АВВ 3Р 16А прим. | шт. | 4 | 0.8 |  |  |  |  | 5625.22 | 5625.22 | 0 | 0 | 0 | 0 | 0 | 0 | 0 | 0 | 0 |  | 39278658 | 231.3 | 231.3 | 0 | 0 | 0 | 0 | 0 | 0 | 0 | 231.3 | 231.3 | 0 | 0 | 0 | 0 | 0 | 0 | 0 | 95 | 65 | 1 | 1 |  |  | 6.08 | 1 | 1 | 6.08 |  |  |  |  | 3 | 2 | ФССЦ-2001, 62.1.01.09-0066, приказ Минстроя России №1039/пр от 30.12.2016г. |  |  | 108001 | 0 |  | 0 | 3 | 0 | 1 | 1 | 1 | 1 | 1 | 1 |  | 95 | 65 |  |  |  |  | 0 | 0 | [5 empty] | 0 |  | 0 | 5625.22 | 1406.304 | 0 | 0 | 0 | 0 | 0 | 0 | 0 | 0 | 0 | [13 empty] | 0 | 0 | 1 | 1 |  |  |  | 1010 | шт. | шт. | 1 | [6 empty] | 39174386 | 3 | Монтажные работы | 0 |  | 2 | 108001 | Электромонтажные работы , отдел 01-03 : ( на АЭС НР = 110% ) - (работы по упр. авиа.- движением: СП=55% ( {АВИА}=1; обычные работы : СП=65 - {AВИА}=0), при работе на АЭС СП= 68% ) | мФЕР-08 |  |  |  | 0 | 231.3 | 231.3 | 0 | 0 | 0 | 0 | 0 | [18 empty] | 0 | 0 | 0 |  |  |  |  | 95 | 65 |  |  |  |  | 0 |  | -2074228079 | 1 | 1 | 4 | 0 | 0 | 0 | 5625.22 | 0 | 5625.22 | 0 |  | 0 | 3 | 0 |  | 0 | 1 | 0 |  |  | 0 | 0 | 0
18 | 1 | 371 |  | 52,2 | 62.1.01.09-0067 | Выключатели автоматические АВВ 3Р 25А прим. | шт. | 1 | 0.2 |  |  |  |  | 1837.13 | 1837.13 | 0 | 0 | 0 | 0 | 0 | 0 | 0 | 0 | 0 |  | 39278658 | 302.16 | 302.16 | 0 | 0 | 0 | 0 | 0 | 0 | 0 | 302.16 | 302.16 | 0 | 0 | 0 | 0 | 0 | 0 | 0 | 95 | 65 | 1 | 1 |  |  | 6.08 | 1 | 1 | 6.08 |  |  |  |  | 3 | 2 | ФССЦ-2001, 62.1.01.09-0067, приказ Минстроя России №1039/пр от 30.12.2016г. |  |  | 108001 | 0 |  | 0 | 3 | 0 | 1 | 1 | 1 | 1 | 1 | 1 |  | 95 | 65 |  |  |  |  | 0 | 0 | [5 empty] | 0 |  | 0 | 1837.13 | 1837.1328 | 0 | 0 | 0 | 0 | 0 | 0 | 0 | 0 | 0 | [13 empty] | 0 | 0 | 1 | 1 |  |  |  | 1010 | шт. | шт. | 1 | [6 empty] | 39174386 | 3 | Монтажные работы | 0 |  | 2 | 108001 | Электромонтажные работы , отдел 01-03 : ( на АЭС НР = 110% ) - (работы по упр. авиа.- движением: СП=55% ( {АВИА}=1; обычные работы : СП=65 - {AВИА}=0), при работе на АЭС СП= 68% ) | мФЕР-08 |  |  |  | 0 | 302.16 | 302.16 | 0 | 0 | 0 | 0 | 0 | [18 empty] | 0 | 0 | 0 |  |  |  |  | 95 | 65 |  |  |  |  | 0 |  | -341165225 | 1 | 1 | 4 | 0 | 0 | 0 | 1837.13 | 0 | 1837.13 | 0 |  | 0 | 3 | 0 |  | 0 | 1 | 0 |  |  | 0 | 0 | 0
51 | 1 | 4 | 153 |  | Новый раздел | 2 Система электроснабжения | 0 | [6 empty] | 14114.38 | 13277.39 | 75.15 | 6.14 | 761.84 | 0 | 13.224 | 0.08 | 0 | 710.98 | 499.19 |  |  | 14114.38 | 13277.39 | 75.15 | 6.14 | 761.84 | 0 | 13.224 | 0.08 | 0 | 710.98 | 499.19 |  |  | 0 | 0 | 0 | 15324.55 | 1217.74 | 14106.81 | 0 | 13277.39 | 13277.39 | 0 | 13277.39 | 0 | 0 | 0 | 0 | [20 empty] | 0 | 0 | 0 | 15324.55 | 1217.74 | 14106.81 | 0 | 13277.39 | 13277.39 | 0 | 13277.39 | 0 | 0 | 0 | 0 | [115 empty] | 0
50 | 0 | 0 | 1 | 201 | 14114.38 | ПЗ | Прямые затраты |  |  | 201 | 1 | 3 |  | 2
50 | 0 | 0 | 1 | 202 | 13277.39 | СтМатОб | Стоимость материальных ресурсов (всего) |  |  | 202 | 2 | 3 |  | 2
50 | 0 | 0 | 1 | 222 | 0 | СтМатОбЗак | Стоимость материалов и оборудования заказчика |  |  | 222 | 3 | 3 |  | 2
50 | 0 | 0 | 1 | 225 | 13277.39 | СтМатОбПод | Стоимость материалов и оборудования подрядчика |  |  | 225 | 4 | 3 |  | 2
50 | 0 | 0 | 1 | 226 | 13277.39 | СтМат | Стоимость материалов (всего) |  |  | 226 | 5 | 3 |  | 2
50 | 0 | 0 | 1 | 227 | 0 | СтМатЗак | Стоимость материалов заказчика |  |  | 227 | 6 | 3 |  | 2
50 | 0 | 0 | 1 | 228 | 13277.39 | СтМатПод | Стоимость материалов подрядчика |  |  | 228 | 7 | 3 |  | 2
50 | 0 | 0 | 1 | 216 | 0 | Оборуд | Стоимость оборудования (всего) |  |  | 216 | 8 | 3 |  | 2
50 | 0 | 0 | 1 | 223 | 0 | ОборудЗак | Стоимость оборудования заказчика |  |  | 223 | 9 | 3 |  | 2
50 | 0 | 0 | 1 | 229 | 0 | ОборудПод | Стоимость оборудования подрядчика |  |  | 229 | 10 | 3 |  | 2
50 | 0 | 0 | 1 | 203 | 75.15 | ЭММ | Эксплуатация машин |  |  | 203 | 11 | 3 |  | 2
50 | 0 | 0 | 1 | 231 | 0 | ЭММсНРиСП | Эксплуатация машин по ТСН-2001.16 |  |  | 231 | 12 | 3 |  | 2
50 | 0 | 0 | 1 | 204 | 6.14 | ЗПМ | ЗП машинистов |  |  | 204 | 13 | 3 |  | 2
50 | 0 | 0 | 1 | 205 | 761.84 | ОЗП | Основная ЗП рабочих |  |  | 205 | 14 | 3 |  | 2
50 | 0 | 0 | 1 | 232 | 0 | ОЗПсНРиСП | Основная ЗП рабочих по ТСН-2001.16 |  |  | 232 | 15 | 3 |  | 2
50 | 0 | 0 | 1 | 214 | 1217.74 | Строит | Строительные работы с НР и СП |  |  | 214 | 16 | 3 |  | 2
50 | 0 | 0 | 1 | 215 | 14106.81 | Монтаж | Монтажные работы с НР и СП |  |  | 215 | 17 | 3 |  | 2
50 | 0 | 0 | 1 | 217 | 0 | Прочие | Прочие работы с НР и СП |  |  | 217 | 18 | 3 |  | 2
50 | 0 | 0 | 1 | 230 | 0 | ПрочиеЗатр | Прочие затраты по ТСН-2001.16 |  |  | 230 | 19 | 3 |  | 2
50 | 0 | 0 | 1 | 206 | 0 | ВозврМат | Возврат материалов |  |  | 206 | 20 | 3 |  | 2
50 | 0 | 0 | 1 | 207 | 13.224 | ТрудСтр | Трудозатраты строителей |  |  | 207 | 21 | 3 |  | -1
50 | 0 | 0 | 1 | 208 | 0.08 | ТрудМаш | Трудозатраты машинистов |  |  | 208 | 22 | 3 |  | -1
50 | 0 | 0 | 1 | 209 | 0 | ТранспМат | Транспорт материалов |  |  | 209 | 23 | 3 |  | 2
50 | 0 | 0 | 1 | 210 | 710.98 | НР | Накладные расходы |  |  | 210 | 24 | 3 |  | 2
50 | 0 | 0 | 1 | 211 | 499.19 | СмПриб | Сметная прибыль |  |  | 211 | 25 | 3 |  | 2
50 | 0 | 0 | 1 | 224 | 15324.55 | Всего | Всего с НР и СП |  |  | 224 | 26 | 3 |  | 2
4 | 1 |  | 219 |  | Новый раздел | 3 Система электроосвещения |  | 0 |  | 0 | [10 empty] | 0 | [53 empty] | 0 | [11 empty] | 0
52 | 1 | 4 | 200 | 0 | Новый раздел | 3 Система электроосвещения | [7 empty] | 162968.28 | 141682.92 | 12465.08 | 1205.17 | 8820.28 | 0 | 145.1614 | 15.161 | 0 | 8898.8 | 6374.96 | 0 | 0 | 162968.28 | 141682.92 | 12465.08 | 1205.17 | 8820.28 | 0 | 145.1614 | 15.161 | 0 | 8898.8 | 6374.96 | 0 | 0 | 0 | 0 | 0 | 178242.04 | 48014.97 | 130227.07 | 0 | 141682.92 | 141682.92 | 0 | 141682.92 | 0 | 0 | 0 | 0 | 0 | 0 | 0 | 0 | 0 | 0 | 0 | 0 | 0 | 0 | 0 | 0 | 0 | 0 | 0 | 0 | 0 | 0 | 0 | 0 | 0 | 0 | 0 | 178242.04 | 48014.97 | 130227.07 | 0 | 141682.92 | 141682.92 | 0 | 141682.92 | 0 | 0 | 0 | 0 | 0 | 0 | 0 | 0 | 0 | 0 | 0 | 0 | 0 | 0 | 0 | 0 | 0 | 0 | 0 | 0 | 0 | 0 | 0 | 0 | 0 | 0 | 0 | 0 | 0 | 0 | 0 | 0 | 0 | 0 | 0 | 0 | 0 | 0 | 0 | 0 | 0 | 0 | 0 | 0 | 0 | 0 | 0 | 0 | 0 | 0 | 0 | 0 | 0 | 0 | 0 | 0 | 0 | 0 | 0 | 0 | 0 | 0 | 0 | 0 | 0 | 0 | 0 | 0 | 0 | 0 | 0 | 0 | 0 | 0 | 0 | 0 | 0 | 0 | 0 | 0 | 0 | 0 | 0 | 0 | 0 | 0 | 0 | 0 | 0 | 0 | 0 | 0 | 0 | 0 | 0 | 0 | 0 | 0 | 0 | 0 | 0 | 0 | 0 | 0 | 0 | 0 | 0 | 0 | 0 | 0 | 0 | 0 | 0 | 0 | 0 | 0 | 0 | 0 | 0 | 0
17 | 1 | 375 | 362 | 53 | 67-4-3 | Демонтаж светильников с лампами накаливания | 100 ШТ | 0.32 | 0 |  |  |  |  | 97.75 | 0 | 1.83 | 0.8 | 95.92 | 0 | 2.0224 | 0.0096 | 0 | 82.21 | 62.87 |  | 39278658 | 50.24 | 0 | 0.94 | 0.41 | 49.3 | 0 | 6.32 | 0.03 | 0 | 50.24 | 0 | 0.94 | 0.41 | 49.3 | 0 | 6.32 | 0.03 | 0 | 85 | 65 | 1 | 1 |  |  | 6.08 | 6.08 | 6.08 | 6.08 |  |  |  |  | 0 | 1 | ФЕРр-2001, 67-4-3, приказ Минстроя России №1039/пр от 30.12.2016г. |  |  | 67001 | 0 |  | 0 | 6 | 0 | 6.08 | 1 | 1 | 1 | 1 | 1 |  | 85 | 65 |  |  |  |  | 0 | 0 | [5 empty] | 0 |  | 0 | 97.75 | 0 | 5.7152 | 2.4928 | 299.744 | 0 | 6.32 | 0.03 | 0 | 82.212 | 62.868 | [13 empty] | 0 | 0 | 1 | 1 |  |  |  | 1013 | 100 ШТ | 100 ШТ | 1 | [6 empty] | 39174628 | 6 | Ремонтно-строительные работы | 0 |  | 1 | 67001 | Электромонтажные работы | рФЕР-67 |  |  |  | 0 | 50.24 | 0 | 0.94 | 0.41 | 49.3 | 6.32 | 0.03 | 0 | [17 empty] | 0 | 0 | 0 |  |  |  |  | 85 | 65 |  |  |  |  | 0 |  | -1609785902 | 1 | 1 | 4 | 0 | 0 | 0 | 242.83 | 242.83 | 0 | 0 |  | 0 | 3 | 0 |  | 0 | 1 | 0 |  |  | 0 | 0 | 0
17 | 1 | 376 | 364 | 54 | 67-1-1 | Демонтаж скрытой электропроводки | 100 м | 2 | 0 |  |  |  |  | 240.89 | 0 | 0 | 0 | 240.89 | 0 | 5.08 | 0 | 0 | 204.76 | 156.58 |  | 39278658 | 19.81 | 0 | 0 | 0 | 19.81 | 0 | 2.54 | 0 | 0 | 19.81 | 0 | 0 | 0 | 19.81 | 0 | 2.54 | 0 | 0 | 85 | 65 | 1 | 1 |  |  | 6.08 | 6.08 | 6.08 | 6.08 |  |  |  |  | 0 | 1 | ФЕРр-2001, 67-1-1, приказ Минстроя России №1039/пр от 30.12.2016г. |  |  | 67001 | 0 |  | 0 | 6 | 0 | 6.08 | 1 | 1 | 1 | 1 | 1 |  | 85 | 65 |  |  |  |  | 0 | 0 | [5 empty] | 0 |  | 0 | 240.89 | 0 | 0 | 0 | 120.4448 | 0 | 2.54 | 0 | 0 | 204.7565 | 156.5785 | [13 empty] | 0 | 0 | 1 | 1 |  |  |  | 1003 | 100 м | 100 м | 100 | [6 empty] | 39174628 | 6 | Ремонтно-строительные работы | 0 |  | 1 | 67001 | Электромонтажные работы | рФЕР-67 |  |  |  | 0 | 19.81 | 0 | 0 | 0 | 19.81 | 2.54 | 0 | 0 | [17 empty] | 0 | 0 | 0 |  |  |  |  | 85 | 65 |  |  |  |  | 0 |  | 273460933 | 1 | 1 | 4 | 0 | 0 | 0 | 602.23 | 602.23 | 0 | 0 |  | 0 | 3 | 0 |  | 0 | 1 | 0 |  |  | 0 | 0 | 0
17 | 1 | 390 | 376 | 55 | м08-03-596-06 | Установка прожектора, отдельно устанавливаемый на кронштейне, с лампой мощностью 1000 Вт | 100 ШТ | 0.12 | 0 |  |  |  |  | 14782.62 | 946.76 | 11479.29 | 1092.18 | 2356.57 | 0 | 39.072 | 13.3368 | 0 | 3276.31 | 2241.69 |  | 39278658 | 20261.26 | 1297.64 | 15733.67 | 1496.96 | 3229.95 | 0 | 325.6 | 111.14 | 0 | 20261.26 | 1297.64 | 15733.67 | 1496.96 | 3229.95 | 0 | 325.6 | 111.14 | 0 | 95 | 65 | 1 | 1 |  |  | 6.08 | 6.08 | 6.08 | 6.08 |  |  |  |  | 0 | 2 | ФЕРм-2001, м08-03-596-06, приказ Минстроя России №1039/пр от 30.12.2016г. |  |  | 108001 | 0 |  | 0 | 3 | 0 | 6.08 | 1 | 1 | 1 | 1 | 1 |  | 95 | 65 |  |  |  |  | 0 | 0 | [5 empty] | 0 |  | 0 | 14782.62 | 7889.6512 | 95660.7136 | 9101.5168 | 19638.096 | 0 | 325.6 | 111.14 | 0 | 3276.3125 | 2241.6875 | [13 empty] | 0 | 0 | 1 | 1 |  |  |  | 1013 | 100 ШТ | 100 ШТ | 1 | [6 empty] | 39174386 | 3 | Монтажные работы | 0 |  | 2 | 108001 | Электромонтажные работы , отдел 01-03 : ( на АЭС НР = 110% ) - (работы по упр. авиа.- движением: СП=55% ( {АВИА}=1; обычные работы : СП=65 - {AВИА}=0), при работе на АЭС СП= 68% ) | мФЕР-08 |  |  |  | 0 | 20261.26 | 1297.64 | 15733.67 | 1496.96 | 3229.95 | 325.6 | 111.14 | 0 | [17 empty] | 0 | 0 | 0 |  |  |  |  | 95 | 65 |  |  |  |  | 0 |  | -1668964770 | 1 | 1 | 4 | 0 | 0 | 0 | 20300.62 | 0 | 20300.62 | 0 |  | 0 | 3 | 0 |  | 0 | 1 | 0 |  |  | 0 | 0 | 0
18 | 1 | 387 |  | 55,1 | 20.3.01.05-0001 | Решетка защитная для светильника типа НСП 43М | шт. | 12 | 100 |  |  |  |  | 6534.3 | 6534.3 | 0 | 0 | 0 | 0 | 0 | 0 | 0 | 0 | 0 |  | 39278658 | 89.56 | 89.56 | 0 | 0 | 0 | 0 | 0 | 0 | 0 | 89.56 | 89.56 | 0 | 0 | 0 | 0 | 0 | 0 | 0 | 95 | 65 | 1 | 1 |  |  | 6.08 | 1 | 1 | 6.08 |  |  |  |  | 3 | 2 | ФССЦ-2001, 20.3.01.05-0001, приказ Минстроя России №1039/пр от 30.12.2016г. |  |  | 108001 | 0 |  | 0 | 3 | 0 | 1 | 1 | 1 | 1 | 1 | 1 |  | 95 | 65 |  |  |  |  | 0 | 0 | [5 empty] | 0 |  | 0 | 6534.3 | 544.5248 | 0 | 0 | 0 | 0 | 0 | 0 | 0 | 0 | 0 | [13 empty] | 0 | 0 | 1 | 1 |  |  |  | 1010 | шт. | шт. | 1 | [6 empty] | 39174386 | 3 | Монтажные работы | 0 |  | 2 | 108001 | Электромонтажные работы , отдел 01-03 : ( на АЭС НР = 110% ) - (работы по упр. авиа.- движением: СП=55% ( {АВИА}=1; обычные работы : СП=65 - {AВИА}=0), при работе на АЭС СП= 68% ) | мФЕР-08 |  |  |  | 0 | 89.56 | 89.56 | 0 | 0 | 0 | 0 | 0 | [18 empty] | 0 | 0 | 0 |  |  |  |  | 95 | 65 |  |  |  |  | 0 |  | -320638321 | 1 | 1 | 4 | 0 | 0 | 0 | 6534.3 | 0 | 6534.3 | 0 |  | 0 | 3 | 0 |  | 0 | 1 | 0 |  |  | 0 | 0 | 0
18 | 1 | 388 |  | 55,2 | 20.3.04.04-0014 | Прожектор с отражателем алюминиевым альзакированным и защитным силикатным стеклом, тип ЖО 07-150-001 | шт. | 12 | 100 |  |  |  |  | 75221.03 | 75221.03 | 0 | 0 | 0 | 0 | 0 | 0 | 0 | 0 | 0 |  | 39278658 | 1030.99 | 1030.99 | 0 | 0 | 0 | 0 | 0 | 0 | 0 | 1030.99 | 1030.99 | 0 | 0 | 0 | 0 | 0 | 0 | 0 | 95 | 65 | 1 | 1 |  |  | 6.08 | 1 | 1 | 6.08 |  |  |  |  | 3 | 2 | ФССЦ-2001, 20.3.04.04-0014, приказ Минстроя России №1039/пр от 30.12.2016г. |  |  | 108001 | 0 |  | 0 | 3 | 0 | 1 | 1 | 1 | 1 | 1 | 1 |  | 95 | 65 |  |  |  |  | 0 | 0 | [5 empty] | 0 |  | 0 | 75221.03 | 6268.4192 | 0 | 0 | 0 | 0 | 0 | 0 | 0 | 0 | 0 | [13 empty] | 0 | 0 | 1 | 1 |  |  |  | 1010 | шт. | шт. | 1 | [6 empty] | 39174386 | 3 | Монтажные работы | 0 |  | 2 | 108001 | Электромонтажные работы , отдел 01-03 : ( на АЭС НР = 110% ) - (работы по упр. авиа.- движением: СП=55% ( {АВИА}=1; обычные работы : СП=65 - {AВИА}=0), при работе на АЭС СП= 68% ) | мФЕР-08 |  |  |  | 0 | 1030.99 | 1030.99 | 0 | 0 | 0 | 0 | 0 | [18 empty] | 0 | 0 | 0 |  |  |  |  | 95 | 65 |  |  |  |  | 0 |  | -1938928697 | 1 | 1 | 4 | 0 | 0 | 0 | 75221.03 | 0 | 75221.03 | 0 |  | 0 | 3 | 0 |  | 0 | 1 | 0 |  |  | 0 | 0 | 0
17 | 1 | 407 | 393 | 56 | м10-02-016-06 | Отдельно устанавливаемый преобразователь или блок питания | ШТ | 4 | 0 |  |  |  |  | 4862.78 | 1175.63 | 963.07 | 107.74 | 2724.08 | 0 | 40.4 | 1.76 | 0 | 2265.46 | 1699.09 |  | 39278658 | 199.95 | 48.34 | 39.6 | 4.43 | 112.01 | 0 | 10.1 | 0.44 | 0 | 199.95 | 48.34 | 39.6 | 4.43 | 112.01 | 0 | 10.1 | 0.44 | 0 | 80 | 60 | 1 | 1 |  |  | 6.08 | 6.08 | 6.08 | 6.08 |  |  |  |  | 0 | 2 | ФЕРм-2001, м10-02-016-06, приказ Минстроя России №1039/пр от 30.12.2016г. |  |  | 110001 | 0 |  | 0 | 3 | 0 | 6.08 | 1 | 1 | 1 | 1 | 1 |  | 80 | 60 |  |  |  |  | 0 | 0 | [5 empty] | 0 |  | 0 | 4862.78 | 293.9072 | 240.768 | 26.9344 | 681.0208 | 0 | 10.1 | 0.44 | 0 | 2265.456 | 1699.092 | [13 empty] | 0 | 0 | 1 | 1 |  |  |  | 1013 | ШТ | ШТ | 1 | [6 empty] | 39174389 | 3 | Монтажные работы | 0 |  | 2 | 110001 | Связь: городская, местная, междугородняя проводная телефонная связь ( отделы 1, 2, 3 ) - ( при уст-ве средств посадки самолетов: {AВИА}=1 - НР=95%, СП=55% ) | мФЕР-10 |  |  |  | 0 | 199.95 | 48.34 | 39.6 | 4.43 | 112.01 | 10.1 | 0.44 | 0 | [17 empty] | 0 | 0 | 0 |  |  |  |  | 80 | 60 |  |  |  |  | 0 |  | 1110635560 | 1 | 1 | 4 | 0 | 0 | 0 | 8827.33 | 0 | 8827.33 | 0 |  | 0 | 3 | 0 |  | 0 | 1 | 0 |  |  | 0 | 0 | 0
18 | 1 | 406 |  | 56,1 | 62.4.02.04-0001 | Блок аварийного питания Relco INVERLUX PLUS SA-SE (Es1) встраиваемый в светильник | шт. | 4 | 1 |  |  |  |  | 6825.89 | 6825.89 | 0 | 0 | 0 | 0 | 0 | 0 | 0 | 0 | 0 |  | 39278658 | 280.67 | 280.67 | 0 | 0 | 0 | 0 | 0 | 0 | 0 | 280.67 | 280.67 | 0 | 0 | 0 | 0 | 0 | 0 | 0 | 80 | 60 | 1 | 1 |  |  | 6.08 | 1 | 1 | 6.08 |  |  |  |  | 3 | 2 | ФССЦ-2001, 62.4.02.04-0001, приказ Минстроя России №1039/пр от 30.12.2016г. |  |  | 110001 | 0 |  | 0 | 3 | 0 | 1 | 1 | 1 | 1 | 1 | 1 |  | 80 | 60 |  |  |  |  | 0 | 0 | [5 empty] | 0 |  | 0 | 6825.89 | 1706.4736 | 0 | 0 | 0 | 0 | 0 | 0 | 0 | 0 | 0 | [13 empty] | 0 | 0 | 1 | 1 |  |  |  | 1010 | шт. | шт. | 1 | [6 empty] | 39174389 | 3 | Монтажные работы | 0 |  | 2 | 110001 | Связь: городская, местная, междугородняя проводная телефонная связь ( отделы 1, 2, 3 ) - ( при уст-ве средств посадки самолетов: {AВИА}=1 - НР=95%, СП=55% ) | мФЕР-10 |  |  |  | 0 | 280.67 | 280.67 | 0 | 0 | 0 | 0 | 0 | [18 empty] | 0 | 0 | 0 |  |  |  |  | 80 | 60 |  |  |  |  | 0 |  | -783051407 | 1 | 1 | 4 | 0 | 0 | 0 | 6825.89 | 0 | 6825.89 | 0 |  | 0 | 3 | 0 |  | 0 | 1 | 0 |  |  | 0 | 0 | 0
17 | 1 | 414 | 399 | 57 | м08-02-390-01 | Короба пластмассовые шириной до 40 мм | 100 м | 1.5 | 0 |  |  |  |  | 1885.65 | 469.95 | 2.83 | 1.28 | 1412.87 | 0 | 24.435 | 0.015 | 0 | 1343.44 | 919.2 |  | 39278658 | 206.76 | 51.53 | 0.31 | 0.14 | 154.92 | 0 | 16.29 | 0.01 | 0 | 206.76 | 51.53 | 0.31 | 0.14 | 154.92 | 0 | 16.29 | 0.01 | 0 | 95 | 65 | 1 | 1 |  |  | 6.08 | 6.08 | 6.08 | 6.08 |  |  |  |  | 0 | 2 | ФЕРм-2001, м08-02-390-01, приказ Минстроя России №1039/пр от 30.12.2016г. |  |  | 108001 | 0 |  | 0 | 3 | 0 | 6.08 | 1 | 1 | 1 | 1 | 1 |  | 95 | 65 |  |  |  |  | 0 | 0 | [5 empty] | 0 |  | 0 | 1885.65 | 313.3024 | 1.8848 | 0.8512 | 941.9136 | 0 | 16.29 | 0.01 | 0 | 1343.4425 | 919.1975 | [13 empty] | 0 | 0 | 1 | 1 |  |  |  | 1003 | 100 м | 100 м | 100 | [6 empty] | 39174386 | 3 | Монтажные работы | 0 |  | 2 | 108001 | Электромонтажные работы , отдел 01-03 : ( на АЭС НР = 110% ) - (работы по упр. авиа.- движением: СП=55% ( {АВИА}=1; обычные работы : СП=65 - {AВИА}=0), при работе на АЭС СП= 68% ) | мФЕР-08 |  |  |  | 0 | 206.76 | 51.53 | 0.31 | 0.14 | 154.92 | 16.29 | 0.01 | 0 | [17 empty] | 0 | 0 | 0 |  |  |  |  | 95 | 65 |  |  |  |  | 0 |  | -1776686347 | 1 | 1 | 4 | 0 | 0 | 0 | 4148.29 | 0 | 4148.29 | 0 |  | 0 | 3 | 0 |  | 0 | 1 | 0 |  |  | 0 | 0 | 0
18 | 1 | 413 |  | 57,1 | 20.2.05.04-0023 | Кабель-канал (короб) "Электропласт" 16x16 мм | 100 м | 1.5 | 1 |  |  |  |  | 1076.16 | 1076.16 | 0 | 0 | 0 | 0 | 0 | 0 | 0 | 0 | 0 |  | 39278658 | 118 | 118 | 0 | 0 | 0 | 0 | 0 | 0 | 0 | 118 | 118 | 0 | 0 | 0 | 0 | 0 | 0 | 0 | 95 | 65 | 1 | 1 |  |  | 6.08 | 1 | 1 | 6.08 |  |  |  |  | 3 | 2 | ФССЦ-2001, 20.2.05.04-0023, приказ Минстроя России №1039/пр от 30.12.2016г. |  |  | 108001 | 0 |  | 0 | 3 | 0 | 1 | 1 | 1 | 1 | 1 | 1 |  | 95 | 65 |  |  |  |  | 0 | 0 | [5 empty] | 0 |  | 0 | 1076.16 | 717.44 | 0 | 0 | 0 | 0 | 0 | 0 | 0 | 0 | 0 | [13 empty] | 0 | 0 | 1 | 1 |  |  |  | 1003 | 100 м | 100 м | 100 | [6 empty] | 39174386 | 3 | Монтажные работы | 0 |  | 2 | 108001 | Электромонтажные работы , отдел 01-03 : ( на АЭС НР = 110% ) - (работы по упр. авиа.- движением: СП=55% ( {АВИА}=1; обычные работы : СП=65 - {AВИА}=0), при работе на АЭС СП= 68% ) | мФЕР-08 |  |  |  | 0 | 118 | 118 | 0 | 0 | 0 | 0 | 0 | [18 empty] | 0 | 0 | 0 |  |  |  |  | 95 | 65 |  |  |  |  | 0 |  | 1810876701 | 1 | 1 | 4 | 0 | 0 | 0 | 1076.16 | 0 | 1076.16 | 0 |  | 0 | 3 | 0 |  | 0 | 1 | 0 |  |  | 0 | 0 | 0
17 | 1 | 423 | 407 | 58 | м08-02-399-02 прим. | Провод в коробах, сечением до 35 мм2 | 100 м | 1.5 | 0 |  |  |  |  | 462.56 | 124.03 | 16.23 | 2.37 | 322.3 | 0 | 5.64 | 0.03 | 0 | 308.44 | 211.04 |  | 39278658 | 50.72 | 13.6 | 1.78 | 0.26 | 35.34 | 0 | 3.76 | 0.02 | 0 | 50.72 | 13.6 | 1.78 | 0.26 | 35.34 | 0 | 3.76 | 0.02 | 0 | 95 | 65 | 1 | 1 |  |  | 6.08 | 6.08 | 6.08 | 6.08 |  |  |  |  | 0 | 2 | ФЕРм-2001, м08-02-399-02, приказ Минстроя России №1039/пр от 30.12.2016г. |  |  | 108001 | 0 |  | 0 | 3 | 0 | 6.08 | 1 | 1 | 1 | 1 | 1 |  | 95 | 65 |  |  |  |  | 0 | 0 | [5 empty] | 0 |  | 0 | 462.56 | 82.688 | 10.8224 | 1.5808 | 214.8672 | 0 | 3.76 | 0.02 | 0 | 308.4365 | 211.0355 | [13 empty] | 0 | 0 | 1 | 1 |  |  |  | 1003 | 100 м | 100 м | 100 | [6 empty] | 39174386 | 3 | Монтажные работы | 0 |  | 2 | 108001 | Электромонтажные работы , отдел 01-03 : ( на АЭС НР = 110% ) - (работы по упр. авиа.- движением: СП=55% ( {АВИА}=1; обычные работы : СП=65 - {AВИА}=0), при работе на АЭС СП= 68% ) | мФЕР-08 |  |  |  | 0 | 50.72 | 13.6 | 1.78 | 0.26 | 35.34 | 3.76 | 0.02 | 0 | [17 empty] | 0 | 0 | 0 |  |  |  |  | 95 | 65 |  |  |  |  | 0 |  | -1448624239 | 1 | 1 | 4 | 0 | 0 | 0 | 982.04 | 0 | 982.04 | 0 |  | 0 | 3 | 0 |  | 0 | 1 | 0 |  |  | 0 | 0 | 0
18 | 1 | 422 |  | 58,1 | 21.1.06.09-0152 | Кабель силовой с медными жилами с поливинилхлоридной изоляцией и оболочкой, не распространяющий горение, с низким дымо- и газовыделением марки ВВГнг-LS, с числом жил - 3 и сечением 2,5 мм2 | 1000 м | 0.15 | 0.1 |  |  |  |  | 6311.41 | 6311.41 | 0 | 0 | 0 | 0 | 0 | 0 | 0 | 0 | 0 |  | 39278658 | 6920.41 | 6920.41 | 0 | 0 | 0 | 0 | 0 | 0 | 0 | 6920.41 | 6920.41 | 0 | 0 | 0 | 0 | 0 | 0 | 0 | 95 | 65 | 1 | 1 |  |  | 6.08 | 1 | 1 | 6.08 |  |  |  |  | 3 | 2 | ФССЦ-2001, 21.1.06.09-0152, приказ Минстроя России №1039/пр от 30.12.2016г. |  |  | 108001 | 0 |  | 0 | 3 | 0 | 1 | 1 | 1 | 1 | 1 | 1 |  | 95 | 65 |  |  |  |  | 0 | 0 | [5 empty] | 0 |  | 0 | 6311.41 | 42076.0928 | 0 | 0 | 0 | 0 | 0 | 0 | 0 | 0 | 0 | [13 empty] | 0 | 0 | 1 | 1 |  |  |  | 1013 | 1000 м | 1000 М | 1 | [6 empty] | 39174386 | 3 | Монтажные работы | 0 |  | 2 | 108001 | Электромонтажные работы , отдел 01-03 : ( на АЭС НР = 110% ) - (работы по упр. авиа.- движением: СП=55% ( {АВИА}=1; обычные работы : СП=65 - {AВИА}=0), при работе на АЭС СП= 68% ) | мФЕР-08 |  |  |  | 0 | 6920.41 | 6920.41 | 0 | 0 | 0 | 0 | 0 | [18 empty] | 0 | 0 | 0 |  |  |  |  | 95 | 65 |  |  |  |  | 0 |  | 559331636 | 1 | 1 | 4 | 0 | 0 | 0 | 6311.41 | 0 | 6311.41 | 0 |  | 0 | 3 | 0 |  | 0 | 1 | 0 |  |  | 0 | 0 | 0
17 | 1 | 428 | 411 | 59 | 67-8-1 | Смена светильников с лампами накаливания | 100 ШТ | 0.32 | 0 |  |  |  |  | 1669.48 | 0 | 1.83 | 0.8 | 1667.65 | 0 | 28.512 | 0.0096 | 0 | 1418.18 | 1084.49 |  | 39278658 | 858.08 | 0 | 0.94 | 0.41 | 857.14 | 0 | 89.1 | 0.03 | 0 | 858.08 | 0 | 0.94 | 0.41 | 857.14 | 0 | 89.1 | 0.03 | 0 | 85 | 65 | 1 | 1 |  |  | 6.08 | 6.08 | 6.08 | 6.08 |  |  |  |  | 0 | 1 | ФЕРр-2001, 67-8-1, приказ Минстроя России №1039/пр от 30.12.2016г. |  |  | 67001 | 0 |  | 0 | 6 | 0 | 6.08 | 1 | 1 | 1 | 1 | 1 |  | 85 | 65 |  |  |  |  | 0 | 0 | [5 empty] | 0 |  | 0 | 1669.48 | 0 | 5.7152 | 2.4928 | 5211.4112 | 0 | 89.1 | 0.03 | 0 | 1418.1825 | 1084.4925 | [13 empty] | 0 | 0 | 1 | 1 |  |  |  | 1013 | 100 ШТ | 100 ШТ | 1 | [6 empty] | 39174628 | 6 | Ремонтно-строительные работы | 0 |  | 1 | 67001 | Электромонтажные работы | рФЕР-67 |  |  |  | 0 | 858.08 | 0 | 0.94 | 0.41 | 857.14 | 89.1 | 0.03 | 0 | [17 empty] | 0 | 0 | 0 |  |  |  |  | 85 | 65 |  |  |  |  | 0 |  | -1620714942 | 1 | 1 | 4 | 0 | 0 | 0 | 4172.15 | 4172.15 | 0 | 0 |  | 0 | 3 | 0 |  | 0 | 1 | 0 |  |  | 0 | 0 | 0
18 | 1 | 428 |  | 59,1 | 20.3.03.03-0053 | Светильник подвесной для помещений специального назначения, с защитной сеткой (светодиодными лампами) прим. | шт. | 32 | 100 |  |  |  |  | 42997.76 | 42997.76 | 0 | 0 | 0 | 0 | 0 | 0 | 0 | 0 | 0 |  | 39278658 | 221 | 221 | 0 | 0 | 0 | 0 | 0 | 0 | 0 | 221 | 221 | 0 | 0 | 0 | 0 | 0 | 0 | 0 | 85 | 65 | 1 | 1 |  |  | 6.08 | 1 | 1 | 6.08 |  |  |  |  | 3 | 1 | ФССЦ-2001, 20.3.03.03-0053, приказ Минстроя России №1039/пр от 30.12.2016г. |  |  | 67001 | 0 |  | 0 | 6 | 0 | 1 | 1 | 1 | 1 | 1 | 1 |  | 85 | 65 |  |  |  |  | 0 | 0 | [5 empty] | 0 |  | 0 | 42997.76 | 1343.68 | 0 | 0 | 0 | 0 | 0 | 0 | 0 | 0 | 0 | [13 empty] | 0 | 0 | 1 | 1 |  |  |  | 1010 | шт. | шт. | 1 | [6 empty] | 39174628 | 6 | Ремонтно-строительные работы | 0 |  | 1 | 67001 | Электромонтажные работы | рФЕР-67 |  |  |  | 0 | 221 | 221 | 0 | 0 | 0 | 0 | 0 | [18 empty] | 0 | 0 | 0 |  |  |  |  | 85 | 65 |  |  |  |  | 0 |  | -221208904 | 1 | 1 | 4 | 0 | 0 | 0 | 42997.76 | 42997.76 | 0 | 0 |  | 0 | 3 | 0 |  | 0 | 1 | 0 |  |  | 0 | 0 | 0
18 | 1 | 427 |  | 59,2 | 20.3.03.03 | Светильники с лампами накаливания | шт. | 32 | 100 |  |  |  |  | 0 | 0 | 0 | 0 | 0 | 0 | 0 | 0 | 0 | 0 | 0 |  | 39278658 | 0 | 0 | 0 | 0 | 0 | 0 | 0 | 0 | 0 | 0 | 0 | 0 | 0 | 0 | 0 | 0 | 0 | 0 | 85 | 65 | 1 | 1 |  |  | 6.08 | 1 | 1 | 6.08 |  |  |  |  | 3 | 1 |  |  |  | 67001 | 0 |  | 0 | 6 | 0 | 1 | 1 | 1 | 1 | 1 | 1 |  | 85 | 65 |  |  |  |  | 0 | 0 | [5 empty] | 0 |  | 0 | 0 | 0 | 0 | 0 | 0 | 0 | 0 | 0 | 0 | 0 | 0 | [13 empty] | 0 | 0 | 1 | 1 |  |  |  | 1010 | шт. | шт. | 1 | [6 empty] | 39174628 | 6 | Ремонтно-строительные работы | 0 |  | 1 | 67001 | Электромонтажные работы | рФЕР-67 |  |  |  | 0 | 0 | 0 | 0 | 0 | 0 | 0 | 0 | [18 empty] | 0 | 0 | 0 |  |  |  |  | 85 | 65 |  |  |  |  | 0 |  | 264706411 | 1 | 1 | 4 | 0 | 0 | 0 | 0 | 0 | 0 | 0 |  | 0 | 3 | 0 |  | 0 | 1 | 0 |  |  | 0 | 0 | 0
51 | 1 | 4 | 200 |  | Новый раздел | 3 Система электроосвещения | 0 | [6 empty] | 162968.28 | 141682.92 | 12465.08 | 1205.17 | 8820.28 | 0 | 145.1614 | 15.161 | 0 | 8898.8 | 6374.96 |  |  | 162968.28 | 141682.92 | 12465.08 | 1205.17 | 8820.28 | 0 | 145.1614 | 15.161 | 0 | 8898.8 | 6374.96 |  |  | 0 | 0 | 0 | 178242.04 | 48014.97 | 130227.07 | 0 | 141682.92 | 141682.92 | 0 | 141682.92 | 0 | 0 | 0 | 0 | [20 empty] | 0 | 0 | 0 | 178242.04 | 48014.97 | 130227.07 | 0 | 141682.92 | 141682.92 | 0 | 141682.92 | 0 | 0 | 0 | 0 | [115 empty] | 0
50 | 0 | 0 | 1 | 201 | 162968.28 | ПЗ | Прямые затраты |  |  | 201 | 1 | 3 |  | 2
50 | 0 | 0 | 1 | 202 | 141682.92 | СтМатОб | Стоимость материальных ресурсов (всего) |  |  | 202 | 2 | 3 |  | 2
50 | 0 | 0 | 1 | 222 | 0 | СтМатОбЗак | Стоимость материалов и оборудования заказчика |  |  | 222 | 3 | 3 |  | 2
50 | 0 | 0 | 1 | 225 | 141682.92 | СтМатОбПод | Стоимость материалов и оборудования подрядчика |  |  | 225 | 4 | 3 |  | 2
50 | 0 | 0 | 1 | 226 | 141682.92 | СтМат | Стоимость материалов (всего) |  |  | 226 | 5 | 3 |  | 2
50 | 0 | 0 | 1 | 227 | 0 | СтМатЗак | Стоимость материалов заказчика |  |  | 227 | 6 | 3 |  | 2
50 | 0 | 0 | 1 | 228 | 141682.92 | СтМатПод | Стоимость материалов подрядчика |  |  | 228 | 7 | 3 |  | 2
50 | 0 | 0 | 1 | 216 | 0 | Оборуд | Стоимость оборудования (всего) |  |  | 216 | 8 | 3 |  | 2
50 | 0 | 0 | 1 | 223 | 0 | ОборудЗак | Стоимость оборудования заказчика |  |  | 223 | 9 | 3 |  | 2
50 | 0 | 0 | 1 | 229 | 0 | ОборудПод | Стоимость оборудования подрядчика |  |  | 229 | 10 | 3 |  | 2
50 | 0 | 0 | 1 | 203 | 12465.08 | ЭММ | Эксплуатация машин |  |  | 203 | 11 | 3 |  | 2
50 | 0 | 0 | 1 | 231 | 0 | ЭММсНРиСП | Эксплуатация машин по ТСН-2001.16 |  |  | 231 | 12 | 3 |  | 2
50 | 0 | 0 | 1 | 204 | 1205.17 | ЗПМ | ЗП машинистов |  |  | 204 | 13 | 3 |  | 2
50 | 0 | 0 | 1 | 205 | 8820.28 | ОЗП | Основная ЗП рабочих |  |  | 205 | 14 | 3 |  | 2
50 | 0 | 0 | 1 | 232 | 0 | ОЗПсНРиСП | Основная ЗП рабочих по ТСН-2001.16 |  |  | 232 | 15 | 3 |  | 2
50 | 0 | 0 | 1 | 214 | 48014.97 | Строит | Строительные работы с НР и СП |  |  | 214 | 16 | 3 |  | 2
50 | 0 | 0 | 1 | 215 | 130227.07 | Монтаж | Монтажные работы с НР и СП |  |  | 215 | 17 | 3 |  | 2
50 | 0 | 0 | 1 | 217 | 0 | Прочие | Прочие работы с НР и СП |  |  | 217 | 18 | 3 |  | 2
50 | 0 | 0 | 1 | 230 | 0 | ПрочиеЗатр | Прочие затраты по ТСН-2001.16 |  |  | 230 | 19 | 3 |  | 2
50 | 0 | 0 | 1 | 206 | 0 | ВозврМат | Возврат материалов |  |  | 206 | 20 | 3 |  | 2
50 | 0 | 0 | 1 | 207 | 145.1614 | ТрудСтр | Трудозатраты строителей |  |  | 207 | 21 | 3 |  | -1
50 | 0 | 0 | 1 | 208 | 15.161 | ТрудМаш | Трудозатраты машинистов |  |  | 208 | 22 | 3 |  | -1
50 | 0 | 0 | 1 | 209 | 0 | ТранспМат | Транспорт материалов |  |  | 209 | 23 | 3 |  | 2
50 | 0 | 0 | 1 | 210 | 8898.8 | НР | Накладные расходы |  |  | 210 | 24 | 3 |  | 2
50 | 0 | 0 | 1 | 211 | 6374.96 | СмПриб | Сметная прибыль |  |  | 211 | 25 | 3 |  | 2
50 | 0 | 0 | 1 | 224 | 178242.04 | Всего | Всего с НР и СП |  |  | 224 | 26 | 3 |  | 2
4 | 1 |  | 287 |  | Новый раздел | 4 Система отопления |  | 0 |  | 0 | [10 empty] | 0 | [53 empty] | 0 | [11 empty] | 0
52 | 1 | 4 | 248 | 0 | Новый раздел | 4 Система отопления | [7 empty] | 497511.65 | 456375.11 | 6860.86 | 665.91 | 34275.68 | 0 | 622.6015 | 8.8402 | 0 | 35670.27 | 22518.3 | 0 | 0 | 497511.65 | 456375.11 | 6860.86 | 665.91 | 34275.68 | 0 | 622.6015 | 8.8402 | 0 | 35670.27 | 22518.3 | 0 | 0 | 0 | 0 | 0 | 555700.22 | 555700.22 | 0 | 0 | 456375.11 | 456375.11 | 0 | 456375.11 | 0 | 0 | 0 | 0 | 0 | 0 | 0 | 0 | 0 | 0 | 0 | 0 | 0 | 0 | 0 | 0 | 0 | 0 | 0 | 0 | 0 | 0 | 0 | 0 | 0 | 0 | 0 | 555700.22 | 555700.22 | 0 | 0 | 456375.11 | 456375.11 | 0 | 456375.11 | 0 | 0 | 0 | 0 | 0 | 0 | 0 | 0 | 0 | 0 | 0 | 0 | 0 | 0 | 0 | 0 | 0 | 0 | 0 | 0 | 0 | 0 | 0 | 0 | 0 | 0 | 0 | 0 | 0 | 0 | 0 | 0 | 0 | 0 | 0 | 0 | 0 | 0 | 0 | 0 | 0 | 0 | 0 | 0 | 0 | 0 | 0 | 0 | 0 | 0 | 0 | 0 | 0 | 0 | 0 | 0 | 0 | 0 | 0 | 0 | 0 | 0 | 0 | 0 | 0 | 0 | 0 | 0 | 0 | 0 | 0 | 0 | 0 | 0 | 0 | 0 | 0 | 0 | 0 | 0 | 0 | 0 | 0 | 0 | 0 | 0 | 0 | 0 | 0 | 0 | 0 | 0 | 0 | 0 | 0 | 0 | 0 | 0 | 0 | 0 | 0 | 0 | 0 | 0 | 0 | 0 | 0 | 0 | 0 | 0 | 0 | 0 | 0 | 0 | 0 | 0 | 0 | 0 | 0 | 0
17 | 1 | 434 | 418 | 60 | 65-1-1 | Разборка трубопроводов из водогазопроводных труб диаметром до 32 мм | 100 м | 3.878 | 0 |  |  |  |  | 6958.17 | 0 | 167.17 | 31.83 | 6791 | 0 | 134.4115 | 0.3878 | 0 | 5048.89 | 3411.42 |  | 39278658 | 295.11 | 0 | 7.09 | 1.35 | 288.02 | 0 | 34.66 | 0.1 | 0 | 328.71 | 33.6 | 7.09 | 1.35 | 288.02 | 0 | 34.66 | 0.1 | 0 | 74 | 50 | 1 | 1 |  |  | 6.08 | 6.08 | 6.08 | 6.08 |  |  |  |  | 0 | 1 | ФЕРр-2001, 65-1-1, приказ Минстроя России №1039/пр от 30.12.2016г. |  |  | 65001 | 0 |  | 0 | 6 | 0 | 6.08 | 1 | 1 | 1 | 1 | 1 |  | 74 | 50 |  |  |  |  | 0 | 0 | [5 empty] | 0 |  | 0 | 6958.17 | 0 | 43.1072 | 8.208 | 1751.1616 | 0 | 34.66 | 0.1 | 0 | 5048.8942 | 3411.415 |  |  |  | *0 | [9 empty] | 0 | 0 | 1 | 1 |  |  |  | 1003 | 100 м | 100 м | 100 | [6 empty] | 39174590 | 6 | Ремонтно-строительные работы | 0 |  | 1 | 65001 | Внтуренниие с/техработы: демонтаж, разборка, промывка | рФЕР-65 |  |  |  | 0 | 328.71 | 33.6 | 7.09 | 1.35 | 288.02 | 34.66 | 0.1 | 0 | [17 empty] | 0 | 0 | 0 |  |  |  |  | 74 | 50 |  |  |  |  | 0 |  | -319600296 | 1 | 1 | 4 | 0 | 0 | 0 | 15418.48 | 15418.48 | 0 | 0 |  | 0 | 3 | 0 |  | 0 | 1 | 0 |  |  | 0 | 0 | 0
17 | 1 | 440 | 425 | 61 | 65-1-2 | Разборка трубопроводов из водогазопроводных труб диаметром до 63 мм | 100 м | 0.72 | 0 |  |  |  |  | 2222.03 | 0 | 53.19 | 10.07 | 2168.84 | 0 | 42.9264 | 0.1224 | 0 | 1612.39 | 1089.46 |  | 39278658 | 507.59 | 0 | 12.15 | 2.3 | 495.44 | 0 | 59.62 | 0.17 | 0 | 565.51 | 57.92 | 12.15 | 2.3 | 495.44 | 0 | 59.62 | 0.17 | 0 | 74 | 50 | 1 | 1 |  |  | 6.08 | 6.08 | 6.08 | 6.08 |  |  |  |  | 0 | 1 | ФЕРр-2001, 65-1-2, приказ Минстроя России №1039/пр от 30.12.2016г. |  |  | 65001 | 0 |  | 0 | 6 | 0 | 6.08 | 1 | 1 | 1 | 1 | 1 |  | 74 | 50 |  |  |  |  | 0 | 0 | [5 empty] | 0 |  | 0 | 2222.03 | 0 | 73.872 | 13.984 | 3012.2752 | 0 | 59.62 | 0.17 | 0 | 1612.3934 | 1089.455 |  |  |  | *0 | [9 empty] | 0 | 0 | 1 | 1 |  |  |  | 1003 | 100 м | 100 м | 100 | [6 empty] | 39174590 | 6 | Ремонтно-строительные работы | 0 |  | 1 | 65001 | Внтуренниие с/техработы: демонтаж, разборка, промывка | рФЕР-65 |  |  |  | 0 | 565.51 | 57.92 | 12.15 | 2.3 | 495.44 | 59.62 | 0.17 | 0 | [17 empty] | 0 | 0 | 0 |  |  |  |  | 74 | 50 |  |  |  |  | 0 |  | 950537896 | 1 | 1 | 4 | 0 | 0 | 0 | 4923.88 | 4923.88 | 0 | 0 |  | 0 | 3 | 0 |  | 0 | 1 | 0 |  |  | 0 | 0 | 0
17 | 1 | 443 | 428 | 62 | 65-19-2 | Демонтаж радиаторов весом до 160 кг | 100 ШТ | 0.22 | 0 |  |  |  |  | 1822.97 | 0 | 159.72 | 68.98 | 1663.25 | 0 | 34.76 | 0.8404 | 0 | 1281.85 | 866.12 |  | 39278658 | 1362.87 | 0 | 119.41 | 51.57 | 1243.46 | 0 | 158 | 3.82 | 0 | 1362.87 | 0 | 119.41 | 51.57 | 1243.46 | 0 | 158 | 3.82 | 0 | 74 | 50 | 1 | 1 |  |  | 6.08 | 6.08 | 6.08 | 6.08 |  |  |  |  | 0 | 1 | ФЕРр-2001, 65-19-2, приказ Минстроя России №1039/пр от 30.12.2016г. |  |  | 65003 | 0 |  | 0 | 6 | 0 | 6.08 | 1 | 1 | 1 | 1 | 1 |  | 74 | 50 |  |  |  |  | 0 | 0 | [5 empty] | 0 |  | 0 | 1822.97 | 0 | 726.0128 | 313.5456 | 7560.2368 | 0 | 158 | 3.82 | 0 | 1281.8502 | 866.115 | [13 empty] | 0 | 0 | 1 | 1 |  |  |  | 1013 | 100 ШТ | 100 ШТ | 1 | [6 empty] | 39174594 | 6 | Ремонтно-строительные работы | 0 |  | 1 | 65003 | Внтуренниие с/техработы: демонтаж, разборка, промывка | рФЕР-65 |  |  |  | 0 | 1362.87 | 0 | 119.41 | 51.57 | 1243.46 | 158 | 3.82 | 0 | [17 empty] | 0 | 0 | 0 |  |  |  |  | 74 | 50 |  |  |  |  | 0 |  | -1593086821 | 1 | 1 | 4 | 0 | 0 | 0 | 3970.94 | 3970.94 | 0 | 0 |  | 0 | 3 | 0 |  | 0 | 1 | 0 |  |  | 0 | 0 | 0
17 | 1 | 456 | 441 | 63 | 18-03-004-05 | Демонтаж регистров из стальных сварных труб диаметром нитки 50 мм | 100 м | 1.6 | 0 |  |  |  |  | 722.3 | 0 | 149.13 | 23.83 | 573.17 | 0 | 10.3936 | 0.3264 | 0 | 686.55 | 423.87 |  | 39278658 | 74.25 | 0 | 15.33 | 2.45 | 58.92 | 0 | 6.496 | 0.204 | 0 | 5447.98 | 5262.34 | 38.34 | 6.13 | 147.3 | 0 | 16.24 | 0.51 | 0 | 115 | 71 | 1 | 1 |  |  | 6.08 | 6.08 | 6.08 | 6.08 |  |  |  |  | 0 | 1 | ФЕР-2001, 18-03-004-05, приказ Минстроя России №1039/пр от 30.12.2016г. |  |  | 18001 | 0 |  | 0 | 2 | 0 | 6.08 | 1 | 1 | 1 | 1 | 1 |  | 128 | 83 |  |  |  |  | 0 | 0 | [5 empty] | 0 | Поправка: МДС 81-36.2004, п.3.3.1.в Наименование: При демонтаже внутренних санитарно-технических устройств (водопровода, газопровода, канализации, водостоков, отопления, вентиляции) | 0 | 722.3 | 0 | 93.2064 | 14.896 | 358.2336 | 0 | 6.496 | 0.204 | 0 | 686.55 | 423.87 |  |  |  | )*0 | )*0,4 | )*0,4 | )*0,4 |  | )*0,4 | )*0,4 |  |  |  | 0 | 0 | 1 | 1 |  |  |  | 1003 | 100 м | 100 м | 100 | [6 empty] | 39174532 | 2 | Общестроительные работы | 0 |  | 1 | 18001 | Отопление - внутренние устройства | ФЕР-18 |  | Поправка: МДС 81-36.2004, п.3.3.1.в |  | 0 | 5447.98 | 5262.34 | 38.34 | 6.13 | 147.3 | 16.24 | 0.51 | 0 | [17 empty] | 0 | 0 | 0 | *0,9 | *0,85 |  |  | 115.2 | 70.55 |  |  |  |  | 0 |  | -1413110211 | 1 | 1 | 4 | 0 | 0 | 0 | 1832.72 | 1832.72 | 0 | 0 |  | 0 | 3 | 0 |  | 0 | 1 | 0 |  |  | 0 | 0 | 0
17 | 1 | 468 | 453 | 64 | 18-03-001-02 | Установка радиаторов стальных | 100 квт | 0.7128 | 0 |  |  |  |  | 9008.64 | 5032.7 | 1043.28 | 209.93 | 2932.66 | 0 | 53.7736 | 2.7888 | 0 | 3613.98 | 2231.24 |  | 39278658 | 2078.68 | 1161.26 | 240.73 | 48.44 | 676.69 | 0 | 75.44 | 3.9125 | 0 | 1942.27 | 1161.26 | 192.58 | 38.75 | 588.43 | 0 | 65.6 | 3.13 | 0 | 115 | 71 | 1 | 1 |  |  | 6.08 | 6.08 | 6.08 | 6.08 |  |  |  |  | 0 | 1 | ФЕР-2001, 18-03-001-02, приказ Минстроя России №1039/пр от 30.12.2016г. |  |  | 18001 | 0 |  | 0 | 2 | 0 | 6.08 | 1 | 1 | 1 | 1 | 1 |  | 128 | 83 |  |  |  |  | 0 | 0 | [5 empty] | 0 | Поправка: МДС 81-35.2004, п.4.7 Наименование: Работы, выполняемые при реконструкции зданий и сооружений работы, аналогичные технологическим процессам в новом строительстве (в том числе возведение новых конструктивных элементов) стоимость которых определена по соответствующим сборникам ФЕР, кроме сборника № 46 «Работы при реконструкции зданий и сооружений» | 0 | 9008.64 | 7060.4608 | 1463.6384 | 294.5152 | 4114.2752 | 0 | 75.44 | 3.9125 | 0 | 3613.9785 | 2231.2389 |  |  |  |  | )*1,25 | )*1,25 | )*1,15 |  | )*1,15 | )*1,25 |  |  |  | 0 | 0 | 1 | 1 |  |  |  | 1013 | 100 квт | 100 квт | 1 | [6 empty] | 39174532 | 2 | Общестроительные работы | 0 |  | 1 | 18001 | Отопление - внутренние устройства | ФЕР-18 |  | Поправка: МДС 81-35.2004, п.4.7 |  | 0 | 1942.27 | 1161.26 | 192.58 | 38.75 | 588.43 | 65.6 | 3.13 | 0 | [17 empty] | 0 | 0 | 0 | *0,9 | *0,85 |  |  | 115.2 | 70.55 |  |  |  |  | 0 |  | -243626587 | 1 | 1 | 4 | 0 | 0 | 0 | 14853.86 | 14853.86 | 0 | 0 |  | 0 | 3 | 0 |  | 0 | 1 | 0 |  |  | 0 | 0 | 0
18 | 1 | 467 |  | 64,1 | 18.5.10.05-0009 | Радиаторы биметаллические, марка «Rifar-A 500», количество секций 12, мощность 1980 Вт прим. | шт. | 36 | 50.5051 |  |  |  |  | 329127.67 | 329127.67 | 0 | 0 | 0 | 0 | 0 | 0 | 0 | 0 | 0 |  | 39278658 | 1503.69 | 1503.69 | 0 | 0 | 0 | 0 | 0 | 0 | 0 | 1503.69 | 1503.69 | 0 | 0 | 0 | 0 | 0 | 0 | 0 | 115 | 71 | 1 | 1 |  |  | 6.08 | 1 | 1 | 6.08 |  |  |  |  | 3 | 1 | ФССЦ-2001, 18.5.10.05-0009, приказ Минстроя России №1039/пр от 30.12.2016г. |  |  | 18001 | 0 |  | 0 | 2 | 0 | 1 | 1 | 1 | 1 | 1 | 1 |  | 128 | 83 |  |  |  |  | 0 | 0 | [5 empty] | 0 |  | 0 | 329127.67 | 9142.4352 | 0 | 0 | 0 | 0 | 0 | 0 | 0 | 0 | 0 | [13 empty] | 0 | 0 | 1 | 1 |  |  |  | 1010 | шт. | шт. | 1 | [6 empty] | 39174532 | 2 | Общестроительные работы | 0 |  | 1 | 18001 | Отопление - внутренние устройства | ФЕР-18 |  |  |  | 0 | 1503.69 | 1503.69 | 0 | 0 | 0 | 0 | 0 | [18 empty] | 0 | 0 | 0 | *0,9 | *0,85 |  |  | 115.2 | 70.55 |  |  |  |  | 0 |  | -777592704 | 1 | 1 | 4 | 0 | 0 | 0 | 329127.67 | 329127.67 | 0 | 0 |  | 0 | 3 | 0 |  | 0 | 1 | 0 |  |  | 0 | 0 | 0
18 | 1 | 465 |  | 64,2 | 01.7.15.07-0009 | Дюбели пластмассовые с шурупами 8х60 мм | 100 шт. | 0.6 | 0.84175 |  |  |  |  | 107.98 | 107.98 | 0 | 0 | 0 | 0 | 0 | 0 | 0 | 0 | 0 |  | 39278658 | 29.6 | 29.6 | 0 | 0 | 0 | 0 | 0 | 0 | 0 | 29.6 | 29.6 | 0 | 0 | 0 | 0 | 0 | 0 | 0 | 115 | 71 | 1 | 1 |  |  | 6.08 | 1 | 1 | 6.08 |  |  |  |  | 3 | 1 | ФССЦ-2001, 01.7.15.07-0009, приказ Минстроя России №1039/пр от 30.12.2016г. |  |  | 18001 | 0 |  | 0 | 2 | 0 | 1 | 1 | 1 | 1 | 1 | 1 |  | 128 | 83 |  |  |  |  | 0 | 0 | [5 empty] | 0 |  | 0 | 107.98 | 179.968 | 0 | 0 | 0 | 0 | 0 | 0 | 0 | 0 | 0 | [13 empty] | 0 | 0 | 1 | 1 |  |  |  | 1010 | 100 шт. | 100 шт. | 100 | [6 empty] | 39174532 | 2 | Общестроительные работы | 0 |  | 1 | 18001 | Отопление - внутренние устройства | ФЕР-18 |  |  |  | 0 | 29.6 | 29.6 | 0 | 0 | 0 | 0 | 0 | [18 empty] | 0 | 0 | 0 | *0,9 | *0,85 |  |  | 115.2 | 70.55 |  |  |  |  | 0 |  | -1390362517 | 1 | 1 | 4 | 0 | 0 | 0 | 107.98 | 107.98 | 0 | 0 |  | 0 | 3 | 0 |  | 0 | 1 | 0 |  |  | 0 | 0 | 0
18 | 1 | 468 |  | 64,3 | 18.5.10.06 | Радиаторы | квт | 71.28 | 100 |  |  |  |  | 0 | 0 | 0 | 0 | 0 | 0 | 0 | 0 | 0 | 0 | 0 |  | 39278658 | 0 | 0 | 0 | 0 | 0 | 0 | 0 | 0 | 0 | 0 | 0 | 0 | 0 | 0 | 0 | 0 | 0 | 0 | 115 | 71 | 1 | 1 |  |  | 6.08 | 1 | 1 | 6.08 |  |  |  |  | 3 | 1 |  |  |  | 18001 | 0 |  | 0 | 2 | 0 | 1 | 1 | 1 | 1 | 1 | 1 |  | 128 | 83 |  |  |  |  | 0 | 0 | [5 empty] | 0 |  | 0 | 0 | 0 | 0 | 0 | 0 | 0 | 0 | 0 | 0 | 0 | 0 | [13 empty] | 0 | 0 | 1 | 1 |  |  |  | 1013 | квт | квт | 1 | [6 empty] | 39174532 | 2 | Общестроительные работы | 0 |  | 1 | 18001 | Отопление - внутренние устройства | ФЕР-18 |  |  |  | 0 | 0 | 0 | 0 | 0 | 0 | 0 | 0 | [18 empty] | 0 | 0 | 0 | *0,9 | *0,85 |  |  | 115.2 | 70.55 |  |  |  |  | 0 |  | 704408924 | 1 | 1 | 4 | 0 | 0 | 0 | 0 | 0 | 0 | 0 |  | 0 | 3 | 0 |  | 0 | 1 | 0 |  |  | 0 | 0 | 0
17 | 1 | 477 | 462 | 65 | 16-05-001-01 | Установка вентилей, задвижек, затворов, клапанов обратных, кранов проходных на трубопроводах из стальных труб диаметром до 25 мм | ШТ | 76 | 0 |  |  |  |  | 20756.64 | 11649.04 | 2023.91 | 69.31 | 7083.69 | 0 | 128.478 | 0.95 | 0 | 8225.95 | 5078.63 |  | 39278658 | 44.92 | 25.21 | 4.38 | 0.15 | 15.33 | 0 | 1.6905 | 0.0125 | 0 | 42.04 | 25.21 | 3.5 | 0.12 | 13.33 | 0 | 1.47 | 0.01 | 0 | 115 | 71 | 1 | 1 |  |  | 6.08 | 6.08 | 6.08 | 6.08 |  |  |  |  | 0 | 1 | ФЕР-2001, 16-05-001-01, приказ Минстроя России №1039/пр от 30.12.2016г. |  |  | 16001 | 0 |  | 0 | 2 | 0 | 6.08 | 1 | 1 | 1 | 1 | 1 |  | 128 | 83 |  |  |  |  | 0 | 0 | [5 empty] | 0 | Поправка: МДС 81-35.2004, п.4.7 Наименование: Работы, выполняемые при реконструкции зданий и сооружений работы, аналогичные технологическим процессам в новом строительстве (в том числе возведение новых конструктивных элементов) стоимость которых определена по соответствующим сборникам ФЕР, кроме сборника № 46 «Работы при реконструкции зданий и сооружений» | 0 | 20756.64 | 153.2768 | 26.6304 | 0.912 | 93.2064 | 0 | 1.6905 | 0.0125 | 0 | 8225.95 | 5078.63 |  |  |  |  | )*1,25 | )*1,25 | )*1,15 |  | )*1,15 | )*1,25 |  |  |  | 0 | 0 | 1 | 1 |  |  |  | 1013 | ШТ | ШТ | 1 | [6 empty] | 39174530 | 2 | Общестроительные работы | 0 |  | 1 | 16001 | Трубопроводы внутренние | ФЕР-16 |  | Поправка: МДС 81-35.2004, п.4.7 |  | 0 | 42.04 | 25.21 | 3.5 | 0.12 | 13.33 | 1.47 | 0.01 | 0 | [17 empty] | 0 | 0 | 0 | *0,9 | *0,85 |  |  | 115.2 | 70.55 |  |  |  |  | 0 |  | 1420229388 | 1 | 1 | 4 | 0 | 0 | 0 | 34061.22 | 34061.22 | 0 | 0 |  | 0 | 3 | 0 |  | 0 | 1 | 0 |  |  | 0 | 0 | 0
18 | 1 | 476 |  | 65,1 | 18.1.09.06-0067 | Кран шаровый муфтовый Valtec для воды диаметром 20 мм со сгоном | шт. | 74 | 0.97368 |  |  |  |  | 24624.12 | 24624.12 | 0 | 0 | 0 | 0 | 0 | 0 | 0 | 0 | 0 |  | 39278658 | 54.73 | 54.73 | 0 | 0 | 0 | 0 | 0 | 0 | 0 | 54.73 | 54.73 | 0 | 0 | 0 | 0 | 0 | 0 | 0 | 115 | 71 | 1 | 1 |  |  | 6.08 | 1 | 1 | 6.08 |  |  |  |  | 3 | 1 | ФССЦ-2001, 18.1.09.06-0067, приказ Минстроя России №1039/пр от 30.12.2016г. |  |  | 16001 | 0 |  | 0 | 2 | 0 | 1 | 1 | 1 | 1 | 1 | 1 |  | 128 | 83 |  |  |  |  | 0 | 0 | [5 empty] | 0 |  | 0 | 24624.12 | 332.7584 | 0 | 0 | 0 | 0 | 0 | 0 | 0 | 0 | 0 | [13 empty] | 0 | 0 | 1 | 1 |  |  |  | 1010 | шт. | шт. | 1 | [6 empty] | 39174530 | 2 | Общестроительные работы | 0 |  | 1 | 16001 | Трубопроводы внутренние | ФЕР-16 |  |  |  | 0 | 54.73 | 54.73 | 0 | 0 | 0 | 0 | 0 | [18 empty] | 0 | 0 | 0 | *0,9 | *0,85 |  |  | 115.2 | 70.55 |  |  |  |  | 0 |  | 898688576 | 1 | 1 | 4 | 0 | 0 | 0 | 24624.12 | 24624.12 | 0 | 0 |  | 0 | 3 | 0 |  | 0 | 1 | 0 |  |  | 0 | 0 | 0
18 | 1 | 477 |  | 65,2 | 18.1.09.06-0072 | Кран шаровый муфтовый Valtec для воды диаметром 25 мм со сгоном | шт. | 2 | 0.026316 |  |  |  |  | 1236.43 | 1236.43 | 0 | 0 | 0 | 0 | 0 | 0 | 0 | 0 | 0 |  | 39278658 | 101.68 | 101.68 | 0 | 0 | 0 | 0 | 0 | 0 | 0 | 101.68 | 101.68 | 0 | 0 | 0 | 0 | 0 | 0 | 0 | 115 | 71 | 1 | 1 |  |  | 6.08 | 1 | 1 | 6.08 |  |  |  |  | 3 | 1 | ФССЦ-2001, 18.1.09.06-0072, приказ Минстроя России №1039/пр от 30.12.2016г. |  |  | 16001 | 0 |  | 0 | 2 | 0 | 1 | 1 | 1 | 1 | 1 | 1 |  | 128 | 83 |  |  |  |  | 0 | 0 | [5 empty] | 0 |  | 0 | 1236.43 | 618.2144 | 0 | 0 | 0 | 0 | 0 | 0 | 0 | 0 | 0 | [13 empty] | 0 | 0 | 1 | 1 |  |  |  | 1010 | шт. | шт. | 1 | [6 empty] | 39174530 | 2 | Общестроительные работы | 0 |  | 1 | 16001 | Трубопроводы внутренние | ФЕР-16 |  |  |  | 0 | 101.68 | 101.68 | 0 | 0 | 0 | 0 | 0 | [18 empty] | 0 | 0 | 0 | *0,9 | *0,85 |  |  | 115.2 | 70.55 |  |  |  |  | 0 |  | -1306881833 | 1 | 1 | 4 | 0 | 0 | 0 | 1236.43 | 1236.43 | 0 | 0 |  | 0 | 3 | 0 |  | 0 | 1 | 0 |  |  | 0 | 0 | 0
17 | 1 | 494 | 479 | 66 | 16-02-001-03 | Прокладка трубопроводов отопления из стальных водогазопроводных неоцинкованных труб диаметром 25 мм | 100 м | 0.706 | 0 |  |  |  |  | 1895.35 | 119.72 | 209.95 | 32.67 | 1565.68 | 0 | 26.7683 | 0.44125 | 0 | 1838.1 | 1134.83 |  | 39278658 | 441.55 | 27.89 | 48.91 | 7.61 | 364.75 | 0 | 37.9155 | 0.625 | 0 | 384.19 | 27.89 | 39.13 | 6.09 | 317.17 | 0 | 32.97 | 0.5 | 0 | 115 | 71 | 1 | 1 |  |  | 6.08 | 6.08 | 6.08 | 6.08 |  |  |  |  | 0 | 1 | ФЕР-2001, 16-02-001-03, приказ Минстроя России №1039/пр от 30.12.2016г. |  |  | 16001 | 0 |  | 0 | 2 | 0 | 6.08 | 1 | 1 | 1 | 1 | 1 |  | 128 | 83 |  |  |  |  | 0 | 0 | [5 empty] | 0 | Поправка: МДС 81-35.2004, п.4.7 Наименование: Работы, выполняемые при реконструкции зданий и сооружений работы, аналогичные технологическим процессам в новом строительстве (в том числе возведение новых конструктивных элементов) стоимость которых определена по соответствующим сборникам ФЕР, кроме сборника № 46 «Работы при реконструкции зданий и сооружений» | 0 | 1895.35 | 169.5712 | 297.3728 | 46.2688 | 2217.68 | 0 | 37.9155 | 0.625 | 0 | 1838.1025 | 1134.8285 |  |  |  |  | )*1,25 | )*1,25 | )*1,15 |  | )*1,15 | )*1,25 |  |  |  | 0 | 0 | 1 | 1 |  |  |  | 1003 | 100 м | 100 м | 100 | [6 empty] | 39174530 | 2 | Общестроительные работы | 0 |  | 1 | 16001 | Трубопроводы внутренние | ФЕР-16 |  | Поправка: МДС 81-35.2004, п.4.7 |  | 0 | 384.19 | 27.89 | 39.13 | 6.09 | 317.17 | 32.97 | 0.5 | 0 | [17 empty] | 0 | 0 | 0 | *0,9 | *0,85 |  |  | 115.2 | 70.55 |  |  |  |  | 0 |  | -551542446 | 1 | 1 | 4 | 0 | 0 | 0 | 4868.28 | 4868.28 | 0 | 0 |  | 0 | 3 | 0 |  | 0 | 1 | 0 |  |  | 0 | 0 | 0
18 | 1 | 493 |  | 66,1 | 23.3.06.06-0003 | Трубы стальные сварные водогазопроводные с резьбой черные усиленные (неоцинкованные), диаметр условного прохода 25 мм, толщина стенки 4 мм | м | 70.6 | 100 |  |  |  |  | 8469.06 | 8469.06 | 0 | 0 | 0 | 0 | 0 | 0 | 0 | 0 | 0 |  | 39278658 | 19.73 | 19.73 | 0 | 0 | 0 | 0 | 0 | 0 | 0 | 19.73 | 19.73 | 0 | 0 | 0 | 0 | 0 | 0 | 0 | 115 | 71 | 1 | 1 |  |  | 6.08 | 1 | 1 | 6.08 |  |  |  |  | 3 | 1 | ФССЦ-2001, 23.3.06.06-0003, приказ Минстроя России №1039/пр от 30.12.2016г. |  |  | 16001 | 0 |  | 0 | 2 | 0 | 1 | 1 | 1 | 1 | 1 | 1 |  | 128 | 83 |  |  |  |  | 0 | 0 | [5 empty] | 0 |  | 0 | 8469.06 | 119.9584 | 0 | 0 | 0 | 0 | 0 | 0 | 0 | 0 | 0 | [13 empty] | 0 | 0 | 1 | 1 |  |  |  | 1003 | м | м | 1 | [6 empty] | 39174530 | 2 | Общестроительные работы | 0 |  | 1 | 16001 | Трубопроводы внутренние | ФЕР-16 |  |  |  | 0 | 19.73 | 19.73 | 0 | 0 | 0 | 0 | 0 | [18 empty] | 0 | 0 | 0 | *0,9 | *0,85 |  |  | 115.2 | 70.55 |  |  |  |  | 0 |  | -944174418 | 1 | 1 | 4 | 0 | 0 | 0 | 8469.06 | 8469.06 | 0 | 0 |  | 0 | 3 | 0 |  | 0 | 1 | 0 |  |  | 0 | 0 | 0
18 | 1 | 492 |  | 66,2 | 23.1.02.06-0004 | Хомут металлический с одним стопорным винтом и резиновым профилем для крепления трубопроводов диаметром 25-28 мм | 10 шт. | 3.5 | 4.9575 |  |  |  |  | 702.24 | 702.24 | 0 | 0 | 0 | 0 | 0 | 0 | 0 | 0 | 0 |  | 39278658 | 33 | 33 | 0 | 0 | 0 | 0 | 0 | 0 | 0 | 33 | 33 | 0 | 0 | 0 | 0 | 0 | 0 | 0 | 115 | 71 | 1 | 1 |  |  | 6.08 | 1 | 1 | 6.08 |  |  |  |  | 3 | 1 | ФССЦ-2001, 23.1.02.06-0004, приказ Минстроя России №1039/пр от 30.12.2016г. |  |  | 16001 | 0 |  | 0 | 2 | 0 | 1 | 1 | 1 | 1 | 1 | 1 |  | 128 | 83 |  |  |  |  | 0 | 0 | [5 empty] | 0 |  | 0 | 702.24 | 200.64 | 0 | 0 | 0 | 0 | 0 | 0 | 0 | 0 | 0 | [13 empty] | 0 | 0 | 1 | 1 |  |  |  | 1010 | 10 шт. | 10 шт. | 10 | [6 empty] | 39174530 | 2 | Общестроительные работы | 0 |  | 1 | 16001 | Трубопроводы внутренние | ФЕР-16 |  |  |  | 0 | 33 | 33 | 0 | 0 | 0 | 0 | 0 | [18 empty] | 0 | 0 | 0 | *0,9 | *0,85 |  |  | 115.2 | 70.55 |  |  |  |  | 0 |  | -1611190815 | 1 | 1 | 4 | 0 | 0 | 0 | 702.24 | 702.24 | 0 | 0 |  | 0 | 3 | 0 |  | 0 | 1 | 0 |  |  | 0 | 0 | 0
18 | 1 | 494 |  | 66,3 | 23.7.01.07 | Трубопроводы с гильзами | м | 70.6 | 100 |  |  |  |  | 0 | 0 | 0 | 0 | 0 | 0 | 0 | 0 | 0 | 0 | 0 |  | 39278658 | 0 | 0 | 0 | 0 | 0 | 0 | 0 | 0 | 0 | 0 | 0 | 0 | 0 | 0 | 0 | 0 | 0 | 0 | 115 | 71 | 1 | 1 |  |  | 6.08 | 1 | 1 | 6.08 |  |  |  |  | 3 | 1 |  |  |  | 16001 | 0 |  | 0 | 2 | 0 | 1 | 1 | 1 | 1 | 1 | 1 |  | 128 | 83 |  |  |  |  | 0 | 0 | [5 empty] | 0 |  | 0 | 0 | 0 | 0 | 0 | 0 | 0 | 0 | 0 | 0 | 0 | 0 | [13 empty] | 0 | 0 | 1 | 1 |  |  |  | 1003 | м | м | 1 | [6 empty] | 39174530 | 2 | Общестроительные работы | 0 |  | 1 | 16001 | Трубопроводы внутренние | ФЕР-16 |  |  |  | 0 | 0 | 0 | 0 | 0 | 0 | 0 | 0 | [18 empty] | 0 | 0 | 0 | *0,9 | *0,85 |  |  | 115.2 | 70.55 |  |  |  |  | 0 |  | 594190089 | 1 | 1 | 4 | 0 | 0 | 0 | 0 | 0 | 0 | 0 |  | 0 | 3 | 0 |  | 0 | 1 | 0 |  |  | 0 | 0 | 0
17 | 1 | 512 | 496 | 67 | 16-02-001-02 | Прокладка трубопроводов отопления из стальных водогазопроводных неоцинкованных труб диаметром 20 мм | 100 м | 2.772 | 0 |  |  |  |  | 7431.33 | 459.6 | 824.32 | 128.26 | 6147.41 | 0 | 105.1018 | 1.7325 | 0 | 7217.02 | 4455.73 |  | 39278658 | 440.93 | 27.27 | 48.91 | 7.61 | 364.75 | 0 | 37.9155 | 0.625 | 0 | 383.57 | 27.27 | 39.13 | 6.09 | 317.17 | 0 | 32.97 | 0.5 | 0 | 115 | 71 | 1 | 1 |  |  | 6.08 | 6.08 | 6.08 | 6.08 |  |  |  |  | 0 | 1 | ФЕР-2001, 16-02-001-02, приказ Минстроя России №1039/пр от 30.12.2016г. |  |  | 16001 | 0 |  | 0 | 2 | 0 | 6.08 | 1 | 1 | 1 | 1 | 1 |  | 128 | 83 |  |  |  |  | 0 | 0 | [5 empty] | 0 | Поправка: МДС 81-35.2004, п.4.7 Наименование: Работы, выполняемые при реконструкции зданий и сооружений работы, аналогичные технологическим процессам в новом строительстве (в том числе возведение новых конструктивных элементов) стоимость которых определена по соответствующим сборникам ФЕР, кроме сборника № 46 «Работы при реконструкции зданий и сооружений» | 0 | 7431.33 | 165.8016 | 297.3728 | 46.2688 | 2217.68 | 0 | 37.9155 | 0.625 | 0 | 7217.0205 | 4455.7257 |  |  |  |  | )*1,25 | )*1,25 | )*1,15 |  | )*1,15 | )*1,25 |  |  |  | 0 | 0 | 1 | 1 |  |  |  | 1003 | 100 м | 100 м | 100 | [6 empty] | 39174530 | 2 | Общестроительные работы | 0 |  | 1 | 16001 | Трубопроводы внутренние | ФЕР-16 |  | Поправка: МДС 81-35.2004, п.4.7 |  | 0 | 383.57 | 27.27 | 39.13 | 6.09 | 317.17 | 32.97 | 0.5 | 0 | [17 empty] | 0 | 0 | 0 | *0,9 | *0,85 |  |  | 115.2 | 70.55 |  |  |  |  | 0 |  | 1382640866 | 1 | 1 | 4 | 0 | 0 | 0 | 19104.08 | 19104.08 | 0 | 0 |  | 0 | 3 | 0 |  | 0 | 1 | 0 |  |  | 0 | 0 | 0
18 | 1 | 511 |  | 67,1 | 23.3.06.06-0002 | Трубы стальные сварные водогазопроводные с резьбой черные усиленные (неоцинкованные), диаметр условного прохода 20 мм, толщина стенки 3,2 мм | м | 277.2 | 100 |  |  |  |  | 21791.91 | 21791.91 | 0 | 0 | 0 | 0 | 0 | 0 | 0 | 0 | 0 |  | 39278658 | 12.93 | 12.93 | 0 | 0 | 0 | 0 | 0 | 0 | 0 | 12.93 | 12.93 | 0 | 0 | 0 | 0 | 0 | 0 | 0 | 115 | 71 | 1 | 1 |  |  | 6.08 | 1 | 1 | 6.08 |  |  |  |  | 3 | 1 | ФССЦ-2001, 23.3.06.06-0002, приказ Минстроя России №1039/пр от 30.12.2016г. |  |  | 16001 | 0 |  | 0 | 2 | 0 | 1 | 1 | 1 | 1 | 1 | 1 |  | 128 | 83 |  |  |  |  | 0 | 0 | [5 empty] | 0 |  | 0 | 21791.91 | 78.6144 | 0 | 0 | 0 | 0 | 0 | 0 | 0 | 0 | 0 | [13 empty] | 0 | 0 | 1 | 1 |  |  |  | 1003 | м | м | 1 | [6 empty] | 39174530 | 2 | Общестроительные работы | 0 |  | 1 | 16001 | Трубопроводы внутренние | ФЕР-16 |  |  |  | 0 | 12.93 | 12.93 | 0 | 0 | 0 | 0 | 0 | [18 empty] | 0 | 0 | 0 | *0,9 | *0,85 |  |  | 115.2 | 70.55 |  |  |  |  | 0 |  | 1987173636 | 1 | 1 | 4 | 0 | 0 | 0 | 21791.91 | 21791.91 | 0 | 0 |  | 0 | 3 | 0 |  | 0 | 1 | 0 |  |  | 0 | 0 | 0
18 | 1 | 510 |  | 67,2 | 23.1.02.06-0003 | Хомут металлический с одним стопорным винтом и резиновым профилем для крепления трубопроводов диаметром 20-23 мм | 10 шт. | 13.9 | 5.0144 |  |  |  |  | 2687.48 | 2687.48 | 0 | 0 | 0 | 0 | 0 | 0 | 0 | 0 | 0 |  | 39278658 | 31.8 | 31.8 | 0 | 0 | 0 | 0 | 0 | 0 | 0 | 31.8 | 31.8 | 0 | 0 | 0 | 0 | 0 | 0 | 0 | 115 | 71 | 1 | 1 |  |  | 6.08 | 1 | 1 | 6.08 |  |  |  |  | 3 | 1 | ФССЦ-2001, 23.1.02.06-0003, приказ Минстроя России №1039/пр от 30.12.2016г. |  |  | 16001 | 0 |  | 0 | 2 | 0 | 1 | 1 | 1 | 1 | 1 | 1 |  | 128 | 83 |  |  |  |  | 0 | 0 | [5 empty] | 0 |  | 0 | 2687.48 | 193.344 | 0 | 0 | 0 | 0 | 0 | 0 | 0 | 0 | 0 | [13 empty] | 0 | 0 | 1 | 1 |  |  |  | 1010 | 10 шт. | 10 шт. | 10 | [6 empty] | 39174530 | 2 | Общестроительные работы | 0 |  | 1 | 16001 | Трубопроводы внутренние | ФЕР-16 |  |  |  | 0 | 31.8 | 31.8 | 0 | 0 | 0 | 0 | 0 | [18 empty] | 0 | 0 | 0 | *0,9 | *0,85 |  |  | 115.2 | 70.55 |  |  |  |  | 0 |  | -2068360021 | 1 | 1 | 4 | 0 | 0 | 0 | 2687.48 | 2687.48 | 0 | 0 |  | 0 | 3 | 0 |  | 0 | 1 | 0 |  |  | 0 | 0 | 0
18 | 1 | 509 |  | 67,3 | 19.1.01.11 | Крепления | кг | 0 | 0 |  |  |  |  | 0 | 0 | 0 | 0 | 0 | 0 | 0 | 0 | 0 | 0 | 0 |  | 39278658 | 0 | 0 | 0 | 0 | 0 | 0 | 0 | 0 | 0 | 0 | 0 | 0 | 0 | 0 | 0 | 0 | 0 | 0 | 115 | 71 | 1 | 1 |  |  | 6.08 | 1 | 1 | 6.08 |  |  |  |  | 3 | 1 |  |  |  | 16001 | 0 |  | 0 | 2 | 0 | 1 | 1 | 1 | 1 | 1 | 1 |  | 128 | 83 |  |  |  |  | 0 | 0 | [5 empty] | 0 |  | 0 | 0 | 0 | 0 | 0 | 0 | 0 | 0 | 0 | 0 | 0 | 0 | [13 empty] | 0 | 0 | 1 | 1 |  |  |  | 1009 | кг | кг | 1 | [6 empty] | 39174530 | 2 | Общестроительные работы | 0 |  | 1 | 16001 | Трубопроводы внутренние | ФЕР-16 |  |  |  | 0 | 0 | 0 | 0 | 0 | 0 | 0 | 0 | [18 empty] | 0 | 0 | 0 | *0,9 | *0,85 |  |  | 115.2 | 70.55 |  |  |  |  | 0 |  | -4956437 | 1 | 1 | 4 | 0 | 0 | 0 | 0 | 0 | 0 | 0 |  | 0 | 3 | 0 |  | 0 | 1 | 0 |  |  | 0 | 0 | 0
18 | 1 | 512 |  | 67,4 | 23.7.01.07 | Трубопроводы с гильзами | м | 277.2 | 100 |  |  |  |  | 0 | 0 | 0 | 0 | 0 | 0 | 0 | 0 | 0 | 0 | 0 |  | 39278658 | 0 | 0 | 0 | 0 | 0 | 0 | 0 | 0 | 0 | 0 | 0 | 0 | 0 | 0 | 0 | 0 | 0 | 0 | 115 | 71 | 1 | 1 |  |  | 6.08 | 1 | 1 | 6.08 |  |  |  |  | 3 | 1 |  |  |  | 16001 | 0 |  | 0 | 2 | 0 | 1 | 1 | 1 | 1 | 1 | 1 |  | 128 | 83 |  |  |  |  | 0 | 0 | [5 empty] | 0 |  | 0 | 0 | 0 | 0 | 0 | 0 | 0 | 0 | 0 | 0 | 0 | 0 | [13 empty] | 0 | 0 | 1 | 1 |  |  |  | 1003 | м | м | 1 | [6 empty] | 39174530 | 2 | Общестроительные работы | 0 |  | 1 | 16001 | Трубопроводы внутренние | ФЕР-16 |  |  |  | 0 | 0 | 0 | 0 | 0 | 0 | 0 | 0 | [18 empty] | 0 | 0 | 0 | *0,9 | *0,85 |  |  | 115.2 | 70.55 |  |  |  |  | 0 |  | 594190089 | 1 | 1 | 4 | 0 | 0 | 0 | 0 | 0 | 0 | 0 |  | 0 | 3 | 0 |  | 0 | 1 | 0 |  |  | 0 | 0 | 0
17 | 1 | 529 | 513 | 68 | 16-02-001-04 | Прокладка трубопроводов отопления из стальных водогазопроводных неоцинкованных труб диаметром 32 мм | 100 м | 0.4 | 0 |  |  |  |  | 1076.48 | 70.46 | 118.95 | 18.51 | 887.07 | 0 | 15.1662 | 0.25 | 0 | 1041.42 | 642.96 |  | 39278658 | 442.63 | 28.97 | 48.91 | 7.61 | 364.75 | 0 | 37.9155 | 0.625 | 0 | 385.27 | 28.97 | 39.13 | 6.09 | 317.17 | 0 | 32.97 | 0.5 | 0 | 115 | 71 | 1 | 1 |  |  | 6.08 | 6.08 | 6.08 | 6.08 |  |  |  |  | 0 | 1 | ФЕР-2001, 16-02-001-04, приказ Минстроя России №1039/пр от 30.12.2016г. |  |  | 16001 | 0 |  | 0 | 2 | 0 | 6.08 | 1 | 1 | 1 | 1 | 1 |  | 128 | 83 |  |  |  |  | 0 | 0 | [5 empty] | 0 | Поправка: МДС 81-35.2004, п.4.7 Наименование: Работы, выполняемые при реконструкции зданий и сооружений работы, аналогичные технологическим процессам в новом строительстве (в том числе возведение новых конструктивных элементов) стоимость которых определена по соответствующим сборникам ФЕР, кроме сборника № 46 «Работы при реконструкции зданий и сооружений» | 0 | 1076.48 | 176.1376 | 297.3728 | 46.2688 | 2217.68 | 0 | 37.9155 | 0.625 | 0 | 1041.417 | 642.9618 |  |  |  |  | )*1,25 | )*1,25 | )*1,15 |  | )*1,15 | )*1,25 |  |  |  | 0 | 0 | 1 | 1 |  |  |  | 1003 | 100 м | 100 м | 100 | [6 empty] | 39174530 | 2 | Общестроительные работы | 0 |  | 1 | 16001 | Трубопроводы внутренние | ФЕР-16 |  | Поправка: МДС 81-35.2004, п.4.7 |  | 0 | 385.27 | 28.97 | 39.13 | 6.09 | 317.17 | 32.97 | 0.5 | 0 | [17 empty] | 0 | 0 | 0 | *0,9 | *0,85 |  |  | 115.2 | 70.55 |  |  |  |  | 0 |  | -1047641421 | 1 | 1 | 4 | 0 | 0 | 0 | 2760.86 | 2760.86 | 0 | 0 |  | 0 | 3 | 0 |  | 0 | 1 | 0 |  |  | 0 | 0 | 0
18 | 1 | 528 |  | 68,1 | 23.3.06.06-0004 | Трубы стальные сварные водогазопроводные с резьбой черные усиленные (неоцинкованные), диаметр условного прохода 32 мм, толщина стенки 4 мм | м | 40 | 100 |  |  |  |  | 6145.66 | 6145.66 | 0 | 0 | 0 | 0 | 0 | 0 | 0 | 0 | 0 |  | 39278658 | 25.27 | 25.27 | 0 | 0 | 0 | 0 | 0 | 0 | 0 | 25.27 | 25.27 | 0 | 0 | 0 | 0 | 0 | 0 | 0 | 115 | 71 | 1 | 1 |  |  | 6.08 | 1 | 1 | 6.08 |  |  |  |  | 3 | 1 | ФССЦ-2001, 23.3.06.06-0004, приказ Минстроя России №1039/пр от 30.12.2016г. |  |  | 16001 | 0 |  | 0 | 2 | 0 | 1 | 1 | 1 | 1 | 1 | 1 |  | 128 | 83 |  |  |  |  | 0 | 0 | [5 empty] | 0 |  | 0 | 6145.66 | 153.6416 | 0 | 0 | 0 | 0 | 0 | 0 | 0 | 0 | 0 | [13 empty] | 0 | 0 | 1 | 1 |  |  |  | 1003 | м | м | 1 | [6 empty] | 39174530 | 2 | Общестроительные работы | 0 |  | 1 | 16001 | Трубопроводы внутренние | ФЕР-16 |  |  |  | 0 | 25.27 | 25.27 | 0 | 0 | 0 | 0 | 0 | [18 empty] | 0 | 0 | 0 | *0,9 | *0,85 |  |  | 115.2 | 70.55 |  |  |  |  | 0 |  | -219683343 | 1 | 1 | 4 | 0 | 0 | 0 | 6145.66 | 6145.66 | 0 | 0 |  | 0 | 3 | 0 |  | 0 | 1 | 0 |  |  | 0 | 0 | 0
18 | 1 | 527 |  | 68,2 | 23.1.02.06-0005 | Хомут металлический с одним стопорным винтом и резиновым профилем для крепления трубопроводов диаметром 31-35 мм | 10 шт. | 2 | 5 |  |  |  |  | 429.25 | 429.25 | 0 | 0 | 0 | 0 | 0 | 0 | 0 | 0 | 0 |  | 39278658 | 35.3 | 35.3 | 0 | 0 | 0 | 0 | 0 | 0 | 0 | 35.3 | 35.3 | 0 | 0 | 0 | 0 | 0 | 0 | 0 | 115 | 71 | 1 | 1 |  |  | 6.08 | 1 | 1 | 6.08 |  |  |  |  | 3 | 1 | ФССЦ-2001, 23.1.02.06-0005, приказ Минстроя России №1039/пр от 30.12.2016г. |  |  | 16001 | 0 |  | 0 | 2 | 0 | 1 | 1 | 1 | 1 | 1 | 1 |  | 128 | 83 |  |  |  |  | 0 | 0 | [5 empty] | 0 |  | 0 | 429.25 | 214.624 | 0 | 0 | 0 | 0 | 0 | 0 | 0 | 0 | 0 | [13 empty] | 0 | 0 | 1 | 1 |  |  |  | 1010 | 10 шт. | 10 шт. | 10 | [6 empty] | 39174530 | 2 | Общестроительные работы | 0 |  | 1 | 16001 | Трубопроводы внутренние | ФЕР-16 |  |  |  | 0 | 35.3 | 35.3 | 0 | 0 | 0 | 0 | 0 | [18 empty] | 0 | 0 | 0 | *0,9 | *0,85 |  |  | 115.2 | 70.55 |  |  |  |  | 0 |  | -1776302882 | 1 | 1 | 4 | 0 | 0 | 0 | 429.25 | 429.25 | 0 | 0 |  | 0 | 3 | 0 |  | 0 | 1 | 0 |  |  | 0 | 0 | 0
18 | 1 | 529 |  | 68,3 | 23.7.01.07 | Трубопроводы с гильзами | м | 40 | 100 |  |  |  |  | 0 | 0 | 0 | 0 | 0 | 0 | 0 | 0 | 0 | 0 | 0 |  | 39278658 | 0 | 0 | 0 | 0 | 0 | 0 | 0 | 0 | 0 | 0 | 0 | 0 | 0 | 0 | 0 | 0 | 0 | 0 | 115 | 71 | 1 | 1 |  |  | 6.08 | 1 | 1 | 6.08 |  |  |  |  | 3 | 1 |  |  |  | 16001 | 0 |  | 0 | 2 | 0 | 1 | 1 | 1 | 1 | 1 | 1 |  | 128 | 83 |  |  |  |  | 0 | 0 | [5 empty] | 0 |  | 0 | 0 | 0 | 0 | 0 | 0 | 0 | 0 | 0 | 0 | 0 | 0 | [13 empty] | 0 | 0 | 1 | 1 |  |  |  | 1003 | м | м | 1 | [6 empty] | 39174530 | 2 | Общестроительные работы | 0 |  | 1 | 16001 | Трубопроводы внутренние | ФЕР-16 |  |  |  | 0 | 0 | 0 | 0 | 0 | 0 | 0 | 0 | [18 empty] | 0 | 0 | 0 | *0,9 | *0,85 |  |  | 115.2 | 70.55 |  |  |  |  | 0 |  | 594190089 | 1 | 1 | 4 | 0 | 0 | 0 | 0 | 0 | 0 | 0 |  | 0 | 3 | 0 |  | 0 | 1 | 0 |  |  | 0 | 0 | 0
17 | 1 | 546 | 530 | 69 | 16-02-001-06 | Прокладка трубопроводов отопления из стальных водогазопроводных неоцинкованных труб диаметром 50 мм | 100 м | 0.72 | 0 |  |  |  |  | 2602.3 | 218.7 | 401.86 | 65.49 | 1981.74 | 0 | 33.8818 | 0.9 | 0 | 2354.31 | 1453.53 |  | 39278658 | 594.46 | 49.96 | 91.8 | 14.96 | 452.7 | 0 | 47.058 | 1.25 | 0 | 517.05 | 49.96 | 73.44 | 11.97 | 393.65 | 0 | 40.92 | 1 | 0 | 115 | 71 | 1 | 1 |  |  | 6.08 | 6.08 | 6.08 | 6.08 |  |  |  |  | 0 | 1 | ФЕР-2001, 16-02-001-06, приказ Минстроя России №1039/пр от 30.12.2016г. |  |  | 16001 | 0 |  | 0 | 2 | 0 | 6.08 | 1 | 1 | 1 | 1 | 1 |  | 128 | 83 |  |  |  |  | 0 | 0 | [5 empty] | 0 | Поправка: МДС 81-35.2004, п.4.7 Наименование: Работы, выполняемые при реконструкции зданий и сооружений работы, аналогичные технологическим процессам в новом строительстве (в том числе возведение новых конструктивных элементов) стоимость которых определена по соответствующим сборникам ФЕР, кроме сборника № 46 «Работы при реконструкции зданий и сооружений» | 0 | 2602.3 | 303.7568 | 558.144 | 90.9568 | 2752.416 | 0 | 47.058 | 1.25 | 0 | 2354.3145 | 1453.5333 |  |  |  |  | )*1,25 | )*1,25 | )*1,15 |  | )*1,15 | )*1,25 |  |  |  | 0 | 0 | 1 | 1 |  |  |  | 1003 | 100 м | 100 м | 100 | [6 empty] | 39174530 | 2 | Общестроительные работы | 0 |  | 1 | 16001 | Трубопроводы внутренние | ФЕР-16 |  | Поправка: МДС 81-35.2004, п.4.7 |  | 0 | 517.05 | 49.96 | 73.44 | 11.97 | 393.65 | 40.92 | 1 | 0 | [17 empty] | 0 | 0 | 0 | *0,9 | *0,85 |  |  | 115.2 | 70.55 |  |  |  |  | 0 |  | 1221354346 | 1 | 1 | 4 | 0 | 0 | 0 | 6410.14 | 6410.14 | 0 | 0 |  | 0 | 3 | 0 |  | 0 | 1 | 0 |  |  | 0 | 0 | 0
18 | 1 | 545 |  | 69,1 | 23.7.01.02-0001 | Трубопроводы из стальных бесшовных горячедеформированных труб для отопления и газоснабжения, наружный диаметр 57 мм, толщина стенки 3,5 мм | м | 72 | 100 |  |  |  |  | 33401.09 | 33401.09 | 0 | 0 | 0 | 0 | 0 | 0 | 0 | 0 | 0 |  | 39278658 | 76.3 | 76.3 | 0 | 0 | 0 | 0 | 0 | 0 | 0 | 76.3 | 76.3 | 0 | 0 | 0 | 0 | 0 | 0 | 0 | 115 | 71 | 1 | 1 |  |  | 6.08 | 1 | 1 | 6.08 |  |  |  |  | 3 | 1 | ФССЦ-2001, 23.7.01.02-0001, приказ Минстроя России №1039/пр от 30.12.2016г. |  |  | 16001 | 0 |  | 0 | 2 | 0 | 1 | 1 | 1 | 1 | 1 | 1 |  | 128 | 83 |  |  |  |  | 0 | 0 | [5 empty] | 0 |  | 0 | 33401.09 | 463.904 | 0 | 0 | 0 | 0 | 0 | 0 | 0 | 0 | 0 | [13 empty] | 0 | 0 | 1 | 1 |  |  |  | 1003 | м | м | 1 | [6 empty] | 39174530 | 2 | Общестроительные работы | 0 |  | 1 | 16001 | Трубопроводы внутренние | ФЕР-16 |  |  |  | 0 | 76.3 | 76.3 | 0 | 0 | 0 | 0 | 0 | [18 empty] | 0 | 0 | 0 | *0,9 | *0,85 |  |  | 115.2 | 70.55 |  |  |  |  | 0 |  | 211673643 | 1 | 1 | 4 | 0 | 0 | 0 | 33401.09 | 33401.09 | 0 | 0 |  | 0 | 3 | 0 |  | 0 | 1 | 0 |  |  | 0 | 0 | 0
18 | 1 | 544 |  | 69,2 | 23.1.02.06-0015 | Хомут металлический с шурупом для крепления трубопроводов диаметром 48-53 мм | 10 шт. | 3.6 | 5 |  |  |  |  | 819.27 | 819.27 | 0 | 0 | 0 | 0 | 0 | 0 | 0 | 0 | 0 |  | 39278658 | 37.43 | 37.43 | 0 | 0 | 0 | 0 | 0 | 0 | 0 | 37.43 | 37.43 | 0 | 0 | 0 | 0 | 0 | 0 | 0 | 115 | 71 | 1 | 1 |  |  | 6.08 | 1 | 1 | 6.08 |  |  |  |  | 3 | 1 | ФССЦ-2001, 23.1.02.06-0015, приказ Минстроя России №1039/пр от 30.12.2016г. |  |  | 16001 | 0 |  | 0 | 2 | 0 | 1 | 1 | 1 | 1 | 1 | 1 |  | 128 | 83 |  |  |  |  | 0 | 0 | [5 empty] | 0 |  | 0 | 819.27 | 227.5744 | 0 | 0 | 0 | 0 | 0 | 0 | 0 | 0 | 0 | [13 empty] | 0 | 0 | 1 | 1 |  |  |  | 1010 | 10 шт. | 10 шт. | 10 | [6 empty] | 39174530 | 2 | Общестроительные работы | 0 |  | 1 | 16001 | Трубопроводы внутренние | ФЕР-16 |  |  |  | 0 | 37.43 | 37.43 | 0 | 0 | 0 | 0 | 0 | [18 empty] | 0 | 0 | 0 | *0,9 | *0,85 |  |  | 115.2 | 70.55 |  |  |  |  | 0 |  | -1537885790 | 1 | 1 | 4 | 0 | 0 | 0 | 819.27 | 819.27 | 0 | 0 |  | 0 | 3 | 0 |  | 0 | 1 | 0 |  |  | 0 | 0 | 0
18 | 1 | 546 |  | 69,3 | 23.7.01.07 | Трубопроводы с гильзами | м | 72 | 100 |  |  |  |  | 0 | 0 | 0 | 0 | 0 | 0 | 0 | 0 | 0 | 0 | 0 |  | 39278658 | 0 | 0 | 0 | 0 | 0 | 0 | 0 | 0 | 0 | 0 | 0 | 0 | 0 | 0 | 0 | 0 | 0 | 0 | 115 | 71 | 1 | 1 |  |  | 6.08 | 1 | 1 | 6.08 |  |  |  |  | 3 | 1 |  |  |  | 16001 | 0 |  | 0 | 2 | 0 | 1 | 1 | 1 | 1 | 1 | 1 |  | 128 | 83 |  |  |  |  | 0 | 0 | [5 empty] | 0 |  | 0 | 0 | 0 | 0 | 0 | 0 | 0 | 0 | 0 | 0 | 0 | 0 | [13 empty] | 0 | 0 | 1 | 1 |  |  |  | 1003 | м | м | 1 | [6 empty] | 39174530 | 2 | Общестроительные работы | 0 |  | 1 | 16001 | Трубопроводы внутренние | ФЕР-16 |  |  |  | 0 | 0 | 0 | 0 | 0 | 0 | 0 | 0 | [18 empty] | 0 | 0 | 0 | *0,9 | *0,85 |  |  | 115.2 | 70.55 |  |  |  |  | 0 |  | 594190089 | 1 | 1 | 4 | 0 | 0 | 0 | 0 | 0 | 0 | 0 |  | 0 | 3 | 0 |  | 0 | 1 | 0 |  |  | 0 | 0 | 0
17 | 1 | 555 | 539 | 70 | 16-05-001-02 | Установка вентилей, задвижек, затворов, клапанов обратных, кранов проходных на трубопроводах из стальных труб диаметром до 50 мм (Приварка фланцев входит в эту расценку) | ШТ | 3 | 0 |  |  |  |  | 824.09 | 449.8 | 94.67 | 5.29 | 279.62 | 0 | 5.0715 | 0.075 | 0 | 327.65 | 202.29 |  | 39278658 | 45.18 | 24.66 | 5.19 | 0.29 | 15.33 | 0 | 1.6905 | 0.025 | 0 | 42.14 | 24.66 | 4.15 | 0.23 | 13.33 | 0 | 1.47 | 0.02 | 0 | 115 | 71 | 1 | 1 |  |  | 6.08 | 6.08 | 6.08 | 6.08 |  |  |  |  | 0 | 1 | ФЕР-2001, 16-05-001-02, приказ Минстроя России №1039/пр от 30.12.2016г. |  |  | 16001 | 0 |  | 0 | 2 | 0 | 6.08 | 1 | 1 | 1 | 1 | 1 |  | 128 | 83 |  |  |  |  | 0 | 0 | [5 empty] | 0 | Поправка: МДС 81-35.2004, п.4.7 Наименование: Работы, выполняемые при реконструкции зданий и сооружений работы, аналогичные технологическим процессам в новом строительстве (в том числе возведение новых конструктивных элементов) стоимость которых определена по соответствующим сборникам ФЕР, кроме сборника № 46 «Работы при реконструкции зданий и сооружений» | 0 | 824.09 | 149.9328 | 31.5552 | 1.7632 | 93.2064 | 0 | 1.6905 | 0.025 | 0 | 327.6465 | 202.2861 |  |  |  |  | )*1,25 | )*1,25 | )*1,15 |  | )*1,15 | )*1,25 |  |  |  | 0 | 0 | 1 | 1 |  |  |  | 1013 | ШТ | ШТ | 1 | [6 empty] | 39174530 | 2 | Общестроительные работы | 0 |  | 1 | 16001 | Трубопроводы внутренние | ФЕР-16 |  | Поправка: МДС 81-35.2004, п.4.7 |  | 0 | 42.14 | 24.66 | 4.15 | 0.23 | 13.33 | 1.47 | 0.02 | 0 | [17 empty] | 0 | 0 | 0 | *0,9 | *0,85 |  |  | 115.2 | 70.55 |  |  |  |  | 0 |  | 1500446346 | 1 | 1 | 4 | 0 | 0 | 0 | 1354.03 | 1354.03 | 0 | 0 |  | 0 | 3 | 0 |  | 0 | 1 | 0 |  |  | 0 | 0 | 0
18 | 1 | 554 |  | 70,1 | 18.1.09.06-0082 | Кран шаровый муфтовый Valtec для воды диаметром 50 мм, тип в/н | шт. | 3 | 1 |  |  |  |  | 4820.28 | 4820.28 | 0 | 0 | 0 | 0 | 0 | 0 | 0 | 0 | 0 |  | 39278658 | 264.27 | 264.27 | 0 | 0 | 0 | 0 | 0 | 0 | 0 | 264.27 | 264.27 | 0 | 0 | 0 | 0 | 0 | 0 | 0 | 115 | 71 | 1 | 1 |  |  | 6.08 | 1 | 1 | 6.08 |  |  |  |  | 3 | 1 | ФССЦ-2001, 18.1.09.06-0082, приказ Минстроя России №1039/пр от 30.12.2016г. |  |  | 16001 | 0 |  | 0 | 2 | 0 | 1 | 1 | 1 | 1 | 1 | 1 |  | 128 | 83 |  |  |  |  | 0 | 0 | [5 empty] | 0 |  | 0 | 4820.28 | 1606.7616 | 0 | 0 | 0 | 0 | 0 | 0 | 0 | 0 | 0 | [13 empty] | 0 | 0 | 1 | 1 |  |  |  | 1010 | шт. | шт. | 1 | [6 empty] | 39174530 | 2 | Общестроительные работы | 0 |  | 1 | 16001 | Трубопроводы внутренние | ФЕР-16 |  |  |  | 0 | 264.27 | 264.27 | 0 | 0 | 0 | 0 | 0 | [18 empty] | 0 | 0 | 0 | *0,9 | *0,85 |  |  | 115.2 | 70.55 |  |  |  |  | 0 |  | 1240118236 | 1 | 1 | 4 | 0 | 0 | 0 | 4820.28 | 4820.28 | 0 | 0 |  | 0 | 3 | 0 |  | 0 | 1 | 0 |  |  | 0 | 0 | 0
18 | 1 | 555 |  | 70,2 | 23.8.03.12-0031 | Фланцы стальные давлением 1 МПа (10 кгс/см2) в комплекте с болтами, гайками и прокладками для комплекта диаметром 50 мм | компл. | 6 | 2 |  |  |  |  | 2387.25 | 2387.25 | 0 | 0 | 0 | 0 | 0 | 0 | 0 | 0 | 0 |  | 39278658 | 65.44 | 65.44 | 0 | 0 | 0 | 0 | 0 | 0 | 0 | 65.44 | 65.44 | 0 | 0 | 0 | 0 | 0 | 0 | 0 | 115 | 71 | 1 | 1 |  |  | 6.08 | 1 | 1 | 6.08 |  |  |  |  | 3 | 1 | ФССЦ-2001, 23.8.03.12-0031, приказ Минстроя России №1039/пр от 30.12.2016г. |  |  | 16001 | 0 |  | 0 | 2 | 0 | 1 | 1 | 1 | 1 | 1 | 1 |  | 128 | 83 |  |  |  |  | 0 | 0 | [5 empty] | 0 |  | 0 | 2387.25 | 397.8752 | 0 | 0 | 0 | 0 | 0 | 0 | 0 | 0 | 0 | [13 empty] | 0 | 0 | 1 | 1 |  |  |  | 1013 | компл. | компл. | 1 | [6 empty] | 39174530 | 2 | Общестроительные работы | 0 |  | 1 | 16001 | Трубопроводы внутренние | ФЕР-16 |  |  |  | 0 | 65.44 | 65.44 | 0 | 0 | 0 | 0 | 0 | [18 empty] | 0 | 0 | 0 | *0,9 | *0,85 |  |  | 115.2 | 70.55 |  |  |  |  | 0 |  | -1820792578 | 1 | 1 | 4 | 0 | 0 | 0 | 2387.25 | 2387.25 | 0 | 0 |  | 0 | 3 | 0 |  | 0 | 1 | 0 |  |  | 0 | 0 | 0
17 | 1 | 561 | 545 | 71 | 16-07-005-01 | Гидравлическое испытание трубопроводов систем отопления, водопровода и горячего водоснабжения диаметром до 50 мм | 100 м | 4.598 | 0 |  |  |  |  | 3550.39 | 119.93 | 1555.46 | 0 | 1875 | 0 | 26.4914 | 0 | 0 | 2156.25 | 1331.25 |  | 39278658 | 127 | 4.29 | 55.64 | 0 | 67.07 | 0 | 5.7615 | 0 | 0 | 107.12 | 4.29 | 44.51 | 0 | 58.32 | 0 | 5.01 | 0 | 0 | 115 | 71 | 1 | 1 |  |  | 6.08 | 6.08 | 6.08 | 6.08 |  |  |  |  | 0 | 1 | ФЕР-2001, 16-07-005-01, приказ Минстроя России №1039/пр от 30.12.2016г. |  |  | 16001 | 0 |  | 0 | 2 | 0 | 6.08 | 1 | 1 | 1 | 1 | 1 |  | 128 | 83 |  |  |  |  | 0 | 0 | [5 empty] | 0 | Поправка: МДС 81-35.2004, п.4.7 Наименование: Работы, выполняемые при реконструкции зданий и сооружений работы, аналогичные технологическим процессам в новом строительстве (в том числе возведение новых конструктивных элементов) стоимость которых определена по соответствующим сборникам ФЕР, кроме сборника № 46 «Работы при реконструкции зданий и сооружений» | 0 | 3550.39 | 26.0832 | 338.2912 | 0 | 407.7856 | 0 | 5.7615 | 0 | 0 | 2156.25 | 1331.25 |  |  |  |  | )*1,25 | )*1,25 | )*1,15 |  | )*1,15 | )*1,25 |  |  |  | 0 | 0 | 1 | 1 |  |  |  | 1003 | 100 м | 100 м | 100 | [6 empty] | 39174530 | 2 | Общестроительные работы | 0 |  | 1 | 16001 | Трубопроводы внутренние | ФЕР-16 |  | Поправка: МДС 81-35.2004, п.4.7 |  | 0 | 107.12 | 4.29 | 44.51 | 0 | 58.32 | 5.01 | 0 | 0 | [17 empty] | 0 | 0 | 0 | *0,9 | *0,85 |  |  | 115.2 | 70.55 |  |  |  |  | 0 |  | 1667606600 | 1 | 1 | 4 | 0 | 0 | 0 | 7037.89 | 7037.89 | 0 | 0 |  | 0 | 3 | 0 |  | 0 | 1 | 0 |  |  | 0 | 0 | 0
17 | 1 | 569 | 553 | 72 | 13-03-002-04 | Огрунтовка металлических поверхностей за один раз грунтовкой ГФ-021 | 100 м2 | 0.5116 | 0 |  |  |  |  | 868.71 | 630.57 | 35.86 | 0.87 | 202.28 | 0 | 3.1241 | 0.01279 | 0 | 164.55 | 121.89 |  | 39278658 | 279.28 | 202.72 | 11.53 | 0.28 | 65.03 | 0 | 6.1065 | 0.025 | 0 | 268.49 | 202.72 | 9.22 | 0.22 | 56.55 | 0 | 5.31 | 0.02 | 0 | 81 | 60 | 1 | 1 |  |  | 6.08 | 6.08 | 6.08 | 6.08 |  |  |  |  | 0 | 1 | ФЕР-2001, 13-03-002-04, приказ Минстроя России №1039/пр от 30.12.2016г. |  |  | 13001 | 0 |  | 0 | 2 | 0 | 6.08 | 1 | 1 | 1 | 1 | 1 |  | 90 | 70 |  |  |  |  | 0 | 0 | [5 empty] | 0 | Поправка: МДС 81-35.2004, п.4.7 Наименование: Работы, выполняемые при реконструкции зданий и сооружений работы, аналогичные технологическим процессам в новом строительстве (в том числе возведение новых конструктивных элементов) стоимость которых определена по соответствующим сборникам ФЕР, кроме сборника № 46 «Работы при реконструкции зданий и сооружений» | 0 | 868.71 | 1232.5376 | 70.1024 | 1.7024 | 395.3824 | 0 | 6.1065 | 0.025 | 0 | 164.5515 | 121.89 |  |  |  |  | )*1,25 | )*1,25 | )*1,15 |  | )*1,15 | )*1,25 |  |  |  | 0 | 0 | 1 | 1 |  |  |  | 1005 | 100 м2 | 100 м2 | 100 | [6 empty] | 39174506 | 2 | Общестроительные работы | 0 |  | 1 | 13001 | Защита строительных конструкций | ФЕР-13 |  | Поправка: МДС 81-35.2004, п.4.7 |  | 0 | 268.49 | 202.72 | 9.22 | 0.22 | 56.55 | 5.31 | 0.02 | 0 | [17 empty] | 0 | 0 | 0 | *0,9 | *0,85 |  |  | 81 | 59.5 |  |  |  |  | 0 |  | 745229369 | 1 | 1 | 4 | 0 | 0 | 0 | 1155.15 | 1155.15 | 0 | 0 |  | 0 | 3 | 0 |  | 0 | 1 | 0 |  |  | 0 | 0 | 0
17 | 1 | 577 | 561 | 73 | 13-03-004-26 | Окраска металлических огрунтованных поверхностей эмалью ПФ-115 | 100 м2 | 0.5116 | 0 |  |  |  |  | 1022.56 | 874.9 | 23.39 | 0.87 | 124.27 | 0 | 2.2533 | 0.01279 | 0 | 101.36 | 75.08 |  | 39278658 | 328.74 | 281.27 | 7.52 | 0.28 | 39.95 | 0 | 4.4045 | 0.025 | 0 | 322.02 | 281.27 | 6.01 | 0.22 | 34.74 | 0 | 3.83 | 0.02 | 0 | 81 | 60 | 1 | 1 |  |  | 6.08 | 6.08 | 6.08 | 6.08 |  |  |  |  | 0 | 1 | ФЕР-2001, 13-03-004-26, приказ Минстроя России №1039/пр от 30.12.2016г. |  |  | 13001 | 0 |  | 0 | 2 | 0 | 6.08 | 1 | 1 | 1 | 1 | 1 |  | 90 | 70 |  |  |  |  | 0 | 0 | [5 empty] | 0 | Поправка: МДС 81-35.2004, п.4.7 Наименование: Работы, выполняемые при реконструкции зданий и сооружений работы, аналогичные технологическим процессам в новом строительстве (в том числе возведение новых конструктивных элементов) стоимость которых определена по соответствующим сборникам ФЕР, кроме сборника № 46 «Работы при реконструкции зданий и сооружений» | 0 | 1022.56 | 1710.1216 | 45.7216 | 1.7024 | 242.896 | 0 | 4.4045 | 0.025 | 0 | 101.3634 | 75.084 |  |  |  |  | )*1,25 | )*1,25 | )*1,15 |  | )*1,15 | )*1,25 |  |  |  | 0 | 0 | 1 | 1 |  |  |  | 1005 | 100 м2 | 100 м2 | 100 | [6 empty] | 39174506 | 2 | Общестроительные работы | 0 |  | 1 | 13001 | Защита строительных конструкций | ФЕР-13 |  | Поправка: МДС 81-35.2004, п.4.7 |  | 0 | 322.02 | 281.27 | 6.01 | 0.22 | 34.74 | 3.83 | 0.02 | 0 | [17 empty] | 0 | 0 | 0 | *0,9 | *0,85 |  |  | 81 | 59.5 |  |  |  |  | 0 |  | 679810944 | 1 | 1 | 4 | 0 | 0 | 0 | 1199 | 1199 | 0 | 0 |  | 0 | 3 | 0 |  | 0 | 1 | 0 |  |  | 0 | 0 | 0
51 | 1 | 4 | 248 |  | Новый раздел | 4 Система отопления | 0 | [6 empty] | 497511.65 | 456375.11 | 6860.86 | 665.91 | 34275.68 | 0 | 622.6015 | 8.8402 | 0 | 35670.27 | 22518.3 |  |  | 497511.65 | 456375.11 | 6860.86 | 665.91 | 34275.68 | 0 | 622.6015 | 8.8402 | 0 | 35670.27 | 22518.3 |  |  | 0 | 0 | 0 | 555700.22 | 555700.22 | 0 | 0 | 456375.11 | 456375.11 | 0 | 456375.11 | 0 | 0 | 0 | 0 | [20 empty] | 0 | 0 | 0 | 555700.22 | 555700.22 | 0 | 0 | 456375.11 | 456375.11 | 0 | 456375.11 | 0 | 0 | 0 | 0 | [115 empty] | 0
50 | 0 | 0 | 1 | 201 | 497511.65 | ПЗ | Прямые затраты |  |  | 201 | 1 | 3 |  | 2
50 | 0 | 0 | 1 | 202 | 456375.11 | СтМатОб | Стоимость материальных ресурсов (всего) |  |  | 202 | 2 | 3 |  | 2
50 | 0 | 0 | 1 | 222 | 0 | СтМатОбЗак | Стоимость материалов и оборудования заказчика |  |  | 222 | 3 | 3 |  | 2
50 | 0 | 0 | 1 | 225 | 456375.11 | СтМатОбПод | Стоимость материалов и оборудования подрядчика |  |  | 225 | 4 | 3 |  | 2
50 | 0 | 0 | 1 | 226 | 456375.11 | СтМат | Стоимость материалов (всего) |  |  | 226 | 5 | 3 |  | 2
50 | 0 | 0 | 1 | 227 | 0 | СтМатЗак | Стоимость материалов заказчика |  |  | 227 | 6 | 3 |  | 2
50 | 0 | 0 | 1 | 228 | 456375.11 | СтМатПод | Стоимость материалов подрядчика |  |  | 228 | 7 | 3 |  | 2
50 | 0 | 0 | 1 | 216 | 0 | Оборуд | Стоимость оборудования (всего) |  |  | 216 | 8 | 3 |  | 2
50 | 0 | 0 | 1 | 223 | 0 | ОборудЗак | Стоимость оборудования заказчика |  |  | 223 | 9 | 3 |  | 2
50 | 0 | 0 | 1 | 229 | 0 | ОборудПод | Стоимость оборудования подрядчика |  |  | 229 | 10 | 3 |  | 2
50 | 0 | 0 | 1 | 203 | 6860.86 | ЭММ | Эксплуатация машин |  |  | 203 | 11 | 3 |  | 2
50 | 0 | 0 | 1 | 231 | 0 | ЭММсНРиСП | Эксплуатация машин по ТСН-2001.16 |  |  | 231 | 12 | 3 |  | 2
50 | 0 | 0 | 1 | 204 | 665.91 | ЗПМ | ЗП машинистов |  |  | 204 | 13 | 3 |  | 2
50 | 0 | 0 | 1 | 205 | 34275.68 | ОЗП | Основная ЗП рабочих |  |  | 205 | 14 | 3 |  | 2
50 | 0 | 0 | 1 | 232 | 0 | ОЗПсНРиСП | Основная ЗП рабочих по ТСН-2001.16 |  |  | 232 | 15 | 3 |  | 2
50 | 0 | 0 | 1 | 214 | 555700.22 | Строит | Строительные работы с НР и СП |  |  | 214 | 16 | 3 |  | 2
50 | 0 | 0 | 1 | 215 | 0 | Монтаж | Монтажные работы с НР и СП |  |  | 215 | 17 | 3 |  | 2
50 | 0 | 0 | 1 | 217 | 0 | Прочие | Прочие работы с НР и СП |  |  | 217 | 18 | 3 |  | 2
50 | 0 | 0 | 1 | 230 | 0 | ПрочиеЗатр | Прочие затраты по ТСН-2001.16 |  |  | 230 | 19 | 3 |  | 2
50 | 0 | 0 | 1 | 206 | 0 | ВозврМат | Возврат материалов |  |  | 206 | 20 | 3 |  | 2
50 | 0 | 0 | 1 | 207 | 622.6015 | ТрудСтр | Трудозатраты строителей |  |  | 207 | 21 | 3 |  | -1
50 | 0 | 0 | 1 | 208 | 8.8402 | ТрудМаш | Трудозатраты машинистов |  |  | 208 | 22 | 3 |  | -1
50 | 0 | 0 | 1 | 209 | 0 | ТранспМат | Транспорт материалов |  |  | 209 | 23 | 3 |  | 2
50 | 0 | 0 | 1 | 210 | 35670.27 | НР | Накладные расходы |  |  | 210 | 24 | 3 |  | 2
50 | 0 | 0 | 1 | 211 | 22518.3 | СмПриб | Сметная прибыль |  |  | 211 | 25 | 3 |  | 2
50 | 0 | 0 | 1 | 224 | 555700.22 | Всего | Всего с НР и СП |  |  | 224 | 26 | 3 |  | 2
51 | 1 | 3 | 20 |  | Новая локальная смета | Новая локальная смета | 0 | [6 empty] | 3164700.03 | 2905257.32 | 48564.65 | 10225.95 | 210878.06 | 0 | 3929.8622 | 153.5993 | 0 | 220583.37 | 130657.06 | [15 empty] | 0 | 0 | 0 | 3540410.15 | 3396076.27 | 144333.88 | 0 | 2905257.32 | 2905257.32 | 0 | 2905257.32 | 0 | 0 | 0 | 0 | [150 empty] | 0
50 | 0 | 0 | 1 | 201 | 3164700.03 | ПЗ | Прямые затраты |  |  | 201 | 1 | 3 |  | 2
50 | 0 | 0 | 1 | 202 | 2905257.32 | СтМатОб | Стоимость материальных ресурсов (всего) |  |  | 202 | 2 | 3 |  | 2
50 | 0 | 0 | 1 | 222 | 0 | СтМатОбЗак | Стоимость материалов и оборудования заказчика |  |  | 222 | 3 | 3 |  | 2
50 | 0 | 0 | 1 | 225 | 2905257.32 | СтМатОбПод | Стоимость материалов и оборудования подрядчика |  |  | 225 | 4 | 3 |  | 2
50 | 0 | 0 | 1 | 226 | 2905257.32 | СтМат | Стоимость материалов (всего) |  |  | 226 | 5 | 3 |  | 2
50 | 0 | 0 | 1 | 227 | 0 | СтМатЗак | Стоимость материалов заказчика |  |  | 227 | 6 | 3 |  | 2
50 | 0 | 0 | 1 | 228 | 2905257.32 | СтМатПод | Стоимость материалов подрядчика |  |  | 228 | 7 | 3 |  | 2
50 | 0 | 0 | 1 | 216 | 0 | Оборуд | Стоимость оборудования (всего) |  |  | 216 | 8 | 3 |  | 2
50 | 0 | 0 | 1 | 223 | 0 | ОборудЗак | Стоимость оборудования заказчика |  |  | 223 | 9 | 3 |  | 2
50 | 0 | 0 | 1 | 229 | 0 | ОборудПод | Стоимость оборудования подрядчика |  |  | 229 | 10 | 3 |  | 2
50 | 0 | 0 | 1 | 203 | 48564.65 | ЭММ | Эксплуатация машин |  |  | 203 | 11 | 3 |  | 2
50 | 0 | 0 | 1 | 231 | 0 | ЭММсНРиСП | Эксплуатация машин по ТСН-2001.16 |  |  | 231 | 12 | 3 |  | 2
50 | 0 | 0 | 1 | 204 | 10225.95 | ЗПМ | ЗП машинистов |  |  | 204 | 13 | 3 |  | 2
50 | 0 | 0 | 1 | 205 | 210878.06 | ОЗП | Основная ЗП рабочих |  |  | 205 | 14 | 3 |  | 2
50 | 0 | 0 | 1 | 232 | 0 | ОЗПсНРиСП | Основная ЗП рабочих по ТСН-2001.16 |  |  | 232 | 15 | 3 |  | 2
50 | 0 | 0 | 1 | 214 | 3396076.27 | Строит | Строительные работы с НР и СП |  |  | 214 | 16 | 3 |  | 2
50 | 0 | 0 | 1 | 215 | 144333.88 | Монтаж | Монтажные работы с НР и СП |  |  | 215 | 17 | 3 |  | 2
50 | 0 | 0 | 1 | 217 | 0 | Прочие | Прочие работы с НР и СП |  |  | 217 | 18 | 3 |  | 2
50 | 0 | 0 | 1 | 230 | 0 | ПрочиеЗатр | Прочие затраты по ТСН-2001.16 |  |  | 230 | 19 | 3 |  | 2
50 | 0 | 0 | 1 | 206 | 0 | ВозврМат | Возврат материалов |  |  | 206 | 20 | 3 |  | 2
50 | 0 | 0 | 1 | 207 | 3929.8622 | ТрудСтр | Трудозатраты строителей |  |  | 207 | 21 | 3 |  | -1
50 | 0 | 0 | 1 | 208 | 153.5993 | ТрудМаш | Трудозатраты машинистов |  |  | 208 | 22 | 3 |  | -1
50 | 0 | 0 | 1 | 209 | 0 | ТранспМат | Транспорт материалов |  |  | 209 | 23 | 3 |  | 2
50 | 0 | 0 | 1 | 210 | 220583.37 | НР | Накладные расходы |  |  | 210 | 24 | 3 |  | 2
50 | 0 | 0 | 1 | 211 | 130657.06 | СмПриб | Сметная прибыль |  |  | 211 | 25 | 3 |  | 2
50 | 0 | 0 | 1 | 224 | 3540410.15 | Всего | Всего с НР и СП |  |  | 224 | 26 | 3 |  | 2
50 | 1 | 0 | 2 | 0 | 3540410.15 | и1 | Итого |  |  | 212 | 27 | 0 |  | 2
50 | 1 | 0 | 2 | 0 | 637273.83 | и2 | НДС 18% |  |  | 212 | 28 | 0 |  | 2
50 | 1 | 0 | 2 | 213 | 4177683.98 | и3 | Всего |  |  | 212 | 29 | 0 |  | 2
51 | 406 | 1 | 12 |  | Новый объект | на капитальный ремонт помещения №8 спортивного корпуса №№5,6,7,8 вспомогательных спортивных и хозяйственных помещений Снежинского физико-технического института - филиала НИЯУ МИФИ (СФТИ НИЯУ МИФИ) по адресу: Челябинская область,г.Снежинск,ул.Комсомольская,8 | 0 | [6 empty] | 3164700.03 | 2905257.32 | 48564.65 | 10225.95 | 210878.06 | 0 | 3929.8622 | 153.5993 | 0 | 220583.37 | 130657.06 | [15 empty] | 0 | 0 | 0 | 3540410.15 | 3396076.27 | 144333.88 | 0 | 2905257.32 | 2905257.32 | 0 | 2905257.32 | 0 | 0 | 0 | 0 | [150 empty] | 0
50 | 0 | 0 | 1 | 201 | 3164700.03 | ПЗ | Прямые затраты |  |  | 201 | 1 | 3 |  | 2
50 | 0 | 0 | 1 | 202 | 2905257.32 | СтМатОб | Стоимость материальных ресурсов (всего) |  |  | 202 | 2 | 3 |  | 2
50 | 0 | 0 | 1 | 222 | 0 | СтМатОбЗак | Стоимость материалов и оборудования заказчика |  |  | 222 | 3 | 3 |  | 2
50 | 0 | 0 | 1 | 225 | 2905257.32 | СтМатОбПод | Стоимость материалов и оборудования подрядчика |  |  | 225 | 4 | 3 |  | 2
50 | 0 | 0 | 1 | 226 | 2905257.32 | СтМат | Стоимость материалов (всего) |  |  | 226 | 5 | 3 |  | 2
50 | 0 | 0 | 1 | 227 | 0 | СтМатЗак | Стоимость материалов заказчика |  |  | 227 | 6 | 3 |  | 2
50 | 0 | 0 | 1 | 228 | 2905257.32 | СтМатПод | Стоимость материалов подрядчика |  |  | 228 | 7 | 3 |  | 2
50 | 0 | 0 | 1 | 216 | 0 | Оборуд | Стоимость оборудования (всего) |  |  | 216 | 8 | 3 |  | 2
50 | 0 | 0 | 1 | 223 | 0 | ОборудЗак | Стоимость оборудования заказчика |  |  | 223 | 9 | 3 |  | 2
50 | 0 | 0 | 1 | 229 | 0 | ОборудПод | Стоимость оборудования подрядчика |  |  | 229 | 10 | 3 |  | 2
50 | 0 | 0 | 1 | 203 | 48564.65 | ЭММ | Эксплуатация машин |  |  | 203 | 11 | 3 |  | 2
50 | 0 | 0 | 1 | 231 | 0 | ЭММсНРиСП | Эксплуатация машин по ТСН-2001.16 |  |  | 231 | 12 | 3 |  | 2
50 | 0 | 0 | 1 | 204 | 10225.95 | ЗПМ | ЗП машинистов |  |  | 204 | 13 | 3 |  | 2
50 | 0 | 0 | 1 | 205 | 210878.06 | ОЗП | Основная ЗП рабочих |  |  | 205 | 14 | 3 |  | 2
50 | 0 | 0 | 1 | 232 | 0 | ОЗПсНРиСП | Основная ЗП рабочих по ТСН-2001.16 |  |  | 232 | 15 | 3 |  | 2
50 | 0 | 0 | 1 | 214 | 3396076.27 | Строит | Строительные работы с НР и СП |  |  | 214 | 16 | 3 |  | 2
50 | 0 | 0 | 1 | 215 | 144333.88 | Монтаж | Монтажные работы с НР и СП |  |  | 215 | 17 | 3 |  | 2
50 | 0 | 0 | 1 | 217 | 0 | Прочие | Прочие работы с НР и СП |  |  | 217 | 18 | 3 |  | 2
50 | 0 | 0 | 1 | 230 | 0 | ПрочиеЗатр | Прочие затраты по ТСН-2001.16 |  |  | 230 | 19 | 3 |  | 2
50 | 0 | 0 | 1 | 206 | 0 | ВозврМат | Возврат материалов |  |  | 206 | 20 | 3 |  | 2
50 | 0 | 0 | 1 | 207 | 3929.8622 | ТрудСтр | Трудозатраты строителей |  |  | 207 | 21 | 3 |  | -1
50 | 0 | 0 | 1 | 208 | 153.5993 | ТрудМаш | Трудозатраты машинистов |  |  | 208 | 22 | 3 |  | -1
50 | 0 | 0 | 1 | 209 | 0 | ТранспМат | Транспорт материалов |  |  | 209 | 23 | 3 |  | 2
50 | 0 | 0 | 1 | 210 | 220583.37 | НР | Накладные расходы |  |  | 210 | 24 | 3 |  | 2
50 | 0 | 0 | 1 | 211 | 130657.06 | СмПриб | Сметная прибыль |  |  | 211 | 25 | 3 |  | 2
50 | 0 | 0 | 1 | 224 | 3540410.15 | Всего | Всего с НР и СП |  |  | 224 | 26 | 3 |  | 2
70 | 1 |  | 1 | СТР_РЕК | СТРОИТЕЛЬСТВО и РЕКОНСТРУКЦИЯ зданий и сооружений всех назначений | 0 | 0 |  | 1 | 0 |  |  | 0
70 | 1 |  | 2 | РЕМ_ЖИЛ | КАП. РЕМ. ЖИЛЫХ И ОБЩЕСТВЕННЫХ ЗДАНИЙ | 1 | 0 |  | 1 | 0 |  |  | 0
70 | 1 |  | 3 | РЕМ_ПР | КАП. РЕМ. ПРОИЗВОДСТВЕННЫХ ЗД, и СООРУЖЕНИЙ, НАРУЖНЫХ ИНЖЕНЕРНЫХ СЕТЕЙ, УЛИЦ И ДОРОГ МЕСТНОГО ЗНАЧЕНИЯ, МОСТОВ И ПУТЕПРОВОДОВ | 0 | 0 |  | 1 | 0 |  |  | 0
70 | 1 |  | 4 | УПР | {вкл} - УПРОЩЕННОЕ НАЛОГООБЛОЖЕНИЕ | 0 | 0 | Для всех расценок. ( при применении упрощенной системы налогообложения) · {УПР} - ( вкл.) - при упрощенной системе ; к = 0,9 к СП ( к= 0,7 к НР отменен с 1.01.11) · {УПР} - ( выкл.) - при обычной системе налогообложения | 0 | 0 |  |  | 0
70 | 1 |  | 5 | ХОЗ | {вкл} - ХОЗЯЙСТВЕННЫЙ СПОСОБ | 0 | 0 | Для всех расценок. ( при хозяйственном способе производства работ): · {ХОЗ} - ( вкл.) - при хоз. способе (к=0,6 к НР ) · {ХОЗ} - ( выкл.) - при обычном способе производства работ | 0 | 0 |  |  | 0
70 | 1 |  | 6 | СЛЖ | {вкл} - При РЕКОНСТРУКЦИИ сложных объектов, РЕКОНСТРУКЦИИ и КАП. РЕМОНТЕ объектов с дейст. яд. реакторами | 0 | 0 | Для сборников ФЕР ( при производстве работ на технически сложных объектах ): · { СЛЖ } - (вкл.) - работа на сложных объектах (к=1,2 к НР) · { СЛЖ } - (выкл.) - работа на обычных объектах | 0 | 0 |  |  | 0
70 | 1 |  | 7 | М/Т/Я | Работы по строительству мостов, тоннелей, метрополитенов, атомных станций, объектов с ядерным топливом и радиокативными отходами ( письмо Госстроя РФ № 2536-ИП/12/ГС от 27.11.12), коэффициенты к НР =0,85 и к СП-0,8 не назначаются | 0 | 0 |  | 0 | 0 |  |  | 0
70 | 1 |  | 8 | ОПТ/В | {вкл} - Прокладка МЕЖДУГОРОДНИХ ВОЛОКОННО-ОПТИЧЕСКИХ ЛИНИЙ (для ФЕРм10, отд. 6 разд.3) {выкл} - Прокладка ГОРОДСКИХ ВОЛОКОННО-ОПТИТЕСКИХ ЛИНИЙ (для ФЕРм10, отд. 6 разд.3) | 0 | 0 | Для сборников ФЕРм-10 ( волоконно-оптические линии связи ): · {М_ГОР_опт} - ( вкл.) - междугородные сети связи ( НР=120% , СП=70% ) · {М_ГОР_опт} - ( выкл.) - городские сети связи ( НР=100%; СП=65%) | 0 | 0 |  |  | 0
70 | 1 |  | 9 | ЗАКР | {вкл} - Обслуживающие и сопутстующие работы в тоннелях при производве работ ЗАКРЫТЫМ СПОСОБОМ {выкл} - Обслуживающие и сопутстующие работы в тоннелях при производве работ ОТКРЫТЫМ (ФЕР-29, разд.04 ) | 0 | 0 | Для сборника ФЕР -29 ( сопутствующие работы в тоннелях и метро. ): · {ЗАКР} - (вкл.) - при выполнении работ в тоннелях и метро закрытым способом (НР=145% , СП=75%); · {ЗАКР} - (выкл.) - при выполнении работ в тоннелях и метро отк | 0 | 0 |  |  | 0
70 | 1 |  | 10 | АВИ | (вкл) - При работах по ДИСПЕТЧЕРЕЗАЦИИ управления движением АВИАТРАНСПОРТОМ {вкл} (монтажные работы ) | 0 | 0 | Для сборников ФЕРм 08;10;11 : · {мАВИА} - (вкл.) - производство монтажных работы по диспетчеризации управления движением авиатранспортном (НР=95%, СП=55%) ; · {мАВИА} - (выкл. ) - при производстве работ на прочих объектах , кром | 0 | 0 |  |  | 0
70 | 1 |  | 11 | АЭС | (вкл) - Производство эл./монт. работ на АЭС ( ФЕРм -08 , отдел 01-03 ), и контроль свар. швов на АЭС {вкл} (ФЕРм-39, отд. 02 и 03 ) (вык) - Произовдство эл./монт. работ и и контроль свар. швов на ОБЫЧНЫХ СООРУЖ, | 0 | 0 | Для сборника ФЕРм -39 и ФЕРМ-08 ( при работах по контролю сварных соединений) : {мАЭС} - ( вкл.) - при выполнении работ по на АЭС (HР=101%; СП= 68%; {мАЭС} - (выкл.) - при выполнении работ на обычных объектах | 0 | 0 |  |  | 0
70 | 1 |  | 12 | Инд_исп.Сводный | Используется Индекс "по сводному" | 0 | 0 |  | 0 | 0 |  |  | 0
70 | 1 |  | 1 | К_НР_РЕМ | при ремонте жилых и общественных зданий если ( если {РЕМ_ЖИЛ}= [вкл.] | 0.9 | 1 | Для сборников ФЕР и ФЕРмр : · Значение {_МДСрем_НР}= 0,90 - при ремонте зданий жилого и гражданского назначений ( 0,90 к НР) ; · Значение {_МДСрем_НР}= 1,00 - при строительстве и реконструкции объектов всех назначений | 0 | 0 |  |  | 0
70 | 1 |  | 2 | К_СП_РЕМ | к нормам СП при капитальном ремонте зданий и сооружений всех назначений ( если или {РЕМ_ЖИЛ}=[вкл] , или (РЕМ_ПР}=[вкл] ) | 0.85 | 1 | Для сборников ФЕР и ФЕРмр : · Значение {_МДСрем_СП} = 0.85 - при ремонте зданий всех назначений ( 0,85 к СП); · Значение {_МДСрем_СП} = 1,00 - при строительстве и реконструкции объектов всех назначений | 0 | 0 |  |  | 0
70 | 1 |  | 3 | К_НР_05 | К нормам НР с 1.01.2005 по 1.01.2011 | 1 | 0.85 | Для норм НР с 1.01.2011 года: · {_ТЕК_НР} = 0.85 - Коэффициент учитывающий изменение нормы страховых взносов с 1.01.1 - (при расчете в текущем уровне цен индексами по статьям затрат ) · {_ТЕК_НР} = 1,00 - при расчет в текущем уровне цен и при уп | 0 | 0 |  |  | 0
70 | 1 |  | 4 | К_НР_11 | Коэфф. к НР для текущего уровня цен с 01.01.2011 при обычном и упрощенном налогообложении при постатейной индексации | 1 | 0 |  | 0 | 0 |  |  | 0
70 | 1 |  | 5 | К_СП_11 | Коэф. к СП в текущем уровне цен с 01.01.2011 | 1 | 0.8 | Для норм СП с 1.01.2011 года: · {_ТЕК_СП} = 0.80 - Коэффициент учитывающий изменение нормы страховых взносов с 1.01.11 - (при расчете в текущем уровне цен индексами по статьям затрат ) · {_ТЕК_СП} = 1,00 - без учета | 0 | 0 |  |  | 0
70 | 1 |  | 6 | К_НР_12 | Корректировка НР с 03.12.12 если (М/Т/Я) = {выкл.} | 0.85 | 0 |  | 0 | 0 |  |  | 0
70 | 1 |  | 7 | К_СП_12 | Корректировка СП с 03.12.12 в текущем уровне цен по письму 2536-ИП/12/ГС от 27.11.12 ( если (М/Т/Я) = {выкл.} ) | 0.8 | 0 |  | 0 | 0 |  |  | 0
70 | 1 |  | 8 | К_НР_УПР | Коэф. к НР при упрощенном налогообложении ( если {УПР} = [вкл] ) | 0.94 | 0 |  | 0 | 0 |  |  | 0
70 | 1 |  | 9 | К_СП_УПР | Коэф. к СП при упрощенном налогообложении ( если {УПР} = [вкл] ) | 0.9 | 0 |  | 0 | 0 |  |  | 0
70 | 1 |  | 10 | К_НР_ХОЗ | Коэф. к НР при хозяйственном способе производства работ ( если {ХОЗ}= {вкл} ) | 0.6 | 0 |  | 0 | 0 |  |  | 0
70 | 1 |  | 11 | К_НР_СЛЖ | Коэф. при реконструкции сложных объектов и кап. ремонте объектов с яд. реакторами ( если {СЛЖ} = [вкл] ) | 1.2 | 0 |  | 0 | 0 |  |  | 0
70 | 1 |  | 12 | Р_ОКР | Разрядность округления результата расчета НР и СП ( с 01.01.2011 - до целых ) | 0 | 0 |  | 0 | 0 |  |  | 0
70 | 1 |  | 13 | К_НР_УПР_ПУ | Коэф. к НР при упрощенном налогообложении ( если {УПР} = [вкл] ) для расценок на изготовление материалов, полуфабрикатов, а также металлических и трубопроводных заготовок, изготовляемых в построечных условиях | 0.94 | 0 |  | 0 | 0 |  |  | 0
-1
75 | Уровень цен | 2017 | 4 | 0 | 0 | 0 | 1 | 0 | 1 | 0 | 0 | 0 | 39278658 | 1
3 | Индексы за итогом | 6.08 | 1 | 1 | 1 | 1 | 1 | 1 | 1 | 1 | 1 | 6.08 | 1 | 1 | 1 | 1 | 1
65 |  | 1 | 0 | 245

## SourceObSm
0 | Smeta.RU (495) 974-1589 |  | _OBSM_ |  | 0 | 0 | 0 | Smeta.RU |  | 0 | 13277 | 10
1 | 50 | 0 |  | 0 | Новый объект | на капитальный ремонт помещения №8 спортивного корпуса №№5,6,7,8 вспомогательных спортивных и хозяйственных помещений Снежинского физико-технического института - филиала НИЯУ МИФИ (СФТИ НИЯУ МИФИ) по адресу: Челябинская область,г.Снежинск,ул.Комсомольская,8 |  | 0 |  | 0 |  |  |  | 0 | 0 | 0 | 0 | 0 | [17 empty] | Сметные нормы списания | Коды ценников | 1 | 1 | 0 | 0 | 1 | 0 | 2 | 2 | 1 | 1 | 0 | 0 | 0 | 0 | 0 | ФЕР-2017 | ТР для Версии 10: Центральные регионы (с учетом п-ма 2536-ИП/12/ГС от 22.03.2017 г | ФЕР-2017 | ФЕР-2017 | ФЕР-2017 | ФЕР-2017 | Поправки для ГСН 2017 от 31.03.2017 г | 0 | 0 | 524296 | 4 | 0
22 | 0 | 0 | 39278658 | 0 | 3
3 | 1 | Новая локальная смета | Новая локальная смета | 3396.0763 | 144.3339 | 0 | 0 | 3540.4102 | 210.8781 | [9 empty] | 0 | 0 | 0 | 3164700.03 | 2905257.32 | 0 | 0 | 0 | 48564.65 | 10225.95 | 210878.06 | 3396076.27 | 144333.88 | 0 | 0 | 3929.8622 | 153.5993 | 0 | 220583.37 | 130657.06 | 3540410.15
51 |  |  |  | 3396.0763 | 144.3339 | 0 | 0 | 3540.4102 | 210.8781
50 | 0 | 0 | 1 | 201 | 3164700.03 | ПЗ | Прямые затраты |  |  | 201 | 1 | 3 |  | 2
50 | 0 | 0 | 1 | 202 | 2905257.32 | СтМатОб | Стоимость материальных ресурсов (всего) |  |  | 202 | 2 | 3 |  | 2
50 | 0 | 0 | 1 | 222 | 0 | СтМатОбЗак | Стоимость материалов и оборудования заказчика |  |  | 222 | 3 | 3 |  | 2
50 | 0 | 0 | 1 | 225 | 2905257.32 | СтМатОбПод | Стоимость материалов и оборудования подрядчика |  |  | 225 | 4 | 3 |  | 2
50 | 0 | 0 | 1 | 226 | 2905257.32 | СтМат | Стоимость материалов (всего) |  |  | 226 | 5 | 3 |  | 2
50 | 0 | 0 | 1 | 227 | 0 | СтМатЗак | Стоимость материалов заказчика |  |  | 227 | 6 | 3 |  | 2
50 | 0 | 0 | 1 | 228 | 2905257.32 | СтМатПод | Стоимость материалов подрядчика |  |  | 228 | 7 | 3 |  | 2
50 | 0 | 0 | 1 | 216 | 0 | Оборуд | Стоимость оборудования (всего) |  |  | 216 | 8 | 3 |  | 2
50 | 0 | 0 | 1 | 223 | 0 | ОборудЗак | Стоимость оборудования заказчика |  |  | 223 | 9 | 3 |  | 2
50 | 0 | 0 | 1 | 229 | 0 | ОборудПод | Стоимость оборудования подрядчика |  |  | 229 | 10 | 3 |  | 2
50 | 0 | 0 | 1 | 203 | 48564.65 | ЭММ | Эксплуатация машин |  |  | 203 | 11 | 3 |  | 2
50 | 0 | 0 | 1 | 231 | 0 | ЭММсНРиСП | Эксплуатация машин по ТСН-2001.16 |  |  | 231 | 12 | 3 |  | 2
50 | 0 | 0 | 1 | 204 | 10225.95 | ЗПМ | ЗП машинистов |  |  | 204 | 13 | 3 |  | 2
50 | 0 | 0 | 1 | 205 | 210878.06 | ОЗП | Основная ЗП рабочих |  |  | 205 | 14 | 3 |  | 2
50 | 0 | 0 | 1 | 232 | 0 | ОЗПсНРиСП | Основная ЗП рабочих по ТСН-2001.16 |  |  | 232 | 15 | 3 |  | 2
50 | 0 | 0 | 1 | 214 | 3396076.27 | Строит | Строительные работы с НР и СП |  |  | 214 | 16 | 3 |  | 2
50 | 0 | 0 | 1 | 215 | 144333.88 | Монтаж | Монтажные работы с НР и СП |  |  | 215 | 17 | 3 |  | 2
50 | 0 | 0 | 1 | 217 | 0 | Прочие | Прочие работы с НР и СП |  |  | 217 | 18 | 3 |  | 2
50 | 0 | 0 | 1 | 230 | 0 | ПрочиеЗатр | Прочие затраты по ТСН-2001.16 |  |  | 230 | 19 | 3 |  | 2
50 | 0 | 0 | 1 | 206 | 0 | ВозврМат | Возврат материалов |  |  | 206 | 20 | 3 |  | 2
50 | 0 | 0 | 1 | 207 | 3929.8622 | ТрудСтр | Трудозатраты строителей |  |  | 207 | 21 | 3 |  | -1
50 | 0 | 0 | 1 | 208 | 153.5993 | ТрудМаш | Трудозатраты машинистов |  |  | 208 | 22 | 3 |  | -1
50 | 0 | 0 | 1 | 209 | 0 | ТранспМат | Транспорт материалов |  |  | 209 | 23 | 3 |  | 2
50 | 0 | 0 | 1 | 210 | 220583.37 | НР | Накладные расходы |  |  | 210 | 24 | 3 |  | 2
50 | 0 | 0 | 1 | 211 | 130657.06 | СмПриб | Сметная прибыль |  |  | 211 | 25 | 3 |  | 2
50 | 0 | 0 | 1 | 224 | 3540410.15 | Всего | Всего с НР и СП |  |  | 224 | 26 | 3 |  | 2
-1
75 | Уровень цен | 2017 | 4 | 0 | 0 | 0 | 1 | 0 | 1 | 0 | 0 | 0 | 39278658 | 1
3 | Индексы за итогом | 6.08 | 1 | 1 | 1 | 1 | 1 | 1 | 1 | 1 | 1 | 6.08 | 1 | 1 | 1 | 1 | 1

## SmtRes
28 | 39278658 | 39280042 | 37069580 | 1 | 1 | 1 | 1 | 1-100-31 |  | Рабочий среднего разряда 3.1 | 1191 | 1013 | чел.-ч. | чел.-ч. | 1 | 0 | 1010519658 | 80.73 | 0 | 0 | 0 | 52.53 | 0 | 0 | 0 | 8.64 | 1 | 1 | 1 | 6.08 | 0 | 1 | 1 | 0 | 0 | 70.2 | )*1,15 | 1 | 2 | 39491758 | 1 | 0 | 1 | 0 | 0 | 0 | 0 | 0 | 0 | 0 | 0 | 0 | 0 | 0 | 0 | 0 | 0 | 0 | 0 | 0 | 0 | 0 | 0 | 0 | 0 | 108.3397 | 52.53 | 8.64 | 6.08 | 0
28 | 39278658 | 39280042 | 37064876 | 1 | 1 | 1 | 1 | 4-100-00 |  | Затраты труда машинистов | 1191 | 1013 | чел.-ч. | чел.-ч. | 1 | 0 | -1417349443 | 0.18 | 0 | 0 | 0 | 0 | 0 | 0 | 0 | 0 | 1 | 1 | 6.08 | 1 | 0 | 1 | 0 | 0 | 0 | 0.18 |  | 2 | 2 | 39491759 | 1 | 2048 | 2 | 0 | 0 | 0 | 0 | 0 | 0 | 0 | 0 | 0 | 0 | 0 | 0 | 0 | 0 | 0 | 0 | 0 | 0 | 0 | 0 | 0 | 0 | 0.24156 | 0 | 0 | 1 | 0
28 | 39278658 | 39280042 | 36883554 | 1 | 1 | 1 | 2 | 91.14.02-001 | ФСЭМ-2001, 91.14.02-001, приказ Минстроя России №1039/пр от 30.12.2016г. | Автомобили бортовые, грузоподъемность до 5 т | 1368 | 1011 | маш.-ч | маш.-ч | 1 | 0 | 1372534845 | 0.225 | 0 | 399.52 | 11.6 | 0 | 0 | 65.71 | 11.6 | 0 | 1 | 6.08 | 1 | 1 | 0 | 1 | 1 | 0 | 0 | 0.18 | )*1,25 | 0 | 2 | 39491760 | 1 | 0 | 3 | 0 | 0 | 0 | 0 | 0 | 0 | 0 | 0 | 0 | 0 | 0 | 0 | 0 | 0 | 0 | 0 | 0 | 0 | 0 | 0 | 0 | 0 | 0.30195 | 399.52 | 65.71 | 6.08 | 0
28 | 39278658 | 39280042 | 36831741 | 1 | 1 | 1 | 3 | 11.2.13.06-0011 | ФССЦ-2001, 11.2.13.06-0011, приказ Минстроя России №1039/пр от 30.12.2016г. | Щиты: настила | 1327 | 1005 | м2 | м2 | 1 | 0 | -995787451 | 5.5 | 214.14 | 0 | 0 | 0 | 35.22 | 0 | 0 | 0 | 6.08 | 1 | 1 | 1 | 0 | 1 | 0 | 0 | 0 | 5.5 |  | 0 | 2 | 39491763 | 1 | 0 | 6 | 0 | 0 | 0 | 0 | 0 | 0 | 0 | 0 | 0 | 0 | 0 | 0 | 0 | 0 | 0 | 0 | 0 | 0 | 0 | 0 | 0 | 0 | 7.381 | 214.14 | 35.22 | 6.08 | 0
29 | 39278658 | 39280051 | 37069580 | 1 | 1 | 1 | 1 | 1-100-31 |  | Рабочий среднего разряда 3.1 | 1191 | 1013 | чел.-ч. | чел.-ч. | 1 | 0 | 1010519658 | 50.025 | 0 | 0 | 0 | 52.53 | 0 | 0 | 0 | 8.64 | 1 | 1 | 1 | 6.08 | 0 | 1 | 1 | 0 | 0 | 43.5 | )*1,15 | 1 | 2 | 39491750 | 1 | 0 | 7 | 0 | 0 | 0 | 0 | 0 | 0 | 0 | 0 | 0 | 0 | 0 | 0 | 0 | 0 | 0 | 0 | 0 | 0 | 0 | 0 | 0 | 0 | 147.0735 | 52.53 | 8.64 | 6.08 | 0
29 | 39278658 | 39280051 | 37064876 | 1 | 1 | 1 | 1 | 4-100-00 |  | Затраты труда машинистов | 1191 | 1013 | чел.-ч. | чел.-ч. | 1 | 0 | -1417349443 | 0.07 | 0 | 0 | 0 | 0 | 0 | 0 | 0 | 0 | 1 | 1 | 6.08 | 1 | 0 | 1 | 0 | 0 | 0 | 0.07 |  | 2 | 2 | 39491751 | 1 | 2048 | 8 | 0 | 0 | 0 | 0 | 0 | 0 | 0 | 0 | 0 | 0 | 0 | 0 | 0 | 0 | 0 | 0 | 0 | 0 | 0 | 0 | 0 | 0 | 0.2058 | 0 | 0 | 1 | 0
29 | 39278658 | 39280051 | 36883554 | 1 | 1 | 1 | 2 | 91.14.02-001 | ФСЭМ-2001, 91.14.02-001, приказ Минстроя России №1039/пр от 30.12.2016г. | Автомобили бортовые, грузоподъемность до 5 т | 1368 | 1011 | маш.-ч | маш.-ч | 1 | 0 | 1372534845 | 0.0875 | 0 | 399.52 | 11.6 | 0 | 0 | 65.71 | 11.6 | 0 | 1 | 6.08 | 1 | 1 | 0 | 1 | 1 | 0 | 0 | 0.07 | )*1,25 | 0 | 2 | 39491752 | 1 | 0 | 9 | 0 | 0 | 0 | 0 | 0 | 0 | 0 | 0 | 0 | 0 | 0 | 0 | 0 | 0 | 0 | 0 | 0 | 0 | 0 | 0 | 0 | 0 | 0.25725 | 399.52 | 65.71 | 6.08 | 0
29 | 39278658 | 39280051 | 36831741 | 1 | 1 | 1 | 3 | 11.2.13.06-0011 | ФССЦ-2001, 11.2.13.06-0011, приказ Минстроя России №1039/пр от 30.12.2016г. | Щиты: настила | 1327 | 1005 | м2 | м2 | 1 | 0 | -995787451 | 3.4 | 214.14 | 0 | 0 | 0 | 35.22 | 0 | 0 | 0 | 6.08 | 1 | 1 | 1 | 0 | 1 | 0 | 0 | 0 | 3.4 |  | 0 | 2 | 39491755 | 1 | 0 | 12 | 0 | 0 | 0 | 0 | 0 | 0 | 0 | 0 | 0 | 0 | 0 | 0 | 0 | 0 | 0 | 0 | 0 | 0 | 0 | 0 | 0 | 0 | 9.996 | 214.14 | 35.22 | 6.08 | 0
30 | 39278658 | 39486510 | 37065248 | 1 | 1 | 1 | 1 | 1-100-30 |  | Рабочий среднего разряда 3 | 1191 | 1013 | чел.-ч. | чел.-ч. | 1 | 0 | -400197608 | 35.553 | 0 | 0 | 0 | 51.86 | 0 | 0 | 0 | 8.53 | 1 | 1 | 1 | 6.08 | 0 | 1 | 1 | 0 | 0 | 50.79 | )*0,7 | 1 | 2 | 39486511 | 1 | 0 | 13 | 0 | 0 | 0 | 0 | 0 | 0 | 0 | 0 | 0 | 0 | 0 | 0 | 0 | 0 | 0 | 0 | 0 | 0 | 0 | 0 | 0 | 0 | 17.6698 | 51.86 | 8.53 | 6.08 | 0
30 | 39278658 | 39486510 | 37064876 | 1 | 1 | 1 | 1 | 4-100-00 |  | Затраты труда машинистов | 1191 | 1013 | чел.-ч. | чел.-ч. | 1 | 0 | -1417349443 | 0.31 | 0 | 0 | 0 | 0 | 0 | 0 | 0 | 0 | 1 | 1 | 6.08 | 1 | 0 | 1 | 0 | 0 | 0 | 0.31 |  | 2 | 2 | 39486512 | 1 | 2048 | 14 | 0 | 0 | 0 | 0 | 0 | 0 | 0 | 0 | 0 | 0 | 0 | 0 | 0 | 0 | 0 | 0 | 0 | 0 | 0 | 0 | 0 | 0 | 0.15407 | 0 | 0 | 1 | 0
30 | 39278658 | 39486510 | 36882159 | 1 | 1 | 1 | 2 | 91.05.05-014 | ФСЭМ-2001, 91.05.05-014, приказ Минстроя России №1039/пр от 30.12.2016г. | Краны на автомобильном ходу, грузоподъемность 10 т | 1368 | 1011 | маш.-ч | маш.-ч | 1 | 0 | -1718674368 | 0.084 | 0 | 680.9 | 13.5 | 0 | 0 | 111.99 | 13.5 | 0 | 1 | 6.08 | 1 | 1 | 0 | 1 | 1 | 0 | 0 | 0.12 | )*0,7 | 0 | 2 | 39486513 | 1 | 0 | 15 | 0 | 0 | 0 | 0 | 0 | 0 | 0 | 0 | 0 | 0 | 0 | 0 | 0 | 0 | 0 | 0 | 0 | 0 | 0 | 0 | 0 | 0 | 0.041748 | 680.9 | 111.99 | 6.08 | 0
30 | 39278658 | 39486510 | 36882358 | 1 | 1 | 1 | 2 | 91.06.03-062 | ФСЭМ-2001, 91.06.03-062, приказ Минстроя России №1039/пр от 30.12.2016г. | Лебедки электрические тяговым усилием до 31,39 кН (3,2 т) | 1368 | 1011 | маш.-ч | маш.-ч | 1 | 0 | 1544661785 | 7.371 | 0 | 41.95 | 0 | 0 | 0 | 6.9 | 0 | 0 | 1 | 6.08 | 1 | 1 | 0 | 1 | 1 | 0 | 0 | 10.53 | )*0,7 | 0 | 2 | 39486514 | 1 | 0 | 16 | 0 | 0 | 0 | 0 | 0 | 0 | 0 | 0 | 0 | 0 | 0 | 0 | 0 | 0 | 0 | 0 | 0 | 0 | 0 | 0 | 0 | 0 | 3.6634 | 41.95 | 6.9 | 6.08 | 0
30 | 39278658 | 39486510 | 36883554 | 1 | 1 | 1 | 2 | 91.14.02-001 | ФСЭМ-2001, 91.14.02-001, приказ Минстроя России №1039/пр от 30.12.2016г. | Автомобили бортовые, грузоподъемность до 5 т | 1368 | 1011 | маш.-ч | маш.-ч | 1 | 0 | 1372534845 | 0.133 | 0 | 399.52 | 11.6 | 0 | 0 | 65.71 | 11.6 | 0 | 1 | 6.08 | 1 | 1 | 0 | 1 | 1 | 0 | 0 | 0.19 | )*0,7 | 0 | 2 | 39486515 | 1 | 0 | 17 | 0 | 0 | 0 | 0 | 0 | 0 | 0 | 0 | 0 | 0 | 0 | 0 | 0 | 0 | 0 | 0 | 0 | 0 | 0 | 0 | 0 | 0 | 0.066101 | 399.52 | 65.71 | 6.08 | 0
30 | 39278658 | 39486510 | 36883789 | 1 | 1 | 1 | 2 | 91.17.04-042 | ФСЭМ-2001, 91.17.04-042, приказ Минстроя России №1039/пр от 30.12.2016г. | Аппарат для газовой сварки и резки | 1368 | 1011 | маш.-ч | маш.-ч | 1 | 0 | 792402865 | 1.302 | 0 | 7.3 | 0 | 0 | 0 | 1.2 | 0 | 0 | 1 | 6.08 | 1 | 1 | 0 | 1 | 1 | 0 | 0 | 1.86 | )*0,7 | 0 | 2 | 39486516 | 1 | 0 | 18 | 0 | 0 | 0 | 0 | 0 | 0 | 0 | 0 | 0 | 0 | 0 | 0 | 0 | 0 | 0 | 0 | 0 | 0 | 0 | 0 | 0 | 0 | 0.64709 | 7.3 | 1.2 | 6.08 | 0
30 | 39278658 | 39486510 | 36883836 | 1 | 1 | 1 | 2 | 91.17.04-171 | ФСЭМ-2001, 91.17.04-171, приказ Минстроя России №1039/пр от 30.12.2016г. | Преобразователи сварочные номинальным сварочным током 315-500 А | 1368 | 1011 | маш.-ч | маш.-ч | 1 | 0 | 1323835807 | 1.421 | 0 | 74.84 | 0 | 0 | 0 | 12.31 | 0 | 0 | 1 | 6.08 | 1 | 1 | 0 | 1 | 1 | 0 | 0 | 2.03 | )*0,7 | 0 | 2 | 39486517 | 1 | 0 | 19 | 0 | 0 | 0 | 0 | 0 | 0 | 0 | 0 | 0 | 0 | 0 | 0 | 0 | 0 | 0 | 0 | 0 | 0 | 0 | 0 | 0 | 0 | 0.70624 | 74.84 | 12.31 | 6.08 | 0
30 | 39278658 | 39486510 | 36800159 | 1 | 1 | 1 | 3 | 01.3.02.08-0001 | ФССЦ-2001, 01.3.02.08-0001, приказ Минстроя России №1039/пр от 30.12.2016г. | Кислород технический газообразный | 1339 | 1007 | м3 | м3 | 1 | 0 | 1262771840 | 0 | 37.82 | 0 | 0 | 0 | 6.22 | 0 | 0 | 0 | 6.08 | 1 | 1 | 1 | 0 | 1 | 1 | 0 | 0 | 1.5 | )*0 | 0 | 2 | 39486518 | 1 | 0 | 20 | 0 | 0 | 0 | 0 | 0 | 0 | 0 | 0 | 0 | 0 | 0 | 0 | 0 | 0 | 0 | 0 | 0 | 0 | 0 | 0 | 0 | 0 | 0 | 37.82 | 6.22 | 6.08 | 0
30 | 39278658 | 39486510 | 36800166 | 1 | 1 | 1 | 3 | 01.3.02.09-0022 | ФССЦ-2001, 01.3.02.09-0022, приказ Минстроя России №1039/пр от 30.12.2016г. | Пропан-бутан, смесь техническая | 1346 | 1009 | кг | кг | 1 | 0 | 1721895514 | 0 | 37.03 | 0 | 0 | 0 | 6.09 | 0 | 0 | 0 | 6.08 | 1 | 1 | 1 | 0 | 1 | 1 | 0 | 0 | 0.45 | )*0 | 0 | 2 | 39486519 | 1 | 0 | 21 | 0 | 0 | 0 | 0 | 0 | 0 | 0 | 0 | 0 | 0 | 0 | 0 | 0 | 0 | 0 | 0 | 0 | 0 | 0 | 0 | 0 | 0 | 0 | 37.03 | 6.09 | 6.08 | 0
30 | 39278658 | 39486510 | 36803259 | 1 | 1 | 1 | 3 | 01.7.11.07-0035 | ФССЦ-2001, 01.7.11.07-0035, приказ Минстроя России №1039/пр от 30.12.2016г. | Электроды диаметром 4 мм Э46 | 1348 | 1009 | т | т | 1000 | 0 | 1225357214 | 0 | 65353.92 | 0 | 0 | 0 | 10749 | 0 | 0 | 0 | 6.08 | 1 | 1 | 1 | 0 | 1 | 1 | 0 | 0 | 0.0014 | )*0 | 0 | 2 | 39486520 | 1 | 0 | 22 | 0 | 0 | 0 | 0 | 0 | 0 | 0 | 0 | 0 | 0 | 0 | 0 | 0 | 0 | 0 | 0 | 0 | 0 | 0 | 0 | 0 | 0 | 0 | 65353.92 | 10749 | 6.08 | 0
30 | 39278658 | 39486510 | 36804447 | 1 | 1 | 1 | 3 | 01.7.15.03-0041 | ФССЦ-2001, 01.7.15.03-0041, приказ Минстроя России №1039/пр от 30.12.2016г. | Болты с гайками и шайбами строительные | 1348 | 1009 | т | т | 1000 | 0 | -437906794 | 0 | 54963.26 | 0 | 0 | 0 | 9040.01 | 0 | 0 | 0 | 6.08 | 1 | 1 | 1 | 0 | 1 | 1 | 0 | 0 | 0.0033 | )*0 | 0 | 2 | 39486521 | 1 | 0 | 23 | 0 | 0 | 0 | 0 | 0 | 0 | 0 | 0 | 0 | 0 | 0 | 0 | 0 | 0 | 0 | 0 | 0 | 0 | 0 | 0 | 0 | 0 | 0 | 54963.26 | 9040.01 | 6.08 | 0
30 | 39278658 | 39486510 | 36804545 | 1 | 1 | 1 | 3 | 01.7.15.06-0111 | ФССЦ-2001, 01.7.15.06-0111, приказ Минстроя России №1039/пр от 30.12.2016г. | Гвозди строительные | 1348 | 1009 | т | т | 1000 | 0 | 1174701286 | 0 | 72826.24 | 0 | 0 | 0 | 11978 | 0 | 0 | 0 | 6.08 | 1 | 1 | 1 | 0 | 1 | 1 | 0 | 0 | 1e-05 | )*0 | 0 | 2 | 39486522 | 1 | 0 | 24 | 0 | 0 | 0 | 0 | 0 | 0 | 0 | 0 | 0 | 0 | 0 | 0 | 0 | 0 | 0 | 0 | 0 | 0 | 0 | 0 | 0 | 0 | 0 | 72826.24 | 11978 | 6.08 | 0
30 | 39278658 | 39486510 | 36805527 | 1 | 1 | 1 | 3 | 01.7.20.08-0071 | ФССЦ-2001, 01.7.20.08-0071, приказ Минстроя России №1039/пр от 30.12.2016г. | Канаты пеньковые пропитанные | 1348 | 1009 | т | т | 1000 | 0 | -2116243625 | 0 | 230432 | 0 | 0 | 0 | 37900 | 0 | 0 | 0 | 6.08 | 1 | 1 | 1 | 0 | 1 | 1 | 0 | 0 | 0.0001 | )*0 | 0 | 2 | 39486523 | 1 | 0 | 25 | 0 | 0 | 0 | 0 | 0 | 0 | 0 | 0 | 0 | 0 | 0 | 0 | 0 | 0 | 0 | 0 | 0 | 0 | 0 | 0 | 0 | 0 | 0 | 230432 | 37900 | 6.08 | 0
30 | 39278658 | 39486510 | 36825287 | 1 | 1 | 1 | 3 | 08.2.02.11-0007 | ФССЦ-2001, 08.2.02.11-0007, приказ Минстроя России №1039/пр от 30.12.2016г. | Канат двойной свивки типа ТК, конструкции 6х19(1+6+12)+1 о.с., оцинкованный из проволок марки В, маркировочная группа 1770 н/мм2, диаметром 5,5 мм | 1302 | 1003 | 10 м | 10 м | 10 | 0 | -1640127157 | 0 | 305.46 | 0 | 0 | 0 | 50.24 | 0 | 0 | 0 | 6.08 | 1 | 1 | 1 | 0 | 1 | 1 | 0 | 0 | 0.0187 | )*0 | 0 | 2 | 39486525 | 1 | 0 | 27 | 0 | 0 | 0 | 0 | 0 | 0 | 0 | 0 | 0 | 0 | 0 | 0 | 0 | 0 | 0 | 0 | 0 | 0 | 0 | 0 | 0 | 0 | 0 | 305.46 | 50.24 | 6.08 | 0
30 | 39278658 | 39486510 | 36825646 | 1 | 1 | 1 | 3 | 08.3.03.06-0002 | ФССЦ-2001, 08.3.03.06-0002, приказ Минстроя России №1039/пр от 30.12.2016г. | Проволока горячекатаная в мотках, диаметром 6,3-6,5 мм | 1348 | 1009 | т | т | 1000 | 0 | -1396314973 | 0 | 27087.62 | 0 | 0 | 0 | 4455.2 | 0 | 0 | 0 | 6.08 | 1 | 1 | 1 | 0 | 1 | 1 | 0 | 0 | 3e-05 | )*0 | 0 | 2 | 39486526 | 1 | 0 | 28 | 0 | 0 | 0 | 0 | 0 | 0 | 0 | 0 | 0 | 0 | 0 | 0 | 0 | 0 | 0 | 0 | 0 | 0 | 0 | 0 | 0 | 0 | 0 | 27087.62 | 4455.2 | 6.08 | 0
30 | 39278658 | 39486510 | 36826406 | 1 | 1 | 1 | 3 | 08.3.11.01-0091 | ФССЦ-2001, 08.3.11.01-0091, приказ Минстроя России №1039/пр от 30.12.2016г. | Швеллеры № 40 из стали марки Ст0 | 1348 | 1009 | т | т | 1000 | 0 | 900832145 | 0 | 29913.6 | 0 | 0 | 0 | 4920 | 0 | 0 | 0 | 6.08 | 1 | 1 | 1 | 0 | 1 | 1 | 0 | 0 | 0.00194 | )*0 | 0 | 2 | 39486527 | 1 | 0 | 29 | 0 | 0 | 0 | 0 | 0 | 0 | 0 | 0 | 0 | 0 | 0 | 0 | 0 | 0 | 0 | 0 | 0 | 0 | 0 | 0 | 0 | 0 | 0 | 29913.6 | 4920 | 6.08 | 0
30 | 39278658 | 39486510 | 36837948 | 1 | 1 | 1 | 3 | 14.4.01.01-0003 | ФССЦ-2001, 14.4.01.01-0003, приказ Минстроя России №1039/пр от 30.12.2016г. | Грунтовка ГФ-021 красно-коричневая | 1348 | 1009 | т | т | 1000 | 0 | -1655298345 | 0 | 94969.6 | 0 | 0 | 0 | 15620 | 0 | 0 | 0 | 6.08 | 1 | 1 | 1 | 0 | 1 | 1 | 0 | 0 | 0.00031 | )*0 | 0 | 2 | 39486528 | 1 | 0 | 30 | 0 | 0 | 0 | 0 | 0 | 0 | 0 | 0 | 0 | 0 | 0 | 0 | 0 | 0 | 0 | 0 | 0 | 0 | 0 | 0 | 0 | 0 | 0 | 94969.6 | 15620 | 6.08 | 0
30 | 39278658 | 39486510 | 36839146 | 1 | 1 | 1 | 3 | 14.5.09.07-0029 | ФССЦ-2001, 14.5.09.07-0029, приказ Минстроя России №1039/пр от 30.12.2016г. | Растворитель марки Р-4 | 1348 | 1009 | т | т | 1000 | 0 | -639604785 | 0 | 57273.6 | 0 | 0 | 0 | 9420 | 0 | 0 | 0 | 6.08 | 1 | 1 | 1 | 0 | 1 | 1 | 0 | 0 | 0.0006 | )*0 | 0 | 2 | 39486529 | 1 | 0 | 31 | 0 | 0 | 0 | 0 | 0 | 0 | 0 | 0 | 0 | 0 | 0 | 0 | 0 | 0 | 0 | 0 | 0 | 0 | 0 | 0 | 0 | 0 | 0 | 57273.6 | 9420 | 6.08 | 0
31 | 39278658 | 39278976 | 37064998 | 1 | 1 | 1 | 1 | 1-100-20 |  | Рабочий среднего разряда 2 | 1191 | 1013 | чел.-ч. | чел.-ч. | 1 | 0 | 735429535 | 3.77 | 0 | 0 | 0 | 47.42 | 0 | 0 | 0 | 7.8 | 1 | 1 | 1 | 6.08 | 0 | 1 | 0 | 0 | 0 | 3.77 |  | 1 | 2 | 39486532 | 1 | 0 | 32 | 0 | 0 | 0 | 0 | 0 | 0 | 0 | 0 | 0 | 0 | 0 | 0 | 0 | 0 | 0 | 0 | 0 | 0 | 0 | 0 | 0 | 0 | 2.7521 | 47.42 | 7.8 | 6.08 | 0
32 | 39278658 | 39278980 | 37064998 | 1 | 1 | 1 | 1 | 1-100-20 |  | Рабочий среднего разряда 2 | 1191 | 1013 | чел.-ч. | чел.-ч. | 1 | 0 | 735429535 | 17.44 | 0 | 0 | 0 | 47.42 | 0 | 0 | 0 | 7.8 | 1 | 1 | 1 | 6.08 | 0 | 1 | 0 | 0 | 0 | 17.44 |  | 1 | 2 | 39278981 | 1 | 0 | 34 | 0 | 0 | 0 | 0 | 0 | 0 | 0 | 0 | 0 | 0 | 0 | 0 | 0 | 0 | 0 | 0 | 0 | 0 | 0 | 0 | 0 | 0 | 51.2736 | 47.42 | 7.8 | 6.08 | 0
33 | 39278658 | 39278984 | 37064998 | 1 | 1 | 1 | 1 | 1-100-20 |  | Рабочий среднего разряда 2 | 1191 | 1013 | чел.-ч. | чел.-ч. | 1 | 0 | 735429535 | 7.67 | 0 | 0 | 0 | 47.42 | 0 | 0 | 0 | 7.8 | 1 | 1 | 1 | 6.08 | 0 | 1 | 0 | 0 | 0 | 7.67 |  | 1 | 2 | 39278985 | 1 | 0 | 36 | 0 | 0 | 0 | 0 | 0 | 0 | 0 | 0 | 0 | 0 | 0 | 0 | 0 | 0 | 0 | 0 | 0 | 0 | 0 | 0 | 0 | 0 | 22.5498 | 47.42 | 7.8 | 6.08 | 0
34 | 39278658 | 39278988 | 37064998 | 1 | 1 | 1 | 1 | 1-100-20 |  | Рабочий среднего разряда 2 | 1191 | 1013 | чел.-ч. | чел.-ч. | 1 | 0 | 735429535 | 8.71 | 0 | 0 | 0 | 47.42 | 0 | 0 | 0 | 7.8 | 1 | 1 | 1 | 6.08 | 0 | 1 | 0 | 0 | 0 | 8.71 |  | 1 | 2 | 39278989 | 1 | 0 | 38 | 0 | 0 | 0 | 0 | 0 | 0 | 0 | 0 | 0 | 0 | 0 | 0 | 0 | 0 | 0 | 0 | 0 | 0 | 0 | 0 | 0 | 0 | 25.6074 | 47.42 | 7.8 | 6.08 | 0
35 | 39278658 | 39278992 | 37068148 | 1 | 1 | 1 | 1 | 1-100-24 |  | Рабочий среднего разряда 2.4 | 1191 | 1013 | чел.-ч. | чел.-ч. | 1 | 0 | 371339561 | 103.91 | 0 | 0 | 0 | 49.19 | 0 | 0 | 0 | 8.09 | 1 | 1 | 1 | 6.08 | 0 | 1 | 0 | 0 | 0 | 103.91 |  | 1 | 2 | 39486535 | 1 | 0 | 40 | 0 | 0 | 0 | 0 | 0 | 0 | 0 | 0 | 0 | 0 | 0 | 0 | 0 | 0 | 0 | 0 | 0 | 0 | 0 | 0 | 0 | 0 | 16.5736 | 49.19 | 8.09 | 6.08 | 0
35 | 39278658 | 39278992 | 37064876 | 1 | 1 | 1 | 1 | 4-100-00 |  | Затраты труда машинистов | 1191 | 1013 | чел.-ч. | чел.-ч. | 1 | 0 | -1417349443 | 7.74 | 0 | 0 | 0 | 0 | 0 | 0 | 0 | 0 | 1 | 1 | 6.08 | 1 | 0 | 1 | 0 | 0 | 0 | 7.74 |  | 2 | 2 | 39486536 | 1 | 0 | 41 | 0 | 0 | 0 | 0 | 0 | 0 | 0 | 0 | 0 | 0 | 0 | 0 | 0 | 0 | 0 | 0 | 0 | 0 | 0 | 0 | 0 | 0 | 1.2345 | 0 | 0 | 1 | 0
35 | 39278658 | 39278992 | 36882452 | 1 | 1 | 1 | 2 | 91.06.06-048 | ФСЭМ-2001, 91.06.06-048, приказ Минстроя России №1039/пр от 30.12.2016г. | Подъемники одномачтовые, грузоподъемность до 500 кг, высота подъема 45 м | 1368 | 1011 | маш.-ч | маш.-ч | 1 | 0 | 1188625873 | 7.74 | 0 | 190.06 | 13.5 | 0 | 0 | 31.26 | 13.5 | 0 | 1 | 6.08 | 1 | 1 | 0 | 1 | 0 | 0 | 0 | 7.74 |  | 0 | 2 | 39486537 | 1 | 0 | 42 | 0 | 0 | 0 | 0 | 0 | 0 | 0 | 0 | 0 | 0 | 0 | 0 | 0 | 0 | 0 | 0 | 0 | 0 | 0 | 0 | 0 | 0 | 1.2345 | 190.06 | 31.26 | 6.08 | 0
36 | 39278658 | 39278996 | 37080781 | 1 | 1 | 1 | 1 | 1-100-42 |  | Рабочий среднего разряда 4.2 | 1191 | 1013 | чел.-ч. | чел.-ч. | 1 | 0 | 912892513 | 1.68 | 0 | 0 | 0 | 60.31 | 0 | 0 | 0 | 9.92 | 1 | 1 | 1 | 6.08 | 0 | 1 | 1 | 0 | 0 | 2.4 | )*0,7 | 1 | 2 | 39278997 | 1 | 0 | 43 | 0 | 0 | 0 | 0 | 0 | 0 | 0 | 0 | 0 | 0 | 0 | 0 | 0 | 0 | 0 | 0 | 0 | 0 | 0 | 0 | 0 | 0 | 4.2672 | 60.31 | 9.92 | 6.08 | 0
36 | 39278658 | 39278996 | 37064876 | 1 | 1 | 1 | 1 | 4-100-00 |  | Затраты труда машинистов | 1191 | 1013 | чел.-ч. | чел.-ч. | 1 | 0 | -1417349443 | 0.17 | 0 | 0 | 0 | 0 | 0 | 0 | 0 | 0 | 1 | 1 | 6.08 | 1 | 0 | 1 | 0 | 0 | 0 | 0.17 |  | 2 | 2 | 39278998 | 1 | 2048 | 44 | 0 | 0 | 0 | 0 | 0 | 0 | 0 | 0 | 0 | 0 | 0 | 0 | 0 | 0 | 0 | 0 | 0 | 0 | 0 | 0 | 0 | 0 | 0.4318 | 0 | 0 | 1 | 0
36 | 39278658 | 39278996 | 36883554 | 1 | 1 | 1 | 2 | 91.14.02-001 | ФСЭМ-2001, 91.14.02-001, приказ Минстроя России №1039/пр от 30.12.2016г. | Автомобили бортовые, грузоподъемность до 5 т | 1368 | 1011 | маш.-ч | маш.-ч | 1 | 0 | 1372534845 | 0.119 | 0 | 399.52 | 11.6 | 0 | 0 | 65.71 | 11.6 | 0 | 1 | 6.08 | 1 | 1 | 0 | 1 | 1 | 0 | 0 | 0.17 | )*0,7 | 0 | 2 | 39278999 | 1 | 0 | 45 | 0 | 0 | 0 | 0 | 0 | 0 | 0 | 0 | 0 | 0 | 0 | 0 | 0 | 0 | 0 | 0 | 0 | 0 | 0 | 0 | 0 | 0 | 0.30226 | 399.52 | 65.71 | 6.08 | 0
36 | 39278658 | 39278996 | 36883858 | 1 | 1 | 1 | 2 | 91.17.04-233 | ФСЭМ-2001, 91.17.04-233, приказ Минстроя России №1039/пр от 30.12.2016г. | Установки для сварки ручной дуговой (постоянного тока) | 1368 | 1011 | маш.-ч | маш.-ч | 1 | 0 | -353815937 | 0.28 | 0 | 49.25 | 0 | 0 | 0 | 8.1 | 0 | 0 | 1 | 6.08 | 1 | 1 | 0 | 1 | 1 | 0 | 0 | 0.4 | )*0,7 | 0 | 2 | 39279000 | 1 | 0 | 46 | 0 | 0 | 0 | 0 | 0 | 0 | 0 | 0 | 0 | 0 | 0 | 0 | 0 | 0 | 0 | 0 | 0 | 0 | 0 | 0 | 0 | 0 | 0.7112 | 49.25 | 8.1 | 6.08 | 0
36 | 39278658 | 39278996 | 36803256 | 1 | 1 | 1 | 3 | 01.7.11.07-0032 | ФССЦ-2001, 01.7.11.07-0032, приказ Минстроя России №1039/пр от 30.12.2016г. | Электроды диаметром 4 мм Э42 | 1348 | 1009 | т | т | 1000 | 0 | -714836380 | 0 | 62715.26 | 0 | 0 | 0 | 10315.01 | 0 | 0 | 0 | 6.08 | 1 | 1 | 1 | 0 | 1 | 1 | 0 | 0 | 0.0001 | )*0 | 0 | 2 | 39279002 | 1 | 0 | 48 | 0 | 0 | 0 | 0 | 0 | 0 | 0 | 0 | 0 | 0 | 0 | 0 | 0 | 0 | 0 | 0 | 0 | 0 | 0 | 0 | 0 | 0 | 0 | 62715.26 | 10315.01 | 6.08 | 0
36 | 39278658 | 39278996 | 36826512 | 1 | 1 | 1 | 3 | 08.4.01.02-0011 | ФССЦ-2001, 08.4.01.02-0011, приказ Минстроя России №1039/пр от 30.12.2016г. | Детали закладные и накладные изготовленные без применения сварки, гнутья, сверления (пробивки) отверстий поставляемые отдельно | 1348 | 1009 | т | т | 1000 | 0 | -751617735 | 0 | 35288.32 | 0 | 0 | 0 | 5804 | 0 | 0 | 0 | 6.08 | 1 | 1 | 1 | 0 | 1 | 1 | 0 | 0 | 0.003 | )*0 | 0 | 2 | 39279004 | 1 | 0 | 50 | 0 | 0 | 0 | 0 | 0 | 0 | 0 | 0 | 0 | 0 | 0 | 0 | 0 | 0 | 0 | 0 | 0 | 0 | 0 | 0 | 0 | 0 | 0 | 35288.32 | 5804 | 6.08 | 0
36 | 39278658 | 39278996 | 36838813 | 1 | 1 | 1 | 3 | 14.5.01.10-0025 | ФССЦ-2001, 14.5.01.10-0025, приказ Минстроя России №1039/пр от 30.12.2016г. | Пена монтажная для герметизации стыков в баллончике емкостью 0,85 л | 1354 | 1010 | шт. | шт. | 1 | 0 | -1075270488 | 0 | 442.62 | 0 | 0 | 0 | 72.8 | 0 | 0 | 0 | 6.08 | 1 | 1 | 1 | 0 | 1 | 1 | 0 | 0 | 0.1 | )*0 | 0 | 2 | 39279005 | 1 | 0 | 51 | 0 | 0 | 0 | 0 | 0 | 0 | 0 | 0 | 0 | 0 | 0 | 0 | 0 | 0 | 0 | 0 | 0 | 0 | 0 | 0 | 0 | 0 | 0 | 442.62 | 72.8 | 6.08 | 0
37 | 39278658 | 39486539 | 37069580 | 1 | 1 | 1 | 1 | 1-100-31 |  | Рабочий среднего разряда 3.1 | 1191 | 1013 | чел.-ч. | чел.-ч. | 1 | 0 | 1010519658 | 86.4 | 0 | 0 | 0 | 52.53 | 0 | 0 | 0 | 8.64 | 1 | 1 | 1 | 6.08 | 0 | 1 | 1 | 0 | 0 | 108 | )*0,8 | 1 | 2 | 39486540 | 1 | 0 | 52 | 0 | 0 | 0 | 0 | 0 | 0 | 0 | 0 | 0 | 0 | 0 | 0 | 0 | 0 | 0 | 0 | 0 | 0 | 0 | 0 | 0 | 0 | 90.72 | 52.53 | 8.64 | 6.08 | 0
37 | 39278658 | 39486539 | 37064876 | 1 | 1 | 1 | 1 | 4-100-00 |  | Затраты труда машинистов | 1191 | 1013 | чел.-ч. | чел.-ч. | 1 | 0 | -1417349443 | 0.17 | 0 | 0 | 0 | 0 | 0 | 0 | 0 | 0 | 1 | 1 | 6.08 | 1 | 0 | 1 | 0 | 0 | 0 | 0.17 |  | 2 | 2 | 39486541 | 1 | 2048 | 53 | 0 | 0 | 0 | 0 | 0 | 0 | 0 | 0 | 0 | 0 | 0 | 0 | 0 | 0 | 0 | 0 | 0 | 0 | 0 | 0 | 0 | 0 | 0.1785 | 0 | 0 | 1 | 0
37 | 39278658 | 39486539 | 36883554 | 1 | 1 | 1 | 2 | 91.14.02-001 | ФСЭМ-2001, 91.14.02-001, приказ Минстроя России №1039/пр от 30.12.2016г. | Автомобили бортовые, грузоподъемность до 5 т | 1368 | 1011 | маш.-ч | маш.-ч | 1 | 0 | 1372534845 | 0.136 | 0 | 399.52 | 11.6 | 0 | 0 | 65.71 | 11.6 | 0 | 1 | 6.08 | 1 | 1 | 0 | 1 | 1 | 0 | 0 | 0.17 | )*0,8 | 0 | 2 | 39486542 | 1 | 0 | 54 | 0 | 0 | 0 | 0 | 0 | 0 | 0 | 0 | 0 | 0 | 0 | 0 | 0 | 0 | 0 | 0 | 0 | 0 | 0 | 0 | 0 | 0 | 0.1428 | 399.52 | 65.71 | 6.08 | 0
37 | 39278658 | 39486539 | 36804549 | 1 | 1 | 1 | 3 | 01.7.15.06-0123 | ФССЦ-2001, 01.7.15.06-0123, приказ Минстроя России №1039/пр от 30.12.2016г. | Гвозди строительные с плоской головкой 1,8х60 мм | 1348 | 1009 | т | т | 1000 | 0 | 888381482 | 0 | 51528 | 0 | 0 | 0 | 8475 | 0 | 0 | 0 | 6.08 | 1 | 1 | 1 | 0 | 1 | 1 | 0 | 0 | 0.0097 | )*0 | 0 | 2 | 39486543 | 1 | 0 | 55 | 0 | 0 | 0 | 0 | 0 | 0 | 0 | 0 | 0 | 0 | 0 | 0 | 0 | 0 | 0 | 0 | 0 | 0 | 0 | 0 | 0 | 0 | 0 | 51528 | 8475 | 6.08 | 0
37 | 39278658 | 39486539 | 36830004 | 1 | 1 | 1 | 3 | 11.1.01.11-0002 | ФССЦ-2001, 11.1.01.11-0002, приказ Минстроя России №1039/пр от 30.12.2016г. | Нащельник размером 40x13 мм | 1301 | 1003 | м | м | 1 | 0 | 876590585 | 0 | 19.33 | 0 | 0 | 0 | 3.18 | 0 | 0 | 0 | 6.08 | 1 | 1 | 1 | 0 | 1 | 1 | 0 | 0 | 44 | )*0 | 0 | 2 | 39486544 | 1 | 0 | 56 | 0 | 0 | 0 | 0 | 0 | 0 | 0 | 0 | 0 | 0 | 0 | 0 | 0 | 0 | 0 | 0 | 0 | 0 | 0 | 0 | 0 | 0 | 0 | 19.33 | 3.18 | 6.08 | 0
37 | 39278658 | 39486539 | 36830314 | 1 | 1 | 1 | 3 | 11.1.03.01-0078 | ФССЦ-2001, 11.1.03.01-0078, приказ Минстроя России №1039/пр от 30.12.2016г. | Бруски обрезные хвойных пород длиной 4-6,5 м, шириной 75-150 мм, толщиной 40-75 мм, II сорта | 1339 | 1007 | м3 | м3 | 1 | 0 | -645086769 | 0 | 9734.08 | 0 | 0 | 0 | 1601 | 0 | 0 | 0 | 6.08 | 1 | 1 | 1 | 0 | 1 | 1 | 0 | 0 | 0.76 | )*0 | 0 | 2 | 39486545 | 1 | 0 | 57 | 0 | 0 | 0 | 0 | 0 | 0 | 0 | 0 | 0 | 0 | 0 | 0 | 0 | 0 | 0 | 0 | 0 | 0 | 0 | 0 | 0 | 0 | 0 | 9734.08 | 1601 | 6.08 | 0
37 | 39278658 | 39486539 | 36831690 | 1 | 1 | 1 | 3 | 11.2.11.05-0001 | ФССЦ-2001, 11.2.11.05-0001, приказ Минстроя России №1039/пр от 30.12.2016г. | Фанера клееная марки ФК и ФБА, сорт В/ВВ толщиной 3 мм | 1339 | 1007 | м3 | м3 | 1 | 0 | 470198126 | 0 | 29548.8 | 0 | 0 | 0 | 4860 | 0 | 0 | 0 | 6.08 | 1 | 1 | 1 | 0 | 1 | 1 | 0 | 0 | 0.34 | )*0 | 0 | 2 | 39486546 | 1 | 0 | 58 | 0 | 0 | 0 | 0 | 0 | 0 | 0 | 0 | 0 | 0 | 0 | 0 | 0 | 0 | 0 | 0 | 0 | 0 | 0 | 0 | 0 | 0 | 0 | 29548.8 | 4860 | 6.08 | 0
37 | 39278658 | 39486539 | 36838972 | 1 | 1 | 1 | 3 | 14.5.06.03-0002 | ФССЦ-2001, 14.5.06.03-0002, приказ Минстроя России №1039/пр от 30.12.2016г. | Паста антисептическая | 1348 | 1009 | т | т | 1000 | 0 | 1254963396 | 0 | 92750.4 | 0 | 0 | 0 | 15255 | 0 | 0 | 0 | 6.08 | 1 | 1 | 1 | 0 | 1 | 1 | 0 | 0 | 0.00385 | )*0 | 0 | 2 | 39486547 | 1 | 0 | 59 | 0 | 0 | 0 | 0 | 0 | 0 | 0 | 0 | 0 | 0 | 0 | 0 | 0 | 0 | 0 | 0 | 0 | 0 | 0 | 0 | 0 | 0 | 0 | 92750.4 | 15255 | 6.08 | 0
38 | 39278658 | 39486549 | 37068148 | 1 | 1 | 1 | 1 | 1-100-24 |  | Рабочий среднего разряда 2.4 | 1191 | 1013 | чел.-ч. | чел.-ч. | 1 | 0 | 371339561 | 103.768 | 0 | 0 | 0 | 49.19 | 0 | 0 | 0 | 8.09 | 1 | 1 | 1 | 6.08 | 0 | 1 | 1 | 0 | 0 | 129.71 | )*0,8 | 1 | 2 | 39486550 | 1 | 0 | 60 | 0 | 0 | 0 | 0 | 0 | 0 | 0 | 0 | 0 | 0 | 0 | 0 | 0 | 0 | 0 | 0 | 0 | 0 | 0 | 0 | 0 | 0 | 15.918 | 49.19 | 8.09 | 6.08 | 0
38 | 39278658 | 39486549 | 37064876 | 1 | 1 | 1 | 1 | 4-100-00 |  | Затраты труда машинистов | 1191 | 1013 | чел.-ч. | чел.-ч. | 1 | 0 | -1417349443 | 1.61 | 0 | 0 | 0 | 0 | 0 | 0 | 0 | 0 | 1 | 1 | 6.08 | 1 | 0 | 1 | 0 | 0 | 0 | 1.61 |  | 2 | 2 | 39486551 | 1 | 2048 | 61 | 0 | 0 | 0 | 0 | 0 | 0 | 0 | 0 | 0 | 0 | 0 | 0 | 0 | 0 | 0 | 0 | 0 | 0 | 0 | 0 | 0 | 0 | 0.24697 | 0 | 0 | 1 | 0
38 | 39278658 | 39486549 | 36882159 | 1 | 1 | 1 | 2 | 91.05.05-014 | ФСЭМ-2001, 91.05.05-014, приказ Минстроя России №1039/пр от 30.12.2016г. | Краны на автомобильном ходу, грузоподъемность 10 т | 1368 | 1011 | маш.-ч | маш.-ч | 1 | 0 | -1718674368 | 0.776 | 0 | 680.9 | 13.5 | 0 | 0 | 111.99 | 13.5 | 0 | 1 | 6.08 | 1 | 1 | 0 | 1 | 1 | 0 | 0 | 0.97 | )*0,8 | 0 | 2 | 39486552 | 1 | 0 | 62 | 0 | 0 | 0 | 0 | 0 | 0 | 0 | 0 | 0 | 0 | 0 | 0 | 0 | 0 | 0 | 0 | 0 | 0 | 0 | 0 | 0 | 0 | 0.11904 | 680.9 | 111.99 | 6.08 | 0
38 | 39278658 | 39486549 | 36883554 | 1 | 1 | 1 | 2 | 91.14.02-001 | ФСЭМ-2001, 91.14.02-001, приказ Минстроя России №1039/пр от 30.12.2016г. | Автомобили бортовые, грузоподъемность до 5 т | 1368 | 1011 | маш.-ч | маш.-ч | 1 | 0 | 1372534845 | 0.512 | 0 | 399.52 | 11.6 | 0 | 0 | 65.71 | 11.6 | 0 | 1 | 6.08 | 1 | 1 | 0 | 1 | 1 | 0 | 0 | 0.64 | )*0,8 | 0 | 2 | 39486553 | 1 | 0 | 63 | 0 | 0 | 0 | 0 | 0 | 0 | 0 | 0 | 0 | 0 | 0 | 0 | 0 | 0 | 0 | 0 | 0 | 0 | 0 | 0 | 0 | 0 | 0.078541 | 399.52 | 65.71 | 6.08 | 0
38 | 39278658 | 39486549 | 36804549 | 1 | 1 | 1 | 3 | 01.7.15.06-0123 | ФССЦ-2001, 01.7.15.06-0123, приказ Минстроя России №1039/пр от 30.12.2016г. | Гвозди строительные с плоской головкой 1,8х60 мм | 1348 | 1009 | т | т | 1000 | 0 | 888381482 | 0 | 51528 | 0 | 0 | 0 | 8475 | 0 | 0 | 0 | 6.08 | 1 | 1 | 1 | 0 | 1 | 1 | 0 | 0 | 0.0042 | )*0 | 0 | 2 | 39486554 | 1 | 0 | 64 | 0 | 0 | 0 | 0 | 0 | 0 | 0 | 0 | 0 | 0 | 0 | 0 | 0 | 0 | 0 | 0 | 0 | 0 | 0 | 0 | 0 | 0 | 0 | 51528 | 8475 | 6.08 | 0
38 | 39278658 | 39486549 | 36830314 | 1 | 1 | 1 | 3 | 11.1.03.01-0078 | ФССЦ-2001, 11.1.03.01-0078, приказ Минстроя России №1039/пр от 30.12.2016г. | Бруски обрезные хвойных пород длиной 4-6,5 м, шириной 75-150 мм, толщиной 40-75 мм, II сорта | 1339 | 1007 | м3 | м3 | 1 | 0 | -645086769 | 0 | 9734.08 | 0 | 0 | 0 | 1601 | 0 | 0 | 0 | 6.08 | 1 | 1 | 1 | 0 | 1 | 1 | 0 | 0 | 0.19 | )*0 | 0 | 2 | 39486555 | 1 | 0 | 65 | 0 | 0 | 0 | 0 | 0 | 0 | 0 | 0 | 0 | 0 | 0 | 0 | 0 | 0 | 0 | 0 | 0 | 0 | 0 | 0 | 0 | 0 | 0 | 9734.08 | 1601 | 6.08 | 0
38 | 39278658 | 39486549 | 36830504 | 1 | 1 | 1 | 3 | 11.1.03.06-0090 | ФССЦ-2001, 11.1.03.06-0090, приказ Минстроя России №1039/пр от 30.12.2016г. | Доски обрезные хвойных пород длиной 4-6,5 м, шириной 75-150 мм, толщиной 32-40 мм, II сорта | 1339 | 1007 | м3 | м3 | 1 | 0 | -2001482958 | 0 | 8694.4 | 0 | 0 | 0 | 1430 | 0 | 0 | 0 | 6.08 | 1 | 1 | 1 | 0 | 1 | 1 | 0 | 0 | 4.6 | )*0 | 0 | 2 | 39486556 | 1 | 0 | 66 | 0 | 0 | 0 | 0 | 0 | 0 | 0 | 0 | 0 | 0 | 0 | 0 | 0 | 0 | 0 | 0 | 0 | 0 | 0 | 0 | 0 | 0 | 0 | 8694.4 | 1430 | 6.08 | 0
38 | 39278658 | 39486549 | 36838972 | 1 | 1 | 1 | 3 | 14.5.06.03-0002 | ФССЦ-2001, 14.5.06.03-0002, приказ Минстроя России №1039/пр от 30.12.2016г. | Паста антисептическая | 1348 | 1009 | т | т | 1000 | 0 | 1254963396 | 0 | 92750.4 | 0 | 0 | 0 | 15255 | 0 | 0 | 0 | 6.08 | 1 | 1 | 1 | 0 | 1 | 1 | 0 | 0 | 0.0032 | )*0 | 0 | 2 | 39486557 | 1 | 0 | 67 | 0 | 0 | 0 | 0 | 0 | 0 | 0 | 0 | 0 | 0 | 0 | 0 | 0 | 0 | 0 | 0 | 0 | 0 | 0 | 0 | 0 | 0 | 0 | 92750.4 | 15255 | 6.08 | 0
39 | 39278658 | 39486559 | 37071037 | 1 | 1 | 1 | 1 | 1-100-40 |  | Рабочий среднего разряда 4 | 1191 | 1013 | чел.-ч. | чел.-ч. | 1 | 0 | 1069510174 | 3.264 | 0 | 0 | 0 | 58.49 | 0 | 0 | 0 | 9.62 | 1 | 1 | 1 | 6.08 | 0 | 1 | 1 | 0 | 0 | 4.08 | )*0,8 | 1 | 2 | 39486560 | 1 | 0 | 68 | 0 | 0 | 0 | 0 | 0 | 0 | 0 | 0 | 0 | 0 | 0 | 0 | 0 | 0 | 0 | 0 | 0 | 0 | 0 | 0 | 0 | 0 | 54.8352 | 58.49 | 9.62 | 6.08 | 0
39 | 39278658 | 39486559 | 37064876 | 1 | 1 | 1 | 1 | 4-100-00 |  | Затраты труда машинистов | 1191 | 1013 | чел.-ч. | чел.-ч. | 1 | 0 | -1417349443 | 0.06 | 0 | 0 | 0 | 0 | 0 | 0 | 0 | 0 | 1 | 1 | 6.08 | 1 | 0 | 1 | 0 | 0 | 0 | 0.06 |  | 2 | 2 | 39486561 | 1 | 2048 | 69 | 0 | 0 | 0 | 0 | 0 | 0 | 0 | 0 | 0 | 0 | 0 | 0 | 0 | 0 | 0 | 0 | 0 | 0 | 0 | 0 | 0 | 0 | 1.008 | 0 | 0 | 1 | 0
39 | 39278658 | 39486559 | 36883554 | 1 | 1 | 1 | 2 | 91.14.02-001 | ФСЭМ-2001, 91.14.02-001, приказ Минстроя России №1039/пр от 30.12.2016г. | Автомобили бортовые, грузоподъемность до 5 т | 1368 | 1011 | маш.-ч | маш.-ч | 1 | 0 | 1372534845 | 0.048 | 0 | 399.52 | 11.6 | 0 | 0 | 65.71 | 11.6 | 0 | 1 | 6.08 | 1 | 1 | 0 | 1 | 1 | 0 | 0 | 0.06 | )*0,8 | 0 | 2 | 39486562 | 1 | 0 | 70 | 0 | 0 | 0 | 0 | 0 | 0 | 0 | 0 | 0 | 0 | 0 | 0 | 0 | 0 | 0 | 0 | 0 | 0 | 0 | 0 | 0 | 0 | 0.8064 | 399.52 | 65.71 | 6.08 | 0
39 | 39278658 | 39486559 | 36804545 | 1 | 1 | 1 | 3 | 01.7.15.06-0111 | ФССЦ-2001, 01.7.15.06-0111, приказ Минстроя России №1039/пр от 30.12.2016г. | Гвозди строительные | 1348 | 1009 | т | т | 1000 | 0 | 1174701286 | 0 | 72826.24 | 0 | 0 | 0 | 11978 | 0 | 0 | 0 | 6.08 | 1 | 1 | 1 | 0 | 1 | 1 | 0 | 0 | 0.00025 | )*0 | 0 | 2 | 39486563 | 1 | 0 | 71 | 0 | 0 | 0 | 0 | 0 | 0 | 0 | 0 | 0 | 0 | 0 | 0 | 0 | 0 | 0 | 0 | 0 | 0 | 0 | 0 | 0 | 0 | 0 | 72826.24 | 11978 | 6.08 | 0
39 | 39278658 | 39486559 | 36830314 | 1 | 1 | 1 | 3 | 11.1.03.01-0078 | ФССЦ-2001, 11.1.03.01-0078, приказ Минстроя России №1039/пр от 30.12.2016г. | Бруски обрезные хвойных пород длиной 4-6,5 м, шириной 75-150 мм, толщиной 40-75 мм, II сорта | 1339 | 1007 | м3 | м3 | 1 | 0 | -645086769 | 0 | 9734.08 | 0 | 0 | 0 | 1601 | 0 | 0 | 0 | 6.08 | 1 | 1 | 1 | 0 | 1 | 1 | 0 | 0 | 0.03 | )*0 | 0 | 2 | 39486564 | 1 | 0 | 72 | 0 | 0 | 0 | 0 | 0 | 0 | 0 | 0 | 0 | 0 | 0 | 0 | 0 | 0 | 0 | 0 | 0 | 0 | 0 | 0 | 0 | 0 | 0 | 9734.08 | 1601 | 6.08 | 0
39 | 39278658 | 39486559 | 36830322 | 1 | 1 | 1 | 3 | 11.1.03.01-0086 | ФССЦ-2001, 11.1.03.01-0086, приказ Минстроя России №1039/пр от 30.12.2016г. | Бруски обрезные хвойных пород длиной 4-6,5 м, шириной 75-150 мм, толщиной 150 мм и более, II сорта | 1339 | 1007 | м3 | м3 | 1 | 0 | 1117508172 | 0 | 13108.48 | 0 | 0 | 0 | 2156 | 0 | 0 | 0 | 6.08 | 1 | 1 | 1 | 0 | 1 | 1 | 0 | 0 | 0.02 | )*0 | 0 | 2 | 39486565 | 1 | 0 | 73 | 0 | 0 | 0 | 0 | 0 | 0 | 0 | 0 | 0 | 0 | 0 | 0 | 0 | 0 | 0 | 0 | 0 | 0 | 0 | 0 | 0 | 0 | 0 | 13108.48 | 2156 | 6.08 | 0
39 | 39278658 | 39486559 | 36830500 | 1 | 1 | 1 | 3 | 11.1.03.06-0086 | ФССЦ-2001, 11.1.03.06-0086, приказ Минстроя России №1039/пр от 30.12.2016г. | Доски обрезные хвойных пород длиной 4-6,5 м, шириной 75-150 мм, толщиной 25 мм, II сорта | 1339 | 1007 | м3 | м3 | 1 | 0 | -915187339 | 0 | 8360 | 0 | 0 | 0 | 1375 | 0 | 0 | 0 | 6.08 | 1 | 1 | 1 | 0 | 1 | 1 | 0 | 0 | 0.01 | )*0 | 0 | 2 | 39486566 | 1 | 0 | 74 | 0 | 0 | 0 | 0 | 0 | 0 | 0 | 0 | 0 | 0 | 0 | 0 | 0 | 0 | 0 | 0 | 0 | 0 | 0 | 0 | 0 | 0 | 0 | 8360 | 1375 | 6.08 | 0
39 | 39278658 | 39486559 | 36830508 | 1 | 1 | 1 | 3 | 11.1.03.06-0094 | ФССЦ-2001, 11.1.03.06-0094, приказ Минстроя России №1039/пр от 30.12.2016г. | Доски обрезные хвойных пород длиной 4-6,5 м, шириной 75-150 мм, толщиной 44 мм и более, II сорта | 1339 | 1007 | м3 | м3 | 1 | 0 | -1130628485 | 0 | 8025.6 | 0 | 0 | 0 | 1320 | 0 | 0 | 0 | 6.08 | 1 | 1 | 1 | 0 | 1 | 1 | 0 | 0 | 0.22 | )*0 | 0 | 2 | 39486567 | 1 | 0 | 75 | 0 | 0 | 0 | 0 | 0 | 0 | 0 | 0 | 0 | 0 | 0 | 0 | 0 | 0 | 0 | 0 | 0 | 0 | 0 | 0 | 0 | 0 | 0 | 8025.6 | 1320 | 6.08 | 0
40 | 39278658 | 39486568 | 37066717 | 1 | 1 | 1 | 1 | 1-100-25 |  | Рабочий среднего разряда 2.5 | 1191 | 1013 | чел.-ч. | чел.-ч. | 1 | 0 | -509590494 | 36.712 | 0 | 0 | 0 | 49.67 | 0 | 0 | 0 | 8.17 | 1 | 1 | 1 | 6.08 | 0 | 1 | 1 | 0 | 0 | 45.89 | )*0,8 | 1 | 2 | 39486569 | 1 | 0 | 76 | 0 | 0 | 0 | 0 | 0 | 0 | 0 | 0 | 0 | 0 | 0 | 0 | 0 | 0 | 0 | 0 | 0 | 0 | 0 | 0 | 0 | 0 | 3.7446 | 49.67 | 8.17 | 6.08 | 0
40 | 39278658 | 39486568 | 37064876 | 1 | 1 | 1 | 1 | 4-100-00 |  | Затраты труда машинистов | 1191 | 1013 | чел.-ч. | чел.-ч. | 1 | 0 | -1417349443 | 1.65 | 0 | 0 | 0 | 0 | 0 | 0 | 0 | 0 | 1 | 1 | 6.08 | 1 | 0 | 1 | 0 | 0 | 0 | 1.65 |  | 2 | 2 | 39486570 | 1 | 2048 | 77 | 0 | 0 | 0 | 0 | 0 | 0 | 0 | 0 | 0 | 0 | 0 | 0 | 0 | 0 | 0 | 0 | 0 | 0 | 0 | 0 | 0 | 0 | 0.1683 | 0 | 0 | 1 | 0
40 | 39278658 | 39486568 | 36882159 | 1 | 1 | 1 | 2 | 91.05.05-014 | ФСЭМ-2001, 91.05.05-014, приказ Минстроя России №1039/пр от 30.12.2016г. | Краны на автомобильном ходу, грузоподъемность 10 т | 1368 | 1011 | маш.-ч | маш.-ч | 1 | 0 | -1718674368 | 0.528 | 0 | 680.9 | 13.5 | 0 | 0 | 111.99 | 13.5 | 0 | 1 | 6.08 | 1 | 1 | 0 | 1 | 1 | 0 | 0 | 0.66 | )*0,8 | 0 | 2 | 39486571 | 1 | 0 | 78 | 0 | 0 | 0 | 0 | 0 | 0 | 0 | 0 | 0 | 0 | 0 | 0 | 0 | 0 | 0 | 0 | 0 | 0 | 0 | 0 | 0 | 0 | 0.053856 | 680.9 | 111.99 | 6.08 | 0
40 | 39278658 | 39486568 | 36883554 | 1 | 1 | 1 | 2 | 91.14.02-001 | ФСЭМ-2001, 91.14.02-001, приказ Минстроя России №1039/пр от 30.12.2016г. | Автомобили бортовые, грузоподъемность до 5 т | 1368 | 1011 | маш.-ч | маш.-ч | 1 | 0 | 1372534845 | 0.792 | 0 | 399.52 | 11.6 | 0 | 0 | 65.71 | 11.6 | 0 | 1 | 6.08 | 1 | 1 | 0 | 1 | 1 | 0 | 0 | 0.99 | )*0,8 | 0 | 2 | 39486572 | 1 | 0 | 79 | 0 | 0 | 0 | 0 | 0 | 0 | 0 | 0 | 0 | 0 | 0 | 0 | 0 | 0 | 0 | 0 | 0 | 0 | 0 | 0 | 0 | 0 | 0.080784 | 399.52 | 65.71 | 6.08 | 0
40 | 39278658 | 39486568 | 36804545 | 1 | 1 | 1 | 3 | 01.7.15.06-0111 | ФССЦ-2001, 01.7.15.06-0111, приказ Минстроя России №1039/пр от 30.12.2016г. | Гвозди строительные | 1348 | 1009 | т | т | 1000 | 0 | 1174701286 | 0 | 72826.24 | 0 | 0 | 0 | 11978 | 0 | 0 | 0 | 6.08 | 1 | 1 | 1 | 0 | 1 | 1 | 0 | 0 | 0.008 | )*0 | 0 | 2 | 39486573 | 1 | 0 | 80 | 0 | 0 | 0 | 0 | 0 | 0 | 0 | 0 | 0 | 0 | 0 | 0 | 0 | 0 | 0 | 0 | 0 | 0 | 0 | 0 | 0 | 0 | 0 | 72826.24 | 11978 | 6.08 | 0
41 | 39278658 | 39486574 | 37066837 | 1 | 1 | 1 | 1 | 1-100-27 |  | Рабочий среднего разряда 2.7 | 1191 | 1013 | чел.-ч. | чел.-ч. | 1 | 0 | 1850719656 | 53.28 | 0 | 0 | 0 | 50.52 | 0 | 0 | 0 | 8.31 | 1 | 1 | 1 | 6.08 | 0 | 1 | 1 | 0 | 0 | 66.6 | )*0,8 | 1 | 2 | 39486575 | 1 | 0 | 81 | 0 | 0 | 0 | 0 | 0 | 0 | 0 | 0 | 0 | 0 | 0 | 0 | 0 | 0 | 0 | 0 | 0 | 0 | 0 | 0 | 0 | 0 | 54.8784 | 50.52 | 8.31 | 6.08 | 0
41 | 39278658 | 39486574 | 37064876 | 1 | 1 | 1 | 1 | 4-100-00 |  | Затраты труда машинистов | 1191 | 1013 | чел.-ч. | чел.-ч. | 1 | 0 | -1417349443 | 0.69 | 0 | 0 | 0 | 0 | 0 | 0 | 0 | 0 | 1 | 1 | 6.08 | 1 | 0 | 1 | 0 | 0 | 0 | 0.69 |  | 2 | 2 | 39486576 | 1 | 2048 | 82 | 0 | 0 | 0 | 0 | 0 | 0 | 0 | 0 | 0 | 0 | 0 | 0 | 0 | 0 | 0 | 0 | 0 | 0 | 0 | 0 | 0 | 0 | 0.7107 | 0 | 0 | 1 | 0
41 | 39278658 | 39486574 | 36882452 | 1 | 1 | 1 | 2 | 91.06.06-048 | ФСЭМ-2001, 91.06.06-048, приказ Минстроя России №1039/пр от 30.12.2016г. | Подъемники одномачтовые, грузоподъемность до 500 кг, высота подъема 45 м | 1368 | 1011 | маш.-ч | маш.-ч | 1 | 0 | 1188625873 | 0.224 | 0 | 190.06 | 13.5 | 0 | 0 | 31.26 | 13.5 | 0 | 1 | 6.08 | 1 | 1 | 0 | 1 | 1 | 0 | 0 | 0.28 | )*0,8 | 0 | 2 | 39486577 | 1 | 0 | 83 | 0 | 0 | 0 | 0 | 0 | 0 | 0 | 0 | 0 | 0 | 0 | 0 | 0 | 0 | 0 | 0 | 0 | 0 | 0 | 0 | 0 | 0 | 0.23072 | 190.06 | 31.26 | 6.08 | 0
41 | 39278658 | 39486574 | 36883554 | 1 | 1 | 1 | 2 | 91.14.02-001 | ФСЭМ-2001, 91.14.02-001, приказ Минстроя России №1039/пр от 30.12.2016г. | Автомобили бортовые, грузоподъемность до 5 т | 1368 | 1011 | маш.-ч | маш.-ч | 1 | 0 | 1372534845 | 0.328 | 0 | 399.52 | 11.6 | 0 | 0 | 65.71 | 11.6 | 0 | 1 | 6.08 | 1 | 1 | 0 | 1 | 1 | 0 | 0 | 0.41 | )*0,8 | 0 | 2 | 39486578 | 1 | 0 | 84 | 0 | 0 | 0 | 0 | 0 | 0 | 0 | 0 | 0 | 0 | 0 | 0 | 0 | 0 | 0 | 0 | 0 | 0 | 0 | 0 | 0 | 0 | 0.33784 | 399.52 | 65.71 | 6.08 | 0
41 | 39278658 | 39486574 | 36804526 | 1 | 1 | 1 | 3 | 01.7.15.06-0064 | ФССЦ-2001, 01.7.15.06-0064, приказ Минстроя России №1039/пр от 30.12.2016г. | Гвозди отделочные круглые 1,6x25 мм | 1348 | 1009 | т | т | 1000 | 0 | -41639361 | 0 | 59057.47 | 0 | 0 | 0 | 9713.4 | 0 | 0 | 0 | 6.08 | 1 | 1 | 1 | 0 | 1 | 1 | 0 | 0 | 0.006 | )*0 | 0 | 2 | 39486579 | 1 | 0 | 85 | 0 | 0 | 0 | 0 | 0 | 0 | 0 | 0 | 0 | 0 | 0 | 0 | 0 | 0 | 0 | 0 | 0 | 0 | 0 | 0 | 0 | 0 | 0 | 59057.47 | 9713.4 | 6.08 | 0
41 | 39278658 | 39486574 | 36806488 | 1 | 1 | 1 | 3 | 03.1.01.01-0002 | ФССЦ-2001, 03.1.01.01-0002, приказ Минстроя России №1039/пр от 30.12.2016г. | Гипсовые вяжущие, марка Г3 | 1348 | 1009 | т | т | 1000 | 0 | -1421715385 | 0 | 4438.28 | 0 | 0 | 0 | 729.98 | 0 | 0 | 0 | 6.08 | 1 | 1 | 1 | 0 | 1 | 1 | 0 | 0 | 0.07 | )*0 | 0 | 2 | 39486580 | 1 | 0 | 86 | 0 | 0 | 0 | 0 | 0 | 0 | 0 | 0 | 0 | 0 | 0 | 0 | 0 | 0 | 0 | 0 | 0 | 0 | 0 | 0 | 0 | 0 | 0 | 4438.28 | 729.98 | 6.08 | 0
41 | 39278658 | 39486574 | 36807325 | 1 | 1 | 1 | 3 | 04.3.01.07-0012 | ФССЦ-2001, 04.3.01.07-0012, приказ Минстроя России №1039/пр от 30.12.2016г. | Раствор готовый отделочный тяжелый, известковый 1:2,5 | 1339 | 1007 | м3 | м3 | 1 | 0 | -1813551736 | 0 | 3103.23 | 0 | 0 | 0 | 510.4 | 0 | 0 | 0 | 6.08 | 1 | 1 | 1 | 0 | 1 | 1 | 0 | 0 | 0.03 | )*0 | 0 | 2 | 39486581 | 1 | 0 | 87 | 0 | 0 | 0 | 0 | 0 | 0 | 0 | 0 | 0 | 0 | 0 | 0 | 0 | 0 | 0 | 0 | 0 | 0 | 0 | 0 | 0 | 0 | 0 | 3103.23 | 510.4 | 6.08 | 0
41 | 39278658 | 39486574 | 36830315 | 1 | 1 | 1 | 3 | 11.1.03.01-0079 | ФССЦ-2001, 11.1.03.01-0079, приказ Минстроя России №1039/пр от 30.12.2016г. | Бруски обрезные хвойных пород длиной 4-6,5 м, шириной 75-150 мм, толщиной 40-75 мм, III сорта | 1339 | 1007 | м3 | м3 | 1 | 0 | -395792271 | 0 | 7824.96 | 0 | 0 | 0 | 1287 | 0 | 0 | 0 | 6.08 | 1 | 1 | 1 | 0 | 1 | 1 | 0 | 0 | 0.52 | )*0 | 0 | 2 | 39486582 | 1 | 0 | 88 | 0 | 0 | 0 | 0 | 0 | 0 | 0 | 0 | 0 | 0 | 0 | 0 | 0 | 0 | 0 | 0 | 0 | 0 | 0 | 0 | 0 | 0 | 0 | 7824.96 | 1287 | 6.08 | 0
41 | 39278658 | 39486574 | 36831274 | 1 | 1 | 1 | 3 | 11.2.08.01-0008 | ФССЦ-2001, 11.2.08.01-0008, приказ Минстроя России №1039/пр от 30.12.2016г. | Плиты древесноволокнистые мокрого способа производства мягкие М-2 толщиной 12 мм | 1329 | 1005 | 1000 м2 | 1000 м2 | 1000 | 0 | 1310136093 | 0 | 34048 | 0 | 0 | 0 | 5600 | 0 | 0 | 0 | 6.08 | 1 | 1 | 1 | 0 | 1 | 1 | 0 | 0 | 0.105 | )*0 | 0 | 2 | 39486583 | 1 | 0 | 89 | 0 | 0 | 0 | 0 | 0 | 0 | 0 | 0 | 0 | 0 | 0 | 0 | 0 | 0 | 0 | 0 | 0 | 0 | 0 | 0 | 0 | 0 | 0 | 34048 | 5600 | 6.08 | 0
41 | 39278658 | 39486574 | 36836927 | 1 | 1 | 1 | 3 | 14.1.01.01-0001 | ФССЦ-2001, 14.1.01.01-0001, приказ Минстроя России №1039/пр от 30.12.2016г. | Клей казеиновый | 1348 | 1009 | т | т | 1000 | 0 | -350008690 | 0 | 161120 | 0 | 0 | 0 | 26500 | 0 | 0 | 0 | 6.08 | 1 | 1 | 1 | 0 | 1 | 1 | 0 | 0 | 0.0003 | )*0 | 0 | 2 | 39486584 | 1 | 0 | 90 | 0 | 0 | 0 | 0 | 0 | 0 | 0 | 0 | 0 | 0 | 0 | 0 | 0 | 0 | 0 | 0 | 0 | 0 | 0 | 0 | 0 | 0 | 0 | 161120 | 26500 | 6.08 | 0
42 | 39278658 | 39486588 | 37065248 | 1 | 1 | 1 | 1 | 1-100-30 |  | Рабочий среднего разряда 3 | 1191 | 1013 | чел.-ч. | чел.-ч. | 1 | 0 | -400197608 | 32.277 | 0 | 0 | 0 | 51.86 | 0 | 0 | 0 | 8.53 | 1 | 1 | 1 | 6.08 | 0 | 1 | 1 | 0 | 0 | 46.11 | )*0,7 | 1 | 2 | 39486589 | 1 | 0 | 91 | 0 | 0 | 0 | 0 | 0 | 0 | 0 | 0 | 0 | 0 | 0 | 0 | 0 | 0 | 0 | 0 | 0 | 0 | 0 | 0 | 0 | 0 | 33.2453 | 51.86 | 8.53 | 6.08 | 0
42 | 39278658 | 39486588 | 37064876 | 1 | 1 | 1 | 1 | 4-100-00 |  | Затраты труда машинистов | 1191 | 1013 | чел.-ч. | чел.-ч. | 1 | 0 | -1417349443 | 0.04 | 0 | 0 | 0 | 0 | 0 | 0 | 0 | 0 | 1 | 1 | 6.08 | 1 | 0 | 1 | 0 | 0 | 0 | 0.04 |  | 2 | 2 | 39486590 | 1 | 2048 | 92 | 0 | 0 | 0 | 0 | 0 | 0 | 0 | 0 | 0 | 0 | 0 | 0 | 0 | 0 | 0 | 0 | 0 | 0 | 0 | 0 | 0 | 0 | 0.0412 | 0 | 0 | 1 | 0
42 | 39278658 | 39486588 | 36882452 | 1 | 1 | 1 | 2 | 91.06.06-048 | ФСЭМ-2001, 91.06.06-048, приказ Минстроя России №1039/пр от 30.12.2016г. | Подъемники одномачтовые, грузоподъемность до 500 кг, высота подъема 45 м | 1368 | 1011 | маш.-ч | маш.-ч | 1 | 0 | 1188625873 | 0.028 | 0 | 190.06 | 13.5 | 0 | 0 | 31.26 | 13.5 | 0 | 1 | 6.08 | 1 | 1 | 0 | 1 | 1 | 0 | 0 | 0.04 | )*0,7 | 0 | 2 | 39486591 | 1 | 0 | 93 | 0 | 0 | 0 | 0 | 0 | 0 | 0 | 0 | 0 | 0 | 0 | 0 | 0 | 0 | 0 | 0 | 0 | 0 | 0 | 0 | 0 | 0 | 0.02884 | 190.06 | 31.26 | 6.08 | 0
42 | 39278658 | 39486588 | 36883554 | 1 | 1 | 1 | 2 | 91.14.02-001 | ФСЭМ-2001, 91.14.02-001, приказ Минстроя России №1039/пр от 30.12.2016г. | Автомобили бортовые, грузоподъемность до 5 т | 1368 | 1011 | маш.-ч | маш.-ч | 1 | 0 | 1372534845 | 0.0028 | 0 | 399.52 | 11.6 | 0 | 0 | 65.71 | 11.6 | 0 | 1 | 6.08 | 1 | 1 | 0 | 1 | 1 | 0 | 0 | 0.004 | )*0,7 | 0 | 2 | 39486592 | 1 | 0 | 94 | 0 | 0 | 0 | 0 | 0 | 0 | 0 | 0 | 0 | 0 | 0 | 0 | 0 | 0 | 0 | 0 | 0 | 0 | 0 | 0 | 0 | 0 | 0.002884 | 399.52 | 65.71 | 6.08 | 0
42 | 39278658 | 39486588 | 36804616 | 1 | 1 | 1 | 3 | 01.7.15.07-0082 | ФССЦ-2001, 01.7.15.07-0082, приказ Минстроя России №1039/пр от 30.12.2016г. | Дюбель-гвоздь 6/39 мм | 1355 | 1010 | 100 шт. | 100 шт. | 100 | 0 | 1307649985 | 0 | 425.6 | 0 | 0 | 0 | 70 | 0 | 0 | 0 | 6.08 | 1 | 1 | 1 | 0 | 1 | 1 | 0 | 0 | 2.51 | )*0 | 0 | 2 | 39486593 | 1 | 0 | 95 | 0 | 0 | 0 | 0 | 0 | 0 | 0 | 0 | 0 | 0 | 0 | 0 | 0 | 0 | 0 | 0 | 0 | 0 | 0 | 0 | 0 | 0 | 0 | 425.6 | 70 | 6.08 | 0
42 | 39278658 | 39486588 | 36804661 | 1 | 1 | 1 | 3 | 01.7.15.07-0152 | ФССЦ-2001, 01.7.15.07-0152, приказ Минстроя России №1039/пр от 30.12.2016г. | Дюбель с шурупом 6/35 мм | 1355 | 1010 | 100 шт. | 100 шт. | 100 | 0 | 1135215184 | 0 | 48.64 | 0 | 0 | 0 | 8 | 0 | 0 | 0 | 6.08 | 1 | 1 | 1 | 0 | 1 | 1 | 0 | 0 | 1.51 | )*0 | 0 | 2 | 39486594 | 1 | 0 | 96 | 0 | 0 | 0 | 0 | 0 | 0 | 0 | 0 | 0 | 0 | 0 | 0 | 0 | 0 | 0 | 0 | 0 | 0 | 0 | 0 | 0 | 0 | 0 | 48.64 | 8 | 6.08 | 0
42 | 39278658 | 39486588 | 36804889 | 1 | 1 | 1 | 3 | 01.7.15.14-0042 | ФССЦ-2001, 01.7.15.14-0042, приказ Минстроя России №1039/пр от 30.12.2016г. | Шуруп самонарезающий (LN) 3,5/9,5 мм | 1355 | 1010 | 100 шт. | 100 шт. | 100 | 0 | -144904215 | 0 | 12.16 | 0 | 0 | 0 | 2 | 0 | 0 | 0 | 6.08 | 1 | 1 | 1 | 0 | 1 | 1 | 0 | 0 | 5.02 | )*0 | 0 | 2 | 39486595 | 1 | 0 | 97 | 0 | 0 | 0 | 0 | 0 | 0 | 0 | 0 | 0 | 0 | 0 | 0 | 0 | 0 | 0 | 0 | 0 | 0 | 0 | 0 | 0 | 0 | 0 | 12.16 | 2 | 6.08 | 0
42 | 39278658 | 39486588 | 36822895 | 1 | 1 | 1 | 3 | 07.2.06.03-0116 | ФССЦ-2001, 07.2.06.03-0116, приказ Минстроя России №1039/пр от 30.12.2016г. | Профиль направляющий ПН-4 75/40/0,6 | 1301 | 1003 | м | м | 1 | 0 | -180360835 | 0 | 42.01 | 0 | 0 | 0 | 6.91 | 0 | 0 | 0 | 6.08 | 1 | 1 | 1 | 0 | 1 | 1 | 0 | 0 | 121.5 | )*0 | 0 | 2 | 39486596 | 1 | 0 | 98 | 0 | 0 | 0 | 0 | 0 | 0 | 0 | 0 | 0 | 0 | 0 | 0 | 0 | 0 | 0 | 0 | 0 | 0 | 0 | 0 | 0 | 0 | 0 | 42.01 | 6.91 | 6.08 | 0
42 | 39278658 | 39486588 | 36822957 | 1 | 1 | 1 | 3 | 07.2.06.03-0199 | ФССЦ-2001, 07.2.06.03-0199, приказ Минстроя России №1039/пр от 30.12.2016г. | Профиль стоечный ПС-4 75/50/0,6 | 1301 | 1003 | м | м | 1 | 0 | -972512293 | 0 | 49 | 0 | 0 | 0 | 8.06 | 0 | 0 | 0 | 6.08 | 1 | 1 | 1 | 0 | 1 | 1 | 0 | 0 | 229.5 | )*0 | 0 | 2 | 39486597 | 1 | 0 | 99 | 0 | 0 | 0 | 0 | 0 | 0 | 0 | 0 | 0 | 0 | 0 | 0 | 0 | 0 | 0 | 0 | 0 | 0 | 0 | 0 | 0 | 0 | 0 | 49 | 8.06 | 6.08 | 0
42 | 39278658 | 39486588 | 36822998 | 1 | 1 | 1 | 3 | 07.2.06.04-0075 | ФССЦ-2001, 07.2.06.04-0075, приказ Минстроя России №1039/пр от 30.12.2016г. | Подвес прямой для профиля ПП 60х27 мм, толщина 0,9 мм | 1355 | 1010 | 100 шт. | 100 шт. | 100 | 0 | -1604878988 | 0 | 266.06 | 0 | 0 | 0 | 43.76 | 0 | 0 | 0 | 6.08 | 1 | 1 | 1 | 0 | 1 | 1 | 0 | 0 | 2.51 | )*0 | 0 | 2 | 39486598 | 1 | 0 | 100 | 0 | 0 | 0 | 0 | 0 | 0 | 0 | 0 | 0 | 0 | 0 | 0 | 0 | 0 | 0 | 0 | 0 | 0 | 0 | 0 | 0 | 0 | 0 | 266.06 | 43.76 | 6.08 | 0
42 | 39278658 | 39486588 | 36830271 | 1 | 1 | 1 | 3 | 11.1.03.01-0003 | ФССЦ-2001, 11.1.03.01-0003, приказ Минстроя России №1039/пр от 30.12.2016г. | Бруски деревянные 75*50 мм | 1301 | 1003 | м | м | 1 | 0 | -1691161750 | 0 | 38.06 | 0 | 0 | 0 | 6.26 | 0 | 0 | 0 | 6.08 | 1 | 1 | 1 | 0 | 1 | 1 | 0 | 0 | 37 | )*0 | 0 | 2 | 39486599 | 1 | 0 | 101 | 0 | 0 | 0 | 0 | 0 | 0 | 0 | 0 | 0 | 0 | 0 | 0 | 0 | 0 | 0 | 0 | 0 | 0 | 0 | 0 | 0 | 0 | 0 | 38.06 | 6.26 | 6.08 | 0
43 | 39278658 | 39279124 | 37066491 | 1 | 1 | 1 | 1 | 1-100-23 |  | Рабочий среднего разряда 2.3 | 1191 | 1013 | чел.-ч. | чел.-ч. | 1 | 0 | -228054128 | 94.97 | 0 | 0 | 0 | 48.76 | 0 | 0 | 0 | 8.02 | 1 | 1 | 1 | 6.08 | 0 | 1 | 0 | 0 | 0 | 94.97 |  | 1 | 2 | 39279125 | 1 | 0 | 102 | 0 | 0 | 0 | 0 | 0 | 0 | 0 | 0 | 0 | 0 | 0 | 0 | 0 | 0 | 0 | 0 | 0 | 0 | 0 | 0 | 0 | 0 | 1.7095 | 48.76 | 8.02 | 6.08 | 0
44 | 39278658 | 39279162 | 37064998 | 1 | 1 | 1 | 1 | 1-100-20 |  | Рабочий среднего разряда 2 | 1191 | 1013 | чел.-ч. | чел.-ч. | 1 | 0 | 735429535 | 22.82 | 0 | 0 | 0 | 47.42 | 0 | 0 | 0 | 7.8 | 1 | 1 | 1 | 6.08 | 0 | 1 | 0 | 0 | 0 | 22.82 |  | 1 | 2 | 39486601 | 1 | 0 | 104 | 0 | 0 | 0 | 0 | 0 | 0 | 0 | 0 | 0 | 0 | 0 | 0 | 0 | 0 | 0 | 0 | 0 | 0 | 0 | 0 | 0 | 0 | 111.0649 | 47.42 | 7.8 | 6.08 | 0
45 | 39278658 | 39279199 | 37071037 | 1 | 1 | 1 | 1 | 1-100-40 |  | Рабочий среднего разряда 4 | 1191 | 1013 | чел.-ч. | чел.-ч. | 1 | 0 | 1069510174 | 23.023 | 0 | 0 | 0 | 58.49 | 0 | 0 | 0 | 9.62 | 1 | 1 | 1 | 6.08 | 0 | 1 | 1 | 0 | 0 | 20.02 | )*1,15 | 1 | 2 | 39279206 | 1 | 0 | 105 | 0 | 0 | 0 | 0 | 0 | 0 | 0 | 0 | 0 | 0 | 0 | 0 | 0 | 0 | 0 | 0 | 0 | 0 | 0 | 0 | 0 | 0 | 112.0529 | 58.49 | 9.62 | 6.08 | 0
45 | 39278658 | 39279199 | 37064876 | 1 | 1 | 1 | 1 | 4-100-00 |  | Затраты труда машинистов | 1191 | 1013 | чел.-ч. | чел.-ч. | 1 | 0 | -1417349443 | 0.04 | 0 | 0 | 0 | 0 | 0 | 0 | 0 | 0 | 1 | 1 | 6.08 | 1 | 0 | 1 | 0 | 0 | 0 | 0.04 |  | 2 | 2 | 39279207 | 1 | 2048 | 106 | 0 | 0 | 0 | 0 | 0 | 0 | 0 | 0 | 0 | 0 | 0 | 0 | 0 | 0 | 0 | 0 | 0 | 0 | 0 | 0 | 0 | 0 | 0.19468 | 0 | 0 | 1 | 0
45 | 39278658 | 39279199 | 36882452 | 1 | 1 | 1 | 2 | 91.06.06-048 | ФСЭМ-2001, 91.06.06-048, приказ Минстроя России №1039/пр от 30.12.2016г. | Подъемники одномачтовые, грузоподъемность до 500 кг, высота подъема 45 м | 1368 | 1011 | маш.-ч | маш.-ч | 1 | 0 | 1188625873 | 0.0125 | 0 | 190.06 | 13.5 | 0 | 0 | 31.26 | 13.5 | 0 | 1 | 6.08 | 1 | 1 | 0 | 1 | 1 | 0 | 0 | 0.01 | )*1,25 | 0 | 2 | 39279208 | 1 | 0 | 107 | 0 | 0 | 0 | 0 | 0 | 0 | 0 | 0 | 0 | 0 | 0 | 0 | 0 | 0 | 0 | 0 | 0 | 0 | 0 | 0 | 0 | 0 | 0.060838 | 190.06 | 31.26 | 6.08 | 0
45 | 39278658 | 39279199 | 36883554 | 1 | 1 | 1 | 2 | 91.14.02-001 | ФСЭМ-2001, 91.14.02-001, приказ Минстроя России №1039/пр от 30.12.2016г. | Автомобили бортовые, грузоподъемность до 5 т | 1368 | 1011 | маш.-ч | маш.-ч | 1 | 0 | 1372534845 | 0.0375 | 0 | 399.52 | 11.6 | 0 | 0 | 65.71 | 11.6 | 0 | 1 | 6.08 | 1 | 1 | 0 | 1 | 1 | 0 | 0 | 0.03 | )*1,25 | 0 | 2 | 39279209 | 1 | 0 | 108 | 0 | 0 | 0 | 0 | 0 | 0 | 0 | 0 | 0 | 0 | 0 | 0 | 0 | 0 | 0 | 0 | 0 | 0 | 0 | 0 | 0 | 0 | 0.18251 | 399.52 | 65.71 | 6.08 | 0
45 | 39278658 | 39279199 | 36805524 | 1 | 1 | 1 | 3 | 01.7.20.08-0051 | ФССЦ-2001, 01.7.20.08-0051, приказ Минстроя России №1039/пр от 30.12.2016г. | Ветошь | 1346 | 1009 | кг | кг | 1 | 0 | 813963326 | 0.2 | 11.07 | 0 | 0 | 0 | 1.82 | 0 | 0 | 0 | 6.08 | 1 | 1 | 1 | 0 | 1 | 0 | 0 | 0 | 0.2 |  | 0 | 2 | 39279210 | 1 | 0 | 109 | 0 | 0 | 0 | 0 | 0 | 0 | 0 | 0 | 0 | 0 | 0 | 0 | 0 | 0 | 0 | 0 | 0 | 0 | 0 | 0 | 0 | 0 | 0.9734 | 11.07 | 1.82 | 6.08 | 0
45 | 39278658 | 39279199 | 36837721 | 1 | 1 | 1 | 3 | 14.3.01.02-0103 | ФССЦ-2001, 14.3.01.02-0103, приказ Минстроя России №1039/пр от 30.12.2016г. | Грунтовка воднодисперсионная CERESIT CT 17 | 1296 | 1002 | л | л | 1 | 0 | -972933126 | 20 | 55.57 | 0 | 0 | 0 | 9.14 | 0 | 0 | 0 | 6.08 | 1 | 1 | 1 | 0 | 0 | 0 | 0 | 0 | 20 |  | 0 | 1 | -1 | 0 | 0 |  | 0 | 0 | 0 | 0 | 0 | 0 | 0 | 0 | 0 | 0 | 0 | 0 | 0 | 0 | 0 | 0 | 0 | 0 | 0 | 0 | 0 | 0 | 97.34 | 55.57 | 9.14 | 6.08 | 0
45 | 39278658 | 39279199 | 36797079 | 17 | 1 | 1 | 3 | 14.4.01.21 |  | Грунтовка | 1348 | 1009 | т | т | 1000 | 0 | -1212923053 | 0.02 | 0 | 0 | 0 | 0 | 0 | 0 | 0 | 0 | 6.08 | 1 | 1 | 1 | 0 | 0 | 0 | 0 | 0 | 0.02 |  | 0 | 2 | 39279211 | 1 | 0 | 110 | 0 | 0 | 0 | 0 | 0 | 0 | 0 | 0 | 0 | 0 | 0 | 0 | 0 | 0 | 0 | 0 | 0 | 0 | 0 | 0 | 0 | 0 | 0.09734 | 0 | 0 | 6.08 | 0
48 | 39278658 | 39279167 | 37070090 | 1 | 1 | 1 | 1 | 1-100-34 |  | Рабочий среднего разряда 3.4 | 1191 | 1013 | чел.-ч. | чел.-ч. | 1 | 0 | -814890593 | 61.985 | 0 | 0 | 0 | 54.54 | 0 | 0 | 0 | 8.97 | 1 | 1 | 1 | 6.08 | 0 | 1 | 1 | 0 | 0 | 53.9 | )*1,15 | 1 | 2 | 39279168 | 1 | 0 | 111 | 0 | 0 | 0 | 0 | 0 | 0 | 0 | 0 | 0 | 0 | 0 | 0 | 0 | 0 | 0 | 0 | 0 | 0 | 0 | 0 | 0 | 0 | 301.681 | 54.54 | 8.97 | 6.08 | 0
48 | 39278658 | 39279167 | 37064876 | 1 | 1 | 1 | 1 | 4-100-00 |  | Затраты труда машинистов | 1191 | 1013 | чел.-ч. | чел.-ч. | 1 | 0 | -1417349443 | 0.18 | 0 | 0 | 0 | 0 | 0 | 0 | 0 | 0 | 1 | 1 | 6.08 | 1 | 0 | 1 | 0 | 0 | 0 | 0.18 |  | 2 | 2 | 39279169 | 1 | 2048 | 112 | 0 | 0 | 0 | 0 | 0 | 0 | 0 | 0 | 0 | 0 | 0 | 0 | 0 | 0 | 0 | 0 | 0 | 0 | 0 | 0 | 0 | 0 | 0.87606 | 0 | 0 | 1 | 0
48 | 39278658 | 39279167 | 36882452 | 1 | 1 | 1 | 2 | 91.06.06-048 | ФСЭМ-2001, 91.06.06-048, приказ Минстроя России №1039/пр от 30.12.2016г. | Подъемники одномачтовые, грузоподъемность до 500 кг, высота подъема 45 м | 1368 | 1011 | маш.-ч | маш.-ч | 1 | 0 | 1188625873 | 0.025 | 0 | 190.06 | 13.5 | 0 | 0 | 31.26 | 13.5 | 0 | 1 | 6.08 | 1 | 1 | 0 | 1 | 1 | 0 | 0 | 0.02 | )*1,25 | 0 | 2 | 39279170 | 1 | 0 | 113 | 0 | 0 | 0 | 0 | 0 | 0 | 0 | 0 | 0 | 0 | 0 | 0 | 0 | 0 | 0 | 0 | 0 | 0 | 0 | 0 | 0 | 0 | 0.12168 | 190.06 | 31.26 | 6.08 | 0
48 | 39278658 | 39279167 | 36883554 | 1 | 1 | 1 | 2 | 91.14.02-001 | ФСЭМ-2001, 91.14.02-001, приказ Минстроя России №1039/пр от 30.12.2016г. | Автомобили бортовые, грузоподъемность до 5 т | 1368 | 1011 | маш.-ч | маш.-ч | 1 | 0 | 1372534845 | 0.2 | 0 | 399.52 | 11.6 | 0 | 0 | 65.71 | 11.6 | 0 | 1 | 6.08 | 1 | 1 | 0 | 1 | 1 | 0 | 0 | 0.16 | )*1,25 | 0 | 2 | 39279171 | 1 | 0 | 114 | 0 | 0 | 0 | 0 | 0 | 0 | 0 | 0 | 0 | 0 | 0 | 0 | 0 | 0 | 0 | 0 | 0 | 0 | 0 | 0 | 0 | 0 | 0.9734 | 399.52 | 65.71 | 6.08 | 0
48 | 39278658 | 39279167 | 36805188 | 1 | 1 | 1 | 3 | 01.7.17.11-0011 | ФССЦ-2001, 01.7.17.11-0011, приказ Минстроя России №1039/пр от 30.12.2016г. | Шкурка шлифовальная двухслойная с зернистостью 40-25 | 1327 | 1005 | м2 | м2 | 1 | 0 | -1987926685 | 0.84 | 439.71 | 0 | 0 | 0 | 72.32 | 0 | 0 | 0 | 6.08 | 1 | 1 | 1 | 0 | 1 | 0 | 0 | 0 | 0.84 |  | 0 | 2 | 39279172 | 1 | 0 | 115 | 0 | 0 | 0 | 0 | 0 | 0 | 0 | 0 | 0 | 0 | 0 | 0 | 0 | 0 | 0 | 0 | 0 | 0 | 0 | 0 | 0 | 0 | 4.0883 | 439.71 | 72.32 | 6.08 | 0
48 | 39278658 | 39279167 | 36805524 | 1 | 1 | 1 | 3 | 01.7.20.08-0051 | ФССЦ-2001, 01.7.20.08-0051, приказ Минстроя России №1039/пр от 30.12.2016г. | Ветошь | 1346 | 1009 | кг | кг | 1 | 0 | 813963326 | 0.31 | 11.07 | 0 | 0 | 0 | 1.82 | 0 | 0 | 0 | 6.08 | 1 | 1 | 1 | 0 | 1 | 0 | 0 | 0 | 0.31 |  | 0 | 2 | 39279173 | 1 | 0 | 116 | 0 | 0 | 0 | 0 | 0 | 0 | 0 | 0 | 0 | 0 | 0 | 0 | 0 | 0 | 0 | 0 | 0 | 0 | 0 | 0 | 0 | 0 | 1.5088 | 11.07 | 1.82 | 6.08 | 0
48 | 39278658 | 39279167 | 36797561 | 17 | 1 | 1 | 3 | 14.3.02.01 |  | Краска водоэмульсионная | 1348 | 1009 | т | т | 1000 | 0 | 1891904026 | 0.069 | 0 | 0 | 0 | 0 | 0 | 0 | 0 | 0 | 6.08 | 1 | 1 | 1 | 0 | 0 | 0 | 0 | 0 | 0.069 |  | 0 | 2 | 39279174 | 1 | 0 | 117 | 0 | 0 | 0 | 0 | 0 | 0 | 0 | 0 | 0 | 0 | 0 | 0 | 0 | 0 | 0 | 0 | 0 | 0 | 0 | 0 | 0 | 0 | 0.33582 | 0 | 0 | 6.08 | 0
48 | 39278658 | 39279167 | 36837796 | 1 | 1 | 1 | 3 | 14.3.02.01-0224 | ФССЦ-2001, 14.3.02.01-0224, приказ Минстроя России №1039/пр от 30.12.2016г. | Краска водоэмульсионная для внутренних работ ВАК-25 | 1348 | 1009 | т | т | 1000 | 0 | 960802034 | 0.069 | 136706.73 | 0 | 0 | 0 | 22484.66 | 0 | 0 | 0 | 6.08 | 1 | 1 | 1 | 0 | 0 | 0 | 0 | 0 | 0.069 |  | 0 | 1 | -1 | 0 | 0 |  | 0 | 0 | 0 | 0 | 0 | 0 | 0 | 0 | 0 | 0 | 0 | 0 | 0 | 0 | 0 | 0 | 0 | 0 | 0 | 0 | 0 | 0 | 0.33582 | 136706.73 | 22484.66 | 6.08 | 0
48 | 39278658 | 39279167 | 36839212 | 1 | 1 | 1 | 3 | 14.5.11.01-0001 | ФССЦ-2001, 14.5.11.01-0001, приказ Минстроя России №1039/пр от 30.12.2016г. | Шпатлевка клеевая | 1348 | 1009 | т | т | 1000 | 0 | -2084827333 | 0.055 | 26107.52 | 0 | 0 | 0 | 4294 | 0 | 0 | 0 | 6.08 | 1 | 1 | 1 | 0 | 1 | 0 | 0 | 0 | 0.055 |  | 0 | 2 | 39279175 | 1 | 0 | 118 | 0 | 0 | 0 | 0 | 0 | 0 | 0 | 0 | 0 | 0 | 0 | 0 | 0 | 0 | 0 | 0 | 0 | 0 | 0 | 0 | 0 | 0 | 0.26769 | 26107.52 | 4294 | 6.08 | 0
51 | 39278658 | 39486602 | 37065248 | 1 | 1 | 1 | 1 | 1-100-30 |  | Рабочий среднего разряда 3 | 1191 | 1013 | чел.-ч. | чел.-ч. | 1 | 0 | -400197608 | 58.4085 | 0 | 0 | 0 | 51.86 | 0 | 0 | 0 | 8.53 | 1 | 1 | 1 | 6.08 | 0 | 1 | 1 | 0 | 0 | 50.79 | )*1,15 | 1 | 2 | 39486603 | 1 | 0 | 119 | 0 | 0 | 0 | 0 | 0 | 0 | 0 | 0 | 0 | 0 | 0 | 0 | 0 | 0 | 0 | 0 | 0 | 0 | 0 | 0 | 0 | 0 | 29.029 | 51.86 | 8.53 | 6.08 | 0
51 | 39278658 | 39486602 | 37064876 | 1 | 1 | 1 | 1 | 4-100-00 |  | Затраты труда машинистов | 1191 | 1013 | чел.-ч. | чел.-ч. | 1 | 0 | -1417349443 | 0.31 | 0 | 0 | 0 | 0 | 0 | 0 | 0 | 0 | 1 | 1 | 6.08 | 1 | 0 | 1 | 0 | 0 | 0 | 0.31 |  | 2 | 2 | 39486604 | 1 | 2048 | 120 | 0 | 0 | 0 | 0 | 0 | 0 | 0 | 0 | 0 | 0 | 0 | 0 | 0 | 0 | 0 | 0 | 0 | 0 | 0 | 0 | 0 | 0 | 0.15407 | 0 | 0 | 1 | 0
51 | 39278658 | 39486602 | 36882159 | 1 | 1 | 1 | 2 | 91.05.05-014 | ФСЭМ-2001, 91.05.05-014, приказ Минстроя России №1039/пр от 30.12.2016г. | Краны на автомобильном ходу, грузоподъемность 10 т | 1368 | 1011 | маш.-ч | маш.-ч | 1 | 0 | -1718674368 | 0.15 | 0 | 680.9 | 13.5 | 0 | 0 | 111.99 | 13.5 | 0 | 1 | 6.08 | 1 | 1 | 0 | 1 | 1 | 0 | 0 | 0.12 | )*1,25 | 0 | 2 | 39486605 | 1 | 0 | 121 | 0 | 0 | 0 | 0 | 0 | 0 | 0 | 0 | 0 | 0 | 0 | 0 | 0 | 0 | 0 | 0 | 0 | 0 | 0 | 0 | 0 | 0 | 0.07455 | 680.9 | 111.99 | 6.08 | 0
51 | 39278658 | 39486602 | 36882358 | 1 | 1 | 1 | 2 | 91.06.03-062 | ФСЭМ-2001, 91.06.03-062, приказ Минстроя России №1039/пр от 30.12.2016г. | Лебедки электрические тяговым усилием до 31,39 кН (3,2 т) | 1368 | 1011 | маш.-ч | маш.-ч | 1 | 0 | 1544661785 | 13.1625 | 0 | 41.95 | 0 | 0 | 0 | 6.9 | 0 | 0 | 1 | 6.08 | 1 | 1 | 0 | 1 | 1 | 0 | 0 | 10.53 | )*1,25 | 0 | 2 | 39486606 | 1 | 0 | 122 | 0 | 0 | 0 | 0 | 0 | 0 | 0 | 0 | 0 | 0 | 0 | 0 | 0 | 0 | 0 | 0 | 0 | 0 | 0 | 0 | 0 | 0 | 6.5418 | 41.95 | 6.9 | 6.08 | 0
51 | 39278658 | 39486602 | 36883554 | 1 | 1 | 1 | 2 | 91.14.02-001 | ФСЭМ-2001, 91.14.02-001, приказ Минстроя России №1039/пр от 30.12.2016г. | Автомобили бортовые, грузоподъемность до 5 т | 1368 | 1011 | маш.-ч | маш.-ч | 1 | 0 | 1372534845 | 0.2375 | 0 | 399.52 | 11.6 | 0 | 0 | 65.71 | 11.6 | 0 | 1 | 6.08 | 1 | 1 | 0 | 1 | 1 | 0 | 0 | 0.19 | )*1,25 | 0 | 2 | 39486607 | 1 | 0 | 123 | 0 | 0 | 0 | 0 | 0 | 0 | 0 | 0 | 0 | 0 | 0 | 0 | 0 | 0 | 0 | 0 | 0 | 0 | 0 | 0 | 0 | 0 | 0.11804 | 399.52 | 65.71 | 6.08 | 0
51 | 39278658 | 39486602 | 36883789 | 1 | 1 | 1 | 2 | 91.17.04-042 | ФСЭМ-2001, 91.17.04-042, приказ Минстроя России №1039/пр от 30.12.2016г. | Аппарат для газовой сварки и резки | 1368 | 1011 | маш.-ч | маш.-ч | 1 | 0 | 792402865 | 2.325 | 0 | 7.3 | 0 | 0 | 0 | 1.2 | 0 | 0 | 1 | 6.08 | 1 | 1 | 0 | 1 | 1 | 0 | 0 | 1.86 | )*1,25 | 0 | 2 | 39486608 | 1 | 0 | 124 | 0 | 0 | 0 | 0 | 0 | 0 | 0 | 0 | 0 | 0 | 0 | 0 | 0 | 0 | 0 | 0 | 0 | 0 | 0 | 0 | 0 | 0 | 1.1555 | 7.3 | 1.2 | 6.08 | 0
51 | 39278658 | 39486602 | 36883836 | 1 | 1 | 1 | 2 | 91.17.04-171 | ФСЭМ-2001, 91.17.04-171, приказ Минстроя России №1039/пр от 30.12.2016г. | Преобразователи сварочные номинальным сварочным током 315-500 А | 1368 | 1011 | маш.-ч | маш.-ч | 1 | 0 | 1323835807 | 2.5375 | 0 | 74.84 | 0 | 0 | 0 | 12.31 | 0 | 0 | 1 | 6.08 | 1 | 1 | 0 | 1 | 1 | 0 | 0 | 2.03 | )*1,25 | 0 | 2 | 39486609 | 1 | 0 | 125 | 0 | 0 | 0 | 0 | 0 | 0 | 0 | 0 | 0 | 0 | 0 | 0 | 0 | 0 | 0 | 0 | 0 | 0 | 0 | 0 | 0 | 0 | 1.2611 | 74.84 | 12.31 | 6.08 | 0
51 | 39278658 | 39486602 | 36800159 | 1 | 1 | 1 | 3 | 01.3.02.08-0001 | ФССЦ-2001, 01.3.02.08-0001, приказ Минстроя России №1039/пр от 30.12.2016г. | Кислород технический газообразный | 1339 | 1007 | м3 | м3 | 1 | 0 | 1262771840 | 1.5 | 37.82 | 0 | 0 | 0 | 6.22 | 0 | 0 | 0 | 6.08 | 1 | 1 | 1 | 0 | 1 | 0 | 0 | 0 | 1.5 |  | 0 | 2 | 39486610 | 1 | 0 | 126 | 0 | 0 | 0 | 0 | 0 | 0 | 0 | 0 | 0 | 0 | 0 | 0 | 0 | 0 | 0 | 0 | 0 | 0 | 0 | 0 | 0 | 0 | 0.7455 | 37.82 | 6.22 | 6.08 | 0
51 | 39278658 | 39486602 | 36800166 | 1 | 1 | 1 | 3 | 01.3.02.09-0022 | ФССЦ-2001, 01.3.02.09-0022, приказ Минстроя России №1039/пр от 30.12.2016г. | Пропан-бутан, смесь техническая | 1346 | 1009 | кг | кг | 1 | 0 | 1721895514 | 0.45 | 37.03 | 0 | 0 | 0 | 6.09 | 0 | 0 | 0 | 6.08 | 1 | 1 | 1 | 0 | 1 | 0 | 0 | 0 | 0.45 |  | 0 | 2 | 39486611 | 1 | 0 | 127 | 0 | 0 | 0 | 0 | 0 | 0 | 0 | 0 | 0 | 0 | 0 | 0 | 0 | 0 | 0 | 0 | 0 | 0 | 0 | 0 | 0 | 0 | 0.22365 | 37.03 | 6.09 | 6.08 | 0
51 | 39278658 | 39486602 | 36803259 | 1 | 1 | 1 | 3 | 01.7.11.07-0035 | ФССЦ-2001, 01.7.11.07-0035, приказ Минстроя России №1039/пр от 30.12.2016г. | Электроды диаметром 4 мм Э46 | 1348 | 1009 | т | т | 1000 | 0 | 1225357214 | 0.0014 | 65353.92 | 0 | 0 | 0 | 10749 | 0 | 0 | 0 | 6.08 | 1 | 1 | 1 | 0 | 1 | 0 | 0 | 0 | 0.0014 |  | 0 | 2 | 39486612 | 1 | 0 | 128 | 0 | 0 | 0 | 0 | 0 | 0 | 0 | 0 | 0 | 0 | 0 | 0 | 0 | 0 | 0 | 0 | 0 | 0 | 0 | 0 | 0 | 0 | 0.0006958 | 65353.92 | 10749 | 6.08 | 0
51 | 39278658 | 39486602 | 36804447 | 1 | 1 | 1 | 3 | 01.7.15.03-0041 | ФССЦ-2001, 01.7.15.03-0041, приказ Минстроя России №1039/пр от 30.12.2016г. | Болты с гайками и шайбами строительные | 1348 | 1009 | т | т | 1000 | 0 | -437906794 | 0.0033 | 54963.26 | 0 | 0 | 0 | 9040.01 | 0 | 0 | 0 | 6.08 | 1 | 1 | 1 | 0 | 1 | 0 | 0 | 0 | 0.0033 |  | 0 | 2 | 39486613 | 1 | 0 | 129 | 0 | 0 | 0 | 0 | 0 | 0 | 0 | 0 | 0 | 0 | 0 | 0 | 0 | 0 | 0 | 0 | 0 | 0 | 0 | 0 | 0 | 0 | 0.0016401 | 54963.26 | 9040.01 | 6.08 | 0
51 | 39278658 | 39486602 | 36804545 | 1 | 1 | 1 | 3 | 01.7.15.06-0111 | ФССЦ-2001, 01.7.15.06-0111, приказ Минстроя России №1039/пр от 30.12.2016г. | Гвозди строительные | 1348 | 1009 | т | т | 1000 | 0 | 1174701286 | 1e-05 | 72826.24 | 0 | 0 | 0 | 11978 | 0 | 0 | 0 | 6.08 | 1 | 1 | 1 | 0 | 1 | 0 | 0 | 0 | 1e-05 |  | 0 | 2 | 39486614 | 1 | 0 | 130 | 0 | 0 | 0 | 0 | 0 | 0 | 0 | 0 | 0 | 0 | 0 | 0 | 0 | 0 | 0 | 0 | 0 | 0 | 0 | 0 | 0 | 0 | 4.97e-06 | 72826.24 | 11978 | 6.08 | 0
51 | 39278658 | 39486602 | 36805527 | 1 | 1 | 1 | 3 | 01.7.20.08-0071 | ФССЦ-2001, 01.7.20.08-0071, приказ Минстроя России №1039/пр от 30.12.2016г. | Канаты пеньковые пропитанные | 1348 | 1009 | т | т | 1000 | 0 | -2116243625 | 0.0001 | 230432 | 0 | 0 | 0 | 37900 | 0 | 0 | 0 | 6.08 | 1 | 1 | 1 | 0 | 1 | 0 | 0 | 0 | 0.0001 |  | 0 | 2 | 39486615 | 1 | 0 | 131 | 0 | 0 | 0 | 0 | 0 | 0 | 0 | 0 | 0 | 0 | 0 | 0 | 0 | 0 | 0 | 0 | 0 | 0 | 0 | 0 | 0 | 0 | 4.97e-05 | 230432 | 37900 | 6.08 | 0
51 | 39278658 | 39486602 | 36822024 | 1 | 1 | 1 | 3 | 07.1.03.05-0011 | ФССЦ-2001, 07.1.03.05-0011, приказ Минстроя России №1039/пр от 30.12.2016г. | Защитные оконные решетки из горячекатаных, холодногнутых профилей и труб | 1348 | 1009 | т | т | 1000 | 0 | 253160920 | 1 | 78293.62 | 0 | 0 | 0 | 12877.24 | 0 | 0 | 0 | 6.08 | 1 | 1 | 1 | 0 | 0 | 0 | 0 | 0 | 1 |  | 0 | 1 | -1 | 0 | 0 |  | 0 | 0 | 0 | 0 | 0 | 0 | 0 | 0 | 0 | 0 | 0 | 0 | 0 | 0 | 0 | 0 | 0 | 0 | 0 | 0 | 0 | 0 | 0.497 | 78293.62 | 12877.24 | 6.08 | 0
51 | 39278658 | 39486602 | 36796419 | 17 | 1 | 1 | 3 | 07.2.07.13 |  | Конструкции стальные | 1348 | 1009 | т | т | 1000 | 0 | 748648226 | 1 | 0 | 0 | 0 | 0 | 0 | 0 | 0 | 0 | 6.08 | 1 | 1 | 1 | 0 | 0 | 0 | 0 | 0 | 1 |  | 0 | 2 | 39486616 | 1 | 0 | 132 | 0 | 0 | 0 | 0 | 0 | 0 | 0 | 0 | 0 | 0 | 0 | 0 | 0 | 0 | 0 | 0 | 0 | 0 | 0 | 0 | 0 | 0 | 0.497 | 0 | 0 | 6.08 | 0
51 | 39278658 | 39486602 | 36825287 | 1 | 1 | 1 | 3 | 08.2.02.11-0007 | ФССЦ-2001, 08.2.02.11-0007, приказ Минстроя России №1039/пр от 30.12.2016г. | Канат двойной свивки типа ТК, конструкции 6х19(1+6+12)+1 о.с., оцинкованный из проволок марки В, маркировочная группа 1770 н/мм2, диаметром 5,5 мм | 1302 | 1003 | 10 м | 10 м | 10 | 0 | -1640127157 | 0.0187 | 305.46 | 0 | 0 | 0 | 50.24 | 0 | 0 | 0 | 6.08 | 1 | 1 | 1 | 0 | 1 | 0 | 0 | 0 | 0.0187 |  | 0 | 2 | 39486617 | 1 | 0 | 133 | 0 | 0 | 0 | 0 | 0 | 0 | 0 | 0 | 0 | 0 | 0 | 0 | 0 | 0 | 0 | 0 | 0 | 0 | 0 | 0 | 0 | 0 | 0.0092939 | 305.46 | 50.24 | 6.08 | 0
51 | 39278658 | 39486602 | 36825646 | 1 | 1 | 1 | 3 | 08.3.03.06-0002 | ФССЦ-2001, 08.3.03.06-0002, приказ Минстроя России №1039/пр от 30.12.2016г. | Проволока горячекатаная в мотках, диаметром 6,3-6,5 мм | 1348 | 1009 | т | т | 1000 | 0 | -1396314973 | 3e-05 | 27087.62 | 0 | 0 | 0 | 4455.2 | 0 | 0 | 0 | 6.08 | 1 | 1 | 1 | 0 | 1 | 0 | 0 | 0 | 3e-05 |  | 0 | 2 | 39486618 | 1 | 0 | 134 | 0 | 0 | 0 | 0 | 0 | 0 | 0 | 0 | 0 | 0 | 0 | 0 | 0 | 0 | 0 | 0 | 0 | 0 | 0 | 0 | 0 | 0 | 1.491e-05 | 27087.62 | 4455.2 | 6.08 | 0
51 | 39278658 | 39486602 | 36826406 | 1 | 1 | 1 | 3 | 08.3.11.01-0091 | ФССЦ-2001, 08.3.11.01-0091, приказ Минстроя России №1039/пр от 30.12.2016г. | Швеллеры № 40 из стали марки Ст0 | 1348 | 1009 | т | т | 1000 | 0 | 900832145 | 0.00194 | 29913.6 | 0 | 0 | 0 | 4920 | 0 | 0 | 0 | 6.08 | 1 | 1 | 1 | 0 | 1 | 0 | 0 | 0 | 0.00194 |  | 0 | 2 | 39486619 | 1 | 0 | 135 | 0 | 0 | 0 | 0 | 0 | 0 | 0 | 0 | 0 | 0 | 0 | 0 | 0 | 0 | 0 | 0 | 0 | 0 | 0 | 0 | 0 | 0 | 0.00096418 | 29913.6 | 4920 | 6.08 | 0
51 | 39278658 | 39486602 | 36837948 | 1 | 1 | 1 | 3 | 14.4.01.01-0003 | ФССЦ-2001, 14.4.01.01-0003, приказ Минстроя России №1039/пр от 30.12.2016г. | Грунтовка ГФ-021 красно-коричневая | 1348 | 1009 | т | т | 1000 | 0 | -1655298345 | 0.00031 | 94969.6 | 0 | 0 | 0 | 15620 | 0 | 0 | 0 | 6.08 | 1 | 1 | 1 | 0 | 1 | 0 | 0 | 0 | 0.00031 |  | 0 | 2 | 39486620 | 1 | 0 | 136 | 0 | 0 | 0 | 0 | 0 | 0 | 0 | 0 | 0 | 0 | 0 | 0 | 0 | 0 | 0 | 0 | 0 | 0 | 0 | 0 | 0 | 0 | 0.00015407 | 94969.6 | 15620 | 6.08 | 0
51 | 39278658 | 39486602 | 36839146 | 1 | 1 | 1 | 3 | 14.5.09.07-0029 | ФССЦ-2001, 14.5.09.07-0029, приказ Минстроя России №1039/пр от 30.12.2016г. | Растворитель марки Р-4 | 1348 | 1009 | т | т | 1000 | 0 | -639604785 | 0.0006 | 57273.6 | 0 | 0 | 0 | 9420 | 0 | 0 | 0 | 6.08 | 1 | 1 | 1 | 0 | 1 | 0 | 0 | 0 | 0.0006 |  | 0 | 2 | 39486621 | 1 | 0 | 137 | 0 | 0 | 0 | 0 | 0 | 0 | 0 | 0 | 0 | 0 | 0 | 0 | 0 | 0 | 0 | 0 | 0 | 0 | 0 | 0 | 0 | 0 | 0.0002982 | 57273.6 | 9420 | 6.08 | 0
54 | 39278658 | 39279213 | 37066739 | 1 | 1 | 1 | 1 | 1-100-29 |  | Рабочий среднего разряда 2.9 | 1191 | 1013 | чел.-ч. | чел.-ч. | 1 | 0 | -608433632 | 35.83 | 0 | 0 | 0 | 51.44 | 0 | 0 | 0 | 8.46 | 1 | 1 | 1 | 6.08 | 0 | 1 | 0 | 0 | 0 | 35.83 |  | 1 | 2 | 39279214 | 1 | 0 | 138 | 0 | 0 | 0 | 0 | 0 | 0 | 0 | 0 | 0 | 0 | 0 | 0 | 0 | 0 | 0 | 0 | 0 | 0 | 0 | 0 | 0 | 0 | 207.4557 | 51.44 | 8.46 | 6.08 | 0
54 | 39278658 | 39279213 | 37064876 | 1 | 1 | 1 | 1 | 4-100-00 |  | Затраты труда машинистов | 1191 | 1013 | чел.-ч. | чел.-ч. | 1 | 0 | -1417349443 | 0.94 | 0 | 0 | 0 | 0 | 0 | 0 | 0 | 0 | 1 | 1 | 6.08 | 1 | 0 | 1 | 0 | 0 | 0 | 0.94 |  | 2 | 2 | 39279215 | 1 | 0 | 139 | 0 | 0 | 0 | 0 | 0 | 0 | 0 | 0 | 0 | 0 | 0 | 0 | 0 | 0 | 0 | 0 | 0 | 0 | 0 | 0 | 0 | 0 | 5.4426 | 0 | 0 | 1 | 0
54 | 39278658 | 39279213 | 36882383 | 1 | 1 | 1 | 2 | 91.06.05-011 | ФСЭМ-2001, 91.06.05-011, приказ Минстроя России №1039/пр от 30.12.2016г. | Погрузчик, грузоподъемность 5 т | 1368 | 1011 | маш.-ч | маш.-ч | 1 | 0 | 1225731627 | 0.02 | 0 | 547.14 | 10.06 | 0 | 0 | 89.99 | 10.06 | 0 | 1 | 6.08 | 1 | 1 | 0 | 1 | 0 | 0 | 0 | 0.02 |  | 0 | 2 | 39279216 | 1 | 0 | 140 | 0 | 0 | 0 | 0 | 0 | 0 | 0 | 0 | 0 | 0 | 0 | 0 | 0 | 0 | 0 | 0 | 0 | 0 | 0 | 0 | 0 | 0 | 0.1158 | 547.14 | 89.99 | 6.08 | 0
54 | 39278658 | 39279213 | 36882452 | 1 | 1 | 1 | 2 | 91.06.06-048 | ФСЭМ-2001, 91.06.06-048, приказ Минстроя России №1039/пр от 30.12.2016г. | Подъемники одномачтовые, грузоподъемность до 500 кг, высота подъема 45 м | 1368 | 1011 | маш.-ч | маш.-ч | 1 | 0 | 1188625873 | 0.21 | 0 | 190.06 | 13.5 | 0 | 0 | 31.26 | 13.5 | 0 | 1 | 6.08 | 1 | 1 | 0 | 1 | 0 | 0 | 0 | 0.21 |  | 0 | 2 | 39279217 | 1 | 0 | 141 | 0 | 0 | 0 | 0 | 0 | 0 | 0 | 0 | 0 | 0 | 0 | 0 | 0 | 0 | 0 | 0 | 0 | 0 | 0 | 0 | 0 | 0 | 1.2159 | 190.06 | 31.26 | 6.08 | 0
54 | 39278658 | 39279213 | 36882621 | 1 | 1 | 1 | 2 | 91.07.08-024 | ФСЭМ-2001, 91.07.08-024, приказ Минстроя России №1039/пр от 30.12.2016г. | Растворосмесители передвижные 65 л | 1368 | 1011 | маш.-ч | маш.-ч | 1 | 0 | 983187852 | 0.71 | 0 | 75.33 | 10.06 | 0 | 0 | 12.39 | 10.06 | 0 | 1 | 6.08 | 1 | 1 | 0 | 1 | 0 | 0 | 0 | 0.71 |  | 0 | 2 | 39279218 | 1 | 0 | 142 | 0 | 0 | 0 | 0 | 0 | 0 | 0 | 0 | 0 | 0 | 0 | 0 | 0 | 0 | 0 | 0 | 0 | 0 | 0 | 0 | 0 | 0 | 4.1109 | 75.33 | 12.39 | 6.08 | 0
54 | 39278658 | 39279213 | 36801792 | 1 | 1 | 1 | 3 | 01.7.03.01-0001 | ФССЦ-2001, 01.7.03.01-0001, приказ Минстроя России №1039/пр от 30.12.2016г. | Вода | 1339 | 1007 | м3 | м3 | 1 | 0 | -1660354250 | 0.513 | 14.84 | 0 | 0 | 0 | 2.44 | 0 | 0 | 0 | 6.08 | 1 | 1 | 1 | 0 | 1 | 0 | 0 | 0 | 0.513 |  | 0 | 2 | 39279219 | 1 | 0 | 143 | 0 | 0 | 0 | 0 | 0 | 0 | 0 | 0 | 0 | 0 | 0 | 0 | 0 | 0 | 0 | 0 | 0 | 0 | 0 | 0 | 0 | 0 | 2.9703 | 14.84 | 2.44 | 6.08 | 0
54 | 39278658 | 39279213 | 36797535 | 17 | 1 | 1 | 3 | 04.3.02.09 |  | Смеси на цементной основе | 1348 | 1009 | т | т | 1000 | 0 | 1880203204 | 0.855 | 0 | 0 | 0 | 0 | 0 | 0 | 0 | 0 | 6.08 | 1 | 1 | 1 | 0 | 0 | 0 | 0 | 0 | 0.855 |  | 0 | 2 | 39279220 | 1 | 0 | 144 | 0 | 0 | 0 | 0 | 0 | 0 | 0 | 0 | 0 | 0 | 0 | 0 | 0 | 0 | 0 | 0 | 0 | 0 | 0 | 0 | 0 | 0 | 4.9505 | 0 | 0 | 6.08 | 0
54 | 39278658 | 39279213 | 36807796 | 1 | 1 | 1 | 3 | 04.3.02.12-0006 | ФССЦ-2001, 04.3.02.12-0006, приказ Минстроя России №1039/пр от 30.12.2016г. | Смесь штукатурная "БИРСС 22" (марка М100) | 1348 | 1009 | т | т | 1000 | 0 | -2099882780 | 0.855 | 6767.71 | 0 | 0 | 0 | 1113.11 | 0 | 0 | 0 | 6.08 | 1 | 1 | 1 | 0 | 0 | 0 | 0 | 0 | 0.855 |  | 0 | 1 | -1 | 0 | 0 |  | 0 | 0 | 0 | 0 | 0 | 0 | 0 | 0 | 0 | 0 | 0 | 0 | 0 | 0 | 0 | 0 | 0 | 0 | 0 | 0 | 0 | 0 | 4.9505 | 6767.71 | 1113.11 | 6.08 | 0
54 | 39278658 | 39279213 | 36837698 | 1 | 1 | 1 | 3 | 14.3.01.01-0001 | ФССЦ-2001, 14.3.01.01-0001, приказ Минстроя России №1039/пр от 30.12.2016г. | Грунтовка: «Бетоконтакт», КНАУФ | 1346 | 1009 | кг | кг | 1 | 0 | 1453462043 | 20 | 91.75 | 0 | 0 | 0 | 15.09 | 0 | 0 | 0 | 6.08 | 1 | 1 | 1 | 0 | 0 | 0 | 0 | 0 | 20 |  | 0 | 1 | -1 | 0 | 0 |  | 0 | 0 | 0 | 0 | 0 | 0 | 0 | 0 | 0 | 0 | 0 | 0 | 0 | 0 | 0 | 0 | 0 | 0 | 0 | 0 | 0 | 0 | 115.8 | 91.75 | 15.09 | 6.08 | 0
58 | 39278658 | 39279431 | 37071037 | 1 | 1 | 1 | 1 | 1-100-40 |  | Рабочий среднего разряда 4 | 1191 | 1013 | чел.-ч. | чел.-ч. | 1 | 0 | 1069510174 | 18.768 | 0 | 0 | 0 | 58.49 | 0 | 0 | 0 | 9.62 | 1 | 1 | 1 | 6.08 | 0 | 1 | 1 | 0 | 0 | 16.32 | )*1,15 | 1 | 2 | 39279432 | 1 | 0 | 146 | 0 | 0 | 0 | 0 | 0 | 0 | 0 | 0 | 0 | 0 | 0 | 0 | 0 | 0 | 0 | 0 | 0 | 0 | 0 | 0 | 0 | 0 | 108.6667 | 58.49 | 9.62 | 6.08 | 0
58 | 39278658 | 39279431 | 37064876 | 1 | 1 | 1 | 1 | 4-100-00 |  | Затраты труда машинистов | 1191 | 1013 | чел.-ч. | чел.-ч. | 1 | 0 | -1417349443 | 0.03 | 0 | 0 | 0 | 0 | 0 | 0 | 0 | 0 | 1 | 1 | 6.08 | 1 | 0 | 1 | 0 | 0 | 0 | 0.03 |  | 2 | 2 | 39279433 | 1 | 2048 | 147 | 0 | 0 | 0 | 0 | 0 | 0 | 0 | 0 | 0 | 0 | 0 | 0 | 0 | 0 | 0 | 0 | 0 | 0 | 0 | 0 | 0 | 0 | 0.1737 | 0 | 0 | 1 | 0
58 | 39278658 | 39279431 | 36882452 | 1 | 1 | 1 | 2 | 91.06.06-048 | ФСЭМ-2001, 91.06.06-048, приказ Минстроя России №1039/пр от 30.12.2016г. | Подъемники одномачтовые, грузоподъемность до 500 кг, высота подъема 45 м | 1368 | 1011 | маш.-ч | маш.-ч | 1 | 0 | 1188625873 | 0.0125 | 0 | 190.06 | 13.5 | 0 | 0 | 31.26 | 13.5 | 0 | 1 | 6.08 | 1 | 1 | 0 | 1 | 1 | 0 | 0 | 0.01 | )*1,25 | 0 | 2 | 39279434 | 1 | 0 | 148 | 0 | 0 | 0 | 0 | 0 | 0 | 0 | 0 | 0 | 0 | 0 | 0 | 0 | 0 | 0 | 0 | 0 | 0 | 0 | 0 | 0 | 0 | 0.072375 | 190.06 | 31.26 | 6.08 | 0
58 | 39278658 | 39279431 | 36883554 | 1 | 1 | 1 | 2 | 91.14.02-001 | ФСЭМ-2001, 91.14.02-001, приказ Минстроя России №1039/пр от 30.12.2016г. | Автомобили бортовые, грузоподъемность до 5 т | 1368 | 1011 | маш.-ч | маш.-ч | 1 | 0 | 1372534845 | 0.025 | 0 | 399.52 | 11.6 | 0 | 0 | 65.71 | 11.6 | 0 | 1 | 6.08 | 1 | 1 | 0 | 1 | 1 | 0 | 0 | 0.02 | )*1,25 | 0 | 2 | 39279435 | 1 | 0 | 149 | 0 | 0 | 0 | 0 | 0 | 0 | 0 | 0 | 0 | 0 | 0 | 0 | 0 | 0 | 0 | 0 | 0 | 0 | 0 | 0 | 0 | 0 | 0.14475 | 399.52 | 65.71 | 6.08 | 0
58 | 39278658 | 39279431 | 36805524 | 1 | 1 | 1 | 3 | 01.7.20.08-0051 | ФССЦ-2001, 01.7.20.08-0051, приказ Минстроя России №1039/пр от 30.12.2016г. | Ветошь | 1346 | 1009 | кг | кг | 1 | 0 | 813963326 | 0.2 | 11.07 | 0 | 0 | 0 | 1.82 | 0 | 0 | 0 | 6.08 | 1 | 1 | 1 | 0 | 1 | 0 | 0 | 0 | 0.2 |  | 0 | 2 | 39279436 | 1 | 0 | 150 | 0 | 0 | 0 | 0 | 0 | 0 | 0 | 0 | 0 | 0 | 0 | 0 | 0 | 0 | 0 | 0 | 0 | 0 | 0 | 0 | 0 | 0 | 1.158 | 11.07 | 1.82 | 6.08 | 0
58 | 39278658 | 39279431 | 36837698 | 1 | 1 | 1 | 3 | 14.3.01.01-0001 | ФССЦ-2001, 14.3.01.01-0001, приказ Минстроя России №1039/пр от 30.12.2016г. | Грунтовка: «Бетоконтакт», КНАУФ | 1346 | 1009 | кг | кг | 1 | 0 | 1453462043 | 20 | 91.75 | 0 | 0 | 0 | 15.09 | 0 | 0 | 0 | 6.08 | 1 | 1 | 1 | 0 | 0 | 0 | 0 | 0 | 20 |  | 0 | 1 | -1 | 0 | 0 |  | 0 | 0 | 0 | 0 | 0 | 0 | 0 | 0 | 0 | 0 | 0 | 0 | 0 | 0 | 0 | 0 | 0 | 0 | 0 | 0 | 0 | 0 | 115.8 | 91.75 | 15.09 | 6.08 | 0
58 | 39278658 | 39279431 | 36797079 | 17 | 1 | 1 | 3 | 14.4.01.21 |  | Грунтовка | 1348 | 1009 | т | т | 1000 | 0 | -1212923053 | 0.02 | 0 | 0 | 0 | 0 | 0 | 0 | 0 | 0 | 6.08 | 1 | 1 | 1 | 0 | 0 | 0 | 0 | 0 | 0.02 |  | 0 | 2 | 39279437 | 1 | 0 | 151 | 0 | 0 | 0 | 0 | 0 | 0 | 0 | 0 | 0 | 0 | 0 | 0 | 0 | 0 | 0 | 0 | 0 | 0 | 0 | 0 | 0 | 0 | 0.1158 | 0 | 0 | 6.08 | 0
61 | 39278658 | 39279185 | 37069580 | 1 | 1 | 1 | 1 | 1-100-31 |  | Рабочий среднего разряда 3.1 | 1191 | 1013 | чел.-ч. | чел.-ч. | 1 | 0 | 1010519658 | 33.89 | 0 | 0 | 0 | 52.53 | 0 | 0 | 0 | 8.64 | 1 | 1 | 1 | 6.08 | 0 | 1 | 0 | 0 | 0 | 33.89 |  | 1 | 2 | 39279186 | 1 | 0 | 152 | 0 | 0 | 0 | 0 | 0 | 0 | 0 | 0 | 0 | 0 | 0 | 0 | 0 | 0 | 0 | 0 | 0 | 0 | 0 | 0 | 0 | 0 | 196.2231 | 52.53 | 8.64 | 6.08 | 0
61 | 39278658 | 39279185 | 37064876 | 1 | 1 | 1 | 1 | 4-100-00 |  | Затраты труда машинистов | 1191 | 1013 | чел.-ч. | чел.-ч. | 1 | 0 | -1417349443 | 0.16 | 0 | 0 | 0 | 0 | 0 | 0 | 0 | 0 | 1 | 1 | 6.08 | 1 | 0 | 1 | 0 | 0 | 0 | 0.16 |  | 2 | 2 | 39279187 | 1 | 0 | 153 | 0 | 0 | 0 | 0 | 0 | 0 | 0 | 0 | 0 | 0 | 0 | 0 | 0 | 0 | 0 | 0 | 0 | 0 | 0 | 0 | 0 | 0 | 0.9264 | 0 | 0 | 1 | 0
61 | 39278658 | 39279185 | 36882452 | 1 | 1 | 1 | 2 | 91.06.06-048 | ФСЭМ-2001, 91.06.06-048, приказ Минстроя России №1039/пр от 30.12.2016г. | Подъемники одномачтовые, грузоподъемность до 500 кг, высота подъема 45 м | 1368 | 1011 | маш.-ч | маш.-ч | 1 | 0 | 1188625873 | 0.1 | 0 | 190.06 | 13.5 | 0 | 0 | 31.26 | 13.5 | 0 | 1 | 6.08 | 1 | 1 | 0 | 1 | 0 | 0 | 0 | 0.1 |  | 0 | 2 | 39279188 | 1 | 0 | 154 | 0 | 0 | 0 | 0 | 0 | 0 | 0 | 0 | 0 | 0 | 0 | 0 | 0 | 0 | 0 | 0 | 0 | 0 | 0 | 0 | 0 | 0 | 0.579 | 190.06 | 31.26 | 6.08 | 0
61 | 39278658 | 39279185 | 36883554 | 1 | 1 | 1 | 2 | 91.14.02-001 | ФСЭМ-2001, 91.14.02-001, приказ Минстроя России №1039/пр от 30.12.2016г. | Автомобили бортовые, грузоподъемность до 5 т | 1368 | 1011 | маш.-ч | маш.-ч | 1 | 0 | 1372534845 | 0.06 | 0 | 399.52 | 11.6 | 0 | 0 | 65.71 | 11.6 | 0 | 1 | 6.08 | 1 | 1 | 0 | 1 | 0 | 0 | 0 | 0.06 |  | 0 | 2 | 39279189 | 1 | 0 | 155 | 0 | 0 | 0 | 0 | 0 | 0 | 0 | 0 | 0 | 0 | 0 | 0 | 0 | 0 | 0 | 0 | 0 | 0 | 0 | 0 | 0 | 0 | 0.3474 | 399.52 | 65.71 | 6.08 | 0
61 | 39278658 | 39279185 | 36801792 | 1 | 1 | 1 | 3 | 01.7.03.01-0001 | ФССЦ-2001, 01.7.03.01-0001, приказ Минстроя России №1039/пр от 30.12.2016г. | Вода | 1339 | 1007 | м3 | м3 | 1 | 0 | -1660354250 | 0.24 | 14.84 | 0 | 0 | 0 | 2.44 | 0 | 0 | 0 | 6.08 | 1 | 1 | 1 | 0 | 1 | 0 | 0 | 0 | 0.24 |  | 0 | 2 | 39279190 | 1 | 0 | 156 | 0 | 0 | 0 | 0 | 0 | 0 | 0 | 0 | 0 | 0 | 0 | 0 | 0 | 0 | 0 | 0 | 0 | 0 | 0 | 0 | 0 | 0 | 1.3896 | 14.84 | 2.44 | 6.08 | 0
61 | 39278658 | 39279185 | 36802272 | 1 | 1 | 1 | 3 | 01.7.07.08-0003 | ФССЦ-2001, 01.7.07.08-0003, приказ Минстроя России №1039/пр от 30.12.2016г. | Мыло твердое хозяйственное 72% | 1354 | 1010 | шт. | шт. | 1 | 0 | -1046673864 | 5.1 | 27.36 | 0 | 0 | 0 | 4.5 | 0 | 0 | 0 | 6.08 | 1 | 1 | 1 | 0 | 1 | 0 | 0 | 0 | 5.1 |  | 0 | 2 | 39279191 | 1 | 0 | 157 | 0 | 0 | 0 | 0 | 0 | 0 | 0 | 0 | 0 | 0 | 0 | 0 | 0 | 0 | 0 | 0 | 0 | 0 | 0 | 0 | 0 | 0 | 29.529 | 27.36 | 4.5 | 6.08 | 0
61 | 39278658 | 39279185 | 36802521 | 1 | 1 | 1 | 3 | 01.7.08.04-0003 | ФССЦ-2001, 01.7.08.04-0003, приказ Минстроя России №1039/пр от 30.12.2016г. | Мел природный молотый | 1348 | 1009 | т | т | 1000 | 0 | -526970962 | 0.0255 | 3565.74 | 0 | 0 | 0 | 586.47 | 0 | 0 | 0 | 6.08 | 1 | 1 | 1 | 0 | 1 | 0 | 0 | 0 | 0.0255 |  | 0 | 2 | 39279192 | 1 | 0 | 158 | 0 | 0 | 0 | 0 | 0 | 0 | 0 | 0 | 0 | 0 | 0 | 0 | 0 | 0 | 0 | 0 | 0 | 0 | 0 | 0 | 0 | 0 | 0.14764 | 3565.74 | 586.47 | 6.08 | 0
61 | 39278658 | 39279185 | 36805188 | 1 | 1 | 1 | 3 | 01.7.17.11-0011 | ФССЦ-2001, 01.7.17.11-0011, приказ Минстроя России №1039/пр от 30.12.2016г. | Шкурка шлифовальная двухслойная с зернистостью 40-25 | 1327 | 1005 | м2 | м2 | 1 | 0 | -1987926685 | 1.6 | 439.71 | 0 | 0 | 0 | 72.32 | 0 | 0 | 0 | 6.08 | 1 | 1 | 1 | 0 | 1 | 0 | 0 | 0 | 1.6 |  | 0 | 2 | 39279193 | 1 | 0 | 159 | 0 | 0 | 0 | 0 | 0 | 0 | 0 | 0 | 0 | 0 | 0 | 0 | 0 | 0 | 0 | 0 | 0 | 0 | 0 | 0 | 0 | 0 | 9.264 | 439.71 | 72.32 | 6.08 | 0
61 | 39278658 | 39279185 | 36806413 | 1 | 1 | 1 | 3 | 02.4.03.02-0001 | ФССЦ-2001, 02.4.03.02-0001, приказ Минстроя России №1039/пр от 30.12.2016г. | Пемза шлаковая (щебень пористый из металлургического шлака), марка 600, фракция 5-10 мм | 1339 | 1007 | м3 | м3 | 1 | 0 | 1795918813 | 0.0044 | 453.45 | 0 | 0 | 0 | 74.58 | 0 | 0 | 0 | 6.08 | 1 | 1 | 1 | 0 | 1 | 0 | 0 | 0 | 0.0044 |  | 0 | 2 | 39279194 | 1 | 0 | 160 | 0 | 0 | 0 | 0 | 0 | 0 | 0 | 0 | 0 | 0 | 0 | 0 | 0 | 0 | 0 | 0 | 0 | 0 | 0 | 0 | 0 | 0 | 0.025476 | 453.45 | 74.58 | 6.08 | 0
61 | 39278658 | 39279185 | 36836983 | 1 | 1 | 1 | 3 | 14.1.03.02-0201 | ФССЦ-2001, 14.1.03.02-0201, приказ Минстроя России №1039/пр от 30.12.2016г. | Клей малярный жидкий | 1346 | 1009 | кг | кг | 1 | 0 | -1684093315 | 4.02 | 49.19 | 0 | 0 | 0 | 8.09 | 0 | 0 | 0 | 6.08 | 1 | 1 | 1 | 0 | 1 | 0 | 0 | 0 | 4.02 |  | 0 | 2 | 39279195 | 1 | 0 | 161 | 0 | 0 | 0 | 0 | 0 | 0 | 0 | 0 | 0 | 0 | 0 | 0 | 0 | 0 | 0 | 0 | 0 | 0 | 0 | 0 | 0 | 0 | 23.2758 | 49.19 | 8.09 | 6.08 | 0
61 | 39278658 | 39279185 | 36797561 | 17 | 1 | 1 | 3 | 14.3.02.01 |  | Краска водоэмульсионная | 1348 | 1009 | т | т | 1000 | 0 | 1891904026 | 0.071 | 0 | 0 | 0 | 0 | 0 | 0 | 0 | 0 | 6.08 | 1 | 1 | 1 | 0 | 0 | 0 | 0 | 0 | 0.071 |  | 0 | 2 | 39279196 | 1 | 0 | 162 | 0 | 0 | 0 | 0 | 0 | 0 | 0 | 0 | 0 | 0 | 0 | 0 | 0 | 0 | 0 | 0 | 0 | 0 | 0 | 0 | 0 | 0 | 0.41109 | 0 | 0 | 6.08 | 0
61 | 39278658 | 39279185 | 36837796 | 1 | 1 | 1 | 3 | 14.3.02.01-0224 | ФССЦ-2001, 14.3.02.01-0224, приказ Минстроя России №1039/пр от 30.12.2016г. | Краска водоэмульсионная для внутренних работ ВАК-25 | 1348 | 1009 | т | т | 1000 | 0 | 960802034 | 0.071 | 136706.73 | 0 | 0 | 0 | 22484.66 | 0 | 0 | 0 | 6.08 | 1 | 1 | 1 | 0 | 0 | 0 | 0 | 0 | 0.071 |  | 0 | 1 | -1 | 0 | 0 |  | 0 | 0 | 0 | 0 | 0 | 0 | 0 | 0 | 0 | 0 | 0 | 0 | 0 | 0 | 0 | 0 | 0 | 0 | 0 | 0 | 0 | 0 | 0.41109 | 136706.73 | 22484.66 | 6.08 | 0
61 | 39278658 | 39279185 | 36839212 | 1 | 1 | 1 | 3 | 14.5.11.01-0001 | ФССЦ-2001, 14.5.11.01-0001, приказ Минстроя России №1039/пр от 30.12.2016г. | Шпатлевка клеевая | 1348 | 1009 | т | т | 1000 | 0 | -2084827333 | 0.072 | 26107.52 | 0 | 0 | 0 | 4294 | 0 | 0 | 0 | 6.08 | 1 | 1 | 1 | 0 | 1 | 0 | 0 | 0 | 0.072 |  | 0 | 2 | 39279197 | 1 | 0 | 163 | 0 | 0 | 0 | 0 | 0 | 0 | 0 | 0 | 0 | 0 | 0 | 0 | 0 | 0 | 0 | 0 | 0 | 0 | 0 | 0 | 0 | 0 | 0.41688 | 26107.52 | 4294 | 6.08 | 0
64 | 39278658 | 39486635 | 37068148 | 1 | 1 | 1 | 1 | 1-100-24 |  | Рабочий среднего разряда 2.4 | 1191 | 1013 | чел.-ч. | чел.-ч. | 1 | 0 | 371339561 | 149.1665 | 0 | 0 | 0 | 49.19 | 0 | 0 | 0 | 8.09 | 1 | 1 | 1 | 6.08 | 0 | 1 | 1 | 0 | 0 | 129.71 | )*1,15 | 1 | 2 | 39486646 | 1 | 0 | 164 | 0 | 0 | 0 | 0 | 0 | 0 | 0 | 0 | 0 | 0 | 0 | 0 | 0 | 0 | 0 | 0 | 0 | 0 | 0 | 0 | 0 | 0 | 15.215 | 49.19 | 8.09 | 6.08 | 0
64 | 39278658 | 39486635 | 37064876 | 1 | 1 | 1 | 1 | 4-100-00 |  | Затраты труда машинистов | 1191 | 1013 | чел.-ч. | чел.-ч. | 1 | 0 | -1417349443 | 1.61 | 0 | 0 | 0 | 0 | 0 | 0 | 0 | 0 | 1 | 1 | 6.08 | 1 | 0 | 1 | 0 | 0 | 0 | 1.61 |  | 2 | 2 | 39486647 | 1 | 2048 | 165 | 0 | 0 | 0 | 0 | 0 | 0 | 0 | 0 | 0 | 0 | 0 | 0 | 0 | 0 | 0 | 0 | 0 | 0 | 0 | 0 | 0 | 0 | 0.16422 | 0 | 0 | 1 | 0
64 | 39278658 | 39486635 | 36882159 | 1 | 1 | 1 | 2 | 91.05.05-014 | ФСЭМ-2001, 91.05.05-014, приказ Минстроя России №1039/пр от 30.12.2016г. | Краны на автомобильном ходу, грузоподъемность 10 т | 1368 | 1011 | маш.-ч | маш.-ч | 1 | 0 | -1718674368 | 1.2125 | 0 | 680.9 | 13.5 | 0 | 0 | 111.99 | 13.5 | 0 | 1 | 6.08 | 1 | 1 | 0 | 1 | 1 | 0 | 0 | 0.97 | )*1,25 | 0 | 2 | 39486648 | 1 | 0 | 166 | 0 | 0 | 0 | 0 | 0 | 0 | 0 | 0 | 0 | 0 | 0 | 0 | 0 | 0 | 0 | 0 | 0 | 0 | 0 | 0 | 0 | 0 | 0.12367 | 680.9 | 111.99 | 6.08 | 0
64 | 39278658 | 39486635 | 36883554 | 1 | 1 | 1 | 2 | 91.14.02-001 | ФСЭМ-2001, 91.14.02-001, приказ Минстроя России №1039/пр от 30.12.2016г. | Автомобили бортовые, грузоподъемность до 5 т | 1368 | 1011 | маш.-ч | маш.-ч | 1 | 0 | 1372534845 | 0.8 | 0 | 399.52 | 11.6 | 0 | 0 | 65.71 | 11.6 | 0 | 1 | 6.08 | 1 | 1 | 0 | 1 | 1 | 0 | 0 | 0.64 | )*1,25 | 0 | 2 | 39486649 | 1 | 0 | 167 | 0 | 0 | 0 | 0 | 0 | 0 | 0 | 0 | 0 | 0 | 0 | 0 | 0 | 0 | 0 | 0 | 0 | 0 | 0 | 0 | 0 | 0 | 0.0816 | 399.52 | 65.71 | 6.08 | 0
64 | 39278658 | 39486635 | 36804549 | 1 | 1 | 1 | 3 | 01.7.15.06-0123 | ФССЦ-2001, 01.7.15.06-0123, приказ Минстроя России №1039/пр от 30.12.2016г. | Гвозди строительные с плоской головкой 1,8х60 мм | 1348 | 1009 | т | т | 1000 | 0 | 888381482 | 0.0042 | 51528 | 0 | 0 | 0 | 8475 | 0 | 0 | 0 | 6.08 | 1 | 1 | 1 | 0 | 1 | 0 | 0 | 0 | 0.0042 |  | 0 | 2 | 39486650 | 1 | 0 | 168 | 0 | 0 | 0 | 0 | 0 | 0 | 0 | 0 | 0 | 0 | 0 | 0 | 0 | 0 | 0 | 0 | 0 | 0 | 0 | 0 | 0 | 0 | 0.0004284 | 51528 | 8475 | 6.08 | 0
64 | 39278658 | 39486635 | 36830314 | 1 | 1 | 1 | 3 | 11.1.03.01-0078 | ФССЦ-2001, 11.1.03.01-0078, приказ Минстроя России №1039/пр от 30.12.2016г. | Бруски обрезные хвойных пород длиной 4-6,5 м, шириной 75-150 мм, толщиной 40-75 мм, II сорта | 1339 | 1007 | м3 | м3 | 1 | 0 | -645086769 | 0.19 | 9734.08 | 0 | 0 | 0 | 1601 | 0 | 0 | 0 | 6.08 | 1 | 1 | 1 | 0 | 1 | 0 | 0 | 0 | 0.19 |  | 0 | 2 | 39486651 | 1 | 0 | 169 | 0 | 0 | 0 | 0 | 0 | 0 | 0 | 0 | 0 | 0 | 0 | 0 | 0 | 0 | 0 | 0 | 0 | 0 | 0 | 0 | 0 | 0 | 0.01938 | 9734.08 | 1601 | 6.08 | 0
64 | 39278658 | 39486635 | 36830504 | 1 | 1 | 1 | 3 | 11.1.03.06-0090 | ФССЦ-2001, 11.1.03.06-0090, приказ Минстроя России №1039/пр от 30.12.2016г. | Доски обрезные хвойных пород длиной 4-6,5 м, шириной 75-150 мм, толщиной 32-40 мм, II сорта | 1339 | 1007 | м3 | м3 | 1 | 1 | -2001482958 | -4.6 | 8694.4 | 0 | 0 | 0 | 1430 | 0 | 0 | 0 | 6.08 | 1 | 1 | 1 | 0 | 1 | 0 | 0 | 0 | -4.6 |  | 0 | 2 | 39486652 | 1 | 6144 | 170 | 0 | 0 | 0 | 0 | 0 | 0 | 0 | 0 | 0 | 0 | 0 | 0 | 0 | 0 | 0 | 0 | 0 | 0 | 0 | 0 | 0 | 0 | -0.4692 | 8694.4 | 1430 | 6.08 | 0
64 | 39278658 | 39486635 | 36831517 | 1 | 1 | 1 | 3 | 11.2.11.04-0005 | ФССЦ-2001, 11.2.11.04-0005, приказ Минстроя России №1039/пр от 30.12.2016г. | Фанера марки ФК, сорт ВВС, размер 1525х1525х12 мм | 1327 | 1005 | м2 | м2 | 1 | 0 | 1196158359 | 100 | 336.1 | 0 | 0 | 0 | 55.28 | 0 | 0 | 0 | 6.08 | 1 | 1 | 1 | 0 | 0 | 0 | 0 | 0 | 100 |  | 0 | 1 | -1 | 0 | 0 |  | 0 | 0 | 0 | 0 | 0 | 0 | 0 | 0 | 0 | 0 | 0 | 0 | 0 | 0 | 0 | 0 | 0 | 0 | 0 | 0 | 0 | 0 | 10.2 | 336.1 | 55.28 | 6.08 | 0
64 | 39278658 | 39486635 | 36838972 | 1 | 1 | 1 | 3 | 14.5.06.03-0002 | ФССЦ-2001, 14.5.06.03-0002, приказ Минстроя России №1039/пр от 30.12.2016г. | Паста антисептическая | 1348 | 1009 | т | т | 1000 | 0 | 1254963396 | 0.0032 | 92750.4 | 0 | 0 | 0 | 15255 | 0 | 0 | 0 | 6.08 | 1 | 1 | 1 | 0 | 1 | 0 | 0 | 0 | 0.0032 |  | 0 | 2 | 39486653 | 1 | 0 | 171 | 0 | 0 | 0 | 0 | 0 | 0 | 0 | 0 | 0 | 0 | 0 | 0 | 0 | 0 | 0 | 0 | 0 | 0 | 0 | 0 | 0 | 0 | 0.0003264 | 92750.4 | 15255 | 6.08 | 0
67 | 39278658 | 39486657 | 37070495 | 1 | 1 | 1 | 1 | 1-100-32 |  | Рабочий среднего разряда 3.2 | 1191 | 1013 | чел.-ч. | чел.-ч. | 1 | 0 | -784637506 | 8.832 | 0 | 0 | 0 | 53.14 | 0 | 0 | 0 | 8.74 | 1 | 1 | 1 | 6.08 | 0 | 1 | 1 | 0 | 0 | 7.68 | )*1,15 | 1 | 2 | 39491721 | 1 | 0 | 172 | 0 | 0 | 0 | 0 | 0 | 0 | 0 | 0 | 0 | 0 | 0 | 0 | 0 | 0 | 0 | 0 | 0 | 0 | 0 | 0 | 0 | 0 | 15.2264 | 53.14 | 8.74 | 6.08 | 0
67 | 39278658 | 39486657 | 37064876 | 1 | 1 | 1 | 1 | 4-100-00 |  | Затраты труда машинистов | 1191 | 1013 | чел.-ч. | чел.-ч. | 1 | 0 | -1417349443 | 0.12 | 0 | 0 | 0 | 0 | 0 | 0 | 0 | 0 | 1 | 1 | 6.08 | 1 | 0 | 1 | 0 | 0 | 0 | 0.12 |  | 2 | 2 | 39491722 | 1 | 2048 | 173 | 0 | 0 | 0 | 0 | 0 | 0 | 0 | 0 | 0 | 0 | 0 | 0 | 0 | 0 | 0 | 0 | 0 | 0 | 0 | 0 | 0 | 0 | 0.20688 | 0 | 0 | 1 | 0
67 | 39278658 | 39486657 | 36882159 | 1 | 1 | 1 | 2 | 91.05.05-014 | ФСЭМ-2001, 91.05.05-014, приказ Минстроя России №1039/пр от 30.12.2016г. | Краны на автомобильном ходу, грузоподъемность 10 т | 1368 | 1011 | маш.-ч | маш.-ч | 1 | 0 | -1718674368 | 0.05 | 0 | 680.9 | 13.5 | 0 | 0 | 111.99 | 13.5 | 0 | 1 | 6.08 | 1 | 1 | 0 | 1 | 1 | 0 | 0 | 0.04 | )*1,25 | 0 | 2 | 39491723 | 1 | 0 | 174 | 0 | 0 | 0 | 0 | 0 | 0 | 0 | 0 | 0 | 0 | 0 | 0 | 0 | 0 | 0 | 0 | 0 | 0 | 0 | 0 | 0 | 0 | 0.0862 | 680.9 | 111.99 | 6.08 | 0
67 | 39278658 | 39486657 | 36883554 | 1 | 1 | 1 | 2 | 91.14.02-001 | ФСЭМ-2001, 91.14.02-001, приказ Минстроя России №1039/пр от 30.12.2016г. | Автомобили бортовые, грузоподъемность до 5 т | 1368 | 1011 | маш.-ч | маш.-ч | 1 | 0 | 1372534845 | 0.1 | 0 | 399.52 | 11.6 | 0 | 0 | 65.71 | 11.6 | 0 | 1 | 6.08 | 1 | 1 | 0 | 1 | 1 | 0 | 0 | 0.08 | )*1,25 | 0 | 2 | 39491724 | 1 | 0 | 175 | 0 | 0 | 0 | 0 | 0 | 0 | 0 | 0 | 0 | 0 | 0 | 0 | 0 | 0 | 0 | 0 | 0 | 0 | 0 | 0 | 0 | 0 | 0.1724 | 399.52 | 65.71 | 6.08 | 0
67 | 39278658 | 39486657 | 36800489 | 1 | 1 | 1 | 3 | 01.3.05.23-0129 | ФССЦ-2001, 01.3.05.23-0129, приказ Минстроя России №1039/пр от 30.12.2016г. | Натрий фтористый технический, марка А, сорт I | 1348 | 1009 | т | т | 1000 | 1 | -1044631310 | -0.014 | 116128 | 0 | 0 | 0 | 19100 | 0 | 0 | 0 | 6.08 | 1 | 1 | 1 | 0 | 1 | 0 | 0 | 0 | -0.014 |  | 0 | 2 | 39491725 | 1 | 6144 | 176 | 0 | 0 | 0 | 0 | 0 | 0 | 0 | 0 | 0 | 0 | 0 | 0 | 0 | 0 | 0 | 0 | 0 | 0 | 0 | 0 | 0 | 0 | -0.024136 | 116128 | 19100 | 6.08 | 0
67 | 39278658 | 39486657 | 36801792 | 1 | 1 | 1 | 3 | 01.7.03.01-0001 | ФССЦ-2001, 01.7.03.01-0001, приказ Минстроя России №1039/пр от 30.12.2016г. | Вода | 1339 | 1007 | м3 | м3 | 1 | 0 | -1660354250 | 0.28 | 14.84 | 0 | 0 | 0 | 2.44 | 0 | 0 | 0 | 6.08 | 1 | 1 | 1 | 0 | 1 | 0 | 0 | 0 | 0.28 |  | 0 | 2 | 39491726 | 1 | 0 | 177 | 0 | 0 | 0 | 0 | 0 | 0 | 0 | 0 | 0 | 0 | 0 | 0 | 0 | 0 | 0 | 0 | 0 | 0 | 0 | 0 | 0 | 0 | 0.48272 | 14.84 | 2.44 | 6.08 | 0
67 | 39278658 | 39486657 | 36837572 | 1 | 1 | 1 | 3 | 14.2.06.01-0104 | ФССЦ-2001, 14.2.06.01-0104, приказ Минстроя России №1039/пр от 30.12.2016г. | Антисептик «НОРТЕКС-ДЕЗИНФЕКТОР» для древесины | 1346 | 1009 | кг | кг | 1 | 0 | 1872365097 | 14 | 96.31 | 0 | 0 | 0 | 15.84 | 0 | 0 | 0 | 6.08 | 1 | 1 | 1 | 0 | 0 | 0 | 0 | 0 | 14 |  | 0 | 1 | -1 | 0 | 0 |  | 0 | 0 | 0 | 0 | 0 | 0 | 0 | 0 | 0 | 0 | 0 | 0 | 0 | 0 | 0 | 0 | 0 | 0 | 0 | 0 | 0 | 0 | 24.136 | 96.31 | 15.84 | 6.08 | 0
70 | 39278658 | 39486665 | 37066837 | 1 | 1 | 1 | 1 | 1-100-27 |  | Рабочий среднего разряда 2.7 | 1191 | 1013 | чел.-ч. | чел.-ч. | 1 | 0 | 1850719656 | 76.59 | 0 | 0 | 0 | 50.52 | 0 | 0 | 0 | 8.31 | 1 | 1 | 1 | 6.08 | 0 | 1 | 1 | 0 | 0 | 66.6 | )*1,15 | 1 | 2 | 39486666 | 1 | 0 | 178 | 0 | 0 | 0 | 0 | 0 | 0 | 0 | 0 | 0 | 0 | 0 | 0 | 0 | 0 | 0 | 0 | 0 | 0 | 0 | 0 | 0 | 0 | 58.2084 | 50.52 | 8.31 | 6.08 | 0
70 | 39278658 | 39486665 | 37064876 | 1 | 1 | 1 | 1 | 4-100-00 |  | Затраты труда машинистов | 1191 | 1013 | чел.-ч. | чел.-ч. | 1 | 0 | -1417349443 | 0.69 | 0 | 0 | 0 | 0 | 0 | 0 | 0 | 0 | 1 | 1 | 6.08 | 1 | 0 | 1 | 0 | 0 | 0 | 0.69 |  | 2 | 2 | 39486667 | 1 | 2048 | 179 | 0 | 0 | 0 | 0 | 0 | 0 | 0 | 0 | 0 | 0 | 0 | 0 | 0 | 0 | 0 | 0 | 0 | 0 | 0 | 0 | 0 | 0 | 0.5244 | 0 | 0 | 1 | 0
70 | 39278658 | 39486665 | 36882452 | 1 | 1 | 1 | 2 | 91.06.06-048 | ФСЭМ-2001, 91.06.06-048, приказ Минстроя России №1039/пр от 30.12.2016г. | Подъемники одномачтовые, грузоподъемность до 500 кг, высота подъема 45 м | 1368 | 1011 | маш.-ч | маш.-ч | 1 | 0 | 1188625873 | 0.35 | 0 | 190.06 | 13.5 | 0 | 0 | 31.26 | 13.5 | 0 | 1 | 6.08 | 1 | 1 | 0 | 1 | 1 | 0 | 0 | 0.28 | )*1,25 | 0 | 2 | 39486668 | 1 | 0 | 180 | 0 | 0 | 0 | 0 | 0 | 0 | 0 | 0 | 0 | 0 | 0 | 0 | 0 | 0 | 0 | 0 | 0 | 0 | 0 | 0 | 0 | 0 | 0.266 | 190.06 | 31.26 | 6.08 | 0
70 | 39278658 | 39486665 | 36883554 | 1 | 1 | 1 | 2 | 91.14.02-001 | ФСЭМ-2001, 91.14.02-001, приказ Минстроя России №1039/пр от 30.12.2016г. | Автомобили бортовые, грузоподъемность до 5 т | 1368 | 1011 | маш.-ч | маш.-ч | 1 | 0 | 1372534845 | 0.5125 | 0 | 399.52 | 11.6 | 0 | 0 | 65.71 | 11.6 | 0 | 1 | 6.08 | 1 | 1 | 0 | 1 | 1 | 0 | 0 | 0.41 | )*1,25 | 0 | 2 | 39486669 | 1 | 0 | 181 | 0 | 0 | 0 | 0 | 0 | 0 | 0 | 0 | 0 | 0 | 0 | 0 | 0 | 0 | 0 | 0 | 0 | 0 | 0 | 0 | 0 | 0 | 0.3895 | 399.52 | 65.71 | 6.08 | 0
70 | 39278658 | 39486665 | 36804526 | 1 | 1 | 1 | 3 | 01.7.15.06-0064 | ФССЦ-2001, 01.7.15.06-0064, приказ Минстроя России №1039/пр от 30.12.2016г. | Гвозди отделочные круглые 1,6x25 мм | 1348 | 1009 | т | т | 1000 | 0 | -41639361 | 0.006 | 59057.47 | 0 | 0 | 0 | 9713.4 | 0 | 0 | 0 | 6.08 | 1 | 1 | 1 | 0 | 1 | 0 | 0 | 0 | 0.006 |  | 0 | 2 | 39486670 | 1 | 0 | 182 | 0 | 0 | 0 | 0 | 0 | 0 | 0 | 0 | 0 | 0 | 0 | 0 | 0 | 0 | 0 | 0 | 0 | 0 | 0 | 0 | 0 | 0 | 0.00456 | 59057.47 | 9713.4 | 6.08 | 0
70 | 39278658 | 39486665 | 36806488 | 1 | 1 | 1 | 3 | 03.1.01.01-0002 | ФССЦ-2001, 03.1.01.01-0002, приказ Минстроя России №1039/пр от 30.12.2016г. | Гипсовые вяжущие, марка Г3 | 1348 | 1009 | т | т | 1000 | 0 | -1421715385 | 0.07 | 4438.28 | 0 | 0 | 0 | 729.98 | 0 | 0 | 0 | 6.08 | 1 | 1 | 1 | 0 | 1 | 0 | 0 | 0 | 0.07 |  | 0 | 2 | 39486671 | 1 | 0 | 183 | 0 | 0 | 0 | 0 | 0 | 0 | 0 | 0 | 0 | 0 | 0 | 0 | 0 | 0 | 0 | 0 | 0 | 0 | 0 | 0 | 0 | 0 | 0.0532 | 4438.28 | 729.98 | 6.08 | 0
70 | 39278658 | 39486665 | 36807325 | 1 | 1 | 1 | 3 | 04.3.01.07-0012 | ФССЦ-2001, 04.3.01.07-0012, приказ Минстроя России №1039/пр от 30.12.2016г. | Раствор готовый отделочный тяжелый, известковый 1:2,5 | 1339 | 1007 | м3 | м3 | 1 | 0 | -1813551736 | 0.03 | 3103.23 | 0 | 0 | 0 | 510.4 | 0 | 0 | 0 | 6.08 | 1 | 1 | 1 | 0 | 1 | 0 | 0 | 0 | 0.03 |  | 0 | 2 | 39486672 | 1 | 0 | 184 | 0 | 0 | 0 | 0 | 0 | 0 | 0 | 0 | 0 | 0 | 0 | 0 | 0 | 0 | 0 | 0 | 0 | 0 | 0 | 0 | 0 | 0 | 0.0228 | 3103.23 | 510.4 | 6.08 | 0
70 | 39278658 | 39486665 | 36830315 | 1 | 1 | 1 | 3 | 11.1.03.01-0079 | ФССЦ-2001, 11.1.03.01-0079, приказ Минстроя России №1039/пр от 30.12.2016г. | Бруски обрезные хвойных пород длиной 4-6,5 м, шириной 75-150 мм, толщиной 40-75 мм, III сорта | 1339 | 1007 | м3 | м3 | 1 | 0 | -395792271 | 0.52 | 7824.96 | 0 | 0 | 0 | 1287 | 0 | 0 | 0 | 6.08 | 1 | 1 | 1 | 0 | 1 | 0 | 0 | 0 | 0.52 |  | 0 | 2 | 39486673 | 1 | 0 | 185 | 0 | 0 | 0 | 0 | 0 | 0 | 0 | 0 | 0 | 0 | 0 | 0 | 0 | 0 | 0 | 0 | 0 | 0 | 0 | 0 | 0 | 0 | 0.3952 | 7824.96 | 1287 | 6.08 | 0
70 | 39278658 | 39486665 | 36831274 | 1 | 1 | 1 | 3 | 11.2.08.01-0008 | ФССЦ-2001, 11.2.08.01-0008, приказ Минстроя России №1039/пр от 30.12.2016г. | Плиты древесноволокнистые мокрого способа производства мягкие М-2 толщиной 12 мм | 1329 | 1005 | 1000 м2 | 1000 м2 | 1000 | 1 | 1310136093 | -0.105 | 34048 | 0 | 0 | 0 | 5600 | 0 | 0 | 0 | 6.08 | 1 | 1 | 1 | 0 | 1 | 0 | 0 | 0 | -0.105 |  | 0 | 2 | 39486674 | 1 | 6144 | 186 | 0 | 0 | 0 | 0 | 0 | 0 | 0 | 0 | 0 | 0 | 0 | 0 | 0 | 0 | 0 | 0 | 0 | 0 | 0 | 0 | 0 | 0 | -0.0798 | 34048 | 5600 | 6.08 | 0
70 | 39278658 | 39486665 | 36831519 | 1 | 1 | 1 | 3 | 11.2.11.04-0007 | ФССЦ-2001, 11.2.11.04-0007, приказ Минстроя России №1039/пр от 30.12.2016г. | Фанера марки ФК, сорт ВВС, размер 1525х1525х20 мм | 1327 | 1005 | м2 | м2 | 1 | 0 | 1702074179 | 100 | 552.06 | 0 | 0 | 0 | 90.8 | 0 | 0 | 0 | 6.08 | 1 | 1 | 1 | 0 | 0 | 0 | 0 | 0 | 100 |  | 0 | 1 | -1 | 0 | 0 |  | 0 | 0 | 0 | 0 | 0 | 0 | 0 | 0 | 0 | 0 | 0 | 0 | 0 | 0 | 0 | 0 | 0 | 0 | 0 | 0 | 0 | 0 | 76 | 552.06 | 90.8 | 6.08 | 0
70 | 39278658 | 39486665 | 36836927 | 1 | 1 | 1 | 3 | 14.1.01.01-0001 | ФССЦ-2001, 14.1.01.01-0001, приказ Минстроя России №1039/пр от 30.12.2016г. | Клей казеиновый | 1348 | 1009 | т | т | 1000 | 0 | -350008690 | 0.0003 | 161120 | 0 | 0 | 0 | 26500 | 0 | 0 | 0 | 6.08 | 1 | 1 | 1 | 0 | 1 | 0 | 0 | 0 | 0.0003 |  | 0 | 2 | 39486675 | 1 | 0 | 187 | 0 | 0 | 0 | 0 | 0 | 0 | 0 | 0 | 0 | 0 | 0 | 0 | 0 | 0 | 0 | 0 | 0 | 0 | 0 | 0 | 0 | 0 | 0.000228 | 161120 | 26500 | 6.08 | 0
73 | 39278658 | 39486679 | 37065248 | 1 | 1 | 1 | 1 | 1-100-30 |  | Рабочий среднего разряда 3 | 1191 | 1013 | чел.-ч. | чел.-ч. | 1 | 0 | -400197608 | 7.705 | 0 | 0 | 0 | 51.86 | 0 | 0 | 0 | 8.53 | 1 | 1 | 1 | 6.08 | 0 | 1 | 1 | 0 | 0 | 6.7 | )*1,15 | 1 | 2 | 39486680 | 1 | 0 | 188 | 0 | 0 | 0 | 0 | 0 | 0 | 0 | 0 | 0 | 0 | 0 | 0 | 0 | 0 | 0 | 0 | 0 | 0 | 0 | 0 | 0 | 0 | 3.7369 | 51.86 | 8.53 | 6.08 | 0
73 | 39278658 | 39486679 | 36796979 | 17 | 1 | 1 | 3 | 11.3.03.13 |  | Уголок ПВХ | 2233 | 1013 | П.М | П.М | 1 | 0 | -1710570218 | 100 | 0 | 0 | 0 | 0 | 0 | 0 | 0 | 0 | 6.08 | 1 | 1 | 1 | 0 | 0 | 0 | 0 | 0 | 100 |  | 0 | 2 | 39486681 | 1 | 0 | 189 | 0 | 0 | 0 | 0 | 0 | 0 | 0 | 0 | 0 | 0 | 0 | 0 | 0 | 0 | 0 | 0 | 0 | 0 | 0 | 0 | 0 | 0 | 48.5 | 0 | 0 | 6.08 | 0
73 | 39278658 | 39486679 | 36832249 | 1 | 1 | 1 | 3 | 11.3.03.13-0043 | ФССЦ-2001, 11.3.03.13-0043, приказ Минстроя России №1039/пр от 30.12.2016г. | Уголок деревянный, размером 20х20 мм | 1302 | 1003 | 10 м | 10 м | 10 | 0 | -1799600013 | 10 | 155.65 | 0 | 0 | 0 | 25.6 | 0 | 0 | 0 | 6.08 | 1 | 1 | 1 | 0 | 0 | 0 | 0 | 0 | 10 |  | 0 | 1 | -1 | 0 | 0 |  | 0 | 0 | 0 | 0 | 0 | 0 | 0 | 0 | 0 | 0 | 0 | 0 | 0 | 0 | 0 | 0 | 0 | 0 | 0 | 0 | 0 | 0 | 4.85 | 155.65 | 25.6 | 6.08 | 0
73 | 39278658 | 39486679 | 36836997 | 1 | 1 | 1 | 3 | 14.1.04.02-0011 | ФССЦ-2001, 14.1.04.02-0011, приказ Минстроя России №1039/пр от 30.12.2016г. | Клей резиновый № 88-Н | 1346 | 1009 | кг | кг | 1 | 0 | -1230081286 | 0.8 | 273.6 | 0 | 0 | 0 | 45 | 0 | 0 | 0 | 6.08 | 1 | 1 | 1 | 0 | 1 | 0 | 0 | 0 | 0.8 |  | 0 | 2 | 39486682 | 1 | 0 | 190 | 0 | 0 | 0 | 0 | 0 | 0 | 0 | 0 | 0 | 0 | 0 | 0 | 0 | 0 | 0 | 0 | 0 | 0 | 0 | 0 | 0 | 0 | 0.388 | 273.6 | 45 | 6.08 | 0
76 | 39278658 | 39486686 | 37071037 | 1 | 1 | 1 | 1 | 1-100-40 |  | Рабочий среднего разряда 4 | 1191 | 1013 | чел.-ч. | чел.-ч. | 1 | 0 | 1069510174 | 53.383 | 0 | 0 | 0 | 58.49 | 0 | 0 | 0 | 9.62 | 1 | 1 | 1 | 6.08 | 0 | 1 | 1 | 0 | 0 | 46.42 | )*1,15 | 1 | 2 | 39486687 | 1 | 0 | 191 | 0 | 0 | 0 | 0 | 0 | 0 | 0 | 0 | 0 | 0 | 0 | 0 | 0 | 0 | 0 | 0 | 0 | 0 | 0 | 0 | 0 | 0 | 11.2318 | 58.49 | 9.62 | 6.08 | 0
76 | 39278658 | 39486686 | 37064876 | 1 | 1 | 1 | 1 | 4-100-00 |  | Затраты труда машинистов | 1191 | 1013 | чел.-ч. | чел.-ч. | 1 | 0 | -1417349443 | 0.15 | 0 | 0 | 0 | 0 | 0 | 0 | 0 | 0 | 1 | 1 | 6.08 | 1 | 0 | 1 | 0 | 0 | 0 | 0.15 |  | 2 | 2 | 39486688 | 1 | 2048 | 192 | 0 | 0 | 0 | 0 | 0 | 0 | 0 | 0 | 0 | 0 | 0 | 0 | 0 | 0 | 0 | 0 | 0 | 0 | 0 | 0 | 0 | 0 | 0.03156 | 0 | 0 | 1 | 0
76 | 39278658 | 39486686 | 36882452 | 1 | 1 | 1 | 2 | 91.06.06-048 | ФСЭМ-2001, 91.06.06-048, приказ Минстроя России №1039/пр от 30.12.2016г. | Подъемники одномачтовые, грузоподъемность до 500 кг, высота подъема 45 м | 1368 | 1011 | маш.-ч | маш.-ч | 1 | 0 | 1188625873 | 0.025 | 0 | 190.06 | 13.5 | 0 | 0 | 31.26 | 13.5 | 0 | 1 | 6.08 | 1 | 1 | 0 | 1 | 1 | 0 | 0 | 0.02 | )*1,25 | 0 | 2 | 39486689 | 1 | 0 | 193 | 0 | 0 | 0 | 0 | 0 | 0 | 0 | 0 | 0 | 0 | 0 | 0 | 0 | 0 | 0 | 0 | 0 | 0 | 0 | 0 | 0 | 0 | 0.00526 | 190.06 | 31.26 | 6.08 | 0
76 | 39278658 | 39486686 | 36883554 | 1 | 1 | 1 | 2 | 91.14.02-001 | ФСЭМ-2001, 91.14.02-001, приказ Минстроя России №1039/пр от 30.12.2016г. | Автомобили бортовые, грузоподъемность до 5 т | 1368 | 1011 | маш.-ч | маш.-ч | 1 | 0 | 1372534845 | 0.1625 | 0 | 399.52 | 11.6 | 0 | 0 | 65.71 | 11.6 | 0 | 1 | 6.08 | 1 | 1 | 0 | 1 | 1 | 0 | 0 | 0.13 | )*1,25 | 0 | 2 | 39486690 | 1 | 0 | 194 | 0 | 0 | 0 | 0 | 0 | 0 | 0 | 0 | 0 | 0 | 0 | 0 | 0 | 0 | 0 | 0 | 0 | 0 | 0 | 0 | 0 | 0 | 0.03419 | 399.52 | 65.71 | 6.08 | 0
76 | 39278658 | 39486686 | 36805188 | 1 | 1 | 1 | 3 | 01.7.17.11-0011 | ФССЦ-2001, 01.7.17.11-0011, приказ Минстроя России №1039/пр от 30.12.2016г. | Шкурка шлифовальная двухслойная с зернистостью 40-25 | 1327 | 1005 | м2 | м2 | 1 | 0 | -1987926685 | 0.88 | 439.71 | 0 | 0 | 0 | 72.32 | 0 | 0 | 0 | 6.08 | 1 | 1 | 1 | 0 | 1 | 0 | 0 | 0 | 0.88 |  | 0 | 2 | 39486691 | 1 | 0 | 195 | 0 | 0 | 0 | 0 | 0 | 0 | 0 | 0 | 0 | 0 | 0 | 0 | 0 | 0 | 0 | 0 | 0 | 0 | 0 | 0 | 0 | 0 | 0.18515 | 439.71 | 72.32 | 6.08 | 0
76 | 39278658 | 39486686 | 36805524 | 1 | 1 | 1 | 3 | 01.7.20.08-0051 | ФССЦ-2001, 01.7.20.08-0051, приказ Минстроя России №1039/пр от 30.12.2016г. | Ветошь | 1346 | 1009 | кг | кг | 1 | 0 | 813963326 | 0.36 | 11.07 | 0 | 0 | 0 | 1.82 | 0 | 0 | 0 | 6.08 | 1 | 1 | 1 | 0 | 1 | 0 | 0 | 0 | 0.36 |  | 0 | 2 | 39486692 | 1 | 0 | 196 | 0 | 0 | 0 | 0 | 0 | 0 | 0 | 0 | 0 | 0 | 0 | 0 | 0 | 0 | 0 | 0 | 0 | 0 | 0 | 0 | 0 | 0 | 0.075744 | 11.07 | 1.82 | 6.08 | 0
76 | 39278658 | 39486686 | 36797561 | 17 | 1 | 1 | 3 | 14.3.02.01 |  | Краска водоэмульсионная | 1348 | 1009 | т | т | 1000 | 0 | 1891904026 | 0.063 | 0 | 0 | 0 | 0 | 0 | 0 | 0 | 0 | 6.08 | 1 | 1 | 1 | 0 | 0 | 0 | 0 | 0 | 0.063 |  | 0 | 2 | 39486693 | 1 | 0 | 197 | 0 | 0 | 0 | 0 | 0 | 0 | 0 | 0 | 0 | 0 | 0 | 0 | 0 | 0 | 0 | 0 | 0 | 0 | 0 | 0 | 0 | 0 | 0.013255 | 0 | 0 | 6.08 | 0
76 | 39278658 | 39486686 | 36837796 | 1 | 1 | 1 | 3 | 14.3.02.01-0224 | ФССЦ-2001, 14.3.02.01-0224, приказ Минстроя России №1039/пр от 30.12.2016г. | Краска водоэмульсионная для внутренних работ ВАК-25 | 1348 | 1009 | т | т | 1000 | 0 | 960802034 | 0.063 | 136706.73 | 0 | 0 | 0 | 22484.66 | 0 | 0 | 0 | 6.08 | 1 | 1 | 1 | 0 | 0 | 0 | 0 | 0 | 0.063 |  | 0 | 1 | -1 | 0 | 0 |  | 0 | 0 | 0 | 0 | 0 | 0 | 0 | 0 | 0 | 0 | 0 | 0 | 0 | 0 | 0 | 0 | 0 | 0 | 0 | 0 | 0 | 0 | 0.013255 | 136706.73 | 22484.66 | 6.08 | 0
76 | 39278658 | 39486686 | 36839212 | 1 | 1 | 1 | 3 | 14.5.11.01-0001 | ФССЦ-2001, 14.5.11.01-0001, приказ Минстроя России №1039/пр от 30.12.2016г. | Шпатлевка клеевая | 1348 | 1009 | т | т | 1000 | 0 | -2084827333 | 0.034 | 26107.52 | 0 | 0 | 0 | 4294 | 0 | 0 | 0 | 6.08 | 1 | 1 | 1 | 0 | 1 | 0 | 0 | 0 | 0.034 |  | 0 | 2 | 39486694 | 1 | 0 | 198 | 0 | 0 | 0 | 0 | 0 | 0 | 0 | 0 | 0 | 0 | 0 | 0 | 0 | 0 | 0 | 0 | 0 | 0 | 0 | 0 | 0 | 0 | 0.0071536 | 26107.52 | 4294 | 6.08 | 0
79 | 39278658 | 39279298 | 37064928 | 1 | 1 | 1 | 1 | 1-100-35 |  | Рабочий среднего разряда 3.5 | 1191 | 1013 | чел.-ч. | чел.-ч. | 1 | 0 | 145020957 | 104.052 | 0 | 0 | 0 | 55.15 | 0 | 0 | 0 | 9.07 | 1 | 1 | 1 | 6.08 | 0 | 1 | 1 | 0 | 0 | 90.48 | )*1,15 | 1 | 2 | 39279299 | 1 | 0 | 199 | 0 | 0 | 0 | 0 | 0 | 0 | 0 | 0 | 0 | 0 | 0 | 0 | 0 | 0 | 0 | 0 | 0 | 0 | 0 | 0 | 0 | 0 | 3.6938 | 55.15 | 9.07 | 6.08 | 0
79 | 39278658 | 39279298 | 37064876 | 1 | 1 | 1 | 1 | 4-100-00 |  | Затраты труда машинистов | 1191 | 1013 | чел.-ч. | чел.-ч. | 1 | 0 | -1417349443 | 7.46 | 0 | 0 | 0 | 0 | 0 | 0 | 0 | 0 | 1 | 1 | 6.08 | 1 | 0 | 1 | 0 | 0 | 0 | 7.46 |  | 2 | 2 | 39279300 | 1 | 2048 | 200 | 0 | 0 | 0 | 0 | 0 | 0 | 0 | 0 | 0 | 0 | 0 | 0 | 0 | 0 | 0 | 0 | 0 | 0 | 0 | 0 | 0 | 0 | 0.26483 | 0 | 0 | 1 | 0
79 | 39278658 | 39279298 | 36882452 | 1 | 1 | 1 | 2 | 91.06.06-048 | ФСЭМ-2001, 91.06.06-048, приказ Минстроя России №1039/пр от 30.12.2016г. | Подъемники одномачтовые, грузоподъемность до 500 кг, высота подъема 45 м | 1368 | 1011 | маш.-ч | маш.-ч | 1 | 0 | 1188625873 | 0.775 | 0 | 190.06 | 13.5 | 0 | 0 | 31.26 | 13.5 | 0 | 1 | 6.08 | 1 | 1 | 0 | 1 | 1 | 0 | 0 | 0.62 | )*1,25 | 0 | 2 | 39279301 | 1 | 0 | 201 | 0 | 0 | 0 | 0 | 0 | 0 | 0 | 0 | 0 | 0 | 0 | 0 | 0 | 0 | 0 | 0 | 0 | 0 | 0 | 0 | 0 | 0 | 0.027512 | 190.06 | 31.26 | 6.08 | 0
79 | 39278658 | 39279298 | 36882608 | 1 | 1 | 1 | 2 | 91.07.07-041 | ФСЭМ-2001, 91.07.07-041, приказ Минстроя России №1039/пр от 30.12.2016г. | Растворонасосы 1 м3/ч | 1368 | 1011 | маш.-ч | маш.-ч | 1 | 0 | 1573467769 | 8.55 | 0 | 86.03 | 8.91 | 0 | 0 | 14.15 | 8.91 | 0 | 1 | 6.08 | 1 | 1 | 0 | 1 | 1 | 0 | 0 | 6.84 | )*1,25 | 0 | 2 | 39279302 | 1 | 0 | 202 | 0 | 0 | 0 | 0 | 0 | 0 | 0 | 0 | 0 | 0 | 0 | 0 | 0 | 0 | 0 | 0 | 0 | 0 | 0 | 0 | 0 | 0 | 0.30352 | 86.03 | 14.15 | 6.08 | 0
79 | 39278658 | 39279298 | 36804547 | 1 | 1 | 1 | 3 | 01.7.15.06-0121 | ФССЦ-2001, 01.7.15.06-0121, приказ Минстроя России №1039/пр от 30.12.2016г. | Гвозди строительные с плоской головкой 1,6x50 мм | 1348 | 1009 | т | т | 1000 | 0 | 2032238625 | 7e-05 | 51528 | 0 | 0 | 0 | 8475 | 0 | 0 | 0 | 6.08 | 1 | 1 | 1 | 0 | 1 | 0 | 0 | 0 | 7e-05 |  | 0 | 2 | 39279303 | 1 | 0 | 203 | 0 | 0 | 0 | 0 | 0 | 0 | 0 | 0 | 0 | 0 | 0 | 0 | 0 | 0 | 0 | 0 | 0 | 0 | 0 | 0 | 0 | 0 | 2.485e-06 | 51528 | 8475 | 6.08 | 0
79 | 39278658 | 39279298 | 36806488 | 1 | 1 | 1 | 3 | 03.1.01.01-0002 | ФССЦ-2001, 03.1.01.01-0002, приказ Минстроя России №1039/пр от 30.12.2016г. | Гипсовые вяжущие, марка Г3 | 1348 | 1009 | т | т | 1000 | 0 | -1421715385 | 0.006 | 4438.28 | 0 | 0 | 0 | 729.98 | 0 | 0 | 0 | 6.08 | 1 | 1 | 1 | 0 | 1 | 0 | 0 | 0 | 0.006 |  | 0 | 2 | 39279304 | 1 | 0 | 204 | 0 | 0 | 0 | 0 | 0 | 0 | 0 | 0 | 0 | 0 | 0 | 0 | 0 | 0 | 0 | 0 | 0 | 0 | 0 | 0 | 0 | 0 | 0.000213 | 4438.28 | 729.98 | 6.08 | 0
79 | 39278658 | 39279298 | 36807381 | 1 | 1 | 1 | 3 | 04.3.01.12-0111 | ФССЦ-2001, 04.3.01.12-0111, приказ Минстроя России №1039/пр от 30.12.2016г. | Раствор готовый отделочный тяжелый, цементно-известковый 1:1:6 | 1339 | 1007 | м3 | м3 | 1 | 0 | -1001479081 | 1.51 | 3148.89 | 0 | 0 | 0 | 517.91 | 0 | 0 | 0 | 6.08 | 1 | 1 | 1 | 0 | 1 | 0 | 0 | 0 | 1.51 |  | 0 | 2 | 39279305 | 1 | 0 | 205 | 0 | 0 | 0 | 0 | 0 | 0 | 0 | 0 | 0 | 0 | 0 | 0 | 0 | 0 | 0 | 0 | 0 | 0 | 0 | 0 | 0 | 0 | 0.053605 | 3148.89 | 517.91 | 6.08 | 0
79 | 39278658 | 39279298 | 36824423 | 1 | 1 | 1 | 3 | 08.1.02.17-0161 | ФССЦ-2001, 08.1.02.17-0161, приказ Минстроя России №1039/пр от 30.12.2016г. | Сетка тканая с квадратными ячейками № 05 без покрытия | 1327 | 1005 | м2 | м2 | 1 | 0 | 1704710638 | 2.77 | 171.76 | 0 | 0 | 0 | 28.25 | 0 | 0 | 0 | 6.08 | 1 | 1 | 1 | 0 | 1 | 0 | 0 | 0 | 2.77 |  | 0 | 2 | 39279306 | 1 | 0 | 206 | 0 | 0 | 0 | 0 | 0 | 0 | 0 | 0 | 0 | 0 | 0 | 0 | 0 | 0 | 0 | 0 | 0 | 0 | 0 | 0 | 0 | 0 | 0.098335 | 171.76 | 28.25 | 6.08 | 0
79 | 39278658 | 39279298 | 36830502 | 1 | 1 | 1 | 3 | 11.1.03.06-0088 | ФССЦ-2001, 11.1.03.06-0088, приказ Минстроя России №1039/пр от 30.12.2016г. | Доски обрезные хвойных пород длиной 4-6,5 м, шириной 75-150 мм, толщиной 25 мм, IV сорта | 1339 | 1007 | м3 | м3 | 1 | 0 | -1639303898 | 0.06 | 5062.82 | 0 | 0 | 0 | 832.7 | 0 | 0 | 0 | 6.08 | 1 | 1 | 1 | 0 | 1 | 0 | 0 | 0 | 0.06 |  | 0 | 2 | 39279307 | 1 | 0 | 207 | 0 | 0 | 0 | 0 | 0 | 0 | 0 | 0 | 0 | 0 | 0 | 0 | 0 | 0 | 0 | 0 | 0 | 0 | 0 | 0 | 0 | 0 | 0.00213 | 5062.82 | 832.7 | 6.08 | 0
80 | 39278658 | 39279309 | 37072767 | 1 | 1 | 1 | 1 | 1-100-36 |  | Рабочий среднего разряда 3.6 | 1191 | 1013 | чел.-ч. | чел.-ч. | 1 | 0 | -1027537862 | 191.4405 | 0 | 0 | 0 | 55.81 | 0 | 0 | 0 | 9.18 | 1 | 1 | 1 | 6.08 | 0 | 1 | 1 | 0 | 0 | 166.47 | )*1,15 | 1 | 2 | 39279310 | 1 | 0 | 208 | 0 | 0 | 0 | 0 | 0 | 0 | 0 | 0 | 0 | 0 | 0 | 0 | 0 | 0 | 0 | 0 | 0 | 0 | 0 | 0 | 0 | 0 | 6.7961 | 55.81 | 9.18 | 6.08 | 0
80 | 39278658 | 39279309 | 37064876 | 1 | 1 | 1 | 1 | 4-100-00 |  | Затраты труда машинистов | 1191 | 1013 | чел.-ч. | чел.-ч. | 1 | 0 | -1417349443 | 0.58 | 0 | 0 | 0 | 0 | 0 | 0 | 0 | 0 | 1 | 1 | 6.08 | 1 | 0 | 1 | 0 | 0 | 0 | 0.58 |  | 2 | 2 | 39279311 | 1 | 2048 | 209 | 0 | 0 | 0 | 0 | 0 | 0 | 0 | 0 | 0 | 0 | 0 | 0 | 0 | 0 | 0 | 0 | 0 | 0 | 0 | 0 | 0 | 0 | 0.02059 | 0 | 0 | 1 | 0
80 | 39278658 | 39279309 | 36882452 | 1 | 1 | 1 | 2 | 91.06.06-048 | ФСЭМ-2001, 91.06.06-048, приказ Минстроя России №1039/пр от 30.12.2016г. | Подъемники одномачтовые, грузоподъемность до 500 кг, высота подъема 45 м | 1368 | 1011 | маш.-ч | маш.-ч | 1 | 0 | 1188625873 | 0.1 | 0 | 190.06 | 13.5 | 0 | 0 | 31.26 | 13.5 | 0 | 1 | 6.08 | 1 | 1 | 0 | 1 | 1 | 0 | 0 | 0.08 | )*1,25 | 0 | 2 | 39279312 | 1 | 0 | 210 | 0 | 0 | 0 | 0 | 0 | 0 | 0 | 0 | 0 | 0 | 0 | 0 | 0 | 0 | 0 | 0 | 0 | 0 | 0 | 0 | 0 | 0 | 0.00355 | 190.06 | 31.26 | 6.08 | 0
80 | 39278658 | 39279309 | 36883554 | 1 | 1 | 1 | 2 | 91.14.02-001 | ФСЭМ-2001, 91.14.02-001, приказ Минстроя России №1039/пр от 30.12.2016г. | Автомобили бортовые, грузоподъемность до 5 т | 1368 | 1011 | маш.-ч | маш.-ч | 1 | 0 | 1372534845 | 0.625 | 0 | 399.52 | 11.6 | 0 | 0 | 65.71 | 11.6 | 0 | 1 | 6.08 | 1 | 1 | 0 | 1 | 1 | 0 | 0 | 0.5 | )*1,25 | 0 | 2 | 39279313 | 1 | 0 | 211 | 0 | 0 | 0 | 0 | 0 | 0 | 0 | 0 | 0 | 0 | 0 | 0 | 0 | 0 | 0 | 0 | 0 | 0 | 0 | 0 | 0 | 0 | 0.022187 | 399.52 | 65.71 | 6.08 | 0
80 | 39278658 | 39279309 | 36797506 | 17 | 1 | 1 | 3 | 01.6.01.11 |  | Листы облицовочные декоративные | 1327 | 1005 | м2 | м2 | 1 | 0 | -112006704 | 105 | 0 | 0 | 0 | 0 | 0 | 0 | 0 | 0 | 6.08 | 1 | 1 | 1 | 0 | 0 | 0 | 0 | 0 | 105 |  | 0 | 2 | 39279314 | 1 | 0 | 212 | 0 | 0 | 0 | 0 | 0 | 0 | 0 | 0 | 0 | 0 | 0 | 0 | 0 | 0 | 0 | 0 | 0 | 0 | 0 | 0 | 0 | 0 | 3.7275 | 0 | 0 | 6.08 | 0
80 | 39278658 | 39279309 | 36805524 | 1 | 1 | 1 | 3 | 01.7.20.08-0051 | ФССЦ-2001, 01.7.20.08-0051, приказ Минстроя России №1039/пр от 30.12.2016г. | Ветошь | 1346 | 1009 | кг | кг | 1 | 0 | 813963326 | 0.2 | 11.07 | 0 | 0 | 0 | 1.82 | 0 | 0 | 0 | 6.08 | 1 | 1 | 1 | 0 | 1 | 0 | 0 | 0 | 0.2 |  | 0 | 2 | 39279315 | 1 | 0 | 213 | 0 | 0 | 0 | 0 | 0 | 0 | 0 | 0 | 0 | 0 | 0 | 0 | 0 | 0 | 0 | 0 | 0 | 0 | 0 | 0 | 0 | 0 | 0.0071 | 11.07 | 1.82 | 6.08 | 0
80 | 39278658 | 39279309 | 36832164 | 1 | 1 | 1 | 3 | 11.3.03.05-0001 | ФССЦ-2001, 11.3.03.05-0001, приказ Минстроя России №1039/пр от 30.12.2016г. | Панели пластиковые для откосов "Реас Пласт" шириной 0,4 м, длиной 3,0 м, белые матовые, лакированные | 1327 | 1005 | м2 | м2 | 1 | 0 | -956992290 | 105 | 209.03 | 0 | 0 | 0 | 34.38 | 0 | 0 | 0 | 6.08 | 1 | 1 | 1 | 0 | 0 | 0 | 0 | 0 | 105 |  | 0 | 1 | -1 | 0 | 0 |  | 0 | 0 | 0 | 0 | 0 | 0 | 0 | 0 | 0 | 0 | 0 | 0 | 0 | 0 | 0 | 0 | 0 | 0 | 0 | 0 | 0 | 0 | 3.7275 | 209.03 | 34.38 | 6.08 | 0
83 | 39278658 | 39486700 | 37069580 | 1 | 1 | 1 | 1 | 1-100-31 |  | Рабочий среднего разряда 3.1 | 1191 | 1013 | чел.-ч. | чел.-ч. | 1 | 0 | 1010519658 | 124.2 | 0 | 0 | 0 | 52.53 | 0 | 0 | 0 | 8.64 | 1 | 1 | 1 | 6.08 | 0 | 1 | 1 | 0 | 0 | 108 | )*1,15 | 1 | 2 | 39491655 | 1 | 0 | 216 | 0 | 0 | 0 | 0 | 0 | 0 | 0 | 0 | 0 | 0 | 0 | 0 | 0 | 0 | 0 | 0 | 0 | 0 | 0 | 0 | 0 | 0 | 130.41 | 52.53 | 8.64 | 6.08 | 0
83 | 39278658 | 39486700 | 37064876 | 1 | 1 | 1 | 1 | 4-100-00 |  | Затраты труда машинистов | 1191 | 1013 | чел.-ч. | чел.-ч. | 1 | 0 | -1417349443 | 0.17 | 0 | 0 | 0 | 0 | 0 | 0 | 0 | 0 | 1 | 1 | 6.08 | 1 | 0 | 1 | 0 | 0 | 0 | 0.17 |  | 2 | 2 | 39491656 | 1 | 2048 | 217 | 0 | 0 | 0 | 0 | 0 | 0 | 0 | 0 | 0 | 0 | 0 | 0 | 0 | 0 | 0 | 0 | 0 | 0 | 0 | 0 | 0 | 0 | 0.1785 | 0 | 0 | 1 | 0
83 | 39278658 | 39486700 | 36883554 | 1 | 1 | 1 | 2 | 91.14.02-001 | ФСЭМ-2001, 91.14.02-001, приказ Минстроя России №1039/пр от 30.12.2016г. | Автомобили бортовые, грузоподъемность до 5 т | 1368 | 1011 | маш.-ч | маш.-ч | 1 | 0 | 1372534845 | 0.2125 | 0 | 399.52 | 11.6 | 0 | 0 | 65.71 | 11.6 | 0 | 1 | 6.08 | 1 | 1 | 0 | 1 | 1 | 0 | 0 | 0.17 | )*1,25 | 0 | 2 | 39491657 | 1 | 0 | 218 | 0 | 0 | 0 | 0 | 0 | 0 | 0 | 0 | 0 | 0 | 0 | 0 | 0 | 0 | 0 | 0 | 0 | 0 | 0 | 0 | 0 | 0 | 0.22313 | 399.52 | 65.71 | 6.08 | 0
83 | 39278658 | 39486700 | 36804549 | 1 | 1 | 1 | 3 | 01.7.15.06-0123 | ФССЦ-2001, 01.7.15.06-0123, приказ Минстроя России №1039/пр от 30.12.2016г. | Гвозди строительные с плоской головкой 1,8х60 мм | 1348 | 1009 | т | т | 1000 | 0 | 888381482 | 0.0097 | 51528 | 0 | 0 | 0 | 8475 | 0 | 0 | 0 | 6.08 | 1 | 1 | 1 | 0 | 1 | 0 | 0 | 0 | 0.0097 |  | 0 | 2 | 39491658 | 1 | 0 | 219 | 0 | 0 | 0 | 0 | 0 | 0 | 0 | 0 | 0 | 0 | 0 | 0 | 0 | 0 | 0 | 0 | 0 | 0 | 0 | 0 | 0 | 0 | 0.010185 | 51528 | 8475 | 6.08 | 0
83 | 39278658 | 39486700 | 36830004 | 1 | 1 | 1 | 3 | 11.1.01.11-0002 | ФССЦ-2001, 11.1.01.11-0002, приказ Минстроя России №1039/пр от 30.12.2016г. | Нащельник размером 40x13 мм | 1301 | 1003 | м | м | 1 | 0 | 876590585 | 44 | 19.33 | 0 | 0 | 0 | 3.18 | 0 | 0 | 0 | 6.08 | 1 | 1 | 1 | 0 | 1 | 0 | 0 | 0 | 44 |  | 0 | 2 | 39491659 | 1 | 0 | 220 | 0 | 0 | 0 | 0 | 0 | 0 | 0 | 0 | 0 | 0 | 0 | 0 | 0 | 0 | 0 | 0 | 0 | 0 | 0 | 0 | 0 | 0 | 46.2 | 19.33 | 3.18 | 6.08 | 0
83 | 39278658 | 39486700 | 36830314 | 1 | 1 | 1 | 3 | 11.1.03.01-0078 | ФССЦ-2001, 11.1.03.01-0078, приказ Минстроя России №1039/пр от 30.12.2016г. | Бруски обрезные хвойных пород длиной 4-6,5 м, шириной 75-150 мм, толщиной 40-75 мм, II сорта | 1339 | 1007 | м3 | м3 | 1 | 0 | -645086769 | 0.76 | 9734.08 | 0 | 0 | 0 | 1601 | 0 | 0 | 0 | 6.08 | 1 | 1 | 1 | 0 | 1 | 0 | 0 | 0 | 0.76 |  | 0 | 2 | 39491660 | 1 | 0 | 221 | 0 | 0 | 0 | 0 | 0 | 0 | 0 | 0 | 0 | 0 | 0 | 0 | 0 | 0 | 0 | 0 | 0 | 0 | 0 | 0 | 0 | 0 | 0.798 | 9734.08 | 1601 | 6.08 | 0
83 | 39278658 | 39486700 | 36830768 | 1 | 1 | 1 | 3 | 11.2.03.01-0015 | ФССЦ-2001, 11.2.03.01-0015, приказ Минстроя России №1039/пр от 30.12.2016г. | Сетчатые панели панели ограждений | 1327 | 1005 | м2 | м2 | 1 | 0 | -1891309318 | 100 | 476.06 | 0 | 0 | 0 | 78.3 | 0 | 0 | 0 | 6.08 | 1 | 1 | 1 | 0 | 0 | 0 | 0 | 0 | 100 |  | 0 | 1 | -1 | 0 | 0 |  | 0 | 0 | 0 | 0 | 0 | 0 | 0 | 0 | 0 | 0 | 0 | 0 | 0 | 0 | 0 | 0 | 0 | 0 | 0 | 0 | 0 | 0 | 105 | 476.06 | 78.3 | 6.08 | 0
83 | 39278658 | 39486700 | 36831690 | 1 | 1 | 1 | 3 | 11.2.11.05-0001 | ФССЦ-2001, 11.2.11.05-0001, приказ Минстроя России №1039/пр от 30.12.2016г. | Фанера клееная марки ФК и ФБА, сорт В/ВВ толщиной 3 мм | 1339 | 1007 | м3 | м3 | 1 | 1 | 470198126 | -0.34 | 29548.8 | 0 | 0 | 0 | 4860 | 0 | 0 | 0 | 6.08 | 1 | 1 | 1 | 0 | 1 | 0 | 0 | 0 | -0.34 |  | 0 | 2 | 39491661 | 1 | 6144 | 222 | 0 | 0 | 0 | 0 | 0 | 0 | 0 | 0 | 0 | 0 | 0 | 0 | 0 | 0 | 0 | 0 | 0 | 0 | 0 | 0 | 0 | 0 | -0.357 | 29548.8 | 4860 | 6.08 | 0
83 | 39278658 | 39486700 | 36838972 | 1 | 1 | 1 | 3 | 14.5.06.03-0002 | ФССЦ-2001, 14.5.06.03-0002, приказ Минстроя России №1039/пр от 30.12.2016г. | Паста антисептическая | 1348 | 1009 | т | т | 1000 | 0 | 1254963396 | 0.00385 | 92750.4 | 0 | 0 | 0 | 15255 | 0 | 0 | 0 | 6.08 | 1 | 1 | 1 | 0 | 1 | 0 | 0 | 0 | 0.00385 |  | 0 | 2 | 39491662 | 1 | 0 | 223 | 0 | 0 | 0 | 0 | 0 | 0 | 0 | 0 | 0 | 0 | 0 | 0 | 0 | 0 | 0 | 0 | 0 | 0 | 0 | 0 | 0 | 0 | 0.0040425 | 92750.4 | 15255 | 6.08 | 0
86 | 39278658 | 39491767 | 37064998 | 1 | 1 | 1 | 1 | 1-100-20 |  | Рабочий среднего разряда 2 | 1191 | 1013 | чел.-ч. | чел.-ч. | 1 | 0 | 735429535 | 46.7475 | 0 | 0 | 0 | 47.42 | 0 | 0 | 0 | 7.8 | 1 | 1 | 1 | 6.08 | 0 | 1 | 1 | 0 | 0 | 40.65 | )*1,15 | 1 | 2 | 39491768 | 1 | 0 | 224 | 0 | 0 | 0 | 0 | 0 | 0 | 0 | 0 | 0 | 0 | 0 | 0 | 0 | 0 | 0 | 0 | 0 | 0 | 0 | 0 | 0 | 0 | 137.4376 | 47.42 | 7.8 | 6.08 | 0
86 | 39278658 | 39491767 | 37064876 | 1 | 1 | 1 | 1 | 4-100-00 |  | Затраты труда машинистов | 1191 | 1013 | чел.-ч. | чел.-ч. | 1 | 0 | -1417349443 | 1.27 | 0 | 0 | 0 | 0 | 0 | 0 | 0 | 0 | 1 | 1 | 6.08 | 1 | 0 | 1 | 0 | 0 | 0 | 1.27 |  | 2 | 2 | 39491769 | 1 | 2048 | 225 | 0 | 0 | 0 | 0 | 0 | 0 | 0 | 0 | 0 | 0 | 0 | 0 | 0 | 0 | 0 | 0 | 0 | 0 | 0 | 0 | 0 | 0 | 3.7338 | 0 | 0 | 1 | 0
86 | 39278658 | 39491767 | 36882452 | 1 | 1 | 1 | 2 | 91.06.06-048 | ФСЭМ-2001, 91.06.06-048, приказ Минстроя России №1039/пр от 30.12.2016г. | Подъемники одномачтовые, грузоподъемность до 500 кг, высота подъема 45 м | 1368 | 1011 | маш.-ч | маш.-ч | 1 | 0 | 1188625873 | 1.5875 | 0 | 190.06 | 13.5 | 0 | 0 | 31.26 | 13.5 | 0 | 1 | 6.08 | 1 | 1 | 0 | 1 | 1 | 0 | 0 | 1.27 | )*1,25 | 0 | 2 | 39491770 | 1 | 0 | 226 | 0 | 0 | 0 | 0 | 0 | 0 | 0 | 0 | 0 | 0 | 0 | 0 | 0 | 0 | 0 | 0 | 0 | 0 | 0 | 0 | 0 | 0 | 4.6672 | 190.06 | 31.26 | 6.08 | 0
86 | 39278658 | 39491767 | 36882569 | 1 | 1 | 1 | 2 | 91.07.04-002 | ФСЭМ-2001, 91.07.04-002, приказ Минстроя России №1039/пр от 30.12.2016г. | Вибратор поверхностный | 1368 | 1011 | маш.-ч | маш.-ч | 1 | 0 | 126902709 | 5.875 | 0 | 3.04 | 0 | 0 | 0 | 0.5 | 0 | 0 | 1 | 6.08 | 1 | 1 | 0 | 1 | 1 | 0 | 0 | 4.7 | )*1,25 | 0 | 2 | 39491771 | 1 | 0 | 227 | 0 | 0 | 0 | 0 | 0 | 0 | 0 | 0 | 0 | 0 | 0 | 0 | 0 | 0 | 0 | 0 | 0 | 0 | 0 | 0 | 0 | 0 | 17.2725 | 3.04 | 0.5 | 6.08 | 0
86 | 39278658 | 39491767 | 36801792 | 1 | 1 | 1 | 3 | 01.7.03.01-0001 | ФССЦ-2001, 01.7.03.01-0001, приказ Минстроя России №1039/пр от 30.12.2016г. | Вода | 1339 | 1007 | м3 | м3 | 1 | 0 | -1660354250 | 3.5 | 14.84 | 0 | 0 | 0 | 2.44 | 0 | 0 | 0 | 6.08 | 1 | 1 | 1 | 0 | 1 | 0 | 0 | 0 | 3.5 |  | 0 | 2 | 39491772 | 1 | 0 | 228 | 0 | 0 | 0 | 0 | 0 | 0 | 0 | 0 | 0 | 0 | 0 | 0 | 0 | 0 | 0 | 0 | 0 | 0 | 0 | 0 | 0 | 0 | 10.29 | 14.84 | 2.44 | 6.08 | 0
86 | 39278658 | 39491767 | 36807097 | 1 | 1 | 1 | 3 | 04.1.02.05-0007 | ФССЦ-2001, 04.1.02.05-0007, приказ Минстроя России №1039/пр от 30.12.2016г. | Бетон тяжелый, класс В20 (М250) | 1339 | 1007 | м3 | м3 | 1 | 0 | 1329812617 | 2.04 | 4043.2 | 0 | 0 | 0 | 665 | 0 | 0 | 0 | 6.08 | 1 | 1 | 1 | 0 | 0 | 0 | 0 | 0 | 2.04 |  | 0 | 1 | -1 | 0 | 0 |  | 0 | 0 | 0 | 0 | 0 | 0 | 0 | 0 | 0 | 0 | 0 | 0 | 0 | 0 | 0 | 0 | 0 | 0 | 0 | 0 | 0 | 0 | 5.9976 | 4043.2 | 665 | 6.08 | 0
86 | 39278658 | 39491767 | 36796420 | 17 | 1 | 1 | 3 | 04.1.02.06 |  | Бетон тяжелый | 1339 | 1007 | м3 | м3 | 1 | 0 | -355906858 | 2.04 | 0 | 0 | 0 | 0 | 0 | 0 | 0 | 0 | 6.08 | 1 | 1 | 1 | 0 | 0 | 0 | 0 | 0 | 2.04 |  | 0 | 2 | 39491773 | 1 | 0 | 229 | 0 | 0 | 0 | 0 | 0 | 0 | 0 | 0 | 0 | 0 | 0 | 0 | 0 | 0 | 0 | 0 | 0 | 0 | 0 | 0 | 0 | 0 | 5.9976 | 0 | 0 | 6.08 | 0
89 | 39278658 | 39491777 | 37064998 | 1 | 1 | 1 | 1 | 1-100-20 |  | Рабочий среднего разряда 2 | 1191 | 1013 | чел.-ч. | чел.-ч. | 1 | 0 | 735429535 | 1.15 | 0 | 0 | 0 | 47.42 | 0 | 0 | 0 | 7.8 | 1 | 1 | 1 | 6.08 | 0 | 1 | 1 | 0 | 0 | 0.5 | )*1,15*2 | 1 | 2 | 39491778 | 1 | 0 | 230 | 0 | 0 | 0 | 0 | 0 | 0 | 0 | 0 | 0 | 0 | 0 | 0 | 0 | 0 | 0 | 0 | 0 | 0 | 0 | 0 | 0 | 0 | 3.381 | 47.42 | 7.8 | 6.08 | 0
89 | 39278658 | 39491777 | 37064876 | 1 | 1 | 1 | 1 | 4-100-00 |  | Затраты труда машинистов | 1191 | 1013 | чел.-ч. | чел.-ч. | 1 | 0 | -1417349443 | 0.21 | 0 | 0 | 0 | 0 | 0 | 0 | 0 | 0 | 1 | 1 | 6.08 | 1 | 0 | 1 | 0 | 0 | 0 | 0.21 |  | 2 | 2 | 39491779 | 1 | 2048 | 231 | 0 | 0 | 0 | 0 | 0 | 0 | 0 | 0 | 0 | 0 | 0 | 0 | 0 | 0 | 0 | 0 | 0 | 0 | 0 | 0 | 0 | 0 | 0.6174 | 0 | 0 | 1 | 0
89 | 39278658 | 39491777 | 36882452 | 1 | 1 | 1 | 2 | 91.06.06-048 | ФСЭМ-2001, 91.06.06-048, приказ Минстроя России №1039/пр от 30.12.2016г. | Подъемники одномачтовые, грузоподъемность до 500 кг, высота подъема 45 м | 1368 | 1011 | маш.-ч | маш.-ч | 1 | 0 | 1188625873 | 0.525 | 0 | 190.06 | 13.5 | 0 | 0 | 31.26 | 13.5 | 0 | 1 | 6.08 | 1 | 1 | 0 | 1 | 1 | 0 | 0 | 0.21 | )*1,25*2 | 0 | 2 | 39491780 | 1 | 0 | 232 | 0 | 0 | 0 | 0 | 0 | 0 | 0 | 0 | 0 | 0 | 0 | 0 | 0 | 0 | 0 | 0 | 0 | 0 | 0 | 0 | 0 | 0 | 1.5435 | 190.06 | 31.26 | 6.08 | 0
89 | 39278658 | 39491777 | 36882569 | 1 | 1 | 1 | 2 | 91.07.04-002 | ФСЭМ-2001, 91.07.04-002, приказ Минстроя России №1039/пр от 30.12.2016г. | Вибратор поверхностный | 1368 | 1011 | маш.-ч | маш.-ч | 1 | 0 | 126902709 | 5.8 | 0 | 3.04 | 0 | 0 | 0 | 0.5 | 0 | 0 | 1 | 6.08 | 1 | 1 | 0 | 1 | 1 | 0 | 0 | 2.32 | )*1,25*2 | 0 | 2 | 39491781 | 1 | 0 | 233 | 0 | 0 | 0 | 0 | 0 | 0 | 0 | 0 | 0 | 0 | 0 | 0 | 0 | 0 | 0 | 0 | 0 | 0 | 0 | 0 | 0 | 0 | 17.052 | 3.04 | 0.5 | 6.08 | 0
89 | 39278658 | 39491777 | 36807097 | 1 | 1 | 1 | 3 | 04.1.02.05-0007 | ФССЦ-2001, 04.1.02.05-0007, приказ Минстроя России №1039/пр от 30.12.2016г. | Бетон тяжелый, класс В20 (М250) | 1339 | 1007 | м3 | м3 | 1 | 0 | 1329812617 | 1.02 | 4043.2 | 0 | 0 | 0 | 665 | 0 | 0 | 0 | 6.08 | 1 | 1 | 1 | 0 | 0 | 1 | 0 | 0 | 0.51 | *2 | 0 | 1 | -1 | 0 | 0 |  | 0 | 0 | 0 | 0 | 0 | 0 | 0 | 0 | 0 | 0 | 0 | 0 | 0 | 0 | 0 | 0 | 0 | 0 | 0 | 0 | 0 | 0 | 2.9988 | 4043.2 | 665 | 6.08 | 0
89 | 39278658 | 39491777 | 36796420 | 17 | 1 | 1 | 3 | 04.1.02.06 |  | Бетон тяжелый | 1339 | 1007 | м3 | м3 | 1 | 0 | -355906858 | 1.02 | 0 | 0 | 0 | 0 | 0 | 0 | 0 | 0 | 6.08 | 1 | 1 | 1 | 0 | 0 | 1 | 0 | 0 | 0.51 | *2 | 0 | 2 | 39491782 | 1 | 0 | 234 | 0 | 0 | 0 | 0 | 0 | 0 | 0 | 0 | 0 | 0 | 0 | 0 | 0 | 0 | 0 | 0 | 0 | 0 | 0 | 0 | 0 | 0 | 2.9988 | 0 | 0 | 6.08 | 0
92 | 39278658 | 39283716 | 37065248 | 1 | 1 | 1 | 1 | 1-100-30 |  | Рабочий среднего разряда 3 | 1191 | 1013 | чел.-ч. | чел.-ч. | 1 | 0 | -400197608 | 35.3395 | 0 | 0 | 0 | 51.86 | 0 | 0 | 0 | 8.53 | 1 | 1 | 1 | 6.08 | 0 | 1 | 1 | 0 | 0 | 30.73 | )*1,15 | 1 | 2 | 39283717 | 1 | 0 | 235 | 0 | 0 | 0 | 0 | 0 | 0 | 0 | 0 | 0 | 0 | 0 | 0 | 0 | 0 | 0 | 0 | 0 | 0 | 0 | 0 | 0 | 0 | 103.8981 | 51.86 | 8.53 | 6.08 | 0
92 | 39278658 | 39283716 | 37064876 | 1 | 1 | 1 | 1 | 4-100-00 |  | Затраты труда машинистов | 1191 | 1013 | чел.-ч. | чел.-ч. | 1 | 0 | -1417349443 | 0.09 | 0 | 0 | 0 | 0 | 0 | 0 | 0 | 0 | 1 | 1 | 6.08 | 1 | 0 | 1 | 0 | 0 | 0 | 0.09 |  | 2 | 2 | 39283718 | 1 | 2048 | 236 | 0 | 0 | 0 | 0 | 0 | 0 | 0 | 0 | 0 | 0 | 0 | 0 | 0 | 0 | 0 | 0 | 0 | 0 | 0 | 0 | 0 | 0 | 0.2646 | 0 | 0 | 1 | 0
92 | 39278658 | 39283716 | 36882448 | 1 | 1 | 1 | 2 | 91.06.06-046 | ФСЭМ-2001, 91.06.06-046, приказ Минстроя России №1039/пр от 30.12.2016г. | Подъемники одномачтовые, грузоподъемность до 500 кг, высота подъема 25 м | 1368 | 1011 | маш.-ч | маш.-ч | 1 | 0 | 368031958 | 0.0875 | 0 | 168.17 | 11.6 | 0 | 0 | 27.66 | 11.6 | 0 | 1 | 6.08 | 1 | 1 | 0 | 1 | 1 | 0 | 0 | 0.07 | )*1,25 | 0 | 2 | 39283719 | 1 | 0 | 237 | 0 | 0 | 0 | 0 | 0 | 0 | 0 | 0 | 0 | 0 | 0 | 0 | 0 | 0 | 0 | 0 | 0 | 0 | 0 | 0 | 0 | 0 | 0.25725 | 168.17 | 27.66 | 6.08 | 0
92 | 39278658 | 39283716 | 36883554 | 1 | 1 | 1 | 2 | 91.14.02-001 | ФСЭМ-2001, 91.14.02-001, приказ Минстроя России №1039/пр от 30.12.2016г. | Автомобили бортовые, грузоподъемность до 5 т | 1368 | 1011 | маш.-ч | маш.-ч | 1 | 0 | 1372534845 | 0.025 | 0 | 399.52 | 11.6 | 0 | 0 | 65.71 | 11.6 | 0 | 1 | 6.08 | 1 | 1 | 0 | 1 | 1 | 0 | 0 | 0.02 | )*1,25 | 0 | 2 | 39283720 | 1 | 0 | 238 | 0 | 0 | 0 | 0 | 0 | 0 | 0 | 0 | 0 | 0 | 0 | 0 | 0 | 0 | 0 | 0 | 0 | 0 | 0 | 0 | 0 | 0 | 0.0735 | 399.52 | 65.71 | 6.08 | 0
92 | 39278658 | 39283716 | 36801792 | 1 | 1 | 1 | 3 | 01.7.03.01-0001 | ФССЦ-2001, 01.7.03.01-0001, приказ Минстроя России №1039/пр от 30.12.2016г. | Вода | 1339 | 1007 | м3 | м3 | 1 | 0 | -1660354250 | 0.16 | 14.84 | 0 | 0 | 0 | 2.44 | 0 | 0 | 0 | 6.08 | 1 | 1 | 1 | 0 | 1 | 0 | 0 | 0 | 0.16 |  | 0 | 2 | 39283721 | 1 | 0 | 239 | 0 | 0 | 0 | 0 | 0 | 0 | 0 | 0 | 0 | 0 | 0 | 0 | 0 | 0 | 0 | 0 | 0 | 0 | 0 | 0 | 0 | 0 | 0.4704 | 14.84 | 2.44 | 6.08 | 0
92 | 39278658 | 39283716 | 36807409 | 1 | 1 | 1 | 3 | 04.3.02.01-0412 | ФССЦ-2001, 04.3.02.01-0412, приказ Минстроя России №1039/пр от 30.12.2016г. | Смеси сухие для наливных полов, марка «Ветонит» 3000 | 1348 | 1009 | т | т | 1000 | 0 | 1150528328 | 0.45 | 71050.88 | 0 | 0 | 0 | 11686 | 0 | 0 | 0 | 6.08 | 1 | 1 | 1 | 0 | 1 | 0 | 0 | 0 | 0.45 |  | 0 | 2 | 39283722 | 1 | 0 | 240 | 0 | 0 | 0 | 0 | 0 | 0 | 0 | 0 | 0 | 0 | 0 | 0 | 0 | 0 | 0 | 0 | 0 | 0 | 0 | 0 | 0 | 0 | 1.323 | 71050.88 | 11686 | 6.08 | 0
92 | 39278658 | 39283716 | 36837972 | 1 | 1 | 1 | 3 | 14.4.01.02-0113 | ФССЦ-2001, 14.4.01.02-0113, приказ Минстроя России №1039/пр от 30.12.2016г. | Грунтовка акриловая НОРТЕКС-ГРУНТ | 1346 | 1009 | кг | кг | 1 | 0 | 303141801 | 30 | 92.72 | 0 | 0 | 0 | 15.25 | 0 | 0 | 0 | 6.08 | 1 | 1 | 1 | 0 | 1 | 0 | 0 | 0 | 30 |  | 0 | 2 | 39283723 | 1 | 0 | 241 | 0 | 0 | 0 | 0 | 0 | 0 | 0 | 0 | 0 | 0 | 0 | 0 | 0 | 0 | 0 | 0 | 0 | 0 | 0 | 0 | 0 | 0 | 88.2 | 92.72 | 15.25 | 6.08 | 0
93 | 39278658 | 39283724 | 37065248 | 1 | 1 | 1 | 1 | 1-100-30 |  | Рабочий среднего разряда 3 | 1191 | 1013 | чел.-ч. | чел.-ч. | 1 | 0 | -400197608 | 72.3465 | 0 | 0 | 0 | 51.86 | 0 | 0 | 0 | 8.53 | 1 | 1 | 1 | 6.08 | 0 | 1 | 1 | 0 | 0 | 2.33 | )*1,15*27 | 1 | 2 | 39283725 | 1 | 0 | 242 | 0 | 0 | 0 | 0 | 0 | 0 | 0 | 0 | 0 | 0 | 0 | 0 | 0 | 0 | 0 | 0 | 0 | 0 | 0 | 0 | 0 | 0 | 212.6987 | 51.86 | 8.53 | 6.08 | 0
93 | 39278658 | 39283724 | 37064876 | 1 | 1 | 1 | 1 | 4-100-00 |  | Затраты труда машинистов | 1191 | 1013 | чел.-ч. | чел.-ч. | 1 | 0 | -1417349443 | 0.03 | 0 | 0 | 0 | 0 | 0 | 0 | 0 | 0 | 1 | 1 | 6.08 | 1 | 0 | 1 | 0 | 0 | 0 | 0.03 |  | 2 | 2 | 39283726 | 1 | 2048 | 243 | 0 | 0 | 0 | 0 | 0 | 0 | 0 | 0 | 0 | 0 | 0 | 0 | 0 | 0 | 0 | 0 | 0 | 0 | 0 | 0 | 0 | 0 | 0.0882 | 0 | 0 | 1 | 0
93 | 39278658 | 39283724 | 36882448 | 1 | 1 | 1 | 2 | 91.06.06-046 | ФСЭМ-2001, 91.06.06-046, приказ Минстроя России №1039/пр от 30.12.2016г. | Подъемники одномачтовые, грузоподъемность до 500 кг, высота подъема 25 м | 1368 | 1011 | маш.-ч | маш.-ч | 1 | 0 | 368031958 | 0.64125 | 0 | 168.17 | 11.6 | 0 | 0 | 27.66 | 11.6 | 0 | 1 | 6.08 | 1 | 1 | 0 | 1 | 1 | 0 | 0 | 0.019 | )*1,25*27 | 0 | 2 | 39283727 | 1 | 0 | 244 | 0 | 0 | 0 | 0 | 0 | 0 | 0 | 0 | 0 | 0 | 0 | 0 | 0 | 0 | 0 | 0 | 0 | 0 | 0 | 0 | 0 | 0 | 1.8853 | 168.17 | 27.66 | 6.08 | 0
93 | 39278658 | 39283724 | 36883554 | 1 | 1 | 1 | 2 | 91.14.02-001 | ФСЭМ-2001, 91.14.02-001, приказ Минстроя России №1039/пр от 30.12.2016г. | Автомобили бортовые, грузоподъемность до 5 т | 1368 | 1011 | маш.-ч | маш.-ч | 1 | 0 | 1372534845 | 0.2025 | 0 | 399.52 | 11.6 | 0 | 0 | 65.71 | 11.6 | 0 | 1 | 6.08 | 1 | 1 | 0 | 1 | 1 | 0 | 0 | 0.006 | )*1,25*27 | 0 | 2 | 39283728 | 1 | 0 | 245 | 0 | 0 | 0 | 0 | 0 | 0 | 0 | 0 | 0 | 0 | 0 | 0 | 0 | 0 | 0 | 0 | 0 | 0 | 0 | 0 | 0 | 0 | 0.59535 | 399.52 | 65.71 | 6.08 | 0
93 | 39278658 | 39283724 | 36801792 | 1 | 1 | 1 | 3 | 01.7.03.01-0001 | ФССЦ-2001, 01.7.03.01-0001, приказ Минстроя России №1039/пр от 30.12.2016г. | Вода | 1339 | 1007 | м3 | м3 | 1 | 0 | -1660354250 | 1.134 | 14.84 | 0 | 0 | 0 | 2.44 | 0 | 0 | 0 | 6.08 | 1 | 1 | 1 | 0 | 1 | 1 | 0 | 0 | 0.042 | *27 | 0 | 2 | 39283729 | 1 | 0 | 246 | 0 | 0 | 0 | 0 | 0 | 0 | 0 | 0 | 0 | 0 | 0 | 0 | 0 | 0 | 0 | 0 | 0 | 0 | 0 | 0 | 0 | 0 | 3.334 | 14.84 | 2.44 | 6.08 | 0
93 | 39278658 | 39283724 | 36807409 | 1 | 1 | 1 | 3 | 04.3.02.01-0412 | ФССЦ-2001, 04.3.02.01-0412, приказ Минстроя России №1039/пр от 30.12.2016г. | Смеси сухие для наливных полов, марка «Ветонит» 3000 | 1348 | 1009 | т | т | 1000 | 0 | 1150528328 | 4.05 | 71050.88 | 0 | 0 | 0 | 11686 | 0 | 0 | 0 | 6.08 | 1 | 1 | 1 | 0 | 1 | 1 | 0 | 0 | 0.15 | *27 | 0 | 2 | 39283730 | 1 | 0 | 247 | 0 | 0 | 0 | 0 | 0 | 0 | 0 | 0 | 0 | 0 | 0 | 0 | 0 | 0 | 0 | 0 | 0 | 0 | 0 | 0 | 0 | 0 | 11.907 | 71050.88 | 11686 | 6.08 | 0
94 | 39278658 | 39486712 | 37064978 | 1 | 1 | 1 | 1 | 1-100-33 |  | Рабочий среднего разряда 3.3 | 1191 | 1013 | чел.-ч. | чел.-ч. | 1 | 0 | -719309759 | 102.718 | 0 | 0 | 0 | 53.87 | 0 | 0 | 0 | 8.86 | 1 | 1 | 1 | 6.08 | 0 | 1 | 1 | 0 | 0 | 89.32 | )*1,15 | 1 | 2 | 39486713 | 1 | 0 | 248 | 0 | 0 | 0 | 0 | 0 | 0 | 0 | 0 | 0 | 0 | 0 | 0 | 0 | 0 | 0 | 0 | 0 | 0 | 0 | 0 | 0 | 0 | 301.9909 | 53.87 | 8.86 | 6.08 | 0
94 | 39278658 | 39486712 | 37064876 | 1 | 1 | 1 | 1 | 4-100-00 |  | Затраты труда машинистов | 1191 | 1013 | чел.-ч. | чел.-ч. | 1 | 0 | -1417349443 | 22.65 | 0 | 0 | 0 | 0 | 0 | 0 | 0 | 0 | 1 | 1 | 6.08 | 1 | 0 | 1 | 0 | 0 | 0 | 22.65 |  | 2 | 2 | 39486714 | 1 | 2048 | 249 | 0 | 0 | 0 | 0 | 0 | 0 | 0 | 0 | 0 | 0 | 0 | 0 | 0 | 0 | 0 | 0 | 0 | 0 | 0 | 0 | 0 | 0 | 66.591 | 0 | 0 | 1 | 0
94 | 39278658 | 39486712 | 36882452 | 1 | 1 | 1 | 2 | 91.06.06-048 | ФСЭМ-2001, 91.06.06-048, приказ Минстроя России №1039/пр от 30.12.2016г. | Подъемники одномачтовые, грузоподъемность до 500 кг, высота подъема 45 м | 1368 | 1011 | маш.-ч | маш.-ч | 1 | 0 | 1188625873 | 0.925 | 0 | 190.06 | 13.5 | 0 | 0 | 31.26 | 13.5 | 0 | 1 | 6.08 | 1 | 1 | 0 | 1 | 1 | 0 | 0 | 0.74 | )*1,25 | 0 | 2 | 39486715 | 1 | 0 | 250 | 0 | 0 | 0 | 0 | 0 | 0 | 0 | 0 | 0 | 0 | 0 | 0 | 0 | 0 | 0 | 0 | 0 | 0 | 0 | 0 | 0 | 0 | 2.7195 | 190.06 | 31.26 | 6.08 | 0
94 | 39278658 | 39486712 | 36882622 | 1 | 1 | 1 | 2 | 91.07.08-025 | ФСЭМ-2001, 91.07.08-025, приказ Минстроя России №1039/пр от 30.12.2016г. | Растворосмесители передвижные: 250 л | 1368 | 1011 | маш.-ч | маш.-ч | 1 | 0 | -869778346 | 26.0625 | 0 | 99.16 | 10.06 | 0 | 0 | 16.31 | 10.06 | 0 | 1 | 6.08 | 1 | 1 | 0 | 1 | 1 | 0 | 0 | 20.85 | )*1,25 | 0 | 2 | 39486716 | 1 | 0 | 251 | 0 | 0 | 0 | 0 | 0 | 0 | 0 | 0 | 0 | 0 | 0 | 0 | 0 | 0 | 0 | 0 | 0 | 0 | 0 | 0 | 0 | 0 | 76.6238 | 99.16 | 16.31 | 6.08 | 0
94 | 39278658 | 39486712 | 36883554 | 1 | 1 | 1 | 2 | 91.14.02-001 | ФСЭМ-2001, 91.14.02-001, приказ Минстроя России №1039/пр от 30.12.2016г. | Автомобили бортовые, грузоподъемность до 5 т | 1368 | 1011 | маш.-ч | маш.-ч | 1 | 0 | 1372534845 | 1.325 | 0 | 399.52 | 11.6 | 0 | 0 | 65.71 | 11.6 | 0 | 1 | 6.08 | 1 | 1 | 0 | 1 | 1 | 0 | 0 | 1.06 | )*1,25 | 0 | 2 | 39486717 | 1 | 0 | 252 | 0 | 0 | 0 | 0 | 0 | 0 | 0 | 0 | 0 | 0 | 0 | 0 | 0 | 0 | 0 | 0 | 0 | 0 | 0 | 0 | 0 | 0 | 3.8955 | 399.52 | 65.71 | 6.08 | 0
94 | 39278658 | 39486712 | 36884462 | 1 | 1 | 1 | 2 | 91.21.07-011 | ФСЭМ-2001, 91.21.07-011, приказ Минстроя России №1039/пр от 30.12.2016г. | Машины мозаично-шлифовальные | 1368 | 1011 | маш.-ч | маш.-ч | 1 | 0 | 2131372584 | 5 | 0 | 9.12 | 0 | 0 | 0 | 1.5 | 0 | 0 | 1 | 6.08 | 1 | 1 | 0 | 1 | 1 | 0 | 0 | 4 | )*1,25 | 0 | 2 | 39486718 | 1 | 0 | 253 | 0 | 0 | 0 | 0 | 0 | 0 | 0 | 0 | 0 | 0 | 0 | 0 | 0 | 0 | 0 | 0 | 0 | 0 | 0 | 0 | 0 | 0 | 14.7 | 9.12 | 1.5 | 6.08 | 0
94 | 39278658 | 39486712 | 36800418 | 1 | 1 | 1 | 3 | 01.3.05.16-0012 | ФССЦ-2001, 01.3.05.16-0012, приказ Минстроя России №1039/пр от 30.12.2016г. | Кальций хлористый технический, сорт I | 1348 | 1009 | т | т | 1000 | 0 | -581783442 | 0.003 | 18604.8 | 0 | 0 | 0 | 3060 | 0 | 0 | 0 | 6.08 | 1 | 1 | 1 | 0 | 1 | 0 | 0 | 0 | 0.003 |  | 0 | 2 | 39486719 | 1 | 0 | 254 | 0 | 0 | 0 | 0 | 0 | 0 | 0 | 0 | 0 | 0 | 0 | 0 | 0 | 0 | 0 | 0 | 0 | 0 | 0 | 0 | 0 | 0 | 0.00882 | 18604.8 | 3060 | 6.08 | 0
94 | 39278658 | 39486712 | 36801792 | 1 | 1 | 1 | 3 | 01.7.03.01-0001 | ФССЦ-2001, 01.7.03.01-0001, приказ Минстроя России №1039/пр от 30.12.2016г. | Вода | 1339 | 1007 | м3 | м3 | 1 | 0 | -1660354250 | 0.435 | 14.84 | 0 | 0 | 0 | 2.44 | 0 | 0 | 0 | 6.08 | 1 | 1 | 1 | 0 | 1 | 0 | 0 | 0 | 0.435 |  | 0 | 2 | 39486720 | 1 | 0 | 255 | 0 | 0 | 0 | 0 | 0 | 0 | 0 | 0 | 0 | 0 | 0 | 0 | 0 | 0 | 0 | 0 | 0 | 0 | 0 | 0 | 0 | 0 | 1.2789 | 14.84 | 2.44 | 6.08 | 0
94 | 39278658 | 39486712 | 36802225 | 1 | 1 | 1 | 3 | 01.7.07.04-0005 | ФССЦ-2001, 01.7.07.04-0005, приказ Минстроя России №1039/пр от 30.12.2016г. | Дисперсия поливинилацетатная непластифицированная марки Д50Н | 1346 | 1009 | кг | кг | 1 | 0 | -1575546811 | 232 | 100.93 | 0 | 0 | 0 | 16.6 | 0 | 0 | 0 | 6.08 | 1 | 1 | 1 | 0 | 1 | 0 | 0 | 0 | 232 |  | 0 | 2 | 39486721 | 1 | 0 | 256 | 0 | 0 | 0 | 0 | 0 | 0 | 0 | 0 | 0 | 0 | 0 | 0 | 0 | 0 | 0 | 0 | 0 | 0 | 0 | 0 | 0 | 0 | 682.08 | 100.93 | 16.6 | 6.08 | 0
94 | 39278658 | 39486712 | 36802311 | 1 | 1 | 1 | 3 | 01.7.07.13-0011 | ФССЦ-2001, 01.7.07.13-0011, приказ Минстроя России №1039/пр от 30.12.2016г. | Порошок № 2 для кислотоупорной замазки | 1348 | 1009 | т | т | 1000 | 0 | -167513407 | 1.053 | 7502.72 | 0 | 0 | 0 | 1234 | 0 | 0 | 0 | 6.08 | 1 | 1 | 1 | 0 | 1 | 0 | 0 | 0 | 1.053 |  | 0 | 2 | 39486722 | 1 | 0 | 257 | 0 | 0 | 0 | 0 | 0 | 0 | 0 | 0 | 0 | 0 | 0 | 0 | 0 | 0 | 0 | 0 | 0 | 0 | 0 | 0 | 0 | 0 | 3.0958 | 7502.72 | 1234 | 6.08 | 0
94 | 39278658 | 39486712 | 36805043 | 1 | 1 | 1 | 3 | 01.7.17.05-0021 | ФССЦ-2001, 01.7.17.05-0021, приказ Минстроя России №1039/пр от 30.12.2016г. | Карборунд | 1346 | 1009 | кг | кг | 1 | 0 | -1110671496 | 0.7 | 34.72 | 0 | 0 | 0 | 5.71 | 0 | 0 | 0 | 6.08 | 1 | 1 | 1 | 0 | 1 | 0 | 0 | 0 | 0.7 |  | 0 | 2 | 39486723 | 1 | 0 | 258 | 0 | 0 | 0 | 0 | 0 | 0 | 0 | 0 | 0 | 0 | 0 | 0 | 0 | 0 | 0 | 0 | 0 | 0 | 0 | 0 | 0 | 0 | 2.058 | 34.72 | 5.71 | 6.08 | 0
94 | 39278658 | 39486712 | 36805524 | 1 | 1 | 1 | 3 | 01.7.20.08-0051 | ФССЦ-2001, 01.7.20.08-0051, приказ Минстроя России №1039/пр от 30.12.2016г. | Ветошь | 1346 | 1009 | кг | кг | 1 | 0 | 813963326 | 0.5 | 11.07 | 0 | 0 | 0 | 1.82 | 0 | 0 | 0 | 6.08 | 1 | 1 | 1 | 0 | 1 | 0 | 0 | 0 | 0.5 |  | 0 | 2 | 39486724 | 1 | 0 | 259 | 0 | 0 | 0 | 0 | 0 | 0 | 0 | 0 | 0 | 0 | 0 | 0 | 0 | 0 | 0 | 0 | 0 | 0 | 0 | 0 | 0 | 0 | 1.47 | 11.07 | 1.82 | 6.08 | 0
94 | 39278658 | 39486712 | 36806545 | 1 | 1 | 1 | 3 | 03.2.01.01-0001 | ФССЦ-2001, 03.2.01.01-0001, приказ Минстроя России №1039/пр от 30.12.2016г. | Портландцемент общестроительного назначения бездобавочный, марки 400 | 1348 | 1009 | т | т | 1000 | 0 | -1187323236 | 0.355 | 2504.96 | 0 | 0 | 0 | 412 | 0 | 0 | 0 | 6.08 | 1 | 1 | 1 | 0 | 1 | 0 | 0 | 0 | 0.355 |  | 0 | 2 | 39486725 | 1 | 0 | 260 | 0 | 0 | 0 | 0 | 0 | 0 | 0 | 0 | 0 | 0 | 0 | 0 | 0 | 0 | 0 | 0 | 0 | 0 | 0 | 0 | 0 | 0 | 1.0437 | 2504.96 | 412 | 6.08 | 0
94 | 39278658 | 39486712 | 36838225 | 1 | 1 | 1 | 3 | 14.4.02.04-0143 | ФССЦ-2001, 14.4.02.04-0143, приказ Минстроя России №1039/пр от 30.12.2016г. | Краски масляные земляные марки МА-0115 охра | 1348 | 1009 | т | т | 1000 | 0 | 21731261 | 0.071 | 94750.72 | 0 | 0 | 0 | 15584 | 0 | 0 | 0 | 6.08 | 1 | 1 | 1 | 0 | 1 | 0 | 0 | 0 | 0.071 |  | 0 | 2 | 39486726 | 1 | 0 | 261 | 0 | 0 | 0 | 0 | 0 | 0 | 0 | 0 | 0 | 0 | 0 | 0 | 0 | 0 | 0 | 0 | 0 | 0 | 0 | 0 | 0 | 0 | 0.20874 | 94750.72 | 15584 | 6.08 | 0
95 | 39278658 | 39279454 | 37080781 | 1 | 1 | 1 | 1 | 1-100-42 |  | Рабочий среднего разряда 4.2 | 1191 | 1013 | чел.-ч. | чел.-ч. | 1 | 0 | 912892513 | 2.76 | 0 | 0 | 0 | 60.31 | 0 | 0 | 0 | 9.92 | 1 | 1 | 1 | 6.08 | 0 | 1 | 1 | 0 | 0 | 2.4 | )*1,15 | 1 | 2 | 39279455 | 1 | 0 | 262 | 0 | 0 | 0 | 0 | 0 | 0 | 0 | 0 | 0 | 0 | 0 | 0 | 0 | 0 | 0 | 0 | 0 | 0 | 0 | 0 | 0 | 0 | 42.4212 | 60.31 | 9.92 | 6.08 | 0
95 | 39278658 | 39279454 | 37064876 | 1 | 1 | 1 | 1 | 4-100-00 |  | Затраты труда машинистов | 1191 | 1013 | чел.-ч. | чел.-ч. | 1 | 0 | -1417349443 | 0.17 | 0 | 0 | 0 | 0 | 0 | 0 | 0 | 0 | 1 | 1 | 6.08 | 1 | 0 | 1 | 0 | 0 | 0 | 0.17 |  | 2 | 2 | 39279456 | 1 | 2048 | 263 | 0 | 0 | 0 | 0 | 0 | 0 | 0 | 0 | 0 | 0 | 0 | 0 | 0 | 0 | 0 | 0 | 0 | 0 | 0 | 0 | 0 | 0 | 2.6129 | 0 | 0 | 1 | 0
95 | 39278658 | 39279454 | 36883554 | 1 | 1 | 1 | 2 | 91.14.02-001 | ФСЭМ-2001, 91.14.02-001, приказ Минстроя России №1039/пр от 30.12.2016г. | Автомобили бортовые, грузоподъемность до 5 т | 1368 | 1011 | маш.-ч | маш.-ч | 1 | 0 | 1372534845 | 0.2125 | 0 | 399.52 | 11.6 | 0 | 0 | 65.71 | 11.6 | 0 | 1 | 6.08 | 1 | 1 | 0 | 1 | 1 | 0 | 0 | 0.17 | )*1,25 | 0 | 2 | 39279457 | 1 | 0 | 264 | 0 | 0 | 0 | 0 | 0 | 0 | 0 | 0 | 0 | 0 | 0 | 0 | 0 | 0 | 0 | 0 | 0 | 0 | 0 | 0 | 0 | 0 | 3.2661 | 399.52 | 65.71 | 6.08 | 0
95 | 39278658 | 39279454 | 36883858 | 1 | 1 | 1 | 2 | 91.17.04-233 | ФСЭМ-2001, 91.17.04-233, приказ Минстроя России №1039/пр от 30.12.2016г. | Установки для сварки ручной дуговой (постоянного тока) | 1368 | 1011 | маш.-ч | маш.-ч | 1 | 0 | -353815937 | 0.5 | 0 | 49.25 | 0 | 0 | 0 | 8.1 | 0 | 0 | 1 | 6.08 | 1 | 1 | 0 | 1 | 1 | 0 | 0 | 0.4 | )*1,25 | 0 | 2 | 39279458 | 1 | 0 | 265 | 0 | 0 | 0 | 0 | 0 | 0 | 0 | 0 | 0 | 0 | 0 | 0 | 0 | 0 | 0 | 0 | 0 | 0 | 0 | 0 | 0 | 0 | 7.685 | 49.25 | 8.1 | 6.08 | 0
95 | 39278658 | 39279454 | 36803256 | 1 | 1 | 1 | 3 | 01.7.11.07-0032 | ФССЦ-2001, 01.7.11.07-0032, приказ Минстроя России №1039/пр от 30.12.2016г. | Электроды диаметром 4 мм Э42 | 1348 | 1009 | т | т | 1000 | 0 | -714836380 | 0.0001 | 62715.26 | 0 | 0 | 0 | 10315.01 | 0 | 0 | 0 | 6.08 | 1 | 1 | 1 | 0 | 1 | 0 | 0 | 0 | 0.0001 |  | 0 | 2 | 39279460 | 1 | 0 | 267 | 0 | 0 | 0 | 0 | 0 | 0 | 0 | 0 | 0 | 0 | 0 | 0 | 0 | 0 | 0 | 0 | 0 | 0 | 0 | 0 | 0 | 0 | 0.001537 | 62715.26 | 10315.01 | 6.08 | 0
95 | 39278658 | 39279454 | 36796893 | 17 | 1 | 1 | 3 | 07.1.01.03 |  | Блоки дверные металлические | 1327 | 1005 | м2 | м2 | 1 | 0 | -1261857363 | 1 | 0 | 0 | 0 | 0 | 0 | 0 | 0 | 0 | 6.08 | 1 | 1 | 1 | 0 | 0 | 0 | 0 | 0 | 1 |  | 0 | 2 | 39279461 | 1 | 0 | 268 | 0 | 0 | 0 | 0 | 0 | 0 | 0 | 0 | 0 | 0 | 0 | 0 | 0 | 0 | 0 | 0 | 0 | 0 | 0 | 0 | 0 | 0 | 15.37 | 0 | 0 | 6.08 | 0
95 | 39278658 | 39279454 | 0 | 0 | 1 | 1 | 3 | 07.1.01.03-0022 прим | ФССЦ-2001, 07.1.01.03-0022, приказ Минстроя России №1039/пр от 30.12.2016г. | Двери стальные утепленные двупольные 2ДСУ 2.02.4 | 1354 | 1010 | шт. | шт. | 1 | 0 | 2094509252 | 0.32531 | 22735.67 | 0 | 0 | 0 | 3739.42 | 0 | 0 | 0 | 6.08 | 1 | 1 | 1 | 0 | 0 | 0 | 0 | 0 | 0.32531 |  | 0 | 1 | -1 | 0 | 0 |  | 0 | 0 | 0 | 0 | 0 | 0 | 0 | 0 | 0 | 0 | 0 | 0 | 0 | 0 | 0 | 0 | 0 | 0 | 0 | 0 | 0 | 0 | 5 | 22735.67 | 3739.42 | 6.08 | 0
95 | 39278658 | 39279454 | 36826512 | 1 | 1 | 1 | 3 | 08.4.01.02-0011 | ФССЦ-2001, 08.4.01.02-0011, приказ Минстроя России №1039/пр от 30.12.2016г. | Детали закладные и накладные изготовленные без применения сварки, гнутья, сверления (пробивки) отверстий поставляемые отдельно | 1348 | 1009 | т | т | 1000 | 0 | -751617735 | 0.003 | 35288.32 | 0 | 0 | 0 | 5804 | 0 | 0 | 0 | 6.08 | 1 | 1 | 1 | 0 | 1 | 0 | 0 | 0 | 0.003 |  | 0 | 2 | 39279462 | 1 | 0 | 269 | 0 | 0 | 0 | 0 | 0 | 0 | 0 | 0 | 0 | 0 | 0 | 0 | 0 | 0 | 0 | 0 | 0 | 0 | 0 | 0 | 0 | 0 | 0.04611 | 35288.32 | 5804 | 6.08 | 0
95 | 39278658 | 39279454 | 36838813 | 1 | 1 | 1 | 3 | 14.5.01.10-0025 | ФССЦ-2001, 14.5.01.10-0025, приказ Минстроя России №1039/пр от 30.12.2016г. | Пена монтажная для герметизации стыков в баллончике емкостью 0,85 л | 1354 | 1010 | шт. | шт. | 1 | 0 | -1075270488 | 0.1 | 442.62 | 0 | 0 | 0 | 72.8 | 0 | 0 | 0 | 6.08 | 1 | 1 | 1 | 0 | 1 | 0 | 0 | 0 | 0.1 |  | 0 | 2 | 39279463 | 1 | 0 | 270 | 0 | 0 | 0 | 0 | 0 | 0 | 0 | 0 | 0 | 0 | 0 | 0 | 0 | 0 | 0 | 0 | 0 | 0 | 0 | 0 | 0 | 0 | 1.537 | 442.62 | 72.8 | 6.08 | 0
98 | 39278658 | 39486727 | 37068148 | 1 | 1 | 1 | 1 | 1-100-24 |  | Рабочий среднего разряда 2.4 | 1191 | 1013 | чел.-ч. | чел.-ч. | 1 | 0 | 371339561 | 149.1665 | 0 | 0 | 0 | 49.19 | 0 | 0 | 0 | 8.09 | 1 | 1 | 1 | 6.08 | 0 | 1 | 1 | 0 | 0 | 129.71 | )*1,15 | 1 | 2 | 39486728 | 1 | 0 | 271 | 0 | 0 | 0 | 0 | 0 | 0 | 0 | 0 | 0 | 0 | 0 | 0 | 0 | 0 | 0 | 0 | 0 | 0 | 0 | 0 | 0 | 0 | 22.8821 | 49.19 | 8.09 | 6.08 | 0
98 | 39278658 | 39486727 | 37064876 | 1 | 1 | 1 | 1 | 4-100-00 |  | Затраты труда машинистов | 1191 | 1013 | чел.-ч. | чел.-ч. | 1 | 0 | -1417349443 | 1.61 | 0 | 0 | 0 | 0 | 0 | 0 | 0 | 0 | 1 | 1 | 6.08 | 1 | 0 | 1 | 0 | 0 | 0 | 1.61 |  | 2 | 2 | 39486729 | 1 | 2048 | 272 | 0 | 0 | 0 | 0 | 0 | 0 | 0 | 0 | 0 | 0 | 0 | 0 | 0 | 0 | 0 | 0 | 0 | 0 | 0 | 0 | 0 | 0 | 0.24697 | 0 | 0 | 1 | 0
98 | 39278658 | 39486727 | 36882159 | 1 | 1 | 1 | 2 | 91.05.05-014 | ФСЭМ-2001, 91.05.05-014, приказ Минстроя России №1039/пр от 30.12.2016г. | Краны на автомобильном ходу, грузоподъемность 10 т | 1368 | 1011 | маш.-ч | маш.-ч | 1 | 0 | -1718674368 | 1.2125 | 0 | 680.9 | 13.5 | 0 | 0 | 111.99 | 13.5 | 0 | 1 | 6.08 | 1 | 1 | 0 | 1 | 1 | 0 | 0 | 0.97 | )*1,25 | 0 | 2 | 39486730 | 1 | 0 | 273 | 0 | 0 | 0 | 0 | 0 | 0 | 0 | 0 | 0 | 0 | 0 | 0 | 0 | 0 | 0 | 0 | 0 | 0 | 0 | 0 | 0 | 0 | 0.186 | 680.9 | 111.99 | 6.08 | 0
98 | 39278658 | 39486727 | 36883554 | 1 | 1 | 1 | 2 | 91.14.02-001 | ФСЭМ-2001, 91.14.02-001, приказ Минстроя России №1039/пр от 30.12.2016г. | Автомобили бортовые, грузоподъемность до 5 т | 1368 | 1011 | маш.-ч | маш.-ч | 1 | 0 | 1372534845 | 0.8 | 0 | 399.52 | 11.6 | 0 | 0 | 65.71 | 11.6 | 0 | 1 | 6.08 | 1 | 1 | 0 | 1 | 1 | 0 | 0 | 0.64 | )*1,25 | 0 | 2 | 39486731 | 1 | 0 | 274 | 0 | 0 | 0 | 0 | 0 | 0 | 0 | 0 | 0 | 0 | 0 | 0 | 0 | 0 | 0 | 0 | 0 | 0 | 0 | 0 | 0 | 0 | 0.12272 | 399.52 | 65.71 | 6.08 | 0
98 | 39278658 | 39486727 | 36804549 | 1 | 1 | 1 | 3 | 01.7.15.06-0123 | ФССЦ-2001, 01.7.15.06-0123, приказ Минстроя России №1039/пр от 30.12.2016г. | Гвозди строительные с плоской головкой 1,8х60 мм | 1348 | 1009 | т | т | 1000 | 0 | 888381482 | 0.0042 | 51528 | 0 | 0 | 0 | 8475 | 0 | 0 | 0 | 6.08 | 1 | 1 | 1 | 0 | 1 | 0 | 0 | 0 | 0.0042 |  | 0 | 2 | 39486732 | 1 | 0 | 275 | 0 | 0 | 0 | 0 | 0 | 0 | 0 | 0 | 0 | 0 | 0 | 0 | 0 | 0 | 0 | 0 | 0 | 0 | 0 | 0 | 0 | 0 | 0.00064428 | 51528 | 8475 | 6.08 | 0
98 | 39278658 | 39486727 | 36830314 | 1 | 1 | 1 | 3 | 11.1.03.01-0078 | ФССЦ-2001, 11.1.03.01-0078, приказ Минстроя России №1039/пр от 30.12.2016г. | Бруски обрезные хвойных пород длиной 4-6,5 м, шириной 75-150 мм, толщиной 40-75 мм, II сорта | 1339 | 1007 | м3 | м3 | 1 | 0 | -645086769 | 0.19 | 9734.08 | 0 | 0 | 0 | 1601 | 0 | 0 | 0 | 6.08 | 1 | 1 | 1 | 0 | 1 | 0 | 0 | 0 | 0.19 |  | 0 | 2 | 39486733 | 1 | 0 | 276 | 0 | 0 | 0 | 0 | 0 | 0 | 0 | 0 | 0 | 0 | 0 | 0 | 0 | 0 | 0 | 0 | 0 | 0 | 0 | 0 | 0 | 0 | 0.029146 | 9734.08 | 1601 | 6.08 | 0
98 | 39278658 | 39486727 | 36830504 | 1 | 1 | 1 | 3 | 11.1.03.06-0090 | ФССЦ-2001, 11.1.03.06-0090, приказ Минстроя России №1039/пр от 30.12.2016г. | Доски обрезные хвойных пород длиной 4-6,5 м, шириной 75-150 мм, толщиной 32-40 мм, II сорта | 1339 | 1007 | м3 | м3 | 1 | 0 | -2001482958 | 4.6 | 8694.4 | 0 | 0 | 0 | 1430 | 0 | 0 | 0 | 6.08 | 1 | 1 | 1 | 0 | 1 | 0 | 0 | 0 | 4.6 |  | 0 | 2 | 39486734 | 1 | 0 | 277 | 0 | 0 | 0 | 0 | 0 | 0 | 0 | 0 | 0 | 0 | 0 | 0 | 0 | 0 | 0 | 0 | 0 | 0 | 0 | 0 | 0 | 0 | 0.70564 | 8694.4 | 1430 | 6.08 | 0
98 | 39278658 | 39486727 | 36838972 | 1 | 1 | 1 | 3 | 14.5.06.03-0002 | ФССЦ-2001, 14.5.06.03-0002, приказ Минстроя России №1039/пр от 30.12.2016г. | Паста антисептическая | 1348 | 1009 | т | т | 1000 | 0 | 1254963396 | 0.0032 | 92750.4 | 0 | 0 | 0 | 15255 | 0 | 0 | 0 | 6.08 | 1 | 1 | 1 | 0 | 1 | 0 | 0 | 0 | 0.0032 |  | 0 | 2 | 39486735 | 1 | 0 | 278 | 0 | 0 | 0 | 0 | 0 | 0 | 0 | 0 | 0 | 0 | 0 | 0 | 0 | 0 | 0 | 0 | 0 | 0 | 0 | 0 | 0 | 0 | 0.00049088 | 92750.4 | 15255 | 6.08 | 0
99 | 39278658 | 39486736 | 37071037 | 1 | 1 | 1 | 1 | 1-100-40 |  | Рабочий среднего разряда 4 | 1191 | 1013 | чел.-ч. | чел.-ч. | 1 | 0 | 1069510174 | 4.692 | 0 | 0 | 0 | 58.49 | 0 | 0 | 0 | 9.62 | 1 | 1 | 1 | 6.08 | 0 | 1 | 1 | 0 | 0 | 4.08 | )*1,15 | 1 | 2 | 39491667 | 1 | 0 | 279 | 0 | 0 | 0 | 0 | 0 | 0 | 0 | 0 | 0 | 0 | 0 | 0 | 0 | 0 | 0 | 0 | 0 | 0 | 0 | 0 | 0 | 0 | 78.8256 | 58.49 | 9.62 | 6.08 | 0
99 | 39278658 | 39486736 | 37064876 | 1 | 1 | 1 | 1 | 4-100-00 |  | Затраты труда машинистов | 1191 | 1013 | чел.-ч. | чел.-ч. | 1 | 0 | -1417349443 | 0.06 | 0 | 0 | 0 | 0 | 0 | 0 | 0 | 0 | 1 | 1 | 6.08 | 1 | 0 | 1 | 0 | 0 | 0 | 0.06 |  | 2 | 2 | 39491668 | 1 | 2048 | 280 | 0 | 0 | 0 | 0 | 0 | 0 | 0 | 0 | 0 | 0 | 0 | 0 | 0 | 0 | 0 | 0 | 0 | 0 | 0 | 0 | 0 | 0 | 1.008 | 0 | 0 | 1 | 0
99 | 39278658 | 39486736 | 36883554 | 1 | 1 | 1 | 2 | 91.14.02-001 | ФСЭМ-2001, 91.14.02-001, приказ Минстроя России №1039/пр от 30.12.2016г. | Автомобили бортовые, грузоподъемность до 5 т | 1368 | 1011 | маш.-ч | маш.-ч | 1 | 0 | 1372534845 | 0.075 | 0 | 399.52 | 11.6 | 0 | 0 | 65.71 | 11.6 | 0 | 1 | 6.08 | 1 | 1 | 0 | 1 | 1 | 0 | 0 | 0.06 | )*1,25 | 0 | 2 | 39491669 | 1 | 0 | 281 | 0 | 0 | 0 | 0 | 0 | 0 | 0 | 0 | 0 | 0 | 0 | 0 | 0 | 0 | 0 | 0 | 0 | 0 | 0 | 0 | 0 | 0 | 1.26 | 399.52 | 65.71 | 6.08 | 0
99 | 39278658 | 39486736 | 36804545 | 1 | 1 | 1 | 3 | 01.7.15.06-0111 | ФССЦ-2001, 01.7.15.06-0111, приказ Минстроя России №1039/пр от 30.12.2016г. | Гвозди строительные | 1348 | 1009 | т | т | 1000 | 1 | 1174701286 | -0.00025 | 72826.24 | 0 | 0 | 0 | 11978 | 0 | 0 | 0 | 6.08 | 1 | 1 | 1 | 0 | 1 | 0 | 0 | 0 | -0.00025 |  | 0 | 2 | 39491670 | 1 | 6144 | 282 | 0 | 0 | 0 | 0 | 0 | 0 | 0 | 0 | 0 | 0 | 0 | 0 | 0 | 0 | 0 | 0 | 0 | 0 | 0 | 0 | 0 | 0 | -0.0042 | 72826.24 | 11978 | 6.08 | 0
99 | 39278658 | 39486736 | 36830314 | 1 | 1 | 1 | 3 | 11.1.03.01-0078 | ФССЦ-2001, 11.1.03.01-0078, приказ Минстроя России №1039/пр от 30.12.2016г. | Бруски обрезные хвойных пород длиной 4-6,5 м, шириной 75-150 мм, толщиной 40-75 мм, II сорта | 1339 | 1007 | м3 | м3 | 1 | 1 | -645086769 | -0.03 | 9734.08 | 0 | 0 | 0 | 1601 | 0 | 0 | 0 | 6.08 | 1 | 1 | 1 | 0 | 1 | 0 | 0 | 0 | -0.03 |  | 0 | 2 | 39491671 | 1 | 6144 | 283 | 0 | 0 | 0 | 0 | 0 | 0 | 0 | 0 | 0 | 0 | 0 | 0 | 0 | 0 | 0 | 0 | 0 | 0 | 0 | 0 | 0 | 0 | -0.504 | 9734.08 | 1601 | 6.08 | 0
99 | 39278658 | 39486736 | 36830322 | 1 | 1 | 1 | 3 | 11.1.03.01-0086 | ФССЦ-2001, 11.1.03.01-0086, приказ Минстроя России №1039/пр от 30.12.2016г. | Бруски обрезные хвойных пород длиной 4-6,5 м, шириной 75-150 мм, толщиной 150 мм и более, II сорта | 1339 | 1007 | м3 | м3 | 1 | 1 | 1117508172 | -0.02 | 13108.48 | 0 | 0 | 0 | 2156 | 0 | 0 | 0 | 6.08 | 1 | 1 | 1 | 0 | 1 | 0 | 0 | 0 | -0.02 |  | 0 | 2 | 39491672 | 1 | 6144 | 284 | 0 | 0 | 0 | 0 | 0 | 0 | 0 | 0 | 0 | 0 | 0 | 0 | 0 | 0 | 0 | 0 | 0 | 0 | 0 | 0 | 0 | 0 | -0.336 | 13108.48 | 2156 | 6.08 | 0
99 | 39278658 | 39486736 | 36830500 | 1 | 1 | 1 | 3 | 11.1.03.06-0086 | ФССЦ-2001, 11.1.03.06-0086, приказ Минстроя России №1039/пр от 30.12.2016г. | Доски обрезные хвойных пород длиной 4-6,5 м, шириной 75-150 мм, толщиной 25 мм, II сорта | 1339 | 1007 | м3 | м3 | 1 | 1 | -915187339 | -0.01 | 8360 | 0 | 0 | 0 | 1375 | 0 | 0 | 0 | 6.08 | 1 | 1 | 1 | 0 | 1 | 0 | 0 | 0 | -0.01 |  | 0 | 2 | 39491673 | 1 | 6144 | 285 | 0 | 0 | 0 | 0 | 0 | 0 | 0 | 0 | 0 | 0 | 0 | 0 | 0 | 0 | 0 | 0 | 0 | 0 | 0 | 0 | 0 | 0 | -0.168 | 8360 | 1375 | 6.08 | 0
99 | 39278658 | 39486736 | 36830508 | 1 | 1 | 1 | 3 | 11.1.03.06-0094 | ФССЦ-2001, 11.1.03.06-0094, приказ Минстроя России №1039/пр от 30.12.2016г. | Доски обрезные хвойных пород длиной 4-6,5 м, шириной 75-150 мм, толщиной 44 мм и более, II сорта | 1339 | 1007 | м3 | м3 | 1 | 1 | -1130628485 | -0.22 | 8025.6 | 0 | 0 | 0 | 1320 | 0 | 0 | 0 | 6.08 | 1 | 1 | 1 | 0 | 1 | 0 | 0 | 0 | -0.22 |  | 0 | 2 | 39491674 | 1 | 6144 | 286 | 0 | 0 | 0 | 0 | 0 | 0 | 0 | 0 | 0 | 0 | 0 | 0 | 0 | 0 | 0 | 0 | 0 | 0 | 0 | 0 | 0 | 0 | -3.696 | 8025.6 | 1320 | 6.08 | 0
105 | 39278658 | 39491682 | 37065248 | 1 | 1 | 1 | 1 | 1-100-30 |  | Рабочий среднего разряда 3 | 1191 | 1013 | чел.-ч. | чел.-ч. | 1 | 0 | -400197608 | 36.4 | 0 | 0 | 0 | 51.86 | 0 | 0 | 0 | 8.53 | 1 | 1 | 1 | 6.08 | 0 | 1 | 0 | 0 | 0 | 36.4 |  | 1 | 2 | 39491683 | 1 | 0 | 287 | 0 | 0 | 0 | 0 | 0 | 0 | 0 | 0 | 0 | 0 | 0 | 0 | 0 | 0 | 0 | 0 | 0 | 0 | 0 | 0 | 0 | 0 | 70.1428 | 51.86 | 8.53 | 6.08 | 0
105 | 39278658 | 39491682 | 36884460 | 1 | 1 | 1 | 2 | 91.21.07-002 | ФСЭМ-2001, 91.21.07-002, приказ Минстроя России №1039/пр от 30.12.2016г. | Машина паркетно-шлифовальная | 1368 | 1011 | маш.-ч | маш.-ч | 1 | 0 | -1200025995 | 18.2 | 0 | 16.17 | 0 | 0 | 0 | 2.66 | 0 | 0 | 1 | 6.08 | 1 | 1 | 0 | 1 | 0 | 0 | 0 | 18.2 |  | 0 | 2 | 39491684 | 1 | 0 | 288 | 0 | 0 | 0 | 0 | 0 | 0 | 0 | 0 | 0 | 0 | 0 | 0 | 0 | 0 | 0 | 0 | 0 | 0 | 0 | 0 | 0 | 0 | 35.0714 | 16.17 | 2.66 | 6.08 | 0
105 | 39278658 | 39491682 | 36805188 | 1 | 1 | 1 | 3 | 01.7.17.11-0011 | ФССЦ-2001, 01.7.17.11-0011, приказ Минстроя России №1039/пр от 30.12.2016г. | Шкурка шлифовальная двухслойная с зернистостью 40-25 | 1327 | 1005 | м2 | м2 | 1 | 0 | -1987926685 | 21.3 | 439.71 | 0 | 0 | 0 | 72.32 | 0 | 0 | 0 | 6.08 | 1 | 1 | 1 | 0 | 1 | 0 | 0 | 0 | 21.3 |  | 0 | 2 | 39491685 | 1 | 0 | 289 | 0 | 0 | 0 | 0 | 0 | 0 | 0 | 0 | 0 | 0 | 0 | 0 | 0 | 0 | 0 | 0 | 0 | 0 | 0 | 0 | 0 | 0 | 41.0451 | 439.71 | 72.32 | 6.08 | 0
106 | 39278658 | 39279510 | 37066717 | 1 | 1 | 1 | 1 | 1-100-25 |  | Рабочий среднего разряда 2.5 | 1191 | 1013 | чел.-ч. | чел.-ч. | 1 | 0 | -509590494 | 36.5585 | 0 | 0 | 0 | 49.67 | 0 | 0 | 0 | 8.17 | 1 | 1 | 1 | 6.08 | 0 | 1 | 1 | 0 | 0 | 31.79 | )*1,15 | 1 | 2 | 39279511 | 1 | 0 | 290 | 0 | 0 | 0 | 0 | 0 | 0 | 0 | 0 | 0 | 0 | 0 | 0 | 0 | 0 | 0 | 0 | 0 | 0 | 0 | 0 | 0 | 0 | 70.4482 | 49.67 | 8.17 | 6.08 | 0
106 | 39278658 | 39279510 | 37064876 | 1 | 1 | 1 | 1 | 4-100-00 |  | Затраты труда машинистов | 1191 | 1013 | чел.-ч. | чел.-ч. | 1 | 0 | -1417349443 | 7.18 | 0 | 0 | 0 | 0 | 0 | 0 | 0 | 0 | 1 | 1 | 6.08 | 1 | 0 | 1 | 0 | 0 | 0 | 7.18 |  | 2 | 2 | 39279512 | 1 | 2048 | 291 | 0 | 0 | 0 | 0 | 0 | 0 | 0 | 0 | 0 | 0 | 0 | 0 | 0 | 0 | 0 | 0 | 0 | 0 | 0 | 0 | 0 | 0 | 13.8359 | 0 | 0 | 1 | 0
106 | 39278658 | 39279510 | 36882452 | 1 | 1 | 1 | 2 | 91.06.06-048 | ФСЭМ-2001, 91.06.06-048, приказ Минстроя России №1039/пр от 30.12.2016г. | Подъемники одномачтовые, грузоподъемность до 500 кг, высота подъема 45 м | 1368 | 1011 | маш.-ч | маш.-ч | 1 | 0 | 1188625873 | 0.1625 | 0 | 190.06 | 13.5 | 0 | 0 | 31.26 | 13.5 | 0 | 1 | 6.08 | 1 | 1 | 0 | 1 | 1 | 0 | 0 | 0.13 | )*1,25 | 0 | 2 | 39279513 | 1 | 0 | 292 | 0 | 0 | 0 | 0 | 0 | 0 | 0 | 0 | 0 | 0 | 0 | 0 | 0 | 0 | 0 | 0 | 0 | 0 | 0 | 0 | 0 | 0 | 0.31314 | 190.06 | 31.26 | 6.08 | 0
106 | 39278658 | 39279510 | 36883554 | 1 | 1 | 1 | 2 | 91.14.02-001 | ФСЭМ-2001, 91.14.02-001, приказ Минстроя России №1039/пр от 30.12.2016г. | Автомобили бортовые, грузоподъемность до 5 т | 1368 | 1011 | маш.-ч | маш.-ч | 1 | 0 | 1372534845 | 0.4375 | 0 | 399.52 | 11.6 | 0 | 0 | 65.71 | 11.6 | 0 | 1 | 6.08 | 1 | 1 | 0 | 1 | 1 | 0 | 0 | 0.35 | )*1,25 | 0 | 2 | 39279514 | 1 | 0 | 293 | 0 | 0 | 0 | 0 | 0 | 0 | 0 | 0 | 0 | 0 | 0 | 0 | 0 | 0 | 0 | 0 | 0 | 0 | 0 | 0 | 0 | 0 | 0.84306 | 399.52 | 65.71 | 6.08 | 0
106 | 39278658 | 39279510 | 36883878 | 1 | 1 | 1 | 2 | 91.18.01-007 | ФСЭМ-2001, 91.18.01-007, приказ Минстроя России №1039/пр от 30.12.2016г. | Компрессоры передвижные с двигателем внутреннего сгорания, давлением до 686 кПа (7ат), производительность до 5мЗ/мин | 1368 | 1011 | маш.-ч | маш.-ч | 1 | 0 | -1589061407 | 8.375 | 0 | 547.2 | 10.06 | 0 | 0 | 90 | 10.06 | 0 | 1 | 6.08 | 1 | 1 | 0 | 1 | 1 | 0 | 0 | 6.7 | )*1,25 | 0 | 2 | 39279515 | 1 | 0 | 294 | 0 | 0 | 0 | 0 | 0 | 0 | 0 | 0 | 0 | 0 | 0 | 0 | 0 | 0 | 0 | 0 | 0 | 0 | 0 | 0 | 0 | 0 | 16.1386 | 547.2 | 90 | 6.08 | 0
106 | 39278658 | 39279510 | 36796579 | 17 | 1 | 1 | 3 | 01.7.15.14 |  | Шурупы строительные | 1348 | 1009 | т | т | 1000 | 0 | -16342244 | 0.0018 | 0 | 0 | 0 | 0 | 0 | 0 | 0 | 0 | 6.08 | 1 | 1 | 1 | 0 | 0 | 0 | 0 | 0 | 0.0018 |  | 0 | 2 | 39279516 | 1 | 0 | 295 | 0 | 0 | 0 | 0 | 0 | 0 | 0 | 0 | 0 | 0 | 0 | 0 | 0 | 0 | 0 | 0 | 0 | 0 | 0 | 0 | 0 | 0 | 0.0034686 | 0 | 0 | 6.08 | 0
106 | 39278658 | 39279510 | 36804883 | 1 | 1 | 1 | 3 | 01.7.15.14-0023 | ФССЦ-2001, 01.7.15.14-0023, приказ Минстроя России №1039/пр от 30.12.2016г. | Шуруп для ГВЛ 3,9/45 | 1355 | 1010 | 100 шт. | 100 шт. | 100 | 0 | -314866572 | 6.2273 | 30.4 | 0 | 0 | 0 | 5 | 0 | 0 | 0 | 6.08 | 1 | 1 | 1 | 0 | 0 | 0 | 0 | 0 | 6.2273 |  | 0 | 1 | -1 | 0 | 0 |  | 0 | 0 | 0 | 0 | 0 | 0 | 0 | 0 | 0 | 0 | 0 | 0 | 0 | 0 | 0 | 0 | 0 | 0 | 0 | 0 | 0 | 0 | 12 | 30.4 | 5 | 6.08 | 0
106 | 39278658 | 39279510 | 36831561 | 1 | 1 | 1 | 3 | 11.2.11.04-0052 | ФССЦ-2001, 11.2.11.04-0052, приказ Минстроя России №1039/пр от 30.12.2016г. | Фанера общего назначения из шпона лиственных пород водостойкая марки ФК, сорт 2/4, толщина 12 мм | 1339 | 1007 | м3 | м3 | 1 | 0 | -1138698268 | 1.24 | 26260.07 | 0 | 0 | 0 | 4319.09 | 0 | 0 | 0 | 6.08 | 1 | 1 | 1 | 0 | 1 | 0 | 0 | 0 | 1.24 |  | 0 | 2 | 39279517 | 1 | 0 | 296 | 0 | 0 | 0 | 0 | 0 | 0 | 0 | 0 | 0 | 0 | 0 | 0 | 0 | 0 | 0 | 0 | 0 | 0 | 0 | 0 | 0 | 0 | 2.3895 | 26260.07 | 4319.09 | 6.08 | 0
109 | 39278658 | 39491700 | 37069968 | 1 | 1 | 1 | 1 | 1-100-28 |  | Рабочий среднего разряда 2.8 | 1191 | 1013 | чел.-ч. | чел.-ч. | 1 | 0 | -200730820 | 10.327 | 0 | 0 | 0 | 50.95 | 0 | 0 | 0 | 8.38 | 1 | 1 | 1 | 6.08 | 0 | 1 | 1 | 0 | 0 | 8.98 | )*1,15 | 1 | 2 | 39491701 | 1 | 0 | 297 | 0 | 0 | 0 | 0 | 0 | 0 | 0 | 0 | 0 | 0 | 0 | 0 | 0 | 0 | 0 | 0 | 0 | 0 | 0 | 0 | 0 | 0 | 19.9001 | 50.95 | 8.38 | 6.08 | 0
109 | 39278658 | 39491700 | 37064876 | 1 | 1 | 1 | 1 | 4-100-00 |  | Затраты труда машинистов | 1191 | 1013 | чел.-ч. | чел.-ч. | 1 | 0 | -1417349443 | 0.2 | 0 | 0 | 0 | 0 | 0 | 0 | 0 | 0 | 1 | 1 | 6.08 | 1 | 0 | 1 | 0 | 0 | 0 | 0.2 |  | 2 | 2 | 39491702 | 1 | 2048 | 298 | 0 | 0 | 0 | 0 | 0 | 0 | 0 | 0 | 0 | 0 | 0 | 0 | 0 | 0 | 0 | 0 | 0 | 0 | 0 | 0 | 0 | 0 | 0.3854 | 0 | 0 | 1 | 0
109 | 39278658 | 39491700 | 36882448 | 1 | 1 | 1 | 2 | 91.06.06-046 | ФСЭМ-2001, 91.06.06-046, приказ Минстроя России №1039/пр от 30.12.2016г. | Подъемники одномачтовые, грузоподъемность до 500 кг, высота подъема 25 м | 1368 | 1011 | маш.-ч | маш.-ч | 1 | 0 | 368031958 | 0.075 | 0 | 168.17 | 11.6 | 0 | 0 | 27.66 | 11.6 | 0 | 1 | 6.08 | 1 | 1 | 0 | 1 | 1 | 0 | 0 | 0.06 | )*1,25 | 0 | 2 | 39491703 | 1 | 0 | 299 | 0 | 0 | 0 | 0 | 0 | 0 | 0 | 0 | 0 | 0 | 0 | 0 | 0 | 0 | 0 | 0 | 0 | 0 | 0 | 0 | 0 | 0 | 0.14452 | 168.17 | 27.66 | 6.08 | 0
109 | 39278658 | 39491700 | 36883554 | 1 | 1 | 1 | 2 | 91.14.02-001 | ФСЭМ-2001, 91.14.02-001, приказ Минстроя России №1039/пр от 30.12.2016г. | Автомобили бортовые, грузоподъемность до 5 т | 1368 | 1011 | маш.-ч | маш.-ч | 1 | 0 | 1372534845 | 0.175 | 0 | 399.52 | 11.6 | 0 | 0 | 65.71 | 11.6 | 0 | 1 | 6.08 | 1 | 1 | 0 | 1 | 1 | 0 | 0 | 0.14 | )*1,25 | 0 | 2 | 39491704 | 1 | 0 | 300 | 0 | 0 | 0 | 0 | 0 | 0 | 0 | 0 | 0 | 0 | 0 | 0 | 0 | 0 | 0 | 0 | 0 | 0 | 0 | 0 | 0 | 0 | 0.33723 | 399.52 | 65.71 | 6.08 | 0
109 | 39278658 | 39491700 | 36884416 | 1 | 1 | 1 | 2 | 91.21.01-012 | ФСЭМ-2001, 91.21.01-012, приказ Минстроя России №1039/пр от 30.12.2016г. | Агрегаты окрасочные высокого давления для окраски поверхностей конструкций, мощность 1 кВт | 1368 | 1011 | маш.-ч | маш.-ч | 1 | 0 | 271748449 | 9.35 | 0 | 41.47 | 0 | 0 | 0 | 6.82 | 0 | 0 | 1 | 6.08 | 1 | 1 | 0 | 1 | 1 | 0 | 0 | 7.48 | )*1,25 | 0 | 2 | 39491705 | 1 | 0 | 301 | 0 | 0 | 0 | 0 | 0 | 0 | 0 | 0 | 0 | 0 | 0 | 0 | 0 | 0 | 0 | 0 | 0 | 0 | 0 | 0 | 0 | 0 | 18.0175 | 41.47 | 6.82 | 6.08 | 0
109 | 39278658 | 39491700 | 36801792 | 1 | 1 | 1 | 3 | 01.7.03.01-0001 | ФССЦ-2001, 01.7.03.01-0001, приказ Минстроя России №1039/пр от 30.12.2016г. | Вода | 1339 | 1007 | м3 | м3 | 1 | 0 | -1660354250 | 0.01 | 14.84 | 0 | 0 | 0 | 2.44 | 0 | 0 | 0 | 6.08 | 1 | 1 | 1 | 0 | 1 | 0 | 0 | 0 | 0.01 |  | 0 | 2 | 39491706 | 1 | 0 | 302 | 0 | 0 | 0 | 0 | 0 | 0 | 0 | 0 | 0 | 0 | 0 | 0 | 0 | 0 | 0 | 0 | 0 | 0 | 0 | 0 | 0 | 0 | 0.01927 | 14.84 | 2.44 | 6.08 | 0
109 | 39278658 | 39491700 | 36805524 | 1 | 1 | 1 | 3 | 01.7.20.08-0051 | ФССЦ-2001, 01.7.20.08-0051, приказ Минстроя России №1039/пр от 30.12.2016г. | Ветошь | 1346 | 1009 | кг | кг | 1 | 0 | 813963326 | 1 | 11.07 | 0 | 0 | 0 | 1.82 | 0 | 0 | 0 | 6.08 | 1 | 1 | 1 | 0 | 1 | 0 | 0 | 0 | 1 |  | 0 | 2 | 39491707 | 1 | 0 | 303 | 0 | 0 | 0 | 0 | 0 | 0 | 0 | 0 | 0 | 0 | 0 | 0 | 0 | 0 | 0 | 0 | 0 | 0 | 0 | 0 | 0 | 0 | 1.927 | 11.07 | 1.82 | 6.08 | 0
109 | 39278658 | 39491700 | 36797048 | 17 | 1 | 1 | 3 | 14.2.06.01 |  | Антисептик | 1346 | 1009 | кг | кг | 1 | 0 | 24890420 | 13.8 | 0 | 0 | 0 | 0 | 0 | 0 | 0 | 0 | 6.08 | 1 | 1 | 1 | 0 | 0 | 0 | 0 | 0 | 13.8 |  | 0 | 2 | 39491708 | 1 | 0 | 304 | 0 | 0 | 0 | 0 | 0 | 0 | 0 | 0 | 0 | 0 | 0 | 0 | 0 | 0 | 0 | 0 | 0 | 0 | 0 | 0 | 0 | 0 | 26.5926 | 0 | 0 | 6.08 | 0
109 | 39278658 | 39491700 | 36837572 | 1 | 1 | 1 | 3 | 14.2.06.01-0104 | ФССЦ-2001, 14.2.06.01-0104, приказ Минстроя России №1039/пр от 30.12.2016г. | Антисептик «НОРТЕКС-ДЕЗИНФЕКТОР» для древесины | 1346 | 1009 | кг | кг | 1 | 0 | 1872365097 | 13.8 | 96.31 | 0 | 0 | 0 | 15.84 | 0 | 0 | 0 | 6.08 | 1 | 1 | 1 | 0 | 0 | 0 | 0 | 0 | 13.8 |  | 0 | 1 | -1 | 0 | 0 |  | 0 | 0 | 0 | 0 | 0 | 0 | 0 | 0 | 0 | 0 | 0 | 0 | 0 | 0 | 0 | 0 | 0 | 0 | 0 | 0 | 0 | 0 | 26.5926 | 96.31 | 15.84 | 6.08 | 0
112 | 39278658 | 39279519 | 37065248 | 1 | 1 | 1 | 1 | 1-100-30 |  | Рабочий среднего разряда 3 | 1191 | 1013 | чел.-ч. | чел.-ч. | 1 | 0 | -400197608 | 4.347 | 0 | 0 | 0 | 51.86 | 0 | 0 | 0 | 8.53 | 1 | 1 | 1 | 6.08 | 0 | 1 | 1 | 0 | 0 | 3.78 | )*1,15 | 1 | 2 | 39279520 | 1 | 0 | 305 | 0 | 0 | 0 | 0 | 0 | 0 | 0 | 0 | 0 | 0 | 0 | 0 | 0 | 0 | 0 | 0 | 0 | 0 | 0 | 0 | 0 | 0 | 8.3767 | 51.86 | 8.53 | 6.08 | 0
112 | 39278658 | 39279519 | 36797583 | 17 | 1 | 1 | 3 | 14.5.05.02 |  | Олифа | 1348 | 1009 | т | т | 1000 | 0 | 2135888249 | 0.011 | 0 | 0 | 0 | 0 | 0 | 0 | 0 | 0 | 6.08 | 1 | 1 | 1 | 0 | 0 | 0 | 0 | 0 | 0.011 |  | 0 | 2 | 39279521 | 1 | 0 | 306 | 0 | 0 | 0 | 0 | 0 | 0 | 0 | 0 | 0 | 0 | 0 | 0 | 0 | 0 | 0 | 0 | 0 | 0 | 0 | 0 | 0 | 0 | 0.021197 | 0 | 0 | 6.08 | 0
112 | 39278658 | 39279519 | 36838954 | 1 | 1 | 1 | 3 | 14.5.05.02-0001 | ФССЦ-2001, 14.5.05.02-0001, приказ Минстроя России №1039/пр от 30.12.2016г. | Олифа натуральная | 1346 | 1009 | кг | кг | 1 | 0 | -608190322 | 11 | 198.21 | 0 | 0 | 0 | 32.6 | 0 | 0 | 0 | 6.08 | 1 | 1 | 1 | 0 | 0 | 0 | 0 | 0 | 11 |  | 0 | 1 | -1 | 0 | 0 |  | 0 | 0 | 0 | 0 | 0 | 0 | 0 | 0 | 0 | 0 | 0 | 0 | 0 | 0 | 0 | 0 | 0 | 0 | 0 | 0 | 0 | 0 | 21.197 | 198.21 | 32.6 | 6.08 | 0
115 | 39278658 | 39486749 | 37072887 | 1 | 1 | 1 | 1 | 1-100-44 |  | Рабочий среднего разряда 4.4 | 1191 | 1013 | чел.-ч. | чел.-ч. | 1 | 0 | 1799141607 | 58.972 | 0 | 0 | 0 | 62.08 | 0 | 0 | 0 | 10.21 | 1 | 1 | 1 | 6.08 | 0 | 1 | 1 | 0 | 0 | 51.28 | )*1,15 | 1 | 2 | 39486750 | 1 | 0 | 307 | 0 | 0 | 0 | 0 | 0 | 0 | 0 | 0 | 0 | 0 | 0 | 0 | 0 | 0 | 0 | 0 | 0 | 0 | 0 | 0 | 0 | 0 | 113.639 | 62.08 | 10.21 | 6.08 | 0
115 | 39278658 | 39486749 | 37064876 | 1 | 1 | 1 | 1 | 4-100-00 |  | Затраты труда машинистов | 1191 | 1013 | чел.-ч. | чел.-ч. | 1 | 0 | -1417349443 | 0.08 | 0 | 0 | 0 | 0 | 0 | 0 | 0 | 0 | 1 | 1 | 6.08 | 1 | 0 | 1 | 0 | 0 | 0 | 0.08 |  | 2 | 2 | 39486751 | 1 | 2048 | 308 | 0 | 0 | 0 | 0 | 0 | 0 | 0 | 0 | 0 | 0 | 0 | 0 | 0 | 0 | 0 | 0 | 0 | 0 | 0 | 0 | 0 | 0 | 0.15416 | 0 | 0 | 1 | 0
115 | 39278658 | 39486749 | 36882452 | 1 | 1 | 1 | 2 | 91.06.06-048 | ФСЭМ-2001, 91.06.06-048, приказ Минстроя России №1039/пр от 30.12.2016г. | Подъемники одномачтовые, грузоподъемность до 500 кг, высота подъема 45 м | 1368 | 1011 | маш.-ч | маш.-ч | 1 | 0 | 1188625873 | 0.0375 | 0 | 190.06 | 13.5 | 0 | 0 | 31.26 | 13.5 | 0 | 1 | 6.08 | 1 | 1 | 0 | 1 | 1 | 0 | 0 | 0.03 | )*1,25 | 0 | 2 | 39486752 | 1 | 0 | 309 | 0 | 0 | 0 | 0 | 0 | 0 | 0 | 0 | 0 | 0 | 0 | 0 | 0 | 0 | 0 | 0 | 0 | 0 | 0 | 0 | 0 | 0 | 0.072262 | 190.06 | 31.26 | 6.08 | 0
115 | 39278658 | 39486749 | 36883554 | 1 | 1 | 1 | 2 | 91.14.02-001 | ФСЭМ-2001, 91.14.02-001, приказ Минстроя России №1039/пр от 30.12.2016г. | Автомобили бортовые, грузоподъемность до 5 т | 1368 | 1011 | маш.-ч | маш.-ч | 1 | 0 | 1372534845 | 0.0625 | 0 | 399.52 | 11.6 | 0 | 0 | 65.71 | 11.6 | 0 | 1 | 6.08 | 1 | 1 | 0 | 1 | 1 | 0 | 0 | 0.05 | )*1,25 | 0 | 2 | 39486753 | 1 | 0 | 310 | 0 | 0 | 0 | 0 | 0 | 0 | 0 | 0 | 0 | 0 | 0 | 0 | 0 | 0 | 0 | 0 | 0 | 0 | 0 | 0 | 0 | 0 | 0.12044 | 399.52 | 65.71 | 6.08 | 0
115 | 39278658 | 39486749 | 36884462 | 1 | 1 | 1 | 2 | 91.21.07-011 | ФСЭМ-2001, 91.21.07-011, приказ Минстроя России №1039/пр от 30.12.2016г. | Машины мозаично-шлифовальные | 1368 | 1011 | маш.-ч | маш.-ч | 1 | 0 | 2131372584 | 11.25 | 0 | 9.12 | 0 | 0 | 0 | 1.5 | 0 | 0 | 1 | 6.08 | 1 | 1 | 0 | 1 | 1 | 0 | 0 | 9 | )*1,25 | 0 | 2 | 39486754 | 1 | 0 | 311 | 0 | 0 | 0 | 0 | 0 | 0 | 0 | 0 | 0 | 0 | 0 | 0 | 0 | 0 | 0 | 0 | 0 | 0 | 0 | 0 | 0 | 0 | 21.6788 | 9.12 | 1.5 | 6.08 | 0
115 | 39278658 | 39486749 | 36801458 | 1 | 1 | 1 | 3 | 01.6.03.01-0031 | ФССЦ-2001, 01.6.03.01-0031, приказ Минстроя России №1039/пр от 30.12.2016г. | Плитки поливинилхлоридные прессованные «Превинил», марки ВК для полов | 1327 | 1005 | м2 | м2 | 1 | 0 | -1917282510 | 102 | 674.27 | 0 | 0 | 0 | 110.9 | 0 | 0 | 0 | 6.08 | 1 | 1 | 1 | 0 | 1 | 0 | 0 | 0 | 102 |  | 0 | 2 | 39486755 | 1 | 0 | 312 | 0 | 0 | 0 | 0 | 0 | 0 | 0 | 0 | 0 | 0 | 0 | 0 | 0 | 0 | 0 | 0 | 0 | 0 | 0 | 0 | 0 | 0 | 196.554 | 674.27 | 110.9 | 6.08 | 0
115 | 39278658 | 39486749 | 0 | 0 | 1 | 1 | 3 | 01.6.03.04-0362 | ФССЦ-2001, 01.6.03.04-0362, приказ Минстроя России №1039/пр от 30.12.2016г. | Покрытие спортивное Gerflor Taraflex Surface прим. | 1327 | 1005 | м2 | м2 | 1 | 0 | -406294104 | 100 | 2573 | 0 | 0 | 0 | 423.19 | 0 | 0 | 0 | 6.08 | 1 | 1 | 1 | 0 | 0 | 0 | 0 | 0 | 100 |  | 0 | 1 | -1 | 0 | 0 |  | 0 | 0 | 0 | 0 | 0 | 0 | 0 | 0 | 0 | 0 | 0 | 0 | 0 | 0 | 0 | 0 | 0 | 0 | 0 | 0 | 0 | 0 | 192.7 | 2573 | 423.19 | 6.08 | 0
115 | 39278658 | 39486749 | 36805043 | 1 | 1 | 1 | 3 | 01.7.17.05-0021 | ФССЦ-2001, 01.7.17.05-0021, приказ Минстроя России №1039/пр от 30.12.2016г. | Карборунд | 1346 | 1009 | кг | кг | 1 | 0 | -1110671496 | 1 | 34.72 | 0 | 0 | 0 | 5.71 | 0 | 0 | 0 | 6.08 | 1 | 1 | 1 | 0 | 1 | 0 | 0 | 0 | 1 |  | 0 | 2 | 39486756 | 1 | 0 | 313 | 0 | 0 | 0 | 0 | 0 | 0 | 0 | 0 | 0 | 0 | 0 | 0 | 0 | 0 | 0 | 0 | 0 | 0 | 0 | 0 | 0 | 0 | 1.927 | 34.72 | 5.71 | 6.08 | 0
115 | 39278658 | 39486749 | 36805524 | 1 | 1 | 1 | 3 | 01.7.20.08-0051 | ФССЦ-2001, 01.7.20.08-0051, приказ Минстроя России №1039/пр от 30.12.2016г. | Ветошь | 1346 | 1009 | кг | кг | 1 | 0 | 813963326 | 1 | 11.07 | 0 | 0 | 0 | 1.82 | 0 | 0 | 0 | 6.08 | 1 | 1 | 1 | 0 | 1 | 0 | 0 | 0 | 1 |  | 0 | 2 | 39486757 | 1 | 0 | 314 | 0 | 0 | 0 | 0 | 0 | 0 | 0 | 0 | 0 | 0 | 0 | 0 | 0 | 0 | 0 | 0 | 0 | 0 | 0 | 0 | 0 | 0 | 1.927 | 11.07 | 1.82 | 6.08 | 0
115 | 39278658 | 39486749 | 36838898 | 1 | 1 | 1 | 3 | 14.5.04.03-0104 | ФССЦ-2001, 14.5.04.03-0104, приказ Минстроя России №1039/пр от 30.12.2016г. | Мастика клеящая каучуковая, марки КН-2 | 1346 | 1009 | кг | кг | 1 | 0 | -593408865 | 52 | 50.83 | 0 | 0 | 0 | 8.36 | 0 | 0 | 0 | 6.08 | 1 | 1 | 1 | 0 | 1 | 0 | 0 | 0 | 52 |  | 0 | 2 | 39486758 | 1 | 0 | 315 | 0 | 0 | 0 | 0 | 0 | 0 | 0 | 0 | 0 | 0 | 0 | 0 | 0 | 0 | 0 | 0 | 0 | 0 | 0 | 0 | 0 | 0 | 100.204 | 50.83 | 8.36 | 6.08 | 0
115 | 39278658 | 39486749 | 36797256 | 17 | 1 | 1 | 3 | 14.5.11.10 |  | Полимерцементная шпатлевка | 1346 | 1009 | кг | кг | 1 | 0 | -1258937907 | 1.9 | 0 | 0 | 0 | 0 | 0 | 0 | 0 | 0 | 6.08 | 1 | 1 | 1 | 0 | 0 | 0 | 0 | 0 | 1.9 |  | 0 | 2 | 39486759 | 1 | 0 | 316 | 0 | 0 | 0 | 0 | 0 | 0 | 0 | 0 | 0 | 0 | 0 | 0 | 0 | 0 | 0 | 0 | 0 | 0 | 0 | 0 | 0 | 0 | 3.6613 | 0 | 0 | 6.08 | 0
115 | 39278658 | 39486749 | 36839280 | 1 | 1 | 1 | 3 | 14.5.11.10-0001 | ФССЦ-2001, 14.5.11.10-0001, приказ Минстроя России №1039/пр от 30.12.2016г. | Полимерцементная шпатлевка | 1346 | 1009 | кг | кг | 1 | 0 | 667729154 | 1.9 | 238.94 | 0 | 0 | 0 | 39.3 | 0 | 0 | 0 | 6.08 | 1 | 1 | 1 | 0 | 0 | 0 | 0 | 0 | 1.9 |  | 0 | 1 | -1 | 0 | 0 |  | 0 | 0 | 0 | 0 | 0 | 0 | 0 | 0 | 0 | 0 | 0 | 0 | 0 | 0 | 0 | 0 | 0 | 0 | 0 | 0 | 0 | 0 | 3.6613 | 238.94 | 39.3 | 6.08 | 0
119 | 39278658 | 39279558 | 37065248 | 1 | 1 | 1 | 1 | 1-100-30 |  | Рабочий среднего разряда 3 | 1191 | 1013 | чел.-ч. | чел.-ч. | 1 | 0 | -400197608 | 24.587 | 0 | 0 | 0 | 51.86 | 0 | 0 | 0 | 8.53 | 1 | 1 | 1 | 6.08 | 0 | 1 | 1 | 0 | 0 | 21.38 | )*1,15 | 1 | 2 | 39279559 | 1 | 0 | 317 | 0 | 0 | 0 | 0 | 0 | 0 | 0 | 0 | 0 | 0 | 0 | 0 | 0 | 0 | 0 | 0 | 0 | 0 | 0 | 0 | 0 | 0 | 0.98348 | 51.86 | 8.53 | 6.08 | 0
119 | 39278658 | 39279558 | 37064876 | 1 | 1 | 1 | 1 | 4-100-00 |  | Затраты труда машинистов | 1191 | 1013 | чел.-ч. | чел.-ч. | 1 | 0 | -1417349443 | 0.37 | 0 | 0 | 0 | 0 | 0 | 0 | 0 | 0 | 1 | 1 | 6.08 | 1 | 0 | 1 | 0 | 0 | 0 | 0.37 |  | 2 | 2 | 39279560 | 1 | 2048 | 318 | 0 | 0 | 0 | 0 | 0 | 0 | 0 | 0 | 0 | 0 | 0 | 0 | 0 | 0 | 0 | 0 | 0 | 0 | 0 | 0 | 0 | 0 | 0.0148 | 0 | 0 | 1 | 0
119 | 39278658 | 39279558 | 36882452 | 1 | 1 | 1 | 2 | 91.06.06-048 | ФСЭМ-2001, 91.06.06-048, приказ Минстроя России №1039/пр от 30.12.2016г. | Подъемники одномачтовые, грузоподъемность до 500 кг, высота подъема 45 м | 1368 | 1011 | маш.-ч | маш.-ч | 1 | 0 | 1188625873 | 0.0875 | 0 | 190.06 | 13.5 | 0 | 0 | 31.26 | 13.5 | 0 | 1 | 6.08 | 1 | 1 | 0 | 1 | 1 | 0 | 0 | 0.07 | )*1,25 | 0 | 2 | 39279561 | 1 | 0 | 319 | 0 | 0 | 0 | 0 | 0 | 0 | 0 | 0 | 0 | 0 | 0 | 0 | 0 | 0 | 0 | 0 | 0 | 0 | 0 | 0 | 0 | 0 | 0.0035 | 190.06 | 31.26 | 6.08 | 0
119 | 39278658 | 39279558 | 36883554 | 1 | 1 | 1 | 2 | 91.14.02-001 | ФСЭМ-2001, 91.14.02-001, приказ Минстроя России №1039/пр от 30.12.2016г. | Автомобили бортовые, грузоподъемность до 5 т | 1368 | 1011 | маш.-ч | маш.-ч | 1 | 0 | 1372534845 | 0.375 | 0 | 399.52 | 11.6 | 0 | 0 | 65.71 | 11.6 | 0 | 1 | 6.08 | 1 | 1 | 0 | 1 | 1 | 0 | 0 | 0.3 | )*1,25 | 0 | 2 | 39279562 | 1 | 0 | 320 | 0 | 0 | 0 | 0 | 0 | 0 | 0 | 0 | 0 | 0 | 0 | 0 | 0 | 0 | 0 | 0 | 0 | 0 | 0 | 0 | 0 | 0 | 0.015 | 399.52 | 65.71 | 6.08 | 0
119 | 39278658 | 39279558 | 36832121 | 1 | 1 | 1 | 3 | 11.3.03.01-0008 | ФССЦ-2001, 11.3.03.01-0008, приказ Минстроя России №1039/пр от 30.12.2016г. | Доски подоконные ПВХ, шириной 450 мм | 1301 | 1003 | м | м | 1 | 0 | -999987603 | 100 | 338.96 | 0 | 0 | 0 | 55.75 | 0 | 0 | 0 | 6.08 | 1 | 1 | 1 | 0 | 0 | 0 | 0 | 0 | 100 |  | 0 | 1 | -1 | 0 | 0 |  | 0 | 0 | 0 | 0 | 0 | 0 | 0 | 0 | 0 | 0 | 0 | 0 | 0 | 0 | 0 | 0 | 0 | 0 | 0 | 0 | 0 | 0 | 4 | 338.96 | 55.75 | 6.08 | 0
119 | 39278658 | 39279558 | 36832273 | 1 | 1 | 1 | 3 | 11.3.03.15-0021 | ФССЦ-2001, 11.3.03.15-0021, приказ Минстроя России №1039/пр от 30.12.2016г. | Клинья пластиковые монтажные | 1355 | 1010 | 100 шт. | 100 шт. | 100 | 0 | 1709713925 | 4 | 304 | 0 | 0 | 0 | 50 | 0 | 0 | 0 | 6.08 | 1 | 1 | 1 | 0 | 1 | 0 | 0 | 0 | 4 |  | 0 | 2 | 39279564 | 1 | 0 | 322 | 0 | 0 | 0 | 0 | 0 | 0 | 0 | 0 | 0 | 0 | 0 | 0 | 0 | 0 | 0 | 0 | 0 | 0 | 0 | 0 | 0 | 0 | 0.16 | 304 | 50 | 6.08 | 0
119 | 39278658 | 39279558 | 36838722 | 1 | 1 | 1 | 3 | 14.5.01.05-0001 | ФССЦ-2001, 14.5.01.05-0001, приказ Минстроя России №1039/пр от 30.12.2016г. | Герметик пенополиуретановый (пена монтажная) типа Makrofleks, Soudal в баллонах по 750 мл | 1354 | 1010 | шт. | шт. | 1 | 0 | -1018551266 | 90.7 | 407.36 | 0 | 0 | 0 | 67 | 0 | 0 | 0 | 6.08 | 1 | 1 | 1 | 0 | 1 | 0 | 0 | 0 | 90.7 |  | 0 | 2 | 39279565 | 1 | 0 | 323 | 0 | 0 | 0 | 0 | 0 | 0 | 0 | 0 | 0 | 0 | 0 | 0 | 0 | 0 | 0 | 0 | 0 | 0 | 0 | 0 | 0 | 0 | 3.628 | 407.36 | 67 | 6.08 | 0
157 | 39278658 | 39486769 | 37077359 | 1 | 1 | 1 | 1 | 1-100-46 |  | Рабочий среднего разряда 4.6 | 1191 | 1013 | чел.-ч. | чел.-ч. | 1 | 0 | -362667798 | 0.27 | 0 | 0 | 0 | 63.84 | 0 | 0 | 0 | 10.5 | 1 | 1 | 1 | 6.08 | 0 | 1 | 1 | 0 | 0 | 0.9 | )*0,3 | 1 | 2 | 39486770 | 1 | 0 | 324 | 0 | 0 | 0 | 0 | 0 | 0 | 0 | 0 | 0 | 0 | 0 | 0 | 0 | 0 | 0 | 0 | 0 | 0 | 0 | 0 | 0 | 0 | 0.27 | 63.84 | 10.5 | 6.08 | 0
157 | 39278658 | 39486769 | 37064876 | 1 | 1 | 1 | 1 | 4-100-00 |  | Затраты труда машинистов | 1191 | 1013 | чел.-ч. | чел.-ч. | 1 | 0 | -1417349443 | 0.2 | 0 | 0 | 0 | 0 | 0 | 0 | 0 | 0 | 1 | 1 | 6.08 | 1 | 0 | 1 | 0 | 0 | 0 | 0.2 |  | 2 | 2 | 39486771 | 1 | 2048 | 325 | 0 | 0 | 0 | 0 | 0 | 0 | 0 | 0 | 0 | 0 | 0 | 0 | 0 | 0 | 0 | 0 | 0 | 0 | 0 | 0 | 0 | 0 | 0.2 | 0 | 0 | 1 | 0
157 | 39278658 | 39486769 | 36882159 | 1 | 1 | 1 | 2 | 91.05.05-014 | ФСЭМ-2001, 91.05.05-014, приказ Минстроя России №1039/пр от 30.12.2016г. | Краны на автомобильном ходу, грузоподъемность 10 т | 1368 | 1011 | маш.-ч | маш.-ч | 1 | 0 | -1718674368 | 0.03 | 0 | 680.9 | 13.5 | 0 | 0 | 111.99 | 13.5 | 0 | 1 | 6.08 | 1 | 1 | 0 | 1 | 1 | 0 | 0 | 0.1 | )*0,3 | 0 | 2 | 39486772 | 1 | 0 | 326 | 0 | 0 | 0 | 0 | 0 | 0 | 0 | 0 | 0 | 0 | 0 | 0 | 0 | 0 | 0 | 0 | 0 | 0 | 0 | 0 | 0 | 0 | 0.03 | 680.9 | 111.99 | 6.08 | 0
157 | 39278658 | 39486769 | 36883554 | 1 | 1 | 1 | 2 | 91.14.02-001 | ФСЭМ-2001, 91.14.02-001, приказ Минстроя России №1039/пр от 30.12.2016г. | Автомобили бортовые, грузоподъемность до 5 т | 1368 | 1011 | маш.-ч | маш.-ч | 1 | 0 | 1372534845 | 0.03 | 0 | 399.52 | 11.6 | 0 | 0 | 65.71 | 11.6 | 0 | 1 | 6.08 | 1 | 1 | 0 | 1 | 1 | 0 | 0 | 0.1 | )*0,3 | 0 | 2 | 39486773 | 1 | 0 | 327 | 0 | 0 | 0 | 0 | 0 | 0 | 0 | 0 | 0 | 0 | 0 | 0 | 0 | 0 | 0 | 0 | 0 | 0 | 0 | 0 | 0 | 0 | 0.03 | 399.52 | 65.71 | 6.08 | 0
157 | 39278658 | 39486769 | 36802094 | 1 | 1 | 1 | 3 | 01.7.06.05-0041 | ФССЦ-2001, 01.7.06.05-0041, приказ Минстроя России №1039/пр от 30.12.2016г. | Лента изоляционная прорезиненная односторонняя ширина 20 мм, толщина 0,25-0,35 мм | 1346 | 1009 | кг | кг | 1 | 0 | -1088866022 | 0 | 184.83 | 0 | 0 | 0 | 30.4 | 0 | 0 | 0 | 6.08 | 1 | 1 | 1 | 0 | 1 | 1 | 0 | 0 | 0.01 | )*0 | 0 | 2 | 39486774 | 1 | 0 | 328 | 0 | 0 | 0 | 0 | 0 | 0 | 0 | 0 | 0 | 0 | 0 | 0 | 0 | 0 | 0 | 0 | 0 | 0 | 0 | 0 | 0 | 0 | 0 | 184.83 | 30.4 | 6.08 | 0
157 | 39278658 | 39486769 | 36804448 | 1 | 1 | 1 | 3 | 01.7.15.03-0042 | ФССЦ-2001, 01.7.15.03-0042, приказ Минстроя России №1039/пр от 30.12.2016г. | Болты с гайками и шайбами строительные | 1346 | 1009 | кг | кг | 1 | 0 | 103900845 | 0 | 54.96 | 0 | 0 | 0 | 9.04 | 0 | 0 | 0 | 6.08 | 1 | 1 | 1 | 0 | 1 | 1 | 0 | 0 | 0.3 | )*0 | 0 | 2 | 39486775 | 1 | 0 | 329 | 0 | 0 | 0 | 0 | 0 | 0 | 0 | 0 | 0 | 0 | 0 | 0 | 0 | 0 | 0 | 0 | 0 | 0 | 0 | 0 | 0 | 0 | 0 | 54.96 | 9.04 | 6.08 | 0
157 | 39278658 | 39486769 | 36825981 | 1 | 1 | 1 | 3 | 08.3.07.01-0076 | ФССЦ-2001, 08.3.07.01-0076, приказ Минстроя России №1039/пр от 30.12.2016г. | Сталь полосовая, марка стали Ст3сп шириной 50-200 мм толщиной 4-5 мм | 1348 | 1009 | т | т | 1000 | 0 | -1598896989 | 0 | 30400 | 0 | 0 | 0 | 5000 | 0 | 0 | 0 | 6.08 | 1 | 1 | 1 | 0 | 1 | 1 | 0 | 0 | 0.0006 | )*0 | 0 | 2 | 39486776 | 1 | 0 | 330 | 0 | 0 | 0 | 0 | 0 | 0 | 0 | 0 | 0 | 0 | 0 | 0 | 0 | 0 | 0 | 0 | 0 | 0 | 0 | 0 | 0 | 0 | 0 | 30400 | 5000 | 6.08 | 0
157 | 39278658 | 39486769 | 36799065 | 17 | 1 | 1 | 3 | 999-9950 |  | Вспомогательные ненормируемые материалы (2% от ОЗП) | 1374 | 1013 | РУБ | РУБ | 1 | 0 | -1731369543 | 0 | 1 | 0 | 0 | 0 | 1 | 0 | 0 | 0 | 1 | 1 | 1 | 1 | 0 | 1 | 1 | 0 | 0 | 0.19 | )*0 | 0 | 2 | 39486777 | 1 | 0 | 331 | 0 | 0 | 0 | 0 | 0 | 0 | 0 | 0 | 0 | 0 | 0 | 0 | 0 | 0 | 0 | 0 | 0 | 0 | 0 | 0 | 0 | 0 | 0 | 1 | 1 | 1 | 0
158 | 39278658 | 39279579 | 37064928 | 1 | 1 | 1 | 1 | 1-100-35 |  | Рабочий среднего разряда 3.5 | 1191 | 1013 | чел.-ч. | чел.-ч. | 1 | 0 | 145020957 | 24.1 | 0 | 0 | 0 | 55.15 | 0 | 0 | 0 | 9.07 | 1 | 1 | 1 | 6.08 | 0 | 1 | 0 | 0 | 0 | 24.1 |  | 1 | 2 | 39279580 | 1 | 0 | 332 | 0 | 0 | 0 | 0 | 0 | 0 | 0 | 0 | 0 | 0 | 0 | 0 | 0 | 0 | 0 | 0 | 0 | 0 | 0 | 0 | 0 | 0 | 1.687 | 55.15 | 9.07 | 6.08 | 0
158 | 39278658 | 39279579 | 36855066 | 1 | 1 | 1 | 3 | 20.4.01.02-0001 | ФССЦ-2001, 20.4.01.02-0001, приказ Минстроя России №1039/пр от 30.12.2016г. | Выключатель двухклавишный для скрытой проводки | 1358 | 1010 | 10 шт. | 10 шт. | 10 | 0 | 1358722138 | 4.2857 | 539.9 | 0 | 0 | 0 | 88.8 | 0 | 0 | 0 | 6.08 | 1 | 1 | 1 | 0 | 0 | 0 | 0 | 0 | 4.2857 |  | 0 | 1 | -1 | 0 | 0 |  | 0 | 0 | 0 | 0 | 0 | 0 | 0 | 0 | 0 | 0 | 0 | 0 | 0 | 0 | 0 | 0 | 0 | 0 | 0 | 0 | 0 | 0 | 0.3 | 539.9 | 88.8 | 6.08 | 0
158 | 39278658 | 39279579 | 36855072 | 1 | 1 | 1 | 3 | 20.4.01.02-0031 | ФССЦ-2001, 20.4.01.02-0031, приказ Минстроя России №1039/пр от 30.12.2016г. | Выключатель одноклавишный для скрытой проводки серии "Прима", марка С16-053-с с подсветкой, цвет бежевый | 1358 | 1010 | 10 шт. | 10 шт. | 10 | 0 | 784460414 | 5.7143 | 505.86 | 0 | 0 | 0 | 83.2 | 0 | 0 | 0 | 6.08 | 1 | 1 | 1 | 0 | 0 | 0 | 0 | 0 | 5.7143 |  | 0 | 1 | -1 | 0 | 0 |  | 0 | 0 | 0 | 0 | 0 | 0 | 0 | 0 | 0 | 0 | 0 | 0 | 0 | 0 | 0 | 0 | 0 | 0 | 0 | 0 | 0 | 0 | 0.4 | 505.86 | 83.2 | 6.08 | 0
161 | 39278658 | 39279581 | 37064928 | 1 | 1 | 1 | 1 | 1-100-35 |  | Рабочий среднего разряда 3.5 | 1191 | 1013 | чел.-ч. | чел.-ч. | 1 | 0 | 145020957 | 24.1 | 0 | 0 | 0 | 55.15 | 0 | 0 | 0 | 9.07 | 1 | 1 | 1 | 6.08 | 0 | 1 | 0 | 0 | 0 | 24.1 |  | 1 | 2 | 39279582 | 1 | 0 | 333 | 0 | 0 | 0 | 0 | 0 | 0 | 0 | 0 | 0 | 0 | 0 | 0 | 0 | 0 | 0 | 0 | 0 | 0 | 0 | 0 | 0 | 0 | 1.687 | 55.15 | 9.07 | 6.08 | 0
161 | 39278658 | 39279581 | 36855286 | 1 | 1 | 1 | 3 | 20.4.03.06-0003 | ФССЦ-2001, 20.4.03.06-0003, приказ Минстроя России №1039/пр от 30.12.2016г. | Розетка скрытой проводки | 1355 | 1010 | 100 шт. | 100 шт. | 100 | 0 | 1728305189 | 0.28571 | 5247.04 | 0 | 0 | 0 | 863 | 0 | 0 | 0 | 6.08 | 1 | 1 | 1 | 0 | 0 | 0 | 0 | 0 | 0.28571 |  | 0 | 1 | -1 | 0 | 0 |  | 0 | 0 | 0 | 0 | 0 | 0 | 0 | 0 | 0 | 0 | 0 | 0 | 0 | 0 | 0 | 0 | 0 | 0 | 0 | 0 | 0 | 0 | 0.02 | 5247.04 | 863 | 6.08 | 0
161 | 39278658 | 39279581 | 36855287 | 1 | 1 | 1 | 3 | 20.4.03.06-0004 | ФССЦ-2001, 20.4.03.06-0004, приказ Минстроя России №1039/пр от 30.12.2016г. | Розетка скрытой проводки двухгнездная | 1355 | 1010 | 100 шт. | 100 шт. | 100 | 0 | -2124591968 | 0.71429 | 5666.56 | 0 | 0 | 0 | 932 | 0 | 0 | 0 | 6.08 | 1 | 1 | 1 | 0 | 0 | 0 | 0 | 0 | 0.71429 |  | 0 | 1 | -1 | 0 | 0 |  | 0 | 0 | 0 | 0 | 0 | 0 | 0 | 0 | 0 | 0 | 0 | 0 | 0 | 0 | 0 | 0 | 0 | 0 | 0 | 0 | 0 | 0 | 0.05 | 5666.56 | 932 | 6.08 | 0
161 | 39278658 | 39279581 | 36799163 | 17 | 1 | 1 | 3 | 20.4.03.07 |  | Розетка штепсельная | 1354 | 1010 | шт. | шт. | 1 | 0 | 1843269126 | 100 | 0 | 0 | 0 | 0 | 0 | 0 | 0 | 0 | 6.08 | 1 | 1 | 1 | 0 | 0 | 0 | 0 | 0 | 100 |  | 0 | 2 | 39279583 | 1 | 0 | 334 | 0 | 0 | 0 | 0 | 0 | 0 | 0 | 0 | 0 | 0 | 0 | 0 | 0 | 0 | 0 | 0 | 0 | 0 | 0 | 0 | 0 | 0 | 7 | 0 | 0 | 6.08 | 0
165 | 39278658 | 39486790 | 37080781 | 1 | 1 | 1 | 1 | 1-100-42 |  | Рабочий среднего разряда 4.2 | 1191 | 1013 | чел.-ч. | чел.-ч. | 1 | 0 | 912892513 | 1.78 | 0 | 0 | 0 | 60.31 | 0 | 0 | 0 | 9.92 | 1 | 1 | 1 | 6.08 | 0 | 1 | 0 | 0 | 0 | 1.78 |  | 1 | 2 | 39486791 | 1 | 0 | 335 | 0 | 0 | 0 | 0 | 0 | 0 | 0 | 0 | 0 | 0 | 0 | 0 | 0 | 0 | 0 | 0 | 0 | 0 | 0 | 0 | 0 | 0 | 1.78 | 60.31 | 9.92 | 6.08 | 0
165 | 39278658 | 39486790 | 37064876 | 1 | 1 | 1 | 1 | 4-100-00 |  | Затраты труда машинистов | 1191 | 1013 | чел.-ч. | чел.-ч. | 1 | 0 | -1417349443 | 0.02 | 0 | 0 | 0 | 0 | 0 | 0 | 0 | 0 | 1 | 1 | 6.08 | 1 | 0 | 1 | 0 | 0 | 0 | 0.02 |  | 2 | 2 | 39486792 | 1 | 0 | 336 | 0 | 0 | 0 | 0 | 0 | 0 | 0 | 0 | 0 | 0 | 0 | 0 | 0 | 0 | 0 | 0 | 0 | 0 | 0 | 0 | 0 | 0 | 0.02 | 0 | 0 | 1 | 0
165 | 39278658 | 39486790 | 36882159 | 1 | 1 | 1 | 2 | 91.05.05-014 | ФСЭМ-2001, 91.05.05-014, приказ Минстроя России №1039/пр от 30.12.2016г. | Краны на автомобильном ходу, грузоподъемность 10 т | 1368 | 1011 | маш.-ч | маш.-ч | 1 | 0 | -1718674368 | 0.01 | 0 | 680.9 | 13.5 | 0 | 0 | 111.99 | 13.5 | 0 | 1 | 6.08 | 1 | 1 | 0 | 1 | 0 | 0 | 0 | 0.01 |  | 0 | 2 | 39486793 | 1 | 0 | 337 | 0 | 0 | 0 | 0 | 0 | 0 | 0 | 0 | 0 | 0 | 0 | 0 | 0 | 0 | 0 | 0 | 0 | 0 | 0 | 0 | 0 | 0 | 0.01 | 680.9 | 111.99 | 6.08 | 0
165 | 39278658 | 39486790 | 36883554 | 1 | 1 | 1 | 2 | 91.14.02-001 | ФСЭМ-2001, 91.14.02-001, приказ Минстроя России №1039/пр от 30.12.2016г. | Автомобили бортовые, грузоподъемность до 5 т | 1368 | 1011 | маш.-ч | маш.-ч | 1 | 0 | 1372534845 | 0.01 | 0 | 399.52 | 11.6 | 0 | 0 | 65.71 | 11.6 | 0 | 1 | 6.08 | 1 | 1 | 0 | 1 | 0 | 0 | 0 | 0.01 |  | 0 | 2 | 39486794 | 1 | 0 | 338 | 0 | 0 | 0 | 0 | 0 | 0 | 0 | 0 | 0 | 0 | 0 | 0 | 0 | 0 | 0 | 0 | 0 | 0 | 0 | 0 | 0 | 0 | 0.01 | 399.52 | 65.71 | 6.08 | 0
165 | 39278658 | 39486790 | 36802094 | 1 | 1 | 1 | 3 | 01.7.06.05-0041 | ФССЦ-2001, 01.7.06.05-0041, приказ Минстроя России №1039/пр от 30.12.2016г. | Лента изоляционная прорезиненная односторонняя ширина 20 мм, толщина 0,25-0,35 мм | 1346 | 1009 | кг | кг | 1 | 0 | -1088866022 | 0.016 | 184.83 | 0 | 0 | 0 | 30.4 | 0 | 0 | 0 | 6.08 | 1 | 1 | 1 | 0 | 1 | 0 | 0 | 0 | 0.016 |  | 0 | 2 | 39486795 | 1 | 0 | 339 | 0 | 0 | 0 | 0 | 0 | 0 | 0 | 0 | 0 | 0 | 0 | 0 | 0 | 0 | 0 | 0 | 0 | 0 | 0 | 0 | 0 | 0 | 0.016 | 184.83 | 30.4 | 6.08 | 0
165 | 39278658 | 39486790 | 36804580 | 1 | 1 | 1 | 3 | 01.7.15.07-0014 | ФССЦ-2001, 01.7.15.07-0014, приказ Минстроя России №1039/пр от 30.12.2016г. | Дюбели распорные полипропиленовые | 1355 | 1010 | 100 шт. | 100 шт. | 100 | 0 | 1794244060 | 0.04 | 522.88 | 0 | 0 | 0 | 86 | 0 | 0 | 0 | 6.08 | 1 | 1 | 1 | 0 | 1 | 0 | 0 | 0 | 0.04 |  | 0 | 2 | 39486796 | 1 | 0 | 340 | 0 | 0 | 0 | 0 | 0 | 0 | 0 | 0 | 0 | 0 | 0 | 0 | 0 | 0 | 0 | 0 | 0 | 0 | 0 | 0 | 0 | 0 | 0.04 | 522.88 | 86 | 6.08 | 0
165 | 39278658 | 39486790 | 36838317 | 1 | 1 | 1 | 3 | 14.4.02.09-0001 | ФССЦ-2001, 14.4.02.09-0001, приказ Минстроя России №1039/пр от 30.12.2016г. | Краска | 1346 | 1009 | кг | кг | 1 | 0 | 210558753 | 0.1 | 173.89 | 0 | 0 | 0 | 28.6 | 0 | 0 | 0 | 6.08 | 1 | 1 | 1 | 0 | 1 | 0 | 0 | 0 | 0.1 |  | 0 | 2 | 39486797 | 1 | 0 | 341 | 0 | 0 | 0 | 0 | 0 | 0 | 0 | 0 | 0 | 0 | 0 | 0 | 0 | 0 | 0 | 0 | 0 | 0 | 0 | 0 | 0 | 0 | 0.1 | 173.89 | 28.6 | 6.08 | 0
165 | 39278658 | 39486790 | 36851945 | 1 | 1 | 1 | 3 | 20.1.02.23-0082 | ФССЦ-2001, 20.1.02.23-0082, приказ Минстроя России №1039/пр от 30.12.2016г. | Перемычки гибкие, тип ПГС-50 | 1358 | 1010 | 10 шт. | 10 шт. | 10 | 0 | 1386890308 | 0.1 | 237.12 | 0 | 0 | 0 | 39 | 0 | 0 | 0 | 6.08 | 1 | 1 | 1 | 0 | 1 | 0 | 0 | 0 | 0.1 |  | 0 | 2 | 39486798 | 1 | 0 | 342 | 0 | 0 | 0 | 0 | 0 | 0 | 0 | 0 | 0 | 0 | 0 | 0 | 0 | 0 | 0 | 0 | 0 | 0 | 0 | 0 | 0 | 0 | 0.1 | 237.12 | 39 | 6.08 | 0
165 | 39278658 | 39486790 | 36855766 | 1 | 1 | 1 | 3 | 20.5.04.09-0001 | ФССЦ-2001, 20.5.04.09-0001, приказ Минстроя России №1039/пр от 30.12.2016г. | Сжимы ответвительные | 1355 | 1010 | 100 шт. | 100 шт. | 100 | 0 | -552597123 | 0.04 | 3210.24 | 0 | 0 | 0 | 528 | 0 | 0 | 0 | 6.08 | 1 | 1 | 1 | 0 | 1 | 0 | 0 | 0 | 0.04 |  | 0 | 2 | 39486799 | 1 | 0 | 343 | 0 | 0 | 0 | 0 | 0 | 0 | 0 | 0 | 0 | 0 | 0 | 0 | 0 | 0 | 0 | 0 | 0 | 0 | 0 | 0 | 0 | 0 | 0.04 | 3210.24 | 528 | 6.08 | 0
165 | 39278658 | 39486790 | 36867794 | 1 | 1 | 1 | 3 | 24.3.01.01-0002 | ФССЦ-2001, 24.3.01.01-0002, приказ Минстроя России №1039/пр от 30.12.2016г. | Трубка полихлорвиниловая | 1346 | 1009 | кг | кг | 1 | 0 | 1584075688 | 0.124 | 217.06 | 0 | 0 | 0 | 35.7 | 0 | 0 | 0 | 6.08 | 1 | 1 | 1 | 0 | 1 | 0 | 0 | 0 | 0.124 |  | 0 | 2 | 39486800 | 1 | 0 | 344 | 0 | 0 | 0 | 0 | 0 | 0 | 0 | 0 | 0 | 0 | 0 | 0 | 0 | 0 | 0 | 0 | 0 | 0 | 0 | 0 | 0 | 0 | 0.124 | 217.06 | 35.7 | 6.08 | 0
165 | 39278658 | 39486790 | 36874466 | 1 | 1 | 1 | 3 | 62.1.02.16-0007 | ФССЦ-2001, 62.1.02.16-0007, приказ Минстроя России №1039/пр от 30.12.2016г. | Щитки осветительные ОЩ-12 УХЛ4 | 1354 | 1010 | шт. | шт. | 1 | 0 | 799671844 | 1 | 4229.25 | 0 | 0 | 0 | 695.6 | 0 | 0 | 0 | 6.08 | 1 | 1 | 1 | 0 | 0 | 0 | 0 | 0 | 1 |  | 0 | 1 | -1 | 0 | 0 |  | 0 | 0 | 0 | 0 | 0 | 0 | 0 | 0 | 0 | 0 | 0 | 0 | 0 | 0 | 0 | 0 | 0 | 0 | 0 | 0 | 0 | 0 | 1 | 4229.25 | 695.6 | 6.08 | 0
165 | 39278658 | 39486790 | 36799065 | 17 | 1 | 1 | 3 | 999-9950 |  | Вспомогательные ненормируемые материалы (2% от ОЗП) | 1374 | 1013 | РУБ | РУБ | 1 | 0 | -1731369543 | 0.35 | 1 | 0 | 0 | 0 | 1 | 0 | 0 | 0 | 1 | 1 | 1 | 1 | 0 | 1 | 0 | 0 | 0 | 0.35 |  | 0 | 2 | 39486801 | 1 | 0 | 345 | 0 | 0 | 0 | 0 | 0 | 0 | 0 | 0 | 0 | 0 | 0 | 0 | 0 | 0 | 0 | 0 | 0 | 0 | 0 | 0 | 0 | 0 | 0.35 | 1 | 1 | 1 | 0
167 | 39278658 | 39279597 | 37070202 | 1 | 1 | 1 | 1 | 1-100-39 |  | Рабочий среднего разряда 3.9 | 1191 | 1013 | чел.-ч. | чел.-ч. | 1 | 0 | 1983201532 | 1.56 | 0 | 0 | 0 | 57.82 | 0 | 0 | 0 | 9.51 | 1 | 1 | 1 | 6.08 | 0 | 1 | 0 | 0 | 0 | 1.56 |  | 1 | 2 | 39279598 | 1 | 0 | 346 | 0 | 0 | 0 | 0 | 0 | 0 | 0 | 0 | 0 | 0 | 0 | 0 | 0 | 0 | 0 | 0 | 0 | 0 | 0 | 0 | 0 | 0 | 7.8 | 57.82 | 9.51 | 6.08 | 0
167 | 39278658 | 39279597 | 36883858 | 1 | 1 | 1 | 2 | 91.17.04-233 | ФСЭМ-2001, 91.17.04-233, приказ Минстроя России №1039/пр от 30.12.2016г. | Установки для сварки ручной дуговой (постоянного тока) | 1368 | 1011 | маш.-ч | маш.-ч | 1 | 0 | -353815937 | 0.13 | 0 | 49.25 | 0 | 0 | 0 | 8.1 | 0 | 0 | 1 | 6.08 | 1 | 1 | 0 | 1 | 0 | 0 | 0 | 0.13 |  | 0 | 2 | 39279599 | 1 | 0 | 347 | 0 | 0 | 0 | 0 | 0 | 0 | 0 | 0 | 0 | 0 | 0 | 0 | 0 | 0 | 0 | 0 | 0 | 0 | 0 | 0 | 0 | 0 | 0.65 | 49.25 | 8.1 | 6.08 | 0
167 | 39278658 | 39279597 | 36800043 | 1 | 1 | 1 | 3 | 01.3.01.02-0002 | ФССЦ-2001, 01.3.01.02-0002, приказ Минстроя России №1039/пр от 30.12.2016г. | Вазелин технический | 1346 | 1009 | кг | кг | 1 | 0 | 618806536 | 0.006 | 273.42 | 0 | 0 | 0 | 44.97 | 0 | 0 | 0 | 6.08 | 1 | 1 | 1 | 0 | 1 | 0 | 0 | 0 | 0.006 |  | 0 | 2 | 39279600 | 1 | 0 | 348 | 0 | 0 | 0 | 0 | 0 | 0 | 0 | 0 | 0 | 0 | 0 | 0 | 0 | 0 | 0 | 0 | 0 | 0 | 0 | 0 | 0 | 0 | 0.03 | 273.42 | 44.97 | 6.08 | 0
167 | 39278658 | 39279597 | 36801775 | 1 | 1 | 1 | 3 | 01.7.02.09-0002 | ФССЦ-2001, 01.7.02.09-0002, приказ Минстроя России №1039/пр от 30.12.2016г. | Шпагат бумажный | 1346 | 1009 | кг | кг | 1 | 0 | 56922527 | 0.001 | 69.92 | 0 | 0 | 0 | 11.5 | 0 | 0 | 0 | 6.08 | 1 | 1 | 1 | 0 | 1 | 0 | 0 | 0 | 0.001 |  | 0 | 2 | 39279601 | 1 | 0 | 349 | 0 | 0 | 0 | 0 | 0 | 0 | 0 | 0 | 0 | 0 | 0 | 0 | 0 | 0 | 0 | 0 | 0 | 0 | 0 | 0 | 0 | 0 | 0.005 | 69.92 | 11.5 | 6.08 | 0
167 | 39278658 | 39279597 | 36802094 | 1 | 1 | 1 | 3 | 01.7.06.05-0041 | ФССЦ-2001, 01.7.06.05-0041, приказ Минстроя России №1039/пр от 30.12.2016г. | Лента изоляционная прорезиненная односторонняя ширина 20 мм, толщина 0,25-0,35 мм | 1346 | 1009 | кг | кг | 1 | 0 | -1088866022 | 0.012 | 184.83 | 0 | 0 | 0 | 30.4 | 0 | 0 | 0 | 6.08 | 1 | 1 | 1 | 0 | 1 | 0 | 0 | 0 | 0.012 |  | 0 | 2 | 39279602 | 1 | 0 | 350 | 0 | 0 | 0 | 0 | 0 | 0 | 0 | 0 | 0 | 0 | 0 | 0 | 0 | 0 | 0 | 0 | 0 | 0 | 0 | 0 | 0 | 0 | 0.06 | 184.83 | 30.4 | 6.08 | 0
167 | 39278658 | 39279597 | 36803258 | 1 | 1 | 1 | 3 | 01.7.11.07-0034 | ФССЦ-2001, 01.7.11.07-0034, приказ Минстроя России №1039/пр от 30.12.2016г. | Электроды диаметром 4 мм Э42А | 1346 | 1009 | кг | кг | 1 | 0 | 586013393 | 0.07 | 64.27 | 0 | 0 | 0 | 10.57 | 0 | 0 | 0 | 6.08 | 1 | 1 | 1 | 0 | 1 | 0 | 0 | 0 | 0.07 |  | 0 | 2 | 39279603 | 1 | 0 | 351 | 0 | 0 | 0 | 0 | 0 | 0 | 0 | 0 | 0 | 0 | 0 | 0 | 0 | 0 | 0 | 0 | 0 | 0 | 0 | 0 | 0 | 0 | 0.35 | 64.27 | 10.57 | 6.08 | 0
167 | 39278658 | 39279597 | 36804448 | 1 | 1 | 1 | 3 | 01.7.15.03-0042 | ФССЦ-2001, 01.7.15.03-0042, приказ Минстроя России №1039/пр от 30.12.2016г. | Болты с гайками и шайбами строительные | 1346 | 1009 | кг | кг | 1 | 0 | 103900845 | 0.049 | 54.96 | 0 | 0 | 0 | 9.04 | 0 | 0 | 0 | 6.08 | 1 | 1 | 1 | 0 | 1 | 0 | 0 | 0 | 0.049 |  | 0 | 2 | 39279604 | 1 | 0 | 352 | 0 | 0 | 0 | 0 | 0 | 0 | 0 | 0 | 0 | 0 | 0 | 0 | 0 | 0 | 0 | 0 | 0 | 0 | 0 | 0 | 0 | 0 | 0.245 | 54.96 | 9.04 | 6.08 | 0
167 | 39278658 | 39279597 | 36804580 | 1 | 1 | 1 | 3 | 01.7.15.07-0014 | ФССЦ-2001, 01.7.15.07-0014, приказ Минстроя России №1039/пр от 30.12.2016г. | Дюбели распорные полипропиленовые | 1355 | 1010 | 100 шт. | 100 шт. | 100 | 0 | 1794244060 | 0.014 | 522.88 | 0 | 0 | 0 | 86 | 0 | 0 | 0 | 6.08 | 1 | 1 | 1 | 0 | 1 | 0 | 0 | 0 | 0.014 |  | 0 | 2 | 39279605 | 1 | 0 | 353 | 0 | 0 | 0 | 0 | 0 | 0 | 0 | 0 | 0 | 0 | 0 | 0 | 0 | 0 | 0 | 0 | 0 | 0 | 0 | 0 | 0 | 0 | 0.07 | 522.88 | 86 | 6.08 | 0
167 | 39278658 | 39279597 | 36805500 | 1 | 1 | 1 | 3 | 01.7.20.04-0005 | ФССЦ-2001, 01.7.20.04-0005, приказ Минстроя России №1039/пр от 30.12.2016г. | Нитки швейные | 1346 | 1009 | кг | кг | 1 | 0 | -856710481 | 0.001 | 808.94 | 0 | 0 | 0 | 133.05 | 0 | 0 | 0 | 6.08 | 1 | 1 | 1 | 0 | 1 | 0 | 0 | 0 | 0.001 |  | 0 | 2 | 39279606 | 1 | 0 | 354 | 0 | 0 | 0 | 0 | 0 | 0 | 0 | 0 | 0 | 0 | 0 | 0 | 0 | 0 | 0 | 0 | 0 | 0 | 0 | 0 | 0 | 0 | 0.005 | 808.94 | 133.05 | 6.08 | 0
167 | 39278658 | 39279597 | 36823140 | 1 | 1 | 1 | 3 | 07.2.07.04-0007 | ФССЦ-2001, 07.2.07.04-0007, приказ Минстроя России №1039/пр от 30.12.2016г. | Конструкции стальные индивидуальные решетчатые сварные массой до 0,1 т | 1348 | 1009 | т | т | 1000 | 0 | 426000481 | 0.001 | 69920 | 0 | 0 | 0 | 11500 | 0 | 0 | 0 | 6.08 | 1 | 1 | 1 | 0 | 1 | 0 | 0 | 0 | 0.001 |  | 0 | 2 | 39279607 | 1 | 0 | 355 | 0 | 0 | 0 | 0 | 0 | 0 | 0 | 0 | 0 | 0 | 0 | 0 | 0 | 0 | 0 | 0 | 0 | 0 | 0 | 0 | 0 | 0 | 0.005 | 69920 | 11500 | 6.08 | 0
167 | 39278658 | 39279597 | 36838317 | 1 | 1 | 1 | 3 | 14.4.02.09-0001 | ФССЦ-2001, 14.4.02.09-0001, приказ Минстроя России №1039/пр от 30.12.2016г. | Краска | 1346 | 1009 | кг | кг | 1 | 0 | 210558753 | 0.036 | 173.89 | 0 | 0 | 0 | 28.6 | 0 | 0 | 0 | 6.08 | 1 | 1 | 1 | 0 | 1 | 0 | 0 | 0 | 0.036 |  | 0 | 2 | 39279608 | 1 | 0 | 356 | 0 | 0 | 0 | 0 | 0 | 0 | 0 | 0 | 0 | 0 | 0 | 0 | 0 | 0 | 0 | 0 | 0 | 0 | 0 | 0 | 0 | 0 | 0.18 | 173.89 | 28.6 | 6.08 | 0
167 | 39278658 | 39279597 | 36838470 | 1 | 1 | 1 | 3 | 14.4.03.17-0011 | ФССЦ-2001, 14.4.03.17-0011, приказ Минстроя России №1039/пр от 30.12.2016г. | Лак электроизоляционный 318 | 1346 | 1009 | кг | кг | 1 | 0 | -1274984028 | 0.006 | 216.63 | 0 | 0 | 0 | 35.63 | 0 | 0 | 0 | 6.08 | 1 | 1 | 1 | 0 | 1 | 0 | 0 | 0 | 0.006 |  | 0 | 2 | 39279609 | 1 | 0 | 357 | 0 | 0 | 0 | 0 | 0 | 0 | 0 | 0 | 0 | 0 | 0 | 0 | 0 | 0 | 0 | 0 | 0 | 0 | 0 | 0 | 0 | 0 | 0.03 | 216.63 | 35.63 | 6.08 | 0
167 | 39278658 | 39279597 | 36851945 | 1 | 1 | 1 | 3 | 20.1.02.23-0082 | ФССЦ-2001, 20.1.02.23-0082, приказ Минстроя России №1039/пр от 30.12.2016г. | Перемычки гибкие, тип ПГС-50 | 1358 | 1010 | 10 шт. | 10 шт. | 10 | 0 | 1386890308 | 0.1 | 237.12 | 0 | 0 | 0 | 39 | 0 | 0 | 0 | 6.08 | 1 | 1 | 1 | 0 | 1 | 0 | 0 | 0 | 0.1 |  | 0 | 2 | 39279610 | 1 | 0 | 358 | 0 | 0 | 0 | 0 | 0 | 0 | 0 | 0 | 0 | 0 | 0 | 0 | 0 | 0 | 0 | 0 | 0 | 0 | 0 | 0 | 0 | 0 | 0.5 | 237.12 | 39 | 6.08 | 0
167 | 39278658 | 39279597 | 36873445 | 1 | 1 | 1 | 3 | 62.1.01.09-0066 | ФССЦ-2001, 62.1.01.09-0066, приказ Минстроя России №1039/пр от 30.12.2016г. | Выключатели автоматические АВВ 3Р 16А прим. | 1354 | 1010 | шт. | шт. | 1 | 0 | -2074228079 | 0.8 | 1406.3 | 0 | 0 | 0 | 231.3 | 0 | 0 | 0 | 6.08 | 1 | 1 | 1 | 0 | 0 | 0 | 0 | 0 | 0.8 |  | 0 | 1 | -1 | 0 | 0 |  | 0 | 0 | 0 | 0 | 0 | 0 | 0 | 0 | 0 | 0 | 0 | 0 | 0 | 0 | 0 | 0 | 0 | 0 | 0 | 0 | 0 | 0 | 4 | 1406.3 | 231.3 | 6.08 | 0
167 | 39278658 | 39279597 | 36873446 | 1 | 1 | 1 | 3 | 62.1.01.09-0067 | ФССЦ-2001, 62.1.01.09-0067, приказ Минстроя России №1039/пр от 30.12.2016г. | Выключатели автоматические АВВ 3Р 25А прим. | 1354 | 1010 | шт. | шт. | 1 | 0 | -341165225 | 0.2 | 1837.13 | 0 | 0 | 0 | 302.16 | 0 | 0 | 0 | 6.08 | 1 | 1 | 1 | 0 | 0 | 0 | 0 | 0 | 0.2 |  | 0 | 1 | -1 | 0 | 0 |  | 0 | 0 | 0 | 0 | 0 | 0 | 0 | 0 | 0 | 0 | 0 | 0 | 0 | 0 | 0 | 0 | 0 | 0 | 0 | 0 | 0 | 0 | 1 | 1837.13 | 302.16 | 6.08 | 0
167 | 39278658 | 39279597 | 36799065 | 17 | 1 | 1 | 3 | 999-9950 |  | Вспомогательные ненормируемые материалы (2% от ОЗП) | 1374 | 1013 | РУБ | РУБ | 1 | 0 | -1731369543 | 0.3 | 1 | 0 | 0 | 0 | 1 | 0 | 0 | 0 | 1 | 1 | 1 | 1 | 0 | 1 | 0 | 0 | 0 | 0.3 |  | 0 | 2 | 39279611 | 1 | 0 | 359 | 0 | 0 | 0 | 0 | 0 | 0 | 0 | 0 | 0 | 0 | 0 | 0 | 0 | 0 | 0 | 0 | 0 | 0 | 0 | 0 | 0 | 0 | 1.5 | 1 | 1 | 1 | 0
204 | 39278658 | 39491714 | 37064998 | 1 | 1 | 1 | 1 | 1-100-20 |  | Рабочий среднего разряда 2 | 1191 | 1013 | чел.-ч. | чел.-ч. | 1 | 0 | 735429535 | 6.32 | 0 | 0 | 0 | 47.42 | 0 | 0 | 0 | 7.8 | 1 | 1 | 1 | 6.08 | 0 | 1 | 0 | 0 | 0 | 6.32 |  | 1 | 2 | 39491715 | 1 | 0 | 360 | 0 | 0 | 0 | 0 | 0 | 0 | 0 | 0 | 0 | 0 | 0 | 0 | 0 | 0 | 0 | 0 | 0 | 0 | 0 | 0 | 0 | 0 | 2.0224 | 47.42 | 7.8 | 6.08 | 0
204 | 39278658 | 39491714 | 37064876 | 1 | 1 | 1 | 1 | 4-100-00 |  | Затраты труда машинистов | 1191 | 1013 | чел.-ч. | чел.-ч. | 1 | 0 | -1417349443 | 0.03 | 0 | 0 | 0 | 0 | 0 | 0 | 0 | 0 | 1 | 1 | 6.08 | 1 | 0 | 1 | 0 | 0 | 0 | 0.03 |  | 2 | 2 | 39491716 | 1 | 0 | 361 | 0 | 0 | 0 | 0 | 0 | 0 | 0 | 0 | 0 | 0 | 0 | 0 | 0 | 0 | 0 | 0 | 0 | 0 | 0 | 0 | 0 | 0 | 0.0096 | 0 | 0 | 1 | 0
204 | 39278658 | 39491714 | 36882452 | 1 | 1 | 1 | 2 | 91.06.06-048 | ФСЭМ-2001, 91.06.06-048, приказ Минстроя России №1039/пр от 30.12.2016г. | Подъемники одномачтовые, грузоподъемность до 500 кг, высота подъема 45 м | 1368 | 1011 | маш.-ч | маш.-ч | 1 | 0 | 1188625873 | 0.03 | 0 | 190.06 | 13.5 | 0 | 0 | 31.26 | 13.5 | 0 | 1 | 6.08 | 1 | 1 | 0 | 1 | 0 | 0 | 0 | 0.03 |  | 0 | 2 | 39491717 | 1 | 0 | 362 | 0 | 0 | 0 | 0 | 0 | 0 | 0 | 0 | 0 | 0 | 0 | 0 | 0 | 0 | 0 | 0 | 0 | 0 | 0 | 0 | 0 | 0 | 0.0096 | 190.06 | 31.26 | 6.08 | 0
205 | 39278658 | 39279644 | 37064998 | 1 | 1 | 1 | 1 | 1-100-20 |  | Рабочий среднего разряда 2 | 1191 | 1013 | чел.-ч. | чел.-ч. | 1 | 0 | 735429535 | 2.54 | 0 | 0 | 0 | 47.42 | 0 | 0 | 0 | 7.8 | 1 | 1 | 1 | 6.08 | 0 | 1 | 0 | 0 | 0 | 2.54 |  | 1 | 2 | 39279645 | 1 | 0 | 363 | 0 | 0 | 0 | 0 | 0 | 0 | 0 | 0 | 0 | 0 | 0 | 0 | 0 | 0 | 0 | 0 | 0 | 0 | 0 | 0 | 0 | 0 | 5.08 | 47.42 | 7.8 | 6.08 | 0
206 | 39278658 | 39279648 | 37080781 | 1 | 1 | 1 | 1 | 1-100-42 |  | Рабочий среднего разряда 4.2 | 1191 | 1013 | чел.-ч. | чел.-ч. | 1 | 0 | 912892513 | 325.6 | 0 | 0 | 0 | 60.31 | 0 | 0 | 0 | 9.92 | 1 | 1 | 1 | 6.08 | 0 | 1 | 0 | 0 | 0 | 325.6 |  | 1 | 2 | 39279649 | 1 | 0 | 365 | 0 | 0 | 0 | 0 | 0 | 0 | 0 | 0 | 0 | 0 | 0 | 0 | 0 | 0 | 0 | 0 | 0 | 0 | 0 | 0 | 0 | 0 | 39.072 | 60.31 | 9.92 | 6.08 | 0
206 | 39278658 | 39279648 | 37064876 | 1 | 1 | 1 | 1 | 4-100-00 |  | Затраты труда машинистов | 1191 | 1013 | чел.-ч. | чел.-ч. | 1 | 0 | -1417349443 | 111.14 | 0 | 0 | 0 | 0 | 0 | 0 | 0 | 0 | 1 | 1 | 6.08 | 1 | 0 | 1 | 0 | 0 | 0 | 111.14 |  | 2 | 2 | 39279650 | 1 | 0 | 366 | 0 | 0 | 0 | 0 | 0 | 0 | 0 | 0 | 0 | 0 | 0 | 0 | 0 | 0 | 0 | 0 | 0 | 0 | 0 | 0 | 0 | 0 | 13.3368 | 0 | 0 | 1 | 0
206 | 39278658 | 39279648 | 36882159 | 1 | 1 | 1 | 2 | 91.05.05-014 | ФСЭМ-2001, 91.05.05-014, приказ Минстроя России №1039/пр от 30.12.2016г. | Краны на автомобильном ходу, грузоподъемность 10 т | 1368 | 1011 | маш.-ч | маш.-ч | 1 | 0 | -1718674368 | 1.81 | 0 | 680.9 | 13.5 | 0 | 0 | 111.99 | 13.5 | 0 | 1 | 6.08 | 1 | 1 | 0 | 1 | 0 | 0 | 0 | 1.81 |  | 0 | 2 | 39279651 | 1 | 0 | 367 | 0 | 0 | 0 | 0 | 0 | 0 | 0 | 0 | 0 | 0 | 0 | 0 | 0 | 0 | 0 | 0 | 0 | 0 | 0 | 0 | 0 | 0 | 0.2172 | 680.9 | 111.99 | 6.08 | 0
206 | 39278658 | 39279648 | 36882492 | 1 | 1 | 1 | 2 | 91.06.09-001 | ФСЭМ-2001, 91.06.09-001, приказ Минстроя России №1039/пр от 30.12.2016г. | Вышка телескопическая 25 м | 1368 | 1011 | маш.-ч | маш.-ч | 1 | 0 | 1599745326 | 107.52 | 0 | 867.62 | 13.5 | 0 | 0 | 142.7 | 13.5 | 0 | 1 | 6.08 | 1 | 1 | 0 | 1 | 0 | 0 | 0 | 107.52 |  | 0 | 2 | 39279652 | 1 | 0 | 368 | 0 | 0 | 0 | 0 | 0 | 0 | 0 | 0 | 0 | 0 | 0 | 0 | 0 | 0 | 0 | 0 | 0 | 0 | 0 | 0 | 0 | 0 | 12.9024 | 867.62 | 142.7 | 6.08 | 0
206 | 39278658 | 39279648 | 36883554 | 1 | 1 | 1 | 2 | 91.14.02-001 | ФСЭМ-2001, 91.14.02-001, приказ Минстроя России №1039/пр от 30.12.2016г. | Автомобили бортовые, грузоподъемность до 5 т | 1368 | 1011 | маш.-ч | маш.-ч | 1 | 0 | 1372534845 | 1.81 | 0 | 399.52 | 11.6 | 0 | 0 | 65.71 | 11.6 | 0 | 1 | 6.08 | 1 | 1 | 0 | 1 | 0 | 0 | 0 | 1.81 |  | 0 | 2 | 39279653 | 1 | 0 | 369 | 0 | 0 | 0 | 0 | 0 | 0 | 0 | 0 | 0 | 0 | 0 | 0 | 0 | 0 | 0 | 0 | 0 | 0 | 0 | 0 | 0 | 0 | 0.2172 | 399.52 | 65.71 | 6.08 | 0
206 | 39278658 | 39279648 | 36883858 | 1 | 1 | 1 | 2 | 91.17.04-233 | ФСЭМ-2001, 91.17.04-233, приказ Минстроя России №1039/пр от 30.12.2016г. | Установки для сварки ручной дуговой (постоянного тока) | 1368 | 1011 | маш.-ч | маш.-ч | 1 | 0 | -353815937 | 8.51 | 0 | 49.25 | 0 | 0 | 0 | 8.1 | 0 | 0 | 1 | 6.08 | 1 | 1 | 0 | 1 | 0 | 0 | 0 | 8.51 |  | 0 | 2 | 39279654 | 1 | 0 | 370 | 0 | 0 | 0 | 0 | 0 | 0 | 0 | 0 | 0 | 0 | 0 | 0 | 0 | 0 | 0 | 0 | 0 | 0 | 0 | 0 | 0 | 0 | 1.0212 | 49.25 | 8.1 | 6.08 | 0
206 | 39278658 | 39279648 | 36802094 | 1 | 1 | 1 | 3 | 01.7.06.05-0041 | ФССЦ-2001, 01.7.06.05-0041, приказ Минстроя России №1039/пр от 30.12.2016г. | Лента изоляционная прорезиненная односторонняя ширина 20 мм, толщина 0,25-0,35 мм | 1346 | 1009 | кг | кг | 1 | 0 | -1088866022 | 0.5 | 184.83 | 0 | 0 | 0 | 30.4 | 0 | 0 | 0 | 6.08 | 1 | 1 | 1 | 0 | 1 | 0 | 0 | 0 | 0.5 |  | 0 | 2 | 39279655 | 1 | 0 | 371 | 0 | 0 | 0 | 0 | 0 | 0 | 0 | 0 | 0 | 0 | 0 | 0 | 0 | 0 | 0 | 0 | 0 | 0 | 0 | 0 | 0 | 0 | 0.06 | 184.83 | 30.4 | 6.08 | 0
206 | 39278658 | 39279648 | 36803258 | 1 | 1 | 1 | 3 | 01.7.11.07-0034 | ФССЦ-2001, 01.7.11.07-0034, приказ Минстроя России №1039/пр от 30.12.2016г. | Электроды диаметром 4 мм Э42А | 1346 | 1009 | кг | кг | 1 | 0 | 586013393 | 5.2 | 64.27 | 0 | 0 | 0 | 10.57 | 0 | 0 | 0 | 6.08 | 1 | 1 | 1 | 0 | 1 | 0 | 0 | 0 | 5.2 |  | 0 | 2 | 39279656 | 1 | 0 | 372 | 0 | 0 | 0 | 0 | 0 | 0 | 0 | 0 | 0 | 0 | 0 | 0 | 0 | 0 | 0 | 0 | 0 | 0 | 0 | 0 | 0 | 0 | 0.624 | 64.27 | 10.57 | 6.08 | 0
206 | 39278658 | 39279648 | 36804448 | 1 | 1 | 1 | 3 | 01.7.15.03-0042 | ФССЦ-2001, 01.7.15.03-0042, приказ Минстроя России №1039/пр от 30.12.2016г. | Болты с гайками и шайбами строительные | 1346 | 1009 | кг | кг | 1 | 0 | 103900845 | 38 | 54.96 | 0 | 0 | 0 | 9.04 | 0 | 0 | 0 | 6.08 | 1 | 1 | 1 | 0 | 1 | 0 | 0 | 0 | 38 |  | 0 | 2 | 39279657 | 1 | 0 | 373 | 0 | 0 | 0 | 0 | 0 | 0 | 0 | 0 | 0 | 0 | 0 | 0 | 0 | 0 | 0 | 0 | 0 | 0 | 0 | 0 | 0 | 0 | 4.56 | 54.96 | 9.04 | 6.08 | 0
206 | 39278658 | 39279648 | 36838473 | 1 | 1 | 1 | 3 | 14.4.03.17-0101 | ФССЦ-2001, 14.4.03.17-0101, приказ Минстроя России №1039/пр от 30.12.2016г. | Лаки канифольные, марки КФ-965 | 1348 | 1009 | т | т | 1000 | 0 | -738198144 | 0.004 | 426816 | 0 | 0 | 0 | 70200 | 0 | 0 | 0 | 6.08 | 1 | 1 | 1 | 0 | 1 | 0 | 0 | 0 | 0.004 |  | 0 | 2 | 39279658 | 1 | 0 | 374 | 0 | 0 | 0 | 0 | 0 | 0 | 0 | 0 | 0 | 0 | 0 | 0 | 0 | 0 | 0 | 0 | 0 | 0 | 0 | 0 | 0 | 0 | 0.00048 | 426816 | 70200 | 6.08 | 0
206 | 39278658 | 39279648 | 36853990 | 1 | 1 | 1 | 3 | 20.3.01.05-0001 | ФССЦ-2001, 20.3.01.05-0001, приказ Минстроя России №1039/пр от 30.12.2016г. | Решетка защитная для светильника типа НСП 43М | 1354 | 1010 | шт. | шт. | 1 | 0 | -320638321 | 100 | 544.52 | 0 | 0 | 0 | 89.56 | 0 | 0 | 0 | 6.08 | 1 | 1 | 1 | 0 | 0 | 0 | 0 | 0 | 100 |  | 0 | 1 | -1 | 0 | 0 |  | 0 | 0 | 0 | 0 | 0 | 0 | 0 | 0 | 0 | 0 | 0 | 0 | 0 | 0 | 0 | 0 | 0 | 0 | 0 | 0 | 0 | 0 | 12 | 544.52 | 89.56 | 6.08 | 0
206 | 39278658 | 39279648 | 36854984 | 1 | 1 | 1 | 3 | 20.3.04.04-0014 | ФССЦ-2001, 20.3.04.04-0014, приказ Минстроя России №1039/пр от 30.12.2016г. | Прожектор с отражателем алюминиевым альзакированным и защитным силикатным стеклом, тип ЖО 07-150-001 | 1354 | 1010 | шт. | шт. | 1 | 0 | -1938928697 | 100 | 6268.42 | 0 | 0 | 0 | 1030.99 | 0 | 0 | 0 | 6.08 | 1 | 1 | 1 | 0 | 0 | 0 | 0 | 0 | 100 |  | 0 | 1 | -1 | 0 | 0 |  | 0 | 0 | 0 | 0 | 0 | 0 | 0 | 0 | 0 | 0 | 0 | 0 | 0 | 0 | 0 | 0 | 0 | 0 | 0 | 0 | 0 | 0 | 12 | 6268.42 | 1030.99 | 6.08 | 0
206 | 39278658 | 39279648 | 36855766 | 1 | 1 | 1 | 3 | 20.5.04.09-0001 | ФССЦ-2001, 20.5.04.09-0001, приказ Минстроя России №1039/пр от 30.12.2016г. | Сжимы ответвительные | 1355 | 1010 | 100 шт. | 100 шт. | 100 | 0 | -552597123 | 1.02 | 3210.24 | 0 | 0 | 0 | 528 | 0 | 0 | 0 | 6.08 | 1 | 1 | 1 | 0 | 1 | 0 | 0 | 0 | 1.02 |  | 0 | 2 | 39279659 | 1 | 0 | 375 | 0 | 0 | 0 | 0 | 0 | 0 | 0 | 0 | 0 | 0 | 0 | 0 | 0 | 0 | 0 | 0 | 0 | 0 | 0 | 0 | 0 | 0 | 0.1224 | 3210.24 | 528 | 6.08 | 0
206 | 39278658 | 39279648 | 36799065 | 17 | 1 | 1 | 3 | 999-9950 |  | Вспомогательные ненормируемые материалы (2% от ОЗП) | 1374 | 1013 | РУБ | РУБ | 1 | 0 | -1731369543 | 64.6 | 1 | 0 | 0 | 0 | 1 | 0 | 0 | 0 | 1 | 1 | 1 | 1 | 0 | 1 | 0 | 0 | 0 | 64.6 |  | 0 | 2 | 39279660 | 1 | 0 | 376 | 0 | 0 | 0 | 0 | 0 | 0 | 0 | 0 | 0 | 0 | 0 | 0 | 0 | 0 | 0 | 0 | 0 | 0 | 0 | 0 | 0 | 0 | 7.752 | 1 | 1 | 1 | 0
209 | 39278658 | 39279770 | 37113247 | 1 | 1 | 1 | 1 | 1-100-50 |  | Рабочий среднего разряда 5 | 1191 | 1013 | чел.-ч. | чел.-ч. | 1 | 0 | 1446053411 | 10.1 | 0 | 0 | 0 | 67.43 | 0 | 0 | 0 | 11.09 | 1 | 1 | 1 | 6.08 | 0 | 1 | 0 | 0 | 0 | 10.1 |  | 1 | 2 | 39486808 | 1 | 0 | 377 | 0 | 0 | 0 | 0 | 0 | 0 | 0 | 0 | 0 | 0 | 0 | 0 | 0 | 0 | 0 | 0 | 0 | 0 | 0 | 0 | 0 | 0 | 40.4 | 67.43 | 11.09 | 6.08 | 0
209 | 39278658 | 39279770 | 37064876 | 1 | 1 | 1 | 1 | 4-100-00 |  | Затраты труда машинистов | 1191 | 1013 | чел.-ч. | чел.-ч. | 1 | 0 | -1417349443 | 0.44 | 0 | 0 | 0 | 0 | 0 | 0 | 0 | 0 | 1 | 1 | 6.08 | 1 | 0 | 1 | 0 | 0 | 0 | 0.44 |  | 2 | 2 | 39486809 | 1 | 0 | 378 | 0 | 0 | 0 | 0 | 0 | 0 | 0 | 0 | 0 | 0 | 0 | 0 | 0 | 0 | 0 | 0 | 0 | 0 | 0 | 0 | 0 | 0 | 1.76 | 0 | 0 | 1 | 0
209 | 39278658 | 39279770 | 36882383 | 1 | 1 | 1 | 2 | 91.06.05-011 | ФСЭМ-2001, 91.06.05-011, приказ Минстроя России №1039/пр от 30.12.2016г. | Погрузчик, грузоподъемность 5 т | 1368 | 1011 | маш.-ч | маш.-ч | 1 | 0 | 1225731627 | 0.44 | 0 | 547.14 | 10.06 | 0 | 0 | 89.99 | 10.06 | 0 | 1 | 6.08 | 1 | 1 | 0 | 1 | 0 | 0 | 0 | 0.44 |  | 0 | 2 | 39486810 | 1 | 0 | 379 | 0 | 0 | 0 | 0 | 0 | 0 | 0 | 0 | 0 | 0 | 0 | 0 | 0 | 0 | 0 | 0 | 0 | 0 | 0 | 0 | 0 | 0 | 1.76 | 547.14 | 89.99 | 6.08 | 0
209 | 39278658 | 39279770 | 36800424 | 1 | 1 | 1 | 3 | 01.3.05.17-0002 | ФССЦ-2001, 01.3.05.17-0002, приказ Минстроя России №1039/пр от 30.12.2016г. | Канифоль сосновая | 1346 | 1009 | кг | кг | 1 | 0 | 1559187994 | 0.01 | 168.66 | 0 | 0 | 0 | 27.74 | 0 | 0 | 0 | 6.08 | 1 | 1 | 1 | 0 | 1 | 0 | 0 | 0 | 0.01 |  | 0 | 2 | 39486811 | 1 | 0 | 380 | 0 | 0 | 0 | 0 | 0 | 0 | 0 | 0 | 0 | 0 | 0 | 0 | 0 | 0 | 0 | 0 | 0 | 0 | 0 | 0 | 0 | 0 | 0.04 | 168.66 | 27.74 | 6.08 | 0
209 | 39278658 | 39279770 | 36802095 | 1 | 1 | 1 | 3 | 01.7.06.05-0042 | ФССЦ-2001, 01.7.06.05-0042, приказ Минстроя России №1039/пр от 30.12.2016г. | Лента липкая изоляционная на поликасиновом компаунде марки ЛСЭПЛ, шириной 20-30 мм, толщиной от 0,14 до 0,19 мм | 1346 | 1009 | кг | кг | 1 | 0 | -2124370092 | 0.02 | 555.04 | 0 | 0 | 0 | 91.29 | 0 | 0 | 0 | 6.08 | 1 | 1 | 1 | 0 | 1 | 0 | 0 | 0 | 0.02 |  | 0 | 2 | 39486812 | 1 | 0 | 381 | 0 | 0 | 0 | 0 | 0 | 0 | 0 | 0 | 0 | 0 | 0 | 0 | 0 | 0 | 0 | 0 | 0 | 0 | 0 | 0 | 0 | 0 | 0.08 | 555.04 | 91.29 | 6.08 | 0
209 | 39278658 | 39279770 | 36804448 | 1 | 1 | 1 | 3 | 01.7.15.03-0042 | ФССЦ-2001, 01.7.15.03-0042, приказ Минстроя России №1039/пр от 30.12.2016г. | Болты с гайками и шайбами строительные | 1346 | 1009 | кг | кг | 1 | 0 | 103900845 | 0.3 | 54.96 | 0 | 0 | 0 | 9.04 | 0 | 0 | 0 | 6.08 | 1 | 1 | 1 | 0 | 1 | 0 | 0 | 0 | 0.3 |  | 0 | 2 | 39486813 | 1 | 0 | 382 | 0 | 0 | 0 | 0 | 0 | 0 | 0 | 0 | 0 | 0 | 0 | 0 | 0 | 0 | 0 | 0 | 0 | 0 | 0 | 0 | 0 | 0 | 1.2 | 54.96 | 9.04 | 6.08 | 0
209 | 39278658 | 39279770 | 36804578 | 1 | 1 | 1 | 3 | 01.7.15.07-0012 | ФССЦ-2001, 01.7.15.07-0012, приказ Минстроя России №1039/пр от 30.12.2016г. | Дюбели пластмассовые с шурупами 12х70 мм | 1355 | 1010 | 100 шт. | 100 шт. | 100 | 0 | -66531260 | 0.1 | 504.64 | 0 | 0 | 0 | 83 | 0 | 0 | 0 | 6.08 | 1 | 1 | 1 | 0 | 1 | 0 | 0 | 0 | 0.1 |  | 0 | 2 | 39486814 | 1 | 0 | 383 | 0 | 0 | 0 | 0 | 0 | 0 | 0 | 0 | 0 | 0 | 0 | 0 | 0 | 0 | 0 | 0 | 0 | 0 | 0 | 0 | 0 | 0 | 0.4 | 504.64 | 83 | 6.08 | 0
209 | 39278658 | 39279770 | 36806488 | 1 | 1 | 1 | 3 | 03.1.01.01-0002 | ФССЦ-2001, 03.1.01.01-0002, приказ Минстроя России №1039/пр от 30.12.2016г. | Гипсовые вяжущие, марка Г3 | 1348 | 1009 | т | т | 1000 | 0 | -1421715385 | 0.0003 | 4438.28 | 0 | 0 | 0 | 729.98 | 0 | 0 | 0 | 6.08 | 1 | 1 | 1 | 0 | 1 | 0 | 0 | 0 | 0.0003 |  | 0 | 2 | 39486815 | 1 | 0 | 384 | 0 | 0 | 0 | 0 | 0 | 0 | 0 | 0 | 0 | 0 | 0 | 0 | 0 | 0 | 0 | 0 | 0 | 0 | 0 | 0 | 0 | 0 | 0.0012 | 4438.28 | 729.98 | 6.08 | 0
209 | 39278658 | 39279770 | 36829216 | 1 | 1 | 1 | 3 | 10.2.02.08-0001 | ФССЦ-2001, 10.2.02.08-0001, приказ Минстроя России №1039/пр от 30.12.2016г. | Проволока медная круглая электротехническая ММ (мягкая) диаметром 1,0-3,0 мм и выше | 1348 | 1009 | т | т | 1000 | 0 | -62883330 | 0.0001 | 228103.36 | 0 | 0 | 0 | 37517 | 0 | 0 | 0 | 6.08 | 1 | 1 | 1 | 0 | 1 | 0 | 0 | 0 | 0.0001 |  | 0 | 2 | 39486816 | 1 | 0 | 385 | 0 | 0 | 0 | 0 | 0 | 0 | 0 | 0 | 0 | 0 | 0 | 0 | 0 | 0 | 0 | 0 | 0 | 0 | 0 | 0 | 0 | 0 | 0.0004 | 228103.36 | 37517 | 6.08 | 0
209 | 39278658 | 39279770 | 36829536 | 1 | 1 | 1 | 3 | 10.3.02.03-0012 | ФССЦ-2001, 10.3.02.03-0012, приказ Минстроя России №1039/пр от 30.12.2016г. | Припои оловянно-свинцовые бессурьмянистые марки ПОС40 | 1346 | 1009 | кг | кг | 1 | 0 | -1726842289 | 0.06 | 399.76 | 0 | 0 | 0 | 65.75 | 0 | 0 | 0 | 6.08 | 1 | 1 | 1 | 0 | 1 | 0 | 0 | 0 | 0.06 |  | 0 | 2 | 39486817 | 1 | 0 | 386 | 0 | 0 | 0 | 0 | 0 | 0 | 0 | 0 | 0 | 0 | 0 | 0 | 0 | 0 | 0 | 0 | 0 | 0 | 0 | 0 | 0 | 0 | 0.24 | 399.76 | 65.75 | 6.08 | 0
209 | 39278658 | 39279770 | 36837792 | 1 | 1 | 1 | 3 | 14.3.02.01-0219 | ФССЦ-2001, 14.3.02.01-0219, приказ Минстроя России №1039/пр от 30.12.2016г. | Краска водоэмульсионная ВЭАК-1180 | 1348 | 1009 | т | т | 1000 | 0 | 108915477 | 2e-05 | 94124.48 | 0 | 0 | 0 | 15481 | 0 | 0 | 0 | 6.08 | 1 | 1 | 1 | 0 | 1 | 0 | 0 | 0 | 2e-05 |  | 0 | 2 | 39486818 | 1 | 0 | 387 | 0 | 0 | 0 | 0 | 0 | 0 | 0 | 0 | 0 | 0 | 0 | 0 | 0 | 0 | 0 | 0 | 0 | 0 | 0 | 0 | 0 | 0 | 8e-05 | 94124.48 | 15481 | 6.08 | 0
209 | 39278658 | 39279770 | 36838470 | 1 | 1 | 1 | 3 | 14.4.03.17-0011 | ФССЦ-2001, 14.4.03.17-0011, приказ Минстроя России №1039/пр от 30.12.2016г. | Лак электроизоляционный 318 | 1346 | 1009 | кг | кг | 1 | 0 | -1274984028 | 0.03 | 216.63 | 0 | 0 | 0 | 35.63 | 0 | 0 | 0 | 6.08 | 1 | 1 | 1 | 0 | 1 | 0 | 0 | 0 | 0.03 |  | 0 | 2 | 39486819 | 1 | 0 | 388 | 0 | 0 | 0 | 0 | 0 | 0 | 0 | 0 | 0 | 0 | 0 | 0 | 0 | 0 | 0 | 0 | 0 | 0 | 0 | 0 | 0 | 0 | 0.12 | 216.63 | 35.63 | 6.08 | 0
209 | 39278658 | 39279770 | 36853818 | 1 | 1 | 1 | 3 | 20.2.10.03-0020 | ФССЦ-2001, 20.2.10.03-0020, приказ Минстроя России №1039/пр от 30.12.2016г. | Наконечники кабельные П2.5-4Д-МУ3 | 1355 | 1010 | 100 шт. | 100 шт. | 100 | 0 | -720208681 | 0.1 | 1234.24 | 0 | 0 | 0 | 203 | 0 | 0 | 0 | 6.08 | 1 | 1 | 1 | 0 | 1 | 0 | 0 | 0 | 0.1 |  | 0 | 2 | 39486820 | 1 | 0 | 389 | 0 | 0 | 0 | 0 | 0 | 0 | 0 | 0 | 0 | 0 | 0 | 0 | 0 | 0 | 0 | 0 | 0 | 0 | 0 | 0 | 0 | 0 | 0.4 | 1234.24 | 203 | 6.08 | 0
209 | 39278658 | 39279770 | 36860566 | 1 | 1 | 1 | 3 | 22.2.02.15-0001 | ФССЦ-2001, 22.2.02.15-0001, приказ Минстроя России №1039/пр от 30.12.2016г. | Скрепы 10х2 | 1346 | 1009 | кг | кг | 1 | 0 | 768311580 | 0.02 | 93.45 | 0 | 0 | 0 | 15.37 | 0 | 0 | 0 | 6.08 | 1 | 1 | 1 | 0 | 1 | 0 | 0 | 0 | 0.02 |  | 0 | 2 | 39486821 | 1 | 0 | 390 | 0 | 0 | 0 | 0 | 0 | 0 | 0 | 0 | 0 | 0 | 0 | 0 | 0 | 0 | 0 | 0 | 0 | 0 | 0 | 0 | 0 | 0 | 0.08 | 93.45 | 15.37 | 6.08 | 0
209 | 39278658 | 39279770 | 36867796 | 1 | 1 | 1 | 3 | 24.3.01.01-0004 | ФССЦ-2001, 24.3.01.01-0004, приказ Минстроя России №1039/пр от 30.12.2016г. | Трубка полихлорвиниловая ПХВ-305 диаметром 6-10 мм | 1346 | 1009 | кг | кг | 1 | 0 | 65989290 | 0.08 | 233.11 | 0 | 0 | 0 | 38.34 | 0 | 0 | 0 | 6.08 | 1 | 1 | 1 | 0 | 1 | 0 | 0 | 0 | 0.08 |  | 0 | 2 | 39486822 | 1 | 0 | 391 | 0 | 0 | 0 | 0 | 0 | 0 | 0 | 0 | 0 | 0 | 0 | 0 | 0 | 0 | 0 | 0 | 0 | 0 | 0 | 0 | 0 | 0 | 0.32 | 233.11 | 38.34 | 6.08 | 0
209 | 39278658 | 39279770 | 36876181 | 1 | 1 | 1 | 3 | 62.4.02.04-0001 | ФССЦ-2001, 62.4.02.04-0001, приказ Минстроя России №1039/пр от 30.12.2016г. | Блок аварийного питания Relco INVERLUX PLUS SA-SE (Es1) встраиваемый в светильник | 1354 | 1010 | шт. | шт. | 1 | 0 | -783051407 | 1 | 1706.47 | 0 | 0 | 0 | 280.67 | 0 | 0 | 0 | 6.08 | 1 | 1 | 1 | 0 | 0 | 0 | 0 | 0 | 1 |  | 0 | 1 | -1 | 0 | 0 |  | 0 | 0 | 0 | 0 | 0 | 0 | 0 | 0 | 0 | 0 | 0 | 0 | 0 | 0 | 0 | 0 | 0 | 0 | 0 | 0 | 0 | 0 | 4 | 1706.47 | 280.67 | 6.08 | 0
209 | 39278658 | 39279770 | 36799065 | 17 | 1 | 1 | 3 | 999-9950 |  | Вспомогательные ненормируемые материалы (2% от ОЗП) | 1374 | 1013 | РУБ | РУБ | 1 | 0 | -1731369543 | 2.24 | 1 | 0 | 0 | 0 | 1 | 0 | 0 | 0 | 1 | 1 | 1 | 1 | 0 | 1 | 0 | 0 | 0 | 2.24 |  | 0 | 2 | 39486824 | 1 | 0 | 393 | 0 | 0 | 0 | 0 | 0 | 0 | 0 | 0 | 0 | 0 | 0 | 0 | 0 | 0 | 0 | 0 | 0 | 0 | 0 | 0 | 0 | 0 | 8.96 | 1 | 1 | 1 | 0
211 | 39278658 | 39486856 | 37070202 | 1 | 1 | 1 | 1 | 1-100-39 |  | Рабочий среднего разряда 3.9 | 1191 | 1013 | чел.-ч. | чел.-ч. | 1 | 0 | 1983201532 | 16.29 | 0 | 0 | 0 | 57.82 | 0 | 0 | 0 | 9.51 | 1 | 1 | 1 | 6.08 | 0 | 1 | 0 | 0 | 0 | 16.29 |  | 1 | 2 | 39486857 | 1 | 0 | 394 | 0 | 0 | 0 | 0 | 0 | 0 | 0 | 0 | 0 | 0 | 0 | 0 | 0 | 0 | 0 | 0 | 0 | 0 | 0 | 0 | 0 | 0 | 24.435 | 57.82 | 9.51 | 6.08 | 0
211 | 39278658 | 39486856 | 37064876 | 1 | 1 | 1 | 1 | 4-100-00 |  | Затраты труда машинистов | 1191 | 1013 | чел.-ч. | чел.-ч. | 1 | 0 | -1417349443 | 0.01 | 0 | 0 | 0 | 0 | 0 | 0 | 0 | 0 | 1 | 1 | 6.08 | 1 | 0 | 1 | 0 | 0 | 0 | 0.01 |  | 2 | 2 | 39486858 | 1 | 0 | 395 | 0 | 0 | 0 | 0 | 0 | 0 | 0 | 0 | 0 | 0 | 0 | 0 | 0 | 0 | 0 | 0 | 0 | 0 | 0 | 0 | 0 | 0 | 0.015 | 0 | 0 | 1 | 0
211 | 39278658 | 39486856 | 36882452 | 1 | 1 | 1 | 2 | 91.06.06-048 | ФСЭМ-2001, 91.06.06-048, приказ Минстроя России №1039/пр от 30.12.2016г. | Подъемники одномачтовые, грузоподъемность до 500 кг, высота подъема 45 м | 1368 | 1011 | маш.-ч | маш.-ч | 1 | 0 | 1188625873 | 0.01 | 0 | 190.06 | 13.5 | 0 | 0 | 31.26 | 13.5 | 0 | 1 | 6.08 | 1 | 1 | 0 | 1 | 0 | 0 | 0 | 0.01 |  | 0 | 2 | 39486859 | 1 | 0 | 396 | 0 | 0 | 0 | 0 | 0 | 0 | 0 | 0 | 0 | 0 | 0 | 0 | 0 | 0 | 0 | 0 | 0 | 0 | 0 | 0 | 0 | 0 | 0.015 | 190.06 | 31.26 | 6.08 | 0
211 | 39278658 | 39486856 | 36804582 | 1 | 1 | 1 | 3 | 01.7.15.07-0022 | ФССЦ-2001, 01.7.15.07-0022, приказ Минстроя России №1039/пр от 30.12.2016г. | Дюбели распорные полиэтиленовые 6х40 мм | 1356 | 1010 | 1000 шт. | 1000 шт. | 1000 | 0 | 1975348994 | 0.2 | 1094.4 | 0 | 0 | 0 | 180 | 0 | 0 | 0 | 6.08 | 1 | 1 | 1 | 0 | 1 | 0 | 0 | 0 | 0.2 |  | 0 | 2 | 39486860 | 1 | 0 | 397 | 0 | 0 | 0 | 0 | 0 | 0 | 0 | 0 | 0 | 0 | 0 | 0 | 0 | 0 | 0 | 0 | 0 | 0 | 0 | 0 | 0 | 0 | 0.3 | 1094.4 | 180 | 6.08 | 0
211 | 39278658 | 39486856 | 36804944 | 1 | 1 | 1 | 3 | 01.7.15.14-0165 | ФССЦ-2001, 01.7.15.14-0165, приказ Минстроя России №1039/пр от 30.12.2016г. | Шурупы с полукруглой головкой 4x40 мм | 1348 | 1009 | т | т | 1000 | 0 | -1755229539 | 0.001 | 75574.4 | 0 | 0 | 0 | 12430 | 0 | 0 | 0 | 6.08 | 1 | 1 | 1 | 0 | 1 | 0 | 0 | 0 | 0.001 |  | 0 | 2 | 39486861 | 1 | 0 | 398 | 0 | 0 | 0 | 0 | 0 | 0 | 0 | 0 | 0 | 0 | 0 | 0 | 0 | 0 | 0 | 0 | 0 | 0 | 0 | 0 | 0 | 0 | 0.0015 | 75574.4 | 12430 | 6.08 | 0
211 | 39278658 | 39486856 | 36852933 | 1 | 1 | 1 | 3 | 20.2.05.04-0023 | ФССЦ-2001, 20.2.05.04-0023, приказ Минстроя России №1039/пр от 30.12.2016г. | Кабель-канал (короб) "Электропласт" 16x16 мм | 1308 | 1003 | 100 м | 100 м | 100 | 0 | 1810876701 | 1 | 717.44 | 0 | 0 | 0 | 118 | 0 | 0 | 0 | 6.08 | 1 | 1 | 1 | 0 | 0 | 0 | 0 | 0 | 1 |  | 0 | 1 | -1 | 0 | 0 |  | 0 | 0 | 0 | 0 | 0 | 0 | 0 | 0 | 0 | 0 | 0 | 0 | 0 | 0 | 0 | 0 | 0 | 0 | 0 | 0 | 0 | 0 | 1.5 | 717.44 | 118 | 6.08 | 0
211 | 39278658 | 39486856 | 36799065 | 17 | 1 | 1 | 3 | 999-9950 |  | Вспомогательные ненормируемые материалы (2% от ОЗП) | 1374 | 1013 | РУБ | РУБ | 1 | 0 | -1731369543 | 3.1 | 1 | 0 | 0 | 0 | 1 | 0 | 0 | 0 | 1 | 1 | 1 | 1 | 0 | 1 | 0 | 0 | 0 | 3.1 |  | 0 | 2 | 39486862 | 1 | 0 | 399 | 0 | 0 | 0 | 0 | 0 | 0 | 0 | 0 | 0 | 0 | 0 | 0 | 0 | 0 | 0 | 0 | 0 | 0 | 0 | 0 | 0 | 0 | 4.65 | 1 | 1 | 1 | 0
213 | 39278658 | 39486865 | 37064878 | 1 | 1 | 1 | 1 | 1-100-38 |  | Рабочий среднего разряда 3.8 | 1191 | 1013 | чел.-ч. | чел.-ч. | 1 | 0 | -1081351934 | 3.76 | 0 | 0 | 0 | 57.15 | 0 | 0 | 0 | 9.4 | 1 | 1 | 1 | 6.08 | 0 | 1 | 0 | 0 | 0 | 3.76 |  | 1 | 2 | 39486866 | 1 | 0 | 400 | 0 | 0 | 0 | 0 | 0 | 0 | 0 | 0 | 0 | 0 | 0 | 0 | 0 | 0 | 0 | 0 | 0 | 0 | 0 | 0 | 0 | 0 | 5.64 | 57.15 | 9.4 | 6.08 | 0
213 | 39278658 | 39486865 | 37064876 | 1 | 1 | 1 | 1 | 4-100-00 |  | Затраты труда машинистов | 1191 | 1013 | чел.-ч. | чел.-ч. | 1 | 0 | -1417349443 | 0.02 | 0 | 0 | 0 | 0 | 0 | 0 | 0 | 0 | 1 | 1 | 6.08 | 1 | 0 | 1 | 0 | 0 | 0 | 0.02 |  | 2 | 2 | 39486867 | 1 | 0 | 401 | 0 | 0 | 0 | 0 | 0 | 0 | 0 | 0 | 0 | 0 | 0 | 0 | 0 | 0 | 0 | 0 | 0 | 0 | 0 | 0 | 0 | 0 | 0.03 | 0 | 0 | 1 | 0
213 | 39278658 | 39486865 | 36882159 | 1 | 1 | 1 | 2 | 91.05.05-014 | ФСЭМ-2001, 91.05.05-014, приказ Минстроя России №1039/пр от 30.12.2016г. | Краны на автомобильном ходу, грузоподъемность 10 т | 1368 | 1011 | маш.-ч | маш.-ч | 1 | 0 | -1718674368 | 0.01 | 0 | 680.9 | 13.5 | 0 | 0 | 111.99 | 13.5 | 0 | 1 | 6.08 | 1 | 1 | 0 | 1 | 0 | 0 | 0 | 0.01 |  | 0 | 2 | 39486868 | 1 | 0 | 402 | 0 | 0 | 0 | 0 | 0 | 0 | 0 | 0 | 0 | 0 | 0 | 0 | 0 | 0 | 0 | 0 | 0 | 0 | 0 | 0 | 0 | 0 | 0.015 | 680.9 | 111.99 | 6.08 | 0
213 | 39278658 | 39486865 | 36883554 | 1 | 1 | 1 | 2 | 91.14.02-001 | ФСЭМ-2001, 91.14.02-001, приказ Минстроя России №1039/пр от 30.12.2016г. | Автомобили бортовые, грузоподъемность до 5 т | 1368 | 1011 | маш.-ч | маш.-ч | 1 | 0 | 1372534845 | 0.01 | 0 | 399.52 | 11.6 | 0 | 0 | 65.71 | 11.6 | 0 | 1 | 6.08 | 1 | 1 | 0 | 1 | 0 | 0 | 0 | 0.01 |  | 0 | 2 | 39486869 | 1 | 0 | 403 | 0 | 0 | 0 | 0 | 0 | 0 | 0 | 0 | 0 | 0 | 0 | 0 | 0 | 0 | 0 | 0 | 0 | 0 | 0 | 0 | 0 | 0 | 0.015 | 399.52 | 65.71 | 6.08 | 0
213 | 39278658 | 39486865 | 36802094 | 1 | 1 | 1 | 3 | 01.7.06.05-0041 | ФССЦ-2001, 01.7.06.05-0041, приказ Минстроя России №1039/пр от 30.12.2016г. | Лента изоляционная прорезиненная односторонняя ширина 20 мм, толщина 0,25-0,35 мм | 1346 | 1009 | кг | кг | 1 | 0 | -1088866022 | 0.16 | 184.83 | 0 | 0 | 0 | 30.4 | 0 | 0 | 0 | 6.08 | 1 | 1 | 1 | 0 | 1 | 0 | 0 | 0 | 0.16 |  | 0 | 2 | 39486870 | 1 | 0 | 404 | 0 | 0 | 0 | 0 | 0 | 0 | 0 | 0 | 0 | 0 | 0 | 0 | 0 | 0 | 0 | 0 | 0 | 0 | 0 | 0 | 0 | 0 | 0.24 | 184.83 | 30.4 | 6.08 | 0
213 | 39278658 | 39486865 | 36802106 | 1 | 1 | 1 | 3 | 01.7.06.07-0001 | ФССЦ-2001, 01.7.06.07-0001, приказ Минстроя России №1039/пр от 30.12.2016г. | Лента К226 | 1308 | 1003 | 100 м | 100 м | 100 | 0 | 568244124 | 0.055 | 729.6 | 0 | 0 | 0 | 120 | 0 | 0 | 0 | 6.08 | 1 | 1 | 1 | 0 | 1 | 0 | 0 | 0 | 0.055 |  | 0 | 2 | 39486871 | 1 | 0 | 405 | 0 | 0 | 0 | 0 | 0 | 0 | 0 | 0 | 0 | 0 | 0 | 0 | 0 | 0 | 0 | 0 | 0 | 0 | 0 | 0 | 0 | 0 | 0.0825 | 729.6 | 120 | 6.08 | 0
213 | 39278658 | 39486865 | 36838317 | 1 | 1 | 1 | 3 | 14.4.02.09-0001 | ФССЦ-2001, 14.4.02.09-0001, приказ Минстроя России №1039/пр от 30.12.2016г. | Краска | 1346 | 1009 | кг | кг | 1 | 0 | 210558753 | 0.05 | 173.89 | 0 | 0 | 0 | 28.6 | 0 | 0 | 0 | 6.08 | 1 | 1 | 1 | 0 | 1 | 0 | 0 | 0 | 0.05 |  | 0 | 2 | 39486872 | 1 | 0 | 406 | 0 | 0 | 0 | 0 | 0 | 0 | 0 | 0 | 0 | 0 | 0 | 0 | 0 | 0 | 0 | 0 | 0 | 0 | 0 | 0 | 0 | 0 | 0.075 | 173.89 | 28.6 | 6.08 | 0
213 | 39278658 | 39486865 | 36857511 | 1 | 1 | 1 | 3 | 21.1.06.09-0152 | ФССЦ-2001, 21.1.06.09-0152, приказ Минстроя России №1039/пр от 30.12.2016г. | Кабель силовой с медными жилами с поливинилхлоридной изоляцией и оболочкой, не распространяющий горение, с низким дымо- и газовыделением марки ВВГнг-LS, с числом жил - 3 и сечением 2,5 мм2 | 1477 | 1013 | 1000 м | 1000 М | 1 | 0 | 559331636 | 0.1 | 42076.09 | 0 | 0 | 0 | 6920.41 | 0 | 0 | 0 | 6.08 | 1 | 1 | 1 | 0 | 0 | 0 | 0 | 0 | 0.1 |  | 0 | 1 | -1 | 0 | 0 |  | 0 | 0 | 0 | 0 | 0 | 0 | 0 | 0 | 0 | 0 | 0 | 0 | 0 | 0 | 0 | 0 | 0 | 0 | 0 | 0 | 0 | 0 | 0.15 | 42076.09 | 6920.41 | 6.08 | 0
213 | 39278658 | 39486865 | 36799065 | 17 | 1 | 1 | 3 | 999-9950 |  | Вспомогательные ненормируемые материалы (2% от ОЗП) | 1374 | 1013 | РУБ | РУБ | 1 | 0 | -1731369543 | 0.71 | 1 | 0 | 0 | 0 | 1 | 0 | 0 | 0 | 1 | 1 | 1 | 1 | 0 | 1 | 0 | 0 | 0 | 0.71 |  | 0 | 2 | 39486873 | 1 | 0 | 407 | 0 | 0 | 0 | 0 | 0 | 0 | 0 | 0 | 0 | 0 | 0 | 0 | 0 | 0 | 0 | 0 | 0 | 0 | 0 | 0 | 0 | 0 | 1.065 | 1 | 1 | 1 | 0
215 | 39278658 | 39486876 | 37071037 | 1 | 1 | 1 | 1 | 1-100-40 |  | Рабочий среднего разряда 4 | 1191 | 1013 | чел.-ч. | чел.-ч. | 1 | 0 | 1069510174 | 89.1 | 0 | 0 | 0 | 58.49 | 0 | 0 | 0 | 9.62 | 1 | 1 | 1 | 6.08 | 0 | 1 | 0 | 0 | 0 | 89.1 |  | 1 | 2 | 39486877 | 1 | 0 | 408 | 0 | 0 | 0 | 0 | 0 | 0 | 0 | 0 | 0 | 0 | 0 | 0 | 0 | 0 | 0 | 0 | 0 | 0 | 0 | 0 | 0 | 0 | 28.512 | 58.49 | 9.62 | 6.08 | 0
215 | 39278658 | 39486876 | 37064876 | 1 | 1 | 1 | 1 | 4-100-00 |  | Затраты труда машинистов | 1191 | 1013 | чел.-ч. | чел.-ч. | 1 | 0 | -1417349443 | 0.03 | 0 | 0 | 0 | 0 | 0 | 0 | 0 | 0 | 1 | 1 | 6.08 | 1 | 0 | 1 | 0 | 0 | 0 | 0.03 |  | 2 | 2 | 39486878 | 1 | 0 | 409 | 0 | 0 | 0 | 0 | 0 | 0 | 0 | 0 | 0 | 0 | 0 | 0 | 0 | 0 | 0 | 0 | 0 | 0 | 0 | 0 | 0 | 0 | 0.0096 | 0 | 0 | 1 | 0
215 | 39278658 | 39486876 | 36882452 | 1 | 1 | 1 | 2 | 91.06.06-048 | ФСЭМ-2001, 91.06.06-048, приказ Минстроя России №1039/пр от 30.12.2016г. | Подъемники одномачтовые, грузоподъемность до 500 кг, высота подъема 45 м | 1368 | 1011 | маш.-ч | маш.-ч | 1 | 0 | 1188625873 | 0.03 | 0 | 190.06 | 13.5 | 0 | 0 | 31.26 | 13.5 | 0 | 1 | 6.08 | 1 | 1 | 0 | 1 | 0 | 0 | 0 | 0.03 |  | 0 | 2 | 39486879 | 1 | 0 | 410 | 0 | 0 | 0 | 0 | 0 | 0 | 0 | 0 | 0 | 0 | 0 | 0 | 0 | 0 | 0 | 0 | 0 | 0 | 0 | 0 | 0 | 0 | 0.0096 | 190.06 | 31.26 | 6.08 | 0
215 | 39278658 | 39486876 | 36798786 | 17 | 1 | 1 | 3 | 20.3.03.03 |  | Светильники с лампами накаливания | 1354 | 1010 | шт. | шт. | 1 | 0 | 264706411 | 100 | 0 | 0 | 0 | 0 | 0 | 0 | 0 | 0 | 6.08 | 1 | 1 | 1 | 0 | 0 | 0 | 0 | 0 | 100 |  | 0 | 2 | 39486880 | 1 | 0 | 411 | 0 | 0 | 0 | 0 | 0 | 0 | 0 | 0 | 0 | 0 | 0 | 0 | 0 | 0 | 0 | 0 | 0 | 0 | 0 | 0 | 0 | 0 | 32 | 0 | 0 | 6.08 | 0
215 | 39278658 | 39486876 | 36854289 | 1 | 1 | 1 | 3 | 20.3.03.03-0053 | ФССЦ-2001, 20.3.03.03-0053, приказ Минстроя России №1039/пр от 30.12.2016г. | Светильник подвесной для помещений специального назначения, с защитной сеткой НСП 17-200-213 (светодиодными лампами) прим. | 1354 | 1010 | шт. | шт. | 1 | 0 | -221208904 | 100 | 1343.68 | 0 | 0 | 0 | 221 | 0 | 0 | 0 | 6.08 | 1 | 1 | 1 | 0 | 0 | 0 | 0 | 0 | 100 |  | 0 | 1 | -1 | 0 | 0 |  | 0 | 0 | 0 | 0 | 0 | 0 | 0 | 0 | 0 | 0 | 0 | 0 | 0 | 0 | 0 | 0 | 0 | 0 | 0 | 0 | 0 | 0 | 32 | 1343.68 | 221 | 6.08 | 0
252 | 39278658 | 39279794 | 37066837 | 1 | 1 | 1 | 1 | 1-100-27 |  | Рабочий среднего разряда 2.7 | 1191 | 1013 | чел.-ч. | чел.-ч. | 1 | 0 | 1850719656 | 34.66 | 0 | 0 | 0 | 50.52 | 0 | 0 | 0 | 8.31 | 1 | 1 | 1 | 6.08 | 0 | 1 | 0 | 0 | 0 | 34.66 |  | 1 | 2 | 39279795 | 1 | 0 | 412 | 0 | 0 | 0 | 0 | 0 | 0 | 0 | 0 | 0 | 0 | 0 | 0 | 0 | 0 | 0 | 0 | 0 | 0 | 0 | 0 | 0 | 0 | 134.4115 | 50.52 | 8.31 | 6.08 | 0
252 | 39278658 | 39279794 | 37064876 | 1 | 1 | 1 | 1 | 4-100-00 |  | Затраты труда машинистов | 1191 | 1013 | чел.-ч. | чел.-ч. | 1 | 0 | -1417349443 | 0.1 | 0 | 0 | 0 | 0 | 0 | 0 | 0 | 0 | 1 | 1 | 6.08 | 1 | 0 | 1 | 0 | 0 | 0 | 0.1 |  | 2 | 2 | 39279796 | 1 | 0 | 413 | 0 | 0 | 0 | 0 | 0 | 0 | 0 | 0 | 0 | 0 | 0 | 0 | 0 | 0 | 0 | 0 | 0 | 0 | 0 | 0 | 0 | 0 | 0.3878 | 0 | 0 | 1 | 0
252 | 39278658 | 39279794 | 36882452 | 1 | 1 | 1 | 2 | 91.06.06-048 | ФСЭМ-2001, 91.06.06-048, приказ Минстроя России №1039/пр от 30.12.2016г. | Подъемники одномачтовые, грузоподъемность до 500 кг, высота подъема 45 м | 1368 | 1011 | маш.-ч | маш.-ч | 1 | 0 | 1188625873 | 0.1 | 0 | 190.06 | 13.5 | 0 | 0 | 31.26 | 13.5 | 0 | 1 | 6.08 | 1 | 1 | 0 | 1 | 0 | 0 | 0 | 0.1 |  | 0 | 2 | 39279797 | 1 | 0 | 414 | 0 | 0 | 0 | 0 | 0 | 0 | 0 | 0 | 0 | 0 | 0 | 0 | 0 | 0 | 0 | 0 | 0 | 0 | 0 | 0 | 0 | 0 | 0.3878 | 190.06 | 31.26 | 6.08 | 0
252 | 39278658 | 39279794 | 36883789 | 1 | 1 | 1 | 2 | 91.17.04-042 | ФСЭМ-2001, 91.17.04-042, приказ Минстроя России №1039/пр от 30.12.2016г. | Аппарат для газовой сварки и резки | 1368 | 1011 | маш.-ч | маш.-ч | 1 | 0 | 792402865 | 3.3 | 0 | 7.3 | 0 | 0 | 0 | 1.2 | 0 | 0 | 1 | 6.08 | 1 | 1 | 0 | 1 | 0 | 0 | 0 | 3.3 |  | 0 | 2 | 39279798 | 1 | 0 | 415 | 0 | 0 | 0 | 0 | 0 | 0 | 0 | 0 | 0 | 0 | 0 | 0 | 0 | 0 | 0 | 0 | 0 | 0 | 0 | 0 | 0 | 0 | 12.7974 | 7.3 | 1.2 | 6.08 | 0
252 | 39278658 | 39279794 | 36800140 | 1 | 1 | 1 | 3 | 01.3.02.03-0001 | ФССЦ-2001, 01.3.02.03-0001, приказ Минстроя России №1039/пр от 30.12.2016г. | Ацетилен газообразный технический | 1339 | 1007 | м3 | м3 | 1 | 0 | 1706747518 | 0 | 234.14 | 0 | 0 | 0 | 38.51 | 0 | 0 | 0 | 6.08 | 1 | 1 | 1 | 0 | 1 | 1 | 0 | 0 | 0.43 | *0 | 0 | 2 | 39279799 | 1 | 0 | 416 | 0 | 0 | 0 | 0 | 0 | 0 | 0 | 0 | 0 | 0 | 0 | 0 | 0 | 0 | 0 | 0 | 0 | 0 | 0 | 0 | 0 | 0 | 0 | 234.14 | 38.51 | 6.08 | 0
252 | 39278658 | 39279794 | 36800159 | 1 | 1 | 1 | 3 | 01.3.02.08-0001 | ФССЦ-2001, 01.3.02.08-0001, приказ Минстроя России №1039/пр от 30.12.2016г. | Кислород технический газообразный | 1339 | 1007 | м3 | м3 | 1 | 0 | 1262771840 | 0 | 37.82 | 0 | 0 | 0 | 6.22 | 0 | 0 | 0 | 6.08 | 1 | 1 | 1 | 0 | 1 | 1 | 0 | 0 | 2.74 | *0 | 0 | 2 | 39279800 | 1 | 0 | 417 | 0 | 0 | 0 | 0 | 0 | 0 | 0 | 0 | 0 | 0 | 0 | 0 | 0 | 0 | 0 | 0 | 0 | 0 | 0 | 0 | 0 | 0 | 0 | 37.82 | 6.22 | 6.08 | 0
253 | 39278658 | 39279803 | 37066837 | 1 | 1 | 1 | 1 | 1-100-27 |  | Рабочий среднего разряда 2.7 | 1191 | 1013 | чел.-ч. | чел.-ч. | 1 | 0 | 1850719656 | 59.62 | 0 | 0 | 0 | 50.52 | 0 | 0 | 0 | 8.31 | 1 | 1 | 1 | 6.08 | 0 | 1 | 0 | 0 | 0 | 59.62 |  | 1 | 2 | 39279804 | 1 | 0 | 419 | 0 | 0 | 0 | 0 | 0 | 0 | 0 | 0 | 0 | 0 | 0 | 0 | 0 | 0 | 0 | 0 | 0 | 0 | 0 | 0 | 0 | 0 | 42.9264 | 50.52 | 8.31 | 6.08 | 0
253 | 39278658 | 39279803 | 37064876 | 1 | 1 | 1 | 1 | 4-100-00 |  | Затраты труда машинистов | 1191 | 1013 | чел.-ч. | чел.-ч. | 1 | 0 | -1417349443 | 0.17 | 0 | 0 | 0 | 0 | 0 | 0 | 0 | 0 | 1 | 1 | 6.08 | 1 | 0 | 1 | 0 | 0 | 0 | 0.17 |  | 2 | 2 | 39279805 | 1 | 0 | 420 | 0 | 0 | 0 | 0 | 0 | 0 | 0 | 0 | 0 | 0 | 0 | 0 | 0 | 0 | 0 | 0 | 0 | 0 | 0 | 0 | 0 | 0 | 0.1224 | 0 | 0 | 1 | 0
253 | 39278658 | 39279803 | 36882452 | 1 | 1 | 1 | 2 | 91.06.06-048 | ФСЭМ-2001, 91.06.06-048, приказ Минстроя России №1039/пр от 30.12.2016г. | Подъемники одномачтовые, грузоподъемность до 500 кг, высота подъема 45 м | 1368 | 1011 | маш.-ч | маш.-ч | 1 | 0 | 1188625873 | 0.17 | 0 | 190.06 | 13.5 | 0 | 0 | 31.26 | 13.5 | 0 | 1 | 6.08 | 1 | 1 | 0 | 1 | 0 | 0 | 0 | 0.17 |  | 0 | 2 | 39279806 | 1 | 0 | 421 | 0 | 0 | 0 | 0 | 0 | 0 | 0 | 0 | 0 | 0 | 0 | 0 | 0 | 0 | 0 | 0 | 0 | 0 | 0 | 0 | 0 | 0 | 0.1224 | 190.06 | 31.26 | 6.08 | 0
253 | 39278658 | 39279803 | 36883789 | 1 | 1 | 1 | 2 | 91.17.04-042 | ФСЭМ-2001, 91.17.04-042, приказ Минстроя России №1039/пр от 30.12.2016г. | Аппарат для газовой сварки и резки | 1368 | 1011 | маш.-ч | маш.-ч | 1 | 0 | 792402865 | 5.7 | 0 | 7.3 | 0 | 0 | 0 | 1.2 | 0 | 0 | 1 | 6.08 | 1 | 1 | 0 | 1 | 0 | 0 | 0 | 5.7 |  | 0 | 2 | 39279807 | 1 | 0 | 422 | 0 | 0 | 0 | 0 | 0 | 0 | 0 | 0 | 0 | 0 | 0 | 0 | 0 | 0 | 0 | 0 | 0 | 0 | 0 | 0 | 0 | 0 | 4.104 | 7.3 | 1.2 | 6.08 | 0
253 | 39278658 | 39279803 | 36800140 | 1 | 1 | 1 | 3 | 01.3.02.03-0001 | ФССЦ-2001, 01.3.02.03-0001, приказ Минстроя России №1039/пр от 30.12.2016г. | Ацетилен газообразный технический | 1339 | 1007 | м3 | м3 | 1 | 0 | 1706747518 | 0 | 234.14 | 0 | 0 | 0 | 38.51 | 0 | 0 | 0 | 6.08 | 1 | 1 | 1 | 0 | 1 | 1 | 0 | 0 | 0.74 | *0 | 0 | 2 | 39279808 | 1 | 0 | 423 | 0 | 0 | 0 | 0 | 0 | 0 | 0 | 0 | 0 | 0 | 0 | 0 | 0 | 0 | 0 | 0 | 0 | 0 | 0 | 0 | 0 | 0 | 0 | 234.14 | 38.51 | 6.08 | 0
253 | 39278658 | 39279803 | 36800159 | 1 | 1 | 1 | 3 | 01.3.02.08-0001 | ФССЦ-2001, 01.3.02.08-0001, приказ Минстроя России №1039/пр от 30.12.2016г. | Кислород технический газообразный | 1339 | 1007 | м3 | м3 | 1 | 0 | 1262771840 | 0 | 37.82 | 0 | 0 | 0 | 6.22 | 0 | 0 | 0 | 6.08 | 1 | 1 | 1 | 0 | 1 | 1 | 0 | 0 | 4.73 | *0 | 0 | 2 | 39279809 | 1 | 0 | 424 | 0 | 0 | 0 | 0 | 0 | 0 | 0 | 0 | 0 | 0 | 0 | 0 | 0 | 0 | 0 | 0 | 0 | 0 | 0 | 0 | 0 | 0 | 0 | 37.82 | 6.22 | 6.08 | 0
254 | 39278658 | 39279812 | 37065946 | 1 | 1 | 1 | 1 | 1-100-21 |  | Рабочий среднего разряда 2.1 | 1191 | 1013 | чел.-ч. | чел.-ч. | 1 | 0 | 152375061 | 158 | 0 | 0 | 0 | 47.85 | 0 | 0 | 0 | 7.87 | 1 | 1 | 1 | 6.08 | 0 | 1 | 0 | 0 | 0 | 158 |  | 1 | 2 | 39279813 | 1 | 0 | 426 | 0 | 0 | 0 | 0 | 0 | 0 | 0 | 0 | 0 | 0 | 0 | 0 | 0 | 0 | 0 | 0 | 0 | 0 | 0 | 0 | 0 | 0 | 34.76 | 47.85 | 7.87 | 6.08 | 0
254 | 39278658 | 39279812 | 37064876 | 1 | 1 | 1 | 1 | 4-100-00 |  | Затраты труда машинистов | 1191 | 1013 | чел.-ч. | чел.-ч. | 1 | 0 | -1417349443 | 3.82 | 0 | 0 | 0 | 0 | 0 | 0 | 0 | 0 | 1 | 1 | 6.08 | 1 | 0 | 1 | 0 | 0 | 0 | 3.82 |  | 2 | 2 | 39279814 | 1 | 0 | 427 | 0 | 0 | 0 | 0 | 0 | 0 | 0 | 0 | 0 | 0 | 0 | 0 | 0 | 0 | 0 | 0 | 0 | 0 | 0 | 0 | 0 | 0 | 0.8404 | 0 | 0 | 1 | 0
254 | 39278658 | 39279812 | 36882452 | 1 | 1 | 1 | 2 | 91.06.06-048 | ФСЭМ-2001, 91.06.06-048, приказ Минстроя России №1039/пр от 30.12.2016г. | Подъемники одномачтовые, грузоподъемность до 500 кг, высота подъема 45 м | 1368 | 1011 | маш.-ч | маш.-ч | 1 | 0 | 1188625873 | 3.82 | 0 | 190.06 | 13.5 | 0 | 0 | 31.26 | 13.5 | 0 | 1 | 6.08 | 1 | 1 | 0 | 1 | 0 | 0 | 0 | 3.82 |  | 0 | 2 | 39279815 | 1 | 0 | 428 | 0 | 0 | 0 | 0 | 0 | 0 | 0 | 0 | 0 | 0 | 0 | 0 | 0 | 0 | 0 | 0 | 0 | 0 | 0 | 0 | 0 | 0 | 0.8404 | 190.06 | 31.26 | 6.08 | 0
255 | 39278658 | 39279816 | 37064928 | 1 | 1 | 1 | 1 | 1-100-35 |  | Рабочий среднего разряда 3.5 | 1191 | 1013 | чел.-ч. | чел.-ч. | 1 | 0 | 145020957 | 6.496 | 0 | 0 | 0 | 55.15 | 0 | 0 | 0 | 9.07 | 1 | 1 | 1 | 6.08 | 0 | 1 | 1 | 0 | 0 | 16.24 | )*0,4 | 1 | 2 | 39279817 | 1 | 0 | 429 | 0 | 0 | 0 | 0 | 0 | 0 | 0 | 0 | 0 | 0 | 0 | 0 | 0 | 0 | 0 | 0 | 0 | 0 | 0 | 0 | 0 | 0 | 10.3936 | 55.15 | 9.07 | 6.08 | 0
255 | 39278658 | 39279816 | 37064876 | 1 | 1 | 1 | 1 | 4-100-00 |  | Затраты труда машинистов | 1191 | 1013 | чел.-ч. | чел.-ч. | 1 | 0 | -1417349443 | 0.51 | 0 | 0 | 0 | 0 | 0 | 0 | 0 | 0 | 1 | 1 | 6.08 | 1 | 0 | 1 | 0 | 0 | 0 | 0.51 |  | 2 | 2 | 39279818 | 1 | 2048 | 430 | 0 | 0 | 0 | 0 | 0 | 0 | 0 | 0 | 0 | 0 | 0 | 0 | 0 | 0 | 0 | 0 | 0 | 0 | 0 | 0 | 0 | 0 | 0.816 | 0 | 0 | 1 | 0
255 | 39278658 | 39279816 | 36882057 | 1 | 1 | 1 | 2 | 91.05.01-017 | ФСЭМ-2001, 91.05.01-017, приказ Минстроя России №1039/пр от 30.12.2016г. | Краны башенные, грузоподъемность 8 т | 1368 | 1011 | маш.-ч | маш.-ч | 1 | 0 | -1460065968 | 0.004 | 0 | 525.31 | 13.5 | 0 | 0 | 86.4 | 13.5 | 0 | 1 | 6.08 | 1 | 1 | 0 | 1 | 1 | 0 | 0 | 0.01 | )*0,4 | 0 | 2 | 39279819 | 1 | 0 | 431 | 0 | 0 | 0 | 0 | 0 | 0 | 0 | 0 | 0 | 0 | 0 | 0 | 0 | 0 | 0 | 0 | 0 | 0 | 0 | 0 | 0 | 0 | 0.0064 | 525.31 | 86.4 | 6.08 | 0
255 | 39278658 | 39279816 | 36882159 | 1 | 1 | 1 | 2 | 91.05.05-014 | ФСЭМ-2001, 91.05.05-014, приказ Минстроя России №1039/пр от 30.12.2016г. | Краны на автомобильном ходу, грузоподъемность 10 т | 1368 | 1011 | маш.-ч | маш.-ч | 1 | 0 | -1718674368 | 0.04 | 0 | 680.9 | 13.5 | 0 | 0 | 111.99 | 13.5 | 0 | 1 | 6.08 | 1 | 1 | 0 | 1 | 1 | 0 | 0 | 0.1 | )*0,4 | 0 | 2 | 39279820 | 1 | 0 | 432 | 0 | 0 | 0 | 0 | 0 | 0 | 0 | 0 | 0 | 0 | 0 | 0 | 0 | 0 | 0 | 0 | 0 | 0 | 0 | 0 | 0 | 0 | 0.064 | 680.9 | 111.99 | 6.08 | 0
255 | 39278658 | 39279816 | 36883554 | 1 | 1 | 1 | 2 | 91.14.02-001 | ФСЭМ-2001, 91.14.02-001, приказ Минстроя России №1039/пр от 30.12.2016г. | Автомобили бортовые, грузоподъемность до 5 т | 1368 | 1011 | маш.-ч | маш.-ч | 1 | 0 | 1372534845 | 0.16 | 0 | 399.52 | 11.6 | 0 | 0 | 65.71 | 11.6 | 0 | 1 | 6.08 | 1 | 1 | 0 | 1 | 1 | 0 | 0 | 0.4 | )*0,4 | 0 | 2 | 39279821 | 1 | 0 | 433 | 0 | 0 | 0 | 0 | 0 | 0 | 0 | 0 | 0 | 0 | 0 | 0 | 0 | 0 | 0 | 0 | 0 | 0 | 0 | 0 | 0 | 0 | 0.256 | 399.52 | 65.71 | 6.08 | 0
255 | 39278658 | 39279816 | 36802469 | 1 | 1 | 1 | 3 | 01.7.07.29-0101 | ФССЦ-2001, 01.7.07.29-0101, приказ Минстроя России №1039/пр от 30.12.2016г. | Очес льняной | 1346 | 1009 | кг | кг | 1 | 0 | -490687590 | 0 | 226.72 | 0 | 0 | 0 | 37.29 | 0 | 0 | 0 | 6.08 | 1 | 1 | 1 | 0 | 1 | 1 | 0 | 0 | 0.11 | )*0 | 0 | 2 | 39279822 | 1 | 0 | 434 | 0 | 0 | 0 | 0 | 0 | 0 | 0 | 0 | 0 | 0 | 0 | 0 | 0 | 0 | 0 | 0 | 0 | 0 | 0 | 0 | 0 | 0 | 0 | 226.72 | 37.29 | 6.08 | 0
255 | 39278658 | 39279816 | 36804607 | 1 | 1 | 1 | 3 | 01.7.15.07-0063 | ФССЦ-2001, 01.7.15.07-0063, приказ Минстроя России №1039/пр от 30.12.2016г. | Дюбели с калиброванной головкой (россыпью) 3х68,5 мм | 1348 | 1009 | т | т | 1000 | 0 | -1198405679 | 0 | 154584 | 0 | 0 | 0 | 25425 | 0 | 0 | 0 | 6.08 | 1 | 1 | 1 | 0 | 1 | 1 | 0 | 0 | 0.00275 | )*0 | 0 | 2 | 39279823 | 1 | 0 | 435 | 0 | 0 | 0 | 0 | 0 | 0 | 0 | 0 | 0 | 0 | 0 | 0 | 0 | 0 | 0 | 0 | 0 | 0 | 0 | 0 | 0 | 0 | 0 | 154584 | 25425 | 6.08 | 0
255 | 39278658 | 39279816 | 36807340 | 1 | 1 | 1 | 3 | 04.3.01.09-0012 | ФССЦ-2001, 04.3.01.09-0012, приказ Минстроя России №1039/пр от 30.12.2016г. | Раствор готовый кладочный цементный марки 50 | 1339 | 1007 | м3 | м3 | 1 | 0 | -1019936957 | 0 | 2954.27 | 0 | 0 | 0 | 485.9 | 0 | 0 | 0 | 6.08 | 1 | 1 | 1 | 0 | 1 | 1 | 0 | 0 | 0.0044 | )*0 | 0 | 2 | 39279824 | 1 | 0 | 436 | 0 | 0 | 0 | 0 | 0 | 0 | 0 | 0 | 0 | 0 | 0 | 0 | 0 | 0 | 0 | 0 | 0 | 0 | 0 | 0 | 0 | 0 | 0 | 2954.27 | 485.9 | 6.08 | 0
255 | 39278658 | 39279816 | 36838223 | 1 | 1 | 1 | 3 | 14.4.02.04-0141 | ФССЦ-2001, 14.4.02.04-0141, приказ Минстроя России №1039/пр от 30.12.2016г. | Краски масляные земляные марки МА-0115 мумия, сурик железный | 1348 | 1009 | т | т | 1000 | 0 | 570223526 | 0 | 91923.52 | 0 | 0 | 0 | 15119 | 0 | 0 | 0 | 6.08 | 1 | 1 | 1 | 0 | 1 | 1 | 0 | 0 | 0.00022 | )*0 | 0 | 2 | 39279825 | 1 | 0 | 437 | 0 | 0 | 0 | 0 | 0 | 0 | 0 | 0 | 0 | 0 | 0 | 0 | 0 | 0 | 0 | 0 | 0 | 0 | 0 | 0 | 0 | 0 | 0 | 91923.52 | 15119 | 6.08 | 0
255 | 39278658 | 39279816 | 36838951 | 1 | 1 | 1 | 3 | 14.5.05.01-0012 | ФССЦ-2001, 14.5.05.01-0012, приказ Минстроя России №1039/пр от 30.12.2016г. | Олифа комбинированная, марки К-3 | 1348 | 1009 | т | т | 1000 | 0 | -909021926 | 0 | 103056 | 0 | 0 | 0 | 16950 | 0 | 0 | 0 | 6.08 | 1 | 1 | 1 | 0 | 1 | 1 | 0 | 0 | 0.00011 | )*0 | 0 | 2 | 39279826 | 1 | 0 | 438 | 0 | 0 | 0 | 0 | 0 | 0 | 0 | 0 | 0 | 0 | 0 | 0 | 0 | 0 | 0 | 0 | 0 | 0 | 0 | 0 | 0 | 0 | 0 | 103056 | 16950 | 6.08 | 0
255 | 39278658 | 39279816 | 36847307 | 1 | 1 | 1 | 3 | 18.5.08.05-0022 | ФССЦ-2001, 18.5.08.05-0022, приказ Минстроя России №1039/пр от 30.12.2016г. | Кронштейны для крепления радиаторов к кирпичным и бетонным стенам, при длине кронштейна 131 мм | 1355 | 1010 | 100 шт. | 100 шт. | 100 | 0 | 2088476946 | 0 | 1098.6 | 0 | 0 | 0 | 180.69 | 0 | 0 | 0 | 6.08 | 1 | 1 | 1 | 0 | 1 | 1 | 0 | 0 | 0.22 | )*0 | 0 | 2 | 39279827 | 1 | 0 | 439 | 0 | 0 | 0 | 0 | 0 | 0 | 0 | 0 | 0 | 0 | 0 | 0 | 0 | 0 | 0 | 0 | 0 | 0 | 0 | 0 | 0 | 0 | 0 | 1098.6 | 180.69 | 6.08 | 0
255 | 39278658 | 39279816 | 36847308 | 1 | 1 | 1 | 3 | 18.5.08.05-0023 | ФССЦ-2001, 18.5.08.05-0023, приказ Минстроя России №1039/пр от 30.12.2016г. | Кронштейны для крепления радиаторов к кирпичным и бетонным стенам, при длине кронштейна 325 мм | 1355 | 1010 | 100 шт. | 100 шт. | 100 | 0 | -1866122579 | 0 | 1139.82 | 0 | 0 | 0 | 187.47 | 0 | 0 | 0 | 6.08 | 1 | 1 | 1 | 0 | 1 | 1 | 0 | 0 | 0.22 | )*0 | 0 | 2 | 39279828 | 1 | 0 | 440 | 0 | 0 | 0 | 0 | 0 | 0 | 0 | 0 | 0 | 0 | 0 | 0 | 0 | 0 | 0 | 0 | 0 | 0 | 0 | 0 | 0 | 0 | 0 | 1139.82 | 187.47 | 6.08 | 0
255 | 39278658 | 39279816 | 36847942 | 1 | 1 | 1 | 3 | 18.5.11.02-0001 | ФССЦ-2001, 18.5.11.02-0001, приказ Минстроя России №1039/пр от 30.12.2016г. | Регистры отопительные из стальных электросварных труб диаметром нитки 57 мм | 1301 | 1003 | м | м | 1 | 0 | -1994567904 | 0 | 310.08 | 0 | 0 | 0 | 51 | 0 | 0 | 0 | 6.08 | 1 | 1 | 1 | 0 | 1 | 1 | 0 | 0 | 100 | )*0 | 0 | 2 | 39279829 | 1 | 0 | 441 | 0 | 0 | 0 | 0 | 0 | 0 | 0 | 0 | 0 | 0 | 0 | 0 | 0 | 0 | 0 | 0 | 0 | 0 | 0 | 0 | 0 | 0 | 0 | 310.08 | 51 | 6.08 | 0
256 | 39278658 | 39279831 | 37070090 | 1 | 1 | 1 | 1 | 1-100-34 |  | Рабочий среднего разряда 3.4 | 1191 | 1013 | чел.-ч. | чел.-ч. | 1 | 0 | -814890593 | 75.44 | 0 | 0 | 0 | 54.54 | 0 | 0 | 0 | 8.97 | 1 | 1 | 1 | 6.08 | 0 | 1 | 1 | 0 | 0 | 65.6 | )*1,15 | 1 | 2 | 39279832 | 1 | 0 | 442 | 0 | 0 | 0 | 0 | 0 | 0 | 0 | 0 | 0 | 0 | 0 | 0 | 0 | 0 | 0 | 0 | 0 | 0 | 0 | 0 | 0 | 0 | 53.7736 | 54.54 | 8.97 | 6.08 | 0
256 | 39278658 | 39279831 | 37064876 | 1 | 1 | 1 | 1 | 4-100-00 |  | Затраты труда машинистов | 1191 | 1013 | чел.-ч. | чел.-ч. | 1 | 0 | -1417349443 | 3.13 | 0 | 0 | 0 | 0 | 0 | 0 | 0 | 0 | 1 | 1 | 6.08 | 1 | 0 | 1 | 0 | 0 | 0 | 3.13 |  | 2 | 2 | 39279833 | 1 | 2048 | 443 | 0 | 0 | 0 | 0 | 0 | 0 | 0 | 0 | 0 | 0 | 0 | 0 | 0 | 0 | 0 | 0 | 0 | 0 | 0 | 0 | 0 | 0 | 2.2311 | 0 | 0 | 1 | 0
256 | 39278658 | 39279831 | 36882159 | 1 | 1 | 1 | 2 | 91.05.05-014 | ФСЭМ-2001, 91.05.05-014, приказ Минстроя России №1039/пр от 30.12.2016г. | Краны на автомобильном ходу, грузоподъемность 10 т | 1368 | 1011 | маш.-ч | маш.-ч | 1 | 0 | -1718674368 | 0.1125 | 0 | 680.9 | 13.5 | 0 | 0 | 111.99 | 13.5 | 0 | 1 | 6.08 | 1 | 1 | 0 | 1 | 1 | 0 | 0 | 0.09 | )*1,25 | 0 | 2 | 39279834 | 1 | 0 | 444 | 0 | 0 | 0 | 0 | 0 | 0 | 0 | 0 | 0 | 0 | 0 | 0 | 0 | 0 | 0 | 0 | 0 | 0 | 0 | 0 | 0 | 0 | 0.08019 | 680.9 | 111.99 | 6.08 | 0
256 | 39278658 | 39279831 | 36882452 | 1 | 1 | 1 | 2 | 91.06.06-048 | ФСЭМ-2001, 91.06.06-048, приказ Минстроя России №1039/пр от 30.12.2016г. | Подъемники одномачтовые, грузоподъемность до 500 кг, высота подъема 45 м | 1368 | 1011 | маш.-ч | маш.-ч | 1 | 0 | 1188625873 | 1.4875 | 0 | 190.06 | 13.5 | 0 | 0 | 31.26 | 13.5 | 0 | 1 | 6.08 | 1 | 1 | 0 | 1 | 1 | 0 | 0 | 1.19 | )*1,25 | 0 | 2 | 39279835 | 1 | 0 | 445 | 0 | 0 | 0 | 0 | 0 | 0 | 0 | 0 | 0 | 0 | 0 | 0 | 0 | 0 | 0 | 0 | 0 | 0 | 0 | 0 | 0 | 0 | 1.0603 | 190.06 | 31.26 | 6.08 | 0
256 | 39278658 | 39279831 | 36883274 | 1 | 1 | 1 | 2 | 91.10.09-011 | ФСЭМ-2001, 91.10.09-011, приказ Минстроя России №1039/пр от 30.12.2016г. | Установки для гидравлических испытаний трубопроводов, давление нагнетания низкое 0,1 МПа (1 кгс/см2), высокое 10 МПа (100 кгс/см2) | 1368 | 1011 | маш.-ч | маш.-ч | 1 | 0 | -1347092713 | 1 | 0 | 180.39 | 0 | 0 | 0 | 29.67 | 0 | 0 | 1 | 6.08 | 1 | 1 | 0 | 1 | 1 | 0 | 0 | 0.8 | )*1,25 | 0 | 2 | 39279836 | 1 | 0 | 446 | 0 | 0 | 0 | 0 | 0 | 0 | 0 | 0 | 0 | 0 | 0 | 0 | 0 | 0 | 0 | 0 | 0 | 0 | 0 | 0 | 0 | 0 | 0.7128 | 180.39 | 29.67 | 6.08 | 0
256 | 39278658 | 39279831 | 36883554 | 1 | 1 | 1 | 2 | 91.14.02-001 | ФСЭМ-2001, 91.14.02-001, приказ Минстроя России №1039/пр от 30.12.2016г. | Автомобили бортовые, грузоподъемность до 5 т | 1368 | 1011 | маш.-ч | маш.-ч | 1 | 0 | 1372534845 | 2.3125 | 0 | 399.52 | 11.6 | 0 | 0 | 65.71 | 11.6 | 0 | 1 | 6.08 | 1 | 1 | 0 | 1 | 1 | 0 | 0 | 1.85 | )*1,25 | 0 | 2 | 39279837 | 1 | 0 | 447 | 0 | 0 | 0 | 0 | 0 | 0 | 0 | 0 | 0 | 0 | 0 | 0 | 0 | 0 | 0 | 0 | 0 | 0 | 0 | 0 | 0 | 0 | 1.6483 | 399.52 | 65.71 | 6.08 | 0
256 | 39278658 | 39279831 | 36800590 | 1 | 1 | 1 | 3 | 01.3.05.38-0031 | ФССЦ-2001, 01.3.05.38-0031, приказ Минстроя России №1039/пр от 30.12.2016г. | Водный раствор нитрата и карбоната | 1339 | 1007 | м3 | м3 | 1 | 0 | 2048996427 | 0.67 | 278.65 | 0 | 0 | 0 | 45.83 | 0 | 0 | 0 | 6.08 | 1 | 1 | 1 | 0 | 1 | 0 | 0 | 0 | 0.67 |  | 0 | 2 | 39279838 | 1 | 0 | 448 | 0 | 0 | 0 | 0 | 0 | 0 | 0 | 0 | 0 | 0 | 0 | 0 | 0 | 0 | 0 | 0 | 0 | 0 | 0 | 0 | 0 | 0 | 0.47758 | 278.65 | 45.83 | 6.08 | 0
256 | 39278658 | 39279831 | 36801792 | 1 | 1 | 1 | 3 | 01.7.03.01-0001 | ФССЦ-2001, 01.7.03.01-0001, приказ Минстроя России №1039/пр от 30.12.2016г. | Вода | 1339 | 1007 | м3 | м3 | 1 | 0 | -1660354250 | 15 | 14.84 | 0 | 0 | 0 | 2.44 | 0 | 0 | 0 | 6.08 | 1 | 1 | 1 | 0 | 1 | 0 | 0 | 0 | 15 |  | 0 | 2 | 39279839 | 1 | 0 | 449 | 0 | 0 | 0 | 0 | 0 | 0 | 0 | 0 | 0 | 0 | 0 | 0 | 0 | 0 | 0 | 0 | 0 | 0 | 0 | 0 | 0 | 0 | 10.692 | 14.84 | 2.44 | 6.08 | 0
256 | 39278658 | 39279831 | 36804575 | 1 | 1 | 1 | 3 | 01.7.15.07-0009 | ФССЦ-2001, 01.7.15.07-0009, приказ Минстроя России №1039/пр от 30.12.2016г. | Дюбели пластмассовые с шурупами 8х60 мм | 1355 | 1010 | 100 шт. | 100 шт. | 100 | 0 | -1390362517 | 0.84175 | 179.97 | 0 | 0 | 0 | 29.6 | 0 | 0 | 0 | 6.08 | 1 | 1 | 1 | 0 | 0 | 0 | 0 | 0 | 0.84175 |  | 0 | 1 | -1 | 0 | 0 |  | 0 | 0 | 0 | 0 | 0 | 0 | 0 | 0 | 0 | 0 | 0 | 0 | 0 | 0 | 0 | 0 | 0 | 0 | 0 | 0 | 0 | 0 | 0.6 | 179.97 | 29.6 | 6.08 | 0
256 | 39278658 | 39279831 | 36847310 | 1 | 1 | 1 | 3 | 18.5.08.05-0031 | ФССЦ-2001, 18.5.08.05-0031, приказ Минстроя России №1039/пр от 30.12.2016г. | Кронштейны для радиаторов стальных спаренных марки КР1-РС | 1035 | 1013 | компл. | компл. | 1 | 0 | -1223829238 | 44.2 | 150.48 | 0 | 0 | 0 | 24.75 | 0 | 0 | 0 | 6.08 | 1 | 1 | 1 | 0 | 1 | 0 | 0 | 0 | 44.2 |  | 0 | 2 | 39279842 | 1 | 0 | 452 | 0 | 0 | 0 | 0 | 0 | 0 | 0 | 0 | 0 | 0 | 0 | 0 | 0 | 0 | 0 | 0 | 0 | 0 | 0 | 0 | 0 | 0 | 31.5058 | 150.48 | 24.75 | 6.08 | 0
256 | 39278658 | 39279831 | 36847648 | 1 | 1 | 1 | 3 | 18.5.10.05-0009 | ФССЦ-2001, 18.5.10.05-0009, приказ Минстроя России №1039/пр от 30.12.2016г. | Радиаторы биметаллические, марка «Rifar-A 500», количество секций 12, мощность 1980 Вт прим. | 1354 | 1010 | шт. | шт. | 1 | 0 | -777592704 | 50.5051 | 9142.44 | 0 | 0 | 0 | 1503.69 | 0 | 0 | 0 | 6.08 | 1 | 1 | 1 | 0 | 0 | 0 | 0 | 0 | 50.5051 |  | 0 | 1 | -1 | 0 | 0 |  | 0 | 0 | 0 | 0 | 0 | 0 | 0 | 0 | 0 | 0 | 0 | 0 | 0 | 0 | 0 | 0 | 0 | 0 | 0 | 0 | 0 | 0 | 36 | 9142.44 | 1503.69 | 6.08 | 0
256 | 39278658 | 39279831 | 36797746 | 17 | 1 | 1 | 3 | 18.5.10.06 |  | Радиаторы | 1033 | 1013 | квт | квт | 1 | 0 | 704408924 | 100 | 0 | 0 | 0 | 0 | 0 | 0 | 0 | 0 | 6.08 | 1 | 1 | 1 | 0 | 0 | 0 | 0 | 0 | 100 |  | 0 | 2 | 39279843 | 1 | 0 | 453 | 0 | 0 | 0 | 0 | 0 | 0 | 0 | 0 | 0 | 0 | 0 | 0 | 0 | 0 | 0 | 0 | 0 | 0 | 0 | 0 | 0 | 0 | 71.28 | 0 | 0 | 6.08 | 0
260 | 39278658 | 39279854 | 37064928 | 1 | 1 | 1 | 1 | 1-100-35 |  | Рабочий среднего разряда 3.5 | 1191 | 1013 | чел.-ч. | чел.-ч. | 1 | 0 | 145020957 | 1.6905 | 0 | 0 | 0 | 55.15 | 0 | 0 | 0 | 9.07 | 1 | 1 | 1 | 6.08 | 0 | 1 | 1 | 0 | 0 | 1.47 | )*1,15 | 1 | 2 | 39279855 | 1 | 0 | 454 | 0 | 0 | 0 | 0 | 0 | 0 | 0 | 0 | 0 | 0 | 0 | 0 | 0 | 0 | 0 | 0 | 0 | 0 | 0 | 0 | 0 | 0 | 128.478 | 55.15 | 9.07 | 6.08 | 0
260 | 39278658 | 39279854 | 37064876 | 1 | 1 | 1 | 1 | 4-100-00 |  | Затраты труда машинистов | 1191 | 1013 | чел.-ч. | чел.-ч. | 1 | 0 | -1417349443 | 0.01 | 0 | 0 | 0 | 0 | 0 | 0 | 0 | 0 | 1 | 1 | 6.08 | 1 | 0 | 1 | 0 | 0 | 0 | 0.01 |  | 2 | 2 | 39279856 | 1 | 2048 | 455 | 0 | 0 | 0 | 0 | 0 | 0 | 0 | 0 | 0 | 0 | 0 | 0 | 0 | 0 | 0 | 0 | 0 | 0 | 0 | 0 | 0 | 0 | 0.76 | 0 | 0 | 1 | 0
260 | 39278658 | 39279854 | 36883554 | 1 | 1 | 1 | 2 | 91.14.02-001 | ФСЭМ-2001, 91.14.02-001, приказ Минстроя России №1039/пр от 30.12.2016г. | Автомобили бортовые, грузоподъемность до 5 т | 1368 | 1011 | маш.-ч | маш.-ч | 1 | 0 | 1372534845 | 0.0125 | 0 | 399.52 | 11.6 | 0 | 0 | 65.71 | 11.6 | 0 | 1 | 6.08 | 1 | 1 | 0 | 1 | 1 | 0 | 0 | 0.01 | )*1,25 | 0 | 2 | 39279857 | 1 | 0 | 456 | 0 | 0 | 0 | 0 | 0 | 0 | 0 | 0 | 0 | 0 | 0 | 0 | 0 | 0 | 0 | 0 | 0 | 0 | 0 | 0 | 0 | 0 | 0.95 | 399.52 | 65.71 | 6.08 | 0
260 | 39278658 | 39279854 | 36883858 | 1 | 1 | 1 | 2 | 91.17.04-233 | ФСЭМ-2001, 91.17.04-233, приказ Минстроя России №1039/пр от 30.12.2016г. | Установки для сварки ручной дуговой (постоянного тока) | 1368 | 1011 | маш.-ч | маш.-ч | 1 | 0 | -353815937 | 0.4375 | 0 | 49.25 | 0 | 0 | 0 | 8.1 | 0 | 0 | 1 | 6.08 | 1 | 1 | 0 | 1 | 1 | 0 | 0 | 0.35 | )*1,25 | 0 | 2 | 39279858 | 1 | 0 | 457 | 0 | 0 | 0 | 0 | 0 | 0 | 0 | 0 | 0 | 0 | 0 | 0 | 0 | 0 | 0 | 0 | 0 | 0 | 0 | 0 | 0 | 0 | 33.25 | 49.25 | 8.1 | 6.08 | 0
260 | 39278658 | 39279854 | 36799773 | 1 | 1 | 1 | 3 | 01.1.02.08-0001 | ФССЦ-2001, 01.1.02.08-0001, приказ Минстроя России №1039/пр от 30.12.2016г. | Прокладки из паронита марки ПМБ, толщиной 1 мм, диаметром 50 мм | 1356 | 1010 | 1000 шт. | 1000 шт. | 1000 | 0 | -1705143825 | 0.002 | 20976 | 0 | 0 | 0 | 3450 | 0 | 0 | 0 | 6.08 | 1 | 1 | 1 | 0 | 1 | 0 | 0 | 0 | 0.002 |  | 0 | 2 | 39279859 | 1 | 0 | 458 | 0 | 0 | 0 | 0 | 0 | 0 | 0 | 0 | 0 | 0 | 0 | 0 | 0 | 0 | 0 | 0 | 0 | 0 | 0 | 0 | 0 | 0 | 0.152 | 20976 | 3450 | 6.08 | 0
260 | 39278658 | 39279854 | 36803269 | 1 | 1 | 1 | 3 | 01.7.11.07-0045 | ФССЦ-2001, 01.7.11.07-0045, приказ Минстроя России №1039/пр от 30.12.2016г. | Электроды диаметром 5 мм Э42А | 1348 | 1009 | т | т | 1000 | 0 | -1068056325 | 0.00014 | 63000.96 | 0 | 0 | 0 | 10362 | 0 | 0 | 0 | 6.08 | 1 | 1 | 1 | 0 | 1 | 0 | 0 | 0 | 0.00014 |  | 0 | 2 | 39279860 | 1 | 0 | 459 | 0 | 0 | 0 | 0 | 0 | 0 | 0 | 0 | 0 | 0 | 0 | 0 | 0 | 0 | 0 | 0 | 0 | 0 | 0 | 0 | 0 | 0 | 0.01064 | 63000.96 | 10362 | 6.08 | 0
260 | 39278658 | 39279854 | 36804429 | 1 | 1 | 1 | 3 | 01.7.15.03-0013 | ФССЦ-2001, 01.7.15.03-0013, приказ Минстроя России №1039/пр от 30.12.2016г. | Болты с гайками и шайбами для санитарно-технических работ диаметром 12 мм | 1348 | 1009 | т | т | 1000 | 0 | 56621460 | 0.0011 | 93163.84 | 0 | 0 | 0 | 15323 | 0 | 0 | 0 | 6.08 | 1 | 1 | 1 | 0 | 1 | 0 | 0 | 0 | 0.0011 |  | 0 | 2 | 39279861 | 1 | 0 | 460 | 0 | 0 | 0 | 0 | 0 | 0 | 0 | 0 | 0 | 0 | 0 | 0 | 0 | 0 | 0 | 0 | 0 | 0 | 0 | 0 | 0 | 0 | 0.0836 | 93163.84 | 15323 | 6.08 | 0
260 | 39278658 | 39279854 | 36845049 | 1 | 1 | 1 | 3 | 18.1.09.06-0067 | ФССЦ-2001, 18.1.09.06-0067, приказ Минстроя России №1039/пр от 30.12.2016г. | Кран шаровый муфтовый Valtec для воды диаметром 20 мм со сгоном | 1354 | 1010 | шт. | шт. | 1 | 0 | 898688576 | 0.97368 | 332.76 | 0 | 0 | 0 | 54.73 | 0 | 0 | 0 | 6.08 | 1 | 1 | 1 | 0 | 0 | 0 | 0 | 0 | 0.97368 |  | 0 | 1 | -1 | 0 | 0 |  | 0 | 0 | 0 | 0 | 0 | 0 | 0 | 0 | 0 | 0 | 0 | 0 | 0 | 0 | 0 | 0 | 0 | 0 | 0 | 0 | 0 | 0 | 74 | 332.76 | 54.73 | 6.08 | 0
260 | 39278658 | 39279854 | 36845054 | 1 | 1 | 1 | 3 | 18.1.09.06-0072 | ФССЦ-2001, 18.1.09.06-0072, приказ Минстроя России №1039/пр от 30.12.2016г. | Кран шаровый муфтовый Valtec для воды диаметром 25 мм со сгоном | 1354 | 1010 | шт. | шт. | 1 | 0 | -1306881833 | 0.026316 | 618.21 | 0 | 0 | 0 | 101.68 | 0 | 0 | 0 | 6.08 | 1 | 1 | 1 | 0 | 0 | 0 | 0 | 0 | 0.026316 |  | 0 | 1 | -1 | 0 | 0 |  | 0 | 0 | 0 | 0 | 0 | 0 | 0 | 0 | 0 | 0 | 0 | 0 | 0 | 0 | 0 | 0 | 0 | 0 | 0 | 0 | 0 | 0 | 2 | 618.21 | 101.68 | 6.08 | 0
263 | 39278658 | 39279889 | 37071037 | 1 | 1 | 1 | 1 | 1-100-40 |  | Рабочий среднего разряда 4 | 1191 | 1013 | чел.-ч. | чел.-ч. | 1 | 0 | 1069510174 | 37.9155 | 0 | 0 | 0 | 58.49 | 0 | 0 | 0 | 9.62 | 1 | 1 | 1 | 6.08 | 0 | 1 | 1 | 0 | 0 | 32.97 | )*1,15 | 1 | 2 | 39279890 | 1 | 0 | 463 | 0 | 0 | 0 | 0 | 0 | 0 | 0 | 0 | 0 | 0 | 0 | 0 | 0 | 0 | 0 | 0 | 0 | 0 | 0 | 0 | 0 | 0 | 26.7683 | 58.49 | 9.62 | 6.08 | 0
263 | 39278658 | 39279889 | 37064876 | 1 | 1 | 1 | 1 | 4-100-00 |  | Затраты труда машинистов | 1191 | 1013 | чел.-ч. | чел.-ч. | 1 | 0 | -1417349443 | 0.5 | 0 | 0 | 0 | 0 | 0 | 0 | 0 | 0 | 1 | 1 | 6.08 | 1 | 0 | 1 | 0 | 0 | 0 | 0.5 |  | 2 | 2 | 39279891 | 1 | 2048 | 464 | 0 | 0 | 0 | 0 | 0 | 0 | 0 | 0 | 0 | 0 | 0 | 0 | 0 | 0 | 0 | 0 | 0 | 0 | 0 | 0 | 0 | 0 | 0.353 | 0 | 0 | 1 | 0
263 | 39278658 | 39279889 | 36882057 | 1 | 1 | 1 | 2 | 91.05.01-017 | ФСЭМ-2001, 91.05.01-017, приказ Минстроя России №1039/пр от 30.12.2016г. | Краны башенные, грузоподъемность 8 т | 1368 | 1011 | маш.-ч | маш.-ч | 1 | 0 | -1460065968 | 0.1 | 0 | 525.31 | 13.5 | 0 | 0 | 86.4 | 13.5 | 0 | 1 | 6.08 | 1 | 1 | 0 | 1 | 1 | 0 | 0 | 0.08 | )*1,25 | 0 | 2 | 39279892 | 1 | 0 | 465 | 0 | 0 | 0 | 0 | 0 | 0 | 0 | 0 | 0 | 0 | 0 | 0 | 0 | 0 | 0 | 0 | 0 | 0 | 0 | 0 | 0 | 0 | 0.0706 | 525.31 | 86.4 | 6.08 | 0
263 | 39278658 | 39279889 | 36882159 | 1 | 1 | 1 | 2 | 91.05.05-014 | ФСЭМ-2001, 91.05.05-014, приказ Минстроя России №1039/пр от 30.12.2016г. | Краны на автомобильном ходу, грузоподъемность 10 т | 1368 | 1011 | маш.-ч | маш.-ч | 1 | 0 | -1718674368 | 0.0875 | 0 | 680.9 | 13.5 | 0 | 0 | 111.99 | 13.5 | 0 | 1 | 6.08 | 1 | 1 | 0 | 1 | 1 | 0 | 0 | 0.07 | )*1,25 | 0 | 2 | 39279893 | 1 | 0 | 466 | 0 | 0 | 0 | 0 | 0 | 0 | 0 | 0 | 0 | 0 | 0 | 0 | 0 | 0 | 0 | 0 | 0 | 0 | 0 | 0 | 0 | 0 | 0.061775 | 680.9 | 111.99 | 6.08 | 0
263 | 39278658 | 39279889 | 36883554 | 1 | 1 | 1 | 2 | 91.14.02-001 | ФСЭМ-2001, 91.14.02-001, приказ Минстроя России №1039/пр от 30.12.2016г. | Автомобили бортовые, грузоподъемность до 5 т | 1368 | 1011 | маш.-ч | маш.-ч | 1 | 0 | 1372534845 | 0.4375 | 0 | 399.52 | 11.6 | 0 | 0 | 65.71 | 11.6 | 0 | 1 | 6.08 | 1 | 1 | 0 | 1 | 1 | 0 | 0 | 0.35 | )*1,25 | 0 | 2 | 39279894 | 1 | 0 | 467 | 0 | 0 | 0 | 0 | 0 | 0 | 0 | 0 | 0 | 0 | 0 | 0 | 0 | 0 | 0 | 0 | 0 | 0 | 0 | 0 | 0 | 0 | 0.30888 | 399.52 | 65.71 | 6.08 | 0
263 | 39278658 | 39279889 | 36883789 | 1 | 1 | 1 | 2 | 91.17.04-042 | ФСЭМ-2001, 91.17.04-042, приказ Минстроя России №1039/пр от 30.12.2016г. | Аппарат для газовой сварки и резки | 1368 | 1011 | маш.-ч | маш.-ч | 1 | 0 | 792402865 | 1.4375 | 0 | 7.3 | 0 | 0 | 0 | 1.2 | 0 | 0 | 1 | 6.08 | 1 | 1 | 0 | 1 | 1 | 0 | 0 | 1.15 | )*1,25 | 0 | 2 | 39279895 | 1 | 0 | 468 | 0 | 0 | 0 | 0 | 0 | 0 | 0 | 0 | 0 | 0 | 0 | 0 | 0 | 0 | 0 | 0 | 0 | 0 | 0 | 0 | 0 | 0 | 1.0149 | 7.3 | 1.2 | 6.08 | 0
263 | 39278658 | 39279889 | 36800141 | 1 | 1 | 1 | 3 | 01.3.02.03-0011 | ФССЦ-2001, 01.3.02.03-0011, приказ Минстроя России №1039/пр от 30.12.2016г. | Ацетилен растворенный технический марки А | 1348 | 1009 | т | т | 1000 | 0 | 993149205 | 0.00013 | 199606.4 | 0 | 0 | 0 | 32830 | 0 | 0 | 0 | 6.08 | 1 | 1 | 1 | 0 | 1 | 0 | 0 | 0 | 0.00013 |  | 0 | 2 | 39279896 | 1 | 0 | 469 | 0 | 0 | 0 | 0 | 0 | 0 | 0 | 0 | 0 | 0 | 0 | 0 | 0 | 0 | 0 | 0 | 0 | 0 | 0 | 0 | 0 | 0 | 9.178e-05 | 199606.4 | 32830 | 6.08 | 0
263 | 39278658 | 39279889 | 36800159 | 1 | 1 | 1 | 3 | 01.3.02.08-0001 | ФССЦ-2001, 01.3.02.08-0001, приказ Минстроя России №1039/пр от 30.12.2016г. | Кислород технический газообразный | 1339 | 1007 | м3 | м3 | 1 | 0 | 1262771840 | 0.281 | 37.82 | 0 | 0 | 0 | 6.22 | 0 | 0 | 0 | 6.08 | 1 | 1 | 1 | 0 | 1 | 0 | 0 | 0 | 0.281 |  | 0 | 2 | 39279897 | 1 | 0 | 470 | 0 | 0 | 0 | 0 | 0 | 0 | 0 | 0 | 0 | 0 | 0 | 0 | 0 | 0 | 0 | 0 | 0 | 0 | 0 | 0 | 0 | 0 | 0.19839 | 37.82 | 6.22 | 6.08 | 0
263 | 39278658 | 39279889 | 36801792 | 1 | 1 | 1 | 3 | 01.7.03.01-0001 | ФССЦ-2001, 01.7.03.01-0001, приказ Минстроя России №1039/пр от 30.12.2016г. | Вода | 1339 | 1007 | м3 | м3 | 1 | 0 | -1660354250 | 0.69 | 14.84 | 0 | 0 | 0 | 2.44 | 0 | 0 | 0 | 6.08 | 1 | 1 | 1 | 0 | 1 | 0 | 0 | 0 | 0.69 |  | 0 | 2 | 39279898 | 1 | 0 | 471 | 0 | 0 | 0 | 0 | 0 | 0 | 0 | 0 | 0 | 0 | 0 | 0 | 0 | 0 | 0 | 0 | 0 | 0 | 0 | 0 | 0 | 0 | 0.48714 | 14.84 | 2.44 | 6.08 | 0
263 | 39278658 | 39279889 | 36802469 | 1 | 1 | 1 | 3 | 01.7.07.29-0101 | ФССЦ-2001, 01.7.07.29-0101, приказ Минстроя России №1039/пр от 30.12.2016г. | Очес льняной | 1346 | 1009 | кг | кг | 1 | 0 | -490687590 | 0.06 | 226.72 | 0 | 0 | 0 | 37.29 | 0 | 0 | 0 | 6.08 | 1 | 1 | 1 | 0 | 1 | 0 | 0 | 0 | 0.06 |  | 0 | 2 | 39279899 | 1 | 0 | 472 | 0 | 0 | 0 | 0 | 0 | 0 | 0 | 0 | 0 | 0 | 0 | 0 | 0 | 0 | 0 | 0 | 0 | 0 | 0 | 0 | 0 | 0 | 0.04236 | 226.72 | 37.29 | 6.08 | 0
263 | 39278658 | 39279889 | 36803201 | 1 | 1 | 1 | 3 | 01.7.11.04-0072 | ФССЦ-2001, 01.7.11.04-0072, приказ Минстроя России №1039/пр от 30.12.2016г. | Проволока сварочная легированная диаметром 4 мм | 1348 | 1009 | т | т | 1000 | 0 | -531507062 | 0.00017 | 82444.8 | 0 | 0 | 0 | 13560 | 0 | 0 | 0 | 6.08 | 1 | 1 | 1 | 0 | 1 | 0 | 0 | 0 | 0.00017 |  | 0 | 2 | 39279900 | 1 | 0 | 473 | 0 | 0 | 0 | 0 | 0 | 0 | 0 | 0 | 0 | 0 | 0 | 0 | 0 | 0 | 0 | 0 | 0 | 0 | 0 | 0 | 0 | 0 | 0.00012002 | 82444.8 | 13560 | 6.08 | 0
263 | 39278658 | 39279889 | 36806524 | 1 | 1 | 1 | 3 | 03.1.02.03-0015 | ФССЦ-2001, 03.1.02.03-0015, приказ Минстроя России №1039/пр от 30.12.2016г. | Известь строительная негашеная хлорная, марки А | 1346 | 1009 | кг | кг | 1 | 0 | 450790165 | 0.0025 | 13.07 | 0 | 0 | 0 | 2.15 | 0 | 0 | 0 | 6.08 | 1 | 1 | 1 | 0 | 1 | 0 | 0 | 0 | 0.0025 |  | 0 | 2 | 39279901 | 1 | 0 | 474 | 0 | 0 | 0 | 0 | 0 | 0 | 0 | 0 | 0 | 0 | 0 | 0 | 0 | 0 | 0 | 0 | 0 | 0 | 0 | 0 | 0 | 0 | 0.001765 | 13.07 | 2.15 | 6.08 | 0
263 | 39278658 | 39279889 | 36838223 | 1 | 1 | 1 | 3 | 14.4.02.04-0141 | ФССЦ-2001, 14.4.02.04-0141, приказ Минстроя России №1039/пр от 30.12.2016г. | Краски масляные земляные марки МА-0115 мумия, сурик железный | 1348 | 1009 | т | т | 1000 | 0 | 570223526 | 0.00044 | 91923.52 | 0 | 0 | 0 | 15119 | 0 | 0 | 0 | 6.08 | 1 | 1 | 1 | 0 | 1 | 0 | 0 | 0 | 0.00044 |  | 0 | 2 | 39279902 | 1 | 0 | 475 | 0 | 0 | 0 | 0 | 0 | 0 | 0 | 0 | 0 | 0 | 0 | 0 | 0 | 0 | 0 | 0 | 0 | 0 | 0 | 0 | 0 | 0 | 0.00031064 | 91923.52 | 15119 | 6.08 | 0
263 | 39278658 | 39279889 | 36838951 | 1 | 1 | 1 | 3 | 14.5.05.01-0012 | ФССЦ-2001, 14.5.05.01-0012, приказ Минстроя России №1039/пр от 30.12.2016г. | Олифа комбинированная, марки К-3 | 1348 | 1009 | т | т | 1000 | 0 | -909021926 | 0.00053 | 103056 | 0 | 0 | 0 | 16950 | 0 | 0 | 0 | 6.08 | 1 | 1 | 1 | 0 | 1 | 0 | 0 | 0 | 0.00053 |  | 0 | 2 | 39279903 | 1 | 0 | 476 | 0 | 0 | 0 | 0 | 0 | 0 | 0 | 0 | 0 | 0 | 0 | 0 | 0 | 0 | 0 | 0 | 0 | 0 | 0 | 0 | 0 | 0 | 0.00037418 | 103056 | 16950 | 6.08 | 0
263 | 39278658 | 39279889 | 36861199 | 1 | 1 | 1 | 3 | 23.1.02.06-0004 | ФССЦ-2001, 23.1.02.06-0004, приказ Минстроя России №1039/пр от 30.12.2016г. | Хомут металлический с одним стопорным винтом и резиновым профилем для крепления трубопроводов диаметром 25-28 мм | 1358 | 1010 | 10 шт. | 10 шт. | 10 | 0 | -1611190815 | 4.9575 | 200.64 | 0 | 0 | 0 | 33 | 0 | 0 | 0 | 6.08 | 1 | 1 | 1 | 0 | 0 | 0 | 0 | 0 | 4.9575 |  | 0 | 1 | -1 | 0 | 0 |  | 0 | 0 | 0 | 0 | 0 | 0 | 0 | 0 | 0 | 0 | 0 | 0 | 0 | 0 | 0 | 0 | 0 | 0 | 0 | 0 | 0 | 0 | 3.5 | 200.64 | 33 | 6.08 | 0
263 | 39278658 | 39279889 | 36862145 | 1 | 1 | 1 | 3 | 23.3.06.06-0003 | ФССЦ-2001, 23.3.06.06-0003, приказ Минстроя России №1039/пр от 30.12.2016г. | Трубы стальные сварные водогазопроводные с резьбой черные усиленные (неоцинкованные), диаметр условного прохода 25 мм, толщина стенки 4 мм | 1301 | 1003 | м | м | 1 | 0 | -944174418 | 100 | 119.96 | 0 | 0 | 0 | 19.73 | 0 | 0 | 0 | 6.08 | 1 | 1 | 1 | 0 | 0 | 0 | 0 | 0 | 100 |  | 0 | 1 | -1 | 0 | 0 |  | 0 | 0 | 0 | 0 | 0 | 0 | 0 | 0 | 0 | 0 | 0 | 0 | 0 | 0 | 0 | 0 | 0 | 0 | 0 | 0 | 0 | 0 | 70.6 | 119.96 | 19.73 | 6.08 | 0
263 | 39278658 | 39279889 | 36797635 | 17 | 1 | 1 | 3 | 23.7.01.07 |  | Трубопроводы с гильзами | 1301 | 1003 | м | м | 1 | 0 | 594190089 | 100 | 0 | 0 | 0 | 0 | 0 | 0 | 0 | 0 | 6.08 | 1 | 1 | 1 | 0 | 0 | 0 | 0 | 0 | 100 |  | 0 | 2 | 39279906 | 1 | 0 | 479 | 0 | 0 | 0 | 0 | 0 | 0 | 0 | 0 | 0 | 0 | 0 | 0 | 0 | 0 | 0 | 0 | 0 | 0 | 0 | 0 | 0 | 0 | 70.6 | 0 | 0 | 6.08 | 0
267 | 39278658 | 39279910 | 37071037 | 1 | 1 | 1 | 1 | 1-100-40 |  | Рабочий среднего разряда 4 | 1191 | 1013 | чел.-ч. | чел.-ч. | 1 | 0 | 1069510174 | 37.9155 | 0 | 0 | 0 | 58.49 | 0 | 0 | 0 | 9.62 | 1 | 1 | 1 | 6.08 | 0 | 1 | 1 | 0 | 0 | 32.97 | )*1,15 | 1 | 2 | 39279911 | 1 | 0 | 480 | 0 | 0 | 0 | 0 | 0 | 0 | 0 | 0 | 0 | 0 | 0 | 0 | 0 | 0 | 0 | 0 | 0 | 0 | 0 | 0 | 0 | 0 | 105.1018 | 58.49 | 9.62 | 6.08 | 0
267 | 39278658 | 39279910 | 37064876 | 1 | 1 | 1 | 1 | 4-100-00 |  | Затраты труда машинистов | 1191 | 1013 | чел.-ч. | чел.-ч. | 1 | 0 | -1417349443 | 0.5 | 0 | 0 | 0 | 0 | 0 | 0 | 0 | 0 | 1 | 1 | 6.08 | 1 | 0 | 1 | 0 | 0 | 0 | 0.5 |  | 2 | 2 | 39279912 | 1 | 2048 | 481 | 0 | 0 | 0 | 0 | 0 | 0 | 0 | 0 | 0 | 0 | 0 | 0 | 0 | 0 | 0 | 0 | 0 | 0 | 0 | 0 | 0 | 0 | 1.386 | 0 | 0 | 1 | 0
267 | 39278658 | 39279910 | 36882057 | 1 | 1 | 1 | 2 | 91.05.01-017 | ФСЭМ-2001, 91.05.01-017, приказ Минстроя России №1039/пр от 30.12.2016г. | Краны башенные, грузоподъемность 8 т | 1368 | 1011 | маш.-ч | маш.-ч | 1 | 0 | -1460065968 | 0.1 | 0 | 525.31 | 13.5 | 0 | 0 | 86.4 | 13.5 | 0 | 1 | 6.08 | 1 | 1 | 0 | 1 | 1 | 0 | 0 | 0.08 | )*1,25 | 0 | 2 | 39279913 | 1 | 0 | 482 | 0 | 0 | 0 | 0 | 0 | 0 | 0 | 0 | 0 | 0 | 0 | 0 | 0 | 0 | 0 | 0 | 0 | 0 | 0 | 0 | 0 | 0 | 0.2772 | 525.31 | 86.4 | 6.08 | 0
267 | 39278658 | 39279910 | 36882159 | 1 | 1 | 1 | 2 | 91.05.05-014 | ФСЭМ-2001, 91.05.05-014, приказ Минстроя России №1039/пр от 30.12.2016г. | Краны на автомобильном ходу, грузоподъемность 10 т | 1368 | 1011 | маш.-ч | маш.-ч | 1 | 0 | -1718674368 | 0.0875 | 0 | 680.9 | 13.5 | 0 | 0 | 111.99 | 13.5 | 0 | 1 | 6.08 | 1 | 1 | 0 | 1 | 1 | 0 | 0 | 0.07 | )*1,25 | 0 | 2 | 39279914 | 1 | 0 | 483 | 0 | 0 | 0 | 0 | 0 | 0 | 0 | 0 | 0 | 0 | 0 | 0 | 0 | 0 | 0 | 0 | 0 | 0 | 0 | 0 | 0 | 0 | 0.24255 | 680.9 | 111.99 | 6.08 | 0
267 | 39278658 | 39279910 | 36883554 | 1 | 1 | 1 | 2 | 91.14.02-001 | ФСЭМ-2001, 91.14.02-001, приказ Минстроя России №1039/пр от 30.12.2016г. | Автомобили бортовые, грузоподъемность до 5 т | 1368 | 1011 | маш.-ч | маш.-ч | 1 | 0 | 1372534845 | 0.4375 | 0 | 399.52 | 11.6 | 0 | 0 | 65.71 | 11.6 | 0 | 1 | 6.08 | 1 | 1 | 0 | 1 | 1 | 0 | 0 | 0.35 | )*1,25 | 0 | 2 | 39279915 | 1 | 0 | 484 | 0 | 0 | 0 | 0 | 0 | 0 | 0 | 0 | 0 | 0 | 0 | 0 | 0 | 0 | 0 | 0 | 0 | 0 | 0 | 0 | 0 | 0 | 1.2127 | 399.52 | 65.71 | 6.08 | 0
267 | 39278658 | 39279910 | 36883789 | 1 | 1 | 1 | 2 | 91.17.04-042 | ФСЭМ-2001, 91.17.04-042, приказ Минстроя России №1039/пр от 30.12.2016г. | Аппарат для газовой сварки и резки | 1368 | 1011 | маш.-ч | маш.-ч | 1 | 0 | 792402865 | 1.4375 | 0 | 7.3 | 0 | 0 | 0 | 1.2 | 0 | 0 | 1 | 6.08 | 1 | 1 | 0 | 1 | 1 | 0 | 0 | 1.15 | )*1,25 | 0 | 2 | 39279916 | 1 | 0 | 485 | 0 | 0 | 0 | 0 | 0 | 0 | 0 | 0 | 0 | 0 | 0 | 0 | 0 | 0 | 0 | 0 | 0 | 0 | 0 | 0 | 0 | 0 | 3.9847 | 7.3 | 1.2 | 6.08 | 0
267 | 39278658 | 39279910 | 36800141 | 1 | 1 | 1 | 3 | 01.3.02.03-0011 | ФССЦ-2001, 01.3.02.03-0011, приказ Минстроя России №1039/пр от 30.12.2016г. | Ацетилен растворенный технический марки А | 1348 | 1009 | т | т | 1000 | 0 | 993149205 | 0.00013 | 199606.4 | 0 | 0 | 0 | 32830 | 0 | 0 | 0 | 6.08 | 1 | 1 | 1 | 0 | 1 | 0 | 0 | 0 | 0.00013 |  | 0 | 2 | 39279917 | 1 | 0 | 486 | 0 | 0 | 0 | 0 | 0 | 0 | 0 | 0 | 0 | 0 | 0 | 0 | 0 | 0 | 0 | 0 | 0 | 0 | 0 | 0 | 0 | 0 | 0.00036036 | 199606.4 | 32830 | 6.08 | 0
267 | 39278658 | 39279910 | 36800159 | 1 | 1 | 1 | 3 | 01.3.02.08-0001 | ФССЦ-2001, 01.3.02.08-0001, приказ Минстроя России №1039/пр от 30.12.2016г. | Кислород технический газообразный | 1339 | 1007 | м3 | м3 | 1 | 0 | 1262771840 | 0.281 | 37.82 | 0 | 0 | 0 | 6.22 | 0 | 0 | 0 | 6.08 | 1 | 1 | 1 | 0 | 1 | 0 | 0 | 0 | 0.281 |  | 0 | 2 | 39279918 | 1 | 0 | 487 | 0 | 0 | 0 | 0 | 0 | 0 | 0 | 0 | 0 | 0 | 0 | 0 | 0 | 0 | 0 | 0 | 0 | 0 | 0 | 0 | 0 | 0 | 0.77893 | 37.82 | 6.22 | 6.08 | 0
267 | 39278658 | 39279910 | 36801792 | 1 | 1 | 1 | 3 | 01.7.03.01-0001 | ФССЦ-2001, 01.7.03.01-0001, приказ Минстроя России №1039/пр от 30.12.2016г. | Вода | 1339 | 1007 | м3 | м3 | 1 | 0 | -1660354250 | 0.44 | 14.84 | 0 | 0 | 0 | 2.44 | 0 | 0 | 0 | 6.08 | 1 | 1 | 1 | 0 | 1 | 0 | 0 | 0 | 0.44 |  | 0 | 2 | 39279919 | 1 | 0 | 488 | 0 | 0 | 0 | 0 | 0 | 0 | 0 | 0 | 0 | 0 | 0 | 0 | 0 | 0 | 0 | 0 | 0 | 0 | 0 | 0 | 0 | 0 | 1.2197 | 14.84 | 2.44 | 6.08 | 0
267 | 39278658 | 39279910 | 36802469 | 1 | 1 | 1 | 3 | 01.7.07.29-0101 | ФССЦ-2001, 01.7.07.29-0101, приказ Минстроя России №1039/пр от 30.12.2016г. | Очес льняной | 1346 | 1009 | кг | кг | 1 | 0 | -490687590 | 0.06 | 226.72 | 0 | 0 | 0 | 37.29 | 0 | 0 | 0 | 6.08 | 1 | 1 | 1 | 0 | 1 | 0 | 0 | 0 | 0.06 |  | 0 | 2 | 39279920 | 1 | 0 | 489 | 0 | 0 | 0 | 0 | 0 | 0 | 0 | 0 | 0 | 0 | 0 | 0 | 0 | 0 | 0 | 0 | 0 | 0 | 0 | 0 | 0 | 0 | 0.16632 | 226.72 | 37.29 | 6.08 | 0
267 | 39278658 | 39279910 | 36803201 | 1 | 1 | 1 | 3 | 01.7.11.04-0072 | ФССЦ-2001, 01.7.11.04-0072, приказ Минстроя России №1039/пр от 30.12.2016г. | Проволока сварочная легированная диаметром 4 мм | 1348 | 1009 | т | т | 1000 | 0 | -531507062 | 0.00017 | 82444.8 | 0 | 0 | 0 | 13560 | 0 | 0 | 0 | 6.08 | 1 | 1 | 1 | 0 | 1 | 0 | 0 | 0 | 0.00017 |  | 0 | 2 | 39279921 | 1 | 0 | 490 | 0 | 0 | 0 | 0 | 0 | 0 | 0 | 0 | 0 | 0 | 0 | 0 | 0 | 0 | 0 | 0 | 0 | 0 | 0 | 0 | 0 | 0 | 0.00047124 | 82444.8 | 13560 | 6.08 | 0
267 | 39278658 | 39279910 | 36806524 | 1 | 1 | 1 | 3 | 03.1.02.03-0015 | ФССЦ-2001, 03.1.02.03-0015, приказ Минстроя России №1039/пр от 30.12.2016г. | Известь строительная негашеная хлорная, марки А | 1346 | 1009 | кг | кг | 1 | 0 | 450790165 | 0.0016 | 13.07 | 0 | 0 | 0 | 2.15 | 0 | 0 | 0 | 6.08 | 1 | 1 | 1 | 0 | 1 | 0 | 0 | 0 | 0.0016 |  | 0 | 2 | 39279922 | 1 | 0 | 491 | 0 | 0 | 0 | 0 | 0 | 0 | 0 | 0 | 0 | 0 | 0 | 0 | 0 | 0 | 0 | 0 | 0 | 0 | 0 | 0 | 0 | 0 | 0.0044352 | 13.07 | 2.15 | 6.08 | 0
267 | 39278658 | 39279910 | 36838223 | 1 | 1 | 1 | 3 | 14.4.02.04-0141 | ФССЦ-2001, 14.4.02.04-0141, приказ Минстроя России №1039/пр от 30.12.2016г. | Краски масляные земляные марки МА-0115 мумия, сурик железный | 1348 | 1009 | т | т | 1000 | 0 | 570223526 | 0.00044 | 91923.52 | 0 | 0 | 0 | 15119 | 0 | 0 | 0 | 6.08 | 1 | 1 | 1 | 0 | 1 | 0 | 0 | 0 | 0.00044 |  | 0 | 2 | 39279923 | 1 | 0 | 492 | 0 | 0 | 0 | 0 | 0 | 0 | 0 | 0 | 0 | 0 | 0 | 0 | 0 | 0 | 0 | 0 | 0 | 0 | 0 | 0 | 0 | 0 | 0.0012197 | 91923.52 | 15119 | 6.08 | 0
267 | 39278658 | 39279910 | 36838951 | 1 | 1 | 1 | 3 | 14.5.05.01-0012 | ФССЦ-2001, 14.5.05.01-0012, приказ Минстроя России №1039/пр от 30.12.2016г. | Олифа комбинированная, марки К-3 | 1348 | 1009 | т | т | 1000 | 0 | -909021926 | 0.00053 | 103056 | 0 | 0 | 0 | 16950 | 0 | 0 | 0 | 6.08 | 1 | 1 | 1 | 0 | 1 | 0 | 0 | 0 | 0.00053 |  | 0 | 2 | 39279924 | 1 | 0 | 493 | 0 | 0 | 0 | 0 | 0 | 0 | 0 | 0 | 0 | 0 | 0 | 0 | 0 | 0 | 0 | 0 | 0 | 0 | 0 | 0 | 0 | 0 | 0.0014692 | 103056 | 16950 | 6.08 | 0
267 | 39278658 | 39279910 | 36797622 | 17 | 1 | 1 | 3 | 19.1.01.11 |  | Крепления | 1346 | 1009 | кг | кг | 1 | 0 | -4956437 | 0 | 0 | 0 | 0 | 0 | 0 | 0 | 0 | 0 | 6.08 | 1 | 1 | 1 | 1 | 0 | 0 | 0 | 0 | 0 |  | 0 | 2 | 39279926 | 1 | 0 | 495 | 0 | 0 | 0 | 0 | 0 | 0 | 0 | 0 | 0 | 0 | 0 | 0 | 0 | 0 | 0 | 0 | 0 | 0 | 0 | 0 | 0 | 0 | 0 | 0 | 0 | 6.08 | 0
267 | 39278658 | 39279910 | 36861198 | 1 | 1 | 1 | 3 | 23.1.02.06-0003 | ФССЦ-2001, 23.1.02.06-0003, приказ Минстроя России №1039/пр от 30.12.2016г. | Хомут металлический с одним стопорным винтом и резиновым профилем для крепления трубопроводов диаметром 20-23 мм | 1358 | 1010 | 10 шт. | 10 шт. | 10 | 0 | -2068360021 | 5.0144 | 193.34 | 0 | 0 | 0 | 31.8 | 0 | 0 | 0 | 6.08 | 1 | 1 | 1 | 0 | 0 | 0 | 0 | 0 | 5.0144 |  | 0 | 1 | -1 | 0 | 0 |  | 0 | 0 | 0 | 0 | 0 | 0 | 0 | 0 | 0 | 0 | 0 | 0 | 0 | 0 | 0 | 0 | 0 | 0 | 0 | 0 | 0 | 0 | 13.9 | 193.34 | 31.8 | 6.08 | 0
267 | 39278658 | 39279910 | 36862144 | 1 | 1 | 1 | 3 | 23.3.06.06-0002 | ФССЦ-2001, 23.3.06.06-0002, приказ Минстроя России №1039/пр от 30.12.2016г. | Трубы стальные сварные водогазопроводные с резьбой черные усиленные (неоцинкованные), диаметр условного прохода 20 мм, толщина стенки 3,2 мм | 1301 | 1003 | м | м | 1 | 0 | 1987173636 | 100 | 78.61 | 0 | 0 | 0 | 12.93 | 0 | 0 | 0 | 6.08 | 1 | 1 | 1 | 0 | 0 | 0 | 0 | 0 | 100 |  | 0 | 1 | -1 | 0 | 0 |  | 0 | 0 | 0 | 0 | 0 | 0 | 0 | 0 | 0 | 0 | 0 | 0 | 0 | 0 | 0 | 0 | 0 | 0 | 0 | 0 | 0 | 0 | 277.2 | 78.61 | 12.93 | 6.08 | 0
267 | 39278658 | 39279910 | 36797635 | 17 | 1 | 1 | 3 | 23.7.01.07 |  | Трубопроводы с гильзами | 1301 | 1003 | м | м | 1 | 0 | 594190089 | 100 | 0 | 0 | 0 | 0 | 0 | 0 | 0 | 0 | 6.08 | 1 | 1 | 1 | 0 | 0 | 0 | 0 | 0 | 100 |  | 0 | 2 | 39279927 | 1 | 0 | 496 | 0 | 0 | 0 | 0 | 0 | 0 | 0 | 0 | 0 | 0 | 0 | 0 | 0 | 0 | 0 | 0 | 0 | 0 | 0 | 0 | 0 | 0 | 277.2 | 0 | 0 | 6.08 | 0
272 | 39278658 | 39279931 | 37071037 | 1 | 1 | 1 | 1 | 1-100-40 |  | Рабочий среднего разряда 4 | 1191 | 1013 | чел.-ч. | чел.-ч. | 1 | 0 | 1069510174 | 37.9155 | 0 | 0 | 0 | 58.49 | 0 | 0 | 0 | 9.62 | 1 | 1 | 1 | 6.08 | 0 | 1 | 1 | 0 | 0 | 32.97 | )*1,15 | 1 | 2 | 39279932 | 1 | 0 | 497 | 0 | 0 | 0 | 0 | 0 | 0 | 0 | 0 | 0 | 0 | 0 | 0 | 0 | 0 | 0 | 0 | 0 | 0 | 0 | 0 | 0 | 0 | 15.1662 | 58.49 | 9.62 | 6.08 | 0
272 | 39278658 | 39279931 | 37064876 | 1 | 1 | 1 | 1 | 4-100-00 |  | Затраты труда машинистов | 1191 | 1013 | чел.-ч. | чел.-ч. | 1 | 0 | -1417349443 | 0.5 | 0 | 0 | 0 | 0 | 0 | 0 | 0 | 0 | 1 | 1 | 6.08 | 1 | 0 | 1 | 0 | 0 | 0 | 0.5 |  | 2 | 2 | 39279933 | 1 | 2048 | 498 | 0 | 0 | 0 | 0 | 0 | 0 | 0 | 0 | 0 | 0 | 0 | 0 | 0 | 0 | 0 | 0 | 0 | 0 | 0 | 0 | 0 | 0 | 0.2 | 0 | 0 | 1 | 0
272 | 39278658 | 39279931 | 36882057 | 1 | 1 | 1 | 2 | 91.05.01-017 | ФСЭМ-2001, 91.05.01-017, приказ Минстроя России №1039/пр от 30.12.2016г. | Краны башенные, грузоподъемность 8 т | 1368 | 1011 | маш.-ч | маш.-ч | 1 | 0 | -1460065968 | 0.1 | 0 | 525.31 | 13.5 | 0 | 0 | 86.4 | 13.5 | 0 | 1 | 6.08 | 1 | 1 | 0 | 1 | 1 | 0 | 0 | 0.08 | )*1,25 | 0 | 2 | 39279934 | 1 | 0 | 499 | 0 | 0 | 0 | 0 | 0 | 0 | 0 | 0 | 0 | 0 | 0 | 0 | 0 | 0 | 0 | 0 | 0 | 0 | 0 | 0 | 0 | 0 | 0.04 | 525.31 | 86.4 | 6.08 | 0
272 | 39278658 | 39279931 | 36882159 | 1 | 1 | 1 | 2 | 91.05.05-014 | ФСЭМ-2001, 91.05.05-014, приказ Минстроя России №1039/пр от 30.12.2016г. | Краны на автомобильном ходу, грузоподъемность 10 т | 1368 | 1011 | маш.-ч | маш.-ч | 1 | 0 | -1718674368 | 0.0875 | 0 | 680.9 | 13.5 | 0 | 0 | 111.99 | 13.5 | 0 | 1 | 6.08 | 1 | 1 | 0 | 1 | 1 | 0 | 0 | 0.07 | )*1,25 | 0 | 2 | 39279935 | 1 | 0 | 500 | 0 | 0 | 0 | 0 | 0 | 0 | 0 | 0 | 0 | 0 | 0 | 0 | 0 | 0 | 0 | 0 | 0 | 0 | 0 | 0 | 0 | 0 | 0.035 | 680.9 | 111.99 | 6.08 | 0
272 | 39278658 | 39279931 | 36883554 | 1 | 1 | 1 | 2 | 91.14.02-001 | ФСЭМ-2001, 91.14.02-001, приказ Минстроя России №1039/пр от 30.12.2016г. | Автомобили бортовые, грузоподъемность до 5 т | 1368 | 1011 | маш.-ч | маш.-ч | 1 | 0 | 1372534845 | 0.4375 | 0 | 399.52 | 11.6 | 0 | 0 | 65.71 | 11.6 | 0 | 1 | 6.08 | 1 | 1 | 0 | 1 | 1 | 0 | 0 | 0.35 | )*1,25 | 0 | 2 | 39279936 | 1 | 0 | 501 | 0 | 0 | 0 | 0 | 0 | 0 | 0 | 0 | 0 | 0 | 0 | 0 | 0 | 0 | 0 | 0 | 0 | 0 | 0 | 0 | 0 | 0 | 0.175 | 399.52 | 65.71 | 6.08 | 0
272 | 39278658 | 39279931 | 36883789 | 1 | 1 | 1 | 2 | 91.17.04-042 | ФСЭМ-2001, 91.17.04-042, приказ Минстроя России №1039/пр от 30.12.2016г. | Аппарат для газовой сварки и резки | 1368 | 1011 | маш.-ч | маш.-ч | 1 | 0 | 792402865 | 1.4375 | 0 | 7.3 | 0 | 0 | 0 | 1.2 | 0 | 0 | 1 | 6.08 | 1 | 1 | 0 | 1 | 1 | 0 | 0 | 1.15 | )*1,25 | 0 | 2 | 39279937 | 1 | 0 | 502 | 0 | 0 | 0 | 0 | 0 | 0 | 0 | 0 | 0 | 0 | 0 | 0 | 0 | 0 | 0 | 0 | 0 | 0 | 0 | 0 | 0 | 0 | 0.575 | 7.3 | 1.2 | 6.08 | 0
272 | 39278658 | 39279931 | 36800141 | 1 | 1 | 1 | 3 | 01.3.02.03-0011 | ФССЦ-2001, 01.3.02.03-0011, приказ Минстроя России №1039/пр от 30.12.2016г. | Ацетилен растворенный технический марки А | 1348 | 1009 | т | т | 1000 | 0 | 993149205 | 0.00013 | 199606.4 | 0 | 0 | 0 | 32830 | 0 | 0 | 0 | 6.08 | 1 | 1 | 1 | 0 | 1 | 0 | 0 | 0 | 0.00013 |  | 0 | 2 | 39279938 | 1 | 0 | 503 | 0 | 0 | 0 | 0 | 0 | 0 | 0 | 0 | 0 | 0 | 0 | 0 | 0 | 0 | 0 | 0 | 0 | 0 | 0 | 0 | 0 | 0 | 5.2e-05 | 199606.4 | 32830 | 6.08 | 0
272 | 39278658 | 39279931 | 36800159 | 1 | 1 | 1 | 3 | 01.3.02.08-0001 | ФССЦ-2001, 01.3.02.08-0001, приказ Минстроя России №1039/пр от 30.12.2016г. | Кислород технический газообразный | 1339 | 1007 | м3 | м3 | 1 | 0 | 1262771840 | 0.281 | 37.82 | 0 | 0 | 0 | 6.22 | 0 | 0 | 0 | 6.08 | 1 | 1 | 1 | 0 | 1 | 0 | 0 | 0 | 0.281 |  | 0 | 2 | 39279939 | 1 | 0 | 504 | 0 | 0 | 0 | 0 | 0 | 0 | 0 | 0 | 0 | 0 | 0 | 0 | 0 | 0 | 0 | 0 | 0 | 0 | 0 | 0 | 0 | 0 | 0.1124 | 37.82 | 6.22 | 6.08 | 0
272 | 39278658 | 39279931 | 36801792 | 1 | 1 | 1 | 3 | 01.7.03.01-0001 | ФССЦ-2001, 01.7.03.01-0001, приказ Минстроя России №1039/пр от 30.12.2016г. | Вода | 1339 | 1007 | м3 | м3 | 1 | 0 | -1660354250 | 1.13 | 14.84 | 0 | 0 | 0 | 2.44 | 0 | 0 | 0 | 6.08 | 1 | 1 | 1 | 0 | 1 | 0 | 0 | 0 | 1.13 |  | 0 | 2 | 39279940 | 1 | 0 | 505 | 0 | 0 | 0 | 0 | 0 | 0 | 0 | 0 | 0 | 0 | 0 | 0 | 0 | 0 | 0 | 0 | 0 | 0 | 0 | 0 | 0 | 0 | 0.452 | 14.84 | 2.44 | 6.08 | 0
272 | 39278658 | 39279931 | 36802469 | 1 | 1 | 1 | 3 | 01.7.07.29-0101 | ФССЦ-2001, 01.7.07.29-0101, приказ Минстроя России №1039/пр от 30.12.2016г. | Очес льняной | 1346 | 1009 | кг | кг | 1 | 0 | -490687590 | 0.06 | 226.72 | 0 | 0 | 0 | 37.29 | 0 | 0 | 0 | 6.08 | 1 | 1 | 1 | 0 | 1 | 0 | 0 | 0 | 0.06 |  | 0 | 2 | 39279941 | 1 | 0 | 506 | 0 | 0 | 0 | 0 | 0 | 0 | 0 | 0 | 0 | 0 | 0 | 0 | 0 | 0 | 0 | 0 | 0 | 0 | 0 | 0 | 0 | 0 | 0.024 | 226.72 | 37.29 | 6.08 | 0
272 | 39278658 | 39279931 | 36803201 | 1 | 1 | 1 | 3 | 01.7.11.04-0072 | ФССЦ-2001, 01.7.11.04-0072, приказ Минстроя России №1039/пр от 30.12.2016г. | Проволока сварочная легированная диаметром 4 мм | 1348 | 1009 | т | т | 1000 | 0 | -531507062 | 0.00017 | 82444.8 | 0 | 0 | 0 | 13560 | 0 | 0 | 0 | 6.08 | 1 | 1 | 1 | 0 | 1 | 0 | 0 | 0 | 0.00017 |  | 0 | 2 | 39279942 | 1 | 0 | 507 | 0 | 0 | 0 | 0 | 0 | 0 | 0 | 0 | 0 | 0 | 0 | 0 | 0 | 0 | 0 | 0 | 0 | 0 | 0 | 0 | 0 | 0 | 6.8e-05 | 82444.8 | 13560 | 6.08 | 0
272 | 39278658 | 39279931 | 36806524 | 1 | 1 | 1 | 3 | 03.1.02.03-0015 | ФССЦ-2001, 03.1.02.03-0015, приказ Минстроя России №1039/пр от 30.12.2016г. | Известь строительная негашеная хлорная, марки А | 1346 | 1009 | кг | кг | 1 | 0 | 450790165 | 0.004 | 13.07 | 0 | 0 | 0 | 2.15 | 0 | 0 | 0 | 6.08 | 1 | 1 | 1 | 0 | 1 | 0 | 0 | 0 | 0.004 |  | 0 | 2 | 39279943 | 1 | 0 | 508 | 0 | 0 | 0 | 0 | 0 | 0 | 0 | 0 | 0 | 0 | 0 | 0 | 0 | 0 | 0 | 0 | 0 | 0 | 0 | 0 | 0 | 0 | 0.0016 | 13.07 | 2.15 | 6.08 | 0
272 | 39278658 | 39279931 | 36838223 | 1 | 1 | 1 | 3 | 14.4.02.04-0141 | ФССЦ-2001, 14.4.02.04-0141, приказ Минстроя России №1039/пр от 30.12.2016г. | Краски масляные земляные марки МА-0115 мумия, сурик железный | 1348 | 1009 | т | т | 1000 | 0 | 570223526 | 0.00044 | 91923.52 | 0 | 0 | 0 | 15119 | 0 | 0 | 0 | 6.08 | 1 | 1 | 1 | 0 | 1 | 0 | 0 | 0 | 0.00044 |  | 0 | 2 | 39279944 | 1 | 0 | 509 | 0 | 0 | 0 | 0 | 0 | 0 | 0 | 0 | 0 | 0 | 0 | 0 | 0 | 0 | 0 | 0 | 0 | 0 | 0 | 0 | 0 | 0 | 0.000176 | 91923.52 | 15119 | 6.08 | 0
272 | 39278658 | 39279931 | 36838951 | 1 | 1 | 1 | 3 | 14.5.05.01-0012 | ФССЦ-2001, 14.5.05.01-0012, приказ Минстроя России №1039/пр от 30.12.2016г. | Олифа комбинированная, марки К-3 | 1348 | 1009 | т | т | 1000 | 0 | -909021926 | 0.00053 | 103056 | 0 | 0 | 0 | 16950 | 0 | 0 | 0 | 6.08 | 1 | 1 | 1 | 0 | 1 | 0 | 0 | 0 | 0.00053 |  | 0 | 2 | 39279945 | 1 | 0 | 510 | 0 | 0 | 0 | 0 | 0 | 0 | 0 | 0 | 0 | 0 | 0 | 0 | 0 | 0 | 0 | 0 | 0 | 0 | 0 | 0 | 0 | 0 | 0.000212 | 103056 | 16950 | 6.08 | 0
272 | 39278658 | 39279931 | 36861200 | 1 | 1 | 1 | 3 | 23.1.02.06-0005 | ФССЦ-2001, 23.1.02.06-0005, приказ Минстроя России №1039/пр от 30.12.2016г. | Хомут металлический с одним стопорным винтом и резиновым профилем для крепления трубопроводов диаметром 31-35 мм | 1358 | 1010 | 10 шт. | 10 шт. | 10 | 0 | -1776302882 | 5 | 214.62 | 0 | 0 | 0 | 35.3 | 0 | 0 | 0 | 6.08 | 1 | 1 | 1 | 0 | 0 | 0 | 0 | 0 | 5 |  | 0 | 1 | -1 | 0 | 0 |  | 0 | 0 | 0 | 0 | 0 | 0 | 0 | 0 | 0 | 0 | 0 | 0 | 0 | 0 | 0 | 0 | 0 | 0 | 0 | 0 | 0 | 0 | 2 | 214.62 | 35.3 | 6.08 | 0
272 | 39278658 | 39279931 | 36862146 | 1 | 1 | 1 | 3 | 23.3.06.06-0004 | ФССЦ-2001, 23.3.06.06-0004, приказ Минстроя России №1039/пр от 30.12.2016г. | Трубы стальные сварные водогазопроводные с резьбой черные усиленные (неоцинкованные), диаметр условного прохода 32 мм, толщина стенки 4 мм | 1301 | 1003 | м | м | 1 | 0 | -219683343 | 100 | 153.64 | 0 | 0 | 0 | 25.27 | 0 | 0 | 0 | 6.08 | 1 | 1 | 1 | 0 | 0 | 0 | 0 | 0 | 100 |  | 0 | 1 | -1 | 0 | 0 |  | 0 | 0 | 0 | 0 | 0 | 0 | 0 | 0 | 0 | 0 | 0 | 0 | 0 | 0 | 0 | 0 | 0 | 0 | 0 | 0 | 0 | 0 | 40 | 153.64 | 25.27 | 6.08 | 0
272 | 39278658 | 39279931 | 36797635 | 17 | 1 | 1 | 3 | 23.7.01.07 |  | Трубопроводы с гильзами | 1301 | 1003 | м | м | 1 | 0 | 594190089 | 100 | 0 | 0 | 0 | 0 | 0 | 0 | 0 | 0 | 6.08 | 1 | 1 | 1 | 0 | 0 | 0 | 0 | 0 | 100 |  | 0 | 2 | 39279948 | 1 | 0 | 513 | 0 | 0 | 0 | 0 | 0 | 0 | 0 | 0 | 0 | 0 | 0 | 0 | 0 | 0 | 0 | 0 | 0 | 0 | 0 | 0 | 0 | 0 | 40 | 0 | 0 | 6.08 | 0
276 | 39278658 | 39279952 | 37071037 | 1 | 1 | 1 | 1 | 1-100-40 |  | Рабочий среднего разряда 4 | 1191 | 1013 | чел.-ч. | чел.-ч. | 1 | 0 | 1069510174 | 47.058 | 0 | 0 | 0 | 58.49 | 0 | 0 | 0 | 9.62 | 1 | 1 | 1 | 6.08 | 0 | 1 | 1 | 0 | 0 | 40.92 | )*1,15 | 1 | 2 | 39279953 | 1 | 0 | 514 | 0 | 0 | 0 | 0 | 0 | 0 | 0 | 0 | 0 | 0 | 0 | 0 | 0 | 0 | 0 | 0 | 0 | 0 | 0 | 0 | 0 | 0 | 33.8818 | 58.49 | 9.62 | 6.08 | 0
276 | 39278658 | 39279952 | 37064876 | 1 | 1 | 1 | 1 | 4-100-00 |  | Затраты труда машинистов | 1191 | 1013 | чел.-ч. | чел.-ч. | 1 | 0 | -1417349443 | 1 | 0 | 0 | 0 | 0 | 0 | 0 | 0 | 0 | 1 | 1 | 6.08 | 1 | 0 | 1 | 0 | 0 | 0 | 1 |  | 2 | 2 | 39279954 | 1 | 2048 | 515 | 0 | 0 | 0 | 0 | 0 | 0 | 0 | 0 | 0 | 0 | 0 | 0 | 0 | 0 | 0 | 0 | 0 | 0 | 0 | 0 | 0 | 0 | 0.72 | 0 | 0 | 1 | 0
276 | 39278658 | 39279952 | 36882057 | 1 | 1 | 1 | 2 | 91.05.01-017 | ФСЭМ-2001, 91.05.01-017, приказ Минстроя России №1039/пр от 30.12.2016г. | Краны башенные, грузоподъемность 8 т | 1368 | 1011 | маш.-ч | маш.-ч | 1 | 0 | -1460065968 | 0.15 | 0 | 525.31 | 13.5 | 0 | 0 | 86.4 | 13.5 | 0 | 1 | 6.08 | 1 | 1 | 0 | 1 | 1 | 0 | 0 | 0.12 | )*1,25 | 0 | 2 | 39279955 | 1 | 0 | 516 | 0 | 0 | 0 | 0 | 0 | 0 | 0 | 0 | 0 | 0 | 0 | 0 | 0 | 0 | 0 | 0 | 0 | 0 | 0 | 0 | 0 | 0 | 0.108 | 525.31 | 86.4 | 6.08 | 0
276 | 39278658 | 39279952 | 36882159 | 1 | 1 | 1 | 2 | 91.05.05-014 | ФСЭМ-2001, 91.05.05-014, приказ Минстроя России №1039/пр от 30.12.2016г. | Краны на автомобильном ходу, грузоподъемность 10 т | 1368 | 1011 | маш.-ч | маш.-ч | 1 | 0 | -1718674368 | 0.0875 | 0 | 680.9 | 13.5 | 0 | 0 | 111.99 | 13.5 | 0 | 1 | 6.08 | 1 | 1 | 0 | 1 | 1 | 0 | 0 | 0.07 | )*1,25 | 0 | 2 | 39279956 | 1 | 0 | 517 | 0 | 0 | 0 | 0 | 0 | 0 | 0 | 0 | 0 | 0 | 0 | 0 | 0 | 0 | 0 | 0 | 0 | 0 | 0 | 0 | 0 | 0 | 0.063 | 680.9 | 111.99 | 6.08 | 0
276 | 39278658 | 39279952 | 36883554 | 1 | 1 | 1 | 2 | 91.14.02-001 | ФСЭМ-2001, 91.14.02-001, приказ Минстроя России №1039/пр от 30.12.2016г. | Автомобили бортовые, грузоподъемность до 5 т | 1368 | 1011 | маш.-ч | маш.-ч | 1 | 0 | 1372534845 | 1.0125 | 0 | 399.52 | 11.6 | 0 | 0 | 65.71 | 11.6 | 0 | 1 | 6.08 | 1 | 1 | 0 | 1 | 1 | 0 | 0 | 0.81 | )*1,25 | 0 | 2 | 39279957 | 1 | 0 | 518 | 0 | 0 | 0 | 0 | 0 | 0 | 0 | 0 | 0 | 0 | 0 | 0 | 0 | 0 | 0 | 0 | 0 | 0 | 0 | 0 | 0 | 0 | 0.729 | 399.52 | 65.71 | 6.08 | 0
276 | 39278658 | 39279952 | 36883789 | 1 | 1 | 1 | 2 | 91.17.04-042 | ФСЭМ-2001, 91.17.04-042, приказ Минстроя России №1039/пр от 30.12.2016г. | Аппарат для газовой сварки и резки | 1368 | 1011 | маш.-ч | маш.-ч | 1 | 0 | 792402865 | 2.0875 | 0 | 7.3 | 0 | 0 | 0 | 1.2 | 0 | 0 | 1 | 6.08 | 1 | 1 | 0 | 1 | 1 | 0 | 0 | 1.67 | )*1,25 | 0 | 2 | 39279958 | 1 | 0 | 519 | 0 | 0 | 0 | 0 | 0 | 0 | 0 | 0 | 0 | 0 | 0 | 0 | 0 | 0 | 0 | 0 | 0 | 0 | 0 | 0 | 0 | 0 | 1.503 | 7.3 | 1.2 | 6.08 | 0
276 | 39278658 | 39279952 | 36800141 | 1 | 1 | 1 | 3 | 01.3.02.03-0011 | ФССЦ-2001, 01.3.02.03-0011, приказ Минстроя России №1039/пр от 30.12.2016г. | Ацетилен растворенный технический марки А | 1348 | 1009 | т | т | 1000 | 0 | 993149205 | 0.00053 | 199606.4 | 0 | 0 | 0 | 32830 | 0 | 0 | 0 | 6.08 | 1 | 1 | 1 | 0 | 1 | 0 | 0 | 0 | 0.00053 |  | 0 | 2 | 39279959 | 1 | 0 | 520 | 0 | 0 | 0 | 0 | 0 | 0 | 0 | 0 | 0 | 0 | 0 | 0 | 0 | 0 | 0 | 0 | 0 | 0 | 0 | 0 | 0 | 0 | 0.0003816 | 199606.4 | 32830 | 6.08 | 0
276 | 39278658 | 39279952 | 36800159 | 1 | 1 | 1 | 3 | 01.3.02.08-0001 | ФССЦ-2001, 01.3.02.08-0001, приказ Минстроя России №1039/пр от 30.12.2016г. | Кислород технический газообразный | 1339 | 1007 | м3 | м3 | 1 | 0 | 1262771840 | 0.438 | 37.82 | 0 | 0 | 0 | 6.22 | 0 | 0 | 0 | 6.08 | 1 | 1 | 1 | 0 | 1 | 0 | 0 | 0 | 0.438 |  | 0 | 2 | 39279960 | 1 | 0 | 521 | 0 | 0 | 0 | 0 | 0 | 0 | 0 | 0 | 0 | 0 | 0 | 0 | 0 | 0 | 0 | 0 | 0 | 0 | 0 | 0 | 0 | 0 | 0.31536 | 37.82 | 6.22 | 6.08 | 0
276 | 39278658 | 39279952 | 36801792 | 1 | 1 | 1 | 3 | 01.7.03.01-0001 | ФССЦ-2001, 01.7.03.01-0001, приказ Минстроя России №1039/пр от 30.12.2016г. | Вода | 1339 | 1007 | м3 | м3 | 1 | 0 | -1660354250 | 2.75 | 14.84 | 0 | 0 | 0 | 2.44 | 0 | 0 | 0 | 6.08 | 1 | 1 | 1 | 0 | 1 | 0 | 0 | 0 | 2.75 |  | 0 | 2 | 39279961 | 1 | 0 | 522 | 0 | 0 | 0 | 0 | 0 | 0 | 0 | 0 | 0 | 0 | 0 | 0 | 0 | 0 | 0 | 0 | 0 | 0 | 0 | 0 | 0 | 0 | 1.98 | 14.84 | 2.44 | 6.08 | 0
276 | 39278658 | 39279952 | 36802469 | 1 | 1 | 1 | 3 | 01.7.07.29-0101 | ФССЦ-2001, 01.7.07.29-0101, приказ Минстроя России №1039/пр от 30.12.2016г. | Очес льняной | 1346 | 1009 | кг | кг | 1 | 0 | -490687590 | 0.02 | 226.72 | 0 | 0 | 0 | 37.29 | 0 | 0 | 0 | 6.08 | 1 | 1 | 1 | 0 | 1 | 0 | 0 | 0 | 0.02 |  | 0 | 2 | 39279962 | 1 | 0 | 523 | 0 | 0 | 0 | 0 | 0 | 0 | 0 | 0 | 0 | 0 | 0 | 0 | 0 | 0 | 0 | 0 | 0 | 0 | 0 | 0 | 0 | 0 | 0.0144 | 226.72 | 37.29 | 6.08 | 0
276 | 39278658 | 39279952 | 36803201 | 1 | 1 | 1 | 3 | 01.7.11.04-0072 | ФССЦ-2001, 01.7.11.04-0072, приказ Минстроя России №1039/пр от 30.12.2016г. | Проволока сварочная легированная диаметром 4 мм | 1348 | 1009 | т | т | 1000 | 0 | -531507062 | 0.00026 | 82444.8 | 0 | 0 | 0 | 13560 | 0 | 0 | 0 | 6.08 | 1 | 1 | 1 | 0 | 1 | 0 | 0 | 0 | 0.00026 |  | 0 | 2 | 39279963 | 1 | 0 | 524 | 0 | 0 | 0 | 0 | 0 | 0 | 0 | 0 | 0 | 0 | 0 | 0 | 0 | 0 | 0 | 0 | 0 | 0 | 0 | 0 | 0 | 0 | 0.0001872 | 82444.8 | 13560 | 6.08 | 0
276 | 39278658 | 39279952 | 36806524 | 1 | 1 | 1 | 3 | 03.1.02.03-0015 | ФССЦ-2001, 03.1.02.03-0015, приказ Минстроя России №1039/пр от 30.12.2016г. | Известь строительная негашеная хлорная, марки А | 1346 | 1009 | кг | кг | 1 | 0 | 450790165 | 0.0099 | 13.07 | 0 | 0 | 0 | 2.15 | 0 | 0 | 0 | 6.08 | 1 | 1 | 1 | 0 | 1 | 0 | 0 | 0 | 0.0099 |  | 0 | 2 | 39279964 | 1 | 0 | 525 | 0 | 0 | 0 | 0 | 0 | 0 | 0 | 0 | 0 | 0 | 0 | 0 | 0 | 0 | 0 | 0 | 0 | 0 | 0 | 0 | 0 | 0 | 0.007128 | 13.07 | 2.15 | 6.08 | 0
276 | 39278658 | 39279952 | 36838223 | 1 | 1 | 1 | 3 | 14.4.02.04-0141 | ФССЦ-2001, 14.4.02.04-0141, приказ Минстроя России №1039/пр от 30.12.2016г. | Краски масляные земляные марки МА-0115 мумия, сурик железный | 1348 | 1009 | т | т | 1000 | 0 | 570223526 | 0.00055 | 91923.52 | 0 | 0 | 0 | 15119 | 0 | 0 | 0 | 6.08 | 1 | 1 | 1 | 0 | 1 | 0 | 0 | 0 | 0.00055 |  | 0 | 2 | 39279965 | 1 | 0 | 526 | 0 | 0 | 0 | 0 | 0 | 0 | 0 | 0 | 0 | 0 | 0 | 0 | 0 | 0 | 0 | 0 | 0 | 0 | 0 | 0 | 0 | 0 | 0.000396 | 91923.52 | 15119 | 6.08 | 0
276 | 39278658 | 39279952 | 36838951 | 1 | 1 | 1 | 3 | 14.5.05.01-0012 | ФССЦ-2001, 14.5.05.01-0012, приказ Минстроя России №1039/пр от 30.12.2016г. | Олифа комбинированная, марки К-3 | 1348 | 1009 | т | т | 1000 | 0 | -909021926 | 0.00062 | 103056 | 0 | 0 | 0 | 16950 | 0 | 0 | 0 | 6.08 | 1 | 1 | 1 | 0 | 1 | 0 | 0 | 0 | 0.00062 |  | 0 | 2 | 39279966 | 1 | 0 | 527 | 0 | 0 | 0 | 0 | 0 | 0 | 0 | 0 | 0 | 0 | 0 | 0 | 0 | 0 | 0 | 0 | 0 | 0 | 0 | 0 | 0 | 0 | 0.0004464 | 103056 | 16950 | 6.08 | 0
276 | 39278658 | 39279952 | 36861206 | 1 | 1 | 1 | 3 | 23.1.02.06-0015 | ФССЦ-2001, 23.1.02.06-0015, приказ Минстроя России №1039/пр от 30.12.2016г. | Хомут металлический с шурупом для крепления трубопроводов диаметром 48-53 мм | 1358 | 1010 | 10 шт. | 10 шт. | 10 | 0 | -1537885790 | 5 | 227.57 | 0 | 0 | 0 | 37.43 | 0 | 0 | 0 | 6.08 | 1 | 1 | 1 | 0 | 0 | 0 | 0 | 0 | 5 |  | 0 | 1 | -1 | 0 | 0 |  | 0 | 0 | 0 | 0 | 0 | 0 | 0 | 0 | 0 | 0 | 0 | 0 | 0 | 0 | 0 | 0 | 0 | 0 | 0 | 0 | 0 | 0 | 3.6 | 227.57 | 37.43 | 6.08 | 0
276 | 39278658 | 39279952 | 36863574 | 1 | 1 | 1 | 3 | 23.7.01.02-0001 | ФССЦ-2001, 23.7.01.02-0001, приказ Минстроя России №1039/пр от 30.12.2016г. | Трубопроводы из стальных бесшовных горячедеформированных труб для отопления и газоснабжения, наружный диаметр 57 мм, толщина стенки 3,5 мм | 1301 | 1003 | м | м | 1 | 0 | 211673643 | 100 | 463.9 | 0 | 0 | 0 | 76.3 | 0 | 0 | 0 | 6.08 | 1 | 1 | 1 | 0 | 0 | 0 | 0 | 0 | 100 |  | 0 | 1 | -1 | 0 | 0 |  | 0 | 0 | 0 | 0 | 0 | 0 | 0 | 0 | 0 | 0 | 0 | 0 | 0 | 0 | 0 | 0 | 0 | 0 | 0 | 0 | 0 | 0 | 72 | 463.9 | 76.3 | 6.08 | 0
276 | 39278658 | 39279952 | 36797635 | 17 | 1 | 1 | 3 | 23.7.01.07 |  | Трубопроводы с гильзами | 1301 | 1003 | м | м | 1 | 0 | 594190089 | 100 | 0 | 0 | 0 | 0 | 0 | 0 | 0 | 0 | 6.08 | 1 | 1 | 1 | 0 | 0 | 0 | 0 | 0 | 100 |  | 0 | 2 | 39279969 | 1 | 0 | 530 | 0 | 0 | 0 | 0 | 0 | 0 | 0 | 0 | 0 | 0 | 0 | 0 | 0 | 0 | 0 | 0 | 0 | 0 | 0 | 0 | 0 | 0 | 72 | 0 | 0 | 6.08 | 0
280 | 39278658 | 39279973 | 37064928 | 1 | 1 | 1 | 1 | 1-100-35 |  | Рабочий среднего разряда 3.5 | 1191 | 1013 | чел.-ч. | чел.-ч. | 1 | 0 | 145020957 | 1.6905 | 0 | 0 | 0 | 55.15 | 0 | 0 | 0 | 9.07 | 1 | 1 | 1 | 6.08 | 0 | 1 | 1 | 0 | 0 | 1.47 | )*1,15 | 1 | 2 | 39279974 | 1 | 0 | 531 | 0 | 0 | 0 | 0 | 0 | 0 | 0 | 0 | 0 | 0 | 0 | 0 | 0 | 0 | 0 | 0 | 0 | 0 | 0 | 0 | 0 | 0 | 5.0715 | 55.15 | 9.07 | 6.08 | 0
280 | 39278658 | 39279973 | 37064876 | 1 | 1 | 1 | 1 | 4-100-00 |  | Затраты труда машинистов | 1191 | 1013 | чел.-ч. | чел.-ч. | 1 | 0 | -1417349443 | 0.02 | 0 | 0 | 0 | 0 | 0 | 0 | 0 | 0 | 1 | 1 | 6.08 | 1 | 0 | 1 | 0 | 0 | 0 | 0.02 |  | 2 | 2 | 39279975 | 1 | 2048 | 532 | 0 | 0 | 0 | 0 | 0 | 0 | 0 | 0 | 0 | 0 | 0 | 0 | 0 | 0 | 0 | 0 | 0 | 0 | 0 | 0 | 0 | 0 | 0.06 | 0 | 0 | 1 | 0
280 | 39278658 | 39279973 | 36883554 | 1 | 1 | 1 | 2 | 91.14.02-001 | ФСЭМ-2001, 91.14.02-001, приказ Минстроя России №1039/пр от 30.12.2016г. | Автомобили бортовые, грузоподъемность до 5 т | 1368 | 1011 | маш.-ч | маш.-ч | 1 | 0 | 1372534845 | 0.025 | 0 | 399.52 | 11.6 | 0 | 0 | 65.71 | 11.6 | 0 | 1 | 6.08 | 1 | 1 | 0 | 1 | 1 | 0 | 0 | 0.02 | )*1,25 | 0 | 2 | 39279976 | 1 | 0 | 533 | 0 | 0 | 0 | 0 | 0 | 0 | 0 | 0 | 0 | 0 | 0 | 0 | 0 | 0 | 0 | 0 | 0 | 0 | 0 | 0 | 0 | 0 | 0.075 | 399.52 | 65.71 | 6.08 | 0
280 | 39278658 | 39279973 | 36883858 | 1 | 1 | 1 | 2 | 91.17.04-233 | ФСЭМ-2001, 91.17.04-233, приказ Минстроя России №1039/пр от 30.12.2016г. | Установки для сварки ручной дуговой (постоянного тока) | 1368 | 1011 | маш.-ч | маш.-ч | 1 | 0 | -353815937 | 0.4375 | 0 | 49.25 | 0 | 0 | 0 | 8.1 | 0 | 0 | 1 | 6.08 | 1 | 1 | 0 | 1 | 1 | 0 | 0 | 0.35 | )*1,25 | 0 | 2 | 39279977 | 1 | 0 | 534 | 0 | 0 | 0 | 0 | 0 | 0 | 0 | 0 | 0 | 0 | 0 | 0 | 0 | 0 | 0 | 0 | 0 | 0 | 0 | 0 | 0 | 0 | 1.3125 | 49.25 | 8.1 | 6.08 | 0
280 | 39278658 | 39279973 | 36799773 | 1 | 1 | 1 | 3 | 01.1.02.08-0001 | ФССЦ-2001, 01.1.02.08-0001, приказ Минстроя России №1039/пр от 30.12.2016г. | Прокладки из паронита марки ПМБ, толщиной 1 мм, диаметром 50 мм | 1356 | 1010 | 1000 шт. | 1000 шт. | 1000 | 0 | -1705143825 | 0.002 | 20976 | 0 | 0 | 0 | 3450 | 0 | 0 | 0 | 6.08 | 1 | 1 | 1 | 0 | 1 | 0 | 0 | 0 | 0.002 |  | 0 | 2 | 39279978 | 1 | 0 | 535 | 0 | 0 | 0 | 0 | 0 | 0 | 0 | 0 | 0 | 0 | 0 | 0 | 0 | 0 | 0 | 0 | 0 | 0 | 0 | 0 | 0 | 0 | 0.006 | 20976 | 3450 | 6.08 | 0
280 | 39278658 | 39279973 | 36803269 | 1 | 1 | 1 | 3 | 01.7.11.07-0045 | ФССЦ-2001, 01.7.11.07-0045, приказ Минстроя России №1039/пр от 30.12.2016г. | Электроды диаметром 5 мм Э42А | 1348 | 1009 | т | т | 1000 | 0 | -1068056325 | 0.00014 | 63000.96 | 0 | 0 | 0 | 10362 | 0 | 0 | 0 | 6.08 | 1 | 1 | 1 | 0 | 1 | 0 | 0 | 0 | 0.00014 |  | 0 | 2 | 39279979 | 1 | 0 | 536 | 0 | 0 | 0 | 0 | 0 | 0 | 0 | 0 | 0 | 0 | 0 | 0 | 0 | 0 | 0 | 0 | 0 | 0 | 0 | 0 | 0 | 0 | 0.00042 | 63000.96 | 10362 | 6.08 | 0
280 | 39278658 | 39279973 | 36804430 | 1 | 1 | 1 | 3 | 01.7.15.03-0014 | ФССЦ-2001, 01.7.15.03-0014, приказ Минстроя России №1039/пр от 30.12.2016г. | Болты с гайками и шайбами для санитарно-технических работ диаметром 16 мм | 1348 | 1009 | т | т | 1000 | 0 | -405065451 | 0.0011 | 90166.4 | 0 | 0 | 0 | 14830 | 0 | 0 | 0 | 6.08 | 1 | 1 | 1 | 0 | 1 | 0 | 0 | 0 | 0.0011 |  | 0 | 2 | 39279980 | 1 | 0 | 537 | 0 | 0 | 0 | 0 | 0 | 0 | 0 | 0 | 0 | 0 | 0 | 0 | 0 | 0 | 0 | 0 | 0 | 0 | 0 | 0 | 0 | 0 | 0.0033 | 90166.4 | 14830 | 6.08 | 0
280 | 39278658 | 39279973 | 36845064 | 1 | 1 | 1 | 3 | 18.1.09.06-0082 | ФССЦ-2001, 18.1.09.06-0082, приказ Минстроя России №1039/пр от 30.12.2016г. | Кран шаровый муфтовый Valtec для воды диаметром 50 мм, тип в/н | 1354 | 1010 | шт. | шт. | 1 | 0 | 1240118236 | 1 | 1606.76 | 0 | 0 | 0 | 264.27 | 0 | 0 | 0 | 6.08 | 1 | 1 | 1 | 0 | 0 | 0 | 0 | 0 | 1 |  | 0 | 1 | -1 | 0 | 0 |  | 0 | 0 | 0 | 0 | 0 | 0 | 0 | 0 | 0 | 0 | 0 | 0 | 0 | 0 | 0 | 0 | 0 | 0 | 0 | 0 | 0 | 0 | 3 | 1606.76 | 264.27 | 6.08 | 0
280 | 39278658 | 39279973 | 36865944 | 1 | 1 | 1 | 3 | 23.8.03.12-0031 | ФССЦ-2001, 23.8.03.12-0031, приказ Минстроя России №1039/пр от 30.12.2016г. | Фланцы стальные давлением 1 МПа (10 кгс/см2) в комплекте с болтами, гайками и прокладками для комплекта диаметром 50 мм | 1035 | 1013 | компл. | компл. | 1 | 0 | -1820792578 | 2 | 397.88 | 0 | 0 | 0 | 65.44 | 0 | 0 | 0 | 6.08 | 1 | 1 | 1 | 0 | 0 | 0 | 0 | 0 | 2 |  | 0 | 1 | -1 | 0 | 0 |  | 0 | 0 | 0 | 0 | 0 | 0 | 0 | 0 | 0 | 0 | 0 | 0 | 0 | 0 | 0 | 0 | 0 | 0 | 0 | 0 | 0 | 0 | 6 | 397.88 | 65.44 | 6.08 | 0
283 | 39278658 | 39279985 | 37113312 | 1 | 1 | 1 | 1 | 1-100-53 |  | Рабочий среднего разряда 5.3 | 1191 | 1013 | чел.-ч. | чел.-ч. | 1 | 0 | -1658069037 | 5.7615 | 0 | 0 | 0 | 70.77 | 0 | 0 | 0 | 11.64 | 1 | 1 | 1 | 6.08 | 0 | 1 | 1 | 0 | 0 | 5.01 | )*1,15 | 1 | 2 | 39279986 | 1 | 0 | 540 | 0 | 0 | 0 | 0 | 0 | 0 | 0 | 0 | 0 | 0 | 0 | 0 | 0 | 0 | 0 | 0 | 0 | 0 | 0 | 0 | 0 | 0 | 26.4914 | 70.77 | 11.64 | 6.08 | 0
283 | 39278658 | 39279985 | 36883274 | 1 | 1 | 1 | 2 | 91.10.09-011 | ФСЭМ-2001, 91.10.09-011, приказ Минстроя России №1039/пр от 30.12.2016г. | Установки для гидравлических испытаний трубопроводов, давление нагнетания низкое 0,1 МПа (1 кгс/см2), высокое 10 МПа (100 кгс/см2) | 1368 | 1011 | маш.-ч | маш.-ч | 1 | 0 | -1347092713 | 1.875 | 0 | 180.39 | 0 | 0 | 0 | 29.67 | 0 | 0 | 1 | 6.08 | 1 | 1 | 0 | 1 | 1 | 0 | 0 | 1.5 | )*1,25 | 0 | 2 | 39279987 | 1 | 0 | 541 | 0 | 0 | 0 | 0 | 0 | 0 | 0 | 0 | 0 | 0 | 0 | 0 | 0 | 0 | 0 | 0 | 0 | 0 | 0 | 0 | 0 | 0 | 8.6212 | 180.39 | 29.67 | 6.08 | 0
283 | 39278658 | 39279985 | 36801792 | 1 | 1 | 1 | 3 | 01.7.03.01-0001 | ФССЦ-2001, 01.7.03.01-0001, приказ Минстроя России №1039/пр от 30.12.2016г. | Вода | 1339 | 1007 | м3 | м3 | 1 | 0 | -1660354250 | 1 | 14.84 | 0 | 0 | 0 | 2.44 | 0 | 0 | 0 | 6.08 | 1 | 1 | 1 | 0 | 1 | 0 | 0 | 0 | 1 |  | 0 | 2 | 39279988 | 1 | 0 | 542 | 0 | 0 | 0 | 0 | 0 | 0 | 0 | 0 | 0 | 0 | 0 | 0 | 0 | 0 | 0 | 0 | 0 | 0 | 0 | 0 | 0 | 0 | 4.598 | 14.84 | 2.44 | 6.08 | 0
283 | 39278658 | 39279985 | 36802469 | 1 | 1 | 1 | 3 | 01.7.07.29-0101 | ФССЦ-2001, 01.7.07.29-0101, приказ Минстроя России №1039/пр от 30.12.2016г. | Очес льняной | 1346 | 1009 | кг | кг | 1 | 0 | -490687590 | 0.02 | 226.72 | 0 | 0 | 0 | 37.29 | 0 | 0 | 0 | 6.08 | 1 | 1 | 1 | 0 | 1 | 0 | 0 | 0 | 0.02 |  | 0 | 2 | 39279989 | 1 | 0 | 543 | 0 | 0 | 0 | 0 | 0 | 0 | 0 | 0 | 0 | 0 | 0 | 0 | 0 | 0 | 0 | 0 | 0 | 0 | 0 | 0 | 0 | 0 | 0.09196 | 226.72 | 37.29 | 6.08 | 0
283 | 39278658 | 39279985 | 36838223 | 1 | 1 | 1 | 3 | 14.4.02.04-0141 | ФССЦ-2001, 14.4.02.04-0141, приказ Минстроя России №1039/пр от 30.12.2016г. | Краски масляные земляные марки МА-0115 мумия, сурик железный | 1348 | 1009 | т | т | 1000 | 0 | 570223526 | 5e-05 | 91923.52 | 0 | 0 | 0 | 15119 | 0 | 0 | 0 | 6.08 | 1 | 1 | 1 | 0 | 1 | 0 | 0 | 0 | 5e-05 |  | 0 | 2 | 39279990 | 1 | 0 | 544 | 0 | 0 | 0 | 0 | 0 | 0 | 0 | 0 | 0 | 0 | 0 | 0 | 0 | 0 | 0 | 0 | 0 | 0 | 0 | 0 | 0 | 0 | 0.0002299 | 91923.52 | 15119 | 6.08 | 0
283 | 39278658 | 39279985 | 36838951 | 1 | 1 | 1 | 3 | 14.5.05.01-0012 | ФССЦ-2001, 14.5.05.01-0012, приказ Минстроя России №1039/пр от 30.12.2016г. | Олифа комбинированная, марки К-3 | 1348 | 1009 | т | т | 1000 | 0 | -909021926 | 2e-05 | 103056 | 0 | 0 | 0 | 16950 | 0 | 0 | 0 | 6.08 | 1 | 1 | 1 | 0 | 1 | 0 | 0 | 0 | 2e-05 |  | 0 | 2 | 39279991 | 1 | 0 | 545 | 0 | 0 | 0 | 0 | 0 | 0 | 0 | 0 | 0 | 0 | 0 | 0 | 0 | 0 | 0 | 0 | 0 | 0 | 0 | 0 | 0 | 0 | 9.196e-05 | 103056 | 16950 | 6.08 | 0
284 | 39278658 | 39280657 | 37072442 | 1 | 1 | 1 | 1 | 1-100-47 |  | Рабочий среднего разряда 4.7 | 1191 | 1013 | чел.-ч. | чел.-ч. | 1 | 0 | 1145761654 | 6.1065 | 0 | 0 | 0 | 64.75 | 0 | 0 | 0 | 10.65 | 1 | 1 | 1 | 6.08 | 0 | 1 | 1 | 0 | 0 | 5.31 | )*1,15 | 1 | 2 | 39280658 | 1 | 0 | 546 | 0 | 0 | 0 | 0 | 0 | 0 | 0 | 0 | 0 | 0 | 0 | 0 | 0 | 0 | 0 | 0 | 0 | 0 | 0 | 0 | 0 | 0 | 3.1241 | 64.75 | 10.65 | 6.08 | 0
284 | 39278658 | 39280657 | 37064876 | 1 | 1 | 1 | 1 | 4-100-00 |  | Затраты труда машинистов | 1191 | 1013 | чел.-ч. | чел.-ч. | 1 | 0 | -1417349443 | 0.02 | 0 | 0 | 0 | 0 | 0 | 0 | 0 | 0 | 1 | 1 | 6.08 | 1 | 0 | 1 | 0 | 0 | 0 | 0.02 |  | 2 | 2 | 39280659 | 1 | 2048 | 547 | 0 | 0 | 0 | 0 | 0 | 0 | 0 | 0 | 0 | 0 | 0 | 0 | 0 | 0 | 0 | 0 | 0 | 0 | 0 | 0 | 0 | 0 | 0.010232 | 0 | 0 | 1 | 0
284 | 39278658 | 39280657 | 36882356 | 1 | 1 | 1 | 2 | 91.06.03-060 | ФСЭМ-2001, 91.06.03-060, приказ Минстроя России №1039/пр от 30.12.2016г. | Лебедки электрические тяговым усилием до 5,79 кН (0,59 т) | 1368 | 1011 | маш.-ч | маш.-ч | 1 | 0 | 1047452784 | 0.0125 | 0 | 10.34 | 0 | 0 | 0 | 1.7 | 0 | 0 | 1 | 6.08 | 1 | 1 | 0 | 1 | 1 | 0 | 0 | 0.01 | )*1,25 | 0 | 2 | 39280660 | 1 | 0 | 548 | 0 | 0 | 0 | 0 | 0 | 0 | 0 | 0 | 0 | 0 | 0 | 0 | 0 | 0 | 0 | 0 | 0 | 0 | 0 | 0 | 0 | 0 | 0.006395 | 10.34 | 1.7 | 6.08 | 0
284 | 39278658 | 39280657 | 36882383 | 1 | 1 | 1 | 2 | 91.06.05-011 | ФСЭМ-2001, 91.06.05-011, приказ Минстроя России №1039/пр от 30.12.2016г. | Погрузчик, грузоподъемность 5 т | 1368 | 1011 | маш.-ч | маш.-ч | 1 | 0 | 1225731627 | 0.0125 | 0 | 547.14 | 10.06 | 0 | 0 | 89.99 | 10.06 | 0 | 1 | 6.08 | 1 | 1 | 0 | 1 | 1 | 0 | 0 | 0.01 | )*1,25 | 0 | 2 | 39280661 | 1 | 0 | 549 | 0 | 0 | 0 | 0 | 0 | 0 | 0 | 0 | 0 | 0 | 0 | 0 | 0 | 0 | 0 | 0 | 0 | 0 | 0 | 0 | 0 | 0 | 0.006395 | 547.14 | 89.99 | 6.08 | 0
284 | 39278658 | 39280657 | 36883554 | 1 | 1 | 1 | 2 | 91.14.02-001 | ФСЭМ-2001, 91.14.02-001, приказ Минстроя России №1039/пр от 30.12.2016г. | Автомобили бортовые, грузоподъемность до 5 т | 1368 | 1011 | маш.-ч | маш.-ч | 1 | 0 | 1372534845 | 0.0125 | 0 | 399.52 | 11.6 | 0 | 0 | 65.71 | 11.6 | 0 | 1 | 6.08 | 1 | 1 | 0 | 1 | 1 | 0 | 0 | 0.01 | )*1,25 | 0 | 2 | 39280662 | 1 | 0 | 550 | 0 | 0 | 0 | 0 | 0 | 0 | 0 | 0 | 0 | 0 | 0 | 0 | 0 | 0 | 0 | 0 | 0 | 0 | 0 | 0 | 0 | 0 | 0.006395 | 399.52 | 65.71 | 6.08 | 0
284 | 39278658 | 39280657 | 36884416 | 1 | 1 | 1 | 2 | 91.21.01-012 | ФСЭМ-2001, 91.21.01-012, приказ Минстроя России №1039/пр от 30.12.2016г. | Агрегаты окрасочные высокого давления для окраски поверхностей конструкций, мощность 1 кВт | 1368 | 1011 | маш.-ч | маш.-ч | 1 | 0 | 271748449 | 1.4 | 0 | 41.47 | 0 | 0 | 0 | 6.82 | 0 | 0 | 1 | 6.08 | 1 | 1 | 0 | 1 | 1 | 0 | 0 | 1.12 | )*1,25 | 0 | 2 | 39280663 | 1 | 0 | 551 | 0 | 0 | 0 | 0 | 0 | 0 | 0 | 0 | 0 | 0 | 0 | 0 | 0 | 0 | 0 | 0 | 0 | 0 | 0 | 0 | 0 | 0 | 0.71624 | 41.47 | 6.82 | 6.08 | 0
284 | 39278658 | 39280657 | 36837948 | 1 | 1 | 1 | 3 | 14.4.01.01-0003 | ФССЦ-2001, 14.4.01.01-0003, приказ Минстроя России №1039/пр от 30.12.2016г. | Грунтовка ГФ-021 красно-коричневая | 1348 | 1009 | т | т | 1000 | 0 | -1655298345 | 0.012 | 94969.6 | 0 | 0 | 0 | 15620 | 0 | 0 | 0 | 6.08 | 1 | 1 | 1 | 0 | 1 | 0 | 0 | 0 | 0.012 |  | 0 | 2 | 39280664 | 1 | 0 | 552 | 0 | 0 | 0 | 0 | 0 | 0 | 0 | 0 | 0 | 0 | 0 | 0 | 0 | 0 | 0 | 0 | 0 | 0 | 0 | 0 | 0 | 0 | 0.0061392 | 94969.6 | 15620 | 6.08 | 0
284 | 39278658 | 39280657 | 36839083 | 1 | 1 | 1 | 3 | 14.5.09.02-0002 | ФССЦ-2001, 14.5.09.02-0002, приказ Минстроя России №1039/пр от 30.12.2016г. | Ксилол нефтяной марки А | 1348 | 1009 | т | т | 1000 | 0 | 1262170789 | 0.002 | 46451.2 | 0 | 0 | 0 | 7640 | 0 | 0 | 0 | 6.08 | 1 | 1 | 1 | 0 | 1 | 0 | 0 | 0 | 0.002 |  | 0 | 2 | 39280665 | 1 | 0 | 553 | 0 | 0 | 0 | 0 | 0 | 0 | 0 | 0 | 0 | 0 | 0 | 0 | 0 | 0 | 0 | 0 | 0 | 0 | 0 | 0 | 0 | 0 | 0.0010232 | 46451.2 | 7640 | 6.08 | 0
285 | 39278658 | 39280666 | 37064928 | 1 | 1 | 1 | 1 | 1-100-35 |  | Рабочий среднего разряда 3.5 | 1191 | 1013 | чел.-ч. | чел.-ч. | 1 | 0 | 145020957 | 4.4045 | 0 | 0 | 0 | 55.15 | 0 | 0 | 0 | 9.07 | 1 | 1 | 1 | 6.08 | 0 | 1 | 1 | 0 | 0 | 3.83 | )*1,15 | 1 | 2 | 39280667 | 1 | 0 | 554 | 0 | 0 | 0 | 0 | 0 | 0 | 0 | 0 | 0 | 0 | 0 | 0 | 0 | 0 | 0 | 0 | 0 | 0 | 0 | 0 | 0 | 0 | 2.2533 | 55.15 | 9.07 | 6.08 | 0
285 | 39278658 | 39280666 | 37064876 | 1 | 1 | 1 | 1 | 4-100-00 |  | Затраты труда машинистов | 1191 | 1013 | чел.-ч. | чел.-ч. | 1 | 0 | -1417349443 | 0.02 | 0 | 0 | 0 | 0 | 0 | 0 | 0 | 0 | 1 | 1 | 6.08 | 1 | 0 | 1 | 0 | 0 | 0 | 0.02 |  | 2 | 2 | 39280668 | 1 | 2048 | 555 | 0 | 0 | 0 | 0 | 0 | 0 | 0 | 0 | 0 | 0 | 0 | 0 | 0 | 0 | 0 | 0 | 0 | 0 | 0 | 0 | 0 | 0 | 0.010232 | 0 | 0 | 1 | 0
285 | 39278658 | 39280666 | 36882356 | 1 | 1 | 1 | 2 | 91.06.03-060 | ФСЭМ-2001, 91.06.03-060, приказ Минстроя России №1039/пр от 30.12.2016г. | Лебедки электрические тяговым усилием до 5,79 кН (0,59 т) | 1368 | 1011 | маш.-ч | маш.-ч | 1 | 0 | 1047452784 | 0.0125 | 0 | 10.34 | 0 | 0 | 0 | 1.7 | 0 | 0 | 1 | 6.08 | 1 | 1 | 0 | 1 | 1 | 0 | 0 | 0.01 | )*1,25 | 0 | 2 | 39280669 | 1 | 0 | 556 | 0 | 0 | 0 | 0 | 0 | 0 | 0 | 0 | 0 | 0 | 0 | 0 | 0 | 0 | 0 | 0 | 0 | 0 | 0 | 0 | 0 | 0 | 0.006395 | 10.34 | 1.7 | 6.08 | 0
285 | 39278658 | 39280666 | 36882383 | 1 | 1 | 1 | 2 | 91.06.05-011 | ФСЭМ-2001, 91.06.05-011, приказ Минстроя России №1039/пр от 30.12.2016г. | Погрузчик, грузоподъемность 5 т | 1368 | 1011 | маш.-ч | маш.-ч | 1 | 0 | 1225731627 | 0.0125 | 0 | 547.14 | 10.06 | 0 | 0 | 89.99 | 10.06 | 0 | 1 | 6.08 | 1 | 1 | 0 | 1 | 1 | 0 | 0 | 0.01 | )*1,25 | 0 | 2 | 39280670 | 1 | 0 | 557 | 0 | 0 | 0 | 0 | 0 | 0 | 0 | 0 | 0 | 0 | 0 | 0 | 0 | 0 | 0 | 0 | 0 | 0 | 0 | 0 | 0 | 0 | 0.006395 | 547.14 | 89.99 | 6.08 | 0
285 | 39278658 | 39280666 | 36883554 | 1 | 1 | 1 | 2 | 91.14.02-001 | ФСЭМ-2001, 91.14.02-001, приказ Минстроя России №1039/пр от 30.12.2016г. | Автомобили бортовые, грузоподъемность до 5 т | 1368 | 1011 | маш.-ч | маш.-ч | 1 | 0 | 1372534845 | 0.0125 | 0 | 399.52 | 11.6 | 0 | 0 | 65.71 | 11.6 | 0 | 1 | 6.08 | 1 | 1 | 0 | 1 | 1 | 0 | 0 | 0.01 | )*1,25 | 0 | 2 | 39280671 | 1 | 0 | 558 | 0 | 0 | 0 | 0 | 0 | 0 | 0 | 0 | 0 | 0 | 0 | 0 | 0 | 0 | 0 | 0 | 0 | 0 | 0 | 0 | 0 | 0 | 0.006395 | 399.52 | 65.71 | 6.08 | 0
285 | 39278658 | 39280666 | 36884416 | 1 | 1 | 1 | 2 | 91.21.01-012 | ФСЭМ-2001, 91.21.01-012, приказ Минстроя России №1039/пр от 30.12.2016г. | Агрегаты окрасочные высокого давления для окраски поверхностей конструкций, мощность 1 кВт | 1368 | 1011 | маш.-ч | маш.-ч | 1 | 0 | 271748449 | 0.8125 | 0 | 41.47 | 0 | 0 | 0 | 6.82 | 0 | 0 | 1 | 6.08 | 1 | 1 | 0 | 1 | 1 | 0 | 0 | 0.65 | )*1,25 | 0 | 2 | 39280672 | 1 | 0 | 559 | 0 | 0 | 0 | 0 | 0 | 0 | 0 | 0 | 0 | 0 | 0 | 0 | 0 | 0 | 0 | 0 | 0 | 0 | 0 | 0 | 0 | 0 | 0.41568 | 41.47 | 6.82 | 6.08 | 0
285 | 39278658 | 39280666 | 36838546 | 1 | 1 | 1 | 3 | 14.4.04.08-0003 | ФССЦ-2001, 14.4.04.08-0003, приказ Минстроя России №1039/пр от 30.12.2016г. | Эмаль ПФ-115 серая | 1348 | 1009 | т | т | 1000 | 0 | 314961973 | 0.019 | 87022.25 | 0 | 0 | 0 | 14312.87 | 0 | 0 | 0 | 6.08 | 1 | 1 | 1 | 0 | 1 | 0 | 0 | 0 | 0.019 |  | 0 | 2 | 39280673 | 1 | 0 | 560 | 0 | 0 | 0 | 0 | 0 | 0 | 0 | 0 | 0 | 0 | 0 | 0 | 0 | 0 | 0 | 0 | 0 | 0 | 0 | 0 | 0 | 0 | 0.0097204 | 87022.25 | 14312.87 | 6.08 | 0
285 | 39278658 | 39280666 | 36839186 | 1 | 1 | 1 | 3 | 14.5.09.11-0101 | ФССЦ-2001, 14.5.09.11-0101, приказ Минстроя России №1039/пр от 30.12.2016г. | Уайт-спирит | 1348 | 1009 | т | т | 1000 | 0 | -2124557522 | 0.0014 | 40535.36 | 0 | 0 | 0 | 6667 | 0 | 0 | 0 | 6.08 | 1 | 1 | 1 | 0 | 1 | 0 | 0 | 0 | 0.0014 |  | 0 | 2 | 39280674 | 1 | 0 | 561 | 0 | 0 | 0 | 0 | 0 | 0 | 0 | 0 | 0 | 0 | 0 | 0 | 0 | 0 | 0 | 0 | 0 | 0 | 0 | 0 | 0 | 0 | 0.00071624 | 40535.36 | 6667 | 6.08 | 0

## EtalonRes
28 | 39491758 | 39280042 | 37069580 | 1 | 1 | 1 | 1 | 1-100-31 |  | Рабочий среднего разряда 3.1 | 1191 | 1013 | чел.-ч. | чел.-ч. | 1 | 70.2 | 0 | 0 | 0 | 8.64 | 0 | 1 | 1 | )*1,15 | 80.73 | 2 | 39491758 | 1 | 0 | 0 | 0 | 0 | 0 | 0 | 0 | 0
28 | 39491759 | 39280042 | 37064876 | 1 | 1 | 1 | 1 | 4-100-00 |  | Затраты труда машинистов | 1191 | 1013 | чел.-ч. | чел.-ч. | 1 | 0.18 | 0 | 0 | 0 | 0 | 0 | 1 | 2 | )*1,25 | 0.225 | 2 | 39491759 | 2 | 0 | 0 | 0 | 0 | 0 | 0 | 0 | 0
28 | 39491760 | 39280042 | 36883554 | 1 | 1 | 1 | 2 | 91.14.02-001 | ФСЭМ-2001, 91.14.02-001, приказ Минстроя России №1039/пр от 30.12.2016г. | Автомобили бортовые, грузоподъемность до 5 т | 1368 | 1011 | маш.-ч | маш.-ч | 1 | 0.18 | 0 | 65.71 | 11.6 | 0 | 0 | 1 | 0 | )*1,25 | 0.225 | 2 | 39491760 | 3 | 0 | 0 | 0 | 0 | 0 | 0 | 0 | 0
28 | 39491761 | 39280042 | 36796783 | 17 | 1 | 1 | 3 | 01.7.16.02 |  | Детали деревянные лесов | 1339 | 1007 | м3 | м3 | 1 | 0.008 | 0 | 0 | 0 | 0 | 0 | 0 | 0 |  | 0.008 | 3 | -1 |  | 0 | 0 | 0 | 0 | 0 | 0 | 0 | 0
28 | 39491762 | 39280042 | 36796784 | 17 | 1 | 1 | 3 | 01.7.16.02 |  | Детали стальных трубчатых лесов | 1348 | 1009 | т | т | 1000 | 0.029 | 0 | 0 | 0 | 0 | 0 | 0 | 0 |  | 0.029 | 3 | -1 |  | 0 | 0 | 0 | 0 | 0 | 0 | 0 | 0
28 | 39491763 | 39280042 | 36831741 | 1 | 1 | 1 | 3 | 11.2.13.06-0011 | ФССЦ-2001, 11.2.13.06-0011, приказ Минстроя России №1039/пр от 30.12.2016г. | Щиты: настила | 1327 | 1005 | м2 | м2 | 1 | 5.5 | 35.22 | 0 | 0 | 0 | 0 | 1 | 0 |  | 5.5 | 2 | 39491763 | 4 | 0 | 0 | 0 | 0 | 0 | 0 | 0 | 0
29 | 39491750 | 39280051 | 37069580 | 1 | 1 | 1 | 1 | 1-100-31 |  | Рабочий среднего разряда 3.1 | 1191 | 1013 | чел.-ч. | чел.-ч. | 1 | 43.5 | 0 | 0 | 0 | 8.64 | 0 | 1 | 1 | )*1,15 | 50.025 | 2 | 39491750 | 5 | 0 | 0 | 0 | 0 | 0 | 0 | 0 | 0
29 | 39491751 | 39280051 | 37064876 | 1 | 1 | 1 | 1 | 4-100-00 |  | Затраты труда машинистов | 1191 | 1013 | чел.-ч. | чел.-ч. | 1 | 0.07 | 0 | 0 | 0 | 0 | 0 | 1 | 2 | )*1,25 | 0.0875 | 2 | 39491751 | 6 | 0 | 0 | 0 | 0 | 0 | 0 | 0 | 0
29 | 39491752 | 39280051 | 36883554 | 1 | 1 | 1 | 2 | 91.14.02-001 | ФСЭМ-2001, 91.14.02-001, приказ Минстроя России №1039/пр от 30.12.2016г. | Автомобили бортовые, грузоподъемность до 5 т | 1368 | 1011 | маш.-ч | маш.-ч | 1 | 0.07 | 0 | 65.71 | 11.6 | 0 | 0 | 1 | 0 | )*1,25 | 0.0875 | 2 | 39491752 | 7 | 0 | 0 | 0 | 0 | 0 | 0 | 0 | 0
29 | 39491753 | 39280051 | 36796783 | 17 | 1 | 1 | 3 | 01.7.16.02 |  | Детали деревянные лесов | 1339 | 1007 | м3 | м3 | 1 | 0.009 | 0 | 0 | 0 | 0 | 0 | 0 | 0 |  | 0.009 | 3 | -1 |  | 0 | 0 | 0 | 0 | 0 | 0 | 0 | 0
29 | 39491754 | 39280051 | 36796784 | 17 | 1 | 1 | 3 | 01.7.16.02 |  | Детали стальных трубчатых лесов | 1348 | 1009 | т | т | 1000 | 0.035 | 0 | 0 | 0 | 0 | 0 | 0 | 0 |  | 0.035 | 3 | -1 |  | 0 | 0 | 0 | 0 | 0 | 0 | 0 | 0
29 | 39491755 | 39280051 | 36831741 | 1 | 1 | 1 | 3 | 11.2.13.06-0011 | ФССЦ-2001, 11.2.13.06-0011, приказ Минстроя России №1039/пр от 30.12.2016г. | Щиты: настила | 1327 | 1005 | м2 | м2 | 1 | 3.4 | 35.22 | 0 | 0 | 0 | 0 | 1 | 0 |  | 3.4 | 2 | 39491755 | 8 | 0 | 0 | 0 | 0 | 0 | 0 | 0 | 0
30 | 39486511 | 39486510 | 37065248 | 1 | 1 | 1 | 1 | 1-100-30 |  | Рабочий среднего разряда 3 | 1191 | 1013 | чел.-ч. | чел.-ч. | 1 | 50.79 | 0 | 0 | 0 | 8.53 | 0 | 1 | 1 | )*0,7 | 35.553 | 2 | 39486511 | 9 | 0 | 0 | 0 | 0 | 0 | 0 | 0 | 0
30 | 39486512 | 39486510 | 37064876 | 1 | 1 | 1 | 1 | 4-100-00 |  | Затраты труда машинистов | 1191 | 1013 | чел.-ч. | чел.-ч. | 1 | 0.31 | 0 | 0 | 0 | 0 | 0 | 1 | 2 | )*0,7 | 0.217 | 2 | 39486512 | 10 | 0 | 0 | 0 | 0 | 0 | 0 | 0 | 0
30 | 39486513 | 39486510 | 36882159 | 1 | 1 | 1 | 2 | 91.05.05-014 | ФСЭМ-2001, 91.05.05-014, приказ Минстроя России №1039/пр от 30.12.2016г. | Краны на автомобильном ходу, грузоподъемность 10 т | 1368 | 1011 | маш.-ч | маш.-ч | 1 | 0.12 | 0 | 111.99 | 13.5 | 0 | 0 | 1 | 0 | )*0,7 | 0.084 | 2 | 39486513 | 11 | 0 | 0 | 0 | 0 | 0 | 0 | 0 | 0
30 | 39486514 | 39486510 | 36882358 | 1 | 1 | 1 | 2 | 91.06.03-062 | ФСЭМ-2001, 91.06.03-062, приказ Минстроя России №1039/пр от 30.12.2016г. | Лебедки электрические тяговым усилием до 31,39 кН (3,2 т) | 1368 | 1011 | маш.-ч | маш.-ч | 1 | 10.53 | 0 | 6.9 | 0 | 0 | 0 | 1 | 0 | )*0,7 | 7.371 | 2 | 39486514 | 12 | 0 | 0 | 0 | 0 | 0 | 0 | 0 | 0
30 | 39486515 | 39486510 | 36883554 | 1 | 1 | 1 | 2 | 91.14.02-001 | ФСЭМ-2001, 91.14.02-001, приказ Минстроя России №1039/пр от 30.12.2016г. | Автомобили бортовые, грузоподъемность до 5 т | 1368 | 1011 | маш.-ч | маш.-ч | 1 | 0.19 | 0 | 65.71 | 11.6 | 0 | 0 | 1 | 0 | )*0,7 | 0.133 | 2 | 39486515 | 13 | 0 | 0 | 0 | 0 | 0 | 0 | 0 | 0
30 | 39486516 | 39486510 | 36883789 | 1 | 1 | 1 | 2 | 91.17.04-042 | ФСЭМ-2001, 91.17.04-042, приказ Минстроя России №1039/пр от 30.12.2016г. | Аппарат для газовой сварки и резки | 1368 | 1011 | маш.-ч | маш.-ч | 1 | 1.86 | 0 | 1.2 | 0 | 0 | 0 | 1 | 0 | )*0,7 | 1.302 | 2 | 39486516 | 14 | 0 | 0 | 0 | 0 | 0 | 0 | 0 | 0
30 | 39486517 | 39486510 | 36883836 | 1 | 1 | 1 | 2 | 91.17.04-171 | ФСЭМ-2001, 91.17.04-171, приказ Минстроя России №1039/пр от 30.12.2016г. | Преобразователи сварочные номинальным сварочным током 315-500 А | 1368 | 1011 | маш.-ч | маш.-ч | 1 | 2.03 | 0 | 12.31 | 0 | 0 | 0 | 1 | 0 | )*0,7 | 1.421 | 2 | 39486517 | 15 | 0 | 0 | 0 | 0 | 0 | 0 | 0 | 0
30 | 39486518 | 39486510 | 36800159 | 1 | 1 | 1 | 3 | 01.3.02.08-0001 | ФССЦ-2001, 01.3.02.08-0001, приказ Минстроя России №1039/пр от 30.12.2016г. | Кислород технический газообразный | 1339 | 1007 | м3 | м3 | 1 | 1.5 | 6.22 | 0 | 0 | 0 | 0 | 1 | 0 | )*0 | 0 | 2 | 39486518 | 16 | 0 | 0 | 0 | 0 | 0 | 0 | 0 | 0
30 | 39486519 | 39486510 | 36800166 | 1 | 1 | 1 | 3 | 01.3.02.09-0022 | ФССЦ-2001, 01.3.02.09-0022, приказ Минстроя России №1039/пр от 30.12.2016г. | Пропан-бутан, смесь техническая | 1346 | 1009 | кг | кг | 1 | 0.45 | 6.09 | 0 | 0 | 0 | 0 | 1 | 0 | )*0 | 0 | 2 | 39486519 | 17 | 0 | 0 | 0 | 0 | 0 | 0 | 0 | 0
30 | 39486520 | 39486510 | 36803259 | 1 | 1 | 1 | 3 | 01.7.11.07-0035 | ФССЦ-2001, 01.7.11.07-0035, приказ Минстроя России №1039/пр от 30.12.2016г. | Электроды диаметром 4 мм Э46 | 1348 | 1009 | т | т | 1000 | 0.0014 | 10749 | 0 | 0 | 0 | 0 | 1 | 0 | )*0 | 0 | 2 | 39486520 | 18 | 0 | 0 | 0 | 0 | 0 | 0 | 0 | 0
30 | 39486521 | 39486510 | 36804447 | 1 | 1 | 1 | 3 | 01.7.15.03-0041 | ФССЦ-2001, 01.7.15.03-0041, приказ Минстроя России №1039/пр от 30.12.2016г. | Болты с гайками и шайбами строительные | 1348 | 1009 | т | т | 1000 | 0.0033 | 9040.01 | 0 | 0 | 0 | 0 | 1 | 0 | )*0 | 0 | 2 | 39486521 | 19 | 0 | 0 | 0 | 0 | 0 | 0 | 0 | 0
30 | 39486522 | 39486510 | 36804545 | 1 | 1 | 1 | 3 | 01.7.15.06-0111 | ФССЦ-2001, 01.7.15.06-0111, приказ Минстроя России №1039/пр от 30.12.2016г. | Гвозди строительные | 1348 | 1009 | т | т | 1000 | 1e-05 | 11978 | 0 | 0 | 0 | 0 | 1 | 0 | )*0 | 0 | 2 | 39486522 | 20 | 0 | 0 | 0 | 0 | 0 | 0 | 0 | 0
30 | 39486523 | 39486510 | 36805527 | 1 | 1 | 1 | 3 | 01.7.20.08-0071 | ФССЦ-2001, 01.7.20.08-0071, приказ Минстроя России №1039/пр от 30.12.2016г. | Канаты пеньковые пропитанные | 1348 | 1009 | т | т | 1000 | 0.0001 | 37900 | 0 | 0 | 0 | 0 | 1 | 0 | )*0 | 0 | 2 | 39486523 | 21 | 0 | 0 | 0 | 0 | 0 | 0 | 0 | 0
30 | 39486524 | 39486510 | 36796419 | 17 | 1 | 1 | 3 | 07.2.07.13 |  | Конструкции стальные | 1348 | 1009 | т | т | 1000 | 1 | 0 | 0 | 0 | 0 | 0 | 0 | 0 | )*0 | 0 | 3 | -1 |  | 0 | 0 | 0 | 0 | 0 | 0 | 0 | 0
30 | 39486525 | 39486510 | 36825287 | 1 | 1 | 1 | 3 | 08.2.02.11-0007 | ФССЦ-2001, 08.2.02.11-0007, приказ Минстроя России №1039/пр от 30.12.2016г. | Канат двойной свивки типа ТК, конструкции 6х19(1+6+12)+1 о.с., оцинкованный из проволок марки В, маркировочная группа 1770 н/мм2, диаметром 5,5 мм | 1302 | 1003 | 10 м | 10 м | 10 | 0.0187 | 50.24 | 0 | 0 | 0 | 0 | 1 | 0 | )*0 | 0 | 2 | 39486525 | 22 | 0 | 0 | 0 | 0 | 0 | 0 | 0 | 0
30 | 39486526 | 39486510 | 36825646 | 1 | 1 | 1 | 3 | 08.3.03.06-0002 | ФССЦ-2001, 08.3.03.06-0002, приказ Минстроя России №1039/пр от 30.12.2016г. | Проволока горячекатаная в мотках, диаметром 6,3-6,5 мм | 1348 | 1009 | т | т | 1000 | 3e-05 | 4455.2 | 0 | 0 | 0 | 0 | 1 | 0 | )*0 | 0 | 2 | 39486526 | 23 | 0 | 0 | 0 | 0 | 0 | 0 | 0 | 0
30 | 39486527 | 39486510 | 36826406 | 1 | 1 | 1 | 3 | 08.3.11.01-0091 | ФССЦ-2001, 08.3.11.01-0091, приказ Минстроя России №1039/пр от 30.12.2016г. | Швеллеры № 40 из стали марки Ст0 | 1348 | 1009 | т | т | 1000 | 0.00194 | 4920 | 0 | 0 | 0 | 0 | 1 | 0 | )*0 | 0 | 2 | 39486527 | 24 | 0 | 0 | 0 | 0 | 0 | 0 | 0 | 0
30 | 39486528 | 39486510 | 36837948 | 1 | 1 | 1 | 3 | 14.4.01.01-0003 | ФССЦ-2001, 14.4.01.01-0003, приказ Минстроя России №1039/пр от 30.12.2016г. | Грунтовка ГФ-021 красно-коричневая | 1348 | 1009 | т | т | 1000 | 0.00031 | 15620 | 0 | 0 | 0 | 0 | 1 | 0 | )*0 | 0 | 2 | 39486528 | 25 | 0 | 0 | 0 | 0 | 0 | 0 | 0 | 0
30 | 39486529 | 39486510 | 36839146 | 1 | 1 | 1 | 3 | 14.5.09.07-0029 | ФССЦ-2001, 14.5.09.07-0029, приказ Минстроя России №1039/пр от 30.12.2016г. | Растворитель марки Р-4 | 1348 | 1009 | т | т | 1000 | 0.0006 | 9420 | 0 | 0 | 0 | 0 | 1 | 0 | )*0 | 0 | 2 | 39486529 | 26 | 0 | 0 | 0 | 0 | 0 | 0 | 0 | 0
31 | 39486532 | 39278976 | 37064998 | 1 | 1 | 1 | 1 | 1-100-20 |  | Рабочий среднего разряда 2 | 1191 | 1013 | чел.-ч. | чел.-ч. | 1 | 3.77 | 0 | 0 | 0 | 7.8 | 0 | 1 | 1 |  | 3.77 | 2 | 39486532 | 27 | 0 | 0 | 0 | 0 | 0 | 0 | 0 | 0
31 | 39486533 | 39278976 | 36799072 | 17 | 1 | 1 | 3 | 01.7.07.07 |  | Строительный мусор | 1348 | 1009 | т | т | 1000 | 0.11 | 0 | 0 | 0 | 0 | 0 | 0 | 0 |  | 0.11 | 3 | -1 |  | 0 | 0 | 0 | 0 | 0 | 0 | 0 | 0
32 | 39278981 | 39278980 | 37064998 | 1 | 1 | 1 | 1 | 1-100-20 |  | Рабочий среднего разряда 2 | 1191 | 1013 | чел.-ч. | чел.-ч. | 1 | 17.44 | 0 | 0 | 0 | 7.8 | 0 | 1 | 1 |  | 17.44 | 2 | 39278981 | 28 | 0 | 0 | 0 | 0 | 0 | 0 | 0 | 0
32 | 39278982 | 39278980 | 36799072 | 17 | 1 | 1 | 3 | 01.7.07.07 |  | Строительный мусор | 1348 | 1009 | т | т | 1000 | 4.67 | 0 | 0 | 0 | 0 | 0 | 0 | 0 |  | 4.67 | 3 | -1 |  | 0 | 0 | 0 | 0 | 0 | 0 | 0 | 0
33 | 39278985 | 39278984 | 37064998 | 1 | 1 | 1 | 1 | 1-100-20 |  | Рабочий среднего разряда 2 | 1191 | 1013 | чел.-ч. | чел.-ч. | 1 | 7.67 | 0 | 0 | 0 | 7.8 | 0 | 1 | 1 |  | 7.67 | 2 | 39278985 | 29 | 0 | 0 | 0 | 0 | 0 | 0 | 0 | 0
33 | 39278986 | 39278984 | 36799072 | 17 | 1 | 1 | 3 | 01.7.07.07 |  | Строительный мусор | 1348 | 1009 | т | т | 1000 | 0.7 | 0 | 0 | 0 | 0 | 0 | 0 | 0 |  | 0.7 | 3 | -1 |  | 0 | 0 | 0 | 0 | 0 | 0 | 0 | 0
34 | 39278989 | 39278988 | 37064998 | 1 | 1 | 1 | 1 | 1-100-20 |  | Рабочий среднего разряда 2 | 1191 | 1013 | чел.-ч. | чел.-ч. | 1 | 8.71 | 0 | 0 | 0 | 7.8 | 0 | 1 | 1 |  | 8.71 | 2 | 39278989 | 30 | 0 | 0 | 0 | 0 | 0 | 0 | 0 | 0
34 | 39278990 | 39278988 | 36799072 | 17 | 1 | 1 | 3 | 01.7.07.07 |  | Строительный мусор | 1348 | 1009 | т | т | 1000 | 3.62 | 0 | 0 | 0 | 0 | 0 | 0 | 0 |  | 3.62 | 3 | -1 |  | 0 | 0 | 0 | 0 | 0 | 0 | 0 | 0
35 | 39486535 | 39278992 | 37068148 | 1 | 1 | 1 | 1 | 1-100-24 |  | Рабочий среднего разряда 2.4 | 1191 | 1013 | чел.-ч. | чел.-ч. | 1 | 103.91 | 0 | 0 | 0 | 8.09 | 0 | 1 | 1 |  | 103.91 | 2 | 39486535 | 31 | 0 | 0 | 0 | 0 | 0 | 0 | 0 | 0
35 | 39486536 | 39278992 | 37064876 | 1 | 1 | 1 | 1 | 4-100-00 |  | Затраты труда машинистов | 1191 | 1013 | чел.-ч. | чел.-ч. | 1 | 7.74 | 0 | 0 | 0 | 0 | 0 | 1 | 2 |  | 7.74 | 2 | 39486536 | 32 | 0 | 0 | 0 | 0 | 0 | 0 | 0 | 0
35 | 39486537 | 39278992 | 36882452 | 1 | 1 | 1 | 2 | 91.06.06-048 | ФСЭМ-2001, 91.06.06-048, приказ Минстроя России №1039/пр от 30.12.2016г. | Подъемники одномачтовые, грузоподъемность до 500 кг, высота подъема 45 м | 1368 | 1011 | маш.-ч | маш.-ч | 1 | 7.74 | 0 | 31.26 | 13.5 | 0 | 0 | 1 | 0 |  | 7.74 | 2 | 39486537 | 33 | 0 | 0 | 0 | 0 | 0 | 0 | 0 | 0
36 | 39278997 | 39278996 | 37080781 | 1 | 1 | 1 | 1 | 1-100-42 |  | Рабочий среднего разряда 4.2 | 1191 | 1013 | чел.-ч. | чел.-ч. | 1 | 2.4 | 0 | 0 | 0 | 9.92 | 0 | 1 | 1 | )*0,7 | 1.68 | 2 | 39278997 | 34 | 0 | 0 | 0 | 0 | 0 | 0 | 0 | 0
36 | 39278998 | 39278996 | 37064876 | 1 | 1 | 1 | 1 | 4-100-00 |  | Затраты труда машинистов | 1191 | 1013 | чел.-ч. | чел.-ч. | 1 | 0.17 | 0 | 0 | 0 | 0 | 0 | 1 | 2 | )*0,7 | 0.119 | 2 | 39278998 | 35 | 0 | 0 | 0 | 0 | 0 | 0 | 0 | 0
36 | 39278999 | 39278996 | 36883554 | 1 | 1 | 1 | 2 | 91.14.02-001 | ФСЭМ-2001, 91.14.02-001, приказ Минстроя России №1039/пр от 30.12.2016г. | Автомобили бортовые, грузоподъемность до 5 т | 1368 | 1011 | маш.-ч | маш.-ч | 1 | 0.17 | 0 | 65.71 | 11.6 | 0 | 0 | 1 | 0 | )*0,7 | 0.119 | 2 | 39278999 | 36 | 0 | 0 | 0 | 0 | 0 | 0 | 0 | 0
36 | 39279000 | 39278996 | 36883858 | 1 | 1 | 1 | 2 | 91.17.04-233 | ФСЭМ-2001, 91.17.04-233, приказ Минстроя России №1039/пр от 30.12.2016г. | Установки для сварки ручной дуговой (постоянного тока) | 1368 | 1011 | маш.-ч | маш.-ч | 1 | 0.4 | 0 | 8.1 | 0 | 0 | 0 | 1 | 0 | )*0,7 | 0.28 | 2 | 39279000 | 37 | 0 | 0 | 0 | 0 | 0 | 0 | 0 | 0
36 | 39279001 | 39278996 | 36796888 | 17 | 1 | 1 | 3 | 01.7.04.11 |  | Скобяные изделия | 1035 | 1013 | компл. | компл. | 1 | 0 | 0 | 0 | 0 | 0 | 1 | 0 | 0 | )*0 | 0 | 3 | -1 |  | 0 | 0 | 0 | 0 | 0 | 0 | 0 | 0
36 | 39279002 | 39278996 | 36803256 | 1 | 1 | 1 | 3 | 01.7.11.07-0032 | ФССЦ-2001, 01.7.11.07-0032, приказ Минстроя России №1039/пр от 30.12.2016г. | Электроды диаметром 4 мм Э42 | 1348 | 1009 | т | т | 1000 | 0.0001 | 10315.01 | 0 | 0 | 0 | 0 | 1 | 0 | )*0 | 0 | 2 | 39279002 | 38 | 0 | 0 | 0 | 0 | 0 | 0 | 0 | 0
36 | 39279003 | 39278996 | 36796893 | 17 | 1 | 1 | 3 | 07.1.01.03 |  | Блоки дверные металлические | 1327 | 1005 | м2 | м2 | 1 | 1 | 0 | 0 | 0 | 0 | 0 | 0 | 0 | )*0 | 0 | 3 | -1 |  | 0 | 0 | 0 | 0 | 0 | 0 | 0 | 0
36 | 39279004 | 39278996 | 36826512 | 1 | 1 | 1 | 3 | 08.4.01.02-0011 | ФССЦ-2001, 08.4.01.02-0011, приказ Минстроя России №1039/пр от 30.12.2016г. | Детали закладные и накладные изготовленные без применения сварки, гнутья, сверления (пробивки) отверстий поставляемые отдельно | 1348 | 1009 | т | т | 1000 | 0.003 | 5804 | 0 | 0 | 0 | 0 | 1 | 0 | )*0 | 0 | 2 | 39279004 | 39 | 0 | 0 | 0 | 0 | 0 | 0 | 0 | 0
36 | 39279005 | 39278996 | 36838813 | 1 | 1 | 1 | 3 | 14.5.01.10-0025 | ФССЦ-2001, 14.5.01.10-0025, приказ Минстроя России №1039/пр от 30.12.2016г. | Пена монтажная для герметизации стыков в баллончике емкостью 0,85 л | 1354 | 1010 | шт. | шт. | 1 | 0.1 | 72.8 | 0 | 0 | 0 | 0 | 1 | 0 | )*0 | 0 | 2 | 39279005 | 40 | 0 | 0 | 0 | 0 | 0 | 0 | 0 | 0
37 | 39486540 | 39486539 | 37069580 | 1 | 1 | 1 | 1 | 1-100-31 |  | Рабочий среднего разряда 3.1 | 1191 | 1013 | чел.-ч. | чел.-ч. | 1 | 108 | 0 | 0 | 0 | 8.64 | 0 | 1 | 1 | )*0,8 | 86.4 | 2 | 39486540 | 41 | 0 | 0 | 0 | 0 | 0 | 0 | 0 | 0
37 | 39486541 | 39486539 | 37064876 | 1 | 1 | 1 | 1 | 4-100-00 |  | Затраты труда машинистов | 1191 | 1013 | чел.-ч. | чел.-ч. | 1 | 0.17 | 0 | 0 | 0 | 0 | 0 | 1 | 2 | )*0,8 | 0.136 | 2 | 39486541 | 42 | 0 | 0 | 0 | 0 | 0 | 0 | 0 | 0
37 | 39486542 | 39486539 | 36883554 | 1 | 1 | 1 | 2 | 91.14.02-001 | ФСЭМ-2001, 91.14.02-001, приказ Минстроя России №1039/пр от 30.12.2016г. | Автомобили бортовые, грузоподъемность до 5 т | 1368 | 1011 | маш.-ч | маш.-ч | 1 | 0.17 | 0 | 65.71 | 11.6 | 0 | 0 | 1 | 0 | )*0,8 | 0.136 | 2 | 39486542 | 43 | 0 | 0 | 0 | 0 | 0 | 0 | 0 | 0
37 | 39486543 | 39486539 | 36804549 | 1 | 1 | 1 | 3 | 01.7.15.06-0123 | ФССЦ-2001, 01.7.15.06-0123, приказ Минстроя России №1039/пр от 30.12.2016г. | Гвозди строительные с плоской головкой 1,8х60 мм | 1348 | 1009 | т | т | 1000 | 0.0097 | 8475 | 0 | 0 | 0 | 0 | 1 | 0 | )*0 | 0 | 2 | 39486543 | 44 | 0 | 0 | 0 | 0 | 0 | 0 | 0 | 0
37 | 39486544 | 39486539 | 36830004 | 1 | 1 | 1 | 3 | 11.1.01.11-0002 | ФССЦ-2001, 11.1.01.11-0002, приказ Минстроя России №1039/пр от 30.12.2016г. | Нащельник размером 40x13 мм | 1301 | 1003 | м | м | 1 | 44 | 3.18 | 0 | 0 | 0 | 0 | 1 | 0 | )*0 | 0 | 2 | 39486544 | 45 | 0 | 0 | 0 | 0 | 0 | 0 | 0 | 0
37 | 39486545 | 39486539 | 36830314 | 1 | 1 | 1 | 3 | 11.1.03.01-0078 | ФССЦ-2001, 11.1.03.01-0078, приказ Минстроя России №1039/пр от 30.12.2016г. | Бруски обрезные хвойных пород длиной 4-6,5 м, шириной 75-150 мм, толщиной 40-75 мм, II сорта | 1339 | 1007 | м3 | м3 | 1 | 0.76 | 1601 | 0 | 0 | 0 | 0 | 1 | 0 | )*0 | 0 | 2 | 39486545 | 46 | 0 | 0 | 0 | 0 | 0 | 0 | 0 | 0
37 | 39486546 | 39486539 | 36831690 | 1 | 1 | 1 | 3 | 11.2.11.05-0001 | ФССЦ-2001, 11.2.11.05-0001, приказ Минстроя России №1039/пр от 30.12.2016г. | Фанера клееная марки ФК и ФБА, сорт В/ВВ толщиной 3 мм | 1339 | 1007 | м3 | м3 | 1 | 0.34 | 4860 | 0 | 0 | 0 | 0 | 1 | 0 | )*0 | 0 | 2 | 39486546 | 47 | 0 | 0 | 0 | 0 | 0 | 0 | 0 | 0
37 | 39486547 | 39486539 | 36838972 | 1 | 1 | 1 | 3 | 14.5.06.03-0002 | ФССЦ-2001, 14.5.06.03-0002, приказ Минстроя России №1039/пр от 30.12.2016г. | Паста антисептическая | 1348 | 1009 | т | т | 1000 | 0.00385 | 15255 | 0 | 0 | 0 | 0 | 1 | 0 | )*0 | 0 | 2 | 39486547 | 48 | 0 | 0 | 0 | 0 | 0 | 0 | 0 | 0
38 | 39486550 | 39486549 | 37068148 | 1 | 1 | 1 | 1 | 1-100-24 |  | Рабочий среднего разряда 2.4 | 1191 | 1013 | чел.-ч. | чел.-ч. | 1 | 129.71 | 0 | 0 | 0 | 8.09 | 0 | 1 | 1 | )*0,8 | 103.768 | 2 | 39486550 | 49 | 0 | 0 | 0 | 0 | 0 | 0 | 0 | 0
38 | 39486551 | 39486549 | 37064876 | 1 | 1 | 1 | 1 | 4-100-00 |  | Затраты труда машинистов | 1191 | 1013 | чел.-ч. | чел.-ч. | 1 | 1.61 | 0 | 0 | 0 | 0 | 0 | 1 | 2 | )*0,8 | 1.288 | 2 | 39486551 | 50 | 0 | 0 | 0 | 0 | 0 | 0 | 0 | 0
38 | 39486552 | 39486549 | 36882159 | 1 | 1 | 1 | 2 | 91.05.05-014 | ФСЭМ-2001, 91.05.05-014, приказ Минстроя России №1039/пр от 30.12.2016г. | Краны на автомобильном ходу, грузоподъемность 10 т | 1368 | 1011 | маш.-ч | маш.-ч | 1 | 0.97 | 0 | 111.99 | 13.5 | 0 | 0 | 1 | 0 | )*0,8 | 0.776 | 2 | 39486552 | 51 | 0 | 0 | 0 | 0 | 0 | 0 | 0 | 0
38 | 39486553 | 39486549 | 36883554 | 1 | 1 | 1 | 2 | 91.14.02-001 | ФСЭМ-2001, 91.14.02-001, приказ Минстроя России №1039/пр от 30.12.2016г. | Автомобили бортовые, грузоподъемность до 5 т | 1368 | 1011 | маш.-ч | маш.-ч | 1 | 0.64 | 0 | 65.71 | 11.6 | 0 | 0 | 1 | 0 | )*0,8 | 0.512 | 2 | 39486553 | 52 | 0 | 0 | 0 | 0 | 0 | 0 | 0 | 0
38 | 39486554 | 39486549 | 36804549 | 1 | 1 | 1 | 3 | 01.7.15.06-0123 | ФССЦ-2001, 01.7.15.06-0123, приказ Минстроя России №1039/пр от 30.12.2016г. | Гвозди строительные с плоской головкой 1,8х60 мм | 1348 | 1009 | т | т | 1000 | 0.0042 | 8475 | 0 | 0 | 0 | 0 | 1 | 0 | )*0 | 0 | 2 | 39486554 | 53 | 0 | 0 | 0 | 0 | 0 | 0 | 0 | 0
38 | 39486555 | 39486549 | 36830314 | 1 | 1 | 1 | 3 | 11.1.03.01-0078 | ФССЦ-2001, 11.1.03.01-0078, приказ Минстроя России №1039/пр от 30.12.2016г. | Бруски обрезные хвойных пород длиной 4-6,5 м, шириной 75-150 мм, толщиной 40-75 мм, II сорта | 1339 | 1007 | м3 | м3 | 1 | 0.19 | 1601 | 0 | 0 | 0 | 0 | 1 | 0 | )*0 | 0 | 2 | 39486555 | 54 | 0 | 0 | 0 | 0 | 0 | 0 | 0 | 0
38 | 39486556 | 39486549 | 36830504 | 1 | 1 | 1 | 3 | 11.1.03.06-0090 | ФССЦ-2001, 11.1.03.06-0090, приказ Минстроя России №1039/пр от 30.12.2016г. | Доски обрезные хвойных пород длиной 4-6,5 м, шириной 75-150 мм, толщиной 32-40 мм, II сорта | 1339 | 1007 | м3 | м3 | 1 | 4.6 | 1430 | 0 | 0 | 0 | 0 | 1 | 0 | )*0 | 0 | 2 | 39486556 | 55 | 0 | 0 | 0 | 0 | 0 | 0 | 0 | 0
38 | 39486557 | 39486549 | 36838972 | 1 | 1 | 1 | 3 | 14.5.06.03-0002 | ФССЦ-2001, 14.5.06.03-0002, приказ Минстроя России №1039/пр от 30.12.2016г. | Паста антисептическая | 1348 | 1009 | т | т | 1000 | 0.0032 | 15255 | 0 | 0 | 0 | 0 | 1 | 0 | )*0 | 0 | 2 | 39486557 | 56 | 0 | 0 | 0 | 0 | 0 | 0 | 0 | 0
39 | 39486560 | 39486559 | 37071037 | 1 | 1 | 1 | 1 | 1-100-40 |  | Рабочий среднего разряда 4 | 1191 | 1013 | чел.-ч. | чел.-ч. | 1 | 4.08 | 0 | 0 | 0 | 9.62 | 0 | 1 | 1 | )*0,8 | 3.264 | 2 | 39486560 | 57 | 0 | 0 | 0 | 0 | 0 | 0 | 0 | 0
39 | 39486561 | 39486559 | 37064876 | 1 | 1 | 1 | 1 | 4-100-00 |  | Затраты труда машинистов | 1191 | 1013 | чел.-ч. | чел.-ч. | 1 | 0.06 | 0 | 0 | 0 | 0 | 0 | 1 | 2 | )*0,8 | 0.048 | 2 | 39486561 | 58 | 0 | 0 | 0 | 0 | 0 | 0 | 0 | 0
39 | 39486562 | 39486559 | 36883554 | 1 | 1 | 1 | 2 | 91.14.02-001 | ФСЭМ-2001, 91.14.02-001, приказ Минстроя России №1039/пр от 30.12.2016г. | Автомобили бортовые, грузоподъемность до 5 т | 1368 | 1011 | маш.-ч | маш.-ч | 1 | 0.06 | 0 | 65.71 | 11.6 | 0 | 0 | 1 | 0 | )*0,8 | 0.048 | 2 | 39486562 | 59 | 0 | 0 | 0 | 0 | 0 | 0 | 0 | 0
39 | 39486563 | 39486559 | 36804545 | 1 | 1 | 1 | 3 | 01.7.15.06-0111 | ФССЦ-2001, 01.7.15.06-0111, приказ Минстроя России №1039/пр от 30.12.2016г. | Гвозди строительные | 1348 | 1009 | т | т | 1000 | 0.00025 | 11978 | 0 | 0 | 0 | 0 | 1 | 0 | )*0 | 0 | 2 | 39486563 | 60 | 0 | 0 | 0 | 0 | 0 | 0 | 0 | 0
39 | 39486564 | 39486559 | 36830314 | 1 | 1 | 1 | 3 | 11.1.03.01-0078 | ФССЦ-2001, 11.1.03.01-0078, приказ Минстроя России №1039/пр от 30.12.2016г. | Бруски обрезные хвойных пород длиной 4-6,5 м, шириной 75-150 мм, толщиной 40-75 мм, II сорта | 1339 | 1007 | м3 | м3 | 1 | 0.03 | 1601 | 0 | 0 | 0 | 0 | 1 | 0 | )*0 | 0 | 2 | 39486564 | 61 | 0 | 0 | 0 | 0 | 0 | 0 | 0 | 0
39 | 39486565 | 39486559 | 36830322 | 1 | 1 | 1 | 3 | 11.1.03.01-0086 | ФССЦ-2001, 11.1.03.01-0086, приказ Минстроя России №1039/пр от 30.12.2016г. | Бруски обрезные хвойных пород длиной 4-6,5 м, шириной 75-150 мм, толщиной 150 мм и более, II сорта | 1339 | 1007 | м3 | м3 | 1 | 0.02 | 2156 | 0 | 0 | 0 | 0 | 1 | 0 | )*0 | 0 | 2 | 39486565 | 62 | 0 | 0 | 0 | 0 | 0 | 0 | 0 | 0
39 | 39486566 | 39486559 | 36830500 | 1 | 1 | 1 | 3 | 11.1.03.06-0086 | ФССЦ-2001, 11.1.03.06-0086, приказ Минстроя России №1039/пр от 30.12.2016г. | Доски обрезные хвойных пород длиной 4-6,5 м, шириной 75-150 мм, толщиной 25 мм, II сорта | 1339 | 1007 | м3 | м3 | 1 | 0.01 | 1375 | 0 | 0 | 0 | 0 | 1 | 0 | )*0 | 0 | 2 | 39486566 | 63 | 0 | 0 | 0 | 0 | 0 | 0 | 0 | 0
39 | 39486567 | 39486559 | 36830508 | 1 | 1 | 1 | 3 | 11.1.03.06-0094 | ФССЦ-2001, 11.1.03.06-0094, приказ Минстроя России №1039/пр от 30.12.2016г. | Доски обрезные хвойных пород длиной 4-6,5 м, шириной 75-150 мм, толщиной 44 мм и более, II сорта | 1339 | 1007 | м3 | м3 | 1 | 0.22 | 1320 | 0 | 0 | 0 | 0 | 1 | 0 | )*0 | 0 | 2 | 39486567 | 64 | 0 | 0 | 0 | 0 | 0 | 0 | 0 | 0
40 | 39486569 | 39486568 | 37066717 | 1 | 1 | 1 | 1 | 1-100-25 |  | Рабочий среднего разряда 2.5 | 1191 | 1013 | чел.-ч. | чел.-ч. | 1 | 45.89 | 0 | 0 | 0 | 8.17 | 0 | 1 | 1 | )*0,8 | 36.712 | 2 | 39486569 | 65 | 0 | 0 | 0 | 0 | 0 | 0 | 0 | 0
40 | 39486570 | 39486568 | 37064876 | 1 | 1 | 1 | 1 | 4-100-00 |  | Затраты труда машинистов | 1191 | 1013 | чел.-ч. | чел.-ч. | 1 | 1.65 | 0 | 0 | 0 | 0 | 0 | 1 | 2 | )*0,8 | 1.32 | 2 | 39486570 | 66 | 0 | 0 | 0 | 0 | 0 | 0 | 0 | 0
40 | 39486571 | 39486568 | 36882159 | 1 | 1 | 1 | 2 | 91.05.05-014 | ФСЭМ-2001, 91.05.05-014, приказ Минстроя России №1039/пр от 30.12.2016г. | Краны на автомобильном ходу, грузоподъемность 10 т | 1368 | 1011 | маш.-ч | маш.-ч | 1 | 0.66 | 0 | 111.99 | 13.5 | 0 | 0 | 1 | 0 | )*0,8 | 0.528 | 2 | 39486571 | 67 | 0 | 0 | 0 | 0 | 0 | 0 | 0 | 0
40 | 39486572 | 39486568 | 36883554 | 1 | 1 | 1 | 2 | 91.14.02-001 | ФСЭМ-2001, 91.14.02-001, приказ Минстроя России №1039/пр от 30.12.2016г. | Автомобили бортовые, грузоподъемность до 5 т | 1368 | 1011 | маш.-ч | маш.-ч | 1 | 0.99 | 0 | 65.71 | 11.6 | 0 | 0 | 1 | 0 | )*0,8 | 0.792 | 2 | 39486572 | 68 | 0 | 0 | 0 | 0 | 0 | 0 | 0 | 0
40 | 39486573 | 39486568 | 36804545 | 1 | 1 | 1 | 3 | 01.7.15.06-0111 | ФССЦ-2001, 01.7.15.06-0111, приказ Минстроя России №1039/пр от 30.12.2016г. | Гвозди строительные | 1348 | 1009 | т | т | 1000 | 0.008 | 11978 | 0 | 0 | 0 | 0 | 1 | 0 | )*0 | 0 | 2 | 39486573 | 69 | 0 | 0 | 0 | 0 | 0 | 0 | 0 | 0
41 | 39486575 | 39486574 | 37066837 | 1 | 1 | 1 | 1 | 1-100-27 |  | Рабочий среднего разряда 2.7 | 1191 | 1013 | чел.-ч. | чел.-ч. | 1 | 66.6 | 0 | 0 | 0 | 8.31 | 0 | 1 | 1 | )*0,8 | 53.28 | 2 | 39486575 | 70 | 0 | 0 | 0 | 0 | 0 | 0 | 0 | 0
41 | 39486576 | 39486574 | 37064876 | 1 | 1 | 1 | 1 | 4-100-00 |  | Затраты труда машинистов | 1191 | 1013 | чел.-ч. | чел.-ч. | 1 | 0.69 | 0 | 0 | 0 | 0 | 0 | 1 | 2 | )*0,8 | 0.552 | 2 | 39486576 | 71 | 0 | 0 | 0 | 0 | 0 | 0 | 0 | 0
41 | 39486577 | 39486574 | 36882452 | 1 | 1 | 1 | 2 | 91.06.06-048 | ФСЭМ-2001, 91.06.06-048, приказ Минстроя России №1039/пр от 30.12.2016г. | Подъемники одномачтовые, грузоподъемность до 500 кг, высота подъема 45 м | 1368 | 1011 | маш.-ч | маш.-ч | 1 | 0.28 | 0 | 31.26 | 13.5 | 0 | 0 | 1 | 0 | )*0,8 | 0.224 | 2 | 39486577 | 72 | 0 | 0 | 0 | 0 | 0 | 0 | 0 | 0
41 | 39486578 | 39486574 | 36883554 | 1 | 1 | 1 | 2 | 91.14.02-001 | ФСЭМ-2001, 91.14.02-001, приказ Минстроя России №1039/пр от 30.12.2016г. | Автомобили бортовые, грузоподъемность до 5 т | 1368 | 1011 | маш.-ч | маш.-ч | 1 | 0.41 | 0 | 65.71 | 11.6 | 0 | 0 | 1 | 0 | )*0,8 | 0.328 | 2 | 39486578 | 73 | 0 | 0 | 0 | 0 | 0 | 0 | 0 | 0
41 | 39486579 | 39486574 | 36804526 | 1 | 1 | 1 | 3 | 01.7.15.06-0064 | ФССЦ-2001, 01.7.15.06-0064, приказ Минстроя России №1039/пр от 30.12.2016г. | Гвозди отделочные круглые 1,6x25 мм | 1348 | 1009 | т | т | 1000 | 0.006 | 9713.4 | 0 | 0 | 0 | 0 | 1 | 0 | )*0 | 0 | 2 | 39486579 | 74 | 0 | 0 | 0 | 0 | 0 | 0 | 0 | 0
41 | 39486580 | 39486574 | 36806488 | 1 | 1 | 1 | 3 | 03.1.01.01-0002 | ФССЦ-2001, 03.1.01.01-0002, приказ Минстроя России №1039/пр от 30.12.2016г. | Гипсовые вяжущие, марка Г3 | 1348 | 1009 | т | т | 1000 | 0.07 | 729.98 | 0 | 0 | 0 | 0 | 1 | 0 | )*0 | 0 | 2 | 39486580 | 75 | 0 | 0 | 0 | 0 | 0 | 0 | 0 | 0
41 | 39486581 | 39486574 | 36807325 | 1 | 1 | 1 | 3 | 04.3.01.07-0012 | ФССЦ-2001, 04.3.01.07-0012, приказ Минстроя России №1039/пр от 30.12.2016г. | Раствор готовый отделочный тяжелый, известковый 1:2,5 | 1339 | 1007 | м3 | м3 | 1 | 0.03 | 510.4 | 0 | 0 | 0 | 0 | 1 | 0 | )*0 | 0 | 2 | 39486581 | 76 | 0 | 0 | 0 | 0 | 0 | 0 | 0 | 0
41 | 39486582 | 39486574 | 36830315 | 1 | 1 | 1 | 3 | 11.1.03.01-0079 | ФССЦ-2001, 11.1.03.01-0079, приказ Минстроя России №1039/пр от 30.12.2016г. | Бруски обрезные хвойных пород длиной 4-6,5 м, шириной 75-150 мм, толщиной 40-75 мм, III сорта | 1339 | 1007 | м3 | м3 | 1 | 0.52 | 1287 | 0 | 0 | 0 | 0 | 1 | 0 | )*0 | 0 | 2 | 39486582 | 77 | 0 | 0 | 0 | 0 | 0 | 0 | 0 | 0
41 | 39486583 | 39486574 | 36831274 | 1 | 1 | 1 | 3 | 11.2.08.01-0008 | ФССЦ-2001, 11.2.08.01-0008, приказ Минстроя России №1039/пр от 30.12.2016г. | Плиты древесноволокнистые мокрого способа производства мягкие М-2 толщиной 12 мм | 1329 | 1005 | 1000 м2 | 1000 м2 | 1000 | 0.105 | 5600 | 0 | 0 | 0 | 0 | 1 | 0 | )*0 | 0 | 2 | 39486583 | 78 | 0 | 0 | 0 | 0 | 0 | 0 | 0 | 0
41 | 39486584 | 39486574 | 36836927 | 1 | 1 | 1 | 3 | 14.1.01.01-0001 | ФССЦ-2001, 14.1.01.01-0001, приказ Минстроя России №1039/пр от 30.12.2016г. | Клей казеиновый | 1348 | 1009 | т | т | 1000 | 0.0003 | 26500 | 0 | 0 | 0 | 0 | 1 | 0 | )*0 | 0 | 2 | 39486584 | 79 | 0 | 0 | 0 | 0 | 0 | 0 | 0 | 0
42 | 39486589 | 39486588 | 37065248 | 1 | 1 | 1 | 1 | 1-100-30 |  | Рабочий среднего разряда 3 | 1191 | 1013 | чел.-ч. | чел.-ч. | 1 | 46.11 | 0 | 0 | 0 | 8.53 | 0 | 1 | 1 | )*0,7 | 32.277 | 2 | 39486589 | 80 | 0 | 0 | 0 | 0 | 0 | 0 | 0 | 0
42 | 39486590 | 39486588 | 37064876 | 1 | 1 | 1 | 1 | 4-100-00 |  | Затраты труда машинистов | 1191 | 1013 | чел.-ч. | чел.-ч. | 1 | 0.04 | 0 | 0 | 0 | 0 | 0 | 1 | 2 | )*0,7 | 0.028 | 2 | 39486590 | 81 | 0 | 0 | 0 | 0 | 0 | 0 | 0 | 0
42 | 39486591 | 39486588 | 36882452 | 1 | 1 | 1 | 2 | 91.06.06-048 | ФСЭМ-2001, 91.06.06-048, приказ Минстроя России №1039/пр от 30.12.2016г. | Подъемники одномачтовые, грузоподъемность до 500 кг, высота подъема 45 м | 1368 | 1011 | маш.-ч | маш.-ч | 1 | 0.04 | 0 | 31.26 | 13.5 | 0 | 0 | 1 | 0 | )*0,7 | 0.028 | 2 | 39486591 | 82 | 0 | 0 | 0 | 0 | 0 | 0 | 0 | 0
42 | 39486592 | 39486588 | 36883554 | 1 | 1 | 1 | 2 | 91.14.02-001 | ФСЭМ-2001, 91.14.02-001, приказ Минстроя России №1039/пр от 30.12.2016г. | Автомобили бортовые, грузоподъемность до 5 т | 1368 | 1011 | маш.-ч | маш.-ч | 1 | 0.004 | 0 | 65.71 | 11.6 | 0 | 0 | 1 | 0 | )*0,7 | 0.0028 | 2 | 39486592 | 83 | 0 | 0 | 0 | 0 | 0 | 0 | 0 | 0
42 | 39486593 | 39486588 | 36804616 | 1 | 1 | 1 | 3 | 01.7.15.07-0082 | ФССЦ-2001, 01.7.15.07-0082, приказ Минстроя России №1039/пр от 30.12.2016г. | Дюбель-гвоздь 6/39 мм | 1355 | 1010 | 100 шт. | 100 шт. | 100 | 2.51 | 70 | 0 | 0 | 0 | 0 | 1 | 0 | )*0 | 0 | 2 | 39486593 | 84 | 0 | 0 | 0 | 0 | 0 | 0 | 0 | 0
42 | 39486594 | 39486588 | 36804661 | 1 | 1 | 1 | 3 | 01.7.15.07-0152 | ФССЦ-2001, 01.7.15.07-0152, приказ Минстроя России №1039/пр от 30.12.2016г. | Дюбель с шурупом 6/35 мм | 1355 | 1010 | 100 шт. | 100 шт. | 100 | 1.51 | 8 | 0 | 0 | 0 | 0 | 1 | 0 | )*0 | 0 | 2 | 39486594 | 85 | 0 | 0 | 0 | 0 | 0 | 0 | 0 | 0
42 | 39486595 | 39486588 | 36804889 | 1 | 1 | 1 | 3 | 01.7.15.14-0042 | ФССЦ-2001, 01.7.15.14-0042, приказ Минстроя России №1039/пр от 30.12.2016г. | Шуруп самонарезающий (LN) 3,5/9,5 мм | 1355 | 1010 | 100 шт. | 100 шт. | 100 | 5.02 | 2 | 0 | 0 | 0 | 0 | 1 | 0 | )*0 | 0 | 2 | 39486595 | 86 | 0 | 0 | 0 | 0 | 0 | 0 | 0 | 0
42 | 39486596 | 39486588 | 36822895 | 1 | 1 | 1 | 3 | 07.2.06.03-0116 | ФССЦ-2001, 07.2.06.03-0116, приказ Минстроя России №1039/пр от 30.12.2016г. | Профиль направляющий ПН-4 75/40/0,6 | 1301 | 1003 | м | м | 1 | 121.5 | 6.91 | 0 | 0 | 0 | 0 | 1 | 0 | )*0 | 0 | 2 | 39486596 | 87 | 0 | 0 | 0 | 0 | 0 | 0 | 0 | 0
42 | 39486597 | 39486588 | 36822957 | 1 | 1 | 1 | 3 | 07.2.06.03-0199 | ФССЦ-2001, 07.2.06.03-0199, приказ Минстроя России №1039/пр от 30.12.2016г. | Профиль стоечный ПС-4 75/50/0,6 | 1301 | 1003 | м | м | 1 | 229.5 | 8.06 | 0 | 0 | 0 | 0 | 1 | 0 | )*0 | 0 | 2 | 39486597 | 88 | 0 | 0 | 0 | 0 | 0 | 0 | 0 | 0
42 | 39486598 | 39486588 | 36822998 | 1 | 1 | 1 | 3 | 07.2.06.04-0075 | ФССЦ-2001, 07.2.06.04-0075, приказ Минстроя России №1039/пр от 30.12.2016г. | Подвес прямой для профиля ПП 60х27 мм, толщина 0,9 мм | 1355 | 1010 | 100 шт. | 100 шт. | 100 | 2.51 | 43.76 | 0 | 0 | 0 | 0 | 1 | 0 | )*0 | 0 | 2 | 39486598 | 89 | 0 | 0 | 0 | 0 | 0 | 0 | 0 | 0
42 | 39486599 | 39486588 | 36830271 | 1 | 1 | 1 | 3 | 11.1.03.01-0003 | ФССЦ-2001, 11.1.03.01-0003, приказ Минстроя России №1039/пр от 30.12.2016г. | Бруски деревянные 75*50 мм | 1301 | 1003 | м | м | 1 | 37 | 6.26 | 0 | 0 | 0 | 0 | 1 | 0 | )*0 | 0 | 2 | 39486599 | 90 | 0 | 0 | 0 | 0 | 0 | 0 | 0 | 0
43 | 39279125 | 39279124 | 37066491 | 1 | 1 | 1 | 1 | 1-100-23 |  | Рабочий среднего разряда 2.3 | 1191 | 1013 | чел.-ч. | чел.-ч. | 1 | 94.97 | 0 | 0 | 0 | 8.02 | 0 | 1 | 1 |  | 94.97 | 2 | 39279125 | 91 | 0 | 0 | 0 | 0 | 0 | 0 | 0 | 0
43 | 39279126 | 39279124 | 36799072 | 17 | 1 | 1 | 3 | 01.7.07.07 |  | Строительный мусор | 1348 | 1009 | т | т | 1000 | 3.5 | 0 | 0 | 0 | 0 | 0 | 0 | 0 |  | 3.5 | 3 | -1 |  | 0 | 0 | 0 | 0 | 0 | 0 | 0 | 0
44 | 39486601 | 39279162 | 37064998 | 1 | 1 | 1 | 1 | 1-100-20 |  | Рабочий среднего разряда 2 | 1191 | 1013 | чел.-ч. | чел.-ч. | 1 | 22.82 | 0 | 0 | 0 | 7.8 | 0 | 1 | 1 |  | 22.82 | 2 | 39486601 | 92 | 0 | 0 | 0 | 0 | 0 | 0 | 0 | 0
45 | 39279206 | 39279199 | 37071037 | 1 | 1 | 1 | 1 | 1-100-40 |  | Рабочий среднего разряда 4 | 1191 | 1013 | чел.-ч. | чел.-ч. | 1 | 20.02 | 0 | 0 | 0 | 9.62 | 0 | 1 | 1 | )*1,15 | 23.023 | 2 | 39279200 | 93 | 0 | 0 | 0 | 0 | 0 | 0 | 0 | 0
45 | 39279207 | 39279199 | 37064876 | 1 | 1 | 1 | 1 | 4-100-00 |  | Затраты труда машинистов | 1191 | 1013 | чел.-ч. | чел.-ч. | 1 | 0.04 | 0 | 0 | 0 | 0 | 0 | 1 | 2 | )*1,25 | 0.05 | 2 | 39279201 | 94 | 0 | 0 | 0 | 0 | 0 | 0 | 0 | 0
45 | 39279208 | 39279199 | 36882452 | 1 | 1 | 1 | 2 | 91.06.06-048 | ФСЭМ-2001, 91.06.06-048, приказ Минстроя России №1039/пр от 30.12.2016г. | Подъемники одномачтовые, грузоподъемность до 500 кг, высота подъема 45 м | 1368 | 1011 | маш.-ч | маш.-ч | 1 | 0.01 | 0 | 31.26 | 13.5 | 0 | 0 | 1 | 0 | )*1,25 | 0.0125 | 2 | 39279202 | 95 | 0 | 0 | 0 | 0 | 0 | 0 | 0 | 0
45 | 39279209 | 39279199 | 36883554 | 1 | 1 | 1 | 2 | 91.14.02-001 | ФСЭМ-2001, 91.14.02-001, приказ Минстроя России №1039/пр от 30.12.2016г. | Автомобили бортовые, грузоподъемность до 5 т | 1368 | 1011 | маш.-ч | маш.-ч | 1 | 0.03 | 0 | 65.71 | 11.6 | 0 | 0 | 1 | 0 | )*1,25 | 0.0375 | 2 | 39279203 | 96 | 0 | 0 | 0 | 0 | 0 | 0 | 0 | 0
45 | 39279210 | 39279199 | 36805524 | 1 | 1 | 1 | 3 | 01.7.20.08-0051 | ФССЦ-2001, 01.7.20.08-0051, приказ Минстроя России №1039/пр от 30.12.2016г. | Ветошь | 1346 | 1009 | кг | кг | 1 | 0.2 | 1.82 | 0 | 0 | 0 | 0 | 1 | 0 |  | 0.2 | 2 | 39279204 | 97 | 0 | 0 | 0 | 0 | 0 | 0 | 0 | 0
45 | 39279211 | 39279199 | 36797079 | 17 | 1 | 1 | 3 | 14.4.01.21 |  | Грунтовка | 1348 | 1009 | т | т | 1000 | 0.02 | 0 | 0 | 0 | 0 | 0 | 0 | 0 |  | 0.02 | 2 | 39279205 | 99 | 0 | 0 | 0 | 0 | 0 | 0 | 0 | 0
48 | 39279168 | 39279167 | 37070090 | 1 | 1 | 1 | 1 | 1-100-34 |  | Рабочий среднего разряда 3.4 | 1191 | 1013 | чел.-ч. | чел.-ч. | 1 | 53.9 | 0 | 0 | 0 | 8.97 | 0 | 1 | 1 | )*1,15 | 61.985 | 2 | 39279168 | 100 | 0 | 0 | 0 | 0 | 0 | 0 | 0 | 0
48 | 39279169 | 39279167 | 37064876 | 1 | 1 | 1 | 1 | 4-100-00 |  | Затраты труда машинистов | 1191 | 1013 | чел.-ч. | чел.-ч. | 1 | 0.18 | 0 | 0 | 0 | 0 | 0 | 1 | 2 | )*1,25 | 0.225 | 2 | 39279169 | 101 | 0 | 0 | 0 | 0 | 0 | 0 | 0 | 0
48 | 39279170 | 39279167 | 36882452 | 1 | 1 | 1 | 2 | 91.06.06-048 | ФСЭМ-2001, 91.06.06-048, приказ Минстроя России №1039/пр от 30.12.2016г. | Подъемники одномачтовые, грузоподъемность до 500 кг, высота подъема 45 м | 1368 | 1011 | маш.-ч | маш.-ч | 1 | 0.02 | 0 | 31.26 | 13.5 | 0 | 0 | 1 | 0 | )*1,25 | 0.025 | 2 | 39279170 | 102 | 0 | 0 | 0 | 0 | 0 | 0 | 0 | 0
48 | 39279171 | 39279167 | 36883554 | 1 | 1 | 1 | 2 | 91.14.02-001 | ФСЭМ-2001, 91.14.02-001, приказ Минстроя России №1039/пр от 30.12.2016г. | Автомобили бортовые, грузоподъемность до 5 т | 1368 | 1011 | маш.-ч | маш.-ч | 1 | 0.16 | 0 | 65.71 | 11.6 | 0 | 0 | 1 | 0 | )*1,25 | 0.2 | 2 | 39279171 | 103 | 0 | 0 | 0 | 0 | 0 | 0 | 0 | 0
48 | 39279172 | 39279167 | 36805188 | 1 | 1 | 1 | 3 | 01.7.17.11-0011 | ФССЦ-2001, 01.7.17.11-0011, приказ Минстроя России №1039/пр от 30.12.2016г. | Шкурка шлифовальная двухслойная с зернистостью 40-25 | 1327 | 1005 | м2 | м2 | 1 | 0.84 | 72.32 | 0 | 0 | 0 | 0 | 1 | 0 |  | 0.84 | 2 | 39279172 | 104 | 0 | 0 | 0 | 0 | 0 | 0 | 0 | 0
48 | 39279173 | 39279167 | 36805524 | 1 | 1 | 1 | 3 | 01.7.20.08-0051 | ФССЦ-2001, 01.7.20.08-0051, приказ Минстроя России №1039/пр от 30.12.2016г. | Ветошь | 1346 | 1009 | кг | кг | 1 | 0.31 | 1.82 | 0 | 0 | 0 | 0 | 1 | 0 |  | 0.31 | 2 | 39279173 | 105 | 0 | 0 | 0 | 0 | 0 | 0 | 0 | 0
48 | 39279174 | 39279167 | 36797561 | 17 | 1 | 1 | 3 | 14.3.02.01 |  | Краска водоэмульсионная | 1348 | 1009 | т | т | 1000 | 0.069 | 0 | 0 | 0 | 0 | 0 | 0 | 0 |  | 0.069 | 2 | 39279174 | 106 | 0 | 0 | 0 | 0 | 0 | 0 | 0 | 0
48 | 39279175 | 39279167 | 36839212 | 1 | 1 | 1 | 3 | 14.5.11.01-0001 | ФССЦ-2001, 14.5.11.01-0001, приказ Минстроя России №1039/пр от 30.12.2016г. | Шпатлевка клеевая | 1348 | 1009 | т | т | 1000 | 0.055 | 4294 | 0 | 0 | 0 | 0 | 1 | 0 |  | 0.055 | 2 | 39279175 | 108 | 0 | 0 | 0 | 0 | 0 | 0 | 0 | 0
51 | 39486603 | 39486602 | 37065248 | 1 | 1 | 1 | 1 | 1-100-30 |  | Рабочий среднего разряда 3 | 1191 | 1013 | чел.-ч. | чел.-ч. | 1 | 50.79 | 0 | 0 | 0 | 8.53 | 0 | 1 | 1 | )*1,15 | 58.4085 | 2 | 39486603 | 109 | 0 | 0 | 0 | 0 | 0 | 0 | 0 | 0
51 | 39486604 | 39486602 | 37064876 | 1 | 1 | 1 | 1 | 4-100-00 |  | Затраты труда машинистов | 1191 | 1013 | чел.-ч. | чел.-ч. | 1 | 0.31 | 0 | 0 | 0 | 0 | 0 | 1 | 2 | )*1,25 | 0.3875 | 2 | 39486604 | 110 | 0 | 0 | 0 | 0 | 0 | 0 | 0 | 0
51 | 39486605 | 39486602 | 36882159 | 1 | 1 | 1 | 2 | 91.05.05-014 | ФСЭМ-2001, 91.05.05-014, приказ Минстроя России №1039/пр от 30.12.2016г. | Краны на автомобильном ходу, грузоподъемность 10 т | 1368 | 1011 | маш.-ч | маш.-ч | 1 | 0.12 | 0 | 111.99 | 13.5 | 0 | 0 | 1 | 0 | )*1,25 | 0.15 | 2 | 39486605 | 111 | 0 | 0 | 0 | 0 | 0 | 0 | 0 | 0
51 | 39486606 | 39486602 | 36882358 | 1 | 1 | 1 | 2 | 91.06.03-062 | ФСЭМ-2001, 91.06.03-062, приказ Минстроя России №1039/пр от 30.12.2016г. | Лебедки электрические тяговым усилием до 31,39 кН (3,2 т) | 1368 | 1011 | маш.-ч | маш.-ч | 1 | 10.53 | 0 | 6.9 | 0 | 0 | 0 | 1 | 0 | )*1,25 | 13.1625 | 2 | 39486606 | 112 | 0 | 0 | 0 | 0 | 0 | 0 | 0 | 0
51 | 39486607 | 39486602 | 36883554 | 1 | 1 | 1 | 2 | 91.14.02-001 | ФСЭМ-2001, 91.14.02-001, приказ Минстроя России №1039/пр от 30.12.2016г. | Автомобили бортовые, грузоподъемность до 5 т | 1368 | 1011 | маш.-ч | маш.-ч | 1 | 0.19 | 0 | 65.71 | 11.6 | 0 | 0 | 1 | 0 | )*1,25 | 0.2375 | 2 | 39486607 | 113 | 0 | 0 | 0 | 0 | 0 | 0 | 0 | 0
51 | 39486608 | 39486602 | 36883789 | 1 | 1 | 1 | 2 | 91.17.04-042 | ФСЭМ-2001, 91.17.04-042, приказ Минстроя России №1039/пр от 30.12.2016г. | Аппарат для газовой сварки и резки | 1368 | 1011 | маш.-ч | маш.-ч | 1 | 1.86 | 0 | 1.2 | 0 | 0 | 0 | 1 | 0 | )*1,25 | 2.325 | 2 | 39486608 | 114 | 0 | 0 | 0 | 0 | 0 | 0 | 0 | 0
51 | 39486609 | 39486602 | 36883836 | 1 | 1 | 1 | 2 | 91.17.04-171 | ФСЭМ-2001, 91.17.04-171, приказ Минстроя России №1039/пр от 30.12.2016г. | Преобразователи сварочные номинальным сварочным током 315-500 А | 1368 | 1011 | маш.-ч | маш.-ч | 1 | 2.03 | 0 | 12.31 | 0 | 0 | 0 | 1 | 0 | )*1,25 | 2.5375 | 2 | 39486609 | 115 | 0 | 0 | 0 | 0 | 0 | 0 | 0 | 0
51 | 39486610 | 39486602 | 36800159 | 1 | 1 | 1 | 3 | 01.3.02.08-0001 | ФССЦ-2001, 01.3.02.08-0001, приказ Минстроя России №1039/пр от 30.12.2016г. | Кислород технический газообразный | 1339 | 1007 | м3 | м3 | 1 | 1.5 | 6.22 | 0 | 0 | 0 | 0 | 1 | 0 |  | 1.5 | 2 | 39486610 | 116 | 0 | 0 | 0 | 0 | 0 | 0 | 0 | 0
51 | 39486611 | 39486602 | 36800166 | 1 | 1 | 1 | 3 | 01.3.02.09-0022 | ФССЦ-2001, 01.3.02.09-0022, приказ Минстроя России №1039/пр от 30.12.2016г. | Пропан-бутан, смесь техническая | 1346 | 1009 | кг | кг | 1 | 0.45 | 6.09 | 0 | 0 | 0 | 0 | 1 | 0 |  | 0.45 | 2 | 39486611 | 117 | 0 | 0 | 0 | 0 | 0 | 0 | 0 | 0
51 | 39486612 | 39486602 | 36803259 | 1 | 1 | 1 | 3 | 01.7.11.07-0035 | ФССЦ-2001, 01.7.11.07-0035, приказ Минстроя России №1039/пр от 30.12.2016г. | Электроды диаметром 4 мм Э46 | 1348 | 1009 | т | т | 1000 | 0.0014 | 10749 | 0 | 0 | 0 | 0 | 1 | 0 |  | 0.0014 | 2 | 39486612 | 118 | 0 | 0 | 0 | 0 | 0 | 0 | 0 | 0
51 | 39486613 | 39486602 | 36804447 | 1 | 1 | 1 | 3 | 01.7.15.03-0041 | ФССЦ-2001, 01.7.15.03-0041, приказ Минстроя России №1039/пр от 30.12.2016г. | Болты с гайками и шайбами строительные | 1348 | 1009 | т | т | 1000 | 0.0033 | 9040.01 | 0 | 0 | 0 | 0 | 1 | 0 |  | 0.0033 | 2 | 39486613 | 119 | 0 | 0 | 0 | 0 | 0 | 0 | 0 | 0
51 | 39486614 | 39486602 | 36804545 | 1 | 1 | 1 | 3 | 01.7.15.06-0111 | ФССЦ-2001, 01.7.15.06-0111, приказ Минстроя России №1039/пр от 30.12.2016г. | Гвозди строительные | 1348 | 1009 | т | т | 1000 | 1e-05 | 11978 | 0 | 0 | 0 | 0 | 1 | 0 |  | 1e-05 | 2 | 39486614 | 120 | 0 | 0 | 0 | 0 | 0 | 0 | 0 | 0
51 | 39486615 | 39486602 | 36805527 | 1 | 1 | 1 | 3 | 01.7.20.08-0071 | ФССЦ-2001, 01.7.20.08-0071, приказ Минстроя России №1039/пр от 30.12.2016г. | Канаты пеньковые пропитанные | 1348 | 1009 | т | т | 1000 | 0.0001 | 37900 | 0 | 0 | 0 | 0 | 1 | 0 |  | 0.0001 | 2 | 39486615 | 121 | 0 | 0 | 0 | 0 | 0 | 0 | 0 | 0
51 | 39486616 | 39486602 | 36796419 | 17 | 1 | 1 | 3 | 07.2.07.13 |  | Конструкции стальные | 1348 | 1009 | т | т | 1000 | 1 | 0 | 0 | 0 | 0 | 0 | 0 | 0 |  | 1 | 2 | 39486616 | 123 | 0 | 0 | 0 | 0 | 0 | 0 | 0 | 0
51 | 39486617 | 39486602 | 36825287 | 1 | 1 | 1 | 3 | 08.2.02.11-0007 | ФССЦ-2001, 08.2.02.11-0007, приказ Минстроя России №1039/пр от 30.12.2016г. | Канат двойной свивки типа ТК, конструкции 6х19(1+6+12)+1 о.с., оцинкованный из проволок марки В, маркировочная группа 1770 н/мм2, диаметром 5,5 мм | 1302 | 1003 | 10 м | 10 м | 10 | 0.0187 | 50.24 | 0 | 0 | 0 | 0 | 1 | 0 |  | 0.0187 | 2 | 39486617 | 124 | 0 | 0 | 0 | 0 | 0 | 0 | 0 | 0
51 | 39486618 | 39486602 | 36825646 | 1 | 1 | 1 | 3 | 08.3.03.06-0002 | ФССЦ-2001, 08.3.03.06-0002, приказ Минстроя России №1039/пр от 30.12.2016г. | Проволока горячекатаная в мотках, диаметром 6,3-6,5 мм | 1348 | 1009 | т | т | 1000 | 3e-05 | 4455.2 | 0 | 0 | 0 | 0 | 1 | 0 |  | 3e-05 | 2 | 39486618 | 125 | 0 | 0 | 0 | 0 | 0 | 0 | 0 | 0
51 | 39486619 | 39486602 | 36826406 | 1 | 1 | 1 | 3 | 08.3.11.01-0091 | ФССЦ-2001, 08.3.11.01-0091, приказ Минстроя России №1039/пр от 30.12.2016г. | Швеллеры № 40 из стали марки Ст0 | 1348 | 1009 | т | т | 1000 | 0.00194 | 4920 | 0 | 0 | 0 | 0 | 1 | 0 |  | 0.00194 | 2 | 39486619 | 126 | 0 | 0 | 0 | 0 | 0 | 0 | 0 | 0
51 | 39486620 | 39486602 | 36837948 | 1 | 1 | 1 | 3 | 14.4.01.01-0003 | ФССЦ-2001, 14.4.01.01-0003, приказ Минстроя России №1039/пр от 30.12.2016г. | Грунтовка ГФ-021 красно-коричневая | 1348 | 1009 | т | т | 1000 | 0.00031 | 15620 | 0 | 0 | 0 | 0 | 1 | 0 |  | 0.00031 | 2 | 39486620 | 127 | 0 | 0 | 0 | 0 | 0 | 0 | 0 | 0
51 | 39486621 | 39486602 | 36839146 | 1 | 1 | 1 | 3 | 14.5.09.07-0029 | ФССЦ-2001, 14.5.09.07-0029, приказ Минстроя России №1039/пр от 30.12.2016г. | Растворитель марки Р-4 | 1348 | 1009 | т | т | 1000 | 0.0006 | 9420 | 0 | 0 | 0 | 0 | 1 | 0 |  | 0.0006 | 2 | 39486621 | 128 | 0 | 0 | 0 | 0 | 0 | 0 | 0 | 0
54 | 39279214 | 39279213 | 37066739 | 1 | 1 | 1 | 1 | 1-100-29 |  | Рабочий среднего разряда 2.9 | 1191 | 1013 | чел.-ч. | чел.-ч. | 1 | 35.83 | 0 | 0 | 0 | 8.46 | 0 | 1 | 1 |  | 35.83 | 2 | 39279214 | 129 | 0 | 0 | 0 | 0 | 0 | 0 | 0 | 0
54 | 39279215 | 39279213 | 37064876 | 1 | 1 | 1 | 1 | 4-100-00 |  | Затраты труда машинистов | 1191 | 1013 | чел.-ч. | чел.-ч. | 1 | 0.94 | 0 | 0 | 0 | 0 | 0 | 1 | 2 |  | 0.94 | 2 | 39279215 | 130 | 0 | 0 | 0 | 0 | 0 | 0 | 0 | 0
54 | 39279216 | 39279213 | 36882383 | 1 | 1 | 1 | 2 | 91.06.05-011 | ФСЭМ-2001, 91.06.05-011, приказ Минстроя России №1039/пр от 30.12.2016г. | Погрузчик, грузоподъемность 5 т | 1368 | 1011 | маш.-ч | маш.-ч | 1 | 0.02 | 0 | 89.99 | 10.06 | 0 | 0 | 1 | 0 |  | 0.02 | 2 | 39279216 | 131 | 0 | 0 | 0 | 0 | 0 | 0 | 0 | 0
54 | 39279217 | 39279213 | 36882452 | 1 | 1 | 1 | 2 | 91.06.06-048 | ФСЭМ-2001, 91.06.06-048, приказ Минстроя России №1039/пр от 30.12.2016г. | Подъемники одномачтовые, грузоподъемность до 500 кг, высота подъема 45 м | 1368 | 1011 | маш.-ч | маш.-ч | 1 | 0.21 | 0 | 31.26 | 13.5 | 0 | 0 | 1 | 0 |  | 0.21 | 2 | 39279217 | 132 | 0 | 0 | 0 | 0 | 0 | 0 | 0 | 0
54 | 39279218 | 39279213 | 36882621 | 1 | 1 | 1 | 2 | 91.07.08-024 | ФСЭМ-2001, 91.07.08-024, приказ Минстроя России №1039/пр от 30.12.2016г. | Растворосмесители передвижные 65 л | 1368 | 1011 | маш.-ч | маш.-ч | 1 | 0.71 | 0 | 12.39 | 10.06 | 0 | 0 | 1 | 0 |  | 0.71 | 2 | 39279218 | 133 | 0 | 0 | 0 | 0 | 0 | 0 | 0 | 0
54 | 39279219 | 39279213 | 36801792 | 1 | 1 | 1 | 3 | 01.7.03.01-0001 | ФССЦ-2001, 01.7.03.01-0001, приказ Минстроя России №1039/пр от 30.12.2016г. | Вода | 1339 | 1007 | м3 | м3 | 1 | 0.513 | 2.44 | 0 | 0 | 0 | 0 | 1 | 0 |  | 0.513 | 2 | 39279219 | 134 | 0 | 0 | 0 | 0 | 0 | 0 | 0 | 0
54 | 39279220 | 39279213 | 36797535 | 17 | 1 | 1 | 3 | 04.3.02.09 |  | Смеси на цементной основе | 1348 | 1009 | т | т | 1000 | 0.855 | 0 | 0 | 0 | 0 | 0 | 0 | 0 |  | 0.855 | 2 | 39279220 | 135 | 0 | 0 | 0 | 0 | 0 | 0 | 0 | 0
54 | 39279221 | 39279213 | 36797079 | 17 | 1 | 1 | 3 | 14.4.01.21 |  | Грунтовка | 1348 | 1009 | т | т | 1000 | 0 | 0 | 0 | 0 | 0 | 1 | 0 | 0 |  | 0 | 3 | -1 |  | 0 | 0 | 0 | 0 | 0 | 0 | 0 | 0
58 | 39279432 | 39279431 | 37071037 | 1 | 1 | 1 | 1 | 1-100-40 |  | Рабочий среднего разряда 4 | 1191 | 1013 | чел.-ч. | чел.-ч. | 1 | 16.32 | 0 | 0 | 0 | 9.62 | 0 | 1 | 1 | )*1,15 | 18.768 | 2 | 39279432 | 138 | 0 | 0 | 0 | 0 | 0 | 0 | 0 | 0
58 | 39279433 | 39279431 | 37064876 | 1 | 1 | 1 | 1 | 4-100-00 |  | Затраты труда машинистов | 1191 | 1013 | чел.-ч. | чел.-ч. | 1 | 0.03 | 0 | 0 | 0 | 0 | 0 | 1 | 2 | )*1,25 | 0.0375 | 2 | 39279433 | 139 | 0 | 0 | 0 | 0 | 0 | 0 | 0 | 0
58 | 39279434 | 39279431 | 36882452 | 1 | 1 | 1 | 2 | 91.06.06-048 | ФСЭМ-2001, 91.06.06-048, приказ Минстроя России №1039/пр от 30.12.2016г. | Подъемники одномачтовые, грузоподъемность до 500 кг, высота подъема 45 м | 1368 | 1011 | маш.-ч | маш.-ч | 1 | 0.01 | 0 | 31.26 | 13.5 | 0 | 0 | 1 | 0 | )*1,25 | 0.0125 | 2 | 39279434 | 140 | 0 | 0 | 0 | 0 | 0 | 0 | 0 | 0
58 | 39279435 | 39279431 | 36883554 | 1 | 1 | 1 | 2 | 91.14.02-001 | ФСЭМ-2001, 91.14.02-001, приказ Минстроя России №1039/пр от 30.12.2016г. | Автомобили бортовые, грузоподъемность до 5 т | 1368 | 1011 | маш.-ч | маш.-ч | 1 | 0.02 | 0 | 65.71 | 11.6 | 0 | 0 | 1 | 0 | )*1,25 | 0.025 | 2 | 39279435 | 141 | 0 | 0 | 0 | 0 | 0 | 0 | 0 | 0
58 | 39279436 | 39279431 | 36805524 | 1 | 1 | 1 | 3 | 01.7.20.08-0051 | ФССЦ-2001, 01.7.20.08-0051, приказ Минстроя России №1039/пр от 30.12.2016г. | Ветошь | 1346 | 1009 | кг | кг | 1 | 0.2 | 1.82 | 0 | 0 | 0 | 0 | 1 | 0 |  | 0.2 | 2 | 39279436 | 142 | 0 | 0 | 0 | 0 | 0 | 0 | 0 | 0
58 | 39279437 | 39279431 | 36797079 | 17 | 1 | 1 | 3 | 14.4.01.21 |  | Грунтовка | 1348 | 1009 | т | т | 1000 | 0.02 | 0 | 0 | 0 | 0 | 0 | 0 | 0 |  | 0.02 | 2 | 39279437 | 144 | 0 | 0 | 0 | 0 | 0 | 0 | 0 | 0
61 | 39279186 | 39279185 | 37069580 | 1 | 1 | 1 | 1 | 1-100-31 |  | Рабочий среднего разряда 3.1 | 1191 | 1013 | чел.-ч. | чел.-ч. | 1 | 33.89 | 0 | 0 | 0 | 8.64 | 0 | 1 | 1 |  | 33.89 | 2 | 39279186 | 145 | 0 | 0 | 0 | 0 | 0 | 0 | 0 | 0
61 | 39279187 | 39279185 | 37064876 | 1 | 1 | 1 | 1 | 4-100-00 |  | Затраты труда машинистов | 1191 | 1013 | чел.-ч. | чел.-ч. | 1 | 0.16 | 0 | 0 | 0 | 0 | 0 | 1 | 2 |  | 0.16 | 2 | 39279187 | 146 | 0 | 0 | 0 | 0 | 0 | 0 | 0 | 0
61 | 39279188 | 39279185 | 36882452 | 1 | 1 | 1 | 2 | 91.06.06-048 | ФСЭМ-2001, 91.06.06-048, приказ Минстроя России №1039/пр от 30.12.2016г. | Подъемники одномачтовые, грузоподъемность до 500 кг, высота подъема 45 м | 1368 | 1011 | маш.-ч | маш.-ч | 1 | 0.1 | 0 | 31.26 | 13.5 | 0 | 0 | 1 | 0 |  | 0.1 | 2 | 39279188 | 147 | 0 | 0 | 0 | 0 | 0 | 0 | 0 | 0
61 | 39279189 | 39279185 | 36883554 | 1 | 1 | 1 | 2 | 91.14.02-001 | ФСЭМ-2001, 91.14.02-001, приказ Минстроя России №1039/пр от 30.12.2016г. | Автомобили бортовые, грузоподъемность до 5 т | 1368 | 1011 | маш.-ч | маш.-ч | 1 | 0.06 | 0 | 65.71 | 11.6 | 0 | 0 | 1 | 0 |  | 0.06 | 2 | 39279189 | 148 | 0 | 0 | 0 | 0 | 0 | 0 | 0 | 0
61 | 39279190 | 39279185 | 36801792 | 1 | 1 | 1 | 3 | 01.7.03.01-0001 | ФССЦ-2001, 01.7.03.01-0001, приказ Минстроя России №1039/пр от 30.12.2016г. | Вода | 1339 | 1007 | м3 | м3 | 1 | 0.24 | 2.44 | 0 | 0 | 0 | 0 | 1 | 0 |  | 0.24 | 2 | 39279190 | 149 | 0 | 0 | 0 | 0 | 0 | 0 | 0 | 0
61 | 39279191 | 39279185 | 36802272 | 1 | 1 | 1 | 3 | 01.7.07.08-0003 | ФССЦ-2001, 01.7.07.08-0003, приказ Минстроя России №1039/пр от 30.12.2016г. | Мыло твердое хозяйственное 72% | 1354 | 1010 | шт. | шт. | 1 | 5.1 | 4.5 | 0 | 0 | 0 | 0 | 1 | 0 |  | 5.1 | 2 | 39279191 | 150 | 0 | 0 | 0 | 0 | 0 | 0 | 0 | 0
61 | 39279192 | 39279185 | 36802521 | 1 | 1 | 1 | 3 | 01.7.08.04-0003 | ФССЦ-2001, 01.7.08.04-0003, приказ Минстроя России №1039/пр от 30.12.2016г. | Мел природный молотый | 1348 | 1009 | т | т | 1000 | 0.0255 | 586.47 | 0 | 0 | 0 | 0 | 1 | 0 |  | 0.0255 | 2 | 39279192 | 151 | 0 | 0 | 0 | 0 | 0 | 0 | 0 | 0
61 | 39279193 | 39279185 | 36805188 | 1 | 1 | 1 | 3 | 01.7.17.11-0011 | ФССЦ-2001, 01.7.17.11-0011, приказ Минстроя России №1039/пр от 30.12.2016г. | Шкурка шлифовальная двухслойная с зернистостью 40-25 | 1327 | 1005 | м2 | м2 | 1 | 1.6 | 72.32 | 0 | 0 | 0 | 0 | 1 | 0 |  | 1.6 | 2 | 39279193 | 152 | 0 | 0 | 0 | 0 | 0 | 0 | 0 | 0
61 | 39279194 | 39279185 | 36806413 | 1 | 1 | 1 | 3 | 02.4.03.02-0001 | ФССЦ-2001, 02.4.03.02-0001, приказ Минстроя России №1039/пр от 30.12.2016г. | Пемза шлаковая (щебень пористый из металлургического шлака), марка 600, фракция 5-10 мм | 1339 | 1007 | м3 | м3 | 1 | 0.0044 | 74.58 | 0 | 0 | 0 | 0 | 1 | 0 |  | 0.0044 | 2 | 39279194 | 153 | 0 | 0 | 0 | 0 | 0 | 0 | 0 | 0
61 | 39279195 | 39279185 | 36836983 | 1 | 1 | 1 | 3 | 14.1.03.02-0201 | ФССЦ-2001, 14.1.03.02-0201, приказ Минстроя России №1039/пр от 30.12.2016г. | Клей малярный жидкий | 1346 | 1009 | кг | кг | 1 | 4.02 | 8.09 | 0 | 0 | 0 | 0 | 1 | 0 |  | 4.02 | 2 | 39279195 | 154 | 0 | 0 | 0 | 0 | 0 | 0 | 0 | 0
61 | 39279196 | 39279185 | 36797561 | 17 | 1 | 1 | 3 | 14.3.02.01 |  | Краска водоэмульсионная | 1348 | 1009 | т | т | 1000 | 0.071 | 0 | 0 | 0 | 0 | 0 | 0 | 0 |  | 0.071 | 2 | 39279196 | 155 | 0 | 0 | 0 | 0 | 0 | 0 | 0 | 0
61 | 39279197 | 39279185 | 36839212 | 1 | 1 | 1 | 3 | 14.5.11.01-0001 | ФССЦ-2001, 14.5.11.01-0001, приказ Минстроя России №1039/пр от 30.12.2016г. | Шпатлевка клеевая | 1348 | 1009 | т | т | 1000 | 0.072 | 4294 | 0 | 0 | 0 | 0 | 1 | 0 |  | 0.072 | 2 | 39279197 | 157 | 0 | 0 | 0 | 0 | 0 | 0 | 0 | 0
64 | 39486646 | 39486635 | 37068148 | 1 | 1 | 1 | 1 | 1-100-24 |  | Рабочий среднего разряда 2.4 | 1191 | 1013 | чел.-ч. | чел.-ч. | 1 | 129.71 | 0 | 0 | 0 | 8.09 | 0 | 1 | 1 | )*1,15 | 149.1665 | 2 | 39486646 | 158 | 0 | 0 | 0 | 0 | 0 | 0 | 0 | 0
64 | 39486647 | 39486635 | 37064876 | 1 | 1 | 1 | 1 | 4-100-00 |  | Затраты труда машинистов | 1191 | 1013 | чел.-ч. | чел.-ч. | 1 | 1.61 | 0 | 0 | 0 | 0 | 0 | 1 | 2 | )*1,25 | 2.0125 | 2 | 39486647 | 159 | 0 | 0 | 0 | 0 | 0 | 0 | 0 | 0
64 | 39486648 | 39486635 | 36882159 | 1 | 1 | 1 | 2 | 91.05.05-014 | ФСЭМ-2001, 91.05.05-014, приказ Минстроя России №1039/пр от 30.12.2016г. | Краны на автомобильном ходу, грузоподъемность 10 т | 1368 | 1011 | маш.-ч | маш.-ч | 1 | 0.97 | 0 | 111.99 | 13.5 | 0 | 0 | 1 | 0 | )*1,25 | 1.2125 | 2 | 39486648 | 160 | 0 | 0 | 0 | 0 | 0 | 0 | 0 | 0
64 | 39486649 | 39486635 | 36883554 | 1 | 1 | 1 | 2 | 91.14.02-001 | ФСЭМ-2001, 91.14.02-001, приказ Минстроя России №1039/пр от 30.12.2016г. | Автомобили бортовые, грузоподъемность до 5 т | 1368 | 1011 | маш.-ч | маш.-ч | 1 | 0.64 | 0 | 65.71 | 11.6 | 0 | 0 | 1 | 0 | )*1,25 | 0.8 | 2 | 39486649 | 161 | 0 | 0 | 0 | 0 | 0 | 0 | 0 | 0
64 | 39486650 | 39486635 | 36804549 | 1 | 1 | 1 | 3 | 01.7.15.06-0123 | ФССЦ-2001, 01.7.15.06-0123, приказ Минстроя России №1039/пр от 30.12.2016г. | Гвозди строительные с плоской головкой 1,8х60 мм | 1348 | 1009 | т | т | 1000 | 0.0042 | 8475 | 0 | 0 | 0 | 0 | 1 | 0 |  | 0.0042 | 2 | 39486650 | 162 | 0 | 0 | 0 | 0 | 0 | 0 | 0 | 0
64 | 39486651 | 39486635 | 36830314 | 1 | 1 | 1 | 3 | 11.1.03.01-0078 | ФССЦ-2001, 11.1.03.01-0078, приказ Минстроя России №1039/пр от 30.12.2016г. | Бруски обрезные хвойных пород длиной 4-6,5 м, шириной 75-150 мм, толщиной 40-75 мм, II сорта | 1339 | 1007 | м3 | м3 | 1 | 0.19 | 1601 | 0 | 0 | 0 | 0 | 1 | 0 |  | 0.19 | 2 | 39486651 | 163 | 0 | 0 | 0 | 0 | 0 | 0 | 0 | 0
64 | 39486652 | 39486635 | 36830504 | 1 | 1 | 1 | 3 | 11.1.03.06-0090 | ФССЦ-2001, 11.1.03.06-0090, приказ Минстроя России №1039/пр от 30.12.2016г. | Доски обрезные хвойных пород длиной 4-6,5 м, шириной 75-150 мм, толщиной 32-40 мм, II сорта | 1339 | 1007 | м3 | м3 | 1 | 4.6 | 1430 | 0 | 0 | 0 | 0 | 1 | 0 |  | 4.6 | 2 | 39486652 | 164 | 0 | 0 | 0 | 0 | 0 | 0 | 0 | 0
64 | 39486653 | 39486635 | 36838972 | 1 | 1 | 1 | 3 | 14.5.06.03-0002 | ФССЦ-2001, 14.5.06.03-0002, приказ Минстроя России №1039/пр от 30.12.2016г. | Паста антисептическая | 1348 | 1009 | т | т | 1000 | 0.0032 | 15255 | 0 | 0 | 0 | 0 | 1 | 0 |  | 0.0032 | 2 | 39486653 | 166 | 0 | 0 | 0 | 0 | 0 | 0 | 0 | 0
67 | 39491721 | 39486657 | 37070495 | 1 | 1 | 1 | 1 | 1-100-32 |  | Рабочий среднего разряда 3.2 | 1191 | 1013 | чел.-ч. | чел.-ч. | 1 | 7.68 | 0 | 0 | 0 | 8.74 | 0 | 1 | 1 | )*1,15 | 8.832 | 2 | 39491721 | 167 | 0 | 0 | 0 | 0 | 0 | 0 | 0 | 0
67 | 39491722 | 39486657 | 37064876 | 1 | 1 | 1 | 1 | 4-100-00 |  | Затраты труда машинистов | 1191 | 1013 | чел.-ч. | чел.-ч. | 1 | 0.12 | 0 | 0 | 0 | 0 | 0 | 1 | 2 | )*1,25 | 0.15 | 2 | 39491722 | 168 | 0 | 0 | 0 | 0 | 0 | 0 | 0 | 0
67 | 39491723 | 39486657 | 36882159 | 1 | 1 | 1 | 2 | 91.05.05-014 | ФСЭМ-2001, 91.05.05-014, приказ Минстроя России №1039/пр от 30.12.2016г. | Краны на автомобильном ходу, грузоподъемность 10 т | 1368 | 1011 | маш.-ч | маш.-ч | 1 | 0.04 | 0 | 111.99 | 13.5 | 0 | 0 | 1 | 0 | )*1,25 | 0.05 | 2 | 39491723 | 169 | 0 | 0 | 0 | 0 | 0 | 0 | 0 | 0
67 | 39491724 | 39486657 | 36883554 | 1 | 1 | 1 | 2 | 91.14.02-001 | ФСЭМ-2001, 91.14.02-001, приказ Минстроя России №1039/пр от 30.12.2016г. | Автомобили бортовые, грузоподъемность до 5 т | 1368 | 1011 | маш.-ч | маш.-ч | 1 | 0.08 | 0 | 65.71 | 11.6 | 0 | 0 | 1 | 0 | )*1,25 | 0.1 | 2 | 39491724 | 170 | 0 | 0 | 0 | 0 | 0 | 0 | 0 | 0
67 | 39491725 | 39486657 | 36800489 | 1 | 1 | 1 | 3 | 01.3.05.23-0129 | ФССЦ-2001, 01.3.05.23-0129, приказ Минстроя России №1039/пр от 30.12.2016г. | Натрий фтористый технический, марка А, сорт I | 1348 | 1009 | т | т | 1000 | 0.014 | 19100 | 0 | 0 | 0 | 0 | 1 | 0 |  | 0.014 | 2 | 39491725 | 171 | 0 | 0 | 0 | 0 | 0 | 0 | 0 | 0
67 | 39491726 | 39486657 | 36801792 | 1 | 1 | 1 | 3 | 01.7.03.01-0001 | ФССЦ-2001, 01.7.03.01-0001, приказ Минстроя России №1039/пр от 30.12.2016г. | Вода | 1339 | 1007 | м3 | м3 | 1 | 0.28 | 2.44 | 0 | 0 | 0 | 0 | 1 | 0 |  | 0.28 | 2 | 39491726 | 172 | 0 | 0 | 0 | 0 | 0 | 0 | 0 | 0
70 | 39486666 | 39486665 | 37066837 | 1 | 1 | 1 | 1 | 1-100-27 |  | Рабочий среднего разряда 2.7 | 1191 | 1013 | чел.-ч. | чел.-ч. | 1 | 66.6 | 0 | 0 | 0 | 8.31 | 0 | 1 | 1 | )*1,15 | 76.59 | 2 | 39486666 | 174 | 0 | 0 | 0 | 0 | 0 | 0 | 0 | 0
70 | 39486667 | 39486665 | 37064876 | 1 | 1 | 1 | 1 | 4-100-00 |  | Затраты труда машинистов | 1191 | 1013 | чел.-ч. | чел.-ч. | 1 | 0.69 | 0 | 0 | 0 | 0 | 0 | 1 | 2 | )*1,25 | 0.8625 | 2 | 39486667 | 175 | 0 | 0 | 0 | 0 | 0 | 0 | 0 | 0
70 | 39486668 | 39486665 | 36882452 | 1 | 1 | 1 | 2 | 91.06.06-048 | ФСЭМ-2001, 91.06.06-048, приказ Минстроя России №1039/пр от 30.12.2016г. | Подъемники одномачтовые, грузоподъемность до 500 кг, высота подъема 45 м | 1368 | 1011 | маш.-ч | маш.-ч | 1 | 0.28 | 0 | 31.26 | 13.5 | 0 | 0 | 1 | 0 | )*1,25 | 0.35 | 2 | 39486668 | 176 | 0 | 0 | 0 | 0 | 0 | 0 | 0 | 0
70 | 39486669 | 39486665 | 36883554 | 1 | 1 | 1 | 2 | 91.14.02-001 | ФСЭМ-2001, 91.14.02-001, приказ Минстроя России №1039/пр от 30.12.2016г. | Автомобили бортовые, грузоподъемность до 5 т | 1368 | 1011 | маш.-ч | маш.-ч | 1 | 0.41 | 0 | 65.71 | 11.6 | 0 | 0 | 1 | 0 | )*1,25 | 0.5125 | 2 | 39486669 | 177 | 0 | 0 | 0 | 0 | 0 | 0 | 0 | 0
70 | 39486670 | 39486665 | 36804526 | 1 | 1 | 1 | 3 | 01.7.15.06-0064 | ФССЦ-2001, 01.7.15.06-0064, приказ Минстроя России №1039/пр от 30.12.2016г. | Гвозди отделочные круглые 1,6x25 мм | 1348 | 1009 | т | т | 1000 | 0.006 | 9713.4 | 0 | 0 | 0 | 0 | 1 | 0 |  | 0.006 | 2 | 39486670 | 178 | 0 | 0 | 0 | 0 | 0 | 0 | 0 | 0
70 | 39486671 | 39486665 | 36806488 | 1 | 1 | 1 | 3 | 03.1.01.01-0002 | ФССЦ-2001, 03.1.01.01-0002, приказ Минстроя России №1039/пр от 30.12.2016г. | Гипсовые вяжущие, марка Г3 | 1348 | 1009 | т | т | 1000 | 0.07 | 729.98 | 0 | 0 | 0 | 0 | 1 | 0 |  | 0.07 | 2 | 39486671 | 179 | 0 | 0 | 0 | 0 | 0 | 0 | 0 | 0
70 | 39486672 | 39486665 | 36807325 | 1 | 1 | 1 | 3 | 04.3.01.07-0012 | ФССЦ-2001, 04.3.01.07-0012, приказ Минстроя России №1039/пр от 30.12.2016г. | Раствор готовый отделочный тяжелый, известковый 1:2,5 | 1339 | 1007 | м3 | м3 | 1 | 0.03 | 510.4 | 0 | 0 | 0 | 0 | 1 | 0 |  | 0.03 | 2 | 39486672 | 180 | 0 | 0 | 0 | 0 | 0 | 0 | 0 | 0
70 | 39486673 | 39486665 | 36830315 | 1 | 1 | 1 | 3 | 11.1.03.01-0079 | ФССЦ-2001, 11.1.03.01-0079, приказ Минстроя России №1039/пр от 30.12.2016г. | Бруски обрезные хвойных пород длиной 4-6,5 м, шириной 75-150 мм, толщиной 40-75 мм, III сорта | 1339 | 1007 | м3 | м3 | 1 | 0.52 | 1287 | 0 | 0 | 0 | 0 | 1 | 0 |  | 0.52 | 2 | 39486673 | 181 | 0 | 0 | 0 | 0 | 0 | 0 | 0 | 0
70 | 39486674 | 39486665 | 36831274 | 1 | 1 | 1 | 3 | 11.2.08.01-0008 | ФССЦ-2001, 11.2.08.01-0008, приказ Минстроя России №1039/пр от 30.12.2016г. | Плиты древесноволокнистые мокрого способа производства мягкие М-2 толщиной 12 мм | 1329 | 1005 | 1000 м2 | 1000 м2 | 1000 | 0.105 | 5600 | 0 | 0 | 0 | 0 | 1 | 0 |  | 0.105 | 2 | 39486674 | 182 | 0 | 0 | 0 | 0 | 0 | 0 | 0 | 0
70 | 39486675 | 39486665 | 36836927 | 1 | 1 | 1 | 3 | 14.1.01.01-0001 | ФССЦ-2001, 14.1.01.01-0001, приказ Минстроя России №1039/пр от 30.12.2016г. | Клей казеиновый | 1348 | 1009 | т | т | 1000 | 0.0003 | 26500 | 0 | 0 | 0 | 0 | 1 | 0 |  | 0.0003 | 2 | 39486675 | 184 | 0 | 0 | 0 | 0 | 0 | 0 | 0 | 0
73 | 39486680 | 39486679 | 37065248 | 1 | 1 | 1 | 1 | 1-100-30 |  | Рабочий среднего разряда 3 | 1191 | 1013 | чел.-ч. | чел.-ч. | 1 | 6.7 | 0 | 0 | 0 | 8.53 | 0 | 1 | 1 | )*1,15 | 7.705 | 2 | 39486680 | 185 | 0 | 0 | 0 | 0 | 0 | 0 | 0 | 0
73 | 39486681 | 39486679 | 36796979 | 17 | 1 | 1 | 3 | 11.3.03.13 |  | Уголок ПВХ | 2233 | 1013 | П.М | П.М | 1 | 100 | 0 | 0 | 0 | 0 | 0 | 0 | 0 |  | 100 | 2 | 39486681 | 186 | 0 | 0 | 0 | 0 | 0 | 0 | 0 | 0
73 | 39486682 | 39486679 | 36836997 | 1 | 1 | 1 | 3 | 14.1.04.02-0011 | ФССЦ-2001, 14.1.04.02-0011, приказ Минстроя России №1039/пр от 30.12.2016г. | Клей резиновый № 88-Н | 1346 | 1009 | кг | кг | 1 | 0.8 | 45 | 0 | 0 | 0 | 0 | 1 | 0 |  | 0.8 | 2 | 39486682 | 188 | 0 | 0 | 0 | 0 | 0 | 0 | 0 | 0
76 | 39486687 | 39486686 | 37071037 | 1 | 1 | 1 | 1 | 1-100-40 |  | Рабочий среднего разряда 4 | 1191 | 1013 | чел.-ч. | чел.-ч. | 1 | 46.42 | 0 | 0 | 0 | 9.62 | 0 | 1 | 1 | )*1,15 | 53.383 | 2 | 39486687 | 189 | 0 | 0 | 0 | 0 | 0 | 0 | 0 | 0
76 | 39486688 | 39486686 | 37064876 | 1 | 1 | 1 | 1 | 4-100-00 |  | Затраты труда машинистов | 1191 | 1013 | чел.-ч. | чел.-ч. | 1 | 0.15 | 0 | 0 | 0 | 0 | 0 | 1 | 2 | )*1,25 | 0.1875 | 2 | 39486688 | 190 | 0 | 0 | 0 | 0 | 0 | 0 | 0 | 0
76 | 39486689 | 39486686 | 36882452 | 1 | 1 | 1 | 2 | 91.06.06-048 | ФСЭМ-2001, 91.06.06-048, приказ Минстроя России №1039/пр от 30.12.2016г. | Подъемники одномачтовые, грузоподъемность до 500 кг, высота подъема 45 м | 1368 | 1011 | маш.-ч | маш.-ч | 1 | 0.02 | 0 | 31.26 | 13.5 | 0 | 0 | 1 | 0 | )*1,25 | 0.025 | 2 | 39486689 | 191 | 0 | 0 | 0 | 0 | 0 | 0 | 0 | 0
76 | 39486690 | 39486686 | 36883554 | 1 | 1 | 1 | 2 | 91.14.02-001 | ФСЭМ-2001, 91.14.02-001, приказ Минстроя России №1039/пр от 30.12.2016г. | Автомобили бортовые, грузоподъемность до 5 т | 1368 | 1011 | маш.-ч | маш.-ч | 1 | 0.13 | 0 | 65.71 | 11.6 | 0 | 0 | 1 | 0 | )*1,25 | 0.1625 | 2 | 39486690 | 192 | 0 | 0 | 0 | 0 | 0 | 0 | 0 | 0
76 | 39486691 | 39486686 | 36805188 | 1 | 1 | 1 | 3 | 01.7.17.11-0011 | ФССЦ-2001, 01.7.17.11-0011, приказ Минстроя России №1039/пр от 30.12.2016г. | Шкурка шлифовальная двухслойная с зернистостью 40-25 | 1327 | 1005 | м2 | м2 | 1 | 0.88 | 72.32 | 0 | 0 | 0 | 0 | 1 | 0 |  | 0.88 | 2 | 39486691 | 193 | 0 | 0 | 0 | 0 | 0 | 0 | 0 | 0
76 | 39486692 | 39486686 | 36805524 | 1 | 1 | 1 | 3 | 01.7.20.08-0051 | ФССЦ-2001, 01.7.20.08-0051, приказ Минстроя России №1039/пр от 30.12.2016г. | Ветошь | 1346 | 1009 | кг | кг | 1 | 0.36 | 1.82 | 0 | 0 | 0 | 0 | 1 | 0 |  | 0.36 | 2 | 39486692 | 194 | 0 | 0 | 0 | 0 | 0 | 0 | 0 | 0
76 | 39486693 | 39486686 | 36797561 | 17 | 1 | 1 | 3 | 14.3.02.01 |  | Краска водоэмульсионная | 1348 | 1009 | т | т | 1000 | 0.063 | 0 | 0 | 0 | 0 | 0 | 0 | 0 |  | 0.063 | 2 | 39486693 | 195 | 0 | 0 | 0 | 0 | 0 | 0 | 0 | 0
76 | 39486694 | 39486686 | 36839212 | 1 | 1 | 1 | 3 | 14.5.11.01-0001 | ФССЦ-2001, 14.5.11.01-0001, приказ Минстроя России №1039/пр от 30.12.2016г. | Шпатлевка клеевая | 1348 | 1009 | т | т | 1000 | 0.034 | 4294 | 0 | 0 | 0 | 0 | 1 | 0 |  | 0.034 | 2 | 39486694 | 197 | 0 | 0 | 0 | 0 | 0 | 0 | 0 | 0
79 | 39279299 | 39279298 | 37064928 | 1 | 1 | 1 | 1 | 1-100-35 |  | Рабочий среднего разряда 3.5 | 1191 | 1013 | чел.-ч. | чел.-ч. | 1 | 90.48 | 0 | 0 | 0 | 9.07 | 0 | 1 | 1 | )*1,15 | 104.052 | 2 | 39279299 | 198 | 0 | 0 | 0 | 0 | 0 | 0 | 0 | 0
79 | 39279300 | 39279298 | 37064876 | 1 | 1 | 1 | 1 | 4-100-00 |  | Затраты труда машинистов | 1191 | 1013 | чел.-ч. | чел.-ч. | 1 | 7.46 | 0 | 0 | 0 | 0 | 0 | 1 | 2 | )*1,25 | 9.325 | 2 | 39279300 | 199 | 0 | 0 | 0 | 0 | 0 | 0 | 0 | 0
79 | 39279301 | 39279298 | 36882452 | 1 | 1 | 1 | 2 | 91.06.06-048 | ФСЭМ-2001, 91.06.06-048, приказ Минстроя России №1039/пр от 30.12.2016г. | Подъемники одномачтовые, грузоподъемность до 500 кг, высота подъема 45 м | 1368 | 1011 | маш.-ч | маш.-ч | 1 | 0.62 | 0 | 31.26 | 13.5 | 0 | 0 | 1 | 0 | )*1,25 | 0.775 | 2 | 39279301 | 200 | 0 | 0 | 0 | 0 | 0 | 0 | 0 | 0
79 | 39279302 | 39279298 | 36882608 | 1 | 1 | 1 | 2 | 91.07.07-041 | ФСЭМ-2001, 91.07.07-041, приказ Минстроя России №1039/пр от 30.12.2016г. | Растворонасосы 1 м3/ч | 1368 | 1011 | маш.-ч | маш.-ч | 1 | 6.84 | 0 | 14.15 | 8.91 | 0 | 0 | 1 | 0 | )*1,25 | 8.55 | 2 | 39279302 | 201 | 0 | 0 | 0 | 0 | 0 | 0 | 0 | 0
79 | 39279303 | 39279298 | 36804547 | 1 | 1 | 1 | 3 | 01.7.15.06-0121 | ФССЦ-2001, 01.7.15.06-0121, приказ Минстроя России №1039/пр от 30.12.2016г. | Гвозди строительные с плоской головкой 1,6x50 мм | 1348 | 1009 | т | т | 1000 | 7e-05 | 8475 | 0 | 0 | 0 | 0 | 1 | 0 |  | 7e-05 | 2 | 39279303 | 202 | 0 | 0 | 0 | 0 | 0 | 0 | 0 | 0
79 | 39279304 | 39279298 | 36806488 | 1 | 1 | 1 | 3 | 03.1.01.01-0002 | ФССЦ-2001, 03.1.01.01-0002, приказ Минстроя России №1039/пр от 30.12.2016г. | Гипсовые вяжущие, марка Г3 | 1348 | 1009 | т | т | 1000 | 0.006 | 729.98 | 0 | 0 | 0 | 0 | 1 | 0 |  | 0.006 | 2 | 39279304 | 203 | 0 | 0 | 0 | 0 | 0 | 0 | 0 | 0
79 | 39279305 | 39279298 | 36807381 | 1 | 1 | 1 | 3 | 04.3.01.12-0111 | ФССЦ-2001, 04.3.01.12-0111, приказ Минстроя России №1039/пр от 30.12.2016г. | Раствор готовый отделочный тяжелый, цементно-известковый 1:1:6 | 1339 | 1007 | м3 | м3 | 1 | 1.51 | 517.91 | 0 | 0 | 0 | 0 | 1 | 0 |  | 1.51 | 2 | 39279305 | 204 | 0 | 0 | 0 | 0 | 0 | 0 | 0 | 0
79 | 39279306 | 39279298 | 36824423 | 1 | 1 | 1 | 3 | 08.1.02.17-0161 | ФССЦ-2001, 08.1.02.17-0161, приказ Минстроя России №1039/пр от 30.12.2016г. | Сетка тканая с квадратными ячейками № 05 без покрытия | 1327 | 1005 | м2 | м2 | 1 | 2.77 | 28.25 | 0 | 0 | 0 | 0 | 1 | 0 |  | 2.77 | 2 | 39279306 | 205 | 0 | 0 | 0 | 0 | 0 | 0 | 0 | 0
79 | 39279307 | 39279298 | 36830502 | 1 | 1 | 1 | 3 | 11.1.03.06-0088 | ФССЦ-2001, 11.1.03.06-0088, приказ Минстроя России №1039/пр от 30.12.2016г. | Доски обрезные хвойных пород длиной 4-6,5 м, шириной 75-150 мм, толщиной 25 мм, IV сорта | 1339 | 1007 | м3 | м3 | 1 | 0.06 | 832.7 | 0 | 0 | 0 | 0 | 1 | 0 |  | 0.06 | 2 | 39279307 | 206 | 0 | 0 | 0 | 0 | 0 | 0 | 0 | 0
80 | 39279310 | 39279309 | 37072767 | 1 | 1 | 1 | 1 | 1-100-36 |  | Рабочий среднего разряда 3.6 | 1191 | 1013 | чел.-ч. | чел.-ч. | 1 | 166.47 | 0 | 0 | 0 | 9.18 | 0 | 1 | 1 | )*1,15 | 191.4405 | 2 | 39279310 | 207 | 0 | 0 | 0 | 0 | 0 | 0 | 0 | 0
80 | 39279311 | 39279309 | 37064876 | 1 | 1 | 1 | 1 | 4-100-00 |  | Затраты труда машинистов | 1191 | 1013 | чел.-ч. | чел.-ч. | 1 | 0.58 | 0 | 0 | 0 | 0 | 0 | 1 | 2 | )*1,25 | 0.725 | 2 | 39279311 | 208 | 0 | 0 | 0 | 0 | 0 | 0 | 0 | 0
80 | 39279312 | 39279309 | 36882452 | 1 | 1 | 1 | 2 | 91.06.06-048 | ФСЭМ-2001, 91.06.06-048, приказ Минстроя России №1039/пр от 30.12.2016г. | Подъемники одномачтовые, грузоподъемность до 500 кг, высота подъема 45 м | 1368 | 1011 | маш.-ч | маш.-ч | 1 | 0.08 | 0 | 31.26 | 13.5 | 0 | 0 | 1 | 0 | )*1,25 | 0.1 | 2 | 39279312 | 209 | 0 | 0 | 0 | 0 | 0 | 0 | 0 | 0
80 | 39279313 | 39279309 | 36883554 | 1 | 1 | 1 | 2 | 91.14.02-001 | ФСЭМ-2001, 91.14.02-001, приказ Минстроя России №1039/пр от 30.12.2016г. | Автомобили бортовые, грузоподъемность до 5 т | 1368 | 1011 | маш.-ч | маш.-ч | 1 | 0.5 | 0 | 65.71 | 11.6 | 0 | 0 | 1 | 0 | )*1,25 | 0.625 | 2 | 39279313 | 210 | 0 | 0 | 0 | 0 | 0 | 0 | 0 | 0
80 | 39279314 | 39279309 | 36797506 | 17 | 1 | 1 | 3 | 01.6.01.11 |  | Листы облицовочные декоративные | 1327 | 1005 | м2 | м2 | 1 | 105 | 0 | 0 | 0 | 0 | 0 | 0 | 0 |  | 105 | 2 | 39279314 | 211 | 0 | 0 | 0 | 0 | 0 | 0 | 0 | 0
80 | 39279315 | 39279309 | 36805524 | 1 | 1 | 1 | 3 | 01.7.20.08-0051 | ФССЦ-2001, 01.7.20.08-0051, приказ Минстроя России №1039/пр от 30.12.2016г. | Ветошь | 1346 | 1009 | кг | кг | 1 | 0.2 | 1.82 | 0 | 0 | 0 | 0 | 1 | 0 |  | 0.2 | 2 | 39279315 | 212 | 0 | 0 | 0 | 0 | 0 | 0 | 0 | 0
80 | 39279316 | 39279309 | 36797439 | 17 | 1 | 1 | 3 | 14.1.06.05 |  | Клей | 1346 | 1009 | кг | кг | 1 | 30 | 0 | 0 | 0 | 0 | 0 | 0 | 0 |  | 30 | 3 | -1 |  | 0 | 0 | 0 | 0 | 0 | 0 | 0 | 0
80 | 39279317 | 39279309 | 36797079 | 17 | 1 | 1 | 3 | 14.4.01.21 |  | Грунтовка | 1348 | 1009 | т | т | 1000 | 0.0089 | 0 | 0 | 0 | 0 | 0 | 0 | 0 |  | 0.0089 | 3 | -1 |  | 0 | 0 | 0 | 0 | 0 | 0 | 0 | 0
83 | 39491655 | 39486700 | 37069580 | 1 | 1 | 1 | 1 | 1-100-31 |  | Рабочий среднего разряда 3.1 | 1191 | 1013 | чел.-ч. | чел.-ч. | 1 | 108 | 0 | 0 | 0 | 8.64 | 0 | 1 | 1 | )*1,15 | 124.2 | 2 | 39491655 | 214 | 0 | 0 | 0 | 0 | 0 | 0 | 0 | 0
83 | 39491656 | 39486700 | 37064876 | 1 | 1 | 1 | 1 | 4-100-00 |  | Затраты труда машинистов | 1191 | 1013 | чел.-ч. | чел.-ч. | 1 | 0.17 | 0 | 0 | 0 | 0 | 0 | 1 | 2 | )*1,25 | 0.2125 | 2 | 39491656 | 215 | 0 | 0 | 0 | 0 | 0 | 0 | 0 | 0
83 | 39491657 | 39486700 | 36883554 | 1 | 1 | 1 | 2 | 91.14.02-001 | ФСЭМ-2001, 91.14.02-001, приказ Минстроя России №1039/пр от 30.12.2016г. | Автомобили бортовые, грузоподъемность до 5 т | 1368 | 1011 | маш.-ч | маш.-ч | 1 | 0.17 | 0 | 65.71 | 11.6 | 0 | 0 | 1 | 0 | )*1,25 | 0.2125 | 2 | 39491657 | 216 | 0 | 0 | 0 | 0 | 0 | 0 | 0 | 0
83 | 39491658 | 39486700 | 36804549 | 1 | 1 | 1 | 3 | 01.7.15.06-0123 | ФССЦ-2001, 01.7.15.06-0123, приказ Минстроя России №1039/пр от 30.12.2016г. | Гвозди строительные с плоской головкой 1,8х60 мм | 1348 | 1009 | т | т | 1000 | 0.0097 | 8475 | 0 | 0 | 0 | 0 | 1 | 0 |  | 0.0097 | 2 | 39491658 | 217 | 0 | 0 | 0 | 0 | 0 | 0 | 0 | 0
83 | 39491659 | 39486700 | 36830004 | 1 | 1 | 1 | 3 | 11.1.01.11-0002 | ФССЦ-2001, 11.1.01.11-0002, приказ Минстроя России №1039/пр от 30.12.2016г. | Нащельник размером 40x13 мм | 1301 | 1003 | м | м | 1 | 44 | 3.18 | 0 | 0 | 0 | 0 | 1 | 0 |  | 44 | 2 | 39491659 | 218 | 0 | 0 | 0 | 0 | 0 | 0 | 0 | 0
83 | 39491660 | 39486700 | 36830314 | 1 | 1 | 1 | 3 | 11.1.03.01-0078 | ФССЦ-2001, 11.1.03.01-0078, приказ Минстроя России №1039/пр от 30.12.2016г. | Бруски обрезные хвойных пород длиной 4-6,5 м, шириной 75-150 мм, толщиной 40-75 мм, II сорта | 1339 | 1007 | м3 | м3 | 1 | 0.76 | 1601 | 0 | 0 | 0 | 0 | 1 | 0 |  | 0.76 | 2 | 39491660 | 219 | 0 | 0 | 0 | 0 | 0 | 0 | 0 | 0
83 | 39491661 | 39486700 | 36831690 | 1 | 1 | 1 | 3 | 11.2.11.05-0001 | ФССЦ-2001, 11.2.11.05-0001, приказ Минстроя России №1039/пр от 30.12.2016г. | Фанера клееная марки ФК и ФБА, сорт В/ВВ толщиной 3 мм | 1339 | 1007 | м3 | м3 | 1 | 0.34 | 4860 | 0 | 0 | 0 | 0 | 1 | 0 |  | 0.34 | 2 | 39491661 | 221 | 0 | 0 | 0 | 0 | 0 | 0 | 0 | 0
83 | 39491662 | 39486700 | 36838972 | 1 | 1 | 1 | 3 | 14.5.06.03-0002 | ФССЦ-2001, 14.5.06.03-0002, приказ Минстроя России №1039/пр от 30.12.2016г. | Паста антисептическая | 1348 | 1009 | т | т | 1000 | 0.00385 | 15255 | 0 | 0 | 0 | 0 | 1 | 0 |  | 0.00385 | 2 | 39491662 | 222 | 0 | 0 | 0 | 0 | 0 | 0 | 0 | 0
86 | 39491768 | 39491767 | 37064998 | 1 | 1 | 1 | 1 | 1-100-20 |  | Рабочий среднего разряда 2 | 1191 | 1013 | чел.-ч. | чел.-ч. | 1 | 40.65 | 0 | 0 | 0 | 7.8 | 0 | 1 | 1 | )*1,15 | 46.7475 | 2 | 39491768 | 223 | 0 | 0 | 0 | 0 | 0 | 0 | 0 | 0
86 | 39491769 | 39491767 | 37064876 | 1 | 1 | 1 | 1 | 4-100-00 |  | Затраты труда машинистов | 1191 | 1013 | чел.-ч. | чел.-ч. | 1 | 1.27 | 0 | 0 | 0 | 0 | 0 | 1 | 2 | )*1,25 | 1.5875 | 2 | 39491769 | 224 | 0 | 0 | 0 | 0 | 0 | 0 | 0 | 0
86 | 39491770 | 39491767 | 36882452 | 1 | 1 | 1 | 2 | 91.06.06-048 | ФСЭМ-2001, 91.06.06-048, приказ Минстроя России №1039/пр от 30.12.2016г. | Подъемники одномачтовые, грузоподъемность до 500 кг, высота подъема 45 м | 1368 | 1011 | маш.-ч | маш.-ч | 1 | 1.27 | 0 | 31.26 | 13.5 | 0 | 0 | 1 | 0 | )*1,25 | 1.5875 | 2 | 39491770 | 225 | 0 | 0 | 0 | 0 | 0 | 0 | 0 | 0
86 | 39491771 | 39491767 | 36882569 | 1 | 1 | 1 | 2 | 91.07.04-002 | ФСЭМ-2001, 91.07.04-002, приказ Минстроя России №1039/пр от 30.12.2016г. | Вибратор поверхностный | 1368 | 1011 | маш.-ч | маш.-ч | 1 | 4.7 | 0 | 0.5 | 0 | 0 | 0 | 1 | 0 | )*1,25 | 5.875 | 2 | 39491771 | 226 | 0 | 0 | 0 | 0 | 0 | 0 | 0 | 0
86 | 39491772 | 39491767 | 36801792 | 1 | 1 | 1 | 3 | 01.7.03.01-0001 | ФССЦ-2001, 01.7.03.01-0001, приказ Минстроя России №1039/пр от 30.12.2016г. | Вода | 1339 | 1007 | м3 | м3 | 1 | 3.5 | 2.44 | 0 | 0 | 0 | 0 | 1 | 0 |  | 3.5 | 2 | 39491772 | 227 | 0 | 0 | 0 | 0 | 0 | 0 | 0 | 0
86 | 39491773 | 39491767 | 36796420 | 17 | 1 | 1 | 3 | 04.1.02.06 |  | Бетон тяжелый | 1339 | 1007 | м3 | м3 | 1 | 2.04 | 0 | 0 | 0 | 0 | 0 | 0 | 0 |  | 2.04 | 2 | 39491773 | 229 | 0 | 0 | 0 | 0 | 0 | 0 | 0 | 0
89 | 39491778 | 39491777 | 37064998 | 1 | 1 | 1 | 1 | 1-100-20 |  | Рабочий среднего разряда 2 | 1191 | 1013 | чел.-ч. | чел.-ч. | 1 | 0.5 | 0 | 0 | 0 | 7.8 | 0 | 1 | 1 | )*1,15*2 | 1.15 | 2 | 39491778 | 230 | 0 | 0 | 0 | 0 | 0 | 0 | 0 | 0
89 | 39491779 | 39491777 | 37064876 | 1 | 1 | 1 | 1 | 4-100-00 |  | Затраты труда машинистов | 1191 | 1013 | чел.-ч. | чел.-ч. | 1 | 0.21 | 0 | 0 | 0 | 0 | 0 | 1 | 2 | )*1,25*2 | 0.525 | 2 | 39491779 | 231 | 0 | 0 | 0 | 0 | 0 | 0 | 0 | 0
89 | 39491780 | 39491777 | 36882452 | 1 | 1 | 1 | 2 | 91.06.06-048 | ФСЭМ-2001, 91.06.06-048, приказ Минстроя России №1039/пр от 30.12.2016г. | Подъемники одномачтовые, грузоподъемность до 500 кг, высота подъема 45 м | 1368 | 1011 | маш.-ч | маш.-ч | 1 | 0.21 | 0 | 31.26 | 13.5 | 0 | 0 | 1 | 0 | )*1,25*2 | 0.525 | 2 | 39491780 | 232 | 0 | 0 | 0 | 0 | 0 | 0 | 0 | 0
89 | 39491781 | 39491777 | 36882569 | 1 | 1 | 1 | 2 | 91.07.04-002 | ФСЭМ-2001, 91.07.04-002, приказ Минстроя России №1039/пр от 30.12.2016г. | Вибратор поверхностный | 1368 | 1011 | маш.-ч | маш.-ч | 1 | 2.32 | 0 | 0.5 | 0 | 0 | 0 | 1 | 0 | )*1,25*2 | 5.8 | 2 | 39491781 | 233 | 0 | 0 | 0 | 0 | 0 | 0 | 0 | 0
89 | 39491782 | 39491777 | 36796420 | 17 | 1 | 1 | 3 | 04.1.02.06 |  | Бетон тяжелый | 1339 | 1007 | м3 | м3 | 1 | 0.51 | 0 | 0 | 0 | 0 | 0 | 0 | 0 | *2 | 1.02 | 2 | 39491782 | 235 | 0 | 0 | 0 | 0 | 0 | 0 | 0 | 0
92 | 39283717 | 39283716 | 37065248 | 1 | 1 | 1 | 1 | 1-100-30 |  | Рабочий среднего разряда 3 | 1191 | 1013 | чел.-ч. | чел.-ч. | 1 | 30.73 | 0 | 0 | 0 | 8.53 | 0 | 1 | 1 | )*1,15 | 35.3395 | 2 | 39283717 | 236 | 0 | 0 | 0 | 0 | 0 | 0 | 0 | 0
92 | 39283718 | 39283716 | 37064876 | 1 | 1 | 1 | 1 | 4-100-00 |  | Затраты труда машинистов | 1191 | 1013 | чел.-ч. | чел.-ч. | 1 | 0.09 | 0 | 0 | 0 | 0 | 0 | 1 | 2 | )*1,25 | 0.1125 | 2 | 39283718 | 237 | 0 | 0 | 0 | 0 | 0 | 0 | 0 | 0
92 | 39283719 | 39283716 | 36882448 | 1 | 1 | 1 | 2 | 91.06.06-046 | ФСЭМ-2001, 91.06.06-046, приказ Минстроя России №1039/пр от 30.12.2016г. | Подъемники одномачтовые, грузоподъемность до 500 кг, высота подъема 25 м | 1368 | 1011 | маш.-ч | маш.-ч | 1 | 0.07 | 0 | 27.66 | 11.6 | 0 | 0 | 1 | 0 | )*1,25 | 0.0875 | 2 | 39283719 | 238 | 0 | 0 | 0 | 0 | 0 | 0 | 0 | 0
92 | 39283720 | 39283716 | 36883554 | 1 | 1 | 1 | 2 | 91.14.02-001 | ФСЭМ-2001, 91.14.02-001, приказ Минстроя России №1039/пр от 30.12.2016г. | Автомобили бортовые, грузоподъемность до 5 т | 1368 | 1011 | маш.-ч | маш.-ч | 1 | 0.02 | 0 | 65.71 | 11.6 | 0 | 0 | 1 | 0 | )*1,25 | 0.025 | 2 | 39283720 | 239 | 0 | 0 | 0 | 0 | 0 | 0 | 0 | 0
92 | 39283721 | 39283716 | 36801792 | 1 | 1 | 1 | 3 | 01.7.03.01-0001 | ФССЦ-2001, 01.7.03.01-0001, приказ Минстроя России №1039/пр от 30.12.2016г. | Вода | 1339 | 1007 | м3 | м3 | 1 | 0.16 | 2.44 | 0 | 0 | 0 | 0 | 1 | 0 |  | 0.16 | 2 | 39283721 | 240 | 0 | 0 | 0 | 0 | 0 | 0 | 0 | 0
92 | 39283722 | 39283716 | 36807409 | 1 | 1 | 1 | 3 | 04.3.02.01-0412 | ФССЦ-2001, 04.3.02.01-0412, приказ Минстроя России №1039/пр от 30.12.2016г. | Смеси сухие для наливных полов, марка «Ветонит» 3000 | 1348 | 1009 | т | т | 1000 | 0.45 | 11686 | 0 | 0 | 0 | 0 | 1 | 0 |  | 0.45 | 2 | 39283722 | 241 | 0 | 0 | 0 | 0 | 0 | 0 | 0 | 0
92 | 39283723 | 39283716 | 36837972 | 1 | 1 | 1 | 3 | 14.4.01.02-0113 | ФССЦ-2001, 14.4.01.02-0113, приказ Минстроя России №1039/пр от 30.12.2016г. | Грунтовка акриловая НОРТЕКС-ГРУНТ | 1346 | 1009 | кг | кг | 1 | 30 | 15.25 | 0 | 0 | 0 | 0 | 1 | 0 |  | 30 | 2 | 39283723 | 242 | 0 | 0 | 0 | 0 | 0 | 0 | 0 | 0
93 | 39283725 | 39283724 | 37065248 | 1 | 1 | 1 | 1 | 1-100-30 |  | Рабочий среднего разряда 3 | 1191 | 1013 | чел.-ч. | чел.-ч. | 1 | 2.33 | 0 | 0 | 0 | 8.53 | 0 | 1 | 1 | )*1,15*27 | 72.3465 | 2 | 39283725 | 243 | 0 | 0 | 0 | 0 | 0 | 0 | 0 | 0
93 | 39283726 | 39283724 | 37064876 | 1 | 1 | 1 | 1 | 4-100-00 |  | Затраты труда машинистов | 1191 | 1013 | чел.-ч. | чел.-ч. | 1 | 0.03 | 0 | 0 | 0 | 0 | 0 | 1 | 2 | )*1,25*27 | 1.0125 | 2 | 39283726 | 244 | 0 | 0 | 0 | 0 | 0 | 0 | 0 | 0
93 | 39283727 | 39283724 | 36882448 | 1 | 1 | 1 | 2 | 91.06.06-046 | ФСЭМ-2001, 91.06.06-046, приказ Минстроя России №1039/пр от 30.12.2016г. | Подъемники одномачтовые, грузоподъемность до 500 кг, высота подъема 25 м | 1368 | 1011 | маш.-ч | маш.-ч | 1 | 0.019 | 0 | 27.66 | 11.6 | 0 | 0 | 1 | 0 | )*1,25*27 | 0.64125 | 2 | 39283727 | 245 | 0 | 0 | 0 | 0 | 0 | 0 | 0 | 0
93 | 39283728 | 39283724 | 36883554 | 1 | 1 | 1 | 2 | 91.14.02-001 | ФСЭМ-2001, 91.14.02-001, приказ Минстроя России №1039/пр от 30.12.2016г. | Автомобили бортовые, грузоподъемность до 5 т | 1368 | 1011 | маш.-ч | маш.-ч | 1 | 0.006 | 0 | 65.71 | 11.6 | 0 | 0 | 1 | 0 | )*1,25*27 | 0.2025 | 2 | 39283728 | 246 | 0 | 0 | 0 | 0 | 0 | 0 | 0 | 0
93 | 39283729 | 39283724 | 36801792 | 1 | 1 | 1 | 3 | 01.7.03.01-0001 | ФССЦ-2001, 01.7.03.01-0001, приказ Минстроя России №1039/пр от 30.12.2016г. | Вода | 1339 | 1007 | м3 | м3 | 1 | 0.042 | 2.44 | 0 | 0 | 0 | 0 | 1 | 0 | *27 | 1.134 | 2 | 39283729 | 247 | 0 | 0 | 0 | 0 | 0 | 0 | 0 | 0
93 | 39283730 | 39283724 | 36807409 | 1 | 1 | 1 | 3 | 04.3.02.01-0412 | ФССЦ-2001, 04.3.02.01-0412, приказ Минстроя России №1039/пр от 30.12.2016г. | Смеси сухие для наливных полов, марка «Ветонит» 3000 | 1348 | 1009 | т | т | 1000 | 0.15 | 11686 | 0 | 0 | 0 | 0 | 1 | 0 | *27 | 4.05 | 2 | 39283730 | 248 | 0 | 0 | 0 | 0 | 0 | 0 | 0 | 0
94 | 39486713 | 39486712 | 37064978 | 1 | 1 | 1 | 1 | 1-100-33 |  | Рабочий среднего разряда 3.3 | 1191 | 1013 | чел.-ч. | чел.-ч. | 1 | 89.32 | 0 | 0 | 0 | 8.86 | 0 | 1 | 1 | )*1,15 | 102.718 | 2 | 39486713 | 249 | 0 | 0 | 0 | 0 | 0 | 0 | 0 | 0
94 | 39486714 | 39486712 | 37064876 | 1 | 1 | 1 | 1 | 4-100-00 |  | Затраты труда машинистов | 1191 | 1013 | чел.-ч. | чел.-ч. | 1 | 22.65 | 0 | 0 | 0 | 0 | 0 | 1 | 2 | )*1,25 | 28.3125 | 2 | 39486714 | 250 | 0 | 0 | 0 | 0 | 0 | 0 | 0 | 0
94 | 39486715 | 39486712 | 36882452 | 1 | 1 | 1 | 2 | 91.06.06-048 | ФСЭМ-2001, 91.06.06-048, приказ Минстроя России №1039/пр от 30.12.2016г. | Подъемники одномачтовые, грузоподъемность до 500 кг, высота подъема 45 м | 1368 | 1011 | маш.-ч | маш.-ч | 1 | 0.74 | 0 | 31.26 | 13.5 | 0 | 0 | 1 | 0 | )*1,25 | 0.925 | 2 | 39486715 | 251 | 0 | 0 | 0 | 0 | 0 | 0 | 0 | 0
94 | 39486716 | 39486712 | 36882622 | 1 | 1 | 1 | 2 | 91.07.08-025 | ФСЭМ-2001, 91.07.08-025, приказ Минстроя России №1039/пр от 30.12.2016г. | Растворосмесители передвижные: 250 л | 1368 | 1011 | маш.-ч | маш.-ч | 1 | 20.85 | 0 | 16.31 | 10.06 | 0 | 0 | 1 | 0 | )*1,25 | 26.0625 | 2 | 39486716 | 252 | 0 | 0 | 0 | 0 | 0 | 0 | 0 | 0
94 | 39486717 | 39486712 | 36883554 | 1 | 1 | 1 | 2 | 91.14.02-001 | ФСЭМ-2001, 91.14.02-001, приказ Минстроя России №1039/пр от 30.12.2016г. | Автомобили бортовые, грузоподъемность до 5 т | 1368 | 1011 | маш.-ч | маш.-ч | 1 | 1.06 | 0 | 65.71 | 11.6 | 0 | 0 | 1 | 0 | )*1,25 | 1.325 | 2 | 39486717 | 253 | 0 | 0 | 0 | 0 | 0 | 0 | 0 | 0
94 | 39486718 | 39486712 | 36884462 | 1 | 1 | 1 | 2 | 91.21.07-011 | ФСЭМ-2001, 91.21.07-011, приказ Минстроя России №1039/пр от 30.12.2016г. | Машины мозаично-шлифовальные | 1368 | 1011 | маш.-ч | маш.-ч | 1 | 4 | 0 | 1.5 | 0 | 0 | 0 | 1 | 0 | )*1,25 | 5 | 2 | 39486718 | 254 | 0 | 0 | 0 | 0 | 0 | 0 | 0 | 0
94 | 39486719 | 39486712 | 36800418 | 1 | 1 | 1 | 3 | 01.3.05.16-0012 | ФССЦ-2001, 01.3.05.16-0012, приказ Минстроя России №1039/пр от 30.12.2016г. | Кальций хлористый технический, сорт I | 1348 | 1009 | т | т | 1000 | 0.003 | 3060 | 0 | 0 | 0 | 0 | 1 | 0 |  | 0.003 | 2 | 39486719 | 255 | 0 | 0 | 0 | 0 | 0 | 0 | 0 | 0
94 | 39486720 | 39486712 | 36801792 | 1 | 1 | 1 | 3 | 01.7.03.01-0001 | ФССЦ-2001, 01.7.03.01-0001, приказ Минстроя России №1039/пр от 30.12.2016г. | Вода | 1339 | 1007 | м3 | м3 | 1 | 0.435 | 2.44 | 0 | 0 | 0 | 0 | 1 | 0 |  | 0.435 | 2 | 39486720 | 256 | 0 | 0 | 0 | 0 | 0 | 0 | 0 | 0
94 | 39486721 | 39486712 | 36802225 | 1 | 1 | 1 | 3 | 01.7.07.04-0005 | ФССЦ-2001, 01.7.07.04-0005, приказ Минстроя России №1039/пр от 30.12.2016г. | Дисперсия поливинилацетатная непластифицированная марки Д50Н | 1346 | 1009 | кг | кг | 1 | 232 | 16.6 | 0 | 0 | 0 | 0 | 1 | 0 |  | 232 | 2 | 39486721 | 257 | 0 | 0 | 0 | 0 | 0 | 0 | 0 | 0
94 | 39486722 | 39486712 | 36802311 | 1 | 1 | 1 | 3 | 01.7.07.13-0011 | ФССЦ-2001, 01.7.07.13-0011, приказ Минстроя России №1039/пр от 30.12.2016г. | Порошок № 2 для кислотоупорной замазки | 1348 | 1009 | т | т | 1000 | 1.053 | 1234 | 0 | 0 | 0 | 0 | 1 | 0 |  | 1.053 | 2 | 39486722 | 258 | 0 | 0 | 0 | 0 | 0 | 0 | 0 | 0
94 | 39486723 | 39486712 | 36805043 | 1 | 1 | 1 | 3 | 01.7.17.05-0021 | ФССЦ-2001, 01.7.17.05-0021, приказ Минстроя России №1039/пр от 30.12.2016г. | Карборунд | 1346 | 1009 | кг | кг | 1 | 0.7 | 5.71 | 0 | 0 | 0 | 0 | 1 | 0 |  | 0.7 | 2 | 39486723 | 259 | 0 | 0 | 0 | 0 | 0 | 0 | 0 | 0
94 | 39486724 | 39486712 | 36805524 | 1 | 1 | 1 | 3 | 01.7.20.08-0051 | ФССЦ-2001, 01.7.20.08-0051, приказ Минстроя России №1039/пр от 30.12.2016г. | Ветошь | 1346 | 1009 | кг | кг | 1 | 0.5 | 1.82 | 0 | 0 | 0 | 0 | 1 | 0 |  | 0.5 | 2 | 39486724 | 260 | 0 | 0 | 0 | 0 | 0 | 0 | 0 | 0
94 | 39486725 | 39486712 | 36806545 | 1 | 1 | 1 | 3 | 03.2.01.01-0001 | ФССЦ-2001, 03.2.01.01-0001, приказ Минстроя России №1039/пр от 30.12.2016г. | Портландцемент общестроительного назначения бездобавочный, марки 400 | 1348 | 1009 | т | т | 1000 | 0.355 | 412 | 0 | 0 | 0 | 0 | 1 | 0 |  | 0.355 | 2 | 39486725 | 261 | 0 | 0 | 0 | 0 | 0 | 0 | 0 | 0
94 | 39486726 | 39486712 | 36838225 | 1 | 1 | 1 | 3 | 14.4.02.04-0143 | ФССЦ-2001, 14.4.02.04-0143, приказ Минстроя России №1039/пр от 30.12.2016г. | Краски масляные земляные марки МА-0115 охра | 1348 | 1009 | т | т | 1000 | 0.071 | 15584 | 0 | 0 | 0 | 0 | 1 | 0 |  | 0.071 | 2 | 39486726 | 262 | 0 | 0 | 0 | 0 | 0 | 0 | 0 | 0
95 | 39279455 | 39279454 | 37080781 | 1 | 1 | 1 | 1 | 1-100-42 |  | Рабочий среднего разряда 4.2 | 1191 | 1013 | чел.-ч. | чел.-ч. | 1 | 2.4 | 0 | 0 | 0 | 9.92 | 0 | 1 | 1 | )*1,15 | 2.76 | 2 | 39279455 | 263 | 0 | 0 | 0 | 0 | 0 | 0 | 0 | 0
95 | 39279456 | 39279454 | 37064876 | 1 | 1 | 1 | 1 | 4-100-00 |  | Затраты труда машинистов | 1191 | 1013 | чел.-ч. | чел.-ч. | 1 | 0.17 | 0 | 0 | 0 | 0 | 0 | 1 | 2 | )*1,25 | 0.2125 | 2 | 39279456 | 264 | 0 | 0 | 0 | 0 | 0 | 0 | 0 | 0
95 | 39279457 | 39279454 | 36883554 | 1 | 1 | 1 | 2 | 91.14.02-001 | ФСЭМ-2001, 91.14.02-001, приказ Минстроя России №1039/пр от 30.12.2016г. | Автомобили бортовые, грузоподъемность до 5 т | 1368 | 1011 | маш.-ч | маш.-ч | 1 | 0.17 | 0 | 65.71 | 11.6 | 0 | 0 | 1 | 0 | )*1,25 | 0.2125 | 2 | 39279457 | 265 | 0 | 0 | 0 | 0 | 0 | 0 | 0 | 0
95 | 39279458 | 39279454 | 36883858 | 1 | 1 | 1 | 2 | 91.17.04-233 | ФСЭМ-2001, 91.17.04-233, приказ Минстроя России №1039/пр от 30.12.2016г. | Установки для сварки ручной дуговой (постоянного тока) | 1368 | 1011 | маш.-ч | маш.-ч | 1 | 0.4 | 0 | 8.1 | 0 | 0 | 0 | 1 | 0 | )*1,25 | 0.5 | 2 | 39279458 | 266 | 0 | 0 | 0 | 0 | 0 | 0 | 0 | 0
95 | 39279459 | 39279454 | 36796888 | 17 | 1 | 1 | 3 | 01.7.04.11 |  | Скобяные изделия | 1035 | 1013 | компл. | компл. | 1 | 0 | 0 | 0 | 0 | 0 | 1 | 0 | 0 |  | 0 | 3 | -1 |  | 0 | 0 | 0 | 0 | 0 | 0 | 0 | 0
95 | 39279460 | 39279454 | 36803256 | 1 | 1 | 1 | 3 | 01.7.11.07-0032 | ФССЦ-2001, 01.7.11.07-0032, приказ Минстроя России №1039/пр от 30.12.2016г. | Электроды диаметром 4 мм Э42 | 1348 | 1009 | т | т | 1000 | 0.0001 | 10315.01 | 0 | 0 | 0 | 0 | 1 | 0 |  | 0.0001 | 2 | 39279460 | 267 | 0 | 0 | 0 | 0 | 0 | 0 | 0 | 0
95 | 39279461 | 39279454 | 36796893 | 17 | 1 | 1 | 3 | 07.1.01.03 |  | Блоки дверные металлические | 1327 | 1005 | м2 | м2 | 1 | 1 | 0 | 0 | 0 | 0 | 0 | 0 | 0 |  | 1 | 2 | 39279461 | 268 | 0 | 0 | 0 | 0 | 0 | 0 | 0 | 0
95 | 39279462 | 39279454 | 36826512 | 1 | 1 | 1 | 3 | 08.4.01.02-0011 | ФССЦ-2001, 08.4.01.02-0011, приказ Минстроя России №1039/пр от 30.12.2016г. | Детали закладные и накладные изготовленные без применения сварки, гнутья, сверления (пробивки) отверстий поставляемые отдельно | 1348 | 1009 | т | т | 1000 | 0.003 | 5804 | 0 | 0 | 0 | 0 | 1 | 0 |  | 0.003 | 2 | 39279462 | 270 | 0 | 0 | 0 | 0 | 0 | 0 | 0 | 0
95 | 39279463 | 39279454 | 36838813 | 1 | 1 | 1 | 3 | 14.5.01.10-0025 | ФССЦ-2001, 14.5.01.10-0025, приказ Минстроя России №1039/пр от 30.12.2016г. | Пена монтажная для герметизации стыков в баллончике емкостью 0,85 л | 1354 | 1010 | шт. | шт. | 1 | 0.1 | 72.8 | 0 | 0 | 0 | 0 | 1 | 0 |  | 0.1 | 2 | 39279463 | 271 | 0 | 0 | 0 | 0 | 0 | 0 | 0 | 0
98 | 39486728 | 39486727 | 37068148 | 1 | 1 | 1 | 1 | 1-100-24 |  | Рабочий среднего разряда 2.4 | 1191 | 1013 | чел.-ч. | чел.-ч. | 1 | 129.71 | 0 | 0 | 0 | 8.09 | 0 | 1 | 1 | )*1,15 | 149.1665 | 2 | 39486728 | 272 | 0 | 0 | 0 | 0 | 0 | 0 | 0 | 0
98 | 39486729 | 39486727 | 37064876 | 1 | 1 | 1 | 1 | 4-100-00 |  | Затраты труда машинистов | 1191 | 1013 | чел.-ч. | чел.-ч. | 1 | 1.61 | 0 | 0 | 0 | 0 | 0 | 1 | 2 | )*1,25 | 2.0125 | 2 | 39486729 | 273 | 0 | 0 | 0 | 0 | 0 | 0 | 0 | 0
98 | 39486730 | 39486727 | 36882159 | 1 | 1 | 1 | 2 | 91.05.05-014 | ФСЭМ-2001, 91.05.05-014, приказ Минстроя России №1039/пр от 30.12.2016г. | Краны на автомобильном ходу, грузоподъемность 10 т | 1368 | 1011 | маш.-ч | маш.-ч | 1 | 0.97 | 0 | 111.99 | 13.5 | 0 | 0 | 1 | 0 | )*1,25 | 1.2125 | 2 | 39486730 | 274 | 0 | 0 | 0 | 0 | 0 | 0 | 0 | 0
98 | 39486731 | 39486727 | 36883554 | 1 | 1 | 1 | 2 | 91.14.02-001 | ФСЭМ-2001, 91.14.02-001, приказ Минстроя России №1039/пр от 30.12.2016г. | Автомобили бортовые, грузоподъемность до 5 т | 1368 | 1011 | маш.-ч | маш.-ч | 1 | 0.64 | 0 | 65.71 | 11.6 | 0 | 0 | 1 | 0 | )*1,25 | 0.8 | 2 | 39486731 | 275 | 0 | 0 | 0 | 0 | 0 | 0 | 0 | 0
98 | 39486732 | 39486727 | 36804549 | 1 | 1 | 1 | 3 | 01.7.15.06-0123 | ФССЦ-2001, 01.7.15.06-0123, приказ Минстроя России №1039/пр от 30.12.2016г. | Гвозди строительные с плоской головкой 1,8х60 мм | 1348 | 1009 | т | т | 1000 | 0.0042 | 8475 | 0 | 0 | 0 | 0 | 1 | 0 |  | 0.0042 | 2 | 39486732 | 276 | 0 | 0 | 0 | 0 | 0 | 0 | 0 | 0
98 | 39486733 | 39486727 | 36830314 | 1 | 1 | 1 | 3 | 11.1.03.01-0078 | ФССЦ-2001, 11.1.03.01-0078, приказ Минстроя России №1039/пр от 30.12.2016г. | Бруски обрезные хвойных пород длиной 4-6,5 м, шириной 75-150 мм, толщиной 40-75 мм, II сорта | 1339 | 1007 | м3 | м3 | 1 | 0.19 | 1601 | 0 | 0 | 0 | 0 | 1 | 0 |  | 0.19 | 2 | 39486733 | 277 | 0 | 0 | 0 | 0 | 0 | 0 | 0 | 0
98 | 39486734 | 39486727 | 36830504 | 1 | 1 | 1 | 3 | 11.1.03.06-0090 | ФССЦ-2001, 11.1.03.06-0090, приказ Минстроя России №1039/пр от 30.12.2016г. | Доски обрезные хвойных пород длиной 4-6,5 м, шириной 75-150 мм, толщиной 32-40 мм, II сорта | 1339 | 1007 | м3 | м3 | 1 | 4.6 | 1430 | 0 | 0 | 0 | 0 | 1 | 0 |  | 4.6 | 2 | 39486734 | 278 | 0 | 0 | 0 | 0 | 0 | 0 | 0 | 0
98 | 39486735 | 39486727 | 36838972 | 1 | 1 | 1 | 3 | 14.5.06.03-0002 | ФССЦ-2001, 14.5.06.03-0002, приказ Минстроя России №1039/пр от 30.12.2016г. | Паста антисептическая | 1348 | 1009 | т | т | 1000 | 0.0032 | 15255 | 0 | 0 | 0 | 0 | 1 | 0 |  | 0.0032 | 2 | 39486735 | 279 | 0 | 0 | 0 | 0 | 0 | 0 | 0 | 0
99 | 39491667 | 39486736 | 37071037 | 1 | 1 | 1 | 1 | 1-100-40 |  | Рабочий среднего разряда 4 | 1191 | 1013 | чел.-ч. | чел.-ч. | 1 | 4.08 | 0 | 0 | 0 | 9.62 | 0 | 1 | 1 | )*1,15 | 4.692 | 2 | 39491667 | 280 | 0 | 0 | 0 | 0 | 0 | 0 | 0 | 0
99 | 39491668 | 39486736 | 37064876 | 1 | 1 | 1 | 1 | 4-100-00 |  | Затраты труда машинистов | 1191 | 1013 | чел.-ч. | чел.-ч. | 1 | 0.06 | 0 | 0 | 0 | 0 | 0 | 1 | 2 | )*1,25 | 0.075 | 2 | 39491668 | 281 | 0 | 0 | 0 | 0 | 0 | 0 | 0 | 0
99 | 39491669 | 39486736 | 36883554 | 1 | 1 | 1 | 2 | 91.14.02-001 | ФСЭМ-2001, 91.14.02-001, приказ Минстроя России №1039/пр от 30.12.2016г. | Автомобили бортовые, грузоподъемность до 5 т | 1368 | 1011 | маш.-ч | маш.-ч | 1 | 0.06 | 0 | 65.71 | 11.6 | 0 | 0 | 1 | 0 | )*1,25 | 0.075 | 2 | 39491669 | 282 | 0 | 0 | 0 | 0 | 0 | 0 | 0 | 0
99 | 39491670 | 39486736 | 36804545 | 1 | 1 | 1 | 3 | 01.7.15.06-0111 | ФССЦ-2001, 01.7.15.06-0111, приказ Минстроя России №1039/пр от 30.12.2016г. | Гвозди строительные | 1348 | 1009 | т | т | 1000 | 0.00025 | 11978 | 0 | 0 | 0 | 0 | 1 | 0 |  | 0.00025 | 2 | 39491670 | 283 | 0 | 0 | 0 | 0 | 0 | 0 | 0 | 0
99 | 39491671 | 39486736 | 36830314 | 1 | 1 | 1 | 3 | 11.1.03.01-0078 | ФССЦ-2001, 11.1.03.01-0078, приказ Минстроя России №1039/пр от 30.12.2016г. | Бруски обрезные хвойных пород длиной 4-6,5 м, шириной 75-150 мм, толщиной 40-75 мм, II сорта | 1339 | 1007 | м3 | м3 | 1 | 0.03 | 1601 | 0 | 0 | 0 | 0 | 1 | 0 |  | 0.03 | 2 | 39491671 | 284 | 0 | 0 | 0 | 0 | 0 | 0 | 0 | 0
99 | 39491672 | 39486736 | 36830322 | 1 | 1 | 1 | 3 | 11.1.03.01-0086 | ФССЦ-2001, 11.1.03.01-0086, приказ Минстроя России №1039/пр от 30.12.2016г. | Бруски обрезные хвойных пород длиной 4-6,5 м, шириной 75-150 мм, толщиной 150 мм и более, II сорта | 1339 | 1007 | м3 | м3 | 1 | 0.02 | 2156 | 0 | 0 | 0 | 0 | 1 | 0 |  | 0.02 | 2 | 39491672 | 285 | 0 | 0 | 0 | 0 | 0 | 0 | 0 | 0
99 | 39491673 | 39486736 | 36830500 | 1 | 1 | 1 | 3 | 11.1.03.06-0086 | ФССЦ-2001, 11.1.03.06-0086, приказ Минстроя России №1039/пр от 30.12.2016г. | Доски обрезные хвойных пород длиной 4-6,5 м, шириной 75-150 мм, толщиной 25 мм, II сорта | 1339 | 1007 | м3 | м3 | 1 | 0.01 | 1375 | 0 | 0 | 0 | 0 | 1 | 0 |  | 0.01 | 2 | 39491673 | 286 | 0 | 0 | 0 | 0 | 0 | 0 | 0 | 0
99 | 39491674 | 39486736 | 36830508 | 1 | 1 | 1 | 3 | 11.1.03.06-0094 | ФССЦ-2001, 11.1.03.06-0094, приказ Минстроя России №1039/пр от 30.12.2016г. | Доски обрезные хвойных пород длиной 4-6,5 м, шириной 75-150 мм, толщиной 44 мм и более, II сорта | 1339 | 1007 | м3 | м3 | 1 | 0.22 | 1320 | 0 | 0 | 0 | 0 | 1 | 0 |  | 0.22 | 2 | 39491674 | 287 | 0 | 0 | 0 | 0 | 0 | 0 | 0 | 0
105 | 39491683 | 39491682 | 37065248 | 1 | 1 | 1 | 1 | 1-100-30 |  | Рабочий среднего разряда 3 | 1191 | 1013 | чел.-ч. | чел.-ч. | 1 | 36.4 | 0 | 0 | 0 | 8.53 | 0 | 1 | 1 |  | 36.4 | 2 | 39491683 | 288 | 0 | 0 | 0 | 0 | 0 | 0 | 0 | 0
105 | 39491684 | 39491682 | 36884460 | 1 | 1 | 1 | 2 | 91.21.07-002 | ФСЭМ-2001, 91.21.07-002, приказ Минстроя России №1039/пр от 30.12.2016г. | Машина паркетно-шлифовальная | 1368 | 1011 | маш.-ч | маш.-ч | 1 | 18.2 | 0 | 2.66 | 0 | 0 | 0 | 1 | 0 |  | 18.2 | 2 | 39491684 | 289 | 0 | 0 | 0 | 0 | 0 | 0 | 0 | 0
105 | 39491685 | 39491682 | 36805188 | 1 | 1 | 1 | 3 | 01.7.17.11-0011 | ФССЦ-2001, 01.7.17.11-0011, приказ Минстроя России №1039/пр от 30.12.2016г. | Шкурка шлифовальная двухслойная с зернистостью 40-25 | 1327 | 1005 | м2 | м2 | 1 | 21.3 | 72.32 | 0 | 0 | 0 | 0 | 1 | 0 |  | 21.3 | 2 | 39491685 | 290 | 0 | 0 | 0 | 0 | 0 | 0 | 0 | 0
106 | 39279511 | 39279510 | 37066717 | 1 | 1 | 1 | 1 | 1-100-25 |  | Рабочий среднего разряда 2.5 | 1191 | 1013 | чел.-ч. | чел.-ч. | 1 | 31.79 | 0 | 0 | 0 | 8.17 | 0 | 1 | 1 | )*1,15 | 36.5585 | 2 | 39279511 | 291 | 0 | 0 | 0 | 0 | 0 | 0 | 0 | 0
106 | 39279512 | 39279510 | 37064876 | 1 | 1 | 1 | 1 | 4-100-00 |  | Затраты труда машинистов | 1191 | 1013 | чел.-ч. | чел.-ч. | 1 | 7.18 | 0 | 0 | 0 | 0 | 0 | 1 | 2 | )*1,25 | 8.975 | 2 | 39279512 | 292 | 0 | 0 | 0 | 0 | 0 | 0 | 0 | 0
106 | 39279513 | 39279510 | 36882452 | 1 | 1 | 1 | 2 | 91.06.06-048 | ФСЭМ-2001, 91.06.06-048, приказ Минстроя России №1039/пр от 30.12.2016г. | Подъемники одномачтовые, грузоподъемность до 500 кг, высота подъема 45 м | 1368 | 1011 | маш.-ч | маш.-ч | 1 | 0.13 | 0 | 31.26 | 13.5 | 0 | 0 | 1 | 0 | )*1,25 | 0.1625 | 2 | 39279513 | 293 | 0 | 0 | 0 | 0 | 0 | 0 | 0 | 0
106 | 39279514 | 39279510 | 36883554 | 1 | 1 | 1 | 2 | 91.14.02-001 | ФСЭМ-2001, 91.14.02-001, приказ Минстроя России №1039/пр от 30.12.2016г. | Автомобили бортовые, грузоподъемность до 5 т | 1368 | 1011 | маш.-ч | маш.-ч | 1 | 0.35 | 0 | 65.71 | 11.6 | 0 | 0 | 1 | 0 | )*1,25 | 0.4375 | 2 | 39279514 | 294 | 0 | 0 | 0 | 0 | 0 | 0 | 0 | 0
106 | 39279515 | 39279510 | 36883878 | 1 | 1 | 1 | 2 | 91.18.01-007 | ФСЭМ-2001, 91.18.01-007, приказ Минстроя России №1039/пр от 30.12.2016г. | Компрессоры передвижные с двигателем внутреннего сгорания, давлением до 686 кПа (7ат), производительность до 5мЗ/мин | 1368 | 1011 | маш.-ч | маш.-ч | 1 | 6.7 | 0 | 90 | 10.06 | 0 | 0 | 1 | 0 | )*1,25 | 8.375 | 2 | 39279515 | 295 | 0 | 0 | 0 | 0 | 0 | 0 | 0 | 0
106 | 39279516 | 39279510 | 36796579 | 17 | 1 | 1 | 3 | 01.7.15.14 |  | Шурупы строительные | 1348 | 1009 | т | т | 1000 | 0.0018 | 0 | 0 | 0 | 0 | 0 | 0 | 0 |  | 0.0018 | 2 | 39279516 | 296 | 0 | 0 | 0 | 0 | 0 | 0 | 0 | 0
106 | 39279517 | 39279510 | 36831561 | 1 | 1 | 1 | 3 | 11.2.11.04-0052 | ФССЦ-2001, 11.2.11.04-0052, приказ Минстроя России №1039/пр от 30.12.2016г. | Фанера общего назначения из шпона лиственных пород водостойкая марки ФК, сорт 2/4, толщина 12 мм | 1339 | 1007 | м3 | м3 | 1 | 1.24 | 4319.09 | 0 | 0 | 0 | 0 | 1 | 0 |  | 1.24 | 2 | 39279517 | 298 | 0 | 0 | 0 | 0 | 0 | 0 | 0 | 0
109 | 39491701 | 39491700 | 37069968 | 1 | 1 | 1 | 1 | 1-100-28 |  | Рабочий среднего разряда 2.8 | 1191 | 1013 | чел.-ч. | чел.-ч. | 1 | 8.98 | 0 | 0 | 0 | 8.38 | 0 | 1 | 1 | )*1,15 | 10.327 | 2 | 39491701 | 299 | 0 | 0 | 0 | 0 | 0 | 0 | 0 | 0
109 | 39491702 | 39491700 | 37064876 | 1 | 1 | 1 | 1 | 4-100-00 |  | Затраты труда машинистов | 1191 | 1013 | чел.-ч. | чел.-ч. | 1 | 0.2 | 0 | 0 | 0 | 0 | 0 | 1 | 2 | )*1,25 | 0.25 | 2 | 39491702 | 300 | 0 | 0 | 0 | 0 | 0 | 0 | 0 | 0
109 | 39491703 | 39491700 | 36882448 | 1 | 1 | 1 | 2 | 91.06.06-046 | ФСЭМ-2001, 91.06.06-046, приказ Минстроя России №1039/пр от 30.12.2016г. | Подъемники одномачтовые, грузоподъемность до 500 кг, высота подъема 25 м | 1368 | 1011 | маш.-ч | маш.-ч | 1 | 0.06 | 0 | 27.66 | 11.6 | 0 | 0 | 1 | 0 | )*1,25 | 0.075 | 2 | 39491703 | 301 | 0 | 0 | 0 | 0 | 0 | 0 | 0 | 0
109 | 39491704 | 39491700 | 36883554 | 1 | 1 | 1 | 2 | 91.14.02-001 | ФСЭМ-2001, 91.14.02-001, приказ Минстроя России №1039/пр от 30.12.2016г. | Автомобили бортовые, грузоподъемность до 5 т | 1368 | 1011 | маш.-ч | маш.-ч | 1 | 0.14 | 0 | 65.71 | 11.6 | 0 | 0 | 1 | 0 | )*1,25 | 0.175 | 2 | 39491704 | 302 | 0 | 0 | 0 | 0 | 0 | 0 | 0 | 0
109 | 39491705 | 39491700 | 36884416 | 1 | 1 | 1 | 2 | 91.21.01-012 | ФСЭМ-2001, 91.21.01-012, приказ Минстроя России №1039/пр от 30.12.2016г. | Агрегаты окрасочные высокого давления для окраски поверхностей конструкций, мощность 1 кВт | 1368 | 1011 | маш.-ч | маш.-ч | 1 | 7.48 | 0 | 6.82 | 0 | 0 | 0 | 1 | 0 | )*1,25 | 9.35 | 2 | 39491705 | 303 | 0 | 0 | 0 | 0 | 0 | 0 | 0 | 0
109 | 39491706 | 39491700 | 36801792 | 1 | 1 | 1 | 3 | 01.7.03.01-0001 | ФССЦ-2001, 01.7.03.01-0001, приказ Минстроя России №1039/пр от 30.12.2016г. | Вода | 1339 | 1007 | м3 | м3 | 1 | 0.01 | 2.44 | 0 | 0 | 0 | 0 | 1 | 0 |  | 0.01 | 2 | 39491706 | 304 | 0 | 0 | 0 | 0 | 0 | 0 | 0 | 0
109 | 39491707 | 39491700 | 36805524 | 1 | 1 | 1 | 3 | 01.7.20.08-0051 | ФССЦ-2001, 01.7.20.08-0051, приказ Минстроя России №1039/пр от 30.12.2016г. | Ветошь | 1346 | 1009 | кг | кг | 1 | 1 | 1.82 | 0 | 0 | 0 | 0 | 1 | 0 |  | 1 | 2 | 39491707 | 305 | 0 | 0 | 0 | 0 | 0 | 0 | 0 | 0
109 | 39491708 | 39491700 | 36797048 | 17 | 1 | 1 | 3 | 14.2.06.01 |  | Антисептик | 1346 | 1009 | кг | кг | 1 | 13.8 | 0 | 0 | 0 | 0 | 0 | 0 | 0 |  | 13.8 | 2 | 39491708 | 306 | 0 | 0 | 0 | 0 | 0 | 0 | 0 | 0
112 | 39279520 | 39279519 | 37065248 | 1 | 1 | 1 | 1 | 1-100-30 |  | Рабочий среднего разряда 3 | 1191 | 1013 | чел.-ч. | чел.-ч. | 1 | 3.78 | 0 | 0 | 0 | 8.53 | 0 | 1 | 1 | )*1,15 | 4.347 | 2 | 39279520 | 308 | 0 | 0 | 0 | 0 | 0 | 0 | 0 | 0
112 | 39279521 | 39279519 | 36797583 | 17 | 1 | 1 | 3 | 14.5.05.02 |  | Олифа | 1348 | 1009 | т | т | 1000 | 0.011 | 0 | 0 | 0 | 0 | 0 | 0 | 0 |  | 0.011 | 2 | 39279521 | 309 | 0 | 0 | 0 | 0 | 0 | 0 | 0 | 0
115 | 39486750 | 39486749 | 37072887 | 1 | 1 | 1 | 1 | 1-100-44 |  | Рабочий среднего разряда 4.4 | 1191 | 1013 | чел.-ч. | чел.-ч. | 1 | 51.28 | 0 | 0 | 0 | 10.21 | 0 | 1 | 1 | )*1,15 | 58.972 | 2 | 39486750 | 311 | 0 | 0 | 0 | 0 | 0 | 0 | 0 | 0
115 | 39486751 | 39486749 | 37064876 | 1 | 1 | 1 | 1 | 4-100-00 |  | Затраты труда машинистов | 1191 | 1013 | чел.-ч. | чел.-ч. | 1 | 0.08 | 0 | 0 | 0 | 0 | 0 | 1 | 2 | )*1,25 | 0.1 | 2 | 39486751 | 312 | 0 | 0 | 0 | 0 | 0 | 0 | 0 | 0
115 | 39486752 | 39486749 | 36882452 | 1 | 1 | 1 | 2 | 91.06.06-048 | ФСЭМ-2001, 91.06.06-048, приказ Минстроя России №1039/пр от 30.12.2016г. | Подъемники одномачтовые, грузоподъемность до 500 кг, высота подъема 45 м | 1368 | 1011 | маш.-ч | маш.-ч | 1 | 0.03 | 0 | 31.26 | 13.5 | 0 | 0 | 1 | 0 | )*1,25 | 0.0375 | 2 | 39486752 | 313 | 0 | 0 | 0 | 0 | 0 | 0 | 0 | 0
115 | 39486753 | 39486749 | 36883554 | 1 | 1 | 1 | 2 | 91.14.02-001 | ФСЭМ-2001, 91.14.02-001, приказ Минстроя России №1039/пр от 30.12.2016г. | Автомобили бортовые, грузоподъемность до 5 т | 1368 | 1011 | маш.-ч | маш.-ч | 1 | 0.05 | 0 | 65.71 | 11.6 | 0 | 0 | 1 | 0 | )*1,25 | 0.0625 | 2 | 39486753 | 314 | 0 | 0 | 0 | 0 | 0 | 0 | 0 | 0
115 | 39486754 | 39486749 | 36884462 | 1 | 1 | 1 | 2 | 91.21.07-011 | ФСЭМ-2001, 91.21.07-011, приказ Минстроя России №1039/пр от 30.12.2016г. | Машины мозаично-шлифовальные | 1368 | 1011 | маш.-ч | маш.-ч | 1 | 9 | 0 | 1.5 | 0 | 0 | 0 | 1 | 0 | )*1,25 | 11.25 | 2 | 39486754 | 315 | 0 | 0 | 0 | 0 | 0 | 0 | 0 | 0
115 | 39486755 | 39486749 | 36801458 | 1 | 1 | 1 | 3 | 01.6.03.01-0031 | ФССЦ-2001, 01.6.03.01-0031, приказ Минстроя России №1039/пр от 30.12.2016г. | Плитки поливинилхлоридные прессованные «Превинил», марки ВК для полов | 1327 | 1005 | м2 | м2 | 1 | 102 | 110.9 | 0 | 0 | 0 | 0 | 1 | 0 |  | 102 | 2 | 39486755 | 316 | 0 | 0 | 0 | 0 | 0 | 0 | 0 | 0
115 | 39486756 | 39486749 | 36805043 | 1 | 1 | 1 | 3 | 01.7.17.05-0021 | ФССЦ-2001, 01.7.17.05-0021, приказ Минстроя России №1039/пр от 30.12.2016г. | Карборунд | 1346 | 1009 | кг | кг | 1 | 1 | 5.71 | 0 | 0 | 0 | 0 | 1 | 0 |  | 1 | 2 | 39486756 | 318 | 0 | 0 | 0 | 0 | 0 | 0 | 0 | 0
115 | 39486757 | 39486749 | 36805524 | 1 | 1 | 1 | 3 | 01.7.20.08-0051 | ФССЦ-2001, 01.7.20.08-0051, приказ Минстроя России №1039/пр от 30.12.2016г. | Ветошь | 1346 | 1009 | кг | кг | 1 | 1 | 1.82 | 0 | 0 | 0 | 0 | 1 | 0 |  | 1 | 2 | 39486757 | 319 | 0 | 0 | 0 | 0 | 0 | 0 | 0 | 0
115 | 39486758 | 39486749 | 36838898 | 1 | 1 | 1 | 3 | 14.5.04.03-0104 | ФССЦ-2001, 14.5.04.03-0104, приказ Минстроя России №1039/пр от 30.12.2016г. | Мастика клеящая каучуковая, марки КН-2 | 1346 | 1009 | кг | кг | 1 | 52 | 8.36 | 0 | 0 | 0 | 0 | 1 | 0 |  | 52 | 2 | 39486758 | 320 | 0 | 0 | 0 | 0 | 0 | 0 | 0 | 0
115 | 39486759 | 39486749 | 36797256 | 17 | 1 | 1 | 3 | 14.5.11.10 |  | Полимерцементная шпатлевка | 1346 | 1009 | кг | кг | 1 | 1.9 | 0 | 0 | 0 | 0 | 0 | 0 | 0 |  | 1.9 | 2 | 39486759 | 321 | 0 | 0 | 0 | 0 | 0 | 0 | 0 | 0
119 | 39279559 | 39279558 | 37065248 | 1 | 1 | 1 | 1 | 1-100-30 |  | Рабочий среднего разряда 3 | 1191 | 1013 | чел.-ч. | чел.-ч. | 1 | 21.38 | 0 | 0 | 0 | 8.53 | 0 | 1 | 1 | )*1,15 | 24.587 | 2 | 39279559 | 323 | 0 | 0 | 0 | 0 | 0 | 0 | 0 | 0
119 | 39279560 | 39279558 | 37064876 | 1 | 1 | 1 | 1 | 4-100-00 |  | Затраты труда машинистов | 1191 | 1013 | чел.-ч. | чел.-ч. | 1 | 0.37 | 0 | 0 | 0 | 0 | 0 | 1 | 2 | )*1,25 | 0.4625 | 2 | 39279560 | 324 | 0 | 0 | 0 | 0 | 0 | 0 | 0 | 0
119 | 39279561 | 39279558 | 36882452 | 1 | 1 | 1 | 2 | 91.06.06-048 | ФСЭМ-2001, 91.06.06-048, приказ Минстроя России №1039/пр от 30.12.2016г. | Подъемники одномачтовые, грузоподъемность до 500 кг, высота подъема 45 м | 1368 | 1011 | маш.-ч | маш.-ч | 1 | 0.07 | 0 | 31.26 | 13.5 | 0 | 0 | 1 | 0 | )*1,25 | 0.0875 | 2 | 39279561 | 325 | 0 | 0 | 0 | 0 | 0 | 0 | 0 | 0
119 | 39279562 | 39279558 | 36883554 | 1 | 1 | 1 | 2 | 91.14.02-001 | ФСЭМ-2001, 91.14.02-001, приказ Минстроя России №1039/пр от 30.12.2016г. | Автомобили бортовые, грузоподъемность до 5 т | 1368 | 1011 | маш.-ч | маш.-ч | 1 | 0.3 | 0 | 65.71 | 11.6 | 0 | 0 | 1 | 0 | )*1,25 | 0.375 | 2 | 39279562 | 326 | 0 | 0 | 0 | 0 | 0 | 0 | 0 | 0
119 | 39279563 | 39279558 | 36796976 | 17 | 1 | 1 | 3 | 11.3.03.01 |  | Доски подоконные ПВХ | 1301 | 1003 | м | м | 1 | 0 | 0 | 0 | 0 | 0 | 1 | 0 | 0 |  | 0 | 3 | -1 |  | 0 | 0 | 0 | 0 | 0 | 0 | 0 | 0
119 | 39279564 | 39279558 | 36832273 | 1 | 1 | 1 | 3 | 11.3.03.15-0021 | ФССЦ-2001, 11.3.03.15-0021, приказ Минстроя России №1039/пр от 30.12.2016г. | Клинья пластиковые монтажные | 1355 | 1010 | 100 шт. | 100 шт. | 100 | 4 | 50 | 0 | 0 | 0 | 0 | 1 | 0 |  | 4 | 2 | 39279564 | 328 | 0 | 0 | 0 | 0 | 0 | 0 | 0 | 0
119 | 39279565 | 39279558 | 36838722 | 1 | 1 | 1 | 3 | 14.5.01.05-0001 | ФССЦ-2001, 14.5.01.05-0001, приказ Минстроя России №1039/пр от 30.12.2016г. | Герметик пенополиуретановый (пена монтажная) типа Makrofleks, Soudal в баллонах по 750 мл | 1354 | 1010 | шт. | шт. | 1 | 90.7 | 67 | 0 | 0 | 0 | 0 | 1 | 0 |  | 90.7 | 2 | 39279565 | 329 | 0 | 0 | 0 | 0 | 0 | 0 | 0 | 0
157 | 39486770 | 39486769 | 37077359 | 1 | 1 | 1 | 1 | 1-100-46 |  | Рабочий среднего разряда 4.6 | 1191 | 1013 | чел.-ч. | чел.-ч. | 1 | 0.9 | 0 | 0 | 0 | 10.5 | 0 | 1 | 1 | )*0,3 | 0.27 | 2 | 39486770 | 330 | 0 | 0 | 0 | 0 | 0 | 0 | 0 | 0
157 | 39486771 | 39486769 | 37064876 | 1 | 1 | 1 | 1 | 4-100-00 |  | Затраты труда машинистов | 1191 | 1013 | чел.-ч. | чел.-ч. | 1 | 0.2 | 0 | 0 | 0 | 0 | 0 | 1 | 2 | )*0,3 | 0.06 | 2 | 39486771 | 331 | 0 | 0 | 0 | 0 | 0 | 0 | 0 | 0
157 | 39486772 | 39486769 | 36882159 | 1 | 1 | 1 | 2 | 91.05.05-014 | ФСЭМ-2001, 91.05.05-014, приказ Минстроя России №1039/пр от 30.12.2016г. | Краны на автомобильном ходу, грузоподъемность 10 т | 1368 | 1011 | маш.-ч | маш.-ч | 1 | 0.1 | 0 | 111.99 | 13.5 | 0 | 0 | 1 | 0 | )*0,3 | 0.03 | 2 | 39486772 | 332 | 0 | 0 | 0 | 0 | 0 | 0 | 0 | 0
157 | 39486773 | 39486769 | 36883554 | 1 | 1 | 1 | 2 | 91.14.02-001 | ФСЭМ-2001, 91.14.02-001, приказ Минстроя России №1039/пр от 30.12.2016г. | Автомобили бортовые, грузоподъемность до 5 т | 1368 | 1011 | маш.-ч | маш.-ч | 1 | 0.1 | 0 | 65.71 | 11.6 | 0 | 0 | 1 | 0 | )*0,3 | 0.03 | 2 | 39486773 | 333 | 0 | 0 | 0 | 0 | 0 | 0 | 0 | 0
157 | 39486774 | 39486769 | 36802094 | 1 | 1 | 1 | 3 | 01.7.06.05-0041 | ФССЦ-2001, 01.7.06.05-0041, приказ Минстроя России №1039/пр от 30.12.2016г. | Лента изоляционная прорезиненная односторонняя ширина 20 мм, толщина 0,25-0,35 мм | 1346 | 1009 | кг | кг | 1 | 0.01 | 30.4 | 0 | 0 | 0 | 0 | 1 | 0 | )*0 | 0 | 2 | 39486774 | 334 | 0 | 0 | 0 | 0 | 0 | 0 | 0 | 0
157 | 39486775 | 39486769 | 36804448 | 1 | 1 | 1 | 3 | 01.7.15.03-0042 | ФССЦ-2001, 01.7.15.03-0042, приказ Минстроя России №1039/пр от 30.12.2016г. | Болты с гайками и шайбами строительные | 1346 | 1009 | кг | кг | 1 | 0.3 | 9.04 | 0 | 0 | 0 | 0 | 1 | 0 | )*0 | 0 | 2 | 39486775 | 335 | 0 | 0 | 0 | 0 | 0 | 0 | 0 | 0
157 | 39486776 | 39486769 | 36825981 | 1 | 1 | 1 | 3 | 08.3.07.01-0076 | ФССЦ-2001, 08.3.07.01-0076, приказ Минстроя России №1039/пр от 30.12.2016г. | Сталь полосовая, марка стали Ст3сп шириной 50-200 мм толщиной 4-5 мм | 1348 | 1009 | т | т | 1000 | 0.0006 | 5000 | 0 | 0 | 0 | 0 | 1 | 0 | )*0 | 0 | 2 | 39486776 | 336 | 0 | 0 | 0 | 0 | 0 | 0 | 0 | 0
157 | 39486777 | 39486769 | 36799065 | 17 | 1 | 1 | 3 | 999-9950 |  | Вспомогательные ненормируемые материалы (2% от ОЗП) | 1374 | 1013 | РУБ | РУБ | 1 | 0.19 | 1 | 0 | 0 | 0 | 0 | 1 | 0 | )*0 | 0 | 2 | 39486777 | 337 | 0 | 0 | 0 | 0 | 0 | 0 | 0 | 0
158 | 39279580 | 39279579 | 37064928 | 1 | 1 | 1 | 1 | 1-100-35 |  | Рабочий среднего разряда 3.5 | 1191 | 1013 | чел.-ч. | чел.-ч. | 1 | 24.1 | 0 | 0 | 0 | 9.07 | 0 | 1 | 1 |  | 24.1 | 2 | 39279580 | 338 | 0 | 0 | 0 | 0 | 0 | 0 | 0 | 0
161 | 39279582 | 39279581 | 37064928 | 1 | 1 | 1 | 1 | 1-100-35 |  | Рабочий среднего разряда 3.5 | 1191 | 1013 | чел.-ч. | чел.-ч. | 1 | 24.1 | 0 | 0 | 0 | 9.07 | 0 | 1 | 1 |  | 24.1 | 2 | 39279582 | 341 | 0 | 0 | 0 | 0 | 0 | 0 | 0 | 0
161 | 39279583 | 39279581 | 36799163 | 17 | 1 | 1 | 3 | 20.4.03.07 |  | Розетка штепсельная | 1354 | 1010 | шт. | шт. | 1 | 100 | 0 | 0 | 0 | 0 | 0 | 0 | 0 |  | 100 | 2 | 39279583 | 344 | 0 | 0 | 0 | 0 | 0 | 0 | 0 | 0
165 | 39486791 | 39486790 | 37080781 | 1 | 1 | 1 | 1 | 1-100-42 |  | Рабочий среднего разряда 4.2 | 1191 | 1013 | чел.-ч. | чел.-ч. | 1 | 1.78 | 0 | 0 | 0 | 9.92 | 0 | 1 | 1 |  | 1.78 | 2 | 39486791 | 345 | 0 | 0 | 0 | 0 | 0 | 0 | 0 | 0
165 | 39486792 | 39486790 | 37064876 | 1 | 1 | 1 | 1 | 4-100-00 |  | Затраты труда машинистов | 1191 | 1013 | чел.-ч. | чел.-ч. | 1 | 0.02 | 0 | 0 | 0 | 0 | 0 | 1 | 2 |  | 0.02 | 2 | 39486792 | 346 | 0 | 0 | 0 | 0 | 0 | 0 | 0 | 0
165 | 39486793 | 39486790 | 36882159 | 1 | 1 | 1 | 2 | 91.05.05-014 | ФСЭМ-2001, 91.05.05-014, приказ Минстроя России №1039/пр от 30.12.2016г. | Краны на автомобильном ходу, грузоподъемность 10 т | 1368 | 1011 | маш.-ч | маш.-ч | 1 | 0.01 | 0 | 111.99 | 13.5 | 0 | 0 | 1 | 0 |  | 0.01 | 2 | 39486793 | 347 | 0 | 0 | 0 | 0 | 0 | 0 | 0 | 0
165 | 39486794 | 39486790 | 36883554 | 1 | 1 | 1 | 2 | 91.14.02-001 | ФСЭМ-2001, 91.14.02-001, приказ Минстроя России №1039/пр от 30.12.2016г. | Автомобили бортовые, грузоподъемность до 5 т | 1368 | 1011 | маш.-ч | маш.-ч | 1 | 0.01 | 0 | 65.71 | 11.6 | 0 | 0 | 1 | 0 |  | 0.01 | 2 | 39486794 | 348 | 0 | 0 | 0 | 0 | 0 | 0 | 0 | 0
165 | 39486795 | 39486790 | 36802094 | 1 | 1 | 1 | 3 | 01.7.06.05-0041 | ФССЦ-2001, 01.7.06.05-0041, приказ Минстроя России №1039/пр от 30.12.2016г. | Лента изоляционная прорезиненная односторонняя ширина 20 мм, толщина 0,25-0,35 мм | 1346 | 1009 | кг | кг | 1 | 0.016 | 30.4 | 0 | 0 | 0 | 0 | 1 | 0 |  | 0.016 | 2 | 39486795 | 349 | 0 | 0 | 0 | 0 | 0 | 0 | 0 | 0
165 | 39486796 | 39486790 | 36804580 | 1 | 1 | 1 | 3 | 01.7.15.07-0014 | ФССЦ-2001, 01.7.15.07-0014, приказ Минстроя России №1039/пр от 30.12.2016г. | Дюбели распорные полипропиленовые | 1355 | 1010 | 100 шт. | 100 шт. | 100 | 0.04 | 86 | 0 | 0 | 0 | 0 | 1 | 0 |  | 0.04 | 2 | 39486796 | 350 | 0 | 0 | 0 | 0 | 0 | 0 | 0 | 0
165 | 39486797 | 39486790 | 36838317 | 1 | 1 | 1 | 3 | 14.4.02.09-0001 | ФССЦ-2001, 14.4.02.09-0001, приказ Минстроя России №1039/пр от 30.12.2016г. | Краска | 1346 | 1009 | кг | кг | 1 | 0.1 | 28.6 | 0 | 0 | 0 | 0 | 1 | 0 |  | 0.1 | 2 | 39486797 | 351 | 0 | 0 | 0 | 0 | 0 | 0 | 0 | 0
165 | 39486798 | 39486790 | 36851945 | 1 | 1 | 1 | 3 | 20.1.02.23-0082 | ФССЦ-2001, 20.1.02.23-0082, приказ Минстроя России №1039/пр от 30.12.2016г. | Перемычки гибкие, тип ПГС-50 | 1358 | 1010 | 10 шт. | 10 шт. | 10 | 0.1 | 39 | 0 | 0 | 0 | 0 | 1 | 0 |  | 0.1 | 2 | 39486798 | 352 | 0 | 0 | 0 | 0 | 0 | 0 | 0 | 0
165 | 39486799 | 39486790 | 36855766 | 1 | 1 | 1 | 3 | 20.5.04.09-0001 | ФССЦ-2001, 20.5.04.09-0001, приказ Минстроя России №1039/пр от 30.12.2016г. | Сжимы ответвительные | 1355 | 1010 | 100 шт. | 100 шт. | 100 | 0.04 | 528 | 0 | 0 | 0 | 0 | 1 | 0 |  | 0.04 | 2 | 39486799 | 353 | 0 | 0 | 0 | 0 | 0 | 0 | 0 | 0
165 | 39486800 | 39486790 | 36867794 | 1 | 1 | 1 | 3 | 24.3.01.01-0002 | ФССЦ-2001, 24.3.01.01-0002, приказ Минстроя России №1039/пр от 30.12.2016г. | Трубка полихлорвиниловая | 1346 | 1009 | кг | кг | 1 | 0.124 | 35.7 | 0 | 0 | 0 | 0 | 1 | 0 |  | 0.124 | 2 | 39486800 | 354 | 0 | 0 | 0 | 0 | 0 | 0 | 0 | 0
165 | 39486801 | 39486790 | 36799065 | 17 | 1 | 1 | 3 | 999-9950 |  | Вспомогательные ненормируемые материалы (2% от ОЗП) | 1374 | 1013 | РУБ | РУБ | 1 | 0.35 | 1 | 0 | 0 | 0 | 0 | 1 | 0 |  | 0.35 | 2 | 39486801 | 356 | 0 | 0 | 0 | 0 | 0 | 0 | 0 | 0
167 | 39279598 | 39279597 | 37070202 | 1 | 1 | 1 | 1 | 1-100-39 |  | Рабочий среднего разряда 3.9 | 1191 | 1013 | чел.-ч. | чел.-ч. | 1 | 1.56 | 0 | 0 | 0 | 9.51 | 0 | 1 | 1 |  | 1.56 | 2 | 39279598 | 357 | 0 | 0 | 0 | 0 | 0 | 0 | 0 | 0
167 | 39279599 | 39279597 | 36883858 | 1 | 1 | 1 | 2 | 91.17.04-233 | ФСЭМ-2001, 91.17.04-233, приказ Минстроя России №1039/пр от 30.12.2016г. | Установки для сварки ручной дуговой (постоянного тока) | 1368 | 1011 | маш.-ч | маш.-ч | 1 | 0.13 | 0 | 8.1 | 0 | 0 | 0 | 1 | 0 |  | 0.13 | 2 | 39279599 | 358 | 0 | 0 | 0 | 0 | 0 | 0 | 0 | 0
167 | 39279600 | 39279597 | 36800043 | 1 | 1 | 1 | 3 | 01.3.01.02-0002 | ФССЦ-2001, 01.3.01.02-0002, приказ Минстроя России №1039/пр от 30.12.2016г. | Вазелин технический | 1346 | 1009 | кг | кг | 1 | 0.006 | 44.97 | 0 | 0 | 0 | 0 | 1 | 0 |  | 0.006 | 2 | 39279600 | 359 | 0 | 0 | 0 | 0 | 0 | 0 | 0 | 0
167 | 39279601 | 39279597 | 36801775 | 1 | 1 | 1 | 3 | 01.7.02.09-0002 | ФССЦ-2001, 01.7.02.09-0002, приказ Минстроя России №1039/пр от 30.12.2016г. | Шпагат бумажный | 1346 | 1009 | кг | кг | 1 | 0.001 | 11.5 | 0 | 0 | 0 | 0 | 1 | 0 |  | 0.001 | 2 | 39279601 | 360 | 0 | 0 | 0 | 0 | 0 | 0 | 0 | 0
167 | 39279602 | 39279597 | 36802094 | 1 | 1 | 1 | 3 | 01.7.06.05-0041 | ФССЦ-2001, 01.7.06.05-0041, приказ Минстроя России №1039/пр от 30.12.2016г. | Лента изоляционная прорезиненная односторонняя ширина 20 мм, толщина 0,25-0,35 мм | 1346 | 1009 | кг | кг | 1 | 0.012 | 30.4 | 0 | 0 | 0 | 0 | 1 | 0 |  | 0.012 | 2 | 39279602 | 361 | 0 | 0 | 0 | 0 | 0 | 0 | 0 | 0
167 | 39279603 | 39279597 | 36803258 | 1 | 1 | 1 | 3 | 01.7.11.07-0034 | ФССЦ-2001, 01.7.11.07-0034, приказ Минстроя России №1039/пр от 30.12.2016г. | Электроды диаметром 4 мм Э42А | 1346 | 1009 | кг | кг | 1 | 0.07 | 10.57 | 0 | 0 | 0 | 0 | 1 | 0 |  | 0.07 | 2 | 39279603 | 362 | 0 | 0 | 0 | 0 | 0 | 0 | 0 | 0
167 | 39279604 | 39279597 | 36804448 | 1 | 1 | 1 | 3 | 01.7.15.03-0042 | ФССЦ-2001, 01.7.15.03-0042, приказ Минстроя России №1039/пр от 30.12.2016г. | Болты с гайками и шайбами строительные | 1346 | 1009 | кг | кг | 1 | 0.049 | 9.04 | 0 | 0 | 0 | 0 | 1 | 0 |  | 0.049 | 2 | 39279604 | 363 | 0 | 0 | 0 | 0 | 0 | 0 | 0 | 0
167 | 39279605 | 39279597 | 36804580 | 1 | 1 | 1 | 3 | 01.7.15.07-0014 | ФССЦ-2001, 01.7.15.07-0014, приказ Минстроя России №1039/пр от 30.12.2016г. | Дюбели распорные полипропиленовые | 1355 | 1010 | 100 шт. | 100 шт. | 100 | 0.014 | 86 | 0 | 0 | 0 | 0 | 1 | 0 |  | 0.014 | 2 | 39279605 | 364 | 0 | 0 | 0 | 0 | 0 | 0 | 0 | 0
167 | 39279606 | 39279597 | 36805500 | 1 | 1 | 1 | 3 | 01.7.20.04-0005 | ФССЦ-2001, 01.7.20.04-0005, приказ Минстроя России №1039/пр от 30.12.2016г. | Нитки швейные | 1346 | 1009 | кг | кг | 1 | 0.001 | 133.05 | 0 | 0 | 0 | 0 | 1 | 0 |  | 0.001 | 2 | 39279606 | 365 | 0 | 0 | 0 | 0 | 0 | 0 | 0 | 0
167 | 39279607 | 39279597 | 36823140 | 1 | 1 | 1 | 3 | 07.2.07.04-0007 | ФССЦ-2001, 07.2.07.04-0007, приказ Минстроя России №1039/пр от 30.12.2016г. | Конструкции стальные индивидуальные решетчатые сварные массой до 0,1 т | 1348 | 1009 | т | т | 1000 | 0.001 | 11500 | 0 | 0 | 0 | 0 | 1 | 0 |  | 0.001 | 2 | 39279607 | 366 | 0 | 0 | 0 | 0 | 0 | 0 | 0 | 0
167 | 39279608 | 39279597 | 36838317 | 1 | 1 | 1 | 3 | 14.4.02.09-0001 | ФССЦ-2001, 14.4.02.09-0001, приказ Минстроя России №1039/пр от 30.12.2016г. | Краска | 1346 | 1009 | кг | кг | 1 | 0.036 | 28.6 | 0 | 0 | 0 | 0 | 1 | 0 |  | 0.036 | 2 | 39279608 | 367 | 0 | 0 | 0 | 0 | 0 | 0 | 0 | 0
167 | 39279609 | 39279597 | 36838470 | 1 | 1 | 1 | 3 | 14.4.03.17-0011 | ФССЦ-2001, 14.4.03.17-0011, приказ Минстроя России №1039/пр от 30.12.2016г. | Лак электроизоляционный 318 | 1346 | 1009 | кг | кг | 1 | 0.006 | 35.63 | 0 | 0 | 0 | 0 | 1 | 0 |  | 0.006 | 2 | 39279609 | 368 | 0 | 0 | 0 | 0 | 0 | 0 | 0 | 0
167 | 39279610 | 39279597 | 36851945 | 1 | 1 | 1 | 3 | 20.1.02.23-0082 | ФССЦ-2001, 20.1.02.23-0082, приказ Минстроя России №1039/пр от 30.12.2016г. | Перемычки гибкие, тип ПГС-50 | 1358 | 1010 | 10 шт. | 10 шт. | 10 | 0.1 | 39 | 0 | 0 | 0 | 0 | 1 | 0 |  | 0.1 | 2 | 39279610 | 369 | 0 | 0 | 0 | 0 | 0 | 0 | 0 | 0
167 | 39279611 | 39279597 | 36799065 | 17 | 1 | 1 | 3 | 999-9950 |  | Вспомогательные ненормируемые материалы (2% от ОЗП) | 1374 | 1013 | РУБ | РУБ | 1 | 0.3 | 1 | 0 | 0 | 0 | 0 | 1 | 0 |  | 0.3 | 2 | 39279611 | 372 | 0 | 0 | 0 | 0 | 0 | 0 | 0 | 0
204 | 39491715 | 39491714 | 37064998 | 1 | 1 | 1 | 1 | 1-100-20 |  | Рабочий среднего разряда 2 | 1191 | 1013 | чел.-ч. | чел.-ч. | 1 | 6.32 | 0 | 0 | 0 | 7.8 | 0 | 1 | 1 |  | 6.32 | 2 | 39491715 | 373 | 0 | 0 | 0 | 0 | 0 | 0 | 0 | 0
204 | 39491716 | 39491714 | 37064876 | 1 | 1 | 1 | 1 | 4-100-00 |  | Затраты труда машинистов | 1191 | 1013 | чел.-ч. | чел.-ч. | 1 | 0.03 | 0 | 0 | 0 | 0 | 0 | 1 | 2 |  | 0.03 | 2 | 39491716 | 374 | 0 | 0 | 0 | 0 | 0 | 0 | 0 | 0
204 | 39491717 | 39491714 | 36882452 | 1 | 1 | 1 | 2 | 91.06.06-048 | ФСЭМ-2001, 91.06.06-048, приказ Минстроя России №1039/пр от 30.12.2016г. | Подъемники одномачтовые, грузоподъемность до 500 кг, высота подъема 45 м | 1368 | 1011 | маш.-ч | маш.-ч | 1 | 0.03 | 0 | 31.26 | 13.5 | 0 | 0 | 1 | 0 |  | 0.03 | 2 | 39491717 | 375 | 0 | 0 | 0 | 0 | 0 | 0 | 0 | 0
205 | 39279645 | 39279644 | 37064998 | 1 | 1 | 1 | 1 | 1-100-20 |  | Рабочий среднего разряда 2 | 1191 | 1013 | чел.-ч. | чел.-ч. | 1 | 2.54 | 0 | 0 | 0 | 7.8 | 0 | 1 | 1 |  | 2.54 | 2 | 39279645 | 376 | 0 | 0 | 0 | 0 | 0 | 0 | 0 | 0
205 | 39279646 | 39279644 | 36799072 | 17 | 1 | 1 | 3 | 01.7.07.07 |  | Строительный мусор | 1348 | 1009 | т | т | 1000 | 0.004 | 0 | 0 | 0 | 0 | 0 | 0 | 0 |  | 0.004 | 3 | -1 |  | 0 | 0 | 0 | 0 | 0 | 0 | 0 | 0
206 | 39279649 | 39279648 | 37080781 | 1 | 1 | 1 | 1 | 1-100-42 |  | Рабочий среднего разряда 4.2 | 1191 | 1013 | чел.-ч. | чел.-ч. | 1 | 325.6 | 0 | 0 | 0 | 9.92 | 0 | 1 | 1 |  | 325.6 | 2 | 39279649 | 377 | 0 | 0 | 0 | 0 | 0 | 0 | 0 | 0
206 | 39279650 | 39279648 | 37064876 | 1 | 1 | 1 | 1 | 4-100-00 |  | Затраты труда машинистов | 1191 | 1013 | чел.-ч. | чел.-ч. | 1 | 111.14 | 0 | 0 | 0 | 0 | 0 | 1 | 2 |  | 111.14 | 2 | 39279650 | 378 | 0 | 0 | 0 | 0 | 0 | 0 | 0 | 0
206 | 39279651 | 39279648 | 36882159 | 1 | 1 | 1 | 2 | 91.05.05-014 | ФСЭМ-2001, 91.05.05-014, приказ Минстроя России №1039/пр от 30.12.2016г. | Краны на автомобильном ходу, грузоподъемность 10 т | 1368 | 1011 | маш.-ч | маш.-ч | 1 | 1.81 | 0 | 111.99 | 13.5 | 0 | 0 | 1 | 0 |  | 1.81 | 2 | 39279651 | 379 | 0 | 0 | 0 | 0 | 0 | 0 | 0 | 0
206 | 39279652 | 39279648 | 36882492 | 1 | 1 | 1 | 2 | 91.06.09-001 | ФСЭМ-2001, 91.06.09-001, приказ Минстроя России №1039/пр от 30.12.2016г. | Вышка телескопическая 25 м | 1368 | 1011 | маш.-ч | маш.-ч | 1 | 107.52 | 0 | 142.7 | 13.5 | 0 | 0 | 1 | 0 |  | 107.52 | 2 | 39279652 | 380 | 0 | 0 | 0 | 0 | 0 | 0 | 0 | 0
206 | 39279653 | 39279648 | 36883554 | 1 | 1 | 1 | 2 | 91.14.02-001 | ФСЭМ-2001, 91.14.02-001, приказ Минстроя России №1039/пр от 30.12.2016г. | Автомобили бортовые, грузоподъемность до 5 т | 1368 | 1011 | маш.-ч | маш.-ч | 1 | 1.81 | 0 | 65.71 | 11.6 | 0 | 0 | 1 | 0 |  | 1.81 | 2 | 39279653 | 381 | 0 | 0 | 0 | 0 | 0 | 0 | 0 | 0
206 | 39279654 | 39279648 | 36883858 | 1 | 1 | 1 | 2 | 91.17.04-233 | ФСЭМ-2001, 91.17.04-233, приказ Минстроя России №1039/пр от 30.12.2016г. | Установки для сварки ручной дуговой (постоянного тока) | 1368 | 1011 | маш.-ч | маш.-ч | 1 | 8.51 | 0 | 8.1 | 0 | 0 | 0 | 1 | 0 |  | 8.51 | 2 | 39279654 | 382 | 0 | 0 | 0 | 0 | 0 | 0 | 0 | 0
206 | 39279655 | 39279648 | 36802094 | 1 | 1 | 1 | 3 | 01.7.06.05-0041 | ФССЦ-2001, 01.7.06.05-0041, приказ Минстроя России №1039/пр от 30.12.2016г. | Лента изоляционная прорезиненная односторонняя ширина 20 мм, толщина 0,25-0,35 мм | 1346 | 1009 | кг | кг | 1 | 0.5 | 30.4 | 0 | 0 | 0 | 0 | 1 | 0 |  | 0.5 | 2 | 39279655 | 383 | 0 | 0 | 0 | 0 | 0 | 0 | 0 | 0
206 | 39279656 | 39279648 | 36803258 | 1 | 1 | 1 | 3 | 01.7.11.07-0034 | ФССЦ-2001, 01.7.11.07-0034, приказ Минстроя России №1039/пр от 30.12.2016г. | Электроды диаметром 4 мм Э42А | 1346 | 1009 | кг | кг | 1 | 5.2 | 10.57 | 0 | 0 | 0 | 0 | 1 | 0 |  | 5.2 | 2 | 39279656 | 384 | 0 | 0 | 0 | 0 | 0 | 0 | 0 | 0
206 | 39279657 | 39279648 | 36804448 | 1 | 1 | 1 | 3 | 01.7.15.03-0042 | ФССЦ-2001, 01.7.15.03-0042, приказ Минстроя России №1039/пр от 30.12.2016г. | Болты с гайками и шайбами строительные | 1346 | 1009 | кг | кг | 1 | 38 | 9.04 | 0 | 0 | 0 | 0 | 1 | 0 |  | 38 | 2 | 39279657 | 385 | 0 | 0 | 0 | 0 | 0 | 0 | 0 | 0
206 | 39279658 | 39279648 | 36838473 | 1 | 1 | 1 | 3 | 14.4.03.17-0101 | ФССЦ-2001, 14.4.03.17-0101, приказ Минстроя России №1039/пр от 30.12.2016г. | Лаки канифольные, марки КФ-965 | 1348 | 1009 | т | т | 1000 | 0.004 | 70200 | 0 | 0 | 0 | 0 | 1 | 0 |  | 0.004 | 2 | 39279658 | 386 | 0 | 0 | 0 | 0 | 0 | 0 | 0 | 0
206 | 39279659 | 39279648 | 36855766 | 1 | 1 | 1 | 3 | 20.5.04.09-0001 | ФССЦ-2001, 20.5.04.09-0001, приказ Минстроя России №1039/пр от 30.12.2016г. | Сжимы ответвительные | 1355 | 1010 | 100 шт. | 100 шт. | 100 | 1.02 | 528 | 0 | 0 | 0 | 0 | 1 | 0 |  | 1.02 | 2 | 39279659 | 389 | 0 | 0 | 0 | 0 | 0 | 0 | 0 | 0
206 | 39279660 | 39279648 | 36799065 | 17 | 1 | 1 | 3 | 999-9950 |  | Вспомогательные ненормируемые материалы (2% от ОЗП) | 1374 | 1013 | РУБ | РУБ | 1 | 64.6 | 1 | 0 | 0 | 0 | 0 | 1 | 0 |  | 64.6 | 2 | 39279660 | 390 | 0 | 0 | 0 | 0 | 0 | 0 | 0 | 0
209 | 39486808 | 39279770 | 37113247 | 1 | 1 | 1 | 1 | 1-100-50 |  | Рабочий среднего разряда 5 | 1191 | 1013 | чел.-ч. | чел.-ч. | 1 | 10.1 | 0 | 0 | 0 | 11.09 | 0 | 1 | 1 |  | 10.1 | 2 | 39486808 | 391 | 0 | 0 | 0 | 0 | 0 | 0 | 0 | 0
209 | 39486809 | 39279770 | 37064876 | 1 | 1 | 1 | 1 | 4-100-00 |  | Затраты труда машинистов | 1191 | 1013 | чел.-ч. | чел.-ч. | 1 | 0.44 | 0 | 0 | 0 | 0 | 0 | 1 | 2 |  | 0.44 | 2 | 39486809 | 392 | 0 | 0 | 0 | 0 | 0 | 0 | 0 | 0
209 | 39486810 | 39279770 | 36882383 | 1 | 1 | 1 | 2 | 91.06.05-011 | ФСЭМ-2001, 91.06.05-011, приказ Минстроя России №1039/пр от 30.12.2016г. | Погрузчик, грузоподъемность 5 т | 1368 | 1011 | маш.-ч | маш.-ч | 1 | 0.44 | 0 | 89.99 | 10.06 | 0 | 0 | 1 | 0 |  | 0.44 | 2 | 39486810 | 393 | 0 | 0 | 0 | 0 | 0 | 0 | 0 | 0
209 | 39486811 | 39279770 | 36800424 | 1 | 1 | 1 | 3 | 01.3.05.17-0002 | ФССЦ-2001, 01.3.05.17-0002, приказ Минстроя России №1039/пр от 30.12.2016г. | Канифоль сосновая | 1346 | 1009 | кг | кг | 1 | 0.01 | 27.74 | 0 | 0 | 0 | 0 | 1 | 0 |  | 0.01 | 2 | 39486811 | 394 | 0 | 0 | 0 | 0 | 0 | 0 | 0 | 0
209 | 39486812 | 39279770 | 36802095 | 1 | 1 | 1 | 3 | 01.7.06.05-0042 | ФССЦ-2001, 01.7.06.05-0042, приказ Минстроя России №1039/пр от 30.12.2016г. | Лента липкая изоляционная на поликасиновом компаунде марки ЛСЭПЛ, шириной 20-30 мм, толщиной от 0,14 до 0,19 мм | 1346 | 1009 | кг | кг | 1 | 0.02 | 91.29 | 0 | 0 | 0 | 0 | 1 | 0 |  | 0.02 | 2 | 39486812 | 395 | 0 | 0 | 0 | 0 | 0 | 0 | 0 | 0
209 | 39486813 | 39279770 | 36804448 | 1 | 1 | 1 | 3 | 01.7.15.03-0042 | ФССЦ-2001, 01.7.15.03-0042, приказ Минстроя России №1039/пр от 30.12.2016г. | Болты с гайками и шайбами строительные | 1346 | 1009 | кг | кг | 1 | 0.3 | 9.04 | 0 | 0 | 0 | 0 | 1 | 0 |  | 0.3 | 2 | 39486813 | 396 | 0 | 0 | 0 | 0 | 0 | 0 | 0 | 0
209 | 39486814 | 39279770 | 36804578 | 1 | 1 | 1 | 3 | 01.7.15.07-0012 | ФССЦ-2001, 01.7.15.07-0012, приказ Минстроя России №1039/пр от 30.12.2016г. | Дюбели пластмассовые с шурупами 12х70 мм | 1355 | 1010 | 100 шт. | 100 шт. | 100 | 0.1 | 83 | 0 | 0 | 0 | 0 | 1 | 0 |  | 0.1 | 2 | 39486814 | 397 | 0 | 0 | 0 | 0 | 0 | 0 | 0 | 0
209 | 39486815 | 39279770 | 36806488 | 1 | 1 | 1 | 3 | 03.1.01.01-0002 | ФССЦ-2001, 03.1.01.01-0002, приказ Минстроя России №1039/пр от 30.12.2016г. | Гипсовые вяжущие, марка Г3 | 1348 | 1009 | т | т | 1000 | 0.0003 | 729.98 | 0 | 0 | 0 | 0 | 1 | 0 |  | 0.0003 | 2 | 39486815 | 398 | 0 | 0 | 0 | 0 | 0 | 0 | 0 | 0
209 | 39486816 | 39279770 | 36829216 | 1 | 1 | 1 | 3 | 10.2.02.08-0001 | ФССЦ-2001, 10.2.02.08-0001, приказ Минстроя России №1039/пр от 30.12.2016г. | Проволока медная круглая электротехническая ММ (мягкая) диаметром 1,0-3,0 мм и выше | 1348 | 1009 | т | т | 1000 | 0.0001 | 37517 | 0 | 0 | 0 | 0 | 1 | 0 |  | 0.0001 | 2 | 39486816 | 399 | 0 | 0 | 0 | 0 | 0 | 0 | 0 | 0
209 | 39486817 | 39279770 | 36829536 | 1 | 1 | 1 | 3 | 10.3.02.03-0012 | ФССЦ-2001, 10.3.02.03-0012, приказ Минстроя России №1039/пр от 30.12.2016г. | Припои оловянно-свинцовые бессурьмянистые марки ПОС40 | 1346 | 1009 | кг | кг | 1 | 0.06 | 65.75 | 0 | 0 | 0 | 0 | 1 | 0 |  | 0.06 | 2 | 39486817 | 400 | 0 | 0 | 0 | 0 | 0 | 0 | 0 | 0
209 | 39486818 | 39279770 | 36837792 | 1 | 1 | 1 | 3 | 14.3.02.01-0219 | ФССЦ-2001, 14.3.02.01-0219, приказ Минстроя России №1039/пр от 30.12.2016г. | Краска водоэмульсионная ВЭАК-1180 | 1348 | 1009 | т | т | 1000 | 2e-05 | 15481 | 0 | 0 | 0 | 0 | 1 | 0 |  | 2e-05 | 2 | 39486818 | 401 | 0 | 0 | 0 | 0 | 0 | 0 | 0 | 0
209 | 39486819 | 39279770 | 36838470 | 1 | 1 | 1 | 3 | 14.4.03.17-0011 | ФССЦ-2001, 14.4.03.17-0011, приказ Минстроя России №1039/пр от 30.12.2016г. | Лак электроизоляционный 318 | 1346 | 1009 | кг | кг | 1 | 0.03 | 35.63 | 0 | 0 | 0 | 0 | 1 | 0 |  | 0.03 | 2 | 39486819 | 402 | 0 | 0 | 0 | 0 | 0 | 0 | 0 | 0
209 | 39486820 | 39279770 | 36853818 | 1 | 1 | 1 | 3 | 20.2.10.03-0020 | ФССЦ-2001, 20.2.10.03-0020, приказ Минстроя России №1039/пр от 30.12.2016г. | Наконечники кабельные П2.5-4Д-МУ3 | 1355 | 1010 | 100 шт. | 100 шт. | 100 | 0.1 | 203 | 0 | 0 | 0 | 0 | 1 | 0 |  | 0.1 | 2 | 39486820 | 403 | 0 | 0 | 0 | 0 | 0 | 0 | 0 | 0
209 | 39486821 | 39279770 | 36860566 | 1 | 1 | 1 | 3 | 22.2.02.15-0001 | ФССЦ-2001, 22.2.02.15-0001, приказ Минстроя России №1039/пр от 30.12.2016г. | Скрепы 10х2 | 1346 | 1009 | кг | кг | 1 | 0.02 | 15.37 | 0 | 0 | 0 | 0 | 1 | 0 |  | 0.02 | 2 | 39486821 | 404 | 0 | 0 | 0 | 0 | 0 | 0 | 0 | 0
209 | 39486822 | 39279770 | 36867796 | 1 | 1 | 1 | 3 | 24.3.01.01-0004 | ФССЦ-2001, 24.3.01.01-0004, приказ Минстроя России №1039/пр от 30.12.2016г. | Трубка полихлорвиниловая ПХВ-305 диаметром 6-10 мм | 1346 | 1009 | кг | кг | 1 | 0.08 | 38.34 | 0 | 0 | 0 | 0 | 1 | 0 |  | 0.08 | 2 | 39486822 | 405 | 0 | 0 | 0 | 0 | 0 | 0 | 0 | 0
209 | 39486823 | 39279770 | 36799066 | 17 | 1 | 1 | 3 | 999-0005 |  | Масса оборудования | 1348 | 1009 | т | т | 1000 | 0.001 | 0 | 0 | 0 | 0 | 0 | 0 | 0 |  | 0.001 | 3 | -1 |  | 0 | 0 | 0 | 0 | 0 | 0 | 0 | 0
209 | 39486824 | 39279770 | 36799065 | 17 | 1 | 1 | 3 | 999-9950 |  | Вспомогательные ненормируемые материалы (2% от ОЗП) | 1374 | 1013 | РУБ | РУБ | 1 | 2.24 | 1 | 0 | 0 | 0 | 0 | 1 | 0 |  | 2.24 | 2 | 39486824 | 407 | 0 | 0 | 0 | 0 | 0 | 0 | 0 | 0
211 | 39486857 | 39486856 | 37070202 | 1 | 1 | 1 | 1 | 1-100-39 |  | Рабочий среднего разряда 3.9 | 1191 | 1013 | чел.-ч. | чел.-ч. | 1 | 16.29 | 0 | 0 | 0 | 9.51 | 0 | 1 | 1 |  | 16.29 | 2 | 39486857 | 408 | 0 | 0 | 0 | 0 | 0 | 0 | 0 | 0
211 | 39486858 | 39486856 | 37064876 | 1 | 1 | 1 | 1 | 4-100-00 |  | Затраты труда машинистов | 1191 | 1013 | чел.-ч. | чел.-ч. | 1 | 0.01 | 0 | 0 | 0 | 0 | 0 | 1 | 2 |  | 0.01 | 2 | 39486858 | 409 | 0 | 0 | 0 | 0 | 0 | 0 | 0 | 0
211 | 39486859 | 39486856 | 36882452 | 1 | 1 | 1 | 2 | 91.06.06-048 | ФСЭМ-2001, 91.06.06-048, приказ Минстроя России №1039/пр от 30.12.2016г. | Подъемники одномачтовые, грузоподъемность до 500 кг, высота подъема 45 м | 1368 | 1011 | маш.-ч | маш.-ч | 1 | 0.01 | 0 | 31.26 | 13.5 | 0 | 0 | 1 | 0 |  | 0.01 | 2 | 39486859 | 410 | 0 | 0 | 0 | 0 | 0 | 0 | 0 | 0
211 | 39486860 | 39486856 | 36804582 | 1 | 1 | 1 | 3 | 01.7.15.07-0022 | ФССЦ-2001, 01.7.15.07-0022, приказ Минстроя России №1039/пр от 30.12.2016г. | Дюбели распорные полиэтиленовые 6х40 мм | 1356 | 1010 | 1000 шт. | 1000 шт. | 1000 | 0.2 | 180 | 0 | 0 | 0 | 0 | 1 | 0 |  | 0.2 | 2 | 39486860 | 411 | 0 | 0 | 0 | 0 | 0 | 0 | 0 | 0
211 | 39486861 | 39486856 | 36804944 | 1 | 1 | 1 | 3 | 01.7.15.14-0165 | ФССЦ-2001, 01.7.15.14-0165, приказ Минстроя России №1039/пр от 30.12.2016г. | Шурупы с полукруглой головкой 4x40 мм | 1348 | 1009 | т | т | 1000 | 0.001 | 12430 | 0 | 0 | 0 | 0 | 1 | 0 |  | 0.001 | 2 | 39486861 | 412 | 0 | 0 | 0 | 0 | 0 | 0 | 0 | 0
211 | 39486862 | 39486856 | 36799065 | 17 | 1 | 1 | 3 | 999-9950 |  | Вспомогательные ненормируемые материалы (2% от ОЗП) | 1374 | 1013 | РУБ | РУБ | 1 | 3.1 | 1 | 0 | 0 | 0 | 0 | 1 | 0 |  | 3.1 | 2 | 39486862 | 414 | 0 | 0 | 0 | 0 | 0 | 0 | 0 | 0
213 | 39486866 | 39486865 | 37064878 | 1 | 1 | 1 | 1 | 1-100-38 |  | Рабочий среднего разряда 3.8 | 1191 | 1013 | чел.-ч. | чел.-ч. | 1 | 3.76 | 0 | 0 | 0 | 9.4 | 0 | 1 | 1 |  | 3.76 | 2 | 39486866 | 415 | 0 | 0 | 0 | 0 | 0 | 0 | 0 | 0
213 | 39486867 | 39486865 | 37064876 | 1 | 1 | 1 | 1 | 4-100-00 |  | Затраты труда машинистов | 1191 | 1013 | чел.-ч. | чел.-ч. | 1 | 0.02 | 0 | 0 | 0 | 0 | 0 | 1 | 2 |  | 0.02 | 2 | 39486867 | 416 | 0 | 0 | 0 | 0 | 0 | 0 | 0 | 0
213 | 39486868 | 39486865 | 36882159 | 1 | 1 | 1 | 2 | 91.05.05-014 | ФСЭМ-2001, 91.05.05-014, приказ Минстроя России №1039/пр от 30.12.2016г. | Краны на автомобильном ходу, грузоподъемность 10 т | 1368 | 1011 | маш.-ч | маш.-ч | 1 | 0.01 | 0 | 111.99 | 13.5 | 0 | 0 | 1 | 0 |  | 0.01 | 2 | 39486868 | 417 | 0 | 0 | 0 | 0 | 0 | 0 | 0 | 0
213 | 39486869 | 39486865 | 36883554 | 1 | 1 | 1 | 2 | 91.14.02-001 | ФСЭМ-2001, 91.14.02-001, приказ Минстроя России №1039/пр от 30.12.2016г. | Автомобили бортовые, грузоподъемность до 5 т | 1368 | 1011 | маш.-ч | маш.-ч | 1 | 0.01 | 0 | 65.71 | 11.6 | 0 | 0 | 1 | 0 |  | 0.01 | 2 | 39486869 | 418 | 0 | 0 | 0 | 0 | 0 | 0 | 0 | 0
213 | 39486870 | 39486865 | 36802094 | 1 | 1 | 1 | 3 | 01.7.06.05-0041 | ФССЦ-2001, 01.7.06.05-0041, приказ Минстроя России №1039/пр от 30.12.2016г. | Лента изоляционная прорезиненная односторонняя ширина 20 мм, толщина 0,25-0,35 мм | 1346 | 1009 | кг | кг | 1 | 0.16 | 30.4 | 0 | 0 | 0 | 0 | 1 | 0 |  | 0.16 | 2 | 39486870 | 419 | 0 | 0 | 0 | 0 | 0 | 0 | 0 | 0
213 | 39486871 | 39486865 | 36802106 | 1 | 1 | 1 | 3 | 01.7.06.07-0001 | ФССЦ-2001, 01.7.06.07-0001, приказ Минстроя России №1039/пр от 30.12.2016г. | Лента К226 | 1308 | 1003 | 100 м | 100 м | 100 | 0.055 | 120 | 0 | 0 | 0 | 0 | 1 | 0 |  | 0.055 | 2 | 39486871 | 420 | 0 | 0 | 0 | 0 | 0 | 0 | 0 | 0
213 | 39486872 | 39486865 | 36838317 | 1 | 1 | 1 | 3 | 14.4.02.09-0001 | ФССЦ-2001, 14.4.02.09-0001, приказ Минстроя России №1039/пр от 30.12.2016г. | Краска | 1346 | 1009 | кг | кг | 1 | 0.05 | 28.6 | 0 | 0 | 0 | 0 | 1 | 0 |  | 0.05 | 2 | 39486872 | 421 | 0 | 0 | 0 | 0 | 0 | 0 | 0 | 0
213 | 39486873 | 39486865 | 36799065 | 17 | 1 | 1 | 3 | 999-9950 |  | Вспомогательные ненормируемые материалы (2% от ОЗП) | 1374 | 1013 | РУБ | РУБ | 1 | 0.71 | 1 | 0 | 0 | 0 | 0 | 1 | 0 |  | 0.71 | 2 | 39486873 | 423 | 0 | 0 | 0 | 0 | 0 | 0 | 0 | 0
215 | 39486877 | 39486876 | 37071037 | 1 | 1 | 1 | 1 | 1-100-40 |  | Рабочий среднего разряда 4 | 1191 | 1013 | чел.-ч. | чел.-ч. | 1 | 89.1 | 0 | 0 | 0 | 9.62 | 0 | 1 | 1 |  | 89.1 | 2 | 39486877 | 424 | 0 | 0 | 0 | 0 | 0 | 0 | 0 | 0
215 | 39486878 | 39486876 | 37064876 | 1 | 1 | 1 | 1 | 4-100-00 |  | Затраты труда машинистов | 1191 | 1013 | чел.-ч. | чел.-ч. | 1 | 0.03 | 0 | 0 | 0 | 0 | 0 | 1 | 2 |  | 0.03 | 2 | 39486878 | 425 | 0 | 0 | 0 | 0 | 0 | 0 | 0 | 0
215 | 39486879 | 39486876 | 36882452 | 1 | 1 | 1 | 2 | 91.06.06-048 | ФСЭМ-2001, 91.06.06-048, приказ Минстроя России №1039/пр от 30.12.2016г. | Подъемники одномачтовые, грузоподъемность до 500 кг, высота подъема 45 м | 1368 | 1011 | маш.-ч | маш.-ч | 1 | 0.03 | 0 | 31.26 | 13.5 | 0 | 0 | 1 | 0 |  | 0.03 | 2 | 39486879 | 426 | 0 | 0 | 0 | 0 | 0 | 0 | 0 | 0
215 | 39486880 | 39486876 | 36798786 | 17 | 1 | 1 | 3 | 20.3.03.03 |  | Светильники с лампами накаливания | 1354 | 1010 | шт. | шт. | 1 | 100 | 0 | 0 | 0 | 0 | 0 | 0 | 0 |  | 100 | 2 | 39486880 | 427 | 0 | 0 | 0 | 0 | 0 | 0 | 0 | 0
252 | 39279795 | 39279794 | 37066837 | 1 | 1 | 1 | 1 | 1-100-27 |  | Рабочий среднего разряда 2.7 | 1191 | 1013 | чел.-ч. | чел.-ч. | 1 | 34.66 | 0 | 0 | 0 | 8.31 | 0 | 1 | 1 |  | 34.66 | 2 | 39279795 | 429 | 0 | 0 | 0 | 0 | 0 | 0 | 0 | 0
252 | 39279796 | 39279794 | 37064876 | 1 | 1 | 1 | 1 | 4-100-00 |  | Затраты труда машинистов | 1191 | 1013 | чел.-ч. | чел.-ч. | 1 | 0.1 | 0 | 0 | 0 | 0 | 0 | 1 | 2 |  | 0.1 | 2 | 39279796 | 430 | 0 | 0 | 0 | 0 | 0 | 0 | 0 | 0
252 | 39279797 | 39279794 | 36882452 | 1 | 1 | 1 | 2 | 91.06.06-048 | ФСЭМ-2001, 91.06.06-048, приказ Минстроя России №1039/пр от 30.12.2016г. | Подъемники одномачтовые, грузоподъемность до 500 кг, высота подъема 45 м | 1368 | 1011 | маш.-ч | маш.-ч | 1 | 0.1 | 0 | 31.26 | 13.5 | 0 | 0 | 1 | 0 |  | 0.1 | 2 | 39279797 | 431 | 0 | 0 | 0 | 0 | 0 | 0 | 0 | 0
252 | 39279798 | 39279794 | 36883789 | 1 | 1 | 1 | 2 | 91.17.04-042 | ФСЭМ-2001, 91.17.04-042, приказ Минстроя России №1039/пр от 30.12.2016г. | Аппарат для газовой сварки и резки | 1368 | 1011 | маш.-ч | маш.-ч | 1 | 3.3 | 0 | 1.2 | 0 | 0 | 0 | 1 | 0 |  | 3.3 | 2 | 39279798 | 432 | 0 | 0 | 0 | 0 | 0 | 0 | 0 | 0
252 | 39279799 | 39279794 | 36800140 | 1 | 1 | 1 | 3 | 01.3.02.03-0001 | ФССЦ-2001, 01.3.02.03-0001, приказ Минстроя России №1039/пр от 30.12.2016г. | Ацетилен газообразный технический | 1339 | 1007 | м3 | м3 | 1 | 0.43 | 38.51 | 0 | 0 | 0 | 0 | 1 | 0 | *0 | 0 | 2 | 39279799 | 433 | 0 | 0 | 0 | 0 | 0 | 0 | 0 | 0
252 | 39279800 | 39279794 | 36800159 | 1 | 1 | 1 | 3 | 01.3.02.08-0001 | ФССЦ-2001, 01.3.02.08-0001, приказ Минстроя России №1039/пр от 30.12.2016г. | Кислород технический газообразный | 1339 | 1007 | м3 | м3 | 1 | 2.74 | 6.22 | 0 | 0 | 0 | 0 | 1 | 0 | *0 | 0 | 2 | 39279800 | 434 | 0 | 0 | 0 | 0 | 0 | 0 | 0 | 0
252 | 39279801 | 39279794 | 36799082 | 17 | 1 | 1 | 3 | 01.7.07.07 |  | Строительный мусор и масса возвратных материалов | 1348 | 1009 | т | т | 1000 | 0.22 | 0 | 0 | 0 | 0 | 0 | 0 | 0 | *0 | 0 | 3 | -1 |  | 0 | 0 | 0 | 0 | 0 | 0 | 0 | 0
253 | 39279804 | 39279803 | 37066837 | 1 | 1 | 1 | 1 | 1-100-27 |  | Рабочий среднего разряда 2.7 | 1191 | 1013 | чел.-ч. | чел.-ч. | 1 | 59.62 | 0 | 0 | 0 | 8.31 | 0 | 1 | 1 |  | 59.62 | 2 | 39279804 | 435 | 0 | 0 | 0 | 0 | 0 | 0 | 0 | 0
253 | 39279805 | 39279803 | 37064876 | 1 | 1 | 1 | 1 | 4-100-00 |  | Затраты труда машинистов | 1191 | 1013 | чел.-ч. | чел.-ч. | 1 | 0.17 | 0 | 0 | 0 | 0 | 0 | 1 | 2 |  | 0.17 | 2 | 39279805 | 436 | 0 | 0 | 0 | 0 | 0 | 0 | 0 | 0
253 | 39279806 | 39279803 | 36882452 | 1 | 1 | 1 | 2 | 91.06.06-048 | ФСЭМ-2001, 91.06.06-048, приказ Минстроя России №1039/пр от 30.12.2016г. | Подъемники одномачтовые, грузоподъемность до 500 кг, высота подъема 45 м | 1368 | 1011 | маш.-ч | маш.-ч | 1 | 0.17 | 0 | 31.26 | 13.5 | 0 | 0 | 1 | 0 |  | 0.17 | 2 | 39279806 | 437 | 0 | 0 | 0 | 0 | 0 | 0 | 0 | 0
253 | 39279807 | 39279803 | 36883789 | 1 | 1 | 1 | 2 | 91.17.04-042 | ФСЭМ-2001, 91.17.04-042, приказ Минстроя России №1039/пр от 30.12.2016г. | Аппарат для газовой сварки и резки | 1368 | 1011 | маш.-ч | маш.-ч | 1 | 5.7 | 0 | 1.2 | 0 | 0 | 0 | 1 | 0 |  | 5.7 | 2 | 39279807 | 438 | 0 | 0 | 0 | 0 | 0 | 0 | 0 | 0
253 | 39279808 | 39279803 | 36800140 | 1 | 1 | 1 | 3 | 01.3.02.03-0001 | ФССЦ-2001, 01.3.02.03-0001, приказ Минстроя России №1039/пр от 30.12.2016г. | Ацетилен газообразный технический | 1339 | 1007 | м3 | м3 | 1 | 0.74 | 38.51 | 0 | 0 | 0 | 0 | 1 | 0 | *0 | 0 | 2 | 39279808 | 439 | 0 | 0 | 0 | 0 | 0 | 0 | 0 | 0
253 | 39279809 | 39279803 | 36800159 | 1 | 1 | 1 | 3 | 01.3.02.08-0001 | ФССЦ-2001, 01.3.02.08-0001, приказ Минстроя России №1039/пр от 30.12.2016г. | Кислород технический газообразный | 1339 | 1007 | м3 | м3 | 1 | 4.73 | 6.22 | 0 | 0 | 0 | 0 | 1 | 0 | *0 | 0 | 2 | 39279809 | 440 | 0 | 0 | 0 | 0 | 0 | 0 | 0 | 0
253 | 39279810 | 39279803 | 36799082 | 17 | 1 | 1 | 3 | 01.7.07.07 |  | Строительный мусор и масса возвратных материалов | 1348 | 1009 | т | т | 1000 | 0.34 | 0 | 0 | 0 | 0 | 0 | 0 | 0 | *0 | 0 | 3 | -1 |  | 0 | 0 | 0 | 0 | 0 | 0 | 0 | 0
254 | 39279813 | 39279812 | 37065946 | 1 | 1 | 1 | 1 | 1-100-21 |  | Рабочий среднего разряда 2.1 | 1191 | 1013 | чел.-ч. | чел.-ч. | 1 | 158 | 0 | 0 | 0 | 7.87 | 0 | 1 | 1 |  | 158 | 2 | 39279813 | 441 | 0 | 0 | 0 | 0 | 0 | 0 | 0 | 0
254 | 39279814 | 39279812 | 37064876 | 1 | 1 | 1 | 1 | 4-100-00 |  | Затраты труда машинистов | 1191 | 1013 | чел.-ч. | чел.-ч. | 1 | 3.82 | 0 | 0 | 0 | 0 | 0 | 1 | 2 |  | 3.82 | 2 | 39279814 | 442 | 0 | 0 | 0 | 0 | 0 | 0 | 0 | 0
254 | 39279815 | 39279812 | 36882452 | 1 | 1 | 1 | 2 | 91.06.06-048 | ФСЭМ-2001, 91.06.06-048, приказ Минстроя России №1039/пр от 30.12.2016г. | Подъемники одномачтовые, грузоподъемность до 500 кг, высота подъема 45 м | 1368 | 1011 | маш.-ч | маш.-ч | 1 | 3.82 | 0 | 31.26 | 13.5 | 0 | 0 | 1 | 0 |  | 3.82 | 2 | 39279815 | 443 | 0 | 0 | 0 | 0 | 0 | 0 | 0 | 0
255 | 39279817 | 39279816 | 37064928 | 1 | 1 | 1 | 1 | 1-100-35 |  | Рабочий среднего разряда 3.5 | 1191 | 1013 | чел.-ч. | чел.-ч. | 1 | 16.24 | 0 | 0 | 0 | 9.07 | 0 | 1 | 1 | )*0,4 | 6.496 | 2 | 39279817 | 444 | 0 | 0 | 0 | 0 | 0 | 0 | 0 | 0
255 | 39279818 | 39279816 | 37064876 | 1 | 1 | 1 | 1 | 4-100-00 |  | Затраты труда машинистов | 1191 | 1013 | чел.-ч. | чел.-ч. | 1 | 0.51 | 0 | 0 | 0 | 0 | 0 | 1 | 2 | )*0,4 | 0.204 | 2 | 39279818 | 445 | 0 | 0 | 0 | 0 | 0 | 0 | 0 | 0
255 | 39279819 | 39279816 | 36882057 | 1 | 1 | 1 | 2 | 91.05.01-017 | ФСЭМ-2001, 91.05.01-017, приказ Минстроя России №1039/пр от 30.12.2016г. | Краны башенные, грузоподъемность 8 т | 1368 | 1011 | маш.-ч | маш.-ч | 1 | 0.01 | 0 | 86.4 | 13.5 | 0 | 0 | 1 | 0 | )*0,4 | 0.004 | 2 | 39279819 | 446 | 0 | 0 | 0 | 0 | 0 | 0 | 0 | 0
255 | 39279820 | 39279816 | 36882159 | 1 | 1 | 1 | 2 | 91.05.05-014 | ФСЭМ-2001, 91.05.05-014, приказ Минстроя России №1039/пр от 30.12.2016г. | Краны на автомобильном ходу, грузоподъемность 10 т | 1368 | 1011 | маш.-ч | маш.-ч | 1 | 0.1 | 0 | 111.99 | 13.5 | 0 | 0 | 1 | 0 | )*0,4 | 0.04 | 2 | 39279820 | 447 | 0 | 0 | 0 | 0 | 0 | 0 | 0 | 0
255 | 39279821 | 39279816 | 36883554 | 1 | 1 | 1 | 2 | 91.14.02-001 | ФСЭМ-2001, 91.14.02-001, приказ Минстроя России №1039/пр от 30.12.2016г. | Автомобили бортовые, грузоподъемность до 5 т | 1368 | 1011 | маш.-ч | маш.-ч | 1 | 0.4 | 0 | 65.71 | 11.6 | 0 | 0 | 1 | 0 | )*0,4 | 0.16 | 2 | 39279821 | 448 | 0 | 0 | 0 | 0 | 0 | 0 | 0 | 0
255 | 39279822 | 39279816 | 36802469 | 1 | 1 | 1 | 3 | 01.7.07.29-0101 | ФССЦ-2001, 01.7.07.29-0101, приказ Минстроя России №1039/пр от 30.12.2016г. | Очес льняной | 1346 | 1009 | кг | кг | 1 | 0.11 | 37.29 | 0 | 0 | 0 | 0 | 1 | 0 | )*0 | 0 | 2 | 39279822 | 449 | 0 | 0 | 0 | 0 | 0 | 0 | 0 | 0
255 | 39279823 | 39279816 | 36804607 | 1 | 1 | 1 | 3 | 01.7.15.07-0063 | ФССЦ-2001, 01.7.15.07-0063, приказ Минстроя России №1039/пр от 30.12.2016г. | Дюбели с калиброванной головкой (россыпью) 3х68,5 мм | 1348 | 1009 | т | т | 1000 | 0.00275 | 25425 | 0 | 0 | 0 | 0 | 1 | 0 | )*0 | 0 | 2 | 39279823 | 450 | 0 | 0 | 0 | 0 | 0 | 0 | 0 | 0
255 | 39279824 | 39279816 | 36807340 | 1 | 1 | 1 | 3 | 04.3.01.09-0012 | ФССЦ-2001, 04.3.01.09-0012, приказ Минстроя России №1039/пр от 30.12.2016г. | Раствор готовый кладочный цементный марки 50 | 1339 | 1007 | м3 | м3 | 1 | 0.0044 | 485.9 | 0 | 0 | 0 | 0 | 1 | 0 | )*0 | 0 | 2 | 39279824 | 451 | 0 | 0 | 0 | 0 | 0 | 0 | 0 | 0
255 | 39279825 | 39279816 | 36838223 | 1 | 1 | 1 | 3 | 14.4.02.04-0141 | ФССЦ-2001, 14.4.02.04-0141, приказ Минстроя России №1039/пр от 30.12.2016г. | Краски масляные земляные марки МА-0115 мумия, сурик железный | 1348 | 1009 | т | т | 1000 | 0.00022 | 15119 | 0 | 0 | 0 | 0 | 1 | 0 | )*0 | 0 | 2 | 39279825 | 452 | 0 | 0 | 0 | 0 | 0 | 0 | 0 | 0
255 | 39279826 | 39279816 | 36838951 | 1 | 1 | 1 | 3 | 14.5.05.01-0012 | ФССЦ-2001, 14.5.05.01-0012, приказ Минстроя России №1039/пр от 30.12.2016г. | Олифа комбинированная, марки К-3 | 1348 | 1009 | т | т | 1000 | 0.00011 | 16950 | 0 | 0 | 0 | 0 | 1 | 0 | )*0 | 0 | 2 | 39279826 | 453 | 0 | 0 | 0 | 0 | 0 | 0 | 0 | 0
255 | 39279827 | 39279816 | 36847307 | 1 | 1 | 1 | 3 | 18.5.08.05-0022 | ФССЦ-2001, 18.5.08.05-0022, приказ Минстроя России №1039/пр от 30.12.2016г. | Кронштейны для крепления радиаторов к кирпичным и бетонным стенам, при длине кронштейна 131 мм | 1355 | 1010 | 100 шт. | 100 шт. | 100 | 0.22 | 180.69 | 0 | 0 | 0 | 0 | 1 | 0 | )*0 | 0 | 2 | 39279827 | 454 | 0 | 0 | 0 | 0 | 0 | 0 | 0 | 0
255 | 39279828 | 39279816 | 36847308 | 1 | 1 | 1 | 3 | 18.5.08.05-0023 | ФССЦ-2001, 18.5.08.05-0023, приказ Минстроя России №1039/пр от 30.12.2016г. | Кронштейны для крепления радиаторов к кирпичным и бетонным стенам, при длине кронштейна 325 мм | 1355 | 1010 | 100 шт. | 100 шт. | 100 | 0.22 | 187.47 | 0 | 0 | 0 | 0 | 1 | 0 | )*0 | 0 | 2 | 39279828 | 455 | 0 | 0 | 0 | 0 | 0 | 0 | 0 | 0
255 | 39279829 | 39279816 | 36847942 | 1 | 1 | 1 | 3 | 18.5.11.02-0001 | ФССЦ-2001, 18.5.11.02-0001, приказ Минстроя России №1039/пр от 30.12.2016г. | Регистры отопительные из стальных электросварных труб диаметром нитки 57 мм | 1301 | 1003 | м | м | 1 | 100 | 51 | 0 | 0 | 0 | 0 | 1 | 0 | )*0 | 0 | 2 | 39279829 | 456 | 0 | 0 | 0 | 0 | 0 | 0 | 0 | 0
256 | 39279832 | 39279831 | 37070090 | 1 | 1 | 1 | 1 | 1-100-34 |  | Рабочий среднего разряда 3.4 | 1191 | 1013 | чел.-ч. | чел.-ч. | 1 | 65.6 | 0 | 0 | 0 | 8.97 | 0 | 1 | 1 | )*1,15 | 75.44 | 2 | 39279832 | 457 | 0 | 0 | 0 | 0 | 0 | 0 | 0 | 0
256 | 39279833 | 39279831 | 37064876 | 1 | 1 | 1 | 1 | 4-100-00 |  | Затраты труда машинистов | 1191 | 1013 | чел.-ч. | чел.-ч. | 1 | 3.13 | 0 | 0 | 0 | 0 | 0 | 1 | 2 | )*1,25 | 3.9125 | 2 | 39279833 | 458 | 0 | 0 | 0 | 0 | 0 | 0 | 0 | 0
256 | 39279834 | 39279831 | 36882159 | 1 | 1 | 1 | 2 | 91.05.05-014 | ФСЭМ-2001, 91.05.05-014, приказ Минстроя России №1039/пр от 30.12.2016г. | Краны на автомобильном ходу, грузоподъемность 10 т | 1368 | 1011 | маш.-ч | маш.-ч | 1 | 0.09 | 0 | 111.99 | 13.5 | 0 | 0 | 1 | 0 | )*1,25 | 0.1125 | 2 | 39279834 | 459 | 0 | 0 | 0 | 0 | 0 | 0 | 0 | 0
256 | 39279835 | 39279831 | 36882452 | 1 | 1 | 1 | 2 | 91.06.06-048 | ФСЭМ-2001, 91.06.06-048, приказ Минстроя России №1039/пр от 30.12.2016г. | Подъемники одномачтовые, грузоподъемность до 500 кг, высота подъема 45 м | 1368 | 1011 | маш.-ч | маш.-ч | 1 | 1.19 | 0 | 31.26 | 13.5 | 0 | 0 | 1 | 0 | )*1,25 | 1.4875 | 2 | 39279835 | 460 | 0 | 0 | 0 | 0 | 0 | 0 | 0 | 0
256 | 39279836 | 39279831 | 36883274 | 1 | 1 | 1 | 2 | 91.10.09-011 | ФСЭМ-2001, 91.10.09-011, приказ Минстроя России №1039/пр от 30.12.2016г. | Установки для гидравлических испытаний трубопроводов, давление нагнетания низкое 0,1 МПа (1 кгс/см2), высокое 10 МПа (100 кгс/см2) | 1368 | 1011 | маш.-ч | маш.-ч | 1 | 0.8 | 0 | 29.67 | 0 | 0 | 0 | 1 | 0 | )*1,25 | 1 | 2 | 39279836 | 461 | 0 | 0 | 0 | 0 | 0 | 0 | 0 | 0
256 | 39279837 | 39279831 | 36883554 | 1 | 1 | 1 | 2 | 91.14.02-001 | ФСЭМ-2001, 91.14.02-001, приказ Минстроя России №1039/пр от 30.12.2016г. | Автомобили бортовые, грузоподъемность до 5 т | 1368 | 1011 | маш.-ч | маш.-ч | 1 | 1.85 | 0 | 65.71 | 11.6 | 0 | 0 | 1 | 0 | )*1,25 | 2.3125 | 2 | 39279837 | 462 | 0 | 0 | 0 | 0 | 0 | 0 | 0 | 0
256 | 39279838 | 39279831 | 36800590 | 1 | 1 | 1 | 3 | 01.3.05.38-0031 | ФССЦ-2001, 01.3.05.38-0031, приказ Минстроя России №1039/пр от 30.12.2016г. | Водный раствор нитрата и карбоната | 1339 | 1007 | м3 | м3 | 1 | 0.67 | 45.83 | 0 | 0 | 0 | 0 | 1 | 0 |  | 0.67 | 2 | 39279838 | 463 | 0 | 0 | 0 | 0 | 0 | 0 | 0 | 0
256 | 39279839 | 39279831 | 36801792 | 1 | 1 | 1 | 3 | 01.7.03.01-0001 | ФССЦ-2001, 01.7.03.01-0001, приказ Минстроя России №1039/пр от 30.12.2016г. | Вода | 1339 | 1007 | м3 | м3 | 1 | 15 | 2.44 | 0 | 0 | 0 | 0 | 1 | 0 |  | 15 | 2 | 39279839 | 464 | 0 | 0 | 0 | 0 | 0 | 0 | 0 | 0
256 | 39279840 | 39279831 | 36797518 | 17 | 1 | 1 | 3 | 01.7.15.07 |  | Дюбели распорные полиэтиленовые | 1358 | 1010 | 10 шт. | 10 шт. | 10 | 8.9 | 0 | 0 | 0 | 0 | 0 | 0 | 0 |  | 8.9 | 3 | -1 |  | 0 | 0 | 0 | 0 | 0 | 0 | 0 | 0
256 | 39279841 | 39279831 | 36796579 | 17 | 1 | 1 | 3 | 01.7.15.14 |  | Шурупы строительные | 1348 | 1009 | т | т | 1000 | 0.0045 | 0 | 0 | 0 | 0 | 0 | 0 | 0 |  | 0.0045 | 3 | -1 |  | 0 | 0 | 0 | 0 | 0 | 0 | 0 | 0
256 | 39279842 | 39279831 | 36847310 | 1 | 1 | 1 | 3 | 18.5.08.05-0031 | ФССЦ-2001, 18.5.08.05-0031, приказ Минстроя России №1039/пр от 30.12.2016г. | Кронштейны для радиаторов стальных спаренных марки КР1-РС | 1035 | 1013 | компл. | компл. | 1 | 44.2 | 24.75 | 0 | 0 | 0 | 0 | 1 | 0 |  | 44.2 | 2 | 39279842 | 466 | 0 | 0 | 0 | 0 | 0 | 0 | 0 | 0
256 | 39279843 | 39279831 | 36797746 | 17 | 1 | 1 | 3 | 18.5.10.06 |  | Радиаторы | 1033 | 1013 | квт | квт | 1 | 100 | 0 | 0 | 0 | 0 | 0 | 0 | 0 |  | 100 | 2 | 39279843 | 468 | 0 | 0 | 0 | 0 | 0 | 0 | 0 | 0
260 | 39279855 | 39279854 | 37064928 | 1 | 1 | 1 | 1 | 1-100-35 |  | Рабочий среднего разряда 3.5 | 1191 | 1013 | чел.-ч. | чел.-ч. | 1 | 1.47 | 0 | 0 | 0 | 9.07 | 0 | 1 | 1 | )*1,15 | 1.6905 | 2 | 39279855 | 469 | 0 | 0 | 0 | 0 | 0 | 0 | 0 | 0
260 | 39279856 | 39279854 | 37064876 | 1 | 1 | 1 | 1 | 4-100-00 |  | Затраты труда машинистов | 1191 | 1013 | чел.-ч. | чел.-ч. | 1 | 0.01 | 0 | 0 | 0 | 0 | 0 | 1 | 2 | )*1,25 | 0.0125 | 2 | 39279856 | 470 | 0 | 0 | 0 | 0 | 0 | 0 | 0 | 0
260 | 39279857 | 39279854 | 36883554 | 1 | 1 | 1 | 2 | 91.14.02-001 | ФСЭМ-2001, 91.14.02-001, приказ Минстроя России №1039/пр от 30.12.2016г. | Автомобили бортовые, грузоподъемность до 5 т | 1368 | 1011 | маш.-ч | маш.-ч | 1 | 0.01 | 0 | 65.71 | 11.6 | 0 | 0 | 1 | 0 | )*1,25 | 0.0125 | 2 | 39279857 | 471 | 0 | 0 | 0 | 0 | 0 | 0 | 0 | 0
260 | 39279858 | 39279854 | 36883858 | 1 | 1 | 1 | 2 | 91.17.04-233 | ФСЭМ-2001, 91.17.04-233, приказ Минстроя России №1039/пр от 30.12.2016г. | Установки для сварки ручной дуговой (постоянного тока) | 1368 | 1011 | маш.-ч | маш.-ч | 1 | 0.35 | 0 | 8.1 | 0 | 0 | 0 | 1 | 0 | )*1,25 | 0.4375 | 2 | 39279858 | 472 | 0 | 0 | 0 | 0 | 0 | 0 | 0 | 0
260 | 39279859 | 39279854 | 36799773 | 1 | 1 | 1 | 3 | 01.1.02.08-0001 | ФССЦ-2001, 01.1.02.08-0001, приказ Минстроя России №1039/пр от 30.12.2016г. | Прокладки из паронита марки ПМБ, толщиной 1 мм, диаметром 50 мм | 1356 | 1010 | 1000 шт. | 1000 шт. | 1000 | 0.002 | 3450 | 0 | 0 | 0 | 0 | 1 | 0 |  | 0.002 | 2 | 39279859 | 473 | 0 | 0 | 0 | 0 | 0 | 0 | 0 | 0
260 | 39279860 | 39279854 | 36803269 | 1 | 1 | 1 | 3 | 01.7.11.07-0045 | ФССЦ-2001, 01.7.11.07-0045, приказ Минстроя России №1039/пр от 30.12.2016г. | Электроды диаметром 5 мм Э42А | 1348 | 1009 | т | т | 1000 | 0.00014 | 10362 | 0 | 0 | 0 | 0 | 1 | 0 |  | 0.00014 | 2 | 39279860 | 474 | 0 | 0 | 0 | 0 | 0 | 0 | 0 | 0
260 | 39279861 | 39279854 | 36804429 | 1 | 1 | 1 | 3 | 01.7.15.03-0013 | ФССЦ-2001, 01.7.15.03-0013, приказ Минстроя России №1039/пр от 30.12.2016г. | Болты с гайками и шайбами для санитарно-технических работ диаметром 12 мм | 1348 | 1009 | т | т | 1000 | 0.0011 | 15323 | 0 | 0 | 0 | 0 | 1 | 0 |  | 0.0011 | 2 | 39279861 | 475 | 0 | 0 | 0 | 0 | 0 | 0 | 0 | 0
260 | 39279862 | 39279854 | 36797677 | 17 | 1 | 1 | 3 | 18.1.01.01 |  | Арматура трубопроводная фланцевая | 1354 | 1010 | шт. | шт. | 1 | 1 | 0 | 0 | 0 | 0 | 0 | 0 | 0 |  | 1 | 3 | -1 |  | 0 | 0 | 0 | 0 | 0 | 0 | 0 | 0
260 | 39279863 | 39279854 | 36797638 | 17 | 1 | 1 | 3 | 23.8.03.12 |  | Фланцы стальные | 1354 | 1010 | шт. | шт. | 1 | 2 | 0 | 0 | 0 | 0 | 0 | 0 | 0 |  | 2 | 3 | -1 |  | 0 | 0 | 0 | 0 | 0 | 0 | 0 | 0
263 | 39279890 | 39279889 | 37071037 | 1 | 1 | 1 | 1 | 1-100-40 |  | Рабочий среднего разряда 4 | 1191 | 1013 | чел.-ч. | чел.-ч. | 1 | 32.97 | 0 | 0 | 0 | 9.62 | 0 | 1 | 1 | )*1,15 | 37.9155 | 2 | 39279890 | 478 | 0 | 0 | 0 | 0 | 0 | 0 | 0 | 0
263 | 39279891 | 39279889 | 37064876 | 1 | 1 | 1 | 1 | 4-100-00 |  | Затраты труда машинистов | 1191 | 1013 | чел.-ч. | чел.-ч. | 1 | 0.5 | 0 | 0 | 0 | 0 | 0 | 1 | 2 | )*1,25 | 0.625 | 2 | 39279891 | 479 | 0 | 0 | 0 | 0 | 0 | 0 | 0 | 0
263 | 39279892 | 39279889 | 36882057 | 1 | 1 | 1 | 2 | 91.05.01-017 | ФСЭМ-2001, 91.05.01-017, приказ Минстроя России №1039/пр от 30.12.2016г. | Краны башенные, грузоподъемность 8 т | 1368 | 1011 | маш.-ч | маш.-ч | 1 | 0.08 | 0 | 86.4 | 13.5 | 0 | 0 | 1 | 0 | )*1,25 | 0.1 | 2 | 39279892 | 480 | 0 | 0 | 0 | 0 | 0 | 0 | 0 | 0
263 | 39279893 | 39279889 | 36882159 | 1 | 1 | 1 | 2 | 91.05.05-014 | ФСЭМ-2001, 91.05.05-014, приказ Минстроя России №1039/пр от 30.12.2016г. | Краны на автомобильном ходу, грузоподъемность 10 т | 1368 | 1011 | маш.-ч | маш.-ч | 1 | 0.07 | 0 | 111.99 | 13.5 | 0 | 0 | 1 | 0 | )*1,25 | 0.0875 | 2 | 39279893 | 481 | 0 | 0 | 0 | 0 | 0 | 0 | 0 | 0
263 | 39279894 | 39279889 | 36883554 | 1 | 1 | 1 | 2 | 91.14.02-001 | ФСЭМ-2001, 91.14.02-001, приказ Минстроя России №1039/пр от 30.12.2016г. | Автомобили бортовые, грузоподъемность до 5 т | 1368 | 1011 | маш.-ч | маш.-ч | 1 | 0.35 | 0 | 65.71 | 11.6 | 0 | 0 | 1 | 0 | )*1,25 | 0.4375 | 2 | 39279894 | 482 | 0 | 0 | 0 | 0 | 0 | 0 | 0 | 0
263 | 39279895 | 39279889 | 36883789 | 1 | 1 | 1 | 2 | 91.17.04-042 | ФСЭМ-2001, 91.17.04-042, приказ Минстроя России №1039/пр от 30.12.2016г. | Аппарат для газовой сварки и резки | 1368 | 1011 | маш.-ч | маш.-ч | 1 | 1.15 | 0 | 1.2 | 0 | 0 | 0 | 1 | 0 | )*1,25 | 1.4375 | 2 | 39279895 | 483 | 0 | 0 | 0 | 0 | 0 | 0 | 0 | 0
263 | 39279896 | 39279889 | 36800141 | 1 | 1 | 1 | 3 | 01.3.02.03-0011 | ФССЦ-2001, 01.3.02.03-0011, приказ Минстроя России №1039/пр от 30.12.2016г. | Ацетилен растворенный технический марки А | 1348 | 1009 | т | т | 1000 | 0.00013 | 32830 | 0 | 0 | 0 | 0 | 1 | 0 |  | 0.00013 | 2 | 39279896 | 484 | 0 | 0 | 0 | 0 | 0 | 0 | 0 | 0
263 | 39279897 | 39279889 | 36800159 | 1 | 1 | 1 | 3 | 01.3.02.08-0001 | ФССЦ-2001, 01.3.02.08-0001, приказ Минстроя России №1039/пр от 30.12.2016г. | Кислород технический газообразный | 1339 | 1007 | м3 | м3 | 1 | 0.281 | 6.22 | 0 | 0 | 0 | 0 | 1 | 0 |  | 0.281 | 2 | 39279897 | 485 | 0 | 0 | 0 | 0 | 0 | 0 | 0 | 0
263 | 39279898 | 39279889 | 36801792 | 1 | 1 | 1 | 3 | 01.7.03.01-0001 | ФССЦ-2001, 01.7.03.01-0001, приказ Минстроя России №1039/пр от 30.12.2016г. | Вода | 1339 | 1007 | м3 | м3 | 1 | 0.69 | 2.44 | 0 | 0 | 0 | 0 | 1 | 0 |  | 0.69 | 2 | 39279898 | 486 | 0 | 0 | 0 | 0 | 0 | 0 | 0 | 0
263 | 39279899 | 39279889 | 36802469 | 1 | 1 | 1 | 3 | 01.7.07.29-0101 | ФССЦ-2001, 01.7.07.29-0101, приказ Минстроя России №1039/пр от 30.12.2016г. | Очес льняной | 1346 | 1009 | кг | кг | 1 | 0.06 | 37.29 | 0 | 0 | 0 | 0 | 1 | 0 |  | 0.06 | 2 | 39279899 | 487 | 0 | 0 | 0 | 0 | 0 | 0 | 0 | 0
263 | 39279900 | 39279889 | 36803201 | 1 | 1 | 1 | 3 | 01.7.11.04-0072 | ФССЦ-2001, 01.7.11.04-0072, приказ Минстроя России №1039/пр от 30.12.2016г. | Проволока сварочная легированная диаметром 4 мм | 1348 | 1009 | т | т | 1000 | 0.00017 | 13560 | 0 | 0 | 0 | 0 | 1 | 0 |  | 0.00017 | 2 | 39279900 | 488 | 0 | 0 | 0 | 0 | 0 | 0 | 0 | 0
263 | 39279901 | 39279889 | 36806524 | 1 | 1 | 1 | 3 | 03.1.02.03-0015 | ФССЦ-2001, 03.1.02.03-0015, приказ Минстроя России №1039/пр от 30.12.2016г. | Известь строительная негашеная хлорная, марки А | 1346 | 1009 | кг | кг | 1 | 0.0025 | 2.15 | 0 | 0 | 0 | 0 | 1 | 0 |  | 0.0025 | 2 | 39279901 | 489 | 0 | 0 | 0 | 0 | 0 | 0 | 0 | 0
263 | 39279902 | 39279889 | 36838223 | 1 | 1 | 1 | 3 | 14.4.02.04-0141 | ФССЦ-2001, 14.4.02.04-0141, приказ Минстроя России №1039/пр от 30.12.2016г. | Краски масляные земляные марки МА-0115 мумия, сурик железный | 1348 | 1009 | т | т | 1000 | 0.00044 | 15119 | 0 | 0 | 0 | 0 | 1 | 0 |  | 0.00044 | 2 | 39279902 | 490 | 0 | 0 | 0 | 0 | 0 | 0 | 0 | 0
263 | 39279903 | 39279889 | 36838951 | 1 | 1 | 1 | 3 | 14.5.05.01-0012 | ФССЦ-2001, 14.5.05.01-0012, приказ Минстроя России №1039/пр от 30.12.2016г. | Олифа комбинированная, марки К-3 | 1348 | 1009 | т | т | 1000 | 0.00053 | 16950 | 0 | 0 | 0 | 0 | 1 | 0 |  | 0.00053 | 2 | 39279903 | 491 | 0 | 0 | 0 | 0 | 0 | 0 | 0 | 0
263 | 39279904 | 39279889 | 36797634 | 17 | 1 | 1 | 3 | 18.1.01.01 |  | Арматура муфтовая | 1354 | 1010 | шт. | шт. | 1 | 0 | 0 | 0 | 0 | 0 | 1 | 0 | 0 |  | 0 | 3 | -1 |  | 0 | 0 | 0 | 0 | 0 | 0 | 0 | 0
263 | 39279905 | 39279889 | 36797622 | 17 | 1 | 1 | 3 | 19.1.01.11 |  | Крепления | 1346 | 1009 | кг | кг | 1 | 0 | 0 | 0 | 0 | 0 | 1 | 0 | 0 |  | 0 | 3 | -1 |  | 0 | 0 | 0 | 0 | 0 | 0 | 0 | 0
263 | 39279906 | 39279889 | 36797635 | 17 | 1 | 1 | 3 | 23.7.01.07 |  | Трубопроводы с гильзами | 1301 | 1003 | м | м | 1 | 100 | 0 | 0 | 0 | 0 | 0 | 0 | 0 |  | 100 | 2 | 39279906 | 494 | 0 | 0 | 0 | 0 | 0 | 0 | 0 | 0
267 | 39279911 | 39279910 | 37071037 | 1 | 1 | 1 | 1 | 1-100-40 |  | Рабочий среднего разряда 4 | 1191 | 1013 | чел.-ч. | чел.-ч. | 1 | 32.97 | 0 | 0 | 0 | 9.62 | 0 | 1 | 1 | )*1,15 | 37.9155 | 2 | 39279911 | 495 | 0 | 0 | 0 | 0 | 0 | 0 | 0 | 0
267 | 39279912 | 39279910 | 37064876 | 1 | 1 | 1 | 1 | 4-100-00 |  | Затраты труда машинистов | 1191 | 1013 | чел.-ч. | чел.-ч. | 1 | 0.5 | 0 | 0 | 0 | 0 | 0 | 1 | 2 | )*1,25 | 0.625 | 2 | 39279912 | 496 | 0 | 0 | 0 | 0 | 0 | 0 | 0 | 0
267 | 39279913 | 39279910 | 36882057 | 1 | 1 | 1 | 2 | 91.05.01-017 | ФСЭМ-2001, 91.05.01-017, приказ Минстроя России №1039/пр от 30.12.2016г. | Краны башенные, грузоподъемность 8 т | 1368 | 1011 | маш.-ч | маш.-ч | 1 | 0.08 | 0 | 86.4 | 13.5 | 0 | 0 | 1 | 0 | )*1,25 | 0.1 | 2 | 39279913 | 497 | 0 | 0 | 0 | 0 | 0 | 0 | 0 | 0
267 | 39279914 | 39279910 | 36882159 | 1 | 1 | 1 | 2 | 91.05.05-014 | ФСЭМ-2001, 91.05.05-014, приказ Минстроя России №1039/пр от 30.12.2016г. | Краны на автомобильном ходу, грузоподъемность 10 т | 1368 | 1011 | маш.-ч | маш.-ч | 1 | 0.07 | 0 | 111.99 | 13.5 | 0 | 0 | 1 | 0 | )*1,25 | 0.0875 | 2 | 39279914 | 498 | 0 | 0 | 0 | 0 | 0 | 0 | 0 | 0
267 | 39279915 | 39279910 | 36883554 | 1 | 1 | 1 | 2 | 91.14.02-001 | ФСЭМ-2001, 91.14.02-001, приказ Минстроя России №1039/пр от 30.12.2016г. | Автомобили бортовые, грузоподъемность до 5 т | 1368 | 1011 | маш.-ч | маш.-ч | 1 | 0.35 | 0 | 65.71 | 11.6 | 0 | 0 | 1 | 0 | )*1,25 | 0.4375 | 2 | 39279915 | 499 | 0 | 0 | 0 | 0 | 0 | 0 | 0 | 0
267 | 39279916 | 39279910 | 36883789 | 1 | 1 | 1 | 2 | 91.17.04-042 | ФСЭМ-2001, 91.17.04-042, приказ Минстроя России №1039/пр от 30.12.2016г. | Аппарат для газовой сварки и резки | 1368 | 1011 | маш.-ч | маш.-ч | 1 | 1.15 | 0 | 1.2 | 0 | 0 | 0 | 1 | 0 | )*1,25 | 1.4375 | 2 | 39279916 | 500 | 0 | 0 | 0 | 0 | 0 | 0 | 0 | 0
267 | 39279917 | 39279910 | 36800141 | 1 | 1 | 1 | 3 | 01.3.02.03-0011 | ФССЦ-2001, 01.3.02.03-0011, приказ Минстроя России №1039/пр от 30.12.2016г. | Ацетилен растворенный технический марки А | 1348 | 1009 | т | т | 1000 | 0.00013 | 32830 | 0 | 0 | 0 | 0 | 1 | 0 |  | 0.00013 | 2 | 39279917 | 501 | 0 | 0 | 0 | 0 | 0 | 0 | 0 | 0
267 | 39279918 | 39279910 | 36800159 | 1 | 1 | 1 | 3 | 01.3.02.08-0001 | ФССЦ-2001, 01.3.02.08-0001, приказ Минстроя России №1039/пр от 30.12.2016г. | Кислород технический газообразный | 1339 | 1007 | м3 | м3 | 1 | 0.281 | 6.22 | 0 | 0 | 0 | 0 | 1 | 0 |  | 0.281 | 2 | 39279918 | 502 | 0 | 0 | 0 | 0 | 0 | 0 | 0 | 0
267 | 39279919 | 39279910 | 36801792 | 1 | 1 | 1 | 3 | 01.7.03.01-0001 | ФССЦ-2001, 01.7.03.01-0001, приказ Минстроя России №1039/пр от 30.12.2016г. | Вода | 1339 | 1007 | м3 | м3 | 1 | 0.44 | 2.44 | 0 | 0 | 0 | 0 | 1 | 0 |  | 0.44 | 2 | 39279919 | 503 | 0 | 0 | 0 | 0 | 0 | 0 | 0 | 0
267 | 39279920 | 39279910 | 36802469 | 1 | 1 | 1 | 3 | 01.7.07.29-0101 | ФССЦ-2001, 01.7.07.29-0101, приказ Минстроя России №1039/пр от 30.12.2016г. | Очес льняной | 1346 | 1009 | кг | кг | 1 | 0.06 | 37.29 | 0 | 0 | 0 | 0 | 1 | 0 |  | 0.06 | 2 | 39279920 | 504 | 0 | 0 | 0 | 0 | 0 | 0 | 0 | 0
267 | 39279921 | 39279910 | 36803201 | 1 | 1 | 1 | 3 | 01.7.11.04-0072 | ФССЦ-2001, 01.7.11.04-0072, приказ Минстроя России №1039/пр от 30.12.2016г. | Проволока сварочная легированная диаметром 4 мм | 1348 | 1009 | т | т | 1000 | 0.00017 | 13560 | 0 | 0 | 0 | 0 | 1 | 0 |  | 0.00017 | 2 | 39279921 | 505 | 0 | 0 | 0 | 0 | 0 | 0 | 0 | 0
267 | 39279922 | 39279910 | 36806524 | 1 | 1 | 1 | 3 | 03.1.02.03-0015 | ФССЦ-2001, 03.1.02.03-0015, приказ Минстроя России №1039/пр от 30.12.2016г. | Известь строительная негашеная хлорная, марки А | 1346 | 1009 | кг | кг | 1 | 0.0016 | 2.15 | 0 | 0 | 0 | 0 | 1 | 0 |  | 0.0016 | 2 | 39279922 | 506 | 0 | 0 | 0 | 0 | 0 | 0 | 0 | 0
267 | 39279923 | 39279910 | 36838223 | 1 | 1 | 1 | 3 | 14.4.02.04-0141 | ФССЦ-2001, 14.4.02.04-0141, приказ Минстроя России №1039/пр от 30.12.2016г. | Краски масляные земляные марки МА-0115 мумия, сурик железный | 1348 | 1009 | т | т | 1000 | 0.00044 | 15119 | 0 | 0 | 0 | 0 | 1 | 0 |  | 0.00044 | 2 | 39279923 | 507 | 0 | 0 | 0 | 0 | 0 | 0 | 0 | 0
267 | 39279924 | 39279910 | 36838951 | 1 | 1 | 1 | 3 | 14.5.05.01-0012 | ФССЦ-2001, 14.5.05.01-0012, приказ Минстроя России №1039/пр от 30.12.2016г. | Олифа комбинированная, марки К-3 | 1348 | 1009 | т | т | 1000 | 0.00053 | 16950 | 0 | 0 | 0 | 0 | 1 | 0 |  | 0.00053 | 2 | 39279924 | 508 | 0 | 0 | 0 | 0 | 0 | 0 | 0 | 0
267 | 39279925 | 39279910 | 36797634 | 17 | 1 | 1 | 3 | 18.1.01.01 |  | Арматура муфтовая | 1354 | 1010 | шт. | шт. | 1 | 0 | 0 | 0 | 0 | 0 | 1 | 0 | 0 |  | 0 | 3 | -1 |  | 0 | 0 | 0 | 0 | 0 | 0 | 0 | 0
267 | 39279926 | 39279910 | 36797622 | 17 | 1 | 1 | 3 | 19.1.01.11 |  | Крепления | 1346 | 1009 | кг | кг | 1 | 0 | 0 | 0 | 0 | 0 | 1 | 0 | 0 |  | 0 | 2 | 39279926 | 509 | 0 | 0 | 0 | 0 | 0 | 0 | 0 | 0
267 | 39279927 | 39279910 | 36797635 | 17 | 1 | 1 | 3 | 23.7.01.07 |  | Трубопроводы с гильзами | 1301 | 1003 | м | м | 1 | 100 | 0 | 0 | 0 | 0 | 0 | 0 | 0 |  | 100 | 2 | 39279927 | 512 | 0 | 0 | 0 | 0 | 0 | 0 | 0 | 0
272 | 39279932 | 39279931 | 37071037 | 1 | 1 | 1 | 1 | 1-100-40 |  | Рабочий среднего разряда 4 | 1191 | 1013 | чел.-ч. | чел.-ч. | 1 | 32.97 | 0 | 0 | 0 | 9.62 | 0 | 1 | 1 | )*1,15 | 37.9155 | 2 | 39279932 | 513 | 0 | 0 | 0 | 0 | 0 | 0 | 0 | 0
272 | 39279933 | 39279931 | 37064876 | 1 | 1 | 1 | 1 | 4-100-00 |  | Затраты труда машинистов | 1191 | 1013 | чел.-ч. | чел.-ч. | 1 | 0.5 | 0 | 0 | 0 | 0 | 0 | 1 | 2 | )*1,25 | 0.625 | 2 | 39279933 | 514 | 0 | 0 | 0 | 0 | 0 | 0 | 0 | 0
272 | 39279934 | 39279931 | 36882057 | 1 | 1 | 1 | 2 | 91.05.01-017 | ФСЭМ-2001, 91.05.01-017, приказ Минстроя России №1039/пр от 30.12.2016г. | Краны башенные, грузоподъемность 8 т | 1368 | 1011 | маш.-ч | маш.-ч | 1 | 0.08 | 0 | 86.4 | 13.5 | 0 | 0 | 1 | 0 | )*1,25 | 0.1 | 2 | 39279934 | 515 | 0 | 0 | 0 | 0 | 0 | 0 | 0 | 0
272 | 39279935 | 39279931 | 36882159 | 1 | 1 | 1 | 2 | 91.05.05-014 | ФСЭМ-2001, 91.05.05-014, приказ Минстроя России №1039/пр от 30.12.2016г. | Краны на автомобильном ходу, грузоподъемность 10 т | 1368 | 1011 | маш.-ч | маш.-ч | 1 | 0.07 | 0 | 111.99 | 13.5 | 0 | 0 | 1 | 0 | )*1,25 | 0.0875 | 2 | 39279935 | 516 | 0 | 0 | 0 | 0 | 0 | 0 | 0 | 0
272 | 39279936 | 39279931 | 36883554 | 1 | 1 | 1 | 2 | 91.14.02-001 | ФСЭМ-2001, 91.14.02-001, приказ Минстроя России №1039/пр от 30.12.2016г. | Автомобили бортовые, грузоподъемность до 5 т | 1368 | 1011 | маш.-ч | маш.-ч | 1 | 0.35 | 0 | 65.71 | 11.6 | 0 | 0 | 1 | 0 | )*1,25 | 0.4375 | 2 | 39279936 | 517 | 0 | 0 | 0 | 0 | 0 | 0 | 0 | 0
272 | 39279937 | 39279931 | 36883789 | 1 | 1 | 1 | 2 | 91.17.04-042 | ФСЭМ-2001, 91.17.04-042, приказ Минстроя России №1039/пр от 30.12.2016г. | Аппарат для газовой сварки и резки | 1368 | 1011 | маш.-ч | маш.-ч | 1 | 1.15 | 0 | 1.2 | 0 | 0 | 0 | 1 | 0 | )*1,25 | 1.4375 | 2 | 39279937 | 518 | 0 | 0 | 0 | 0 | 0 | 0 | 0 | 0
272 | 39279938 | 39279931 | 36800141 | 1 | 1 | 1 | 3 | 01.3.02.03-0011 | ФССЦ-2001, 01.3.02.03-0011, приказ Минстроя России №1039/пр от 30.12.2016г. | Ацетилен растворенный технический марки А | 1348 | 1009 | т | т | 1000 | 0.00013 | 32830 | 0 | 0 | 0 | 0 | 1 | 0 |  | 0.00013 | 2 | 39279938 | 519 | 0 | 0 | 0 | 0 | 0 | 0 | 0 | 0
272 | 39279939 | 39279931 | 36800159 | 1 | 1 | 1 | 3 | 01.3.02.08-0001 | ФССЦ-2001, 01.3.02.08-0001, приказ Минстроя России №1039/пр от 30.12.2016г. | Кислород технический газообразный | 1339 | 1007 | м3 | м3 | 1 | 0.281 | 6.22 | 0 | 0 | 0 | 0 | 1 | 0 |  | 0.281 | 2 | 39279939 | 520 | 0 | 0 | 0 | 0 | 0 | 0 | 0 | 0
272 | 39279940 | 39279931 | 36801792 | 1 | 1 | 1 | 3 | 01.7.03.01-0001 | ФССЦ-2001, 01.7.03.01-0001, приказ Минстроя России №1039/пр от 30.12.2016г. | Вода | 1339 | 1007 | м3 | м3 | 1 | 1.13 | 2.44 | 0 | 0 | 0 | 0 | 1 | 0 |  | 1.13 | 2 | 39279940 | 521 | 0 | 0 | 0 | 0 | 0 | 0 | 0 | 0
272 | 39279941 | 39279931 | 36802469 | 1 | 1 | 1 | 3 | 01.7.07.29-0101 | ФССЦ-2001, 01.7.07.29-0101, приказ Минстроя России №1039/пр от 30.12.2016г. | Очес льняной | 1346 | 1009 | кг | кг | 1 | 0.06 | 37.29 | 0 | 0 | 0 | 0 | 1 | 0 |  | 0.06 | 2 | 39279941 | 522 | 0 | 0 | 0 | 0 | 0 | 0 | 0 | 0
272 | 39279942 | 39279931 | 36803201 | 1 | 1 | 1 | 3 | 01.7.11.04-0072 | ФССЦ-2001, 01.7.11.04-0072, приказ Минстроя России №1039/пр от 30.12.2016г. | Проволока сварочная легированная диаметром 4 мм | 1348 | 1009 | т | т | 1000 | 0.00017 | 13560 | 0 | 0 | 0 | 0 | 1 | 0 |  | 0.00017 | 2 | 39279942 | 523 | 0 | 0 | 0 | 0 | 0 | 0 | 0 | 0
272 | 39279943 | 39279931 | 36806524 | 1 | 1 | 1 | 3 | 03.1.02.03-0015 | ФССЦ-2001, 03.1.02.03-0015, приказ Минстроя России №1039/пр от 30.12.2016г. | Известь строительная негашеная хлорная, марки А | 1346 | 1009 | кг | кг | 1 | 0.004 | 2.15 | 0 | 0 | 0 | 0 | 1 | 0 |  | 0.004 | 2 | 39279943 | 524 | 0 | 0 | 0 | 0 | 0 | 0 | 0 | 0
272 | 39279944 | 39279931 | 36838223 | 1 | 1 | 1 | 3 | 14.4.02.04-0141 | ФССЦ-2001, 14.4.02.04-0141, приказ Минстроя России №1039/пр от 30.12.2016г. | Краски масляные земляные марки МА-0115 мумия, сурик железный | 1348 | 1009 | т | т | 1000 | 0.00044 | 15119 | 0 | 0 | 0 | 0 | 1 | 0 |  | 0.00044 | 2 | 39279944 | 525 | 0 | 0 | 0 | 0 | 0 | 0 | 0 | 0
272 | 39279945 | 39279931 | 36838951 | 1 | 1 | 1 | 3 | 14.5.05.01-0012 | ФССЦ-2001, 14.5.05.01-0012, приказ Минстроя России №1039/пр от 30.12.2016г. | Олифа комбинированная, марки К-3 | 1348 | 1009 | т | т | 1000 | 0.00053 | 16950 | 0 | 0 | 0 | 0 | 1 | 0 |  | 0.00053 | 2 | 39279945 | 526 | 0 | 0 | 0 | 0 | 0 | 0 | 0 | 0
272 | 39279946 | 39279931 | 36797634 | 17 | 1 | 1 | 3 | 18.1.01.01 |  | Арматура муфтовая | 1354 | 1010 | шт. | шт. | 1 | 0 | 0 | 0 | 0 | 0 | 1 | 0 | 0 |  | 0 | 3 | -1 |  | 0 | 0 | 0 | 0 | 0 | 0 | 0 | 0
272 | 39279947 | 39279931 | 36797622 | 17 | 1 | 1 | 3 | 19.1.01.11 |  | Крепления | 1346 | 1009 | кг | кг | 1 | 0 | 0 | 0 | 0 | 0 | 1 | 0 | 0 |  | 0 | 3 | -1 |  | 0 | 0 | 0 | 0 | 0 | 0 | 0 | 0
272 | 39279948 | 39279931 | 36797635 | 17 | 1 | 1 | 3 | 23.7.01.07 |  | Трубопроводы с гильзами | 1301 | 1003 | м | м | 1 | 100 | 0 | 0 | 0 | 0 | 0 | 0 | 0 |  | 100 | 2 | 39279948 | 529 | 0 | 0 | 0 | 0 | 0 | 0 | 0 | 0
276 | 39279953 | 39279952 | 37071037 | 1 | 1 | 1 | 1 | 1-100-40 |  | Рабочий среднего разряда 4 | 1191 | 1013 | чел.-ч. | чел.-ч. | 1 | 40.92 | 0 | 0 | 0 | 9.62 | 0 | 1 | 1 | )*1,15 | 47.058 | 2 | 39279953 | 530 | 0 | 0 | 0 | 0 | 0 | 0 | 0 | 0
276 | 39279954 | 39279952 | 37064876 | 1 | 1 | 1 | 1 | 4-100-00 |  | Затраты труда машинистов | 1191 | 1013 | чел.-ч. | чел.-ч. | 1 | 1 | 0 | 0 | 0 | 0 | 0 | 1 | 2 | )*1,25 | 1.25 | 2 | 39279954 | 531 | 0 | 0 | 0 | 0 | 0 | 0 | 0 | 0
276 | 39279955 | 39279952 | 36882057 | 1 | 1 | 1 | 2 | 91.05.01-017 | ФСЭМ-2001, 91.05.01-017, приказ Минстроя России №1039/пр от 30.12.2016г. | Краны башенные, грузоподъемность 8 т | 1368 | 1011 | маш.-ч | маш.-ч | 1 | 0.12 | 0 | 86.4 | 13.5 | 0 | 0 | 1 | 0 | )*1,25 | 0.15 | 2 | 39279955 | 532 | 0 | 0 | 0 | 0 | 0 | 0 | 0 | 0
276 | 39279956 | 39279952 | 36882159 | 1 | 1 | 1 | 2 | 91.05.05-014 | ФСЭМ-2001, 91.05.05-014, приказ Минстроя России №1039/пр от 30.12.2016г. | Краны на автомобильном ходу, грузоподъемность 10 т | 1368 | 1011 | маш.-ч | маш.-ч | 1 | 0.07 | 0 | 111.99 | 13.5 | 0 | 0 | 1 | 0 | )*1,25 | 0.0875 | 2 | 39279956 | 533 | 0 | 0 | 0 | 0 | 0 | 0 | 0 | 0
276 | 39279957 | 39279952 | 36883554 | 1 | 1 | 1 | 2 | 91.14.02-001 | ФСЭМ-2001, 91.14.02-001, приказ Минстроя России №1039/пр от 30.12.2016г. | Автомобили бортовые, грузоподъемность до 5 т | 1368 | 1011 | маш.-ч | маш.-ч | 1 | 0.81 | 0 | 65.71 | 11.6 | 0 | 0 | 1 | 0 | )*1,25 | 1.0125 | 2 | 39279957 | 534 | 0 | 0 | 0 | 0 | 0 | 0 | 0 | 0
276 | 39279958 | 39279952 | 36883789 | 1 | 1 | 1 | 2 | 91.17.04-042 | ФСЭМ-2001, 91.17.04-042, приказ Минстроя России №1039/пр от 30.12.2016г. | Аппарат для газовой сварки и резки | 1368 | 1011 | маш.-ч | маш.-ч | 1 | 1.67 | 0 | 1.2 | 0 | 0 | 0 | 1 | 0 | )*1,25 | 2.0875 | 2 | 39279958 | 535 | 0 | 0 | 0 | 0 | 0 | 0 | 0 | 0
276 | 39279959 | 39279952 | 36800141 | 1 | 1 | 1 | 3 | 01.3.02.03-0011 | ФССЦ-2001, 01.3.02.03-0011, приказ Минстроя России №1039/пр от 30.12.2016г. | Ацетилен растворенный технический марки А | 1348 | 1009 | т | т | 1000 | 0.00053 | 32830 | 0 | 0 | 0 | 0 | 1 | 0 |  | 0.00053 | 2 | 39279959 | 536 | 0 | 0 | 0 | 0 | 0 | 0 | 0 | 0
276 | 39279960 | 39279952 | 36800159 | 1 | 1 | 1 | 3 | 01.3.02.08-0001 | ФССЦ-2001, 01.3.02.08-0001, приказ Минстроя России №1039/пр от 30.12.2016г. | Кислород технический газообразный | 1339 | 1007 | м3 | м3 | 1 | 0.438 | 6.22 | 0 | 0 | 0 | 0 | 1 | 0 |  | 0.438 | 2 | 39279960 | 537 | 0 | 0 | 0 | 0 | 0 | 0 | 0 | 0
276 | 39279961 | 39279952 | 36801792 | 1 | 1 | 1 | 3 | 01.7.03.01-0001 | ФССЦ-2001, 01.7.03.01-0001, приказ Минстроя России №1039/пр от 30.12.2016г. | Вода | 1339 | 1007 | м3 | м3 | 1 | 2.75 | 2.44 | 0 | 0 | 0 | 0 | 1 | 0 |  | 2.75 | 2 | 39279961 | 538 | 0 | 0 | 0 | 0 | 0 | 0 | 0 | 0
276 | 39279962 | 39279952 | 36802469 | 1 | 1 | 1 | 3 | 01.7.07.29-0101 | ФССЦ-2001, 01.7.07.29-0101, приказ Минстроя России №1039/пр от 30.12.2016г. | Очес льняной | 1346 | 1009 | кг | кг | 1 | 0.02 | 37.29 | 0 | 0 | 0 | 0 | 1 | 0 |  | 0.02 | 2 | 39279962 | 539 | 0 | 0 | 0 | 0 | 0 | 0 | 0 | 0
276 | 39279963 | 39279952 | 36803201 | 1 | 1 | 1 | 3 | 01.7.11.04-0072 | ФССЦ-2001, 01.7.11.04-0072, приказ Минстроя России №1039/пр от 30.12.2016г. | Проволока сварочная легированная диаметром 4 мм | 1348 | 1009 | т | т | 1000 | 0.00026 | 13560 | 0 | 0 | 0 | 0 | 1 | 0 |  | 0.00026 | 2 | 39279963 | 540 | 0 | 0 | 0 | 0 | 0 | 0 | 0 | 0
276 | 39279964 | 39279952 | 36806524 | 1 | 1 | 1 | 3 | 03.1.02.03-0015 | ФССЦ-2001, 03.1.02.03-0015, приказ Минстроя России №1039/пр от 30.12.2016г. | Известь строительная негашеная хлорная, марки А | 1346 | 1009 | кг | кг | 1 | 0.0099 | 2.15 | 0 | 0 | 0 | 0 | 1 | 0 |  | 0.0099 | 2 | 39279964 | 541 | 0 | 0 | 0 | 0 | 0 | 0 | 0 | 0
276 | 39279965 | 39279952 | 36838223 | 1 | 1 | 1 | 3 | 14.4.02.04-0141 | ФССЦ-2001, 14.4.02.04-0141, приказ Минстроя России №1039/пр от 30.12.2016г. | Краски масляные земляные марки МА-0115 мумия, сурик железный | 1348 | 1009 | т | т | 1000 | 0.00055 | 15119 | 0 | 0 | 0 | 0 | 1 | 0 |  | 0.00055 | 2 | 39279965 | 542 | 0 | 0 | 0 | 0 | 0 | 0 | 0 | 0
276 | 39279966 | 39279952 | 36838951 | 1 | 1 | 1 | 3 | 14.5.05.01-0012 | ФССЦ-2001, 14.5.05.01-0012, приказ Минстроя России №1039/пр от 30.12.2016г. | Олифа комбинированная, марки К-3 | 1348 | 1009 | т | т | 1000 | 0.00062 | 16950 | 0 | 0 | 0 | 0 | 1 | 0 |  | 0.00062 | 2 | 39279966 | 543 | 0 | 0 | 0 | 0 | 0 | 0 | 0 | 0
276 | 39279967 | 39279952 | 36797634 | 17 | 1 | 1 | 3 | 18.1.01.01 |  | Арматура муфтовая | 1354 | 1010 | шт. | шт. | 1 | 0 | 0 | 0 | 0 | 0 | 1 | 0 | 0 |  | 0 | 3 | -1 |  | 0 | 0 | 0 | 0 | 0 | 0 | 0 | 0
276 | 39279968 | 39279952 | 36797622 | 17 | 1 | 1 | 3 | 19.1.01.11 |  | Крепления | 1346 | 1009 | кг | кг | 1 | 0 | 0 | 0 | 0 | 0 | 1 | 0 | 0 |  | 0 | 3 | -1 |  | 0 | 0 | 0 | 0 | 0 | 0 | 0 | 0
276 | 39279969 | 39279952 | 36797635 | 17 | 1 | 1 | 3 | 23.7.01.07 |  | Трубопроводы с гильзами | 1301 | 1003 | м | м | 1 | 100 | 0 | 0 | 0 | 0 | 0 | 0 | 0 |  | 100 | 2 | 39279969 | 546 | 0 | 0 | 0 | 0 | 0 | 0 | 0 | 0
280 | 39279974 | 39279973 | 37064928 | 1 | 1 | 1 | 1 | 1-100-35 |  | Рабочий среднего разряда 3.5 | 1191 | 1013 | чел.-ч. | чел.-ч. | 1 | 1.47 | 0 | 0 | 0 | 9.07 | 0 | 1 | 1 | )*1,15 | 1.6905 | 2 | 39279974 | 547 | 0 | 0 | 0 | 0 | 0 | 0 | 0 | 0
280 | 39279975 | 39279973 | 37064876 | 1 | 1 | 1 | 1 | 4-100-00 |  | Затраты труда машинистов | 1191 | 1013 | чел.-ч. | чел.-ч. | 1 | 0.02 | 0 | 0 | 0 | 0 | 0 | 1 | 2 | )*1,25 | 0.025 | 2 | 39279975 | 548 | 0 | 0 | 0 | 0 | 0 | 0 | 0 | 0
280 | 39279976 | 39279973 | 36883554 | 1 | 1 | 1 | 2 | 91.14.02-001 | ФСЭМ-2001, 91.14.02-001, приказ Минстроя России №1039/пр от 30.12.2016г. | Автомобили бортовые, грузоподъемность до 5 т | 1368 | 1011 | маш.-ч | маш.-ч | 1 | 0.02 | 0 | 65.71 | 11.6 | 0 | 0 | 1 | 0 | )*1,25 | 0.025 | 2 | 39279976 | 549 | 0 | 0 | 0 | 0 | 0 | 0 | 0 | 0
280 | 39279977 | 39279973 | 36883858 | 1 | 1 | 1 | 2 | 91.17.04-233 | ФСЭМ-2001, 91.17.04-233, приказ Минстроя России №1039/пр от 30.12.2016г. | Установки для сварки ручной дуговой (постоянного тока) | 1368 | 1011 | маш.-ч | маш.-ч | 1 | 0.35 | 0 | 8.1 | 0 | 0 | 0 | 1 | 0 | )*1,25 | 0.4375 | 2 | 39279977 | 550 | 0 | 0 | 0 | 0 | 0 | 0 | 0 | 0
280 | 39279978 | 39279973 | 36799773 | 1 | 1 | 1 | 3 | 01.1.02.08-0001 | ФССЦ-2001, 01.1.02.08-0001, приказ Минстроя России №1039/пр от 30.12.2016г. | Прокладки из паронита марки ПМБ, толщиной 1 мм, диаметром 50 мм | 1356 | 1010 | 1000 шт. | 1000 шт. | 1000 | 0.002 | 3450 | 0 | 0 | 0 | 0 | 1 | 0 |  | 0.002 | 2 | 39279978 | 551 | 0 | 0 | 0 | 0 | 0 | 0 | 0 | 0
280 | 39279979 | 39279973 | 36803269 | 1 | 1 | 1 | 3 | 01.7.11.07-0045 | ФССЦ-2001, 01.7.11.07-0045, приказ Минстроя России №1039/пр от 30.12.2016г. | Электроды диаметром 5 мм Э42А | 1348 | 1009 | т | т | 1000 | 0.00014 | 10362 | 0 | 0 | 0 | 0 | 1 | 0 |  | 0.00014 | 2 | 39279979 | 552 | 0 | 0 | 0 | 0 | 0 | 0 | 0 | 0
280 | 39279980 | 39279973 | 36804430 | 1 | 1 | 1 | 3 | 01.7.15.03-0014 | ФССЦ-2001, 01.7.15.03-0014, приказ Минстроя России №1039/пр от 30.12.2016г. | Болты с гайками и шайбами для санитарно-технических работ диаметром 16 мм | 1348 | 1009 | т | т | 1000 | 0.0011 | 14830 | 0 | 0 | 0 | 0 | 1 | 0 |  | 0.0011 | 2 | 39279980 | 553 | 0 | 0 | 0 | 0 | 0 | 0 | 0 | 0
280 | 39279981 | 39279973 | 36797677 | 17 | 1 | 1 | 3 | 18.1.01.01 |  | Арматура трубопроводная фланцевая | 1354 | 1010 | шт. | шт. | 1 | 1 | 0 | 0 | 0 | 0 | 0 | 0 | 0 |  | 1 | 3 | -1 |  | 0 | 0 | 0 | 0 | 0 | 0 | 0 | 0
280 | 39279982 | 39279973 | 36797638 | 17 | 1 | 1 | 3 | 23.8.03.12 |  | Фланцы стальные | 1354 | 1010 | шт. | шт. | 1 | 2 | 0 | 0 | 0 | 0 | 0 | 0 | 0 |  | 2 | 3 | -1 |  | 0 | 0 | 0 | 0 | 0 | 0 | 0 | 0
283 | 39279986 | 39279985 | 37113312 | 1 | 1 | 1 | 1 | 1-100-53 |  | Рабочий среднего разряда 5.3 | 1191 | 1013 | чел.-ч. | чел.-ч. | 1 | 5.01 | 0 | 0 | 0 | 11.64 | 0 | 1 | 1 | )*1,15 | 5.7615 | 2 | 39279986 | 556 | 0 | 0 | 0 | 0 | 0 | 0 | 0 | 0
283 | 39279987 | 39279985 | 36883274 | 1 | 1 | 1 | 2 | 91.10.09-011 | ФСЭМ-2001, 91.10.09-011, приказ Минстроя России №1039/пр от 30.12.2016г. | Установки для гидравлических испытаний трубопроводов, давление нагнетания низкое 0,1 МПа (1 кгс/см2), высокое 10 МПа (100 кгс/см2) | 1368 | 1011 | маш.-ч | маш.-ч | 1 | 1.5 | 0 | 29.67 | 0 | 0 | 0 | 1 | 0 | )*1,25 | 1.875 | 2 | 39279987 | 557 | 0 | 0 | 0 | 0 | 0 | 0 | 0 | 0
283 | 39279988 | 39279985 | 36801792 | 1 | 1 | 1 | 3 | 01.7.03.01-0001 | ФССЦ-2001, 01.7.03.01-0001, приказ Минстроя России №1039/пр от 30.12.2016г. | Вода | 1339 | 1007 | м3 | м3 | 1 | 1 | 2.44 | 0 | 0 | 0 | 0 | 1 | 0 |  | 1 | 2 | 39279988 | 558 | 0 | 0 | 0 | 0 | 0 | 0 | 0 | 0
283 | 39279989 | 39279985 | 36802469 | 1 | 1 | 1 | 3 | 01.7.07.29-0101 | ФССЦ-2001, 01.7.07.29-0101, приказ Минстроя России №1039/пр от 30.12.2016г. | Очес льняной | 1346 | 1009 | кг | кг | 1 | 0.02 | 37.29 | 0 | 0 | 0 | 0 | 1 | 0 |  | 0.02 | 2 | 39279989 | 559 | 0 | 0 | 0 | 0 | 0 | 0 | 0 | 0
283 | 39279990 | 39279985 | 36838223 | 1 | 1 | 1 | 3 | 14.4.02.04-0141 | ФССЦ-2001, 14.4.02.04-0141, приказ Минстроя России №1039/пр от 30.12.2016г. | Краски масляные земляные марки МА-0115 мумия, сурик железный | 1348 | 1009 | т | т | 1000 | 5e-05 | 15119 | 0 | 0 | 0 | 0 | 1 | 0 |  | 5e-05 | 2 | 39279990 | 560 | 0 | 0 | 0 | 0 | 0 | 0 | 0 | 0
283 | 39279991 | 39279985 | 36838951 | 1 | 1 | 1 | 3 | 14.5.05.01-0012 | ФССЦ-2001, 14.5.05.01-0012, приказ Минстроя России №1039/пр от 30.12.2016г. | Олифа комбинированная, марки К-3 | 1348 | 1009 | т | т | 1000 | 2e-05 | 16950 | 0 | 0 | 0 | 0 | 1 | 0 |  | 2e-05 | 2 | 39279991 | 561 | 0 | 0 | 0 | 0 | 0 | 0 | 0 | 0
284 | 39280658 | 39280657 | 37072442 | 1 | 1 | 1 | 1 | 1-100-47 |  | Рабочий среднего разряда 4.7 | 1191 | 1013 | чел.-ч. | чел.-ч. | 1 | 5.31 | 0 | 0 | 0 | 10.65 | 0 | 1 | 1 | )*1,15 | 6.1065 | 2 | 39280658 | 562 | 0 | 0 | 0 | 0 | 0 | 0 | 0 | 0
284 | 39280659 | 39280657 | 37064876 | 1 | 1 | 1 | 1 | 4-100-00 |  | Затраты труда машинистов | 1191 | 1013 | чел.-ч. | чел.-ч. | 1 | 0.02 | 0 | 0 | 0 | 0 | 0 | 1 | 2 | )*1,25 | 0.025 | 2 | 39280659 | 563 | 0 | 0 | 0 | 0 | 0 | 0 | 0 | 0
284 | 39280660 | 39280657 | 36882356 | 1 | 1 | 1 | 2 | 91.06.03-060 | ФСЭМ-2001, 91.06.03-060, приказ Минстроя России №1039/пр от 30.12.2016г. | Лебедки электрические тяговым усилием до 5,79 кН (0,59 т) | 1368 | 1011 | маш.-ч | маш.-ч | 1 | 0.01 | 0 | 1.7 | 0 | 0 | 0 | 1 | 0 | )*1,25 | 0.0125 | 2 | 39280660 | 564 | 0 | 0 | 0 | 0 | 0 | 0 | 0 | 0
284 | 39280661 | 39280657 | 36882383 | 1 | 1 | 1 | 2 | 91.06.05-011 | ФСЭМ-2001, 91.06.05-011, приказ Минстроя России №1039/пр от 30.12.2016г. | Погрузчик, грузоподъемность 5 т | 1368 | 1011 | маш.-ч | маш.-ч | 1 | 0.01 | 0 | 89.99 | 10.06 | 0 | 0 | 1 | 0 | )*1,25 | 0.0125 | 2 | 39280661 | 565 | 0 | 0 | 0 | 0 | 0 | 0 | 0 | 0
284 | 39280662 | 39280657 | 36883554 | 1 | 1 | 1 | 2 | 91.14.02-001 | ФСЭМ-2001, 91.14.02-001, приказ Минстроя России №1039/пр от 30.12.2016г. | Автомобили бортовые, грузоподъемность до 5 т | 1368 | 1011 | маш.-ч | маш.-ч | 1 | 0.01 | 0 | 65.71 | 11.6 | 0 | 0 | 1 | 0 | )*1,25 | 0.0125 | 2 | 39280662 | 566 | 0 | 0 | 0 | 0 | 0 | 0 | 0 | 0
284 | 39280663 | 39280657 | 36884416 | 1 | 1 | 1 | 2 | 91.21.01-012 | ФСЭМ-2001, 91.21.01-012, приказ Минстроя России №1039/пр от 30.12.2016г. | Агрегаты окрасочные высокого давления для окраски поверхностей конструкций, мощность 1 кВт | 1368 | 1011 | маш.-ч | маш.-ч | 1 | 1.12 | 0 | 6.82 | 0 | 0 | 0 | 1 | 0 | )*1,25 | 1.4 | 2 | 39280663 | 567 | 0 | 0 | 0 | 0 | 0 | 0 | 0 | 0
284 | 39280664 | 39280657 | 36837948 | 1 | 1 | 1 | 3 | 14.4.01.01-0003 | ФССЦ-2001, 14.4.01.01-0003, приказ Минстроя России №1039/пр от 30.12.2016г. | Грунтовка ГФ-021 красно-коричневая | 1348 | 1009 | т | т | 1000 | 0.012 | 15620 | 0 | 0 | 0 | 0 | 1 | 0 |  | 0.012 | 2 | 39280664 | 568 | 0 | 0 | 0 | 0 | 0 | 0 | 0 | 0
284 | 39280665 | 39280657 | 36839083 | 1 | 1 | 1 | 3 | 14.5.09.02-0002 | ФССЦ-2001, 14.5.09.02-0002, приказ Минстроя России №1039/пр от 30.12.2016г. | Ксилол нефтяной марки А | 1348 | 1009 | т | т | 1000 | 0.002 | 7640 | 0 | 0 | 0 | 0 | 1 | 0 |  | 0.002 | 2 | 39280665 | 569 | 0 | 0 | 0 | 0 | 0 | 0 | 0 | 0
285 | 39280667 | 39280666 | 37064928 | 1 | 1 | 1 | 1 | 1-100-35 |  | Рабочий среднего разряда 3.5 | 1191 | 1013 | чел.-ч. | чел.-ч. | 1 | 3.83 | 0 | 0 | 0 | 9.07 | 0 | 1 | 1 | )*1,15 | 4.4045 | 2 | 39280667 | 570 | 0 | 0 | 0 | 0 | 0 | 0 | 0 | 0
285 | 39280668 | 39280666 | 37064876 | 1 | 1 | 1 | 1 | 4-100-00 |  | Затраты труда машинистов | 1191 | 1013 | чел.-ч. | чел.-ч. | 1 | 0.02 | 0 | 0 | 0 | 0 | 0 | 1 | 2 | )*1,25 | 0.025 | 2 | 39280668 | 571 | 0 | 0 | 0 | 0 | 0 | 0 | 0 | 0
285 | 39280669 | 39280666 | 36882356 | 1 | 1 | 1 | 2 | 91.06.03-060 | ФСЭМ-2001, 91.06.03-060, приказ Минстроя России №1039/пр от 30.12.2016г. | Лебедки электрические тяговым усилием до 5,79 кН (0,59 т) | 1368 | 1011 | маш.-ч | маш.-ч | 1 | 0.01 | 0 | 1.7 | 0 | 0 | 0 | 1 | 0 | )*1,25 | 0.0125 | 2 | 39280669 | 572 | 0 | 0 | 0 | 0 | 0 | 0 | 0 | 0
285 | 39280670 | 39280666 | 36882383 | 1 | 1 | 1 | 2 | 91.06.05-011 | ФСЭМ-2001, 91.06.05-011, приказ Минстроя России №1039/пр от 30.12.2016г. | Погрузчик, грузоподъемность 5 т | 1368 | 1011 | маш.-ч | маш.-ч | 1 | 0.01 | 0 | 89.99 | 10.06 | 0 | 0 | 1 | 0 | )*1,25 | 0.0125 | 2 | 39280670 | 573 | 0 | 0 | 0 | 0 | 0 | 0 | 0 | 0
285 | 39280671 | 39280666 | 36883554 | 1 | 1 | 1 | 2 | 91.14.02-001 | ФСЭМ-2001, 91.14.02-001, приказ Минстроя России №1039/пр от 30.12.2016г. | Автомобили бортовые, грузоподъемность до 5 т | 1368 | 1011 | маш.-ч | маш.-ч | 1 | 0.01 | 0 | 65.71 | 11.6 | 0 | 0 | 1 | 0 | )*1,25 | 0.0125 | 2 | 39280671 | 574 | 0 | 0 | 0 | 0 | 0 | 0 | 0 | 0
285 | 39280672 | 39280666 | 36884416 | 1 | 1 | 1 | 2 | 91.21.01-012 | ФСЭМ-2001, 91.21.01-012, приказ Минстроя России №1039/пр от 30.12.2016г. | Агрегаты окрасочные высокого давления для окраски поверхностей конструкций, мощность 1 кВт | 1368 | 1011 | маш.-ч | маш.-ч | 1 | 0.65 | 0 | 6.82 | 0 | 0 | 0 | 1 | 0 | )*1,25 | 0.8125 | 2 | 39280672 | 575 | 0 | 0 | 0 | 0 | 0 | 0 | 0 | 0
285 | 39280673 | 39280666 | 36838546 | 1 | 1 | 1 | 3 | 14.4.04.08-0003 | ФССЦ-2001, 14.4.04.08-0003, приказ Минстроя России №1039/пр от 30.12.2016г. | Эмаль ПФ-115 серая | 1348 | 1009 | т | т | 1000 | 0.019 | 14312.87 | 0 | 0 | 0 | 0 | 1 | 0 |  | 0.019 | 2 | 39280673 | 576 | 0 | 0 | 0 | 0 | 0 | 0 | 0 | 0
285 | 39280674 | 39280666 | 36839186 | 1 | 1 | 1 | 3 | 14.5.09.11-0101 | ФССЦ-2001, 14.5.09.11-0101, приказ Минстроя России №1039/пр от 30.12.2016г. | Уайт-спирит | 1348 | 1009 | т | т | 1000 | 0.0014 | 6667 | 0 | 0 | 0 | 0 | 1 | 0 |  | 0.0014 | 2 | 39280674 | 577 | 0 | 0 | 0 | 0 | 0 | 0 | 0 | 0