## Лист1
Приложение №4
к Договору № ________ от ___.___.2015 г.
Форма 4-в
Наименование стройки: |  | АО "НИАЭП"
[5 empty] | Объект: | ____________
Локальная смета № 01-01
на монтажные работы
Наименование объекта:
Основание: |  | Проект
Составлена в ценах |  | IV кв. | 2015 | г.
[6 empty] | Сметная стоимость |  |  |  | тыс.руб
[6 empty] | Нормативная трудоемкость |  |  |  | чел.-ч
[6 empty] | Сметная заработная плата |  |  |  | тыс.руб
|  |  |  | Стоимость ед, руб. |  | Общая стоимость, руб. |  |  | Всего с наклад- ными расходами и сметной прибылью
№ | Шифр и № | Наименование работ и затрат, | Коли- |  | Экспл. |  |  | Экспл.
п/п | позиции | единица измерения | чество | Всего | машин | Всего | зар.платы | машин
| норматива |  |  | Основной | в т.ч. |  |  | в т.ч. | в том числе на- кладные расходы
|  |  |  | зар.платы | зарплаты |  |  | зарплаты | на един. | всего
1 | 2 | 3 | 4 | 5 | 6 | 7 | 8 | 9 | 10 | 11
Раздел
От Заказчика:
Президент АО «НИАЭП»
___________________________
подпись
_____________________
расшифровка подписи
“_____”________________ 2015 г.
М.П.
От Подрядчика:
__________________________
подпись
расшифровка подписи
“_____”________________ 2015 г.
М.П.

## Source
0 | Ресурсная Смета |  | PS
| 0 - Сметная строка 1 - Подчинённая строка | Признак печати строки: 1 - выводить в документ , 0 - Нет |  | Порядковый номер | Обоснование (шифр) | Наименование работы | Единица измерения | Объем работ, материалов | Норма расхода | Тип: Проект / Смета / План / Факт в виде строки | Всего (Объем плана работ) | Выполнено (Объем фактического исполнения) | Осталось | Итоговые ПЗ | Итоговая стоимость материалов | Итоговая ЭМиМ | Итоговая ЗПМ | Итоговая ОЗП | Итоговый возврат материалов | Итоговая тр. строит. | Итоговые тр. машин. | Итоговый транспорт | Итоговые НР | Итоговая СП |  |  | Един.ПЗ | Един.стоим.матер. | Един.ЭМиМ | Един.ЗПМ | Един.ОЗП | Един.Возвр.матер. | Един.трудоемкость | Един.труд.машин. | Един.транспорт | Базовые ПЗ | Базовая ст.матер. | Базовая ЭМиМ | Базовая ЗПМ | Базовая ОЗП | Базовый возвр.матер. | Базовая труд.строит. | Базовая труд.машин. | Базовая ст.трансп. | %НР в формуле | %СП в формуле | %зимн.удор.работ | %зимн.удор.матер. | Норм. От ФОТ НР | Норм. От ФОТ СП | Индекс на ПЗ | Индекс на ОЗП | Индекс на ЭМиМ | Индекс на матер. | Заказчик (строка) | Генподрядчик (строка) | Субподрядчик (строка) | Имя исполнителя работ (строка) | Признак работы/материла |  | Альт. обоснование | Альт.ед.измерения | Коэфф.пересчета ед.изм. | № формулы (определитель) | Тип Индексов: 0 - нет 1 - не МТСН 2 - МТСН | Пункт индекса (для МТСН - пусто) | масса брутто | Масса нетто | Трансп.калькул. | Отпускная цена матер. | Норм.цена материала | Оптовая цена матер. | Фирм.цена матер. |  |  |  |  | Поставщик матер. |  |  |  | Средний разряд работы | Начало выполнения работ | Признак закрытия работы | Признак закрытия объема работ | Объем возврата объема | Дата возврата объема работ |  |  | Признак прим.альт.ед.изм. | ЗП самого машиниста |  | Год индекса | Номер месяца индексов | [7 empty] | Список поправок АВС | Поправка к ПЗ | Поправка к матер. | Поправка к ЭМиМ | Поправка к ЗПМ | Поправка к ОЗП | Поправка к возвр.матер. | Поправка к тр.строит. | Поправка к тр.машин. | Поправка к трансп.
10 | 0 | 1 | 290 | ____________ | АО "НИАЭП" | 0 |  |  | Проект |  |  |  |  | 0 | 0 | 0 |  |  |  | на монтажные работы | 0 |  |  | 2 | 1 | 1 | 0 | False | 0 | False | 2013 | 0 | 0 | 0 | 0 | 1 | 0 | 0 | 0 | 1 | 1 | 49 | 4529 | 0 | 0 | 0 | 0 | 318 |  |  |  | 184 | 102 | 82 | ____________ | [11 empty] | -1 |  | 2 |  | 184
52 | 0 | 1 | 9 | ____________ | [9 empty] | 181833.23 | 78876.72 | 32963.99 | 2046.3 | 69992.52 | 0 | 7006.46 | 160.14 | 0 | 64273.14 | 45939.72 |  |  | 0 | 0 | 0 | 0 | 0 | 0 | 0 | 0 | 0 | 0 | 0
10 | 1 | 1 | 278 | на монтажные работы | [7 empty] | ЗАО "I-Core" | 0 |  |  | 0 | 0 | 0 | 0 | 0 | 0 | 0 | 0 | 0 | 0 | 0 | 0 | 0 | 0 | 0 | 0 | 0 | 0 | 0 | 0 | 0 | 0 | 0 | 0 | 0 | 0 | 0 | 0 | 5069
52 | 1 | 1 | 11 | на монтажные работы | [9 empty] | 181833.23 | 78876.72 | 32963.99 | 2046.3 | 69992.52 | 0 | 7006.46 | 160.14 | 0 | 64273.14 | 45939.72 |  |  | 0 | 0 | 0 | 0 | 0 | 0 | 0 | 0 | 0 | 0 | 0
10 | 2 | 1 | 21 | 1. Подсистема коллективного отображения (видео стена 6х4) | [8 empty] | 0 |  |  | 0 | 0 | 0 | 0 | 0 | 0 | 0 | 0 | 0 | 0 | 0 | 0 | 0 | 0 | 0 | 0 | 0 | 0 | 0 | 0 | 0 | 0 | 0 | 0 | 0 | 0 | 0 | 0 | 5070
52 | 2 | 1 | 13 | 1. Подсистема коллективного отображения (видео стена 6х4) | [9 empty] | 64382.77 | 1542.68 | 25522.09 | 1474.22 | 37318 | 0 | 3656.5 | 109.33 | 0 | 35671.91 | 25205.48 |  |  | 64382.77 | 1542.68 | 25522.09 | 1474.22 | 37318 | 0 | 3656.5 | 109.33 | 0 | 35671.91 | 25205.48
20 | 0 | 1 |  | 1 | м11-04-007-3 | Экран-табло отображения цифровой информации до 500 знакомест (Дисплей с тонкой рамкой, 55", 1920x1080. X551UN NEC) 1,2 - Поправка на стесненность работ в эксплуатируемом здании (МДС 81-35.2004, Прил. 1, таб. 2, п .1) | шт. | 26 | 0 |  |  |  |  | 63017.97 | 850.72 | 25215.22 | 1457.35 | 36952.03 | 0 | 3619.2 | 107.95 | 0 | 35336.63 | 24966.1 |  | 0 | 2423.768 | 32.72 | 969.816 | 56.052 | 1421.232 | 0 | 139.2 | 4.152 | 0 | 2025.26 | 32.72 | 808.18 | 46.71 | 1184.36 | 0 | 116 | 3.46 | 0 | 92 | 65 | 1 | 1 | 0 | 0 | 1 | 1 | 1 | 1 |  |  |  |  | 0 | False | ФЕРм11-04-007-3 пр.№321 от 4 августа 2009 |  | 0 | 38 | 1 | м11-04-007 | 0 | 0 |  | 0 | 0 | 0 | 0 | 0 | 0 | 0 | 0 | 0 | 0 | 0 | 311 | 0 | 0 | 0 |  | 0 | 0 | 0 | 0 |  | 0 | 0 | 0 | 0 | 0 | 0 | 0 | 0 | 0 | 0 | 0 |  |  |  | )*1.2 | )*1.2 | )*1.2 |  | )*1.2 | )*1.2 |  | 38
20 | 0 | 1 |  | 2 | м08-02-152-3 | Конструкция сварная (Монтаж металлоконструкций видеостены) | т | 0.35 | 0 |  |  |  |  | 5148.09 | 4706.92 | 259.35 | 11.57 | 181.82 | 0 | 18.9 | 0.86 | 0 | 183.72 | 125.7 |  | 0 | 14708.822 | 13448.33 | 741.012 | 33.048 | 519.48 | 0 | 54 | 2.448 | 0 | 14498.74 | 13448.33 | 617.51 | 27.54 | 432.9 | 0 | 45 | 2.04 | 0 | 95 | 65 | 1 | 1 | 0 | 0 | 1 | 1 | 1 | 1 |  |  |  |  | 0 | False | ФЕРм08-02-152-3 пр.№747 от 21 декабря 2010 |  | 0 | 57 | 1 | м08-02-152 | 0 | 0 |  | 0 | 0 | 0 | 0 | 0 | 0 | 0 | 0 | 0 | 0 | 0 | 0 | 0 | 0 | 0 |  | 0 | 0 | 0 | 0 |  | 0 | 0 | 0 | 0 | 0 | 0 | 0 | 0 | 0 | 0 | 0 |  |  |  | )*1.2 | )*1.2 | )*1.2 |  | )*1.2 | )*1.2 |  | 57
20 | 1 | 1 |  | 2,01 | 201-0843 | Конструкции стальные индивидуальные решетчатые сварные массой до 0,1 т | т | -0.35 | -1 |  |  |  |  | -4025 | -4025 | 0 | 0 | 0 | 0 | 0 | 0 | 0 | 0 | 0 |  | 0 | 11500 | 11500 | 0 | 0 | 0 | 0 | 0 | 0 | 0 | 0 | 11500 | 0 | 0 | 0 | 0 | 0 | 0 | 0 | 95 | 65 | 1 | 1 | 0 | 0 | 1 | 1 | 1 | 1 |  |  |  |  | 3 | False | ФССЦ (2010) ч.2, раздел01, поз.0843 |  | 1 | 57 | 1 | 201-0843 | 0 | 0 |  | 0 | 11500 | 0 | 0 | 0 | 500001 | 0 | 0 | 0 | 41200 | 0 | 0 | 0 | 0 | 0 |  | 0 | 0 | 0 | 3 | True | 0 | 1 | 0 | 0 | 2 | 0 | 0 | 0 | 0 | 0 | 0 | [10 empty] | 57
20 | 0 | 1 |  | 3 | м10-01-001-10 | Плата разного назначения с подготовкой места установки (Video Wall Calibration Kit. KT-X46UN, NEC) | шт. | 1 | 0 |  |  |  |  | 93.8 | 4.58 | 23.76 | 2.65 | 65.46 | 0 | 6.8 | 0.26 | 0 | 54.49 | 40.87 |  | 0 | 93.8 | 4.58 | 23.76 | 2.652 | 65.46 | 0 | 6.804 | 0.264 | 0 | 78.93 | 4.58 | 19.8 | 2.21 | 54.55 | 0 | 5.67 | 0.22 | 0 | 80 | 60 | 1 | 1 | 0 | 0 | 1 | 1 | 1 | 1 |  |  |  |  | 0 | False | ФЕРм10-01-001-10 пр.№321 от 4 августа 2009 |  | 0 | 55 | 1 | м10-01-001 | 0 | 0 |  | 0 | 0 | 0 | 0 | 0 | 0 | 0 | 0 | 0 | 0 | 0 | 310 | 0 | 0 | 0 |  | 0 | 0 | 0 | 0 |  | 0 | 0 | 0 | 0 | 0 | 0 | 0 | 0 | 0 | 0 | 0 |  |  |  | )*1.2 | )*1.2 | )*1.2 |  | )*1.2 | )*1.2 |  | 55
20 | 0 | 1 |  | 4 | м10-01-001-10 | Плата разного назначения с подготовкой места установки (E-net Baseline Switch 26 port (24UTP 10 / 100Mbps+2 1000Mbps / SFP). < V1905-24 / 3CBLSF26H> < JD990A>, hp / 3com) | шт. | 1 | 0 |  |  |  |  | 93.8 | 4.58 | 23.76 | 2.65 | 65.46 | 0 | 6.8 | 0.26 | 0 | 54.49 | 40.87 |  | 0 | 93.8 | 4.58 | 23.76 | 2.652 | 65.46 | 0 | 6.804 | 0.264 | 0 | 78.93 | 4.58 | 19.8 | 2.21 | 54.55 | 0 | 5.67 | 0.22 | 0 | 80 | 60 | 1 | 1 | 0 | 0 | 1 | 1 | 1 | 1 |  |  |  |  | 0 | False | ФЕРм10-01-001-10 пр.№321 от 4 августа 2009 |  | 0 | 55 | 1 | м10-01-001 | 0 | 0 |  | 0 | 0 | 0 | 0 | 0 | 0 | 0 | 0 | 0 | 0 | 0 | 310 | 0 | 0 | 0 |  | 0 | 0 | 0 | 0 |  | 0 | 0 | 0 | 0 | 0 | 0 | 0 | 0 | 0 | 0 | 0 |  |  |  | )*1.2 | )*1.2 | )*1.2 |  | )*1.2 | )*1.2 |  | 55
20 | 0 | 1 |  | 5 | м10-03-002-11 | Электрическая проверка и регулировка плат разных | 1плата | 2 | 0 |  |  |  |  | 54.11 | 0.88 | 0 | 0 | 53.23 | 0 | 4.8 | 0 | 0 | 42.58 | 31.94 |  | 0 | 27.056 | 0.44 | 0 | 0 | 26.616 | 0 | 2.4 | 0 | 0 | 22.62 | 0.44 | 0 | 0 | 22.18 | 0 | 2 | 0 | 0 | 80 | 60 | 1 | 1 | 0 | 0 | 1 | 1 | 1 | 1 |  |  |  |  | 0 | False | ФЕРм10-03-002-11 пр.№321 от 4 августа 2009 |  | 0 | 55 | 1 | м10-03-002 | 0 | 0 |  | 0 | 0 | 0 | 0 | 0 | 0 | 0 | 0 | 0 | 0 | 0 | 310 | 0 | 0 | 0 |  | 0 | 0 | 0 | 0 |  | 0 | 0 | 0 | 0 | 0 | 0 | 0 | 0 | 0 | 0 | 0 |  |  |  | )*1.2 | )*1.2 | )*1.2 |  | )*1.2 | )*1.2 |  | 55
51 | 2 | 1 | 13 | 1. Подсистема коллективного отображения (видео стена 6х4) | [9 empty] | 64382.77 | 1542.68 | 25522.09 | 1474.22 | 37318 | 0 | 3656.5 | 109.33 | 0 | 35671.91 | 25205.48 |  |  | 64382.77 | 1542.68 | 25522.09 | 1474.22 | 37318 | 0 | 3656.5 | 109.33 | 0 | 35671.91 | 25205.48
50 | 0 | 1 |  | Собственные прямые затраты | Соб.ПЗ | 64382.77
50 | 0 | 1 |  | Собственная стоимость материалов | Соб.матер. | 1542.68
50 | 0 | 1 |  | Собственная экспл. машин | Соб.ЭММ | 25522.09
50 | 0 | 1 |  | Собственная ЗП машинистов | Соб.ЗПМ | 1474.22
50 | 0 | 1 |  | Собственная основная ЗП рабочих | Соб.ОЗП | 37318
50 | 0 | 1 |  | Собственные трудозатраты строителей | Соб.труд.стр. | 3656.5
50 | 0 | 1 |  | Собственные трудозатраты машинистов | Соб.труд.маш. | 109.33
50 | 0 | 1 |  | Собственные накладные расходы | Соб.НР | 35671.91
50 | 0 | 1 |  | Собственная сметная прибыль | Соб.СП | 25205.48
50 | 1 | 0 |  | Полные прямые затраты | Пол.ПЗ | 64382.77
50 | 1 | 0 |  | Полные накладные расходы | Пол.НР | 35671.91
50 | 1 | 0 |  | Полная сметная прибыль | Пол.СП | 25205.48
50 | 2 | 1 |  | Итого по разделу | Итого | 125260.16
10 | 2 | 1 | 40 | 2. Подсистема дублирующих экранов | [8 empty] | 0 |  |  | 0 | 0 | 0 | 0 | 0 | 0 | 0 | 0 | 0 | 0 | 0 | 0 | 0 | 0 | 0 | 0 | 0 | 0 | 0 | 0 | 0 | 0 | 0 | 0 | 0 | 0 | 0 | 0 | 5071
52 | 2 | 1 | 35 | 2. Подсистема дублирующих экранов | [9 empty] | 10284.65 | 215.08 | 4014.41 | 238.92 | 6055.16 | 0 | 590.45 | 18.07 | 0 | 5744.36 | 4071.9 |  |  | 10284.65 | 215.08 | 4014.41 | 238.92 | 6055.16 | 0 | 590.45 | 18.07 | 0 | 5744.36 | 4071.9
20 | 0 | 1 |  | 1 | м11-04-007-3 | Экран-табло отображения цифровой информации до 500 знакомест (Дисплей с тонкой рамкой, 40", 1920x1080. P402, NEC ) | шт. | 4 | 0 |  |  |  |  | 9695.07 | 130.88 | 3879.26 | 224.21 | 5684.93 | 0 | 556.8 | 16.61 | 0 | 5436.41 | 3840.94 |  | 0 | 2423.768 | 32.72 | 969.816 | 56.052 | 1421.232 | 0 | 139.2 | 4.152 | 0 | 2025.26 | 32.72 | 808.18 | 46.71 | 1184.36 | 0 | 116 | 3.46 | 0 | 92 | 65 | 1 | 1 | 0 | 0 | 1 | 1 | 1 | 1 |  |  |  |  | 0 | False | ФЕРм11-04-007-3 пр.№321 от 4 августа 2009 |  | 0 | 38 | 1 | м11-04-007 | 0 | 0 |  | 0 | 0 | 0 | 0 | 0 | 0 | 0 | 0 | 0 | 0 | 0 | 311 | 0 | 0 | 0 |  | 0 | 0 | 0 | 0 |  | 0 | 0 | 0 | 0 | 0 | 0 | 0 | 0 | 0 | 0 | 0 |  |  |  | )*1.2 | )*1.2 | )*1.2 |  | )*1.2 | )*1.2 |  | 38
20 | 0 | 1 |  | 2 | м11-01-001-2 | Конструкции для установки приборов, масса до 2 кг (Крепление для двух диспеев 40". n/a, Unimount) | шт. | 2 | 0 |  |  |  |  | 89.79 | 62.52 | 16.37 | 1.44 | 10.9 | 0 | 1.25 | 0.14 | 0 | 9.87 | 7.4 |  | 0 | 44.892 | 31.26 | 8.184 | 0.72 | 5.448 | 0 | 0.624 | 0.072 | 0 | 42.62 | 31.26 | 6.82 | 0.6 | 4.54 | 0 | 0.52 | 0.06 | 0 | 80 | 60 | 1 | 1 | 0 | 0 | 1 | 1 | 1 | 1 |  |  |  |  | 0 | False | ФЕРм11-01-001-2 пр.№321 от 4 августа 2009 |  | 0 | 55 | 1 | м11-01-001 | 0 | 0 |  | 0 | 0 | 0 | 0 | 0 | 0 | 0 | 0 | 0 | 0 | 0 | 311 | 0 | 0 | 0 |  | 0 | 0 | 0 | 0 |  | 0 | 0 | 0 | 0 | 0 | 0 | 0 | 0 | 0 | 0 | 0 |  |  |  | )*1.2 | )*1.2 | )*1.2 |  | )*1.2 | )*1.2 |  | 55
20 | 0 | 1 |  | 3 | м10-02-016-7 | Отдельно устанавливаемый усилитель (Усилитель-распределитель DVI с двумя выходами. DVI DA2, Extron) | 1шт. | 2 | 0 |  |  |  |  | 499.79 | 21.68 | 118.78 | 13.27 | 359.33 | 0 | 32.4 | 1.32 | 0 | 298.08 | 223.56 |  | 0 | 249.892 | 10.84 | 59.388 | 6.636 | 179.664 | 0 | 16.2 | 0.66 | 0 | 210.05 | 10.84 | 49.49 | 5.53 | 149.72 | 0 | 13.5 | 0.55 | 0 | 80 | 60 | 1 | 1 | 0 | 0 | 1 | 1 | 1 | 1 |  |  |  |  | 0 | False | ФЕРм10-02-016-7 пр.№360 от 25 июля 2011 г |  | 0 | 55 | 1 | м10-02-016 | 0 | 0 |  | 0 | 0 | 0 | 0 | 0 | 0 | 0 | 0 | 0 | 0 | 0 | 310 | 0 | 0 | 0 |  | 0 | 0 | 0 | 0 |  | 0 | 0 | 0 | 0 | 0 | 0 | 0 | 0 | 0 | 0 | 0 |  |  |  | )*1.2 | )*1.2 | )*1.2 |  | )*1.2 | )*1.2 |  | 55
51 | 2 | 1 | 35 | 2. Подсистема дублирующих экранов | [9 empty] | 10284.65 | 215.08 | 4014.41 | 238.92 | 6055.16 | 0 | 590.45 | 18.07 | 0 | 5744.36 | 4071.9 |  |  | 10284.65 | 215.08 | 4014.41 | 238.92 | 6055.16 | 0 | 590.45 | 18.07 | 0 | 5744.36 | 4071.9
50 | 0 | 1 |  | Собственные прямые затраты | Соб.ПЗ | 10284.65
50 | 0 | 1 |  | Собственная стоимость материалов | Соб.матер. | 215.08
50 | 0 | 1 |  | Собственная экспл. машин | Соб.ЭММ | 4014.41
50 | 0 | 1 |  | Собственная ЗП машинистов | Соб.ЗПМ | 238.92
50 | 0 | 1 |  | Собственная основная ЗП рабочих | Соб.ОЗП | 6055.16
50 | 0 | 1 |  | Собственные трудозатраты строителей | Соб.труд.стр. | 590.45
50 | 0 | 1 |  | Собственные трудозатраты машинистов | Соб.труд.маш. | 18.07
50 | 0 | 1 |  | Собственные накладные расходы | Соб.НР | 5744.36
50 | 0 | 1 |  | Собственная сметная прибыль | Соб.СП | 4071.9
50 | 1 | 0 |  | Полные прямые затраты | Пол.ПЗ | 10284.65
50 | 1 | 0 |  | Полные накладные расходы | Пол.НР | 5744.36
50 | 1 | 0 |  | Полная сметная прибыль | Пол.СП | 4071.9
50 | 2 | 1 |  | Итого по разделу | Итого | 20100.91
10 | 2 | 1 | 59 | 3. Рабочее место оператора | [8 empty] | 0 |  |  | 0 | 0 | 0 | 0 | 0 | 0 | 0 | 0 | 0 | 0 | 0 | 0 | 0 | 0 | 0 | 0 | 0 | 0 | 0 | 0 | 0 | 0 | 0 | 0 | 0 | 0 | 0 | 0 | 5072
52 | 2 | 1 | 54 | 3. Рабочее место оператора | [9 empty] | 116.81 | 13.17 | 50.22 | 0 | 53.42 | 0 | 6.11 | 0 | 0 | 49.15 | 34.73 |  |  | 116.81 | 13.17 | 50.22 | 0 | 53.42 | 0 | 6.11 | 0 | 0 | 49.15 | 34.73
20 | 0 | 1 |  | 1 | м11-04-002-1 | Аппарат настольный, масса до 0,015 т (21.5" ЖК монитор) | шт. | 2 | 0 |  |  |  |  | 54.94 | 0.36 | 33.48 | 0 | 21.1 | 0 | 2.47 | 0 | 0 | 19.41 | 13.72 |  | 0 | 27.468 | 0.18 | 16.74 | 0 | 10.548 | 0 | 1.236 | 0 | 0 | 22.92 | 0.18 | 13.95 | 0 | 8.79 | 0 | 1.03 | 0 | 0 | 92 | 65 | 1 | 1 | 0 | 0 | 1 | 1 | 1 | 1 |  |  |  |  | 0 | False | ФЕРм11-04-002-1 пр.№321 от 4 августа 2009 |  | 0 | 38 | 1 | м11-04-002 | 0 | 0 |  | 0 | 0 | 0 | 0 | 0 | 0 | 0 | 0 | 0 | 0 | 0 | 311 | 0 | 0 | 0 |  | 0 | 0 | 0 | 0 |  | 0 | 0 | 0 | 0 | 0 | 0 | 0 | 0 | 0 | 0 | 0 |  |  |  | )*1.2 | )*1.2 | )*1.2 |  | )*1.2 | )*1.2 |  | 38
20 | 0 | 1 |  | 2 | м11-04-002-1 | Аппарат настольный, масса до 0,015 т (Рабчая станция с предустановленным ПО, клавиатурой и мышью) | шт. | 1 | 0 |  |  |  |  | 27.47 | 0.18 | 16.74 | 0 | 10.55 | 0 | 1.24 | 0 | 0 | 9.71 | 6.86 |  | 0 | 27.468 | 0.18 | 16.74 | 0 | 10.548 | 0 | 1.236 | 0 | 0 | 22.92 | 0.18 | 13.95 | 0 | 8.79 | 0 | 1.03 | 0 | 0 | 92 | 65 | 1 | 1 | 0 | 0 | 1 | 1 | 1 | 1 |  |  |  |  | 0 | False | ФЕРм11-04-002-1 пр.№321 от 4 августа 2009 |  | 0 | 38 | 1 | м11-04-002 | 0 | 0 |  | 0 | 0 | 0 | 0 | 0 | 0 | 0 | 0 | 0 | 0 | 0 | 311 | 0 | 0 | 0 |  | 0 | 0 | 0 | 0 | True | 0 | 0 | 0 | 0 | 0 | 0 | 0 | 0 | 0 | 0 | 0 |  |  |  | )*1.2 | )*1.2 | )*1.2 |  | )*1.2 | )*1.2 |  | 38
20 | 0 | 1 |  | 3 | м10-04-101-7 | Громкоговоритель или звуковая колонка в помещении (Настольные АС. SOLO 7, MicroLab) | шт. | 1 | 0 |  |  |  |  | 34.4 | 12.63 | 0 | 0 | 21.77 | 0 | 2.4 | 0 | 0 | 20.03 | 14.15 |  | 0 | 34.398 | 12.63 | 0 | 0 | 21.768 | 0 | 2.4 | 0 | 0 | 30.77 | 12.63 | 0 | 0 | 18.14 | 0 | 2 | 0 | 0 | 92 | 65 | 1 | 1 | 0 | 0 | 1 | 1 | 1 | 1 |  |  |  |  | 0 | False | ФЕРм10-04-101-7 пр.№321 от 4 августа 2009 |  | 0 | 38 | 1 | м10-04-101 | 0 | 0 |  | 0 | 0 | 0 | 0 | 0 | 0 | 0 | 0 | 0 | 0 | 0 | 310 | 0 | 0 | 0 |  | 0 | 0 | 0 | 0 |  | 0 | 0 | 0 | 0 | 0 | 0 | 0 | 0 | 0 | 0 | 0 |  |  |  | )*1.2 | )*1.2 | )*1.2 |  | )*1.2 | )*1.2 |  | 38
51 | 2 | 1 | 54 | 3. Рабочее место оператора | [9 empty] | 116.81 | 13.17 | 50.22 | 0 | 53.42 | 0 | 6.11 | 0 | 0 | 49.15 | 34.73 |  |  | 116.81 | 13.17 | 50.22 | 0 | 53.42 | 0 | 6.11 | 0 | 0 | 49.15 | 34.73
50 | 0 | 1 |  | Собственные прямые затраты | Соб.ПЗ | 116.81
50 | 0 | 1 |  | Собственная стоимость материалов | Соб.матер. | 13.17
50 | 0 | 1 |  | Собственная экспл. машин | Соб.ЭММ | 50.22
50 | 0 | 1 |  | Собственная основная ЗП рабочих | Соб.ОЗП | 53.42
50 | 0 | 1 |  | Собственные трудозатраты строителей | Соб.труд.стр. | 6.11
50 | 0 | 1 |  | Собственные накладные расходы | Соб.НР | 49.15
50 | 0 | 1 |  | Собственная сметная прибыль | Соб.СП | 34.73
50 | 1 | 0 |  | Полные прямые затраты | Пол.ПЗ | 116.81
50 | 1 | 0 |  | Полные накладные расходы | Пол.НР | 49.15
50 | 1 | 0 |  | Полная сметная прибыль | Пол.СП | 34.73
50 | 2 | 1 |  | Итого по разделу | Итого | 200.69
10 | 2 | 1 | 80 | 4. Подсистема аудио конференции | [8 empty] | 0 |  |  | 0 | 0 | 0 | 0 | 0 | 0 | 0 | 0 | 0 | 0 | 0 | 0 | 0 | 0 | 0 | 0 | 0 | 0 | 0 | 0 | 0 | 0 | 0 | 0 | 0 | 0 | 0 | 0 | 5073
52 | 2 | 1 | 71 | 4. Подсистема аудио конференции | [9 empty] | 11365.38 | 2034.78 | 471.92 | 52.74 | 8858.68 | 0 | 930.84 | 5.25 | 0 | 7313 | 5416.4 |  |  | 11365.38 | 2034.78 | 471.92 | 52.74 | 8858.68 | 0 | 930.84 | 5.25 | 0 | 7313 | 5416.4
20 | 0 | 1 |  | 1 | м10-02-040-1 | Устройство центральное управляющее (Центральный блок конференц-системы. DCN-CCU2, Bosch) | устройство | 1 | 0 |  |  |  |  | 1421.81 | 25.59 | 376.88 | 42.13 | 1019.34 | 0 | 105.96 | 4.19 | 0 | 849.18 | 636.88 |  | 0 | 1421.814 | 25.59 | 376.884 | 42.132 | 1019.34 | 0 | 105.96 | 4.188 | 0 | 1189.11 | 25.59 | 314.07 | 35.11 | 849.45 | 0 | 88.3 | 3.49 | 0 | 80 | 60 | 1 | 1 | 0 | 0 | 1 | 1 | 1 | 1 |  |  |  |  | 0 | False | ФЕРм10-02-040-1 пр.№360 от 25 июля 2011 г |  | 0 | 55 | 1 | м10-02-040 | 0 | 0 |  | 0 | 0 | 0 | 0 | 0 | 0 | 0 | 0 | 0 | 0 | 0 | 310 | 0 | 0 | 0 |  | 0 | 0 | 0 | 0 |  | 0 | 0 | 0 | 0 | 0 | 0 | 0 | 0 | 0 | 0 | 0 |  |  |  | )*1.2 | )*1.2 | )*1.2 |  | )*1.2 | )*1.2 |  | 55
20 | 0 | 1 |  | 2 | м31-01-011-2 | Пульт диктора (Дискуссионный пульт, с двойным селектором каналов, темный. DCN-DISDCS-D, Bosch) | шт. | 37 | 0 |  |  |  |  | 7505.01 | 1424.87 | 0 | 0 | 6080.14 | 0 | 639.36 | 0 | 0 | 4864.11 | 3648.08 |  | 0 | 202.838 | 38.51 | 0 | 0 | 164.328 | 0 | 17.28 | 0 | 0 | 175.45 | 38.51 | 0 | 0 | 136.94 | 0 | 14.4 | 0 | 0 | 80 | 60 | 1 | 1 | 0 | 0 | 1 | 1 | 1 | 1 |  |  |  |  | 0 | False | ФЕРм31-01-011-2 пр.№321 от 4 августа 2009 |  | 0 | 55 | 1 | м31-01-011 | 0 | 0 |  | 0 | 0 | 0 | 0 | 0 | 0 | 0 | 0 | 0 | 0 | 0 | 331 | 0 | 0 | 0 |  | 0 | 0 | 0 | 0 |  | 0 | 0 | 0 | 0 | 0 | 0 | 0 | 0 | 0 | 0 | 0 |  |  |  | )*1.2 | )*1.2 | )*1.2 |  | )*1.2 | )*1.2 |  | 55
20 | 0 | 1 |  | 3 | м10-04-101-10 | Ключ или кнопка на панели (Набор кнопок, Bosch) | шт. | 80 | 0 |  |  |  |  | 1418.72 | 548 | 0 | 0 | 870.72 | 0 | 96 | 0 | 0 | 801.06 | 565.97 |  | 0 | 17.734 | 6.85 | 0 | 0 | 10.884 | 0 | 1.2 | 0 | 0 | 15.92 | 6.85 | 0 | 0 | 9.07 | 0 | 1 | 0 | 0 | 92 | 65 | 1 | 1 | 0 | 0 | 1 | 1 | 1 | 1 |  |  |  |  | 0 | False | ФЕРм10-04-101-10 пр.№321 от 4 августа 2009 |  | 0 | 38 | 1 | м10-04-101 | 0 | 0 |  | 0 | 0 | 0 | 0 | 0 | 0 | 0 | 0 | 0 | 0 | 0 | 310 | 0 | 0 | 0 |  | 0 | 0 | 0 | 0 |  | 0 | 0 | 0 | 0 | 0 | 0 | 0 | 0 | 0 | 0 | 0 |  |  |  | )*1.2 | )*1.2 | )*1.2 |  | )*1.2 | )*1.2 |  | 38
20 | 0 | 1 |  | 4 | м10-06-037-13 | Крышка декоративная и другие мелкие изделия (без присоединения проводов) (Набор темных ободов (10 шт.). DCN-DISR-D, Bosch) | 100 шт. | 0.4 | 0 |  |  |  |  | 28.34 | 1.44 | 0 | 0 | 26.9 | 0 | 2.97 | 0 | 0 | 26.9 | 17.49 |  | 0 | 70.87 | 3.61 | 0 | 0 | 67.26 | 0 | 7.416 | 0 | 0 | 59.66 | 3.61 | 0 | 0 | 56.05 | 0 | 6.18 | 0 | 0 | 100 | 65 | 1 | 1 | 0 | 0 | 1 | 1 | 1 | 1 |  |  |  |  | 0 | False | ФЕРм10-06-037-13 пр.№321 от 4 августа 2009 |  | 0 | 37 | 1 | м10-06-037 | 0 | 0 |  | 0 | 0 | 0 | 0 | 0 | 0 | 0 | 0 | 0 | 0 | 0 | 310 | 0 | 0 | 0 |  | 0 | 0 | 0 | 0 |  | 0 | 0 | 0 | 0 | 0 | 0 | 0 | 0 | 0 | 0 | 0 |  |  |  | )*1.2 | )*1.2 | )*1.2 |  | )*1.2 | )*1.2 |  | 37
20 | 0 | 1 |  | 5 | м10-01-001-10 | Плата разного назначения с подготовкой места установки (Разветвитель транковой линии с защитой. LBB4115/00, Bosch) | шт. | 4 | 0 |  |  |  |  | 375.2 | 18.32 | 95.04 | 10.61 | 261.84 | 0 | 27.22 | 1.06 | 0 | 217.96 | 163.47 |  | 0 | 93.8 | 4.58 | 23.76 | 2.652 | 65.46 | 0 | 6.804 | 0.264 | 0 | 78.93 | 4.58 | 19.8 | 2.21 | 54.55 | 0 | 5.67 | 0.22 | 0 | 80 | 60 | 1 | 1 | 0 | 0 | 1 | 1 | 1 | 1 |  |  |  |  | 0 | False | ФЕРм10-01-001-10 пр.№321 от 4 августа 2009 |  | 0 | 55 | 1 | м10-01-001 | 0 | 0 |  | 0 | 0 | 0 | 0 | 0 | 0 | 0 | 0 | 0 | 0 | 0 | 310 | 0 | 0 | 0 |  | 0 | 0 | 0 | 0 |  | 0 | 0 | 0 | 0 | 0 | 0 | 0 | 0 | 0 | 0 | 0 |  |  |  | )*1.2 | )*1.2 | )*1.2 |  | )*1.2 | )*1.2 |  | 55
20 | 0 | 1 |  | 6 | м10-03-002-11 | Электрическая проверка и регулировка плат разных | 1плата | 4 | 0 |  |  |  |  | 108.22 | 1.76 | 0 | 0 | 106.46 | 0 | 9.6 | 0 | 0 | 85.17 | 63.88 |  | 0 | 27.056 | 0.44 | 0 | 0 | 26.616 | 0 | 2.4 | 0 | 0 | 22.62 | 0.44 | 0 | 0 | 22.18 | 0 | 2 | 0 | 0 | 80 | 60 | 1 | 1 | 0 | 0 | 1 | 1 | 1 | 1 |  |  |  |  | 0 | False | ФЕРм10-03-002-11 пр.№321 от 4 августа 2009 |  | 0 | 55 | 1 | м10-03-002 | 0 | 0 |  | 0 | 0 | 0 | 0 | 0 | 0 | 0 | 0 | 0 | 0 | 0 | 310 | 0 | 0 | 0 |  | 0 | 0 | 0 | 0 |  | 0 | 0 | 0 | 0 | 0 | 0 | 0 | 0 | 0 | 0 | 0 |  |  |  | )*1.2 | )*1.2 | )*1.2 |  | )*1.2 | )*1.2 |  | 55
20 | 0 | 1 |  | 7 | м08-03-575-1 | Прибор или аппарат (Микрофон на гибком держателе, длинный черный. DCN-MICL-D, Bosch) | шт. | 37 | 0 |  |  |  |  | 508.08 | 14.8 | 0 | 0 | 493.28 | 0 | 49.73 | 0 | 0 | 468.62 | 320.63 |  | 0 | 13.732 | 0.4 | 0 | 0 | 13.332 | 0 | 1.344 | 0 | 0 | 11.51 | 0.4 | 0 | 0 | 11.11 | 0 | 1.12 | 0 | 0 | 95 | 65 | 1 | 1 | 0 | 0 | 1 | 1 | 1 | 1 |  |  |  |  | 0 | False | ФЕРм08-03-575-1 пр.№321 от 4 августа 2009 |  | 0 | 57 | 1 | м08-03-575 | 0 | 0 |  | 0 | 0 | 0 | 0 | 0 | 0 | 0 | 0 | 0 | 0 | 0 | 0 | 0 | 0 | 0 |  | 0 | 0 | 0 | 0 |  | 0 | 0 | 0 | 0 | 0 | 0 | 0 | 0 | 0 | 0 | 0 |  |  |  | )*1.2 | )*1.2 | )*1.2 |  | )*1.2 | )*1.2 |  | 57
51 | 2 | 1 | 71 | 4. Подсистема аудио конференции | [9 empty] | 11365.38 | 2034.78 | 471.92 | 52.74 | 8858.68 | 0 | 930.84 | 5.25 | 0 | 7313 | 5416.4 |  |  | 11365.38 | 2034.78 | 471.92 | 52.74 | 8858.68 | 0 | 930.84 | 5.25 | 0 | 7313 | 5416.4
50 | 0 | 1 |  | Собственные прямые затраты | Соб.ПЗ | 11365.38
50 | 0 | 1 |  | Собственная стоимость материалов | Соб.матер. | 2034.78
50 | 0 | 1 |  | Собственная экспл. машин | Соб.ЭММ | 471.92
50 | 0 | 1 |  | Собственная ЗП машинистов | Соб.ЗПМ | 52.74
50 | 0 | 1 |  | Собственная основная ЗП рабочих | Соб.ОЗП | 8858.68
50 | 0 | 1 |  | Собственные трудозатраты строителей | Соб.труд.стр. | 930.84
50 | 0 | 1 |  | Собственные трудозатраты машинистов | Соб.труд.маш. | 5.25
50 | 0 | 1 |  | Собственные накладные расходы | Соб.НР | 7313
50 | 0 | 1 |  | Собственная сметная прибыль | Соб.СП | 5416.4
50 | 1 | 0 |  | Полные прямые затраты | Пол.ПЗ | 11365.38
50 | 1 | 0 |  | Полные накладные расходы | Пол.НР | 7313
50 | 1 | 0 |  | Полная сметная прибыль | Пол.СП | 5416.4
50 | 2 | 1 |  | Итого по разделу | Итого | 24094.78
10 | 2 | 1 | 101 | 5. Подсистема озвучивания | [8 empty] | 0 |  |  | 0 | 0 | 0 | 0 | 0 | 0 | 0 | 0 | 0 | 0 | 0 | 0 | 0 | 0 | 0 | 0 | 0 | 0 | 0 | 0 | 0 | 0 | 0 | 0 | 0 | 0 | 0 | 0 | 5074
52 | 2 | 1 | 94 | 5. Подсистема озвучивания | [9 empty] | 3348.7 | 719.38 | 51.91 | 4.44 | 2577.41 | 0 | 272.32 | 0.44 | 0 | 2181.81 | 1597.59 |  |  | 3348.7 | 719.38 | 51.91 | 4.44 | 2577.41 | 0 | 272.32 | 0.44 | 0 | 2181.81 | 1597.59
20 | 0 | 1 |  | 1 | м10-04-067-17 | Пульт звукорежиссера, количество входов до 20 (Цифровая платформа для теле конференций. 8 мик/лин входов с платами эхоподавления AEC; 2 стандартных мик/лин входа, 4 балансных мик/лин. выхода, телефонный интерфейс с входами "line" и "set". Nexia TC, BIAMP | шт. | 1 | 0 |  |  |  |  | 1133.4 | 157.3 | 7.56 | 0.84 | 968.54 | 0 | 100.68 | 0.08 | 0 | 891.83 | 630.1 |  | 0 | 1133.404 | 157.3 | 7.56 | 0.84 | 968.544 | 0 | 100.68 | 0.084 | 0 | 970.72 | 157.3 | 6.3 | 0.7 | 807.12 | 0 | 83.9 | 0.07 | 0 | 92 | 65 | 1 | 1 | 0 | 0 | 1 | 1 | 1 | 1 |  |  |  |  | 0 | False | ФЕРм10-04-067-17 пр.№360 от 25 июля 2011 г |  | 0 | 38 | 1 | м10-04-067 | 0 | 0 |  | 0 | 0 | 0 | 0 | 0 | 0 | 0 | 0 | 0 | 0 | 0 | 310 | 0 | 0 | 0 |  | 0 | 0 | 0 | 0 |  | 0 | 0 | 0 | 0 | 0 | 0 | 0 | 0 | 0 | 0 | 0 |  |  |  | )*1.2 | )*1.2 | )*1.2 |  | )*1.2 | )*1.2 |  | 38
20 | 0 | 1 |  | 2 | м31-01-013-4 | Оконечный усилитель (200-Вт. двухканальный усилитель мощности с корпусом в половину стойки. XPA 1002, Extron) | шт. | 3 | 0 |  |  |  |  | 922.61 | 182.16 | 0.94 | 0 | 739.51 | 0 | 77.76 | 0 | 0 | 591.61 | 443.71 |  | 0 | 307.536 | 60.72 | 0.312 | 0 | 246.504 | 0 | 25.92 | 0 | 0 | 266.4 | 60.72 | 0.26 | 0 | 205.42 | 0 | 21.6 | 0 | 0 | 80 | 60 | 1 | 1 | 0 | 0 | 1 | 1 | 1 | 1 |  |  |  |  | 0 | False | ФЕРм31-01-013-4 пр.№321 от 4 августа 2009 |  | 0 | 55 | 1 | м31-01-013 | 0 | 0 |  | 0 | 0 | 0 | 0 | 0 | 0 | 0 | 0 | 0 | 0 | 0 | 331 | 0 | 0 | 0 |  | 0 | 0 | 0 | 0 |  | 0 | 0 | 0 | 0 | 0 | 0 | 0 | 0 | 0 | 0 | 0 |  |  |  | )*1.2 | )*1.2 | )*1.2 |  | )*1.2 | )*1.2 |  | 55
20 | 0 | 1 |  | 3 | м31-01-014-4 | Громкоговоритель, тип 30А-62-1 (Двухполосные акустические системы поверхностного монтажа с 20,3 см НЧ сабвуфером. SI 28, Extron) | шт. | 3 | 0 |  |  |  |  | 1030.51 | 204.45 | 0 | 0 | 826.06 | 0 | 88.92 | 0 | 0 | 660.85 | 495.64 |  | 0 | 343.502 | 68.15 | 0 | 0 | 275.352 | 0 | 29.64 | 0 | 0 | 297.61 | 68.15 | 0 | 0 | 229.46 | 0 | 24.7 | 0 | 0 | 80 | 60 | 1 | 1 | 0 | 0 | 1 | 1 | 1 | 1 |  |  |  |  | 0 | False | ФЕРм31-01-014-4 пр.№321 от 4 августа 2009 |  | 0 | 55 | 1 | м31-01-014 | 0 | 0 |  | 0 | 0 | 0 | 0 | 0 | 0 | 0 | 0 | 0 | 0 | 0 | 331 | 0 | 0 | 0 |  | 0 | 0 | 0 | 0 |  | 0 | 0 | 0 | 0 | 0 | 0 | 0 | 0 | 0 | 0 | 0 |  |  |  | )*1.2 | )*1.2 | )*1.2 |  | )*1.2 | )*1.2 |  | 55
20 | 0 | 1 |  | 4 | м11-01-001-2 | Конструкции для установки приборов, масса до 2 кг (Крепление усилителя. RSB 129, Extron) | шт. | 2 | 0 |  |  |  |  | 89.79 | 62.52 | 16.37 | 1.44 | 10.9 | 0 | 1.25 | 0.14 | 0 | 9.87 | 7.4 |  | 0 | 44.892 | 31.26 | 8.184 | 0.72 | 5.448 | 0 | 0.624 | 0.072 | 0 | 42.62 | 31.26 | 6.82 | 0.6 | 4.54 | 0 | 0.52 | 0.06 | 0 | 80 | 60 | 1 | 1 | 0 | 0 | 1 | 1 | 1 | 1 |  |  |  |  | 0 | False | ФЕРм11-01-001-2 пр.№321 от 4 августа 2009 |  | 0 | 55 | 1 | м11-01-001 | 0 | 0 |  | 0 | 0 | 0 | 0 | 0 | 0 | 0 | 0 | 0 | 0 | 0 | 311 | 0 | 0 | 0 |  | 0 | 0 | 0 | 0 | True | 0 | 0 | 0 | 0 | 0 | 0 | 0 | 0 | 0 | 0 | 0 |  |  |  | )*1.2 | )*1.2 | )*1.2 |  | )*1.2 | )*1.2 |  | 55
20 | 0 | 1 |  | 5 | м11-01-001-3 | Конструкции для установки приборов, масса до 3 кг (Крепление для АС. V-Lock Wall Bracket, Extron) | шт. | 3 | 0 |  |  |  |  | 172.39 | 112.95 | 27.04 | 2.16 | 32.4 | 0 | 3.71 | 0.22 | 0 | 27.65 | 20.74 |  | 0 | 57.462 | 37.65 | 9.012 | 0.72 | 10.8 | 0 | 1.236 | 0.072 | 0 | 54.16 | 37.65 | 7.51 | 0.6 | 9 | 0 | 1.03 | 0.06 | 0 | 80 | 60 | 1 | 1 | 0 | 0 | 1 | 1 | 1 | 1 |  |  |  |  | 0 | False | ФЕРм11-01-001-3 пр.№321 от 4 августа 2009 |  | 0 | 55 | 1 | м11-01-001 | 0 | 0 |  | 0 | 0 | 0 | 0 | 0 | 0 | 0 | 0 | 0 | 0 | 0 | 311 | 0 | 0 | 0 |  | 0 | 0 | 0 | 0 |  | 0 | 0 | 0 | 0 | 0 | 0 | 0 | 0 | 0 | 0 | 0 |  |  |  | )*1.2 | )*1.2 | )*1.2 |  | )*1.2 | )*1.2 |  | 55
51 | 2 | 1 | 94 | 5. Подсистема озвучивания | [9 empty] | 3348.7 | 719.38 | 51.91 | 4.44 | 2577.41 | 0 | 272.32 | 0.44 | 0 | 2181.81 | 1597.59 |  |  | 3348.7 | 719.38 | 51.91 | 4.44 | 2577.41 | 0 | 272.32 | 0.44 | 0 | 2181.81 | 1597.59
50 | 0 | 1 |  | Собственные прямые затраты | Соб.ПЗ | 3348.7
50 | 0 | 1 |  | Собственная стоимость материалов | Соб.матер. | 719.38
50 | 0 | 1 |  | Собственная экспл. машин | Соб.ЭММ | 51.91
50 | 0 | 1 |  | Собственная ЗП машинистов | Соб.ЗПМ | 4.44
50 | 0 | 1 |  | Собственная основная ЗП рабочих | Соб.ОЗП | 2577.41
50 | 0 | 1 |  | Собственные трудозатраты строителей | Соб.труд.стр. | 272.32
50 | 0 | 1 |  | Собственные трудозатраты машинистов | Соб.труд.маш. | 0.44
50 | 0 | 1 |  | Собственные накладные расходы | Соб.НР | 2181.81
50 | 0 | 1 |  | Собственная сметная прибыль | Соб.СП | 1597.59
50 | 1 | 0 |  | Полные прямые затраты | Пол.ПЗ | 3348.7
50 | 1 | 0 |  | Полные накладные расходы | Пол.НР | 2181.81
50 | 1 | 0 |  | Полная сметная прибыль | Пол.СП | 1597.59
50 | 2 | 1 |  | Итого по разделу | Итого | 7128.1
10 | 2 | 1 | 127 | 6. Подсистема коммутации | [8 empty] | 0 |  |  | 0 | 0 | 0 | 0 | 0 | 0 | 0 | 0 | 0 | 0 | 0 | 0 | 0 | 0 | 0 | 0 | 0 | 0 | 0 | 0 | 0 | 0 | 0 | 0 | 0 | 0 | 0 | 0 | 5075
52 | 2 | 1 | 115 | 6. Подсистема коммутации | [9 empty] | 6983.22 | 456.77 | 1351.04 | 150.84 | 5175.41 | 0 | 522.92 | 15.01 | 0 | 4306.71 | 3214.81 |  |  | 6983.22 | 456.77 | 1351.04 | 150.84 | 5175.41 | 0 | 522.92 | 15.01 | 0 | 4306.71 | 3214.81
20 | 0 | 1 |  | 1 | м10-04-111-6 | Блок коммутации выходных и промежуточных линий с дистанционным управлением, количество линий до 40 (Матричный коммутатор 16х16. DM-MD16X16, Crestron) | шт. | 1 | 0 |  |  |  |  | 606.31 | 225.36 | 0 | 0 | 380.95 | 0 | 39.6 | 0 | 0 | 350.47 | 247.62 |  | 0 | 606.312 | 225.36 | 0 | 0 | 380.952 | 0 | 39.6 | 0 | 0 | 542.82 | 225.36 | 0 | 0 | 317.46 | 0 | 33 | 0 | 0 | 92 | 65 | 1 | 1 | 0 | 0 | 1 | 1 | 1 | 1 |  |  |  |  | 0 | False | ФЕРм10-04-111-6 пр.№321 от 4 августа 2009 |  | 0 | 38 | 1 | м10-04-111 | 0 | 0 |  | 0 | 0 | 0 | 0 | 0 | 0 | 0 | 0 | 0 | 0 | 0 | 310 | 0 | 0 | 0 |  | 0 | 0 | 0 | 0 |  | 0 | 0 | 0 | 0 | 0 | 0 | 0 | 0 | 0 | 0 | 0 |  |  |  | )*1.2 | )*1.2 | )*1.2 |  | )*1.2 | )*1.2 |  | 38
20 | 0 | 1 |  | 2 | м10-01-001-10 | Плата разного назначения с подготовкой места установки (Входная плата для матричного коммутатора. DMC-C-DSP, Crestron ) | шт. | 7 | 0 |  |  |  |  | 656.6 | 32.06 | 166.32 | 18.56 | 458.22 | 0 | 47.63 | 1.85 | 0 | 381.42 | 286.07 |  | 0 | 93.8 | 4.58 | 23.76 | 2.652 | 65.46 | 0 | 6.804 | 0.264 | 0 | 78.93 | 4.58 | 19.8 | 2.21 | 54.55 | 0 | 5.67 | 0.22 | 0 | 80 | 60 | 1 | 1 | 0 | 0 | 1 | 1 | 1 | 1 |  |  |  |  | 0 | False | ФЕРм10-01-001-10 пр.№321 от 4 августа 2009 |  | 0 | 55 | 1 | м10-01-001 | 0 | 0 |  | 0 | 0 | 0 | 0 | 0 | 0 | 0 | 0 | 0 | 0 | 0 | 310 | 0 | 0 | 0 |  | 0 | 0 | 0 | 0 |  | 0 | 0 | 0 | 0 | 0 | 0 | 0 | 0 | 0 | 0 | 0 |  |  |  | )*1.2 | )*1.2 | )*1.2 |  | )*1.2 | )*1.2 |  | 55
20 | 0 | 1 |  | 3 | м10-01-001-10 | Плата разного назначения с подготовкой места установки (Входная плата для матричного коммутатора. DMC-DVI, Crestron) | шт. | 7 | 0 |  |  |  |  | 656.6 | 32.06 | 166.32 | 18.56 | 458.22 | 0 | 47.63 | 1.85 | 0 | 381.42 | 286.07 |  | 0 | 93.8 | 4.58 | 23.76 | 2.652 | 65.46 | 0 | 6.804 | 0.264 | 0 | 78.93 | 4.58 | 19.8 | 2.21 | 54.55 | 0 | 5.67 | 0.22 | 0 | 80 | 60 | 1 | 1 | 0 | 0 | 1 | 1 | 1 | 1 |  |  |  |  | 0 | False | ФЕРм10-01-001-10 пр.№321 от 4 августа 2009 |  | 0 | 55 | 1 | м10-01-001 | 0 | 0 |  | 0 | 0 | 0 | 0 | 0 | 0 | 0 | 0 | 0 | 0 | 0 | 310 | 0 | 0 | 0 |  | 0 | 0 | 0 | 0 |  | 0 | 0 | 0 | 0 | 0 | 0 | 0 | 0 | 0 | 0 | 0 |  |  |  | )*1.2 | )*1.2 | )*1.2 |  | )*1.2 | )*1.2 |  | 55
20 | 0 | 1 |  | 4 | м10-01-001-10 | Плата разного назначения с подготовкой места установки (Выходная плата для матричного коммутатора. DMCO-3333, Crestron) | шт. | 1 | 0 |  |  |  |  | 93.8 | 4.58 | 23.76 | 2.65 | 65.46 | 0 | 6.8 | 0.26 | 0 | 54.49 | 40.87 |  | 0 | 93.8 | 4.58 | 23.76 | 2.652 | 65.46 | 0 | 6.804 | 0.264 | 0 | 78.93 | 4.58 | 19.8 | 2.21 | 54.55 | 0 | 5.67 | 0.22 | 0 | 80 | 60 | 1 | 1 | 0 | 0 | 1 | 1 | 1 | 1 |  |  |  |  | 0 | False | ФЕРм10-01-001-10 пр.№321 от 4 августа 2009 |  | 0 | 55 | 1 | м10-01-001 | 0 | 0 |  | 0 | 0 | 0 | 0 | 0 | 0 | 0 | 0 | 0 | 0 | 0 | 310 | 0 | 0 | 0 |  | 0 | 0 | 0 | 0 |  | 0 | 0 | 0 | 0 | 0 | 0 | 0 | 0 | 0 | 0 | 0 |  |  |  | )*1.2 | )*1.2 | )*1.2 |  | )*1.2 | )*1.2 |  | 55
20 | 0 | 1 |  | 5 | м10-01-001-10 | Плата разного назначения с подготовкой места установки (Выходная плата для матричного коммутатора. DMCO-5533, Crestron) | шт. | 1 | 0 |  |  |  |  | 93.8 | 4.58 | 23.76 | 2.65 | 65.46 | 0 | 6.8 | 0.26 | 0 | 54.49 | 40.87 |  | 0 | 93.8 | 4.58 | 23.76 | 2.652 | 65.46 | 0 | 6.804 | 0.264 | 0 | 78.93 | 4.58 | 19.8 | 2.21 | 54.55 | 0 | 5.67 | 0.22 | 0 | 80 | 60 | 1 | 1 | 0 | 0 | 1 | 1 | 1 | 1 |  |  |  |  | 0 | False | ФЕРм10-01-001-10 пр.№321 от 4 августа 2009 |  | 0 | 55 | 1 | м10-01-001 | 0 | 0 |  | 0 | 0 | 0 | 0 | 0 | 0 | 0 | 0 | 0 | 0 | 0 | 310 | 0 | 0 | 0 |  | 0 | 0 | 0 | 0 |  | 0 | 0 | 0 | 0 | 0 | 0 | 0 | 0 | 0 | 0 | 0 |  |  |  | )*1.2 | )*1.2 | )*1.2 |  | )*1.2 | )*1.2 |  | 55
20 | 0 | 1 |  | 6 | м10-01-001-10 | Плата разного назначения с подготовкой места установки (Передатчик DVI, HDMI, VGA, Audio, USB. DM-TX-201-C, Crestron) | шт. | 7 | 0 |  |  |  |  | 656.6 | 32.06 | 166.32 | 18.56 | 458.22 | 0 | 47.63 | 1.85 | 0 | 381.42 | 286.07 |  | 0 | 93.8 | 4.58 | 23.76 | 2.652 | 65.46 | 0 | 6.804 | 0.264 | 0 | 78.93 | 4.58 | 19.8 | 2.21 | 54.55 | 0 | 5.67 | 0.22 | 0 | 80 | 60 | 1 | 1 | 0 | 0 | 1 | 1 | 1 | 1 |  |  |  |  | 0 | False | ФЕРм10-01-001-10 пр.№321 от 4 августа 2009 |  | 0 | 55 | 1 | м10-01-001 | 0 | 0 |  | 0 | 0 | 0 | 0 | 0 | 0 | 0 | 0 | 0 | 0 | 0 | 310 | 0 | 0 | 0 |  | 0 | 0 | 0 | 0 |  | 0 | 0 | 0 | 0 | 0 | 0 | 0 | 0 | 0 | 0 | 0 |  |  |  | )*1.2 | )*1.2 | )*1.2 |  | )*1.2 | )*1.2 |  | 55
20 | 0 | 1 |  | 7 | м10-01-001-10 | Плата разного назначения с подготовкой места установки (Приемник DVI, HDMI, AUDIO, USB. DM-RMC-200-C, Crestron) | шт. | 6 | 0 |  |  |  |  | 562.8 | 27.48 | 142.56 | 15.91 | 392.76 | 0 | 40.82 | 1.58 | 0 | 326.94 | 245.2 |  | 0 | 93.8 | 4.58 | 23.76 | 2.652 | 65.46 | 0 | 6.804 | 0.264 | 0 | 78.93 | 4.58 | 19.8 | 2.21 | 54.55 | 0 | 5.67 | 0.22 | 0 | 80 | 60 | 1 | 1 | 0 | 0 | 1 | 1 | 1 | 1 |  |  |  |  | 0 | False | ФЕРм10-01-001-10 пр.№321 от 4 августа 2009 |  | 0 | 55 | 1 | м10-01-001 | 0 | 0 |  | 0 | 0 | 0 | 0 | 0 | 0 | 0 | 0 | 0 | 0 | 0 | 310 | 0 | 0 | 0 |  | 0 | 0 | 0 | 0 |  | 0 | 0 | 0 | 0 | 0 | 0 | 0 | 0 | 0 | 0 | 0 |  |  |  | )*1.2 | )*1.2 | )*1.2 |  | )*1.2 | )*1.2 |  | 55
20 | 0 | 1 |  | 8 | м10-02-040-1 | Устройство центральное управляющее (6-ти оконный графический процессор. MW45 2-6/8. RGB Spectrum) | устройство | 1 | 0 |  |  |  |  | 1421.81 | 25.59 | 376.88 | 42.13 | 1019.34 | 0 | 105.96 | 4.19 | 0 | 849.18 | 636.88 |  | 0 | 1421.814 | 25.59 | 376.884 | 42.132 | 1019.34 | 0 | 105.96 | 4.188 | 0 | 1189.11 | 25.59 | 314.07 | 35.11 | 849.45 | 0 | 88.3 | 3.49 | 0 | 80 | 60 | 1 | 1 | 0 | 0 | 1 | 1 | 1 | 1 |  |  |  |  | 0 | False | ФЕРм10-02-040-1 пр.№360 от 25 июля 2011 г |  | 0 | 55 | 1 | м10-02-040 | 0 | 0 |  | 0 | 0 | 0 | 0 | 0 | 0 | 0 | 0 | 0 | 0 | 0 | 310 | 0 | 0 | 0 |  | 0 | 0 | 0 | 0 |  | 0 | 0 | 0 | 0 | 0 | 0 | 0 | 0 | 0 | 0 | 0 |  |  |  | )*1.2 | )*1.2 | )*1.2 |  | )*1.2 | )*1.2 |  | 55
20 | 0 | 1 |  | 9 | м10-01-001-10 | Плата разного назначения с подготовкой места установки (Комплект приемника и передатчика DVI по оптике SC. TRPS, RGB Spectrum ) | шт. | 12 | 0 |  |  |  |  | 1125.6 | 54.96 | 285.12 | 31.82 | 785.52 | 0 | 81.65 | 3.17 | 0 | 653.87 | 490.4 |  | 0 | 93.8 | 4.58 | 23.76 | 2.652 | 65.46 | 0 | 6.804 | 0.264 | 0 | 78.93 | 4.58 | 19.8 | 2.21 | 54.55 | 0 | 5.67 | 0.22 | 0 | 80 | 60 | 1 | 1 | 0 | 0 | 1 | 1 | 1 | 1 |  |  |  |  | 0 | False | ФЕРм10-01-001-10 пр.№321 от 4 августа 2009 |  | 0 | 55 | 1 | м10-01-001 | 0 | 0 |  | 0 | 0 | 0 | 0 | 0 | 0 | 0 | 0 | 0 | 0 | 0 | 310 | 0 | 0 | 0 |  | 0 | 0 | 0 | 0 |  | 0 | 0 | 0 | 0 | 0 | 0 | 0 | 0 | 0 | 0 | 0 |  |  |  | )*1.2 | )*1.2 | )*1.2 |  | )*1.2 | )*1.2 |  | 55
20 | 0 | 1 |  | 10 | м10-03-002-11 | Электрическая проверка и регулировка плат разных | 1плата | 41 | 0 |  |  |  |  | 1109.3 | 18.04 | 0 | 0 | 1091.26 | 0 | 98.4 | 0 | 0 | 873.01 | 654.76 |  | 0 | 27.056 | 0.44 | 0 | 0 | 26.616 | 0 | 2.4 | 0 | 0 | 22.62 | 0.44 | 0 | 0 | 22.18 | 0 | 2 | 0 | 0 | 80 | 60 | 1 | 1 | 0 | 0 | 1 | 1 | 1 | 1 |  |  |  |  | 0 | False | ФЕРм10-03-002-11 пр.№321 от 4 августа 2009 |  | 0 | 55 | 1 | м10-03-002 | 0 | 0 |  | 0 | 0 | 0 | 0 | 0 | 0 | 0 | 0 | 0 | 0 | 0 | 310 | 0 | 0 | 0 |  | 0 | 0 | 0 | 0 |  | 0 | 0 | 0 | 0 | 0 | 0 | 0 | 0 | 0 | 0 | 0 |  |  |  | )*1.2 | )*1.2 | )*1.2 |  | )*1.2 | )*1.2 |  | 55
51 | 2 | 1 | 115 | 6. Подсистема коммутации | [9 empty] | 6983.22 | 456.77 | 1351.04 | 150.84 | 5175.41 | 0 | 522.92 | 15.01 | 0 | 4306.71 | 3214.81 |  |  | 6983.22 | 456.77 | 1351.04 | 150.84 | 5175.41 | 0 | 522.92 | 15.01 | 0 | 4306.71 | 3214.81
50 | 0 | 1 |  | Собственные прямые затраты | Соб.ПЗ | 6983.22
50 | 0 | 1 |  | Собственная стоимость материалов | Соб.матер. | 456.77
50 | 0 | 1 |  | Собственная экспл. машин | Соб.ЭММ | 1351.04
50 | 0 | 1 |  | Собственная ЗП машинистов | Соб.ЗПМ | 150.84
50 | 0 | 1 |  | Собственная основная ЗП рабочих | Соб.ОЗП | 5175.41
50 | 0 | 1 |  | Собственные трудозатраты строителей | Соб.труд.стр. | 522.92
50 | 0 | 1 |  | Собственные трудозатраты машинистов | Соб.труд.маш. | 15.01
50 | 0 | 1 |  | Собственные накладные расходы | Соб.НР | 4306.71
50 | 0 | 1 |  | Собственная сметная прибыль | Соб.СП | 3214.81
50 | 1 | 0 |  | Полные прямые затраты | Пол.ПЗ | 6983.22
50 | 1 | 0 |  | Полные накладные расходы | Пол.НР | 4306.71
50 | 1 | 0 |  | Полная сметная прибыль | Пол.СП | 3214.81
50 | 2 | 1 |  | Итого по разделу | Итого | 14504.74
10 | 2 | 1 | 144 | 7. Подсистема ВКС | [8 empty] | 0 |  |  | 0 | 0 | 0 | 0 | 0 | 0 | 0 | 0 | 0 | 0 | 0 | 0 | 0 | 0 | 0 | 0 | 0 | 0 | 0 | 0 | 0 | 0 | 0 | 0 | 0 | 0 | 0 | 0 | 5076
52 | 2 | 1 | 141 | 7. Подсистема ВКС | [9 empty] | 858.65 | 224.1 | 5.4 | 0.6 | 629.15 | 0 | 65.4 | 0.06 | 0 | 579.37 | 409.34 |  |  | 858.65 | 224.1 | 5.4 | 0.6 | 629.15 | 0 | 65.4 | 0.06 | 0 | 579.37 | 409.34
20 | 0 | 1 |  | 1 | м10-04-067-15 | Пульт видеоинженера (Кодек ВКС. CTS-INTP-C40-K9, CISCO) | шт. | 1 | 0 |  |  |  |  | 858.65 | 224.1 | 5.4 | 0.6 | 629.15 | 0 | 65.4 | 0.06 | 0 | 579.37 | 409.34 |  | 0 | 858.648 | 224.1 | 5.4 | 0.6 | 629.148 | 0 | 65.4 | 0.06 | 0 | 752.89 | 224.1 | 4.5 | 0.5 | 524.29 | 0 | 54.5 | 0.05 | 0 | 92 | 65 | 1 | 1 | 0 | 0 | 1 | 1 | 1 | 1 |  |  |  |  | 0 | False | ФЕРм10-04-067-15 пр.№360 от 25 июля 2011 г |  | 0 | 38 | 1 | м10-04-067 | 0 | 0 |  | 0 | 0 | 0 | 0 | 0 | 0 | 0 | 0 | 0 | 0 | 0 | 310 | 0 | 0 | 0 |  | 0 | 0 | 0 | 0 |  | 0 | 0 | 0 | 0 | 0 | 0 | 0 | 0 | 0 | 0 | 0 |  |  |  | )*1.2 | )*1.2 | )*1.2 |  | )*1.2 | )*1.2 |  | 38
51 | 2 | 1 | 141 | 7. Подсистема ВКС | [9 empty] | 858.65 | 224.1 | 5.4 | 0.6 | 629.15 | 0 | 65.4 | 0.06 | 0 | 579.37 | 409.34 |  |  | 858.65 | 224.1 | 5.4 | 0.6 | 629.15 | 0 | 65.4 | 0.06 | 0 | 579.37 | 409.34
50 | 0 | 1 |  | Собственные прямые затраты | Соб.ПЗ | 858.65
50 | 0 | 1 |  | Собственная стоимость материалов | Соб.матер. | 224.1
50 | 0 | 1 |  | Собственная экспл. машин | Соб.ЭММ | 5.4
50 | 0 | 1 |  | Собственная ЗП машинистов | Соб.ЗПМ | 0.6
50 | 0 | 1 |  | Собственная основная ЗП рабочих | Соб.ОЗП | 629.15
50 | 0 | 1 |  | Собственные трудозатраты строителей | Соб.труд.стр. | 65.4
50 | 0 | 1 |  | Собственные трудозатраты машинистов | Соб.труд.маш. | 0.06
50 | 0 | 1 |  | Собственные накладные расходы | Соб.НР | 579.37
50 | 0 | 1 |  | Собственная сметная прибыль | Соб.СП | 409.34
50 | 1 | 0 |  | Полные прямые затраты | Пол.ПЗ | 858.65
50 | 1 | 0 |  | Полные накладные расходы | Пол.НР | 579.37
50 | 1 | 0 |  | Полная сметная прибыль | Пол.СП | 409.34
50 | 2 | 1 |  | Итого по разделу | Итого | 1847.36
10 | 2 | 1 | 165 | 8. Подсистема регистрации видео и аудио данных | [8 empty] | 0 |  |  | 0 | 0 | 0 | 0 | 0 | 0 | 0 | 0 | 0 | 0 | 0 | 0 | 0 | 0 | 0 | 0 | 0 | 0 | 0 | 0 | 0 | 0 | 0 | 0 | 0 | 0 | 0 | 0 | 5077
52 | 2 | 1 | 158 | 8. Подсистема регистрации видео и аудио данных | [9 empty] | 2556.41 | 578.08 | 74.86 | 7.57 | 1903.47 | 0 | 181.74 | 0.75 | 0 | 1743.84 | 1236.21 |  |  | 2556.41 | 578.08 | 74.86 | 7.57 | 1903.47 | 0 | 181.74 | 0.75 | 0 | 1743.84 | 1236.21
20 | 0 | 1 |  | 1 | м10-04-067-22 | Камера телевизионная передающая (Видеокамера инсталляционная управляемая Full HD, с выходами VGA и DVI-D. ClearVIEW HD-20, Vaddio) | шт. | 4 | 0 |  |  |  |  | 1397.33 | 223.92 | 12.96 | 1.44 | 1160.45 | 0 | 104.64 | 0.14 | 0 | 1068.94 | 755.23 |  | 0 | 349.332 | 55.98 | 3.24 | 0.36 | 290.112 | 0 | 26.16 | 0.036 | 0 | 300.44 | 55.98 | 2.7 | 0.3 | 241.76 | 0 | 21.8 | 0.03 | 0 | 92 | 65 | 1 | 1 | 0 | 0 | 1 | 1 | 1 | 1 |  |  |  |  | 0 | False | ФЕРм10-04-067-22 пр.№360 от 25 июля 2011 г |  | 0 | 38 | 1 | м10-04-067 | 0 | 0 |  | 0 | 0 | 0 | 0 | 0 | 0 | 0 | 0 | 0 | 0 | 0 | 310 | 0 | 0 | 0 |  | 0 | 0 | 0 | 0 |  | 0 | 0 | 0 | 0 | 0 | 0 | 0 | 0 | 0 | 0 | 0 |  |  |  | )*1.2 | )*1.2 | )*1.2 |  | )*1.2 | )*1.2 |  | 38
20 | 0 | 1 |  | 2 | м11-01-001-2 | Конструкции для установки приборов, масса до 2 кг (Полка для установки камер. AU/C) | шт. | 4 | 0 |  |  |  |  | 179.57 | 125.04 | 32.74 | 2.88 | 21.79 | 0 | 2.5 | 0.29 | 0 | 19.74 | 14.8 |  | 0 | 44.892 | 31.26 | 8.184 | 0.72 | 5.448 | 0 | 0.624 | 0.072 | 0 | 42.62 | 31.26 | 6.82 | 0.6 | 4.54 | 0 | 0.52 | 0.06 | 0 | 80 | 60 | 1 | 1 | 0 | 0 | 1 | 1 | 1 | 1 |  |  |  |  | 0 | False | ФЕРм11-01-001-2 пр.№321 от 4 августа 2009 |  | 0 | 55 | 1 | м11-01-001 | 0 | 0 |  | 0 | 0 | 0 | 0 | 0 | 0 | 0 | 0 | 0 | 0 | 0 | 311 | 0 | 0 | 0 |  | 0 | 0 | 0 | 0 |  | 0 | 0 | 0 | 0 | 0 | 0 | 0 | 0 | 0 | 0 | 0 |  |  |  | )*1.2 | )*1.2 | )*1.2 |  | )*1.2 | )*1.2 |  | 55
20 | 0 | 1 |  | 3 | м10-04-067-15 | Пульт видеоинженера (Процессор сигнала многооконный 4-х канальный. QV HDx-4/0, RGB Spectrum) | шт. | 1 | 0 |  |  |  |  | 858.65 | 224.1 | 5.4 | 0.6 | 629.15 | 0 | 65.4 | 0.06 | 0 | 579.37 | 409.34 |  | 0 | 858.648 | 224.1 | 5.4 | 0.6 | 629.148 | 0 | 65.4 | 0.06 | 0 | 752.89 | 224.1 | 4.5 | 0.5 | 524.29 | 0 | 54.5 | 0.05 | 0 | 92 | 65 | 1 | 1 | 0 | 0 | 1 | 1 | 1 | 1 |  |  |  |  | 0 | False | ФЕРм10-04-067-15 пр.№360 от 25 июля 2011 г |  | 0 | 38 | 1 | м10-04-067 | 0 | 0 |  | 0 | 0 | 0 | 0 | 0 | 0 | 0 | 0 | 0 | 0 | 0 | 310 | 0 | 0 | 0 |  | 0 | 0 | 0 | 0 |  | 0 | 0 | 0 | 0 | 0 | 0 | 0 | 0 | 0 | 0 | 0 |  |  |  | )*1.2 | )*1.2 | )*1.2 |  | )*1.2 | )*1.2 |  | 38
20 | 0 | 1 |  | 4 | м10-01-001-10 | Плата разного назначения с подготовкой места установки (Сервер протоколирования одноканальный. HD Compact, Epiphan) | шт. | 1 | 0 |  |  |  |  | 93.8 | 4.58 | 23.76 | 2.65 | 65.46 | 0 | 6.8 | 0.26 | 0 | 54.49 | 40.87 |  | 0 | 93.8 | 4.58 | 23.76 | 2.652 | 65.46 | 0 | 6.804 | 0.264 | 0 | 78.93 | 4.58 | 19.8 | 2.21 | 54.55 | 0 | 5.67 | 0.22 | 0 | 80 | 60 | 1 | 1 | 0 | 0 | 1 | 1 | 1 | 1 |  |  |  |  | 0 | False | ФЕРм10-01-001-10 пр.№321 от 4 августа 2009 |  | 0 | 55 | 1 | м10-01-001 | 0 | 0 |  | 0 | 0 | 0 | 0 | 0 | 0 | 0 | 0 | 0 | 0 | 0 | 310 | 0 | 0 | 0 |  | 0 | 0 | 0 | 0 |  | 0 | 0 | 0 | 0 | 0 | 0 | 0 | 0 | 0 | 0 | 0 |  |  |  | )*1.2 | )*1.2 | )*1.2 |  | )*1.2 | )*1.2 |  | 55
20 | 0 | 1 |  | 5 | м10-03-002-11 | Электрическая проверка и регулировка плат разных | 1плата | 1 | 0 |  |  |  |  | 27.06 | 0.44 | 0 | 0 | 26.62 | 0 | 2.4 | 0 | 0 | 21.3 | 15.97 |  | 0 | 27.056 | 0.44 | 0 | 0 | 26.616 | 0 | 2.4 | 0 | 0 | 22.62 | 0.44 | 0 | 0 | 22.18 | 0 | 2 | 0 | 0 | 80 | 60 | 1 | 1 | 0 | 0 | 1 | 1 | 1 | 1 |  |  |  |  | 0 | False | ФЕРм10-03-002-11 пр.№321 от 4 августа 2009 |  | 0 | 55 | 1 | м10-03-002 | 0 | 0 |  | 0 | 0 | 0 | 0 | 0 | 0 | 0 | 0 | 0 | 0 | 0 | 310 | 0 | 0 | 0 |  | 0 | 0 | 0 | 0 |  | 0 | 0 | 0 | 0 | 0 | 0 | 0 | 0 | 0 | 0 | 0 |  |  |  | )*1.2 | )*1.2 | )*1.2 |  | )*1.2 | )*1.2 |  | 55
51 | 2 | 1 | 158 | 8. Подсистема регистрации видео и аудио данных | [9 empty] | 2556.41 | 578.08 | 74.86 | 7.57 | 1903.47 | 0 | 181.74 | 0.75 | 0 | 1743.84 | 1236.21 |  |  | 2556.41 | 578.08 | 74.86 | 7.57 | 1903.47 | 0 | 181.74 | 0.75 | 0 | 1743.84 | 1236.21
50 | 0 | 1 |  | Собственные прямые затраты | Соб.ПЗ | 2556.41
50 | 0 | 1 |  | Собственная стоимость материалов | Соб.матер. | 578.08
50 | 0 | 1 |  | Собственная экспл. машин | Соб.ЭММ | 74.86
50 | 0 | 1 |  | Собственная ЗП машинистов | Соб.ЗПМ | 7.57
50 | 0 | 1 |  | Собственная основная ЗП рабочих | Соб.ОЗП | 1903.47
50 | 0 | 1 |  | Собственные трудозатраты строителей | Соб.труд.стр. | 181.74
50 | 0 | 1 |  | Собственные трудозатраты машинистов | Соб.труд.маш. | 0.75
50 | 0 | 1 |  | Собственные накладные расходы | Соб.НР | 1743.84
50 | 0 | 1 |  | Собственная сметная прибыль | Соб.СП | 1236.21
50 | 1 | 0 |  | Полные прямые затраты | Пол.ПЗ | 2556.41
50 | 1 | 0 |  | Полные накладные расходы | Пол.НР | 1743.84
50 | 1 | 0 |  | Полная сметная прибыль | Пол.СП | 1236.21
50 | 2 | 1 |  | Итого по разделу | Итого | 5536.46
10 | 2 | 1 | 190 | 9. Подсистема управления | [8 empty] | 0 |  |  | 0 | 0 | 0 | 0 | 0 | 0 | 0 | 0 | 0 | 0 | 0 | 0 | 0 | 0 | 0 | 0 | 0 | 0 | 0 | 0 | 0 | 0 | 0 | 0 | 0 | 0 | 0 | 0 | 5078
52 | 2 | 1 | 179 | 9. Подсистема управления | [9 empty] | 3585.25 | 77.18 | 956.27 | 97.51 | 2551.8 | 0 | 264.12 | 9.69 | 0 | 2125.79 | 1592.24 |  |  | 3585.25 | 77.18 | 956.27 | 97.51 | 2551.8 | 0 | 264.12 | 9.69 | 0 | 2125.79 | 1592.24
20 | 0 | 1 |  | 1 | м10-02-040-1 | Устройство центральное управляющее (Центральный контроллер с программируемым LCD экраном с 6-ю кнопками, без CAGE2, 1 Z-bus слот и 3 Y-bus слота, блок питания, кабель AK5012 в комплекте. [PRO2], Crestron) | устройство | 2 | 0 |  |  |  |  | 2843.63 | 51.18 | 753.77 | 84.26 | 2038.68 | 0 | 211.92 | 8.38 | 0 | 1698.35 | 1273.76 |  | 0 | 1421.814 | 25.59 | 376.884 | 42.132 | 1019.34 | 0 | 105.96 | 4.188 | 0 | 1189.11 | 25.59 | 314.07 | 35.11 | 849.45 | 0 | 88.3 | 3.49 | 0 | 80 | 60 | 1 | 1 | 0 | 0 | 1 | 1 | 1 | 1 |  |  |  |  | 0 | False | ФЕРм10-02-040-1 пр.№360 от 25 июля 2011 г |  | 0 | 55 | 1 | м10-02-040 | 0 | 0 |  | 0 | 0 | 0 | 0 | 0 | 0 | 0 | 0 | 0 | 0 | 0 | 310 | 0 | 0 | 0 |  | 0 | 0 | 0 | 0 |  | 0 | 0 | 0 | 0 | 0 | 0 | 0 | 0 | 0 | 0 | 0 |  |  |  | )*1.2 | )*1.2 | )*1.2 |  | )*1.2 | )*1.2 |  | 55
20 | 0 | 1 |  | 2 | м10-01-001-10 | Плата разного назначения с подготовкой места установки (Карта расширения WAN/LAN 10/100 Ethernet (2 порта) для слота Z-Bus. [C2ENET-2], Crestron) | шт. | 2 | 0 |  |  |  |  | 187.6 | 9.16 | 47.52 | 5.3 | 130.92 | 0 | 13.61 | 0.53 | 0 | 108.98 | 81.73 |  | 0 | 93.8 | 4.58 | 23.76 | 2.652 | 65.46 | 0 | 6.804 | 0.264 | 0 | 78.93 | 4.58 | 19.8 | 2.21 | 54.55 | 0 | 5.67 | 0.22 | 0 | 80 | 60 | 1 | 1 | 0 | 0 | 1 | 1 | 1 | 1 |  |  |  |  | 0 | False | ФЕРм10-01-001-10 пр.№321 от 4 августа 2009 |  | 0 | 55 | 1 | м10-01-001 | 0 | 0 |  | 0 | 0 | 0 | 0 | 0 | 0 | 0 | 0 | 0 | 0 | 0 | 310 | 0 | 0 | 0 |  | 0 | 0 | 0 | 0 |  | 0 | 0 | 0 | 0 | 0 | 0 | 0 | 0 | 0 | 0 | 0 |  |  |  | )*1.2 | )*1.2 | )*1.2 |  | )*1.2 | )*1.2 |  | 55
20 | 0 | 1 |  | 3 | м10-01-001-10 | Плата разного назначения с подготовкой места установки (Сетевой коммутатор на 48 портов. D-link) | шт. | 1 | 0 |  |  |  |  | 93.8 | 4.58 | 23.76 | 2.65 | 65.46 | 0 | 6.8 | 0.26 | 0 | 54.49 | 40.87 |  | 0 | 93.8 | 4.58 | 23.76 | 2.652 | 65.46 | 0 | 6.804 | 0.264 | 0 | 78.93 | 4.58 | 19.8 | 2.21 | 54.55 | 0 | 5.67 | 0.22 | 0 | 80 | 60 | 1 | 1 | 0 | 0 | 1 | 1 | 1 | 1 |  |  |  |  | 0 | False | ФЕРм10-01-001-10 пр.№321 от 4 августа 2009 |  | 0 | 55 | 1 | м10-01-001 | 0 | 0 |  | 0 | 0 | 0 | 0 | 0 | 0 | 0 | 0 | 0 | 0 | 0 | 310 | 0 | 0 | 0 |  | 0 | 0 | 0 | 0 |  | 0 | 0 | 0 | 0 | 0 | 0 | 0 | 0 | 0 | 0 | 0 |  |  |  | )*1.2 | )*1.2 | )*1.2 |  | )*1.2 | )*1.2 |  | 55
20 | 0 | 1 |  | 4 | м10-01-001-10 | Плата разного назначения с подготовкой места установки (Беспроводная точка доступа. DWL-3200AP, D-link) | шт. | 1 | 0 |  |  |  |  | 93.8 | 4.58 | 23.76 | 2.65 | 65.46 | 0 | 6.8 | 0.26 | 0 | 54.49 | 40.87 |  | 0 | 93.8 | 4.58 | 23.76 | 2.652 | 65.46 | 0 | 6.804 | 0.264 | 0 | 78.93 | 4.58 | 19.8 | 2.21 | 54.55 | 0 | 5.67 | 0.22 | 0 | 80 | 60 | 1 | 1 | 0 | 0 | 1 | 1 | 1 | 1 |  |  |  |  | 0 | False | ФЕРм10-01-001-10 пр.№321 от 4 августа 2009 |  | 0 | 55 | 1 | м10-01-001 | 0 | 0 |  | 0 | 0 | 0 | 0 | 0 | 0 | 0 | 0 | 0 | 0 | 0 | 310 | 0 | 0 | 0 |  | 0 | 0 | 0 | 0 |  | 0 | 0 | 0 | 0 | 0 | 0 | 0 | 0 | 0 | 0 | 0 |  |  |  | )*1.2 | )*1.2 | )*1.2 |  | )*1.2 | )*1.2 |  | 55
20 | 0 | 1 |  | 5 | м10-01-001-10 | Плата разного назначения с подготовкой места установки (Сетевой коммутатор 8-port Gigabit Switch (8UTP 10 / 100 / 1000Mbps). DGS-1008A / B1A, D-link) | шт. | 1 | 0 |  |  |  |  | 93.8 | 4.58 | 23.76 | 2.65 | 65.46 | 0 | 6.8 | 0.26 | 0 | 54.49 | 40.87 |  | 0 | 93.8 | 4.58 | 23.76 | 2.652 | 65.46 | 0 | 6.804 | 0.264 | 0 | 78.93 | 4.58 | 19.8 | 2.21 | 54.55 | 0 | 5.67 | 0.22 | 0 | 80 | 60 | 1 | 1 | 0 | 0 | 1 | 1 | 1 | 1 |  |  |  |  | 0 | False | ФЕРм10-01-001-10 пр.№321 от 4 августа 2009 |  | 0 | 55 | 1 | м10-01-001 | 0 | 0 |  | 0 | 0 | 0 | 0 | 0 | 0 | 0 | 0 | 0 | 0 | 0 | 310 | 0 | 0 | 0 |  | 0 | 0 | 0 | 0 |  | 0 | 0 | 0 | 0 | 0 | 0 | 0 | 0 | 0 | 0 | 0 |  |  |  | )*1.2 | )*1.2 | )*1.2 |  | )*1.2 | )*1.2 |  | 55
20 | 0 | 1 |  | 6 | м10-03-002-11 | Электрическая проверка и регулировка плат разных | 1плата | 5 | 0 |  |  |  |  | 135.28 | 2.2 | 0 | 0 | 133.08 | 0 | 12 | 0 | 0 | 106.46 | 79.85 |  | 0 | 27.056 | 0.44 | 0 | 0 | 26.616 | 0 | 2.4 | 0 | 0 | 22.62 | 0.44 | 0 | 0 | 22.18 | 0 | 2 | 0 | 0 | 80 | 60 | 1 | 1 | 0 | 0 | 1 | 1 | 1 | 1 |  |  |  |  | 0 | False | ФЕРм10-03-002-11 пр.№321 от 4 августа 2009 |  | 0 | 55 | 1 | м10-03-002 | 0 | 0 |  | 0 | 0 | 0 | 0 | 0 | 0 | 0 | 0 | 0 | 0 | 0 | 310 | 0 | 0 | 0 |  | 0 | 0 | 0 | 0 |  | 0 | 0 | 0 | 0 | 0 | 0 | 0 | 0 | 0 | 0 | 0 |  |  |  | )*1.2 | )*1.2 | )*1.2 |  | )*1.2 | )*1.2 |  | 55
20 | 0 | 1 |  | 7 | м11-04-002-1 | Аппарат настольный, масса до 0,015 т (Беспроводной сенсорный планшет. iPAD-3 16Gb Wi-Fi, Apple) | шт. | 3 | 0 |  |  |  |  | 82.4 | 0.54 | 50.22 | 0 | 31.64 | 0 | 3.71 | 0 | 0 | 29.11 | 20.57 |  | 0 | 27.468 | 0.18 | 16.74 | 0 | 10.548 | 0 | 1.236 | 0 | 0 | 22.92 | 0.18 | 13.95 | 0 | 8.79 | 0 | 1.03 | 0 | 0 | 92 | 65 | 1 | 1 | 0 | 0 | 1 | 1 | 1 | 1 |  |  |  |  | 0 | False | ФЕРм11-04-002-1 пр.№321 от 4 августа 2009 |  | 0 | 38 | 1 | м11-04-002 | 0 | 0 |  | 0 | 0 | 0 | 0 | 0 | 0 | 0 | 0 | 0 | 0 | 0 | 311 | 0 | 0 | 0 |  | 0 | 0 | 0 | 0 |  | 0 | 0 | 0 | 0 | 0 | 0 | 0 | 0 | 0 | 0 | 0 |  |  |  | )*1.2 | )*1.2 | )*1.2 |  | )*1.2 | )*1.2 |  | 38
20 | 0 | 1 |  | 8 | м11-04-002-1 | Аппарат настольный, масса до 0,015 т (Настольная докстанция для iPAD. IDOC-PAD2-DSC-B-S, Crestron) | шт. | 1 | 0 |  |  |  |  | 27.47 | 0.18 | 16.74 | 0 | 10.55 | 0 | 1.24 | 0 | 0 | 9.71 | 6.86 |  | 0 | 27.468 | 0.18 | 16.74 | 0 | 10.548 | 0 | 1.236 | 0 | 0 | 22.92 | 0.18 | 13.95 | 0 | 8.79 | 0 | 1.03 | 0 | 0 | 92 | 65 | 1 | 1 | 0 | 0 | 1 | 1 | 1 | 1 |  |  |  |  | 0 | False | ФЕРм11-04-002-1 пр.№321 от 4 августа 2009 |  | 0 | 38 | 1 | м11-04-002 | 0 | 0 |  | 0 | 0 | 0 | 0 | 0 | 0 | 0 | 0 | 0 | 0 | 0 | 311 | 0 | 0 | 0 |  | 0 | 0 | 0 | 0 | True | 0 | 0 | 0 | 0 | 0 | 0 | 0 | 0 | 0 | 0 | 0 |  |  |  | )*1.2 | )*1.2 | )*1.2 |  | )*1.2 | )*1.2 |  | 38
20 | 0 | 1 |  | 9 | м11-04-002-1 | Аппарат настольный, масса до 0,015 т (Комплект для подключения беспроводных мобильных устройств типа iPAD к системе управления. Crestron) | шт. | 1 | 0 |  |  |  |  | 27.47 | 0.18 | 16.74 | 0 | 10.55 | 0 | 1.24 | 0 | 0 | 9.71 | 6.86 |  | 0 | 27.468 | 0.18 | 16.74 | 0 | 10.548 | 0 | 1.236 | 0 | 0 | 22.92 | 0.18 | 13.95 | 0 | 8.79 | 0 | 1.03 | 0 | 0 | 92 | 65 | 1 | 1 | 0 | 0 | 1 | 1 | 1 | 1 |  |  |  |  | 0 | False | ФЕРм11-04-002-1 пр.№321 от 4 августа 2009 |  | 0 | 38 | 1 | м11-04-002 | 0 | 0 |  | 0 | 0 | 0 | 0 | 0 | 0 | 0 | 0 | 0 | 0 | 0 | 311 | 0 | 0 | 0 |  | 0 | 0 | 0 | 0 |  | 0 | 0 | 0 | 0 | 0 | 0 | 0 | 0 | 0 | 0 | 0 |  |  |  | )*1.2 | )*1.2 | )*1.2 |  | )*1.2 | )*1.2 |  | 38
51 | 2 | 1 | 179 | 9. Подсистема управления | [9 empty] | 3585.25 | 77.18 | 956.27 | 97.51 | 2551.8 | 0 | 264.12 | 9.69 | 0 | 2125.79 | 1592.24 |  |  | 3585.25 | 77.18 | 956.27 | 97.51 | 2551.8 | 0 | 264.12 | 9.69 | 0 | 2125.79 | 1592.24
50 | 0 | 1 |  | Собственные прямые затраты | Соб.ПЗ | 3585.25
50 | 0 | 1 |  | Собственная стоимость материалов | Соб.матер. | 77.18
50 | 0 | 1 |  | Собственная экспл. машин | Соб.ЭММ | 956.27
50 | 0 | 1 |  | Собственная ЗП машинистов | Соб.ЗПМ | 97.51
50 | 0 | 1 |  | Собственная основная ЗП рабочих | Соб.ОЗП | 2551.8
50 | 0 | 1 |  | Собственные трудозатраты строителей | Соб.труд.стр. | 264.12
50 | 0 | 1 |  | Собственные трудозатраты машинистов | Соб.труд.маш. | 9.69
50 | 0 | 1 |  | Собственные накладные расходы | Соб.НР | 2125.79
50 | 0 | 1 |  | Собственная сметная прибыль | Соб.СП | 1592.24
50 | 1 | 0 |  | Полные прямые затраты | Пол.ПЗ | 3585.25
50 | 1 | 0 |  | Полные накладные расходы | Пол.НР | 2125.79
50 | 1 | 0 |  | Полная сметная прибыль | Пол.СП | 1592.24
50 | 2 | 1 |  | Итого по разделу | Итого | 7303.28
10 | 2 | 1 | 208 | 10. Подсистема установочного оборудования | [8 empty] | 0 |  |  | 0 | 0 | 0 | 0 | 0 | 0 | 0 | 0 | 0 | 0 | 0 | 0 | 0 | 0 | 0 | 0 | 0 | 0 | 0 | 0 | 0 | 0 | 0 | 0 | 0 | 0 | 0 | 0 | 5079
52 | 2 | 1 | 204 | 10. Подсистема установочного оборудования | [9 empty] | 855.96 | 576.73 | 96.99 | 7.42 | 182.24 | 0 | 20.16 | 0.66 | 0 | 165.8 | 118.49 |  |  | 855.96 | 576.73 | 96.99 | 7.42 | 182.24 | 0 | 20.16 | 0.66 | 0 | 165.8 | 118.49
20 | 0 | 1 |  | 1 | м10-03-001-1 | Стойка, полустойка, каркас стойки или шкаф, масса до 100 кг (Рэковый шкаф) | 1шт. | 1 | 0 |  |  |  |  | 178.64 | 45.3 | 41.83 | 4.34 | 91.51 | 0 | 10.73 | 0.43 | 0 | 76.68 | 57.51 |  | 0 | 178.644 | 45.3 | 41.832 | 4.344 | 91.512 | 0 | 10.728 | 0.432 | 0 | 156.42 | 45.3 | 34.86 | 3.62 | 76.26 | 0 | 8.94 | 0.36 | 0 | 80 | 60 | 1 | 1 | 0 | 0 | 1 | 1 | 1 | 1 |  |  |  |  | 0 | False | ФЕРм10-03-001-1 пр.№321 от 4 августа 2009 |  | 0 | 55 | 1 | м10-03-001 | 0 | 0 |  | 0 | 0 | 0 | 0 | 0 | 0 | 0 | 0 | 0 | 0 | 0 | 310 | 0 | 0 | 0 |  | 0 | 0 | 0 | 0 |  | 0 | 0 | 0 | 0 | 0 | 0 | 0 | 0 | 0 | 0 | 0 |  |  |  | )*1.2 | )*1.2 | )*1.2 |  | )*1.2 | )*1.2 |  | 55
20 | 0 | 1 |  | 2 | м08-01-101-1 | Преобразователь массой до 0,15 т (Источник бесперебойного питания. APC) | блок | 1 | 0 |  |  |  |  | 677.32 | 531.43 | 55.16 | 3.08 | 90.73 | 0 | 9.43 | 0.23 | 0 | 89.12 | 60.98 |  | 0 | 677.326 | 531.43 | 55.164 | 3.084 | 90.732 | 0 | 9.432 | 0.228 | 0 | 653.01 | 531.43 | 45.97 | 2.57 | 75.61 | 0 | 7.86 | 0.19 | 0 | 95 | 65 | 1 | 1 | 0 | 0 | 1 | 1 | 1 | 1 |  |  |  |  | 0 | False | ФЕРм08-01-101-1 пр.№321 от 4 августа 2009 | шкаф | 1 | 57 | 1 | м08-01-101 | 0 | 0 |  | 0 | 0 | 0 | 0 | 0 | 0 | 0 | 0 | 0 | 0 | 0 | 0 | 0 | 0 | 0 |  | 0 | 0 | 0 | 0 | False | 0 | 0 | 0 | 0 | 0 | 0 | 0 | 0 | 0 | 0 | 0 |  |  |  | )*1.2 | )*1.2 | )*1.2 |  | )*1.2 | )*1.2 |  | 57
51 | 2 | 1 | 204 | 10. Подсистема установочного оборудования | [9 empty] | 855.96 | 576.73 | 96.99 | 7.42 | 182.24 | 0 | 20.16 | 0.66 | 0 | 165.8 | 118.49 |  |  | 855.96 | 576.73 | 96.99 | 7.42 | 182.24 | 0 | 20.16 | 0.66 | 0 | 165.8 | 118.49
50 | 1 | 0 |  | Полные прямые затраты | Пол.ПЗ | 855.96
50 | 1 | 0 |  | Полные накладные расходы | Пол.НР | 165.8
50 | 1 | 0 |  | Полная сметная прибыль | Пол.СП | 118.49
50 | 2 | 1 |  | Итого по разделу | Итого | 1140.25
10 | 2 | 1 | 216 | 11. Мебель | [8 empty] | 0 |  |  | 0 | 0 | 0 | 0 | 0 | 0 | 0 | 0 | 0 | 0 | 0 | 0 | 0 | 0 | 0 | 0 | 0 | 0 | 0 | 0 | 0 | 0 | 0 | 0 | 0 | 0 | 0 | 0 | 5080
52 | 2 | 1 | 213 | 11. Мебель | [9 empty] | 27046.79 | 27046.79 | 0 | 0 | 0 | 0 | 0 | 0 | 0 | 0 | 0 |  |  | 27046.79 | 27046.79 | 0 | 0 | 0 | 0 | 0 | 0 | 0 | 0 | 0
20 | 0 | 1 |  | 1 | МДС 81.37-2004, п 4.7 | Сборка мебели (4% от стоимости комплекта мебели) | компл | 1 | 0 |  |  |  |  | 27046.79 | 27046.79 | 0 | 0 | 0 | 0 | 0 | 0 | 0 | 0 | 0 |  | 0 | 27046.7912 | 27046.7912 | 0 | 0 | 0 | 0 | 0 | 0 | 0 | 0 | 0 | 0 | 0 | 0 | 0 | 0 | 0 | 0 | 0 | 0 | 1 | 1 | 0 | 0 | 1 | 1 | 1 | 1 |  |  |  |  | 0 |  |  |  | 1 | 0 | 0 |  | 0 | 0 |  | 0 | 0 | 0 | 0 | 0 | 0 | 0 | 0 | 0 | 0 | 0 | 0 | 0 | 0 | 0 |  | 0 | 0 | 0 | 0 | True | 0 | 0 | 0 | 0 | 0 | 0 | 0 | 0 | 0 | 0 | 0 |  |  | =4 488 076,92/1.18/6.75*0.04*1.2 | [7 empty] | 0
51 | 2 | 1 | 213 | 11. Мебель | [9 empty] | 27046.79 | 27046.79 | 0 | 0 | 0 | 0 | 0 | 0 | 0 | 0 | 0 |  |  | 27046.79 | 27046.79 | 0 | 0 | 0 | 0 | 0 | 0 | 0 | 0 | 0
50 | 0 | 1 |  | Собственные прямые затраты | Соб.ПЗ | 27046.79
50 | 1 | 0 |  | Полные прямые затраты | Пол.ПЗ | 27046.79
50 | 1 | 0 |  | Полные накладные расходы | Пол.НР | 0
50 | 1 | 0 |  | Полная сметная прибыль | Пол.СП | 0
50 | 2 | 1 |  | Итого по разделу | Итого | 27046.79
10 | 2 | 1 | 235 | 12. Прокладка кабелей | [8 empty] | 0 |  |  | 0 | 0 | 0 | 0 | 0 | 0 | 0 | 0 | 0 | 0 | 0 | 0 | 0 | 0 | 0 | 0 | 0 | 0 | 0 | 0 | 0 | 0 | 0 | 0 | 0 | 0 | 0 | 0 | 5081
52 | 2 | 1 | 222 | 12. Прокладка кабелей | [9 empty] | 11741.26 | 6684.6 | 368.88 | 12.04 | 4687.78 | 0 | 495.9 | 0.88 | 0 | 4391.4 | 3042.53 |  |  | 11741.26 | 6684.6 | 368.88 | 12.04 | 4687.78 | 0 | 495.9 | 0.88 | 0 | 4391.4 | 3042.53
20 | 0 | 1 |  | 1 | м08-02-390-2 | Короба пластмассовые шириной до 63 мм | 100 м | 0.3 | 0 |  |  |  |  | 96.63 | 20.98 | 12.69 | 0.04 | 62.96 | 0 | 6.62 | 0 | 0 | 59.85 | 40.95 |  | 0 | 322.11 | 69.93 | 42.312 | 0.144 | 209.868 | 0 | 22.068 | 0.012 | 0 | 280.08 | 69.93 | 35.26 | 0.12 | 174.89 | 0 | 18.39 | 0.01 | 0 | 95 | 65 | 1 | 1 | 0 | 0 | 1 | 1 | 1 | 1 |  |  |  |  | 0 | False | ФЕРм08-02-390-2 пр.№747 от 21 декабря 2010 |  | 0 | 57 | 1 | м08-02-390 | 0 | 0 |  | 0 | 0 | 0 | 0 | 0 | 0 | 0 | 0 | 0 | 0 | 0 | 0 | 0 | 0 | 0 |  | 0 | 0 | 0 | 0 |  | 0 | 0 | 0 | 0 | 0 | 0 | 0 | 0 | 0 | 0 | 0 |  |  |  | )*1.2 | )*1.2 | )*1.2 |  | )*1.2 | )*1.2 |  | 57
20 | 0 | 1 |  | 2 | м08-02-390-3 | Короба пластмассовые шириной до 120 мм | 100 м | 0.5 | 0 |  |  |  |  | 186.08 | 46.64 | 23.44 | 0.07 | 116 | 0 | 12.2 | 0.01 | 0 | 110.27 | 75.45 |  | 0 | 372.162 | 93.27 | 46.884 | 0.144 | 232.008 | 0 | 24.396 | 0.012 | 0 | 325.68 | 93.27 | 39.07 | 0.12 | 193.34 | 0 | 20.33 | 0.01 | 0 | 95 | 65 | 1 | 1 | 0 | 0 | 1 | 1 | 1 | 1 |  |  |  |  | 0 | False | ФЕРм08-02-390-3 пр.№747 от 21 декабря 2010 |  | 0 | 57 | 1 | м08-02-390 | 0 | 0 |  | 0 | 0 | 0 | 0 | 0 | 0 | 0 | 0 | 0 | 0 | 0 | 0 | 0 | 0 | 0 |  | 0 | 0 | 0 | 0 |  | 0 | 0 | 0 | 0 | 0 | 0 | 0 | 0 | 0 | 0 | 0 |  |  |  | )*1.2 | )*1.2 | )*1.2 |  | )*1.2 | )*1.2 |  | 57
20 | 0 | 1 |  | 3 | м08-02-399-1 | Провод (кабель) в коробах, сечением до 6 мм2 | 100 м | 16.76 | 0 |  |  |  |  | 1605.98 | 891.8 | 48.67 | 2.82 | 665.51 | 0 | 70.79 | 0.2 | 0 | 634.91 | 434.41 |  | 0 | 95.822 | 53.21 | 2.904 | 0.168 | 39.708 | 0 | 4.224 | 0.012 | 0 | 88.72 | 53.21 | 2.42 | 0.14 | 33.09 | 0 | 3.52 | 0.01 | 0 | 95 | 65 | 1 | 1 | 0 | 0 | 1 | 1 | 1 | 1 |  |  |  |  | 0 | False | ФЕРм08-02-399-1 пр.№747 от 21 декабря 2010 |  | 0 | 57 | 1 | м08-02-399 | 0 | 0 |  | 0 | 0 | 0 | 0 | 0 | 0 | 0 | 0 | 0 | 0 | 0 | 0 | 0 | 0 | 0 |  | 0 | 0 | 0 | 0 |  | 0 | 0 | 0 | 0 | 0 | 0 | 0 | 0 | 0 | 0 | 0 |  |  |  | )*1.2 | )*1.2 | )*1.2 |  | )*1.2 | )*1.2 |  | 57
20 | 0 | 1 |  | 4 | м08-02-409-1 | Труба винипластовая по установленным конструкциям, по стенам и колоннам с креплением скобами, диаметр до 25 мм | 100 м | 3.2 | 0 |  |  |  |  | 5745.77 | 4661.86 | 224.83 | 5.72 | 859.08 | 0 | 91.39 | 0.42 | 0 | 821.56 | 562.12 |  | 0 | 1795.554 | 1456.83 | 70.26 | 1.788 | 268.464 | 0 | 28.56 | 0.132 | 0 | 1739.1 | 1456.83 | 58.55 | 1.49 | 223.72 | 0 | 23.8 | 0.11 | 0 | 95 | 65 | 1 | 1 | 0 | 0 | 1 | 1 | 1 | 1 |  |  |  |  | 0 | False | ФЕРм08-02-409-1 пр.№747 от 21 декабря 2010 |  | 0 | 57 | 1 | м08-02-409 | 0 | 0 |  | 0 | 0 | 0 | 0 | 0 | 0 | 0 | 0 | 0 | 0 | 0 | 0 | 0 | 0 | 0 |  | 0 | 0 | 0 | 0 |  | 0 | 0 | 0 | 0 | 0 | 0 | 0 | 0 | 0 | 0 | 0 |  |  |  | )*1.2 | )*1.2 | )*1.2 |  | )*1.2 | )*1.2 |  | 57
20 | 0 | 1 |  | 5 | м08-02-412-2 | Затягивание провода в проложенные трубы и металлические рукава первого одножильного или многожильного в общей оплетке, суммарное сечение до 6 мм2 | 100 м | 3.2 | 0 |  |  |  |  | 921.03 | 659.14 | 18.59 | 1.04 | 243.3 | 0 | 25.88 | 0.08 | 0 | 232.12 | 158.82 |  | 0 | 287.82 | 205.98 | 5.808 | 0.324 | 76.032 | 0 | 8.088 | 0.024 | 0 | 274.18 | 205.98 | 4.84 | 0.27 | 63.36 | 0 | 6.74 | 0.02 | 0 | 95 | 65 | 1 | 1 | 0 | 0 | 1 | 1 | 1 | 1 |  |  |  |  | 0 | False | ФЕРм08-02-412-2 пр.№747 от 21 декабря 2010 |  | 0 | 57 | 1 | м08-02-412 | 0 | 0 |  | 0 | 0 | 0 | 0 | 0 | 0 | 0 | 0 | 0 | 0 | 0 | 0 | 0 | 0 | 0 |  | 0 | 0 | 0 | 0 |  | 0 | 0 | 0 | 0 | 0 | 0 | 0 | 0 | 0 | 0 | 0 |  |  |  | )*1.2 | )*1.2 | )*1.2 |  | )*1.2 | )*1.2 |  | 57
20 | 0 | 1 |  | 6 | м11-04-026-3 | Разъемы штепсельные с разделкой и включением кабеля радиочастотного коаксиального импульсного, диаметр оболочки до 6 мм | шт. | 2 | 0 |  |  |  |  | 30.51 | 3.1 | 0 | 0 | 27.41 | 0 | 2.47 | 0 | 0 | 25.22 | 17.82 |  | 0 | 15.254 | 1.55 | 0 | 0 | 13.704 | 0 | 1.236 | 0 | 0 | 12.97 | 1.55 | 0 | 0 | 11.42 | 0 | 1.03 | 0 | 0 | 92 | 65 | 1 | 1 | 0 | 0 | 1 | 1 | 1 | 1 |  |  |  |  | 0 | False | ФЕРм11-04-026-3 пр.№321 от 4 августа 2009 |  | 0 | 38 | 1 | м11-04-026 | 0 | 0 |  | 0 | 0 | 0 | 0 | 0 | 0 | 0 | 0 | 0 | 0 | 0 | 311 | 0 | 0 | 0 |  | 0 | 0 | 0 | 0 |  | 0 | 0 | 0 | 0 | 0 | 0 | 0 | 0 | 0 | 0 | 0 |  |  |  | )*1.2 | )*1.2 | )*1.2 |  | )*1.2 | )*1.2 |  | 38
20 | 0 | 1 |  | 7 | м11-04-020-1 | Разъемы штепсельные с разделкой и включением экранированного кабеля, сечение жилы до 1 мм2, количество подключаемых жил 14 шт. | шт. | 44 | 0 |  |  |  |  | 1293.69 | 271.48 | 0 | 0 | 1022.21 | 0 | 108.77 | 0 | 0 | 940.43 | 664.44 |  | 0 | 29.402 | 6.17 | 0 | 0 | 23.232 | 0 | 2.472 | 0 | 0 | 25.53 | 6.17 | 0 | 0 | 19.36 | 0 | 2.06 | 0 | 0 | 92 | 65 | 1 | 1 | 0 | 0 | 1 | 1 | 1 | 1 |  |  |  |  | 0 | False | ФЕРм11-04-020-1 пр.№321 от 4 августа 2009 |  | 0 | 38 | 1 | м11-04-020 | 0 | 0 |  | 0 | 0 | 0 | 0 | 0 | 0 | 0 | 0 | 0 | 0 | 0 | 311 | 0 | 0 | 0 |  | 0 | 0 | 0 | 0 |  | 0 | 0 | 0 | 0 | 0 | 0 | 0 | 0 | 0 | 0 | 0 |  |  |  | )*1.2 | )*1.2 | )*1.2 |  | )*1.2 | )*1.2 |  | 38
20 | 0 | 1 |  | 8 | м11-04-028-1 | Включение в аппаратуру разъемов штепсельных, количество контактов в разъеме до 14 шт. | разъем | 341 | 0 |  |  |  |  | 860.68 | 13.64 | 0 | 0 | 847.04 | 0 | 90.02 | 0 | 0 | 779.28 | 550.58 |  | 0 | 2.524 | 0.04 | 0 | 0 | 2.484 | 0 | 0.264 | 0 | 0 | 2.11 | 0.04 | 0 | 0 | 2.07 | 0 | 0.22 | 0 | 0 | 92 | 65 | 1 | 1 | 0 | 0 | 1 | 1 | 1 | 1 |  |  |  |  | 0 | False | ФЕРм11-04-028-1 пр.№321 от 4 августа 2009 |  | 0 | 38 | 1 | м11-04-028 | 0 | 0 |  | 0 | 0 | 0 | 0 | 0 | 0 | 0 | 0 | 0 | 0 | 0 | 311 | 0 | 0 | 0 |  | 0 | 0 | 0 | 0 |  | 0 | 0 | 0 | 0 | 0 | 0 | 0 | 0 | 0 | 0 | 0 |  |  |  | )*1.2 | )*1.2 | )*1.2 |  | )*1.2 | )*1.2 |  | 38
20 | 0 | 1 |  | 9 | м10-01-051-33 | Разделка и включение кабеля или провода однопарного высокочастотного или низкочастотного экранированного | 10 концов | 4.2 | 0 |  |  |  |  | 251.38 | 4.12 | 0 | 0 | 247.26 | 0 | 25.7 | 0 | 0 | 197.81 | 148.36 |  | 0 | 59.852 | 0.98 | 0 | 0 | 58.872 | 0 | 6.12 | 0 | 0 | 50.04 | 0.98 | 0 | 0 | 49.06 | 0 | 5.1 | 0 | 0 | 80 | 60 | 1 | 1 | 0 | 0 | 1 | 1 | 1 | 1 |  |  |  |  | 0 | False | ФЕРм10-01-051-33 пр.№321 от 4 августа 2009 |  | 0 | 55 | 1 | м10-01-051 | 0 | 0 |  | 0 | 0 | 0 | 0 | 0 | 0 | 0 | 0 | 0 | 0 | 0 | 310 | 0 | 0 | 0 |  | 0 | 0 | 0 | 0 |  | 0 | 0 | 0 | 0 | 0 | 0 | 0 | 0 | 0 | 0 | 0 |  |  |  | )*1.2 | )*1.2 | )*1.2 |  | )*1.2 | )*1.2 |  | 55
20 | 0 | 1 |  | 10 | м10-06-032-1 | Комплекс измерений постоянным током смонтированных парных кабелей до и после включения в оконечные устройства | 100 пар | 2.74 | 0 |  |  |  |  | 431.2 | 20 | 0 | 0 | 411.2 | 0 | 42.74 | 0 | 0 | 411.2 | 267.28 |  | 0 | 157.372 | 7.3 | 0 | 0 | 150.072 | 0 | 15.6 | 0 | 0 | 132.36 | 7.3 | 0 | 0 | 125.06 | 0 | 13 | 0 | 0 | 100 | 65 | 1 | 1 | 0 | 0 | 1 | 1 | 1 | 1 |  |  |  |  | 0 | False | ФЕРм10-06-032-1 пр.№321 от 4 августа 2009 |  | 0 | 37 | 1 | м10-06-032 | 0 | 0 |  | 0 | 0 | 0 | 0 | 0 | 0 | 0 | 0 | 0 | 0 | 0 | 310 | 0 | 0 | 0 |  | 0 | 0 | 0 | 0 |  | 0 | 0 | 0 | 0 | 0 | 0 | 0 | 0 | 0 | 0 | 0 |  |  |  | )*1.2 | )*1.2 | )*1.2 |  | )*1.2 | )*1.2 |  | 37
20 | 0 | 1 |  | 11 | м08-02-158-14 | Заделка концевая сухая для 3-4-жильного кабеля с пластмассовой и резиновой изоляцией напряжением до 1 кВ, сечение одной жилы до 35 мм2 | шт. | 14 | 0 |  |  |  |  | 318.31 | 91.84 | 40.66 | 2.35 | 185.81 | 0 | 19.32 | 0.17 | 0 | 178.75 | 122.3 |  | 0 | 22.736 | 6.56 | 2.904 | 0.168 | 13.272 | 0 | 1.38 | 0.012 | 0 | 20.04 | 6.56 | 2.42 | 0.14 | 11.06 | 0 | 1.15 | 0.01 | 0 | 95 | 65 | 1 | 1 | 0 | 0 | 1 | 1 | 1 | 1 |  |  |  |  | 0 | False | ФЕРм08-02-158-14 пр.№321 от 4 августа 2009 |  | 0 | 57 | 1 | м08-02-158 | 0 | 0 |  | 0 | 0 | 0 | 0 | 0 | 0 | 0 | 0 | 0 | 0 | 0 | 0 | 0 | 0 | 0 |  | 0 | 0 | 0 | 0 |  | 0 | 0 | 0 | 0 | 0 | 0 | 0 | 0 | 0 | 0 | 0 |  |  |  | )*1.2 | )*1.2 | )*1.2 |  | )*1.2 | )*1.2 |  | 57
51 | 2 | 1 | 222 | 12. Прокладка кабелей | [9 empty] | 11741.26 | 6684.6 | 368.88 | 12.04 | 4687.78 | 0 | 495.9 | 0.88 | 0 | 4391.4 | 3042.53 |  |  | 11741.26 | 6684.6 | 368.88 | 12.04 | 4687.78 | 0 | 495.9 | 0.88 | 0 | 4391.4 | 3042.53
50 | 0 | 1 |  | Собственные прямые затраты | Соб.ПЗ | 11741.26
50 | 0 | 1 |  | Собственная стоимость материалов | Соб.матер. | 6684.6
50 | 0 | 1 |  | Собственная экспл. машин | Соб.ЭММ | 368.88
50 | 0 | 1 |  | Собственная ЗП машинистов | Соб.ЗПМ | 12.04
50 | 0 | 1 |  | Собственная основная ЗП рабочих | Соб.ОЗП | 4687.78
50 | 0 | 1 |  | Собственные трудозатраты строителей | Соб.труд.стр. | 495.9
50 | 0 | 1 |  | Собственные трудозатраты машинистов | Соб.труд.маш. | 0.88
50 | 0 | 1 |  | Собственные накладные расходы | Соб.НР | 4391.4
50 | 0 | 1 |  | Собственная сметная прибыль | Соб.СП | 3042.53
50 | 1 | 0 |  | Полные прямые затраты | Пол.ПЗ | 11741.26
50 | 1 | 0 |  | Полные накладные расходы | Пол.НР | 4391.4
50 | 1 | 0 |  | Полная сметная прибыль | Пол.СП | 3042.53
50 | 2 | 1 |  | Итого по разделу | Итого | 19175.19
10 | 2 | 1 | 273 | 13. Приобретение материалов | [8 empty] | 0 |  |  | 0 | 0 | 0 | 0 | 0 | 0 | 0 | 0 | 0 | 0 | 0 | 0 | 0 | 0 | 0 | 0 | 0 | 0 | 0 | 0 | 0 | 0 | 0 | 0 | 0 | 0 | 0 | 0 | 5082
52 | 2 | 1 | 249 | 13. Приобретение материалов | [9 empty] | 38707.38 | 38707.38 | 0 | 0 | 0 | 0 | 0 | 0 | 0 | 0 | 0 |  |  | 38707.38 | 38707.38 | 0 | 0 | 0 | 0 | 0 | 0 | 0 | 0 | 0
20 | 0 | 1 |  | 1 | Прайс-лист | Кабель UTP Cat5e 6,75 - Индекс пересчета к ценам 2000 г. (Письмо Минрегиона № 13478-СД/10 от 29.07.2013 г. 1,05 - Транспортные, складские и заготовительные расходы (3% + 2%) | м | 250 | 0 |  |  |  |  | 329.57 | 329.57 | 0 | 0 | 0 | 0 | 0 | 0 | 0 | 0 | 0 |  | 0 | 1.3183 | 1.3183 | 0 | 0 | 0 | 0 | 0 | 0 | 0 | 0 | 0 | 0 | 0 | 0 | 0 | 0 | 0 | 0 | 100 | 65 | 1 | 1 | 0 | 0 | 1 | 1 | 1 | 1 |  |  |  |  | 0 |  |  |  | 1 | 0 | 0 |  | 0 | 0 |  | 0 | 0 | 0 | 0 | 0 | 0 | 0 | 0 | 0 | 0 | 0 | 0 | 0 | 0 | 0 |  | 0 | 0 | 0 | 0 | True | 0 | 0 | 0 | 0 | 0 | 0 | 0 | 0 | 0 | 0 | 0 |  |  | =10.00/1.18/6.75*1.05 | [7 empty] | 0
20 | 0 | 1 |  | 2 | То же | Кабель DM | м | 770 | 0 |  |  |  |  | 14007.91 | 14007.91 | 0 | 0 | 0 | 0 | 0 | 0 | 0 | 0 | 0 |  | 0 | 18.1921 | 18.1921 | 0 | 0 | 0 | 0 | 0 | 0 | 0 | 0 | 0 | 0 | 0 | 0 | 0 | 0 | 0 | 0 | 100 | 65 | 1 | 1 | 0 | 0 | 1 | 1 | 1 | 1 |  |  |  |  | 0 |  |  |  | 1 | 0 | 0 |  | 0 | 0 |  | 0 | 0 | 0 | 0 | 0 | 0 | 0 | 0 | 0 | 0 | 0 | 0 | 0 | 0 | 0 |  | 0 | 0 | 0 | 0 | True | 0 | 0 | 0 | 0 | 0 | 0 | 0 | 0 | 0 | 0 | 0 |  |  | =138.00/1.18/6.75*1.05 | [7 empty] | 0
20 | 0 | 1 |  | 4 | То же | Аудиокабель Kramer BC-1T | м | 21 | 0 |  |  |  |  | 102.43 | 102.43 | 0 | 0 | 0 | 0 | 0 | 0 | 0 | 0 | 0 |  | 0 | 4.8776 | 4.8776 | 0 | 0 | 0 | 0 | 0 | 0 | 0 | 0 | 0 | 0 | 0 | 0 | 0 | 0 | 0 | 0 | 100 | 65 | 1 | 1 | 0 | 0 | 1 | 1 | 1 | 1 |  |  |  |  | 0 |  |  |  | 1 | 0 | 0 |  | 0 | 0 |  | 0 | 0 | 0 | 0 | 0 | 0 | 0 | 0 | 0 | 0 | 0 | 0 | 0 | 0 | 0 |  | 0 | 0 | 0 | 0 | True | 0 | 0 | 0 | 0 | 0 | 0 | 0 | 0 | 0 | 0 | 0 |  |  | =37.00/1.18/6.75*1.05 | [7 empty] | 0
20 | 0 | 1 |  | 5 | То же | Кабель спикерный Kramer BC-2S | м | 225 | 0 |  |  |  |  | 1720.34 | 1720.34 | 0 | 0 | 0 | 0 | 0 | 0 | 0 | 0 | 0 |  | 0 | 7.646 | 7.646 | 0 | 0 | 0 | 0 | 0 | 0 | 0 | 0 | 0 | 0 | 0 | 0 | 0 | 0 | 0 | 0 | 100 | 65 | 1 | 1 | 0 | 0 | 1 | 1 | 1 | 1 |  |  |  |  | 0 |  |  |  | 1 | 0 | 0 |  | 0 | 0 |  | 0 | 0 | 0 | 0 | 0 | 0 | 0 | 0 | 0 | 0 | 0 | 0 | 0 | 0 | 0 |  | 0 | 0 | 0 | 0 | True | 0 | 0 | 0 | 0 | 0 | 0 | 0 | 0 | 0 | 0 | 0 |  |  | =58.00/1.18/6.75*1.05 | [7 empty] | 0
20 | 0 | 1 |  | 6 | То же | Кабель цифровой DCN | м | 100 | 0 |  |  |  |  | 1753.3 | 1753.3 | 0 | 0 | 0 | 0 | 0 | 0 | 0 | 0 | 0 |  | 0 | 17.533 | 17.533 | 0 | 0 | 0 | 0 | 0 | 0 | 0 | 0 | 0 | 0 | 0 | 0 | 0 | 0 | 0 | 0 | 100 | 65 | 1 | 1 | 0 | 0 | 1 | 1 | 1 | 1 |  |  |  |  | 0 |  |  |  | 1 | 0 | 0 |  | 0 | 0 |  | 0 | 0 | 0 | 0 | 0 | 0 | 0 | 0 | 0 | 0 | 0 | 0 | 0 | 0 | 0 |  | 0 | 0 | 0 | 0 | True | 0 | 0 | 0 | 0 | 0 | 0 | 0 | 0 | 0 | 0 | 0 |  |  | =133.00/1.18/6.75*1.05 | [7 empty] | 0
20 | 0 | 1 |  | 7 | То же | Кабель силовой NYM 3x2.5 | м | 170 | 0 |  |  |  |  | 1568.74 | 1568.74 | 0 | 0 | 0 | 0 | 0 | 0 | 0 | 0 | 0 |  | 0 | 9.2279 | 9.2279 | 0 | 0 | 0 | 0 | 0 | 0 | 0 | 0 | 0 | 0 | 0 | 0 | 0 | 0 | 0 | 0 | 100 | 65 | 1 | 1 | 0 | 0 | 1 | 1 | 1 | 1 |  |  |  |  | 0 |  |  |  | 1 | 0 | 0 |  | 0 | 0 |  | 0 | 0 | 0 | 0 | 0 | 0 | 0 | 0 | 0 | 0 | 0 | 0 | 0 | 0 | 0 |  | 0 | 0 | 0 | 0 | True | 0 | 0 | 0 | 0 | 0 | 0 | 0 | 0 | 0 | 0 | 0 |  |  | =70.00/1.18/6.75*1.05 | [7 empty] | 0
20 | 0 | 1 |  | 8 | То же | UTP патч-корд, 10 м | шт | 15 | 0 |  |  |  |  | 395.48 | 395.48 | 0 | 0 | 0 | 0 | 0 | 0 | 0 | 0 | 0 |  | 0 | 26.3653 | 26.3653 | 0 | 0 | 0 | 0 | 0 | 0 | 0 | 0 | 0 | 0 | 0 | 0 | 0 | 0 | 0 | 0 | 100 | 65 | 1 | 1 | 0 | 0 | 1 | 1 | 1 | 1 |  |  |  |  | 0 |  |  |  | 1 | 0 | 0 |  | 0 | 0 |  | 0 | 0 | 0 | 0 | 0 | 0 | 0 | 0 | 0 | 0 | 0 | 0 | 0 | 0 | 0 |  | 0 | 0 | 0 | 0 | True | 0 | 0 | 0 | 0 | 0 | 0 | 0 | 0 | 0 | 0 | 0 |  |  | =200.00/1.18/6.75*1.05 | [7 empty] | 0
20 | 0 | 1 |  | 9 | То же | UTP патч-корд, 5 м | шт | 9 | 0 |  |  |  |  | 121.02 | 121.02 | 0 | 0 | 0 | 0 | 0 | 0 | 0 | 0 | 0 |  | 0 | 13.4463 | 13.4463 | 0 | 0 | 0 | 0 | 0 | 0 | 0 | 0 | 0 | 0 | 0 | 0 | 0 | 0 | 0 | 0 | 100 | 65 | 1 | 1 | 0 | 0 | 1 | 1 | 1 | 1 |  |  |  |  | 0 |  |  |  | 1 | 0 | 0 |  | 0 | 0 |  | 0 | 0 | 0 | 0 | 0 | 0 | 0 | 0 | 0 | 0 | 0 | 0 | 0 | 0 | 0 |  | 0 | 0 | 0 | 0 | True | 0 | 0 | 0 | 0 | 0 | 0 | 0 | 0 | 0 | 0 | 0 |  |  | =102.00/1.18/6.75*1.05 | [7 empty] | 0
20 | 0 | 1 |  | 10 | То же | Кабель HDMI, 7.6 м | шт | 2 | 0 |  |  |  |  | 464.03 | 464.03 | 0 | 0 | 0 | 0 | 0 | 0 | 0 | 0 | 0 |  | 0 | 232.0151 | 232.0151 | 0 | 0 | 0 | 0 | 0 | 0 | 0 | 0 | 0 | 0 | 0 | 0 | 0 | 0 | 0 | 0 | 100 | 65 | 1 | 1 | 0 | 0 | 1 | 1 | 1 | 1 |  |  |  |  | 0 |  |  |  | 1 | 0 | 0 |  | 0 | 0 |  | 0 | 0 | 0 | 0 | 0 | 0 | 0 | 0 | 0 | 0 | 0 | 0 | 0 | 0 | 0 |  | 0 | 0 | 0 | 0 | True | 0 | 0 | 0 | 0 | 0 | 0 | 0 | 0 | 0 | 0 | 0 |  |  | =1760.00/1.18/6.75*1.05 | [7 empty] | 0
20 | 0 | 1 |  | 11 | То же | Разъём RJ45 экранированый | шт | 30 | 0 |  |  |  |  | 1138.98 | 1138.98 | 0 | 0 | 0 | 0 | 0 | 0 | 0 | 0 | 0 |  | 0 | 37.9661 | 37.9661 | 0 | 0 | 0 | 0 | 0 | 0 | 0 | 0 | 0 | 0 | 0 | 0 | 0 | 0 | 0 | 0 | 100 | 65 | 1 | 1 | 0 | 0 | 1 | 1 | 1 | 1 |  |  |  |  | 0 |  |  |  | 1 | 0 | 0 |  | 0 | 0 |  | 0 | 0 | 0 | 0 | 0 | 0 | 0 | 0 | 0 | 0 | 0 | 0 | 0 | 0 | 0 |  | 0 | 0 | 0 | 0 | True | 0 | 0 | 0 | 0 | 0 | 0 | 0 | 0 | 0 | 0 | 0 |  |  | =288.00/1.18/6.75*1.05 | [7 empty] | 0
20 | 0 | 1 |  | 12 | То же | Разъём RJ45 неэкранированый | шт | 8 | 0 |  |  |  |  | 70.66 | 70.66 | 0 | 0 | 0 | 0 | 0 | 0 | 0 | 0 | 0 |  | 0 | 8.8324 | 8.8324 | 0 | 0 | 0 | 0 | 0 | 0 | 0 | 0 | 0 | 0 | 0 | 0 | 0 | 0 | 0 | 0 | 100 | 65 | 1 | 1 | 0 | 0 | 1 | 1 | 1 | 1 |  |  |  |  | 0 |  |  |  | 1 | 0 | 0 |  | 0 | 0 |  | 0 | 0 | 0 | 0 | 0 | 0 | 0 | 0 | 0 | 0 | 0 | 0 | 0 | 0 | 0 |  | 0 | 0 | 0 | 0 | True | 0 | 0 | 0 | 0 | 0 | 0 | 0 | 0 | 0 | 0 | 0 |  |  | =67.00/1.18/6.75*1.05 | [7 empty] | 0
20 | 0 | 1 |  | 13 | То же | Разъём DB9 | шт | 2 | 0 |  |  |  |  | 10.55 | 10.55 | 0 | 0 | 0 | 0 | 0 | 0 | 0 | 0 | 0 |  | 0 | 5.2731 | 5.2731 | 0 | 0 | 0 | 0 | 0 | 0 | 0 | 0 | 0 | 0 | 0 | 0 | 0 | 0 | 0 | 0 | 100 | 65 | 1 | 1 | 0 | 0 | 1 | 1 | 1 | 1 |  |  |  |  | 0 |  |  |  | 1 | 0 | 0 |  | 0 | 0 |  | 0 | 0 | 0 | 0 | 0 | 0 | 0 | 0 | 0 | 0 | 0 | 0 | 0 | 0 | 0 |  | 0 | 0 | 0 | 0 | True | 0 | 0 | 0 | 0 | 0 | 0 | 0 | 0 | 0 | 0 | 0 |  |  | =40.00/1.18/6.75*1.05 | [7 empty] | 0
20 | 0 | 1 |  | 14 | То же | Разъём DCN (DIN 6 pin) | шт | 6 | 0 |  |  |  |  | 143.95 | 143.95 | 0 | 0 | 0 | 0 | 0 | 0 | 0 | 0 | 0 |  | 0 | 23.9925 | 23.9925 | 0 | 0 | 0 | 0 | 0 | 0 | 0 | 0 | 0 | 0 | 0 | 0 | 0 | 0 | 0 | 0 | 100 | 65 | 1 | 1 | 0 | 0 | 1 | 1 | 1 | 1 |  |  |  |  | 0 |  |  |  | 1 | 0 | 0 |  | 0 | 0 |  | 0 | 0 | 0 | 0 | 0 | 0 | 0 | 0 | 0 | 0 | 0 | 0 | 0 | 0 | 0 |  | 0 | 0 | 0 | 0 | True | 0 | 0 | 0 | 0 | 0 | 0 | 0 | 0 | 0 | 0 | 0 |  |  | =182.00/1.18/6.75*1.05 | [7 empty] | 0
20 | 0 | 1 |  | 15 | То же | Короб настенный 100х50 | м | 50 | 0 |  |  |  |  | 3625.24 | 3625.24 | 0 | 0 | 0 | 0 | 0 | 0 | 0 | 0 | 0 |  | 0 | 72.5047 | 72.5047 | 0 | 0 | 0 | 0 | 0 | 0 | 0 | 0 | 0 | 0 | 0 | 0 | 0 | 0 | 0 | 0 | 100 | 65 | 1 | 1 | 0 | 0 | 1 | 1 | 1 | 1 |  |  |  |  | 0 |  |  |  | 1 | 0 | 0 |  | 0 | 0 |  | 0 | 0 | 0 | 0 | 0 | 0 | 0 | 0 | 0 | 0 | 0 | 0 | 0 | 0 | 0 |  | 0 | 0 | 0 | 0 | True | 0 | 0 | 0 | 0 | 0 | 0 | 0 | 0 | 0 | 0 | 0 |  |  | =550.00/1.18/6.75*1.05 | [7 empty] | 0
20 | 0 | 1 |  | 16 | То же | Короб напольный 60х40 | м | 30 | 0 |  |  |  |  | 988.7 | 988.7 | 0 | 0 | 0 | 0 | 0 | 0 | 0 | 0 | 0 |  | 0 | 32.9567 | 32.9567 | 0 | 0 | 0 | 0 | 0 | 0 | 0 | 0 | 0 | 0 | 0 | 0 | 0 | 0 | 0 | 0 | 100 | 65 | 1 | 1 | 0 | 0 | 1 | 1 | 1 | 1 |  |  |  |  | 0 |  |  |  | 1 | 0 | 0 |  | 0 | 0 |  | 0 | 0 | 0 | 0 | 0 | 0 | 0 | 0 | 0 | 0 | 0 | 0 | 0 | 0 | 0 |  | 0 | 0 | 0 | 0 | True | 0 | 0 | 0 | 0 | 0 | 0 | 0 | 0 | 0 | 0 | 0 |  |  | =250.00/1.18/6.75*1.05 | [7 empty] | 0
20 | 0 | 1 |  | 17 | То же | Труба гофрированная, 16мм | м | 320 | 0 |  |  |  |  | 210.92 | 210.92 | 0 | 0 | 0 | 0 | 0 | 0 | 0 | 0 | 0 |  | 0 | 0.65913 | 0.65913 | 0 | 0 | 0 | 0 | 0 | 0 | 0 | 0 | 0 | 0 | 0 | 0 | 0 | 0 | 0 | 0 | 100 | 65 | 1 | 1 | 0 | 0 | 1 | 1 | 1 | 1 |  |  |  |  | 0 |  |  |  | 1 | 0 | 0 |  | 0 | 0 |  | 0 | 0 | 0 | 0 | 0 | 0 | 0 | 0 | 0 | 0 | 0 | 0 | 0 | 0 | 0 |  | 0 | 0 | 0 | 0 | True | 0 | 0 | 0 | 0 | 0 | 0 | 0 | 0 | 0 | 0 | 0 |  |  | =5.00/1.18/6.75*1.05 | [7 empty] | 0
20 | 0 | 1 |  | 18 | То же | Кабель DVI | шт | 50 | 0 |  |  |  |  | 8964.22 | 8964.22 | 0 | 0 | 0 | 0 | 0 | 0 | 0 | 0 | 0 |  | 0 | 179.2844 | 179.2844 | 0 | 0 | 0 | 0 | 0 | 0 | 0 | 0 | 0 | 0 | 0 | 0 | 0 | 0 | 0 | 0 | 100 | 65 | 1 | 1 | 0 | 0 | 1 | 1 | 1 | 1 |  |  |  |  | 0 |  |  |  | 1 | 0 | 0 |  | 0 | 0 |  | 0 | 0 | 0 | 0 | 0 | 0 | 0 | 0 | 0 | 0 | 0 | 0 | 0 | 0 | 0 |  | 0 | 0 | 0 | 0 | True | 0 | 0 | 0 | 0 | 0 | 0 | 0 | 0 | 0 | 0 | 0 |  |  | =1360.00/1.18/6.75*1.05 | [7 empty] | 0
20 | 0 | 1 |  | 19 | То же | UTP патч-корд межблочный | шт | 30 | 0 |  |  |  |  | 217.51 | 217.51 | 0 | 0 | 0 | 0 | 0 | 0 | 0 | 0 | 0 |  | 0 | 7.2505 | 7.2505 | 0 | 0 | 0 | 0 | 0 | 0 | 0 | 0 | 0 | 0 | 0 | 0 | 0 | 0 | 0 | 0 | 100 | 65 | 1 | 1 | 0 | 0 | 1 | 1 | 1 | 1 |  |  |  |  | 0 |  |  |  | 1 | 0 | 0 |  | 0 | 0 |  | 0 | 0 | 0 | 0 | 0 | 0 | 0 | 0 | 0 | 0 | 0 | 0 | 0 | 0 | 0 |  | 0 | 0 | 0 | 0 | True | 0 | 0 | 0 | 0 | 0 | 0 | 0 | 0 | 0 | 0 | 0 |  |  | =55.00/1.18/6.75*1.05 | [7 empty] | 0
20 | 0 | 1 |  | 20 | То же | Аудиокабель (разъемы под винт) | шт | 10 | 0 |  |  |  |  | 131.83 | 131.83 | 0 | 0 | 0 | 0 | 0 | 0 | 0 | 0 | 0 |  | 0 | 13.1827 | 13.1827 | 0 | 0 | 0 | 0 | 0 | 0 | 0 | 0 | 0 | 0 | 0 | 0 | 0 | 0 | 0 | 0 | 100 | 65 | 1 | 1 | 0 | 0 | 1 | 1 | 1 | 1 |  |  |  |  | 0 |  |  |  | 1 | 0 | 0 |  | 0 | 0 |  | 0 | 0 | 0 | 0 | 0 | 0 | 0 | 0 | 0 | 0 | 0 | 0 | 0 | 0 | 0 |  | 0 | 0 | 0 | 0 | True | 0 | 0 | 0 | 0 | 0 | 0 | 0 | 0 | 0 | 0 | 0 |  |  | =100.00/1.18/6.75*1.05 | [7 empty] | 0
20 | 0 | 1 |  | 21 | То же | Аудиокабель (пайка) | шт | 10 | 0 |  |  |  |  | 725.05 | 725.05 | 0 | 0 | 0 | 0 | 0 | 0 | 0 | 0 | 0 |  | 0 | 72.5047 | 72.5047 | 0 | 0 | 0 | 0 | 0 | 0 | 0 | 0 | 0 | 0 | 0 | 0 | 0 | 0 | 0 | 0 | 100 | 65 | 1 | 1 | 0 | 0 | 1 | 1 | 1 | 1 |  |  |  |  | 0 |  |  |  | 1 | 0 | 0 |  | 0 | 0 |  | 0 | 0 | 0 | 0 | 0 | 0 | 0 | 0 | 0 | 0 | 0 | 0 | 0 | 0 | 0 |  | 0 | 0 | 0 | 0 | True | 0 | 0 | 0 | 0 | 0 | 0 | 0 | 0 | 0 | 0 | 0 |  |  | =550.00/1.18/6.75*1.05 | [7 empty] | 0
20 | 0 | 1 |  | 22 | То же | Кабель цифровой DCN межблочный | шт | 12 | 0 |  |  |  |  | 1028.25 | 1028.25 | 0 | 0 | 0 | 0 | 0 | 0 | 0 | 0 | 0 |  | 0 | 85.6874 | 85.6874 | 0 | 0 | 0 | 0 | 0 | 0 | 0 | 0 | 0 | 0 | 0 | 0 | 0 | 0 | 0 | 0 | 100 | 65 | 1 | 1 | 0 | 0 | 1 | 1 | 1 | 1 |  |  |  |  | 0 |  |  |  | 1 | 0 | 0 |  | 0 | 0 |  | 0 | 0 | 0 | 0 | 0 | 0 | 0 | 0 | 0 | 0 | 0 | 0 | 0 | 0 | 0 |  | 0 | 0 | 0 | 0 | True | 0 | 0 | 0 | 0 | 0 | 0 | 0 | 0 | 0 | 0 | 0 |  |  | =650.00/1.18/6.75*1.05 | [7 empty] | 0
20 | 0 | 1 |  | 23 | То же | Кабель электропитания | шт | 75 | 0 |  |  |  |  | 988.7 | 988.7 | 0 | 0 | 0 | 0 | 0 | 0 | 0 | 0 | 0 |  | 0 | 13.1827 | 13.1827 | 0 | 0 | 0 | 0 | 0 | 0 | 0 | 0 | 0 | 0 | 0 | 0 | 0 | 0 | 0 | 0 | 100 | 65 | 1 | 1 | 0 | 0 | 1 | 1 | 1 | 1 |  |  |  |  | 0 |  |  |  | 1 | 0 | 0 |  | 0 | 0 |  | 0 | 0 | 0 | 0 | 0 | 0 | 0 | 0 | 0 | 0 | 0 | 0 | 0 | 0 | 0 |  | 0 | 0 | 0 | 0 | True | 0 | 0 | 0 | 0 | 0 | 0 | 0 | 0 | 0 | 0 | 0 |  |  | =100.00/1.18/6.75*1.05 | [7 empty] | 0
51 | 2 | 1 | 249 | 13. Приобретение материалов | [9 empty] | 38707.38 | 38707.38 | 0 | 0 | 0 | 0 | 0 | 0 | 0 | 0 | 0 |  |  | 38707.38 | 38707.38 | 0 | 0 | 0 | 0 | 0 | 0 | 0 | 0 | 0
50 | 1 | 0 |  | Полные прямые затраты | Пол.ПЗ | 38707.38
50 | 1 | 0 |  | Полные накладные расходы | Пол.НР | 0
50 | 1 | 0 |  | Полная сметная прибыль | Пол.СП | 0
50 | 2 | 1 |  | Итого по разделу | Итого | 38707.38
51 | 1 | 1 | 11 | на монтажные работы | [9 empty] | 181833.23 | 78876.72 | 32963.99 | 2046.3 | 69992.52 | 0 | 7006.46 | 160.14 | 0 | 64273.14 | 45939.72 |  |  | 0 | 0 | 0 | 0 | 0 | 0 | 0 | 0 | 0 | 0 | 0
50 | 1 | 1 |  | Полные прямые затраты | Пол.ПЗ | 181833.23
50 | 1 | 1 |  | Полная стоимость материалов | Пол.матер. | 78876.72
50 | 1 | 1 |  | Полная экспл. машин | Пол.ЭММ | 32963.99
50 | 1 | 1 |  | Полная ЗП машинистов | Пол.ЗПМ | 2046.3
50 | 1 | 1 |  | Полная основная ЗП рабочих | Пол.ОЗП | 69992.52
50 | 1 | 1 |  | Полные трудозатраты строителей | Пол.труд.стр. | 7006.46
50 | 1 | 1 |  | Полные трудозатраты машинистов | Пол.труд.маш. | 160.14
50 | 1 | 1 |  | Полные накладные расходы | Пол.НР | 64273.14
50 | 1 | 1 |  | Полная сметная прибыль | Пол.СП | 45939.72
50 | 2 | 1 |  | Итого по смете в ценах 2000 г. | Итого | 292046.09
50 | 2 | 1 |  | Итого по смете в ценах 3 кв. 2013 г. (без НДС). 6,75 - Индекс пересчета от цен 2000 г. (Письмо Минрегиона № 13478-СД/10 от 29.07.2013 г. | 2013 | 1971311.1075
51 | 0 | 1 | 9 | ____________ | [9 empty] | 181833.23 | 78876.72 | 32963.99 | 2046.3 | 69992.52 | 0 | 7006.46 | 160.14 | 0 | 64273.14 | 45939.72 |  |  | 0 | 0 | 0 | 0 | 0 | 0 | 0 | 0 | 0 | 0 | 0
50 | 2 | 1 |  | Итого по объекту | Итог | 1971311.1075
-1