## СМР
Расчет начальной (максимальной) цены на
выполнение строительно-монтажных работ по объектам войсковой части 3275
Наименование глав ССР, объектный сметных расчетов, локальных сметных расчетов, видов прочих работ | Сметная стоимость строительства в базисном уровне цен на 01.01.2000г. по ССР |  |  |  | Остаток сметной стоимости в базисном уровне цен на 01.01.2015 |  |  |  | Сметная стоимость строительства в базисном уровне цен на 01.01.2000г., выставленная на конкурс |  |  |  | Текущая стоимость на момент определения начальной (максимальной) цены | № обосновывающего расчета | 2015 год
| Всего | СМР | Оборудование | Прочие | Всего | СМР | Оборудование | Прочие | Всего | СМР | Оборудование | Прочие |  |  | СМР | Оборудование | Прочие
1 | 2 | 3 | 4 | 5 | 6 | 7 | 8 | 9 | 10 | 11 | 12 | 13 | 14 | 15 | 16 | 17 | 18
Раздел:разборка конструкций. На реконструкцию кровли в пролете А-Г в рядах 1-14 здания казармы №2 в/ч 3275. | 722021 | 722021 | 0 |  | 722021 | 722021 | 0 | 0 | 722021 | 722021 | 0 | 0 |  | 25514 | 722021 | 0 | 0
Раздел:электроосвещение. На реконструкцию кровли в пролете А-Г в рядах 1-14 здания казармы №2 в/ч 3275. | 38073 | 36474 |  | 1599 | 38073 | 36474 | 0 | 1599 | 38073 | 36474 | 0 | 1599 |  | 25532 | 36474 | 0 | 1599
На установку электрического проточного водонагревателя ЭПВН-120. Войсковая часть № 3275 Банно-прачечный комбинат.Раздел: водопровод и канализация. | 10638 | 10638 | 0 |  | 10638 | 10638 | 0 | 0 | 10638 | 10638 | 0 | 0 |  | 25493 | 10638 | 0 | 0
На :электроснабжение (наружные сети). Войсковая часть № 3275 Банно-прачечный комбинат.Водонагревателя ЭПВН-120 | 130156 | 116741 | 11689 | 1726 | 130156 | 116741 | 11689 | 1726 | 130156 | 116741 | 11689 | 1726 |  | 25460 | 116741 | 11689 | 1726
На установку жироуловителя. В/ч 3275. Столовая.Инв.№5500459.Раздел:наружная канализация. | 62903 | 18896 | 44007 |  | 62903 | 18896 | 44007 | 0 | 62903 | 18896 | 44007 | 0 |  | 25466 | 18896 | 44007 | 0
На установку жироуловителя. В/ч 3275. Столовая.Инв.№5500459.Раздел:архитектурно-строительные решения. | 57635 | 57635 | 0 |  | 57635 | 57635 | 0 | 0 | 57635 | 57635 | 0 | 0 |  | 25467 | 57635 | 0 | 0
На установку жироуловителя. В/ч 3275. Столовая.Инв.№5500459. Раздел: Силовое электрооборудование. | 4988 | 4641 | 0 | 347 | 4988 | 4641 | 0 | 347 | 4988 | 4641 | 0 | 347 |  | 25468 | 4641 | 0 | 347
Итого в ценах 2000 года: | 1026414 | 967046 | 55696 | 3672 | 1026414 | 967046 | 55696 | 3672 | 1026414 | 967046 | 55696 | 3672 | 1026414 |  | 967046 | 55696 | 3672
Итого в текущих ценах*: | [12 empty] | 5766856 |  | 5521833 | 208303 | 36720
Итого с индексом инфляции** | [12 empty] | 6060965 |  | 5803446 | 218926 | 38593
НДС 18% | [12 empty] | 1090973.7 |  | 1044620.28 | 39406.68 | 6946.74
Всего: | [12 empty] | 7151938.7 |  | 6848066.28 | 258332.68 | 45539.74
60000000
* В расчете использованы индексы: | [15 empty] | 53151933.72
- 5,71 индекс изменения сметной стоимости СМР к ТЕР 2001 (письмо Минстроя России от 13.11.2014 №25374-ЮР, приложение 1, прочие объекты).
- 3,74 индекс изменения сметной стоимости оборудования к ТЕР 2001 (письмо Минстроя России от 13.11.2014 №25374-ЮР, приложение 5, экономика в целом
- 10,00 индекс изменения сметной стоимости прочих затрат к ТЕР 2001 (письмо Минстроя России от 13.11.2014 №25374-ЮР, приложение 1, пусконаладочные работы
** В расчете использован индекс-дефлятор по инвестициям в основной капитал 2015/2014 - 1,051 по мисьмам: Минэконом развития России от 25.09.2013 №20402-АК/ДОЗи, Госкорпорации "Росатом" от 10.02.2014 № 1-12.8/4385
Начальник отдела капитального строительства
ФГУП "Комбинат "Электрохимприбор" | [6 empty] | В.В. Моляков
Инженер договорной группы | [6 empty] | И.А. Клюсова
Согласовано | [6 empty] | отд. 028

## НМЦ договора
Определение начальной (максимальной) цены договора генерального подряда
на выполнение строительно-монтажных работ по объектам войсковой части 3275
на 2015 год
Способ закупки: открытый запрос предложений
ц.2000г./текущие цены, руб.
Наименование услуг и работ (затрат) | Сметная стоимость строительства в базисном уровне цен на 01.01.2000 г. | Сметная стоимость строительства в текущем уровне цен, пресчитанная на момент проведения процедуры закупки | Начальная (максимальная) цена | в том числе по годам строительства
2015 г.
1 | 2 | 3 | 4 | 5
СМР | 967046 | 5521833 | 5803446 | 5803446
Оборудование | 55696 | 208303 | 218926 | 218926
Прочие затраты | 3672 | 36720 | 38593 | 38593
Всего: | 1026414 | 5766856 | 6060965 | 6060965
НДС |  |  | 1090973.7 | 1090973.7
Итого с НДС |  |  | 7151938.7 | 7151938.7
В расчете использованы индексы:
- 5,71 индекс изменения сметной стоимости СМР к ТЕР 2001 (письмо Минстроя России от 13.11.2014 №25374-ЮР, приложение 1, прочие объекты). - 3,74 индекс изменения сметной стоимости оборудования к ТЕР 2001 (письмо Минстроя России от 13.11.2014 №25374-ЮР, приложение 5, экономика в целом
- 10,00 индекс изменения сметной стоимости прочих затрат к ТЕР 2001 (письмо Минстроя России от 13.11.2014 ** В расчете использован индекс-дефлятор по инвестициям в основной капитал 2015/2014 - 1,051 по мисьмам: Минэконом развития России от 25.09.2013 №20402-АК/ДОЗи, Госкорпорации "Росатом" от 10.02.2014 № 1-12.8/4385
Начальник отдела капитального строительства
ФГУП "Комбинат "Электрохимприбор" |  |  |  | В.В. Моляков
Инженер договорной группы |  |  |  | И.А. Клюсова
Согласовано |  |  |  | отд. 028

## 25514
СОГЛАСОВАНО: |  |  |  | ФГУП "Комбинат "Электрохимприбор" | [7 empty] | УТВЕРЖДАЮ:
[6 empty] | (наименование стройки) | [5 empty] | Зам.генерального директора
_________________ | [12 empty] | Е.В. Гордеев
" _____ " ________________ 2014 г. | [11 empty] | __________________
"______ " __________2014 г.
ЛОКАЛЬНЫЙ СМЕТНЫЙ РАСЧЕТ № 25514
(локальная смета)
|  | на | реконструкцию кровли в пролете А-Г в рядах 1-14 здания казармы №2 в/ч 3275.
Инв.№5400637
(наименование работ и затрат, наименование объекта)
|  |  | Основание: Проект № 24968-14-АС | [9 empty] | Справочно, в тыс.руб. :
|  |  | Сметная стоимость строительных работ _______________________________________________________________________________________________ | [5 empty] | ___________________________722,021 |  | тыс. руб. |  | с К=5,98 |  | 4317.6856
|  |  | Средства на оплату труда _______________________________________________________________________________________________ | [5 empty] | ___________________________146,971 |  | тыс. руб. |  | с К=5,98 |  | 878.8866
|  |  | Сметная трудоемкость _______________________________________________________________________________________________ | [5 empty] | _______________________________________________________________________________________________11021,6 |  | чел.час
|  |  | Материалы_______________________________________________324,296 | [7 empty] | тыс. руб. |  | с К=5,98 |  | 1939.2901
Составлен(а) в базовых ценах 2001г. в редакции 2009г.
№ пп | Обосно- вание | Наименование | Ед. изм. | Кол. | Стоимость единицы, руб. |  |  |  | Общая стоимость, руб. |  |  |  | Т/з осн. раб.на ед. | Т/з осн. раб. Всего | Т/з мех. на ед. | Т/з мех. Всего
[5 empty] | Всего | В том числе |  |  | Всего | В том числе
[6 empty] | Осн.З/п | Эк.Маш | З/пМех |  | Осн.З/п | Эк.Маш | З/пМех
1 | 2 | 3 | 4 | 5 | 6 | 7 | 8 | 9 | 10 | 11 | 12 | 13 | 14 | 15 | 16 | 17
Раздел 1. Разборка конструкций
1 | ТЕРр58-17-3 | Разборка покрытий кровель из волнистых и полуволнистых асбестоцементных листов | 100 м2 | 13.26 | 269.27 | 268.05 | 1.22 |  | 3571 | 3555 | 16 |  | 24.39 | 323.41
2 | ТЕРр58-17-1 | Разборка покрытий кровель из листовой стали (настил, коньковый элемент, ендова) | 100 м2 | 10.468 | 115.77 | 115.29 | 0.48 |  | 1212 | 1207 | 5 |  | 10.49 | 109.81
3 | ТЕРр58-1-1 | Разборка деревянных элементов конструкций крыш: обрешетки из брусков с прозорами | 100 м2 кровли | 13.26 | 287.38 | 169.64 | 117.74 | 8.37 | 3811 | 2250 | 1561 | 111 | 15.16 | 201.02 | 0.46 | 6.1
4 | ТЕРр58-5-5 | Замена деревянных элементов конструкций крыш смена отдельных частей мауэрлатов с осмолкой и обертывание толью | 100 м | 1.51 | 3962.2 | 1924.12 | 72.27 |  | 5983 | 2905 | 109 |  | 160.21 | 241.92
5 | ТЕРр58-5-2 | Замена деревянных элементов конструкций крыш смена стропильных ног из бревен | 100 м | 3.55 | 3706.32 | 1924.12 | 72.27 |  | 13157 | 6831 | 257 |  | 160.21 | 568.75
6 | ТЕРр58-5-5 прим. | Замена деревянных элементов конструкций крыш смена отдельных частей ендовы | 100 м | 0.34 | 3962.2 | 1924.12 | 72.27 |  | 1347 | 654 | 25 |  | 160.21 | 54.47
7 | ТЕРр58-5-4 прим. | Замена деревянных элементов конструкций крыш смена кобылок из доски 40х150мм | 100 м | 1.28 | 3185.49 | 1600.33 | 21.75 |  | 4077 | 2048 | 28 |  | 133.25 | 170.56
8 | ТЕРр58-2-2 | Разборка слуховых окон прямоугольных односкатных | 100 окон | 0.02 | 3472.84 | 3461.07 | 11.77 |  | 69 | 69 |  |  | 309.3 | 6.19
9 | ТЕРр69-7-2 | Разборка переходных мостиков и лестниц на чердаке (Разборка ОЗП=0,8; ЭМ=0,8 к расх.; ЗПМ=0,8; МАТ=0 к расх.; ТЗ=0,8; ТЗМ=0,8) | 100 п. м переходных мостиков | 0.06 | 1106.25 | 942.95 | 163.3 | 5.75 | 66 | 57 | 9 |  | 83.52 | 5.01 | 0.368 | 0.02
10 | ТЕРр69-7-1 | Разборка ходов на чердаке (Разборка ОЗП=0,8; ЭМ=0,8 к расх.; ЗПМ=0,8; МАТ=0 к расх.; ТЗ=0,8; ТЗМ=0,8) | 100 п. м ходов | 0.18 | 202.08 | 187.86 | 14.22 | 2.13 | 36 | 34 | 2 |  | 16.64 | 3 | 0.136 | 0.02
11 | ТЕРр51-3-1 прим. | Снятие шлака с перекрытия (МАТ=0 к расх.) | 100 м3 грунта | 2.7 | 5211.44 | 5209.26 | 2.18 |  | 14071 | 14065 | 6 |  | 474 | 1279.8
12 | ТЕРр51-3-1 прим. | Перелопачивание шлака (МАТ=0 к расх.) | 100 м3 грунта | 1.53 | 5211.44 | 5209.26 | 2.18 |  | 7974 | 7971 | 3 |  | 474 | 725.22
13 | ТЕРр58-17-5 | Разборка теплоизоляции на кровле из ваты минеральной толщиной 100 мм | 100 м2 | 2.4 | 142.62 | 140.48 | 2.14 |  | 342 | 337 | 5 |  | 13.08 | 31.39
14 | ФССЦпг01-01-01-041 | Погрузочные работы при автомобильных перевозках: Мусор строительный с погрузкой вручную ( в том числе лишний шлак) (п.1.1.9 ОП Прил.1. Поясной коэффициент: Свердловская, Челябинская области ПЗ=1,1 (ОЗП=1,1; ЭМ=1,1; ЗПМ=1,1; МАТ=1,1)) | 1 т груза | 140.35 | 47.28 | 47.28 |  |  | 6636 | 6636
15 | ФССЦпг03-21-01-040 | Перевозка грузов автомобилями-самосвалами грузоподъемностью 10 т, работающих вне карьера, на расстояние: до 40 км I класс груза (15 Поясные коэффициенты к сметным ценам на перевозку грузов автомобильным транспортом: Свердловская, Челябинская и Пермская области ПЗ=1,1 (ОЗП=1,1; ЭМ=1,1; ЗПМ=1,1; МАТ=1,1)) | 1 т груза | 140.35 | 25.55 |  | 25.55 |  | 3586 |  | 3586
Итого прямые затраты по разделу в ценах 2001г. | [8 empty] | 65938 | 48619 | 5612 | 111 |  | 3720.55 |  | 6.14
Итого прямые затраты по разделу с учетом коэффициентов к итогам | [8 empty] | 79490 | 61658 | 6125 | 145 |  | 4650.69 |  | 7.68
Накладные расходы | [8 empty] | 43248
Сметная прибыль | [8 empty] | 29910
Итого по разделу 1 Разборка конструкций | [8 empty] | 152648 |  |  |  |  | 4650.69 |  | 7.68
Раздел 2. Покрытия и кровли
16 | ТЕР26-02-014-01 | Огнезащитное покрытие деревянных конструкций мансард и элементов кровли составом «АТТИК» 717,65 = 3 796,05 - 65 x 47,36 | 100 м2 | 34.476 | 717.65 | 535.97 | 162.13 |  | 24742 | 18478 | 5590 |  | 41.42 | 1428
17 | Цена поставщика 2014г. | Состав огнезащитный "КОС-КД" (расход 300г/м2) | кг | 1034.3 | 26,93 190/1,18/5,98 |  |  |  | 27854
18 | ТЕР12-01-015-03 | Устройство пароизоляции прокладочной в один слой 149,45 = 1 204,92 - 0,05 x 3 641,40 - 110 x 7,94 | 100 м2 | 13.26 | 149.45 | 96.59 | 52.86 | 2.37 | 1982 | 1281 | 701 | 31 | 7.84 | 103.96 | 0.13 | 1.72
19 | ТСЦ-101-4135 | Пленка пароизоляционная ЮТАФОЛ (3-х слойная полиэтиленовая с армированным слоем из полиэтиленовых полос) | м2 | 1326 | 6.65 |  |  |  | 8818
20 | ТЕР10-01-010-01 | Установка элементов обрешетки. | 1 м3 | 13.5 | 2253.34 | 265.73 | 42.08 |  | 30420 | 3587 | 568 |  | 22.5 | 303.75
21 | ТЕР12-01-023-02 прим. | Устройство кровли из профилированного стального настила по готовым прогонам средней сложности 1 506,88 = 11 343,80 - 860 x 0,21 - 128 x 75,44 | 100 м2 кровли | 14.3108 | 1506.88 | 501.77 | 215.51 | 14.38 | 21565 | 7181 | 3084 | 206 | 41.23 | 590.03 | 0.79 | 11.31
22 | Цена поставщика 2014г. | Профилированный лист оцинкованный НС44-1000-0,7( масса 1м.п.-8,3кг; шир.1000) | м2 | 1326 | 54,06 381,5/1,18/5,98 |  |  |  | 71684
23 | Цена поставщика 2014г. | Стоимость: коньковый элемент, длина 2,5м | шт | 46 | 97,78 690,00/1,18/5,98 |  |  |  | 4498
24 | Цена поставщика 2014г. | Стоимость: ендовы длина 2,5м | шт | 14 | 97,78 690,00/1,18/5,98 |  |  |  | 1369
25 | ТСЦ-101-1846 прим. | Винты самонарезающие с уплотнительной прокладкой 4,8х65 мм | шт. | 12310 | 0.27 |  |  |  | 3324
26 | ТЕР12-01-010-01 | Устройство мелких покрытий (брандмауэры, парапеты, свесы и т.п.) из листовой оцинкованной стали (примыкания к воздуховодам и слуховым окнам) | 100 м2 покрытия | 0.163 | 15322.3 | 1354.13 | 58.83 | 3.64 | 2498 | 221 | 10 | 1 | 112.75 | 18.38 | 0.2 | 0.03
27 | ТЕРр69-7-1 | Устройство ходов на чердаке | 100 п. м ходов | 1.42 | 2092.96 | 234.83 | 17.77 | 2.66 | 2972 | 333 | 25 | 4 | 20.8 | 29.54 | 0.17 | 0.24
28 | ТЕРр69-7-2 | Устройство переходных мостиков и лестниц на чердаке | 100 п. м переходных мостиков | 0.06 | 8411.68 | 1178.68 | 204.13 | 7.19 | 505 | 71 | 12 |  | 104.4 | 6.26 | 0.46 | 0.03
29 | ТЕР12-01-012-01 | Ограждение кровель перилами 198,30 = 3 887,52 - 0,3 x 12 297,40 | 100 м ограждения | 1.55 | 198.3 | 83.24 | 92.33 | 5.28 | 307 | 129 | 143 | 8 | 6.67 | 10.34 | 0.29 | 0.45
30 | ТСЦ-201-0779 | Прочие индивидуальные сварные конструкции, масса сборочной единицы от 0,1 до 0,5 т | т | 1.5097 | 13506.5 |  |  |  | 20391
Узлы прохода через кровлю вентиляционных шахт
31 | ТЕР46-03-011-01 | Пробивка в кирпичных стенах борозд площадью сечения до 20 см2 | 100 м борозд | 0.2264 | 887.14 | 202.38 | 684.76 | 63.42 | 201 | 46 | 155 | 14 | 15.64 | 3.54 | 4.06 | 0.92
32 | ТЕРр58-20-8 | Смена обделок из листовой стали, примыканий к вытяжным трубам (внутренний и наружный фартуки) 3 059,82 = 3 193,94 - 0,013 x 10 317,30 | 100 м | 0.4528 | 3059.82 | 1115.25 | 6.78 | 0.94 | 1385 | 505 | 3 |  | 92.86 | 42.05 | 0.06 | 0.03
33 | Цена поставщика 2014г. | Стоимость: стеновая нижняя, длина 2,5м (внутренний фартук) | шт | 9 | 65,19 460,00/1,18/5,98 |  |  |  | 587
34 | Цена поставщика 2014г. | Стоимость: стеновая прямая, длина 2,5м (наружный фартук) | шт | 9 | 54,56 385,00/1,18/5,98 |  |  |  | 491
35 | ТСЦ-101-8045 | Герметик (из расчета 3 кг на 1 м2) | кг | 13.58 | 20.52 |  |  |  | 279
36 | ТСЦ-101-2589 прим. | Дюбель-гвоздь 6/40 мм | шт. | 40 | 0.7 |  |  |  | 28
37 | ТСЦ-101-1845 прим. | Винты самонарезающие с уплотнительной прокладкой 4,8х28 мм | шт. | 230 | 0.21 |  |  |  | 48
38 | ТЕР12-01-010-01 прим. | Устройство мелких покрытий ("галстук") из листовой оцинкованной стали 0,4х300х1000 | 100 м2 покрытия | 0.15 | 15322.3 | 1354.13 | 58.83 | 3.64 | 2298 | 203 | 9 | 1 | 112.75 | 16.91 | 0.2 | 0.03
39 | Цена поставщика 2014г. | Стоимость: проходной элемент Pelti-160 | шт | 4 | 426,85 3012,00/1,18/5,98 |  |  |  | 1707
40 | Цена поставщика 2014г. | Стоимость: вентиляционный выход 110/ER/500 | шт | 4 | 444,42 3136/1,18/5,98 |  |  |  | 1778
41 | ТЕРр58-21-1 | Смена колпаков на дымовых и вентиляционных трубах в один канал 217,37 = 1 468,12 - 0,071 x 17 616,25 | 10 шт. | 0.4 | 217.37 | 214.09 | 3.28 |  | 87 | 86 | 1 |  | 18.6 | 7.44
42 | Цена поставщика 2014г. | Стоимость: колпак Vilpe-110 | шт | 4 | 87,01 614/1,18/5,98 |  |  |  | 348
Слуховые окна
43 | ТЕР10-01-003-01 | Устройство слуховых окон 314,85 = 422,62 - 0,5 x 215,54 | 1 слуховое окно | 2 | 314.85 | 79.63 | 26.28 | 2 | 630 | 159 | 53 | 4 | 6.63 | 13.26 | 0.11 | 0.22
44 | ТСЦ-203-0177 | Окна неоткрывающиеся (глухие) одинарной конструкции с жалюзийной решеткой СГО 6-12Ж, площадь 0,65 м2 | м2 | 2.86 | 300.12 |  |  |  | 858
45 | ТСЦ-101-0944 | Скобяные изделия для оконных блоков со спаренными и одинарными переплетами общественных зданий двустворных высотой до 1,2 м | компл. | 2 | 46.44 |  |  |  | 93
46 | ТЕР15-04-024-05 | Простая окраска масляными составами по дереву заполнений оконных проемов и жалюзийных решёток. (Поправка за 2 раза ПЗ=2 (ОЗП=2; ЭМ=2 к расх.; ЗПМ=2; МАТ=2 к расх.; ТЗ=2; ТЗМ=2)) | 100 м2 | 0.036 | 2037 | 1097.72 | 9.54 | 0.32 | 73 | 40 |  |  | 89.1 | 3.21 | 0.02
47 | ТЕР09-04-006-02 | Облицовка стен из профилированного листа при высоте здания до 30 м | 100 м2 | 0.074 | 4831.7 | 1345.48 | 3040.72 | 313.73 | 358 | 100 | 225 | 23 | 105.28 | 7.79 | 16.4 | 1.21
48 | ТСЦ-101-3250 | Сайдинг стальной с полимерным покрытием | м2 | 7.77 | 107.09 |  |  |  | 832
49 | ТСЦ-201-0382 | Конструкции стальные нащельников и деталей обрамления | т | 0.0043 | 11852.4 |  |  |  | 51
50 | ТЕР12-01-010-01 прим. | Устройство мелких покрытий (фартуки, сливы) из листовой оцинкованной стали | 100 м2 покрытия | 0.082 | 15322.3 | 1354.13 | 58.83 | 3.64 | 1256 | 111 | 5 |  | 112.75 | 9.25 | 0.2 | 0.02
Утепление чердака
51 | ТЕР12-01-015-03 | Устройство пароизоляции прокладочной в один слой | 100 м2 | 10.2 | 1204.92 | 96.59 | 52.86 | 2.37 | 12290 | 985 | 539 | 24 | 7.84 | 79.97 | 0.13 | 1.33
52 | ТЕР26-01-039-01 | Изоляция покрытий и перекрытий изделиями из волокнистых и зернистых материалов насухо 209,40 = 1 892,72 - 1,02 x 1 650,31 | 1 м3 изоляции | 102 | 209.4 | 138.49 | 70.91 |  | 21359 | 14126 | 7233 |  | 10.58 | 1079.16
53 | Цена поставщика 2014г. | "EURO-Руф" толщиной 100мм | 1м3 | 104 | 914,06 6450,00/1,18/5,98 |  |  |  | 95062
Страховочный канат
54 | ТЕР12-01-012-01 прим. | Устройство страховочного каната. 198,30 = 3 887,52 - 0,3 x 12 297,40 | 100 м ограждения | 0.85 | 198.3 | 83.24 | 92.33 | 5.28 | 169 | 71 | 78 | 4 | 6.67 | 5.67 | 0.29 | 0.25
55 | ТСЦ-508-0107 | Канат двойной свивки типа ТК, конструкции 6х37(1+6+12+18)+1 о.с., без покрытия из проволок марки В, маркировочная группа 1570 н/мм2 и менее, диаметром 11,5 мм | 10 м | 8.5 | 167.43 |  |  |  | 1423
56 | ТСЦ-101-1484 | Шурупы с полукруглой головкой 8x100 мм | т | 0.0012 | 10612.72 |  |  |  | 13
57 | ТСЦ-509-0239 | Скоба крепления троса | шт. | 32 | 18.65 |  |  |  | 597
58 | ТСЦ-509-0032 | Зажимы | 100 шт. | 0.18 | 2975 |  |  |  | 536
Итого прямые затраты по разделу в ценах 2001г. | [8 empty] | 367766 | 47713 | 18434 | 320 |  | 3758.51 |  | 17.79
Итого прямые затраты по разделу с учетом коэффициентов к итогам | [8 empty] | 405795 | 71332 | 28764 | 517 |  | 5386.2 |  | 27.43
Накладные расходы | [8 empty] | 75748
Сметная прибыль | [8 empty] | 48991
Итого по разделу 2 Покрытия и кровли | [8 empty] | 530534 |  |  |  |  | 5386.2 |  | 27.43
Раздел 3. Отделочные работы
59 | ТЕРр61-22-3 | Ремонт штукатурки наружных карнизов по камню и бетону цементно-известковым раствором длиной в одном месте до 5 м с люлек | 100 м2 | 0.95 | 12354.54 | 8541.88 |  |  | 11737 | 8115 |  |  | 652.55 | 619.92
60 | ТЕРр61-10-1 | Ремонт штукатурки гладких фасадов по камню и бетону цементно-известковым раствором площадью отдельных мест до 5 м2 толщиной слоя до 20 мм (вентиляционных шахт) | 100 м2 | 0.65 | 3935.28 | 2486.67 | 1.37 |  | 2558 | 1616 | 1 |  | 201.84 | 131.2
61 | ТЕР15-04-016-03 | Окраска фасадов с люлек с подготовкой поверхности поливинилацетатная 735,37 = 1 365,18 - 0,038 x 16 574,00 | 100 м2 | 1.6 | 735.37 | 208.13 | 487.77 |  | 1177 | 333 | 780 |  | 15.9 | 25.44
62 | ТСЦ-101-0334 | Краски водно-дисперсионные акрилатные ВД-АК-111 | т | 0.0608 | 25835 |  |  |  | 1571
Окраска ограждения Ог-1
63 | ТЕР13-03-002-04 прим. | Огрунтовка металлических поверхностей за один раз грунтовкой 131,86 = 417,46 - 0,012 x 23 800,00 | 100 м2 | 0.58 | 131.86 | 79.65 | 10.15 | 0.16 | 76 | 46 | 6 |  | 5.31 | 3.08 | 0.01 | 0.01
64 | Цена поставщика 2014г. | Акваметаллик-грунт | кг | 8.7 | 30,89 218/1,18/5,98 |  |  |  | 269
65 | ТЕР13-03-004-23 прим. | Окраска металлических огрунтованных поверхностей краской 77,45 = 388,79 - 0,009 x 34 593,31 (Поправка: покрытие за 2 раза ПЗ=2 (ОЗП=2; ЭМ=2 к расх.; ЗПМ=2; МАТ=2 к расх.; ТЗ=2; ТЗМ=2)) | 100 м2 | 0.58 | 154.9 | 73.62 | 26.6 | 0.32 | 90 | 43 | 15 |  | 5.76 | 3.34 | 0.02 | 0.01
66 | Цена поставщика 2014г. | Акваметаллик краска 3 в1 | кг | 11.6 | 31,6 223/1,18/5,98 |  |  |  | 367
Итого прямые затраты по разделу в ценах 2001г. | [8 empty] | 17845 | 10153 | 802 |  |  | 782.98 |  | 0.02
Итого прямые затраты по разделу с учетом коэффициентов к итогам | [8 empty] | 21462 | 13319 | 1253 |  |  | 984.71 |  | 0.04
Накладные расходы | [8 empty] | 10667
Сметная прибыль | [8 empty] | 6711
Итого по разделу 3 Отделочные работы | [8 empty] | 38840 |  |  |  |  | 984.71 |  | 0.04
ИТОГИ ПО СМЕТЕ:
Итого прямые затраты по смете в ценах 2001г. | [8 empty] | 451549 | 106485 | 24848 | 431 |  | 8262.04 |  | 23.95
Итого прямые затраты по смете с учетом коэффициентов к итогам | [8 empty] | 506747 | 146309 | 36142 | 662 |  | 11021.6 |  | 35.14
В том числе, справочно:
Районный к-т 4,3% (Поз. 1-8, 13, 32, 41, 9-10, 27-28, 11-12, 14, 16, 52, 18, 21, 26, 29, 38, 50-51, 54, 20, 43, 30, 47, 49, 31, 46, 61, 59-60, 63-66) | [8 empty] | 4597 | 4579 | 19 | 19
Указания к ТЕР тех.часть п.1.8 Заготовительно-складские расходы на покупные материалы МАТ=1,02 (Поз. 17, 22-23, 33-34, 39-40, 42, 53) | [8 empty] | 4080
При реконструкции зданий и сооружений работы, аналогичные технологическим процессам в новом строительстве ОЗП=1,15; ЭМ=1,25; ЗПМ=1,25; ТЗ=1,15; ТЗМ=1,25 (Поз. 16, 52, 18, 21, 26, 29, 38, 50-51, 54, 20, 43, 30, 47, 49, 46, 61, 63-66) | [8 empty] | 12131 | 7368 | 4763 | 79 |  | 555.231 |  | 4.1475
11.2 Ремонт сложных кровель ОЗП=1,25; ЭМ=1,25; ЗПМ=1,25; ТЗ=1,25; ТЗМ=1,25 (Поз. 1-8, 13, 32, 41, 9-10, 27-28, 11-12, 16, 52, 18, 21, 26, 29, 38, 50-51, 54, 20, 43, 30, 47, 49, 31, 46, 61, 59-60, 63-66) | [8 empty] | 34390 | 27878 | 6511 | 132 |  | 2204.3175 |  | 7.0275
Накладные расходы | [8 empty] | 129663
В том числе, справочно:
75% ФОТ (от 28730) (Поз. 11-12) | [8 empty] | 21548
78% ФОТ (от 650) (Поз. 9-10, 27-28) | [8 empty] | 507
79% ФОТ (от 12686) (Поз. 59-60) | [8 empty] | 10022
83% ФОТ (от 26803) (Поз. 1-8, 13, 32, 41) | [8 empty] | 22246
90% ФОТ (от 322) (Поз. 30, 47, 49, 63-66) | [8 empty] | 290
100% ФОТ (от 48884) (Поз. 16, 52) | [8 empty] | 48884
105% ФОТ (от 559) (Поз. 46, 61) | [8 empty] | 587
110% ФОТ (от 79) (Поз. 31) | [8 empty] | 87
118% ФОТ (от 5622) (Поз. 20, 43) | [8 empty] | 6634
120% ФОТ (от 15715) (Поз. 18, 21, 26, 29, 38, 50-51, 54) | [8 empty] | 18858
Сметная прибыль | [8 empty] | 85611
В том числе, справочно:
45% ФОТ (от 28730) (Поз. 11-12) | [8 empty] | 12929
50% ФОТ (от 13336) (Поз. 9-10, 27-28, 59-60) | [8 empty] | 6668
55% ФОТ (от 559) (Поз. 46, 61) | [8 empty] | 307
63% ФОТ (от 5622) (Поз. 20, 43) | [8 empty] | 3542
65% ФОТ (от 42518) (Поз. 1-8, 13, 32, 41, 18, 21, 26, 29, 38, 50-51, 54) | [8 empty] | 27637
70% ФОТ (от 49097) (Поз. 16, 52, 31, 63-66) | [8 empty] | 34368
85% ФОТ (от 188) (Поз. 30, 47, 49) | [8 empty] | 160
Итого | [8 empty] | 722021 |  |  |  |  | 11021.6 |  | 35.14
В том числе:
Материалы | [8 empty] | 324296
Машины и механизмы | [8 empty] | 35480
ФОТ | [8 empty] | 146971
Накладные расходы | [8 empty] | 129663
Сметная прибыль | [8 empty] | 85611
ВСЕГО по смете | [8 empty] | 722021 |  |  |  |  | 11021.6 |  | 35.14
Примечание: материал от разборки, пригодный для дальнейшего использования, передается балансодержателю по акту.
| Начальник отд.078________________________Ковязина Т.М. |  |  |  | Составил инженер-сметчик __________________ О.Н.Возжаева
19.09.14г.
Проверил ведущий инженер__________________В.В.Воронкова

## 25532
СОГЛАСОВАНО: |  |  |  | ФГУП "Комбинат "Электрохимприбор" | [7 empty] | УТВЕРЖДАЮ:
[6 empty] | (наименование стройки) | [5 empty] | Зам.генерального директора
_________________ | [12 empty] | Е.В. Гордеев
" _____ " ________________ 2014 г. | [11 empty] | __________________
"______ " __________2014 г.
ЛОКАЛЬНЫЙ СМЕТНЫЙ РАСЧЕТ № 25532
(локальная смета)
|  | на | реконструкцию кровли в пролете А-Г в рядах 1-14 здания казармы №2 в/ч 3275.
Инв.№5400637. Раздел: Электроосвещение.
(наименование работ и затрат, наименование объекта)
|  |  | Основание: Проект 24981-14-ЭО | [9 empty] | Справочно, в тыс.руб. :
|  |  | Сметная стоимость _______________________________________________________________________________________________ | [5 empty] | ___________________________38,073 |  | тыс. руб. |  | Всего: |  | 234.873
|  |  | строительных работ _______________________________________________________________________________________________ | [5 empty] | _______________________________________________________________________________________________0,071 |  | тыс. руб. |  | с К=5,98 |  | 0.42458
|  |  | монтажных работ _______________________________________________________________________________________________ | [5 empty] | _______________________________________________________________________________________________36,403 |  | тыс. руб. |  | с К=5,98 |  | 217.6899
|  |  | прочих (ПНР "вхолостую")_______________________________________________________________________________________________ | [5 empty] | _______________________________________________________________________________________________1,599 |  | тыс. руб. |  | с К=10,48 |  | 16.7575
|  |  | Средства на оплату труда _______________________________________________________________________________________________ | [5 empty] | ___________________________4,522 |  | тыс. руб.
|  |  | Сметная трудоемкость _______________________________________________________________________________________________ | [5 empty] | _______________________________________________________________________________________________243,15 |  | чел.час
|  |  | Материалы__________________________________________________21,043 | [7 empty] | тыс. руб. |  | с К=5,98 |  | 125.8371
Составлен(а) в базовых ценах 2001г. в редакции 2009г.
№ пп | Обосно- вание | Наименование | Ед. изм. | Кол. | Стоимость единицы, руб. |  |  |  | Общая стоимость, руб. |  |  |  | Т/з осн. раб.на ед. | Т/з осн. раб. Всего | Т/з мех. на ед. | Т/з мех. Всего
[5 empty] | Всего | В том числе |  |  | Всего | В том числе
[6 empty] | Осн.З/п | Эк.Маш | З/пМех |  | Осн.З/п | Эк.Маш | З/пМех
1 | 2 | 3 | 4 | 5 | 6 | 7 | 8 | 9 | 10 | 11 | 12 | 13 | 14 | 15 | 16 | 17
Раздел 1. Монтажные работы
1 | ТЕРм08-03-593-06 | Светильник потолочный или настенный с креплением винтами или болтами для помещений с нормальными условиями среды, одноламповый (1.8.3.ОППри производстве работ на высоте свыше расстояний, указанных в вводных указаниях к разделам сборника: при высоте свыше 2 до 8 м (высота крепления -2,5м) ОЗП=1,05; ТЗ=1,05) | 100 шт. | 0,24 24/100 | 5354.19 | 1295.23 | 1915.67 | 687.03 | 1285 | 311 | 460 | 165 | 92.715 | 22.25 | 43.76 | 10.5
2 | Цена поставщика 2014г. | Светильник промышленный НПП 03-100-003,100Вт, IP65, цоколь Е27, с защитной сеткой. | шт. | 24 | 127,83 902/1,18/5,98 |  |  |  | 3068
3 | Цена поставщика 2014г. | Лампа энергосберегающая 20Вт, цоколь Е27 (аналог лампы накаливания 100Вт) | шт. | 26 | 9,45 66,7/1,18/5,98 |  |  |  | 246
4 | ТЕРм08-03-591-01 | Выключатель одноклавишный неутопленного типа при открытой проводке | 100 шт. | 0,02 2/100 | 758.17 | 551.82 | 27.07 | 0.55 | 15 | 11 | 1 |  | 39.5 | 0.79 | 0.03
5 | Цена поставщика 2014г. | Выключатель одноклавишный для открытой установки со свет. индик. ВС20-1-1-ГПБ IP54 серия "ГЕРМЕС PLUS" (цвет клавиши: белый) (EVMP11-K01-10-54-EC) | шт. | 2 | 24,27 171,26/1,18/5,98 |  |  |  | 49
6 | Цена поставщика 2014г. | Кабель силовой медный ВВГ-нг-LS, сеч.3х1,5мм | 1000м | 0,21 210/1000 | 5237,8 36,96*1000/1,18/5,98 |  |  |  | 1100
7 | ТЕРм08-02-149-01 | Кабель до 35 кВ, подвешиваемый на тросе, масса 1 м кабеля до 1 кг (1.8.3.ОППри производстве работ на высоте свыше расстояний, указанных в вводных указаниях к разделам сборника: при высоте свыше 2 до 8 м ОЗП=1,05; ТЗ=1,05) | 100 м кабеля | 1,9 190/100 | 4547.2 | 243.3 | 2581.44 | 295.76 | 8640 | 462 | 4905 | 562 | 17.955 | 34.11 | 16.44 | 31.24
8 | ТСЦ-508-0086 | Канат двойной свивки типа ТК, конструкции 6х19(1+6+12)+1 о.с., без покрытия из проволок марки В, маркировочная группа 1770 н/мм2, диаметром 5,8 мм | 10 м | 14 140/10 | 72.65 |  |  |  | 1017
9 | Цена поставщика 2014г. | Металлорукав РЗ-ЦХ 22мм, внутренний диаметр 20,7мм (50м) (CM10-22-050) | м | 190 | 7,04 49,70/1,18/5,98 |  |  |  | 1338
10 | ТЕРм08-02-412-02 | Затягивание провода в проложенные трубы и металлические рукава первого одножильного или многожильного в общей оплетке, суммарное сечение до 6 мм2 (1.8.3.ОППри производстве работ на высоте свыше расстояний, указанных в вводных указаниях к разделам сборника: при высоте свыше 2 до 8 м ОЗП=1,05; ТЗ=1,05) | 100 м | 1,9 190/100 | 681.06 | 93.78 | 5.85 | 0.36 | 1294 | 178 | 11 | 1 | 7.077 | 13.45 | 0.02 | 0.04
11 | ФЕРм08-02-390-01 | Короба пластмассовые: шириной до 40 мм (Приведение расценок ФЕР к территориальному уровню Свердловской области (Межрегиональный сборник к-тов пересчета сметной стоимости СМР по субъектам РФ, выпуск №3) ОЗП=1,41; ЭМ=1,242; ЗПМ=1,41; МАТ=1,052) | 100 м | 0,2 (15+5)/100 | 311.4 | 218.44 | 38.75 | 0.17 | 62 | 44 | 8 |  | 16.29 | 3.26 | 0.01
12 | Цена поставщика 2014г. | Кабель-канал из самозатухающего ПВХ серии "Элекор" 16х16 мм (84м) (CKK10-016-016-1-K01) | м | 15 | 2,31 16,30/1,18/5,98 |  |  |  | 35
13 | Цена поставщика 2014г. | Кабель-канал из самозатухающего ПВХ серии "Элекор" 25х16 мм (50м) (CKK10-025-016-1-K01) | м | 5 | 3,71 26,15/1,18/5,98 |  |  |  | 19
14 | ТЕРм08-02-399-01 | Провод (кабель) в коробах, сечением до 6 мм2 | 100 м | 0,2 (15+5)/100 | 189.23 | 46.64 | 56.09 | 24.55 | 38 | 9 | 11 | 5 | 3.52 | 0.7 | 1.57 | 0.31
15 | Цена поставщика 2014г. | Коробка КМ41235 распаячная для о/п 85х85х40мм IP44 (RAL7035, 6 гермовводов) (UKO11-085-085-040-K41-44) | шт. | 2 | 4,6 32,45/1,18/5,98 |  |  |  | 9
16 | ТЕРм08-03-545-01 | Коробка (ящик) с зажимами для кабелей и проводов сечением до 6 мм2, устанавливаемая на конструкции на стене или колонне, количество зажимов до 10 | 1 шт. | 28 | 160.78 | 43.86 | 2.36 |  | 4502 | 1228 | 66 |  | 3.31 | 92.68
17 | Цена поставщика 2014г. | Коробка клеммная У614АУ2, 16А, IP54, число зажимов 10, сечение жил 1,5-6 мм2 | шт. | 28 | 204,92 1446/1,18/5,98 |  |  |  | 5738
18 | Цена поставщика 2014г. | Протяжка кабельная нейлоновая 4мм (20м) (CTA10D-S4-K08-020) | шт. | 1 | 60,12 424,20/1,18/5,98 |  |  |  | 60
Итого прямые затраты по разделу в ценах 2001г. | [8 empty] | 28515 | 2243 | 5462 | 733 |  | 167.24 |  | 42.09
Итого прямые затраты по разделу с учетом коэффициентов к итогам | [8 empty] | 30443 | 2807 | 6593 | 918 |  | 200.69 |  | 50.51
Накладные расходы | [8 empty] | 3539
Сметная прибыль | [8 empty] | 2421
Итого по разделу 1 Монтажные работы | [8 empty] | 36403 |  |  |  |  | 200.69 |  | 50.51
Раздел 2. Строительные работы
19 | ТЕР46-03-009-04 | Пробивка в кирпичных стенах отверстий круглых диаметром до 25 мм при толщине стен до 38 см | 100 шт. | 0,01 1/100 | 3846.34 | 869.83 | 2976.51 | 329.74 | 38 | 9 | 29 | 3 | 67.22 | 0.67 | 21.11 | 0.21
20 | ТЕРр69-2-4 | Сверление отверстий в деревянных конструкциях электродрелью диаметром до 10 мм глубиной до 20 см | 100 отверстий | 0,02 2/100 | 153.14 | 126.11 | 27.03 |  | 3 | 3 |  |  | 10.5 | 0.21
21 | ТЕРр69-2-6 | Сверление отверстий на каждые 10 мм диаметра свыше 10 мм добавлять к расценке 69-2-4 (Поправка на диаметр отверстия, всего d=25см ПЗ=1,5 (ОЗП=1,5; ЭМ=1,5 к расх.; ЗПМ=1,5; МАТ=1,5 к расх.; ТЗ=1,5; ТЗМ=1,5)) | 100 отверстий | 0,02 2/100 | 80.51 | 66.3 | 14.21 |  | 2 | 2 |  |  | 5.52 | 0.11
Итого прямые затраты по разделу в ценах 2001г. | [8 empty] | 43 | 14 | 29 | 3 |  | 0.99 |  | 0.21
Накладные расходы | [8 empty] | 17
Сметная прибыль | [8 empty] | 11
Итого по разделу 2 Строительные работы | [8 empty] | 71 |  |  |  |  | 0.99 |  | 0.21
Раздел 3. Пусконаладочные работы (вхолостую 80%)
22 | ТЕРп01-11-013-01 | Замер полного сопротивления цепи «фаза-нуль» | 1 токоприемник | 24 | 27.06 | 27.06 |  |  | 649 | 649 |  |  | 1.5 | 36
23 | ТЕРп01-11-011-01 | Проверка наличия цепи между заземлителями и заземленными элементами | 100 точек | 0,24 24/100 | 288.64 | 288.64 |  |  | 69 | 69 |  |  | 16 | 3.84
24 | ТЕРп01-11-028-01 | Измерение сопротивления изоляции мегаомметром кабельных и других линий напряжением до 1 кВ, предназначенных для передачи электроэнергии к распределительным устройствам, щитам, шкафам, коммутационным аппаратам и электропотребителям | 1 линия | 30 28 + 2 | 7.22 | 7.22 |  |  | 217 | 217 |  |  | 0.4 | 12
Итого прямые затраты по разделу в ценах 2001г. | [8 empty] | 935 | 935 |  |  |  | 51.84
Итого прямые затраты по разделу с учетом коэффициентов к итогам | [8 empty] | 780 | 780 |  |  |  | 41.47
Накладные расходы | [8 empty] | 507
Сметная прибыль | [8 empty] | 312
Итого по разделу 3 Пусконаладочные работы (вхолостую 80%) | [8 empty] | 1599 |  |  |  |  | 41.47
ИТОГИ ПО СМЕТЕ:
Итого прямые затраты по смете в ценах 2001г. | [8 empty] | 29493 | 3192 | 5491 | 736 |  | 220.07 |  | 42.3
Итого прямые затраты по смете с учетом коэффициентов к итогам | [8 empty] | 31266 | 3601 | 6622 | 921 |  | 243.15 |  | 50.72
В том числе, справочно:
Районный к-т 4,3% (Поз. 1, 4, 7, 10-11, 14, 16, 22-24) | [8 empty] | 168 | 137 | 32 | 32
Указания к ТЕРм тех.часть п.1.7 Заготовительно-складские расходы на покупные материалы МАТ=1,02 (Поз. 2-3, 5-6, 9, 12-13, 15, 17-18) | [8 empty] | 233
2. Производство строительных и других работ в существующих зданиях и сооружениях, освобожденных от оборудования и других предметов, мешающих нормальному производству работ ОЗП=1,2; ЭМ=1,2; ЗПМ=1,2; ТЗ=1,2; ТЗМ=1,2 (Поз. 1, 4, 7, 10-11, 14, 16) | [8 empty] | 1567 | 468 | 1099 | 153 |  | 33.448 |  | 8.418
Пусконаладочные работы (вхолостую 80%) ПЗ=0,8 (ОЗП=0,8; ЭМ=0,8; ЗПМ=0,8; МАТ=0,8; ТЗ=0,8; ТЗМ=0,8) (Поз. 22-24) | [8 empty] | -195 | -195 |  |  |  | -10.368
Накладные расходы | [8 empty] | 4063
В том числе, справочно:
65% ФОТ (от 780) (Поз. 22-24) | [8 empty] | 507
78% ФОТ (от 5) (Поз. 20-21) | [8 empty] | 4
95% ФОТ (от 3725) (Поз. 1, 4, 7, 10-11, 14, 16) | [8 empty] | 3539
110% ФОТ (от 12) (Поз. 19) | [8 empty] | 13
Сметная прибыль | [8 empty] | 2744
В том числе, справочно:
40% ФОТ (от 780) (Поз. 22-24) | [8 empty] | 312
50% ФОТ (от 5) (Поз. 20-21) | [8 empty] | 3
65% ФОТ (от 3725) (Поз. 1, 4, 7, 10-11, 14, 16) | [8 empty] | 2421
70% ФОТ (от 12) (Поз. 19) | [8 empty] | 8
Итого | [8 empty] | 38073 |  |  |  |  | 243.15 |  | 50.72
В том числе:
Материалы | [8 empty] | 21043
Машины и механизмы | [8 empty] | 5701
ФОТ | [8 empty] | 4522
Накладные расходы | [8 empty] | 4063
Сметная прибыль | [8 empty] | 2744
ВСЕГО по смете | [8 empty] | 38073 |  |  |  |  | 243.15 |  | 50.72
Примечание: материал от разборки, пригодный для дальнейшего использования, передается балансодержателю по акту.
| Начальник отд.078________________________Ковязина Т.М. |  |  |  | Составил инженер-сметчик __________________ О.Н.Возжаева
23.09.14г.
Проверил ведущий инженер__________________В.В.Воронкова

## 25493
СОГЛАСОВАНО: |  |  |  | ФГУП "Комбинат "Электрохимприбор" | [7 empty] | УТВЕРЖДАЮ:
[6 empty] | (наименование стройки) | [5 empty] | Зам. генерального директора
_____________________________ | [11 empty] | Е.В.Гордеев
" _____ " ________________ 2014г. | [5 empty] | ЛОКАЛЬНЫЙ СМЕТНЫЙ РАСЧЕТ № 25493
[6 empty] | (локальная смета) | [5 empty] | "______ " __________2014 г.
|  | на | Установку электрического проточного водонагревателя ЭПВН-120
Войсковая часть № 3275 Банно-прачечный комбинат. Раздел: Водопровод и канализация
(наименование работ и затрат, наименование объекта)
|  |  | Основание: Проект № 24962-14-ВК | [9 empty] | Справочно, в тыс.руб. :
|  |  | Сметная стоимость строительных работ _______________________________________________________________________________________________ | [5 empty] | ___________________________10,638 |  | тыс. руб. |  | с К=5,98 |  | 63.615
|  |  | Средства на оплату труда _______________________________________________________________________________________________ | [5 empty] | ___________________________1,727 |  | тыс. руб. |  | с К=5,98 |  | 10.327
|  |  | Сметная трудоемкость _______________________________________________________________________________________________ | [5 empty] | _______________________________________________________________________________________________117,1 |  | чел.час
|  |  | Материалы ___________________________________________________________ | [5 empty] | 4.419 |  | тыс.руб. |  | с К=5,98 |  | 26.426
Составлен(а) в базовых ценах 2001г. в редакции 2009г.
№ пп | Обоснование | Наименование | Ед. изм. | Кол. | Стоимость единицы, руб. |  |  |  | Общая стоимость, руб. |  |  |  | Т/з осн. раб.на ед. | Т/з осн. раб. Всего | Т/з мех. на ед. | Т/з мех. Всего
[5 empty] | Всего | В том числе |  |  | Всего | В том числе
[6 empty] | Осн.З/п | Эк.Маш | З/пМех |  | Осн.З/п | Эк.Маш | З/пМех
1 | 2 | 3 | 4 | 5 | 6 | 7 | 8 | 9 | 10 | 11 | 12 | 13 | 14 | 15 | 16 | 17
Раздел 1. Разборка.
1 | ТЕР16-05-001-02 прим. | Разборка вентилей на трубопроводах из стальных труб диаметром до 50 мм КОЭФ. К ПОЗИЦИИ: Раздорка ОЗП=0,4; ЭМ=0,4 к расх.; ЗПМ=0,4; МАТ=0 к расх.; ТЗ=0,4; ТЗМ=0,4 | 1 шт. | 2 | 9.64 | 7.52 | 2.12 |  | 19 | 15 | 4 |  | 0.59 | 1.18
2 | ТЕРр65-2-2 | Разборка трубопроводов из чугунных канализационных труб диаметром 100 мм | 100 м | 0.055 | 1028.82 | 1015.92 | 12.9 | 5 | 57 | 56 | 1 |  | 85.3 | 4.69 | 0.32 | 0.02
3 | ТЕР46-04-009-01 | Разборка бетонных оснований | 1 м3 | 2.4 | 495.3 | 114.13 | 381.17 | 35.3 | 1189 | 274 | 915 | 85 | 8.93 | 21.43 | 2.26 | 5.42
Итого по разделу 1 Разборка. | [8 empty] | 2387 |  |  |  |  | 31.62 |  | 6.25
Раздел 2. Водопровод и канализация.
4 | ТЕР16-02-002-02 | Прокладка трубопроводов водоснабжения из стальных водогазопроводных оцинкованных труб диаметром 20 мм (в том числе переход, отвод, тройник) | 100 м | 0.246 | 5654.2 | 502.3 | 79.16 | 2.73 | 1391 | 124 | 19 | 1 | 37.07 | 9.12 | 0.15 | 0.04
5 | ТЕР16-02-002-04 | Прокладка трубопроводов водоснабжения из стальных водогазопроводных оцинкованных труб диаметром 32 мм (в том числе отвод) | 100 м | 0.088 | 7311.57 | 502.3 | 79.16 | 2.73 | 643 | 44 | 7 |  | 37.07 | 3.26 | 0.15 | 0.01
6 | ТСЦ-301-1224 | Крепления для трубопроводов: кронштейны, планки, хомуты | кг | 0.98 | 17.02 |  |  |  | 17
7 | Цена поставщика. | Кран шаровой со встроенным фильтром ф 20 (Цена:481,00:1,18:5,98*1,02) | шт. | 1 | 69,53 481,00/1,18/5,98*1,02 |  |  |  | 70
8 | ТСЦ-302-1832 | Кран шаровой муфтовый 11Б27П1, диаметром 20 мм | шт. | 4 | 39.32 |  |  |  | 157
9 | ТЕР16-05-001-02 | Установка вентилей, задвижек, затворов, клапанов обратных, кранов проходных на трубопроводах из стальных труб диаметром до 50 мм | 1 шт. | 2 | 138.58 | 18.79 | 5.32 |  | 277 | 38 | 11 |  | 1.47 | 2.94
10 | Цена поставщика. | Вентили запорные фланцевые 15ч9п,15ч19п, диаметром 40 мм (Цена:550,00:1,18:5,98*1,02) | шт. | 2 | 79,5 550,00/1,18/5,98*1,02 |  |  |  | 159
11 | ТЕР16-07-003-05 | Врезка в действующие внутренние сети трубопроводов отопления и водоснабжения диаметром 40 мм | 1 врезка | 2 | 173.38 | 62.31 | 5.56 |  | 347 | 125 | 11 |  | 4.46 | 8.92
12 | ТЕР16-07-005-01 | Гидравлическое испытание трубопроводов систем отопления, водопровода и горячего водоснабжения диаметром до 50 мм | 100 м | 0.334 | 104.4 | 82.16 | 15.29 |  | 35 | 27 | 5 |  | 5.01 | 1.67
13 | ТЕР13-03-002-04 | Огрунтовка металлических поверхностей за один раз грунтовкой ГФ-021 | 100 м2 | 0.048 | 417.46 | 79.65 | 10.15 | 0.16 | 20 | 4 |  |  | 5.31 | 0.25 | 0.01
14 | ТЕР15-04-030-04 | Масляная окраска металлических поверхностей менее 50 мм количество окрасок 2 | 100 м2 | 0.048 | 1384.09 | 886.83 | 3.68 | 0.16 | 66 | 43 |  |  | 71.06 | 3.41 | 0.01
15 | ТЕР26-01-009-01 | Изоляция трубопроводов матами МПБ-30/ф1 b=30мм | 1 м3 изоляции | 0.15 | 445.68 | 259.38 | 71.42 |  | 67 | 39 | 11 |  | 18.85 | 2.83
Уд | 1. 101-1876 | Сталь листовая оцинкованная толщиной листа 0,8 мм | т | 0,0265 0,003975 | 17616.25 |  |  |  | 70.02
Уд | 2. 104-0009 | Маты прошивные из минеральной ваты без обкладок М-100, толщина 60 мм | м3 | 1,54 0,231 | 414.12 |  |  |  | 95.66
Уд | 3. 104-0077 | Стеклопластик рулонный марки РСТ-А-Л-В | 1000 м2 | 0,002204 0,0003306 | 21560 |  |  |  | 7.13
Уд | 4. 506-0878 | Листы алюминиевые марки АД1Н, толщиной 1 мм | кг | 0,78 0,117 | 42.32 |  |  |  | 4.95
16 | Цена поставщика. | Стоимость матов прошивных из базальтового холста МПБ-30/ф1 b=30мм (Цена:4080,00:1,18:5,98*1,02) | м3 | 0.15 | 589,76 4080,00/1,18/5,98*1,02 |  |  |  | 88
17 | ТЕР17-01-008-01 | Установка нагревателей индивидуальных водоводяных | 10 компл. | 0.1 | 1309.83 | 1157.52 | 128.27 | 16.36 | 131 | 116 | 13 | 2 | 87.36 | 8.74 | 0.99 | 0.1
Уд | 1. 301-1513 | Нагреватель индивидуальный водоводяной наружный диаметр корпуса 273 мм, длина 1,25 (со змеевиком диаметром 25х2 мм длиной 19,2 м, число витков 30), поверхность нагрева 1,6 м2 | компл. | 10 1 | 2545.78 |  |  |  | 2545.78
18 | ТЕРр69-2-1 | Сверление отверстий в кирпичных стенах электроперфоратором диаметром до 20 мм, толщина стен 0,5 кирпича | 100 отверстий | 0.08 | 83.02 | 65.93 | 17.09 |  | 7 | 6 | 1 |  | 5.49 | 0.44
19 | ТЕР16-01-002-03 | Прокладка по стенам зданий и в каналах труб чугунных напорных раструбных диаметром 100 мм (в том числе отвод, тройник, муфта) | 100 м труб | 0.068 | 19811.29 | 1681.16 | 446.18 | 16.74 | 1347 | 114 | 30 | 1 | 129.92 | 8.83 | 0.92 | 0.06
20 | ТЕРр65-6-2 | Смена трапов диаметром до 100 мм | 100 приборов | 0.01 | 24807.67 | 2990.52 | 83.7 | 8.75 | 248 | 30 | 1 |  | 234 | 2.34 | 0.56 | 0.01
Восстановление полов.
21 | ТЕР08-01-003-07 | Гидроизоляция обмазочная битумная в 2 слоя по бетону КОЭФ. К ПОЗИЦИИ: МАТ=0 к расх. | 100 м2 | 0.04 | 388.09 | 284.08 | 104.01 |  | 16 | 12 | 4 |  | 21.2 | 0.85
22 | Цена поставщика. | Стоимость: Праймер битумный от "Технониколь № 4, Расход 0,25-0,35л/м2 (Цена:1064,20:20л:1,18:5,98*1,02) | л | 1.4 | 7,69 1064,20/20/1,18/5,98*1,02 |  |  |  | 11
23 | Цена поставщика. | Стоимость:Мастика "Санзатим", расход 2,2кг/м2 (Цена:60,00:1,18:5,98*1,02) | кг | 8.8 | 8,67 60,00/1,18/5,98*1,02 |  |  |  | 76
24 | ТЕР08-01-003-02 прим. | Гидроизоляция стен, фундаментов горизонтальная и вертикальная оклеечная в 1 слой КОЭФ. К ПОЗИЦИИ: МАТ=0 к расх. | 100 м2 | 0.04 | 307.21 | 171.74 | 135.47 |  | 12 | 7 | 5 |  | 14.3 | 0.57
25 | Цена поставщика. | Стоимость: Лента "ГерленД" шириной 50мм (Цена:20,00:1,18:5,98*1,02) | м | 3 | 2,89 20,00/1,18/5,98*1,02 |  |  |  | 9
26 | ТЕР11-01-015-01 | Устройство покрытий бетонных толщиной 30 мм | 100 м2 | 0.04 | 2445.67 | 452.41 | 211.63 | 44.36 | 98 | 18 | 8 | 2 | 40.43 | 1.62 | 2.84 | 0.11
Итого по разделу 2 Водопровод и канализация. | [8 empty] | 8251 |  |  |  |  | 85.48 |  | 0.55
ИТОГИ ПО СМЕТЕ:
Итого прямые затраты по смете в ценах 2001г. | [8 empty] | 6557 | 1092 | 1046 | 91 |  | 83.09 |  | 5.77
Итого прямые затраты по смете с учетом коэффициентов к итогам | [8 empty] | 7308 | 1614 | 1275 | 113 |  | 117.1 |  | 6.8
В том числе, справочно:
Районный к-т 4,3% (Поз. 1, 4-5, 9, 11-12, 17, 19, 2-3, 14-15, 20-21, 24, 26) | [8 empty] | 51 | 47 | 4 | 4
При ремонте зданий и сооружений работы, аналогичные технологическим процессам в новом строительстве ОЗП=1,15; ЭМ=1,25; ЗПМ=1,25; ТЗ=1,15; ТЗМ=1,25 (Поз. 4-5, 9, 11-12, 17, 19, 13-15, 21, 24, 26) | [8 empty] | 143 | 111 | 31 | 2 |  | 7.9515 |  | 0.08
Производство строительных работ в существующих зданиях и сооружениях в стесненных условиях: с наличием в зоне производства работ действующего технологического оборудования ОЗП=1,35; ЭМ=1,35; ЗПМ=1,35; ТЗ=1,35; ТЗМ=1,35 (Поз. 1, 4-5, 9, 11-12, 17, 19, 13-15, 21, 24, 26) | [8 empty] | 361 | 304 | 56 | 3 |  | 21.7455 |  | 0.14
Производство ремонтных работ в существующих зданиях и сооружениях в стесненных условиях: с наличием в зоне производства работ действующего технологического оборудования ОЗП=1,15; ЭМ=1,15; ЗПМ=1,15; ТЗ=1,15; ТЗМ=1,15 (Поз. 2-3, 18, 20) | [8 empty] | 196 | 57 | 138 | 13 |  | 4.335 |  | 0.8175
Накладные расходы | [8 empty] | 2015
В том числе, справочно:
74% ФОТ (от 67) (Поз. 2) | [8 empty] | 50
78% ФОТ (от 7) (Поз. 18) | [8 empty] | 5
90% ФОТ (от 7) (Поз. 13) | [8 empty] | 6
100% ФОТ (от 63) (Поз. 15) | [8 empty] | 63
103% ФОТ (от 36) (Поз. 20) | [8 empty] | 37
105%*0,6 ФОТ (от 70) (Поз. 14) | [8 empty] | 44
110% ФОТ (от 431) (Поз. 3) | [8 empty] | 474
122% ФОТ (от 31) (Поз. 21, 24) | [8 empty] | 38
123% ФОТ (от 34) (Поз. 26) | [8 empty] | 42
128% ФОТ (от 981) (Поз. 1, 4-5, 9, 11-12, 17, 19) | [8 empty] | 1256
Сметная прибыль | [8 empty] | 1315
В том числе, справочно:
50% ФОТ (от 74) (Поз. 2, 18) | [8 empty] | 38
55% ФОТ (от 70) (Поз. 14) | [8 empty] | 39
60% ФОТ (от 36) (Поз. 20) | [8 empty] | 22
70% ФОТ (от 501) (Поз. 3, 13, 15) | [8 empty] | 351
75% ФОТ (от 34) (Поз. 26) | [8 empty] | 26
80% ФОТ (от 31) (Поз. 21, 24) | [8 empty] | 25
83% ФОТ (от 981) (Поз. 1, 4-5, 9, 11-12, 17, 19) | [8 empty] | 814
Итоги по смете:
Сантехнические работы - внутренние (трубопроводы, водопровод, канализация, отопление, газоснабжение, вентиляция и кондиционирование воздуха) | [8 empty] | 6698 |  |  |  |  | 69.09 |  | 0.35
Внутренние санитарно-технические работы: демонтаж и разборка (ремонтно-строительные) | [8 empty] | 152 |  |  |  |  | 5.39 |  | 0.02
Работы по реконструкции зданий и сооружений (усиление и замена существующих конструкций, разборка и возведение отдельных конструктивных элементов) | [8 empty] | 2162 |  |  |  |  | 24.64 |  | 6.23
Материалы | [8 empty] | 174
Материалы покупные | [8 empty] | 413
Защита строительных конструкций и оборудования от коррозии | [8 empty] | 34 |  |  |  |  | 0.39
Отделочные работы | [8 empty] | 176 |  |  |  |  | 5.29
Теплоизоляционные работы | [8 empty] | 206 |  |  |  |  | 4.39
Прочие ремонтно-строительные работы | [8 empty] | 17 |  |  |  |  | 0.51
Внутренние санитарно-технические работы: смена труб, санитарно-технических приборов и другие работы (ремонтно-строительные) | [8 empty] | 313 |  |  |  |  | 2.69 |  | 0.01
Конструкции из кирпича и блоков | [8 empty] | 109 |  |  |  |  | 2.2
Полы | [8 empty] | 184 |  |  |  |  | 2.51 |  | 0.19
Итого | [8 empty] | 10638 |  |  |  |  | 117.1 |  | 6.8
В том числе:
Материалы | [8 empty] | 4419
Машины и механизмы | [8 empty] | 1162
ФОТ | [8 empty] | 1727
Накладные расходы | [8 empty] | 2015
Сметная прибыль | [8 empty] | 1315
ВСЕГО по смете | [8 empty] | 10638 |  |  |  |  | 117.1 |  | 6.8
Примечание: материал от разборки, пригодный для дальнейшего использования, передается балансодержателю по акту.
| Начальник отд.078 _________________________Т.М.Ковязина | [6 empty] | Составил инженер-сметчик __________________ Н.А.Батаева
05.09.14г.
Ведущий инженер отд.078____________________ В.В.Воронкова

## 25460
СОГЛАСОВАНО: |  |  |  | ФГУП "Комбинат "Электрохимприбор" | [7 empty] | УТВЕРЖДАЮ:
[6 empty] | (наименование стройки) | [5 empty] | Зам. генерального директора
Е.В.Гордеев
_________________ | [11 empty] | _________________
" _____ " ________________ 2014 г. | [11 empty] | "______ " __________2014 г.
ЛОКАЛЬНЫЙ СМЕТНЫЙ РАСЧЕТ № 25460
(локальная смета)
|  | на | Электроснабжение (наружные сети). Войсковая часть 3275. Банно-прачечный комбинат.
Водонагреватель ЭПВН-120.
(наименование работ и затрат, наименование объекта)
|  |  | Основание: проект № 24951-14-ЭС | [9 empty] | Справочно, в тыс.руб. :
|  |  | Сметная стоимость _______________________________________________________________________________________________ | [5 empty] | ___________________________130,156 |  | тыс. руб. |  | ВСЕГО: |  | 765.4103
|  |  | строительных работ _______________________________________________________________________________________________ | [5 empty] | _______________________________________________________________________________________________15,261 |  | тыс. руб. |  | с К=5,98 |  | 91.2608
|  |  | монтажных работ _______________________________________________________________________________________________ | [5 empty] | _______________________________________________________________________________________________101,480 |  | тыс. руб. |  | с К=5,98 |  | 606.8504
|  |  | прочих (ПНР "в холостую") _______________________________________________________________________________________________ | [5 empty] | _______________________________________________________________________________________________1,726 |  | тыс. руб. |  | с К=10,48 |  | 18.0885
|  |  | оборудования _______________________________________________________________________________________________ | [5 empty] | _______________________________________________________________________________________________11,689 |  | тыс. руб. |  | с К=4,21 |  | 49.2107
|  |  | Средства на оплату труда _______________________________________________________________________________________________ | [5 empty] | ___________________________9,054 |  | тыс. руб.
|  |  | Сметная трудоемкость _______________________________________________________________________________________________ | [5 empty] | _______________________________________________________________________________________________539,93 |  | чел.час
|  |  | Материалы ______________________________________ | [6 empty] | 82.091 | тыс.руб. |  | с К=5,98 |  | 490.9042
Составлен(а) в базовых ценах 2001г. в редакции 2009г.
№ пп | Обоснова-ние | Наименование | Ед. изм. | Кол. | Стоимость единицы, руб. |  |  |  | Общая стоимость, руб. |  |  |  |  | Т/з осн. раб.на ед. | Т/з осн. раб. Всего | Общая масса обору-дования, т
[5 empty] | Всего | В том числе |  |  | Обору-дование | Всего | В том числе
[6 empty] | Осн.З/п | Эк.Маш | З/пМех |  |  | Осн.З/п | Эк.Маш | З/пМех
1 | 2 | 3 | 4 | 5 | 6 | 7 | 8 | 9 | 10 | 11 | 12 | 13 | 14 | 15 | 16 | 17
Раздел 1. Демонтажные работы
1 | ТЕРм08-01-016-01 | Демонтаж: предохранитель напряжением 35 кВ КОЭФ. К ПОЗИЦИИ: Демонтаж оборудования, которое не подлежит дальнейшему использованию (предназначено в лом) без разборки и резки ОЗП=0,3; ЭМ=0,3 к расх.; ЗПМ=0,3; МАТ=0 к расх.; ТЗ=0,3; ТЗМ=0,3 | 1 шт. | 6 | 19.81 | 11.54 | 8.27 | 0.49 |  | 119 | 69 | 50 | 3 | 0.85 | 5.1
2 | ТЕРм08-01-006-01 | Демонтаж: трансформатор тока напряжением 35 кВ КОЭФ. К ПОЗИЦИИ: Демонтаж оборудования, которое не подлежит дальнейшему использованию (предназначено в лом) без разборки и резки ОЗП=0,3; ЭМ=0,3 к расх.; ЗПМ=0,3; МАТ=0 к расх.; ТЗ=0,3; ТЗМ=0,3 | 1 компл. (3 фазы) | 6 | 179.13 | 74.39 | 104.74 | 8.3 |  | 1075 | 446 | 629 | 50 | 5.49 | 32.94
3 | ТЕРм08-03-573-02 | Демонтаж: вводная панель размером 1800х800х300мм КОЭФ. К ПОЗИЦИИ: Демонтаж оборудования, которое не подлежит дальнейшему использованию (предназначено в лом) без разборки и резки ОЗП=0,3; ЭМ=0,3 к расх.; ЗПМ=0,3; МАТ=0 к расх.; ТЗ=0,3; ТЗМ=0,3 | 1 шт. | 1 | 68.43 | 9.93 | 58.5 | 4.34 |  | 68 | 10 | 58 | 4 | 0.71 | 0.71
4 | ТЕРм08-02-145-01 | Демонтаж провода, прокложенного по дну канала без креплений КОЭФ. К ПОЗИЦИИ: Демонтаж оборудования, которое не подлежит дальнейшему использованию (предназначено в лом) без разборки и резки ОЗП=0,3; ЭМ=0,3 к расх.; ЗПМ=0,3; МАТ=0 к расх.; ТЗ=0,3; ТЗМ=0,3 | 100 м кабеля | 0.2 | 137.62 | 29.76 | 107.86 | 10.81 |  | 28 | 6 | 22 | 2 | 2.2 | 0.44
Итого по разделу 1 Демонтажные работы | [9 empty] | 3108 |  |  |  |  | 52.91
Раздел 2. Монтажные работы в здании
5 | Цена поставщика | Предохранитель ППН-37 400А | шт. | 6 | 13,89 98/1,18/5,98 |  |  |  |  | 83
6 | ТЕРм08-01-016-01 | Предохранитель напряжением 35 кВ | 1 шт. | 6 | 110.45 | 38.48 | 27.56 | 1.64 |  | 663 | 231 | 165 | 10 | 2.84 | 17.04
7 | Цена поставщика | Трансформатор тока ТТИ-30 300/5А 5ВА класс 0,5 ИЭК ITT20-2-05-0300 | шт. | 6 | 63,09 445,20/1,18/5,98 |  |  |  |  | 379
8 | ТЕРм08-01-006-01 | Трансформатор тока напряжением 35 кВ | 1 компл. (3 фазы) | 6 | 377.14 | 247.97 | 6.46 |  |  | 2263 | 1488 | 39 |  | 18.3 | 109.8
9 | Цена поставщика | Щит учета ЩУ2/Т-3544М-31 | шт. | 1 | 7319,09/1,18/4,21 |  |  |  | 1473 | 1473
10 | ТЕРм08-03-573-05 | Шкаф (пульт) управления навесной, высота, ширина и глубина до 900х600х500 мм | 1 шт. | 1 | 126.83 | 33.11 | 89.04 | 6.72 |  | 127 | 33 | 89 | 7 | 2.37 | 2.37
11 | Цена поставщика | Счетчик СЭТ-4ТМ.03М.09 | шт. | 2 | 19289/1,18/4,21 |  |  |  | 7766 | 7766
12 | ТЕРм08-03-600-02 | Счетчики, устанавливаемые на готовом основании трехфазные | 1 шт. | 2 | 15.65 | 12.15 | 2.92 | 0.18 |  | 31 | 24 | 6 |  | 0.87 | 1.74
13 | Цена поставщика | Вводная панель ВРУЗ-12 | шт. | 1 | 12171,13/1,18/4,21 |  |  |  | 2450 | 2450
14 | ТЕРм08-03-573-01 | Пульт управления напольный, высота до 1200 мм, глубина и ширина по фронту до 700х600 мм | 1 шт. | 1 | 173.56 | 33.11 | 133.26 | 9.84 |  | 174 | 33 | 133 | 10 | 2.37 | 2.37
15 | Цена поставщика | Предохранители ППН-35 250А; ППН-33 40А | шт. | 6 | 25,51 180/1,18/5,98 |  |  |  |  | 153
16 | ТЕРм08-01-016-01 | Предохранитель напряжением 35 кВ | 1 шт. | 6 | 110.45 | 38.48 | 27.56 | 1.64 |  | 663 | 231 | 165 | 10 | 2.84 | 17.04
17 | ТЕРм08-02-472-06 | Проводник заземляющий открыто по строительным основаниям из полосовой стали сечением 100 мм2 | 100 м | 0.55 | 1351.39 | 251.75 | 85.67 | 3.46 |  | 743 | 138 | 47 | 2 | 19 | 10.45
18 | Цена поставщика | Наконечник DT-95 медный прессованный кабельный ИЭК (нов) | шт. | 26 | 28,87 203,70/1,18/5,98 |  |  |  |  | 751
19 | Цена поставщика | Наконечник DT-50 медный прессованный кабельный ИЭК (нов) | шт. | 6 | 15,97 112,70/1,18/5,98 |  |  |  |  | 96
20 | Цена поставщика | Сальник PG 48 диаметр проводника 36-44мм IP54 ИЭК | шт. | 1 | 13,49 95,20/1,18/5,98 |  |  |  |  | 13
21 | Цена поставщика | Кабель силовой КГВВГнг 3х95+1х50мм2 | 1000 м | 0.051 | 156241,14 1102500/1,18/5,98 |  |  |  |  | 7968
22 | ТЕРм08-02-146-05 | Кабель до 35 кВ с креплением накладными скобами, масса 1 м кабеля до 6 кг | 100 м кабеля | 0.5 | 4703.99 | 411.92 | 2951.22 | 318.07 |  | 2352 | 206 | 1476 | 159 | 30.4 | 15.2
23 | ТЕРм08-02-144-05 | Присоединение к зажимам жил проводов или кабелей сечением до 70 мм2 | 100 шт. | 0.04 | 261.22 | 256.1 |  |  |  | 10 | 10 |  |  | 18.9 | 0.76
24 | ТЕРм08-02-144-06 | Присоединение к зажимам жил проводов или кабелей сечением до 150 мм2 | 100 шт. | 0.12 | 392.52 | 384.82 |  |  |  | 47 | 46 |  |  | 28.4 | 3.41
25 | ТЕРм08-02-158-15 | Заделка концевая сухая для 3-4-жильного кабеля с пластмассовой и резиновой изоляцией напряжением до 1 кВ, сечение одной жилы до 120 мм2 | 1 шт. | 4 | 29.6 | 18.56 | 2.92 | 0.18 |  | 118 | 74 | 12 | 1 | 1.37 | 5.48
26 | Цена поставщика | Кабель контрольный КВВГнг 10х1,5мм2 | 1000 м | 0.0306 | 14100,67 99,5*1000/1,18/5,98 |  |  |  |  | 431
27 | ТЕРм08-02-145-01 | Кабель до 35 кВ, прокладываемый по дну канала без креплений, масса 1 м кабеля до 1 кг | 100 м кабеля | 0.26 | 556.19 | 99.19 | 359.55 | 36.04 |  | 145 | 26 | 93 | 9 | 7.32 | 1.9
28 | ТЕРм08-02-148-01 | Кабель до 35 кВ в проложенных трубах, блоках и коробах, масса 1 м кабеля до 1 кг | 100 м кабеля | 0.04 | 798.84 | 168.02 | 544.81 | 57.87 |  | 32 | 7 | 22 | 2 | 12.4 | 0.5
29 | ТЕРм08-02-158-06 | Заделка концевая сухая для контрольного кабеля сечением одной жилы до 2,5 мм2, количество жил до 10 | 1 шт. | 2 | 44.11 | 7.05 | 2.92 | 0.18 |  | 88 | 14 | 6 |  | 0.52 | 1.04
30 | ТЕРм08-02-144-01 | Присоединение к зажимам жил проводов или кабелей сечением до 2,5 мм2 | 100 шт. | 0.2 | 165.85 | 162.6 |  |  |  | 33 | 33 |  |  | 12 | 2.4
31 | ТСЦ-502-0528 | Провода силовые для электрических установок на напряжение до 450 В с медной жилой марки ПВ3, сечением 95 мм2 | 1000 м | 0.0204 | 75835 |  |  |  |  | 1547
32 | ТЕРм08-02-145-01 | Кабель (провод) до 35 кВ, прокладываемый по дну канала без креплений, масса 1 м кабеля до 1 кг | 100 м кабеля | 0.2 | 556.19 | 99.19 | 359.55 | 36.04 |  | 111 | 20 | 72 | 7 | 7.32 | 1.46
33 | ТЕРм08-02-374-01 | Устройство ввода в асбестоцементной трубе, провод сечением до 16 мм2, количество проводов в линии 2 | 1 шт. | 0.04 | 499.66 | 47.48 | 437.69 | 50.96 |  | 20 | 2 | 18 | 2 | 3.21 | 0.13
34 | ТСЦ-103-0981 | Трубы асбестоцементные дренажные диаметром 100 мм | м | 8 | 26.82 |  |  |  |  | 215
35 | ТЕРм08-02-155-01 | Герметизация проходов при вводе кабелей во взрывоопасные помещения огнестойкой пеной DF1201 DKC | 1 проход кабеля | 4 | 9.67 | 6.37 |  |  |  | 39 | 25 |  |  | 0.47 | 1.88
36 | Цена поставщика | Пена монтажная огнестойкая в баллончике DF1201 DKC | шт. | 1 | 206,76 1458,99/1,18/5,98 |  |  |  |  | 207
Итого по разделу 2 Монтажные работы в здании | [9 empty] | 39747 |  |  |  |  | 263.21
Раздел 3. Наружные сети
37 | Цена поставщика | Кабель силовой ВБбШв 3х95+1х50мм2 | 1000 м | 0.2856 | 187802,56 1325,21*1000/1,18/5,98 |  |  |  |  | 53636
38 | ТЕРм08-02-146-05 | Кабель до 35 кВ с креплением накладными скобами, масса 1 м кабеля до 6 кг | 100 м кабеля | 0.42 | 4703.99 | 411.92 | 2951.22 | 318.07 |  | 1976 | 173 | 1240 | 134 | 30.4 | 12.77
39 | ТЕРм08-02-141-04 | Кабель до 35 кВ в готовых траншеях без покрытий, масса 1 м до 6 кг | 100 м кабеля | 1.76 | 1606.72 | 295.39 | 1194.52 | 113.96 |  | 2828 | 520 | 2102 | 201 | 21.8 | 38.37
40 | ТЕРм08-02-142-01 | Устройство постели при одном кабеле в траншее | 100 м кабеля | 1 | 1549.97 | 89.84 | 1458.33 | 90.82 |  | 1550 | 90 | 1458 | 91 | 6.63 | 6.63
41 | ТЕРм08-02-142-02 | На каждый последующий кабель добавлять к расценке 08-02-142-01 | 100 м кабеля | 1 | 452.33 | 33.74 | 417.92 | 26.03 |  | 452 | 34 | 418 | 26 | 2.49 | 2.49
42 | ТСЦ-408-0122 | Песок природный для строительных работ средний | м3 | 18 | 135.61 |  |  |  |  | 2441
43 | ТЕРм08-02-148-04 | Кабель до 35 кВ в проложенных трубах, блоках и коробах, масса 1 м кабеля до 6 кг | 100 м кабеля | 0.62 | 1879.03 | 390.24 | 1398.34 | 138.3 |  | 1165 | 242 | 867 | 86 | 28.8 | 17.86
44 | ТЕРм08-02-143-01 | Покрытие кабеля, проложенного в траншее кирпичом одного кабеля | 100 м кабеля | 0.88 | 1329.11 | 88.21 | 1239.14 | 77.17 |  | 1170 | 78 | 1090 | 68 | 6.51 | 5.73
45 | ТЕРм08-02-143-02 | Покрытие кабеля, проложенного в траншее кирпичом каждого последующего | 100 м кабеля | 0.88 | 789.31 | 46.07 | 742.32 | 46.23 |  | 695 | 41 | 653 | 41 | 3.4 | 2.99
46 | ТСЦ-404-0001 | Кирпич керамический одинарный, размером 250х120х65 мм, марка 25 | 1000 шт. | 1.668 | 607.88 |  |  |  |  | 1014
47 | ТЕРм08-02-155-01 | Герметизация уплотнительной массой в трубах с обоих концов | 1 проход кабеля | 12 | 22.58 | 6.37 |  |  |  | 271 | 76 |  |  | 0.47 | 5.64
48 | ТЕРм08-02-158-15 | Заделка концевая сухая для 3-4-жильного кабеля с пластмассовой и резиновой изоляцией напряжением до 1 кВ, сечение одной жилы до 120 мм2 | 1 шт. | 4 | 29.6 | 18.56 | 2.92 | 0.18 |  | 118 | 74 | 12 | 1 | 1.37 | 5.48
49 | ТЕРм08-02-144-05 | Присоединение к зажимам жил проводов или кабелей сечением до 70 мм2 | 100 шт. | 0.04 | 261.22 | 256.1 |  |  |  | 10 | 10 |  |  | 18.9 | 0.76
50 | ТЕРм08-02-144-06 | Присоединение к зажимам жил проводов или кабелей сечением до 150 мм2 | 100 шт. | 0.12 | 392.52 | 384.82 |  |  |  | 47 | 46 |  |  | 28.4 | 3.41
Итого по разделу 3 Наружные сети | [9 empty] | 72759 |  |  |  |  | 117.45
Раздел 4. Строительные работы
51 | ТЕР01-01-003-09 | Разработка грунта в отвал экскаваторами «драглайн» или «обратная лопата» с ковшом вместимостью 0,65 (0,5-1) м3, группа грунтов 3 | 1000 м3 грунта | 0.054 | 4796.33 | 145.29 | 4651.04 | 489.16 |  | 259 | 8 | 251 | 26 | 13.22 | 0.71
52 | ТЕР01-02-057-02 | Разработка грунта вручную в траншеях глубиной до 2 м без креплений с откосами, группа грунтов 2 (зачистка дна траншеи) | 100 м3 грунта | 0.016 | 1692.46 | 1692.46 |  |  |  | 27 | 27 |  |  | 154 | 2.46
53 | ТЕР01-01-033-05 | Засыпка траншей и котлованов с перемещением грунта до 5 м бульдозерами мощностью 79 кВт (108 л.с.), группа грунтов 2 | 1000 м3 грунта | 0.035 | 445.76 |  | 445.76 | 70.73 |  | 16 |  | 16 | 2
54 | ТЕР01-02-061-02 | Засыпка вручную траншей, пазух котлованов и ям, группа грунтов 2 | 100 м3 грунта | 0.016 | 1027.4 | 1027.4 |  |  |  | 16 | 16 |  |  | 97.2 | 1.56
55 | ТЕР01-01-036-02 | Планировка площадей бульдозерами мощностью 79 кВт (108 л.с.) | 1000 м2 | 0.2 | 26.66 |  | 26.66 | 4.23 |  | 5 |  | 5 | 1
56 | ТЕР01-02-057-03 | Разработка грунта вручную в траншеях глубиной до 2 м без креплений с откосами, группа грунтов 3 (шурфы 6 шт; из расчета 1м3 на 1шт) | 100 м3 грунта | 0.06 | 2725.52 | 2725.52 |  |  |  | 164 | 164 |  |  | 248 | 14.88
57 | ТЕР01-02-061-03 | Засыпка вручную траншей, пазух котлованов и ям, группа грунтов 3 (шурфы) | 100 м3 грунта | 0.06 | 1278.97 | 1278.97 |  |  |  | 77 | 77 |  |  | 121 | 7.26
58 | ТЕР01-02-005-02 | Уплотнение грунта пневматическими трамбовками, группа грунтов 3-4 | 100 м3 | 0.35 | 721.54 | 179.67 | 541.87 | 56.7 |  | 253 | 63 | 190 | 20 | 14.96 | 5.24
59 | ТЕР22-01-011-03 | Укладка стальных водопроводных труб диаметром 100 мм | 1 км | 0.062 | 10631.75 | 5150.27 | 4754.2 | 605.7 |  | 659 | 319 | 295 | 38 | 353 | 21.89
60 | ТСЦ-103-0010 | Трубы стальные сварные водогазопроводные с резьбой черные легкие (неоцинкованные) диаметр условного прохода 100 мм, толщина стенки 4 мм | м | 62 | 100.13 |  |  |  |  | 6208
Вскрытие и восстановление асфальтобетона
61 | ТЕР27-03-008-04 | Разборка покрытий и оснований асфальтобетонных | 100 м3 конструкций | 0.02 | 9798.75 | 2105.46 | 7693.29 | 716.85 |  | 196 | 42 | 154 | 14 | 179.8 | 3.6
62 | ТЕР27-03-008-02 | Разборка покрытий и оснований щебеночных | 100 м3 конструкций | 0.038 | 674.6 | 145.29 | 529.31 | 65.38 |  | 26 | 6 | 20 | 2 | 13.22 | 0.5
63 | ТЕР27-04-005-01 | Устройство оснований толщиной 15 см из щебня фракции 40-70 мм при укатке каменных материалов с пределом прочности на сжатие свыше 98,1 МПа (1000 кгс/см2) однослойных | 1000 м2 основания | 0.025 | 32528.99 | 429.21 | 5950.28 | 827.17 |  | 813 | 11 | 149 | 21 | 37.29 | 0.93
64 | ТЕР27-06-026-01 | Розлив битума (0,8кг на 1м2) | 1 т | 0.02 | 2017.46 |  | 46.53 | 11.16 |  | 40 |  | 1
65 | ТЕР27-06-020-01 | Устройство покрытия толщиной 4 см из горячих асфальтобетонных смесей плотных мелкозернистых типа АБВ, плотность каменных материалов 2,5-2,9 т/м3 | 1000 м2 покрытия | 0.025 | 55602.96 | 518.97 | 2984 | 322.26 |  | 1390 | 13 | 75 | 8 | 38.3 | 0.96
66 | ТЕР27-06-021-01 | На каждые 0,5 см изменения толщины покрытия добавлять или исключать к расценке 27-06-020-01 КОЭФ. К ПОЗИЦИИ: Новый коэффициент ПЗ=6 (ОЗП=6; ЭМ=6 к расх.; ЗПМ=6; МАТ=6 к расх.; ТЗ=6; ТЗМ=6) | 1000 м2 покрытия | 0.025 | 39009.36 | 7.32 | 19.92 |  |  | 975 |  |  |  | 0.54 | 0.01
Итого по разделу 4 Строительные работы | [9 empty] | 12820 |  |  |  |  | 60
Раздел 5. Пусконаладочные работы (в холостую 80%)
67 | ТЕРп01-06-021-01 | Схема разводки трехпроводной системы с количеством панелей (шкафов, ячеек) до 2 | 1 схема | 2 | 64.59 | 64.59 |  |  |  | 129 | 129 |  |  | 4 | 8
68 | ТЕРп01-06-021-02 | Схема разводки трехпроводной системы с количеством панелей (шкафов, ячеек) за каждую последующую панель (шкаф, ячейку) свыше 2 | 1 схема | 1 | 16.15 | 16.15 |  |  |  | 16 | 16 |  |  | 1 | 1
69 | ТЕРп01-11-024-01 | Фазировка электрической линии или трансформатора с сетью напряжением до 1 кВ | 1 фазировка | 2 | 18.04 | 18.04 |  |  |  | 36 | 36 |  |  | 1 | 2
72 | ТЕРп01-11-013-01 | Замер полного сопротивления цепи «фаза-нуль» | 1 токоприемник | 10 | 27.06 | 27.06 |  |  |  | 271 | 271 |  |  | 1.5 | 15
74 | ТЕРп01-11-011-01 | Проверка наличия цепи между заземлителями и заземленными элементами | 100 точек | 0.1 | 288.64 | 288.64 |  |  |  | 29 | 29 |  |  | 16 | 1.6
75 | ТЕРп01-11-028-01 | Измерение сопротивления изоляции мегаомметром кабельных и других линий напряжением до 1 кВ, предназначенных для передачи электроэнергии к распределительным устройствам, щитам, шкафам, коммутационным аппаратам и электропотребителям | 1 линия | 17 | 7.22 | 7.22 |  |  |  | 123 | 123 |  |  | 0.4 | 6.8
76 | ТЕРп01-09-010-02 | Функциональная группа управления релейно-контакторная с общим числом внешних блокировочных связей до 5 | 1 шт. | 1 | 133.48 | 133.48 |  |  |  | 133 | 133 |  |  | 8 | 8
78 | ТЕРп01-11-010-02 | Измерение сопротивления растеканию тока контура с диагональю до 20 м | 1 измерение | 1 | 36.08 | 36.08 |  |  |  | 36 | 36 |  |  | 2 | 2
Итого по разделу 5 Пусконаладочные работы (в холостую 80%) | [9 empty] | 1726 |  |  |  |  | 46.36
ИТОГИ ПО СМЕТЕ:
Итого прямые затраты по смете в ценах 2001г. | [9 empty] | 111751 | 6075 | 12098 | 1058 |  | 440.69
Итого прямые затраты по смете с учетом коэффициентов к итогам | [9 empty] | 115941 | 7747 | 14414 | 1307 |  | 539.93
В том числе, справочно:
Районный к-т 4,3% (Поз. 51, 53, 55, 58, 52, 54, 56-57, 59, 61-66, 1-4, 6, 8, 10, 12, 14, 16-17, 22-25, 27-30, 32-33, 35, 38-41, 43-45, 47-50, 67-69, 72, 74-76, 78) | [9 empty] | 307 | 261 | 45 | 45
Заготовительно-складские расходы на материалы - согласно п.4.64 из МДС 81-35.2004 МАТ=1,02 (Поз. 5, 7, 15, 18-21, 26, 36) | [9 empty] | 202
2. Производство монтажных работ в существующих зданиях и сооружениях в стесненных условиях ОЗП=1,35; ЭМ=1,35; ЗПМ=1,35; ТЗ=1,35; ТЗМ=1,35 (Поз. 1-4, 6, 8, 10, 12, 14, 16-17, 22-25, 27-30, 32-33, 35) | [9 empty] | 2248 | 1158 | 1090 | 102 |  | 81.956
4. Производство монтажных работ на открытых и полуоткрытых производственных площадках в стесненных условиях ОЗП=1,15; ЭМ=1,15; ЗПМ=1,15; ТЗ=1,15; ТЗМ=1,15 (Поз. 38-41, 43-45, 47-50) | [9 empty] | 1397 | 217 | 1180 | 101 |  | 15.3195
5. С учетом К=1,3 за выполнение ПНР в электроустановках, находящихся под напряжением с оформлением при этом наряда-допуска или распоряжения прил.1.1 п.3+4= 45% (30х45=13,5)% ОЗП=1,135; ЭМ=1,135; ТЗ=1,135 (Поз. 67-69, 72, 74-76, 78) | [9 empty] | 109 | 109 |  |  |  | 5.994
3. ПНР на действующих предприятиях в зданиях при наличии в зоне производства работ загромождающих помещения предметов ОЗП=1,15; ТЗ=1,15 (Поз. 67-69, 72, 74-76, 78) | [9 empty] | 137 | 137 |  |  |  | 7.5585
Пусконаладочные работы (вхолостую 80%) ПЗ=0,8 (ОЗП=0,8; ЭМ=0,8; ЗПМ=0,8; МАТ=0,8; ТЗ=0,8; ТЗМ=0,8) (Поз. 67-69, 72, 74-76, 78) | [9 empty] | -210 | -210 |  |  |  | -11.59
Накладные расходы | [9 empty] | 8492
В том числе, справочно:
65% ФОТ (от 842) (Поз. 67-69, 72, 74-76, 78) | [9 empty] | 547
80% ФОТ (от 296) (Поз. 52, 54, 56-57) | [9 empty] | 237
95% ФОТ (от 7421) (Поз. 51, 53, 55, 58, 1-4, 6, 8, 10, 12, 14, 16-17, 22-25, 27-30, 32-33, 35, 38-41, 43-45, 47-50) | [9 empty] | 7050
130% ФОТ (от 373) (Поз. 59) | [9 empty] | 485
142% ФОТ (от 122) (Поз. 61-66) | [9 empty] | 173
Сметная прибыль | [9 empty] | 5723
В том числе, справочно:
40% ФОТ (от 842) (Поз. 67-69, 72, 74-76, 78) | [9 empty] | 337
45% ФОТ (от 296) (Поз. 52, 54, 56-57) | [9 empty] | 133
50% ФОТ (от 125) (Поз. 51, 53, 55, 58) | [9 empty] | 63
65% ФОТ (от 7296) (Поз. 1-4, 6, 8, 10, 12, 14, 16-17, 22-25, 27-30, 32-33, 35, 38-41, 43-45, 47-50) | [9 empty] | 4742
89% ФОТ (от 373) (Поз. 59) | [9 empty] | 332
95% ФОТ (от 122) (Поз. 61-66) | [9 empty] | 116
Итоги по смете:
Итого Строительные работы | [9 empty] | 15261 |  |  |  |  | 60
Итого Монтажные работы | [9 empty] | 101480 |  |  |  |  | 433.57
Итого Оборудование | [9 empty] | 11689
Итого Прочие затраты | [9 empty] | 1726 |  |  |  |  | 46.36
Итого | [9 empty] | 130156 |  |  |  |  | 539.93
В том числе:
Материалы | [9 empty] | 82091
Машины и механизмы | [9 empty] | 13107
ФОТ | [9 empty] | 9054
Оборудование | [9 empty] | 11689
Накладные расходы | [9 empty] | 8492
Сметная прибыль | [9 empty] | 5723
ВСЕГО по смете | [9 empty] | 130156 |  |  |  |  | 539.93
| Начальник отд. 078 _________________________ Т.М.Ковязина | [6 empty] | Составил ведущий инженер __________________ В.В.Воронкова
06.08.14 г.

## 25466
СОГЛАСОВАНО: |  |  |  | ФГУП "Комбинат "Электрохимприбор" | [7 empty] | УТВЕРЖДАЮ:
[6 empty] | (наименование стройки) | [5 empty] | Зам. генерального директора
Е.В.Гордеев
_________________ | [11 empty] | _________________
" _____ " ________________ 2014 г. | [11 empty] | "______ " __________2014 г.
ЛОКАЛЬНЫЙ СМЕТНЫЙ РАСЧЕТ № 25466
(локальная смета)
|  | на | установку жироуловителя. В/ч 3275. Столовая. Инв.№ 5500459
Раздел: Наружная канализация
(наименование работ и затрат, наименование объекта)
|  |  | Основание: проект № 24936-14-НК | [9 empty] | Справочно, в тыс.руб. :
|  |  | Сметная стоимость _______________________________________________________________________________________________ | [5 empty] | ___________________________62,903 |  | тыс. руб. |  | ВСЕГО: |  | 298.2676
|  |  | строительных работ _______________________________________________________________________________________________ | [5 empty] | _______________________________________________________________________________________________16,925 |  | тыс. руб. |  | с К=5,98 |  | 101.2115
|  |  | монтажных работ _______________________________________________________________________________________________ | [5 empty] | _______________________________________________________________________________________________1,971 |  | тыс. руб. |  | с К=5,98 |  | 11.7866
|  |  | оборудования _______________________________________________________________________________________________ | [5 empty] | _______________________________________________________________________________________________44,007 |  | тыс. руб. |  | с К=4,21 |  | 185.2695
|  |  | Средства на оплату труда _______________________________________________________________________________________________ | [5 empty] | ___________________________3,034 |  | тыс. руб. |  | с К=5,98 |  | 18.1493
|  |  | Сметная трудоемкость _______________________________________________________________________________________________ | [5 empty] | _______________________________________________________________________________________________169,6 |  | чел.час
|  |  | Материалы ______________________________________ | [6 empty] | 9.627 | тыс.руб. |  | с К=5,98 |  | 57.5695
Составлен(а) в базовых ценах 2001г. в редакции 2009г.
№ пп | Обоснова-ние | Наименование | Ед. изм. | Кол. | Стоимость единицы, руб. |  |  |  | Общая стоимость, руб. |  |  |  |  | Т/з осн. раб.на ед. | Т/з осн. раб. Всего | Общая масса обору-дования, т
[5 empty] | Всего | В том числе |  |  | Обору-дование | Всего | В том числе
[6 empty] | Осн.З/п | Эк.Маш | З/пМех |  |  | Осн.З/п | Эк.Маш | З/пМех
1 | 2 | 3 | 4 | 5 | 6 | 7 | 8 | 9 | 10 | 11 | 12 | 13 | 14 | 15 | 16 | 17
Раздел 1. Разборка конструкций
1 | ТЕР01-01-003-09 | Разработка грунта в отвал экскаваторами «драглайн» или «обратная лопата» с ковшом вместимостью 0,65 (0,5-1) м3, группа грунтов 3 | 1000 м3 грунта | 0.03 | 4796.33 | 145.29 | 4651.04 | 489.16 |  | 144 | 4 | 140 | 15 | 13.22 | 0.4
2 | ТЕР01-02-057-02 | Разработка грунта вручную в траншеях глубиной до 2 м без креплений с откосами, группа грунтов 2 | 100 м3 грунта | 0.009 | 1692.46 | 1692.46 |  |  |  | 15 | 15 |  |  | 154 | 1.39
3 | ТЕРр66-3-1 | Разборка кирпичной кладки существующего жироуловителя | 1 м3 кладки | 4 | 70.78 | 70.78 |  |  |  | 283 | 283 |  |  | 6.44 | 25.76
4 | ТЕР23-03-001-03 | Разборка круглых сборных железобетонных канализационных колодцев диаметром 1 м в сухих грунтах КОЭФ. К ПОЗИЦИИ: Демонтаж (разборка) наружных сетей водопровода, канализации, теплоснабжения и газоснабжения ОЗП=0,6; ЭМ=0,6 к расх.; ЗПМ=0,6; МАТ=0 к расх.; ТЗ=0,6; ТЗМ=0,6 | 10 м3 железобетонных и бетонных конструкций колодца | 0.1853 | 2821.81 | 1063.48 | 1758.33 | 208.97 |  | 523 | 197 | 326 | 39 | 83.21 | 15.42
5 | ФССЦпг01-01-01-041 | Погрузочные работы при автомобильных перевозках: Мусор строительный с погрузкой вручную КОЭФ. К ПОЗИЦИИ: п.1.1.9 ОП Прил.1. Поясной коэффициент: Свердловская область ПЗ=1,1 (ОЗП=1,1; ЭМ=1,1; ЗПМ=1,1; МАТ=1,1) | 1 т груза | 13 | 47.28 | 47.28 |  |  |  | 615 | 615
6 | ФССЦпг03-21-01-040 | Перевозка грузов (мусора) автомобилями-самосвалами грузоподъемностью 10 т, работающих вне карьера, на расстояние: до 40 км I класс груза КОЭФ. К ПОЗИЦИИ: 15 Поясные коэффициенты к сметным ценам на перевозку грузов автомобильным транспортом: Свердловская область ПЗ=1,1 (ОЗП=1,1; ЭМ=1,1; ЗПМ=1,1; МАТ=1,1) | 1 т груза | 13 | 25.55 |  | 25.55 |  |  | 332 |  | 332
Итого по разделу 1 Разборка конструкций | [9 empty] | 3108 |  |  |  |  | 45.55
Раздел 2. Общестрительные работы
7 | ТЕР23-01-001-01 | Устройство основания под трубопроводы песчаного | 10 м3 основания | 0.016 | 1636.02 | 117.4 | 26.91 | 5.47 |  | 26 | 2 |  |  | 10.2 | 0.16
8 | ТЕР22-01-021-05 | Укладка трубопроводов из полиэтиленовых труб диаметром 150 мм | 1 км трубопровода | 0.004 | 151685.85 | 3707.57 | 4856.62 | 734.71 |  | 607 | 15 | 19 | 3 | 286.52 | 1.15
9 | ТЕР22-01-021-02 | Укладка трубопроводов из полиэтиленовых труб диаметром 65 мм (техническая вентиляция) | 1 км трубопровода | 0.0025 | 31824.14 | 2718.01 | 2653.22 | 413.62 |  | 80 | 7 | 7 | 1 | 207.64 | 0.52
10 | ТЕР22-01-021-01 | Укладка трубопроводов из полиэтиленовых труб диаметром 50 мм (гильза для кабеля) | 1 км трубопровода | 0.004 | 22587.29 | 2626.9 | 2351.91 | 366.36 |  | 90 | 11 | 9 | 1 | 200.68 | 0.8
11 | ТЕР22-03-001-02 | Установка фасонных частей чугунных диаметром 125-200 мм | 1 т фасонных частей | 0.0427 | 10595.26 | 453.26 | 416.5 | 36.95 |  | 452 | 19 | 18 | 2 | 37.74 | 1.61
12 | ТЕР23-04-008-01 | Присоединение канализационных трубопроводов к существующей сети в грунтах сухих | 1 врезка | 2 | 279.29 | 215.22 |  |  |  | 559 | 430 |  |  | 16.84 | 33.68
13 | ТЕРр65-10-2 | Очистка канализационной сети дворовой | 100 м трубопровода | 0.045 | 1396.8 | 1243.08 |  |  |  | 63 | 56 |  |  | 108 | 4.86
14 | ТЕР22-06-001-05 | Промывка с дезинфекцией трубопроводов диаметром 150 мм | 1 км трубопровода | 0.0045 | 1319.34 | 779.45 |  |  |  | 6 | 4 |  |  | 64.9 | 0.29
15 | ТЕР22-06-001-17 прим. | Промывка с дезинфекцией существующего колодца диаметром 1000 мм L=2000 мм | 1 км трубопровода | 0.002 | 25767.14 | 2221.85 |  |  |  | 52 | 4 |  |  | 185 | 0.37
16 | ТЕР23-03-001-03 | Устройство круглых сборных железобетонных канализационных колодцев диаметром 1 м в сухих грунтах | 10 м3 железобетонных и бетонных конструкций колодца | 0.1853 | 20216.39 | 1772.46 | 2930.56 | 348.28 |  | 3746 | 328 | 543 | 65 | 138.69 | 25.7
17 | ТСЦ-101-2535 | Люки чугунные легкий | шт. | 1 | 511.7 |  |  |  |  | 512
18 | ТСЦ-509-3905 | Скобы ходовые | кг | 18 | 9.12 |  |  |  |  | 164
19 | ТЕРм37-01-013-04 | Монтаж оборудования на открытой площадке, масса оборудования 0,5 т (жироуловитель ЖУ-7) | 1 шт. | 1 | 1196.55 | 385.58 | 173.89 | 13.1 |  | 1197 | 386 | 174 | 13 | 29.1 | 29.1
20 | Цена поставщика | Жироуловитель ЖУ-7 | шт | 1 | 209732/1,18/4,21 |  |  |  | 42218 | 42218
21 | Цена поставщика | Стяжные ремни для ЖУ-7 L=8м | шт | 2 | 270,68 1910/1,18/5,98 |  |  |  |  | 541
22 | Цена поставщика | Стяжные ремни для ЖУ-7 | м | 9 | 14,31 101/1,18/5,98 |  |  |  |  | 129
23 | Цена поставщика | Капроновые стропы | шт | 2 | 124,57 879/1,18/5,98 |  |  |  |  | 249
24 | ТЕР23-04-011-01 прим. | Установка секций технического колодца, люка | 1 шт. | 4 | 23.58 | 15.94 | 7.64 |  |  | 94 | 64 | 30 |  | 1.31 | 5.24
25 | Цена поставщика | Секция технического колодца ИЛ-5 для ЖУ-7 | шт | 3 | 803,67 5671/1,18/5,98 |  |  |  |  | 2411
26 | Цена поставщика | Люк полимерный канализационный, крышка 626 мм тип "Л" | шт | 1 | 141,72 1000/1,18/5,98 |  |  |  |  | 142
27 | ТЕР06-01-068-03 | Устройство герметических швов в емкостных сооружениях с применением герметика (швы между удлинительными секциями) | 100 м шва | 0.057 | 10213.23 | 290.78 | 25.11 |  |  | 582 | 17 | 1 |  | 21.7 | 1.24
28 | ТЕРр69-2-1 | Сверление отверстий равномерно по окружности удлинительной секции (по 6шт. на секцию) | 100 отверстий | 0.18 | 83.02 | 65.93 | 17.09 |  |  | 15 | 12 | 3 |  | 5.49 | 0.99
Итого по разделу 2 Общестрительные работы | [9 empty] | 59505 |  |  |  |  | 120.7
Раздел 3. Земляные работы по устройсву колодца и укладке труб
29 | ТЕР01-01-003-09 | Разработка грунта в отвал экскаваторами «драглайн» или «обратная лопата» с ковшом вместимостью 0,65 (0,5-1) м3, группа грунтов 3 | 1000 м3 грунта | 0.03 | 4796.33 | 145.29 | 4651.04 | 489.16 |  | 144 | 4 | 140 | 15 | 13.22 | 0.4
30 | ТЕР01-02-057-02 | Разработка грунта вручную в траншеях глубиной до 2 м без креплений с откосами, группа грунтов 2 (зачистка дна траншеи) | 100 м3 грунта | 0.01 | 1692.46 | 1692.46 |  |  |  | 17 | 17 |  |  | 154 | 1.54
31 | ТЕР01-01-033-05 | Засыпка траншей и котлованов с перемещением грунта до 5 м бульдозерами мощностью 79 кВт (108 л.с.), группа грунтов 2 | 1000 м3 грунта | 0.026 | 445.76 |  | 445.76 | 70.73 |  | 12 |  | 12 | 2
32 | ТЕР01-02-061-02 | Засыпка вручную траншей, пазух котлованов и ям, группа грунтов 2 | 100 м3 грунта | 0.01 | 1027.4 | 1027.4 |  |  |  | 10 | 10 |  |  | 97.2 | 0.97
Итого по разделу 3 Земляные работы по устройсву колодца и укладке труб | [9 empty] | 291 |  |  |  |  | 3.35
ИТОГИ ПО СМЕТЕ:
Итого прямые затраты по смете в ценах 2001г. | [9 empty] | 56030 | 2500 | 1754 | 156 |  | 151.59
Итого прямые затраты по смете с учетом коэффициентов к итогам | [9 empty] | 58456 | 2847 | 1975 | 187 |  | 169.6
В том числе, справочно:
Районный к-т 4,3% (Поз. 1, 29, 31, 2, 30, 32, 3-4, 7-12, 14-16, 24, 5-6, 13, 27-28, 19) | [9 empty] | 114 | 108 | 7 | 7
Заготовительно-складские расходы на материалы - согласно п.4.64 из МДС 81-35.2004 МАТ=1,02 (Поз. 21-23, 25-26) | [9 empty] | 69
Транспортные расходы на оборудование - согласно п.4.60 из МДС 81-35.2004 ПЗ=1,03 (ОЗП=1,03; ЭМ=1,03; МАТ=1,03) (Поз. 20) | [9 empty] | 1267
Заготовительно-складские расходы на оборудование - согласно п.4.64 из МДС 81-35.2004 ПЗ=1,012 (ОЗП=1,012; ЭМ=1,012; МАТ=1,012) (Поз. 20) | [9 empty] | 522
4. Производство строительных и других работ на открытых и полуоткрытых производственных площадках в стесненных условиях: с наличием в зоне производства работ действующего технологического оборудования или движения технологического транспорта ОЗП=1,15; ЭМ=1,15; ЗПМ=1,15; ТЗ=1,15; ТЗМ=1,15 (Поз. 1, 29, 31, 2, 30, 32, 4, 7-12, 14-16, 24, 27, 19) | [9 empty] | 454 | 240 | 214 | 24 |  | 17.997
Накладные расходы | [9 empty] | 2637
В том числе, справочно:
74% ФОТ (от 295) (Поз. 3) | [9 empty] | 218
78% ФОТ (от 13) (Поз. 28) | [9 empty] | 10
80% ФОТ (от 530) (Поз. 2, 30, 32, 19) | [9 empty] | 424
95% ФОТ (от 47) (Поз. 1, 29, 31) | [9 empty] | 45
103% ФОТ (от 58) (Поз. 13) | [9 empty] | 60
105% ФОТ (от 21) (Поз. 27) | [9 empty] | 22
130% ФОТ (от 1429) (Поз. 4, 7-12, 14-16, 24) | [9 empty] | 1858
Сметная прибыль | [9 empty] | 1810
В том числе, справочно:
45% ФОТ (от 51) (Поз. 2, 30, 32) | [9 empty] | 23
50% ФОТ (от 355) (Поз. 1, 29, 31, 3, 28) | [9 empty] | 179
60% ФОТ (от 537) (Поз. 13, 19) | [9 empty] | 322
65% ФОТ (от 21) (Поз. 27) | [9 empty] | 14
89% ФОТ (от 1429) (Поз. 4, 7-12, 14-16, 24) | [9 empty] | 1272
Итоги по смете:
Итого Строительные работы | [9 empty] | 16925 |  |  |  |  | 136.13
Итого Монтажные работы | [9 empty] | 1971 |  |  |  |  | 33.47
Итого Оборудование | [9 empty] | 44007
Итого | [9 empty] | 62903 |  |  |  |  | 169.6
В том числе:
Материалы | [9 empty] | 9627
Машины и механизмы | [9 empty] | 1975
ФОТ | [9 empty] | 3034
Оборудование | [9 empty] | 44007
Накладные расходы | [9 empty] | 2637
Сметная прибыль | [9 empty] | 1810
ВСЕГО по смете | [9 empty] | 62903 |  |  |  |  | 169.6
ПРИМЕЧАНИЕ: материал от разборки, пригодный для дальнейшего использования, передается балансодержателю по акту
| Начальник отд. 078 _________________________ Т.М.Ковязина | [6 empty] | Составил ведущий инженер __________________ В.В.Воронкова
11.08.14 г.

## 25467
СОГЛАСОВАНО: |  |  |  | ФГУП "Комбинат "Электрохимприбор" | [7 empty] | УТВЕРЖДАЮ:
[6 empty] | (наименование стройки) | [5 empty] | Зам. генерального директора
Е.В.Гордеев
_________________ | [11 empty] | _________________
" _____ " ________________ 2014 г. | [11 empty] | "______ " __________2014 г.
ЛОКАЛЬНЫЙ СМЕТНЫЙ РАСЧЕТ № 25467
(локальная смета)
|  | на | установку жироуловителя. В/ч 3275. Столовая. Инв.№ 5500459
Раздел: Архитектурно-строительные решения
(наименование работ и затрат, наименование объекта)
|  |  | Основание: проект № 24945-14-АС | [9 empty] | Справочно, в тыс.руб. :
|  |  | Сметная стоимость строительных работ _______________________________________________________________________________________________ | [5 empty] | ___________________________57,635 |  | тыс. руб. |  | ВСЕГО: |  | 22.6223
|  |  | Средства на оплату труда _______________________________________________________________________________________________ | [5 empty] | ___________________________3,783 |  | тыс. руб. |  | с К=5,98 |  | 22.6223
|  |  | Сметная трудоемкость _______________________________________________________________________________________________ | [5 empty] | _______________________________________________________________________________________________266,23 |  | чел.час
|  |  | Материалы ______________________________________ | [6 empty] | 39.184 | тыс.руб. |  | с К=5,98 |  | 234.3203
Составлен(а) в базовых ценах 2001г. в редакции 2009г.
№ пп | Обоснование | Наименование | Ед. изм. | Кол. | Стоимость единицы, руб. |  |  |  | Общая стоимость, руб. |  |  |  | Т/з осн. раб.на ед. | Т/з осн. раб. Всего | Т/з мех. на ед. | Т/з мех. Всего
[5 empty] | Всего | В том числе |  |  | Всего | В том числе
[6 empty] | Осн.З/п | Эк.Маш | З/пМех |  | Осн.З/п | Эк.Маш | З/пМех
1 | 2 | 3 | 4 | 5 | 6 | 7 | 8 | 9 | 10 | 11 | 12 | 13 | 14 | 15 | 16 | 17
1 | ТЕР01-01-030-06 | Разработка грунта с перемещением до 10 м бульдозерами мощностью 79 (108) кВт (л.с.), группа грунтов: 2 (срезка растительного слоя толщ. 150мм) | 1000 м3 грунта | 0.00723 | 739.41 |  | 739.41 | 126.58 | 5 |  | 5 | 1 |  |  | 7.49 | 0.05
2 | ТЕР01-01-003-08 | Разработка грунта в отвал экскаваторами «драглайн» или «обратная лопата» с ковшом вместимостью 0,65 (0,5-1) м3, группа грунтов 2 | 1000 м3 грунта | 0.0968 | 3778.42 | 115.18 | 3663.24 | 385.27 | 366 | 11 | 355 | 37 | 10.48 | 1.01 | 22.77 | 2.2
3 | ТЕР01-02-056-08 | Доработка грунта вручную в котлованах, группа грунтов 2 | 100 м3 грунта | 0.03 | 3495.76 | 3495.76 |  |  | 105 | 105 |  |  | 296 | 8.88
4 | ТЕР08-01-002-01 | Устройство основания под фундаменты песчаного | 1 м3 основания | 3.2 | 238.3 | 26.47 | 41.11 | 4.09 | 763 | 85 | 132 | 13 | 2.3 | 7.36 | 0.29 | 0.93
5 | ТЕР07-02-003-08 | Укладка плит ж/б | 100 шт. сборных конструкций | 0.01 | 20298.08 | 2673.5 | 3893.62 | 409.68 | 203 | 27 | 39 | 4 | 204.24 | 2.04 | 22.51 | 0.23
6 | ТСЦ-403-5820 | Плиты покрытия, объем 1,68 м3, расход ар-ры 147,57 кг/ (ГОСТ 25912.1-91) | шт. | 1 | 4078.5 |  |  |  | 4079
7 | ТЕР08-01-002-01 прим. | Засыпка и утрамбовка послойно цементно-песчаной смеси толщ. 200мм | 1 м3 | 92 | 68.31 | 26.47 | 41.11 | 4.09 | 6285 | 2435 | 3782 | 376 | 2.3 | 211.6 | 0.29 | 26.68
8 | ТСЦ-407-0027 | Смесь пескоцементная | м3 | 110.4 | 311.18 |  |  |  | 34354
9 | ТЕР01-01-030-06 | Разработка грунта с перемещением до 10 м бульдозерами мощностью 79 (108) кВт (л.с.), группа грунтов: 2 (укладка растительного слоя толщ. 150мм) | 1000 м3 грунта | 0.00723 | 739.41 |  | 739.41 | 126.58 | 5 |  | 5 | 1 |  |  | 7.49 | 0.05
10 | ТЕР01-01-013-01 | Разработка грунта с погрузкой на автомобили-самосвалы экскаваторами с ковшом вместимостью 1 (1-1,2) м3, группа грунтов 1 | 1000 м3 грунта | 0.0968 | 3222.6 | 70.34 | 3148.43 | 524.17 | 312 | 7 | 305 | 51 | 6.4 | 0.62 | 32.72 | 3.17
11 | ФССЦпг03-21-01-010 | Перевозка грузов (грунта) автомобилями-самосвалами грузоподъемностью 10 т, работающих вне карьера, на расстояние: до 10 км I класс груза КОЭФ. К ПОЗИЦИИ: 15 Поясные коэффициенты к сметным ценам на перевозку грузов автомобильным транспортом: Свердловская область ПЗ=1,1 (ОЗП=1,1; ЭМ=1,1; ЗПМ=1,1; МАТ=1,1) | 1 т груза | 193.6 | 12.56 |  | 12.56 |  | 2432 |  | 2432
Итого по разделу 1 Земляные работы по устройсву колодца и укладке труб | [8 empty] | 57635 |  |  |  |  | 266.23 |  | 38.3
ИТОГИ ПО СМЕТЕ:
Итого прямые затраты по смете в ценах 2001г. | [8 empty] | 48909 | 2670 | 7055 | 483 |  | 231.51 |  | 33.31
Итого прямые затраты по смете с учетом коэффициентов к итогам | [8 empty] | 50160 | 3203 | 7773 | 580 |  | 266.23 |  | 38.3
В том числе, справочно:
Районный к-т 4,3% (Поз. 1-2, 9-10, 3-4, 7, 5) | [8 empty] | 136 | 115 | 21 | 21
4. Производство строительных и других работ на открытых и полуоткрытых производственных площадках в стесненных условиях: с наличием в зоне производства работ действующего технологического оборудования или движения технологического транспорта ОЗП=1,15; ЭМ=1,15; ЗПМ=1,15; ТЗ=1,15; ТЗМ=1,15 (Поз. 1-2, 9-10, 3-4, 7, 5) | [8 empty] | 1115 | 418 | 697 | 76 |  | 34.7265 |  | 4.9965
Накладные расходы | [8 empty] | 4531
В том числе, справочно:
80% ФОТ (от 127) (Поз. 3) | [8 empty] | 102
95% ФОТ (от 130) (Поз. 1-2, 9-10) | [8 empty] | 124
122% ФОТ (от 3489) (Поз. 4, 7) | [8 empty] | 4257
130% ФОТ (от 37) (Поз. 5) | [8 empty] | 48
Сметная прибыль | [8 empty] | 2944
В том числе, справочно:
45% ФОТ (от 127) (Поз. 3) | [8 empty] | 57
50% ФОТ (от 130) (Поз. 1-2, 9-10) | [8 empty] | 65
80% ФОТ (от 3489) (Поз. 4, 7) | [8 empty] | 2791
85% ФОТ (от 37) (Поз. 5) | [8 empty] | 31
Итоги по смете:
Итого | [8 empty] | 57635 |  |  |  |  | 266.23 |  | 38.3
В том числе:
Материалы | [8 empty] | 39184
Машины и механизмы | [8 empty] | 7773
ФОТ | [8 empty] | 3783
Накладные расходы | [8 empty] | 4531
Сметная прибыль | [8 empty] | 2944
ВСЕГО по смете | [8 empty] | 57635 |  |  |  |  | 266.23 |  | 38.3
| Начальник отд. 078 _________________________ Т.М.Ковязина | [6 empty] | Составил ведущий инженер __________________ В.В.Воронкова
11.08.14 г.

## 25468
СОГЛАСОВАНО: |  |  |  | ФГУП "Комбинат "Электрохимприбор" | [7 empty] | УТВЕРЖДАЮ:
[6 empty] | (наименование стройки) | [5 empty] | Зам. генерального директора
Е.В.Гордеев
_________________ | [11 empty] | _________________
" _____ " ________________ 2014 г. | [11 empty] | "______ " __________2014 г.
ЛОКАЛЬНЫЙ СМЕТНЫЙ РАСЧЕТ № 25468
(локальная смета)
|  | на | установку жироуловителя. В/ч 3275. Столовая. Инв.№ 5500459
Раздел: Силовое электрооборудование.
(наименование работ и затрат, наименование объекта)
|  |  | Основание: проект № 24961-14-ЭМ | [9 empty] | Справочно, в тыс.руб. :
|  |  | Сметная стоимость _______________________________________________________________________________________________ | [5 empty] | ___________________________4,988 |  | тыс. руб. |  | ВСЕГО: |  | 31.3897
|  |  | строительных работ _______________________________________________________________________________________________ | [5 empty] | _______________________________________________________________________________________________0,311 |  | тыс. руб. |  | с К=5,98 |  | 1.8598
|  |  | монтажных работ _______________________________________________________________________________________________ | [5 empty] | _______________________________________________________________________________________________4,330 |  | тыс. руб. |  | с К=5,98 |  | 25.8934
|  |  | прочих (ПНР "в холостую") _______________________________________________________________________________________________ | [5 empty] | _______________________________________________________________________________________________0,347 |  | тыс. руб. |  | с К=10,48 |  | 3.6366
|  |  | Средства на оплату труда _______________________________________________________________________________________________ | [5 empty] | ___________________________0,953 |  | тыс. руб.
|  |  | Сметная трудоемкость _______________________________________________________________________________________________ | [5 empty] | _______________________________________________________________________________________________57,37 |  | чел.час
|  |  | Материалы ______________________________________ | [6 empty] | 1.939 | тыс.руб. |  | с К=5,98 |  | 11.5952
Составлен(а) в базовых ценах 2001г. в редакции 2009г.
№ пп | Обоснование | Наименование | Ед. изм. | Кол. | Стоимость единицы, руб. |  |  |  | Общая стоимость, руб. |  |  |  | Т/з осн. раб.на ед. | Т/з осн. раб. Всего | Т/з мех. на ед. | Т/з мех. Всего
[5 empty] | Всего | В том числе |  |  | Всего | В том числе
[6 empty] | Осн.З/п | Эк.Маш | З/пМех |  | Осн.З/п | Эк.Маш | З/пМех
1 | 2 | 3 | 4 | 5 | 6 | 7 | 8 | 9 | 10 | 11 | 12 | 13 | 14 | 15 | 16 | 17
Раздел 1. Монтажные работы
1 | ФЕРм08-02-390-01 | Короба пластмассовые: шириной до 40 мм КОЭФ. К ПОЗИЦИИ: Приведение расценок ФЕР к территориальному уровню (Письмо УРЦЦС Ц-297 от 12.04.2011) ОЗП=1,41; ЭМ=1,242; ЗПМ=1,41; МАТ=1,052 | 100 м | 0.1 | 311.4 | 218.44 | 38.75 | 0.17 | 31 | 22 | 4 |  | 16.29 | 1.63 | 0.01
2 | Цена поставщика | Кабель-канал 25х16 "ЭЛЕКОР" CKK10-025-016-1-K01 | м | 10 | 3,71 26,15/1.18/5.98 |  |  |  | 37
3 | Цена поставщика | Соединитель на стык КМС 25х16 "ЭЛЕКОР" CKK10D-S-025-016-K01 | шт | 5 | 1,19 8,40/1,18/5,98 |  |  |  | 6
4 | Цена поставщика | Заглушка КМЗ 25х16 "ЭЛЕКОР" CKK10D-Z-025-016-K01 | шт | 2 | 1,39 9,80/1,18/5,98 |  |  |  | 3
5 | Цена поставщика | Поворот 90 гр. КМП 25х16 "ЭЛЕКОР" CKK10D-P-025-016-K01 | шт | 2 | 1,5 10,61/1,18/5,98 |  |  |  | 3
6 | Цена поставщика | Внутренний угол КМВ 25х16 "ЭЛЕКОР" CKK10D-V-025-016-K01 | шт | 2 | 1,69 11,90/1,18/5,98 |  |  |  | 3
7 | Цена поставщика | Внутренний угол КМВ 25х16 "ЭЛЕКОР" CKK10D-N-025-016-K01 | шт | 2 | 1,69 11,90/1,18/5,98 |  |  |  | 3
8 | ТСЦ-501-8190 | Кабель силовой с медными жилами с поливинилхлоридной изоляцией в поливинилхлоридной оболочке без защитного покрова ВВГ, напряжением 0,66 Кв, число жил 3 и сечением 1,5 мм2 | 1000 м | 0.02 | 6962.8 |  |  |  | 139
9 | ТСЦ-501-0809 | Кабели контрольные с медными жилами с поливинилхлоридной изоляцией и оболочкой марки КВВГ, с числом жил - 10 и сечением 1,5 мм2 | 1000 м | 0.025 | 16855 |  |  |  | 421
10 | ТЕРм08-02-399-01 | Провод (кабель) в коробах, сечением до 6 мм2 КОЭФ. К ПОЗИЦИИ: 1.8.3.ОП При производстве работ на высоте свыше расстояний, указанных в вводных указаниях к разделам сборника: при высоте свыше 2 до 8 м ОЗП=1,05; ТЗ=1,05 | 100 м | 0.12 | 191.56 | 48.97 | 56.09 | 24.55 | 23 | 6 | 7 | 3 | 3.7 | 0.44 | 1.57 | 0.19
11 | ТСЦ-103-0002 | Трубы стальные сварные водогазопроводные с резьбой черные легкие (неоцинкованные) диаметр условного прохода 20 мм, толщина стенки 2,5 мм | м | 1 | 14.72 |  |  |  | 15
12 | ТЕРм08-02-407-01 | Труба стальная по установленным конструкциям, по стенам с креплением скобами, диаметр до 25 мм КОЭФ. К ПОЗИЦИИ: 1.8.3.ОП При производстве работ на высоте свыше расстояний, указанных в вводных указаниях к разделам сборника: при высоте свыше 2 до 8 м ОЗП=1,05; ТЗ=1,05 | 100 м | 0.01 | 2547.61 | 428.51 | 897.93 | 320.97 | 25 | 4 | 9 | 3 | 32.34 | 0.32 | 20.47 | 0.2
13 | ТСЦ-103-0010 | Трубы стальные сварные водогазопроводные с резьбой черные легкие (неоцинкованные) диаметр условного прохода 100 мм, толщина стенки 4 мм | м | 6 | 100.13 |  |  |  | 601
14 | ТЕРм08-02-407-10 прим. | Труба стальная в ПНД-труб существующей, диаметр до 100 мм | 100 м | 0.06 | 2522.01 | 722.13 | 590.48 | 34.4 | 151 | 43 | 35 | 2 | 54.5 | 3.27 | 1.89 | 0.11
15 | ТЕРм08-02-412-03 | Затягивание провода в проложенные трубы и металлические рукава первого одножильного или многожильного в общей оплетке, суммарное сечение до 16 мм2 (КВВГ нг 10х1,5 мм2) | 100 м | 0.15 | 730.59 | 104.15 | 11.69 | 0.73 | 110 | 16 | 2 |  | 7.86 | 1.18 | 0.04 | 0.01
16 | ТЕРм10-04-066-04 | Монтаж: коробка ответвительная с кабельными вводами DKC | 1 шт. | 2 | 58.16 | 48.04 |  |  | 116 | 96 |  |  | 4 | 8
17 | Цена поставщика | Коробка ответвительная DKC 100х100мм 53800R | шт | 2 | 16,32 115,19/1,18/5,98 |  |  |  | 33
18 | ТЕРм10-04-030-04 | Установка колодки клеммной на 20 клемм | 1 шт. | 1 | 27.06 | 11.51 |  |  | 27 | 12 |  |  | 1 | 1
19 | Цена поставщика | Клеммная колодка 43112NY DKC | шт | 1 | 7,59 53,58/1,18/5,98 |  |  |  | 8
20 | ТЕР46-03-009-08 | Пробивка в кирпичных стенах отверстий круглых диаметром до 50 мм при толщине стен до 51 см КОЭФ. К ПОЗИЦИИ: на увеличение толщины до 700 мм ПЗ=1,37 (ОЗП=1,37; ЭМ=1,37 к расх.; ЗПМ=1,37; МАТ=1,37 к расх.; ТЗ=1,37; ТЗМ=1,37) | 100 шт. | 0.01 | 7211.79 | 1721.9 | 5489.89 | 608.17 | 72 | 17 | 55 | 6 | 133.07 | 1.33 | 38.94 | 0.39
21 | ТЕРм08-02-374-01 | Устройство ввода в здание в стальной трубе, провод сечением до 16 мм2, количество проводов в линии 2 | 1 шт. | 1 | 499.66 | 47.48 | 437.69 | 50.96 | 500 | 47 | 438 | 51 | 3.21 | 3.21 | 2.8 | 2.8
22 | ТЕРм08-02-155-01 | Герметизация проходов при вводе кабелей во взрывоопасные помещения огнестойкой пеной DF1201 DKC 9,67 = 22,58 - 0,72 x 17,93 | 1 проход кабеля | 1 | 9.67 | 6.37 |  |  | 10 | 6 |  |  | 0.47 | 0.47
23 | Цена поставщика | Пена монтажная огнестойкая в баллончике DF1201 DKC | шт. | 1 | 206,76 1458,99/1,18/5,98 |  |  |  | 207
24 | ТЕРр69-04-01 | Заделка отверстий в местах прохода трубопроводов в: стенах и перегородках оштукатуренных | 100 отверстий | 0.01 | 1325.92 | 944.71 | 1.07 | 0.6 | 13 | 9 |  |  | 78.66 | 0.79 | 0.05
25 | ФЕРр69-16-2 | Ремонт отмостки: бетонной толщиной 15 см (разборка и восстановление, уборка мусора) КОЭФ. К ПОЗИЦИИ: Приведение расценок ФЕР к территориальному уровню (Письмо УРЦЦС Ц-297 от 12.04.2011) ОЗП=1,41; ЭМ=1,242; ЗПМ=1,41; МАТ=1,052 | 100 м2 отмостки | 0.01 | 14756.43 | 1444.46 | 4096.8 | 122.15 | 148 | 14 | 41 | 1 | 126.63 | 1.27 | 8.33 | 0.08
Подключение датчиков
26 | ТЕРм10-02-016-06 | Монтаж: отдельно устанавливаемый блок сигнализации | 1 шт. | 1 | 256.7 | 157.76 | 33.83 | 6.87 | 257 | 158 | 34 | 7 | 10.1 | 10.1 | 0.44 | 0.44
27 | ТЕРм08-02-146-01 | Кабель до 35 кВ с креплением накладными скобами, масса 1 м кабеля до 0,5 кг (комплектный ПВС 3х0,35мм2) | 100 м кабеля | 0.02 | 2828.73 | 199.19 | 1292.95 | 147.72 | 57 | 4 | 26 | 3 | 14.7 | 0.29 | 8.36 | 0.17
28 | ТЕРм11-03-011-01 | Монтаж: датчики, категория сложности I | 1 компл. | 2 | 114.59 | 61.78 | 42.29 | 2.73 | 229 | 124 | 85 | 5 | 4.49 | 8.98 | 0.15 | 0.3
Итого по разделу 1 Монтажные работы | [8 empty] | 4641 |  |  |  |  | 48.11 |  | 5.32
Раздел 2. Пусконаладочные работы (в холостую 80%)
29 | ТЕРп01-11-013-01 | Замер полного сопротивления цепи «фаза-нуль» | 1 токоприемник | 3 | 27.06 | 27.06 |  |  | 81 | 81 |  |  | 1.5 | 4.5
30 | ТЕРп01-11-011-01 | Проверка наличия цепи между заземлителями и заземленными элементами | 100 точек | 0.03 | 288.64 | 288.64 |  |  | 9 | 9 |  |  | 16 | 0.48
31 | ТЕРп01-11-028-01 | Измерение сопротивления изоляции мегаомметром кабельных и других линий напряжением до 1 кВ, предназначенных для передачи электроэнергии к распределительным устройствам, щитам, шкафам, коммутационным аппаратам и электропотребителям | 1 линия | 4 | 7.22 | 7.22 |  |  | 29 | 29 |  |  | 0.4 | 1.6
32 | ТЕРп01-09-010-01 | Функциональная группа управления релейно-контакторная с общим числом внешних блокировочных связей до 3 | 1 шт. | 1 | 83.43 | 83.43 |  |  | 83 | 83 |  |  | 5 | 5
Итого по разделу 2 Пусконаладочные работы (в холостую 80%) | [8 empty] | 347 |  |  |  |  | 9.26
ИТОГИ ПО СМЕТЕ:
Итого прямые затраты по смете в ценах 2001г. | [8 empty] | 3450 | 780 | 736 | 81 |  | 53.86 |  | 4.69
Итого прямые затраты по смете с учетом коэффициентов к итогам | [8 empty] | 3632 | 856 | 837 | 97 |  | 57.37 |  | 5.32
В том числе, справочно:
Районный к-т 4,3% (Поз. 20, 24-25, 1, 10, 12, 14-15, 21-22, 27, 16, 18, 26, 28-32) | [8 empty] | 38 | 34 | 3 | 3
Заготовительно-складские расходы на материалы - согласно п.4.64 из МДС 81-35.2004 МАТ=1,02 (Поз. 2-7, 19, 23) | [8 empty] | 5
4. Производство строительных и других работ на открытых и полуоткрытых производственных площадках в стесненных условиях: с наличием в зоне производства работ действующего технологического оборудования или движения технологического транспорта ОЗП=1,15; ЭМ=1,15; ЗПМ=1,15; ТЗ=1,15; ТЗМ=1,15 (Поз. 1, 10, 12, 14-15, 21-22, 27, 16, 18, 26, 28) | [8 empty] | 181 | 84 | 97 | 12 |  | 5.8335 |  | 0.633
Пусконаладочные работы (вхолостую 80%) ПЗ=0,8 (ОЗП=0,8; ЭМ=0,8; ЗПМ=0,8; МАТ=0,8; ТЗ=0,8; ТЗМ=0,8) (Поз. 29-32) | [8 empty] | -42 | -42 |  |  |  | -2.316
Накладные расходы | [8 empty] | 797
В том числе, справочно:
65% ФОТ (от 169) (Поз. 29-32) | [8 empty] | 110
78% ФОТ (от 25) (Поз. 24-25) | [8 empty] | 20
80% ФОТ (от 353) (Поз. 26, 28) | [8 empty] | 282
92% ФОТ (от 130) (Поз. 16, 18) | [8 empty] | 120
95% ФОТ (от 252) (Поз. 1, 10, 12, 14-15, 21-22, 27) | [8 empty] | 239
110% ФОТ (от 24) (Поз. 20) | [8 empty] | 26
Сметная прибыль | [8 empty] | 559
В том числе, справочно:
40% ФОТ (от 169) (Поз. 29-32) | [8 empty] | 68
50% ФОТ (от 25) (Поз. 24-25) | [8 empty] | 13
60% ФОТ (от 353) (Поз. 26, 28) | [8 empty] | 212
65% ФОТ (от 382) (Поз. 1, 10, 12, 14-15, 21-22, 27, 16, 18) | [8 empty] | 249
70% ФОТ (от 24) (Поз. 20) | [8 empty] | 17
Итоги по смете:
Итого Строительные работы | [8 empty] | 311 |  |  |  |  | 3.39 |  | 0.47
Итого Монтажные работы | [8 empty] | 4330 |  |  |  |  | 44.72 |  | 4.85
Итого Прочие затраты | [8 empty] | 347 |  |  |  |  | 9.26
Итого | [8 empty] | 4988 |  |  |  |  | 57.37 |  | 5.32
В том числе:
Материалы | [8 empty] | 1939
Машины и механизмы | [8 empty] | 740
ФОТ | [8 empty] | 953
Накладные расходы | [8 empty] | 797
Сметная прибыль | [8 empty] | 559
ВСЕГО по смете | [8 empty] | 4988 |  |  |  |  | 57.37 |  | 5.32
| Начальник отд. 078 _________________________ Т.М.Ковязина | [6 empty] | Составил ведущий инженер __________________ В.В.Воронкова
21.08.14 г.