## 24825
СОГЛАСОВАНО: |  |  |  | ФГУП "Комбинат "Электрохимприбор" | [7 empty] | УТВЕРЖДАЮ:
[6 empty] | (наименование стройки) | [5 empty] | Зам. генерального директора
Е.В.Гордеев
_________________ | [11 empty] | _________________
" _____ " ________________ 2014 г. | [11 empty] | "______ " __________2014 г.
ЛОКАЛЬНЫЙ СМЕТНЫЙ РАСЧЕТ № 24825
(локальная смета)
|  | на | строительно-монтажные работы по реконструкции участка радиографии и ультрозвукового
контроля лаборатории №6 ЦЛК. Площадка 1. Здание 301. инв.№ 5731020
Раздел: Отопление и вентиляция
(наименование работ и затрат, наименование объекта)
Основание: Проект № 24565-13-ОВ КПМ Ж 6280.0010
|  |  | Сметная стоимость строительных работ _______________________________________________________________________________________________ | [5 empty] | ___________________________17,345 |  | тыс. руб.
|  |  | Средства на оплату труда _______________________________________________________________________________________________ | [5 empty] | ___________________________2,087 |  | тыс. руб.
|  |  | Сметная трудоемкость _______________________________________________________________________________________________ | [5 empty] | _______________________________________________________________________________________________160,4 |  | чел.час
|  |  | Материалы ___________________________________________________________ | [5 empty] | 11.436 |  | тыс.руб.
Составлен(а) в базовых ценах 2001г. в редакции 2009г.
№ пп | Обоснование | Наименование | Ед. изм. | Кол. | Стоимость единицы, руб. |  |  |  | Общая стоимость, руб. |  |  |  | Т/з осн. раб.на ед. | Т/з осн. раб. Всего | Т/з мех. на ед. | Т/з мех. Всего
[5 empty] | Всего | В том числе |  |  | Всего | В том числе
[6 empty] | Осн.З/п | Эк.Маш | З/пМех |  | Осн.З/п | Эк.Маш | З/пМех
1 | 2 | 3 | 4 | 5 | 6 | 7 | 8 | 9 | 10 | 11 | 12 | 13 | 14 | 15 | 16 | 17
Раздел 1. Разборка.
ВУ-15
1 | ТЕРр65-30-4 | Разборка воздуховодов из листовой стали толщиной до 0,9 мм диаметром/периметром до 660 мм /2070 мм | 100 м2 | 0.128 | 326.88 | 296.65 | 30.23 | 11.72 | 42 | 38 | 4 | 2 | 24.7 | 3.16 | 0.75 | 0.1
2 | ТЕРр65-30-9 | Разборка воздуховодов из листовой стали толщиной 1-2 мм диаметром/периметром до 660 мм /2070 мм | 100 м2 | 0.264 | 415.75 | 385.52 | 30.23 | 11.72 | 110 | 102 | 8 | 3 | 32.1 | 8.47 | 0.75 | 0.2
3 | ТЕРр65-32-2 | Демонтаж центробежных вентиляторов весом до 0,12 т | 100 шт. | 0.01 | 10268.75 | 10177.27 | 91.48 | 35.46 | 103 | 102 | 1 |  | 847.4 | 8.47 | 2.27 | 0.02
ВУ-12
4 | ТЕРр65-30-7 | Разборка воздуховодов из листовой стали толщиной 1-2 мм диаметром/периметром до 320 мм /1000 мм | 100 м2 | 0.114 | 607.91 | 577.68 | 30.23 | 11.72 | 69 | 66 | 3 | 1 | 48.1 | 5.48 | 0.75 | 0.09
5 | ТЕРр65-32-1 | Демонтаж центробежных вентиляторов весом до 0,05 т | 100 шт. | 0.01 | 4162.87 | 4132.64 | 30.23 | 11.72 | 42 | 42 |  |  | 344.1 | 3.44 | 0.75 | 0.01
ВУ-11
6 | ТЕРр65-30-1 | Разборка воздуховодов из листовой стали толщиной до 0,9 мм диаметром/периметром до 165 мм /540 мм | 100 м2 | 0.033 | 604.31 | 574.08 | 30.23 | 11.72 | 20 | 19 | 1 |  | 47.8 | 1.58 | 0.75 | 0.02
Отопление.
7 | ТЕРр65-19-4 | Демонтаж ребристых труб | 100 шт. | 0.06 | 1028.5 | 964.83 | 63.67 | 24.68 | 62 | 58 | 4 | 1 | 87 | 5.22 | 1.58 | 0.09
8 | ТЕРр65-14-1 | Разборка трубопроводов из водогазопроводных труб в зданиях и сооружениях на резьбе диаметром до 32 мм | 100 м | 0.08 | 453.98 | 453.98 |  |  | 36 | 36 |  |  | 37.8 | 3.02
Раздел 2. Вентиляция.
9 | ТЕР20-03-001-01 | Установка вентиляторов радиальных массой до 0,05 т | 1 вентилятор | 1 | 100.35 | 78.55 | 6.66 | 0.18 | 100 | 79 | 7 |  | 6.54 | 6.54 | 0.01 | 0.01
10 | ТСЦ-301-8006 | Вентиляторы радиальные низкого давления из углеродистой стали, марка ВЦ (ВР) 4-75-4 | шт. | 1 | 1981.62 |  |  |  | 1982
11 | ТЕР20-02-020-02 | Установка виброизолятора номер 39 | 10 виброизоляторов | 0.4 | 103.93 | 61.47 | 1.09 |  | 42 | 25 |  |  | 4.4 | 1.76
12 | ТСЦ-301-0145 | Виброизоляторы пружинные до № 39 | шт. | 4 | 59.98 |  |  |  | 240
13 | ТЕР20-02-018-01 | Установка вставок гибких. | 1 м2 | 1.44 | 77.27 | 70.84 | 1.09 |  | 111 | 102 | 2 |  | 5.75 | 8.28
14 | ФССЦ-301-1319 | Вставки гибкие к радиальным (центробежным) вентиляторам из парусины и оцинкованной стали типа В-8, диаметром 800 мм КОЭФ. К ПОЗИЦИИ: Проведение расценок ФЕР к территориальному уровню (Письмо УРЦЦС Ц-297 от 12.04.2011) ОЗП=1,41; ЭМ=1,242; ЗПМ=1,41; МАТ=1,052 | шт. | 1 | 383.95 |  |  |  | 384
15 | ФССЦ-301-1329 | Вставки гибкие к радиальным (центробежным) вентиляторам из парусины и оцинкованной стали типа Н-8, размером 600х600 мм КОЭФ. К ПОЗИЦИИ: Проведение расценок ФЕР к территориальному уровню (Письмо УРЦЦС Ц-297 от 12.04.2011) ОЗП=1,41; ЭМ=1,242; ЗПМ=1,41; МАТ=1,052 | шт. | 1 | 289.18 |  |  |  | 289
16 | ТСЦ-301-1746 прим. | Лючок параметров. | шт. | 2 | 6.5 |  |  |  | 13
17 | ТСЦ-301-3084 | Шиберы в обечайке из листовой углеродистой и сортовой стали прямоугольные периметром до 1500 мм | шт. | 1 | 143 |  |  |  | 143
18 | ТЕР20-02-002-02 | Установка решеток жалюзийных площадью в свету до 1,0 м2 | 1 решетка | 2 | 36.93 | 22.48 | 4.44 | 0.18 | 74 | 45 | 9 |  | 1.78 | 3.56 | 0.01 | 0.02
19 | ФССЦ-301-2581 прим. | Решетки вентиляционные алюминиевые "АРКТОС" типа АМН, размером 150х100 мм КОЭФ. К ПОЗИЦИИ: Проведение расценок ФЕР к территориальному уровню (Письмо УРЦЦС Ц-297 от 12.04.2011) ОЗП=1,41; ЭМ=1,242; ЗПМ=1,41; МАТ=1,052 | шт. | 1 | 168.91 |  |  |  | 169
20 | ФССЦ-301-2588 | Решетки вентиляционные алюминиевые "АРКТОС" типа АМН, размером 200х200 мм КОЭФ. К ПОЗИЦИИ: Проведение расценок ФЕР к территориальному уровню (Письмо УРЦЦС Ц-297 от 12.04.2011) ОЗП=1,41; ЭМ=1,242; ЗПМ=1,41; МАТ=1,052 | шт. | 1 | 207.18 |  |  |  | 207
21 | ТЕР20-02-003-02 прим. | Установка сетки №4,5-05 | 1 решетка | 2 | 21.93 | 14.78 | 2.94 |  | 44 | 30 | 6 |  | 1.17 | 2.34
Уд | 1. 301-0596 | Решетки жалюзийные неподвижные односекционные марка СТД 302, размер 150х580 мм | м2 | 0,09 0,18 | 630.7 |  |  |  | 113.53
22 | ТСЦ-101-0874 | Сетка №4,5-0,5 | м2 | 0.105 | 30.35 |  |  |  | 3
23 | ТЕР20-01-001-01 | Прокладка воздуховодов из листовой, оцинкованной стали и алюминия класса Н (нормальные) толщиной 0,5 мм, диаметром до 200 мм | 100 м2 | 0.038 | 2810.67 | 2068.04 | 170.31 | 9.46 | 107 | 79 | 6 |  | 167.86 | 6.38 | 0.52 | 0.02
24 | ТСЦ-301-1771 | Воздуховоды из листовой стали толщиной 0,5 мм, диаметром до 200 мм | м2 | 3.8 | 278.47 |  |  |  | 1058
25 | ТЕР20-01-001-04 | Прокладка воздуховодов из листовой, оцинкованной стали и алюминия класса Н (нормальные) толщиной 0,6 мм, диаметром до 250 мм | 100 м2 | 0.114 | 2812.85 | 2068.04 | 172.49 | 9.46 | 321 | 236 | 20 | 1 | 167.86 | 19.14 | 0.52 | 0.06
26 | ТСЦ-301-1774 | Воздуховоды из листовой стали толщиной 0,6 мм, диаметром до 250 мм | м2 | 11.4 | 204.46 |  |  |  | 2331
27 | ТЕР20-01-002-22 прим. | Прокладка переходов из листовой стали толщиной 1,4 мм, ф250-ф410; 280х280-ф315 L=300мм | 100 м2 | 0.007 | 1459.57 | 663.43 | 147.61 | 7.28 | 10 | 5 | 1 |  | 53.85 | 0.38 | 0.4
28 | ТСЦ-301-1821 прим. | Переходы из листовой стали толщиной 1,4 мм, ф250-ф410; 280х280-ф315 L=300мм | м2 | 0.7 | 357.5 |  |  |  | 250
29 | ТСЦ-301-0475 | Крепления для воздуховодов подвески СТД6208, СТД6209, СТД6210 | т | 0.01 | 8739.36 |  |  |  | 87
30 | ТЕР13-03-002-04 | Огрунтовка металлических поверхностей за один раз грунтовкой ГФ-021 | 100 м2 | 0.318 | 417.46 | 79.65 | 10.15 | 0.16 | 133 | 25 | 3 |  | 5.31 | 1.69 | 0.01
31 | ТЕР15-04-030-01 | Масляная окраска металлических поверхностей (воздуховодов изнутри), количество окрасок 1 | 100 м2 | 0.159 | 574.75 | 120.81 | 3.68 | 0.16 | 91 | 19 | 1 |  | 9.68 | 1.54 | 0.01
32 | ТЕР15-04-030-02 | Масляная окраска металлических поверхностей (воздуховодов снаружи), количество окрасок 2 | 100 м2 | 0.159 | 709.24 | 152.38 | 3.68 | 0.16 | 113 | 24 | 1 |  | 12.21 | 1.94 | 0.01
Раздел 3. Система П-1
33 | ТЕР20-02-002-02 | Установка решеток жалюзийных площадью в свету до 1,0 м2 | 1 решетка | 5 | 36.93 | 22.48 | 4.44 | 0.18 | 185 | 112 | 22 | 1 | 1.78 | 8.9 | 0.01 | 0.05
34 | ФССЦ-301-2589 прим. | Решетки вентиляционные алюминиевые "АРКТОС" типа АМН, размером 250х200 мм КОЭФ. К ПОЗИЦИИ: Проведение расценок ФЕР к территориальному уровню (Письмо УРЦЦС Ц-297 от 12.04.2011) ОЗП=1,41; ЭМ=1,242; ЗПМ=1,41; МАТ=1,052 | шт. | 4 | 247.08 |  |  |  | 988
35 | ФССЦ-301-2582 прим. | Решетки вентиляционные алюминиевые "АРКТОС" типа АМН, размером 150х200 мм КОЭФ. К ПОЗИЦИИ: Проведение расценок ФЕР к территориальному уровню (Письмо УРЦЦС Ц-297 от 12.04.2011) ОЗП=1,41; ЭМ=1,242; ЗПМ=1,41; МАТ=1,052 | шт. | 1 | 217.01 |  |  |  | 217
36 | ТЕР20-01-001-09 прим. | Прокладка переходов из листовой стали толщиной 0,6 мм, 200х250-150х200 L=300мм | 100 м2 | 0.003 | 2601.53 | 1893.46 | 136.2 | 7.46 | 8 | 6 |  |  | 153.69 | 0.46 | 0.41
37 | ТСЦ-301-1778 прим. | Переходы из листовой стали толщиной 0,6 мм, 200х250-150х200 L=300мм | м2 | 0.3 | 224.57 |  |  |  | 67
38 | ТЕР20-01-001-03 | Прокладка воздуховодов из листовой стали толщиной 0,5 мм, периметром до 1000 мм | 100 м2 | 0.049 | 2601.53 | 1893.46 | 136.2 | 7.46 | 127 | 93 | 7 |  | 153.69 | 7.53 | 0.41 | 0.02
39 | ТСЦ-301-1773 | Воздуховоды из листовой стали толщиной 0,5 мм, периметром до 1000 мм | м2 | 4.9 | 221.7 |  |  |  | 1086
40 | ТЕР20-01-001-09 прим. | Прокладка воздуховодов из листовой стали толщиной 0,6 мм, периметром до 900 мм | 100 м2 | 0.009 | 2601.53 | 1893.46 | 136.2 | 7.46 | 23 | 17 | 1 |  | 153.69 | 1.38 | 0.41
41 | ТСЦ-301-1778 прим. | Воздуховоды из листовой стали толщиной 0,6 мм, периметром до 1000 мм | м2 | 0.9 | 224.57 |  |  |  | 202
42 | ТСЦ-301-0475 | Крепления для воздуховодов подвески СТД6208, СТД6209, СТД6210 | т | 0.006 | 8739.36 |  |  |  | 52
43 | ТЕР13-03-002-04 | Огрунтовка металлических поверхностей за один раз грунтовкой ГФ-021 | 100 м2 | 0.122 | 417.46 | 79.65 | 10.15 | 0.16 | 51 | 10 | 1 |  | 5.31 | 0.65 | 0.01
44 | ТЕР15-04-030-01 | Масляная окраска металлических поверхностей (воздуховодов изнутри), количество окрасок 1 | 100 м2 | 0.061 | 574.75 | 120.81 | 3.68 | 0.16 | 35 | 7 |  |  | 9.68 | 0.59 | 0.01
45 | ТЕР15-04-030-02 | Масляная окраска металлических поверхностей (воздуховодов снаружи), количество окрасок 2 | 100 м2 | 0.061 | 709.24 | 152.38 | 3.68 | 0.16 | 43 | 9 |  |  | 12.21 | 0.74 | 0.01
Раздел 4. Отопление.
46 | ТЕР18-03-001-01 | Установка радиаторов чугунных | 100 кВт | 0.0016 | 23624.42 | 956.09 | 487.05 | 42.84 | 38 | 2 | 1 |  | 75.7 | 0.12 | 2.72
47 | ТЕР18-07-001-05 | Установка кранов | 1 компл. | 5 | 2.68 | 1.73 |  |  | 13 | 9 |  |  | 0.12 | 0.6
Уд | 1. 302-0474 | Краны для спуска воздуха СТД 7073В, латунные | компл. | 1 5 | 12.61 |  |  |  | 63.05
48 | ТСЦ-302-0469 | Краны регулирующие двойной регулировки пробковые КРДП латунные, диаметром 15 мм | шт. | 5 | 36.65 |  |  |  | 183
49 | ТЕР16-02-001-01 | Прокладка трубопроводов отопления из стальных водогазопроводных неоцинкованных труб диаметром 15 мм | 100 м | 0.125 | 3897.38 | 446.74 | 69.04 | 2.73 | 487 | 56 | 9 |  | 32.97 | 4.12 | 0.15 | 0.02
50 | ТСЦ-301-1224 | Крепления для трубопроводов: кронштейны, планки, хомуты | кг | 3.8 | 17.02 |  |  |  | 65
51 | ТЕР16-07-005-02 | Гидравлическое испытание трубопроводов систем отопления, водопровода и горячего водоснабжения диаметром до 100 мм | 100 м | 0.125 | 118.06 | 82.16 | 15.29 |  | 15 | 10 | 2 |  | 5.01 | 0.63
52 | ТСЦ-103-0007 | Трубы стальные сварные водогазопроводные с резьбой черные легкие (неоцинкованные) диаметр условного прохода 65 мм, толщина стенки 3,2 мм (Футляр) | м | 6 | 52.93 |  |  |  | 318
53 | ТЕР13-03-002-04 | Огрунтовка металлических поверхностей за один раз грунтовкой ГФ-021 | 100 м2 | 0.027 | 417.46 | 79.65 | 10.15 | 0.16 | 11 | 2 |  |  | 5.31 | 0.14 | 0.01
54 | ТЕР15-04-030-03 | Масляная окраска металлических труб диаметром более 50 мм и т.п., количество окрасок 2 | 100 м2 | 0.027 | 1003.82 | 506.56 | 3.68 | 0.16 | 27 | 14 |  |  | 40.59 | 1.1 | 0.01
55 | ТЕРр69-4-1 | Заделка отверстий в местах прохода трубопроводов в стенах и перегородках оштукатуренных | 100 отверстий | 0.02 | 1343.1 | 944.71 | 2.02 | 0.78 | 27 | 19 |  |  | 78.66 | 1.57 | 0.05
56 | ТЕРр69-1-6 | Пробивка отверстий в кирпичных стенах для водогазопроводных труб вручную | 100 отверстий | 0.02 | 2227.89 | 2227.89 |  |  | 45 | 45 |  |  | 202.72 | 4.05
Итого прямые затраты по смете в ценах 2001г. | [8 empty] | 13099 | 1543 | 120 | 9 |  | 124.97 |  | 0.73
Итого прямые затраты по смете с учетом коэффициентов к итогам | [8 empty] | 13688 | 2076 | 176 | 11 |  | 160.4 |  | 0.86
В том числе, справочно:
Районный к-т 4,3% (Поз. 1-29, 33-42, 46-52, 30, 43, 53, 31-32, 44-45, 54-56) | [8 empty] | 67 | 66
При ремонте и реконструкции зданий и сооружений работы, аналогичные технологическим процессам в новом строительстве ОЗП=1,15; ЭМ=1,25; ЗПМ=1,25; ТЗ=1,15; ТЗМ=1,25 (Поз. 9-29, 33-42, 46-52, 30, 43, 53, 31-32, 44-45, 54) | [8 empty] | 184 | 159 | 25 |  |  | 12.0765 |  | 0.05
Испытание систем вентиляции. (п. 1.20.19 Тех.часть) ОЗП=1,05; ЭМ=1,05; ЗПМ=1,05; ТЗ=1,05; ТЗМ=1,05 (Поз. 9-29, 33-42) | [8 empty] | 55 | 50 | 5 |  |  | 3.8325 |  | 0.0115
Испытание систем отопления. (п. 1.18.16 Тех.часть) ОЗП=1,03; ЭМ=1,03; ЗПМ=1,03; ТЗ=1,03; ТЗМ=1,03 (Поз. 46-52) | [8 empty] | 3 | 3 |  |  |  | 0.1887 |  | 0.0009
Условия производства работ ОЗП=1,2; ЭМ=1,2; ЗПМ=1,2; ТЗ=1,2; ТЗМ=1,2 (Поз. 9-29, 33-42, 46-52, 30, 43, 53, 31-32, 44-45, 54) | [8 empty] | 280 | 254 | 26 | 1 |  | 19.322 |  | 0.054
Накладные расходы | [8 empty] | 2329
В том числе, справочно:
74% ФОТ (от 490) (Поз. 1-8) | [8 empty] | 363
78% ФОТ (от 67) (Поз. 55-56) | [8 empty] | 52
90% ФОТ (от 54) (Поз. 30, 43, 53) | [8 empty] | 49
105% ФОТ (от 104) (Поз. 31-32, 44-45, 54) | [8 empty] | 109
128% ФОТ (от 1372) (Поз. 9-29, 33-42, 46-52) | [8 empty] | 1756
Сметная прибыль | [8 empty] | 1328
В том числе, справочно:
50% ФОТ (от 557) (Поз. 1-8, 55-56) | [8 empty] | 279
55%*0.85 ФОТ (от 104) (Поз. 31-32, 44-45, 54) | [8 empty] | 49
70%*0.85 ФОТ (от 54) (Поз. 30, 43, 53) | [8 empty] | 32
83%*0.85 ФОТ (от 1372) (Поз. 9-29, 33-42, 46-52) | [8 empty] | 968
Итоги по смете:
Внутренние санитарно-технические работы: демонтаж и разборка (ремонтно-строительные) | [8 empty] | 1112 |  |  |  |  | 38.84 |  | 0.53
Сантехнические работы - внутренние (трубопроводы, водопровод, канализация, отопление, газоснабжение, вентиляция и кондиционирование воздуха) | [8 empty] | 15277 |  |  |  |  | 104.36 |  | 0.33
Защита строительных конструкций и оборудования от коррозии | [8 empty] | 295 |  |  |  |  | 3.42
Отделочные работы | [8 empty] | 500 |  |  |  |  | 8.16
Прочие ремонтно-строительные работы | [8 empty] | 161 |  |  |  |  | 5.62
Итого | [8 empty] | 17345 |  |  |  |  | 160.4 |  | 0.86
В том числе:
Материалы | [8 empty] | 11436
Машины и механизмы | [8 empty] | 165
ФОТ | [8 empty] | 2087
Накладные расходы | [8 empty] | 2329
Сметная прибыль | [8 empty] | 1328
ВСЕГО по смете | [8 empty] | 17345 |  |  |  |  | 160.4 |  | 0.86
Примечание: материал от разборки, пригодный для дальнейшего использования, передается балансодержателю по акту.
| Начальник отд.078 _________________________Т.М.Ковязина | [6 empty] | Составил инженер-сметчик __________________ Н.А.Батаева
27.03.13г.
Ведущий инженер отд.078____________________ В.В.Воронкова

## 24855
СОГЛАСОВАНО: |  |  |  | ФГУП "Комбинат "Электрохимприбор" | [7 empty] | УТВЕРЖДАЮ:
[6 empty] | (наименование стройки) | [5 empty] | Зам. генерального директора
Е.В.Гордеев
_________________ | [11 empty] | _________________
" _____ " ________________ 2014 г. | [11 empty] | "______ " __________2014 г.
ЛОКАЛЬНЫЙ СМЕТНЫЙ РАСЧЕТ № 24855
(локальная смета)
|  | на | строительно-монтажные работы по реконструкции участка радиографии и ультрозвукового
контроля лаборатории №6 ЦЛК. Площадка 1. Здание 301. инв.№ 5731020
Раздел: Электрооборудование. Электроосвещение.
(наименование работ и затрат, наименование объекта)
Основание: проект № 24583-13-ЭМ Тема КПМ Ж6280.010
|  |  | Сметная стоимость _______________________________________________________________________________________________ | [5 empty] | ___________________________90,940 |  | тыс. руб.
|  |  | строительных работ _______________________________________________________________________________________________ | [5 empty] | _______________________________________________________________________________________________1,073 |  | тыс. руб.
|  |  | монтажных работ _______________________________________________________________________________________________ | [5 empty] | _______________________________________________________________________________________________89,867 |  | тыс. руб.
|  |  | Средства на оплату труда _______________________________________________________________________________________________ | [5 empty] | ___________________________9,170 |  | тыс. руб.
|  |  | Сметная трудоемкость _______________________________________________________________________________________________ | [5 empty] | _______________________________________________________________________________________________542,28 |  | чел.час
|  |  | Материалы ______________________________________ | [6 empty] | 60.351 | тыс.руб.
Составлен(а) в базовых ценах 2001г. в редакции 2009г.
№ пп | Обоснование | Наименование | Ед. изм. | Кол. | Стоимость единицы, руб. |  |  |  | Общая стоимость, руб. |  |  |  | Т/з осн. раб.на ед. | Т/з осн. раб. Всего | Т/з мех. на ед. | Т/з мех. Всего
[5 empty] | Всего | В том числе |  |  | Всего | В том числе
[6 empty] | Осн.З/п | Эк.Маш | З/пМех |  | Осн.З/п | Эк.Маш | З/пМех
1 | 2 | 3 | 4 | 5 | 6 | 7 | 8 | 9 | 10 | 11 | 12 | 13 | 14 | 15 | 16 | 17
Раздел 1. Демонтажные работы
1 | ТЕРм08-03-572-07 | Демонтаж: распределительный пункт (шкаф), устанавливаемый на полу, высота и ширина до 1700х1100 мм КОЭФ. К ПОЗИЦИИ: Демонтаж оборудования, которое не подлежит дальнейшему использованию (предназначено в лом) без разборки и резки ОЗП=0,3; ЭМ=0,3 к расх.; ЗПМ=0,3; МАТ=0 к расх.; ТЗ=0,3; ТЗМ=0,3 | 1 шт. | 2 | 58.28 | 19.53 | 38.75 | 2.24 | 117 | 39 | 78 | 4 | 1.4 | 2.8 | 0.12 | 0.24
2 | ТЕРм08-03-599-10 | Демонтаж: щитки осветительные, устанавливаемые на стене распорными дюбелями, масса щитка до 15 кг КОЭФ. К ПОЗИЦИИ: Демонтаж оборудования, которое не подлежит дальнейшему использованию (предназначено в лом) без разборки и резки ОЗП=0,3; ЭМ=0,3 к расх.; ЗПМ=0,3; МАТ=0 к расх.; ТЗ=0,3; ТЗМ=0,3 | 1 шт. | 1 | 19.83 | 17.48 | 2.35 | 0.11 | 20 | 18 | 2 |  | 1.25 | 1.25 | 0.01 | 0.01
3 | ТЕРр67-4-5 | Демонтаж светильников для люминесцентных ламп | 100 шт. | 0.26 | 205.2 | 201.98 | 3.22 | 1.25 | 53 | 53 |  |  | 17.89 | 4.65 | 0.08 | 0.02
4 | ТЕРр67-3-1 | Демонтаж кабеля | 100 м | 1.5 | 106.34 | 105.94 | 0.4 | 0.16 | 160 | 159 | 1 |  | 9.64 | 14.46 | 0.01 | 0.02
5 | ТЕРр67-4-1 | Демонтаж выключателей, розеток | 100 шт. | 0.15 | 64.18 | 64.18 |  |  | 10 | 10 |  |  | 5.84 | 0.88
6 | ТЕРм08-03-532-04 | Демонтаж: пост управления кнопочный на стене КОЭФ. К ПОЗИЦИИ: Демонтаж оборудования, которое не подлежит дальнейшему использованию (предназначено в лом) без разборки и резки ОЗП=0,3; ЭМ=0,3 к расх.; ЗПМ=0,3; МАТ=0 к расх.; ТЗ=0,3; ТЗМ=0,3 | 1 шт. | 2 | 7.62 | 7.24 | 0.38 |  | 15 | 14 | 1 |  | 0.54 | 1.08
Раздел 2. Монтажные работы
7 | ФССЦ-509-2738 прим. | Щитки учетно-распределительные ЩУРн-3/48зо-1 со счетчиком КОЭФ. К ПОЗИЦИИ: Приведение расценок ФЕР к территориальному уровню (Письмо УРЦЦС Ц-297 от 12.04.2011) ОЗП=1,41; ЭМ=1,242; ЗПМ=1,41; МАТ=1,052 | шт. | 1 | 2538.22 |  |  |  | 2538
8 | ТСЦ-509-1310 | Щитки осветительные на 18 модулей | шт. | 1 | 1562 |  |  |  | 1562
9 | ТЕРм08-03-599-06 | Щитки осветительные, устанавливаемые в нише болтами на конструкции, масса щитка до 15 кг | 1 шт. | 2 | 153.76 | 62.31 | 9.31 | 0.55 | 308 | 125 | 19 | 1 | 4.46 | 8.92 | 0.03 | 0.06
10 | ТСЦ-509-5067 | Выключатели и переключатели защитные (степень защиты IP56, IP67) ПВ2-40 М3Б | шт. | 3 | 131.58 |  |  |  | 395
11 | ТСЦ-509-5030 | Выключатели и переключатели защитные (степень защиты IP30, IP56, IP67) ПВ3-16 М1 56,57, силумин | шт. | 1 | 128.09 |  |  |  | 128
12 | ТЕРм08-03-525-01 | Выключатель или переключатель пакетный в металлической оболочке, устанавливаемый на конструкции на стене или колонне, с количеством зажимов для подключения до 9 на ток до 25 А | 1 шт. | 4 | 140.25 | 28.32 | 1.28 |  | 561 | 113 | 5 |  | 2.09 | 8.36
13 | Цена поставщика | Коробка КМ41237 распаячная для о/п d75х40мм IP44 (RAL7035, 4 гермоввода) UKO11-075-040-000-K41-44 (Ц:21руб:1,18:5.56) | шт. | 40 | 3.2 |  |  |  | 128
14 | Цена поставщика | РРС20-3-ББ Розетка одноместная с з/к для открытой установки "Брикс" ERB11-K01-16-DC (Ц:49,76руб:1,18:5,56) | шт. | 3 | 7.58 |  |  |  | 23
15 | Цена поставщика | РС22-3-ББ Розетка двухместная с з/к для открытой установки "Брикс" ERB21-K01-16-DC (Ц:87,26руб:1,18:5,56) | шт. | 10 | 13.3 |  |  |  | 133
16 | Цена поставщика | РС23-3-ББ Розетка трехместная с з/к для открытой установки "Брикс" ERB31-K01-16-DC (Ц:116,62руб:1,18:5,56) | шт. | 7 | 17.78 |  |  |  | 124
17 | ТЕРм08-03-591-08 | Розетка штепсельная неутопленного типа при открытой проводке | 100 шт. | 0.2 | 813.8 | 603.5 | 29.99 | 0.73 | 163 | 121 | 6 |  | 43.2 | 8.64 | 0.04 | 0.01
18 | Цена поставщика | Розетка одноместная с з/к с крышкой для открытой установки РСб20-3-ГЧ IP44 серия "ГЕРМЕС" (цвет крышки:белый) ERM12-K02-16-44-EC (Ц:127,48руб:1,18:5,56) | шт. | 3 | 19.43 |  |  |  | 58
19 | Цена поставщика | Розетка двухместная с з/к с крышкой для открытой установки РСб22-3-ГЧ IP44 серия "ГЕРМЕС" (цвет крышки: белый) ERM22-K02-16-44 (Ц:236,68руб:1,18:5,56) | шт. | 7 | 36.07 |  |  |  | 252
20 | Цена поставщика | Розетка трехместная с з/к с крышкой для открытой установки РСб23-3-ГЧ IP44 серия "ГЕРМЕС" (цвет крышки: белый) ERM23-K02-16-44-EC (Ц:380,31руб:1,18:5,56) | шт. | 2 | 57.97 |  |  |  | 116
21 | ТЕРм08-03-591-10 | Розетка штепсельная полугерметическая и герметическая | 100 шт. | 0.12 | 1651.95 | 1063.12 | 76.69 | 2.18 | 198 | 128 | 9 |  | 76.1 | 9.13 | 0.12 | 0.01
22 | Цена поставщика | Розетка 115 стационарная 3Р+РЕ+N 16А 380В IP44 ИЭК PSR12-016-5 (Ц:149,03руб:1,18:5,56) | шт. | 2 | 22.72 |  |  |  | 45
23 | ТЕРм08-03-591-11 | Розетка штепсельная трехполюсная | 100 шт. | 0.02 | 1829.4 | 1025.4 | 35.07 | 2.18 | 37 | 21 | 1 |  | 73.4 | 1.47 | 0.12
24 | Цена поставщика | Вилка 015 3Р+РЕ+N16А 380В IP44 ИЭК PSR02-016-5 (Ц:110,18руб:1,18:5,56) | шт. | 2 | 16.79 |  |  |  | 34
25 | ТЕРм08-03-545-01 прим. | Монтаж: вилка | 1 шт. | 2 | 160.78 | 43.86 | 2.36 |  | 322 | 88 | 5 |  | 3.31 | 6.62
26 | ФССЦ-509-1451 | Посты управления кнопочные ПКЕ222-2 У3 КОЭФ. К ПОЗИЦИИ: Приведение расценок ФЕР к территориальному уровню (Письмо УРЦЦС Ц-297 от 12.04.2011) ОЗП=1,41; ЭМ=1,242; ЗПМ=1,41; МАТ=1,052 | шт. | 1 | 98.05 |  |  |  | 98
27 | ТЕРм08-03-532-04 | Пост управления кнопочный общего назначения, устанавливаемый на конструкции на стене или колонне, количество элементов поста до 3 | 1 шт. | 1 | 122.2 | 24.12 | 1.28 |  | 122 | 24 | 1 |  | 1.8 | 1.8
28 | Цена поставщика | Контактор КМИ10960 9А в оболочке Ue=380В/АС3 IP54 KKM16-009-380-00 ИЭК (Ц:967,48руб:1,18:5,56) | шт. | 1 | 147.46 |  |  |  | 147
29 | ТЕРм08-03-529-01 | Контактор постоянного тока на конструкции на ток до 160 А | 1 шт. | 1 | 325.94 | 47.78 | 4.85 | 0.18 | 326 | 48 | 5 |  | 3.42 | 3.42 | 0.01 | 0.01
30 | Цена поставщика | ВС20-1-0-ББ Выключатель одноклавишный для открытой установки Серия "БРИКС" EVB10-K01-10-DC (Ц:49,76руб:1,18:5,56) | шт. | 5 | 7.58 |  |  |  | 38
31 | ТЕРм08-03-591-01 | Выключатель одноклавишный неутопленного типа при открытой проводке | 100 шт. | 0.05 | 758.17 | 551.82 | 27.07 | 0.55 | 38 | 28 | 1 |  | 39.5 | 1.98 | 0.03
32 | Цена поставщика | ВС20-2-0-ББ Выключатель одноклавишный для открытой установки Серия "БРИКС" EVB20-K01-10-DC (Ц:54,75руб:1,18:5,56) | шт. | 3 | 8.35 |  |  |  | 25
33 | ТЕРм08-03-591-04 | Выключатель двухклавишный неутопленного типа при открытой проводке | 100 шт. | 0.03 | 801.67 | 613.28 | 29.99 | 0.73 | 24 | 18 | 1 |  | 43.9 | 1.32 | 0.04
34 | Цена поставщика | ВС20-1-0-ГБ выкл 1кл о/у IP44 (цвет клавиши: белый) ГЕРМЕС (цвет клавиши: белый) EVM10-K01-10-44-EC (Ц:127,48руб:1,18:5,56) | шт. | 3 | 19.43 |  |  |  | 58
35 | ТЕРм08-03-591-03 | Выключатель полугерметический и герметический | 100 шт. | 0.03 | 1658.29 | 1061.72 | 70.85 | 1.82 | 50 | 32 | 2 |  | 76 | 2.28 | 0.1
36 | Цена поставщика | Светильник ЛСП22 2х36-512 1022236512 (Ц:2876руб:1,18:5,56) | шт. | 6 | 438.36 |  |  |  | 2630
37 | ТЕРм08-03-594-02 | Светильник отдельно устанавливаемый на штырях с количеством ламп в светильнике 2 | 100 шт. | 0.06 | 6855.13 | 1620.52 | 2228.22 | 710.91 | 411 | 97 | 134 | 43 | 116 | 6.96 | 45.08 | 2.7
38 | Цена поставщика | Д2х36/40 (отражатель к ЛСП22-2х58) 1010021236 (Ц:391руб:1,18:5,56) | шт. | 6 | 59.6 |  |  |  | 358
39 | Цена поставщика | Герметичный ламподержатель к ЛСП22-2х58 1039042638 (Ц:276руб:1,18:5,56) | шт. | 6 | 42.07 |  |  |  | 252
40 | Цена поставщика | Кабельный ввод IP65 PG21 к ЛСП22-2х58 1029040721 (Ц:29руб:1,18:5,56) | шт. | 6 | 4.42 |  |  |  | 27
41 | Цена поставщика | Подвес на трос, комплект к ЛСП22-2х58 1003010060 (Ц:88руб:1,18:5,56) | шт. | 12 | 13.41 |  |  |  | 161
42 | ФССЦ-509-2389 прим. | Светильники люминесцентные с зеркальной параболической решеткой потолочные типа PRBLUX/R 418 с ЭПРА КОЭФ. К ПОЗИЦИИ: Приведение расценок ФЕР к территориальному уровню (Письмо УРЦЦС Ц-297 от 12.04.2011) ОЗП=1,41; ЭМ=1,242; ЗПМ=1,41; МАТ=1,052 | шт. | 22 | 620.76 |  |  |  | 13657
43 | ФССЦ-509-2343 прим. | Светильники люминесцентные встраиваемые типа OWS/R 418 с ЭПРА КОЭФ. К ПОЗИЦИИ: Приведение расценок ФЕР к территориальному уровню (Письмо УРЦЦС Ц-297 от 12.04.2011) ОЗП=1,41; ЭМ=1,242; ЗПМ=1,41; МАТ=1,052 | шт. | 10 | 585.57 |  |  |  | 5856
44 | ТЕРм08-03-594-17 | Светильник в подвесных потолках, устанавливаемый на закладных деталях, количество ламп в светильнике до 4 | 100 шт. | 0.32 | 4831.46 | 2291.08 | 2395.55 | 918.65 | 1546 | 733 | 767 | 294 | 164 | 52.48 | 58.55 | 18.74
45 | ФССЦ-509-2320 прим. | Светильники люминесцентные с зеркальной экранирующей решеткой встраиваемые типа ASТ/R 218 с ЭПРА КОЭФ. К ПОЗИЦИИ: Приведение расценок ФЕР к территориальному уровню (Письмо УРЦЦС Ц-297 от 12.04.2011) ОЗП=1,41; ЭМ=1,242; ЗПМ=1,41; МАТ=1,052 | шт. | 4 | 362.4 |  |  |  | 1450
46 | ТЕРм08-03-594-16 | Светильник в подвесных потолках, устанавливаемый на закладных деталях, количество ламп в светильнике до 2 | 100 шт. | 0.04 | 3586.49 | 1662.43 | 1791.8 | 681.1 | 143 | 66 | 72 | 27 | 119 | 4.76 | 43.41 | 1.74
47 | ФССЦ-509-2393 прим. | Светильники люминесцентные с призматическим рассеивателем потолочные типа PRS/S 238 с ЭМПРА КОЭФ. К ПОЗИЦИИ: Приведение расценок ФЕР к территориальному уровню (Письмо УРЦЦС Ц-297 от 12.04.2011) ОЗП=1,41; ЭМ=1,242; ЗПМ=1,41; МАТ=1,052 | шт. | 9 | 620.76 |  |  |  | 5587
48 | ТЕРм08-03-594-02 | Светильник отдельно устанавливаемый на штырях с количеством ламп в светильнике 2 | 100 шт. | 0.09 | 6855.13 | 1620.52 | 2228.22 | 710.91 | 617 | 146 | 201 | 64 | 116 | 10.44 | 45.08 | 4.06
49 | ТСЦ-509-0696 | Лампы люминесцентные | 10 шт. | 16.6 | 113.9 |  |  |  | 1891
50 | ТСЦ-509-0064 | Профиль монтажный | м | 12 | 51.17 |  |  |  | 614
51 | ТСЦ-509-0067 прим. | Профиль монтажный (крепление) | шт. | 4 | 76.4 |  |  |  | 306
52 | ТЕРм08-02-472-06 | Проводник заземляющий открыто по строительным основаниям из полосовой стали сечением 100 мм2 | 100 м | 0.9 | 1351.39 | 251.75 | 85.67 | 3.46 | 1216 | 227 | 77 | 3 | 19 | 17.1 | 0.19 | 0.17
53 | ТЕРм08-02-401-01 | Кабель двух-четырехжильный сечением жилы до 16 мм2 с креплением накладными скобами, полосками с установкой ответвительных коробок | 100 м | 0.45 | 4032.86 | 683.7 | 957.86 | 390.47 | 1815 | 308 | 431 | 176 | 51.6 | 23.22 | 24.95 | 11.23
54 | ТЕРм08-02-402-01 | Кабель двух-четырехжильный по установленным конструкциям и лоткам с установкой ответвительных коробок в помещениях с нормальной средой сечением жилы до 10 мм2 | 100 м | 4.7 | 1131.61 | 202.73 | 704.04 | 87.33 | 5319 | 953 | 3309 | 410 | 15.3 | 71.91 | 5.28 | 24.82
55 | ФССЦ-501-8461 | Кабель силовой с медными жилами с поливинилхлоридной изоляцией и оболочкой, не распространяющий горение марки ВВГнг, напряжением 0,66 кВ, с числом жил - 5 и сечением 16 мм2 КОЭФ. К ПОЗИЦИИ: Приведение расценок ФЕР к территориальному уровню (Письмо УРЦЦС Ц-297 от 12.04.2011) ОЗП=1,41; ЭМ=1,242; ЗПМ=1,41; МАТ=1,052 | 1000 м | 0.0204 | 50157.39 |  |  |  | 1023
56 | ФССЦ-501-8459 | Кабель силовой с медными жилами с поливинилхлоридной изоляцией и оболочкой, не распространяющий горение марки ВВГнг, напряжением 0,66 кВ, с числом жил - 5 и сечением 6 мм2 КОЭФ. К ПОЗИЦИИ: Приведение расценок ФЕР к территориальному уровню (Письмо УРЦЦС Ц-297 от 12.04.2011) ОЗП=1,41; ЭМ=1,242; ЗПМ=1,41; МАТ=1,052 | 1000 м | 0.005 | 19610.82 |  |  |  | 98
57 | ФССЦ-501-8457 | Кабель силовой с медными жилами с поливинилхлоридной изоляцией и оболочкой, не распространяющий горение марки ВВГнг, напряжением 0,66 кВ, с числом жил - 5 и сечением 2,5 мм2 КОЭФ. К ПОЗИЦИИ: Приведение расценок ФЕР к территориальному уровню (Письмо УРЦЦС Ц-297 от 12.04.2011) ОЗП=1,41; ЭМ=1,242; ЗПМ=1,41; МАТ=1,052 | 1000 м | 0.0663 | 8306.44 |  |  |  | 551
58 | ФССЦ-501-8456 | Кабель силовой с медными жилами с поливинилхлоридной изоляцией и оболочкой, не распространяющий горение марки ВВГнг, напряжением 0,66 кВ, с числом жил - 5 и сечением 1,5 мм2 КОЭФ. К ПОЗИЦИИ: Приведение расценок ФЕР к территориальному уровню (Письмо УРЦЦС Ц-297 от 12.04.2011) ОЗП=1,41; ЭМ=1,242; ЗПМ=1,41; МАТ=1,052 | 1000 м | 0.0612 | 5143.45 |  |  |  | 315
59 | ФССЦ-501-8443 | Кабель силовой с медными жилами с поливинилхлоридной изоляцией и оболочкой, не распространяющий горение марки ВВГнг, напряжением 0,66 кВ, с числом жил - 3 и сечением 2,5 мм2 КОЭФ. К ПОЗИЦИИ: Приведение расценок ФЕР к территориальному уровню (Письмо УРЦЦС Ц-297 от 12.04.2011) ОЗП=1,41; ЭМ=1,242; ЗПМ=1,41; МАТ=1,052 | 1000 м | 0.4131 | 5064.35 |  |  |  | 2092
60 | ФССЦ-501-8442 | Кабель силовой с медными жилами с поливинилхлоридной изоляцией и оболочкой, не распространяющий горение марки ВВГнг, напряжением 0,66 кВ, с числом жил - 3 и сечением 1,5 мм2 КОЭФ. К ПОЗИЦИИ: Приведение расценок ФЕР к территориальному уровню (Письмо УРЦЦС Ц-297 от 12.04.2011) ОЗП=1,41; ЭМ=1,242; ЗПМ=1,41; МАТ=1,052 | 1000 м | 0.3366 | 3194.61 |  |  |  | 1075
61 | ФССЦ-501-1648 | Кабели контрольные с медными жилами с поливинилхлоридной изоляцией и оболочкой, не распространяющие горение марки КВВГнг, с числом жил - 4 и сечением 1,5 мм2 КОЭФ. К ПОЗИЦИИ: Приведение расценок ФЕР к территориальному уровню (Письмо УРЦЦС Ц-297 от 12.04.2011) ОЗП=1,41; ЭМ=1,242; ЗПМ=1,41; МАТ=1,052 | 1000 м | 0.0459 | 8258.96 |  |  |  | 379
62 | ТЕРм08-02-407-01 | Труба стальная по установленным конструкциям, по стенам с креплением скобами, диаметр до 25 мм | 100 м | 0.1 | 2527.2 | 408.1 | 897.93 | 320.97 | 253 | 41 | 90 | 32 | 30.8 | 3.08 | 20.47 | 2.05
63 | ТСЦ-103-0002 | Трубы стальные сварные водогазопроводные с резьбой черные легкие (неоцинкованные) диаметр условного прохода 20 мм, толщина стенки 2,5 мм | м | 10 | 14.72 |  |  |  | 147
64 | ТЕРм08-02-148-01 | Кабель до 35 кВ в проложенных трубах, масса 1 м кабеля до 1 кг | 100 м кабеля | 0.1 | 798.84 | 168.02 | 544.81 | 57.87 | 80 | 17 | 54 | 6 | 12.4 | 1.24 | 3.39 | 0.34
65 | ТЕРм08-02-149-01 | Кабель до 35 кВ, подвешиваемый на тросе, масса 1 м кабеля до 1 кг | 100 м кабеля | 0.1 | 4535.61 | 231.71 | 2581.44 | 295.76 | 454 | 23 | 258 | 30 | 17.1 | 1.71 | 16.44 | 1.64
66 | ТСЦ-508-0086 | Канат двойной свивки типа ТК, конструкции 6х19(1+6+12)+1 о.с., без покрытия из проволок марки В, маркировочная группа 1770 н/мм2, диаметром 5,8 мм | 10 м | 2 | 72.65 |  |  |  | 145
67 | ТЕРм08-02-413-01 | Провод (кабель), количество проводов в резинобитумной трубке до 2, сечение провода до 6 мм2 | 100 м трубок | 3.95 | 1497.34 | 267.65 | 64.3 | 4 | 5914 | 1057 | 254 | 16 | 20.2 | 79.79 | 0.22 | 0.87
68 | ТСЦ-301-1380 | Трубки защитные гофрированные | м | 395 | 10.01 |  |  |  | 3954
69 | ФЕРм08-02-390-01 | Короба пластмассовые: шириной до 40 мм КОЭФ. К ПОЗИЦИИ: Приведение расценок ФЕР к территориальному уровню (Письмо УРЦЦС Ц-297 от 12.04.2011) ОЗП=1,41; ЭМ=1,242; ЗПМ=1,41; МАТ=1,052 | 100 м | 2.45 | 311.4 | 218.44 | 38.75 | 0.17 | 763 | 535 | 95 |  | 16.29 | 39.91 | 0.01 | 0.02
70 | Цена поставщика | Кабель-канал 25х16 "ЭЛЕКОР" CKK10-025-016-1-K01 (Ц:25,40руб:1,18:5.56) | м | 245 | 3.87 |  |  |  | 948
71 | Цена поставщика | Соединитель на стык КМС 25х16 "ЭЛЕКОР" CKK10D-S-025-016-K01 (Ц:9,44руб:1,18:5.56) | шт | 110 | 1.44 |  |  |  | 158
72 | Цена поставщика | Заглушка КМЗ 25х16 "ЭЛЕКОР" CKK10D-Z-025-016-K01 (Ц:9,44руб:1,18:5.56) | шт | 110 | 1.44 |  |  |  | 158
73 | Цена поставщика | Поворот 90 гр. КМП 25х16 "ЭЛЕКОР" CKK10D-P-025-016-K01 (Ц:10,30руб:1,18:5.56) | шт | 25 | 1.57 |  |  |  | 39
74 | Цена поставщика | Внутренний угол КМВ 25х16 "ЭЛЕКОР" CKK10D-V-025-016-K01 (Ц:10,30руб:1,18:5.56) | шт | 25 | 1.57 |  |  |  | 39
75 | Цена поставщика | Внешний угол КМН 25х16 "ЭЛЕКОР" CKK10D-N-025-016-K01 (Ц:10,30руб:1,18:5.56) | шт | 25 | 1.57 |  |  |  | 39
76 | ФЕРм08-02-390-03 | Короба пластмассовые: шириной до 120 мм КОЭФ. К ПОЗИЦИИ: Приведение расценок ФЕР к территориальному уровню (Письмо УРЦЦС Ц-297 от 12.04.2011) ОЗП=1,41; ЭМ=1,242; ЗПМ=1,41; МАТ=1,052 | 100 м | 0.1 | 419.25 | 272.61 | 48.52 | 0.17 | 42 | 27 | 5 |  | 20.33 | 2.03 | 0.01
77 | Цена поставщика | Кабель-канал 100х60 "ЭЛЕКОР" CKK10-100-060-1-K01 (Ц:182,14руб:1,18:5.56) | м | 10 | 27.76 |  |  |  | 278
78 | Цена поставщика | Соединитель на стык КМС 100х60 "ЭЛЕКОР" CKK10D-S-100-060-K01 (Ц:68,40руб:1,18:5.56) | шт | 5 | 10.43 |  |  |  | 52
79 | Цена поставщика | Заглушка КМЗ 100х60 "ЭЛЕКОР" CKK10D-Z-100-060-K01 (Ц:53,96руб:1,18:5.56) | шт | 2 | 8.22 |  |  |  | 16
80 | Цена поставщика | Поворот 90 гр. КМП 100х60 "ЭЛЕКОР" CKK10D-P-100-060-K01 (Ц:85руб:1,18:5.56) | шт | 1 | 12.96 |  |  |  | 13
81 | Цена поставщика | Внутренний угол КМВ 100х60 "ЭЛЕКОР" CKK10D-V-100-060-K01 (Ц:70,52руб:1,18:5.56) | шт | 2 | 10.75 |  |  |  | 22
82 | ТЕР46-03-009-04 | Пробивка в кирпичных стенах отверстий круглых диаметром до 25 мм при толщине стен до 38 см | 100 шт. | 0.11 | 3846.34 | 869.83 | 2976.51 | 329.74 | 423 | 96 | 327 | 36 | 67.22 | 7.39 | 21.11 | 2.32
83 | ТЕР46-03-009-05 | Пробивка в кирпичных стенах отверстий круглых диаметром до 25 мм при толщине стен до 51 см | 100 шт. | 0.01 | 5141.15 | 1133.93 | 4007.22 | 443.92 | 51 | 11 | 40 | 4 | 87.63 | 0.88 | 28.42 | 0.28
84 | ТЕРм08-02-155-01 | Герметизация проходов при вводе кабелей в помещения уплотнительной массой | 1 проход кабеля | 0.12 | 22.58 | 6.37 |  |  | 3 | 1 |  |  | 0.47 | 0.06
85 | ТЕРр69-04-01 | Заделка отверстий в местах прохода трубопроводов в: стенах и перегородках оштукатуренных | 100 отверстий | 0.12 | 1325.92 | 944.71 | 1.07 | 0.6 | 159 | 113 |  |  | 78.66 | 9.44 | 0.05 | 0.01
Итого прямые затраты по смете в ценах 2001г. | [8 empty] | 71965 | 5490 | 6251 | 1146 |  | 411.46 |  | 71.37
Итого прямые затраты по смете с учетом коэффициентов к итогам | [8 empty] | 76298 | 7570 | 8377 | 1600 |  | 542.28 |  | 95.42
В том числе, справочно:
Районный к-т 4,3% (Поз. 82-83, 85, 1-2, 6, 9, 12, 17, 21, 23, 25, 27, 29, 31, 33, 35, 37, 44, 46, 48, 52-54, 62, 64-65, 67, 69, 76, 84, 3-5) | [8 empty] | 287 | 236 | 49 | 49
Заготовительно-складские расходы на материалы - согласно п.4.64 из МДС 81-35.2004 МАТ=1,02 (Поз. 13-16, 18-20, 22, 24, 28, 30, 32, 34, 36, 38-41, 70-75, 77-81) | [8 empty] | 127
2. Производство монтажных работ в существующих зданиях и сооружениях в стесненных условиях ОЗП=1,35; ЭМ=1,35; ЗПМ=1,35; ТЗ=1,35; ТЗМ=1,35 (Поз. 1-2, 6, 9, 12, 17, 21, 23, 25, 27, 29, 31, 33, 35, 37, 44, 46, 48, 52-54, 62, 64-65, 67, 69, 76, 84) | [8 empty] | 3919 | 1843 | 2076 | 404 |  | 130.816 |  | 24.052
Накладные расходы | [8 empty] | 8691
В том числе, справочно:
78% ФОТ (от 118) (Поз. 85) | [8 empty] | 92
85% ФОТ (от 232) (Поз. 3-5) | [8 empty] | 197
95% ФОТ (от 8666) (Поз. 1-2, 6, 9, 12, 17, 21, 23, 25, 27, 29, 31, 33, 35, 37, 44, 46, 48, 52-54, 62, 64-65, 67, 69, 76, 84) | [8 empty] | 8233
110% ФОТ (от 154) (Поз. 82-83) | [8 empty] | 169
Сметная прибыль | [8 empty] | 5951
В том числе, справочно:
50% ФОТ (от 118) (Поз. 85) | [8 empty] | 59
65% ФОТ (от 8898) (Поз. 1-2, 6, 9, 12, 17, 21, 23, 25, 27, 29, 31, 33, 35, 37, 44, 46, 48, 52-54, 62, 64-65, 67, 69, 76, 84, 3-5) | [8 empty] | 5784
70% ФОТ (от 154) (Поз. 82-83) | [8 empty] | 108
Итоги по смете:
Итого Строительные работы | [8 empty] | 1073 |  |  |  |  | 17.71 |  | 2.61
Итого Монтажные работы | [8 empty] | 89867 |  |  |  |  | 524.57 |  | 92.81
Итого | [8 empty] | 90940 |  |  |  |  | 542.28 |  | 95.42
В том числе:
Материалы | [8 empty] | 60351
Машины и механизмы | [8 empty] | 6777
ФОТ | [8 empty] | 9170
Накладные расходы | [8 empty] | 8691
Сметная прибыль | [8 empty] | 5951
ВСЕГО по смете | [8 empty] | 90940 |  |  |  |  | 542.28 |  | 95.42
ПРИМЕЧАНИЕ: материал от разборки, пригодный для дальнейшего использования, передается балансодержателю по акту
| Начальник отд. 078 _________________________ Т.М.Ковязина | [6 empty] | Составил инженер-сметчик __________________ В.В.Воронкова
12.04.13 г.

## 24856
СОГЛАСОВАНО: |  |  |  | ФГУП "Комбинат "Электрохимприбор" | [7 empty] | УТВЕРЖДАЮ:
[6 empty] | (наименование стройки) | [5 empty] | Зам. генерального директора
Е.В.Гордеев
_________________ | [11 empty] | _________________
" _____ " ________________ 2014 г. | [11 empty] | "______ " __________2014 г.
ЛОКАЛЬНЫЙ СМЕТНЫЙ РАСЧЕТ № 24856
(локальная смета)
|  | на | строительно-монтажные работы по реконструкции участка радиографии и ультрозвукового
контроля лаборатории №6 ЦЛК. Площадка 1. Здание 301. инв.№ 5731020
Раздел: автоматическая пожарная сигнализация.
(наименование работ и затрат, наименование объекта)
Основание: проект № 24590-13-ПС Тема КПМ Ж6280.010
|  |  | Сметная стоимость _______________________________________________________________________________________________ | [5 empty] | ___________________________10,433 |  | тыс. руб.
|  |  | монтажных работ _______________________________________________________________________________________________ | [5 empty] | _______________________________________________________________________________________________7,989 |  | тыс. руб.
|  |  | прочих (ПНР "в холостую") _______________________________________________________________________________________________ | [5 empty] | _______________________________________________________________________________________________2,444 |  | тыс. руб.
|  |  | Средства на оплату труда _______________________________________________________________________________________________ | [5 empty] | ___________________________2,720 |  | тыс. руб.
|  |  | Сметная трудоемкость _______________________________________________________________________________________________ | [5 empty] | _______________________________________________________________________________________________173,73 |  | чел.час
|  |  | Материалы ______________________________________ | [6 empty] | 4.053 | тыс.руб.
Составлен(а) в базовых ценах 2001г. в редакции 2009г.
№ пп | Обоснование | Наименование | Ед. изм. | Кол. | Стоимость единицы, руб. |  |  |  | Общая стоимость, руб. |  |  |  | Т/з осн. раб.на ед. | Т/з осн. раб. Всего | Т/з мех. на ед. | Т/з мех. Всего
[5 empty] | Всего | В том числе |  |  | Всего | В том числе
[6 empty] | Осн.З/п | Эк.Маш | З/пМех |  | Осн.З/п | Эк.Маш | З/пМех
1 | 2 | 3 | 4 | 5 | 6 | 7 | 8 | 9 | 10 | 11 | 12 | 13 | 14 | 15 | 16 | 17
Раздел 1. Монтажные работы
1 | Цена поставщика | Метка пожарная адресная МА-7ТСН (Ц:590руб :1,18:5,56) | шт | 3 | 89.93 |  |  |  | 270
2 | ТЕРм10-08-003-05 прим. | Монтаж: метка адресная "Юнитроник" | 1 шт. | 2 | 86.32 | 78.05 | 0.37 |  | 173 | 156 | 1 |  | 5.76 | 11.52
3 | Цена поставщика | Дымовой извещатель "ИП-212-92" (Ц:595руб :1,18:5,56) | шт | 9 | 90.69 |  |  |  | 816
4 | ТЕРм10-08-002-02 | Извещатель ПС автоматический дымовой, фотоэлектрический, радиоизотопный, световой в нормальном исполнении | 1 шт. | 8 | 28.38 | 22.76 | 0.46 |  | 227 | 182 | 4 |  | 1.68 | 13.44
5 | Цена поставщика | Извещатель пожарный ручной "ИПР-3СУ" (Ц:171,93руб :1,18:5,56) | шт | 4 | 26.21 |  |  |  | 105
6 | ТЕРм10-04-066-05 | Монтаж: извещатель пожарный ручной | 1 шт. | 3 | 13.89 | 12.78 |  |  | 42 | 38 |  |  | 1 | 3
7 | Цена поставщика | Светоуказатель Выход "Люкс-24" (Ц:165руб :1,18:5,56) | шт | 3 | 25.15 |  |  |  | 75
8 | ТЕРм10-04-066-06 | Монтаж: оповещатель световой | 1 шт. | 2 | 98.76 | 74.88 |  |  | 198 | 150 |  |  | 6 | 12
9 | Цена поставщика | Оповещатель "Маяк-24-3М" (Ц:293,64руб :1,18:5,56) | шт | 4 | 44.76 |  |  |  | 179
10 | ТЕРм10-04-066-05 | Монтаж: оповещатель звуковой | 1 шт. | 3 | 13.89 | 12.78 |  |  | 42 | 38 |  |  | 1 | 3
11 | ФССЦ-509-1843 прим. | Кабель-канал (короб) 40х26 мм КОЭФ. К ПОЗИЦИИ: Приведение расценок ФЕР к территориальному уровню (Письмо УРЦЦС Ц-297 от 12.04.2011) ОЗП=1,41; ЭМ=1,242; ЗПМ=1,41; МАТ=1,052 | м | 17 | 30.1 |  |  |  | 512
12 | ФССЦ-509-1841 прим. | Кабель-канал (короб) 25х16 мм КОЭФ. К ПОЗИЦИИ: Приведение расценок ФЕР к территориальному уровню (Письмо УРЦЦС Ц-297 от 12.04.2011) ОЗП=1,41; ЭМ=1,242; ЗПМ=1,41; МАТ=1,052 | м | 66 | 7.52 |  |  |  | 496
13 | ФЕРм08-02-390-01 | Короба пластмассовые: шириной до 40 мм КОЭФ. К ПОЗИЦИИ: Приведение расценок ФЕР к территориальному уровню (Письмо УРЦЦС Ц-297 от 12.04.2011) ОЗП=1,41; ЭМ=1,242; ЗПМ=1,41; МАТ=1,052 | 100 м | 0.75 | 311.4 | 218.44 | 38.75 | 0.17 | 234 | 164 | 29 |  | 16.29 | 12.22 | 0.01 | 0.01
14 | Цена поставщика | Кабель для информационных сетей UT 105нг(А)-FRLS FE180 1х2х0,5мм (Ц:17500руб :1,18:5,56) | 1000м | 0.099 | 2667.36 |  |  |  | 264
15 | Цена поставщика | Кабель КПСнг(А)-FRLS 1х2х0,5 (Ц:31250руб :1,18:5,56) | 1000 м | 0.011 | 4763.14 |  |  |  | 52
16 | Цена поставщика | Кабель КПСнг(А)-FRLS 1х2х1,0 (Ц:48942руб :1,18:5,56) | 1000 м | 0.055 | 7459.76 |  |  |  | 410
17 | ТЕРм08-02-399-01 | Провод (кабель) в коробах, сечением до 6 мм2 | 100 м | 1.5 | 189.23 | 46.64 | 56.09 | 24.55 | 284 | 70 | 84 | 37 | 3.52 | 5.28 | 1.57 | 2.36
18 | ТСЦ-509-0584 | Резисторы, диоды | шт. | 20 | 1.19 |  |  |  | 24
19 | ТЕРм11-03-001-01 | Монтаж: резисторы, диоды | 1 шт. | 17 | 8.41 | 7.26 |  |  | 143 | 123 |  |  | 0.52 | 8.84
20 | ФССЦ-503-0530 | Разветвительная коробка КОЭФ. К ПОЗИЦИИ: Приведение расценок ФЕР к территориальному уровню (Письмо УРЦЦС Ц-297 от 12.04.2011) ОЗП=1,41; ЭМ=1,242; ЗПМ=1,41; МАТ=1,052 | шт. | 10 | 10.96 |  |  |  | 110
21 | ФССЦ-503-0461 | Разветвительная коробка КОЭФ. К ПОЗИЦИИ: Приведение расценок ФЕР к территориальному уровню (Письмо УРЦЦС Ц-297 от 12.04.2011) ОЗП=1,41; ЭМ=1,242; ЗПМ=1,41; МАТ=1,052 | шт. | 1 | 21.9 |  |  |  | 22
22 | ТЕРм10-04-030-04 | Дополнительная установка на пультах и панелях колодки клеммной на 20 клемм | 1 шт. | 11 | 27.06 | 11.51 |  |  | 298 | 127 |  |  | 1 | 11
23 | ТСЦ-509-0213 прим. | Клеммная колодка | шт. | 12 | 16.64 |  |  |  | 200
Раздел 2. Пусконаладочные работы (в холостую 80%)
Пусконаладочные работы пожарной сигнализации и СОУЭ
24 | ТЕРп01-10-001-01 | Сбор и реализация сигналов информации устройств защиты, автоматики электрических и технологических режимов КОЭФ. К ПОЗИЦИИ: 0.10 При выполнении пусконаладочных работ на высоте от 2 до 8м ОЗП=1,1; ТЗ=1,1 | 1 сигнал | 16 | 27.19 | 27.19 |  |  | 435 | 435 |  |  | 1.65 | 26.4
25 | ТЕРп01-10-010-01 | Схема контроля изоляции электрической сети с помощью электроизмерительных приборов | 1 схема | 2 | 95.38 | 95.38 |  |  | 191 | 191 |  |  | 6 | 12
26 | ТЕРп02-01-002-01 | Автоматизированная система управления II категории технической сложности с количеством каналов (Кобщ) 2 | 1 система | 1 | 366.98 | 366.98 |  |  | 367 | 367 |  |  | 17.6 | 17.6
Пусконаладочные работы автоматического отключения вентиляции при пожаре
27 | ТЕРп01-09-010-03 | Функциональная группа управления релейно-контакторная с общим числом внешних блокировочных связей до 10 | 1 шт. | 1 | 250.28 | 250.28 |  |  | 250 | 250 |  |  | 15 | 15
Итого прямые затраты по смете в ценах 2001г. | [8 empty] | 6419 | 2291 | 118 | 37 |  | 151.3 |  | 2.37
Итого прямые затраты по смете с учетом коэффициентов к итогам | [8 empty] | 6882 | 2667 | 162 | 53 |  | 173.73 |  | 3.2
В том числе, справочно:
Районный к-т 4,3% (Поз. 2, 4, 19, 6, 8, 10, 22, 13, 17, 24-27) | [8 empty] | 100 | 99 | 2 | 2
Заготовительно-складские расходы на материалы - согласно п.4.64 из МДС 81-35.2004 МАТ=1,02 (Поз. 1, 5, 9, 3, 7, 14-16) | [8 empty] | 43
2. Производство монтажных работ в существующих зданиях и сооружениях в стесненных условиях ОЗП=1,35; ЭМ=1,35; ЗПМ=1,35; ТЗ=1,35; ТЗМ=1,35 (Поз. 2, 4, 19, 6, 8, 10, 22, 13, 17) | [8 empty] | 424 | 383 | 42 | 14 |  | 28.105 |  | 0.8295
3. ПНР на действующих предприятиях в зданиях при наличии в зоне производства работ загромождающих помещения предметов ОЗП=1,15; ТЗ=1,15 (Поз. 24-27) | [8 empty] | 194 | 194 |  |  |  | 10.65
Пусконаладочные работы (в холостую 80%) ПЗ=0,8 (ОЗП=0,8; ЭМ=0,8; ЗПМ=0,8; МАТ=0,8; ТЗ=0,8; ТЗМ=0,8) (Поз. 24-27) | [8 empty] | -298 | -298 |  |  |  | -16.33
Накладные расходы | [8 empty] | 2114
В том числе, справочно:
65% ФОТ (от 1192) (Поз. 24-27) | [8 empty] | 775
80% ФОТ (от 649) (Поз. 2, 4, 19) | [8 empty] | 519
92% ФОТ (от 497) (Поз. 6, 8, 10, 22) | [8 empty] | 457
95% ФОТ (от 382) (Поз. 13, 17) | [8 empty] | 363
Сметная прибыль | [8 empty] | 1437
В том числе, справочно:
40% ФОТ (от 1192) (Поз. 24-27) | [8 empty] | 477
60% ФОТ (от 649) (Поз. 2, 4, 19) | [8 empty] | 389
65% ФОТ (от 879) (Поз. 6, 8, 10, 22, 13, 17) | [8 empty] | 571
Итоги по смете:
Итого Монтажные работы | [8 empty] | 7989 |  |  |  |  | 108.41 |  | 3.2
Итого Прочие затраты | [8 empty] | 2444 |  |  |  |  | 65.32
Итого | [8 empty] | 10433 |  |  |  |  | 173.73 |  | 3.2
В том числе:
Материалы | [8 empty] | 4053
Машины и механизмы | [8 empty] | 109
ФОТ | [8 empty] | 2720
Накладные расходы | [8 empty] | 2114
Сметная прибыль | [8 empty] | 1437
ВСЕГО по смете | [8 empty] | 10433 |  |  |  |  | 173.73 |  | 3.2
| Начальник отд. 078 _________________________ Т.М.Ковязина | [6 empty] | Составил инженер-сметчик __________________ В.В.Воронкова
12.04.13 г.

## 24857
СОГЛАСОВАНО: |  |  |  | ФГУП "Комбинат "Электрохимприбор" | [7 empty] | УТВЕРЖДАЮ:
[6 empty] | (наименование стройки) | [5 empty] | Зам. генерального директора
Е.В.Гордеев
_________________ | [11 empty] | _________________
" _____ " ________________ 2014 г. | [11 empty] | "______ " __________2014 г.
ЛОКАЛЬНЫЙ СМЕТНЫЙ РАСЧЕТ № 24857
(локальная смета)
|  | на | строительно-монтажные работы по реконструкции участка радиографии и ультрозвукового
контроля лаборатории №6 ЦЛК. Площадка 1. Здание 301. инв.№ 5731020
Раздел: Водопровод и канализация
(наименование работ и затрат, наименование объекта)
Основание: проект № 24588-13-ВК Тема КПМ Ж6280.0010
|  |  | Сметная стоимость строительных работ _______________________________________________________________________________________________ | [5 empty] | ___________________________27,668 |  | тыс. руб.
|  |  | Средства на оплату труда _______________________________________________________________________________________________ | [5 empty] | ___________________________3,735 |  | тыс. руб.
|  |  | Сметная трудоемкость _______________________________________________________________________________________________ | [5 empty] | _______________________________________________________________________________________________262,03 |  | чел.час
|  |  | Материалы ______________________________________ | [6 empty] | 15.061 | тыс.руб.
Составлен(а) в базовых ценах 2001г. в редакции 2009г.
№ пп | Обоснование | Наименование | Ед. изм. | Кол. | Стоимость единицы, руб. |  |  |  | Общая стоимость, руб. |  |  |  | Т/з осн. раб.на ед. | Т/з осн. раб. Всего | Т/з мех. на ед. | Т/з мех. Всего
[5 empty] | Всего | В том числе |  |  | Всего | В том числе
[6 empty] | Осн.З/п | Эк.Маш | З/пМех |  | Осн.З/п | Эк.Маш | З/пМех
1 | 2 | 3 | 4 | 5 | 6 | 7 | 8 | 9 | 10 | 11 | 12 | 13 | 14 | 15 | 16 | 17
Раздел 1. Разборка конструкций
1 | ТЕРр65-6-19 | Смена раковин | 100 приборов | 0.02 | 14901.31 | 2444.81 | 104.63 | 10.93 | 298 | 49 | 2 |  | 191.3 | 3.83 | 0.7 | 0.01
2 | ТЕРр65-1-1 | Разборка трубопроводов из водогазопроводных труб диаметром до 32 мм | 100 м трубопровода | 0.08 | 483.12 | 405.87 | 8.12 | 1.56 | 39 | 32 | 1 |  | 34.66 | 2.77 | 0.1 | 0.01
3 | ТЕРр65-2-2 | Разборка трубопроводов из чугунных канализационных труб диаметром 100 мм | 100 м | 0.22 | 1028.82 | 1015.92 | 12.9 | 5 | 226 | 224 | 2 | 1 | 85.3 | 18.77 | 0.32 | 0.07
Раздел 2. Водопровод
4 | ТЕР16-02-002-02 | Прокладка трубопроводов водоснабжения из стальных водогазопроводных оцинкованных труб диаметром 20 мм | 100 м трубопровода | 0.12 | 5654.2 | 502.3 | 79.16 | 2.73 | 679 | 60 | 9 |  | 37.07 | 4.45 | 0.15 | 0.02
5 | ТЕР16-02-002-01 | Прокладка трубопроводов водоснабжения из стальных водогазопроводных оцинкованных труб диаметром 15 мм | 100 м трубопровода | 0.48 | 5020.27 | 502.3 | 79.16 | 2.73 | 2410 | 241 | 38 | 1 | 37.07 | 17.79 | 0.15 | 0.07
6 | ТСЦ-301-1224 | Крепления для трубопроводов: кронштейны, планки, хомуты | кг | 12 | 17.02 |  |  |  | 204
7 | ТСЦ-302-1832 | Кран шаровой муфтовый 11Б27П1, диаметром 20 мм | шт. | 1 | 39.32 |  |  |  | 39
8 | ТСЦ-302-1831 | Кран шаровой муфтовый 11Б27П1, диаметром 15 мм | шт. | 6 | 25.14 |  |  |  | 151
9 | ТСЦ-302-1304 | Вентили проходные муфтовые 15кч18п2 для воды давлением 1,6 МПа (16 кгс/см2), диаметром 20 мм | шт. | 1 | 19.07 |  |  |  | 19
10 | ТСЦ-302-1338 | Вентиль муфтовый запорный 15Б1П, диаметр 15 мм | шт. | 3 | 22.44 |  |  |  | 67
11 | ТЕР17-01-002-03 | Установка смесителей | 10 шт. | 0.1 | 112.27 | 94.85 | 0.29 |  | 11 | 9 |  |  | 7 | 0.7
12 | ТСЦ-301-0613 | Смесители настенные | компл. | 1 | 125 |  |  |  | 125
13 | ТЕР18-02-001-01 | Установка водоподогревателей скоростных односекционных поверхностью нагрева одной секции до 4 м2 | 1 водоподогреватель | 3 | 444.87 | 125.34 | 65.91 | 0.55 | 1335 | 376 | 198 | 2 | 9.25 | 27.75 | 0.03 | 0.09
14 | Цена поставщика | Водонагреватель проточный электрический ERO/G-4 (Ц:4558руб :1,18:5,56х1,02) | шт. | 3 | 708.63 |  |  |  | 2126
15 | ТЕР13-03-002-04 | Огрунтовка металлических поверхностей за один раз грунтовкой ГФ-021 | 100 м2 | 0.068 | 417.46 | 79.65 | 10.15 | 0.16 | 28 | 5 | 1 |  | 5.31 | 0.36 | 0.01
16 | ТЕР15-04-030-04 | Масляная окраска металлических поверхностей решеток, переплетов, труб диаметром менее 50 мм и т.п., количество окрасок 2 | 100 м2 | 0.068 | 1384.09 | 886.83 | 3.68 | 0.16 | 94 | 60 |  |  | 71.06 | 4.83 | 0.01
17 | ТЕР46-03-009-04 | Пробивка в кирпичных стенах отверстий круглых диаметром до 25 мм при толщине стен до 38 см | 100 шт. | 0.02 | 3846.34 | 869.83 | 2976.51 | 329.74 | 77 | 17 | 60 | 7 | 67.22 | 1.34 | 21.11 | 0.42
18 | ТЕР46-03-009-03 | Пробивка в кирпичных стенах отверстий круглых диаметром до 25 мм при толщине стен до 25 см | 100 шт. | 0.04 | 2653.68 | 592.26 | 2061.42 | 228.36 | 106 | 24 | 82 | 9 | 45.77 | 1.83 | 14.62 | 0.58
19 | ТЕРр69-04-01 | Заделка отверстий в местах прохода трубопроводов в: стенах и перегородках оштукатуренных | 100 отверстий | 0.06 | 1325.92 | 944.71 | 1.07 | 0.6 | 80 | 57 |  |  | 78.66 | 4.72 | 0.05
20 | ТЕР16-07-005-01 | Гидравлическое испытание трубопроводов систем отопления, водопровода и горячего водоснабжения диаметром до 50 мм | 100 м трубопровода | 0.6 | 104.4 | 82.16 | 15.29 |  | 63 | 49 | 9 |  | 5.01 | 3.01
21 | ТЕР16-07-003-06 | Врезка в действующие внутренние сети трубопроводов отопления и водоснабжения диаметром 50 мм | 1 врезка | 1 | 473.69 | 87.13 | 9.43 | 0.18 | 474 | 87 | 9 |  | 6.43 | 6.43 | 0.01 | 0.01
Раздел 3. Канализация
22 | ТЕР16-04-001-02 | Прокладка трубопроводов канализации из полиэтиленовых труб высокой плотности диаметром 100 мм | 100 м трубопровода | 0.226 | 8610.79 | 860.55 | 36.81 | 1.09 | 1946 | 194 | 8 |  | 61.6 | 13.92 | 0.06 | 0.01
23 | ТЕР16-04-001-01 | Прокладка трубопроводов канализации из полиэтиленовых труб высокой плотности диаметром 50 мм | 100 м трубопровода | 0.426 | 5197.98 | 897.43 | 15.84 | 0.36 | 2214 | 382 | 7 |  | 64.24 | 27.37 | 0.02 | 0.01
24 | ТСЦ-301-1224 | Крепления для трубопроводов: кронштейны, планки, хомуты | кг | 11 | 17.02 |  |  |  | 187
25 | ТЕР17-01-001-14 | Установка умывальников одиночных с подводкой холодной и горячей воды | 10 компл. | 0.2 | 407.19 | 293.36 | 29.83 | 2.03 | 81 | 59 | 6 |  | 21.65 | 4.33 | 0.13 | 0.03
26 | ТСЦ-301-0862 | Умывальники полуфарфоровые и фарфоровые с кронштейнами, сифоном бутылочным латунным и выпуском, прямоугольные со скрытыми установочными поверхностями со спинкой, размером 550х420х150 мм | компл. | 2 | 190.98 |  |  |  | 382
27 | ТСЦ-301-1527 | Смесители латунный с гальванопокрытием для мойки настольный, с верхней камерой смешения | шт. | 2 | 113.38 |  |  |  | 227
28 | ТЕРр65-6-3 прим. | Установка сифонов | 100 приборов | 0.05 | 4692.79 | 975.11 | 20.52 | 2.03 | 235 | 49 | 1 |  | 76.3 | 3.82 | 0.13 | 0.01
29 | ТЕР16-07-004-01 | Врезка в действующие внутренние сети трубопроводов канализации диаметром 50 мм | 1 врезка | 2 | 135.06 | 84.67 | 1.09 |  | 270 | 169 | 2 |  | 7.05 | 14.1
30 | ТЕР46-03-009-07 | Пробивка в кирпичных стенах отверстий круглых диаметром до 50 мм при толщине стен до 38 см | 100 шт. | 0.02 | 3944.42 | 967.91 | 2976.51 | 329.74 | 79 | 19 | 60 | 7 | 74.8 | 1.5 | 21.11 | 0.42
31 | ТЕР46-03-009-06 | Пробивка в кирпичных стенах отверстий круглых диаметром до 50 мм при толщине стен до 25 см | 100 шт. | 0.02 | 2719.16 | 657.74 | 2061.42 | 228.36 | 54 | 13 | 41 | 5 | 50.83 | 1.02 | 14.62 | 0.29
32 | ТЕРр69-04-01 | Заделка отверстий в местах прохода трубопроводов в: стенах и перегородках оштукатуренных | 100 отверстий | 0.04 | 1325.92 | 944.71 | 1.07 | 0.6 | 53 | 38 |  |  | 78.66 | 3.15 | 0.05
Раздел 4. Наружная канализация
33 | ТЕР23-03-001-03 | Разборка круглых сборных железобетонных канализационных колодцев диаметром 1 м в сухих грунтах КОЭФ. К ПОЗИЦИИ: Разборка наружных сетей водопровода, канализации, теплоснабжения и газоснабжения ОЗП=0,6; ЭМ=0,6 к расх.; ЗПМ=0,6; МАТ=0 к расх.; ТЗ=0,6; ТЗМ=0,6 | 10 м3 железобетонных конструкций колодца | 0.135 | 2821.81 | 1063.48 | 1758.33 | 208.97 | 381 | 144 | 237 | 28 | 83.21 | 11.23 | 11.53 | 1.56
34 | ТЕР16-04-001-02 | Прокладка трубопроводов канализации из полиэтиленовых труб высокой плотности диаметром 100 мм | 100 м трубопровода | 0.06 | 1062.92 | 860.55 | 36.81 | 1.09 | 64 | 52 | 2 |  | 61.6 | 3.7 | 0.06
35 | ТСЦ-507-2017 прим. | Труба ПЭ 63 SDR 26, наружный диаметр 110 мм (ГОСТ 18599-2001) | 10 м | 0.6 | 1104.16 |  |  |  | 662
36 | ТЕР23-03-001-03 | Устройство круглых сборных железобетонных канализационных колодцев диаметром 1 м в сухих грунтах | 10 м3 железобетонныхколодца | 0.135 | 20216.39 | 1772.46 | 2930.56 | 348.28 | 2729 | 239 | 396 | 47 | 138.69 | 18.72 | 19.21 | 2.59
37 | ТСЦ-101-2535 | Люки чугунные легкий | шт. | 1 | 511.7 |  |  |  | 512
38 | ТЕР23-04-008-01 | Присоединение канализационных трубопроводов к существующей сети в грунтах сухих | 1 врезка | 1 | 279.29 | 215.22 |  |  | 279 | 215 |  |  | 16.84 | 16.84
Земляные работы
39 | ТЕР23-01-001-01 | Устройство основания под трубопроводы песчаного | 10 м3 основания | 0.06 | 1636.02 | 117.4 | 26.91 | 5.47 | 98 | 7 | 2 |  | 10.2 | 0.61 | 0.35 | 0.02
40 | ТЕР01-01-003-09 | Разработка грунта в отвал экскаваторами «драглайн» или «обратная лопата» с ковшом вместимостью 0,65 (0,5-1) м3, группа грунтов 3 | 1000 м3 грунта | 0.024 | 4796.33 | 145.29 | 4651.04 | 489.16 | 115 | 3 | 112 | 12 | 13.22 | 0.32 | 28.91 | 0.69
41 | ТЕР01-02-055-09 | Разработка грунта вручную с креплениями в траншеях шириной до 2 м, глубиной до 3 м, группа грунтов 3 КОЭФ. К ПОЗИЦИИ: 3.187 Доработка вручную, зачистка дна и стенок с выкидкой грунта в котлованах и траншеях, разработанных механизированным способом ОЗП=1,2; ТЗ=1,2 | 100 м3 грунта | 0.007 | 5399.53 | 5399.53 |  |  | 38 | 38 |  |  | 457.2 | 3.2
42 | ТЕР01-01-033-05 | Засыпка траншей и котлованов с перемещением грунта до 5 м бульдозерами мощностью 79 кВт (108 л.с.), группа грунтов 2 | 1000 м3 грунта | 0.016 | 445.76 |  | 445.76 | 70.73 | 7 |  | 7 | 1 |  |  | 4.18 | 0.07
43 | ТЕР01-02-061-02 | Засыпка вручную траншей, пазух котлованов и ям, группа грунтов 2 | 100 м3 грунта | 0.007 | 1027.4 | 1027.4 |  |  | 7 | 7 |  |  | 97.2 | 0.68
44 | ТЕР01-02-005-02 | Уплотнение грунта пневматическими трамбовками, группа грунтов 3-4 | 100 м3 уплотненного грунта | 0.16 | 721.54 | 179.67 | 541.87 | 56.7 | 115 | 29 | 86 | 9 | 14.96 | 2.39 | 3.63 | 0.58
45 | ТЕР01-01-036-02 | Планировка площадей бульдозерами мощностью 79 кВт (108 л.с.) | 1000 м2 | 0.04 | 26.66 |  | 26.66 | 4.23 | 1 |  | 1 |  |  |  | 0.25 | 0.01
Итого прямые затраты по смете в ценах 2001г. | [8 empty] | 19387 | 2947 | 1379 | 129 |  | 225.48 |  | 7.57
Итого прямые затраты по смете с учетом коэффициентов к итогам | [8 empty] | 20251 | 3579 | 1611 | 156 |  | 262.03 |  | 8.72
В том числе, справочно:
Районный к-т 4,3% (Поз. 1, 28, 2-5, 11, 13, 20-23, 25, 29, 34, 16-18, 30-31, 19, 32-33, 36, 38-40, 42, 44-45, 41, 43) | [8 empty] | 131 | 127 | 6 | 6
Условия производства работ ОЗП=1,2; ЭМ=1,2; ЗПМ=1,2; ТЗ=1,2; ТЗМ=1,2 (Поз. 4-5, 11, 13, 20-23, 25, 29, 34, 15-16, 33, 36, 38-40, 42, 44-45, 41, 43) | [8 empty] | 733 | 506 | 227 | 21 |  | 36.546 |  | 1.152
Накладные расходы | [8 empty] | 4490
В том числе, справочно:
74% ФОТ (от 268) (Поз. 2-3) | [8 empty] | 198
78% ФОТ (от 99) (Поз. 19, 32) | [8 empty] | 77
80% ФОТ (от 56) (Поз. 41, 43) | [8 empty] | 45
90% ФОТ (от 6) (Поз. 15) | [8 empty] | 5
95% ФОТ (от 68) (Поз. 40, 42, 44-45) | [8 empty] | 65
103% ФОТ (от 102) (Поз. 1, 28) | [8 empty] | 105
105% ФОТ (от 76) (Поз. 16) | [8 empty] | 80
110% ФОТ (от 105) (Поз. 17-18, 30-31) | [8 empty] | 116
128% ФОТ (от 2104) (Поз. 4-5, 11, 13, 20-23, 25, 29, 34) | [8 empty] | 2693
130% ФОТ (от 851) (Поз. 33, 36, 38-39) | [8 empty] | 1106
Сметная прибыль | [8 empty] | 2927
В том числе, справочно:
45% ФОТ (от 56) (Поз. 41, 43) | [8 empty] | 25
50% ФОТ (от 435) (Поз. 2-3, 19, 32, 40, 42, 44-45) | [8 empty] | 218
55% ФОТ (от 76) (Поз. 16) | [8 empty] | 42
60% ФОТ (от 102) (Поз. 1, 28) | [8 empty] | 61
70% ФОТ (от 111) (Поз. 15, 17-18, 30-31) | [8 empty] | 78
83% ФОТ (от 2104) (Поз. 4-5, 11, 13, 20-23, 25, 29, 34) | [8 empty] | 1746
89% ФОТ (от 851) (Поз. 33, 36, 38-39) | [8 empty] | 757
Итоги по смете:
Итого | [8 empty] | 27668 |  |  |  |  | 262.03 |  | 8.72
В том числе:
Материалы | [8 empty] | 15061
Машины и механизмы | [8 empty] | 1455
ФОТ | [8 empty] | 3735
Накладные расходы | [8 empty] | 4490
Сметная прибыль | [8 empty] | 2927
ВСЕГО по смете | [8 empty] | 27668 |  |  |  |  | 262.03 |  | 8.72
ПРИМЕЧАНИЕ: материал от разборки, пригодный для дальнейшего использования, передается балансодержателю по акту
| Начальник отд. 078 _________________________ Т.М.Ковязина | [6 empty] | Составил инженер-сметчик __________________ В.В.Воронкова
15.04.13 г.

## 24858
СОГЛАСОВАНО: |  |  |  | ФГУП "Комбинат "Электрохимприбор" | [7 empty] | УТВЕРЖДАЮ:
[6 empty] | (наименование стройки) | [5 empty] | Зам. генерального директора
Е.В.Гордеев
_________________ | [11 empty] | _________________
" _____ " ________________ 2014 г. | [11 empty] | "______ " __________2014 г.
ЛОКАЛЬНЫЙ СМЕТНЫЙ РАСЧЕТ № 24858
(локальная смета)
|  | на | строительно-монтажные работы по реконструкции участка радиографии и ультрозвукового
контроля лаборатории №6 ЦЛК. Площадка 1. Здание 301. инв.№ 5731020
Раздел: Архитектурно-строительные решения
(наименование работ и затрат, наименование объекта)
Основание: проект 24552-13-АС
|  |  | Сметная стоимость _______________________________________________________________________________________________ | [5 empty] | ___________________________1063,746 |  | тыс. руб.
|  |  | строительных работ _______________________________________________________________________________________________ | [5 empty] | _______________________________________________________________________________________________1063,338 |  | тыс. руб.
|  |  | монтажных работ _______________________________________________________________________________________________ | [5 empty] | _______________________________________________________________________________________________0,408 |  | тыс. руб.
|  |  | Средства на оплату труда _______________________________________________________________________________________________ | [5 empty] | ___________________________61,898 |  | тыс. руб.
|  |  | Сметная трудоемкость _______________________________________________________________________________________________ | [5 empty] | _______________________________________________________________________________________________4186,58 |  | чел.час
|  |  | Материалы _________________________________________________________ | [6 empty] | 847,049 тыс.руб.
Составлен(а) в базовых ценах 2001г. в редакции 2009г.
№ пп | Обоснование | Наименование | Ед. изм. | Кол. | Стоимость единицы, руб. |  |  |  | Общая стоимость, руб. |  |  |  | Т/з осн. раб.на ед. | Т/з осн. раб. Всего | Т/з мех. на ед. | Т/з мех. Всего
[5 empty] | Всего | В том числе |  |  | Всего | В том числе
[6 empty] | Осн.З/п | Эк.Маш | З/пМех |  | Осн.З/п | Эк.Маш | З/пМех
1 | 2 | 3 | 4 | 5 | 6 | 7 | 8 | 9 | 10 | 11 | 12 | 13 | 14 | 15 | 16 | 17
Раздел 1. Разборка конструкций
1 | ТЕР46-03-007-03 | Пробивка проемов в конструкциях из кирпича | 1 м3 | 0.6 | 583.75 | 155.35 | 428.4 | 39.67 | 350 | 93 | 257 | 24 | 12.3 | 7.38 | 2.54 | 1.52
2 | ТЕР46-03-009-02 прим. | Пробивка в кирпичных стенах отверстий размером до 300х250 мм КОЭФ. К ПОЗИЦИИ: При работах на высоте от опорной площадки более 1,5 м ОЗП=1,2; ЭМ=1,2 к расх.; ЗПМ=1,2; ТЗ=1,2; ТЗМ=1,2 | 100 шт. | 0.04 | 4031.51 | 827.64 | 3203.87 | 296.71 | 161 | 33 | 128 | 12 | 63.96 | 2.56 | 19 | 0.76
3 | ТЕР46-04-001-05 | Разборка мелкоблочных стен | 1 м3 | 51.94 | 207.62 | 77.75 | 129.87 | 12.03 | 10784 | 4038 | 6746 | 625 | 6.64 | 344.88 | 0.77 | 39.99
4 | ТЕР46-04-012-03 | Разборка деревянных заполнений проемов дверных | 100 м2 | 0.11 | 1496.49 | 1184.57 | 311.92 | 120.9 | 165 | 131 | 34 | 13 | 103.91 | 11.43 | 7.74 | 0.85
5 | ФЕР09-04-012-01 | Разборка металлических дверных блоков КОЭФ. К ПОЗИЦИИ: Приведение расценок ФЕР к территориальному уровню (Письмо УРЦЦС Ц-297 от 12.04.2011) ОЗП=1,41; ЭМ=1,242 к расх.; ЗПМ=1,7512; МАТ=1,052 к расх.; ТЗ=1,41; ТЗМ=1,7512; Разборка металлических конструкций ОЗП=0,7; ЭМ=0,7 к расх.; ЗПМ=0,7; МАТ=0 к расх.; ТЗ=0,7; ТЗМ=0,7 | 1 м2 проема | 2.52 | 40.08 | 23.5 | 16.58 |  | 101 | 59 | 42 |  | 2.37 | 5.97
6 | ТЕР46-04-012-01 | Разборка деревянных заполнений проемов оконных с подоконными досками | 100 м2 | 0.334 | 2461.28 | 2149.36 | 311.92 | 120.9 | 822 | 718 | 104 | 40 | 188.54 | 62.97 | 7.74 | 2.59
7 | ТЕР46-04-011-02 | Разборка покрытий полов из плиток, уложенных на растворе | 100 м2 | 1.75 | 541.99 | 464.41 | 77.58 | 7.19 | 948 | 813 | 135 | 13 | 36.77 | 64.35 | 0.46 | 0.81
8 | ТЕРр57-2-4 | Разборка цементно-песчаной стяжки | 100 м2 | 1.75 | 4262.51 | 1335.51 | 2927 | 288.33 | 7459 | 2337 | 5122 | 505 | 111.2 | 194.6 | 21 | 36.75
9 | ТЕР46-04-009-02 | Разборка бетонных оснований под полы на кирпичном щебне | 1 м3 | 1.82 | 413.39 | 99.68 | 313.71 | 29.05 | 752 | 181 | 571 | 53 | 7.8 | 14.2 | 1.86 | 3.39
10 | ТЕР09-06-001-03 | Разборка стеллажей КОЭФ. К ПОЗИЦИИ: Разборка (демонтаж) металлических конструкций ОЗП=0,7; ЭМ=0,7 к расх.; ЗПМ=0,7; МАТ=0 к расх.; ТЗ=0,7; ТЗМ=0,7 | 1 т | 3 | 951.11 | 870.55 | 80.56 | 2.04 | 2853 | 2612 | 241 | 6 | 72.49 | 217.47 | 0.11 | 0.33
11 | СЦП1-1-27-А | Погрузочные работы при автомобильных перевозках: мусор строительный КОЭФ. К ПОЗИЦИИ: Коэффициент техн.часть п.3 ПЗ=1,025 (ОЗП=1,025; ЭМ=1,025 к расх.; ЗПМ=1,025; МАТ=1,025 к расх.; ТЗ=1,025; ТЗМ=1,025) | т | 168.7 | 2.77 | 2.77 |  |  | 467 | 467
12 | СЦП3-3-40-1 | Перевозка грузов (мусора) автомобилями-самосвалами (работающими вне карьеров): расстояние 40 км, класс груза I КОЭФ. К ПОЗИЦИИ: 17 При перевозке грузов к провозной плате (тарифам) применять поправочный коэффициент ПЗ=1,37 (ОЗП=1,37; ЭМ=1,37 к расх.; ЗПМ=1,37; МАТ=1,37 к расх.; ТЗ=1,37; ТЗМ=1,37) | т | 168.7 | 52.85 |  | 52.85 |  | 8916 |  | 8916
Раздел 2. Общестроительные работы
Фундаменты под кирпичные перегородки
13 | ТЕРр51-2-3 | Разработка грунта при подводке, смене или усилении фундаментов, грунты 1-2 группы, без крепления | 100 м3 грунта | 0.032 | 3878.43 | 3877.34 | 1.09 |  | 124 | 124 |  |  | 346.5 | 11.09
14 | ТЕР08-01-002-02 | Устройство основания под фундаменты щебеночного | 1 м3 | 0.69 | 288.26 | 27.62 | 67.69 | 7.48 | 199 | 19 | 47 | 5 | 2.4 | 1.66 | 0.54 | 0.37
15 | ТЕР06-01-001-16 | Устройство фундаментов под кирпичные перегородки толщ. 120 мм | 100 м3 | 0.041 | 70670.2 | 2650.13 | 7038.24 | 496.22 | 2897 | 109 | 289 | 20 | 220.66 | 9.05 | 27.31 | 1.12
16 | ТСЦ-204-0012 | Горячекатаная арматурная сталь периодического профиля класса А-II, диаметром 12 мм | т | 0.07 | 4504.33 |  |  |  | 315
17 | ТЕР08-01-003-03 | Гидроизоляция стен, фундаментов горизонтальная оклеечная в 2 слоя | 100 м2 | 0.094 | 4988.12 | 241.4 | 220.12 |  | 469 | 23 | 21 |  | 20.1 | 1.89
Стены и перегородки
18 | ТЕРр69-2-1 | Сверление отверстий в кирпичных стенах электроперфоратором диаметром до 20 мм, толщина стен 0,5 кирпича под ерши | 100 отверстий | 3.94 | 83.02 | 65.93 | 17.09 |  | 327 | 260 | 67 |  | 5.49 | 21.63
19 | ТЕР46-03-001-01 | Сверление кольцевыми алмазными сверлами в железобетонных конструкциях вертикальных отверстий глубиной 200 мм диаметром 20 мм | 100 отверстий | 0.14 | 2712.24 | 234.42 | 872.51 | 222.22 | 380 | 33 | 122 | 31 | 17.3 | 2.42 | 16.4 | 2.3
20 | ТЕР07-01-044-01 прим. | Установка ершей в готовые гнезда с заделкой для крепления пристраиваемых перегородок к существующим | 1 т | 0.05 | 3906.63 | 2444.6 | 572.31 |  | 195 | 122 | 29 |  | 170 | 8.5
21 | ТСЦ-204-0020 | Горячекатаная арматурная сталь периодического профиля класса А-III, диаметром 8 мм | т | 0.05 | 5156.3 |  |  |  | 258
22 | ТЕР46-02-007-01 | Кладка отдельных участков кирпичных стен и заделка проемов в кирпичных стенах при объеме кладки в одном месте до 5 м3 | 1 м3 | 9.01 | 729.34 | 168.39 | 2.31 |  | 6571 | 1517 | 21 |  | 14.63 | 131.82
23 | ТЕР08-02-002-03 | Кладка перегородок из кирпича армированных толщиной в 1/2 кирпича при высоте этажа до 4 м | 100 м2 (за вычетом проемов) | 2.01 | 10332.14 | 2043.74 | 1064 | 74.8 | 20768 | 4108 | 2139 | 150 | 170.17 | 342.04 | 4.11 | 8.26
Перемычки
24 | ТЕР07-05-007-10 | Укладка перемычек массой до 0,3 т | 100 шт. | 0.08 | 2709.38 | 216.96 | 2324.12 | 165.26 | 217 | 17 | 186 | 13 | 17.61 | 1.41 | 9.08 | 0.73
25 | ТСЦ-403-0447 | Перемычка брусковая 2ПБ-13-1-п /бетон В15 (М200), объем 0,022 м3, расход ар-ры 0,57 кг / (серия 1.038.1-1 вып. 1) | шт. | 6 | 54.17 |  |  |  | 325
26 | ТСЦ-403-0448 | Перемычка брусковая 2ПБ-16-2-п /бетон В15 (М200), объем 0,026 м3, расход ар-ры 0,79 кг / (серия 1.038.1-1 вып. 1) | шт. | 2 | 65.07 |  |  |  | 130
27 | ТЕРр53-25-1 | Устройство металлических перемычек в стенах существующих зданий | 1 т | 0.322 | 15207.66 | 2018.76 | 98 | 6.37 | 4897 | 650 | 32 | 2 | 165.88 | 53.41 | 0.47 | 0.15
28 | ТЕР07-01-044-03 | Установка монтажных изделий массой до 20 кг (металлической перемычки МП-4) | 1 т | 0.01 | 13769.84 | 614.03 | 303.06 |  | 138 | 6 | 3 |  | 42.7 | 0.43
29 | ТЕР13-06-004-01 | Обеспыливание поверхности | 1 м2 | 11.7 | 2.59 | 1.2 | 1.39 |  | 30 | 14 | 16 |  | 0.1 | 1.17
30 | ТЕР13-03-002-04 | Огрунтовка металлических поверхностей за один раз грунтовкой ГФ-021 | 100 м2 | 0.117 | 417.46 | 79.65 | 10.15 | 0.16 | 49 | 9 | 1 |  | 5.31 | 0.62 | 0.01
31 | ТЕР26-02-009-01 | Огнезащитное покрытие металлических огрунтованных (грунтом ГФ-021) поверхностей материалом огнезащитным терморасширяющимся | 100 м2 покрытия | 0.117 | 2788.4 | 2296.32 | 323.21 |  | 326 | 269 | 38 |  | 184 | 21.53
32 | ТСЦ-113-0519 | Материал огнезащитный терморасширяющийся | кг | 25.74 | 85 |  |  |  | 2188
33 | ТЕРр61-28-04 | Устройство основания под штукатурку из металлической сетки Обертывание балок сеткой | 100 м2 | 0.1 | 3572.25 | 287.94 | 6.51 | 1.25 | 357 | 29 | 1 |  | 26.2 | 2.62 | 0.08 | 0.01
Перекрытие
34 | ТЕР09-01-001-01 | Установка балок настила | 1 т | 1.6 | 1137.76 | 303.52 | 535.13 | 53.33 | 1820 | 486 | 856 | 85 | 22.4 | 35.84 | 2.81 | 4.5
35 | ТСЦ-201-0778 | Прочие индивидуальные сварные конструкции, масса сборочной единицы до 0,1 т | т | 1.6 | 13506.5 |  |  |  | 21610
36 | ТЕР13-03-002-04 | Огрунтовка металлических поверхностей за один раз грунтовкой ГФ-021 | 100 м2 | 0.64 | 417.46 | 79.65 | 10.15 | 0.16 | 267 | 51 | 6 |  | 5.31 | 3.4 | 0.01 | 0.01
37 | ТЕР13-03-004-23 | Окраска металлических огрунтованных поверхностей краской БТ-177 КОЭФ. К ПОЗИЦИИ: Количество окрасок ПЗ=2 (ОЗП=2; ЭМ=2 к расх.; ЗПМ=2; МАТ=2 к расх.; ТЗ=2; ТЗМ=2) | 100 м2 | 0.64 | 777.58 | 73.62 | 26.6 | 0.32 | 498 | 47 | 17 |  | 5.76 | 3.69 | 0.02 | 0.01
38 | ТЕР09-04-002-01 | Устройство кровельного покрытия из профилированного листа при высоте здания до 25 м | 100 м2 покрытия | 1.2 | 1247.91 | 437.36 | 586.29 | 51.86 | 1497 | 525 | 704 | 62 | 35.5 | 42.6 | 2.61 | 3.13
39 | ТСЦ-101-3844 прим. | Профилированный лист оцинкованный НС35-1000-0,5 | т | 0.65 | 15041 |  |  |  | 9777
40 | ТСЦ-101-1751 | Шурупы-саморезы с шести-восьмигранной головкой 4,5х25(35) мм и специальной уплотнительной прокладкой (шайбой) из ЭПДМ | 10 шт. | 25 | 57 |  |  |  | 1425
Проемы дверные
41 | ТЕР10-01-039-03 | Установка блоков в наружных и внутренних дверных проемах в перегородках , площадь проема до 3 м2 | 100 м2 проемов | 0.11 | 7978.81 | 1452.45 | 425.76 |  | 878 | 160 | 47 |  | 115 | 12.65
42 | ТСЦ-203-0205 | Блоки дверные двупольные с полотном глухим ДГ 21-13, площадь 2,63 м2 | м2 | 2.75 | 304.64 |  |  |  | 838
43 | ТСЦ-203-0199 | Блоки дверные однопольные с полотном глухим ДГ 21-10, площадь 2,01 м2 | м2 | 6.09 | 304.64 |  |  |  | 1855
44 | ТСЦ-203-0199 | Блоки дверные однопольные с полотном глухим ДГ 21-9, площадь 1,80 м2 | м2 | 1.89 | 304.64 |  |  |  | 576
45 | ТЕР10-01-039-04 | Установка блоков в наружных и внутренних дверных проемах в перегородках, площадь проема более 3 м2 | 100 м2 проемов | 0.063 | 37452.35 | 1277.18 | 419.21 |  | 2359 | 80 | 26 |  | 98.7 | 6.22
46 | ТСЦ-203-0205 прим. | Блоки дверные двупольные с полотном глухим ДГ 21-15 | м2 | 6.3 | 309.4 |  |  |  | 1949
47 | ТСЦ-101-0887 | Скобяные изделия для блоков входных однопольных с замком | компл. | 4 | 168.76 |  |  |  | 675
48 | ТСЦ-101-0888 | Скобяные изделия для блоков входных дверей двупольных с замком | компл. | 3 | 224.5 |  |  |  | 674
49 | ТЕРм08-01-081-01 | Установка кодового замка | шт. | 2 | 29.8 | 15.31 | 11.69 | 0.73 | 60 | 31 | 23 | 1 | 1.13 | 2.26 | 0.04 | 0.08
50 | Цена поставщика | Стоимость кодового замка. Цена: 950:5,56:1,18х1,02 | шт. | 2 | 147.7 |  |  |  | 295
51 | ФЕР09-04-012-01 | Установка металлических дверных блоков в готовые проемы КОЭФ. К ПОЗИЦИИ: Приведение расценок ФЕР к территориальному уровню (Письмо УРЦЦС Ц-297 от 12.04.2011) ОЗП=1,41; ЭМ=1,242; ЗПМ=1,41; МАТ=1,052 | 1 м2 проема | 12 | 84.31 | 33.57 | 23.68 |  | 1012 | 403 | 284 |  | 2.4 | 28.8
52 | ФССЦ-203-8116 | Дверь противопожарная металлическая однопольная ДПМ-01/30, размером 900х2100 мм КОЭФ. К ПОЗИЦИИ: Приведение расценок ФЕР к территориальному уровню (Письмо УРЦЦС Ц-297 от 12.04.2011) МАТ=1,052 к расх. | шт. | 1 | 2777.76 |  |  |  | 2778
53 | ТСЦ-101-0950 | Замок врезной | компл. | 1 | 81.32 |  |  |  | 81
54 | Цена поставщика | Двери рентгенозащитные ДР-2 1200х2100 (2,0 Pb). Цена: 31100:5,56:1,18х1,02 | компл. | 2 | 4835.08 |  |  |  | 9670
55 | Цена поставщика | Двери рентгенозащитные ДР-2 1200х2100 (3,0 Pb). Цена: 35000:5,56:1,18х1,02 | компл. | 2 | 5441.41 |  |  |  | 10883
56 | ФЕР09-04-012-02 | Установка дверного доводчика к металлическим дверям КОЭФ. К ПОЗИЦИИ: Приведение расценок ФЕР к территориальному уровню (Письмо УРЦЦС Ц-297 от 12.04.2011) ОЗП=1,41; ЭМ=1,242; ЗПМ=1,41; МАТ=1,052 | 1 шт. | 4 | 19.85 | 15.52 | 3.56 |  | 79 | 62 | 14 |  | 1.11 | 4.44
57 | ТСЦ-101-0950 прим. | Доводчик | шт. | 4 | 81.32 |  |  |  | 325
Проемы оконные
58 | ТЕР10-01-034-05 | Установка оконных блоков поворотных (откидных, поворотно-откидных) с площадью проема до 2 м2 двухстворчатых | 100 м2 проемов | 0.012 | 14895.21 | 2310.62 | 635.5 | 27.49 | 179 | 28 | 8 |  | 187.55 | 2.25 | 1.76 | 0.02
59 | Цена поставщика | Оконный блок ОДР (с фрамугой), разм. 870х1400. Цена: 6011:5,56 | м2 | 1.22 | 1081.12 |  |  |  | 1319
60 | ТЕР10-01-034-08 | Установка в жилых и общественных зданиях оконных блоков поворотных (откидных, поворотно-откидных) с площадью проема более 2 м2 трехстворчатых, в том числе при наличии створок глухого остекления | 100 м2 проемов | 0.116 | 11557.22 | 1837.65 | 534.04 | 10.31 | 1341 | 213 | 62 | 1 | 149.16 | 17.3 | 0.66 | 0.08
61 | Цена поставщика | Оконный блок ОДР (без форточки), разм. 1470х800. Цена: 5544:5,56 | м2 | 4.7 | 997.12 |  |  |  | 4686
62 | Цена поставщика | Оконный блок ОДР (с форточкой), разм. 1470х1760. Цена: 6011:5,56 | м2 | 10.35 | 1081.12 |  |  |  | 11190
63 | ТЕР10-01-033-02 | Установка деревянных подоконных досок в каменных стенах высотой проема до 2 м | 100 м2 проемов | 0.012 | 3969.79 | 805.9 | 122.81 | 3.64 | 48 | 10 | 1 |  | 66.22 | 0.79 | 0.2
64 | ТЕР10-01-033-03 | Установка деревянных подоконных досок в каменных стенах высотой проема более 2 м | 100 м2 проемов | 0.15 | 2693.13 | 552.88 | 86.67 | 2 | 404 | 83 | 13 |  | 45.43 | 6.81 | 0.11 | 0.02
65 | Цена поставщика | Подоконная доска. Цена: 3067:5,56 | м2 | 3.41 | 551.62 |  |  |  | 1881
66 | ТЕР12-01-010-01 | Устройство мелких покрытий (оконные отливы) из листовой оцинкованной стали | 100 м2 покрытия | 0.026 | 15322.3 | 1354.13 | 58.83 | 3.64 | 398 | 35 | 2 |  | 112.75 | 2.93 | 0.2 | 0.01
67 | Цена поставщика | Вертикальные жалюзи 89мм разм. 1500х2560 с установкой. Цена: 3120:5,56:1,18 | шт. | 4 | 475.55 | 205.77 |  |  | 1902 | 823
68 | Цена поставщика | Вертикальные жалюзи 89мм разм. 900х1400 с установкой. Цена: 1230:5,56:1,18 | шт. | 1 | 187.47 | 99.07 |  |  | 187 | 99
Отделочные работы
69 | ТЕР15-01-047-15 | Устройство подвесных потолков типа <Армстронг> по каркасу из оцинкованного профиля | 100 м2 | 1.25 | 9175.33 | 1357.6 | 545.93 | 11.87 | 11469 | 1697 | 682 | 15 | 102.46 | 128.08 | 0.76 | 0.95
70 | ТЕР09-02-002-02 прим. | Защита свинцовой сталью стен КОЭФ. К ПОЗИЦИИ: Монтаж конструктивных элементов по железобетонным и каменным опорам ОЗП=1,1; МАТ=0 к расх.; ТЗ=1,1 | 1 т | 43.299 | 410.75 | 122.4 | 288.35 | 30.23 | 17785 | 5300 | 12485 | 1309 | 9.35 | 404.85 | 1.7 | 73.61
71 | Цена поставщика | Лист свинцовый толщиной до 12 мм С1. Цена: 98:5,56:1,18х1,02 | кг | 43299 | 15.24 |  |  |  | 659877
72 | ТСЦ-101-1750 | Шурупы-саморезы оцинкованные 4,8х80 мм | 10 шт. | 122.5 | 3.5 |  |  |  | 429
73 | ТЕР10-05-009-02 | Облицовка стен по системе «КНАУФ» по одинарному металлическому каркасу из ПН и ПС профилей гипсокартонными листами в один слой (С 625) | 100 м2 | 1.344 | 11182.06 | 856.26 | 21.26 |  | 15029 | 1151 | 29 |  | 67 | 90.05
74 | ТЕРр61-7-1 | Ремонт штукатурки откосов внутри здания по камню и бетону цементно-известковым раствором прямолинейных | 100 м2 | 0.132 | 7777.57 | 4838.05 | 46.75 | 18.12 | 1027 | 639 | 6 | 2 | 383.06 | 50.56 | 1.16 | 0.15
75 | ТЕРр61-2-7 | Ремонт штукатурки внутренних стен по камню и бетону цементно-известковым раствором, площадью отдельных мест до 1 м2 толщиной слоя до 20 мм | 100 м2 | 0.06 | 4324.05 | 2849.81 | 27 | 10.47 | 259 | 171 | 2 | 1 | 228.35 | 13.7 | 0.67 | 0.04
76 | ТЕРр61-26-1 | Перетирка штукатурки внутренних помещений | 100 м2 | 0.753 | 368.03 | 341.61 | 4.03 | 1.56 | 277 | 257 | 3 | 1 | 28.07 | 21.14 | 0.1 | 0.08
77 | ТЕР15-02-016-03 | Штукатурка поверхностей внутри здания цементно-известковым или цементным раствором по камню и бетону улучшенная стен | 100 м2 | 4.06 | 2722.42 | 1137.38 | 182.31 | 78.56 | 11053 | 4618 | 740 | 319 | 85.84 | 348.51 | 6.29 | 25.54
78 | ТЕРр62-42-01 | Протравка цементной штукатурки нейтрализующим раствором | 100 м2 | 3.766 | 56.72 | 41.43 |  |  | 214 | 156 |  |  | 3.77 | 14.2
79 | ТЕР15-04-025-10 | Улучшенная окраска масляными составами по сборным конструкциям стен, подготовленных под окраску | 100 м2 | 1.344 | 2002.87 | 435.8 | 4.77 | 0.16 | 2692 | 586 | 6 |  | 34.1 | 45.83 | 0.01 | 0.01
80 | ТЕР15-04-025-08 | Улучшенная окраска масляными составами по штукатурке стен | 100 м2 | 4.11 | 2387.62 | 651.91 | 12.41 | 0.16 | 9813 | 2679 | 51 | 1 | 51.01 | 209.65 | 0.01 | 0.04
81 | ТЕРр62-7-5 | Улучшенная масляная окраска ранее окрашенных стен за два раза с расчисткой старой краски до 35% | 100 м2 | 0.85 | 1381.86 | 622.98 | 10.58 | 1.56 | 1175 | 530 | 9 | 1 | 51.19 | 43.51 | 0.1 | 0.09
82 | ТЕР08-07-001-02 | Установка и разборка наружных инвентарных лесов высотой до 16 м трубчатых для прочих отделочных работ | 100 м2 вертик. проекции | 0.725 | 1075.41 | 529.4 | 7.64 |  | 780 | 384 | 6 |  | 43.5 | 31.54
83 | ТЕР15-02-001-01 | Улучшенная штукатурка фасадов цементно-известковым раствором по камню стен | 100 м2 | 0.123 | 2288.85 | 960.42 | 84.88 | 33.39 | 282 | 118 | 10 | 4 | 70.88 | 8.72 | 2.78 | 0.34
84 | ТЕРр61-10-1 | Ремонт штукатурки гладких фасадов по камню и бетону с земли и лесов цементно-известковым раствором площадью отдельных мест до 5 м2 толщиной слоя до 20 мм | 100 м2 | 0.073 | 3935.28 | 2486.67 | 1.37 |  | 287 | 182 |  |  | 201.84 | 14.73
85 | ТЕР15-04-012-03 | Окраска фасадов с лесов с подготовкой поверхности акриловая | 100 м2 | 0.196 | 167.87 | 122.56 | 5.84 |  | 33 | 24 | 1 |  | 9.59 | 1.88
86 | ТСЦ-101-0415 | Краска для наружных работ | т | 0.0074 | 29108.59 |  |  |  | 215
88 | ТЕР10-01-044-06 | Зашивка окна металлическим листом (площадь уточнить по месту) | 100 м2 | 0.01 | 5833.57 | 949.12 | 20.93 | 1.27 | 58 | 9 |  |  | 81.75 | 0.82 | 0.07
89 | ТЕР13-03-002-04 | Огрунтовка металлических поверхностей за один раз грунтовкой ГФ-021 | 100 м2 | 0.01 | 417.46 | 79.65 | 10.15 | 0.16 | 4 | 1 |  |  | 5.31 | 0.05 | 0.01
90 | ТЕР13-03-004-26 | Окраска металлических огрунтованных поверхностей эмалью КОЭФ. К ПОЗИЦИИ: за 2 раза ПЗ=2 (ОЗП=2; ЭМ=2 к расх.; ЗПМ=2; МАТ=2 к расх.; ТЗ=2; ТЗМ=2) | 100 м2 | 0.01 | 1261.82 | 97.9 | 13.36 | 0.32 | 13 | 1 |  |  | 7.66 | 0.08 | 0.02
Полы
91 | ТЕР11-01-011-01 | Устройство стяжек цементных толщиной 20 мм | 100 м2 | 1.678 | 1959.54 | 442.12 | 56.26 | 19.84 | 3288 | 742 | 94 | 33 | 39.51 | 66.3 | 1.27 | 2.13
92 | ТЕР11-01-011-02 | Устройство стяжек на каждые 5 мм изменения толщины стяжки добавлять или исключать к расценке 11-01-011-01 КОЭФ. К ПОЗИЦИИ: на увеличение толщины слоя ПЗ=4 (ОЗП=4; ЭМ=4 к расх.; ЗПМ=4; МАТ=4 к расх.; ТЗ=4; ТЗМ=4) | 100 м2 стяжки | 1.678 | 1505.52 | 22.4 | 39.04 | 13.12 | 2526 | 38 | 66 | 22 | 2 | 3.36 | 0.84 | 1.41
93 | ТЕР11-01-023-01 | Устройство покрытий бесшовных толщиной 5 мм, PRASPAN | 100 м2 | 1.678 | 2832.63 | 1312.66 | 319.51 | 87.5 | 4753 | 2203 | 536 | 147 | 80.04 | 134.31 | 6.42 | 10.77
94 | Цена поставщика | Грнтовка PRASPAN UP-Е100 "Антистатик". Расход 0,5кг на 1м2. Цена: 193,07:5,56:1,18х1,02 | кг | 84 | 30.02 |  |  |  | 2522
95 | Цена поставщика | Пол наливной полимерный PRASPAN UP-C301 AS "Антистатик". Расход 2,2кг на 1м2. Цена: 245,19:5,56:1,18х1,02 | кг | 369 | 38.12 |  |  |  | 14066
96 | ТЕР11-01-039-01 | Устройство плинтусов: деревянных | 100 м | 2.25 | 1062.64 | 91.88 | 6.42 | 1.25 | 2391 | 207 | 14 | 3 | 7.65 | 17.21 | 0.08 | 0.18
97 | ТЕР15-04-025-03 | Улучшенная окраска масляными составами по дереву: плинтусов | 100 м2 | 0.11 | 1652.33 | 656.51 | 9.26 | 1.96 | 182 | 72 | 1 |  | 51.37 | 5.65 | 0.13 | 0.01
Итого прямые затраты по смете в ценах 2001г. | [8 empty] | 932853 | 43692 | 42112 | 3519 |  | 3361.81 |  | 223.14
Итого прямые затраты по смете с учетом коэффициентов к итогам | [8 empty] | 956268 | 57079 | 52140 | 4819 |  | 4186.58 |  | 289.85
В том числе, справочно:
Районный к-т 4,3% (Поз. 1-4, 6-7, 9, 19, 22, 5, 10, 34-35, 38-39, 51-57, 70-72, 87, 8, 11, 13-14, 17, 23, 82, 15, 18, 20, 28, 24-27, 29-30, 36-37, 89-90, 31-33, 74-76, 84, 41-48, 58-65, 67-68, 73, 88, 66, 69, 77, 79-80, 83, 85-86, 94-95, 97, 78, 81, 91-93, 96, 49-50) | [8 empty] | 2031 | 1879 | 151 | 151
При ремонте и реконструкции зданий работы, аналогичные технологическим процессам в новом строительстве ОЗП=1,15; ЭМ=1,25; ЗПМ=1,25; ТЗ=1,15; ТЗМ=1,25 (Поз. 34-35, 38-39, 51-57, 70-72, 87, 14, 17, 23, 82, 15, 20, 28, 24-26, 29-30, 36-37, 89-90, 31-32, 41-48, 58-65, 67-68, 73, 88, 66, 69, 77, 79-80, 83, 85-86, 94-95, 97, 91-93, 96) | [8 empty] | 9232 | 4323 | 4906 | 571 |  | 307.9365 |  | 33.3125
Условия производства работ ОЗП=1,2; ЭМ=1,2; ЗПМ=1,2; ТЗ=1,2; ТЗМ=1,2 (Поз. 5, 10, 34-35, 38-39, 51-57, 70-72, 87, 14, 17, 23, 82, 15, 20, 28, 24-26, 29-30, 36-37, 89-90, 31-32, 41-48, 58-65, 67-68, 73, 88, 66, 69, 77, 79-80, 83, 85-86, 94-95, 97, 91-93, 96) | [8 empty] | 12152 | 7186 | 4964 | 573 |  | 516.858 |  | 33.38
Накладные расходы | [8 empty] | 63957
В том числе, справочно:
75% ФОТ (от 129) (Поз. 13) | [8 empty] | 97
78% ФОТ (от 271) (Поз. 18) | [8 empty] | 211
79% ФОТ (от 1337) (Поз. 33, 74-76, 84) | [8 empty] | 1056
80% ФОТ (от 3680) (Поз. 8, 78, 81) | [8 empty] | 2944
86% ФОТ (от 680) (Поз. 27) | [8 empty] | 585
90% ФОТ (от 15557) (Поз. 5, 10, 34-35, 38-39, 51-57, 70-72, 87, 29-30, 36-37, 89-90) | [8 empty] | 14001
95% ФОТ (от 33) (Поз. 49-50) | [8 empty] | 31
100% ФОТ (от 875) (Поз. 11, 31-32) | [8 empty] | 875
105% ФОТ (от 14713) (Поз. 15, 69, 77, 79-80, 83, 85-86, 94-95) | [8 empty] | 15448
105%*0,6 ФОТ (от 103) (Поз. 97) | [8 empty] | 65
110% ФОТ (от 8728) (Поз. 1-4, 6-7, 9, 19, 22) | [8 empty] | 9601
118% ФОТ (от 3824) (Поз. 41-48, 58-65, 67-68, 73, 88) | [8 empty] | 4512
120% ФОТ (от 52) (Поз. 66) | [8 empty] | 62
122% ФОТ (от 6770) (Поз. 14, 17, 23, 82) | [8 empty] | 8259
123% ФОТ (от 4611) (Поз. 91-93) | [8 empty] | 5672
123%*0,6 ФОТ (от 303) (Поз. 96) | [8 empty] | 224
130% ФОТ (от 185) (Поз. 20, 28) | [8 empty] | 241
155% ФОТ (от 47) (Поз. 24-26) | [8 empty] | 73
Сметная прибыль | [8 empty] | 43521
В том числе, справочно:
45% ФОТ (от 129) (Поз. 13) | [8 empty] | 58
50% ФОТ (от 2324) (Поз. 18, 33, 74-76, 84, 78, 81) | [8 empty] | 1163
55% ФОТ (от 14628) (Поз. 69, 77, 79-80, 83, 85-86, 94-95, 97) | [8 empty] | 8046
60% ФОТ (от 487) (Поз. 11) | [8 empty] | 292
63% ФОТ (от 3824) (Поз. 41-48, 58-65, 67-68, 73, 88) | [8 empty] | 2409
65% ФОТ (от 273) (Поз. 15, 66, 49-50) | [8 empty] | 177
68% ФОТ (от 2964) (Поз. 8) | [8 empty] | 2016
70% ФОТ (от 9972) (Поз. 1-4, 6-7, 9, 19, 22, 27, 29-30, 36-37, 89-90, 31-32) | [8 empty] | 6981
75% ФОТ (от 4914) (Поз. 91-93, 96) | [8 empty] | 3685
80% ФОТ (от 6770) (Поз. 14, 17, 23, 82) | [8 empty] | 5416
85% ФОТ (от 15566) (Поз. 5, 10, 34-35, 38-39, 51-57, 70-72, 87, 20, 28) | [8 empty] | 13231
100% ФОТ (от 47) (Поз. 24-26) | [8 empty] | 47
Итоги по смете:
Итого Строительные работы | [8 empty] | 1063338 |  |  |  |  | 4184.32 |  | 289.77
Итого Монтажные работы | [8 empty] | 408 |  |  |  |  | 2.26 |  | 0.08
Итого | [8 empty] | 1063746 |  |  |  |  | 4186.58 |  | 289.85
В том числе:
Материалы | [8 empty] | 847049
Машины и механизмы | [8 empty] | 47321
ФОТ | [8 empty] | 61898
Накладные расходы | [8 empty] | 63957
Сметная прибыль | [8 empty] | 43521
ВСЕГО по смете | [8 empty] | 1063746 |  |  |  |  | 4186.58 |  | 289.85
Примечание: материал от разборки, пригодный для дальнейшего использования, передается балансодержателю по акту.
| Начальник отд. 078 _________________________ Т.М. Ковязина | [6 empty] | Составил инженер-сметчик __________________ Т.М. Шушпанова
24.04.13 г.
Ведущий инженер __________________________ В.В. Воронкова

## 25210
СОГЛАСОВАНО: |  |  |  | ФГУП "Комбинат "Электрохимприбор" | [7 empty] | УТВЕРЖДАЮ:
[6 empty] | (наименование стройки) | [5 empty] | Зам. генерального директора
Е.В.Гордеев
_________________ | [11 empty] | _________________
" _____ " ________________ 2014 г. | [11 empty] | "______ " __________2014 г.
ЛОКАЛЬНЫЙ СМЕТНЫЙ РАСЧЕТ № 25210
(локальная смета)
|  | на | реконструкцию силового электрооборудования участка радиографии и ультрозвукового
контроля лаборатории №6 ЦЛК. Площадка 1. Здание 301. инв.№ 5731020
Раздел: ПНР. Отопление и вентиляция. (к смете №24825)
(наименование работ и затрат, наименование объекта)
Основание: проект № 24565-13-ОВ
|  |  | Сметная стоимость прочих _______________________________________________________________________________________________ | [5 empty] | ___________________________0,943 |  | тыс. руб.
|  |  | Средства на оплату труда _______________________________________________________________________________________________ | [5 empty] | ___________________________0,460 |  | тыс. руб.
|  |  | Сметная трудоемкость _______________________________________________________________________________________________ | [5 empty] | _______________________________________________________________________________________________23,29 |  | чел.час
Составлен(а) в базовых ценах 2001г. в редакции 2009г.
№ пп | Обоснование | Наименование | Ед. изм. | Кол. | Стоимость единицы, руб. |  |  |  | Общая стоимость, руб. |  |  |  | Т/з осн. раб.на ед. | Т/з осн. раб. Всего | Т/з мех. на ед. | Т/з мех. Всего
[5 empty] | Всего | В том числе |  |  | Всего | В том числе
[6 empty] | Осн.З/п | Эк.Маш | З/пМех |  | Осн.З/п | Эк.Маш | З/пМех
1 | 2 | 3 | 4 | 5 | 6 | 7 | 8 | 9 | 10 | 11 | 12 | 13 | 14 | 15 | 16 | 17
1 | ТЕРп03-01-002-14 | Вентилятор радиальный (центробежный), диаметральный или крышный массой до 0,1 | 1 устройство | 1 | 129.91 | 129.91 |  |  | 130 | 130 |  |  | 7 | 7
2 | ТЕРп03-01-022-01 | Сеть систем вентиляции и кондиционирования воздуха при количестве сечений до 5 | 1 вентиляционная сеть | 2 | 190.58 | 190.58 |  |  | 381 | 381 |  |  | 10 | 20
Итого прямые затраты по смете в ценах 2001г. | [8 empty] | 511 | 511 |  |  |  | 27
Итого прямые затраты по смете с учетом коэффициентов к итогам | [8 empty] | 460 | 460 |  |  |  | 23.29
В том числе, справочно:
Районный к-т 4,3% (Поз. 1-2) | [8 empty] | 22 | 22
3. ПНР на действующих предприятиях в зданиях при наличии в зоне производства работ загромождающих помещения предметов ОЗП=1,15; ТЗ=1,15 (Поз. 1-2) | [8 empty] | 80 | 80 |  |  |  | 4.05
Пусконаладочные работы (в холостую 75%) ПЗ=0,75 (ОЗП=0,75; ЭМ=0,75; ЗПМ=0,75; МАТ=0,75; ТЗ=0,75; ТЗМ=0,75) (Поз. 1-2) | [8 empty] | -153 | -153 |  |  |  | -7.7625
Накладные расходы | [8 empty] | 299
В том числе, справочно:
65% ФОТ (от 460) (Поз. 1-2) | [8 empty] | 299
Сметная прибыль | [8 empty] | 184
В том числе, справочно:
40% ФОТ (от 460) (Поз. 1-2) | [8 empty] | 184
Итоги по смете:
Пусконаладочные работы: 'вхолостую' - 75% | [8 empty] | 943 |  |  |  |  | 23.29
Итого | [8 empty] | 943 |  |  |  |  | 23.29
В том числе:
ФОТ | [8 empty] | 460
Накладные расходы | [8 empty] | 299
Сметная прибыль | [8 empty] | 184
ВСЕГО по смете | [8 empty] | 943 |  |  |  |  | 23.29
| Начальник отд. 078 _________________________ Т.М.Ковязина | [6 empty] | Составил инженер-сметчик __________________ В.В.Воронкова
15.01.14 г.

## 25211
СОГЛАСОВАНО: |  |  |  | ФГУП "Комбинат "Электрохимприбор" | [7 empty] | УТВЕРЖДАЮ:
[6 empty] | (наименование стройки) | [5 empty] | Зам. генерального директора
Е.В.Гордеев
_________________ | [11 empty] | _________________
" _____ " ________________ 2014 г. | [11 empty] | "______ " __________2014 г.
ЛОКАЛЬНЫЙ СМЕТНЫЙ РАСЧЕТ № 25211
(локальная смета)
|  | на | строительно-монтажные работы по реконструкции участка радиографии и ультрозвукового
контроля лаборатории №6 ЦЛК. Площадка 1. Здание 301. инв.№ 5731020
Раздел: ПНР. Электрооборудование. Электроосвещение. (к смете №24855)
(наименование работ и затрат, наименование объекта)
Основание: проект № 24583-13-ЭМ
|  |  | Сметная стоимость прочих _______________________________________________________________________________________________ | [5 empty] | ___________________________5,345 |  | тыс. руб.
|  |  | Средства на оплату труда _______________________________________________________________________________________________ | [5 empty] | ___________________________2,607 |  | тыс. руб.
|  |  | Сметная трудоемкость _______________________________________________________________________________________________ | [5 empty] | _______________________________________________________________________________________________146,1 |  | чел.час
Составлен(а) в базовых ценах 2001г. в редакции 2009г.
№ пп | Обоснование | Наименование | Ед. изм. | Кол. | Стоимость единицы, руб. |  |  |  | Общая стоимость, руб. |  |  |  | Т/з осн. раб.на ед. | Т/з осн. раб. Всего | Т/з мех. на ед. | Т/з мех. Всего
[5 empty] | Всего | В том числе |  |  | Всего | В том числе
[6 empty] | Осн.З/п | Эк.Маш | З/пМех |  | Осн.З/п | Эк.Маш | З/пМех
1 | 2 | 3 | 4 | 5 | 6 | 7 | 8 | 9 | 10 | 11 | 12 | 13 | 14 | 15 | 16 | 17
ЩУРн-3/48эо-1
1 | ТЕРп01-06-021-01 | Схема разводки трехпроводной системы с количеством панелей (шкафов, ячеек) до 2 | 1 схема | 1 | 64.59 | 64.59 |  |  | 65 | 65 |  |  | 4 | 4
2 | ТЕРп01-11-024-01 | Фазировка электрической линии или трансформатора с сетью напряжением до 1 кВ | 1 фазировка | 1 | 18.04 | 18.04 |  |  | 18 | 18 |  |  | 1 | 1
3 | ТЕРп01-03-002-05 | Выключатель трехполюсный напряжением до 1 кВ с электромагнитным, тепловым или комбинированным расцепителем, номинальный ток до 200 А | 1 шт. | 1 | 39.71 | 39.71 |  |  | 40 | 40 |  |  | 3 | 3
4 | ТЕРп01-03-002-04 | Выключатель трехполюсный напряжением до 1 кВ с электромагнитным, тепловым или комбинированным расцепителем, номинальный ток до 50 А | 1 шт. | 8 | 26.47 | 26.47 |  |  | 212 | 212 |  |  | 2 | 16
5 | ТЕРп01-03-001-01 | Выключатель однополюсный напряжением до 1 кВ с электромагнитным, тепловым или комбинированным расцепителем | 1 шт. | 4 | 19.85 | 19.85 |  |  | 79 | 79 |  |  | 1.5 | 6
6 | ТЕРп01-11-013-01 | Замер полного сопротивления цепи «фаза-нуль» | 1 токоприемник | 13 | 27.06 | 27.06 |  |  | 352 | 352 |  |  | 1.5 | 19.5
7 | ТЕРп01-11-028-01 | Измерение сопротивления изоляции мегаомметром кабельных и других линий напряжением до 1 кВ, предназначенных для передачи электроэнергии к распределительным устройствам, щитам, шкафам, коммутационным аппаратам и электропотребителям | 1 линия | 15 | 7.22 | 7.22 |  |  | 108 | 108 |  |  | 0.4 | 6
8 | ТЕРп01-11-011-01 | Проверка наличия цепи между заземлителями и заземленными элементами | 100 точек | 0.14 | 288.64 | 288.64 |  |  | 40 | 40 |  |  | 16 | 2.24
ЩРн-18э-1
9 | ТЕРп01-06-021-01 | Схема разводки трехпроводной системы с количеством панелей (шкафов, ячеек) до 2 | 1 схема | 1 | 64.59 | 64.59 |  |  | 65 | 65 |  |  | 4 | 4
10 | ТЕРп01-11-024-01 | Фазировка электрической линии или трансформатора с сетью напряжением до 1 кВ | 1 фазировка | 1 | 18.04 | 18.04 |  |  | 18 | 18 |  |  | 1 | 1
11 | ТЕРп01-03-002-04 | Выключатель трехполюсный напряжением до 1 кВ с электромагнитным, тепловым или комбинированным расцепителем, номинальный ток до 50 А | 1 шт. | 1 | 26.47 | 26.47 |  |  | 26 | 26 |  |  | 2 | 2
12 | ТЕРп01-03-001-01 | Выключатель однополюсный напряжением до 1 кВ с электромагнитным, тепловым или комбинированным расцепителем | 1 шт. | 6 | 19.85 | 19.85 |  |  | 119 | 119 |  |  | 1.5 | 9
13 | ТЕРп01-11-013-01 | Замер полного сопротивления цепи «фаза-нуль» | 1 токоприемник | 7 | 27.06 | 27.06 |  |  | 189 | 189 |  |  | 1.5 | 10.5
14 | ТЕРп01-11-028-01 | Измерение сопротивления изоляции мегаомметром кабельных и других линий напряжением до 1 кВ, предназначенных для передачи электроэнергии к распределительным устройствам, щитам, шкафам, коммутационным аппаратам и электропотребителям | 1 линия | 9 | 7.22 | 7.22 |  |  | 65 | 65 |  |  | 0.4 | 3.6
15 | ТЕРп01-11-011-01 | Проверка наличия цепи между заземлителями и заземленными элементами | 100 точек | 0.06 | 288.64 | 288.64 |  |  | 17 | 17 |  |  | 16 | 0.96
Пост кнопочный, контактор, выключатели пакетные
16 | ТЕРп01-09-011-04 | Функциональная группа управления аналоговая бесконтактная с общим числом элементов и органов настройки до 20 | 1 шт. | 1 | 1250.49 | 1250.49 |  |  | 1250 | 1250 |  |  | 67 | 67
17 | ТЕРп01-04-002-01 | Максимальная токовая тепловая защита с одним реле | 1 компл. | 1 | 53.64 | 53.64 |  |  | 54 | 54 |  |  | 3 | 3
Итого прямые затраты по смете в ценах 2001г. | [8 empty] | 2717 | 2717 |  |  |  | 158.8
Итого прямые затраты по смете с учетом коэффициентов к итогам | [8 empty] | 2607 | 2607 |  |  |  | 146.1
В том числе, справочно:
Районный к-т 4,3% (Поз. 1-17) | [8 empty] | 117 | 117
3. ПНР на действующих предприятиях в зданиях при наличии в зоне производства работ загромождающих помещения предметов ОЗП=1,15; ТЗ=1,15 (Поз. 1-17) | [8 empty] | 425 | 425 |  |  |  | 23.82
Пусконаладочные работы (в холостую 80%) ПЗ=0,8 (ОЗП=0,8; ЭМ=0,8; ЗПМ=0,8; МАТ=0,8; ТЗ=0,8; ТЗМ=0,8) (Поз. 1-17) | [8 empty] | -652 | -652 |  |  |  | -36.524
Накладные расходы | [8 empty] | 1695
В том числе, справочно:
65% ФОТ (от 2607) (Поз. 1-17) | [8 empty] | 1695
Сметная прибыль | [8 empty] | 1043
В том числе, справочно:
40% ФОТ (от 2607) (Поз. 1-17) | [8 empty] | 1043
Итоги по смете:
Итого | [8 empty] | 5345 |  |  |  |  | 146.1
В том числе:
ФОТ | [8 empty] | 2607
Накладные расходы | [8 empty] | 1695
Сметная прибыль | [8 empty] | 1043
ВСЕГО по смете | [8 empty] | 5345 |  |  |  |  | 146.1
| Начальник отд. 078 _________________________ Т.М.Ковязина | [6 empty] | Составил инженер-сметчик __________________ В.В.Воронкова
15.01.14 г.

## СМР
Расчет начальной (максимальной) цены на
реконструкцию участка радиографии и ультразвукового контроля лаборатории №6 ЦЛК. Площадка 1. Здание 301
Наименование глав ССР, объектный сметных расчетов, локальных сметных расчетов, видов прочих работ | Сметная стоимость строительства в базисном уровне цен на 01.01.2000г. по ССР |  |  |  | Остаток сметной стоимости в базисном уровне цен на 01.01.2014 |  |  |  | Сметная стоимость строительства в базисном уровне цен на 01.01.2000г., выставленная на конкурс |  |  |  | Текущая стоимость на момент определения начальной (максимальной) цены | № обосновывающего расчета | 2014 год
| Всего | СМР | Оборудование | Прочие | Всего | СМР | Оборудование | Прочие | Всего | СМР | Оборудование | Прочие |  |  | СМР | Оборудование | Прочие
1 | 2 | 3 | 4 | 5 | 6 | 7 | 8 | 9 | 10 | 11 | 12 | 13 | 14 | 15 | 16 | 17 | 18
Отопление и вентиляция. | 17345 | 17345 |  |  | 17345 | 17345 | 0 | 0 | 17345 | 17345 | 0 | 0 | 17345 | 24825 | 17345 | 0 | 0
Электрооборудование. Электроосвещение. | 90940 | 90940 | 0 |  | 90940 | 90940 | 0 | 0 | 90940 | 90940 | 0 | 0 | 90940 | 24855 (0153см4) | 90940 | 0 | 0
Автоматическая пожарная сигнализация. | 10433 | 10433 | 0 |  | 10433 | 10433 | 0 | 0 | 10433 | 10433 | 0 | 0 | 10433 | 24856 (0153см5) | 10433 | 0 | 0
Водопровод и канализация | 27668 | 27668 |  |  | 27668 | 27668 | 0 | 0 | 27668 | 27668 | 0 | 0 | 27668 | 24857 (0153см3) | 27668 | 0 | 0
Архитектурно-строительные решения | 1063746 | 1063746 | 0 |  | 1063746 | 1063746 | 0 | 0 | 1063746 | 1063746 | 0 | 0 | 1063746 | 24858 (0153см7) | 1063746 | 0 | 0
ПНР. Отопление и вентиляция. (к смете №24825) | 943 |  |  | 943 | 943 | 0 | 0 | 943 | 943 | 0 | 0 | 943 | 943 | 25210 (0153см6) | 0 | 0 | 943
ПНР. Электрооборудование. Электроосвещение. (к смете №24855) | 5345 |  |  | 5345 | 5345 | 0 | 0 | 5345 | 5345 | 0 | 0 | 5345 | 5345 | 25211 (0153см2) | 0 | 0 | 5345
Итого в ценах 2000 года: | 1216420 | 1210132 | 0 | 6288 | 1216420 | 1210132 | 0 | 6288 | 1216420 | 1210132 | 0 | 6288 | 1216420 |  | 1210132 | 0 | 6288
Итого в текущих ценах*: | [12 empty] | 7302487 |  | 7236589 | 0 | 65898
НДС 18% | [12 empty] | 1314447.66 |  | 1302586.02 | 0 | 11861.64
Всего: | [12 empty] | 8616934.66 |  | 8539175.02 | 0 | 77759.64
60000000
* В расчете использованы индексы: | [15 empty] | 51460824.98
- 5,98 индекс изменения сметной стоимости СМР к ТЕР 2001 (приказ ФГУП "Комбинат "Электрохимприбор" от 18.09.2013 №1902-П).
- 10,48 индекс изменения сметной стоимости прочих затрат к ТЕР 2001 (приказ ФГУП "Комбинат "Электрохимприбор" от 18.09.2013 №1902-П)
Начальник отдела капитального строительства
ФГУП "Комбинат "Электрохимприбор" | [6 empty] | В.В. Моляков
Инженер по проектно-сметной работе | [6 empty] | Н.А. Басова
Согласовано | [6 empty] | отд. 028

## НМЦ договора
Приложение №1
к извещению на размещение заказа
на выполнение комплекса работ
по строительству объекта
Определение начальной (максимальной) цены договора генерального подряда
на реконструкцию участка радиографии и ультразвукового контроля лаборатории №6 ЦЛК. Площадка 1. Здание 301
на 2014 год
ц.2000г./текущие цены, руб.
Наименование услуг и работ (затрат) | Сметная стоимость строительства в базисном уровне цен на 01.01.2000 г. | Сметная стоимость строительства в текущем уровне цен, пресчитанная на момент проведения процедуры закупки | Начальная (максимальная) цена | в том числе по годам строительства
2014 г.
1 | 2 | 3 | 4 | 5
СМР | 1210132 | 7236589 | 7236589 | 7236589
Оборудование | 0 | 0 | 0 | 0
Прочие затраты | 6288 | 65898 | 65898 | 65898
Всего: | 1216420 | 7302487 | 7302487 | 7302487
НДС |  | 1314447.66 | 1314447.66 | 1314447.66
Итого с НДС |  | 8616934.66 | 8616934.66 | 8616934.66
В расчете использованы индексы:
- 5,98 индекс изменения сметной стоимости СМР к ТЕР 2001 (приказ ФГУП "Комбинат "Электрохимприбор" от 18.09.2013 №1902-П) - 10,48 индекс изменения сметной стоимости прочих затрат к ТЕР 2001 (приказ ФГУП "Комбинат "Электрохимприбор" от 18.09.2013 №1902-П)
Начальник отдела капитального строительства
ФГУП "Комбинат "Электрохимприбор" |  |  |  | В.В. Моляков
Инженер по проектно-сметной работе |  |  |  | Н.А. Басова
Согласовано |  |  |  | отд. 028