## СМР
Расчет начальной (максимальной) цены на
"Выполнение строительно - монтажных работ по реконструкции. Площадка 2. Здание 234Г (инв.№7401055). "
Наименование глав ССР, объектный сметных расчетов, локальных сметных расчетов, видов прочих работ | Сметная стоимость строительства в базисном уровне цен на 01.01.2000г. по ССР |  |  |  | Остаток сметной стоимости в базисном уровне цен на 01.01.2015 |  |  |  | Сметная стоимость строительства в базисном уровне цен на 01.01.2000г., выставленная на конкурс |  |  |  | Текущая стоимость на момент определения начальной (максимальной) цены | № обосновывающего расчета | 2016 год
| Всего | СМР | Оборудование | Прочие | Всего | СМР | Оборудование | Прочие | Всего | СМР | Оборудование | Прочие |  |  | СМР | Оборудование | Прочие
1 | 2 | 3 | 4 | 5 | 6 | 7 | 8 | 9 | 10 | 11 | 12 | 13 | 14 | 15 | 19 | 20 | 21
На реконструкцию. Площадка 2. Здание 234Г (инв.№ 7401055). Раздел: Теплоснабжение | 6458 | 6458 | 0 | 0 | 6458 | 6458 | 0 | 0 | 6458 | 6458 |  |  | 40394 | 25772 | 40394
На реконструкцию. Площадка 2. Здание 234Г (инв.№ 7401055). Раздел: Силовое электрооборудование. Электроосвещение. Электроснабжение вентсистем при пожаре, управление огнезащитными клапанами | 105016 | 88501 | 100 | 16415 | 105016 | 88501 | 100 | 16415 | 105016 | 88501 | 100 | 16415 | 733732 | 25773 | 553558 | 410 | 179764
На реконструкцию. Площадка 2. Здание 234Г (инв.№ 7401055). Раздел:Вентиляция | 390775 | 217153 | 173622 |  | 390775 | 217153 | 173622 |  | 390775 | 217153 | 173622 |  | 2069438 | 25774 | 1358253 | 711185 | 0
На реконструкцию. Площадка 2. Здание 234Г (инв.№ 7401055). Раздел: Архитектурно-строительные решения. | 83651 | 83651 |  |  | 83651 | 83651 |  |  | 83651 | 83651 |  |  | 523222 | 25804-1 | 523222 | 0
На реконструкцию. Площадка 2. Здание 234Г (инв.№ 7401055). Раздел: Пусконаладочные работы. Вентиляция. | 9082 |  |  | 9082 | 9082 | 0 |  | 9082 | 9082 | 0 |  | 9082 | 99459 | 25792 | 0 |  | 99459
На реконструкцию. Площадка 2. Здание 234Г (инв.№ 7401055). Раздел: Генплан. | 87689 | 87689 |  |  | 87689 | 87689 |  |  | 87689 | 87689 |  |  |  | 26133 | 548479
Итого в ценах 2000 года: | 682671 | 483452 | 173722 | 25497 | 682671 | 483452 | 173722 | 25497 | 682671 | 483452 | 173722 | 25497 | 4014724 |  | 3023906 | 711595 | 279223
НДС 18% | [12 empty] | 722650.32 |  | 544303.08 | 128087.1 | 50260.14
Всего: | [12 empty] | 4737374.32 |  | 3568209.08 | 839682.1 | 329483.14
* В расчете использованы индексы:
- 5,94 индекс изменения сметной стоимости СМР к ТЕР 2001 (письмо Минстроя России от 13.08.2015 года № 25760-ЮР/08 приложение 1, прочие объекты)
- 3,89 индекс изменения сметной стоимости оборудования к ТЕР 2001 (письмо Минстроя России от 13.08.2015 года № 25760-ЮР/08 приложение 5, экономика в целом)
- 10,40 индекс изменения сметной стоимости Прочих затрат к ТЕР 2001 (письмо Минстроя России от 13.08.2015 года № 25760-ЮР/08 приложение 1, пусконаладочные работы)
** В расчете использован индекс-дефлятор по инвестициям в основной капитал 2016/2015 - 1,053 по письму Госкорпорации "Росатом" от 09.09.2014 № 1-12.8/34083
Начальник отдела капитального строительства
ФГУП "Комбинат "Электрохимприбор" | [6 empty] | А.А. Султанский
Инженер договорной группы | [6 empty] | И.А. Клюсова
Согласовано | [6 empty] | отд. 028

## НМЦ договора
Определение начальной (максимальной) цены договора генерального подряда
на "выполнение строительно-монтажных работ по реконструкции. Площадка 2. Здание 234Г (инв.№7401055). "
на 2016 год
Способ закупки: открытый запрос предложений
ц.2000г./текущие цены, руб.
Наименование услуг и работ (затрат) | Сметная стоимость строительства в базисном уровне цен на 01.01.2000 г. | Сметная стоимость строительства в текущем уровне цен, пресчитанная на момент проведения процедуры закупки | Начальная (максимальная) цена | в том числе по годам строительства
2016 г.
1 | 2 | 3 | 4 | 5
СМР | 483452 | 3023906 | 3023906 | 3023906
Оборудование | 173722 | 711595 | 711595 | 711595
Прочие затраты | 25497 | 279223 | 279223 | 279223
Всего: | 682671 | 4014724 | 4014724 | 4014724
НДС |  | 722650.32 | 722650.32 | 722650.32
Итого с НДС |  | 4737374.32 | 4737374.32 | 4737374.32
В расчете использованы индексы:
- 5,94 индекс изменения сметной стоимости СМР к ТЕР 2001 (письмо Минстроя России от 13.08.2015 года № 25760-ЮР/08 приложение 1, прочие объекты) - 3,89 индекс изменения сметной стоимости оборудования к ТЕР 2001 (письмо Минстроя России от 13.08.2015 года № 25760-ЮР/08 приложение 5, экономика в целом) - 10,40 индекс изменения сметной стоимости Прочих затрат к ТЕР 2001 (письмо Минстроя России от 13.08.2015 года № 25760-ЮР/08 приложение 1, пусконаладочные работы) ** В расчете использован индекс-дефлятор по инвестициям в основной капитал 2016/2015 - 1,053 по письму Госкорпорации "Росатом" от 09.09.2014 № 1-12.8/34083
Начальник отдела капитального строительства
ФГУП "Комбинат "Электрохимприбор" |  |  |  | А.А. Султанский
Инженер договорной группы |  |  |  | И.А. Клюсова
Согласовано |  |  |  | отд.028

## 25772
СОГЛАСОВАНО: |  |  |  | ФГУП "Комбинат "Электрохимприбор" | [7 empty] | УТВЕРЖДАЮ:
[6 empty] | (наименование стройки) | [5 empty] | Зам. генерального директора
_____________________________ | [11 empty] | Е.В.Гордеев
" _____ " ________________ 2015г. | [5 empty] | ЛОКАЛЬНЫЙ СМЕТНЫЙ РАСЧЕТ №25772
[6 empty] | (локальная смета) | [5 empty] | "______ " __________2015 г.
|  | на | Реконструкцию. Площадка 2 Здание 234 Г (инв.№ 7401055) Раздел: Теплоснабжение
(наименование работ и затрат, наименование объекта)
Основание: Проект № 25026-14-ТС
|  |  | Сметная стоимость строительных работ _______________________________________________________________________________________________ | [5 empty] | ___________________________6,458 |  | тыс. руб.
|  |  | Средства на оплату труда _______________________________________________________________________________________________ | [5 empty] | ___________________________0,702 |  | тыс. руб.
|  |  | Сметная трудоемкость _______________________________________________________________________________________________ | [5 empty] | _______________________________________________________________________________________________49,78 |  | чел.час
|  |  | Материалы ___________________________________________________________ | [5 empty] | 4.172 |  | тыс.руб.
Составлен(а) в базовых ценах 2001г. в редакции 2009г.
№ пп | Обосно- вание | Наименование | Ед. изм. | Кол. | Стоимость единицы, руб. |  |  |  | Общая стоимость, руб. |  |  |  | Т/з осн. раб.на ед. | Т/з осн. раб. Всего | Т/з мех. на ед. | Т/з мех. Всего
[5 empty] | Всего | В том числе |  |  | Всего | В том числе
[6 empty] | Осн.З/п | Эк.Маш | З/пМех |  | Осн.З/п | Эк.Маш | З/пМех
1 | 2 | 3 | 4 | 5 | 6 | 7 | 8 | 9 | 10 | 11 | 12 | 13 | 14 | 15 | 16 | 17
Раздел 1. Теплоснабжение.
1 | ТЕР16-05-001-01 | Установка вентилей на трубопроводах из стальных труб диаметром до 25 мм | 1 шт. | 5 | 84.1 | 18.79 | 4.23 |  | 421 | 94 | 21 |  | 1.47 | 7.35
2 | ТСЦ-302-1265 | Вентили проходные муфтовые 15Б1БК для воды и пара давлением 1,6 МПа (16 кгс/см2), диаметром 15 мм | шт. | 4 | 29.74 |  |  |  | 119
3 | ТСЦ-302-1266 | Вентили проходные муфтовые 15Б1БК для воды и пара давлением 1,6 МПа (16 кгс/см2), диаметром 20 мм | шт. | 1 | 35.11 |  |  |  | 35
4 | ТЕР16-02-004-01 | Прокладка трубопроводов отопления и газоснабжения из стальных бесшовных труб диаметром до 50 мм | 100 м | 0.28 | 7249.68 | 837.02 | 157.48 | 3.46 | 2030 | 234 | 44 | 1 | 60.83 | 17.03 | 0.19 | 0.05
5 | ТЕР16-07-005-01 | Гидравлическое испытание трубопроводов систем отопления, водопровода и горячего водоснабжения диаметром до 50 мм | 100 м | 0.28 | 104.4 | 82.16 | 15.29 |  | 29 | 23 | 4 |  | 5.01 | 1.4
6 | ТСЦ-301-1224 | Крепления для трубопроводов: кронштейны, планки, хомуты | кг | 45 | 17.02 |  |  |  | 766
7 | ТЕР09-03-039-01 прим. | Монтаж крепления паровой обвязки КОП | 1 т конструкций | 0.024 | 1711.14 | 1025.21 | 386.58 | 2 | 41 | 25 | 9 |  | 80.22 | 1.93 | 0.11
8 | ТСЦ-201-0778 | Прочие индивидуальные сварные конструкции, масса сборочной единицы до 0,1 т (Материалы для крепления паровой обвязки КОП) | т | 0.024 | 13506.5 |  |  |  | 324
9 | ТЕР13-03-002-04 | Огрунтовка металлических поверхностей за один раз грунтовкой ГФ-021 (крепления) | 100 м2 | 0.018684 | 417.46 | 79.65 | 10.15 | 0.16 | 8 | 1 |  |  | 5.31 | 0.1 | 0.01
10 | ТЕР13-03-004-23 | Окраска металлических огрунтованных поверхностей краской БТ-177 (крепления) (За 2 раза ПЗ=2 (ОЗП=2; ЭМ=2 к расх.; ЗПМ=2; МАТ=2 к расх.; ТЗ=2; ТЗМ=2)) | 100 м2 | 0.018684 | 777.58 | 73.62 | 26.6 | 0.32 | 15 | 1 |  |  | 5.76 | 0.11 | 0.02
11 | ТЕР13-03-002-04 | Огрунтовка металлических поверхностей за один раз грунтовкой ГФ-021 (трубопроводов и фланцев) | 100 м2 | 0.031 | 417.46 | 79.65 | 10.15 | 0.16 | 13 | 2 |  |  | 5.31 | 0.16 | 0.01
12 | ТЕР13-03-004-15 | Окраска металлических огрунтованных поверхностей органосиликатной композицией ОС-51-03 (трубопроводов и фланцев) (4 слоя ПЗ=4 (ОЗП=4; ЭМ=4 к расх.; ЗПМ=4; МАТ=4 к расх.; ТЗ=4; ТЗМ=4)) | 100 м2 | 0.031 | 7060.04 | 129.84 | 49.32 | 0.64 | 219 | 4 | 2 |  | 10.16 | 0.32 | 0.04
13 | ТЕР15-04-030-04 | Масляная окраска металлических труб диаметром менее 50 мм и т.п., количество окрасок 2 (воздушник) | 100 м2 | 0.002 | 1384.09 | 886.83 | 3.68 | 0.16 | 3 | 2 |  |  | 71.06 | 0.14 | 0.01
14 | ТЕР26-01-003-01 | Изоляция трубопроводов цилиндрами EURO-ШЕЛЛ Ц 453,87 = 2 429,78 - 0,039 x 17 616,25 - 1,032 x 1 248,91 | 1 м3 | 0.143 | 453.87 | 243.27 | 46.57 |  | 65 | 35 | 7 |  | 18.8 | 2.69
Уд | 1. 101-1876 | Сталь листовая оцинкованная толщиной листа 0,8 мм | т | 0,039 0,0056 | 17616.25 |  |  |  | 98.65
Уд | 2. 104-0017 | Цилиндры и полуцилиндры теплоизоляционные из минваты на синтетическом связующем М-200, внутренний диаметр 76-108 мм | м3 | 1,032 0,1476 | 1248.91 |  |  |  | 184.34
15 | Прайс лист от 25.12.14 (стр. 1) | Стоимость: Цилиндры EURO-ШЕЛЛ Ц, толщина 30мм, диаметр ф21 (Цена:150,00:1,18:5,71*1,02) | м | 13 | 22,71 150,00/1,18/5,71*1,02 |  |  |  | 295
16 | Прайс лист от 25.12.14 (стр. 1) | Стоимость: Цилиндры EURO-ШЕЛЛ Ц, толщина 30мм, диаметр ф28 (Цена:210,00:1,18:5,71*1,02) | м | 13 | 22,71 150,00/1,18/5,71*1,02 |  |  |  | 295
17 | ТЕР15-04-030-05 | Окраска масляными составами трубопроводов по изоляции (предупреждающие кольца и знаки) | 100 м2 | 0.003 | 959.83 | 262.2 | 4.77 | 0.16 | 3 | 1 |  |  | 21.01 | 0.06 | 0.01
Итого по разделу 1 Теплоснабжение. | [8 empty] | 6458 |  |  |  |  | 49.78 |  | 0.08
ИТОГИ ПО СМЕТЕ:
Итого прямые затраты по смете в ценах 2001г. | [8 empty] | 4681 | 422 | 87 | 1 |  | 31.29 |  | 0.05
Итого прямые затраты по смете с учетом коэффициентов к итогам | [8 empty] | 5024 | 701 | 151 | 1 |  | 49.78 |  | 0.08
В том числе, справочно:
Районный к-т 4,3% (Поз. 1, 4-5, 7, 14) | [8 empty] | 18 | 18
При ремонте и реконструкции зданий и сооружений работы, аналогичные технологическим процессам в новом строительстве ОЗП=1,15; ЭМ=1,25; ЗПМ=1,25; ТЗ=1,15; ТЗМ=1,25 (Поз. 1, 4-5, 7, 9-12, 14) | [8 empty] | 88 | 66 | 22 |  |  | 4.6635 |  | 0.0125
Испытание систем отопления. (п. 1.18.16 Тех.часть) ОЗП=1,03; ЭМ=1,03; ЗПМ=1,03; ТЗ=1,03; ТЗМ=1,03 (Поз. 1, 4-5) | [8 empty] | 16 | 13 | 3 |  |  | 0.8895 |  | 0.0018
Производство строительных и монтажных работ в существующих зданиях и сооружениях в стесненных условиях: с наличием в зоне производства работ действующего технологического оборудования ОЗП=1,35; ЭМ=1,35; ЗПМ=1,35; ТЗ=1,35; ТЗМ=1,35 (Поз. 1, 4-5, 7, 9-13, 17, 14) | [8 empty] | 221 | 182 | 39 |  |  | 12.9045 |  | 0.021
Накладные расходы | [8 empty] | 861
В том числе, справочно:
90% ФОТ (от 53) (Поз. 7, 9-12) | [8 empty] | 48
100% ФОТ (от 58) (Поз. 14) | [8 empty] | 58
105% ФОТ (от 4) (Поз. 13, 17) | [8 empty] | 4
128% ФОТ (от 587) (Поз. 1, 4-5) | [8 empty] | 751
Сметная прибыль | [8 empty] | 573
В том числе, справочно:
55% ФОТ (от 4) (Поз. 13, 17) | [8 empty] | 2
70% ФОТ (от 70) (Поз. 9-12, 14) | [8 empty] | 49
83% ФОТ (от 587) (Поз. 1, 4-5) | [8 empty] | 487
85% ФОТ (от 41) (Поз. 7) | [8 empty] | 35
ВСЕГО по смете | [8 empty] | 6458 |  |  |  |  | 49.78 |  | 0.08
Сантехнические работы - внутренние (трубопроводы, водопровод, канализация, отопление, газоснабжение, вентиляция и кондиционирование воздуха) | [8 empty] | 4004 |  |  |  |  | 41.23 |  | 0.08
Материалы | [8 empty] | 1244
Строительные металлические конструкции | [8 empty] | 135 |  |  |  |  | 3
Защита строительных конструкций и оборудования от коррозии | [8 empty] | 280 |  |  |  |  | 1.07
Отделочные работы | [8 empty] | 13 |  |  |  |  | 0.31
Теплоизоляционные работы | [8 empty] | 192 |  |  |  |  | 4.17
Материалы покупные | [8 empty] | 590
Итого | [8 empty] | 6458 |  |  |  |  | 49.78 |  | 0.08
В том числе:
Материалы | [8 empty] | 4172
Машины и механизмы | [8 empty] | 150
ФОТ | [8 empty] | 702
Накладные расходы | [8 empty] | 861
Сметная прибыль | [8 empty] | 573
ВСЕГО по смете | [8 empty] | 6458 |  |  |  |  | 49.78 |  | 0.08
ПРИМЕЧАНИЯ:
| 1. | К=5,71 - индекс перевода в IV квартале 2014г. из базисных цен 2001г. в текущие на СМР (прил. №1 к Письму Минстроя России от 13.11.2014 N 25374-ЮР/08)
| Начальник отд.078 _________________________Т.М.Ковязина | [6 empty] | Составил инженер-сметчик __________________ Н.А.Батаева
19.03.15г.
Ведущий инженер отд.078____________________ В.В.Воронкова

## 25773
СОГЛАСОВАНО: |  |  |  | ФГУП "Комбинат "Электрохимприбор" | [7 empty] | УТВЕРЖДАЮ:
[6 empty] | (наименование стройки) | [5 empty] | Зам. генерального директора
Е.В.Гордеев
_________________ | [11 empty] | _________________
" _____ " ________________ 2015 г. | [11 empty] | "______ " __________2015 г.
ЛОКАЛЬНЫЙ СМЕТНЫЙ РАСЧЕТ № 25773
(локальная смета)
|  | на | Реконструкцию. Площадка 2. Здание 234Г. Инв.№ 7401055.
Раздел: Силовое электрооборудование. Электроосвещение. Электроснабжение
вентсистем при пожаре, управление огнезащитными клапанами.
(наименование работ и затрат, наименование объекта)
Основание: проект № 25026-14-ЭМО
|  |  | Сметная стоимость _______________________________________________________________________________________________ | [5 empty] | ___________________________105,016 |  | тыс. руб.
|  |  | строительных работ _______________________________________________________________________________________________ | [5 empty] | _______________________________________________________________________________________________1,417 |  | тыс. руб.
|  |  | монтажных работ _______________________________________________________________________________________________ | [5 empty] | _______________________________________________________________________________________________87,084 |  | тыс. руб.
|  |  | прочих (ПНР "вхолостую") _______________________________________________________________________________________________ | [5 empty] | _______________________________________________________________________________________________16,415 |  | тыс. руб.
|  |  | оборудования _______________________________________________________________________________________________ | [5 empty] | _______________________________________________________________________________________________0,100 |  | тыс. руб.
|  |  | Средства на оплату труда _______________________________________________________________________________________________ | [5 empty] | ___________________________14,525 |  | тыс. руб.
|  |  | Сметная трудоемкость _______________________________________________________________________________________________ | [5 empty] | _______________________________________________________________________________________________808,01 |  | чел.час
Составлен(а) в базовых ценах 2001г. в редакции 2009г.
№ пп | Обосно- вание | Наименование | Ед. изм. | Кол. | Стоимость единицы, руб. |  |  |  | Общая стоимость, руб. |  |  |  | Т/з осн. раб.на ед. | Т/з осн. раб. Всего | Т/з мех. на ед. | Т/з мех. Всего
[5 empty] | Всего | В том числе |  |  | Всего | В том числе
[6 empty] | Осн.З/п | Эк.Маш | З/пМех |  | Осн.З/п | Эк.Маш | З/пМех
1 | 2 | 3 | 4 | 5 | 6 | 7 | 8 | 9 | 10 | 11 | 12 | 13 | 14 | 15 | 16 | 17
Раздел 1. Силовые и осветительные сети
1 | П/л от 02.01.2015г. | Лента монтажная перфорированная, 17х0,6 СМ 610040 Формулы цены единицы: МАТ=13,82/1,18/5,74 | м | 25 | 2,04 13,82/1,18/5,74 |  |  |  | 51
2 | ТЕРм08-02-397-01 | Профиль перфорированный монтажный длиной 2 м | 100 м | 0.25 | 1392.25 | 141.78 | 242.87 | 57.25 | 348 | 35 | 61 | 14 | 10.7 | 2.68 | 3.61 | 0.9
3 | П/л от 27.01.2015г. | ВБбШнг(А)-ХЛ 3х2,5-0,66кВ ТУ 3500-076-21059747-2010 Формулы цены единицы: МАТ=103043/1,18/5,74 | 1000 м | 0,012 12/1000 | 15213,34 103043/1,18/5,74 |  |  |  | 183
4 | ТЕРм08-02-400-01 | Провод (кабель) по перфорированным профилям, сечением до 6 мм2 | 100 м | 0.12 | 227 | 62.28 | 77.9 | 34.54 | 27 | 7 | 9 | 4 | 4.7 | 0.56 | 2.21 | 0.27
5 | П/л от 28.01.2015г. | ВС20-1-0-ГПБ выкл 1кл о/у IP54 (цвет клавиш: белый) ГЕРМЕС PLUS Формулы цены единицы: МАТ=130,46/1,18/5,74 | шт | 6 | 19,26 130,46/1,18/5,74 |  |  |  | 116
6 | ТЕРм08-03-591-01 | Выключатель одноклавишный неутопленного типа при открытой проводке | 100 шт. | 0.06 | 758.17 | 551.82 | 27.07 | 0.55 | 45 | 33 | 2 |  | 39.5 | 2.37 | 0.03
7 | П/л от 28.01.2015г. | ВС20-2-0-ГПБ выкл 2кл о/у IP54 (цвет клавиши:белый) ГЕРМЕС PLUS Формулы цены единицы: МАТ=143,94/1,18/5,74 | шт | 6 | 21,25 143,94/1,18/5,74 |  |  |  | 128
8 | ТЕРм08-03-591-04 | Выключатель двухклавишный неутопленного типа при открытой проводке | 100 шт. | 0.06 | 801.67 | 613.28 | 29.99 | 0.73 | 48 | 37 | 2 |  | 43.9 | 2.63 | 0.04
9 | П/л от 02.01.2015г. | Коробка ответвит. с кабельными вводами, IP44, 80х80х40мм 53700 Формулы цены единицы: МАТ=51,71/1,18/5,74 | шт | 1 | 7,63 51,71/1,18/5,74 |  |  |  | 8
10 | ТЕРм08-03-545-05 | Коробка с зажимами, устанавливаемая на конструкции на стене или колонне, для кабелей или проводов сечением до 10 мм2, с количеством зажимов до 4 | 1 шт. | 1 | 137.5 | 31.8 | 2.36 |  | 138 | 32 | 2 |  | 2.4 | 2.4
11 | П/л от 02.01.2015г. | Клемник Полиамид 6.6,12р,110°С,450V, 24A, 2,5мм.кв. Формулы цены единицы: МАТ=70,33/1,18/5,74 | шт | 1 | 10,38 70,33/1,18/5,74 |  |  |  | 10
12 | П/л от 28.01.2015г. | Розетка 134 стационарная 3Р+РЕ 63А 380В IP54 ИЭК PSR12-063-4 Формулы цены единицы: МАТ=972,82/1,18/5,74 | шт | 2 | 143,63 972,82/1,18/5,74 |  |  |  | 287
13 | ТЕРм08-03-591-11 | Розетка штепсельная трехполюсная | 100 шт. | 0,002 2/1000 | 1829.4 | 1025.4 | 35.07 | 2.18 | 4 | 2 |  |  | 73.4 | 0.15 | 0.12
14 | П/л от 28.01.2015г. | Вилка 034 3Р+РЕ 63А 380В IP54 ИЭК PSR02-063-4 Формулы цены единицы: МАТ=631,15/1,18/5,74 | шт | 2 | 93,18 631,15/1,18/5,74 |  |  |  | 186
15 | ТЕРм08-03-545-05 | Монтаж: вилка 3Р+РЕ 63А 380В | 1 шт. | 2 | 137.5 | 31.8 | 2.36 |  | 275 | 64 | 5 |  | 2.4 | 4.8
16 | ТЕР46-03-009-07 | Пробивка в кирпичных стенах отверстий круглых диаметром до 50 мм при толщине стен до 38 см | 100 шт. | 0.22 | 3944.42 | 967.91 | 2976.51 | 329.74 | 868 | 213 | 655 | 73 | 74.8 | 16.46 | 21.11 | 4.64
17 | ТЕРм08-02-374-01 | Устройство ввода в стальной трубе, провод сечением до 16 мм2, количество проводов в линии 2 63,16 = 499,66 - 0,01 x 172,79 - 2,79 x 155,83 | 1 шт. | 22 | 63.16 | 47.48 | 1.19 |  | 1390 | 1045 | 26 |  | 3.21 | 70.62 | 2.8 | 61.6
18 | ТСЦ-103-0004 | Трубы стальные сварные водогазопроводные с резьбой черные легкие (неоцинкованные) диаметр условного прохода 32 мм, толщина стенки 2,8 мм | м | 5 | 26.35 |  |  |  | 132
19 | ТЕРм08-02-155-01 | Герметизация проходов при вводе кабелей в помещения огнестойкой пеной DF1201 DKC (МАТ=0 к расх.) | 1 проход кабеля | 22 | 6.37 | 6.37 |  |  | 140 | 140 |  |  | 0.47 | 10.34
20 | П/л от 02.01.2015г. | Пена монтажная огнестойкая в баллончике DF1201 DKC Формулы цены единицы: МАТ=1893,48/1,18/5,74 | шт. | 3 | 279,55 1893,48/1,18/5,74 |  |  |  | 839
Итого по разделу 1 Силовые и осветительные сети | [8 empty] | 9601 |  |  |  |  | 146.8 |  | 89.38
Раздел 2. Подключение вентсистем П2, В8, В9 и блоков БУОК-4 к сети 380/220В
Щит распределительный ЩР-1
21 | ТЕРм08-03-573-04 | Шкаф (пульт) управления навесной, высота, ширина и глубина до 600х600х350 мм | 1 шт. | 1 | 99.26 | 33.11 | 62.05 | 4.71 | 99 | 33 | 62 | 5 | 2.37 | 2.37 | 0.29 | 0.29
22 | П/л от 28.01.2015г. | КМПн 2/7 - ИЭК IP 55 корпус пластиковый навесной для 7 модульных автомат. выкл. MKP72-N-07-55 Формулы цены единицы: МАТ=524,10/1,18/5,74 | шт | 1 | 77,38 524,10/1,18/5,74 |  |  |  | 77
23 О | П/л от 28.01.2015г. | Авт. выкл. ВА47-29 1Р 6А 4,5кА х-ка С ИЭК Формулы цены единицы: ПЗ=58,86/1,18/3,76 | шт | 1 | 13,27 58,86/1,18/3,76 |  |  |  | 13
24 О | П/л от 28.01.2015г. | Авт. выкл. ВА47-29 1Р 4А 4,5кА х-ка С ИЭК Формулы цены единицы: ПЗ=74/1,18/3,76 | шт | 5 | 16,68 74/1,18/3,76 |  |  |  | 83
25 | ТЕРм08-03-526-01 | Автомат одно-, двух-, трехполюсный, устанавливаемый на конструкции, на ток до 25 А | 1 шт. | 6 | 174.77 | 20.9 | 1.28 |  | 1049 | 125 | 8 |  | 1.56 | 9.36
Подключение вентсистем
26 | П/л от 02.01.2015г. | Коробка ответвит. с кабельными вводами, IP55, 190х140х70мм 54100 Формулы цены единицы: МАТ=392,49/1,18/5,74 | шт | 1 | 57,95 392,49/1,18/5,74 |  |  |  | 58
27 | ТЕРм08-03-545-05 | Коробка с зажимами, устанавливаемая на конструкции на стене или колонне, для кабелей или проводов сечением до 10 мм2, с количеством зажимов до 4 | 1 шт. | 1 | 137.5 | 31.8 | 2.36 |  | 138 | 32 | 2 |  | 2.4 | 2.4
28 | П/л от 02.01.2015г. | Блок распределительный на DIN рейку 4р 100А, 5х6мм 2х7,5мм. BD10074 Формулы цены единицы: МАТ=858,59/1,18/5,74 | шт | 1 | 126,76 858,59/1,18/5,74 |  |  |  | 127
29 | ТЕРм08-03-573-04 | Шкаф (пульт) управления навесной, высота, ширина и глубина до 600х600х350 мм | 1 шт. | 1 | 99.26 | 33.11 | 62.05 | 4.71 | 99 | 33 | 62 | 5 | 2.37 | 2.37 | 0.29 | 0.29
30 | П/л от 02.01.2015г. | Лента монтажная перфорированная, 17х0,6 СМ 610040 Формулы цены единицы: МАТ=13,82/1,18/5,74 | м | 75 25*3 | 2,04 13,82/1,18/5,74 |  |  |  | 153
31 | ТЕРм08-02-397-01 | Профиль перфорированный монтажный длиной 2 м | 100 м | 0,75 0,25*3 | 1392.25 | 141.78 | 242.87 | 57.25 | 1044 | 106 | 182 | 43 | 10.7 | 8.03 | 3.61 | 2.71
32 | ТЕРм08-02-400-01 | Провод (кабель) по перфорированным профилям, сечением до 6 мм2 | 100 м | 0.75 | 227 | 62.28 | 77.9 | 34.54 | 170 | 47 | 58 | 26 | 4.7 | 3.53 | 2.21 | 1.66
33 | П/л от 27.01.2015г. | Кабель силовой с медными жилами с поливинилхлоридной изоляцией в поливинилхлоридной оболочке без защитного покрова ВВГнг, напряжением 0,66 Кв, число жил 3 и сечением 2,5 мм2 Формулы цены единицы: МАТ=96485/1,18/5,74 | 1000 м | 0,005 5/1000 | 14245,11 96485/1,18/5,74 |  |  |  | 71
34 | П/л от 27.01.2015г. | Кабель силовой с медными жилами с поливинилхлоридной изоляцией в поливинилхлоридной оболочке без защитного покрова ВВГнг, напряжением 0,66 Кв, число жил 3 и сечением 1,5 мм2 Формулы цены единицы: МАТ=72113/1,18/5,74 | 1000 м | 0,17 170/1000 | 10646,81 72113/1,18/5,74 |  |  |  | 1810
35 | П/л от 27.01.2015г. | Кабель силовой с медными жилами с поливинилхлоридной изоляцией в поливинилхлоридной оболочке без защитного покрова ВВГнг, напряжением 0,66 Кв, число жил 5 и сечением 2,5 мм2 Формулы цены единицы: МАТ=141608/1,18/5,74 | 1000 м | 0,045 45/1000 | 20907,1 141608/1,18/5,74 |  |  |  | 941
36 | ТЕРм08-02-148-01 | Кабель до 35 кВ в проложенных трубах, блоках и коробах, масса 1 м кабеля до 1 кг | 100 м кабеля | 1,35 (5+170+45-75-10)/100 | 798.84 | 168.02 | 544.81 | 57.87 | 1078 | 227 | 735 | 78 | 12.4 | 16.74 | 3.39 | 4.58
37 | ТЕРм08-02-412-02 | Затягивание провода в проложенные трубы и металлические рукава первого одножильного или многожильного в общей оплетке, суммарное сечение до 6 мм2 | 100 м | 0,1 10/100 | 676.59 | 89.31 | 5.85 | 0.36 | 68 | 9 | 1 |  | 6.74 | 0.67 | 0.02
38 | П/л от 28.01.2015г. | Металлорукав Р3-ЦП-15 ИЭК Формулы цены единицы: МАТ=29,88/1,18/5,74 | м | 10 | 4,41 29,88/1,18/5,74 |  |  |  | 44
39 | ТЕРм08-02-411-01 | Рукав металлический наружным диаметром до 48 мм | 100 м | 0.1 | 3947.41 | 459.78 | 240.22 | 4 | 395 | 46 | 24 |  | 34.7 | 3.47 | 0.22 | 0.02
40 | П/л от 19.03.2015г. | Блок управления огнезадерж.клапанами БУОК-4 СВТ1163.41-210 Формулы цены единицы: МАТ=5459/1,18/5,74 | шт | 8 | 805,97 5459/1,18/5,74 |  |  |  | 6448
41 | ТЕРм08-03-573-04 | Шкаф (пульт) управления навесной, высота, ширина и глубина до 600х600х350 мм | 1 шт. | 8 | 99.26 | 33.11 | 62.05 | 4.71 | 794 | 265 | 496 | 38 | 2.37 | 18.96 | 0.29 | 2.32
Шкаф ДКС, в комплекте:
42 | ТЕРм08-03-573-04 | Шкаф (пульт) управления навесной, высота, ширина и глубина до 600х600х350 мм | 1 шт. | 8 | 99.26 | 33.11 | 62.05 | 4.71 | 794 | 265 | 496 | 38 | 2.37 | 18.96 | 0.29 | 2.32
43 | П/л от 02.01.2015г. | Навесной шкаф CE, с прозрачной дверью, 400 x 300 x 200мм, IP55 R5CEX0432 Формулы цены единицы: МАТ=4958,72/1,18/5,74 | шт | 8 | 732,11 4958,72/1,18/5,74 |  |  |  | 5857
44 | П/л от 02.01.2015г. | Кронштейны для настенного крепления, для CE/CDE, 1 упаковка - 4шт. R5A50 Формулы цены единицы: МАТ=541,61/1,18/5,74 | комп | 8 | 79,96 541,61/1,18/5,74 |  |  |  | 640
45 | П/л от 02.01.2015г. | Кабельный ввод, пластик V0 UL94, IP65, +130 - 40, 25 отверстий R5HTC25 Формулы цены единицы: МАТ=1293,15/1,18/5,74 | шт | 8 | 190,92 1293,15/1,18/5,74 |  |  |  | 1527
Итого по разделу 2 Подключение вентсистем П2, В8, В9 и блоков БУОК-4 к сети 380/220В | [8 empty] | 28381 |  |  |  |  | 117.26 |  | 19.16
Раздел 3. Подача управляющего сигнала на блоки БУОК
46 | П/л от 19.03.2015г. | Адресный релейный блок С2000-СП2 Формулы цены единицы: МАТ=1133/1,18/5,74 | шт | 1 | 167,28 1133/1,18/5,74 |  |  |  | 167
47 | ТЕРм10-08-001-10 прим. | Монтаж: адресный релейный блок С2000-СП2 | 1 шт. | 1 | 163.45 | 153.67 | 0.37 |  | 163 | 154 |  |  | 11 | 11
48 | П/л от 02.01.2015г. | Блок распределительный на DIN рейку 2р 125А, 7х6мм 2х7,5мм 2x9мм. BD125112 Формулы цены единицы: МАТ=988,32/1,18/5,74 | шт | 1 | 145,92 988,32/1,18/5,74 |  |  |  | 146
49 | ТЕРм11-03-001-01 | Приборы, устанавливаемые на металлоконструкциях, щитах и пультах, масса до 5 кг | 1 шт. | 1 | 8.41 | 7.26 |  |  | 8 | 7 |  |  | 0.52 | 0.52
50 | П/л от 02.01.2015г. | Коробка ответвит. с кабельными вводами, IP55, 190х140х70мм 54100 Формулы цены единицы: МАТ=392,49/1,18/5,74 | шт | 2 | 57,95 392,49/1,18/5,74 |  |  |  | 116
51 | ТЕРм08-03-545-05 | Коробка с зажимами, устанавливаемая на конструкции на стене или колонне, для кабелей или проводов сечением до 10 мм2, с количеством зажимов до 4 | 1 шт. | 2 | 137.5 | 31.8 | 2.36 |  | 275 | 64 | 5 |  | 2.4 | 4.8
52 | П/л от 15.01.2015г. | Кабель огнестойкий КПСЭнг(А)-FRLS 1х2х0,75 Формулы цены единицы: МАТ=25000/1,18/5,74 | 1000 м | 0,015 15/1000 | 3691,02 25000/1,18/5,74 |  |  |  | 55
53 | П/л от 15.01.2015г. | Кабель огнестойкий КПСЭнг(А)-FRLS 1х2х1,0 Формулы цены единицы: МАТ=30977/1,18/5,74 | 1000 м | 0,05 50/1000 | 4573,47 30977/1,18/5,74 |  |  |  | 229
54 | ТЕРм08-02-399-01 | Провод в коробах, сечением до 6 мм2 | 100 м | 0,65 (15+50)/100 | 189.23 | 46.64 | 56.09 | 24.55 | 123 | 30 | 36 | 16 | 3.52 | 2.29 | 1.57 | 1.02
55 | ФЕРм08-02-390-01 | Короба пластмассовые: шириной до 40 мм (Приведение расценок ФЕР к территориальному уровню (Письмо УРЦЦС Ц-297 от 12.04.2011) ОЗП=1,41; ЭМ=1,242; ЗПМ=1,41; МАТ=1,052) | 100 м | 0,29 (25+4)/100 | 311.4 | 218.44 | 38.75 | 0.17 | 90 | 63 | 11 |  | 16.29 | 4.72 | 0.01
56 | П/л от 28.01.2015г. | Кабель-канал 16х16 "ЭЛЕКОР" CKK10-016-016-1-K01 Формулы цены единицы: МАТ=12,45/1,18/5,74 | м | 25 | 1,84 12,45/1,18/5,74 |  |  |  | 46
57 | П/л от 28.01.2015г. | Кабель-канал 40х40 "ЭЛЕКОР" CKK10-040-040-1-K01-024 Формулы цены единицы: МАТ=44,93/1,18/5,74 | м | 4 | 6,63 44,93/1,18/5,74 |  |  |  | 27
Итого по разделу 3 Подача управляющего сигнала на блоки БУОК | [8 empty] | 2320 |  |  |  |  | 31.49 |  | 1.38
Раздел 4. Вентсистема П-2. Межблочные кабельные соединения.
58 | П/л от 27.01.2015г. | Кабель силовой с медными жилами с поливинилхлоридной изоляцией в поливинилхлоридной оболочке без защитного покрова ВВГнг, напряжением 0,66 Кв, число жил 4 и сечением 2,5 мм2 Формулы цены единицы: МАТ=118526/1,18/5,74 | 1000 м | 0,025 25/1000 | 17499,26 118526/1,18/5,74 |  |  |  | 437
59 | П/л от 27.01.2015г. | ВВГЭнг(А)-FRLS 4х2,5ок(N)-1кВ лент.экр ТУ 16.К71-337-2004 (ГОСТ 31996-2012) Формулы цены единицы: МАТ=248789/1,18/5,74 | 1000 м | 0,02 20/1000 | 36731,38 248789/1,18/5,74 |  |  |  | 735
60 | П/л от 27.01.2015г. | Кабель силовой с медными жилами с поливинилхлоридной изоляцией в поливинилхлоридной оболочке без защитного покрова ВВГнг, напряжением 0,66 Кв, число жил 3 и сечением 2,5 мм2 Формулы цены единицы: МАТ=96485/1,18/5,74 | 1000 м | 0,045 45/1000 | 14245,11 96485/1,18/5,74 |  |  |  | 641
61 | П/л от 27.01.2015г. | Кабель силовой с медными жилами с поливинилхлоридной изоляцией в поливинилхлоридной оболочке без защитного покрова ВВГнг, напряжением 0,66 Кв, число жил 5 и сечением 1,5 мм2 Формулы цены единицы: МАТ=102747/1,18/5,74 | 1000 м | 0,03 30/1000 | 15169,64 102747/1,18/5,74 |  |  |  | 455
62 | П/л от 27.01.2015г. | Кабель силовой с медными жилами с поливинилхлоридной изоляцией в поливинилхлоридной оболочке без защитного покрова ВВГнг, напряжением 0,66 Кв, число жил 2 и сечением 1,5 мм2 Формулы цены единицы: МАТ=59550/1,18/5,74 | 1000 м | 0,04 40/1000 | 8792 59550/1,18/5,74 |  |  |  | 352
63 | П/л от 27.01.2015г. | Кабель ШНВПЭнг(С)-LS 1х2х(7х0,2) 3 кат. 200В ТУ 16.К01-59-2007 Формулы цены единицы: МАТ=11961/1,18/5,74 | 1000 м | 0,02 20/1000 | 1765,93 11961/1,18/5,74 |  |  |  | 35
64 | П/л от 15.01.2015г. | Кабель огнестойкий КПСЭнг(А)-FRLS 1х2х1,0 Формулы цены единицы: МАТ=30977/1,18/5,74 | 1000 м | 0,01 10/1000 | 4573,47 30977/1,18/5,74 |  |  |  | 46
65 | П/л от 02.01.2015г. | Лента монтажная перфорированная, 17х0,6 СМ 610040 Формулы цены единицы: МАТ=13,82/1,18/5,74 | м | 25 | 2,04 13,82/1,18/5,74 |  |  |  | 51
66 | ТЕРм08-02-397-01 | Профиль перфорированный монтажный длиной 2 м | 100 м | 0.25 | 1392.25 | 141.78 | 242.87 | 57.25 | 348 | 35 | 61 | 14 | 10.7 | 2.68 | 3.61 | 0.9
67 | ТЕРм08-02-400-01 | Провод (кабель) по перфорированным профилям, сечением до 6 мм2 | 100 м | 0.25 | 227 | 62.28 | 77.9 | 34.54 | 57 | 16 | 19 | 9 | 4.7 | 1.18 | 2.21 | 0.55
68 | ТЕРм08-02-399-01 | Провод в коробах, сечением до 6 мм2 | 100 м | 1,65 (25+20+45+30+40+20+10-25)/100 | 189.23 | 46.64 | 56.09 | 24.55 | 312 | 77 | 93 | 41 | 3.52 | 5.81 | 1.57 | 2.59
Итого по разделу 4 Вентсистема П-2. Межблочные кабельные соединения. | [8 empty] | 4075 |  |  |  |  | 13.05 |  | 5.45
Раздел 5. Кабельные соединения между блоками БУОК-4 и клапанами
69 | П/л от 27.01.2015г. | Кабели контрольные с медными жилами с поливинилхлоридной изоляцией и оболочкой марки КВВГнг, с числом жил - 7 и сечением 1,5 мм2 Формулы цены единицы: МАТ=206832/1,18/5,74 | 1000 м | 0,48 480/1000 | 30536,82 206832/1,18/5,74 |  |  |  | 14658
70 | П/л от 02.01.2015г. | Лента монтажная перфорированная, 17х0,6 СМ 610040 Формулы цены единицы: МАТ=13,82/1,18/5,74 | м | 25 | 2,04 13,82/1,18/5,74 |  |  |  | 51
71 | ТЕРм08-02-397-01 | Профиль перфорированный монтажный длиной 2 м | 100 м | 0.25 | 1392.25 | 141.78 | 242.87 | 57.25 | 348 | 35 | 61 | 14 | 10.7 | 2.68 | 3.61 | 0.9
72 | ТЕРм08-02-400-01 | Провод (кабель) по перфорированным профилям, сечением до 6 мм2 | 100 м | 0.25 | 227 | 62.28 | 77.9 | 34.54 | 57 | 16 | 19 | 9 | 4.7 | 1.18 | 2.21 | 0.55
73 | ТЕРм08-02-399-01 | Провод в коробах, сечением до 6 мм2 | 100 м | 4,55 (480-25)/100 | 189.23 | 46.64 | 56.09 | 24.55 | 861 | 212 | 255 | 112 | 3.52 | 16.02 | 1.57 | 7.14
74 | ФЕРм08-02-390-01 | Короба пластмассовые: шириной до 40 мм (Приведение расценок ФЕР к территориальному уровню (Письмо УРЦЦС Ц-297 от 12.04.2011) ОЗП=1,41; ЭМ=1,242; ЗПМ=1,41; МАТ=1,052) | 100 м | 0,3 (30)/100 | 311.4 | 218.44 | 38.75 | 0.17 | 93 | 66 | 12 |  | 16.29 | 4.89 | 0.01
75 | П/л от 28.01.2015г. | Кабель-канал 40х40 "ЭЛЕКОР" CKK10-040-040-1-K01-024 Формулы цены единицы: МАТ=44,93/1,18/5,74 | м | 30 | 6,63 44,93/1,18/5,74 |  |  |  | 199
Система лотков
76 | ТЕРм08-02-396-06 | Короб металлический по стенам и потолкам, длина 3 м | 100 м | 0,21 3*7/100 | 1589.97 | 389.55 | 648.74 | 162.34 | 334 | 82 | 136 | 34 | 29.4 | 6.17 | 10.21 | 2.14
77 | П/л от 02.01.2015г. | Лоток перфорированный 150х80 L 3000 35303 Формулы цены единицы: МАТ=475,80/1,18/5,74 | м | 21 7*3 | 70,25 475,80/1,18/5,74 |  |  |  | 1475
78 | П/л от 02.01.2015г. | Крышка на лоток с заземлением осн. 150 L 3000 35523 Формулы цены единицы: МАТ=206,77/1,18/5,74 | м | 21 7*3 | 30,53 206,77/1,18/5,74 |  |  |  | 641
79 | П/л от 02.01.2015г. | Винт с крестообразным шлицем М6х10 СМ010610 Формулы цены единицы: МАТ=58,01/1,18/5,74 | шт | 60 30+30 | 8,56 58,01/1,18/5,74 |  |  |  | 514
80 | П/л от 02.01.2015г. | Гайка с насечкой, препятствующей откручиванию М6 СМ100600 Формулы цены единицы: МАТ=722,86/1,18/5,74 | шт | 60 30+30 | 106,72 722,86/1,18/5,74 |  |  |  | 6403
81 | П/л от 02.01.2015г. | Винт для электрического соединения М5х8 СМ030508 Формулы цены единицы: МАТ=2,27/1,18/5,74 | шт | 6 | 0,34 2,27/1,18/5,74 |  |  |  | 2
82 | П/л от 02.01.2015г. | Консоль BBL4015 34106 Формулы цены единицы: МАТ=167,19/1,18/5,74 | шт | 15 | 24,68 167,19/1,18/5,74 |  |  |  | 370
83 | П/л от 02.01.2015г. | Стандартный анкер с болтом М8 СМ430850 Формулы цены единицы: МАТ=71,45/1,18/5,74 | шт | 30 | 10,55 71,45/1,18/5,74 |  |  |  | 317
84 | ТЕРм08-02-396-06 | Короб металлический по стенам и потолкам, длина 3 м | 100 м | 0,21 3*7/100 | 1589.97 | 389.55 | 648.74 | 162.34 | 334 | 82 | 136 | 34 | 29.4 | 6.17 | 10.21 | 2.14
85 | П/л от 02.01.2015г. | Лоток перфорированный 100х50 L 3000 35262 Формулы цены единицы: МАТ=239,36/1,18/5,74 | м | 21 | 35,34 239,36/1,18/5,74 |  |  |  | 742
86 | П/л от 02.01.2015г. | Крышка на лоток с заземлением осн. 100 L 3000 35522 Формулы цены единицы: МАТ=161,70/1,18/5,74 | м | 21 | 23,87 161,70/1,18/5,74 |  |  |  | 501
87 | П/л от 02.01.2015г. | Ответвитель DPT Т-образный горизонтальный 100х50 36122 Формулы цены единицы: МАТ=1024,49/1,18/5,74 | шт | 1 | 151,26 1024,49/1,18/5,74 |  |  |  | 151
88 | П/л от 02.01.2015г. | Крышка DPT на ответвитель Т-образный горизонтальный осн. 100 38042 Формулы цены единицы: МАТ=523,52/1,18/5,74 | шт | 1 | 77,29 523,52/1,18/5,74 |  |  |  | 77
89 | П/л от 02.01.2015г. | Винт с крестообразным шлицем М6х10 СМ010610 Формулы цены единицы: МАТ=58,01/1,18/5,74 | шт | 66 18+30+18 | 8,56 58,01/1,18/5,74 |  |  |  | 565
90 | П/л от 02.01.2015г. | Гайка с насечкой, препятствующей откручиванию М6 СМ100600 Формулы цены единицы: МАТ=722,86/1,18/5,74 | шт | 66 18+30+18 | 106,72 722,86/1,18/5,74 |  |  |  | 7044
91 | П/л от 02.01.2015г. | Винт для электрического соединения М5х8 СМ030508 Формулы цены единицы: МАТ=2,27/1,18/5,74 | шт | 12 6+6 | 0,34 2,27/1,18/5,74 |  |  |  | 4
92 | П/л от 02.01.2015г. | Консоль BBL4015 34106 Формулы цены единицы: МАТ=167,19/1,18/5,74 | шт | 15 | 24,68 167,19/1,18/5,74 |  |  |  | 370
93 | П/л от 02.01.2015г. | Стандартный анкер с болтом М8 СМ430850 Формулы цены единицы: МАТ=71,45/1,18/5,74 | шт | 30 | 10,55 71,45/1,18/5,74 |  |  |  | 317
94 | П/л от 02.01.2015г. | Пластина крепежная GTO H50 37301 Формулы цены единицы: МАТ=46,92/1,18/5,74 | шт | 6 | 6,93 46,92/1,18/5,74 |  |  |  | 42
95 | П/л от 02.01.2015г. | Пластина PTSE для заземления 37501 Формулы цены единицы: МАТ=56,96/1,18/5,74 | шт | 6 | 8,41 56,96/1,18/5,74 |  |  |  | 50
Итого по разделу 5 Кабельные соединения между блоками БУОК-4 и клапанами | [8 empty] | 39208 |  |  |  |  | 50.1 |  | 17.37
Раздел 6. Материалы для оборудования по проекту № 24846-14-АОВ
96 | ТЕРм08-03-573-04 | Шкаф (пульт) управления навесной, высота, ширина и глубина до 600х600х350 мм | 1 шт. | 2 | 99.26 | 33.11 | 62.05 | 4.71 | 199 | 66 | 124 | 9 | 2.37 | 4.74 | 0.29 | 0.58
97 | П/л от 02.01.2015г. | Навесной шкаф CE, с прозрачной дверью, 400 x 300 x 200мм, IP55 R5CEX0432 Формулы цены единицы: МАТ=4958,72/1,18/5,74 | шт | 2 | 732,11 4958,72/1,18/5,74 |  |  |  | 1464
98 | П/л от 02.01.2015г. | Кронштейны для настенного крепления, для CE/CDE, 1 упаковка - 4шт. R5A50 Формулы цены единицы: МАТ=541,61/1,18/5,74 | комп | 2 | 79,96 541,61/1,18/5,74 |  |  |  | 160
99 | П/л от 02.01.2015г. | Кабельный ввод, пластик V0 UL94, IP65, +130 - 40, 25 отверстий R5HTC25 Формулы цены единицы: МАТ=1293,15/1,18/5,74 | шт | 2 | 190,92 1293,15/1,18/5,74 |  |  |  | 382
100 | П/л от 02.01.2015г. | Коробка ответвит. с кабельными вводами, IP55, 190х140х70мм 54100 Формулы цены единицы: МАТ=392,49/1,18/5,74 | шт | 9 | 57,95 392,49/1,18/5,74 |  |  |  | 522
101 | ТЕРм08-03-545-05 | Коробка с зажимами, устанавливаемая на конструкции на стене или колонне, для кабелей или проводов сечением до 10 мм2, с количеством зажимов до 4 | 1 шт. | 9 | 137.5 | 31.8 | 2.36 |  | 1238 | 286 | 21 |  | 2.4 | 21.6
Итого по разделу 6 Материалы для оборудования по проекту № 24846-14-АОВ | [8 empty] | 5022 |  |  |  |  | 35.56 |  | 0.78
Раздел 7. Пусконаладочные работы ("вхолостую" 80%)
102 | ТЕРп01-06-021-01 | Схема разводки трехпроводной системы с количеством панелей (шкафов, ячеек) до 2 | 1 схема | 11 1+8+2 | 64.59 | 64.59 |  |  | 710 | 710 |  |  | 4 | 44
103 | ТЕРп01-11-024-01 | Фазировка электрической линии или трансформатора с сетью напряжением до 1 кВ | 1 фазировка | 11 | 18.04 | 18.04 |  |  | 198 | 198 |  |  | 1 | 11
104 | ТЕРп01-03-001-01 | Выключатель однополюсный напряжением до 1 кВ с электромагнитным, тепловым или комбинированным расцепителем | 1 шт. | 6 1+5 | 19.85 | 19.85 |  |  | 119 | 119 |  |  | 1.5 | 9
105 | ТЕРп01-11-013-01 | Замер полного сопротивления цепи «фаза-нуль» | 1 токоприемник | 33 11+6+16 | 27.06 | 27.06 |  |  | 893 | 893 |  |  | 1.5 | 49.5
106 | ТЕРп01-11-011-01 | Проверка наличия цепи между заземлителями и заземленными элементами | 100 точек | 0,33 33/100 | 288.64 | 288.64 |  |  | 95 | 95 |  |  | 16 | 5.28
107 | ТЕРп01-11-028-01 | Измерение сопротивления изоляции мегаомметром кабельных и других линий напряжением до 1 кВ, предназначенных для передачи электроэнергии к распределительным устройствам, щитам, шкафам, коммутационным аппаратам и электропотребителям | 1 линия | 38 18+10+8+2 | 7.22 | 7.22 |  |  | 274 | 274 |  |  | 0.4 | 15.2
108 | ТЕРп01-11-010-02 | Измерение сопротивления растеканию тока контура с диагональю до 20 м | 1 измерение | 1 | 36.08 | 36.08 |  |  | 36 | 36 |  |  | 2 | 2
109 | ТЕРп01-09-010-02 | Функциональная группа управления релейно-контакторная с общим числом внешних блокировочных связей до 5 | 1 шт. | 8 | 133.48 | 133.48 |  |  | 1068 | 1068 |  |  | 8 | 64
110 | ТЕРп01-07-003-01 | Электрическая машина постоянного тока напряжением до 440 В, мощностью до 200 кВт (электропривод клапана) (7.9 ВУ Для электроаппаратов (соленоид, электромагнитный и т.п) ОЗП=0,6; ТЗ=0,6) | 1 шт. | 24 | 28.63 | 28.63 |  |  | 687 | 687 |  |  | 1.8 | 43.2
111 | ТЕРп01-09-002-01 | Датчик бесконтактный с числом «вход-выход» до 3 (давления) | 1 шт. | 3 | 150.92 | 150.92 |  |  | 453 | 453 |  |  | 8 | 24
112 | ТЕРп01-13-021-01 | Технологический комплекс, включающий агрегаты, связанные между собой непрерывным регулированием технологических параметров и взаимоконтролем режимов работы | 1 комплекс | 1 | 5062.5 | 5062.5 |  |  | 5063 | 5063 |  |  | 250 | 250
Итого по разделу 7 Пусконаладочные работы ("вхолостую" 80%) | [8 empty] | 16415 |  |  |  |  | 413.74
ИТОГИ ПО СМЕТЕ:
Итого прямые затраты по смете в ценах 2001г. | [8 empty] | 83795 | 13683 | 3877 | 616 |  | 813.5 |  | 100.11
Итого прямые затраты по смете с учетом коэффициентов к итогам | [8 empty] | 86165 | 13685 | 5039 | 840 |  | 808.01 |  | 133.52
В том числе, справочно:
Районный к-т 4,3% (Поз. 16, 2, 4, 6, 8, 10, 13, 15, 17, 19, 21, 25, 27, 29, 31-32, 36-37, 39, 41-42, 51, 54-55, 66-68, 71-74, 76, 84, 96, 101, 47, 49, 102-112) | [8 empty] | 615 | 588 | 26 | 26
Транспортные расходы на оборудование - согласно п.4.60 из МДС 81-35.2004 ПЗ=1,03 (ОЗП=1,03; ЭМ=1,03; МАТ=1,03) (Поз. 23-24) | [8 empty] | 3
Заготовительно-складские расходы на оборудование - согласно п.4.64 из МДС 81-35.2004 ПЗ=1,012 (ОЗП=1,012; ЭМ=1,012; МАТ=1,012) (Поз. 23-24) | [8 empty] | 1
Заготовительно-складские расходы на материалы - согласно п.4.64 из МДС 81-35.2004 МАТ=1,02 (Поз. 1, 3, 5, 7, 9, 11-12, 14, 20, 22, 26, 28, 30, 33-35, 38, 40, 43-46, 48, 50, 52-53, 56-65, 69-70, 75, 77-83, 85-95, 97-100) | [8 empty] | 1202
2. Производство монтажных работ в существующих зданиях и сооружениях в стесненных условиях: с наличием в зоне производства работ действующего технологического оборудования ОЗП=1,35; ЭМ=1,35; ЗПМ=1,35; ТЗ=1,35; ТЗМ=1,35 (Поз. 2, 4, 6, 8, 10, 13, 15, 17, 19, 21, 25, 27, 29, 31-32, 36-37, 39, 41-42, 51, 54-55, 66-68, 71-74, 76, 84, 96, 101, 47, 49) | [8 empty] | 2551 | 1414 | 1136 | 198 |  | 97.951 |  | 33.4145
Пусконаладочные работы (вхолостую 80%) ПЗ=0,8 (ОЗП=0,8; ЭМ=0,8; ЗПМ=0,8; МАТ=0,8; ТЗ=0,8; ТЗМ=0,8) (Поз. 102-112) | [8 empty] | -2002 | -2002 |  |  |  | -103.436
Накладные расходы | [8 empty] | 11408
В том числе, справочно:
65% ФОТ (от 8007) (Поз. 102-112) | [8 empty] | 5205
80% ФОТ (от 227) (Поз. 47, 49) | [8 empty] | 182
95% ФОТ (от 5993) (Поз. 2, 4, 6, 8, 10, 13, 15, 17, 19, 21, 25, 27, 29, 31-32, 36-37, 39, 41-42, 51, 54-55, 66-68, 71-74, 76, 84, 96, 101) | [8 empty] | 5693
110% ФОТ (от 298) (Поз. 16) | [8 empty] | 328
Сметная прибыль | [8 empty] | 7443
В том числе, справочно:
40% ФОТ (от 8007) (Поз. 102-112) | [8 empty] | 3203
60% ФОТ (от 227) (Поз. 47, 49) | [8 empty] | 136
65% ФОТ (от 5993) (Поз. 2, 4, 6, 8, 10, 13, 15, 17, 19, 21, 25, 27, 29, 31-32, 36-37, 39, 41-42, 51, 54-55, 66-68, 71-74, 76, 84, 96, 101) | [8 empty] | 3895
70% ФОТ (от 298) (Поз. 16) | [8 empty] | 209
ВСЕГО по смете | [8 empty] | 105016 |  |  |  |  | 808.01 |  | 133.52
Итого Строительные работы | [8 empty] | 1417 |  |  |  |  | 16.46 |  | 4.64
Итого Монтажные работы | [8 empty] | 87084 |  |  |  |  | 377.81 |  | 128.88
Итого Оборудование | [8 empty] | 100
Итого Прочие затраты | [8 empty] | 16415 |  |  |  |  | 413.74
Итого | [8 empty] | 105016 |  |  |  |  | 808.01 |  | 133.52
В том числе:
Материалы | [8 empty] | 67341
Машины и механизмы | [8 empty] | 4199
ФОТ | [8 empty] | 14525
Оборудование | [8 empty] | 100
Накладные расходы | [8 empty] | 11408
Сметная прибыль | [8 empty] | 7443
ВСЕГО по смете | [8 empty] | 105016 |  |  |  |  | 808.01 |  | 133.52
| Начальник отд. 078 _________________________ Т.М.Ковязина | [6 empty] | Составил ведущий инженер __________________ В.В.Воронкова
19.03.15 г.

## 25774
СОГЛАСОВАНО: |  |  |  | ФГУП "Комбинат "Электрохимприбор" | [7 empty] | УТВЕРЖДАЮ:
[6 empty] | (наименование стройки) | [5 empty] | Зам. генерального директора
_____________________________ | [11 empty] | Е.В.Гордеев
" _____ " ________________ 2015г. | [5 empty] | ЛОКАЛЬНЫЙ СМЕТНЫЙ РАСЧЕТ №25774
[6 empty] | (локальная смета) | [5 empty] | "______ " __________2015 г.
|  | на | Реконструкцию. Площадка 2 Здание 234 Г (инв.№ 7401055) Раздел: Вентиляция
(наименование работ и затрат, наименование объекта)
Основание: Проект № 25026-14-ОВ
|  |  | Сметная стоимость _______________________________________________________________________________________________ | [5 empty] | ___________________________390,775 |  | тыс. руб.
|  |  | строительных работ _______________________________________________________________________________________________ | [5 empty] | _______________________________________________________________________________________________215,937 |  | тыс. руб.
|  |  | монтажных работ _______________________________________________________________________________________________ | [5 empty] | _______________________________________________________________________________________________1,216 |  | тыс. руб.
|  |  | оборудования _______________________________________________________________________________________________ | [5 empty] | _______________________________________________________________________________________________173,622 |  | тыс. руб.
|  |  | Средства на оплату труда _______________________________________________________________________________________________ | [5 empty] | ___________________________19,865 |  | тыс. руб.
|  |  | Сметная трудоемкость _______________________________________________________________________________________________ | [5 empty] | _______________________________________________________________________________________________1428,1 |  | чел.час
|  |  | Материалы ___________________________________________________________ | [5 empty] | 151.917 |  | тыс.руб.
Составлен(а) в базовых ценах 2001г. в редакции 2009г.
№ пп | Обосно- вание | Наименование | Ед. изм. | Кол. | Стоимость единицы, руб. |  |  |  | Общая стоимость, руб. |  |  |  |  | Т/з осн. раб.на ед. | Т/з осн. раб. Всего | Общая масса обору-дования, т
[5 empty] | Всего | В том числе |  |  | Обору- дование | Всего | В том числе
[6 empty] | Осн.З/п | Эк.Маш | З/пМех |  |  | Осн.З/п | Эк.Маш | З/пМех
1 | 2 | 3 | 4 | 5 | 6 | 7 | 8 | 9 | 10 | 11 | 12 | 13 | 14 | 15 | 16 | 17
Раздел 1. Разборка.
1 | ТЕРр65-32-1 | Демонтаж центробежных вентиляторов весом до 0,05 т | 100 шт. | 0.01 | 4162.87 | 4132.64 | 30.23 | 11.72 |  | 42 | 42 |  |  | 344.1 | 3.44
2 | ТЕР20-02-002-01 прим. | Разборка решеток площадью в свету до 0,5 м2 (Разборка ОЗП=0,4; ЭМ=0,4 к расх.; ЗПМ=0,4; МАТ=0 к расх.; ТЗ=0,4; ТЗМ=0,4) | 1 решетка | 7 | 8.55 | 7.38 | 1.17 |  |  | 60 | 52 | 8 |  | 0.584 | 4.09
3 | ТЕР20-02-002-01 прим. | Разборка диффузора (Разборка ОЗП=0,4; ЭМ=0,4 к расх.; ЗПМ=0,4; МАТ=0 к расх.; ТЗ=0,4; ТЗМ=0,4) | 1 решетка | 3 | 8.55 | 7.38 | 1.17 |  |  | 26 | 22 | 4 |  | 0.584 | 1.75
4 | ТЕР20-02-011-01 | Установка зонтов над оборудованием (Разборка ОЗП=0,4; ЭМ=0,4 к расх.; ЗПМ=0,4; МАТ=0 к расх.; ТЗ=0,4; ТЗМ=0,4) | 1 м2 поверхности зонта | 0.795 | 7.29 | 5.3 | 1.99 |  |  | 6 | 4 | 2 |  | 0.4 | 0.32
5 | ТЕРр65-30-6 | Разборка воздуховодов из листовой стали толщиной 1-2 мм диаметром/периметром до 165 мм /540 мм (в том числе заглушки) | 100 м2 | 0.14 | 797.67 | 767.44 | 30.23 | 11.72 |  | 112 | 108 | 4 | 2 | 63.9 | 8.95
6 | ТЕРр65-30-7 | Разборка воздуховодов из листовой стали толщиной 1-2 мм диаметром/периметром до 320 мм /1000 мм | 100 м2 | 0.362 | 607.91 | 577.68 | 30.23 | 11.72 |  | 220 | 209 | 11 | 4 | 48.1 | 17.41
7 | ТЕРр65-30-1 | Разборка воздуховодов из листовой стали толщиной до 0,9 мм диаметром/периметром до 165 мм /540 мм | 100 м2 | 0.125 | 604.31 | 574.08 | 30.23 | 11.72 |  | 76 | 72 | 4 | 1 | 47.8 | 5.98
8 | ТЕРр65-30-2 | Разборка воздуховодов из листовой стали толщиной до 0,9 мм диаметром/периметром до 320 мм /1000 мм | 100 м2 | 0.146 | 509.43 | 479.2 | 30.23 | 11.72 |  | 74 | 70 | 4 | 2 | 39.9 | 5.83
9 | ТЕРр65-30-3 | Разборка воздуховодов из листовой стали толщиной до 0,9 мм диаметром/периметром до 495 мм /1550 мм | 100 м2 | 0.224 | 415.75 | 385.52 | 30.23 | 11.72 |  | 93 | 86 | 7 | 3 | 32.1 | 7.19
10 | ТЕРр65-30-4 | Разборка воздуховодов из листовой стали толщиной до 0,9 мм диаметром/периметром до 660 мм /2070 мм | 100 м2 | 0.214 | 326.88 | 296.65 | 30.23 | 11.72 |  | 70 | 64 | 6 | 3 | 24.7 | 5.29
11 | ТЕРр66-24-2 | Разборка тепловой изоляции из ваты минеральной | 100 м2 | 0.004 | 223.66 | 223.66 |  |  |  | 1 | 1 |  |  | 19.1 | 0.08
12 | ФССЦпг01-01-01-041 | Погрузочные работы при автомобильных перевозках: Мусор строительный с погрузкой вручную (п.1.1.9 ОП Прил.1. Поясной коэффициент: Свердловская область ПЗ=1,1 (ОЗП=1,1; ЭМ=1,1; ЗПМ=1,1; МАТ=1,1)) | 1 т груза | 0.98 | 47.28 | 47.28 |  |  |  | 46 | 46
13 | ФССЦпг03-21-01-040 | Перевозка грузов автомобилями-самосвалами грузоподъемностью 10 т, работающих вне карьера, на расстояние: до 40 км I класс груза (15 Поясные коэффициенты к сметным ценам на перевозку грузов автомобильным транспортом: Свердловская область ПЗ=1,1 (ОЗП=1,1; ЭМ=1,1; ЗПМ=1,1; МАТ=1,1)) | 1 т груза | 0.98 | 25.55 |  | 25.55 |  |  | 25 |  | 25
Итого по разделу 1 Разборка. | [9 empty] | 2234 |  |  |  |  | 68.45
Раздел 2. Система П-1
14 | ТЕР20-01-005-02 прим. | Прокладка воздуховодов из листовой стали толщиной 2 мм, диаметром до 250 мм | 100 м2 | 0.268 | 8108.18 | 3802.99 | 2446.66 | 270.21 |  | 2173 | 1019 | 656 | 72 | 276.38 | 74.07
15 | ТСЦ-301-1809 прим. | Воздуховоды из листовой оцинкованной стали толщиной 2,0 мм, диаметром до 250 мм | м2 | 26.8 | 505.1 |  |  |  |  | 13537
16 | ТЕР20-01-005-09 прим. | Прокладка воздуховодов из листовой стали толщиной 2 мм | 100 м2 | 0.305 | 3427.49 | 1334.58 | 1127.39 | 137.65 |  | 1045 | 407 | 344 | 42 | 96.99 | 29.58
17 | ТСЦ-301-1814 прим. | Воздуховоды из листовой оцинкованной стали толщиной 2,0 мм | м2 | 30.45 | 409.01 |  |  |  |  | 12454
18 | ТЕР20-01-002-15 прим. | Прокладка воздуховодов из листовой оцинкованной стали и алюминия класса П (плотные) толщиной 1,0 мм, периметром до 4500 мм | 100 м2 | 0.135 | 1654.06 | 838.01 | 120.16 | 5.28 |  | 223 | 113 | 16 | 1 | 68.02 | 9.18
19 | ТСЦ-301-1820 прим. | Воздуховоды из оцинкованной стали толщиной 1,0 мм | м2 | 13.5 | 275 |  |  |  |  | 3713
20 | ТСЦ-301-0475 | Крепления для воздуховодов подвески СТД6208, СТД6209, СТД6210 | т | 0.03 | 8739.36 |  |  |  |  | 262
21 | ТЕР13-03-002-04 | Огрунтовка металлических поверхностей за один раз грунтовкой ГФ-021 (крепления) | 100 м2 | 0.008 | 417.46 | 79.65 | 10.15 | 0.16 |  | 3 | 1 |  |  | 5.31 | 0.04
22 | ТЕР13-03-004-23 | Окраска металлических огрунтованных поверхностей краской БТ-177 (крепления) (За 2 раза. ПЗ=2 (ОЗП=2; ЭМ=2 к расх.; ЗПМ=2; МАТ=2 к расх.; ТЗ=2; ТЗМ=2)) | 100 м2 | 0.008 | 777.58 | 73.62 | 26.6 | 0.32 |  | 6 | 1 |  |  | 5.76 | 0.05
23 | ТЕР20-02-006-01 | Установка клапанов воздушных с электрическим приводом диаметром до 250 мм | 1 шт. | 10 | 39.9 | 20.59 | 2.09 |  |  | 399 | 206 | 21 |  | 1.63 | 16.3
24 | Прайс лист от 24.03.15 (стр. 1) | Стоимость: Клапан противопожарный КЛОП-2 ф100, фланцевый, привод электромеханический Belimo (Цена:16150,00:1,18:5,74*1,02) | компл | 1 | 2432,09 16150,00/1,18/5,74*1,02 |  |  |  |  | 2432
25 | Прайс лист от 24.03.15 (стр. 1) | Стоимость: Клапан противопожарный КЛОП-2 ф125, фланцевый, привод электромеханический Belimo (Цена:16150,00:1,18:5,74*1,02) | компл | 3 | 2432,09 16150,00/1,18/5,74*1,02 |  |  |  |  | 7296
26 | Прайс лист от 24.03.15 (стр. 1) | Стоимость: Клапан противопожарный КЛОП-1 ф160, фланцевый, привод электромеханический Belimo (Цена:16150,00:1,18:5,74*1,02) | компл | 5 | 2432,09 16150,00/1,18/5,74*1,02 |  |  |  |  | 12160
27 | Прайс лист от 24.03.15 (стр. 1) | Стоимость: Клапан противопожарный КЛОП-1 ф250, фланцевый, привод электромеханический Belimo (Цена:16490,00:1,18:5,74*1,02) | компл | 1 | 2483,29 16490,00/1,18/5,74*1,02 |  |  |  |  | 2483
28 | ТЕР20-02-006-07 | Установка клапанов с электрическим приводом периметром до 1600 мм | 1 шт. | 4 | 38.44 | 23.24 | 2.24 |  |  | 154 | 93 | 9 |  | 1.84 | 7.36
29 | Прайс лист от 24.03.15 (стр. 1) | Стоимость: Клапан противопожарный КЛОП-1 400х250h, фланцевый, привод электромеханический Belimo (Цена:17510,00:1,18:5,74*1,02) | компл | 1 | 2636,89 17510,00/1,18/5,74*1,02 |  |  |  |  | 2637
30 | Прайс лист от 24.03.15 (стр. 1) | Стоимость: Клапан противопожарный КЛОП-1 500х250h, фланцевый, привод электромеханический Belimo (Цена:19550,00:1,18:5,74*1,02) | компл | 2 | 2944,1 19550,00/1,18/5,74*1,02 |  |  |  |  | 5888
31 | Прайс лист от 24.03.15 (стр. 1) | Стоимость: Клапан противопожарный КЛОП-1 500х300h, фланцевый, привод электромеханический Belimo (Цена:19550,00:1,18:5,74*1,02) | компл | 1 | 2944,1 19550,00/1,18/5,74*1,02 |  |  |  |  | 2944
32 | ТЕР20-02-005-01 | Установка заслонок воздушных и клапанов воздушных КВР с ручным приводом диаметром до 250 мм | 1 шт. | 4 | 34.49 | 15.41 | 1.86 |  |  | 138 | 62 | 7 |  | 1.22 | 4.88
33 | Прайс лист от 20.03.15 (стр. 2) | Заслонка РК-300 ф140 (Цена:1217,76:1,18:5,74*1,02) | шт | 1 | 183,39 1217,76/1,18/5,74*1,02 |  |  |  |  | 183
34 | Прайс лист от 20.03.15 (стр. 2) | Заслонка РК-300 ф160 (Цена:1204,92:1,18:5,74*1,02) | шт | 2 | 181,45 1204,92/1,18/5,74*1,02 |  |  |  |  | 363
35 | Прайс лист от 20.03.15 (стр. 2) | Заслонка РК-300 ф250 (Цена:1480,91:1,18:5,74*1,02) | шт | 1 | 223,02 1480,91/1,18/5,74*1,02 |  |  |  |  | 223
36 | ТЕР20-02-002-01 прим. | Установка диффузора | 1 решетка | 8 | 24.67 | 18.44 | 2.94 |  |  | 197 | 148 | 24 |  | 1.46 | 11.68
37 | Прайс лист от 20.03.15 (стр. 3) | Диффузор ДПУ-К 125 (Цена:290,00:1,18:5,74*1,02) | шт | 1 | 43,67 290,00/1,18/5,74*1,02 |  |  |  |  | 44
38 | Прайс лист от 20.03.15 (стр. 3) | Диффузор ДПУ-К 160 (Цена:354,00:1,18:5,74*1,02) | шт | 5 | 53,31 354,00/1,18/5,74*1,02 |  |  |  |  | 267
39 | Прайс лист от 20.03.15 (стр. 3) | Диффузор ДПУ-К 200 (Цена:415,00:1,18:5,74*1,02) | шт | 2 | 62,5 415,00/1,18/5,74*1,02 |  |  |  |  | 125
40 | ТЕР26-01-054-03 прим. | Оклеивание поверхности воздуховодов матами прошивными из базальтового холста в обкладке фольгой с одной стороны МБОР-10ф 985,04 = 3 516,32 - 0,024 x 16 220,00 - 0,12 x 17 850,00 | 100 м2 | 0.14 | 985.04 | 535.48 | 35.85 |  |  | 138 | 75 | 5 |  | 44 | 6.16
Уд | 1. 101-1838 | Клей ПВА | т | 0,024 0,0034 | 16220 |  |  |  |  | 55.15
Уд | 2. 104-0088 | Ткань стеклянная конструкционная марки Т-10, Т-10п | 1000 м2 | 0,12 0,0168 | 17850 |  |  |  |  | 299.88
41 | Прайс лист от 09.02.15 (стр. 4) | Стоимость матов прошивных из базальтового холста в обкладке фольгой с одной стороны МБОР-10ф (Цена:302,40:1,18:5,74*1,02) | м2 | 14 | 45,54 302,40/1,18/5,74*1,02 |  |  |  |  | 638
42 | Прайс лист от 26.03.15 (стр. 5) | Стоимость клея "Плазас" (расход 0,6кг/м2) (Цена:77,00:1,18:5,74*1,02) | кг | 8.4 | 11,6 77,00/1,18/5,74*1,02 |  |  |  |  | 97
43 | ТЕР13-06-003-01 | Очистка поверхности щетками (воздуховоды) | 1 м2 | 50 | 10.81 | 10.81 |  |  |  | 541 | 541 |  |  | 0.9 | 45
44 | ТЕР13-06-004-01 | Обеспыливание поверхности (воздуховоды) | 1 м2 | 50 | 2.59 | 1.2 | 1.39 |  |  | 130 | 60 | 70 |  | 0.1 | 5
45 | ТЕР13-07-002-02 | Обезжиривание поверхностей уайт-спиритом (воздуховоды) | 100 м2 | 0.5 | 303.87 | 54.82 | 2.97 | 0.16 |  | 152 | 27 | 1 |  | 4.45 | 2.23
46 | ТЕР26-01-054-03 прим. | Оклеивание поверхности воздуховодов матами прошивными из базальтового холста в обкладке фольгой с одной стороны МБОР-5ф 985,04 = 3 516,32 - 0,024 x 16 220,00 - 0,12 x 17 850,00 | 100 м2 | 0.5 | 985.04 | 535.48 | 35.85 |  |  | 493 | 268 | 18 |  | 44 | 22
Уд | 1. 101-1838 | Клей ПВА | т | 0,024 0,012 | 16220 |  |  |  |  | 194.64
Уд | 2. 104-0088 | Ткань стеклянная конструкционная марки Т-10, Т-10п | 1000 м2 | 0,12 0,06 | 17850 |  |  |  |  | 1071
47 | Прайс лист от 09.02.15 (стр. 4) | Стоимость матов прошивных из базальтового холста в обкладке фольгой с одной стороны МБОР-5ф (Цена:202,50:1,18:5,74*1,02) | м2 | 50 | 30,5 202,50/1,18/5,74*1,02 |  |  |  |  | 1525
48 | Прайс лист от 25.03.15 (стр. 6) | Стоимость клея "Триумф" (расход 0,7кг/м2) (Цена:56,00:1,18:5,74*1,02) | кг | 35 | 8,43 56,00/1,18/5,74*1,02 |  |  |  |  | 295
49 | ТСЦ-301-1746 | Лючок с заглушкой | шт. | 3 | 6.5 |  |  |  |  | 20
Итого по разделу 2 Система П-1 | [9 empty] | 88698 |  |  |  |  | 374.43
Раздел 3. Система П-2
50 | ТЕР20-06-002-01 прим. | Установка кондиционера КЦКП-1,6-У3 | 1 камера | 1 | 965.62 | 565.61 | 115.2 | 4 |  | 966 | 566 | 115 | 4 | 43.71 | 43.71
51 | ТЕР20-06-002-01 прим. | Установка блока с моноблоком | 1 камера | 3 | 965.62 | 565.61 | 115.2 | 4 |  | 2897 | 1697 | 346 | 12 | 43.71 | 131.13
52 | ТЕР20-02-006-08 | Установка клапанов с электрическим или пневматическим приводом | 1 шт. | 1 | 70.98 | 31.7 | 4.89 | 0.18 |  | 71 | 32 | 5 |  | 2.51 | 2.51
53 | ТЕР20-06-006-01 прим. | Установка воздухонагревателей | 1 воздухонагреватель | 1 | 241.84 | 108.4 | 17.96 | 0.73 |  | 242 | 108 | 18 | 1 | 8 | 8
54 | ТЕР20-05-001-01 прим. | Установка фильтров | 1 м2 | 0.48 | 90.14 | 54.86 | 7.31 |  |  | 43 | 26 | 4 |  | 4.14 | 1.99
55 | ТЕР20-06-010-01 | Установка камеры промежуточной | 1 камера | 2 | 132.99 | 88.48 | 13.98 | 0.55 |  | 266 | 177 | 28 | 1 | 6.53 | 13.06
56 | ТЕР20-03-001-01 | Установка вентиляторов радиальных массой до 0,05 т | 1 вентилятор | 1 | 100.35 | 78.55 | 6.66 | 0.18 |  | 100 | 79 | 7 |  | 6.54 | 6.54
57 | ТЕР20-02-016-09 | Установка глушителей шума вентиляционных установок | 1 пластина | 1 | 31.93 | 13.23 | 5.04 |  |  | 32 | 13 | 5 |  | 1.06 | 1.06
58 О | Коммерческое предложение № 41/14515/15 от 09.03.15г (стр.7) | Стоимость приточной установки КЦКП-1,6-С-01 (Цена:201575,35:1,18:3,76*1,012*1,03) | шт. | 1 | 47357,12 201575,35/1,18/3,76*1,012*1,03 |  |  |  | 47357 | 47357
59 О | Коммерческое предложение № 41/14515/15 от 09.03.15г (стр.7) | Стоимость дополнительного оборудования (Цена:373000,00:1,18:3,76*1,012*1,03) | шт. | 1 | 87630,79 373000,00/1,18/3,76*1,012*1,03 |  |  |  | 87631 | 87631
60 | ТЕРм08-01-102-01 | Монтаж комплекта автоматики | к-кт | 1 | 569.9 | 197.83 | 233.8 | 14.56 |  | 570 | 198 | 234 | 15 | 14.6 | 14.6
61 О | Коммерческое предложение № 41/14515/15 от 09.03.15г (стр.7) | Стоимость комплекта автоматики (Цена:98835,73:1,18:3,76*1,012*1,03) | шт. | 1 | 23219,98 98835,73/1,18/3,76*1,012*1,03 |  |  |  | 23220 | 23220
62 | ТЕР20-01-001-01 | Прокладка воздуховодов из листовой, оцинкованной стали и алюминия класса Н (нормальные) толщиной 0,5 мм, диаметром до 200 мм | 100 м2 | 0.037 | 2810.67 | 2068.04 | 170.31 | 9.46 |  | 104 | 77 | 6 |  | 167.86 | 6.21
63 | ТСЦ-301-1786 | Воздуховоды из оцинкованной стали толщиной 0,5 мм, диаметром до 200 мм | м2 | 3.7 | 347.48 |  |  |  |  | 1286
64 | ТЕР20-01-005-02 | Прокладка воздуховодов из листовой стали толщиной 2 мм, диаметром до 250 мм | 100 м2 | 0.136 | 8108.18 | 3802.99 | 2446.66 | 270.21 |  | 1103 | 517 | 333 | 37 | 276.38 | 37.59
65 | ТСЦ-301-1809 прим. | Воздуховоды из листовой оцинкованной стали толщиной 2,0 мм, диаметром до 250 мм | м2 | 13.6 | 505.1 |  |  |  |  | 6869
66 | ТЕР20-01-005-03 | Прокладка воздуховодов из листовой стали толщиной 2 мм, диаметром до 355 мм | 100 м2 | 0.044 | 8038.62 | 3552.14 | 2621.41 | 292.92 |  | 354 | 156 | 115 | 13 | 258.15 | 11.36
67 | ТСЦ-301-1810 прим. | Воздуховоды из листовой оцинкованной стали толщиной 2,0 мм, диаметром до 355 мм | м2 | 4.4 | 457.08 |  |  |  |  | 2011
68 | ТЕР20-01-001-18 прим. | Прокладка воздуховодов из оцинкованной стали толщиной 1,0 мм, диаметром до 1000 мм (в том числе переход) | 100 м2 | 0.051 | 1522.92 | 996.44 | 122.03 | 5.1 |  | 78 | 51 | 6 |  | 80.88 | 4.12
69 | ТСЦ-301-1798 | Воздуховоды из оцинкованной стали толщиной 1,0 мм, диаметром до 1000 мм (в том числе переход) | м2 | 5.1 | 272.33 |  |  |  |  | 1389
70 | ТСЦ-301-0475 | Крепления для воздуховодов подвески СТД6208, СТД6209, СТД6210 | т | 0.015 | 8739.36 |  |  |  |  | 131
71 | ТЕР13-03-002-04 | Огрунтовка металлических поверхностей за один раз грунтовкой ГФ-021 (крепления) | 100 м2 | 0.004 | 417.46 | 79.65 | 10.15 | 0.16 |  | 2 |  |  |  | 5.31 | 0.02
72 | ТЕР13-03-004-23 | Окраска металлических огрунтованных поверхностей краской БТ-177 (крепления) (За 2 раза. ПЗ=2 (ОЗП=2; ЭМ=2 к расх.; ЗПМ=2; МАТ=2 к расх.; ТЗ=2; ТЗМ=2)) | 100 м2 | 0.004 | 777.58 | 73.62 | 26.6 | 0.32 |  | 3 |  |  |  | 5.76 | 0.02
73 | ТЕР20-02-004-01 | Установка клапанов обратных диаметром до 355 мм | 1 клапан | 1 | 24.14 | 12.85 | 1.84 |  |  | 24 | 13 | 2 |  | 1.03 | 1.03
74 | Прайс лист от 27.03.15 (стр.8) | Стоимость: Клапаны обратные круглого сечения КО диаметром 250 мм (1423,00:1,18:5,74*1,02) | шт | 1 | 214,29 1423,00/1,18/5,74*1,02 |  |  |  |  | 214
75 | ТЕР20-02-006-01 | Установка клапанов воздушных с электрическим приводом диаметром до 250 мм | 1 шт. | 3 | 39.9 | 20.59 | 2.09 |  |  | 120 | 62 | 6 |  | 1.63 | 4.89
76 | Прайс лист от 24.03.15 (стр. 1) | Стоимость: Клапан противопожарный КЛОП-1 ф160, фланцевый, привод электромеханический Belimo (Цена:16150,00:1,18:5,74*1,02) | компл | 2 | 2432,09 16150,00/1,18/5,74*1,02 |  |  |  |  | 4864
77 | Прайс лист от 24.03.15 (стр. 1) | Стоимость: Клапан противопожарный КЛОП-1 ф200, фланцевый, привод электромеханический Belimo (Цена:16150,00:1,18:5,74*1,02) | компл | 1 | 2432,09 16150,00/1,18/5,74*1,02 |  |  |  |  | 2432
78 | ТЕР20-02-006-02 | Установка заслонок воздушных и клапанов воздушных КВР с электрическим или пневматическим приводом диаметром до 355 мм | 1 шт. | 1 | 38.44 | 23.24 | 2.24 |  |  | 38 | 23 | 2 |  | 1.84 | 1.84
79 | Прайс лист от 24.03.15 (стр. 1) | Стоимость: Клапан противопожарный КЛОП-1 ф280, фланцевый, привод электромеханический Belimo (Цена:16490,00:1,18:5,74*1,02) | компл | 1 | 2483,29 16490,00/1,18/5,74*1,02 |  |  |  |  | 2483
80 | ТЕР20-02-005-01 | Установка заслонок воздушных и клапанов воздушных КВР с ручным приводом диаметром до 250 мм | 1 шт. | 3 | 34.49 | 15.41 | 1.86 |  |  | 103 | 46 | 6 |  | 1.22 | 3.66
81 | Прайс лист от 20.03.15 (стр. 2) | Заслонка РК-300 ф160 (Цена:1204,92:1,18:5,74*1,02) | шт | 2 | 181,45 1204,92/1,18/5,74*1,02 |  |  |  |  | 363
82 | Прайс лист от 20.03.15 (стр. 2) | Заслонка РК-300 ф100 (Цена:1160,62:1,18:5,74*1,02) | шт | 1 | 174,78 1160,62/1,18/5,74*1,02 |  |  |  |  | 175
83 | ТЕР20-02-002-01 прим. | Установка диффузора | 1 решетка | 4 | 24.67 | 18.44 | 2.94 |  |  | 99 | 74 | 12 |  | 1.46 | 5.84
84 | Прайс лист от 20.03.15 (стр. 3) | Диффузор ДПУ-К 125 (Цена:290,00:1,18:5,74*1,02) | шт | 1 | 43,67 290,00/1,18/5,74*1,02 |  |  |  |  | 44
85 | Прайс лист от 20.03.15 (стр. 3) | Диффузор ДПУ-К 160 (Цена:354,00:1,18:5,74*1,02) | шт | 1 | 53,31 354,00/1,18/5,74*1,02 |  |  |  |  | 53
86 | Прайс лист от 20.03.15 (стр. 3) | Диффузор ДПУ-К 200 (Цена:415,00:1,18:5,74*1,02) | шт | 2 | 62,5 415,00/1,18/5,74*1,02 |  |  |  |  | 125
87 | ТЕР13-06-003-01 | Очистка поверхности щетками (воздуховоды) | 1 м2 | 18 | 10.81 | 10.81 |  |  |  | 195 | 195 |  |  | 0.9 | 16.2
88 | ТЕР13-06-004-01 | Обеспыливание поверхности (воздуховоды) | 1 м2 | 18 | 2.59 | 1.2 | 1.39 |  |  | 47 | 22 | 25 |  | 0.1 | 1.8
89 | ТЕР13-07-002-02 | Обезжиривание поверхностей уайт-спиритом (воздуховоды) | 100 м2 | 0.18 | 303.87 | 54.82 | 2.97 | 0.16 |  | 55 | 10 | 1 |  | 4.45 | 0.8
90 | ТЕР26-01-054-03 прим. | Оклеивание поверхности воздуховодов матами прошивными из базальтового холста в обкладке фольгой с одной стороны МБОР-5ф 985,04 = 3 516,32 - 0,024 x 16 220,00 - 0,12 x 17 850,00 | 100 м2 | 0.18 | 985.04 | 535.48 | 35.85 |  |  | 177 | 96 | 6 |  | 44 | 7.92
Уд | 1. 101-1838 | Клей ПВА | т | 0,024 0,0043 | 16220 |  |  |  |  | 69.75
Уд | 2. 104-0088 | Ткань стеклянная конструкционная марки Т-10, Т-10п | 1000 м2 | 0,12 0,0216 | 17850 |  |  |  |  | 385.56
91 | Прайс лист от 09.02.15 (стр. 4) | Стоимость матов прошивных из базальтового холста в обкладке фольгой с одной стороны МБОР-5ф (Цена:202,50:1,18:5,74*1,02) | м2 | 18 | 30,5 202,50/1,18/5,74*1,02 |  |  |  |  | 549
92 | Прайс лист от 25.03.15 (стр. 6) | Стоимость клея "Триумф" (расход 0,7кг/м2) (Цена:56,00:1,18:5,74*1,02) | кг | 12.6 | 8,43 56,00/1,18/5,74*1,02 |  |  |  |  | 106
93 | ТЕР26-01-054-03 прим. | Оклеивание поверхности воздуховодов матами прошивными из базальтового холста в обкладке фольгой с одной стороны МБОР-10ф 985,04 = 3 516,32 - 0,024 x 16 220,00 - 0,12 x 17 850,00 | 100 м2 | 0.05 | 985.04 | 535.48 | 35.85 |  |  | 49 | 27 | 2 |  | 44 | 2.2
Уд | 1. 101-1838 | Клей ПВА | т | 0,024 0,0012 | 16220 |  |  |  |  | 19.46
Уд | 2. 104-0088 | Ткань стеклянная конструкционная марки Т-10, Т-10п | 1000 м2 | 0,12 0,006 | 17850 |  |  |  |  | 107.1
94 | Прайс лист от 09.02.15 (стр. 4) | Стоимость матов прошивных из базальтового холста в обкладке фольгой с одной стороны МБОР-10ф (Цена:302,40:1,18:5,74*1,02) | м2 | 5 | 45,54 302,40/1,18/5,74*1,02 |  |  |  |  | 228
95 | Прайс лист от 26.03.15 (стр. 5) | Стоимость клея "Плазас" (расход 0,6кг/м2) (Цена:77,00:1,18:5,74*1,02) | кг | 3 | 11,6 77,00/1,18/5,74*1,02 |  |  |  |  | 35
Итого по разделу 3 Система П-2 | [9 empty] | 208115 |  |  |  |  | 528.5
Раздел 4. Система В-1
96 | ТЕР20-03-001-01 | Установка вентиляторов радиальных массой до 0,05 т | 1 вентилятор | 1 | 100.35 | 78.55 | 6.66 | 0.18 |  | 100 | 79 | 7 |  | 6.54 | 6.54
97 О | Коммерческое предложение №000020619 от 25.02.15 (стр. 9) | Стоимость: Вентилятор радиальный ВРАН-035; коррозионностойкое; У-1 (Цена:65608,00:1,18:3,76*1,012*1,03) | шт. | 1 | 15413,62 65608,00/1,18/3,76*1,012*1,03 |  |  |  | 15414 | 15414
98 | Коммерческое предложение №000020619 от 25.02.15 (стр. 9) | Стоимость: Фланцы обратные ФОВ-035-Ц; ФОН-035-Ц (Цена:923,00:1,18:5,74*1,02) | шт | 1 | 139 923,00/1,18/5,74*1,02 |  |  |  |  | 139
99 | Коммерческое предложение №000020619 от 25.02.15 (стр. 9) | Стоимость: Соединитель мягкий СОМ 100-ВРАН-035А-Ц (Цена:788,00:1,18:5,74*1,02) | шт | 1 | 118,67 788,00/1,18/5,74*1,02 |  |  |  |  | 119
100 | Коммерческое предложение №000020619 от 25.02.15 (стр. 9) | Стоимость: Соединитель мягкий СОМ 100-ВРАН-035Б-Ц (Цена:1035,00:1,18:5,74*1,02) | шт | 1 | 155,86 1035,00/1,18/5,74*1,02 |  |  |  |  | 156
101 | ТЕР20-02-020-01 прим. | Установка виброизолятора | 10 виброизоляторов | 0.4 | 86.73 | 51.69 | 1.09 |  |  | 35 | 21 |  |  | 3.7 | 1.48
102 | Коммерческое предложение №000020619 от 25.02.15 (стр. 9) | Стоимость: Комплект виброизоляторов КИВ-2 (Цена:424,00:1,18:5,74*1,02) | комплект | 1 | 63,85 424,00/1,18/5,74*1,02 |  |  |  |  | 64
103 | ТЕР20-01-001-01 | Прокладка воздуховодов из листовой, оцинкованной стали и алюминия класса Н (нормальные) толщиной 0,5 мм, диаметром до 200 мм | 100 м2 | 0.025 | 2810.67 | 2068.04 | 170.31 | 9.46 |  | 70 | 52 | 4 |  | 167.86 | 4.2
104 | ТСЦ-301-1786 | Воздуховоды из оцинкованной стали толщиной 0,5 мм, диаметром до 200 мм | м2 | 2.5 | 347.48 |  |  |  |  | 869
105 | ТЕР20-01-005-02 прим. | Прокладка воздуховодов из листовой стали толщиной 2 мм, диаметром до 250 мм | 100 м2 | 0.028 | 8108.18 | 3802.99 | 2446.66 | 270.21 |  | 227 | 106 | 69 | 8 | 276.38 | 7.74
106 | ТСЦ-301-1809 прим. | Воздуховоды из листовой оцинкованной стали толщиной 2,0 мм, диаметром до 250 мм | м2 | 2.8 | 505.1 |  |  |  |  | 1414
107 | ТЕР20-01-005-03 | Прокладка воздуховодов из листовой стали толщиной 2 мм, диаметром до 355 мм | 100 м2 | 0.167 | 8038.62 | 3552.14 | 2621.41 | 292.92 |  | 1342 | 593 | 438 | 49 | 258.15 | 43.11
108 | ТСЦ-301-1810 прим. | Воздуховоды из листовой оцинкованной стали толщиной 2,0 мм, диаметром до 355 мм | м2 | 16.7 | 457.08 |  |  |  |  | 7633
109 | ТЕР20-01-001-05 | Прокладка воздуховодов из оцинкованной стали толщиной 0,6 мм, диаметром до 355 мм | 100 м2 | 0.049 | 2537.97 | 1893.46 | 139.84 | 7.83 |  | 124 | 93 | 7 |  | 153.69 | 7.53
110 | ТЕР20-01-001-06 | Прокладка воздуховодов из оцинкованной стали толщиной 0,6 мм, диаметром до 450 мм | 100 м2 | 0.007 | 2260.48 | 1638.31 | 127.29 | 6.92 |  | 16 | 11 | 1 |  | 132.98 | 0.93
111 | ТСЦ-301-1790 | Воздуховоды из оцинкованной стали толщиной 0,6 мм, диаметром до 450 мм | м2 | 5.6 | 214.85 |  |  |  |  | 1203
112 | ТЕР20-01-002-22 прим. | Прокладка воздуховодов из оцинкованной стали толщиной 1,4 мм (каплеуловитель) | 100 м2 | 0.02 | 1459.57 | 663.43 | 147.61 | 7.28 |  | 29 | 13 | 3 |  | 53.85 | 1.08
113 | ТСЦ-301-1821 прим. | Каплеуловитель из листовой оцинкованной стали толщиной 1,4 мм | м2 | 2 | 357.5 |  |  |  |  | 715
114 | ТЕР13-03-002-04 | Огрунтовка металлических поверхностей за один раз грунтовкой ГФ-021 (каплеуловитель) | 100 м2 | 0.02 | 417.46 | 79.65 | 10.15 | 0.16 |  | 8 | 2 |  |  | 5.31 | 0.11
115 | ТЕР13-03-004-23 | Окраска металлических огрунтованных поверхностей (каплеуловитель) (За 2 раза ПЗ=2 (ОЗП=2; ЭМ=2 к расх.; ЗПМ=2; МАТ=2 к расх.; ТЗ=2; ТЗМ=2)) | 100 м2 | 0.02 | 777.58 | 73.62 | 26.6 | 0.32 |  | 16 | 1 | 1 |  | 5.76 | 0.12
116 | ТЕР20-02-011-01 | Установка зонтов | 1 м2 поверхности зонта | 0.48 | 179.87 | 13.25 | 4.97 |  |  | 86 | 6 | 2 |  | 1 | 0.48
117 | ТСЦ-301-0475 | Крепления для воздуховодов подвески СТД6208, СТД6209, СТД6210 | т | 0.032 | 8739.36 |  |  |  |  | 280
118 | ТЕР13-03-002-04 | Огрунтовка металлических поверхностей за один раз грунтовкой ГФ-021 (крепления) | 100 м2 | 0.009 | 417.46 | 79.65 | 10.15 | 0.16 |  | 4 | 1 |  |  | 5.31 | 0.05
119 | ТЕР13-03-004-23 | Окраска металлических огрунтованных поверхностей краской БТ-177 (крепления) (За 2 раза. ПЗ=2 (ОЗП=2; ЭМ=2 к расх.; ЗПМ=2; МАТ=2 к расх.; ТЗ=2; ТЗМ=2)) | 100 м2 | 0.009 | 777.58 | 73.62 | 26.6 | 0.32 |  | 7 | 1 |  |  | 5.76 | 0.05
120 | ТЕР20-02-006-01 | Установка клапанов воздушных с электрическим приводом диаметром до 250 мм | 1 шт. | 1 | 39.9 | 20.59 | 2.09 |  |  | 40 | 21 | 2 |  | 1.63 | 1.63
121 | Прайс лист от 24.03.15 (стр. 1) | Стоимость: Клапан противопожарный КЛОП-1 ф160, фланцевый, привод электромеханический Belimo (Цена:16150,00:1,18:5,74*1,02) | компл | 1 | 2432,09 16150,00/1,18/5,74*1,02 |  |  |  |  | 2432
122 | ТЕР20-02-006-02 | Установка заслонок воздушных и клапанов воздушных КВР с электрическим или пневматическим приводом диаметром до 355 мм | 1 шт. | 2 | 38.44 | 23.24 | 2.24 |  |  | 77 | 46 | 4 |  | 1.84 | 3.68
123 | Прайс лист от 24.03.15 (стр. 1) | Стоимость: Клапан противопожарный КЛОП-1 ф280, фланцевый, привод электромеханический Belimo (Цена:16490,00:1,18:5,74*1,02) | компл | 2 | 2483,29 16490,00/1,18/5,74*1,02 |  |  |  |  | 4967
124 | ТЕР13-06-003-01 | Очистка поверхности щетками (воздуховоды) | 1 м2 | 20 | 10.81 | 10.81 |  |  |  | 216 | 216 |  |  | 0.9 | 18
125 | ТЕР13-06-004-01 | Обеспыливание поверхности (воздуховоды) | 1 м2 | 20 | 2.59 | 1.2 | 1.39 |  |  | 52 | 24 | 28 |  | 0.1 | 2
126 | ТЕР13-07-002-02 | Обезжиривание поверхностей уайт-спиритом (воздуховоды) | 100 м2 | 0.2 | 303.87 | 54.82 | 2.97 | 0.16 |  | 61 | 11 | 1 |  | 4.45 | 0.89
127 | ТЕР26-01-054-03 прим. | Оклеивание поверхности воздуховодов матами прошивными из базальтового холста в обкладке фольгой с одной стороны МБОР-5ф 985,04 = 3 516,32 - 0,024 x 16 220,00 - 0,12 x 17 850,00 | 100 м2 | 0.2 | 985.04 | 535.48 | 35.85 |  |  | 197 | 107 | 7 |  | 44 | 8.8
Уд | 1. 101-1838 | Клей ПВА | т | 0,024 0,0048 | 16220 |  |  |  |  | 77.86
Уд | 2. 104-0088 | Ткань стеклянная конструкционная марки Т-10, Т-10п | 1000 м2 | 0,12 0,024 | 17850 |  |  |  |  | 428.4
128 | Прайс лист от 09.02.15 (стр. 4) | Стоимость матов прошивных из базальтового холста в обкладке фольгой с одной стороны МБОР-5ф (Цена:202,50:1,18:5,74*1,02) | м2 | 20 | 30,5 202,50/1,18/5,74*1,02 |  |  |  |  | 610
129 | Прайс лист от 25.03.15 (стр. 6) | Стоимость клея "Триумф" (расход 0,7кг/м2) (Цена:56,00:1,18:5,74*1,02) | кг | 14 | 8.43 |  |  |  |  | 118
130 | ТСЦ-301-1746 | Лючок с заглушкой | шт. | 1 | 6.5 |  |  |  |  | 7
Итого по разделу 4 Система В-1 | [9 empty] | 45161 |  |  |  |  | 174.4
Раздел 5. Система В-5
131 | ТЕР20-01-005-02 прим. | Прокладка воздуховодов из листовой стали толщиной 2 мм, диаметром до 250 мм | 100 м2 | 0.113 | 8108.18 | 3802.99 | 2446.66 | 270.21 |  | 916 | 430 | 276 | 31 | 276.38 | 31.23
132 | ТСЦ-301-1809 прим. | Воздуховоды из листовой оцинкованной стали толщиной 2,0 мм, диаметром до 250 мм | м2 | 11.3 | 505.1 |  |  |  |  | 5708
133 | ТСЦ-301-0475 | Крепления для воздуховодов подвески СТД6208, СТД6209, СТД6210 | т | 0.013 | 8739.36 |  |  |  |  | 114
134 | ТЕР13-03-002-04 | Огрунтовка металлических поверхностей за один раз грунтовкой ГФ-021 (крепления) | 100 м2 | 0.004 | 417.46 | 79.65 | 10.15 | 0.16 |  | 2 |  |  |  | 5.31 | 0.02
135 | ТЕР13-03-004-23 | Окраска металлических огрунтованных поверхностей краской БТ-177 (крепления) (За 2 раза. ПЗ=2 (ОЗП=2; ЭМ=2 к расх.; ЗПМ=2; МАТ=2 к расх.; ТЗ=2; ТЗМ=2)) | 100 м2 | 0.004 | 777.58 | 73.62 | 26.6 | 0.32 |  | 3 |  |  |  | 5.76 | 0.02
136 | ТЕР20-02-006-01 | Установка клапанов воздушных с электрическим приводом диаметром до 250 мм | 1 шт. | 1 | 39.9 | 20.59 | 2.09 |  |  | 40 | 21 | 2 |  | 1.63 | 1.63
137 | Прайс лист от 24.03.15 (стр. 1) | Стоимость: Клапан противопожарный КЛОП-2 ф125, фланцевый, привод электромеханический Belimo (Цена:16150,00:1,18:5,74*1,02) | компл | 1 | 2432,09 16150,00/1,18/5,74*1,02 |  |  |  |  | 2432
138 | ТСЦ-301-1746 | Лючок с заглушкой | шт. | 1 | 6.5 |  |  |  |  | 7
139 | ТЕР13-06-003-01 | Очистка поверхности щетками (воздуховоды) | 1 м2 | 12.5 | 10.81 | 10.81 |  |  |  | 135 | 135 |  |  | 0.9 | 11.25
140 | ТЕР13-06-004-01 | Обеспыливание поверхности (воздуховоды) | 1 м2 | 12.5 | 2.59 | 1.2 | 1.39 |  |  | 32 | 15 | 17 |  | 0.1 | 1.25
141 | ТЕР13-07-002-02 | Обезжиривание поверхностей уайт-спиритом (воздуховоды) | 100 м2 | 0.125 | 303.87 | 54.82 | 2.97 | 0.16 |  | 38 | 7 |  |  | 4.45 | 0.56
142 | ТЕР26-01-054-03 прим. | Оклеивание поверхности воздуховодов матами прошивными из базальтового холста в обкладке фольгой с одной стороны МБОР-5ф 985,04 = 3 516,32 - 0,024 x 16 220,00 - 0,12 x 17 850,00 | 100 м2 | 0.125 | 985.04 | 535.48 | 35.85 |  |  | 123 | 67 | 4 |  | 44 | 5.5
Уд | 1. 101-1838 | Клей ПВА | т | 0,024 0,003 | 16220 |  |  |  |  | 48.66
Уд | 2. 104-0088 | Ткань стеклянная конструкционная марки Т-10, Т-10п | 1000 м2 | 0,12 0,015 | 17850 |  |  |  |  | 267.75
143 | Прайс лист от 09.02.15 (стр. 4) | Стоимость матов прошивных из базальтового холста в обкладке фольгой с одной стороны МБОР-5ф (Цена:202,50:1,18:5,74*1,02) | м2 | 12.5 | 30,5 202,50/1,18/5,74*1,02 |  |  |  |  | 381
144 | Прайс лист от 25.03.15 (стр. 6) | Стоимость клея "Триумф" (расход 0,7кг/м2) (Цена:56,00:1,18:5,74*1,02) | кг | 8.75 | 8,43 56,00/1,18/5,74*1,02 |  |  |  |  | 74
Итого по разделу 5 Система В-5 | [9 empty] | 13024 |  |  |  |  | 82.46
Раздел 6. Система В-6
145 | ТЕР20-01-005-02 прим. | Прокладка воздуховодов из листовой стали толщиной 2 мм, диаметром до 250 мм | 100 м2 | 0.087 | 8108.18 | 3802.99 | 2446.66 | 270.21 |  | 705 | 331 | 213 | 24 | 276.38 | 24.05
146 | ТСЦ-301-1809 прим. | Воздуховоды из листовой оцинкованной стали толщиной 2,0 мм, диаметром до 250 мм | м2 | 8.7 | 505.1 |  |  |  |  | 4394
147 | ТЕР20-01-005-03 | Прокладка воздуховодов из листовой стали толщиной 2 мм, диаметром до 355 мм | 100 м2 | 0.005 | 8038.62 | 3552.14 | 2621.41 | 292.92 |  | 40 | 18 | 13 | 1 | 258.15 | 1.29
148 | ТСЦ-301-1810 прим. | Воздуховоды из листовой оцинкованной стали толщиной 2,0 мм, диаметром до 355 мм | м2 | 0.5 | 457.08 |  |  |  |  | 229
149 | ТСЦ-301-0475 | Крепления для воздуховодов подвески СТД6208, СТД6209, СТД6210 | т | 0.011 | 8739.36 |  |  |  |  | 96
150 | ТЕР13-03-002-04 | Огрунтовка металлических поверхностей за один раз грунтовкой ГФ-021 (крепления) | 100 м2 | 0.003 | 417.46 | 79.65 | 10.15 | 0.16 |  | 1 |  |  |  | 5.31 | 0.02
151 | ТЕР13-03-004-23 | Окраска металлических огрунтованных поверхностей краской БТ-177 (крепления) (За 2 раза. ПЗ=2 (ОЗП=2; ЭМ=2 к расх.; ЗПМ=2; МАТ=2 к расх.; ТЗ=2; ТЗМ=2)) | 100 м2 | 0.003 | 777.58 | 73.62 | 26.6 | 0.32 |  | 2 |  |  |  | 5.76 | 0.02
152 | ТЕР20-02-006-01 | Установка клапанов воздушных с электрическим приводом диаметром до 250 мм | 1 шт. | 2 | 39.9 | 20.59 | 2.09 |  |  | 80 | 41 | 4 |  | 1.63 | 3.26
153 | Прайс лист от 24.03.15 (стр. 1) | Стоимость: Клапан противопожарный КЛОП-2 ф100, фланцевый, привод электромеханический Belimo (Цена:16150,00:1,18:5,74*1,02) | компл | 1 | 2432,09 16150,00/1,18/5,74*1,02 |  |  |  |  | 2432
154 | Прайс лист от 24.03.15 (стр. 1) | Стоимость: Клапан противопожарный КЛОП-1 ф200, фланцевый, привод электромеханический Belimo (Цена:16150,00:1,18:5,74*1,02) | компл | 1 | 2432,09 16150,00/1,18/5,74*1,02 |  |  |  |  | 2432
155 | ТЕР20-02-002-01 прим. | Установка диффузора | 1 решетка | 1 | 24.67 | 18.44 | 2.94 |  |  | 25 | 18 | 3 |  | 1.46 | 1.46
156 | Прайс лист от 20.03.15 (стр. 3) | Диффузор ДПУ-К 160 (Цена:354,00:1,18:5,74*1,02) | шт | 1 | 53,31 354,00/1,18/5,74*1,02 |  |  |  |  | 53
157 | ТЕР13-06-003-01 | Очистка поверхности щетками (воздуховоды) | 1 м2 | 9.5 | 10.81 | 10.81 |  |  |  | 103 | 103 |  |  | 0.9 | 8.55
158 | ТЕР13-06-004-01 | Обеспыливание поверхности (воздуховоды) | 1 м2 | 9.5 | 2.59 | 1.2 | 1.39 |  |  | 25 | 11 | 14 |  | 0.1 | 0.95
159 | ТЕР13-07-002-02 | Обезжиривание поверхностей уайт-спиритом (воздуховоды) | 100 м2 | 0.095 | 303.87 | 54.82 | 2.97 | 0.16 |  | 29 | 5 |  |  | 4.45 | 0.42
160 | ТЕР26-01-054-03 прим. | Оклеивание поверхности воздуховодов матами прошивными из базальтового холста в обкладке фольгой с одной стороны МБОР-5ф 985,04 = 3 516,32 - 0,024 x 16 220,00 - 0,12 x 17 850,00 | 100 м2 | 0.095 | 985.04 | 535.48 | 35.85 |  |  | 94 | 51 | 3 |  | 44 | 4.18
Уд | 1. 101-1838 | Клей ПВА | т | 0,024 0,0023 | 16220 |  |  |  |  | 37.31
Уд | 2. 104-0088 | Ткань стеклянная конструкционная марки Т-10, Т-10п | 1000 м2 | 0,12 0,0114 | 17850 |  |  |  |  | 203.49
161 | Прайс лист от 09.02.15 (стр. 4) | Стоимость матов прошивных из базальтового холста в обкладке фольгой с одной стороны МБОР-5ф (Цена:202,50:1,18:5,74*1,02) | м2 | 9.5 | 30,5 202,50/1,18/5,74*1,02 |  |  |  |  | 290
162 | Прайс лист от 25.03.15 (стр. 6) | Стоимость клея "Триумф" (расход 0,7кг/м2) (Цена:56,00:1,18:5,74*1,02) | кг | 6.65 | 8,43 56,00/1,18/5,74*1,02 |  |  |  |  | 56
163 | ТСЦ-301-1746 | Лючок с заглушкой | шт. | 1 | 6.5 |  |  |  |  | 7
Итого по разделу 6 Система В-6 | [9 empty] | 13694 |  |  |  |  | 70.96
Раздел 7. Система В-8
164 | ТЕР20-03-001-01 | Установка вентиляторов массой до 0,05 т | 1 вентилятор | 1 | 100.35 | 78.55 | 6.66 | 0.18 |  | 100 | 79 | 7 |  | 6.54 | 6.54
165 | Прайс лист от 27.03.15 (стр. 10) | Стоимость:Вентилятор канальный К-200L (Цена:11375,00:1,18:5,74*1,02) | шт | 1 | 1713 11375,00/1,18/5,74*1,02 |  |  |  |  | 1713
166 | ТЕР20-02-018-01 | Установка вставок гибких к радиальным вентиляторам | 1 м2 | 2.4 | 77.27 | 70.84 | 1.09 |  |  | 185 | 170 | 3 |  | 5.75 | 13.8
167 | Прайс лист от 27.03.15 (стр. 11) | Стоимость:Гибкая вставка FK 200 (Цена:558,73:1,18:5,74*1,02) | шт | 2 | 84,14 558,73/1,18/5,74*1,02 |  |  |  |  | 168
168 | ТЕР20-02-019-01 | Установка кронштейнов под вентиляционное оборудование 119,74 = 1 155,74 - 100 x 10,36 | 100 кг изделия | 0.05 | 119.74 | 77.9 | 14.44 |  |  | 6 | 4 | 1 |  | 6.02 | 0.3
Уд | 1. 301-1193 | Кронштейны и подставки под оборудование из сортовой стали | кг | 100 5 | 10.36 |  |  |  |  | 51.8
169 | Прайс лист от 27.03.15 (стр. 11) | Стоимость:Консоль для крепления вентилятора (Цена:532,31:1,18:5,74*1,02) | шт | 1 | 80,16 532,31/1,18/5,74*1,02 |  |  |  |  | 80
170 | Прайс лист от 27.03.15 (стр. 11) | Стоимость:Пятиступенчатый трансформатор RE 1,5 (Цена:7946,38:1,18:5,74*1,02) | шт | 1 | 1196,67 7946,38/1,18/5,74*1,02 |  |  |  |  | 1197
171 | ТЕР20-01-005-03 | Прокладка воздуховодов из листовой стали толщиной 2 мм, диаметром до 355 мм | 100 м2 | 0.028 | 8038.62 | 3552.14 | 2621.41 | 292.92 |  | 225 | 99 | 73 | 8 | 258.15 | 7.23
172 | ТСЦ-301-1810 прим. | Воздуховоды из листовой оцинкованной стали толщиной 2,0 мм, диаметром до 355 мм | м2 | 2.75 | 457.08 |  |  |  |  | 1257
173 | ТЕР20-01-001-01 | Прокладка воздуховодов из оцинкованной стали толщиной 0,5 мм, диаметром до 200 мм | 100 м2 | 0.062 | 2810.67 | 2068.04 | 170.31 | 9.46 |  | 174 | 128 | 11 | 1 | 167.86 | 10.41
174 | ТСЦ-301-1786 | Воздуховоды из оцинкованной стали толщиной 0,5 мм, диаметром до 200 мм | м2 | 6.2 | 347.48 |  |  |  |  | 2154
175 | ТЕР20-01-001-18 | Прокладка воздуховодов из оцинкованной стали толщиной 1,0 мм, диаметром до 1000 мм | 100 м2 | 0.019 | 1522.92 | 996.44 | 122.03 | 5.1 |  | 29 | 19 | 2 |  | 80.88 | 1.54
176 | ТСЦ-301-1798 | Воздуховоды из оцинкованной стали толщиной 1,0 мм, диаметром до 1000 мм | м2 | 1.9 | 272.33 |  |  |  |  | 517
177 | ТСЦ-301-0475 | Крепления для воздуховодов подвески СТД6208, СТД6209, СТД6210 | т | 0.015 | 8739.36 |  |  |  |  | 131
178 | ТЕР13-03-002-04 | Огрунтовка металлических поверхностей за один раз грунтовкой ГФ-021 (крепления) | 100 м2 | 0.004 | 417.46 | 79.65 | 10.15 | 0.16 |  | 2 |  |  |  | 5.31 | 0.02
179 | ТЕР13-03-004-23 | Окраска металлических огрунтованных поверхностей краской БТ-177 (крепления) (За 2 раза. ПЗ=2 (ОЗП=2; ЭМ=2 к расх.; ЗПМ=2; МАТ=2 к расх.; ТЗ=2; ТЗМ=2)) | 100 м2 | 0.004 | 777.58 | 73.62 | 26.6 | 0.32 |  | 3 |  |  |  | 5.76 | 0.02
180 | ТЕР20-02-002-01 прим. | Установка диффузора | 1 решетка | 3 | 24.67 | 18.44 | 2.94 |  |  | 74 | 55 | 9 |  | 1.46 | 4.38
181 | Прайс лист от 20.03.15 (стр. 3) | Диффузор ДПУ-К 160 (Цена:354,00:1,18:5,74*1,02) | шт | 1 | 53,31 354,00/1,18/5,74*1,02 |  |  |  |  | 53
182 | Прайс лист от 20.03.15 (стр. 3) | Диффузор ДПУ-К 125 (Цена:290,00:1,18:5,74*1,02) | шт | 2 | 43,67 290,00/1,18/5,74*1,02 |  |  |  |  | 87
183 | ТЕР20-02-014-02 | Установка шумоглушителей | 1 шт. | 1 | 21.17 | 13.6 | 1.86 |  |  | 21 | 14 | 2 |  | 1.09 | 1.09
184 | Прайс лист от 27.03.15 (стр.14) | Стоимость: Шумоглушитель LDC 160-600 (Цена:3445,00:1,18:5,74*1,02) | шт | 1 | 518,79 3445,00/1,18/5,74*1,02 |  |  |  |  | 519
185 | ТЕР20-02-004-01 | Установка клапанов обратных диаметром до 355 мм | 1 клапан | 1 | 24.14 | 12.85 | 1.84 |  |  | 24 | 13 | 2 |  | 1.03 | 1.03
186 | Прайс лист от 27.03.15 (стр.15) | Стоимость: Обратный клапан VKK 160 (Цена:6045,00:1,18:5,74*1,02) | шт | 1 | 910,34 6045,00/1,18/5,74*1,02 |  |  |  |  | 910
187 | ТЕР20-02-009-01 | Установка зонтов из листовой стали круглого сечения диаметром 200 мм | 1 зонт | 1 | 11.35 | 6.08 | 1.8 |  |  | 11 | 6 | 2 |  | 0.47 | 0.47
188 | ТСЦ-301-0277 | Зонты вентиляционных систем из листовой оцинкованной стали, круглые, диаметром шахты 200 мм | шт. | 1 | 182.16 |  |  |  |  | 182
189 | ТЕР13-06-003-01 | Очистка поверхности щетками (воздуховоды) | 1 м2 | 3 | 10.81 | 10.81 |  |  |  | 32 | 32 |  |  | 0.9 | 2.7
190 | ТЕР13-06-004-01 | Обеспыливание поверхности (воздуховоды) | 1 м2 | 3 | 2.59 | 1.2 | 1.39 |  |  | 8 | 4 | 4 |  | 0.1 | 0.3
191 | ТЕР13-07-002-02 | Обезжиривание поверхностей уайт-спиритом (воздуховоды) | 100 м2 | 0.03 | 303.87 | 54.82 | 2.97 | 0.16 |  | 9 | 2 |  |  | 4.45 | 0.13
192 | ТЕР26-01-054-03 прим. | Оклеивание поверхности воздуховодов матами прошивными из базальтового холста в обкладке фольгой с одной стороны МБОР-5ф 985,04 = 3 516,32 - 0,024 x 16 220,00 - 0,12 x 17 850,00 | 100 м2 | 0.03 | 985.04 | 535.48 | 35.85 |  |  | 30 | 16 | 1 |  | 44 | 1.32
Уд | 1. 101-1838 | Клей ПВА | т | 0,024 0,0007 | 16220 |  |  |  |  | 11.35
Уд | 2. 104-0088 | Ткань стеклянная конструкционная марки Т-10, Т-10п | 1000 м2 | 0,12 0,0036 | 17850 |  |  |  |  | 64.26
193 | Прайс лист от 09.02.15 (стр. 4) | Стоимость матов прошивных из базальтового холста в обкладке фольгой с одной стороны МБОР-5ф (Цена:202,50:1,18:5,74*1,02) | м2 | 3 | 30,5 202,50/1,18/5,74*1,02 |  |  |  |  | 92
194 | Прайс лист от 25.03.15 (стр. 6) | Стоимость клея "Триумф" (расход 0,7кг/м2) (Цена:56,00:1,18:5,74*1,02) | кг | 2.1 | 8,43 56,00/1,18/5,74*1,02 |  |  |  |  | 18
195 | ТСЦ-301-1746 | Лючок с заглушкой | шт. | 2 | 6.5 |  |  |  |  | 13
Итого по разделу 7 Система В-8 | [9 empty] | 12844 |  |  |  |  | 83.26
Раздел 8. Система В-9
196 | ТЕР20-03-001-01 | Установка вентиляторов массой до 0,05 т | 1 вентилятор | 1 | 100.35 | 78.55 | 6.66 | 0.18 |  | 100 | 79 | 7 |  | 6.54 | 6.54
197 | Прайс лист от 27.03.15 (стр. 16) | Стоимость:Вентилятор канальный К-160ХL (Цена:8970,00:1,18:5,74*1,02) | шт | 1 | 1350,82 8970,00/1,18/5,74*1,02 |  |  |  |  | 1351
198 | ТЕР20-02-018-01 | Установка вставок гибких к радиальным вентиляторам | 1 м2 | 2.4 | 77.27 | 70.84 | 1.09 |  |  | 185 | 170 | 3 |  | 5.75 | 13.8
199 | Прайс лист от 27.03.15 (стр. 17) | Стоимость:Гибкая вставка FK 160 (Цена:558,73:1,18:5,74*1,02) | шт | 2 | 84,14 558,73/1,18/5,74*1,02 |  |  |  |  | 168
200 | ТЕР20-02-019-01 | Установка кронштейнов под вентиляционное оборудование 119,74 = 1 155,74 - 100 x 10,36 | 100 кг изделия | 0.05 | 119.74 | 77.9 | 14.44 |  |  | 6 | 4 | 1 |  | 6.02 | 0.3
Уд | 1. 301-1193 | Кронштейны и подставки под оборудование из сортовой стали | кг | 100 5 | 10.36 |  |  |  |  | 51.8
201 | Прайс лист от 27.03.15 (стр. 11) | Стоимость:Консоль для крепления вентилятора (Цена:532,31:1,18:5,74*1,02) | шт | 1 | 80,16 532,31/1,18/5,74*1,02 |  |  |  |  | 80
202 | Прайс лист от 27.03.15 (стр. 11) | Стоимость:Пятиступенчатый трансформатор RE 1,5 (Цена:7946,38:1,18:5,74*1,02) | шт | 1 | 1196,67 7946,38/1,18/5,74*1,02 |  |  |  |  | 1197
203 | ТЕР20-01-001-01 | Прокладка воздуховодов из оцинкованной стали толщиной 0,5 мм, диаметром до 200 мм | 100 м2 | 0.017 | 2810.67 | 2068.04 | 170.31 | 9.46 |  | 48 | 35 | 3 |  | 167.86 | 2.85
204 | ТСЦ-301-1786 | Воздуховоды из оцинкованной стали толщиной 0,5 мм, диаметром до 200 мм | м2 | 1.7 | 347.48 |  |  |  |  | 591
205 | ТЕР20-01-001-18 | Прокладка воздуховодов из оцинкованной стали толщиной 1,0 мм, диаметром до 1000 мм | 100 м2 | 0.019 | 1522.92 | 996.44 | 122.03 | 5.1 |  | 29 | 19 | 2 |  | 80.88 | 1.54
206 | ТСЦ-301-1798 | Воздуховоды из оцинкованной стали толщиной 1,0 мм, диаметром до 1000 мм | м2 | 1.9 | 272.33 |  |  |  |  | 517
207 | ТСЦ-301-0475 | Крепления для воздуховодов подвески СТД6208, СТД6209, СТД6210 | т | 0.007 | 8739.36 |  |  |  |  | 61
208 | ТЕР13-03-002-04 | Огрунтовка металлических поверхностей за один раз грунтовкой ГФ-021 (крепления) | 100 м2 | 0.002 | 417.46 | 79.65 | 10.15 | 0.16 |  | 1 |  |  |  | 5.31 | 0.01
209 | ТЕР13-03-004-23 | Окраска металлических огрунтованных поверхностей краской БТ-177 (крепления) (За 2 раза. ПЗ=2 (ОЗП=2; ЭМ=2 к расх.; ЗПМ=2; МАТ=2 к расх.; ТЗ=2; ТЗМ=2)) | 100 м2 | 0.002 | 777.58 | 73.62 | 26.6 | 0.32 |  | 2 |  |  |  | 5.76 | 0.01
210 | ТЕР20-02-002-01 прим. | Установка диффузора | 1 решетка | 1 | 24.67 | 18.44 | 2.94 |  |  | 25 | 18 | 3 |  | 1.46 | 1.46
211 | Прайс лист от 20.03.15 (стр. 3) | Диффузор ДПУ-К 160 (Цена:354,00:1,18:5,74*1,02) | шт | 1 | 53,31 354,00/1,18/5,74*1,02 |  |  |  |  | 53
212 | ТЕР20-02-004-01 | Установка клапанов обратных диаметром до 355 мм | 1 клапан | 1 | 24.14 | 12.85 | 1.84 |  |  | 24 | 13 | 2 |  | 1.03 | 1.03
213 | Прайс лист от 27.03.15 (стр.18) | Стоимость: Обратный клапан VKK 125 (Цена:5915,00:1,18:5,74*1,02) | шт | 1 | 890,76 5915,00/1,18/5,74*1,02 |  |  |  |  | 891
214 | ТЕР20-02-009-01 | Установка зонтов из листовой стали круглого сечения диаметром до 200 мм | 1 зонт | 1 | 11.35 | 6.08 | 1.8 |  |  | 11 | 6 | 2 |  | 0.47 | 0.47
215 | ТСЦ-301-0277 | Зонты вентиляционных систем из листовой оцинкованной стали, круглые, диаметром шахты до 200 мм | шт. | 1 | 182.16 |  |  |  |  | 182
216 | ТСЦ-301-1746 | Лючок с заглушкой | шт. | 2 | 6.5 |  |  |  |  | 13
Итого по разделу 8 Система В-9 | [9 empty] | 7031 |  |  |  |  | 45.66
ИТОГИ ПО СМЕТЕ:
Итого прямые затраты по смете в ценах 2001г. | [9 empty] | 341036 | 11704 | 3793 | 335 |  | 905.33
Итого прямые затраты по смете с учетом коэффициентов к итогам | [9 empty] | 351379 | 19261 | 6579 | 604 |  | 1428.1
В том числе, справочно:
Районный к-т 4,3% (Поз. 1, 5-10, 2-4, 14, 16, 18, 23, 28, 32, 36, 50-57, 62, 64, 66, 68, 73, 75, 78, 80, 83, 96, 101, 103, 105, 107, 109-110, 112, 116, 120, 122, 131, 136, 145, 147, 152, 155, 164, 166, 168, 171, 173, 175, 180, 183, 185, 187, 196, 198, 200, 203, 205, 210, 212, 214, 12, 21-22, 43-45, 71-72, 87-89, 114-115, 118-119, 124-126, 134-135, 139-141, 150-151, 157-159, 178-179, 189-191, 208-209, 40, 46, 90, 93, 127, 142, 160, 192, 60) | [9 empty] | 518 | 503 | 14 | 14
При ремонте и реконструкции зданий и сооружений работы, аналогичные технологическим процессам в новом строительстве ОЗП=1,15; ЭМ=1,25; ЗПМ=1,25; ТЗ=1,15; ТЗМ=1,25 (Поз. 14, 16, 18, 23, 28, 32, 36, 50-57, 62, 64, 66, 68, 73, 75, 78, 80, 83, 96, 101, 103, 105, 107, 109-110, 112, 116, 120, 122, 131, 136, 145, 147, 152, 155, 164, 166, 168, 171, 173, 175, 180, 183, 185, 187, 196, 198, 200, 203, 205, 210, 212, 214, 21-22, 43-45, 71-72, 87-89, 114-115, 118-119, 124-126, 134-135, 139-141, 150-151, 157-159, 178-179, 189-191, 208-209, 40, 46, 90, 93, 127, 142, 160, 192) | [9 empty] | 2554 | 1679 | 874 | 80 |  | 124.56
Испытание систем вентиляции и кондиционирования. (п. 1.20.19 Тех.часть) ОЗП=1,05; ЭМ=1,05; ЗПМ=1,05; ТЗ=1,05; ТЗМ=1,05 (Поз. 14, 16, 18, 23, 28, 32, 36, 50-57, 62, 64, 66, 68, 73, 75, 78, 80, 83, 96, 101, 103, 105, 107, 109-110, 112, 116, 120, 122, 131, 136, 145, 147, 152, 155, 164, 166, 168, 171, 173, 175, 180, 183, 185, 187, 196, 198, 200, 203, 205, 210, 212, 214) | [9 empty] | 722 | 516 | 206 | 20 |  | 37.587
Производство строительных и монтажных работ в существующих зданиях и сооружениях в стесненных условиях: с наличием в зоне производства работ действующего технологического оборудования ОЗП=1,35; ЭМ=1,35; ЗПМ=1,35; ТЗ=1,35; ТЗМ=1,35 (Поз. 14, 16, 18, 23, 28, 32, 36, 50-57, 62, 64, 66, 68, 73, 75, 78, 80, 83, 96, 101, 103, 105, 107, 109-110, 112, 116, 120, 122, 131, 136, 145, 147, 152, 155, 164, 166, 168, 171, 173, 175, 180, 183, 185, 187, 196, 198, 200, 203, 205, 210, 212, 214, 21-22, 43-45, 71-72, 87-89, 114-115, 118-119, 124-126, 134-135, 139-141, 150-151, 157-159, 178-179, 189-191, 208-209, 40, 46, 90, 93, 127, 142, 160, 192, 60) | [9 empty] | 6441 | 4758 | 1685 | 152 |  | 352.499
Производство ремонтных работ в существующих зданиях и сооружениях в стесненных условиях: с наличием в зоне производства работ действующего технологического оборудования ОЗП=1,15; ЭМ=1,15; ЗПМ=1,15; ТЗ=1,15; ТЗМ=1,15 (Поз. 1, 5-10) | [9 empty] | 108 | 102 | 6 | 2 |  | 8.1135
Накладные расходы | [9 empty] | 23684
В том числе, справочно:
74% ФОТ (от 800) (Поз. 1, 5-11) | [9 empty] | 592
90% ФОТ (от 2310) (Поз. 21-22, 43-45, 71-72, 87-89, 114-115, 118-119, 124-126, 134-135, 139-141, 150-151, 157-159, 178-179, 189-191, 208-209) | [9 empty] | 2079
95% ФОТ (от 301) (Поз. 60) | [9 empty] | 286
100% ФОТ (от 1193) (Поз. 12, 40, 46, 90, 93, 127, 142, 160, 192) | [9 empty] | 1193
128% ФОТ (от 15261) (Поз. 2-4, 14, 16, 18, 23, 28, 32, 36, 50-57, 62, 64, 66, 68, 73, 75, 78, 80, 83, 96, 101, 103, 105, 107, 109-110, 112, 116, 120, 122, 131, 136, 145, 147, 152, 155, 164, 166, 168, 171, 173, 175, 180, 183, 185, 187, 196, 198, 200, 203, 205, 210, 212, 214) | [9 empty] | 19534
Сметная прибыль | [9 empty] | 15712
В том числе, справочно:
50% ФОТ (от 800) (Поз. 1, 5-11) | [9 empty] | 401
60% ФОТ (от 48) (Поз. 12) | [9 empty] | 29
65% ФОТ (от 301) (Поз. 60) | [9 empty] | 196
70% ФОТ (от 3455) (Поз. 21-22, 43-45, 71-72, 87-89, 114-115, 118-119, 124-126, 134-135, 139-141, 150-151, 157-159, 178-179, 189-191, 208-209, 40, 46, 90, 93, 127, 142, 160, 192) | [9 empty] | 2419
83% ФОТ (от 15261) (Поз. 2-4, 14, 16, 18, 23, 28, 32, 36, 50-57, 62, 64, 66, 68, 73, 75, 78, 80, 83, 96, 101, 103, 105, 107, 109-110, 112, 116, 120, 122, 131, 136, 145, 147, 152, 155, 164, 166, 168, 171, 173, 175, 180, 183, 185, 187, 196, 198, 200, 203, 205, 210, 212, 214) | [9 empty] | 12667
ВСЕГО по смете | [9 empty] | 390775 |  |  |  |  | 1428.1
Итого Строительные работы | [9 empty] | 215937 |  |  |  |  | 1408.39
Итого Монтажные работы | [9 empty] | 1216 |  |  |  |  | 19.71
Итого Оборудование | [9 empty] | 173622
Итого | [9 empty] | 390775 |  |  |  |  | 1428.1
В том числе:
Материалы | [9 empty] | 151917
Машины и механизмы | [9 empty] | 5975
ФОТ | [9 empty] | 19865
Оборудование | [9 empty] | 173622
Накладные расходы | [9 empty] | 23684
Сметная прибыль | [9 empty] | 15712
ВСЕГО по смете | [9 empty] | 390775 |  |  |  |  | 1428.1
ПРИМЕЧАНИЯ:
| 1. | Материал от разборки, пригодный для дальнейшего использования, передается балансодержателю по акту
| 2. | К=5,74 - индекс перевода в I квартале из базисных цен 2001г. в текущие на СМР (прил. №1 к Письму Минстроя России от 06.02.2015 N 3004-ЛС/08)
| 3. | К=3,76 - индекс перевода в I квартале из базисных цен 2001г. в текущие на оборудование (прил. №5 к Письму Минстроя России от 06.02.2015 N 3004-ЛС/08)
| Начальник отд.078 _________________________Т.М.Ковязина | [6 empty] | Составил инженер-сметчик __________________ Н.А.Батаева
06.04.15г.
Ведущий инженер отд.078____________________ В.В.Воронкова

## 25792
СОГЛАСОВАНО: |  |  |  | ФГУП "Комбинат "Электрохимприбор" | [7 empty] | УТВЕРЖДАЮ:
[6 empty] | (наименование стройки) | [5 empty] | Зам. генерального директора
_____________________________ | [11 empty] | Е.В.Гордеев
" _____ " ________________ 2015г. | [5 empty] | ЛОКАЛЬНЫЙ СМЕТНЫЙ РАСЧЕТ №25792
[6 empty] | (локальная смета) | [5 empty] | "______ " __________2015 г.
|  | на | Реконструкцию. Площадка 2 Здание 234 Г (инв.№ 7401055)
Раздел: Пусконаладочные работы. Вентиляция
(наименование работ и затрат, наименование объекта)
Основание: Проект № 25026-14-ОВ
|  |  | Сметная стоимость прочих _______________________________________________________________________________________________ | [5 empty] | ___________________________9,082 |  | тыс. руб.
|  |  | Средства на оплату труда _______________________________________________________________________________________________ | [5 empty] | ___________________________4,430 |  | тыс. руб.
|  |  | Сметная трудоемкость _______________________________________________________________________________________________ | [5 empty] | _______________________________________________________________________________________________295,67 |  | чел.час
Составлен(а) в базовых ценах 2001г. в редакции 2009г.
№ пп | Обосно- вание | Наименование | Ед. изм. | Кол. | Стоимость единицы, руб. |  |  |  | Общая стоимость, руб. |  |  |  | Т/з осн. раб.на ед. | Т/з осн. раб. Всего | Т/з мех. на ед. | Т/з мех. Всего
[5 empty] | Всего | В том числе |  |  | Всего | В том числе
[6 empty] | Осн.З/п | Эк.Маш | З/пМех |  | Осн.З/п | Эк.Маш | З/пМех
1 | 2 | 3 | 4 | 5 | 6 | 7 | 8 | 9 | 10 | 11 | 12 | 13 | 14 | 15 | 16 | 17
Раздел 1. Системы вентиляции (Пусконаладочные работы: (вхолостую 75%)
Система П-1.
1 | ТЕРп03-01-022-01 | Сеть систем вентиляции и кондиционирования воздуха при количестве сечений до 5 | 1 вентиляционная сеть | 1 | 190.58 | 190.58 |  |  | 191 | 191 |  |  | 10 | 10
2 | ТЕРп03-01-011-06 | Регулировочно-запорное устройство клапан огнезадерживающий КЛОП | 1 устройство | 14 | 81.95 | 81.95 |  |  | 1147 | 1147 |  |  | 4.3 | 60.2
Система П-2.
3 | ТЕРп03-01-007-01 прим. | Кондиционер Центральный КЦКП-1,6-У3 | 1 устройство | 1 | 185.58 | 185.58 |  |  | 186 | 186 |  |  | 10 | 10
4 | ТЕРп03-01-011-01 | Регулировочно-запорное устройство клапан воздушный проходной с электрическим, пневматическим приводом | 1 устройство | 1 | 28.59 | 28.59 |  |  | 29 | 29 |  |  | 1.5 | 1.5
5 | ТЕРп03-01-004-01 прим. | Установка воздухонагревателя | 1 установка | 1 | 73.79 | 73.79 |  |  | 74 | 74 |  |  | 4 | 4
6 | ТЕРп03-01-028-01 прим. | Фильтр панельный | 1 устройство | 2 | 18.56 | 18.56 |  |  | 37 | 37 |  |  | 1 | 2
7 | ТЕРп03-01-002-13 прим. | Вентилятор ВСК-4 | 1 устройство | 1 | 92.79 | 92.79 |  |  | 93 | 93 |  |  | 5 | 5
8 | ТЕРп03-01-022-01 | Сеть систем вентиляции и кондиционирования воздуха при количестве сечений до 5 | 1 вентиляционная сеть | 1 | 190.58 | 190.58 |  |  | 191 | 191 |  |  | 10 | 10
9 | ТЕРп03-01-011-05 | Регулировочно-запорное устройство клапан обратный | 1 устройство | 1 | 53.36 | 53.36 |  |  | 53 | 53 |  |  | 2.8 | 2.8
10 | ТЕРп03-01-011-06 | Регулировочно-запорное устройство клапан огнезадерживающий КЛОП | 1 устройство | 4 | 81.95 | 81.95 |  |  | 328 | 328 |  |  | 4.3 | 17.2
Система В-1.
11 | ТЕРп03-01-002-13 | Вентилятор радиальный (центробежный), диаметральный или крышный до массой до 0,05т | 1 устройство | 1 | 92.79 | 92.79 |  |  | 93 | 93 |  |  | 5 | 5
12 | ТЕРп03-01-022-01 | Сеть систем вентиляции и кондиционирования воздуха при количестве сечений до 5 | 1 вентиляционная сеть | 1 | 190.58 | 190.58 |  |  | 191 | 191 |  |  | 10 | 10
13 | ТЕРп03-01-011-06 | Регулировочно-запорное устройство клапан огнезадерживающий КЛОП | 1 устройство | 3 | 81.95 | 81.95 |  |  | 246 | 246 |  |  | 4.3 | 12.9
Система В-5
14 | ТЕРп03-01-022-01 | Сеть систем вентиляции и кондиционирования воздуха при количестве сечений до 5 | 1 вентиляционная сеть | 1 | 190.58 | 190.58 |  |  | 191 | 191 |  |  | 10 | 10
15 | ТЕРп03-01-011-06 | Регулировочно-запорное устройство клапан огнезадерживающий КЛОП | 1 устройство | 1 | 81.95 | 81.95 |  |  | 82 | 82 |  |  | 4.3 | 4.3
Система В-6
16 | ТЕРп03-01-022-01 | Сеть систем вентиляции и кондиционирования воздуха при количестве сечений до 5 | 1 вентиляционная сеть | 1 | 190.58 | 190.58 |  |  | 191 | 191 |  |  | 10 | 10
17 | ТЕРп03-01-011-06 | Регулировочно-запорное устройство клапан огнезадерживающий КЛОП | 1 устройство | 2 | 81.95 | 81.95 |  |  | 164 | 164 |  |  | 4.3 | 8.6
Система В-8
18 | ТЕРп03-01-002-13 | Вентилятор радиальный (центробежный), диаметральный или крышный до массой до 0,05т | 1 устройство | 1 | 92.79 | 92.79 |  |  | 93 | 93 |  |  | 5 | 5
19 | ТЕРп03-01-022-01 | Сеть систем вентиляции и кондиционирования воздуха при количестве сечений до 5 | 1 вентиляционная сеть | 1 | 190.58 | 190.58 |  |  | 191 | 191 |  |  | 10 | 10
20 | ТЕРп03-01-011-05 | Регулировочно-запорное устройство клапан обратный | 1 устройство | 1 | 53.36 | 53.36 |  |  | 53 | 53 |  |  | 2.8 | 2.8
Система В-9
21 | ТЕРп03-01-002-13 | Вентилятор радиальный (центробежный), диаметральный или крышный до массой до 0,05т | 1 устройство | 1 | 92.79 | 92.79 |  |  | 93 | 93 |  |  | 5 | 5
22 | ТЕРп03-01-022-01 | Сеть систем вентиляции и кондиционирования воздуха при количестве сечений до 5 | 1 вентиляционная сеть | 1 | 190.58 | 190.58 |  |  | 191 | 191 |  |  | 10 | 10
23 | ТЕРп03-01-011-05 | Регулировочно-запорное устройство клапан обратный | 1 устройство | 1 | 53.36 | 53.36 |  |  | 53 | 53 |  |  | 2.8 | 2.8
Итого по разделу 1 Системы вентиляции (Пусконаладочные работы: (вхолостую 75%) | [8 empty] | 7673 |  |  |  |  | 251.97
Раздел 2. Автоматика (Пусконаладочные работы (вхолостую 80%)
24 | ТЕРп01-04-034-01 прим. | Комплект автоматики | 1 компл. | 1 | 716.3 | 716.3 |  |  | 716 | 716 |  |  | 38 | 38
Итого по разделу 2 Автоматика (Пусконаладочные работы (вхолостую 80%) | [8 empty] | 1409 |  |  |  |  | 43.7
ИТОГИ ПО СМЕТЕ:
Итого прямые затраты по смете в ценах 2001г. | [8 empty] | 4877 | 4877 |  |  |  | 257.1
Итого прямые затраты по смете с учетом коэффициентов к итогам | [8 empty] | 4430 | 4430 |  |  |  | 295.67
В том числе, справочно:
Районный к-т 4,3% (Поз. 1-24) | [8 empty] | 210 | 210
ПНР на действующих предприятиях ОЗП=1,15; ТЗ=1,15 (Поз. 1-24) | [8 empty] | 763 | 763 |  |  |  | 38.565
Пусконаладочные работы: (вхолостую 75%) ПЗ=0,75 (ОЗП=0,75; ЭМ=0,75; ЗПМ=0,75; МАТ=0,75) (Поз. 1-23) | [8 empty] | -1248 | -1248
Пусконаладочные работы (вхолостую 80%) ПЗ=0,8 (ОЗП=0,8; ЭМ=0,8; ЗПМ=0,8; МАТ=0,8) (Поз. 24) | [8 empty] | -172 | -172
Накладные расходы | [8 empty] | 2880
В том числе, справочно:
65% ФОТ (от 4430) (Поз. 1-24) | [8 empty] | 2880
Сметная прибыль | [8 empty] | 1772
В том числе, справочно:
40% ФОТ (от 4430) (Поз. 1-24) | [8 empty] | 1772
ВСЕГО по смете | [8 empty] | 9082 |  |  |  |  | 295.67
Пусконаладочные работы: 'вхолостую' - 75% | [8 empty] | 7673 |  |  |  |  | 251.97
Пусконаладочные работы: 'вхолостую' - 80% | [8 empty] | 1409 |  |  |  |  | 43.7
Итого | [8 empty] | 9082 |  |  |  |  | 295.67
В том числе:
ФОТ | [8 empty] | 4430
Накладные расходы | [8 empty] | 2880
Сметная прибыль | [8 empty] | 1772
ВСЕГО по смете | [8 empty] | 9082 |  |  |  |  | 295.67
| Начальник отд.078 _________________________Т.М.Ковязина | [6 empty] | Составил инженер-сметчик __________________ Н.А.Батаева
06.04.15г.
Ведущий инженер отд.078____________________ В.В.Воронкова

## 25804
СОГЛАСОВАНО: |  |  |  | ФГУП "Комбинат "Электрохимприбор" | [7 empty] | УТВЕРЖДАЮ:
[6 empty] | (наименование стройки) | [5 empty] | Зам. генерального директора
Е.В.Гордеев
_________________ | [11 empty] | _________________
" _____ " ________________ 2015 г. | [11 empty] | "______ " __________2015 г.
ЛОКАЛЬНЫЙ СМЕТНЫЙ РАСЧЕТ № 25804
(локальная смета)
на Реконструкцию. Площадка 2. Здание 234Г. Инв.№ 7401055.
Раздел: Архитектурно-строительные решения.
(наименование работ и затрат, наименование объекта)
Основание: проект № 25026-14-АС
|  |  | Сметная стоимость строительных работ _______________________________________________________________________________________________ | [5 empty] | ___________________________73,979 |  | тыс. руб.
|  |  | Средства на оплату труда _______________________________________________________________________________________________ | [5 empty] | ___________________________11,518 |  | тыс. руб.
|  |  | Сметная трудоемкость _______________________________________________________________________________________________ | [5 empty] | _______________________________________________________________________________________________790,55 |  | чел.час
Составлен(а) в базовых ценах 2001г. в редакции 2009г.
№ пп | Обосно- вание | Наименование | Ед. изм. | Кол. | Стоимость единицы, руб. |  |  |  | Общая стоимость, руб. |  |  |  | Т/з осн. раб.на ед. | Т/з осн. раб. Всего | Т/з мех. на ед. | Т/з мех. Всего
[5 empty] | Всего | В том числе |  |  | Всего | В том числе
[6 empty] | Осн.З/п | Эк.Маш | З/пМех |  | Осн.З/п | Эк.Маш | З/пМех
1 | 2 | 3 | 4 | 5 | 6 | 7 | 8 | 9 | 10 | 11 | 12 | 13 | 14 | 15 | 16 | 17
1 | ТЕР46-03-010-03 | Пробивка в стенах толщиной 120 мм отверстий площадью до 500 см2 | 100 отверстий | 0,24 (29-5)/100 | 6638.52 | 1482.58 | 5155.94 | 477.5 | 1593 | 356 | 1237 | 115 | 110.64 | 26.55 | 30.57 | 7.34
2 | ТЕР46-03-007-03 | Пробивка проемов в конструкциях из кирпича толщиной стен выше 120 мм | 1 м3 | 0,23 (0,21*0,21+0,175*0,175+0,3*0,3)*0,64+(0,55*0,35+0,33*0,33)*0,4 | 583.75 | 155.35 | 428.4 | 39.67 | 134 | 36 | 98 | 9 | 12.3 | 2.83 | 2.54 | 0.58
3 | ТЕР46-03-017-07 | Заделка кирпичом гнезд, борозд и концов балок | 1 м3 заделки | 0.2 | 914.25 | 332.41 | 19.27 |  | 183 | 66 | 4 |  | 28.88 | 5.78
4 | ТЕР46-04-012-03 | Разборка деревянных заполнений проемов дверных | 100 м2 | 0,437 (2,1*0,9*9++2,1*0,8*4+2,1*0,7*1+2,1*1*5+2,1*1,3*2+2,1*1,2*1)/100 | 1496.49 | 1184.57 | 311.92 | 120.9 | 654 | 518 | 136 | 53 | 103.91 | 45.41 | 7.74 | 3.38
5 | ФЕР09-04-012-01 | Установка металлических дверных блоков в готовые проемы (Приведение расценок ФЕР к территориальному уровню (Письмо УРЦЦС Ц-297 от 12.04.2011) ОЗП=1,41; ЭМ=1,242; ЗПМ=1,41; МАТ=1,052) | 1 м2 проема | 43,7 (2,1*0,9*9++2,1*0,8*4+2,1*0,7*1+2,1*1*5+2,1*1,3*2+2,1*1,2*1) | 84.31 | 33.57 | 23.68 |  | 3684 | 1467 | 1035 |  | 2.4 | 104.88
6 | Ком.предл. от 16.04.2015г | Блоки дверные металлические ДСВ ЛН 2100-900 М3 (двойной контур уплотнения, степень огнестойкости EI60, противопожарный замок, ручка с противопригарным покрытием, цилиндровый механизм) Формулы цены единицы: МАТ=9200/1,18/5,74 | шт | 8 | 1358,29 9200/1,18/5,74 |  |  |  | 10866
7 | П/лист от 14.04.2015г. | Блоки дверные металлические ДСВ ДН 2100-1300 М3 (двойной контур уплотнения, степень огнестойкости EI60, противопожарный замок, ручка с противопригарным покрытием, цилиндровый механизм) Формулы цены единицы: МАТ=14600/1,18/5,74 | шт | 2 | 2155,55 14600/1,18/5,74 |  |  |  | 4311
8 | П/лист от 14.04.2015г. | Блоки дверные металлические ДСВ ЛН 2100-1200 М3 (двойной контур уплотнения, степень огнестойкости EI60, противопожарный замок, ручка с противопригарным покрытием, цилиндровый механизм) Формулы цены единицы: МАТ=13600/1,18/5,74 | шт | 1 | 2007,91 13600/1,18/5,74 |  |  |  | 2008
9 | П/лист от 14.04.2015г. | Блоки дверные металлические ДСВ ЛН 2100-1000 М3 (двойной контур уплотнения, степень огнестойкости EI60, противопожарный замок, ручка с противопригарным покрытием, цилиндровый механизм) Формулы цены единицы: МАТ=9200/1,18/5,74 | шт | 3 | 1358,29 9200/1,18/5,74 |  |  |  | 4075
10 | П/лист от 14.04.2015г. | Блоки дверные металлические ДСВ ПН 2100-1000 М3 (двойной контур уплотнения, степенб огнестойкости EI60, сувальдный замок класса В, цилиндровый замок класса В) Формулы цены единицы: МАТ=9200/1,18/5,74 | шт | 2 | 1358,29 9200/1,18/5,74 |  |  |  | 2717
11 | П/лист от 14.04.2015г. | Блоки дверные металлические ДСВ ПВ 2100-900 М3 (двойной контур уплотнения, степень огнестойкости EI60, противопо-жарный замок, ручка с противопригарным покрытием, цилиндровый механизм) Формулы цены единицы: МАТ=9200/1,18/5,74 | шт | 1 | 1358,29 9200/1,18/5,74 |  |  |  | 1358
12 | П/лист от 14.04.2015г. | Блоки дверные металлические ДСВ ПВ 2100-800 М3 (двойной контур уплотнения, степень огнестойкости EI60, противопо-жарный замок, ручка с противопригарным покрытием, цилиндровый механизм) Формулы цены единицы: МАТ=9200/1,18/5,74 | шт | 2 | 1358,29 9200/1,18/5,74 |  |  |  | 2717
13 | П/лист от 14.04.2015г. | Блоки дверные металлические ДСВ ЛВ 2100-800 М3 (двойной контур уплотнения, степень огнестойкости EI60, противопо-жарный замок, ручка с противопригарным покрытием, цилиндровый механизм) Формулы цены единицы: МАТ=9200/1,18/5,74 | шт | 2 | 1358,29 9200/1,18/5,74 |  |  |  | 2717
14 | П/лист от 14.04.2015г. | Блоки дверные металлические ДСВ ПВ 2100-700 М3 (двойной контур уплотнения, степень огнестойкости EI60, противопо-жарный замок, ручка с противопригарным покрытием, цилиндровый механизм) Формулы цены единицы: МАТ=9200/1,18/5,74 | шт | 1 | 1358,29 9200/1,18/5,74 |  |  |  | 1358
15 | ТЕРр61-7-1 | Ремонт штукатурки откосов внутри здания по камню и бетону цементно-известковым раствором прямолинейных | 100 м2 | 0,051 ((2,1*2+1)*0,6+(2,1*2+0,8)*0,4)/100 | 7777.57 | 4838.05 | 46.75 | 18.12 | 397 | 247 | 2 | 1 | 383.06 | 19.54 | 1.16 | 0.06
16 | ТЕРр61-2-7 | Ремонт штукатурки внутренних стен по камню и бетону цементно-известковым раствором, площадью отдельных мест до 1 м2 толщиной слоя до 20 мм | 100 м2 | 0,095 0,5*19/100 | 4324.05 | 2849.81 | 27 | 10.47 | 411 | 271 | 3 | 1 | 228.35 | 21.69 | 0.67 | 0.06
17 | ТЕР15-02-016-04 прим. | Устройство падуг в местах сопряжения стен и потолков цементно-известковым или цементным раствором общей шириной 250 мм (на среднюю толщину 50 мм ПЗ=2,5 (ОЗП=2,5; ЭМ=2,5 к расх.; ЗПМ=2,5; МАТ=2,5 к расх.; ТЗ=2,5; ТЗМ=2,5)) | 100 м2 | 1.18 | 6914.85 | 2881.88 | 455.78 | 196.4 | 8160 | 3401 | 538 | 232 | 217.5 | 256.65 | 15.725 | 18.56
18 | ФЕР15-04-007-01 | Окраска водно-дисперсионными акриловыми составами улучшенная: по штукатурке стен (Приведение расценок ФЕР к территориальному уровню Свердловской области (Межрегиональный сборник к-тов пересчета сметной стоимости СМР по субъектам РФ, выпуск №3) ОЗП=1,41; ЭМ=1,242; ЗПМ=1,41; МАТ=1,052) | 100 м2 | 0,736 0,051+0,095+1,18/2 | 1690.52 | 536.8 | 16.93 | 0.32 | 1244 | 395 | 12 |  | 43.56 | 32.06 | 0.02 | 0.01
19 | ФЕР15-04-007-02 | Окраска водно-дисперсионными акриловыми составами улучшенная: по штукатурке потолков (падуг) (Приведение расценок ФЕР к территориальному уровню Свердловской области (Межрегиональный сборник к-тов пересчета сметной стоимости СМР по субъектам РФ, выпуск №3) ОЗП=1,41; ЭМ=1,242; ЗПМ=1,41; МАТ=1,052) | 100 м2 | 0,59 1,18/2 | 2025.21 | 776.37 | 18.01 | 0.32 | 1195 | 458 | 11 |  | 63 | 37.17 | 0.02 | 0.01
20 | ФССЦпг01-01-01-041 | Погрузочные работы при автомобильных перевозках: Мусор строительный с погрузкой вручную (п.1.1.9 ОП Прил.1. Поясной коэффициент: Свердловская область ПЗ=1,1 (ОЗП=1,1; ЭМ=1,1; ЗПМ=1,1; МАТ=1,1)) | 1 т груза | 2 | 47.28 | 47.28 |  |  | 95 | 95
21 | ФССЦпг03-21-01-010 | Перевозка грузов (грунта и мусора) автомобилями-самосвалами грузоподъемностью 10 т, работающих вне карьера, на расстояние: до 10 км I класс груза (15 Поясные коэффициенты к сметным ценам на перевозку грузов автомобильным транспортом: Свердловская область ПЗ=1,1 (ОЗП=1,1; ЭМ=1,1; ЗПМ=1,1; МАТ=1,1)) | 1 т груза | 2 | 12.56 |  | 12.56 |  | 25 |  | 25
Итого по разделу | [8 empty] | 73979 |  |  |  |  | 790.55 |  | 42.78
ИТОГИ ПО СМЕТЕ:
Итого прямые затраты по смете в ценах 2001г. | [8 empty] | 49902 | 7310 | 3101 | 411 |  | 552.56 |  | 30
Итого прямые затраты по смете с учетом коэффициентов к итогам | [8 empty] | 55280 | 10922 | 4224 | 596 |  | 790.55 |  | 42.78
В том числе, справочно:
Районный к-т 4,3% (Поз. 1-5, 15-21) | [8 empty] | 332 | 314 | 18 | 18
При ремонте и реконструкции зданий и сооружений работы, аналогичные технологическим процессам в новом строительстве ОЗП=1,15; ЭМ=1,25; ЗПМ=1,25; ТЗ=1,15; ТЗМ=1,25 (Поз. 5, 17-19) | [8 empty] | 1298 | 895 | 402 | 60 |  | 64.614 |  | 4.645
3. Производство строительных и других работ в существующих зданиях и сооружениях в стесненных условиях: с наличием в зоне производства работ действующего технологического оборудования (станков, установок, кранов и т.п.) или загромождающих предметов (лабораторное оборудование, мебель и т. п.) ОЗП=1,35; ЭМ=1,35; ЗПМ=1,35; ТЗ=1,35; ТЗМ=1,35 (Поз. 5, 17-19) | [8 empty] | 3105 | 2402 | 703 | 106 |  | 173.3795 |  | 8.1305
Заготовительно-складские расходы на материалы - согласно п.4.64 из МДС 81-35.2004 МАТ=1,02 (Поз. 6-14) | [8 empty] | 643
Накладные расходы | [8 empty] | 11552
В том числе, справочно:
79% ФОТ (от 542) (Поз. 15-16) | [8 empty] | 428
90% ФОТ (от 2376) (Поз. 5) | [8 empty] | 2138
105% ФОТ (от 7298) (Поз. 17-19) | [8 empty] | 7663
110% ФОТ (от 1203) (Поз. 1-4) | [8 empty] | 1323
Сметная прибыль | [8 empty] | 7147
В том числе, справочно:
50% ФОТ (от 542) (Поз. 15-16) | [8 empty] | 271
55% ФОТ (от 7298) (Поз. 17-19) | [8 empty] | 4014
70% ФОТ (от 1203) (Поз. 1-4) | [8 empty] | 842
85% ФОТ (от 2376) (Поз. 5) | [8 empty] | 2020
ВСЕГО по смете | [8 empty] | 73979 |  |  |  |  | 790.55 |  | 42.78
Итого | [8 empty] | 73979 |  |  |  |  | 790.55 |  | 42.78
В том числе:
Материалы | [8 empty] | 40134
Машины и механизмы | [8 empty] | 4224
ФОТ | [8 empty] | 11518
Накладные расходы | [8 empty] | 11552
Сметная прибыль | [8 empty] | 7147
ВСЕГО по смете | [8 empty] | 73979 |  |  |  |  | 790.55 |  | 42.78
| Начальник отд. 078 _________________________ Т.М.Ковязина | [6 empty] | Составил ведущий инженер __________________ В.В.Воронкова
17.04.15 г.