## Смета 12 гр. по ФЕР
Smeta.RU (495) 974-1589 | [7 empty] | Приложение 1 к форме 6
СМЕТА
| на капитальный ремонт помещений № 17 (К-212), № 18 (К-213), № 19 (К-214), № 20 (К-215) 2-го этажа учебно-научного корпуса "К" НИЯУ МИФИ по адресу: г. Москва, Каширское шоссе, д. 31, стр. 46 | [22 empty] | на капитальный ремонт помещений № 17 (К-212), № 18 (К-213), № 19 (К-214), № 20 (К-215) 2-го этажа учебно-научного корпуса "К" НИЯУ МИФИ по адресу: г. Москва, Каширское шоссе, д. 31, стр. 46
Основание:
[6 empty] | базовая цена |  | текущая цена
|  | Сметная стоимость |  |  |  | 278.0789 |  | 2243.9375 |  | тыс. руб.
|  | Строительные работы |  |  |  | 182.2414 |  | 1223.1034 |  | тыс. руб.
|  | Монтажные работы |  |  |  | 93.0403 |  | 624.2997 |  | тыс. руб.
|  | Оборудование |  |  |  | 0 |  | 0 |  | тыс. руб.
|  | Прочие работы |  |  |  | 2.7973 |  | 54.2389 |  | тыс. руб.
|  | Нормативная трудоемкость |  |  |  | 1700.5197 |  | 1700.5197 |  | чел. -ч.
|  | Средства на оплату труда |  |  |  | 15.9722 |  | 124.4751 |  | тыс. руб.
Составлена в ценах III квартал 2018 года
№ п/п | Шифр расценки и коды ресурсов | Наименование работ и затрат | Ед. изм. | Кол-во единиц | Цена на ед. изм. | Попра-вочные коэфф. | Стоимость в ценах 2001г. | Пункт коэфф. пересчета | Коэфф. пересчета | Стоимость в текущих ценах | ЗТР всего чел.-час
1 | 2 | 3 | 4 | 5 | 6 | 7 | 8 | 9 | 10 | 11 | 12
Раздел: 1 Общестроительные работы
1 | 46-04-012-03 | Разборка деревянных заполнений проемов дверных и воротных (отбивка штукатурки откосов 24,86м2 входит в состав работ) | 100 м2 | 0.0936 | 1082.58 | [10 empty] | 87.58 | 587.65 | 52.63 | 356.15
Объем: 0,0936=9,36/100
|  | Зарплата |  |  | 840.63 |  | 78.68 |  | 6.71 | 527.96 |  |  |  |  | 78.68
|  | Эксплуатация машин |  |  | 241.95 |  | 22.65 |  | 6.71 | 151.96
|  | в т.ч. зарплата машинистов |  |  | 104.49 |  | 9.78 |  | 6.71 | 65.63 |  |  |  |  | 9.78
|  | НР от ФОТ | % | 110 | )*0,9=99 |  | 87.58 |  | 99 | 587.65
|  | СП от ФОТ | % | 70 | )*0,85=59,5 |  | 52.63 |  | 60 | 356.15
|  | Затраты труда | чел-ч | 103.91 | [6 empty] | 9.726
[6 empty] | 241.54 |  |  | 1623.72 |  | 9.726 | 241.54 | 1623.72 | 9.726 | [5 empty] | 241.54 | 0 | 0 | 0
2 | 09-04-012-01 | Демонтаж: Установка металлических дверных блоков в готовые проемы | м2 | 8.74 | 63.94 | [10 empty] | 127.79 | 857.43 | 113.98 | 762.16
|  | Зарплата |  |  | 23.81 | )*0,7 | 145.7 |  | 6.71 | 977.62 |  |  |  |  | 145.7
|  | Эксплуатация машин |  |  | 14.41 | )*0,7 | 88.19 |  | 6.71 | 591.73
|  | в т.ч. зарплата машинистов |  |  | 1.97 | )*0,7 | 12.06 |  | 6.71 | 80.93 |  |  |  |  | 12.06
|  | НР от ФОТ | % | 90 | )*0,9=81 |  | 127.79 |  | 81 | 857.43
|  | СП от ФОТ | % | 85 | )*0,85=72,25 |  | 113.98 |  | 72 | 762.16
|  | Затраты труда | чел-ч | 2.4 |  | )*0,7 |  |  |  |  | 14.6832
[6 empty] | 475.66 |  |  | 3188.94 |  | 14.6832 | 475.66 | 3188.94 | 14.6832 | [5 empty] | 475.66 | 0 | 0 | 0
3 | 57-3-1 | Разборка плинтусов деревянных и из пластмассовых материалов | 100 м | 0.956 | 29.41 | [10 empty] | 22.5 | 150.93 | 19.12 | 128.29
Объем: 0,956=95,6/100
|  | Зарплата |  |  | 29.41 |  | 28.12 |  | 6.71 | 188.66 |  |  |  |  | 28.12
|  | НР от ФОТ | % | 80 |  |  | 22.5 |  | 80 | 150.93
|  | СП от ФОТ | % | 68 |  |  | 19.12 |  | 68 | 128.29
|  | Затраты труда | чел-ч | 3.77 | [6 empty] | 3.6041
[6 empty] | 69.74 |  |  | 467.88 |  | 3.6041 | 69.74 | 467.88 | 3.6041 | [5 empty] | 69.74 | 0 | 0 | 0
4 | 57-2-1 | Разборка покрытий полов из линолеума и релина | 100 м2 | 1.3316 | 92.9 | [10 empty] | 96.51 | 647.62 | 82.04 | 550.47
Объем: 1,3316=133,16/100
|  | Зарплата |  |  | 88.84 |  | 118.3 |  | 6.71 | 793.79 |  |  |  |  | 118.3
|  | Эксплуатация машин |  |  | 4.06 |  | 5.41 |  | 6.71 | 36.28
|  | в т.ч. зарплата машинистов |  |  | 1.76 |  | 2.34 |  | 6.71 | 15.73 |  |  |  |  | 2.34
|  | НР от ФОТ | % | 80 |  |  | 96.51 |  | 80 | 647.62
|  | СП от ФОТ | % | 68 |  |  | 82.04 |  | 68 | 550.47
|  | Затраты труда | чел-ч | 11.39 | [6 empty] | 15.1669
[6 empty] | 302.26 |  |  | 2028.16 |  | 15.1669 | 302.26 | 2028.16 | 15.1669 | [5 empty] | 302.26 | 0 | 0 | 0
5 | 46-04-010-03 | Разборка покрытий полов паркетных | 100 м2 | 0.0126 | 413.9 | [10 empty] | 4.77 | 32.03 | 2.87 | 19.41
Объем: 0,0126=1,26/100
|  | Зарплата |  |  | 358.88 |  | 4.52 |  | 6.71 | 30.34 |  |  |  |  | 4.52
|  | Эксплуатация машин |  |  | 55.02 |  | 0.69 |  | 6.71 | 4.65
|  | в т.ч. зарплата машинистов |  |  | 23.76 |  | 0.3 |  | 6.71 | 2.01 |  |  |  |  | 0.3
|  | НР от ФОТ | % | 110 | )*0,9=99 |  | 4.77 |  | 99 | 32.03
|  | СП от ФОТ | % | 70 | )*0,85=59,5 |  | 2.87 |  | 60 | 19.41
|  | Затраты труда | чел-ч | 46.01 | [6 empty] | 0.57973
[6 empty] | 12.85 |  |  | 86.43 |  | 0.57973 | 12.85 | 86.43 | 0.57973 | [5 empty] | 12.85 | 0 | 0 | 0
6 | 65-33-1 | Смена жалюзийных решеток | 100 ШТ | 0.08 | 430.86 | [10 empty] | 32.48 | 217.93 | 18.92 | 126.95
Объем: 0,08=8/100
|  | Зарплата |  |  | 394 |  | 31.52 |  | 6.71 | 211.5 |  |  |  |  | 31.52
|  | Эксплуатация машин |  |  | 0.31 |  | 0.02 |  | 6.71 | 0.17
|  | в т.ч. зарплата машинистов |  |  | 0.14 |  | 0.01 |  | 6.71 | 0.08 |  |  |  |  | 0.01
|  | Материальные ресурсы |  |  | 36.55 |  | 2.92 |  | 6.71 | 19.62
|  | НР от ФОТ | % | 103 |  |  | 32.48 |  | 103 | 217.93
|  | СП от ФОТ | % | 60 |  |  | 18.92 |  | 60 | 126.95
|  | Затраты труда | чел-ч | 46.19 | [6 empty] | 3.6952
6,1 | 19.2.03.07-0028 | Решетки пластиковые вентиляционные прим.(согласно тех.заданию) | шт. | 8 | 956.29 |  | 7650.32 |  | 6.71 | 51333.65 | [5 empty] | 0 | 0 | 0 | 0 | 7650.32 | 0 | 0 | 0
[6 empty] | 7736.18 |  |  | 51909.82 |  | 3.6952 | 7736.18 | 51909.82 | 3.6952 | [5 empty] | 85.86 | 0 | 0 | 0
7 | 46-02-009-02 | Отбивка штукатурки с поверхностей стен | 100 м2 | 1.48 | 178 | [10 empty] | 260.81 | 1750 | 156.75 | 1060.61
Объем: 1,48=148/100
|  | Зарплата |  |  | 178 |  | 263.44 |  | 6.71 | 1767.68 |  |  |  |  | 263.44
|  | НР от ФОТ | % | 110 | )*0,9=99 |  | 260.81 |  | 99 | 1750
|  | СП от ФОТ | % | 70 | )*0,85=59,5 |  | 156.75 |  | 60 | 1060.61
|  | Затраты труда | чел-ч | 22.82 | [6 empty] | 33.7736
[6 empty] | 681 |  |  | 4578.29 |  | 33.7736 | 681 | 4578.29 | 33.7736 | [5 empty] | 681 | 0 | 0 | 0
8 | 20-06-001-01 | Демонтаж: Установка кондиционеров доводчиков эжекционных | 10 ШТ | 0.1 | 203.31 | [10 empty] | 8.79 | 58.89 | 5.38 | 36.36
Объем: 0,1=1/10
|  | Зарплата |  |  | 188.48 | )*0,4 | 7.54 |  | 6.71 | 50.59 |  |  |  |  | 7.54
|  | Эксплуатация машин |  |  | 13.14 | )*0,4 | 0.53 |  | 6.71 | 3.53
|  | в т.ч. зарплата машинистов |  |  | 2.32 | )*0,4 | 0.09 |  | 6.71 | 0.62 |  |  |  |  | 0.09
|  | НР от ФОТ | % | 128 | )*0,9=115,2 |  | 8.79 |  | 115 | 58.89
|  | СП от ФОТ | % | 83 | )*0,85=70,55 |  | 5.38 |  | 71 | 36.36
|  | Затраты труда | чел-ч | 19 |  | )*0,4 |  |  |  |  | 0.76
[6 empty] | 22.24 |  |  | 149.37 |  | 0.76 | 22.24 | 149.37 | 0.76 | [5 empty] | 22.24 | 0 | 0 | 0
9 | 15-01-049-04 прим | Демонтаж школьной доски: Облицовка стен по готовому каркасу щитами-картинами из древесностружечных плит фанерованных шпоном | 100 м2 | 0.15 | 686.77 | [10 empty] | 56.49 | 381.02 | 27.95 | 188.5
Объем: 0,15=15/100
|  | Зарплата |  |  | 481.21 | )*0,8 | 57.75 |  | 6.71 | 387.47 |  |  |  |  | 57.75
|  | Эксплуатация машин |  |  | 85.73 | )*0,8 | 10.29 |  | 6.71 | 69.03
|  | в т.ч. зарплата машинистов |  |  | 16.89 | )*0,8 | 2.03 |  | 6.71 | 13.6 |  |  |  |  | 2.03
|  | НР от ФОТ | % | 105 | )*0,9=94,5 |  | 56.49 |  | 95 | 381.02
|  | СП от ФОТ | % | 55 | )*0,85=46,75 |  | 27.95 |  | 47 | 188.5
|  | Затраты труда | чел-ч | 50.6 |  | )*0,8 |  |  |  |  | 6.072
[6 empty] | 152.48 |  |  | 1026.02 |  | 6.072 | 152.48 | 1026.02 | 6.072 | [5 empty] | 152.48 | 0 | 0 | 0
10 | 17-01-002-04 прим. | Демонтаж :Установка гарнитуры туалетной: вешалок, подстаканников, поручней для ванн и т.д. | 10 ШТ | 0.1 | 27.54 | [10 empty] | 1.24 | 8.31 | 0.76 | 5.13
Объем: 0,1=1/10
|  | Зарплата |  |  | 26.94 | )*0,4 | 1.08 |  | 6.71 | 7.23 |  |  |  |  | 1.08
|  | НР от ФОТ | % | 128 | )*0,9=115,2 |  | 1.24 |  | 115 | 8.31
|  | СП от ФОТ | % | 83 | )*0,85=70,55 |  | 0.76 |  | 71 | 5.13
|  | Затраты труда | чел-ч | 2.8 |  | )*0,4 |  |  |  |  | 0.112
[6 empty] | 3.08 |  |  | 20.67 |  | 0.112 | 3.08 | 20.67 | 0.112 | [5 empty] | 3.08 | 0 | 0 | 0
11 | 17-01-002-04 прим. | Установка гарнитуры туалетной: вешалок, подстаканников, поручней для ванн и т.д. | 10 ШТ | 0.2 | 27.54 | [10 empty] | 6.21 | 41.57 | 3.8 | 25.67
Объем: 0,2=2/10
|  | Зарплата |  |  | 26.94 |  | 5.39 |  | 6.71 | 36.15 |  |  |  |  | 5.39
|  | Материальные ресурсы |  |  | 0.6 |  | 0.12 |  | 6.71 | 0.81
|  | НР от ФОТ | % | 128 | )*0,9=115,2 |  | 6.21 |  | 115 | 41.57
|  | СП от ФОТ | % | 83 | )*0,85=70,55 |  | 3.8 |  | 71 | 25.67
|  | Затраты труда | чел-ч | 2.8 | [6 empty] | 0.56
11,1 | 18.2.06.03-0001 | Вешалки-крючки однорожковые В-К стальные с гальванопокрытием 20 крючков прим. | шт. | 2 | 3.74 |  | 7.48 |  | 6.71 | 50.19 | [5 empty] | 0 | 0 | 0 | 0 | 7.48 | 0 | 0 | 0
[6 empty] | 23 |  |  | 154.39 |  | 0.56 | 23 | 154.39 | 0.56 | [5 empty] | 15.52 | 0 | 0 | 0
12 | 09-04-012-01 | Установка металлических дверных блоков в готовые проемы | м2 | 11.43 | 63.94 | [10 empty] | 276.27 | 1853.76 | 246.42 | 1647.78
|  | Зарплата |  |  | 23.81 | )*1,15 | 312.95 |  | 6.71 | 2099.92 |  |  |  |  | 312.95
|  | Эксплуатация машин |  |  | 14.41 | )*1,25 | 205.85 |  | 6.71 | 1381.28
|  | в т.ч. зарплата машинистов |  |  | 1.97 | )*1,25 | 28.12 |  | 6.71 | 188.67 |  |  |  |  | 28.12
|  | Материальные ресурсы |  |  | 25.72 |  | 293.98 |  | 6.71 | 1972.6
|  | НР от ФОТ | % | 90 | )*0,9=81 |  | 276.27 |  | 81 | 1853.76
|  | СП от ФОТ | % | 85 | )*0,85=72,25 |  | 246.42 |  | 72 | 1647.78
|  | Затраты труда | чел-ч | 2.4 |  | )*1,15 |  |  |  |  | 31.5468
12,1 | 07.1.01.01-0020 | Дверь противопожарная металлическая однопольная ДПМ-01/60, размером 2300х900 мм прим. | шт. | 1 | 3104.96 |  | 3104.96 |  | 6.71 | 20834.28 | [5 empty] | 0 | 0 | 0 | 0 | 3104.96 | 0 | 0 | 0
12,2 | 07.1.01.01-0008 | Дверь противопожарная металлическая двупольная ДПМ-02/60, размером 2400х1390 мм в комплекте прим. | шт. | 2 | 5451.21 |  | 10902.42 |  | 6.71 | 73155.24 | [5 empty] | 0 | 0 | 0 | 0 | 10902.42 | 0 | 0 | 0
12,3 | 07.1.01.01-0006 | Дверь противопожарная металлическая двупольная ДПМ-02/60, размером 1280х2100 мм в комлекте прим. | шт. | 1 | 4757.6 |  | 4757.6 |  | 6.71 | 31923.5 | [5 empty] | 0 | 0 | 0 | 0 | 4757.6 | 0 | 0 | 0
[6 empty] | 20100.45 |  |  | 134868.36 |  | 31.5468 | 20100.45 | 134868.36 | 31.5468 | [5 empty] | 1335.47 | 0 | 0 | 0
13 | 10-01-039-02 | Установка блоков в наружных и внутренних дверных проемах в каменных стенах, площадь проема более 3 м2 | 100 м2 | 0.0667 | 2682.2 | [10 empty] | 62.47 | 418.35 | 31.5 | 213.12
Объем: 0,0667=6,67/100
|  | Зарплата |  |  | 762.25 |  | 50.84 |  | 6.71 | 341.15 |  |  |  |  | 50.84
|  | Эксплуатация машин |  |  | 747.73 |  | 49.87 |  | 6.71 | 334.65
|  | в т.ч. зарплата машинистов |  |  | 119.59 |  | 7.98 |  | 6.71 | 53.52 |  |  |  |  | 7.98
|  | Материальные ресурсы |  |  | 1172.22 |  | 78.19 |  | 6.71 | 524.64
|  | НР от ФОТ | % | 118 | )*0,9=106,2 |  | 62.47 |  | 106 | 418.35
|  | СП от ФОТ | % | 63 | )*0,85=53,55 |  | 31.5 |  | 54 | 213.12
|  | Затраты труда | чел-ч | 81.09 | [6 empty] | 5.4087
13,1 | 01.7.04.07-0002 | Скобяные изделия для блоков входных дверей в помещение двупольных | компл. | 2 | 94.68 |  | 189.36 |  | 6.71 | 1270.61 | [5 empty] | 0 | 0 | 0 | 0 | 189.36 | 0 | 0 | 0
13,2 | 11.2.02.01-0027 | Блоки дверные внутренние двупольные под стекло шлифованные, из массива сосны, тонированные | м2 | 6.67 | 1231.92 |  | 8216.91 |  | 6.71 | 55135.44 | [5 empty] | 0 | 0 | 0 | 0 | 8216.91 | 0 | 0 | 0
[6 empty] | 8679.14 |  |  | 58237.96 |  | 5.4087 | 8679.14 | 58237.96 | 5.4087 | [5 empty] | 272.87 | 0 | 0 | 0
14 | 57-10-3 | Заделка выбоин в полах цементных площадью до 1,0 м2 | 100 мест | 0.19 | 1106.88 | [10 empty] | 161.07 | 1080.79 | 136.91 | 918.67
Объем: 0,19=19/100
|  | Зарплата |  |  | 1059.68 |  | 201.34 |  | 6.71 | 1350.99 |  |  |  |  | 201.34
|  | Эксплуатация машин |  |  | 46.96 |  | 8.92 |  | 6.71 | 59.87
|  | Материальные ресурсы |  |  | 0.24 |  | 0.05 |  | 6.71 | 0.31
|  | НР от ФОТ | % | 80 |  |  | 161.07 |  | 80 | 1080.79
|  | СП от ФОТ | % | 68 |  |  | 136.91 |  | 68 | 918.67
|  | Затраты труда | чел-ч | 124.23 | [6 empty] | 23.6037
14,1 | 04.3.01.09 | Раствор готовый кладочный тяжелый цементный | м3 | 0.4066 | 0 |  | 0 |  | 6.71 | 0 | [5 empty] | 0 | 0 | 0 | 0 | 0 | 0 | 0 | 0
14,2 | 04.3.02.13-0103 | Смесь сухая цементно-песчаная "БИРСС 11" (марка М150), бездобавочная | т | 0.88219 | 728.14 |  | 642.36 |  | 6.71 | 4310.23 | [5 empty] | 0 | 0 | 0 | 0 | 642.36 | 0 | 0 | 0
[6 empty] | 1150.65 |  |  | 7720.86 |  | 23.6037 | 1150.65 | 7720.86 | 23.6037 | [5 empty] | 508.29 | 0 | 0 | 0
15 | 11-01-011-08 | Устройство стяжек из выравнивающей смеси типа "Ветонит" 5000, толщиной 5 мм | 100 м2 | 1.3442 | 11028.89 | [10 empty] | 553.53 | 3724.27 | 318.77 | 2147.33
Объем: 1,3442=134,42/100
|  | Зарплата |  |  | 321.33 | )*1,15 | 496.72 |  | 6.71 | 3333.01 |  |  |  |  | 496.72
|  | Эксплуатация машин |  |  | 6.23 | )*1,25 | 10.47 |  | 6.71 | 70.26
|  | в т.ч. зарплата машинистов |  |  | 1.97 | )*1,25 | 3.31 |  | 6.71 | 22.19 |  |  |  |  | 3.31
|  | Материальные ресурсы |  |  | 10701.33 |  | 14384.73 |  | 6.71 | 96521.52
|  | НР от ФОТ | % | 123 | )*0,9=110,7 |  | 553.53 |  | 111 | 3724.27
|  | СП от ФОТ | % | 75 | )*0,85=63,75 |  | 318.77 |  | 64 | 2147.33
|  | Затраты труда | чел-ч | 37.67 |  | )*1,15 |  |  |  |  | 58.2314
[6 empty] | 15764.22 |  |  | 105796.39 |  | 58.2314 | 15764.22 | 105796.39 | 58.2314 | [5 empty] | 15764.22 | 0 | 0 | 0
16 | 11-01-011-10 | Устройство стяжек на каждый последующий слой толщиной 1 мм добавлять к расценке 11-01-011-08 | 100 м2 | 1.3442 | 2070.6 | [10 empty] | 179.85 | 1210.11 | 103.57 | 697.72
Объем: 1,3442=134,42/100
|  | Зарплата |  |  | 20.64 | )*1,15*5 | 159.53 |  | 6.71 | 1070.44 |  |  |  |  | 159.53
|  | Эксплуатация машин |  |  | 1.21 | )*1,25*5 | 10.18 |  | 6.71 | 68.28
|  | в т.ч. зарплата машинистов |  |  | 0.35 | )*1,25*5 | 2.94 |  | 6.71 | 19.75 |  |  |  |  | 2.94
|  | Материальные ресурсы |  |  | 2048.75 | *5 | 13769.65 |  | 6.71 | 92394.34
|  | НР от ФОТ | % | 123 | )*0,9=110,7 |  | 179.85 |  | 111 | 1210.11
|  | СП от ФОТ | % | 75 | )*0,85=63,75 |  | 103.57 |  | 64 | 697.72
|  | Затраты труда | чел-ч | 2.42 |  | )*1,15*5 |  |  |  |  | 18.7045
[6 empty] | 14222.78 |  |  | 95440.89 |  | 18.7045 | 14222.78 | 95440.89 | 18.7045 | [5 empty] | 14222.78 | 0 | 0 | 0
17 | 11-01-034-04 | Устройство покрытий из досок ламинированных замковым способом | 100 м2 | 1.3442 | 613.75 | [10 empty] | 414.11 | 2786.17 | 238.48 | 1606.44
Объем: 1,3442=134,42/100
|  | Зарплата |  |  | 240.73 | )*1,15 | 372.13 |  | 6.71 | 2496.98 |  |  |  |  | 372.13
|  | Эксплуатация машин |  |  | 6.57 | )*1,25 | 11.04 |  | 6.71 | 74.05
|  | в т.ч. зарплата машинистов |  |  | 1.16 | )*1,25 | 1.95 |  | 6.71 | 13.08 |  |  |  |  | 1.95
|  | Материальные ресурсы |  |  | 366.45 |  | 492.58 |  | 6.71 | 3305.23
|  | НР от ФОТ | % | 123 | )*0,9=110,7 |  | 414.11 |  | 111 | 2786.17
|  | СП от ФОТ | % | 75 | )*0,85=63,75 |  | 238.48 |  | 64 | 1606.44
|  | Затраты труда | чел-ч | 25.61 |  | )*1,15 |  |  |  |  | 39.5887
17,1 | 11.2.03.02 | Покрытие напольное ламинированное (ламинат) | м2 | 137.7805 | 0 |  | 0 |  | 6.71 | 0 | [5 empty] | 0 | 0 | 0 | 0 | 0 | 0 | 0 | 0
17,2 | 11.2.03.02-0037 | Покрытие напольное ламинированное марки "Quick Step", 33 класс износостойкости, толщина 9,5 мм | м2 | 137.7805 | 346.78 |  | 47779.52 |  | 6.71 | 320600.59 | [5 empty] | 0 | 0 | 0 | 0 | 47779.52 | 0 | 0 | 0
[6 empty] | 49307.86 |  |  | 330869.46 |  | 39.5887 | 49307.86 | 330869.46 | 39.5887 | [5 empty] | 1528.34 | 0 | 0 | 0
18 | 11-01-040-03 | Устройство плинтусов поливинилхлоридных на винтах самонарезающих | 100 м | 0.956 | 137.09 | [10 empty] | 75.2 | 505.9 | 43.31 | 291.69
Объем: 0,956=95,6/100
|  | Зарплата |  |  | 61.32 | )*1,15 | 67.42 |  | 6.71 | 452.37 |  |  |  |  | 67.42
|  | Эксплуатация машин |  |  | 2.13 | )*1,25 | 2.55 |  | 6.71 | 17.13
|  | в т.ч. зарплата машинистов |  |  | 0.42 | )*1,25 | 0.51 |  | 6.71 | 3.4 |  |  |  |  | 0.51
|  | Материальные ресурсы |  |  | 73.64 |  | 70.4 |  | 6.71 | 472.38
|  | НР от ФОТ | % | 123 | )*0,9=110,7 |  | 75.2 |  | 111 | 505.9
|  | СП от ФОТ | % | 75 | )*0,85=63,75 |  | 43.31 |  | 64 | 291.69
|  | Затраты труда | чел-ч | 6.68 |  | )*1,15 |  |  |  |  | 7.344
18,1 | 11.3.03.06 | Плинтуса для полов пластиковые | м | 96.556 | 0 |  | 0 |  | 6.71 | 0 | [5 empty] | 0 | 0 | 0 | 0 | 0 | 0 | 0 | 0
18,2 | 11.3.03.06-0001 | Плинтуса для полов пластиковые, KronPlast Premium19х48 мм | м | 96.556 | 12.3 |  | 1187.64 |  | 6.71 | 7969.06 | [5 empty] | 0 | 0 | 0 | 0 | 1187.64 | 0 | 0 | 0
18,3 | 11.3.03.14 | Уголок наружный для пластикового плинтуса | шт. | 6.692 | 0 |  | 0 |  | 6.71 | 0 | [5 empty] | 0 | 0 | 0 | 0 | 0 | 0 | 0 | 0
18,4 | 11.3.03.14-0011 | Заглушки торцевая для пластикового плинтуса правая, высота 48 мм | 100 шт. | 0.07 | 63 |  | 4.41 |  | 6.71 | 29.59 | [5 empty] | 0 | 0 | 0 | 0 | 4.41 | 0 | 0 | 0
18,5 | 11.3.03.14-0001 | Заглушка торцевая для пластикового плинтуса левая, высота 48 мм | 100 шт. | 0.07 | 63 |  | 4.41 |  | 6.71 | 29.59 | [5 empty] | 0 | 0 | 0 | 0 | 4.41 | 0 | 0 | 0
18,6 | 11.3.03.14-0021 | Соединитель для пластикового плинтуса, высота 48 мм | 100 шт. | 0.38 | 128 |  | 48.64 |  | 6.71 | 326.37 | [5 empty] | 0 | 0 | 0 | 0 | 48.64 | 0 | 0 | 0
18,7 | 11.3.03.14-0031 | Уголок внутренний для пластикового плинтуса, высота 48 мм | 100 шт. | 0.06 | 128 |  | 7.68 |  | 6.71 | 51.53 | [5 empty] | 0 | 0 | 0 | 0 | 7.68 | 0 | 0 | 0
18,8 | 11.3.03.14-0033 | Уголок наружный для пластикового плинтуса, высота 48 мм | 100 шт. | 0.06 | 128 |  | 7.68 |  | 6.71 | 51.53 | [5 empty] | 0 | 0 | 0 | 0 | 7.68 | 0 | 0 | 0
18,9 | 11.3.03.14 | Уголок внутренний для пластикового плинтуса | шт. | 6.6742 | 0 |  | 0 |  | 6.71 | 0 | [5 empty] | 0 | 0 | 0 | 0 | 0 | 0 | 0 | 0
18,10 | 11.3.03.14 | Соединитель для пластикового плинтуса | шт. | 38.1911 | 0 |  | 0 |  | 6.71 | 0 | [5 empty] | 0 | 0 | 0 | 0 | 0 | 0 | 0 | 0
18,11 | 11.3.03.14 | Заглушка торцевая для пластикового плинтуса левая | шт. | 7.6011 | 0 |  | 0 |  | 6.71 | 0 | [5 empty] | 0 | 0 | 0 | 0 | 0 | 0 | 0 | 0
18,12 | 11.3.03.14 | Заглушка торцевая для пластикового плинтуса правая | шт. | 7.6011 | 0 |  | 0 |  | 6.71 | 0 | [5 empty] | 0 | 0 | 0 | 0 | 0 | 0 | 0 | 0
[6 empty] | 1519.34 |  |  | 10197.14 |  | 7.344 | 1519.34 | 10197.14 | 7.344 | [5 empty] | 258.88 | 0 | 0 | 0
19 | 11-01-049-01 | Укладка металлического накладного профиля (порога) | 100 м | 0.054 | 225.83 | [10 empty] | 10 | 67.27 | 5.76 | 38.78
Объем: 0,054=5,4/100
|  | Зарплата |  |  | 145.43 | )*1,15 | 9.03 |  | 6.71 | 60.6 |  |  |  |  | 9.03
|  | Материальные ресурсы |  |  | 80.4 |  | 4.34 |  | 6.71 | 29.13
|  | НР от ФОТ | % | 123 | )*0,9=110,7 |  | 10 |  | 111 | 67.27
|  | СП от ФОТ | % | 75 | )*0,85=63,75 |  | 5.76 |  | 64 | 38.78
|  | Затраты труда | чел-ч | 16.64 |  | )*1,15 |  |  |  |  | 1.0333
19,1 | 09.2.03.02-0002 | Профили стыкоперекрывающие из алюминиевых сплавов (порожки) с покрытием и антискользящей вставкой, шириной 39 мм, длиной до 1,8 м | шт. | 3 | 31.28 |  | 93.84 |  | 6.71 | 629.67 | [5 empty] | 0 | 0 | 0 | 0 | 93.84 | 0 | 0 | 0
19,2 | 09.2.03.02-0001 | Профили стыкоперекрывающие из алюминиевых сплавов (порожки) с покрытием и антискользящей вставкой, шириной 39 мм, длиной 0,9 м | шт. | 1 | 15.07 |  | 15.07 |  | 6.71 | 101.12 | [5 empty] | 0 | 0 | 0 | 0 | 15.07 | 0 | 0 | 0
19,3 | 09.2.03.02 | Профили стыкоперекрывающие из алюминиевых сплавов (порожки) с покрытием | м | 5.67 | 0 |  | 0 |  | 6.71 | 0 | [5 empty] | 0 | 0 | 0 | 0 | 0 | 0 | 0 | 0
[6 empty] | 138.04 |  |  | 926.57 |  | 1.0333 | 138.04 | 926.57 | 1.0333 | [5 empty] | 29.13 | 0 | 0 | 0
20 | 15-01-047-15 | Устройство подвесных потолков типа <Армстронг> по каркасу из оцинкованного профиля | 100 м2 | 1.319 | 6623.23 | [10 empty] | 1479.33 | 9978.82 | 731.84 | 4936.89
Объем: 1,319=131,9/100
|  | Зарплата |  |  | 963.12 | )*1,15 | 1460.91 |  | 6.71 | 9802.71 |  |  |  |  | 1460.91
|  | Эксплуатация машин |  |  | 324.71 | )*1,25 | 535.37 |  | 6.71 | 3592.33
|  | в т.ч. зарплата машинистов |  |  | 63.39 | )*1,25 | 104.52 |  | 6.71 | 701.31 |  |  |  |  | 104.52
|  | Материальные ресурсы |  |  | 5335.4 |  | 7037.39 |  | 6.71 | 47220.9
|  | НР от ФОТ | % | 105 | )*0,9=94,5 |  | 1479.33 |  | 95 | 9978.82
|  | СП от ФОТ | % | 55 | )*0,85=46,75 |  | 731.84 |  | 47 | 4936.89
|  | Затраты труда | чел-ч | 102.46 |  | )*1,15 |  |  |  |  | 155.4165
[6 empty] | 11244.84 |  |  | 75531.65 |  | 155.4165 | 11244.84 | 75531.65 | 155.4165 | [5 empty] | 11244.84 | 0 | 0 | 0
21 | 10-05-001-01 | Устройство перегородок из гипсокартонных листов (ГКЛ) по системе «КНАУФ» с одинарным металлическим каркасом и однослойной обшивкой с обеих сторон (С 111) глухих(короб) | 100 м2 | 0.015 | 1868.16 | [10 empty] | 16.28 | 109.05 | 8.21 | 55.56
Объем: 0,015=1,5/100
|  | Зарплата |  |  | 888.86 | )*1,15 | 15.33 |  | 6.71 | 102.88 |  |  |  |  | 15.33
|  | Эксплуатация машин |  |  | 18.81 | )*1,25 | 0.35 |  | 6.71 | 2.37
|  | Материальные ресурсы |  |  | 960.49 |  | 14.41 |  | 6.71 | 96.67
|  | НР от ФОТ | % | 118 | )*0,9=106,2 |  | 16.28 |  | 106 | 109.05
|  | СП от ФОТ | % | 63 | )*0,85=53,55 |  | 8.21 |  | 54 | 55.56
|  | Затраты труда | чел-ч | 98 |  | )*1,15 |  |  |  |  | 1.6905
21,1 | 01.6.01.02 | Листы гипсокартонные | м2 | 3.15 | 0 |  | 0 |  | 6.71 | 0 | [5 empty] | 0 | 0 | 0 | 0 | 0 | 0 | 0 | 0
21,2 | 01.6.01.02-0006 | Листы гипсокартонные ГКЛ 12,5 мм | м2 | 3.15 | 15 |  | 47.25 |  | 6.71 | 317.05 | [5 empty] | 0 | 0 | 0 | 0 | 47.25 | 0 | 0 | 0
21,3 | 01.7.06.01-0041 | Лента эластичная самоклеящаяся для профилей направляющих «Дихтунгсбанд» 30/30000 мм | м | 1.89 | 0.37 |  | 0.7 |  | 6.71 | 4.69 | [5 empty] | 0 | 0 | 0 | 0 | 0.7 | 0 | 0 | 0
21,4 | 01.7.06.11 | Лента уплотнительная типа Дихтунгсбанд | м | 1.89 | 0 |  | 0 |  | 6.71 | 0 | [5 empty] | 0 | 0 | 0 | 0 | 0 | 0 | 0 | 0
21,5 | 07.2.06.03 | Профиль направляющий | м | 2.265 | 0 |  | 0 |  | 6.71 | 0 | [5 empty] | 0 | 0 | 0 | 0 | 0 | 0 | 0 | 0
21,6 | 07.2.06.03-0111 | Профиль направляющий ПН-2 50/30/0,6 | м | 2.265 | 5.6 |  | 12.68 |  | 6.71 | 85.11 | [5 empty] | 0 | 0 | 0 | 0 | 12.68 | 0 | 0 | 0
21,7 | 07.2.06.03-0194 | Профиль стоечный ПС-2 50/35/0,55 | м | 3.06 | 4.67 |  | 14.29 |  | 6.71 | 95.89 | [5 empty] | 0 | 0 | 0 | 0 | 14.29 | 0 | 0 | 0
21,8 | 07.2.06.03 | Профиль стоечный | м | 3.06 | 0 |  | 0 |  | 6.71 | 0 | [5 empty] | 0 | 0 | 0 | 0 | 0 | 0 | 0 | 0
[6 empty] | 129.5 |  |  | 869.27 |  | 1.6905 | 129.5 | 869.27 | 1.6905 | [5 empty] | 54.58 | 0 | 0 | 0
22 | 61-1-2 | Сплошное выравнивание штукатурки стен цементно-известковым раствором при толщине намета до 10 мм | 100 м2 | 2.68 | 921.93 | [10 empty] | 763.74 | 5124.67 | 483.38 | 3243.47
Объем: 2,68=268/100
|  | Зарплата |  |  | 352.09 |  | 943.6 |  | 6.71 | 6331.56 |  |  |  |  | 943.6
|  | Эксплуатация машин |  |  | 20.01 |  | 53.63 |  | 6.71 | 359.84
|  | в т.ч. зарплата машинистов |  |  | 8.64 |  | 23.16 |  | 6.71 | 155.37 |  |  |  |  | 23.16
|  | Материальные ресурсы |  |  | 549.83 |  | 1473.54 |  | 6.71 | 9887.48
|  | НР от ФОТ | % | 79 |  |  | 763.74 |  | 79 | 5124.67
|  | СП от ФОТ | % | 50 |  |  | 483.38 |  | 50 | 3243.47
|  | Затраты труда | чел-ч | 42.37 | [6 empty] | 113.5516
22,1 | 04.3.01.12-0111 | Раствор готовый отделочный тяжелый, цементно-известковый 1:1:6 | м3 | -2.8408 | 517.91 |  | -1471.28 |  | 6.71 | -9872.28 | [5 empty] | 0 | 0 | 0 | 0 | -1471.28 | 0 | 0 | 0
22,2 | 04.3.02.05-0002 | Смесь штукатурная «Ротбанд», КНАУФ | кг | 4260.9524 | 2.07 |  | 8820.17 |  | 6.71 | 59183.35 | [5 empty] | 0 | 0 | 0 | 0 | 8820.17 | 0 | 0 | 0
[6 empty] | 11066.78 |  |  | 74258.09 |  | 113.5516 | 11066.78 | 74258.09 | 113.5516 | [5 empty] | 3717.89 | 0 | 0 | 0
23 | 15-04-006-04 | Покрытие поверхностей грунтовкой глубокого проникновения за 2 раза стен | 100 м2 | 2.68 | 158.98 | [10 empty] | 458.42 | 3092.31 | 226.78 | 1529.88
Объем: 2,68=268/100
|  | Зарплата |  |  | 157 | )*1,15 | 483.87 |  | 6.71 | 3246.79 |  |  |  |  | 483.87
|  | Эксплуатация машин |  |  | 1.62 | )*1,25 | 5.41 |  | 6.71 | 36.33
|  | в т.ч. зарплата машинистов |  |  | 0.37 | )*1,25 | 1.23 |  | 6.71 | 8.27 |  |  |  |  | 1.23
|  | Материальные ресурсы |  |  | 0.36 |  | 0.96 |  | 6.71 | 6.47
|  | НР от ФОТ | % | 105 | )*0,9=94,5 |  | 458.42 |  | 95 | 3092.31
|  | СП от ФОТ | % | 55 | )*0,85=46,75 |  | 226.78 |  | 47 | 1529.88
|  | Затраты труда | чел-ч | 16.32 |  | )*1,15 |  |  |  |  | 50.2982
23,1 | 14.4.01.21 | Грунтовка | т | 0.0536 | 0 |  | 0 |  | 6.71 | 0 | [5 empty] | 0 | 0 | 0 | 0 | 0 | 0 | 0 | 0
23,2 | 14.3.01.01-0001 | Грунтовка: «Бетоконтакт», КНАУФ | кг | 53.6 | 15.09 |  | 808.82 |  | 6.71 | 5427.21 | [5 empty] | 0 | 0 | 0 | 0 | 808.82 | 0 | 0 | 0
[6 empty] | 1984.26 |  |  | 13338.99 |  | 50.2982 | 1984.26 | 13338.99 | 50.2982 | [5 empty] | 1175.44 | 0 | 0 | 0
24 | 15-06-001-01 | Оклейка обоями стен по монолитной штукатурке и бетону простыми и средней плотности | 100 м2 | 2.68 | 419.87 | [10 empty] | 868.63 | 5859.35 | 429.72 | 2898.84
Объем: 2,68=268/100
|  | Зарплата |  |  | 297.96 | )*1,15 | 918.3 |  | 6.71 | 6161.81 |  |  |  |  | 918.3
|  | Эксплуатация машин |  |  | 0.97 | )*1,25 | 3.27 |  | 6.71 | 21.94
|  | в т.ч. зарплата машинистов |  |  | 0.26 | )*1,25 | 0.88 |  | 6.71 | 5.93 |  |  |  |  | 0.88
|  | Материальные ресурсы |  |  | 120.94 |  | 324.12 |  | 6.71 | 2174.84
|  | НР от ФОТ | % | 105 | )*0,9=94,5 |  | 868.63 |  | 95 | 5859.35
|  | СП от ФОТ | % | 55 | )*0,85=46,75 |  | 429.72 |  | 47 | 2898.84
|  | Затраты труда | чел-ч | 33.63 |  | )*1,15 |  |  |  |  | 103.6477
24,1 | 01.6.02.01 | Обои | 100 м2 | 3.0284 | 0 |  | 0 |  | 6.71 | 0 | [5 empty] | 0 | 0 | 0 | 0 | 0 | 0 | 0 | 0
24,2 | 01.6.02.02-0002 | Стеклообои TASSOGLAS, елочка | 10 м2 | 30.284 | 110.35 |  | 3341.84 |  | 6.71 | 22423.74 | [5 empty] | 0 | 0 | 0 | 0 | 3341.84 | 0 | 0 | 0
[6 empty] | 5885.88 |  |  | 39540.52 |  | 103.6477 | 5885.88 | 39540.52 | 103.6477 | [5 empty] | 2544.04 | 0 | 0 | 0
25 | 15-04-005-05 | Окраска поливинилацетатными водоэмульсионными составами улучшенная по сборным конструкциям стен, подготовленным под окраску(обои) | 100 м2 | 2.68 | 317.59 | [10 empty] | 580.54 | 3916.09 | 287.2 | 1937.43
Объем: 2,68=268/100
|  | Зарплата |  |  | 227.93 |  | 610.85 |  | 6.71 | 4098.82 |  |  |  |  | 610.85
|  | Эксплуатация машин |  |  | 6.88 |  | 18.44 |  | 6.71 | 123.72
|  | в т.ч. зарплата машинистов |  |  | 1.3 |  | 3.48 |  | 6.71 | 23.38 |  |  |  |  | 3.48
|  | Материальные ресурсы |  |  | 82.78 |  | 221.85 |  | 6.71 | 1488.62
|  | НР от ФОТ | % | 105 | )*0,9=94,5 |  | 580.54 |  | 95 | 3916.09
|  | СП от ФОТ | % | 55 | )*0,85=46,75 |  | 287.2 |  | 47 | 1937.43
|  | Затраты труда | чел-ч | 25.41 | [6 empty] | 68.0988
25,1 | 14.3.02.01 | Краска водоэмульсионная | т | 0.16884 | 0 |  | 0 |  | 6.71 | 0 | [5 empty] | 0 | 0 | 0 | 0 | 0 | 0 | 0 | 0
25,2 | 14.3.02.01-0223 | Краска водоэмульсионная для внутренних работ ВАК-15 | т | 0.16884 | 19973.67 |  | 3372.35 |  | 6.71 | 22628.5 | [5 empty] | 0 | 0 | 0 | 0 | 3372.35 | 0 | 0 | 0
[6 empty] | 5091.23 |  |  | 34193.18 |  | 68.0988 | 5091.23 | 34193.18 | 68.0988 | [5 empty] | 1718.88 | 0 | 0 | 0
26 | 15-06-004-01 | Вторая окраска стен, оклееных стеклообоями, красками | 100 м2 | 2.68 | 80.62 | [10 empty] | 204.18 | 1377.28 | 101.01 | 681.39
Объем: 2,68=268/100
|  | Зарплата |  |  | 80.62 |  | 216.06 |  | 6.71 | 1449.77 |  |  |  |  | 216.06
|  | НР от ФОТ | % | 105 | )*0,9=94,5 |  | 204.18 |  | 95 | 1377.28
|  | СП от ФОТ | % | 55 | )*0,85=46,75 |  | 101.01 |  | 47 | 681.39
|  | Затраты труда | чел-ч | 8.38 | [6 empty] | 22.4584
26,1 | 14.3.02.01-0223 | Краска водоэмульсионная для внутренних работ ВАК-15 | т | 0.04288 | 19973.67 |  | 856.47 |  | 6.71 | 5746.92 | [5 empty] | 0 | 0 | 0 | 0 | 856.47 | 0 | 0 | 0
26,2 | 14.4.02.09 | Краска | т | 0.04288 | 0 |  | 0 |  | 6.71 | 0 | [5 empty] | 0 | 0 | 0 | 0 | 0 | 0 | 0 | 0
[6 empty] | 1377.72 |  |  | 9255.36 |  | 22.4584 | 1377.72 | 9255.36 | 22.4584 | [5 empty] | 521.25 | 0 | 0 | 0
27 | 15-04-005-03 | Окраска поливинилацетатными водоэмульсионными составами улучшенная по штукатурке стен ( оконных откосов) | 100 м2 | 0.10725 | 675.6 | [10 empty] | 45.1 | 304.27 | 22.31 | 150.53
Объем: 0,10725=10,725/100
|  | Зарплата |  |  | 384.81 | )*1,15 | 47.46 |  | 6.71 | 318.47 |  |  |  |  | 47.46
|  | Эксплуатация машин |  |  | 10.49 | )*1,25 | 1.41 |  | 6.71 | 9.43
|  | в т.ч. зарплата машинистов |  |  | 2.01 | )*1,25 | 0.27 |  | 6.71 | 1.81 |  |  |  |  | 0.27
|  | Материальные ресурсы |  |  | 280.3 |  | 30.06 |  | 6.71 | 201.72
|  | НР от ФОТ | % | 105 | )*0,9=94,5 |  | 45.1 |  | 95 | 304.27
|  | СП от ФОТ | % | 55 | )*0,85=46,75 |  | 22.31 |  | 47 | 150.53
|  | Затраты труда | чел-ч | 42.9 |  | )*1,15 |  |  |  |  | 5.2912
27,1 | 14.3.02.01 | Краска водоэмульсионная | т | 0.006757 | 0 |  | 0 |  | 6.71 | 0 | [5 empty] | 0 | 0 | 0 | 0 | 0 | 0 | 0 | 0
27,2 | 14.3.02.01-0223 | Краска водоэмульсионная для внутренних работ ВАК-15 | т | 0.006757 | 19973.67 |  | 134.96 |  | 6.71 | 905.6 | [5 empty] | 0 | 0 | 0 | 0 | 134.96 | 0 | 0 | 0
[6 empty] | 281.3 |  |  | 1890.02 |  | 5.2912 | 281.3 | 1890.02 | 5.2912 | [5 empty] | 146.34 | 0 | 0 | 0
28 | 15-02-031-01 | Штукатурка поверхностей оконных и дверных откосов по бетону и камню плоских | 100 м2 | 0.10725 | 4206.63 | [10 empty] | 224.48 | 1514.21 | 111.05 | 749.13
Объем: 0,10725=10,725/100
|  | Зарплата |  |  | 1895.72 | )*1,15 | 233.81 |  | 6.71 | 1568.89 |  |  |  |  | 233.81
|  | Эксплуатация машин |  |  | 64.4 | )*1,25 | 8.63 |  | 6.71 | 57.93
|  | в т.ч. зарплата машинистов |  |  | 27.81 | )*1,25 | 3.73 |  | 6.71 | 25.01 |  |  |  |  | 3.73
|  | Материальные ресурсы |  |  | 2246.51 |  | 240.94 |  | 6.71 | 1616.7
|  | НР от ФОТ | % | 105 | )*0,9=94,5 |  | 224.48 |  | 95 | 1514.21
|  | СП от ФОТ | % | 55 | )*0,85=46,75 |  | 111.05 |  | 47 | 749.13
|  | Затраты труда | чел-ч | 204.06 |  | )*1,15 |  |  |  |  | 25.1683
[6 empty] | 818.91 |  |  | 5506.86 |  | 25.1683 | 818.91 | 5506.86 | 25.1683 | [5 empty] | 818.91 | 0 | 0 | 0
29 | 56-4-1 | Ремонт оконных коробок в каменных стенах при одном переплете | 100 ШТ | 0.11 | 6411.01 | [10 empty] | 413.29 | 2773.13 | 312.49 | 2096.76
Объем: 0,11=11/100
|  | Зарплата |  |  | 4580.35 |  | 503.84 |  | 6.71 | 3380.76 |  |  |  |  | 503.84
|  | Эксплуатация машин |  |  | 8.54 |  | 0.94 |  | 6.71 | 6.3
|  | в т.ч. зарплата машинистов |  |  | 1.51 |  | 0.17 |  | 6.71 | 1.11 |  |  |  |  | 0.17
|  | Материальные ресурсы |  |  | 1822.12 |  | 200.43 |  | 6.71 | 1344.91
|  | НР от ФОТ | % | 82 |  |  | 413.29 |  | 82 | 2773.13
|  | СП от ФОТ | % | 62 |  |  | 312.49 |  | 62 | 2096.76
|  | Затраты труда | чел-ч | 505 | [6 empty] | 55.55
29,1 | 01.7.07.07 | Строительный мусор | т | 0.0649 | 0 |  | 0 |  | 6.71 | 0 | [5 empty] | 0 | 0 | 0 | 0 | 0 | 0 | 0 | 0
[6 empty] | 1430.99 |  |  | 9601.86 |  | 55.55 | 1430.99 | 9601.86 | 55.55 | [5 empty] | 1430.99 | 0 | 0 | 0
30 | 69-15-1 | Затаривание строительного мусора в мешки | т | 12.5 | 23.81 | [10 empty] | 72.25 | 484.78 | 46.32 | 310.76
|  | Зарплата |  |  | 7.41 |  | 92.63 |  | 6.71 | 621.51 |  |  |  |  | 92.63
|  | Материальные ресурсы |  |  | 16.4 |  | 205 |  | 6.71 | 1375.55
|  | НР от ФОТ | % | 78 |  |  | 72.25 |  | 78 | 484.78
|  | СП от ФОТ | % | 50 |  |  | 46.32 |  | 50 | 310.76
|  | Затраты труда | чел-ч | 1.03 | [6 empty] | 12.875
[6 empty] | 416.2 |  |  | 2792.6 |  | 12.875 | 416.2 | 2792.6 | 12.875 | [5 empty] | 416.2 | 0 | 0 | 0
31 | т01-01-01-041 | Погрузочные работы при автомобильных перевозках мусора строительного с погрузкой вручную | 1 Т ГРУЗА | 12.5 | 42.98 |  | 537.25 |  | 6.71 | 3604.95 | [5 empty] | 0 | 0 | 0 | 0
[6 empty] | 537.25 |  |  | 3604.95 |  | 0 | 537.25 | 3604.95 | 0 | [5 empty] | 537.25 | 0 | 0 | 0
32 | т03-01-01-035 | Перевозка грузов I класса автомобилями бортовыми грузоподъемностью до 15 т на расстояние до 35 км | 1 Т ГРУЗА | 12.5 | 19.54 |  | 244.25 |  | 6.71 | 1638.92 | [5 empty] | 0 | 0 | 0 | 0
[6 empty] | 244.25 |  |  | 1638.92 |  | 0 | 244.25 | 1638.92 | 0 | [5 empty] | 244.25 | 0 | 0 | 0
Итого по разделу: 1 Общестроительные работы | [5 empty] | 161111.62 |  |  | 1081313.59 |  | 888.24
Раздел: 2 Отопление
33 | 65-19-1 | Демонтаж радиаторов весом до 80 кг | 100 ШТ | 0.11 | 935.72 | [10 empty] | 72.93 | 489.35 | 49.28 | 330.65
Объем: 0,11=11/100
|  | Зарплата |  |  | 865.7 |  | 95.23 |  | 6.71 | 638.97 |  |  |  |  | 95.23
|  | Эксплуатация машин |  |  | 70.02 |  | 7.7 |  | 6.71 | 51.68
|  | в т.ч. зарплата машинистов |  |  | 30.24 |  | 3.33 |  | 6.71 | 22.32 |  |  |  |  | 3.33
|  | НР от ФОТ | % | 74 |  |  | 72.93 |  | 74 | 489.35
|  | СП от ФОТ | % | 50 |  |  | 49.28 |  | 50 | 330.65
|  | Затраты труда | чел-ч | 110 | [6 empty] | 12.1
[6 empty] | 225.14 |  |  | 1510.65 |  | 12.1 | 225.14 | 1510.65 | 12.1 | [5 empty] | 225.14 | 0 | 0 | 0
34 | 18-03-001-02 | Установка радиаторов стальных | 100 квт | 0.2304 | 1942.27 | [10 empty] | 166.46 | 1115.05 | 101.94 | 688.42
Объем: 0,2304=23,04/100
|  | Зарплата |  |  | 588.43 |  | 135.57 |  | 6.71 | 909.7 |  |  |  |  | 135.57
|  | Эксплуатация машин |  |  | 192.58 |  | 44.37 |  | 6.71 | 297.73
|  | в т.ч. зарплата машинистов |  |  | 38.75 |  | 8.93 |  | 6.71 | 59.91 |  |  |  |  | 8.93
|  | Материальные ресурсы |  |  | 1161.26 |  | 267.55 |  | 6.71 | 1795.29
|  | НР от ФОТ | % | 128 | )*0,9=115,2 |  | 166.46 |  | 115 | 1115.05
|  | СП от ФОТ | % | 83 | )*0,85=70,55 |  | 101.94 |  | 71 | 688.42
|  | Затраты труда | чел-ч | 65.6 | [6 empty] | 15.1142
34,1 | 18.5.10.05-0009 | Радиаторы биметаллические, марка «Rifar-A 500», количество секций 12, мощность 2304 Вт прим. | шт. | 11 | 1503.69 |  | 16540.59 |  | 6.71 | 110987.36 | [5 empty] | 0 | 0 | 0 | 0 | 16540.59 | 0 | 0 | 0
34,2 | 18.5.10.06 | Радиаторы | квт | 23.04 | 0 |  | 0 |  | 6.71 | 0 | [5 empty] | 0 | 0 | 0 | 0 | 0 | 0 | 0 | 0
[6 empty] | 17256.48 |  |  | 115793.55 |  | 15.1142 | 17256.48 | 115793.55 | 15.1142 | [5 empty] | 715.89 | 0 | 0 | 0
35 | 16-05-001-01 | Установка вентилей, задвижек, затворов, клапанов обратных, кранов проходных на трубопроводах из стальных труб диаметром до 25 мм | ШТ | 22 | 42.04 | [10 empty] | 340.88 | 2283.3 | 208.76 | 1409.69
|  | Зарплата |  |  | 13.33 |  | 293.26 |  | 6.71 | 1967.77 |  |  |  |  | 293.26
|  | Эксплуатация машин |  |  | 3.5 |  | 77 |  | 6.71 | 516.67
|  | в т.ч. зарплата машинистов |  |  | 0.12 |  | 2.64 |  | 6.71 | 17.71 |  |  |  |  | 2.64
|  | Материальные ресурсы |  |  | 25.21 |  | 554.62 |  | 6.71 | 3721.5
|  | НР от ФОТ | % | 128 | )*0,9=115,2 |  | 340.88 |  | 115 | 2283.3
|  | СП от ФОТ | % | 83 | )*0,85=70,55 |  | 208.76 |  | 71 | 1409.69
|  | Затраты труда | чел-ч | 1.47 | [6 empty] | 32.34
35,1 | 18.1.09.06-0067 | Кран шаровый муфтовый Valtec для воды диаметром 20 мм со сгоном | шт. | 22 | 54.73 |  | 1204.06 |  | 6.71 | 8079.24 | [5 empty] | 0 | 0 | 0 | 0 | 1204.06 | 0 | 0 | 0
[6 empty] | 2678.58 |  |  | 17978.17 |  | 32.34 | 2678.58 | 17978.17 | 32.34 | [5 empty] | 1474.52 | 0 | 0 | 0
36 | 15-04-030-04 | Масляная окраска металлических поверхностей решеток, переплетов, труб диаметром менее 50 мм и т.п., количество окрасок 2 | 100 м2 | 0.0624 | 720.44 | [10 empty] | 37.16 | 250.63 | 18.38 | 124
Объем: 0,0624=6,24/100
|  | Зарплата |  |  | 629.59 |  | 39.29 |  | 6.71 | 263.61 |  |  |  |  | 39.29
|  | Эксплуатация машин |  |  | 2.28 |  | 0.14 |  | 6.71 | 0.95
|  | в т.ч. зарплата машинистов |  |  | 0.49 |  | 0.03 |  | 6.71 | 0.21 |  |  |  |  | 0.03
|  | Материальные ресурсы |  |  | 88.57 |  | 5.53 |  | 6.71 | 37.08
|  | НР от ФОТ | % | 105 | )*0,9=94,5 |  | 37.16 |  | 95 | 250.63
|  | СП от ФОТ | % | 55 | )*0,85=46,75 |  | 18.38 |  | 47 | 124
|  | Затраты труда | чел-ч | 71.06 | [6 empty] | 4.4341
36,1 | 14.4.02.04 | Краски для внутренних работ масляные готовые к применению | т | 0.001535 | 0 |  | 0 |  | 6.71 | 0 | [5 empty] | 0 | 0 | 0 | 0 | 0 | 0 | 0 | 0
36,2 | 14.4.02.04-0101 | Краски для внутренних работ масляные готовые к применению МА-15 БИО | т | 0.001535 | 42508.19 |  | 65.25 |  | 6.71 | 437.83 | [5 empty] | 0 | 0 | 0 | 0 | 65.25 | 0 | 0 | 0
[6 empty] | 165.75 |  |  | 1114.1 |  | 4.4341 | 165.75 | 1114.1 | 4.4341 | [5 empty] | 100.5 | 0 | 0 | 0
37 | 65-24-1 | Проверка на прогрев отопительных приборов с регулировкой | 100 ШТ | 0.11 | 134.18 | [10 empty] | 10.92 | 73.29 | 7.38 | 49.52
Объем: 0,11=11/100
|  | Зарплата |  |  | 134.18 |  | 14.76 |  | 6.71 | 99.04 |  |  |  |  | 14.76
|  | НР от ФОТ | % | 74 |  |  | 10.92 |  | 74 | 73.29
|  | СП от ФОТ | % | 50 |  |  | 7.38 |  | 50 | 49.52
|  | Затраты труда | чел-ч | 15.73 | [6 empty] | 1.7303
[6 empty] | 33.06 |  |  | 221.85 |  | 1.7303 | 33.06 | 221.85 | 1.7303 | [5 empty] | 33.06 | 0 | 0 | 0
Итого по разделу: 2 Отопление | [5 empty] | 20359.01 |  |  | 136618.32 |  | 65.7187
Раздел: 3 Электромонтажные работы
38 | 67-3-1 | Демонтаж кабеля | 100 м | 2.42 | 75.5 | [10 empty] | 154.96 | 1039.74 | 118.5 | 795.09
Объем: 2,42=242/100
|  | Зарплата |  |  | 75.19 |  | 181.96 |  | 6.71 | 1220.95 |  |  |  |  | 181.96
|  | Эксплуатация машин |  |  | 0.31 |  | 0.75 |  | 6.71 | 5.03
|  | в т.ч. зарплата машинистов |  |  | 0.14 |  | 0.34 |  | 6.71 | 2.27 |  |  |  |  | 0.34
|  | НР от ФОТ | % | 85 |  |  | 154.96 |  | 85 | 1039.74
|  | СП от ФОТ | % | 65 |  |  | 118.5 |  | 65 | 795.09
|  | Затраты труда | чел-ч | 9.64 | [6 empty] | 23.3288
[6 empty] | 456.17 |  |  | 3060.81 |  | 23.3288 | 456.17 | 3060.81 | 23.3288 | [5 empty] | 456.17 | 0 | 0 | 0
39 | м08-02-390-01 | Демонтаж:Короба пластмассовые шириной до 40 мм | 100 м | 0.96 | 206.76 | [10 empty] | 42.43 | 284.69 | 29.03 | 194.79
Объем: 0,96=96/100
|  | Зарплата |  |  | 154.92 | )*0,3 | 44.62 |  | 6.71 | 299.41 |  |  |  |  | 44.62
|  | Эксплуатация машин |  |  | 0.31 | )*0,3 | 0.09 |  | 6.71 | 0.58
|  | в т.ч. зарплата машинистов |  |  | 0.14 | )*0,3 | 0.04 |  | 6.71 | 0.26 |  |  |  |  | 0.04
|  | НР от ФОТ | % | 95 |  |  | 42.43 |  | 95 | 284.69
|  | СП от ФОТ | % | 65 |  |  | 29.03 |  | 65 | 194.79
|  | Затраты труда | чел-ч | 16.29 |  | )*0,3 |  |  |  |  | 4.6915
[6 empty] | 116.17 |  |  | 779.47 |  | 4.6915 | 116.17 | 779.47 | 4.6915 | [5 empty] | 0 | 116.17 | 0 | 0
40 | м08-03-594-08 | Демонтаж :Светильник отдельно устанавливаемый на подвесах (штангах) с количеством ламп в светильнике до 4 (на склад для хранения) | 100 ШТ | 0.22 | 1663.44 | [10 empty] | 215.9 | 1448.65 | 147.72 | 991.18
Объем: 0,22=22/100
|  | Зарплата |  |  | 1468.16 | )*0,7 | 226.1 |  | 6.71 | 1517.11 |  |  |  |  | 226.1
|  | Эксплуатация машин |  |  | 53.31 | )*0,7 | 8.21 |  | 6.71 | 55.09
|  | в т.ч. зарплата машинистов |  |  | 7.53 | )*0,7 | 1.16 |  | 6.71 | 7.78 |  |  |  |  | 1.16
|  | НР от ФОТ | % | 95 |  |  | 215.9 |  | 95 | 1448.65
|  | СП от ФОТ | % | 65 |  |  | 147.72 |  | 65 | 991.18
|  | Затраты труда | чел-ч | 148 |  | )*0,7 |  |  |  |  | 22.792
[6 empty] | 597.93 |  |  | 4012.03 |  | 22.792 | 597.93 | 4012.03 | 22.792 | [5 empty] | 0 | 597.93 | 0 | 0
41 | м08-03-525-09 прим. | Демонтаж проектора и проекторной доски :Аппарат штепсельный общего назначения, устанавливаемый на конструкции на стене или колонне, с контактами силовых цепей на ток до 63 А | КОМПЛ | 2 | 65.78 | [10 empty] | 24.66 | 165.48 | 16.87 | 113.22
|  | Зарплата |  |  | 21.63 | )*0,6 | 25.96 |  | 6.71 | 174.19 |  |  |  |  | 25.96
|  | Эксплуатация машин |  |  | 0.59 | )*0,6 | 0.7 |  | 6.71 | 4.7
|  | НР от ФОТ | % | 95 |  |  | 24.66 |  | 95 | 165.48
|  | СП от ФОТ | % | 65 |  |  | 16.87 |  | 65 | 113.22
|  | Затраты труда | чел-ч | 2.09 |  | )*0,6 |  |  |  |  | 2.508
[6 empty] | 68.19 |  |  | 457.59 |  | 2.508 | 68.19 | 457.59 | 2.508 | [5 empty] | 0 | 68.19 | 0 | 0
42 | м08-03-525-09 прим. | Аппарат штепсельный общего назначения, устанавливаемый на конструкции на стене или колонне, с контактами силовых цепей на ток до 63 А (проектор и проекторная доска без материалов) | КОМПЛ | 2 | 65.78 | [10 empty] | 41.1 | 275.76 | 28.12 | 188.68
|  | Зарплата |  |  | 21.63 |  | 43.26 |  | 6.71 | 290.27 |  |  |  |  | 43.26
|  | Эксплуатация машин |  |  | 0.59 |  | 1.18 |  | 6.71 | 7.92
|  | Материальные ресурсы |  |  | 43.56 |  | 87.12 |  | 6.71 | 584.58
|  | НР от ФОТ | % | 95 |  |  | 41.1 |  | 95 | 275.76
|  | СП от ФОТ | % | 65 |  |  | 28.12 |  | 65 | 188.68
|  | Затраты труда | чел-ч | 2.09 | [6 empty] | 4.18
[6 empty] | 200.78 |  |  | 1347.21 |  | 4.18 | 200.78 | 1347.21 | 4.18 | [5 empty] | 0 | 200.78 | 0 | 0
43 | 67-4-1 | Демонтаж выключателей, розеток | 100 ШТ | 1.16 | 45.55 | [10 empty] | 44.91 | 301.36 | 34.35 | 230.45
Объем: 1,16=116/100
|  | Зарплата |  |  | 45.55 |  | 52.84 |  | 6.71 | 354.54 |  |  |  |  | 52.84
|  | НР от ФОТ | % | 85 |  |  | 44.91 |  | 85 | 301.36
|  | СП от ФОТ | % | 65 |  |  | 34.35 |  | 65 | 230.45
|  | Затраты труда | чел-ч | 5.84 | [6 empty] | 6.7744
[6 empty] | 132.1 |  |  | 886.35 |  | 6.7744 | 132.1 | 886.35 | 6.7744 | [5 empty] | 132.1 | 0 | 0 | 0
44 | 69-1-2 | Пробивка отверстий в кирпичных стенах для вручную при толщине стен в 1 кирпич | 100 ШТ | 0.08 | 666.9 | [10 empty] | 41.61 | 279.23 | 26.68 | 179
Объем: 0,08=8/100
|  | Зарплата |  |  | 666.9 |  | 53.35 |  | 6.71 | 357.99 |  |  |  |  | 53.35
|  | НР от ФОТ | % | 78 |  |  | 41.61 |  | 78 | 279.23
|  | СП от ФОТ | % | 50 |  |  | 26.68 |  | 50 | 179
|  | Затраты труда | чел-ч | 85.5 | [6 empty] | 6.84
[6 empty] | 121.64 |  |  | 816.22 |  | 6.84 | 121.64 | 816.22 | 6.84 | [5 empty] | 121.64 | 0 | 0 | 0
45 | м08-02-410-02 прим. | Труба полиэтиленовая по основанию пола, диаметр до 50 мм | 100 м | 0.08 | 250.92 | [10 empty] | 11.12 | 74.66 | 7.61 | 51.08
Объем: 0,08=8/100
|  | Зарплата |  |  | 143.63 |  | 11.49 |  | 6.71 | 77.1 |  |  |  |  | 11.49
|  | Эксплуатация машин |  |  | 19.55 |  | 1.56 |  | 6.71 | 10.49
|  | в т.ч. зарплата машинистов |  |  | 2.77 |  | 0.22 |  | 6.71 | 1.49 |  |  |  |  | 0.22
|  | Материальные ресурсы |  |  | 87.74 |  | 7.02 |  | 6.71 | 47.1
|  | НР от ФОТ | % | 95 |  |  | 11.12 |  | 95 | 74.66
|  | СП от ФОТ | % | 65 |  |  | 7.61 |  | 65 | 51.08
|  | Затраты труда | чел-ч | 15.28 | [6 empty] | 1.2224
45,1 | 24.3.03.13-0304 | Трубы гладкие одностенные легкие из ПНД, диаметром 32 мм | 10 м | 0.8 | 99.42 |  | 79.54 |  | 6.71 | 533.69 | [5 empty] | 0 | 0 | 0 | 0 | 0 | 79.54 | 0 | 0
[6 empty] | 118.34 |  |  | 794.12 |  | 1.2224 | 118.34 | 794.12 | 1.2224 | [5 empty] | 0 | 38.8 | 0 | 0
46 | м10-08-019-01 | Коробка ответвительная на стене | ШТ | 62 | 5.29 | [10 empty] | 242.05 | 1624.14 | 181.54 | 1218.11
|  | Зарплата |  |  | 4.88 |  | 302.56 |  | 6.71 | 2030.18 |  |  |  |  | 302.56
|  | Материальные ресурсы |  |  | 0.41 |  | 25.42 |  | 6.71 | 170.57
|  | НР от ФОТ | % | 80 |  |  | 242.05 |  | 80 | 1624.14
|  | СП от ФОТ | % | 60 |  |  | 181.54 |  | 60 | 1218.11
|  | Затраты труда | чел-ч | 0.5 | [6 empty] | 31
46,1 | 20.5.02.04-0004 | Коробка ответвительная SchneiderElectrik 100x100x50мм прим. | 10 шт. | 6.2 | 62.4 |  | 386.88 |  | 6.71 | 2595.96 | [5 empty] | 0 | 0 | 0 | 0 | 0 | 386.88 | 0 | 0
[6 empty] | 1138.45 |  |  | 7638.96 |  | 31 | 1138.45 | 7638.96 | 31 | [5 empty] | 0 | 751.57 | 0 | 0
47 | м08-02-390-03 | Короба пластмассовые шириной до 120 мм | 100 м | 0.79 | 286.92 | [10 empty] | 145.21 | 974.34 | 99.35 | 666.65
Объем: 0,79=79/100
|  | Зарплата |  |  | 193.34 |  | 152.74 |  | 6.71 | 1024.88 |  |  |  |  | 152.74
|  | Эксплуатация машин |  |  | 0.31 |  | 0.24 |  | 6.71 | 1.64
|  | в т.ч. зарплата машинистов |  |  | 0.14 |  | 0.11 |  | 6.71 | 0.74 |  |  |  |  | 0.11
|  | Материальные ресурсы |  |  | 93.27 |  | 73.68 |  | 6.71 | 494.41
|  | НР от ФОТ | % | 95 |  |  | 145.21 |  | 95 | 974.34
|  | СП от ФОТ | % | 65 |  |  | 99.35 |  | 65 | 666.65
|  | Затраты труда | чел-ч | 20.33 | [6 empty] | 16.0607
47,1 | 20.2.05.04-0034 | Кабель-канал (короб) Efapel 110x50 мм прим. | 100 м | 0.79 | 1360 |  | 1074.4 |  | 6.71 | 7209.22 | [5 empty] | 0 | 0 | 0 | 0 | 0 | 1074.4 | 0 | 0
[6 empty] | 1545.62 |  |  | 10371.14 |  | 16.0607 | 1545.62 | 10371.14 | 16.0607 | [5 empty] | 0 | 471.22 | 0 | 0
48 | м08-10-010-01 | Прокладка труб гофрированных ПВХ для защиты проводов и кабелей | 100 м | 3.15 | 156.33 | [10 empty] | 417.57 | 2801.92 | 285.71 | 1917.1
Объем: 3,15=315/100
|  | Зарплата |  |  | 139.54 |  | 439.55 |  | 6.71 | 2949.39 |  |  |  |  | 439.55
|  | Материальные ресурсы |  |  | 16.79 |  | 52.89 |  | 6.71 | 354.88
|  | НР от ФОТ | % | 95 |  |  | 417.57 |  | 95 | 2801.92
|  | СП от ФОТ | % | 65 |  |  | 285.71 |  | 65 | 1917.1
|  | Затраты труда | чел-ч | 15.2 | [6 empty] | 47.88
48,1 | 24.3.03.05-0012 | Трубы гибкие гофрированные легкие из ПНД, серии BL, с зондом, диаметром 20 мм | 10 м | 31.5 | 31.6 |  | 995.4 |  | 6.71 | 6679.13 | [5 empty] | 0 | 0 | 0 | 0 | 0 | 995.4 | 0 | 0
[6 empty] | 2191.12 |  |  | 14702.42 |  | 47.88 | 2191.12 | 14702.42 | 47.88 | [5 empty] | 0 | 1195.72 | 0 | 0
49 | м08-02-399-02 прим. | Провод в коробах, сечением до 35 мм2 | 100 м | 2.56 | 50.72 | [10 empty] | 86.58 | 580.95 | 59.24 | 397.49
Объем: 2,56=256/100
|  | Зарплата |  |  | 35.34 |  | 90.47 |  | 6.71 | 607.06 |  |  |  |  | 90.47
|  | Эксплуатация машин |  |  | 1.78 |  | 4.56 |  | 6.71 | 30.58
|  | в т.ч. зарплата машинистов |  |  | 0.26 |  | 0.67 |  | 6.71 | 4.47 |  |  |  |  | 0.67
|  | Материальные ресурсы |  |  | 13.6 |  | 34.82 |  | 6.71 | 233.62
|  | НР от ФОТ | % | 95 |  |  | 86.58 |  | 95 | 580.95
|  | СП от ФОТ | % | 65 |  |  | 59.24 |  | 65 | 397.49
|  | Затраты труда | чел-ч | 3.76 | [6 empty] | 9.6256
49,1 | 21.1.06.09-0152 | Кабель силовой с медными жилами с поливинилхлоридной изоляцией и оболочкой, не распространяющий горение, с низким дымо- и газовыделением марки ВВГнг-LS, с числом жил - 3 и сечением 2,5 мм2 | 1000 м | 0.256 | 6920.41 |  | 1771.62 |  | 6.71 | 11887.6 | [5 empty] | 0 | 0 | 0 | 0 | 0 | 1771.62 | 0 | 0
[6 empty] | 2047.29 |  |  | 13737.3 |  | 9.6256 | 2047.29 | 13737.3 | 9.6256 | [5 empty] | 0 | 275.67 | 0 | 0
50 | м08-02-412-03 | Затягивание провода в проложенные трубы и металлические рукава первого одножильного или многожильного в общей оплетке, суммарное сечение до 16 мм2 | 100 м | 3.51 | 87.15 | [10 empty] | 199.71 | 1340.01 | 136.64 | 916.85
Объем: 3,51=351/100
|  | Зарплата |  |  | 59.13 |  | 207.55 |  | 6.71 | 1392.64 |  |  |  |  | 207.55
|  | Эксплуатация машин |  |  | 5.33 |  | 18.71 |  | 6.71 | 125.53
|  | в т.ч. зарплата машинистов |  |  | 0.76 |  | 2.67 |  | 6.71 | 17.9 |  |  |  |  | 2.67
|  | Материальные ресурсы |  |  | 22.69 |  | 79.64 |  | 6.71 | 534.4
|  | НР от ФОТ | % | 95 |  |  | 199.71 |  | 95 | 1340.01
|  | СП от ФОТ | % | 65 |  |  | 136.64 |  | 65 | 916.85
|  | Затраты труда | чел-ч | 6.29 | [6 empty] | 22.0779
50,1 | 21.1.06.09-0152 | Кабель силовой с медными жилами с поливинилхлоридной изоляцией и оболочкой, не распространяющий горение, с низким дымо- и газовыделением марки ВВГнг-LS, с числом жил - 3 и сечением 2,5 мм2 | 1000 м | 0.351 | 6920.41 |  | 2429.06 |  | 6.71 | 16299.02 | [5 empty] | 0 | 0 | 0 | 0 | 0 | 2429.06 | 0 | 0
[6 empty] | 3071.31 |  |  | 20608.45 |  | 22.0779 | 3071.31 | 20608.45 | 22.0779 | [5 empty] | 0 | 642.25 | 0 | 0
51 | м08-02-147-10 | Кабель до 35 кВ по установленным конструкциям и лоткам с креплением по всей длине, масса 1 м кабеля до 1 кг | 100 м | 1.32 | 221.46 | [10 empty] | 176.76 | 1186 | 120.94 | 811.47
Объем: 1,32=132/100
|  | Зарплата |  |  | 135.93 |  | 179.43 |  | 6.71 | 1203.96 |  |  |  |  | 179.43
|  | Эксплуатация машин |  |  | 49.51 |  | 65.35 |  | 6.71 | 438.52
|  | в т.ч. зарплата машинистов |  |  | 5.02 |  | 6.63 |  | 6.71 | 44.46 |  |  |  |  | 6.63
|  | Материальные ресурсы |  |  | 36.02 |  | 47.55 |  | 6.71 | 319.04
|  | НР от ФОТ | % | 95 |  |  | 176.76 |  | 95 | 1186
|  | СП от ФОТ | % | 65 |  |  | 120.94 |  | 65 | 811.47
|  | Затраты труда | чел-ч | 14.13 | [6 empty] | 18.6516
51,1 | 21.1.06.09-0178 | Кабель силовой с медными жилами с поливинилхлоридной изоляцией и оболочкой, не распространяющий горение, с низким дымо- и газовыделением марки ВВГнг-LS, с числом жил - 5 и сечением 6 мм2 | 1000 м | 0.132 | 25431.81 |  | 3357 |  | 6.71 | 22525.46 | [5 empty] | 0 | 0 | 0 | 0 | 0 | 3357 | 0 | 0
[6 empty] | 3947.03 |  |  | 26484.45 |  | 18.6516 | 3947.03 | 26484.45 | 18.6516 | [5 empty] | 0 | 590.03 | 0 | 0
52 | м08-03-591-04 | Выключатель двухклавишный неутопленного типа при открытой проводке | 100 ШТ | 0.04 | 456.35 | [10 empty] | 13.27 | 89.02 | 9.08 | 60.91
Объем: 0,04=4/100
|  | Зарплата |  |  | 348.49 |  | 13.94 |  | 6.71 | 93.53 |  |  |  |  | 13.94
|  | Эксплуатация машин |  |  | 4.67 |  | 0.19 |  | 6.71 | 1.25
|  | в т.ч. зарплата машинистов |  |  | 0.64 |  | 0.03 |  | 6.71 | 0.17 |  |  |  |  | 0.03
|  | Материальные ресурсы |  |  | 103.19 |  | 4.13 |  | 6.71 | 27.7
|  | НР от ФОТ | % | 95 |  |  | 13.27 |  | 95 | 89.02
|  | СП от ФОТ | % | 65 |  |  | 9.08 |  | 65 | 60.91
|  | Затраты труда | чел-ч | 35.13 | [6 empty] | 1.4052
52,1 | 20.4.01.01-0011 | Выключатель двухклавишный для открытой проводки "EFAPEL" SBR(45х45мм),белый,с супортами прим. | 10 шт. | 0.4 | 85.6 |  | 34.24 |  | 6.71 | 229.75 | [5 empty] | 0 | 0 | 0 | 0 | 0 | 34.24 | 0 | 0
[6 empty] | 74.85 |  |  | 502.16 |  | 1.4052 | 74.85 | 502.16 | 1.4052 | [5 empty] | 0 | 40.61 | 0 | 0
53 | м08-03-591-08 | Розетка штепсельная неутопленного типа при открытой проводке | 100 ШТ | 0.87 | 453.93 | [10 empty] | 283.89 | 1904.88 | 194.24 | 1303.34
Объем: 0,87=87/100
|  | Зарплата |  |  | 342.84 |  | 298.27 |  | 6.71 | 2001.4 |  |  |  |  | 298.27
|  | Эксплуатация машин |  |  | 4.67 |  | 4.06 |  | 6.71 | 27.26
|  | в т.ч. зарплата машинистов |  |  | 0.64 |  | 0.56 |  | 6.71 | 3.74 |  |  |  |  | 0.56
|  | Материальные ресурсы |  |  | 106.42 |  | 92.59 |  | 6.71 | 621.25
|  | НР от ФОТ | % | 95 |  |  | 283.89 |  | 95 | 1904.88
|  | СП от ФОТ | % | 65 |  |  | 194.24 |  | 65 | 1303.34
|  | Затраты труда | чел-ч | 34.56 | [6 empty] | 30.0672
53,1 | 20.4.03.05-0004 | Розетка открытой проводки "EFAPEL" 220В2к+з,(45х45мм),белые с супортами в кабель-канал прим. | 100 шт. | 0.8 | 899 |  | 719.2 |  | 6.71 | 4825.83 | [5 empty] | 0 | 0 | 0 | 0 | 0 | 719.2 | 0 | 0
53,2 | 20.4.03.05-0005 | Розетка РА16-112 Б IP44 для открытой проводки с заземляющими контактами | 100 шт. | 0.07 | 734 |  | 51.38 |  | 6.71 | 344.76 | [5 empty] | 0 | 0 | 0 | 0 | 0 | 51.38 | 0 | 0
[6 empty] | 1643.63 |  |  | 11028.72 |  | 30.0672 | 1643.63 | 11028.72 | 30.0672 | [5 empty] | 0 | 873.05 | 0 | 0
54 | м08-02-370-02 прим. | Щиток до трех групп, устанавливаемый в нише цоколя | ШТ | 4 | 33.42 | [10 empty] | 45.45 | 304.96 | 31.1 | 208.66
|  | Зарплата |  |  | 9.45 |  | 37.8 |  | 6.71 | 253.64 |  |  |  |  | 37.8
|  | Эксплуатация машин |  |  | 17.77 |  | 71.08 |  | 6.71 | 476.95
|  | в т.ч. зарплата машинистов |  |  | 2.51 |  | 10.04 |  | 6.71 | 67.37 |  |  |  |  | 10.04
|  | Материальные ресурсы |  |  | 6.2 |  | 24.8 |  | 6.71 | 166.41
|  | НР от ФОТ | % | 95 |  |  | 45.45 |  | 95 | 304.96
|  | СП от ФОТ | % | 65 |  |  | 31.1 |  | 65 | 208.66
|  | Затраты труда | чел-ч | 0.9 | [6 empty] | 3.6
54,1 | 62.1.02.03-0003 | Щит навесной IEK ШРН-18э1 38,18 модулей ,IP31 с клемником(АВВ) с замком,материал корпуса металл прим. | 10 шт. | 0.4 | 188.5 |  | 75.4 |  | 6.71 | 505.93 | [5 empty] | 0 | 0 | 0 | 0 | 0 | 75.4 | 0 | 0
[6 empty] | 285.63 |  |  | 1916.55 |  | 3.6 | 285.63 | 1916.55 | 3.6 | [5 empty] | 0 | 210.23 | 0 | 0
55 | м08-03-526-01 | Автомат одно-, двух-, трехполюсный, устанавливаемый на конструкции на стене или колонне, на ток до 25 А | ШТ | 39 | 35.98 | [10 empty] | 549.82 | 3689.31 | 376.19 | 2524.26
|  | Зарплата |  |  | 14.84 |  | 578.76 |  | 6.71 | 3883.48 |  |  |  |  | 578.76
|  | Эксплуатация машин |  |  | 1.05 |  | 40.95 |  | 6.71 | 274.77
|  | Материальные ресурсы |  |  | 20.09 |  | 783.51 |  | 6.71 | 5257.35
|  | НР от ФОТ | % | 95 |  |  | 549.82 |  | 95 | 3689.31
|  | СП от ФОТ | % | 65 |  |  | 376.19 |  | 65 | 2524.26
|  | Затраты труда | чел-ч | 1.56 | [6 empty] | 60.84
55,1 | 62.1.01.09-0050 | Выключатели автоматические АВВ 1Р 16А прим. | шт. | 20 | 66.48 |  | 1329.6 |  | 6.71 | 8921.62 | [5 empty] | 0 | 0 | 0 | 0 | 0 | 1329.6 | 0 | 0
55,2 | 62.1.01.09-0066 | Выключатели автоматические «АВВ 3Р 16А прим. | шт. | 1 | 231.3 |  | 231.3 |  | 6.71 | 1552.02 | [5 empty] | 0 | 0 | 0 | 0 | 0 | 231.3 | 0 | 0
55,3 | 62.1.01.09-0049 | Выключатели автоматические «АВВ" 1Р 10А прим. | шт. | 3 | 73.63 |  | 220.89 |  | 6.71 | 1482.17 | [5 empty] | 0 | 0 | 0 | 0 | 0 | 220.89 | 0 | 0
55,4 | 62.1.01.09-0065 | Выключатели автоматические «АВВ" 3Р 10А прим. | шт. | 4 | 231.3 |  | 925.2 |  | 6.71 | 6208.09 | [5 empty] | 0 | 0 | 0 | 0 | 0 | 925.2 | 0 | 0
55,5 | 62.1.01.09-0067 | Выключатели автоматические АВВ 3Р 20А прим. | шт. | 3 | 302.16 |  | 906.48 |  | 6.71 | 6082.48 | [5 empty] | 0 | 0 | 0 | 0 | 0 | 906.48 | 0 | 0
55,6 | 62.1.01.09-0051 | Выключатели автоматические «АВВ" 1Р 20А прим. | шт. | 4 | 73.29 |  | 293.16 |  | 6.71 | 1967.1 | [5 empty] | 0 | 0 | 0 | 0 | 0 | 293.16 | 0 | 0
55,7 | 62.1.01.09-0067 | Выключатели автоматические «Legrand» серии DX-Standart 3Р 25А | шт. | 4 | 302.16 |  | 1208.64 |  | 6.71 | 8109.97 | [5 empty] | 0 | 0 | 0 | 0 | 0 | 1208.64 | 0 | 0
[6 empty] | 7444.5 |  |  | 49952.62 |  | 60.84 | 7444.5 | 49952.62 | 60.84 | [5 empty] | 0 | 2329.23 | 0 | 0
56 | м08-03-594-14 прим. | Установка светильников в подвесных потолках, устанавливаемый на профиле, количество ламп в светильнике до 4 | 100 ШТ | 0.55 | 3323.23 | [10 empty] | 1120.12 | 7515.97 | 766.4 | 5142.51
Объем: 0,55=55/100
|  | Зарплата |  |  | 2118.91 |  | 1165.4 |  | 6.71 | 7819.84 |  |  |  |  | 1165.4
|  | Эксплуатация машин |  |  | 185.15 |  | 101.83 |  | 6.71 | 683.3
|  | в т.ч. зарплата машинистов |  |  | 24.85 |  | 13.67 |  | 6.71 | 91.71 |  |  |  |  | 13.67
|  | Материальные ресурсы |  |  | 1019.17 |  | 560.54 |  | 6.71 | 3761.25
|  | НР от ФОТ | % | 95 |  |  | 1120.12 |  | 95 | 7515.97
|  | СП от ФОТ | % | 65 |  |  | 766.4 |  | 65 | 5142.51
|  | Затраты труда | чел-ч | 213.6 | [6 empty] | 117.48
56,1 | 20.3.03.07-0099 | Светильник потолочный со светодиодными лампами "Oskar LED"595х595х40мм,встраиваемые в подвесной потолок "Армстронг",36 Вт,3000Лм,IP40 прим. | шт. | 55 | 846.15 |  | 46538.25 |  | 6.71 | 312271.66 | [5 empty] | 0 | 0 | 0 | 0 | 0 | 46538.25 | 0 | 0
[6 empty] | 50252.54 |  |  | 337194.53 |  | 117.48 | 50252.54 | 337194.53 | 117.48 | [5 empty] | 0 | 3714.29 | 0 | 0
57 | п01-11-028-01 | Измерение сопротивления изоляции (на линию) мегаомметром кабельных и других линий напряжением до 1 кВ, предназначенных для передачи электроэнергии к распределительным устройствам, щитам, шкафам, коммутационным аппаратам и электропотребителям | ШТ | 42 | 4.1 | [10 empty] | 89.54 | 1736.26 | 55.1 | 1068.47
|  | Зарплата |  |  | 4.1 | )*0,8 | 137.76 |  | 19.39 | 2671.17 |  |  |  |  | 137.76
|  | НР от ФОТ | % | 65 |  |  | 89.54 |  | 65 | 1736.26
|  | СП от ФОТ | % | 40 |  |  | 55.1 |  | 40 | 1068.47
|  | Затраты труда | чел-ч | 0.32 |  | )*0,8 |  |  |  |  | 10.752
[6 empty] | 282.4 |  |  | 5475.9 |  | 10.752 | 282.4 | 5475.9 | 10.752 | [5 empty] | 0 | 0 | 0 | 282.4
58 | п01-11-011-01 | Проверка наличия цепи между заземлителями и заземленными элементами | 100 измерений | 0.8 | 165.95 | [10 empty] | 69.04 | 1338.59 | 42.48 | 823.75
Объем: 0,8=80/100
|  | Зарплата |  |  | 165.95 | )*0,8 | 106.21 |  | 19.39 | 2059.37 |  |  |  |  | 106.21
|  | НР от ФОТ | % | 65 |  |  | 69.04 |  | 65 | 1338.59
|  | СП от ФОТ | % | 40 |  |  | 42.48 |  | 40 | 823.75
|  | Затраты труда | чел-ч | 12.96 |  | )*0,8 |  |  |  |  | 8.2944
[6 empty] | 217.73 |  |  | 4221.71 |  | 8.2944 | 217.73 | 4221.71 | 8.2944 | [5 empty] | 0 | 0 | 0 | 217.73
59 | п01-11-013-01 | Замер полного сопротивления цепи "фаза-нуль" | ШТ | 4 | 15.62 | [10 empty] | 32.5 | 630.18 | 20 | 387.8
|  | Зарплата |  |  | 15.62 | )*0,8 | 50 |  | 19.39 | 969.5 |  |  |  |  | 50
|  | НР от ФОТ | % | 65 |  |  | 32.5 |  | 65 | 630.18
|  | СП от ФОТ | % | 40 |  |  | 20 |  | 40 | 387.8
|  | Затраты труда | чел-ч | 1.22 |  | )*0,8 |  |  |  |  | 3.904
[6 empty] | 102.5 |  |  | 1987.48 |  | 3.904 | 102.5 | 1987.48 | 3.904 | [5 empty] | 0 | 0 | 0 | 102.5
60 | п01-12-021-02 | Испытание аппарата коммутационного напряжением до 35 кВ (Автоматические выключатели до 1000 В) | испытание | 39 | 34.31 | [10 empty] | 695.86 | 13492.67 | 428.22 | 8303.18
|  | Зарплата |  |  | 34.31 | )*0,8 | 1070.55 |  | 19.39 | 20757.96 |  |  |  |  | 1070.55
|  | НР от ФОТ | % | 65 |  |  | 695.86 |  | 65 | 13492.67
|  | СП от ФОТ | % | 40 |  |  | 428.22 |  | 40 | 8303.18
|  | Затраты труда | чел-ч | 2.83 |  | )*0,8 |  |  |  |  | 88.296
[6 empty] | 2194.63 |  |  | 42553.81 |  | 88.296 | 2194.63 | 42553.81 | 88.296 | [5 empty] | 0 | 0 | 0 | 2194.63
Итого по разделу: 3 Электромонтажные работы | [5 empty] | 78250.55 |  |  | 560530 |  | 542.2717
Раздел: 4 АПС
61 | м10-08-002-01 | Демонтаж:Монтаж извещателя ПС автоматического теплового электро-контактный, магнитоконтактный в нормальном исполнении | ШТ | 14 | 9.36 | [10 empty] | 27.1 | 181.86 | 20.33 | 136.4
|  | Зарплата |  |  | 8.08 | )*0,3 | 33.88 |  | 6.71 | 227.33 |  |  |  |  | 33.88
|  | НР от ФОТ | % | 80 |  |  | 27.1 |  | 80 | 181.86
|  | СП от ФОТ | % | 60 |  |  | 20.33 |  | 60 | 136.4
|  | Затраты труда | чел-ч | 0.84 |  | )*0,3 |  |  |  |  | 3.528
[6 empty] | 81.31 |  |  | 545.59 |  | 3.528 | 81.31 | 545.59 | 3.528 | [5 empty] | 0 | 81.31 | 0 | 0
62 | м10-08-002-01 | Монтаж извещателя ПС автоматического теплового электро-контактный, магнитоконтактный в нормальном исполнении | ШТ | 16 | 9.36 | [10 empty] | 103.42 | 693.98 | 77.57 | 520.48
|  | Зарплата |  |  | 8.08 |  | 129.28 |  | 6.71 | 867.47 |  |  |  |  | 129.28
|  | Материальные ресурсы |  |  | 1.28 |  | 20.48 |  | 6.71 | 137.42
|  | НР от ФОТ | % | 80 |  |  | 103.42 |  | 80 | 693.98
|  | СП от ФОТ | % | 60 |  |  | 77.57 |  | 60 | 520.48
|  | Затраты труда | чел-ч | 0.84 | [6 empty] | 13.44
62,1 | 61.2.02.01-0072 | Извещатель пожарный дымовой ИП 212-41М (ДИП-41М) прим. | 10 шт. | 1.6 | 287.28 |  | 459.65 |  | 6.71 | 3084.24 | [5 empty] | 0 | 0 | 0 | 0 | 0 | 459.65 | 0 | 0
[6 empty] | 790.4 |  |  | 5303.59 |  | 13.44 | 790.4 | 5303.59 | 13.44 | [5 empty] | 0 | 330.75 | 0 | 0
63 | м10-08-001-03 | Приборы ПС приемно-контрольные, пусковые, концентратор блок линейный | 10 лучей | 0.8 | 66.18 | [10 empty] | 34.29 | 230.05 | 25.72 | 172.54
Объем: 0,8=8/10
|  | Зарплата |  |  | 53.57 |  | 42.86 |  | 6.71 | 287.56 |  |  |  |  | 42.86
|  | Материальные ресурсы |  |  | 12.61 |  | 10.09 |  | 6.71 | 67.69
|  | НР от ФОТ | % | 80 |  |  | 34.29 |  | 80 | 230.05
|  | СП от ФОТ | % | 60 |  |  | 25.72 |  | 60 | 172.54
|  | Затраты труда | чел-ч | 5.4 | [6 empty] | 4.32
63,1 | 61.2.07.04-0051 | Устройство контроля шлейфа УКШ-1 | шт. | 8 | 57.92 |  | 463.36 |  | 6.71 | 3109.15 | [5 empty] | 0 | 0 | 0 | 0 | 0 | 463.36 | 0 | 0
[6 empty] | 576.32 |  |  | 3866.99 |  | 4.32 | 576.32 | 3866.99 | 4.32 | [5 empty] | 0 | 112.96 | 0 | 0
64 | м08-10-010-01 | Прокладка труб гофрированных ПВХ для защиты проводов и кабелей | 100 м | 1.32 | 156.33 | [10 empty] | 174.98 | 1174.13 | 119.72 | 803.35
Объем: 1,32=132/100
|  | Зарплата |  |  | 139.54 |  | 184.19 |  | 6.71 | 1235.93 |  |  |  |  | 184.19
|  | Материальные ресурсы |  |  | 16.79 |  | 22.16 |  | 6.71 | 148.71
|  | НР от ФОТ | % | 95 |  |  | 174.98 |  | 95 | 1174.13
|  | СП от ФОТ | % | 65 |  |  | 119.72 |  | 65 | 803.35
|  | Затраты труда | чел-ч | 15.2 | [6 empty] | 20.064
64,1 | 24.3.03.05-0011 | Трубы гибкие гофрированные легкие из ПНД, серии BL, с зондом, диаметром 16 мм | 10 м | 13.2 | 24.54 |  | 323.93 |  | 6.71 | 2173.56 | [5 empty] | 0 | 0 | 0 | 0 | 0 | 323.93 | 0 | 0
[6 empty] | 824.98 |  |  | 5535.68 |  | 20.064 | 824.98 | 5535.68 | 20.064 | [5 empty] | 0 | 501.05 | 0 | 0
65 | м08-02-412-02 | Затягивание провода в проложенные трубы и металлические рукава первого одножильного или многожильного в общей оплетке, суммарное сечение до 6 мм2 | 100 м | 1.32 | 68.7 | [10 empty] | 64.16 | 430.56 | 43.9 | 294.59
Объем: 1,32=132/100
|  | Зарплата |  |  | 50.67 |  | 66.88 |  | 6.71 | 448.79 |  |  |  |  | 66.88
|  | Эксплуатация машин |  |  | 3.55 |  | 4.69 |  | 6.71 | 31.44
|  | в т.ч. зарплата машинистов |  |  | 0.5 |  | 0.66 |  | 6.71 | 4.43 |  |  |  |  | 0.66
|  | Материальные ресурсы |  |  | 14.48 |  | 19.11 |  | 6.71 | 128.25
|  | НР от ФОТ | % | 95 |  |  | 64.16 |  | 95 | 430.56
|  | СП от ФОТ | % | 65 |  |  | 43.9 |  | 65 | 294.59
|  | Затраты труда | чел-ч | 5.39 | [6 empty] | 7.1148
65,1 | 21.1.08.01-0151 | Кабели парной скрутки огнестойкие для систем пожарной сигнализации с однопроволочными медными жилами, изоляцией из кремнийорганической резины, оболочкой из ПВХ, не распространяющий горение, с низким дымо- и газовыделением, с экраном из алюмолавсановой ленты, марки КПСЭнг-FRLS 1х2х0,75 | 1000 м | 0.132 | 4284.02 |  | 565.49 |  | 6.71 | 3794.44 | [5 empty] | 0 | 0 | 0 | 0 | 0 | 565.49 | 0 | 0
[6 empty] | 764.23 |  |  | 5128.07 |  | 7.1148 | 764.23 | 5128.07 | 7.1148 | [5 empty] | 0 | 198.74 | 0 | 0
66 | м10-02-054-06 | Электрическая проверка и настройка оборудования | КОМПЛ | 1 | 4.53 | [10 empty] | 3.55 | 23.83 | 2.66 | 17.87
|  | Зарплата |  |  | 4.44 |  | 4.44 |  | 6.71 | 29.79 |  |  |  |  | 4.44
|  | Материальные ресурсы |  |  | 0.09 |  | 0.09 |  | 6.71 | 0.6
|  | НР от ФОТ | % | 80 |  |  | 3.55 |  | 80 | 23.83
|  | СП от ФОТ | % | 60 |  |  | 2.66 |  | 60 | 17.87
|  | Затраты труда | чел-ч | 0.4 | [6 empty] | 0.4
[6 empty] | 10.74 |  |  | 72.09 |  | 0.4 | 10.74 | 72.09 | 0.4 | [5 empty] | 0 | 10.74 | 0 | 0
Итого по разделу: 4 АПС | [5 empty] | 3047.98 |  |  | 20452.01 |  | 48.8668
Раздел: Сети СКС
67 | м08-10-010-01 | Прокладка труб гофрированных ПВХ для защиты проводов и кабелей | 100 м | 0.6 | 156.33 | [10 empty] | 79.53 | 533.7 | 54.42 | 365.16
Объем: 0,6=60/100
|  | Зарплата |  |  | 139.54 |  | 83.72 |  | 6.71 | 561.79 |  |  |  |  | 83.72
|  | Материальные ресурсы |  |  | 16.79 |  | 10.07 |  | 6.71 | 67.6
|  | НР от ФОТ | % | 95 |  |  | 79.53 |  | 95 | 533.7
|  | СП от ФОТ | % | 65 |  |  | 54.42 |  | 65 | 365.16
|  | Затраты труда | чел-ч | 15.2 | [6 empty] | 9.12
67,1 | 24.3.03.05-0015 | Трубы гибкие гофрированные легкие из ПНД, серии BL, с зондом, диаметром 40 мм | 10 м | 6 | 96.9 |  | 581.4 |  | 6.71 | 3901.19 | [5 empty] | 0 | 0 | 0 | 0 | 0 | 581.4 | 0 | 0
[6 empty] | 809.14 |  |  | 5429.44 |  | 9.12 | 809.14 | 5429.44 | 9.12 | [5 empty] | 0 | 227.74 | 0 | 0
68 | м08-02-412-02 | Затягивание провода в проложенные трубы и металлические рукава первого одножильного или многожильного в общей оплетке, суммарное сечение до 6 мм2 | 100 м | 19.72 | 68.7 | [10 empty] | 958.62 | 6432.34 | 655.9 | 4401.07
Объем: 19,72=1972/100
|  | Зарплата |  |  | 50.67 |  | 999.21 |  | 6.71 | 6704.72 |  |  |  |  | 999.21
|  | Эксплуатация машин |  |  | 3.55 |  | 70.01 |  | 6.71 | 469.74
|  | в т.ч. зарплата машинистов |  |  | 0.5 |  | 9.86 |  | 6.71 | 66.16 |  |  |  |  | 9.86
|  | Материальные ресурсы |  |  | 14.48 |  | 285.55 |  | 6.71 | 1916.01
|  | НР от ФОТ | % | 95 |  |  | 958.62 |  | 95 | 6432.34
|  | СП от ФОТ | % | 65 |  |  | 655.9 |  | 65 | 4401.07
|  | Затраты труда | чел-ч | 5.39 | [6 empty] | 106.2908
68,1 | 21.1.04.01-0004 | Кабель (витая пара) UTP 4x2x0,52 категория 5е | 1000 м | 1.972 | 1150.19 |  | 2268.17 |  | 6.71 | 15219.45 | [5 empty] | 0 | 0 | 0 | 0 | 0 | 2268.17 | 0 | 0
68,2 | 21.1.08.01-0151 | Кабели парной скрутки огнестойкие для систем пожарной сигнализации с однопроволочными медными жилами, изоляцией из кремнийорганической резины, оболочкой из ПВХ, не распространяющий горение, с низким дымо- и газовыделением, с экраном из алюмолавсановой ленты, марки КПСЭнг-FRLS 1х2х0,75 | 1000 м | 1.972 | 4284.02 |  | 8448.09 |  | 6.71 | 56686.67 | [5 empty] | 0 | 0 | 0 | 0 | 0 | 8448.09 | 0 | 0
[6 empty] | 13685.55 |  |  | 91830 |  | 106.2908 | 13685.55 | 91830 | 106.2908 | [5 empty] | 0 | 2969.29 | 0 | 0
69 | 69-1-2 | Пробивка отверстий в кирпичных стенах для вручную при толщине стен в 1 кирпич | 100 ШТ | 0.04 | 666.9 | [10 empty] | 20.81 | 139.62 | 13.34 | 89.5
Объем: 0,04=4/100
|  | Зарплата |  |  | 666.9 |  | 26.68 |  | 6.71 | 179 |  |  |  |  | 26.68
|  | НР от ФОТ | % | 78 |  |  | 20.81 |  | 78 | 139.62
|  | СП от ФОТ | % | 50 |  |  | 13.34 |  | 50 | 89.5
|  | Затраты труда | чел-ч | 85.5 | [6 empty] | 3.42
[6 empty] | 60.83 |  |  | 408.12 |  | 3.42 | 60.83 | 408.12 | 3.42 | [5 empty] | 60.83 | 0 | 0 | 0
70 | м08-02-410-02 прим. | Труба полиэтиленовая по основанию пола, диаметр до 50 мм (гильзы) | 100 м | 0.04 | 250.92 | [10 empty] | 5.57 | 37.33 | 3.81 | 25.54
Объем: 0,04=4/100
|  | Зарплата |  |  | 143.63 |  | 5.75 |  | 6.71 | 38.55 |  |  |  |  | 5.75
|  | Эксплуатация машин |  |  | 19.55 |  | 0.78 |  | 6.71 | 5.25
|  | в т.ч. зарплата машинистов |  |  | 2.77 |  | 0.11 |  | 6.71 | 0.74 |  |  |  |  | 0.11
|  | Материальные ресурсы |  |  | 87.74 |  | 3.51 |  | 6.71 | 23.55
|  | НР от ФОТ | % | 95 |  |  | 5.57 |  | 95 | 37.33
|  | СП от ФОТ | % | 65 |  |  | 3.81 |  | 65 | 25.54
|  | Затраты труда | чел-ч | 15.28 | [6 empty] | 0.6112
70,1 | 24.3.03.13-0304 | Трубы гладкие одностенные легкие из ПНД, диаметром 32 мм | 10 м | 0.4 | 99.42 |  | 39.77 |  | 6.71 | 266.84 | [5 empty] | 0 | 0 | 0 | 0 | 0 | 39.77 | 0 | 0
[6 empty] | 59.19 |  |  | 397.06 |  | 0.6112 | 59.19 | 397.06 | 0.6112 | [5 empty] | 0 | 19.42 | 0 | 0
71 | м08-03-591-08 | Розетка штепсельная неутопленного типа при открытой проводке | 100 ШТ | 0.4 | 453.93 | [10 empty] | 130.53 | 875.81 | 89.31 | 599.24
Объем: 0,4=40/100
|  | Зарплата |  |  | 342.84 |  | 137.14 |  | 6.71 | 920.18 |  |  |  |  | 137.14
|  | Эксплуатация машин |  |  | 4.67 |  | 1.87 |  | 6.71 | 12.53
|  | в т.ч. зарплата машинистов |  |  | 0.64 |  | 0.26 |  | 6.71 | 1.72 |  |  |  |  | 0.26
|  | Материальные ресурсы |  |  | 106.42 |  | 42.57 |  | 6.71 | 285.63
|  | НР от ФОТ | % | 95 |  |  | 130.53 |  | 95 | 875.81
|  | СП от ФОТ | % | 65 |  |  | 89.31 |  | 65 | 599.24
|  | Затраты труда | чел-ч | 34.56 | [6 empty] | 13.824
71,1 | 20.4.03.05-0005 | Розетка для открытой проводки (согласно тех.задания) | 100 шт. | 0.4 | 734 |  | 293.6 |  | 6.71 | 1970.06 | [5 empty] | 0 | 0 | 0 | 0 | 0 | 293.6 | 0 | 0
[6 empty] | 695.02 |  |  | 4663.45 |  | 13.824 | 695.02 | 4663.45 | 13.824 | [5 empty] | 0 | 401.42 | 0 | 0
Итого по разделу: Сети СКС | [5 empty] | 15309.73 |  |  | 102728.07 |  | 133.266
Итого по локальной смете: | [5 empty] | 278078.89 |  |  | 1901641.99 |  | 1678.3632
|  | Итого | [6 empty] | 1901641.99
|  | НДС 18% | [6 empty] | 342295.56
|  | Всего | [6 empty] | 2243937.55

## Акт КС-2 c НР и СП
Smeta.RU (495) 974-1589
Унифицированная форма № КС-2
Утверждена постановлением Госкомстата России
от 11.11.99. № 100
Код
[5 empty] | Форма по ОКУД | 0322005
Инвестор |  |  |  |  | по ОКПО
организация, адрес, телефон, факс
Заказчик |  |  |  |  | по ОКПО
организация, адрес, телефон, факс
Подрядчик |  |  |  |  | по ОКПО
организация, адрес, телефон, факс
Стройка |  | на капитальный ремонт помещений №212,213,214,215 2-го этажа Корпуса К НИЯУ МИФИ по адресу: г.Москва,Каширское шоссе,д.31,стр.46_(Копия) | [14 empty] | на капитальный ремонт помещений №212,213,214,215 2-го этажа Корпуса К НИЯУ МИФИ по адресу: г.Москва,Каширское шоссе,д.31,стр.46_(Копия)
наименование, адрес
Объект |  | на капитальный ремонт помещений № 17 (К-212), № 18 (К-213), № 19 (К-214), № 20 (К-215) 2-го этажа учебно-научного корпуса "К" НИЯУ МИФИ по адресу: г. Москва, Каширское шоссе, д. 31, стр. 46 | [14 empty] | на капитальный ремонт помещений № 17 (К-212), № 18 (К-213), № 19 (К-214), № 20 (К-215) 2-го этажа учебно-научного корпуса "К" НИЯУ МИФИ по адресу: г. Москва, Каширское шоссе, д. 31, стр. 46
наименование
Вид деятельности по ОКДП
|  |  | Договор подряда |  | номер
дата
Вид операции
|  |  | Номер документа | Дата составления | Отчетный период
[5 empty] | с | по
2018-10-16 10:24
AKT
О ПРИЕМКЕ ВЫПОЛНЕННЫХ РАБОТ
Сметная (договорная) стоимость в соответствии с договором подряда (субподряда) |  |  |  |  | 1901.642 |  | тыс.руб
Номер |  | Наименование работ | Номер единичной расценки | Единица измерения | Выполнено работ
по порядку | поз. по смете |  |  |  | Количество | цена за единицу, руб | стоимость, руб
1 | 2 | 3 | 4 | 5 | 6 | 7 | 8
Локальная смета:
Раздел: 1 Общестроительные работы
1 | 1 | Разборка деревянных заполнений проемов дверных и воротных (отбивка штукатурки откосов 24,86м2 входит в состав работ) | 46-04-012-03 | 100 м2 | 0.0936 | 1082.58 | 679.92 | 1623.72 | 0 | 527.96 | 151.96 | 65.63 | 9.726 | 0.72446 | 587.65 | 356.15
Объем: 0,0936=9,36/100
|  | Коэфф. к ОЗП | 6.71
|  | Коэфф. к эксплуатации машин | 6.71
|  | Коэфф. к материалам | 6.71
|  | Коэфф. к ЗПМ | 6.71
|  | % НР |  |  | 110 | 935.6688 | 587.65
|  | % НР с поправкой |  |  |  | *0,9=99% | 99
|  | % СП |  |  | 70 | 562.3464 | 356.15
|  | СП с поправкой |  |  |  | *0,85=59,5% | 60
|  | Итого с НР и СП |  |  |  | 2580.5952 | 1623.72
2 | 2 | Демонтаж: Установка металлических дверных блоков в готовые проемы | 09-04-012-01 | м2 | 8.74 | 26.76 | 1569.35 | 3188.94 | 0 | 977.62 | 591.73 | 80.93 | 14.6832 | 1.0401 | 857.43 | 762.16
|  | Коэфф. к ОЗП | 6.71
|  | Коэфф. к эксплуатации машин | 6.71
|  | Коэфф. к материалам | 6.71
|  | Коэфф. к ЗПМ | 6.71
|  | Стоимость материалов | )*0
|  | Эксплуатация машин | )*0,7
|  | Оплата труда машинистов | )*0,7
|  | Оплата труда рабочих | )*0,7
|  | Затраты труда рабочих | )*0,7
|  | Затраты труда машинистов | )*0,7
|  | % НР |  |  | 90 | 14.6205 | 857.43
|  | % НР с поправкой |  |  |  | *0,9=81% | 81
|  | % СП |  |  | 85 | 13.0411 | 762.16
|  | СП с поправкой |  |  |  | *0,85=72,25% | 72
|  | Итого с НР и СП |  |  |  | 54.4216 | 3188.94
3 | 3 | Разборка плинтусов деревянных и из пластмассовых материалов | 57-3-1 | 100 м | 0.956 | 29.41 | 188.66 | 467.88 | 0 | 188.66 | 0 | 0 | 3.6041 | 0 | 150.93 | 128.29
Объем: 0,956=95,6/100
|  | Коэфф. к ОЗП | 6.71
|  | Коэфф. к эксплуатации машин | 6.71
|  | Коэфф. к материалам | 6.71
|  | Коэфф. к ЗПМ | 6.71
|  | % НР |  |  | 80 | 23.528 | 150.93
|  | % СП |  |  | 68 | 19.9988 | 128.29
|  | Итого с НР и СП |  |  |  | 72.9368 | 467.88
4 | 4 | Разборка покрытий полов из линолеума и релина | 57-2-1 | 100 м2 | 1.3316 | 92.9 | 830.07 | 2028.16 | 0 | 793.79 | 36.28 | 15.73 | 15.1669 | 0.17311 | 647.62 | 550.47
Объем: 1,3316=133,16/100
|  | Коэфф. к ОЗП | 6.71
|  | Коэфф. к эксплуатации машин | 6.71
|  | Коэфф. к материалам | 6.71
|  | Коэфф. к ЗПМ | 6.71
|  | % НР |  |  | 80 | 72.48 | 647.62
|  | % СП |  |  | 68 | 61.608 | 550.47
|  | Итого с НР и СП |  |  |  | 226.988 | 2028.16
5 | 5 | Разборка покрытий полов паркетных | 46-04-010-03 | 100 м2 | 0.0126 | 413.9 | 34.99 | 86.43 | 0 | 30.34 | 4.65 | 2.01 | 0.57973 | 0.022176 | 32.03 | 19.41
Объем: 0,0126=1,26/100
|  | Коэфф. к ОЗП | 6.71
|  | Коэфф. к эксплуатации машин | 6.71
|  | Коэфф. к материалам | 6.71
|  | Коэфф. к ЗПМ | 6.71
|  | % НР |  |  | 110 | 378.8136 | 32.03
|  | % НР с поправкой |  |  |  | *0,9=99% | 99
|  | % СП |  |  | 70 | 227.6708 | 19.41
|  | СП с поправкой |  |  |  | *0,85=59,5% | 60
|  | Итого с НР и СП |  |  |  | 1020.3844 | 86.43
6 | 6 | Смена жалюзийных решеток | 65-33-1 | 100 ШТ | 0.08 | 430.86 | 231.29 | 576.17 | 19.62 | 211.5 | 0.17 | 0.08 | 3.6952 | 0.0008 | 217.93 | 126.95
Объем: 0,08=8/100
|  | Коэфф. к ОЗП | 6.71
|  | Коэфф. к эксплуатации машин | 6.71
|  | Коэфф. к материалам | 6.71
|  | Коэфф. к ЗПМ | 6.71
|  | % НР |  |  | 103 | 405.9642 | 217.93
|  | % СП |  |  | 60 | 236.484 | 126.95
|  | Итого с НР и СП |  |  |  | 1073.3082 | 576.17
7 | 6,1 | Решетки пластиковые вентиляционные прим.(согласно тех.заданию) | 19.2.03.07-0028 | шт. | 8 | 956.29 | 51333.65 | 51333.65 | 51333.65 | 0 | 0 | 0 | 0 | 0 | 0 | 0
|  | Коэфф. к материалам | 6.71
8 | 7 | Отбивка штукатурки с поверхностей стен | 46-02-009-02 | 100 м2 | 1.48 | 178 | 1767.68 | 4578.29 | 0 | 1767.68 | 0 | 0 | 33.7736 | 0 | 1750 | 1060.61
Объем: 1,48=148/100
|  | Коэфф. к ОЗП | 6.71
|  | Коэфф. к эксплуатации машин | 6.71
|  | Коэфф. к материалам | 6.71
|  | Коэфф. к ЗПМ | 6.71
|  | % НР |  |  | 110 | 176.22 | 1750
|  | % НР с поправкой |  |  |  | *0,9=99% | 99
|  | % СП |  |  | 70 | 105.91 | 1060.61
|  | СП с поправкой |  |  |  | *0,85=59,5% | 60
|  | Итого с НР и СП |  |  |  | 460.13 | 4578.29
9 | 8 | Демонтаж: Установка кондиционеров доводчиков эжекционных | 20-06-001-01 | 10 ШТ | 0.1 | 80.65 | 54.12 | 149.37 | 0 | 50.59 | 3.53 | 0.62 | 0.76 | 0.008 | 58.89 | 36.36
Объем: 0,1=1/10
|  | Коэфф. к ОЗП | 6.71
|  | Коэфф. к эксплуатации машин | 6.71
|  | Коэфф. к материалам | 6.71
|  | Коэфф. к ЗПМ | 6.71
|  | Стоимость материалов | )*0
|  | Эксплуатация машин | )*0,4
|  | Оплата труда машинистов | )*0,4
|  | Оплата труда рабочих | )*0,4
|  | Затраты труда рабочих | )*0,4
|  | Затраты труда машинистов | )*0,4
|  | % НР |  |  | 128 | 87.9206 | 58.89
|  | % НР с поправкой |  |  |  | *0,9=115,2% | 115
|  | % СП |  |  | 83 | 53.8438 | 36.36
|  | СП с поправкой |  |  |  | *0,85=70,55% | 71
|  | Итого с НР и СП |  |  |  | 222.4144 | 149.37
10 | 9 | Демонтаж школьной доски: Облицовка стен по готовому каркасу щитами-картинами из древесностружечных плит фанерованных шпоном | 15-01-049-04 прим | 100 м2 | 0.15 | 453.55 | 456.5 | 1026.02 | 0 | 387.47 | 69.03 | 13.6 | 6.072 | 0.1704 | 381.02 | 188.5
Объем: 0,15=15/100
|  | Коэфф. к ОЗП | 6.71
|  | Коэфф. к эксплуатации машин | 6.71
|  | Коэфф. к материалам | 6.71
|  | Коэфф. к ЗПМ | 6.71
|  | Стоимость материалов | )*0
|  | Эксплуатация машин | )*0,8
|  | Оплата труда машинистов | )*0,8
|  | Оплата труда рабочих | )*0,8
|  | Затраты труда рабочих | )*0,8
|  | Затраты труда машинистов | )*0,8
|  | % НР |  |  | 105 | 376.5636 | 381.02
|  | % НР с поправкой |  |  |  | *0,9=94,5% | 95
|  | % СП |  |  | 55 | 186.2894 | 188.5
|  | СП с поправкой |  |  |  | *0,85=46,75% | 47
|  | Итого с НР и СП |  |  |  | 1016.403 | 1026.02
11 | 10 | Демонтаж :Установка гарнитуры туалетной: вешалок, подстаканников, поручней для ванн и т.д. | 17-01-002-04 прим. | 10 ШТ | 0.1 | 10.78 | 7.23 | 20.67 | 0 | 7.23 | 0 | 0 | 0.112 | 0 | 8.31 | 5.13
Объем: 0,1=1/10
|  | Коэфф. к ОЗП | 6.71
|  | Коэфф. к эксплуатации машин | 6.71
|  | Коэфф. к материалам | 6.71
|  | Коэфф. к ЗПМ | 6.71
|  | Стоимость материалов | )*0
|  | Эксплуатация машин | )*0,4
|  | Оплата труда машинистов | )*0,4
|  | Оплата труда рабочих | )*0,4
|  | Затраты труда рабочих | )*0,4
|  | Затраты труда машинистов | )*0,4
|  | % НР |  |  | 128 | 12.4186 | 8.31
|  | % НР с поправкой |  |  |  | *0,9=115,2% | 115
|  | % СП |  |  | 83 | 7.6053 | 5.13
|  | СП с поправкой |  |  |  | *0,85=70,55% | 71
|  | Итого с НР и СП |  |  |  | 30.8038 | 20.67
12 | 11 | Установка гарнитуры туалетной: вешалок, подстаканников, поручней для ванн и т.д. | 17-01-002-04 прим. | 10 ШТ | 0.2 | 27.54 | 36.96 | 104.2 | 0.81 | 36.15 | 0 | 0 | 0.56 | 0 | 41.57 | 25.67
Объем: 0,2=2/10
|  | Коэфф. к ОЗП | 6.71
|  | Коэфф. к эксплуатации машин | 6.71
|  | Коэфф. к материалам | 6.71
|  | Коэфф. к ЗПМ | 6.71
|  | % НР |  |  | 128 | 31.0349 | 41.57
|  | % НР с поправкой |  |  |  | *0,9=115,2% | 115
|  | % СП |  |  | 83 | 19.0062 | 25.67
|  | СП с поправкой |  |  |  | *0,85=70,55% | 71
|  | Итого с НР и СП |  |  |  | 77.5811 | 104.2
13 | 11,1 | Вешалки-крючки однорожковые В-К стальные с гальванопокрытием 20 крючков прим. | 18.2.06.03-0001 | шт. | 2 | 3.74 | 50.19 | 50.19 | 50.19 | 0 | 0 | 0 | 0 | 0 | 0 | 0
|  | Коэфф. к материалам | 6.71
14 | 12 | Установка металлических дверных блоков в готовые проемы | 09-04-012-01 | м2 | 11.43 | 71.11 | 5453.8 | 8955.34 | 1972.6 | 2099.92 | 1381.28 | 188.67 | 31.5468 | 2.4289 | 1853.76 | 1647.78
|  | Коэфф. к ОЗП | 6.71
|  | Коэфф. к эксплуатации машин | 6.71
|  | Коэфф. к материалам | 6.71
|  | Коэфф. к ЗПМ | 6.71
|  | Эксплуатация машин | )*1,25
|  | Оплата труда машинистов | )*1,25
|  | Оплата труда рабочих | )*1,15
|  | Затраты труда рабочих | )*1,15
|  | Затраты труда машинистов | )*1,25
|  | % НР |  |  | 90 | 24.1704 | 1853.76
|  | % НР с поправкой |  |  |  | *0,9=81% | 81
|  | % СП |  |  | 85 | 21.5594 | 1647.78
|  | СП с поправкой |  |  |  | *0,85=72,25% | 72
|  | Итого с НР и СП |  |  |  | 116.8398 | 8955.34
15 | 12,1 | Дверь противопожарная металлическая однопольная ДПМ-01/60, размером 2300х900 мм прим. | 07.1.01.01-0020 | шт. | 1 | 3104.96 | 20834.28 | 20834.28 | 20834.28 | 0 | 0 | 0 | 0 | 0 | 0 | 0
|  | Коэфф. к материалам | 6.71
16 | 12,2 | Дверь противопожарная металлическая двупольная ДПМ-02/60, размером 2400х1390 мм в комплекте прим. | 07.1.01.01-0008 | шт. | 2 | 5451.21 | 73155.24 | 73155.24 | 73155.24 | 0 | 0 | 0 | 0 | 0 | 0 | 0
|  | Коэфф. к материалам | 6.71
17 | 12,3 | Дверь противопожарная металлическая двупольная ДПМ-02/60, размером 1280х2100 мм в комлекте прим. | 07.1.01.01-0006 | шт. | 1 | 4757.6 | 31923.5 | 31923.5 | 31923.5 | 0 | 0 | 0 | 0 | 0 | 0 | 0
|  | Коэфф. к материалам | 6.71
18 | 13 | Установка блоков в наружных и внутренних дверных проемах в каменных стенах, площадь проема более 3 м2 | 10-01-039-02 | 100 м2 | 0.0667 | 2682.2 | 1200.44 | 1831.91 | 524.64 | 341.15 | 334.65 | 53.52 | 5.4087 | 0.6103 | 418.35 | 213.12
Объем: 0,0667=6,67/100
|  | Коэфф. к ОЗП | 6.71
|  | Коэфф. к эксплуатации машин | 6.71
|  | Коэфф. к материалам | 6.71
|  | Коэфф. к ЗПМ | 6.71
|  | % НР |  |  | 118 | 936.5141 | 418.35
|  | % НР с поправкой |  |  |  | *0,9=106,2% | 106
|  | % СП |  |  | 63 | 472.2253 | 213.12
|  | СП с поправкой |  |  |  | *0,85=53,55% | 54
|  | Итого с НР и СП |  |  |  | 4090.9394 | 1831.91
19 | 13,1 | Скобяные изделия для блоков входных дверей в помещение двупольных | 01.7.04.07-0002 | компл. | 2 | 94.68 | 1270.61 | 1270.61 | 1270.61 | 0 | 0 | 0 | 0 | 0 | 0 | 0
|  | Коэфф. к материалам | 6.71
20 | 13,2 | Блоки дверные внутренние двупольные под стекло шлифованные, из массива сосны, тонированные | 11.2.02.01-0027 | м2 | 6.67 | 1231.92 | 55135.44 | 55135.44 | 55135.44 | 0 | 0 | 0 | 0 | 0 | 0 | 0
|  | Коэфф. к материалам | 6.71
21 | 14 | Заделка выбоин в полах цементных площадью до 1,0 м2 | 57-10-3 | 100 мест | 0.19 | 1106.88 | 1411.17 | 3410.63 | 0.31 | 1350.99 | 59.87 | 0 | 23.6037 | 0 | 1080.79 | 918.67
Объем: 0,19=19/100
|  | Коэфф. к ОЗП | 6.71
|  | Коэфф. к эксплуатации машин | 6.71
|  | Коэфф. к материалам | 6.71
|  | Коэфф. к ЗПМ | 6.71
|  | % НР |  |  | 80 | 847.744 | 1080.79
|  | % СП |  |  | 68 | 720.5824 | 918.67
|  | Итого с НР и СП |  |  |  | 2675.2064 | 3410.63
22 | 14,1 | Раствор готовый кладочный тяжелый цементный | 04.3.01.09 | м3 | 0.4066 | 0 | 0 | 0 | 0 | 0 | 0 | 0 | 0 | 0 | 0 | 0
|  | Коэфф. к материалам | 6.71
23 | 14,2 | Смесь сухая цементно-песчаная "БИРСС 11" (марка М150), бездобавочная | 04.3.02.13-0103 | т | 0.88219 | 728.14 | 4310.23 | 4310.23 | 4310.23 | 0 | 0 | 0 | 0 | 0 | 0 | 0
|  | Коэфф. к материалам | 6.71
24 | 15 | Устройство стяжек из выравнивающей смеси типа "Ветонит" 5000, толщиной 5 мм | 11-01-011-08 | 100 м2 | 1.3442 | 11078.65 | 99924.79 | 105796.39 | 96521.52 | 3333.01 | 70.26 | 22.19 | 58.2314 | 0.28564 | 3724.27 | 2147.33
Объем: 1,3442=134,42/100
|  | Коэфф. к ОЗП | 6.71
|  | Коэфф. к эксплуатации машин | 6.71
|  | Коэфф. к материалам | 6.71
|  | Коэфф. к ЗПМ | 6.71
|  | Эксплуатация машин | )*1,25
|  | Оплата труда машинистов | )*1,25
|  | Оплата труда рабочих | )*1,15
|  | Затраты труда рабочих | )*1,15
|  | Затраты труда машинистов | )*1,25
|  | % НР |  |  | 123 | 411.7929 | 3724.27
|  | % НР с поправкой |  |  |  | *0,9=110,7% | 111
|  | % СП |  |  | 75 | 237.1436 | 2147.33
|  | СП с поправкой |  |  |  | *0,85=63,75% | 64
|  | Итого с НР и СП |  |  |  | 11727.5866 | 105796.39
25 | 16 | Устройство стяжек на каждый последующий слой толщиной 1 мм добавлять к расценке 11-01-011-08 | 11-01-011-10 | 100 м2 | 1.3442 | 10370 | 93533.06 | 95440.89 | 92394.34 | 1070.44 | 68.28 | 19.75 | 18.7045 | 0.25204 | 1210.11 | 697.72
Объем: 1,3442=134,42/100
|  | Коэфф. к ОЗП | 6.71
|  | Коэфф. к эксплуатации машин | 6.71
|  | Коэфф. к материалам | 6.71
|  | Коэфф. к ЗПМ | 6.71
|  | Стоимость материалов | *5
|  | Эксплуатация машин | )*1,25*5
|  | Оплата труда машинистов | )*1,25*5
|  | Оплата труда рабочих | )*1,15*5
|  | Затраты труда рабочих | )*1,15*5
|  | Затраты труда машинистов | )*1,25*5
|  | % НР |  |  | 123 | 133.8031 | 1210.11
|  | % НР с поправкой |  |  |  | *0,9=110,7% | 111
|  | % СП |  |  | 75 | 77.0546 | 697.72
|  | СП с поправкой |  |  |  | *0,85=63,75% | 64
|  | Итого с НР и СП |  |  |  | 10580.8577 | 95440.89
26 | 17 | Устройство покрытий из досок ламинированных замковым способом | 11-01-034-04 | 100 м2 | 1.3442 | 651.5 | 5876.26 | 10268.87 | 3305.23 | 2496.98 | 74.05 | 13.08 | 39.5887 | 0.16803 | 2786.17 | 1606.44
Объем: 1,3442=134,42/100
|  | Коэфф. к ОЗП | 6.71
|  | Коэфф. к эксплуатации машин | 6.71
|  | Коэфф. к материалам | 6.71
|  | Коэфф. к ЗПМ | 6.71
|  | Эксплуатация машин | )*1,25
|  | Оплата труда машинистов | )*1,25
|  | Оплата труда рабочих | )*1,15
|  | Затраты труда рабочих | )*1,15
|  | Затраты труда машинистов | )*1,25
|  | % НР |  |  | 123 | 308.067 | 2786.17
|  | % НР с поправкой |  |  |  | *0,9=110,7% | 111
|  | % СП |  |  | 75 | 177.4099 | 1606.44
|  | СП с поправкой |  |  |  | *0,85=63,75% | 64
|  | Итого с НР и СП |  |  |  | 1136.9769 | 10268.87
27 | 17,1 | Покрытие напольное ламинированное (ламинат) | 11.2.03.02 | м2 | 137.7805 | 0 | 0 | 0 | 0 | 0 | 0 | 0 | 0 | 0 | 0 | 0
|  | Коэфф. к материалам | 6.71
28 | 17,2 | Покрытие напольное ламинированное марки "Quick Step", 33 класс износостойкости, толщина 9,5 мм | 11.2.03.02-0037 | м2 | 137.7805 | 346.78 | 320600.59 | 320600.59 | 320600.59 | 0 | 0 | 0 | 0 | 0 | 0 | 0
|  | Коэфф. к материалам | 6.71
29 | 18 | Устройство плинтусов поливинилхлоридных на винтах самонарезающих | 11-01-040-03 | 100 м | 0.956 | 146.83 | 941.88 | 1739.47 | 472.38 | 452.37 | 17.13 | 3.4 | 7.344 | 0.0478 | 505.9 | 291.69
Объем: 0,956=95,6/100
|  | Коэфф. к ОЗП | 6.71
|  | Коэфф. к эксплуатации машин | 6.71
|  | Коэфф. к материалам | 6.71
|  | Коэфф. к ЗПМ | 6.71
|  | Эксплуатация машин | )*1,25
|  | Оплата труда машинистов | )*1,25
|  | Оплата труда рабочих | )*1,15
|  | Затраты труда рабочих | )*1,15
|  | Затраты труда машинистов | )*1,25
|  | % НР |  |  | 123 | 78.6523 | 505.9
|  | % НР с поправкой |  |  |  | *0,9=110,7% | 111
|  | % СП |  |  | 75 | 45.2944 | 291.69
|  | СП с поправкой |  |  |  | *0,85=63,75% | 64
|  | Итого с НР и СП |  |  |  | 270.7767 | 1739.47
30 | 18,1 | Плинтуса для полов пластиковые | 11.3.03.06 | м | 96.556 | 0 | 0 | 0 | 0 | 0 | 0 | 0 | 0 | 0 | 0 | 0
|  | Коэфф. к материалам | 6.71
31 | 18,2 | Плинтуса для полов пластиковые, KronPlast Premium19х48 мм | 11.3.03.06-0001 | м | 96.556 | 12.3 | 7969.06 | 7969.06 | 7969.06 | 0 | 0 | 0 | 0 | 0 | 0 | 0
|  | Коэфф. к материалам | 6.71
32 | 18,3 | Уголок наружный для пластикового плинтуса | 11.3.03.14 | шт. | 6.692 | 0 | 0 | 0 | 0 | 0 | 0 | 0 | 0 | 0 | 0 | 0
|  | Коэфф. к материалам | 6.71
33 | 18,4 | Заглушки торцевая для пластикового плинтуса правая, высота 48 мм | 11.3.03.14-0011 | 100 шт. | 0.07 | 63 | 29.59 | 29.59 | 29.59 | 0 | 0 | 0 | 0 | 0 | 0 | 0
|  | Коэфф. к материалам | 6.71
34 | 18,5 | Заглушка торцевая для пластикового плинтуса левая, высота 48 мм | 11.3.03.14-0001 | 100 шт. | 0.07 | 63 | 29.59 | 29.59 | 29.59 | 0 | 0 | 0 | 0 | 0 | 0 | 0
|  | Коэфф. к материалам | 6.71
35 | 18,6 | Соединитель для пластикового плинтуса, высота 48 мм | 11.3.03.14-0021 | 100 шт. | 0.38 | 128 | 326.37 | 326.37 | 326.37 | 0 | 0 | 0 | 0 | 0 | 0 | 0
|  | Коэфф. к материалам | 6.71
36 | 18,7 | Уголок внутренний для пластикового плинтуса, высота 48 мм | 11.3.03.14-0031 | 100 шт. | 0.06 | 128 | 51.53 | 51.53 | 51.53 | 0 | 0 | 0 | 0 | 0 | 0 | 0
|  | Коэфф. к материалам | 6.71
37 | 18,8 | Уголок наружный для пластикового плинтуса, высота 48 мм | 11.3.03.14-0033 | 100 шт. | 0.06 | 128 | 51.53 | 51.53 | 51.53 | 0 | 0 | 0 | 0 | 0 | 0 | 0
|  | Коэфф. к материалам | 6.71
38 | 18,9 | Уголок внутренний для пластикового плинтуса | 11.3.03.14 | шт. | 6.6742 | 0 | 0 | 0 | 0 | 0 | 0 | 0 | 0 | 0 | 0 | 0
|  | Коэфф. к материалам | 6.71
39 | 18,10 | Соединитель для пластикового плинтуса | 11.3.03.14 | шт. | 38.1911 | 0 | 0 | 0 | 0 | 0 | 0 | 0 | 0 | 0 | 0 | 0
|  | Коэфф. к материалам | 6.71
40 | 18,11 | Заглушка торцевая для пластикового плинтуса левая | 11.3.03.14 | шт. | 7.6011 | 0 | 0 | 0 | 0 | 0 | 0 | 0 | 0 | 0 | 0 | 0
|  | Коэфф. к материалам | 6.71
41 | 18,12 | Заглушка торцевая для пластикового плинтуса правая | 11.3.03.14 | шт. | 7.6011 | 0 | 0 | 0 | 0 | 0 | 0 | 0 | 0 | 0 | 0 | 0
|  | Коэфф. к материалам | 6.71
42 | 19 | Укладка металлического накладного профиля (порога) | 11-01-049-01 | 100 м | 0.054 | 247.64 | 89.73 | 195.78 | 29.13 | 60.6 | 0 | 0 | 1.0333 | 0 | 67.27 | 38.78
Объем: 0,054=5,4/100
|  | Коэфф. к ОЗП | 6.71
|  | Коэфф. к эксплуатации машин | 6.71
|  | Коэфф. к материалам | 6.71
|  | Коэфф. к ЗПМ | 6.71
|  | Эксплуатация машин | )*1,25
|  | Оплата труда машинистов | )*1,25
|  | Оплата труда рабочих | )*1,15
|  | Затраты труда рабочих | )*1,15
|  | Затраты труда машинистов | )*1,25
|  | % НР |  |  | 123 | 185.1347 | 67.27
|  | % НР с поправкой |  |  |  | *0,9=110,7% | 111
|  | % СП |  |  | 75 | 106.6155 | 38.78
|  | СП с поправкой |  |  |  | *0,85=63,75% | 64
|  | Итого с НР и СП |  |  |  | 539.3902 | 195.78
43 | 19,1 | Профили стыкоперекрывающие из алюминиевых сплавов (порожки) с покрытием и антискользящей вставкой, шириной 39 мм, длиной до 1,8 м | 09.2.03.02-0002 | шт. | 3 | 31.28 | 629.67 | 629.67 | 629.67 | 0 | 0 | 0 | 0 | 0 | 0 | 0
|  | Коэфф. к материалам | 6.71
44 | 19,2 | Профили стыкоперекрывающие из алюминиевых сплавов (порожки) с покрытием и антискользящей вставкой, шириной 39 мм, длиной 0,9 м | 09.2.03.02-0001 | шт. | 1 | 15.07 | 101.12 | 101.12 | 101.12 | 0 | 0 | 0 | 0 | 0 | 0 | 0
|  | Коэфф. к материалам | 6.71
45 | 19,3 | Профили стыкоперекрывающие из алюминиевых сплавов (порожки) с покрытием | 09.2.03.02 | м | 5.67 | 0 | 0 | 0 | 0 | 0 | 0 | 0 | 0 | 0 | 0 | 0
|  | Коэфф. к материалам | 6.71
46 | 20 | Устройство подвесных потолков типа <Армстронг> по каркасу из оцинкованного профиля | 15-01-047-15 | 100 м2 | 1.319 | 6848.88 | 60615.94 | 75531.65 | 47220.9 | 9802.71 | 3592.33 | 701.31 | 155.4165 | 8.8043 | 9978.82 | 4936.89
Объем: 1,319=131,9/100
|  | Коэфф. к ОЗП | 6.71
|  | Коэфф. к эксплуатации машин | 6.71
|  | Коэфф. к материалам | 6.71
|  | Коэфф. к ЗПМ | 6.71
|  | Эксплуатация машин | )*1,25
|  | Оплата труда машинистов | )*1,25
|  | Оплата труда рабочих | )*1,15
|  | Затраты труда рабочих | )*1,15
|  | Затраты труда машинистов | )*1,25
|  | % НР |  |  | 105 | 1121.5543 | 9978.82
|  | % НР с поправкой |  |  |  | *0,9=94,5% | 95
|  | % СП |  |  | 55 | 554.843 | 4936.89
|  | СП с поправкой |  |  |  | *0,85=46,75% | 47
|  | Итого с НР и СП |  |  |  | 8525.2774 | 75531.65
47 | 21 | Устройство перегородок из гипсокартонных листов (ГКЛ) по системе «КНАУФ» с одинарным металлическим каркасом и однослойной обшивкой с обеих сторон (С 111) глухих(короб) | 10-05-001-01 | 100 м2 | 0.015 | 2006.19 | 201.92 | 366.53 | 96.67 | 102.88 | 2.37 | 0 | 1.6905 | 0 | 109.05 | 55.56
Объем: 0,015=1,5/100
|  | Коэфф. к ОЗП | 6.71
|  | Коэфф. к эксплуатации машин | 6.71
|  | Коэфф. к материалам | 6.71
|  | Коэфф. к ЗПМ | 6.71
|  | Эксплуатация машин | )*1,25
|  | Оплата труда машинистов | )*1,25
|  | Оплата труда рабочих | )*1,15
|  | Затраты труда рабочих | )*1,15
|  | Затраты труда машинистов | )*1,25
|  | % НР |  |  | 118 | 1085.5658 | 109.05
|  | % НР с поправкой |  |  |  | *0,9=106,2% | 106
|  | % СП |  |  | 63 | 547.3827 | 55.56
|  | СП с поправкой |  |  |  | *0,85=53,55% | 54
|  | Итого с НР и СП |  |  |  | 3639.1385 | 366.53
48 | 21,1 | Листы гипсокартонные | 01.6.01.02 | м2 | 3.15 | 0 | 0 | 0 | 0 | 0 | 0 | 0 | 0 | 0 | 0 | 0
|  | Коэфф. к материалам | 6.71
49 | 21,2 | Листы гипсокартонные ГКЛ 12,5 мм | 01.6.01.02-0006 | м2 | 3.15 | 15 | 317.05 | 317.05 | 317.05 | 0 | 0 | 0 | 0 | 0 | 0 | 0
|  | Коэфф. к материалам | 6.71
50 | 21,3 | Лента эластичная самоклеящаяся для профилей направляющих «Дихтунгсбанд» 30/30000 мм | 01.7.06.01-0041 | м | 1.89 | 0.37 | 4.69 | 4.69 | 4.69 | 0 | 0 | 0 | 0 | 0 | 0 | 0
|  | Коэфф. к материалам | 6.71
51 | 21,4 | Лента уплотнительная типа Дихтунгсбанд | 01.7.06.11 | м | 1.89 | 0 | 0 | 0 | 0 | 0 | 0 | 0 | 0 | 0 | 0 | 0
|  | Коэфф. к материалам | 6.71
52 | 21,5 | Профиль направляющий | 07.2.06.03 | м | 2.265 | 0 | 0 | 0 | 0 | 0 | 0 | 0 | 0 | 0 | 0 | 0
|  | Коэфф. к материалам | 6.71
53 | 21,6 | Профиль направляющий ПН-2 50/30/0,6 | 07.2.06.03-0111 | м | 2.265 | 5.6 | 85.11 | 85.11 | 85.11 | 0 | 0 | 0 | 0 | 0 | 0 | 0
|  | Коэфф. к материалам | 6.71
54 | 21,7 | Профиль стоечный ПС-2 50/35/0,55 | 07.2.06.03-0194 | м | 3.06 | 4.67 | 95.89 | 95.89 | 95.89 | 0 | 0 | 0 | 0 | 0 | 0 | 0
|  | Коэфф. к материалам | 6.71
55 | 21,8 | Профиль стоечный | 07.2.06.03 | м | 3.06 | 0 | 0 | 0 | 0 | 0 | 0 | 0 | 0 | 0 | 0 | 0
|  | Коэфф. к материалам | 6.71
56 | 22 | Сплошное выравнивание штукатурки стен цементно-известковым раствором при толщине намета до 10 мм | 61-1-2 | 100 м2 | 2.68 | 921.93 | 16578.88 | 24947.02 | 9887.48 | 6331.56 | 359.84 | 155.37 | 113.5516 | 1.7152 | 5124.67 | 3243.47
Объем: 2,68=268/100
|  | Коэфф. к ОЗП | 6.71
|  | Коэфф. к эксплуатации машин | 6.71
|  | Коэфф. к материалам | 6.71
|  | Коэфф. к ЗПМ | 6.71
|  | % НР |  |  | 79 | 284.9767 | 5124.67
|  | % СП |  |  | 50 | 180.365 | 3243.47
|  | Итого с НР и СП |  |  |  | 1387.2717 | 24947.02
57 | 22,1 | Исключен Раствор готовый отделочный тяжелый, цементно-известковый 1:1:6 | 04.3.01.12-0111 | м3 | -2.8408 | 517.91 | -9872.28 | -9872.28 | -9872.28 | 0 | 0 | 0 | 0 | 0 | 0 | 0
|  | Коэфф. к материалам | 6.71
58 | 22,2 | Смесь штукатурная «Ротбанд», КНАУФ | 04.3.02.05-0002 | кг | 4260.9524 | 2.07 | 59183.35 | 59183.35 | 59183.35 | 0 | 0 | 0 | 0 | 0 | 0 | 0
|  | Коэфф. к материалам | 6.71
59 | 23 | Покрытие поверхностей грунтовкой глубокого проникновения за 2 раза стен | 15-04-006-04 | 100 м2 | 2.68 | 182.93 | 3289.59 | 7911.78 | 6.47 | 3246.79 | 36.33 | 8.27 | 50.2982 | 0.1005 | 3092.31 | 1529.88
Объем: 2,68=268/100
|  | Коэфф. к ОЗП | 6.71
|  | Коэфф. к эксплуатации машин | 6.71
|  | Коэфф. к материалам | 6.71
|  | Коэфф. к ЗПМ | 6.71
|  | Эксплуатация машин | )*1,25
|  | Оплата труда машинистов | )*1,25
|  | Оплата труда рабочих | )*1,15
|  | Затраты труда рабочих | )*1,15
|  | Затраты труда машинистов | )*1,25
|  | % НР |  |  | 105 | 171.0545 | 3092.31
|  | % НР с поправкой |  |  |  | *0,9=94,5% | 95
|  | % СП |  |  | 55 | 84.6222 | 1529.88
|  | СП с поправкой |  |  |  | *0,85=46,75% | 47
|  | Итого с НР и СП |  |  |  | 438.6066 | 7911.78
60 | 23,1 | Грунтовка | 14.4.01.21 | т | 0.0536 | 0 | 0 | 0 | 0 | 0 | 0 | 0 | 0 | 0 | 0 | 0
|  | Коэфф. к материалам | 6.71
61 | 23,2 | Грунтовка: «Бетоконтакт», КНАУФ | 14.3.01.01-0001 | кг | 53.6 | 15.09 | 5427.21 | 5427.21 | 5427.21 | 0 | 0 | 0 | 0 | 0 | 0 | 0
|  | Коэфф. к материалам | 6.71
62 | 24 | Оклейка обоями стен по монолитной штукатурке и бетону простыми и средней плотности | 15-06-001-01 | 100 м2 | 2.68 | 464.81 | 8358.59 | 17116.78 | 2174.84 | 6161.81 | 21.94 | 5.93 | 103.6477 | 0.067 | 5859.35 | 2898.84
Объем: 2,68=268/100
|  | Коэфф. к ОЗП | 6.71
|  | Коэфф. к эксплуатации машин | 6.71
|  | Коэфф. к материалам | 6.71
|  | Коэфф. к ЗПМ | 6.71
|  | Эксплуатация машин | )*1,25
|  | Оплата труда машинистов | )*1,25
|  | Оплата труда рабочих | )*1,15
|  | Затраты труда рабочих | )*1,15
|  | Затраты труда машинистов | )*1,25
|  | % НР |  |  | 105 | 324.1161 | 5859.35
|  | % НР с поправкой |  |  |  | *0,9=94,5% | 95
|  | % СП |  |  | 55 | 160.3431 | 2898.84
|  | СП с поправкой |  |  |  | *0,85=46,75% | 47
|  | Итого с НР и СП |  |  |  | 949.2692 | 17116.78
63 | 24,1 | Обои | 01.6.02.01 | 100 м2 | 3.0284 | 0 | 0 | 0 | 0 | 0 | 0 | 0 | 0 | 0 | 0 | 0
|  | Коэфф. к материалам | 6.71
64 | 24,2 | Стеклообои TASSOGLAS, елочка | 01.6.02.02-0002 | 10 м2 | 30.284 | 110.35 | 22423.74 | 22423.74 | 22423.74 | 0 | 0 | 0 | 0 | 0 | 0 | 0
|  | Коэфф. к материалам | 6.71
65 | 25 | Окраска поливинилацетатными водоэмульсионными составами улучшенная по сборным конструкциям стен, подготовленным под окраску(обои) | 15-04-005-05 | 100 м2 | 2.68 | 317.59 | 5711.16 | 11564.68 | 1488.62 | 4098.82 | 123.72 | 23.38 | 68.0988 | 0.2948 | 3916.09 | 1937.43
Объем: 2,68=268/100
|  | Коэфф. к ОЗП | 6.71
|  | Коэфф. к эксплуатации машин | 6.71
|  | Коэфф. к материалам | 6.71
|  | Коэфф. к ЗПМ | 6.71
|  | % НР |  |  | 105 | 216.6224 | 3916.09
|  | % НР с поправкой |  |  |  | *0,9=94,5% | 95
|  | % СП |  |  | 55 | 107.165 | 1937.43
|  | СП с поправкой |  |  |  | *0,85=46,75% | 47
|  | Итого с НР и СП |  |  |  | 641.3774 | 11564.68
66 | 25,1 | Краска водоэмульсионная | 14.3.02.01 | т | 0.16884 | 0 | 0 | 0 | 0 | 0 | 0 | 0 | 0 | 0 | 0 | 0
|  | Коэфф. к материалам | 6.71
67 | 25,2 | Краска водоэмульсионная для внутренних работ ВАК-15 | 14.3.02.01-0223 | т | 0.16884 | 19973.67 | 22628.5 | 22628.5 | 22628.5 | 0 | 0 | 0 | 0 | 0 | 0 | 0
|  | Коэфф. к материалам | 6.71
68 | 26 | Вторая окраска стен, оклееных стеклообоями, красками | 15-06-004-01 | 100 м2 | 2.68 | 80.62 | 1449.77 | 3508.44 | 0 | 1449.77 | 0 | 0 | 22.4584 | 0 | 1377.28 | 681.39
Объем: 2,68=268/100
|  | Коэфф. к ОЗП | 6.71
|  | Коэфф. к эксплуатации машин | 6.71
|  | Коэфф. к материалам | 6.71
|  | Коэфф. к ЗПМ | 6.71
|  | % НР |  |  | 105 | 76.1859 | 1377.28
|  | % НР с поправкой |  |  |  | *0,9=94,5% | 95
|  | % СП |  |  | 55 | 37.6898 | 681.39
|  | СП с поправкой |  |  |  | *0,85=46,75% | 47
|  | Итого с НР и СП |  |  |  | 194.4958 | 3508.44
69 | 26,1 | Краска водоэмульсионная для внутренних работ ВАК-15 | 14.3.02.01-0223 | т | 0.04288 | 19973.67 | 5746.92 | 5746.92 | 5746.92 | 0 | 0 | 0 | 0 | 0 | 0 | 0
|  | Коэфф. к материалам | 6.71
70 | 26,2 | Краска | 14.4.02.09 | т | 0.04288 | 0 | 0 | 0 | 0 | 0 | 0 | 0 | 0 | 0 | 0 | 0
|  | Коэфф. к материалам | 6.71
71 | 27 | Окраска поливинилацетатными водоэмульсионными составами улучшенная по штукатурке стен ( оконных откосов) | 15-04-005-03 | 100 м2 | 0.10725 | 735.94 | 529.62 | 984.42 | 201.72 | 318.47 | 9.43 | 1.81 | 5.2912 | 0.022791 | 304.27 | 150.53
Объем: 0,10725=10,725/100
|  | Коэфф. к ОЗП | 6.71
|  | Коэфф. к эксплуатации машин | 6.71
|  | Коэфф. к материалам | 6.71
|  | Коэфф. к ЗПМ | 6.71
|  | Эксплуатация машин | )*1,25
|  | Оплата труда машинистов | )*1,25
|  | Оплата труда рабочих | )*1,15
|  | Затраты труда рабочих | )*1,15
|  | Затраты труда машинистов | )*1,25
|  | % НР |  |  | 105 | 420.5628 | 304.27
|  | % НР с поправкой |  |  |  | *0,9=94,5% | 95
|  | % СП |  |  | 55 | 208.0562 | 150.53
|  | СП с поправкой |  |  |  | *0,85=46,75% | 47
|  | Итого с НР и СП |  |  |  | 1364.559 | 984.42
72 | 27,1 | Краска водоэмульсионная | 14.3.02.01 | т | 0.006757 | 0 | 0 | 0 | 0 | 0 | 0 | 0 | 0 | 0 | 0 | 0
|  | Коэфф. к материалам | 6.71
73 | 27,2 | Краска водоэмульсионная для внутренних работ ВАК-15 | 14.3.02.01-0223 | т | 0.006757 | 19973.67 | 905.6 | 905.6 | 905.6 | 0 | 0 | 0 | 0 | 0 | 0 | 0
|  | Коэфф. к материалам | 6.71
74 | 28 | Штукатурка поверхностей оконных и дверных откосов по бетону и камню плоских | 15-02-031-01 | 100 м2 | 0.10725 | 4507.09 | 3243.52 | 5506.86 | 1616.7 | 1568.89 | 57.93 | 25.01 | 25.1683 | 0.27617 | 1514.21 | 749.13
Объем: 0,10725=10,725/100
|  | Коэфф. к ОЗП | 6.71
|  | Коэфф. к эксплуатации машин | 6.71
|  | Коэфф. к материалам | 6.71
|  | Коэфф. к ЗПМ | 6.71
|  | Эксплуатация машин | )*1,25
|  | Оплата труда машинистов | )*1,25
|  | Оплата труда рабочих | )*1,15
|  | Затраты труда рабочих | )*1,15
|  | Затраты труда машинистов | )*1,25
|  | % НР |  |  | 105 | 2093.0238 | 1514.21
|  | % НР с поправкой |  |  |  | *0,9=94,5% | 95
|  | % СП |  |  | 55 | 1035.4377 | 749.13
|  | СП с поправкой |  |  |  | *0,85=46,75% | 47
|  | Итого с НР и СП |  |  |  | 7635.5515 | 5506.86
75 | 29 | Ремонт оконных коробок в каменных стенах при одном переплете | 56-4-1 | 100 ШТ | 0.11 | 6411.01 | 4731.97 | 9601.86 | 1344.91 | 3380.76 | 6.3 | 1.11 | 55.55 | 0.0143 | 2773.13 | 2096.76
Объем: 0,11=11/100
|  | Коэфф. к ОЗП | 6.71
|  | Коэфф. к эксплуатации машин | 6.71
|  | Коэфф. к материалам | 6.71
|  | Коэфф. к ЗПМ | 6.71
|  | % НР |  |  | 82 | 3757.1252 | 2773.13
|  | % СП |  |  | 62 | 2840.7532 | 2096.76
|  | Итого с НР и СП |  |  |  | 13008.8884 | 9601.86
76 | 29,1 | Строительный мусор | 01.7.07.07 | т | 0.0649 | 0 | 0 | 0 | 0 | 0 | 0 | 0 | 0 | 0 | 0 | 0
|  | Коэфф. к материалам | 6.71
77 | 30 | Затаривание строительного мусора в мешки | 69-15-1 | т | 12.5 | 23.81 | 1997.06 | 2792.6 | 1375.55 | 621.51 | 0 | 0 | 12.875 | 0 | 484.78 | 310.76
|  | Коэфф. к ОЗП | 6.71
|  | Коэфф. к эксплуатации машин | 6.71
|  | Коэфф. к материалам | 6.71
|  | Коэфф. к ЗПМ | 6.71
|  | % НР |  |  | 78 | 5.7798 | 484.78
|  | % СП |  |  | 50 | 3.705 | 310.76
|  | Итого с НР и СП |  |  |  | 33.2948 | 2792.6
78 | 31 | Погрузочные работы при автомобильных перевозках мусора строительного с погрузкой вручную | т01-01-01-041 | 1 Т ГРУЗА | 12.5 | 42.98 | 3604.95 | 3604.95 | 0 | 0 | 0 | 0 | 0 | 0 | 0 | 0
|  | Коэфф. к сметной цене | 6.71
79 | 32 | Перевозка грузов I класса автомобилями бортовыми грузоподъемностью до 15 т на расстояние до 35 км | т03-01-01-035 | 1 Т ГРУЗА | 12.5 | 19.54 | 1638.92 | 1638.92 | 0 | 0 | 0 | 0 | 0 | 0 | 0 | 0
|  | Коэфф. к сметной цене | 6.71
|  | Итого по разделу: 1 Общестроительные работы |  |  |  |  | 1081313.59
Раздел: 2 Отопление
80 | 33 | Демонтаж радиаторов весом до 80 кг | 65-19-1 | 100 ШТ | 0.11 | 935.72 | 690.65 | 1510.65 | 0 | 638.97 | 51.68 | 22.32 | 12.1 | 0.2464 | 489.35 | 330.65
Объем: 0,11=11/100
|  | Коэфф. к ОЗП | 6.71
|  | Коэфф. к эксплуатации машин | 6.71
|  | Коэфф. к материалам | 6.71
|  | Коэфф. к ЗПМ | 6.71
|  | % НР |  |  | 74 | 662.9956 | 489.35
|  | % СП |  |  | 50 | 447.97 | 330.65
|  | Итого с НР и СП |  |  |  | 2046.6856 | 1510.65
81 | 34 | Установка радиаторов стальных | 18-03-001-02 | 100 квт | 0.2304 | 1942.27 | 3002.72 | 4806.19 | 1795.29 | 909.7 | 297.73 | 59.91 | 15.1142 | 0.72115 | 1115.05 | 688.42
Объем: 0,2304=23,04/100
|  | Коэфф. к ОЗП | 6.71
|  | Коэфф. к эксплуатации машин | 6.71
|  | Коэфф. к материалам | 6.71
|  | Коэфф. к ЗПМ | 6.71
|  | % НР |  |  | 128 | 722.5114 | 1115.05
|  | % НР с поправкой |  |  |  | *0,9=115,2% | 115
|  | % СП |  |  | 83 | 442.4755 | 688.42
|  | СП с поправкой |  |  |  | *0,85=70,55% | 71
|  | Итого с НР и СП |  |  |  | 3107.2568 | 4806.19
82 | 34,1 | Радиаторы биметаллические, марка «Rifar-A 500», количество секций 12, мощность 2304 Вт прим. | 18.5.10.05-0009 | шт. | 11 | 1503.69 | 110987.36 | 110987.36 | 110987.36 | 0 | 0 | 0 | 0 | 0 | 0 | 0
|  | Коэфф. к материалам | 6.71
83 | 34,2 | Радиаторы | 18.5.10.06 | квт | 23.04 | 0 | 0 | 0 | 0 | 0 | 0 | 0 | 0 | 0 | 0 | 0
|  | Коэфф. к материалам | 6.71
84 | 35 | Установка вентилей, задвижек, затворов, клапанов обратных, кранов проходных на трубопроводах из стальных труб диаметром до 25 мм | 16-05-001-01 | ШТ | 22 | 42.04 | 6205.94 | 9898.93 | 3721.5 | 1967.77 | 516.67 | 17.71 | 32.34 | 0.22 | 2283.3 | 1409.69
|  | Коэфф. к ОЗП | 6.71
|  | Коэфф. к эксплуатации машин | 6.71
|  | Коэфф. к материалам | 6.71
|  | Коэфф. к ЗПМ | 6.71
|  | % НР |  |  | 128 | 15.4944 | 2283.3
|  | % НР с поправкой |  |  |  | *0,9=115,2% | 115
|  | % СП |  |  | 83 | 9.489 | 1409.69
|  | СП с поправкой |  |  |  | *0,85=70,55% | 71
|  | Итого с НР и СП |  |  |  | 67.0234 | 9898.93
85 | 35,1 | Кран шаровый муфтовый Valtec для воды диаметром 20 мм со сгоном | 18.1.09.06-0067 | шт. | 22 | 54.73 | 8079.24 | 8079.24 | 8079.24 | 0 | 0 | 0 | 0 | 0 | 0 | 0
|  | Коэфф. к материалам | 6.71
86 | 36 | Масляная окраска металлических поверхностей решеток, переплетов, труб диаметром менее 50 мм и т.п., количество окрасок 2 | 15-04-030-04 | 100 м2 | 0.0624 | 720.44 | 301.64 | 676.27 | 37.08 | 263.61 | 0.95 | 0.21 | 4.4341 | 0.002496 | 250.63 | 124
Объем: 0,0624=6,24/100
|  | Коэфф. к ОЗП | 6.71
|  | Коэфф. к эксплуатации машин | 6.71
|  | Коэфф. к материалам | 6.71
|  | Коэфф. к ЗПМ | 6.71
|  | % НР |  |  | 105 | 595.4256 | 250.63
|  | % НР с поправкой |  |  |  | *0,9=94,5% | 95
|  | % СП |  |  | 55 | 294.5624 | 124
|  | СП с поправкой |  |  |  | *0,85=46,75% | 47
|  | Итого с НР и СП |  |  |  | 1610.428 | 676.27
87 | 36,1 | Краски для внутренних работ масляные готовые к применению | 14.4.02.04 | т | 0.001535 | 0 | 0 | 0 | 0 | 0 | 0 | 0 | 0 | 0 | 0 | 0
|  | Коэфф. к материалам | 6.71
88 | 36,2 | Краски для внутренних работ масляные готовые к применению МА-15 БИО | 14.4.02.04-0101 | т | 0.001535 | 42508.19 | 437.83 | 437.83 | 437.83 | 0 | 0 | 0 | 0 | 0 | 0 | 0
|  | Коэфф. к материалам | 6.71
89 | 37 | Проверка на прогрев отопительных приборов с регулировкой | 65-24-1 | 100 ШТ | 0.11 | 134.18 | 99.04 | 221.85 | 0 | 99.04 | 0 | 0 | 1.7303 | 0 | 73.29 | 49.52
Объем: 0,11=11/100
|  | Коэфф. к ОЗП | 6.71
|  | Коэфф. к эксплуатации машин | 6.71
|  | Коэфф. к материалам | 6.71
|  | Коэфф. к ЗПМ | 6.71
|  | % НР |  |  | 74 | 99.2932 | 73.29
|  | % СП |  |  | 50 | 67.09 | 49.52
|  | Итого с НР и СП |  |  |  | 300.5632 | 221.85
|  | Итого по разделу: 2 Отопление |  |  |  |  | 136618.32
Раздел: 3 Электромонтажные работы
90 | 38 | Демонтаж кабеля | 67-3-1 | 100 м | 2.42 | 75.5 | 1225.98 | 3060.81 | 0 | 1220.95 | 5.03 | 2.27 | 23.3288 | 0.0242 | 1039.74 | 795.09
Объем: 2,42=242/100
|  | Коэфф. к ОЗП | 6.71
|  | Коэфф. к эксплуатации машин | 6.71
|  | Коэфф. к материалам | 6.71
|  | Коэфф. к ЗПМ | 6.71
|  | % НР |  |  | 85 | 64.0305 | 1039.74
|  | % СП |  |  | 65 | 48.9645 | 795.09
|  | Итого с НР и СП |  |  |  | 188.495 | 3060.81
91 | 39 | Демонтаж:Короба пластмассовые шириной до 40 мм | м08-02-390-01 | 100 м | 0.96 | 46.57 | 299.99 | 779.47 | 0 | 299.41 | 0.58 | 0.26 | 4.6915 | 0.00288 | 284.69 | 194.79
Объем: 0,96=96/100
|  | Коэфф. к ОЗП | 6.71
|  | Коэфф. к эксплуатации машин | 6.71
|  | Коэфф. к материалам | 6.71
|  | Коэфф. к ЗПМ | 6.71
|  | Стоимость материалов | )*0
|  | Эксплуатация машин | )*0,3
|  | Оплата труда машинистов | )*0,3
|  | Оплата труда рабочих | )*0,3
|  | Затраты труда рабочих | )*0,3
|  | Затраты труда машинистов | )*0,3
|  | % НР |  |  | 95 | 44.194 | 284.69
|  | % СП |  |  | 65 | 30.238 | 194.79
|  | Итого с НР и СП |  |  |  | 121.002 | 779.47
92 | 40 | Демонтаж :Светильник отдельно устанавливаемый на подвесах (штангах) с количеством ламп в светильнике до 4 (на склад для хранения) | м08-03-594-08 | 100 ШТ | 0.22 | 1065.03 | 1572.2 | 4012.03 | 0 | 1517.11 | 55.09 | 7.78 | 22.792 | 0.0924 | 1448.65 | 991.18
Объем: 0,22=22/100
|  | Коэфф. к ОЗП | 6.71
|  | Коэфф. к эксплуатации машин | 6.71
|  | Коэфф. к материалам | 6.71
|  | Коэфф. к ЗПМ | 6.71
|  | Стоимость материалов | )*0
|  | Эксплуатация машин | )*0,7
|  | Оплата труда машинистов | )*0,7
|  | Оплата труда рабочих | )*0,7
|  | Затраты труда рабочих | )*0,7
|  | Затраты труда машинистов | )*0,7
|  | % НР |  |  | 95 | 981.331 | 1448.65
|  | % СП |  |  | 65 | 671.437 | 991.18
|  | Итого с НР и СП |  |  |  | 2717.798 | 4012.03
93 | 41 | Демонтаж проектора и проекторной доски :Аппарат штепсельный общего назначения, устанавливаемый на конструкции на стене или колонне, с контактами силовых цепей на ток до 63 А | м08-03-525-09 прим. | КОМПЛ | 2 | 13.33 | 178.89 | 457.59 | 0 | 174.19 | 4.7 | 0 | 2.508 | 0 | 165.48 | 113.22
|  | Коэфф. к ОЗП | 6.71
|  | Коэфф. к эксплуатации машин | 6.71
|  | Коэфф. к материалам | 6.71
|  | Коэфф. к ЗПМ | 6.71
|  | Стоимость материалов | )*0
|  | Эксплуатация машин | )*0,6
|  | Оплата труда машинистов | )*0,6
|  | Оплата труда рабочих | )*0,6
|  | Затраты труда рабочих | )*0,6
|  | Затраты труда машинистов | )*0,6
|  | % НР |  |  | 95 | 12.331 | 165.48
|  | % СП |  |  | 65 | 8.437 | 113.22
|  | Итого с НР и СП |  |  |  | 34.098 | 457.59
94 | 42 | Аппарат штепсельный общего назначения, устанавливаемый на конструкции на стене или колонне, с контактами силовых цепей на ток до 63 А (проектор и проекторная доска без материалов) | м08-03-525-09 прим. | КОМПЛ | 2 | 65.78 | 882.77 | 1347.21 | 584.58 | 290.27 | 7.92 | 0 | 4.18 | 0 | 275.76 | 188.68
|  | Коэфф. к ОЗП | 6.71
|  | Коэфф. к эксплуатации машин | 6.71
|  | Коэфф. к материалам | 6.71
|  | Коэфф. к ЗПМ | 6.71
|  | % НР |  |  | 95 | 20.5485 | 275.76
|  | % СП |  |  | 65 | 14.0595 | 188.68
|  | Итого с НР и СП |  |  |  | 100.388 | 1347.21
95 | 43 | Демонтаж выключателей, розеток | 67-4-1 | 100 ШТ | 1.16 | 45.55 | 354.54 | 886.35 | 0 | 354.54 | 0 | 0 | 6.7744 | 0 | 301.36 | 230.45
Объем: 1,16=116/100
|  | Коэфф. к ОЗП | 6.71
|  | Коэфф. к эксплуатации машин | 6.71
|  | Коэфф. к материалам | 6.71
|  | Коэфф. к ЗПМ | 6.71
|  | % НР |  |  | 85 | 38.7175 | 301.36
|  | % СП |  |  | 65 | 29.6075 | 230.45
|  | Итого с НР и СП |  |  |  | 113.875 | 886.35
96 | 44 | Пробивка отверстий в кирпичных стенах для вручную при толщине стен в 1 кирпич | 69-1-2 | 100 ШТ | 0.08 | 666.9 | 357.99 | 816.22 | 0 | 357.99 | 0 | 0 | 6.84 | 0 | 279.23 | 179
Объем: 0,08=8/100
|  | Коэфф. к ОЗП | 6.71
|  | Коэфф. к эксплуатации машин | 6.71
|  | Коэфф. к материалам | 6.71
|  | Коэфф. к ЗПМ | 6.71
|  | % НР |  |  | 78 | 520.182 | 279.23
|  | % СП |  |  | 50 | 333.45 | 179
|  | Итого с НР и СП |  |  |  | 1520.532 | 816.22
97 | 45 | Труба полиэтиленовая по основанию пола, диаметр до 50 мм | м08-02-410-02 прим. | 100 м | 0.08 | 250.92 | 134.69 | 260.43 | 47.1 | 77.1 | 10.49 | 1.49 | 1.2224 | 0.0176 | 74.66 | 51.08
Объем: 0,08=8/100
|  | Коэфф. к ОЗП | 6.71
|  | Коэфф. к эксплуатации машин | 6.71
|  | Коэфф. к материалам | 6.71
|  | Коэфф. к ЗПМ | 6.71
|  | % НР |  |  | 95 | 139.08 | 74.66
|  | % СП |  |  | 65 | 95.16 | 51.08
|  | Итого с НР и СП |  |  |  | 485.16 | 260.43
98 | 45,1 | Трубы гладкие одностенные легкие из ПНД, диаметром 32 мм | 24.3.03.13-0304 | 10 м | 0.8 | 99.42 | 533.69 | 533.69 | 533.69 | 0 | 0 | 0 | 0 | 0 | 0 | 0
|  | Коэфф. к материалам | 6.71
99 | 46 | Коробка ответвительная на стене | м10-08-019-01 | ШТ | 62 | 5.29 | 2200.75 | 5043 | 170.57 | 2030.18 | 0 | 0 | 31 | 0 | 1624.14 | 1218.11
|  | Коэфф. к ОЗП | 6.71
|  | Коэфф. к эксплуатации машин | 6.71
|  | Коэфф. к материалам | 6.71
|  | Коэфф. к ЗПМ | 6.71
|  | % НР |  |  | 80 | 3.904 | 1624.14
|  | % СП |  |  | 60 | 2.928 | 1218.11
|  | Итого с НР и СП |  |  |  | 12.122 | 5043
100 | 46,1 | Коробка ответвительная SchneiderElectrik 100x100x50мм прим. | 20.5.02.04-0004 | 10 шт. | 6.2 | 62.4 | 2595.96 | 2595.96 | 2595.96 | 0 | 0 | 0 | 0 | 0 | 0 | 0
|  | Коэфф. к материалам | 6.71
101 | 47 | Короба пластмассовые шириной до 120 мм | м08-02-390-03 | 100 м | 0.79 | 286.92 | 1520.93 | 3161.92 | 494.41 | 1024.88 | 1.64 | 0.74 | 16.0607 | 0.0079 | 974.34 | 666.65
Объем: 0,79=79/100
|  | Коэфф. к ОЗП | 6.71
|  | Коэфф. к эксплуатации машин | 6.71
|  | Коэфф. к материалам | 6.71
|  | Коэфф. к ЗПМ | 6.71
|  | % НР |  |  | 95 | 183.806 | 974.34
|  | % СП |  |  | 65 | 125.762 | 666.65
|  | Итого с НР и СП |  |  |  | 596.488 | 3161.92
102 | 47,1 | Кабель-канал (короб) Efapel 110x50 мм прим. | 20.2.05.04-0034 | 100 м | 0.79 | 1360 | 7209.22 | 7209.22 | 7209.22 | 0 | 0 | 0 | 0 | 0 | 0 | 0
|  | Коэфф. к материалам | 6.71
103 | 48 | Прокладка труб гофрированных ПВХ для защиты проводов и кабелей | м08-10-010-01 | 100 м | 3.15 | 156.33 | 3304.27 | 8023.29 | 354.88 | 2949.39 | 0 | 0 | 47.88 | 0 | 2801.92 | 1917.1
Объем: 3,15=315/100
|  | Коэфф. к ОЗП | 6.71
|  | Коэфф. к эксплуатации машин | 6.71
|  | Коэфф. к материалам | 6.71
|  | Коэфф. к ЗПМ | 6.71
|  | % НР |  |  | 95 | 132.563 | 2801.92
|  | % СП |  |  | 65 | 90.701 | 1917.1
|  | Итого с НР и СП |  |  |  | 379.594 | 8023.29
104 | 48,1 | Трубы гибкие гофрированные легкие из ПНД, серии BL, с зондом, диаметром 20 мм | 24.3.03.05-0012 | 10 м | 31.5 | 31.6 | 6679.13 | 6679.13 | 6679.13 | 0 | 0 | 0 | 0 | 0 | 0 | 0
|  | Коэфф. к материалам | 6.71
105 | 49 | Провод в коробах, сечением до 35 мм2 | м08-02-399-02 прим. | 100 м | 2.56 | 50.72 | 871.26 | 1849.7 | 233.62 | 607.06 | 30.58 | 4.47 | 9.6256 | 0.0512 | 580.95 | 397.49
Объем: 2,56=256/100
|  | Коэфф. к ОЗП | 6.71
|  | Коэфф. к эксплуатации машин | 6.71
|  | Коэфф. к материалам | 6.71
|  | Коэфф. к ЗПМ | 6.71
|  | % НР |  |  | 95 | 33.82 | 580.95
|  | % СП |  |  | 65 | 23.14 | 397.49
|  | Итого с НР и СП |  |  |  | 107.68 | 1849.7
106 | 49,1 | Кабель силовой с медными жилами с поливинилхлоридной изоляцией и оболочкой, не распространяющий горение, с низким дымо- и газовыделением марки ВВГнг-LS, с числом жил - 3 и сечением 2,5 мм2 | 21.1.06.09-0152 | 1000 м | 0.256 | 6920.41 | 11887.6 | 11887.6 | 11887.6 | 0 | 0 | 0 | 0 | 0 | 0 | 0
|  | Коэфф. к материалам | 6.71
107 | 50 | Затягивание провода в проложенные трубы и металлические рукава первого одножильного или многожильного в общей оплетке, суммарное сечение до 16 мм2 | м08-02-412-03 | 100 м | 3.51 | 87.15 | 2052.57 | 4309.43 | 534.4 | 1392.64 | 125.53 | 17.9 | 22.0779 | 0.2106 | 1340.01 | 916.85
Объем: 3,51=351/100
|  | Коэфф. к ОЗП | 6.71
|  | Коэфф. к эксплуатации машин | 6.71
|  | Коэфф. к материалам | 6.71
|  | Коэфф. к ЗПМ | 6.71
|  | % НР |  |  | 95 | 56.8955 | 1340.01
|  | % СП |  |  | 65 | 38.9285 | 916.85
|  | Итого с НР и СП |  |  |  | 182.974 | 4309.43
108 | 50,1 | Кабель силовой с медными жилами с поливинилхлоридной изоляцией и оболочкой, не распространяющий горение, с низким дымо- и газовыделением марки ВВГнг-LS, с числом жил - 3 и сечением 2,5 мм2 | 21.1.06.09-0152 | 1000 м | 0.351 | 6920.41 | 16299.02 | 16299.02 | 16299.02 | 0 | 0 | 0 | 0 | 0 | 0 | 0
|  | Коэфф. к материалам | 6.71
109 | 51 | Кабель до 35 кВ по установленным конструкциям и лоткам с креплением по всей длине, масса 1 м кабеля до 1 кг | м08-02-147-10 | 100 м | 1.32 | 221.46 | 1961.52 | 3958.99 | 319.04 | 1203.96 | 438.52 | 44.46 | 18.6516 | 0.528 | 1186 | 811.47
Объем: 1,32=132/100
|  | Коэфф. к ОЗП | 6.71
|  | Коэфф. к эксплуатации машин | 6.71
|  | Коэфф. к материалам | 6.71
|  | Коэфф. к ЗПМ | 6.71
|  | % НР |  |  | 95 | 133.9025 | 1186
|  | % СП |  |  | 65 | 91.6175 | 811.47
|  | Итого с НР и СП |  |  |  | 446.98 | 3958.99
110 | 51,1 | Кабель силовой с медными жилами с поливинилхлоридной изоляцией и оболочкой, не распространяющий горение, с низким дымо- и газовыделением марки ВВГнг-LS, с числом жил - 5 и сечением 6 мм2 | 21.1.06.09-0178 | 1000 м | 0.132 | 25431.81 | 22525.46 | 22525.46 | 22525.46 | 0 | 0 | 0 | 0 | 0 | 0 | 0
|  | Коэфф. к материалам | 6.71
111 | 52 | Выключатель двухклавишный неутопленного типа при открытой проводке | м08-03-591-04 | 100 ШТ | 0.04 | 456.35 | 122.48 | 272.41 | 27.7 | 93.53 | 1.25 | 0.17 | 1.4052 | 0.002 | 89.02 | 60.91
Объем: 0,04=4/100
|  | Коэфф. к ОЗП | 6.71
|  | Коэфф. к эксплуатации машин | 6.71
|  | Коэфф. к материалам | 6.71
|  | Коэфф. к ЗПМ | 6.71
|  | % НР |  |  | 95 | 331.6735 | 89.02
|  | % СП |  |  | 65 | 226.9345 | 60.91
|  | Итого с НР и СП |  |  |  | 1014.958 | 272.41
112 | 52,1 | Выключатель двухклавишный для открытой проводки "EFAPEL" SBR(45х45мм),белый,с супортами прим. | 20.4.01.01-0011 | 10 шт. | 0.4 | 85.6 | 229.75 | 229.75 | 229.75 | 0 | 0 | 0 | 0 | 0 | 0 | 0
|  | Коэфф. к материалам | 6.71
113 | 53 | Розетка штепсельная неутопленного типа при открытой проводке | м08-03-591-08 | 100 ШТ | 0.87 | 453.93 | 2649.91 | 5858.13 | 621.25 | 2001.4 | 27.26 | 3.74 | 30.0672 | 0.0435 | 1904.88 | 1303.34
Объем: 0,87=87/100
|  | Коэфф. к ОЗП | 6.71
|  | Коэфф. к эксплуатации машин | 6.71
|  | Коэфф. к материалам | 6.71
|  | Коэфф. к ЗПМ | 6.71
|  | % НР |  |  | 95 | 326.306 | 1904.88
|  | % СП |  |  | 65 | 223.262 | 1303.34
|  | Итого с НР и СП |  |  |  | 1003.498 | 5858.13
114 | 53,1 | Розетка открытой проводки "EFAPEL" 220В2к+з,(45х45мм),белые с супортами в кабель-канал прим. | 20.4.03.05-0004 | 100 шт. | 0.8 | 899 | 4825.83 | 4825.83 | 4825.83 | 0 | 0 | 0 | 0 | 0 | 0 | 0
|  | Коэфф. к материалам | 6.71
115 | 53,2 | Розетка РА16-112 Б IP44 для открытой проводки с заземляющими контактами | 20.4.03.05-0005 | 100 шт. | 0.07 | 734 | 344.76 | 344.76 | 344.76 | 0 | 0 | 0 | 0 | 0 | 0 | 0
|  | Коэфф. к материалам | 6.71
116 | 54 | Щиток до трех групп, устанавливаемый в нише цоколя | м08-02-370-02 прим. | ШТ | 4 | 33.42 | 897 | 1410.62 | 166.41 | 253.64 | 476.95 | 67.37 | 3.6 | 0.8 | 304.96 | 208.66
|  | Коэфф. к ОЗП | 6.71
|  | Коэфф. к эксплуатации машин | 6.71
|  | Коэфф. к материалам | 6.71
|  | Коэфф. к ЗПМ | 6.71
|  | % НР |  |  | 95 | 11.362 | 304.96
|  | % СП |  |  | 65 | 7.774 | 208.66
|  | Итого с НР и СП |  |  |  | 52.556 | 1410.62
117 | 54,1 | Щит навесной IEK ШРН-18э1 38,18 модулей ,IP31 с клемником(АВВ) с замком,материал корпуса металл прим. | 62.1.02.03-0003 | 10 шт. | 0.4 | 188.5 | 505.93 | 505.93 | 505.93 | 0 | 0 | 0 | 0 | 0 | 0 | 0
|  | Коэфф. к материалам | 6.71
118 | 55 | Автомат одно-, двух-, трехполюсный, устанавливаемый на конструкции на стене или колонне, на ток до 25 А | м08-03-526-01 | ШТ | 39 | 35.98 | 9415.6 | 15629.17 | 5257.35 | 3883.48 | 274.77 | 0 | 60.84 | 0 | 3689.31 | 2524.26
|  | Коэфф. к ОЗП | 6.71
|  | Коэфф. к эксплуатации машин | 6.71
|  | Коэфф. к материалам | 6.71
|  | Коэфф. к ЗПМ | 6.71
|  | % НР |  |  | 95 | 14.098 | 3689.31
|  | % СП |  |  | 65 | 9.646 | 2524.26
|  | Итого с НР и СП |  |  |  | 59.724 | 15629.17
119 | 55,1 | Выключатели автоматические АВВ 1Р 16А прим. | 62.1.01.09-0050 | шт. | 20 | 66.48 | 8921.62 | 8921.62 | 8921.62 | 0 | 0 | 0 | 0 | 0 | 0 | 0
|  | Коэфф. к материалам | 6.71
120 | 55,2 | Выключатели автоматические «АВВ 3Р 16А прим. | 62.1.01.09-0066 | шт. | 1 | 231.3 | 1552.02 | 1552.02 | 1552.02 | 0 | 0 | 0 | 0 | 0 | 0 | 0
|  | Коэфф. к материалам | 6.71
121 | 55,3 | Выключатели автоматические «АВВ" 1Р 10А прим. | 62.1.01.09-0049 | шт. | 3 | 73.63 | 1482.17 | 1482.17 | 1482.17 | 0 | 0 | 0 | 0 | 0 | 0 | 0
|  | Коэфф. к материалам | 6.71
122 | 55,4 | Выключатели автоматические «АВВ" 3Р 10А прим. | 62.1.01.09-0065 | шт. | 4 | 231.3 | 6208.09 | 6208.09 | 6208.09 | 0 | 0 | 0 | 0 | 0 | 0 | 0
|  | Коэфф. к материалам | 6.71
123 | 55,5 | Выключатели автоматические АВВ 3Р 20А прим. | 62.1.01.09-0067 | шт. | 3 | 302.16 | 6082.48 | 6082.48 | 6082.48 | 0 | 0 | 0 | 0 | 0 | 0 | 0
|  | Коэфф. к материалам | 6.71
124 | 55,6 | Выключатели автоматические «АВВ" 1Р 20А прим. | 62.1.01.09-0051 | шт. | 4 | 73.29 | 1967.1 | 1967.1 | 1967.1 | 0 | 0 | 0 | 0 | 0 | 0 | 0
|  | Коэфф. к материалам | 6.71
125 | 55,7 | Выключатели автоматические «Legrand» серии DX-Standart 3Р 25А | 62.1.01.09-0067 | шт. | 4 | 302.16 | 8109.97 | 8109.97 | 8109.97 | 0 | 0 | 0 | 0 | 0 | 0 | 0
|  | Коэфф. к материалам | 6.71
126 | 56 | Установка светильников в подвесных потолках, устанавливаемый на профиле, количество ламп в светильнике до 4 | м08-03-594-14 прим. | 100 ШТ | 0.55 | 3323.23 | 12264.39 | 24922.87 | 3761.25 | 7819.84 | 683.3 | 91.71 | 117.48 | 1.089 | 7515.97 | 5142.51
Объем: 0,55=55/100
|  | Коэфф. к ОЗП | 6.71
|  | Коэфф. к эксплуатации машин | 6.71
|  | Коэфф. к материалам | 6.71
|  | Коэфф. к ЗПМ | 6.71
|  | % НР |  |  | 95 | 2036.572 | 7515.97
|  | % СП |  |  | 65 | 1393.444 | 5142.51
|  | Итого с НР и СП |  |  |  | 6753.246 | 24922.87
127 | 56,1 | Светильник потолочный со светодиодными лампами "Oskar LED"595х595х40мм,встраиваемые в подвесной потолок "Армстронг",36 Вт,3000Лм,IP40 прим. | 20.3.03.07-0099 | шт. | 55 | 846.15 | 312271.66 | 312271.66 | 312271.66 | 0 | 0 | 0 | 0 | 0 | 0 | 0
|  | Коэфф. к материалам | 6.71
128 | 57 | Измерение сопротивления изоляции (на линию) мегаомметром кабельных и других линий напряжением до 1 кВ, предназначенных для передачи электроэнергии к распределительным устройствам, щитам, шкафам, коммутационным аппаратам и электропотребителям | п01-11-028-01 | ШТ | 42 | 3.28 | 2671.17 | 5475.9 | 0 | 2671.17 | 0 | 0 | 10.752 | 0 | 1736.26 | 1068.47
|  | Коэфф. к ОЗП | 19.39
|  | Оплата труда рабочих | )*0,8
|  | Затраты труда рабочих | )*0,8
|  | % НР |  |  | 65 | 2.132 | 1736.26
|  | % СП |  |  | 40 | 1.312 | 1068.47
|  | Итого с НР и СП |  |  |  | 6.724 | 5475.9
129 | 58 | Проверка наличия цепи между заземлителями и заземленными элементами | п01-11-011-01 | 100 измерений | 0.8 | 132.76 | 2059.37 | 4221.71 | 0 | 2059.37 | 0 | 0 | 8.2944 | 0 | 1338.59 | 823.75
Объем: 0,8=80/100
|  | Коэфф. к ОЗП | 19.39
|  | Оплата труда рабочих | )*0,8
|  | Затраты труда рабочих | )*0,8
|  | % НР |  |  | 65 | 86.294 | 1338.59
|  | % СП |  |  | 40 | 53.104 | 823.75
|  | Итого с НР и СП |  |  |  | 272.158 | 4221.71
130 | 59 | Замер полного сопротивления цепи "фаза-нуль" | п01-11-013-01 | ШТ | 4 | 12.5 | 969.5 | 1987.48 | 0 | 969.5 | 0 | 0 | 3.904 | 0 | 630.18 | 387.8
|  | Коэфф. к ОЗП | 19.39
|  | Оплата труда рабочих | )*0,8
|  | Затраты труда рабочих | )*0,8
|  | % НР |  |  | 65 | 8.125 | 630.18
|  | % СП |  |  | 40 | 5 | 387.8
|  | Итого с НР и СП |  |  |  | 25.625 | 1987.48
131 | 60 | Испытание аппарата коммутационного напряжением до 35 кВ (Автоматические выключатели до 1000 В) | п01-12-021-02 | испытание | 39 | 27.45 | 20757.96 | 42553.81 | 0 | 20757.96 | 0 | 0 | 88.296 | 0 | 13492.67 | 8303.18
|  | Коэфф. к ОЗП | 19.39
|  | Оплата труда рабочих | )*0,8
|  | Затраты труда рабочих | )*0,8
|  | % НР |  |  | 65 | 17.8425 | 13492.67
|  | % СП |  |  | 40 | 10.98 | 8303.18
|  | Итого с НР и СП |  |  |  | 56.2725 | 42553.81
|  | Итого по разделу: 3 Электромонтажные работы |  |  |  |  | 560530
|  | Итого |  |  |  | 560530
|  | НДС 18% |  |  |  | 100895.4
|  | Всего |  |  |  | 661425.4
Раздел: 4 АПС
132 | 61 | Демонтаж:Монтаж извещателя ПС автоматического теплового электро-контактный, магнитоконтактный в нормальном исполнении | м10-08-002-01 | ШТ | 14 | 2.42 | 227.33 | 545.59 | 0 | 227.33 | 0 | 0 | 3.528 | 0 | 181.86 | 136.4
|  | Коэфф. к ОЗП | 6.71
|  | Коэфф. к эксплуатации машин | 6.71
|  | Коэфф. к материалам | 6.71
|  | Коэфф. к ЗПМ | 6.71
|  | Стоимость материалов | )*0
|  | Эксплуатация машин | )*0,3
|  | Оплата труда машинистов | )*0,3
|  | Оплата труда рабочих | )*0,3
|  | Затраты труда рабочих | )*0,3
|  | Затраты труда машинистов | )*0,3
|  | % НР |  |  | 80 | 1.936 | 181.86
|  | % СП |  |  | 60 | 1.452 | 136.4
|  | Итого с НР и СП |  |  |  | 5.808 | 545.59
133 | 62 | Монтаж извещателя ПС автоматического теплового электро-контактный, магнитоконтактный в нормальном исполнении | м10-08-002-01 | ШТ | 16 | 9.36 | 1004.89 | 2219.35 | 137.42 | 867.47 | 0 | 0 | 13.44 | 0 | 693.98 | 520.48
|  | Коэфф. к ОЗП | 6.71
|  | Коэфф. к эксплуатации машин | 6.71
|  | Коэфф. к материалам | 6.71
|  | Коэфф. к ЗПМ | 6.71
|  | % НР |  |  | 80 | 6.464 | 693.98
|  | % СП |  |  | 60 | 4.848 | 520.48
|  | Итого с НР и СП |  |  |  | 20.672 | 2219.35
134 | 62,1 | Извещатель пожарный дымовой ИП 212-41М (ДИП-41М) прим. | 61.2.02.01-0072 | 10 шт. | 1.6 | 287.28 | 3084.24 | 3084.24 | 3084.24 | 0 | 0 | 0 | 0 | 0 | 0 | 0
|  | Коэфф. к материалам | 6.71
135 | 63 | Приборы ПС приемно-контрольные, пусковые, концентратор блок линейный | м10-08-001-03 | 10 лучей | 0.8 | 66.18 | 355.25 | 757.84 | 67.69 | 287.56 | 0 | 0 | 4.32 | 0 | 230.05 | 172.54
Объем: 0,8=8/10
|  | Коэфф. к ОЗП | 6.71
|  | Коэфф. к эксплуатации машин | 6.71
|  | Коэфф. к материалам | 6.71
|  | Коэфф. к ЗПМ | 6.71
|  | % НР |  |  | 80 | 42.856 | 230.05
|  | % СП |  |  | 60 | 32.142 | 172.54
|  | Итого с НР и СП |  |  |  | 141.178 | 757.84
136 | 63,1 | Устройство контроля шлейфа УКШ-1 | 61.2.07.04-0051 | шт. | 8 | 57.92 | 3109.15 | 3109.15 | 3109.15 | 0 | 0 | 0 | 0 | 0 | 0 | 0
|  | Коэфф. к материалам | 6.71
137 | 64 | Прокладка труб гофрированных ПВХ для защиты проводов и кабелей | м08-10-010-01 | 100 м | 1.32 | 156.33 | 1384.64 | 3362.12 | 148.71 | 1235.93 | 0 | 0 | 20.064 | 0 | 1174.13 | 803.35
Объем: 1,32=132/100
|  | Коэфф. к ОЗП | 6.71
|  | Коэфф. к эксплуатации машин | 6.71
|  | Коэфф. к материалам | 6.71
|  | Коэфф. к ЗПМ | 6.71
|  | % НР |  |  | 95 | 132.563 | 1174.13
|  | % СП |  |  | 65 | 90.701 | 803.35
|  | Итого с НР и СП |  |  |  | 379.594 | 3362.12
138 | 64,1 | Трубы гибкие гофрированные легкие из ПНД, серии BL, с зондом, диаметром 16 мм | 24.3.03.05-0011 | 10 м | 13.2 | 24.54 | 2173.56 | 2173.56 | 2173.56 | 0 | 0 | 0 | 0 | 0 | 0 | 0
|  | Коэфф. к материалам | 6.71
139 | 65 | Затягивание провода в проложенные трубы и металлические рукава первого одножильного или многожильного в общей оплетке, суммарное сечение до 6 мм2 | м08-02-412-02 | 100 м | 1.32 | 68.7 | 608.48 | 1333.63 | 128.25 | 448.79 | 31.44 | 4.43 | 7.1148 | 0.0528 | 430.56 | 294.59
Объем: 1,32=132/100
|  | Коэфф. к ОЗП | 6.71
|  | Коэфф. к эксплуатации машин | 6.71
|  | Коэфф. к материалам | 6.71
|  | Коэфф. к ЗПМ | 6.71
|  | % НР |  |  | 95 | 48.6115 | 430.56
|  | % СП |  |  | 65 | 33.2605 | 294.59
|  | Итого с НР и СП |  |  |  | 150.572 | 1333.63
140 | 65,1 | Кабели парной скрутки огнестойкие для систем пожарной сигнализации с однопроволочными медными жилами, изоляцией из кремнийорганической резины, оболочкой из ПВХ, не распространяющий горение, с низким дымо- и газовыделением, с экраном из алюмолавсановой ленты, марки КПСЭнг-FRLS 1х2х0,75 | 21.1.08.01-0151 | 1000 м | 0.132 | 4284.02 | 3794.44 | 3794.44 | 3794.44 | 0 | 0 | 0 | 0 | 0 | 0 | 0
|  | Коэфф. к материалам | 6.71
141 | 66 | Электрическая проверка и настройка оборудования | м10-02-054-06 | КОМПЛ | 1 | 4.53 | 30.39 | 72.09 | 0.6 | 29.79 | 0 | 0 | 0.4 | 0 | 23.83 | 17.87
|  | Коэфф. к ОЗП | 6.71
|  | Коэфф. к эксплуатации машин | 6.71
|  | Коэфф. к материалам | 6.71
|  | Коэфф. к ЗПМ | 6.71
|  | % НР |  |  | 80 | 3.552 | 23.83
|  | % СП |  |  | 60 | 2.664 | 17.87
|  | Итого с НР и СП |  |  |  | 10.746 | 72.09
|  | Итого по разделу: 4 АПС |  |  |  |  | 20452.01
Раздел: Сети СКС
142 | 67 | Прокладка труб гофрированных ПВХ для защиты проводов и кабелей | м08-10-010-01 | 100 м | 0.6 | 156.33 | 629.39 | 1528.25 | 67.6 | 561.79 | 0 | 0 | 9.12 | 0 | 533.7 | 365.16
Объем: 0,6=60/100
|  | Коэфф. к ОЗП | 6.71
|  | Коэфф. к эксплуатации машин | 6.71
|  | Коэфф. к материалам | 6.71
|  | Коэфф. к ЗПМ | 6.71
|  | % НР |  |  | 95 | 132.563 | 533.7
|  | % СП |  |  | 65 | 90.701 | 365.16
|  | Итого с НР и СП |  |  |  | 379.594 | 1528.25
143 | 67,1 | Трубы гибкие гофрированные легкие из ПНД, серии BL, с зондом, диаметром 40 мм | 24.3.03.05-0015 | 10 м | 6 | 96.9 | 3901.19 | 3901.19 | 3901.19 | 0 | 0 | 0 | 0 | 0 | 0 | 0
|  | Коэфф. к материалам | 6.71
144 | 68 | Затягивание провода в проложенные трубы и металлические рукава первого одножильного или многожильного в общей оплетке, суммарное сечение до 6 мм2 | м08-02-412-02 | 100 м | 19.72 | 68.7 | 9090.47 | 19923.88 | 1916.01 | 6704.72 | 469.74 | 66.16 | 106.2908 | 0.7888 | 6432.34 | 4401.07
Объем: 19,72=1972/100
|  | Коэфф. к ОЗП | 6.71
|  | Коэфф. к эксплуатации машин | 6.71
|  | Коэфф. к материалам | 6.71
|  | Коэфф. к ЗПМ | 6.71
|  | % НР |  |  | 95 | 48.6115 | 6432.34
|  | % СП |  |  | 65 | 33.2605 | 4401.07
|  | Итого с НР и СП |  |  |  | 150.572 | 19923.88
145 | 68,1 | Кабель (витая пара) UTP 4x2x0,52 категория 5е | 21.1.04.01-0004 | 1000 м | 1.972 | 1150.19 | 15219.45 | 15219.45 | 15219.45 | 0 | 0 | 0 | 0 | 0 | 0 | 0
|  | Коэфф. к материалам | 6.71
146 | 68,2 | Кабели парной скрутки огнестойкие для систем пожарной сигнализации с однопроволочными медными жилами, изоляцией из кремнийорганической резины, оболочкой из ПВХ, не распространяющий горение, с низким дымо- и газовыделением, с экраном из алюмолавсановой ленты, марки КПСЭнг-FRLS 1х2х0,75 | 21.1.08.01-0151 | 1000 м | 1.972 | 4284.02 | 56686.67 | 56686.67 | 56686.67 | 0 | 0 | 0 | 0 | 0 | 0 | 0
|  | Коэфф. к материалам | 6.71
147 | 69 | Пробивка отверстий в кирпичных стенах для вручную при толщине стен в 1 кирпич | 69-1-2 | 100 ШТ | 0.04 | 666.9 | 179 | 408.12 | 0 | 179 | 0 | 0 | 3.42 | 0 | 139.62 | 89.5
Объем: 0,04=4/100
|  | Коэфф. к ОЗП | 6.71
|  | Коэфф. к эксплуатации машин | 6.71
|  | Коэфф. к материалам | 6.71
|  | Коэфф. к ЗПМ | 6.71
|  | % НР |  |  | 78 | 520.182 | 139.62
|  | % СП |  |  | 50 | 333.45 | 89.5
|  | Итого с НР и СП |  |  |  | 1520.532 | 408.12
148 | 70 | Труба полиэтиленовая по основанию пола, диаметр до 50 мм (гильзы) | м08-02-410-02 прим. | 100 м | 0.04 | 250.92 | 67.35 | 130.22 | 23.55 | 38.55 | 5.25 | 0.74 | 0.6112 | 0.0088 | 37.33 | 25.54
Объем: 0,04=4/100
|  | Коэфф. к ОЗП | 6.71
|  | Коэфф. к эксплуатации машин | 6.71
|  | Коэфф. к материалам | 6.71
|  | Коэфф. к ЗПМ | 6.71
|  | % НР |  |  | 95 | 139.08 | 37.33
|  | % СП |  |  | 65 | 95.16 | 25.54
|  | Итого с НР и СП |  |  |  | 485.16 | 130.22
149 | 70,1 | Трубы гладкие одностенные легкие из ПНД, диаметром 32 мм | 24.3.03.13-0304 | 10 м | 0.4 | 99.42 | 266.84 | 266.84 | 266.84 | 0 | 0 | 0 | 0 | 0 | 0 | 0
|  | Коэфф. к материалам | 6.71
150 | 71 | Розетка штепсельная неутопленного типа при открытой проводке | м08-03-591-08 | 100 ШТ | 0.4 | 453.93 | 1218.34 | 2693.39 | 285.63 | 920.18 | 12.53 | 1.72 | 13.824 | 0.02 | 875.81 | 599.24
Объем: 0,4=40/100
|  | Коэфф. к ОЗП | 6.71
|  | Коэфф. к эксплуатации машин | 6.71
|  | Коэфф. к материалам | 6.71
|  | Коэфф. к ЗПМ | 6.71
|  | % НР |  |  | 95 | 326.306 | 875.81
|  | % СП |  |  | 65 | 223.262 | 599.24
|  | Итого с НР и СП |  |  |  | 1003.498 | 2693.39
151 | 71,1 | Розетка для открытой проводки (согласно тех.задания) | 20.4.03.05-0005 | 100 шт. | 0.4 | 734 | 1970.06 | 1970.06 | 1970.06 | 0 | 0 | 0 | 0 | 0 | 0 | 0
|  | Коэфф. к материалам | 6.71
|  | Итого по разделу: Сети СКС |  |  |  |  | 102728.07
|  | Итого по локальной смете: |  |  |  |  | 1901641.99
|  | Итого |  |  |  | 1901641.99
|  | НДС 18% |  |  |  | 342295.56
|  | Всего |  |  |  | 2243937.55
|  | Итого по смете: на капитальный ремонт помещений № 17 (К-212), № 18 (К-213), № 19 (К-214), № 20 (К-215) 2-го этажа учебно-научного корпуса "К" НИЯУ МИФИ по адресу: г. Москва, Каширское шоссе, д. 31, стр. 46 |  |  |  |  | 1901641.99 | [10 empty] | Итого по смете: на капитальный ремонт помещений № 17 (К-212), № 18 (К-213), № 19 (К-214), № 20 (К-215) 2-го этажа учебно-научного корпуса "К" НИЯУ МИФИ по адресу: г. Москва, Каширское шоссе, д. 31, стр. 46
Сдал
|  | должность |  | подпись |  | расшифровка подпись
М.П.
Принял
|  | должность |  | подпись |  | расшифровка подпись
М.П.

## Макет форма-3
Smeta.RU (495) 974-1589 | [5 empty] | Унифицированная форма № КС-3
Утверждена постановлением Госкомстата России
от 11.11.99. № 100
Коды
[7 empty] | Форма по ОКУД |  | 322001
Инвестор | [7 empty] | по ОКПО
организация, адрес, телефон, факс
Заказчик (генподрядчик) | [7 empty] | по ОКПО
организация, адрес, телефон, факс
Подрядчик (субподрядчик) | [7 empty] | по ОКПО
организация, адрес, телефон, факс
Стройка | [7 empty] | по ОКПО
|  | наименование, адрес |  |  |  | Вид деятельности по ОКДП
|  |  | Договор подряда (контракт) |  |  |  | номер
дата
Вид операции
|  | Номер документа | Дата составления |  |  |  | Отчетный период
[7 empty] | с |  | по
СПРАВКА
СТОИМОСТИ ВЫПОЛНЕННЫХ РАБОТ И ЗАТРАТ
№ п/п | Наименование пусковых комплексов, объектов, видов работ, оборудования, затрат |  |  | Код | Стоимость выполненных работ и затрат
[5 empty] | с начала проведения работ |  | с начала года по отчетный период включительно |  | в том числе за отчетный месяц
1 | 2 |  |  | 3 | 4 |  | 5 |  | 6
Всего работ и затрат, включаемых в стоимость
В том числе:
Итого
Сумма НДС
Всего с учетом НДС
Заказчик (генподрядчик)
|  | должность |  |  | подпись |  |  | расшифровка подпись
МП
Подрядчик (субподрядчик)
|  | должность |  |  | подпись |  |  | расшифровка подпись
МП

## Source
0 | Smeta.RU (495) 974-1589 |  | _PS_ |  | 0 | 0 | 0 | Smeta.RU | НИЯУ МИФИ Доп. раб. место MCCS-0027251 | 0 | 27251 | 10 | 10 | 1 | 0 | 8
1 | 438 | 0 | 380 | 0 | Новый объект_(Копия)_(Копия)_(Копия) | на капитальный ремонт помещений № 17 (К-212), № 18 (К-213), № 19 (К-214), № 20 (К-215) 2-го этажа учебно-научного корпуса "К" НИЯУ МИФИ по адресу: г. Москва, Каширское шоссе, д. 31, стр. 46 |  | 0 |  | 0 |  |  |  | 0 | 0 | 0 | 0 |  |  |  | 0 | [37 empty] | Сметные нормы списания | Коды ценников | 1 | 1 | 0 | 0 | 1 | 0 | 2 | 2 | 1 | 1 | 0 | 0 | 0 | 0 | 0 | ФЕР-2017 | ТР для Версии 10: Центральные регионы (с учетом п-ма 2536-ИП/12/ГС от 22.03.2017 г | ФЕР-2017 | ФЕР-2017 | ФЕР-2017 | ФЕР-2017 | Поправки для ГСН 2017 от 31.03.2017 г | 0 | 0 | 524296 |  |  | 4 | [43 empty] | 0
15 | 1
52 | 438 | 1 | 12 | 0 | Новый объект_(Копия)_(Копия)_(Копия) | на капитальный ремонт помещений № 17 (К-212), № 18 (К-213), № 19 (К-214), № 20 (К-215) 2-го этажа учебно-научного корпуса "К" НИЯУ МИФИ по адресу: г. Москва, Каширское шоссе, д. 31, стр. 46 | [7 empty] | 1719506.63 | 1586245.79 | 10602.66 | 1816.96 | 122658.18 | 0 | 1678.3632 | 22.1565 | 0 | 108957.56 | 67933.93 | 0 | 0 | 0 | 0 | 0 | 0 | 0 | 0 | 0 | 0 | 0 | 0 | 0 | 0 | 0 | 0 | 0 | 0 | 1901641.99 | 1223103.41 | 624299.68 | 54238.9 | 1586245.79 | 1586245.79 | 0 | 1586245.79 | 0 | 0 | 0 | 0 | 0 | 0 | 0 | 0 | 0 | 0 | 0 | 0 | 0 | 0 | 0 | 0 | 0 | 0 | 0 | 0 | 0 | 0 | 0 | 0 | 0 | 0 | 0 | 0 | 0 | 0 | 0 | 0 | 0 | 0 | 0 | 0 | 0 | 0 | 0 | 0 | 0 | 0 | 0 | 0 | 0 | 0 | 0 | 0 | 0 | 0 | 0 | 0 | 0 | 0 | 0 | 0 | 0 | 0 | 0 | 0 | 0 | 0 | 0 | 0 | 0 | 0 | 0 | 0 | 0 | 0 | 0 | 0 | 0 | 0 | 0 | 0 | 0 | 0 | 0 | 0 | 0 | 0 | 0 | 0 | 0 | 0 | 0 | 0 | 0 | 0 | 0 | 0 | 0 | 0 | 0 | 0 | 0 | 0 | 0 | 0 | 0 | 0 | 0 | 0 | 0 | 0 | 0 | 0 | 0 | 0 | 0 | 0 | 0 | 0 | 0 | 0 | 0 | 0 | 0 | 0 | 0 | 0 | 0 | 0 | 0 | 0 | 0 | 0 | 0 | 0 | 0 | 0 | 0 | 0 | 0 | 0 | 0 | 0 | 0 | 0 | 0 | 0 | 0 | 0 | 0 | 0 | 0 | 0 | 0 | 0 | 0 | 0 | 0 | 0 | 0
3 | 1 |  | 348 |  | Новая локальная смета | Новая локальная смета |  | 0 |  | 0 | [10 empty] | 0 | [53 empty] | 0 | [7 empty] | 0 | 0
52 | 1 | 3 | 20 | 0 | Новая локальная смета | Новая локальная смета | [7 empty] | 1719506.63 | 1586245.79 | 10602.66 | 1816.96 | 122658.18 | 0 | 1678.3632 | 22.1565 | 0 | 108957.56 | 67933.93 | 0 | 0 | 0 | 0 | 0 | 0 | 0 | 0 | 0 | 0 | 0 | 0 | 0 | 0 | 0 | 0 | 0 | 0 | 1901641.99 | 1223103.41 | 624299.68 | 54238.9 | 1586245.79 | 1586245.79 | 0 | 1586245.79 | 0 | 0 | 0 | 0 | 0 | 0 | 0 | 0 | 0 | 0 | 0 | 0 | 0 | 0 | 0 | 0 | 0 | 0 | 0 | 0 | 0 | 0 | 0 | 0 | 0 | 0 | 0 | 0 | 0 | 0 | 0 | 0 | 0 | 0 | 0 | 0 | 0 | 0 | 0 | 0 | 0 | 0 | 0 | 0 | 0 | 0 | 0 | 0 | 0 | 0 | 0 | 0 | 0 | 0 | 0 | 0 | 0 | 0 | 0 | 0 | 0 | 0 | 0 | 0 | 0 | 0 | 0 | 0 | 0 | 0 | 0 | 0 | 0 | 0 | 0 | 0 | 0 | 0 | 0 | 0 | 0 | 0 | 0 | 0 | 0 | 0 | 0 | 0 | 0 | 0 | 0 | 0 | 0 | 0 | 0 | 0 | 0 | 0 | 0 | 0 | 0 | 0 | 0 | 0 | 0 | 0 | 0 | 0 | 0 | 0 | 0 | 0 | 0 | 0 | 0 | 0 | 0 | 0 | 0 | 0 | 0 | 0 | 0 | 0 | 0 | 0 | 0 | 0 | 0 | 0 | 0 | 0 | 0 | 0 | 0 | 0 | 0 | 0 | 0 | 0 | 0 | 0 | 0 | 0 | 0 | 0 | 0 | 0 | 0 | 0 | 0 | 0 | 0 | 0 | 0
4 | 1 |  | 108 |  | Новый раздел | 1 Общестроительные работы |  | 0 |  | 0 | [10 empty] | 0 | [53 empty] | 0 | [11 empty] | 0
52 | 1 | 4 | 24 | 0 | Новый раздел | 1 Общестроительные работы | [7 empty] | 995743.89 | 935402.41 | 7073.06 | 1401.4 | 53268.42 | 0 | 888.24 | 17.2268 | 0 | 50913.96 | 29411.87 | 0 | 0 | 995743.89 | 935402.41 | 7073.06 | 1401.4 | 53268.42 | 0 | 888.24 | 17.2268 | 0 | 50913.96 | 29411.87 | 0 | 0 | 0 | 0 | 0 | 1081313.59 | 1081313.59 | 0 | 0 | 935402.41 | 935402.41 | 0 | 935402.41 | 0 | 0 | 0 | 0 | 0 | 0 | 0 | 0 | 0 | 0 | 0 | 0 | 0 | 0 | 0 | 0 | 0 | 0 | 0 | 0 | 0 | 0 | 0 | 0 | 0 | 0 | 0 | 1081313.59 | 1081313.59 | 0 | 0 | 935402.41 | 935402.41 | 0 | 935402.41 | 0 | 0 | 0 | 0 | 0 | 0 | 0 | 0 | 0 | 0 | 0 | 0 | 0 | 0 | 0 | 0 | 0 | 0 | 0 | 0 | 0 | 0 | 0 | 0 | 0 | 0 | 0 | 0 | 0 | 0 | 0 | 0 | 0 | 0 | 0 | 0 | 0 | 0 | 0 | 0 | 0 | 0 | 0 | 0 | 0 | 0 | 0 | 0 | 0 | 0 | 0 | 0 | 0 | 0 | 0 | 0 | 0 | 0 | 0 | 0 | 0 | 0 | 0 | 0 | 0 | 0 | 0 | 0 | 0 | 0 | 0 | 0 | 0 | 0 | 0 | 0 | 0 | 0 | 0 | 0 | 0 | 0 | 0 | 0 | 0 | 0 | 0 | 0 | 0 | 0 | 0 | 0 | 0 | 0 | 0 | 0 | 0 | 0 | 0 | 0 | 0 | 0 | 0 | 0 | 0 | 0 | 0 | 0 | 0 | 0 | 0 | 0 | 0 | 0 | 0 | 0 | 0 | 0 | 0 | 0
17 | 1 | 3 | 3 | 1 | 46-04-012-03 | Разборка деревянных заполнений проемов дверных и воротных (отбивка штукатурки откосов 24,86м2 входит в состав работ) | 100 м2 | 0.0936 | 0 |  |  |  |  | 679.92 | 0 | 151.96 | 65.63 | 527.96 | 0 | 9.726 | 0.72446 | 0 | 587.65 | 356.15 |  | 16812721 | 1082.58 | 0 | 241.95 | 104.49 | 840.63 | 0 | 103.91 | 7.74 | 0 | 1082.58 | 0 | 241.95 | 104.49 | 840.63 | 0 | 103.91 | 7.74 | 0 | 99 | 60 | 1 | 1 |  |  | 6.71 | 6.71 | 6.71 | 6.71 |  |  |  |  | 0 | 1 | ФЕР-2001, 46-04-012-03, приказ Минстроя России №1039/пр от 30.12.2016г. |  |  | 46001 | 0 |  | 0 | 2 | 0 | 6.71 | 1 | 1 | 1 | 1 | 1 |  | 110 | 70 |  |  |  | 0 | 0 | 0 | [5 empty] | 0 |  | 0 | 679.92 | 0 | 1623.4845 | 701.1279 | 5640.6273 | 0 | 103.91 | 7.74 | 0 | 587.6541 | 356.154 | [13 empty] | 0 | 0 | 1 | 1 |  |  |  | 1005 | 100 м2 | 100 м2 | 100 | [6 empty] | 16510555 | 2 | Общестроительные работы | 0 |  | 1 | 46001 | Реконструкция зданий и сооружений | ФЕР-46 |  |  |  | 131072 | 1082.58 | 0 | 241.95 | 104.49 | 840.63 | 103.91 | 7.74 | 0 | [17 empty] | 0 | 0 | 0 | *0,9 | *0,85 |  |  | 99 | 59.5 |  |  |  |  | 0 |  | 714913370 | 1 | 1 | 4 | 0 | 0 | 0 | 1623.72 | 1623.72 | 0 | 0 |  | 0 | 3 | 0 |  | 0 | 1 | 0 | 0 | 0 | 0 | 0
17 | 1 | 10 | 12 | 2 | 09-04-012-01 | Демонтаж: Установка металлических дверных блоков в готовые проемы | м2 | 8.74 | 0 |  |  |  |  | 1569.35 | 0 | 591.73 | 80.93 | 977.62 | 0 | 14.6832 | 1.0401 | 0 | 857.43 | 762.16 |  | 16812721 | 26.76 | 0 | 10.09 | 1.38 | 16.67 | 0 | 1.68 | 0.119 | 0 | 63.94 | 25.72 | 14.41 | 1.97 | 23.81 | 0 | 2.4 | 0.17 | 0 | 81 | 72 | 1 | 1 |  |  | 6.71 | 6.71 | 6.71 | 6.71 |  |  |  |  | 0 | 1 | ФЕР-2001, 09-04-012-01, приказ Минстроя России №1039/пр от 30.12.2016г. |  |  | 9001 | 0 |  | 0 | 2 | 0 | 6.71 | 1 | 1 | 1 | 1 | 1 |  | 90 | 85 |  |  |  | 0 | 0 | 0 | [5 empty] | 0 | Поправка: Прил. 9.3, п.5 Наименование: Разборка (демонтаж) металлических конструкций | 0 | 1569.35 | 0 | 67.7039 | 9.2598 | 111.8557 | 0 | 1.68 | 0.119 | 0 | 857.4255 | 762.156 |  |  |  | )*0 | )*0,7 | )*0,7 | )*0,7 |  | )*0,7 | )*0,7 |  |  |  | 0 | 0 | 1 | 1 |  |  |  | 1005 | м2 | м2 | 1 | [6 empty] | 16510486 | 2 | Общестроительные работы | 0 |  | 1 | 9001 | Металлические конструкции | ФЕР-09 |  | Поправка: Прил. 9.3, п.5 |  | 0 | 63.94 | 25.72 | 14.41 | 1.97 | 23.81 | 2.4 | 0.17 | 0 | [17 empty] | 0 | 0 | 0 | *0,9 | *0,85 |  |  | 81 | 72.25 |  |  |  |  | 0 |  | -1162533564 | 1 | 1 | 4 | 0 | 0 | 0 | 3188.94 | 3188.94 | 0 | 0 |  | 0 | 3 | 0 |  | 0 | 1 | 0 | 0 | 0 | 0 | 0
17 | 1 | 11 | 14 | 3 | 57-3-1 | Разборка плинтусов деревянных и из пластмассовых материалов | 100 м | 0.956 | 0 |  |  |  |  | 188.66 | 0 | 0 | 0 | 188.66 | 0 | 3.6041 | 0 | 0 | 150.93 | 128.29 |  | 16812721 | 29.41 | 0 | 0 | 0 | 29.41 | 0 | 3.77 | 0 | 0 | 29.41 | 0 | 0 | 0 | 29.41 | 0 | 3.77 | 0 | 0 | 80 | 68 | 1 | 1 |  |  | 6.71 | 6.71 | 6.71 | 6.71 |  |  |  |  | 0 | 1 | ФЕР-2001, 57-3-1, приказ Минстроя России №1039/пр от 30.12.2016г. |  |  | 57001 | 0 |  | 0 | 6 | 0 | 6.71 | 1 | 1 | 1 | 1 | 1 |  | 80 | 68 |  |  |  | 0 | 0 | 0 | [5 empty] | 0 |  | 0 | 188.66 | 0 | 0 | 0 | 197.3411 | 0 | 3.77 | 0 | 0 | 150.928 | 128.2888 | [13 empty] | 0 | 0 | 1 | 1 |  |  |  | 1003 | 100 м | 100 м | 100 | [6 empty] | 16510566 | 6 | Ремонтно-строительные работы | 0 |  | 1 | 57001 | Полы | рФЕР-57 |  |  |  | 131072 | 29.41 | 0 | 0 | 0 | 29.41 | 3.77 | 0 | 0 | [17 empty] | 0 | 0 | 0 |  |  |  |  | 80 | 68 |  |  |  |  | 0 |  | -1431764135 | 1 | 1 | 4 | 0 | 0 | 0 | 467.88 | 467.88 | 0 | 0 |  | 0 | 0 | 0 |  | 0 | 1 | 0 | 0 | 0 | 0 | 0
17 | 1 | 14 | 18 | 4 | 57-2-1 | Разборка покрытий полов из линолеума и релина | 100 м2 | 1.3316 | 0 |  |  |  |  | 830.07 | 0 | 36.28 | 15.73 | 793.79 | 0 | 15.1669 | 0.17311 | 0 | 647.62 | 550.47 |  | 16812721 | 92.9 | 0 | 4.06 | 1.76 | 88.84 | 0 | 11.39 | 0.13 | 0 | 92.9 | 0 | 4.06 | 1.76 | 88.84 | 0 | 11.39 | 0.13 | 0 | 80 | 68 | 1 | 1 |  |  | 6.71 | 6.71 | 6.71 | 6.71 |  |  |  |  | 0 | 1 | ФЕРр-2001, 57-2-1, приказ Минстроя России №1039/пр от 30.12.2016г. |  |  | 57001 | 0 |  | 0 | 6 | 0 | 6.71 | 1 | 1 | 1 | 1 | 1 |  | 80 | 68 |  |  |  | 0 | 0 | 0 | [5 empty] | 0 |  | 0 | 830.07 | 0 | 27.2426 | 11.8096 | 596.1164 | 0 | 11.39 | 0.13 | 0 | 647.616 | 550.4736 | [13 empty] | 0 | 0 | 1 | 1 |  |  |  | 1005 | 100 м2 | 100 м2 | 100 | [6 empty] | 16510566 | 6 | Ремонтно-строительные работы | 0 |  | 1 | 57001 | Полы | рФЕР-57 |  |  |  | 131072 | 92.9 | 0 | 4.06 | 1.76 | 88.84 | 11.39 | 0.13 | 0 | [17 empty] | 0 | 0 | 0 |  |  |  |  | 80 | 68 |  |  |  |  | 0 |  | 537707280 | 1 | 1 | 4 | 0 | 0 | 0 | 2028.16 | 2028.16 | 0 | 0 |  | 0 | 3 | 0 |  | 0 | 1 | 0 | 0 | 0 | 0 | 0
17 | 1 | 17 | 21 | 5 | 46-04-010-03 | Разборка покрытий полов паркетных | 100 м2 | 0.0126 | 0 |  |  |  |  | 34.99 | 0 | 4.65 | 2.01 | 30.34 | 0 | 0.57973 | 0.022176 | 0 | 32.03 | 19.41 |  | 16812721 | 413.9 | 0 | 55.02 | 23.76 | 358.88 | 0 | 46.01 | 1.76 | 0 | 413.9 | 0 | 55.02 | 23.76 | 358.88 | 0 | 46.01 | 1.76 | 0 | 99 | 60 | 1 | 1 |  |  | 6.71 | 6.71 | 6.71 | 6.71 |  |  |  |  | 0 | 1 | ФЕР-2001, 46-04-010-03, приказ Минстроя России №1039/пр от 30.12.2016г. |  |  | 46001 | 0 |  | 0 | 2 | 0 | 6.71 | 1 | 1 | 1 | 1 | 1 |  | 110 | 70 |  |  |  | 0 | 0 | 0 | [5 empty] | 0 |  | 0 | 34.99 | 0 | 369.1842 | 159.4296 | 2408.0848 | 0 | 46.01 | 1.76 | 0 | 32.0265 | 19.41 | [13 empty] | 0 | 0 | 1 | 1 |  |  |  | 1005 | 100 м2 | 100 м2 | 100 | [6 empty] | 16510555 | 2 | Общестроительные работы | 0 |  | 1 | 46001 | Реконструкция зданий и сооружений | ФЕР-46 |  |  |  | 0 | 413.9 | 0 | 55.02 | 23.76 | 358.88 | 46.01 | 1.76 | 0 | [17 empty] | 0 | 0 | 0 | *0,9 | *0,85 |  |  | 99 | 59.5 |  |  |  |  | 0 |  | -96571562 | 1 | 1 | 4 | 0 | 0 | 0 | 86.43 | 86.43 | 0 | 0 |  | 0 | 3 | 0 |  | 0 | 1 | 0 | 0 | 0 | 0 | 0
17 | 1 | 23 | 28 | 6 | 65-33-1 | Смена жалюзийных решеток | 100 ШТ | 0.08 | 0 |  |  |  |  | 231.29 | 19.62 | 0.17 | 0.08 | 211.5 | 0 | 3.6952 | 0.0008 | 0 | 217.93 | 126.95 |  | 16812721 | 430.86 | 36.55 | 0.31 | 0.14 | 394 | 0 | 46.19 | 0.01 | 0 | 430.86 | 36.55 | 0.31 | 0.14 | 394 | 0 | 46.19 | 0.01 | 0 | 103 | 60 | 1 | 1 |  |  | 6.71 | 6.71 | 6.71 | 6.71 |  |  |  |  | 0 | 1 | ФЕР-2001, 65-33-1, приказ Минстроя России №1039/пр от 30.12.2016г. |  |  | 65010 | 0 |  | 0 | 6 | 0 | 6.71 | 1 | 1 | 1 | 1 | 1 |  | 103 | 60 |  |  |  | 0 | 0 | 0 | [5 empty] | 0 |  | 0 | 231.29 | 245.2505 | 2.0801 | 0.9394 | 2643.74 | 0 | 46.19 | 0.01 | 0 | 217.9274 | 126.948 | [13 empty] | 0 | 0 | 1 | 1 |  |  |  | 1013 | 100 ШТ | 100 ШТ | 1 | [6 empty] | 16510589 | 6 | Ремонтно-строительные работы | 0 |  | 1 | 65010 | Внтуренниие с/техработы: смена труб | рФЕР-65 |  |  |  | 131072 | 430.86 | 36.55 | 0.31 | 0.14 | 394 | 46.19 | 0.01 | 0 | [17 empty] | 0 | 0 | 0 |  |  |  |  | 103 | 60 |  |  |  |  | 0 |  | -2051527918 | 1 | 1 | 4 | 0 | 0 | 0 | 576.17 | 576.17 | 0 | 0 |  | 0 | 0 | 0 |  | 0 | 1 | 0 | 0 | 0 | 0 | 0
18 | 1 | 23 |  | 6,1 | 19.2.03.07-0028 | Решетки пластиковые вентиляционные прим.(согласно тех.заданию) | шт. | 8 | 100 |  |  |  |  | 51333.65 | 51333.65 | 0 | 0 | 0 | 0 | 0 | 0 | 0 | 0 | 0 |  | 16812721 | 956.29 | 956.29 | 0 | 0 | 0 | 0 | 0 | 0 | 0 | 956.29 | 956.29 | 0 | 0 | 0 | 0 | 0 | 0 | 0 | 103 | 60 | 1 | 1 |  |  | 6.71 | 1 | 1 | 6.71 |  |  |  |  | 3 | 1 | ФССЦ-2001, 19.2.03.07-0028, приказ Минстроя России №1039/пр от 30.12.2016г. |  |  | 65010 | 0 |  | 0 | 6 | 0 | 1 | 1 | 1 | 1 | 1 | 1 |  | 103 | 60 |  |  |  | 0 | 0 | 0 | [5 empty] | 0 |  | 0 | 51333.65 | 6416.7059 | 0 | 0 | 0 | 0 | 0 | 0 | 0 | 0 | 0 | [13 empty] | 0 | 0 | 1 | 1 |  |  |  | 1010 | шт. | шт. | 1 | [6 empty] | 16510589 | 6 | Ремонтно-строительные работы | 0 |  | 1 | 65010 | Внтуренниие с/техработы: смена труб | рФЕР-65 |  |  |  | 0 | 956.29 | 956.29 | 0 | 0 | 0 | 0 | 0 | [18 empty] | 0 | 0 | 0 |  |  |  |  | 103 | 60 |  |  |  |  | 0 |  | 128350836 | 1 | 1 | 4 | 0 | 0 | 0 | 51333.65 | 51333.65 | 0 | 0 |  | 0 | 3 | 0 |  | 0 | 1 | 0 | 0 | 0 | 0 | 0
17 | 1 | 24 | 29 | 7 | 46-02-009-02 | Отбивка штукатурки с поверхностей стен | 100 м2 | 1.48 | 0 |  |  |  |  | 1767.68 | 0 | 0 | 0 | 1767.68 | 0 | 33.7736 | 0 | 0 | 1750 | 1060.61 |  | 16812721 | 178 | 0 | 0 | 0 | 178 | 0 | 22.82 | 0 | 0 | 178 | 0 | 0 | 0 | 178 | 0 | 22.82 | 0 | 0 | 99 | 60 | 1 | 1 |  |  | 6.71 | 6.71 | 6.71 | 6.71 |  |  |  |  | 0 | 1 | ФЕР-2001, 46-02-009-02, приказ Минстроя России №1039/пр от 30.12.2016г. |  |  | 46001 | 0 |  | 0 | 2 | 0 | 6.71 | 1 | 1 | 1 | 1 | 1 |  | 110 | 70 |  |  |  | 0 | 0 | 0 | [5 empty] | 0 |  | 0 | 1767.68 | 0 | 0 | 0 | 1194.38 | 0 | 22.82 | 0 | 0 | 1750.0032 | 1060.608 | [13 empty] | 0 | 0 | 1 | 1 |  |  |  | 1005 | 100 м2 | 100 м2 | 100 | [6 empty] | 16510555 | 2 | Общестроительные работы | 0 |  | 1 | 46001 | Реконструкция зданий и сооружений | ФЕР-46 |  |  |  | 131072 | 178 | 0 | 0 | 0 | 178 | 22.82 | 0 | 0 | [17 empty] | 0 | 0 | 0 | *0,9 | *0,85 |  |  | 99 | 59.5 |  |  |  |  | 0 |  | 232532105 | 1 | 1 | 4 | 0 | 0 | 0 | 4578.29 | 4578.29 | 0 | 0 |  | 0 | 0 | 0 |  | 0 | 1 | 0 | 0 | 0 | 0 | 0
17 | 1 | 30 | 35 | 8 | 20-06-001-01 | Демонтаж: Установка кондиционеров доводчиков эжекционных | 10 ШТ | 0.1 | 0 |  |  |  |  | 54.12 | 0 | 3.53 | 0.62 | 50.59 | 0 | 0.76 | 0.008 | 0 | 58.89 | 36.36 |  | 16812721 | 80.65 | 0 | 5.26 | 0.93 | 75.39 | 0 | 7.6 | 0.08 | 0 | 203.31 | 1.69 | 13.14 | 2.32 | 188.48 | 0 | 19 | 0.2 | 0 | 115 | 71 | 1 | 1 |  |  | 6.71 | 6.71 | 6.71 | 6.71 |  |  |  |  | 0 | 1 | ФЕР-2001, 20-06-001-01, приказ Минстроя России №1039/пр от 30.12.2016г. |  |  | 20001 | 0 |  | 0 | 2 | 0 | 6.71 | 1 | 1 | 1 | 1 | 1 |  | 128 | 83 |  |  |  | 0 | 0 | 0 | [5 empty] | 0 | Поправка: Табл.2, п.3 Наименование: При демонтаже (разборке) систем инженерно-технического обеспечения | 0 | 54.12 | 0 | 35.2946 | 6.2403 | 505.8669 | 0 | 7.6 | 0.08 | 0 | 58.8915 | 36.3591 |  |  |  | )*0 | )*0,4 | )*0,4 | )*0,4 |  | )*0,4 | )*0,4 |  |  |  | 0 | 0 | 1 | 1 |  |  |  | 1013 | 10 ШТ | 10 ШТ | 1 | [6 empty] | 16510518 | 2 | Общестроительные работы | 0 |  | 1 | 20001 | Вентиляция и кондиционирование | ФЕР-20 |  | Поправка: Табл.2, п.3 |  | 0 | 203.31 | 1.69 | 13.14 | 2.32 | 188.48 | 19 | 0.2 | 0 | [17 empty] | 0 | 0 | 0 | *0,9 | *0,85 |  |  | 115.2 | 70.55 |  |  |  |  | 0 |  | 950093922 | 1 | 1 | 4 | 0 | 0 | 0 | 149.37 | 149.37 | 0 | 0 |  | 0 | 3 | 0 |  | 0 | 1 | 0 | 0 | 0 | 0 | 0
17 | 1 | 39 | 45 | 9 | 15-01-049-04 прим | Демонтаж школьной доски: Облицовка стен по готовому каркасу щитами-картинами из древесностружечных плит фанерованных шпоном | 100 м2 | 0.15 | 0 |  |  |  |  | 456.5 | 0 | 69.03 | 13.6 | 387.47 | 0 | 6.072 | 0.1704 | 0 | 381.02 | 188.5 |  | 16812721 | 453.55 | 0 | 68.58 | 13.51 | 384.97 | 0 | 40.48 | 1.136 | 0 | 686.77 | 119.83 | 85.73 | 16.89 | 481.21 | 0 | 50.6 | 1.42 | 0 | 95 | 47 | 1 | 1 |  |  | 6.71 | 6.71 | 6.71 | 6.71 |  |  |  |  | 0 | 1 | ФЕР-2001, 15-01-049-04, приказ Минстроя России №1039/пр от 30.12.2016г. |  |  | 15001 | 0 |  | 0 | 2 | 0 | 6.71 | 1 | 1 | 1 | 1 | 1 |  | 105 | 55 |  |  |  | 0 | 0 | 0 | [5 empty] | 0 | Поправка: Табл.2, п.2 Наименование: При демонтаже (разборке) сборных деревянных конструкций | 0 | 456.5 | 0 | 460.1718 | 90.6521 | 2583.1487 | 0 | 40.48 | 1.136 | 0 | 381.0165 | 188.5029 |  |  |  | )*0 | )*0,8 | )*0,8 | )*0,8 |  | )*0,8 | )*0,8 |  |  |  | 0 | 0 | 1 | 1 |  |  |  | 1005 | 100 м2 | 100 м2 | 100 | [6 empty] | 16510513 | 2 | Общестроительные работы | 0 |  | 1 | 15001 | Отделочные работы | ФЕР-15 |  | Поправка: Табл.2, п.2 |  | 131072 | 686.77 | 119.83 | 85.73 | 16.89 | 481.21 | 50.6 | 1.42 | 0 | [17 empty] | 0 | 0 | 0 | *0,9 | *0,85 |  |  | 94.5 | 46.75 |  |  |  |  | 0 |  | -1924098841 | 1 | 1 | 4 | 0 | 0 | 0 | 1026.02 | 1026.02 | 0 | 0 |  | 0 | 3 | 0 |  | 0 | 1 | 0 | 0 | 0 | 0 | 0
17 | 1 | 41 | 50 | 10 | 17-01-002-04 прим. | Демонтаж :Установка гарнитуры туалетной: вешалок, подстаканников, поручней для ванн и т.д. | 10 ШТ | 0.1 | 0 |  |  |  |  | 7.23 | 0 | 0 | 0 | 7.23 | 0 | 0.112 | 0 | 0 | 8.31 | 5.13 |  | 16812721 | 10.78 | 0 | 0 | 0 | 10.78 | 0 | 1.12 | 0 | 0 | 27.54 | 0.6 | 0 | 0 | 26.94 | 0 | 2.8 | 0 | 0 | 115 | 71 | 1 | 1 |  |  | 6.71 | 6.71 | 6.71 | 6.71 |  |  |  |  | 0 | 1 | ФЕР-2001, 17-01-002-04, приказ Минстроя России №1039/пр от 30.12.2016г. |  |  | 17001 | 0 |  | 0 | 2 | 0 | 6.71 | 1 | 1 | 1 | 1 | 1 |  | 128 | 83 |  |  |  | 0 | 0 | 0 | [5 empty] | 0 | Поправка: МДС 81-36.2004, п.3.3.1.в Наименование: При демонтаже внутренних санитарно-технических устройств (водопровода, газопровода, канализации, водостоков, отопления, вентиляции) | 0 | 7.23 | 0 | 0 | 0 | 72.3338 | 0 | 1.12 | 0 | 0 | 8.3145 | 5.1333 |  |  |  | )*0 | )*0,4 | )*0,4 | )*0,4 |  | )*0,4 | )*0,4 |  |  |  | 0 | 0 | 1 | 1 |  |  |  | 1013 | 10 ШТ | 10 ШТ | 1 | [6 empty] | 16510515 | 2 | Общестроительные работы | 0 |  | 1 | 17001 | Водопровод и канализация - внутренние устройства | ФЕР-17 |  | Поправка: МДС 81-36.2004, п.3.3.1.в |  | 131072 | 27.54 | 0.6 | 0 | 0 | 26.94 | 2.8 | 0 | 0 | [17 empty] | 0 | 0 | 0 | *0,9 | *0,85 |  |  | 115.2 | 70.55 |  |  |  |  | 0 |  | -1335911278 | 1 | 1 | 4 | 0 | 0 | 0 | 20.67 | 20.67 | 0 | 0 |  | 0 | 3 | 0 |  | 0 | 1 | 0 | 0 | 0 | 0 | 0
17 | 1 | 44 | 55 | 11 | 17-01-002-04 прим. | Установка гарнитуры туалетной: вешалок, подстаканников, поручней для ванн и т.д. | 10 ШТ | 0.2 | 0 |  |  |  |  | 36.96 | 0.81 | 0 | 0 | 36.15 | 0 | 0.56 | 0 | 0 | 41.57 | 25.67 |  | 16812721 | 27.54 | 0.6 | 0 | 0 | 26.94 | 0 | 2.8 | 0 | 0 | 27.54 | 0.6 | 0 | 0 | 26.94 | 0 | 2.8 | 0 | 0 | 115 | 71 | 1 | 1 |  |  | 6.71 | 6.71 | 6.71 | 6.71 |  |  |  |  | 0 | 1 | ФЕР-2001, 17-01-002-04, приказ Минстроя России №1039/пр от 30.12.2016г. |  |  | 17001 | 0 |  | 0 | 2 | 0 | 6.71 | 1 | 1 | 1 | 1 | 1 |  | 128 | 83 |  |  |  | 0 | 0 | 0 | [5 empty] | 0 |  | 0 | 36.96 | 4.026 | 0 | 0 | 180.7674 | 0 | 2.8 | 0 | 0 | 41.5725 | 25.6665 | [13 empty] | 0 | 0 | 1 | 1 |  |  |  | 1013 | 10 ШТ | 10 ШТ | 1 | [6 empty] | 16510515 | 2 | Общестроительные работы | 0 |  | 1 | 17001 | Водопровод и канализация - внутренние устройства | ФЕР-17 |  |  |  | 131072 | 27.54 | 0.6 | 0 | 0 | 26.94 | 2.8 | 0 | 0 | [17 empty] | 0 | 0 | 0 | *0,9 | *0,85 |  |  | 115.2 | 70.55 |  |  |  |  | 0 |  | -201499009 | 1 | 1 | 4 | 0 | 0 | 0 | 104.2 | 104.2 | 0 | 0 |  | 0 | 3 | 0 |  | 0 | 1 | 0 | 0 | 0 | 0 | 0
18 | 1 | 44 |  | 11,1 | 18.2.06.03-0001 | Вешалки-крючки однорожковые В-К стальные с гальванопокрытием 20 крючков прим. | шт. | 2 | 10 |  |  |  |  | 50.19 | 50.19 | 0 | 0 | 0 | 0 | 0 | 0 | 0 | 0 | 0 |  | 16812721 | 3.74 | 3.74 | 0 | 0 | 0 | 0 | 0 | 0 | 0 | 3.74 | 3.74 | 0 | 0 | 0 | 0 | 0 | 0 | 0 | 115 | 71 | 1 | 1 |  |  | 6.71 | 1 | 1 | 6.71 |  |  |  |  | 3 | 1 | ФССЦ-2001, 18.2.06.03-0001, приказ Минстроя России №1039/пр от 30.12.2016г. |  |  | 17001 | 0 |  | 0 | 2 | 0 | 1 | 1 | 1 | 1 | 1 | 1 |  | 128 | 83 |  |  |  | 0 | 0 | 0 | [5 empty] | 0 |  | 0 | 50.19 | 25.0954 | 0 | 0 | 0 | 0 | 0 | 0 | 0 | 0 | 0 | [13 empty] | 0 | 0 | 1 | 1 |  |  |  | 1010 | шт. | шт. | 1 | [6 empty] | 16510515 | 2 | Общестроительные работы | 0 |  | 1 | 17001 | Водопровод и канализация - внутренние устройства | ФЕР-17 |  |  |  | 0 | 3.74 | 3.74 | 0 | 0 | 0 | 0 | 0 | [18 empty] | 0 | 0 | 0 | *0,9 | *0,85 |  |  | 115.2 | 70.55 |  |  |  |  | 0 |  | 2053814225 | 1 | 1 | 4 | 0 | 0 | 0 | 50.19 | 50.19 | 0 | 0 |  | 0 | 0 | 0 |  | 0 | 1 | 0 | 0 | 0 | 0 | 0
17 | 1 | 54 | 64 | 12 | 09-04-012-01 | Установка металлических дверных блоков в готовые проемы | м2 | 11.43 | 0 |  |  |  |  | 5453.8 | 1972.6 | 1381.28 | 188.67 | 2099.92 | 0 | 31.5468 | 2.4289 | 0 | 1853.76 | 1647.78 |  | 16812721 | 71.11 | 25.72 | 18.01 | 2.46 | 27.38 | 0 | 2.76 | 0.2125 | 0 | 63.94 | 25.72 | 14.41 | 1.97 | 23.81 | 0 | 2.4 | 0.17 | 0 | 81 | 72 | 1 | 1 |  |  | 6.71 | 6.71 | 6.71 | 6.71 |  |  |  |  | 0 | 1 | ФЕР-2001, 09-04-012-01, приказ Минстроя России №1039/пр от 30.12.2016г. |  |  | 9001 | 0 |  | 0 | 2 | 0 | 6.71 | 1 | 1 | 1 | 1 | 1 |  | 90 | 85 |  |  |  | 0 | 0 | 0 | [5 empty] | 0 | Поправка: МДС 81-35.2004, п.4.7 Наименование: Работы, выполняемые при реконструкции зданий и сооружений работы, аналогичные технологическим процессам в новом строительстве (в том числе возведение новых конструктивных элементов) стоимость которых определена по соответствующим сборникам ФЕР, кроме сборника № 46 «Работы при реконструкции зданий и сооружений» | 0 | 5453.8 | 172.5812 | 120.8471 | 16.5066 | 183.7198 | 0 | 2.76 | 0.2125 | 0 | 1853.7579 | 1647.7848 |  |  |  |  | )*1,25 | )*1,25 | )*1,15 |  | )*1,15 | )*1,25 |  |  |  | 0 | 0 | 1 | 1 |  |  |  | 1005 | м2 | м2 | 1 | [6 empty] | 16510486 | 2 | Общестроительные работы | 0 |  | 1 | 9001 | Металлические конструкции | ФЕР-09 |  | Поправка: МДС 81-35.2004, п.4.7 |  | 131072 | 63.94 | 25.72 | 14.41 | 1.97 | 23.81 | 2.4 | 0.17 | 0 | [17 empty] | 0 | 0 | 0 | *0,9 | *0,85 |  |  | 81 | 72.25 |  |  |  |  | 0 |  | 1555078569 | 1 | 1 | 4 | 0 | 0 | 0 | 8955.34 | 8955.34 | 0 | 0 |  | 0 | 0 | 0 |  | 0 | 1 | 0 | 0 | 0 | 0 | 0
18 | 1 | 52 |  | 12,1 | 07.1.01.01-0020 | Дверь противопожарная металлическая однопольная ДПМ-01/60, размером 2300х900 мм прим. | шт. | 1 | 0.087489 |  |  |  |  | 20834.28 | 20834.28 | 0 | 0 | 0 | 0 | 0 | 0 | 0 | 0 | 0 |  | 16812721 | 3104.96 | 3104.96 | 0 | 0 | 0 | 0 | 0 | 0 | 0 | 3104.96 | 3104.96 | 0 | 0 | 0 | 0 | 0 | 0 | 0 | 81 | 72 | 1 | 1 |  |  | 6.71 | 1 | 1 | 6.71 |  |  |  |  | 3 | 1 | ФССЦ-2001, 07.1.01.01-0020, приказ Минстроя России №1039/пр от 30.12.2016г. |  |  | 9001 | 0 |  | 0 | 2 | 0 | 1 | 1 | 1 | 1 | 1 | 1 |  | 90 | 85 |  |  |  | 0 | 0 | 0 | [5 empty] | 0 |  | 0 | 20834.28 | 20834.2816 | 0 | 0 | 0 | 0 | 0 | 0 | 0 | 0 | 0 | [13 empty] | 0 | 0 | 1 | 1 |  |  |  | 1010 | шт. | шт. | 1 | [6 empty] | 16510486 | 2 | Общестроительные работы | 0 |  | 1 | 9001 | Металлические конструкции | ФЕР-09 |  |  |  | 0 | 3104.96 | 3104.96 | 0 | 0 | 0 | 0 | 0 | [18 empty] | 0 | 0 | 0 | *0,9 | *0,85 |  |  | 81 | 72.25 |  |  |  |  | 0 |  | -1282337098 | 1 | 1 | 4 | 0 | 0 | 0 | 20834.28 | 20834.28 | 0 | 0 |  | 0 | 3 | 0 |  | 0 | 1 | 0 | 0 | 0 | 0 | 0
18 | 1 | 51 |  | 12,2 | 07.1.01.01-0008 | Дверь противопожарная металлическая двупольная ДПМ-02/60, размером 2400х1390 мм в комплекте прим. | шт. | 2 | 0.17498 |  |  |  |  | 73155.24 | 73155.24 | 0 | 0 | 0 | 0 | 0 | 0 | 0 | 0 | 0 |  | 16812721 | 5451.21 | 5451.21 | 0 | 0 | 0 | 0 | 0 | 0 | 0 | 5451.21 | 5451.21 | 0 | 0 | 0 | 0 | 0 | 0 | 0 | 81 | 72 | 1 | 1 |  |  | 6.71 | 1 | 1 | 6.71 |  |  |  |  | 3 | 1 | ФССЦ-2001, 07.1.01.01-0008, приказ Минстроя России №1039/пр от 30.12.2016г. |  |  | 9001 | 0 |  | 0 | 2 | 0 | 1 | 1 | 1 | 1 | 1 | 1 |  | 90 | 85 |  |  |  | 0 | 0 | 0 | [5 empty] | 0 |  | 0 | 73155.24 | 36577.6191 | 0 | 0 | 0 | 0 | 0 | 0 | 0 | 0 | 0 | [13 empty] | 0 | 0 | 1 | 1 |  |  |  | 1010 | шт. | шт. | 1 | [6 empty] | 16510486 | 2 | Общестроительные работы | 0 |  | 1 | 9001 | Металлические конструкции | ФЕР-09 |  |  |  | 0 | 5451.21 | 5451.21 | 0 | 0 | 0 | 0 | 0 | [18 empty] | 0 | 0 | 0 | *0,9 | *0,85 |  |  | 81 | 72.25 |  |  |  |  | 0 |  | -1046900556 | 1 | 1 | 4 | 0 | 0 | 0 | 73155.24 | 73155.24 | 0 | 0 |  | 0 | 0 | 0 |  | 0 | 1 | 0 | 0 | 0 | 0 | 0
18 | 1 | 50 |  | 12,3 | 07.1.01.01-0006 | Дверь противопожарная металлическая двупольная ДПМ-02/60, размером 1280х2100 мм в комлекте прим. | шт. | 1 | 0.087489 |  |  |  |  | 31923.5 | 31923.5 | 0 | 0 | 0 | 0 | 0 | 0 | 0 | 0 | 0 |  | 16812721 | 4757.6 | 4757.6 | 0 | 0 | 0 | 0 | 0 | 0 | 0 | 4757.6 | 4757.6 | 0 | 0 | 0 | 0 | 0 | 0 | 0 | 81 | 72 | 1 | 1 |  |  | 6.71 | 1 | 1 | 6.71 |  |  |  |  | 3 | 1 | ФССЦ-2001, 07.1.01.01-0006, приказ Минстроя России №1039/пр от 30.12.2016г. |  |  | 9001 | 0 |  | 0 | 2 | 0 | 1 | 1 | 1 | 1 | 1 | 1 |  | 90 | 85 |  |  |  | 0 | 0 | 0 | [5 empty] | 0 |  | 0 | 31923.5 | 31923.496 | 0 | 0 | 0 | 0 | 0 | 0 | 0 | 0 | 0 | [13 empty] | 0 | 0 | 1 | 1 |  |  |  | 1010 | шт. | шт. | 1 | [6 empty] | 16510486 | 2 | Общестроительные работы | 0 |  | 1 | 9001 | Металлические конструкции | ФЕР-09 |  |  |  | 0 | 4757.6 | 4757.6 | 0 | 0 | 0 | 0 | 0 | [18 empty] | 0 | 0 | 0 | *0,9 | *0,85 |  |  | 81 | 72.25 |  |  |  |  | 0 |  | -344083088 | 1 | 1 | 4 | 0 | 0 | 0 | 31923.5 | 31923.5 | 0 | 0 |  | 0 | 3 | 0 |  | 0 | 1 | 0 | 0 | 0 | 0 | 0
17 | 1 | 64 | 75 | 13 | 10-01-039-02 | Установка блоков в наружных и внутренних дверных проемах в каменных стенах, площадь проема более 3 м2 | 100 м2 | 0.0667 | 0 |  |  |  |  | 1200.44 | 524.64 | 334.65 | 53.52 | 341.15 | 0 | 5.4087 | 0.6103 | 0 | 418.35 | 213.12 |  | 16812721 | 2682.2 | 1172.22 | 747.73 | 119.59 | 762.25 | 0 | 81.09 | 9.15 | 0 | 2682.2 | 1172.22 | 747.73 | 119.59 | 762.25 | 0 | 81.09 | 9.15 | 0 | 106 | 54 | 1 | 1 |  |  | 6.71 | 6.71 | 6.71 | 6.71 |  |  |  |  | 0 | 1 | ФЕР-2001, 10-01-039-02, приказ Минстроя России №1039/пр от 30.12.2016г. |  |  | 10001 | 0 |  | 0 | 2 | 0 | 6.71 | 1 | 1 | 1 | 1 | 1 |  | 118 | 63 |  |  |  | 0 | 0 | 0 | [5 empty] | 0 |  | 0 | 1200.44 | 7865.5962 | 5017.2683 | 802.4489 | 5114.6975 | 0 | 81.09 | 9.15 | 0 | 418.3502 | 213.1218 | [13 empty] | 0 | 0 | 1 | 1 |  |  |  | 1005 | 100 м2 | 100 м2 | 100 | [6 empty] | 16510487 | 2 | Общестроительные работы | 0 |  | 1 | 10001 | Деревянные конструкции | ФЕР-10 |  |  |  | 0 | 2682.2 | 1172.22 | 747.73 | 119.59 | 762.25 | 81.09 | 9.15 | 0 | [17 empty] | 0 | 0 | 0 | *0,9 | *0,85 |  |  | 106.2 | 53.55 |  |  |  |  | 0 |  | -230469743 | 1 | 1 | 4 | 0 | 0 | 0 | 1831.91 | 1831.91 | 0 | 0 |  | 0 | 3 | 0 |  | 0 | 1 | 0 | 0 | 0 | 0 | 0
18 | 1 | 59 |  | 13,1 | 01.7.04.07-0002 | Скобяные изделия для блоков входных дверей в помещение двупольных | компл. | 2 | 29.985 |  |  |  |  | 1270.61 | 1270.61 | 0 | 0 | 0 | 0 | 0 | 0 | 0 | 0 | 0 |  | 16812721 | 94.68 | 94.68 | 0 | 0 | 0 | 0 | 0 | 0 | 0 | 94.68 | 94.68 | 0 | 0 | 0 | 0 | 0 | 0 | 0 | 106 | 54 | 1 | 1 |  |  | 6.71 | 1 | 1 | 6.71 |  |  |  |  | 3 | 1 | ФССЦ-2001, 01.7.04.07-0002, приказ Минстроя России №1039/пр от 30.12.2016г. |  |  | 10001 | 0 |  | 0 | 2 | 0 | 1 | 1 | 1 | 1 | 1 | 1 |  | 118 | 63 |  |  |  | 0 | 0 | 0 | [5 empty] | 0 |  | 0 | 1270.61 | 635.3028 | 0 | 0 | 0 | 0 | 0 | 0 | 0 | 0 | 0 | [13 empty] | 0 | 0 | 1 | 1 |  |  |  | 1013 | компл. | компл. | 1 | [6 empty] | 16510487 | 2 | Общестроительные работы | 0 |  | 1 | 10001 | Деревянные конструкции | ФЕР-10 |  |  |  | 0 | 94.68 | 94.68 | 0 | 0 | 0 | 0 | 0 | [18 empty] | 0 | 0 | 0 | *0,9 | *0,85 |  |  | 106.2 | 53.55 |  |  |  |  | 0 |  | -1514276406 | 1 | 1 | 4 | 0 | 0 | 0 | 1270.61 | 1270.61 | 0 | 0 |  | 0 | 3 | 0 |  | 0 | 1 | 0 | 0 | 0 | 0 | 0
18 | 1 | 63 |  | 13,2 | 11.2.02.01-0027 | Блоки дверные внутренние двупольные под стекло шлифованные, из массива сосны, тонированные | м2 | 6.67 | 100 |  |  |  |  | 55135.44 | 55135.44 | 0 | 0 | 0 | 0 | 0 | 0 | 0 | 0 | 0 |  | 16812721 | 1231.92 | 1231.92 | 0 | 0 | 0 | 0 | 0 | 0 | 0 | 1231.92 | 1231.92 | 0 | 0 | 0 | 0 | 0 | 0 | 0 | 106 | 54 | 1 | 1 |  |  | 6.71 | 1 | 1 | 6.71 |  |  |  |  | 3 | 1 | ФССЦ-2001, 11.2.02.01-0027, приказ Минстроя России №1039/пр от 30.12.2016г. |  |  | 10001 | 0 |  | 0 | 2 | 0 | 1 | 1 | 1 | 1 | 1 | 1 |  | 118 | 63 |  |  |  | 0 | 0 | 0 | [5 empty] | 0 |  | 0 | 55135.44 | 8266.1832 | 0 | 0 | 0 | 0 | 0 | 0 | 0 | 0 | 0 | [13 empty] | 0 | 0 | 1 | 1 |  |  |  | 1005 | м2 | м2 | 1 | [6 empty] | 16510487 | 2 | Общестроительные работы | 0 |  | 1 | 10001 | Деревянные конструкции | ФЕР-10 |  |  |  | 0 | 1231.92 | 1231.92 | 0 | 0 | 0 | 0 | 0 | [18 empty] | 0 | 0 | 0 | *0,9 | *0,85 |  |  | 106.2 | 53.55 |  |  |  |  | 0 |  | 2137541679 | 1 | 1 | 4 | 0 | 0 | 0 | 55135.44 | 55135.44 | 0 | 0 |  | 0 | 3 | 0 |  | 0 | 1 | 0 | 0 | 0 | 0 | 0
17 | 1 | 70 | 82 | 14 | 57-10-3 | Заделка выбоин в полах цементных площадью до 1,0 м2 | 100 мест | 0.19 | 0 |  |  |  |  | 1411.17 | 0.31 | 59.87 | 0 | 1350.99 | 0 | 23.6037 | 0 | 0 | 1080.79 | 918.67 |  | 16812721 | 1106.88 | 0.24 | 46.96 | 0 | 1059.68 | 0 | 124.23 | 0 | 0 | 1106.88 | 0.24 | 46.96 | 0 | 1059.68 | 0 | 124.23 | 0 | 0 | 80 | 68 | 1 | 1 |  |  | 6.71 | 6.71 | 6.71 | 6.71 |  |  |  |  | 0 | 1 | ФЕР-2001, 57-10-3, приказ Минстроя России №1039/пр от 30.12.2016г. |  |  | 57001 | 0 |  | 0 | 6 | 0 | 6.71 | 1 | 1 | 1 | 1 | 1 |  | 80 | 68 |  |  |  | 0 | 0 | 0 | [5 empty] | 0 |  | 0 | 1411.17 | 1.6104 | 315.1016 | 0 | 7110.4528 | 0 | 124.23 | 0 | 0 | 1080.792 | 918.6732 | [13 empty] | 0 | 0 | 1 | 1 |  |  |  | 1013 | 100 мест | 100 мест | 1 | [6 empty] | 16510566 | 6 | Ремонтно-строительные работы | 0 |  | 1 | 57001 | Полы | рФЕР-57 |  |  |  | 131072 | 1106.88 | 0.24 | 46.96 | 0 | 1059.68 | 124.23 | 0 | 0 | [17 empty] | 0 | 0 | 0 |  |  |  |  | 80 | 68 |  |  |  |  | 0 |  | 424324215 | 1 | 1 | 4 | 0 | 0 | 0 | 3410.63 | 3410.63 | 0 | 0 |  | 0 | 0 | 0 |  | 0 | 1 | 0 | 0 | 0 | 0 | 0
18 | 1 | 69 |  | 14,1 | 04.3.01.09 | Раствор готовый кладочный тяжелый цементный | м3 | 0.4066 | 2.14 |  |  |  |  | 0 | 0 | 0 | 0 | 0 | 0 | 0 | 0 | 0 | 0 | 0 |  | 16812721 | 0 | 0 | 0 | 0 | 0 | 0 | 0 | 0 | 0 | 0 | 0 | 0 | 0 | 0 | 0 | 0 | 0 | 0 | 80 | 68 | 1 | 1 |  |  | 6.71 | 1 | 1 | 6.71 |  |  |  |  | 3 | 1 |  |  |  | 57001 | 0 |  | 0 | 6 | 0 | 1 | 1 | 1 | 1 | 1 | 1 |  | 80 | 68 |  |  |  | 0 | 0 | 0 | [5 empty] | 0 |  | 0 | 0 | 0 | 0 | 0 | 0 | 0 | 0 | 0 | 0 | 0 | 0 | [13 empty] | 0 | 0 | 1 | 1 |  |  |  | 1007 | м3 | м3 | 1 | [6 empty] | 16510566 | 6 | Ремонтно-строительные работы | 0 |  | 1 | 57001 | Полы | рФЕР-57 |  |  |  | 0 | 0 | 0 | 0 | 0 | 0 | 0 | 0 | [18 empty] | 0 | 0 | 0 |  |  |  |  | 80 | 68 |  |  |  |  | 0 |  | -2113302258 | 1 | 1 | 4 | 0 | 0 | 0 | 0 | 0 | 0 | 0 |  | 0 | 3 | 0 |  | 0 | 1 | 0 | 0 | 0 | 0 | 0
18 | 1 | 70 |  | 14,2 | 04.3.02.13-0103 | Смесь сухая цементно-песчаная "БИРСС 11" (марка М150), бездобавочная | т | 0.88219 | 4.6431 |  |  |  |  | 4310.23 | 4310.23 | 0 | 0 | 0 | 0 | 0 | 0 | 0 | 0 | 0 |  | 16812721 | 728.14 | 728.14 | 0 | 0 | 0 | 0 | 0 | 0 | 0 | 728.14 | 728.14 | 0 | 0 | 0 | 0 | 0 | 0 | 0 | 80 | 68 | 1 | 1 |  |  | 6.71 | 1 | 1 | 6.71 |  |  |  |  | 3 | 1 | ФССЦ-2001, 04.3.02.13-0103, приказ Минстроя России №1039/пр от 30.12.2016г. |  |  | 57001 | 0 |  | 0 | 6 | 0 | 1 | 1 | 1 | 1 | 1 | 1 |  | 80 | 68 |  |  |  | 0 | 0 | 0 | [5 empty] | 0 |  | 0 | 4310.23 | 4885.8194 | 0 | 0 | 0 | 0 | 0 | 0 | 0 | 0 | 0 | [13 empty] | 0 | 0 | 1 | 1 |  |  |  | 1009 | т | т | 1000 | [6 empty] | 16510566 | 6 | Ремонтно-строительные работы | 0 |  | 1 | 57001 | Полы | рФЕР-57 |  |  |  | 0 | 728.14 | 728.14 | 0 | 0 | 0 | 0 | 0 | [18 empty] | 0 | 0 | 0 |  |  |  |  | 80 | 68 |  |  |  |  | 0 |  | 50694098 | 1 | 1 | 4 | 0 | 0 | 0 | 4310.23 | 4310.23 | 0 | 0 |  | 0 | 0 | 0 |  | 0 | 1 | 0 | 0 | 0 | 0 | 0
17 | 1 | 77 | 89 | 15 | 11-01-011-08 | Устройство стяжек из выравнивающей смеси типа "Ветонит" 5000, толщиной 5 мм | 100 м2 | 1.3442 | 0 |  |  |  |  | 99924.79 | 96521.52 | 70.26 | 22.19 | 3333.01 | 0 | 58.2314 | 0.28564 | 0 | 3724.27 | 2147.33 |  | 16812721 | 11078.65 | 10701.33 | 7.79 | 2.46 | 369.53 | 0 | 43.3205 | 0.2125 | 0 | 11028.89 | 10701.33 | 6.23 | 1.97 | 321.33 | 0 | 37.67 | 0.17 | 0 | 111 | 64 | 1 | 1 |  |  | 6.71 | 6.71 | 6.71 | 6.71 |  |  |  |  | 0 | 1 | ФЕР-2001, 11-01-011-08, приказ Минстроя России №1039/пр от 30.12.2016г. |  |  | 11001 | 0 |  | 0 | 2 | 0 | 6.71 | 1 | 1 | 1 | 1 | 1 |  | 123 | 75 |  |  |  | 0 | 0 | 0 | [5 empty] | 0 | Поправка: МДС 81-35.2004, п.4.7 Наименование: Работы, выполняемые при реконструкции зданий и сооружений работы, аналогичные технологическим процессам в новом строительстве (в том числе возведение новых конструктивных элементов) стоимость которых определена по соответствующим сборникам ФЕР, кроме сборника № 46 «Работы при реконструкции зданий и сооружений» | 0 | 99924.79 | 71805.9243 | 52.2709 | 16.5066 | 2479.5463 | 0 | 43.3205 | 0.2125 | 0 | 3724.272 | 2147.328 |  |  |  |  | )*1,25 | )*1,25 | )*1,15 |  | )*1,15 | )*1,25 |  |  |  | 0 | 0 | 1 | 1 |  |  |  | 1005 | 100 м2 | 100 м2 | 100 | [6 empty] | 16510488 | 2 | Общестроительные работы | 0 |  | 1 | 11001 | Полы | ФЕР-11 |  | Поправка: МДС 81-35.2004, п.4.7 |  | 131072 | 11028.89 | 10701.33 | 6.23 | 1.97 | 321.33 | 37.67 | 0.17 | 0 | [17 empty] | 0 | 0 | 0 | *0,9 | *0,85 |  |  | 110.7 | 63.75 |  |  |  |  | 0 |  | 1715562049 | 1 | 1 | 4 | 0 | 0 | 0 | 105796.39 | 105796.39 | 0 | 0 |  | 0 | 3 | 0 |  | 0 | 1 | 0 | 0 | 0 | 0 | 0
17 | 1 | 83 | 95 | 16 | 11-01-011-10 | Устройство стяжек на каждый последующий слой толщиной 1 мм добавлять к расценке 11-01-011-08 | 100 м2 | 1.3442 | 0 |  |  |  |  | 93533.06 | 92394.34 | 68.28 | 19.75 | 1070.44 | 0 | 18.7045 | 0.25204 | 0 | 1210.11 | 697.72 |  | 16812721 | 10370 | 10243.75 | 7.57 | 2.19 | 118.68 | 0 | 13.915 | 0.1875 | 0 | 2070.6 | 2048.75 | 1.21 | 0.35 | 20.64 | 0 | 2.42 | 0.03 | 0 | 111 | 64 | 1 | 1 |  |  | 6.71 | 6.71 | 6.71 | 6.71 |  |  |  |  | 0 | 1 | ФЕР-2001, 11-01-011-10, приказ Минстроя России №1039/пр от 30.12.2016г. |  |  | 11001 | 0 |  | 0 | 2 | 0 | 6.71 | 1 | 1 | 1 | 1 | 1 |  | 123 | 75 |  |  |  | 0 | 0 | 0 | [5 empty] | 0 | Поправка: МДС 81-35.2004, п.4.7 Наименование: Работы, выполняемые при реконструкции зданий и сооружений работы, аналогичные технологическим процессам в новом строительстве (в том числе возведение новых конструктивных элементов) стоимость которых определена по соответствующим сборникам ФЕР, кроме сборника № 46 «Работы при реконструкции зданий и сооружений» | 0 | 93533.06 | 68735.5625 | 50.7947 | 14.6949 | 796.3428 | 0 | 13.915 | 0.1875 | 0 | 1210.1109 | 697.7216 |  |  |  | *5 | )*1,25*5 | )*1,25*5 | )*1,15*5 |  | )*1,15*5 | )*1,25*5 |  |  |  | 0 | 0 | 1 | 1 |  |  |  | 1005 | 100 м2 | 100 м2 | 100 | [6 empty] | 16510488 | 2 | Общестроительные работы | 0 |  | 1 | 11001 | Полы | ФЕР-11 |  | Поправка: МДС 81-35.2004, п.4.7 |  | 131072 | 2070.6 | 2048.75 | 1.21 | 0.35 | 20.64 | 2.42 | 0.03 | 0 | [17 empty] | 0 | 0 | 0 | *0,9 | *0,85 |  |  | 110.7 | 63.75 |  |  |  |  | 0 |  | 337317905 | 1 | 1 | 4 | 0 | 0 | 0 | 95440.89 | 95440.89 | 0 | 0 |  | 0 | 3 | 0 |  | 0 | 1 | 0 | 0 | 0 | 0 | 0
17 | 1 | 89 | 100 | 17 | 11-01-034-04 | Устройство покрытий из досок ламинированных замковым способом | 100 м2 | 1.3442 | 0 |  |  |  |  | 5876.26 | 3305.23 | 74.05 | 13.08 | 2496.98 | 0 | 39.5887 | 0.16803 | 0 | 2786.17 | 1606.44 |  | 16812721 | 651.5 | 366.45 | 8.21 | 1.45 | 276.84 | 0 | 29.4515 | 0.125 | 0 | 613.75 | 366.45 | 6.57 | 1.16 | 240.73 | 0 | 25.61 | 0.1 | 0 | 111 | 64 | 1 | 1 |  |  | 6.71 | 6.71 | 6.71 | 6.71 |  |  |  |  | 0 | 1 | ФЕР-2001, 11-01-034-04, приказ Минстроя России №1039/пр от 30.12.2016г. |  |  | 11001 | 0 |  | 0 | 2 | 0 | 6.71 | 1 | 1 | 1 | 1 | 1 |  | 123 | 75 |  |  |  | 0 | 0 | 0 | [5 empty] | 0 | Поправка: МДС 81-35.2004, п.4.7 Наименование: Работы, выполняемые при реконструкции зданий и сооружений работы, аналогичные технологическим процессам в новом строительстве (в том числе возведение новых конструктивных элементов) стоимость которых определена по соответствующим сборникам ФЕР, кроме сборника № 46 «Работы при реконструкции зданий и сооружений» | 0 | 5876.26 | 2458.8795 | 55.0891 | 9.7295 | 1857.5964 | 0 | 29.4515 | 0.125 | 0 | 2786.1666 | 1606.4384 |  |  |  |  | )*1,25 | )*1,25 | )*1,15 |  | )*1,15 | )*1,25 |  |  |  | 0 | 0 | 1 | 1 |  |  |  | 1005 | 100 м2 | 100 м2 | 100 | [6 empty] | 16510488 | 2 | Общестроительные работы | 0 |  | 1 | 11001 | Полы | ФЕР-11 |  | Поправка: МДС 81-35.2004, п.4.7 |  | 0 | 613.75 | 366.45 | 6.57 | 1.16 | 240.73 | 25.61 | 0.1 | 0 | [17 empty] | 0 | 0 | 0 | *0,9 | *0,85 |  |  | 110.7 | 63.75 |  |  |  |  | 0 |  | 1120024045 | 1 | 1 | 4 | 0 | 0 | 0 | 10268.87 | 10268.87 | 0 | 0 |  | 0 | 3 | 0 |  | 0 | 1 | 0 | 0 | 0 | 0 | 0
18 | 1 | 87 |  | 17,1 | 11.2.03.02 | Покрытие напольное ламинированное (ламинат) | м2 | 137.7805 | 102.5 |  |  |  |  | 0 | 0 | 0 | 0 | 0 | 0 | 0 | 0 | 0 | 0 | 0 |  | 16812721 | 0 | 0 | 0 | 0 | 0 | 0 | 0 | 0 | 0 | 0 | 0 | 0 | 0 | 0 | 0 | 0 | 0 | 0 | 111 | 64 | 1 | 1 |  |  | 6.71 | 1 | 1 | 6.71 |  |  |  |  | 3 | 1 |  |  |  | 11001 | 0 |  | 0 | 2 | 0 | 1 | 1 | 1 | 1 | 1 | 1 |  | 123 | 75 |  |  |  | 0 | 0 | 0 | [5 empty] | 0 |  | 0 | 0 | 0 | 0 | 0 | 0 | 0 | 0 | 0 | 0 | 0 | 0 | [13 empty] | 0 | 0 | 1 | 1 |  |  |  | 1005 | м2 | м2 | 1 | [6 empty] | 16510488 | 2 | Общестроительные работы | 0 |  | 1 | 11001 | Полы | ФЕР-11 |  |  |  | 0 | 0 | 0 | 0 | 0 | 0 | 0 | 0 | [18 empty] | 0 | 0 | 0 | *0,9 | *0,85 |  |  | 110.7 | 63.75 |  |  |  |  | 0 |  | -1235377378 | 1 | 1 | 4 | 0 | 0 | 0 | 0 | 0 | 0 | 0 |  | 0 | 3 | 0 |  | 0 | 1 | 0 | 0 | 0 | 0 | 0
18 | 1 | 88 |  | 17,2 | 11.2.03.02-0037 | Покрытие напольное ламинированное марки "Quick Step", 33 класс износостойкости, толщина 9,5 мм | м2 | 137.7805 | 102.5 |  |  |  |  | 320600.59 | 320600.59 | 0 | 0 | 0 | 0 | 0 | 0 | 0 | 0 | 0 |  | 16812721 | 346.78 | 346.78 | 0 | 0 | 0 | 0 | 0 | 0 | 0 | 346.78 | 346.78 | 0 | 0 | 0 | 0 | 0 | 0 | 0 | 111 | 64 | 1 | 1 |  |  | 6.71 | 1 | 1 | 6.71 |  |  |  |  | 3 | 1 | ФССЦ-2001, 11.2.03.02-0037, приказ Минстроя России №1039/пр от 30.12.2016г. |  |  | 11001 | 0 |  | 0 | 2 | 0 | 1 | 1 | 1 | 1 | 1 | 1 |  | 123 | 75 |  |  |  | 0 | 0 | 0 | [5 empty] | 0 |  | 0 | 320600.59 | 2326.8938 | 0 | 0 | 0 | 0 | 0 | 0 | 0 | 0 | 0 | [13 empty] | 0 | 0 | 1 | 1 |  |  |  | 1005 | м2 | м2 | 1 | [6 empty] | 16510488 | 2 | Общестроительные работы | 0 |  | 1 | 11001 | Полы | ФЕР-11 |  |  |  | 0 | 346.78 | 346.78 | 0 | 0 | 0 | 0 | 0 | [18 empty] | 0 | 0 | 0 | *0,9 | *0,85 |  |  | 110.7 | 63.75 |  |  |  |  | 0 |  | -666091860 | 1 | 1 | 4 | 0 | 0 | 0 | 320600.59 | 320600.59 | 0 | 0 |  | 0 | 3 | 0 |  | 0 | 1 | 0 | 0 | 0 | 0 | 0
17 | 1 | 107 | 112 | 18 | 11-01-040-03 | Устройство плинтусов поливинилхлоридных на винтах самонарезающих | 100 м | 0.956 | 0 |  |  |  |  | 941.88 | 472.38 | 17.13 | 3.4 | 452.37 | 0 | 7.344 | 0.0478 | 0 | 505.9 | 291.69 |  | 16812721 | 146.83 | 73.64 | 2.67 | 0.53 | 70.52 | 0 | 7.682 | 0.05 | 0 | 137.09 | 73.64 | 2.13 | 0.42 | 61.32 | 0 | 6.68 | 0.04 | 0 | 111 | 64 | 1 | 1 |  |  | 6.71 | 6.71 | 6.71 | 6.71 |  |  |  |  | 0 | 1 | ФЕР-2001, 11-01-040-03, приказ Минстроя России №1039/пр от 30.12.2016г. |  |  | 11001 | 0 |  | 0 | 2 | 0 | 6.71 | 1 | 1 | 1 | 1 | 1 |  | 123 | 75 |  |  |  | 0 | 0 | 0 | [5 empty] | 0 | Поправка: МДС 81-35.2004, п.4.7 Наименование: Работы, выполняемые при реконструкции зданий и сооружений работы, аналогичные технологическим процессам в новом строительстве (в том числе возведение новых конструктивных элементов) стоимость которых определена по соответствующим сборникам ФЕР, кроме сборника № 46 «Работы при реконструкции зданий и сооружений» | 0 | 941.88 | 494.1244 | 17.9157 | 3.5563 | 473.1892 | 0 | 7.682 | 0.05 | 0 | 505.9047 | 291.6928 |  |  |  |  | )*1,25 | )*1,25 | )*1,15 |  | )*1,15 | )*1,25 |  |  |  | 0 | 0 | 1 | 1 |  |  |  | 1003 | 100 м | 100 м | 100 | [6 empty] | 16510488 | 2 | Общестроительные работы | 0 |  | 1 | 11001 | Полы | ФЕР-11 |  | Поправка: МДС 81-35.2004, п.4.7 |  | 131072 | 137.09 | 73.64 | 2.13 | 0.42 | 61.32 | 6.68 | 0.04 | 0 | [17 empty] | 0 | 0 | 0 | *0,9 | *0,85 |  |  | 110.7 | 63.75 |  |  |  |  | 0 |  | -1404287246 | 1 | 1 | 4 | 0 | 0 | 0 | 1739.47 | 1739.47 | 0 | 0 |  | 0 | 0 | 0 |  | 0 | 1 | 0 | 0 | 0 | 0 | 0
18 | 1 | 96 |  | 18,1 | 11.3.03.06 | Плинтуса для полов пластиковые | м | 96.556 | 101 |  |  |  |  | 0 | 0 | 0 | 0 | 0 | 0 | 0 | 0 | 0 | 0 | 0 |  | 16812721 | 0 | 0 | 0 | 0 | 0 | 0 | 0 | 0 | 0 | 0 | 0 | 0 | 0 | 0 | 0 | 0 | 0 | 0 | 111 | 64 | 1 | 1 |  |  | 6.71 | 1 | 1 | 6.71 |  |  |  |  | 3 | 1 |  |  |  | 11001 | 0 |  | 0 | 2 | 0 | 1 | 1 | 1 | 1 | 1 | 1 |  | 123 | 75 |  |  |  | 0 | 0 | 0 | [5 empty] | 0 |  | 0 | 0 | 0 | 0 | 0 | 0 | 0 | 0 | 0 | 0 | 0 | 0 | [13 empty] | 0 | 0 | 1 | 1 |  |  |  | 1003 | м | м | 1 | [6 empty] | 16510488 | 2 | Общестроительные работы | 0 |  | 1 | 11001 | Полы | ФЕР-11 |  |  |  | 0 | 0 | 0 | 0 | 0 | 0 | 0 | 0 | [18 empty] | 0 | 0 | 0 | *0,9 | *0,85 |  |  | 110.7 | 63.75 |  |  |  |  | 0 |  | -2049262376 | 1 | 1 | 4 | 0 | 0 | 0 | 0 | 0 | 0 | 0 |  | 0 | 3 | 0 |  | 0 | 1 | 0 | 0 | 0 | 0 | 0
18 | 1 | 97 |  | 18,2 | 11.3.03.06-0001 | Плинтуса для полов пластиковые, KronPlast Premium19х48 мм | м | 96.556 | 101 |  |  |  |  | 7969.06 | 7969.06 | 0 | 0 | 0 | 0 | 0 | 0 | 0 | 0 | 0 |  | 16812721 | 12.3 | 12.3 | 0 | 0 | 0 | 0 | 0 | 0 | 0 | 12.3 | 12.3 | 0 | 0 | 0 | 0 | 0 | 0 | 0 | 111 | 64 | 1 | 1 |  |  | 6.71 | 1 | 1 | 6.71 |  |  |  |  | 3 | 1 | ФССЦ-2001, 11.3.03.06-0001, приказ Минстроя России №1039/пр от 30.12.2016г. |  |  | 11001 | 0 |  | 0 | 2 | 0 | 1 | 1 | 1 | 1 | 1 | 1 |  | 123 | 75 |  |  |  | 0 | 0 | 0 | [5 empty] | 0 |  | 0 | 7969.06 | 82.533 | 0 | 0 | 0 | 0 | 0 | 0 | 0 | 0 | 0 | [13 empty] | 0 | 0 | 1 | 1 |  |  |  | 1003 | м | м | 1 | [6 empty] | 16510488 | 2 | Общестроительные работы | 0 |  | 1 | 11001 | Полы | ФЕР-11 |  |  |  | 0 | 12.3 | 12.3 | 0 | 0 | 0 | 0 | 0 | [18 empty] | 0 | 0 | 0 | *0,9 | *0,85 |  |  | 110.7 | 63.75 |  |  |  |  | 0 |  | 1744309368 | 1 | 1 | 4 | 0 | 0 | 0 | 7969.06 | 7969.06 | 0 | 0 |  | 0 | 0 | 0 |  | 0 | 1 | 0 | 0 | 0 | 0 | 0
18 | 1 | 98 |  | 18,3 | 11.3.03.14 | Уголок наружный для пластикового плинтуса | шт. | 6.692 | 7 |  |  |  |  | 0 | 0 | 0 | 0 | 0 | 0 | 0 | 0 | 0 | 0 | 0 |  | 16812721 | 0 | 0 | 0 | 0 | 0 | 0 | 0 | 0 | 0 | 0 | 0 | 0 | 0 | 0 | 0 | 0 | 0 | 0 | 111 | 64 | 1 | 1 |  |  | 6.71 | 1 | 1 | 6.71 |  |  |  |  | 3 | 1 |  |  |  | 11001 | 0 |  | 0 | 2 | 0 | 1 | 1 | 1 | 1 | 1 | 1 |  | 123 | 75 |  |  |  | 0 | 0 | 0 | [5 empty] | 0 |  | 0 | 0 | 0 | 0 | 0 | 0 | 0 | 0 | 0 | 0 | 0 | 0 | [13 empty] | 0 | 0 | 1 | 1 |  |  |  | 1010 | шт. | шт. | 1 | [6 empty] | 16510488 | 2 | Общестроительные работы | 0 |  | 1 | 11001 | Полы | ФЕР-11 |  |  |  | 0 | 0 | 0 | 0 | 0 | 0 | 0 | 0 | [18 empty] | 0 | 0 | 0 | *0,9 | *0,85 |  |  | 110.7 | 63.75 |  |  |  |  | 0 |  | 457303772 | 1 | 1 | 4 | 0 | 0 | 0 | 0 | 0 | 0 | 0 |  | 0 | 3 | 0 |  | 0 | 1 | 0 | 0 | 0 | 0 | 0
18 | 1 | 104 |  | 18,4 | 11.3.03.14-0011 | Заглушки торцевая для пластикового плинтуса правая, высота 48 мм | 100 шт. | 0.07 | 0.073222 |  |  |  |  | 29.59 | 29.59 | 0 | 0 | 0 | 0 | 0 | 0 | 0 | 0 | 0 |  | 16812721 | 63 | 63 | 0 | 0 | 0 | 0 | 0 | 0 | 0 | 63 | 63 | 0 | 0 | 0 | 0 | 0 | 0 | 0 | 111 | 64 | 1 | 1 |  |  | 6.71 | 1 | 1 | 6.71 |  |  |  |  | 3 | 1 | ФССЦ-2001, 11.3.03.14-0011, приказ Минстроя России №1039/пр от 30.12.2016г. |  |  | 11001 | 0 |  | 0 | 2 | 0 | 1 | 1 | 1 | 1 | 1 | 1 |  | 123 | 75 |  |  |  | 0 | 0 | 0 | [5 empty] | 0 |  | 0 | 29.59 | 422.73 | 0 | 0 | 0 | 0 | 0 | 0 | 0 | 0 | 0 | [13 empty] | 0 | 0 | 1 | 1 |  |  |  | 1010 | 100 шт. | 100 шт. | 100 | [6 empty] | 16510488 | 2 | Общестроительные работы | 0 |  | 1 | 11001 | Полы | ФЕР-11 |  |  |  | 0 | 63 | 63 | 0 | 0 | 0 | 0 | 0 | [18 empty] | 0 | 0 | 0 | *0,9 | *0,85 |  |  | 110.7 | 63.75 |  |  |  |  | 0 |  | 1906340979 | 1 | 1 | 4 | 0 | 0 | 0 | 29.59 | 29.59 | 0 | 0 |  | 0 | 0 | 0 |  | 0 | 1 | 0 | 0 | 0 | 0 | 0
18 | 1 | 103 |  | 18,5 | 11.3.03.14-0001 | Заглушка торцевая для пластикового плинтуса левая, высота 48 мм | 100 шт. | 0.07 | 0.073222 |  |  |  |  | 29.59 | 29.59 | 0 | 0 | 0 | 0 | 0 | 0 | 0 | 0 | 0 |  | 16812721 | 63 | 63 | 0 | 0 | 0 | 0 | 0 | 0 | 0 | 63 | 63 | 0 | 0 | 0 | 0 | 0 | 0 | 0 | 111 | 64 | 1 | 1 |  |  | 6.71 | 1 | 1 | 6.71 |  |  |  |  | 3 | 1 | ФССЦ-2001, 11.3.03.14-0001, приказ Минстроя России №1039/пр от 30.12.2016г. |  |  | 11001 | 0 |  | 0 | 2 | 0 | 1 | 1 | 1 | 1 | 1 | 1 |  | 123 | 75 |  |  |  | 0 | 0 | 0 | [5 empty] | 0 |  | 0 | 29.59 | 422.73 | 0 | 0 | 0 | 0 | 0 | 0 | 0 | 0 | 0 | [13 empty] | 0 | 0 | 1 | 1 |  |  |  | 1010 | 100 шт. | 100 шт. | 100 | [6 empty] | 16510488 | 2 | Общестроительные работы | 0 |  | 1 | 11001 | Полы | ФЕР-11 |  |  |  | 0 | 63 | 63 | 0 | 0 | 0 | 0 | 0 | [18 empty] | 0 | 0 | 0 | *0,9 | *0,85 |  |  | 110.7 | 63.75 |  |  |  |  | 0 |  | 1345842772 | 1 | 1 | 4 | 0 | 0 | 0 | 29.59 | 29.59 | 0 | 0 |  | 0 | 0 | 0 |  | 0 | 1 | 0 | 0 | 0 | 0 | 0
18 | 1 | 105 |  | 18,6 | 11.3.03.14-0021 | Соединитель для пластикового плинтуса, высота 48 мм | 100 шт. | 0.38 | 0.39749 |  |  |  |  | 326.37 | 326.37 | 0 | 0 | 0 | 0 | 0 | 0 | 0 | 0 | 0 |  | 16812721 | 128 | 128 | 0 | 0 | 0 | 0 | 0 | 0 | 0 | 128 | 128 | 0 | 0 | 0 | 0 | 0 | 0 | 0 | 111 | 64 | 1 | 1 |  |  | 6.71 | 1 | 1 | 6.71 |  |  |  |  | 3 | 1 | ФССЦ-2001, 11.3.03.14-0021, приказ Минстроя России №1039/пр от 30.12.2016г. |  |  | 11001 | 0 |  | 0 | 2 | 0 | 1 | 1 | 1 | 1 | 1 | 1 |  | 123 | 75 |  |  |  | 0 | 0 | 0 | [5 empty] | 0 |  | 0 | 326.37 | 858.88 | 0 | 0 | 0 | 0 | 0 | 0 | 0 | 0 | 0 | [13 empty] | 0 | 0 | 1 | 1 |  |  |  | 1010 | 100 шт. | 100 шт. | 100 | [6 empty] | 16510488 | 2 | Общестроительные работы | 0 |  | 1 | 11001 | Полы | ФЕР-11 |  |  |  | 0 | 128 | 128 | 0 | 0 | 0 | 0 | 0 | [18 empty] | 0 | 0 | 0 | *0,9 | *0,85 |  |  | 110.7 | 63.75 |  |  |  |  | 0 |  | 848075668 | 1 | 1 | 4 | 0 | 0 | 0 | 326.37 | 326.37 | 0 | 0 |  | 0 | 0 | 0 |  | 0 | 1 | 0 | 0 | 0 | 0 | 0
18 | 1 | 106 |  | 18,7 | 11.3.03.14-0031 | Уголок внутренний для пластикового плинтуса, высота 48 мм | 100 шт. | 0.06 | 0.062762 |  |  |  |  | 51.53 | 51.53 | 0 | 0 | 0 | 0 | 0 | 0 | 0 | 0 | 0 |  | 16812721 | 128 | 128 | 0 | 0 | 0 | 0 | 0 | 0 | 0 | 128 | 128 | 0 | 0 | 0 | 0 | 0 | 0 | 0 | 111 | 64 | 1 | 1 |  |  | 6.71 | 1 | 1 | 6.71 |  |  |  |  | 3 | 1 | ФССЦ-2001, 11.3.03.14-0031, приказ Минстроя России №1039/пр от 30.12.2016г. |  |  | 11001 | 0 |  | 0 | 2 | 0 | 1 | 1 | 1 | 1 | 1 | 1 |  | 123 | 75 |  |  |  | 0 | 0 | 0 | [5 empty] | 0 |  | 0 | 51.53 | 858.88 | 0 | 0 | 0 | 0 | 0 | 0 | 0 | 0 | 0 | [13 empty] | 0 | 0 | 1 | 1 |  |  |  | 1010 | 100 шт. | 100 шт. | 100 | [6 empty] | 16510488 | 2 | Общестроительные работы | 0 |  | 1 | 11001 | Полы | ФЕР-11 |  |  |  | 0 | 128 | 128 | 0 | 0 | 0 | 0 | 0 | [18 empty] | 0 | 0 | 0 | *0,9 | *0,85 |  |  | 110.7 | 63.75 |  |  |  |  | 0 |  | 1508644261 | 1 | 1 | 4 | 0 | 0 | 0 | 51.53 | 51.53 | 0 | 0 |  | 0 | 0 | 0 |  | 0 | 1 | 0 | 0 | 0 | 0 | 0
18 | 1 | 107 |  | 18,8 | 11.3.03.14-0033 | Уголок наружный для пластикового плинтуса, высота 48 мм | 100 шт. | 0.06 | 0.062762 |  |  |  |  | 51.53 | 51.53 | 0 | 0 | 0 | 0 | 0 | 0 | 0 | 0 | 0 |  | 16812721 | 128 | 128 | 0 | 0 | 0 | 0 | 0 | 0 | 0 | 128 | 128 | 0 | 0 | 0 | 0 | 0 | 0 | 0 | 111 | 64 | 1 | 1 |  |  | 6.71 | 1 | 1 | 6.71 |  |  |  |  | 3 | 1 | ФССЦ-2001, 11.3.03.14-0033, приказ Минстроя России №1039/пр от 30.12.2016г. |  |  | 11001 | 0 |  | 0 | 2 | 0 | 1 | 1 | 1 | 1 | 1 | 1 |  | 123 | 75 |  |  |  | 0 | 0 | 0 | [5 empty] | 0 |  | 0 | 51.53 | 858.88 | 0 | 0 | 0 | 0 | 0 | 0 | 0 | 0 | 0 | [13 empty] | 0 | 0 | 1 | 1 |  |  |  | 1010 | 100 шт. | 100 шт. | 100 | [6 empty] | 16510488 | 2 | Общестроительные работы | 0 |  | 1 | 11001 | Полы | ФЕР-11 |  |  |  | 0 | 128 | 128 | 0 | 0 | 0 | 0 | 0 | [18 empty] | 0 | 0 | 0 | *0,9 | *0,85 |  |  | 110.7 | 63.75 |  |  |  |  | 0 |  | -1530028590 | 1 | 1 | 4 | 0 | 0 | 0 | 51.53 | 51.53 | 0 | 0 |  | 0 | 0 | 0 |  | 0 | 1 | 0 | 0 | 0 | 0 | 0
18 | 1 | 99 |  | 18,9 | 11.3.03.14 | Уголок внутренний для пластикового плинтуса | шт. | 6.6742 | 6.9813 |  |  |  |  | 0 | 0 | 0 | 0 | 0 | 0 | 0 | 0 | 0 | 0 | 0 |  | 16812721 | 0 | 0 | 0 | 0 | 0 | 0 | 0 | 0 | 0 | 0 | 0 | 0 | 0 | 0 | 0 | 0 | 0 | 0 | 111 | 64 | 1 | 1 |  |  | 6.71 | 1 | 1 | 6.71 |  |  |  |  | 3 | 1 |  |  |  | 11001 | 0 |  | 0 | 2 | 0 | 1 | 1 | 1 | 1 | 1 | 1 |  | 123 | 75 |  |  |  | 0 | 0 | 0 | [5 empty] | 0 |  | 0 | 0 | 0 | 0 | 0 | 0 | 0 | 0 | 0 | 0 | 0 | 0 | [13 empty] | 0 | 0 | 1 | 1 |  |  |  | 1010 | шт. | шт. | 1 | [6 empty] | 16510488 | 2 | Общестроительные работы | 0 |  | 1 | 11001 | Полы | ФЕР-11 |  |  |  | 0 | 0 | 0 | 0 | 0 | 0 | 0 | 0 | [18 empty] | 0 | 0 | 0 | *0,9 | *0,85 |  |  | 110.7 | 63.75 |  |  |  |  | 0 |  | 119324816 | 1 | 1 | 4 | 0 | 0 | 0 | 0 | 0 | 0 | 0 |  | 0 | 3 | 0 |  | 0 | 1 | 0 | 0 | 0 | 0 | 0
18 | 1 | 100 |  | 18,10 | 11.3.03.14 | Соединитель для пластикового плинтуса | шт. | 38.1911 | 39.9488 |  |  |  |  | 0 | 0 | 0 | 0 | 0 | 0 | 0 | 0 | 0 | 0 | 0 |  | 16812721 | 0 | 0 | 0 | 0 | 0 | 0 | 0 | 0 | 0 | 0 | 0 | 0 | 0 | 0 | 0 | 0 | 0 | 0 | 111 | 64 | 1 | 1 |  |  | 6.71 | 1 | 1 | 6.71 |  |  |  |  | 3 | 1 |  |  |  | 11001 | 0 |  | 0 | 2 | 0 | 1 | 1 | 1 | 1 | 1 | 1 |  | 123 | 75 |  |  |  | 0 | 0 | 0 | [5 empty] | 0 |  | 0 | 0 | 0 | 0 | 0 | 0 | 0 | 0 | 0 | 0 | 0 | 0 | [13 empty] | 0 | 0 | 1 | 1 |  |  |  | 1010 | шт. | шт. | 1 | [6 empty] | 16510488 | 2 | Общестроительные работы | 0 |  | 1 | 11001 | Полы | ФЕР-11 |  |  |  | 0 | 0 | 0 | 0 | 0 | 0 | 0 | 0 | [18 empty] | 0 | 0 | 0 | *0,9 | *0,85 |  |  | 110.7 | 63.75 |  |  |  |  | 0 |  | 2133044040 | 1 | 1 | 4 | 0 | 0 | 0 | 0 | 0 | 0 | 0 |  | 0 | 3 | 0 |  | 0 | 1 | 0 | 0 | 0 | 0 | 0
18 | 1 | 101 |  | 18,11 | 11.3.03.14 | Заглушка торцевая для пластикового плинтуса левая | шт. | 7.6011 | 7.951 |  |  |  |  | 0 | 0 | 0 | 0 | 0 | 0 | 0 | 0 | 0 | 0 | 0 |  | 16812721 | 0 | 0 | 0 | 0 | 0 | 0 | 0 | 0 | 0 | 0 | 0 | 0 | 0 | 0 | 0 | 0 | 0 | 0 | 111 | 64 | 1 | 1 |  |  | 6.71 | 1 | 1 | 6.71 |  |  |  |  | 3 | 1 |  |  |  | 11001 | 0 |  | 0 | 2 | 0 | 1 | 1 | 1 | 1 | 1 | 1 |  | 123 | 75 |  |  |  | 0 | 0 | 0 | [5 empty] | 0 |  | 0 | 0 | 0 | 0 | 0 | 0 | 0 | 0 | 0 | 0 | 0 | 0 | [13 empty] | 0 | 0 | 1 | 1 |  |  |  | 1010 | шт. | шт. | 1 | [6 empty] | 16510488 | 2 | Общестроительные работы | 0 |  | 1 | 11001 | Полы | ФЕР-11 |  |  |  | 0 | 0 | 0 | 0 | 0 | 0 | 0 | 0 | [18 empty] | 0 | 0 | 0 | *0,9 | *0,85 |  |  | 110.7 | 63.75 |  |  |  |  | 0 |  | 1953413105 | 1 | 1 | 4 | 0 | 0 | 0 | 0 | 0 | 0 | 0 |  | 0 | 3 | 0 |  | 0 | 1 | 0 | 0 | 0 | 0 | 0
18 | 1 | 102 |  | 18,12 | 11.3.03.14 | Заглушка торцевая для пластикового плинтуса правая | шт. | 7.6011 | 7.951 |  |  |  |  | 0 | 0 | 0 | 0 | 0 | 0 | 0 | 0 | 0 | 0 | 0 |  | 16812721 | 0 | 0 | 0 | 0 | 0 | 0 | 0 | 0 | 0 | 0 | 0 | 0 | 0 | 0 | 0 | 0 | 0 | 0 | 111 | 64 | 1 | 1 |  |  | 6.71 | 1 | 1 | 6.71 |  |  |  |  | 3 | 1 |  |  |  | 11001 | 0 |  | 0 | 2 | 0 | 1 | 1 | 1 | 1 | 1 | 1 |  | 123 | 75 |  |  |  | 0 | 0 | 0 | [5 empty] | 0 |  | 0 | 0 | 0 | 0 | 0 | 0 | 0 | 0 | 0 | 0 | 0 | 0 | [13 empty] | 0 | 0 | 1 | 1 |  |  |  | 1010 | шт. | шт. | 1 | [6 empty] | 16510488 | 2 | Общестроительные работы | 0 |  | 1 | 11001 | Полы | ФЕР-11 |  |  |  | 0 | 0 | 0 | 0 | 0 | 0 | 0 | 0 | [18 empty] | 0 | 0 | 0 | *0,9 | *0,85 |  |  | 110.7 | 63.75 |  |  |  |  | 0 |  | -333106949 | 1 | 1 | 4 | 0 | 0 | 0 | 0 | 0 | 0 | 0 |  | 0 | 3 | 0 |  | 0 | 1 | 0 | 0 | 0 | 0 | 0
17 | 1 | 112 | 115 | 19 | 11-01-049-01 | Укладка металлического накладного профиля (порога) | 100 м | 0.054 | 0 |  |  |  |  | 89.73 | 29.13 | 0 | 0 | 60.6 | 0 | 1.0333 | 0 | 0 | 67.27 | 38.78 |  | 16812721 | 247.64 | 80.4 | 0 | 0 | 167.24 | 0 | 19.136 | 0 | 0 | 225.83 | 80.4 | 0 | 0 | 145.43 | 0 | 16.64 | 0 | 0 | 111 | 64 | 1 | 1 |  |  | 6.71 | 6.71 | 6.71 | 6.71 |  |  |  |  | 0 | 1 | ФЕР-2001, 11-01-049-01, приказ Минстроя России №1039/пр от 30.12.2016г. |  |  | 11001 | 0 |  | 0 | 2 | 0 | 6.71 | 1 | 1 | 1 | 1 | 1 |  | 123 | 75 |  |  |  | 0 | 0 | 0 | [5 empty] | 0 | Поправка: МДС 81-35.2004, п.4.7 Наименование: Работы, выполняемые при реконструкции зданий и сооружений работы, аналогичные технологическим процессам в новом строительстве (в том числе возведение новых конструктивных элементов) стоимость которых определена по соответствующим сборникам ФЕР, кроме сборника № 46 «Работы при реконструкции зданий и сооружений» | 0 | 89.73 | 539.484 | 0 | 0 | 1122.1804 | 0 | 19.136 | 0 | 0 | 67.266 | 38.784 |  |  |  |  | )*1,25 | )*1,25 | )*1,15 |  | )*1,15 | )*1,25 |  |  |  | 0 | 0 | 1 | 1 |  |  |  | 1003 | 100 м | 100 м | 100 | [6 empty] | 16510488 | 2 | Общестроительные работы | 0 |  | 1 | 11001 | Полы | ФЕР-11 |  | Поправка: МДС 81-35.2004, п.4.7 |  | 131072 | 225.83 | 80.4 | 0 | 0 | 145.43 | 16.64 | 0 | 0 | [17 empty] | 0 | 0 | 0 | *0,9 | *0,85 |  |  | 110.7 | 63.75 |  |  |  |  | 0 |  | 30217037 | 1 | 1 | 4 | 0 | 0 | 0 | 195.78 | 195.78 | 0 | 0 |  | 0 | 0 | 0 |  | 0 | 1 | 0 | 0 | 0 | 0 | 0
18 | 1 | 112 |  | 19,1 | 09.2.03.02-0002 | Профили стыкоперекрывающие из алюминиевых сплавов (порожки) с покрытием и антискользящей вставкой, шириной 39 мм, длиной до 1,8 м | шт. | 3 | 55.5556 |  |  |  |  | 629.67 | 629.67 | 0 | 0 | 0 | 0 | 0 | 0 | 0 | 0 | 0 |  | 16812721 | 31.28 | 31.28 | 0 | 0 | 0 | 0 | 0 | 0 | 0 | 31.28 | 31.28 | 0 | 0 | 0 | 0 | 0 | 0 | 0 | 111 | 64 | 1 | 1 |  |  | 6.71 | 1 | 1 | 6.71 |  |  |  |  | 3 | 1 | ФССЦ-2001, 09.2.03.02-0002, приказ Минстроя России №1039/пр от 30.12.2016г. |  |  | 11001 | 0 |  | 0 | 2 | 0 | 1 | 1 | 1 | 1 | 1 | 1 |  | 123 | 75 |  |  |  | 0 | 0 | 0 | [5 empty] | 0 |  | 0 | 629.67 | 209.8888 | 0 | 0 | 0 | 0 | 0 | 0 | 0 | 0 | 0 | [13 empty] | 0 | 0 | 1 | 1 |  |  |  | 1010 | шт. | шт. | 1 | [6 empty] | 16510488 | 2 | Общестроительные работы | 0 |  | 1 | 11001 | Полы | ФЕР-11 |  |  |  | 0 | 31.28 | 31.28 | 0 | 0 | 0 | 0 | 0 | [18 empty] | 0 | 0 | 0 | *0,9 | *0,85 |  |  | 110.7 | 63.75 |  |  |  |  | 0 |  | 577992781 | 1 | 1 | 4 | 0 | 0 | 0 | 629.67 | 629.67 | 0 | 0 |  | 0 | 0 | 0 |  | 0 | 1 | 0 | 0 | 0 | 0 | 0
18 | 1 | 111 |  | 19,2 | 09.2.03.02-0001 | Профили стыкоперекрывающие из алюминиевых сплавов (порожки) с покрытием и антискользящей вставкой, шириной 39 мм, длиной 0,9 м | шт. | 1 | 18.5185 |  |  |  |  | 101.12 | 101.12 | 0 | 0 | 0 | 0 | 0 | 0 | 0 | 0 | 0 |  | 16812721 | 15.07 | 15.07 | 0 | 0 | 0 | 0 | 0 | 0 | 0 | 15.07 | 15.07 | 0 | 0 | 0 | 0 | 0 | 0 | 0 | 111 | 64 | 1 | 1 |  |  | 6.71 | 1 | 1 | 6.71 |  |  |  |  | 3 | 1 | ФССЦ-2001, 09.2.03.02-0001, приказ Минстроя России №1039/пр от 30.12.2016г. |  |  | 11001 | 0 |  | 0 | 2 | 0 | 1 | 1 | 1 | 1 | 1 | 1 |  | 123 | 75 |  |  |  | 0 | 0 | 0 | [5 empty] | 0 |  | 0 | 101.12 | 101.1197 | 0 | 0 | 0 | 0 | 0 | 0 | 0 | 0 | 0 | [13 empty] | 0 | 0 | 1 | 1 |  |  |  | 1010 | шт. | шт. | 1 | [6 empty] | 16510488 | 2 | Общестроительные работы | 0 |  | 1 | 11001 | Полы | ФЕР-11 |  |  |  | 0 | 15.07 | 15.07 | 0 | 0 | 0 | 0 | 0 | [18 empty] | 0 | 0 | 0 | *0,9 | *0,85 |  |  | 110.7 | 63.75 |  |  |  |  | 0 |  | -1858633972 | 1 | 1 | 4 | 0 | 0 | 0 | 101.12 | 101.12 | 0 | 0 |  | 0 | 0 | 0 |  | 0 | 1 | 0 | 0 | 0 | 0 | 0
18 | 1 | 110 |  | 19,3 | 09.2.03.02 | Профили стыкоперекрывающие из алюминиевых сплавов (порожки) с покрытием | м | 5.67 | 105 |  |  |  |  | 0 | 0 | 0 | 0 | 0 | 0 | 0 | 0 | 0 | 0 | 0 |  | 16812721 | 0 | 0 | 0 | 0 | 0 | 0 | 0 | 0 | 0 | 0 | 0 | 0 | 0 | 0 | 0 | 0 | 0 | 0 | 111 | 64 | 1 | 1 |  |  | 6.71 | 1 | 1 | 6.71 |  |  |  |  | 3 | 1 |  |  |  | 11001 | 0 |  | 0 | 2 | 0 | 1 | 1 | 1 | 1 | 1 | 1 |  | 123 | 75 |  |  |  | 0 | 0 | 0 | [5 empty] | 0 |  | 0 | 0 | 0 | 0 | 0 | 0 | 0 | 0 | 0 | 0 | 0 | 0 | [13 empty] | 0 | 0 | 1 | 1 |  |  |  | 1003 | м | м | 1 | [6 empty] | 16510488 | 2 | Общестроительные работы | 0 |  | 1 | 11001 | Полы | ФЕР-11 |  |  |  | 0 | 0 | 0 | 0 | 0 | 0 | 0 | 0 | [18 empty] | 0 | 0 | 0 | *0,9 | *0,85 |  |  | 110.7 | 63.75 |  |  |  |  | 0 |  | 2101938969 | 1 | 1 | 4 | 0 | 0 | 0 | 0 | 0 | 0 | 0 |  | 0 | 3 | 0 |  | 0 | 1 | 0 | 0 | 0 | 0 | 0
17 | 1 | 117 | 120 | 20 | 15-01-047-15 | Устройство подвесных потолков типа <Армстронг> по каркасу из оцинкованного профиля | 100 м2 | 1.319 | 0 |  |  |  |  | 60615.94 | 47220.9 | 3592.33 | 701.31 | 9802.71 | 0 | 155.4165 | 8.8043 | 0 | 9978.82 | 4936.89 |  | 16812721 | 6848.88 | 5335.4 | 405.89 | 79.24 | 1107.59 | 0 | 117.829 | 6.675 | 0 | 6623.23 | 5335.4 | 324.71 | 63.39 | 963.12 | 0 | 102.46 | 5.34 | 0 | 95 | 47 | 1 | 1 |  |  | 6.71 | 6.71 | 6.71 | 6.71 |  |  |  |  | 0 | 1 | ФЕР-2001, 15-01-047-15, приказ Минстроя России №1039/пр от 30.12.2016г. |  |  | 15001 | 0 |  | 0 | 2 | 0 | 6.71 | 1 | 1 | 1 | 1 | 1 |  | 105 | 55 |  |  |  | 0 | 0 | 0 | [5 empty] | 0 | Поправка: МДС 81-35.2004, п.4.7 Наименование: Работы, выполняемые при реконструкции зданий и сооружений работы, аналогичные технологическим процессам в новом строительстве (в том числе возведение новых конструктивных элементов) стоимость которых определена по соответствующим сборникам ФЕР, кроме сборника № 46 «Работы при реконструкции зданий и сооружений» | 0 | 60615.94 | 35800.534 | 2723.5219 | 531.7004 | 7431.9289 | 0 | 117.829 | 6.675 | 0 | 9978.819 | 4936.8894 |  |  |  |  | )*1,25 | )*1,25 | )*1,15 |  | )*1,15 | )*1,25 |  |  |  | 0 | 0 | 1 | 1 |  |  |  | 1005 | 100 м2 | 100 м2 | 100 | [6 empty] | 16510513 | 2 | Общестроительные работы | 0 |  | 1 | 15001 | Отделочные работы | ФЕР-15 |  | Поправка: МДС 81-35.2004, п.4.7 |  | 131072 | 6623.23 | 5335.4 | 324.71 | 63.39 | 963.12 | 102.46 | 5.34 | 0 | [17 empty] | 0 | 0 | 0 | *0,9 | *0,85 |  |  | 94.5 | 46.75 |  |  |  |  | 0 |  | -59192285 | 1 | 1 | 4 | 0 | 0 | 0 | 75531.65 | 75531.65 | 0 | 0 |  | 0 | 0 | 0 |  | 0 | 1 | 0 | 0 | 0 | 0 | 0
17 | 1 | 135 | 135 | 21 | 10-05-001-01 | Устройство перегородок из гипсокартонных листов (ГКЛ) по системе «КНАУФ» с одинарным металлическим каркасом и однослойной обшивкой с обеих сторон (С 111) глухих(короб) | 100 м2 | 0.015 | 0 |  |  |  |  | 201.92 | 96.67 | 2.37 | 0 | 102.88 | 0 | 1.6905 | 0 | 0 | 109.05 | 55.56 |  | 16812721 | 2006.19 | 960.49 | 23.51 | 0 | 1022.19 | 0 | 112.7 | 0 | 0 | 1868.16 | 960.49 | 18.81 | 0 | 888.86 | 0 | 98 | 0 | 0 | 106 | 54 | 1 | 1 |  |  | 6.71 | 6.71 | 6.71 | 6.71 |  |  |  |  | 0 | 1 | ФЕР-2001, 10-05-001-01, приказ Минстроя России №1039/пр от 30.12.2016г. |  |  | 10001 | 0 |  | 0 | 2 | 0 | 6.71 | 1 | 1 | 1 | 1 | 1 |  | 118 | 63 |  |  |  | 0 | 0 | 0 | [5 empty] | 0 | Поправка: МДС 81-35.2004, п.4.7 Наименование: Работы, выполняемые при реконструкции зданий и сооружений работы, аналогичные технологическим процессам в новом строительстве (в том числе возведение новых конструктивных элементов) стоимость которых определена по соответствующим сборникам ФЕР, кроме сборника № 46 «Работы при реконструкции зданий и сооружений» | 0 | 201.92 | 6444.8879 | 157.7521 | 0 | 6858.8949 | 0 | 112.7 | 0 | 0 | 109.0528 | 55.5552 |  |  |  |  | )*1,25 | )*1,25 | )*1,15 |  | )*1,15 | )*1,25 |  |  |  | 0 | 0 | 1 | 1 |  |  |  | 1005 | 100 м2 | 100 м2 | 100 | [6 empty] | 16510487 | 2 | Общестроительные работы | 0 |  | 1 | 10001 | Деревянные конструкции | ФЕР-10 |  | Поправка: МДС 81-35.2004, п.4.7 |  | 0 | 1868.16 | 960.49 | 18.81 | 0 | 888.86 | 98 | 0 | 0 | [17 empty] | 0 | 0 | 0 | *0,9 | *0,85 |  |  | 106.2 | 53.55 |  |  |  |  | 0 |  | 125514936 | 1 | 1 | 4 | 0 | 0 | 0 | 366.53 | 366.53 | 0 | 0 |  | 0 | 3 | 0 |  | 0 | 1 | 0 | 0 | 0 | 0 | 0
18 | 1 | 120 |  | 21,1 | 01.6.01.02 | Листы гипсокартонные | м2 | 3.15 | 210 |  |  |  |  | 0 | 0 | 0 | 0 | 0 | 0 | 0 | 0 | 0 | 0 | 0 |  | 16812721 | 0 | 0 | 0 | 0 | 0 | 0 | 0 | 0 | 0 | 0 | 0 | 0 | 0 | 0 | 0 | 0 | 0 | 0 | 106 | 54 | 1 | 1 |  |  | 6.71 | 1 | 1 | 6.71 |  |  |  |  | 3 | 1 |  |  |  | 10001 | 0 |  | 0 | 2 | 0 | 1 | 1 | 1 | 1 | 1 | 1 |  | 118 | 63 |  |  |  | 0 | 0 | 0 | [5 empty] | 0 |  | 0 | 0 | 0 | 0 | 0 | 0 | 0 | 0 | 0 | 0 | 0 | 0 | [13 empty] | 0 | 0 | 1 | 1 |  |  |  | 1005 | м2 | м2 | 1 | [6 empty] | 16510487 | 2 | Общестроительные работы | 0 |  | 1 | 10001 | Деревянные конструкции | ФЕР-10 |  |  |  | 0 | 0 | 0 | 0 | 0 | 0 | 0 | 0 | [18 empty] | 0 | 0 | 0 | *0,9 | *0,85 |  |  | 106.2 | 53.55 |  |  |  |  | 0 |  | -354280000 | 1 | 1 | 4 | 0 | 0 | 0 | 0 | 0 | 0 | 0 |  | 0 | 3 | 0 |  | 0 | 1 | 0 | 0 | 0 | 0 | 0
18 | 1 | 121 |  | 21,2 | 01.6.01.02-0006 | Листы гипсокартонные ГКЛ 12,5 мм | м2 | 3.15 | 210 |  |  |  |  | 317.05 | 317.05 | 0 | 0 | 0 | 0 | 0 | 0 | 0 | 0 | 0 |  | 16812721 | 15 | 15 | 0 | 0 | 0 | 0 | 0 | 0 | 0 | 15 | 15 | 0 | 0 | 0 | 0 | 0 | 0 | 0 | 106 | 54 | 1 | 1 |  |  | 6.71 | 1 | 1 | 6.71 |  |  |  |  | 3 | 1 | ФССЦ-2001, 01.6.01.02-0006, приказ Минстроя России №1039/пр от 30.12.2016г. |  |  | 10001 | 0 |  | 0 | 2 | 0 | 1 | 1 | 1 | 1 | 1 | 1 |  | 118 | 63 |  |  |  | 0 | 0 | 0 | [5 empty] | 0 |  | 0 | 317.05 | 100.65 | 0 | 0 | 0 | 0 | 0 | 0 | 0 | 0 | 0 | [13 empty] | 0 | 0 | 1 | 1 |  |  |  | 1005 | м2 | м2 | 1 | [6 empty] | 16510487 | 2 | Общестроительные работы | 0 |  | 1 | 10001 | Деревянные конструкции | ФЕР-10 |  |  |  | 0 | 15 | 15 | 0 | 0 | 0 | 0 | 0 | [18 empty] | 0 | 0 | 0 | *0,9 | *0,85 |  |  | 106.2 | 53.55 |  |  |  |  | 0 |  | 148619590 | 1 | 1 | 4 | 0 | 0 | 0 | 317.05 | 317.05 | 0 | 0 |  | 0 | 3 | 0 |  | 0 | 1 | 0 | 0 | 0 | 0 | 0
18 | 1 | 123 |  | 21,3 | 01.7.06.01-0041 | Лента эластичная самоклеящаяся для профилей направляющих «Дихтунгсбанд» 30/30000 мм | м | 1.89 | 126 |  |  |  |  | 4.69 | 4.69 | 0 | 0 | 0 | 0 | 0 | 0 | 0 | 0 | 0 |  | 16812721 | 0.37 | 0.37 | 0 | 0 | 0 | 0 | 0 | 0 | 0 | 0.37 | 0.37 | 0 | 0 | 0 | 0 | 0 | 0 | 0 | 106 | 54 | 1 | 1 |  |  | 6.71 | 1 | 1 | 6.71 |  |  |  |  | 3 | 1 | ФССЦ-2001, 01.7.06.01-0041, приказ Минстроя России №1039/пр от 30.12.2016г. |  |  | 10001 | 0 |  | 0 | 2 | 0 | 1 | 1 | 1 | 1 | 1 | 1 |  | 118 | 63 |  |  |  | 0 | 0 | 0 | [5 empty] | 0 |  | 0 | 4.69 | 2.4827 | 0 | 0 | 0 | 0 | 0 | 0 | 0 | 0 | 0 | [13 empty] | 0 | 0 | 1 | 1 |  |  |  | 1003 | м | м | 1 | [6 empty] | 16510487 | 2 | Общестроительные работы | 0 |  | 1 | 10001 | Деревянные конструкции | ФЕР-10 |  |  |  | 0 | 0.37 | 0.37 | 0 | 0 | 0 | 0 | 0 | [18 empty] | 0 | 0 | 0 | *0,9 | *0,85 |  |  | 106.2 | 53.55 |  |  |  |  | 0 |  | 1872950600 | 1 | 1 | 4 | 0 | 0 | 0 | 4.69 | 4.69 | 0 | 0 |  | 0 | 3 | 0 |  | 0 | 1 | 0 | 0 | 0 | 0 | 0
18 | 1 | 126 |  | 21,4 | 01.7.06.11 | Лента уплотнительная типа Дихтунгсбанд | м | 1.89 | 126 |  |  |  |  | 0 | 0 | 0 | 0 | 0 | 0 | 0 | 0 | 0 | 0 | 0 |  | 16812721 | 0 | 0 | 0 | 0 | 0 | 0 | 0 | 0 | 0 | 0 | 0 | 0 | 0 | 0 | 0 | 0 | 0 | 0 | 106 | 54 | 1 | 1 |  |  | 6.71 | 1 | 1 | 6.71 |  |  |  |  | 3 | 1 |  |  |  | 10001 | 0 |  | 0 | 2 | 0 | 1 | 1 | 1 | 1 | 1 | 1 |  | 118 | 63 |  |  |  | 0 | 0 | 0 | [5 empty] | 0 |  | 0 | 0 | 0 | 0 | 0 | 0 | 0 | 0 | 0 | 0 | 0 | 0 | [13 empty] | 0 | 0 | 1 | 1 |  |  |  | 1003 | м | м | 1 | [6 empty] | 16510487 | 2 | Общестроительные работы | 0 |  | 1 | 10001 | Деревянные конструкции | ФЕР-10 |  |  |  | 0 | 0 | 0 | 0 | 0 | 0 | 0 | 0 | [18 empty] | 0 | 0 | 0 | *0,9 | *0,85 |  |  | 106.2 | 53.55 |  |  |  |  | 0 |  | -1225318320 | 1 | 1 | 4 | 0 | 0 | 0 | 0 | 0 | 0 | 0 |  | 0 | 3 | 0 |  | 0 | 1 | 0 | 0 | 0 | 0 | 0
18 | 1 | 129 |  | 21,5 | 07.2.06.03 | Профиль направляющий | м | 2.265 | 151 |  |  |  |  | 0 | 0 | 0 | 0 | 0 | 0 | 0 | 0 | 0 | 0 | 0 |  | 16812721 | 0 | 0 | 0 | 0 | 0 | 0 | 0 | 0 | 0 | 0 | 0 | 0 | 0 | 0 | 0 | 0 | 0 | 0 | 106 | 54 | 1 | 1 |  |  | 6.71 | 1 | 1 | 6.71 |  |  |  |  | 3 | 1 |  |  |  | 10001 | 0 |  | 0 | 2 | 0 | 1 | 1 | 1 | 1 | 1 | 1 |  | 118 | 63 |  |  |  | 0 | 0 | 0 | [5 empty] | 0 |  | 0 | 0 | 0 | 0 | 0 | 0 | 0 | 0 | 0 | 0 | 0 | 0 | [13 empty] | 0 | 0 | 1 | 1 |  |  |  | 1003 | м | м | 1 | [6 empty] | 16510487 | 2 | Общестроительные работы | 0 |  | 1 | 10001 | Деревянные конструкции | ФЕР-10 |  |  |  | 0 | 0 | 0 | 0 | 0 | 0 | 0 | 0 | [18 empty] | 0 | 0 | 0 | *0,9 | *0,85 |  |  | 106.2 | 53.55 |  |  |  |  | 0 |  | -543280927 | 1 | 1 | 4 | 0 | 0 | 0 | 0 | 0 | 0 | 0 |  | 0 | 3 | 0 |  | 0 | 1 | 0 | 0 | 0 | 0 | 0
18 | 1 | 131 |  | 21,6 | 07.2.06.03-0111 | Профиль направляющий ПН-2 50/30/0,6 | м | 2.265 | 151 |  |  |  |  | 85.11 | 85.11 | 0 | 0 | 0 | 0 | 0 | 0 | 0 | 0 | 0 |  | 16812721 | 5.6 | 5.6 | 0 | 0 | 0 | 0 | 0 | 0 | 0 | 5.6 | 5.6 | 0 | 0 | 0 | 0 | 0 | 0 | 0 | 106 | 54 | 1 | 1 |  |  | 6.71 | 1 | 1 | 6.71 |  |  |  |  | 3 | 1 | ФССЦ-2001, 07.2.06.03-0111, приказ Минстроя России №1039/пр от 30.12.2016г. |  |  | 10001 | 0 |  | 0 | 2 | 0 | 1 | 1 | 1 | 1 | 1 | 1 |  | 118 | 63 |  |  |  | 0 | 0 | 0 | [5 empty] | 0 |  | 0 | 85.11 | 37.576 | 0 | 0 | 0 | 0 | 0 | 0 | 0 | 0 | 0 | [13 empty] | 0 | 0 | 1 | 1 |  |  |  | 1003 | м | м | 1 | [6 empty] | 16510487 | 2 | Общестроительные работы | 0 |  | 1 | 10001 | Деревянные конструкции | ФЕР-10 |  |  |  | 0 | 5.6 | 5.6 | 0 | 0 | 0 | 0 | 0 | [18 empty] | 0 | 0 | 0 | *0,9 | *0,85 |  |  | 106.2 | 53.55 |  |  |  |  | 0 |  | -177089874 | 1 | 1 | 4 | 0 | 0 | 0 | 85.11 | 85.11 | 0 | 0 |  | 0 | 3 | 0 |  | 0 | 1 | 0 | 0 | 0 | 0 | 0
18 | 1 | 132 |  | 21,7 | 07.2.06.03-0194 | Профиль стоечный ПС-2 50/35/0,55 | м | 3.06 | 204 |  |  |  |  | 95.89 | 95.89 | 0 | 0 | 0 | 0 | 0 | 0 | 0 | 0 | 0 |  | 16812721 | 4.67 | 4.67 | 0 | 0 | 0 | 0 | 0 | 0 | 0 | 4.67 | 4.67 | 0 | 0 | 0 | 0 | 0 | 0 | 0 | 106 | 54 | 1 | 1 |  |  | 6.71 | 1 | 1 | 6.71 |  |  |  |  | 3 | 1 | ФССЦ-2001, 07.2.06.03-0194, приказ Минстроя России №1039/пр от 30.12.2016г. |  |  | 10001 | 0 |  | 0 | 2 | 0 | 1 | 1 | 1 | 1 | 1 | 1 |  | 118 | 63 |  |  |  | 0 | 0 | 0 | [5 empty] | 0 |  | 0 | 95.89 | 31.3357 | 0 | 0 | 0 | 0 | 0 | 0 | 0 | 0 | 0 | [13 empty] | 0 | 0 | 1 | 1 |  |  |  | 1003 | м | м | 1 | [6 empty] | 16510487 | 2 | Общестроительные работы | 0 |  | 1 | 10001 | Деревянные конструкции | ФЕР-10 |  |  |  | 0 | 4.67 | 4.67 | 0 | 0 | 0 | 0 | 0 | [18 empty] | 0 | 0 | 0 | *0,9 | *0,85 |  |  | 106.2 | 53.55 |  |  |  |  | 0 |  | 1234013250 | 1 | 1 | 4 | 0 | 0 | 0 | 95.89 | 95.89 | 0 | 0 |  | 0 | 3 | 0 |  | 0 | 1 | 0 | 0 | 0 | 0 | 0
18 | 1 | 130 |  | 21,8 | 07.2.06.03 | Профиль стоечный | м | 3.06 | 204 |  |  |  |  | 0 | 0 | 0 | 0 | 0 | 0 | 0 | 0 | 0 | 0 | 0 |  | 16812721 | 0 | 0 | 0 | 0 | 0 | 0 | 0 | 0 | 0 | 0 | 0 | 0 | 0 | 0 | 0 | 0 | 0 | 0 | 106 | 54 | 1 | 1 |  |  | 6.71 | 1 | 1 | 6.71 |  |  |  |  | 3 | 1 |  |  |  | 10001 | 0 |  | 0 | 2 | 0 | 1 | 1 | 1 | 1 | 1 | 1 |  | 118 | 63 |  |  |  | 0 | 0 | 0 | [5 empty] | 0 |  | 0 | 0 | 0 | 0 | 0 | 0 | 0 | 0 | 0 | 0 | 0 | 0 | [13 empty] | 0 | 0 | 1 | 1 |  |  |  | 1003 | м | м | 1 | [6 empty] | 16510487 | 2 | Общестроительные работы | 0 |  | 1 | 10001 | Деревянные конструкции | ФЕР-10 |  |  |  | 0 | 0 | 0 | 0 | 0 | 0 | 0 | 0 | [18 empty] | 0 | 0 | 0 | *0,9 | *0,85 |  |  | 106.2 | 53.55 |  |  |  |  | 0 |  | -200649644 | 1 | 1 | 4 | 0 | 0 | 0 | 0 | 0 | 0 | 0 |  | 0 | 3 | 0 |  | 0 | 1 | 0 | 0 | 0 | 0 | 0
17 | 1 | 141 | 140 | 22 | 61-1-2 | Сплошное выравнивание штукатурки стен цементно-известковым раствором при толщине намета до 10 мм | 100 м2 | 2.68 | 0 |  |  |  |  | 16578.88 | 9887.48 | 359.84 | 155.37 | 6331.56 | 0 | 113.5516 | 1.7152 | 0 | 5124.67 | 3243.47 |  | 16812721 | 921.93 | 549.83 | 20.01 | 8.64 | 352.09 | 0 | 42.37 | 0.64 | 0 | 921.93 | 549.83 | 20.01 | 8.64 | 352.09 | 0 | 42.37 | 0.64 | 0 | 79 | 50 | 1 | 1 |  |  | 6.71 | 6.71 | 6.71 | 6.71 |  |  |  |  | 0 | 1 | ФЕР-2001, 61-1-2, приказ Минстроя России №1039/пр от 30.12.2016г. |  |  | 61001 | 0 |  | 0 | 6 | 0 | 6.71 | 1 | 1 | 1 | 1 | 1 |  | 79 | 50 |  |  |  | 0 | 0 | 0 | [5 empty] | 0 |  | 0 | 16578.88 | 3689.3593 | 134.2671 | 57.9744 | 2362.5239 | 0 | 42.37 | 0.64 | 0 | 5124.6747 | 3243.465 | [13 empty] | 0 | 0 | 1 | 1 |  |  |  | 1005 | 100 м2 | 100 м2 | 100 | [6 empty] | 16510570 | 6 | Ремонтно-строительные работы | 0 |  | 1 | 61001 | Штукатрурные работы | рФЕР-61 |  |  |  | 131072 | 921.93 | 549.83 | 20.01 | 8.64 | 352.09 | 42.37 | 0.64 | 0 | [17 empty] | 0 | 0 | 0 |  |  |  |  | 79 | 50 |  |  |  |  | 0 |  | 651283125 | 1 | 1 | 4 | 0 | 0 | 0 | 24947.02 | 24947.02 | 0 | 0 |  | 0 | 0 | 0 |  | 0 | 1 | 0 | 0 | 0 | 0 | 0
18 | 1 | 140 |  | 22,1 | 04.3.01.12-0111 | Раствор готовый отделочный тяжелый, цементно-известковый 1:1:6 | м3 | -2.8408 | -1.06 |  |  |  |  | -9872.28 | -9872.28 | 0 | 0 | 0 | 0 | 0 | 0 | 0 | 0 | 0 |  | 16812721 | 517.91 | 517.91 | 0 | 0 | 0 | 0 | 0 | 0 | 0 | 517.91 | 517.91 | 0 | 0 | 0 | 0 | 0 | 0 | 0 | 79 | 50 | 1 | 1 |  |  | 6.71 | 1 | 1 | 6.71 |  |  |  |  | 3 | 1 | ФССЦ-2001, 04.3.01.12-0111, приказ Минстроя России №1039/пр от 30.12.2016г. |  |  | 61001 | 0 |  | 0 | 6 | 1 | 1 | 1 | 1 | 1 | 1 | 1 |  | 79 | 50 |  |  |  | 0 | 0 | 0 | [5 empty] | 0 |  | 0 | -9872.28 | 3475.1761 | 0 | 0 | 0 | 0 | 0 | 0 | 0 | 0 | 0 | [13 empty] | 0 | 0 | 1 | 1 |  |  |  | 1007 | м3 | м3 | 1 | [6 empty] | 16510570 | 6 | Ремонтно-строительные работы | 0 |  | 1 | 61001 | Штукатрурные работы | рФЕР-61 |  |  |  | 32768 | 517.91 | 517.91 | 0 | 0 | 0 | 0 | 0 | [18 empty] | 0 | 0 | 0 |  |  |  |  | 79 | 50 |  |  |  |  | 0 |  | -1001479081 | 1 | 1 | 4 | 0 | 0 | 0 | -9872.28 | -9872.28 | 0 | 0 |  | 0 | 0 | 0 |  | 0 | 1 | 0 | 0 | 0 | 0 | 0
18 | 1 | 141 |  | 22,2 | 04.3.02.05-0002 | Смесь штукатурная «Ротбанд», КНАУФ | кг | 4260.9524 | 1589.9076 |  |  |  |  | 59183.35 | 59183.35 | 0 | 0 | 0 | 0 | 0 | 0 | 0 | 0 | 0 |  | 16812721 | 2.07 | 2.07 | 0 | 0 | 0 | 0 | 0 | 0 | 0 | 2.07 | 2.07 | 0 | 0 | 0 | 0 | 0 | 0 | 0 | 79 | 50 | 1 | 1 |  |  | 6.71 | 1 | 1 | 6.71 |  |  |  |  | 3 | 1 | ФССЦ-2001, 04.3.02.05-0002, приказ Минстроя России №1039/пр от 30.12.2016г. |  |  | 61001 | 0 |  | 0 | 6 | 0 | 1 | 1 | 1 | 1 | 1 | 1 |  | 79 | 50 |  |  |  | 0 | 0 | 0 | [5 empty] | 0 |  | 0 | 59183.35 | 13.8897 | 0 | 0 | 0 | 0 | 0 | 0 | 0 | 0 | 0 | [13 empty] | 0 | 0 | 1 | 1 |  |  |  | 1009 | кг | кг | 1 | [6 empty] | 16510570 | 6 | Ремонтно-строительные работы | 0 |  | 1 | 61001 | Штукатрурные работы | рФЕР-61 |  |  |  | 0 | 2.07 | 2.07 | 0 | 0 | 0 | 0 | 0 | [18 empty] | 0 | 0 | 0 |  |  |  |  | 79 | 50 |  |  |  |  | 0 |  | -60067644 | 1 | 1 | 4 | 0 | 0 | 0 | 59183.35 | 59183.35 | 0 | 0 |  | 0 | 0 | 0 |  | 0 | 1 | 0 | 0 | 0 | 0 | 0
17 | 1 | 148 | 146 | 23 | 15-04-006-04 | Покрытие поверхностей грунтовкой глубокого проникновения за 2 раза стен | 100 м2 | 2.68 | 0 |  |  |  |  | 3289.59 | 6.47 | 36.33 | 8.27 | 3246.79 | 0 | 50.2982 | 0.1005 | 0 | 3092.31 | 1529.88 |  | 16812721 | 182.93 | 0.36 | 2.02 | 0.46 | 180.55 | 0 | 18.768 | 0.0375 | 0 | 158.98 | 0.36 | 1.62 | 0.37 | 157 | 0 | 16.32 | 0.03 | 0 | 95 | 47 | 1 | 1 |  |  | 6.71 | 6.71 | 6.71 | 6.71 |  |  |  |  | 0 | 1 | ФЕР-2001, 15-04-006-04, приказ Минстроя России №1039/пр от 30.12.2016г. |  |  | 15001 | 0 |  | 0 | 2 | 0 | 6.71 | 1 | 1 | 1 | 1 | 1 |  | 105 | 55 |  |  |  | 0 | 0 | 0 | [5 empty] | 0 | Поправка: МДС 81-35.2004, п.4.7 Наименование: Работы, выполняемые при реконструкции зданий и сооружений работы, аналогичные технологическим процессам в новом строительстве (в том числе возведение новых конструктивных элементов) стоимость которых определена по соответствующим сборникам ФЕР, кроме сборника № 46 «Работы при реконструкции зданий и сооружений» | 0 | 3289.59 | 2.4156 | 13.5542 | 3.0866 | 1211.4905 | 0 | 18.768 | 0.0375 | 0 | 3092.307 | 1529.8782 |  |  |  |  | )*1,25 | )*1,25 | )*1,15 |  | )*1,15 | )*1,25 |  |  |  | 0 | 0 | 1 | 1 |  |  |  | 1005 | 100 м2 | 100 м2 | 100 | [6 empty] | 16510513 | 2 | Общестроительные работы | 0 |  | 1 | 15001 | Отделочные работы | ФЕР-15 |  | Поправка: МДС 81-35.2004, п.4.7 |  | 131072 | 158.98 | 0.36 | 1.62 | 0.37 | 157 | 16.32 | 0.03 | 0 | [17 empty] | 0 | 0 | 0 | *0,9 | *0,85 |  |  | 94.5 | 46.75 |  |  |  |  | 0 |  | -816382651 | 1 | 1 | 4 | 0 | 0 | 0 | 7911.78 | 7911.78 | 0 | 0 |  | 0 | 0 | 0 |  | 0 | 1 | 0 | 0 | 0 | 0 | 0
18 | 1 | 148 |  | 23,1 | 14.4.01.21 | Грунтовка | т | 0.0536 | 0.02 |  |  |  |  | 0 | 0 | 0 | 0 | 0 | 0 | 0 | 0 | 0 | 0 | 0 |  | 16812721 | 0 | 0 | 0 | 0 | 0 | 0 | 0 | 0 | 0 | 0 | 0 | 0 | 0 | 0 | 0 | 0 | 0 | 0 | 95 | 47 | 1 | 1 |  |  | 6.71 | 1 | 1 | 6.71 |  |  |  |  | 3 | 1 |  |  |  | 15001 | 0 |  | 0 | 2 | 0 | 1 | 1 | 1 | 1 | 1 | 1 |  | 105 | 55 |  |  |  | 0 | 0 | 0 | [5 empty] | 0 |  | 0 | 0 | 0 | 0 | 0 | 0 | 0 | 0 | 0 | 0 | 0 | 0 | [13 empty] | 0 | 0 | 1 | 1 |  |  |  | 1009 | т | т | 1000 | [6 empty] | 16510513 | 2 | Общестроительные работы | 0 |  | 1 | 15001 | Отделочные работы | ФЕР-15 |  |  |  | 0 | 0 | 0 | 0 | 0 | 0 | 0 | 0 | [18 empty] | 0 | 0 | 0 | *0,9 | *0,85 |  |  | 94.5 | 46.75 |  |  |  |  | 0 |  | -1212923053 | 1 | 1 | 4 | 0 | 0 | 0 | 0 | 0 | 0 | 0 |  | 0 | 3 | 0 |  | 0 | 1 | 0 | 0 | 0 | 0 | 0
18 | 1 | 147 |  | 23,2 | 14.3.01.01-0001 | Грунтовка: «Бетоконтакт», КНАУФ | кг | 53.6 | 20 |  |  |  |  | 5427.21 | 5427.21 | 0 | 0 | 0 | 0 | 0 | 0 | 0 | 0 | 0 |  | 16812721 | 15.09 | 15.09 | 0 | 0 | 0 | 0 | 0 | 0 | 0 | 15.09 | 15.09 | 0 | 0 | 0 | 0 | 0 | 0 | 0 | 95 | 47 | 1 | 1 |  |  | 6.71 | 1 | 1 | 6.71 |  |  |  |  | 3 | 1 | ФССЦ-2001, 14.3.01.01-0001, приказ Минстроя России №1039/пр от 30.12.2016г. |  |  | 15001 | 0 |  | 0 | 2 | 0 | 1 | 1 | 1 | 1 | 1 | 1 |  | 105 | 55 |  |  |  | 0 | 0 | 0 | [5 empty] | 0 |  | 0 | 5427.21 | 101.2539 | 0 | 0 | 0 | 0 | 0 | 0 | 0 | 0 | 0 | [13 empty] | 0 | 0 | 1 | 1 |  |  |  | 1009 | кг | кг | 1 | [6 empty] | 16510513 | 2 | Общестроительные работы | 0 |  | 1 | 15001 | Отделочные работы | ФЕР-15 |  |  |  | 0 | 15.09 | 15.09 | 0 | 0 | 0 | 0 | 0 | [18 empty] | 0 | 0 | 0 | *0,9 | *0,85 |  |  | 94.5 | 46.75 |  |  |  |  | 0 |  | 1453462043 | 1 | 1 | 4 | 0 | 0 | 0 | 5427.21 | 5427.21 | 0 | 0 |  | 0 | 3 | 0 |  | 0 | 1 | 0 | 0 | 0 | 0 | 0
17 | 1 | 160 | 157 | 24 | 15-06-001-01 | Оклейка обоями стен по монолитной штукатурке и бетону простыми и средней плотности | 100 м2 | 2.68 | 0 |  |  |  |  | 8358.59 | 2174.84 | 21.94 | 5.93 | 6161.81 | 0 | 103.6477 | 0.067 | 0 | 5859.35 | 2898.84 |  | 16812721 | 464.81 | 120.94 | 1.22 | 0.33 | 342.65 | 0 | 38.6745 | 0.025 | 0 | 419.87 | 120.94 | 0.97 | 0.26 | 297.96 | 0 | 33.63 | 0.02 | 0 | 95 | 47 | 1 | 1 |  |  | 6.71 | 6.71 | 6.71 | 6.71 |  |  |  |  | 0 | 1 | ФЕР-2001, 15-06-001-01, приказ Минстроя России №1039/пр от 30.12.2016г. |  |  | 15001 | 0 |  | 0 | 2 | 0 | 6.71 | 1 | 1 | 1 | 1 | 1 |  | 105 | 55 |  |  |  | 0 | 0 | 0 | [5 empty] | 0 | Поправка: МДС 81-35.2004, п.4.7 Наименование: Работы, выполняемые при реконструкции зданий и сооружений работы, аналогичные технологическим процессам в новом строительстве (в том числе возведение новых конструктивных элементов) стоимость которых определена по соответствующим сборникам ФЕР, кроме сборника № 46 «Работы при реконструкции зданий и сооружений» | 0 | 8358.59 | 811.5074 | 8.1862 | 2.2143 | 2299.1815 | 0 | 38.6745 | 0.025 | 0 | 5859.353 | 2898.8378 |  |  |  |  | )*1,25 | )*1,25 | )*1,15 |  | )*1,15 | )*1,25 |  |  |  | 0 | 0 | 1 | 1 |  |  |  | 1005 | 100 м2 | 100 м2 | 100 | [6 empty] | 16510513 | 2 | Общестроительные работы | 0 |  | 1 | 15001 | Отделочные работы | ФЕР-15 |  | Поправка: МДС 81-35.2004, п.4.7 |  | 0 | 419.87 | 120.94 | 0.97 | 0.26 | 297.96 | 33.63 | 0.02 | 0 | [17 empty] | 0 | 0 | 0 | *0,9 | *0,85 |  |  | 94.5 | 46.75 |  |  |  |  | 0 |  | 33197345 | 1 | 1 | 4 | 0 | 0 | 0 | 17116.78 | 17116.78 | 0 | 0 |  | 0 | 3 | 0 |  | 0 | 1 | 0 | 0 | 0 | 0 | 0
18 | 1 | 153 |  | 24,1 | 01.6.02.01 | Обои | 100 м2 | 3.0284 | 1.13 |  |  |  |  | 0 | 0 | 0 | 0 | 0 | 0 | 0 | 0 | 0 | 0 | 0 |  | 16812721 | 0 | 0 | 0 | 0 | 0 | 0 | 0 | 0 | 0 | 0 | 0 | 0 | 0 | 0 | 0 | 0 | 0 | 0 | 95 | 47 | 1 | 1 |  |  | 6.71 | 1 | 1 | 6.71 |  |  |  |  | 3 | 1 |  |  |  | 15001 | 0 |  | 0 | 2 | 0 | 1 | 1 | 1 | 1 | 1 | 1 |  | 105 | 55 |  |  |  | 0 | 0 | 0 | [5 empty] | 0 |  | 0 | 0 | 0 | 0 | 0 | 0 | 0 | 0 | 0 | 0 | 0 | 0 | [13 empty] | 0 | 0 | 1 | 1 |  |  |  | 1005 | 100 м2 | 100 м2 | 100 | [6 empty] | 16510513 | 2 | Общестроительные работы | 0 |  | 1 | 15001 | Отделочные работы | ФЕР-15 |  |  |  | 0 | 0 | 0 | 0 | 0 | 0 | 0 | 0 | [18 empty] | 0 | 0 | 0 | *0,9 | *0,85 |  |  | 94.5 | 46.75 |  |  |  |  | 0 |  | -93777278 | 1 | 1 | 4 | 0 | 0 | 0 | 0 | 0 | 0 | 0 |  | 0 | 3 | 0 |  | 0 | 1 | 0 | 0 | 0 | 0 | 0
18 | 1 | 154 |  | 24,2 | 01.6.02.02-0002 | Стеклообои TASSOGLAS, елочка | 10 м2 | 30.284 | 11.3 |  |  |  |  | 22423.74 | 22423.74 | 0 | 0 | 0 | 0 | 0 | 0 | 0 | 0 | 0 |  | 16812721 | 110.35 | 110.35 | 0 | 0 | 0 | 0 | 0 | 0 | 0 | 110.35 | 110.35 | 0 | 0 | 0 | 0 | 0 | 0 | 0 | 95 | 47 | 1 | 1 |  |  | 6.71 | 1 | 1 | 6.71 |  |  |  |  | 3 | 1 | ФССЦ-2001, 01.6.02.02-0002, приказ Минстроя России №1039/пр от 30.12.2016г. |  |  | 15001 | 0 |  | 0 | 2 | 0 | 1 | 1 | 1 | 1 | 1 | 1 |  | 105 | 55 |  |  |  | 0 | 0 | 0 | [5 empty] | 0 |  | 0 | 22423.74 | 740.4485 | 0 | 0 | 0 | 0 | 0 | 0 | 0 | 0 | 0 | [13 empty] | 0 | 0 | 1 | 1 |  |  |  | 1005 | 10 м2 | 10 м2 | 10 | [6 empty] | 16510513 | 2 | Общестроительные работы | 0 |  | 1 | 15001 | Отделочные работы | ФЕР-15 |  |  |  | 0 | 110.35 | 110.35 | 0 | 0 | 0 | 0 | 0 | [18 empty] | 0 | 0 | 0 | *0,9 | *0,85 |  |  | 94.5 | 46.75 |  |  |  |  | 0 |  | -1663288052 | 1 | 1 | 4 | 0 | 0 | 0 | 22423.74 | 22423.74 | 0 | 0 |  | 0 | 3 | 0 |  | 0 | 1 | 0 | 0 | 0 | 0 | 0
17 | 1 | 169 | 165 | 25 | 15-04-005-05 | Окраска поливинилацетатными водоэмульсионными составами улучшенная по сборным конструкциям стен, подготовленным под окраску(обои) | 100 м2 | 2.68 | 0 |  |  |  |  | 5711.16 | 1488.62 | 123.72 | 23.38 | 4098.82 | 0 | 68.0988 | 0.2948 | 0 | 3916.09 | 1937.43 |  | 16812721 | 317.59 | 82.78 | 6.88 | 1.3 | 227.93 | 0 | 25.41 | 0.11 | 0 | 317.59 | 82.78 | 6.88 | 1.3 | 227.93 | 0 | 25.41 | 0.11 | 0 | 95 | 47 | 1 | 1 |  |  | 6.71 | 6.71 | 6.71 | 6.71 |  |  |  |  | 0 | 1 | ФЕР-2001, 15-04-005-05, приказ Минстроя России №1039/пр от 30.12.2016г. |  |  | 15001 | 0 |  | 0 | 2 | 0 | 6.71 | 1 | 1 | 1 | 1 | 1 |  | 105 | 55 |  |  |  | 0 | 0 | 0 | [5 empty] | 0 |  | 0 | 5711.16 | 555.4538 | 46.1648 | 8.723 | 1529.4103 | 0 | 25.41 | 0.11 | 0 | 3916.09 | 1937.434 | [13 empty] | 0 | 0 | 1 | 1 |  |  |  | 1005 | 100 м2 | 100 м2 | 100 | [6 empty] | 16510513 | 2 | Общестроительные работы | 0 |  | 1 | 15001 | Отделочные работы | ФЕР-15 |  |  |  | 0 | 317.59 | 82.78 | 6.88 | 1.3 | 227.93 | 25.41 | 0.11 | 0 | [17 empty] | 0 | 0 | 0 | *0,9 | *0,85 |  |  | 94.5 | 46.75 |  |  |  |  | 0 |  | -454491796 | 1 | 1 | 4 | 0 | 0 | 0 | 11564.68 | 11564.68 | 0 | 0 |  | 0 | 3 | 0 |  | 0 | 1 | 0 | 0 | 0 | 0 | 0
18 | 1 | 167 |  | 25,1 | 14.3.02.01 | Краска водоэмульсионная | т | 0.16884 | 0.063 |  |  |  |  | 0 | 0 | 0 | 0 | 0 | 0 | 0 | 0 | 0 | 0 | 0 |  | 16812721 | 0 | 0 | 0 | 0 | 0 | 0 | 0 | 0 | 0 | 0 | 0 | 0 | 0 | 0 | 0 | 0 | 0 | 0 | 95 | 47 | 1 | 1 |  |  | 6.71 | 1 | 1 | 6.71 |  |  |  |  | 3 | 1 |  |  |  | 15001 | 0 |  | 0 | 2 | 0 | 1 | 1 | 1 | 1 | 1 | 1 |  | 105 | 55 |  |  |  | 0 | 0 | 0 | [5 empty] | 0 |  | 0 | 0 | 0 | 0 | 0 | 0 | 0 | 0 | 0 | 0 | 0 | 0 | [13 empty] | 0 | 0 | 1 | 1 |  |  |  | 1009 | т | т | 1000 | [6 empty] | 16510513 | 2 | Общестроительные работы | 0 |  | 1 | 15001 | Отделочные работы | ФЕР-15 |  |  |  | 0 | 0 | 0 | 0 | 0 | 0 | 0 | 0 | [18 empty] | 0 | 0 | 0 | *0,9 | *0,85 |  |  | 94.5 | 46.75 |  |  |  |  | 0 |  | 1891904026 | 1 | 1 | 4 | 0 | 0 | 0 | 0 | 0 | 0 | 0 |  | 0 | 3 | 0 |  | 0 | 1 | 0 | 0 | 0 | 0 | 0
18 | 1 | 168 |  | 25,2 | 14.3.02.01-0223 | Краска водоэмульсионная для внутренних работ ВАК-15 | т | 0.16884 | 0.063 |  |  |  |  | 22628.5 | 22628.5 | 0 | 0 | 0 | 0 | 0 | 0 | 0 | 0 | 0 |  | 16812721 | 19973.67 | 19973.67 | 0 | 0 | 0 | 0 | 0 | 0 | 0 | 19973.67 | 19973.67 | 0 | 0 | 0 | 0 | 0 | 0 | 0 | 95 | 47 | 1 | 1 |  |  | 6.71 | 1 | 1 | 6.71 |  |  |  |  | 3 | 1 | ФССЦ-2001, 14.3.02.01-0223, приказ Минстроя России №1039/пр от 30.12.2016г. |  |  | 15001 | 0 |  | 0 | 2 | 0 | 1 | 1 | 1 | 1 | 1 | 1 |  | 105 | 55 |  |  |  | 0 | 0 | 0 | [5 empty] | 0 |  | 0 | 22628.5 | 134023.3257 | 0 | 0 | 0 | 0 | 0 | 0 | 0 | 0 | 0 | [13 empty] | 0 | 0 | 1 | 1 |  |  |  | 1009 | т | т | 1000 | [6 empty] | 16510513 | 2 | Общестроительные работы | 0 |  | 1 | 15001 | Отделочные работы | ФЕР-15 |  |  |  | 0 | 19973.67 | 19973.67 | 0 | 0 | 0 | 0 | 0 | [18 empty] | 0 | 0 | 0 | *0,9 | *0,85 |  |  | 94.5 | 46.75 |  |  |  |  | 0 |  | 772632804 | 1 | 1 | 4 | 0 | 0 | 0 | 22628.5 | 22628.5 | 0 | 0 |  | 0 | 0 | 0 |  | 0 | 1 | 0 | 0 | 0 | 0 | 0
17 | 1 | 172 | 167 | 26 | 15-06-004-01 | Вторая окраска стен, оклееных стеклообоями, красками | 100 м2 | 2.68 | 0 |  |  |  |  | 1449.77 | 0 | 0 | 0 | 1449.77 | 0 | 22.4584 | 0 | 0 | 1377.28 | 681.39 |  | 16812721 | 80.62 | 0 | 0 | 0 | 80.62 | 0 | 8.38 | 0 | 0 | 80.62 | 0 | 0 | 0 | 80.62 | 0 | 8.38 | 0 | 0 | 95 | 47 | 1 | 1 |  |  | 6.71 | 6.71 | 6.71 | 6.71 |  |  |  |  | 0 | 1 | ФЕР-2001, 15-06-004-01, приказ Минстроя России №1039/пр от 30.12.2016г. |  |  | 15001 | 0 |  | 0 | 2 | 0 | 6.71 | 1 | 1 | 1 | 1 | 1 |  | 105 | 55 |  |  |  | 0 | 0 | 0 | [5 empty] | 0 |  | 0 | 1449.77 | 0 | 0 | 0 | 540.9602 | 0 | 8.38 | 0 | 0 | 1377.2815 | 681.3919 | [13 empty] | 0 | 0 | 1 | 1 |  |  |  | 1005 | 100 м2 | 100 м2 | 100 | [6 empty] | 16510513 | 2 | Общестроительные работы | 0 |  | 1 | 15001 | Отделочные работы | ФЕР-15 |  |  |  | 0 | 80.62 | 0 | 0 | 0 | 80.62 | 8.38 | 0 | 0 | [17 empty] | 0 | 0 | 0 | *0,9 | *0,85 |  |  | 94.5 | 46.75 |  |  |  |  | 0 |  | -1713052478 | 1 | 1 | 4 | 0 | 0 | 0 | 3508.44 | 3508.44 | 0 | 0 |  | 0 | 3 | 0 |  | 0 | 1 | 0 | 0 | 0 | 0 | 0
18 | 1 | 171 |  | 26,1 | 14.3.02.01-0223 | Краска водоэмульсионная для внутренних работ ВАК-15 | т | 0.04288 | 0.016 |  |  |  |  | 5746.92 | 5746.92 | 0 | 0 | 0 | 0 | 0 | 0 | 0 | 0 | 0 |  | 16812721 | 19973.67 | 19973.67 | 0 | 0 | 0 | 0 | 0 | 0 | 0 | 19973.67 | 19973.67 | 0 | 0 | 0 | 0 | 0 | 0 | 0 | 95 | 47 | 1 | 1 |  |  | 6.71 | 1 | 1 | 6.71 |  |  |  |  | 3 | 1 | ФССЦ-2001, 14.3.02.01-0223, приказ Минстроя России №1039/пр от 30.12.2016г. |  |  | 15001 | 0 |  | 0 | 2 | 0 | 1 | 1 | 1 | 1 | 1 | 1 |  | 105 | 55 |  |  |  | 0 | 0 | 0 | [5 empty] | 0 |  | 0 | 5746.92 | 134023.3257 | 0 | 0 | 0 | 0 | 0 | 0 | 0 | 0 | 0 | [13 empty] | 0 | 0 | 1 | 1 |  |  |  | 1009 | т | т | 1000 | [6 empty] | 16510513 | 2 | Общестроительные работы | 0 |  | 1 | 15001 | Отделочные работы | ФЕР-15 |  |  |  | 0 | 19973.67 | 19973.67 | 0 | 0 | 0 | 0 | 0 | [18 empty] | 0 | 0 | 0 | *0,9 | *0,85 |  |  | 94.5 | 46.75 |  |  |  |  | 0 |  | 772632804 | 1 | 1 | 4 | 0 | 0 | 0 | 5746.92 | 5746.92 | 0 | 0 |  | 0 | 0 | 0 |  | 0 | 1 | 0 | 0 | 0 | 0 | 0
18 | 1 | 172 |  | 26,2 | 14.4.02.09 | Краска | т | 0.04288 | 0.016 |  |  |  |  | 0 | 0 | 0 | 0 | 0 | 0 | 0 | 0 | 0 | 0 | 0 |  | 16812721 | 0 | 0 | 0 | 0 | 0 | 0 | 0 | 0 | 0 | 0 | 0 | 0 | 0 | 0 | 0 | 0 | 0 | 0 | 95 | 47 | 1 | 1 |  |  | 6.71 | 1 | 1 | 6.71 |  |  |  |  | 3 | 1 |  |  |  | 15001 | 0 |  | 0 | 2 | 0 | 1 | 1 | 1 | 1 | 1 | 1 |  | 105 | 55 |  |  |  | 0 | 0 | 0 | [5 empty] | 0 |  | 0 | 0 | 0 | 0 | 0 | 0 | 0 | 0 | 0 | 0 | 0 | 0 | [13 empty] | 0 | 0 | 1 | 1 |  |  |  | 1009 | т | т | 1000 | [6 empty] | 16510513 | 2 | Общестроительные работы | 0 |  | 1 | 15001 | Отделочные работы | ФЕР-15 |  |  |  | 0 | 0 | 0 | 0 | 0 | 0 | 0 | 0 | [18 empty] | 0 | 0 | 0 | *0,9 | *0,85 |  |  | 94.5 | 46.75 |  |  |  |  | 0 |  | 973262446 | 1 | 1 | 4 | 0 | 0 | 0 | 0 | 0 | 0 | 0 |  | 0 | 3 | 0 |  | 0 | 1 | 0 | 0 | 0 | 0 | 0
17 | 1 | 181 | 175 | 27 | 15-04-005-03 | Окраска поливинилацетатными водоэмульсионными составами улучшенная по штукатурке стен ( оконных откосов) | 100 м2 | 0.10725 | 0 |  |  |  |  | 529.62 | 201.72 | 9.43 | 1.81 | 318.47 | 0 | 5.2912 | 0.022791 | 0 | 304.27 | 150.53 |  | 16812721 | 735.94 | 280.3 | 13.11 | 2.51 | 442.53 | 0 | 49.335 | 0.2125 | 0 | 675.6 | 280.3 | 10.49 | 2.01 | 384.81 | 0 | 42.9 | 0.17 | 0 | 95 | 47 | 1 | 1 |  |  | 6.71 | 6.71 | 6.71 | 6.71 |  |  |  |  | 0 | 1 | ФЕР-2001, 15-04-005-03, приказ Минстроя России №1039/пр от 30.12.2016г. |  |  | 15001 | 0 |  | 0 | 2 | 0 | 6.71 | 1 | 1 | 1 | 1 | 1 |  | 105 | 55 |  |  |  | 0 | 0 | 0 | [5 empty] | 0 | Поправка: МДС 81-35.2004, п.4.7 Наименование: Работы, выполняемые при реконструкции зданий и сооружений работы, аналогичные технологическим процессам в новом строительстве (в том числе возведение новых конструктивных элементов) стоимость которых определена по соответствующим сборникам ФЕР, кроме сборника № 46 «Работы при реконструкции зданий и сооружений» | 0 | 529.62 | 1880.813 | 87.9681 | 16.8421 | 2969.3763 | 0 | 49.335 | 0.2125 | 0 | 304.266 | 150.5316 |  |  |  |  | )*1,25 | )*1,25 | )*1,15 |  | )*1,15 | )*1,25 |  |  |  | 0 | 0 | 1 | 1 |  |  |  | 1005 | 100 м2 | 100 м2 | 100 | [6 empty] | 16510513 | 2 | Общестроительные работы | 0 |  | 1 | 15001 | Отделочные работы | ФЕР-15 |  | Поправка: МДС 81-35.2004, п.4.7 |  | 131072 | 675.6 | 280.3 | 10.49 | 2.01 | 384.81 | 42.9 | 0.17 | 0 | [17 empty] | 0 | 0 | 0 | *0,9 | *0,85 |  |  | 94.5 | 46.75 |  |  |  |  | 0 |  | -142295101 | 1 | 1 | 4 | 0 | 0 | 0 | 984.42 | 984.42 | 0 | 0 |  | 0 | 0 | 0 |  | 0 | 1 | 0 | 0 | 0 | 0 | 0
18 | 1 | 179 |  | 27,1 | 14.3.02.01 | Краска водоэмульсионная | т | 0.006757 | 0.063002 |  |  |  |  | 0 | 0 | 0 | 0 | 0 | 0 | 0 | 0 | 0 | 0 | 0 |  | 16812721 | 0 | 0 | 0 | 0 | 0 | 0 | 0 | 0 | 0 | 0 | 0 | 0 | 0 | 0 | 0 | 0 | 0 | 0 | 95 | 47 | 1 | 1 |  |  | 6.71 | 1 | 1 | 6.71 |  |  |  |  | 3 | 1 |  |  |  | 15001 | 0 |  | 0 | 2 | 0 | 1 | 1 | 1 | 1 | 1 | 1 |  | 105 | 55 |  |  |  | 0 | 0 | 0 | [5 empty] | 0 |  | 0 | 0 | 0 | 0 | 0 | 0 | 0 | 0 | 0 | 0 | 0 | 0 | [13 empty] | 0 | 0 | 1 | 1 |  |  |  | 1009 | т | т | 1000 | [6 empty] | 16510513 | 2 | Общестроительные работы | 0 |  | 1 | 15001 | Отделочные работы | ФЕР-15 |  |  |  | 0 | 0 | 0 | 0 | 0 | 0 | 0 | 0 | [18 empty] | 0 | 0 | 0 | *0,9 | *0,85 |  |  | 94.5 | 46.75 |  |  |  |  | 0 |  | 1891904026 | 1 | 1 | 4 | 0 | 0 | 0 | 0 | 0 | 0 | 0 |  | 0 | 3 | 0 |  | 0 | 1 | 0 | 0 | 0 | 0 | 0
18 | 1 | 180 |  | 27,2 | 14.3.02.01-0223 | Краска водоэмульсионная для внутренних работ ВАК-15 | т | 0.006757 | 0.063002 |  |  |  |  | 905.6 | 905.6 | 0 | 0 | 0 | 0 | 0 | 0 | 0 | 0 | 0 |  | 16812721 | 19973.67 | 19973.67 | 0 | 0 | 0 | 0 | 0 | 0 | 0 | 19973.67 | 19973.67 | 0 | 0 | 0 | 0 | 0 | 0 | 0 | 95 | 47 | 1 | 1 |  |  | 6.71 | 1 | 1 | 6.71 |  |  |  |  | 3 | 1 | ФССЦ-2001, 14.3.02.01-0223, приказ Минстроя России №1039/пр от 30.12.2016г. |  |  | 15001 | 0 |  | 0 | 2 | 0 | 1 | 1 | 1 | 1 | 1 | 1 |  | 105 | 55 |  |  |  | 0 | 0 | 0 | [5 empty] | 0 |  | 0 | 905.6 | 134023.3257 | 0 | 0 | 0 | 0 | 0 | 0 | 0 | 0 | 0 | [13 empty] | 0 | 0 | 1 | 1 |  |  |  | 1009 | т | т | 1000 | [6 empty] | 16510513 | 2 | Общестроительные работы | 0 |  | 1 | 15001 | Отделочные работы | ФЕР-15 |  |  |  | 0 | 19973.67 | 19973.67 | 0 | 0 | 0 | 0 | 0 | [18 empty] | 0 | 0 | 0 | *0,9 | *0,85 |  |  | 94.5 | 46.75 |  |  |  |  | 0 |  | 772632804 | 1 | 1 | 4 | 0 | 0 | 0 | 905.6 | 905.6 | 0 | 0 |  | 0 | 0 | 0 |  | 0 | 1 | 0 | 0 | 0 | 0 | 0
17 | 1 | 186 | 180 | 28 | 15-02-031-01 | Штукатурка поверхностей оконных и дверных откосов по бетону и камню плоских | 100 м2 | 0.10725 | 0 |  |  |  |  | 3243.52 | 1616.7 | 57.93 | 25.01 | 1568.89 | 0 | 25.1683 | 0.27617 | 0 | 1514.21 | 749.13 |  | 16812721 | 4507.09 | 2246.51 | 80.5 | 34.76 | 2180.08 | 0 | 234.669 | 2.575 | 0 | 4206.63 | 2246.51 | 64.4 | 27.81 | 1895.72 | 0 | 204.06 | 2.06 | 0 | 95 | 47 | 1 | 1 |  |  | 6.71 | 6.71 | 6.71 | 6.71 |  |  |  |  | 0 | 1 | ФЕР-2001, 15-02-031-01, приказ Минстроя России №1039/пр от 30.12.2016г. |  |  | 15001 | 0 |  | 0 | 2 | 0 | 6.71 | 1 | 1 | 1 | 1 | 1 |  | 105 | 55 |  |  |  | 0 | 0 | 0 | [5 empty] | 0 | Поправка: МДС 81-35.2004, п.4.7 Наименование: Работы, выполняемые при реконструкции зданий и сооружений работы, аналогичные технологическим процессам в новом строительстве (в том числе возведение новых конструктивных элементов) стоимость которых определена по соответствующим сборникам ФЕР, кроме сборника № 46 «Работы при реконструкции зданий и сооружений» | 0 | 3243.52 | 15074.0821 | 540.155 | 233.2396 | 14628.3368 | 0 | 234.669 | 2.575 | 0 | 1514.205 | 749.133 |  |  |  |  | )*1,25 | )*1,25 | )*1,15 |  | )*1,15 | )*1,25 |  |  |  | 0 | 0 | 1 | 1 |  |  |  | 1005 | 100 м2 | 100 м2 | 100 | [6 empty] | 16510513 | 2 | Общестроительные работы | 0 |  | 1 | 15001 | Отделочные работы | ФЕР-15 |  | Поправка: МДС 81-35.2004, п.4.7 |  | 131072 | 4206.63 | 2246.51 | 64.4 | 27.81 | 1895.72 | 204.06 | 2.06 | 0 | [17 empty] | 0 | 0 | 0 | *0,9 | *0,85 |  |  | 94.5 | 46.75 |  |  |  |  | 0 |  | -635342655 | 1 | 1 | 4 | 0 | 0 | 0 | 5506.86 | 5506.86 | 0 | 0 |  | 0 | 0 | 0 |  | 0 | 1 | 0 | 0 | 0 | 0 | 0
17 | 1 | 199 | 193 | 29 | 56-4-1 | Ремонт оконных коробок в каменных стенах при одном переплете | 100 ШТ | 0.11 | 0 |  |  |  |  | 4731.97 | 1344.91 | 6.3 | 1.11 | 3380.76 | 0 | 55.55 | 0.0143 | 0 | 2773.13 | 2096.76 |  | 16812721 | 6411.01 | 1822.12 | 8.54 | 1.51 | 4580.35 | 0 | 505 | 0.13 | 0 | 6411.01 | 1822.12 | 8.54 | 1.51 | 4580.35 | 0 | 505 | 0.13 | 0 | 82 | 62 | 1 | 1 |  |  | 6.71 | 6.71 | 6.71 | 6.71 |  |  |  |  | 0 | 1 | ФЕРр-2001, 56-4-1, приказ Минстроя России №1039/пр от 30.12.2016г. |  |  | 56001 | 0 |  | 0 | 6 | 0 | 6.71 | 1 | 1 | 1 | 1 | 1 |  | 82 | 62 |  |  |  | 0 | 0 | 0 | [5 empty] | 0 |  | 0 | 4731.97 | 12226.4252 | 57.3034 | 10.1321 | 30734.1485 | 0 | 505 | 0.13 | 0 | 2773.1334 | 2096.7594 | [13 empty] | 0 | 0 | 1 | 1 |  |  |  | 1013 | 100 ШТ | 100 ШТ | 1 | [6 empty] | 16510565 | 6 | Ремонтно-строительные работы | 0 |  | 1 | 56001 | Проемы | рФЕР-56 |  |  |  | 131072 | 6411.01 | 1822.12 | 8.54 | 1.51 | 4580.35 | 505 | 0.13 | 0 | [17 empty] | 0 | 0 | 0 |  |  |  |  | 82 | 62 |  |  |  |  | 0 |  | -473116159 | 1 | 1 | 4 | 0 | 0 | 0 | 9601.86 | 9601.86 | 0 | 0 |  | 0 | 3 | 0 |  | 0 | 1 | 0 | 0 | 0 | 0 | 0
18 | 1 | 192 |  | 29,1 | 01.7.07.07 | Строительный мусор | т | 0.0649 | 0.59 |  |  |  |  | 0 | 0 | 0 | 0 | 0 | 0 | 0 | 0 | 0 | 0 | 0 |  | 16812721 | 0 | 0 | 0 | 0 | 0 | 0 | 0 | 0 | 0 | 0 | 0 | 0 | 0 | 0 | 0 | 0 | 0 | 0 | 82 | 62 | 1 | 1 |  |  | 6.71 | 1 | 1 | 6.71 |  |  |  |  | 3 | 1 |  |  |  | 56001 | 0 |  | 0 | 6 | 0 | 1 | 1 | 1 | 1 | 1 | 1 |  | 82 | 62 |  |  |  | 0 | 0 | 0 | [5 empty] | 0 |  | 0 | 0 | 0 | 0 | 0 | 0 | 0 | 0 | 0 | 0 | 0 | 0 | [13 empty] | 0 | 0 | 1 | 1 |  |  |  | 1009 | т | т | 1000 | [6 empty] | 16510565 | 6 | Ремонтно-строительные работы | 0 |  | 1 | 56001 | Проемы | рФЕР-56 |  |  |  | 0 | 0 | 0 | 0 | 0 | 0 | 0 | 0 | [18 empty] | 0 | 0 | 0 |  |  |  |  | 82 | 62 |  |  |  |  | 0 |  | -179832266 | 1 | 1 | 4 | 0 | 0 | 0 | 0 | 0 | 0 | 0 |  | 0 | 3 | 0 |  | 0 | 1 | 0 | 0 | 0 | 0 | 0
17 | 1 | 201 | 195 | 30 | 69-15-1 | Затаривание строительного мусора в мешки | т | 12.5 | 0 |  |  |  |  | 1997.06 | 1375.55 | 0 | 0 | 621.51 | 0 | 12.875 | 0 | 0 | 484.78 | 310.76 |  | 16812721 | 23.81 | 16.4 | 0 | 0 | 7.41 | 0 | 1.03 | 0 | 0 | 23.81 | 16.4 | 0 | 0 | 7.41 | 0 | 1.03 | 0 | 0 | 78 | 50 | 1 | 1 |  |  | 6.71 | 6.71 | 6.71 | 6.71 |  |  |  |  | 0 | 1 | ФЕР-2001, 69-15-1, приказ Минстроя России №1039/пр от 30.12.2016г. |  |  | 69001 | 0 |  | 0 | 6 | 0 | 6.71 | 1 | 1 | 1 | 1 | 1 |  | 78 | 50 |  |  |  | 0 | 0 | 0 | [5 empty] | 0 |  | 0 | 1997.06 | 110.044 | 0 | 0 | 49.7211 | 0 | 1.03 | 0 | 0 | 484.7778 | 310.755 | [13 empty] | 0 | 0 | 1 | 1 |  |  |  | 1009 | т | т | 1000 | [6 empty] | 16510614 | 6 | Ремонтно-строительные работы | 0 |  | 1 | 69001 | Прочие ремонтно-строительные работы | рФЕР-69 |  |  |  | 131072 | 23.81 | 16.4 | 0 | 0 | 7.41 | 1.03 | 0 | 0 | [17 empty] | 0 | 0 | 0 |  |  |  |  | 78 | 50 |  |  |  |  | 0 |  | -1073482640 | 1 | 1 | 4 | 0 | 0 | 0 | 2792.6 | 2792.6 | 0 | 0 |  | 0 | 3 | 0 |  | 0 | 1 | 0 | 0 | 0 | 0 | 0
17 | 1 |  |  | 31 | т01-01-01-041 | Погрузочные работы при автомобильных перевозках мусора строительного с погрузкой вручную | 1 Т ГРУЗА | 12.5 | 0 |  |  |  |  | 0 | 0 | 0 | 0 | 0 | 0 | 0 | 0 | 0 | 0 | 0 |  | 16812721 | 42.98 | 0 | 0 | 0 | 0 | 0 | 0 | 0 | 0 | 42.98 | 0 | 0 | 0 | 0 | 0 | 0 | 0 | 0 | 0 | 0 | 1 | 1 |  |  | 6.71 | 1 | 1 | 1 |  |  |  |  | 0 | 1 | ФССЦпг-2001, т01-01-01-041, приказ Минстроя России №1039/пр от 30.12.2016г. |  |  | 700004 | 0 |  | 0 | 19 | 0 | 1 | 1 | 1 | 1 | 1 | 1 |  | 0 | 0 |  |  |  | 0 | 0 | 0 | [5 empty] | 0 |  | 0 | 288.3958 | 0 | 0 | 0 | 0 | 0 | 0 | 0 | 0 | 0 | 0 | [13 empty] | 0 | 0 | 1 | 1 |  |  |  | 1013 | 1 Т ГРУЗА | 1 Т ГРУЗА | 1 | [6 empty] | 16510675 | 19 | Погрузочно-разгрузочные работы | 0 |  | 1 | 700004 | Перевозка грузов , (ФССЦпр 2011-изм. № 4-6, раздел 1): погрузочно-разгрузочные работы (НР и СП в прям. затратах ) | ФССЦпр пог. а/п (2011,изм. 4-6) |  |  |  | 131072 | 0 | 0 | 0 | 0 | 0 | 0 | 0 | 0 | [17 empty] | 0 | 0 | 0 |  |  |  |  | 0 | 0 |  |  |  |  | 0 |  | 811861299 | 1 | 1 | 4 | 2 | 0 | 0 | 3604.95 | 3604.95 | 0 | 0 |  | 0 | 3 | 0 |  | 0 | 1 | 0 | 0 | 0 | 0 | 0
17 | 1 |  |  | 32 | т03-01-01-035 | Перевозка грузов I класса автомобилями бортовыми грузоподъемностью до 15 т на расстояние до 35 км | 1 Т ГРУЗА | 12.5 | 0 |  |  |  |  | 0 | 0 | 0 | 0 | 0 | 0 | 0 | 0 | 0 | 0 | 0 |  | 16812721 | 19.54 | 0 | 0 | 0 | 0 | 0 | 0 | 0 | 0 | 19.54 | 0 | 0 | 0 | 0 | 0 | 0 | 0 | 0 | 0 | 0 | 1 | 1 |  |  | 6.71 | 1 | 1 | 1 |  |  |  |  | 0 | 1 | ФССЦпг-2001, т03-01-01-035, приказ Минстроя России №1039/пр от 30.12.2016г. |  |  | 700005 | 0 |  | 0 | 10 | 0 | 1 | 1 | 1 | 1 | 1 | 1 |  | 0 | 0 |  |  |  | 0 | 0 | 0 | [5 empty] | 0 |  | 0 | 131.1134 | 0 | 0 | 0 | 0 | 0 | 0 | 0 | 0 | 0 | 0 | [13 empty] | 0 | 0 | 1 | 1 |  |  |  | 1013 | 1 Т ГРУЗА | 1 Т ГРУЗА | 1 | [6 empty] | 16510679 | 10 | Перевозка грузов авто/транспортом | 0 |  | 1 | 700005 | Перевозкуа грузов (ФССЦпр-2011 - изм. 7, разделы 1-4) - по сметной стоимости | ФССЦпр , изм. 7 |  |  |  | 131072 | 0 | 0 | 0 | 0 | 0 | 0 | 0 | 0 | [17 empty] | 0 | 0 | 0 |  |  |  |  | 0 | 0 |  |  |  |  | 0 |  | -587392605 | 1 | 1 | 4 | 2 | 0 | 0 | 1638.92 | 1638.92 | 0 | 0 |  | 0 | 3 | 0 |  | 0 | 1 | 0 | 0 | 0 | 0 | 0
51 | 1 | 4 | 24 |  | Новый раздел | 1 Общестроительные работы | 0 | [6 empty] | 995743.89 | 935402.41 | 7073.06 | 1401.4 | 53268.42 | 0 | 888.24 | 17.2268 | 0 | 50913.96 | 29411.87 |  |  | 995743.89 | 935402.41 | 7073.06 | 1401.4 | 53268.42 | 0 | 888.24 | 17.2268 | 0 | 50913.96 | 29411.87 |  |  | 0 | 0 | 0 | 1081313.59 | 1081313.59 | 0 | 0 | 935402.41 | 935402.41 | 0 | 935402.41 | 0 | 0 | 0 | 0 | [20 empty] | 0 | 0 | 0 | 1081313.59 | 1081313.59 | 0 | 0 | 935402.41 | 935402.41 | 0 | 935402.41 | 0 | 0 | 0 | 0 | [115 empty] | 0
50 | 0 | 0 | 1 | 201 | 995743.89 | ПЗ | Прямые затраты |  |  | 201 | 1 | 3 |  | 2
50 | 0 | 0 | 1 | 202 | 935402.41 | СтМатОб | Стоимость материальных ресурсов (всего) |  |  | 202 | 2 | 3 |  | 2
50 | 0 | 0 | 1 | 222 | 0 | СтМатОбЗак | Стоимость материалов и оборудования заказчика |  |  | 222 | 3 | 3 |  | 2
50 | 0 | 0 | 1 | 225 | 935402.41 | СтМатОбПод | Стоимость материалов и оборудования подрядчика |  |  | 225 | 4 | 3 |  | 2
50 | 0 | 0 | 1 | 226 | 935402.41 | СтМат | Стоимость материалов (всего) |  |  | 226 | 5 | 3 |  | 2
50 | 0 | 0 | 1 | 227 | 0 | СтМатЗак | Стоимость материалов заказчика |  |  | 227 | 6 | 3 |  | 2
50 | 0 | 0 | 1 | 228 | 935402.41 | СтМатПод | Стоимость материалов подрядчика |  |  | 228 | 7 | 3 |  | 2
50 | 0 | 0 | 1 | 216 | 0 | Оборуд | Стоимость оборудования (всего) |  |  | 216 | 8 | 3 |  | 2
50 | 0 | 0 | 1 | 223 | 0 | ОборудЗак | Стоимость оборудования заказчика |  |  | 223 | 9 | 3 |  | 2
50 | 0 | 0 | 1 | 229 | 0 | ОборудПод | Стоимость оборудования подрядчика |  |  | 229 | 10 | 3 |  | 2
50 | 0 | 0 | 1 | 203 | 7073.06 | ЭММ | Эксплуатация машин |  |  | 203 | 11 | 3 |  | 2
50 | 0 | 0 | 1 | 231 | 0 | ЭММсНРиСП | Эксплуатация машин по ТСН-2001.16 |  |  | 231 | 12 | 3 |  | 2
50 | 0 | 0 | 1 | 204 | 1401.4 | ЗПМ | ЗП машинистов |  |  | 204 | 13 | 3 |  | 2
50 | 0 | 0 | 1 | 205 | 53268.42 | ОЗП | Основная ЗП рабочих |  |  | 205 | 14 | 3 |  | 2
50 | 0 | 0 | 1 | 232 | 0 | ОЗПсНРиСП | Основная ЗП рабочих по ТСН-2001.16 |  |  | 232 | 15 | 3 |  | 2
50 | 0 | 0 | 1 | 214 | 1081313.59 | Строит | Строительные работы с НР и СП |  |  | 214 | 16 | 3 |  | 2
50 | 0 | 0 | 1 | 215 | 0 | Монтаж | Монтажные работы с НР и СП |  |  | 215 | 17 | 3 |  | 2
50 | 0 | 0 | 1 | 217 | 0 | Прочие | Прочие работы с НР и СП |  |  | 217 | 18 | 3 |  | 2
50 | 0 | 0 | 1 | 230 | 0 | ПрочиеЗатр | Прочие затраты по ТСН-2001.16 |  |  | 230 | 19 | 3 |  | 2
50 | 0 | 0 | 1 | 206 | 0 | ВозврМат | Возврат материалов |  |  | 206 | 20 | 3 |  | 2
50 | 0 | 0 | 1 | 207 | 888.24 | ТрудСтр | Трудозатраты строителей |  |  | 207 | 21 | 3 |  | -1
50 | 0 | 0 | 1 | 208 | 17.2268 | ТрудМаш | Трудозатраты машинистов |  |  | 208 | 22 | 3 |  | -1
50 | 0 | 0 | 1 | 209 | 0 | ТранспМат | Транспорт материалов |  |  | 209 | 23 | 3 |  | 2
50 | 0 | 0 | 1 | 210 | 50913.96 | НР | Накладные расходы |  |  | 210 | 24 | 3 |  | 2
50 | 0 | 0 | 1 | 211 | 29411.87 | СмПриб | Сметная прибыль |  |  | 211 | 25 | 3 |  | 2
50 | 0 | 0 | 1 | 224 | 1081313.59 | Всего | Всего с НР и СП |  |  | 224 | 26 | 3 |  | 2
4 | 1 |  | 152 |  | Новый раздел | 2 Отопление |  | 0 |  | 0 | [10 empty] | 0 | [53 empty] | 0 | [11 empty] | 0
52 | 1 | 4 | 137 | 0 | Новый раздел | 2 Отопление | [7 empty] | 129804.42 | 125058.3 | 867.03 | 100.15 | 3879.09 | 0 | 65.7187 | 1.19 | 0 | 4211.62 | 2602.28 | 0 | 0 | 129804.42 | 125058.3 | 867.03 | 100.15 | 3879.09 | 0 | 65.7187 | 1.19 | 0 | 4211.62 | 2602.28 | 0 | 0 | 0 | 0 | 0 | 136618.32 | 136618.32 | 0 | 0 | 125058.3 | 125058.3 | 0 | 125058.3 | 0 | 0 | 0 | 0 | 0 | 0 | 0 | 0 | 0 | 0 | 0 | 0 | 0 | 0 | 0 | 0 | 0 | 0 | 0 | 0 | 0 | 0 | 0 | 0 | 0 | 0 | 0 | 136618.32 | 136618.32 | 0 | 0 | 125058.3 | 125058.3 | 0 | 125058.3 | 0 | 0 | 0 | 0 | 0 | 0 | 0 | 0 | 0 | 0 | 0 | 0 | 0 | 0 | 0 | 0 | 0 | 0 | 0 | 0 | 0 | 0 | 0 | 0 | 0 | 0 | 0 | 0 | 0 | 0 | 0 | 0 | 0 | 0 | 0 | 0 | 0 | 0 | 0 | 0 | 0 | 0 | 0 | 0 | 0 | 0 | 0 | 0 | 0 | 0 | 0 | 0 | 0 | 0 | 0 | 0 | 0 | 0 | 0 | 0 | 0 | 0 | 0 | 0 | 0 | 0 | 0 | 0 | 0 | 0 | 0 | 0 | 0 | 0 | 0 | 0 | 0 | 0 | 0 | 0 | 0 | 0 | 0 | 0 | 0 | 0 | 0 | 0 | 0 | 0 | 0 | 0 | 0 | 0 | 0 | 0 | 0 | 0 | 0 | 0 | 0 | 0 | 0 | 0 | 0 | 0 | 0 | 0 | 0 | 0 | 0 | 0 | 0 | 0 | 0 | 0 | 0 | 0 | 0 | 0
17 | 1 | 204 | 198 | 33 | 65-19-1 | Демонтаж радиаторов весом до 80 кг | 100 ШТ | 0.11 | 0 |  |  |  |  | 690.65 | 0 | 51.68 | 22.32 | 638.97 | 0 | 12.1 | 0.2464 | 0 | 489.35 | 330.65 |  | 16812721 | 935.72 | 0 | 70.02 | 30.24 | 865.7 | 0 | 110 | 2.24 | 0 | 935.72 | 0 | 70.02 | 30.24 | 865.7 | 0 | 110 | 2.24 | 0 | 74 | 50 | 1 | 1 |  |  | 6.71 | 6.71 | 6.71 | 6.71 |  |  |  |  | 0 | 1 | ФЕР-2001, 65-19-1, приказ Минстроя России №1039/пр от 30.12.2016г. |  |  | 65003 | 0 |  | 0 | 6 | 0 | 6.71 | 1 | 1 | 1 | 1 | 1 |  | 74 | 50 |  |  |  | 0 | 0 | 0 | [5 empty] | 0 |  | 0 | 690.65 | 0 | 469.8342 | 202.9104 | 5808.847 | 0 | 110 | 2.24 | 0 | 489.3546 | 330.645 | [13 empty] | 0 | 0 | 1 | 1 |  |  |  | 1013 | 100 ШТ | 100 ШТ | 1 | [6 empty] | 16510578 | 6 | Ремонтно-строительные работы | 0 |  | 1 | 65003 | Внтуренниие с/техработы: демонтаж, разборка, промывка | рФЕР-65 |  |  |  | 131072 | 935.72 | 0 | 70.02 | 30.24 | 865.7 | 110 | 2.24 | 0 | [17 empty] | 0 | 0 | 0 |  |  |  |  | 74 | 50 |  |  |  |  | 0 |  | -741186539 | 1 | 1 | 4 | 0 | 0 | 0 | 1510.65 | 1510.65 | 0 | 0 |  | 0 | 0 | 0 |  | 0 | 1 | 0 | 0 | 0 | 0 | 0
17 | 1 | 215 | 210 | 34 | 18-03-001-02 | Установка радиаторов стальных | 100 квт | 0.2304 | 0 |  |  |  |  | 3002.72 | 1795.29 | 297.73 | 59.91 | 909.7 | 0 | 15.1142 | 0.72115 | 0 | 1115.05 | 688.42 |  | 16812721 | 1942.27 | 1161.26 | 192.58 | 38.75 | 588.43 | 0 | 65.6 | 3.13 | 0 | 1942.27 | 1161.26 | 192.58 | 38.75 | 588.43 | 0 | 65.6 | 3.13 | 0 | 115 | 71 | 1 | 1 |  |  | 6.71 | 6.71 | 6.71 | 6.71 |  |  |  |  | 0 | 1 | ФЕР-2001, 18-03-001-02, приказ Минстроя России №1039/пр от 30.12.2016г. |  |  | 18001 | 0 |  | 0 | 2 | 0 | 6.71 | 1 | 1 | 1 | 1 | 1 |  | 128 | 83 |  |  |  | 0 | 0 | 0 | [5 empty] | 0 |  | 0 | 3002.72 | 7792.0546 | 1292.2118 | 260.0125 | 3948.3653 | 0 | 65.6 | 3.13 | 0 | 1115.0515 | 688.4231 | [13 empty] | 0 | 0 | 1 | 1 |  |  |  | 1013 | 100 квт | 100 квт | 1 | [6 empty] | 16510516 | 2 | Общестроительные работы | 0 |  | 1 | 18001 | Отопление - внутренние устройства | ФЕР-18 |  |  |  | 131072 | 1942.27 | 1161.26 | 192.58 | 38.75 | 588.43 | 65.6 | 3.13 | 0 | [17 empty] | 0 | 0 | 0 | *0,9 | *0,85 |  |  | 115.2 | 70.55 |  |  |  |  | 0 |  | -243626587 | 1 | 1 | 4 | 0 | 0 | 0 | 4806.19 | 4806.19 | 0 | 0 |  | 0 | 0 | 0 |  | 0 | 1 | 0 | 0 | 0 | 0 | 0
18 | 1 | 214 |  | 34,1 | 18.5.10.05-0009 | Радиаторы биметаллические, марка «Rifar-A 500», количество секций 12, мощность 2304 Вт прим. | шт. | 11 | 47.7431 |  |  |  |  | 110987.36 | 110987.36 | 0 | 0 | 0 | 0 | 0 | 0 | 0 | 0 | 0 |  | 16812721 | 1503.69 | 1503.69 | 0 | 0 | 0 | 0 | 0 | 0 | 0 | 1503.69 | 1503.69 | 0 | 0 | 0 | 0 | 0 | 0 | 0 | 115 | 71 | 1 | 1 |  |  | 6.71 | 1 | 1 | 6.71 |  |  |  |  | 3 | 1 | ФССЦ-2001, 18.5.10.05-0009, приказ Минстроя России №1039/пр от 30.12.2016г. |  |  | 18001 | 0 |  | 0 | 2 | 0 | 1 | 1 | 1 | 1 | 1 | 1 |  | 128 | 83 |  |  |  | 0 | 0 | 0 | [5 empty] | 0 |  | 0 | 110987.36 | 10089.7599 | 0 | 0 | 0 | 0 | 0 | 0 | 0 | 0 | 0 | [13 empty] | 0 | 0 | 1 | 1 |  |  |  | 1010 | шт. | шт. | 1 | [6 empty] | 16510516 | 2 | Общестроительные работы | 0 |  | 1 | 18001 | Отопление - внутренние устройства | ФЕР-18 |  |  |  | 0 | 1503.69 | 1503.69 | 0 | 0 | 0 | 0 | 0 | [18 empty] | 0 | 0 | 0 | *0,9 | *0,85 |  |  | 115.2 | 70.55 |  |  |  |  | 0 |  | -2076158712 | 1 | 1 | 4 | 0 | 0 | 0 | 110987.36 | 110987.36 | 0 | 0 |  | 0 | 0 | 0 |  | 0 | 1 | 0 | 0 | 0 | 0 | 0
18 | 1 | 215 |  | 34,2 | 18.5.10.06 | Радиаторы | квт | 23.04 | 100 |  |  |  |  | 0 | 0 | 0 | 0 | 0 | 0 | 0 | 0 | 0 | 0 | 0 |  | 16812721 | 0 | 0 | 0 | 0 | 0 | 0 | 0 | 0 | 0 | 0 | 0 | 0 | 0 | 0 | 0 | 0 | 0 | 0 | 115 | 71 | 1 | 1 |  |  | 6.71 | 1 | 1 | 6.71 |  |  |  |  | 3 | 1 |  |  |  | 18001 | 0 |  | 0 | 2 | 0 | 1 | 1 | 1 | 1 | 1 | 1 |  | 128 | 83 |  |  |  | 0 | 0 | 0 | [5 empty] | 0 |  | 0 | 0 | 0 | 0 | 0 | 0 | 0 | 0 | 0 | 0 | 0 | 0 | [13 empty] | 0 | 0 | 1 | 1 |  |  |  | 1013 | квт | квт | 1 | [6 empty] | 16510516 | 2 | Общестроительные работы | 0 |  | 1 | 18001 | Отопление - внутренние устройства | ФЕР-18 |  |  |  | 0 | 0 | 0 | 0 | 0 | 0 | 0 | 0 | [18 empty] | 0 | 0 | 0 | *0,9 | *0,85 |  |  | 115.2 | 70.55 |  |  |  |  | 0 |  | 704408924 | 1 | 1 | 4 | 0 | 0 | 0 | 0 | 0 | 0 | 0 |  | 0 | 3 | 0 |  | 0 | 1 | 0 | 0 | 0 | 0 | 0
17 | 1 | 223 | 219 | 35 | 16-05-001-01 | Установка вентилей, задвижек, затворов, клапанов обратных, кранов проходных на трубопроводах из стальных труб диаметром до 25 мм | ШТ | 22 | 0 |  |  |  |  | 6205.94 | 3721.5 | 516.67 | 17.71 | 1967.77 | 0 | 32.34 | 0.22 | 0 | 2283.3 | 1409.69 |  | 16812721 | 42.04 | 25.21 | 3.5 | 0.12 | 13.33 | 0 | 1.47 | 0.01 | 0 | 42.04 | 25.21 | 3.5 | 0.12 | 13.33 | 0 | 1.47 | 0.01 | 0 | 115 | 71 | 1 | 1 |  |  | 6.71 | 6.71 | 6.71 | 6.71 |  |  |  |  | 0 | 1 | ФЕР-2001, 16-05-001-01, приказ Минстроя России №1039/пр от 30.12.2016г. |  |  | 16001 | 0 |  | 0 | 2 | 0 | 6.71 | 1 | 1 | 1 | 1 | 1 |  | 128 | 83 |  |  |  | 0 | 0 | 0 | [5 empty] | 0 |  | 0 | 6205.94 | 169.1591 | 23.485 | 0.8052 | 89.4443 | 0 | 1.47 | 0.01 | 0 | 2283.302 | 1409.6908 | [13 empty] | 0 | 0 | 1 | 1 |  |  |  | 1013 | ШТ | ШТ | 1 | [6 empty] | 16510514 | 2 | Общестроительные работы | 0 |  | 1 | 16001 | Трубопроводы внутренние | ФЕР-16 |  |  |  | 131072 | 42.04 | 25.21 | 3.5 | 0.12 | 13.33 | 1.47 | 0.01 | 0 | [17 empty] | 0 | 0 | 0 | *0,9 | *0,85 |  |  | 115.2 | 70.55 |  |  |  |  | 0 |  | 1420229388 | 1 | 1 | 4 | 0 | 0 | 0 | 9898.93 | 9898.93 | 0 | 0 |  | 0 | 0 | 0 |  | 0 | 1 | 0 | 0 | 0 | 0 | 0
18 | 1 | 223 |  | 35,1 | 18.1.09.06-0067 | Кран шаровый муфтовый Valtec для воды диаметром 20 мм со сгоном | шт. | 22 | 1 |  |  |  |  | 8079.24 | 8079.24 | 0 | 0 | 0 | 0 | 0 | 0 | 0 | 0 | 0 |  | 16812721 | 54.73 | 54.73 | 0 | 0 | 0 | 0 | 0 | 0 | 0 | 54.73 | 54.73 | 0 | 0 | 0 | 0 | 0 | 0 | 0 | 115 | 71 | 1 | 1 |  |  | 6.71 | 1 | 1 | 6.71 |  |  |  |  | 3 | 1 | ФССЦ-2001, 18.1.09.06-0067, приказ Минстроя России №1039/пр от 30.12.2016г. |  |  | 16001 | 0 |  | 0 | 2 | 0 | 1 | 1 | 1 | 1 | 1 | 1 |  | 128 | 83 |  |  |  | 0 | 0 | 0 | [5 empty] | 0 |  | 0 | 8079.24 | 367.2383 | 0 | 0 | 0 | 0 | 0 | 0 | 0 | 0 | 0 | [13 empty] | 0 | 0 | 1 | 1 |  |  |  | 1010 | шт. | шт. | 1 | [6 empty] | 16510514 | 2 | Общестроительные работы | 0 |  | 1 | 16001 | Трубопроводы внутренние | ФЕР-16 |  |  |  | 0 | 54.73 | 54.73 | 0 | 0 | 0 | 0 | 0 | [18 empty] | 0 | 0 | 0 | *0,9 | *0,85 |  |  | 115.2 | 70.55 |  |  |  |  | 0 |  | 898688576 | 1 | 1 | 4 | 0 | 0 | 0 | 8079.24 | 8079.24 | 0 | 0 |  | 0 | 3 | 0 |  | 0 | 1 | 0 | 0 | 0 | 0 | 0
17 | 1 | 231 | 226 | 36 | 15-04-030-04 | Масляная окраска металлических поверхностей решеток, переплетов, труб диаметром менее 50 мм и т.п., количество окрасок 2 | 100 м2 | 0.0624 | 0 |  |  |  |  | 301.64 | 37.08 | 0.95 | 0.21 | 263.61 | 0 | 4.4341 | 0.002496 | 0 | 250.63 | 124 |  | 16812721 | 720.44 | 88.57 | 2.28 | 0.49 | 629.59 | 0 | 71.06 | 0.04 | 0 | 720.44 | 88.57 | 2.28 | 0.49 | 629.59 | 0 | 71.06 | 0.04 | 0 | 95 | 47 | 1 | 1 |  |  | 6.71 | 6.71 | 6.71 | 6.71 |  |  |  |  | 0 | 1 | ФЕР-2001, 15-04-030-04, приказ Минстроя России №1039/пр от 30.12.2016г. |  |  | 15001 | 0 |  | 0 | 2 | 0 | 6.71 | 1 | 1 | 1 | 1 | 1 |  | 105 | 55 |  |  |  | 0 | 0 | 0 | [5 empty] | 0 |  | 0 | 301.64 | 594.3047 | 15.2988 | 3.2879 | 4224.5489 | 0 | 71.06 | 0.04 | 0 | 250.629 | 123.9954 | [13 empty] | 0 | 0 | 1 | 1 |  |  |  | 1005 | 100 м2 | 100 м2 | 100 | [6 empty] | 16510513 | 2 | Общестроительные работы | 0 |  | 1 | 15001 | Отделочные работы | ФЕР-15 |  |  |  | 131072 | 720.44 | 88.57 | 2.28 | 0.49 | 629.59 | 71.06 | 0.04 | 0 | [17 empty] | 0 | 0 | 0 | *0,9 | *0,85 |  |  | 94.5 | 46.75 |  |  |  |  | 0 |  | -1311473070 | 1 | 1 | 4 | 0 | 0 | 0 | 676.27 | 676.27 | 0 | 0 |  | 0 | 0 | 0 |  | 0 | 1 | 0 | 0 | 0 | 0 | 0
18 | 1 | 229 |  | 36,1 | 14.4.02.04 | Краски для внутренних работ масляные готовые к применению | т | 0.001535 | 0.024599 |  |  |  |  | 0 | 0 | 0 | 0 | 0 | 0 | 0 | 0 | 0 | 0 | 0 |  | 16812721 | 0 | 0 | 0 | 0 | 0 | 0 | 0 | 0 | 0 | 0 | 0 | 0 | 0 | 0 | 0 | 0 | 0 | 0 | 95 | 47 | 1 | 1 |  |  | 6.71 | 1 | 1 | 6.71 |  |  |  |  | 3 | 1 |  |  |  | 15001 | 0 |  | 0 | 2 | 0 | 1 | 1 | 1 | 1 | 1 | 1 |  | 105 | 55 |  |  |  | 0 | 0 | 0 | [5 empty] | 0 |  | 0 | 0 | 0 | 0 | 0 | 0 | 0 | 0 | 0 | 0 | 0 | 0 | [13 empty] | 0 | 0 | 1 | 1 |  |  |  | 1009 | т | т | 1000 | [6 empty] | 16510513 | 2 | Общестроительные работы | 0 |  | 1 | 15001 | Отделочные работы | ФЕР-15 |  |  |  | 0 | 0 | 0 | 0 | 0 | 0 | 0 | 0 | [18 empty] | 0 | 0 | 0 | *0,9 | *0,85 |  |  | 94.5 | 46.75 |  |  |  |  | 0 |  | 84301199 | 1 | 1 | 4 | 0 | 0 | 0 | 0 | 0 | 0 | 0 |  | 0 | 3 | 0 |  | 0 | 1 | 0 | 0 | 0 | 0 | 0
18 | 1 | 230 |  | 36,2 | 14.4.02.04-0101 | Краски для внутренних работ масляные готовые к применению МА-15 БИО | т | 0.001535 | 0.024599 |  |  |  |  | 437.83 | 437.83 | 0 | 0 | 0 | 0 | 0 | 0 | 0 | 0 | 0 |  | 16812721 | 42508.19 | 42508.19 | 0 | 0 | 0 | 0 | 0 | 0 | 0 | 42508.19 | 42508.19 | 0 | 0 | 0 | 0 | 0 | 0 | 0 | 95 | 47 | 1 | 1 |  |  | 6.71 | 1 | 1 | 6.71 |  |  |  |  | 3 | 1 | ФССЦ-2001, 14.4.02.04-0101, приказ Минстроя России №1039/пр от 30.12.2016г. |  |  | 15001 | 0 |  | 0 | 2 | 0 | 1 | 1 | 1 | 1 | 1 | 1 |  | 105 | 55 |  |  |  | 0 | 0 | 0 | [5 empty] | 0 |  | 0 | 437.83 | 285229.9549 | 0 | 0 | 0 | 0 | 0 | 0 | 0 | 0 | 0 | [13 empty] | 0 | 0 | 1 | 1 |  |  |  | 1009 | т | т | 1000 | [6 empty] | 16510513 | 2 | Общестроительные работы | 0 |  | 1 | 15001 | Отделочные работы | ФЕР-15 |  |  |  | 0 | 42508.19 | 42508.19 | 0 | 0 | 0 | 0 | 0 | [18 empty] | 0 | 0 | 0 | *0,9 | *0,85 |  |  | 94.5 | 46.75 |  |  |  |  | 0 |  | -777870615 | 1 | 1 | 4 | 0 | 0 | 0 | 437.83 | 437.83 | 0 | 0 |  | 0 | 0 | 0 |  | 0 | 1 | 0 | 0 | 0 | 0 | 0
17 | 1 | 232 | 227 | 37 | 65-24-1 | Проверка на прогрев отопительных приборов с регулировкой | 100 ШТ | 0.11 | 0 |  |  |  |  | 99.04 | 0 | 0 | 0 | 99.04 | 0 | 1.7303 | 0 | 0 | 73.29 | 49.52 |  | 16812721 | 134.18 | 0 | 0 | 0 | 134.18 | 0 | 15.73 | 0 | 0 | 134.18 | 0 | 0 | 0 | 134.18 | 0 | 15.73 | 0 | 0 | 74 | 50 | 1 | 1 |  |  | 6.71 | 6.71 | 6.71 | 6.71 |  |  |  |  | 0 | 1 | ФЕР-2001, 65-24-1, приказ Минстроя России №1039/пр от 30.12.2016г. |  |  | 65004 | 0 |  | 0 | 6 | 0 | 6.71 | 1 | 1 | 1 | 1 | 1 |  | 74 | 50 |  |  |  | 0 | 0 | 0 | [5 empty] | 0 |  | 0 | 99.04 | 0 | 0 | 0 | 900.3478 | 0 | 15.73 | 0 | 0 | 73.2896 | 49.52 | [13 empty] | 0 | 0 | 1 | 1 |  |  |  | 1013 | 100 ШТ | 100 ШТ | 1 | [6 empty] | 16510579 | 6 | Ремонтно-строительные работы | 0 |  | 1 | 65004 | Внтуренниие с/техработы: демонтаж, разборка, промывка | рФЕР-65 |  |  |  | 131072 | 134.18 | 0 | 0 | 0 | 134.18 | 15.73 | 0 | 0 | [17 empty] | 0 | 0 | 0 |  |  |  |  | 74 | 50 |  |  |  |  | 0 |  | -1983226121 | 1 | 1 | 4 | 0 | 0 | 0 | 221.85 | 221.85 | 0 | 0 |  | 0 | 0 | 0 |  | 0 | 1 | 0 | 0 | 0 | 0 | 0
51 | 1 | 4 | 137 |  | Новый раздел | 2 Отопление | 0 | [6 empty] | 129804.42 | 125058.3 | 867.03 | 100.15 | 3879.09 | 0 | 65.7187 | 1.19 | 0 | 4211.62 | 2602.28 |  |  | 129804.42 | 125058.3 | 867.03 | 100.15 | 3879.09 | 0 | 65.7187 | 1.19 | 0 | 4211.62 | 2602.28 |  |  | 0 | 0 | 0 | 136618.32 | 136618.32 | 0 | 0 | 125058.3 | 125058.3 | 0 | 125058.3 | 0 | 0 | 0 | 0 | [20 empty] | 0 | 0 | 0 | 136618.32 | 136618.32 | 0 | 0 | 125058.3 | 125058.3 | 0 | 125058.3 | 0 | 0 | 0 | 0 | [115 empty] | 0
50 | 0 | 0 | 1 | 201 | 129804.42 | ПЗ | Прямые затраты |  |  | 201 | 1 | 3 |  | 2
50 | 0 | 0 | 1 | 202 | 125058.3 | СтМатОб | Стоимость материальных ресурсов (всего) |  |  | 202 | 2 | 3 |  | 2
50 | 0 | 0 | 1 | 222 | 0 | СтМатОбЗак | Стоимость материалов и оборудования заказчика |  |  | 222 | 3 | 3 |  | 2
50 | 0 | 0 | 1 | 225 | 125058.3 | СтМатОбПод | Стоимость материалов и оборудования подрядчика |  |  | 225 | 4 | 3 |  | 2
50 | 0 | 0 | 1 | 226 | 125058.3 | СтМат | Стоимость материалов (всего) |  |  | 226 | 5 | 3 |  | 2
50 | 0 | 0 | 1 | 227 | 0 | СтМатЗак | Стоимость материалов заказчика |  |  | 227 | 6 | 3 |  | 2
50 | 0 | 0 | 1 | 228 | 125058.3 | СтМатПод | Стоимость материалов подрядчика |  |  | 228 | 7 | 3 |  | 2
50 | 0 | 0 | 1 | 216 | 0 | Оборуд | Стоимость оборудования (всего) |  |  | 216 | 8 | 3 |  | 2
50 | 0 | 0 | 1 | 223 | 0 | ОборудЗак | Стоимость оборудования заказчика |  |  | 223 | 9 | 3 |  | 2
50 | 0 | 0 | 1 | 229 | 0 | ОборудПод | Стоимость оборудования подрядчика |  |  | 229 | 10 | 3 |  | 2
50 | 0 | 0 | 1 | 203 | 867.03 | ЭММ | Эксплуатация машин |  |  | 203 | 11 | 3 |  | 2
50 | 0 | 0 | 1 | 231 | 0 | ЭММсНРиСП | Эксплуатация машин по ТСН-2001.16 |  |  | 231 | 12 | 3 |  | 2
50 | 0 | 0 | 1 | 204 | 100.15 | ЗПМ | ЗП машинистов |  |  | 204 | 13 | 3 |  | 2
50 | 0 | 0 | 1 | 205 | 3879.09 | ОЗП | Основная ЗП рабочих |  |  | 205 | 14 | 3 |  | 2
50 | 0 | 0 | 1 | 232 | 0 | ОЗПсНРиСП | Основная ЗП рабочих по ТСН-2001.16 |  |  | 232 | 15 | 3 |  | 2
50 | 0 | 0 | 1 | 214 | 136618.32 | Строит | Строительные работы с НР и СП |  |  | 214 | 16 | 3 |  | 2
50 | 0 | 0 | 1 | 215 | 0 | Монтаж | Монтажные работы с НР и СП |  |  | 215 | 17 | 3 |  | 2
50 | 0 | 0 | 1 | 217 | 0 | Прочие | Прочие работы с НР и СП |  |  | 217 | 18 | 3 |  | 2
50 | 0 | 0 | 1 | 230 | 0 | ПрочиеЗатр | Прочие затраты по ТСН-2001.16 |  |  | 230 | 19 | 3 |  | 2
50 | 0 | 0 | 1 | 206 | 0 | ВозврМат | Возврат материалов |  |  | 206 | 20 | 3 |  | 2
50 | 0 | 0 | 1 | 207 | 65.7187 | ТрудСтр | Трудозатраты строителей |  |  | 207 | 21 | 3 |  | -1
50 | 0 | 0 | 1 | 208 | 1.19 | ТрудМаш | Трудозатраты машинистов |  |  | 208 | 22 | 3 |  | -1
50 | 0 | 0 | 1 | 209 | 0 | ТранспМат | Транспорт материалов |  |  | 209 | 23 | 3 |  | 2
50 | 0 | 0 | 1 | 210 | 4211.62 | НР | Накладные расходы |  |  | 210 | 24 | 3 |  | 2
50 | 0 | 0 | 1 | 211 | 2602.28 | СмПриб | Сметная прибыль |  |  | 211 | 25 | 3 |  | 2
50 | 0 | 0 | 1 | 224 | 136618.32 | Всего | Всего с НР и СП |  |  | 224 | 26 | 3 |  | 2
4 | 1 |  | 228 |  | Новый раздел | 3 Электромонтажные работы |  | 0 |  | -1 | [10 empty] | 0 | [53 empty] | 0 | [11 empty] | 0
52 | 1 | 4 | 181 | 0 | Новый раздел | 3 Электромонтажные работы | [7 empty] | 488957.19 | 432804.02 | 2143.61 | 242.36 | 54009.56 | 0 | 542.2717 | 2.8693 | 0 | 43078.77 | 28494.04 | 0 | 0 | 488957.19 | 432804.02 | 2143.61 | 242.36 | 54009.56 | 0 | 542.2717 | 2.8693 | 0 | 43078.77 | 28494.04 | 0 | 0 | 0 | 0 | 0 | 560530 | 4763.38 | 501527.72 | 54238.9 | 432804.02 | 432804.02 | 0 | 432804.02 | 0 | 0 | 0 | 0 | 0 | 0 | 0 | 0 | 0 | 0 | 0 | 0 | 0 | 0 | 0 | 0 | 0 | 0 | 0 | 0 | 0 | 0 | 0 | 0 | 0 | 0 | 0 | 560530 | 4763.38 | 501527.72 | 54238.9 | 432804.02 | 432804.02 | 0 | 432804.02 | 0 | 0 | 0 | 0 | 0 | 0 | 0 | 0 | 0 | 0 | 0 | 0 | 0 | 0 | 0 | 0 | 0 | 0 | 0 | 0 | 0 | 0 | 0 | 0 | 0 | 0 | 0 | 0 | 0 | 0 | 0 | 0 | 0 | 0 | 0 | 0 | 0 | 0 | 0 | 0 | 0 | 0 | 0 | 0 | 0 | 0 | 0 | 0 | 0 | 0 | 0 | 0 | 0 | 0 | 0 | 0 | 0 | 0 | 0 | 0 | 0 | 0 | 0 | 0 | 0 | 0 | 0 | 0 | 0 | 0 | 0 | 0 | 0 | 0 | 0 | 0 | 0 | 0 | 0 | 0 | 0 | 0 | 0 | 0 | 0 | 0 | 0 | 0 | 0 | 0 | 0 | 0 | 0 | 0 | 0 | 0 | 0 | 0 | 0 | 0 | 0 | 0 | 0 | 0 | 0 | 0 | 0 | 0 | 0 | 0 | 0 | 0 | 0 | 0 | 0 | 0 | 0 | 0 | 0 | 0
17 | 1 |  |  | 38 | 67-3-1 | Демонтаж кабеля | 100 м | 2.42 | 0 |  |  |  |  | 1225.98 | 0 | 5.03 | 2.27 | 1220.95 | 0 | 23.3288 | 0.0242 | 0 | 1039.74 | 795.09 |  | 16812721 | 75.5 | 0 | 0.31 | 0.14 | 75.19 | 0 | 9.64 | 0.01 | 0 | 75.5 | 0 | 0.31 | 0.14 | 75.19 | 0 | 9.64 | 0.01 | 0 | 85 | 65 | 1 | 1 |  |  | 6.71 | 6.71 | 6.71 | 6.71 |  |  |  |  | 0 | 1 | ФЕР-2001, 67-3-1, приказ Минстроя России №1039/пр от 30.12.2016г. |  |  | 67001 | 0 |  | 0 | 6 | 0 | 6.71 | 1 | 1 | 1 | 1 | 1 |  | 85 | 65 |  |  |  | 0 | 0 | 0 | [5 empty] | 0 |  | 0 | 1225.98 | 0 | 2.0801 | 0.9394 | 504.5249 | 0 | 9.64 | 0.01 | 0 | 1039.737 | 795.093 | [13 empty] | 0 | 0 | 1 | 1 |  |  |  | 1003 | 100 м | 100 м | 100 | [6 empty] | 16510612 | 6 | Ремонтно-строительные работы | 0 |  | 1 | 67001 | Электромонтажные работы | рФЕР-67 |  |  |  | 131072 | 75.5 | 0 | 0.31 | 0.14 | 75.19 | 9.64 | 0.01 | 0 | [17 empty] | 0 | 0 | 0 |  |  |  |  | 85 | 65 |  |  |  |  | 0 |  | -240526577 | 1 | 1 | 4 | 0 | 0 | 0 | 3060.81 | 3060.81 | 0 | 0 |  | 0 | 3 | 0 |  | 0 | 1 | 0 | 0 | 0 | 0 | 0
17 | 1 | 238 | 233 | 39 | м08-02-390-01 | Демонтаж:Короба пластмассовые шириной до 40 мм | 100 м | 0.96 | 0 |  |  |  |  | 299.99 | 0 | 0.58 | 0.26 | 299.41 | 0 | 4.6915 | 0.00288 | 0 | 284.69 | 194.79 |  | 16812721 | 46.57 | 0 | 0.09 | 0.04 | 46.48 | 0 | 4.887 | 0.003 | 0 | 206.76 | 51.53 | 0.31 | 0.14 | 154.92 | 0 | 16.29 | 0.01 | 0 | 95 | 65 | 1 | 1 |  |  | 6.71 | 6.71 | 6.71 | 6.71 |  |  |  |  | 0 | 2 | ФЕРм-2001, м08-02-390-01, приказ Минстроя России №1039/пр от 30.12.2016г. |  |  | 108001 | 0 |  | 0 | 3 | 0 | 6.71 | 1 | 1 | 1 | 1 | 1 |  | 95 | 65 |  |  |  | 0 | 0 | 0 | [5 empty] | 0 | Поправка: МДС 81-37.2004, п.3.2.1.4 Наименование: Для оборудования легковесного, габаритного, поступающего на стройку в собранном виде, при монтаже которого отсутствуют работы по сварке, демонтаж при условии что оборудование не подлежит дальнейшему использованию (предназначено в лом) без разборки и резки | 0 | 299.99 | 0 | 0.6039 | 0.2684 | 311.8808 | 0 | 4.887 | 0.003 | 0 | 284.6865 | 194.7855 |  |  |  | )*0 | )*0,3 | )*0,3 | )*0,3 |  | )*0,3 | )*0,3 |  |  |  | 0 | 0 | 1 | 1 |  |  |  | 1003 | 100 м | 100 м | 100 | [6 empty] | 16510370 | 3 | Монтажные работы | 0 |  | 2 | 108001 | Электромонтажные работы , отдел 01-03 : ( на АЭС НР = 110% ) - (работы по упр. авиа.- движением: СП=55% ( {АВИА}=1; обычные работы : СП=65 - {AВИА}=0), при работе на АЭС СП= 68% ) | мФЕР-08 |  | Поправка: МДС 81-37.2004, п.3.2.1.4 |  | 131072 | 206.76 | 51.53 | 0.31 | 0.14 | 154.92 | 16.29 | 0.01 | 0 | [17 empty] | 0 | 0 | 0 |  |  |  |  | 95 | 65 |  |  |  |  | 0 |  | -1862294278 | 1 | 1 | 4 | 0 | 0 | 0 | 779.47 | 0 | 779.47 | 0 |  | 0 | 3 | 0 |  | 0 | 1 | 0 | 0 | 0 | 0 | 0
17 | 1 | 245 | 240 | 40 | м08-03-594-08 | Демонтаж :Светильник отдельно устанавливаемый на подвесах (штангах) с количеством ламп в светильнике до 4 (на склад для хранения) | 100 ШТ | 0.22 | 0 |  |  |  |  | 1572.2 | 0 | 55.09 | 7.78 | 1517.11 | 0 | 22.792 | 0.0924 | 0 | 1448.65 | 991.18 |  | 16812721 | 1065.03 | 0 | 37.32 | 5.27 | 1027.71 | 0 | 103.6 | 0.42 | 0 | 1663.44 | 141.97 | 53.31 | 7.53 | 1468.16 | 0 | 148 | 0.6 | 0 | 95 | 65 | 1 | 1 |  |  | 6.71 | 6.71 | 6.71 | 6.71 |  |  |  |  | 0 | 2 | ФЕРм-2001, м08-03-594-08, приказ Минстроя России №1039/пр от 30.12.2016г. |  |  | 108001 | 0 |  | 0 | 3 | 0 | 6.71 | 1 | 1 | 1 | 1 | 1 |  | 95 | 65 |  |  |  | 0 | 0 | 0 | [5 empty] | 0 | Поправка: МДС 81-37.2004, п.3.2.1.1 Наименование: Для оборудования легковесного, габаритного, поступающего на стройку в собранном виде, при монтаже которого отсутствуют работы по сварке, демонтаж при условии что оборудование подлежит дальнейшему использованию, со снятием с места установки, необходимой (частичной) разборкой и консервированием с целью длительного или кратковременного хранения | 0 | 1572.2 | 0 | 250.4172 | 35.3617 | 6895.9341 | 0 | 103.6 | 0.42 | 0 | 1448.6455 | 991.1785 |  |  |  | )*0 | )*0,7 | )*0,7 | )*0,7 |  | )*0,7 | )*0,7 |  |  |  | 0 | 0 | 1 | 1 |  |  |  | 1013 | 100 ШТ | 100 ШТ | 1 | [6 empty] | 16510370 | 3 | Монтажные работы | 0 |  | 2 | 108001 | Электромонтажные работы , отдел 01-03 : ( на АЭС НР = 110% ) - (работы по упр. авиа.- движением: СП=55% ( {АВИА}=1; обычные работы : СП=65 - {AВИА}=0), при работе на АЭС СП= 68% ) | мФЕР-08 |  | Поправка: МДС 81-37.2004, п.3.2.1.1 |  | 131072 | 1663.44 | 141.97 | 53.31 | 7.53 | 1468.16 | 148 | 0.6 | 0 | [17 empty] | 0 | 0 | 0 |  |  |  |  | 95 | 65 |  |  |  |  | 0 |  | -1227947331 | 1 | 1 | 4 | 0 | 0 | 0 | 4012.03 | 0 | 4012.03 | 0 |  | 0 | 3 | 0 |  | 0 | 1 | 0 | 0 | 0 | 0 | 0
17 | 1 | 260 | 255 | 41 | м08-03-525-09 прим. | Демонтаж проектора и проекторной доски :Аппарат штепсельный общего назначения, устанавливаемый на конструкции на стене или колонне, с контактами силовых цепей на ток до 63 А | КОМПЛ | 2 | 0 |  |  |  |  | 178.89 | 0 | 4.7 | 0 | 174.19 | 0 | 2.508 | 0 | 0 | 165.48 | 113.22 |  | 16812721 | 13.33 | 0 | 0.35 | 0 | 12.98 | 0 | 1.254 | 0 | 0 | 65.78 | 43.56 | 0.59 | 0 | 21.63 | 0 | 2.09 | 0 | 0 | 95 | 65 | 1 | 1 |  |  | 6.71 | 6.71 | 6.71 | 6.71 |  |  |  |  | 0 | 2 | ФЕРм-2001, м08-03-525-09, приказ Минстроя России №1039/пр от 30.12.2016г. |  |  | 108001 | 0 |  | 0 | 3 | 0 | 6.71 | 1 | 1 | 1 | 1 | 1 |  | 95 | 65 |  |  |  | 0 | 0 | 0 | [5 empty] | 0 | Поправка: МДС 81-37.2004, п.3.2.1.2 Наименование: Для оборудования легковесного, габаритного, поступающего на стройку в собранном виде, при монтаже которого отсутствуют работы по сварке, демонтаж при условии что оборудование подлежит дальнейшему использованию, без надобности хранения (перемещается в цеху на другое место установки и т.п.) | 0 | 178.89 | 0 | 2.3485 | 0 | 87.0958 | 0 | 1.254 | 0 | 0 | 165.4805 | 113.2235 |  |  |  | )*0 | )*0,6 | )*0,6 | )*0,6 |  | )*0,6 | )*0,6 |  |  |  | 0 | 0 | 1 | 1 |  |  |  | 1013 | КОМПЛ | КОМПЛ | 1 | [6 empty] | 16510370 | 3 | Монтажные работы | 0 |  | 2 | 108001 | Электромонтажные работы , отдел 01-03 : ( на АЭС НР = 110% ) - (работы по упр. авиа.- движением: СП=55% ( {АВИА}=1; обычные работы : СП=65 - {AВИА}=0), при работе на АЭС СП= 68% ) | мФЕР-08 |  | Поправка: МДС 81-37.2004, п.3.2.1.2 |  | 131072 | 65.78 | 43.56 | 0.59 | 0 | 21.63 | 2.09 | 0 | 0 | [17 empty] | 0 | 0 | 0 |  |  |  |  | 95 | 65 |  |  |  |  | 0 |  | 1485652313 | 1 | 1 | 4 | 0 | 0 | 0 | 457.59 | 0 | 457.59 | 0 |  | 0 | 3 | 0 |  | 0 | 1 | 0 | 0 | 0 | 0 | 0
17 | 1 | 275 | 270 | 42 | м08-03-525-09 прим. | Аппарат штепсельный общего назначения, устанавливаемый на конструкции на стене или колонне, с контактами силовых цепей на ток до 63 А (проектор и проекторная доска без материалов) | КОМПЛ | 2 | 0 |  |  |  |  | 882.77 | 584.58 | 7.92 | 0 | 290.27 | 0 | 4.18 | 0 | 0 | 275.76 | 188.68 |  | 16812721 | 65.78 | 43.56 | 0.59 | 0 | 21.63 | 0 | 2.09 | 0 | 0 | 65.78 | 43.56 | 0.59 | 0 | 21.63 | 0 | 2.09 | 0 | 0 | 95 | 65 | 1 | 1 |  |  | 6.71 | 6.71 | 6.71 | 6.71 |  |  |  |  | 0 | 2 | ФЕРм-2001, м08-03-525-09, приказ Минстроя России №1039/пр от 30.12.2016г. |  |  | 108001 | 0 |  | 0 | 3 | 0 | 6.71 | 1 | 1 | 1 | 1 | 1 |  | 95 | 65 |  |  |  | 0 | 0 | 0 | [5 empty] | 0 |  | 0 | 882.77 | 292.2876 | 3.9589 | 0 | 145.1373 | 0 | 2.09 | 0 | 0 | 275.7565 | 188.6755 | [13 empty] | 0 | 0 | 1 | 1 |  |  |  | 1013 | КОМПЛ | КОМПЛ | 1 | [6 empty] | 16510370 | 3 | Монтажные работы | 0 |  | 2 | 108001 | Электромонтажные работы , отдел 01-03 : ( на АЭС НР = 110% ) - (работы по упр. авиа.- движением: СП=55% ( {АВИА}=1; обычные работы : СП=65 - {AВИА}=0), при работе на АЭС СП= 68% ) | мФЕР-08 |  |  |  | 131072 | 65.78 | 43.56 | 0.59 | 0 | 21.63 | 2.09 | 0 | 0 | [17 empty] | 0 | 0 | 0 |  |  |  |  | 95 | 65 |  |  |  |  | 0 |  | -1096160851 | 1 | 1 | 4 | 0 | 0 | 0 | 1347.21 | 0 | 1347.21 | 0 |  | 0 | 3 | 0 |  | 0 | 1 | 0 | 0 | 0 | 0 | 0
17 | 1 |  |  | 43 | 67-4-1 | Демонтаж выключателей, розеток | 100 ШТ | 1.16 | 0 |  |  |  |  | 354.54 | 0 | 0 | 0 | 354.54 | 0 | 6.7744 | 0 | 0 | 301.36 | 230.45 |  | 16812721 | 45.55 | 0 | 0 | 0 | 45.55 | 0 | 5.84 | 0 | 0 | 45.55 | 0 | 0 | 0 | 45.55 | 0 | 5.84 | 0 | 0 | 85 | 65 | 1 | 1 |  |  | 6.71 | 6.71 | 6.71 | 6.71 |  |  |  |  | 0 | 1 | ФЕР-2001, 67-4-1, приказ Минстроя России №1039/пр от 30.12.2016г. |  |  | 67001 | 0 |  | 0 | 6 | 0 | 6.71 | 1 | 1 | 1 | 1 | 1 |  | 85 | 65 |  |  |  | 0 | 0 | 0 | [5 empty] | 0 |  | 0 | 354.54 | 0 | 0 | 0 | 305.6405 | 0 | 5.84 | 0 | 0 | 301.359 | 230.451 | [13 empty] | 0 | 0 | 1 | 1 |  |  |  | 1013 | 100 ШТ | 100 ШТ | 1 | [6 empty] | 16510612 | 6 | Ремонтно-строительные работы | 0 |  | 1 | 67001 | Электромонтажные работы | рФЕР-67 |  |  |  | 131072 | 45.55 | 0 | 0 | 0 | 45.55 | 5.84 | 0 | 0 | [17 empty] | 0 | 0 | 0 |  |  |  |  | 85 | 65 |  |  |  |  | 0 |  | -364073208 | 1 | 1 | 4 | 0 | 0 | 0 | 886.35 | 886.35 | 0 | 0 |  | 0 | 3 | 0 |  | 0 | 1 | 0 | 0 | 0 | 0 | 0
17 | 1 | 276 | 272 | 44 | 69-1-2 | Пробивка отверстий в кирпичных стенах для вручную при толщине стен в 1 кирпич | 100 ШТ | 0.08 | 0 |  |  |  |  | 357.99 | 0 | 0 | 0 | 357.99 | 0 | 6.84 | 0 | 0 | 279.23 | 179 |  | 16812721 | 666.9 | 0 | 0 | 0 | 666.9 | 0 | 85.5 | 0 | 0 | 666.9 | 0 | 0 | 0 | 666.9 | 0 | 85.5 | 0 | 0 | 78 | 50 | 1 | 1 |  |  | 6.71 | 6.71 | 6.71 | 6.71 |  |  |  |  | 0 | 1 | ФЕР-2001, 69-1-2, приказ Минстроя России №1039/пр от 30.12.2016г. |  |  | 69001 | 0 |  | 0 | 6 | 0 | 6.71 | 1 | 1 | 1 | 1 | 1 |  | 78 | 50 |  |  |  | 0 | 0 | 0 | [5 empty] | 0 |  | 0 | 357.99 | 0 | 0 | 0 | 4474.899 | 0 | 85.5 | 0 | 0 | 279.2322 | 178.995 | [13 empty] | 0 | 0 | 1 | 1 |  |  |  | 1013 | 100 ШТ | 100 ШТ | 1 | [6 empty] | 16510614 | 6 | Ремонтно-строительные работы | 0 |  | 1 | 69001 | Прочие ремонтно-строительные работы | рФЕР-69 |  |  |  | 131072 | 666.9 | 0 | 0 | 0 | 666.9 | 85.5 | 0 | 0 | [17 empty] | 0 | 0 | 0 |  |  |  |  | 78 | 50 |  |  |  |  | 0 |  | -1582211729 | 1 | 1 | 4 | 0 | 0 | 0 | 816.22 | 816.22 | 0 | 0 |  | 0 | 3 | 0 |  | 0 | 1 | 0 | 0 | 0 | 0 | 0
17 | 1 | 287 | 282 | 45 | м08-02-410-02 прим. | Труба полиэтиленовая по основанию пола, диаметр до 50 мм | 100 м | 0.08 | 0 |  |  |  |  | 134.69 | 47.1 | 10.49 | 1.49 | 77.1 | 0 | 1.2224 | 0.0176 | 0 | 74.66 | 51.08 |  | 16812721 | 250.92 | 87.74 | 19.55 | 2.77 | 143.63 | 0 | 15.28 | 0.22 | 0 | 250.92 | 87.74 | 19.55 | 2.77 | 143.63 | 0 | 15.28 | 0.22 | 0 | 95 | 65 | 1 | 1 |  |  | 6.71 | 6.71 | 6.71 | 6.71 |  |  |  |  | 0 | 2 | ФЕРм-2001, м08-02-410-02, приказ Минстроя России №1039/пр от 30.12.2016г. |  |  | 108001 | 0 |  | 0 | 3 | 0 | 6.71 | 1 | 1 | 1 | 1 | 1 |  | 95 | 65 |  |  |  | 0 | 0 | 0 | [5 empty] | 0 |  | 0 | 134.69 | 588.7354 | 131.1805 | 18.5867 | 963.7573 | 0 | 15.28 | 0.22 | 0 | 74.6605 | 51.0835 | [13 empty] | 0 | 0 | 1 | 1 |  |  |  | 1003 | 100 м | 100 м | 100 | [6 empty] | 16510370 | 3 | Монтажные работы | 0 |  | 2 | 108001 | Электромонтажные работы , отдел 01-03 : ( на АЭС НР = 110% ) - (работы по упр. авиа.- движением: СП=55% ( {АВИА}=1; обычные работы : СП=65 - {AВИА}=0), при работе на АЭС СП= 68% ) | мФЕР-08 |  |  |  | 131072 | 250.92 | 87.74 | 19.55 | 2.77 | 143.63 | 15.28 | 0.22 | 0 | [17 empty] | 0 | 0 | 0 |  |  |  |  | 95 | 65 |  |  |  |  | 0 |  | -1865097555 | 1 | 1 | 4 | 0 | 0 | 0 | 260.43 | 0 | 260.43 | 0 |  | 0 | 3 | 0 |  | 0 | 1 | 0 | 0 | 0 | 0 | 0
18 | 1 | 286 |  | 45,1 | 24.3.03.13-0304 | Трубы гладкие одностенные легкие из ПНД, диаметром 32 мм | 10 м | 0.8 | 10 |  |  |  |  | 533.69 | 533.69 | 0 | 0 | 0 | 0 | 0 | 0 | 0 | 0 | 0 |  | 16812721 | 99.42 | 99.42 | 0 | 0 | 0 | 0 | 0 | 0 | 0 | 99.42 | 99.42 | 0 | 0 | 0 | 0 | 0 | 0 | 0 | 95 | 65 | 1 | 1 |  |  | 6.71 | 1 | 1 | 6.71 |  |  |  |  | 3 | 2 | ФССЦ-2001, 24.3.03.13-0304, приказ Минстроя России №1039/пр от 30.12.2016г. |  |  | 108001 | 0 |  | 0 | 3 | 0 | 1 | 1 | 1 | 1 | 1 | 1 |  | 95 | 65 |  |  |  | 0 | 0 | 0 | [5 empty] | 0 |  | 0 | 533.69 | 667.1082 | 0 | 0 | 0 | 0 | 0 | 0 | 0 | 0 | 0 | [13 empty] | 0 | 0 | 1 | 1 |  |  |  | 1003 | 10 м | 10 м | 10 | [6 empty] | 16510370 | 3 | Монтажные работы | 0 |  | 2 | 108001 | Электромонтажные работы , отдел 01-03 : ( на АЭС НР = 110% ) - (работы по упр. авиа.- движением: СП=55% ( {АВИА}=1; обычные работы : СП=65 - {AВИА}=0), при работе на АЭС СП= 68% ) | мФЕР-08 |  |  |  | 0 | 99.42 | 99.42 | 0 | 0 | 0 | 0 | 0 | [18 empty] | 0 | 0 | 0 |  |  |  |  | 95 | 65 |  |  |  |  | 0 |  | -835976676 | 1 | 1 | 4 | 0 | 0 | 0 | 533.69 | 0 | 533.69 | 0 |  | 0 | 3 | 0 |  | 0 | 1 | 0 | 0 | 0 | 0 | 0
17 | 1 | 293 | 287 | 46 | м10-08-019-01 | Коробка ответвительная на стене | ШТ | 62 | 0 |  |  |  |  | 2200.75 | 170.57 | 0 | 0 | 2030.18 | 0 | 31 | 0 | 0 | 1624.14 | 1218.11 |  | 16812721 | 5.29 | 0.41 | 0 | 0 | 4.88 | 0 | 0.5 | 0 | 0 | 5.29 | 0.41 | 0 | 0 | 4.88 | 0 | 0.5 | 0 | 0 | 80 | 60 | 1 | 1 |  |  | 6.71 | 6.71 | 6.71 | 6.71 |  |  |  |  | 0 | 2 | ФЕРм-2001, м10-08-019-01, приказ Минстроя России №1039/пр от 30.12.2016г. |  |  | 110011 | 0 |  | 0 | 3 | 0 | 6.71 | 1 | 1 | 1 | 1 | 1 |  | 80 | 60 |  |  |  | 0 | 0 | 0 | [5 empty] | 0 |  | 0 | 2200.75 | 2.7511 | 0 | 0 | 32.7448 | 0 | 0.5 | 0 | 0 | 1624.144 | 1218.108 | [13 empty] | 0 | 0 | 1 | 1 |  |  |  | 1013 | ШТ | ШТ | 1 | [6 empty] | 16510417 | 3 | Монтажные работы | 0 |  | 2 | 110011 | Связь: пожарно-охранная сигнализация и пром. телевиз. установки ( отделы 8 и 9 ) (при устройстве средств посадки самолетов : НР=95%, СП=55% - {АВИА}=1) | мФЕР-10 |  |  |  | 131072 | 5.29 | 0.41 | 0 | 0 | 4.88 | 0.5 | 0 | 0 | [17 empty] | 0 | 0 | 0 |  |  |  |  | 80 | 60 |  |  |  |  | 0 |  | 287023441 | 1 | 1 | 4 | 0 | 0 | 0 | 5043 | 0 | 5043 | 0 |  | 0 | 3 | 0 |  | 0 | 1 | 0 | 0 | 0 | 0 | 0
18 | 1 | 292 |  | 46,1 | 20.5.02.04-0004 | Коробка ответвительная SchneiderElectrik 100x100x50мм прим. | 10 шт. | 6.2 | 0.1 |  |  |  |  | 2595.96 | 2595.96 | 0 | 0 | 0 | 0 | 0 | 0 | 0 | 0 | 0 |  | 16812721 | 62.4 | 62.4 | 0 | 0 | 0 | 0 | 0 | 0 | 0 | 62.4 | 62.4 | 0 | 0 | 0 | 0 | 0 | 0 | 0 | 80 | 60 | 1 | 1 |  |  | 6.71 | 1 | 1 | 6.71 |  |  |  |  | 3 | 2 | ФССЦ-2001, 20.5.02.04-0004, приказ Минстроя России №1039/пр от 30.12.2016г. |  |  | 110011 | 0 |  | 0 | 3 | 0 | 1 | 1 | 1 | 1 | 1 | 1 |  | 80 | 60 |  |  |  | 0 | 0 | 0 | [5 empty] | 0 |  | 0 | 2595.96 | 418.704 | 0 | 0 | 0 | 0 | 0 | 0 | 0 | 0 | 0 | [13 empty] | 0 | 0 | 1 | 1 |  |  |  | 1010 | 10 шт. | 10 шт. | 10 | [6 empty] | 16510417 | 3 | Монтажные работы | 0 |  | 2 | 110011 | Связь: пожарно-охранная сигнализация и пром. телевиз. установки ( отделы 8 и 9 ) (при устройстве средств посадки самолетов : НР=95%, СП=55% - {АВИА}=1) | мФЕР-10 |  |  |  | 0 | 62.4 | 62.4 | 0 | 0 | 0 | 0 | 0 | [18 empty] | 0 | 0 | 0 |  |  |  |  | 80 | 60 |  |  |  |  | 0 |  | 1303598448 | 1 | 1 | 4 | 0 | 0 | 0 | 2595.96 | 0 | 2595.96 | 0 |  | 0 | 3 | 0 |  | 0 | 1 | 0 | 0 | 0 | 0 | 0
17 | 1 | 300 | 293 | 47 | м08-02-390-03 | Короба пластмассовые шириной до 120 мм | 100 м | 0.79 | 0 |  |  |  |  | 1520.93 | 494.41 | 1.64 | 0.74 | 1024.88 | 0 | 16.0607 | 0.0079 | 0 | 974.34 | 666.65 |  | 16812721 | 286.92 | 93.27 | 0.31 | 0.14 | 193.34 | 0 | 20.33 | 0.01 | 0 | 286.92 | 93.27 | 0.31 | 0.14 | 193.34 | 0 | 20.33 | 0.01 | 0 | 95 | 65 | 1 | 1 |  |  | 6.71 | 6.71 | 6.71 | 6.71 |  |  |  |  | 0 | 2 | ФЕРм-2001, м08-02-390-03, приказ Минстроя России №1039/пр от 30.12.2016г. |  |  | 108001 | 0 |  | 0 | 3 | 0 | 6.71 | 1 | 1 | 1 | 1 | 1 |  | 95 | 65 |  |  |  | 0 | 0 | 0 | [5 empty] | 0 |  | 0 | 1520.93 | 625.8417 | 2.0801 | 0.9394 | 1297.3114 | 0 | 20.33 | 0.01 | 0 | 974.339 | 666.653 | [13 empty] | 0 | 0 | 1 | 1 |  |  |  | 1003 | 100 м | 100 м | 100 | [6 empty] | 16510370 | 3 | Монтажные работы | 0 |  | 2 | 108001 | Электромонтажные работы , отдел 01-03 : ( на АЭС НР = 110% ) - (работы по упр. авиа.- движением: СП=55% ( {АВИА}=1; обычные работы : СП=65 - {AВИА}=0), при работе на АЭС СП= 68% ) | мФЕР-08 |  |  |  | 131072 | 286.92 | 93.27 | 0.31 | 0.14 | 193.34 | 20.33 | 0.01 | 0 | [17 empty] | 0 | 0 | 0 |  |  |  |  | 95 | 65 |  |  |  |  | 0 |  | 816409345 | 1 | 1 | 4 | 0 | 0 | 0 | 3161.92 | 0 | 3161.92 | 0 |  | 0 | 3 | 0 |  | 0 | 1 | 0 | 0 | 0 | 0 | 0
18 | 1 | 299 |  | 47,1 | 20.2.05.04-0034 | Кабель-канал (короб) Efapel 110x50 мм прим. | 100 м | 0.79 | 1 |  |  |  |  | 7209.22 | 7209.22 | 0 | 0 | 0 | 0 | 0 | 0 | 0 | 0 | 0 |  | 16812721 | 1360 | 1360 | 0 | 0 | 0 | 0 | 0 | 0 | 0 | 1360 | 1360 | 0 | 0 | 0 | 0 | 0 | 0 | 0 | 95 | 65 | 1 | 1 |  |  | 6.71 | 1 | 1 | 6.71 |  |  |  |  | 3 | 2 | ФССЦ-2001, 20.2.05.04-0034, приказ Минстроя России №1039/пр от 30.12.2016г. |  |  | 108001 | 0 |  | 0 | 3 | 0 | 1 | 1 | 1 | 1 | 1 | 1 |  | 95 | 65 |  |  |  | 0 | 0 | 0 | [5 empty] | 0 |  | 0 | 7209.22 | 9125.6 | 0 | 0 | 0 | 0 | 0 | 0 | 0 | 0 | 0 | [13 empty] | 0 | 0 | 1 | 1 |  |  |  | 1003 | 100 м | 100 м | 100 | [6 empty] | 16510370 | 3 | Монтажные работы | 0 |  | 2 | 108001 | Электромонтажные работы , отдел 01-03 : ( на АЭС НР = 110% ) - (работы по упр. авиа.- движением: СП=55% ( {АВИА}=1; обычные работы : СП=65 - {AВИА}=0), при работе на АЭС СП= 68% ) | мФЕР-08 |  |  |  | 0 | 1360 | 1360 | 0 | 0 | 0 | 0 | 0 | [18 empty] | 0 | 0 | 0 |  |  |  |  | 95 | 65 |  |  |  |  | 0 |  | 866845708 | 1 | 1 | 4 | 0 | 0 | 0 | 7209.22 | 0 | 7209.22 | 0 |  | 0 | 3 | 0 |  | 0 | 1 | 0 | 0 | 0 | 0 | 0
17 | 1 | 304 | 296 | 48 | м08-10-010-01 | Прокладка труб гофрированных ПВХ для защиты проводов и кабелей | 100 м | 3.15 | 0 |  |  |  |  | 3304.27 | 354.88 | 0 | 0 | 2949.39 | 0 | 47.88 | 0 | 0 | 2801.92 | 1917.1 |  | 16812721 | 156.33 | 16.79 | 0 | 0 | 139.54 | 0 | 15.2 | 0 | 0 | 156.33 | 16.79 | 0 | 0 | 139.54 | 0 | 15.2 | 0 | 0 | 95 | 65 | 1 | 1 |  |  | 6.71 | 6.71 | 6.71 | 6.71 |  |  |  |  | 0 | 2 | ФЕРм-2001, м08-10-010-01, приказ Минстроя России №1039/пр от 30.12.2016г. |  |  | 108001 | 0 |  | 0 | 3 | 0 | 6.71 | 1 | 1 | 1 | 1 | 1 |  | 95 | 65 |  |  |  | 0 | 0 | 0 | [5 empty] | 0 |  | 0 | 3304.27 | 112.6609 | 0 | 0 | 936.3134 | 0 | 15.2 | 0 | 0 | 2801.9205 | 1917.1035 | [13 empty] | 0 | 0 | 1 | 1 |  |  |  | 1003 | 100 м | 100 м | 100 | [6 empty] | 16510370 | 3 | Монтажные работы | 0 |  | 2 | 108001 | Электромонтажные работы , отдел 01-03 : ( на АЭС НР = 110% ) - (работы по упр. авиа.- движением: СП=55% ( {АВИА}=1; обычные работы : СП=65 - {AВИА}=0), при работе на АЭС СП= 68% ) | мФЕР-08 |  |  |  | 131072 | 156.33 | 16.79 | 0 | 0 | 139.54 | 15.2 | 0 | 0 | [17 empty] | 0 | 0 | 0 |  |  |  |  | 95 | 65 |  |  |  |  | 0 |  | -596386547 | 1 | 1 | 4 | 0 | 0 | 0 | 8023.29 | 0 | 8023.29 | 0 |  | 0 | 3 | 0 |  | 0 | 1 | 0 | 0 | 0 | 0 | 0
18 | 1 | 303 |  | 48,1 | 24.3.03.05-0012 | Трубы гибкие гофрированные легкие из ПНД, серии BL, с зондом, диаметром 20 мм | 10 м | 31.5 | 10 |  |  |  |  | 6679.13 | 6679.13 | 0 | 0 | 0 | 0 | 0 | 0 | 0 | 0 | 0 |  | 16812721 | 31.6 | 31.6 | 0 | 0 | 0 | 0 | 0 | 0 | 0 | 31.6 | 31.6 | 0 | 0 | 0 | 0 | 0 | 0 | 0 | 95 | 65 | 1 | 1 |  |  | 6.71 | 1 | 1 | 6.71 |  |  |  |  | 3 | 2 | ФССЦ-2001, 24.3.03.05-0012, приказ Минстроя России №1039/пр от 30.12.2016г. |  |  | 108001 | 0 |  | 0 | 3 | 0 | 1 | 1 | 1 | 1 | 1 | 1 |  | 95 | 65 |  |  |  | 0 | 0 | 0 | [5 empty] | 0 |  | 0 | 6679.13 | 212.036 | 0 | 0 | 0 | 0 | 0 | 0 | 0 | 0 | 0 | [13 empty] | 0 | 0 | 1 | 1 |  |  |  | 1003 | 10 м | 10 м | 10 | [6 empty] | 16510370 | 3 | Монтажные работы | 0 |  | 2 | 108001 | Электромонтажные работы , отдел 01-03 : ( на АЭС НР = 110% ) - (работы по упр. авиа.- движением: СП=55% ( {АВИА}=1; обычные работы : СП=65 - {AВИА}=0), при работе на АЭС СП= 68% ) | мФЕР-08 |  |  |  | 0 | 31.6 | 31.6 | 0 | 0 | 0 | 0 | 0 | [18 empty] | 0 | 0 | 0 |  |  |  |  | 95 | 65 |  |  |  |  | 0 |  | 1745554190 | 1 | 1 | 4 | 0 | 0 | 0 | 6679.13 | 0 | 6679.13 | 0 |  | 0 | 3 | 0 |  | 0 | 1 | 0 | 0 | 0 | 0 | 0
17 | 1 | 313 | 304 | 49 | м08-02-399-02 прим. | Провод в коробах, сечением до 35 мм2 | 100 м | 2.56 | 0 |  |  |  |  | 871.26 | 233.62 | 30.58 | 4.47 | 607.06 | 0 | 9.6256 | 0.0512 | 0 | 580.95 | 397.49 |  | 16812721 | 50.72 | 13.6 | 1.78 | 0.26 | 35.34 | 0 | 3.76 | 0.02 | 0 | 50.72 | 13.6 | 1.78 | 0.26 | 35.34 | 0 | 3.76 | 0.02 | 0 | 95 | 65 | 1 | 1 |  |  | 6.71 | 6.71 | 6.71 | 6.71 |  |  |  |  | 0 | 2 | ФЕРм-2001, м08-02-399-02, приказ Минстроя России №1039/пр от 30.12.2016г. |  |  | 108001 | 0 |  | 0 | 3 | 0 | 6.71 | 1 | 1 | 1 | 1 | 1 |  | 95 | 65 |  |  |  | 0 | 0 | 0 | [5 empty] | 0 |  | 0 | 871.26 | 91.256 | 11.9438 | 1.7446 | 237.1314 | 0 | 3.76 | 0.02 | 0 | 580.9535 | 397.4945 | [13 empty] | 0 | 0 | 1 | 1 |  |  |  | 1003 | 100 м | 100 м | 100 | [6 empty] | 16510370 | 3 | Монтажные работы | 0 |  | 2 | 108001 | Электромонтажные работы , отдел 01-03 : ( на АЭС НР = 110% ) - (работы по упр. авиа.- движением: СП=55% ( {АВИА}=1; обычные работы : СП=65 - {AВИА}=0), при работе на АЭС СП= 68% ) | мФЕР-08 |  |  |  | 131072 | 50.72 | 13.6 | 1.78 | 0.26 | 35.34 | 3.76 | 0.02 | 0 | [17 empty] | 0 | 0 | 0 |  |  |  |  | 95 | 65 |  |  |  |  | 0 |  | -1448624239 | 1 | 1 | 4 | 0 | 0 | 0 | 1849.7 | 0 | 1849.7 | 0 |  | 0 | 3 | 0 |  | 0 | 1 | 0 | 0 | 0 | 0 | 0
18 | 1 | 312 |  | 49,1 | 21.1.06.09-0152 | Кабель силовой с медными жилами с поливинилхлоридной изоляцией и оболочкой, не распространяющий горение, с низким дымо- и газовыделением марки ВВГнг-LS, с числом жил - 3 и сечением 2,5 мм2 | 1000 м | 0.256 | 0.1 |  |  |  |  | 11887.6 | 11887.6 | 0 | 0 | 0 | 0 | 0 | 0 | 0 | 0 | 0 |  | 16812721 | 6920.41 | 6920.41 | 0 | 0 | 0 | 0 | 0 | 0 | 0 | 6920.41 | 6920.41 | 0 | 0 | 0 | 0 | 0 | 0 | 0 | 95 | 65 | 1 | 1 |  |  | 6.71 | 1 | 1 | 6.71 |  |  |  |  | 3 | 2 | ФССЦ-2001, 21.1.06.09-0152, приказ Минстроя России №1039/пр от 30.12.2016г. |  |  | 108001 | 0 |  | 0 | 3 | 0 | 1 | 1 | 1 | 1 | 1 | 1 |  | 95 | 65 |  |  |  | 0 | 0 | 0 | [5 empty] | 0 |  | 0 | 11887.6 | 46435.9511 | 0 | 0 | 0 | 0 | 0 | 0 | 0 | 0 | 0 | [13 empty] | 0 | 0 | 1 | 1 |  |  |  | 1013 | 1000 м | 1000 М | 1 | [6 empty] | 16510370 | 3 | Монтажные работы | 0 |  | 2 | 108001 | Электромонтажные работы , отдел 01-03 : ( на АЭС НР = 110% ) - (работы по упр. авиа.- движением: СП=55% ( {АВИА}=1; обычные работы : СП=65 - {AВИА}=0), при работе на АЭС СП= 68% ) | мФЕР-08 |  |  |  | 0 | 6920.41 | 6920.41 | 0 | 0 | 0 | 0 | 0 | [18 empty] | 0 | 0 | 0 |  |  |  |  | 95 | 65 |  |  |  |  | 0 |  | 559331636 | 1 | 1 | 4 | 0 | 0 | 0 | 11887.6 | 0 | 11887.6 | 0 |  | 0 | 3 | 0 |  | 0 | 1 | 0 | 0 | 0 | 0 | 0
17 | 1 | 324 | 314 | 50 | м08-02-412-03 | Затягивание провода в проложенные трубы и металлические рукава первого одножильного или многожильного в общей оплетке, суммарное сечение до 16 мм2 | 100 м | 3.51 | 0 |  |  |  |  | 2052.57 | 534.4 | 125.53 | 17.9 | 1392.64 | 0 | 22.0779 | 0.2106 | 0 | 1340.01 | 916.85 |  | 16812721 | 87.15 | 22.69 | 5.33 | 0.76 | 59.13 | 0 | 6.29 | 0.06 | 0 | 87.15 | 22.69 | 5.33 | 0.76 | 59.13 | 0 | 6.29 | 0.06 | 0 | 95 | 65 | 1 | 1 |  |  | 6.71 | 6.71 | 6.71 | 6.71 |  |  |  |  | 0 | 2 | ФЕРм-2001, м08-02-412-03, приказ Минстроя России №1039/пр от 30.12.2016г. |  |  | 108001 | 0 |  | 0 | 3 | 0 | 6.71 | 1 | 1 | 1 | 1 | 1 |  | 95 | 65 |  |  |  | 0 | 0 | 0 | [5 empty] | 0 |  | 0 | 2052.57 | 152.2499 | 35.7643 | 5.0996 | 396.7623 | 0 | 6.29 | 0.06 | 0 | 1340.013 | 916.851 | [13 empty] | 0 | 0 | 1 | 1 |  |  |  | 1003 | 100 м | 100 м | 100 | [6 empty] | 16510370 | 3 | Монтажные работы | 0 |  | 2 | 108001 | Электромонтажные работы , отдел 01-03 : ( на АЭС НР = 110% ) - (работы по упр. авиа.- движением: СП=55% ( {АВИА}=1; обычные работы : СП=65 - {AВИА}=0), при работе на АЭС СП= 68% ) | мФЕР-08 |  |  |  | 131072 | 87.15 | 22.69 | 5.33 | 0.76 | 59.13 | 6.29 | 0.06 | 0 | [17 empty] | 0 | 0 | 0 |  |  |  |  | 95 | 65 |  |  |  |  | 0 |  | 1667817228 | 1 | 1 | 4 | 0 | 0 | 0 | 4309.43 | 0 | 4309.43 | 0 |  | 0 | 3 | 0 |  | 0 | 1 | 0 | 0 | 0 | 0 | 0
18 | 1 | 323 |  | 50,1 | 21.1.06.09-0152 | Кабель силовой с медными жилами с поливинилхлоридной изоляцией и оболочкой, не распространяющий горение, с низким дымо- и газовыделением марки ВВГнг-LS, с числом жил - 3 и сечением 2,5 мм2 | 1000 м | 0.351 | 0.1 |  |  |  |  | 16299.02 | 16299.02 | 0 | 0 | 0 | 0 | 0 | 0 | 0 | 0 | 0 |  | 16812721 | 6920.41 | 6920.41 | 0 | 0 | 0 | 0 | 0 | 0 | 0 | 6920.41 | 6920.41 | 0 | 0 | 0 | 0 | 0 | 0 | 0 | 95 | 65 | 1 | 1 |  |  | 6.71 | 1 | 1 | 6.71 |  |  |  |  | 3 | 2 | ФССЦ-2001, 21.1.06.09-0152, приказ Минстроя России №1039/пр от 30.12.2016г. |  |  | 108001 | 0 |  | 0 | 3 | 0 | 1 | 1 | 1 | 1 | 1 | 1 |  | 95 | 65 |  |  |  | 0 | 0 | 0 | [5 empty] | 0 |  | 0 | 16299.02 | 46435.9511 | 0 | 0 | 0 | 0 | 0 | 0 | 0 | 0 | 0 | [13 empty] | 0 | 0 | 1 | 1 |  |  |  | 1013 | 1000 м | 1000 М | 1 | [6 empty] | 16510370 | 3 | Монтажные работы | 0 |  | 2 | 108001 | Электромонтажные работы , отдел 01-03 : ( на АЭС НР = 110% ) - (работы по упр. авиа.- движением: СП=55% ( {АВИА}=1; обычные работы : СП=65 - {AВИА}=0), при работе на АЭС СП= 68% ) | мФЕР-08 |  |  |  | 0 | 6920.41 | 6920.41 | 0 | 0 | 0 | 0 | 0 | [18 empty] | 0 | 0 | 0 |  |  |  |  | 95 | 65 |  |  |  |  | 0 |  | 559331636 | 1 | 1 | 4 | 0 | 0 | 0 | 16299.02 | 0 | 16299.02 | 0 |  | 0 | 3 | 0 |  | 0 | 1 | 0 | 0 | 0 | 0 | 0
17 | 1 | 336 | 325 | 51 | м08-02-147-10 | Кабель до 35 кВ по установленным конструкциям и лоткам с креплением по всей длине, масса 1 м кабеля до 1 кг | 100 м | 1.32 | 0 |  |  |  |  | 1961.52 | 319.04 | 438.52 | 44.46 | 1203.96 | 0 | 18.6516 | 0.528 | 0 | 1186 | 811.47 |  | 16812721 | 221.46 | 36.02 | 49.51 | 5.02 | 135.93 | 0 | 14.13 | 0.4 | 0 | 221.46 | 36.02 | 49.51 | 5.02 | 135.93 | 0 | 14.13 | 0.4 | 0 | 95 | 65 | 1 | 1 |  |  | 6.71 | 6.71 | 6.71 | 6.71 |  |  |  |  | 0 | 2 | ФЕРм-2001, м08-02-147-10, приказ Минстроя России №1039/пр от 30.12.2016г. |  |  | 108001 | 0 |  | 0 | 3 | 0 | 6.71 | 1 | 1 | 1 | 1 | 1 |  | 95 | 65 |  |  |  | 0 | 0 | 0 | [5 empty] | 0 |  | 0 | 1961.52 | 241.6942 | 332.2121 | 33.6842 | 912.0903 | 0 | 14.13 | 0.4 | 0 | 1185.999 | 811.473 | [13 empty] | 0 | 0 | 1 | 1 |  |  |  | 1003 | 100 м | 100 м | 100 | [6 empty] | 16510370 | 3 | Монтажные работы | 0 |  | 2 | 108001 | Электромонтажные работы , отдел 01-03 : ( на АЭС НР = 110% ) - (работы по упр. авиа.- движением: СП=55% ( {АВИА}=1; обычные работы : СП=65 - {AВИА}=0), при работе на АЭС СП= 68% ) | мФЕР-08 |  |  |  | 0 | 221.46 | 36.02 | 49.51 | 5.02 | 135.93 | 14.13 | 0.4 | 0 | [17 empty] | 0 | 0 | 0 |  |  |  |  | 95 | 65 |  |  |  |  | 0 |  | 96787645 | 1 | 1 | 4 | 0 | 0 | 0 | 3958.99 | 0 | 3958.99 | 0 |  | 0 | 3 | 0 |  | 0 | 1 | 0 | 0 | 0 | 0 | 0
18 | 1 | 335 |  | 51,1 | 21.1.06.09-0178 | Кабель силовой с медными жилами с поливинилхлоридной изоляцией и оболочкой, не распространяющий горение, с низким дымо- и газовыделением марки ВВГнг-LS, с числом жил - 5 и сечением 6 мм2 | 1000 м | 0.132 | 0.1 |  |  |  |  | 22525.46 | 22525.46 | 0 | 0 | 0 | 0 | 0 | 0 | 0 | 0 | 0 |  | 16812721 | 25431.81 | 25431.81 | 0 | 0 | 0 | 0 | 0 | 0 | 0 | 25431.81 | 25431.81 | 0 | 0 | 0 | 0 | 0 | 0 | 0 | 95 | 65 | 1 | 1 |  |  | 6.71 | 1 | 1 | 6.71 |  |  |  |  | 3 | 2 | ФССЦ-2001, 21.1.06.09-0178, приказ Минстроя России №1039/пр от 30.12.2016г. |  |  | 108001 | 0 |  | 0 | 3 | 0 | 1 | 1 | 1 | 1 | 1 | 1 |  | 95 | 65 |  |  |  | 0 | 0 | 0 | [5 empty] | 0 |  | 0 | 22525.46 | 170647.4451 | 0 | 0 | 0 | 0 | 0 | 0 | 0 | 0 | 0 | [13 empty] | 0 | 0 | 1 | 1 |  |  |  | 1013 | 1000 м | 1000 М | 1 | [6 empty] | 16510370 | 3 | Монтажные работы | 0 |  | 2 | 108001 | Электромонтажные работы , отдел 01-03 : ( на АЭС НР = 110% ) - (работы по упр. авиа.- движением: СП=55% ( {АВИА}=1; обычные работы : СП=65 - {AВИА}=0), при работе на АЭС СП= 68% ) | мФЕР-08 |  |  |  | 0 | 25431.81 | 25431.81 | 0 | 0 | 0 | 0 | 0 | [18 empty] | 0 | 0 | 0 |  |  |  |  | 95 | 65 |  |  |  |  | 0 |  | 595716002 | 1 | 1 | 4 | 0 | 0 | 0 | 22525.46 | 0 | 22525.46 | 0 |  | 0 | 3 | 0 |  | 0 | 1 | 0 | 0 | 0 | 0 | 0
17 | 1 | 345 | 333 | 52 | м08-03-591-04 | Выключатель двухклавишный неутопленного типа при открытой проводке | 100 ШТ | 0.04 | 0 |  |  |  |  | 122.48 | 27.7 | 1.25 | 0.17 | 93.53 | 0 | 1.4052 | 0.002 | 0 | 89.02 | 60.91 |  | 16812721 | 456.35 | 103.19 | 4.67 | 0.64 | 348.49 | 0 | 35.13 | 0.05 | 0 | 456.35 | 103.19 | 4.67 | 0.64 | 348.49 | 0 | 35.13 | 0.05 | 0 | 95 | 65 | 1 | 1 |  |  | 6.71 | 6.71 | 6.71 | 6.71 |  |  |  |  | 0 | 2 | ФЕРм-2001, м08-03-591-04, приказ Минстроя России №1039/пр от 30.12.2016г. |  |  | 108001 | 0 |  | 0 | 3 | 0 | 6.71 | 1 | 1 | 1 | 1 | 1 |  | 95 | 65 |  |  |  | 0 | 0 | 0 | [5 empty] | 0 |  | 0 | 122.48 | 692.4049 | 31.3357 | 4.2944 | 2338.3679 | 0 | 35.13 | 0.05 | 0 | 89.015 | 60.905 | [13 empty] | 0 | 0 | 1 | 1 |  |  |  | 1013 | 100 ШТ | 100 ШТ | 1 | [6 empty] | 16510370 | 3 | Монтажные работы | 0 |  | 2 | 108001 | Электромонтажные работы , отдел 01-03 : ( на АЭС НР = 110% ) - (работы по упр. авиа.- движением: СП=55% ( {АВИА}=1; обычные работы : СП=65 - {AВИА}=0), при работе на АЭС СП= 68% ) | мФЕР-08 |  |  |  | 131072 | 456.35 | 103.19 | 4.67 | 0.64 | 348.49 | 35.13 | 0.05 | 0 | [17 empty] | 0 | 0 | 0 |  |  |  |  | 95 | 65 |  |  |  |  | 0 |  | -991288307 | 1 | 1 | 4 | 0 | 0 | 0 | 272.41 | 0 | 272.41 | 0 |  | 0 | 3 | 0 |  | 0 | 1 | 0 | 0 | 0 | 0 | 0
18 | 1 | 344 |  | 52,1 | 20.4.01.01-0011 | Выключатель двухклавишный для открытой проводки "EFAPEL" SBR(45х45мм),белый,с супортами прим. | 10 шт. | 0.4 | 10 |  |  |  |  | 229.75 | 229.75 | 0 | 0 | 0 | 0 | 0 | 0 | 0 | 0 | 0 |  | 16812721 | 85.6 | 85.6 | 0 | 0 | 0 | 0 | 0 | 0 | 0 | 85.6 | 85.6 | 0 | 0 | 0 | 0 | 0 | 0 | 0 | 95 | 65 | 1 | 1 |  |  | 6.71 | 1 | 1 | 6.71 |  |  |  |  | 3 | 2 | ФССЦ-2001, 20.4.01.01-0011, приказ Минстроя России №1039/пр от 30.12.2016г. |  |  | 108001 | 0 |  | 0 | 3 | 0 | 1 | 1 | 1 | 1 | 1 | 1 |  | 95 | 65 |  |  |  | 0 | 0 | 0 | [5 empty] | 0 |  | 0 | 229.75 | 574.376 | 0 | 0 | 0 | 0 | 0 | 0 | 0 | 0 | 0 | [13 empty] | 0 | 0 | 1 | 1 |  |  |  | 1010 | 10 шт. | 10 шт. | 10 | [6 empty] | 16510370 | 3 | Монтажные работы | 0 |  | 2 | 108001 | Электромонтажные работы , отдел 01-03 : ( на АЭС НР = 110% ) - (работы по упр. авиа.- движением: СП=55% ( {АВИА}=1; обычные работы : СП=65 - {AВИА}=0), при работе на АЭС СП= 68% ) | мФЕР-08 |  |  |  | 0 | 85.6 | 85.6 | 0 | 0 | 0 | 0 | 0 | [18 empty] | 0 | 0 | 0 |  |  |  |  | 95 | 65 |  |  |  |  | 0 |  | -265205787 | 1 | 1 | 4 | 0 | 0 | 0 | 229.75 | 0 | 229.75 | 0 |  | 0 | 3 | 0 |  | 0 | 1 | 0 | 0 | 0 | 0 | 0
17 | 1 | 356 | 342 | 53 | м08-03-591-08 | Розетка штепсельная неутопленного типа при открытой проводке | 100 ШТ | 0.87 | 0 |  |  |  |  | 2649.91 | 621.25 | 27.26 | 3.74 | 2001.4 | 0 | 30.0672 | 0.0435 | 0 | 1904.88 | 1303.34 |  | 16812721 | 453.93 | 106.42 | 4.67 | 0.64 | 342.84 | 0 | 34.56 | 0.05 | 0 | 453.93 | 106.42 | 4.67 | 0.64 | 342.84 | 0 | 34.56 | 0.05 | 0 | 95 | 65 | 1 | 1 |  |  | 6.71 | 6.71 | 6.71 | 6.71 |  |  |  |  | 0 | 2 | ФЕРм-2001, м08-03-591-08, приказ Минстроя России №1039/пр от 30.12.2016г. |  |  | 108001 | 0 |  | 0 | 3 | 0 | 6.71 | 1 | 1 | 1 | 1 | 1 |  | 95 | 65 |  |  |  | 0 | 0 | 0 | [5 empty] | 0 |  | 0 | 2649.91 | 714.0782 | 31.3357 | 4.2944 | 2300.4564 | 0 | 34.56 | 0.05 | 0 | 1904.883 | 1303.341 | [13 empty] | 0 | 0 | 1 | 1 |  |  |  | 1013 | 100 ШТ | 100 ШТ | 1 | [6 empty] | 16510370 | 3 | Монтажные работы | 0 |  | 2 | 108001 | Электромонтажные работы , отдел 01-03 : ( на АЭС НР = 110% ) - (работы по упр. авиа.- движением: СП=55% ( {АВИА}=1; обычные работы : СП=65 - {AВИА}=0), при работе на АЭС СП= 68% ) | мФЕР-08 |  |  |  | 131072 | 453.93 | 106.42 | 4.67 | 0.64 | 342.84 | 34.56 | 0.05 | 0 | [17 empty] | 0 | 0 | 0 |  |  |  |  | 95 | 65 |  |  |  |  | 0 |  | 1188648583 | 1 | 1 | 4 | 0 | 0 | 0 | 5858.13 | 0 | 5858.13 | 0 |  | 0 | 3 | 0 |  | 0 | 1 | 0 | 0 | 0 | 0 | 0
18 | 1 | 354 |  | 53,1 | 20.4.03.05-0004 | Розетка открытой проводки "EFAPEL" 220В2к+з,(45х45мм),белые с супортами в кабель-канал прим. | 100 шт. | 0.8 | 0.91954 |  |  |  |  | 4825.83 | 4825.83 | 0 | 0 | 0 | 0 | 0 | 0 | 0 | 0 | 0 |  | 16812721 | 899 | 899 | 0 | 0 | 0 | 0 | 0 | 0 | 0 | 899 | 899 | 0 | 0 | 0 | 0 | 0 | 0 | 0 | 95 | 65 | 1 | 1 |  |  | 6.71 | 1 | 1 | 6.71 |  |  |  |  | 3 | 2 | ФССЦ-2001, 20.4.03.05-0004, приказ Минстроя России №1039/пр от 30.12.2016г. |  |  | 108001 | 0 |  | 0 | 3 | 0 | 1 | 1 | 1 | 1 | 1 | 1 |  | 95 | 65 |  |  |  | 0 | 0 | 0 | [5 empty] | 0 |  | 0 | 4825.83 | 6032.29 | 0 | 0 | 0 | 0 | 0 | 0 | 0 | 0 | 0 | [13 empty] | 0 | 0 | 1 | 1 |  |  |  | 1010 | 100 шт. | 100 шт. | 100 | [6 empty] | 16510370 | 3 | Монтажные работы | 0 |  | 2 | 108001 | Электромонтажные работы , отдел 01-03 : ( на АЭС НР = 110% ) - (работы по упр. авиа.- движением: СП=55% ( {АВИА}=1; обычные работы : СП=65 - {AВИА}=0), при работе на АЭС СП= 68% ) | мФЕР-08 |  |  |  | 0 | 899 | 899 | 0 | 0 | 0 | 0 | 0 | [18 empty] | 0 | 0 | 0 |  |  |  |  | 95 | 65 |  |  |  |  | 0 |  | -2051776460 | 1 | 1 | 4 | 0 | 0 | 0 | 4825.83 | 0 | 4825.83 | 0 |  | 0 | 3 | 0 |  | 0 | 1 | 0 | 0 | 0 | 0 | 0
18 | 1 | 355 |  | 53,2 | 20.4.03.05-0005 | Розетка РА16-112 Б IP44 для открытой проводки с заземляющими контактами | 100 шт. | 0.07 | 0.08046 |  |  |  |  | 344.76 | 344.76 | 0 | 0 | 0 | 0 | 0 | 0 | 0 | 0 | 0 |  | 16812721 | 734 | 734 | 0 | 0 | 0 | 0 | 0 | 0 | 0 | 734 | 734 | 0 | 0 | 0 | 0 | 0 | 0 | 0 | 95 | 65 | 1 | 1 |  |  | 6.71 | 1 | 1 | 6.71 |  |  |  |  | 3 | 2 | ФССЦ-2001, 20.4.03.05-0005, приказ Минстроя России №1039/пр от 30.12.2016г. |  |  | 108001 | 0 |  | 0 | 3 | 0 | 1 | 1 | 1 | 1 | 1 | 1 |  | 95 | 65 |  |  |  | 0 | 0 | 0 | [5 empty] | 0 |  | 0 | 344.76 | 4925.14 | 0 | 0 | 0 | 0 | 0 | 0 | 0 | 0 | 0 | [13 empty] | 0 | 0 | 1 | 1 |  |  |  | 1010 | 100 шт. | 100 шт. | 100 | [6 empty] | 16510370 | 3 | Монтажные работы | 0 |  | 2 | 108001 | Электромонтажные работы , отдел 01-03 : ( на АЭС НР = 110% ) - (работы по упр. авиа.- движением: СП=55% ( {АВИА}=1; обычные работы : СП=65 - {AВИА}=0), при работе на АЭС СП= 68% ) | мФЕР-08 |  |  |  | 0 | 734 | 734 | 0 | 0 | 0 | 0 | 0 | [18 empty] | 0 | 0 | 0 |  |  |  |  | 95 | 65 |  |  |  |  | 0 |  | 760982988 | 1 | 1 | 4 | 0 | 0 | 0 | 344.76 | 0 | 344.76 | 0 |  | 0 | 3 | 0 |  | 0 | 1 | 0 | 0 | 0 | 0 | 0
17 | 1 | 365 | 350 | 54 | м08-02-370-02 прим. | Щиток до трех групп, устанавливаемый в нише цоколя | ШТ | 4 | 0 |  |  |  |  | 897 | 166.41 | 476.95 | 67.37 | 253.64 | 0 | 3.6 | 0.8 | 0 | 304.96 | 208.66 |  | 16812721 | 33.42 | 6.2 | 17.77 | 2.51 | 9.45 | 0 | 0.9 | 0.2 | 0 | 33.42 | 6.2 | 17.77 | 2.51 | 9.45 | 0 | 0.9 | 0.2 | 0 | 95 | 65 | 1 | 1 |  |  | 6.71 | 6.71 | 6.71 | 6.71 |  |  |  |  | 0 | 2 | ФЕРм-2001, м08-02-370-02, приказ Минстроя России №1039/пр от 30.12.2016г. |  |  | 108001 | 0 |  | 0 | 3 | 0 | 6.71 | 1 | 1 | 1 | 1 | 1 |  | 95 | 65 |  |  |  | 0 | 0 | 0 | [5 empty] | 0 |  | 0 | 897 | 41.602 | 119.2367 | 16.8421 | 63.4095 | 0 | 0.9 | 0.2 | 0 | 304.9595 | 208.6565 | [13 empty] | 0 | 0 | 1 | 1 |  |  |  | 1013 | ШТ | ШТ | 1 | [6 empty] | 16510370 | 3 | Монтажные работы | 0 |  | 2 | 108001 | Электромонтажные работы , отдел 01-03 : ( на АЭС НР = 110% ) - (работы по упр. авиа.- движением: СП=55% ( {АВИА}=1; обычные работы : СП=65 - {AВИА}=0), при работе на АЭС СП= 68% ) | мФЕР-08 |  |  |  | 131072 | 33.42 | 6.2 | 17.77 | 2.51 | 9.45 | 0.9 | 0.2 | 0 | [17 empty] | 0 | 0 | 0 |  |  |  |  | 95 | 65 |  |  |  |  | 0 |  | -1815094428 | 1 | 1 | 4 | 0 | 0 | 0 | 1410.62 | 0 | 1410.62 | 0 |  | 0 | 3 | 0 |  | 0 | 1 | 0 | 0 | 0 | 0 | 0
18 | 1 | 364 |  | 54,1 | 62.1.02.03-0003 | Щит навесной IEK ШРН-18э1 38,18 модулей ,IP31 с клемником(АВВ) с замком,материал корпуса металл прим. | 10 шт. | 0.4 | 0.1 |  |  |  |  | 505.93 | 505.93 | 0 | 0 | 0 | 0 | 0 | 0 | 0 | 0 | 0 |  | 16812721 | 188.5 | 188.5 | 0 | 0 | 0 | 0 | 0 | 0 | 0 | 188.5 | 188.5 | 0 | 0 | 0 | 0 | 0 | 0 | 0 | 95 | 65 | 1 | 1 |  |  | 6.71 | 1 | 1 | 6.71 |  |  |  |  | 3 | 2 | ФССЦ-2001, 62.1.02.03-0003, приказ Минстроя России №1039/пр от 30.12.2016г. |  |  | 108001 | 0 |  | 0 | 3 | 0 | 1 | 1 | 1 | 1 | 1 | 1 |  | 95 | 65 |  |  |  | 0 | 0 | 0 | [5 empty] | 0 |  | 0 | 505.93 | 1264.835 | 0 | 0 | 0 | 0 | 0 | 0 | 0 | 0 | 0 | [13 empty] | 0 | 0 | 1 | 1 |  |  |  | 1010 | 10 шт. | 10 шт. | 10 | [6 empty] | 16510370 | 3 | Монтажные работы | 0 |  | 2 | 108001 | Электромонтажные работы , отдел 01-03 : ( на АЭС НР = 110% ) - (работы по упр. авиа.- движением: СП=55% ( {АВИА}=1; обычные работы : СП=65 - {AВИА}=0), при работе на АЭС СП= 68% ) | мФЕР-08 |  |  |  | 0 | 188.5 | 188.5 | 0 | 0 | 0 | 0 | 0 | [18 empty] | 0 | 0 | 0 |  |  |  |  | 95 | 65 |  |  |  |  | 0 |  | -1428264759 | 1 | 1 | 4 | 0 | 0 | 0 | 505.93 | 0 | 505.93 | 0 |  | 0 | 3 | 0 |  | 0 | 1 | 0 | 0 | 0 | 0 | 0
17 | 1 | 386 | 364 | 55 | м08-03-526-01 | Автомат одно-, двух-, трехполюсный, устанавливаемый на конструкции на стене или колонне, на ток до 25 А | ШТ | 39 | 0 |  |  |  |  | 9415.6 | 5257.35 | 274.77 | 0 | 3883.48 | 0 | 60.84 | 0 | 0 | 3689.31 | 2524.26 |  | 16812721 | 35.98 | 20.09 | 1.05 | 0 | 14.84 | 0 | 1.56 | 0 | 0 | 35.98 | 20.09 | 1.05 | 0 | 14.84 | 0 | 1.56 | 0 | 0 | 95 | 65 | 1 | 1 |  |  | 6.71 | 6.71 | 6.71 | 6.71 |  |  |  |  | 0 | 2 | ФЕРм-2001, м08-03-526-01, приказ Минстроя России №1039/пр от 30.12.2016г. |  |  | 108001 | 0 |  | 0 | 3 | 0 | 6.71 | 1 | 1 | 1 | 1 | 1 |  | 95 | 65 |  |  |  | 0 | 0 | 0 | [5 empty] | 0 |  | 0 | 9415.6 | 134.8039 | 7.0455 | 0 | 99.5764 | 0 | 1.56 | 0 | 0 | 3689.306 | 2524.262 | [13 empty] | 0 | 0 | 1 | 1 |  |  |  | 1013 | ШТ | ШТ | 1 | [6 empty] | 16510370 | 3 | Монтажные работы | 0 |  | 2 | 108001 | Электромонтажные работы , отдел 01-03 : ( на АЭС НР = 110% ) - (работы по упр. авиа.- движением: СП=55% ( {АВИА}=1; обычные работы : СП=65 - {AВИА}=0), при работе на АЭС СП= 68% ) | мФЕР-08 |  |  |  | 131072 | 35.98 | 20.09 | 1.05 | 0 | 14.84 | 1.56 | 0 | 0 | [17 empty] | 0 | 0 | 0 |  |  |  |  | 95 | 65 |  |  |  |  | 0 |  | 942868882 | 1 | 1 | 4 | 0 | 0 | 0 | 15629.17 | 0 | 15629.17 | 0 |  | 0 | 3 | 0 |  | 0 | 1 | 0 | 0 | 0 | 0 | 0
18 | 1 | 380 |  | 55,1 | 62.1.01.09-0050 | Выключатели автоматические АВВ 1Р 16А прим. | шт. | 20 | 0.51282 |  |  |  |  | 8921.62 | 8921.62 | 0 | 0 | 0 | 0 | 0 | 0 | 0 | 0 | 0 |  | 16812721 | 66.48 | 66.48 | 0 | 0 | 0 | 0 | 0 | 0 | 0 | 66.48 | 66.48 | 0 | 0 | 0 | 0 | 0 | 0 | 0 | 95 | 65 | 1 | 1 |  |  | 6.71 | 1 | 1 | 6.71 |  |  |  |  | 3 | 2 | ФССЦ-2001, 62.1.01.09-0050, приказ Минстроя России №1039/пр от 30.12.2016г. |  |  | 108001 | 0 |  | 0 | 3 | 0 | 1 | 1 | 1 | 1 | 1 | 1 |  | 95 | 65 |  |  |  | 0 | 0 | 0 | [5 empty] | 0 |  | 0 | 8921.62 | 446.0808 | 0 | 0 | 0 | 0 | 0 | 0 | 0 | 0 | 0 | [13 empty] | 0 | 0 | 1 | 1 |  |  |  | 1010 | шт. | шт. | 1 | [6 empty] | 16510370 | 3 | Монтажные работы | 0 |  | 2 | 108001 | Электромонтажные работы , отдел 01-03 : ( на АЭС НР = 110% ) - (работы по упр. авиа.- движением: СП=55% ( {АВИА}=1; обычные работы : СП=65 - {AВИА}=0), при работе на АЭС СП= 68% ) | мФЕР-08 |  |  |  | 0 | 66.48 | 66.48 | 0 | 0 | 0 | 0 | 0 | [18 empty] | 0 | 0 | 0 |  |  |  |  | 95 | 65 |  |  |  |  | 0 |  | 1587256181 | 1 | 1 | 4 | 0 | 0 | 0 | 8921.62 | 0 | 8921.62 | 0 |  | 0 | 3 | 0 |  | 0 | 1 | 0 | 0 | 0 | 0 | 0
18 | 1 | 383 |  | 55,2 | 62.1.01.09-0066 | Выключатели автоматические «АВВ 3Р 16А прим. | шт. | 1 | 0.025641 |  |  |  |  | 1552.02 | 1552.02 | 0 | 0 | 0 | 0 | 0 | 0 | 0 | 0 | 0 |  | 16812721 | 231.3 | 231.3 | 0 | 0 | 0 | 0 | 0 | 0 | 0 | 231.3 | 231.3 | 0 | 0 | 0 | 0 | 0 | 0 | 0 | 95 | 65 | 1 | 1 |  |  | 6.71 | 1 | 1 | 6.71 |  |  |  |  | 3 | 2 | ФССЦ-2001, 62.1.01.09-0066, приказ Минстроя России №1039/пр от 30.12.2016г. |  |  | 108001 | 0 |  | 0 | 3 | 0 | 1 | 1 | 1 | 1 | 1 | 1 |  | 95 | 65 |  |  |  | 0 | 0 | 0 | [5 empty] | 0 |  | 0 | 1552.02 | 1552.023 | 0 | 0 | 0 | 0 | 0 | 0 | 0 | 0 | 0 | [13 empty] | 0 | 0 | 1 | 1 |  |  |  | 1010 | шт. | шт. | 1 | [6 empty] | 16510370 | 3 | Монтажные работы | 0 |  | 2 | 108001 | Электромонтажные работы , отдел 01-03 : ( на АЭС НР = 110% ) - (работы по упр. авиа.- движением: СП=55% ( {АВИА}=1; обычные работы : СП=65 - {AВИА}=0), при работе на АЭС СП= 68% ) | мФЕР-08 |  |  |  | 0 | 231.3 | 231.3 | 0 | 0 | 0 | 0 | 0 | [18 empty] | 0 | 0 | 0 |  |  |  |  | 95 | 65 |  |  |  |  | 0 |  | 942662242 | 1 | 1 | 4 | 0 | 0 | 0 | 1552.02 | 0 | 1552.02 | 0 |  | 0 | 3 | 0 |  | 0 | 1 | 0 | 0 | 0 | 0 | 0
18 | 1 | 379 |  | 55,3 | 62.1.01.09-0049 | Выключатели автоматические «АВВ" 1Р 10А прим. | шт. | 3 | 0.076923 |  |  |  |  | 1482.17 | 1482.17 | 0 | 0 | 0 | 0 | 0 | 0 | 0 | 0 | 0 |  | 16812721 | 73.63 | 73.63 | 0 | 0 | 0 | 0 | 0 | 0 | 0 | 73.63 | 73.63 | 0 | 0 | 0 | 0 | 0 | 0 | 0 | 95 | 65 | 1 | 1 |  |  | 6.71 | 1 | 1 | 6.71 |  |  |  |  | 3 | 2 | ФССЦ-2001, 62.1.01.09-0049, приказ Минстроя России №1039/пр от 30.12.2016г. |  |  | 108001 | 0 |  | 0 | 3 | 0 | 1 | 1 | 1 | 1 | 1 | 1 |  | 95 | 65 |  |  |  | 0 | 0 | 0 | [5 empty] | 0 |  | 0 | 1482.17 | 494.0573 | 0 | 0 | 0 | 0 | 0 | 0 | 0 | 0 | 0 | [13 empty] | 0 | 0 | 1 | 1 |  |  |  | 1010 | шт. | шт. | 1 | [6 empty] | 16510370 | 3 | Монтажные работы | 0 |  | 2 | 108001 | Электромонтажные работы , отдел 01-03 : ( на АЭС НР = 110% ) - (работы по упр. авиа.- движением: СП=55% ( {АВИА}=1; обычные работы : СП=65 - {AВИА}=0), при работе на АЭС СП= 68% ) | мФЕР-08 |  |  |  | 0 | 73.63 | 73.63 | 0 | 0 | 0 | 0 | 0 | [18 empty] | 0 | 0 | 0 |  |  |  |  | 95 | 65 |  |  |  |  | 0 |  | 1012048153 | 1 | 1 | 4 | 0 | 0 | 0 | 1482.17 | 0 | 1482.17 | 0 |  | 0 | 3 | 0 |  | 0 | 1 | 0 | 0 | 0 | 0 | 0
18 | 1 | 382 |  | 55,4 | 62.1.01.09-0065 | Выключатели автоматические «АВВ" 3Р 10А прим. | шт. | 4 | 0.10256 |  |  |  |  | 6208.09 | 6208.09 | 0 | 0 | 0 | 0 | 0 | 0 | 0 | 0 | 0 |  | 16812721 | 231.3 | 231.3 | 0 | 0 | 0 | 0 | 0 | 0 | 0 | 231.3 | 231.3 | 0 | 0 | 0 | 0 | 0 | 0 | 0 | 95 | 65 | 1 | 1 |  |  | 6.71 | 1 | 1 | 6.71 |  |  |  |  | 3 | 2 | ФССЦ-2001, 62.1.01.09-0065, приказ Минстроя России №1039/пр от 30.12.2016г. |  |  | 108001 | 0 |  | 0 | 3 | 0 | 1 | 1 | 1 | 1 | 1 | 1 |  | 95 | 65 |  |  |  | 0 | 0 | 0 | [5 empty] | 0 |  | 0 | 6208.09 | 1552.023 | 0 | 0 | 0 | 0 | 0 | 0 | 0 | 0 | 0 | [13 empty] | 0 | 0 | 1 | 1 |  |  |  | 1010 | шт. | шт. | 1 | [6 empty] | 16510370 | 3 | Монтажные работы | 0 |  | 2 | 108001 | Электромонтажные работы , отдел 01-03 : ( на АЭС НР = 110% ) - (работы по упр. авиа.- движением: СП=55% ( {АВИА}=1; обычные работы : СП=65 - {AВИА}=0), при работе на АЭС СП= 68% ) | мФЕР-08 |  |  |  | 0 | 231.3 | 231.3 | 0 | 0 | 0 | 0 | 0 | [18 empty] | 0 | 0 | 0 |  |  |  |  | 95 | 65 |  |  |  |  | 0 |  | -476651515 | 1 | 1 | 4 | 0 | 0 | 0 | 6208.09 | 0 | 6208.09 | 0 |  | 0 | 3 | 0 |  | 0 | 1 | 0 | 0 | 0 | 0 | 0
18 | 1 | 384 |  | 55,5 | 62.1.01.09-0067 | Выключатели автоматические АВВ 3Р 20А прим. | шт. | 3 | 0.076923 |  |  |  |  | 6082.48 | 6082.48 | 0 | 0 | 0 | 0 | 0 | 0 | 0 | 0 | 0 |  | 16812721 | 302.16 | 302.16 | 0 | 0 | 0 | 0 | 0 | 0 | 0 | 302.16 | 302.16 | 0 | 0 | 0 | 0 | 0 | 0 | 0 | 95 | 65 | 1 | 1 |  |  | 6.71 | 1 | 1 | 6.71 |  |  |  |  | 3 | 2 | ФССЦ-2001, 62.1.01.09-0067, приказ Минстроя России №1039/пр от 30.12.2016г. |  |  | 108001 | 0 |  | 0 | 3 | 0 | 1 | 1 | 1 | 1 | 1 | 1 |  | 95 | 65 |  |  |  | 0 | 0 | 0 | [5 empty] | 0 |  | 0 | 6082.48 | 2027.4936 | 0 | 0 | 0 | 0 | 0 | 0 | 0 | 0 | 0 | [13 empty] | 0 | 0 | 1 | 1 |  |  |  | 1010 | шт. | шт. | 1 | [6 empty] | 16510370 | 3 | Монтажные работы | 0 |  | 2 | 108001 | Электромонтажные работы , отдел 01-03 : ( на АЭС НР = 110% ) - (работы по упр. авиа.- движением: СП=55% ( {АВИА}=1; обычные работы : СП=65 - {AВИА}=0), при работе на АЭС СП= 68% ) | мФЕР-08 |  |  |  | 0 | 302.16 | 302.16 | 0 | 0 | 0 | 0 | 0 | [18 empty] | 0 | 0 | 0 |  |  |  |  | 95 | 65 |  |  |  |  | 0 |  | -1509361717 | 1 | 1 | 4 | 0 | 0 | 0 | 6082.48 | 0 | 6082.48 | 0 |  | 0 | 3 | 0 |  | 0 | 1 | 0 | 0 | 0 | 0 | 0
18 | 1 | 381 |  | 55,6 | 62.1.01.09-0051 | Выключатели автоматические «АВВ" 1Р 20А прим. | шт. | 4 | 0.10256 |  |  |  |  | 1967.1 | 1967.1 | 0 | 0 | 0 | 0 | 0 | 0 | 0 | 0 | 0 |  | 16812721 | 73.29 | 73.29 | 0 | 0 | 0 | 0 | 0 | 0 | 0 | 73.29 | 73.29 | 0 | 0 | 0 | 0 | 0 | 0 | 0 | 95 | 65 | 1 | 1 |  |  | 6.71 | 1 | 1 | 6.71 |  |  |  |  | 3 | 2 | ФССЦ-2001, 62.1.01.09-0051, приказ Минстроя России №1039/пр от 30.12.2016г. |  |  | 108001 | 0 |  | 0 | 3 | 0 | 1 | 1 | 1 | 1 | 1 | 1 |  | 95 | 65 |  |  |  | 0 | 0 | 0 | [5 empty] | 0 |  | 0 | 1967.1 | 491.7759 | 0 | 0 | 0 | 0 | 0 | 0 | 0 | 0 | 0 | [13 empty] | 0 | 0 | 1 | 1 |  |  |  | 1010 | шт. | шт. | 1 | [6 empty] | 16510370 | 3 | Монтажные работы | 0 |  | 2 | 108001 | Электромонтажные работы , отдел 01-03 : ( на АЭС НР = 110% ) - (работы по упр. авиа.- движением: СП=55% ( {АВИА}=1; обычные работы : СП=65 - {AВИА}=0), при работе на АЭС СП= 68% ) | мФЕР-08 |  |  |  | 0 | 73.29 | 73.29 | 0 | 0 | 0 | 0 | 0 | [18 empty] | 0 | 0 | 0 |  |  |  |  | 95 | 65 |  |  |  |  | 0 |  | 470103916 | 1 | 1 | 4 | 0 | 0 | 0 | 1967.1 | 0 | 1967.1 | 0 |  | 0 | 3 | 0 |  | 0 | 1 | 0 | 0 | 0 | 0 | 0
18 | 1 | 385 |  | 55,7 | 62.1.01.09-0067 | Выключатели автоматические «Legrand» серии DX-Standart 3Р 25А | шт. | 4 | 0.10256 |  |  |  |  | 8109.97 | 8109.97 | 0 | 0 | 0 | 0 | 0 | 0 | 0 | 0 | 0 |  | 16812721 | 302.16 | 302.16 | 0 | 0 | 0 | 0 | 0 | 0 | 0 | 302.16 | 302.16 | 0 | 0 | 0 | 0 | 0 | 0 | 0 | 95 | 65 | 1 | 1 |  |  | 6.71 | 1 | 1 | 6.71 |  |  |  |  | 3 | 2 | ФССЦ-2001, 62.1.01.09-0067, приказ Минстроя России №1039/пр от 30.12.2016г. |  |  | 108001 | 0 |  | 0 | 3 | 0 | 1 | 1 | 1 | 1 | 1 | 1 |  | 95 | 65 |  |  |  | 0 | 0 | 0 | [5 empty] | 0 |  | 0 | 8109.97 | 2027.4936 | 0 | 0 | 0 | 0 | 0 | 0 | 0 | 0 | 0 | [13 empty] | 0 | 0 | 1 | 1 |  |  |  | 1010 | шт. | шт. | 1 | [6 empty] | 16510370 | 3 | Монтажные работы | 0 |  | 2 | 108001 | Электромонтажные работы , отдел 01-03 : ( на АЭС НР = 110% ) - (работы по упр. авиа.- движением: СП=55% ( {АВИА}=1; обычные работы : СП=65 - {AВИА}=0), при работе на АЭС СП= 68% ) | мФЕР-08 |  |  |  | 0 | 302.16 | 302.16 | 0 | 0 | 0 | 0 | 0 | [18 empty] | 0 | 0 | 0 |  |  |  |  | 95 | 65 |  |  |  |  | 0 |  | -146177670 | 1 | 1 | 4 | 0 | 0 | 0 | 8109.97 | 0 | 8109.97 | 0 |  | 0 | 3 | 0 |  | 0 | 1 | 0 | 0 | 0 | 0 | 0
17 | 1 | 399 | 376 | 56 | м08-03-594-14 прим. | Установка светильников в подвесных потолках, устанавливаемый на профиле, количество ламп в светильнике до 4 | 100 ШТ | 0.55 | 0 |  |  |  |  | 12264.39 | 3761.25 | 683.3 | 91.71 | 7819.84 | 0 | 117.48 | 1.089 | 0 | 7515.97 | 5142.51 |  | 16812721 | 3323.23 | 1019.17 | 185.15 | 24.85 | 2118.91 | 0 | 213.6 | 1.98 | 0 | 3323.23 | 1019.17 | 185.15 | 24.85 | 2118.91 | 0 | 213.6 | 1.98 | 0 | 95 | 65 | 1 | 1 |  |  | 6.71 | 6.71 | 6.71 | 6.71 |  |  |  |  | 0 | 2 | ФЕРм-2001, м08-03-594-14, приказ Минстроя России №1039/пр от 30.12.2016г. |  |  | 108001 | 0 |  | 0 | 3 | 0 | 6.71 | 1 | 1 | 1 | 1 | 1 |  | 95 | 65 |  |  |  | 0 | 0 | 0 | [5 empty] | 0 |  | 0 | 12264.39 | 6838.6307 | 1242.3565 | 166.7435 | 14217.8861 | 0 | 213.6 | 1.98 | 0 | 7515.9725 | 5142.5075 | [13 empty] | 0 | 0 | 1 | 1 |  |  |  | 1013 | 100 ШТ | 100 ШТ | 1 | [6 empty] | 16510370 | 3 | Монтажные работы | 0 |  | 2 | 108001 | Электромонтажные работы , отдел 01-03 : ( на АЭС НР = 110% ) - (работы по упр. авиа.- движением: СП=55% ( {АВИА}=1; обычные работы : СП=65 - {AВИА}=0), при работе на АЭС СП= 68% ) | мФЕР-08 |  |  |  | 131072 | 3323.23 | 1019.17 | 185.15 | 24.85 | 2118.91 | 213.6 | 1.98 | 0 | [17 empty] | 0 | 0 | 0 |  |  |  |  | 95 | 65 |  |  |  |  | 0 |  | 2097412756 | 1 | 1 | 4 | 0 | 0 | 0 | 24922.87 | 0 | 24922.87 | 0 |  | 0 | 3 | 0 |  | 0 | 1 | 0 | 0 | 0 | 0 | 0
18 | 1 | 398 |  | 56,1 | 20.3.03.07-0099 | Светильник потолочный со светодиодными лампами "Oskar LED"595х595х40мм,встраиваемые в подвесной потолок "Армстронг",36 Вт,3000Лм,IP40 прим. | шт. | 55 | 100 |  |  |  |  | 312271.66 | 312271.66 | 0 | 0 | 0 | 0 | 0 | 0 | 0 | 0 | 0 |  | 16812721 | 846.15 | 846.15 | 0 | 0 | 0 | 0 | 0 | 0 | 0 | 846.15 | 846.15 | 0 | 0 | 0 | 0 | 0 | 0 | 0 | 95 | 65 | 1 | 1 |  |  | 6.71 | 1 | 1 | 6.71 |  |  |  |  | 3 | 2 | ФССЦ-2001, 20.3.03.07-0099, приказ Минстроя России №1039/пр от 30.12.2016г. |  |  | 108001 | 0 |  | 0 | 3 | 0 | 1 | 1 | 1 | 1 | 1 | 1 |  | 95 | 65 |  |  |  | 0 | 0 | 0 | [5 empty] | 0 |  | 0 | 312271.66 | 5677.6665 | 0 | 0 | 0 | 0 | 0 | 0 | 0 | 0 | 0 | [13 empty] | 0 | 0 | 1 | 1 |  |  |  | 1010 | шт. | шт. | 1 | [6 empty] | 16510370 | 3 | Монтажные работы | 0 |  | 2 | 108001 | Электромонтажные работы , отдел 01-03 : ( на АЭС НР = 110% ) - (работы по упр. авиа.- движением: СП=55% ( {АВИА}=1; обычные работы : СП=65 - {AВИА}=0), при работе на АЭС СП= 68% ) | мФЕР-08 |  |  |  | 0 | 846.15 | 846.15 | 0 | 0 | 0 | 0 | 0 | [18 empty] | 0 | 0 | 0 |  |  |  |  | 95 | 65 |  |  |  |  | 0 |  | 1763272094 | 1 | 1 | 4 | 0 | 0 | 0 | 312271.66 | 0 | 312271.66 | 0 |  | 0 | 3 | 0 |  | 0 | 1 | 0 | 0 | 0 | 0 | 0
17 | 1 | 401 | 378 | 57 | п01-11-028-01 | Измерение сопротивления изоляции (на линию) мегаомметром кабельных и других линий напряжением до 1 кВ, предназначенных для передачи электроэнергии к распределительным устройствам, щитам, шкафам, коммутационным аппаратам и электропотребителям | ШТ | 42 | 0 |  |  |  |  | 2671.17 | 0 | 0 | 0 | 2671.17 | 0 | 10.752 | 0 | 0 | 1736.26 | 1068.47 |  | 16812721 | 3.28 | 0 | 0 | 0 | 3.28 | 0 | 0.256 | 0 | 0 | 4.1 | 0 | 0 | 0 | 4.1 | 0 | 0.32 | 0 | 0 | 65 | 40 | 1 | 1 |  |  | 19.39 | 19.39 | 1 | 1 |  |  |  |  | 0 | 4 | ФЕРп-2001, п01-11-028-01, приказ Минстроя России №1039/пр от 30.12.2016г. |  |  | 200001 | 0 |  | 0 | 4 | 0 | 1 | 1 | 1 | 1 | 1 | 1 |  | 65 | 40 |  |  |  | 0 | 0 | 0 | [5 empty] | 0 | Поправка: МДС 81-40.2006, п.2.7 Наименование: В случае, если монтажные и пусконаладочные работы по какому-либо оборудованию выполняются одним и тем же звеном (бригадой), | 0 | 2671.17 | 0 | 0 | 0 | 63.5992 | 0 | 0.256 | 0 | 0 | 1736.2605 | 1068.468 | [6 empty] | )*0,8 |  | )*0,8 |  |  |  |  | 0 | 0 | 1 | 1 |  |  |  | 1013 | ШТ | ШТ | 1 | [6 empty] | 16510412 | 4 | Пусконаладочные работы | 0 |  | 4 | 200001 | Пусконаладочные работы : все сборники, отдел 05 ( диагностика лифтов ) и отдел 06 ( техническое освидетельствование ) сборника мрФЕР-01 | пФЕРп |  | Поправка: МДС 81-40.2006, п.2.7 |  | 131072 | 4.1 | 0 | 0 | 0 | 4.1 | 0.32 | 0 | 0 | [17 empty] | 0 | 0 | 0 |  |  |  |  | 65 | 40 |  |  |  |  | 0 |  | -1617765494 | 1 | 1 | 4 | 0 | 0 | 0 | 5475.9 | 0 | 0 | 5475.9 |  | 0 | 3 | 0 |  | 0 | 1 | 0 | 0 | 0 | 0 | 0
17 | 1 | 403 | 380 | 58 | п01-11-011-01 | Проверка наличия цепи между заземлителями и заземленными элементами | 100 измерений | 0.8 | 0 |  |  |  |  | 2059.37 | 0 | 0 | 0 | 2059.37 | 0 | 8.2944 | 0 | 0 | 1338.59 | 823.75 |  | 16812721 | 132.76 | 0 | 0 | 0 | 132.76 | 0 | 10.368 | 0 | 0 | 165.95 | 0 | 0 | 0 | 165.95 | 0 | 12.96 | 0 | 0 | 65 | 40 | 1 | 1 |  |  | 19.39 | 19.39 | 1 | 1 |  |  |  |  | 0 | 4 | ФЕРп-2001, п01-11-011-01, приказ Минстроя России №1039/пр от 30.12.2016г. |  |  | 200001 | 0 |  | 0 | 4 | 0 | 1 | 1 | 1 | 1 | 1 | 1 |  | 65 | 40 |  |  |  | 0 | 0 | 0 | [5 empty] | 0 | Поправка: МДС 81-40.2006, п.2.7 Наименование: В случае, если монтажные и пусконаладочные работы по какому-либо оборудованию выполняются одним и тем же звеном (бригадой), | 0 | 2059.37 | 0 | 0 | 0 | 2574.2164 | 0 | 10.368 | 0 | 0 | 1338.5905 | 823.748 | [6 empty] | )*0,8 |  | )*0,8 |  |  |  |  | 0 | 0 | 1 | 1 |  |  |  | 1013 | 100 измерений | 100 измерений | 1 | [6 empty] | 16510412 | 4 | Пусконаладочные работы | 0 |  | 4 | 200001 | Пусконаладочные работы : все сборники, отдел 05 ( диагностика лифтов ) и отдел 06 ( техническое освидетельствование ) сборника мрФЕР-01 | пФЕРп |  | Поправка: МДС 81-40.2006, п.2.7 |  | 131072 | 165.95 | 0 | 0 | 0 | 165.95 | 12.96 | 0 | 0 | [17 empty] | 0 | 0 | 0 |  |  |  |  | 65 | 40 |  |  |  |  | 0 |  | -931447527 | 1 | 1 | 4 | 0 | 0 | 0 | 4221.71 | 0 | 0 | 4221.71 |  | 0 | 3 | 0 |  | 0 | 1 | 0 | 0 | 0 | 0 | 0
17 | 1 | 405 | 382 | 59 | п01-11-013-01 | Замер полного сопротивления цепи "фаза-нуль" | ШТ | 4 | 0 |  |  |  |  | 969.5 | 0 | 0 | 0 | 969.5 | 0 | 3.904 | 0 | 0 | 630.18 | 387.8 |  | 16812721 | 12.5 | 0 | 0 | 0 | 12.5 | 0 | 0.976 | 0 | 0 | 15.62 | 0 | 0 | 0 | 15.62 | 0 | 1.22 | 0 | 0 | 65 | 40 | 1 | 1 |  |  | 19.39 | 19.39 | 1 | 1 |  |  |  |  | 0 | 4 | ФЕРп-2001, п01-11-013-01, приказ Минстроя России №1039/пр от 30.12.2016г. |  |  | 200001 | 0 |  | 0 | 4 | 0 | 1 | 1 | 1 | 1 | 1 | 1 |  | 65 | 40 |  |  |  | 0 | 0 | 0 | [5 empty] | 0 | Поправка: МДС 81-40.2006, п.2.7 Наименование: В случае, если монтажные и пусконаладочные работы по какому-либо оборудованию выполняются одним и тем же звеном (бригадой), | 0 | 969.5 | 0 | 0 | 0 | 242.375 | 0 | 0.976 | 0 | 0 | 630.175 | 387.8 | [6 empty] | )*0,8 |  | )*0,8 |  |  |  |  | 0 | 0 | 1 | 1 |  |  |  | 1013 | ШТ | ШТ | 1 | [6 empty] | 16510412 | 4 | Пусконаладочные работы | 0 |  | 4 | 200001 | Пусконаладочные работы : все сборники, отдел 05 ( диагностика лифтов ) и отдел 06 ( техническое освидетельствование ) сборника мрФЕР-01 | пФЕРп |  | Поправка: МДС 81-40.2006, п.2.7 |  | 131072 | 15.62 | 0 | 0 | 0 | 15.62 | 1.22 | 0 | 0 | [17 empty] | 0 | 0 | 0 |  |  |  |  | 65 | 40 |  |  |  |  | 0 |  | -829332442 | 1 | 1 | 4 | 0 | 0 | 0 | 1987.48 | 0 | 0 | 1987.48 |  | 0 | 3 | 0 |  | 0 | 1 | 0 | 0 | 0 | 0 | 0
17 | 1 | 407 | 384 | 60 | п01-12-021-02 | Испытание аппарата коммутационного напряжением до 35 кВ (Автоматические выключатели до 1000 В) | испытание | 39 | 0 |  |  |  |  | 20757.96 | 0 | 0 | 0 | 20757.96 | 0 | 88.296 | 0 | 0 | 13492.67 | 8303.18 |  | 16812721 | 27.45 | 0 | 0 | 0 | 27.45 | 0 | 2.264 | 0 | 0 | 34.31 | 0 | 0 | 0 | 34.31 | 0 | 2.83 | 0 | 0 | 65 | 40 | 1 | 1 |  |  | 19.39 | 19.39 | 1 | 1 |  |  |  |  | 0 | 4 | ФЕРп-2001, п01-12-021-02, приказ Минстроя России №1039/пр от 30.12.2016г. |  |  | 200001 | 0 |  | 0 | 4 | 0 | 1 | 1 | 1 | 1 | 1 | 1 |  | 65 | 40 |  |  |  | 0 | 0 | 0 | [5 empty] | 0 | Поправка: МДС 81-40.2006, п.2.7 Наименование: В случае, если монтажные и пусконаладочные работы по какому-либо оборудованию выполняются одним и тем же звеном (бригадой), | 0 | 20757.96 | 0 | 0 | 0 | 532.2555 | 0 | 2.264 | 0 | 0 | 13492.674 | 8303.184 | [6 empty] | )*0,8 |  | )*0,8 |  |  |  |  | 0 | 0 | 1 | 1 |  |  |  | 1013 | испытание | испытание | 1 | [6 empty] | 16510412 | 4 | Пусконаладочные работы | 0 |  | 4 | 200001 | Пусконаладочные работы : все сборники, отдел 05 ( диагностика лифтов ) и отдел 06 ( техническое освидетельствование ) сборника мрФЕР-01 | пФЕРп |  | Поправка: МДС 81-40.2006, п.2.7 |  | 131072 | 34.31 | 0 | 0 | 0 | 34.31 | 2.83 | 0 | 0 | [17 empty] | 0 | 0 | 0 |  |  |  |  | 65 | 40 |  |  |  |  | 0 |  | -181593394 | 1 | 1 | 4 | 0 | 0 | 0 | 42553.81 | 0 | 0 | 42553.81 |  | 0 | 3 | 0 |  | 0 | 1 | 0 | 0 | 0 | 0 | 0
51 | 1 | 4 | 181 |  | Новый раздел | 3 Электромонтажные работы | 0 | [6 empty] | 488957.19 | 432804.02 | 2143.61 | 242.36 | 54009.56 | 0 | 542.2717 | 2.8693 | 0 | 43078.77 | 28494.04 |  |  | 488957.19 | 432804.02 | 2143.61 | 242.36 | 54009.56 | 0 | 542.2717 | 2.8693 | 0 | 43078.77 | 28494.04 |  |  | 0 | 0 | 0 | 560530 | 4763.38 | 501527.72 | 54238.9 | 432804.02 | 432804.02 | 0 | 432804.02 | 0 | 0 | 0 | 0 | [20 empty] | 0 | 0 | 0 | 560530 | 4763.38 | 501527.72 | 54238.9 | 432804.02 | 432804.02 | 0 | 432804.02 | 0 | 0 | 0 | 0 | [115 empty] | 0
50 | 0 | 0 | 1 | 201 | 488957.19 | ПЗ | Прямые затраты |  |  | 201 | 1 | 3 |  | 2
50 | 0 | 0 | 1 | 202 | 432804.02 | СтМатОб | Стоимость материальных ресурсов (всего) |  |  | 202 | 2 | 3 |  | 2
50 | 0 | 0 | 1 | 222 | 0 | СтМатОбЗак | Стоимость материалов и оборудования заказчика |  |  | 222 | 3 | 3 |  | 2
50 | 0 | 0 | 1 | 225 | 432804.02 | СтМатОбПод | Стоимость материалов и оборудования подрядчика |  |  | 225 | 4 | 3 |  | 2
50 | 0 | 0 | 1 | 226 | 432804.02 | СтМат | Стоимость материалов (всего) |  |  | 226 | 5 | 3 |  | 2
50 | 0 | 0 | 1 | 227 | 0 | СтМатЗак | Стоимость материалов заказчика |  |  | 227 | 6 | 3 |  | 2
50 | 0 | 0 | 1 | 228 | 432804.02 | СтМатПод | Стоимость материалов подрядчика |  |  | 228 | 7 | 3 |  | 2
50 | 0 | 0 | 1 | 216 | 0 | Оборуд | Стоимость оборудования (всего) |  |  | 216 | 8 | 3 |  | 2
50 | 0 | 0 | 1 | 223 | 0 | ОборудЗак | Стоимость оборудования заказчика |  |  | 223 | 9 | 3 |  | 2
50 | 0 | 0 | 1 | 229 | 0 | ОборудПод | Стоимость оборудования подрядчика |  |  | 229 | 10 | 3 |  | 2
50 | 0 | 0 | 1 | 203 | 2143.61 | ЭММ | Эксплуатация машин |  |  | 203 | 11 | 3 |  | 2
50 | 0 | 0 | 1 | 231 | 0 | ЭММсНРиСП | Эксплуатация машин по ТСН-2001.16 |  |  | 231 | 12 | 3 |  | 2
50 | 0 | 0 | 1 | 204 | 242.36 | ЗПМ | ЗП машинистов |  |  | 204 | 13 | 3 |  | 2
50 | 0 | 0 | 1 | 205 | 54009.56 | ОЗП | Основная ЗП рабочих |  |  | 205 | 14 | 3 |  | 2
50 | 0 | 0 | 1 | 232 | 0 | ОЗПсНРиСП | Основная ЗП рабочих по ТСН-2001.16 |  |  | 232 | 15 | 3 |  | 2
50 | 0 | 0 | 1 | 214 | 4763.38 | Строит | Строительные работы с НР и СП |  |  | 214 | 16 | 3 |  | 2
50 | 0 | 0 | 1 | 215 | 501527.72 | Монтаж | Монтажные работы с НР и СП |  |  | 215 | 17 | 3 |  | 2
50 | 0 | 0 | 1 | 217 | 54238.9 | Прочие | Прочие работы с НР и СП |  |  | 217 | 18 | 3 |  | 2
50 | 0 | 0 | 1 | 230 | 0 | ПрочиеЗатр | Прочие затраты по ТСН-2001.16 |  |  | 230 | 19 | 3 |  | 2
50 | 0 | 0 | 1 | 206 | 0 | ВозврМат | Возврат материалов |  |  | 206 | 20 | 3 |  | 2
50 | 0 | 0 | 1 | 207 | 542.2717 | ТрудСтр | Трудозатраты строителей |  |  | 207 | 21 | 3 |  | -1
50 | 0 | 0 | 1 | 208 | 2.8693 | ТрудМаш | Трудозатраты машинистов |  |  | 208 | 22 | 3 |  | -1
50 | 0 | 0 | 1 | 209 | 0 | ТранспМат | Транспорт материалов |  |  | 209 | 23 | 3 |  | 2
50 | 0 | 0 | 1 | 210 | 43078.77 | НР | Накладные расходы |  |  | 210 | 24 | 3 |  | 2
50 | 0 | 0 | 1 | 211 | 28494.04 | СмПриб | Сметная прибыль |  |  | 211 | 25 | 3 |  | 2
50 | 0 | 0 | 1 | 224 | 560530 | Всего | Всего с НР и СП |  |  | 224 | 26 | 3 |  | 2
50 | 1 | 0 | 2 | 0 | 560530 | и1 | Итого |  |  | 212 | 27 | 0 |  | 2
50 | 1 | 0 | 2 | 0 | 100895.4 | и2 | НДС 18% |  |  | 212 | 28 | 0 |  | 2
50 | 1 | 0 | 2 | 213 | 661425.4 | и3 | Всего |  |  | 212 | 29 | 0 |  | 2
4 | 1 |  | 275 |  | Новый раздел | 4 АПС |  | 0 |  | -1 | [10 empty] | 0 | [53 empty] | 0 | [11 empty] | 0
52 | 1 | 4 | 260 | 0 | Новый раздел | 4 АПС | [7 empty] | 15772.37 | 12644.06 | 31.44 | 4.43 | 3096.87 | 0 | 48.8668 | 0.0528 | 0 | 2734.41 | 1945.23 | 0 | 0 | 15772.37 | 12644.06 | 31.44 | 4.43 | 3096.87 | 0 | 48.8668 | 0.0528 | 0 | 2734.41 | 1945.23 | 0 | 0 | 0 | 0 | 0 | 20452.01 | 0 | 20452.01 | 0 | 12644.06 | 12644.06 | 0 | 12644.06 | 0 | 0 | 0 | 0 | 0 | 0 | 0 | 0 | 0 | 0 | 0 | 0 | 0 | 0 | 0 | 0 | 0 | 0 | 0 | 0 | 0 | 0 | 0 | 0 | 0 | 0 | 0 | 20452.01 | 0 | 20452.01 | 0 | 12644.06 | 12644.06 | 0 | 12644.06 | 0 | 0 | 0 | 0 | 0 | 0 | 0 | 0 | 0 | 0 | 0 | 0 | 0 | 0 | 0 | 0 | 0 | 0 | 0 | 0 | 0 | 0 | 0 | 0 | 0 | 0 | 0 | 0 | 0 | 0 | 0 | 0 | 0 | 0 | 0 | 0 | 0 | 0 | 0 | 0 | 0 | 0 | 0 | 0 | 0 | 0 | 0 | 0 | 0 | 0 | 0 | 0 | 0 | 0 | 0 | 0 | 0 | 0 | 0 | 0 | 0 | 0 | 0 | 0 | 0 | 0 | 0 | 0 | 0 | 0 | 0 | 0 | 0 | 0 | 0 | 0 | 0 | 0 | 0 | 0 | 0 | 0 | 0 | 0 | 0 | 0 | 0 | 0 | 0 | 0 | 0 | 0 | 0 | 0 | 0 | 0 | 0 | 0 | 0 | 0 | 0 | 0 | 0 | 0 | 0 | 0 | 0 | 0 | 0 | 0 | 0 | 0 | 0 | 0 | 0 | 0 | 0 | 0 | 0 | 0
17 | 1 | 414 | 391 | 61 | м10-08-002-01 | Демонтаж:Монтаж извещателя ПС автоматического теплового электро-контактный, магнитоконтактный в нормальном исполнении | ШТ | 14 | 0 |  |  |  |  | 227.33 | 0 | 0 | 0 | 227.33 | 0 | 3.528 | 0 | 0 | 181.86 | 136.4 |  | 16812721 | 2.42 | 0 | 0 | 0 | 2.42 | 0 | 0.252 | 0 | 0 | 9.36 | 1.28 | 0 | 0 | 8.08 | 0 | 0.84 | 0 | 0 | 80 | 60 | 1 | 1 |  |  | 6.71 | 6.71 | 6.71 | 6.71 |  |  |  |  | 0 | 2 | ФЕРм-2001, м10-08-002-01, приказ Минстроя России №1039/пр от 30.12.2016г. |  |  | 110011 | 0 |  | 0 | 3 | 0 | 6.71 | 1 | 1 | 1 | 1 | 1 |  | 80 | 60 |  |  |  | 0 | 0 | 0 | [5 empty] | 0 | Поправка: МДС 81-37.2004, п.3.2.1.4 Наименование: Для оборудования легковесного, габаритного, поступающего на стройку в собранном виде, при монтаже которого отсутствуют работы по сварке, демонтаж при условии что оборудование не подлежит дальнейшему использованию (предназначено в лом) без разборки и резки | 0 | 227.33 | 0 | 0 | 0 | 16.2382 | 0 | 0.252 | 0 | 0 | 181.864 | 136.398 |  |  |  | )*0 | )*0,3 | )*0,3 | )*0,3 |  | )*0,3 | )*0,3 |  |  |  | 0 | 0 | 1 | 1 |  |  |  | 1013 | ШТ | ШТ | 1 | [6 empty] | 16510417 | 3 | Монтажные работы | 0 |  | 2 | 110011 | Связь: пожарно-охранная сигнализация и пром. телевиз. установки ( отделы 8 и 9 ) (при устройстве средств посадки самолетов : НР=95%, СП=55% - {АВИА}=1) | мФЕР-10 |  | Поправка: МДС 81-37.2004, п.3.2.1.4 |  | 131072 | 9.36 | 1.28 | 0 | 0 | 8.08 | 0.84 | 0 | 0 | [17 empty] | 0 | 0 | 0 |  |  |  |  | 80 | 60 |  |  |  |  | 0 |  | -364108998 | 1 | 1 | 4 | 0 | 0 | 0 | 545.59 | 0 | 545.59 | 0 |  | 0 | 3 | 0 |  | 0 | 1 | 0 | 0 | 0 | 0 | 0
17 | 1 | 422 | 398 | 62 | м10-08-002-01 | Монтаж извещателя ПС автоматического теплового электро-контактный, магнитоконтактный в нормальном исполнении | ШТ | 16 | 0 |  |  |  |  | 1004.89 | 137.42 | 0 | 0 | 867.47 | 0 | 13.44 | 0 | 0 | 693.98 | 520.48 |  | 16812721 | 9.36 | 1.28 | 0 | 0 | 8.08 | 0 | 0.84 | 0 | 0 | 9.36 | 1.28 | 0 | 0 | 8.08 | 0 | 0.84 | 0 | 0 | 80 | 60 | 1 | 1 |  |  | 6.71 | 6.71 | 6.71 | 6.71 |  |  |  |  | 0 | 2 | ФЕРм-2001, м10-08-002-01, приказ Минстроя России №1039/пр от 30.12.2016г. |  |  | 110011 | 0 |  | 0 | 3 | 0 | 6.71 | 1 | 1 | 1 | 1 | 1 |  | 80 | 60 |  |  |  | 0 | 0 | 0 | [5 empty] | 0 |  | 0 | 1004.89 | 8.5888 | 0 | 0 | 54.2168 | 0 | 0.84 | 0 | 0 | 693.976 | 520.482 | [13 empty] | 0 | 0 | 1 | 1 |  |  |  | 1013 | ШТ | ШТ | 1 | [6 empty] | 16510417 | 3 | Монтажные работы | 0 |  | 2 | 110011 | Связь: пожарно-охранная сигнализация и пром. телевиз. установки ( отделы 8 и 9 ) (при устройстве средств посадки самолетов : НР=95%, СП=55% - {АВИА}=1) | мФЕР-10 |  |  |  | 131072 | 9.36 | 1.28 | 0 | 0 | 8.08 | 0.84 | 0 | 0 | [17 empty] | 0 | 0 | 0 |  |  |  |  | 80 | 60 |  |  |  |  | 0 |  | -675514791 | 1 | 1 | 4 | 0 | 0 | 0 | 2219.35 | 0 | 2219.35 | 0 |  | 0 | 3 | 0 |  | 0 | 1 | 0 | 0 | 0 | 0 | 0
18 | 1 | 421 |  | 62,1 | 61.2.02.01-0072 | Извещатель пожарный дымовой ИП 212-41М (ДИП-41М) прим. | 10 шт. | 1.6 | 0.1 |  |  |  |  | 3084.24 | 3084.24 | 0 | 0 | 0 | 0 | 0 | 0 | 0 | 0 | 0 |  | 16812721 | 287.28 | 287.28 | 0 | 0 | 0 | 0 | 0 | 0 | 0 | 287.28 | 287.28 | 0 | 0 | 0 | 0 | 0 | 0 | 0 | 80 | 60 | 1 | 1 |  |  | 6.71 | 1 | 1 | 6.71 |  |  |  |  | 3 | 2 | ФССЦ-2001, 61.2.02.01-0072, приказ Минстроя России №1039/пр от 30.12.2016г. |  |  | 110011 | 0 |  | 0 | 3 | 0 | 1 | 1 | 1 | 1 | 1 | 1 |  | 80 | 60 |  |  |  | 0 | 0 | 0 | [5 empty] | 0 |  | 0 | 3084.24 | 1927.6488 | 0 | 0 | 0 | 0 | 0 | 0 | 0 | 0 | 0 | [13 empty] | 0 | 0 | 1 | 1 |  |  |  | 1010 | 10 шт. | 10 шт. | 10 | [6 empty] | 16510417 | 3 | Монтажные работы | 0 |  | 2 | 110011 | Связь: пожарно-охранная сигнализация и пром. телевиз. установки ( отделы 8 и 9 ) (при устройстве средств посадки самолетов : НР=95%, СП=55% - {АВИА}=1) | мФЕР-10 |  |  |  | 0 | 287.28 | 287.28 | 0 | 0 | 0 | 0 | 0 | [18 empty] | 0 | 0 | 0 |  |  |  |  | 80 | 60 |  |  |  |  | 0 |  | -1633447119 | 1 | 1 | 4 | 0 | 0 | 0 | 3084.24 | 0 | 3084.24 | 0 |  | 0 | 3 | 0 |  | 0 | 1 | 0 | 0 | 0 | 0 | 0
17 | 1 | 428 | 403 | 63 | м10-08-001-03 | Приборы ПС приемно-контрольные, пусковые, концентратор блок линейный | 10 лучей | 0.8 | 0 |  |  |  |  | 355.25 | 67.69 | 0 | 0 | 287.56 | 0 | 4.32 | 0 | 0 | 230.05 | 172.54 |  | 16812721 | 66.18 | 12.61 | 0 | 0 | 53.57 | 0 | 5.4 | 0 | 0 | 66.18 | 12.61 | 0 | 0 | 53.57 | 0 | 5.4 | 0 | 0 | 80 | 60 | 1 | 1 |  |  | 6.71 | 6.71 | 6.71 | 6.71 |  |  |  |  | 0 | 2 | ФЕРм-2001, м10-08-001-03, приказ Минстроя России №1039/пр от 30.12.2016г. |  |  | 110011 | 0 |  | 0 | 3 | 0 | 6.71 | 1 | 1 | 1 | 1 | 1 |  | 80 | 60 |  |  |  | 0 | 0 | 0 | [5 empty] | 0 |  | 0 | 355.25 | 84.6131 | 0 | 0 | 359.4547 | 0 | 5.4 | 0 | 0 | 230.048 | 172.536 | [13 empty] | 0 | 0 | 1 | 1 |  |  |  | 1013 | 10 лучей | 10 лучей | 1 | [6 empty] | 16510417 | 3 | Монтажные работы | 0 |  | 2 | 110011 | Связь: пожарно-охранная сигнализация и пром. телевиз. установки ( отделы 8 и 9 ) (при устройстве средств посадки самолетов : НР=95%, СП=55% - {АВИА}=1) | мФЕР-10 |  |  |  | 131072 | 66.18 | 12.61 | 0 | 0 | 53.57 | 5.4 | 0 | 0 | [17 empty] | 0 | 0 | 0 |  |  |  |  | 80 | 60 |  |  |  |  | 0 |  | -1802928035 | 1 | 1 | 4 | 0 | 0 | 0 | 757.84 | 0 | 757.84 | 0 |  | 0 | 3 | 0 |  | 0 | 1 | 0 | 0 | 0 | 0 | 0
18 | 1 | 427 |  | 63,1 | 61.2.07.04-0051 | Устройство контроля шлейфа УКШ-1 | шт. | 8 | 10 |  |  |  |  | 3109.15 | 3109.15 | 0 | 0 | 0 | 0 | 0 | 0 | 0 | 0 | 0 |  | 16812721 | 57.92 | 57.92 | 0 | 0 | 0 | 0 | 0 | 0 | 0 | 57.92 | 57.92 | 0 | 0 | 0 | 0 | 0 | 0 | 0 | 80 | 60 | 1 | 1 |  |  | 6.71 | 1 | 1 | 6.71 |  |  |  |  | 3 | 2 | ФССЦ-2001, 61.2.07.04-0051, приказ Минстроя России №1039/пр от 30.12.2016г. |  |  | 110011 | 0 |  | 0 | 3 | 0 | 1 | 1 | 1 | 1 | 1 | 1 |  | 80 | 60 |  |  |  | 0 | 0 | 0 | [5 empty] | 0 |  | 0 | 3109.15 | 388.6432 | 0 | 0 | 0 | 0 | 0 | 0 | 0 | 0 | 0 | [13 empty] | 0 | 0 | 1 | 1 |  |  |  | 1010 | шт. | шт. | 1 | [6 empty] | 16510417 | 3 | Монтажные работы | 0 |  | 2 | 110011 | Связь: пожарно-охранная сигнализация и пром. телевиз. установки ( отделы 8 и 9 ) (при устройстве средств посадки самолетов : НР=95%, СП=55% - {АВИА}=1) | мФЕР-10 |  |  |  | 0 | 57.92 | 57.92 | 0 | 0 | 0 | 0 | 0 | [18 empty] | 0 | 0 | 0 |  |  |  |  | 80 | 60 |  |  |  |  | 0 |  | -1091684358 | 1 | 1 | 4 | 0 | 0 | 0 | 3109.15 | 0 | 3109.15 | 0 |  | 0 | 3 | 0 |  | 0 | 1 | 0 | 0 | 0 | 0 | 0
17 | 1 | 432 | 406 | 64 | м08-10-010-01 | Прокладка труб гофрированных ПВХ для защиты проводов и кабелей | 100 м | 1.32 | 0 |  |  |  |  | 1384.64 | 148.71 | 0 | 0 | 1235.93 | 0 | 20.064 | 0 | 0 | 1174.13 | 803.35 |  | 16812721 | 156.33 | 16.79 | 0 | 0 | 139.54 | 0 | 15.2 | 0 | 0 | 156.33 | 16.79 | 0 | 0 | 139.54 | 0 | 15.2 | 0 | 0 | 95 | 65 | 1 | 1 |  |  | 6.71 | 6.71 | 6.71 | 6.71 |  |  |  |  | 0 | 2 | ФЕРм-2001, м08-10-010-01, приказ Минстроя России №1039/пр от 30.12.2016г. |  |  | 108001 | 0 |  | 0 | 3 | 0 | 6.71 | 1 | 1 | 1 | 1 | 1 |  | 95 | 65 |  |  |  | 0 | 0 | 0 | [5 empty] | 0 |  | 0 | 1384.64 | 112.6609 | 0 | 0 | 936.3134 | 0 | 15.2 | 0 | 0 | 1174.1335 | 803.3545 | [13 empty] | 0 | 0 | 1 | 1 |  |  |  | 1003 | 100 м | 100 м | 100 | [6 empty] | 16510370 | 3 | Монтажные работы | 0 |  | 2 | 108001 | Электромонтажные работы , отдел 01-03 : ( на АЭС НР = 110% ) - (работы по упр. авиа.- движением: СП=55% ( {АВИА}=1; обычные работы : СП=65 - {AВИА}=0), при работе на АЭС СП= 68% ) | мФЕР-08 |  |  |  | 131072 | 156.33 | 16.79 | 0 | 0 | 139.54 | 15.2 | 0 | 0 | [17 empty] | 0 | 0 | 0 |  |  |  |  | 95 | 65 |  |  |  |  | 0 |  | -596386547 | 1 | 1 | 4 | 0 | 0 | 0 | 3362.12 | 0 | 3362.12 | 0 |  | 0 | 3 | 0 |  | 0 | 1 | 0 | 0 | 0 | 0 | 0
18 | 1 | 431 |  | 64,1 | 24.3.03.05-0011 | Трубы гибкие гофрированные легкие из ПНД, серии BL, с зондом, диаметром 16 мм | 10 м | 13.2 | 10 |  |  |  |  | 2173.56 | 2173.56 | 0 | 0 | 0 | 0 | 0 | 0 | 0 | 0 | 0 |  | 16812721 | 24.54 | 24.54 | 0 | 0 | 0 | 0 | 0 | 0 | 0 | 24.54 | 24.54 | 0 | 0 | 0 | 0 | 0 | 0 | 0 | 95 | 65 | 1 | 1 |  |  | 6.71 | 1 | 1 | 6.71 |  |  |  |  | 3 | 2 | ФССЦ-2001, 24.3.03.05-0011, приказ Минстроя России №1039/пр от 30.12.2016г. |  |  | 108001 | 0 |  | 0 | 3 | 0 | 1 | 1 | 1 | 1 | 1 | 1 |  | 95 | 65 |  |  |  | 0 | 0 | 0 | [5 empty] | 0 |  | 0 | 2173.56 | 164.6634 | 0 | 0 | 0 | 0 | 0 | 0 | 0 | 0 | 0 | [13 empty] | 0 | 0 | 1 | 1 |  |  |  | 1003 | 10 м | 10 м | 10 | [6 empty] | 16510370 | 3 | Монтажные работы | 0 |  | 2 | 108001 | Электромонтажные работы , отдел 01-03 : ( на АЭС НР = 110% ) - (работы по упр. авиа.- движением: СП=55% ( {АВИА}=1; обычные работы : СП=65 - {AВИА}=0), при работе на АЭС СП= 68% ) | мФЕР-08 |  |  |  | 0 | 24.54 | 24.54 | 0 | 0 | 0 | 0 | 0 | [18 empty] | 0 | 0 | 0 |  |  |  |  | 95 | 65 |  |  |  |  | 0 |  | 1802750156 | 1 | 1 | 4 | 0 | 0 | 0 | 2173.56 | 0 | 2173.56 | 0 |  | 0 | 3 | 0 |  | 0 | 1 | 0 | 0 | 0 | 0 | 0
17 | 1 | 443 | 416 | 65 | м08-02-412-02 | Затягивание провода в проложенные трубы и металлические рукава первого одножильного или многожильного в общей оплетке, суммарное сечение до 6 мм2 | 100 м | 1.32 | 0 |  |  |  |  | 608.48 | 128.25 | 31.44 | 4.43 | 448.79 | 0 | 7.1148 | 0.0528 | 0 | 430.56 | 294.59 |  | 16812721 | 68.7 | 14.48 | 3.55 | 0.5 | 50.67 | 0 | 5.39 | 0.04 | 0 | 68.7 | 14.48 | 3.55 | 0.5 | 50.67 | 0 | 5.39 | 0.04 | 0 | 95 | 65 | 1 | 1 |  |  | 6.71 | 6.71 | 6.71 | 6.71 |  |  |  |  | 0 | 2 | ФЕРм-2001, м08-02-412-02, приказ Минстроя России №1039/пр от 30.12.2016г. |  |  | 108001 | 0 |  | 0 | 3 | 0 | 6.71 | 1 | 1 | 1 | 1 | 1 |  | 95 | 65 |  |  |  | 0 | 0 | 0 | [5 empty] | 0 |  | 0 | 608.48 | 97.1608 | 23.8205 | 3.355 | 339.9957 | 0 | 5.39 | 0.04 | 0 | 430.559 | 294.593 | [13 empty] | 0 | 0 | 1 | 1 |  |  |  | 1003 | 100 м | 100 м | 100 | [6 empty] | 16510370 | 3 | Монтажные работы | 0 |  | 2 | 108001 | Электромонтажные работы , отдел 01-03 : ( на АЭС НР = 110% ) - (работы по упр. авиа.- движением: СП=55% ( {АВИА}=1; обычные работы : СП=65 - {AВИА}=0), при работе на АЭС СП= 68% ) | мФЕР-08 |  |  |  | 131072 | 68.7 | 14.48 | 3.55 | 0.5 | 50.67 | 5.39 | 0.04 | 0 | [17 empty] | 0 | 0 | 0 |  |  |  |  | 95 | 65 |  |  |  |  | 0 |  | -1215790049 | 1 | 1 | 4 | 0 | 0 | 0 | 1333.63 | 0 | 1333.63 | 0 |  | 0 | 3 | 0 |  | 0 | 1 | 0 | 0 | 0 | 0 | 0
18 | 1 | 442 |  | 65,1 | 21.1.08.01-0151 | Кабели парной скрутки огнестойкие для систем пожарной сигнализации с однопроволочными медными жилами, изоляцией из кремнийорганической резины, оболочкой из ПВХ, не распространяющий горение, с низким дымо- и газовыделением, с экраном из алюмолавсановой ленты, марки КПСЭнг-FRLS 1х2х0,75 | 1000 м | 0.132 | 0.1 |  |  |  |  | 3794.44 | 3794.44 | 0 | 0 | 0 | 0 | 0 | 0 | 0 | 0 | 0 |  | 16812721 | 4284.02 | 4284.02 | 0 | 0 | 0 | 0 | 0 | 0 | 0 | 4284.02 | 4284.02 | 0 | 0 | 0 | 0 | 0 | 0 | 0 | 95 | 65 | 1 | 1 |  |  | 6.71 | 1 | 1 | 6.71 |  |  |  |  | 3 | 2 | ФССЦ-2001, 21.1.08.01-0151, приказ Минстроя России №1039/пр от 30.12.2016г. |  |  | 108001 | 0 |  | 0 | 3 | 0 | 1 | 1 | 1 | 1 | 1 | 1 |  | 95 | 65 |  |  |  | 0 | 0 | 0 | [5 empty] | 0 |  | 0 | 3794.44 | 28745.7742 | 0 | 0 | 0 | 0 | 0 | 0 | 0 | 0 | 0 | [13 empty] | 0 | 0 | 1 | 1 |  |  |  | 1013 | 1000 м | 1000 М | 1 | [6 empty] | 16510370 | 3 | Монтажные работы | 0 |  | 2 | 108001 | Электромонтажные работы , отдел 01-03 : ( на АЭС НР = 110% ) - (работы по упр. авиа.- движением: СП=55% ( {АВИА}=1; обычные работы : СП=65 - {AВИА}=0), при работе на АЭС СП= 68% ) | мФЕР-08 |  |  |  | 0 | 4284.02 | 4284.02 | 0 | 0 | 0 | 0 | 0 | [18 empty] | 0 | 0 | 0 |  |  |  |  | 95 | 65 |  |  |  |  | 0 |  | 1970573084 | 1 | 1 | 4 | 0 | 0 | 0 | 3794.44 | 0 | 3794.44 | 0 |  | 0 | 3 | 0 |  | 0 | 1 | 0 | 0 | 0 | 0 | 0
17 | 1 | 445 | 418 | 66 | м10-02-054-06 | Электрическая проверка и настройка оборудования | КОМПЛ | 1 | 0 |  |  |  |  | 30.39 | 0.6 | 0 | 0 | 29.79 | 0 | 0.4 | 0 | 0 | 23.83 | 17.87 |  | 16812721 | 4.53 | 0.09 | 0 | 0 | 4.44 | 0 | 0.4 | 0 | 0 | 4.53 | 0.09 | 0 | 0 | 4.44 | 0 | 0.4 | 0 | 0 | 80 | 60 | 1 | 1 |  |  | 6.71 | 6.71 | 6.71 | 6.71 |  |  |  |  | 0 | 2 | ФЕРм-2001, м10-02-054-06, приказ Минстроя России №1039/пр от 30.12.2016г. |  |  | 110001 | 0 |  | 0 | 3 | 0 | 6.71 | 1 | 1 | 1 | 1 | 1 |  | 80 | 60 |  |  |  | 0 | 0 | 0 | [5 empty] | 0 |  | 0 | 30.39 | 0.6039 | 0 | 0 | 29.7924 | 0 | 0.4 | 0 | 0 | 23.832 | 17.874 | [13 empty] | 0 | 0 | 1 | 1 |  |  |  | 1013 | КОМПЛ | КОМПЛ | 1 | [6 empty] | 16510373 | 3 | Монтажные работы | 0 |  | 2 | 110001 | Связь: городская, местная, междугородняя проводная телефонная связь ( отделы 1, 2, 3 ) - ( при уст-ве средств посадки самолетов: {AВИА}=1 - НР=95%, СП=55% ) | мФЕР-10 |  |  |  | 131072 | 4.53 | 0.09 | 0 | 0 | 4.44 | 0.4 | 0 | 0 | [17 empty] | 0 | 0 | 0 |  |  |  |  | 80 | 60 |  |  |  |  | 0 |  | -1346137888 | 1 | 1 | 4 | 0 | 0 | 0 | 72.09 | 0 | 72.09 | 0 |  | 0 | 3 | 0 |  | 0 | 1 | 0 | 0 | 0 | 0 | 0
51 | 1 | 4 | 260 |  | Новый раздел | 4 АПС | 0 | [6 empty] | 15772.37 | 12644.06 | 31.44 | 4.43 | 3096.87 | 0 | 48.8668 | 0.0528 | 0 | 2734.41 | 1945.23 |  |  | 15772.37 | 12644.06 | 31.44 | 4.43 | 3096.87 | 0 | 48.8668 | 0.0528 | 0 | 2734.41 | 1945.23 |  |  | 0 | 0 | 0 | 20452.01 | 0 | 20452.01 | 0 | 12644.06 | 12644.06 | 0 | 12644.06 | 0 | 0 | 0 | 0 | [20 empty] | 0 | 0 | 0 | 20452.01 | 0 | 20452.01 | 0 | 12644.06 | 12644.06 | 0 | 12644.06 | 0 | 0 | 0 | 0 | [115 empty] | 0
50 | 0 | 0 | 1 | 201 | 15772.37 | ПЗ | Прямые затраты |  |  | 201 | 1 | 3 |  | 2
50 | 0 | 0 | 1 | 202 | 12644.06 | СтМатОб | Стоимость материальных ресурсов (всего) |  |  | 202 | 2 | 3 |  | 2
50 | 0 | 0 | 1 | 222 | 0 | СтМатОбЗак | Стоимость материалов и оборудования заказчика |  |  | 222 | 3 | 3 |  | 2
50 | 0 | 0 | 1 | 225 | 12644.06 | СтМатОбПод | Стоимость материалов и оборудования подрядчика |  |  | 225 | 4 | 3 |  | 2
50 | 0 | 0 | 1 | 226 | 12644.06 | СтМат | Стоимость материалов (всего) |  |  | 226 | 5 | 3 |  | 2
50 | 0 | 0 | 1 | 227 | 0 | СтМатЗак | Стоимость материалов заказчика |  |  | 227 | 6 | 3 |  | 2
50 | 0 | 0 | 1 | 228 | 12644.06 | СтМатПод | Стоимость материалов подрядчика |  |  | 228 | 7 | 3 |  | 2
50 | 0 | 0 | 1 | 216 | 0 | Оборуд | Стоимость оборудования (всего) |  |  | 216 | 8 | 3 |  | 2
50 | 0 | 0 | 1 | 223 | 0 | ОборудЗак | Стоимость оборудования заказчика |  |  | 223 | 9 | 3 |  | 2
50 | 0 | 0 | 1 | 229 | 0 | ОборудПод | Стоимость оборудования подрядчика |  |  | 229 | 10 | 3 |  | 2
50 | 0 | 0 | 1 | 203 | 31.44 | ЭММ | Эксплуатация машин |  |  | 203 | 11 | 3 |  | 2
50 | 0 | 0 | 1 | 231 | 0 | ЭММсНРиСП | Эксплуатация машин по ТСН-2001.16 |  |  | 231 | 12 | 3 |  | 2
50 | 0 | 0 | 1 | 204 | 4.43 | ЗПМ | ЗП машинистов |  |  | 204 | 13 | 3 |  | 2
50 | 0 | 0 | 1 | 205 | 3096.87 | ОЗП | Основная ЗП рабочих |  |  | 205 | 14 | 3 |  | 2
50 | 0 | 0 | 1 | 232 | 0 | ОЗПсНРиСП | Основная ЗП рабочих по ТСН-2001.16 |  |  | 232 | 15 | 3 |  | 2
50 | 0 | 0 | 1 | 214 | 0 | Строит | Строительные работы с НР и СП |  |  | 214 | 16 | 3 |  | 2
50 | 0 | 0 | 1 | 215 | 20452.01 | Монтаж | Монтажные работы с НР и СП |  |  | 215 | 17 | 3 |  | 2
50 | 0 | 0 | 1 | 217 | 0 | Прочие | Прочие работы с НР и СП |  |  | 217 | 18 | 3 |  | 2
50 | 0 | 0 | 1 | 230 | 0 | ПрочиеЗатр | Прочие затраты по ТСН-2001.16 |  |  | 230 | 19 | 3 |  | 2
50 | 0 | 0 | 1 | 206 | 0 | ВозврМат | Возврат материалов |  |  | 206 | 20 | 3 |  | 2
50 | 0 | 0 | 1 | 207 | 48.8668 | ТрудСтр | Трудозатраты строителей |  |  | 207 | 21 | 3 |  | -1
50 | 0 | 0 | 1 | 208 | 0.0528 | ТрудМаш | Трудозатраты машинистов |  |  | 208 | 22 | 3 |  | -1
50 | 0 | 0 | 1 | 209 | 0 | ТранспМат | Транспорт материалов |  |  | 209 | 23 | 3 |  | 2
50 | 0 | 0 | 1 | 210 | 2734.41 | НР | Накладные расходы |  |  | 210 | 24 | 3 |  | 2
50 | 0 | 0 | 1 | 211 | 1945.23 | СмПриб | Сметная прибыль |  |  | 211 | 25 | 3 |  | 2
50 | 0 | 0 | 1 | 224 | 20452.01 | Всего | Всего с НР и СП |  |  | 224 | 26 | 3 |  | 2
4 | 1 |  | 319 |  | Новый раздел | Сети СКС |  | 0 |  | 0 | [10 empty] | 0 | [53 empty] | 0 | [11 empty] | 0
52 | 1 | 4 | 304 | 0 | Новый раздел | Сети СКС | [7 empty] | 89228.76 | 80337 | 487.52 | 68.62 | 8404.24 | 0 | 133.266 | 0.8176 | 0 | 8018.8 | 5480.51 | 0 | 0 | 89228.76 | 80337 | 487.52 | 68.62 | 8404.24 | 0 | 133.266 | 0.8176 | 0 | 8018.8 | 5480.51 | 0 | 0 | 0 | 0 | 0 | 102728.07 | 408.12 | 102319.95 | 0 | 80337 | 80337 | 0 | 80337 | 0 | 0 | 0 | 0 | 0 | 0 | 0 | 0 | 0 | 0 | 0 | 0 | 0 | 0 | 0 | 0 | 0 | 0 | 0 | 0 | 0 | 0 | 0 | 0 | 0 | 0 | 0 | 102728.07 | 408.12 | 102319.95 | 0 | 80337 | 80337 | 0 | 80337 | 0 | 0 | 0 | 0 | 0 | 0 | 0 | 0 | 0 | 0 | 0 | 0 | 0 | 0 | 0 | 0 | 0 | 0 | 0 | 0 | 0 | 0 | 0 | 0 | 0 | 0 | 0 | 0 | 0 | 0 | 0 | 0 | 0 | 0 | 0 | 0 | 0 | 0 | 0 | 0 | 0 | 0 | 0 | 0 | 0 | 0 | 0 | 0 | 0 | 0 | 0 | 0 | 0 | 0 | 0 | 0 | 0 | 0 | 0 | 0 | 0 | 0 | 0 | 0 | 0 | 0 | 0 | 0 | 0 | 0 | 0 | 0 | 0 | 0 | 0 | 0 | 0 | 0 | 0 | 0 | 0 | 0 | 0 | 0 | 0 | 0 | 0 | 0 | 0 | 0 | 0 | 0 | 0 | 0 | 0 | 0 | 0 | 0 | 0 | 0 | 0 | 0 | 0 | 0 | 0 | 0 | 0 | 0 | 0 | 0 | 0 | 0 | 0 | 0 | 0 | 0 | 0 | 0 | 0 | 0
17 | 1 | 449 | 421 | 67 | м08-10-010-01 | Прокладка труб гофрированных ПВХ для защиты проводов и кабелей | 100 м | 0.6 | 0 |  |  |  |  | 629.39 | 67.6 | 0 | 0 | 561.79 | 0 | 9.12 | 0 | 0 | 533.7 | 365.16 |  | 16812721 | 156.33 | 16.79 | 0 | 0 | 139.54 | 0 | 15.2 | 0 | 0 | 156.33 | 16.79 | 0 | 0 | 139.54 | 0 | 15.2 | 0 | 0 | 95 | 65 | 1 | 1 |  |  | 6.71 | 6.71 | 6.71 | 6.71 |  |  |  |  | 0 | 2 | ФЕРм-2001, м08-10-010-01, приказ Минстроя России №1039/пр от 30.12.2016г. |  |  | 108001 | 0 |  | 0 | 3 | 0 | 6.71 | 1 | 1 | 1 | 1 | 1 |  | 95 | 65 |  |  |  | 0 | 0 | 0 | [5 empty] | 0 |  | 0 | 629.39 | 112.6609 | 0 | 0 | 936.3134 | 0 | 15.2 | 0 | 0 | 533.7005 | 365.1635 | [13 empty] | 0 | 0 | 1 | 1 |  |  |  | 1003 | 100 м | 100 м | 100 | [6 empty] | 16510370 | 3 | Монтажные работы | 0 |  | 2 | 108001 | Электромонтажные работы , отдел 01-03 : ( на АЭС НР = 110% ) - (работы по упр. авиа.- движением: СП=55% ( {АВИА}=1; обычные работы : СП=65 - {AВИА}=0), при работе на АЭС СП= 68% ) | мФЕР-08 |  |  |  | 0 | 156.33 | 16.79 | 0 | 0 | 139.54 | 15.2 | 0 | 0 | [17 empty] | 0 | 0 | 0 |  |  |  |  | 95 | 65 |  |  |  |  | 0 |  | -596386547 | 1 | 1 | 4 | 0 | 0 | 0 | 1528.25 | 0 | 1528.25 | 0 |  | 0 | 3 | 0 |  | 0 | 1 | 0 | 0 | 0 | 0 | 0
18 | 1 | 448 |  | 67,1 | 24.3.03.05-0015 | Трубы гибкие гофрированные легкие из ПНД, серии BL, с зондом, диаметром 40 мм | 10 м | 6 | 10 |  |  |  |  | 3901.19 | 3901.19 | 0 | 0 | 0 | 0 | 0 | 0 | 0 | 0 | 0 |  | 16812721 | 96.9 | 96.9 | 0 | 0 | 0 | 0 | 0 | 0 | 0 | 96.9 | 96.9 | 0 | 0 | 0 | 0 | 0 | 0 | 0 | 95 | 65 | 1 | 1 |  |  | 6.71 | 1 | 1 | 6.71 |  |  |  |  | 3 | 2 | ФССЦ-2001, 24.3.03.05-0015, приказ Минстроя России №1039/пр от 30.12.2016г. |  |  | 108001 | 0 |  | 0 | 3 | 0 | 1 | 1 | 1 | 1 | 1 | 1 |  | 95 | 65 |  |  |  | 0 | 0 | 0 | [5 empty] | 0 |  | 0 | 3901.19 | 650.199 | 0 | 0 | 0 | 0 | 0 | 0 | 0 | 0 | 0 | [13 empty] | 0 | 0 | 1 | 1 |  |  |  | 1003 | 10 м | 10 м | 10 | [6 empty] | 16510370 | 3 | Монтажные работы | 0 |  | 2 | 108001 | Электромонтажные работы , отдел 01-03 : ( на АЭС НР = 110% ) - (работы по упр. авиа.- движением: СП=55% ( {АВИА}=1; обычные работы : СП=65 - {AВИА}=0), при работе на АЭС СП= 68% ) | мФЕР-08 |  |  |  | 0 | 96.9 | 96.9 | 0 | 0 | 0 | 0 | 0 | [18 empty] | 0 | 0 | 0 |  |  |  |  | 95 | 65 |  |  |  |  | 0 |  | -899177495 | 1 | 1 | 4 | 0 | 0 | 0 | 3901.19 | 0 | 3901.19 | 0 |  | 0 | 3 | 0 |  | 0 | 1 | 0 | 0 | 0 | 0 | 0
17 | 1 | 461 | 431 | 68 | м08-02-412-02 | Затягивание провода в проложенные трубы и металлические рукава первого одножильного или многожильного в общей оплетке, суммарное сечение до 6 мм2 | 100 м | 19.72 | 0 |  |  |  |  | 9090.47 | 1916.01 | 469.74 | 66.16 | 6704.72 | 0 | 106.2908 | 0.7888 | 0 | 6432.34 | 4401.07 |  | 16812721 | 68.7 | 14.48 | 3.55 | 0.5 | 50.67 | 0 | 5.39 | 0.04 | 0 | 68.7 | 14.48 | 3.55 | 0.5 | 50.67 | 0 | 5.39 | 0.04 | 0 | 95 | 65 | 1 | 1 |  |  | 6.71 | 6.71 | 6.71 | 6.71 |  |  |  |  | 0 | 2 | ФЕРм-2001, м08-02-412-02, приказ Минстроя России №1039/пр от 30.12.2016г. |  |  | 108001 | 0 |  | 0 | 3 | 0 | 6.71 | 1 | 1 | 1 | 1 | 1 |  | 95 | 65 |  |  |  | 0 | 0 | 0 | [5 empty] | 0 |  | 0 | 9090.47 | 97.1608 | 23.8205 | 3.355 | 339.9957 | 0 | 5.39 | 0.04 | 0 | 6432.336 | 4401.072 | [13 empty] | 0 | 0 | 1 | 1 |  |  |  | 1003 | 100 м | 100 м | 100 | [6 empty] | 16510370 | 3 | Монтажные работы | 0 |  | 2 | 108001 | Электромонтажные работы , отдел 01-03 : ( на АЭС НР = 110% ) - (работы по упр. авиа.- движением: СП=55% ( {АВИА}=1; обычные работы : СП=65 - {AВИА}=0), при работе на АЭС СП= 68% ) | мФЕР-08 |  |  |  | 0 | 68.7 | 14.48 | 3.55 | 0.5 | 50.67 | 5.39 | 0.04 | 0 | [17 empty] | 0 | 0 | 0 |  |  |  |  | 95 | 65 |  |  |  |  | 0 |  | -1215790049 | 1 | 1 | 4 | 0 | 0 | 0 | 19923.88 | 0 | 19923.88 | 0 |  | 0 | 3 | 0 |  | 0 | 1 | 0 | 0 | 0 | 0 | 0
18 | 1 | 459 |  | 68,1 | 21.1.04.01-0004 | Кабель (витая пара) UTP 4x2x0,52 категория 5е | 1000 м | 1.972 | 0.1 |  |  |  |  | 15219.45 | 15219.45 | 0 | 0 | 0 | 0 | 0 | 0 | 0 | 0 | 0 |  | 16812721 | 1150.19 | 1150.19 | 0 | 0 | 0 | 0 | 0 | 0 | 0 | 1150.19 | 1150.19 | 0 | 0 | 0 | 0 | 0 | 0 | 0 | 95 | 65 | 1 | 1 |  |  | 6.71 | 1 | 1 | 6.71 |  |  |  |  | 3 | 2 | ФССЦ-2001, 21.1.04.01-0004, приказ Минстроя России №1039/пр от 30.12.2016г. |  |  | 108001 | 0 |  | 0 | 3 | 0 | 1 | 1 | 1 | 1 | 1 | 1 |  | 95 | 65 |  |  |  | 0 | 0 | 0 | [5 empty] | 0 |  | 0 | 15219.45 | 7717.7749 | 0 | 0 | 0 | 0 | 0 | 0 | 0 | 0 | 0 | [13 empty] | 0 | 0 | 1 | 1 |  |  |  | 1013 | 1000 м | 1000 М | 1 | [6 empty] | 16510370 | 3 | Монтажные работы | 0 |  | 2 | 108001 | Электромонтажные работы , отдел 01-03 : ( на АЭС НР = 110% ) - (работы по упр. авиа.- движением: СП=55% ( {АВИА}=1; обычные работы : СП=65 - {AВИА}=0), при работе на АЭС СП= 68% ) | мФЕР-08 |  |  |  | 0 | 1150.19 | 1150.19 | 0 | 0 | 0 | 0 | 0 | [18 empty] | 0 | 0 | 0 |  |  |  |  | 95 | 65 |  |  |  |  | 0 |  | 1306444111 | 1 | 1 | 4 | 0 | 0 | 0 | 15219.45 | 0 | 15219.45 | 0 |  | 0 | 3 | 0 |  | 0 | 1 | 0 | 0 | 0 | 0 | 0
18 | 1 | 460 |  | 68,2 | 21.1.08.01-0151 | Кабели парной скрутки огнестойкие для систем пожарной сигнализации с однопроволочными медными жилами, изоляцией из кремнийорганической резины, оболочкой из ПВХ, не распространяющий горение, с низким дымо- и газовыделением, с экраном из алюмолавсановой ленты, марки КПСЭнг-FRLS 1х2х0,75 | 1000 м | 1.972 | 0.1 |  |  |  |  | 56686.67 | 56686.67 | 0 | 0 | 0 | 0 | 0 | 0 | 0 | 0 | 0 |  | 16812721 | 4284.02 | 4284.02 | 0 | 0 | 0 | 0 | 0 | 0 | 0 | 4284.02 | 4284.02 | 0 | 0 | 0 | 0 | 0 | 0 | 0 | 95 | 65 | 1 | 1 |  |  | 6.71 | 1 | 1 | 6.71 |  |  |  |  | 3 | 2 | ФССЦ-2001, 21.1.08.01-0151, приказ Минстроя России №1039/пр от 30.12.2016г. |  |  | 108001 | 0 |  | 0 | 3 | 0 | 1 | 1 | 1 | 1 | 1 | 1 |  | 95 | 65 |  |  |  | 0 | 0 | 0 | [5 empty] | 0 |  | 0 | 56686.67 | 28745.7742 | 0 | 0 | 0 | 0 | 0 | 0 | 0 | 0 | 0 | [13 empty] | 0 | 0 | 1 | 1 |  |  |  | 1013 | 1000 м | 1000 М | 1 | [6 empty] | 16510370 | 3 | Монтажные работы | 0 |  | 2 | 108001 | Электромонтажные работы , отдел 01-03 : ( на АЭС НР = 110% ) - (работы по упр. авиа.- движением: СП=55% ( {АВИА}=1; обычные работы : СП=65 - {AВИА}=0), при работе на АЭС СП= 68% ) | мФЕР-08 |  |  |  | 0 | 4284.02 | 4284.02 | 0 | 0 | 0 | 0 | 0 | [18 empty] | 0 | 0 | 0 |  |  |  |  | 95 | 65 |  |  |  |  | 0 |  | 1970573084 | 1 | 1 | 4 | 0 | 0 | 0 | 56686.67 | 0 | 56686.67 | 0 |  | 0 | 3 | 0 |  | 0 | 1 | 0 | 0 | 0 | 0 | 0
17 | 1 | 462 | 433 | 69 | 69-1-2 | Пробивка отверстий в кирпичных стенах для вручную при толщине стен в 1 кирпич | 100 ШТ | 0.04 | 0 |  |  |  |  | 179 | 0 | 0 | 0 | 179 | 0 | 3.42 | 0 | 0 | 139.62 | 89.5 |  | 16812721 | 666.9 | 0 | 0 | 0 | 666.9 | 0 | 85.5 | 0 | 0 | 666.9 | 0 | 0 | 0 | 666.9 | 0 | 85.5 | 0 | 0 | 78 | 50 | 1 | 1 |  |  | 6.71 | 6.71 | 6.71 | 6.71 |  |  |  |  | 0 | 1 | ФЕР-2001, 69-1-2, приказ Минстроя России №1039/пр от 30.12.2016г. |  |  | 69001 | 0 |  | 0 | 6 | 0 | 6.71 | 1 | 1 | 1 | 1 | 1 |  | 78 | 50 |  |  |  | 0 | 0 | 0 | [5 empty] | 0 |  | 0 | 179 | 0 | 0 | 0 | 4474.899 | 0 | 85.5 | 0 | 0 | 139.62 | 89.5 | [13 empty] | 0 | 0 | 1 | 1 |  |  |  | 1013 | 100 ШТ | 100 ШТ | 1 | [6 empty] | 16510614 | 6 | Ремонтно-строительные работы | 0 |  | 1 | 69001 | Прочие ремонтно-строительные работы | рФЕР-69 |  |  |  | 0 | 666.9 | 0 | 0 | 0 | 666.9 | 85.5 | 0 | 0 | [17 empty] | 0 | 0 | 0 |  |  |  |  | 78 | 50 |  |  |  |  | 0 |  | -1582211729 | 1 | 1 | 4 | 0 | 0 | 0 | 408.12 | 408.12 | 0 | 0 |  | 0 | 3 | 0 |  | 0 | 1 | 0 | 0 | 0 | 0 | 0
17 | 1 | 473 | 443 | 70 | м08-02-410-02 прим. | Труба полиэтиленовая по основанию пола, диаметр до 50 мм (гильзы) | 100 м | 0.04 | 0 |  |  |  |  | 67.35 | 23.55 | 5.25 | 0.74 | 38.55 | 0 | 0.6112 | 0.0088 | 0 | 37.33 | 25.54 |  | 16812721 | 250.92 | 87.74 | 19.55 | 2.77 | 143.63 | 0 | 15.28 | 0.22 | 0 | 250.92 | 87.74 | 19.55 | 2.77 | 143.63 | 0 | 15.28 | 0.22 | 0 | 95 | 65 | 1 | 1 |  |  | 6.71 | 6.71 | 6.71 | 6.71 |  |  |  |  | 0 | 2 | ФЕРм-2001, м08-02-410-02, приказ Минстроя России №1039/пр от 30.12.2016г. |  |  | 108001 | 0 |  | 0 | 3 | 0 | 6.71 | 1 | 1 | 1 | 1 | 1 |  | 95 | 65 |  |  |  | 0 | 0 | 0 | [5 empty] | 0 |  | 0 | 67.35 | 588.7354 | 131.1805 | 18.5867 | 963.7573 | 0 | 15.28 | 0.22 | 0 | 37.3255 | 25.5385 | [13 empty] | 0 | 0 | 1 | 1 |  |  |  | 1003 | 100 м | 100 м | 100 | [6 empty] | 16510370 | 3 | Монтажные работы | 0 |  | 2 | 108001 | Электромонтажные работы , отдел 01-03 : ( на АЭС НР = 110% ) - (работы по упр. авиа.- движением: СП=55% ( {АВИА}=1; обычные работы : СП=65 - {AВИА}=0), при работе на АЭС СП= 68% ) | мФЕР-08 |  |  |  | 0 | 250.92 | 87.74 | 19.55 | 2.77 | 143.63 | 15.28 | 0.22 | 0 | [17 empty] | 0 | 0 | 0 |  |  |  |  | 95 | 65 |  |  |  |  | 0 |  | -1911495036 | 1 | 1 | 4 | 0 | 0 | 0 | 130.22 | 0 | 130.22 | 0 |  | 0 | 3 | 0 |  | 0 | 1 | 0 | 0 | 0 | 0 | 0
18 | 1 | 472 |  | 70,1 | 24.3.03.13-0304 | Трубы гладкие одностенные легкие из ПНД, диаметром 32 мм | 10 м | 0.4 | 10 |  |  |  |  | 266.84 | 266.84 | 0 | 0 | 0 | 0 | 0 | 0 | 0 | 0 | 0 |  | 16812721 | 99.42 | 99.42 | 0 | 0 | 0 | 0 | 0 | 0 | 0 | 99.42 | 99.42 | 0 | 0 | 0 | 0 | 0 | 0 | 0 | 95 | 65 | 1 | 1 |  |  | 6.71 | 1 | 1 | 6.71 |  |  |  |  | 3 | 2 | ФССЦ-2001, 24.3.03.13-0304, приказ Минстроя России №1039/пр от 30.12.2016г. |  |  | 108001 | 0 |  | 0 | 3 | 0 | 1 | 1 | 1 | 1 | 1 | 1 |  | 95 | 65 |  |  |  | 0 | 0 | 0 | [5 empty] | 0 |  | 0 | 266.84 | 667.1082 | 0 | 0 | 0 | 0 | 0 | 0 | 0 | 0 | 0 | [13 empty] | 0 | 0 | 1 | 1 |  |  |  | 1003 | 10 м | 10 м | 10 | [6 empty] | 16510370 | 3 | Монтажные работы | 0 |  | 2 | 108001 | Электромонтажные работы , отдел 01-03 : ( на АЭС НР = 110% ) - (работы по упр. авиа.- движением: СП=55% ( {АВИА}=1; обычные работы : СП=65 - {AВИА}=0), при работе на АЭС СП= 68% ) | мФЕР-08 |  |  |  | 0 | 99.42 | 99.42 | 0 | 0 | 0 | 0 | 0 | [18 empty] | 0 | 0 | 0 |  |  |  |  | 95 | 65 |  |  |  |  | 0 |  | -835976676 | 1 | 1 | 4 | 0 | 0 | 0 | 266.84 | 0 | 266.84 | 0 |  | 0 | 3 | 0 |  | 0 | 1 | 0 | 0 | 0 | 0 | 0
17 | 1 | 483 | 452 | 71 | м08-03-591-08 | Розетка штепсельная неутопленного типа при открытой проводке | 100 ШТ | 0.4 | 0 |  |  |  |  | 1218.34 | 285.63 | 12.53 | 1.72 | 920.18 | 0 | 13.824 | 0.02 | 0 | 875.81 | 599.24 |  | 16812721 | 453.93 | 106.42 | 4.67 | 0.64 | 342.84 | 0 | 34.56 | 0.05 | 0 | 453.93 | 106.42 | 4.67 | 0.64 | 342.84 | 0 | 34.56 | 0.05 | 0 | 95 | 65 | 1 | 1 |  |  | 6.71 | 6.71 | 6.71 | 6.71 |  |  |  |  | 0 | 2 | ФЕРм-2001, м08-03-591-08, приказ Минстроя России №1039/пр от 30.12.2016г. |  |  | 108001 | 0 |  | 0 | 3 | 0 | 6.71 | 1 | 1 | 1 | 1 | 1 |  | 95 | 65 |  |  |  | 0 | 0 | 0 | [5 empty] | 0 |  | 0 | 1218.34 | 714.0782 | 31.3357 | 4.2944 | 2300.4564 | 0 | 34.56 | 0.05 | 0 | 875.805 | 599.235 | [13 empty] | 0 | 0 | 1 | 1 |  |  |  | 1013 | 100 ШТ | 100 ШТ | 1 | [6 empty] | 16510370 | 3 | Монтажные работы | 0 |  | 2 | 108001 | Электромонтажные работы , отдел 01-03 : ( на АЭС НР = 110% ) - (работы по упр. авиа.- движением: СП=55% ( {АВИА}=1; обычные работы : СП=65 - {AВИА}=0), при работе на АЭС СП= 68% ) | мФЕР-08 |  |  |  | 0 | 453.93 | 106.42 | 4.67 | 0.64 | 342.84 | 34.56 | 0.05 | 0 | [17 empty] | 0 | 0 | 0 |  |  |  |  | 95 | 65 |  |  |  |  | 0 |  | 1188648583 | 1 | 1 | 4 | 0 | 0 | 0 | 2693.39 | 0 | 2693.39 | 0 |  | 0 | 3 | 0 |  | 0 | 1 | 0 | 0 | 0 | 0 | 0
18 | 1 | 482 |  | 71,1 | 20.4.03.05-0005 | Розетка для открытой проводки (согласно тех.задания) | 100 шт. | 0.4 | 1 |  |  |  |  | 1970.06 | 1970.06 | 0 | 0 | 0 | 0 | 0 | 0 | 0 | 0 | 0 |  | 16812721 | 734 | 734 | 0 | 0 | 0 | 0 | 0 | 0 | 0 | 734 | 734 | 0 | 0 | 0 | 0 | 0 | 0 | 0 | 95 | 65 | 1 | 1 |  |  | 6.71 | 1 | 1 | 6.71 |  |  |  |  | 3 | 2 | ФССЦ-2001, 20.4.03.05-0005, приказ Минстроя России №1039/пр от 30.12.2016г. |  |  | 108001 | 0 |  | 0 | 3 | 0 | 1 | 1 | 1 | 1 | 1 | 1 |  | 95 | 65 |  |  |  | 0 | 0 | 0 | [5 empty] | 0 |  | 0 | 1970.06 | 4925.14 | 0 | 0 | 0 | 0 | 0 | 0 | 0 | 0 | 0 | [13 empty] | 0 | 0 | 1 | 1 |  |  |  | 1010 | 100 шт. | 100 шт. | 100 | [6 empty] | 16510370 | 3 | Монтажные работы | 0 |  | 2 | 108001 | Электромонтажные работы , отдел 01-03 : ( на АЭС НР = 110% ) - (работы по упр. авиа.- движением: СП=55% ( {АВИА}=1; обычные работы : СП=65 - {AВИА}=0), при работе на АЭС СП= 68% ) | мФЕР-08 |  |  |  | 0 | 734 | 734 | 0 | 0 | 0 | 0 | 0 | [18 empty] | 0 | 0 | 0 |  |  |  |  | 95 | 65 |  |  |  |  | 0 |  | 375004976 | 1 | 1 | 4 | 0 | 0 | 0 | 1970.06 | 0 | 1970.06 | 0 |  | 0 | 3 | 0 |  | 0 | 1 | 0 | 0 | 0 | 0 | 0
51 | 1 | 4 | 304 |  | Новый раздел | Сети СКС | 0 | [6 empty] | 89228.76 | 80337 | 487.52 | 68.62 | 8404.24 | 0 | 133.266 | 0.8176 | 0 | 8018.8 | 5480.51 |  |  | 89228.76 | 80337 | 487.52 | 68.62 | 8404.24 | 0 | 133.266 | 0.8176 | 0 | 8018.8 | 5480.51 |  |  | 0 | 0 | 0 | 102728.07 | 408.12 | 102319.95 | 0 | 80337 | 80337 | 0 | 80337 | 0 | 0 | 0 | 0 | [20 empty] | 0 | 0 | 0 | 102728.07 | 408.12 | 102319.95 | 0 | 80337 | 80337 | 0 | 80337 | 0 | 0 | 0 | 0 | [115 empty] | 0
50 | 0 | 0 | 1 | 201 | 89228.76 | ПЗ | Прямые затраты |  |  | 201 | 1 | 3 |  | 2
50 | 0 | 0 | 1 | 202 | 80337 | СтМатОб | Стоимость материальных ресурсов (всего) |  |  | 202 | 2 | 3 |  | 2
50 | 0 | 0 | 1 | 222 | 0 | СтМатОбЗак | Стоимость материалов и оборудования заказчика |  |  | 222 | 3 | 3 |  | 2
50 | 0 | 0 | 1 | 225 | 80337 | СтМатОбПод | Стоимость материалов и оборудования подрядчика |  |  | 225 | 4 | 3 |  | 2
50 | 0 | 0 | 1 | 226 | 80337 | СтМат | Стоимость материалов (всего) |  |  | 226 | 5 | 3 |  | 2
50 | 0 | 0 | 1 | 227 | 0 | СтМатЗак | Стоимость материалов заказчика |  |  | 227 | 6 | 3 |  | 2
50 | 0 | 0 | 1 | 228 | 80337 | СтМатПод | Стоимость материалов подрядчика |  |  | 228 | 7 | 3 |  | 2
50 | 0 | 0 | 1 | 216 | 0 | Оборуд | Стоимость оборудования (всего) |  |  | 216 | 8 | 3 |  | 2
50 | 0 | 0 | 1 | 223 | 0 | ОборудЗак | Стоимость оборудования заказчика |  |  | 223 | 9 | 3 |  | 2
50 | 0 | 0 | 1 | 229 | 0 | ОборудПод | Стоимость оборудования подрядчика |  |  | 229 | 10 | 3 |  | 2
50 | 0 | 0 | 1 | 203 | 487.52 | ЭММ | Эксплуатация машин |  |  | 203 | 11 | 3 |  | 2
50 | 0 | 0 | 1 | 231 | 0 | ЭММсНРиСП | Эксплуатация машин по ТСН-2001.16 |  |  | 231 | 12 | 3 |  | 2
50 | 0 | 0 | 1 | 204 | 68.62 | ЗПМ | ЗП машинистов |  |  | 204 | 13 | 3 |  | 2
50 | 0 | 0 | 1 | 205 | 8404.24 | ОЗП | Основная ЗП рабочих |  |  | 205 | 14 | 3 |  | 2
50 | 0 | 0 | 1 | 232 | 0 | ОЗПсНРиСП | Основная ЗП рабочих по ТСН-2001.16 |  |  | 232 | 15 | 3 |  | 2
50 | 0 | 0 | 1 | 214 | 408.12 | Строит | Строительные работы с НР и СП |  |  | 214 | 16 | 3 |  | 2
50 | 0 | 0 | 1 | 215 | 102319.95 | Монтаж | Монтажные работы с НР и СП |  |  | 215 | 17 | 3 |  | 2
50 | 0 | 0 | 1 | 217 | 0 | Прочие | Прочие работы с НР и СП |  |  | 217 | 18 | 3 |  | 2
50 | 0 | 0 | 1 | 230 | 0 | ПрочиеЗатр | Прочие затраты по ТСН-2001.16 |  |  | 230 | 19 | 3 |  | 2
50 | 0 | 0 | 1 | 206 | 0 | ВозврМат | Возврат материалов |  |  | 206 | 20 | 3 |  | 2
50 | 0 | 0 | 1 | 207 | 133.266 | ТрудСтр | Трудозатраты строителей |  |  | 207 | 21 | 3 |  | -1
50 | 0 | 0 | 1 | 208 | 0.8176 | ТрудМаш | Трудозатраты машинистов |  |  | 208 | 22 | 3 |  | -1
50 | 0 | 0 | 1 | 209 | 0 | ТранспМат | Транспорт материалов |  |  | 209 | 23 | 3 |  | 2
50 | 0 | 0 | 1 | 210 | 8018.8 | НР | Накладные расходы |  |  | 210 | 24 | 3 |  | 2
50 | 0 | 0 | 1 | 211 | 5480.51 | СмПриб | Сметная прибыль |  |  | 211 | 25 | 3 |  | 2
50 | 0 | 0 | 1 | 224 | 102728.07 | Всего | Всего с НР и СП |  |  | 224 | 26 | 3 |  | 2
51 | 1 | 3 | 20 |  | Новая локальная смета | Новая локальная смета | 0 | [6 empty] | 1719506.63 | 1586245.79 | 10602.66 | 1816.96 | 122658.18 | 0 | 1678.3632 | 22.1565 | 0 | 108957.56 | 67933.93 | [15 empty] | 0 | 0 | 0 | 1901641.99 | 1223103.41 | 624299.68 | 54238.9 | 1586245.79 | 1586245.79 | 0 | 1586245.79 | 0 | 0 | 0 | 0 | [150 empty] | 0
50 | 0 | 0 | 1 | 201 | 1719506.63 | ПЗ | Прямые затраты |  |  | 201 | 1 | 3 |  | 2
50 | 0 | 0 | 1 | 202 | 1586245.79 | СтМатОб | Стоимость материальных ресурсов (всего) |  |  | 202 | 2 | 3 |  | 2
50 | 0 | 0 | 1 | 222 | 0 | СтМатОбЗак | Стоимость материалов и оборудования заказчика |  |  | 222 | 3 | 3 |  | 2
50 | 0 | 0 | 1 | 225 | 1586245.79 | СтМатОбПод | Стоимость материалов и оборудования подрядчика |  |  | 225 | 4 | 3 |  | 2
50 | 0 | 0 | 1 | 226 | 1586245.79 | СтМат | Стоимость материалов (всего) |  |  | 226 | 5 | 3 |  | 2
50 | 0 | 0 | 1 | 227 | 0 | СтМатЗак | Стоимость материалов заказчика |  |  | 227 | 6 | 3 |  | 2
50 | 0 | 0 | 1 | 228 | 1586245.79 | СтМатПод | Стоимость материалов подрядчика |  |  | 228 | 7 | 3 |  | 2
50 | 0 | 0 | 1 | 216 | 0 | Оборуд | Стоимость оборудования (всего) |  |  | 216 | 8 | 3 |  | 2
50 | 0 | 0 | 1 | 223 | 0 | ОборудЗак | Стоимость оборудования заказчика |  |  | 223 | 9 | 3 |  | 2
50 | 0 | 0 | 1 | 229 | 0 | ОборудПод | Стоимость оборудования подрядчика |  |  | 229 | 10 | 3 |  | 2
50 | 0 | 0 | 1 | 203 | 10602.66 | ЭММ | Эксплуатация машин |  |  | 203 | 11 | 3 |  | 2
50 | 0 | 0 | 1 | 231 | 0 | ЭММсНРиСП | Эксплуатация машин по ТСН-2001.16 |  |  | 231 | 12 | 3 |  | 2
50 | 0 | 0 | 1 | 204 | 1816.96 | ЗПМ | ЗП машинистов |  |  | 204 | 13 | 3 |  | 2
50 | 0 | 0 | 1 | 205 | 122658.18 | ОЗП | Основная ЗП рабочих |  |  | 205 | 14 | 3 |  | 2
50 | 0 | 0 | 1 | 232 | 0 | ОЗПсНРиСП | Основная ЗП рабочих по ТСН-2001.16 |  |  | 232 | 15 | 3 |  | 2
50 | 0 | 0 | 1 | 214 | 1223103.41 | Строит | Строительные работы с НР и СП |  |  | 214 | 16 | 3 |  | 2
50 | 0 | 0 | 1 | 215 | 624299.68 | Монтаж | Монтажные работы с НР и СП |  |  | 215 | 17 | 3 |  | 2
50 | 0 | 0 | 1 | 217 | 54238.9 | Прочие | Прочие работы с НР и СП |  |  | 217 | 18 | 3 |  | 2
50 | 0 | 0 | 1 | 230 | 0 | ПрочиеЗатр | Прочие затраты по ТСН-2001.16 |  |  | 230 | 19 | 3 |  | 2
50 | 0 | 0 | 1 | 206 | 0 | ВозврМат | Возврат материалов |  |  | 206 | 20 | 3 |  | 2
50 | 0 | 0 | 1 | 207 | 1678.3632 | ТрудСтр | Трудозатраты строителей |  |  | 207 | 21 | 3 |  | -1
50 | 0 | 0 | 1 | 208 | 22.1565 | ТрудМаш | Трудозатраты машинистов |  |  | 208 | 22 | 3 |  | -1
50 | 0 | 0 | 1 | 209 | 0 | ТранспМат | Транспорт материалов |  |  | 209 | 23 | 3 |  | 2
50 | 0 | 0 | 1 | 210 | 108957.56 | НР | Накладные расходы |  |  | 210 | 24 | 3 |  | 2
50 | 0 | 0 | 1 | 211 | 67933.93 | СмПриб | Сметная прибыль |  |  | 211 | 25 | 3 |  | 2
50 | 0 | 0 | 1 | 224 | 1901641.99 | Всего | Всего с НР и СП |  |  | 224 | 26 | 3 |  | 2
50 | 1 | 0 | 2 | 0 | 1901641.99 | и1 | Итого |  |  | 212 | 27 | 0 |  | 2
50 | 1 | 0 | 2 | 0 | 342295.56 | и2 | НДС 18% |  |  | 212 | 28 | 0 |  | 2
50 | 1 | 0 | 2 | 213 | 2243937.55 | и3 | Всего |  |  | 212 | 29 | 0 |  | 2
51 | 438 | 1 | 12 |  | Новый объект_(Копия)_(Копия)_(Копия) | на капитальный ремонт помещений № 17 (К-212), № 18 (К-213), № 19 (К-214), № 20 (К-215) 2-го этажа учебно-научного корпуса "К" НИЯУ МИФИ по адресу: г. Москва, Каширское шоссе, д. 31, стр. 46 | 0 | [6 empty] | 1719506.63 | 1586245.79 | 10602.66 | 1816.96 | 122658.18 | 0 | 1678.3632 | 22.1565 | 0 | 108957.56 | 67933.93 | [15 empty] | 0 | 0 | 0 | 1901641.99 | 1223103.41 | 624299.68 | 54238.9 | 1586245.79 | 1586245.79 | 0 | 1586245.79 | 0 | 0 | 0 | 0 | [150 empty] | 0
50 | 0 | 0 | 1 | 201 | 1719506.63 | ПЗ | Прямые затраты |  |  | 201 | 1 | 3 |  | 2
50 | 0 | 0 | 1 | 202 | 1586245.79 | СтМатОб | Стоимость материальных ресурсов (всего) |  |  | 202 | 2 | 3 |  | 2
50 | 0 | 0 | 1 | 222 | 0 | СтМатОбЗак | Стоимость материалов и оборудования заказчика |  |  | 222 | 3 | 3 |  | 2
50 | 0 | 0 | 1 | 225 | 1586245.79 | СтМатОбПод | Стоимость материалов и оборудования подрядчика |  |  | 225 | 4 | 3 |  | 2
50 | 0 | 0 | 1 | 226 | 1586245.79 | СтМат | Стоимость материалов (всего) |  |  | 226 | 5 | 3 |  | 2
50 | 0 | 0 | 1 | 227 | 0 | СтМатЗак | Стоимость материалов заказчика |  |  | 227 | 6 | 3 |  | 2
50 | 0 | 0 | 1 | 228 | 1586245.79 | СтМатПод | Стоимость материалов подрядчика |  |  | 228 | 7 | 3 |  | 2
50 | 0 | 0 | 1 | 216 | 0 | Оборуд | Стоимость оборудования (всего) |  |  | 216 | 8 | 3 |  | 2
50 | 0 | 0 | 1 | 223 | 0 | ОборудЗак | Стоимость оборудования заказчика |  |  | 223 | 9 | 3 |  | 2
50 | 0 | 0 | 1 | 229 | 0 | ОборудПод | Стоимость оборудования подрядчика |  |  | 229 | 10 | 3 |  | 2
50 | 0 | 0 | 1 | 203 | 10602.66 | ЭММ | Эксплуатация машин |  |  | 203 | 11 | 3 |  | 2
50 | 0 | 0 | 1 | 231 | 0 | ЭММсНРиСП | Эксплуатация машин по ТСН-2001.16 |  |  | 231 | 12 | 3 |  | 2
50 | 0 | 0 | 1 | 204 | 1816.96 | ЗПМ | ЗП машинистов |  |  | 204 | 13 | 3 |  | 2
50 | 0 | 0 | 1 | 205 | 122658.18 | ОЗП | Основная ЗП рабочих |  |  | 205 | 14 | 3 |  | 2
50 | 0 | 0 | 1 | 232 | 0 | ОЗПсНРиСП | Основная ЗП рабочих по ТСН-2001.16 |  |  | 232 | 15 | 3 |  | 2
50 | 0 | 0 | 1 | 214 | 1223103.41 | Строит | Строительные работы с НР и СП |  |  | 214 | 16 | 3 |  | 2
50 | 0 | 0 | 1 | 215 | 624299.68 | Монтаж | Монтажные работы с НР и СП |  |  | 215 | 17 | 3 |  | 2
50 | 0 | 0 | 1 | 217 | 54238.9 | Прочие | Прочие работы с НР и СП |  |  | 217 | 18 | 3 |  | 2
50 | 0 | 0 | 1 | 230 | 0 | ПрочиеЗатр | Прочие затраты по ТСН-2001.16 |  |  | 230 | 19 | 3 |  | 2
50 | 0 | 0 | 1 | 206 | 0 | ВозврМат | Возврат материалов |  |  | 206 | 20 | 3 |  | 2
50 | 0 | 0 | 1 | 207 | 1678.3632 | ТрудСтр | Трудозатраты строителей |  |  | 207 | 21 | 3 |  | -1
50 | 0 | 0 | 1 | 208 | 22.1565 | ТрудМаш | Трудозатраты машинистов |  |  | 208 | 22 | 3 |  | -1
50 | 0 | 0 | 1 | 209 | 0 | ТранспМат | Транспорт материалов |  |  | 209 | 23 | 3 |  | 2
50 | 0 | 0 | 1 | 210 | 108957.56 | НР | Накладные расходы |  |  | 210 | 24 | 3 |  | 2
50 | 0 | 0 | 1 | 211 | 67933.93 | СмПриб | Сметная прибыль |  |  | 211 | 25 | 3 |  | 2
50 | 0 | 0 | 1 | 224 | 1901641.99 | Всего | Всего с НР и СП |  |  | 224 | 26 | 3 |  | 2
70 | 1 |  | 1 | СТР_РЕК | СТРОИТЕЛЬСТВО и РЕКОНСТРУКЦИЯ зданий и сооружений всех назначений | 0 | 0 |  | 1 | 0 |  |  | 0
70 | 1 |  | 2 | РЕМ_ЖИЛ | КАП. РЕМ. ЖИЛЫХ И ОБЩЕСТВЕННЫХ ЗДАНИЙ | 1 | 0 |  | 1 | 0 |  |  | 0
70 | 1 |  | 3 | РЕМ_ПР | КАП. РЕМ. ПРОИЗВОДСТВЕННЫХ ЗД, и СООРУЖЕНИЙ, НАРУЖНЫХ ИНЖЕНЕРНЫХ СЕТЕЙ, УЛИЦ И ДОРОГ МЕСТНОГО ЗНАЧЕНИЯ, МОСТОВ И ПУТЕПРОВОДОВ | 0 | 0 |  | 1 | 0 |  |  | 0
70 | 1 |  | 4 | УПР | {вкл} - УПРОЩЕННОЕ НАЛОГООБЛОЖЕНИЕ | 0 | 0 | Для всех расценок. ( при применении упрощенной системы налогообложения) · {УПР} - ( вкл.) - при упрощенной системе ; к = 0,9 к СП ( к= 0,7 к НР отменен с 1.01.11) · {УПР} - ( выкл.) - при обычной системе налогообложения | 0 | 0 |  |  | 0
70 | 1 |  | 5 | ХОЗ | {вкл} - ХОЗЯЙСТВЕННЫЙ СПОСОБ | 0 | 0 | Для всех расценок. ( при хозяйственном способе производства работ): · {ХОЗ} - ( вкл.) - при хоз. способе (к=0,6 к НР ) · {ХОЗ} - ( выкл.) - при обычном способе производства работ | 0 | 0 |  |  | 0
70 | 1 |  | 6 | СЛЖ | {вкл} - При РЕКОНСТРУКЦИИ сложных объектов, РЕКОНСТРУКЦИИ и КАП. РЕМОНТЕ объектов с дейст. яд. реакторами | 0 | 0 | Для сборников ФЕР ( при производстве работ на технически сложных объектах ): · { СЛЖ } - (вкл.) - работа на сложных объектах (к=1,2 к НР) · { СЛЖ } - (выкл.) - работа на обычных объектах | 0 | 0 |  |  | 0
70 | 1 |  | 7 | М/Т/Я | Работы по строительству мостов, тоннелей, метрополитенов, атомных станций, объектов с ядерным топливом и радиокативными отходами ( письмо Госстроя РФ № 2536-ИП/12/ГС от 27.11.12), коэффициенты к НР =0,85 и к СП-0,8 не назначаются | 0 | 0 |  | 0 | 0 |  |  | 0
70 | 1 |  | 8 | ОПТ/В | {вкл} - Прокладка МЕЖДУГОРОДНИХ ВОЛОКОННО-ОПТИЧЕСКИХ ЛИНИЙ (для ФЕРм10, отд. 6 разд.3) {выкл} - Прокладка ГОРОДСКИХ ВОЛОКОННО-ОПТИТЕСКИХ ЛИНИЙ (для ФЕРм10, отд. 6 разд.3) | 0 | 0 | Для сборников ФЕРм-10 ( волоконно-оптические линии связи ): · {М_ГОР_опт} - ( вкл.) - междугородные сети связи ( НР=120% , СП=70% ) · {М_ГОР_опт} - ( выкл.) - городские сети связи ( НР=100%; СП=65%) | 0 | 0 |  |  | 0
70 | 1 |  | 9 | ЗАКР | {вкл} - Обслуживающие и сопутстующие работы в тоннелях при производве работ ЗАКРЫТЫМ СПОСОБОМ {выкл} - Обслуживающие и сопутстующие работы в тоннелях при производве работ ОТКРЫТЫМ (ФЕР-29, разд.04 ) | 0 | 0 | Для сборника ФЕР -29 ( сопутствующие работы в тоннелях и метро. ): · {ЗАКР} - (вкл.) - при выполнении работ в тоннелях и метро закрытым способом (НР=145% , СП=75%); · {ЗАКР} - (выкл.) - при выполнении работ в тоннелях и метро отк | 0 | 0 |  |  | 0
70 | 1 |  | 10 | АВИ | (вкл) - При работах по ДИСПЕТЧЕРЕЗАЦИИ управления движением АВИАТРАНСПОРТОМ {вкл} (монтажные работы ) | 0 | 0 | Для сборников ФЕРм 08;10;11 : · {мАВИА} - (вкл.) - производство монтажных работы по диспетчеризации управления движением авиатранспортном (НР=95%, СП=55%) ; · {мАВИА} - (выкл. ) - при производстве работ на прочих объектах , кром | 0 | 0 |  |  | 0
70 | 1 |  | 11 | АЭС | (вкл) - Производство эл./монт. работ на АЭС ( ФЕРм -08 , отдел 01-03 ), и контроль свар. швов на АЭС {вкл} (ФЕРм-39, отд. 02 и 03 ) (вык) - Произовдство эл./монт. работ и и контроль свар. швов на ОБЫЧНЫХ СООРУЖ, | 0 | 0 | Для сборника ФЕРм -39 и ФЕРМ-08 ( при работах по контролю сварных соединений) : {мАЭС} - ( вкл.) - при выполнении работ по на АЭС (HР=101%; СП= 68%; {мАЭС} - (выкл.) - при выполнении работ на обычных объектах | 0 | 0 |  |  | 0
70 | 1 |  | 12 | Инд_исп.Сводный | Используется Индекс "по сводному" | 0 | 0 |  | 0 | 0 |  |  | 0
70 | 1 |  | 1 | К_НР_РЕМ | при ремонте жилых и общественных зданий если ( если {РЕМ_ЖИЛ}= [вкл.] | 0.9 | 1 | Для сборников ФЕР и ФЕРмр : · Значение {_МДСрем_НР}= 0,90 - при ремонте зданий жилого и гражданского назначений ( 0,90 к НР) ; · Значение {_МДСрем_НР}= 1,00 - при строительстве и реконструкции объектов всех назначений | 0 | 0 |  |  | 0
70 | 1 |  | 2 | К_СП_РЕМ | к нормам СП при капитальном ремонте зданий и сооружений всех назначений ( если или {РЕМ_ЖИЛ}=[вкл] , или (РЕМ_ПР}=[вкл] ) | 0.85 | 1 | Для сборников ФЕР и ФЕРмр : · Значение {_МДСрем_СП} = 0.85 - при ремонте зданий всех назначений ( 0,85 к СП); · Значение {_МДСрем_СП} = 1,00 - при строительстве и реконструкции объектов всех назначений | 0 | 0 |  |  | 0
70 | 1 |  | 3 | К_НР_05 | К нормам НР с 1.01.2005 по 1.01.2011 | 1 | 0.85 | Для норм НР с 1.01.2011 года: · {_ТЕК_НР} = 0.85 - Коэффициент учитывающий изменение нормы страховых взносов с 1.01.1 - (при расчете в текущем уровне цен индексами по статьям затрат ) · {_ТЕК_НР} = 1,00 - при расчет в текущем уровне цен и при уп | 0 | 0 |  |  | 0
70 | 1 |  | 4 | К_НР_11 | Коэфф. к НР для текущего уровня цен с 01.01.2011 при обычном и упрощенном налогообложении при постатейной индексации | 1 | 0 |  | 0 | 0 |  |  | 0
70 | 1 |  | 5 | К_СП_11 | Коэф. к СП в текущем уровне цен с 01.01.2011 | 1 | 0.8 | Для норм СП с 1.01.2011 года: · {_ТЕК_СП} = 0.80 - Коэффициент учитывающий изменение нормы страховых взносов с 1.01.11 - (при расчете в текущем уровне цен индексами по статьям затрат ) · {_ТЕК_СП} = 1,00 - без учета | 0 | 0 |  |  | 0
70 | 1 |  | 6 | К_НР_12 | Корректировка НР с 03.12.12 если (М/Т/Я) = {выкл.} | 0.85 | 0 |  | 0 | 0 |  |  | 0
70 | 1 |  | 7 | К_СП_12 | Корректировка СП с 03.12.12 в текущем уровне цен по письму 2536-ИП/12/ГС от 27.11.12 ( если (М/Т/Я) = {выкл.} ) | 0.8 | 0 |  | 0 | 0 |  |  | 0
70 | 1 |  | 8 | К_НР_УПР | Коэф. к НР при упрощенном налогообложении ( если {УПР} = [вкл] ) | 0.94 | 0 |  | 0 | 0 |  |  | 0
70 | 1 |  | 9 | К_СП_УПР | Коэф. к СП при упрощенном налогообложении ( если {УПР} = [вкл] ) | 0.9 | 0 |  | 0 | 0 |  |  | 0
70 | 1 |  | 10 | К_НР_ХОЗ | Коэф. к НР при хозяйственном способе производства работ ( если {ХОЗ}= {вкл} ) | 0.6 | 0 |  | 0 | 0 |  |  | 0
70 | 1 |  | 11 | К_НР_СЛЖ | Коэф. при реконструкции сложных объектов и кап. ремонте объектов с яд. реакторами ( если {СЛЖ} = [вкл] ) | 1.2 | 0 |  | 0 | 0 |  |  | 0
70 | 1 |  | 12 | Р_ОКР | Разрядность округления результата расчета НР и СП ( с 01.01.2011 - до целых ) | 0 | 0 |  | 0 | 0 |  |  | 0
70 | 1 |  | 13 | К_НР_УПР_ПУ | Коэф. к НР при упрощенном налогообложении ( если {УПР} = [вкл] ) для расценок на изготовление материалов, полуфабрикатов, а также металлических и трубопроводных заготовок, изготовляемых в построечных условиях | 0.94 | 0 |  | 0 | 0 |  |  | 0
-1
75 | Уровень цен | 2018 | 3 | 0 | 0 | 0 | 1 | 0 | 1 | 0 | 0 | 0 | 16812721 | 1
3 | Индексы за итогом | 6.71 | 1 | 1 | 1 | 1 | 1 | 1 | 1 | 19.39 | 1 | 6.71 | 1 | 1 | 1 | 19.39 | 1
65 |  | 1 | 0 | 245

## SourceObSm
0 | Smeta.RU (495) 974-1589 |  | _OBSM_ |  | 0 | 0 | 0 | Smeta.RU | НИЯУ МИФИ Доп. раб. место MCCS-0027251 | 0 | 27251 | 10 | 10 | 1 | 0 | 8
1 | 50 | 0 |  | 0 | Новый объект_(Копия)_(Копия)_(Копия) | на капитальный ремонт помещений №212,213,214,215 2-го этажа Корпуса К НИЯУ МИФИ по адресу: г.Москва,Каширское шоссе,д.31,стр.46_(Копия) |  | 0 |  | 0 |  |  |  | 0 | 0 | 0 | 0 | 0 | [17 empty] | Сметные нормы списания | Коды ценников | 1 | 1 | 0 | 0 | 1 | 0 | 2 | 2 | 1 | 1 | 0 | 0 | 0 | 0 | 0 | ФЕР-2017 | ТР для Версии 10: Центральные регионы (с учетом п-ма 2536-ИП/12/ГС от 22.03.2017 г | ФЕР-2017 | ФЕР-2017 | ФЕР-2017 | ФЕР-2017 | Поправки для ГСН 2017 от 31.03.2017 г | 0 | 0 | 524296 | 4 | 0
22 | 0 | 0 | 16812721 | 0 | 3
3 | 1 | Новая локальная смета | Новая локальная смета | 1223.1034 | 624.2997 | 0 | 54.2389 | 1901.642 | 122.6582 | [9 empty] | 0 | 0 | 0 | 1719506.63 | 1586245.79 | 0 | 0 | 0 | 10602.66 | 1816.96 | 122658.18 | 1223103.41 | 624299.68 | 54238.9 | 0 | 1678.3632 | 22.1565 | 0 | 108957.56 | 67933.93 | 1901641.99
51 |  |  |  | 1223.1034 | 624.2997 | 0 | 54.2389 | 1901.642 | 122.6582
50 | 0 | 0 | 1 | 201 | 1719506.63 | ПЗ | Прямые затраты |  |  | 201 | 1 | 3 |  | 2
50 | 0 | 0 | 1 | 202 | 1586245.79 | СтМатОб | Стоимость материальных ресурсов (всего) |  |  | 202 | 2 | 3 |  | 2
50 | 0 | 0 | 1 | 222 | 0 | СтМатОбЗак | Стоимость материалов и оборудования заказчика |  |  | 222 | 3 | 3 |  | 2
50 | 0 | 0 | 1 | 225 | 1586245.79 | СтМатОбПод | Стоимость материалов и оборудования подрядчика |  |  | 225 | 4 | 3 |  | 2
50 | 0 | 0 | 1 | 226 | 1586245.79 | СтМат | Стоимость материалов (всего) |  |  | 226 | 5 | 3 |  | 2
50 | 0 | 0 | 1 | 227 | 0 | СтМатЗак | Стоимость материалов заказчика |  |  | 227 | 6 | 3 |  | 2
50 | 0 | 0 | 1 | 228 | 1586245.79 | СтМатПод | Стоимость материалов подрядчика |  |  | 228 | 7 | 3 |  | 2
50 | 0 | 0 | 1 | 216 | 0 | Оборуд | Стоимость оборудования (всего) |  |  | 216 | 8 | 3 |  | 2
50 | 0 | 0 | 1 | 223 | 0 | ОборудЗак | Стоимость оборудования заказчика |  |  | 223 | 9 | 3 |  | 2
50 | 0 | 0 | 1 | 229 | 0 | ОборудПод | Стоимость оборудования подрядчика |  |  | 229 | 10 | 3 |  | 2
50 | 0 | 0 | 1 | 203 | 10602.66 | ЭММ | Эксплуатация машин |  |  | 203 | 11 | 3 |  | 2
50 | 0 | 0 | 1 | 231 | 0 | ЭММсНРиСП | Эксплуатация машин по ТСН-2001.16 |  |  | 231 | 12 | 3 |  | 2
50 | 0 | 0 | 1 | 204 | 1816.96 | ЗПМ | ЗП машинистов |  |  | 204 | 13 | 3 |  | 2
50 | 0 | 0 | 1 | 205 | 122658.18 | ОЗП | Основная ЗП рабочих |  |  | 205 | 14 | 3 |  | 2
50 | 0 | 0 | 1 | 232 | 0 | ОЗПсНРиСП | Основная ЗП рабочих по ТСН-2001.16 |  |  | 232 | 15 | 3 |  | 2
50 | 0 | 0 | 1 | 214 | 1223103.41 | Строит | Строительные работы с НР и СП |  |  | 214 | 16 | 3 |  | 2
50 | 0 | 0 | 1 | 215 | 624299.68 | Монтаж | Монтажные работы с НР и СП |  |  | 215 | 17 | 3 |  | 2
50 | 0 | 0 | 1 | 217 | 54238.9 | Прочие | Прочие работы с НР и СП |  |  | 217 | 18 | 3 |  | 2
50 | 0 | 0 | 1 | 230 | 0 | ПрочиеЗатр | Прочие затраты по ТСН-2001.16 |  |  | 230 | 19 | 3 |  | 2
50 | 0 | 0 | 1 | 206 | 0 | ВозврМат | Возврат материалов |  |  | 206 | 20 | 3 |  | 2
50 | 0 | 0 | 1 | 207 | 1678.3632 | ТрудСтр | Трудозатраты строителей |  |  | 207 | 21 | 3 |  | -1
50 | 0 | 0 | 1 | 208 | 22.1565 | ТрудМаш | Трудозатраты машинистов |  |  | 208 | 22 | 3 |  | -1
50 | 0 | 0 | 1 | 209 | 0 | ТранспМат | Транспорт материалов |  |  | 209 | 23 | 3 |  | 2
50 | 0 | 0 | 1 | 210 | 108957.56 | НР | Накладные расходы |  |  | 210 | 24 | 3 |  | 2
50 | 0 | 0 | 1 | 211 | 67933.93 | СмПриб | Сметная прибыль |  |  | 211 | 25 | 3 |  | 2
50 | 0 | 0 | 1 | 224 | 1901641.99 | Всего | Всего с НР и СП |  |  | 224 | 26 | 3 |  | 2
-1
75 | Уровень цен | 2018 | 3 | 0 | 0 | 0 | 1 | 0 | 1 | 0 | 0 | 0 | 16812721 | 1
3 | Индексы за итогом | 6.71 | 1 | 1 | 1 | 1 | 1 | 1 | 1 | 19.39 | 1 | 6.71 | 1 | 1 | 1 | 19.39 | 1

## SmtRes
28 | 16812721 | 16813007 | 15433667 | 1 | 1 | 1 | 1 | 1-100-24 |  | Рабочий среднего разряда 2.4 | 1191 | 1013 | чел.-ч. | чел.-ч. | 1 | 0 | 371339561 | 103.91 | 0 | 0 | 0 | 54.28 | 0 | 0 | 0 | 8.09 | 1 | 1 | 1 | 6.71 | 0 | 1 | 0 | 0 | 0 | 103.91 |  | 1 | 2 | 16813011 | 1 | 0 | 1 | 0 | 0 | 0 | 0 | 0 | 0 | 0 | 0 | 0 | 0 | 0 | 0 | 0 | 0 | 0 | 0 | 0 | 0 | 0 | 0 | 0 | 0 | 9.726 | 54.28 | 8.09 | 6.71 | 840.63 | 0
28 | 16812721 | 16813007 | 15430395 | 1 | 1 | 1 | 1 | 4-100-00 |  | Затраты труда машинистов | 1191 | 1013 | чел.-ч. | чел.-ч. | 1 | 0 | -1417349443 | 7.74 | 0 | 0 | 0 | 0 | 0 | 0 | 0 | 0 | 1 | 1 | 6.71 | 1 | 0 | 1 | 0 | 0 | 0 | 7.74 |  | 2 | 2 | 16813012 | 1 | 0 | 2 | 0 | 0 | 0 | 0 | 0 | 0 | 0 | 0 | 0 | 0 | 0 | 0 | 0 | 0 | 0 | 0 | 0 | 0 | 0 | 0 | 0 | 0 | 0.72446 | 0 | 0 | 1 | 0 | 0
28 | 16812721 | 16813007 | 15247974 | 1 | 1 | 1 | 2 | 91.06.06-048 | ФСЭМ-2001, 91.06.06-048, приказ Минстроя России №1039/пр от 30.12.2016г. | Подъемники одномачтовые, грузоподъемность до 500 кг, высота подъема 45 м | 1368 | 1011 | маш.-ч | маш.-ч | 1 | 0 | 1188625873 | 7.74 | 0 | 209.75 | 13.5 | 0 | 0 | 31.26 | 13.5 | 0 | 1 | 6.71 | 1 | 1 | 0 | 1 | 0 | 0 | 0 | 7.74 |  | 0 | 2 | 16813013 | 1 | 0 | 3 | 0 | 0 | 0 | 0 | 0 | 0 | 0 | 0 | 0 | 0 | 0 | 0 | 0 | 0 | 0 | 0 | 0 | 0 | 0 | 0 | 0 | 0 | 0.72446 | 209.75 | 31.26 | 6.71 | 241.95 | 104.49
29 | 16812721 | 16814208 | 15446300 | 1 | 1 | 1 | 1 | 1-100-42 |  | Рабочий среднего разряда 4.2 | 1191 | 1013 | чел.-ч. | чел.-ч. | 1 | 0 | 912892513 | 1.68 | 0 | 0 | 0 | 66.56 | 0 | 0 | 0 | 9.92 | 1 | 1 | 1 | 6.71 | 0 | 1 | 1 | 0 | 0 | 2.4 | )*0,7 | 1 | 2 | 16814209 | 1 | 0 | 4 | 0 | 0 | 0 | 0 | 0 | 0 | 0 | 0 | 0 | 0 | 0 | 0 | 0 | 0 | 0 | 0 | 0 | 0 | 0 | 0 | 0 | 0 | 14.6832 | 66.56 | 9.92 | 6.71 | 16.67 | 0
29 | 16812721 | 16814208 | 15430395 | 1 | 1 | 1 | 1 | 4-100-00 |  | Затраты труда машинистов | 1191 | 1013 | чел.-ч. | чел.-ч. | 1 | 0 | -1417349443 | 0.17 | 0 | 0 | 0 | 0 | 0 | 0 | 0 | 0 | 1 | 1 | 6.71 | 1 | 0 | 1 | 0 | 0 | 0 | 0.17 |  | 2 | 2 | 16814210 | 1 | 2048 | 5 | 0 | 0 | 0 | 0 | 0 | 0 | 0 | 0 | 0 | 0 | 0 | 0 | 0 | 0 | 0 | 0 | 0 | 0 | 0 | 0 | 0 | 0 | 1.4858 | 0 | 0 | 1 | 0 | 0
29 | 16812721 | 16814208 | 15249073 | 1 | 1 | 1 | 2 | 91.14.02-001 | ФСЭМ-2001, 91.14.02-001, приказ Минстроя России №1039/пр от 30.12.2016г. | Автомобили бортовые, грузоподъемность до 5 т | 1368 | 1011 | маш.-ч | маш.-ч | 1 | 0 | 1372534845 | 0.119 | 0 | 440.91 | 11.6 | 0 | 0 | 65.71 | 11.6 | 0 | 1 | 6.71 | 1 | 1 | 0 | 1 | 1 | 0 | 0 | 0.17 | )*0,7 | 0 | 2 | 16814211 | 1 | 0 | 6 | 0 | 0 | 0 | 0 | 0 | 0 | 0 | 0 | 0 | 0 | 0 | 0 | 0 | 0 | 0 | 0 | 0 | 0 | 0 | 0 | 0 | 0 | 1.0401 | 440.91 | 65.71 | 6.71 | 7.82 | 1.38
29 | 16812721 | 16814208 | 15249377 | 1 | 1 | 1 | 2 | 91.17.04-233 | ФСЭМ-2001, 91.17.04-233, приказ Минстроя России №1039/пр от 30.12.2016г. | Установки для сварки ручной дуговой (постоянного тока) | 1368 | 1011 | маш.-ч | маш.-ч | 1 | 0 | -353815937 | 0.28 | 0 | 54.35 | 0 | 0 | 0 | 8.1 | 0 | 0 | 1 | 6.71 | 1 | 1 | 0 | 1 | 1 | 0 | 0 | 0.4 | )*0,7 | 0 | 2 | 16814212 | 1 | 0 | 7 | 0 | 0 | 0 | 0 | 0 | 0 | 0 | 0 | 0 | 0 | 0 | 0 | 0 | 0 | 0 | 0 | 0 | 0 | 0 | 0 | 0 | 0 | 2.4472 | 54.35 | 8.1 | 6.71 | 2.27 | 0
29 | 16812721 | 16814208 | 15168750 | 1 | 1 | 1 | 3 | 01.7.11.07-0032 | ФССЦ-2001, 01.7.11.07-0032, приказ Минстроя России №1039/пр от 30.12.2016г. | Электроды диаметром 4 мм Э42 | 1348 | 1009 | т | т | 1000 | 0 | -714836380 | 0 | 69213.72 | 0 | 0 | 0 | 10315.01 | 0 | 0 | 0 | 6.71 | 1 | 1 | 1 | 0 | 1 | 1 | 0 | 0 | 0.0001 | )*0 | 0 | 2 | 16814214 | 1 | 0 | 9 | 0 | 0 | 0 | 0 | 0 | 0 | 0 | 0 | 0 | 0 | 0 | 0 | 0 | 0 | 0 | 0 | 0 | 0 | 0 | 0 | 0 | 0 | 0 | 69213.72 | 10315.01 | 6.71 | 0 | 0
29 | 16812721 | 16814208 | 15192019 | 1 | 1 | 1 | 3 | 08.4.01.02-0011 | ФССЦ-2001, 08.4.01.02-0011, приказ Минстроя России №1039/пр от 30.12.2016г. | Детали закладные и накладные изготовленные без применения сварки, гнутья, сверления (пробивки) отверстий поставляемые отдельно | 1348 | 1009 | т | т | 1000 | 0 | -751617735 | 0 | 38944.84 | 0 | 0 | 0 | 5804 | 0 | 0 | 0 | 6.71 | 1 | 1 | 1 | 0 | 1 | 1 | 0 | 0 | 0.003 | )*0 | 0 | 2 | 16814216 | 1 | 0 | 11 | 0 | 0 | 0 | 0 | 0 | 0 | 0 | 0 | 0 | 0 | 0 | 0 | 0 | 0 | 0 | 0 | 0 | 0 | 0 | 0 | 0 | 0 | 0 | 38944.84 | 5804 | 6.71 | 0 | 0
29 | 16812721 | 16814208 | 15204330 | 1 | 1 | 1 | 3 | 14.5.01.10-0025 | ФССЦ-2001, 14.5.01.10-0025, приказ Минстроя России №1039/пр от 30.12.2016г. | Пена монтажная для герметизации стыков в баллончике емкостью 0,85 л | 1354 | 1010 | шт. | шт. | 1 | 0 | -1075270488 | 0 | 488.49 | 0 | 0 | 0 | 72.8 | 0 | 0 | 0 | 6.71 | 1 | 1 | 1 | 0 | 1 | 1 | 0 | 0 | 0.1 | )*0 | 0 | 2 | 16814217 | 1 | 0 | 12 | 0 | 0 | 0 | 0 | 0 | 0 | 0 | 0 | 0 | 0 | 0 | 0 | 0 | 0 | 0 | 0 | 0 | 0 | 0 | 0 | 0 | 0 | 0 | 488.49 | 72.8 | 6.71 | 0 | 0
30 | 16812721 | 16813014 | 15430517 | 1 | 1 | 1 | 1 | 1-100-20 |  | Рабочий среднего разряда 2 | 1191 | 1013 | чел.-ч. | чел.-ч. | 1 | 0 | 735429535 | 3.77 | 0 | 0 | 0 | 52.34 | 0 | 0 | 0 | 7.8 | 1 | 1 | 1 | 6.71 | 0 | 1 | 0 | 0 | 0 | 3.77 |  | 1 | 2 | 16813016 | 1 | 0 | 13 | 0 | 0 | 0 | 0 | 0 | 0 | 0 | 0 | 0 | 0 | 0 | 0 | 0 | 0 | 0 | 0 | 0 | 0 | 0 | 0 | 0 | 0 | 3.6041 | 52.34 | 7.8 | 6.71 | 29.41 | 0
31 | 16812721 | 16813018 | 15430517 | 1 | 1 | 1 | 1 | 1-100-20 |  | Рабочий среднего разряда 2 | 1191 | 1013 | чел.-ч. | чел.-ч. | 1 | 0 | 735429535 | 11.39 | 0 | 0 | 0 | 52.34 | 0 | 0 | 0 | 7.8 | 1 | 1 | 1 | 6.71 | 0 | 1 | 0 | 0 | 0 | 11.39 |  | 1 | 2 | 16813022 | 1 | 0 | 15 | 0 | 0 | 0 | 0 | 0 | 0 | 0 | 0 | 0 | 0 | 0 | 0 | 0 | 0 | 0 | 0 | 0 | 0 | 0 | 0 | 0 | 0 | 15.1669 | 52.34 | 7.8 | 6.71 | 88.84 | 0
31 | 16812721 | 16813018 | 15430395 | 1 | 1 | 1 | 1 | 4-100-00 |  | Затраты труда машинистов | 1191 | 1013 | чел.-ч. | чел.-ч. | 1 | 0 | -1417349443 | 0.13 | 0 | 0 | 0 | 0 | 0 | 0 | 0 | 0 | 1 | 1 | 6.71 | 1 | 0 | 1 | 0 | 0 | 0 | 0.13 |  | 2 | 2 | 16813023 | 1 | 0 | 16 | 0 | 0 | 0 | 0 | 0 | 0 | 0 | 0 | 0 | 0 | 0 | 0 | 0 | 0 | 0 | 0 | 0 | 0 | 0 | 0 | 0 | 0 | 0.17311 | 0 | 0 | 1 | 0 | 0
31 | 16812721 | 16813018 | 15247974 | 1 | 1 | 1 | 2 | 91.06.06-048 | ФСЭМ-2001, 91.06.06-048, приказ Минстроя России №1039/пр от 30.12.2016г. | Подъемники одномачтовые, грузоподъемность до 500 кг, высота подъема 45 м | 1368 | 1011 | маш.-ч | маш.-ч | 1 | 0 | 1188625873 | 0.13 | 0 | 209.75 | 13.5 | 0 | 0 | 31.26 | 13.5 | 0 | 1 | 6.71 | 1 | 1 | 0 | 1 | 0 | 0 | 0 | 0.13 |  | 0 | 2 | 16813024 | 1 | 0 | 17 | 0 | 0 | 0 | 0 | 0 | 0 | 0 | 0 | 0 | 0 | 0 | 0 | 0 | 0 | 0 | 0 | 0 | 0 | 0 | 0 | 0 | 0 | 0.17311 | 209.75 | 31.26 | 6.71 | 4.06 | 1.76
32 | 16812721 | 16814220 | 15430517 | 1 | 1 | 1 | 1 | 1-100-20 |  | Рабочий среднего разряда 2 | 1191 | 1013 | чел.-ч. | чел.-ч. | 1 | 0 | 735429535 | 46.01 | 0 | 0 | 0 | 52.34 | 0 | 0 | 0 | 7.8 | 1 | 1 | 1 | 6.71 | 0 | 1 | 0 | 0 | 0 | 46.01 |  | 1 | 2 | 16814221 | 1 | 0 | 19 | 0 | 0 | 0 | 0 | 0 | 0 | 0 | 0 | 0 | 0 | 0 | 0 | 0 | 0 | 0 | 0 | 0 | 0 | 0 | 0 | 0 | 0 | 0.57973 | 52.34 | 7.8 | 6.71 | 358.88 | 0
32 | 16812721 | 16814220 | 15430395 | 1 | 1 | 1 | 1 | 4-100-00 |  | Затраты труда машинистов | 1191 | 1013 | чел.-ч. | чел.-ч. | 1 | 0 | -1417349443 | 1.76 | 0 | 0 | 0 | 0 | 0 | 0 | 0 | 0 | 1 | 1 | 6.71 | 1 | 0 | 1 | 0 | 0 | 0 | 1.76 |  | 2 | 2 | 16814222 | 1 | 0 | 20 | 0 | 0 | 0 | 0 | 0 | 0 | 0 | 0 | 0 | 0 | 0 | 0 | 0 | 0 | 0 | 0 | 0 | 0 | 0 | 0 | 0 | 0 | 0.022176 | 0 | 0 | 1 | 0 | 0
32 | 16812721 | 16814220 | 15247974 | 1 | 1 | 1 | 2 | 91.06.06-048 | ФСЭМ-2001, 91.06.06-048, приказ Минстроя России №1039/пр от 30.12.2016г. | Подъемники одномачтовые, грузоподъемность до 500 кг, высота подъема 45 м | 1368 | 1011 | маш.-ч | маш.-ч | 1 | 0 | 1188625873 | 1.76 | 0 | 209.75 | 13.5 | 0 | 0 | 31.26 | 13.5 | 0 | 1 | 6.71 | 1 | 1 | 0 | 1 | 0 | 0 | 0 | 1.76 |  | 0 | 2 | 16814223 | 1 | 0 | 21 | 0 | 0 | 0 | 0 | 0 | 0 | 0 | 0 | 0 | 0 | 0 | 0 | 0 | 0 | 0 | 0 | 0 | 0 | 0 | 0 | 0 | 0 | 0.022176 | 209.75 | 31.26 | 6.71 | 55.02 | 23.76
33 | 16812721 | 16813026 | 15430767 | 1 | 1 | 1 | 1 | 1-100-30 |  | Рабочий среднего разряда 3 | 1191 | 1013 | чел.-ч. | чел.-ч. | 1 | 0 | -400197608 | 46.19 | 0 | 0 | 0 | 57.24 | 0 | 0 | 0 | 8.53 | 1 | 1 | 1 | 6.71 | 0 | 1 | 0 | 0 | 0 | 46.19 |  | 1 | 2 | 16813033 | 1 | 0 | 22 | 0 | 0 | 0 | 0 | 0 | 0 | 0 | 0 | 0 | 0 | 0 | 0 | 0 | 0 | 0 | 0 | 0 | 0 | 0 | 0 | 0 | 0 | 3.6952 | 57.24 | 8.53 | 6.71 | 394 | 0
33 | 16812721 | 16813026 | 15430395 | 1 | 1 | 1 | 1 | 4-100-00 |  | Затраты труда машинистов | 1191 | 1013 | чел.-ч. | чел.-ч. | 1 | 0 | -1417349443 | 0.01 | 0 | 0 | 0 | 0 | 0 | 0 | 0 | 0 | 1 | 1 | 6.71 | 1 | 0 | 1 | 0 | 0 | 0 | 0.01 |  | 2 | 2 | 16813034 | 1 | 0 | 23 | 0 | 0 | 0 | 0 | 0 | 0 | 0 | 0 | 0 | 0 | 0 | 0 | 0 | 0 | 0 | 0 | 0 | 0 | 0 | 0 | 0 | 0 | 0.0008 | 0 | 0 | 1 | 0 | 0
33 | 16812721 | 16813026 | 15247974 | 1 | 1 | 1 | 2 | 91.06.06-048 | ФСЭМ-2001, 91.06.06-048, приказ Минстроя России №1039/пр от 30.12.2016г. | Подъемники одномачтовые, грузоподъемность до 500 кг, высота подъема 45 м | 1368 | 1011 | маш.-ч | маш.-ч | 1 | 0 | 1188625873 | 0.01 | 0 | 209.75 | 13.5 | 0 | 0 | 31.26 | 13.5 | 0 | 1 | 6.71 | 1 | 1 | 0 | 1 | 0 | 0 | 0 | 0.01 |  | 0 | 2 | 16813035 | 1 | 0 | 24 | 0 | 0 | 0 | 0 | 0 | 0 | 0 | 0 | 0 | 0 | 0 | 0 | 0 | 0 | 0 | 0 | 0 | 0 | 0 | 0 | 0 | 0 | 0.0008 | 209.75 | 31.26 | 6.71 | 0.31 | 0.14
33 | 16812721 | 16813026 | 15167286 | 1 | 1 | 1 | 3 | 01.7.03.01-0001 | ФССЦ-2001, 01.7.03.01-0001, приказ Минстроя России №1039/пр от 30.12.2016г. | Вода | 1339 | 1007 | м3 | м3 | 1 | 0 | -1660354250 | 0.02 | 16.37 | 0 | 0 | 0 | 2.44 | 0 | 0 | 0 | 6.71 | 1 | 1 | 1 | 0 | 1 | 0 | 0 | 0 | 0.02 |  | 0 | 2 | 16813036 | 1 | 0 | 25 | 0 | 0 | 0 | 0 | 0 | 0 | 0 | 0 | 0 | 0 | 0 | 0 | 0 | 0 | 0 | 0 | 0 | 0 | 0 | 0 | 0 | 0 | 0.0016 | 16.37 | 2.44 | 6.71 | 0.05 | 0
33 | 16812721 | 16813026 | 15171982 | 1 | 1 | 1 | 3 | 03.1.01.01-0002 | ФССЦ-2001, 03.1.01.01-0002, приказ Минстроя России №1039/пр от 30.12.2016г. | Гипсовые вяжущие, марка Г3 | 1348 | 1009 | т | т | 1000 | 0 | -1421715385 | 0.05 | 4898.17 | 0 | 0 | 0 | 729.98 | 0 | 0 | 0 | 6.71 | 1 | 1 | 1 | 0 | 1 | 0 | 0 | 0 | 0.05 |  | 0 | 2 | 16813038 | 1 | 0 | 27 | 0 | 0 | 0 | 0 | 0 | 0 | 0 | 0 | 0 | 0 | 0 | 0 | 0 | 0 | 0 | 0 | 0 | 0 | 0 | 0 | 0 | 0 | 0.004 | 4898.17 | 729.98 | 6.71 | 36.5 | 0
33 | 16812721 | 16813026 | 15215423 | 1 | 1 | 1 | 3 | 19.2.03.07-0028 | ФССЦ-2001, 19.2.03.07-0028, приказ Минстроя России №1039/пр от 30.12.2016г. | Решетки пластиковые вентиляционные прим.(согласно тех.заданию) | 1354 | 1010 | шт. | шт. | 1 | 0 | 128350836 | 100 | 6416.71 | 0 | 0 | 0 | 956.29 | 0 | 0 | 0 | 6.71 | 1 | 1 | 1 | 0 | 0 | 0 | 0 | 0 | 100 |  | 0 | 1 | -1 | 0 | 0 |  | 0 | 0 | 0 | 0 | 0 | 0 | 0 | 0 | 0 | 0 | 0 | 0 | 0 | 0 | 0 | 0 | 0 | 0 | 0 | 0 | 0 | 0 | 8 | 6416.71 | 956.29 | 6.71 | 95629 | 0
35 | 16812721 | 16813041 | 15430517 | 1 | 1 | 1 | 1 | 1-100-20 |  | Рабочий среднего разряда 2 | 1191 | 1013 | чел.-ч. | чел.-ч. | 1 | 0 | 735429535 | 22.82 | 0 | 0 | 0 | 52.34 | 0 | 0 | 0 | 7.8 | 1 | 1 | 1 | 6.71 | 0 | 1 | 0 | 0 | 0 | 22.82 |  | 1 | 2 | 16813043 | 1 | 0 | 29 | 0 | 0 | 0 | 0 | 0 | 0 | 0 | 0 | 0 | 0 | 0 | 0 | 0 | 0 | 0 | 0 | 0 | 0 | 0 | 0 | 0 | 0 | 33.7736 | 52.34 | 7.8 | 6.71 | 178 | 0
36 | 16812721 | 16814224 | 15446300 | 1 | 1 | 1 | 1 | 1-100-42 |  | Рабочий среднего разряда 4.2 | 1191 | 1013 | чел.-ч. | чел.-ч. | 1 | 0 | 912892513 | 7.6 | 0 | 0 | 0 | 66.56 | 0 | 0 | 0 | 9.92 | 1 | 1 | 1 | 6.71 | 0 | 1 | 1 | 0 | 0 | 19 | )*0,4 | 1 | 2 | 16814225 | 1 | 0 | 30 | 0 | 0 | 0 | 0 | 0 | 0 | 0 | 0 | 0 | 0 | 0 | 0 | 0 | 0 | 0 | 0 | 0 | 0 | 0 | 0 | 0 | 0 | 0.76 | 66.56 | 9.92 | 6.71 | 75.39 | 0
36 | 16812721 | 16814224 | 15430395 | 1 | 1 | 1 | 1 | 4-100-00 |  | Затраты труда машинистов | 1191 | 1013 | чел.-ч. | чел.-ч. | 1 | 0 | -1417349443 | 0.2 | 0 | 0 | 0 | 0 | 0 | 0 | 0 | 0 | 1 | 1 | 6.71 | 1 | 0 | 1 | 0 | 0 | 0 | 0.2 |  | 2 | 2 | 16814226 | 1 | 2048 | 31 | 0 | 0 | 0 | 0 | 0 | 0 | 0 | 0 | 0 | 0 | 0 | 0 | 0 | 0 | 0 | 0 | 0 | 0 | 0 | 0 | 0 | 0 | 0.02 | 0 | 0 | 1 | 0 | 0
36 | 16812721 | 16814224 | 15249073 | 1 | 1 | 1 | 2 | 91.14.02-001 | ФСЭМ-2001, 91.14.02-001, приказ Минстроя России №1039/пр от 30.12.2016г. | Автомобили бортовые, грузоподъемность до 5 т | 1368 | 1011 | маш.-ч | маш.-ч | 1 | 0 | 1372534845 | 0.08 | 0 | 440.91 | 11.6 | 0 | 0 | 65.71 | 11.6 | 0 | 1 | 6.71 | 1 | 1 | 0 | 1 | 1 | 0 | 0 | 0.2 | )*0,4 | 0 | 2 | 16814227 | 1 | 0 | 32 | 0 | 0 | 0 | 0 | 0 | 0 | 0 | 0 | 0 | 0 | 0 | 0 | 0 | 0 | 0 | 0 | 0 | 0 | 0 | 0 | 0 | 0 | 0.008 | 440.91 | 65.71 | 6.71 | 5.26 | 0.93
36 | 16812721 | 16814224 | 15167963 | 1 | 1 | 1 | 3 | 01.7.07.29-0101 | ФССЦ-2001, 01.7.07.29-0101, приказ Минстроя России №1039/пр от 30.12.2016г. | Очес льняной | 1346 | 1009 | кг | кг | 1 | 0 | -490687590 | 0 | 250.22 | 0 | 0 | 0 | 37.29 | 0 | 0 | 0 | 6.71 | 1 | 1 | 1 | 0 | 1 | 1 | 0 | 0 | 0.02 | )*0 | 0 | 2 | 16814228 | 1 | 0 | 33 | 0 | 0 | 0 | 0 | 0 | 0 | 0 | 0 | 0 | 0 | 0 | 0 | 0 | 0 | 0 | 0 | 0 | 0 | 0 | 0 | 0 | 0 | 0 | 250.22 | 37.29 | 6.71 | 0 | 0
36 | 16812721 | 16814224 | 15203740 | 1 | 1 | 1 | 3 | 14.4.02.04-0141 | ФССЦ-2001, 14.4.02.04-0141, приказ Минстроя России №1039/пр от 30.12.2016г. | Краски масляные земляные марки МА-0115 мумия, сурик железный | 1348 | 1009 | т | т | 1000 | 0 | 570223526 | 0 | 101448.49 | 0 | 0 | 0 | 15119 | 0 | 0 | 0 | 6.71 | 1 | 1 | 1 | 0 | 1 | 1 | 0 | 0 | 4e-05 | )*0 | 0 | 2 | 16814229 | 1 | 0 | 34 | 0 | 0 | 0 | 0 | 0 | 0 | 0 | 0 | 0 | 0 | 0 | 0 | 0 | 0 | 0 | 0 | 0 | 0 | 0 | 0 | 0 | 0 | 0 | 101448.49 | 15119 | 6.71 | 0 | 0
36 | 16812721 | 16814224 | 15204468 | 1 | 1 | 1 | 3 | 14.5.05.01-0012 | ФССЦ-2001, 14.5.05.01-0012, приказ Минстроя России №1039/пр от 30.12.2016г. | Олифа комбинированная, марки К-3 | 1348 | 1009 | т | т | 1000 | 0 | -909021926 | 0 | 113734.5 | 0 | 0 | 0 | 16950 | 0 | 0 | 0 | 6.71 | 1 | 1 | 1 | 0 | 1 | 1 | 0 | 0 | 2e-05 | )*0 | 0 | 2 | 16814230 | 1 | 0 | 35 | 0 | 0 | 0 | 0 | 0 | 0 | 0 | 0 | 0 | 0 | 0 | 0 | 0 | 0 | 0 | 0 | 0 | 0 | 0 | 0 | 0 | 0 | 0 | 113734.5 | 16950 | 6.71 | 0 | 0
37 | 16812721 | 16813044 | 15435721 | 1 | 1 | 1 | 1 | 1-100-39 |  | Рабочий среднего разряда 3.9 | 1191 | 1013 | чел.-ч. | чел.-ч. | 1 | 0 | 1983201532 | 40.48 | 0 | 0 | 0 | 63.81 | 0 | 0 | 0 | 9.51 | 1 | 1 | 1 | 6.71 | 0 | 1 | 1 | 0 | 0 | 50.6 | )*0,8 | 1 | 2 | 16813054 | 1 | 0 | 36 | 0 | 0 | 0 | 0 | 0 | 0 | 0 | 0 | 0 | 0 | 0 | 0 | 0 | 0 | 0 | 0 | 0 | 0 | 0 | 0 | 0 | 0 | 6.072 | 63.81 | 9.51 | 6.71 | 384.97 | 0
37 | 16812721 | 16813044 | 15430395 | 1 | 1 | 1 | 1 | 4-100-00 |  | Затраты труда машинистов | 1191 | 1013 | чел.-ч. | чел.-ч. | 1 | 0 | -1417349443 | 1.42 | 0 | 0 | 0 | 0 | 0 | 0 | 0 | 0 | 1 | 1 | 6.71 | 1 | 0 | 1 | 0 | 0 | 0 | 1.42 |  | 2 | 2 | 16813055 | 1 | 2048 | 37 | 0 | 0 | 0 | 0 | 0 | 0 | 0 | 0 | 0 | 0 | 0 | 0 | 0 | 0 | 0 | 0 | 0 | 0 | 0 | 0 | 0 | 0 | 0.213 | 0 | 0 | 1 | 0 | 0
37 | 16812721 | 16813044 | 15247974 | 1 | 1 | 1 | 2 | 91.06.06-048 | ФСЭМ-2001, 91.06.06-048, приказ Минстроя России №1039/пр от 30.12.2016г. | Подъемники одномачтовые, грузоподъемность до 500 кг, высота подъема 45 м | 1368 | 1011 | маш.-ч | маш.-ч | 1 | 0 | 1188625873 | 0.176 | 0 | 209.75 | 13.5 | 0 | 0 | 31.26 | 13.5 | 0 | 1 | 6.71 | 1 | 1 | 0 | 1 | 1 | 0 | 0 | 0.22 | )*0,8 | 0 | 2 | 16813056 | 1 | 0 | 38 | 0 | 0 | 0 | 0 | 0 | 0 | 0 | 0 | 0 | 0 | 0 | 0 | 0 | 0 | 0 | 0 | 0 | 0 | 0 | 0 | 0 | 0 | 0.0264 | 209.75 | 31.26 | 6.71 | 5.5 | 2.38
37 | 16812721 | 16813044 | 15249073 | 1 | 1 | 1 | 2 | 91.14.02-001 | ФСЭМ-2001, 91.14.02-001, приказ Минстроя России №1039/пр от 30.12.2016г. | Автомобили бортовые, грузоподъемность до 5 т | 1368 | 1011 | маш.-ч | маш.-ч | 1 | 0 | 1372534845 | 0.96 | 0 | 440.91 | 11.6 | 0 | 0 | 65.71 | 11.6 | 0 | 1 | 6.71 | 1 | 1 | 0 | 1 | 1 | 0 | 0 | 1.2 | )*0,8 | 0 | 2 | 16813057 | 1 | 0 | 39 | 0 | 0 | 0 | 0 | 0 | 0 | 0 | 0 | 0 | 0 | 0 | 0 | 0 | 0 | 0 | 0 | 0 | 0 | 0 | 0 | 0 | 0 | 0.144 | 440.91 | 65.71 | 6.71 | 63.08 | 11.14
37 | 16812721 | 16813044 | 15167277 | 1 | 1 | 1 | 3 | 01.7.02.10-0005 | ФССЦ-2001, 01.7.02.10-0005, приказ Минстроя России №1039/пр от 30.12.2016г. | Бумага ролевая | 1348 | 1009 | т | т | 1000 | 0 | -107449080 | 0 | 37911.5 | 0 | 0 | 0 | 5650 | 0 | 0 | 0 | 6.71 | 1 | 1 | 1 | 0 | 1 | 1 | 0 | 0 | 0.01 | )*0 | 0 | 2 | 16813058 | 1 | 0 | 40 | 0 | 0 | 0 | 0 | 0 | 0 | 0 | 0 | 0 | 0 | 0 | 0 | 0 | 0 | 0 | 0 | 0 | 0 | 0 | 0 | 0 | 0 | 0 | 37911.5 | 5650 | 6.71 | 0 | 0
37 | 16812721 | 16813044 | 15170447 | 1 | 1 | 1 | 3 | 01.7.15.14-0174 | ФССЦ-2001, 01.7.15.14-0174, приказ Минстроя России №1039/пр от 30.12.2016г. | Шурупы с полукруглой головкой 8x100 мм | 1348 | 1009 | т | т | 1000 | 0 | -34039275 | 0 | 76158.5 | 0 | 0 | 0 | 11350 | 0 | 0 | 0 | 6.71 | 1 | 1 | 1 | 0 | 1 | 1 | 0 | 0 | 0.00084 | )*0 | 0 | 2 | 16813059 | 1 | 0 | 41 | 0 | 0 | 0 | 0 | 0 | 0 | 0 | 0 | 0 | 0 | 0 | 0 | 0 | 0 | 0 | 0 | 0 | 0 | 0 | 0 | 0 | 0 | 0 | 76158.5 | 11350 | 6.71 | 0 | 0
37 | 16812721 | 16813044 | 15171018 | 1 | 1 | 1 | 3 | 01.7.20.08-0051 | ФССЦ-2001, 01.7.20.08-0051, приказ Минстроя России №1039/пр от 30.12.2016г. | Ветошь | 1346 | 1009 | кг | кг | 1 | 0 | 813963326 | 0 | 12.21 | 0 | 0 | 0 | 1.82 | 0 | 0 | 0 | 6.71 | 1 | 1 | 1 | 0 | 1 | 1 | 0 | 0 | 0.2 | )*0 | 0 | 2 | 16813060 | 1 | 0 | 42 | 0 | 0 | 0 | 0 | 0 | 0 | 0 | 0 | 0 | 0 | 0 | 0 | 0 | 0 | 0 | 0 | 0 | 0 | 0 | 0 | 0 | 0 | 0 | 12.21 | 1.82 | 6.71 | 0 | 0
37 | 16812721 | 16813044 | 15203980 | 1 | 1 | 1 | 3 | 14.4.03.17-0004 | ФССЦ-2001, 14.4.03.17-0004, приказ Минстроя России №1039/пр от 30.12.2016г. | Лак масляный МА-592 | 1348 | 1009 | т | т | 1000 | 0 | 307837237 | 0 | 225724.4 | 0 | 0 | 0 | 33640 | 0 | 0 | 0 | 6.71 | 1 | 1 | 1 | 0 | 1 | 1 | 0 | 0 | 0.0011 | )*0 | 0 | 2 | 16813062 | 1 | 0 | 44 | 0 | 0 | 0 | 0 | 0 | 0 | 0 | 0 | 0 | 0 | 0 | 0 | 0 | 0 | 0 | 0 | 0 | 0 | 0 | 0 | 0 | 0 | 0 | 225724.4 | 33640 | 6.71 | 0 | 0
37 | 16812721 | 16813044 | 15204665 | 1 | 1 | 1 | 3 | 14.5.09.07-0031 | ФССЦ-2001, 14.5.09.07-0031, приказ Минстроя России №1039/пр от 30.12.2016г. | Растворитель марки Р-4А | 1348 | 1009 | т | т | 1000 | 0 | 1237311677 | 0 | 36770.13 | 0 | 0 | 0 | 5479.9 | 0 | 0 | 0 | 6.71 | 1 | 1 | 1 | 0 | 1 | 1 | 0 | 0 | 0.003 | )*0 | 0 | 2 | 16813063 | 1 | 0 | 45 | 0 | 0 | 0 | 0 | 0 | 0 | 0 | 0 | 0 | 0 | 0 | 0 | 0 | 0 | 0 | 0 | 0 | 0 | 0 | 0 | 0 | 0 | 0 | 36770.13 | 5479.9 | 6.71 | 0 | 0
38 | 16812721 | 16813084 | 15436556 | 1 | 1 | 1 | 1 | 1-100-40 |  | Рабочий среднего разряда 4 | 1191 | 1013 | чел.-ч. | чел.-ч. | 1 | 0 | 1069510174 | 1.12 | 0 | 0 | 0 | 64.55 | 0 | 0 | 0 | 9.62 | 1 | 1 | 1 | 6.71 | 0 | 1 | 1 | 0 | 0 | 2.8 | )*0,4 | 1 | 2 | 16813087 | 1 | 0 | 46 | 0 | 0 | 0 | 0 | 0 | 0 | 0 | 0 | 0 | 0 | 0 | 0 | 0 | 0 | 0 | 0 | 0 | 0 | 0 | 0 | 0 | 0 | 0.112 | 64.55 | 9.62 | 6.71 | 10.78 | 0
38 | 16812721 | 16813084 | 15189796 | 1 | 1 | 1 | 3 | 08.1.02.11-0001 | ФССЦ-2001, 08.1.02.11-0001, приказ Минстроя России №1039/пр от 30.12.2016г. | Поковки из квадратных заготовок, масса 1,8 кг | 1348 | 1009 | т | т | 1000 | 0 | -1756095795 | 0 | 40186.19 | 0 | 0 | 0 | 5989 | 0 | 0 | 0 | 6.71 | 1 | 1 | 1 | 0 | 1 | 1 | 0 | 0 | 0.0001 | )*0 | 0 | 2 | 16813090 | 1 | 0 | 49 | 0 | 0 | 0 | 0 | 0 | 0 | 0 | 0 | 0 | 0 | 0 | 0 | 0 | 0 | 0 | 0 | 0 | 0 | 0 | 0 | 0 | 0 | 0 | 40186.19 | 5989 | 6.71 | 0 | 0
39 | 16812721 | 16813092 | 15436556 | 1 | 1 | 1 | 1 | 1-100-40 |  | Рабочий среднего разряда 4 | 1191 | 1013 | чел.-ч. | чел.-ч. | 1 | 0 | 1069510174 | 2.8 | 0 | 0 | 0 | 64.55 | 0 | 0 | 0 | 9.62 | 1 | 1 | 1 | 6.71 | 0 | 1 | 0 | 0 | 0 | 2.8 |  | 1 | 2 | 16813096 | 1 | 0 | 51 | 0 | 0 | 0 | 0 | 0 | 0 | 0 | 0 | 0 | 0 | 0 | 0 | 0 | 0 | 0 | 0 | 0 | 0 | 0 | 0 | 0 | 0 | 0.56 | 64.55 | 9.62 | 6.71 | 26.94 | 0
39 | 16812721 | 16813092 | 15189796 | 1 | 1 | 1 | 3 | 08.1.02.11-0001 | ФССЦ-2001, 08.1.02.11-0001, приказ Минстроя России №1039/пр от 30.12.2016г. | Поковки из квадратных заготовок, масса 1,8 кг | 1348 | 1009 | т | т | 1000 | 0 | -1756095795 | 0.0001 | 40186.19 | 0 | 0 | 0 | 5989 | 0 | 0 | 0 | 6.71 | 1 | 1 | 1 | 0 | 1 | 0 | 0 | 0 | 0.0001 |  | 0 | 2 | 16813099 | 1 | 0 | 54 | 0 | 0 | 0 | 0 | 0 | 0 | 0 | 0 | 0 | 0 | 0 | 0 | 0 | 0 | 0 | 0 | 0 | 0 | 0 | 0 | 0 | 0 | 2e-05 | 40186.19 | 5989 | 6.71 | 0.6 | 0
39 | 16812721 | 16813092 | 15211932 | 1 | 1 | 1 | 3 | 18.2.06.03-0001 | ФССЦ-2001, 18.2.06.03-0001, приказ Минстроя России №1039/пр от 30.12.2016г. | Вешалки-крючки однорожковые В-К стальные с гальванопокрытием 20 крючков прим. | 1354 | 1010 | шт. | шт. | 1 | 0 | 2053814225 | 10 | 25.1 | 0 | 0 | 0 | 3.74 | 0 | 0 | 0 | 6.71 | 1 | 1 | 1 | 0 | 0 | 0 | 0 | 0 | 10 |  | 0 | 1 | -1 | 0 | 0 |  | 0 | 0 | 0 | 0 | 0 | 0 | 0 | 0 | 0 | 0 | 0 | 0 | 0 | 0 | 0 | 0 | 0 | 0 | 0 | 0 | 0 | 0 | 2 | 25.1 | 3.74 | 6.71 | 37.4 | 0
41 | 16812721 | 16813102 | 15446300 | 1 | 1 | 1 | 1 | 1-100-42 |  | Рабочий среднего разряда 4.2 | 1191 | 1013 | чел.-ч. | чел.-ч. | 1 | 0 | 912892513 | 2.76 | 0 | 0 | 0 | 66.56 | 0 | 0 | 0 | 9.92 | 1 | 1 | 1 | 6.71 | 0 | 1 | 1 | 0 | 0 | 2.4 | )*1,15 | 1 | 2 | 16813112 | 1 | 0 | 56 | 0 | 0 | 0 | 0 | 0 | 0 | 0 | 0 | 0 | 0 | 0 | 0 | 0 | 0 | 0 | 0 | 0 | 0 | 0 | 0 | 0 | 0 | 31.5468 | 66.56 | 9.92 | 6.71 | 27.38 | 0
41 | 16812721 | 16813102 | 15430395 | 1 | 1 | 1 | 1 | 4-100-00 |  | Затраты труда машинистов | 1191 | 1013 | чел.-ч. | чел.-ч. | 1 | 0 | -1417349443 | 0.17 | 0 | 0 | 0 | 0 | 0 | 0 | 0 | 0 | 1 | 1 | 6.71 | 1 | 0 | 1 | 0 | 0 | 0 | 0.17 |  | 2 | 2 | 16813113 | 1 | 2048 | 57 | 0 | 0 | 0 | 0 | 0 | 0 | 0 | 0 | 0 | 0 | 0 | 0 | 0 | 0 | 0 | 0 | 0 | 0 | 0 | 0 | 0 | 0 | 1.9431 | 0 | 0 | 1 | 0 | 0
41 | 16812721 | 16813102 | 15249073 | 1 | 1 | 1 | 2 | 91.14.02-001 | ФСЭМ-2001, 91.14.02-001, приказ Минстроя России №1039/пр от 30.12.2016г. | Автомобили бортовые, грузоподъемность до 5 т | 1368 | 1011 | маш.-ч | маш.-ч | 1 | 0 | 1372534845 | 0.2125 | 0 | 440.91 | 11.6 | 0 | 0 | 65.71 | 11.6 | 0 | 1 | 6.71 | 1 | 1 | 0 | 1 | 1 | 0 | 0 | 0.17 | )*1,25 | 0 | 2 | 16813114 | 1 | 0 | 58 | 0 | 0 | 0 | 0 | 0 | 0 | 0 | 0 | 0 | 0 | 0 | 0 | 0 | 0 | 0 | 0 | 0 | 0 | 0 | 0 | 0 | 0 | 2.4289 | 440.91 | 65.71 | 6.71 | 13.96 | 2.46
41 | 16812721 | 16813102 | 15249377 | 1 | 1 | 1 | 2 | 91.17.04-233 | ФСЭМ-2001, 91.17.04-233, приказ Минстроя России №1039/пр от 30.12.2016г. | Установки для сварки ручной дуговой (постоянного тока) | 1368 | 1011 | маш.-ч | маш.-ч | 1 | 0 | -353815937 | 0.5 | 0 | 54.35 | 0 | 0 | 0 | 8.1 | 0 | 0 | 1 | 6.71 | 1 | 1 | 0 | 1 | 1 | 0 | 0 | 0.4 | )*1,25 | 0 | 2 | 16813115 | 1 | 0 | 59 | 0 | 0 | 0 | 0 | 0 | 0 | 0 | 0 | 0 | 0 | 0 | 0 | 0 | 0 | 0 | 0 | 0 | 0 | 0 | 0 | 0 | 0 | 5.715 | 54.35 | 8.1 | 6.71 | 4.05 | 0
41 | 16812721 | 16813102 | 15168750 | 1 | 1 | 1 | 3 | 01.7.11.07-0032 | ФССЦ-2001, 01.7.11.07-0032, приказ Минстроя России №1039/пр от 30.12.2016г. | Электроды диаметром 4 мм Э42 | 1348 | 1009 | т | т | 1000 | 0 | -714836380 | 0.0001 | 69213.72 | 0 | 0 | 0 | 10315.01 | 0 | 0 | 0 | 6.71 | 1 | 1 | 1 | 0 | 1 | 0 | 0 | 0 | 0.0001 |  | 0 | 2 | 16813117 | 1 | 0 | 61 | 0 | 0 | 0 | 0 | 0 | 0 | 0 | 0 | 0 | 0 | 0 | 0 | 0 | 0 | 0 | 0 | 0 | 0 | 0 | 0 | 0 | 0 | 0.001143 | 69213.72 | 10315.01 | 6.71 | 1.03 | 0
41 | 16812721 | 16813102 | 15187310 | 1 | 1 | 1 | 3 | 07.1.01.01-0006 | ФССЦ-2001, 07.1.01.01-0006, приказ Минстроя России №1039/пр от 30.12.2016г. | Дверь противопожарная металлическая двупольная ДПМ-02/60, размером 1280х2100 мм в комлекте прим. | 1354 | 1010 | шт. | шт. | 1 | 0 | -344083088 | 0.087489 | 31923.5 | 0 | 0 | 0 | 4757.6 | 0 | 0 | 0 | 6.71 | 1 | 1 | 1 | 0 | 0 | 0 | 0 | 0 | 0.087489 |  | 0 | 1 | -1 | 0 | 0 |  | 0 | 0 | 0 | 0 | 0 | 0 | 0 | 0 | 0 | 0 | 0 | 0 | 0 | 0 | 0 | 0 | 0 | 0 | 0 | 0 | 0 | 0 | 1 | 31923.5 | 4757.6 | 6.71 | 416.24 | 0
41 | 16812721 | 16813102 | 0 | 0 | 1 | 1 | 3 | 07.1.01.01-0008 | ФССЦ-2001, 07.1.01.01-0008, приказ Минстроя России №1039/пр от 30.12.2016г. | Дверь противопожарная металлическая двупольная ДПМ-02/60, размером 2400х1390 мм в комплекте прим. | 1354 | 1010 | шт. | шт. | 1 | 0 | -1046900556 | 0.17498 | 36577.62 | 0 | 0 | 0 | 5451.21 | 0 | 0 | 0 | 6.71 | 1 | 1 | 1 | 0 | 0 | 0 | 0 | 0 | 0.17498 |  | 0 | 1 | -1 | 0 | 0 |  | 0 | 0 | 0 | 0 | 0 | 0 | 0 | 0 | 0 | 0 | 0 | 0 | 0 | 0 | 0 | 0 | 0 | 0 | 0 | 0 | 0 | 0 | 2 | 36577.62 | 5451.21 | 6.71 | 953.84 | 0
41 | 16812721 | 16813102 | 0 | 0 | 1 | 1 | 3 | 07.1.01.01-0020 | ФССЦ-2001, 07.1.01.01-0020, приказ Минстроя России №1039/пр от 30.12.2016г. | Дверь противопожарная металлическая однопольная ДПМ-01/60, размером 2300х900 мм прим. | 1354 | 1010 | шт. | шт. | 1 | 0 | -1282337098 | 0.087489 | 20834.28 | 0 | 0 | 0 | 3104.96 | 0 | 0 | 0 | 6.71 | 1 | 1 | 1 | 0 | 0 | 0 | 0 | 0 | 0.087489 |  | 0 | 1 | -1 | 0 | 0 |  | 0 | 0 | 0 | 0 | 0 | 0 | 0 | 0 | 0 | 0 | 0 | 0 | 0 | 0 | 0 | 0 | 0 | 0 | 0 | 0 | 0 | 0 | 1 | 20834.28 | 3104.96 | 6.71 | 271.65 | 0
41 | 16812721 | 16813102 | 15192019 | 1 | 1 | 1 | 3 | 08.4.01.02-0011 | ФССЦ-2001, 08.4.01.02-0011, приказ Минстроя России №1039/пр от 30.12.2016г. | Детали закладные и накладные изготовленные без применения сварки, гнутья, сверления (пробивки) отверстий поставляемые отдельно | 1348 | 1009 | т | т | 1000 | 0 | -751617735 | 0.003 | 38944.84 | 0 | 0 | 0 | 5804 | 0 | 0 | 0 | 6.71 | 1 | 1 | 1 | 0 | 1 | 0 | 0 | 0 | 0.003 |  | 0 | 2 | 16813119 | 1 | 0 | 63 | 0 | 0 | 0 | 0 | 0 | 0 | 0 | 0 | 0 | 0 | 0 | 0 | 0 | 0 | 0 | 0 | 0 | 0 | 0 | 0 | 0 | 0 | 0.03429 | 38944.84 | 5804 | 6.71 | 17.41 | 0
41 | 16812721 | 16813102 | 15204330 | 1 | 1 | 1 | 3 | 14.5.01.10-0025 | ФССЦ-2001, 14.5.01.10-0025, приказ Минстроя России №1039/пр от 30.12.2016г. | Пена монтажная для герметизации стыков в баллончике емкостью 0,85 л | 1354 | 1010 | шт. | шт. | 1 | 0 | -1075270488 | 0.1 | 488.49 | 0 | 0 | 0 | 72.8 | 0 | 0 | 0 | 6.71 | 1 | 1 | 1 | 0 | 1 | 0 | 0 | 0 | 0.1 |  | 0 | 2 | 16813120 | 1 | 0 | 64 | 0 | 0 | 0 | 0 | 0 | 0 | 0 | 0 | 0 | 0 | 0 | 0 | 0 | 0 | 0 | 0 | 0 | 0 | 0 | 0 | 0 | 0 | 1.143 | 488.49 | 72.8 | 6.71 | 7.28 | 0
45 | 16812721 | 16814238 | 15430397 | 1 | 1 | 1 | 1 | 1-100-38 |  | Рабочий среднего разряда 3.8 | 1191 | 1013 | чел.-ч. | чел.-ч. | 1 | 0 | -1081351934 | 81.09 | 0 | 0 | 0 | 63.07 | 0 | 0 | 0 | 9.4 | 1 | 1 | 1 | 6.71 | 0 | 1 | 0 | 0 | 0 | 81.09 |  | 1 | 2 | 16814239 | 1 | 0 | 65 | 0 | 0 | 0 | 0 | 0 | 0 | 0 | 0 | 0 | 0 | 0 | 0 | 0 | 0 | 0 | 0 | 0 | 0 | 0 | 0 | 0 | 0 | 5.4087 | 63.07 | 9.4 | 6.71 | 762.25 | 0
45 | 16812721 | 16814238 | 15430395 | 1 | 1 | 1 | 1 | 4-100-00 |  | Затраты труда машинистов | 1191 | 1013 | чел.-ч. | чел.-ч. | 1 | 0 | -1417349443 | 9.15 | 0 | 0 | 0 | 0 | 0 | 0 | 0 | 0 | 1 | 1 | 6.71 | 1 | 0 | 1 | 0 | 0 | 0 | 9.15 |  | 2 | 2 | 16814240 | 1 | 0 | 66 | 0 | 0 | 0 | 0 | 0 | 0 | 0 | 0 | 0 | 0 | 0 | 0 | 0 | 0 | 0 | 0 | 0 | 0 | 0 | 0 | 0 | 0 | 0.6103 | 0 | 0 | 1 | 0 | 0
45 | 16812721 | 16814238 | 15247578 | 1 | 1 | 1 | 2 | 91.05.01-017 | ФСЭМ-2001, 91.05.01-017, приказ Минстроя России №1039/пр от 30.12.2016г. | Краны башенные, грузоподъемность 8 т | 1368 | 1011 | маш.-ч | маш.-ч | 1 | 0 | -1460065968 | 7.08 | 0 | 579.74 | 13.5 | 0 | 0 | 86.4 | 13.5 | 0 | 1 | 6.71 | 1 | 1 | 0 | 1 | 0 | 0 | 0 | 7.08 |  | 0 | 2 | 16814241 | 1 | 0 | 67 | 0 | 0 | 0 | 0 | 0 | 0 | 0 | 0 | 0 | 0 | 0 | 0 | 0 | 0 | 0 | 0 | 0 | 0 | 0 | 0 | 0 | 0 | 0.47224 | 579.74 | 86.4 | 6.71 | 611.71 | 95.58
45 | 16812721 | 16814238 | 15249073 | 1 | 1 | 1 | 2 | 91.14.02-001 | ФСЭМ-2001, 91.14.02-001, приказ Минстроя России №1039/пр от 30.12.2016г. | Автомобили бортовые, грузоподъемность до 5 т | 1368 | 1011 | маш.-ч | маш.-ч | 1 | 0 | 1372534845 | 2.07 | 0 | 440.91 | 11.6 | 0 | 0 | 65.71 | 11.6 | 0 | 1 | 6.71 | 1 | 1 | 0 | 1 | 0 | 0 | 0 | 2.07 |  | 0 | 2 | 16814242 | 1 | 0 | 68 | 0 | 0 | 0 | 0 | 0 | 0 | 0 | 0 | 0 | 0 | 0 | 0 | 0 | 0 | 0 | 0 | 0 | 0 | 0 | 0 | 0 | 0 | 0.13807 | 440.91 | 65.71 | 6.71 | 136.02 | 24.01
45 | 16812721 | 16814238 | 15167338 | 1 | 1 | 1 | 3 | 01.7.04.07-0002 | ФССЦ-2001, 01.7.04.07-0002, приказ Минстроя России №1039/пр от 30.12.2016г. | Скобяные изделия для блоков входных дверей в помещение двупольных | 1035 | 1013 | компл. | компл. | 1 | 0 | -1514276406 | 29.985 | 635.3 | 0 | 0 | 0 | 94.68 | 0 | 0 | 0 | 6.71 | 1 | 1 | 1 | 0 | 0 | 0 | 0 | 0 | 29.985 |  | 0 | 1 | -1 | 0 | 0 |  | 0 | 0 | 0 | 0 | 0 | 0 | 0 | 0 | 0 | 0 | 0 | 0 | 0 | 0 | 0 | 0 | 0 | 0 | 0 | 0 | 0 | 0 | 2 | 635.3 | 94.68 | 6.71 | 2838.98 | 0
45 | 16812721 | 16814238 | 15170039 | 1 | 1 | 1 | 3 | 01.7.15.06-0111 | ФССЦ-2001, 01.7.15.06-0111, приказ Минстроя России №1039/пр от 30.12.2016г. | Гвозди строительные | 1348 | 1009 | т | т | 1000 | 0 | 1174701286 | 0.00168 | 80372.38 | 0 | 0 | 0 | 11978 | 0 | 0 | 0 | 6.71 | 1 | 1 | 1 | 0 | 1 | 0 | 0 | 0 | 0.00168 |  | 0 | 2 | 16814244 | 1 | 0 | 70 | 0 | 0 | 0 | 0 | 0 | 0 | 0 | 0 | 0 | 0 | 0 | 0 | 0 | 0 | 0 | 0 | 0 | 0 | 0 | 0 | 0 | 0 | 0.00011206 | 80372.38 | 11978 | 6.71 | 20.12 | 0
45 | 16812721 | 16814238 | 15172818 | 1 | 1 | 1 | 3 | 04.3.01.07-0011 | ФССЦ-2001, 04.3.01.07-0011, приказ Минстроя России №1039/пр от 30.12.2016г. | Раствор готовый отделочный тяжелый, известковый 1:2,0 | 1339 | 1007 | м3 | м3 | 1 | 0 | -2072708995 | 0.076 | 3073.18 | 0 | 0 | 0 | 458 | 0 | 0 | 0 | 6.71 | 1 | 1 | 1 | 0 | 1 | 0 | 0 | 0 | 0.076 |  | 0 | 2 | 16814245 | 1 | 0 | 71 | 0 | 0 | 0 | 0 | 0 | 0 | 0 | 0 | 0 | 0 | 0 | 0 | 0 | 0 | 0 | 0 | 0 | 0 | 0 | 0 | 0 | 0 | 0.0050692 | 3073.18 | 458 | 6.71 | 34.81 | 0
45 | 16812721 | 16814238 | 15196008 | 1 | 1 | 1 | 3 | 11.1.03.06-0087 | ФССЦ-2001, 11.1.03.06-0087, приказ Минстроя России №1039/пр от 30.12.2016г. | Доски обрезные хвойных пород длиной 4-6,5 м, шириной 75-150 мм, толщиной 25 мм, III сорта | 1339 | 1007 | м3 | м3 | 1 | 0 | 2024089152 | 0.07 | 7381 | 0 | 0 | 0 | 1100 | 0 | 0 | 0 | 6.71 | 1 | 1 | 1 | 0 | 1 | 0 | 0 | 0 | 0.07 |  | 0 | 2 | 16814247 | 1 | 0 | 73 | 0 | 0 | 0 | 0 | 0 | 0 | 0 | 0 | 0 | 0 | 0 | 0 | 0 | 0 | 0 | 0 | 0 | 0 | 0 | 0 | 0 | 0 | 0.004669 | 7381 | 1100 | 6.71 | 77 | 0
45 | 16812721 | 16814238 | 15196122 | 1 | 1 | 1 | 3 | 11.2.02.01-0027 | ФССЦ-2001, 11.2.02.01-0027, приказ Минстроя России №1039/пр от 30.12.2016г. | Блоки дверные внутренние двупольные под стекло шлифованные, из массива сосны, тонированные | 1327 | 1005 | м2 | м2 | 1 | 0 | 2137541679 | 100 | 8266.18 | 0 | 0 | 0 | 1231.92 | 0 | 0 | 0 | 6.71 | 1 | 1 | 1 | 0 | 0 | 0 | 0 | 0 | 100 |  | 0 | 1 | -1 | 0 | 0 |  | 0 | 0 | 0 | 0 | 0 | 0 | 0 | 0 | 0 | 0 | 0 | 0 | 0 | 0 | 0 | 0 | 0 | 0 | 0 | 0 | 0 | 0 | 6.67 | 8266.18 | 1231.92 | 6.71 | 123192 | 0
45 | 16812721 | 16814238 | 15204315 | 1 | 1 | 1 | 3 | 14.5.01.10-0003 | ФССЦ-2001, 14.5.01.10-0003, приказ Минстроя России №1039/пр от 30.12.2016г. | Пена монтажная | 1296 | 1002 | л | л | 1 | 0 | -2122226716 | 22.2 | 314.43 | 0 | 0 | 0 | 46.86 | 0 | 0 | 0 | 6.71 | 1 | 1 | 1 | 0 | 1 | 0 | 0 | 0 | 22.2 |  | 0 | 2 | 16814249 | 1 | 0 | 75 | 0 | 0 | 0 | 0 | 0 | 0 | 0 | 0 | 0 | 0 | 0 | 0 | 0 | 0 | 0 | 0 | 0 | 0 | 0 | 0 | 0 | 0 | 1.4807 | 314.43 | 46.86 | 6.71 | 1040.29 | 0
48 | 16812721 | 16813123 | 15430767 | 1 | 1 | 1 | 1 | 1-100-30 |  | Рабочий среднего разряда 3 | 1191 | 1013 | чел.-ч. | чел.-ч. | 1 | 0 | -400197608 | 124.23 | 0 | 0 | 0 | 57.24 | 0 | 0 | 0 | 8.53 | 1 | 1 | 1 | 6.71 | 0 | 1 | 0 | 0 | 0 | 124.23 |  | 1 | 2 | 16813130 | 1 | 0 | 76 | 0 | 0 | 0 | 0 | 0 | 0 | 0 | 0 | 0 | 0 | 0 | 0 | 0 | 0 | 0 | 0 | 0 | 0 | 0 | 0 | 0 | 0 | 23.6037 | 57.24 | 8.53 | 6.71 | 1059.68 | 0
48 | 16812721 | 16813123 | 15249402 | 1 | 1 | 1 | 2 | 91.18.01-012 | ФСЭМ-2001, 91.18.01-012, приказ Минстроя России №1039/пр от 30.12.2016г. | Компрессоры передвижные с электродвигателем давлением 600 кПа (6 ат), производительность до 3,5 м3/мин | 1368 | 1011 | маш.-ч | маш.-ч | 1 | 0 | -2111251057 | 1.38 | 0 | 218.08 | 0 | 0 | 0 | 32.5 | 0 | 0 | 1 | 6.71 | 1 | 1 | 0 | 1 | 0 | 0 | 0 | 1.38 |  | 0 | 2 | 16813131 | 1 | 0 | 77 | 0 | 0 | 0 | 0 | 0 | 0 | 0 | 0 | 0 | 0 | 0 | 0 | 0 | 0 | 0 | 0 | 0 | 0 | 0 | 0 | 0 | 0 | 0.2622 | 218.08 | 32.5 | 6.71 | 44.85 | 0
48 | 16812721 | 16813123 | 15249998 | 1 | 1 | 1 | 2 | 91.21.10-003 | ФСЭМ-2001, 91.21.10-003, приказ Минстроя России №1039/пр от 30.12.2016г. | Молотки при работе от передвижных компрессорных станций отбойные пневматические | 1368 | 1011 | маш.-ч | маш.-ч | 1 | 0 | 1518765163 | 1.38 | 0 | 10.27 | 0 | 0 | 0 | 1.53 | 0 | 0 | 1 | 6.71 | 1 | 1 | 0 | 1 | 0 | 0 | 0 | 1.38 |  | 0 | 2 | 16813132 | 1 | 0 | 78 | 0 | 0 | 0 | 0 | 0 | 0 | 0 | 0 | 0 | 0 | 0 | 0 | 0 | 0 | 0 | 0 | 0 | 0 | 0 | 0 | 0 | 0 | 0.2622 | 10.27 | 1.53 | 6.71 | 2.11 | 0
48 | 16812721 | 16813123 | 15167286 | 1 | 1 | 1 | 3 | 01.7.03.01-0001 | ФССЦ-2001, 01.7.03.01-0001, приказ Минстроя России №1039/пр от 30.12.2016г. | Вода | 1339 | 1007 | м3 | м3 | 1 | 0 | -1660354250 | 0.1 | 16.37 | 0 | 0 | 0 | 2.44 | 0 | 0 | 0 | 6.71 | 1 | 1 | 1 | 0 | 1 | 0 | 0 | 0 | 0.1 |  | 0 | 2 | 16813133 | 1 | 0 | 79 | 0 | 0 | 0 | 0 | 0 | 0 | 0 | 0 | 0 | 0 | 0 | 0 | 0 | 0 | 0 | 0 | 0 | 0 | 0 | 0 | 0 | 0 | 0.019 | 16.37 | 2.44 | 6.71 | 0.24 | 0
48 | 16812721 | 16813123 | 15161703 | 17 | 1 | 1 | 3 | 04.3.01.09 |  | Раствор готовый кладочный тяжелый цементный | 1339 | 1007 | м3 | м3 | 1 | 0 | -2113302258 | 2.14 | 0 | 0 | 0 | 0 | 0 | 0 | 0 | 0 | 6.71 | 1 | 1 | 1 | 0 | 0 | 0 | 0 | 0 | 2.14 |  | 0 | 2 | 16813136 | 1 | 0 | 82 | 0 | 0 | 0 | 0 | 0 | 0 | 0 | 0 | 0 | 0 | 0 | 0 | 0 | 0 | 0 | 0 | 0 | 0 | 0 | 0 | 0 | 0 | 0.4066 | 0 | 0 | 6.71 | 0 | 0
48 | 16812721 | 16813123 | 15173318 | 1 | 1 | 1 | 3 | 04.3.02.13-0103 | ФССЦ-2001, 04.3.02.13-0103, приказ Минстроя России №1039/пр от 30.12.2016г. | Смесь сухая цементно-песчаная "БИРСС 11" (марка М150), бездобавочная | 1348 | 1009 | т | т | 1000 | 0 | 50694098 | 4.6431 | 4885.82 | 0 | 0 | 0 | 728.14 | 0 | 0 | 0 | 6.71 | 1 | 1 | 1 | 0 | 0 | 0 | 0 | 0 | 4.6431 |  | 0 | 1 | -1 | 0 | 0 |  | 0 | 0 | 0 | 0 | 0 | 0 | 0 | 0 | 0 | 0 | 0 | 0 | 0 | 0 | 0 | 0 | 0 | 0 | 0 | 0 | 0 | 0 | 0.88219 | 4885.82 | 728.14 | 6.71 | 3380.84 | 0
51 | 16812721 | 16813139 | 15430767 | 1 | 1 | 1 | 1 | 1-100-30 |  | Рабочий среднего разряда 3 | 1191 | 1013 | чел.-ч. | чел.-ч. | 1 | 0 | -400197608 | 43.3205 | 0 | 0 | 0 | 57.24 | 0 | 0 | 0 | 8.53 | 1 | 1 | 1 | 6.71 | 0 | 1 | 1 | 0 | 0 | 37.67 | )*1,15 | 1 | 2 | 16813147 | 1 | 0 | 83 | 0 | 0 | 0 | 0 | 0 | 0 | 0 | 0 | 0 | 0 | 0 | 0 | 0 | 0 | 0 | 0 | 0 | 0 | 0 | 0 | 0 | 0 | 58.2314 | 57.24 | 8.53 | 6.71 | 369.53 | 0
51 | 16812721 | 16813139 | 15430395 | 1 | 1 | 1 | 1 | 4-100-00 |  | Затраты труда машинистов | 1191 | 1013 | чел.-ч. | чел.-ч. | 1 | 0 | -1417349443 | 0.17 | 0 | 0 | 0 | 0 | 0 | 0 | 0 | 0 | 1 | 1 | 6.71 | 1 | 0 | 1 | 0 | 0 | 0 | 0.17 |  | 2 | 2 | 16813148 | 1 | 2048 | 84 | 0 | 0 | 0 | 0 | 0 | 0 | 0 | 0 | 0 | 0 | 0 | 0 | 0 | 0 | 0 | 0 | 0 | 0 | 0 | 0 | 0 | 0 | 0.22851 | 0 | 0 | 1 | 0 | 0
51 | 16812721 | 16813139 | 15247970 | 1 | 1 | 1 | 2 | 91.06.06-046 | ФСЭМ-2001, 91.06.06-046, приказ Минстроя России №1039/пр от 30.12.2016г. | Подъемники одномачтовые, грузоподъемность до 500 кг, высота подъема 25 м | 1368 | 1011 | маш.-ч | маш.-ч | 1 | 0 | 368031958 | 0.1625 | 0 | 185.6 | 11.6 | 0 | 0 | 27.66 | 11.6 | 0 | 1 | 6.71 | 1 | 1 | 0 | 1 | 1 | 0 | 0 | 0.13 | )*1,25 | 0 | 2 | 16813149 | 1 | 0 | 85 | 0 | 0 | 0 | 0 | 0 | 0 | 0 | 0 | 0 | 0 | 0 | 0 | 0 | 0 | 0 | 0 | 0 | 0 | 0 | 0 | 0 | 0 | 0.21843 | 185.6 | 27.66 | 6.71 | 4.5 | 1.89
51 | 16812721 | 16813139 | 15249073 | 1 | 1 | 1 | 2 | 91.14.02-001 | ФСЭМ-2001, 91.14.02-001, приказ Минстроя России №1039/пр от 30.12.2016г. | Автомобили бортовые, грузоподъемность до 5 т | 1368 | 1011 | маш.-ч | маш.-ч | 1 | 0 | 1372534845 | 0.05 | 0 | 440.91 | 11.6 | 0 | 0 | 65.71 | 11.6 | 0 | 1 | 6.71 | 1 | 1 | 0 | 1 | 1 | 0 | 0 | 0.04 | )*1,25 | 0 | 2 | 16813150 | 1 | 0 | 86 | 0 | 0 | 0 | 0 | 0 | 0 | 0 | 0 | 0 | 0 | 0 | 0 | 0 | 0 | 0 | 0 | 0 | 0 | 0 | 0 | 0 | 0 | 0.06721 | 440.91 | 65.71 | 6.71 | 3.29 | 0.58
51 | 16812721 | 16813139 | 15167286 | 1 | 1 | 1 | 3 | 01.7.03.01-0001 | ФССЦ-2001, 01.7.03.01-0001, приказ Минстроя России №1039/пр от 30.12.2016г. | Вода | 1339 | 1007 | м3 | м3 | 1 | 0 | -1660354250 | 0.174 | 16.37 | 0 | 0 | 0 | 2.44 | 0 | 0 | 0 | 6.71 | 1 | 1 | 1 | 0 | 1 | 0 | 0 | 0 | 0.174 |  | 0 | 2 | 16813151 | 1 | 0 | 87 | 0 | 0 | 0 | 0 | 0 | 0 | 0 | 0 | 0 | 0 | 0 | 0 | 0 | 0 | 0 | 0 | 0 | 0 | 0 | 0 | 0 | 0 | 0.23389 | 16.37 | 2.44 | 6.71 | 0.42 | 0
51 | 16812721 | 16813139 | 15172906 | 1 | 1 | 1 | 3 | 04.3.02.01-0415 | ФССЦ-2001, 04.3.02.01-0415, приказ Минстроя России №1039/пр от 30.12.2016г. | Смеси сухие для наливных полов, марка «Ветонит» 5000 | 1348 | 1009 | т | т | 1000 | 0 | -2114578287 | 0.9 | 76370.33 | 0 | 0 | 0 | 11381.57 | 0 | 0 | 0 | 6.71 | 1 | 1 | 1 | 0 | 1 | 0 | 0 | 0 | 0.9 |  | 0 | 2 | 16813152 | 1 | 0 | 88 | 0 | 0 | 0 | 0 | 0 | 0 | 0 | 0 | 0 | 0 | 0 | 0 | 0 | 0 | 0 | 0 | 0 | 0 | 0 | 0 | 0 | 0 | 1.2098 | 76370.33 | 11381.57 | 6.71 | 10243.41 | 0
51 | 16812721 | 16813139 | 15203485 | 1 | 1 | 1 | 3 | 14.4.01.02-0113 | ФССЦ-2001, 14.4.01.02-0113, приказ Минстроя России №1039/пр от 30.12.2016г. | Грунтовка акриловая НОРТЕКС-ГРУНТ | 1346 | 1009 | кг | кг | 1 | 0 | 303141801 | 30 | 102.33 | 0 | 0 | 0 | 15.25 | 0 | 0 | 0 | 6.71 | 1 | 1 | 1 | 0 | 1 | 0 | 0 | 0 | 30 |  | 0 | 2 | 16813153 | 1 | 0 | 89 | 0 | 0 | 0 | 0 | 0 | 0 | 0 | 0 | 0 | 0 | 0 | 0 | 0 | 0 | 0 | 0 | 0 | 0 | 0 | 0 | 0 | 0 | 40.326 | 102.33 | 15.25 | 6.71 | 457.5 | 0
52 | 16812721 | 16813154 | 15430767 | 1 | 1 | 1 | 1 | 1-100-30 |  | Рабочий среднего разряда 3 | 1191 | 1013 | чел.-ч. | чел.-ч. | 1 | 0 | -400197608 | 13.915 | 0 | 0 | 0 | 57.24 | 0 | 0 | 0 | 8.53 | 1 | 1 | 1 | 6.71 | 0 | 1 | 1 | 0 | 0 | 2.42 | )*1,15*5 | 1 | 2 | 16813161 | 1 | 0 | 90 | 0 | 0 | 0 | 0 | 0 | 0 | 0 | 0 | 0 | 0 | 0 | 0 | 0 | 0 | 0 | 0 | 0 | 0 | 0 | 0 | 0 | 0 | 18.7045 | 57.24 | 8.53 | 6.71 | 118.68 | 0
52 | 16812721 | 16813154 | 15430395 | 1 | 1 | 1 | 1 | 4-100-00 |  | Затраты труда машинистов | 1191 | 1013 | чел.-ч. | чел.-ч. | 1 | 0 | -1417349443 | 0.03 | 0 | 0 | 0 | 0 | 0 | 0 | 0 | 0 | 1 | 1 | 6.71 | 1 | 0 | 1 | 0 | 0 | 0 | 0.03 |  | 2 | 2 | 16813162 | 1 | 2048 | 91 | 0 | 0 | 0 | 0 | 0 | 0 | 0 | 0 | 0 | 0 | 0 | 0 | 0 | 0 | 0 | 0 | 0 | 0 | 0 | 0 | 0 | 0 | 0.040326 | 0 | 0 | 1 | 0 | 0
52 | 16812721 | 16813154 | 15247970 | 1 | 1 | 1 | 2 | 91.06.06-046 | ФСЭМ-2001, 91.06.06-046, приказ Минстроя России №1039/пр от 30.12.2016г. | Подъемники одномачтовые, грузоподъемность до 500 кг, высота подъема 25 м | 1368 | 1011 | маш.-ч | маш.-ч | 1 | 0 | 368031958 | 0.125 | 0 | 185.6 | 11.6 | 0 | 0 | 27.66 | 11.6 | 0 | 1 | 6.71 | 1 | 1 | 0 | 1 | 1 | 0 | 0 | 0.02 | )*1,25*5 | 0 | 2 | 16813163 | 1 | 0 | 92 | 0 | 0 | 0 | 0 | 0 | 0 | 0 | 0 | 0 | 0 | 0 | 0 | 0 | 0 | 0 | 0 | 0 | 0 | 0 | 0 | 0 | 0 | 0.16803 | 185.6 | 27.66 | 6.71 | 3.44 | 1.44
52 | 16812721 | 16813154 | 15249073 | 1 | 1 | 1 | 2 | 91.14.02-001 | ФСЭМ-2001, 91.14.02-001, приказ Минстроя России №1039/пр от 30.12.2016г. | Автомобили бортовые, грузоподъемность до 5 т | 1368 | 1011 | маш.-ч | маш.-ч | 1 | 0 | 1372534845 | 0.0625 | 0 | 440.91 | 11.6 | 0 | 0 | 65.71 | 11.6 | 0 | 1 | 6.71 | 1 | 1 | 0 | 1 | 1 | 0 | 0 | 0.01 | )*1,25*5 | 0 | 2 | 16813164 | 1 | 0 | 93 | 0 | 0 | 0 | 0 | 0 | 0 | 0 | 0 | 0 | 0 | 0 | 0 | 0 | 0 | 0 | 0 | 0 | 0 | 0 | 0 | 0 | 0 | 0.084013 | 440.91 | 65.71 | 6.71 | 4.13 | 0.75
52 | 16812721 | 16813154 | 15167286 | 1 | 1 | 1 | 3 | 01.7.03.01-0001 | ФССЦ-2001, 01.7.03.01-0001, приказ Минстроя России №1039/пр от 30.12.2016г. | Вода | 1339 | 1007 | м3 | м3 | 1 | 0 | -1660354250 | 0.15 | 16.37 | 0 | 0 | 0 | 2.44 | 0 | 0 | 0 | 6.71 | 1 | 1 | 1 | 0 | 1 | 1 | 0 | 0 | 0.03 | *5 | 0 | 2 | 16813165 | 1 | 0 | 94 | 0 | 0 | 0 | 0 | 0 | 0 | 0 | 0 | 0 | 0 | 0 | 0 | 0 | 0 | 0 | 0 | 0 | 0 | 0 | 0 | 0 | 0 | 0.20163 | 16.37 | 2.44 | 6.71 | 0.35 | 0
52 | 16812721 | 16813154 | 15172906 | 1 | 1 | 1 | 3 | 04.3.02.01-0415 | ФССЦ-2001, 04.3.02.01-0415, приказ Минстроя России №1039/пр от 30.12.2016г. | Смеси сухие для наливных полов, марка «Ветонит» 5000 | 1348 | 1009 | т | т | 1000 | 0 | -2114578287 | 0.9 | 76370.33 | 0 | 0 | 0 | 11381.57 | 0 | 0 | 0 | 6.71 | 1 | 1 | 1 | 0 | 1 | 1 | 0 | 0 | 0.18 | *5 | 0 | 2 | 16813166 | 1 | 0 | 95 | 0 | 0 | 0 | 0 | 0 | 0 | 0 | 0 | 0 | 0 | 0 | 0 | 0 | 0 | 0 | 0 | 0 | 0 | 0 | 0 | 0 | 0 | 1.2098 | 76370.33 | 11381.57 | 6.71 | 10243.4 | 0
53 | 16812721 | 16814257 | 15430397 | 1 | 1 | 1 | 1 | 1-100-38 |  | Рабочий среднего разряда 3.8 | 1191 | 1013 | чел.-ч. | чел.-ч. | 1 | 0 | -1081351934 | 29.4515 | 0 | 0 | 0 | 63.07 | 0 | 0 | 0 | 9.4 | 1 | 1 | 1 | 6.71 | 0 | 1 | 1 | 0 | 0 | 25.61 | )*1,15 | 1 | 2 | 16814258 | 1 | 0 | 96 | 0 | 0 | 0 | 0 | 0 | 0 | 0 | 0 | 0 | 0 | 0 | 0 | 0 | 0 | 0 | 0 | 0 | 0 | 0 | 0 | 0 | 0 | 39.5887 | 63.07 | 9.4 | 6.71 | 276.84 | 0
53 | 16812721 | 16814257 | 15430395 | 1 | 1 | 1 | 1 | 4-100-00 |  | Затраты труда машинистов | 1191 | 1013 | чел.-ч. | чел.-ч. | 1 | 0 | -1417349443 | 0.1 | 0 | 0 | 0 | 0 | 0 | 0 | 0 | 0 | 1 | 1 | 6.71 | 1 | 0 | 1 | 0 | 0 | 0 | 0.1 |  | 2 | 2 | 16814259 | 1 | 2048 | 97 | 0 | 0 | 0 | 0 | 0 | 0 | 0 | 0 | 0 | 0 | 0 | 0 | 0 | 0 | 0 | 0 | 0 | 0 | 0 | 0 | 0 | 0 | 0.13442 | 0 | 0 | 1 | 0 | 0
53 | 16812721 | 16814257 | 15249073 | 1 | 1 | 1 | 2 | 91.14.02-001 | ФСЭМ-2001, 91.14.02-001, приказ Минстроя России №1039/пр от 30.12.2016г. | Автомобили бортовые, грузоподъемность до 5 т | 1368 | 1011 | маш.-ч | маш.-ч | 1 | 0 | 1372534845 | 0.125 | 0 | 440.91 | 11.6 | 0 | 0 | 65.71 | 11.6 | 0 | 1 | 6.71 | 1 | 1 | 0 | 1 | 1 | 0 | 0 | 0.1 | )*1,25 | 0 | 2 | 16814260 | 1 | 0 | 98 | 0 | 0 | 0 | 0 | 0 | 0 | 0 | 0 | 0 | 0 | 0 | 0 | 0 | 0 | 0 | 0 | 0 | 0 | 0 | 0 | 0 | 0 | 0.16803 | 440.91 | 65.71 | 6.71 | 8.21 | 1.45
53 | 16812721 | 16814257 | 15162728 | 17 | 1 | 1 | 3 | 11.2.03.02 |  | Покрытие напольное ламинированное (ламинат) | 1327 | 1005 | м2 | м2 | 1 | 0 | -1235377378 | 102.5 | 0 | 0 | 0 | 0 | 0 | 0 | 0 | 0 | 6.71 | 1 | 1 | 1 | 0 | 0 | 0 | 0 | 0 | 102.5 |  | 0 | 2 | 16814261 | 1 | 0 | 99 | 0 | 0 | 0 | 0 | 0 | 0 | 0 | 0 | 0 | 0 | 0 | 0 | 0 | 0 | 0 | 0 | 0 | 0 | 0 | 0 | 0 | 0 | 137.7805 | 0 | 0 | 6.71 | 0 | 0
53 | 16812721 | 16814257 | 15196295 | 1 | 1 | 1 | 3 | 11.2.03.02-0037 | ФССЦ-2001, 11.2.03.02-0037, приказ Минстроя России №1039/пр от 30.12.2016г. | Покрытие напольное ламинированное марки "Quick Step", 33 класс износостойкости, толщина 9,5 мм | 1327 | 1005 | м2 | м2 | 1 | 0 | -666091860 | 102.5 | 2326.89 | 0 | 0 | 0 | 346.78 | 0 | 0 | 0 | 6.71 | 1 | 1 | 1 | 0 | 0 | 0 | 0 | 0 | 102.5 |  | 0 | 1 | -1 | 0 | 0 |  | 0 | 0 | 0 | 0 | 0 | 0 | 0 | 0 | 0 | 0 | 0 | 0 | 0 | 0 | 0 | 0 | 0 | 0 | 0 | 0 | 0 | 0 | 137.7805 | 2326.89 | 346.78 | 6.71 | 35544.95 | 0
53 | 16812721 | 16814257 | 15197694 | 1 | 1 | 1 | 3 | 11.3.03.08-0004 | ФССЦ-2001, 11.3.03.08-0004, приказ Минстроя России №1039/пр от 30.12.2016г. | Подложка под паркет и ламинат "Порилекс НПЭ", толщина 2 мм | 1330 | 1005 | 10 м2 | 10 м2 | 10 | 0 | 1442250580 | 10.5 | 234.18 | 0 | 0 | 0 | 34.9 | 0 | 0 | 0 | 6.71 | 1 | 1 | 1 | 0 | 1 | 0 | 0 | 0 | 10.5 |  | 0 | 2 | 16814262 | 1 | 0 | 100 | 0 | 0 | 0 | 0 | 0 | 0 | 0 | 0 | 0 | 0 | 0 | 0 | 0 | 0 | 0 | 0 | 0 | 0 | 0 | 0 | 0 | 0 | 14.1141 | 234.18 | 34.9 | 6.71 | 366.45 | 0
56 | 16812721 | 16813188 | 15438286 | 1 | 1 | 1 | 1 | 1-100-36 |  | Рабочий среднего разряда 3.6 | 1191 | 1013 | чел.-ч. | чел.-ч. | 1 | 0 | -1027537862 | 7.682 | 0 | 0 | 0 | 61.6 | 0 | 0 | 0 | 9.18 | 1 | 1 | 1 | 6.71 | 0 | 1 | 1 | 0 | 0 | 6.68 | )*1,15 | 1 | 2 | 16813207 | 1 | 0 | 101 | 0 | 0 | 0 | 0 | 0 | 0 | 0 | 0 | 0 | 0 | 0 | 0 | 0 | 0 | 0 | 0 | 0 | 0 | 0 | 0 | 0 | 0 | 7.344 | 61.6 | 9.18 | 6.71 | 70.52 | 0
56 | 16812721 | 16813188 | 15430395 | 1 | 1 | 1 | 1 | 4-100-00 |  | Затраты труда машинистов | 1191 | 1013 | чел.-ч. | чел.-ч. | 1 | 0 | -1417349443 | 0.04 | 0 | 0 | 0 | 0 | 0 | 0 | 0 | 0 | 1 | 1 | 6.71 | 1 | 0 | 1 | 0 | 0 | 0 | 0.04 |  | 2 | 2 | 16813208 | 1 | 2048 | 102 | 0 | 0 | 0 | 0 | 0 | 0 | 0 | 0 | 0 | 0 | 0 | 0 | 0 | 0 | 0 | 0 | 0 | 0 | 0 | 0 | 0 | 0 | 0.03824 | 0 | 0 | 1 | 0 | 0
56 | 16812721 | 16813188 | 15247974 | 1 | 1 | 1 | 2 | 91.06.06-048 | ФСЭМ-2001, 91.06.06-048, приказ Минстроя России №1039/пр от 30.12.2016г. | Подъемники одномачтовые, грузоподъемность до 500 кг, высота подъема 45 м | 1368 | 1011 | маш.-ч | маш.-ч | 1 | 0 | 1188625873 | 0.00625 | 0 | 209.75 | 13.5 | 0 | 0 | 31.26 | 13.5 | 0 | 1 | 6.71 | 1 | 1 | 0 | 1 | 1 | 0 | 0 | 0.005 | )*1,25 | 0 | 2 | 16813209 | 1 | 0 | 103 | 0 | 0 | 0 | 0 | 0 | 0 | 0 | 0 | 0 | 0 | 0 | 0 | 0 | 0 | 0 | 0 | 0 | 0 | 0 | 0 | 0 | 0 | 0.005975 | 209.75 | 31.26 | 6.71 | 0.2 | 0.09
56 | 16812721 | 16813188 | 15249073 | 1 | 1 | 1 | 2 | 91.14.02-001 | ФСЭМ-2001, 91.14.02-001, приказ Минстроя России №1039/пр от 30.12.2016г. | Автомобили бортовые, грузоподъемность до 5 т | 1368 | 1011 | маш.-ч | маш.-ч | 1 | 0 | 1372534845 | 0.0375 | 0 | 440.91 | 11.6 | 0 | 0 | 65.71 | 11.6 | 0 | 1 | 6.71 | 1 | 1 | 0 | 1 | 1 | 0 | 0 | 0.03 | )*1,25 | 0 | 2 | 16813210 | 1 | 0 | 104 | 0 | 0 | 0 | 0 | 0 | 0 | 0 | 0 | 0 | 0 | 0 | 0 | 0 | 0 | 0 | 0 | 0 | 0 | 0 | 0 | 0 | 0 | 0.03585 | 440.91 | 65.71 | 6.71 | 2.46 | 0.44
56 | 16812721 | 16813188 | 15169972 | 1 | 1 | 1 | 3 | 01.7.15.04-0048 | ФССЦ-2001, 01.7.15.04-0048, приказ Минстроя России №1039/пр от 30.12.2016г. | Винты самонарезающие остроконечные длиной 35 мм | 1355 | 1010 | 100 шт. | 100 шт. | 100 | 0 | -725528132 | 2.63 | 80.52 | 0 | 0 | 0 | 12 | 0 | 0 | 0 | 6.71 | 1 | 1 | 1 | 0 | 1 | 0 | 0 | 0 | 2.63 |  | 0 | 2 | 16813211 | 1 | 0 | 105 | 0 | 0 | 0 | 0 | 0 | 0 | 0 | 0 | 0 | 0 | 0 | 0 | 0 | 0 | 0 | 0 | 0 | 0 | 0 | 0 | 0 | 0 | 2.5143 | 80.52 | 12 | 6.71 | 31.56 | 0
56 | 16812721 | 16813188 | 15170075 | 1 | 1 | 1 | 3 | 01.7.15.07-0021 | ФССЦ-2001, 01.7.15.07-0021, приказ Минстроя России №1039/пр от 30.12.2016г. | Дюбели распорные полиэтиленовые 6х30 мм | 1356 | 1010 | 1000 шт. | 1000 шт. | 1000 | 0 | 1130533903 | 0.263 | 1073.6 | 0 | 0 | 0 | 160 | 0 | 0 | 0 | 6.71 | 1 | 1 | 1 | 0 | 1 | 0 | 0 | 0 | 0.263 |  | 0 | 2 | 16813212 | 1 | 0 | 106 | 0 | 0 | 0 | 0 | 0 | 0 | 0 | 0 | 0 | 0 | 0 | 0 | 0 | 0 | 0 | 0 | 0 | 0 | 0 | 0 | 0 | 0 | 0.25143 | 1073.6 | 160 | 6.71 | 42.08 | 0
56 | 16812721 | 16813188 | 15162756 | 17 | 1 | 1 | 3 | 11.3.03.06 |  | Плинтуса для полов пластиковые | 1301 | 1003 | м | м | 1 | 0 | -2049262376 | 101 | 0 | 0 | 0 | 0 | 0 | 0 | 0 | 0 | 6.71 | 1 | 1 | 1 | 0 | 0 | 0 | 0 | 0 | 101 |  | 0 | 2 | 16813213 | 1 | 0 | 107 | 0 | 0 | 0 | 0 | 0 | 0 | 0 | 0 | 0 | 0 | 0 | 0 | 0 | 0 | 0 | 0 | 0 | 0 | 0 | 0 | 0 | 0 | 96.556 | 0 | 0 | 6.71 | 0 | 0
56 | 16812721 | 16813188 | 15197682 | 1 | 1 | 1 | 3 | 11.3.03.06-0001 | ФССЦ-2001, 11.3.03.06-0001, приказ Минстроя России №1039/пр от 30.12.2016г. | Плинтуса для полов пластиковые, KronPlast Premium19х48 мм | 1301 | 1003 | м | м | 1 | 0 | 1744309368 | 101 | 82.53 | 0 | 0 | 0 | 12.3 | 0 | 0 | 0 | 6.71 | 1 | 1 | 1 | 0 | 0 | 0 | 0 | 0 | 101 |  | 0 | 1 | -1 | 0 | 0 |  | 0 | 0 | 0 | 0 | 0 | 0 | 0 | 0 | 0 | 0 | 0 | 0 | 0 | 0 | 0 | 0 | 0 | 0 | 0 | 0 | 0 | 0 | 96.556 | 82.53 | 12.3 | 6.71 | 1242.3 | 0
56 | 16812721 | 16813188 | 15162759 | 17 | 1 | 1 | 3 | 11.3.03.14 |  | Уголок наружный для пластикового плинтуса | 1354 | 1010 | шт. | шт. | 1 | 0 | 457303772 | 7 | 0 | 0 | 0 | 0 | 0 | 0 | 0 | 0 | 6.71 | 1 | 1 | 1 | 0 | 0 | 0 | 0 | 0 | 7 |  | 0 | 2 | 16813214 | 1 | 0 | 108 | 0 | 0 | 0 | 0 | 0 | 0 | 0 | 0 | 0 | 0 | 0 | 0 | 0 | 0 | 0 | 0 | 0 | 0 | 0 | 0 | 0 | 0 | 6.692 | 0 | 0 | 6.71 | 0 | 0
56 | 16812721 | 16813188 | 15162759 | 17 | 1 | 1 | 3 | 11.3.03.14 |  | Уголок внутренний для пластикового плинтуса | 1354 | 1010 | шт. | шт. | 1 | 0 | 119324816 | 6.9813 | 0 | 0 | 0 | 0 | 0 | 0 | 0 | 0 | 6.71 | 1 | 1 | 1 | 0 | 0 | 0 | 0 | 0 | 6.9813 |  | 0 | 2 | 16813215 | 1 | 6144 | 109 | 0 | 0 | 0 | 0 | 0 | 0 | 0 | 0 | 0 | 0 | 0 | 0 | 0 | 0 | 0 | 0 | 0 | 0 | 0 | 0 | 0 | 0 | 6.6742 | 0 | 0 | 6.71 | 0 | 0
56 | 16812721 | 16813188 | 15162759 | 17 | 1 | 1 | 3 | 11.3.03.14 |  | Соединитель для пластикового плинтуса | 1354 | 1010 | шт. | шт. | 1 | 0 | 2133044040 | 39.9488 | 0 | 0 | 0 | 0 | 0 | 0 | 0 | 0 | 6.71 | 1 | 1 | 1 | 0 | 0 | 0 | 0 | 0 | 39.9488 |  | 0 | 2 | 16813216 | 1 | 6144 | 110 | 0 | 0 | 0 | 0 | 0 | 0 | 0 | 0 | 0 | 0 | 0 | 0 | 0 | 0 | 0 | 0 | 0 | 0 | 0 | 0 | 0 | 0 | 38.1911 | 0 | 0 | 6.71 | 0 | 0
56 | 16812721 | 16813188 | 15162759 | 17 | 1 | 1 | 3 | 11.3.03.14 |  | Заглушка торцевая для пластикового плинтуса левая | 1354 | 1010 | шт. | шт. | 1 | 0 | 1953413105 | 7.951 | 0 | 0 | 0 | 0 | 0 | 0 | 0 | 0 | 6.71 | 1 | 1 | 1 | 0 | 0 | 0 | 0 | 0 | 7.951 |  | 0 | 2 | 16813217 | 1 | 6144 | 111 | 0 | 0 | 0 | 0 | 0 | 0 | 0 | 0 | 0 | 0 | 0 | 0 | 0 | 0 | 0 | 0 | 0 | 0 | 0 | 0 | 0 | 0 | 7.6011 | 0 | 0 | 6.71 | 0 | 0
56 | 16812721 | 16813188 | 15162759 | 17 | 1 | 1 | 3 | 11.3.03.14 |  | Заглушка торцевая для пластикового плинтуса правая | 1354 | 1010 | шт. | шт. | 1 | 0 | -333106949 | 7.951 | 0 | 0 | 0 | 0 | 0 | 0 | 0 | 0 | 6.71 | 1 | 1 | 1 | 0 | 0 | 0 | 0 | 0 | 7.951 |  | 0 | 2 | 16813218 | 1 | 6144 | 112 | 0 | 0 | 0 | 0 | 0 | 0 | 0 | 0 | 0 | 0 | 0 | 0 | 0 | 0 | 0 | 0 | 0 | 0 | 0 | 0 | 0 | 0 | 7.6011 | 0 | 0 | 6.71 | 0 | 0
56 | 16812721 | 16813188 | 15197768 | 1 | 1 | 1 | 3 | 11.3.03.14-0001 | ФССЦ-2001, 11.3.03.14-0001, приказ Минстроя России №1039/пр от 30.12.2016г. | Заглушка торцевая для пластикового плинтуса левая, высота 48 мм | 1355 | 1010 | 100 шт. | 100 шт. | 100 | 0 | 1345842772 | 0.073222 | 422.73 | 0 | 0 | 0 | 63 | 0 | 0 | 0 | 6.71 | 1 | 1 | 1 | 0 | 0 | 0 | 0 | 0 | 0.073222 |  | 0 | 1 | -1 | 0 | 0 |  | 0 | 0 | 0 | 0 | 0 | 0 | 0 | 0 | 0 | 0 | 0 | 0 | 0 | 0 | 0 | 0 | 0 | 0 | 0 | 0 | 0 | 0 | 0.07 | 422.73 | 63 | 6.71 | 4.61 | 0
56 | 16812721 | 16813188 | 15197770 | 1 | 1 | 1 | 3 | 11.3.03.14-0011 | ФССЦ-2001, 11.3.03.14-0011, приказ Минстроя России №1039/пр от 30.12.2016г. | Заглушки торцевая для пластикового плинтуса правая, высота 48 мм | 1355 | 1010 | 100 шт. | 100 шт. | 100 | 0 | 1906340979 | 0.073222 | 422.73 | 0 | 0 | 0 | 63 | 0 | 0 | 0 | 6.71 | 1 | 1 | 1 | 0 | 0 | 0 | 0 | 0 | 0.073222 |  | 0 | 1 | -1 | 0 | 0 |  | 0 | 0 | 0 | 0 | 0 | 0 | 0 | 0 | 0 | 0 | 0 | 0 | 0 | 0 | 0 | 0 | 0 | 0 | 0 | 0 | 0 | 0 | 0.07 | 422.73 | 63 | 6.71 | 4.61 | 0
56 | 16812721 | 16813188 | 15197772 | 1 | 1 | 1 | 3 | 11.3.03.14-0021 | ФССЦ-2001, 11.3.03.14-0021, приказ Минстроя России №1039/пр от 30.12.2016г. | Соединитель для пластикового плинтуса, высота 48 мм | 1355 | 1010 | 100 шт. | 100 шт. | 100 | 0 | 848075668 | 0.39749 | 858.88 | 0 | 0 | 0 | 128 | 0 | 0 | 0 | 6.71 | 1 | 1 | 1 | 0 | 0 | 0 | 0 | 0 | 0.39749 |  | 0 | 1 | -1 | 0 | 0 |  | 0 | 0 | 0 | 0 | 0 | 0 | 0 | 0 | 0 | 0 | 0 | 0 | 0 | 0 | 0 | 0 | 0 | 0 | 0 | 0 | 0 | 0 | 0.38 | 858.88 | 128 | 6.71 | 50.88 | 0
56 | 16812721 | 16813188 | 15197774 | 1 | 1 | 1 | 3 | 11.3.03.14-0031 | ФССЦ-2001, 11.3.03.14-0031, приказ Минстроя России №1039/пр от 30.12.2016г. | Уголок внутренний для пластикового плинтуса, высота 48 мм | 1355 | 1010 | 100 шт. | 100 шт. | 100 | 0 | 1508644261 | 0.062762 | 858.88 | 0 | 0 | 0 | 128 | 0 | 0 | 0 | 6.71 | 1 | 1 | 1 | 0 | 0 | 0 | 0 | 0 | 0.062762 |  | 0 | 1 | -1 | 0 | 0 |  | 0 | 0 | 0 | 0 | 0 | 0 | 0 | 0 | 0 | 0 | 0 | 0 | 0 | 0 | 0 | 0 | 0 | 0 | 0 | 0 | 0 | 0 | 0.06 | 858.88 | 128 | 6.71 | 8.03 | 0
56 | 16812721 | 16813188 | 15197776 | 1 | 1 | 1 | 3 | 11.3.03.14-0033 | ФССЦ-2001, 11.3.03.14-0033, приказ Минстроя России №1039/пр от 30.12.2016г. | Уголок наружный для пластикового плинтуса, высота 48 мм | 1355 | 1010 | 100 шт. | 100 шт. | 100 | 0 | -1530028590 | 0.062762 | 858.88 | 0 | 0 | 0 | 128 | 0 | 0 | 0 | 6.71 | 1 | 1 | 1 | 0 | 0 | 0 | 0 | 0 | 0.062762 |  | 0 | 1 | -1 | 0 | 0 |  | 0 | 0 | 0 | 0 | 0 | 0 | 0 | 0 | 0 | 0 | 0 | 0 | 0 | 0 | 0 | 0 | 0 | 0 | 0 | 0 | 0 | 0 | 0.06 | 858.88 | 128 | 6.71 | 8.03 | 0
69 | 16812721 | 16813231 | 15436014 | 1 | 1 | 1 | 1 | 1-100-32 |  | Рабочий среднего разряда 3.2 | 1191 | 1013 | чел.-ч. | чел.-ч. | 1 | 0 | -784637506 | 19.136 | 0 | 0 | 0 | 58.65 | 0 | 0 | 0 | 8.74 | 1 | 1 | 1 | 6.71 | 0 | 1 | 1 | 0 | 0 | 16.64 | )*1,15 | 1 | 2 | 16813237 | 1 | 0 | 113 | 0 | 0 | 0 | 0 | 0 | 0 | 0 | 0 | 0 | 0 | 0 | 0 | 0 | 0 | 0 | 0 | 0 | 0 | 0 | 0 | 0 | 0 | 1.0333 | 58.65 | 8.74 | 6.71 | 167.24 | 0
69 | 16812721 | 16813231 | 15169972 | 1 | 1 | 1 | 3 | 01.7.15.04-0048 | ФССЦ-2001, 01.7.15.04-0048, приказ Минстроя России №1039/пр от 30.12.2016г. | Винты самонарезающие остроконечные длиной 35 мм | 1355 | 1010 | 100 шт. | 100 шт. | 100 | 0 | -725528132 | 6.7 | 80.52 | 0 | 0 | 0 | 12 | 0 | 0 | 0 | 6.71 | 1 | 1 | 1 | 0 | 1 | 0 | 0 | 0 | 6.7 |  | 0 | 2 | 16813238 | 1 | 0 | 114 | 0 | 0 | 0 | 0 | 0 | 0 | 0 | 0 | 0 | 0 | 0 | 0 | 0 | 0 | 0 | 0 | 0 | 0 | 0 | 0 | 0 | 0 | 0.3618 | 80.52 | 12 | 6.71 | 80.4 | 0
69 | 16812721 | 16813231 | 15162775 | 17 | 1 | 1 | 3 | 09.2.03.02 |  | Профили стыкоперекрывающие из алюминиевых сплавов (порожки) с покрытием | 1301 | 1003 | м | м | 1 | 0 | 2101938969 | 105 | 0 | 0 | 0 | 0 | 0 | 0 | 0 | 0 | 6.71 | 1 | 1 | 1 | 0 | 0 | 0 | 0 | 0 | 105 |  | 0 | 2 | 16813239 | 1 | 0 | 115 | 0 | 0 | 0 | 0 | 0 | 0 | 0 | 0 | 0 | 0 | 0 | 0 | 0 | 0 | 0 | 0 | 0 | 0 | 0 | 0 | 0 | 0 | 5.67 | 0 | 0 | 6.71 | 0 | 0
69 | 16812721 | 16813231 | 15192878 | 1 | 1 | 1 | 3 | 09.2.03.02-0001 | ФССЦ-2001, 09.2.03.02-0001, приказ Минстроя России №1039/пр от 30.12.2016г. | Профили стыкоперекрывающие из алюминиевых сплавов (порожки) с покрытием и антискользящей вставкой, шириной 39 мм, длиной 0,9 м | 1354 | 1010 | шт. | шт. | 1 | 0 | -1858633972 | 18.5185 | 101.12 | 0 | 0 | 0 | 15.07 | 0 | 0 | 0 | 6.71 | 1 | 1 | 1 | 0 | 0 | 0 | 0 | 0 | 18.5185 |  | 0 | 1 | -1 | 0 | 0 |  | 0 | 0 | 0 | 0 | 0 | 0 | 0 | 0 | 0 | 0 | 0 | 0 | 0 | 0 | 0 | 0 | 0 | 0 | 0 | 0 | 0 | 0 | 1 | 101.12 | 15.07 | 6.71 | 279.07 | 0
69 | 16812721 | 16813231 | 15192879 | 1 | 1 | 1 | 3 | 09.2.03.02-0002 | ФССЦ-2001, 09.2.03.02-0002, приказ Минстроя России №1039/пр от 30.12.2016г. | Профили стыкоперекрывающие из алюминиевых сплавов (порожки) с покрытием и антискользящей вставкой, шириной 39 мм, длиной до 1,8 м | 1354 | 1010 | шт. | шт. | 1 | 0 | 577992781 | 55.5556 | 209.89 | 0 | 0 | 0 | 31.28 | 0 | 0 | 0 | 6.71 | 1 | 1 | 1 | 0 | 0 | 0 | 0 | 0 | 55.5556 |  | 0 | 1 | -1 | 0 | 0 |  | 0 | 0 | 0 | 0 | 0 | 0 | 0 | 0 | 0 | 0 | 0 | 0 | 0 | 0 | 0 | 0 | 0 | 0 | 0 | 0 | 0 | 0 | 3 | 209.89 | 31.28 | 6.71 | 1737.78 | 0
73 | 16812721 | 16813260 | 15430397 | 1 | 1 | 1 | 1 | 1-100-38 |  | Рабочий среднего разряда 3.8 | 1191 | 1013 | чел.-ч. | чел.-ч. | 1 | 0 | -1081351934 | 117.829 | 0 | 0 | 0 | 63.07 | 0 | 0 | 0 | 9.4 | 1 | 1 | 1 | 6.71 | 0 | 1 | 1 | 0 | 0 | 102.46 | )*1,15 | 1 | 2 | 16813266 | 1 | 0 | 116 | 0 | 0 | 0 | 0 | 0 | 0 | 0 | 0 | 0 | 0 | 0 | 0 | 0 | 0 | 0 | 0 | 0 | 0 | 0 | 0 | 0 | 0 | 155.4165 | 63.07 | 9.4 | 6.71 | 1107.59 | 0
73 | 16812721 | 16813260 | 15430395 | 1 | 1 | 1 | 1 | 4-100-00 |  | Затраты труда машинистов | 1191 | 1013 | чел.-ч. | чел.-ч. | 1 | 0 | -1417349443 | 5.34 | 0 | 0 | 0 | 0 | 0 | 0 | 0 | 0 | 1 | 1 | 6.71 | 1 | 0 | 1 | 0 | 0 | 0 | 5.34 |  | 2 | 2 | 16813267 | 1 | 2048 | 117 | 0 | 0 | 0 | 0 | 0 | 0 | 0 | 0 | 0 | 0 | 0 | 0 | 0 | 0 | 0 | 0 | 0 | 0 | 0 | 0 | 0 | 0 | 7.0435 | 0 | 0 | 1 | 0 | 0
73 | 16812721 | 16813260 | 15247974 | 1 | 1 | 1 | 2 | 91.06.06-048 | ФСЭМ-2001, 91.06.06-048, приказ Минстроя России №1039/пр от 30.12.2016г. | Подъемники одномачтовые, грузоподъемность до 500 кг, высота подъема 45 м | 1368 | 1011 | маш.-ч | маш.-ч | 1 | 0 | 1188625873 | 0.95 | 0 | 209.75 | 13.5 | 0 | 0 | 31.26 | 13.5 | 0 | 1 | 6.71 | 1 | 1 | 0 | 1 | 1 | 0 | 0 | 0.76 | )*1,25 | 0 | 2 | 16813268 | 1 | 0 | 118 | 0 | 0 | 0 | 0 | 0 | 0 | 0 | 0 | 0 | 0 | 0 | 0 | 0 | 0 | 0 | 0 | 0 | 0 | 0 | 0 | 0 | 0 | 1.253 | 209.75 | 31.26 | 6.71 | 29.7 | 12.83
73 | 16812721 | 16813260 | 15249073 | 1 | 1 | 1 | 2 | 91.14.02-001 | ФСЭМ-2001, 91.14.02-001, приказ Минстроя России №1039/пр от 30.12.2016г. | Автомобили бортовые, грузоподъемность до 5 т | 1368 | 1011 | маш.-ч | маш.-ч | 1 | 0 | 1372534845 | 5.725 | 0 | 440.91 | 11.6 | 0 | 0 | 65.71 | 11.6 | 0 | 1 | 6.71 | 1 | 1 | 0 | 1 | 1 | 0 | 0 | 4.58 | )*1,25 | 0 | 2 | 16813269 | 1 | 0 | 119 | 0 | 0 | 0 | 0 | 0 | 0 | 0 | 0 | 0 | 0 | 0 | 0 | 0 | 0 | 0 | 0 | 0 | 0 | 0 | 0 | 0 | 0 | 7.5513 | 440.91 | 65.71 | 6.71 | 376.19 | 66.41
73 | 16812721 | 16813260 | 15167143 | 1 | 1 | 1 | 3 | 01.6.04.02-0011 | ФССЦ-2001, 01.6.04.02-0011, приказ Минстроя России №1039/пр от 30.12.2016г. | Панели потолочные с комплектующими «Армстронг» | 1327 | 1005 | м2 | м2 | 1 | 0 | 1385600515 | 103 | 347.58 | 0 | 0 | 0 | 51.8 | 0 | 0 | 0 | 6.71 | 1 | 1 | 1 | 0 | 1 | 0 | 0 | 0 | 103 |  | 0 | 2 | 16813270 | 1 | 0 | 120 | 0 | 0 | 0 | 0 | 0 | 0 | 0 | 0 | 0 | 0 | 0 | 0 | 0 | 0 | 0 | 0 | 0 | 0 | 0 | 0 | 0 | 0 | 135.857 | 347.58 | 51.8 | 6.71 | 5335.4 | 0
74 | 16812721 | 16814266 | 15430447 | 1 | 1 | 1 | 1 | 1-100-35 |  | Рабочий среднего разряда 3.5 | 1191 | 1013 | чел.-ч. | чел.-ч. | 1 | 0 | 145020957 | 112.7 | 0 | 0 | 0 | 60.86 | 0 | 0 | 0 | 9.07 | 1 | 1 | 1 | 6.71 | 0 | 1 | 1 | 0 | 0 | 98 | )*1,15 | 1 | 2 | 16814267 | 1 | 0 | 121 | 0 | 0 | 0 | 0 | 0 | 0 | 0 | 0 | 0 | 0 | 0 | 0 | 0 | 0 | 0 | 0 | 0 | 0 | 0 | 0 | 0 | 0 | 1.6905 | 60.86 | 9.07 | 6.71 | 1022.19 | 0
74 | 16812721 | 16814266 | 15250017 | 1 | 1 | 1 | 2 | 91.21.12-004 | ФСЭМ-2001, 91.21.12-004, приказ Минстроя России №1039/пр от 30.12.2016г. | Ножницы электрические | 1368 | 1011 | маш.-ч | маш.-ч | 1 | 0 | 612354663 | 0.7 | 0 | 225.39 | 0 | 0 | 0 | 33.59 | 0 | 0 | 1 | 6.71 | 1 | 1 | 0 | 1 | 1 | 0 | 0 | 0.56 | )*1,25 | 0 | 2 | 16814268 | 1 | 0 | 122 | 0 | 0 | 0 | 0 | 0 | 0 | 0 | 0 | 0 | 0 | 0 | 0 | 0 | 0 | 0 | 0 | 0 | 0 | 0 | 0 | 0 | 0 | 0.0105 | 225.39 | 33.59 | 6.71 | 23.51 | 0
74 | 16812721 | 16814266 | 15162588 | 17 | 1 | 1 | 3 | 01.6.01.02 |  | Листы гипсокартонные | 1327 | 1005 | м2 | м2 | 1 | 0 | -354280000 | 210 | 0 | 0 | 0 | 0 | 0 | 0 | 0 | 0 | 6.71 | 1 | 1 | 1 | 0 | 0 | 0 | 0 | 0 | 210 |  | 0 | 2 | 16814269 | 1 | 0 | 123 | 0 | 0 | 0 | 0 | 0 | 0 | 0 | 0 | 0 | 0 | 0 | 0 | 0 | 0 | 0 | 0 | 0 | 0 | 0 | 0 | 0 | 0 | 3.15 | 0 | 0 | 6.71 | 0 | 0
74 | 16812721 | 16814266 | 15166814 | 1 | 1 | 1 | 3 | 01.6.01.02-0006 | ФССЦ-2001, 01.6.01.02-0006, приказ Минстроя России №1039/пр от 30.12.2016г. | Листы гипсокартонные ГКЛ 12,5 мм | 1327 | 1005 | м2 | м2 | 1 | 0 | 148619590 | 210 | 100.65 | 0 | 0 | 0 | 15 | 0 | 0 | 0 | 6.71 | 1 | 1 | 1 | 0 | 0 | 0 | 0 | 0 | 210 |  | 0 | 1 | -1 | 0 | 0 |  | 0 | 0 | 0 | 0 | 0 | 0 | 0 | 0 | 0 | 0 | 0 | 0 | 0 | 0 | 0 | 0 | 0 | 0 | 0 | 0 | 0 | 0 | 3.15 | 100.65 | 15 | 6.71 | 3150 | 0
74 | 16812721 | 16814266 | 15167286 | 1 | 1 | 1 | 3 | 01.7.03.01-0001 | ФССЦ-2001, 01.7.03.01-0001, приказ Минстроя России №1039/пр от 30.12.2016г. | Вода | 1339 | 1007 | м3 | м3 | 1 | 0 | -1660354250 | 0.067 | 16.37 | 0 | 0 | 0 | 2.44 | 0 | 0 | 0 | 6.71 | 1 | 1 | 1 | 0 | 1 | 0 | 0 | 0 | 0.067 |  | 0 | 2 | 16814270 | 1 | 0 | 124 | 0 | 0 | 0 | 0 | 0 | 0 | 0 | 0 | 0 | 0 | 0 | 0 | 0 | 0 | 0 | 0 | 0 | 0 | 0 | 0 | 0 | 0 | 0.001005 | 16.37 | 2.44 | 6.71 | 0.16 | 0
74 | 16812721 | 16814266 | 15167547 | 1 | 1 | 1 | 3 | 01.7.06.01-0041 | ФССЦ-2001, 01.7.06.01-0041, приказ Минстроя России №1039/пр от 30.12.2016г. | Лента эластичная самоклеящаяся для профилей направляющих «Дихтунгсбанд» 30/30000 мм | 1301 | 1003 | м | м | 1 | 0 | 1872950600 | 126 | 2.48 | 0 | 0 | 0 | 0.37 | 0 | 0 | 0 | 6.71 | 1 | 1 | 1 | 0 | 0 | 0 | 0 | 0 | 126 |  | 0 | 1 | -1 | 0 | 0 |  | 0 | 0 | 0 | 0 | 0 | 0 | 0 | 0 | 0 | 0 | 0 | 0 | 0 | 0 | 0 | 0 | 0 | 0 | 0 | 0 | 0 | 0 | 1.89 | 2.48 | 0.37 | 6.71 | 46.62 | 0
74 | 16812721 | 16814266 | 15167572 | 1 | 1 | 1 | 3 | 01.7.06.04-0002 | ФССЦ-2001, 01.7.06.04-0002, приказ Минстроя России №1039/пр от 30.12.2016г. | Лента бумажная для повышения трещиностойкости стыков ГКЛ и ГВЛ | 1301 | 1003 | м | м | 1 | 0 | 1016996156 | 152 | 1.14 | 0 | 0 | 0 | 0.17 | 0 | 0 | 0 | 6.71 | 1 | 1 | 1 | 0 | 1 | 0 | 0 | 0 | 152 |  | 0 | 2 | 16814271 | 1 | 0 | 125 | 0 | 0 | 0 | 0 | 0 | 0 | 0 | 0 | 0 | 0 | 0 | 0 | 0 | 0 | 0 | 0 | 0 | 0 | 0 | 0 | 0 | 0 | 2.28 | 1.14 | 0.17 | 6.71 | 25.84 | 0
74 | 16812721 | 16814266 | 15167577 | 1 | 1 | 1 | 3 | 01.7.06.04-0007 | ФССЦ-2001, 01.7.06.04-0007, приказ Минстроя России №1039/пр от 30.12.2016г. | Лента разделительная для сопряжения потолка из ЛГК со стеной | 1308 | 1003 | 100 м | 100 м | 100 | 0 | 254035190 | 1.77 | 1160.83 | 0 | 0 | 0 | 173 | 0 | 0 | 0 | 6.71 | 1 | 1 | 1 | 0 | 1 | 0 | 0 | 0 | 1.77 |  | 0 | 2 | 16814272 | 1 | 0 | 126 | 0 | 0 | 0 | 0 | 0 | 0 | 0 | 0 | 0 | 0 | 0 | 0 | 0 | 0 | 0 | 0 | 0 | 0 | 0 | 0 | 0 | 0 | 0.02655 | 1160.83 | 173 | 6.71 | 306.21 | 0
74 | 16812721 | 16814266 | 15162565 | 17 | 1 | 1 | 3 | 01.7.06.11 |  | Лента уплотнительная типа Дихтунгсбанд | 1301 | 1003 | м | м | 1 | 0 | -1225318320 | 126 | 0 | 0 | 0 | 0 | 0 | 0 | 0 | 0 | 6.71 | 1 | 1 | 1 | 0 | 0 | 0 | 0 | 0 | 126 |  | 0 | 2 | 16814273 | 1 | 0 | 127 | 0 | 0 | 0 | 0 | 0 | 0 | 0 | 0 | 0 | 0 | 0 | 0 | 0 | 0 | 0 | 0 | 0 | 0 | 0 | 0 | 0 | 0 | 1.89 | 0 | 0 | 6.71 | 0 | 0
74 | 16812721 | 16814266 | 15170155 | 1 | 1 | 1 | 3 | 01.7.15.07-0152 | ФССЦ-2001, 01.7.15.07-0152, приказ Минстроя России №1039/пр от 30.12.2016г. | Дюбель с шурупом 6/35 мм | 1355 | 1010 | 100 шт. | 100 шт. | 100 | 0 | 1135215184 | 1.69 | 53.68 | 0 | 0 | 0 | 8 | 0 | 0 | 0 | 6.71 | 1 | 1 | 1 | 0 | 1 | 0 | 0 | 0 | 1.69 |  | 0 | 2 | 16814274 | 1 | 0 | 128 | 0 | 0 | 0 | 0 | 0 | 0 | 0 | 0 | 0 | 0 | 0 | 0 | 0 | 0 | 0 | 0 | 0 | 0 | 0 | 0 | 0 | 0 | 0.02535 | 53.68 | 8 | 6.71 | 13.52 | 0
74 | 16812721 | 16814266 | 15170385 | 1 | 1 | 1 | 3 | 01.7.15.14-0044 | ФССЦ-2001, 01.7.15.14-0044, приказ Минстроя России №1039/пр от 30.12.2016г. | Шуруп самонарезающий (TN) 3,5/25 мм | 1355 | 1010 | 100 шт. | 100 шт. | 100 | 0 | -1705958995 | 35.33 | 13.42 | 0 | 0 | 0 | 2 | 0 | 0 | 0 | 6.71 | 1 | 1 | 1 | 0 | 1 | 0 | 0 | 0 | 35.33 |  | 0 | 2 | 16814275 | 1 | 0 | 129 | 0 | 0 | 0 | 0 | 0 | 0 | 0 | 0 | 0 | 0 | 0 | 0 | 0 | 0 | 0 | 0 | 0 | 0 | 0 | 0 | 0 | 0 | 0.52995 | 13.42 | 2 | 6.71 | 70.66 | 0
74 | 16812721 | 16814266 | 15162556 | 17 | 1 | 1 | 3 | 07.2.06.03 |  | Профиль направляющий | 1301 | 1003 | м | м | 1 | 0 | -543280927 | 151 | 0 | 0 | 0 | 0 | 0 | 0 | 0 | 0 | 6.71 | 1 | 1 | 1 | 0 | 0 | 0 | 0 | 0 | 151 |  | 0 | 2 | 16814276 | 1 | 0 | 130 | 0 | 0 | 0 | 0 | 0 | 0 | 0 | 0 | 0 | 0 | 0 | 0 | 0 | 0 | 0 | 0 | 0 | 0 | 0 | 0 | 0 | 0 | 2.265 | 0 | 0 | 6.71 | 0 | 0
74 | 16812721 | 16814266 | 15162557 | 17 | 1 | 1 | 3 | 07.2.06.03 |  | Профиль стоечный | 1301 | 1003 | м | м | 1 | 0 | -200649644 | 204 | 0 | 0 | 0 | 0 | 0 | 0 | 0 | 0 | 6.71 | 1 | 1 | 1 | 0 | 0 | 0 | 0 | 0 | 204 |  | 0 | 2 | 16814277 | 1 | 0 | 131 | 0 | 0 | 0 | 0 | 0 | 0 | 0 | 0 | 0 | 0 | 0 | 0 | 0 | 0 | 0 | 0 | 0 | 0 | 0 | 0 | 0 | 0 | 3.06 | 0 | 0 | 6.71 | 0 | 0
74 | 16812721 | 16814266 | 15188397 | 1 | 1 | 1 | 3 | 07.2.06.03-0111 | ФССЦ-2001, 07.2.06.03-0111, приказ Минстроя России №1039/пр от 30.12.2016г. | Профиль направляющий ПН-2 50/30/0,6 | 1301 | 1003 | м | м | 1 | 0 | -177089874 | 151 | 37.58 | 0 | 0 | 0 | 5.6 | 0 | 0 | 0 | 6.71 | 1 | 1 | 1 | 0 | 0 | 0 | 0 | 0 | 151 |  | 0 | 1 | -1 | 0 | 0 |  | 0 | 0 | 0 | 0 | 0 | 0 | 0 | 0 | 0 | 0 | 0 | 0 | 0 | 0 | 0 | 0 | 0 | 0 | 0 | 0 | 0 | 0 | 2.265 | 37.58 | 5.6 | 6.71 | 845.6 | 0
74 | 16812721 | 16814266 | 15188459 | 1 | 1 | 1 | 3 | 07.2.06.03-0194 | ФССЦ-2001, 07.2.06.03-0194, приказ Минстроя России №1039/пр от 30.12.2016г. | Профиль стоечный ПС-2 50/35/0,55 | 1301 | 1003 | м | м | 1 | 0 | 1234013250 | 204 | 31.34 | 0 | 0 | 0 | 4.67 | 0 | 0 | 0 | 6.71 | 1 | 1 | 1 | 0 | 0 | 0 | 0 | 0 | 204 |  | 0 | 1 | -1 | 0 | 0 |  | 0 | 0 | 0 | 0 | 0 | 0 | 0 | 0 | 0 | 0 | 0 | 0 | 0 | 0 | 0 | 0 | 0 | 0 | 0 | 0 | 0 | 0 | 3.06 | 31.34 | 4.67 | 6.71 | 952.68 | 0
74 | 16812721 | 16814266 | 15203471 | 1 | 1 | 1 | 3 | 14.4.01.02-0012 | ФССЦ-2001, 14.4.01.02-0012, приказ Минстроя России №1039/пр от 30.12.2016г. | Грунтовка «Тифенгрунд», КНАУФ | 1346 | 1009 | кг | кг | 1 | 0 | 1693558002 | 20 | 87.77 | 0 | 0 | 0 | 13.08 | 0 | 0 | 0 | 6.71 | 1 | 1 | 1 | 0 | 1 | 0 | 0 | 0 | 20 |  | 0 | 2 | 16814279 | 1 | 0 | 133 | 0 | 0 | 0 | 0 | 0 | 0 | 0 | 0 | 0 | 0 | 0 | 0 | 0 | 0 | 0 | 0 | 0 | 0 | 0 | 0 | 0 | 0 | 0.3 | 87.77 | 13.08 | 6.71 | 261.6 | 0
74 | 16812721 | 16814266 | 15204745 | 1 | 1 | 1 | 3 | 14.5.11.03-0001 | ФССЦ-2001, 14.5.11.03-0001, приказ Минстроя России №1039/пр от 30.12.2016г. | Шпаклевка «Унифлот», КНАУФ | 1346 | 1009 | кг | кг | 1 | 0 | -1147914635 | 10 | 50.06 | 0 | 0 | 0 | 7.46 | 0 | 0 | 0 | 6.71 | 1 | 1 | 1 | 0 | 1 | 0 | 0 | 0 | 10 |  | 0 | 2 | 16814280 | 1 | 0 | 134 | 0 | 0 | 0 | 0 | 0 | 0 | 0 | 0 | 0 | 0 | 0 | 0 | 0 | 0 | 0 | 0 | 0 | 0 | 0 | 0 | 0 | 0 | 0.15 | 50.06 | 7.46 | 6.71 | 74.6 | 0
74 | 16812721 | 16814266 | 15204748 | 1 | 1 | 1 | 3 | 14.5.11.03-0004 | ФССЦ-2001, 14.5.11.03-0004, приказ Минстроя России №1039/пр от 30.12.2016г. | Шпаклевка «Фугенфюллер», КНАУФ | 1346 | 1009 | кг | кг | 1 | 0 | 1425634898 | 77 | 18.12 | 0 | 0 | 0 | 2.7 | 0 | 0 | 0 | 6.71 | 1 | 1 | 1 | 0 | 1 | 0 | 0 | 0 | 77 |  | 0 | 2 | 16814281 | 1 | 0 | 135 | 0 | 0 | 0 | 0 | 0 | 0 | 0 | 0 | 0 | 0 | 0 | 0 | 0 | 0 | 0 | 0 | 0 | 0 | 0 | 0 | 0 | 0 | 1.155 | 18.12 | 2.7 | 6.71 | 207.9 | 0
83 | 16812721 | 16813271 | 15432356 | 1 | 1 | 1 | 1 | 1-100-27 |  | Рабочий среднего разряда 2.7 | 1191 | 1013 | чел.-ч. | чел.-ч. | 1 | 0 | 1850719656 | 42.37 | 0 | 0 | 0 | 55.76 | 0 | 0 | 0 | 8.31 | 1 | 1 | 1 | 6.71 | 0 | 1 | 0 | 0 | 0 | 42.37 |  | 1 | 2 | 16813278 | 1 | 0 | 136 | 0 | 0 | 0 | 0 | 0 | 0 | 0 | 0 | 0 | 0 | 0 | 0 | 0 | 0 | 0 | 0 | 0 | 0 | 0 | 0 | 0 | 0 | 113.5516 | 55.76 | 8.31 | 6.71 | 352.09 | 0
83 | 16812721 | 16813271 | 15430395 | 1 | 1 | 1 | 1 | 4-100-00 |  | Затраты труда машинистов | 1191 | 1013 | чел.-ч. | чел.-ч. | 1 | 0 | -1417349443 | 0.64 | 0 | 0 | 0 | 0 | 0 | 0 | 0 | 0 | 1 | 1 | 6.71 | 1 | 0 | 1 | 0 | 0 | 0 | 0.64 |  | 2 | 2 | 16813279 | 1 | 0 | 137 | 0 | 0 | 0 | 0 | 0 | 0 | 0 | 0 | 0 | 0 | 0 | 0 | 0 | 0 | 0 | 0 | 0 | 0 | 0 | 0 | 0 | 0 | 1.7152 | 0 | 0 | 1 | 0 | 0
83 | 16812721 | 16813271 | 15247974 | 1 | 1 | 1 | 2 | 91.06.06-048 | ФСЭМ-2001, 91.06.06-048, приказ Минстроя России №1039/пр от 30.12.2016г. | Подъемники одномачтовые, грузоподъемность до 500 кг, высота подъема 45 м | 1368 | 1011 | маш.-ч | маш.-ч | 1 | 0 | 1188625873 | 0.64 | 0 | 209.75 | 13.5 | 0 | 0 | 31.26 | 13.5 | 0 | 1 | 6.71 | 1 | 1 | 0 | 1 | 0 | 0 | 0 | 0.64 |  | 0 | 2 | 16813280 | 1 | 0 | 138 | 0 | 0 | 0 | 0 | 0 | 0 | 0 | 0 | 0 | 0 | 0 | 0 | 0 | 0 | 0 | 0 | 0 | 0 | 0 | 0 | 0 | 0 | 1.7152 | 209.75 | 31.26 | 6.71 | 20.01 | 8.64
83 | 16812721 | 16813271 | 15167286 | 1 | 1 | 1 | 3 | 01.7.03.01-0001 | ФССЦ-2001, 01.7.03.01-0001, приказ Минстроя России №1039/пр от 30.12.2016г. | Вода | 1339 | 1007 | м3 | м3 | 1 | 0 | -1660354250 | 0.35 | 16.37 | 0 | 0 | 0 | 2.44 | 0 | 0 | 0 | 6.71 | 1 | 1 | 1 | 0 | 1 | 0 | 0 | 0 | 0.35 |  | 0 | 2 | 16813281 | 1 | 0 | 139 | 0 | 0 | 0 | 0 | 0 | 0 | 0 | 0 | 0 | 0 | 0 | 0 | 0 | 0 | 0 | 0 | 0 | 0 | 0 | 0 | 0 | 0 | 0.938 | 16.37 | 2.44 | 6.71 | 0.85 | 0
83 | 16812721 | 16813271 | 15172875 | 1 | 1 | 1 | 3 | 04.3.01.12-0111 | ФССЦ-2001, 04.3.01.12-0111, приказ Минстроя России №1039/пр от 30.12.2016г. | Раствор готовый отделочный тяжелый, цементно-известковый 1:1:6 | 1339 | 1007 | м3 | м3 | 1 | 1 | -1001479081 | -1.06 | 3475.18 | 0 | 0 | 0 | 517.91 | 0 | 0 | 0 | 6.71 | 1 | 1 | 1 | 0 | 1 | 0 | 0 | 0 | -1.06 |  | 0 | 2 | 16813282 | 1 | 6144 | 140 | 0 | 0 | 0 | 0 | 0 | 0 | 0 | 0 | 0 | 0 | 0 | 0 | 0 | 0 | 0 | 0 | 0 | 0 | 0 | 0 | 0 | 0 | -2.8408 | 3475.18 | 517.91 | 6.71 | -548.98 | 0
83 | 16812721 | 16813271 | 15173003 | 1 | 1 | 1 | 3 | 04.3.02.05-0002 | ФССЦ-2001, 04.3.02.05-0002, приказ Минстроя России №1039/пр от 30.12.2016г. | Смесь штукатурная «Ротбанд», КНАУФ | 1346 | 1009 | кг | кг | 1 | 0 | -60067644 | 1589.9076 | 13.89 | 0 | 0 | 0 | 2.07 | 0 | 0 | 0 | 6.71 | 1 | 1 | 1 | 0 | 0 | 0 | 0 | 0 | 1589.9076 |  | 0 | 1 | -1 | 0 | 0 |  | 0 | 0 | 0 | 0 | 0 | 0 | 0 | 0 | 0 | 0 | 0 | 0 | 0 | 0 | 0 | 0 | 0 | 0 | 0 | 0 | 0 | 0 | 4260.9524 | 13.89 | 2.07 | 6.71 | 3291.11 | 0
86 | 16812721 | 16813285 | 15436556 | 1 | 1 | 1 | 1 | 1-100-40 |  | Рабочий среднего разряда 4 | 1191 | 1013 | чел.-ч. | чел.-ч. | 1 | 0 | 1069510174 | 18.768 | 0 | 0 | 0 | 64.55 | 0 | 0 | 0 | 9.62 | 1 | 1 | 1 | 6.71 | 0 | 1 | 1 | 0 | 0 | 16.32 | )*1,15 | 1 | 2 | 16813293 | 1 | 0 | 141 | 0 | 0 | 0 | 0 | 0 | 0 | 0 | 0 | 0 | 0 | 0 | 0 | 0 | 0 | 0 | 0 | 0 | 0 | 0 | 0 | 0 | 0 | 50.2982 | 64.55 | 9.62 | 6.71 | 180.55 | 0
86 | 16812721 | 16813285 | 15430395 | 1 | 1 | 1 | 1 | 4-100-00 |  | Затраты труда машинистов | 1191 | 1013 | чел.-ч. | чел.-ч. | 1 | 0 | -1417349443 | 0.03 | 0 | 0 | 0 | 0 | 0 | 0 | 0 | 0 | 1 | 1 | 6.71 | 1 | 0 | 1 | 0 | 0 | 0 | 0.03 |  | 2 | 2 | 16813294 | 1 | 2048 | 142 | 0 | 0 | 0 | 0 | 0 | 0 | 0 | 0 | 0 | 0 | 0 | 0 | 0 | 0 | 0 | 0 | 0 | 0 | 0 | 0 | 0 | 0 | 0.0804 | 0 | 0 | 1 | 0 | 0
86 | 16812721 | 16813285 | 15247974 | 1 | 1 | 1 | 2 | 91.06.06-048 | ФСЭМ-2001, 91.06.06-048, приказ Минстроя России №1039/пр от 30.12.2016г. | Подъемники одномачтовые, грузоподъемность до 500 кг, высота подъема 45 м | 1368 | 1011 | маш.-ч | маш.-ч | 1 | 0 | 1188625873 | 0.0125 | 0 | 209.75 | 13.5 | 0 | 0 | 31.26 | 13.5 | 0 | 1 | 6.71 | 1 | 1 | 0 | 1 | 1 | 0 | 0 | 0.01 | )*1,25 | 0 | 2 | 16813295 | 1 | 0 | 143 | 0 | 0 | 0 | 0 | 0 | 0 | 0 | 0 | 0 | 0 | 0 | 0 | 0 | 0 | 0 | 0 | 0 | 0 | 0 | 0 | 0 | 0 | 0.0335 | 209.75 | 31.26 | 6.71 | 0.39 | 0.18
86 | 16812721 | 16813285 | 15249073 | 1 | 1 | 1 | 2 | 91.14.02-001 | ФСЭМ-2001, 91.14.02-001, приказ Минстроя России №1039/пр от 30.12.2016г. | Автомобили бортовые, грузоподъемность до 5 т | 1368 | 1011 | маш.-ч | маш.-ч | 1 | 0 | 1372534845 | 0.025 | 0 | 440.91 | 11.6 | 0 | 0 | 65.71 | 11.6 | 0 | 1 | 6.71 | 1 | 1 | 0 | 1 | 1 | 0 | 0 | 0.02 | )*1,25 | 0 | 2 | 16813296 | 1 | 0 | 144 | 0 | 0 | 0 | 0 | 0 | 0 | 0 | 0 | 0 | 0 | 0 | 0 | 0 | 0 | 0 | 0 | 0 | 0 | 0 | 0 | 0 | 0 | 0.067 | 440.91 | 65.71 | 6.71 | 1.64 | 0.29
86 | 16812721 | 16813285 | 15171018 | 1 | 1 | 1 | 3 | 01.7.20.08-0051 | ФССЦ-2001, 01.7.20.08-0051, приказ Минстроя России №1039/пр от 30.12.2016г. | Ветошь | 1346 | 1009 | кг | кг | 1 | 0 | 813963326 | 0.2 | 12.21 | 0 | 0 | 0 | 1.82 | 0 | 0 | 0 | 6.71 | 1 | 1 | 1 | 0 | 1 | 0 | 0 | 0 | 0.2 |  | 0 | 2 | 16813297 | 1 | 0 | 145 | 0 | 0 | 0 | 0 | 0 | 0 | 0 | 0 | 0 | 0 | 0 | 0 | 0 | 0 | 0 | 0 | 0 | 0 | 0 | 0 | 0 | 0 | 0.536 | 12.21 | 1.82 | 6.71 | 0.36 | 0
86 | 16812721 | 16813285 | 15203211 | 1 | 1 | 1 | 3 | 14.3.01.01-0001 | ФССЦ-2001, 14.3.01.01-0001, приказ Минстроя России №1039/пр от 30.12.2016г. | Грунтовка: «Бетоконтакт», КНАУФ | 1346 | 1009 | кг | кг | 1 | 0 | 1453462043 | 20 | 101.25 | 0 | 0 | 0 | 15.09 | 0 | 0 | 0 | 6.71 | 1 | 1 | 1 | 0 | 0 | 0 | 0 | 0 | 20 |  | 0 | 1 | -1 | 0 | 0 |  | 0 | 0 | 0 | 0 | 0 | 0 | 0 | 0 | 0 | 0 | 0 | 0 | 0 | 0 | 0 | 0 | 0 | 0 | 0 | 0 | 0 | 0 | 53.6 | 101.25 | 15.09 | 6.71 | 301.8 | 0
86 | 16812721 | 16813285 | 15162572 | 17 | 1 | 1 | 3 | 14.4.01.21 |  | Грунтовка | 1348 | 1009 | т | т | 1000 | 0 | -1212923053 | 0.02 | 0 | 0 | 0 | 0 | 0 | 0 | 0 | 0 | 6.71 | 1 | 1 | 1 | 0 | 0 | 0 | 0 | 0 | 0.02 |  | 0 | 2 | 16813298 | 1 | 0 | 146 | 0 | 0 | 0 | 0 | 0 | 0 | 0 | 0 | 0 | 0 | 0 | 0 | 0 | 0 | 0 | 0 | 0 | 0 | 0 | 0 | 0 | 0 | 0.0536 | 0 | 0 | 6.71 | 0 | 0
89 | 16812721 | 16814296 | 15430497 | 1 | 1 | 1 | 1 | 1-100-33 |  | Рабочий среднего разряда 3.3 | 1191 | 1013 | чел.-ч. | чел.-ч. | 1 | 0 | -719309759 | 38.6745 | 0 | 0 | 0 | 59.45 | 0 | 0 | 0 | 8.86 | 1 | 1 | 1 | 6.71 | 0 | 1 | 1 | 0 | 0 | 33.63 | )*1,15 | 1 | 2 | 16814297 | 1 | 0 | 147 | 0 | 0 | 0 | 0 | 0 | 0 | 0 | 0 | 0 | 0 | 0 | 0 | 0 | 0 | 0 | 0 | 0 | 0 | 0 | 0 | 0 | 0 | 103.6477 | 59.45 | 8.86 | 6.71 | 342.65 | 0
89 | 16812721 | 16814296 | 15430395 | 1 | 1 | 1 | 1 | 4-100-00 |  | Затраты труда машинистов | 1191 | 1013 | чел.-ч. | чел.-ч. | 1 | 0 | -1417349443 | 0.02 | 0 | 0 | 0 | 0 | 0 | 0 | 0 | 0 | 1 | 1 | 6.71 | 1 | 0 | 1 | 0 | 0 | 0 | 0.02 |  | 2 | 2 | 16814298 | 1 | 2048 | 148 | 0 | 0 | 0 | 0 | 0 | 0 | 0 | 0 | 0 | 0 | 0 | 0 | 0 | 0 | 0 | 0 | 0 | 0 | 0 | 0 | 0 | 0 | 0.0536 | 0 | 0 | 1 | 0 | 0
89 | 16812721 | 16814296 | 15247974 | 1 | 1 | 1 | 2 | 91.06.06-048 | ФСЭМ-2001, 91.06.06-048, приказ Минстроя России №1039/пр от 30.12.2016г. | Подъемники одномачтовые, грузоподъемность до 500 кг, высота подъема 45 м | 1368 | 1011 | маш.-ч | маш.-ч | 1 | 0 | 1188625873 | 0.0125 | 0 | 209.75 | 13.5 | 0 | 0 | 31.26 | 13.5 | 0 | 1 | 6.71 | 1 | 1 | 0 | 1 | 1 | 0 | 0 | 0.01 | )*1,25 | 0 | 2 | 16814299 | 1 | 0 | 149 | 0 | 0 | 0 | 0 | 0 | 0 | 0 | 0 | 0 | 0 | 0 | 0 | 0 | 0 | 0 | 0 | 0 | 0 | 0 | 0 | 0 | 0 | 0.0335 | 209.75 | 31.26 | 6.71 | 0.39 | 0.18
89 | 16812721 | 16814296 | 15249073 | 1 | 1 | 1 | 2 | 91.14.02-001 | ФСЭМ-2001, 91.14.02-001, приказ Минстроя России №1039/пр от 30.12.2016г. | Автомобили бортовые, грузоподъемность до 5 т | 1368 | 1011 | маш.-ч | маш.-ч | 1 | 0 | 1372534845 | 0.0125 | 0 | 440.91 | 11.6 | 0 | 0 | 65.71 | 11.6 | 0 | 1 | 6.71 | 1 | 1 | 0 | 1 | 1 | 0 | 0 | 0.01 | )*1,25 | 0 | 2 | 16814300 | 1 | 0 | 150 | 0 | 0 | 0 | 0 | 0 | 0 | 0 | 0 | 0 | 0 | 0 | 0 | 0 | 0 | 0 | 0 | 0 | 0 | 0 | 0 | 0 | 0 | 0.0335 | 440.91 | 65.71 | 6.71 | 0.83 | 0.15
89 | 16812721 | 16814296 | 15163097 | 17 | 1 | 1 | 3 | 01.6.02.01 |  | Обои | 1328 | 1005 | 100 м2 | 100 м2 | 100 | 0 | -93777278 | 1.13 | 0 | 0 | 0 | 0 | 0 | 0 | 0 | 0 | 6.71 | 1 | 1 | 1 | 0 | 0 | 0 | 0 | 0 | 1.13 |  | 0 | 2 | 16814301 | 1 | 0 | 151 | 0 | 0 | 0 | 0 | 0 | 0 | 0 | 0 | 0 | 0 | 0 | 0 | 0 | 0 | 0 | 0 | 0 | 0 | 0 | 0 | 0 | 0 | 3.0284 | 0 | 0 | 6.71 | 0 | 0
89 | 16812721 | 16814296 | 15166931 | 1 | 1 | 1 | 3 | 01.6.02.02-0002 | ФССЦ-2001, 01.6.02.02-0002, приказ Минстроя России №1039/пр от 30.12.2016г. | Стеклообои TASSOGLAS, елочка | 1330 | 1005 | 10 м2 | 10 м2 | 10 | 0 | -1663288052 | 11.3 | 740.45 | 0 | 0 | 0 | 110.35 | 0 | 0 | 0 | 6.71 | 1 | 1 | 1 | 0 | 0 | 0 | 0 | 0 | 11.3 |  | 0 | 1 | -1 | 0 | 0 |  | 0 | 0 | 0 | 0 | 0 | 0 | 0 | 0 | 0 | 0 | 0 | 0 | 0 | 0 | 0 | 0 | 0 | 0 | 0 | 0 | 0 | 0 | 30.284 | 740.45 | 110.35 | 6.71 | 1246.96 | 0
89 | 16812721 | 16814296 | 15167277 | 1 | 1 | 1 | 3 | 01.7.02.10-0005 | ФССЦ-2001, 01.7.02.10-0005, приказ Минстроя России №1039/пр от 30.12.2016г. | Бумага ролевая | 1348 | 1009 | т | т | 1000 | 0 | -107449080 | 0.0071 | 37911.5 | 0 | 0 | 0 | 5650 | 0 | 0 | 0 | 6.71 | 1 | 1 | 1 | 0 | 1 | 0 | 0 | 0 | 0.0071 |  | 0 | 2 | 16814302 | 1 | 0 | 152 | 0 | 0 | 0 | 0 | 0 | 0 | 0 | 0 | 0 | 0 | 0 | 0 | 0 | 0 | 0 | 0 | 0 | 0 | 0 | 0 | 0 | 0 | 0.019028 | 37911.5 | 5650 | 6.71 | 40.12 | 0
89 | 16812721 | 16814296 | 15167286 | 1 | 1 | 1 | 3 | 01.7.03.01-0001 | ФССЦ-2001, 01.7.03.01-0001, приказ Минстроя России №1039/пр от 30.12.2016г. | Вода | 1339 | 1007 | м3 | м3 | 1 | 0 | -1660354250 | 0.01 | 16.37 | 0 | 0 | 0 | 2.44 | 0 | 0 | 0 | 6.71 | 1 | 1 | 1 | 0 | 1 | 0 | 0 | 0 | 0.01 |  | 0 | 2 | 16814303 | 1 | 0 | 153 | 0 | 0 | 0 | 0 | 0 | 0 | 0 | 0 | 0 | 0 | 0 | 0 | 0 | 0 | 0 | 0 | 0 | 0 | 0 | 0 | 0 | 0 | 0.0268 | 16.37 | 2.44 | 6.71 | 0.02 | 0
89 | 16812721 | 16814296 | 15171018 | 1 | 1 | 1 | 3 | 01.7.20.08-0051 | ФССЦ-2001, 01.7.20.08-0051, приказ Минстроя России №1039/пр от 30.12.2016г. | Ветошь | 1346 | 1009 | кг | кг | 1 | 0 | 813963326 | 0.01 | 12.21 | 0 | 0 | 0 | 1.82 | 0 | 0 | 0 | 6.71 | 1 | 1 | 1 | 0 | 1 | 0 | 0 | 0 | 0.01 |  | 0 | 2 | 16814304 | 1 | 0 | 154 | 0 | 0 | 0 | 0 | 0 | 0 | 0 | 0 | 0 | 0 | 0 | 0 | 0 | 0 | 0 | 0 | 0 | 0 | 0 | 0 | 0 | 0 | 0.0268 | 12.21 | 1.82 | 6.71 | 0.02 | 0
89 | 16812721 | 16814296 | 15171907 | 1 | 1 | 1 | 3 | 02.4.03.02-0001 | ФССЦ-2001, 02.4.03.02-0001, приказ Минстроя России №1039/пр от 30.12.2016г. | Пемза шлаковая (щебень пористый из металлургического шлака), марка 600, фракция 5-10 мм | 1339 | 1007 | м3 | м3 | 1 | 0 | 1795918813 | 0.0004 | 500.43 | 0 | 0 | 0 | 74.58 | 0 | 0 | 0 | 6.71 | 1 | 1 | 1 | 0 | 1 | 0 | 0 | 0 | 0.0004 |  | 0 | 2 | 16814305 | 1 | 0 | 155 | 0 | 0 | 0 | 0 | 0 | 0 | 0 | 0 | 0 | 0 | 0 | 0 | 0 | 0 | 0 | 0 | 0 | 0 | 0 | 0 | 0 | 0 | 0.001072 | 500.43 | 74.58 | 6.71 | 0.03 | 0
89 | 16812721 | 16814296 | 15202473 | 1 | 1 | 1 | 3 | 14.1.03.01-0001 | ФССЦ-2001, 14.1.03.01-0001, приказ Минстроя России №1039/пр от 30.12.2016г. | Клей для обоев КМЦ | 1348 | 1009 | т | т | 1000 | 0 | 1034009243 | 0.002 | 174392.9 | 0 | 0 | 0 | 25990 | 0 | 0 | 0 | 6.71 | 1 | 1 | 1 | 0 | 1 | 0 | 0 | 0 | 0.002 |  | 0 | 2 | 16814306 | 1 | 0 | 156 | 0 | 0 | 0 | 0 | 0 | 0 | 0 | 0 | 0 | 0 | 0 | 0 | 0 | 0 | 0 | 0 | 0 | 0 | 0 | 0 | 0 | 0 | 0.00536 | 174392.9 | 25990 | 6.71 | 51.98 | 0
89 | 16812721 | 16814296 | 15204729 | 1 | 1 | 1 | 3 | 14.5.11.01-0001 | ФССЦ-2001, 14.5.11.01-0001, приказ Минстроя России №1039/пр от 30.12.2016г. | Шпатлевка клеевая | 1348 | 1009 | т | т | 1000 | 0 | -2084827333 | 0.0067 | 28812.74 | 0 | 0 | 0 | 4294 | 0 | 0 | 0 | 6.71 | 1 | 1 | 1 | 0 | 1 | 0 | 0 | 0 | 0.0067 |  | 0 | 2 | 16814307 | 1 | 0 | 157 | 0 | 0 | 0 | 0 | 0 | 0 | 0 | 0 | 0 | 0 | 0 | 0 | 0 | 0 | 0 | 0 | 0 | 0 | 0 | 0 | 0 | 0 | 0.017956 | 28812.74 | 4294 | 6.71 | 28.77 | 0
92 | 16812721 | 16815601 | 15435609 | 1 | 1 | 1 | 1 | 1-100-34 |  | Рабочий среднего разряда 3.4 | 1191 | 1013 | чел.-ч. | чел.-ч. | 1 | 0 | -814890593 | 25.41 | 0 | 0 | 0 | 60.19 | 0 | 0 | 0 | 8.97 | 1 | 1 | 1 | 6.71 | 0 | 1 | 0 | 0 | 0 | 25.41 |  | 1 | 2 | 16815602 | 1 | 0 | 158 | 0 | 0 | 0 | 0 | 0 | 0 | 0 | 0 | 0 | 0 | 0 | 0 | 0 | 0 | 0 | 0 | 0 | 0 | 0 | 0 | 0 | 0 | 68.0988 | 60.19 | 8.97 | 6.71 | 227.93 | 0
92 | 16812721 | 16815601 | 15430395 | 1 | 1 | 1 | 1 | 4-100-00 |  | Затраты труда машинистов | 1191 | 1013 | чел.-ч. | чел.-ч. | 1 | 0 | -1417349443 | 0.11 | 0 | 0 | 0 | 0 | 0 | 0 | 0 | 0 | 1 | 1 | 6.71 | 1 | 0 | 1 | 0 | 0 | 0 | 0.11 |  | 2 | 2 | 16815603 | 1 | 0 | 159 | 0 | 0 | 0 | 0 | 0 | 0 | 0 | 0 | 0 | 0 | 0 | 0 | 0 | 0 | 0 | 0 | 0 | 0 | 0 | 0 | 0 | 0 | 0.2948 | 0 | 0 | 1 | 0 | 0
92 | 16812721 | 16815601 | 15247974 | 1 | 1 | 1 | 2 | 91.06.06-048 | ФСЭМ-2001, 91.06.06-048, приказ Минстроя России №1039/пр от 30.12.2016г. | Подъемники одномачтовые, грузоподъемность до 500 кг, высота подъема 45 м | 1368 | 1011 | маш.-ч | маш.-ч | 1 | 0 | 1188625873 | 0.01 | 0 | 209.75 | 13.5 | 0 | 0 | 31.26 | 13.5 | 0 | 1 | 6.71 | 1 | 1 | 0 | 1 | 0 | 0 | 0 | 0.01 |  | 0 | 2 | 16815604 | 1 | 0 | 160 | 0 | 0 | 0 | 0 | 0 | 0 | 0 | 0 | 0 | 0 | 0 | 0 | 0 | 0 | 0 | 0 | 0 | 0 | 0 | 0 | 0 | 0 | 0.0268 | 209.75 | 31.26 | 6.71 | 0.31 | 0.14
92 | 16812721 | 16815601 | 15249073 | 1 | 1 | 1 | 2 | 91.14.02-001 | ФСЭМ-2001, 91.14.02-001, приказ Минстроя России №1039/пр от 30.12.2016г. | Автомобили бортовые, грузоподъемность до 5 т | 1368 | 1011 | маш.-ч | маш.-ч | 1 | 0 | 1372534845 | 0.1 | 0 | 440.91 | 11.6 | 0 | 0 | 65.71 | 11.6 | 0 | 1 | 6.71 | 1 | 1 | 0 | 1 | 0 | 0 | 0 | 0.1 |  | 0 | 2 | 16815605 | 1 | 0 | 161 | 0 | 0 | 0 | 0 | 0 | 0 | 0 | 0 | 0 | 0 | 0 | 0 | 0 | 0 | 0 | 0 | 0 | 0 | 0 | 0 | 0 | 0 | 0.268 | 440.91 | 65.71 | 6.71 | 6.57 | 1.16
92 | 16812721 | 16815601 | 15170682 | 1 | 1 | 1 | 3 | 01.7.17.11-0011 | ФССЦ-2001, 01.7.17.11-0011, приказ Минстроя России №1039/пр от 30.12.2016г. | Шкурка шлифовальная двухслойная с зернистостью 40-25 | 1327 | 1005 | м2 | м2 | 1 | 0 | -1987926685 | 0.84 | 485.27 | 0 | 0 | 0 | 72.32 | 0 | 0 | 0 | 6.71 | 1 | 1 | 1 | 0 | 1 | 0 | 0 | 0 | 0.84 |  | 0 | 2 | 16815606 | 1 | 0 | 162 | 0 | 0 | 0 | 0 | 0 | 0 | 0 | 0 | 0 | 0 | 0 | 0 | 0 | 0 | 0 | 0 | 0 | 0 | 0 | 0 | 0 | 0 | 2.2512 | 485.27 | 72.32 | 6.71 | 60.75 | 0
92 | 16812721 | 16815601 | 15171018 | 1 | 1 | 1 | 3 | 01.7.20.08-0051 | ФССЦ-2001, 01.7.20.08-0051, приказ Минстроя России №1039/пр от 30.12.2016г. | Ветошь | 1346 | 1009 | кг | кг | 1 | 0 | 813963326 | 0.31 | 12.21 | 0 | 0 | 0 | 1.82 | 0 | 0 | 0 | 6.71 | 1 | 1 | 1 | 0 | 1 | 0 | 0 | 0 | 0.31 |  | 0 | 2 | 16815607 | 1 | 0 | 163 | 0 | 0 | 0 | 0 | 0 | 0 | 0 | 0 | 0 | 0 | 0 | 0 | 0 | 0 | 0 | 0 | 0 | 0 | 0 | 0 | 0 | 0 | 0.8308 | 12.21 | 1.82 | 6.71 | 0.56 | 0
92 | 16812721 | 16815601 | 15163054 | 17 | 1 | 1 | 3 | 14.3.02.01 |  | Краска водоэмульсионная | 1348 | 1009 | т | т | 1000 | 0 | 1891904026 | 0.063 | 0 | 0 | 0 | 0 | 0 | 0 | 0 | 0 | 6.71 | 1 | 1 | 1 | 0 | 0 | 0 | 0 | 0 | 0.063 |  | 0 | 2 | 16815608 | 1 | 0 | 164 | 0 | 0 | 0 | 0 | 0 | 0 | 0 | 0 | 0 | 0 | 0 | 0 | 0 | 0 | 0 | 0 | 0 | 0 | 0 | 0 | 0 | 0 | 0.16884 | 0 | 0 | 6.71 | 0 | 0
92 | 16812721 | 16815601 | 15203308 | 1 | 1 | 1 | 3 | 14.3.02.01-0223 | ФССЦ-2001, 14.3.02.01-0223, приказ Минстроя России №1039/пр от 30.12.2016г. | Краска водоэмульсионная для внутренних работ ВАК-15 | 1348 | 1009 | т | т | 1000 | 0 | 772632804 | 0.063 | 134023.33 | 0 | 0 | 0 | 19973.67 | 0 | 0 | 0 | 6.71 | 1 | 1 | 1 | 0 | 0 | 0 | 0 | 0 | 0.063 |  | 0 | 1 | -1 | 0 | 0 |  | 0 | 0 | 0 | 0 | 0 | 0 | 0 | 0 | 0 | 0 | 0 | 0 | 0 | 0 | 0 | 0 | 0 | 0 | 0 | 0 | 0 | 0 | 0.16884 | 134023.33 | 19973.67 | 6.71 | 1258.34 | 0
92 | 16812721 | 16815601 | 15204729 | 1 | 1 | 1 | 3 | 14.5.11.01-0001 | ФССЦ-2001, 14.5.11.01-0001, приказ Минстроя России №1039/пр от 30.12.2016г. | Шпатлевка клеевая | 1348 | 1009 | т | т | 1000 | 0 | -2084827333 | 0.005 | 28812.74 | 0 | 0 | 0 | 4294 | 0 | 0 | 0 | 6.71 | 1 | 1 | 1 | 0 | 1 | 0 | 0 | 0 | 0.005 |  | 0 | 2 | 16815609 | 1 | 0 | 165 | 0 | 0 | 0 | 0 | 0 | 0 | 0 | 0 | 0 | 0 | 0 | 0 | 0 | 0 | 0 | 0 | 0 | 0 | 0 | 0 | 0 | 0 | 0.0134 | 28812.74 | 4294 | 6.71 | 21.47 | 0
95 | 16812721 | 16815597 | 15436556 | 1 | 1 | 1 | 1 | 1-100-40 |  | Рабочий среднего разряда 4 | 1191 | 1013 | чел.-ч. | чел.-ч. | 1 | 0 | 1069510174 | 8.38 | 0 | 0 | 0 | 64.55 | 0 | 0 | 0 | 9.62 | 1 | 1 | 1 | 6.71 | 0 | 1 | 0 | 0 | 0 | 8.38 |  | 1 | 2 | 16815598 | 1 | 0 | 166 | 0 | 0 | 0 | 0 | 0 | 0 | 0 | 0 | 0 | 0 | 0 | 0 | 0 | 0 | 0 | 0 | 0 | 0 | 0 | 0 | 0 | 0 | 22.4584 | 64.55 | 9.62 | 6.71 | 80.62 | 0
95 | 16812721 | 16815597 | 15203308 | 1 | 1 | 1 | 3 | 14.3.02.01-0223 | ФССЦ-2001, 14.3.02.01-0223, приказ Минстроя России №1039/пр от 30.12.2016г. | Краска водоэмульсионная для внутренних работ ВАК-15 | 1348 | 1009 | т | т | 1000 | 0 | 772632804 | 0.016 | 134023.33 | 0 | 0 | 0 | 19973.67 | 0 | 0 | 0 | 6.71 | 1 | 1 | 1 | 0 | 0 | 0 | 0 | 0 | 0.016 |  | 0 | 1 | -1 | 0 | 0 |  | 0 | 0 | 0 | 0 | 0 | 0 | 0 | 0 | 0 | 0 | 0 | 0 | 0 | 0 | 0 | 0 | 0 | 0 | 0 | 0 | 0 | 0 | 0.04288 | 134023.33 | 19973.67 | 6.71 | 319.58 | 0
95 | 16812721 | 16815597 | 15163100 | 17 | 1 | 1 | 3 | 14.4.02.09 |  | Краска | 1348 | 1009 | т | т | 1000 | 0 | 973262446 | 0.016 | 0 | 0 | 0 | 0 | 0 | 0 | 0 | 0 | 6.71 | 1 | 1 | 1 | 0 | 0 | 0 | 0 | 0 | 0.016 |  | 0 | 2 | 16815599 | 1 | 0 | 167 | 0 | 0 | 0 | 0 | 0 | 0 | 0 | 0 | 0 | 0 | 0 | 0 | 0 | 0 | 0 | 0 | 0 | 0 | 0 | 0 | 0 | 0 | 0.04288 | 0 | 0 | 6.71 | 0 | 0
98 | 16812721 | 16813301 | 15435609 | 1 | 1 | 1 | 1 | 1-100-34 |  | Рабочий среднего разряда 3.4 | 1191 | 1013 | чел.-ч. | чел.-ч. | 1 | 0 | -814890593 | 49.335 | 0 | 0 | 0 | 60.19 | 0 | 0 | 0 | 8.97 | 1 | 1 | 1 | 6.71 | 0 | 1 | 1 | 0 | 0 | 42.9 | )*1,15 | 1 | 2 | 16813311 | 1 | 0 | 168 | 0 | 0 | 0 | 0 | 0 | 0 | 0 | 0 | 0 | 0 | 0 | 0 | 0 | 0 | 0 | 0 | 0 | 0 | 0 | 0 | 0 | 0 | 5.2912 | 60.19 | 8.97 | 6.71 | 442.53 | 0
98 | 16812721 | 16813301 | 15430395 | 1 | 1 | 1 | 1 | 4-100-00 |  | Затраты труда машинистов | 1191 | 1013 | чел.-ч. | чел.-ч. | 1 | 0 | -1417349443 | 0.17 | 0 | 0 | 0 | 0 | 0 | 0 | 0 | 0 | 1 | 1 | 6.71 | 1 | 0 | 1 | 0 | 0 | 0 | 0.17 |  | 2 | 2 | 16813312 | 1 | 2048 | 169 | 0 | 0 | 0 | 0 | 0 | 0 | 0 | 0 | 0 | 0 | 0 | 0 | 0 | 0 | 0 | 0 | 0 | 0 | 0 | 0 | 0 | 0 | 0.018233 | 0 | 0 | 1 | 0 | 0
98 | 16812721 | 16813301 | 15247974 | 1 | 1 | 1 | 2 | 91.06.06-048 | ФСЭМ-2001, 91.06.06-048, приказ Минстроя России №1039/пр от 30.12.2016г. | Подъемники одномачтовые, грузоподъемность до 500 кг, высота подъема 45 м | 1368 | 1011 | маш.-ч | маш.-ч | 1 | 0 | 1188625873 | 0.025 | 0 | 209.75 | 13.5 | 0 | 0 | 31.26 | 13.5 | 0 | 1 | 6.71 | 1 | 1 | 0 | 1 | 1 | 0 | 0 | 0.02 | )*1,25 | 0 | 2 | 16813313 | 1 | 0 | 170 | 0 | 0 | 0 | 0 | 0 | 0 | 0 | 0 | 0 | 0 | 0 | 0 | 0 | 0 | 0 | 0 | 0 | 0 | 0 | 0 | 0 | 0 | 0.0026813 | 209.75 | 31.26 | 6.71 | 0.79 | 0.34
98 | 16812721 | 16813301 | 15249073 | 1 | 1 | 1 | 2 | 91.14.02-001 | ФСЭМ-2001, 91.14.02-001, приказ Минстроя России №1039/пр от 30.12.2016г. | Автомобили бортовые, грузоподъемность до 5 т | 1368 | 1011 | маш.-ч | маш.-ч | 1 | 0 | 1372534845 | 0.1875 | 0 | 440.91 | 11.6 | 0 | 0 | 65.71 | 11.6 | 0 | 1 | 6.71 | 1 | 1 | 0 | 1 | 1 | 0 | 0 | 0.15 | )*1,25 | 0 | 2 | 16813314 | 1 | 0 | 171 | 0 | 0 | 0 | 0 | 0 | 0 | 0 | 0 | 0 | 0 | 0 | 0 | 0 | 0 | 0 | 0 | 0 | 0 | 0 | 0 | 0 | 0 | 0.020109 | 440.91 | 65.71 | 6.71 | 12.33 | 2.18
98 | 16812721 | 16813301 | 15170682 | 1 | 1 | 1 | 3 | 01.7.17.11-0011 | ФССЦ-2001, 01.7.17.11-0011, приказ Минстроя России №1039/пр от 30.12.2016г. | Шкурка шлифовальная двухслойная с зернистостью 40-25 | 1327 | 1005 | м2 | м2 | 1 | 0 | -1987926685 | 0.84 | 485.27 | 0 | 0 | 0 | 72.32 | 0 | 0 | 0 | 6.71 | 1 | 1 | 1 | 0 | 1 | 0 | 0 | 0 | 0.84 |  | 0 | 2 | 16813315 | 1 | 0 | 172 | 0 | 0 | 0 | 0 | 0 | 0 | 0 | 0 | 0 | 0 | 0 | 0 | 0 | 0 | 0 | 0 | 0 | 0 | 0 | 0 | 0 | 0 | 0.09009 | 485.27 | 72.32 | 6.71 | 60.75 | 0
98 | 16812721 | 16813301 | 15171018 | 1 | 1 | 1 | 3 | 01.7.20.08-0051 | ФССЦ-2001, 01.7.20.08-0051, приказ Минстроя России №1039/пр от 30.12.2016г. | Ветошь | 1346 | 1009 | кг | кг | 1 | 0 | 813963326 | 0.31 | 12.21 | 0 | 0 | 0 | 1.82 | 0 | 0 | 0 | 6.71 | 1 | 1 | 1 | 0 | 1 | 0 | 0 | 0 | 0.31 |  | 0 | 2 | 16813316 | 1 | 0 | 173 | 0 | 0 | 0 | 0 | 0 | 0 | 0 | 0 | 0 | 0 | 0 | 0 | 0 | 0 | 0 | 0 | 0 | 0 | 0 | 0 | 0 | 0 | 0.033247 | 12.21 | 1.82 | 6.71 | 0.56 | 0
98 | 16812721 | 16813301 | 15163054 | 17 | 1 | 1 | 3 | 14.3.02.01 |  | Краска водоэмульсионная | 1348 | 1009 | т | т | 1000 | 0 | 1891904026 | 0.063 | 0 | 0 | 0 | 0 | 0 | 0 | 0 | 0 | 6.71 | 1 | 1 | 1 | 0 | 0 | 0 | 0 | 0 | 0.063 |  | 0 | 2 | 16813317 | 1 | 0 | 174 | 0 | 0 | 0 | 0 | 0 | 0 | 0 | 0 | 0 | 0 | 0 | 0 | 0 | 0 | 0 | 0 | 0 | 0 | 0 | 0 | 0 | 0 | 0.0067567 | 0 | 0 | 6.71 | 0 | 0
98 | 16812721 | 16813301 | 15203308 | 1 | 1 | 1 | 3 | 14.3.02.01-0223 | ФССЦ-2001, 14.3.02.01-0223, приказ Минстроя России №1039/пр от 30.12.2016г. | Краска водоэмульсионная для внутренних работ ВАК-15 | 1348 | 1009 | т | т | 1000 | 0 | 772632804 | 0.063 | 134023.33 | 0 | 0 | 0 | 19973.67 | 0 | 0 | 0 | 6.71 | 1 | 1 | 1 | 0 | 0 | 0 | 0 | 0 | 0.063 |  | 0 | 1 | -1 | 0 | 0 |  | 0 | 0 | 0 | 0 | 0 | 0 | 0 | 0 | 0 | 0 | 0 | 0 | 0 | 0 | 0 | 0 | 0 | 0 | 0 | 0 | 0 | 0 | 0.0067567 | 134023.33 | 19973.67 | 6.71 | 1258.34 | 0
98 | 16812721 | 16813301 | 15204729 | 1 | 1 | 1 | 3 | 14.5.11.01-0001 | ФССЦ-2001, 14.5.11.01-0001, приказ Минстроя России №1039/пр от 30.12.2016г. | Шпатлевка клеевая | 1348 | 1009 | т | т | 1000 | 0 | -2084827333 | 0.051 | 28812.74 | 0 | 0 | 0 | 4294 | 0 | 0 | 0 | 6.71 | 1 | 1 | 1 | 0 | 1 | 0 | 0 | 0 | 0.051 |  | 0 | 2 | 16813318 | 1 | 0 | 175 | 0 | 0 | 0 | 0 | 0 | 0 | 0 | 0 | 0 | 0 | 0 | 0 | 0 | 0 | 0 | 0 | 0 | 0 | 0 | 0 | 0 | 0 | 0.0054697 | 28812.74 | 4294 | 6.71 | 218.99 | 0
101 | 16812721 | 16813321 | 15435683 | 1 | 1 | 1 | 1 | 1-100-37 |  | Рабочий среднего разряда 3.7 | 1191 | 1013 | чел.-ч. | чел.-ч. | 1 | 0 | -598469600 | 234.669 | 0 | 0 | 0 | 62.34 | 0 | 0 | 0 | 9.29 | 1 | 1 | 1 | 6.71 | 0 | 1 | 1 | 0 | 0 | 204.06 | )*1,15 | 1 | 2 | 16813327 | 1 | 0 | 176 | 0 | 0 | 0 | 0 | 0 | 0 | 0 | 0 | 0 | 0 | 0 | 0 | 0 | 0 | 0 | 0 | 0 | 0 | 0 | 0 | 0 | 0 | 25.1683 | 62.34 | 9.29 | 6.71 | 2180.08 | 0
101 | 16812721 | 16813321 | 15430395 | 1 | 1 | 1 | 1 | 4-100-00 |  | Затраты труда машинистов | 1191 | 1013 | чел.-ч. | чел.-ч. | 1 | 0 | -1417349443 | 2.06 | 0 | 0 | 0 | 0 | 0 | 0 | 0 | 0 | 1 | 1 | 6.71 | 1 | 0 | 1 | 0 | 0 | 0 | 2.06 |  | 2 | 2 | 16813328 | 1 | 2048 | 177 | 0 | 0 | 0 | 0 | 0 | 0 | 0 | 0 | 0 | 0 | 0 | 0 | 0 | 0 | 0 | 0 | 0 | 0 | 0 | 0 | 0 | 0 | 0.22093 | 0 | 0 | 1 | 0 | 0
101 | 16812721 | 16813321 | 15247974 | 1 | 1 | 1 | 2 | 91.06.06-048 | ФСЭМ-2001, 91.06.06-048, приказ Минстроя России №1039/пр от 30.12.2016г. | Подъемники одномачтовые, грузоподъемность до 500 кг, высота подъема 45 м | 1368 | 1011 | маш.-ч | маш.-ч | 1 | 0 | 1188625873 | 2.575 | 0 | 209.75 | 13.5 | 0 | 0 | 31.26 | 13.5 | 0 | 1 | 6.71 | 1 | 1 | 0 | 1 | 1 | 0 | 0 | 2.06 | )*1,25 | 0 | 2 | 16813329 | 1 | 0 | 178 | 0 | 0 | 0 | 0 | 0 | 0 | 0 | 0 | 0 | 0 | 0 | 0 | 0 | 0 | 0 | 0 | 0 | 0 | 0 | 0 | 0 | 0 | 0.27617 | 209.75 | 31.26 | 6.71 | 80.5 | 34.76
101 | 16812721 | 16813321 | 15172819 | 1 | 1 | 1 | 3 | 04.3.01.07-0012 | ФССЦ-2001, 04.3.01.07-0012, приказ Минстроя России №1039/пр от 30.12.2016г. | Раствор готовый отделочный тяжелый, известковый 1:2,5 | 1339 | 1007 | м3 | м3 | 1 | 0 | -1813551736 | 4.3 | 3424.78 | 0 | 0 | 0 | 510.4 | 0 | 0 | 0 | 6.71 | 1 | 1 | 1 | 0 | 1 | 0 | 0 | 0 | 4.3 |  | 0 | 2 | 16813330 | 1 | 0 | 179 | 0 | 0 | 0 | 0 | 0 | 0 | 0 | 0 | 0 | 0 | 0 | 0 | 0 | 0 | 0 | 0 | 0 | 0 | 0 | 0 | 0 | 0 | 0.46117 | 3424.78 | 510.4 | 6.71 | 2194.72 | 0
101 | 16812721 | 16813321 | 15172875 | 1 | 1 | 1 | 3 | 04.3.01.12-0111 | ФССЦ-2001, 04.3.01.12-0111, приказ Минстроя России №1039/пр от 30.12.2016г. | Раствор готовый отделочный тяжелый, цементно-известковый 1:1:6 | 1339 | 1007 | м3 | м3 | 1 | 0 | -1001479081 | 0.1 | 3475.18 | 0 | 0 | 0 | 517.91 | 0 | 0 | 0 | 6.71 | 1 | 1 | 1 | 0 | 1 | 0 | 0 | 0 | 0.1 |  | 0 | 2 | 16813331 | 1 | 0 | 180 | 0 | 0 | 0 | 0 | 0 | 0 | 0 | 0 | 0 | 0 | 0 | 0 | 0 | 0 | 0 | 0 | 0 | 0 | 0 | 0 | 0 | 0 | 0.010725 | 3475.18 | 517.91 | 6.71 | 51.79 | 0
102 | 16812721 | 16813332 | 15430447 | 1 | 1 | 1 | 1 | 1-100-35 |  | Рабочий среднего разряда 3.5 | 1191 | 1013 | чел.-ч. | чел.-ч. | 1 | 0 | 145020957 | 505 | 0 | 0 | 0 | 60.86 | 0 | 0 | 0 | 9.07 | 1 | 1 | 1 | 6.71 | 0 | 1 | 0 | 0 | 0 | 505 |  | 1 | 2 | 16813346 | 1 | 0 | 181 | 0 | 0 | 0 | 0 | 0 | 0 | 0 | 0 | 0 | 0 | 0 | 0 | 0 | 0 | 0 | 0 | 0 | 0 | 0 | 0 | 0 | 0 | 55.55 | 60.86 | 9.07 | 6.71 | 4580.35 | 0
102 | 16812721 | 16813332 | 15430395 | 1 | 1 | 1 | 1 | 4-100-00 |  | Затраты труда машинистов | 1191 | 1013 | чел.-ч. | чел.-ч. | 1 | 0 | -1417349443 | 0.13 | 0 | 0 | 0 | 0 | 0 | 0 | 0 | 0 | 1 | 1 | 6.71 | 1 | 0 | 1 | 0 | 0 | 0 | 0.13 |  | 2 | 2 | 16813347 | 1 | 0 | 182 | 0 | 0 | 0 | 0 | 0 | 0 | 0 | 0 | 0 | 0 | 0 | 0 | 0 | 0 | 0 | 0 | 0 | 0 | 0 | 0 | 0 | 0 | 0.0143 | 0 | 0 | 1 | 0 | 0
102 | 16812721 | 16813332 | 15249073 | 1 | 1 | 1 | 2 | 91.14.02-001 | ФСЭМ-2001, 91.14.02-001, приказ Минстроя России №1039/пр от 30.12.2016г. | Автомобили бортовые, грузоподъемность до 5 т | 1368 | 1011 | маш.-ч | маш.-ч | 1 | 0 | 1372534845 | 0.13 | 0 | 440.91 | 11.6 | 0 | 0 | 65.71 | 11.6 | 0 | 1 | 6.71 | 1 | 1 | 0 | 1 | 0 | 0 | 0 | 0.13 |  | 0 | 2 | 16813348 | 1 | 0 | 183 | 0 | 0 | 0 | 0 | 0 | 0 | 0 | 0 | 0 | 0 | 0 | 0 | 0 | 0 | 0 | 0 | 0 | 0 | 0 | 0 | 0 | 0 | 0.0143 | 440.91 | 65.71 | 6.71 | 8.54 | 1.51
102 | 16812721 | 16813332 | 15165390 | 1 | 1 | 1 | 3 | 01.2.03.03-0013 | ФССЦ-2001, 01.2.03.03-0013, приказ Минстроя России №1039/пр от 30.12.2016г. | Мастика битумная кровельная горячая | 1348 | 1009 | т | т | 1000 | 0 | -967072784 | 0.002 | 22746.9 | 0 | 0 | 0 | 3390 | 0 | 0 | 0 | 6.71 | 1 | 1 | 1 | 0 | 1 | 0 | 0 | 0 | 0.002 |  | 0 | 2 | 16813349 | 1 | 0 | 184 | 0 | 0 | 0 | 0 | 0 | 0 | 0 | 0 | 0 | 0 | 0 | 0 | 0 | 0 | 0 | 0 | 0 | 0 | 0 | 0 | 0 | 0 | 0.00022 | 22746.9 | 3390 | 6.71 | 6.78 | 0
102 | 16812721 | 16813332 | 15167286 | 1 | 1 | 1 | 3 | 01.7.03.01-0001 | ФССЦ-2001, 01.7.03.01-0001, приказ Минстроя России №1039/пр от 30.12.2016г. | Вода | 1339 | 1007 | м3 | м3 | 1 | 0 | -1660354250 | 0.17 | 16.37 | 0 | 0 | 0 | 2.44 | 0 | 0 | 0 | 6.71 | 1 | 1 | 1 | 0 | 1 | 0 | 0 | 0 | 0.17 |  | 0 | 2 | 16813350 | 1 | 0 | 185 | 0 | 0 | 0 | 0 | 0 | 0 | 0 | 0 | 0 | 0 | 0 | 0 | 0 | 0 | 0 | 0 | 0 | 0 | 0 | 0 | 0 | 0 | 0.0187 | 16.37 | 2.44 | 6.71 | 0.41 | 0
102 | 16812721 | 16813332 | 15164566 | 17 | 1 | 1 | 3 | 01.7.07.07 |  | Строительный мусор | 1348 | 1009 | т | т | 1000 | 0 | -179832266 | 0.59 | 0 | 0 | 0 | 0 | 0 | 0 | 0 | 0 | 6.71 | 1 | 1 | 1 | 0 | 0 | 0 | 0 | 0 | 0.59 |  | 0 | 2 | 16813351 | 1 | 0 | 186 | 0 | 0 | 0 | 0 | 0 | 0 | 0 | 0 | 0 | 0 | 0 | 0 | 0 | 0 | 0 | 0 | 0 | 0 | 0 | 0 | 0 | 0 | 0.0649 | 0 | 0 | 6.71 | 0 | 0
102 | 16812721 | 16813332 | 15170039 | 1 | 1 | 1 | 3 | 01.7.15.06-0111 | ФССЦ-2001, 01.7.15.06-0111, приказ Минстроя России №1039/пр от 30.12.2016г. | Гвозди строительные | 1348 | 1009 | т | т | 1000 | 0 | 1174701286 | 0.004 | 80372.38 | 0 | 0 | 0 | 11978 | 0 | 0 | 0 | 6.71 | 1 | 1 | 1 | 0 | 1 | 0 | 0 | 0 | 0.004 |  | 0 | 2 | 16813352 | 1 | 0 | 187 | 0 | 0 | 0 | 0 | 0 | 0 | 0 | 0 | 0 | 0 | 0 | 0 | 0 | 0 | 0 | 0 | 0 | 0 | 0 | 0 | 0 | 0 | 0.00044 | 80372.38 | 11978 | 6.71 | 47.91 | 0
102 | 16812721 | 16813332 | 15170437 | 1 | 1 | 1 | 3 | 01.7.15.14-0164 | ФССЦ-2001, 01.7.15.14-0164, приказ Минстроя России №1039/пр от 30.12.2016г. | Шурупы с полукруглой головкой 3,5х35 мм | 1348 | 1009 | т | т | 1000 | 0 | 2128740752 | 0.00224 | 113895.54 | 0 | 0 | 0 | 16974 | 0 | 0 | 0 | 6.71 | 1 | 1 | 1 | 0 | 1 | 0 | 0 | 0 | 0.00224 |  | 0 | 2 | 16813353 | 1 | 0 | 188 | 0 | 0 | 0 | 0 | 0 | 0 | 0 | 0 | 0 | 0 | 0 | 0 | 0 | 0 | 0 | 0 | 0 | 0 | 0 | 0 | 0 | 0 | 0.0002464 | 113895.54 | 16974 | 6.71 | 38.02 | 0
102 | 16812721 | 16813332 | 15171982 | 1 | 1 | 1 | 3 | 03.1.01.01-0002 | ФССЦ-2001, 03.1.01.01-0002, приказ Минстроя России №1039/пр от 30.12.2016г. | Гипсовые вяжущие, марка Г3 | 1348 | 1009 | т | т | 1000 | 0 | -1421715385 | 0.165 | 4898.17 | 0 | 0 | 0 | 729.98 | 0 | 0 | 0 | 6.71 | 1 | 1 | 1 | 0 | 1 | 0 | 0 | 0 | 0.165 |  | 0 | 2 | 16813354 | 1 | 0 | 189 | 0 | 0 | 0 | 0 | 0 | 0 | 0 | 0 | 0 | 0 | 0 | 0 | 0 | 0 | 0 | 0 | 0 | 0 | 0 | 0 | 0 | 0 | 0.01815 | 4898.17 | 729.98 | 6.71 | 120.45 | 0
102 | 16812721 | 16813332 | 15195805 | 1 | 1 | 1 | 3 | 11.1.03.01-0062 | ФССЦ-2001, 11.1.03.01-0062, приказ Минстроя России №1039/пр от 30.12.2016г. | Бруски обрезные хвойных пород длиной 2-3,75 м, шириной 75-150 мм, толщиной 40-75 мм, II сорта | 1339 | 1007 | м3 | м3 | 1 | 0 | 364481419 | 0.54 | 9636.9 | 0 | 0 | 0 | 1436.2 | 0 | 0 | 0 | 6.71 | 1 | 1 | 1 | 0 | 1 | 0 | 0 | 0 | 0.54 |  | 0 | 2 | 16813355 | 1 | 0 | 190 | 0 | 0 | 0 | 0 | 0 | 0 | 0 | 0 | 0 | 0 | 0 | 0 | 0 | 0 | 0 | 0 | 0 | 0 | 0 | 0 | 0 | 0 | 0.0594 | 9636.9 | 1436.2 | 6.71 | 775.55 | 0
102 | 16812721 | 16813332 | 15198455 | 1 | 1 | 1 | 3 | 12.1.02.14-0001 | ФССЦ-2001, 12.1.02.14-0001, приказ Минстроя России №1039/пр от 30.12.2016г. | Толь с крупнозернистой посыпкой гидроизоляционный марки ТГ-350 | 1327 | 1005 | м2 | м2 | 1 | 0 | -1963914880 | 31.3 | 38.31 | 0 | 0 | 0 | 5.71 | 0 | 0 | 0 | 6.71 | 1 | 1 | 1 | 0 | 1 | 0 | 0 | 0 | 31.3 |  | 0 | 2 | 16813356 | 1 | 0 | 191 | 0 | 0 | 0 | 0 | 0 | 0 | 0 | 0 | 0 | 0 | 0 | 0 | 0 | 0 | 0 | 0 | 0 | 0 | 0 | 0 | 0 | 0 | 3.443 | 38.31 | 5.71 | 6.71 | 178.72 | 0
102 | 16812721 | 16813332 | 15202436 | 1 | 1 | 1 | 3 | 14.1.01.01-0003 | ФССЦ-2001, 14.1.01.01-0003, приказ Минстроя России №1039/пр от 30.12.2016г. | Клей столярный сухой | 1346 | 1009 | кг | кг | 1 | 0 | 1306523394 | 0.2 | 113.73 | 0 | 0 | 0 | 16.95 | 0 | 0 | 0 | 6.71 | 1 | 1 | 1 | 0 | 1 | 0 | 0 | 0 | 0.2 |  | 0 | 2 | 16813357 | 1 | 0 | 192 | 0 | 0 | 0 | 0 | 0 | 0 | 0 | 0 | 0 | 0 | 0 | 0 | 0 | 0 | 0 | 0 | 0 | 0 | 0 | 0 | 0 | 0 | 0.022 | 113.73 | 16.95 | 6.71 | 3.39 | 0
102 | 16812721 | 16813332 | 15204315 | 1 | 1 | 1 | 3 | 14.5.01.10-0003 | ФССЦ-2001, 14.5.01.10-0003, приказ Минстроя России №1039/пр от 30.12.2016г. | Пена монтажная | 1296 | 1002 | л | л | 1 | 0 | -2122226716 | 13.89 | 314.43 | 0 | 0 | 0 | 46.86 | 0 | 0 | 0 | 6.71 | 1 | 1 | 1 | 0 | 1 | 0 | 0 | 0 | 13.89 |  | 0 | 2 | 16813358 | 1 | 0 | 193 | 0 | 0 | 0 | 0 | 0 | 0 | 0 | 0 | 0 | 0 | 0 | 0 | 0 | 0 | 0 | 0 | 0 | 0 | 0 | 0 | 0 | 0 | 1.5279 | 314.43 | 46.86 | 6.71 | 650.89 | 0
104 | 16812721 | 16813360 | 15433629 | 1 | 1 | 1 | 1 | 1-100-10 |  | Рабочий среднего разряда 1 | 1191 | 1013 | чел.-ч. | чел.-ч. | 1 | 0 | -576067263 | 1.03 | 0 | 0 | 0 | 48.24 | 0 | 0 | 0 | 7.19 | 1 | 1 | 1 | 6.71 | 0 | 1 | 0 | 0 | 0 | 1.03 |  | 1 | 2 | 16813363 | 1 | 0 | 194 | 0 | 0 | 0 | 0 | 0 | 0 | 0 | 0 | 0 | 0 | 0 | 0 | 0 | 0 | 0 | 0 | 0 | 0 | 0 | 0 | 0 | 0 | 12.875 | 48.24 | 7.19 | 6.71 | 7.41 | 0
104 | 16812721 | 16813360 | 15170984 | 1 | 1 | 1 | 3 | 01.7.20.03-0003 | ФССЦ-2001, 01.7.20.03-0003, приказ Минстроя России №1039/пр от 30.12.2016г. | Мешки полипропиленовые (50 кг) | 1355 | 1010 | 100 шт. | 100 шт. | 100 | 0 | 1092967459 | 0.2 | 550.22 | 0 | 0 | 0 | 82 | 0 | 0 | 0 | 6.71 | 1 | 1 | 1 | 0 | 1 | 0 | 0 | 0 | 0.2 |  | 0 | 2 | 16813364 | 1 | 0 | 195 | 0 | 0 | 0 | 0 | 0 | 0 | 0 | 0 | 0 | 0 | 0 | 0 | 0 | 0 | 0 | 0 | 0 | 0 | 0 | 0 | 0 | 0 | 2.5 | 550.22 | 82 | 6.71 | 16.4 | 0
141 | 16812721 | 16813367 | 15431465 | 1 | 1 | 1 | 1 | 1-100-21 |  | Рабочий среднего разряда 2.1 | 1191 | 1013 | чел.-ч. | чел.-ч. | 1 | 0 | 152375061 | 110 | 0 | 0 | 0 | 52.81 | 0 | 0 | 0 | 7.87 | 1 | 1 | 1 | 6.71 | 0 | 1 | 0 | 0 | 0 | 110 |  | 1 | 2 | 16813371 | 1 | 0 | 196 | 0 | 0 | 0 | 0 | 0 | 0 | 0 | 0 | 0 | 0 | 0 | 0 | 0 | 0 | 0 | 0 | 0 | 0 | 0 | 0 | 0 | 0 | 12.1 | 52.81 | 7.87 | 6.71 | 865.7 | 0
141 | 16812721 | 16813367 | 15430395 | 1 | 1 | 1 | 1 | 4-100-00 |  | Затраты труда машинистов | 1191 | 1013 | чел.-ч. | чел.-ч. | 1 | 0 | -1417349443 | 2.24 | 0 | 0 | 0 | 0 | 0 | 0 | 0 | 0 | 1 | 1 | 6.71 | 1 | 0 | 1 | 0 | 0 | 0 | 2.24 |  | 2 | 2 | 16813372 | 1 | 0 | 197 | 0 | 0 | 0 | 0 | 0 | 0 | 0 | 0 | 0 | 0 | 0 | 0 | 0 | 0 | 0 | 0 | 0 | 0 | 0 | 0 | 0 | 0 | 0.2464 | 0 | 0 | 1 | 0 | 0
141 | 16812721 | 16813367 | 15247974 | 1 | 1 | 1 | 2 | 91.06.06-048 | ФСЭМ-2001, 91.06.06-048, приказ Минстроя России №1039/пр от 30.12.2016г. | Подъемники одномачтовые, грузоподъемность до 500 кг, высота подъема 45 м | 1368 | 1011 | маш.-ч | маш.-ч | 1 | 0 | 1188625873 | 2.24 | 0 | 209.75 | 13.5 | 0 | 0 | 31.26 | 13.5 | 0 | 1 | 6.71 | 1 | 1 | 0 | 1 | 0 | 0 | 0 | 2.24 |  | 0 | 2 | 16813373 | 1 | 0 | 198 | 0 | 0 | 0 | 0 | 0 | 0 | 0 | 0 | 0 | 0 | 0 | 0 | 0 | 0 | 0 | 0 | 0 | 0 | 0 | 0 | 0 | 0 | 0.2464 | 209.75 | 31.26 | 6.71 | 70.02 | 30.24
142 | 16812721 | 16813374 | 15435609 | 1 | 1 | 1 | 1 | 1-100-34 |  | Рабочий среднего разряда 3.4 | 1191 | 1013 | чел.-ч. | чел.-ч. | 1 | 0 | -814890593 | 65.6 | 0 | 0 | 0 | 60.19 | 0 | 0 | 0 | 8.97 | 1 | 1 | 1 | 6.71 | 0 | 1 | 0 | 0 | 0 | 65.6 |  | 1 | 2 | 16813386 | 1 | 0 | 199 | 0 | 0 | 0 | 0 | 0 | 0 | 0 | 0 | 0 | 0 | 0 | 0 | 0 | 0 | 0 | 0 | 0 | 0 | 0 | 0 | 0 | 0 | 15.1142 | 60.19 | 8.97 | 6.71 | 588.43 | 0
142 | 16812721 | 16813374 | 15430395 | 1 | 1 | 1 | 1 | 4-100-00 |  | Затраты труда машинистов | 1191 | 1013 | чел.-ч. | чел.-ч. | 1 | 0 | -1417349443 | 3.13 | 0 | 0 | 0 | 0 | 0 | 0 | 0 | 0 | 1 | 1 | 6.71 | 1 | 0 | 1 | 0 | 0 | 0 | 3.13 |  | 2 | 2 | 16813387 | 1 | 0 | 200 | 0 | 0 | 0 | 0 | 0 | 0 | 0 | 0 | 0 | 0 | 0 | 0 | 0 | 0 | 0 | 0 | 0 | 0 | 0 | 0 | 0 | 0 | 0.72115 | 0 | 0 | 1 | 0 | 0
142 | 16812721 | 16813374 | 15247680 | 1 | 1 | 1 | 2 | 91.05.05-014 | ФСЭМ-2001, 91.05.05-014, приказ Минстроя России №1039/пр от 30.12.2016г. | Краны на автомобильном ходу, грузоподъемность 10 т | 1368 | 1011 | маш.-ч | маш.-ч | 1 | 0 | -1718674368 | 0.09 | 0 | 751.45 | 13.5 | 0 | 0 | 111.99 | 13.5 | 0 | 1 | 6.71 | 1 | 1 | 0 | 1 | 0 | 0 | 0 | 0.09 |  | 0 | 2 | 16813388 | 1 | 0 | 201 | 0 | 0 | 0 | 0 | 0 | 0 | 0 | 0 | 0 | 0 | 0 | 0 | 0 | 0 | 0 | 0 | 0 | 0 | 0 | 0 | 0 | 0 | 0.020736 | 751.45 | 111.99 | 6.71 | 10.08 | 1.22
142 | 16812721 | 16813374 | 15247974 | 1 | 1 | 1 | 2 | 91.06.06-048 | ФСЭМ-2001, 91.06.06-048, приказ Минстроя России №1039/пр от 30.12.2016г. | Подъемники одномачтовые, грузоподъемность до 500 кг, высота подъема 45 м | 1368 | 1011 | маш.-ч | маш.-ч | 1 | 0 | 1188625873 | 1.19 | 0 | 209.75 | 13.5 | 0 | 0 | 31.26 | 13.5 | 0 | 1 | 6.71 | 1 | 1 | 0 | 1 | 0 | 0 | 0 | 1.19 |  | 0 | 2 | 16813389 | 1 | 0 | 202 | 0 | 0 | 0 | 0 | 0 | 0 | 0 | 0 | 0 | 0 | 0 | 0 | 0 | 0 | 0 | 0 | 0 | 0 | 0 | 0 | 0 | 0 | 0.27418 | 209.75 | 31.26 | 6.71 | 37.2 | 16.07
142 | 16812721 | 16813374 | 15248793 | 1 | 1 | 1 | 2 | 91.10.09-011 | ФСЭМ-2001, 91.10.09-011, приказ Минстроя России №1039/пр от 30.12.2016г. | Установки для гидравлических испытаний трубопроводов, давление нагнетания низкое 0,1 МПа (1 кгс/см2), высокое 10 МПа (100 кгс/см2) | 1368 | 1011 | маш.-ч | маш.-ч | 1 | 0 | -1347092713 | 0.8 | 0 | 199.09 | 0 | 0 | 0 | 29.67 | 0 | 0 | 1 | 6.71 | 1 | 1 | 0 | 1 | 0 | 0 | 0 | 0.8 |  | 0 | 2 | 16813390 | 1 | 0 | 203 | 0 | 0 | 0 | 0 | 0 | 0 | 0 | 0 | 0 | 0 | 0 | 0 | 0 | 0 | 0 | 0 | 0 | 0 | 0 | 0 | 0 | 0 | 0.18432 | 199.09 | 29.67 | 6.71 | 23.74 | 0
142 | 16812721 | 16813374 | 15249073 | 1 | 1 | 1 | 2 | 91.14.02-001 | ФСЭМ-2001, 91.14.02-001, приказ Минстроя России №1039/пр от 30.12.2016г. | Автомобили бортовые, грузоподъемность до 5 т | 1368 | 1011 | маш.-ч | маш.-ч | 1 | 0 | 1372534845 | 1.85 | 0 | 440.91 | 11.6 | 0 | 0 | 65.71 | 11.6 | 0 | 1 | 6.71 | 1 | 1 | 0 | 1 | 0 | 0 | 0 | 1.85 |  | 0 | 2 | 16813391 | 1 | 0 | 204 | 0 | 0 | 0 | 0 | 0 | 0 | 0 | 0 | 0 | 0 | 0 | 0 | 0 | 0 | 0 | 0 | 0 | 0 | 0 | 0 | 0 | 0 | 0.42624 | 440.91 | 65.71 | 6.71 | 121.56 | 21.46
142 | 16812721 | 16813374 | 15166084 | 1 | 1 | 1 | 3 | 01.3.05.38-0031 | ФССЦ-2001, 01.3.05.38-0031, приказ Минстроя России №1039/пр от 30.12.2016г. | Водный раствор нитрата и карбоната | 1339 | 1007 | м3 | м3 | 1 | 0 | 2048996427 | 0.67 | 307.52 | 0 | 0 | 0 | 45.83 | 0 | 0 | 0 | 6.71 | 1 | 1 | 1 | 0 | 1 | 0 | 0 | 0 | 0.67 |  | 0 | 2 | 16813392 | 1 | 0 | 205 | 0 | 0 | 0 | 0 | 0 | 0 | 0 | 0 | 0 | 0 | 0 | 0 | 0 | 0 | 0 | 0 | 0 | 0 | 0 | 0 | 0 | 0 | 0.15437 | 307.52 | 45.83 | 6.71 | 30.71 | 0
142 | 16812721 | 16813374 | 15167286 | 1 | 1 | 1 | 3 | 01.7.03.01-0001 | ФССЦ-2001, 01.7.03.01-0001, приказ Минстроя России №1039/пр от 30.12.2016г. | Вода | 1339 | 1007 | м3 | м3 | 1 | 0 | -1660354250 | 15 | 16.37 | 0 | 0 | 0 | 2.44 | 0 | 0 | 0 | 6.71 | 1 | 1 | 1 | 0 | 1 | 0 | 0 | 0 | 15 |  | 0 | 2 | 16813393 | 1 | 0 | 206 | 0 | 0 | 0 | 0 | 0 | 0 | 0 | 0 | 0 | 0 | 0 | 0 | 0 | 0 | 0 | 0 | 0 | 0 | 0 | 0 | 0 | 0 | 3.456 | 16.37 | 2.44 | 6.71 | 36.6 | 0
142 | 16812721 | 16813374 | 15212828 | 1 | 1 | 1 | 3 | 18.5.08.05-0031 | ФССЦ-2001, 18.5.08.05-0031, приказ Минстроя России №1039/пр от 30.12.2016г. | Кронштейны для радиаторов стальных спаренных марки КР1-РС | 1035 | 1013 | компл. | компл. | 1 | 0 | -1223829238 | 44.2 | 166.07 | 0 | 0 | 0 | 24.75 | 0 | 0 | 0 | 6.71 | 1 | 1 | 1 | 0 | 1 | 0 | 0 | 0 | 44.2 |  | 0 | 2 | 16813396 | 1 | 0 | 209 | 0 | 0 | 0 | 0 | 0 | 0 | 0 | 0 | 0 | 0 | 0 | 0 | 0 | 0 | 0 | 0 | 0 | 0 | 0 | 0 | 0 | 0 | 10.1837 | 166.07 | 24.75 | 6.71 | 1093.95 | 0
142 | 16812721 | 16813374 | 15213166 | 1 | 1 | 1 | 3 | 18.5.10.05-0009 | ФССЦ-2001, 18.5.10.05-0009, приказ Минстроя России №1039/пр от 30.12.2016г. | Радиаторы биметаллические, марка «Rifar-A 500», количество секций 12, мощность 2304 Вт прим. | 1354 | 1010 | шт. | шт. | 1 | 0 | -2076158712 | 47.7431 | 10089.76 | 0 | 0 | 0 | 1503.69 | 0 | 0 | 0 | 6.71 | 1 | 1 | 1 | 0 | 0 | 0 | 0 | 0 | 47.7431 |  | 0 | 1 | -1 | 0 | 0 |  | 0 | 0 | 0 | 0 | 0 | 0 | 0 | 0 | 0 | 0 | 0 | 0 | 0 | 0 | 0 | 0 | 0 | 0 | 0 | 0 | 0 | 0 | 11 | 10089.76 | 1503.69 | 6.71 | 71790.76 | 0
142 | 16812721 | 16813374 | 15163239 | 17 | 1 | 1 | 3 | 18.5.10.06 |  | Радиаторы | 1033 | 1013 | квт | квт | 1 | 0 | 704408924 | 100 | 0 | 0 | 0 | 0 | 0 | 0 | 0 | 0 | 6.71 | 1 | 1 | 1 | 0 | 0 | 0 | 0 | 0 | 100 |  | 0 | 2 | 16813397 | 1 | 0 | 210 | 0 | 0 | 0 | 0 | 0 | 0 | 0 | 0 | 0 | 0 | 0 | 0 | 0 | 0 | 0 | 0 | 0 | 0 | 0 | 0 | 0 | 0 | 23.04 | 0 | 0 | 6.71 | 0 | 0
145 | 16812721 | 16813400 | 15430447 | 1 | 1 | 1 | 1 | 1-100-35 |  | Рабочий среднего разряда 3.5 | 1191 | 1013 | чел.-ч. | чел.-ч. | 1 | 0 | 145020957 | 1.47 | 0 | 0 | 0 | 60.86 | 0 | 0 | 0 | 9.07 | 1 | 1 | 1 | 6.71 | 0 | 1 | 0 | 0 | 0 | 1.47 |  | 1 | 2 | 16813409 | 1 | 0 | 211 | 0 | 0 | 0 | 0 | 0 | 0 | 0 | 0 | 0 | 0 | 0 | 0 | 0 | 0 | 0 | 0 | 0 | 0 | 0 | 0 | 0 | 0 | 32.34 | 60.86 | 9.07 | 6.71 | 13.33 | 0
145 | 16812721 | 16813400 | 15430395 | 1 | 1 | 1 | 1 | 4-100-00 |  | Затраты труда машинистов | 1191 | 1013 | чел.-ч. | чел.-ч. | 1 | 0 | -1417349443 | 0.01 | 0 | 0 | 0 | 0 | 0 | 0 | 0 | 0 | 1 | 1 | 6.71 | 1 | 0 | 1 | 0 | 0 | 0 | 0.01 |  | 2 | 2 | 16813410 | 1 | 0 | 212 | 0 | 0 | 0 | 0 | 0 | 0 | 0 | 0 | 0 | 0 | 0 | 0 | 0 | 0 | 0 | 0 | 0 | 0 | 0 | 0 | 0 | 0 | 0.22 | 0 | 0 | 1 | 0 | 0
145 | 16812721 | 16813400 | 15249073 | 1 | 1 | 1 | 2 | 91.14.02-001 | ФСЭМ-2001, 91.14.02-001, приказ Минстроя России №1039/пр от 30.12.2016г. | Автомобили бортовые, грузоподъемность до 5 т | 1368 | 1011 | маш.-ч | маш.-ч | 1 | 0 | 1372534845 | 0.01 | 0 | 440.91 | 11.6 | 0 | 0 | 65.71 | 11.6 | 0 | 1 | 6.71 | 1 | 1 | 0 | 1 | 0 | 0 | 0 | 0.01 |  | 0 | 2 | 16813411 | 1 | 0 | 213 | 0 | 0 | 0 | 0 | 0 | 0 | 0 | 0 | 0 | 0 | 0 | 0 | 0 | 0 | 0 | 0 | 0 | 0 | 0 | 0 | 0 | 0 | 0.22 | 440.91 | 65.71 | 6.71 | 0.66 | 0.12
145 | 16812721 | 16813400 | 15249377 | 1 | 1 | 1 | 2 | 91.17.04-233 | ФСЭМ-2001, 91.17.04-233, приказ Минстроя России №1039/пр от 30.12.2016г. | Установки для сварки ручной дуговой (постоянного тока) | 1368 | 1011 | маш.-ч | маш.-ч | 1 | 0 | -353815937 | 0.35 | 0 | 54.35 | 0 | 0 | 0 | 8.1 | 0 | 0 | 1 | 6.71 | 1 | 1 | 0 | 1 | 0 | 0 | 0 | 0.35 |  | 0 | 2 | 16813412 | 1 | 0 | 214 | 0 | 0 | 0 | 0 | 0 | 0 | 0 | 0 | 0 | 0 | 0 | 0 | 0 | 0 | 0 | 0 | 0 | 0 | 0 | 0 | 0 | 0 | 7.7 | 54.35 | 8.1 | 6.71 | 2.84 | 0
145 | 16812721 | 16813400 | 15165267 | 1 | 1 | 1 | 3 | 01.1.02.08-0001 | ФССЦ-2001, 01.1.02.08-0001, приказ Минстроя России №1039/пр от 30.12.2016г. | Прокладки из паронита марки ПМБ, толщиной 1 мм, диаметром 50 мм | 1356 | 1010 | 1000 шт. | 1000 шт. | 1000 | 0 | -1705143825 | 0.002 | 23149.5 | 0 | 0 | 0 | 3450 | 0 | 0 | 0 | 6.71 | 1 | 1 | 1 | 0 | 1 | 0 | 0 | 0 | 0.002 |  | 0 | 2 | 16813413 | 1 | 0 | 215 | 0 | 0 | 0 | 0 | 0 | 0 | 0 | 0 | 0 | 0 | 0 | 0 | 0 | 0 | 0 | 0 | 0 | 0 | 0 | 0 | 0 | 0 | 0.044 | 23149.5 | 3450 | 6.71 | 6.9 | 0
145 | 16812721 | 16813400 | 15168763 | 1 | 1 | 1 | 3 | 01.7.11.07-0045 | ФССЦ-2001, 01.7.11.07-0045, приказ Минстроя России №1039/пр от 30.12.2016г. | Электроды диаметром 5 мм Э42А | 1348 | 1009 | т | т | 1000 | 0 | -1068056325 | 0.00014 | 69529.02 | 0 | 0 | 0 | 10362 | 0 | 0 | 0 | 6.71 | 1 | 1 | 1 | 0 | 1 | 0 | 0 | 0 | 0.00014 |  | 0 | 2 | 16813414 | 1 | 0 | 216 | 0 | 0 | 0 | 0 | 0 | 0 | 0 | 0 | 0 | 0 | 0 | 0 | 0 | 0 | 0 | 0 | 0 | 0 | 0 | 0 | 0 | 0 | 0.00308 | 69529.02 | 10362 | 6.71 | 1.45 | 0
145 | 16812721 | 16813400 | 15169923 | 1 | 1 | 1 | 3 | 01.7.15.03-0013 | ФССЦ-2001, 01.7.15.03-0013, приказ Минстроя России №1039/пр от 30.12.2016г. | Болты с гайками и шайбами для санитарно-технических работ диаметром 12 мм | 1348 | 1009 | т | т | 1000 | 0 | 56621460 | 0.0011 | 102817.33 | 0 | 0 | 0 | 15323 | 0 | 0 | 0 | 6.71 | 1 | 1 | 1 | 0 | 1 | 0 | 0 | 0 | 0.0011 |  | 0 | 2 | 16813415 | 1 | 0 | 217 | 0 | 0 | 0 | 0 | 0 | 0 | 0 | 0 | 0 | 0 | 0 | 0 | 0 | 0 | 0 | 0 | 0 | 0 | 0 | 0 | 0 | 0 | 0.0242 | 102817.33 | 15323 | 6.71 | 16.86 | 0
145 | 16812721 | 16813400 | 15210567 | 1 | 1 | 1 | 3 | 18.1.09.06-0067 | ФССЦ-2001, 18.1.09.06-0067, приказ Минстроя России №1039/пр от 30.12.2016г. | Кран шаровый муфтовый Valtec для воды диаметром 20 мм со сгоном | 1354 | 1010 | шт. | шт. | 1 | 0 | 898688576 | 1 | 367.24 | 0 | 0 | 0 | 54.73 | 0 | 0 | 0 | 6.71 | 1 | 1 | 1 | 0 | 0 | 0 | 0 | 0 | 1 |  | 0 | 1 | -1 | 0 | 0 |  | 0 | 0 | 0 | 0 | 0 | 0 | 0 | 0 | 0 | 0 | 0 | 0 | 0 | 0 | 0 | 0 | 0 | 0 | 0 | 0 | 0 | 0 | 22 | 367.24 | 54.73 | 6.71 | 54.73 | 0
147 | 16812721 | 16813419 | 15430497 | 1 | 1 | 1 | 1 | 1-100-33 |  | Рабочий среднего разряда 3.3 | 1191 | 1013 | чел.-ч. | чел.-ч. | 1 | 0 | -719309759 | 71.06 | 0 | 0 | 0 | 59.45 | 0 | 0 | 0 | 8.86 | 1 | 1 | 1 | 6.71 | 0 | 1 | 0 | 0 | 0 | 71.06 |  | 1 | 2 | 16813428 | 1 | 0 | 220 | 0 | 0 | 0 | 0 | 0 | 0 | 0 | 0 | 0 | 0 | 0 | 0 | 0 | 0 | 0 | 0 | 0 | 0 | 0 | 0 | 0 | 0 | 4.4341 | 59.45 | 8.86 | 6.71 | 629.59 | 0
147 | 16812721 | 16813419 | 15430395 | 1 | 1 | 1 | 1 | 4-100-00 |  | Затраты труда машинистов | 1191 | 1013 | чел.-ч. | чел.-ч. | 1 | 0 | -1417349443 | 0.04 | 0 | 0 | 0 | 0 | 0 | 0 | 0 | 0 | 1 | 1 | 6.71 | 1 | 0 | 1 | 0 | 0 | 0 | 0.04 |  | 2 | 2 | 16813429 | 1 | 0 | 221 | 0 | 0 | 0 | 0 | 0 | 0 | 0 | 0 | 0 | 0 | 0 | 0 | 0 | 0 | 0 | 0 | 0 | 0 | 0 | 0 | 0 | 0 | 0.002496 | 0 | 0 | 1 | 0 | 0
147 | 16812721 | 16813419 | 15247974 | 1 | 1 | 1 | 2 | 91.06.06-048 | ФСЭМ-2001, 91.06.06-048, приказ Минстроя России №1039/пр от 30.12.2016г. | Подъемники одномачтовые, грузоподъемность до 500 кг, высота подъема 45 м | 1368 | 1011 | маш.-ч | маш.-ч | 1 | 0 | 1188625873 | 0.01 | 0 | 209.75 | 13.5 | 0 | 0 | 31.26 | 13.5 | 0 | 1 | 6.71 | 1 | 1 | 0 | 1 | 0 | 0 | 0 | 0.01 |  | 0 | 2 | 16813430 | 1 | 0 | 222 | 0 | 0 | 0 | 0 | 0 | 0 | 0 | 0 | 0 | 0 | 0 | 0 | 0 | 0 | 0 | 0 | 0 | 0 | 0 | 0 | 0 | 0 | 0.000624 | 209.75 | 31.26 | 6.71 | 0.31 | 0.14
147 | 16812721 | 16813419 | 15249073 | 1 | 1 | 1 | 2 | 91.14.02-001 | ФСЭМ-2001, 91.14.02-001, приказ Минстроя России №1039/пр от 30.12.2016г. | Автомобили бортовые, грузоподъемность до 5 т | 1368 | 1011 | маш.-ч | маш.-ч | 1 | 0 | 1372534845 | 0.03 | 0 | 440.91 | 11.6 | 0 | 0 | 65.71 | 11.6 | 0 | 1 | 6.71 | 1 | 1 | 0 | 1 | 0 | 0 | 0 | 0.03 |  | 0 | 2 | 16813431 | 1 | 0 | 223 | 0 | 0 | 0 | 0 | 0 | 0 | 0 | 0 | 0 | 0 | 0 | 0 | 0 | 0 | 0 | 0 | 0 | 0 | 0 | 0 | 0 | 0 | 0.001872 | 440.91 | 65.71 | 6.71 | 1.97 | 0.35
147 | 16812721 | 16813419 | 15171018 | 1 | 1 | 1 | 3 | 01.7.20.08-0051 | ФССЦ-2001, 01.7.20.08-0051, приказ Минстроя России №1039/пр от 30.12.2016г. | Ветошь | 1346 | 1009 | кг | кг | 1 | 0 | 813963326 | 0.3 | 12.21 | 0 | 0 | 0 | 1.82 | 0 | 0 | 0 | 6.71 | 1 | 1 | 1 | 0 | 1 | 0 | 0 | 0 | 0.3 |  | 0 | 2 | 16813432 | 1 | 0 | 224 | 0 | 0 | 0 | 0 | 0 | 0 | 0 | 0 | 0 | 0 | 0 | 0 | 0 | 0 | 0 | 0 | 0 | 0 | 0 | 0 | 0 | 0 | 0.01872 | 12.21 | 1.82 | 6.71 | 0.55 | 0
147 | 16812721 | 16813419 | 15163068 | 17 | 1 | 1 | 3 | 14.4.02.04 |  | Краски для внутренних работ масляные готовые к применению | 1348 | 1009 | т | т | 1000 | 0 | 84301199 | 0.0246 | 0 | 0 | 0 | 0 | 0 | 0 | 0 | 0 | 6.71 | 1 | 1 | 1 | 0 | 0 | 0 | 0 | 0 | 0.0246 |  | 0 | 2 | 16813433 | 1 | 0 | 225 | 0 | 0 | 0 | 0 | 0 | 0 | 0 | 0 | 0 | 0 | 0 | 0 | 0 | 0 | 0 | 0 | 0 | 0 | 0 | 0 | 0 | 0 | 0.001535 | 0 | 0 | 6.71 | 0 | 0
147 | 16812721 | 16813419 | 15203725 | 1 | 1 | 1 | 3 | 14.4.02.04-0101 | ФССЦ-2001, 14.4.02.04-0101, приказ Минстроя России №1039/пр от 30.12.2016г. | Краски для внутренних работ масляные готовые к применению МА-15 БИО | 1348 | 1009 | т | т | 1000 | 0 | -777870615 | 0.024599 | 285229.95 | 0 | 0 | 0 | 42508.19 | 0 | 0 | 0 | 6.71 | 1 | 1 | 1 | 0 | 0 | 0 | 0 | 0 | 0.024599 |  | 0 | 1 | -1 | 0 | 0 |  | 0 | 0 | 0 | 0 | 0 | 0 | 0 | 0 | 0 | 0 | 0 | 0 | 0 | 0 | 0 | 0 | 0 | 0 | 0 | 0 | 0 | 0 | 0.001535 | 285229.95 | 42508.19 | 6.71 | 1045.66 | 0
147 | 16812721 | 16813419 | 15204471 | 1 | 1 | 1 | 3 | 14.5.05.02-0001 | ФССЦ-2001, 14.5.05.02-0001, приказ Минстроя России №1039/пр от 30.12.2016г. | Олифа натуральная | 1346 | 1009 | кг | кг | 1 | 0 | -608190322 | 2.7 | 218.75 | 0 | 0 | 0 | 32.6 | 0 | 0 | 0 | 6.71 | 1 | 1 | 1 | 0 | 1 | 0 | 0 | 0 | 2.7 |  | 0 | 2 | 16813434 | 1 | 0 | 226 | 0 | 0 | 0 | 0 | 0 | 0 | 0 | 0 | 0 | 0 | 0 | 0 | 0 | 0 | 0 | 0 | 0 | 0 | 0 | 0 | 0 | 0 | 0.16848 | 218.75 | 32.6 | 6.71 | 88.02 | 0
150 | 16812721 | 16813437 | 15430767 | 1 | 1 | 1 | 1 | 1-100-30 |  | Рабочий среднего разряда 3 | 1191 | 1013 | чел.-ч. | чел.-ч. | 1 | 0 | -400197608 | 15.73 | 0 | 0 | 0 | 57.24 | 0 | 0 | 0 | 8.53 | 1 | 1 | 1 | 6.71 | 0 | 1 | 0 | 0 | 0 | 15.73 |  | 1 | 2 | 16813439 | 1 | 0 | 227 | 0 | 0 | 0 | 0 | 0 | 0 | 0 | 0 | 0 | 0 | 0 | 0 | 0 | 0 | 0 | 0 | 0 | 0 | 0 | 0 | 0 | 0 | 1.7303 | 57.24 | 8.53 | 6.71 | 134.18 | 0
186 | 16812721 | 16813441 | 15435721 | 1 | 1 | 1 | 1 | 1-100-39 |  | Рабочий среднего разряда 3.9 | 1191 | 1013 | чел.-ч. | чел.-ч. | 1 | 0 | 1983201532 | 4.887 | 0 | 0 | 0 | 63.81 | 0 | 0 | 0 | 9.51 | 1 | 1 | 1 | 6.71 | 0 | 1 | 1 | 0 | 0 | 16.29 | )*0,3 | 1 | 2 | 16813448 | 1 | 0 | 228 | 0 | 0 | 0 | 0 | 0 | 0 | 0 | 0 | 0 | 0 | 0 | 0 | 0 | 0 | 0 | 0 | 0 | 0 | 0 | 0 | 0 | 0 | 4.6915 | 63.81 | 9.51 | 6.71 | 46.48 | 0
186 | 16812721 | 16813441 | 15430395 | 1 | 1 | 1 | 1 | 4-100-00 |  | Затраты труда машинистов | 1191 | 1013 | чел.-ч. | чел.-ч. | 1 | 0 | -1417349443 | 0.01 | 0 | 0 | 0 | 0 | 0 | 0 | 0 | 0 | 1 | 1 | 6.71 | 1 | 0 | 1 | 0 | 0 | 0 | 0.01 |  | 2 | 2 | 16813449 | 1 | 2048 | 229 | 0 | 0 | 0 | 0 | 0 | 0 | 0 | 0 | 0 | 0 | 0 | 0 | 0 | 0 | 0 | 0 | 0 | 0 | 0 | 0 | 0 | 0 | 0.0096 | 0 | 0 | 1 | 0 | 0
186 | 16812721 | 16813441 | 15247974 | 1 | 1 | 1 | 2 | 91.06.06-048 | ФСЭМ-2001, 91.06.06-048, приказ Минстроя России №1039/пр от 30.12.2016г. | Подъемники одномачтовые, грузоподъемность до 500 кг, высота подъема 45 м | 1368 | 1011 | маш.-ч | маш.-ч | 1 | 0 | 1188625873 | 0.003 | 0 | 209.75 | 13.5 | 0 | 0 | 31.26 | 13.5 | 0 | 1 | 6.71 | 1 | 1 | 0 | 1 | 1 | 0 | 0 | 0.01 | )*0,3 | 0 | 2 | 16813450 | 1 | 0 | 230 | 0 | 0 | 0 | 0 | 0 | 0 | 0 | 0 | 0 | 0 | 0 | 0 | 0 | 0 | 0 | 0 | 0 | 0 | 0 | 0 | 0 | 0 | 0.00288 | 209.75 | 31.26 | 6.71 | 0.09 | 0.04
186 | 16812721 | 16813441 | 15170076 | 1 | 1 | 1 | 3 | 01.7.15.07-0022 | ФССЦ-2001, 01.7.15.07-0022, приказ Минстроя России №1039/пр от 30.12.2016г. | Дюбели распорные полиэтиленовые 6х40 мм | 1356 | 1010 | 1000 шт. | 1000 шт. | 1000 | 0 | 1975348994 | 0 | 1207.8 | 0 | 0 | 0 | 180 | 0 | 0 | 0 | 6.71 | 1 | 1 | 1 | 0 | 1 | 1 | 0 | 0 | 0.2 | )*0 | 0 | 2 | 16813451 | 1 | 0 | 231 | 0 | 0 | 0 | 0 | 0 | 0 | 0 | 0 | 0 | 0 | 0 | 0 | 0 | 0 | 0 | 0 | 0 | 0 | 0 | 0 | 0 | 0 | 0 | 1207.8 | 180 | 6.71 | 0 | 0
186 | 16812721 | 16813441 | 15170438 | 1 | 1 | 1 | 3 | 01.7.15.14-0165 | ФССЦ-2001, 01.7.15.14-0165, приказ Минстроя России №1039/пр от 30.12.2016г. | Шурупы с полукруглой головкой 4x40 мм | 1348 | 1009 | т | т | 1000 | 0 | -1755229539 | 0 | 83405.3 | 0 | 0 | 0 | 12430 | 0 | 0 | 0 | 6.71 | 1 | 1 | 1 | 0 | 1 | 1 | 0 | 0 | 0.001 | )*0 | 0 | 2 | 16813452 | 1 | 0 | 232 | 0 | 0 | 0 | 0 | 0 | 0 | 0 | 0 | 0 | 0 | 0 | 0 | 0 | 0 | 0 | 0 | 0 | 0 | 0 | 0 | 0 | 0 | 0 | 83405.3 | 12430 | 6.71 | 0 | 0
186 | 16812721 | 16813441 | 15164559 | 17 | 1 | 1 | 3 | 999-9950 |  | Вспомогательные ненормируемые материалы (2% от ОЗП) | 1374 | 1013 | РУБ | РУБ | 1 | 0 | -1731369543 | 0 | 1 | 0 | 0 | 0 | 1 | 0 | 0 | 0 | 1 | 1 | 1 | 1 | 0 | 1 | 1 | 0 | 0 | 3.1 | )*0 | 0 | 2 | 16813453 | 1 | 0 | 233 | 0 | 0 | 0 | 0 | 0 | 0 | 0 | 0 | 0 | 0 | 0 | 0 | 0 | 0 | 0 | 0 | 0 | 0 | 0 | 0 | 0 | 0 | 0 | 1 | 1 | 1 | 0 | 0
187 | 16812721 | 16813454 | 15446300 | 1 | 1 | 1 | 1 | 1-100-42 |  | Рабочий среднего разряда 4.2 | 1191 | 1013 | чел.-ч. | чел.-ч. | 1 | 0 | 912892513 | 103.6 | 0 | 0 | 0 | 66.56 | 0 | 0 | 0 | 9.92 | 1 | 1 | 1 | 6.71 | 0 | 1 | 1 | 0 | 0 | 148 | )*0,7 | 1 | 2 | 16813462 | 1 | 0 | 234 | 0 | 0 | 0 | 0 | 0 | 0 | 0 | 0 | 0 | 0 | 0 | 0 | 0 | 0 | 0 | 0 | 0 | 0 | 0 | 0 | 0 | 0 | 22.792 | 66.56 | 9.92 | 6.71 | 1027.71 | 0
187 | 16812721 | 16813454 | 15430395 | 1 | 1 | 1 | 1 | 4-100-00 |  | Затраты труда машинистов | 1191 | 1013 | чел.-ч. | чел.-ч. | 1 | 0 | -1417349443 | 0.6 | 0 | 0 | 0 | 0 | 0 | 0 | 0 | 0 | 1 | 1 | 6.71 | 1 | 0 | 1 | 0 | 0 | 0 | 0.6 |  | 2 | 2 | 16813463 | 1 | 2048 | 235 | 0 | 0 | 0 | 0 | 0 | 0 | 0 | 0 | 0 | 0 | 0 | 0 | 0 | 0 | 0 | 0 | 0 | 0 | 0 | 0 | 0 | 0 | 0.132 | 0 | 0 | 1 | 0 | 0
187 | 16812721 | 16813454 | 15247680 | 1 | 1 | 1 | 2 | 91.05.05-014 | ФСЭМ-2001, 91.05.05-014, приказ Минстроя России №1039/пр от 30.12.2016г. | Краны на автомобильном ходу, грузоподъемность 10 т | 1368 | 1011 | маш.-ч | маш.-ч | 1 | 0 | -1718674368 | 0.21 | 0 | 751.45 | 13.5 | 0 | 0 | 111.99 | 13.5 | 0 | 1 | 6.71 | 1 | 1 | 0 | 1 | 1 | 0 | 0 | 0.3 | )*0,7 | 0 | 2 | 16813464 | 1 | 0 | 236 | 0 | 0 | 0 | 0 | 0 | 0 | 0 | 0 | 0 | 0 | 0 | 0 | 0 | 0 | 0 | 0 | 0 | 0 | 0 | 0 | 0 | 0 | 0.0462 | 751.45 | 111.99 | 6.71 | 23.52 | 2.84
187 | 16812721 | 16813454 | 15249073 | 1 | 1 | 1 | 2 | 91.14.02-001 | ФСЭМ-2001, 91.14.02-001, приказ Минстроя России №1039/пр от 30.12.2016г. | Автомобили бортовые, грузоподъемность до 5 т | 1368 | 1011 | маш.-ч | маш.-ч | 1 | 0 | 1372534845 | 0.21 | 0 | 440.91 | 11.6 | 0 | 0 | 65.71 | 11.6 | 0 | 1 | 6.71 | 1 | 1 | 0 | 1 | 1 | 0 | 0 | 0.3 | )*0,7 | 0 | 2 | 16813465 | 1 | 0 | 237 | 0 | 0 | 0 | 0 | 0 | 0 | 0 | 0 | 0 | 0 | 0 | 0 | 0 | 0 | 0 | 0 | 0 | 0 | 0 | 0 | 0 | 0 | 0.0462 | 440.91 | 65.71 | 6.71 | 13.8 | 2.44
187 | 16812721 | 16813454 | 15171982 | 1 | 1 | 1 | 3 | 03.1.01.01-0002 | ФССЦ-2001, 03.1.01.01-0002, приказ Минстроя России №1039/пр от 30.12.2016г. | Гипсовые вяжущие, марка Г3 | 1348 | 1009 | т | т | 1000 | 0 | -1421715385 | 0 | 4898.17 | 0 | 0 | 0 | 729.98 | 0 | 0 | 0 | 6.71 | 1 | 1 | 1 | 0 | 1 | 1 | 0 | 0 | 0.00315 | )*0 | 0 | 2 | 16813466 | 1 | 0 | 238 | 0 | 0 | 0 | 0 | 0 | 0 | 0 | 0 | 0 | 0 | 0 | 0 | 0 | 0 | 0 | 0 | 0 | 0 | 0 | 0 | 0 | 0 | 0 | 4898.17 | 729.98 | 6.71 | 0 | 0
187 | 16812721 | 16813454 | 15233312 | 1 | 1 | 1 | 3 | 24.3.01.01-0002 | ФССЦ-2001, 24.3.01.01-0002, приказ Минстроя России №1039/пр от 30.12.2016г. | Трубка полихлорвиниловая | 1346 | 1009 | кг | кг | 1 | 0 | 1584075688 | 0 | 239.55 | 0 | 0 | 0 | 35.7 | 0 | 0 | 0 | 6.71 | 1 | 1 | 1 | 0 | 1 | 1 | 0 | 0 | 3.09 | )*0 | 0 | 2 | 16813467 | 1 | 0 | 239 | 0 | 0 | 0 | 0 | 0 | 0 | 0 | 0 | 0 | 0 | 0 | 0 | 0 | 0 | 0 | 0 | 0 | 0 | 0 | 0 | 0 | 0 | 0 | 239.55 | 35.7 | 6.71 | 0 | 0
187 | 16812721 | 16813454 | 15164559 | 17 | 1 | 1 | 3 | 999-9950 |  | Вспомогательные ненормируемые материалы (2% от ОЗП) | 1374 | 1013 | РУБ | РУБ | 1 | 0 | -1731369543 | 0 | 1 | 0 | 0 | 0 | 1 | 0 | 0 | 0 | 1 | 1 | 1 | 1 | 0 | 1 | 1 | 0 | 0 | 29.36 | )*0 | 0 | 2 | 16813468 | 1 | 0 | 240 | 0 | 0 | 0 | 0 | 0 | 0 | 0 | 0 | 0 | 0 | 0 | 0 | 0 | 0 | 0 | 0 | 0 | 0 | 0 | 0 | 0 | 0 | 0 | 1 | 1 | 1 | 0 | 0
188 | 16812721 | 16813469 | 15435763 | 1 | 1 | 1 | 1 | 1-100-45 |  | Рабочий среднего разряда 4.5 | 1191 | 1013 | чел.-ч. | чел.-ч. | 1 | 0 | 1627947075 | 1.254 | 0 | 0 | 0 | 69.45 | 0 | 0 | 0 | 10.35 | 1 | 1 | 1 | 6.71 | 0 | 1 | 1 | 0 | 0 | 2.09 | )*0,6 | 1 | 2 | 16813485 | 1 | 0 | 241 | 0 | 0 | 0 | 0 | 0 | 0 | 0 | 0 | 0 | 0 | 0 | 0 | 0 | 0 | 0 | 0 | 0 | 0 | 0 | 0 | 0 | 0 | 2.508 | 69.45 | 10.35 | 6.71 | 12.98 | 0
188 | 16812721 | 16813469 | 15249377 | 1 | 1 | 1 | 2 | 91.17.04-233 | ФСЭМ-2001, 91.17.04-233, приказ Минстроя России №1039/пр от 30.12.2016г. | Установки для сварки ручной дуговой (постоянного тока) | 1368 | 1011 | маш.-ч | маш.-ч | 1 | 0 | -353815937 | 0.036 | 0 | 54.35 | 0 | 0 | 0 | 8.1 | 0 | 0 | 1 | 6.71 | 1 | 1 | 0 | 1 | 1 | 0 | 0 | 0.06 | )*0,6 | 0 | 2 | 16813486 | 1 | 0 | 242 | 0 | 0 | 0 | 0 | 0 | 0 | 0 | 0 | 0 | 0 | 0 | 0 | 0 | 0 | 0 | 0 | 0 | 0 | 0 | 0 | 0 | 0 | 0.072 | 54.35 | 8.1 | 6.71 | 0.29 | 0
188 | 16812721 | 16813469 | 15250043 | 1 | 1 | 1 | 2 | 91.21.16-012 | ФСЭМ-2001, 91.21.16-012, приказ Минстроя России №1039/пр от 30.12.2016г. | Пресс гидравлический с электроприводом | 1368 | 1011 | маш.-ч | маш.-ч | 1 | 0 | -995250510 | 0.054 | 0 | 7.45 | 0 | 0 | 0 | 1.11 | 0 | 0 | 1 | 6.71 | 1 | 1 | 0 | 1 | 1 | 0 | 0 | 0.09 | )*0,6 | 0 | 2 | 16813487 | 1 | 0 | 243 | 0 | 0 | 0 | 0 | 0 | 0 | 0 | 0 | 0 | 0 | 0 | 0 | 0 | 0 | 0 | 0 | 0 | 0 | 0 | 0 | 0 | 0 | 0.108 | 7.45 | 1.11 | 6.71 | 0.06 | 0
188 | 16812721 | 16813469 | 15165537 | 1 | 1 | 1 | 3 | 01.3.01.02-0002 | ФССЦ-2001, 01.3.01.02-0002, приказ Минстроя России №1039/пр от 30.12.2016г. | Вазелин технический | 1346 | 1009 | кг | кг | 1 | 0 | 618806536 | 0 | 301.75 | 0 | 0 | 0 | 44.97 | 0 | 0 | 0 | 6.71 | 1 | 1 | 1 | 0 | 1 | 1 | 0 | 0 | 0.006 | )*0 | 0 | 2 | 16813488 | 1 | 0 | 244 | 0 | 0 | 0 | 0 | 0 | 0 | 0 | 0 | 0 | 0 | 0 | 0 | 0 | 0 | 0 | 0 | 0 | 0 | 0 | 0 | 0 | 0 | 0 | 301.75 | 44.97 | 6.71 | 0 | 0
188 | 16812721 | 16813469 | 15167269 | 1 | 1 | 1 | 3 | 01.7.02.09-0002 | ФССЦ-2001, 01.7.02.09-0002, приказ Минстроя России №1039/пр от 30.12.2016г. | Шпагат бумажный | 1346 | 1009 | кг | кг | 1 | 0 | 56922527 | 0 | 77.17 | 0 | 0 | 0 | 11.5 | 0 | 0 | 0 | 6.71 | 1 | 1 | 1 | 0 | 1 | 1 | 0 | 0 | 0.002 | )*0 | 0 | 2 | 16813489 | 1 | 0 | 245 | 0 | 0 | 0 | 0 | 0 | 0 | 0 | 0 | 0 | 0 | 0 | 0 | 0 | 0 | 0 | 0 | 0 | 0 | 0 | 0 | 0 | 0 | 0 | 77.17 | 11.5 | 6.71 | 0 | 0
188 | 16812721 | 16813469 | 15167588 | 1 | 1 | 1 | 3 | 01.7.06.05-0041 | ФССЦ-2001, 01.7.06.05-0041, приказ Минстроя России №1039/пр от 30.12.2016г. | Лента изоляционная прорезиненная односторонняя ширина 20 мм, толщина 0,25-0,35 мм | 1346 | 1009 | кг | кг | 1 | 0 | -1088866022 | 0 | 203.98 | 0 | 0 | 0 | 30.4 | 0 | 0 | 0 | 6.71 | 1 | 1 | 1 | 0 | 1 | 1 | 0 | 0 | 0.024 | )*0 | 0 | 2 | 16813490 | 1 | 0 | 246 | 0 | 0 | 0 | 0 | 0 | 0 | 0 | 0 | 0 | 0 | 0 | 0 | 0 | 0 | 0 | 0 | 0 | 0 | 0 | 0 | 0 | 0 | 0 | 203.98 | 30.4 | 6.71 | 0 | 0
188 | 16812721 | 16813469 | 15168752 | 1 | 1 | 1 | 3 | 01.7.11.07-0034 | ФССЦ-2001, 01.7.11.07-0034, приказ Минстроя России №1039/пр от 30.12.2016г. | Электроды диаметром 4 мм Э42А | 1346 | 1009 | кг | кг | 1 | 0 | 586013393 | 0 | 70.92 | 0 | 0 | 0 | 10.57 | 0 | 0 | 0 | 6.71 | 1 | 1 | 1 | 0 | 1 | 1 | 0 | 0 | 0.07 | )*0 | 0 | 2 | 16813491 | 1 | 0 | 247 | 0 | 0 | 0 | 0 | 0 | 0 | 0 | 0 | 0 | 0 | 0 | 0 | 0 | 0 | 0 | 0 | 0 | 0 | 0 | 0 | 0 | 0 | 0 | 70.92 | 10.57 | 6.71 | 0 | 0
188 | 16812721 | 16813469 | 15169942 | 1 | 1 | 1 | 3 | 01.7.15.03-0042 | ФССЦ-2001, 01.7.15.03-0042, приказ Минстроя России №1039/пр от 30.12.2016г. | Болты с гайками и шайбами строительные | 1346 | 1009 | кг | кг | 1 | 0 | 103900845 | 0 | 60.66 | 0 | 0 | 0 | 9.04 | 0 | 0 | 0 | 6.71 | 1 | 1 | 1 | 0 | 1 | 1 | 0 | 0 | 0.14 | )*0 | 0 | 2 | 16813492 | 1 | 0 | 248 | 0 | 0 | 0 | 0 | 0 | 0 | 0 | 0 | 0 | 0 | 0 | 0 | 0 | 0 | 0 | 0 | 0 | 0 | 0 | 0 | 0 | 0 | 0 | 60.66 | 9.04 | 6.71 | 0 | 0
188 | 16812721 | 16813469 | 15170074 | 1 | 1 | 1 | 3 | 01.7.15.07-0014 | ФССЦ-2001, 01.7.15.07-0014, приказ Минстроя России №1039/пр от 30.12.2016г. | Дюбели распорные полипропиленовые | 1355 | 1010 | 100 шт. | 100 шт. | 100 | 0 | 1794244060 | 0 | 577.06 | 0 | 0 | 0 | 86 | 0 | 0 | 0 | 6.71 | 1 | 1 | 1 | 0 | 1 | 1 | 0 | 0 | 0.007 | )*0 | 0 | 2 | 16813493 | 1 | 0 | 249 | 0 | 0 | 0 | 0 | 0 | 0 | 0 | 0 | 0 | 0 | 0 | 0 | 0 | 0 | 0 | 0 | 0 | 0 | 0 | 0 | 0 | 0 | 0 | 577.06 | 86 | 6.71 | 0 | 0
188 | 16812721 | 16813469 | 15170994 | 1 | 1 | 1 | 3 | 01.7.20.04-0005 | ФССЦ-2001, 01.7.20.04-0005, приказ Минстроя России №1039/пр от 30.12.2016г. | Нитки швейные | 1346 | 1009 | кг | кг | 1 | 0 | -856710481 | 0 | 892.77 | 0 | 0 | 0 | 133.05 | 0 | 0 | 0 | 6.71 | 1 | 1 | 1 | 0 | 1 | 1 | 0 | 0 | 0.002 | )*0 | 0 | 2 | 16813494 | 1 | 0 | 250 | 0 | 0 | 0 | 0 | 0 | 0 | 0 | 0 | 0 | 0 | 0 | 0 | 0 | 0 | 0 | 0 | 0 | 0 | 0 | 0 | 0 | 0 | 0 | 892.77 | 133.05 | 6.71 | 0 | 0
188 | 16812721 | 16813469 | 15188647 | 1 | 1 | 1 | 3 | 07.2.07.04-0007 | ФССЦ-2001, 07.2.07.04-0007, приказ Минстроя России №1039/пр от 30.12.2016г. | Конструкции стальные индивидуальные решетчатые сварные массой до 0,1 т | 1348 | 1009 | т | т | 1000 | 0 | 426000481 | 0 | 77165 | 0 | 0 | 0 | 11500 | 0 | 0 | 0 | 6.71 | 1 | 1 | 1 | 0 | 1 | 1 | 0 | 0 | 0.003 | )*0 | 0 | 2 | 16813495 | 1 | 0 | 251 | 0 | 0 | 0 | 0 | 0 | 0 | 0 | 0 | 0 | 0 | 0 | 0 | 0 | 0 | 0 | 0 | 0 | 0 | 0 | 0 | 0 | 0 | 0 | 77165 | 11500 | 6.71 | 0 | 0
188 | 16812721 | 16813469 | 15203834 | 1 | 1 | 1 | 3 | 14.4.02.09-0001 | ФССЦ-2001, 14.4.02.09-0001, приказ Минстроя России №1039/пр от 30.12.2016г. | Краска | 1346 | 1009 | кг | кг | 1 | 0 | 210558753 | 0 | 191.91 | 0 | 0 | 0 | 28.6 | 0 | 0 | 0 | 6.71 | 1 | 1 | 1 | 0 | 1 | 1 | 0 | 0 | 0.018 | )*0 | 0 | 2 | 16813496 | 1 | 0 | 252 | 0 | 0 | 0 | 0 | 0 | 0 | 0 | 0 | 0 | 0 | 0 | 0 | 0 | 0 | 0 | 0 | 0 | 0 | 0 | 0 | 0 | 0 | 0 | 191.91 | 28.6 | 6.71 | 0 | 0
188 | 16812721 | 16813469 | 15203987 | 1 | 1 | 1 | 3 | 14.4.03.17-0011 | ФССЦ-2001, 14.4.03.17-0011, приказ Минстроя России №1039/пр от 30.12.2016г. | Лак электроизоляционный 318 | 1346 | 1009 | кг | кг | 1 | 0 | -1274984028 | 0 | 239.08 | 0 | 0 | 0 | 35.63 | 0 | 0 | 0 | 6.71 | 1 | 1 | 1 | 0 | 1 | 1 | 0 | 0 | 0.009 | )*0 | 0 | 2 | 16813497 | 1 | 0 | 253 | 0 | 0 | 0 | 0 | 0 | 0 | 0 | 0 | 0 | 0 | 0 | 0 | 0 | 0 | 0 | 0 | 0 | 0 | 0 | 0 | 0 | 0 | 0 | 239.08 | 35.63 | 6.71 | 0 | 0
188 | 16812721 | 16813469 | 15217463 | 1 | 1 | 1 | 3 | 20.1.02.23-0082 | ФССЦ-2001, 20.1.02.23-0082, приказ Минстроя России №1039/пр от 30.12.2016г. | Перемычки гибкие, тип ПГС-50 | 1358 | 1010 | 10 шт. | 10 шт. | 10 | 0 | 1386890308 | 0 | 261.69 | 0 | 0 | 0 | 39 | 0 | 0 | 0 | 6.71 | 1 | 1 | 1 | 0 | 1 | 1 | 0 | 0 | 0.1 | )*0 | 0 | 2 | 16813498 | 1 | 0 | 254 | 0 | 0 | 0 | 0 | 0 | 0 | 0 | 0 | 0 | 0 | 0 | 0 | 0 | 0 | 0 | 0 | 0 | 0 | 0 | 0 | 0 | 0 | 0 | 261.69 | 39 | 6.71 | 0 | 0
188 | 16812721 | 16813469 | 15164559 | 17 | 1 | 1 | 3 | 999-9950 |  | Вспомогательные ненормируемые материалы (2% от ОЗП) | 1374 | 1013 | РУБ | РУБ | 1 | 0 | -1731369543 | 0 | 1 | 0 | 0 | 0 | 1 | 0 | 0 | 0 | 1 | 1 | 1 | 1 | 0 | 1 | 1 | 0 | 0 | 0.43 | )*0 | 0 | 2 | 16813499 | 1 | 0 | 255 | 0 | 0 | 0 | 0 | 0 | 0 | 0 | 0 | 0 | 0 | 0 | 0 | 0 | 0 | 0 | 0 | 0 | 0 | 0 | 0 | 0 | 0 | 0 | 1 | 1 | 1 | 0 | 0
189 | 16812721 | 16813500 | 15435763 | 1 | 1 | 1 | 1 | 1-100-45 |  | Рабочий среднего разряда 4.5 | 1191 | 1013 | чел.-ч. | чел.-ч. | 1 | 0 | 1627947075 | 2.09 | 0 | 0 | 0 | 69.45 | 0 | 0 | 0 | 10.35 | 1 | 1 | 1 | 6.71 | 0 | 1 | 0 | 0 | 0 | 2.09 |  | 1 | 2 | 16813516 | 1 | 0 | 256 | 0 | 0 | 0 | 0 | 0 | 0 | 0 | 0 | 0 | 0 | 0 | 0 | 0 | 0 | 0 | 0 | 0 | 0 | 0 | 0 | 0 | 0 | 4.18 | 69.45 | 10.35 | 6.71 | 21.63 | 0
189 | 16812721 | 16813500 | 15249377 | 1 | 1 | 1 | 2 | 91.17.04-233 | ФСЭМ-2001, 91.17.04-233, приказ Минстроя России №1039/пр от 30.12.2016г. | Установки для сварки ручной дуговой (постоянного тока) | 1368 | 1011 | маш.-ч | маш.-ч | 1 | 0 | -353815937 | 0.06 | 0 | 54.35 | 0 | 0 | 0 | 8.1 | 0 | 0 | 1 | 6.71 | 1 | 1 | 0 | 1 | 0 | 0 | 0 | 0.06 |  | 0 | 2 | 16813517 | 1 | 0 | 257 | 0 | 0 | 0 | 0 | 0 | 0 | 0 | 0 | 0 | 0 | 0 | 0 | 0 | 0 | 0 | 0 | 0 | 0 | 0 | 0 | 0 | 0 | 0.12 | 54.35 | 8.1 | 6.71 | 0.49 | 0
189 | 16812721 | 16813500 | 15250043 | 1 | 1 | 1 | 2 | 91.21.16-012 | ФСЭМ-2001, 91.21.16-012, приказ Минстроя России №1039/пр от 30.12.2016г. | Пресс гидравлический с электроприводом | 1368 | 1011 | маш.-ч | маш.-ч | 1 | 0 | -995250510 | 0.09 | 0 | 7.45 | 0 | 0 | 0 | 1.11 | 0 | 0 | 1 | 6.71 | 1 | 1 | 0 | 1 | 0 | 0 | 0 | 0.09 |  | 0 | 2 | 16813518 | 1 | 0 | 258 | 0 | 0 | 0 | 0 | 0 | 0 | 0 | 0 | 0 | 0 | 0 | 0 | 0 | 0 | 0 | 0 | 0 | 0 | 0 | 0 | 0 | 0 | 0.18 | 7.45 | 1.11 | 6.71 | 0.1 | 0
189 | 16812721 | 16813500 | 15165537 | 1 | 1 | 1 | 3 | 01.3.01.02-0002 | ФССЦ-2001, 01.3.01.02-0002, приказ Минстроя России №1039/пр от 30.12.2016г. | Вазелин технический | 1346 | 1009 | кг | кг | 1 | 0 | 618806536 | 0.006 | 301.75 | 0 | 0 | 0 | 44.97 | 0 | 0 | 0 | 6.71 | 1 | 1 | 1 | 0 | 1 | 0 | 0 | 0 | 0.006 |  | 0 | 2 | 16813519 | 1 | 0 | 259 | 0 | 0 | 0 | 0 | 0 | 0 | 0 | 0 | 0 | 0 | 0 | 0 | 0 | 0 | 0 | 0 | 0 | 0 | 0 | 0 | 0 | 0 | 0.012 | 301.75 | 44.97 | 6.71 | 0.27 | 0
189 | 16812721 | 16813500 | 15167269 | 1 | 1 | 1 | 3 | 01.7.02.09-0002 | ФССЦ-2001, 01.7.02.09-0002, приказ Минстроя России №1039/пр от 30.12.2016г. | Шпагат бумажный | 1346 | 1009 | кг | кг | 1 | 0 | 56922527 | 0.002 | 77.17 | 0 | 0 | 0 | 11.5 | 0 | 0 | 0 | 6.71 | 1 | 1 | 1 | 0 | 1 | 0 | 0 | 0 | 0.002 |  | 0 | 2 | 16813520 | 1 | 0 | 260 | 0 | 0 | 0 | 0 | 0 | 0 | 0 | 0 | 0 | 0 | 0 | 0 | 0 | 0 | 0 | 0 | 0 | 0 | 0 | 0 | 0 | 0 | 0.004 | 77.17 | 11.5 | 6.71 | 0.02 | 0
189 | 16812721 | 16813500 | 15167588 | 1 | 1 | 1 | 3 | 01.7.06.05-0041 | ФССЦ-2001, 01.7.06.05-0041, приказ Минстроя России №1039/пр от 30.12.2016г. | Лента изоляционная прорезиненная односторонняя ширина 20 мм, толщина 0,25-0,35 мм | 1346 | 1009 | кг | кг | 1 | 0 | -1088866022 | 0.024 | 203.98 | 0 | 0 | 0 | 30.4 | 0 | 0 | 0 | 6.71 | 1 | 1 | 1 | 0 | 1 | 0 | 0 | 0 | 0.024 |  | 0 | 2 | 16813521 | 1 | 0 | 261 | 0 | 0 | 0 | 0 | 0 | 0 | 0 | 0 | 0 | 0 | 0 | 0 | 0 | 0 | 0 | 0 | 0 | 0 | 0 | 0 | 0 | 0 | 0.048 | 203.98 | 30.4 | 6.71 | 0.73 | 0
189 | 16812721 | 16813500 | 15168752 | 1 | 1 | 1 | 3 | 01.7.11.07-0034 | ФССЦ-2001, 01.7.11.07-0034, приказ Минстроя России №1039/пр от 30.12.2016г. | Электроды диаметром 4 мм Э42А | 1346 | 1009 | кг | кг | 1 | 0 | 586013393 | 0.07 | 70.92 | 0 | 0 | 0 | 10.57 | 0 | 0 | 0 | 6.71 | 1 | 1 | 1 | 0 | 1 | 0 | 0 | 0 | 0.07 |  | 0 | 2 | 16813522 | 1 | 0 | 262 | 0 | 0 | 0 | 0 | 0 | 0 | 0 | 0 | 0 | 0 | 0 | 0 | 0 | 0 | 0 | 0 | 0 | 0 | 0 | 0 | 0 | 0 | 0.14 | 70.92 | 10.57 | 6.71 | 0.74 | 0
189 | 16812721 | 16813500 | 15169942 | 1 | 1 | 1 | 3 | 01.7.15.03-0042 | ФССЦ-2001, 01.7.15.03-0042, приказ Минстроя России №1039/пр от 30.12.2016г. | Болты с гайками и шайбами строительные | 1346 | 1009 | кг | кг | 1 | 0 | 103900845 | 0.14 | 60.66 | 0 | 0 | 0 | 9.04 | 0 | 0 | 0 | 6.71 | 1 | 1 | 1 | 0 | 1 | 0 | 0 | 0 | 0.14 |  | 0 | 2 | 16813523 | 1 | 0 | 263 | 0 | 0 | 0 | 0 | 0 | 0 | 0 | 0 | 0 | 0 | 0 | 0 | 0 | 0 | 0 | 0 | 0 | 0 | 0 | 0 | 0 | 0 | 0.28 | 60.66 | 9.04 | 6.71 | 1.27 | 0
189 | 16812721 | 16813500 | 15170074 | 1 | 1 | 1 | 3 | 01.7.15.07-0014 | ФССЦ-2001, 01.7.15.07-0014, приказ Минстроя России №1039/пр от 30.12.2016г. | Дюбели распорные полипропиленовые | 1355 | 1010 | 100 шт. | 100 шт. | 100 | 0 | 1794244060 | 0.007 | 577.06 | 0 | 0 | 0 | 86 | 0 | 0 | 0 | 6.71 | 1 | 1 | 1 | 0 | 1 | 0 | 0 | 0 | 0.007 |  | 0 | 2 | 16813524 | 1 | 0 | 264 | 0 | 0 | 0 | 0 | 0 | 0 | 0 | 0 | 0 | 0 | 0 | 0 | 0 | 0 | 0 | 0 | 0 | 0 | 0 | 0 | 0 | 0 | 0.014 | 577.06 | 86 | 6.71 | 0.6 | 0
189 | 16812721 | 16813500 | 15170994 | 1 | 1 | 1 | 3 | 01.7.20.04-0005 | ФССЦ-2001, 01.7.20.04-0005, приказ Минстроя России №1039/пр от 30.12.2016г. | Нитки швейные | 1346 | 1009 | кг | кг | 1 | 0 | -856710481 | 0.002 | 892.77 | 0 | 0 | 0 | 133.05 | 0 | 0 | 0 | 6.71 | 1 | 1 | 1 | 0 | 1 | 0 | 0 | 0 | 0.002 |  | 0 | 2 | 16813525 | 1 | 0 | 265 | 0 | 0 | 0 | 0 | 0 | 0 | 0 | 0 | 0 | 0 | 0 | 0 | 0 | 0 | 0 | 0 | 0 | 0 | 0 | 0 | 0 | 0 | 0.004 | 892.77 | 133.05 | 6.71 | 0.27 | 0
189 | 16812721 | 16813500 | 15188647 | 1 | 1 | 1 | 3 | 07.2.07.04-0007 | ФССЦ-2001, 07.2.07.04-0007, приказ Минстроя России №1039/пр от 30.12.2016г. | Конструкции стальные индивидуальные решетчатые сварные массой до 0,1 т | 1348 | 1009 | т | т | 1000 | 0 | 426000481 | 0.003 | 77165 | 0 | 0 | 0 | 11500 | 0 | 0 | 0 | 6.71 | 1 | 1 | 1 | 0 | 1 | 0 | 0 | 0 | 0.003 |  | 0 | 2 | 16813526 | 1 | 0 | 266 | 0 | 0 | 0 | 0 | 0 | 0 | 0 | 0 | 0 | 0 | 0 | 0 | 0 | 0 | 0 | 0 | 0 | 0 | 0 | 0 | 0 | 0 | 0.006 | 77165 | 11500 | 6.71 | 34.5 | 0
189 | 16812721 | 16813500 | 15203834 | 1 | 1 | 1 | 3 | 14.4.02.09-0001 | ФССЦ-2001, 14.4.02.09-0001, приказ Минстроя России №1039/пр от 30.12.2016г. | Краска | 1346 | 1009 | кг | кг | 1 | 0 | 210558753 | 0.018 | 191.91 | 0 | 0 | 0 | 28.6 | 0 | 0 | 0 | 6.71 | 1 | 1 | 1 | 0 | 1 | 0 | 0 | 0 | 0.018 |  | 0 | 2 | 16813527 | 1 | 0 | 267 | 0 | 0 | 0 | 0 | 0 | 0 | 0 | 0 | 0 | 0 | 0 | 0 | 0 | 0 | 0 | 0 | 0 | 0 | 0 | 0 | 0 | 0 | 0.036 | 191.91 | 28.6 | 6.71 | 0.51 | 0
189 | 16812721 | 16813500 | 15203987 | 1 | 1 | 1 | 3 | 14.4.03.17-0011 | ФССЦ-2001, 14.4.03.17-0011, приказ Минстроя России №1039/пр от 30.12.2016г. | Лак электроизоляционный 318 | 1346 | 1009 | кг | кг | 1 | 0 | -1274984028 | 0.009 | 239.08 | 0 | 0 | 0 | 35.63 | 0 | 0 | 0 | 6.71 | 1 | 1 | 1 | 0 | 1 | 0 | 0 | 0 | 0.009 |  | 0 | 2 | 16813528 | 1 | 0 | 268 | 0 | 0 | 0 | 0 | 0 | 0 | 0 | 0 | 0 | 0 | 0 | 0 | 0 | 0 | 0 | 0 | 0 | 0 | 0 | 0 | 0 | 0 | 0.018 | 239.08 | 35.63 | 6.71 | 0.32 | 0
189 | 16812721 | 16813500 | 15217463 | 1 | 1 | 1 | 3 | 20.1.02.23-0082 | ФССЦ-2001, 20.1.02.23-0082, приказ Минстроя России №1039/пр от 30.12.2016г. | Перемычки гибкие, тип ПГС-50 | 1358 | 1010 | 10 шт. | 10 шт. | 10 | 0 | 1386890308 | 0.1 | 261.69 | 0 | 0 | 0 | 39 | 0 | 0 | 0 | 6.71 | 1 | 1 | 1 | 0 | 1 | 0 | 0 | 0 | 0.1 |  | 0 | 2 | 16813529 | 1 | 0 | 269 | 0 | 0 | 0 | 0 | 0 | 0 | 0 | 0 | 0 | 0 | 0 | 0 | 0 | 0 | 0 | 0 | 0 | 0 | 0 | 0 | 0 | 0 | 0.2 | 261.69 | 39 | 6.71 | 3.9 | 0
189 | 16812721 | 16813500 | 15164559 | 17 | 1 | 1 | 3 | 999-9950 |  | Вспомогательные ненормируемые материалы (2% от ОЗП) | 1374 | 1013 | РУБ | РУБ | 1 | 0 | -1731369543 | 0.43 | 1 | 0 | 0 | 0 | 1 | 0 | 0 | 0 | 1 | 1 | 1 | 1 | 0 | 1 | 0 | 0 | 0 | 0.43 |  | 0 | 2 | 16813530 | 1 | 0 | 270 | 0 | 0 | 0 | 0 | 0 | 0 | 0 | 0 | 0 | 0 | 0 | 0 | 0 | 0 | 0 | 0 | 0 | 0 | 0 | 0 | 0 | 0 | 0.86 | 1 | 1 | 1 | 0.43 | 0
191 | 16812721 | 16813532 | 15430517 | 1 | 1 | 1 | 1 | 1-100-20 |  | Рабочий среднего разряда 2 | 1191 | 1013 | чел.-ч. | чел.-ч. | 1 | 0 | 735429535 | 85.5 | 0 | 0 | 0 | 52.34 | 0 | 0 | 0 | 7.8 | 1 | 1 | 1 | 6.71 | 0 | 1 | 0 | 0 | 0 | 85.5 |  | 1 | 2 | 16813534 | 1 | 0 | 271 | 0 | 0 | 0 | 0 | 0 | 0 | 0 | 0 | 0 | 0 | 0 | 0 | 0 | 0 | 0 | 0 | 0 | 0 | 0 | 0 | 0 | 0 | 6.84 | 52.34 | 7.8 | 6.71 | 666.9 | 0
192 | 16812721 | 16813536 | 15430397 | 1 | 1 | 1 | 1 | 1-100-38 |  | Рабочий среднего разряда 3.8 | 1191 | 1013 | чел.-ч. | чел.-ч. | 1 | 0 | -1081351934 | 15.28 | 0 | 0 | 0 | 63.07 | 0 | 0 | 0 | 9.4 | 1 | 1 | 1 | 6.71 | 0 | 1 | 0 | 0 | 0 | 15.28 |  | 1 | 2 | 16813548 | 1 | 0 | 273 | 0 | 0 | 0 | 0 | 0 | 0 | 0 | 0 | 0 | 0 | 0 | 0 | 0 | 0 | 0 | 0 | 0 | 0 | 0 | 0 | 0 | 0 | 1.2224 | 63.07 | 9.4 | 6.71 | 143.63 | 0
192 | 16812721 | 16813536 | 15430395 | 1 | 1 | 1 | 1 | 4-100-00 |  | Затраты труда машинистов | 1191 | 1013 | чел.-ч. | чел.-ч. | 1 | 0 | -1417349443 | 0.22 | 0 | 0 | 0 | 0 | 0 | 0 | 0 | 0 | 1 | 1 | 6.71 | 1 | 0 | 1 | 0 | 0 | 0 | 0.22 |  | 2 | 2 | 16813549 | 1 | 0 | 274 | 0 | 0 | 0 | 0 | 0 | 0 | 0 | 0 | 0 | 0 | 0 | 0 | 0 | 0 | 0 | 0 | 0 | 0 | 0 | 0 | 0 | 0 | 0.0176 | 0 | 0 | 1 | 0 | 0
192 | 16812721 | 16813536 | 15247680 | 1 | 1 | 1 | 2 | 91.05.05-014 | ФСЭМ-2001, 91.05.05-014, приказ Минстроя России №1039/пр от 30.12.2016г. | Краны на автомобильном ходу, грузоподъемность 10 т | 1368 | 1011 | маш.-ч | маш.-ч | 1 | 0 | -1718674368 | 0.11 | 0 | 751.45 | 13.5 | 0 | 0 | 111.99 | 13.5 | 0 | 1 | 6.71 | 1 | 1 | 0 | 1 | 0 | 0 | 0 | 0.11 |  | 0 | 2 | 16813550 | 1 | 0 | 275 | 0 | 0 | 0 | 0 | 0 | 0 | 0 | 0 | 0 | 0 | 0 | 0 | 0 | 0 | 0 | 0 | 0 | 0 | 0 | 0 | 0 | 0 | 0.0088 | 751.45 | 111.99 | 6.71 | 12.32 | 1.49
192 | 16812721 | 16813536 | 15249073 | 1 | 1 | 1 | 2 | 91.14.02-001 | ФСЭМ-2001, 91.14.02-001, приказ Минстроя России №1039/пр от 30.12.2016г. | Автомобили бортовые, грузоподъемность до 5 т | 1368 | 1011 | маш.-ч | маш.-ч | 1 | 0 | 1372534845 | 0.11 | 0 | 440.91 | 11.6 | 0 | 0 | 65.71 | 11.6 | 0 | 1 | 6.71 | 1 | 1 | 0 | 1 | 0 | 0 | 0 | 0.11 |  | 0 | 2 | 16813551 | 1 | 0 | 276 | 0 | 0 | 0 | 0 | 0 | 0 | 0 | 0 | 0 | 0 | 0 | 0 | 0 | 0 | 0 | 0 | 0 | 0 | 0 | 0 | 0 | 0 | 0.0088 | 440.91 | 65.71 | 6.71 | 7.23 | 1.28
192 | 16812721 | 16813536 | 15172838 | 1 | 1 | 1 | 3 | 04.3.01.09-0016 | ФССЦ-2001, 04.3.01.09-0016, приказ Минстроя России №1039/пр от 30.12.2016г. | Раствор готовый кладочный цементный марки 200 | 1339 | 1007 | м3 | м3 | 1 | 0 | 536744769 | 0.021 | 4026 | 0 | 0 | 0 | 600 | 0 | 0 | 0 | 6.71 | 1 | 1 | 1 | 0 | 1 | 0 | 0 | 0 | 0.021 |  | 0 | 2 | 16813552 | 1 | 0 | 277 | 0 | 0 | 0 | 0 | 0 | 0 | 0 | 0 | 0 | 0 | 0 | 0 | 0 | 0 | 0 | 0 | 0 | 0 | 0 | 0 | 0 | 0 | 0.00168 | 4026 | 600 | 6.71 | 12.6 | 0
192 | 16812721 | 16813536 | 15202442 | 1 | 1 | 1 | 3 | 14.1.02.01-0002 | ФССЦ-2001, 14.1.02.01-0002, приказ Минстроя России №1039/пр от 30.12.2016г. | Клей БМК-5к | 1346 | 1009 | кг | кг | 1 | 0 | 505519491 | 0.4 | 173.12 | 0 | 0 | 0 | 25.8 | 0 | 0 | 0 | 6.71 | 1 | 1 | 1 | 0 | 1 | 0 | 0 | 0 | 0.4 |  | 0 | 2 | 16813553 | 1 | 0 | 278 | 0 | 0 | 0 | 0 | 0 | 0 | 0 | 0 | 0 | 0 | 0 | 0 | 0 | 0 | 0 | 0 | 0 | 0 | 0 | 0 | 0 | 0 | 0.032 | 173.12 | 25.8 | 6.71 | 10.32 | 0
192 | 16812721 | 16813536 | 15217585 | 1 | 1 | 1 | 3 | 20.2.02.01-0019 | ФССЦ-2001, 20.2.02.01-0019, приказ Минстроя России №1039/пр от 30.12.2016г. | Втулки изолирующие | 1356 | 1010 | 1000 шт. | 1000 шт. | 1000 | 0 | 40709342 | 0.032 | 1811.7 | 0 | 0 | 0 | 270 | 0 | 0 | 0 | 6.71 | 1 | 1 | 1 | 0 | 1 | 0 | 0 | 0 | 0.032 |  | 0 | 2 | 16813554 | 1 | 0 | 279 | 0 | 0 | 0 | 0 | 0 | 0 | 0 | 0 | 0 | 0 | 0 | 0 | 0 | 0 | 0 | 0 | 0 | 0 | 0 | 0 | 0 | 0 | 0.00256 | 1811.7 | 270 | 6.71 | 8.64 | 0
192 | 16812721 | 16813536 | 15217593 | 1 | 1 | 1 | 3 | 20.2.02.02-0011 | ФССЦ-2001, 20.2.02.02-0011, приказ Минстроя России №1039/пр от 30.12.2016г. | Заглушки | 1358 | 1010 | 10 шт. | 10 шт. | 10 | 0 | -1110089157 | 1 | 133.53 | 0 | 0 | 0 | 19.9 | 0 | 0 | 0 | 6.71 | 1 | 1 | 1 | 0 | 1 | 0 | 0 | 0 | 1 |  | 0 | 2 | 16813555 | 1 | 0 | 280 | 0 | 0 | 0 | 0 | 0 | 0 | 0 | 0 | 0 | 0 | 0 | 0 | 0 | 0 | 0 | 0 | 0 | 0 | 0 | 0 | 0 | 0 | 0.08 | 133.53 | 19.9 | 6.71 | 19.9 | 0
192 | 16812721 | 16813536 | 15218939 | 1 | 1 | 1 | 3 | 20.2.08.05-0017 | ФССЦ-2001, 20.2.08.05-0017, приказ Минстроя России №1039/пр от 30.12.2016г. | Профиль монтажный | 1354 | 1010 | шт. | шт. | 1 | 0 | -1308137011 | 0.5 | 448.36 | 0 | 0 | 0 | 66.82 | 0 | 0 | 0 | 6.71 | 1 | 1 | 1 | 0 | 1 | 0 | 0 | 0 | 0.5 |  | 0 | 2 | 16813556 | 1 | 0 | 281 | 0 | 0 | 0 | 0 | 0 | 0 | 0 | 0 | 0 | 0 | 0 | 0 | 0 | 0 | 0 | 0 | 0 | 0 | 0 | 0 | 0 | 0 | 0.04 | 448.36 | 66.82 | 6.71 | 33.41 | 0
192 | 16812721 | 16813536 | 15234267 | 1 | 1 | 1 | 3 | 24.3.03.13-0304 | ФССЦ-2001, 24.3.03.13-0304, приказ Минстроя России №1039/пр от 30.12.2016г. | Трубы гладкие одностенные легкие из ПНД, диаметром 32 мм | 1302 | 1003 | 10 м | 10 м | 10 | 0 | -835976676 | 10 | 667.11 | 0 | 0 | 0 | 99.42 | 0 | 0 | 0 | 6.71 | 1 | 1 | 1 | 0 | 0 | 0 | 0 | 0 | 10 |  | 0 | 1 | -1 | 0 | 0 |  | 0 | 0 | 0 | 0 | 0 | 0 | 0 | 0 | 0 | 0 | 0 | 0 | 0 | 0 | 0 | 0 | 0 | 0 | 0 | 0 | 0 | 0 | 0.8 | 667.11 | 99.42 | 6.71 | 994.2 | 0
192 | 16812721 | 16813536 | 15164559 | 17 | 1 | 1 | 3 | 999-9950 |  | Вспомогательные ненормируемые материалы (2% от ОЗП) | 1374 | 1013 | РУБ | РУБ | 1 | 0 | -1731369543 | 2.87 | 1 | 0 | 0 | 0 | 1 | 0 | 0 | 0 | 1 | 1 | 1 | 1 | 0 | 1 | 0 | 0 | 0 | 2.87 |  | 0 | 2 | 16813557 | 1 | 0 | 282 | 0 | 0 | 0 | 0 | 0 | 0 | 0 | 0 | 0 | 0 | 0 | 0 | 0 | 0 | 0 | 0 | 0 | 0 | 0 | 0 | 0 | 0 | 0.2296 | 1 | 1 | 1 | 2.87 | 0
194 | 16812721 | 16813559 | 15447742 | 1 | 1 | 1 | 1 | 1-100-41 |  | Рабочий среднего разряда 4.1 | 1191 | 1013 | чел.-ч. | чел.-ч. | 1 | 0 | -2143564933 | 0.5 | 0 | 0 | 0 | 65.49 | 0 | 0 | 0 | 9.76 | 1 | 1 | 1 | 6.71 | 0 | 1 | 0 | 0 | 0 | 0.5 |  | 1 | 2 | 16813566 | 1 | 0 | 283 | 0 | 0 | 0 | 0 | 0 | 0 | 0 | 0 | 0 | 0 | 0 | 0 | 0 | 0 | 0 | 0 | 0 | 0 | 0 | 0 | 0 | 0 | 31 | 65.49 | 9.76 | 6.71 | 4.88 | 0
194 | 16812721 | 16813559 | 15170438 | 1 | 1 | 1 | 3 | 01.7.15.14-0165 | ФССЦ-2001, 01.7.15.14-0165, приказ Минстроя России №1039/пр от 30.12.2016г. | Шурупы с полукруглой головкой 4x40 мм | 1348 | 1009 | т | т | 1000 | 0 | -1755229539 | 1e-05 | 83405.3 | 0 | 0 | 0 | 12430 | 0 | 0 | 0 | 6.71 | 1 | 1 | 1 | 0 | 1 | 0 | 0 | 0 | 1e-05 |  | 0 | 2 | 16813567 | 1 | 0 | 284 | 0 | 0 | 0 | 0 | 0 | 0 | 0 | 0 | 0 | 0 | 0 | 0 | 0 | 0 | 0 | 0 | 0 | 0 | 0 | 0 | 0 | 0 | 0.00062 | 83405.3 | 12430 | 6.71 | 0.12 | 0
194 | 16812721 | 16813559 | 15171982 | 1 | 1 | 1 | 3 | 03.1.01.01-0002 | ФССЦ-2001, 03.1.01.01-0002, приказ Минстроя России №1039/пр от 30.12.2016г. | Гипсовые вяжущие, марка Г3 | 1348 | 1009 | т | т | 1000 | 0 | -1421715385 | 5e-05 | 4898.17 | 0 | 0 | 0 | 729.98 | 0 | 0 | 0 | 6.71 | 1 | 1 | 1 | 0 | 1 | 0 | 0 | 0 | 5e-05 |  | 0 | 2 | 16813568 | 1 | 0 | 285 | 0 | 0 | 0 | 0 | 0 | 0 | 0 | 0 | 0 | 0 | 0 | 0 | 0 | 0 | 0 | 0 | 0 | 0 | 0 | 0 | 0 | 0 | 0.0031 | 4898.17 | 729.98 | 6.71 | 0.04 | 0
194 | 16812721 | 16813559 | 15191144 | 1 | 1 | 1 | 3 | 08.3.03.05-0013 | ФССЦ-2001, 08.3.03.05-0013, приказ Минстроя России №1039/пр от 30.12.2016г. | Проволока стальная низкоуглеродистая разного назначения оцинкованная диаметром 1,6 мм | 1348 | 1009 | т | т | 1000 | 0 | -1328921133 | 1e-05 | 98569.9 | 0 | 0 | 0 | 14690 | 0 | 0 | 0 | 6.71 | 1 | 1 | 1 | 0 | 1 | 0 | 0 | 0 | 1e-05 |  | 0 | 2 | 16813569 | 1 | 0 | 286 | 0 | 0 | 0 | 0 | 0 | 0 | 0 | 0 | 0 | 0 | 0 | 0 | 0 | 0 | 0 | 0 | 0 | 0 | 0 | 0 | 0 | 0 | 0.00062 | 98569.9 | 14690 | 6.71 | 0.15 | 0
194 | 16812721 | 16813559 | 15220965 | 1 | 1 | 1 | 3 | 20.5.02.04-0004 | ФССЦ-2001, 20.5.02.04-0004, приказ Минстроя России №1039/пр от 30.12.2016г. | Коробка ответвительная SchneiderElectrik 100x100x50мм прим. | 1358 | 1010 | 10 шт. | 10 шт. | 10 | 0 | 1303598448 | 0.1 | 418.7 | 0 | 0 | 0 | 62.4 | 0 | 0 | 0 | 6.71 | 1 | 1 | 1 | 0 | 0 | 0 | 0 | 0 | 0.1 |  | 0 | 1 | -1 | 0 | 0 |  | 0 | 0 | 0 | 0 | 0 | 0 | 0 | 0 | 0 | 0 | 0 | 0 | 0 | 0 | 0 | 0 | 0 | 0 | 0 | 0 | 0 | 0 | 6.2 | 418.7 | 62.4 | 6.71 | 6.24 | 0
194 | 16812721 | 16813559 | 15164559 | 17 | 1 | 1 | 3 | 999-9950 |  | Вспомогательные ненормируемые материалы (2% от ОЗП) | 1374 | 1013 | РУБ | РУБ | 1 | 0 | -1731369543 | 0.1 | 1 | 0 | 0 | 0 | 1 | 0 | 0 | 0 | 1 | 1 | 1 | 1 | 0 | 1 | 0 | 0 | 0 | 0.1 |  | 0 | 2 | 16813570 | 1 | 0 | 287 | 0 | 0 | 0 | 0 | 0 | 0 | 0 | 0 | 0 | 0 | 0 | 0 | 0 | 0 | 0 | 0 | 0 | 0 | 0 | 0 | 0 | 0 | 6.2 | 1 | 1 | 1 | 0.1 | 0
196 | 16812721 | 16813572 | 15435721 | 1 | 1 | 1 | 1 | 1-100-39 |  | Рабочий среднего разряда 3.9 | 1191 | 1013 | чел.-ч. | чел.-ч. | 1 | 0 | 1983201532 | 20.33 | 0 | 0 | 0 | 63.81 | 0 | 0 | 0 | 9.51 | 1 | 1 | 1 | 6.71 | 0 | 1 | 0 | 0 | 0 | 20.33 |  | 1 | 2 | 16813580 | 1 | 0 | 288 | 0 | 0 | 0 | 0 | 0 | 0 | 0 | 0 | 0 | 0 | 0 | 0 | 0 | 0 | 0 | 0 | 0 | 0 | 0 | 0 | 0 | 0 | 16.0607 | 63.81 | 9.51 | 6.71 | 193.34 | 0
196 | 16812721 | 16813572 | 15430395 | 1 | 1 | 1 | 1 | 4-100-00 |  | Затраты труда машинистов | 1191 | 1013 | чел.-ч. | чел.-ч. | 1 | 0 | -1417349443 | 0.01 | 0 | 0 | 0 | 0 | 0 | 0 | 0 | 0 | 1 | 1 | 6.71 | 1 | 0 | 1 | 0 | 0 | 0 | 0.01 |  | 2 | 2 | 16813581 | 1 | 0 | 289 | 0 | 0 | 0 | 0 | 0 | 0 | 0 | 0 | 0 | 0 | 0 | 0 | 0 | 0 | 0 | 0 | 0 | 0 | 0 | 0 | 0 | 0 | 0.0079 | 0 | 0 | 1 | 0 | 0
196 | 16812721 | 16813572 | 15247974 | 1 | 1 | 1 | 2 | 91.06.06-048 | ФСЭМ-2001, 91.06.06-048, приказ Минстроя России №1039/пр от 30.12.2016г. | Подъемники одномачтовые, грузоподъемность до 500 кг, высота подъема 45 м | 1368 | 1011 | маш.-ч | маш.-ч | 1 | 0 | 1188625873 | 0.01 | 0 | 209.75 | 13.5 | 0 | 0 | 31.26 | 13.5 | 0 | 1 | 6.71 | 1 | 1 | 0 | 1 | 0 | 0 | 0 | 0.01 |  | 0 | 2 | 16813582 | 1 | 0 | 290 | 0 | 0 | 0 | 0 | 0 | 0 | 0 | 0 | 0 | 0 | 0 | 0 | 0 | 0 | 0 | 0 | 0 | 0 | 0 | 0 | 0 | 0 | 0.0079 | 209.75 | 31.26 | 6.71 | 0.31 | 0.14
196 | 16812721 | 16813572 | 15170076 | 1 | 1 | 1 | 3 | 01.7.15.07-0022 | ФССЦ-2001, 01.7.15.07-0022, приказ Минстроя России №1039/пр от 30.12.2016г. | Дюбели распорные полиэтиленовые 6х40 мм | 1356 | 1010 | 1000 шт. | 1000 шт. | 1000 | 0 | 1975348994 | 0.4 | 1207.8 | 0 | 0 | 0 | 180 | 0 | 0 | 0 | 6.71 | 1 | 1 | 1 | 0 | 1 | 0 | 0 | 0 | 0.4 |  | 0 | 2 | 16813583 | 1 | 0 | 291 | 0 | 0 | 0 | 0 | 0 | 0 | 0 | 0 | 0 | 0 | 0 | 0 | 0 | 0 | 0 | 0 | 0 | 0 | 0 | 0 | 0 | 0 | 0.316 | 1207.8 | 180 | 6.71 | 72 | 0
196 | 16812721 | 16813572 | 15170438 | 1 | 1 | 1 | 3 | 01.7.15.14-0165 | ФССЦ-2001, 01.7.15.14-0165, приказ Минстроя России №1039/пр от 30.12.2016г. | Шурупы с полукруглой головкой 4x40 мм | 1348 | 1009 | т | т | 1000 | 0 | -1755229539 | 0.0014 | 83405.3 | 0 | 0 | 0 | 12430 | 0 | 0 | 0 | 6.71 | 1 | 1 | 1 | 0 | 1 | 0 | 0 | 0 | 0.0014 |  | 0 | 2 | 16813584 | 1 | 0 | 292 | 0 | 0 | 0 | 0 | 0 | 0 | 0 | 0 | 0 | 0 | 0 | 0 | 0 | 0 | 0 | 0 | 0 | 0 | 0 | 0 | 0 | 0 | 0.001106 | 83405.3 | 12430 | 6.71 | 17.4 | 0
196 | 16812721 | 16813572 | 0 | 1 | 1 | 1 | 3 | 20.2.05.04-0034 | ФССЦ-2001, 20.2.05.04-0034, приказ Минстроя России №1039/пр от 30.12.2016г. | Кабель-канал (короб) Efapel 110x50 мм прим. | 1308 | 1003 | 100 м | 100 м | 100 | 0 | 866845708 | 1 | 9125.6 | 0 | 0 | 0 | 1360 | 0 | 0 | 0 | 6.71 | 1 | 1 | 1 | 0 | 0 | 0 | 0 | 0 | 1 |  | 0 | 1 | -1 | 0 | 0 |  | 0 | 0 | 0 | 0 | 0 | 0 | 0 | 0 | 0 | 0 | 0 | 0 | 0 | 0 | 0 | 0 | 0 | 0 | 0 | 0 | 0 | 0 | 0.79 | 9125.6 | 1360 | 6.71 | 1360 | 0
196 | 16812721 | 16813572 | 15164559 | 17 | 1 | 1 | 3 | 999-9950 |  | Вспомогательные ненормируемые материалы (2% от ОЗП) | 1374 | 1013 | РУБ | РУБ | 1 | 0 | -1731369543 | 3.87 | 1 | 0 | 0 | 0 | 1 | 0 | 0 | 0 | 1 | 1 | 1 | 1 | 0 | 1 | 0 | 0 | 0 | 3.87 |  | 0 | 2 | 16813585 | 1 | 0 | 293 | 0 | 0 | 0 | 0 | 0 | 0 | 0 | 0 | 0 | 0 | 0 | 0 | 0 | 0 | 0 | 0 | 0 | 0 | 0 | 0 | 0 | 0 | 3.0573 | 1 | 1 | 1 | 3.87 | 0
198 | 16812721 | 16813587 | 15438286 | 1 | 1 | 1 | 1 | 1-100-36 |  | Рабочий среднего разряда 3.6 | 1191 | 1013 | чел.-ч. | чел.-ч. | 1 | 0 | -1027537862 | 15.2 | 0 | 0 | 0 | 61.6 | 0 | 0 | 0 | 9.18 | 1 | 1 | 1 | 6.71 | 0 | 1 | 0 | 0 | 0 | 15.2 |  | 1 | 2 | 16813592 | 1 | 0 | 294 | 0 | 0 | 0 | 0 | 0 | 0 | 0 | 0 | 0 | 0 | 0 | 0 | 0 | 0 | 0 | 0 | 0 | 0 | 0 | 0 | 0 | 0 | 47.88 | 61.6 | 9.18 | 6.71 | 139.54 | 0
198 | 16812721 | 16813587 | 15170155 | 1 | 1 | 1 | 3 | 01.7.15.07-0152 | ФССЦ-2001, 01.7.15.07-0152, приказ Минстроя России №1039/пр от 30.12.2016г. | Дюбель с шурупом 6/35 мм | 1355 | 1010 | 100 шт. | 100 шт. | 100 | 0 | 1135215184 | 1.75 | 53.68 | 0 | 0 | 0 | 8 | 0 | 0 | 0 | 6.71 | 1 | 1 | 1 | 0 | 1 | 0 | 0 | 0 | 1.75 |  | 0 | 2 | 16813593 | 1 | 0 | 295 | 0 | 0 | 0 | 0 | 0 | 0 | 0 | 0 | 0 | 0 | 0 | 0 | 0 | 0 | 0 | 0 | 0 | 0 | 0 | 0 | 0 | 0 | 5.5125 | 53.68 | 8 | 6.71 | 14 | 0
198 | 16812721 | 16813587 | 15233696 | 1 | 1 | 1 | 3 | 24.3.03.05-0012 | ФССЦ-2001, 24.3.03.05-0012, приказ Минстроя России №1039/пр от 30.12.2016г. | Трубы гибкие гофрированные легкие из ПНД, серии BL, с зондом, диаметром 20 мм | 1302 | 1003 | 10 м | 10 м | 10 | 0 | 1745554190 | 10 | 212.04 | 0 | 0 | 0 | 31.6 | 0 | 0 | 0 | 6.71 | 1 | 1 | 1 | 0 | 0 | 0 | 0 | 0 | 10 |  | 0 | 1 | -1 | 0 | 0 |  | 0 | 0 | 0 | 0 | 0 | 0 | 0 | 0 | 0 | 0 | 0 | 0 | 0 | 0 | 0 | 0 | 0 | 0 | 0 | 0 | 0 | 0 | 31.5 | 212.04 | 31.6 | 6.71 | 316 | 0
198 | 16812721 | 16813587 | 15164559 | 17 | 1 | 1 | 3 | 999-9950 |  | Вспомогательные ненормируемые материалы (2% от ОЗП) | 1374 | 1013 | РУБ | РУБ | 1 | 0 | -1731369543 | 2.79 | 1 | 0 | 0 | 0 | 1 | 0 | 0 | 0 | 1 | 1 | 1 | 1 | 0 | 1 | 0 | 0 | 0 | 2.79 |  | 0 | 2 | 16813594 | 1 | 0 | 296 | 0 | 0 | 0 | 0 | 0 | 0 | 0 | 0 | 0 | 0 | 0 | 0 | 0 | 0 | 0 | 0 | 0 | 0 | 0 | 0 | 0 | 0 | 8.7885 | 1 | 1 | 1 | 2.79 | 0
200 | 16812721 | 16813596 | 15430397 | 1 | 1 | 1 | 1 | 1-100-38 |  | Рабочий среднего разряда 3.8 | 1191 | 1013 | чел.-ч. | чел.-ч. | 1 | 0 | -1081351934 | 3.76 | 0 | 0 | 0 | 63.07 | 0 | 0 | 0 | 9.4 | 1 | 1 | 1 | 6.71 | 0 | 1 | 0 | 0 | 0 | 3.76 |  | 1 | 2 | 16813606 | 1 | 0 | 297 | 0 | 0 | 0 | 0 | 0 | 0 | 0 | 0 | 0 | 0 | 0 | 0 | 0 | 0 | 0 | 0 | 0 | 0 | 0 | 0 | 0 | 0 | 9.6256 | 63.07 | 9.4 | 6.71 | 35.34 | 0
200 | 16812721 | 16813596 | 15430395 | 1 | 1 | 1 | 1 | 4-100-00 |  | Затраты труда машинистов | 1191 | 1013 | чел.-ч. | чел.-ч. | 1 | 0 | -1417349443 | 0.02 | 0 | 0 | 0 | 0 | 0 | 0 | 0 | 0 | 1 | 1 | 6.71 | 1 | 0 | 1 | 0 | 0 | 0 | 0.02 |  | 2 | 2 | 16813607 | 1 | 0 | 298 | 0 | 0 | 0 | 0 | 0 | 0 | 0 | 0 | 0 | 0 | 0 | 0 | 0 | 0 | 0 | 0 | 0 | 0 | 0 | 0 | 0 | 0 | 0.0512 | 0 | 0 | 1 | 0 | 0
200 | 16812721 | 16813596 | 15247680 | 1 | 1 | 1 | 2 | 91.05.05-014 | ФСЭМ-2001, 91.05.05-014, приказ Минстроя России №1039/пр от 30.12.2016г. | Краны на автомобильном ходу, грузоподъемность 10 т | 1368 | 1011 | маш.-ч | маш.-ч | 1 | 0 | -1718674368 | 0.01 | 0 | 751.45 | 13.5 | 0 | 0 | 111.99 | 13.5 | 0 | 1 | 6.71 | 1 | 1 | 0 | 1 | 0 | 0 | 0 | 0.01 |  | 0 | 2 | 16813608 | 1 | 0 | 299 | 0 | 0 | 0 | 0 | 0 | 0 | 0 | 0 | 0 | 0 | 0 | 0 | 0 | 0 | 0 | 0 | 0 | 0 | 0 | 0 | 0 | 0 | 0.0256 | 751.45 | 111.99 | 6.71 | 1.12 | 0.14
200 | 16812721 | 16813596 | 15249073 | 1 | 1 | 1 | 2 | 91.14.02-001 | ФСЭМ-2001, 91.14.02-001, приказ Минстроя России №1039/пр от 30.12.2016г. | Автомобили бортовые, грузоподъемность до 5 т | 1368 | 1011 | маш.-ч | маш.-ч | 1 | 0 | 1372534845 | 0.01 | 0 | 440.91 | 11.6 | 0 | 0 | 65.71 | 11.6 | 0 | 1 | 6.71 | 1 | 1 | 0 | 1 | 0 | 0 | 0 | 0.01 |  | 0 | 2 | 16813609 | 1 | 0 | 300 | 0 | 0 | 0 | 0 | 0 | 0 | 0 | 0 | 0 | 0 | 0 | 0 | 0 | 0 | 0 | 0 | 0 | 0 | 0 | 0 | 0 | 0 | 0.0256 | 440.91 | 65.71 | 6.71 | 0.66 | 0.12
200 | 16812721 | 16813596 | 15167588 | 1 | 1 | 1 | 3 | 01.7.06.05-0041 | ФССЦ-2001, 01.7.06.05-0041, приказ Минстроя России №1039/пр от 30.12.2016г. | Лента изоляционная прорезиненная односторонняя ширина 20 мм, толщина 0,25-0,35 мм | 1346 | 1009 | кг | кг | 1 | 0 | -1088866022 | 0.16 | 203.98 | 0 | 0 | 0 | 30.4 | 0 | 0 | 0 | 6.71 | 1 | 1 | 1 | 0 | 1 | 0 | 0 | 0 | 0.16 |  | 0 | 2 | 16813610 | 1 | 0 | 301 | 0 | 0 | 0 | 0 | 0 | 0 | 0 | 0 | 0 | 0 | 0 | 0 | 0 | 0 | 0 | 0 | 0 | 0 | 0 | 0 | 0 | 0 | 0.4096 | 203.98 | 30.4 | 6.71 | 4.86 | 0
200 | 16812721 | 16813596 | 15167600 | 1 | 1 | 1 | 3 | 01.7.06.07-0001 | ФССЦ-2001, 01.7.06.07-0001, приказ Минстроя России №1039/пр от 30.12.2016г. | Лента К226 | 1308 | 1003 | 100 м | 100 м | 100 | 0 | 568244124 | 0.055 | 805.2 | 0 | 0 | 0 | 120 | 0 | 0 | 0 | 6.71 | 1 | 1 | 1 | 0 | 1 | 0 | 0 | 0 | 0.055 |  | 0 | 2 | 16813611 | 1 | 0 | 302 | 0 | 0 | 0 | 0 | 0 | 0 | 0 | 0 | 0 | 0 | 0 | 0 | 0 | 0 | 0 | 0 | 0 | 0 | 0 | 0 | 0 | 0 | 0.1408 | 805.2 | 120 | 6.71 | 6.6 | 0
200 | 16812721 | 16813596 | 15203834 | 1 | 1 | 1 | 3 | 14.4.02.09-0001 | ФССЦ-2001, 14.4.02.09-0001, приказ Минстроя России №1039/пр от 30.12.2016г. | Краска | 1346 | 1009 | кг | кг | 1 | 0 | 210558753 | 0.05 | 191.91 | 0 | 0 | 0 | 28.6 | 0 | 0 | 0 | 6.71 | 1 | 1 | 1 | 0 | 1 | 0 | 0 | 0 | 0.05 |  | 0 | 2 | 16813612 | 1 | 0 | 303 | 0 | 0 | 0 | 0 | 0 | 0 | 0 | 0 | 0 | 0 | 0 | 0 | 0 | 0 | 0 | 0 | 0 | 0 | 0 | 0 | 0 | 0 | 0.128 | 191.91 | 28.6 | 6.71 | 1.43 | 0
200 | 16812721 | 16813596 | 15223029 | 1 | 1 | 1 | 3 | 21.1.06.09-0152 | ФССЦ-2001, 21.1.06.09-0152, приказ Минстроя России №1039/пр от 30.12.2016г. | Кабель силовой с медными жилами с поливинилхлоридной изоляцией и оболочкой, не распространяющий горение, с низким дымо- и газовыделением марки ВВГнг-LS, с числом жил - 3 и сечением 2,5 мм2 | 1477 | 1013 | 1000 м | 1000 М | 1 | 0 | 559331636 | 0.1 | 46435.95 | 0 | 0 | 0 | 6920.41 | 0 | 0 | 0 | 6.71 | 1 | 1 | 1 | 0 | 0 | 0 | 0 | 0 | 0.1 |  | 0 | 1 | -1 | 0 | 0 |  | 0 | 0 | 0 | 0 | 0 | 0 | 0 | 0 | 0 | 0 | 0 | 0 | 0 | 0 | 0 | 0 | 0 | 0 | 0 | 0 | 0 | 0 | 0.256 | 46435.95 | 6920.41 | 6.71 | 692.04 | 0
200 | 16812721 | 16813596 | 15164559 | 17 | 1 | 1 | 3 | 999-9950 |  | Вспомогательные ненормируемые материалы (2% от ОЗП) | 1374 | 1013 | РУБ | РУБ | 1 | 0 | -1731369543 | 0.71 | 1 | 0 | 0 | 0 | 1 | 0 | 0 | 0 | 1 | 1 | 1 | 1 | 0 | 1 | 0 | 0 | 0 | 0.71 |  | 0 | 2 | 16813613 | 1 | 0 | 304 | 0 | 0 | 0 | 0 | 0 | 0 | 0 | 0 | 0 | 0 | 0 | 0 | 0 | 0 | 0 | 0 | 0 | 0 | 0 | 0 | 0 | 0 | 1.8176 | 1 | 1 | 1 | 0.71 | 0
202 | 16812721 | 16813615 | 15430397 | 1 | 1 | 1 | 1 | 1-100-38 |  | Рабочий среднего разряда 3.8 | 1191 | 1013 | чел.-ч. | чел.-ч. | 1 | 0 | -1081351934 | 6.29 | 0 | 0 | 0 | 63.07 | 0 | 0 | 0 | 9.4 | 1 | 1 | 1 | 6.71 | 0 | 1 | 0 | 0 | 0 | 6.29 |  | 1 | 2 | 16813627 | 1 | 0 | 305 | 0 | 0 | 0 | 0 | 0 | 0 | 0 | 0 | 0 | 0 | 0 | 0 | 0 | 0 | 0 | 0 | 0 | 0 | 0 | 0 | 0 | 0 | 22.0779 | 63.07 | 9.4 | 6.71 | 59.13 | 0
202 | 16812721 | 16813615 | 15430395 | 1 | 1 | 1 | 1 | 4-100-00 |  | Затраты труда машинистов | 1191 | 1013 | чел.-ч. | чел.-ч. | 1 | 0 | -1417349443 | 0.06 | 0 | 0 | 0 | 0 | 0 | 0 | 0 | 0 | 1 | 1 | 6.71 | 1 | 0 | 1 | 0 | 0 | 0 | 0.06 |  | 2 | 2 | 16813628 | 1 | 0 | 306 | 0 | 0 | 0 | 0 | 0 | 0 | 0 | 0 | 0 | 0 | 0 | 0 | 0 | 0 | 0 | 0 | 0 | 0 | 0 | 0 | 0 | 0 | 0.2106 | 0 | 0 | 1 | 0 | 0
202 | 16812721 | 16813615 | 15247680 | 1 | 1 | 1 | 2 | 91.05.05-014 | ФСЭМ-2001, 91.05.05-014, приказ Минстроя России №1039/пр от 30.12.2016г. | Краны на автомобильном ходу, грузоподъемность 10 т | 1368 | 1011 | маш.-ч | маш.-ч | 1 | 0 | -1718674368 | 0.03 | 0 | 751.45 | 13.5 | 0 | 0 | 111.99 | 13.5 | 0 | 1 | 6.71 | 1 | 1 | 0 | 1 | 0 | 0 | 0 | 0.03 |  | 0 | 2 | 16813629 | 1 | 0 | 307 | 0 | 0 | 0 | 0 | 0 | 0 | 0 | 0 | 0 | 0 | 0 | 0 | 0 | 0 | 0 | 0 | 0 | 0 | 0 | 0 | 0 | 0 | 0.1053 | 751.45 | 111.99 | 6.71 | 3.36 | 0.41
202 | 16812721 | 16813615 | 15249073 | 1 | 1 | 1 | 2 | 91.14.02-001 | ФСЭМ-2001, 91.14.02-001, приказ Минстроя России №1039/пр от 30.12.2016г. | Автомобили бортовые, грузоподъемность до 5 т | 1368 | 1011 | маш.-ч | маш.-ч | 1 | 0 | 1372534845 | 0.03 | 0 | 440.91 | 11.6 | 0 | 0 | 65.71 | 11.6 | 0 | 1 | 6.71 | 1 | 1 | 0 | 1 | 0 | 0 | 0 | 0.03 |  | 0 | 2 | 16813630 | 1 | 0 | 308 | 0 | 0 | 0 | 0 | 0 | 0 | 0 | 0 | 0 | 0 | 0 | 0 | 0 | 0 | 0 | 0 | 0 | 0 | 0 | 0 | 0 | 0 | 0.1053 | 440.91 | 65.71 | 6.71 | 1.97 | 0.35
202 | 16812721 | 16813615 | 15167588 | 1 | 1 | 1 | 3 | 01.7.06.05-0041 | ФССЦ-2001, 01.7.06.05-0041, приказ Минстроя России №1039/пр от 30.12.2016г. | Лента изоляционная прорезиненная односторонняя ширина 20 мм, толщина 0,25-0,35 мм | 1346 | 1009 | кг | кг | 1 | 0 | -1088866022 | 0.32 | 203.98 | 0 | 0 | 0 | 30.4 | 0 | 0 | 0 | 6.71 | 1 | 1 | 1 | 0 | 1 | 0 | 0 | 0 | 0.32 |  | 0 | 2 | 16813631 | 1 | 0 | 309 | 0 | 0 | 0 | 0 | 0 | 0 | 0 | 0 | 0 | 0 | 0 | 0 | 0 | 0 | 0 | 0 | 0 | 0 | 0 | 0 | 0 | 0 | 1.1232 | 203.98 | 30.4 | 6.71 | 9.73 | 0
202 | 16812721 | 16813615 | 15167867 | 1 | 1 | 1 | 3 | 01.7.07.20-0002 | ФССЦ-2001, 01.7.07.20-0002, приказ Минстроя России №1039/пр от 30.12.2016г. | Тальк молотый, сорт I | 1348 | 1009 | т | т | 1000 | 0 | 1012095217 | 0.00105 | 12212.2 | 0 | 0 | 0 | 1820 | 0 | 0 | 0 | 6.71 | 1 | 1 | 1 | 0 | 1 | 0 | 0 | 0 | 0.00105 |  | 0 | 2 | 16813632 | 1 | 0 | 310 | 0 | 0 | 0 | 0 | 0 | 0 | 0 | 0 | 0 | 0 | 0 | 0 | 0 | 0 | 0 | 0 | 0 | 0 | 0 | 0 | 0 | 0 | 0.0036855 | 12212.2 | 1820 | 6.71 | 1.91 | 0
202 | 16812721 | 16813615 | 15203834 | 1 | 1 | 1 | 3 | 14.4.02.09-0001 | ФССЦ-2001, 14.4.02.09-0001, приказ Минстроя России №1039/пр от 30.12.2016г. | Краска | 1346 | 1009 | кг | кг | 1 | 0 | 210558753 | 0.02 | 191.91 | 0 | 0 | 0 | 28.6 | 0 | 0 | 0 | 6.71 | 1 | 1 | 1 | 0 | 1 | 0 | 0 | 0 | 0.02 |  | 0 | 2 | 16813633 | 1 | 0 | 311 | 0 | 0 | 0 | 0 | 0 | 0 | 0 | 0 | 0 | 0 | 0 | 0 | 0 | 0 | 0 | 0 | 0 | 0 | 0 | 0 | 0 | 0 | 0.0702 | 191.91 | 28.6 | 6.71 | 0.57 | 0
202 | 16812721 | 16813615 | 15217529 | 1 | 1 | 1 | 3 | 20.2.01.05-0005 | ФССЦ-2001, 20.2.01.05-0005, приказ Минстроя России №1039/пр от 30.12.2016г. | Гильза кабельная медная ГМ 16 | 1355 | 1010 | 100 шт. | 100 шт. | 100 | 0 | -1427219203 | 0.05 | 959.53 | 0 | 0 | 0 | 143 | 0 | 0 | 0 | 6.71 | 1 | 1 | 1 | 0 | 1 | 0 | 0 | 0 | 0.05 |  | 0 | 2 | 16813634 | 1 | 0 | 312 | 0 | 0 | 0 | 0 | 0 | 0 | 0 | 0 | 0 | 0 | 0 | 0 | 0 | 0 | 0 | 0 | 0 | 0 | 0 | 0 | 0 | 0 | 0.1755 | 959.53 | 143 | 6.71 | 7.15 | 0
202 | 16812721 | 16813615 | 15217579 | 1 | 1 | 1 | 3 | 20.2.02.01-0013 | ФССЦ-2001, 20.2.02.01-0013, приказ Минстроя России №1039/пр от 30.12.2016г. | Втулки В28 | 1356 | 1010 | 1000 шт. | 1000 шт. | 1000 | 0 | 2033598199 | 0.0122 | 1182.37 | 0 | 0 | 0 | 176.21 | 0 | 0 | 0 | 6.71 | 1 | 1 | 1 | 0 | 1 | 0 | 0 | 0 | 0.0122 |  | 0 | 2 | 16813635 | 1 | 0 | 313 | 0 | 0 | 0 | 0 | 0 | 0 | 0 | 0 | 0 | 0 | 0 | 0 | 0 | 0 | 0 | 0 | 0 | 0 | 0 | 0 | 0 | 0 | 0.042822 | 1182.37 | 176.21 | 6.71 | 2.15 | 0
202 | 16812721 | 16813615 | 15223029 | 1 | 1 | 1 | 3 | 21.1.06.09-0152 | ФССЦ-2001, 21.1.06.09-0152, приказ Минстроя России №1039/пр от 30.12.2016г. | Кабель силовой с медными жилами с поливинилхлоридной изоляцией и оболочкой, не распространяющий горение, с низким дымо- и газовыделением марки ВВГнг-LS, с числом жил - 3 и сечением 2,5 мм2 | 1477 | 1013 | 1000 м | 1000 М | 1 | 0 | 559331636 | 0.1 | 46435.95 | 0 | 0 | 0 | 6920.41 | 0 | 0 | 0 | 6.71 | 1 | 1 | 1 | 0 | 0 | 0 | 0 | 0 | 0.1 |  | 0 | 1 | -1 | 0 | 0 |  | 0 | 0 | 0 | 0 | 0 | 0 | 0 | 0 | 0 | 0 | 0 | 0 | 0 | 0 | 0 | 0 | 0 | 0 | 0 | 0 | 0 | 0 | 0.351 | 46435.95 | 6920.41 | 6.71 | 692.04 | 0
202 | 16812721 | 16813615 | 15164559 | 17 | 1 | 1 | 3 | 999-9950 |  | Вспомогательные ненормируемые материалы (2% от ОЗП) | 1374 | 1013 | РУБ | РУБ | 1 | 0 | -1731369543 | 1.18 | 1 | 0 | 0 | 0 | 1 | 0 | 0 | 0 | 1 | 1 | 1 | 1 | 0 | 1 | 0 | 0 | 0 | 1.18 |  | 0 | 2 | 16813636 | 1 | 0 | 314 | 0 | 0 | 0 | 0 | 0 | 0 | 0 | 0 | 0 | 0 | 0 | 0 | 0 | 0 | 0 | 0 | 0 | 0 | 0 | 0 | 0 | 0 | 4.1418 | 1 | 1 | 1 | 1.18 | 0
204 | 16812721 | 16814314 | 15436556 | 1 | 1 | 1 | 1 | 1-100-40 |  | Рабочий среднего разряда 4 | 1191 | 1013 | чел.-ч. | чел.-ч. | 1 | 0 | 1069510174 | 14.13 | 0 | 0 | 0 | 64.55 | 0 | 0 | 0 | 9.62 | 1 | 1 | 1 | 6.71 | 0 | 1 | 0 | 0 | 0 | 14.13 |  | 1 | 2 | 16814315 | 1 | 0 | 315 | 0 | 0 | 0 | 0 | 0 | 0 | 0 | 0 | 0 | 0 | 0 | 0 | 0 | 0 | 0 | 0 | 0 | 0 | 0 | 0 | 0 | 0 | 18.6516 | 64.55 | 9.62 | 6.71 | 135.93 | 0
204 | 16812721 | 16814314 | 15430395 | 1 | 1 | 1 | 1 | 4-100-00 |  | Затраты труда машинистов | 1191 | 1013 | чел.-ч. | чел.-ч. | 1 | 0 | -1417349443 | 0.4 | 0 | 0 | 0 | 0 | 0 | 0 | 0 | 0 | 1 | 1 | 6.71 | 1 | 0 | 1 | 0 | 0 | 0 | 0.4 |  | 2 | 2 | 16814316 | 1 | 0 | 316 | 0 | 0 | 0 | 0 | 0 | 0 | 0 | 0 | 0 | 0 | 0 | 0 | 0 | 0 | 0 | 0 | 0 | 0 | 0 | 0 | 0 | 0 | 0.528 | 0 | 0 | 1 | 0 | 0
204 | 16812721 | 16814314 | 15247680 | 1 | 1 | 1 | 2 | 91.05.05-014 | ФСЭМ-2001, 91.05.05-014, приказ Минстроя России №1039/пр от 30.12.2016г. | Краны на автомобильном ходу, грузоподъемность 10 т | 1368 | 1011 | маш.-ч | маш.-ч | 1 | 0 | -1718674368 | 0.2 | 0 | 751.45 | 13.5 | 0 | 0 | 111.99 | 13.5 | 0 | 1 | 6.71 | 1 | 1 | 0 | 1 | 0 | 0 | 0 | 0.2 |  | 0 | 2 | 16814317 | 1 | 0 | 317 | 0 | 0 | 0 | 0 | 0 | 0 | 0 | 0 | 0 | 0 | 0 | 0 | 0 | 0 | 0 | 0 | 0 | 0 | 0 | 0 | 0 | 0 | 0.264 | 751.45 | 111.99 | 6.71 | 22.4 | 2.7
204 | 16812721 | 16814314 | 15247814 | 1 | 1 | 1 | 2 | 91.06.01-003 | ФСЭМ-2001, 91.06.01-003, приказ Минстроя России №1039/пр от 30.12.2016г. | Домкраты гидравлические, грузоподъемность 63-100 т | 1368 | 1011 | маш.-ч | маш.-ч | 1 | 0 | -1692889495 | 3.34 | 0 | 6.04 | 0 | 0 | 0 | 0.9 | 0 | 0 | 1 | 6.71 | 1 | 1 | 0 | 1 | 0 | 0 | 0 | 3.34 |  | 0 | 2 | 16814318 | 1 | 0 | 318 | 0 | 0 | 0 | 0 | 0 | 0 | 0 | 0 | 0 | 0 | 0 | 0 | 0 | 0 | 0 | 0 | 0 | 0 | 0 | 0 | 0 | 0 | 4.4088 | 6.04 | 0.9 | 6.71 | 3.01 | 0
204 | 16812721 | 16814314 | 15247879 | 1 | 1 | 1 | 2 | 91.06.03-061 | ФСЭМ-2001, 91.06.03-061, приказ Минстроя России №1039/пр от 30.12.2016г. | Лебедки электрические тяговым усилием до 12,26 кН (1,25 т) | 1368 | 1011 | маш.-ч | маш.-ч | 1 | 0 | 941837819 | 3.34 | 0 | 22.01 | 0 | 0 | 0 | 3.28 | 0 | 0 | 1 | 6.71 | 1 | 1 | 0 | 1 | 0 | 0 | 0 | 3.34 |  | 0 | 2 | 16814319 | 1 | 0 | 319 | 0 | 0 | 0 | 0 | 0 | 0 | 0 | 0 | 0 | 0 | 0 | 0 | 0 | 0 | 0 | 0 | 0 | 0 | 0 | 0 | 0 | 0 | 4.4088 | 22.01 | 3.28 | 6.71 | 10.96 | 0
204 | 16812721 | 16814314 | 15249073 | 1 | 1 | 1 | 2 | 91.14.02-001 | ФСЭМ-2001, 91.14.02-001, приказ Минстроя России №1039/пр от 30.12.2016г. | Автомобили бортовые, грузоподъемность до 5 т | 1368 | 1011 | маш.-ч | маш.-ч | 1 | 0 | 1372534845 | 0.2 | 0 | 440.91 | 11.6 | 0 | 0 | 65.71 | 11.6 | 0 | 1 | 6.71 | 1 | 1 | 0 | 1 | 0 | 0 | 0 | 0.2 |  | 0 | 2 | 16814320 | 1 | 0 | 320 | 0 | 0 | 0 | 0 | 0 | 0 | 0 | 0 | 0 | 0 | 0 | 0 | 0 | 0 | 0 | 0 | 0 | 0 | 0 | 0 | 0 | 0 | 0.264 | 440.91 | 65.71 | 6.71 | 13.14 | 2.32
204 | 16812721 | 16814314 | 15167600 | 1 | 1 | 1 | 3 | 01.7.06.07-0001 | ФССЦ-2001, 01.7.06.07-0001, приказ Минстроя России №1039/пр от 30.12.2016г. | Лента К226 | 1308 | 1003 | 100 м | 100 м | 100 | 0 | 568244124 | 0.0245 | 805.2 | 0 | 0 | 0 | 120 | 0 | 0 | 0 | 6.71 | 1 | 1 | 1 | 0 | 1 | 0 | 0 | 0 | 0.0245 |  | 0 | 2 | 16814321 | 1 | 0 | 321 | 0 | 0 | 0 | 0 | 0 | 0 | 0 | 0 | 0 | 0 | 0 | 0 | 0 | 0 | 0 | 0 | 0 | 0 | 0 | 0 | 0 | 0 | 0.03234 | 805.2 | 120 | 6.71 | 2.94 | 0
204 | 16812721 | 16814314 | 15170438 | 1 | 1 | 1 | 3 | 01.7.15.14-0165 | ФССЦ-2001, 01.7.15.14-0165, приказ Минстроя России №1039/пр от 30.12.2016г. | Шурупы с полукруглой головкой 4x40 мм | 1348 | 1009 | т | т | 1000 | 0 | -1755229539 | 0.00062 | 83405.3 | 0 | 0 | 0 | 12430 | 0 | 0 | 0 | 6.71 | 1 | 1 | 1 | 0 | 1 | 0 | 0 | 0 | 0.00062 |  | 0 | 2 | 16814322 | 1 | 0 | 322 | 0 | 0 | 0 | 0 | 0 | 0 | 0 | 0 | 0 | 0 | 0 | 0 | 0 | 0 | 0 | 0 | 0 | 0 | 0 | 0 | 0 | 0 | 0.0008184 | 83405.3 | 12430 | 6.71 | 7.71 | 0
204 | 16812721 | 16814314 | 15195042 | 1 | 1 | 1 | 3 | 10.3.02.03-0011 | ФССЦ-2001, 10.3.02.03-0011, приказ Минстроя России №1039/пр от 30.12.2016г. | Припои оловянно-свинцовые бессурьмянистые марки ПОС30 | 1346 | 1009 | кг | кг | 1 | 0 | 1391681712 | 0.25 | 456.62 | 0 | 0 | 0 | 68.05 | 0 | 0 | 0 | 6.71 | 1 | 1 | 1 | 0 | 1 | 0 | 0 | 0 | 0.25 |  | 0 | 2 | 16814323 | 1 | 0 | 323 | 0 | 0 | 0 | 0 | 0 | 0 | 0 | 0 | 0 | 0 | 0 | 0 | 0 | 0 | 0 | 0 | 0 | 0 | 0 | 0 | 0 | 0 | 0.33 | 456.62 | 68.05 | 6.71 | 17.01 | 0
204 | 16812721 | 16814314 | 15203871 | 1 | 1 | 1 | 3 | 14.4.03.03-0002 | ФССЦ-2001, 14.4.03.03-0002, приказ Минстроя России №1039/пр от 30.12.2016г. | Лак битумный БТ-123 | 1348 | 1009 | т | т | 1000 | 0 | -108263514 | 0.00072 | 52518.5 | 0 | 0 | 0 | 7826.9 | 0 | 0 | 0 | 6.71 | 1 | 1 | 1 | 0 | 1 | 0 | 0 | 0 | 0.00072 |  | 0 | 2 | 16814324 | 1 | 0 | 324 | 0 | 0 | 0 | 0 | 0 | 0 | 0 | 0 | 0 | 0 | 0 | 0 | 0 | 0 | 0 | 0 | 0 | 0 | 0 | 0 | 0 | 0 | 0.0009504 | 52518.5 | 7826.9 | 6.71 | 5.64 | 0
204 | 16812721 | 16814314 | 15223055 | 1 | 1 | 1 | 3 | 21.1.06.09-0178 | ФССЦ-2001, 21.1.06.09-0178, приказ Минстроя России №1039/пр от 30.12.2016г. | Кабель силовой с медными жилами с поливинилхлоридной изоляцией и оболочкой, не распространяющий горение, с низким дымо- и газовыделением марки ВВГнг-LS, с числом жил - 5 и сечением 6 мм2 | 1477 | 1013 | 1000 м | 1000 М | 1 | 0 | 595716002 | 0.1 | 170647.45 | 0 | 0 | 0 | 25431.81 | 0 | 0 | 0 | 6.71 | 1 | 1 | 1 | 0 | 0 | 0 | 0 | 0 | 0.1 |  | 0 | 1 | -1 | 0 | 0 |  | 0 | 0 | 0 | 0 | 0 | 0 | 0 | 0 | 0 | 0 | 0 | 0 | 0 | 0 | 0 | 0 | 0 | 0 | 0 | 0 | 0 | 0 | 0.132 | 170647.45 | 25431.81 | 6.71 | 2543.18 | 0
204 | 16812721 | 16814314 | 15164559 | 17 | 1 | 1 | 3 | 999-9950 |  | Вспомогательные ненормируемые материалы (2% от ОЗП) | 1374 | 1013 | РУБ | РУБ | 1 | 0 | -1731369543 | 2.72 | 1 | 0 | 0 | 0 | 1 | 0 | 0 | 0 | 1 | 1 | 1 | 1 | 0 | 1 | 0 | 0 | 0 | 2.72 |  | 0 | 2 | 16814325 | 1 | 0 | 325 | 0 | 0 | 0 | 0 | 0 | 0 | 0 | 0 | 0 | 0 | 0 | 0 | 0 | 0 | 0 | 0 | 0 | 0 | 0 | 0 | 0 | 0 | 3.5904 | 1 | 1 | 1 | 2.72 | 0
206 | 16812721 | 16813638 | 15446300 | 1 | 1 | 1 | 1 | 1-100-42 |  | Рабочий среднего разряда 4.2 | 1191 | 1013 | чел.-ч. | чел.-ч. | 1 | 0 | 912892513 | 35.13 | 0 | 0 | 0 | 66.56 | 0 | 0 | 0 | 9.92 | 1 | 1 | 1 | 6.71 | 0 | 1 | 0 | 0 | 0 | 35.13 |  | 1 | 2 | 16813648 | 1 | 0 | 326 | 0 | 0 | 0 | 0 | 0 | 0 | 0 | 0 | 0 | 0 | 0 | 0 | 0 | 0 | 0 | 0 | 0 | 0 | 0 | 0 | 0 | 0 | 1.4052 | 66.56 | 9.92 | 6.71 | 348.49 | 0
206 | 16812721 | 16813638 | 15430395 | 1 | 1 | 1 | 1 | 4-100-00 |  | Затраты труда машинистов | 1191 | 1013 | чел.-ч. | чел.-ч. | 1 | 0 | -1417349443 | 0.05 | 0 | 0 | 0 | 0 | 0 | 0 | 0 | 0 | 1 | 1 | 6.71 | 1 | 0 | 1 | 0 | 0 | 0 | 0.05 |  | 2 | 2 | 16813649 | 1 | 0 | 327 | 0 | 0 | 0 | 0 | 0 | 0 | 0 | 0 | 0 | 0 | 0 | 0 | 0 | 0 | 0 | 0 | 0 | 0 | 0 | 0 | 0 | 0 | 0.002 | 0 | 0 | 1 | 0 | 0
206 | 16812721 | 16813638 | 15247680 | 1 | 1 | 1 | 2 | 91.05.05-014 | ФСЭМ-2001, 91.05.05-014, приказ Минстроя России №1039/пр от 30.12.2016г. | Краны на автомобильном ходу, грузоподъемность 10 т | 1368 | 1011 | маш.-ч | маш.-ч | 1 | 0 | -1718674368 | 0.03 | 0 | 751.45 | 13.5 | 0 | 0 | 111.99 | 13.5 | 0 | 1 | 6.71 | 1 | 1 | 0 | 1 | 0 | 0 | 0 | 0.03 |  | 0 | 2 | 16813650 | 1 | 0 | 328 | 0 | 0 | 0 | 0 | 0 | 0 | 0 | 0 | 0 | 0 | 0 | 0 | 0 | 0 | 0 | 0 | 0 | 0 | 0 | 0 | 0 | 0 | 0.0012 | 751.45 | 111.99 | 6.71 | 3.36 | 0.41
206 | 16812721 | 16813638 | 15249073 | 1 | 1 | 1 | 2 | 91.14.02-001 | ФСЭМ-2001, 91.14.02-001, приказ Минстроя России №1039/пр от 30.12.2016г. | Автомобили бортовые, грузоподъемность до 5 т | 1368 | 1011 | маш.-ч | маш.-ч | 1 | 0 | 1372534845 | 0.02 | 0 | 440.91 | 11.6 | 0 | 0 | 65.71 | 11.6 | 0 | 1 | 6.71 | 1 | 1 | 0 | 1 | 0 | 0 | 0 | 0.02 |  | 0 | 2 | 16813651 | 1 | 0 | 329 | 0 | 0 | 0 | 0 | 0 | 0 | 0 | 0 | 0 | 0 | 0 | 0 | 0 | 0 | 0 | 0 | 0 | 0 | 0 | 0 | 0 | 0 | 0.0008 | 440.91 | 65.71 | 6.71 | 1.31 | 0.23
206 | 16812721 | 16813638 | 15170074 | 1 | 1 | 1 | 3 | 01.7.15.07-0014 | ФССЦ-2001, 01.7.15.07-0014, приказ Минстроя России №1039/пр от 30.12.2016г. | Дюбели распорные полипропиленовые | 1355 | 1010 | 100 шт. | 100 шт. | 100 | 0 | 1794244060 | 1.02 | 577.06 | 0 | 0 | 0 | 86 | 0 | 0 | 0 | 6.71 | 1 | 1 | 1 | 0 | 1 | 0 | 0 | 0 | 1.02 |  | 0 | 2 | 16813652 | 1 | 0 | 330 | 0 | 0 | 0 | 0 | 0 | 0 | 0 | 0 | 0 | 0 | 0 | 0 | 0 | 0 | 0 | 0 | 0 | 0 | 0 | 0 | 0 | 0 | 0.0408 | 577.06 | 86 | 6.71 | 87.72 | 0
206 | 16812721 | 16813638 | 15170434 | 1 | 1 | 1 | 3 | 01.7.15.14-0161 | ФССЦ-2001, 01.7.15.14-0161, приказ Минстроя России №1039/пр от 30.12.2016г. | Шурупы с полукруглой головкой 2,5х20 мм | 1348 | 1009 | т | т | 1000 | 0 | 797358079 | 0.00016 | 199958 | 0 | 0 | 0 | 29800 | 0 | 0 | 0 | 6.71 | 1 | 1 | 1 | 0 | 1 | 0 | 0 | 0 | 0.00016 |  | 0 | 2 | 16813653 | 1 | 0 | 331 | 0 | 0 | 0 | 0 | 0 | 0 | 0 | 0 | 0 | 0 | 0 | 0 | 0 | 0 | 0 | 0 | 0 | 0 | 0 | 0 | 0 | 0 | 6.4e-06 | 199958 | 29800 | 6.71 | 4.77 | 0
206 | 16812721 | 16813638 | 15170438 | 1 | 1 | 1 | 3 | 01.7.15.14-0165 | ФССЦ-2001, 01.7.15.14-0165, приказ Минстроя России №1039/пр от 30.12.2016г. | Шурупы с полукруглой головкой 4x40 мм | 1348 | 1009 | т | т | 1000 | 0 | -1755229539 | 0.0003 | 83405.3 | 0 | 0 | 0 | 12430 | 0 | 0 | 0 | 6.71 | 1 | 1 | 1 | 0 | 1 | 0 | 0 | 0 | 0.0003 |  | 0 | 2 | 16813654 | 1 | 0 | 332 | 0 | 0 | 0 | 0 | 0 | 0 | 0 | 0 | 0 | 0 | 0 | 0 | 0 | 0 | 0 | 0 | 0 | 0 | 0 | 0 | 0 | 0 | 1.2e-05 | 83405.3 | 12430 | 6.71 | 3.73 | 0
206 | 16812721 | 16813638 | 15220566 | 1 | 1 | 1 | 3 | 20.4.01.01-0011 | ФССЦ-2001, 20.4.01.01-0011, приказ Минстроя России №1039/пр от 30.12.2016г. | Выключатель двухклавишный для открытой проводки "EFAPEL" SBR(45х45мм),белый,с супортами прим. | 1358 | 1010 | 10 шт. | 10 шт. | 10 | 0 | -265205787 | 10 | 574.38 | 0 | 0 | 0 | 85.6 | 0 | 0 | 0 | 6.71 | 1 | 1 | 1 | 0 | 0 | 0 | 0 | 0 | 10 |  | 0 | 1 | -1 | 0 | 0 |  | 0 | 0 | 0 | 0 | 0 | 0 | 0 | 0 | 0 | 0 | 0 | 0 | 0 | 0 | 0 | 0 | 0 | 0 | 0 | 0 | 0 | 0 | 0.4 | 574.38 | 85.6 | 6.71 | 856 | 0
206 | 16812721 | 16813638 | 15164559 | 17 | 1 | 1 | 3 | 999-9950 |  | Вспомогательные ненормируемые материалы (2% от ОЗП) | 1374 | 1013 | РУБ | РУБ | 1 | 0 | -1731369543 | 6.97 | 1 | 0 | 0 | 0 | 1 | 0 | 0 | 0 | 1 | 1 | 1 | 1 | 0 | 1 | 0 | 0 | 0 | 6.97 |  | 0 | 2 | 16813655 | 1 | 0 | 333 | 0 | 0 | 0 | 0 | 0 | 0 | 0 | 0 | 0 | 0 | 0 | 0 | 0 | 0 | 0 | 0 | 0 | 0 | 0 | 0 | 0 | 0 | 0.2788 | 1 | 1 | 1 | 6.97 | 0
208 | 16812721 | 16813657 | 15446300 | 1 | 1 | 1 | 1 | 1-100-42 |  | Рабочий среднего разряда 4.2 | 1191 | 1013 | чел.-ч. | чел.-ч. | 1 | 0 | 912892513 | 34.56 | 0 | 0 | 0 | 66.56 | 0 | 0 | 0 | 9.92 | 1 | 1 | 1 | 6.71 | 0 | 1 | 0 | 0 | 0 | 34.56 |  | 1 | 2 | 16813669 | 1 | 0 | 334 | 0 | 0 | 0 | 0 | 0 | 0 | 0 | 0 | 0 | 0 | 0 | 0 | 0 | 0 | 0 | 0 | 0 | 0 | 0 | 0 | 0 | 0 | 30.0672 | 66.56 | 9.92 | 6.71 | 342.84 | 0
208 | 16812721 | 16813657 | 15430395 | 1 | 1 | 1 | 1 | 4-100-00 |  | Затраты труда машинистов | 1191 | 1013 | чел.-ч. | чел.-ч. | 1 | 0 | -1417349443 | 0.05 | 0 | 0 | 0 | 0 | 0 | 0 | 0 | 0 | 1 | 1 | 6.71 | 1 | 0 | 1 | 0 | 0 | 0 | 0.05 |  | 2 | 2 | 16813670 | 1 | 0 | 335 | 0 | 0 | 0 | 0 | 0 | 0 | 0 | 0 | 0 | 0 | 0 | 0 | 0 | 0 | 0 | 0 | 0 | 0 | 0 | 0 | 0 | 0 | 0.0435 | 0 | 0 | 1 | 0 | 0
208 | 16812721 | 16813657 | 15247680 | 1 | 1 | 1 | 2 | 91.05.05-014 | ФСЭМ-2001, 91.05.05-014, приказ Минстроя России №1039/пр от 30.12.2016г. | Краны на автомобильном ходу, грузоподъемность 10 т | 1368 | 1011 | маш.-ч | маш.-ч | 1 | 0 | -1718674368 | 0.03 | 0 | 751.45 | 13.5 | 0 | 0 | 111.99 | 13.5 | 0 | 1 | 6.71 | 1 | 1 | 0 | 1 | 0 | 0 | 0 | 0.03 |  | 0 | 2 | 16813671 | 1 | 0 | 336 | 0 | 0 | 0 | 0 | 0 | 0 | 0 | 0 | 0 | 0 | 0 | 0 | 0 | 0 | 0 | 0 | 0 | 0 | 0 | 0 | 0 | 0 | 0.0261 | 751.45 | 111.99 | 6.71 | 3.36 | 0.41
208 | 16812721 | 16813657 | 15249073 | 1 | 1 | 1 | 2 | 91.14.02-001 | ФСЭМ-2001, 91.14.02-001, приказ Минстроя России №1039/пр от 30.12.2016г. | Автомобили бортовые, грузоподъемность до 5 т | 1368 | 1011 | маш.-ч | маш.-ч | 1 | 0 | 1372534845 | 0.02 | 0 | 440.91 | 11.6 | 0 | 0 | 65.71 | 11.6 | 0 | 1 | 6.71 | 1 | 1 | 0 | 1 | 0 | 0 | 0 | 0.02 |  | 0 | 2 | 16813672 | 1 | 0 | 337 | 0 | 0 | 0 | 0 | 0 | 0 | 0 | 0 | 0 | 0 | 0 | 0 | 0 | 0 | 0 | 0 | 0 | 0 | 0 | 0 | 0 | 0 | 0.0174 | 440.91 | 65.71 | 6.71 | 1.31 | 0.23
208 | 16812721 | 16813657 | 15167588 | 1 | 1 | 1 | 3 | 01.7.06.05-0041 | ФССЦ-2001, 01.7.06.05-0041, приказ Минстроя России №1039/пр от 30.12.2016г. | Лента изоляционная прорезиненная односторонняя ширина 20 мм, толщина 0,25-0,35 мм | 1346 | 1009 | кг | кг | 1 | 0 | -1088866022 | 0.11 | 203.98 | 0 | 0 | 0 | 30.4 | 0 | 0 | 0 | 6.71 | 1 | 1 | 1 | 0 | 1 | 0 | 0 | 0 | 0.11 |  | 0 | 2 | 16813673 | 1 | 0 | 338 | 0 | 0 | 0 | 0 | 0 | 0 | 0 | 0 | 0 | 0 | 0 | 0 | 0 | 0 | 0 | 0 | 0 | 0 | 0 | 0 | 0 | 0 | 0.0957 | 203.98 | 30.4 | 6.71 | 3.34 | 0
208 | 16812721 | 16813657 | 15170074 | 1 | 1 | 1 | 3 | 01.7.15.07-0014 | ФССЦ-2001, 01.7.15.07-0014, приказ Минстроя России №1039/пр от 30.12.2016г. | Дюбели распорные полипропиленовые | 1355 | 1010 | 100 шт. | 100 шт. | 100 | 0 | 1794244060 | 1.02 | 577.06 | 0 | 0 | 0 | 86 | 0 | 0 | 0 | 6.71 | 1 | 1 | 1 | 0 | 1 | 0 | 0 | 0 | 1.02 |  | 0 | 2 | 16813674 | 1 | 0 | 339 | 0 | 0 | 0 | 0 | 0 | 0 | 0 | 0 | 0 | 0 | 0 | 0 | 0 | 0 | 0 | 0 | 0 | 0 | 0 | 0 | 0 | 0 | 0.8874 | 577.06 | 86 | 6.71 | 87.72 | 0
208 | 16812721 | 16813657 | 15170434 | 1 | 1 | 1 | 3 | 01.7.15.14-0161 | ФССЦ-2001, 01.7.15.14-0161, приказ Минстроя России №1039/пр от 30.12.2016г. | Шурупы с полукруглой головкой 2,5х20 мм | 1348 | 1009 | т | т | 1000 | 0 | 797358079 | 0.00016 | 199958 | 0 | 0 | 0 | 29800 | 0 | 0 | 0 | 6.71 | 1 | 1 | 1 | 0 | 1 | 0 | 0 | 0 | 0.00016 |  | 0 | 2 | 16813675 | 1 | 0 | 340 | 0 | 0 | 0 | 0 | 0 | 0 | 0 | 0 | 0 | 0 | 0 | 0 | 0 | 0 | 0 | 0 | 0 | 0 | 0 | 0 | 0 | 0 | 0.0001392 | 199958 | 29800 | 6.71 | 4.77 | 0
208 | 16812721 | 16813657 | 15170438 | 1 | 1 | 1 | 3 | 01.7.15.14-0165 | ФССЦ-2001, 01.7.15.14-0165, приказ Минстроя России №1039/пр от 30.12.2016г. | Шурупы с полукруглой головкой 4x40 мм | 1348 | 1009 | т | т | 1000 | 0 | -1755229539 | 0.0003 | 83405.3 | 0 | 0 | 0 | 12430 | 0 | 0 | 0 | 6.71 | 1 | 1 | 1 | 0 | 1 | 0 | 0 | 0 | 0.0003 |  | 0 | 2 | 16813676 | 1 | 0 | 341 | 0 | 0 | 0 | 0 | 0 | 0 | 0 | 0 | 0 | 0 | 0 | 0 | 0 | 0 | 0 | 0 | 0 | 0 | 0 | 0 | 0 | 0 | 0.000261 | 83405.3 | 12430 | 6.71 | 3.73 | 0
208 | 16812721 | 16813657 | 15220792 | 1 | 1 | 1 | 3 | 20.4.03.05-0004 | ФССЦ-2001, 20.4.03.05-0004, приказ Минстроя России №1039/пр от 30.12.2016г. | Розетка открытой проводки "EFAPEL" 220В2к+з,(45х45мм),белые с супортами в кабель-канал прим. | 1355 | 1010 | 100 шт. | 100 шт. | 100 | 0 | -2051776460 | 0.91954 | 6032.29 | 0 | 0 | 0 | 899 | 0 | 0 | 0 | 6.71 | 1 | 1 | 1 | 0 | 0 | 0 | 0 | 0 | 0.91954 |  | 0 | 1 | -1 | 0 | 0 |  | 0 | 0 | 0 | 0 | 0 | 0 | 0 | 0 | 0 | 0 | 0 | 0 | 0 | 0 | 0 | 0 | 0 | 0 | 0 | 0 | 0 | 0 | 0.8 | 6032.29 | 899 | 6.71 | 826.67 | 0
208 | 16812721 | 16813657 | 15220793 | 1 | 1 | 1 | 3 | 20.4.03.05-0005 | ФССЦ-2001, 20.4.03.05-0005, приказ Минстроя России №1039/пр от 30.12.2016г. | Розетка РА16-112 Б IP44 для открытой проводки с заземляющими контактами | 1355 | 1010 | 100 шт. | 100 шт. | 100 | 0 | 760982988 | 0.08046 | 4925.14 | 0 | 0 | 0 | 734 | 0 | 0 | 0 | 6.71 | 1 | 1 | 1 | 0 | 0 | 0 | 0 | 0 | 0.08046 |  | 0 | 1 | -1 | 0 | 0 |  | 0 | 0 | 0 | 0 | 0 | 0 | 0 | 0 | 0 | 0 | 0 | 0 | 0 | 0 | 0 | 0 | 0 | 0 | 0 | 0 | 0 | 0 | 0.07 | 4925.14 | 734 | 6.71 | 59.06 | 0
208 | 16812721 | 16813657 | 15164559 | 17 | 1 | 1 | 3 | 999-9950 |  | Вспомогательные ненормируемые материалы (2% от ОЗП) | 1374 | 1013 | РУБ | РУБ | 1 | 0 | -1731369543 | 6.86 | 1 | 0 | 0 | 0 | 1 | 0 | 0 | 0 | 1 | 1 | 1 | 1 | 0 | 1 | 0 | 0 | 0 | 6.86 |  | 0 | 2 | 16813677 | 1 | 0 | 342 | 0 | 0 | 0 | 0 | 0 | 0 | 0 | 0 | 0 | 0 | 0 | 0 | 0 | 0 | 0 | 0 | 0 | 0 | 0 | 0 | 0 | 0 | 5.9682 | 1 | 1 | 1 | 6.86 | 0
211 | 16812721 | 16813680 | 15442878 | 1 | 1 | 1 | 1 | 1-100-46 |  | Рабочий среднего разряда 4.6 | 1191 | 1013 | чел.-ч. | чел.-ч. | 1 | 0 | -362667798 | 0.9 | 0 | 0 | 0 | 70.46 | 0 | 0 | 0 | 10.5 | 1 | 1 | 1 | 6.71 | 0 | 1 | 0 | 0 | 0 | 0.9 |  | 1 | 2 | 16813690 | 1 | 0 | 343 | 0 | 0 | 0 | 0 | 0 | 0 | 0 | 0 | 0 | 0 | 0 | 0 | 0 | 0 | 0 | 0 | 0 | 0 | 0 | 0 | 0 | 0 | 3.6 | 70.46 | 10.5 | 6.71 | 9.45 | 0
211 | 16812721 | 16813680 | 15430395 | 1 | 1 | 1 | 1 | 4-100-00 |  | Затраты труда машинистов | 1191 | 1013 | чел.-ч. | чел.-ч. | 1 | 0 | -1417349443 | 0.2 | 0 | 0 | 0 | 0 | 0 | 0 | 0 | 0 | 1 | 1 | 6.71 | 1 | 0 | 1 | 0 | 0 | 0 | 0.2 |  | 2 | 2 | 16813691 | 1 | 0 | 344 | 0 | 0 | 0 | 0 | 0 | 0 | 0 | 0 | 0 | 0 | 0 | 0 | 0 | 0 | 0 | 0 | 0 | 0 | 0 | 0 | 0 | 0 | 0.8 | 0 | 0 | 1 | 0 | 0
211 | 16812721 | 16813680 | 15247680 | 1 | 1 | 1 | 2 | 91.05.05-014 | ФСЭМ-2001, 91.05.05-014, приказ Минстроя России №1039/пр от 30.12.2016г. | Краны на автомобильном ходу, грузоподъемность 10 т | 1368 | 1011 | маш.-ч | маш.-ч | 1 | 0 | -1718674368 | 0.1 | 0 | 751.45 | 13.5 | 0 | 0 | 111.99 | 13.5 | 0 | 1 | 6.71 | 1 | 1 | 0 | 1 | 0 | 0 | 0 | 0.1 |  | 0 | 2 | 16813692 | 1 | 0 | 345 | 0 | 0 | 0 | 0 | 0 | 0 | 0 | 0 | 0 | 0 | 0 | 0 | 0 | 0 | 0 | 0 | 0 | 0 | 0 | 0 | 0 | 0 | 0.4 | 751.45 | 111.99 | 6.71 | 11.2 | 1.35
211 | 16812721 | 16813680 | 15249073 | 1 | 1 | 1 | 2 | 91.14.02-001 | ФСЭМ-2001, 91.14.02-001, приказ Минстроя России №1039/пр от 30.12.2016г. | Автомобили бортовые, грузоподъемность до 5 т | 1368 | 1011 | маш.-ч | маш.-ч | 1 | 0 | 1372534845 | 0.1 | 0 | 440.91 | 11.6 | 0 | 0 | 65.71 | 11.6 | 0 | 1 | 6.71 | 1 | 1 | 0 | 1 | 0 | 0 | 0 | 0.1 |  | 0 | 2 | 16813693 | 1 | 0 | 346 | 0 | 0 | 0 | 0 | 0 | 0 | 0 | 0 | 0 | 0 | 0 | 0 | 0 | 0 | 0 | 0 | 0 | 0 | 0 | 0 | 0 | 0 | 0.4 | 440.91 | 65.71 | 6.71 | 6.57 | 1.16
211 | 16812721 | 16813680 | 15167588 | 1 | 1 | 1 | 3 | 01.7.06.05-0041 | ФССЦ-2001, 01.7.06.05-0041, приказ Минстроя России №1039/пр от 30.12.2016г. | Лента изоляционная прорезиненная односторонняя ширина 20 мм, толщина 0,25-0,35 мм | 1346 | 1009 | кг | кг | 1 | 0 | -1088866022 | 0.01 | 203.98 | 0 | 0 | 0 | 30.4 | 0 | 0 | 0 | 6.71 | 1 | 1 | 1 | 0 | 1 | 0 | 0 | 0 | 0.01 |  | 0 | 2 | 16813694 | 1 | 0 | 347 | 0 | 0 | 0 | 0 | 0 | 0 | 0 | 0 | 0 | 0 | 0 | 0 | 0 | 0 | 0 | 0 | 0 | 0 | 0 | 0 | 0 | 0 | 0.04 | 203.98 | 30.4 | 6.71 | 0.3 | 0
211 | 16812721 | 16813680 | 15169942 | 1 | 1 | 1 | 3 | 01.7.15.03-0042 | ФССЦ-2001, 01.7.15.03-0042, приказ Минстроя России №1039/пр от 30.12.2016г. | Болты с гайками и шайбами строительные | 1346 | 1009 | кг | кг | 1 | 0 | 103900845 | 0.3 | 60.66 | 0 | 0 | 0 | 9.04 | 0 | 0 | 0 | 6.71 | 1 | 1 | 1 | 0 | 1 | 0 | 0 | 0 | 0.3 |  | 0 | 2 | 16813695 | 1 | 0 | 348 | 0 | 0 | 0 | 0 | 0 | 0 | 0 | 0 | 0 | 0 | 0 | 0 | 0 | 0 | 0 | 0 | 0 | 0 | 0 | 0 | 0 | 0 | 1.2 | 60.66 | 9.04 | 6.71 | 2.71 | 0
211 | 16812721 | 16813680 | 15191488 | 1 | 1 | 1 | 3 | 08.3.07.01-0076 | ФССЦ-2001, 08.3.07.01-0076, приказ Минстроя России №1039/пр от 30.12.2016г. | Сталь полосовая, марка стали Ст3сп шириной 50-200 мм толщиной 4-5 мм | 1348 | 1009 | т | т | 1000 | 0 | -1598896989 | 0.0006 | 33550 | 0 | 0 | 0 | 5000 | 0 | 0 | 0 | 6.71 | 1 | 1 | 1 | 0 | 1 | 0 | 0 | 0 | 0.0006 |  | 0 | 2 | 16813696 | 1 | 0 | 349 | 0 | 0 | 0 | 0 | 0 | 0 | 0 | 0 | 0 | 0 | 0 | 0 | 0 | 0 | 0 | 0 | 0 | 0 | 0 | 0 | 0 | 0 | 0.0024 | 33550 | 5000 | 6.71 | 3 | 0
211 | 16812721 | 16813680 | 15239349 | 1 | 1 | 1 | 3 | 62.1.02.03-0003 | ФССЦ-2001, 62.1.02.03-0003, приказ Минстроя России №1039/пр от 30.12.2016г. | Щит навесной IEK ШРН-18э1 38,18 модулей ,IP31 с клемником(АВВ) с замком,материал корпуса металл прим. | 1358 | 1010 | 10 шт. | 10 шт. | 10 | 0 | -1428264759 | 0.1 | 1264.84 | 0 | 0 | 0 | 188.5 | 0 | 0 | 0 | 6.71 | 1 | 1 | 1 | 0 | 0 | 0 | 0 | 0 | 0.1 |  | 0 | 1 | -1 | 0 | 0 |  | 0 | 0 | 0 | 0 | 0 | 0 | 0 | 0 | 0 | 0 | 0 | 0 | 0 | 0 | 0 | 0 | 0 | 0 | 0 | 0 | 0 | 0 | 0.4 | 1264.84 | 188.5 | 6.71 | 18.85 | 0
211 | 16812721 | 16813680 | 15164559 | 17 | 1 | 1 | 3 | 999-9950 |  | Вспомогательные ненормируемые материалы (2% от ОЗП) | 1374 | 1013 | РУБ | РУБ | 1 | 0 | -1731369543 | 0.19 | 1 | 0 | 0 | 0 | 1 | 0 | 0 | 0 | 1 | 1 | 1 | 1 | 0 | 1 | 0 | 0 | 0 | 0.19 |  | 0 | 2 | 16813697 | 1 | 0 | 350 | 0 | 0 | 0 | 0 | 0 | 0 | 0 | 0 | 0 | 0 | 0 | 0 | 0 | 0 | 0 | 0 | 0 | 0 | 0 | 0 | 0 | 0 | 0.76 | 1 | 1 | 1 | 0.19 | 0
213 | 16812721 | 16813699 | 15435721 | 1 | 1 | 1 | 1 | 1-100-39 |  | Рабочий среднего разряда 3.9 | 1191 | 1013 | чел.-ч. | чел.-ч. | 1 | 0 | 1983201532 | 1.56 | 0 | 0 | 0 | 63.81 | 0 | 0 | 0 | 9.51 | 1 | 1 | 1 | 6.71 | 0 | 1 | 0 | 0 | 0 | 1.56 |  | 1 | 2 | 16813719 | 1 | 0 | 351 | 0 | 0 | 0 | 0 | 0 | 0 | 0 | 0 | 0 | 0 | 0 | 0 | 0 | 0 | 0 | 0 | 0 | 0 | 0 | 0 | 0 | 0 | 60.84 | 63.81 | 9.51 | 6.71 | 14.84 | 0
213 | 16812721 | 16813699 | 15249377 | 1 | 1 | 1 | 2 | 91.17.04-233 | ФСЭМ-2001, 91.17.04-233, приказ Минстроя России №1039/пр от 30.12.2016г. | Установки для сварки ручной дуговой (постоянного тока) | 1368 | 1011 | маш.-ч | маш.-ч | 1 | 0 | -353815937 | 0.13 | 0 | 54.35 | 0 | 0 | 0 | 8.1 | 0 | 0 | 1 | 6.71 | 1 | 1 | 0 | 1 | 0 | 0 | 0 | 0.13 |  | 0 | 2 | 16813720 | 1 | 0 | 352 | 0 | 0 | 0 | 0 | 0 | 0 | 0 | 0 | 0 | 0 | 0 | 0 | 0 | 0 | 0 | 0 | 0 | 0 | 0 | 0 | 0 | 0 | 5.07 | 54.35 | 8.1 | 6.71 | 1.05 | 0
213 | 16812721 | 16813699 | 15165537 | 1 | 1 | 1 | 3 | 01.3.01.02-0002 | ФССЦ-2001, 01.3.01.02-0002, приказ Минстроя России №1039/пр от 30.12.2016г. | Вазелин технический | 1346 | 1009 | кг | кг | 1 | 0 | 618806536 | 0.006 | 301.75 | 0 | 0 | 0 | 44.97 | 0 | 0 | 0 | 6.71 | 1 | 1 | 1 | 0 | 1 | 0 | 0 | 0 | 0.006 |  | 0 | 2 | 16813721 | 1 | 0 | 353 | 0 | 0 | 0 | 0 | 0 | 0 | 0 | 0 | 0 | 0 | 0 | 0 | 0 | 0 | 0 | 0 | 0 | 0 | 0 | 0 | 0 | 0 | 0.234 | 301.75 | 44.97 | 6.71 | 0.27 | 0
213 | 16812721 | 16813699 | 15167269 | 1 | 1 | 1 | 3 | 01.7.02.09-0002 | ФССЦ-2001, 01.7.02.09-0002, приказ Минстроя России №1039/пр от 30.12.2016г. | Шпагат бумажный | 1346 | 1009 | кг | кг | 1 | 0 | 56922527 | 0.001 | 77.17 | 0 | 0 | 0 | 11.5 | 0 | 0 | 0 | 6.71 | 1 | 1 | 1 | 0 | 1 | 0 | 0 | 0 | 0.001 |  | 0 | 2 | 16813722 | 1 | 0 | 354 | 0 | 0 | 0 | 0 | 0 | 0 | 0 | 0 | 0 | 0 | 0 | 0 | 0 | 0 | 0 | 0 | 0 | 0 | 0 | 0 | 0 | 0 | 0.039 | 77.17 | 11.5 | 6.71 | 0.01 | 0
213 | 16812721 | 16813699 | 15167588 | 1 | 1 | 1 | 3 | 01.7.06.05-0041 | ФССЦ-2001, 01.7.06.05-0041, приказ Минстроя России №1039/пр от 30.12.2016г. | Лента изоляционная прорезиненная односторонняя ширина 20 мм, толщина 0,25-0,35 мм | 1346 | 1009 | кг | кг | 1 | 0 | -1088866022 | 0.012 | 203.98 | 0 | 0 | 0 | 30.4 | 0 | 0 | 0 | 6.71 | 1 | 1 | 1 | 0 | 1 | 0 | 0 | 0 | 0.012 |  | 0 | 2 | 16813723 | 1 | 0 | 355 | 0 | 0 | 0 | 0 | 0 | 0 | 0 | 0 | 0 | 0 | 0 | 0 | 0 | 0 | 0 | 0 | 0 | 0 | 0 | 0 | 0 | 0 | 0.468 | 203.98 | 30.4 | 6.71 | 0.36 | 0
213 | 16812721 | 16813699 | 15168752 | 1 | 1 | 1 | 3 | 01.7.11.07-0034 | ФССЦ-2001, 01.7.11.07-0034, приказ Минстроя России №1039/пр от 30.12.2016г. | Электроды диаметром 4 мм Э42А | 1346 | 1009 | кг | кг | 1 | 0 | 586013393 | 0.07 | 70.92 | 0 | 0 | 0 | 10.57 | 0 | 0 | 0 | 6.71 | 1 | 1 | 1 | 0 | 1 | 0 | 0 | 0 | 0.07 |  | 0 | 2 | 16813724 | 1 | 0 | 356 | 0 | 0 | 0 | 0 | 0 | 0 | 0 | 0 | 0 | 0 | 0 | 0 | 0 | 0 | 0 | 0 | 0 | 0 | 0 | 0 | 0 | 0 | 2.73 | 70.92 | 10.57 | 6.71 | 0.74 | 0
213 | 16812721 | 16813699 | 15169942 | 1 | 1 | 1 | 3 | 01.7.15.03-0042 | ФССЦ-2001, 01.7.15.03-0042, приказ Минстроя России №1039/пр от 30.12.2016г. | Болты с гайками и шайбами строительные | 1346 | 1009 | кг | кг | 1 | 0 | 103900845 | 0.049 | 60.66 | 0 | 0 | 0 | 9.04 | 0 | 0 | 0 | 6.71 | 1 | 1 | 1 | 0 | 1 | 0 | 0 | 0 | 0.049 |  | 0 | 2 | 16813725 | 1 | 0 | 357 | 0 | 0 | 0 | 0 | 0 | 0 | 0 | 0 | 0 | 0 | 0 | 0 | 0 | 0 | 0 | 0 | 0 | 0 | 0 | 0 | 0 | 0 | 1.911 | 60.66 | 9.04 | 6.71 | 0.44 | 0
213 | 16812721 | 16813699 | 15170074 | 1 | 1 | 1 | 3 | 01.7.15.07-0014 | ФССЦ-2001, 01.7.15.07-0014, приказ Минстроя России №1039/пр от 30.12.2016г. | Дюбели распорные полипропиленовые | 1355 | 1010 | 100 шт. | 100 шт. | 100 | 0 | 1794244060 | 0.014 | 577.06 | 0 | 0 | 0 | 86 | 0 | 0 | 0 | 6.71 | 1 | 1 | 1 | 0 | 1 | 0 | 0 | 0 | 0.014 |  | 0 | 2 | 16813726 | 1 | 0 | 358 | 0 | 0 | 0 | 0 | 0 | 0 | 0 | 0 | 0 | 0 | 0 | 0 | 0 | 0 | 0 | 0 | 0 | 0 | 0 | 0 | 0 | 0 | 0.546 | 577.06 | 86 | 6.71 | 1.2 | 0
213 | 16812721 | 16813699 | 15170994 | 1 | 1 | 1 | 3 | 01.7.20.04-0005 | ФССЦ-2001, 01.7.20.04-0005, приказ Минстроя России №1039/пр от 30.12.2016г. | Нитки швейные | 1346 | 1009 | кг | кг | 1 | 0 | -856710481 | 0.001 | 892.77 | 0 | 0 | 0 | 133.05 | 0 | 0 | 0 | 6.71 | 1 | 1 | 1 | 0 | 1 | 0 | 0 | 0 | 0.001 |  | 0 | 2 | 16813727 | 1 | 0 | 359 | 0 | 0 | 0 | 0 | 0 | 0 | 0 | 0 | 0 | 0 | 0 | 0 | 0 | 0 | 0 | 0 | 0 | 0 | 0 | 0 | 0 | 0 | 0.039 | 892.77 | 133.05 | 6.71 | 0.13 | 0
213 | 16812721 | 16813699 | 15188647 | 1 | 1 | 1 | 3 | 07.2.07.04-0007 | ФССЦ-2001, 07.2.07.04-0007, приказ Минстроя России №1039/пр от 30.12.2016г. | Конструкции стальные индивидуальные решетчатые сварные массой до 0,1 т | 1348 | 1009 | т | т | 1000 | 0 | 426000481 | 0.001 | 77165 | 0 | 0 | 0 | 11500 | 0 | 0 | 0 | 6.71 | 1 | 1 | 1 | 0 | 1 | 0 | 0 | 0 | 0.001 |  | 0 | 2 | 16813728 | 1 | 0 | 360 | 0 | 0 | 0 | 0 | 0 | 0 | 0 | 0 | 0 | 0 | 0 | 0 | 0 | 0 | 0 | 0 | 0 | 0 | 0 | 0 | 0 | 0 | 0.039 | 77165 | 11500 | 6.71 | 11.5 | 0
213 | 16812721 | 16813699 | 15203834 | 1 | 1 | 1 | 3 | 14.4.02.09-0001 | ФССЦ-2001, 14.4.02.09-0001, приказ Минстроя России №1039/пр от 30.12.2016г. | Краска | 1346 | 1009 | кг | кг | 1 | 0 | 210558753 | 0.036 | 191.91 | 0 | 0 | 0 | 28.6 | 0 | 0 | 0 | 6.71 | 1 | 1 | 1 | 0 | 1 | 0 | 0 | 0 | 0.036 |  | 0 | 2 | 16813729 | 1 | 0 | 361 | 0 | 0 | 0 | 0 | 0 | 0 | 0 | 0 | 0 | 0 | 0 | 0 | 0 | 0 | 0 | 0 | 0 | 0 | 0 | 0 | 0 | 0 | 1.404 | 191.91 | 28.6 | 6.71 | 1.03 | 0
213 | 16812721 | 16813699 | 15203987 | 1 | 1 | 1 | 3 | 14.4.03.17-0011 | ФССЦ-2001, 14.4.03.17-0011, приказ Минстроя России №1039/пр от 30.12.2016г. | Лак электроизоляционный 318 | 1346 | 1009 | кг | кг | 1 | 0 | -1274984028 | 0.006 | 239.08 | 0 | 0 | 0 | 35.63 | 0 | 0 | 0 | 6.71 | 1 | 1 | 1 | 0 | 1 | 0 | 0 | 0 | 0.006 |  | 0 | 2 | 16813730 | 1 | 0 | 362 | 0 | 0 | 0 | 0 | 0 | 0 | 0 | 0 | 0 | 0 | 0 | 0 | 0 | 0 | 0 | 0 | 0 | 0 | 0 | 0 | 0 | 0 | 0.234 | 239.08 | 35.63 | 6.71 | 0.21 | 0
213 | 16812721 | 16813699 | 15217463 | 1 | 1 | 1 | 3 | 20.1.02.23-0082 | ФССЦ-2001, 20.1.02.23-0082, приказ Минстроя России №1039/пр от 30.12.2016г. | Перемычки гибкие, тип ПГС-50 | 1358 | 1010 | 10 шт. | 10 шт. | 10 | 0 | 1386890308 | 0.1 | 261.69 | 0 | 0 | 0 | 39 | 0 | 0 | 0 | 6.71 | 1 | 1 | 1 | 0 | 1 | 0 | 0 | 0 | 0.1 |  | 0 | 2 | 16813731 | 1 | 0 | 363 | 0 | 0 | 0 | 0 | 0 | 0 | 0 | 0 | 0 | 0 | 0 | 0 | 0 | 0 | 0 | 0 | 0 | 0 | 0 | 0 | 0 | 0 | 3.9 | 261.69 | 39 | 6.71 | 3.9 | 0
213 | 16812721 | 16813699 | 15238946 | 1 | 1 | 1 | 3 | 62.1.01.09-0049 | ФССЦ-2001, 62.1.01.09-0049, приказ Минстроя России №1039/пр от 30.12.2016г. | Выключатели автоматические «АВВ" 1Р 10А прим. | 1354 | 1010 | шт. | шт. | 1 | 0 | 1012048153 | 0.076923 | 494.06 | 0 | 0 | 0 | 73.63 | 0 | 0 | 0 | 6.71 | 1 | 1 | 1 | 0 | 0 | 0 | 0 | 0 | 0.076923 |  | 0 | 1 | -1 | 0 | 0 |  | 0 | 0 | 0 | 0 | 0 | 0 | 0 | 0 | 0 | 0 | 0 | 0 | 0 | 0 | 0 | 0 | 0 | 0 | 0 | 0 | 0 | 0 | 3 | 494.06 | 73.63 | 6.71 | 5.66 | 0
213 | 16812721 | 16813699 | 15238947 | 1 | 1 | 1 | 3 | 62.1.01.09-0050 | ФССЦ-2001, 62.1.01.09-0050, приказ Минстроя России №1039/пр от 30.12.2016г. | Выключатели автоматические АВВ 1Р 16А прим. | 1354 | 1010 | шт. | шт. | 1 | 0 | 1587256181 | 0.51282 | 446.08 | 0 | 0 | 0 | 66.48 | 0 | 0 | 0 | 6.71 | 1 | 1 | 1 | 0 | 0 | 0 | 0 | 0 | 0.51282 |  | 0 | 1 | -1 | 0 | 0 |  | 0 | 0 | 0 | 0 | 0 | 0 | 0 | 0 | 0 | 0 | 0 | 0 | 0 | 0 | 0 | 0 | 0 | 0 | 0 | 0 | 0 | 0 | 20 | 446.08 | 66.48 | 6.71 | 34.09 | 0
213 | 16812721 | 16813699 | 15238948 | 1 | 1 | 1 | 3 | 62.1.01.09-0051 | ФССЦ-2001, 62.1.01.09-0051, приказ Минстроя России №1039/пр от 30.12.2016г. | Выключатели автоматические «АВВ" 1Р 20А прим. | 1354 | 1010 | шт. | шт. | 1 | 0 | 470103916 | 0.10256 | 491.78 | 0 | 0 | 0 | 73.29 | 0 | 0 | 0 | 6.71 | 1 | 1 | 1 | 0 | 0 | 0 | 0 | 0 | 0.10256 |  | 0 | 1 | -1 | 0 | 0 |  | 0 | 0 | 0 | 0 | 0 | 0 | 0 | 0 | 0 | 0 | 0 | 0 | 0 | 0 | 0 | 0 | 0 | 0 | 0 | 0 | 0 | 0 | 4 | 491.78 | 73.29 | 6.71 | 7.52 | 0
213 | 16812721 | 16813699 | 15238962 | 1 | 1 | 1 | 3 | 62.1.01.09-0065 | ФССЦ-2001, 62.1.01.09-0065, приказ Минстроя России №1039/пр от 30.12.2016г. | Выключатели автоматические «АВВ" 3Р 10А прим. | 1354 | 1010 | шт. | шт. | 1 | 0 | -476651515 | 0.10256 | 1552.02 | 0 | 0 | 0 | 231.3 | 0 | 0 | 0 | 6.71 | 1 | 1 | 1 | 0 | 0 | 0 | 0 | 0 | 0.10256 |  | 0 | 1 | -1 | 0 | 0 |  | 0 | 0 | 0 | 0 | 0 | 0 | 0 | 0 | 0 | 0 | 0 | 0 | 0 | 0 | 0 | 0 | 0 | 0 | 0 | 0 | 0 | 0 | 4 | 1552.02 | 231.3 | 6.71 | 23.72 | 0
213 | 16812721 | 16813699 | 15238963 | 1 | 1 | 1 | 3 | 62.1.01.09-0066 | ФССЦ-2001, 62.1.01.09-0066, приказ Минстроя России №1039/пр от 30.12.2016г. | Выключатели автоматические «АВВ 3Р 16А прим. | 1354 | 1010 | шт. | шт. | 1 | 0 | 942662242 | 0.025641 | 1552.02 | 0 | 0 | 0 | 231.3 | 0 | 0 | 0 | 6.71 | 1 | 1 | 1 | 0 | 0 | 0 | 0 | 0 | 0.025641 |  | 0 | 1 | -1 | 0 | 0 |  | 0 | 0 | 0 | 0 | 0 | 0 | 0 | 0 | 0 | 0 | 0 | 0 | 0 | 0 | 0 | 0 | 0 | 0 | 0 | 0 | 0 | 0 | 1 | 1552.02 | 231.3 | 6.71 | 5.93 | 0
213 | 16812721 | 16813699 | 15238964 | 1 | 1 | 1 | 3 | 62.1.01.09-0067 | ФССЦ-2001, 62.1.01.09-0067, приказ Минстроя России №1039/пр от 30.12.2016г. | Выключатели автоматические АВВ 3Р 20А прим. | 1354 | 1010 | шт. | шт. | 1 | 0 | -1509361717 | 0.076923 | 2027.49 | 0 | 0 | 0 | 302.16 | 0 | 0 | 0 | 6.71 | 1 | 1 | 1 | 0 | 0 | 0 | 0 | 0 | 0.076923 |  | 0 | 1 | -1 | 0 | 0 |  | 0 | 0 | 0 | 0 | 0 | 0 | 0 | 0 | 0 | 0 | 0 | 0 | 0 | 0 | 0 | 0 | 0 | 0 | 0 | 0 | 0 | 0 | 3 | 2027.49 | 302.16 | 6.71 | 23.24 | 0
213 | 16812721 | 16813699 | 15238964 | 1 | 1 | 1 | 3 | 62.1.01.09-0067 | ФССЦ-2001, 62.1.01.09-0067, приказ Минстроя России №1039/пр от 30.12.2016г. | Выключатели автоматические «Legrand» серии DX-Standart 3Р 25А | 1354 | 1010 | шт. | шт. | 1 | 0 | -146177670 | 0.10256 | 2027.49 | 0 | 0 | 0 | 302.16 | 0 | 0 | 0 | 6.71 | 1 | 1 | 1 | 0 | 0 | 0 | 0 | 0 | 0.10256 |  | 0 | 1 | -1 | 0 | 0 |  | 0 | 0 | 0 | 0 | 0 | 0 | 0 | 0 | 0 | 0 | 0 | 0 | 0 | 0 | 0 | 0 | 0 | 0 | 0 | 0 | 0 | 0 | 4 | 2027.49 | 302.16 | 6.71 | 30.99 | 0
213 | 16812721 | 16813699 | 15164559 | 17 | 1 | 1 | 3 | 999-9950 |  | Вспомогательные ненормируемые материалы (2% от ОЗП) | 1374 | 1013 | РУБ | РУБ | 1 | 0 | -1731369543 | 0.3 | 1 | 0 | 0 | 0 | 1 | 0 | 0 | 0 | 1 | 1 | 1 | 1 | 0 | 1 | 0 | 0 | 0 | 0.3 |  | 0 | 2 | 16813732 | 1 | 0 | 364 | 0 | 0 | 0 | 0 | 0 | 0 | 0 | 0 | 0 | 0 | 0 | 0 | 0 | 0 | 0 | 0 | 0 | 0 | 0 | 0 | 0 | 0 | 11.7 | 1 | 1 | 1 | 0.3 | 0
221 | 16812721 | 16813738 | 15446300 | 1 | 1 | 1 | 1 | 1-100-42 |  | Рабочий среднего разряда 4.2 | 1191 | 1013 | чел.-ч. | чел.-ч. | 1 | 0 | 912892513 | 213.6 | 0 | 0 | 0 | 66.56 | 0 | 0 | 0 | 9.92 | 1 | 1 | 1 | 6.71 | 0 | 1 | 0 | 0 | 0 | 213.6 |  | 1 | 2 | 16813752 | 1 | 0 | 365 | 0 | 0 | 0 | 0 | 0 | 0 | 0 | 0 | 0 | 0 | 0 | 0 | 0 | 0 | 0 | 0 | 0 | 0 | 0 | 0 | 0 | 0 | 117.48 | 66.56 | 9.92 | 6.71 | 2118.91 | 0
221 | 16812721 | 16813738 | 15430395 | 1 | 1 | 1 | 1 | 4-100-00 |  | Затраты труда машинистов | 1191 | 1013 | чел.-ч. | чел.-ч. | 1 | 0 | -1417349443 | 1.98 | 0 | 0 | 0 | 0 | 0 | 0 | 0 | 0 | 1 | 1 | 6.71 | 1 | 0 | 1 | 0 | 0 | 0 | 1.98 |  | 2 | 2 | 16813753 | 1 | 0 | 366 | 0 | 0 | 0 | 0 | 0 | 0 | 0 | 0 | 0 | 0 | 0 | 0 | 0 | 0 | 0 | 0 | 0 | 0 | 0 | 0 | 0 | 0 | 1.089 | 0 | 0 | 1 | 0 | 0
221 | 16812721 | 16813738 | 15247680 | 1 | 1 | 1 | 2 | 91.05.05-014 | ФСЭМ-2001, 91.05.05-014, приказ Минстроя России №1039/пр от 30.12.2016г. | Краны на автомобильном ходу, грузоподъемность 10 т | 1368 | 1011 | маш.-ч | маш.-ч | 1 | 0 | -1718674368 | 0.99 | 0 | 751.45 | 13.5 | 0 | 0 | 111.99 | 13.5 | 0 | 1 | 6.71 | 1 | 1 | 0 | 1 | 0 | 0 | 0 | 0.99 |  | 0 | 2 | 16813754 | 1 | 0 | 367 | 0 | 0 | 0 | 0 | 0 | 0 | 0 | 0 | 0 | 0 | 0 | 0 | 0 | 0 | 0 | 0 | 0 | 0 | 0 | 0 | 0 | 0 | 0.5445 | 751.45 | 111.99 | 6.71 | 110.87 | 13.37
221 | 16812721 | 16813738 | 15249073 | 1 | 1 | 1 | 2 | 91.14.02-001 | ФСЭМ-2001, 91.14.02-001, приказ Минстроя России №1039/пр от 30.12.2016г. | Автомобили бортовые, грузоподъемность до 5 т | 1368 | 1011 | маш.-ч | маш.-ч | 1 | 0 | 1372534845 | 0.99 | 0 | 440.91 | 11.6 | 0 | 0 | 65.71 | 11.6 | 0 | 1 | 6.71 | 1 | 1 | 0 | 1 | 0 | 0 | 0 | 0.99 |  | 0 | 2 | 16813755 | 1 | 0 | 368 | 0 | 0 | 0 | 0 | 0 | 0 | 0 | 0 | 0 | 0 | 0 | 0 | 0 | 0 | 0 | 0 | 0 | 0 | 0 | 0 | 0 | 0 | 0.5445 | 440.91 | 65.71 | 6.71 | 65.05 | 11.48
221 | 16812721 | 16813738 | 15249377 | 1 | 1 | 1 | 2 | 91.17.04-233 | ФСЭМ-2001, 91.17.04-233, приказ Минстроя России №1039/пр от 30.12.2016г. | Установки для сварки ручной дуговой (постоянного тока) | 1368 | 1011 | маш.-ч | маш.-ч | 1 | 0 | -353815937 | 1.14 | 0 | 54.35 | 0 | 0 | 0 | 8.1 | 0 | 0 | 1 | 6.71 | 1 | 1 | 0 | 1 | 0 | 0 | 0 | 1.14 |  | 0 | 2 | 16813756 | 1 | 0 | 369 | 0 | 0 | 0 | 0 | 0 | 0 | 0 | 0 | 0 | 0 | 0 | 0 | 0 | 0 | 0 | 0 | 0 | 0 | 0 | 0 | 0 | 0 | 0.627 | 54.35 | 8.1 | 6.71 | 9.23 | 0
221 | 16812721 | 16813738 | 15167588 | 1 | 1 | 1 | 3 | 01.7.06.05-0041 | ФССЦ-2001, 01.7.06.05-0041, приказ Минстроя России №1039/пр от 30.12.2016г. | Лента изоляционная прорезиненная односторонняя ширина 20 мм, толщина 0,25-0,35 мм | 1346 | 1009 | кг | кг | 1 | 0 | -1088866022 | 0.42 | 203.98 | 0 | 0 | 0 | 30.4 | 0 | 0 | 0 | 6.71 | 1 | 1 | 1 | 0 | 1 | 0 | 0 | 0 | 0.42 |  | 0 | 2 | 16813757 | 1 | 0 | 370 | 0 | 0 | 0 | 0 | 0 | 0 | 0 | 0 | 0 | 0 | 0 | 0 | 0 | 0 | 0 | 0 | 0 | 0 | 0 | 0 | 0 | 0 | 0.231 | 203.98 | 30.4 | 6.71 | 12.77 | 0
221 | 16812721 | 16813738 | 15167600 | 1 | 1 | 1 | 3 | 01.7.06.07-0001 | ФССЦ-2001, 01.7.06.07-0001, приказ Минстроя России №1039/пр от 30.12.2016г. | Лента К226 | 1308 | 1003 | 100 м | 100 м | 100 | 0 | 568244124 | 0.1 | 805.2 | 0 | 0 | 0 | 120 | 0 | 0 | 0 | 6.71 | 1 | 1 | 1 | 0 | 1 | 0 | 0 | 0 | 0.1 |  | 0 | 2 | 16813758 | 1 | 0 | 371 | 0 | 0 | 0 | 0 | 0 | 0 | 0 | 0 | 0 | 0 | 0 | 0 | 0 | 0 | 0 | 0 | 0 | 0 | 0 | 0 | 0 | 0 | 0.055 | 805.2 | 120 | 6.71 | 12 | 0
221 | 16812721 | 16813738 | 15168752 | 1 | 1 | 1 | 3 | 01.7.11.07-0034 | ФССЦ-2001, 01.7.11.07-0034, приказ Минстроя России №1039/пр от 30.12.2016г. | Электроды диаметром 4 мм Э42А | 1346 | 1009 | кг | кг | 1 | 0 | 586013393 | 2.1 | 70.92 | 0 | 0 | 0 | 10.57 | 0 | 0 | 0 | 6.71 | 1 | 1 | 1 | 0 | 1 | 0 | 0 | 0 | 2.1 |  | 0 | 2 | 16813759 | 1 | 0 | 372 | 0 | 0 | 0 | 0 | 0 | 0 | 0 | 0 | 0 | 0 | 0 | 0 | 0 | 0 | 0 | 0 | 0 | 0 | 0 | 0 | 0 | 0 | 1.155 | 70.92 | 10.57 | 6.71 | 22.2 | 0
221 | 16812721 | 16813738 | 15169942 | 1 | 1 | 1 | 3 | 01.7.15.03-0042 | ФССЦ-2001, 01.7.15.03-0042, приказ Минстроя России №1039/пр от 30.12.2016г. | Болты с гайками и шайбами строительные | 1346 | 1009 | кг | кг | 1 | 0 | 103900845 | 10.4 | 60.66 | 0 | 0 | 0 | 9.04 | 0 | 0 | 0 | 6.71 | 1 | 1 | 1 | 0 | 1 | 0 | 0 | 0 | 10.4 |  | 0 | 2 | 16813760 | 1 | 0 | 373 | 0 | 0 | 0 | 0 | 0 | 0 | 0 | 0 | 0 | 0 | 0 | 0 | 0 | 0 | 0 | 0 | 0 | 0 | 0 | 0 | 0 | 0 | 5.72 | 60.66 | 9.04 | 6.71 | 94.02 | 0
221 | 16812721 | 16813738 | 15191488 | 1 | 1 | 1 | 3 | 08.3.07.01-0076 | ФССЦ-2001, 08.3.07.01-0076, приказ Минстроя России №1039/пр от 30.12.2016г. | Сталь полосовая, марка стали Ст3сп шириной 50-200 мм толщиной 4-5 мм | 1348 | 1009 | т | т | 1000 | 0 | -1598896989 | 0.15 | 33550 | 0 | 0 | 0 | 5000 | 0 | 0 | 0 | 6.71 | 1 | 1 | 1 | 0 | 1 | 0 | 0 | 0 | 0.15 |  | 0 | 2 | 16813761 | 1 | 0 | 374 | 0 | 0 | 0 | 0 | 0 | 0 | 0 | 0 | 0 | 0 | 0 | 0 | 0 | 0 | 0 | 0 | 0 | 0 | 0 | 0 | 0 | 0 | 0.0825 | 33550 | 5000 | 6.71 | 750 | 0
221 | 16812721 | 16813738 | 15203834 | 1 | 1 | 1 | 3 | 14.4.02.09-0001 | ФССЦ-2001, 14.4.02.09-0001, приказ Минстроя России №1039/пр от 30.12.2016г. | Краска | 1346 | 1009 | кг | кг | 1 | 0 | 210558753 | 3 | 191.91 | 0 | 0 | 0 | 28.6 | 0 | 0 | 0 | 6.71 | 1 | 1 | 1 | 0 | 1 | 0 | 0 | 0 | 3 |  | 0 | 2 | 16813762 | 1 | 0 | 375 | 0 | 0 | 0 | 0 | 0 | 0 | 0 | 0 | 0 | 0 | 0 | 0 | 0 | 0 | 0 | 0 | 0 | 0 | 0 | 0 | 0 | 0 | 1.65 | 191.91 | 28.6 | 6.71 | 85.8 | 0
221 | 16812721 | 16813738 | 15220402 | 1 | 1 | 1 | 3 | 20.3.03.07-0099 | ФССЦ-2001, 20.3.03.07-0099, приказ Минстроя России №1039/пр от 30.12.2016г. | Светильник потолочный со светодиодными лампами "Oskar LED"595х595х40мм,встраиваемые в подвесной потолок "Армстронг",36 Вт,3000Лм,IP40 прим. | 1354 | 1010 | шт. | шт. | 1 | 0 | 1763272094 | 100 | 5677.67 | 0 | 0 | 0 | 846.15 | 0 | 0 | 0 | 6.71 | 1 | 1 | 1 | 0 | 0 | 0 | 0 | 0 | 100 |  | 0 | 1 | -1 | 0 | 0 |  | 0 | 0 | 0 | 0 | 0 | 0 | 0 | 0 | 0 | 0 | 0 | 0 | 0 | 0 | 0 | 0 | 0 | 0 | 0 | 0 | 0 | 0 | 55 | 5677.67 | 846.15 | 6.71 | 84615 | 0
221 | 16812721 | 16813738 | 15164559 | 17 | 1 | 1 | 3 | 999-9950 |  | Вспомогательные ненормируемые материалы (2% от ОЗП) | 1374 | 1013 | РУБ | РУБ | 1 | 0 | -1731369543 | 42.38 | 1 | 0 | 0 | 0 | 1 | 0 | 0 | 0 | 1 | 1 | 1 | 1 | 0 | 1 | 0 | 0 | 0 | 42.38 |  | 0 | 2 | 16813763 | 1 | 0 | 376 | 0 | 0 | 0 | 0 | 0 | 0 | 0 | 0 | 0 | 0 | 0 | 0 | 0 | 0 | 0 | 0 | 0 | 0 | 0 | 0 | 0 | 0 | 23.309 | 1 | 1 | 1 | 42.38 | 0
223 | 16812721 | 16813765 | 15885198 | 1 | 1 | 1 | 1 | 2-200-60 |  | Электромонтажник-наладчик, разряд VI | 1191 | 1013 | чел.-ч. | чел.-ч. | 1 | 0 | -1166887252 | 0.128 | 0 | 0 | 0 | 86.69 | 0 | 0 | 0 | 12.92 | 1 | 1 | 1 | 6.71 | 0 | 1 | 1 | 0 | 0 | 0.16 | )*0,8 | 1 | 2 | 16813768 | 1 | 0 | 377 | 0 | 0 | 0 | 0 | 0 | 0 | 0 | 0 | 0 | 0 | 0 | 0 | 0 | 0 | 0 | 0 | 0 | 0 | 0 | 0 | 0 | 0 | 5.376 | 86.69 | 12.92 | 6.71 | 1.66 | 0
223 | 16812721 | 16813765 | 15884235 | 1 | 1 | 1 | 1 | 2-400-30 |  | Инженер по наладке и испытаниям, категория III | 1191 | 1013 | чел.-ч. | чел.-ч. | 1 | 0 | 1776637054 | 0.128 | 0 | 0 | 0 | 85.15 | 0 | 0 | 0 | 12.69 | 1 | 1 | 1 | 6.71 | 0 | 1 | 1 | 0 | 0 | 0.16 | )*0,8 | 1 | 2 | 16813769 | 1 | 0 | 378 | 0 | 0 | 0 | 0 | 0 | 0 | 0 | 0 | 0 | 0 | 0 | 0 | 0 | 0 | 0 | 0 | 0 | 0 | 0 | 0 | 0 | 0 | 5.376 | 85.15 | 12.69 | 6.71 | 1.62 | 0
224 | 16812721 | 16813770 | 15885198 | 1 | 1 | 1 | 1 | 2-200-60 |  | Электромонтажник-наладчик, разряд VI | 1191 | 1013 | чел.-ч. | чел.-ч. | 1 | 0 | -1166887252 | 5.184 | 0 | 0 | 0 | 86.69 | 0 | 0 | 0 | 12.92 | 1 | 1 | 1 | 6.71 | 0 | 1 | 1 | 0 | 0 | 6.48 | )*0,8 | 1 | 2 | 16813773 | 1 | 0 | 379 | 0 | 0 | 0 | 0 | 0 | 0 | 0 | 0 | 0 | 0 | 0 | 0 | 0 | 0 | 0 | 0 | 0 | 0 | 0 | 0 | 0 | 0 | 4.1472 | 86.69 | 12.92 | 6.71 | 66.98 | 0
224 | 16812721 | 16813770 | 15884235 | 1 | 1 | 1 | 1 | 2-400-30 |  | Инженер по наладке и испытаниям, категория III | 1191 | 1013 | чел.-ч. | чел.-ч. | 1 | 0 | 1776637054 | 5.184 | 0 | 0 | 0 | 85.15 | 0 | 0 | 0 | 12.69 | 1 | 1 | 1 | 6.71 | 0 | 1 | 1 | 0 | 0 | 6.48 | )*0,8 | 1 | 2 | 16813774 | 1 | 0 | 380 | 0 | 0 | 0 | 0 | 0 | 0 | 0 | 0 | 0 | 0 | 0 | 0 | 0 | 0 | 0 | 0 | 0 | 0 | 0 | 0 | 0 | 0 | 4.1472 | 85.15 | 12.69 | 6.71 | 65.78 | 0
225 | 16812721 | 16813775 | 15885198 | 1 | 1 | 1 | 1 | 2-200-60 |  | Электромонтажник-наладчик, разряд VI | 1191 | 1013 | чел.-ч. | чел.-ч. | 1 | 0 | -1166887252 | 0.488 | 0 | 0 | 0 | 86.69 | 0 | 0 | 0 | 12.92 | 1 | 1 | 1 | 6.71 | 0 | 1 | 1 | 0 | 0 | 0.61 | )*0,8 | 1 | 2 | 16813778 | 1 | 0 | 381 | 0 | 0 | 0 | 0 | 0 | 0 | 0 | 0 | 0 | 0 | 0 | 0 | 0 | 0 | 0 | 0 | 0 | 0 | 0 | 0 | 0 | 0 | 1.952 | 86.69 | 12.92 | 6.71 | 6.3 | 0
225 | 16812721 | 16813775 | 15884235 | 1 | 1 | 1 | 1 | 2-400-30 |  | Инженер по наладке и испытаниям, категория III | 1191 | 1013 | чел.-ч. | чел.-ч. | 1 | 0 | 1776637054 | 0.488 | 0 | 0 | 0 | 85.15 | 0 | 0 | 0 | 12.69 | 1 | 1 | 1 | 6.71 | 0 | 1 | 1 | 0 | 0 | 0.61 | )*0,8 | 1 | 2 | 16813779 | 1 | 0 | 382 | 0 | 0 | 0 | 0 | 0 | 0 | 0 | 0 | 0 | 0 | 0 | 0 | 0 | 0 | 0 | 0 | 0 | 0 | 0 | 0 | 0 | 0 | 1.952 | 85.15 | 12.69 | 6.71 | 6.19 | 0
226 | 16812721 | 16813780 | 15884231 | 1 | 1 | 1 | 1 | 2-300-20 |  | Техник по наладке и испытаниям, категория II | 1191 | 1013 | чел.-ч. | чел.-ч. | 1 | 0 | -1309109184 | 0.904 | 0 | 0 | 0 | 61.53 | 0 | 0 | 0 | 9.17 | 1 | 1 | 1 | 6.71 | 0 | 1 | 1 | 0 | 0 | 1.13 | )*0,8 | 1 | 2 | 16813783 | 1 | 0 | 383 | 0 | 0 | 0 | 0 | 0 | 0 | 0 | 0 | 0 | 0 | 0 | 0 | 0 | 0 | 0 | 0 | 0 | 0 | 0 | 0 | 0 | 0 | 35.256 | 61.53 | 9.17 | 6.71 | 8.29 | 0
226 | 16812721 | 16813780 | 15884285 | 1 | 1 | 1 | 1 | 2-400-20 |  | Инженер по наладке и испытаниям, категория II | 1191 | 1013 | чел.-ч. | чел.-ч. | 1 | 0 | 1818203118 | 1.36 | 0 | 0 | 0 | 94.54 | 0 | 0 | 0 | 14.09 | 1 | 1 | 1 | 6.71 | 0 | 1 | 1 | 0 | 0 | 1.7 | )*0,8 | 1 | 2 | 16813784 | 1 | 0 | 384 | 0 | 0 | 0 | 0 | 0 | 0 | 0 | 0 | 0 | 0 | 0 | 0 | 0 | 0 | 0 | 0 | 0 | 0 | 0 | 0 | 0 | 0 | 53.04 | 94.54 | 14.09 | 6.71 | 19.16 | 0
264 | 16812721 | 16813785 | 15436556 | 1 | 1 | 1 | 1 | 1-100-40 |  | Рабочий среднего разряда 4 | 1191 | 1013 | чел.-ч. | чел.-ч. | 1 | 0 | 1069510174 | 0.252 | 0 | 0 | 0 | 64.55 | 0 | 0 | 0 | 9.62 | 1 | 1 | 1 | 6.71 | 0 | 1 | 1 | 0 | 0 | 0.84 | )*0,3 | 1 | 2 | 16813793 | 1 | 0 | 385 | 0 | 0 | 0 | 0 | 0 | 0 | 0 | 0 | 0 | 0 | 0 | 0 | 0 | 0 | 0 | 0 | 0 | 0 | 0 | 0 | 0 | 0 | 3.528 | 64.55 | 9.62 | 6.71 | 2.42 | 0
264 | 16812721 | 16813785 | 15165918 | 1 | 1 | 1 | 3 | 01.3.05.17-0002 | ФССЦ-2001, 01.3.05.17-0002, приказ Минстроя России №1039/пр от 30.12.2016г. | Канифоль сосновая | 1346 | 1009 | кг | кг | 1 | 0 | 1559187994 | 0 | 186.14 | 0 | 0 | 0 | 27.74 | 0 | 0 | 0 | 6.71 | 1 | 1 | 1 | 0 | 1 | 1 | 0 | 0 | 0.0002 | )*0 | 0 | 2 | 16813794 | 1 | 0 | 386 | 0 | 0 | 0 | 0 | 0 | 0 | 0 | 0 | 0 | 0 | 0 | 0 | 0 | 0 | 0 | 0 | 0 | 0 | 0 | 0 | 0 | 0 | 0 | 186.14 | 27.74 | 6.71 | 0 | 0
264 | 16812721 | 16813785 | 15170072 | 1 | 1 | 1 | 3 | 01.7.15.07-0012 | ФССЦ-2001, 01.7.15.07-0012, приказ Минстроя России №1039/пр от 30.12.2016г. | Дюбели пластмассовые с шурупами 12х70 мм | 1355 | 1010 | 100 шт. | 100 шт. | 100 | 0 | -66531260 | 0 | 556.93 | 0 | 0 | 0 | 83 | 0 | 0 | 0 | 6.71 | 1 | 1 | 1 | 0 | 1 | 1 | 0 | 0 | 0.01 | )*0 | 0 | 2 | 16813795 | 1 | 0 | 387 | 0 | 0 | 0 | 0 | 0 | 0 | 0 | 0 | 0 | 0 | 0 | 0 | 0 | 0 | 0 | 0 | 0 | 0 | 0 | 0 | 0 | 0 | 0 | 556.93 | 83 | 6.71 | 0 | 0
264 | 16812721 | 16813785 | 15171982 | 1 | 1 | 1 | 3 | 03.1.01.01-0002 | ФССЦ-2001, 03.1.01.01-0002, приказ Минстроя России №1039/пр от 30.12.2016г. | Гипсовые вяжущие, марка Г3 | 1348 | 1009 | т | т | 1000 | 0 | -1421715385 | 0 | 4898.17 | 0 | 0 | 0 | 729.98 | 0 | 0 | 0 | 6.71 | 1 | 1 | 1 | 0 | 1 | 1 | 0 | 0 | 1e-05 | )*0 | 0 | 2 | 16813796 | 1 | 0 | 388 | 0 | 0 | 0 | 0 | 0 | 0 | 0 | 0 | 0 | 0 | 0 | 0 | 0 | 0 | 0 | 0 | 0 | 0 | 0 | 0 | 0 | 0 | 0 | 4898.17 | 729.98 | 6.71 | 0 | 0
264 | 16812721 | 16813785 | 15195043 | 1 | 1 | 1 | 3 | 10.3.02.03-0012 | ФССЦ-2001, 10.3.02.03-0012, приказ Минстроя России №1039/пр от 30.12.2016г. | Припои оловянно-свинцовые бессурьмянистые марки ПОС40 | 1346 | 1009 | кг | кг | 1 | 0 | -1726842289 | 0 | 441.18 | 0 | 0 | 0 | 65.75 | 0 | 0 | 0 | 6.71 | 1 | 1 | 1 | 0 | 1 | 1 | 0 | 0 | 0.002 | )*0 | 0 | 2 | 16813797 | 1 | 0 | 389 | 0 | 0 | 0 | 0 | 0 | 0 | 0 | 0 | 0 | 0 | 0 | 0 | 0 | 0 | 0 | 0 | 0 | 0 | 0 | 0 | 0 | 0 | 0 | 441.18 | 65.75 | 6.71 | 0 | 0
264 | 16812721 | 16813785 | 15202502 | 1 | 1 | 1 | 3 | 14.1.04.02-0002 | ФССЦ-2001, 14.1.04.02-0002, приказ Минстроя России №1039/пр от 30.12.2016г. | Клей 88-СА | 1346 | 1009 | кг | кг | 1 | 0 | 497371595 | 0 | 194.12 | 0 | 0 | 0 | 28.93 | 0 | 0 | 0 | 6.71 | 1 | 1 | 1 | 0 | 1 | 1 | 0 | 0 | 0.005 | )*0 | 0 | 2 | 16813798 | 1 | 0 | 390 | 0 | 0 | 0 | 0 | 0 | 0 | 0 | 0 | 0 | 0 | 0 | 0 | 0 | 0 | 0 | 0 | 0 | 0 | 0 | 0 | 0 | 0 | 0 | 194.12 | 28.93 | 6.71 | 0 | 0
264 | 16812721 | 16813785 | 15164559 | 17 | 1 | 1 | 3 | 999-9950 |  | Вспомогательные ненормируемые материалы (2% от ОЗП) | 1374 | 1013 | РУБ | РУБ | 1 | 0 | -1731369543 | 0 | 1 | 0 | 0 | 0 | 1 | 0 | 0 | 0 | 1 | 1 | 1 | 1 | 0 | 1 | 1 | 0 | 0 | 0.16 | )*0 | 0 | 2 | 16813799 | 1 | 0 | 391 | 0 | 0 | 0 | 0 | 0 | 0 | 0 | 0 | 0 | 0 | 0 | 0 | 0 | 0 | 0 | 0 | 0 | 0 | 0 | 0 | 0 | 0 | 0 | 1 | 1 | 1 | 0 | 0
265 | 16812721 | 16813800 | 15436556 | 1 | 1 | 1 | 1 | 1-100-40 |  | Рабочий среднего разряда 4 | 1191 | 1013 | чел.-ч. | чел.-ч. | 1 | 0 | 1069510174 | 0.84 | 0 | 0 | 0 | 64.55 | 0 | 0 | 0 | 9.62 | 1 | 1 | 1 | 6.71 | 0 | 1 | 0 | 0 | 0 | 0.84 |  | 1 | 2 | 16813809 | 1 | 0 | 392 | 0 | 0 | 0 | 0 | 0 | 0 | 0 | 0 | 0 | 0 | 0 | 0 | 0 | 0 | 0 | 0 | 0 | 0 | 0 | 0 | 0 | 0 | 13.44 | 64.55 | 9.62 | 6.71 | 8.08 | 0
265 | 16812721 | 16813800 | 15165918 | 1 | 1 | 1 | 3 | 01.3.05.17-0002 | ФССЦ-2001, 01.3.05.17-0002, приказ Минстроя России №1039/пр от 30.12.2016г. | Канифоль сосновая | 1346 | 1009 | кг | кг | 1 | 0 | 1559187994 | 0.0002 | 186.14 | 0 | 0 | 0 | 27.74 | 0 | 0 | 0 | 6.71 | 1 | 1 | 1 | 0 | 1 | 0 | 0 | 0 | 0.0002 |  | 0 | 2 | 16813810 | 1 | 0 | 393 | 0 | 0 | 0 | 0 | 0 | 0 | 0 | 0 | 0 | 0 | 0 | 0 | 0 | 0 | 0 | 0 | 0 | 0 | 0 | 0 | 0 | 0 | 0.0032 | 186.14 | 27.74 | 6.71 | 0.01 | 0
265 | 16812721 | 16813800 | 15170072 | 1 | 1 | 1 | 3 | 01.7.15.07-0012 | ФССЦ-2001, 01.7.15.07-0012, приказ Минстроя России №1039/пр от 30.12.2016г. | Дюбели пластмассовые с шурупами 12х70 мм | 1355 | 1010 | 100 шт. | 100 шт. | 100 | 0 | -66531260 | 0.01 | 556.93 | 0 | 0 | 0 | 83 | 0 | 0 | 0 | 6.71 | 1 | 1 | 1 | 0 | 1 | 0 | 0 | 0 | 0.01 |  | 0 | 2 | 16813811 | 1 | 0 | 394 | 0 | 0 | 0 | 0 | 0 | 0 | 0 | 0 | 0 | 0 | 0 | 0 | 0 | 0 | 0 | 0 | 0 | 0 | 0 | 0 | 0 | 0 | 0.16 | 556.93 | 83 | 6.71 | 0.83 | 0
265 | 16812721 | 16813800 | 15171982 | 1 | 1 | 1 | 3 | 03.1.01.01-0002 | ФССЦ-2001, 03.1.01.01-0002, приказ Минстроя России №1039/пр от 30.12.2016г. | Гипсовые вяжущие, марка Г3 | 1348 | 1009 | т | т | 1000 | 0 | -1421715385 | 1e-05 | 4898.17 | 0 | 0 | 0 | 729.98 | 0 | 0 | 0 | 6.71 | 1 | 1 | 1 | 0 | 1 | 0 | 0 | 0 | 1e-05 |  | 0 | 2 | 16813812 | 1 | 0 | 395 | 0 | 0 | 0 | 0 | 0 | 0 | 0 | 0 | 0 | 0 | 0 | 0 | 0 | 0 | 0 | 0 | 0 | 0 | 0 | 0 | 0 | 0 | 0.00016 | 4898.17 | 729.98 | 6.71 | 0.01 | 0
265 | 16812721 | 16813800 | 15195043 | 1 | 1 | 1 | 3 | 10.3.02.03-0012 | ФССЦ-2001, 10.3.02.03-0012, приказ Минстроя России №1039/пр от 30.12.2016г. | Припои оловянно-свинцовые бессурьмянистые марки ПОС40 | 1346 | 1009 | кг | кг | 1 | 0 | -1726842289 | 0.002 | 441.18 | 0 | 0 | 0 | 65.75 | 0 | 0 | 0 | 6.71 | 1 | 1 | 1 | 0 | 1 | 0 | 0 | 0 | 0.002 |  | 0 | 2 | 16813813 | 1 | 0 | 396 | 0 | 0 | 0 | 0 | 0 | 0 | 0 | 0 | 0 | 0 | 0 | 0 | 0 | 0 | 0 | 0 | 0 | 0 | 0 | 0 | 0 | 0 | 0.032 | 441.18 | 65.75 | 6.71 | 0.13 | 0
265 | 16812721 | 16813800 | 15202502 | 1 | 1 | 1 | 3 | 14.1.04.02-0002 | ФССЦ-2001, 14.1.04.02-0002, приказ Минстроя России №1039/пр от 30.12.2016г. | Клей 88-СА | 1346 | 1009 | кг | кг | 1 | 0 | 497371595 | 0.005 | 194.12 | 0 | 0 | 0 | 28.93 | 0 | 0 | 0 | 6.71 | 1 | 1 | 1 | 0 | 1 | 0 | 0 | 0 | 0.005 |  | 0 | 2 | 16813814 | 1 | 0 | 397 | 0 | 0 | 0 | 0 | 0 | 0 | 0 | 0 | 0 | 0 | 0 | 0 | 0 | 0 | 0 | 0 | 0 | 0 | 0 | 0 | 0 | 0 | 0.08 | 194.12 | 28.93 | 6.71 | 0.14 | 0
265 | 16812721 | 16813800 | 15237679 | 1 | 1 | 1 | 3 | 61.2.02.01-0072 | ФССЦ-2001, 61.2.02.01-0072, приказ Минстроя России №1039/пр от 30.12.2016г. | Извещатель пожарный дымовой ИП 212-41М (ДИП-41М) прим. | 1358 | 1010 | 10 шт. | 10 шт. | 10 | 0 | -1633447119 | 0.1 | 1927.65 | 0 | 0 | 0 | 287.28 | 0 | 0 | 0 | 6.71 | 1 | 1 | 1 | 0 | 0 | 0 | 0 | 0 | 0.1 |  | 0 | 1 | -1 | 0 | 0 |  | 0 | 0 | 0 | 0 | 0 | 0 | 0 | 0 | 0 | 0 | 0 | 0 | 0 | 0 | 0 | 0 | 0 | 0 | 0 | 0 | 0 | 0 | 1.6 | 1927.65 | 287.28 | 6.71 | 28.73 | 0
265 | 16812721 | 16813800 | 15164559 | 17 | 1 | 1 | 3 | 999-9950 |  | Вспомогательные ненормируемые материалы (2% от ОЗП) | 1374 | 1013 | РУБ | РУБ | 1 | 0 | -1731369543 | 0.16 | 1 | 0 | 0 | 0 | 1 | 0 | 0 | 0 | 1 | 1 | 1 | 1 | 0 | 1 | 0 | 0 | 0 | 0.16 |  | 0 | 2 | 16813815 | 1 | 0 | 398 | 0 | 0 | 0 | 0 | 0 | 0 | 0 | 0 | 0 | 0 | 0 | 0 | 0 | 0 | 0 | 0 | 0 | 0 | 0 | 0 | 0 | 0 | 2.56 | 1 | 1 | 1 | 0.16 | 0
267 | 16812721 | 16813817 | 15446300 | 1 | 1 | 1 | 1 | 1-100-42 |  | Рабочий среднего разряда 4.2 | 1191 | 1013 | чел.-ч. | чел.-ч. | 1 | 0 | 912892513 | 5.4 | 0 | 0 | 0 | 66.56 | 0 | 0 | 0 | 9.92 | 1 | 1 | 1 | 6.71 | 0 | 1 | 0 | 0 | 0 | 5.4 |  | 1 | 2 | 16813824 | 1 | 0 | 399 | 0 | 0 | 0 | 0 | 0 | 0 | 0 | 0 | 0 | 0 | 0 | 0 | 0 | 0 | 0 | 0 | 0 | 0 | 0 | 0 | 0 | 0 | 4.32 | 66.56 | 9.92 | 6.71 | 53.57 | 0
267 | 16812721 | 16813817 | 15165918 | 1 | 1 | 1 | 3 | 01.3.05.17-0002 | ФССЦ-2001, 01.3.05.17-0002, приказ Минстроя России №1039/пр от 30.12.2016г. | Канифоль сосновая | 1346 | 1009 | кг | кг | 1 | 0 | 1559187994 | 0.012 | 186.14 | 0 | 0 | 0 | 27.74 | 0 | 0 | 0 | 6.71 | 1 | 1 | 1 | 0 | 1 | 0 | 0 | 0 | 0.012 |  | 0 | 2 | 16813825 | 1 | 0 | 400 | 0 | 0 | 0 | 0 | 0 | 0 | 0 | 0 | 0 | 0 | 0 | 0 | 0 | 0 | 0 | 0 | 0 | 0 | 0 | 0 | 0 | 0 | 0.0096 | 186.14 | 27.74 | 6.71 | 0.33 | 0
267 | 16812721 | 16813817 | 15170072 | 1 | 1 | 1 | 3 | 01.7.15.07-0012 | ФССЦ-2001, 01.7.15.07-0012, приказ Минстроя России №1039/пр от 30.12.2016г. | Дюбели пластмассовые с шурупами 12х70 мм | 1355 | 1010 | 100 шт. | 100 шт. | 100 | 0 | -66531260 | 0.04 | 556.93 | 0 | 0 | 0 | 83 | 0 | 0 | 0 | 6.71 | 1 | 1 | 1 | 0 | 1 | 0 | 0 | 0 | 0.04 |  | 0 | 2 | 16813826 | 1 | 0 | 401 | 0 | 0 | 0 | 0 | 0 | 0 | 0 | 0 | 0 | 0 | 0 | 0 | 0 | 0 | 0 | 0 | 0 | 0 | 0 | 0 | 0 | 0 | 0.032 | 556.93 | 83 | 6.71 | 3.32 | 0
267 | 16812721 | 16813817 | 15195043 | 1 | 1 | 1 | 3 | 10.3.02.03-0012 | ФССЦ-2001, 10.3.02.03-0012, приказ Минстроя России №1039/пр от 30.12.2016г. | Припои оловянно-свинцовые бессурьмянистые марки ПОС40 | 1346 | 1009 | кг | кг | 1 | 0 | -1726842289 | 0.12 | 441.18 | 0 | 0 | 0 | 65.75 | 0 | 0 | 0 | 6.71 | 1 | 1 | 1 | 0 | 1 | 0 | 0 | 0 | 0.12 |  | 0 | 2 | 16813827 | 1 | 0 | 402 | 0 | 0 | 0 | 0 | 0 | 0 | 0 | 0 | 0 | 0 | 0 | 0 | 0 | 0 | 0 | 0 | 0 | 0 | 0 | 0 | 0 | 0 | 0.096 | 441.18 | 65.75 | 6.71 | 7.89 | 0
267 | 16812721 | 16813817 | 15238317 | 1 | 1 | 1 | 3 | 61.2.07.04-0051 | ФССЦ-2001, 61.2.07.04-0051, приказ Минстроя России №1039/пр от 30.12.2016г. | Устройство контроля шлейфа УКШ-1 | 1354 | 1010 | шт. | шт. | 1 | 0 | -1091684358 | 10 | 388.64 | 0 | 0 | 0 | 57.92 | 0 | 0 | 0 | 6.71 | 1 | 1 | 1 | 0 | 0 | 0 | 0 | 0 | 10 |  | 0 | 1 | -1 | 0 | 0 |  | 0 | 0 | 0 | 0 | 0 | 0 | 0 | 0 | 0 | 0 | 0 | 0 | 0 | 0 | 0 | 0 | 0 | 0 | 0 | 0 | 0 | 0 | 8 | 388.64 | 57.92 | 6.71 | 579.2 | 0
267 | 16812721 | 16813817 | 15164559 | 17 | 1 | 1 | 3 | 999-9950 |  | Вспомогательные ненормируемые материалы (2% от ОЗП) | 1374 | 1013 | РУБ | РУБ | 1 | 0 | -1731369543 | 1.07 | 1 | 0 | 0 | 0 | 1 | 0 | 0 | 0 | 1 | 1 | 1 | 1 | 0 | 1 | 0 | 0 | 0 | 1.07 |  | 0 | 2 | 16813828 | 1 | 0 | 403 | 0 | 0 | 0 | 0 | 0 | 0 | 0 | 0 | 0 | 0 | 0 | 0 | 0 | 0 | 0 | 0 | 0 | 0 | 0 | 0 | 0 | 0 | 0.856 | 1 | 1 | 1 | 1.07 | 0
269 | 16812721 | 16813830 | 15438286 | 1 | 1 | 1 | 1 | 1-100-36 |  | Рабочий среднего разряда 3.6 | 1191 | 1013 | чел.-ч. | чел.-ч. | 1 | 0 | -1027537862 | 15.2 | 0 | 0 | 0 | 61.6 | 0 | 0 | 0 | 9.18 | 1 | 1 | 1 | 6.71 | 0 | 1 | 0 | 0 | 0 | 15.2 |  | 1 | 2 | 16813835 | 1 | 0 | 404 | 0 | 0 | 0 | 0 | 0 | 0 | 0 | 0 | 0 | 0 | 0 | 0 | 0 | 0 | 0 | 0 | 0 | 0 | 0 | 0 | 0 | 0 | 20.064 | 61.6 | 9.18 | 6.71 | 139.54 | 0
269 | 16812721 | 16813830 | 15170155 | 1 | 1 | 1 | 3 | 01.7.15.07-0152 | ФССЦ-2001, 01.7.15.07-0152, приказ Минстроя России №1039/пр от 30.12.2016г. | Дюбель с шурупом 6/35 мм | 1355 | 1010 | 100 шт. | 100 шт. | 100 | 0 | 1135215184 | 1.75 | 53.68 | 0 | 0 | 0 | 8 | 0 | 0 | 0 | 6.71 | 1 | 1 | 1 | 0 | 1 | 0 | 0 | 0 | 1.75 |  | 0 | 2 | 16813836 | 1 | 0 | 405 | 0 | 0 | 0 | 0 | 0 | 0 | 0 | 0 | 0 | 0 | 0 | 0 | 0 | 0 | 0 | 0 | 0 | 0 | 0 | 0 | 0 | 0 | 2.31 | 53.68 | 8 | 6.71 | 14 | 0
269 | 16812721 | 16813830 | 15233695 | 1 | 1 | 1 | 3 | 24.3.03.05-0011 | ФССЦ-2001, 24.3.03.05-0011, приказ Минстроя России №1039/пр от 30.12.2016г. | Трубы гибкие гофрированные легкие из ПНД, серии BL, с зондом, диаметром 16 мм | 1302 | 1003 | 10 м | 10 м | 10 | 0 | 1802750156 | 10 | 164.66 | 0 | 0 | 0 | 24.54 | 0 | 0 | 0 | 6.71 | 1 | 1 | 1 | 0 | 0 | 0 | 0 | 0 | 10 |  | 0 | 1 | -1 | 0 | 0 |  | 0 | 0 | 0 | 0 | 0 | 0 | 0 | 0 | 0 | 0 | 0 | 0 | 0 | 0 | 0 | 0 | 0 | 0 | 0 | 0 | 0 | 0 | 13.2 | 164.66 | 24.54 | 6.71 | 245.4 | 0
269 | 16812721 | 16813830 | 15164559 | 17 | 1 | 1 | 3 | 999-9950 |  | Вспомогательные ненормируемые материалы (2% от ОЗП) | 1374 | 1013 | РУБ | РУБ | 1 | 0 | -1731369543 | 2.79 | 1 | 0 | 0 | 0 | 1 | 0 | 0 | 0 | 1 | 1 | 1 | 1 | 0 | 1 | 0 | 0 | 0 | 2.79 |  | 0 | 2 | 16813837 | 1 | 0 | 406 | 0 | 0 | 0 | 0 | 0 | 0 | 0 | 0 | 0 | 0 | 0 | 0 | 0 | 0 | 0 | 0 | 0 | 0 | 0 | 0 | 0 | 0 | 3.6828 | 1 | 1 | 1 | 2.79 | 0
271 | 16812721 | 16813839 | 15430397 | 1 | 1 | 1 | 1 | 1-100-38 |  | Рабочий среднего разряда 3.8 | 1191 | 1013 | чел.-ч. | чел.-ч. | 1 | 0 | -1081351934 | 5.39 | 0 | 0 | 0 | 63.07 | 0 | 0 | 0 | 9.4 | 1 | 1 | 1 | 6.71 | 0 | 1 | 0 | 0 | 0 | 5.39 |  | 1 | 2 | 16813851 | 1 | 0 | 407 | 0 | 0 | 0 | 0 | 0 | 0 | 0 | 0 | 0 | 0 | 0 | 0 | 0 | 0 | 0 | 0 | 0 | 0 | 0 | 0 | 0 | 0 | 7.1148 | 63.07 | 9.4 | 6.71 | 50.67 | 0
271 | 16812721 | 16813839 | 15430395 | 1 | 1 | 1 | 1 | 4-100-00 |  | Затраты труда машинистов | 1191 | 1013 | чел.-ч. | чел.-ч. | 1 | 0 | -1417349443 | 0.04 | 0 | 0 | 0 | 0 | 0 | 0 | 0 | 0 | 1 | 1 | 6.71 | 1 | 0 | 1 | 0 | 0 | 0 | 0.04 |  | 2 | 2 | 16813852 | 1 | 0 | 408 | 0 | 0 | 0 | 0 | 0 | 0 | 0 | 0 | 0 | 0 | 0 | 0 | 0 | 0 | 0 | 0 | 0 | 0 | 0 | 0 | 0 | 0 | 0.0528 | 0 | 0 | 1 | 0 | 0
271 | 16812721 | 16813839 | 15247680 | 1 | 1 | 1 | 2 | 91.05.05-014 | ФСЭМ-2001, 91.05.05-014, приказ Минстроя России №1039/пр от 30.12.2016г. | Краны на автомобильном ходу, грузоподъемность 10 т | 1368 | 1011 | маш.-ч | маш.-ч | 1 | 0 | -1718674368 | 0.02 | 0 | 751.45 | 13.5 | 0 | 0 | 111.99 | 13.5 | 0 | 1 | 6.71 | 1 | 1 | 0 | 1 | 0 | 0 | 0 | 0.02 |  | 0 | 2 | 16813853 | 1 | 0 | 409 | 0 | 0 | 0 | 0 | 0 | 0 | 0 | 0 | 0 | 0 | 0 | 0 | 0 | 0 | 0 | 0 | 0 | 0 | 0 | 0 | 0 | 0 | 0.0264 | 751.45 | 111.99 | 6.71 | 2.24 | 0.27
271 | 16812721 | 16813839 | 15249073 | 1 | 1 | 1 | 2 | 91.14.02-001 | ФСЭМ-2001, 91.14.02-001, приказ Минстроя России №1039/пр от 30.12.2016г. | Автомобили бортовые, грузоподъемность до 5 т | 1368 | 1011 | маш.-ч | маш.-ч | 1 | 0 | 1372534845 | 0.02 | 0 | 440.91 | 11.6 | 0 | 0 | 65.71 | 11.6 | 0 | 1 | 6.71 | 1 | 1 | 0 | 1 | 0 | 0 | 0 | 0.02 |  | 0 | 2 | 16813854 | 1 | 0 | 410 | 0 | 0 | 0 | 0 | 0 | 0 | 0 | 0 | 0 | 0 | 0 | 0 | 0 | 0 | 0 | 0 | 0 | 0 | 0 | 0 | 0 | 0 | 0.0264 | 440.91 | 65.71 | 6.71 | 1.31 | 0.23
271 | 16812721 | 16813839 | 15167588 | 1 | 1 | 1 | 3 | 01.7.06.05-0041 | ФССЦ-2001, 01.7.06.05-0041, приказ Минстроя России №1039/пр от 30.12.2016г. | Лента изоляционная прорезиненная односторонняя ширина 20 мм, толщина 0,25-0,35 мм | 1346 | 1009 | кг | кг | 1 | 0 | -1088866022 | 0.16 | 203.98 | 0 | 0 | 0 | 30.4 | 0 | 0 | 0 | 6.71 | 1 | 1 | 1 | 0 | 1 | 0 | 0 | 0 | 0.16 |  | 0 | 2 | 16813855 | 1 | 0 | 411 | 0 | 0 | 0 | 0 | 0 | 0 | 0 | 0 | 0 | 0 | 0 | 0 | 0 | 0 | 0 | 0 | 0 | 0 | 0 | 0 | 0 | 0 | 0.2112 | 203.98 | 30.4 | 6.71 | 4.86 | 0
271 | 16812721 | 16813839 | 15167867 | 1 | 1 | 1 | 3 | 01.7.07.20-0002 | ФССЦ-2001, 01.7.07.20-0002, приказ Минстроя России №1039/пр от 30.12.2016г. | Тальк молотый, сорт I | 1348 | 1009 | т | т | 1000 | 0 | 1012095217 | 0.0006 | 12212.2 | 0 | 0 | 0 | 1820 | 0 | 0 | 0 | 6.71 | 1 | 1 | 1 | 0 | 1 | 0 | 0 | 0 | 0.0006 |  | 0 | 2 | 16813856 | 1 | 0 | 412 | 0 | 0 | 0 | 0 | 0 | 0 | 0 | 0 | 0 | 0 | 0 | 0 | 0 | 0 | 0 | 0 | 0 | 0 | 0 | 0 | 0 | 0 | 0.000792 | 12212.2 | 1820 | 6.71 | 1.09 | 0
271 | 16812721 | 16813839 | 15203834 | 1 | 1 | 1 | 3 | 14.4.02.09-0001 | ФССЦ-2001, 14.4.02.09-0001, приказ Минстроя России №1039/пр от 30.12.2016г. | Краска | 1346 | 1009 | кг | кг | 1 | 0 | 210558753 | 0.02 | 191.91 | 0 | 0 | 0 | 28.6 | 0 | 0 | 0 | 6.71 | 1 | 1 | 1 | 0 | 1 | 0 | 0 | 0 | 0.02 |  | 0 | 2 | 16813857 | 1 | 0 | 413 | 0 | 0 | 0 | 0 | 0 | 0 | 0 | 0 | 0 | 0 | 0 | 0 | 0 | 0 | 0 | 0 | 0 | 0 | 0 | 0 | 0 | 0 | 0.0264 | 191.91 | 28.6 | 6.71 | 0.57 | 0
271 | 16812721 | 16813839 | 15217527 | 1 | 1 | 1 | 3 | 20.2.01.05-0003 | ФССЦ-2001, 20.2.01.05-0003, приказ Минстроя России №1039/пр от 30.12.2016г. | Гильза кабельная медная ГМ 6 | 1355 | 1010 | 100 шт. | 100 шт. | 100 | 0 | -423136440 | 0.05 | 738.1 | 0 | 0 | 0 | 110 | 0 | 0 | 0 | 6.71 | 1 | 1 | 1 | 0 | 1 | 0 | 0 | 0 | 0.05 |  | 0 | 2 | 16813858 | 1 | 0 | 414 | 0 | 0 | 0 | 0 | 0 | 0 | 0 | 0 | 0 | 0 | 0 | 0 | 0 | 0 | 0 | 0 | 0 | 0 | 0 | 0 | 0 | 0 | 0.066 | 738.1 | 110 | 6.71 | 5.5 | 0
271 | 16812721 | 16813839 | 15217578 | 1 | 1 | 1 | 3 | 20.2.02.01-0012 | ФССЦ-2001, 20.2.02.01-0012, приказ Минстроя России №1039/пр от 30.12.2016г. | Втулки В22 | 1356 | 1010 | 1000 шт. | 1000 шт. | 1000 | 0 | 537827188 | 0.0122 | 798.49 | 0 | 0 | 0 | 119 | 0 | 0 | 0 | 6.71 | 1 | 1 | 1 | 0 | 1 | 0 | 0 | 0 | 0.0122 |  | 0 | 2 | 16813859 | 1 | 0 | 415 | 0 | 0 | 0 | 0 | 0 | 0 | 0 | 0 | 0 | 0 | 0 | 0 | 0 | 0 | 0 | 0 | 0 | 0 | 0 | 0 | 0 | 0 | 0.016104 | 798.49 | 119 | 6.71 | 1.45 | 0
271 | 16812721 | 16813839 | 15224235 | 1 | 1 | 1 | 3 | 21.1.08.01-0151 | ФССЦ-2001, 21.1.08.01-0151, приказ Минстроя России №1039/пр от 30.12.2016г. | Кабели парной скрутки огнестойкие для систем пожарной сигнализации с однопроволочными медными жилами, изоляцией из кремнийорганической резины, оболочкой из ПВХ, не распространяющий горение, с низким дымо- и газовыделением, с экраном из алюмолавсановой ленты, марки КПСЭнг-FRLS 1х2х0,75 | 1477 | 1013 | 1000 м | 1000 М | 1 | 0 | 1970573084 | 0.1 | 28745.77 | 0 | 0 | 0 | 4284.02 | 0 | 0 | 0 | 6.71 | 1 | 1 | 1 | 0 | 0 | 0 | 0 | 0 | 0.1 |  | 0 | 1 | -1 | 0 | 0 |  | 0 | 0 | 0 | 0 | 0 | 0 | 0 | 0 | 0 | 0 | 0 | 0 | 0 | 0 | 0 | 0 | 0 | 0 | 0 | 0 | 0 | 0 | 0.132 | 28745.77 | 4284.02 | 6.71 | 428.4 | 0
271 | 16812721 | 16813839 | 15164559 | 17 | 1 | 1 | 3 | 999-9950 |  | Вспомогательные ненормируемые материалы (2% от ОЗП) | 1374 | 1013 | РУБ | РУБ | 1 | 0 | -1731369543 | 1.01 | 1 | 0 | 0 | 0 | 1 | 0 | 0 | 0 | 1 | 1 | 1 | 1 | 0 | 1 | 0 | 0 | 0 | 1.01 |  | 0 | 2 | 16813860 | 1 | 0 | 416 | 0 | 0 | 0 | 0 | 0 | 0 | 0 | 0 | 0 | 0 | 0 | 0 | 0 | 0 | 0 | 0 | 0 | 0 | 0 | 0 | 0 | 0 | 1.3332 | 1 | 1 | 1 | 1.01 | 0
273 | 16812721 | 16813862 | 15478766 | 1 | 1 | 1 | 1 | 1-100-50 |  | Рабочий среднего разряда 5 | 1191 | 1013 | чел.-ч. | чел.-ч. | 1 | 0 | 1446053411 | 0.4 | 0 | 0 | 0 | 74.41 | 0 | 0 | 0 | 11.09 | 1 | 1 | 1 | 6.71 | 0 | 1 | 0 | 0 | 0 | 0.4 |  | 1 | 2 | 16813865 | 1 | 0 | 417 | 0 | 0 | 0 | 0 | 0 | 0 | 0 | 0 | 0 | 0 | 0 | 0 | 0 | 0 | 0 | 0 | 0 | 0 | 0 | 0 | 0 | 0 | 0.4 | 74.41 | 11.09 | 6.71 | 4.44 | 0
273 | 16812721 | 16813862 | 15164559 | 17 | 1 | 1 | 3 | 999-9950 |  | Вспомогательные ненормируемые материалы (2% от ОЗП) | 1374 | 1013 | РУБ | РУБ | 1 | 0 | -1731369543 | 0.09 | 1 | 0 | 0 | 0 | 1 | 0 | 0 | 0 | 1 | 1 | 1 | 1 | 0 | 1 | 0 | 0 | 0 | 0.09 |  | 0 | 2 | 16813866 | 1 | 0 | 418 | 0 | 0 | 0 | 0 | 0 | 0 | 0 | 0 | 0 | 0 | 0 | 0 | 0 | 0 | 0 | 0 | 0 | 0 | 0 | 0 | 0 | 0 | 0.09 | 1 | 1 | 1 | 0.09 | 0
308 | 16812721 | 16814404 | 15438286 | 1 | 1 | 1 | 1 | 1-100-36 |  | Рабочий среднего разряда 3.6 | 1191 | 1013 | чел.-ч. | чел.-ч. | 1 | 0 | -1027537862 | 15.2 | 0 | 0 | 0 | 61.6 | 0 | 0 | 0 | 9.18 | 1 | 1 | 1 | 6.71 | 0 | 1 | 0 | 0 | 0 | 15.2 |  | 1 | 2 | 16814409 | 1 | 0 | 419 | 0 | 0 | 0 | 0 | 0 | 0 | 0 | 0 | 0 | 0 | 0 | 0 | 0 | 0 | 0 | 0 | 0 | 0 | 0 | 0 | 0 | 0 | 9.12 | 61.6 | 9.18 | 6.71 | 139.54 | 0
308 | 16812721 | 16814404 | 15170155 | 1 | 1 | 1 | 3 | 01.7.15.07-0152 | ФССЦ-2001, 01.7.15.07-0152, приказ Минстроя России №1039/пр от 30.12.2016г. | Дюбель с шурупом 6/35 мм | 1355 | 1010 | 100 шт. | 100 шт. | 100 | 0 | 1135215184 | 1.75 | 53.68 | 0 | 0 | 0 | 8 | 0 | 0 | 0 | 6.71 | 1 | 1 | 1 | 0 | 1 | 0 | 0 | 0 | 1.75 |  | 0 | 2 | 16814410 | 1 | 0 | 420 | 0 | 0 | 0 | 0 | 0 | 0 | 0 | 0 | 0 | 0 | 0 | 0 | 0 | 0 | 0 | 0 | 0 | 0 | 0 | 0 | 0 | 0 | 1.05 | 53.68 | 8 | 6.71 | 14 | 0
308 | 16812721 | 16814404 | 15233699 | 1 | 1 | 1 | 3 | 24.3.03.05-0015 | ФССЦ-2001, 24.3.03.05-0015, приказ Минстроя России №1039/пр от 30.12.2016г. | Трубы гибкие гофрированные легкие из ПНД, серии BL, с зондом, диаметром 40 мм | 1302 | 1003 | 10 м | 10 м | 10 | 0 | -899177495 | 10 | 650.2 | 0 | 0 | 0 | 96.9 | 0 | 0 | 0 | 6.71 | 1 | 1 | 1 | 0 | 0 | 0 | 0 | 0 | 10 |  | 0 | 1 | -1 | 0 | 0 |  | 0 | 0 | 0 | 0 | 0 | 0 | 0 | 0 | 0 | 0 | 0 | 0 | 0 | 0 | 0 | 0 | 0 | 0 | 0 | 0 | 0 | 0 | 6 | 650.2 | 96.9 | 6.71 | 969 | 0
308 | 16812721 | 16814404 | 15164559 | 17 | 1 | 1 | 3 | 999-9950 |  | Вспомогательные ненормируемые материалы (2% от ОЗП) | 1374 | 1013 | РУБ | РУБ | 1 | 0 | -1731369543 | 2.79 | 1 | 0 | 0 | 0 | 1 | 0 | 0 | 0 | 1 | 1 | 1 | 1 | 0 | 1 | 0 | 0 | 0 | 2.79 |  | 0 | 2 | 16814411 | 1 | 0 | 421 | 0 | 0 | 0 | 0 | 0 | 0 | 0 | 0 | 0 | 0 | 0 | 0 | 0 | 0 | 0 | 0 | 0 | 0 | 0 | 0 | 0 | 0 | 1.674 | 1 | 1 | 1 | 2.79 | 0
310 | 16812721 | 16814413 | 15430397 | 1 | 1 | 1 | 1 | 1-100-38 |  | Рабочий среднего разряда 3.8 | 1191 | 1013 | чел.-ч. | чел.-ч. | 1 | 0 | -1081351934 | 5.39 | 0 | 0 | 0 | 63.07 | 0 | 0 | 0 | 9.4 | 1 | 1 | 1 | 6.71 | 0 | 1 | 0 | 0 | 0 | 5.39 |  | 1 | 2 | 16814425 | 1 | 0 | 422 | 0 | 0 | 0 | 0 | 0 | 0 | 0 | 0 | 0 | 0 | 0 | 0 | 0 | 0 | 0 | 0 | 0 | 0 | 0 | 0 | 0 | 0 | 106.2908 | 63.07 | 9.4 | 6.71 | 50.67 | 0
310 | 16812721 | 16814413 | 15430395 | 1 | 1 | 1 | 1 | 4-100-00 |  | Затраты труда машинистов | 1191 | 1013 | чел.-ч. | чел.-ч. | 1 | 0 | -1417349443 | 0.04 | 0 | 0 | 0 | 0 | 0 | 0 | 0 | 0 | 1 | 1 | 6.71 | 1 | 0 | 1 | 0 | 0 | 0 | 0.04 |  | 2 | 2 | 16814426 | 1 | 0 | 423 | 0 | 0 | 0 | 0 | 0 | 0 | 0 | 0 | 0 | 0 | 0 | 0 | 0 | 0 | 0 | 0 | 0 | 0 | 0 | 0 | 0 | 0 | 0.7888 | 0 | 0 | 1 | 0 | 0
310 | 16812721 | 16814413 | 15247680 | 1 | 1 | 1 | 2 | 91.05.05-014 | ФСЭМ-2001, 91.05.05-014, приказ Минстроя России №1039/пр от 30.12.2016г. | Краны на автомобильном ходу, грузоподъемность 10 т | 1368 | 1011 | маш.-ч | маш.-ч | 1 | 0 | -1718674368 | 0.02 | 0 | 751.45 | 13.5 | 0 | 0 | 111.99 | 13.5 | 0 | 1 | 6.71 | 1 | 1 | 0 | 1 | 0 | 0 | 0 | 0.02 |  | 0 | 2 | 16814427 | 1 | 0 | 424 | 0 | 0 | 0 | 0 | 0 | 0 | 0 | 0 | 0 | 0 | 0 | 0 | 0 | 0 | 0 | 0 | 0 | 0 | 0 | 0 | 0 | 0 | 0.3944 | 751.45 | 111.99 | 6.71 | 2.24 | 0.27
310 | 16812721 | 16814413 | 15249073 | 1 | 1 | 1 | 2 | 91.14.02-001 | ФСЭМ-2001, 91.14.02-001, приказ Минстроя России №1039/пр от 30.12.2016г. | Автомобили бортовые, грузоподъемность до 5 т | 1368 | 1011 | маш.-ч | маш.-ч | 1 | 0 | 1372534845 | 0.02 | 0 | 440.91 | 11.6 | 0 | 0 | 65.71 | 11.6 | 0 | 1 | 6.71 | 1 | 1 | 0 | 1 | 0 | 0 | 0 | 0.02 |  | 0 | 2 | 16814428 | 1 | 0 | 425 | 0 | 0 | 0 | 0 | 0 | 0 | 0 | 0 | 0 | 0 | 0 | 0 | 0 | 0 | 0 | 0 | 0 | 0 | 0 | 0 | 0 | 0 | 0.3944 | 440.91 | 65.71 | 6.71 | 1.31 | 0.23
310 | 16812721 | 16814413 | 15167588 | 1 | 1 | 1 | 3 | 01.7.06.05-0041 | ФССЦ-2001, 01.7.06.05-0041, приказ Минстроя России №1039/пр от 30.12.2016г. | Лента изоляционная прорезиненная односторонняя ширина 20 мм, толщина 0,25-0,35 мм | 1346 | 1009 | кг | кг | 1 | 0 | -1088866022 | 0.16 | 203.98 | 0 | 0 | 0 | 30.4 | 0 | 0 | 0 | 6.71 | 1 | 1 | 1 | 0 | 1 | 0 | 0 | 0 | 0.16 |  | 0 | 2 | 16814429 | 1 | 0 | 426 | 0 | 0 | 0 | 0 | 0 | 0 | 0 | 0 | 0 | 0 | 0 | 0 | 0 | 0 | 0 | 0 | 0 | 0 | 0 | 0 | 0 | 0 | 3.1552 | 203.98 | 30.4 | 6.71 | 4.86 | 0
310 | 16812721 | 16814413 | 15167867 | 1 | 1 | 1 | 3 | 01.7.07.20-0002 | ФССЦ-2001, 01.7.07.20-0002, приказ Минстроя России №1039/пр от 30.12.2016г. | Тальк молотый, сорт I | 1348 | 1009 | т | т | 1000 | 0 | 1012095217 | 0.0006 | 12212.2 | 0 | 0 | 0 | 1820 | 0 | 0 | 0 | 6.71 | 1 | 1 | 1 | 0 | 1 | 0 | 0 | 0 | 0.0006 |  | 0 | 2 | 16814430 | 1 | 0 | 427 | 0 | 0 | 0 | 0 | 0 | 0 | 0 | 0 | 0 | 0 | 0 | 0 | 0 | 0 | 0 | 0 | 0 | 0 | 0 | 0 | 0 | 0 | 0.011832 | 12212.2 | 1820 | 6.71 | 1.09 | 0
310 | 16812721 | 16814413 | 15203834 | 1 | 1 | 1 | 3 | 14.4.02.09-0001 | ФССЦ-2001, 14.4.02.09-0001, приказ Минстроя России №1039/пр от 30.12.2016г. | Краска | 1346 | 1009 | кг | кг | 1 | 0 | 210558753 | 0.02 | 191.91 | 0 | 0 | 0 | 28.6 | 0 | 0 | 0 | 6.71 | 1 | 1 | 1 | 0 | 1 | 0 | 0 | 0 | 0.02 |  | 0 | 2 | 16814431 | 1 | 0 | 428 | 0 | 0 | 0 | 0 | 0 | 0 | 0 | 0 | 0 | 0 | 0 | 0 | 0 | 0 | 0 | 0 | 0 | 0 | 0 | 0 | 0 | 0 | 0.3944 | 191.91 | 28.6 | 6.71 | 0.57 | 0
310 | 16812721 | 16814413 | 15217527 | 1 | 1 | 1 | 3 | 20.2.01.05-0003 | ФССЦ-2001, 20.2.01.05-0003, приказ Минстроя России №1039/пр от 30.12.2016г. | Гильза кабельная медная ГМ 6 | 1355 | 1010 | 100 шт. | 100 шт. | 100 | 0 | -423136440 | 0.05 | 738.1 | 0 | 0 | 0 | 110 | 0 | 0 | 0 | 6.71 | 1 | 1 | 1 | 0 | 1 | 0 | 0 | 0 | 0.05 |  | 0 | 2 | 16814432 | 1 | 0 | 429 | 0 | 0 | 0 | 0 | 0 | 0 | 0 | 0 | 0 | 0 | 0 | 0 | 0 | 0 | 0 | 0 | 0 | 0 | 0 | 0 | 0 | 0 | 0.986 | 738.1 | 110 | 6.71 | 5.5 | 0
310 | 16812721 | 16814413 | 15217578 | 1 | 1 | 1 | 3 | 20.2.02.01-0012 | ФССЦ-2001, 20.2.02.01-0012, приказ Минстроя России №1039/пр от 30.12.2016г. | Втулки В22 | 1356 | 1010 | 1000 шт. | 1000 шт. | 1000 | 0 | 537827188 | 0.0122 | 798.49 | 0 | 0 | 0 | 119 | 0 | 0 | 0 | 6.71 | 1 | 1 | 1 | 0 | 1 | 0 | 0 | 0 | 0.0122 |  | 0 | 2 | 16814433 | 1 | 0 | 430 | 0 | 0 | 0 | 0 | 0 | 0 | 0 | 0 | 0 | 0 | 0 | 0 | 0 | 0 | 0 | 0 | 0 | 0 | 0 | 0 | 0 | 0 | 0.24058 | 798.49 | 119 | 6.71 | 1.45 | 0
310 | 16812721 | 16814413 | 15221611 | 1 | 1 | 1 | 3 | 21.1.04.01-0004 | ФССЦ-2001, 21.1.04.01-0004, приказ Минстроя России №1039/пр от 30.12.2016г. | Кабель (витая пара) UTP 4x2x0,52 категория 5е | 1477 | 1013 | 1000 м | 1000 М | 1 | 0 | 1306444111 | 0.1 | 7717.77 | 0 | 0 | 0 | 1150.19 | 0 | 0 | 0 | 6.71 | 1 | 1 | 1 | 0 | 0 | 0 | 0 | 0 | 0.1 |  | 0 | 1 | -1 | 0 | 0 |  | 0 | 0 | 0 | 0 | 0 | 0 | 0 | 0 | 0 | 0 | 0 | 0 | 0 | 0 | 0 | 0 | 0 | 0 | 0 | 0 | 0 | 0 | 1.972 | 7717.77 | 1150.19 | 6.71 | 115.02 | 0
310 | 16812721 | 16814413 | 15224235 | 1 | 1 | 1 | 3 | 21.1.08.01-0151 | ФССЦ-2001, 21.1.08.01-0151, приказ Минстроя России №1039/пр от 30.12.2016г. | Кабели парной скрутки огнестойкие для систем пожарной сигнализации с однопроволочными медными жилами, изоляцией из кремнийорганической резины, оболочкой из ПВХ, не распространяющий горение, с низким дымо- и газовыделением, с экраном из алюмолавсановой ленты, марки КПСЭнг-FRLS 1х2х0,75 | 1477 | 1013 | 1000 м | 1000 М | 1 | 0 | 1970573084 | 0.1 | 28745.77 | 0 | 0 | 0 | 4284.02 | 0 | 0 | 0 | 6.71 | 1 | 1 | 1 | 0 | 0 | 0 | 0 | 0 | 0.1 |  | 0 | 1 | -1 | 0 | 0 |  | 0 | 0 | 0 | 0 | 0 | 0 | 0 | 0 | 0 | 0 | 0 | 0 | 0 | 0 | 0 | 0 | 0 | 0 | 0 | 0 | 0 | 0 | 1.972 | 28745.77 | 4284.02 | 6.71 | 428.4 | 0
310 | 16812721 | 16814413 | 15164559 | 17 | 1 | 1 | 3 | 999-9950 |  | Вспомогательные ненормируемые материалы (2% от ОЗП) | 1374 | 1013 | РУБ | РУБ | 1 | 0 | -1731369543 | 1.01 | 1 | 0 | 0 | 0 | 1 | 0 | 0 | 0 | 1 | 1 | 1 | 1 | 0 | 1 | 0 | 0 | 0 | 1.01 |  | 0 | 2 | 16814434 | 1 | 0 | 431 | 0 | 0 | 0 | 0 | 0 | 0 | 0 | 0 | 0 | 0 | 0 | 0 | 0 | 0 | 0 | 0 | 0 | 0 | 0 | 0 | 0 | 0 | 19.9172 | 1 | 1 | 1 | 1.01 | 0
313 | 16812721 | 16814438 | 15430517 | 1 | 1 | 1 | 1 | 1-100-20 |  | Рабочий среднего разряда 2 | 1191 | 1013 | чел.-ч. | чел.-ч. | 1 | 0 | 735429535 | 85.5 | 0 | 0 | 0 | 52.34 | 0 | 0 | 0 | 7.8 | 1 | 1 | 1 | 6.71 | 0 | 1 | 0 | 0 | 0 | 85.5 |  | 1 | 2 | 16814440 | 1 | 0 | 432 | 0 | 0 | 0 | 0 | 0 | 0 | 0 | 0 | 0 | 0 | 0 | 0 | 0 | 0 | 0 | 0 | 0 | 0 | 0 | 0 | 0 | 0 | 3.42 | 52.34 | 7.8 | 6.71 | 666.9 | 0
314 | 16812721 | 16814442 | 15430397 | 1 | 1 | 1 | 1 | 1-100-38 |  | Рабочий среднего разряда 3.8 | 1191 | 1013 | чел.-ч. | чел.-ч. | 1 | 0 | -1081351934 | 15.28 | 0 | 0 | 0 | 63.07 | 0 | 0 | 0 | 9.4 | 1 | 1 | 1 | 6.71 | 0 | 1 | 0 | 0 | 0 | 15.28 |  | 1 | 2 | 16814454 | 1 | 0 | 434 | 0 | 0 | 0 | 0 | 0 | 0 | 0 | 0 | 0 | 0 | 0 | 0 | 0 | 0 | 0 | 0 | 0 | 0 | 0 | 0 | 0 | 0 | 0.6112 | 63.07 | 9.4 | 6.71 | 143.63 | 0
314 | 16812721 | 16814442 | 15430395 | 1 | 1 | 1 | 1 | 4-100-00 |  | Затраты труда машинистов | 1191 | 1013 | чел.-ч. | чел.-ч. | 1 | 0 | -1417349443 | 0.22 | 0 | 0 | 0 | 0 | 0 | 0 | 0 | 0 | 1 | 1 | 6.71 | 1 | 0 | 1 | 0 | 0 | 0 | 0.22 |  | 2 | 2 | 16814455 | 1 | 0 | 435 | 0 | 0 | 0 | 0 | 0 | 0 | 0 | 0 | 0 | 0 | 0 | 0 | 0 | 0 | 0 | 0 | 0 | 0 | 0 | 0 | 0 | 0 | 0.0088 | 0 | 0 | 1 | 0 | 0
314 | 16812721 | 16814442 | 15247680 | 1 | 1 | 1 | 2 | 91.05.05-014 | ФСЭМ-2001, 91.05.05-014, приказ Минстроя России №1039/пр от 30.12.2016г. | Краны на автомобильном ходу, грузоподъемность 10 т | 1368 | 1011 | маш.-ч | маш.-ч | 1 | 0 | -1718674368 | 0.11 | 0 | 751.45 | 13.5 | 0 | 0 | 111.99 | 13.5 | 0 | 1 | 6.71 | 1 | 1 | 0 | 1 | 0 | 0 | 0 | 0.11 |  | 0 | 2 | 16814456 | 1 | 0 | 436 | 0 | 0 | 0 | 0 | 0 | 0 | 0 | 0 | 0 | 0 | 0 | 0 | 0 | 0 | 0 | 0 | 0 | 0 | 0 | 0 | 0 | 0 | 0.0044 | 751.45 | 111.99 | 6.71 | 12.32 | 1.49
314 | 16812721 | 16814442 | 15249073 | 1 | 1 | 1 | 2 | 91.14.02-001 | ФСЭМ-2001, 91.14.02-001, приказ Минстроя России №1039/пр от 30.12.2016г. | Автомобили бортовые, грузоподъемность до 5 т | 1368 | 1011 | маш.-ч | маш.-ч | 1 | 0 | 1372534845 | 0.11 | 0 | 440.91 | 11.6 | 0 | 0 | 65.71 | 11.6 | 0 | 1 | 6.71 | 1 | 1 | 0 | 1 | 0 | 0 | 0 | 0.11 |  | 0 | 2 | 16814457 | 1 | 0 | 437 | 0 | 0 | 0 | 0 | 0 | 0 | 0 | 0 | 0 | 0 | 0 | 0 | 0 | 0 | 0 | 0 | 0 | 0 | 0 | 0 | 0 | 0 | 0.0044 | 440.91 | 65.71 | 6.71 | 7.23 | 1.28
314 | 16812721 | 16814442 | 15172838 | 1 | 1 | 1 | 3 | 04.3.01.09-0016 | ФССЦ-2001, 04.3.01.09-0016, приказ Минстроя России №1039/пр от 30.12.2016г. | Раствор готовый кладочный цементный марки 200 | 1339 | 1007 | м3 | м3 | 1 | 0 | 536744769 | 0.021 | 4026 | 0 | 0 | 0 | 600 | 0 | 0 | 0 | 6.71 | 1 | 1 | 1 | 0 | 1 | 0 | 0 | 0 | 0.021 |  | 0 | 2 | 16814458 | 1 | 0 | 438 | 0 | 0 | 0 | 0 | 0 | 0 | 0 | 0 | 0 | 0 | 0 | 0 | 0 | 0 | 0 | 0 | 0 | 0 | 0 | 0 | 0 | 0 | 0.00084 | 4026 | 600 | 6.71 | 12.6 | 0
314 | 16812721 | 16814442 | 15202442 | 1 | 1 | 1 | 3 | 14.1.02.01-0002 | ФССЦ-2001, 14.1.02.01-0002, приказ Минстроя России №1039/пр от 30.12.2016г. | Клей БМК-5к | 1346 | 1009 | кг | кг | 1 | 0 | 505519491 | 0.4 | 173.12 | 0 | 0 | 0 | 25.8 | 0 | 0 | 0 | 6.71 | 1 | 1 | 1 | 0 | 1 | 0 | 0 | 0 | 0.4 |  | 0 | 2 | 16814459 | 1 | 0 | 439 | 0 | 0 | 0 | 0 | 0 | 0 | 0 | 0 | 0 | 0 | 0 | 0 | 0 | 0 | 0 | 0 | 0 | 0 | 0 | 0 | 0 | 0 | 0.016 | 173.12 | 25.8 | 6.71 | 10.32 | 0
314 | 16812721 | 16814442 | 15217585 | 1 | 1 | 1 | 3 | 20.2.02.01-0019 | ФССЦ-2001, 20.2.02.01-0019, приказ Минстроя России №1039/пр от 30.12.2016г. | Втулки изолирующие | 1356 | 1010 | 1000 шт. | 1000 шт. | 1000 | 0 | 40709342 | 0.032 | 1811.7 | 0 | 0 | 0 | 270 | 0 | 0 | 0 | 6.71 | 1 | 1 | 1 | 0 | 1 | 0 | 0 | 0 | 0.032 |  | 0 | 2 | 16814460 | 1 | 0 | 440 | 0 | 0 | 0 | 0 | 0 | 0 | 0 | 0 | 0 | 0 | 0 | 0 | 0 | 0 | 0 | 0 | 0 | 0 | 0 | 0 | 0 | 0 | 0.00128 | 1811.7 | 270 | 6.71 | 8.64 | 0
314 | 16812721 | 16814442 | 15217593 | 1 | 1 | 1 | 3 | 20.2.02.02-0011 | ФССЦ-2001, 20.2.02.02-0011, приказ Минстроя России №1039/пр от 30.12.2016г. | Заглушки | 1358 | 1010 | 10 шт. | 10 шт. | 10 | 0 | -1110089157 | 1 | 133.53 | 0 | 0 | 0 | 19.9 | 0 | 0 | 0 | 6.71 | 1 | 1 | 1 | 0 | 1 | 0 | 0 | 0 | 1 |  | 0 | 2 | 16814461 | 1 | 0 | 441 | 0 | 0 | 0 | 0 | 0 | 0 | 0 | 0 | 0 | 0 | 0 | 0 | 0 | 0 | 0 | 0 | 0 | 0 | 0 | 0 | 0 | 0 | 0.04 | 133.53 | 19.9 | 6.71 | 19.9 | 0
314 | 16812721 | 16814442 | 15218939 | 1 | 1 | 1 | 3 | 20.2.08.05-0017 | ФССЦ-2001, 20.2.08.05-0017, приказ Минстроя России №1039/пр от 30.12.2016г. | Профиль монтажный | 1354 | 1010 | шт. | шт. | 1 | 0 | -1308137011 | 0.5 | 448.36 | 0 | 0 | 0 | 66.82 | 0 | 0 | 0 | 6.71 | 1 | 1 | 1 | 0 | 1 | 0 | 0 | 0 | 0.5 |  | 0 | 2 | 16814462 | 1 | 0 | 442 | 0 | 0 | 0 | 0 | 0 | 0 | 0 | 0 | 0 | 0 | 0 | 0 | 0 | 0 | 0 | 0 | 0 | 0 | 0 | 0 | 0 | 0 | 0.02 | 448.36 | 66.82 | 6.71 | 33.41 | 0
314 | 16812721 | 16814442 | 15234267 | 1 | 1 | 1 | 3 | 24.3.03.13-0304 | ФССЦ-2001, 24.3.03.13-0304, приказ Минстроя России №1039/пр от 30.12.2016г. | Трубы гладкие одностенные легкие из ПНД, диаметром 32 мм | 1302 | 1003 | 10 м | 10 м | 10 | 0 | -835976676 | 10 | 667.11 | 0 | 0 | 0 | 99.42 | 0 | 0 | 0 | 6.71 | 1 | 1 | 1 | 0 | 0 | 0 | 0 | 0 | 10 |  | 0 | 1 | -1 | 0 | 0 |  | 0 | 0 | 0 | 0 | 0 | 0 | 0 | 0 | 0 | 0 | 0 | 0 | 0 | 0 | 0 | 0 | 0 | 0 | 0 | 0 | 0 | 0 | 0.4 | 667.11 | 99.42 | 6.71 | 994.2 | 0
314 | 16812721 | 16814442 | 15164559 | 17 | 1 | 1 | 3 | 999-9950 |  | Вспомогательные ненормируемые материалы (2% от ОЗП) | 1374 | 1013 | РУБ | РУБ | 1 | 0 | -1731369543 | 2.87 | 1 | 0 | 0 | 0 | 1 | 0 | 0 | 0 | 1 | 1 | 1 | 1 | 0 | 1 | 0 | 0 | 0 | 2.87 |  | 0 | 2 | 16814463 | 1 | 0 | 443 | 0 | 0 | 0 | 0 | 0 | 0 | 0 | 0 | 0 | 0 | 0 | 0 | 0 | 0 | 0 | 0 | 0 | 0 | 0 | 0 | 0 | 0 | 0.1148 | 1 | 1 | 1 | 2.87 | 0
316 | 16812721 | 16814465 | 15446300 | 1 | 1 | 1 | 1 | 1-100-42 |  | Рабочий среднего разряда 4.2 | 1191 | 1013 | чел.-ч. | чел.-ч. | 1 | 0 | 912892513 | 34.56 | 0 | 0 | 0 | 66.56 | 0 | 0 | 0 | 9.92 | 1 | 1 | 1 | 6.71 | 0 | 1 | 0 | 0 | 0 | 34.56 |  | 1 | 2 | 16814477 | 1 | 0 | 444 | 0 | 0 | 0 | 0 | 0 | 0 | 0 | 0 | 0 | 0 | 0 | 0 | 0 | 0 | 0 | 0 | 0 | 0 | 0 | 0 | 0 | 0 | 13.824 | 66.56 | 9.92 | 6.71 | 342.84 | 0
316 | 16812721 | 16814465 | 15430395 | 1 | 1 | 1 | 1 | 4-100-00 |  | Затраты труда машинистов | 1191 | 1013 | чел.-ч. | чел.-ч. | 1 | 0 | -1417349443 | 0.05 | 0 | 0 | 0 | 0 | 0 | 0 | 0 | 0 | 1 | 1 | 6.71 | 1 | 0 | 1 | 0 | 0 | 0 | 0.05 |  | 2 | 2 | 16814478 | 1 | 0 | 445 | 0 | 0 | 0 | 0 | 0 | 0 | 0 | 0 | 0 | 0 | 0 | 0 | 0 | 0 | 0 | 0 | 0 | 0 | 0 | 0 | 0 | 0 | 0.02 | 0 | 0 | 1 | 0 | 0
316 | 16812721 | 16814465 | 15247680 | 1 | 1 | 1 | 2 | 91.05.05-014 | ФСЭМ-2001, 91.05.05-014, приказ Минстроя России №1039/пр от 30.12.2016г. | Краны на автомобильном ходу, грузоподъемность 10 т | 1368 | 1011 | маш.-ч | маш.-ч | 1 | 0 | -1718674368 | 0.03 | 0 | 751.45 | 13.5 | 0 | 0 | 111.99 | 13.5 | 0 | 1 | 6.71 | 1 | 1 | 0 | 1 | 0 | 0 | 0 | 0.03 |  | 0 | 2 | 16814479 | 1 | 0 | 446 | 0 | 0 | 0 | 0 | 0 | 0 | 0 | 0 | 0 | 0 | 0 | 0 | 0 | 0 | 0 | 0 | 0 | 0 | 0 | 0 | 0 | 0 | 0.012 | 751.45 | 111.99 | 6.71 | 3.36 | 0.41
316 | 16812721 | 16814465 | 15249073 | 1 | 1 | 1 | 2 | 91.14.02-001 | ФСЭМ-2001, 91.14.02-001, приказ Минстроя России №1039/пр от 30.12.2016г. | Автомобили бортовые, грузоподъемность до 5 т | 1368 | 1011 | маш.-ч | маш.-ч | 1 | 0 | 1372534845 | 0.02 | 0 | 440.91 | 11.6 | 0 | 0 | 65.71 | 11.6 | 0 | 1 | 6.71 | 1 | 1 | 0 | 1 | 0 | 0 | 0 | 0.02 |  | 0 | 2 | 16814480 | 1 | 0 | 447 | 0 | 0 | 0 | 0 | 0 | 0 | 0 | 0 | 0 | 0 | 0 | 0 | 0 | 0 | 0 | 0 | 0 | 0 | 0 | 0 | 0 | 0 | 0.008 | 440.91 | 65.71 | 6.71 | 1.31 | 0.23
316 | 16812721 | 16814465 | 15167588 | 1 | 1 | 1 | 3 | 01.7.06.05-0041 | ФССЦ-2001, 01.7.06.05-0041, приказ Минстроя России №1039/пр от 30.12.2016г. | Лента изоляционная прорезиненная односторонняя ширина 20 мм, толщина 0,25-0,35 мм | 1346 | 1009 | кг | кг | 1 | 0 | -1088866022 | 0.11 | 203.98 | 0 | 0 | 0 | 30.4 | 0 | 0 | 0 | 6.71 | 1 | 1 | 1 | 0 | 1 | 0 | 0 | 0 | 0.11 |  | 0 | 2 | 16814481 | 1 | 0 | 448 | 0 | 0 | 0 | 0 | 0 | 0 | 0 | 0 | 0 | 0 | 0 | 0 | 0 | 0 | 0 | 0 | 0 | 0 | 0 | 0 | 0 | 0 | 0.044 | 203.98 | 30.4 | 6.71 | 3.34 | 0
316 | 16812721 | 16814465 | 15170074 | 1 | 1 | 1 | 3 | 01.7.15.07-0014 | ФССЦ-2001, 01.7.15.07-0014, приказ Минстроя России №1039/пр от 30.12.2016г. | Дюбели распорные полипропиленовые | 1355 | 1010 | 100 шт. | 100 шт. | 100 | 0 | 1794244060 | 1.02 | 577.06 | 0 | 0 | 0 | 86 | 0 | 0 | 0 | 6.71 | 1 | 1 | 1 | 0 | 1 | 0 | 0 | 0 | 1.02 |  | 0 | 2 | 16814482 | 1 | 0 | 449 | 0 | 0 | 0 | 0 | 0 | 0 | 0 | 0 | 0 | 0 | 0 | 0 | 0 | 0 | 0 | 0 | 0 | 0 | 0 | 0 | 0 | 0 | 0.408 | 577.06 | 86 | 6.71 | 87.72 | 0
316 | 16812721 | 16814465 | 15170434 | 1 | 1 | 1 | 3 | 01.7.15.14-0161 | ФССЦ-2001, 01.7.15.14-0161, приказ Минстроя России №1039/пр от 30.12.2016г. | Шурупы с полукруглой головкой 2,5х20 мм | 1348 | 1009 | т | т | 1000 | 0 | 797358079 | 0.00016 | 199958 | 0 | 0 | 0 | 29800 | 0 | 0 | 0 | 6.71 | 1 | 1 | 1 | 0 | 1 | 0 | 0 | 0 | 0.00016 |  | 0 | 2 | 16814483 | 1 | 0 | 450 | 0 | 0 | 0 | 0 | 0 | 0 | 0 | 0 | 0 | 0 | 0 | 0 | 0 | 0 | 0 | 0 | 0 | 0 | 0 | 0 | 0 | 0 | 6.4e-05 | 199958 | 29800 | 6.71 | 4.77 | 0
316 | 16812721 | 16814465 | 15170438 | 1 | 1 | 1 | 3 | 01.7.15.14-0165 | ФССЦ-2001, 01.7.15.14-0165, приказ Минстроя России №1039/пр от 30.12.2016г. | Шурупы с полукруглой головкой 4x40 мм | 1348 | 1009 | т | т | 1000 | 0 | -1755229539 | 0.0003 | 83405.3 | 0 | 0 | 0 | 12430 | 0 | 0 | 0 | 6.71 | 1 | 1 | 1 | 0 | 1 | 0 | 0 | 0 | 0.0003 |  | 0 | 2 | 16814484 | 1 | 0 | 451 | 0 | 0 | 0 | 0 | 0 | 0 | 0 | 0 | 0 | 0 | 0 | 0 | 0 | 0 | 0 | 0 | 0 | 0 | 0 | 0 | 0 | 0 | 0.00012 | 83405.3 | 12430 | 6.71 | 3.73 | 0
316 | 16812721 | 16814465 | 15220793 | 1 | 1 | 1 | 3 | 20.4.03.05-0005 | ФССЦ-2001, 20.4.03.05-0005, приказ Минстроя России №1039/пр от 30.12.2016г. | Розетка для открытой проводки (согласно тех.задания) | 1355 | 1010 | 100 шт. | 100 шт. | 100 | 0 | 375004976 | 1 | 4925.14 | 0 | 0 | 0 | 734 | 0 | 0 | 0 | 6.71 | 1 | 1 | 1 | 0 | 0 | 0 | 0 | 0 | 1 |  | 0 | 1 | -1 | 0 | 0 |  | 0 | 0 | 0 | 0 | 0 | 0 | 0 | 0 | 0 | 0 | 0 | 0 | 0 | 0 | 0 | 0 | 0 | 0 | 0 | 0 | 0 | 0 | 0.4 | 4925.14 | 734 | 6.71 | 734 | 0
316 | 16812721 | 16814465 | 15164559 | 17 | 1 | 1 | 3 | 999-9950 |  | Вспомогательные ненормируемые материалы (2% от ОЗП) | 1374 | 1013 | РУБ | РУБ | 1 | 0 | -1731369543 | 6.86 | 1 | 0 | 0 | 0 | 1 | 0 | 0 | 0 | 1 | 1 | 1 | 1 | 0 | 1 | 0 | 0 | 0 | 6.86 |  | 0 | 2 | 16814485 | 1 | 0 | 452 | 0 | 0 | 0 | 0 | 0 | 0 | 0 | 0 | 0 | 0 | 0 | 0 | 0 | 0 | 0 | 0 | 0 | 0 | 0 | 0 | 0 | 0 | 2.744 | 1 | 1 | 1 | 6.86 | 0

## EtalonRes
28 | 16813011 | 16813007 | 15433667 | 1 | 1 | 1 | 1 | 1-100-24 |  | Рабочий среднего разряда 2.4 | 1191 | 1013 | чел.-ч. | чел.-ч. | 1 | 103.91 | 0 | 0 | 0 | 8.09 | 0 | 1 | 1 |  | 103.91 | 2 | 16813008 | 1 | 0 | 0 | 0 | 0 | 0 | 0 | 0 | 0
28 | 16813012 | 16813007 | 15430395 | 1 | 1 | 1 | 1 | 4-100-00 |  | Затраты труда машинистов | 1191 | 1013 | чел.-ч. | чел.-ч. | 1 | 7.74 | 0 | 0 | 0 | 0 | 0 | 1 | 2 |  | 7.74 | 2 | 16813009 | 2 | 0 | 0 | 0 | 0 | 0 | 0 | 0 | 0
28 | 16813013 | 16813007 | 15247974 | 1 | 1 | 1 | 2 | 91.06.06-048 | ФСЭМ-2001, 91.06.06-048, приказ Минстроя России №1039/пр от 30.12.2016г. | Подъемники одномачтовые, грузоподъемность до 500 кг, высота подъема 45 м | 1368 | 1011 | маш.-ч | маш.-ч | 1 | 7.74 | 0 | 31.26 | 13.5 | 0 | 0 | 1 | 0 |  | 7.74 | 2 | 16813010 | 3 | 0 | 0 | 0 | 0 | 0 | 0 | 0 | 0
29 | 16814209 | 16814208 | 15446300 | 1 | 1 | 1 | 1 | 1-100-42 |  | Рабочий среднего разряда 4.2 | 1191 | 1013 | чел.-ч. | чел.-ч. | 1 | 2.4 | 0 | 0 | 0 | 9.92 | 0 | 1 | 1 | )*0,7 | 1.68 | 2 | 16814209 | 4 | 0 | 0 | 0 | 0 | 0 | 0 | 0 | 0
29 | 16814210 | 16814208 | 15430395 | 1 | 1 | 1 | 1 | 4-100-00 |  | Затраты труда машинистов | 1191 | 1013 | чел.-ч. | чел.-ч. | 1 | 0.17 | 0 | 0 | 0 | 0 | 0 | 1 | 2 | )*0,7 | 0.119 | 2 | 16814210 | 5 | 0 | 0 | 0 | 0 | 0 | 0 | 0 | 0
29 | 16814211 | 16814208 | 15249073 | 1 | 1 | 1 | 2 | 91.14.02-001 | ФСЭМ-2001, 91.14.02-001, приказ Минстроя России №1039/пр от 30.12.2016г. | Автомобили бортовые, грузоподъемность до 5 т | 1368 | 1011 | маш.-ч | маш.-ч | 1 | 0.17 | 0 | 65.71 | 11.6 | 0 | 0 | 1 | 0 | )*0,7 | 0.119 | 2 | 16814211 | 6 | 0 | 0 | 0 | 0 | 0 | 0 | 0 | 0
29 | 16814212 | 16814208 | 15249377 | 1 | 1 | 1 | 2 | 91.17.04-233 | ФСЭМ-2001, 91.17.04-233, приказ Минстроя России №1039/пр от 30.12.2016г. | Установки для сварки ручной дуговой (постоянного тока) | 1368 | 1011 | маш.-ч | маш.-ч | 1 | 0.4 | 0 | 8.1 | 0 | 0 | 0 | 1 | 0 | )*0,7 | 0.28 | 2 | 16814212 | 7 | 0 | 0 | 0 | 0 | 0 | 0 | 0 | 0
29 | 16814213 | 16814208 | 15162381 | 17 | 1 | 1 | 3 | 01.7.04.11 |  | Скобяные изделия | 1035 | 1013 | компл. | компл. | 1 | 0 | 0 | 0 | 0 | 0 | 1 | 0 | 0 | )*0 | 0 | 3 | -1 |  | 0 | 0 | 0 | 0 | 0 | 0 | 0 | 0
29 | 16814214 | 16814208 | 15168750 | 1 | 1 | 1 | 3 | 01.7.11.07-0032 | ФССЦ-2001, 01.7.11.07-0032, приказ Минстроя России №1039/пр от 30.12.2016г. | Электроды диаметром 4 мм Э42 | 1348 | 1009 | т | т | 1000 | 0.0001 | 10315.01 | 0 | 0 | 0 | 0 | 1 | 0 | )*0 | 0 | 2 | 16814214 | 8 | 0 | 0 | 0 | 0 | 0 | 0 | 0 | 0
29 | 16814215 | 16814208 | 15162386 | 17 | 1 | 1 | 3 | 07.1.01.03 |  | Блоки дверные металлические | 1327 | 1005 | м2 | м2 | 1 | 1 | 0 | 0 | 0 | 0 | 0 | 0 | 0 | )*0 | 0 | 3 | -1 |  | 0 | 0 | 0 | 0 | 0 | 0 | 0 | 0
29 | 16814216 | 16814208 | 15192019 | 1 | 1 | 1 | 3 | 08.4.01.02-0011 | ФССЦ-2001, 08.4.01.02-0011, приказ Минстроя России №1039/пр от 30.12.2016г. | Детали закладные и накладные изготовленные без применения сварки, гнутья, сверления (пробивки) отверстий поставляемые отдельно | 1348 | 1009 | т | т | 1000 | 0.003 | 5804 | 0 | 0 | 0 | 0 | 1 | 0 | )*0 | 0 | 2 | 16814216 | 9 | 0 | 0 | 0 | 0 | 0 | 0 | 0 | 0
29 | 16814217 | 16814208 | 15204330 | 1 | 1 | 1 | 3 | 14.5.01.10-0025 | ФССЦ-2001, 14.5.01.10-0025, приказ Минстроя России №1039/пр от 30.12.2016г. | Пена монтажная для герметизации стыков в баллончике емкостью 0,85 л | 1354 | 1010 | шт. | шт. | 1 | 0.1 | 72.8 | 0 | 0 | 0 | 0 | 1 | 0 | )*0 | 0 | 2 | 16814217 | 10 | 0 | 0 | 0 | 0 | 0 | 0 | 0 | 0
30 | 16813016 | 16813014 | 15430517 | 1 | 1 | 1 | 1 | 1-100-20 |  | Рабочий среднего разряда 2 | 1191 | 1013 | чел.-ч. | чел.-ч. | 1 | 3.77 | 0 | 0 | 0 | 7.8 | 0 | 1 | 1 |  | 3.77 | 2 | 16813015 | 11 | 0 | 0 | 0 | 0 | 0 | 0 | 0 | 0
30 | 16813017 | 16813014 | 15164566 | 17 | 1 | 1 | 3 | 01.7.07.07 |  | Строительный мусор | 1348 | 1009 | т | т | 1000 | 0.11 | 0 | 0 | 0 | 0 | 0 | 0 | 0 |  | 0.11 | 3 | -1 |  | 0 | 0 | 0 | 0 | 0 | 0 | 0 | 0
31 | 16813022 | 16813018 | 15430517 | 1 | 1 | 1 | 1 | 1-100-20 |  | Рабочий среднего разряда 2 | 1191 | 1013 | чел.-ч. | чел.-ч. | 1 | 11.39 | 0 | 0 | 0 | 7.8 | 0 | 1 | 1 |  | 11.39 | 2 | 16813019 | 12 | 0 | 0 | 0 | 0 | 0 | 0 | 0 | 0
31 | 16813023 | 16813018 | 15430395 | 1 | 1 | 1 | 1 | 4-100-00 |  | Затраты труда машинистов | 1191 | 1013 | чел.-ч. | чел.-ч. | 1 | 0.13 | 0 | 0 | 0 | 0 | 0 | 1 | 2 |  | 0.13 | 2 | 16813020 | 13 | 0 | 0 | 0 | 0 | 0 | 0 | 0 | 0
31 | 16813024 | 16813018 | 15247974 | 1 | 1 | 1 | 2 | 91.06.06-048 | ФСЭМ-2001, 91.06.06-048, приказ Минстроя России №1039/пр от 30.12.2016г. | Подъемники одномачтовые, грузоподъемность до 500 кг, высота подъема 45 м | 1368 | 1011 | маш.-ч | маш.-ч | 1 | 0.13 | 0 | 31.26 | 13.5 | 0 | 0 | 1 | 0 |  | 0.13 | 2 | 16813021 | 14 | 0 | 0 | 0 | 0 | 0 | 0 | 0 | 0
31 | 16813025 | 16813018 | 15164566 | 17 | 1 | 1 | 3 | 01.7.07.07 |  | Строительный мусор | 1348 | 1009 | т | т | 1000 | 0.47 | 0 | 0 | 0 | 0 | 0 | 0 | 0 |  | 0.47 | 3 | -1 |  | 0 | 0 | 0 | 0 | 0 | 0 | 0 | 0
32 | 16814221 | 16814220 | 15430517 | 1 | 1 | 1 | 1 | 1-100-20 |  | Рабочий среднего разряда 2 | 1191 | 1013 | чел.-ч. | чел.-ч. | 1 | 46.01 | 0 | 0 | 0 | 7.8 | 0 | 1 | 1 |  | 46.01 | 2 | 16814221 | 15 | 0 | 0 | 0 | 0 | 0 | 0 | 0 | 0
32 | 16814222 | 16814220 | 15430395 | 1 | 1 | 1 | 1 | 4-100-00 |  | Затраты труда машинистов | 1191 | 1013 | чел.-ч. | чел.-ч. | 1 | 1.76 | 0 | 0 | 0 | 0 | 0 | 1 | 2 |  | 1.76 | 2 | 16814222 | 16 | 0 | 0 | 0 | 0 | 0 | 0 | 0 | 0
32 | 16814223 | 16814220 | 15247974 | 1 | 1 | 1 | 2 | 91.06.06-048 | ФСЭМ-2001, 91.06.06-048, приказ Минстроя России №1039/пр от 30.12.2016г. | Подъемники одномачтовые, грузоподъемность до 500 кг, высота подъема 45 м | 1368 | 1011 | маш.-ч | маш.-ч | 1 | 1.76 | 0 | 31.26 | 13.5 | 0 | 0 | 1 | 0 |  | 1.76 | 2 | 16814223 | 17 | 0 | 0 | 0 | 0 | 0 | 0 | 0 | 0
33 | 16813033 | 16813026 | 15430767 | 1 | 1 | 1 | 1 | 1-100-30 |  | Рабочий среднего разряда 3 | 1191 | 1013 | чел.-ч. | чел.-ч. | 1 | 46.19 | 0 | 0 | 0 | 8.53 | 0 | 1 | 1 |  | 46.19 | 2 | 16813027 | 18 | 0 | 0 | 0 | 0 | 0 | 0 | 0 | 0
33 | 16813034 | 16813026 | 15430395 | 1 | 1 | 1 | 1 | 4-100-00 |  | Затраты труда машинистов | 1191 | 1013 | чел.-ч. | чел.-ч. | 1 | 0.01 | 0 | 0 | 0 | 0 | 0 | 1 | 2 |  | 0.01 | 2 | 16813028 | 19 | 0 | 0 | 0 | 0 | 0 | 0 | 0 | 0
33 | 16813035 | 16813026 | 15247974 | 1 | 1 | 1 | 2 | 91.06.06-048 | ФСЭМ-2001, 91.06.06-048, приказ Минстроя России №1039/пр от 30.12.2016г. | Подъемники одномачтовые, грузоподъемность до 500 кг, высота подъема 45 м | 1368 | 1011 | маш.-ч | маш.-ч | 1 | 0.01 | 0 | 31.26 | 13.5 | 0 | 0 | 1 | 0 |  | 0.01 | 2 | 16813029 | 20 | 0 | 0 | 0 | 0 | 0 | 0 | 0 | 0
33 | 16813036 | 16813026 | 15167286 | 1 | 1 | 1 | 3 | 01.7.03.01-0001 | ФССЦ-2001, 01.7.03.01-0001, приказ Минстроя России №1039/пр от 30.12.2016г. | Вода | 1339 | 1007 | м3 | м3 | 1 | 0.02 | 2.44 | 0 | 0 | 0 | 0 | 1 | 0 |  | 0.02 | 2 | 16813030 | 21 | 0 | 0 | 0 | 0 | 0 | 0 | 0 | 0
33 | 16813037 | 16813026 | 15164566 | 17 | 1 | 1 | 3 | 01.7.07.07 |  | Строительный мусор | 1348 | 1009 | т | т | 1000 | 0.07 | 0 | 0 | 0 | 0 | 0 | 0 | 0 |  | 0.07 | 3 | -1 |  | 0 | 0 | 0 | 0 | 0 | 0 | 0 | 0
33 | 16813038 | 16813026 | 15171982 | 1 | 1 | 1 | 3 | 03.1.01.01-0002 | ФССЦ-2001, 03.1.01.01-0002, приказ Минстроя России №1039/пр от 30.12.2016г. | Гипсовые вяжущие, марка Г3 | 1348 | 1009 | т | т | 1000 | 0.05 | 729.98 | 0 | 0 | 0 | 0 | 1 | 0 |  | 0.05 | 2 | 16813031 | 22 | 0 | 0 | 0 | 0 | 0 | 0 | 0 | 0
33 | 16813039 | 16813026 | 15162551 | 17 | 1 | 1 | 3 | 19.2.03.09 |  | Решетки жалюзийные | 1354 | 1010 | шт. | шт. | 1 | 100 | 0 | 0 | 0 | 0 | 0 | 0 | 0 |  | 100 | 3 | -1 |  | 0 | 0 | 0 | 0 | 0 | 0 | 0 | 0
35 | 16813043 | 16813041 | 15430517 | 1 | 1 | 1 | 1 | 1-100-20 |  | Рабочий среднего разряда 2 | 1191 | 1013 | чел.-ч. | чел.-ч. | 1 | 22.82 | 0 | 0 | 0 | 7.8 | 0 | 1 | 1 |  | 22.82 | 2 | 16813042 | 24 | 0 | 0 | 0 | 0 | 0 | 0 | 0 | 0
36 | 16814225 | 16814224 | 15446300 | 1 | 1 | 1 | 1 | 1-100-42 |  | Рабочий среднего разряда 4.2 | 1191 | 1013 | чел.-ч. | чел.-ч. | 1 | 19 | 0 | 0 | 0 | 9.92 | 0 | 1 | 1 | )*0,4 | 7.6 | 2 | 16814225 | 25 | 0 | 0 | 0 | 0 | 0 | 0 | 0 | 0
36 | 16814226 | 16814224 | 15430395 | 1 | 1 | 1 | 1 | 4-100-00 |  | Затраты труда машинистов | 1191 | 1013 | чел.-ч. | чел.-ч. | 1 | 0.2 | 0 | 0 | 0 | 0 | 0 | 1 | 2 | )*0,4 | 0.08 | 2 | 16814226 | 26 | 0 | 0 | 0 | 0 | 0 | 0 | 0 | 0
36 | 16814227 | 16814224 | 15249073 | 1 | 1 | 1 | 2 | 91.14.02-001 | ФСЭМ-2001, 91.14.02-001, приказ Минстроя России №1039/пр от 30.12.2016г. | Автомобили бортовые, грузоподъемность до 5 т | 1368 | 1011 | маш.-ч | маш.-ч | 1 | 0.2 | 0 | 65.71 | 11.6 | 0 | 0 | 1 | 0 | )*0,4 | 0.08 | 2 | 16814227 | 27 | 0 | 0 | 0 | 0 | 0 | 0 | 0 | 0
36 | 16814228 | 16814224 | 15167963 | 1 | 1 | 1 | 3 | 01.7.07.29-0101 | ФССЦ-2001, 01.7.07.29-0101, приказ Минстроя России №1039/пр от 30.12.2016г. | Очес льняной | 1346 | 1009 | кг | кг | 1 | 0.02 | 37.29 | 0 | 0 | 0 | 0 | 1 | 0 | )*0 | 0 | 2 | 16814228 | 28 | 0 | 0 | 0 | 0 | 0 | 0 | 0 | 0
36 | 16814229 | 16814224 | 15203740 | 1 | 1 | 1 | 3 | 14.4.02.04-0141 | ФССЦ-2001, 14.4.02.04-0141, приказ Минстроя России №1039/пр от 30.12.2016г. | Краски масляные земляные марки МА-0115 мумия, сурик железный | 1348 | 1009 | т | т | 1000 | 4e-05 | 15119 | 0 | 0 | 0 | 0 | 1 | 0 | )*0 | 0 | 2 | 16814229 | 29 | 0 | 0 | 0 | 0 | 0 | 0 | 0 | 0
36 | 16814230 | 16814224 | 15204468 | 1 | 1 | 1 | 3 | 14.5.05.01-0012 | ФССЦ-2001, 14.5.05.01-0012, приказ Минстроя России №1039/пр от 30.12.2016г. | Олифа комбинированная, марки К-3 | 1348 | 1009 | т | т | 1000 | 2e-05 | 16950 | 0 | 0 | 0 | 0 | 1 | 0 | )*0 | 0 | 2 | 16814230 | 30 | 0 | 0 | 0 | 0 | 0 | 0 | 0 | 0
37 | 16813054 | 16813044 | 15435721 | 1 | 1 | 1 | 1 | 1-100-39 |  | Рабочий среднего разряда 3.9 | 1191 | 1013 | чел.-ч. | чел.-ч. | 1 | 50.6 | 0 | 0 | 0 | 9.51 | 0 | 1 | 1 | )*0,8 | 40.48 | 2 | 16813045 | 31 | 0 | 0 | 0 | 0 | 0 | 0 | 0 | 0
37 | 16813055 | 16813044 | 15430395 | 1 | 1 | 1 | 1 | 4-100-00 |  | Затраты труда машинистов | 1191 | 1013 | чел.-ч. | чел.-ч. | 1 | 1.42 | 0 | 0 | 0 | 0 | 0 | 1 | 2 | )*0,8 | 1.136 | 2 | 16813046 | 32 | 0 | 0 | 0 | 0 | 0 | 0 | 0 | 0
37 | 16813056 | 16813044 | 15247974 | 1 | 1 | 1 | 2 | 91.06.06-048 | ФСЭМ-2001, 91.06.06-048, приказ Минстроя России №1039/пр от 30.12.2016г. | Подъемники одномачтовые, грузоподъемность до 500 кг, высота подъема 45 м | 1368 | 1011 | маш.-ч | маш.-ч | 1 | 0.22 | 0 | 31.26 | 13.5 | 0 | 0 | 1 | 0 | )*0,8 | 0.176 | 2 | 16813047 | 33 | 0 | 0 | 0 | 0 | 0 | 0 | 0 | 0
37 | 16813057 | 16813044 | 15249073 | 1 | 1 | 1 | 2 | 91.14.02-001 | ФСЭМ-2001, 91.14.02-001, приказ Минстроя России №1039/пр от 30.12.2016г. | Автомобили бортовые, грузоподъемность до 5 т | 1368 | 1011 | маш.-ч | маш.-ч | 1 | 1.2 | 0 | 65.71 | 11.6 | 0 | 0 | 1 | 0 | )*0,8 | 0.96 | 2 | 16813048 | 34 | 0 | 0 | 0 | 0 | 0 | 0 | 0 | 0
37 | 16813058 | 16813044 | 15167277 | 1 | 1 | 1 | 3 | 01.7.02.10-0005 | ФССЦ-2001, 01.7.02.10-0005, приказ Минстроя России №1039/пр от 30.12.2016г. | Бумага ролевая | 1348 | 1009 | т | т | 1000 | 0.01 | 5650 | 0 | 0 | 0 | 0 | 1 | 0 | )*0 | 0 | 2 | 16813049 | 35 | 0 | 0 | 0 | 0 | 0 | 0 | 0 | 0
37 | 16813059 | 16813044 | 15170447 | 1 | 1 | 1 | 3 | 01.7.15.14-0174 | ФССЦ-2001, 01.7.15.14-0174, приказ Минстроя России №1039/пр от 30.12.2016г. | Шурупы с полукруглой головкой 8x100 мм | 1348 | 1009 | т | т | 1000 | 0.00084 | 11350 | 0 | 0 | 0 | 0 | 1 | 0 | )*0 | 0 | 2 | 16813050 | 36 | 0 | 0 | 0 | 0 | 0 | 0 | 0 | 0
37 | 16813060 | 16813044 | 15171018 | 1 | 1 | 1 | 3 | 01.7.20.08-0051 | ФССЦ-2001, 01.7.20.08-0051, приказ Минстроя России №1039/пр от 30.12.2016г. | Ветошь | 1346 | 1009 | кг | кг | 1 | 0.2 | 1.82 | 0 | 0 | 0 | 0 | 1 | 0 | )*0 | 0 | 2 | 16813051 | 37 | 0 | 0 | 0 | 0 | 0 | 0 | 0 | 0
37 | 16813061 | 16813044 | 15162988 | 17 | 1 | 1 | 3 | 11.2.09.07 |  | Плиты древесностружечные | 1327 | 1005 | м2 | м2 | 1 | 102.5 | 0 | 0 | 0 | 0 | 0 | 0 | 0 | )*0 | 0 | 3 | -1 |  | 0 | 0 | 0 | 0 | 0 | 0 | 0 | 0
37 | 16813062 | 16813044 | 15203980 | 1 | 1 | 1 | 3 | 14.4.03.17-0004 | ФССЦ-2001, 14.4.03.17-0004, приказ Минстроя России №1039/пр от 30.12.2016г. | Лак масляный МА-592 | 1348 | 1009 | т | т | 1000 | 0.0011 | 33640 | 0 | 0 | 0 | 0 | 1 | 0 | )*0 | 0 | 2 | 16813052 | 38 | 0 | 0 | 0 | 0 | 0 | 0 | 0 | 0
37 | 16813063 | 16813044 | 15204665 | 1 | 1 | 1 | 3 | 14.5.09.07-0031 | ФССЦ-2001, 14.5.09.07-0031, приказ Минстроя России №1039/пр от 30.12.2016г. | Растворитель марки Р-4А | 1348 | 1009 | т | т | 1000 | 0.003 | 5479.9 | 0 | 0 | 0 | 0 | 1 | 0 | )*0 | 0 | 2 | 16813053 | 39 | 0 | 0 | 0 | 0 | 0 | 0 | 0 | 0
38 | 16813087 | 16813084 | 15436556 | 1 | 1 | 1 | 1 | 1-100-40 |  | Рабочий среднего разряда 4 | 1191 | 1013 | чел.-ч. | чел.-ч. | 1 | 2.8 | 0 | 0 | 0 | 9.62 | 0 | 1 | 1 | )*0,4 | 1.12 | 2 | 16813085 | 40 | 0 | 0 | 0 | 0 | 0 | 0 | 0 | 0
38 | 16813088 | 16813084 | 15163011 | 17 | 1 | 1 | 3 | 01.7.15.07 |  | Дюбели распорные полиэтиленовые | 1358 | 1010 | 10 шт. | 10 шт. | 10 | 2 | 0 | 0 | 0 | 0 | 0 | 0 | 0 | )*0 | 0 | 3 | -1 |  | 0 | 0 | 0 | 0 | 0 | 0 | 0 | 0
38 | 16813089 | 16813084 | 15162072 | 17 | 1 | 1 | 3 | 01.7.15.14 |  | Шурупы строительные | 1348 | 1009 | т | т | 1000 | 0.00014 | 0 | 0 | 0 | 0 | 0 | 0 | 0 | )*0 | 0 | 3 | -1 |  | 0 | 0 | 0 | 0 | 0 | 0 | 0 | 0
38 | 16813090 | 16813084 | 15189796 | 1 | 1 | 1 | 3 | 08.1.02.11-0001 | ФССЦ-2001, 08.1.02.11-0001, приказ Минстроя России №1039/пр от 30.12.2016г. | Поковки из квадратных заготовок, масса 1,8 кг | 1348 | 1009 | т | т | 1000 | 0.0001 | 5989 | 0 | 0 | 0 | 0 | 1 | 0 | )*0 | 0 | 2 | 16813086 | 41 | 0 | 0 | 0 | 0 | 0 | 0 | 0 | 0
38 | 16813091 | 16813084 | 15163210 | 17 | 1 | 1 | 3 | 18.2.06.04 |  | Гарнитура туалетная | 1354 | 1010 | шт. | шт. | 1 | 10 | 0 | 0 | 0 | 0 | 0 | 0 | 0 | )*0 | 0 | 3 | -1 |  | 0 | 0 | 0 | 0 | 0 | 0 | 0 | 0
39 | 16813096 | 16813092 | 15436556 | 1 | 1 | 1 | 1 | 1-100-40 |  | Рабочий среднего разряда 4 | 1191 | 1013 | чел.-ч. | чел.-ч. | 1 | 2.8 | 0 | 0 | 0 | 9.62 | 0 | 1 | 1 |  | 2.8 | 2 | 16813093 | 42 | 0 | 0 | 0 | 0 | 0 | 0 | 0 | 0
39 | 16813097 | 16813092 | 15163011 | 17 | 1 | 1 | 3 | 01.7.15.07 |  | Дюбели распорные полиэтиленовые | 1358 | 1010 | 10 шт. | 10 шт. | 10 | 2 | 0 | 0 | 0 | 0 | 0 | 0 | 0 |  | 2 | 3 | -1 |  | 0 | 0 | 0 | 0 | 0 | 0 | 0 | 0
39 | 16813098 | 16813092 | 15162072 | 17 | 1 | 1 | 3 | 01.7.15.14 |  | Шурупы строительные | 1348 | 1009 | т | т | 1000 | 0.00014 | 0 | 0 | 0 | 0 | 0 | 0 | 0 |  | 0.00014 | 3 | -1 |  | 0 | 0 | 0 | 0 | 0 | 0 | 0 | 0
39 | 16813099 | 16813092 | 15189796 | 1 | 1 | 1 | 3 | 08.1.02.11-0001 | ФССЦ-2001, 08.1.02.11-0001, приказ Минстроя России №1039/пр от 30.12.2016г. | Поковки из квадратных заготовок, масса 1,8 кг | 1348 | 1009 | т | т | 1000 | 0.0001 | 5989 | 0 | 0 | 0 | 0 | 1 | 0 |  | 0.0001 | 2 | 16813094 | 43 | 0 | 0 | 0 | 0 | 0 | 0 | 0 | 0
39 | 16813100 | 16813092 | 15163210 | 17 | 1 | 1 | 3 | 18.2.06.04 |  | Гарнитура туалетная | 1354 | 1010 | шт. | шт. | 1 | 10 | 0 | 0 | 0 | 0 | 0 | 0 | 0 |  | 10 | 3 | -1 |  | 0 | 0 | 0 | 0 | 0 | 0 | 0 | 0
41 | 16813112 | 16813102 | 15446300 | 1 | 1 | 1 | 1 | 1-100-42 |  | Рабочий среднего разряда 4.2 | 1191 | 1013 | чел.-ч. | чел.-ч. | 1 | 2.4 | 0 | 0 | 0 | 9.92 | 0 | 1 | 1 | )*1,15 | 2.76 | 2 | 16813103 | 45 | 0 | 0 | 0 | 0 | 0 | 0 | 0 | 0
41 | 16813113 | 16813102 | 15430395 | 1 | 1 | 1 | 1 | 4-100-00 |  | Затраты труда машинистов | 1191 | 1013 | чел.-ч. | чел.-ч. | 1 | 0.17 | 0 | 0 | 0 | 0 | 0 | 1 | 2 | )*1,25 | 0.2125 | 2 | 16813104 | 46 | 0 | 0 | 0 | 0 | 0 | 0 | 0 | 0
41 | 16813114 | 16813102 | 15249073 | 1 | 1 | 1 | 2 | 91.14.02-001 | ФСЭМ-2001, 91.14.02-001, приказ Минстроя России №1039/пр от 30.12.2016г. | Автомобили бортовые, грузоподъемность до 5 т | 1368 | 1011 | маш.-ч | маш.-ч | 1 | 0.17 | 0 | 65.71 | 11.6 | 0 | 0 | 1 | 0 | )*1,25 | 0.2125 | 2 | 16813105 | 47 | 0 | 0 | 0 | 0 | 0 | 0 | 0 | 0
41 | 16813115 | 16813102 | 15249377 | 1 | 1 | 1 | 2 | 91.17.04-233 | ФСЭМ-2001, 91.17.04-233, приказ Минстроя России №1039/пр от 30.12.2016г. | Установки для сварки ручной дуговой (постоянного тока) | 1368 | 1011 | маш.-ч | маш.-ч | 1 | 0.4 | 0 | 8.1 | 0 | 0 | 0 | 1 | 0 | )*1,25 | 0.5 | 2 | 16813106 | 48 | 0 | 0 | 0 | 0 | 0 | 0 | 0 | 0
41 | 16813116 | 16813102 | 15162381 | 17 | 1 | 1 | 3 | 01.7.04.11 |  | Скобяные изделия | 1035 | 1013 | компл. | компл. | 1 | 0 | 0 | 0 | 0 | 0 | 1 | 0 | 0 |  | 0 | 3 | -1 |  | 0 | 0 | 0 | 0 | 0 | 0 | 0 | 0
41 | 16813117 | 16813102 | 15168750 | 1 | 1 | 1 | 3 | 01.7.11.07-0032 | ФССЦ-2001, 01.7.11.07-0032, приказ Минстроя России №1039/пр от 30.12.2016г. | Электроды диаметром 4 мм Э42 | 1348 | 1009 | т | т | 1000 | 0.0001 | 10315.01 | 0 | 0 | 0 | 0 | 1 | 0 |  | 0.0001 | 2 | 16813107 | 49 | 0 | 0 | 0 | 0 | 0 | 0 | 0 | 0
41 | 16813118 | 16813102 | 15162386 | 17 | 1 | 1 | 3 | 07.1.01.03 |  | Блоки дверные металлические | 1327 | 1005 | м2 | м2 | 1 | 1 | 0 | 0 | 0 | 0 | 0 | 0 | 0 |  | 1 | 3 | -1 |  | 0 | 0 | 0 | 0 | 0 | 0 | 0 | 0
41 | 16813119 | 16813102 | 15192019 | 1 | 1 | 1 | 3 | 08.4.01.02-0011 | ФССЦ-2001, 08.4.01.02-0011, приказ Минстроя России №1039/пр от 30.12.2016г. | Детали закладные и накладные изготовленные без применения сварки, гнутья, сверления (пробивки) отверстий поставляемые отдельно | 1348 | 1009 | т | т | 1000 | 0.003 | 5804 | 0 | 0 | 0 | 0 | 1 | 0 |  | 0.003 | 2 | 16813110 | 53 | 0 | 0 | 0 | 0 | 0 | 0 | 0 | 0
41 | 16813120 | 16813102 | 15204330 | 1 | 1 | 1 | 3 | 14.5.01.10-0025 | ФССЦ-2001, 14.5.01.10-0025, приказ Минстроя России №1039/пр от 30.12.2016г. | Пена монтажная для герметизации стыков в баллончике емкостью 0,85 л | 1354 | 1010 | шт. | шт. | 1 | 0.1 | 72.8 | 0 | 0 | 0 | 0 | 1 | 0 |  | 0.1 | 2 | 16813111 | 54 | 0 | 0 | 0 | 0 | 0 | 0 | 0 | 0
45 | 16814239 | 16814238 | 15430397 | 1 | 1 | 1 | 1 | 1-100-38 |  | Рабочий среднего разряда 3.8 | 1191 | 1013 | чел.-ч. | чел.-ч. | 1 | 81.09 | 0 | 0 | 0 | 9.4 | 0 | 1 | 1 |  | 81.09 | 2 | 16814239 | 55 | 0 | 0 | 0 | 0 | 0 | 0 | 0 | 0
45 | 16814240 | 16814238 | 15430395 | 1 | 1 | 1 | 1 | 4-100-00 |  | Затраты труда машинистов | 1191 | 1013 | чел.-ч. | чел.-ч. | 1 | 9.15 | 0 | 0 | 0 | 0 | 0 | 1 | 2 |  | 9.15 | 2 | 16814240 | 56 | 0 | 0 | 0 | 0 | 0 | 0 | 0 | 0
45 | 16814241 | 16814238 | 15247578 | 1 | 1 | 1 | 2 | 91.05.01-017 | ФСЭМ-2001, 91.05.01-017, приказ Минстроя России №1039/пр от 30.12.2016г. | Краны башенные, грузоподъемность 8 т | 1368 | 1011 | маш.-ч | маш.-ч | 1 | 7.08 | 0 | 86.4 | 13.5 | 0 | 0 | 1 | 0 |  | 7.08 | 2 | 16814241 | 57 | 0 | 0 | 0 | 0 | 0 | 0 | 0 | 0
45 | 16814242 | 16814238 | 15249073 | 1 | 1 | 1 | 2 | 91.14.02-001 | ФСЭМ-2001, 91.14.02-001, приказ Минстроя России №1039/пр от 30.12.2016г. | Автомобили бортовые, грузоподъемность до 5 т | 1368 | 1011 | маш.-ч | маш.-ч | 1 | 2.07 | 0 | 65.71 | 11.6 | 0 | 0 | 1 | 0 |  | 2.07 | 2 | 16814242 | 58 | 0 | 0 | 0 | 0 | 0 | 0 | 0 | 0
45 | 16814243 | 16814238 | 15162381 | 17 | 1 | 1 | 3 | 01.7.04.11 |  | Скобяные изделия | 1035 | 1013 | компл. | компл. | 1 | 0 | 0 | 0 | 0 | 0 | 1 | 0 | 0 |  | 0 | 3 | -1 |  | 0 | 0 | 0 | 0 | 0 | 0 | 0 | 0
45 | 16814244 | 16814238 | 15170039 | 1 | 1 | 1 | 3 | 01.7.15.06-0111 | ФССЦ-2001, 01.7.15.06-0111, приказ Минстроя России №1039/пр от 30.12.2016г. | Гвозди строительные | 1348 | 1009 | т | т | 1000 | 0.00168 | 11978 | 0 | 0 | 0 | 0 | 1 | 0 |  | 0.00168 | 2 | 16814244 | 60 | 0 | 0 | 0 | 0 | 0 | 0 | 0 | 0
45 | 16814245 | 16814238 | 15172818 | 1 | 1 | 1 | 3 | 04.3.01.07-0011 | ФССЦ-2001, 04.3.01.07-0011, приказ Минстроя России №1039/пр от 30.12.2016г. | Раствор готовый отделочный тяжелый, известковый 1:2,0 | 1339 | 1007 | м3 | м3 | 1 | 0.076 | 458 | 0 | 0 | 0 | 0 | 1 | 0 |  | 0.076 | 2 | 16814245 | 61 | 0 | 0 | 0 | 0 | 0 | 0 | 0 | 0
45 | 16814246 | 16814238 | 15162455 | 17 | 1 | 1 | 3 | 08.1.02.25 |  | Ерши металлические | 1346 | 1009 | кг | кг | 1 | 22.41 | 0 | 0 | 0 | 0 | 0 | 0 | 0 |  | 22.41 | 3 | -1 |  | 0 | 0 | 0 | 0 | 0 | 0 | 0 | 0
45 | 16814247 | 16814238 | 15196008 | 1 | 1 | 1 | 3 | 11.1.03.06-0087 | ФССЦ-2001, 11.1.03.06-0087, приказ Минстроя России №1039/пр от 30.12.2016г. | Доски обрезные хвойных пород длиной 4-6,5 м, шириной 75-150 мм, толщиной 25 мм, III сорта | 1339 | 1007 | м3 | м3 | 1 | 0.07 | 1100 | 0 | 0 | 0 | 0 | 1 | 0 |  | 0.07 | 2 | 16814247 | 62 | 0 | 0 | 0 | 0 | 0 | 0 | 0 | 0
45 | 16814248 | 16814238 | 15162477 | 17 | 1 | 1 | 3 | 11.2.02.01 |  | Блоки дверные | 1327 | 1005 | м2 | м2 | 1 | 100 | 0 | 0 | 0 | 0 | 0 | 0 | 0 |  | 100 | 3 | -1 |  | 0 | 0 | 0 | 0 | 0 | 0 | 0 | 0
45 | 16814249 | 16814238 | 15204315 | 1 | 1 | 1 | 3 | 14.5.01.10-0003 | ФССЦ-2001, 14.5.01.10-0003, приказ Минстроя России №1039/пр от 30.12.2016г. | Пена монтажная | 1296 | 1002 | л | л | 1 | 22.2 | 46.86 | 0 | 0 | 0 | 0 | 1 | 0 |  | 22.2 | 2 | 16814249 | 64 | 0 | 0 | 0 | 0 | 0 | 0 | 0 | 0
48 | 16813130 | 16813123 | 15430767 | 1 | 1 | 1 | 1 | 1-100-30 |  | Рабочий среднего разряда 3 | 1191 | 1013 | чел.-ч. | чел.-ч. | 1 | 124.23 | 0 | 0 | 0 | 8.53 | 0 | 1 | 1 |  | 124.23 | 2 | 16813124 | 65 | 0 | 0 | 0 | 0 | 0 | 0 | 0 | 0
48 | 16813131 | 16813123 | 15249402 | 1 | 1 | 1 | 2 | 91.18.01-012 | ФСЭМ-2001, 91.18.01-012, приказ Минстроя России №1039/пр от 30.12.2016г. | Компрессоры передвижные с электродвигателем давлением 600 кПа (6 ат), производительность до 3,5 м3/мин | 1368 | 1011 | маш.-ч | маш.-ч | 1 | 1.38 | 0 | 32.5 | 0 | 0 | 0 | 1 | 0 |  | 1.38 | 2 | 16813125 | 66 | 0 | 0 | 0 | 0 | 0 | 0 | 0 | 0
48 | 16813132 | 16813123 | 15249998 | 1 | 1 | 1 | 2 | 91.21.10-003 | ФСЭМ-2001, 91.21.10-003, приказ Минстроя России №1039/пр от 30.12.2016г. | Молотки при работе от передвижных компрессорных станций отбойные пневматические | 1368 | 1011 | маш.-ч | маш.-ч | 1 | 1.38 | 0 | 1.53 | 0 | 0 | 0 | 1 | 0 |  | 1.38 | 2 | 16813126 | 67 | 0 | 0 | 0 | 0 | 0 | 0 | 0 | 0
48 | 16813133 | 16813123 | 15167286 | 1 | 1 | 1 | 3 | 01.7.03.01-0001 | ФССЦ-2001, 01.7.03.01-0001, приказ Минстроя России №1039/пр от 30.12.2016г. | Вода | 1339 | 1007 | м3 | м3 | 1 | 0.1 | 2.44 | 0 | 0 | 0 | 0 | 1 | 0 |  | 0.1 | 2 | 16813127 | 68 | 0 | 0 | 0 | 0 | 0 | 0 | 0 | 0
48 | 16813134 | 16813123 | 15164566 | 17 | 1 | 1 | 3 | 01.7.07.07 |  | Строительный мусор | 1348 | 1009 | т | т | 1000 | 1.48 | 0 | 0 | 0 | 0 | 0 | 0 | 0 |  | 1.48 | 3 | -1 |  | 0 | 0 | 0 | 0 | 0 | 0 | 0 | 0
48 | 16813135 | 16813123 | 15161975 | 17 | 1 | 1 | 3 | 03.2.02.11 |  | Цемент | 1348 | 1009 | т | т | 1000 | 0.045 | 0 | 0 | 0 | 0 | 0 | 0 | 0 |  | 0.045 | 3 | -1 |  | 0 | 0 | 0 | 0 | 0 | 0 | 0 | 0
48 | 16813136 | 16813123 | 15161703 | 17 | 1 | 1 | 3 | 04.3.01.09 |  | Раствор готовый кладочный тяжелый цементный | 1339 | 1007 | м3 | м3 | 1 | 2.14 | 0 | 0 | 0 | 0 | 0 | 0 | 0 |  | 2.14 | 2 | 16813128 | 69 | 0 | 0 | 0 | 0 | 0 | 0 | 0 | 0
51 | 16813147 | 16813139 | 15430767 | 1 | 1 | 1 | 1 | 1-100-30 |  | Рабочий среднего разряда 3 | 1191 | 1013 | чел.-ч. | чел.-ч. | 1 | 37.67 | 0 | 0 | 0 | 8.53 | 0 | 1 | 1 | )*1,15 | 43.3205 | 2 | 16813140 | 71 | 0 | 0 | 0 | 0 | 0 | 0 | 0 | 0
51 | 16813148 | 16813139 | 15430395 | 1 | 1 | 1 | 1 | 4-100-00 |  | Затраты труда машинистов | 1191 | 1013 | чел.-ч. | чел.-ч. | 1 | 0.17 | 0 | 0 | 0 | 0 | 0 | 1 | 2 | )*1,25 | 0.2125 | 2 | 16813141 | 72 | 0 | 0 | 0 | 0 | 0 | 0 | 0 | 0
51 | 16813149 | 16813139 | 15247970 | 1 | 1 | 1 | 2 | 91.06.06-046 | ФСЭМ-2001, 91.06.06-046, приказ Минстроя России №1039/пр от 30.12.2016г. | Подъемники одномачтовые, грузоподъемность до 500 кг, высота подъема 25 м | 1368 | 1011 | маш.-ч | маш.-ч | 1 | 0.13 | 0 | 27.66 | 11.6 | 0 | 0 | 1 | 0 | )*1,25 | 0.1625 | 2 | 16813142 | 73 | 0 | 0 | 0 | 0 | 0 | 0 | 0 | 0
51 | 16813150 | 16813139 | 15249073 | 1 | 1 | 1 | 2 | 91.14.02-001 | ФСЭМ-2001, 91.14.02-001, приказ Минстроя России №1039/пр от 30.12.2016г. | Автомобили бортовые, грузоподъемность до 5 т | 1368 | 1011 | маш.-ч | маш.-ч | 1 | 0.04 | 0 | 65.71 | 11.6 | 0 | 0 | 1 | 0 | )*1,25 | 0.05 | 2 | 16813143 | 74 | 0 | 0 | 0 | 0 | 0 | 0 | 0 | 0
51 | 16813151 | 16813139 | 15167286 | 1 | 1 | 1 | 3 | 01.7.03.01-0001 | ФССЦ-2001, 01.7.03.01-0001, приказ Минстроя России №1039/пр от 30.12.2016г. | Вода | 1339 | 1007 | м3 | м3 | 1 | 0.174 | 2.44 | 0 | 0 | 0 | 0 | 1 | 0 |  | 0.174 | 2 | 16813144 | 75 | 0 | 0 | 0 | 0 | 0 | 0 | 0 | 0
51 | 16813152 | 16813139 | 15172906 | 1 | 1 | 1 | 3 | 04.3.02.01-0415 | ФССЦ-2001, 04.3.02.01-0415, приказ Минстроя России №1039/пр от 30.12.2016г. | Смеси сухие для наливных полов, марка «Ветонит» 5000 | 1348 | 1009 | т | т | 1000 | 0.9 | 11381.57 | 0 | 0 | 0 | 0 | 1 | 0 |  | 0.9 | 2 | 16813145 | 76 | 0 | 0 | 0 | 0 | 0 | 0 | 0 | 0
51 | 16813153 | 16813139 | 15203485 | 1 | 1 | 1 | 3 | 14.4.01.02-0113 | ФССЦ-2001, 14.4.01.02-0113, приказ Минстроя России №1039/пр от 30.12.2016г. | Грунтовка акриловая НОРТЕКС-ГРУНТ | 1346 | 1009 | кг | кг | 1 | 30 | 15.25 | 0 | 0 | 0 | 0 | 1 | 0 |  | 30 | 2 | 16813146 | 77 | 0 | 0 | 0 | 0 | 0 | 0 | 0 | 0
52 | 16813161 | 16813154 | 15430767 | 1 | 1 | 1 | 1 | 1-100-30 |  | Рабочий среднего разряда 3 | 1191 | 1013 | чел.-ч. | чел.-ч. | 1 | 2.42 | 0 | 0 | 0 | 8.53 | 0 | 1 | 1 | )*1,15*5 | 13.915 | 2 | 16813155 | 78 | 0 | 0 | 0 | 0 | 0 | 0 | 0 | 0
52 | 16813162 | 16813154 | 15430395 | 1 | 1 | 1 | 1 | 4-100-00 |  | Затраты труда машинистов | 1191 | 1013 | чел.-ч. | чел.-ч. | 1 | 0.03 | 0 | 0 | 0 | 0 | 0 | 1 | 2 | )*1,25*5 | 0.1875 | 2 | 16813156 | 79 | 0 | 0 | 0 | 0 | 0 | 0 | 0 | 0
52 | 16813163 | 16813154 | 15247970 | 1 | 1 | 1 | 2 | 91.06.06-046 | ФСЭМ-2001, 91.06.06-046, приказ Минстроя России №1039/пр от 30.12.2016г. | Подъемники одномачтовые, грузоподъемность до 500 кг, высота подъема 25 м | 1368 | 1011 | маш.-ч | маш.-ч | 1 | 0.02 | 0 | 27.66 | 11.6 | 0 | 0 | 1 | 0 | )*1,25*5 | 0.125 | 2 | 16813157 | 80 | 0 | 0 | 0 | 0 | 0 | 0 | 0 | 0
52 | 16813164 | 16813154 | 15249073 | 1 | 1 | 1 | 2 | 91.14.02-001 | ФСЭМ-2001, 91.14.02-001, приказ Минстроя России №1039/пр от 30.12.2016г. | Автомобили бортовые, грузоподъемность до 5 т | 1368 | 1011 | маш.-ч | маш.-ч | 1 | 0.01 | 0 | 65.71 | 11.6 | 0 | 0 | 1 | 0 | )*1,25*5 | 0.0625 | 2 | 16813158 | 81 | 0 | 0 | 0 | 0 | 0 | 0 | 0 | 0
52 | 16813165 | 16813154 | 15167286 | 1 | 1 | 1 | 3 | 01.7.03.01-0001 | ФССЦ-2001, 01.7.03.01-0001, приказ Минстроя России №1039/пр от 30.12.2016г. | Вода | 1339 | 1007 | м3 | м3 | 1 | 0.03 | 2.44 | 0 | 0 | 0 | 0 | 1 | 0 | *5 | 0.15 | 2 | 16813159 | 82 | 0 | 0 | 0 | 0 | 0 | 0 | 0 | 0
52 | 16813166 | 16813154 | 15172906 | 1 | 1 | 1 | 3 | 04.3.02.01-0415 | ФССЦ-2001, 04.3.02.01-0415, приказ Минстроя России №1039/пр от 30.12.2016г. | Смеси сухие для наливных полов, марка «Ветонит» 5000 | 1348 | 1009 | т | т | 1000 | 0.18 | 11381.57 | 0 | 0 | 0 | 0 | 1 | 0 | *5 | 0.9 | 2 | 16813160 | 83 | 0 | 0 | 0 | 0 | 0 | 0 | 0 | 0
53 | 16814258 | 16814257 | 15430397 | 1 | 1 | 1 | 1 | 1-100-38 |  | Рабочий среднего разряда 3.8 | 1191 | 1013 | чел.-ч. | чел.-ч. | 1 | 25.61 | 0 | 0 | 0 | 9.4 | 0 | 1 | 1 | )*1,15 | 29.4515 | 2 | 16814258 | 84 | 0 | 0 | 0 | 0 | 0 | 0 | 0 | 0
53 | 16814259 | 16814257 | 15430395 | 1 | 1 | 1 | 1 | 4-100-00 |  | Затраты труда машинистов | 1191 | 1013 | чел.-ч. | чел.-ч. | 1 | 0.1 | 0 | 0 | 0 | 0 | 0 | 1 | 2 | )*1,25 | 0.125 | 2 | 16814259 | 85 | 0 | 0 | 0 | 0 | 0 | 0 | 0 | 0
53 | 16814260 | 16814257 | 15249073 | 1 | 1 | 1 | 2 | 91.14.02-001 | ФСЭМ-2001, 91.14.02-001, приказ Минстроя России №1039/пр от 30.12.2016г. | Автомобили бортовые, грузоподъемность до 5 т | 1368 | 1011 | маш.-ч | маш.-ч | 1 | 0.1 | 0 | 65.71 | 11.6 | 0 | 0 | 1 | 0 | )*1,25 | 0.125 | 2 | 16814260 | 86 | 0 | 0 | 0 | 0 | 0 | 0 | 0 | 0
53 | 16814261 | 16814257 | 15162728 | 17 | 1 | 1 | 3 | 11.2.03.02 |  | Покрытие напольное ламинированное (ламинат) | 1327 | 1005 | м2 | м2 | 1 | 102.5 | 0 | 0 | 0 | 0 | 0 | 0 | 0 |  | 102.5 | 2 | 16814261 | 87 | 0 | 0 | 0 | 0 | 0 | 0 | 0 | 0
53 | 16814262 | 16814257 | 15197694 | 1 | 1 | 1 | 3 | 11.3.03.08-0004 | ФССЦ-2001, 11.3.03.08-0004, приказ Минстроя России №1039/пр от 30.12.2016г. | Подложка под паркет и ламинат "Порилекс НПЭ", толщина 2 мм | 1330 | 1005 | 10 м2 | 10 м2 | 10 | 10.5 | 34.9 | 0 | 0 | 0 | 0 | 1 | 0 |  | 10.5 | 2 | 16814262 | 89 | 0 | 0 | 0 | 0 | 0 | 0 | 0 | 0
56 | 16813207 | 16813188 | 15438286 | 1 | 1 | 1 | 1 | 1-100-36 |  | Рабочий среднего разряда 3.6 | 1191 | 1013 | чел.-ч. | чел.-ч. | 1 | 6.68 | 0 | 0 | 0 | 9.18 | 0 | 1 | 1 | )*1,15 | 7.682 | 2 | 16813189 | 90 | 0 | 0 | 0 | 0 | 0 | 0 | 0 | 0
56 | 16813208 | 16813188 | 15430395 | 1 | 1 | 1 | 1 | 4-100-00 |  | Затраты труда машинистов | 1191 | 1013 | чел.-ч. | чел.-ч. | 1 | 0.04 | 0 | 0 | 0 | 0 | 0 | 1 | 2 | )*1,25 | 0.05 | 2 | 16813190 | 91 | 0 | 0 | 0 | 0 | 0 | 0 | 0 | 0
56 | 16813209 | 16813188 | 15247974 | 1 | 1 | 1 | 2 | 91.06.06-048 | ФСЭМ-2001, 91.06.06-048, приказ Минстроя России №1039/пр от 30.12.2016г. | Подъемники одномачтовые, грузоподъемность до 500 кг, высота подъема 45 м | 1368 | 1011 | маш.-ч | маш.-ч | 1 | 0.005 | 0 | 31.26 | 13.5 | 0 | 0 | 1 | 0 | )*1,25 | 0.00625 | 2 | 16813191 | 92 | 0 | 0 | 0 | 0 | 0 | 0 | 0 | 0
56 | 16813210 | 16813188 | 15249073 | 1 | 1 | 1 | 2 | 91.14.02-001 | ФСЭМ-2001, 91.14.02-001, приказ Минстроя России №1039/пр от 30.12.2016г. | Автомобили бортовые, грузоподъемность до 5 т | 1368 | 1011 | маш.-ч | маш.-ч | 1 | 0.03 | 0 | 65.71 | 11.6 | 0 | 0 | 1 | 0 | )*1,25 | 0.0375 | 2 | 16813192 | 93 | 0 | 0 | 0 | 0 | 0 | 0 | 0 | 0
56 | 16813211 | 16813188 | 15169972 | 1 | 1 | 1 | 3 | 01.7.15.04-0048 | ФССЦ-2001, 01.7.15.04-0048, приказ Минстроя России №1039/пр от 30.12.2016г. | Винты самонарезающие остроконечные длиной 35 мм | 1355 | 1010 | 100 шт. | 100 шт. | 100 | 2.63 | 12 | 0 | 0 | 0 | 0 | 1 | 0 |  | 2.63 | 2 | 16813193 | 94 | 0 | 0 | 0 | 0 | 0 | 0 | 0 | 0
56 | 16813212 | 16813188 | 15170075 | 1 | 1 | 1 | 3 | 01.7.15.07-0021 | ФССЦ-2001, 01.7.15.07-0021, приказ Минстроя России №1039/пр от 30.12.2016г. | Дюбели распорные полиэтиленовые 6х30 мм | 1356 | 1010 | 1000 шт. | 1000 шт. | 1000 | 0.263 | 160 | 0 | 0 | 0 | 0 | 1 | 0 |  | 0.263 | 2 | 16813194 | 95 | 0 | 0 | 0 | 0 | 0 | 0 | 0 | 0
56 | 16813213 | 16813188 | 15162756 | 17 | 1 | 1 | 3 | 11.3.03.06 |  | Плинтуса для полов пластиковые | 1301 | 1003 | м | м | 1 | 101 | 0 | 0 | 0 | 0 | 0 | 0 | 0 |  | 101 | 2 | 16813195 | 96 | 0 | 0 | 0 | 0 | 0 | 0 | 0 | 0
56 | 16813214 | 16813188 | 15162759 | 17 | 1 | 1 | 3 | 11.3.03.14 |  | Уголок наружный для пластикового плинтуса | 1354 | 1010 | шт. | шт. | 1 | 7 | 0 | 0 | 0 | 0 | 0 | 0 | 0 |  | 7 | 2 | 16813197 | 98 | 0 | 0 | 0 | 0 | 0 | 0 | 0 | 0
56 | 16813215 | 16813188 | 15162759 | 17 | 1 | 1 | 3 | 11.3.03.14 |  | Уголок внутренний для пластикового плинтуса | 1354 | 1010 | шт. | шт. | 1 | 7 | 0 | 0 | 0 | 0 | 0 | 0 | 0 |  | 7 | 2 | 16813198 | 99 | 0 | 0 | 0 | 0 | 0 | 0 | 0 | 0
56 | 16813216 | 16813188 | 15162759 | 17 | 1 | 1 | 3 | 11.3.03.14 |  | Соединитель для пластикового плинтуса | 1354 | 1010 | шт. | шт. | 1 | 40 | 0 | 0 | 0 | 0 | 0 | 0 | 0 |  | 40 | 2 | 16813199 | 100 | 0 | 0 | 0 | 0 | 0 | 0 | 0 | 0
56 | 16813217 | 16813188 | 15162759 | 17 | 1 | 1 | 3 | 11.3.03.14 |  | Заглушка торцевая для пластикового плинтуса левая | 1354 | 1010 | шт. | шт. | 1 | 8 | 0 | 0 | 0 | 0 | 0 | 0 | 0 |  | 8 | 2 | 16813200 | 101 | 0 | 0 | 0 | 0 | 0 | 0 | 0 | 0
56 | 16813218 | 16813188 | 15162759 | 17 | 1 | 1 | 3 | 11.3.03.14 |  | Заглушка торцевая для пластикового плинтуса правая | 1354 | 1010 | шт. | шт. | 1 | 8 | 0 | 0 | 0 | 0 | 0 | 0 | 0 |  | 8 | 2 | 16813201 | 102 | 0 | 0 | 0 | 0 | 0 | 0 | 0 | 0
69 | 16813237 | 16813231 | 15436014 | 1 | 1 | 1 | 1 | 1-100-32 |  | Рабочий среднего разряда 3.2 | 1191 | 1013 | чел.-ч. | чел.-ч. | 1 | 16.64 | 0 | 0 | 0 | 8.74 | 0 | 1 | 1 | )*1,15 | 19.136 | 2 | 16813232 | 108 | 0 | 0 | 0 | 0 | 0 | 0 | 0 | 0
69 | 16813238 | 16813231 | 15169972 | 1 | 1 | 1 | 3 | 01.7.15.04-0048 | ФССЦ-2001, 01.7.15.04-0048, приказ Минстроя России №1039/пр от 30.12.2016г. | Винты самонарезающие остроконечные длиной 35 мм | 1355 | 1010 | 100 шт. | 100 шт. | 100 | 6.7 | 12 | 0 | 0 | 0 | 0 | 1 | 0 |  | 6.7 | 2 | 16813233 | 109 | 0 | 0 | 0 | 0 | 0 | 0 | 0 | 0
69 | 16813239 | 16813231 | 15162775 | 17 | 1 | 1 | 3 | 09.2.03.02 |  | Профили стыкоперекрывающие из алюминиевых сплавов (порожки) с покрытием | 1301 | 1003 | м | м | 1 | 105 | 0 | 0 | 0 | 0 | 0 | 0 | 0 |  | 105 | 2 | 16813234 | 110 | 0 | 0 | 0 | 0 | 0 | 0 | 0 | 0
73 | 16813266 | 16813260 | 15430397 | 1 | 1 | 1 | 1 | 1-100-38 |  | Рабочий среднего разряда 3.8 | 1191 | 1013 | чел.-ч. | чел.-ч. | 1 | 102.46 | 0 | 0 | 0 | 9.4 | 0 | 1 | 1 | )*1,15 | 117.829 | 2 | 16813261 | 113 | 0 | 0 | 0 | 0 | 0 | 0 | 0 | 0
73 | 16813267 | 16813260 | 15430395 | 1 | 1 | 1 | 1 | 4-100-00 |  | Затраты труда машинистов | 1191 | 1013 | чел.-ч. | чел.-ч. | 1 | 5.34 | 0 | 0 | 0 | 0 | 0 | 1 | 2 | )*1,25 | 6.675 | 2 | 16813262 | 114 | 0 | 0 | 0 | 0 | 0 | 0 | 0 | 0
73 | 16813268 | 16813260 | 15247974 | 1 | 1 | 1 | 2 | 91.06.06-048 | ФСЭМ-2001, 91.06.06-048, приказ Минстроя России №1039/пр от 30.12.2016г. | Подъемники одномачтовые, грузоподъемность до 500 кг, высота подъема 45 м | 1368 | 1011 | маш.-ч | маш.-ч | 1 | 0.76 | 0 | 31.26 | 13.5 | 0 | 0 | 1 | 0 | )*1,25 | 0.95 | 2 | 16813263 | 115 | 0 | 0 | 0 | 0 | 0 | 0 | 0 | 0
73 | 16813269 | 16813260 | 15249073 | 1 | 1 | 1 | 2 | 91.14.02-001 | ФСЭМ-2001, 91.14.02-001, приказ Минстроя России №1039/пр от 30.12.2016г. | Автомобили бортовые, грузоподъемность до 5 т | 1368 | 1011 | маш.-ч | маш.-ч | 1 | 4.58 | 0 | 65.71 | 11.6 | 0 | 0 | 1 | 0 | )*1,25 | 5.725 | 2 | 16813264 | 116 | 0 | 0 | 0 | 0 | 0 | 0 | 0 | 0
73 | 16813270 | 16813260 | 15167143 | 1 | 1 | 1 | 3 | 01.6.04.02-0011 | ФССЦ-2001, 01.6.04.02-0011, приказ Минстроя России №1039/пр от 30.12.2016г. | Панели потолочные с комплектующими «Армстронг» | 1327 | 1005 | м2 | м2 | 1 | 103 | 51.8 | 0 | 0 | 0 | 0 | 1 | 0 |  | 103 | 2 | 16813265 | 117 | 0 | 0 | 0 | 0 | 0 | 0 | 0 | 0
74 | 16814267 | 16814266 | 15430447 | 1 | 1 | 1 | 1 | 1-100-35 |  | Рабочий среднего разряда 3.5 | 1191 | 1013 | чел.-ч. | чел.-ч. | 1 | 98 | 0 | 0 | 0 | 9.07 | 0 | 1 | 1 | )*1,15 | 112.7 | 2 | 16814267 | 118 | 0 | 0 | 0 | 0 | 0 | 0 | 0 | 0
74 | 16814268 | 16814266 | 15250017 | 1 | 1 | 1 | 2 | 91.21.12-004 | ФСЭМ-2001, 91.21.12-004, приказ Минстроя России №1039/пр от 30.12.2016г. | Ножницы электрические | 1368 | 1011 | маш.-ч | маш.-ч | 1 | 0.56 | 0 | 33.59 | 0 | 0 | 0 | 1 | 0 | )*1,25 | 0.7 | 2 | 16814268 | 119 | 0 | 0 | 0 | 0 | 0 | 0 | 0 | 0
74 | 16814269 | 16814266 | 15162588 | 17 | 1 | 1 | 3 | 01.6.01.02 |  | Листы гипсокартонные | 1327 | 1005 | м2 | м2 | 1 | 210 | 0 | 0 | 0 | 0 | 0 | 0 | 0 |  | 210 | 2 | 16814269 | 120 | 0 | 0 | 0 | 0 | 0 | 0 | 0 | 0
74 | 16814270 | 16814266 | 15167286 | 1 | 1 | 1 | 3 | 01.7.03.01-0001 | ФССЦ-2001, 01.7.03.01-0001, приказ Минстроя России №1039/пр от 30.12.2016г. | Вода | 1339 | 1007 | м3 | м3 | 1 | 0.067 | 2.44 | 0 | 0 | 0 | 0 | 1 | 0 |  | 0.067 | 2 | 16814270 | 122 | 0 | 0 | 0 | 0 | 0 | 0 | 0 | 0
74 | 16814271 | 16814266 | 15167572 | 1 | 1 | 1 | 3 | 01.7.06.04-0002 | ФССЦ-2001, 01.7.06.04-0002, приказ Минстроя России №1039/пр от 30.12.2016г. | Лента бумажная для повышения трещиностойкости стыков ГКЛ и ГВЛ | 1301 | 1003 | м | м | 1 | 152 | 0.17 | 0 | 0 | 0 | 0 | 1 | 0 |  | 152 | 2 | 16814271 | 124 | 0 | 0 | 0 | 0 | 0 | 0 | 0 | 0
74 | 16814272 | 16814266 | 15167577 | 1 | 1 | 1 | 3 | 01.7.06.04-0007 | ФССЦ-2001, 01.7.06.04-0007, приказ Минстроя России №1039/пр от 30.12.2016г. | Лента разделительная для сопряжения потолка из ЛГК со стеной | 1308 | 1003 | 100 м | 100 м | 100 | 1.77 | 173 | 0 | 0 | 0 | 0 | 1 | 0 |  | 1.77 | 2 | 16814272 | 125 | 0 | 0 | 0 | 0 | 0 | 0 | 0 | 0
74 | 16814273 | 16814266 | 15162565 | 17 | 1 | 1 | 3 | 01.7.06.11 |  | Лента уплотнительная типа Дихтунгсбанд | 1301 | 1003 | м | м | 1 | 126 | 0 | 0 | 0 | 0 | 0 | 0 | 0 |  | 126 | 2 | 16814273 | 126 | 0 | 0 | 0 | 0 | 0 | 0 | 0 | 0
74 | 16814274 | 16814266 | 15170155 | 1 | 1 | 1 | 3 | 01.7.15.07-0152 | ФССЦ-2001, 01.7.15.07-0152, приказ Минстроя России №1039/пр от 30.12.2016г. | Дюбель с шурупом 6/35 мм | 1355 | 1010 | 100 шт. | 100 шт. | 100 | 1.69 | 8 | 0 | 0 | 0 | 0 | 1 | 0 |  | 1.69 | 2 | 16814274 | 127 | 0 | 0 | 0 | 0 | 0 | 0 | 0 | 0
74 | 16814275 | 16814266 | 15170385 | 1 | 1 | 1 | 3 | 01.7.15.14-0044 | ФССЦ-2001, 01.7.15.14-0044, приказ Минстроя России №1039/пр от 30.12.2016г. | Шуруп самонарезающий (TN) 3,5/25 мм | 1355 | 1010 | 100 шт. | 100 шт. | 100 | 35.33 | 2 | 0 | 0 | 0 | 0 | 1 | 0 |  | 35.33 | 2 | 16814275 | 128 | 0 | 0 | 0 | 0 | 0 | 0 | 0 | 0
74 | 16814276 | 16814266 | 15162556 | 17 | 1 | 1 | 3 | 07.2.06.03 |  | Профиль направляющий | 1301 | 1003 | м | м | 1 | 151 | 0 | 0 | 0 | 0 | 0 | 0 | 0 |  | 151 | 2 | 16814276 | 129 | 0 | 0 | 0 | 0 | 0 | 0 | 0 | 0
74 | 16814277 | 16814266 | 15162557 | 17 | 1 | 1 | 3 | 07.2.06.03 |  | Профиль стоечный | 1301 | 1003 | м | м | 1 | 204 | 0 | 0 | 0 | 0 | 0 | 0 | 0 |  | 204 | 2 | 16814277 | 130 | 0 | 0 | 0 | 0 | 0 | 0 | 0 | 0
74 | 16814278 | 16814266 | 15162592 | 17 | 1 | 1 | 3 | 12.2.03.15 |  | Материалы теплоизоляционные из минеральных волокон | 1327 | 1005 | м2 | м2 | 1 | 103 | 0 | 0 | 0 | 0 | 0 | 0 | 0 |  | 103 | 3 | -1 |  | 0 | 0 | 0 | 0 | 0 | 0 | 0 | 0
74 | 16814279 | 16814266 | 15203471 | 1 | 1 | 1 | 3 | 14.4.01.02-0012 | ФССЦ-2001, 14.4.01.02-0012, приказ Минстроя России №1039/пр от 30.12.2016г. | Грунтовка «Тифенгрунд», КНАУФ | 1346 | 1009 | кг | кг | 1 | 20 | 13.08 | 0 | 0 | 0 | 0 | 1 | 0 |  | 20 | 2 | 16814279 | 133 | 0 | 0 | 0 | 0 | 0 | 0 | 0 | 0
74 | 16814280 | 16814266 | 15204745 | 1 | 1 | 1 | 3 | 14.5.11.03-0001 | ФССЦ-2001, 14.5.11.03-0001, приказ Минстроя России №1039/пр от 30.12.2016г. | Шпаклевка «Унифлот», КНАУФ | 1346 | 1009 | кг | кг | 1 | 10 | 7.46 | 0 | 0 | 0 | 0 | 1 | 0 |  | 10 | 2 | 16814280 | 134 | 0 | 0 | 0 | 0 | 0 | 0 | 0 | 0
74 | 16814281 | 16814266 | 15204748 | 1 | 1 | 1 | 3 | 14.5.11.03-0004 | ФССЦ-2001, 14.5.11.03-0004, приказ Минстроя России №1039/пр от 30.12.2016г. | Шпаклевка «Фугенфюллер», КНАУФ | 1346 | 1009 | кг | кг | 1 | 77 | 2.7 | 0 | 0 | 0 | 0 | 1 | 0 |  | 77 | 2 | 16814281 | 135 | 0 | 0 | 0 | 0 | 0 | 0 | 0 | 0
83 | 16813278 | 16813271 | 15432356 | 1 | 1 | 1 | 1 | 1-100-27 |  | Рабочий среднего разряда 2.7 | 1191 | 1013 | чел.-ч. | чел.-ч. | 1 | 42.37 | 0 | 0 | 0 | 8.31 | 0 | 1 | 1 |  | 42.37 | 2 | 16813272 | 136 | 0 | 0 | 0 | 0 | 0 | 0 | 0 | 0
83 | 16813279 | 16813271 | 15430395 | 1 | 1 | 1 | 1 | 4-100-00 |  | Затраты труда машинистов | 1191 | 1013 | чел.-ч. | чел.-ч. | 1 | 0.64 | 0 | 0 | 0 | 0 | 0 | 1 | 2 |  | 0.64 | 2 | 16813273 | 137 | 0 | 0 | 0 | 0 | 0 | 0 | 0 | 0
83 | 16813280 | 16813271 | 15247974 | 1 | 1 | 1 | 2 | 91.06.06-048 | ФСЭМ-2001, 91.06.06-048, приказ Минстроя России №1039/пр от 30.12.2016г. | Подъемники одномачтовые, грузоподъемность до 500 кг, высота подъема 45 м | 1368 | 1011 | маш.-ч | маш.-ч | 1 | 0.64 | 0 | 31.26 | 13.5 | 0 | 0 | 1 | 0 |  | 0.64 | 2 | 16813274 | 138 | 0 | 0 | 0 | 0 | 0 | 0 | 0 | 0
83 | 16813281 | 16813271 | 15167286 | 1 | 1 | 1 | 3 | 01.7.03.01-0001 | ФССЦ-2001, 01.7.03.01-0001, приказ Минстроя России №1039/пр от 30.12.2016г. | Вода | 1339 | 1007 | м3 | м3 | 1 | 0.35 | 2.44 | 0 | 0 | 0 | 0 | 1 | 0 |  | 0.35 | 2 | 16813275 | 139 | 0 | 0 | 0 | 0 | 0 | 0 | 0 | 0
83 | 16813282 | 16813271 | 15172875 | 1 | 1 | 1 | 3 | 04.3.01.12-0111 | ФССЦ-2001, 04.3.01.12-0111, приказ Минстроя России №1039/пр от 30.12.2016г. | Раствор готовый отделочный тяжелый, цементно-известковый 1:1:6 | 1339 | 1007 | м3 | м3 | 1 | 1.06 | 517.91 | 0 | 0 | 0 | 0 | 1 | 0 |  | 1.06 | 2 | 16813276 | 140 | 0 | 0 | 0 | 0 | 0 | 0 | 0 | 0
86 | 16813293 | 16813285 | 15436556 | 1 | 1 | 1 | 1 | 1-100-40 |  | Рабочий среднего разряда 4 | 1191 | 1013 | чел.-ч. | чел.-ч. | 1 | 16.32 | 0 | 0 | 0 | 9.62 | 0 | 1 | 1 | )*1,15 | 18.768 | 2 | 16813286 | 142 | 0 | 0 | 0 | 0 | 0 | 0 | 0 | 0
86 | 16813294 | 16813285 | 15430395 | 1 | 1 | 1 | 1 | 4-100-00 |  | Затраты труда машинистов | 1191 | 1013 | чел.-ч. | чел.-ч. | 1 | 0.03 | 0 | 0 | 0 | 0 | 0 | 1 | 2 | )*1,25 | 0.0375 | 2 | 16813287 | 143 | 0 | 0 | 0 | 0 | 0 | 0 | 0 | 0
86 | 16813295 | 16813285 | 15247974 | 1 | 1 | 1 | 2 | 91.06.06-048 | ФСЭМ-2001, 91.06.06-048, приказ Минстроя России №1039/пр от 30.12.2016г. | Подъемники одномачтовые, грузоподъемность до 500 кг, высота подъема 45 м | 1368 | 1011 | маш.-ч | маш.-ч | 1 | 0.01 | 0 | 31.26 | 13.5 | 0 | 0 | 1 | 0 | )*1,25 | 0.0125 | 2 | 16813288 | 144 | 0 | 0 | 0 | 0 | 0 | 0 | 0 | 0
86 | 16813296 | 16813285 | 15249073 | 1 | 1 | 1 | 2 | 91.14.02-001 | ФСЭМ-2001, 91.14.02-001, приказ Минстроя России №1039/пр от 30.12.2016г. | Автомобили бортовые, грузоподъемность до 5 т | 1368 | 1011 | маш.-ч | маш.-ч | 1 | 0.02 | 0 | 65.71 | 11.6 | 0 | 0 | 1 | 0 | )*1,25 | 0.025 | 2 | 16813289 | 145 | 0 | 0 | 0 | 0 | 0 | 0 | 0 | 0
86 | 16813297 | 16813285 | 15171018 | 1 | 1 | 1 | 3 | 01.7.20.08-0051 | ФССЦ-2001, 01.7.20.08-0051, приказ Минстроя России №1039/пр от 30.12.2016г. | Ветошь | 1346 | 1009 | кг | кг | 1 | 0.2 | 1.82 | 0 | 0 | 0 | 0 | 1 | 0 |  | 0.2 | 2 | 16813290 | 146 | 0 | 0 | 0 | 0 | 0 | 0 | 0 | 0
86 | 16813298 | 16813285 | 15162572 | 17 | 1 | 1 | 3 | 14.4.01.21 |  | Грунтовка | 1348 | 1009 | т | т | 1000 | 0.02 | 0 | 0 | 0 | 0 | 0 | 0 | 0 |  | 0.02 | 2 | 16813292 | 148 | 0 | 0 | 0 | 0 | 0 | 0 | 0 | 0
89 | 16814297 | 16814296 | 15430497 | 1 | 1 | 1 | 1 | 1-100-33 |  | Рабочий среднего разряда 3.3 | 1191 | 1013 | чел.-ч. | чел.-ч. | 1 | 33.63 | 0 | 0 | 0 | 8.86 | 0 | 1 | 1 | )*1,15 | 38.6745 | 2 | 16814297 | 149 | 0 | 0 | 0 | 0 | 0 | 0 | 0 | 0
89 | 16814298 | 16814296 | 15430395 | 1 | 1 | 1 | 1 | 4-100-00 |  | Затраты труда машинистов | 1191 | 1013 | чел.-ч. | чел.-ч. | 1 | 0.02 | 0 | 0 | 0 | 0 | 0 | 1 | 2 | )*1,25 | 0.025 | 2 | 16814298 | 150 | 0 | 0 | 0 | 0 | 0 | 0 | 0 | 0
89 | 16814299 | 16814296 | 15247974 | 1 | 1 | 1 | 2 | 91.06.06-048 | ФСЭМ-2001, 91.06.06-048, приказ Минстроя России №1039/пр от 30.12.2016г. | Подъемники одномачтовые, грузоподъемность до 500 кг, высота подъема 45 м | 1368 | 1011 | маш.-ч | маш.-ч | 1 | 0.01 | 0 | 31.26 | 13.5 | 0 | 0 | 1 | 0 | )*1,25 | 0.0125 | 2 | 16814299 | 151 | 0 | 0 | 0 | 0 | 0 | 0 | 0 | 0
89 | 16814300 | 16814296 | 15249073 | 1 | 1 | 1 | 2 | 91.14.02-001 | ФСЭМ-2001, 91.14.02-001, приказ Минстроя России №1039/пр от 30.12.2016г. | Автомобили бортовые, грузоподъемность до 5 т | 1368 | 1011 | маш.-ч | маш.-ч | 1 | 0.01 | 0 | 65.71 | 11.6 | 0 | 0 | 1 | 0 | )*1,25 | 0.0125 | 2 | 16814300 | 152 | 0 | 0 | 0 | 0 | 0 | 0 | 0 | 0
89 | 16814301 | 16814296 | 15163097 | 17 | 1 | 1 | 3 | 01.6.02.01 |  | Обои | 1328 | 1005 | 100 м2 | 100 м2 | 100 | 1.13 | 0 | 0 | 0 | 0 | 0 | 0 | 0 |  | 1.13 | 2 | 16814301 | 153 | 0 | 0 | 0 | 0 | 0 | 0 | 0 | 0
89 | 16814302 | 16814296 | 15167277 | 1 | 1 | 1 | 3 | 01.7.02.10-0005 | ФССЦ-2001, 01.7.02.10-0005, приказ Минстроя России №1039/пр от 30.12.2016г. | Бумага ролевая | 1348 | 1009 | т | т | 1000 | 0.0071 | 5650 | 0 | 0 | 0 | 0 | 1 | 0 |  | 0.0071 | 2 | 16814302 | 155 | 0 | 0 | 0 | 0 | 0 | 0 | 0 | 0
89 | 16814303 | 16814296 | 15167286 | 1 | 1 | 1 | 3 | 01.7.03.01-0001 | ФССЦ-2001, 01.7.03.01-0001, приказ Минстроя России №1039/пр от 30.12.2016г. | Вода | 1339 | 1007 | м3 | м3 | 1 | 0.01 | 2.44 | 0 | 0 | 0 | 0 | 1 | 0 |  | 0.01 | 2 | 16814303 | 156 | 0 | 0 | 0 | 0 | 0 | 0 | 0 | 0
89 | 16814304 | 16814296 | 15171018 | 1 | 1 | 1 | 3 | 01.7.20.08-0051 | ФССЦ-2001, 01.7.20.08-0051, приказ Минстроя России №1039/пр от 30.12.2016г. | Ветошь | 1346 | 1009 | кг | кг | 1 | 0.01 | 1.82 | 0 | 0 | 0 | 0 | 1 | 0 |  | 0.01 | 2 | 16814304 | 157 | 0 | 0 | 0 | 0 | 0 | 0 | 0 | 0
89 | 16814305 | 16814296 | 15171907 | 1 | 1 | 1 | 3 | 02.4.03.02-0001 | ФССЦ-2001, 02.4.03.02-0001, приказ Минстроя России №1039/пр от 30.12.2016г. | Пемза шлаковая (щебень пористый из металлургического шлака), марка 600, фракция 5-10 мм | 1339 | 1007 | м3 | м3 | 1 | 0.0004 | 74.58 | 0 | 0 | 0 | 0 | 1 | 0 |  | 0.0004 | 2 | 16814305 | 158 | 0 | 0 | 0 | 0 | 0 | 0 | 0 | 0
89 | 16814306 | 16814296 | 15202473 | 1 | 1 | 1 | 3 | 14.1.03.01-0001 | ФССЦ-2001, 14.1.03.01-0001, приказ Минстроя России №1039/пр от 30.12.2016г. | Клей для обоев КМЦ | 1348 | 1009 | т | т | 1000 | 0.002 | 25990 | 0 | 0 | 0 | 0 | 1 | 0 |  | 0.002 | 2 | 16814306 | 159 | 0 | 0 | 0 | 0 | 0 | 0 | 0 | 0
89 | 16814307 | 16814296 | 15204729 | 1 | 1 | 1 | 3 | 14.5.11.01-0001 | ФССЦ-2001, 14.5.11.01-0001, приказ Минстроя России №1039/пр от 30.12.2016г. | Шпатлевка клеевая | 1348 | 1009 | т | т | 1000 | 0.0067 | 4294 | 0 | 0 | 0 | 0 | 1 | 0 |  | 0.0067 | 2 | 16814307 | 160 | 0 | 0 | 0 | 0 | 0 | 0 | 0 | 0
92 | 16815602 | 16815601 | 15435609 | 1 | 1 | 1 | 1 | 1-100-34 |  | Рабочий среднего разряда 3.4 | 1191 | 1013 | чел.-ч. | чел.-ч. | 1 | 25.41 | 0 | 0 | 0 | 8.97 | 0 | 1 | 1 |  | 25.41 | 2 | 16815602 | 161 | 0 | 0 | 0 | 0 | 0 | 0 | 0 | 0
92 | 16815603 | 16815601 | 15430395 | 1 | 1 | 1 | 1 | 4-100-00 |  | Затраты труда машинистов | 1191 | 1013 | чел.-ч. | чел.-ч. | 1 | 0.11 | 0 | 0 | 0 | 0 | 0 | 1 | 2 |  | 0.11 | 2 | 16815603 | 162 | 0 | 0 | 0 | 0 | 0 | 0 | 0 | 0
92 | 16815604 | 16815601 | 15247974 | 1 | 1 | 1 | 2 | 91.06.06-048 | ФСЭМ-2001, 91.06.06-048, приказ Минстроя России №1039/пр от 30.12.2016г. | Подъемники одномачтовые, грузоподъемность до 500 кг, высота подъема 45 м | 1368 | 1011 | маш.-ч | маш.-ч | 1 | 0.01 | 0 | 31.26 | 13.5 | 0 | 0 | 1 | 0 |  | 0.01 | 2 | 16815604 | 163 | 0 | 0 | 0 | 0 | 0 | 0 | 0 | 0
92 | 16815605 | 16815601 | 15249073 | 1 | 1 | 1 | 2 | 91.14.02-001 | ФСЭМ-2001, 91.14.02-001, приказ Минстроя России №1039/пр от 30.12.2016г. | Автомобили бортовые, грузоподъемность до 5 т | 1368 | 1011 | маш.-ч | маш.-ч | 1 | 0.1 | 0 | 65.71 | 11.6 | 0 | 0 | 1 | 0 |  | 0.1 | 2 | 16815605 | 164 | 0 | 0 | 0 | 0 | 0 | 0 | 0 | 0
92 | 16815606 | 16815601 | 15170682 | 1 | 1 | 1 | 3 | 01.7.17.11-0011 | ФССЦ-2001, 01.7.17.11-0011, приказ Минстроя России №1039/пр от 30.12.2016г. | Шкурка шлифовальная двухслойная с зернистостью 40-25 | 1327 | 1005 | м2 | м2 | 1 | 0.84 | 72.32 | 0 | 0 | 0 | 0 | 1 | 0 |  | 0.84 | 2 | 16815606 | 165 | 0 | 0 | 0 | 0 | 0 | 0 | 0 | 0
92 | 16815607 | 16815601 | 15171018 | 1 | 1 | 1 | 3 | 01.7.20.08-0051 | ФССЦ-2001, 01.7.20.08-0051, приказ Минстроя России №1039/пр от 30.12.2016г. | Ветошь | 1346 | 1009 | кг | кг | 1 | 0.31 | 1.82 | 0 | 0 | 0 | 0 | 1 | 0 |  | 0.31 | 2 | 16815607 | 166 | 0 | 0 | 0 | 0 | 0 | 0 | 0 | 0
92 | 16815608 | 16815601 | 15163054 | 17 | 1 | 1 | 3 | 14.3.02.01 |  | Краска водоэмульсионная | 1348 | 1009 | т | т | 1000 | 0.063 | 0 | 0 | 0 | 0 | 0 | 0 | 0 |  | 0.063 | 2 | 16815608 | 167 | 0 | 0 | 0 | 0 | 0 | 0 | 0 | 0
92 | 16815609 | 16815601 | 15204729 | 1 | 1 | 1 | 3 | 14.5.11.01-0001 | ФССЦ-2001, 14.5.11.01-0001, приказ Минстроя России №1039/пр от 30.12.2016г. | Шпатлевка клеевая | 1348 | 1009 | т | т | 1000 | 0.005 | 4294 | 0 | 0 | 0 | 0 | 1 | 0 |  | 0.005 | 2 | 16815609 | 169 | 0 | 0 | 0 | 0 | 0 | 0 | 0 | 0
95 | 16815598 | 16815597 | 15436556 | 1 | 1 | 1 | 1 | 1-100-40 |  | Рабочий среднего разряда 4 | 1191 | 1013 | чел.-ч. | чел.-ч. | 1 | 8.38 | 0 | 0 | 0 | 9.62 | 0 | 1 | 1 |  | 8.38 | 2 | 16815598 | 170 | 0 | 0 | 0 | 0 | 0 | 0 | 0 | 0
95 | 16815599 | 16815597 | 15163100 | 17 | 1 | 1 | 3 | 14.4.02.09 |  | Краска | 1348 | 1009 | т | т | 1000 | 0.016 | 0 | 0 | 0 | 0 | 0 | 0 | 0 |  | 0.016 | 2 | 16815599 | 172 | 0 | 0 | 0 | 0 | 0 | 0 | 0 | 0
98 | 16813311 | 16813301 | 15435609 | 1 | 1 | 1 | 1 | 1-100-34 |  | Рабочий среднего разряда 3.4 | 1191 | 1013 | чел.-ч. | чел.-ч. | 1 | 42.9 | 0 | 0 | 0 | 8.97 | 0 | 1 | 1 | )*1,15 | 49.335 | 2 | 16813302 | 173 | 0 | 0 | 0 | 0 | 0 | 0 | 0 | 0
98 | 16813312 | 16813301 | 15430395 | 1 | 1 | 1 | 1 | 4-100-00 |  | Затраты труда машинистов | 1191 | 1013 | чел.-ч. | чел.-ч. | 1 | 0.17 | 0 | 0 | 0 | 0 | 0 | 1 | 2 | )*1,25 | 0.2125 | 2 | 16813303 | 174 | 0 | 0 | 0 | 0 | 0 | 0 | 0 | 0
98 | 16813313 | 16813301 | 15247974 | 1 | 1 | 1 | 2 | 91.06.06-048 | ФСЭМ-2001, 91.06.06-048, приказ Минстроя России №1039/пр от 30.12.2016г. | Подъемники одномачтовые, грузоподъемность до 500 кг, высота подъема 45 м | 1368 | 1011 | маш.-ч | маш.-ч | 1 | 0.02 | 0 | 31.26 | 13.5 | 0 | 0 | 1 | 0 | )*1,25 | 0.025 | 2 | 16813304 | 175 | 0 | 0 | 0 | 0 | 0 | 0 | 0 | 0
98 | 16813314 | 16813301 | 15249073 | 1 | 1 | 1 | 2 | 91.14.02-001 | ФСЭМ-2001, 91.14.02-001, приказ Минстроя России №1039/пр от 30.12.2016г. | Автомобили бортовые, грузоподъемность до 5 т | 1368 | 1011 | маш.-ч | маш.-ч | 1 | 0.15 | 0 | 65.71 | 11.6 | 0 | 0 | 1 | 0 | )*1,25 | 0.1875 | 2 | 16813305 | 176 | 0 | 0 | 0 | 0 | 0 | 0 | 0 | 0
98 | 16813315 | 16813301 | 15170682 | 1 | 1 | 1 | 3 | 01.7.17.11-0011 | ФССЦ-2001, 01.7.17.11-0011, приказ Минстроя России №1039/пр от 30.12.2016г. | Шкурка шлифовальная двухслойная с зернистостью 40-25 | 1327 | 1005 | м2 | м2 | 1 | 0.84 | 72.32 | 0 | 0 | 0 | 0 | 1 | 0 |  | 0.84 | 2 | 16813306 | 177 | 0 | 0 | 0 | 0 | 0 | 0 | 0 | 0
98 | 16813316 | 16813301 | 15171018 | 1 | 1 | 1 | 3 | 01.7.20.08-0051 | ФССЦ-2001, 01.7.20.08-0051, приказ Минстроя России №1039/пр от 30.12.2016г. | Ветошь | 1346 | 1009 | кг | кг | 1 | 0.31 | 1.82 | 0 | 0 | 0 | 0 | 1 | 0 |  | 0.31 | 2 | 16813307 | 178 | 0 | 0 | 0 | 0 | 0 | 0 | 0 | 0
98 | 16813317 | 16813301 | 15163054 | 17 | 1 | 1 | 3 | 14.3.02.01 |  | Краска водоэмульсионная | 1348 | 1009 | т | т | 1000 | 0.063 | 0 | 0 | 0 | 0 | 0 | 0 | 0 |  | 0.063 | 2 | 16813308 | 179 | 0 | 0 | 0 | 0 | 0 | 0 | 0 | 0
98 | 16813318 | 16813301 | 15204729 | 1 | 1 | 1 | 3 | 14.5.11.01-0001 | ФССЦ-2001, 14.5.11.01-0001, приказ Минстроя России №1039/пр от 30.12.2016г. | Шпатлевка клеевая | 1348 | 1009 | т | т | 1000 | 0.051 | 4294 | 0 | 0 | 0 | 0 | 1 | 0 |  | 0.051 | 2 | 16813310 | 181 | 0 | 0 | 0 | 0 | 0 | 0 | 0 | 0
101 | 16813327 | 16813321 | 15435683 | 1 | 1 | 1 | 1 | 1-100-37 |  | Рабочий среднего разряда 3.7 | 1191 | 1013 | чел.-ч. | чел.-ч. | 1 | 204.06 | 0 | 0 | 0 | 9.29 | 0 | 1 | 1 | )*1,15 | 234.669 | 2 | 16813322 | 182 | 0 | 0 | 0 | 0 | 0 | 0 | 0 | 0
101 | 16813328 | 16813321 | 15430395 | 1 | 1 | 1 | 1 | 4-100-00 |  | Затраты труда машинистов | 1191 | 1013 | чел.-ч. | чел.-ч. | 1 | 2.06 | 0 | 0 | 0 | 0 | 0 | 1 | 2 | )*1,25 | 2.575 | 2 | 16813323 | 183 | 0 | 0 | 0 | 0 | 0 | 0 | 0 | 0
101 | 16813329 | 16813321 | 15247974 | 1 | 1 | 1 | 2 | 91.06.06-048 | ФСЭМ-2001, 91.06.06-048, приказ Минстроя России №1039/пр от 30.12.2016г. | Подъемники одномачтовые, грузоподъемность до 500 кг, высота подъема 45 м | 1368 | 1011 | маш.-ч | маш.-ч | 1 | 2.06 | 0 | 31.26 | 13.5 | 0 | 0 | 1 | 0 | )*1,25 | 2.575 | 2 | 16813324 | 184 | 0 | 0 | 0 | 0 | 0 | 0 | 0 | 0
101 | 16813330 | 16813321 | 15172819 | 1 | 1 | 1 | 3 | 04.3.01.07-0012 | ФССЦ-2001, 04.3.01.07-0012, приказ Минстроя России №1039/пр от 30.12.2016г. | Раствор готовый отделочный тяжелый, известковый 1:2,5 | 1339 | 1007 | м3 | м3 | 1 | 4.3 | 510.4 | 0 | 0 | 0 | 0 | 1 | 0 |  | 4.3 | 2 | 16813325 | 185 | 0 | 0 | 0 | 0 | 0 | 0 | 0 | 0
101 | 16813331 | 16813321 | 15172875 | 1 | 1 | 1 | 3 | 04.3.01.12-0111 | ФССЦ-2001, 04.3.01.12-0111, приказ Минстроя России №1039/пр от 30.12.2016г. | Раствор готовый отделочный тяжелый, цементно-известковый 1:1:6 | 1339 | 1007 | м3 | м3 | 1 | 0.1 | 517.91 | 0 | 0 | 0 | 0 | 1 | 0 |  | 0.1 | 2 | 16813326 | 186 | 0 | 0 | 0 | 0 | 0 | 0 | 0 | 0
102 | 16813346 | 16813332 | 15430447 | 1 | 1 | 1 | 1 | 1-100-35 |  | Рабочий среднего разряда 3.5 | 1191 | 1013 | чел.-ч. | чел.-ч. | 1 | 505 | 0 | 0 | 0 | 9.07 | 0 | 1 | 1 |  | 505 | 2 | 16813333 | 187 | 0 | 0 | 0 | 0 | 0 | 0 | 0 | 0
102 | 16813347 | 16813332 | 15430395 | 1 | 1 | 1 | 1 | 4-100-00 |  | Затраты труда машинистов | 1191 | 1013 | чел.-ч. | чел.-ч. | 1 | 0.13 | 0 | 0 | 0 | 0 | 0 | 1 | 2 |  | 0.13 | 2 | 16813334 | 188 | 0 | 0 | 0 | 0 | 0 | 0 | 0 | 0
102 | 16813348 | 16813332 | 15249073 | 1 | 1 | 1 | 2 | 91.14.02-001 | ФСЭМ-2001, 91.14.02-001, приказ Минстроя России №1039/пр от 30.12.2016г. | Автомобили бортовые, грузоподъемность до 5 т | 1368 | 1011 | маш.-ч | маш.-ч | 1 | 0.13 | 0 | 65.71 | 11.6 | 0 | 0 | 1 | 0 |  | 0.13 | 2 | 16813335 | 189 | 0 | 0 | 0 | 0 | 0 | 0 | 0 | 0
102 | 16813349 | 16813332 | 15165390 | 1 | 1 | 1 | 3 | 01.2.03.03-0013 | ФССЦ-2001, 01.2.03.03-0013, приказ Минстроя России №1039/пр от 30.12.2016г. | Мастика битумная кровельная горячая | 1348 | 1009 | т | т | 1000 | 0.002 | 3390 | 0 | 0 | 0 | 0 | 1 | 0 |  | 0.002 | 2 | 16813336 | 190 | 0 | 0 | 0 | 0 | 0 | 0 | 0 | 0
102 | 16813350 | 16813332 | 15167286 | 1 | 1 | 1 | 3 | 01.7.03.01-0001 | ФССЦ-2001, 01.7.03.01-0001, приказ Минстроя России №1039/пр от 30.12.2016г. | Вода | 1339 | 1007 | м3 | м3 | 1 | 0.17 | 2.44 | 0 | 0 | 0 | 0 | 1 | 0 |  | 0.17 | 2 | 16813337 | 191 | 0 | 0 | 0 | 0 | 0 | 0 | 0 | 0
102 | 16813351 | 16813332 | 15164566 | 17 | 1 | 1 | 3 | 01.7.07.07 |  | Строительный мусор | 1348 | 1009 | т | т | 1000 | 0.59 | 0 | 0 | 0 | 0 | 0 | 0 | 0 |  | 0.59 | 2 | 16813338 | 192 | 0 | 0 | 0 | 0 | 0 | 0 | 0 | 0
102 | 16813352 | 16813332 | 15170039 | 1 | 1 | 1 | 3 | 01.7.15.06-0111 | ФССЦ-2001, 01.7.15.06-0111, приказ Минстроя России №1039/пр от 30.12.2016г. | Гвозди строительные | 1348 | 1009 | т | т | 1000 | 0.004 | 11978 | 0 | 0 | 0 | 0 | 1 | 0 |  | 0.004 | 2 | 16813339 | 193 | 0 | 0 | 0 | 0 | 0 | 0 | 0 | 0
102 | 16813353 | 16813332 | 15170437 | 1 | 1 | 1 | 3 | 01.7.15.14-0164 | ФССЦ-2001, 01.7.15.14-0164, приказ Минстроя России №1039/пр от 30.12.2016г. | Шурупы с полукруглой головкой 3,5х35 мм | 1348 | 1009 | т | т | 1000 | 0.00224 | 16974 | 0 | 0 | 0 | 0 | 1 | 0 |  | 0.00224 | 2 | 16813340 | 194 | 0 | 0 | 0 | 0 | 0 | 0 | 0 | 0
102 | 16813354 | 16813332 | 15171982 | 1 | 1 | 1 | 3 | 03.1.01.01-0002 | ФССЦ-2001, 03.1.01.01-0002, приказ Минстроя России №1039/пр от 30.12.2016г. | Гипсовые вяжущие, марка Г3 | 1348 | 1009 | т | т | 1000 | 0.165 | 729.98 | 0 | 0 | 0 | 0 | 1 | 0 |  | 0.165 | 2 | 16813341 | 195 | 0 | 0 | 0 | 0 | 0 | 0 | 0 | 0
102 | 16813355 | 16813332 | 15195805 | 1 | 1 | 1 | 3 | 11.1.03.01-0062 | ФССЦ-2001, 11.1.03.01-0062, приказ Минстроя России №1039/пр от 30.12.2016г. | Бруски обрезные хвойных пород длиной 2-3,75 м, шириной 75-150 мм, толщиной 40-75 мм, II сорта | 1339 | 1007 | м3 | м3 | 1 | 0.54 | 1436.2 | 0 | 0 | 0 | 0 | 1 | 0 |  | 0.54 | 2 | 16813342 | 196 | 0 | 0 | 0 | 0 | 0 | 0 | 0 | 0
102 | 16813356 | 16813332 | 15198455 | 1 | 1 | 1 | 3 | 12.1.02.14-0001 | ФССЦ-2001, 12.1.02.14-0001, приказ Минстроя России №1039/пр от 30.12.2016г. | Толь с крупнозернистой посыпкой гидроизоляционный марки ТГ-350 | 1327 | 1005 | м2 | м2 | 1 | 31.3 | 5.71 | 0 | 0 | 0 | 0 | 1 | 0 |  | 31.3 | 2 | 16813343 | 197 | 0 | 0 | 0 | 0 | 0 | 0 | 0 | 0
102 | 16813357 | 16813332 | 15202436 | 1 | 1 | 1 | 3 | 14.1.01.01-0003 | ФССЦ-2001, 14.1.01.01-0003, приказ Минстроя России №1039/пр от 30.12.2016г. | Клей столярный сухой | 1346 | 1009 | кг | кг | 1 | 0.2 | 16.95 | 0 | 0 | 0 | 0 | 1 | 0 |  | 0.2 | 2 | 16813344 | 198 | 0 | 0 | 0 | 0 | 0 | 0 | 0 | 0
102 | 16813358 | 16813332 | 15204315 | 1 | 1 | 1 | 3 | 14.5.01.10-0003 | ФССЦ-2001, 14.5.01.10-0003, приказ Минстроя России №1039/пр от 30.12.2016г. | Пена монтажная | 1296 | 1002 | л | л | 1 | 13.89 | 46.86 | 0 | 0 | 0 | 0 | 1 | 0 |  | 13.89 | 2 | 16813345 | 199 | 0 | 0 | 0 | 0 | 0 | 0 | 0 | 0
104 | 16813363 | 16813360 | 15433629 | 1 | 1 | 1 | 1 | 1-100-10 |  | Рабочий среднего разряда 1 | 1191 | 1013 | чел.-ч. | чел.-ч. | 1 | 1.03 | 0 | 0 | 0 | 7.19 | 0 | 1 | 1 |  | 1.03 | 2 | 16813361 | 200 | 0 | 0 | 0 | 0 | 0 | 0 | 0 | 0
104 | 16813364 | 16813360 | 15170984 | 1 | 1 | 1 | 3 | 01.7.20.03-0003 | ФССЦ-2001, 01.7.20.03-0003, приказ Минстроя России №1039/пр от 30.12.2016г. | Мешки полипропиленовые (50 кг) | 1355 | 1010 | 100 шт. | 100 шт. | 100 | 0.2 | 82 | 0 | 0 | 0 | 0 | 1 | 0 |  | 0.2 | 2 | 16813362 | 201 | 0 | 0 | 0 | 0 | 0 | 0 | 0 | 0
141 | 16813371 | 16813367 | 15431465 | 1 | 1 | 1 | 1 | 1-100-21 |  | Рабочий среднего разряда 2.1 | 1191 | 1013 | чел.-ч. | чел.-ч. | 1 | 110 | 0 | 0 | 0 | 7.87 | 0 | 1 | 1 |  | 110 | 2 | 16813368 | 202 | 0 | 0 | 0 | 0 | 0 | 0 | 0 | 0
141 | 16813372 | 16813367 | 15430395 | 1 | 1 | 1 | 1 | 4-100-00 |  | Затраты труда машинистов | 1191 | 1013 | чел.-ч. | чел.-ч. | 1 | 2.24 | 0 | 0 | 0 | 0 | 0 | 1 | 2 |  | 2.24 | 2 | 16813369 | 203 | 0 | 0 | 0 | 0 | 0 | 0 | 0 | 0
141 | 16813373 | 16813367 | 15247974 | 1 | 1 | 1 | 2 | 91.06.06-048 | ФСЭМ-2001, 91.06.06-048, приказ Минстроя России №1039/пр от 30.12.2016г. | Подъемники одномачтовые, грузоподъемность до 500 кг, высота подъема 45 м | 1368 | 1011 | маш.-ч | маш.-ч | 1 | 2.24 | 0 | 31.26 | 13.5 | 0 | 0 | 1 | 0 |  | 2.24 | 2 | 16813370 | 204 | 0 | 0 | 0 | 0 | 0 | 0 | 0 | 0
142 | 16813386 | 16813374 | 15435609 | 1 | 1 | 1 | 1 | 1-100-34 |  | Рабочий среднего разряда 3.4 | 1191 | 1013 | чел.-ч. | чел.-ч. | 1 | 65.6 | 0 | 0 | 0 | 8.97 | 0 | 1 | 1 |  | 65.6 | 2 | 16813375 | 205 | 0 | 0 | 0 | 0 | 0 | 0 | 0 | 0
142 | 16813387 | 16813374 | 15430395 | 1 | 1 | 1 | 1 | 4-100-00 |  | Затраты труда машинистов | 1191 | 1013 | чел.-ч. | чел.-ч. | 1 | 3.13 | 0 | 0 | 0 | 0 | 0 | 1 | 2 |  | 3.13 | 2 | 16813376 | 206 | 0 | 0 | 0 | 0 | 0 | 0 | 0 | 0
142 | 16813388 | 16813374 | 15247680 | 1 | 1 | 1 | 2 | 91.05.05-014 | ФСЭМ-2001, 91.05.05-014, приказ Минстроя России №1039/пр от 30.12.2016г. | Краны на автомобильном ходу, грузоподъемность 10 т | 1368 | 1011 | маш.-ч | маш.-ч | 1 | 0.09 | 0 | 111.99 | 13.5 | 0 | 0 | 1 | 0 |  | 0.09 | 2 | 16813377 | 207 | 0 | 0 | 0 | 0 | 0 | 0 | 0 | 0
142 | 16813389 | 16813374 | 15247974 | 1 | 1 | 1 | 2 | 91.06.06-048 | ФСЭМ-2001, 91.06.06-048, приказ Минстроя России №1039/пр от 30.12.2016г. | Подъемники одномачтовые, грузоподъемность до 500 кг, высота подъема 45 м | 1368 | 1011 | маш.-ч | маш.-ч | 1 | 1.19 | 0 | 31.26 | 13.5 | 0 | 0 | 1 | 0 |  | 1.19 | 2 | 16813378 | 208 | 0 | 0 | 0 | 0 | 0 | 0 | 0 | 0
142 | 16813390 | 16813374 | 15248793 | 1 | 1 | 1 | 2 | 91.10.09-011 | ФСЭМ-2001, 91.10.09-011, приказ Минстроя России №1039/пр от 30.12.2016г. | Установки для гидравлических испытаний трубопроводов, давление нагнетания низкое 0,1 МПа (1 кгс/см2), высокое 10 МПа (100 кгс/см2) | 1368 | 1011 | маш.-ч | маш.-ч | 1 | 0.8 | 0 | 29.67 | 0 | 0 | 0 | 1 | 0 |  | 0.8 | 2 | 16813379 | 209 | 0 | 0 | 0 | 0 | 0 | 0 | 0 | 0
142 | 16813391 | 16813374 | 15249073 | 1 | 1 | 1 | 2 | 91.14.02-001 | ФСЭМ-2001, 91.14.02-001, приказ Минстроя России №1039/пр от 30.12.2016г. | Автомобили бортовые, грузоподъемность до 5 т | 1368 | 1011 | маш.-ч | маш.-ч | 1 | 1.85 | 0 | 65.71 | 11.6 | 0 | 0 | 1 | 0 |  | 1.85 | 2 | 16813380 | 210 | 0 | 0 | 0 | 0 | 0 | 0 | 0 | 0
142 | 16813392 | 16813374 | 15166084 | 1 | 1 | 1 | 3 | 01.3.05.38-0031 | ФССЦ-2001, 01.3.05.38-0031, приказ Минстроя России №1039/пр от 30.12.2016г. | Водный раствор нитрата и карбоната | 1339 | 1007 | м3 | м3 | 1 | 0.67 | 45.83 | 0 | 0 | 0 | 0 | 1 | 0 |  | 0.67 | 2 | 16813381 | 211 | 0 | 0 | 0 | 0 | 0 | 0 | 0 | 0
142 | 16813393 | 16813374 | 15167286 | 1 | 1 | 1 | 3 | 01.7.03.01-0001 | ФССЦ-2001, 01.7.03.01-0001, приказ Минстроя России №1039/пр от 30.12.2016г. | Вода | 1339 | 1007 | м3 | м3 | 1 | 15 | 2.44 | 0 | 0 | 0 | 0 | 1 | 0 |  | 15 | 2 | 16813382 | 212 | 0 | 0 | 0 | 0 | 0 | 0 | 0 | 0
142 | 16813394 | 16813374 | 15163011 | 17 | 1 | 1 | 3 | 01.7.15.07 |  | Дюбели распорные полиэтиленовые | 1358 | 1010 | 10 шт. | 10 шт. | 10 | 8.9 | 0 | 0 | 0 | 0 | 0 | 0 | 0 |  | 8.9 | 3 | -1 |  | 0 | 0 | 0 | 0 | 0 | 0 | 0 | 0
142 | 16813395 | 16813374 | 15162072 | 17 | 1 | 1 | 3 | 01.7.15.14 |  | Шурупы строительные | 1348 | 1009 | т | т | 1000 | 0.0045 | 0 | 0 | 0 | 0 | 0 | 0 | 0 |  | 0.0045 | 3 | -1 |  | 0 | 0 | 0 | 0 | 0 | 0 | 0 | 0
142 | 16813396 | 16813374 | 15212828 | 1 | 1 | 1 | 3 | 18.5.08.05-0031 | ФССЦ-2001, 18.5.08.05-0031, приказ Минстроя России №1039/пр от 30.12.2016г. | Кронштейны для радиаторов стальных спаренных марки КР1-РС | 1035 | 1013 | компл. | компл. | 1 | 44.2 | 24.75 | 0 | 0 | 0 | 0 | 1 | 0 |  | 44.2 | 2 | 16813383 | 213 | 0 | 0 | 0 | 0 | 0 | 0 | 0 | 0
142 | 16813397 | 16813374 | 15163239 | 17 | 1 | 1 | 3 | 18.5.10.06 |  | Радиаторы | 1033 | 1013 | квт | квт | 1 | 100 | 0 | 0 | 0 | 0 | 0 | 0 | 0 |  | 100 | 2 | 16813385 | 215 | 0 | 0 | 0 | 0 | 0 | 0 | 0 | 0
145 | 16813409 | 16813400 | 15430447 | 1 | 1 | 1 | 1 | 1-100-35 |  | Рабочий среднего разряда 3.5 | 1191 | 1013 | чел.-ч. | чел.-ч. | 1 | 1.47 | 0 | 0 | 0 | 9.07 | 0 | 1 | 1 |  | 1.47 | 2 | 16813401 | 216 | 0 | 0 | 0 | 0 | 0 | 0 | 0 | 0
145 | 16813410 | 16813400 | 15430395 | 1 | 1 | 1 | 1 | 4-100-00 |  | Затраты труда машинистов | 1191 | 1013 | чел.-ч. | чел.-ч. | 1 | 0.01 | 0 | 0 | 0 | 0 | 0 | 1 | 2 |  | 0.01 | 2 | 16813402 | 217 | 0 | 0 | 0 | 0 | 0 | 0 | 0 | 0
145 | 16813411 | 16813400 | 15249073 | 1 | 1 | 1 | 2 | 91.14.02-001 | ФСЭМ-2001, 91.14.02-001, приказ Минстроя России №1039/пр от 30.12.2016г. | Автомобили бортовые, грузоподъемность до 5 т | 1368 | 1011 | маш.-ч | маш.-ч | 1 | 0.01 | 0 | 65.71 | 11.6 | 0 | 0 | 1 | 0 |  | 0.01 | 2 | 16813403 | 218 | 0 | 0 | 0 | 0 | 0 | 0 | 0 | 0
145 | 16813412 | 16813400 | 15249377 | 1 | 1 | 1 | 2 | 91.17.04-233 | ФСЭМ-2001, 91.17.04-233, приказ Минстроя России №1039/пр от 30.12.2016г. | Установки для сварки ручной дуговой (постоянного тока) | 1368 | 1011 | маш.-ч | маш.-ч | 1 | 0.35 | 0 | 8.1 | 0 | 0 | 0 | 1 | 0 |  | 0.35 | 2 | 16813404 | 219 | 0 | 0 | 0 | 0 | 0 | 0 | 0 | 0
145 | 16813413 | 16813400 | 15165267 | 1 | 1 | 1 | 3 | 01.1.02.08-0001 | ФССЦ-2001, 01.1.02.08-0001, приказ Минстроя России №1039/пр от 30.12.2016г. | Прокладки из паронита марки ПМБ, толщиной 1 мм, диаметром 50 мм | 1356 | 1010 | 1000 шт. | 1000 шт. | 1000 | 0.002 | 3450 | 0 | 0 | 0 | 0 | 1 | 0 |  | 0.002 | 2 | 16813405 | 220 | 0 | 0 | 0 | 0 | 0 | 0 | 0 | 0
145 | 16813414 | 16813400 | 15168763 | 1 | 1 | 1 | 3 | 01.7.11.07-0045 | ФССЦ-2001, 01.7.11.07-0045, приказ Минстроя России №1039/пр от 30.12.2016г. | Электроды диаметром 5 мм Э42А | 1348 | 1009 | т | т | 1000 | 0.00014 | 10362 | 0 | 0 | 0 | 0 | 1 | 0 |  | 0.00014 | 2 | 16813406 | 221 | 0 | 0 | 0 | 0 | 0 | 0 | 0 | 0
145 | 16813415 | 16813400 | 15169923 | 1 | 1 | 1 | 3 | 01.7.15.03-0013 | ФССЦ-2001, 01.7.15.03-0013, приказ Минстроя России №1039/пр от 30.12.2016г. | Болты с гайками и шайбами для санитарно-технических работ диаметром 12 мм | 1348 | 1009 | т | т | 1000 | 0.0011 | 15323 | 0 | 0 | 0 | 0 | 1 | 0 |  | 0.0011 | 2 | 16813408 | 222 | 0 | 0 | 0 | 0 | 0 | 0 | 0 | 0
145 | 16813416 | 16813400 | 15162883 | 17 | 1 | 1 | 3 | 18.1.01.01 |  | Арматура трубопроводная фланцевая | 1354 | 1010 | шт. | шт. | 1 | 1 | 0 | 0 | 0 | 0 | 0 | 0 | 0 |  | 1 | 3 | -1 |  | 0 | 0 | 0 | 0 | 0 | 0 | 0 | 0
145 | 16813417 | 16813400 | 15161732 | 17 | 1 | 1 | 3 | 23.8.03.12 |  | Фланцы стальные | 1354 | 1010 | шт. | шт. | 1 | 2 | 0 | 0 | 0 | 0 | 0 | 0 | 0 |  | 2 | 3 | -1 |  | 0 | 0 | 0 | 0 | 0 | 0 | 0 | 0
147 | 16813428 | 16813419 | 15430497 | 1 | 1 | 1 | 1 | 1-100-33 |  | Рабочий среднего разряда 3.3 | 1191 | 1013 | чел.-ч. | чел.-ч. | 1 | 71.06 | 0 | 0 | 0 | 8.86 | 0 | 1 | 1 |  | 71.06 | 2 | 16813420 | 224 | 0 | 0 | 0 | 0 | 0 | 0 | 0 | 0
147 | 16813429 | 16813419 | 15430395 | 1 | 1 | 1 | 1 | 4-100-00 |  | Затраты труда машинистов | 1191 | 1013 | чел.-ч. | чел.-ч. | 1 | 0.04 | 0 | 0 | 0 | 0 | 0 | 1 | 2 |  | 0.04 | 2 | 16813421 | 225 | 0 | 0 | 0 | 0 | 0 | 0 | 0 | 0
147 | 16813430 | 16813419 | 15247974 | 1 | 1 | 1 | 2 | 91.06.06-048 | ФСЭМ-2001, 91.06.06-048, приказ Минстроя России №1039/пр от 30.12.2016г. | Подъемники одномачтовые, грузоподъемность до 500 кг, высота подъема 45 м | 1368 | 1011 | маш.-ч | маш.-ч | 1 | 0.01 | 0 | 31.26 | 13.5 | 0 | 0 | 1 | 0 |  | 0.01 | 2 | 16813422 | 226 | 0 | 0 | 0 | 0 | 0 | 0 | 0 | 0
147 | 16813431 | 16813419 | 15249073 | 1 | 1 | 1 | 2 | 91.14.02-001 | ФСЭМ-2001, 91.14.02-001, приказ Минстроя России №1039/пр от 30.12.2016г. | Автомобили бортовые, грузоподъемность до 5 т | 1368 | 1011 | маш.-ч | маш.-ч | 1 | 0.03 | 0 | 65.71 | 11.6 | 0 | 0 | 1 | 0 |  | 0.03 | 2 | 16813423 | 227 | 0 | 0 | 0 | 0 | 0 | 0 | 0 | 0
147 | 16813432 | 16813419 | 15171018 | 1 | 1 | 1 | 3 | 01.7.20.08-0051 | ФССЦ-2001, 01.7.20.08-0051, приказ Минстроя России №1039/пр от 30.12.2016г. | Ветошь | 1346 | 1009 | кг | кг | 1 | 0.3 | 1.82 | 0 | 0 | 0 | 0 | 1 | 0 |  | 0.3 | 2 | 16813424 | 228 | 0 | 0 | 0 | 0 | 0 | 0 | 0 | 0
147 | 16813433 | 16813419 | 15163068 | 17 | 1 | 1 | 3 | 14.4.02.04 |  | Краски для внутренних работ масляные готовые к применению | 1348 | 1009 | т | т | 1000 | 0.0246 | 0 | 0 | 0 | 0 | 0 | 0 | 0 |  | 0.0246 | 2 | 16813425 | 229 | 0 | 0 | 0 | 0 | 0 | 0 | 0 | 0
147 | 16813434 | 16813419 | 15204471 | 1 | 1 | 1 | 3 | 14.5.05.02-0001 | ФССЦ-2001, 14.5.05.02-0001, приказ Минстроя России №1039/пр от 30.12.2016г. | Олифа натуральная | 1346 | 1009 | кг | кг | 1 | 2.7 | 32.6 | 0 | 0 | 0 | 0 | 1 | 0 |  | 2.7 | 2 | 16813427 | 231 | 0 | 0 | 0 | 0 | 0 | 0 | 0 | 0
150 | 16813439 | 16813437 | 15430767 | 1 | 1 | 1 | 1 | 1-100-30 |  | Рабочий среднего разряда 3 | 1191 | 1013 | чел.-ч. | чел.-ч. | 1 | 15.73 | 0 | 0 | 0 | 8.53 | 0 | 1 | 1 |  | 15.73 | 2 | 16813438 | 232 | 0 | 0 | 0 | 0 | 0 | 0 | 0 | 0
186 | 16813448 | 16813441 | 15435721 | 1 | 1 | 1 | 1 | 1-100-39 |  | Рабочий среднего разряда 3.9 | 1191 | 1013 | чел.-ч. | чел.-ч. | 1 | 16.29 | 0 | 0 | 0 | 9.51 | 0 | 1 | 1 | )*0,3 | 4.887 | 2 | 16813442 | 233 | 0 | 0 | 0 | 0 | 0 | 0 | 0 | 0
186 | 16813449 | 16813441 | 15430395 | 1 | 1 | 1 | 1 | 4-100-00 |  | Затраты труда машинистов | 1191 | 1013 | чел.-ч. | чел.-ч. | 1 | 0.01 | 0 | 0 | 0 | 0 | 0 | 1 | 2 | )*0,3 | 0.003 | 2 | 16813443 | 234 | 0 | 0 | 0 | 0 | 0 | 0 | 0 | 0
186 | 16813450 | 16813441 | 15247974 | 1 | 1 | 1 | 2 | 91.06.06-048 | ФСЭМ-2001, 91.06.06-048, приказ Минстроя России №1039/пр от 30.12.2016г. | Подъемники одномачтовые, грузоподъемность до 500 кг, высота подъема 45 м | 1368 | 1011 | маш.-ч | маш.-ч | 1 | 0.01 | 0 | 31.26 | 13.5 | 0 | 0 | 1 | 0 | )*0,3 | 0.003 | 2 | 16813444 | 235 | 0 | 0 | 0 | 0 | 0 | 0 | 0 | 0
186 | 16813451 | 16813441 | 15170076 | 1 | 1 | 1 | 3 | 01.7.15.07-0022 | ФССЦ-2001, 01.7.15.07-0022, приказ Минстроя России №1039/пр от 30.12.2016г. | Дюбели распорные полиэтиленовые 6х40 мм | 1356 | 1010 | 1000 шт. | 1000 шт. | 1000 | 0.2 | 180 | 0 | 0 | 0 | 0 | 1 | 0 | )*0 | 0 | 2 | 16813445 | 236 | 0 | 0 | 0 | 0 | 0 | 0 | 0 | 0
186 | 16813452 | 16813441 | 15170438 | 1 | 1 | 1 | 3 | 01.7.15.14-0165 | ФССЦ-2001, 01.7.15.14-0165, приказ Минстроя России №1039/пр от 30.12.2016г. | Шурупы с полукруглой головкой 4x40 мм | 1348 | 1009 | т | т | 1000 | 0.001 | 12430 | 0 | 0 | 0 | 0 | 1 | 0 | )*0 | 0 | 2 | 16813446 | 237 | 0 | 0 | 0 | 0 | 0 | 0 | 0 | 0
186 | 16813453 | 16813441 | 15164559 | 17 | 1 | 1 | 3 | 999-9950 |  | Вспомогательные ненормируемые материалы (2% от ОЗП) | 1374 | 1013 | РУБ | РУБ | 1 | 3.1 | 1 | 0 | 0 | 0 | 0 | 1 | 0 | )*0 | 0 | 2 | 16813447 | 238 | 0 | 0 | 0 | 0 | 0 | 0 | 0 | 0
187 | 16813462 | 16813454 | 15446300 | 1 | 1 | 1 | 1 | 1-100-42 |  | Рабочий среднего разряда 4.2 | 1191 | 1013 | чел.-ч. | чел.-ч. | 1 | 148 | 0 | 0 | 0 | 9.92 | 0 | 1 | 1 | )*0,7 | 103.6 | 2 | 16813455 | 239 | 0 | 0 | 0 | 0 | 0 | 0 | 0 | 0
187 | 16813463 | 16813454 | 15430395 | 1 | 1 | 1 | 1 | 4-100-00 |  | Затраты труда машинистов | 1191 | 1013 | чел.-ч. | чел.-ч. | 1 | 0.6 | 0 | 0 | 0 | 0 | 0 | 1 | 2 | )*0,7 | 0.42 | 2 | 16813456 | 240 | 0 | 0 | 0 | 0 | 0 | 0 | 0 | 0
187 | 16813464 | 16813454 | 15247680 | 1 | 1 | 1 | 2 | 91.05.05-014 | ФСЭМ-2001, 91.05.05-014, приказ Минстроя России №1039/пр от 30.12.2016г. | Краны на автомобильном ходу, грузоподъемность 10 т | 1368 | 1011 | маш.-ч | маш.-ч | 1 | 0.3 | 0 | 111.99 | 13.5 | 0 | 0 | 1 | 0 | )*0,7 | 0.21 | 2 | 16813457 | 241 | 0 | 0 | 0 | 0 | 0 | 0 | 0 | 0
187 | 16813465 | 16813454 | 15249073 | 1 | 1 | 1 | 2 | 91.14.02-001 | ФСЭМ-2001, 91.14.02-001, приказ Минстроя России №1039/пр от 30.12.2016г. | Автомобили бортовые, грузоподъемность до 5 т | 1368 | 1011 | маш.-ч | маш.-ч | 1 | 0.3 | 0 | 65.71 | 11.6 | 0 | 0 | 1 | 0 | )*0,7 | 0.21 | 2 | 16813458 | 242 | 0 | 0 | 0 | 0 | 0 | 0 | 0 | 0
187 | 16813466 | 16813454 | 15171982 | 1 | 1 | 1 | 3 | 03.1.01.01-0002 | ФССЦ-2001, 03.1.01.01-0002, приказ Минстроя России №1039/пр от 30.12.2016г. | Гипсовые вяжущие, марка Г3 | 1348 | 1009 | т | т | 1000 | 0.00315 | 729.98 | 0 | 0 | 0 | 0 | 1 | 0 | )*0 | 0 | 2 | 16813459 | 243 | 0 | 0 | 0 | 0 | 0 | 0 | 0 | 0
187 | 16813467 | 16813454 | 15233312 | 1 | 1 | 1 | 3 | 24.3.01.01-0002 | ФССЦ-2001, 24.3.01.01-0002, приказ Минстроя России №1039/пр от 30.12.2016г. | Трубка полихлорвиниловая | 1346 | 1009 | кг | кг | 1 | 3.09 | 35.7 | 0 | 0 | 0 | 0 | 1 | 0 | )*0 | 0 | 2 | 16813460 | 244 | 0 | 0 | 0 | 0 | 0 | 0 | 0 | 0
187 | 16813468 | 16813454 | 15164559 | 17 | 1 | 1 | 3 | 999-9950 |  | Вспомогательные ненормируемые материалы (2% от ОЗП) | 1374 | 1013 | РУБ | РУБ | 1 | 29.36 | 1 | 0 | 0 | 0 | 0 | 1 | 0 | )*0 | 0 | 2 | 16813461 | 245 | 0 | 0 | 0 | 0 | 0 | 0 | 0 | 0
188 | 16813485 | 16813469 | 15435763 | 1 | 1 | 1 | 1 | 1-100-45 |  | Рабочий среднего разряда 4.5 | 1191 | 1013 | чел.-ч. | чел.-ч. | 1 | 2.09 | 0 | 0 | 0 | 10.35 | 0 | 1 | 1 | )*0,6 | 1.254 | 2 | 16813470 | 246 | 0 | 0 | 0 | 0 | 0 | 0 | 0 | 0
188 | 16813486 | 16813469 | 15249377 | 1 | 1 | 1 | 2 | 91.17.04-233 | ФСЭМ-2001, 91.17.04-233, приказ Минстроя России №1039/пр от 30.12.2016г. | Установки для сварки ручной дуговой (постоянного тока) | 1368 | 1011 | маш.-ч | маш.-ч | 1 | 0.06 | 0 | 8.1 | 0 | 0 | 0 | 1 | 0 | )*0,6 | 0.036 | 2 | 16813471 | 247 | 0 | 0 | 0 | 0 | 0 | 0 | 0 | 0
188 | 16813487 | 16813469 | 15250043 | 1 | 1 | 1 | 2 | 91.21.16-012 | ФСЭМ-2001, 91.21.16-012, приказ Минстроя России №1039/пр от 30.12.2016г. | Пресс гидравлический с электроприводом | 1368 | 1011 | маш.-ч | маш.-ч | 1 | 0.09 | 0 | 1.11 | 0 | 0 | 0 | 1 | 0 | )*0,6 | 0.054 | 2 | 16813472 | 248 | 0 | 0 | 0 | 0 | 0 | 0 | 0 | 0
188 | 16813488 | 16813469 | 15165537 | 1 | 1 | 1 | 3 | 01.3.01.02-0002 | ФССЦ-2001, 01.3.01.02-0002, приказ Минстроя России №1039/пр от 30.12.2016г. | Вазелин технический | 1346 | 1009 | кг | кг | 1 | 0.006 | 44.97 | 0 | 0 | 0 | 0 | 1 | 0 | )*0 | 0 | 2 | 16813473 | 249 | 0 | 0 | 0 | 0 | 0 | 0 | 0 | 0
188 | 16813489 | 16813469 | 15167269 | 1 | 1 | 1 | 3 | 01.7.02.09-0002 | ФССЦ-2001, 01.7.02.09-0002, приказ Минстроя России №1039/пр от 30.12.2016г. | Шпагат бумажный | 1346 | 1009 | кг | кг | 1 | 0.002 | 11.5 | 0 | 0 | 0 | 0 | 1 | 0 | )*0 | 0 | 2 | 16813474 | 250 | 0 | 0 | 0 | 0 | 0 | 0 | 0 | 0
188 | 16813490 | 16813469 | 15167588 | 1 | 1 | 1 | 3 | 01.7.06.05-0041 | ФССЦ-2001, 01.7.06.05-0041, приказ Минстроя России №1039/пр от 30.12.2016г. | Лента изоляционная прорезиненная односторонняя ширина 20 мм, толщина 0,25-0,35 мм | 1346 | 1009 | кг | кг | 1 | 0.024 | 30.4 | 0 | 0 | 0 | 0 | 1 | 0 | )*0 | 0 | 2 | 16813475 | 251 | 0 | 0 | 0 | 0 | 0 | 0 | 0 | 0
188 | 16813491 | 16813469 | 15168752 | 1 | 1 | 1 | 3 | 01.7.11.07-0034 | ФССЦ-2001, 01.7.11.07-0034, приказ Минстроя России №1039/пр от 30.12.2016г. | Электроды диаметром 4 мм Э42А | 1346 | 1009 | кг | кг | 1 | 0.07 | 10.57 | 0 | 0 | 0 | 0 | 1 | 0 | )*0 | 0 | 2 | 16813476 | 252 | 0 | 0 | 0 | 0 | 0 | 0 | 0 | 0
188 | 16813492 | 16813469 | 15169942 | 1 | 1 | 1 | 3 | 01.7.15.03-0042 | ФССЦ-2001, 01.7.15.03-0042, приказ Минстроя России №1039/пр от 30.12.2016г. | Болты с гайками и шайбами строительные | 1346 | 1009 | кг | кг | 1 | 0.14 | 9.04 | 0 | 0 | 0 | 0 | 1 | 0 | )*0 | 0 | 2 | 16813477 | 253 | 0 | 0 | 0 | 0 | 0 | 0 | 0 | 0
188 | 16813493 | 16813469 | 15170074 | 1 | 1 | 1 | 3 | 01.7.15.07-0014 | ФССЦ-2001, 01.7.15.07-0014, приказ Минстроя России №1039/пр от 30.12.2016г. | Дюбели распорные полипропиленовые | 1355 | 1010 | 100 шт. | 100 шт. | 100 | 0.007 | 86 | 0 | 0 | 0 | 0 | 1 | 0 | )*0 | 0 | 2 | 16813478 | 254 | 0 | 0 | 0 | 0 | 0 | 0 | 0 | 0
188 | 16813494 | 16813469 | 15170994 | 1 | 1 | 1 | 3 | 01.7.20.04-0005 | ФССЦ-2001, 01.7.20.04-0005, приказ Минстроя России №1039/пр от 30.12.2016г. | Нитки швейные | 1346 | 1009 | кг | кг | 1 | 0.002 | 133.05 | 0 | 0 | 0 | 0 | 1 | 0 | )*0 | 0 | 2 | 16813479 | 255 | 0 | 0 | 0 | 0 | 0 | 0 | 0 | 0
188 | 16813495 | 16813469 | 15188647 | 1 | 1 | 1 | 3 | 07.2.07.04-0007 | ФССЦ-2001, 07.2.07.04-0007, приказ Минстроя России №1039/пр от 30.12.2016г. | Конструкции стальные индивидуальные решетчатые сварные массой до 0,1 т | 1348 | 1009 | т | т | 1000 | 0.003 | 11500 | 0 | 0 | 0 | 0 | 1 | 0 | )*0 | 0 | 2 | 16813480 | 256 | 0 | 0 | 0 | 0 | 0 | 0 | 0 | 0
188 | 16813496 | 16813469 | 15203834 | 1 | 1 | 1 | 3 | 14.4.02.09-0001 | ФССЦ-2001, 14.4.02.09-0001, приказ Минстроя России №1039/пр от 30.12.2016г. | Краска | 1346 | 1009 | кг | кг | 1 | 0.018 | 28.6 | 0 | 0 | 0 | 0 | 1 | 0 | )*0 | 0 | 2 | 16813481 | 257 | 0 | 0 | 0 | 0 | 0 | 0 | 0 | 0
188 | 16813497 | 16813469 | 15203987 | 1 | 1 | 1 | 3 | 14.4.03.17-0011 | ФССЦ-2001, 14.4.03.17-0011, приказ Минстроя России №1039/пр от 30.12.2016г. | Лак электроизоляционный 318 | 1346 | 1009 | кг | кг | 1 | 0.009 | 35.63 | 0 | 0 | 0 | 0 | 1 | 0 | )*0 | 0 | 2 | 16813482 | 258 | 0 | 0 | 0 | 0 | 0 | 0 | 0 | 0
188 | 16813498 | 16813469 | 15217463 | 1 | 1 | 1 | 3 | 20.1.02.23-0082 | ФССЦ-2001, 20.1.02.23-0082, приказ Минстроя России №1039/пр от 30.12.2016г. | Перемычки гибкие, тип ПГС-50 | 1358 | 1010 | 10 шт. | 10 шт. | 10 | 0.1 | 39 | 0 | 0 | 0 | 0 | 1 | 0 | )*0 | 0 | 2 | 16813483 | 259 | 0 | 0 | 0 | 0 | 0 | 0 | 0 | 0
188 | 16813499 | 16813469 | 15164559 | 17 | 1 | 1 | 3 | 999-9950 |  | Вспомогательные ненормируемые материалы (2% от ОЗП) | 1374 | 1013 | РУБ | РУБ | 1 | 0.43 | 1 | 0 | 0 | 0 | 0 | 1 | 0 | )*0 | 0 | 2 | 16813484 | 260 | 0 | 0 | 0 | 0 | 0 | 0 | 0 | 0
189 | 16813516 | 16813500 | 15435763 | 1 | 1 | 1 | 1 | 1-100-45 |  | Рабочий среднего разряда 4.5 | 1191 | 1013 | чел.-ч. | чел.-ч. | 1 | 2.09 | 0 | 0 | 0 | 10.35 | 0 | 1 | 1 |  | 2.09 | 2 | 16813501 | 261 | 0 | 0 | 0 | 0 | 0 | 0 | 0 | 0
189 | 16813517 | 16813500 | 15249377 | 1 | 1 | 1 | 2 | 91.17.04-233 | ФСЭМ-2001, 91.17.04-233, приказ Минстроя России №1039/пр от 30.12.2016г. | Установки для сварки ручной дуговой (постоянного тока) | 1368 | 1011 | маш.-ч | маш.-ч | 1 | 0.06 | 0 | 8.1 | 0 | 0 | 0 | 1 | 0 |  | 0.06 | 2 | 16813502 | 262 | 0 | 0 | 0 | 0 | 0 | 0 | 0 | 0
189 | 16813518 | 16813500 | 15250043 | 1 | 1 | 1 | 2 | 91.21.16-012 | ФСЭМ-2001, 91.21.16-012, приказ Минстроя России №1039/пр от 30.12.2016г. | Пресс гидравлический с электроприводом | 1368 | 1011 | маш.-ч | маш.-ч | 1 | 0.09 | 0 | 1.11 | 0 | 0 | 0 | 1 | 0 |  | 0.09 | 2 | 16813503 | 263 | 0 | 0 | 0 | 0 | 0 | 0 | 0 | 0
189 | 16813519 | 16813500 | 15165537 | 1 | 1 | 1 | 3 | 01.3.01.02-0002 | ФССЦ-2001, 01.3.01.02-0002, приказ Минстроя России №1039/пр от 30.12.2016г. | Вазелин технический | 1346 | 1009 | кг | кг | 1 | 0.006 | 44.97 | 0 | 0 | 0 | 0 | 1 | 0 |  | 0.006 | 2 | 16813504 | 264 | 0 | 0 | 0 | 0 | 0 | 0 | 0 | 0
189 | 16813520 | 16813500 | 15167269 | 1 | 1 | 1 | 3 | 01.7.02.09-0002 | ФССЦ-2001, 01.7.02.09-0002, приказ Минстроя России №1039/пр от 30.12.2016г. | Шпагат бумажный | 1346 | 1009 | кг | кг | 1 | 0.002 | 11.5 | 0 | 0 | 0 | 0 | 1 | 0 |  | 0.002 | 2 | 16813505 | 265 | 0 | 0 | 0 | 0 | 0 | 0 | 0 | 0
189 | 16813521 | 16813500 | 15167588 | 1 | 1 | 1 | 3 | 01.7.06.05-0041 | ФССЦ-2001, 01.7.06.05-0041, приказ Минстроя России №1039/пр от 30.12.2016г. | Лента изоляционная прорезиненная односторонняя ширина 20 мм, толщина 0,25-0,35 мм | 1346 | 1009 | кг | кг | 1 | 0.024 | 30.4 | 0 | 0 | 0 | 0 | 1 | 0 |  | 0.024 | 2 | 16813506 | 266 | 0 | 0 | 0 | 0 | 0 | 0 | 0 | 0
189 | 16813522 | 16813500 | 15168752 | 1 | 1 | 1 | 3 | 01.7.11.07-0034 | ФССЦ-2001, 01.7.11.07-0034, приказ Минстроя России №1039/пр от 30.12.2016г. | Электроды диаметром 4 мм Э42А | 1346 | 1009 | кг | кг | 1 | 0.07 | 10.57 | 0 | 0 | 0 | 0 | 1 | 0 |  | 0.07 | 2 | 16813507 | 267 | 0 | 0 | 0 | 0 | 0 | 0 | 0 | 0
189 | 16813523 | 16813500 | 15169942 | 1 | 1 | 1 | 3 | 01.7.15.03-0042 | ФССЦ-2001, 01.7.15.03-0042, приказ Минстроя России №1039/пр от 30.12.2016г. | Болты с гайками и шайбами строительные | 1346 | 1009 | кг | кг | 1 | 0.14 | 9.04 | 0 | 0 | 0 | 0 | 1 | 0 |  | 0.14 | 2 | 16813508 | 268 | 0 | 0 | 0 | 0 | 0 | 0 | 0 | 0
189 | 16813524 | 16813500 | 15170074 | 1 | 1 | 1 | 3 | 01.7.15.07-0014 | ФССЦ-2001, 01.7.15.07-0014, приказ Минстроя России №1039/пр от 30.12.2016г. | Дюбели распорные полипропиленовые | 1355 | 1010 | 100 шт. | 100 шт. | 100 | 0.007 | 86 | 0 | 0 | 0 | 0 | 1 | 0 |  | 0.007 | 2 | 16813509 | 269 | 0 | 0 | 0 | 0 | 0 | 0 | 0 | 0
189 | 16813525 | 16813500 | 15170994 | 1 | 1 | 1 | 3 | 01.7.20.04-0005 | ФССЦ-2001, 01.7.20.04-0005, приказ Минстроя России №1039/пр от 30.12.2016г. | Нитки швейные | 1346 | 1009 | кг | кг | 1 | 0.002 | 133.05 | 0 | 0 | 0 | 0 | 1 | 0 |  | 0.002 | 2 | 16813510 | 270 | 0 | 0 | 0 | 0 | 0 | 0 | 0 | 0
189 | 16813526 | 16813500 | 15188647 | 1 | 1 | 1 | 3 | 07.2.07.04-0007 | ФССЦ-2001, 07.2.07.04-0007, приказ Минстроя России №1039/пр от 30.12.2016г. | Конструкции стальные индивидуальные решетчатые сварные массой до 0,1 т | 1348 | 1009 | т | т | 1000 | 0.003 | 11500 | 0 | 0 | 0 | 0 | 1 | 0 |  | 0.003 | 2 | 16813511 | 271 | 0 | 0 | 0 | 0 | 0 | 0 | 0 | 0
189 | 16813527 | 16813500 | 15203834 | 1 | 1 | 1 | 3 | 14.4.02.09-0001 | ФССЦ-2001, 14.4.02.09-0001, приказ Минстроя России №1039/пр от 30.12.2016г. | Краска | 1346 | 1009 | кг | кг | 1 | 0.018 | 28.6 | 0 | 0 | 0 | 0 | 1 | 0 |  | 0.018 | 2 | 16813512 | 272 | 0 | 0 | 0 | 0 | 0 | 0 | 0 | 0
189 | 16813528 | 16813500 | 15203987 | 1 | 1 | 1 | 3 | 14.4.03.17-0011 | ФССЦ-2001, 14.4.03.17-0011, приказ Минстроя России №1039/пр от 30.12.2016г. | Лак электроизоляционный 318 | 1346 | 1009 | кг | кг | 1 | 0.009 | 35.63 | 0 | 0 | 0 | 0 | 1 | 0 |  | 0.009 | 2 | 16813513 | 273 | 0 | 0 | 0 | 0 | 0 | 0 | 0 | 0
189 | 16813529 | 16813500 | 15217463 | 1 | 1 | 1 | 3 | 20.1.02.23-0082 | ФССЦ-2001, 20.1.02.23-0082, приказ Минстроя России №1039/пр от 30.12.2016г. | Перемычки гибкие, тип ПГС-50 | 1358 | 1010 | 10 шт. | 10 шт. | 10 | 0.1 | 39 | 0 | 0 | 0 | 0 | 1 | 0 |  | 0.1 | 2 | 16813514 | 274 | 0 | 0 | 0 | 0 | 0 | 0 | 0 | 0
189 | 16813530 | 16813500 | 15164559 | 17 | 1 | 1 | 3 | 999-9950 |  | Вспомогательные ненормируемые материалы (2% от ОЗП) | 1374 | 1013 | РУБ | РУБ | 1 | 0.43 | 1 | 0 | 0 | 0 | 0 | 1 | 0 |  | 0.43 | 2 | 16813515 | 275 | 0 | 0 | 0 | 0 | 0 | 0 | 0 | 0
191 | 16813534 | 16813532 | 15430517 | 1 | 1 | 1 | 1 | 1-100-20 |  | Рабочий среднего разряда 2 | 1191 | 1013 | чел.-ч. | чел.-ч. | 1 | 85.5 | 0 | 0 | 0 | 7.8 | 0 | 1 | 1 |  | 85.5 | 2 | 16813533 | 276 | 0 | 0 | 0 | 0 | 0 | 0 | 0 | 0
191 | 16813535 | 16813532 | 15164566 | 17 | 1 | 1 | 3 | 01.7.07.07 |  | Строительный мусор | 1348 | 1009 | т | т | 1000 | 0.11 | 0 | 0 | 0 | 0 | 0 | 0 | 0 |  | 0.11 | 3 | -1 |  | 0 | 0 | 0 | 0 | 0 | 0 | 0 | 0
192 | 16813548 | 16813536 | 15430397 | 1 | 1 | 1 | 1 | 1-100-38 |  | Рабочий среднего разряда 3.8 | 1191 | 1013 | чел.-ч. | чел.-ч. | 1 | 15.28 | 0 | 0 | 0 | 9.4 | 0 | 1 | 1 |  | 15.28 | 2 | 16813537 | 277 | 0 | 0 | 0 | 0 | 0 | 0 | 0 | 0
192 | 16813549 | 16813536 | 15430395 | 1 | 1 | 1 | 1 | 4-100-00 |  | Затраты труда машинистов | 1191 | 1013 | чел.-ч. | чел.-ч. | 1 | 0.22 | 0 | 0 | 0 | 0 | 0 | 1 | 2 |  | 0.22 | 2 | 16813538 | 278 | 0 | 0 | 0 | 0 | 0 | 0 | 0 | 0
192 | 16813550 | 16813536 | 15247680 | 1 | 1 | 1 | 2 | 91.05.05-014 | ФСЭМ-2001, 91.05.05-014, приказ Минстроя России №1039/пр от 30.12.2016г. | Краны на автомобильном ходу, грузоподъемность 10 т | 1368 | 1011 | маш.-ч | маш.-ч | 1 | 0.11 | 0 | 111.99 | 13.5 | 0 | 0 | 1 | 0 |  | 0.11 | 2 | 16813539 | 279 | 0 | 0 | 0 | 0 | 0 | 0 | 0 | 0
192 | 16813551 | 16813536 | 15249073 | 1 | 1 | 1 | 2 | 91.14.02-001 | ФСЭМ-2001, 91.14.02-001, приказ Минстроя России №1039/пр от 30.12.2016г. | Автомобили бортовые, грузоподъемность до 5 т | 1368 | 1011 | маш.-ч | маш.-ч | 1 | 0.11 | 0 | 65.71 | 11.6 | 0 | 0 | 1 | 0 |  | 0.11 | 2 | 16813540 | 280 | 0 | 0 | 0 | 0 | 0 | 0 | 0 | 0
192 | 16813552 | 16813536 | 15172838 | 1 | 1 | 1 | 3 | 04.3.01.09-0016 | ФССЦ-2001, 04.3.01.09-0016, приказ Минстроя России №1039/пр от 30.12.2016г. | Раствор готовый кладочный цементный марки 200 | 1339 | 1007 | м3 | м3 | 1 | 0.021 | 600 | 0 | 0 | 0 | 0 | 1 | 0 |  | 0.021 | 2 | 16813541 | 281 | 0 | 0 | 0 | 0 | 0 | 0 | 0 | 0
192 | 16813553 | 16813536 | 15202442 | 1 | 1 | 1 | 3 | 14.1.02.01-0002 | ФССЦ-2001, 14.1.02.01-0002, приказ Минстроя России №1039/пр от 30.12.2016г. | Клей БМК-5к | 1346 | 1009 | кг | кг | 1 | 0.4 | 25.8 | 0 | 0 | 0 | 0 | 1 | 0 |  | 0.4 | 2 | 16813542 | 282 | 0 | 0 | 0 | 0 | 0 | 0 | 0 | 0
192 | 16813554 | 16813536 | 15217585 | 1 | 1 | 1 | 3 | 20.2.02.01-0019 | ФССЦ-2001, 20.2.02.01-0019, приказ Минстроя России №1039/пр от 30.12.2016г. | Втулки изолирующие | 1356 | 1010 | 1000 шт. | 1000 шт. | 1000 | 0.032 | 270 | 0 | 0 | 0 | 0 | 1 | 0 |  | 0.032 | 2 | 16813543 | 283 | 0 | 0 | 0 | 0 | 0 | 0 | 0 | 0
192 | 16813555 | 16813536 | 15217593 | 1 | 1 | 1 | 3 | 20.2.02.02-0011 | ФССЦ-2001, 20.2.02.02-0011, приказ Минстроя России №1039/пр от 30.12.2016г. | Заглушки | 1358 | 1010 | 10 шт. | 10 шт. | 10 | 1 | 19.9 | 0 | 0 | 0 | 0 | 1 | 0 |  | 1 | 2 | 16813544 | 284 | 0 | 0 | 0 | 0 | 0 | 0 | 0 | 0
192 | 16813556 | 16813536 | 15218939 | 1 | 1 | 1 | 3 | 20.2.08.05-0017 | ФССЦ-2001, 20.2.08.05-0017, приказ Минстроя России №1039/пр от 30.12.2016г. | Профиль монтажный | 1354 | 1010 | шт. | шт. | 1 | 0.5 | 66.82 | 0 | 0 | 0 | 0 | 1 | 0 |  | 0.5 | 2 | 16813545 | 285 | 0 | 0 | 0 | 0 | 0 | 0 | 0 | 0
192 | 16813557 | 16813536 | 15164559 | 17 | 1 | 1 | 3 | 999-9950 |  | Вспомогательные ненормируемые материалы (2% от ОЗП) | 1374 | 1013 | РУБ | РУБ | 1 | 2.87 | 1 | 0 | 0 | 0 | 0 | 1 | 0 |  | 2.87 | 2 | 16813546 | 287 | 0 | 0 | 0 | 0 | 0 | 0 | 0 | 0
194 | 16813566 | 16813559 | 15447742 | 1 | 1 | 1 | 1 | 1-100-41 |  | Рабочий среднего разряда 4.1 | 1191 | 1013 | чел.-ч. | чел.-ч. | 1 | 0.5 | 0 | 0 | 0 | 9.76 | 0 | 1 | 1 |  | 0.5 | 2 | 16813560 | 288 | 0 | 0 | 0 | 0 | 0 | 0 | 0 | 0
194 | 16813567 | 16813559 | 15170438 | 1 | 1 | 1 | 3 | 01.7.15.14-0165 | ФССЦ-2001, 01.7.15.14-0165, приказ Минстроя России №1039/пр от 30.12.2016г. | Шурупы с полукруглой головкой 4x40 мм | 1348 | 1009 | т | т | 1000 | 1e-05 | 12430 | 0 | 0 | 0 | 0 | 1 | 0 |  | 1e-05 | 2 | 16813561 | 289 | 0 | 0 | 0 | 0 | 0 | 0 | 0 | 0
194 | 16813568 | 16813559 | 15171982 | 1 | 1 | 1 | 3 | 03.1.01.01-0002 | ФССЦ-2001, 03.1.01.01-0002, приказ Минстроя России №1039/пр от 30.12.2016г. | Гипсовые вяжущие, марка Г3 | 1348 | 1009 | т | т | 1000 | 5e-05 | 729.98 | 0 | 0 | 0 | 0 | 1 | 0 |  | 5e-05 | 2 | 16813562 | 290 | 0 | 0 | 0 | 0 | 0 | 0 | 0 | 0
194 | 16813569 | 16813559 | 15191144 | 1 | 1 | 1 | 3 | 08.3.03.05-0013 | ФССЦ-2001, 08.3.03.05-0013, приказ Минстроя России №1039/пр от 30.12.2016г. | Проволока стальная низкоуглеродистая разного назначения оцинкованная диаметром 1,6 мм | 1348 | 1009 | т | т | 1000 | 1e-05 | 14690 | 0 | 0 | 0 | 0 | 1 | 0 |  | 1e-05 | 2 | 16813563 | 291 | 0 | 0 | 0 | 0 | 0 | 0 | 0 | 0
194 | 16813570 | 16813559 | 15164559 | 17 | 1 | 1 | 3 | 999-9950 |  | Вспомогательные ненормируемые материалы (2% от ОЗП) | 1374 | 1013 | РУБ | РУБ | 1 | 0.1 | 1 | 0 | 0 | 0 | 0 | 1 | 0 |  | 0.1 | 2 | 16813564 | 293 | 0 | 0 | 0 | 0 | 0 | 0 | 0 | 0
196 | 16813580 | 16813572 | 15435721 | 1 | 1 | 1 | 1 | 1-100-39 |  | Рабочий среднего разряда 3.9 | 1191 | 1013 | чел.-ч. | чел.-ч. | 1 | 20.33 | 0 | 0 | 0 | 9.51 | 0 | 1 | 1 |  | 20.33 | 2 | 16813573 | 294 | 0 | 0 | 0 | 0 | 0 | 0 | 0 | 0
196 | 16813581 | 16813572 | 15430395 | 1 | 1 | 1 | 1 | 4-100-00 |  | Затраты труда машинистов | 1191 | 1013 | чел.-ч. | чел.-ч. | 1 | 0.01 | 0 | 0 | 0 | 0 | 0 | 1 | 2 |  | 0.01 | 2 | 16813574 | 295 | 0 | 0 | 0 | 0 | 0 | 0 | 0 | 0
196 | 16813582 | 16813572 | 15247974 | 1 | 1 | 1 | 2 | 91.06.06-048 | ФСЭМ-2001, 91.06.06-048, приказ Минстроя России №1039/пр от 30.12.2016г. | Подъемники одномачтовые, грузоподъемность до 500 кг, высота подъема 45 м | 1368 | 1011 | маш.-ч | маш.-ч | 1 | 0.01 | 0 | 31.26 | 13.5 | 0 | 0 | 1 | 0 |  | 0.01 | 2 | 16813575 | 296 | 0 | 0 | 0 | 0 | 0 | 0 | 0 | 0
196 | 16813583 | 16813572 | 15170076 | 1 | 1 | 1 | 3 | 01.7.15.07-0022 | ФССЦ-2001, 01.7.15.07-0022, приказ Минстроя России №1039/пр от 30.12.2016г. | Дюбели распорные полиэтиленовые 6х40 мм | 1356 | 1010 | 1000 шт. | 1000 шт. | 1000 | 0.4 | 180 | 0 | 0 | 0 | 0 | 1 | 0 |  | 0.4 | 2 | 16813576 | 297 | 0 | 0 | 0 | 0 | 0 | 0 | 0 | 0
196 | 16813584 | 16813572 | 15170438 | 1 | 1 | 1 | 3 | 01.7.15.14-0165 | ФССЦ-2001, 01.7.15.14-0165, приказ Минстроя России №1039/пр от 30.12.2016г. | Шурупы с полукруглой головкой 4x40 мм | 1348 | 1009 | т | т | 1000 | 0.0014 | 12430 | 0 | 0 | 0 | 0 | 1 | 0 |  | 0.0014 | 2 | 16813577 | 298 | 0 | 0 | 0 | 0 | 0 | 0 | 0 | 0
196 | 16813585 | 16813572 | 15164559 | 17 | 1 | 1 | 3 | 999-9950 |  | Вспомогательные ненормируемые материалы (2% от ОЗП) | 1374 | 1013 | РУБ | РУБ | 1 | 3.87 | 1 | 0 | 0 | 0 | 0 | 1 | 0 |  | 3.87 | 2 | 16813578 | 300 | 0 | 0 | 0 | 0 | 0 | 0 | 0 | 0
198 | 16813592 | 16813587 | 15438286 | 1 | 1 | 1 | 1 | 1-100-36 |  | Рабочий среднего разряда 3.6 | 1191 | 1013 | чел.-ч. | чел.-ч. | 1 | 15.2 | 0 | 0 | 0 | 9.18 | 0 | 1 | 1 |  | 15.2 | 2 | 16813588 | 301 | 0 | 0 | 0 | 0 | 0 | 0 | 0 | 0
198 | 16813593 | 16813587 | 15170155 | 1 | 1 | 1 | 3 | 01.7.15.07-0152 | ФССЦ-2001, 01.7.15.07-0152, приказ Минстроя России №1039/пр от 30.12.2016г. | Дюбель с шурупом 6/35 мм | 1355 | 1010 | 100 шт. | 100 шт. | 100 | 1.75 | 8 | 0 | 0 | 0 | 0 | 1 | 0 |  | 1.75 | 2 | 16813589 | 302 | 0 | 0 | 0 | 0 | 0 | 0 | 0 | 0
198 | 16813594 | 16813587 | 15164559 | 17 | 1 | 1 | 3 | 999-9950 |  | Вспомогательные ненормируемые материалы (2% от ОЗП) | 1374 | 1013 | РУБ | РУБ | 1 | 2.79 | 1 | 0 | 0 | 0 | 0 | 1 | 0 |  | 2.79 | 2 | 16813590 | 304 | 0 | 0 | 0 | 0 | 0 | 0 | 0 | 0
200 | 16813606 | 16813596 | 15430397 | 1 | 1 | 1 | 1 | 1-100-38 |  | Рабочий среднего разряда 3.8 | 1191 | 1013 | чел.-ч. | чел.-ч. | 1 | 3.76 | 0 | 0 | 0 | 9.4 | 0 | 1 | 1 |  | 3.76 | 2 | 16813597 | 305 | 0 | 0 | 0 | 0 | 0 | 0 | 0 | 0
200 | 16813607 | 16813596 | 15430395 | 1 | 1 | 1 | 1 | 4-100-00 |  | Затраты труда машинистов | 1191 | 1013 | чел.-ч. | чел.-ч. | 1 | 0.02 | 0 | 0 | 0 | 0 | 0 | 1 | 2 |  | 0.02 | 2 | 16813598 | 306 | 0 | 0 | 0 | 0 | 0 | 0 | 0 | 0
200 | 16813608 | 16813596 | 15247680 | 1 | 1 | 1 | 2 | 91.05.05-014 | ФСЭМ-2001, 91.05.05-014, приказ Минстроя России №1039/пр от 30.12.2016г. | Краны на автомобильном ходу, грузоподъемность 10 т | 1368 | 1011 | маш.-ч | маш.-ч | 1 | 0.01 | 0 | 111.99 | 13.5 | 0 | 0 | 1 | 0 |  | 0.01 | 2 | 16813599 | 307 | 0 | 0 | 0 | 0 | 0 | 0 | 0 | 0
200 | 16813609 | 16813596 | 15249073 | 1 | 1 | 1 | 2 | 91.14.02-001 | ФСЭМ-2001, 91.14.02-001, приказ Минстроя России №1039/пр от 30.12.2016г. | Автомобили бортовые, грузоподъемность до 5 т | 1368 | 1011 | маш.-ч | маш.-ч | 1 | 0.01 | 0 | 65.71 | 11.6 | 0 | 0 | 1 | 0 |  | 0.01 | 2 | 16813600 | 308 | 0 | 0 | 0 | 0 | 0 | 0 | 0 | 0
200 | 16813610 | 16813596 | 15167588 | 1 | 1 | 1 | 3 | 01.7.06.05-0041 | ФССЦ-2001, 01.7.06.05-0041, приказ Минстроя России №1039/пр от 30.12.2016г. | Лента изоляционная прорезиненная односторонняя ширина 20 мм, толщина 0,25-0,35 мм | 1346 | 1009 | кг | кг | 1 | 0.16 | 30.4 | 0 | 0 | 0 | 0 | 1 | 0 |  | 0.16 | 2 | 16813601 | 309 | 0 | 0 | 0 | 0 | 0 | 0 | 0 | 0
200 | 16813611 | 16813596 | 15167600 | 1 | 1 | 1 | 3 | 01.7.06.07-0001 | ФССЦ-2001, 01.7.06.07-0001, приказ Минстроя России №1039/пр от 30.12.2016г. | Лента К226 | 1308 | 1003 | 100 м | 100 м | 100 | 0.055 | 120 | 0 | 0 | 0 | 0 | 1 | 0 |  | 0.055 | 2 | 16813602 | 310 | 0 | 0 | 0 | 0 | 0 | 0 | 0 | 0
200 | 16813612 | 16813596 | 15203834 | 1 | 1 | 1 | 3 | 14.4.02.09-0001 | ФССЦ-2001, 14.4.02.09-0001, приказ Минстроя России №1039/пр от 30.12.2016г. | Краска | 1346 | 1009 | кг | кг | 1 | 0.05 | 28.6 | 0 | 0 | 0 | 0 | 1 | 0 |  | 0.05 | 2 | 16813603 | 311 | 0 | 0 | 0 | 0 | 0 | 0 | 0 | 0
200 | 16813613 | 16813596 | 15164559 | 17 | 1 | 1 | 3 | 999-9950 |  | Вспомогательные ненормируемые материалы (2% от ОЗП) | 1374 | 1013 | РУБ | РУБ | 1 | 0.71 | 1 | 0 | 0 | 0 | 0 | 1 | 0 |  | 0.71 | 2 | 16813604 | 313 | 0 | 0 | 0 | 0 | 0 | 0 | 0 | 0
202 | 16813627 | 16813615 | 15430397 | 1 | 1 | 1 | 1 | 1-100-38 |  | Рабочий среднего разряда 3.8 | 1191 | 1013 | чел.-ч. | чел.-ч. | 1 | 6.29 | 0 | 0 | 0 | 9.4 | 0 | 1 | 1 |  | 6.29 | 2 | 16813616 | 314 | 0 | 0 | 0 | 0 | 0 | 0 | 0 | 0
202 | 16813628 | 16813615 | 15430395 | 1 | 1 | 1 | 1 | 4-100-00 |  | Затраты труда машинистов | 1191 | 1013 | чел.-ч. | чел.-ч. | 1 | 0.06 | 0 | 0 | 0 | 0 | 0 | 1 | 2 |  | 0.06 | 2 | 16813617 | 315 | 0 | 0 | 0 | 0 | 0 | 0 | 0 | 0
202 | 16813629 | 16813615 | 15247680 | 1 | 1 | 1 | 2 | 91.05.05-014 | ФСЭМ-2001, 91.05.05-014, приказ Минстроя России №1039/пр от 30.12.2016г. | Краны на автомобильном ходу, грузоподъемность 10 т | 1368 | 1011 | маш.-ч | маш.-ч | 1 | 0.03 | 0 | 111.99 | 13.5 | 0 | 0 | 1 | 0 |  | 0.03 | 2 | 16813618 | 316 | 0 | 0 | 0 | 0 | 0 | 0 | 0 | 0
202 | 16813630 | 16813615 | 15249073 | 1 | 1 | 1 | 2 | 91.14.02-001 | ФСЭМ-2001, 91.14.02-001, приказ Минстроя России №1039/пр от 30.12.2016г. | Автомобили бортовые, грузоподъемность до 5 т | 1368 | 1011 | маш.-ч | маш.-ч | 1 | 0.03 | 0 | 65.71 | 11.6 | 0 | 0 | 1 | 0 |  | 0.03 | 2 | 16813619 | 317 | 0 | 0 | 0 | 0 | 0 | 0 | 0 | 0
202 | 16813631 | 16813615 | 15167588 | 1 | 1 | 1 | 3 | 01.7.06.05-0041 | ФССЦ-2001, 01.7.06.05-0041, приказ Минстроя России №1039/пр от 30.12.2016г. | Лента изоляционная прорезиненная односторонняя ширина 20 мм, толщина 0,25-0,35 мм | 1346 | 1009 | кг | кг | 1 | 0.32 | 30.4 | 0 | 0 | 0 | 0 | 1 | 0 |  | 0.32 | 2 | 16813620 | 318 | 0 | 0 | 0 | 0 | 0 | 0 | 0 | 0
202 | 16813632 | 16813615 | 15167867 | 1 | 1 | 1 | 3 | 01.7.07.20-0002 | ФССЦ-2001, 01.7.07.20-0002, приказ Минстроя России №1039/пр от 30.12.2016г. | Тальк молотый, сорт I | 1348 | 1009 | т | т | 1000 | 0.00105 | 1820 | 0 | 0 | 0 | 0 | 1 | 0 |  | 0.00105 | 2 | 16813621 | 319 | 0 | 0 | 0 | 0 | 0 | 0 | 0 | 0
202 | 16813633 | 16813615 | 15203834 | 1 | 1 | 1 | 3 | 14.4.02.09-0001 | ФССЦ-2001, 14.4.02.09-0001, приказ Минстроя России №1039/пр от 30.12.2016г. | Краска | 1346 | 1009 | кг | кг | 1 | 0.02 | 28.6 | 0 | 0 | 0 | 0 | 1 | 0 |  | 0.02 | 2 | 16813622 | 320 | 0 | 0 | 0 | 0 | 0 | 0 | 0 | 0
202 | 16813634 | 16813615 | 15217529 | 1 | 1 | 1 | 3 | 20.2.01.05-0005 | ФССЦ-2001, 20.2.01.05-0005, приказ Минстроя России №1039/пр от 30.12.2016г. | Гильза кабельная медная ГМ 16 | 1355 | 1010 | 100 шт. | 100 шт. | 100 | 0.05 | 143 | 0 | 0 | 0 | 0 | 1 | 0 |  | 0.05 | 2 | 16813623 | 321 | 0 | 0 | 0 | 0 | 0 | 0 | 0 | 0
202 | 16813635 | 16813615 | 15217579 | 1 | 1 | 1 | 3 | 20.2.02.01-0013 | ФССЦ-2001, 20.2.02.01-0013, приказ Минстроя России №1039/пр от 30.12.2016г. | Втулки В28 | 1356 | 1010 | 1000 шт. | 1000 шт. | 1000 | 0.0122 | 176.21 | 0 | 0 | 0 | 0 | 1 | 0 |  | 0.0122 | 2 | 16813624 | 322 | 0 | 0 | 0 | 0 | 0 | 0 | 0 | 0
202 | 16813636 | 16813615 | 15164559 | 17 | 1 | 1 | 3 | 999-9950 |  | Вспомогательные ненормируемые материалы (2% от ОЗП) | 1374 | 1013 | РУБ | РУБ | 1 | 1.18 | 1 | 0 | 0 | 0 | 0 | 1 | 0 |  | 1.18 | 2 | 16813625 | 324 | 0 | 0 | 0 | 0 | 0 | 0 | 0 | 0
204 | 16814315 | 16814314 | 15436556 | 1 | 1 | 1 | 1 | 1-100-40 |  | Рабочий среднего разряда 4 | 1191 | 1013 | чел.-ч. | чел.-ч. | 1 | 14.13 | 0 | 0 | 0 | 9.62 | 0 | 1 | 1 |  | 14.13 | 2 | 16814315 | 325 | 0 | 0 | 0 | 0 | 0 | 0 | 0 | 0
204 | 16814316 | 16814314 | 15430395 | 1 | 1 | 1 | 1 | 4-100-00 |  | Затраты труда машинистов | 1191 | 1013 | чел.-ч. | чел.-ч. | 1 | 0.4 | 0 | 0 | 0 | 0 | 0 | 1 | 2 |  | 0.4 | 2 | 16814316 | 326 | 0 | 0 | 0 | 0 | 0 | 0 | 0 | 0
204 | 16814317 | 16814314 | 15247680 | 1 | 1 | 1 | 2 | 91.05.05-014 | ФСЭМ-2001, 91.05.05-014, приказ Минстроя России №1039/пр от 30.12.2016г. | Краны на автомобильном ходу, грузоподъемность 10 т | 1368 | 1011 | маш.-ч | маш.-ч | 1 | 0.2 | 0 | 111.99 | 13.5 | 0 | 0 | 1 | 0 |  | 0.2 | 2 | 16814317 | 327 | 0 | 0 | 0 | 0 | 0 | 0 | 0 | 0
204 | 16814318 | 16814314 | 15247814 | 1 | 1 | 1 | 2 | 91.06.01-003 | ФСЭМ-2001, 91.06.01-003, приказ Минстроя России №1039/пр от 30.12.2016г. | Домкраты гидравлические, грузоподъемность 63-100 т | 1368 | 1011 | маш.-ч | маш.-ч | 1 | 3.34 | 0 | 0.9 | 0 | 0 | 0 | 1 | 0 |  | 3.34 | 2 | 16814318 | 328 | 0 | 0 | 0 | 0 | 0 | 0 | 0 | 0
204 | 16814319 | 16814314 | 15247879 | 1 | 1 | 1 | 2 | 91.06.03-061 | ФСЭМ-2001, 91.06.03-061, приказ Минстроя России №1039/пр от 30.12.2016г. | Лебедки электрические тяговым усилием до 12,26 кН (1,25 т) | 1368 | 1011 | маш.-ч | маш.-ч | 1 | 3.34 | 0 | 3.28 | 0 | 0 | 0 | 1 | 0 |  | 3.34 | 2 | 16814319 | 329 | 0 | 0 | 0 | 0 | 0 | 0 | 0 | 0
204 | 16814320 | 16814314 | 15249073 | 1 | 1 | 1 | 2 | 91.14.02-001 | ФСЭМ-2001, 91.14.02-001, приказ Минстроя России №1039/пр от 30.12.2016г. | Автомобили бортовые, грузоподъемность до 5 т | 1368 | 1011 | маш.-ч | маш.-ч | 1 | 0.2 | 0 | 65.71 | 11.6 | 0 | 0 | 1 | 0 |  | 0.2 | 2 | 16814320 | 330 | 0 | 0 | 0 | 0 | 0 | 0 | 0 | 0
204 | 16814321 | 16814314 | 15167600 | 1 | 1 | 1 | 3 | 01.7.06.07-0001 | ФССЦ-2001, 01.7.06.07-0001, приказ Минстроя России №1039/пр от 30.12.2016г. | Лента К226 | 1308 | 1003 | 100 м | 100 м | 100 | 0.0245 | 120 | 0 | 0 | 0 | 0 | 1 | 0 |  | 0.0245 | 2 | 16814321 | 331 | 0 | 0 | 0 | 0 | 0 | 0 | 0 | 0
204 | 16814322 | 16814314 | 15170438 | 1 | 1 | 1 | 3 | 01.7.15.14-0165 | ФССЦ-2001, 01.7.15.14-0165, приказ Минстроя России №1039/пр от 30.12.2016г. | Шурупы с полукруглой головкой 4x40 мм | 1348 | 1009 | т | т | 1000 | 0.00062 | 12430 | 0 | 0 | 0 | 0 | 1 | 0 |  | 0.00062 | 2 | 16814322 | 332 | 0 | 0 | 0 | 0 | 0 | 0 | 0 | 0
204 | 16814323 | 16814314 | 15195042 | 1 | 1 | 1 | 3 | 10.3.02.03-0011 | ФССЦ-2001, 10.3.02.03-0011, приказ Минстроя России №1039/пр от 30.12.2016г. | Припои оловянно-свинцовые бессурьмянистые марки ПОС30 | 1346 | 1009 | кг | кг | 1 | 0.25 | 68.05 | 0 | 0 | 0 | 0 | 1 | 0 |  | 0.25 | 2 | 16814323 | 333 | 0 | 0 | 0 | 0 | 0 | 0 | 0 | 0
204 | 16814324 | 16814314 | 15203871 | 1 | 1 | 1 | 3 | 14.4.03.03-0002 | ФССЦ-2001, 14.4.03.03-0002, приказ Минстроя России №1039/пр от 30.12.2016г. | Лак битумный БТ-123 | 1348 | 1009 | т | т | 1000 | 0.00072 | 7826.9 | 0 | 0 | 0 | 0 | 1 | 0 |  | 0.00072 | 2 | 16814324 | 334 | 0 | 0 | 0 | 0 | 0 | 0 | 0 | 0
204 | 16814325 | 16814314 | 15164559 | 17 | 1 | 1 | 3 | 999-9950 |  | Вспомогательные ненормируемые материалы (2% от ОЗП) | 1374 | 1013 | РУБ | РУБ | 1 | 2.72 | 1 | 0 | 0 | 0 | 0 | 1 | 0 |  | 2.72 | 2 | 16814325 | 336 | 0 | 0 | 0 | 0 | 0 | 0 | 0 | 0
206 | 16813648 | 16813638 | 15446300 | 1 | 1 | 1 | 1 | 1-100-42 |  | Рабочий среднего разряда 4.2 | 1191 | 1013 | чел.-ч. | чел.-ч. | 1 | 35.13 | 0 | 0 | 0 | 9.92 | 0 | 1 | 1 |  | 35.13 | 2 | 16813639 | 337 | 0 | 0 | 0 | 0 | 0 | 0 | 0 | 0
206 | 16813649 | 16813638 | 15430395 | 1 | 1 | 1 | 1 | 4-100-00 |  | Затраты труда машинистов | 1191 | 1013 | чел.-ч. | чел.-ч. | 1 | 0.05 | 0 | 0 | 0 | 0 | 0 | 1 | 2 |  | 0.05 | 2 | 16813640 | 338 | 0 | 0 | 0 | 0 | 0 | 0 | 0 | 0
206 | 16813650 | 16813638 | 15247680 | 1 | 1 | 1 | 2 | 91.05.05-014 | ФСЭМ-2001, 91.05.05-014, приказ Минстроя России №1039/пр от 30.12.2016г. | Краны на автомобильном ходу, грузоподъемность 10 т | 1368 | 1011 | маш.-ч | маш.-ч | 1 | 0.03 | 0 | 111.99 | 13.5 | 0 | 0 | 1 | 0 |  | 0.03 | 2 | 16813641 | 339 | 0 | 0 | 0 | 0 | 0 | 0 | 0 | 0
206 | 16813651 | 16813638 | 15249073 | 1 | 1 | 1 | 2 | 91.14.02-001 | ФСЭМ-2001, 91.14.02-001, приказ Минстроя России №1039/пр от 30.12.2016г. | Автомобили бортовые, грузоподъемность до 5 т | 1368 | 1011 | маш.-ч | маш.-ч | 1 | 0.02 | 0 | 65.71 | 11.6 | 0 | 0 | 1 | 0 |  | 0.02 | 2 | 16813642 | 340 | 0 | 0 | 0 | 0 | 0 | 0 | 0 | 0
206 | 16813652 | 16813638 | 15170074 | 1 | 1 | 1 | 3 | 01.7.15.07-0014 | ФССЦ-2001, 01.7.15.07-0014, приказ Минстроя России №1039/пр от 30.12.2016г. | Дюбели распорные полипропиленовые | 1355 | 1010 | 100 шт. | 100 шт. | 100 | 1.02 | 86 | 0 | 0 | 0 | 0 | 1 | 0 |  | 1.02 | 2 | 16813643 | 341 | 0 | 0 | 0 | 0 | 0 | 0 | 0 | 0
206 | 16813653 | 16813638 | 15170434 | 1 | 1 | 1 | 3 | 01.7.15.14-0161 | ФССЦ-2001, 01.7.15.14-0161, приказ Минстроя России №1039/пр от 30.12.2016г. | Шурупы с полукруглой головкой 2,5х20 мм | 1348 | 1009 | т | т | 1000 | 0.00016 | 29800 | 0 | 0 | 0 | 0 | 1 | 0 |  | 0.00016 | 2 | 16813644 | 342 | 0 | 0 | 0 | 0 | 0 | 0 | 0 | 0
206 | 16813654 | 16813638 | 15170438 | 1 | 1 | 1 | 3 | 01.7.15.14-0165 | ФССЦ-2001, 01.7.15.14-0165, приказ Минстроя России №1039/пр от 30.12.2016г. | Шурупы с полукруглой головкой 4x40 мм | 1348 | 1009 | т | т | 1000 | 0.0003 | 12430 | 0 | 0 | 0 | 0 | 1 | 0 |  | 0.0003 | 2 | 16813645 | 343 | 0 | 0 | 0 | 0 | 0 | 0 | 0 | 0
206 | 16813655 | 16813638 | 15164559 | 17 | 1 | 1 | 3 | 999-9950 |  | Вспомогательные ненормируемые материалы (2% от ОЗП) | 1374 | 1013 | РУБ | РУБ | 1 | 6.97 | 1 | 0 | 0 | 0 | 0 | 1 | 0 |  | 6.97 | 2 | 16813646 | 345 | 0 | 0 | 0 | 0 | 0 | 0 | 0 | 0
208 | 16813669 | 16813657 | 15446300 | 1 | 1 | 1 | 1 | 1-100-42 |  | Рабочий среднего разряда 4.2 | 1191 | 1013 | чел.-ч. | чел.-ч. | 1 | 34.56 | 0 | 0 | 0 | 9.92 | 0 | 1 | 1 |  | 34.56 | 2 | 16813658 | 346 | 0 | 0 | 0 | 0 | 0 | 0 | 0 | 0
208 | 16813670 | 16813657 | 15430395 | 1 | 1 | 1 | 1 | 4-100-00 |  | Затраты труда машинистов | 1191 | 1013 | чел.-ч. | чел.-ч. | 1 | 0.05 | 0 | 0 | 0 | 0 | 0 | 1 | 2 |  | 0.05 | 2 | 16813659 | 347 | 0 | 0 | 0 | 0 | 0 | 0 | 0 | 0
208 | 16813671 | 16813657 | 15247680 | 1 | 1 | 1 | 2 | 91.05.05-014 | ФСЭМ-2001, 91.05.05-014, приказ Минстроя России №1039/пр от 30.12.2016г. | Краны на автомобильном ходу, грузоподъемность 10 т | 1368 | 1011 | маш.-ч | маш.-ч | 1 | 0.03 | 0 | 111.99 | 13.5 | 0 | 0 | 1 | 0 |  | 0.03 | 2 | 16813660 | 348 | 0 | 0 | 0 | 0 | 0 | 0 | 0 | 0
208 | 16813672 | 16813657 | 15249073 | 1 | 1 | 1 | 2 | 91.14.02-001 | ФСЭМ-2001, 91.14.02-001, приказ Минстроя России №1039/пр от 30.12.2016г. | Автомобили бортовые, грузоподъемность до 5 т | 1368 | 1011 | маш.-ч | маш.-ч | 1 | 0.02 | 0 | 65.71 | 11.6 | 0 | 0 | 1 | 0 |  | 0.02 | 2 | 16813661 | 349 | 0 | 0 | 0 | 0 | 0 | 0 | 0 | 0
208 | 16813673 | 16813657 | 15167588 | 1 | 1 | 1 | 3 | 01.7.06.05-0041 | ФССЦ-2001, 01.7.06.05-0041, приказ Минстроя России №1039/пр от 30.12.2016г. | Лента изоляционная прорезиненная односторонняя ширина 20 мм, толщина 0,25-0,35 мм | 1346 | 1009 | кг | кг | 1 | 0.11 | 30.4 | 0 | 0 | 0 | 0 | 1 | 0 |  | 0.11 | 2 | 16813662 | 350 | 0 | 0 | 0 | 0 | 0 | 0 | 0 | 0
208 | 16813674 | 16813657 | 15170074 | 1 | 1 | 1 | 3 | 01.7.15.07-0014 | ФССЦ-2001, 01.7.15.07-0014, приказ Минстроя России №1039/пр от 30.12.2016г. | Дюбели распорные полипропиленовые | 1355 | 1010 | 100 шт. | 100 шт. | 100 | 1.02 | 86 | 0 | 0 | 0 | 0 | 1 | 0 |  | 1.02 | 2 | 16813663 | 351 | 0 | 0 | 0 | 0 | 0 | 0 | 0 | 0
208 | 16813675 | 16813657 | 15170434 | 1 | 1 | 1 | 3 | 01.7.15.14-0161 | ФССЦ-2001, 01.7.15.14-0161, приказ Минстроя России №1039/пр от 30.12.2016г. | Шурупы с полукруглой головкой 2,5х20 мм | 1348 | 1009 | т | т | 1000 | 0.00016 | 29800 | 0 | 0 | 0 | 0 | 1 | 0 |  | 0.00016 | 2 | 16813664 | 352 | 0 | 0 | 0 | 0 | 0 | 0 | 0 | 0
208 | 16813676 | 16813657 | 15170438 | 1 | 1 | 1 | 3 | 01.7.15.14-0165 | ФССЦ-2001, 01.7.15.14-0165, приказ Минстроя России №1039/пр от 30.12.2016г. | Шурупы с полукруглой головкой 4x40 мм | 1348 | 1009 | т | т | 1000 | 0.0003 | 12430 | 0 | 0 | 0 | 0 | 1 | 0 |  | 0.0003 | 2 | 16813665 | 353 | 0 | 0 | 0 | 0 | 0 | 0 | 0 | 0
208 | 16813677 | 16813657 | 15164559 | 17 | 1 | 1 | 3 | 999-9950 |  | Вспомогательные ненормируемые материалы (2% от ОЗП) | 1374 | 1013 | РУБ | РУБ | 1 | 6.86 | 1 | 0 | 0 | 0 | 0 | 1 | 0 |  | 6.86 | 2 | 16813666 | 356 | 0 | 0 | 0 | 0 | 0 | 0 | 0 | 0
211 | 16813690 | 16813680 | 15442878 | 1 | 1 | 1 | 1 | 1-100-46 |  | Рабочий среднего разряда 4.6 | 1191 | 1013 | чел.-ч. | чел.-ч. | 1 | 0.9 | 0 | 0 | 0 | 10.5 | 0 | 1 | 1 |  | 0.9 | 2 | 16813681 | 357 | 0 | 0 | 0 | 0 | 0 | 0 | 0 | 0
211 | 16813691 | 16813680 | 15430395 | 1 | 1 | 1 | 1 | 4-100-00 |  | Затраты труда машинистов | 1191 | 1013 | чел.-ч. | чел.-ч. | 1 | 0.2 | 0 | 0 | 0 | 0 | 0 | 1 | 2 |  | 0.2 | 2 | 16813682 | 358 | 0 | 0 | 0 | 0 | 0 | 0 | 0 | 0
211 | 16813692 | 16813680 | 15247680 | 1 | 1 | 1 | 2 | 91.05.05-014 | ФСЭМ-2001, 91.05.05-014, приказ Минстроя России №1039/пр от 30.12.2016г. | Краны на автомобильном ходу, грузоподъемность 10 т | 1368 | 1011 | маш.-ч | маш.-ч | 1 | 0.1 | 0 | 111.99 | 13.5 | 0 | 0 | 1 | 0 |  | 0.1 | 2 | 16813683 | 359 | 0 | 0 | 0 | 0 | 0 | 0 | 0 | 0
211 | 16813693 | 16813680 | 15249073 | 1 | 1 | 1 | 2 | 91.14.02-001 | ФСЭМ-2001, 91.14.02-001, приказ Минстроя России №1039/пр от 30.12.2016г. | Автомобили бортовые, грузоподъемность до 5 т | 1368 | 1011 | маш.-ч | маш.-ч | 1 | 0.1 | 0 | 65.71 | 11.6 | 0 | 0 | 1 | 0 |  | 0.1 | 2 | 16813684 | 360 | 0 | 0 | 0 | 0 | 0 | 0 | 0 | 0
211 | 16813694 | 16813680 | 15167588 | 1 | 1 | 1 | 3 | 01.7.06.05-0041 | ФССЦ-2001, 01.7.06.05-0041, приказ Минстроя России №1039/пр от 30.12.2016г. | Лента изоляционная прорезиненная односторонняя ширина 20 мм, толщина 0,25-0,35 мм | 1346 | 1009 | кг | кг | 1 | 0.01 | 30.4 | 0 | 0 | 0 | 0 | 1 | 0 |  | 0.01 | 2 | 16813685 | 361 | 0 | 0 | 0 | 0 | 0 | 0 | 0 | 0
211 | 16813695 | 16813680 | 15169942 | 1 | 1 | 1 | 3 | 01.7.15.03-0042 | ФССЦ-2001, 01.7.15.03-0042, приказ Минстроя России №1039/пр от 30.12.2016г. | Болты с гайками и шайбами строительные | 1346 | 1009 | кг | кг | 1 | 0.3 | 9.04 | 0 | 0 | 0 | 0 | 1 | 0 |  | 0.3 | 2 | 16813686 | 362 | 0 | 0 | 0 | 0 | 0 | 0 | 0 | 0
211 | 16813696 | 16813680 | 15191488 | 1 | 1 | 1 | 3 | 08.3.07.01-0076 | ФССЦ-2001, 08.3.07.01-0076, приказ Минстроя России №1039/пр от 30.12.2016г. | Сталь полосовая, марка стали Ст3сп шириной 50-200 мм толщиной 4-5 мм | 1348 | 1009 | т | т | 1000 | 0.0006 | 5000 | 0 | 0 | 0 | 0 | 1 | 0 |  | 0.0006 | 2 | 16813687 | 363 | 0 | 0 | 0 | 0 | 0 | 0 | 0 | 0
211 | 16813697 | 16813680 | 15164559 | 17 | 1 | 1 | 3 | 999-9950 |  | Вспомогательные ненормируемые материалы (2% от ОЗП) | 1374 | 1013 | РУБ | РУБ | 1 | 0.19 | 1 | 0 | 0 | 0 | 0 | 1 | 0 |  | 0.19 | 2 | 16813688 | 365 | 0 | 0 | 0 | 0 | 0 | 0 | 0 | 0
213 | 16813719 | 16813699 | 15435721 | 1 | 1 | 1 | 1 | 1-100-39 |  | Рабочий среднего разряда 3.9 | 1191 | 1013 | чел.-ч. | чел.-ч. | 1 | 1.56 | 0 | 0 | 0 | 9.51 | 0 | 1 | 1 |  | 1.56 | 2 | 16813700 | 366 | 0 | 0 | 0 | 0 | 0 | 0 | 0 | 0
213 | 16813720 | 16813699 | 15249377 | 1 | 1 | 1 | 2 | 91.17.04-233 | ФСЭМ-2001, 91.17.04-233, приказ Минстроя России №1039/пр от 30.12.2016г. | Установки для сварки ручной дуговой (постоянного тока) | 1368 | 1011 | маш.-ч | маш.-ч | 1 | 0.13 | 0 | 8.1 | 0 | 0 | 0 | 1 | 0 |  | 0.13 | 2 | 16813701 | 367 | 0 | 0 | 0 | 0 | 0 | 0 | 0 | 0
213 | 16813721 | 16813699 | 15165537 | 1 | 1 | 1 | 3 | 01.3.01.02-0002 | ФССЦ-2001, 01.3.01.02-0002, приказ Минстроя России №1039/пр от 30.12.2016г. | Вазелин технический | 1346 | 1009 | кг | кг | 1 | 0.006 | 44.97 | 0 | 0 | 0 | 0 | 1 | 0 |  | 0.006 | 2 | 16813702 | 368 | 0 | 0 | 0 | 0 | 0 | 0 | 0 | 0
213 | 16813722 | 16813699 | 15167269 | 1 | 1 | 1 | 3 | 01.7.02.09-0002 | ФССЦ-2001, 01.7.02.09-0002, приказ Минстроя России №1039/пр от 30.12.2016г. | Шпагат бумажный | 1346 | 1009 | кг | кг | 1 | 0.001 | 11.5 | 0 | 0 | 0 | 0 | 1 | 0 |  | 0.001 | 2 | 16813703 | 369 | 0 | 0 | 0 | 0 | 0 | 0 | 0 | 0
213 | 16813723 | 16813699 | 15167588 | 1 | 1 | 1 | 3 | 01.7.06.05-0041 | ФССЦ-2001, 01.7.06.05-0041, приказ Минстроя России №1039/пр от 30.12.2016г. | Лента изоляционная прорезиненная односторонняя ширина 20 мм, толщина 0,25-0,35 мм | 1346 | 1009 | кг | кг | 1 | 0.012 | 30.4 | 0 | 0 | 0 | 0 | 1 | 0 |  | 0.012 | 2 | 16813704 | 370 | 0 | 0 | 0 | 0 | 0 | 0 | 0 | 0
213 | 16813724 | 16813699 | 15168752 | 1 | 1 | 1 | 3 | 01.7.11.07-0034 | ФССЦ-2001, 01.7.11.07-0034, приказ Минстроя России №1039/пр от 30.12.2016г. | Электроды диаметром 4 мм Э42А | 1346 | 1009 | кг | кг | 1 | 0.07 | 10.57 | 0 | 0 | 0 | 0 | 1 | 0 |  | 0.07 | 2 | 16813705 | 371 | 0 | 0 | 0 | 0 | 0 | 0 | 0 | 0
213 | 16813725 | 16813699 | 15169942 | 1 | 1 | 1 | 3 | 01.7.15.03-0042 | ФССЦ-2001, 01.7.15.03-0042, приказ Минстроя России №1039/пр от 30.12.2016г. | Болты с гайками и шайбами строительные | 1346 | 1009 | кг | кг | 1 | 0.049 | 9.04 | 0 | 0 | 0 | 0 | 1 | 0 |  | 0.049 | 2 | 16813706 | 372 | 0 | 0 | 0 | 0 | 0 | 0 | 0 | 0
213 | 16813726 | 16813699 | 15170074 | 1 | 1 | 1 | 3 | 01.7.15.07-0014 | ФССЦ-2001, 01.7.15.07-0014, приказ Минстроя России №1039/пр от 30.12.2016г. | Дюбели распорные полипропиленовые | 1355 | 1010 | 100 шт. | 100 шт. | 100 | 0.014 | 86 | 0 | 0 | 0 | 0 | 1 | 0 |  | 0.014 | 2 | 16813707 | 373 | 0 | 0 | 0 | 0 | 0 | 0 | 0 | 0
213 | 16813727 | 16813699 | 15170994 | 1 | 1 | 1 | 3 | 01.7.20.04-0005 | ФССЦ-2001, 01.7.20.04-0005, приказ Минстроя России №1039/пр от 30.12.2016г. | Нитки швейные | 1346 | 1009 | кг | кг | 1 | 0.001 | 133.05 | 0 | 0 | 0 | 0 | 1 | 0 |  | 0.001 | 2 | 16813708 | 374 | 0 | 0 | 0 | 0 | 0 | 0 | 0 | 0
213 | 16813728 | 16813699 | 15188647 | 1 | 1 | 1 | 3 | 07.2.07.04-0007 | ФССЦ-2001, 07.2.07.04-0007, приказ Минстроя России №1039/пр от 30.12.2016г. | Конструкции стальные индивидуальные решетчатые сварные массой до 0,1 т | 1348 | 1009 | т | т | 1000 | 0.001 | 11500 | 0 | 0 | 0 | 0 | 1 | 0 |  | 0.001 | 2 | 16813709 | 375 | 0 | 0 | 0 | 0 | 0 | 0 | 0 | 0
213 | 16813729 | 16813699 | 15203834 | 1 | 1 | 1 | 3 | 14.4.02.09-0001 | ФССЦ-2001, 14.4.02.09-0001, приказ Минстроя России №1039/пр от 30.12.2016г. | Краска | 1346 | 1009 | кг | кг | 1 | 0.036 | 28.6 | 0 | 0 | 0 | 0 | 1 | 0 |  | 0.036 | 2 | 16813710 | 376 | 0 | 0 | 0 | 0 | 0 | 0 | 0 | 0
213 | 16813730 | 16813699 | 15203987 | 1 | 1 | 1 | 3 | 14.4.03.17-0011 | ФССЦ-2001, 14.4.03.17-0011, приказ Минстроя России №1039/пр от 30.12.2016г. | Лак электроизоляционный 318 | 1346 | 1009 | кг | кг | 1 | 0.006 | 35.63 | 0 | 0 | 0 | 0 | 1 | 0 |  | 0.006 | 2 | 16813711 | 377 | 0 | 0 | 0 | 0 | 0 | 0 | 0 | 0
213 | 16813731 | 16813699 | 15217463 | 1 | 1 | 1 | 3 | 20.1.02.23-0082 | ФССЦ-2001, 20.1.02.23-0082, приказ Минстроя России №1039/пр от 30.12.2016г. | Перемычки гибкие, тип ПГС-50 | 1358 | 1010 | 10 шт. | 10 шт. | 10 | 0.1 | 39 | 0 | 0 | 0 | 0 | 1 | 0 |  | 0.1 | 2 | 16813712 | 378 | 0 | 0 | 0 | 0 | 0 | 0 | 0 | 0
213 | 16813732 | 16813699 | 15164559 | 17 | 1 | 1 | 3 | 999-9950 |  | Вспомогательные ненормируемые материалы (2% от ОЗП) | 1374 | 1013 | РУБ | РУБ | 1 | 0.3 | 1 | 0 | 0 | 0 | 0 | 1 | 0 |  | 0.3 | 2 | 16813713 | 386 | 0 | 0 | 0 | 0 | 0 | 0 | 0 | 0
221 | 16813752 | 16813738 | 15446300 | 1 | 1 | 1 | 1 | 1-100-42 |  | Рабочий среднего разряда 4.2 | 1191 | 1013 | чел.-ч. | чел.-ч. | 1 | 213.6 | 0 | 0 | 0 | 9.92 | 0 | 1 | 1 |  | 213.6 | 2 | 16813739 | 387 | 0 | 0 | 0 | 0 | 0 | 0 | 0 | 0
221 | 16813753 | 16813738 | 15430395 | 1 | 1 | 1 | 1 | 4-100-00 |  | Затраты труда машинистов | 1191 | 1013 | чел.-ч. | чел.-ч. | 1 | 1.98 | 0 | 0 | 0 | 0 | 0 | 1 | 2 |  | 1.98 | 2 | 16813740 | 388 | 0 | 0 | 0 | 0 | 0 | 0 | 0 | 0
221 | 16813754 | 16813738 | 15247680 | 1 | 1 | 1 | 2 | 91.05.05-014 | ФСЭМ-2001, 91.05.05-014, приказ Минстроя России №1039/пр от 30.12.2016г. | Краны на автомобильном ходу, грузоподъемность 10 т | 1368 | 1011 | маш.-ч | маш.-ч | 1 | 0.99 | 0 | 111.99 | 13.5 | 0 | 0 | 1 | 0 |  | 0.99 | 2 | 16813741 | 389 | 0 | 0 | 0 | 0 | 0 | 0 | 0 | 0
221 | 16813755 | 16813738 | 15249073 | 1 | 1 | 1 | 2 | 91.14.02-001 | ФСЭМ-2001, 91.14.02-001, приказ Минстроя России №1039/пр от 30.12.2016г. | Автомобили бортовые, грузоподъемность до 5 т | 1368 | 1011 | маш.-ч | маш.-ч | 1 | 0.99 | 0 | 65.71 | 11.6 | 0 | 0 | 1 | 0 |  | 0.99 | 2 | 16813742 | 390 | 0 | 0 | 0 | 0 | 0 | 0 | 0 | 0
221 | 16813756 | 16813738 | 15249377 | 1 | 1 | 1 | 2 | 91.17.04-233 | ФСЭМ-2001, 91.17.04-233, приказ Минстроя России №1039/пр от 30.12.2016г. | Установки для сварки ручной дуговой (постоянного тока) | 1368 | 1011 | маш.-ч | маш.-ч | 1 | 1.14 | 0 | 8.1 | 0 | 0 | 0 | 1 | 0 |  | 1.14 | 2 | 16813743 | 391 | 0 | 0 | 0 | 0 | 0 | 0 | 0 | 0
221 | 16813757 | 16813738 | 15167588 | 1 | 1 | 1 | 3 | 01.7.06.05-0041 | ФССЦ-2001, 01.7.06.05-0041, приказ Минстроя России №1039/пр от 30.12.2016г. | Лента изоляционная прорезиненная односторонняя ширина 20 мм, толщина 0,25-0,35 мм | 1346 | 1009 | кг | кг | 1 | 0.42 | 30.4 | 0 | 0 | 0 | 0 | 1 | 0 |  | 0.42 | 2 | 16813744 | 392 | 0 | 0 | 0 | 0 | 0 | 0 | 0 | 0
221 | 16813758 | 16813738 | 15167600 | 1 | 1 | 1 | 3 | 01.7.06.07-0001 | ФССЦ-2001, 01.7.06.07-0001, приказ Минстроя России №1039/пр от 30.12.2016г. | Лента К226 | 1308 | 1003 | 100 м | 100 м | 100 | 0.1 | 120 | 0 | 0 | 0 | 0 | 1 | 0 |  | 0.1 | 2 | 16813745 | 393 | 0 | 0 | 0 | 0 | 0 | 0 | 0 | 0
221 | 16813759 | 16813738 | 15168752 | 1 | 1 | 1 | 3 | 01.7.11.07-0034 | ФССЦ-2001, 01.7.11.07-0034, приказ Минстроя России №1039/пр от 30.12.2016г. | Электроды диаметром 4 мм Э42А | 1346 | 1009 | кг | кг | 1 | 2.1 | 10.57 | 0 | 0 | 0 | 0 | 1 | 0 |  | 2.1 | 2 | 16813746 | 394 | 0 | 0 | 0 | 0 | 0 | 0 | 0 | 0
221 | 16813760 | 16813738 | 15169942 | 1 | 1 | 1 | 3 | 01.7.15.03-0042 | ФССЦ-2001, 01.7.15.03-0042, приказ Минстроя России №1039/пр от 30.12.2016г. | Болты с гайками и шайбами строительные | 1346 | 1009 | кг | кг | 1 | 10.4 | 9.04 | 0 | 0 | 0 | 0 | 1 | 0 |  | 10.4 | 2 | 16813747 | 395 | 0 | 0 | 0 | 0 | 0 | 0 | 0 | 0
221 | 16813761 | 16813738 | 15191488 | 1 | 1 | 1 | 3 | 08.3.07.01-0076 | ФССЦ-2001, 08.3.07.01-0076, приказ Минстроя России №1039/пр от 30.12.2016г. | Сталь полосовая, марка стали Ст3сп шириной 50-200 мм толщиной 4-5 мм | 1348 | 1009 | т | т | 1000 | 0.15 | 5000 | 0 | 0 | 0 | 0 | 1 | 0 |  | 0.15 | 2 | 16813748 | 396 | 0 | 0 | 0 | 0 | 0 | 0 | 0 | 0
221 | 16813762 | 16813738 | 15203834 | 1 | 1 | 1 | 3 | 14.4.02.09-0001 | ФССЦ-2001, 14.4.02.09-0001, приказ Минстроя России №1039/пр от 30.12.2016г. | Краска | 1346 | 1009 | кг | кг | 1 | 3 | 28.6 | 0 | 0 | 0 | 0 | 1 | 0 |  | 3 | 2 | 16813749 | 397 | 0 | 0 | 0 | 0 | 0 | 0 | 0 | 0
221 | 16813763 | 16813738 | 15164559 | 17 | 1 | 1 | 3 | 999-9950 |  | Вспомогательные ненормируемые материалы (2% от ОЗП) | 1374 | 1013 | РУБ | РУБ | 1 | 42.38 | 1 | 0 | 0 | 0 | 0 | 1 | 0 |  | 42.38 | 2 | 16813750 | 399 | 0 | 0 | 0 | 0 | 0 | 0 | 0 | 0
223 | 16813768 | 16813765 | 15885198 | 1 | 1 | 1 | 1 | 2-200-60 |  | Электромонтажник-наладчик, разряд VI | 1191 | 1013 | чел.-ч. | чел.-ч. | 1 | 0.16 | 0 | 0 | 0 | 12.92 | 0 | 1 | 1 | )*0,8 | 0.128 | 2 | 16813766 | 400 | 0 | 0 | 0 | 0 | 0 | 0 | 0 | 0
223 | 16813769 | 16813765 | 15884235 | 1 | 1 | 1 | 1 | 2-400-30 |  | Инженер по наладке и испытаниям, категория III | 1191 | 1013 | чел.-ч. | чел.-ч. | 1 | 0.16 | 0 | 0 | 0 | 12.69 | 0 | 1 | 1 | )*0,8 | 0.128 | 2 | 16813767 | 401 | 0 | 0 | 0 | 0 | 0 | 0 | 0 | 0
224 | 16813773 | 16813770 | 15885198 | 1 | 1 | 1 | 1 | 2-200-60 |  | Электромонтажник-наладчик, разряд VI | 1191 | 1013 | чел.-ч. | чел.-ч. | 1 | 6.48 | 0 | 0 | 0 | 12.92 | 0 | 1 | 1 | )*0,8 | 5.184 | 2 | 16813771 | 402 | 0 | 0 | 0 | 0 | 0 | 0 | 0 | 0
224 | 16813774 | 16813770 | 15884235 | 1 | 1 | 1 | 1 | 2-400-30 |  | Инженер по наладке и испытаниям, категория III | 1191 | 1013 | чел.-ч. | чел.-ч. | 1 | 6.48 | 0 | 0 | 0 | 12.69 | 0 | 1 | 1 | )*0,8 | 5.184 | 2 | 16813772 | 403 | 0 | 0 | 0 | 0 | 0 | 0 | 0 | 0
225 | 16813778 | 16813775 | 15885198 | 1 | 1 | 1 | 1 | 2-200-60 |  | Электромонтажник-наладчик, разряд VI | 1191 | 1013 | чел.-ч. | чел.-ч. | 1 | 0.61 | 0 | 0 | 0 | 12.92 | 0 | 1 | 1 | )*0,8 | 0.488 | 2 | 16813776 | 404 | 0 | 0 | 0 | 0 | 0 | 0 | 0 | 0
225 | 16813779 | 16813775 | 15884235 | 1 | 1 | 1 | 1 | 2-400-30 |  | Инженер по наладке и испытаниям, категория III | 1191 | 1013 | чел.-ч. | чел.-ч. | 1 | 0.61 | 0 | 0 | 0 | 12.69 | 0 | 1 | 1 | )*0,8 | 0.488 | 2 | 16813777 | 405 | 0 | 0 | 0 | 0 | 0 | 0 | 0 | 0
226 | 16813783 | 16813780 | 15884231 | 1 | 1 | 1 | 1 | 2-300-20 |  | Техник по наладке и испытаниям, категория II | 1191 | 1013 | чел.-ч. | чел.-ч. | 1 | 1.13 | 0 | 0 | 0 | 9.17 | 0 | 1 | 1 | )*0,8 | 0.904 | 2 | 16813781 | 406 | 0 | 0 | 0 | 0 | 0 | 0 | 0 | 0
226 | 16813784 | 16813780 | 15884285 | 1 | 1 | 1 | 1 | 2-400-20 |  | Инженер по наладке и испытаниям, категория II | 1191 | 1013 | чел.-ч. | чел.-ч. | 1 | 1.7 | 0 | 0 | 0 | 14.09 | 0 | 1 | 1 | )*0,8 | 1.36 | 2 | 16813782 | 407 | 0 | 0 | 0 | 0 | 0 | 0 | 0 | 0
264 | 16813793 | 16813785 | 15436556 | 1 | 1 | 1 | 1 | 1-100-40 |  | Рабочий среднего разряда 4 | 1191 | 1013 | чел.-ч. | чел.-ч. | 1 | 0.84 | 0 | 0 | 0 | 9.62 | 0 | 1 | 1 | )*0,3 | 0.252 | 2 | 16813786 | 408 | 0 | 0 | 0 | 0 | 0 | 0 | 0 | 0
264 | 16813794 | 16813785 | 15165918 | 1 | 1 | 1 | 3 | 01.3.05.17-0002 | ФССЦ-2001, 01.3.05.17-0002, приказ Минстроя России №1039/пр от 30.12.2016г. | Канифоль сосновая | 1346 | 1009 | кг | кг | 1 | 0.0002 | 27.74 | 0 | 0 | 0 | 0 | 1 | 0 | )*0 | 0 | 2 | 16813787 | 409 | 0 | 0 | 0 | 0 | 0 | 0 | 0 | 0
264 | 16813795 | 16813785 | 15170072 | 1 | 1 | 1 | 3 | 01.7.15.07-0012 | ФССЦ-2001, 01.7.15.07-0012, приказ Минстроя России №1039/пр от 30.12.2016г. | Дюбели пластмассовые с шурупами 12х70 мм | 1355 | 1010 | 100 шт. | 100 шт. | 100 | 0.01 | 83 | 0 | 0 | 0 | 0 | 1 | 0 | )*0 | 0 | 2 | 16813788 | 410 | 0 | 0 | 0 | 0 | 0 | 0 | 0 | 0
264 | 16813796 | 16813785 | 15171982 | 1 | 1 | 1 | 3 | 03.1.01.01-0002 | ФССЦ-2001, 03.1.01.01-0002, приказ Минстроя России №1039/пр от 30.12.2016г. | Гипсовые вяжущие, марка Г3 | 1348 | 1009 | т | т | 1000 | 1e-05 | 729.98 | 0 | 0 | 0 | 0 | 1 | 0 | )*0 | 0 | 2 | 16813789 | 411 | 0 | 0 | 0 | 0 | 0 | 0 | 0 | 0
264 | 16813797 | 16813785 | 15195043 | 1 | 1 | 1 | 3 | 10.3.02.03-0012 | ФССЦ-2001, 10.3.02.03-0012, приказ Минстроя России №1039/пр от 30.12.2016г. | Припои оловянно-свинцовые бессурьмянистые марки ПОС40 | 1346 | 1009 | кг | кг | 1 | 0.002 | 65.75 | 0 | 0 | 0 | 0 | 1 | 0 | )*0 | 0 | 2 | 16813790 | 412 | 0 | 0 | 0 | 0 | 0 | 0 | 0 | 0
264 | 16813798 | 16813785 | 15202502 | 1 | 1 | 1 | 3 | 14.1.04.02-0002 | ФССЦ-2001, 14.1.04.02-0002, приказ Минстроя России №1039/пр от 30.12.2016г. | Клей 88-СА | 1346 | 1009 | кг | кг | 1 | 0.005 | 28.93 | 0 | 0 | 0 | 0 | 1 | 0 | )*0 | 0 | 2 | 16813791 | 413 | 0 | 0 | 0 | 0 | 0 | 0 | 0 | 0
264 | 16813799 | 16813785 | 15164559 | 17 | 1 | 1 | 3 | 999-9950 |  | Вспомогательные ненормируемые материалы (2% от ОЗП) | 1374 | 1013 | РУБ | РУБ | 1 | 0.16 | 1 | 0 | 0 | 0 | 0 | 1 | 0 | )*0 | 0 | 2 | 16813792 | 414 | 0 | 0 | 0 | 0 | 0 | 0 | 0 | 0
265 | 16813809 | 16813800 | 15436556 | 1 | 1 | 1 | 1 | 1-100-40 |  | Рабочий среднего разряда 4 | 1191 | 1013 | чел.-ч. | чел.-ч. | 1 | 0.84 | 0 | 0 | 0 | 9.62 | 0 | 1 | 1 |  | 0.84 | 2 | 16813801 | 415 | 0 | 0 | 0 | 0 | 0 | 0 | 0 | 0
265 | 16813810 | 16813800 | 15165918 | 1 | 1 | 1 | 3 | 01.3.05.17-0002 | ФССЦ-2001, 01.3.05.17-0002, приказ Минстроя России №1039/пр от 30.12.2016г. | Канифоль сосновая | 1346 | 1009 | кг | кг | 1 | 0.0002 | 27.74 | 0 | 0 | 0 | 0 | 1 | 0 |  | 0.0002 | 2 | 16813802 | 416 | 0 | 0 | 0 | 0 | 0 | 0 | 0 | 0
265 | 16813811 | 16813800 | 15170072 | 1 | 1 | 1 | 3 | 01.7.15.07-0012 | ФССЦ-2001, 01.7.15.07-0012, приказ Минстроя России №1039/пр от 30.12.2016г. | Дюбели пластмассовые с шурупами 12х70 мм | 1355 | 1010 | 100 шт. | 100 шт. | 100 | 0.01 | 83 | 0 | 0 | 0 | 0 | 1 | 0 |  | 0.01 | 2 | 16813803 | 417 | 0 | 0 | 0 | 0 | 0 | 0 | 0 | 0
265 | 16813812 | 16813800 | 15171982 | 1 | 1 | 1 | 3 | 03.1.01.01-0002 | ФССЦ-2001, 03.1.01.01-0002, приказ Минстроя России №1039/пр от 30.12.2016г. | Гипсовые вяжущие, марка Г3 | 1348 | 1009 | т | т | 1000 | 1e-05 | 729.98 | 0 | 0 | 0 | 0 | 1 | 0 |  | 1e-05 | 2 | 16813804 | 418 | 0 | 0 | 0 | 0 | 0 | 0 | 0 | 0
265 | 16813813 | 16813800 | 15195043 | 1 | 1 | 1 | 3 | 10.3.02.03-0012 | ФССЦ-2001, 10.3.02.03-0012, приказ Минстроя России №1039/пр от 30.12.2016г. | Припои оловянно-свинцовые бессурьмянистые марки ПОС40 | 1346 | 1009 | кг | кг | 1 | 0.002 | 65.75 | 0 | 0 | 0 | 0 | 1 | 0 |  | 0.002 | 2 | 16813805 | 419 | 0 | 0 | 0 | 0 | 0 | 0 | 0 | 0
265 | 16813814 | 16813800 | 15202502 | 1 | 1 | 1 | 3 | 14.1.04.02-0002 | ФССЦ-2001, 14.1.04.02-0002, приказ Минстроя России №1039/пр от 30.12.2016г. | Клей 88-СА | 1346 | 1009 | кг | кг | 1 | 0.005 | 28.93 | 0 | 0 | 0 | 0 | 1 | 0 |  | 0.005 | 2 | 16813806 | 420 | 0 | 0 | 0 | 0 | 0 | 0 | 0 | 0
265 | 16813815 | 16813800 | 15164559 | 17 | 1 | 1 | 3 | 999-9950 |  | Вспомогательные ненормируемые материалы (2% от ОЗП) | 1374 | 1013 | РУБ | РУБ | 1 | 0.16 | 1 | 0 | 0 | 0 | 0 | 1 | 0 |  | 0.16 | 2 | 16813807 | 422 | 0 | 0 | 0 | 0 | 0 | 0 | 0 | 0
267 | 16813824 | 16813817 | 15446300 | 1 | 1 | 1 | 1 | 1-100-42 |  | Рабочий среднего разряда 4.2 | 1191 | 1013 | чел.-ч. | чел.-ч. | 1 | 5.4 | 0 | 0 | 0 | 9.92 | 0 | 1 | 1 |  | 5.4 | 2 | 16813818 | 423 | 0 | 0 | 0 | 0 | 0 | 0 | 0 | 0
267 | 16813825 | 16813817 | 15165918 | 1 | 1 | 1 | 3 | 01.3.05.17-0002 | ФССЦ-2001, 01.3.05.17-0002, приказ Минстроя России №1039/пр от 30.12.2016г. | Канифоль сосновая | 1346 | 1009 | кг | кг | 1 | 0.012 | 27.74 | 0 | 0 | 0 | 0 | 1 | 0 |  | 0.012 | 2 | 16813819 | 424 | 0 | 0 | 0 | 0 | 0 | 0 | 0 | 0
267 | 16813826 | 16813817 | 15170072 | 1 | 1 | 1 | 3 | 01.7.15.07-0012 | ФССЦ-2001, 01.7.15.07-0012, приказ Минстроя России №1039/пр от 30.12.2016г. | Дюбели пластмассовые с шурупами 12х70 мм | 1355 | 1010 | 100 шт. | 100 шт. | 100 | 0.04 | 83 | 0 | 0 | 0 | 0 | 1 | 0 |  | 0.04 | 2 | 16813820 | 425 | 0 | 0 | 0 | 0 | 0 | 0 | 0 | 0
267 | 16813827 | 16813817 | 15195043 | 1 | 1 | 1 | 3 | 10.3.02.03-0012 | ФССЦ-2001, 10.3.02.03-0012, приказ Минстроя России №1039/пр от 30.12.2016г. | Припои оловянно-свинцовые бессурьмянистые марки ПОС40 | 1346 | 1009 | кг | кг | 1 | 0.12 | 65.75 | 0 | 0 | 0 | 0 | 1 | 0 |  | 0.12 | 2 | 16813821 | 426 | 0 | 0 | 0 | 0 | 0 | 0 | 0 | 0
267 | 16813828 | 16813817 | 15164559 | 17 | 1 | 1 | 3 | 999-9950 |  | Вспомогательные ненормируемые материалы (2% от ОЗП) | 1374 | 1013 | РУБ | РУБ | 1 | 1.07 | 1 | 0 | 0 | 0 | 0 | 1 | 0 |  | 1.07 | 2 | 16813822 | 428 | 0 | 0 | 0 | 0 | 0 | 0 | 0 | 0
269 | 16813835 | 16813830 | 15438286 | 1 | 1 | 1 | 1 | 1-100-36 |  | Рабочий среднего разряда 3.6 | 1191 | 1013 | чел.-ч. | чел.-ч. | 1 | 15.2 | 0 | 0 | 0 | 9.18 | 0 | 1 | 1 |  | 15.2 | 2 | 16813831 | 429 | 0 | 0 | 0 | 0 | 0 | 0 | 0 | 0
269 | 16813836 | 16813830 | 15170155 | 1 | 1 | 1 | 3 | 01.7.15.07-0152 | ФССЦ-2001, 01.7.15.07-0152, приказ Минстроя России №1039/пр от 30.12.2016г. | Дюбель с шурупом 6/35 мм | 1355 | 1010 | 100 шт. | 100 шт. | 100 | 1.75 | 8 | 0 | 0 | 0 | 0 | 1 | 0 |  | 1.75 | 2 | 16813832 | 430 | 0 | 0 | 0 | 0 | 0 | 0 | 0 | 0
269 | 16813837 | 16813830 | 15164559 | 17 | 1 | 1 | 3 | 999-9950 |  | Вспомогательные ненормируемые материалы (2% от ОЗП) | 1374 | 1013 | РУБ | РУБ | 1 | 2.79 | 1 | 0 | 0 | 0 | 0 | 1 | 0 |  | 2.79 | 2 | 16813833 | 432 | 0 | 0 | 0 | 0 | 0 | 0 | 0 | 0
271 | 16813851 | 16813839 | 15430397 | 1 | 1 | 1 | 1 | 1-100-38 |  | Рабочий среднего разряда 3.8 | 1191 | 1013 | чел.-ч. | чел.-ч. | 1 | 5.39 | 0 | 0 | 0 | 9.4 | 0 | 1 | 1 |  | 5.39 | 2 | 16813840 | 433 | 0 | 0 | 0 | 0 | 0 | 0 | 0 | 0
271 | 16813852 | 16813839 | 15430395 | 1 | 1 | 1 | 1 | 4-100-00 |  | Затраты труда машинистов | 1191 | 1013 | чел.-ч. | чел.-ч. | 1 | 0.04 | 0 | 0 | 0 | 0 | 0 | 1 | 2 |  | 0.04 | 2 | 16813841 | 434 | 0 | 0 | 0 | 0 | 0 | 0 | 0 | 0
271 | 16813853 | 16813839 | 15247680 | 1 | 1 | 1 | 2 | 91.05.05-014 | ФСЭМ-2001, 91.05.05-014, приказ Минстроя России №1039/пр от 30.12.2016г. | Краны на автомобильном ходу, грузоподъемность 10 т | 1368 | 1011 | маш.-ч | маш.-ч | 1 | 0.02 | 0 | 111.99 | 13.5 | 0 | 0 | 1 | 0 |  | 0.02 | 2 | 16813842 | 435 | 0 | 0 | 0 | 0 | 0 | 0 | 0 | 0
271 | 16813854 | 16813839 | 15249073 | 1 | 1 | 1 | 2 | 91.14.02-001 | ФСЭМ-2001, 91.14.02-001, приказ Минстроя России №1039/пр от 30.12.2016г. | Автомобили бортовые, грузоподъемность до 5 т | 1368 | 1011 | маш.-ч | маш.-ч | 1 | 0.02 | 0 | 65.71 | 11.6 | 0 | 0 | 1 | 0 |  | 0.02 | 2 | 16813843 | 436 | 0 | 0 | 0 | 0 | 0 | 0 | 0 | 0
271 | 16813855 | 16813839 | 15167588 | 1 | 1 | 1 | 3 | 01.7.06.05-0041 | ФССЦ-2001, 01.7.06.05-0041, приказ Минстроя России №1039/пр от 30.12.2016г. | Лента изоляционная прорезиненная односторонняя ширина 20 мм, толщина 0,25-0,35 мм | 1346 | 1009 | кг | кг | 1 | 0.16 | 30.4 | 0 | 0 | 0 | 0 | 1 | 0 |  | 0.16 | 2 | 16813844 | 437 | 0 | 0 | 0 | 0 | 0 | 0 | 0 | 0
271 | 16813856 | 16813839 | 15167867 | 1 | 1 | 1 | 3 | 01.7.07.20-0002 | ФССЦ-2001, 01.7.07.20-0002, приказ Минстроя России №1039/пр от 30.12.2016г. | Тальк молотый, сорт I | 1348 | 1009 | т | т | 1000 | 0.0006 | 1820 | 0 | 0 | 0 | 0 | 1 | 0 |  | 0.0006 | 2 | 16813845 | 438 | 0 | 0 | 0 | 0 | 0 | 0 | 0 | 0
271 | 16813857 | 16813839 | 15203834 | 1 | 1 | 1 | 3 | 14.4.02.09-0001 | ФССЦ-2001, 14.4.02.09-0001, приказ Минстроя России №1039/пр от 30.12.2016г. | Краска | 1346 | 1009 | кг | кг | 1 | 0.02 | 28.6 | 0 | 0 | 0 | 0 | 1 | 0 |  | 0.02 | 2 | 16813846 | 439 | 0 | 0 | 0 | 0 | 0 | 0 | 0 | 0
271 | 16813858 | 16813839 | 15217527 | 1 | 1 | 1 | 3 | 20.2.01.05-0003 | ФССЦ-2001, 20.2.01.05-0003, приказ Минстроя России №1039/пр от 30.12.2016г. | Гильза кабельная медная ГМ 6 | 1355 | 1010 | 100 шт. | 100 шт. | 100 | 0.05 | 110 | 0 | 0 | 0 | 0 | 1 | 0 |  | 0.05 | 2 | 16813847 | 440 | 0 | 0 | 0 | 0 | 0 | 0 | 0 | 0
271 | 16813859 | 16813839 | 15217578 | 1 | 1 | 1 | 3 | 20.2.02.01-0012 | ФССЦ-2001, 20.2.02.01-0012, приказ Минстроя России №1039/пр от 30.12.2016г. | Втулки В22 | 1356 | 1010 | 1000 шт. | 1000 шт. | 1000 | 0.0122 | 119 | 0 | 0 | 0 | 0 | 1 | 0 |  | 0.0122 | 2 | 16813848 | 441 | 0 | 0 | 0 | 0 | 0 | 0 | 0 | 0
271 | 16813860 | 16813839 | 15164559 | 17 | 1 | 1 | 3 | 999-9950 |  | Вспомогательные ненормируемые материалы (2% от ОЗП) | 1374 | 1013 | РУБ | РУБ | 1 | 1.01 | 1 | 0 | 0 | 0 | 0 | 1 | 0 |  | 1.01 | 2 | 16813849 | 443 | 0 | 0 | 0 | 0 | 0 | 0 | 0 | 0
273 | 16813865 | 16813862 | 15478766 | 1 | 1 | 1 | 1 | 1-100-50 |  | Рабочий среднего разряда 5 | 1191 | 1013 | чел.-ч. | чел.-ч. | 1 | 0.4 | 0 | 0 | 0 | 11.09 | 0 | 1 | 1 |  | 0.4 | 2 | 16813863 | 444 | 0 | 0 | 0 | 0 | 0 | 0 | 0 | 0
273 | 16813866 | 16813862 | 15164559 | 17 | 1 | 1 | 3 | 999-9950 |  | Вспомогательные ненормируемые материалы (2% от ОЗП) | 1374 | 1013 | РУБ | РУБ | 1 | 0.09 | 1 | 0 | 0 | 0 | 0 | 1 | 0 |  | 0.09 | 2 | 16813864 | 445 | 0 | 0 | 0 | 0 | 0 | 0 | 0 | 0
308 | 16814409 | 16814404 | 15438286 | 1 | 1 | 1 | 1 | 1-100-36 |  | Рабочий среднего разряда 3.6 | 1191 | 1013 | чел.-ч. | чел.-ч. | 1 | 15.2 | 0 | 0 | 0 | 9.18 | 0 | 1 | 1 |  | 15.2 | 2 | 16814405 | 446 | 0 | 0 | 0 | 0 | 0 | 0 | 0 | 0
308 | 16814410 | 16814404 | 15170155 | 1 | 1 | 1 | 3 | 01.7.15.07-0152 | ФССЦ-2001, 01.7.15.07-0152, приказ Минстроя России №1039/пр от 30.12.2016г. | Дюбель с шурупом 6/35 мм | 1355 | 1010 | 100 шт. | 100 шт. | 100 | 1.75 | 8 | 0 | 0 | 0 | 0 | 1 | 0 |  | 1.75 | 2 | 16814406 | 447 | 0 | 0 | 0 | 0 | 0 | 0 | 0 | 0
308 | 16814411 | 16814404 | 15164559 | 17 | 1 | 1 | 3 | 999-9950 |  | Вспомогательные ненормируемые материалы (2% от ОЗП) | 1374 | 1013 | РУБ | РУБ | 1 | 2.79 | 1 | 0 | 0 | 0 | 0 | 1 | 0 |  | 2.79 | 2 | 16814408 | 449 | 0 | 0 | 0 | 0 | 0 | 0 | 0 | 0
310 | 16814425 | 16814413 | 15430397 | 1 | 1 | 1 | 1 | 1-100-38 |  | Рабочий среднего разряда 3.8 | 1191 | 1013 | чел.-ч. | чел.-ч. | 1 | 5.39 | 0 | 0 | 0 | 9.4 | 0 | 1 | 1 |  | 5.39 | 2 | 16814414 | 450 | 0 | 0 | 0 | 0 | 0 | 0 | 0 | 0
310 | 16814426 | 16814413 | 15430395 | 1 | 1 | 1 | 1 | 4-100-00 |  | Затраты труда машинистов | 1191 | 1013 | чел.-ч. | чел.-ч. | 1 | 0.04 | 0 | 0 | 0 | 0 | 0 | 1 | 2 |  | 0.04 | 2 | 16814415 | 451 | 0 | 0 | 0 | 0 | 0 | 0 | 0 | 0
310 | 16814427 | 16814413 | 15247680 | 1 | 1 | 1 | 2 | 91.05.05-014 | ФСЭМ-2001, 91.05.05-014, приказ Минстроя России №1039/пр от 30.12.2016г. | Краны на автомобильном ходу, грузоподъемность 10 т | 1368 | 1011 | маш.-ч | маш.-ч | 1 | 0.02 | 0 | 111.99 | 13.5 | 0 | 0 | 1 | 0 |  | 0.02 | 2 | 16814416 | 452 | 0 | 0 | 0 | 0 | 0 | 0 | 0 | 0
310 | 16814428 | 16814413 | 15249073 | 1 | 1 | 1 | 2 | 91.14.02-001 | ФСЭМ-2001, 91.14.02-001, приказ Минстроя России №1039/пр от 30.12.2016г. | Автомобили бортовые, грузоподъемность до 5 т | 1368 | 1011 | маш.-ч | маш.-ч | 1 | 0.02 | 0 | 65.71 | 11.6 | 0 | 0 | 1 | 0 |  | 0.02 | 2 | 16814417 | 453 | 0 | 0 | 0 | 0 | 0 | 0 | 0 | 0
310 | 16814429 | 16814413 | 15167588 | 1 | 1 | 1 | 3 | 01.7.06.05-0041 | ФССЦ-2001, 01.7.06.05-0041, приказ Минстроя России №1039/пр от 30.12.2016г. | Лента изоляционная прорезиненная односторонняя ширина 20 мм, толщина 0,25-0,35 мм | 1346 | 1009 | кг | кг | 1 | 0.16 | 30.4 | 0 | 0 | 0 | 0 | 1 | 0 |  | 0.16 | 2 | 16814418 | 454 | 0 | 0 | 0 | 0 | 0 | 0 | 0 | 0
310 | 16814430 | 16814413 | 15167867 | 1 | 1 | 1 | 3 | 01.7.07.20-0002 | ФССЦ-2001, 01.7.07.20-0002, приказ Минстроя России №1039/пр от 30.12.2016г. | Тальк молотый, сорт I | 1348 | 1009 | т | т | 1000 | 0.0006 | 1820 | 0 | 0 | 0 | 0 | 1 | 0 |  | 0.0006 | 2 | 16814419 | 455 | 0 | 0 | 0 | 0 | 0 | 0 | 0 | 0
310 | 16814431 | 16814413 | 15203834 | 1 | 1 | 1 | 3 | 14.4.02.09-0001 | ФССЦ-2001, 14.4.02.09-0001, приказ Минстроя России №1039/пр от 30.12.2016г. | Краска | 1346 | 1009 | кг | кг | 1 | 0.02 | 28.6 | 0 | 0 | 0 | 0 | 1 | 0 |  | 0.02 | 2 | 16814420 | 456 | 0 | 0 | 0 | 0 | 0 | 0 | 0 | 0
310 | 16814432 | 16814413 | 15217527 | 1 | 1 | 1 | 3 | 20.2.01.05-0003 | ФССЦ-2001, 20.2.01.05-0003, приказ Минстроя России №1039/пр от 30.12.2016г. | Гильза кабельная медная ГМ 6 | 1355 | 1010 | 100 шт. | 100 шт. | 100 | 0.05 | 110 | 0 | 0 | 0 | 0 | 1 | 0 |  | 0.05 | 2 | 16814421 | 457 | 0 | 0 | 0 | 0 | 0 | 0 | 0 | 0
310 | 16814433 | 16814413 | 15217578 | 1 | 1 | 1 | 3 | 20.2.02.01-0012 | ФССЦ-2001, 20.2.02.01-0012, приказ Минстроя России №1039/пр от 30.12.2016г. | Втулки В22 | 1356 | 1010 | 1000 шт. | 1000 шт. | 1000 | 0.0122 | 119 | 0 | 0 | 0 | 0 | 1 | 0 |  | 0.0122 | 2 | 16814422 | 458 | 0 | 0 | 0 | 0 | 0 | 0 | 0 | 0
310 | 16814434 | 16814413 | 15164559 | 17 | 1 | 1 | 3 | 999-9950 |  | Вспомогательные ненормируемые материалы (2% от ОЗП) | 1374 | 1013 | РУБ | РУБ | 1 | 1.01 | 1 | 0 | 0 | 0 | 0 | 1 | 0 |  | 1.01 | 2 | 16814424 | 461 | 0 | 0 | 0 | 0 | 0 | 0 | 0 | 0
313 | 16814440 | 16814438 | 15430517 | 1 | 1 | 1 | 1 | 1-100-20 |  | Рабочий среднего разряда 2 | 1191 | 1013 | чел.-ч. | чел.-ч. | 1 | 85.5 | 0 | 0 | 0 | 7.8 | 0 | 1 | 1 |  | 85.5 | 2 | 16814439 | 462 | 0 | 0 | 0 | 0 | 0 | 0 | 0 | 0
313 | 16814441 | 16814438 | 15164566 | 17 | 1 | 1 | 3 | 01.7.07.07 |  | Строительный мусор | 1348 | 1009 | т | т | 1000 | 0.11 | 0 | 0 | 0 | 0 | 0 | 0 | 0 |  | 0.11 | 3 | -1 |  | 0 | 0 | 0 | 0 | 0 | 0 | 0 | 0
314 | 16814454 | 16814442 | 15430397 | 1 | 1 | 1 | 1 | 1-100-38 |  | Рабочий среднего разряда 3.8 | 1191 | 1013 | чел.-ч. | чел.-ч. | 1 | 15.28 | 0 | 0 | 0 | 9.4 | 0 | 1 | 1 |  | 15.28 | 2 | 16814443 | 463 | 0 | 0 | 0 | 0 | 0 | 0 | 0 | 0
314 | 16814455 | 16814442 | 15430395 | 1 | 1 | 1 | 1 | 4-100-00 |  | Затраты труда машинистов | 1191 | 1013 | чел.-ч. | чел.-ч. | 1 | 0.22 | 0 | 0 | 0 | 0 | 0 | 1 | 2 |  | 0.22 | 2 | 16814444 | 464 | 0 | 0 | 0 | 0 | 0 | 0 | 0 | 0
314 | 16814456 | 16814442 | 15247680 | 1 | 1 | 1 | 2 | 91.05.05-014 | ФСЭМ-2001, 91.05.05-014, приказ Минстроя России №1039/пр от 30.12.2016г. | Краны на автомобильном ходу, грузоподъемность 10 т | 1368 | 1011 | маш.-ч | маш.-ч | 1 | 0.11 | 0 | 111.99 | 13.5 | 0 | 0 | 1 | 0 |  | 0.11 | 2 | 16814445 | 465 | 0 | 0 | 0 | 0 | 0 | 0 | 0 | 0
314 | 16814457 | 16814442 | 15249073 | 1 | 1 | 1 | 2 | 91.14.02-001 | ФСЭМ-2001, 91.14.02-001, приказ Минстроя России №1039/пр от 30.12.2016г. | Автомобили бортовые, грузоподъемность до 5 т | 1368 | 1011 | маш.-ч | маш.-ч | 1 | 0.11 | 0 | 65.71 | 11.6 | 0 | 0 | 1 | 0 |  | 0.11 | 2 | 16814446 | 466 | 0 | 0 | 0 | 0 | 0 | 0 | 0 | 0
314 | 16814458 | 16814442 | 15172838 | 1 | 1 | 1 | 3 | 04.3.01.09-0016 | ФССЦ-2001, 04.3.01.09-0016, приказ Минстроя России №1039/пр от 30.12.2016г. | Раствор готовый кладочный цементный марки 200 | 1339 | 1007 | м3 | м3 | 1 | 0.021 | 600 | 0 | 0 | 0 | 0 | 1 | 0 |  | 0.021 | 2 | 16814447 | 467 | 0 | 0 | 0 | 0 | 0 | 0 | 0 | 0
314 | 16814459 | 16814442 | 15202442 | 1 | 1 | 1 | 3 | 14.1.02.01-0002 | ФССЦ-2001, 14.1.02.01-0002, приказ Минстроя России №1039/пр от 30.12.2016г. | Клей БМК-5к | 1346 | 1009 | кг | кг | 1 | 0.4 | 25.8 | 0 | 0 | 0 | 0 | 1 | 0 |  | 0.4 | 2 | 16814448 | 468 | 0 | 0 | 0 | 0 | 0 | 0 | 0 | 0
314 | 16814460 | 16814442 | 15217585 | 1 | 1 | 1 | 3 | 20.2.02.01-0019 | ФССЦ-2001, 20.2.02.01-0019, приказ Минстроя России №1039/пр от 30.12.2016г. | Втулки изолирующие | 1356 | 1010 | 1000 шт. | 1000 шт. | 1000 | 0.032 | 270 | 0 | 0 | 0 | 0 | 1 | 0 |  | 0.032 | 2 | 16814449 | 469 | 0 | 0 | 0 | 0 | 0 | 0 | 0 | 0
314 | 16814461 | 16814442 | 15217593 | 1 | 1 | 1 | 3 | 20.2.02.02-0011 | ФССЦ-2001, 20.2.02.02-0011, приказ Минстроя России №1039/пр от 30.12.2016г. | Заглушки | 1358 | 1010 | 10 шт. | 10 шт. | 10 | 1 | 19.9 | 0 | 0 | 0 | 0 | 1 | 0 |  | 1 | 2 | 16814450 | 470 | 0 | 0 | 0 | 0 | 0 | 0 | 0 | 0
314 | 16814462 | 16814442 | 15218939 | 1 | 1 | 1 | 3 | 20.2.08.05-0017 | ФССЦ-2001, 20.2.08.05-0017, приказ Минстроя России №1039/пр от 30.12.2016г. | Профиль монтажный | 1354 | 1010 | шт. | шт. | 1 | 0.5 | 66.82 | 0 | 0 | 0 | 0 | 1 | 0 |  | 0.5 | 2 | 16814451 | 471 | 0 | 0 | 0 | 0 | 0 | 0 | 0 | 0
314 | 16814463 | 16814442 | 15164559 | 17 | 1 | 1 | 3 | 999-9950 |  | Вспомогательные ненормируемые материалы (2% от ОЗП) | 1374 | 1013 | РУБ | РУБ | 1 | 2.87 | 1 | 0 | 0 | 0 | 0 | 1 | 0 |  | 2.87 | 2 | 16814453 | 473 | 0 | 0 | 0 | 0 | 0 | 0 | 0 | 0
316 | 16814477 | 16814465 | 15446300 | 1 | 1 | 1 | 1 | 1-100-42 |  | Рабочий среднего разряда 4.2 | 1191 | 1013 | чел.-ч. | чел.-ч. | 1 | 34.56 | 0 | 0 | 0 | 9.92 | 0 | 1 | 1 |  | 34.56 | 2 | 16814466 | 474 | 0 | 0 | 0 | 0 | 0 | 0 | 0 | 0
316 | 16814478 | 16814465 | 15430395 | 1 | 1 | 1 | 1 | 4-100-00 |  | Затраты труда машинистов | 1191 | 1013 | чел.-ч. | чел.-ч. | 1 | 0.05 | 0 | 0 | 0 | 0 | 0 | 1 | 2 |  | 0.05 | 2 | 16814467 | 475 | 0 | 0 | 0 | 0 | 0 | 0 | 0 | 0
316 | 16814479 | 16814465 | 15247680 | 1 | 1 | 1 | 2 | 91.05.05-014 | ФСЭМ-2001, 91.05.05-014, приказ Минстроя России №1039/пр от 30.12.2016г. | Краны на автомобильном ходу, грузоподъемность 10 т | 1368 | 1011 | маш.-ч | маш.-ч | 1 | 0.03 | 0 | 111.99 | 13.5 | 0 | 0 | 1 | 0 |  | 0.03 | 2 | 16814468 | 476 | 0 | 0 | 0 | 0 | 0 | 0 | 0 | 0
316 | 16814480 | 16814465 | 15249073 | 1 | 1 | 1 | 2 | 91.14.02-001 | ФСЭМ-2001, 91.14.02-001, приказ Минстроя России №1039/пр от 30.12.2016г. | Автомобили бортовые, грузоподъемность до 5 т | 1368 | 1011 | маш.-ч | маш.-ч | 1 | 0.02 | 0 | 65.71 | 11.6 | 0 | 0 | 1 | 0 |  | 0.02 | 2 | 16814469 | 477 | 0 | 0 | 0 | 0 | 0 | 0 | 0 | 0
316 | 16814481 | 16814465 | 15167588 | 1 | 1 | 1 | 3 | 01.7.06.05-0041 | ФССЦ-2001, 01.7.06.05-0041, приказ Минстроя России №1039/пр от 30.12.2016г. | Лента изоляционная прорезиненная односторонняя ширина 20 мм, толщина 0,25-0,35 мм | 1346 | 1009 | кг | кг | 1 | 0.11 | 30.4 | 0 | 0 | 0 | 0 | 1 | 0 |  | 0.11 | 2 | 16814470 | 478 | 0 | 0 | 0 | 0 | 0 | 0 | 0 | 0
316 | 16814482 | 16814465 | 15170074 | 1 | 1 | 1 | 3 | 01.7.15.07-0014 | ФССЦ-2001, 01.7.15.07-0014, приказ Минстроя России №1039/пр от 30.12.2016г. | Дюбели распорные полипропиленовые | 1355 | 1010 | 100 шт. | 100 шт. | 100 | 1.02 | 86 | 0 | 0 | 0 | 0 | 1 | 0 |  | 1.02 | 2 | 16814471 | 479 | 0 | 0 | 0 | 0 | 0 | 0 | 0 | 0
316 | 16814483 | 16814465 | 15170434 | 1 | 1 | 1 | 3 | 01.7.15.14-0161 | ФССЦ-2001, 01.7.15.14-0161, приказ Минстроя России №1039/пр от 30.12.2016г. | Шурупы с полукруглой головкой 2,5х20 мм | 1348 | 1009 | т | т | 1000 | 0.00016 | 29800 | 0 | 0 | 0 | 0 | 1 | 0 |  | 0.00016 | 2 | 16814472 | 480 | 0 | 0 | 0 | 0 | 0 | 0 | 0 | 0
316 | 16814484 | 16814465 | 15170438 | 1 | 1 | 1 | 3 | 01.7.15.14-0165 | ФССЦ-2001, 01.7.15.14-0165, приказ Минстроя России №1039/пр от 30.12.2016г. | Шурупы с полукруглой головкой 4x40 мм | 1348 | 1009 | т | т | 1000 | 0.0003 | 12430 | 0 | 0 | 0 | 0 | 1 | 0 |  | 0.0003 | 2 | 16814473 | 481 | 0 | 0 | 0 | 0 | 0 | 0 | 0 | 0
316 | 16814485 | 16814465 | 15164559 | 17 | 1 | 1 | 3 | 999-9950 |  | Вспомогательные ненормируемые материалы (2% от ОЗП) | 1374 | 1013 | РУБ | РУБ | 1 | 6.86 | 1 | 0 | 0 | 0 | 0 | 1 | 0 |  | 6.86 | 2 | 16814476 | 483 | 0 | 0 | 0 | 0 | 0 | 0 | 0 | 0