## Общий
Приложение 1.2 к Договору № _______________ от ________________
Спецификация на поставка печей электронагревательных по типу ПЭА. Энергоблок № 2
№ п/п | Идентификатор | Маркировка | Наименование оборудования, закладываемого в проект | Марка оборудования, закладываемого в проект | Тех.хар-ки оборудования | ГОСТ, ТУ, чертеж | Класс безопасности по НП-001-97 (ПНАЭ Г-01-011-97) ОПБ 88/97 | Группа по ПНАЭ Г-7-008-89 | Категория сейсмостойкости | Номер заказной спецификации (задания заводу) | Поз. | ИТТ | Смета | Поз. | Кол-во по проекту | Ед.измерения | Цена за ед., без НДС, руб | Сумма без НДС, руб | Сумма НДС, руб | Сумма с НДС, руб | Здание | Срок поставки | Срок доставки | Примечание | Завод-изготовитель | Разработчик ПСД | Мат/обор | Категория ОК
1 | 2 | 3 | 4 | 5 | 6 | 7 | 8 | 9 | 10 | 11 | 12 | 13 | 14 | 15 | 16 | 17 | 20 | 21 | 22 | 23 | 24 | 25 | 26 | 27 | 28 | 29 | 30 | 31
1 | 3.ИСУП.104290965 | 20SBH24AH002 | Печь электронагревательная |  | Q=1,5 кВт, напряжение 220В | - | 3 | - | I | БЛ-00273пм | 25 | БЛ-04373пм | 2-37.2-201во | 10 | 1 | шт | 0 | 0 | 0 | 0 | Насосная станция ответственных потребителей (21UQC,22UQC) бл.2 | 2017-05-17 | 2017-06-01 | Выс. отметка: 0.000 |  | Отдел отопления и вентиляции бюро комплексного проектироования №1 | оборудование | 3
2 | 3.ИСУП.104290966 | 20SBH24AH003 | Печь электронагревательная |  | Q=1,5 кВт, напряжение 220В | - | 3 | - | I | БЛ-00273пм | 26 | БЛ-04373пм | 2-37.2-201во | 10 | 1 | шт | 0 | 0 | 0 | 0 | Насосная станция ответственных потребителей (21UQC,22UQC) бл.2 | 2017-05-17 | 2017-06-01 | Выс. отметка: 0.000 |  | Отдел отопления и вентиляции бюро комплексного проектироования №1 | оборудование | 3
3 | 3.ИСУП.104290967 | 20SBH24AH018 | Печь электронагревательная |  | Q=1,5 кВт, напряжение 220В | - | 3 | - | I | БЛ-00273пм | 27 | БЛ-04373пм | 2-37.2-201во | 10 | 1 | шт | 0 | 0 | 0 | 0 | Насосная станция ответственных потребителей (21UQC,22UQC) бл.2 | 2017-05-17 | 2017-06-01 | Выс. отметка: 0.000 |  | Отдел отопления и вентиляции бюро комплексного проектироования №1 | оборудование | 3
4 | 3.ИСУП.104290968 | 20SBH24AH019 | Печь электронагревательная |  | Q=1,5 кВт, напряжение 220В | - | 3 | - | I | БЛ-00273пм | 28 | БЛ-04373пм | 2-37.2-201во | 10 | 1 | шт | 0 | 0 | 0 | 0 | Насосная станция ответственных потребителей (21UQC,22UQC) бл.2 | 2017-05-17 | 2017-06-01 | Выс. отметка: 0.000 |  | Отдел отопления и вентиляции бюро комплексного проектироования №1 | оборудование | 3
5 | 3.ИСУП.3959513 | 20SBH21AH002 | Печь электронагревательная |  | Q=1,5 кВт, напряжение 220В | - | 3 | - | I | БЛ-00273пм | 10 | БЛ-04373пм | 2-37.2-201во | 10 | 1 | шт | 0 | 0 | 0 | 0 | Насосная станция ответственных потребителей (21UQC,22UQC) бл.2 | 2017-05-17 | 2017-06-01 | Выс. отметка: 0.000 |  | Отдел отопления и вентиляции бюро комплексного проектироования №1 | оборудование | 3
6 | 3.ИСУП.3959514 | 20SBH21AH003 | Печь электронагревательная |  | Q=1,5 кВт, напряжение 220В | - | 3 | - | I | БЛ-00273пм | 11 | БЛ-04373пм | 2-37.2-201во | 10 | 1 | шт | 0 | 0 | 0 | 0 | Насосная станция ответственных потребителей (21UQC,22UQC) бл.2 | 2017-05-17 | 2017-06-01 | Выс. отметка: 0.000 |  | Отдел отопления и вентиляции бюро комплексного проектироования №1 | оборудование | 3
7 | 3.ИСУП.3959515 | 20SBH21AH018 | Печь электронагревательная |  | Q=1,5 кВт, напряжение 220В | - | 3 | - | I | БЛ-00273пм | 12 | БЛ-04373пм | 2-37.2-201во | 10 | 1 | шт | 0 | 0 | 0 | 0 | Насосная станция ответственных потребителей (21UQC,22UQC) бл.2 | 2017-05-17 | 2017-06-01 | Выс. отметка: 0.000 |  | Отдел отопления и вентиляции бюро комплексного проектироования №1 | оборудование | 3
8 | 3.ИСУП.3959516 | 20SBH21AH019 | Печь электронагревательная |  | Q=1,5 кВт, напряжение 220В | - | 3 | - | I | БЛ-00273пм | 13 | БЛ-04373пм | 2-37.2-201во | 10 | 1 | шт | 0 | 0 | 0 | 0 | Насосная станция ответственных потребителей (21UQC,22UQC) бл.2 | 2017-05-17 | 2017-06-01 | Выс. отметка: 0.000 |  | Отдел отопления и вентиляции бюро комплексного проектироования №1 | оборудование | 3
9 | 3.ИСУП.3959517 | 20SBH22AH001 | Печь электронагревательная |  | Q=1,5 кВт, напряжение 220В | - | 3 | - | I | БЛ-00273пм | 14 | БЛ-04373пм | 2-37.2-201во | 10 | 1 | шт | 0 | 0 | 0 | 0 | Насосная станция ответственных потребителей (21UQC,22UQC) бл.2 | 2017-05-17 | 2017-06-01 | Выс. отметка: 0.000 |  | Отдел отопления и вентиляции бюро комплексного проектироования №1 | оборудование | 3
10 | 3.ИСУП.3959518 | 20SBH22AH002 | Печь электронагревательная |  | Q=1,5 кВт, напряжение 220В | - | 3 | - | I | БЛ-00273пм | 15 | БЛ-04373пм | 2-37.2-201во | 10 | 1 | шт | 0 | 0 | 0 | 0 | Насосная станция ответственных потребителей (21UQC,22UQC) бл.2 | 2017-05-17 | 2017-06-01 | Выс. отметка: 0.000 |  | Отдел отопления и вентиляции бюро комплексного проектироования №1 | оборудование | 3
11 | 3.ИСУП.3959519 | 20SBH22AH003 | Печь электронагревательная |  | Q=1,5 кВт, напряжение 220В | - | 3 | - | I | БЛ-00273пм | 16 | БЛ-04373пм | 2-37.2-201во | 10 | 1 | шт | 0 | 0 | 0 | 0 | Насосная станция ответственных потребителей (21UQC,22UQC) бл.2 | 2017-05-17 | 2017-06-01 | Выс. отметка: 0.000 |  | Отдел отопления и вентиляции бюро комплексного проектироования №1 | оборудование | 3
12 | 3.ИСУП.3959520 | 20SBH22AH018 | Печь электронагревательная |  | Q=1,5 кВт, напряжение 220В | - | 3 | - | I | БЛ-00273пм | 17 | БЛ-04373пм | 2-37.2-201во | 10 | 1 | шт | 0 | 0 | 0 | 0 | Насосная станция ответственных потребителей (21UQC,22UQC) бл.2 | 2017-05-17 | 2017-06-01 | Выс. отметка: 0.000 |  | Отдел отопления и вентиляции бюро комплексного проектироования №1 | оборудование | 3
13 | 3.ИСУП.3959521 | 20SBH22AH019 | Печь электронагревательная |  | Q=1,5 кВт, напряжение 220В | - | 3 | - | I | БЛ-00273пм | 18 | БЛ-04373пм | 2-37.2-201во | 10 | 1 | шт | 0 | 0 | 0 | 0 | Насосная станция ответственных потребителей (21UQC,22UQC) бл.2 | 2017-05-17 | 2017-06-01 | Выс. отметка: 0.000 |  | Отдел отопления и вентиляции бюро комплексного проектироования №1 | оборудование | 3
14 | 3.ИСУП.3959522 | 20SBH23AH001 | Печь электронагревательная |  | Q=1,5 кВт, напряжение 220В | - | 3 | - | I | БЛ-00273пм | 19 | БЛ-04373пм | 2-37.2-201во | 10 | 1 | шт | 0 | 0 | 0 | 0 | Насосная станция ответственных потребителей (21UQC,22UQC) бл.2 | 2017-05-17 | 2017-06-01 | Выс. отметка: 0.000 |  | Отдел отопления и вентиляции бюро комплексного проектироования №1 | оборудование | 3
15 | 3.ИСУП.3959524 | 20SBH23AH002 | Печь электронагревательная |  | Q=1,5 кВт, напряжение 220В | - | 3 | - | I | БЛ-00273пм | 20 | БЛ-04373пм | 2-37.2-201во | 10 | 1 | шт | 0 | 0 | 0 | 0 | Насосная станция ответственных потребителей (21UQC,22UQC) бл.2 | 2017-05-17 | 2017-06-01 | Выс. отметка: 0.000 |  | Отдел отопления и вентиляции бюро комплексного проектироования №1 | оборудование | 3
16 | 3.ИСУП.3959525 | 20SBH23AH003 | Печь электронагревательная |  | Q=1,5 кВт, напряжение 220В | - | 3 | - | I | БЛ-00273пм | 21 | БЛ-04373пм | 2-37.2-201во | 10 | 1 | шт | 0 | 0 | 0 | 0 | Насосная станция ответственных потребителей (21UQC,22UQC) бл.2 | 2017-05-17 | 2017-06-01 | Выс. отметка: 0.000 |  | Отдел отопления и вентиляции бюро комплексного проектироования №1 | оборудование | 3
17 | 3.ИСУП.3959526 | 20SBH23AH018 | Печь электронагревательная |  | Q=1,5 кВт, напряжение 220В | - | 3 | - | I | БЛ-00273пм | 22 | БЛ-04373пм | 2-37.2-201во | 10 | 1 | шт | 0 | 0 | 0 | 0 | Насосная станция ответственных потребителей (21UQC,22UQC) бл.2 | 2017-05-17 | 2017-06-01 | Выс. отметка: 0.000 |  | Отдел отопления и вентиляции бюро комплексного проектироования №1 | оборудование | 3
18 | 3.ИСУП.3959527 | 20SBH23AH019 | Печь электронагревательная |  | Q=1,5 кВт, напряжение 220В | - | 3 | - | I | БЛ-00273пм | 23 | БЛ-04373пм | 2-37.2-201во | 10 | 1 | шт | 0 | 0 | 0 | 0 | Насосная станция ответственных потребителей (21UQC,22UQC) бл.2 | 2017-05-17 | 2017-06-01 | Выс. отметка: 0.000 |  | Отдел отопления и вентиляции бюро комплексного проектироования №1 | оборудование | 3
19 | 3.ИСУП.3959528 | 20SBH24AH001 | Печь электронагревательная |  | Q=1,5 кВт, напряжение 220В | - | 3 | - | I | БЛ-00273пм | 24 | БЛ-04373пм | 2-37.2-201во | 10 | 1 | шт | 0 | 0 | 0 | 0 | Насосная станция ответственных потребителей (21UQC,22UQC) бл.2 | 2017-05-17 | 2017-06-01 | Выс. отметка: 0.000 |  | Отдел отопления и вентиляции бюро комплексного проектироования №1 | оборудование | 3
20 | 3.ИСУП.3959543 | 20SBH21AH001 | Печь электронагревательная |  | Q=1,5 кВт, напряжение 220В | - | 3 | - | I | БЛ-00273пм | 9 | БЛ-04373пм | 2-37.2-201во | 10 | 1 | шт | 0 | 0 | 0 | 0 | Насосная станция ответственных потребителей (21UQC,22UQC) бл.2 | 2017-05-17 | 2017-06-01 | Выс. отметка: 0.000 |  | Отдел отопления и вентиляции бюро комплексного проектироования №1 | оборудование | 3
21 | 3.ИСУП.3960853 | 21SBH21AH404A | Печь электронагревательная |  | Q=1,5 кВт, напряжение 220В | - | 3 | - | I | БЛ-00285пм | 1 | БЛ-04373пм | Стоимость оборудования в ЛСР в явном виде отсутствует, стоимость принята по договору аналогу №40/32-1/800/2330-11 от 19.09.2011г. |  | 1 | шт. | 0 | 0 | 0 | 0 | Камеры переключений (21URS,22URS) бл.2 | 2016-11-30 | 2016-12-15 | Выс. отметка: +0.250 |  | Отдел отопления и вентиляции бюро комплексного проектироования №1 | оборудование | 3
22 | 3.ИСУП.3960854 | 22SBH22AH404A | Печь электронагревательная |  | Q=1,5 кВт, напряжение 220В | - | 3 | - | I | БЛ-00285пм | 10 | БЛ-04373пм | Стоимость оборудования в ЛСР в явном виде отсутствует, стоимость принята по договору аналогу №40/32-1/800/2330-11 от 19.09.2011г. |  | 1 | шт. | 0 | 0 | 0 | 0 | Камеры переключений (21URS,22URS) бл.2 | 2016-11-30 | 2016-12-15 | Выс. отметка: +0.250 |  | Отдел отопления и вентиляции бюро комплексного проектироования №1 | оборудование | 3
23 | 3.ИСУП.3960855 | 22SBH22AH404B | Печь электронагревательная |  | Q=1,5 кВт, напряжение 220В | - | 3 | - | I | БЛ-00285пм | 11 | БЛ-04373пм | Стоимость оборудования в ЛСР в явном виде отсутствует, стоимость принята по договору аналогу №40/32-1/800/2330-11 от 19.09.2011г. |  | 1 | шт. | 0 | 0 | 0 | 0 | Камеры переключений (21URS,22URS) бл.2 | 2016-11-30 | 2016-12-15 | Выс. отметка: +0.250 |  | Отдел отопления и вентиляции бюро комплексного проектироования №1 | оборудование | 3
24 | 3.ИСУП.3960856 | 22SBH22AH404C | Печь электронагревательная |  | Q=1,5 кВт, напряжение 220В | - | 3 | - | I | БЛ-00285пм | 12 | БЛ-04373пм | Стоимость оборудования в ЛСР в явном виде отсутствует, стоимость принята по договору аналогу №40/32-1/800/2330-11 от 19.09.2011г. |  | 1 | шт. | 0 | 0 | 0 | 0 | Камеры переключений (21URS,22URS) бл.2 | 2016-11-30 | 2016-12-15 | Выс. отметка: +0.250 |  | Отдел отопления и вентиляции бюро комплексного проектироования №1 | оборудование | 3
25 | 3.ИСУП.3960857 | 22SBH22AH405A | Печь электронагревательная |  | Q=1,5 кВт, напряжение 220В | - | 3 | - | I | БЛ-00285пм | 13 | БЛ-04373пм | Стоимость оборудования в ЛСР в явном виде отсутствует, стоимость принята по договору аналогу №40/32-1/800/2330-11 от 19.09.2011г. |  | 1 | шт. | 0 | 0 | 0 | 0 | Камеры переключений (21URS,22URS) бл.2 | 2016-11-30 | 2016-12-15 | Выс. отметка: +0.250 |  | Отдел отопления и вентиляции бюро комплексного проектироования №1 | оборудование | 3
26 | 3.ИСУП.3960858 | 22SBH22AH405B | Печь электронагревательная |  | Q=1,5 кВт, напряжение 220В | - | 3 | - | I | БЛ-00285пм | 14 | БЛ-04373пм | Стоимость оборудования в ЛСР в явном виде отсутствует, стоимость принята по договору аналогу №40/32-1/800/2330-11 от 19.09.2011г. |  | 1 | шт. | 0 | 0 | 0 | 0 | Камеры переключений (21URS,22URS) бл.2 | 2016-11-30 | 2016-12-15 | Выс. отметка: +0.250 |  | Отдел отопления и вентиляции бюро комплексного проектироования №1 | оборудование | 3
27 | 3.ИСУП.3960859 | 22SBH22AH405C | Печь электронагревательная |  | Q=1,5 кВт, напряжение 220В | - | 3 | - | I | БЛ-00285пм | 15 | БЛ-04373пм | Стоимость оборудования в ЛСР в явном виде отсутствует, стоимость принята по договору аналогу №40/32-1/800/2330-11 от 19.09.2011г. |  | 1 | шт. | 0 | 0 | 0 | 0 | Камеры переключений (21URS,22URS) бл.2 | 2016-11-30 | 2016-12-15 | Выс. отметка: +0.250 |  | Отдел отопления и вентиляции бюро комплексного проектироования №1 | оборудование | 3
28 | 3.ИСУП.3960860 | 23SBH23AH404A | Печь электронагревательная |  | Q=1,5 кВт, напряжение 220В | - | 3 | - | I | БЛ-00285пм | 16 | БЛ-04373пм | Стоимость оборудования в ЛСР в явном виде отсутствует, стоимость принята по договору аналогу №40/32-1/800/2330-11 от 19.09.2011г. |  | 1 | шт. | 0 | 0 | 0 | 0 | Камеры переключений (21URS,22URS) бл.2 | 2016-11-30 | 2016-12-15 | Выс. отметка: +0.250 |  | Отдел отопления и вентиляции бюро комплексного проектироования №1 | оборудование | 3
29 | 3.ИСУП.3960861 | 23SBH23AH404B | Печь электронагревательная |  | Q=1,5 кВт, напряжение 220В | - | 3 | - | I | БЛ-00285пм | 17 | БЛ-04373пм | Стоимость оборудования в ЛСР в явном виде отсутствует, стоимость принята по договору аналогу №40/32-1/800/2330-11 от 19.09.2011г. |  | 1 | шт. | 0 | 0 | 0 | 0 | Камеры переключений (21URS,22URS) бл.2 | 2016-11-30 | 2016-12-15 | Выс. отметка: +0.250 |  | Отдел отопления и вентиляции бюро комплексного проектироования №1 | оборудование | 3
30 | 3.ИСУП.3960862 | 23SBH23AH404C | Печь электронагревательная |  | Q=1,5 кВт, напряжение 220В | - | 3 | - | I | БЛ-00285пм | 18 | БЛ-04373пм | Стоимость оборудования в ЛСР в явном виде отсутствует, стоимость принята по договору аналогу №40/32-1/800/2330-11 от 19.09.2011г. |  | 1 | шт. | 0 | 0 | 0 | 0 | Камеры переключений (21URS,22URS) бл.2 | 2016-11-30 | 2016-12-15 | Выс. отметка: +0.250 |  | Отдел отопления и вентиляции бюро комплексного проектироования №1 | оборудование | 3
31 | 3.ИСУП.3960863 | 23SBH23AH405A | Печь электронагревательная |  | Q=1,5 кВт, напряжение 220В | - | 3 | - | I | БЛ-00285пм | 19 | БЛ-04373пм | Стоимость оборудования в ЛСР в явном виде отсутствует, стоимость принята по договору аналогу №40/32-1/800/2330-11 от 19.09.2011г. |  | 1 | шт. | 0 | 0 | 0 | 0 | Камеры переключений (21URS,22URS) бл.2 | 2016-11-30 | 2016-12-15 | Выс. отметка: +0.250 |  | Отдел отопления и вентиляции бюро комплексного проектироования №1 | оборудование | 3
32 | 3.ИСУП.3960864 | 21SBH21AH404B | Печь электронагревательная |  | Q=1,5 кВт, напряжение 220В | - | 3 | - | I | БЛ-00285пм | 2 | БЛ-04373пм | Стоимость оборудования в ЛСР в явном виде отсутствует, стоимость принята по договору аналогу №40/32-1/800/2330-11 от 19.09.2011г. |  | 1 | шт. | 0 | 0 | 0 | 0 | Камеры переключений (21URS,22URS) бл.2 | 2016-11-30 | 2016-12-15 | Выс. отметка: +0.250 |  | Отдел отопления и вентиляции бюро комплексного проектироования №1 | оборудование | 3
33 | 3.ИСУП.3960865 | 23SBH23AH405B | Печь электронагревательная |  | Q=1,5 кВт, напряжение 220В | - | 3 | - | I | БЛ-00285пм | 20 | БЛ-04373пм | Стоимость оборудования в ЛСР в явном виде отсутствует, стоимость принята по договору аналогу №40/32-1/800/2330-11 от 19.09.2011г. |  | 1 | шт. | 0 | 0 | 0 | 0 | Камеры переключений (21URS,22URS) бл.2 | 2016-11-30 | 2016-12-15 | Выс. отметка: +0.250 |  | Отдел отопления и вентиляции бюро комплексного проектироования №1 | оборудование | 3
34 | 3.ИСУП.3960866 | 23SBH23AH405C | Печь электронагревательная |  | Q=1,5 кВт, напряжение 220В | - | 3 | - | I | БЛ-00285пм | 21 | БЛ-04373пм | Стоимость оборудования в ЛСР в явном виде отсутствует, стоимость принята по договору аналогу №40/32-1/800/2330-11 от 19.09.2011г. |  | 1 | шт. | 0 | 0 | 0 | 0 | Камеры переключений (21URS,22URS) бл.2 | 2016-11-30 | 2016-12-15 | Выс. отметка: +0.250 |  | Отдел отопления и вентиляции бюро комплексного проектироования №1 | оборудование | 3
35 | 3.ИСУП.3960867 | 23SBH23AH406A | Печь электронагревательная |  | Q=1,5 кВт, напряжение 220В | - | 3 | - | I | БЛ-00285пм | 22 | БЛ-04373пм | Стоимость оборудования в ЛСР в явном виде отсутствует, стоимость принята по договору аналогу №40/32-1/800/2330-11 от 19.09.2011г. |  | 1 | шт. | 0 | 0 | 0 | 0 | Камеры переключений (21URS,22URS) бл.2 | 2016-11-30 | 2016-12-15 | Выс. отметка: +0.250 |  | Отдел отопления и вентиляции бюро комплексного проектироования №1 | оборудование | 3
36 | 3.ИСУП.3960868 | 23SBH23AH406B | Печь электронагревательная |  | Q=1,5 кВт, напряжение 220В | - | 3 | - | I | БЛ-00285пм | 23 | БЛ-04373пм | Стоимость оборудования в ЛСР в явном виде отсутствует, стоимость принята по договору аналогу №40/32-1/800/2330-11 от 19.09.2011г. |  | 1 | шт. | 0 | 0 | 0 | 0 | Камеры переключений (21URS,22URS) бл.2 | 2016-11-30 | 2016-12-15 | Выс. отметка: +0.250 |  | Отдел отопления и вентиляции бюро комплексного проектироования №1 | оборудование | 3
37 | 3.ИСУП.3960869 | 23SBH23AH406C | Печь электронагревательная |  | Q=1,5 кВт, напряжение 220В | - | 3 | - | I | БЛ-00285пм | 24 | БЛ-04373пм | Стоимость оборудования в ЛСР в явном виде отсутствует, стоимость принята по договору аналогу №40/32-1/800/2330-11 от 19.09.2011г. |  | 1 | шт. | 0 | 0 | 0 | 0 | Камеры переключений (21URS,22URS) бл.2 | 2016-11-30 | 2016-12-15 | Выс. отметка: +0.250 |  | Отдел отопления и вентиляции бюро комплексного проектироования №1 | оборудование | 3
38 | 3.ИСУП.3960870 | 24SBH24AH404A | Печь электронагревательная |  | Q=1,5 кВт, напряжение 220В | - | 3 | - | I | БЛ-00285пм | 25 | БЛ-04373пм | Стоимость оборудования в ЛСР в явном виде отсутствует, стоимость принята по договору аналогу №40/32-1/800/2330-11 от 19.09.2011г. |  | 1 | шт. | 0 | 0 | 0 | 0 | Камеры переключений (21URS,22URS) бл.2 | 2016-11-30 | 2016-12-15 | Выс. отметка: +0.250 |  | Отдел отопления и вентиляции бюро комплексного проектироования №1 | оборудование | 3
39 | 3.ИСУП.3960871 | 24SBH24AH404B | Печь электронагревательная |  | Q=1,5 кВт, напряжение 220В | - | 3 | - | I | БЛ-00285пм | 26 | БЛ-04373пм | Стоимость оборудования в ЛСР в явном виде отсутствует, стоимость принята по договору аналогу №40/32-1/800/2330-11 от 19.09.2011г. |  | 1 | шт. | 0 | 0 | 0 | 0 | Камеры переключений (21URS,22URS) бл.2 | 2016-11-30 | 2016-12-15 | Выс. отметка: +0.250 |  | Отдел отопления и вентиляции бюро комплексного проектироования №1 | оборудование | 3
40 | 3.ИСУП.3960872 | 24SBH24AH404C | Печь электронагревательная |  | Q=1,5 кВт, напряжение 220В | - | 3 | - | I | БЛ-00285пм | 27 | БЛ-04373пм | Стоимость оборудования в ЛСР в явном виде отсутствует, стоимость принята по договору аналогу №40/32-1/800/2330-11 от 19.09.2011г. |  | 1 | шт. | 0 | 0 | 0 | 0 | Камеры переключений (21URS,22URS) бл.2 | 2016-11-30 | 2016-12-15 | Выс. отметка: +0.250 |  | Отдел отопления и вентиляции бюро комплексного проектироования №1 | оборудование | 3
41 | 3.ИСУП.3960873 | 24SBH24AH405A | Печь электронагревательная |  | Q=1,5 кВт, напряжение 220В | - | 3 | - | I | БЛ-00285пм | 28 | БЛ-04373пм | Стоимость оборудования в ЛСР в явном виде отсутствует, стоимость принята по договору аналогу №40/32-1/800/2330-11 от 19.09.2011г. |  | 1 | шт. | 0 | 0 | 0 | 0 | Камеры переключений (21URS,22URS) бл.2 | 2016-11-30 | 2016-12-15 | Выс. отметка: +0.250 |  | Отдел отопления и вентиляции бюро комплексного проектироования №1 | оборудование | 3
42 | 3.ИСУП.3960874 | 24SBH24AH405B | Печь электронагревательная |  | Q=1,5 кВт, напряжение 220В | - | 3 | - | I | БЛ-00285пм | 29 | БЛ-04373пм | Стоимость оборудования в ЛСР в явном виде отсутствует, стоимость принята по договору аналогу №40/32-1/800/2330-11 от 19.09.2011г. |  | 1 | шт. | 0 | 0 | 0 | 0 | Камеры переключений (21URS,22URS) бл.2 | 2016-11-30 | 2016-12-15 | Выс. отметка: +0.250 |  | Отдел отопления и вентиляции бюро комплексного проектироования №1 | оборудование | 3
43 | 3.ИСУП.3960875 | 21SBH21AH404C | Печь электронагревательная |  | Q=1,5 кВт, напряжение 220В | - | 3 | - | I | БЛ-00285пм | 3 | БЛ-04373пм | Стоимость оборудования в ЛСР в явном виде отсутствует, стоимость принята по договору аналогу №40/32-1/800/2330-11 от 19.09.2011г. |  | 1 | шт. | 0 | 0 | 0 | 0 | Камеры переключений (21URS,22URS) бл.2 | 2016-11-30 | 2016-12-15 | Выс. отметка: +0.250 |  | Отдел отопления и вентиляции бюро комплексного проектироования №1 | оборудование | 3
44 | 3.ИСУП.3960876 | 24SBH24AH405C | Печь электронагревательная |  | Q=1,5 кВт, напряжение 220В | - | 3 | - | I | БЛ-00285пм | 30 | БЛ-04373пм | Стоимость оборудования в ЛСР в явном виде отсутствует, стоимость принята по договору аналогу №40/32-1/800/2330-11 от 19.09.2011г. |  | 1 | шт. | 0 | 0 | 0 | 0 | Камеры переключений (21URS,22URS) бл.2 | 2016-11-30 | 2016-12-15 | Выс. отметка: +0.250 |  | Отдел отопления и вентиляции бюро комплексного проектироования №1 | оборудование | 3
45 | 3.ИСУП.3960886 | 21SBH21AH405A | Печь электронагревательная |  | Q=1,5 кВт, напряжение 220В | - | 3 | - | I | БЛ-00285пм | 4 | БЛ-04373пм | Стоимость оборудования в ЛСР в явном виде отсутствует, стоимость принята по договору аналогу №40/32-1/800/2330-11 от 19.09.2011г. |  | 1 | шт. | 0 | 0 | 0 | 0 | Камеры переключений (21URS,22URS) бл.2 | 2016-11-30 | 2016-12-15 | Выс. отметка: +0.250 |  | Отдел отопления и вентиляции бюро комплексного проектироования №1 | оборудование | 3
46 | 3.ИСУП.3960897 | 21SBH21AH405B | Печь электронагревательная |  | Q=1,5 кВт, напряжение 220В | - | 3 | - | I | БЛ-00285пм | 5 | БЛ-04373пм | Стоимость оборудования в ЛСР в явном виде отсутствует, стоимость принята по договору аналогу №40/32-1/800/2330-11 от 19.09.2011г. |  | 1 | шт. | 0 | 0 | 0 | 0 | Камеры переключений (21URS,22URS) бл.2 | 2016-11-30 | 2016-12-15 | Выс. отметка: +0.250 |  | Отдел отопления и вентиляции бюро комплексного проектироования №1 | оборудование | 3
47 | 3.ИСУП.3960908 | 21SBH21AH405C | Печь электронагревательная |  | Q=1,5 кВт, напряжение 220В | - | 3 | - | I | БЛ-00285пм | 6 | БЛ-04373пм | Стоимость оборудования в ЛСР в явном виде отсутствует, стоимость принята по договору аналогу №40/32-1/800/2330-11 от 19.09.2011г. |  | 1 | шт. | 0 | 0 | 0 | 0 | Камеры переключений (21URS,22URS) бл.2 | 2016-11-30 | 2016-12-15 | Выс. отметка: +0.250 |  | Отдел отопления и вентиляции бюро комплексного проектироования №1 | оборудование | 3
48 | 3.ИСУП.3960910 | 21SBH21AH406A | Печь электронагревательная |  | Q=1,5 кВт, напряжение 220В | - | 3 | - | I | БЛ-00285пм | 7 | БЛ-04373пм | Стоимость оборудования в ЛСР в явном виде отсутствует, стоимость принята по договору аналогу №40/32-1/800/2330-11 от 19.09.2011г. |  | 1 | шт. | 0 | 0 | 0 | 0 | Камеры переключений (21URS,22URS) бл.2 | 2016-11-30 | 2016-12-15 | Выс. отметка: +0.250 |  | Отдел отопления и вентиляции бюро комплексного проектироования №1 | оборудование | 3
49 | 3.ИСУП.3960911 | 21SBH21AH406B | Печь электронагревательная |  | Q=1,5 кВт, напряжение 220В | - | 3 | - | I | БЛ-00285пм | 8 | БЛ-04373пм | Стоимость оборудования в ЛСР в явном виде отсутствует, стоимость принята по договору аналогу №40/32-1/800/2330-11 от 19.09.2011г. |  | 1 | шт. | 0 | 0 | 0 | 0 | Камеры переключений (21URS,22URS) бл.2 | 2016-11-30 | 2016-12-15 | Выс. отметка: +0.250 |  | Отдел отопления и вентиляции бюро комплексного проектироования №1 | оборудование | 3
50 | 3.ИСУП.3960912 | 21SBH21AH406C | Печь электронагревательная |  | Q=1,5 кВт, напряжение 220В | - | 3 | - | I | БЛ-00285пм | 9 | БЛ-04373пм | Стоимость оборудования в ЛСР в явном виде отсутствует, стоимость принята по договору аналогу №40/32-1/800/2330-11 от 19.09.2011г. |  | 1 | шт. | 0 | 0 | 0 | 0 | Камеры переключений (21URS,22URS) бл.2 | 2016-11-30 | 2016-12-15 | Выс. отметка: +0.250 |  | Отдел отопления и вентиляции бюро комплексного проектироования №1 | оборудование | 3
51 | 3.ИСУП.104302122 | 20SBH11AH410 | Печь электронагрева-тельная в комплек-те с креплением сейсмостойкая |  | 1,0 кВт, 380 B | - | 3Н | - | I | BEL_101123882 |  | BLR1.B.110.&.&&&&&&.&&&&&.051.MD.0004 | Стоимость оборудования в ЛСР в явном виде отсутствует стоимость принята по договору-аналогу №40/32-1/800/2330-11 от 19.09.2011 |  | 1 | шт. | 0 | 0 | 0 | 0 | Здание реактора (20UJA) с эстакадой транспортного шлюза (20UJG) бл.2 | 2017-02-17 | 2017-03-04 | UJB; 700x300x400 |  | Группа поддержки прикладных систем отдела информационных технологий | оборудование | 3
52 | 3.ИСУП.104302131 | 20SBH11AH415 | Печь электронагрева-тельная в комплек-те с креплением сейсмостойкая |  | 1,0 кВт, 380 B | - | 3Н | - | I | BEL_101123882 |  | BLR1.B.110.&.&&&&&&.&&&&&.051.MD.0004 | Стоимость оборудования в ЛСР в явном виде отсутствует стоимость принята по договору-аналогу №40/32-1/800/2330-11 от 19.09.2011 |  | 1 | шт. | 0 | 0 | 0 | 0 | Здание реактора (20UJA) с эстакадой транспортного шлюза (20UJG) бл.2 | 2017-02-17 | 2017-03-04 | UJB; 700x300x400 |  | Группа поддержки прикладных систем отдела информационных технологий | оборудование | 3
53 | 3.ИСУП.104302144 | 20SBH11AH461A | Печь электронагрева-тельная в комплек-те с креплением сейсмостойкая |  | 1,0 кВт, 380 B | - | 3Н | - | I | BEL_101123882 |  | BLR1.B.110.&.&&&&&&.&&&&&.051.MD.0004 | Стоимость оборудования в ЛСР в явном виде отсутствует стоимость принята по договору-аналогу №40/32-1/800/2330-11 от 19.09.2011 |  | 1 | шт. | 0 | 0 | 0 | 0 | Здание реактора (20UJA) с эстакадой транспортного шлюза (20UJG) бл.2 | 2017-02-17 | 2017-03-04 | UJB; 700x300x400 |  | Группа поддержки прикладных систем отдела информационных технологий | оборудование | 3
54 | 3.ИСУП.104302145 | 20SBH11AH461B | Печь электронагрева-тельная в комплек-те с креплением сейсмостойкая |  | 1,0 кВт, 380 B | - | 3Н | - | I | BEL_101123882 |  | BLR1.B.110.&.&&&&&&.&&&&&.051.MD.0004 | Стоимость оборудования в ЛСР в явном виде отсутствует стоимость принята по договору-аналогу №40/32-1/800/2330-11 от 19.09.2011 |  | 1 | шт. | 0 | 0 | 0 | 0 | Здание реактора (20UJA) с эстакадой транспортного шлюза (20UJG) бл.2 | 2017-02-17 | 2017-03-04 | UJB; 700x300x400 |  | Группа поддержки прикладных систем отдела информационных технологий | оборудование | 3
55 | 3.ИСУП.104302146 | 20SBH11AH462A | Печь электронагрева-тельная в комплек-те с креплением сейсмостойкая |  | 1,0 кВт, 380 B | - | 3Н | - | I | BEL_101123882 |  | BLR1.B.110.&.&&&&&&.&&&&&.051.MD.0004 | Стоимость оборудования в ЛСР в явном виде отсутствует стоимость принята по договору-аналогу №40/32-1/800/2330-11 от 19.09.2011 |  | 1 | шт. | 0 | 0 | 0 | 0 | Здание реактора (20UJA) с эстакадой транспортного шлюза (20UJG) бл.2 | 2017-02-17 | 2017-03-04 | UJB; 700x300x400 |  | Группа поддержки прикладных систем отдела информационных технологий | оборудование | 3
56 | 3.ИСУП.104302147 | 20SBH11AH462B | Печь электронагрева-тельная в комплек-те с креплением сейсмостойкая |  | 1,0 кВт, 380 B | - | 3Н | - | I | BEL_101123882 |  | BLR1.B.110.&.&&&&&&.&&&&&.051.MD.0004 | Стоимость оборудования в ЛСР в явном виде отсутствует стоимость принята по договору-аналогу №40/32-1/800/2330-11 от 19.09.2011 |  | 1 | шт. | 0 | 0 | 0 | 0 | Здание реактора (20UJA) с эстакадой транспортного шлюза (20UJG) бл.2 | 2017-02-17 | 2017-03-04 | UJB; 700x300x400 |  | Группа поддержки прикладных систем отдела информационных технологий | оборудование | 3
57 | 3.ИСУП.104302148 | 20SBH11AH463A | Печь электронагрева-тельная в комплек-те с креплением сейсмостойкая |  | 1,0 кВт, 380 B | - | 3Н | - | I | BEL_101123882 |  | BLR1.B.110.&.&&&&&&.&&&&&.051.MD.0004 | Стоимость оборудования в ЛСР в явном виде отсутствует стоимость принята по договору-аналогу №40/32-1/800/2330-11 от 19.09.2011 |  | 1 | шт. | 0 | 0 | 0 | 0 | Здание реактора (20UJA) с эстакадой транспортного шлюза (20UJG) бл.2 | 2017-02-17 | 2017-03-04 | UJB; 700x300x400 |  | Группа поддержки прикладных систем отдела информационных технологий | оборудование | 3
58 | 3.ИСУП.104302149 | 20SBH11AH463B | Печь электронагрева-тельная в комплек-те с креплением сейсмостойкая |  | 1,0 кВт, 380 B | - | 3Н | - | I | BEL_101123882 |  | BLR1.B.110.&.&&&&&&.&&&&&.051.MD.0004 | Стоимость оборудования в ЛСР в явном виде отсутствует стоимость принята по договору-аналогу №40/32-1/800/2330-11 от 19.09.2011 |  | 1 | шт. | 0 | 0 | 0 | 0 | Здание реактора (20UJA) с эстакадой транспортного шлюза (20UJG) бл.2 | 2017-02-17 | 2017-03-04 | UJB; 700x300x400 |  | Группа поддержки прикладных систем отдела информационных технологий | оборудование | 3
59 | 3.ИСУП.104302150 | 20SBH11AH464A | Печь электронагрева-тельная в комплек-те с креплением сейсмостойкая |  | 1,0 кВт, 380 B | - | 3Н | - | I | BEL_101123882 |  | BLR1.B.110.&.&&&&&&.&&&&&.051.MD.0004 | Стоимость оборудования в ЛСР в явном виде отсутствует стоимость принята по договору-аналогу №40/32-1/800/2330-11 от 19.09.2011 |  | 1 | шт. | 0 | 0 | 0 | 0 | Здание реактора (20UJA) с эстакадой транспортного шлюза (20UJG) бл.2 | 2017-02-17 | 2017-03-04 | UJB; 700x300x400 |  | Группа поддержки прикладных систем отдела информационных технологий | оборудование | 3
60 | 3.ИСУП.104302151 | 20SBH11AH464B | Печь электронагрева-тельная в комплек-те с креплением сейсмостойкая |  | 1,0 кВт, 380 B | - | 3Н | - | I | BEL_101123882 |  | BLR1.B.110.&.&&&&&&.&&&&&.051.MD.0004 | Стоимость оборудования в ЛСР в явном виде отсутствует стоимость принята по договору-аналогу №40/32-1/800/2330-11 от 19.09.2011 |  | 1 | шт. | 0 | 0 | 0 | 0 | Здание реактора (20UJA) с эстакадой транспортного шлюза (20UJG) бл.2 | 2017-02-17 | 2017-03-04 | UJB; 700x300x400 |  | Группа поддержки прикладных систем отдела информационных технологий | оборудование | 3
61 | 3.ИСУП.3960538 | 20SBH14AH402B | Печь электронагрева-тельная специсполнения, сейсмостойкая |  | 3,0 кВт 380 В | - | 3 | - | II | BEL_101124008 | 94 | BLR1.B.110.&.&&&&&&.&&&&&.051.MD.0004 | Стоимость оборудования в ЛСР в явном виде отсутствует стоимость принята по договору-аналогу №40/32-1/800/2330-11 от 19.09.2011 |  | 1 | шт. | 0 | 0 | 0 | 0 | Здание управления (20UCB) бл.2 | 2017-02-17 | 2017-03-04 | UCB; 1000x300x400 Выс. отметка: +8.400 |  | Группа поддержки прикладных систем отдела информационных технологий | оборудование | 3
62 | 3.ИСУП.104302107 | 20SBH14AH402A | Печь электронагрева-тельная специсполнения, сейсмостойкая |  | 1,0 кВт 380 В | - | 3 | - | II | BEL_101124008 |  | BLR1.B.110.&.&&&&&&.&&&&&.051.MD.0004 | Стоимость оборудования в ЛСР в явном виде отсутствует стоимость принята по договору-аналогу №40/32-1/800/2330-11 от 19.09.2011 |  | 1 | шт. | 0 | 0 | 0 | 0 | Здание управления (20UCB) бл.2 | 2017-02-17 | 2017-03-04 | UCB; 700x300x400 |  | Группа поддержки прикладных систем отдела информационных технологий | оборудование | 3
63 | 3.ИСУП.104302108 | 20SBH14AH403A | Печь электронагрева-тельная специсполнения, сейсмостойкая |  | 1,0 кВт 380 В | - | 3 | - | II | BEL_101124008 |  | BLR1.B.110.&.&&&&&&.&&&&&.051.MD.0004 | Стоимость оборудования в ЛСР в явном виде отсутствует стоимость принята по договору-аналогу №40/32-1/800/2330-11 от 19.09.2011 |  | 1 | шт. | 0 | 0 | 0 | 0 | Здание управления (20UCB) бл.2 | 2017-02-17 | 2017-03-04 | UCB; 700x300x400 |  | Группа поддержки прикладных систем отдела информационных технологий | оборудование | 3
64 | 3.ИСУП.104302109 | 20SBH14AH404A | Печь электронагрева-тельная специсполнения, сейсмостойкая |  | 1,0 кВт 380 В | - | 3 | - | II | BEL_101124008 |  | BLR1.B.110.&.&&&&&&.&&&&&.051.MD.0004 | Стоимость оборудования в ЛСР в явном виде отсутствует стоимость принята по договору-аналогу №40/32-1/800/2330-11 от 19.09.2011 |  | 1 | шт. | 0 | 0 | 0 | 0 | Здание управления (20UCB) бл.2 | 2017-02-17 | 2017-03-04 | UCB; 700x300x400 |  | Группа поддержки прикладных систем отдела информационных технологий | оборудование | 3
65 | 3.ИСУП.104302110 | 20SBH14AH405A | Печь электронагрева-тельная специсполнения, сейсмостойкая |  | 1,0 кВт 380 В | - | 3 | - | II | BEL_101124008 |  | BLR1.B.110.&.&&&&&&.&&&&&.051.MD.0004 | Стоимость оборудования в ЛСР в явном виде отсутствует стоимость принята по договору-аналогу №40/32-1/800/2330-11 от 19.09.2011 |  | 1 | шт. | 0 | 0 | 0 | 0 | Здание управления (20UCB) бл.2 | 2017-02-17 | 2017-03-04 | UCB; 700x300x400 |  | Группа поддержки прикладных систем отдела информационных технологий | оборудование | 3
66 | 3.ИСУП.104302112 | 20SBH14AH403B | Печь электронагрева-тельная специсполнения, сейсмостойкая |  | 3,0 кВт 380 В | - | 3 | - | II | BEL_101124008 |  | BLR1.B.110.&.&&&&&&.&&&&&.051.MD.0004 | Стоимость оборудования в ЛСР в явном виде отсутствует стоимость принята по договору-аналогу №40/32-1/800/2330-11 от 19.09.2011 |  | 1 | шт. | 0 | 0 | 0 | 0 | Здание управления (20UCB) бл.2 | 2017-02-17 | 2017-03-04 | UCB; 1000x300x400 |  | Группа поддержки прикладных систем отдела информационных технологий | оборудование | 3
67 | 3.ИСУП.104302113 | 20SBH14AH404B | Печь электронагрева-тельная специсполнения, сейсмостойкая |  | 3,0 кВт 380 В | - | 3 | - | II | BEL_101124008 |  | BLR1.B.110.&.&&&&&&.&&&&&.051.MD.0004 | Стоимость оборудования в ЛСР в явном виде отсутствует стоимость принята по договору-аналогу №40/32-1/800/2330-11 от 19.09.2011 |  | 1 | шт. | 0 | 0 | 0 | 0 | Здание управления (20UCB) бл.2 | 2017-02-17 | 2017-03-04 | UCB; 1000x300x400 |  | Группа поддержки прикладных систем отдела информационных технологий | оборудование | 3
68 | 3.ИСУП.104302114 | 20SBH14AH405B | Печь электронагрева-тельная специсполнения, сейсмостойкая |  | 3,0 кВт 380 В | - | 3 | - | II | BEL_101124008 |  | BLR1.B.110.&.&&&&&&.&&&&&.051.MD.0004 | Стоимость оборудования в ЛСР в явном виде отсутствует стоимость принята по договору-аналогу №40/32-1/800/2330-11 от 19.09.2011 |  | 1 | шт. | 0 | 0 | 0 | 0 | Здание управления (20UCB) бл.2 | 2017-02-17 | 2017-03-04 | UCB; 1000x300x400 |  | Группа поддержки прикладных систем отдела информационных технологий | оборудование | 3
69 | 3.ИСУП.104302353 | 20SBH13AH403A | Печь электронагрева-тельная в комплек-те с креплением сейсмостойкая |  | 1,0 кВт, 380 B | - | 3НО | - | I | BEL_101124072 |  | BLR1.B.110.&.&&&&&&.&&&&&.051.MD.0004 | Стоимость оборудования в ЛСР в явном виде отсутствует стоимость принята по договору-аналогу №40/32-1/800/2330-11 от 19.09.2011 |  | 1 | шт. | 0 | 0 | 0 | 0 | Здание безопасности (20UKD) бл.2 | 2016-02-18 | 2016-03-04 | UKD; 700x300x400 |  | Группа поддержки прикладных систем отдела информационных технологий | оборудование | 3
70 | 3.ИСУП.104302354 | 20SBH13AH403B | Печь электронагрева-тельная в комплек-те с креплением сейсмостойкая |  | 1,0 кВт, 380 B | - | 3НО | - | I | BEL_101124072 |  | BLR1.B.110.&.&&&&&&.&&&&&.051.MD.0004 | Стоимость оборудования в ЛСР в явном виде отсутствует стоимость принята по договору-аналогу №40/32-1/800/2330-11 от 19.09.2011 |  | 1 | шт. | 0 | 0 | 0 | 0 | Здание безопасности (20UKD) бл.2 | 2016-02-18 | 2016-03-04 | UKD; 700x300x400 |  | Группа поддержки прикладных систем отдела информационных технологий | оборудование | 3
71 | 3.ИСУП.104302355 | 20SBH13AH404A | Печь электронагрева-тельная в комплек-те с креплением сейсмостойкая |  | 1,0 кВт, 380 B | - | 3НО | - | I | BEL_101124072 |  | BLR1.B.110.&.&&&&&&.&&&&&.051.MD.0004 | Стоимость оборудования в ЛСР в явном виде отсутствует стоимость принята по договору-аналогу №40/32-1/800/2330-11 от 19.09.2011 |  | 1 | шт. | 0 | 0 | 0 | 0 | Здание безопасности (20UKD) бл.2 | 2016-02-18 | 2016-03-04 | UKD; 700x300x400 |  | Группа поддержки прикладных систем отдела информационных технологий | оборудование | 3
72 | 3.ИСУП.104302356 | 20SBH13AH404B | Печь электронагрева-тельная в комплек-те с креплением сейсмостойкая |  | 1,0 кВт, 380 B | - | 3НО | - | I | BEL_101124072 |  | BLR1.B.110.&.&&&&&&.&&&&&.051.MD.0004 | Стоимость оборудования в ЛСР в явном виде отсутствует стоимость принята по договору-аналогу №40/32-1/800/2330-11 от 19.09.2011 |  | 1 | шт. | 0 | 0 | 0 | 0 | Здание безопасности (20UKD) бл.2 | 2016-02-18 | 2016-03-04 | UKD; 700x300x400 |  | Группа поддержки прикладных систем отдела информационных технологий | оборудование | 3
73 | 3.ИСУП.104302357 | 20SBH13AH405A | Печь электронагрева-тельная в комплек-те с креплением сейсмостойкая |  | 1,0 кВт, 380 B | - | 3НО | - | I | BEL_101124072 |  | BLR1.B.110.&.&&&&&&.&&&&&.051.MD.0004 | Стоимость оборудования в ЛСР в явном виде отсутствует стоимость принята по договору-аналогу №40/32-1/800/2330-11 от 19.09.2011 |  | 1 | шт. | 0 | 0 | 0 | 0 | Здание безопасности (20UKD) бл.2 | 2016-02-18 | 2016-03-04 | UKD; 700x300x400 |  | Группа поддержки прикладных систем отдела информационных технологий | оборудование | 3
74 | 3.ИСУП.104302358 | 20SBH13AH407A | Печь электронагрева-тельная в комплек-те с креплением сейсмостойкая |  | 1,0 кВт, 380 B | - | 3НО | - | I | BEL_101124072 |  | BLR1.B.110.&.&&&&&&.&&&&&.051.MD.0004 | Стоимость оборудования в ЛСР в явном виде отсутствует стоимость принята по договору-аналогу №40/32-1/800/2330-11 от 19.09.2011 |  | 1 | шт. | 0 | 0 | 0 | 0 | Здание безопасности (20UKD) бл.2 | 2016-02-18 | 2016-03-04 | UKD; 700x300x400 |  | Группа поддержки прикладных систем отдела информационных технологий | оборудование | 3
75 | 3.ИСУП.104302494 | 20SBH13AH479C | Печь электронагрева-тельная в комплек-те с креплением сейсмостойкая |  | 2,0 кВт, 380 B | - | 3НО | - | I | BEL_101124072 |  | BLR1.B.110.&.&&&&&&.&&&&&.051.MD.0004 | Стоимость оборудования в ЛСР в явном виде отсутствует стоимость принята по договору-аналогу №40/32-1/800/2330-11 от 19.09.2011 |  | 1 | шт. | 0 | 0 | 0 | 0 | Здание безопасности (20UKD) бл.2 | 2016-02-18 | 2016-03-04 | UKD; 700x500x250 |  | Группа поддержки прикладных систем отдела информационных технологий | оборудование | 3
76 | 3.ИСУП.104302495 | 20SBH13AH480A | Печь электронагрева-тельная в комплек-те с креплением сейсмостойкая |  | 2,0 кВт, 380 B | - | 3НО | - | I | BEL_101124072 |  | BLR1.B.110.&.&&&&&&.&&&&&.051.MD.0004 | Стоимость оборудования в ЛСР в явном виде отсутствует стоимость принята по договору-аналогу №40/32-1/800/2330-11 от 19.09.2011 |  | 1 | шт. | 0 | 0 | 0 | 0 | Здание безопасности (20UKD) бл.2 | 2016-02-18 | 2016-03-04 | UKD; 700x500x250 |  | Группа поддержки прикладных систем отдела информационных технологий | оборудование | 3
77 | 3.ИСУП.104302496 | 20SBH13AH483A | Печь электронагрева-тельная в комплек-те с креплением сейсмостойкая |  | 2,0 кВт, 380 B | - | 3НО | - | I | BEL_101124072 |  | BLR1.B.110.&.&&&&&&.&&&&&.051.MD.0004 | Стоимость оборудования в ЛСР в явном виде отсутствует стоимость принята по договору-аналогу №40/32-1/800/2330-11 от 19.09.2011 |  | 1 | шт. | 0 | 0 | 0 | 0 | Здание безопасности (20UKD) бл.2 | 2016-02-18 | 2016-03-04 | UKD; 700x500x250 |  | Группа поддержки прикладных систем отдела информационных технологий | оборудование | 3
78 | 3.ИСУП.104302497 | 20SBH13AH483B | Печь электронагрева-тельная в комплек-те с креплением сейсмостойкая |  | 2,0 кВт, 380 B | - | 3НО | - | I | BEL_101124072 |  | BLR1.B.110.&.&&&&&&.&&&&&.051.MD.0004 | Стоимость оборудования в ЛСР в явном виде отсутствует стоимость принята по договору-аналогу №40/32-1/800/2330-11 от 19.09.2011 |  | 1 | шт. | 0 | 0 | 0 | 0 | Здание безопасности (20UKD) бл.2 | 2016-02-18 | 2016-03-04 | UKD; 700x500x250 |  | Группа поддержки прикладных систем отдела информационных технологий | оборудование | 3
79 | 3.ИСУП.104302498 | 20SBH13AH484A | Печь электронагрева-тельная в комплек-те с креплением сейсмостойкая |  | 2,0 кВт, 380 B | - | 3НО | - | I | BEL_101124072 |  | BLR1.B.110.&.&&&&&&.&&&&&.051.MD.0004 | Стоимость оборудования в ЛСР в явном виде отсутствует стоимость принята по договору-аналогу №40/32-1/800/2330-11 от 19.09.2011 |  | 1 | шт. | 0 | 0 | 0 | 0 | Здание безопасности (20UKD) бл.2 | 2016-02-18 | 2016-03-04 | UKD; 700x500x250 |  | Группа поддержки прикладных систем отдела информационных технологий | оборудование | 3
80 | 3.ИСУП.104302499 | 20SBH13AH484B | Печь электронагрева-тельная в комплек-те с креплением сейсмостойкая |  | 2,0 кВт, 380 B | - | 3НО | - | I | BEL_101124072 |  | BLR1.B.110.&.&&&&&&.&&&&&.051.MD.0004 | Стоимость оборудования в ЛСР в явном виде отсутствует стоимость принята по договору-аналогу №40/32-1/800/2330-11 от 19.09.2011 |  | 1 | шт. | 0 | 0 | 0 | 0 | Здание безопасности (20UKD) бл.2 | 2016-02-18 | 2016-03-04 | UKD; 700x500x250 |  | Группа поддержки прикладных систем отдела информационных технологий | оборудование | 3
81 | 3.ИСУП.104302359 | 20SBH13AH407B | Печь электронагрева-тельная в комплек-те с креплением сейсмостойкая |  | 1,0 кВт, 380 B | - | 3НО | - | I | BEL_101124072 |  | BLR1.B.110.&.&&&&&&.&&&&&.051.MD.0004 | Стоимость оборудования в ЛСР в явном виде отсутствует стоимость принята по договору-аналогу №40/32-1/800/2330-11 от 19.09.2011 |  | 1 | шт. | 0 | 0 | 0 | 0 | Здание безопасности (20UKD) бл.2 | 2016-02-18 | 2016-03-04 | UKD; 700x300x400 |  | Группа поддержки прикладных систем отдела информационных технологий | оборудование | 3
82 | 3.ИСУП.104302360 | 20SBH13AH411A | Печь электронагрева-тельная в комплек-те с креплением сейсмостойкая |  | 1,0 кВт, 380 B | - | 3НО | - | I | BEL_101124072 |  | BLR1.B.110.&.&&&&&&.&&&&&.051.MD.0004 | Стоимость оборудования в ЛСР в явном виде отсутствует стоимость принята по договору-аналогу №40/32-1/800/2330-11 от 19.09.2011 |  | 1 | шт. | 0 | 0 | 0 | 0 | Здание безопасности (20UKD) бл.2 | 2016-02-18 | 2016-03-04 | UKD; 700x300x400 |  | Группа поддержки прикладных систем отдела информационных технологий | оборудование | 3
83 | 3.ИСУП.104302361 | 20SBH13AH411B | Печь электронагрева-тельная в комплек-те с креплением сейсмостойкая |  | 1,0 кВт, 380 B | - | 3НО | - | I | BEL_101124072 |  | BLR1.B.110.&.&&&&&&.&&&&&.051.MD.0004 | Стоимость оборудования в ЛСР в явном виде отсутствует стоимость принята по договору-аналогу №40/32-1/800/2330-11 от 19.09.2011 |  | 1 | шт. | 0 | 0 | 0 | 0 | Здание безопасности (20UKD) бл.2 | 2016-02-18 | 2016-03-04 | UKD; 700x300x400 |  | Группа поддержки прикладных систем отдела информационных технологий | оборудование | 3
84 | 3.ИСУП.104302362 | 20SBH13AH417A | Печь электронагрева-тельная в комплек-те с креплением сейсмостойкая |  | 1,0 кВт, 380 B | - | 3НО | - | I | BEL_101124072 |  | BLR1.B.110.&.&&&&&&.&&&&&.051.MD.0004 | Стоимость оборудования в ЛСР в явном виде отсутствует стоимость принята по договору-аналогу №40/32-1/800/2330-11 от 19.09.2011 |  | 1 | шт. | 0 | 0 | 0 | 0 | Здание безопасности (20UKD) бл.2 | 2016-02-18 | 2016-03-04 | UKD; 700x300x400 |  | Группа поддержки прикладных систем отдела информационных технологий | оборудование | 3
85 | 3.ИСУП.104302363 | 20SBH13AH417B | Печь электронагрева-тельная в комплек-те с креплением сейсмостойкая |  | 1,0 кВт, 380 B | - | 3НО | - | I | BEL_101124072 |  | BLR1.B.110.&.&&&&&&.&&&&&.051.MD.0004 | Стоимость оборудования в ЛСР в явном виде отсутствует стоимость принята по договору-аналогу №40/32-1/800/2330-11 от 19.09.2011 |  | 1 | шт. | 0 | 0 | 0 | 0 | Здание безопасности (20UKD) бл.2 | 2016-02-18 | 2016-03-04 | UKD; 700x300x400 |  | Группа поддержки прикладных систем отдела информационных технологий | оборудование | 3
86 | 3.ИСУП.104302364 | 20SBH13AH417C | Печь электронагрева-тельная в комплек-те с креплением сейсмостойкая |  | 1,0 кВт, 380 B | - | 3НО | - | I | BEL_101124072 |  | BLR1.B.110.&.&&&&&&.&&&&&.051.MD.0004 | Стоимость оборудования в ЛСР в явном виде отсутствует стоимость принята по договору-аналогу №40/32-1/800/2330-11 от 19.09.2011 |  | 1 | шт. | 0 | 0 | 0 | 0 | Здание безопасности (20UKD) бл.2 | 2016-02-18 | 2016-03-04 | UKD; 700x300x400 |  | Группа поддержки прикладных систем отдела информационных технологий | оборудование | 3
87 | 3.ИСУП.104302365 | 20SBH13AH426B | Печь электронагрева-тельная в комплек-те с креплением сейсмостойкая |  | 1,0 кВт, 380 B | - | 3НО | - | I | BEL_101124072 |  | BLR1.B.110.&.&&&&&&.&&&&&.051.MD.0004 | Стоимость оборудования в ЛСР в явном виде отсутствует стоимость принята по договору-аналогу №40/32-1/800/2330-11 от 19.09.2011 |  | 1 | шт. | 0 | 0 | 0 | 0 | Здание безопасности (20UKD) бл.2 | 2016-02-18 | 2016-03-04 | UKD; 700x300x400 |  | Группа поддержки прикладных систем отдела информационных технологий | оборудование | 3
88 | 3.ИСУП.104302366 | 20SBH13AH429A | Печь электронагрева-тельная в комплек-те с креплением сейсмостойкая |  | 1,0 кВт, 380 B | - | 3НО | - | I | BEL_101124072 |  | BLR1.B.110.&.&&&&&&.&&&&&.051.MD.0004 | Стоимость оборудования в ЛСР в явном виде отсутствует стоимость принята по договору-аналогу №40/32-1/800/2330-11 от 19.09.2011 |  | 1 | шт. | 0 | 0 | 0 | 0 | Здание безопасности (20UKD) бл.2 | 2016-02-18 | 2016-03-04 | UKD; 700x300x400 |  | Группа поддержки прикладных систем отдела информационных технологий | оборудование | 3
89 | 3.ИСУП.104302367 | 20SBH13AH431A | Печь электронагрева-тельная в комплек-те с креплением сейсмостойкая |  | 1,0 кВт, 380 B | - | 3НО | - | I | BEL_101124072 |  | BLR1.B.110.&.&&&&&&.&&&&&.051.MD.0004 | Стоимость оборудования в ЛСР в явном виде отсутствует стоимость принята по договору-аналогу №40/32-1/800/2330-11 от 19.09.2011 |  | 1 | шт. | 0 | 0 | 0 | 0 | Здание безопасности (20UKD) бл.2 | 2016-02-18 | 2016-03-04 | UKD; 700x300x400 |  | Группа поддержки прикладных систем отдела информационных технологий | оборудование | 3
90 | 3.ИСУП.104302368 | 20SBH13AH451B | Печь электронагрева-тельная в комплек-те с креплением сейсмостойкая |  | 1,0 кВт, 380 B | - | 3НО | - | I | BEL_101124072 |  | BLR1.B.110.&.&&&&&&.&&&&&.051.MD.0004 | Стоимость оборудования в ЛСР в явном виде отсутствует стоимость принята по договору-аналогу №40/32-1/800/2330-11 от 19.09.2011 |  | 1 | шт. | 0 | 0 | 0 | 0 | Здание безопасности (20UKD) бл.2 | 2016-02-18 | 2016-03-04 | UKD; 700x300x400 |  | Группа поддержки прикладных систем отдела информационных технологий | оборудование | 3
91 | 3.ИСУП.104302369 | 20SBH13AH454A | Печь электронагрева-тельная в комплек-те с креплением сейсмостойкая |  | 1,0 кВт, 380 B | - | 3НО | - | I | BEL_101124072 |  | BLR1.B.110.&.&&&&&&.&&&&&.051.MD.0004 | Стоимость оборудования в ЛСР в явном виде отсутствует стоимость принята по договору-аналогу №40/32-1/800/2330-11 от 19.09.2011 |  | 1 | шт. | 0 | 0 | 0 | 0 | Здание безопасности (20UKD) бл.2 | 2016-02-18 | 2016-03-04 | UKD; 700x300x400 |  | Группа поддержки прикладных систем отдела информационных технологий | оборудование | 3
92 | 3.ИСУП.104302370 | 20SBH13AH459A | Печь электронагрева-тельная в комплек-те с креплением сейсмостойкая |  | 1,0 кВт, 380 B | - | 3НО | - | I | BEL_101124072 |  | BLR1.B.110.&.&&&&&&.&&&&&.051.MD.0004 | Стоимость оборудования в ЛСР в явном виде отсутствует стоимость принята по договору-аналогу №40/32-1/800/2330-11 от 19.09.2011 |  | 1 | шт. | 0 | 0 | 0 | 0 | Здание безопасности (20UKD) бл.2 | 2016-02-18 | 2016-03-04 | UKD; 700x300x400 |  | Группа поддержки прикладных систем отдела информационных технологий | оборудование | 3
93 | 3.ИСУП.104302371 | 20SBH13AH459B | Печь электронагрева-тельная в комплек-те с креплением сейсмостойкая |  | 1,0 кВт, 380 B | - | 3НО | - | I | BEL_101124072 |  | BLR1.B.110.&.&&&&&&.&&&&&.051.MD.0004 | Стоимость оборудования в ЛСР в явном виде отсутствует стоимость принята по договору-аналогу №40/32-1/800/2330-11 от 19.09.2011 |  | 1 | шт. | 0 | 0 | 0 | 0 | Здание безопасности (20UKD) бл.2 | 2016-02-18 | 2016-03-04 | UKD; 700x300x400 |  | Группа поддержки прикладных систем отдела информационных технологий | оборудование | 3
94 | 3.ИСУП.104302372 | 20SBH13AH463B | Печь электронагрева-тельная в комплек-те с креплением сейсмостойкая |  | 1,0 кВт, 380 B | - | 3НО | - | I | BEL_101124072 |  | BLR1.B.110.&.&&&&&&.&&&&&.051.MD.0004 | Стоимость оборудования в ЛСР в явном виде отсутствует стоимость принята по договору-аналогу №40/32-1/800/2330-11 от 19.09.2011 |  | 1 | шт. | 0 | 0 | 0 | 0 | Здание безопасности (20UKD) бл.2 | 2016-02-18 | 2016-03-04 | UKD; 700x300x400 |  | Группа поддержки прикладных систем отдела информационных технологий | оборудование | 3
95 | 3.ИСУП.104302373 | 20SBH13AH477B | Печь электронагрева-тельная в комплек-те с креплением сейсмостойкая |  | 1,0 кВт, 380 B | - | 3НО | - | I | BEL_101124072 |  | BLR1.B.110.&.&&&&&&.&&&&&.051.MD.0004 | Стоимость оборудования в ЛСР в явном виде отсутствует стоимость принята по договору-аналогу №40/32-1/800/2330-11 от 19.09.2011 |  | 1 | шт. | 0 | 0 | 0 | 0 | Здание безопасности (20UKD) бл.2 | 2016-02-18 | 2016-03-04 | UKD; 700x300x400 |  | Группа поддержки прикладных систем отдела информационных технологий | оборудование | 3
96 | 3.ИСУП.104302374 | 20SBH13AH477C | Печь электронагрева-тельная в комплек-те с креплением сейсмостойкая |  | 1,0 кВт, 380 B | - | 3НО | - | I | BEL_101124072 |  | BLR1.B.110.&.&&&&&&.&&&&&.051.MD.0004 | Стоимость оборудования в ЛСР в явном виде отсутствует стоимость принята по договору-аналогу №40/32-1/800/2330-11 от 19.09.2011 |  | 1 | шт. | 0 | 0 | 0 | 0 | Здание безопасности (20UKD) бл.2 | 2016-02-18 | 2016-03-04 | UKD; 700x300x400 |  | Группа поддержки прикладных систем отдела информационных технологий | оборудование | 3
97 | 3.ИСУП.104302375 | 20SBH13AH480B | Печь электронагрева-тельная в комплек-те с креплением сейсмостойкая |  | 1,0 кВт, 380 B | - | 3НО | - | I | BEL_101124072 |  | BLR1.B.110.&.&&&&&&.&&&&&.051.MD.0004 | Стоимость оборудования в ЛСР в явном виде отсутствует стоимость принята по договору-аналогу №40/32-1/800/2330-11 от 19.09.2011 |  | 1 | шт. | 0 | 0 | 0 | 0 | Здание безопасности (20UKD) бл.2 | 2016-02-18 | 2016-03-04 | UKD; 700x300x400 |  | Группа поддержки прикладных систем отдела информационных технологий | оборудование | 3
98 | 3.ИСУП.104302376 | 20SBH13AH485A | Печь электронагрева-тельная в комплек-те с креплением сейсмостойкая |  | 1,0 кВт, 380 B | - | 3НО | - | I | BEL_101124072 |  | BLR1.B.110.&.&&&&&&.&&&&&.051.MD.0004 | Стоимость оборудования в ЛСР в явном виде отсутствует стоимость принята по договору-аналогу №40/32-1/800/2330-11 от 19.09.2011 |  | 1 | шт. | 0 | 0 | 0 | 0 | Здание безопасности (20UKD) бл.2 | 2016-02-18 | 2016-03-04 | UKD; 700x300x400 |  | Группа поддержки прикладных систем отдела информационных технологий | оборудование | 3
99 | 3.ИСУП.104302377 | 20SBH13AH489A | Печь электронагрева-тельная в комплек-те с креплением сейсмостойкая |  | 1,0 кВт, 380 B | - | 3НО | - | I | BEL_101124072 |  | BLR1.B.110.&.&&&&&&.&&&&&.051.MD.0004 | Стоимость оборудования в ЛСР в явном виде отсутствует стоимость принята по договору-аналогу №40/32-1/800/2330-11 от 19.09.2011 |  | 1 | шт. | 0 | 0 | 0 | 0 | Здание безопасности (20UKD) бл.2 | 2016-02-18 | 2016-03-04 | UKD; 700x300x400 |  | Группа поддержки прикладных систем отдела информационных технологий | оборудование | 3
100 | 3.ИСУП.104302378 | 20SBH13AH401 | Печь электронагрева-тельная в комплек-те с креплением сейсмостойкая |  | 1,0 кВт, 380 B | - | 3НО | - | I | BEL_101124072 |  | BLR1.B.110.&.&&&&&&.&&&&&.051.MD.0004 | Стоимость оборудования в ЛСР в явном виде отсутствует стоимость принята по договору-аналогу №40/32-1/800/2330-11 от 19.09.2011 |  | 1 | шт. | 0 | 0 | 0 | 0 | Здание безопасности (20UKD) бл.2 | 2016-02-18 | 2016-03-04 | UKD; 700x300x400 |  | Группа поддержки прикладных систем отдела информационных технологий | оборудование | 3
101 | 3.ИСУП.104302379 | 20SBH13AH409 | Печь электронагрева-тельная в комплек-те с креплением сейсмостойкая |  | 1,0 кВт, 380 B | - | 3НО | - | I | BEL_101124072 |  | BLR1.B.110.&.&&&&&&.&&&&&.051.MD.0004 | Стоимость оборудования в ЛСР в явном виде отсутствует стоимость принята по договору-аналогу №40/32-1/800/2330-11 от 19.09.2011 |  | 1 | шт. | 0 | 0 | 0 | 0 | Здание безопасности (20UKD) бл.2 | 2016-02-18 | 2016-03-04 | UKD; 700x300x400 |  | Группа поддержки прикладных систем отдела информационных технологий | оборудование | 3
102 | 3.ИСУП.104302380 | 20SBH13AH412 | Печь электронагрева-тельная в комплек-те с креплением сейсмостойкая |  | 1,0 кВт, 380 B | - | 3НО | - | I | BEL_101124072 |  | BLR1.B.110.&.&&&&&&.&&&&&.051.MD.0004 | Стоимость оборудования в ЛСР в явном виде отсутствует стоимость принята по договору-аналогу №40/32-1/800/2330-11 от 19.09.2011 |  | 1 | шт. | 0 | 0 | 0 | 0 | Здание безопасности (20UKD) бл.2 | 2016-02-18 | 2016-03-04 | UKD; 700x300x400 |  | Группа поддержки прикладных систем отдела информационных технологий | оборудование | 3
103 | 3.ИСУП.104302381 | 20SBH13AH413 | Печь электронагрева-тельная в комплек-те с креплением сейсмостойкая |  | 1,0 кВт, 380 B | - | 3НО | - | I | BEL_101124072 |  | BLR1.B.110.&.&&&&&&.&&&&&.051.MD.0004 | Стоимость оборудования в ЛСР в явном виде отсутствует стоимость принята по договору-аналогу №40/32-1/800/2330-11 от 19.09.2011 |  | 1 | шт. | 0 | 0 | 0 | 0 | Здание безопасности (20UKD) бл.2 | 2016-02-18 | 2016-03-04 | UKD; 700x300x400 |  | Группа поддержки прикладных систем отдела информационных технологий | оборудование | 3
104 | 3.ИСУП.104302382 | 20SBH13AH414 | Печь электронагрева-тельная в комплек-те с креплением сейсмостойкая |  | 1,0 кВт, 380 B | - | 3НО | - | I | BEL_101124072 |  | BLR1.B.110.&.&&&&&&.&&&&&.051.MD.0004 | Стоимость оборудования в ЛСР в явном виде отсутствует стоимость принята по договору-аналогу №40/32-1/800/2330-11 от 19.09.2011 |  | 1 | шт. | 0 | 0 | 0 | 0 | Здание безопасности (20UKD) бл.2 | 2016-02-18 | 2016-03-04 | UKD; 700x300x400 |  | Группа поддержки прикладных систем отдела информационных технологий | оборудование | 3
105 | 3.ИСУП.104302383 | 20SBH13AH430 | Печь электронагрева-тельная в комплек-те с креплением сейсмостойкая |  | 1,0 кВт, 380 B | - | 3НО | - | I | BEL_101124072 |  | BLR1.B.110.&.&&&&&&.&&&&&.051.MD.0004 | Стоимость оборудования в ЛСР в явном виде отсутствует стоимость принята по договору-аналогу №40/32-1/800/2330-11 от 19.09.2011 |  | 1 | шт. | 0 | 0 | 0 | 0 | Здание безопасности (20UKD) бл.2 | 2016-02-18 | 2016-03-04 | UKD; 700x300x400 |  | Группа поддержки прикладных систем отдела информационных технологий | оборудование | 3
106 | 3.ИСУП.104302384 | 20SBH13AH432 | Печь электронагрева-тельная в комплек-те с креплением сейсмостойкая |  | 1,0 кВт, 380 B | - | 3НО | - | I | BEL_101124072 |  | BLR1.B.110.&.&&&&&&.&&&&&.051.MD.0004 | Стоимость оборудования в ЛСР в явном виде отсутствует стоимость принята по договору-аналогу №40/32-1/800/2330-11 от 19.09.2011 |  | 1 | шт. | 0 | 0 | 0 | 0 | Здание безопасности (20UKD) бл.2 | 2016-02-18 | 2016-03-04 | UKD; 700x300x400 |  | Группа поддержки прикладных систем отдела информационных технологий | оборудование | 3
107 | 3.ИСУП.104302385 | 20SBH13AH433 | Печь электронагрева-тельная в комплек-те с креплением сейсмостойкая |  | 1,0 кВт, 380 B | - | 3НО | - | I | BEL_101124072 |  | BLR1.B.110.&.&&&&&&.&&&&&.051.MD.0004 | Стоимость оборудования в ЛСР в явном виде отсутствует стоимость принята по договору-аналогу №40/32-1/800/2330-11 от 19.09.2011 |  | 1 | шт. | 0 | 0 | 0 | 0 | Здание безопасности (20UKD) бл.2 | 2016-02-18 | 2016-03-04 | UKD; 700x300x400 |  | Группа поддержки прикладных систем отдела информационных технологий | оборудование | 3
108 | 3.ИСУП.104302386 | 20SBH13AH436 | Печь электронагрева-тельная в комплек-те с креплением сейсмостойкая |  | 1,0 кВт, 380 B | - | 3НО | - | I | BEL_101124072 |  | BLR1.B.110.&.&&&&&&.&&&&&.051.MD.0004 | Стоимость оборудования в ЛСР в явном виде отсутствует стоимость принята по договору-аналогу №40/32-1/800/2330-11 от 19.09.2011 |  | 1 | шт. | 0 | 0 | 0 | 0 | Здание безопасности (20UKD) бл.2 | 2016-02-18 | 2016-03-04 | UKD; 700x300x400 |  | Группа поддержки прикладных систем отдела информационных технологий | оборудование | 3
109 | 3.ИСУП.104302387 | 20SBH13AH455 | Печь электронагрева-тельная в комплек-те с креплением сейсмостойкая |  | 1,0 кВт, 380 B | - | 3НО | - | I | BEL_101124072 |  | BLR1.B.110.&.&&&&&&.&&&&&.051.MD.0004 | Стоимость оборудования в ЛСР в явном виде отсутствует стоимость принята по договору-аналогу №40/32-1/800/2330-11 от 19.09.2011 |  | 1 | шт. | 0 | 0 | 0 | 0 | Здание безопасности (20UKD) бл.2 | 2016-02-18 | 2016-03-04 | UKD; 700x300x400 |  | Группа поддержки прикладных систем отдела информационных технологий | оборудование | 3
110 | 3.ИСУП.104302388 | 20SBH13AH457 | Печь электронагрева-тельная в комплек-те с креплением сейсмостойкая |  | 1,0 кВт, 380 B | - | 3НО | - | I | BEL_101124072 |  | BLR1.B.110.&.&&&&&&.&&&&&.051.MD.0004 | Стоимость оборудования в ЛСР в явном виде отсутствует стоимость принята по договору-аналогу №40/32-1/800/2330-11 от 19.09.2011 |  | 1 | шт. | 0 | 0 | 0 | 0 | Здание безопасности (20UKD) бл.2 | 2016-02-18 | 2016-03-04 | UKD; 700x300x400 |  | Группа поддержки прикладных систем отдела информационных технологий | оборудование | 3
111 | 3.ИСУП.104302389 | 20SBH13AH458 | Печь электронагрева-тельная в комплек-те с креплением сейсмостойкая |  | 1,0 кВт, 380 B | - | 3НО | - | I | BEL_101124072 |  | BLR1.B.110.&.&&&&&&.&&&&&.051.MD.0004 | Стоимость оборудования в ЛСР в явном виде отсутствует стоимость принята по договору-аналогу №40/32-1/800/2330-11 от 19.09.2011 |  | 1 | шт. | 0 | 0 | 0 | 0 | Здание безопасности (20UKD) бл.2 | 2016-02-18 | 2016-03-04 | UKD; 700x300x400 |  | Группа поддержки прикладных систем отдела информационных технологий | оборудование | 3
112 | 3.ИСУП.104302390 | 20SBH13AH464 | Печь электронагрева-тельная в комплек-те с креплением сейсмостойкая |  | 1,0 кВт, 380 B | - | 3НО | - | I | BEL_101124072 |  | BLR1.B.110.&.&&&&&&.&&&&&.051.MD.0004 | Стоимость оборудования в ЛСР в явном виде отсутствует стоимость принята по договору-аналогу №40/32-1/800/2330-11 от 19.09.2011 |  | 1 | шт. | 0 | 0 | 0 | 0 | Здание безопасности (20UKD) бл.2 | 2016-02-18 | 2016-03-04 | UKD; 700x300x400 |  | Группа поддержки прикладных систем отдела информационных технологий | оборудование | 3
113 | 3.ИСУП.104302391 | 20SBH13AH481 | Печь электронагрева-тельная в комплек-те с креплением сейсмостойкая |  | 1,0 кВт, 380 B | - | 3НО | - | I | BEL_101124072 |  | BLR1.B.110.&.&&&&&&.&&&&&.051.MD.0004 | Стоимость оборудования в ЛСР в явном виде отсутствует стоимость принята по договору-аналогу №40/32-1/800/2330-11 от 19.09.2011 |  | 1 | шт. | 0 | 0 | 0 | 0 | Здание безопасности (20UKD) бл.2 | 2016-02-18 | 2016-03-04 | UKD; 700x300x400 |  | Группа поддержки прикладных систем отдела информационных технологий | оборудование | 3
114 | 3.ИСУП.104302392 | 20SBH13AH482 | Печь электронагрева-тельная в комплек-те с креплением сейсмостойкая |  | 1,0 кВт, 380 B | - | 3НО | - | I | BEL_101124072 |  | BLR1.B.110.&.&&&&&&.&&&&&.051.MD.0004 | Стоимость оборудования в ЛСР в явном виде отсутствует стоимость принята по договору-аналогу №40/32-1/800/2330-11 от 19.09.2011 |  | 1 | шт. | 0 | 0 | 0 | 0 | Здание безопасности (20UKD) бл.2 | 2016-02-18 | 2016-03-04 | UKD; 700x300x400 |  | Группа поддержки прикладных систем отдела информационных технологий | оборудование | 3
115 | 3.ИСУП.104302393 | 20SBH13AH486 | Печь электронагрева-тельная в комплек-те с креплением сейсмостойкая |  | 1,0 кВт, 380 B | - | 3НО | - | I | BEL_101124072 |  | BLR1.B.110.&.&&&&&&.&&&&&.051.MD.0004 | Стоимость оборудования в ЛСР в явном виде отсутствует стоимость принята по договору-аналогу №40/32-1/800/2330-11 от 19.09.2011 |  | 1 | шт. | 0 | 0 | 0 | 0 | Здание безопасности (20UKD) бл.2 | 2016-02-18 | 2016-03-04 | UKD; 700x300x400 |  | Группа поддержки прикладных систем отдела информационных технологий | оборудование | 3
116 | 3.ИСУП.104302394 | 20SBH13AH487 | Печь электронагрева-тельная в комплек-те с креплением сейсмостойкая |  | 1,0 кВт, 380 B | - | 3НО | - | I | BEL_101124072 |  | BLR1.B.110.&.&&&&&&.&&&&&.051.MD.0004 | Стоимость оборудования в ЛСР в явном виде отсутствует стоимость принята по договору-аналогу №40/32-1/800/2330-11 от 19.09.2011 |  | 1 | шт. | 0 | 0 | 0 | 0 | Здание безопасности (20UKD) бл.2 | 2016-02-18 | 2016-03-04 | UKD; 700x300x400 |  | Группа поддержки прикладных систем отдела информационных технологий | оборудование | 3
117 | 3.ИСУП.104302395 | 20SBH13AH490 | Печь электронагрева-тельная в комплек-те с креплением сейсмостойкая |  | 1,0 кВт, 380 B | - | 3НО | - | I | BEL_101124072 |  | BLR1.B.110.&.&&&&&&.&&&&&.051.MD.0004 | Стоимость оборудования в ЛСР в явном виде отсутствует стоимость принята по договору-аналогу №40/32-1/800/2330-11 от 19.09.2011 |  | 1 | шт. | 0 | 0 | 0 | 0 | Здание безопасности (20UKD) бл.2 | 2016-02-18 | 2016-03-04 | UKD; 700x300x400 |  | Группа поддержки прикладных систем отдела информационных технологий | оборудование | 3
118 | 3.ИСУП.104302396 | 20SBH13AH491 | Печь электронагрева-тельная в комплек-те с креплением сейсмостойкая |  | 1,0 кВт, 380 B | - | 3НО | - | I | BEL_101124072 |  | BLR1.B.110.&.&&&&&&.&&&&&.051.MD.0004 | Стоимость оборудования в ЛСР в явном виде отсутствует стоимость принята по договору-аналогу №40/32-1/800/2330-11 от 19.09.2011 |  | 1 | шт. | 0 | 0 | 0 | 0 | Здание безопасности (20UKD) бл.2 | 2016-02-18 | 2016-03-04 | UKD; 700x300x400 |  | Группа поддержки прикладных систем отдела информационных технологий | оборудование | 3
119 | 3.ИСУП.104302397 | 20SBH13AH492 | Печь электронагрева-тельная в комплек-те с креплением сейсмостойкая |  | 1,0 кВт, 380 B | - | 3НО | - | I | BEL_101124072 |  | BLR1.B.110.&.&&&&&&.&&&&&.051.MD.0004 | Стоимость оборудования в ЛСР в явном виде отсутствует стоимость принята по договору-аналогу №40/32-1/800/2330-11 от 19.09.2011 |  | 1 | шт. | 0 | 0 | 0 | 0 | Здание безопасности (20UKD) бл.2 | 2016-02-18 | 2016-03-04 | UKD; 700x300x400 |  | Группа поддержки прикладных систем отдела информационных технологий | оборудование | 3
120 | 3.ИСУП.104302404 | 20SBH13AH402A | Печь электронагрева-тельная в комплек-те с креплением сейсмостойкая |  | 1,5 кВт 380 B | - | 3НО | - | I | BEL_101124072 |  | BLR1.B.110.&.&&&&&&.&&&&&.051.MD.0004 | Стоимость оборудования в ЛСР в явном виде отсутствует стоимость принята по договору-аналогу №40/32-1/800/2330-11 от 19.09.2011 |  | 1 | шт. | 0 | 0 | 0 | 0 | Здание безопасности (20UKD) бл.2 | 2016-02-18 | 2016-03-04 | UKD; 700x500x250 |  | Группа поддержки прикладных систем отдела информационных технологий | оборудование | 3
121 | 3.ИСУП.104302405 | 20SBH13AH402B | Печь электронагрева-тельная в комплек-те с креплением сейсмостойкая |  | 1,5 кВт 380 B | - | 3НО | - | I | BEL_101124072 |  | BLR1.B.110.&.&&&&&&.&&&&&.051.MD.0004 | Стоимость оборудования в ЛСР в явном виде отсутствует стоимость принята по договору-аналогу №40/32-1/800/2330-11 от 19.09.2011 |  | 1 | шт. | 0 | 0 | 0 | 0 | Здание безопасности (20UKD) бл.2 | 2016-02-18 | 2016-03-04 | UKD; 700x500x250 |  | Группа поддержки прикладных систем отдела информационных технологий | оборудование | 3
122 | 3.ИСУП.104302406 | 20SBH13AH404C | Печь электронагрева-тельная в комплек-те с креплением сейсмостойкая |  | 1,5 кВт 380 B | - | 3НО | - | I | BEL_101124072 |  | BLR1.B.110.&.&&&&&&.&&&&&.051.MD.0004 | Стоимость оборудования в ЛСР в явном виде отсутствует стоимость принята по договору-аналогу №40/32-1/800/2330-11 от 19.09.2011 |  | 1 | шт. | 0 | 0 | 0 | 0 | Здание безопасности (20UKD) бл.2 | 2016-02-18 | 2016-03-04 | UKD; 700x500x250 |  | Группа поддержки прикладных систем отдела информационных технологий | оборудование | 3
123 | 3.ИСУП.104302407 | 20SBH13AH405B | Печь электронагрева-тельная в комплек-те с креплением сейсмостойкая |  | 1,5 кВт 380 B | - | 3НО | - | I | BEL_101124072 |  | BLR1.B.110.&.&&&&&&.&&&&&.051.MD.0004 | Стоимость оборудования в ЛСР в явном виде отсутствует стоимость принята по договору-аналогу №40/32-1/800/2330-11 от 19.09.2011 |  | 1 | шт. | 0 | 0 | 0 | 0 | Здание безопасности (20UKD) бл.2 | 2016-02-18 | 2016-03-04 | UKD; 700x500x250 |  | Группа поддержки прикладных систем отдела информационных технологий | оборудование | 3
124 | 3.ИСУП.104302408 | 20SBH13AH406A | Печь электронагрева-тельная в комплек-те с креплением сейсмостойкая |  | 1,5 кВт 380 B | - | 3НО | - | I | BEL_101124072 |  | BLR1.B.110.&.&&&&&&.&&&&&.051.MD.0004 | Стоимость оборудования в ЛСР в явном виде отсутствует стоимость принята по договору-аналогу №40/32-1/800/2330-11 от 19.09.2011 |  | 1 | шт. | 0 | 0 | 0 | 0 | Здание безопасности (20UKD) бл.2 | 2016-02-18 | 2016-03-04 | UKD; 700x500x250 |  | Группа поддержки прикладных систем отдела информационных технологий | оборудование | 3
125 | 3.ИСУП.104302409 | 20SBH13AH406B | Печь электронагрева-тельная в комплек-те с креплением сейсмостойкая |  | 1,5 кВт 380 B | - | 3НО | - | I | BEL_101124072 |  | BLR1.B.110.&.&&&&&&.&&&&&.051.MD.0004 | Стоимость оборудования в ЛСР в явном виде отсутствует стоимость принята по договору-аналогу №40/32-1/800/2330-11 от 19.09.2011 |  | 1 | шт. | 0 | 0 | 0 | 0 | Здание безопасности (20UKD) бл.2 | 2016-02-18 | 2016-03-04 | UKD; 700x500x250 |  | Группа поддержки прикладных систем отдела информационных технологий | оборудование | 3
126 | 3.ИСУП.104302410 | 20SBH13AH408A | Печь электронагрева-тельная в комплек-те с креплением сейсмостойкая |  | 1,5 кВт 380 B | - | 3НО | - | I | BEL_101124072 |  | BLR1.B.110.&.&&&&&&.&&&&&.051.MD.0004 | Стоимость оборудования в ЛСР в явном виде отсутствует стоимость принята по договору-аналогу №40/32-1/800/2330-11 от 19.09.2011 |  | 1 | шт. | 0 | 0 | 0 | 0 | Здание безопасности (20UKD) бл.2 | 2016-02-18 | 2016-03-04 | UKD; 700x500x250 |  | Группа поддержки прикладных систем отдела информационных технологий | оборудование | 3
127 | 3.ИСУП.104302411 | 20SBH13AH408B | Печь электронагрева-тельная в комплек-те с креплением сейсмостойкая |  | 1,5 кВт 380 B | - | 3НО | - | I | BEL_101124072 |  | BLR1.B.110.&.&&&&&&.&&&&&.051.MD.0004 | Стоимость оборудования в ЛСР в явном виде отсутствует стоимость принята по договору-аналогу №40/32-1/800/2330-11 от 19.09.2011 |  | 1 | шт. | 0 | 0 | 0 | 0 | Здание безопасности (20UKD) бл.2 | 2016-02-18 | 2016-03-04 | UKD; 700x500x250 |  | Группа поддержки прикладных систем отдела информационных технологий | оборудование | 3
128 | 3.ИСУП.104302412 | 20SBH13AH410A | Печь электронагрева-тельная в комплек-те с креплением сейсмостойкая |  | 1,5 кВт 380 B | - | 3НО | - | I | BEL_101124072 |  | BLR1.B.110.&.&&&&&&.&&&&&.051.MD.0004 | Стоимость оборудования в ЛСР в явном виде отсутствует стоимость принята по договору-аналогу №40/32-1/800/2330-11 от 19.09.2011 |  | 1 | шт. | 0 | 0 | 0 | 0 | Здание безопасности (20UKD) бл.2 | 2016-02-18 | 2016-03-04 | UKD; 700x500x250 |  | Группа поддержки прикладных систем отдела информационных технологий | оборудование | 3
129 | 3.ИСУП.104302413 | 20SBH13AH410B | Печь электронагрева-тельная в комплек-те с креплением сейсмостойкая |  | 1,5 кВт 380 B | - | 3НО | - | I | BEL_101124072 |  | BLR1.B.110.&.&&&&&&.&&&&&.051.MD.0004 | Стоимость оборудования в ЛСР в явном виде отсутствует стоимость принята по договору-аналогу №40/32-1/800/2330-11 от 19.09.2011 |  | 1 | шт. | 0 | 0 | 0 | 0 | Здание безопасности (20UKD) бл.2 | 2016-02-18 | 2016-03-04 | UKD; 700x500x250 |  | Группа поддержки прикладных систем отдела информационных технологий | оборудование | 3
130 | 3.ИСУП.104302414 | 20SBH13AH410C | Печь электронагрева-тельная в комплек-те с креплением сейсмостойкая |  | 1,5 кВт 380 B | - | 3НО | - | I | BEL_101124072 |  | BLR1.B.110.&.&&&&&&.&&&&&.051.MD.0004 | Стоимость оборудования в ЛСР в явном виде отсутствует стоимость принята по договору-аналогу №40/32-1/800/2330-11 от 19.09.2011 |  | 1 | шт. | 0 | 0 | 0 | 0 | Здание безопасности (20UKD) бл.2 | 2016-02-18 | 2016-03-04 | UKD; 700x500x250 |  | Группа поддержки прикладных систем отдела информационных технологий | оборудование | 3
131 | 3.ИСУП.104302415 | 20SBH13AH415A | Печь электронагрева-тельная в комплек-те с креплением сейсмостойкая |  | 1,5 кВт 380 B | - | 3НО | - | I | BEL_101124072 |  | BLR1.B.110.&.&&&&&&.&&&&&.051.MD.0004 | Стоимость оборудования в ЛСР в явном виде отсутствует стоимость принята по договору-аналогу №40/32-1/800/2330-11 от 19.09.2011 |  | 1 | шт. | 0 | 0 | 0 | 0 | Здание безопасности (20UKD) бл.2 | 2016-02-18 | 2016-03-04 | UKD; 700x500x250 |  | Группа поддержки прикладных систем отдела информационных технологий | оборудование | 3
132 | 3.ИСУП.104302416 | 20SBH13AH415B | Печь электронагрева-тельная в комплек-те с креплением сейсмостойкая |  | 1,5 кВт 380 B | - | 3НО | - | I | BEL_101124072 |  | BLR1.B.110.&.&&&&&&.&&&&&.051.MD.0004 | Стоимость оборудования в ЛСР в явном виде отсутствует стоимость принята по договору-аналогу №40/32-1/800/2330-11 от 19.09.2011 |  | 1 | шт. | 0 | 0 | 0 | 0 | Здание безопасности (20UKD) бл.2 | 2016-02-18 | 2016-03-04 | UKD; 700x500x250 |  | Группа поддержки прикладных систем отдела информационных технологий | оборудование | 3
133 | 3.ИСУП.104302417 | 20SBH13AH415C | Печь электронагрева-тельная в комплек-те с креплением сейсмостойкая |  | 1,5 кВт 380 B | - | 3НО | - | I | BEL_101124072 |  | BLR1.B.110.&.&&&&&&.&&&&&.051.MD.0004 | Стоимость оборудования в ЛСР в явном виде отсутствует стоимость принята по договору-аналогу №40/32-1/800/2330-11 от 19.09.2011 |  | 1 | шт. | 0 | 0 | 0 | 0 | Здание безопасности (20UKD) бл.2 | 2016-02-18 | 2016-03-04 | UKD; 700x500x250 |  | Группа поддержки прикладных систем отдела информационных технологий | оборудование | 3
134 | 3.ИСУП.104302418 | 20SBH13AH416A | Печь электронагрева-тельная в комплек-те с креплением сейсмостойкая |  | 1,5 кВт 380 B | - | 3НО | - | I | BEL_101124072 |  | BLR1.B.110.&.&&&&&&.&&&&&.051.MD.0004 | Стоимость оборудования в ЛСР в явном виде отсутствует стоимость принята по договору-аналогу №40/32-1/800/2330-11 от 19.09.2011 |  | 1 | шт. | 0 | 0 | 0 | 0 | Здание безопасности (20UKD) бл.2 | 2016-02-18 | 2016-03-04 | UKD; 700x500x250 |  | Группа поддержки прикладных систем отдела информационных технологий | оборудование | 3
135 | 3.ИСУП.104302419 | 20SBH13AH416B | Печь электронагрева-тельная в комплек-те с креплением сейсмостойкая |  | 1,5 кВт 380 B | - | 3НО | - | I | BEL_101124072 |  | BLR1.B.110.&.&&&&&&.&&&&&.051.MD.0004 | Стоимость оборудования в ЛСР в явном виде отсутствует стоимость принята по договору-аналогу №40/32-1/800/2330-11 от 19.09.2011 |  | 1 | шт. | 0 | 0 | 0 | 0 | Здание безопасности (20UKD) бл.2 | 2016-02-18 | 2016-03-04 | UKD; 700x500x250 |  | Группа поддержки прикладных систем отдела информационных технологий | оборудование | 3
136 | 3.ИСУП.104302420 | 20SBH13AH426A | Печь электронагрева-тельная в комплек-те с креплением сейсмостойкая |  | 1,5 кВт 380 B | - | 3НО | - | I | BEL_101124072 |  | BLR1.B.110.&.&&&&&&.&&&&&.051.MD.0004 | Стоимость оборудования в ЛСР в явном виде отсутствует стоимость принята по договору-аналогу №40/32-1/800/2330-11 от 19.09.2011 |  | 1 | шт. | 0 | 0 | 0 | 0 | Здание безопасности (20UKD) бл.2 | 2016-02-18 | 2016-03-04 | UKD; 700x500x250 |  | Группа поддержки прикладных систем отдела информационных технологий | оборудование | 3
137 | 3.ИСУП.104302421 | 20SBH13AH428A | Печь электронагрева-тельная в комплек-те с креплением сейсмостойкая |  | 1,5 кВт 380 B | - | 3НО | - | I | BEL_101124072 |  | BLR1.B.110.&.&&&&&&.&&&&&.051.MD.0004 | Стоимость оборудования в ЛСР в явном виде отсутствует стоимость принята по договору-аналогу №40/32-1/800/2330-11 от 19.09.2011 |  | 1 | шт. | 0 | 0 | 0 | 0 | Здание безопасности (20UKD) бл.2 | 2016-02-18 | 2016-03-04 | UKD; 700x500x250 |  | Группа поддержки прикладных систем отдела информационных технологий | оборудование | 3
138 | 3.ИСУП.104302422 | 20SBH13AH428B | Печь электронагрева-тельная в комплек-те с креплением сейсмостойкая |  | 1,5 кВт 380 B | - | 3НО | - | I | BEL_101124072 |  | BLR1.B.110.&.&&&&&&.&&&&&.051.MD.0004 | Стоимость оборудования в ЛСР в явном виде отсутствует стоимость принята по договору-аналогу №40/32-1/800/2330-11 от 19.09.2011 |  | 1 | шт. | 0 | 0 | 0 | 0 | Здание безопасности (20UKD) бл.2 | 2016-02-18 | 2016-03-04 | UKD; 700x500x250 |  | Группа поддержки прикладных систем отдела информационных технологий | оборудование | 3
139 | 3.ИСУП.104302423 | 20SBH13AH428C | Печь электронагрева-тельная в комплек-те с креплением сейсмостойкая |  | 1,5 кВт 380 B | - | 3НО | - | I | BEL_101124072 |  | BLR1.B.110.&.&&&&&&.&&&&&.051.MD.0004 | Стоимость оборудования в ЛСР в явном виде отсутствует стоимость принята по договору-аналогу №40/32-1/800/2330-11 от 19.09.2011 |  | 1 | шт. | 0 | 0 | 0 | 0 | Здание безопасности (20UKD) бл.2 | 2016-02-18 | 2016-03-04 | UKD; 700x500x250 |  | Группа поддержки прикладных систем отдела информационных технологий | оборудование | 3
140 | 3.ИСУП.104302424 | 20SBH13AH429B | Печь электронагрева-тельная в комплек-те с креплением сейсмостойкая |  | 1,5 кВт 380 B | - | 3НО | - | I | BEL_101124072 |  | BLR1.B.110.&.&&&&&&.&&&&&.051.MD.0004 | Стоимость оборудования в ЛСР в явном виде отсутствует стоимость принята по договору-аналогу №40/32-1/800/2330-11 от 19.09.2011 |  | 1 | шт. | 0 | 0 | 0 | 0 | Здание безопасности (20UKD) бл.2 | 2016-02-18 | 2016-03-04 | UKD; 700x500x250 |  | Группа поддержки прикладных систем отдела информационных технологий | оборудование | 3
141 | 3.ИСУП.104302425 | 20SBH13AH431B | Печь электронагрева-тельная в комплек-те с креплением сейсмостойкая |  | 1,5 кВт 380 B | - | 3НО | - | I | BEL_101124072 |  | BLR1.B.110.&.&&&&&&.&&&&&.051.MD.0004 | Стоимость оборудования в ЛСР в явном виде отсутствует стоимость принята по договору-аналогу №40/32-1/800/2330-11 от 19.09.2011 |  | 1 | шт. | 0 | 0 | 0 | 0 | Здание безопасности (20UKD) бл.2 | 2016-02-18 | 2016-03-04 | UKD; 700x500x250 |  | Группа поддержки прикладных систем отдела информационных технологий | оборудование | 3
142 | 3.ИСУП.104302426 | 20SBH13AH435A | Печь электронагрева-тельная в комплек-те с креплением сейсмостойкая |  | 1,5 кВт 380 B | - | 3НО | - | I | BEL_101124072 |  | BLR1.B.110.&.&&&&&&.&&&&&.051.MD.0004 | Стоимость оборудования в ЛСР в явном виде отсутствует стоимость принята по договору-аналогу №40/32-1/800/2330-11 от 19.09.2011 |  | 1 | шт. | 0 | 0 | 0 | 0 | Здание безопасности (20UKD) бл.2 | 2016-02-18 | 2016-03-04 | UKD; 700x500x250 |  | Группа поддержки прикладных систем отдела информационных технологий | оборудование | 3
143 | 3.ИСУП.104302427 | 20SBH13AH435B | Печь электронагрева-тельная в комплек-те с креплением сейсмостойкая |  | 1,5 кВт 380 B | - | 3НО | - | I | BEL_101124072 |  | BLR1.B.110.&.&&&&&&.&&&&&.051.MD.0004 | Стоимость оборудования в ЛСР в явном виде отсутствует стоимость принята по договору-аналогу №40/32-1/800/2330-11 от 19.09.2011 |  | 1 | шт. | 0 | 0 | 0 | 0 | Здание безопасности (20UKD) бл.2 | 2016-02-18 | 2016-03-04 | UKD; 700x500x250 |  | Группа поддержки прикладных систем отдела информационных технологий | оборудование | 3
144 | 3.ИСУП.104302428 | 20SBH13AH451A | Печь электронагрева-тельная в комплек-те с креплением сейсмостойкая |  | 1,5 кВт 380 B | - | 3НО | - | I | BEL_101124072 |  | BLR1.B.110.&.&&&&&&.&&&&&.051.MD.0004 | Стоимость оборудования в ЛСР в явном виде отсутствует стоимость принята по договору-аналогу №40/32-1/800/2330-11 от 19.09.2011 |  | 1 | шт. | 0 | 0 | 0 | 0 | Здание безопасности (20UKD) бл.2 | 2016-02-18 | 2016-03-04 | UKD; 700x500x250 |  | Группа поддержки прикладных систем отдела информационных технологий | оборудование | 3
145 | 3.ИСУП.104302429 | 20SBH13AH453A | Печь электронагрева-тельная в комплек-те с креплением сейсмостойкая |  | 1,5 кВт 380 B | - | 3НО | - | I | BEL_101124072 |  | BLR1.B.110.&.&&&&&&.&&&&&.051.MD.0004 | Стоимость оборудования в ЛСР в явном виде отсутствует стоимость принята по договору-аналогу №40/32-1/800/2330-11 от 19.09.2011 |  | 1 | шт. | 0 | 0 | 0 | 0 | Здание безопасности (20UKD) бл.2 | 2016-02-18 | 2016-03-04 | UKD; 700x500x250 |  | Группа поддержки прикладных систем отдела информационных технологий | оборудование | 3
146 | 3.ИСУП.104302430 | 20SBH13AH453B | Печь электронагрева-тельная в комплек-те с креплением сейсмостойкая |  | 1,5 кВт 380 B | - | 3НО | - | I | BEL_101124072 |  | BLR1.B.110.&.&&&&&&.&&&&&.051.MD.0004 | Стоимость оборудования в ЛСР в явном виде отсутствует стоимость принята по договору-аналогу №40/32-1/800/2330-11 от 19.09.2011 |  | 1 | шт. | 0 | 0 | 0 | 0 | Здание безопасности (20UKD) бл.2 | 2016-02-18 | 2016-03-04 | UKD; 700x500x250 |  | Группа поддержки прикладных систем отдела информационных технологий | оборудование | 3
147 | 3.ИСУП.104302431 | 20SBH13AH453C | Печь электронагрева-тельная в комплек-те с креплением сейсмостойкая |  | 1,5 кВт 380 B | - | 3НО | - | I | BEL_101124072 |  | BLR1.B.110.&.&&&&&&.&&&&&.051.MD.0004 | Стоимость оборудования в ЛСР в явном виде отсутствует стоимость принята по договору-аналогу №40/32-1/800/2330-11 от 19.09.2011 |  | 1 | шт. | 0 | 0 | 0 | 0 | Здание безопасности (20UKD) бл.2 | 2016-02-18 | 2016-03-04 | UKD; 700x500x250 |  | Группа поддержки прикладных систем отдела информационных технологий | оборудование | 3
148 | 3.ИСУП.104302432 | 20SBH13AH454B | Печь электронагрева-тельная в комплек-те с креплением сейсмостойкая |  | 1,5 кВт 380 B | - | 3НО | - | I | BEL_101124072 |  | BLR1.B.110.&.&&&&&&.&&&&&.051.MD.0004 | Стоимость оборудования в ЛСР в явном виде отсутствует стоимость принята по договору-аналогу №40/32-1/800/2330-11 от 19.09.2011 |  | 1 | шт. | 0 | 0 | 0 | 0 | Здание безопасности (20UKD) бл.2 | 2016-02-18 | 2016-03-04 | UKD; 700x500x250 |  | Группа поддержки прикладных систем отдела информационных технологий | оборудование | 3
149 | 3.ИСУП.104302433 | 20SBH13AH460A | Печь электронагрева-тельная в комплек-те с креплением сейсмостойкая |  | 1,5 кВт 380 B | - | 3НО | - | I | BEL_101124072 |  | BLR1.B.110.&.&&&&&&.&&&&&.051.MD.0004 | Стоимость оборудования в ЛСР в явном виде отсутствует стоимость принята по договору-аналогу №40/32-1/800/2330-11 от 19.09.2011 |  | 1 | шт. | 0 | 0 | 0 | 0 | Здание безопасности (20UKD) бл.2 | 2016-02-18 | 2016-03-04 | UKD; 700x500x250 |  | Группа поддержки прикладных систем отдела информационных технологий | оборудование | 3
150 | 3.ИСУП.104302434 | 20SBH13AH460B | Печь электронагрева-тельная в комплек-те с креплением сейсмостойкая |  | 1,5 кВт 380 B | - | 3НО | - | I | BEL_101124072 |  | BLR1.B.110.&.&&&&&&.&&&&&.051.MD.0004 | Стоимость оборудования в ЛСР в явном виде отсутствует стоимость принята по договору-аналогу №40/32-1/800/2330-11 от 19.09.2011 |  | 1 | шт. | 0 | 0 | 0 | 0 | Здание безопасности (20UKD) бл.2 | 2016-02-18 | 2016-03-04 | UKD; 700x500x250 |  | Группа поддержки прикладных систем отдела информационных технологий | оборудование | 3
151 | 3.ИСУП.104302435 | 20SBH13AH476A | Печь электронагрева-тельная в комплек-те с креплением сейсмостойкая |  | 1,5 кВт 380 B | - | 3НО | - | I | BEL_101124072 |  | BLR1.B.110.&.&&&&&&.&&&&&.051.MD.0004 | Стоимость оборудования в ЛСР в явном виде отсутствует стоимость принята по договору-аналогу №40/32-1/800/2330-11 от 19.09.2011 |  | 1 | шт. | 0 | 0 | 0 | 0 | Здание безопасности (20UKD) бл.2 | 2016-02-18 | 2016-03-04 | UKD; 700x500x250 |  | Группа поддержки прикладных систем отдела информационных технологий | оборудование | 3
152 | 3.ИСУП.104302436 | 20SBH13AH476B | Печь электронагрева-тельная в комплек-те с креплением сейсмостойкая |  | 1,5 кВт 380 B | - | 3НО | - | I | BEL_101124072 |  | BLR1.B.110.&.&&&&&&.&&&&&.051.MD.0004 | Стоимость оборудования в ЛСР в явном виде отсутствует стоимость принята по договору-аналогу №40/32-1/800/2330-11 от 19.09.2011 |  | 1 | шт. | 0 | 0 | 0 | 0 | Здание безопасности (20UKD) бл.2 | 2016-02-18 | 2016-03-04 | UKD; 700x500x250 |  | Группа поддержки прикладных систем отдела информационных технологий | оборудование | 3
153 | 3.ИСУП.104302437 | 20SBH13AH477A | Печь электронагрева-тельная в комплек-те с креплением сейсмостойкая |  | 1,5 кВт 380 B | - | 3НО | - | I | BEL_101124072 |  | BLR1.B.110.&.&&&&&&.&&&&&.051.MD.0004 | Стоимость оборудования в ЛСР в явном виде отсутствует стоимость принята по договору-аналогу №40/32-1/800/2330-11 от 19.09.2011 |  | 1 | шт. | 0 | 0 | 0 | 0 | Здание безопасности (20UKD) бл.2 | 2016-02-18 | 2016-03-04 | UKD; 700x500x250 |  | Группа поддержки прикладных систем отдела информационных технологий | оборудование | 3
154 | 3.ИСУП.104302438 | 20SBH13AH478A | Печь электронагрева-тельная в комплек-те с креплением сейсмостойкая |  | 1,5 кВт 380 B | - | 3НО | - | I | BEL_101124072 |  | BLR1.B.110.&.&&&&&&.&&&&&.051.MD.0004 | Стоимость оборудования в ЛСР в явном виде отсутствует стоимость принята по договору-аналогу №40/32-1/800/2330-11 от 19.09.2011 |  | 1 | шт. | 0 | 0 | 0 | 0 | Здание безопасности (20UKD) бл.2 | 2016-02-18 | 2016-03-04 | UKD; 700x500x250 |  | Группа поддержки прикладных систем отдела информационных технологий | оборудование | 3
155 | 3.ИСУП.104302439 | 20SBH13AH478B | Печь электронагрева-тельная в комплек-те с креплением сейсмостойкая |  | 1,5 кВт 380 B | - | 3НО | - | I | BEL_101124072 |  | BLR1.B.110.&.&&&&&&.&&&&&.051.MD.0004 | Стоимость оборудования в ЛСР в явном виде отсутствует стоимость принята по договору-аналогу №40/32-1/800/2330-11 от 19.09.2011 |  | 1 | шт. | 0 | 0 | 0 | 0 | Здание безопасности (20UKD) бл.2 | 2016-02-18 | 2016-03-04 | UKD; 700x500x250 |  | Группа поддержки прикладных систем отдела информационных технологий | оборудование | 3
156 | 3.ИСУП.104302440 | 20SBH13AH478C | Печь электронагрева-тельная в комплек-те с креплением сейсмостойкая |  | 1,5 кВт 380 B | - | 3НО | - | I | BEL_101124072 |  | BLR1.B.110.&.&&&&&&.&&&&&.051.MD.0004 | Стоимость оборудования в ЛСР в явном виде отсутствует стоимость принята по договору-аналогу №40/32-1/800/2330-11 от 19.09.2011 |  | 1 | шт. | 0 | 0 | 0 | 0 | Здание безопасности (20UKD) бл.2 | 2016-02-18 | 2016-03-04 | UKD; 700x500x250 |  | Группа поддержки прикладных систем отдела информационных технологий | оборудование | 3
157 | 3.ИСУП.104302441 | 20SBH13AH485B | Печь электронагрева-тельная в комплек-те с креплением сейсмостойкая |  | 1,5 кВт 380 B | - | 3НО | - | I | BEL_101124072 |  | BLR1.B.110.&.&&&&&&.&&&&&.051.MD.0004 | Стоимость оборудования в ЛСР в явном виде отсутствует стоимость принята по договору-аналогу №40/32-1/800/2330-11 от 19.09.2011 |  | 1 | шт. | 0 | 0 | 0 | 0 | Здание безопасности (20UKD) бл.2 | 2016-02-18 | 2016-03-04 | UKD; 700x500x250 |  | Группа поддержки прикладных систем отдела информационных технологий | оборудование | 3
158 | 3.ИСУП.104302442 | 20SBH13AH488A | Печь электронагрева-тельная в комплек-те с креплением сейсмостойкая |  | 1,5 кВт 380 B | - | 3НО | - | I | BEL_101124072 |  | BLR1.B.110.&.&&&&&&.&&&&&.051.MD.0004 | Стоимость оборудования в ЛСР в явном виде отсутствует стоимость принята по договору-аналогу №40/32-1/800/2330-11 от 19.09.2011 |  | 1 | шт. | 0 | 0 | 0 | 0 | Здание безопасности (20UKD) бл.2 | 2016-02-18 | 2016-03-04 | UKD; 700x500x250 |  | Группа поддержки прикладных систем отдела информационных технологий | оборудование | 3
159 | 3.ИСУП.104302443 | 20SBH13AH488B | Печь электронагрева-тельная в комплек-те с креплением сейсмостойкая |  | 1,5 кВт 380 B | - | 3НО | - | I | BEL_101124072 |  | BLR1.B.110.&.&&&&&&.&&&&&.051.MD.0004 | Стоимость оборудования в ЛСР в явном виде отсутствует стоимость принята по договору-аналогу №40/32-1/800/2330-11 от 19.09.2011 |  | 1 | шт. | 0 | 0 | 0 | 0 | Здание безопасности (20UKD) бл.2 | 2016-02-18 | 2016-03-04 | UKD; 700x500x250 |  | Группа поддержки прикладных систем отдела информационных технологий | оборудование | 3
160 | 3.ИСУП.104302444 | 20SBH13AH488C | Печь электронагрева-тельная в комплек-те с креплением сейсмостойкая |  | 1,5 кВт 380 B | - | 3НО | - | I | BEL_101124072 |  | BLR1.B.110.&.&&&&&&.&&&&&.051.MD.0004 | Стоимость оборудования в ЛСР в явном виде отсутствует стоимость принята по договору-аналогу №40/32-1/800/2330-11 от 19.09.2011 |  | 1 | шт. | 0 | 0 | 0 | 0 | Здание безопасности (20UKD) бл.2 | 2016-02-18 | 2016-03-04 | UKD; 700x500x250 |  | Группа поддержки прикладных систем отдела информационных технологий | оборудование | 3
161 | 3.ИСУП.104302445 | 20SBH13AH489B | Печь электронагрева-тельная в комплек-те с креплением сейсмостойкая |  | 1,5 кВт 380 B | - | 3НО | - | I | BEL_101124072 |  | BLR1.B.110.&.&&&&&&.&&&&&.051.MD.0004 | Стоимость оборудования в ЛСР в явном виде отсутствует стоимость принята по договору-аналогу №40/32-1/800/2330-11 от 19.09.2011 |  | 1 | шт. | 0 | 0 | 0 | 0 | Здание безопасности (20UKD) бл.2 | 2016-02-18 | 2016-03-04 | UKD; 700x500x250 |  | Группа поддержки прикладных систем отдела информационных технологий | оборудование | 3
162 | 3.ИСУП.104302446 | 20SBH13AH427 | Печь электронагрева-тельная в комплек-те с креплением сейсмостойкая |  | 1,5 кВт 380 B | - | 3НО | - | I | BEL_101124072 |  | BLR1.B.110.&.&&&&&&.&&&&&.051.MD.0004 | Стоимость оборудования в ЛСР в явном виде отсутствует стоимость принята по договору-аналогу №40/32-1/800/2330-11 от 19.09.2011 |  | 1 | шт. | 0 | 0 | 0 | 0 | Здание безопасности (20UKD) бл.2 | 2016-02-18 | 2016-03-04 | UKD; 700x500x250 |  | Группа поддержки прикладных систем отдела информационных технологий | оборудование | 3
163 | 3.ИСУП.104302447 | 20SBH13AH434 | Печь электронагрева-тельная в комплек-те с креплением сейсмостойкая |  | 1,5 кВт 380 B | - | 3НО | - | I | BEL_101124072 |  | BLR1.B.110.&.&&&&&&.&&&&&.051.MD.0004 | Стоимость оборудования в ЛСР в явном виде отсутствует стоимость принята по договору-аналогу №40/32-1/800/2330-11 от 19.09.2011 |  | 1 | шт. | 0 | 0 | 0 | 0 | Здание безопасности (20UKD) бл.2 | 2016-02-18 | 2016-03-04 | UKD; 700x500x250 |  | Группа поддержки прикладных систем отдела информационных технологий | оборудование | 3
164 | 3.ИСУП.104302448 | 20SBH13AH452 | Печь электронагрева-тельная в комплек-те с креплением сейсмостойкая |  | 1,5 кВт 380 B | - | 3НО | - | I | BEL_101124072 |  | BLR1.B.110.&.&&&&&&.&&&&&.051.MD.0004 | Стоимость оборудования в ЛСР в явном виде отсутствует стоимость принята по договору-аналогу №40/32-1/800/2330-11 от 19.09.2011 |  | 1 | шт. | 0 | 0 | 0 | 0 | Здание безопасности (20UKD) бл.2 | 2016-02-18 | 2016-03-04 | UKD; 700x500x250 |  | Группа поддержки прикладных систем отдела информационных технологий | оборудование | 3
165 | 3.ИСУП.104302449 | 20SBH13AH456 | Печь электронагрева-тельная в комплек-те с креплением сейсмостойкая |  | 1,5 кВт 380 B | - | 3НО | - | I | BEL_101124072 |  | BLR1.B.110.&.&&&&&&.&&&&&.051.MD.0004 | Стоимость оборудования в ЛСР в явном виде отсутствует стоимость принята по договору-аналогу №40/32-1/800/2330-11 от 19.09.2011 |  | 1 | шт. | 0 | 0 | 0 | 0 | Здание безопасности (20UKD) бл.2 | 2016-02-18 | 2016-03-04 | UKD; 700x500x250 |  | Группа поддержки прикладных систем отдела информационных технологий | оборудование | 3
166 | 3.ИСУП.104302481 | 20SBH13AH418A | Печь электронагрева-тельная в комплек-те с креплением сейсмостойкая |  | 2,0 кВт, 380 B | - | 3НО | - | I | BEL_101124072 |  | BLR1.B.110.&.&&&&&&.&&&&&.051.MD.0004 | Стоимость оборудования в ЛСР в явном виде отсутствует стоимость принята по договору-аналогу №40/32-1/800/2330-11 от 19.09.2011 |  | 1 | шт. | 0 | 0 | 0 | 0 | Здание безопасности (20UKD) бл.2 | 2016-02-18 | 2016-03-04 | UKD; 700x500x250 |  | Группа поддержки прикладных систем отдела информационных технологий | оборудование | 3
167 | 3.ИСУП.104302482 | 20SBH13AH418B | Печь электронагрева-тельная в комплек-те с креплением сейсмостойкая |  | 2,0 кВт, 380 B | - | 3НО | - | I | BEL_101124072 |  | BLR1.B.110.&.&&&&&&.&&&&&.051.MD.0004 | Стоимость оборудования в ЛСР в явном виде отсутствует стоимость принята по договору-аналогу №40/32-1/800/2330-11 от 19.09.2011 |  | 1 | шт. | 0 | 0 | 0 | 0 | Здание безопасности (20UKD) бл.2 | 2016-02-18 | 2016-03-04 | UKD; 700x500x250 |  | Группа поддержки прикладных систем отдела информационных технологий | оборудование | 3
168 | 3.ИСУП.104302483 | 20SBH13AH418C | Печь электронагрева-тельная в комплек-те с креплением сейсмостойкая |  | 2,0 кВт, 380 B | - | 3НО | - | I | BEL_101124072 |  | BLR1.B.110.&.&&&&&&.&&&&&.051.MD.0004 | Стоимость оборудования в ЛСР в явном виде отсутствует стоимость принята по договору-аналогу №40/32-1/800/2330-11 от 19.09.2011 |  | 1 | шт. | 0 | 0 | 0 | 0 | Здание безопасности (20UKD) бл.2 | 2016-02-18 | 2016-03-04 | UKD; 700x500x250 |  | Группа поддержки прикладных систем отдела информационных технологий | оборудование | 3
169 | 3.ИСУП.104302484 | 20SBH13AH419A | Печь электронагрева-тельная в комплек-те с креплением сейсмостойкая |  | 2,0 кВт, 380 B | - | 3НО | - | I | BEL_101124072 |  | BLR1.B.110.&.&&&&&&.&&&&&.051.MD.0004 | Стоимость оборудования в ЛСР в явном виде отсутствует стоимость принята по договору-аналогу №40/32-1/800/2330-11 от 19.09.2011 |  | 1 | шт. | 0 | 0 | 0 | 0 | Здание безопасности (20UKD) бл.2 | 2016-02-18 | 2016-03-04 | UKD; 700x500x250 |  | Группа поддержки прикладных систем отдела информационных технологий | оборудование | 3
170 | 3.ИСУП.104302485 | 20SBH13AH419B | Печь электронагрева-тельная в комплек-те с креплением сейсмостойкая |  | 2,0 кВт, 380 B | - | 3НО | - | I | BEL_101124072 |  | BLR1.B.110.&.&&&&&&.&&&&&.051.MD.0004 | Стоимость оборудования в ЛСР в явном виде отсутствует стоимость принята по договору-аналогу №40/32-1/800/2330-11 от 19.09.2011 |  | 1 | шт. | 0 | 0 | 0 | 0 | Здание безопасности (20UKD) бл.2 | 2016-02-18 | 2016-03-04 | UKD; 700x500x250 |  | Группа поддержки прикладных систем отдела информационных технологий | оборудование | 3
171 | 3.ИСУП.104302486 | 20SBH13AH461A | Печь электронагрева-тельная в комплек-те с креплением сейсмостойкая |  | 2,0 кВт, 380 B | - | 3НО | - | I | BEL_101124072 |  | BLR1.B.110.&.&&&&&&.&&&&&.051.MD.0004 | Стоимость оборудования в ЛСР в явном виде отсутствует стоимость принята по договору-аналогу №40/32-1/800/2330-11 от 19.09.2011 |  | 1 | шт. | 0 | 0 | 0 | 0 | Здание безопасности (20UKD) бл.2 | 2016-02-18 | 2016-03-04 | UKD; 700x500x250 |  | Группа поддержки прикладных систем отдела информационных технологий | оборудование | 3
172 | 3.ИСУП.104302487 | 20SBH13AH461B | Печь электронагрева-тельная в комплек-те с креплением сейсмостойкая |  | 2,0 кВт, 380 B | - | 3НО | - | I | BEL_101124072 |  | BLR1.B.110.&.&&&&&&.&&&&&.051.MD.0004 | Стоимость оборудования в ЛСР в явном виде отсутствует стоимость принята по договору-аналогу №40/32-1/800/2330-11 от 19.09.2011 |  | 1 | шт. | 0 | 0 | 0 | 0 | Здание безопасности (20UKD) бл.2 | 2016-02-18 | 2016-03-04 | UKD; 700x500x250 |  | Группа поддержки прикладных систем отдела информационных технологий | оборудование | 3
173 | 3.ИСУП.104302488 | 20SBH13AH461C | Печь электронагрева-тельная в комплек-те с креплением сейсмостойкая |  | 2,0 кВт, 380 B | - | 3НО | - | I | BEL_101124072 |  | BLR1.B.110.&.&&&&&&.&&&&&.051.MD.0004 | Стоимость оборудования в ЛСР в явном виде отсутствует стоимость принята по договору-аналогу №40/32-1/800/2330-11 от 19.09.2011 |  | 1 | шт. | 0 | 0 | 0 | 0 | Здание безопасности (20UKD) бл.2 | 2016-02-18 | 2016-03-04 | UKD; 700x500x250 |  | Группа поддержки прикладных систем отдела информационных технологий | оборудование | 3
174 | 3.ИСУП.104302489 | 20SBH13AH462A | Печь электронагрева-тельная в комплек-те с креплением сейсмостойкая |  | 2,0 кВт, 380 B | - | 3НО | - | I | BEL_101124072 |  | BLR1.B.110.&.&&&&&&.&&&&&.051.MD.0004 | Стоимость оборудования в ЛСР в явном виде отсутствует стоимость принята по договору-аналогу №40/32-1/800/2330-11 от 19.09.2011 |  | 1 | шт. | 0 | 0 | 0 | 0 | Здание безопасности (20UKD) бл.2 | 2016-02-18 | 2016-03-04 | UKD; 700x500x250 |  | Группа поддержки прикладных систем отдела информационных технологий | оборудование | 3
175 | 3.ИСУП.104302490 | 20SBH13AH462B | Печь электронагрева-тельная в комплек-те с креплением сейсмостойкая |  | 2,0 кВт, 380 B | - | 3НО | - | I | BEL_101124072 |  | BLR1.B.110.&.&&&&&&.&&&&&.051.MD.0004 | Стоимость оборудования в ЛСР в явном виде отсутствует стоимость принята по договору-аналогу №40/32-1/800/2330-11 от 19.09.2011 |  | 1 | шт. | 0 | 0 | 0 | 0 | Здание безопасности (20UKD) бл.2 | 2016-02-18 | 2016-03-04 | UKD; 700x500x250 |  | Группа поддержки прикладных систем отдела информационных технологий | оборудование | 3
176 | 3.ИСУП.104302491 | 20SBH13AH463A | Печь электронагрева-тельная в комплек-те с креплением сейсмостойкая |  | 2,0 кВт, 380 B | - | 3НО | - | I | BEL_101124072 |  | BLR1.B.110.&.&&&&&&.&&&&&.051.MD.0004 | Стоимость оборудования в ЛСР в явном виде отсутствует стоимость принята по договору-аналогу №40/32-1/800/2330-11 от 19.09.2011 |  | 1 | шт. | 0 | 0 | 0 | 0 | Здание безопасности (20UKD) бл.2 | 2016-02-18 | 2016-03-04 | UKD; 700x500x250 |  | Группа поддержки прикладных систем отдела информационных технологий | оборудование | 3
177 | 3.ИСУП.104302492 | 20SBH13AH479A | Печь электронагрева-тельная в комплек-те с креплением сейсмостойкая |  | 2,0 кВт, 380 B | - | 3НО | - | I | BEL_101124072 |  | BLR1.B.110.&.&&&&&&.&&&&&.051.MD.0004 | Стоимость оборудования в ЛСР в явном виде отсутствует стоимость принята по договору-аналогу №40/32-1/800/2330-11 от 19.09.2011 |  | 1 | шт. | 0 | 0 | 0 | 0 | Здание безопасности (20UKD) бл.2 | 2016-02-18 | 2016-03-04 | UKD; 700x500x250 |  | Группа поддержки прикладных систем отдела информационных технологий | оборудование | 3
178 | 3.ИСУП.104302493 | 20SBH13AH479B | Печь электронагрева-тельная в комплек-те с креплением сейсмостойкая |  | 2,0 кВт, 380 B | - | 3НО | - | I | BEL_101124072 |  | BLR1.B.110.&.&&&&&&.&&&&&.051.MD.0004 | Стоимость оборудования в ЛСР в явном виде отсутствует стоимость принята по договору-аналогу №40/32-1/800/2330-11 от 19.09.2011 |  | 1 | шт. | 0 | 0 | 0 | 0 | Здание безопасности (20UKD) бл.2 | 2016-02-18 | 2016-03-04 | UKD; 700x500x250 |  | Группа поддержки прикладных систем отдела информационных технологий | оборудование | 3
[13 empty] | Итого: |  | 178 | 0 | 0 | 0 | 0
ПОДПИСИ СТОРОН
От Покупателя:
_____________________________/_______________________
[5 empty] | м.п. | [11 empty] | м.п.
Formulas:
Срок поставки = [Срок доставки]-15