## Смета 12 гр. по ФЕР
Smeta.RU (495) 974-1589
Приложение 1 к ФОРМЕ 6
СМЕТА
Капитальный ремонт актового зала Технологического института - филиала НИЯУ МИФИ (ТИ НИЯУ МИФИ) по адресу: Свердловская обл., г. Лесной, Коммунистический проспект, д.36
Основание:
[6 empty] | базовая цена |  | текущая цена
|  | Сметная стоимость |  |  |  | 335.4399 |  | 2636.7009 |  | тыс. руб.
|  | Строительные работы |  |  |  | 259.2681 |  | 1727.1884 |  | тыс. руб.
|  | Монтажные работы |  |  |  | 76.1718 |  | 507.3039 |  | тыс. руб.
|  | Оборудование |  |  |  | 0 |  | 0 |  | тыс. руб.
|  | Прочие работы |  |  |  | 0 |  | 0 |  | тыс. руб.
|  | Нормативная трудоемкость |  |  |  | 2840.0242 |  | 2840.0242 |  | чел. -ч.
|  | Средства на оплату труда |  |  |  | 25.5374 |  | 170.0789 |  | тыс. руб.
Составлена в ценах I квартал 2018 года
№ п/п | Шифр расценки и коды ресурсов | Наименование работ и затрат | Ед. изм. | Кол-во единиц | Цена на ед. изм. | Попра-вочные коэфф. | Стоимость в ценах 2001г. | Пункт коэфф. пересчета | Коэфф. пересчета | Стоимость в текущих ценах | ЗТР всего чел.-час
1 | 2 | 3 | 4 | 5 | 6 | 7 | 8 | 9 | 10 | 11 | 12
Раздел: Раздел 1: Демонтажные работы
1 | 67-4-5 | Демонтаж светильников для люминесцентных ламп | 100 ШТ | 0.6 | 145.98 | [10 empty] | 73.73 | 491.02 | 56.38 | 375.49
Объем: 0,6=60/100
|  | Зарплата |  |  | 143.48 |  | 86.09 |  | 6.66 | 573.35 |  |  |  |  | 86.09
|  | Эксплуатация машин |  |  | 2.5 |  | 1.5 |  | 6.66 | 9.99
|  | в т.ч. зарплата машинистов |  |  | 1.08 |  | 0.65 |  | 6.66 | 4.32 |  |  |  |  | 0.65
|  | НР от ФОТ | % | 85 |  |  | 73.73 |  | 85 | 491.02
|  | СП от ФОТ | % | 65 |  |  | 56.38 |  | 65 | 375.49
|  | Затраты труда | чел-ч | 17.89 | [6 empty] | 10.734
[6 empty] | 217.7 |  |  | 1449.85 |  | 10.734 | 217.7 | 1449.85 | 10.734 | [5 empty] | 217.7 | 0 | 0 | 0
2 | 67-4-1 | Демонтаж выключателей, розеток | 100 ШТ | 0.2 | 45.55 | [10 empty] | 7.74 | 51.57 | 5.92 | 39.44
Объем: 0,2=20/100
|  | Зарплата |  |  | 45.55 |  | 9.11 |  | 6.66 | 60.67 |  |  |  |  | 9.11
|  | НР от ФОТ | % | 85 |  |  | 7.74 |  | 85 | 51.57
|  | СП от ФОТ | % | 65 |  |  | 5.92 |  | 65 | 39.44
|  | Затраты труда | чел-ч | 5.84 | [6 empty] | 1.168
[6 empty] | 22.77 |  |  | 151.68 |  | 1.168 | 22.77 | 151.68 | 1.168 | [5 empty] | 22.77 | 0 | 0 | 0
3 | 67-3-1 | Демонтаж кабеля | 100 м | 4.5 | 75.5 | [10 empty] | 288.14 | 1918.99 | 220.34 | 1467.47
Объем: 4,5=450/100
|  | Зарплата |  |  | 75.19 |  | 338.36 |  | 6.66 | 2253.44 |  |  |  |  | 338.36
|  | Эксплуатация машин |  |  | 0.31 |  | 1.4 |  | 6.66 | 9.29
|  | в т.ч. зарплата машинистов |  |  | 0.14 |  | 0.63 |  | 6.66 | 4.2 |  |  |  |  | 0.63
|  | НР от ФОТ | % | 85 |  |  | 288.14 |  | 85 | 1918.99
|  | СП от ФОТ | % | 65 |  |  | 220.34 |  | 65 | 1467.47
|  | Затраты труда | чел-ч | 9.64 | [6 empty] | 43.38
[6 empty] | 848.24 |  |  | 5649.19 |  | 43.38 | 848.24 | 5649.19 | 43.38 | [5 empty] | 848.24 | 0 | 0 | 0
4 | м08-03-572-01 | Демонтаж: Блок управления открытого исполнения высотой и шириной до 1000х800 мм, устанавливаемый на стене | ШТ | 2 | 230.95 | [10 empty] | 15.12 | 100.68 | 10.35 | 68.89
|  | Зарплата |  |  | 23.01 | )*0,3 | 13.81 |  | 6.66 | 91.95 |  |  |  |  | 13.81
|  | Эксплуатация машин |  |  | 31.52 | )*0,3 | 18.91 |  | 6.66 | 125.95
|  | в т.ч. зарплата машинистов |  |  | 3.51 | )*0,3 | 2.11 |  | 6.66 | 14.03 |  |  |  |  | 2.11
|  | НР от ФОТ | % | 95 |  |  | 15.12 |  | 95 | 100.68
|  | СП от ФОТ | % | 65 |  |  | 10.35 |  | 65 | 68.89
|  | Затраты труда | чел-ч | 2.32 |  | )*0,3 |  |  |  |  | 1.392
[6 empty] | 58.19 |  |  | 387.47 |  | 1.392 | 58.19 | 387.47 | 1.392 | [5 empty] | 0 | 58.19 | 0 | 0
5 | 15-01-047-15 | Демонтаж:Устройство подвесных потолков типа <Армстронг> по каркасу из оцинкованного профиля | 100 м2 | 0.51392 | 6623.23 | [10 empty] | 398.82 | 2670.21 | 197.3 | 1321.05
Объем: 0,51392=51,392/100
|  | Зарплата |  |  | 963.12 | )*0,8 | 395.97 |  | 6.66 | 2637.18 |  |  |  |  | 395.97
|  | Эксплуатация машин |  |  | 324.71 | )*0,8 | 133.5 |  | 6.66 | 889.11
|  | в т.ч. зарплата машинистов |  |  | 63.39 | )*0,8 | 26.06 |  | 6.66 | 173.57 |  |  |  |  | 26.06
|  | НР от ФОТ | % | 105 | )*0,9=94,5 |  | 398.82 |  | 95 | 2670.21
|  | СП от ФОТ | % | 55 | )*0,85=46,75 |  | 197.3 |  | 47 | 1321.05
|  | Затраты труда | чел-ч | 102.46 |  | )*0,8 |  |  |  |  | 42.125
[6 empty] | 1125.59 |  |  | 7517.55 |  | 42.125 | 1125.59 | 7517.55 | 42.125 | [5 empty] | 1125.59 | 0 | 0 | 0
6 | 09-03-048-02 | Демонтаж: Монтаж потолков подвесных алюминиевых панельных перфорированных (при расходе алюминия на 1 м2 потолка до 2,4 кг) | 100 м2 | 1.9272 | 3654.8 | [10 empty] | 3062.71 | 20397.61 | 2731.86 | 18131.21
Объем: 1,9272=192,72/100
|  | Зарплата |  |  | 2797.82 | )*0,7 | 3774.37 |  | 6.66 | 25137.31 |  |  |  |  | 3774.37
|  | Эксплуатация машин |  |  | 225.26 | )*0,7 | 303.88 |  | 6.66 | 2023.87
|  | в т.ч. зарплата машинистов |  |  | 5 | )*0,7 | 6.75 |  | 6.66 | 44.92 |  |  |  |  | 6.75
|  | НР от ФОТ | % | 90 | )*0,9=81 |  | 3062.71 |  | 81 | 20397.61
|  | СП от ФОТ | % | 85 | )*0,85=72,25 |  | 2731.86 |  | 72 | 18131.21
|  | Затраты труда | чел-ч | 308.47 |  | )*0,7 |  |  |  |  | 416.1384
[6 empty] | 9872.82 |  |  | 65690 |  | 416.1384 | 9872.82 | 65690 | 416.1384 | [5 empty] | 9872.82 | 0 | 0 | 0
7 | 10-04-010-04 | Демонтаж: Устройство перегородок в жилых зданиях на однорядном металлическом каркасе с двухсторонней обшивкой гипсокартонными листами или гипсоволокнистыми плитами в два слоя с изоляцией | 100 м2 | 0.385 | 10807.78 | [10 empty] | 1019.41 | 6776.48 | 514.03 | 3452.17
Объем: 0,385=38,5/100
|  | Зарплата |  |  | 3084.53 | )*0,8 | 950.04 |  | 6.66 | 6327.23 |  |  |  |  | 950.04
|  | Эксплуатация машин |  |  | 218.32 | )*0,8 | 67.24 |  | 6.66 | 447.84
|  | в т.ч. зарплата машинистов |  |  | 32.02 | )*0,8 | 9.86 |  | 6.66 | 65.68 |  |  |  |  | 9.86
|  | НР от ФОТ | % | 118 | )*0,9=106,2 |  | 1019.41 |  | 106 | 6776.48
|  | СП от ФОТ | % | 63 | )*0,85=53,55 |  | 514.03 |  | 54 | 3452.17
|  | Затраты труда | чел-ч | 340.08 |  | )*0,8 |  |  |  |  | 104.7446
[6 empty] | 2550.72 |  |  | 17003.72 |  | 104.7446 | 2550.72 | 17003.72 | 104.7446 | [5 empty] | 2550.72 | 0 | 0 | 0
8 | 15-01-049-01 прим. | Демонтаж:Облицовка стен по готовому каркасу щитами-картинами из древесностружечных плит покрытых эмалями (экраны на дадиаторы) | 100 м2 | 0.1784 | 783.58 | [10 empty] | 65.68 | 439.72 | 32.49 | 217.54
Объем: 0,1784=17,84/100
|  | Зарплата |  |  | 470.07 | )*0,8 | 67.09 |  | 6.66 | 446.81 |  |  |  |  | 67.09
|  | Эксплуатация машин |  |  | 85.73 | )*0,8 | 12.24 |  | 6.66 | 81.49
|  | в т.ч. зарплата машинистов |  |  | 16.89 | )*0,8 | 2.41 |  | 6.66 | 16.05 |  |  |  |  | 2.41
|  | НР от ФОТ | % | 105 | )*0,9=94,5 |  | 65.68 |  | 95 | 439.72
|  | СП от ФОТ | % | 55 | )*0,85=46,75 |  | 32.49 |  | 47 | 217.54
|  | Затраты труда | чел-ч | 50.6 |  | )*0,8 |  |  |  |  | 7.2216
[6 empty] | 177.5 |  |  | 1185.56 |  | 7.2216 | 177.5 | 1185.56 | 7.2216 | [5 empty] | 177.5 | 0 | 0 | 0
9 | 63-10-1 прим. | Разборка облицовки из гипсокартонных листов стен и перегородок (плиты АГШТ) | 100 м2 | 1.527 | 69.41 | [10 empty] | 77.44 | 515.74 | 50.29 | 334.9
Объем: 1,527=152,7/100
|  | Зарплата |  |  | 63.16 |  | 96.45 |  | 6.66 | 642.33 |  |  |  |  | 96.45
|  | Эксплуатация машин |  |  | 6.25 |  | 9.54 |  | 6.66 | 63.56
|  | в т.ч. зарплата машинистов |  |  | 2.7 |  | 4.12 |  | 6.66 | 27.46 |  |  |  |  | 4.12
|  | НР от ФОТ | % | 77 |  |  | 77.44 |  | 77 | 515.74
|  | СП от ФОТ | % | 50 |  |  | 50.29 |  | 50 | 334.9
|  | Затраты труда | чел-ч | 7.31 | [6 empty] | 11.1624
[6 empty] | 233.72 |  |  | 1556.53 |  | 11.1624 | 233.72 | 1556.53 | 11.1624 | [5 empty] | 233.72 | 0 | 0 | 0
10 | 57-2-1 | Разборка покрытий полов из линолеума и релина | 100 м2 | 0.51392 | 92.9 | [10 empty] | 37.25 | 248.07 | 31.66 | 210.86
Объем: 0,51392=51,392/100
|  | Зарплата |  |  | 88.84 |  | 45.66 |  | 6.66 | 304.07 |  |  |  |  | 45.66
|  | Эксплуатация машин |  |  | 4.06 |  | 2.09 |  | 6.66 | 13.9
|  | в т.ч. зарплата машинистов |  |  | 1.76 |  | 0.9 |  | 6.66 | 6.02 |  |  |  |  | 0.9
|  | НР от ФОТ | % | 80 |  |  | 37.25 |  | 80 | 248.07
|  | СП от ФОТ | % | 68 |  |  | 31.66 |  | 68 | 210.86
|  | Затраты труда | чел-ч | 11.39 | [6 empty] | 5.8535
[6 empty] | 116.66 |  |  | 776.9 |  | 5.8535 | 116.66 | 776.9 | 5.8535 | [5 empty] | 116.66 | 0 | 0 | 0
11 | 57-1-2 | Разборка оснований покрытия полов лаг из досок и брусков | 100 м2 | 2.4698 | 59.83 | [10 empty] | 118.22 | 787.31 | 100.48 | 669.22
Объем: 2,4698=246,98/100
|  | Зарплата |  |  | 59.83 |  | 147.77 |  | 6.66 | 984.14 |  |  |  |  | 147.77
|  | НР от ФОТ | % | 80 |  |  | 118.22 |  | 80 | 787.31
|  | СП от ФОТ | % | 68 |  |  | 100.48 |  | 68 | 669.22
|  | Затраты труда | чел-ч | 7.67 | [6 empty] | 18.9434
[6 empty] | 366.47 |  |  | 2440.67 |  | 18.9434 | 366.47 | 2440.67 | 18.9434 | [5 empty] | 366.47 | 0 | 0 | 0
12 | 10-01-010-01 | Демонтаж: Установка элементов каркаса из брусьев (сцены задника сцены) | м3 | 1.5228 | 2401.21 | [10 empty] | 249.35 | 1657.53 | 125.73 | 844.4
|  | Зарплата |  |  | 188.55 | )*0,8 | 229.7 |  | 6.66 | 1529.8 |  |  |  |  | 229.7
|  | Эксплуатация машин |  |  | 23.66 | )*0,8 | 28.82 |  | 6.66 | 191.96
|  | в т.ч. зарплата машинистов |  |  | 4.18 | )*0,8 | 5.09 |  | 6.66 | 33.91 |  |  |  |  | 5.09
|  | НР от ФОТ | % | 118 | )*0,9=106,2 |  | 249.35 |  | 106 | 1657.53
|  | СП от ФОТ | % | 63 | )*0,85=53,55 |  | 125.73 |  | 54 | 844.4
|  | Затраты труда | чел-ч | 22.5 |  | )*0,8 |  |  |  |  | 27.4104
[6 empty] | 633.6 |  |  | 4223.69 |  | 27.4104 | 633.6 | 4223.69 | 27.4104 | [5 empty] | 633.6 | 0 | 0 | 0
13 | 57-1-3 | Разборка оснований покрытия полов простильных полов | 100 м2 | 1.9512 | 136.03 | [10 empty] | 212.34 | 1414.17 | 180.49 | 1202.04
Объем: 1,9512=195,12/100
|  | Зарплата |  |  | 136.03 |  | 265.42 |  | 6.66 | 1767.71 |  |  |  |  | 265.42
|  | НР от ФОТ | % | 80 |  |  | 212.34 |  | 80 | 1414.17
|  | СП от ФОТ | % | 68 |  |  | 180.49 |  | 68 | 1202.04
|  | Затраты труда | чел-ч | 17.44 | [6 empty] | 34.0289
[6 empty] | 658.25 |  |  | 4383.92 |  | 34.0289 | 658.25 | 4383.92 | 34.0289 | [5 empty] | 658.25 | 0 | 0 | 0
14 | 57-3-1 | Разборка плинтусов деревянных и из пластмассовых материалов | 100 м | 0.64 | 29.41 | [10 empty] | 15.06 | 100.29 | 12.8 | 85.24
Объем: 0,64=64/100
|  | Зарплата |  |  | 29.41 |  | 18.82 |  | 6.66 | 125.36 |  |  |  |  | 18.82
|  | НР от ФОТ | % | 80 |  |  | 15.06 |  | 80 | 100.29
|  | СП от ФОТ | % | 68 |  |  | 12.8 |  | 68 | 85.24
|  | Затраты труда | чел-ч | 3.77 | [6 empty] | 2.4128
[6 empty] | 46.68 |  |  | 310.89 |  | 2.4128 | 46.68 | 310.89 | 2.4128 | [5 empty] | 46.68 | 0 | 0 | 0
15 | 57-1-4 | Разборка оснований покрытия полов дощатых оснований щитового паркета | 100 м2 | 1.9272 | 116.22 | [10 empty] | 179.18 | 1193.36 | 152.31 | 1014.36
Объем: 1,9272=192,72/100
|  | Зарплата |  |  | 116.22 |  | 223.98 |  | 6.66 | 1491.7 |  |  |  |  | 223.98
|  | НР от ФОТ | % | 80 |  |  | 179.18 |  | 80 | 1193.36
|  | СП от ФОТ | % | 68 |  |  | 152.31 |  | 68 | 1014.36
|  | Затраты труда | чел-ч | 14.9 | [6 empty] | 28.7153
[6 empty] | 555.47 |  |  | 3699.42 |  | 28.7153 | 555.47 | 3699.42 | 28.7153 | [5 empty] | 555.47 | 0 | 0 | 0
Итого по разделу: Раздел 1: Демонтажные работы | [5 empty] | 17484.38 |  |  | 116427.04 |  | 755.4303 | [12 empty] | Итого по разделу: Раздел 1: Демонтажные работы
Раздел: Раздел 2: Общестроительные работы
Подраздел: Потолок
16 | 61-2-7 | Ремонт штукатурки внутренних стен по камню и бетону цементно-известковым раствором, площадью отдельных мест до 1 м2 толщиной слоя до 20 мм | 100 м2 | 0.68 | 3184.37 | [10 empty] | 1091.71 | 7270.82 | 690.96 | 4601.79
Объем: 0,68=68/100
|  | Зарплата |  |  | 2023.18 |  | 1375.76 |  | 6.66 | 9162.58 |  |  |  |  | 1375.76
|  | Эксплуатация машин |  |  | 20.94 |  | 14.24 |  | 6.66 | 94.83
|  | в т.ч. зарплата машинистов |  |  | 9.05 |  | 6.15 |  | 6.66 | 40.99 |  |  |  |  | 6.15
|  | Материальные ресурсы |  |  | 1140.25 |  | 775.37 |  | 6.66 | 5163.96
|  | НР от ФОТ | % | 79 |  |  | 1091.71 |  | 79 | 7270.82
|  | СП от ФОТ | % | 50 |  |  | 690.96 |  | 50 | 4601.79
|  | Затраты труда | чел-ч | 228.35 | [6 empty] | 155.278
[6 empty] | 3948.04 |  |  | 26293.98 |  | 155.278 | 3948.04 | 26293.98 | 155.278 | [5 empty] | 3948.04 | 0 | 0 | 0
17 | 15-01-047-15 | Устройство подвесных потолков типа <Армстронг> по каркасу из оцинкованного профиля | 100 м2 | 2.464 | 6623.23 | [10 empty] | 3316.2 | 22202.74 | 1640.56 | 10984.52
Объем: 2,464=246,4/100
|  | Зарплата |  |  | 963.12 | )*1,15)*1,2 | 3274.92 |  | 6.66 | 21810.94 |  |  |  |  | 3274.92
|  | Эксплуатация машин |  |  | 324.71 | )*1,25)*1,2 | 1200.13 |  | 6.66 | 7992.85
|  | в т.ч. зарплата машинистов |  |  | 63.39 | )*1,25)*1,2 | 234.29 |  | 6.66 | 1560.37 |  |  |  |  | 234.29
|  | Материальные ресурсы |  |  | 5335.4 |  | 13146.43 |  | 6.66 | 87555.19
|  | НР от ФОТ | % | 105 | )*0,9=94,5 |  | 3316.2 |  | 95 | 22202.74
|  | СП от ФОТ | % | 55 | )*0,85=46,75 |  | 1640.56 |  | 47 | 10984.52
|  | Затраты труда | чел-ч | 102.46 |  | )*1,15)*1,2 |  |  |  |  | 348.3968
[6 empty] | 22578.24 |  |  | 150546.24 |  | 348.3968 | 22578.24 | 150546.24 | 348.3968 | [5 empty] | 22578.24 | 0 | 0 | 0
Итого по подразделу: Потолок | [5 empty] | 26526.28 |  |  | 176840.22 |  | 503.6748
Подраздел: Стены
18 | 10-01-010-01 | Установка элементов каркаса из брусьев | м3 | 0.45 | 0 | [10 empty] | 0 | 0 | 0 | 0
|  | Затраты труда | чел-ч | 22.5 |  | )*1,15)*1,2 |  |  |  |  | 13.9725
[6 empty] | 0 |  |  | 0 |  | 13.9725 | 0 | 0 | 13.9725 | [5 empty] | 0 | 0 | 0 | 0
19 | 13-06-003-01 | Очистка поверхности щетками | м2 | 182.78 | 7.68 | [10 empty] | 1569.12 | 10450.29 | 1152.62 | 7740.95
|  | Зарплата |  |  | 7.68 | )*1,15)*1,2 | 1937.18 |  | 6.66 | 12901.59 |  |  |  |  | 1937.18
|  | НР от ФОТ | % | 90 | )*0,9=81 |  | 1569.12 |  | 81 | 10450.29
|  | СП от ФОТ | % | 70 | )*0,85=59,5 |  | 1152.62 |  | 60 | 7740.95
|  | Затраты труда | чел-ч | 0.9 |  | )*1,15)*1,2 |  |  |  |  | 227.0128
[6 empty] | 4658.92 |  |  | 31092.83 |  | 227.0128 | 4658.92 | 31092.83 | 227.0128 | [5 empty] | 4658.92 | 0 | 0 | 0
20 | 15-02-019-03 | Сплошное выравнивание внутренних поверхностей (однослойное оштукатуривание) из сухих растворных смесей толщиной до 10 мм стен | 100 м2 | 1.8278 | 295.41 | [10 empty] | 686.72 | 4597.73 | 339.73 | 2274.67
Объем: 1,8278=182,78/100
|  | Зарплата |  |  | 277.14 | )*1,15)*1,2 | 699.05 |  | 6.66 | 4655.66 |  |  |  |  | 699.05
|  | Эксплуатация машин |  |  | 17.03 | )*1,25)*1,2 | 46.69 |  | 6.66 | 310.96
|  | в т.ч. зарплата машинистов |  |  | 10.08 | )*1,25)*1,2 | 27.64 |  | 6.66 | 184.06 |  |  |  |  | 27.64
|  | Материальные ресурсы |  |  | 1.24 |  | 2.27 |  | 6.66 | 15.09
|  | НР от ФОТ | % | 105 | )*0,9=94,5 |  | 686.72 |  | 95 | 4597.73
|  | СП от ФОТ | % | 55 | )*0,85=46,75 |  | 339.73 |  | 47 | 2274.67
|  | Затраты труда | чел-ч | 32.49 |  | )*1,15)*1,2 |  |  |  |  | 81.9516
20,1 | 04.3.02.09 | Смеси на цементной основе | т | 1.5536 | 0 |  | 0 |  | 6.66 | 0 | [5 empty] | 0 | 0 | 0 | 0 | 0 | 0 | 0 | 0
20,2 | 04.3.02.09-0741 | Смесь сухая (фуга) АТЛАС разных цветов для заделки швов водостойкая | т | 1.5536 | 9000 |  | 13982.67 |  | 6.66 | 93124.58 | [5 empty] | 0 | 0 | 0 | 0 | 13982.67 | 0 | 0 | 0
20,3 | 14.4.01.02-0113 | Грунтовка акриловая НОРТЕКС-ГРУНТ | кг | 25.2236 | 15.25 |  | 384.66 |  | 6.66 | 2561.84 | [5 empty] | 0 | 0 | 0 | 0 | 384.66 | 0 | 0 | 0
[6 empty] | 16141.79 |  |  | 107540.53 |  | 81.9516 | 16141.79 | 107540.53 | 81.9516 | [5 empty] | 1774.46 | 0 | 0 | 0
21 | 15-04-006-03 | Покрытие поверхностей грунтовкой глубокого проникновения за 1 раз стен | 100 м2 | 1.0509 | 64.16 | [10 empty] | 86.74 | 580.75 | 42.91 | 287.32
Объем: 1,0509=105,09/100
|  | Зарплата |  |  | 63.01 | )*1,15)*1,2 | 91.38 |  | 6.66 | 608.59 |  |  |  |  | 91.38
|  | Эксплуатация машин |  |  | 0.97 | )*1,25)*1,2 | 1.53 |  | 6.66 | 10.18
|  | в т.ч. зарплата машинистов |  |  | 0.26 | )*1,25)*1,2 | 0.41 |  | 6.66 | 2.73 |  |  |  |  | 0.41
|  | Материальные ресурсы |  |  | 0.18 |  | 0.19 |  | 6.66 | 1.26
|  | НР от ФОТ | % | 105 | )*0,9=94,5 |  | 86.74 |  | 95 | 580.75
|  | СП от ФОТ | % | 55 | )*0,85=46,75 |  | 42.91 |  | 47 | 287.32
|  | Затраты труда | чел-ч | 6.55 |  | )*1,15)*1,2 |  |  |  |  | 9.4991
21,1 | 14.4.01.21 | Грунтовка | т | 0.013662 | 0 |  | 0 |  | 6.66 | 0 | [5 empty] | 0 | 0 | 0 | 0 | 0 | 0 | 0 | 0
21,2 | 14.3.01.01-0001 | Грунтовка: «Бетоконтакт», КНАУФ | кг | 0.013662 | 15.09 |  | 0.21 |  | 6.66 | 1.37 | [5 empty] | 0 | 0 | 0 | 0 | 0.21 | 0 | 0 | 0
[6 empty] | 222.96 |  |  | 1489.47 |  | 9.4991 | 222.96 | 1489.47 | 9.4991 | [5 empty] | 222.75 | 0 | 0 | 0
22 | 62-16-4 | Окрашивание водоэмульсионными составами поверхностей стен, ранее окрашенных водоэмульсионной краской с расчисткой старой краски более 35% | 100 м2 | 1.8278 | 759.03 | [10 empty] | 376.95 | 2510.49 | 235.6 | 1569.06
Объем: 1,8278=182,78/100
|  | Зарплата |  |  | 255.74 |  | 467.44 |  | 6.66 | 3113.16 |  |  |  |  | 467.44
|  | Эксплуатация машин |  |  | 7.07 |  | 12.92 |  | 6.66 | 86.06
|  | в т.ч. зарплата машинистов |  |  | 2.05 |  | 3.75 |  | 6.66 | 24.95 |  |  |  |  | 3.75
|  | Материальные ресурсы |  |  | 496.22 |  | 906.99 |  | 6.66 | 6040.56
|  | НР от ФОТ | % | 80 |  |  | 376.95 |  | 80 | 2510.49
|  | СП от ФОТ | % | 50 |  |  | 235.6 |  | 50 | 1569.06
|  | Затраты труда | чел-ч | 29.6 | [6 empty] | 54.1029
22,1 | 14.3.02.01 | Краска водоэмульсионная | т | 0.12977 | 0 |  | 0 |  | 6.66 | 0 | [5 empty] | 0 | 0 | 0 | 0 | 0 | 0 | 0 | 0
22,2 | 14.3.02.01-0219 | Краска водоэмульсионная ВЭАК-1180 | т | 0.12977 | 15481 |  | 2009.03 |  | 6.66 | 13380.15 | [5 empty] | 0 | 0 | 0 | 0 | 2009.03 | 0 | 0 | 0
[6 empty] | 4008.93 |  |  | 26699.48 |  | 54.1029 | 4008.93 | 26699.48 | 54.1029 | [5 empty] | 1999.9 | 0 | 0 | 0
Итого по подразделу: Стены | [5 empty] | 25032.6 |  |  | 166822.31 |  | 386.5388
Подраздел: Полы
23 | 11-01-012-03 | Укладка лаг по плитам перекрытий | 100 м2 | 1.9272 | 2062.88 | [10 empty] | 914.98 | 6110.29 | 526.92 | 3523.05
Объем: 1,9272=192,72/100
|  | Зарплата |  |  | 304.86 | )*1,15)*1,2 | 810.79 |  | 6.66 | 5399.84 |  |  |  |  | 810.79
|  | Эксплуатация машин |  |  | 22.71 | )*1,25)*1,2 | 65.65 |  | 6.66 | 437.23
|  | в т.ч. зарплата машинистов |  |  | 5.45 | )*1,25)*1,2 | 15.75 |  | 6.66 | 104.93 |  |  |  |  | 15.75
|  | Материальные ресурсы |  |  | 1735.31 |  | 3344.29 |  | 6.66 | 22272.97
|  | НР от ФОТ | % | 123 | )*0,9=110,7 |  | 914.98 |  | 111 | 6110.29
|  | СП от ФОТ | % | 75 | )*0,85=63,75 |  | 526.92 |  | 64 | 3523.05
|  | Затраты труда | чел-ч | 35.74 |  | )*1,15)*1,2 |  |  |  |  | 95.0518
[6 empty] | 5662.63 |  |  | 37743.38 |  | 95.0518 | 5662.63 | 37743.38 | 95.0518 | [5 empty] | 5662.63 | 0 | 0 | 0
24 | 11-01-033-01 | Устройство покрытий дощатых толщиной 28 мм (ранее демонтрированных) | 100 м2 | 1.9541 | 744.24 | [10 empty] | 1603.15 | 10705.91 | 923.22 | 6172.77
Объем: 1,95408=195,408/100
|  | Зарплата |  |  | 517.94 | )*1,15)*1,2 | 1396.69 |  | 6.66 | 9301.97 |  |  |  |  | 1396.69
|  | Эксплуатация машин |  |  | 78.97 | )*1,25)*1,2 | 231.47 |  | 6.66 | 1541.59
|  | в т.ч. зарплата машинистов |  |  | 17.57 | )*1,25)*1,2 | 51.5 |  | 6.66 | 342.99 |  |  |  |  | 51.5
|  | Материальные ресурсы |  |  | 147.33 |  | 287.89 |  | 6.66 | 1917.38
|  | НР от ФОТ | % | 123 | )*0,9=110,7 |  | 1603.15 |  | 111 | 10705.91
|  | СП от ФОТ | % | 75 | )*0,85=63,75 |  | 923.22 |  | 64 | 6172.77
|  | Затраты труда | чел-ч | 60.72 |  | )*1,15)*1,2 |  |  |  |  | 163.7394
24,1 | 11.1.01.04 | Доски для покрытия полов со шпунтом и гребнем из древесины антисептированные | м3 | 0.077741 | 0 |  | 0 |  | 6.66 | 0 | [5 empty] | 0 | 0 | 0 | 0 | 0 | 0 | 0 | 0
24,2 | 11.1.01.04-0022 | Доски для покрытия полов со шпунтом и гребнем из древесины антисептированные тип ДП-21 толщиной 21 мм, шириной без гребня от 100 до 140 мм (ступени деревянные) | м3 | 0.077741 | 2263.39 |  | 175.96 |  | 6.66 | 1171.89 | [5 empty] | 0 | 0 | 0 | 0 | 175.96 | 0 | 0 | 0
[6 empty] | 4618.38 |  |  | 30811.51 |  | 163.7394 | 4618.38 | 30811.51 | 163.7394 | [5 empty] | 4442.42 | 0 | 0 | 0
25 | 11-01-053-02 | Устройство оснований полов из фанеры в один слой площадью свыше 20 м2 | 100 м2 | 1.9272 | 6245.45 | [10 empty] | 998.95 | 6671.07 | 575.27 | 3846.38
Объем: 1,9272=192,72/100
|  | Зарплата |  |  | 259.72 | )*1,15)*1,2 | 690.73 |  | 6.66 | 4600.29 |  |  |  |  | 690.73
|  | Эксплуатация машин |  |  | 630.06 | )*1,25)*1,2 | 1821.38 |  | 6.66 | 12130.37
|  | в т.ч. зарплата машинистов |  |  | 73.22 | )*1,25)*1,2 | 211.66 |  | 6.66 | 1409.68 |  |  |  |  | 211.66
|  | Материальные ресурсы |  |  | 5355.67 |  | 10321.45 |  | 6.66 | 68740.84
|  | НР от ФОТ | % | 123 | )*0,9=110,7 |  | 998.95 |  | 111 | 6671.07
|  | СП от ФОТ | % | 75 | )*0,85=63,75 |  | 575.27 |  | 64 | 3846.38
|  | Затраты труда | чел-ч | 31.79 |  | )*1,15)*1,2 |  |  |  |  | 84.5466
25,1 | 01.7.15.14 | Шурупы строительные | т | 0.003469 | 0 |  | 0 |  | 6.66 | 0 | [5 empty] | 0 | 0 | 0 | 0 | 0 | 0 | 0 | 0
25,2 | 01.7.15.14-0061 | Шурупы-саморезы 3,5х45 мм | т | 0.003469 | 52846.23 |  | 183.32 |  | 6.66 | 1220.93 | [5 empty] | 0 | 0 | 0 | 0 | 183.32 | 0 | 0 | 0
25,3 | 11.2.11.04-0052 | Фанера общего назначения из шпона лиственных пород водостойкая марки ФК, сорт 2/4, толщина 12 мм | м3 | -2.3897 | 4319.09 |  | -10321.45 |  | 6.66 | -68740.86 | [5 empty] | 0 | 0 | 0 | 0 | -10321.45 | 0 | 0 | 0
25,4 | 11.2.11.04-0054 | Фанера общего назначения из шпона лиственных пород водостойкая марки ФК, сорт 2/4, толщина 18 мм | м3 | 2.3897 | 3651.8 |  | 8726.81 |  | 6.66 | 58120.55 | [5 empty] | 0 | 0 | 0 | 0 | 8726.81 | 0 | 0 | 0
[6 empty] | 12996.46 |  |  | 86589.57 |  | 84.5466 | 12996.46 | 86589.57 | 84.5466 | [5 empty] | 14407.78 | 0 | 0 | 0
26 | 11-01-034-04 | Устройство покрытий из досок ламинированных замковым способом (пол и боковые поверхности сцены) | 100 м2 | 2.685 | 613.75 | [10 empty] | 992.57 | 6628.46 | 571.6 | 3821.82
Объем: 2,68496=268,496/100
|  | Зарплата |  |  | 240.73 | )*1,15)*1,2 | 891.96 |  | 6.66 | 5940.48 |  |  |  |  | 891.96
|  | Эксплуатация машин |  |  | 6.57 | )*1,25)*1,2 | 26.46 |  | 6.66 | 176.23
|  | в т.ч. зарплата машинистов |  |  | 1.16 | )*1,25)*1,2 | 4.67 |  | 6.66 | 31.11 |  |  |  |  | 4.67
|  | Материальные ресурсы |  |  | 366.45 |  | 983.9 |  | 6.66 | 6552.8
|  | НР от ФОТ | % | 123 | )*0,9=110,7 |  | 992.57 |  | 111 | 6628.46
|  | СП от ФОТ | % | 75 | )*0,85=63,75 |  | 571.6 |  | 64 | 3821.82
|  | Затраты труда | чел-ч | 25.61 |  | )*1,15)*1,2 |  |  |  |  | 94.8913
26,1 | 11.2.03.02 | Покрытие напольное ламинированное (ламинат) | м2 | 275.2084 | 0 |  | 0 |  | 6.66 | 0 | [5 empty] | 0 | 0 | 0 | 0 | 0 | 0 | 0 | 0
26,2 | 11.2.03.02-0037 | Покрытие напольное ламинированное марки TARKETT, 33 класс износостойкости, толщина 10 мм | м2 | 275.2084 | 346.78 |  | 95436.77 |  | 6.66 | 635608.88 | [5 empty] | 0 | 0 | 0 | 0 | 95436.77 | 0 | 0 | 0
26,3 | 11.3.03.08-0001 | Подложка звукоизоляционная под паркет толщина 3 мм | м2 | 275.2084 | 20.8 |  | 5724.33 |  | 6.66 | 38124.07 | [5 empty] | 0 | 0 | 0 | 0 | 5724.33 | 0 | 0 | 0
[6 empty] | 104627.59 |  |  | 696852.74 |  | 94.8913 | 104627.59 | 696852.74 | 94.8913 | [5 empty] | 3466.49 | 0 | 0 | 0
27 | 11-01-040-03 | Устройство плинтусов поливинилхлоридных на винтах самонарезающих | 100 м | 0.6963 | 137.09 | [10 empty] | 65.71 | 438.83 | 37.84 | 253.02
Объем: 0,6963=69,63/100
|  | Зарплата |  |  | 61.32 | )*1,15)*1,2 | 58.92 |  | 6.66 | 392.42 |  |  |  |  | 58.92
|  | Эксплуатация машин |  |  | 2.13 | )*1,25)*1,2 | 2.22 |  | 6.66 | 14.82
|  | в т.ч. зарплата машинистов |  |  | 0.42 | )*1,25)*1,2 | 0.44 |  | 6.66 | 2.92 |  |  |  |  | 0.44
|  | Материальные ресурсы |  |  | 73.64 |  | 51.28 |  | 6.66 | 341.5
|  | НР от ФОТ | % | 123 | )*0,9=110,7 |  | 65.71 |  | 111 | 438.83
|  | СП от ФОТ | % | 75 | )*0,85=63,75 |  | 37.84 |  | 64 | 253.02
|  | Затраты труда | чел-ч | 6.68 |  | )*1,15)*1,2 |  |  |  |  | 6.4188
27,1 | 11.3.03.06 | Плинтуса для полов пластиковые | м | 70.3263 | 0 |  | 0 |  | 6.66 | 0 | [5 empty] | 0 | 0 | 0 | 0 | 0 | 0 | 0 | 0
27,2 | 11.3.03.06-0001 | Плинтуса для полов пластиковые, 19х48 мм | м | 70.3263 | 12.3 |  | 865.01 |  | 6.66 | 5760.99 | [5 empty] | 0 | 0 | 0 | 0 | 865.01 | 0 | 0 | 0
27,3 | 11.3.03.14-0001 | Заглушка торцевая для пластикового плинтуса левая, высота 48 мм | 100 шт. | 0.06 | 63 |  | 3.78 |  | 6.66 | 25.17 | [5 empty] | 0 | 0 | 0 | 0 | 3.78 | 0 | 0 | 0
27,4 | 11.3.03.14-0011 | Заглушки торцевая для пластикового плинтуса правая, высота 48 мм | 100 шт. | 0.06 | 63 |  | 3.78 |  | 6.66 | 25.17 | [5 empty] | 0 | 0 | 0 | 0 | 3.78 | 0 | 0 | 0
27,5 | 11.3.03.14-0021 | Соединитель для пластикового плинтуса, высота 48 мм | 100 шт. | 0.28 | 128 |  | 35.84 |  | 6.66 | 238.69 | [5 empty] | 0 | 0 | 0 | 0 | 35.84 | 0 | 0 | 0
27,6 | 11.3.03.14-0031 | Уголок внутренний для пластикового плинтуса, высота 48 мм | 100 шт. | 0.05 | 128 |  | 6.4 |  | 6.66 | 42.62 | [5 empty] | 0 | 0 | 0 | 0 | 6.4 | 0 | 0 | 0
27,7 | 11.3.03.14-0033 | Уголок наружный для пластикового плинтуса, высота 48 мм | 100 шт. | 0.05 | 128 |  | 6.4 |  | 6.66 | 42.62 | [5 empty] | 0 | 0 | 0 | 0 | 6.4 | 0 | 0 | 0
[6 empty] | 1137.18 |  |  | 7575.85 |  | 6.4188 | 1137.18 | 7575.85 | 6.4188 | [5 empty] | 215.97 | 0 | 0 | 0
Итого по подразделу: Полы | [5 empty] | 129042.24 |  |  | 859573.05 |  | 444.648
Подраздел: Сцена
28 | 10-01-010-01 | Установка элементов каркаса из брусьев | м3 | 1.5777 | 2401.21 | [10 empty] | 446.48 | 2967.92 | 225.13 | 1511.96
|  | Зарплата |  |  | 188.55 | )*1,15)*1,2 | 410.52 |  | 6.66 | 2734.04 |  |  |  |  | 410.52
|  | Эксплуатация машин |  |  | 23.66 | )*1,25)*1,2 | 55.99 |  | 6.66 | 372.91
|  | в т.ч. зарплата машинистов |  |  | 4.18 | )*1,25)*1,2 | 9.89 |  | 6.66 | 65.88 |  |  |  |  | 9.89
|  | Материальные ресурсы |  |  | 2189 |  | 3453.59 |  | 6.66 | 23000.88
|  | НР от ФОТ | % | 118 | )*0,9=106,2 |  | 446.48 |  | 106 | 2967.92
|  | СП от ФОТ | % | 63 | )*0,85=53,55 |  | 225.13 |  | 54 | 1511.96
|  | Затраты труда | чел-ч | 22.5 |  | )*1,15)*1,2 |  |  |  |  | 48.9876
[6 empty] | 4591.71 |  |  | 30587.71 |  | 48.9876 | 4591.71 | 30587.71 | 48.9876 | [5 empty] | 4591.71 | 0 | 0 | 0
29 | 10-01-012-01 | Обшивка каркасных стен досками обшивки | 100 м2 | 0.86816 | 3515.39 | [10 empty] | 408.03 | 2712.38 | 205.74 | 1381.78
Объем: 0,86816=86,816/100
|  | Зарплата |  |  | 313.63 | )*1,15)*1,2 | 375.75 |  | 6.66 | 2502.48 |  |  |  |  | 375.75
|  | Эксплуатация машин |  |  | 36.8 | )*1,25)*1,2 | 47.92 |  | 6.66 | 319.16
|  | в т.ч. зарплата машинистов |  |  | 6.5 | )*1,25)*1,2 | 8.46 |  | 6.66 | 56.37 |  |  |  |  | 8.46
|  | Материальные ресурсы |  |  | 3164.96 |  | 2747.69 |  | 6.66 | 18299.63
|  | НР от ФОТ | % | 118 | )*0,9=106,2 |  | 408.03 |  | 106 | 2712.38
|  | СП от ФОТ | % | 63 | )*0,85=53,55 |  | 205.74 |  | 54 | 1381.78
|  | Затраты труда | чел-ч | 36.3 |  | )*1,15)*1,2 |  |  |  |  | 43.4896
[6 empty] | 3785.13 |  |  | 25215.43 |  | 43.4896 | 3785.13 | 25215.43 | 43.4896 | [5 empty] | 3785.13 | 0 | 0 | 0
30 | 10-01-093-01 | Антисептическая обработка каменных, бетонных, кирпичных и деревянных поверхностей составами "Нортекс-Профилактика" и "Нортекс-Доктор" | 100 м2 | 1.3836 | 138.96 | [10 empty] | 157.7 | 1048.29 | 79.52 | 534.03
Объем: 1,38356=138,356/100
|  | Зарплата |  |  | 75.25 | )*1,15)*1,2 | 143.68 |  | 6.66 | 956.88 |  |  |  |  | 143.68
|  | Эксплуатация машин |  |  | 61.87 | )*1,25)*1,2 | 128.4 |  | 6.66 | 855.15
|  | в т.ч. зарплата машинистов |  |  | 2.32 | )*1,25)*1,2 | 4.81 |  | 6.66 | 32.07 |  |  |  |  | 4.81
|  | Материальные ресурсы |  |  | 1.84 |  | 2.55 |  | 6.66 | 16.95
|  | НР от ФОТ | % | 118 | )*0,9=106,2 |  | 157.7 |  | 106 | 1048.29
|  | СП от ФОТ | % | 63 | )*0,85=53,55 |  | 79.52 |  | 54 | 534.03
|  | Затраты труда | чел-ч | 8.98 |  | )*1,15)*1,2 |  |  |  |  | 17.1456
30,1 | 14.2.06.01 | Антисептик | кг | 19.0931 | 0 |  | 0 |  | 6.66 | 0 | [5 empty] | 0 | 0 | 0 | 0 | 0 | 0 | 0 | 0
30,2 | 14.2.06.01-0002 | Антисептик-антипирен «ПИРИЛАКС-ЛЮКС» для древесины | кг | 19.0931 | 18.53 |  | 353.8 |  | 6.66 | 2356.28 | [5 empty] | 0 | 0 | 0 | 0 | 353.8 | 0 | 0 | 0
[6 empty] | 865.65 |  |  | 5767.58 |  | 17.1456 | 865.65 | 5767.58 | 17.1456 | [5 empty] | 511.85 | 0 | 0 | 0
31 | 11-01-035-03 | Устройство покрытий из плит древесноволокнистых | 100 м2 | 0.6472 | 2583.96 | [10 empty] | 477.4 | 3188.16 | 274.93 | 1838.22
Объем: 0,6472=64,72/100
|  | Зарплата |  |  | 476.67 | )*1,15)*1,2 | 425.73 |  | 6.66 | 2835.37 |  |  |  |  | 425.73
|  | Эксплуатация машин |  |  | 65.38 | )*1,25)*1,2 | 63.47 |  | 6.66 | 422.72
|  | в т.ч. зарплата машинистов |  |  | 5.7 | )*1,25)*1,2 | 5.53 |  | 6.66 | 36.85 |  |  |  |  | 5.53
|  | Материальные ресурсы |  |  | 2041.91 |  | 1321.52 |  | 6.66 | 8801.35
|  | НР от ФОТ | % | 123 | )*0,9=110,7 |  | 477.4 |  | 111 | 3188.16
|  | СП от ФОТ | % | 75 | )*0,85=63,75 |  | 274.93 |  | 64 | 1838.22
|  | Затраты труда | чел-ч | 55.17 |  | )*1,15)*1,2 |  |  |  |  | 49.2743
[6 empty] | 2563.05 |  |  | 17085.82 |  | 49.2743 | 2563.05 | 17085.82 | 49.2743 | [5 empty] | 2563.05 | 0 | 0 | 0
32 | 11-01-036-01 | Устройство покрытий из линолеума на клее | 100 м2 | 0.6472 | 397.05 | [10 empty] | 359.68 | 2401.93 | 207.13 | 1384.9
Объем: 0,6472=64,72/100
|  | Зарплата |  |  | 352.34 | )*1,15)*1,2 | 314.69 |  | 6.66 | 2095.82 |  |  |  |  | 314.69
|  | Эксплуатация машин |  |  | 43.8 | )*1,25)*1,2 | 42.52 |  | 6.66 | 283.19
|  | в т.ч. зарплата машинистов |  |  | 10.53 | )*1,25)*1,2 | 10.22 |  | 6.66 | 68.08 |  |  |  |  | 10.22
|  | Материальные ресурсы |  |  | 0.91 |  | 0.59 |  | 6.66 | 3.92
|  | НР от ФОТ | % | 123 | )*0,9=110,7 |  | 359.68 |  | 111 | 2401.93
|  | СП от ФОТ | % | 75 | )*0,85=63,75 |  | 207.13 |  | 64 | 1384.9
|  | Затраты труда | чел-ч | 42.4 |  | )*1,15)*1,2 |  |  |  |  | 37.869
32,1 | 01.6.03.04 | Линолеум на теплозвукоизолирующей подоснове | м2 | 66.0144 | 0 |  | 0 |  | 6.66 | 0 | [5 empty] | 0 | 0 | 0 | 0 | 0 | 0 | 0 | 0
32,2 | 01.6.03.04-0115 | Линолеум коммерческий гомогенный "ТАРКЕТТ iQ GRANIT ACOUSTIC", акустический (толщина 4 мм, класс 34/43, пож. безопасность Г4, В3, РП2, Д2, Т2) | м2 | 66.0144 | 299.95 |  | 19801.02 |  | 6.66 | 131874.79 | [5 empty] | 0 | 0 | 0 | 0 | 19801.02 | 0 | 0 | 0
32,3 | 14.1.06.05 | Состав клеящий | кг | 32.36 | 0 |  | 0 |  | 6.66 | 0 | [5 empty] | 0 | 0 | 0 | 0 | 0 | 0 | 0 | 0
32,4 | 14.1.02.04-0101 | Клей «КН-2» | т | 0.03236 | 11300 |  | 365.67 |  | 6.66 | 2435.35 | [5 empty] | 0 | 0 | 0 | 0 | 365.67 | 0 | 0 | 0
[6 empty] | 21091.3 |  |  | 140479.9 |  | 37.869 | 21091.3 | 140479.9 | 37.869 | [5 empty] | 924.61 | 0 | 0 | 0
Итого по подразделу: Сцена | [5 empty] | 32896.84 |  |  | 219136.44 |  | 196.7661
Итого по разделу: Раздел 2: Общестроительные работы | [5 empty] | 213497.96 |  |  | 1422372.02 |  | 1531.6277 | [12 empty] | Итого по разделу: Раздел 2: Общестроительные работы
Раздел: Раздел 3: Электромонтажные работы
33 | 46-03-013-01 | Сверление вертикальных отверстий в бетонных конструкциях полов перфоратором глубиной 230 мм диаметром 20 мм | 100 ШТ | 0.2 | 42.65 | [10 empty] | 8.44 | 56.24 | 5.08 | 34.09
Объем: 0,2=20/100
|  | Зарплата |  |  | 42.65 |  | 8.53 |  | 6.66 | 56.81 |  |  |  |  | 8.53
|  | НР от ФОТ | % | 110 | )*0,9=99 |  | 8.44 |  | 99 | 56.24
|  | СП от ФОТ | % | 70 | )*0,85=59,5 |  | 5.08 |  | 60 | 34.09
|  | Затраты труда | чел-ч | 5 | [6 empty] | 1
[6 empty] | 22.05 |  |  | 147.14 |  | 1 | 22.05 | 147.14 | 1 | [5 empty] | 22.05 | 0 | 0 | 0
34 | 06-01-015-01 | Установка анкерных болтов в готовые гнезда с заделкой длиной до 1 м | т | 0.0017 | 12943.3 | [10 empty] | 5.18 | 34.63 | 3.03 | 20.05
|  | Зарплата |  |  | 2790.99 | )*1,15 | 5.46 |  | 6.66 | 36.34 |  |  |  |  | 5.46
|  | Эксплуатация машин |  |  | 52.31 | )*1,25 | 0.11 |  | 6.66 | 0.74
|  | в т.ч. зарплата машинистов |  |  | 7.67 | )*1,25 | 0.02 |  | 6.66 | 0.11 |  |  |  |  | 0.02
|  | Материальные ресурсы |  |  | 10100 |  | 17.17 |  | 6.66 | 114.35
|  | НР от ФОТ | % | 105 | )*0,9=94,5 |  | 5.18 |  | 95 | 34.63
|  | СП от ФОТ | % | 65 | )*0,85=55,25 |  | 3.03 |  | 55 | 20.05
|  | Затраты труда | чел-ч | 315.01 |  | )*1,15 |  |  |  |  | 0.61584
[6 empty] | 30.95 |  |  | 206.11 |  | 0.61584 | 30.95 | 206.11 | 0.61584 | [5 empty] | 30.95 | 0 | 0 | 0
35 | м08-01-087-03 | Металлические конструкции (монтаж фермы треугольной для осветильного оборудования) | т | 0.3 | 13013.71 | [10 empty] | 182.98 | 1218.63 | 125.2 | 833.8
|  | Зарплата |  |  | 598.36 |  | 179.51 |  | 6.66 | 1195.52 |  |  |  |  | 179.51
|  | Эксплуатация машин |  |  | 431.51 |  | 129.45 |  | 6.66 | 862.16
|  | в т.ч. зарплата машинистов |  |  | 43.67 |  | 13.1 |  | 6.66 | 87.25 |  |  |  |  | 13.1
|  | Материальные ресурсы |  |  | 11983.84 |  | 3595.15 |  | 6.66 | 23943.71
|  | НР от ФОТ | % | 95 |  |  | 182.98 |  | 95 | 1218.63
|  | СП от ФОТ | % | 65 |  |  | 125.2 |  | 65 | 833.8
|  | Затраты труда | чел-ч | 62.2 | [6 empty] | 18.66
[6 empty] | 4212.29 |  |  | 28053.82 |  | 18.66 | 4212.29 | 28053.82 | 18.66 | [5 empty] | 0 | 4212.29 | 0 | 0
36 | м10-04-066-03 | Щит распределительный | ШТ | 2 | 386.75 | [10 empty] | 628.45 | 4185.49 | 444.02 | 2957.14
|  | Зарплата |  |  | 341.55 |  | 683.1 |  | 6.66 | 4549.45 |  |  |  |  | 683.1
|  | Материальные ресурсы |  |  | 45.2 |  | 90.4 |  | 6.66 | 602.06
|  | НР от ФОТ | % | 92 |  |  | 628.45 |  | 92 | 4185.49
|  | СП от ФОТ | % | 65 |  |  | 444.02 |  | 65 | 2957.14
|  | Затраты труда | чел-ч | 33 | [6 empty] | 66
36,1 | 20.4.04.02-0010 | Щиты распределительные встраиваемые ЩРВ-24з, размером 435х350х120 мм | шт. | 1 | 437.65 |  | 437.65 |  | 6.66 | 2914.75 | [5 empty] | 0 | 0 | 0 | 0 | 0 | 437.65 | 0 | 0
36,2 | 20.4.04.02-0046 | Щиты распределительные наружной установки ЩРН-36 IP31 (520х310х120 мм) | шт. | 1 | 202.07 |  | 202.07 |  | 6.66 | 1345.79 | [5 empty] | 0 | 0 | 0 | 0 | 0 | 202.07 | 0 | 0
[6 empty] | 2485.69 |  |  | 16554.68 |  | 66 | 2485.69 | 16554.68 | 66 | [5 empty] | 0 | 1845.97 | 0 | 0
37 | м08-03-526-01 | Автомат одно-, двух-, трехполюсный, устанавливаемый на конструкции на стене или колонне, на ток до 25 А | ШТ | 14 | 35.98 | [10 empty] | 197.37 | 1314.5 | 135.04 | 899.39
|  | Зарплата |  |  | 14.84 |  | 207.76 |  | 6.66 | 1383.68 |  |  |  |  | 207.76
|  | Эксплуатация машин |  |  | 1.05 |  | 14.7 |  | 6.66 | 97.9
|  | Материальные ресурсы |  |  | 20.09 |  | 281.26 |  | 6.66 | 1873.19
|  | НР от ФОТ | % | 95 |  |  | 197.37 |  | 95 | 1314.5
|  | СП от ФОТ | % | 65 |  |  | 135.04 |  | 65 | 899.39
|  | Затраты труда | чел-ч | 1.56 | [6 empty] | 21.84
37,1 | 62.1.01.09-0073 | Выключатели автоматические «Legrand» серии LR 1Р 10А | шт. | 8 | 46.25 |  | 370 |  | 6.66 | 2464.2 | [5 empty] | 0 | 0 | 0 | 0 | 0 | 370 | 0 | 0
37,2 | 62.1.01.09-0075 | Выключатели автоматические «Legrand» серии LR 1Р 25А | шт. | 6 | 46.02 |  | 276.12 |  | 6.66 | 1838.96 | [5 empty] | 0 | 0 | 0 | 0 | 0 | 276.12 | 0 | 0
[6 empty] | 1482.25 |  |  | 9871.82 |  | 21.84 | 1482.25 | 9871.82 | 21.84 | [5 empty] | 0 | 836.13 | 0 | 0
38 | м08-02-409-02 | Труба винипластовая по установленным конструкциям, по стенам и колоннам с креплением скобами, диаметр до 50 мм | 100 м | 2 | 348.03 | [10 empty] | 503.92 | 3356.09 | 344.79 | 2296.27
Объем: 2=200/100
|  | Зарплата |  |  | 258.69 |  | 517.38 |  | 6.66 | 3445.75 |  |  |  |  | 517.38
|  | Эксплуатация машин |  |  | 63.7 |  | 127.4 |  | 6.66 | 848.48
|  | в т.ч. зарплата машинистов |  |  | 6.53 |  | 13.06 |  | 6.66 | 86.98 |  |  |  |  | 13.06
|  | Материальные ресурсы |  |  | 25.64 |  | 51.28 |  | 6.66 | 341.52
|  | НР от ФОТ | % | 95 |  |  | 503.92 |  | 95 | 3356.09
|  | СП от ФОТ | % | 65 |  |  | 344.79 |  | 65 | 2296.27
|  | Затраты труда | чел-ч | 27.52 | [6 empty] | 55.04
38,1 | 24.3.01.04-0046 | Трубы из непластифицированного поливинилхлорида (НПВХ) для электропроводок диаметром 50 мм | м | 200 | 7.35 |  | 1470 |  | 6.66 | 9790.2 | [5 empty] | 0 | 0 | 0 | 0 | 0 | 1470 | 0 | 0
[6 empty] | 3014.77 |  |  | 20078.31 |  | 55.04 | 3014.77 | 20078.31 | 55.04 | [5 empty] | 0 | 1544.77 | 0 | 0
39 | м08-02-412-02 | Затягивание провода в проложенные трубы и металлические рукава первого одножильного или многожильного в общей оплетке, суммарное сечение до 6 мм2 | 100 м | 0.5 | 68.7 | [10 empty] | 24.31 | 161.88 | 16.63 | 110.76
Объем: 0,5=50/100
|  | Зарплата |  |  | 50.67 |  | 25.34 |  | 6.66 | 168.73 |  |  |  |  | 25.34
|  | Эксплуатация машин |  |  | 3.55 |  | 1.78 |  | 6.66 | 11.82
|  | в т.ч. зарплата машинистов |  |  | 0.5 |  | 0.25 |  | 6.66 | 1.67 |  |  |  |  | 0.25
|  | Материальные ресурсы |  |  | 14.48 |  | 7.24 |  | 6.66 | 48.22
|  | НР от ФОТ | % | 95 |  |  | 24.31 |  | 95 | 161.88
|  | СП от ФОТ | % | 65 |  |  | 16.63 |  | 65 | 110.76
|  | Затраты труда | чел-ч | 5.39 | [6 empty] | 2.695
39,1 | 21.1.06.09-0151 | Кабель силовой с медными жилами с поливинилхлоридной изоляцией и оболочкой, не распространяющий горение, с низким дымо- и газовыделением марки ВВГнг-LS, с числом жил - 3 и сечением 1,5 мм2 | 1000 м | 0.05 | 4832.12 |  | 241.61 |  | 6.66 | 1609.1 | [5 empty] | 0 | 0 | 0 | 0 | 0 | 241.61 | 0 | 0
[6 empty] | 316.91 |  |  | 2110.51 |  | 2.695 | 316.91 | 2110.51 | 2.695 | [5 empty] | 0 | 75.3 | 0 | 0
40 | м08-02-412-03 | Затягивание провода в проложенные трубы и металлические рукава первого одножильного или многожильного в общей оплетке, суммарное сечение до 16 мм2 | 100 м | 4 | 87.15 | [10 empty] | 227.58 | 1515.7 | 155.71 | 1037.06
Объем: 4=400/100
|  | Зарплата |  |  | 59.13 |  | 236.52 |  | 6.66 | 1575.22 |  |  |  |  | 236.52
|  | Эксплуатация машин |  |  | 5.33 |  | 21.32 |  | 6.66 | 141.99
|  | в т.ч. зарплата машинистов |  |  | 0.76 |  | 3.04 |  | 6.66 | 20.25 |  |  |  |  | 3.04
|  | Материальные ресурсы |  |  | 22.69 |  | 90.76 |  | 6.66 | 604.46
|  | НР от ФОТ | % | 95 |  |  | 227.58 |  | 95 | 1515.7
|  | СП от ФОТ | % | 65 |  |  | 155.71 |  | 65 | 1037.06
|  | Затраты труда | чел-ч | 6.29 | [6 empty] | 25.16
40,1 | 21.1.06.09-0152 | Кабель силовой с медными жилами с поливинилхлоридной изоляцией и оболочкой, не распространяющий горение, с низким дымо- и газовыделением марки ВВГнг-LS, с числом жил - 3 и сечением 2,5 мм2 | 1000 м | 0.4 | 6920.41 |  | 2768.16 |  | 6.66 | 18435.97 | [5 empty] | 0 | 0 | 0 | 0 | 0 | 2768.16 | 0 | 0
[6 empty] | 3500.05 |  |  | 23310.4 |  | 25.16 | 3500.05 | 23310.4 | 25.16 | [5 empty] | 0 | 731.89 | 0 | 0
41 | м10-06-034-12 | Коробка распределительная настенная на кабеле с пластмассовой оболочкой | коробка | 40 | 68.17 | [10 empty] | 927.2 | 6175.16 | 602.68 | 4013.85
|  | Зарплата |  |  | 19.24 |  | 769.6 |  | 6.66 | 5125.54 |  |  |  |  | 769.6
|  | Эксплуатация машин |  |  | 37.69 |  | 1507.6 |  | 6.66 | 10040.62
|  | в т.ч. зарплата машинистов |  |  | 3.94 |  | 157.6 |  | 6.66 | 1049.62 |  |  |  |  | 157.6
|  | Материальные ресурсы |  |  | 11.24 |  | 449.6 |  | 6.66 | 2994.34
|  | НР от ФОТ | % | 100 |  |  | 927.2 |  | 100 | 6175.16
|  | СП от ФОТ | % | 65 |  |  | 602.68 |  | 65 | 4013.85
|  | Затраты труда | чел-ч | 2 | [6 empty] | 80
41,1 | 20.5.02.07-0003 | Коробка распаечная НР 70 | шт. | 40 | 8.62 |  | 344.8 |  | 6.66 | 2296.37 | [5 empty] | 0 | 0 | 0 | 0 | 0 | 344.8 | 0 | 0
[6 empty] | 4601.48 |  |  | 30645.88 |  | 80 | 4601.48 | 30645.88 | 80 | [5 empty] | 0 | 4256.68 | 0 | 0
42 | м08-03-591-02 | Выключатель одноклавишный утопленного типа при скрытой проводке | 100 ШТ | 0.14 | 295.16 | [10 empty] | 34.08 | 226.93 | 23.32 | 155.27
Объем: 0,14=14/100
|  | Зарплата |  |  | 255.54 |  | 35.78 |  | 6.66 | 238.27 |  |  |  |  | 35.78
|  | Эксплуатация машин |  |  | 4.67 |  | 0.65 |  | 6.66 | 4.35
|  | в т.ч. зарплата машинистов |  |  | 0.64 |  | 0.09 |  | 6.66 | 0.6 |  |  |  |  | 0.09
|  | Материальные ресурсы |  |  | 34.95 |  | 4.89 |  | 6.66 | 32.59
|  | НР от ФОТ | % | 95 |  |  | 34.08 |  | 95 | 226.93
|  | СП от ФОТ | % | 65 |  |  | 23.32 |  | 65 | 155.27
|  | Затраты труда | чел-ч | 25.76 | [6 empty] | 3.6064
42,1 | 20.4.01.02-0032 | Выключатель с диммером TDM SQ 1805-0009 | 10 шт. | 1.4 | 79.2 |  | 110.88 |  | 6.66 | 738.46 | [5 empty] | 0 | 0 | 0 | 0 | 0 | 110.88 | 0 | 0
[6 empty] | 209.6 |  |  | 1395.87 |  | 3.6064 | 209.6 | 1395.87 | 3.6064 | [5 empty] | 0 | 98.72 | 0 | 0
43 | м08-03-591-10 | Розетка штепсельная полугерметическая и герметическая | 100 ШТ | 0.17 | 770.35 | [10 empty] | 97.86 | 651.75 | 66.96 | 445.93
Объем: 0,17=17/100
|  | Зарплата |  |  | 603.93 |  | 102.67 |  | 6.66 | 683.77 |  |  |  |  | 102.67
|  | Эксплуатация машин |  |  | 38.28 |  | 6.51 |  | 6.66 | 43.34
|  | в т.ч. зарплата машинистов |  |  | 2.01 |  | 0.34 |  | 6.66 | 2.28 |  |  |  |  | 0.34
|  | Материальные ресурсы |  |  | 128.14 |  | 21.78 |  | 6.66 | 145.08
|  | НР от ФОТ | % | 95 |  |  | 97.86 |  | 95 | 651.75
|  | СП от ФОТ | % | 65 |  |  | 66.96 |  | 65 | 445.93
|  | Затраты труда | чел-ч | 60.88 | [6 empty] | 10.3496
43,1 | 20.4.03.06-0005 | Розетка Schneider Elecric РА16-008b Этюд | 100 шт. | 0.14 | 973 |  | 136.22 |  | 6.66 | 907.23 | [5 empty] | 0 | 0 | 0 | 0 | 0 | 136.22 | 0 | 0
43,2 | 20.4.03.05-0004 | Розетка Schneider Elecric "Lexel Этюд" для наружной проводки с заземлением | 100 шт. | 0.03 | 899 |  | 26.97 |  | 6.66 | 179.62 | [5 empty] | 0 | 0 | 0 | 0 | 0 | 26.97 | 0 | 0
[6 empty] | 458.97 |  |  | 3056.72 |  | 10.3496 | 458.97 | 3056.72 | 10.3496 | [5 empty] | 0 | 295.78 | 0 | 0
44 | м08-03-594-11 | Светильник в подвесных потолках, устанавливаемый на подвесках, количество ламп в светильнике до 4 | 100 ШТ | 0.4 | 5915.77 | [10 empty] | 965.41 | 6429.65 | 660.54 | 4399.23
Объем: 0,4=40/100
|  | Зарплата |  |  | 2515.71 |  | 1006.28 |  | 6.66 | 6701.85 |  |  |  |  | 1006.28
|  | Эксплуатация машин |  |  | 186.8 |  | 74.72 |  | 6.66 | 497.64
|  | в т.ч. зарплата машинистов |  |  | 24.85 |  | 9.94 |  | 6.66 | 66.2 |  |  |  |  | 9.94
|  | Материальные ресурсы |  |  | 3213.26 |  | 1285.3 |  | 6.66 | 8560.12
|  | НР от ФОТ | % | 95 |  |  | 965.41 |  | 95 | 6429.65
|  | СП от ФОТ | % | 65 |  |  | 660.54 |  | 65 | 4399.23
|  | Затраты труда | чел-ч | 253.6 | [6 empty] | 101.44
44,1 | 20.3.03.07-0051 | Светильник линейный GM L20-7-15-CM-54-L00-P | шт. | 40 | 399.63 |  | 15985.2 |  | 6.66 | 106461.43 | [5 empty] | 0 | 0 | 0 | 0 | 0 | 15985.2 | 0 | 0
[6 empty] | 19977.45 |  |  | 133049.92 |  | 101.44 | 19977.45 | 133049.92 | 101.44 | [5 empty] | 0 | 3992.25 | 0 | 0
Подраздел: Сценическое оборудование
45 | м29-01-022-03 | Оборудование сценических подъемов, дорога антрактно-раздвижного занавеса | КОМПЛ | 1 | 119.46 | [10 empty] | 93.7 | 624.02 | 70.27 | 468.01
|  | Зарплата |  |  | 117.12 |  | 117.12 |  | 6.66 | 780.02 |  |  |  |  | 117.12
|  | Материальные ресурсы |  |  | 2.34 |  | 2.34 |  | 6.66 | 15.58
|  | НР от ФОТ | % | 80 |  |  | 93.7 |  | 80 | 624.02
|  | СП от ФОТ | % | 60 |  |  | 70.27 |  | 60 | 468.01
|  | Затраты труда | чел-ч | 13.4 | [6 empty] | 13.4
45,1 | Прайс-лист | Антрактно-раздвижной занавес в комплекте: Дорога, отводной блок, электрический привод, ведущие каретки , ведомые каретки , стальной канат, крепеж Базисная стоимость: 29 635,07 = [232 896,12 / 1,18 / 6,66] | ШТ | 1 | 29635.07 |  | 29635.07 |  | 6.66 | 197369.57 | [5 empty] | 0 | 0 | 0 | 0 | 0 | 29635.07 | 0 | 0
[6 empty] | 29918.5 |  |  | 199257.2 |  | 13.4 | 29918.5 | 199257.2 | 13.4 | [5 empty] | 0 | 283.43 | 0 | 0
46 | м08-03-573-05 | Шкаф (пульт) управления навесной, высота, ширина и глубина до 900х600х500 мм | ШТ | 1 | 82.14 | [10 empty] | 27.97 | 186.27 | 19.14 | 127.45
|  | Зарплата |  |  | 23.51 |  | 23.51 |  | 6.66 | 156.58 |  |  |  |  | 23.51
|  | Эксплуатация машин |  |  | 55.1 |  | 55.1 |  | 6.66 | 366.97
|  | в т.ч. зарплата машинистов |  |  | 5.93 |  | 5.93 |  | 6.66 | 39.49 |  |  |  |  | 5.93
|  | Материальные ресурсы |  |  | 3.53 |  | 3.53 |  | 6.66 | 23.51
|  | НР от ФОТ | % | 95 |  |  | 27.97 |  | 95 | 186.27
|  | СП от ФОТ | % | 65 |  |  | 19.14 |  | 65 | 127.45
|  | Затраты труда | чел-ч | 2.37 | [6 empty] | 2.37
46,1 | 62.1.02.14-0073 | Электрошкаф 220В управления приводом занавеса (прим.) | шт. | 1 | 1750.4 |  | 1750.4 |  | 6.66 | 11657.66 | [5 empty] | 0 | 0 | 0 | 0 | 0 | 1750.4 | 0 | 0
[6 empty] | 1879.65 |  |  | 12518.44 |  | 2.37 | 1879.65 | 12518.44 | 2.37 | [5 empty] | 0 | 129.25 | 0 | 0
Итого по подразделу: Сценическое оборудование | [5 empty] | 31798.15 |  |  | 211775.64 |  | 15.77
Подраздел: Пожарная сигнализация
47 | 67-3-1 | Демонтаж кабеля | 100 м | 0.5 | 75.5 | [10 empty] | 32.02 | 213.22 | 24.49 | 163.05
Объем: 0,5=50/100
|  | Зарплата |  |  | 75.19 |  | 37.6 |  | 6.66 | 250.38 |  |  |  |  | 37.6
|  | Эксплуатация машин |  |  | 0.31 |  | 0.16 |  | 6.66 | 1.03
|  | в т.ч. зарплата машинистов |  |  | 0.14 |  | 0.07 |  | 6.66 | 0.47 |  |  |  |  | 0.07
|  | НР от ФОТ | % | 85 |  |  | 32.02 |  | 85 | 213.22
|  | СП от ФОТ | % | 65 |  |  | 24.49 |  | 65 | 163.05
|  | Затраты труда | чел-ч | 9.64 | [6 empty] | 4.82
[6 empty] | 94.27 |  |  | 627.68 |  | 4.82 | 94.27 | 627.68 | 4.82 | [5 empty] | 94.27 | 0 | 0 | 0
48 | м10-04-101-07 | Демонтаж: Громкоговоритель или звуковая колонка в помещении | ШТ | 2 | 30.77 | [10 empty] | 10.01 | 66.69 | 7.07 | 47.12
|  | Зарплата |  |  | 18.14 | )*0,3 | 10.88 |  | 6.66 | 72.49 |  |  |  |  | 10.88
|  | НР от ФОТ | % | 92 |  |  | 10.01 |  | 92 | 66.69
|  | СП от ФОТ | % | 65 |  |  | 7.07 |  | 65 | 47.12
|  | Затраты труда | чел-ч | 2 |  | )*0,3 |  |  |  |  | 1.2
[6 empty] | 27.96 |  |  | 186.3 |  | 1.2 | 27.96 | 186.3 | 1.2 | [5 empty] | 0 | 27.96 | 0 | 0
49 | м10-04-101-07 | Громкоговоритель или звуковая колонка в помещении | ШТ | 2 | 30.77 | [10 empty] | 33.38 | 222.29 | 23.58 | 157.05
|  | Зарплата |  |  | 18.14 |  | 36.28 |  | 6.66 | 241.62 |  |  |  |  | 36.28
|  | Материальные ресурсы |  |  | 12.63 |  | 25.26 |  | 6.66 | 168.23
|  | НР от ФОТ | % | 92 |  |  | 33.38 |  | 92 | 222.29
|  | СП от ФОТ | % | 65 |  |  | 23.58 |  | 65 | 157.05
|  | Затраты труда | чел-ч | 2 | [6 empty] | 4
49,1 | 61.3.02.01-0007 | Аккустическая система "АС-2-2" | шт. | 2 | 387.4 |  | 774.8 |  | 6.66 | 5160.17 | [5 empty] | 0 | 0 | 0 | 0 | 0 | 774.8 | 0 | 0
[6 empty] | 893.3 |  |  | 5949.36 |  | 4 | 893.3 | 5949.36 | 4 | [5 empty] | 0 | 118.5 | 0 | 0
50 | м10-08-002-02 | Демонтаж: Извещатель ПС автоматический дымовой, фотоэлектрический, радиоизотопный, световой в нормальном исполнении | ШТ | 6 | 18.91 | [10 empty] | 23.27 | 154.98 | 17.45 | 116.24
|  | Зарплата |  |  | 16.16 | )*0,3 | 29.09 |  | 6.66 | 193.73 |  |  |  |  | 29.09
|  | НР от ФОТ | % | 80 |  |  | 23.27 |  | 80 | 154.98
|  | СП от ФОТ | % | 60 |  |  | 17.45 |  | 60 | 116.24
|  | Затраты труда | чел-ч | 1.68 |  | )*0,3 |  |  |  |  | 3.024
[6 empty] | 69.81 |  |  | 464.95 |  | 3.024 | 69.81 | 464.95 | 3.024 | [5 empty] | 0 | 69.81 | 0 | 0
51 | м10-08-002-02 | Извещатель ПС автоматический дымовой, фотоэлектрический, радиоизотопный, световой в нормальном исполнении | ШТ | 6 | 18.91 | [10 empty] | 77.57 | 516.6 | 58.18 | 387.45
|  | Зарплата |  |  | 16.16 |  | 96.96 |  | 6.66 | 645.75 |  |  |  |  | 96.96
|  | Материальные ресурсы |  |  | 2.75 |  | 16.5 |  | 6.66 | 109.89
|  | НР от ФОТ | % | 80 |  |  | 77.57 |  | 80 | 516.6
|  | СП от ФОТ | % | 60 |  |  | 58.18 |  | 60 | 387.45
|  | Затраты труда | чел-ч | 1.68 | [6 empty] | 10.08
51,1 | 61.2.02.01-0019 | Извещатель пожарный дымовой ДИП-34А-03 | 10 шт. | 0.6 | 1165.22 |  | 699.13 |  | 6.66 | 4656.22 | [5 empty] | 0 | 0 | 0 | 0 | 0 | 699.13 | 0 | 0
[6 empty] | 948.34 |  |  | 6315.91 |  | 10.08 | 948.34 | 6315.91 | 10.08 | [5 empty] | 0 | 249.21 | 0 | 0
52 | м08-03-593-10 | Демонтаж: Световые настенные указатели | 100 ШТ | 0.02 | 1335.26 | [10 empty] | 4.47 | 29.77 | 3.06 | 20.37
Объем: 0,02=2/100
|  | Зарплата |  |  | 779.32 | )*0,3 | 4.68 |  | 6.66 | 31.14 |  |  |  |  | 4.68
|  | Эксплуатация машин |  |  | 35.54 | )*0,3 | 0.21 |  | 6.66 | 1.42
|  | в т.ч. зарплата машинистов |  |  | 5.02 | )*0,3 | 0.03 |  | 6.66 | 0.2 |  |  |  |  | 0.03
|  | НР от ФОТ | % | 95 |  |  | 4.47 |  | 95 | 29.77
|  | СП от ФОТ | % | 65 |  |  | 3.06 |  | 65 | 20.37
|  | Затраты труда | чел-ч | 78.56 |  | )*0,3 |  |  |  |  | 0.47136
[6 empty] | 12.42 |  |  | 82.7 |  | 0.47136 | 12.42 | 82.7 | 0.47136 | [5 empty] | 0 | 12.42 | 0 | 0
53 | м08-03-593-10 | Световые настенные указатели | 100 ШТ | 0.02 | 1335.26 | [10 empty] | 14.91 | 99.26 | 10.2 | 67.91
Объем: 0,02=2/100
|  | Зарплата |  |  | 779.32 |  | 15.59 |  | 6.66 | 103.81 |  |  |  |  | 15.59
|  | Эксплуатация машин |  |  | 35.54 |  | 0.71 |  | 6.66 | 4.73
|  | в т.ч. зарплата машинистов |  |  | 5.02 |  | 0.1 |  | 6.66 | 0.67 |  |  |  |  | 0.1
|  | Материальные ресурсы |  |  | 520.4 |  | 10.41 |  | 6.66 | 69.32
|  | НР от ФОТ | % | 95 |  |  | 14.91 |  | 95 | 99.26
|  | СП от ФОТ | % | 65 |  |  | 10.2 |  | 65 | 67.91
|  | Затраты труда | чел-ч | 78.56 | [6 empty] | 1.5712
53,1 | 61.2.04.07-0006 | Оповещатель световой "Выход" | 10 шт. | 0.2 | 155.9 |  | 31.18 |  | 6.66 | 207.66 | [5 empty] | 0 | 0 | 0 | 0 | 0 | 31.18 | 0 | 0
[6 empty] | 83 |  |  | 552.69 |  | 1.5712 | 83 | 552.69 | 1.5712 | [5 empty] | 0 | 51.82 | 0 | 0
54 | м08-02-397-01 | Профиль перфорированный монтажный длиной 2 м | 100 м | 0.5 | 582.66 | [10 empty] | 49.31 | 328.34 | 33.74 | 224.65
Объем: 0,5=50/100
|  | Зарплата |  |  | 80.46 |  | 40.23 |  | 6.66 | 267.93 |  |  |  |  | 40.23
|  | Эксплуатация машин |  |  | 94.67 |  | 47.34 |  | 6.66 | 315.25
|  | в т.ч. зарплата машинистов |  |  | 23.33 |  | 11.67 |  | 6.66 | 77.69 |  |  |  |  | 11.67
|  | Материальные ресурсы |  |  | 407.53 |  | 203.77 |  | 6.66 | 1357.07
|  | НР от ФОТ | % | 95 |  |  | 49.31 |  | 95 | 328.34
|  | СП от ФОТ | % | 65 |  |  | 33.74 |  | 65 | 224.65
|  | Затраты труда | чел-ч | 8.56 | [6 empty] | 4.28
54,1 | 20.2.07.05-0011 | Лоток металлический перфорированный размером 50х50 мм, с крышкой | м | 50 | 26.11 |  | 1305.5 |  | 6.66 | 8694.63 | [5 empty] | 0 | 0 | 0 | 0 | 0 | 1305.5 | 0 | 0
[6 empty] | 1679.89 |  |  | 11187.87 |  | 4.28 | 1679.89 | 11187.87 | 4.28 | [5 empty] | 0 | 374.39 | 0 | 0
55 | м08-02-398-01 | Провод в лотках, сечением до 6 мм2 | 100 м | 0.5 | 23.94 | [10 empty] | 4.72 | 31.45 | 3.23 | 21.52
Объем: 0,5=50/100
|  | Зарплата |  |  | 9.68 |  | 4.84 |  | 6.66 | 32.23 |  |  |  |  | 4.84
|  | Эксплуатация машин |  |  | 1.78 |  | 0.89 |  | 6.66 | 5.93
|  | в т.ч. зарплата машинистов |  |  | 0.26 |  | 0.13 |  | 6.66 | 0.87 |  |  |  |  | 0.13
|  | Материальные ресурсы |  |  | 12.48 |  | 6.24 |  | 6.66 | 41.56
|  | НР от ФОТ | % | 95 |  |  | 4.72 |  | 95 | 31.45
|  | СП от ФОТ | % | 65 |  |  | 3.23 |  | 65 | 21.52
|  | Затраты труда | чел-ч | 1.03 | [6 empty] | 0.515
55,1 | 21.1.08.01-0141 | Кабели парной скрутки огнестойкие для систем пожарной сигнализации с однопроволочными медными жилами, изоляцией из кремнийорганической резины, оболочкой из безгалогенной полимерной композиции, не распространяющий горение, с низким дымо- и газовыделением, с экраном из алюмолавсановой ленты, марки КПСЭнг(А)-FRHF 1х2х0,5 | 1000 м | 0.05 | 4088.02 |  | 204.4 |  | 6.66 | 1361.31 | [5 empty] | 0 | 0 | 0 | 0 | 0 | 204.4 | 0 | 0
[6 empty] | 224.32 |  |  | 1494 |  | 0.515 | 224.32 | 1494 | 0.515 | [5 empty] | 0 | 19.92 | 0 | 0
56 | м10-04-101-10 | Демонтаж:Ключ или кнопка на панели | ШТ | 1 | 15.92 | [10 empty] | 2.5 | 16.67 | 1.77 | 11.78
|  | Зарплата |  |  | 9.07 | )*0,3 | 2.72 |  | 6.66 | 18.12 |  |  |  |  | 2.72
|  | НР от ФОТ | % | 92 |  |  | 2.5 |  | 92 | 16.67
|  | СП от ФОТ | % | 65 |  |  | 1.77 |  | 65 | 11.78
|  | Затраты труда | чел-ч | 1 |  | )*0,3 |  |  |  |  | 0.3
[6 empty] | 6.99 |  |  | 46.57 |  | 0.3 | 6.99 | 46.57 | 0.3 | [5 empty] | 0 | 6.99 | 0 | 0
57 | м10-04-101-10 | Ключ или кнопка на панели | ШТ | 1 | 15.92 | [10 empty] | 8.34 | 55.58 | 5.9 | 39.27
|  | Зарплата |  |  | 9.07 |  | 9.07 |  | 6.66 | 60.41 |  |  |  |  | 9.07
|  | Материальные ресурсы |  |  | 6.85 |  | 6.85 |  | 6.66 | 45.62
|  | НР от ФОТ | % | 92 |  |  | 8.34 |  | 92 | 55.58
|  | СП от ФОТ | % | 65 |  |  | 5.9 |  | 65 | 39.27
|  | Затраты труда | чел-ч | 1 | [6 empty] | 1
57,1 | 61.2.02.03-0027 | Извещатель пожарный ручной ИПР-513-3АМ | 10 шт. | 0.1 | 798.26 |  | 79.83 |  | 6.66 | 531.64 | [5 empty] | 0 | 0 | 0 | 0 | 0 | 79.83 | 0 | 0
[6 empty] | 109.99 |  |  | 732.52 |  | 1 | 109.99 | 732.52 | 1 | [5 empty] | 0 | 30.16 | 0 | 0
Итого по подразделу: Пожарная сигнализация | [5 empty] | 4150.29 |  |  | 27640.55 |  | 31.2616
Итого по разделу: Раздел 3: Электромонтажные работы | [5 empty] | 76260.9 |  |  | 507897.37 |  | 433.4384 | [12 empty] | Итого по разделу: Раздел 3: Электромонтажные работы
Раздел: Раздел 4: Сантехнические работы
58 | 65-19-2 | Демонтаж радиаторов весом до 160 кг | 100 ШТ | 0.05 | 1362.87 | [10 empty] | 47.92 | 319.12 | 32.38 | 215.62
Объем: 0,05=5/100
|  | Зарплата |  |  | 1243.46 |  | 62.17 |  | 6.66 | 414.07 |  |  |  |  | 62.17
|  | Эксплуатация машин |  |  | 119.41 |  | 5.97 |  | 6.66 | 39.76
|  | в т.ч. зарплата машинистов |  |  | 51.57 |  | 2.58 |  | 6.66 | 17.17 |  |  |  |  | 2.58
|  | НР от ФОТ | % | 74 |  |  | 47.92 |  | 74 | 319.12
|  | СП от ФОТ | % | 50 |  |  | 32.38 |  | 50 | 215.62
|  | Затраты труда | чел-ч | 158 | [6 empty] | 7.9
[6 empty] | 148.44 |  |  | 988.57 |  | 7.9 | 148.44 | 988.57 | 7.9 | [5 empty] | 148.44 | 0 | 0 | 0
59 | 18-03-001-02 | Установка радиаторов стальных | 100 квт | 0.12 | 1942.27 | [10 empty] | 100.24 | 666.45 | 61.39 | 411.46
Объем: 0,12=12/100
|  | Зарплата |  |  | 588.43 | )*1,15 | 81.2 |  | 6.66 | 540.81 |  |  |  |  | 81.2
|  | Эксплуатация машин |  |  | 192.58 | )*1,25 | 28.89 |  | 6.66 | 192.39
|  | в т.ч. зарплата машинистов |  |  | 38.75 | )*1,25 | 5.81 |  | 6.66 | 38.71 |  |  |  |  | 5.81
|  | Материальные ресурсы |  |  | 1161.26 |  | 139.35 |  | 6.66 | 928.08
|  | НР от ФОТ | % | 128 | )*0,9=115,2 |  | 100.24 |  | 115 | 666.45
|  | СП от ФОТ | % | 83 | )*0,85=70,55 |  | 61.39 |  | 71 | 411.46
|  | Затраты труда | чел-ч | 65.6 |  | )*1,15 |  |  |  |  | 9.0528
59,1 | 18.5.10.06 | Радиаторы | квт | 12 | 0 |  | 0 |  | 6.66 | 0 | [5 empty] | 0 | 0 | 0 | 0 | 0 | 0 | 0 | 0
59,2 | 18.5.10.05-0024 | Радиаторы биметаллические, марка Vector LuxHIT 500/80/12, | шт. | 5 | 1161.31 |  | 5806.55 |  | 6.66 | 38671.62 | [5 empty] | 0 | 0 | 0 | 0 | 5806.55 | 0 | 0 | 0
[6 empty] | 6217.62 |  |  | 41410.81 |  | 9.0528 | 6217.62 | 41410.81 | 9.0528 | [5 empty] | 411.07 | 0 | 0 | 0
60 | 20-06-018-09 | Установка сплит-систем с внутренним блоком кассетного типа мощностью до 5 кВт | КОМПЛ | 4 | 63.85 | [10 empty] | 325.07 | 2161.23 | 199.08 | 1334.32
|  | Зарплата |  |  | 51.12 | )*1,15)*1,2 | 282.18 |  | 6.66 | 1879.33 |  |  |  |  | 282.18
|  | Материальные ресурсы |  |  | 12.73 |  | 50.92 |  | 6.66 | 339.13
|  | НР от ФОТ | % | 128 | )*0,9=115,2 |  | 325.07 |  | 115 | 2161.23
|  | СП от ФОТ | % | 83 | )*0,85=70,55 |  | 199.08 |  | 71 | 1334.32
|  | Затраты труда | чел-ч | 4.61 |  | )*1,15)*1,2 |  |  |  |  | 25.4472
60,1 | 64.2.03.03-0004 | Кондиционеры бытовые настенные (наружный и внутренний блоки, теплоизолированные трубки 10 м, пульт), мощностью 5 кВт в комплекте | компл. | 4 | 4994.92 |  | 19979.68 |  | 6.66 | 133064.67 | [5 empty] | 0 | 0 | 0 | 0 | 19979.68 | 0 | 0 | 0
[6 empty] | 20836.93 |  |  | 138778.68 |  | 25.4472 | 20836.93 | 138778.68 | 25.4472 | [5 empty] | 857.25 | 0 | 0 | 0
Итого по разделу: Раздел 4: Сантехнические работы | [5 empty] | 27202.99 |  |  | 181178.06 |  | 42.4 | [12 empty] | Итого по разделу: Раздел 4: Сантехнические работы
Раздел: Раздел 5 Разные работы
61 | т01-01-01-041 | Погрузочные работы при автомобильных перевозках мусора строительного с погрузкой вручную | 1 Т ГРУЗА | 17.862 | 42.98 |  | 767.71 |  | 6.66 | 5112.94 | [5 empty] | 0 | 0 | 0 | 0
[6 empty] | 767.71 |  |  | 5112.94 |  | 0 | 767.71 | 5112.94 | 0 | [5 empty] | 767.71 | 0 | 0 | 0
62 | т03-01-01-010 | Перевозка грузов I класса автомобилями бортовыми грузоподъемностью до 15 т на расстояние до 10 км | 1 Т ГРУЗА | 17.862 | 12.65 |  | 225.95 |  | 6.66 | 1504.86 | [5 empty] | 0 | 0 | 0 | 0
[6 empty] | 225.95 |  |  | 1504.86 |  | 0 | 225.95 | 1504.86 | 0 | [5 empty] | 225.95 | 0 | 0 | 0
Итого по разделу: Раздел 5 Разные работы | [5 empty] | 993.66 |  |  | 6617.8 |  | 0
Итого по локальной смете: | [5 empty] | 335439.89 |  |  | 2234492.29 |  | 2762.8964
|  | Всего | [6 empty] | 2234492.29
|  | Итого НДС 18% | [6 empty] | 402208.61
|  | Всего по смете | [6 empty] | 2636700.9

## Акт КС-2 c НР и СП
Smeta.RU (495) 974-1589
Унифицированная форма № КС-2
Утверждена постановлением Госкомстата России
от 11.11.99. № 100
Код
[5 empty] | Форма по ОКУД | 0322005
Инвестор |  |  |  |  | по ОКПО
организация, адрес, телефон, факс
Заказчик |  |  |  |  | по ОКПО
организация, адрес, телефон, факс
Подрядчик |  |  |  |  | по ОКПО
организация, адрес, телефон, факс
Стройка |  | Капитальный ремонт актового зала ТИ НИЯУ МИФИ | [14 empty] | Капитальный ремонт актового зала ТИ НИЯУ МИФИ
наименование, адрес
Объект |  | Капитальный ремонт актового зала Технологического института - филиала НИЯУ МИФИ (ТИ НИЯУ МИФИ) по адресу: Свердловская обл., г. Лесной, Коммунистический проспект, д.36 | [14 empty] | Капитальный ремонт актового зала Технологического института - филиала НИЯУ МИФИ (ТИ НИЯУ МИФИ) по адресу: Свердловская обл., г. Лесной, Коммунистический проспект, д.36
наименование
Вид деятельности по ОКДП
|  |  | Договор подряда |  | номер
дата
Вид операции
|  |  | Номер документа | Дата составления | Отчетный период
[5 empty] | с | по
2018-09-20 10:22
AKT
О ПРИЕМКЕ ВЫПОЛНЕННЫХ РАБОТ
Сметная (договорная) стоимость в соответствии с договором подряда (субподряда) |  |  |  |  | 2636.7009 |  | тыс.руб
Номер |  | Наименование работ | Номер единичной расценки | Единица измерения | Выполнено работ
по порядку | поз. по смете |  |  |  | Количество | цена за единицу, руб | стоимость, руб
1 | 2 | 3 | 4 | 5 | 6 | 7 | 8
Локальная смета:
Раздел: Раздел 1: Демонтажные работы
1 | 1 | Демонтаж светильников для люминесцентных ламп | 67-4-5 | 100 ШТ | 0.6 | 145.98 | 583.34 | 1449.85 | 0 | 573.35 | 9.99 | 4.32 | 10.734 | 0.048 | 491.02 | 375.49
Объем: 0,6=60/100
|  | Коэфф. к ОЗП | 6.66
|  | Коэфф. к эксплуатации машин | 6.66
|  | Коэфф. к материалам | 6.66
|  | Коэфф. к ЗПМ | 6.66
|  | % НР |  |  | 85 | 122.876 | 491.02
|  | % СП |  |  | 65 | 93.964 | 375.49
|  | Итого с НР и СП |  |  |  | 362.82 | 1449.85
2 | 2 | Демонтаж выключателей, розеток | 67-4-1 | 100 ШТ | 0.2 | 45.55 | 60.67 | 151.68 | 0 | 60.67 | 0 | 0 | 1.168 | 0 | 51.57 | 39.44
Объем: 0,2=20/100
|  | Коэфф. к ОЗП | 6.66
|  | Коэфф. к эксплуатации машин | 6.66
|  | Коэфф. к материалам | 6.66
|  | Коэфф. к ЗПМ | 6.66
|  | % НР |  |  | 85 | 38.7175 | 51.57
|  | % СП |  |  | 65 | 29.6075 | 39.44
|  | Итого с НР и СП |  |  |  | 113.875 | 151.68
3 | 3 | Демонтаж кабеля | 67-3-1 | 100 м | 4.5 | 75.5 | 2262.73 | 5649.19 | 0 | 2253.44 | 9.29 | 4.2 | 43.38 | 0.045 | 1918.99 | 1467.47
Объем: 4,5=450/100
|  | Коэфф. к ОЗП | 6.66
|  | Коэфф. к эксплуатации машин | 6.66
|  | Коэфф. к материалам | 6.66
|  | Коэфф. к ЗПМ | 6.66
|  | % НР |  |  | 85 | 64.0305 | 1918.99
|  | % СП |  |  | 65 | 48.9645 | 1467.47
|  | Итого с НР и СП |  |  |  | 188.495 | 5649.19
4 | 4 | Демонтаж: Блок управления открытого исполнения высотой и шириной до 1000х800 мм, устанавливаемый на стене | м08-03-572-01 | ШТ | 2 | 16.359 | 217.9 | 387.47 | 0 | 91.95 | 125.95 | 14.03 | 1.392 | 0.168 | 100.68 | 68.89
|  | Коэфф. к ОЗП | 6.66
|  | Коэфф. к эксплуатации машин | 6.66
|  | Коэфф. к материалам | 6.66
|  | Коэфф. к ЗПМ | 6.66
|  | Стоимость материалов | )*0
|  | Эксплуатация машин | )*0,3
|  | Оплата труда машинистов | )*0,3
|  | Оплата труда рабочих | )*0,3
|  | Затраты труда рабочих | )*0,3
|  | Затраты труда машинистов | )*0,3
|  | % НР |  |  | 95 | 7.5582 | 100.68
|  | % СП |  |  | 65 | 5.1714 | 68.89
|  | Итого с НР и СП |  |  |  | 29.0886 | 387.47
5 | 5 | Демонтаж:Устройство подвесных потолков типа <Армстронг> по каркасу из оцинкованного профиля | 15-01-047-15 | 100 м2 | 0.51392 | 1030.264 | 3526.29 | 7517.55 | 0 | 2637.18 | 889.11 | 173.57 | 42.125 | 2.1955 | 2670.21 | 1321.05
Объем: 0,51392=51,392/100
|  | Коэфф. к ОЗП | 6.66
|  | Коэфф. к эксплуатации машин | 6.66
|  | Коэфф. к материалам | 6.66
|  | Коэфф. к ЗПМ | 6.66
|  | Стоимость материалов | )*0
|  | Эксплуатация машин | )*0,8
|  | Оплата труда машинистов | )*0,8
|  | Оплата труда рабочих | )*0,8
|  | Затраты труда рабочих | )*0,8
|  | Затраты труда машинистов | )*0,8
|  | % НР |  |  | 105 | 776.0416 | 2670.21
|  | % НР с поправкой |  |  |  | *0,9=94,5% | 95
|  | % СП |  |  | 55 | 383.9147 | 1321.05
|  | СП с поправкой |  |  |  | *0,85=46,75% | 47
|  | Итого с НР и СП |  |  |  | 2190.2203 | 7517.55
6 | 6 | Демонтаж: Монтаж потолков подвесных алюминиевых панельных перфорированных (при расходе алюминия на 1 м2 потолка до 2,4 кг) | 09-03-048-02 | 100 м2 | 1.9272 | 2116.156 | 27161.18 | 65690 | 0 | 25137.31 | 2023.87 | 44.92 | 416.1384 | 0.52613 | 20397.61 | 18131.21
Объем: 1,9272=192,72/100
|  | Коэфф. к ОЗП | 6.66
|  | Коэфф. к эксплуатации машин | 6.66
|  | Коэфф. к материалам | 6.66
|  | Коэфф. к ЗПМ | 6.66
|  | Стоимость материалов | )*0
|  | Эксплуатация машин | )*0,7
|  | Оплата труда машинистов | )*0,7
|  | Оплата труда рабочих | )*0,7
|  | Затраты труда рабочих | )*0,7
|  | Затраты труда машинистов | )*0,7
|  | % НР |  |  | 90 | 1589.1989 | 20397.61
|  | % НР с поправкой |  |  |  | *0,9=81% | 81
|  | % СП |  |  | 85 | 1417.5262 | 18131.21
|  | СП с поправкой |  |  |  | *0,85=72,25% | 72
|  | Итого с НР и СП |  |  |  | 5122.8812 | 65690
7 | 7 | Демонтаж: Устройство перегородок в жилых зданиях на однорядном металлическом каркасе с двухсторонней обшивкой гипсокартонными листами или гипсоволокнистыми плитами в два слоя с изоляцией | 10-04-010-04 | 100 м2 | 0.385 | 2642.28 | 6775.07 | 17003.72 | 0 | 6327.23 | 447.84 | 65.68 | 104.7446 | 0.79772 | 6776.48 | 3452.17
Объем: 0,385=38,5/100
|  | Коэфф. к ОЗП | 6.66
|  | Коэфф. к эксплуатации машин | 6.66
|  | Коэфф. к материалам | 6.66
|  | Коэфф. к ЗПМ | 6.66
|  | Стоимость материалов | )*0
|  | Эксплуатация машин | )*0,8
|  | Оплата труда машинистов | )*0,8
|  | Оплата труда рабочих | )*0,8
|  | Затраты труда рабочих | )*0,8
|  | Затраты труда машинистов | )*0,8
|  | % НР |  |  | 118 | 2647.8209 | 6776.48
|  | % НР с поправкой |  |  |  | *0,9=106,2% | 106
|  | % СП |  |  | 63 | 1335.13 | 3452.17
|  | СП с поправкой |  |  |  | *0,85=53,55% | 54
|  | Итого с НР и СП |  |  |  | 6625.2309 | 17003.72
8 | 8 | Демонтаж:Облицовка стен по готовому каркасу щитами-картинами из древесностружечных плит покрытых эмалями (экраны на дадиаторы) | 15-01-049-01 прим. | 100 м2 | 0.1784 | 444.64 | 528.3 | 1185.56 | 0 | 446.81 | 81.49 | 16.05 | 7.2216 | 0.20266 | 439.72 | 217.54
Объем: 0,1784=17,84/100
|  | Коэфф. к ОЗП | 6.66
|  | Коэфф. к эксплуатации машин | 6.66
|  | Коэфф. к материалам | 6.66
|  | Коэфф. к ЗПМ | 6.66
|  | Стоимость материалов | )*0
|  | Эксплуатация машин | )*0,8
|  | Оплата труда машинистов | )*0,8
|  | Оплата труда рабочих | )*0,8
|  | Затраты труда рабочих | )*0,8
|  | Затраты труда машинистов | )*0,8
|  | % НР |  |  | 105 | 368.1418 | 439.72
|  | % НР с поправкой |  |  |  | *0,9=94,5% | 95
|  | % СП |  |  | 55 | 182.123 | 217.54
|  | СП с поправкой |  |  |  | *0,85=46,75% | 47
|  | Итого с НР и СП |  |  |  | 994.9048 | 1185.56
9 | 9 | Разборка облицовки из гипсокартонных листов стен и перегородок (плиты АГШТ) | 63-10-1 прим. | 100 м2 | 1.527 | 69.41 | 705.89 | 1556.53 | 0 | 642.33 | 63.56 | 27.46 | 11.1624 | 0.3054 | 515.74 | 334.9
Объем: 1,527=152,7/100
|  | Коэфф. к ОЗП | 6.66
|  | Коэфф. к эксплуатации машин | 6.66
|  | Коэфф. к материалам | 6.66
|  | Коэфф. к ЗПМ | 6.66
|  | % НР |  |  | 77 | 50.7122 | 515.74
|  | % СП |  |  | 50 | 32.93 | 334.9
|  | Итого с НР и СП |  |  |  | 153.0522 | 1556.53
10 | 10 | Разборка покрытий полов из линолеума и релина | 57-2-1 | 100 м2 | 0.51392 | 92.9 | 317.97 | 776.9 | 0 | 304.07 | 13.9 | 6.02 | 5.8535 | 0.06681 | 248.07 | 210.86
Объем: 0,51392=51,392/100
|  | Коэфф. к ОЗП | 6.66
|  | Коэфф. к эксплуатации машин | 6.66
|  | Коэфф. к материалам | 6.66
|  | Коэфф. к ЗПМ | 6.66
|  | % НР |  |  | 80 | 72.48 | 248.07
|  | % СП |  |  | 68 | 61.608 | 210.86
|  | Итого с НР и СП |  |  |  | 226.988 | 776.9
11 | 11 | Разборка оснований покрытия полов лаг из досок и брусков | 57-1-2 | 100 м2 | 2.4698 | 59.83 | 984.14 | 2440.67 | 0 | 984.14 | 0 | 0 | 18.9434 | 0 | 787.31 | 669.22
Объем: 2,4698=246,98/100
|  | Коэфф. к ОЗП | 6.66
|  | Коэфф. к эксплуатации машин | 6.66
|  | Коэфф. к материалам | 6.66
|  | Коэфф. к ЗПМ | 6.66
|  | % НР |  |  | 80 | 47.864 | 787.31
|  | % СП |  |  | 68 | 40.6844 | 669.22
|  | Итого с НР и СП |  |  |  | 148.3784 | 2440.67
12 | 12 | Демонтаж: Установка элементов каркаса из брусьев (сцены задника сцены) | 10-01-010-01 | м3 | 1.5228 | 169.768 | 1721.76 | 4223.69 | 0 | 1529.8 | 191.96 | 33.91 | 27.4104 | 0.43857 | 1657.53 | 844.4
|  | Коэфф. к ОЗП | 6.66
|  | Коэфф. к эксплуатации машин | 6.66
|  | Коэфф. к материалам | 6.66
|  | Коэфф. к ЗПМ | 6.66
|  | Стоимость материалов | )*0
|  | Эксплуатация машин | )*0,8
|  | Оплата труда машинистов | )*0,8
|  | Оплата труда рабочих | )*0,8
|  | Затраты труда рабочих | )*0,8
|  | Затраты труда машинистов | )*0,8
|  | % НР |  |  | 118 | 163.7434 | 1657.53
|  | % НР с поправкой |  |  |  | *0,9=106,2% | 106
|  | % СП |  |  | 63 | 82.5655 | 844.4
|  | СП с поправкой |  |  |  | *0,85=53,55% | 54
|  | Итого с НР и СП |  |  |  | 416.0769 | 4223.69
13 | 13 | Разборка оснований покрытия полов простильных полов | 57-1-3 | 100 м2 | 1.9512 | 136.03 | 1767.71 | 4383.92 | 0 | 1767.71 | 0 | 0 | 34.0289 | 0 | 1414.17 | 1202.04
Объем: 1,9512=195,12/100
|  | Коэфф. к ОЗП | 6.66
|  | Коэфф. к эксплуатации машин | 6.66
|  | Коэфф. к материалам | 6.66
|  | Коэфф. к ЗПМ | 6.66
|  | % НР |  |  | 80 | 108.824 | 1414.17
|  | % СП |  |  | 68 | 92.5004 | 1202.04
|  | Итого с НР и СП |  |  |  | 337.3544 | 4383.92
14 | 14 | Разборка плинтусов деревянных и из пластмассовых материалов | 57-3-1 | 100 м | 0.64 | 29.41 | 125.36 | 310.89 | 0 | 125.36 | 0 | 0 | 2.4128 | 0 | 100.29 | 85.24
Объем: 0,64=64/100
|  | Коэфф. к ОЗП | 6.66
|  | Коэфф. к эксплуатации машин | 6.66
|  | Коэфф. к материалам | 6.66
|  | Коэфф. к ЗПМ | 6.66
|  | % НР |  |  | 80 | 23.528 | 100.29
|  | % СП |  |  | 68 | 19.9988 | 85.24
|  | Итого с НР и СП |  |  |  | 72.9368 | 310.89
15 | 15 | Разборка оснований покрытия полов дощатых оснований щитового паркета | 57-1-4 | 100 м2 | 1.9272 | 116.22 | 1491.7 | 3699.42 | 0 | 1491.7 | 0 | 0 | 28.7153 | 0 | 1193.36 | 1014.36
Объем: 1,9272=192,72/100
|  | Коэфф. к ОЗП | 6.66
|  | Коэфф. к эксплуатации машин | 6.66
|  | Коэфф. к материалам | 6.66
|  | Коэфф. к ЗПМ | 6.66
|  | % НР |  |  | 80 | 92.976 | 1193.36
|  | % СП |  |  | 68 | 79.0296 | 1014.36
|  | Итого с НР и СП |  |  |  | 288.2256 | 3699.42
|  | Итого по разделу: Раздел 1: Демонтажные работы |  |  |  |  | 116427.04
Раздел: Раздел 2: Общестроительные работы
Подраздел: Потолок
16 | 16 | Ремонт штукатурки внутренних стен по камню и бетону цементно-известковым раствором, площадью отдельных мест до 1 м2 толщиной слоя до 20 мм | 61-2-7 | 100 м2 | 0.68 | 3184.37 | 14421.37 | 26293.98 | 5163.96 | 9162.58 | 94.83 | 40.99 | 155.278 | 0.4556 | 7270.82 | 4601.79
Объем: 0,68=68/100
|  | Коэфф. к ОЗП | 6.66
|  | Коэфф. к эксплуатации машин | 6.66
|  | Коэфф. к материалам | 6.66
|  | Коэфф. к ЗПМ | 6.66
|  | % НР |  |  | 79 | 1605.4617 | 7270.82
|  | % СП |  |  | 50 | 1016.115 | 4601.79
|  | Итого с НР и СП |  |  |  | 5805.9467 | 26293.98
17 | 17 | Устройство подвесных потолков типа <Армстронг> по каркасу из оцинкованного профиля | 15-01-047-15 | 100 м2 | 2.464 | 7151.5706 | 117358.98 | 150546.24 | 87555.19 | 21810.94 | 7992.85 | 1560.37 | 348.3968 | 19.7366 | 22202.74 | 10984.52
Объем: 2,464=246,4/100
|  | Коэфф. к ОЗП | 6.66
|  | Коэфф. к эксплуатации машин | 6.66
|  | Коэфф. к материалам | 6.66
|  | Коэфф. к ЗПМ | 6.66
|  | Эксплуатация машин | )*1,25)*1,2
|  | Оплата труда машинистов | )*1,25)*1,2
|  | Оплата труда рабочих | )*1,15)*1,2
|  | Затраты труда рабочих | )*1,15)*1,2
|  | Затраты труда машинистов | )*1,25)*1,2
|  | % НР |  |  | 105 | 1345.8601 | 22202.74
|  | % НР с поправкой |  |  |  | *0,9=94,5% | 95
|  | % СП |  |  | 55 | 665.8091 | 10984.52
|  | СП с поправкой |  |  |  | *0,85=46,75% | 47
|  | Итого с НР и СП |  |  |  | 9163.2398 | 150546.24
|  | Итого по подразделу: Потолок |  |  |  |  | 176840.22
Подраздел: Стены
18 | 18 | Установка элементов каркаса из брусьев | 10-01-010-01 | м3 | 0.45 | 0 | 0 | 0 | 0 | 0 | 0 | 0 | 13.9725 | 0.243 | 0 | 0
|  | Коэфф. к ОЗП | 6.66
|  | Коэфф. к эксплуатации машин | 6.66
|  | Коэфф. к материалам | 6.66
|  | Коэфф. к ЗПМ | 6.66
|  | Эксплуатация машин | )*1,25)*1,2
|  | Оплата труда машинистов | )*1,25)*1,2
|  | Оплата труда рабочих | )*1,15)*1,2
|  | Затраты труда рабочих | )*1,15)*1,2
|  | Затраты труда машинистов | )*1,25)*1,2
19 | 19 | Очистка поверхности щетками | 13-06-003-01 | м2 | 182.78 | 10.5984 | 12901.59 | 31092.83 | 0 | 12901.59 | 0 | 0 | 227.0128 | 0 | 10450.29 | 7740.95
|  | Коэфф. к ОЗП | 6.66
|  | Коэфф. к эксплуатации машин | 6.66
|  | Коэфф. к материалам | 6.66
|  | Коэфф. к ЗПМ | 6.66
|  | Эксплуатация машин | )*1,25)*1,2
|  | Оплата труда машинистов | )*1,25)*1,2
|  | Оплата труда рабочих | )*1,15)*1,2
|  | Затраты труда рабочих | )*1,15)*1,2
|  | Затраты труда машинистов | )*1,25)*1,2
|  | % НР |  |  | 90 | 8.5847 | 10450.29
|  | % НР с поправкой |  |  |  | *0,9=81% | 81
|  | % СП |  |  | 70 | 6.306 | 7740.95
|  | СП с поправкой |  |  |  | *0,85=59,5% | 60
|  | Итого с НР и СП |  |  |  | 25.4892 | 31092.83
20 | 20 | Сплошное выравнивание внутренних поверхностей (однослойное оштукатуривание) из сухих растворных смесей толщиной до 10 мм стен | 15-02-019-03 | 100 м2 | 1.8278 | 409.2382 | 4981.71 | 11854.11 | 15.09 | 4655.66 | 310.96 | 184.06 | 81.9516 | 2.5498 | 4597.73 | 2274.67
Объем: 1,8278=182,78/100
|  | Коэфф. к ОЗП | 6.66
|  | Коэфф. к эксплуатации машин | 6.66
|  | Коэфф. к материалам | 6.66
|  | Коэфф. к ЗПМ | 6.66
|  | Эксплуатация машин | )*1,25)*1,2
|  | Оплата труда машинистов | )*1,25)*1,2
|  | Оплата труда рабочих | )*1,15)*1,2
|  | Затраты труда рабочих | )*1,15)*1,2
|  | Затраты труда машинистов | )*1,25)*1,2
|  | % НР |  |  | 105 | 375.7067 | 4597.73
|  | % НР с поправкой |  |  |  | *0,9=94,5% | 95
|  | % СП |  |  | 55 | 185.8655 | 2274.67
|  | СП с поправкой |  |  |  | *0,85=46,75% | 47
|  | Итого с НР и СП |  |  |  | 970.8103 | 11854.11
21 | 20,1 | Смеси на цементной основе | 04.3.02.09 | т | 1.5536 | 0 | 0 | 0 | 0 | 0 | 0 | 0 | 0 | 0 | 0 | 0
|  | Коэфф. к материалам | 6.66
22 | 20,2 | Смесь сухая (фуга) АТЛАС разных цветов для заделки швов водостойкая | 04.3.02.09-0741 | т | 1.5536 | 9000 | 93124.58 | 93124.58 | 93124.58 | 0 | 0 | 0 | 0 | 0 | 0 | 0
|  | Коэфф. к материалам | 6.66
23 | 20,3 | Грунтовка акриловая НОРТЕКС-ГРУНТ | 14.4.01.02-0113 | кг | 25.2236 | 15.25 | 2561.84 | 2561.84 | 2561.84 | 0 | 0 | 0 | 0 | 0 | 0 | 0
|  | Коэфф. к материалам | 6.66
24 | 21 | Покрытие поверхностей грунтовкой глубокого проникновения за 1 раз стен | 15-04-006-03 | 100 м2 | 1.0509 | 88.5888 | 620.03 | 1488.1 | 1.26 | 608.59 | 10.18 | 2.73 | 9.4991 | 0.031527 | 580.75 | 287.32
Объем: 1,0509=105,09/100
|  | Коэфф. к ОЗП | 6.66
|  | Коэфф. к эксплуатации машин | 6.66
|  | Коэфф. к материалам | 6.66
|  | Коэфф. к ЗПМ | 6.66
|  | Эксплуатация машин | )*1,25)*1,2
|  | Оплата труда машинистов | )*1,25)*1,2
|  | Оплата труда рабочих | )*1,15)*1,2
|  | Затраты труда рабочих | )*1,15)*1,2
|  | Затраты труда машинистов | )*1,25)*1,2
|  | % НР |  |  | 105 | 82.5399 | 580.75
|  | % НР с поправкой |  |  |  | *0,9=94,5% | 95
|  | % СП |  |  | 55 | 40.8332 | 287.32
|  | СП с поправкой |  |  |  | *0,85=46,75% | 47
|  | Итого с НР и СП |  |  |  | 211.9619 | 1488.1
25 | 21,1 | Грунтовка | 14.4.01.21 | т | 0.013662 | 0 | 0 | 0 | 0 | 0 | 0 | 0 | 0 | 0 | 0 | 0
|  | Коэфф. к материалам | 6.66
26 | 21,2 | Грунтовка: «Бетоконтакт», КНАУФ | 14.3.01.01-0001 | кг | 0.013662 | 15.09 | 1.37 | 1.37 | 1.37 | 0 | 0 | 0 | 0 | 0 | 0 | 0
|  | Коэфф. к материалам | 6.66
27 | 22 | Окрашивание водоэмульсионными составами поверхностей стен, ранее окрашенных водоэмульсионной краской с расчисткой старой краски более 35% | 62-16-4 | 100 м2 | 1.8278 | 759.03 | 9239.78 | 13319.33 | 6040.56 | 3113.16 | 86.06 | 24.95 | 54.1029 | 0.29245 | 2510.49 | 1569.06
Объем: 1,8278=182,78/100
|  | Коэфф. к ОЗП | 6.66
|  | Коэфф. к эксплуатации машин | 6.66
|  | Коэфф. к материалам | 6.66
|  | Коэфф. к ЗПМ | 6.66
|  | % НР |  |  | 80 | 206.232 | 2510.49
|  | % СП |  |  | 50 | 128.895 | 1569.06
|  | Итого с НР и СП |  |  |  | 1094.157 | 13319.33
28 | 22,1 | Краска водоэмульсионная | 14.3.02.01 | т | 0.12977 | 0 | 0 | 0 | 0 | 0 | 0 | 0 | 0 | 0 | 0 | 0
|  | Коэфф. к материалам | 6.66
29 | 22,2 | Краска водоэмульсионная ВЭАК-1180 | 14.3.02.01-0219 | т | 0.12977 | 15481 | 13380.15 | 13380.15 | 13380.15 | 0 | 0 | 0 | 0 | 0 | 0 | 0
|  | Коэфф. к материалам | 6.66
|  | Итого по подразделу: Стены |  |  |  |  | 166822.31
Подраздел: Полы
30 | 23 | Укладка лаг по плитам перекрытий | 11-01-012-03 | 100 м2 | 1.9272 | 2190.0818 | 28110.04 | 37743.38 | 22272.97 | 5399.84 | 437.23 | 104.93 | 95.0518 | 1.272 | 6110.29 | 3523.05
Объем: 1,9272=192,72/100
|  | Коэфф. к ОЗП | 6.66
|  | Коэфф. к эксплуатации машин | 6.66
|  | Коэфф. к материалам | 6.66
|  | Коэфф. к ЗПМ | 6.66
|  | Эксплуатация машин | )*1,25)*1,2
|  | Оплата труда машинистов | )*1,25)*1,2
|  | Оплата труда рабочих | )*1,15)*1,2
|  | Затраты труда рабочих | )*1,15)*1,2
|  | Затраты труда машинистов | )*1,25)*1,2
|  | % НР |  |  | 123 | 474.7722 | 6110.29
|  | % НР с поправкой |  |  |  | *0,9=110,7% | 111
|  | % СП |  |  | 75 | 273.4121 | 3523.05
|  | СП с поправкой |  |  |  | *0,85=63,75% | 64
|  | Итого с НР и СП |  |  |  | 2938.2661 | 37743.38
31 | 24 | Устройство покрытий дощатых толщиной 28 мм (ранее демонтрированных) | 11-01-033-01 | 100 м2 | 1.9541 | 980.5422 | 12760.94 | 29639.62 | 1917.38 | 9301.97 | 1541.59 | 342.99 | 163.7394 | 4.1622 | 10705.91 | 6172.77
Объем: 1,95408=195,408/100
|  | Коэфф. к ОЗП | 6.66
|  | Коэфф. к эксплуатации машин | 6.66
|  | Коэфф. к материалам | 6.66
|  | Коэфф. к ЗПМ | 6.66
|  | Эксплуатация машин | )*1,25)*1,2
|  | Оплата труда машинистов | )*1,25)*1,2
|  | Оплата труда рабочих | )*1,15)*1,2
|  | Затраты труда рабочих | )*1,15)*1,2
|  | Затраты труда машинистов | )*1,25)*1,2
|  | % НР |  |  | 123 | 820.4112 | 10705.91
|  | % НР с поправкой |  |  |  | *0,9=110,7% | 111
|  | % СП |  |  | 75 | 472.459 | 6172.77
|  | СП с поправкой |  |  |  | *0,85=63,75% | 64
|  | Итого с НР и СП |  |  |  | 2273.4124 | 29639.62
32 | 24,1 | Доски для покрытия полов со шпунтом и гребнем из древесины антисептированные | 11.1.01.04 | м3 | 0.077741 | 0 | 0 | 0 | 0 | 0 | 0 | 0 | 0 | 0 | 0 | 0
|  | Коэфф. к материалам | 6.66
33 | 24,2 | Доски для покрытия полов со шпунтом и гребнем из древесины антисептированные тип ДП-21 толщиной 21 мм, шириной без гребня от 100 до 140 мм (ступени деревянные) | 11.1.01.04-0022 | м3 | 0.077741 | 2263.39 | 1171.89 | 1171.89 | 1171.89 | 0 | 0 | 0 | 0 | 0 | 0 | 0
|  | Коэфф. к материалам | 6.66
34 | 25 | Устройство оснований полов из фанеры в один слой площадью свыше 20 м2 | 11-01-053-02 | 100 м2 | 1.9272 | 6659.1736 | 85471.5 | 95988.95 | 68740.84 | 4600.29 | 12130.37 | 1409.68 | 84.5466 | 20.7559 | 6671.07 | 3846.38
Объем: 1,9272=192,72/100
|  | Коэфф. к ОЗП | 6.66
|  | Коэфф. к эксплуатации машин | 6.66
|  | Коэфф. к материалам | 6.66
|  | Коэфф. к ЗПМ | 6.66
|  | Эксплуатация машин | )*1,25)*1,2
|  | Оплата труда машинистов | )*1,25)*1,2
|  | Оплата труда рабочих | )*1,15)*1,2
|  | Затраты труда рабочих | )*1,15)*1,2
|  | Затраты труда машинистов | )*1,25)*1,2
|  | % НР |  |  | 123 | 518.3457 | 6671.07
|  | % НР с поправкой |  |  |  | *0,9=110,7% | 111
|  | % СП |  |  | 75 | 298.5053 | 3846.38
|  | СП с поправкой |  |  |  | *0,85=63,75% | 64
|  | Итого с НР и СП |  |  |  | 7476.0246 | 95988.95
35 | 25,1 | Шурупы строительные | 01.7.15.14 | т | 0.003469 | 0 | 0 | 0 | 0 | 0 | 0 | 0 | 0 | 0 | 0 | 0
|  | Коэфф. к материалам | 6.66
36 | 25,2 | Шурупы-саморезы 3,5х45 мм | 01.7.15.14-0061 | т | 0.003469 | 52846.23 | 1220.93 | 1220.93 | 1220.93 | 0 | 0 | 0 | 0 | 0 | 0 | 0
|  | Коэфф. к материалам | 6.66
37 | 25,3 | Исключен Фанера общего назначения из шпона лиственных пород водостойкая марки ФК, сорт 2/4, толщина 12 мм | 11.2.11.04-0052 | м3 | -2.3897 | 4319.09 | -68740.86 | -68740.86 | -68740.86 | 0 | 0 | 0 | 0 | 0 | 0 | 0
|  | Коэфф. к материалам | 6.66
38 | 25,4 | Фанера общего назначения из шпона лиственных пород водостойкая марки ФК, сорт 2/4, толщина 18 мм | 11.2.11.04-0054 | м3 | 2.3897 | 3651.8 | 58120.55 | 58120.55 | 58120.55 | 0 | 0 | 0 | 0 | 0 | 0 | 0
|  | Коэфф. к материалам | 6.66
39 | 26 | Устройство покрытий из досок ламинированных замковым способом (пол и боковые поверхности сцены) | 11-01-034-04 | 100 м2 | 2.685 | 708.5124 | 12669.51 | 23119.79 | 6552.8 | 5940.48 | 176.23 | 31.11 | 94.8913 | 0.40274 | 6628.46 | 3821.82
Объем: 2,68496=268,496/100
|  | Коэфф. к ОЗП | 6.66
|  | Коэфф. к эксплуатации машин | 6.66
|  | Коэфф. к материалам | 6.66
|  | Коэфф. к ЗПМ | 6.66
|  | Эксплуатация машин | )*1,25)*1,2
|  | Оплата труда машинистов | )*1,25)*1,2
|  | Оплата труда рабочих | )*1,15)*1,2
|  | Затраты труда рабочих | )*1,15)*1,2
|  | Затраты труда машинистов | )*1,25)*1,2
|  | % НР |  |  | 123 | 369.6798 | 6628.46
|  | % НР с поправкой |  |  |  | *0,9=110,7% | 111
|  | % СП |  |  | 75 | 212.8915 | 3821.82
|  | СП с поправкой |  |  |  | *0,85=63,75% | 64
|  | Итого с НР и СП |  |  |  | 1291.0836 | 23119.79
40 | 26,1 | Покрытие напольное ламинированное (ламинат) | 11.2.03.02 | м2 | 275.2084 | 0 | 0 | 0 | 0 | 0 | 0 | 0 | 0 | 0 | 0 | 0
|  | Коэфф. к материалам | 6.66
41 | 26,2 | Покрытие напольное ламинированное марки TARKETT, 33 класс износостойкости, толщина 10 мм | 11.2.03.02-0037 | м2 | 275.2084 | 346.78 | 635608.88 | 635608.88 | 635608.88 | 0 | 0 | 0 | 0 | 0 | 0 | 0
|  | Коэфф. к материалам | 6.66
42 | 26,3 | Подложка звукоизоляционная под паркет толщина 3 мм | 11.3.03.08-0001 | м2 | 275.2084 | 20.8 | 38124.07 | 38124.07 | 38124.07 | 0 | 0 | 0 | 0 | 0 | 0 | 0
|  | Коэфф. к материалам | 6.66
43 | 27 | Устройство плинтусов поливинилхлоридных на винтах самонарезающих | 11-01-040-03 | 100 м | 0.6963 | 161.4566 | 748.74 | 1440.59 | 341.5 | 392.42 | 14.82 | 2.92 | 6.4188 | 0.041778 | 438.83 | 253.02
Объем: 0,6963=69,63/100
|  | Коэфф. к ОЗП | 6.66
|  | Коэфф. к эксплуатации машин | 6.66
|  | Коэфф. к материалам | 6.66
|  | Коэфф. к ЗПМ | 6.66
|  | Эксплуатация машин | )*1,25)*1,2
|  | Оплата труда машинистов | )*1,25)*1,2
|  | Оплата труда рабочих | )*1,15)*1,2
|  | Затраты труда рабочих | )*1,15)*1,2
|  | Затраты труда машинистов | )*1,25)*1,2
|  | % НР |  |  | 123 | 94.3735 | 438.83
|  | % НР с поправкой |  |  |  | *0,9=110,7% | 111
|  | % СП |  |  | 75 | 54.3479 | 253.02
|  | СП с поправкой |  |  |  | *0,85=63,75% | 64
|  | Итого с НР и СП |  |  |  | 310.178 | 1440.59
44 | 27,1 | Плинтуса для полов пластиковые | 11.3.03.06 | м | 70.3263 | 0 | 0 | 0 | 0 | 0 | 0 | 0 | 0 | 0 | 0 | 0
|  | Коэфф. к материалам | 6.66
45 | 27,2 | Плинтуса для полов пластиковые, 19х48 мм | 11.3.03.06-0001 | м | 70.3263 | 12.3 | 5760.99 | 5760.99 | 5760.99 | 0 | 0 | 0 | 0 | 0 | 0 | 0
|  | Коэфф. к материалам | 6.66
46 | 27,3 | Заглушка торцевая для пластикового плинтуса левая, высота 48 мм | 11.3.03.14-0001 | 100 шт. | 0.06 | 63 | 25.17 | 25.17 | 25.17 | 0 | 0 | 0 | 0 | 0 | 0 | 0
|  | Коэфф. к материалам | 6.66
47 | 27,4 | Заглушки торцевая для пластикового плинтуса правая, высота 48 мм | 11.3.03.14-0011 | 100 шт. | 0.06 | 63 | 25.17 | 25.17 | 25.17 | 0 | 0 | 0 | 0 | 0 | 0 | 0
|  | Коэфф. к материалам | 6.66
48 | 27,5 | Соединитель для пластикового плинтуса, высота 48 мм | 11.3.03.14-0021 | 100 шт. | 0.28 | 128 | 238.69 | 238.69 | 238.69 | 0 | 0 | 0 | 0 | 0 | 0 | 0
|  | Коэфф. к материалам | 6.66
49 | 27,6 | Уголок внутренний для пластикового плинтуса, высота 48 мм | 11.3.03.14-0031 | 100 шт. | 0.05 | 128 | 42.62 | 42.62 | 42.62 | 0 | 0 | 0 | 0 | 0 | 0 | 0
|  | Коэфф. к материалам | 6.66
50 | 27,7 | Уголок наружный для пластикового плинтуса, высота 48 мм | 11.3.03.14-0033 | 100 шт. | 0.05 | 128 | 42.62 | 42.62 | 42.62 | 0 | 0 | 0 | 0 | 0 | 0 | 0
|  | Коэфф. к материалам | 6.66
|  | Итого по подразделу: Полы |  |  |  |  | 859573.05
Подраздел: Сцена
51 | 28 | Установка элементов каркаса из брусьев | 10-01-010-01 | м3 | 1.5777 | 2484.689 | 26107.83 | 30587.71 | 23000.88 | 2734.04 | 372.91 | 65.88 | 48.9876 | 0.85196 | 2967.92 | 1511.96
|  | Коэфф. к ОЗП | 6.66
|  | Коэфф. к эксплуатации машин | 6.66
|  | Коэфф. к материалам | 6.66
|  | Коэфф. к ЗПМ | 6.66
|  | Эксплуатация машин | )*1,25)*1,2
|  | Оплата труда машинистов | )*1,25)*1,2
|  | Оплата труда рабочих | )*1,15)*1,2
|  | Затраты труда рабочих | )*1,15)*1,2
|  | Затраты труда машинистов | )*1,25)*1,2
|  | % НР |  |  | 118 | 282.9901 | 2967.92
|  | % НР с поправкой |  |  |  | *0,9=106,2% | 106
|  | % СП |  |  | 63 | 142.6941 | 1511.96
|  | СП с поправкой |  |  |  | *0,85=53,55% | 54
|  | Итого с НР и СП |  |  |  | 2910.3732 | 30587.71
52 | 29 | Обшивка каркасных стен досками обшивки | 10-01-012-01 | 100 м2 | 0.86816 | 3652.9694 | 21121.27 | 25215.43 | 18299.63 | 2502.48 | 319.16 | 56.37 | 43.4896 | 0.72925 | 2712.38 | 1381.78
Объем: 0,86816=86,816/100
|  | Коэфф. к ОЗП | 6.66
|  | Коэфф. к эксплуатации машин | 6.66
|  | Коэфф. к материалам | 6.66
|  | Коэфф. к ЗПМ | 6.66
|  | Эксплуатация машин | )*1,25)*1,2
|  | Оплата труда машинистов | )*1,25)*1,2
|  | Оплата труда рабочих | )*1,15)*1,2
|  | Затраты труда рабочих | )*1,15)*1,2
|  | Затраты труда машинистов | )*1,25)*1,2
|  | % НР |  |  | 118 | 469.9981 | 2712.38
|  | % НР с поправкой |  |  |  | *0,9=106,2% | 106
|  | % СП |  |  | 63 | 236.9906 | 1381.78
|  | СП с поправкой |  |  |  | *0,85=53,55% | 54
|  | Итого с НР и СП |  |  |  | 4359.958 | 25215.43
53 | 30 | Антисептическая обработка каменных, бетонных, кирпичных и деревянных поверхностей составами "Нортекс-Профилактика" и "Нортекс-Доктор" | 10-01-093-01 | 100 м2 | 1.3836 | 198.49 | 1828.98 | 3411.3 | 16.95 | 956.88 | 855.15 | 32.07 | 17.1456 | 0.41507 | 1048.29 | 534.03
Объем: 1,38356=138,356/100
|  | Коэфф. к ОЗП | 6.66
|  | Коэфф. к эксплуатации машин | 6.66
|  | Коэфф. к материалам | 6.66
|  | Коэфф. к ЗПМ | 6.66
|  | Эксплуатация машин | )*1,25)*1,2
|  | Оплата труда машинистов | )*1,25)*1,2
|  | Оплата труда рабочих | )*1,15)*1,2
|  | Затраты труда рабочих | )*1,15)*1,2
|  | Затраты труда машинистов | )*1,25)*1,2
|  | % НР |  |  | 118 | 113.9792 | 1048.29
|  | % НР с поправкой |  |  |  | *0,9=106,2% | 106
|  | % СП |  |  | 63 | 57.4725 | 534.03
|  | СП с поправкой |  |  |  | *0,85=53,55% | 54
|  | Итого с НР и СП |  |  |  | 369.9417 | 3411.3
54 | 30,1 | Антисептик | 14.2.06.01 | кг | 19.0931 | 0 | 0 | 0 | 0 | 0 | 0 | 0 | 0 | 0 | 0 | 0
|  | Коэфф. к материалам | 6.66
55 | 30,2 | Антисептик-антипирен «ПИРИЛАКС-ЛЮКС» для древесины | 14.2.06.01-0002 | кг | 19.0931 | 18.53 | 2356.28 | 2356.28 | 2356.28 | 0 | 0 | 0 | 0 | 0 | 0 | 0
|  | Коэфф. к материалам | 6.66
56 | 31 | Устройство покрытий из плит древесноволокнистых | 11-01-035-03 | 100 м2 | 0.6472 | 2797.7846 | 12059.44 | 17085.82 | 8801.35 | 2835.37 | 422.72 | 36.85 | 49.2743 | 0.44657 | 3188.16 | 1838.22
Объем: 0,6472=64,72/100
|  | Коэфф. к ОЗП | 6.66
|  | Коэфф. к эксплуатации машин | 6.66
|  | Коэфф. к материалам | 6.66
|  | Коэфф. к ЗПМ | 6.66
|  | Эксплуатация машин | )*1,25)*1,2
|  | Оплата труда машинистов | )*1,25)*1,2
|  | Оплата труда рабочих | )*1,15)*1,2
|  | Затраты труда рабочих | )*1,15)*1,2
|  | Затраты труда машинистов | )*1,25)*1,2
|  | % НР |  |  | 123 | 737.6545 | 3188.16
|  | % НР с поправкой |  |  |  | *0,9=110,7% | 111
|  | % СП |  |  | 75 | 424.8011 | 1838.22
|  | СП с поправкой |  |  |  | *0,85=63,75% | 64
|  | Итого с НР и СП |  |  |  | 3960.2402 | 17085.82
57 | 32 | Устройство покрытий из линолеума на клее | 11-01-036-01 | 100 м2 | 0.6472 | 552.8392 | 2382.93 | 6169.76 | 3.92 | 2095.82 | 283.19 | 68.08 | 37.869 | 0.82518 | 2401.93 | 1384.9
Объем: 0,6472=64,72/100
|  | Коэфф. к ОЗП | 6.66
|  | Коэфф. к эксплуатации машин | 6.66
|  | Коэфф. к материалам | 6.66
|  | Коэфф. к ЗПМ | 6.66
|  | Эксплуатация машин | )*1,25)*1,2
|  | Оплата труда машинистов | )*1,25)*1,2
|  | Оплата труда рабочих | )*1,15)*1,2
|  | Затраты труда рабочих | )*1,15)*1,2
|  | Затраты труда машинистов | )*1,25)*1,2
|  | % НР |  |  | 123 | 555.7408 | 2401.93
|  | % НР с поправкой |  |  |  | *0,9=110,7% | 111
|  | % СП |  |  | 75 | 320.0404 | 1384.9
|  | СП с поправкой |  |  |  | *0,85=63,75% | 64
|  | Итого с НР и СП |  |  |  | 1428.6204 | 6169.76
58 | 32,1 | Линолеум на теплозвукоизолирующей подоснове | 01.6.03.04 | м2 | 66.0144 | 0 | 0 | 0 | 0 | 0 | 0 | 0 | 0 | 0 | 0 | 0
|  | Коэфф. к материалам | 6.66
59 | 32,2 | Линолеум коммерческий гомогенный "ТАРКЕТТ iQ GRANIT ACOUSTIC", акустический (толщина 4 мм, класс 34/43, пож. безопасность Г4, В3, РП2, Д2, Т2) | 01.6.03.04-0115 | м2 | 66.0144 | 299.95 | 131874.79 | 131874.79 | 131874.79 | 0 | 0 | 0 | 0 | 0 | 0 | 0
|  | Коэфф. к материалам | 6.66
60 | 32,3 | Состав клеящий | 14.1.06.05 | кг | 32.36 | 0 | 0 | 0 | 0 | 0 | 0 | 0 | 0 | 0 | 0 | 0
|  | Коэфф. к материалам | 6.66
61 | 32,4 | Клей «КН-2» | 14.1.02.04-0101 | т | 0.03236 | 11300 | 2435.35 | 2435.35 | 2435.35 | 0 | 0 | 0 | 0 | 0 | 0 | 0
|  | Коэфф. к материалам | 6.66
|  | Итого по подразделу: Сцена |  |  |  |  | 219136.44
|  | Итого по разделу: Раздел 2: Общестроительные работы |  |  |  |  | 1422372.02 | [10 empty] | Итого по разделу: Раздел 2: Общестроительные работы
Раздел: Раздел 3: Электромонтажные работы
62 | 33 | Сверление вертикальных отверстий в бетонных конструкциях полов перфоратором глубиной 230 мм диаметром 20 мм | 46-03-013-01 | 100 ШТ | 0.2 | 42.65 | 56.81 | 147.14 | 0 | 56.81 | 0 | 0 | 1 | 0 | 56.24 | 34.09
Объем: 0,2=20/100
|  | Коэфф. к ОЗП | 6.66
|  | Коэфф. к эксплуатации машин | 6.66
|  | Коэфф. к материалам | 6.66
|  | Коэфф. к ЗПМ | 6.66
|  | % НР |  |  | 110 | 42.2235 | 56.24
|  | % НР с поправкой |  |  |  | *0,9=99% | 99
|  | % СП |  |  | 70 | 25.3767 | 34.09
|  | СП с поправкой |  |  |  | *0,85=59,5% | 60
|  | Итого с НР и СП |  |  |  | 110.2502 | 147.14
63 | 34 | Установка анкерных болтов в готовые гнезда с заделкой длиной до 1 м | 06-01-015-01 | т | 0.0017 | 13375.026 | 151.43 | 206.11 | 114.35 | 36.34 | 0.74 | 0.11 | 0.61584 | 0.0013175 | 34.63 | 20.05
|  | Коэфф. к ОЗП | 6.66
|  | Коэфф. к эксплуатации машин | 6.66
|  | Коэфф. к материалам | 6.66
|  | Коэфф. к ЗПМ | 6.66
|  | Эксплуатация машин | )*1,25
|  | Оплата труда машинистов | )*1,25
|  | Оплата труда рабочих | )*1,15
|  | Затраты труда рабочих | )*1,15
|  | Затраты труда машинистов | )*1,25
|  | % НР |  |  | 105 | 3042.1686 | 34.63
|  | % НР с поправкой |  |  |  | *0,9=94,5% | 95
|  | % СП |  |  | 65 | 1778.6224 | 20.05
|  | СП с поправкой |  |  |  | *0,85=55,25% | 55
|  | Итого с НР и СП |  |  |  | 18195.8169 | 206.11
64 | 35 | Металлические конструкции (монтаж фермы треугольной для осветильного оборудования) | м08-01-087-03 | т | 0.3 | 13013.71 | 26001.39 | 28053.82 | 23943.71 | 1195.52 | 862.16 | 87.25 | 18.66 | 1.044 | 1218.63 | 833.8
|  | Коэфф. к ОЗП | 6.66
|  | Коэфф. к эксплуатации машин | 6.66
|  | Коэфф. к материалам | 6.66
|  | Коэфф. к ЗПМ | 6.66
|  | % НР |  |  | 95 | 609.9285 | 1218.63
|  | % СП |  |  | 65 | 417.3195 | 833.8
|  | Итого с НР и СП |  |  |  | 14040.958 | 28053.82
65 | 36 | Щит распределительный | м10-04-066-03 | ШТ | 2 | 386.75 | 5151.51 | 12294.14 | 602.06 | 4549.45 | 0 | 0 | 66 | 0 | 4185.49 | 2957.14
|  | Коэфф. к ОЗП | 6.66
|  | Коэфф. к эксплуатации машин | 6.66
|  | Коэфф. к материалам | 6.66
|  | Коэфф. к ЗПМ | 6.66
|  | % НР |  |  | 92 | 314.226 | 4185.49
|  | % СП |  |  | 65 | 222.0075 | 2957.14
|  | Итого с НР и СП |  |  |  | 922.9835 | 12294.14
66 | 36,1 | Щиты распределительные встраиваемые ЩРВ-24з, размером 435х350х120 мм | 20.4.04.02-0010 | шт. | 1 | 437.65 | 2914.75 | 2914.75 | 2914.75 | 0 | 0 | 0 | 0 | 0 | 0 | 0
|  | Коэфф. к материалам | 6.66
67 | 36,2 | Щиты распределительные наружной установки ЩРН-36 IP31 (520х310х120 мм) | 20.4.04.02-0046 | шт. | 1 | 202.07 | 1345.79 | 1345.79 | 1345.79 | 0 | 0 | 0 | 0 | 0 | 0 | 0
|  | Коэфф. к материалам | 6.66
68 | 37 | Автомат одно-, двух-, трехполюсный, устанавливаемый на конструкции на стене или колонне, на ток до 25 А | м08-03-526-01 | ШТ | 14 | 35.98 | 3354.77 | 5568.66 | 1873.19 | 1383.68 | 97.9 | 0 | 21.84 | 0 | 1314.5 | 899.39
|  | Коэфф. к ОЗП | 6.66
|  | Коэфф. к эксплуатации машин | 6.66
|  | Коэфф. к материалам | 6.66
|  | Коэфф. к ЗПМ | 6.66
|  | % НР |  |  | 95 | 14.098 | 1314.5
|  | % СП |  |  | 65 | 9.646 | 899.39
|  | Итого с НР и СП |  |  |  | 59.724 | 5568.66
69 | 37,1 | Выключатели автоматические «Legrand» серии LR 1Р 10А | 62.1.01.09-0073 | шт. | 8 | 46.25 | 2464.2 | 2464.2 | 2464.2 | 0 | 0 | 0 | 0 | 0 | 0 | 0
|  | Коэфф. к материалам | 6.66
70 | 37,2 | Выключатели автоматические «Legrand» серии LR 1Р 25А | 62.1.01.09-0075 | шт. | 6 | 46.02 | 1838.96 | 1838.96 | 1838.96 | 0 | 0 | 0 | 0 | 0 | 0 | 0
|  | Коэфф. к материалам | 6.66
71 | 38 | Труба винипластовая по установленным конструкциям, по стенам и колоннам с креплением скобами, диаметр до 50 мм | м08-02-409-02 | 100 м | 2 | 348.03 | 4635.75 | 10288.11 | 341.52 | 3445.75 | 848.48 | 86.98 | 55.04 | 1.04 | 3356.09 | 2296.27
Объем: 2=200/100
|  | Коэфф. к ОЗП | 6.66
|  | Коэфф. к эксплуатации машин | 6.66
|  | Коэфф. к материалам | 6.66
|  | Коэфф. к ЗПМ | 6.66
|  | % НР |  |  | 95 | 251.959 | 3356.09
|  | % СП |  |  | 65 | 172.393 | 2296.27
|  | Итого с НР и СП |  |  |  | 772.382 | 10288.11
72 | 38,1 | Трубы из непластифицированного поливинилхлорида (НПВХ) для электропроводок диаметром 50 мм | 24.3.01.04-0046 | м | 200 | 7.35 | 9790.2 | 9790.2 | 9790.2 | 0 | 0 | 0 | 0 | 0 | 0 | 0
|  | Коэфф. к материалам | 6.66
73 | 39 | Затягивание провода в проложенные трубы и металлические рукава первого одножильного или многожильного в общей оплетке, суммарное сечение до 6 мм2 | м08-02-412-02 | 100 м | 0.5 | 68.7 | 228.77 | 501.41 | 48.22 | 168.73 | 11.82 | 1.67 | 2.695 | 0.02 | 161.88 | 110.76
Объем: 0,5=50/100
|  | Коэфф. к ОЗП | 6.66
|  | Коэфф. к эксплуатации машин | 6.66
|  | Коэфф. к материалам | 6.66
|  | Коэфф. к ЗПМ | 6.66
|  | % НР |  |  | 95 | 48.6115 | 161.88
|  | % СП |  |  | 65 | 33.2605 | 110.76
|  | Итого с НР и СП |  |  |  | 150.572 | 501.41
74 | 39,1 | Кабель силовой с медными жилами с поливинилхлоридной изоляцией и оболочкой, не распространяющий горение, с низким дымо- и газовыделением марки ВВГнг-LS, с числом жил - 3 и сечением 1,5 мм2 | 21.1.06.09-0151 | 1000 м | 0.05 | 4832.12 | 1609.1 | 1609.1 | 1609.1 | 0 | 0 | 0 | 0 | 0 | 0 | 0
|  | Коэфф. к материалам | 6.66
75 | 40 | Затягивание провода в проложенные трубы и металлические рукава первого одножильного или многожильного в общей оплетке, суммарное сечение до 16 мм2 | м08-02-412-03 | 100 м | 4 | 87.15 | 2321.67 | 4874.43 | 604.46 | 1575.22 | 141.99 | 20.25 | 25.16 | 0.24 | 1515.7 | 1037.06
Объем: 4=400/100
|  | Коэфф. к ОЗП | 6.66
|  | Коэфф. к эксплуатации машин | 6.66
|  | Коэфф. к материалам | 6.66
|  | Коэфф. к ЗПМ | 6.66
|  | % НР |  |  | 95 | 56.8955 | 1515.7
|  | % СП |  |  | 65 | 38.9285 | 1037.06
|  | Итого с НР и СП |  |  |  | 182.974 | 4874.43
76 | 40,1 | Кабель силовой с медными жилами с поливинилхлоридной изоляцией и оболочкой, не распространяющий горение, с низким дымо- и газовыделением марки ВВГнг-LS, с числом жил - 3 и сечением 2,5 мм2 | 21.1.06.09-0152 | 1000 м | 0.4 | 6920.41 | 18435.97 | 18435.97 | 18435.97 | 0 | 0 | 0 | 0 | 0 | 0 | 0
|  | Коэфф. к материалам | 6.66
77 | 41 | Коробка распределительная настенная на кабеле с пластмассовой оболочкой | м10-06-034-12 | коробка | 40 | 68.17 | 18160.5 | 28349.51 | 2994.34 | 5125.54 | 10040.62 | 1049.62 | 80 | 13.6 | 6175.16 | 4013.85
|  | Коэфф. к ОЗП | 6.66
|  | Коэфф. к эксплуатации машин | 6.66
|  | Коэфф. к материалам | 6.66
|  | Коэфф. к ЗПМ | 6.66
|  | % НР |  |  | 100 | 23.18 | 6175.16
|  | % СП |  |  | 65 | 15.067 | 4013.85
|  | Итого с НР и СП |  |  |  | 106.417 | 28349.51
78 | 41,1 | Коробка распаечная НР 70 | 20.5.02.07-0003 | шт. | 40 | 8.62 | 2296.37 | 2296.37 | 2296.37 | 0 | 0 | 0 | 0 | 0 | 0 | 0
|  | Коэфф. к материалам | 6.66
79 | 42 | Выключатель одноклавишный утопленного типа при скрытой проводке | м08-03-591-02 | 100 ШТ | 0.14 | 295.16 | 275.21 | 657.41 | 32.59 | 238.27 | 4.35 | 0.6 | 3.6064 | 0.007 | 226.93 | 155.27
Объем: 0,14=14/100
|  | Коэфф. к ОЗП | 6.66
|  | Коэфф. к эксплуатации машин | 6.66
|  | Коэфф. к материалам | 6.66
|  | Коэфф. к ЗПМ | 6.66
|  | % НР |  |  | 95 | 243.371 | 226.93
|  | % СП |  |  | 65 | 166.517 | 155.27
|  | Итого с НР и СП |  |  |  | 705.048 | 657.41
80 | 42,1 | Выключатель с диммером TDM SQ 1805-0009 | 20.4.01.02-0032 | 10 шт. | 1.4 | 79.2 | 738.46 | 738.46 | 738.46 | 0 | 0 | 0 | 0 | 0 | 0 | 0
|  | Коэфф. к материалам | 6.66
81 | 43 | Розетка штепсельная полугерметическая и герметическая | м08-03-591-10 | 100 ШТ | 0.17 | 770.35 | 872.19 | 1969.87 | 145.08 | 683.77 | 43.34 | 2.28 | 10.3496 | 0.0272 | 651.75 | 445.93
Объем: 0,17=17/100
|  | Коэфф. к ОЗП | 6.66
|  | Коэфф. к эксплуатации машин | 6.66
|  | Коэфф. к материалам | 6.66
|  | Коэфф. к ЗПМ | 6.66
|  | % НР |  |  | 95 | 575.643 | 651.75
|  | % СП |  |  | 65 | 393.861 | 445.93
|  | Итого с НР и СП |  |  |  | 1739.854 | 1969.87
82 | 43,1 | Розетка Schneider Elecric РА16-008b Этюд | 20.4.03.06-0005 | 100 шт. | 0.14 | 973 | 907.23 | 907.23 | 907.23 | 0 | 0 | 0 | 0 | 0 | 0 | 0
|  | Коэфф. к материалам | 6.66
83 | 43,2 | Розетка Schneider Elecric "Lexel Этюд" для наружной проводки с заземлением | 20.4.03.05-0004 | 100 шт. | 0.03 | 899 | 179.62 | 179.62 | 179.62 | 0 | 0 | 0 | 0 | 0 | 0 | 0
|  | Коэфф. к материалам | 6.66
84 | 44 | Светильник в подвесных потолках, устанавливаемый на подвесках, количество ламп в светильнике до 4 | м08-03-594-11 | 100 ШТ | 0.4 | 5915.77 | 15759.61 | 26588.49 | 8560.12 | 6701.85 | 497.64 | 66.2 | 101.44 | 0.792 | 6429.65 | 4399.23
Объем: 0,4=40/100
|  | Коэфф. к ОЗП | 6.66
|  | Коэфф. к эксплуатации машин | 6.66
|  | Коэфф. к материалам | 6.66
|  | Коэфф. к ЗПМ | 6.66
|  | % НР |  |  | 95 | 2413.532 | 6429.65
|  | % СП |  |  | 65 | 1651.364 | 4399.23
|  | Итого с НР и СП |  |  |  | 9980.666 | 26588.49
85 | 44,1 | Светильник линейный GM L20-7-15-CM-54-L00-P | 20.3.03.07-0051 | шт. | 40 | 399.63 | 106461.43 | 106461.43 | 106461.43 | 0 | 0 | 0 | 0 | 0 | 0 | 0
|  | Коэфф. к материалам | 6.66
Подраздел: Сценическое оборудование
86 | 45 | Оборудование сценических подъемов, дорога антрактно-раздвижного занавеса | м29-01-022-03 | КОМПЛ | 1 | 119.46 | 795.6 | 1887.63 | 15.58 | 780.02 | 0 | 0 | 13.4 | 0 | 624.02 | 468.01
|  | Коэфф. к ОЗП | 6.66
|  | Коэфф. к эксплуатации машин | 6.66
|  | Коэфф. к материалам | 6.66
|  | Коэфф. к ЗПМ | 6.66
|  | % НР |  |  | 80 | 93.696 | 624.02
|  | % СП |  |  | 60 | 70.272 | 468.01
|  | Итого с НР и СП |  |  |  | 283.428 | 1887.63
87 | 45,1 | Антрактно-раздвижной занавес в комплекте: Дорога, отводной блок, электрический привод, ведущие каретки , ведомые каретки , стальной канат, крепеж Базисная стоимость: 29 635,07 = [232 896,12 / 1,18 / 6,66] | Прайс-лист | ШТ | 1 | 29635.07 | 197369.57 | 197369.57 | 197369.57 | 0 | 0 | 0 | 0 | 0 | 0 | 0
|  | Коэфф. к материалам | 6.66
88 | 46 | Шкаф (пульт) управления навесной, высота, ширина и глубина до 900х600х500 мм | м08-03-573-05 | ШТ | 1 | 82.14 | 547.06 | 860.78 | 23.51 | 156.58 | 366.97 | 39.49 | 2.37 | 0.53 | 186.27 | 127.45
|  | Коэфф. к ОЗП | 6.66
|  | Коэфф. к эксплуатации машин | 6.66
|  | Коэфф. к материалам | 6.66
|  | Коэфф. к ЗПМ | 6.66
|  | % НР |  |  | 95 | 27.968 | 186.27
|  | % СП |  |  | 65 | 19.136 | 127.45
|  | Итого с НР и СП |  |  |  | 129.244 | 860.78
89 | 46,1 | Электрошкаф 220В управления приводом занавеса (прим.) | 62.1.02.14-0073 | шт. | 1 | 1750.4 | 11657.66 | 11657.66 | 11657.66 | 0 | 0 | 0 | 0 | 0 | 0 | 0
|  | Коэфф. к материалам | 6.66
|  | Итого по подразделу: Сценическое оборудование |  |  |  |  | 211775.64
Подраздел: Пожарная сигнализация
90 | 47 | Демонтаж кабеля | 67-3-1 | 100 м | 0.5 | 75.5 | 251.41 | 627.68 | 0 | 250.38 | 1.03 | 0.47 | 4.82 | 0.005 | 213.22 | 163.05
Объем: 0,5=50/100
|  | Коэфф. к ОЗП | 6.66
|  | Коэфф. к эксплуатации машин | 6.66
|  | Коэфф. к материалам | 6.66
|  | Коэфф. к ЗПМ | 6.66
|  | % НР |  |  | 85 | 64.0305 | 213.22
|  | % СП |  |  | 65 | 48.9645 | 163.05
|  | Итого с НР и СП |  |  |  | 188.495 | 627.68
91 | 48 | Демонтаж: Громкоговоритель или звуковая колонка в помещении | м10-04-101-07 | ШТ | 2 | 5.442 | 72.49 | 186.3 | 0 | 72.49 | 0 | 0 | 1.2 | 0 | 66.69 | 47.12
|  | Коэфф. к ОЗП | 6.66
|  | Коэфф. к эксплуатации машин | 6.66
|  | Коэфф. к материалам | 6.66
|  | Коэфф. к ЗПМ | 6.66
|  | Стоимость материалов | )*0
|  | Эксплуатация машин | )*0,3
|  | Оплата труда машинистов | )*0,3
|  | Оплата труда рабочих | )*0,3
|  | Затраты труда рабочих | )*0,3
|  | Затраты труда машинистов | )*0,3
|  | % НР |  |  | 92 | 5.0066 | 66.69
|  | % СП |  |  | 65 | 3.5373 | 47.12
|  | Итого с НР и СП |  |  |  | 13.9859 | 186.3
92 | 49 | Громкоговоритель или звуковая колонка в помещении | м10-04-101-07 | ШТ | 2 | 30.77 | 409.85 | 789.19 | 168.23 | 241.62 | 0 | 0 | 4 | 0 | 222.29 | 157.05
|  | Коэфф. к ОЗП | 6.66
|  | Коэфф. к эксплуатации машин | 6.66
|  | Коэфф. к материалам | 6.66
|  | Коэфф. к ЗПМ | 6.66
|  | % НР |  |  | 92 | 16.6888 | 222.29
|  | % СП |  |  | 65 | 11.791 | 157.05
|  | Итого с НР и СП |  |  |  | 59.2498 | 789.19
93 | 49,1 | Аккустическая система "АС-2-2" | 61.3.02.01-0007 | шт. | 2 | 387.4 | 5160.17 | 5160.17 | 5160.17 | 0 | 0 | 0 | 0 | 0 | 0 | 0
|  | Коэфф. к материалам | 6.66
94 | 50 | Демонтаж: Извещатель ПС автоматический дымовой, фотоэлектрический, радиоизотопный, световой в нормальном исполнении | м10-08-002-02 | ШТ | 6 | 4.848 | 193.73 | 464.95 | 0 | 193.73 | 0 | 0 | 3.024 | 0 | 154.98 | 116.24
|  | Коэфф. к ОЗП | 6.66
|  | Коэфф. к эксплуатации машин | 6.66
|  | Коэфф. к материалам | 6.66
|  | Коэфф. к ЗПМ | 6.66
|  | Стоимость материалов | )*0
|  | Эксплуатация машин | )*0,3
|  | Оплата труда машинистов | )*0,3
|  | Оплата труда рабочих | )*0,3
|  | Затраты труда рабочих | )*0,3
|  | Затраты труда машинистов | )*0,3
|  | % НР |  |  | 80 | 3.8784 | 154.98
|  | % СП |  |  | 60 | 2.9088 | 116.24
|  | Итого с НР и СП |  |  |  | 11.6352 | 464.95
95 | 51 | Извещатель ПС автоматический дымовой, фотоэлектрический, радиоизотопный, световой в нормальном исполнении | м10-08-002-02 | ШТ | 6 | 18.91 | 755.64 | 1659.69 | 109.89 | 645.75 | 0 | 0 | 10.08 | 0 | 516.6 | 387.45
|  | Коэфф. к ОЗП | 6.66
|  | Коэфф. к эксплуатации машин | 6.66
|  | Коэфф. к материалам | 6.66
|  | Коэфф. к ЗПМ | 6.66
|  | % НР |  |  | 80 | 12.928 | 516.6
|  | % СП |  |  | 60 | 9.696 | 387.45
|  | Итого с НР и СП |  |  |  | 41.534 | 1659.69
96 | 51,1 | Извещатель пожарный дымовой ДИП-34А-03 | 61.2.02.01-0019 | 10 шт. | 0.6 | 1165.22 | 4656.22 | 4656.22 | 4656.22 | 0 | 0 | 0 | 0 | 0 | 0 | 0
|  | Коэфф. к материалам | 6.66
97 | 52 | Демонтаж: Световые настенные указатели | м08-03-593-10 | 100 ШТ | 0.02 | 244.458 | 32.56 | 82.7 | 0 | 31.14 | 1.42 | 0.2 | 0.47136 | 0.0024 | 29.77 | 20.37
Объем: 0,02=2/100
|  | Коэфф. к ОЗП | 6.66
|  | Коэфф. к эксплуатации машин | 6.66
|  | Коэфф. к материалам | 6.66
|  | Коэфф. к ЗПМ | 6.66
|  | Стоимость материалов | )*0
|  | Эксплуатация машин | )*0,3
|  | Оплата труда машинистов | )*0,3
|  | Оплата труда рабочих | )*0,3
|  | Затраты труда рабочих | )*0,3
|  | Затраты труда машинистов | )*0,3
|  | % НР |  |  | 95 | 223.5369 | 29.77
|  | % СП |  |  | 65 | 152.9463 | 20.37
|  | Итого с НР и СП |  |  |  | 620.9412 | 82.7
98 | 53 | Световые настенные указатели | м08-03-593-10 | 100 ШТ | 0.02 | 1335.26 | 177.86 | 345.03 | 69.32 | 103.81 | 4.73 | 0.67 | 1.5712 | 0.008 | 99.26 | 67.91
Объем: 0,02=2/100
|  | Коэфф. к ОЗП | 6.66
|  | Коэфф. к эксплуатации машин | 6.66
|  | Коэфф. к материалам | 6.66
|  | Коэфф. к ЗПМ | 6.66
|  | % НР |  |  | 95 | 745.123 | 99.26
|  | % СП |  |  | 65 | 509.821 | 67.91
|  | Итого с НР и СП |  |  |  | 2590.204 | 345.03
99 | 53,1 | Оповещатель световой "Выход" | 61.2.04.07-0006 | 10 шт. | 0.2 | 155.9 | 207.66 | 207.66 | 207.66 | 0 | 0 | 0 | 0 | 0 | 0 | 0
|  | Коэфф. к материалам | 6.66
100 | 54 | Профиль перфорированный монтажный длиной 2 м | м08-02-397-01 | 100 м | 0.5 | 582.66 | 1940.25 | 2493.24 | 1357.07 | 267.93 | 315.25 | 77.69 | 4.28 | 1.135 | 328.34 | 224.65
Объем: 0,5=50/100
|  | Коэфф. к ОЗП | 6.66
|  | Коэфф. к эксплуатации машин | 6.66
|  | Коэфф. к материалам | 6.66
|  | Коэфф. к ЗПМ | 6.66
|  | % НР |  |  | 95 | 98.6005 | 328.34
|  | % СП |  |  | 65 | 67.4635 | 224.65
|  | Итого с НР и СП |  |  |  | 748.724 | 2493.24
101 | 54,1 | Лоток металлический перфорированный размером 50х50 мм, с крышкой | 20.2.07.05-0011 | м | 50 | 26.11 | 8694.63 | 8694.63 | 8694.63 | 0 | 0 | 0 | 0 | 0 | 0 | 0
|  | Коэфф. к материалам | 6.66
102 | 55 | Провод в лотках, сечением до 6 мм2 | м08-02-398-01 | 100 м | 0.5 | 23.94 | 79.72 | 132.69 | 41.56 | 32.23 | 5.93 | 0.87 | 0.515 | 0.01 | 31.45 | 21.52
Объем: 0,5=50/100
|  | Коэфф. к ОЗП | 6.66
|  | Коэфф. к эксплуатации машин | 6.66
|  | Коэфф. к материалам | 6.66
|  | Коэфф. к ЗПМ | 6.66
|  | % НР |  |  | 95 | 9.443 | 31.45
|  | % СП |  |  | 65 | 6.461 | 21.52
|  | Итого с НР и СП |  |  |  | 39.844 | 132.69
103 | 55,1 | Кабели парной скрутки огнестойкие для систем пожарной сигнализации с однопроволочными медными жилами, изоляцией из кремнийорганической резины, оболочкой из безгалогенной полимерной композиции, не распространяющий горение, с низким дымо- и газовыделением, с экраном из алюмолавсановой ленты, марки КПСЭнг(А)-FRHF 1х2х0,5 | 21.1.08.01-0141 | 1000 м | 0.05 | 4088.02 | 1361.31 | 1361.31 | 1361.31 | 0 | 0 | 0 | 0 | 0 | 0 | 0
|  | Коэфф. к материалам | 6.66
104 | 56 | Демонтаж:Ключ или кнопка на панели | м10-04-101-10 | ШТ | 1 | 2.721 | 18.12 | 46.57 | 0 | 18.12 | 0 | 0 | 0.3 | 0 | 16.67 | 11.78
|  | Коэфф. к ОЗП | 6.66
|  | Коэфф. к эксплуатации машин | 6.66
|  | Коэфф. к материалам | 6.66
|  | Коэфф. к ЗПМ | 6.66
|  | Стоимость материалов | )*0
|  | Эксплуатация машин | )*0,3
|  | Оплата труда машинистов | )*0,3
|  | Оплата труда рабочих | )*0,3
|  | Затраты труда рабочих | )*0,3
|  | Затраты труда машинистов | )*0,3
|  | % НР |  |  | 92 | 2.5033 | 16.67
|  | % СП |  |  | 65 | 1.7687 | 11.78
|  | Итого с НР и СП |  |  |  | 6.993 | 46.57
105 | 57 | Ключ или кнопка на панели | м10-04-101-10 | ШТ | 1 | 15.92 | 106.03 | 200.88 | 45.62 | 60.41 | 0 | 0 | 1 | 0 | 55.58 | 39.27
|  | Коэфф. к ОЗП | 6.66
|  | Коэфф. к эксплуатации машин | 6.66
|  | Коэфф. к материалам | 6.66
|  | Коэфф. к ЗПМ | 6.66
|  | % НР |  |  | 92 | 8.3444 | 55.58
|  | % СП |  |  | 65 | 5.8955 | 39.27
|  | Итого с НР и СП |  |  |  | 30.1599 | 200.88
106 | 57,1 | Извещатель пожарный ручной ИПР-513-3АМ | 61.2.02.03-0027 | 10 шт. | 0.1 | 798.26 | 531.64 | 531.64 | 531.64 | 0 | 0 | 0 | 0 | 0 | 0 | 0
|  | Коэфф. к материалам | 6.66
|  | Итого по подразделу: Пожарная сигнализация |  |  |  |  | 27640.55
|  | Итого по разделу: Раздел 3: Электромонтажные работы |  |  |  |  | 507897.37 | [10 empty] | Итого по разделу: Раздел 3: Электромонтажные работы
Раздел: Раздел 4: Сантехнические работы
107 | 58 | Демонтаж радиаторов весом до 160 кг | 65-19-2 | 100 ШТ | 0.05 | 1362.87 | 453.83 | 988.57 | 0 | 414.07 | 39.76 | 17.17 | 7.9 | 0.191 | 319.12 | 215.62
Объем: 0,05=5/100
|  | Коэфф. к ОЗП | 6.66
|  | Коэфф. к эксплуатации машин | 6.66
|  | Коэфф. к материалам | 6.66
|  | Коэфф. к ЗПМ | 6.66
|  | % НР |  |  | 74 | 958.3222 | 319.12
|  | % СП |  |  | 50 | 647.515 | 215.62
|  | Итого с НР и СП |  |  |  | 2968.7072 | 988.57
108 | 59 | Установка радиаторов стальных | 18-03-001-02 | 100 квт | 0.12 | 2078.6795 | 1661.28 | 2739.19 | 928.08 | 540.81 | 192.39 | 38.71 | 9.0528 | 0.4695 | 666.45 | 411.46
Объем: 0,12=12/100
|  | Коэфф. к ОЗП | 6.66
|  | Коэфф. к эксплуатации машин | 6.66
|  | Коэфф. к материалам | 6.66
|  | Коэфф. к ЗПМ | 6.66
|  | Эксплуатация машин | )*1,25
|  | Оплата труда машинистов | )*1,25
|  | Оплата труда рабочих | )*1,15
|  | Затраты труда рабочих | )*1,15
|  | Затраты труда машинистов | )*1,25
|  | % НР |  |  | 128 | 835.3521 | 666.45
|  | % НР с поправкой |  |  |  | *0,9=115,2% | 115
|  | % СП |  |  | 83 | 511.5806 | 411.46
|  | СП с поправкой |  |  |  | *0,85=70,55% | 71
|  | Итого с НР и СП |  |  |  | 3425.6122 | 2739.19
109 | 59,1 | Радиаторы | 18.5.10.06 | квт | 12 | 0 | 0 | 0 | 0 | 0 | 0 | 0 | 0 | 0 | 0 | 0
|  | Коэфф. к материалам | 6.66
110 | 59,2 | Радиаторы биметаллические, марка Vector LuxHIT 500/80/12, | 18.5.10.05-0024 | шт. | 5 | 1161.31 | 38671.62 | 38671.62 | 38671.62 | 0 | 0 | 0 | 0 | 0 | 0 | 0
|  | Коэфф. к материалам | 6.66
111 | 60 | Установка сплит-систем с внутренним блоком кассетного типа мощностью до 5 кВт | 20-06-018-09 | КОМПЛ | 4 | 83.2756 | 2218.46 | 5714.01 | 339.13 | 1879.33 | 0 | 0 | 25.4472 | 0 | 2161.23 | 1334.32
|  | Коэфф. к ОЗП | 6.66
|  | Коэфф. к эксплуатации машин | 6.66
|  | Коэфф. к материалам | 6.66
|  | Коэфф. к ЗПМ | 6.66
|  | Эксплуатация машин | )*1,25)*1,2
|  | Оплата труда машинистов | )*1,25)*1,2
|  | Оплата труда рабочих | )*1,15)*1,2
|  | Затраты труда рабочих | )*1,15)*1,2
|  | Затраты труда машинистов | )*1,25)*1,2
|  | % НР |  |  | 128 | 81.2685 | 2161.23
|  | % НР с поправкой |  |  |  | *0,9=115,2% | 115
|  | % СП |  |  | 83 | 49.7699 | 1334.32
|  | СП с поправкой |  |  |  | *0,85=70,55% | 71
|  | Итого с НР и СП |  |  |  | 214.3141 | 5714.01
112 | 60,1 | Кондиционеры бытовые настенные (наружный и внутренний блоки, теплоизолированные трубки 10 м, пульт), мощностью 5 кВт в комплекте | 64.2.03.03-0004 | компл. | 4 | 4994.92 | 133064.67 | 133064.67 | 133064.67 | 0 | 0 | 0 | 0 | 0 | 0 | 0
|  | Коэфф. к материалам | 6.66
|  | Итого по разделу: Раздел 4: Сантехнические работы |  |  |  |  | 181178.06
Раздел: Раздел 5 Разные работы
113 | 61 | Погрузочные работы при автомобильных перевозках мусора строительного с погрузкой вручную | т01-01-01-041 | 1 Т ГРУЗА | 17.862 | 42.98 | 5112.94 | 5112.94 | 0 | 0 | 0 | 0 | 0 | 0 | 0 | 0
|  | Коэфф. к сметной цене | 6.66
114 | 62 | Перевозка грузов I класса автомобилями бортовыми грузоподъемностью до 15 т на расстояние до 10 км | т03-01-01-010 | 1 Т ГРУЗА | 17.862 | 12.65 | 1504.86 | 1504.86 | 0 | 0 | 0 | 0 | 0 | 0 | 0 | 0
|  | Коэфф. к сметной цене | 6.66
|  | Итого по разделу: Раздел 5 Разные работы |  |  |  |  | 6617.8
|  | Итого по локальной смете: |  |  |  |  | 2234492.29
|  | Всего |  |  |  | 2234492.29
|  | Итого НДС 18% |  |  |  | 402208.61
|  | Всего по смете |  |  |  | 2636700.9
|  | Итого по смете: Капитальный ремонт актового зала Технологического института - филиала НИЯУ МИФИ (ТИ НИЯУ МИФИ) по адресу: Свердловская обл., г. Лесной, Коммунистический проспект, д.36 |  |  |  |  | 2234492.29 | [10 empty] | Итого по смете: Капитальный ремонт актового зала Технологического института - филиала НИЯУ МИФИ (ТИ НИЯУ МИФИ) по адресу: Свердловская обл., г. Лесной, Коммунистический проспект, д.36
|  | Всего |  |  |  | 2234492.29
|  | Итого НДС 18% |  |  |  | 402208.61
|  | Всего по смете |  |  |  | 2636700.9
Сдал
|  | должность |  | подпись |  | расшифровка подпись
М.П.
Принял
|  | должность |  | подпись |  | расшифровка подпись
М.П.

## Макет форма-3
Smeta.RU (495) 974-1589 | [5 empty] | Унифицированная форма № КС-3
Утверждена постановлением Госкомстата России
от 11.11.99. № 100
Коды
[7 empty] | Форма по ОКУД |  | 322001
Инвестор | [7 empty] | по ОКПО
организация, адрес, телефон, факс
Заказчик (генподрядчик) | [7 empty] | по ОКПО
организация, адрес, телефон, факс
Подрядчик (субподрядчик) | [7 empty] | по ОКПО
организация, адрес, телефон, факс
Стройка | [7 empty] | по ОКПО
|  | наименование, адрес |  |  |  | Вид деятельности по ОКДП
|  |  | Договор подряда (контракт) |  |  |  | номер
дата
Вид операции
|  | Номер документа | Дата составления |  |  |  | Отчетный период
[7 empty] | с |  | по
СПРАВКА
СТОИМОСТИ ВЫПОЛНЕННЫХ РАБОТ И ЗАТРАТ
№ п/п | Наименование пусковых комплексов, объектов, видов работ, оборудования, затрат |  |  | Код | Стоимость выполненных работ и затрат
[5 empty] | с начала проведения работ |  | с начала года по отчетный период включительно |  | в том числе за отчетный месяц
1 | 2 |  |  | 3 | 4 |  | 5 |  | 6
Всего работ и затрат, включаемых в стоимость
В том числе:
Итого
Сумма НДС
Всего с учетом НДС
Заказчик (генподрядчик)
|  | должность |  |  | подпись |  |  | расшифровка подпись
МП
Подрядчик (субподрядчик)
|  | должность |  |  | подпись |  |  | расшифровка подпись
МП

## Source
0 | Smeta.RU (495) 974-1589 |  | _PS_ |  | 0 | 0 | 0 | Smeta.RU | НИЯУ МИФИ Доп. раб. место MCCS-0027251 | 0 | 27251 | 10 | 10 | 1 | 0 | 8
1 | 718 | 0 | 657 | 0 | Новый объект | Капитальный ремонт актового зала Технологического института - филиала НИЯУ МИФИ (ТИ НИЯУ МИФИ) по адресу: Свердловская обл., г. Лесной, Коммунистический проспект, д.36 |  | 0 |  | 0 |  |  |  | 0 | 0 | 0 | 0 | 0 |  |  | 0 | [37 empty] | Сметные нормы списания | Коды ценников | 1 | 1 | 0 | 0 | 1 | 0 | 6 | 2 | 1 | 1 | 0 | 0 | 0 | 0 | 0 | ФЕР-2017 | ТР для Версии 10: Центральные регионы (с учетом п-ма 2536-ИП/12/ГС от 22.03.2017 г | ФЕР-2017 | ФЕР-2017 | ФЕР-2017 | ФЕР-2017 | Поправки для ГСН 2017 от 31.03.2017 г | 0 | 0 | 524296 |  |  | 4 | [43 empty] | 0
15 | 1
52 | 718 | 1 | 12 | 0 | Новый объект | Капитальный ремонт актового зала Технологического института - филиала НИЯУ МИФИ (ТИ НИЯУ МИФИ) по адресу: Свердловская обл., г. Лесной, Коммунистический проспект, д.36 | [7 empty] | 265474.66 | 234451.16 | 6363.62 | 877.51 | 24659.88 | 0 | 2762.8964 | 77.1278 | 0 | 24064.21 | 15341.89 | 0 | 0 | 0 | 0 | 0 | 0 | 0 | 0 | 0 | 0 | 0 | 0 | 0 | 0 | 0 | 0 | 0 | 0 | 305874.42 | 259337.67 | 46536.75 | 0 | 234451.16 | 234451.16 | 0 | 234451.16 | 0 | 0 | 0 | 0 | 0 | 0 | 0 | 0 | 0 | 0 | 0 | 0 | 0 | 0 | 0 | 0 | 0 | 0 | 0 | 0 | 0 | 0 | 0 | 0 | 0 | 0 | 0 | 0 | 0 | 0 | 0 | 0 | 0 | 0 | 0 | 0 | 0 | 0 | 0 | 0 | 0 | 0 | 0 | 0 | 0 | 0 | 0 | 0 | 0 | 0 | 0 | 0 | 0 | 0 | 0 | 0 | 0 | 0 | 0 | 1965430.46 | 1758814.22 | 42381.73 | 5844.37 | 164234.51 | 0 | 2762.8964 | 77.1278 | 0 | 160267.4 | 102176.63 | 0 | 0 | 0 | 0 | 0 | 0 | 0 | 0 | 0 | 0 | 0 | 0 | 0 | 0 | 0 | 0 | 0 | 0 | 2234492.29 | 1727188.38 | 507303.91 | 0 | 1758814.22 | 1758814.22 | 0 | 1758814.22 | 0 | 0 | 0 | 0 | 0 | 0 | 0 | 0 | 0 | 0 | 0 | 0 | 0 | 0 | 0 | 0 | 0 | 0 | 0 | 0 | 0 | 0 | 0 | 0 | 0 | 0 | 0 | 0 | 0 | 0 | 0 | 0 | 0 | 0 | 0 | 0 | 0 | 0 | 0 | 0 | 0 | 0 | 0 | 0 | 0 | 0 | 0 | 0 | 0 | 0 | 0 | 0 | 0 | 0 | 0 | 0 | 0 | 0 | 0
3 | 1 |  | 625 |  | Новая локальная смета | Новая локальная смета |  | 0 |  | 0 | [10 empty] | 0 | [53 empty] | 0 | [7 empty] | 0 | 0
52 | 1 | 3 | 20 | 0 | Новая локальная смета | Новая локальная смета | [7 empty] | 265474.66 | 234451.16 | 6363.62 | 877.51 | 24659.88 | 0 | 2762.8964 | 77.1278 | 0 | 24064.21 | 15341.89 | 0 | 0 | 0 | 0 | 0 | 0 | 0 | 0 | 0 | 0 | 0 | 0 | 0 | 0 | 0 | 0 | 0 | 0 | 305874.42 | 259337.67 | 46536.75 | 0 | 234451.16 | 234451.16 | 0 | 234451.16 | 0 | 0 | 0 | 0 | 0 | 0 | 0 | 0 | 0 | 0 | 0 | 0 | 0 | 0 | 0 | 0 | 0 | 0 | 0 | 0 | 0 | 0 | 0 | 0 | 0 | 0 | 0 | 0 | 0 | 0 | 0 | 0 | 0 | 0 | 0 | 0 | 0 | 0 | 0 | 0 | 0 | 0 | 0 | 0 | 0 | 0 | 0 | 0 | 0 | 0 | 0 | 0 | 0 | 0 | 0 | 0 | 0 | 0 | 0 | 1965430.46 | 1758814.22 | 42381.73 | 5844.37 | 164234.51 | 0 | 2762.8964 | 77.1278 | 0 | 160267.4 | 102176.63 | 0 | 0 | 0 | 0 | 0 | 0 | 0 | 0 | 0 | 0 | 0 | 0 | 0 | 0 | 0 | 0 | 0 | 0 | 2234492.29 | 1727188.38 | 507303.91 | 0 | 1758814.22 | 1758814.22 | 0 | 1758814.22 | 0 | 0 | 0 | 0 | 0 | 0 | 0 | 0 | 0 | 0 | 0 | 0 | 0 | 0 | 0 | 0 | 0 | 0 | 0 | 0 | 0 | 0 | 0 | 0 | 0 | 0 | 0 | 0 | 0 | 0 | 0 | 0 | 0 | 0 | 0 | 0 | 0 | 0 | 0 | 0 | 0 | 0 | 0 | 0 | 0 | 0 | 0 | 0 | 0 | 0 | 0 | 0 | 0 | 0 | 0 | 0 | 0 | 0 | 0
4 | 1 |  | 59 |  | Новый раздел | Раздел 1: Демонтажные работы |  | 0 |  | 0 | [10 empty] | 0 | [53 empty] | 0 | [11 empty] | 0
52 | 1 | 4 | 24 | 0 | Новый раздел | Раздел 1: Демонтажные работы | [7 empty] | 7241.76 | 0 | 579.12 | 58.58 | 6662.64 | 0 | 755.4303 | 4.7938 | 0 | 5820.26 | 4419.59 | 0 | 0 | 7241.76 | 0 | 579.12 | 58.58 | 6662.64 | 0 | 755.4303 | 4.7938 | 0 | 5820.26 | 4419.59 | 0 | 0 | 0 | 0 | 0 | 17481.61 | 17423.42 | 58.19 | 0 | 0 | 0 | 0 | 0 | 0 | 0 | 0 | 0 | 0 | 0 | 0 | 0 | 0 | 0 | 0 | 0 | 0 | 0 | 0 | 0 | 0 | 0 | 0 | 0 | 0 | 0 | 0 | 0 | 0 | 0 | 0 | 17481.61 | 17423.42 | 58.19 | 0 | 0 | 0 | 0 | 0 | 0 | 0 | 0 | 0 | 0 | 0 | 0 | 0 | 0 | 0 | 0 | 0 | 0 | 0 | 0 | 0 | 0 | 0 | 0 | 0 | 0 | 0 | 0 | 0 | 48230.01 | 0 | 3856.96 | 390.16 | 44373.05 | 0 | 755.4303 | 4.7938 | 0 | 38762.75 | 29434.28 | 0 | 0 | 48230.01 | 0 | 3856.96 | 390.16 | 44373.05 | 0 | 755.4303 | 4.7938 | 0 | 38762.75 | 29434.28 | 0 | 0 | 0 | 0 | 0 | 116427.04 | 116039.57 | 387.47 | 0 | 0 | 0 | 0 | 0 | 0 | 0 | 0 | 0 | 0 | 0 | 0 | 0 | 0 | 0 | 0 | 0 | 0 | 0 | 0 | 0 | 0 | 0 | 0 | 0 | 0 | 0 | 0 | 0 | 0 | 0 | 0 | 116427.04 | 116039.57 | 387.47 | 0 | 0 | 0 | 0 | 0 | 0 | 0 | 0 | 0 | 0 | 0 | 0 | 0 | 0 | 0 | 0 | 0 | 0 | 0 | 0 | 0 | 0 | 0 | 0 | 0 | 0 | 0 | 0 | 0
17 | 1 | 3 | 3 | 1 | 67-4-5 | Демонтаж светильников для люминесцентных ламп | 100 ШТ | 0.6 | 0 |  |  |  |  | 87.59 | 0 | 1.5 | 0.65 | 86.09 | 0 | 10.734 | 0.048 | 0 | 73.73 | 56.38 |  | 16781625 | 145.98 | 0 | 2.5 | 1.08 | 143.48 | 0 | 17.89 | 0.08 | 0 | 145.98 | 0 | 2.5 | 1.08 | 143.48 | 0 | 17.89 | 0.08 | 0 | 85 | 65 | 1 | 1 |  |  | 1 | 1 | 1 | 1 |  |  |  |  | 0 | 1 | ФЕРр-2001, 67-4-5, приказ Минстроя России №1039/пр от 30.12.2016г. |  |  | 67001 | 0 |  | 0 | 6 | 0 | 1 | 1 | 1 | 1 | 1 | 1 |  | 85 | 65 |  |  |  | 0 | 0 | 0 | [5 empty] | 0 |  | 0 | 87.59 | 0 | 2.5 | 1.08 | 143.48 | 0 | 17.89 | 0.08 | 0 | 73.729 | 56.381 | [13 empty] | 0 | 0 | 1 | 1 |  |  |  | 1013 | 100 ШТ | 100 ШТ | 1 | [6 empty] | 16510612 | 6 | Ремонтно-строительные работы | 0 |  | 1 | 67001 | Электромонтажные работы | рФЕР-67 |  |  |  | 0 | 145.98 | 0 | 2.5 | 1.08 | 143.48 | 17.89 | 0.08 | 0 | [17 empty] | 0 | 0 | 0 |  |  |  |  | 85 | 65 |  |  |  |  | 0 |  | 1077668203 | 2 | 1 | -2 | 0 | 0 | 0 | 217.7 | 217.7 | 0 | 0 |  | 0 | 3 | 0 |  | 0 | 1 | 0 | 0 | 0 | 0 | 0
17 | 1 | 6 | 6 | 1 | 67-4-5 | Демонтаж светильников для люминесцентных ламп | 100 ШТ | 0.6 | 0 |  |  |  |  | 583.34 | 0 | 9.99 | 4.32 | 573.35 | 0 | 10.734 | 0.048 | 0 | 491.02 | 375.49 |  | 16781639 | 145.98 | 0 | 2.5 | 1.08 | 143.48 | 0 | 17.89 | 0.08 | 0 | 145.98 | 0 | 2.5 | 1.08 | 143.48 | 0 | 17.89 | 0.08 | 0 | 85 | 65 | 1 | 1 |  |  | 6.66 | 6.66 | 6.66 | 6.66 |  |  |  |  | 0 | 1 | ФЕРр-2001, 67-4-5, приказ Минстроя России №1039/пр от 30.12.2016г. |  |  | 67001 | 0 |  | 0 | 6 | 0 | 6.66 | 1 | 1 | 1 | 1 | 1 |  | 85 | 65 |  |  |  | 0 | 0 | 0 | [5 empty] | 0 |  | 0 | 583.34 | 0 | 16.65 | 7.1928 | 955.5768 | 0 | 17.89 | 0.08 | 0 | 491.0195 | 375.4855 | [13 empty] | 0 | 0 | 1 | 1 |  |  |  | 1013 | 100 ШТ | 100 ШТ | 1 | [6 empty] | 16510612 | 6 | Ремонтно-строительные работы | 0 |  | 1 | 67001 | Электромонтажные работы | рФЕР-67 |  |  |  | 0 | 145.98 | 0 | 2.5 | 1.08 | 143.48 | 17.89 | 0.08 | 0 | [17 empty] | 0 | 0 | 0 |  |  |  |  | 85 | 65 |  |  |  |  | 0 |  | 1077668203 | 1 | 1 | 4 | 0 | 0 | 0 | 1449.85 | 1449.85 | 0 | 0 |  | 0 | 3 | 0 |  | 0 | 1 | 0 | 0 | 0 | 0 | 0
17 | 1 | 7 | 7 | 2 | 67-4-1 | Демонтаж выключателей, розеток | 100 ШТ | 0.2 | 0 |  |  |  |  | 9.11 | 0 | 0 | 0 | 9.11 | 0 | 1.168 | 0 | 0 | 7.74 | 5.92 |  | 16781625 | 45.55 | 0 | 0 | 0 | 45.55 | 0 | 5.84 | 0 | 0 | 45.55 | 0 | 0 | 0 | 45.55 | 0 | 5.84 | 0 | 0 | 85 | 65 | 1 | 1 |  |  | 1 | 1 | 1 | 1 |  |  |  |  | 0 | 1 | ФЕРр-2001, 67-4-1, приказ Минстроя России №1039/пр от 30.12.2016г. |  |  | 67001 | 0 |  | 0 | 6 | 0 | 1 | 1 | 1 | 1 | 1 | 1 |  | 85 | 65 |  |  |  | 0 | 0 | 0 | [5 empty] | 0 |  | 0 | 9.11 | 0 | 0 | 0 | 45.55 | 0 | 5.84 | 0 | 0 | 7.7435 | 5.9215 | [13 empty] | 0 | 0 | 1 | 1 |  |  |  | 1013 | 100 ШТ | 100 ШТ | 1 | [6 empty] | 16510612 | 6 | Ремонтно-строительные работы | 0 |  | 1 | 67001 | Электромонтажные работы | рФЕР-67 |  |  |  | 0 | 45.55 | 0 | 0 | 0 | 45.55 | 5.84 | 0 | 0 | [17 empty] | 0 | 0 | 0 |  |  |  |  | 85 | 65 |  |  |  |  | 0 |  | -729058478 | 2 | 1 | -2 | 0 | 0 | 0 | 22.77 | 22.77 | 0 | 0 |  | 0 | 3 | 0 |  | 0 | 1 | 0 | 0 | 0 | 0 | 0
17 | 1 | 8 | 8 | 2 | 67-4-1 | Демонтаж выключателей, розеток | 100 ШТ | 0.2 | 0 |  |  |  |  | 60.67 | 0 | 0 | 0 | 60.67 | 0 | 1.168 | 0 | 0 | 51.57 | 39.44 |  | 16781639 | 45.55 | 0 | 0 | 0 | 45.55 | 0 | 5.84 | 0 | 0 | 45.55 | 0 | 0 | 0 | 45.55 | 0 | 5.84 | 0 | 0 | 85 | 65 | 1 | 1 |  |  | 6.66 | 6.66 | 6.66 | 6.66 |  |  |  |  | 0 | 1 | ФЕРр-2001, 67-4-1, приказ Минстроя России №1039/пр от 30.12.2016г. |  |  | 67001 | 0 |  | 0 | 6 | 0 | 6.66 | 1 | 1 | 1 | 1 | 1 |  | 85 | 65 |  |  |  | 0 | 0 | 0 | [5 empty] | 0 |  | 0 | 60.67 | 0 | 0 | 0 | 303.363 | 0 | 5.84 | 0 | 0 | 51.5695 | 39.4355 | [13 empty] | 0 | 0 | 1 | 1 |  |  |  | 1013 | 100 ШТ | 100 ШТ | 1 | [6 empty] | 16510612 | 6 | Ремонтно-строительные работы | 0 |  | 1 | 67001 | Электромонтажные работы | рФЕР-67 |  |  |  | 0 | 45.55 | 0 | 0 | 0 | 45.55 | 5.84 | 0 | 0 | [17 empty] | 0 | 0 | 0 |  |  |  |  | 85 | 65 |  |  |  |  | 0 |  | -729058478 | 1 | 1 | 4 | 0 | 0 | 0 | 151.68 | 151.68 | 0 | 0 |  | 0 | 3 | 0 |  | 0 | 1 | 0 | 0 | 0 | 0 | 0
17 | 1 | 11 | 11 | 3 | 67-3-1 | Демонтаж кабеля | 100 м | 4.5 | 0 |  |  |  |  | 339.76 | 0 | 1.4 | 0.63 | 338.36 | 0 | 43.38 | 0.045 | 0 | 288.14 | 220.34 |  | 16781625 | 75.5 | 0 | 0.31 | 0.14 | 75.19 | 0 | 9.64 | 0.01 | 0 | 75.5 | 0 | 0.31 | 0.14 | 75.19 | 0 | 9.64 | 0.01 | 0 | 85 | 65 | 1 | 1 |  |  | 1 | 1 | 1 | 1 |  |  |  |  | 0 | 1 | ФЕРр-2001, 67-3-1, приказ Минстроя России №1039/пр от 30.12.2016г. |  |  | 67001 | 0 |  | 0 | 6 | 0 | 1 | 1 | 1 | 1 | 1 | 1 |  | 85 | 65 |  |  |  | 0 | 0 | 0 | [5 empty] | 0 |  | 0 | 339.76 | 0 | 0.31 | 0.14 | 75.19 | 0 | 9.64 | 0.01 | 0 | 288.1415 | 220.3435 | [13 empty] | 0 | 0 | 1 | 1 |  |  |  | 1003 | 100 м | 100 м | 100 | [6 empty] | 16510612 | 6 | Ремонтно-строительные работы | 0 |  | 1 | 67001 | Электромонтажные работы | рФЕР-67 |  |  |  | 0 | 75.5 | 0 | 0.31 | 0.14 | 75.19 | 9.64 | 0.01 | 0 | [17 empty] | 0 | 0 | 0 |  |  |  |  | 85 | 65 |  |  |  |  | 0 |  | 994189354 | 2 | 1 | -2 | 0 | 0 | 0 | 848.24 | 848.24 | 0 | 0 |  | 0 | 3 | 0 |  | 0 | 1 | 0 | 0 | 0 | 0 | 0
17 | 1 | 14 | 14 | 3 | 67-3-1 | Демонтаж кабеля | 100 м | 4.5 | 0 |  |  |  |  | 2262.73 | 0 | 9.29 | 4.2 | 2253.44 | 0 | 43.38 | 0.045 | 0 | 1918.99 | 1467.47 |  | 16781639 | 75.5 | 0 | 0.31 | 0.14 | 75.19 | 0 | 9.64 | 0.01 | 0 | 75.5 | 0 | 0.31 | 0.14 | 75.19 | 0 | 9.64 | 0.01 | 0 | 85 | 65 | 1 | 1 |  |  | 6.66 | 6.66 | 6.66 | 6.66 |  |  |  |  | 0 | 1 | ФЕРр-2001, 67-3-1, приказ Минстроя России №1039/пр от 30.12.2016г. |  |  | 67001 | 0 |  | 0 | 6 | 0 | 6.66 | 1 | 1 | 1 | 1 | 1 |  | 85 | 65 |  |  |  | 0 | 0 | 0 | [5 empty] | 0 |  | 0 | 2262.73 | 0 | 2.0646 | 0.9324 | 500.7654 | 0 | 9.64 | 0.01 | 0 | 1918.994 | 1467.466 | [13 empty] | 0 | 0 | 1 | 1 |  |  |  | 1003 | 100 м | 100 м | 100 | [6 empty] | 16510612 | 6 | Ремонтно-строительные работы | 0 |  | 1 | 67001 | Электромонтажные работы | рФЕР-67 |  |  |  | 0 | 75.5 | 0 | 0.31 | 0.14 | 75.19 | 9.64 | 0.01 | 0 | [17 empty] | 0 | 0 | 0 |  |  |  |  | 85 | 65 |  |  |  |  | 0 |  | 994189354 | 1 | 1 | 4 | 0 | 0 | 0 | 5649.19 | 5649.19 | 0 | 0 |  | 0 | 3 | 0 |  | 0 | 1 | 0 | 0 | 0 | 0 | 0
17 | 1 | 24 | 24 | 4 | м08-03-572-01 | Демонтаж: Блок управления открытого исполнения высотой и шириной до 1000х800 мм, устанавливаемый на стене | ШТ | 2 | 0 |  |  |  |  | 32.72 | 0 | 18.91 | 2.11 | 13.81 | 0 | 1.392 | 0.168 | 0 | 15.12 | 10.35 |  | 16781625 | 16.359 | 0 | 9.456 | 1.053 | 6.903 | 0 | 0.696 | 0.084 | 0 | 230.95 | 176.42 | 31.52 | 3.51 | 23.01 | 0 | 2.32 | 0.28 | 0 | 95 | 65 | 1 | 1 |  |  | 1 | 1 | 1 | 1 |  |  |  |  | 0 | 2 | ФЕРм-2001, м08-03-572-01, приказ Минстроя России №1039/пр от 30.12.2016г. |  |  | 108001 | 0 |  | 0 | 3 | 0 | 1 | 1 | 1 | 1 | 1 | 1 |  | 95 | 65 |  |  |  | 0 | 0 | 0 | [5 empty] | 0 | Поправка: Табл.3, п.4 Наименование: Демонтаж: Оборудование, не пригодное для дальнейшего использования, (предназначено в лом) без разборки и резки | 0 | 32.72 | 0 | 9.456 | 1.053 | 6.903 | 0 | 0.696 | 0.084 | 0 | 15.124 | 10.348 |  |  |  | )*0 | )*0,3 | )*0,3 | )*0,3 |  | )*0,3 | )*0,3 |  |  |  | 0 | 0 | 1 | 1 |  |  |  | 1013 | ШТ | ШТ | 1 | [6 empty] | 16510370 | 3 | Монтажные работы | 0 |  | 2 | 108001 | Электромонтажные работы , отдел 01-03 : ( на АЭС НР = 110% ) - (работы по упр. авиа.- движением: СП=55% ( {АВИА}=1; обычные работы : СП=65 - {AВИА}=0), при работе на АЭС СП= 68% ) | мФЕР-08 |  | Поправка: Табл.3, п.4 |  | 0 | 230.95 | 176.42 | 31.52 | 3.51 | 23.01 | 2.32 | 0.28 | 0 | [17 empty] | 0 | 0 | 0 |  |  |  |  | 95 | 65 |  |  |  |  | 0 |  | 1068479520 | 2 | 1 | -2 | 0 | 0 | 0 | 58.19 | 0 | 58.19 | 0 |  | 0 | 3 | 0 |  | 0 | 1 | 0 | 0 | 0 | 0 | 0
17 | 1 | 34 | 34 | 4 | м08-03-572-01 | Демонтаж: Блок управления открытого исполнения высотой и шириной до 1000х800 мм, устанавливаемый на стене | ШТ | 2 | 0 |  |  |  |  | 217.9 | 0 | 125.95 | 14.03 | 91.95 | 0 | 1.392 | 0.168 | 0 | 100.68 | 68.89 |  | 16781639 | 16.359 | 0 | 9.456 | 1.053 | 6.903 | 0 | 0.696 | 0.084 | 0 | 230.95 | 176.42 | 31.52 | 3.51 | 23.01 | 0 | 2.32 | 0.28 | 0 | 95 | 65 | 1 | 1 |  |  | 6.66 | 6.66 | 6.66 | 6.66 |  |  |  |  | 0 | 2 | ФЕРм-2001, м08-03-572-01, приказ Минстроя России №1039/пр от 30.12.2016г. |  |  | 108001 | 0 |  | 0 | 3 | 0 | 6.66 | 1 | 1 | 1 | 1 | 1 |  | 95 | 65 |  |  |  | 0 | 0 | 0 | [5 empty] | 0 | Поправка: Табл.3, п.4 Наименование: Демонтаж: Оборудование, не пригодное для дальнейшего использования, (предназначено в лом) без разборки и резки | 0 | 217.9 | 0 | 62.977 | 7.013 | 45.974 | 0 | 0.696 | 0.084 | 0 | 100.681 | 68.887 |  |  |  | )*0 | )*0,3 | )*0,3 | )*0,3 |  | )*0,3 | )*0,3 |  |  |  | 0 | 0 | 1 | 1 |  |  |  | 1013 | ШТ | ШТ | 1 | [6 empty] | 16510370 | 3 | Монтажные работы | 0 |  | 2 | 108001 | Электромонтажные работы , отдел 01-03 : ( на АЭС НР = 110% ) - (работы по упр. авиа.- движением: СП=55% ( {АВИА}=1; обычные работы : СП=65 - {AВИА}=0), при работе на АЭС СП= 68% ) | мФЕР-08 |  | Поправка: Табл.3, п.4 |  | 0 | 230.95 | 176.42 | 31.52 | 3.51 | 23.01 | 2.32 | 0.28 | 0 | [17 empty] | 0 | 0 | 0 |  |  |  |  | 95 | 65 |  |  |  |  | 0 |  | 1068479520 | 1 | 1 | 4 | 0 | 0 | 0 | 387.47 | 0 | 387.47 | 0 |  | 0 | 3 | 0 |  | 0 | 1 | 0 | 0 | 0 | 0 | 0
17 | 1 | 39 | 39 | 5 | 15-01-047-15 | Демонтаж:Устройство подвесных потолков типа <Армстронг> по каркасу из оцинкованного профиля | 100 м2 | 0.51392 | 0 |  |  |  |  | 529.47 | 0 | 133.5 | 26.06 | 395.97 | 0 | 42.125 | 2.1955 | 0 | 400.93 | 198.35 |  | 16781625 | 1030.264 | 0 | 259.768 | 50.712 | 770.496 | 0 | 81.968 | 4.272 | 0 | 6623.23 | 5335.4 | 324.71 | 63.39 | 963.12 | 0 | 102.46 | 5.34 | 0 | 95 | 47 | 1 | 1 |  |  | 1 | 1 | 1 | 1 |  |  |  |  | 0 | 1 | ФЕР-2001, 15-01-047-15, приказ Минстроя России №1039/пр от 30.12.2016г. |  |  | 15001 | 0 |  | 0 | 2 | 0 | 1 | 1 | 1 | 1 | 1 | 1 |  | 105 | 55 |  |  |  | 0 | 0 | 0 | [5 empty] | 0 | Поправка: Табл.2, п.2 Наименование: При демонтаже (разборке) сборных деревянных конструкций | 0 | 529.47 | 0 | 259.768 | 50.712 | 770.496 | 0 | 81.968 | 4.272 | 0 | 400.9285 | 198.3541 |  |  |  | )*0 | )*0,8 | )*0,8 | )*0,8 |  | )*0,8 | )*0,8 |  |  |  | 0 | 0 | 1 | 1 |  |  |  | 1005 | 100 м2 | 100 м2 | 100 | [6 empty] | 16510513 | 2 | Общестроительные работы | 0 |  | 1 | 15001 | Отделочные работы | ФЕР-15 |  | Поправка: Табл.2, п.2 |  | 0 | 6623.23 | 5335.4 | 324.71 | 63.39 | 963.12 | 102.46 | 5.34 | 0 | [17 empty] | 0 | 0 | 0 | *0,9 | *0,85 |  |  | 94.5 | 46.75 |  |  |  |  | 0 |  | 2124409249 | 2 | 1 | -2 | 0 | 0 | 0 | 1128.75 | 1128.75 | 0 | 0 |  | 0 | 3 | 0 |  | 0 | 1 | 0 | 0 | 0 | 0 | 0
17 | 1 | 44 | 44 | 5 | 15-01-047-15 | Демонтаж:Устройство подвесных потолков типа <Армстронг> по каркасу из оцинкованного профиля | 100 м2 | 0.51392 | 0 |  |  |  |  | 3526.29 | 0 | 889.11 | 173.57 | 2637.18 | 0 | 42.125 | 2.1955 | 0 | 2670.21 | 1321.05 |  | 16781639 | 1030.264 | 0 | 259.768 | 50.712 | 770.496 | 0 | 81.968 | 4.272 | 0 | 6623.23 | 5335.4 | 324.71 | 63.39 | 963.12 | 0 | 102.46 | 5.34 | 0 | 95 | 47 | 1 | 1 |  |  | 6.66 | 6.66 | 6.66 | 6.66 |  |  |  |  | 0 | 1 | ФЕР-2001, 15-01-047-15, приказ Минстроя России №1039/пр от 30.12.2016г. |  |  | 15001 | 0 |  | 0 | 2 | 0 | 6.66 | 1 | 1 | 1 | 1 | 1 |  | 105 | 55 |  |  |  | 0 | 0 | 0 | [5 empty] | 0 | Поправка: Табл.2, п.2 Наименование: При демонтаже (разборке) сборных деревянных конструкций | 0 | 3526.29 | 0 | 1730.0549 | 337.7419 | 5131.5034 | 0 | 81.968 | 4.272 | 0 | 2670.2125 | 1321.0525 |  |  |  | )*0 | )*0,8 | )*0,8 | )*0,8 |  | )*0,8 | )*0,8 |  |  |  | 0 | 0 | 1 | 1 |  |  |  | 1005 | 100 м2 | 100 м2 | 100 | [6 empty] | 16510513 | 2 | Общестроительные работы | 0 |  | 1 | 15001 | Отделочные работы | ФЕР-15 |  | Поправка: Табл.2, п.2 |  | 0 | 6623.23 | 5335.4 | 324.71 | 63.39 | 963.12 | 102.46 | 5.34 | 0 | [17 empty] | 0 | 0 | 0 | *0,9 | *0,85 |  |  | 94.5 | 46.75 |  |  |  |  | 0 |  | 2124409249 | 1 | 1 | 4 | 0 | 0 | 0 | 7517.55 | 7517.55 | 0 | 0 |  | 0 | 3 | 0 |  | 0 | 1 | 0 | 0 | 0 | 0 | 0
17 | 1 | 61 | 63 | 6 | 09-03-048-02 | Демонтаж: Монтаж потолков подвесных алюминиевых панельных перфорированных (при расходе алюминия на 1 м2 потолка до 2,4 кг) | 100 м2 | 1.9272 | 0 |  |  |  |  | 4078.25 | 0 | 303.88 | 6.75 | 3774.37 | 0 | 416.1384 | 0.52613 | 0 | 3062.71 | 2722.41 |  | 16781625 | 2116.156 | 0 | 157.682 | 3.5 | 1958.474 | 0 | 215.929 | 0.273 | 0 | 3654.8 | 631.72 | 225.26 | 5 | 2797.82 | 0 | 308.47 | 0.39 | 0 | 81 | 72 | 1 | 1 |  |  | 1 | 1 | 1 | 1 |  |  |  |  | 0 | 1 | ФЕР-2001, 09-03-048-02, приказ Минстроя России №1039/пр от 30.12.2016г. |  |  | 9001 | 0 |  | 0 | 2 | 0 | 1 | 1 | 1 | 1 | 1 | 1 |  | 90 | 85 |  |  |  | 0 | 0 | 0 | [5 empty] | 0 | Поправка: Прил. 9.3, п.5 Наименование: Разборка (демонтаж) металлических конструкций | 0 | 4078.25 | 0 | 157.682 | 3.5 | 1958.474 | 0 | 215.929 | 0.273 | 0 | 3062.7072 | 2722.4064 |  |  |  | )*0 | )*0,7 | )*0,7 | )*0,7 |  | )*0,7 | )*0,7 |  |  |  | 0 | 0 | 1 | 1 |  |  |  | 1005 | 100 м2 | 100 м2 | 100 | [6 empty] | 16510486 | 2 | Общестроительные работы | 0 |  | 1 | 9001 | Металлические конструкции | ФЕР-09 |  | Поправка: Прил. 9.3, п.5 |  | 0 | 3654.8 | 631.72 | 225.26 | 5 | 2797.82 | 308.47 | 0.39 | 0 | [17 empty] | 0 | 0 | 0 | *0,9 | *0,85 |  |  | 81 | 72.25 |  |  |  |  | 0 |  | 254739207 | 2 | 1 | -2 | 0 | 0 | 0 | 9863.37 | 9863.37 | 0 | 0 |  | 0 | 3 | 0 |  | 0 | 1 | 0 | 0 | 0 | 0 | 0
17 | 1 | 78 | 82 | 6 | 09-03-048-02 | Демонтаж: Монтаж потолков подвесных алюминиевых панельных перфорированных (при расходе алюминия на 1 м2 потолка до 2,4 кг) | 100 м2 | 1.9272 | 0 |  |  |  |  | 27161.18 | 0 | 2023.87 | 44.92 | 25137.31 | 0 | 416.1384 | 0.52613 | 0 | 20397.61 | 18131.21 |  | 16781639 | 2116.156 | 0 | 157.682 | 3.5 | 1958.474 | 0 | 215.929 | 0.273 | 0 | 3654.8 | 631.72 | 225.26 | 5 | 2797.82 | 0 | 308.47 | 0.39 | 0 | 81 | 72 | 1 | 1 |  |  | 6.66 | 6.66 | 6.66 | 6.66 |  |  |  |  | 0 | 1 | ФЕР-2001, 09-03-048-02, приказ Минстроя России №1039/пр от 30.12.2016г. |  |  | 9001 | 0 |  | 0 | 2 | 0 | 6.66 | 1 | 1 | 1 | 1 | 1 |  | 90 | 85 |  |  |  | 0 | 0 | 0 | [5 empty] | 0 | Поправка: Прил. 9.3, п.5 Наименование: Разборка (демонтаж) металлических конструкций | 0 | 27161.18 | 0 | 1050.1621 | 23.31 | 13043.4368 | 0 | 215.929 | 0.273 | 0 | 20397.6063 | 18131.2056 |  |  |  | )*0 | )*0,7 | )*0,7 | )*0,7 |  | )*0,7 | )*0,7 |  |  |  | 0 | 0 | 1 | 1 |  |  |  | 1005 | 100 м2 | 100 м2 | 100 | [6 empty] | 16510486 | 2 | Общестроительные работы | 0 |  | 1 | 9001 | Металлические конструкции | ФЕР-09 |  | Поправка: Прил. 9.3, п.5 |  | 0 | 3654.8 | 631.72 | 225.26 | 5 | 2797.82 | 308.47 | 0.39 | 0 | [17 empty] | 0 | 0 | 0 | *0,9 | *0,85 |  |  | 81 | 72.25 |  |  |  |  | 0 |  | 254739207 | 1 | 1 | 4 | 0 | 0 | 0 | 65690 | 65690 | 0 | 0 |  | 0 | 3 | 0 |  | 0 | 1 | 0 | 0 | 0 | 0 | 0
17 | 1 | 96 | 101 | 7 | 10-04-010-04 | Демонтаж: Устройство перегородок в жилых зданиях на однорядном металлическом каркасе с двухсторонней обшивкой гипсокартонными листами или гипсоволокнистыми плитами в два слоя с изоляцией | 100 м2 | 0.385 | 0 |  |  |  |  | 1017.28 | 0 | 67.24 | 9.86 | 950.04 | 0 | 104.7446 | 0.79772 | 0 | 1017.49 | 518.35 |  | 16781625 | 2642.28 | 0 | 174.656 | 25.616 | 2467.624 | 0 | 272.064 | 2.072 | 0 | 10807.78 | 7504.93 | 218.32 | 32.02 | 3084.53 | 0 | 340.08 | 2.59 | 0 | 106 | 54 | 1 | 1 |  |  | 1 | 1 | 1 | 1 |  |  |  |  | 0 | 1 | ФЕР-2001, 10-04-010-04, приказ Минстроя России №1039/пр от 30.12.2016г. |  |  | 10001 | 0 |  | 0 | 2 | 0 | 1 | 1 | 1 | 1 | 1 | 1 |  | 118 | 63 |  |  |  | 0 | 0 | 0 | [5 empty] | 0 | Поправка: Табл.2, п.2 Наименование: При демонтаже (разборке) сборных деревянных конструкций | 0 | 1017.28 | 0 | 174.656 | 25.616 | 2467.624 | 0 | 272.064 | 2.072 | 0 | 1017.494 | 518.346 |  |  |  | )*0 | )*0,8 | )*0,8 | )*0,8 |  | )*0,8 | )*0,8 |  |  |  | 0 | 0 | 1 | 1 |  |  |  | 1005 | 100 м2 | 100 м2 | 100 | [6 empty] | 16510487 | 2 | Общестроительные работы | 0 |  | 1 | 10001 | Деревянные конструкции | ФЕР-10 |  | Поправка: Табл.2, п.2 |  | 0 | 10807.78 | 7504.93 | 218.32 | 32.02 | 3084.53 | 340.08 | 2.59 | 0 | [17 empty] | 0 | 0 | 0 | *0,9 | *0,85 |  |  | 106.2 | 53.55 |  |  |  |  | 0 |  | 1651547278 | 2 | 1 | -2 | 0 | 0 | 0 | 2553.12 | 2553.12 | 0 | 0 |  | 0 | 3 | 0 |  | 0 | 1 | 0 | 0 | 0 | 0 | 0
17 | 1 | 114 | 120 | 7 | 10-04-010-04 | Демонтаж: Устройство перегородок в жилых зданиях на однорядном металлическом каркасе с двухсторонней обшивкой гипсокартонными листами или гипсоволокнистыми плитами в два слоя с изоляцией | 100 м2 | 0.385 | 0 |  |  |  |  | 6775.07 | 0 | 447.84 | 65.68 | 6327.23 | 0 | 104.7446 | 0.79772 | 0 | 6776.48 | 3452.17 |  | 16781639 | 2642.28 | 0 | 174.656 | 25.616 | 2467.624 | 0 | 272.064 | 2.072 | 0 | 10807.78 | 7504.93 | 218.32 | 32.02 | 3084.53 | 0 | 340.08 | 2.59 | 0 | 106 | 54 | 1 | 1 |  |  | 6.66 | 6.66 | 6.66 | 6.66 |  |  |  |  | 0 | 1 | ФЕР-2001, 10-04-010-04, приказ Минстроя России №1039/пр от 30.12.2016г. |  |  | 10001 | 0 |  | 0 | 2 | 0 | 6.66 | 1 | 1 | 1 | 1 | 1 |  | 118 | 63 |  |  |  | 0 | 0 | 0 | [5 empty] | 0 | Поправка: Табл.2, п.2 Наименование: При демонтаже (разборке) сборных деревянных конструкций | 0 | 6775.07 | 0 | 1163.209 | 170.6026 | 16434.3758 | 0 | 272.064 | 2.072 | 0 | 6776.4846 | 3452.1714 |  |  |  | )*0 | )*0,8 | )*0,8 | )*0,8 |  | )*0,8 | )*0,8 |  |  |  | 0 | 0 | 1 | 1 |  |  |  | 1005 | 100 м2 | 100 м2 | 100 | [6 empty] | 16510487 | 2 | Общестроительные работы | 0 |  | 1 | 10001 | Деревянные конструкции | ФЕР-10 |  | Поправка: Табл.2, п.2 |  | 0 | 10807.78 | 7504.93 | 218.32 | 32.02 | 3084.53 | 340.08 | 2.59 | 0 | [17 empty] | 0 | 0 | 0 | *0,9 | *0,85 |  |  | 106.2 | 53.55 |  |  |  |  | 0 |  | 1651547278 | 1 | 1 | 4 | 0 | 0 | 0 | 17003.72 | 17003.72 | 0 | 0 |  | 0 | 3 | 0 |  | 0 | 1 | 0 | 0 | 0 | 0 | 0
17 | 1 | 122 | 129 | 8 | 15-01-049-01 прим. | Демонтаж:Облицовка стен по готовому каркасу щитами-картинами из древесностружечных плит покрытых эмалями (экраны на дадиаторы) | 100 м2 | 0.1784 | 0 |  |  |  |  | 79.33 | 0 | 12.24 | 2.41 | 67.09 | 0 | 7.2216 | 0.20266 | 0 | 66.03 | 32.67 |  | 16781625 | 444.64 | 0 | 68.584 | 13.512 | 376.056 | 0 | 40.48 | 1.136 | 0 | 783.58 | 227.78 | 85.73 | 16.89 | 470.07 | 0 | 50.6 | 1.42 | 0 | 95 | 47 | 1 | 1 |  |  | 1 | 1 | 1 | 1 |  |  |  |  | 0 | 1 | ФЕР-2001, 15-01-049-01, приказ Минстроя России №1039/пр от 30.12.2016г. |  |  | 15001 | 0 |  | 0 | 2 | 0 | 1 | 1 | 1 | 1 | 1 | 1 |  | 105 | 55 |  |  |  | 0 | 0 | 0 | [5 empty] | 0 | Поправка: Табл.2, п.2 Наименование: При демонтаже (разборке) сборных деревянных конструкций | 0 | 79.33 | 0 | 68.584 | 13.512 | 376.056 | 0 | 40.48 | 1.136 | 0 | 66.025 | 32.665 |  |  |  | )*0 | )*0,8 | )*0,8 | )*0,8 |  | )*0,8 | )*0,8 |  |  |  | 0 | 0 | 1 | 1 |  |  |  | 1005 | 100 м2 | 100 м2 | 100 | [6 empty] | 16510513 | 2 | Общестроительные работы | 0 |  | 1 | 15001 | Отделочные работы | ФЕР-15 |  | Поправка: Табл.2, п.2 |  | 0 | 783.58 | 227.78 | 85.73 | 16.89 | 470.07 | 50.6 | 1.42 | 0 | [17 empty] | 0 | 0 | 0 | *0,9 | *0,85 |  |  | 94.5 | 46.75 |  |  |  |  | 0 |  | 505599027 | 2 | 1 | -2 | 0 | 0 | 0 | 178.03 | 178.03 | 0 | 0 |  | 0 | 3 | 0 |  | 0 | 1 | 0 | 0 | 0 | 0 | 0
17 | 1 | 130 | 138 | 8 | 15-01-049-01 прим. | Демонтаж:Облицовка стен по готовому каркасу щитами-картинами из древесностружечных плит покрытых эмалями (экраны на дадиаторы) | 100 м2 | 0.1784 | 0 |  |  |  |  | 528.3 | 0 | 81.49 | 16.05 | 446.81 | 0 | 7.2216 | 0.20266 | 0 | 439.72 | 217.54 |  | 16781639 | 444.64 | 0 | 68.584 | 13.512 | 376.056 | 0 | 40.48 | 1.136 | 0 | 783.58 | 227.78 | 85.73 | 16.89 | 470.07 | 0 | 50.6 | 1.42 | 0 | 95 | 47 | 1 | 1 |  |  | 6.66 | 6.66 | 6.66 | 6.66 |  |  |  |  | 0 | 1 | ФЕР-2001, 15-01-049-01, приказ Минстроя России №1039/пр от 30.12.2016г. |  |  | 15001 | 0 |  | 0 | 2 | 0 | 6.66 | 1 | 1 | 1 | 1 | 1 |  | 105 | 55 |  |  |  | 0 | 0 | 0 | [5 empty] | 0 | Поправка: Табл.2, п.2 Наименование: При демонтаже (разборке) сборных деревянных конструкций | 0 | 528.3 | 0 | 456.7694 | 89.9899 | 2504.533 | 0 | 40.48 | 1.136 | 0 | 439.717 | 217.5442 |  |  |  | )*0 | )*0,8 | )*0,8 | )*0,8 |  | )*0,8 | )*0,8 |  |  |  | 0 | 0 | 1 | 1 |  |  |  | 1005 | 100 м2 | 100 м2 | 100 | [6 empty] | 16510513 | 2 | Общестроительные работы | 0 |  | 1 | 15001 | Отделочные работы | ФЕР-15 |  | Поправка: Табл.2, п.2 |  | 0 | 783.58 | 227.78 | 85.73 | 16.89 | 470.07 | 50.6 | 1.42 | 0 | [17 empty] | 0 | 0 | 0 | *0,9 | *0,85 |  |  | 94.5 | 46.75 |  |  |  |  | 0 |  | 505599027 | 1 | 1 | 4 | 0 | 0 | 0 | 1185.56 | 1185.56 | 0 | 0 |  | 0 | 3 | 0 |  | 0 | 1 | 0 | 0 | 0 | 0 | 0
17 | 1 | 133 | 141 | 9 | 63-10-1 прим. | Разборка облицовки из гипсокартонных листов стен и перегородок (плиты АГШТ) | 100 м2 | 1.527 | 0 |  |  |  |  | 105.99 | 0 | 9.54 | 4.12 | 96.45 | 0 | 11.1624 | 0.3054 | 0 | 77.44 | 50.29 |  | 16781625 | 69.41 | 0 | 6.25 | 2.7 | 63.16 | 0 | 7.31 | 0.2 | 0 | 69.41 | 0 | 6.25 | 2.7 | 63.16 | 0 | 7.31 | 0.2 | 0 | 77 | 50 | 1 | 1 |  |  | 1 | 1 | 1 | 1 |  |  |  |  | 0 | 1 | ФЕРр-2001, 63-10-1, приказ Минстроя России №1039/пр от 30.12.2016г. |  |  | 63001 | 0 |  | 0 | 6 | 0 | 1 | 1 | 1 | 1 | 1 | 1 |  | 77 | 50 |  |  |  | 0 | 0 | 0 | [5 empty] | 0 |  | 0 | 105.99 | 0 | 6.25 | 2.7 | 63.16 | 0 | 7.31 | 0.2 | 0 | 77.4389 | 50.285 | [13 empty] | 0 | 0 | 1 | 1 |  |  |  | 1005 | 100 м2 | 100 м2 | 100 | [6 empty] | 16510572 | 6 | Ремонтно-строительные работы | 0 |  | 1 | 63001 | Стекольные, обойные, облицовочные работы | рФЕР-63 |  |  |  | 0 | 69.41 | 0 | 6.25 | 2.7 | 63.16 | 7.31 | 0.2 | 0 | [17 empty] | 0 | 0 | 0 |  |  |  |  | 77 | 50 |  |  |  |  | 0 |  | -144878125 | 2 | 1 | -2 | 0 | 0 | 0 | 233.72 | 233.72 | 0 | 0 |  | 0 | 3 | 0 |  | 0 | 1 | 0 | 0 | 0 | 0 | 0
17 | 1 | 136 | 144 | 9 | 63-10-1 прим. | Разборка облицовки из гипсокартонных листов стен и перегородок (плиты АГШТ) | 100 м2 | 1.527 | 0 |  |  |  |  | 705.89 | 0 | 63.56 | 27.46 | 642.33 | 0 | 11.1624 | 0.3054 | 0 | 515.74 | 334.9 |  | 16781639 | 69.41 | 0 | 6.25 | 2.7 | 63.16 | 0 | 7.31 | 0.2 | 0 | 69.41 | 0 | 6.25 | 2.7 | 63.16 | 0 | 7.31 | 0.2 | 0 | 77 | 50 | 1 | 1 |  |  | 6.66 | 6.66 | 6.66 | 6.66 |  |  |  |  | 0 | 1 | ФЕРр-2001, 63-10-1, приказ Минстроя России №1039/пр от 30.12.2016г. |  |  | 63001 | 0 |  | 0 | 6 | 0 | 6.66 | 1 | 1 | 1 | 1 | 1 |  | 77 | 50 |  |  |  | 0 | 0 | 0 | [5 empty] | 0 |  | 0 | 705.89 | 0 | 41.625 | 17.982 | 420.6456 | 0 | 7.31 | 0.2 | 0 | 515.7383 | 334.895 | [13 empty] | 0 | 0 | 1 | 1 |  |  |  | 1005 | 100 м2 | 100 м2 | 100 | [6 empty] | 16510572 | 6 | Ремонтно-строительные работы | 0 |  | 1 | 63001 | Стекольные, обойные, облицовочные работы | рФЕР-63 |  |  |  | 0 | 69.41 | 0 | 6.25 | 2.7 | 63.16 | 7.31 | 0.2 | 0 | [17 empty] | 0 | 0 | 0 |  |  |  |  | 77 | 50 |  |  |  |  | 0 |  | -144878125 | 1 | 1 | 4 | 0 | 0 | 0 | 1556.53 | 1556.53 | 0 | 0 |  | 0 | 3 | 0 |  | 0 | 1 | 0 | 0 | 0 | 0 | 0
17 | 1 | 139 | 148 | 10 | 57-2-1 | Разборка покрытий полов из линолеума и релина | 100 м2 | 0.51392 | 0 |  |  |  |  | 47.75 | 0 | 2.09 | 0.9 | 45.66 | 0 | 5.8535 | 0.06681 | 0 | 37.25 | 31.66 |  | 16781625 | 92.9 | 0 | 4.06 | 1.76 | 88.84 | 0 | 11.39 | 0.13 | 0 | 92.9 | 0 | 4.06 | 1.76 | 88.84 | 0 | 11.39 | 0.13 | 0 | 80 | 68 | 1 | 1 |  |  | 1 | 1 | 1 | 1 |  |  |  |  | 0 | 1 | ФЕРр-2001, 57-2-1, приказ Минстроя России №1039/пр от 30.12.2016г. |  |  | 57001 | 0 |  | 0 | 6 | 0 | 1 | 1 | 1 | 1 | 1 | 1 |  | 80 | 68 |  |  |  | 0 | 0 | 0 | [5 empty] | 0 |  | 0 | 47.75 | 0 | 4.06 | 1.76 | 88.84 | 0 | 11.39 | 0.13 | 0 | 37.248 | 31.6608 | [13 empty] | 0 | 0 | 1 | 1 |  |  |  | 1005 | 100 м2 | 100 м2 | 100 | [6 empty] | 16510566 | 6 | Ремонтно-строительные работы | 0 |  | 1 | 57001 | Полы | рФЕР-57 |  |  |  | 0 | 92.9 | 0 | 4.06 | 1.76 | 88.84 | 11.39 | 0.13 | 0 | [17 empty] | 0 | 0 | 0 |  |  |  |  | 80 | 68 |  |  |  |  | 0 |  | 537707280 | 2 | 1 | -2 | 0 | 0 | 0 | 116.66 | 116.66 | 0 | 0 |  | 0 | 3 | 0 |  | 0 | 1 | 0 | 0 | 0 | 0 | 0
17 | 1 | 142 | 152 | 10 | 57-2-1 | Разборка покрытий полов из линолеума и релина | 100 м2 | 0.51392 | 0 |  |  |  |  | 317.97 | 0 | 13.9 | 6.02 | 304.07 | 0 | 5.8535 | 0.06681 | 0 | 248.07 | 210.86 |  | 16781639 | 92.9 | 0 | 4.06 | 1.76 | 88.84 | 0 | 11.39 | 0.13 | 0 | 92.9 | 0 | 4.06 | 1.76 | 88.84 | 0 | 11.39 | 0.13 | 0 | 80 | 68 | 1 | 1 |  |  | 6.66 | 6.66 | 6.66 | 6.66 |  |  |  |  | 0 | 1 | ФЕРр-2001, 57-2-1, приказ Минстроя России №1039/пр от 30.12.2016г. |  |  | 57001 | 0 |  | 0 | 6 | 0 | 6.66 | 1 | 1 | 1 | 1 | 1 |  | 80 | 68 |  |  |  | 0 | 0 | 0 | [5 empty] | 0 |  | 0 | 317.97 | 0 | 27.0396 | 11.7216 | 591.6744 | 0 | 11.39 | 0.13 | 0 | 248.072 | 210.8612 | [13 empty] | 0 | 0 | 1 | 1 |  |  |  | 1005 | 100 м2 | 100 м2 | 100 | [6 empty] | 16510566 | 6 | Ремонтно-строительные работы | 0 |  | 1 | 57001 | Полы | рФЕР-57 |  |  |  | 0 | 92.9 | 0 | 4.06 | 1.76 | 88.84 | 11.39 | 0.13 | 0 | [17 empty] | 0 | 0 | 0 |  |  |  |  | 80 | 68 |  |  |  |  | 0 |  | 537707280 | 1 | 1 | 4 | 0 | 0 | 0 | 776.9 | 776.9 | 0 | 0 |  | 0 | 3 | 0 |  | 0 | 1 | 0 | 0 | 0 | 0 | 0
17 | 1 | 143 | 154 | 11 | 57-1-2 | Разборка оснований покрытия полов лаг из досок и брусков | 100 м2 | 2.4698 | 0 |  |  |  |  | 147.77 | 0 | 0 | 0 | 147.77 | 0 | 18.9434 | 0 | 0 | 118.22 | 100.48 |  | 16781625 | 59.83 | 0 | 0 | 0 | 59.83 | 0 | 7.67 | 0 | 0 | 59.83 | 0 | 0 | 0 | 59.83 | 0 | 7.67 | 0 | 0 | 80 | 68 | 1 | 1 |  |  | 1 | 1 | 1 | 1 |  |  |  |  | 0 | 1 | ФЕРр-2001, 57-1-2, приказ Минстроя России №1039/пр от 30.12.2016г. |  |  | 57001 | 0 |  | 0 | 6 | 0 | 1 | 1 | 1 | 1 | 1 | 1 |  | 80 | 68 |  |  |  | 0 | 0 | 0 | [5 empty] | 0 |  | 0 | 147.77 | 0 | 0 | 0 | 59.83 | 0 | 7.67 | 0 | 0 | 118.216 | 100.4836 | [13 empty] | 0 | 0 | 1 | 1 |  |  |  | 1005 | 100 м2 | 100 м2 | 100 | [6 empty] | 16510566 | 6 | Ремонтно-строительные работы | 0 |  | 1 | 57001 | Полы | рФЕР-57 |  |  |  | 0 | 59.83 | 0 | 0 | 0 | 59.83 | 7.67 | 0 | 0 | [17 empty] | 0 | 0 | 0 |  |  |  |  | 80 | 68 |  |  |  |  | 0 |  | 530355128 | 2 | 1 | -2 | 0 | 0 | 0 | 366.47 | 366.47 | 0 | 0 |  | 0 | 3 | 0 |  | 0 | 1 | 0 | 0 | 0 | 0 | 0
17 | 1 | 144 | 156 | 11 | 57-1-2 | Разборка оснований покрытия полов лаг из досок и брусков | 100 м2 | 2.4698 | 0 |  |  |  |  | 984.14 | 0 | 0 | 0 | 984.14 | 0 | 18.9434 | 0 | 0 | 787.31 | 669.22 |  | 16781639 | 59.83 | 0 | 0 | 0 | 59.83 | 0 | 7.67 | 0 | 0 | 59.83 | 0 | 0 | 0 | 59.83 | 0 | 7.67 | 0 | 0 | 80 | 68 | 1 | 1 |  |  | 6.66 | 6.66 | 6.66 | 6.66 |  |  |  |  | 0 | 1 | ФЕРр-2001, 57-1-2, приказ Минстроя России №1039/пр от 30.12.2016г. |  |  | 57001 | 0 |  | 0 | 6 | 0 | 6.66 | 1 | 1 | 1 | 1 | 1 |  | 80 | 68 |  |  |  | 0 | 0 | 0 | [5 empty] | 0 |  | 0 | 984.14 | 0 | 0 | 0 | 398.4678 | 0 | 7.67 | 0 | 0 | 787.312 | 669.2152 | [13 empty] | 0 | 0 | 1 | 1 |  |  |  | 1005 | 100 м2 | 100 м2 | 100 | [6 empty] | 16510566 | 6 | Ремонтно-строительные работы | 0 |  | 1 | 57001 | Полы | рФЕР-57 |  |  |  | 0 | 59.83 | 0 | 0 | 0 | 59.83 | 7.67 | 0 | 0 | [17 empty] | 0 | 0 | 0 |  |  |  |  | 80 | 68 |  |  |  |  | 0 |  | 530355128 | 1 | 1 | 4 | 0 | 0 | 0 | 2440.67 | 2440.67 | 0 | 0 |  | 0 | 3 | 0 |  | 0 | 1 | 0 | 0 | 0 | 0 | 0
17 | 1 | 156 | 168 | 12 | 10-01-010-01 | Демонтаж: Установка элементов каркаса из брусьев (сцены задника сцены) | м3 | 1.5228 | 0 |  |  |  |  | 258.52 | 0 | 28.82 | 5.09 | 229.7 | 0 | 27.4104 | 0.43857 | 0 | 248.88 | 126.79 |  | 16781625 | 169.768 | 0 | 18.928 | 3.344 | 150.84 | 0 | 18 | 0.288 | 0 | 2401.21 | 2189 | 23.66 | 4.18 | 188.55 | 0 | 22.5 | 0.36 | 0 | 106 | 54 | 1 | 1 |  |  | 1 | 1 | 1 | 1 |  |  |  |  | 0 | 1 | ФЕР-2001, 10-01-010-01, приказ Минстроя России №1039/пр от 30.12.2016г. |  |  | 10001 | 0 |  | 0 | 2 | 0 | 1 | 1 | 1 | 1 | 1 | 1 |  | 118 | 63 |  |  |  | 0 | 0 | 0 | [5 empty] | 0 | Поправка: Табл.2, п.2 Наименование: При демонтаже (разборке) сборных деревянных конструкций | 0 | 258.52 | 0 | 18.928 | 3.344 | 150.84 | 0 | 18 | 0.288 | 0 | 248.8774 | 126.7866 |  |  |  | )*0 | )*0,8 | )*0,8 | )*0,8 |  | )*0,8 | )*0,8 |  |  |  | 0 | 0 | 1 | 1 |  |  |  | 1007 | м3 | м3 | 1 | [6 empty] | 16510487 | 2 | Общестроительные работы | 0 |  | 1 | 10001 | Деревянные конструкции | ФЕР-10 |  | Поправка: Табл.2, п.2 |  | 0 | 2401.21 | 2189 | 23.66 | 4.18 | 188.55 | 22.5 | 0.36 | 0 | [17 empty] | 0 | 0 | 0 | *0,9 | *0,85 |  |  | 106.2 | 53.55 |  |  |  |  | 0 |  | 1342905313 | 2 | 1 | -2 | 0 | 0 | 0 | 634.19 | 634.19 | 0 | 0 |  | 0 | 3 | 0 |  | 0 | 1 | 0 | 0 | 0 | 0 | 0
17 | 1 | 168 | 180 | 12 | 10-01-010-01 | Демонтаж: Установка элементов каркаса из брусьев (сцены задника сцены) | м3 | 1.5228 | 0 |  |  |  |  | 1721.76 | 0 | 191.96 | 33.91 | 1529.8 | 0 | 27.4104 | 0.43857 | 0 | 1657.53 | 844.4 |  | 16781639 | 169.768 | 0 | 18.928 | 3.344 | 150.84 | 0 | 18 | 0.288 | 0 | 2401.21 | 2189 | 23.66 | 4.18 | 188.55 | 0 | 22.5 | 0.36 | 0 | 106 | 54 | 1 | 1 |  |  | 6.66 | 6.66 | 6.66 | 6.66 |  |  |  |  | 0 | 1 | ФЕР-2001, 10-01-010-01, приказ Минстроя России №1039/пр от 30.12.2016г. |  |  | 10001 | 0 |  | 0 | 2 | 0 | 6.66 | 1 | 1 | 1 | 1 | 1 |  | 118 | 63 |  |  |  | 0 | 0 | 0 | [5 empty] | 0 | Поправка: Табл.2, п.2 Наименование: При демонтаже (разборке) сборных деревянных конструкций | 0 | 1721.76 | 0 | 126.0605 | 22.271 | 1004.5944 | 0 | 18 | 0.288 | 0 | 1657.5326 | 844.4034 |  |  |  | )*0 | )*0,8 | )*0,8 | )*0,8 |  | )*0,8 | )*0,8 |  |  |  | 0 | 0 | 1 | 1 |  |  |  | 1007 | м3 | м3 | 1 | [6 empty] | 16510487 | 2 | Общестроительные работы | 0 |  | 1 | 10001 | Деревянные конструкции | ФЕР-10 |  | Поправка: Табл.2, п.2 |  | 0 | 2401.21 | 2189 | 23.66 | 4.18 | 188.55 | 22.5 | 0.36 | 0 | [17 empty] | 0 | 0 | 0 | *0,9 | *0,85 |  |  | 106.2 | 53.55 |  |  |  |  | 0 |  | 1342905313 | 1 | 1 | 4 | 0 | 0 | 0 | 4223.69 | 4223.69 | 0 | 0 |  | 0 | 3 | 0 |  | 0 | 1 | 0 | 0 | 0 | 0 | 0
17 | 1 | 169 | 182 | 13 | 57-1-3 | Разборка оснований покрытия полов простильных полов | 100 м2 | 1.9512 | 0 |  |  |  |  | 265.42 | 0 | 0 | 0 | 265.42 | 0 | 34.0289 | 0 | 0 | 212.34 | 180.49 |  | 16781625 | 136.03 | 0 | 0 | 0 | 136.03 | 0 | 17.44 | 0 | 0 | 136.03 | 0 | 0 | 0 | 136.03 | 0 | 17.44 | 0 | 0 | 80 | 68 | 1 | 1 |  |  | 1 | 1 | 1 | 1 |  |  |  |  | 0 | 1 | ФЕРр-2001, 57-1-3, приказ Минстроя России №1039/пр от 30.12.2016г. |  |  | 57001 | 0 |  | 0 | 6 | 0 | 1 | 1 | 1 | 1 | 1 | 1 |  | 80 | 68 |  |  |  | 0 | 0 | 0 | [5 empty] | 0 |  | 0 | 265.42 | 0 | 0 | 0 | 136.03 | 0 | 17.44 | 0 | 0 | 212.336 | 180.4856 | [13 empty] | 0 | 0 | 1 | 1 |  |  |  | 1005 | 100 м2 | 100 м2 | 100 | [6 empty] | 16510566 | 6 | Ремонтно-строительные работы | 0 |  | 1 | 57001 | Полы | рФЕР-57 |  |  |  | 0 | 136.03 | 0 | 0 | 0 | 136.03 | 17.44 | 0 | 0 | [17 empty] | 0 | 0 | 0 |  |  |  |  | 80 | 68 |  |  |  |  | 0 |  | -1405761312 | 2 | 1 | -2 | 0 | 0 | 0 | 658.25 | 658.25 | 0 | 0 |  | 0 | 3 | 0 |  | 0 | 1 | 0 | 0 | 0 | 0 | 0
17 | 1 | 170 | 184 | 13 | 57-1-3 | Разборка оснований покрытия полов простильных полов | 100 м2 | 1.9512 | 0 |  |  |  |  | 1767.71 | 0 | 0 | 0 | 1767.71 | 0 | 34.0289 | 0 | 0 | 1414.17 | 1202.04 |  | 16781639 | 136.03 | 0 | 0 | 0 | 136.03 | 0 | 17.44 | 0 | 0 | 136.03 | 0 | 0 | 0 | 136.03 | 0 | 17.44 | 0 | 0 | 80 | 68 | 1 | 1 |  |  | 6.66 | 6.66 | 6.66 | 6.66 |  |  |  |  | 0 | 1 | ФЕРр-2001, 57-1-3, приказ Минстроя России №1039/пр от 30.12.2016г. |  |  | 57001 | 0 |  | 0 | 6 | 0 | 6.66 | 1 | 1 | 1 | 1 | 1 |  | 80 | 68 |  |  |  | 0 | 0 | 0 | [5 empty] | 0 |  | 0 | 1767.71 | 0 | 0 | 0 | 905.9598 | 0 | 17.44 | 0 | 0 | 1414.168 | 1202.0428 | [13 empty] | 0 | 0 | 1 | 1 |  |  |  | 1005 | 100 м2 | 100 м2 | 100 | [6 empty] | 16510566 | 6 | Ремонтно-строительные работы | 0 |  | 1 | 57001 | Полы | рФЕР-57 |  |  |  | 0 | 136.03 | 0 | 0 | 0 | 136.03 | 17.44 | 0 | 0 | [17 empty] | 0 | 0 | 0 |  |  |  |  | 80 | 68 |  |  |  |  | 0 |  | -1405761312 | 1 | 1 | 4 | 0 | 0 | 0 | 4383.92 | 4383.92 | 0 | 0 |  | 0 | 3 | 0 |  | 0 | 1 | 0 | 0 | 0 | 0 | 0
17 | 1 | 171 | 186 | 14 | 57-3-1 | Разборка плинтусов деревянных и из пластмассовых материалов | 100 м | 0.64 | 0 |  |  |  |  | 18.82 | 0 | 0 | 0 | 18.82 | 0 | 2.4128 | 0 | 0 | 15.06 | 12.8 |  | 16781625 | 29.41 | 0 | 0 | 0 | 29.41 | 0 | 3.77 | 0 | 0 | 29.41 | 0 | 0 | 0 | 29.41 | 0 | 3.77 | 0 | 0 | 80 | 68 | 1 | 1 |  |  | 1 | 1 | 1 | 1 |  |  |  |  | 0 | 1 | ФЕРр-2001, 57-3-1, приказ Минстроя России №1039/пр от 30.12.2016г. |  |  | 57001 | 0 |  | 0 | 6 | 0 | 1 | 1 | 1 | 1 | 1 | 1 |  | 80 | 68 |  |  |  | 0 | 0 | 0 | [5 empty] | 0 |  | 0 | 18.82 | 0 | 0 | 0 | 29.41 | 0 | 3.77 | 0 | 0 | 15.056 | 12.7976 | [13 empty] | 0 | 0 | 1 | 1 |  |  |  | 1003 | 100 м | 100 м | 100 | [6 empty] | 16510566 | 6 | Ремонтно-строительные работы | 0 |  | 1 | 57001 | Полы | рФЕР-57 |  |  |  | 0 | 29.41 | 0 | 0 | 0 | 29.41 | 3.77 | 0 | 0 | [17 empty] | 0 | 0 | 0 |  |  |  |  | 80 | 68 |  |  |  |  | 0 |  | -1389370821 | 2 | 1 | -2 | 0 | 0 | 0 | 46.68 | 46.68 | 0 | 0 |  | 0 | 3 | 0 |  | 0 | 1 | 0 | 0 | 0 | 0 | 0
17 | 1 | 172 | 188 | 14 | 57-3-1 | Разборка плинтусов деревянных и из пластмассовых материалов | 100 м | 0.64 | 0 |  |  |  |  | 125.36 | 0 | 0 | 0 | 125.36 | 0 | 2.4128 | 0 | 0 | 100.29 | 85.24 |  | 16781639 | 29.41 | 0 | 0 | 0 | 29.41 | 0 | 3.77 | 0 | 0 | 29.41 | 0 | 0 | 0 | 29.41 | 0 | 3.77 | 0 | 0 | 80 | 68 | 1 | 1 |  |  | 6.66 | 6.66 | 6.66 | 6.66 |  |  |  |  | 0 | 1 | ФЕРр-2001, 57-3-1, приказ Минстроя России №1039/пр от 30.12.2016г. |  |  | 57001 | 0 |  | 0 | 6 | 0 | 6.66 | 1 | 1 | 1 | 1 | 1 |  | 80 | 68 |  |  |  | 0 | 0 | 0 | [5 empty] | 0 |  | 0 | 125.36 | 0 | 0 | 0 | 195.8706 | 0 | 3.77 | 0 | 0 | 100.288 | 85.2448 | [13 empty] | 0 | 0 | 1 | 1 |  |  |  | 1003 | 100 м | 100 м | 100 | [6 empty] | 16510566 | 6 | Ремонтно-строительные работы | 0 |  | 1 | 57001 | Полы | рФЕР-57 |  |  |  | 0 | 29.41 | 0 | 0 | 0 | 29.41 | 3.77 | 0 | 0 | [17 empty] | 0 | 0 | 0 |  |  |  |  | 80 | 68 |  |  |  |  | 0 |  | -1389370821 | 1 | 1 | 4 | 0 | 0 | 0 | 310.89 | 310.89 | 0 | 0 |  | 0 | 3 | 0 |  | 0 | 1 | 0 | 0 | 0 | 0 | 0
17 | 1 | 173 | 190 | 15 | 57-1-4 | Разборка оснований покрытия полов дощатых оснований щитового паркета | 100 м2 | 1.9272 | 0 |  |  |  |  | 223.98 | 0 | 0 | 0 | 223.98 | 0 | 28.7153 | 0 | 0 | 179.18 | 152.31 |  | 16781625 | 116.22 | 0 | 0 | 0 | 116.22 | 0 | 14.9 | 0 | 0 | 116.22 | 0 | 0 | 0 | 116.22 | 0 | 14.9 | 0 | 0 | 80 | 68 | 1 | 1 |  |  | 1 | 1 | 1 | 1 |  |  |  |  | 0 | 1 | ФЕРр-2001, 57-1-4, приказ Минстроя России №1039/пр от 30.12.2016г. |  |  | 57001 | 0 |  | 0 | 6 | 0 | 1 | 1 | 1 | 1 | 1 | 1 |  | 80 | 68 |  |  |  | 0 | 0 | 0 | [5 empty] | 0 |  | 0 | 223.98 | 0 | 0 | 0 | 116.22 | 0 | 14.9 | 0 | 0 | 179.184 | 152.3064 | [13 empty] | 0 | 0 | 1 | 1 |  |  |  | 1005 | 100 м2 | 100 м2 | 100 | [6 empty] | 16510566 | 6 | Ремонтно-строительные работы | 0 |  | 1 | 57001 | Полы | рФЕР-57 |  |  |  | 0 | 116.22 | 0 | 0 | 0 | 116.22 | 14.9 | 0 | 0 | [17 empty] | 0 | 0 | 0 |  |  |  |  | 80 | 68 |  |  |  |  | 0 |  | -1326636835 | 2 | 1 | -2 | 0 | 0 | 0 | 555.47 | 555.47 | 0 | 0 |  | 0 | 3 | 0 |  | 0 | 1 | 0 | 0 | 0 | 0 | 0
17 | 1 | 174 | 192 | 15 | 57-1-4 | Разборка оснований покрытия полов дощатых оснований щитового паркета | 100 м2 | 1.9272 | 0 |  |  |  |  | 1491.7 | 0 | 0 | 0 | 1491.7 | 0 | 28.7153 | 0 | 0 | 1193.36 | 1014.36 |  | 16781639 | 116.22 | 0 | 0 | 0 | 116.22 | 0 | 14.9 | 0 | 0 | 116.22 | 0 | 0 | 0 | 116.22 | 0 | 14.9 | 0 | 0 | 80 | 68 | 1 | 1 |  |  | 6.66 | 6.66 | 6.66 | 6.66 |  |  |  |  | 0 | 1 | ФЕРр-2001, 57-1-4, приказ Минстроя России №1039/пр от 30.12.2016г. |  |  | 57001 | 0 |  | 0 | 6 | 0 | 6.66 | 1 | 1 | 1 | 1 | 1 |  | 80 | 68 |  |  |  | 0 | 0 | 0 | [5 empty] | 0 |  | 0 | 1491.7 | 0 | 0 | 0 | 774.0252 | 0 | 14.9 | 0 | 0 | 1193.36 | 1014.356 | [13 empty] | 0 | 0 | 1 | 1 |  |  |  | 1005 | 100 м2 | 100 м2 | 100 | [6 empty] | 16510566 | 6 | Ремонтно-строительные работы | 0 |  | 1 | 57001 | Полы | рФЕР-57 |  |  |  | 0 | 116.22 | 0 | 0 | 0 | 116.22 | 14.9 | 0 | 0 | [17 empty] | 0 | 0 | 0 |  |  |  |  | 80 | 68 |  |  |  |  | 0 |  | -1326636835 | 1 | 1 | 4 | 0 | 0 | 0 | 3699.42 | 3699.42 | 0 | 0 |  | 0 | 3 | 0 |  | 0 | 1 | 0 | 0 | 0 | 0 | 0
51 | 1 | 4 | 24 |  | Новый раздел | Раздел 1: Демонтажные работы | 0 | [6 empty] | 7241.76 | 0 | 579.12 | 58.58 | 6662.64 | 0 | 755.4303 | 4.7938 | 0 | 5820.26 | 4419.59 |  |  | 7241.76 | 0 | 579.12 | 58.58 | 6662.64 | 0 | 755.4303 | 4.7938 | 0 | 5820.26 | 4419.59 |  |  | 0 | 0 | 0 | 17481.61 | 17423.42 | 58.19 | 0 | 0 | 0 | 0 | 0 | 0 | 0 | 0 | 0 | [20 empty] | 0 | 0 | 0 | 17481.61 | 17423.42 | 58.19 | 0 | 0 | 0 | 0 | 0 | 0 | 0 | 0 | 0 | [20 empty] | 48230.01 | 0 | 3856.96 | 390.16 | 44373.05 | 0 | 755.4303 | 4.7938 | 0 | 38762.75 | 29434.28 |  |  | 48230.01 | 0 | 3856.96 | 390.16 | 44373.05 | 0 | 755.4303 | 4.7938 | 0 | 38762.75 | 29434.28 |  |  | 0 | 0 | 0 | 116427.04 | 116039.57 | 387.47 | 0 | 0 | 0 | 0 | 0 | 0 | 0 | 0 | 0 | [20 empty] | 0 | 0 | 0 | 116427.04 | 116039.57 | 387.47 | 0 | 0 | 0 | 0 | 0 | 0 | 0 | 0 | 0 | [19 empty] | 0
50 | 0 | 0 | 1 | 201 | 7241.76 | ПЗ | Прямые затраты |  |  | 201 | 1 | 3 |  | 2 | 48230.01
50 | 0 | 0 | 1 | 202 | 0 | СтМатОб | Стоимость материальных ресурсов (всего) |  |  | 202 | 2 | 3 |  | 2 | 0
50 | 0 | 0 | 1 | 222 | 0 | СтМатОбЗак | Стоимость материалов и оборудования заказчика |  |  | 222 | 3 | 3 |  | 2 | 0
50 | 0 | 0 | 1 | 225 | 0 | СтМатОбПод | Стоимость материалов и оборудования подрядчика |  |  | 225 | 4 | 3 |  | 2 | 0
50 | 0 | 0 | 1 | 226 | 0 | СтМат | Стоимость материалов (всего) |  |  | 226 | 5 | 3 |  | 2 | 0
50 | 0 | 0 | 1 | 227 | 0 | СтМатЗак | Стоимость материалов заказчика |  |  | 227 | 6 | 3 |  | 2 | 0
50 | 0 | 0 | 1 | 228 | 0 | СтМатПод | Стоимость материалов подрядчика |  |  | 228 | 7 | 3 |  | 2 | 0
50 | 0 | 0 | 1 | 216 | 0 | Оборуд | Стоимость оборудования (всего) |  |  | 216 | 8 | 3 |  | 2 | 0
50 | 0 | 0 | 1 | 223 | 0 | ОборудЗак | Стоимость оборудования заказчика |  |  | 223 | 9 | 3 |  | 2 | 0
50 | 0 | 0 | 1 | 229 | 0 | ОборудПод | Стоимость оборудования подрядчика |  |  | 229 | 10 | 3 |  | 2 | 0
50 | 0 | 0 | 1 | 203 | 579.12 | ЭММ | Эксплуатация машин |  |  | 203 | 11 | 3 |  | 2 | 3856.96
50 | 0 | 0 | 1 | 231 | 0 | ЭММсНРиСП | Эксплуатация машин по ТСН-2001.16 |  |  | 231 | 12 | 3 |  | 2 | 0
50 | 0 | 0 | 1 | 204 | 58.58 | ЗПМ | ЗП машинистов |  |  | 204 | 13 | 3 |  | 2 | 390.16
50 | 0 | 0 | 1 | 205 | 6662.64 | ОЗП | Основная ЗП рабочих |  |  | 205 | 14 | 3 |  | 2 | 44373.05
50 | 0 | 0 | 1 | 232 | 0 | ОЗПсНРиСП | Основная ЗП рабочих по ТСН-2001.16 |  |  | 232 | 15 | 3 |  | 2 | 0
50 | 0 | 0 | 1 | 214 | 17423.42 | Строит | Строительные работы с НР и СП |  |  | 214 | 16 | 3 |  | 2 | 116039.57
50 | 0 | 0 | 1 | 215 | 58.19 | Монтаж | Монтажные работы с НР и СП |  |  | 215 | 17 | 3 |  | 2 | 387.47
50 | 0 | 0 | 1 | 217 | 0 | Прочие | Прочие работы с НР и СП |  |  | 217 | 18 | 3 |  | 2 | 0
50 | 0 | 0 | 1 | 230 | 0 | ПрочиеЗатр | Прочие затраты по ТСН-2001.16 |  |  | 230 | 19 | 3 |  | 2 | 0
50 | 0 | 0 | 1 | 206 | 0 | ВозврМат | Возврат материалов |  |  | 206 | 20 | 3 |  | 2 | 0
50 | 0 | 0 | 1 | 207 | 755.4303 | ТрудСтр | Трудозатраты строителей |  |  | 207 | 21 | 3 |  | -1 | 755.4303
50 | 0 | 0 | 1 | 208 | 4.7938 | ТрудМаш | Трудозатраты машинистов |  |  | 208 | 22 | 3 |  | -1 | 4.7938
50 | 0 | 0 | 1 | 209 | 0 | ТранспМат | Транспорт материалов |  |  | 209 | 23 | 3 |  | 2 | 0
50 | 0 | 0 | 1 | 210 | 5820.26 | НР | Накладные расходы |  |  | 210 | 24 | 3 |  | 2 | 38762.75
50 | 0 | 0 | 1 | 211 | 4419.59 | СмПриб | Сметная прибыль |  |  | 211 | 25 | 3 |  | 2 | 29434.28
50 | 0 | 0 | 1 | 224 | 17481.61 | Всего | Всего с НР и СП |  |  | 224 | 26 | 3 |  | 2 | 116427.04
4 | 1 |  | 320 |  | Новый раздел | Раздел 2: Общестроительные работы |  | 0 |  | 0 | [10 empty] | 0 | [53 empty] | 0 | [11 empty] | 0
52 | 1 | 4 | 88 | 0 | Новый раздел | Раздел 2: Общестроительные работы | [7 empty] | 192216.19 | 175090.01 | 3760.99 | 595.17 | 13365.19 | 0 | 1531.6277 | 53.2116 | 0 | 13586.48 | 7766.69 | 0 | 0 | 0 | 0 | 0 | 0 | 0 | 0 | 0 | 0 | 0 | 0 | 0 | 0 | 0 | 0 | 0 | 0 | 213569.36 | 213569.36 | 0 | 0 | 175090.01 | 175090.01 | 0 | 175090.01 | 0 | 0 | 0 | 0 | 0 | 0 | 0 | 0 | 0 | 0 | 0 | 0 | 0 | 0 | 0 | 0 | 0 | 0 | 0 | 0 | 0 | 0 | 0 | 0 | 0 | 0 | 0 | 0 | 0 | 0 | 0 | 0 | 0 | 0 | 0 | 0 | 0 | 0 | 0 | 0 | 0 | 0 | 0 | 0 | 0 | 0 | 0 | 0 | 0 | 0 | 0 | 0 | 0 | 0 | 0 | 0 | 0 | 0 | 0 | 1280159.72 | 1166099.36 | 25048.25 | 3963.98 | 89012.11 | 0 | 1531.6277 | 53.2116 | 0 | 90486.06 | 51726.24 | 0 | 0 | 0 | 0 | 0 | 0 | 0 | 0 | 0 | 0 | 0 | 0 | 0 | 0 | 0 | 0 | 0 | 0 | 1422372.02 | 1422372.02 | 0 | 0 | 1166099.36 | 1166099.36 | 0 | 1166099.36 | 0 | 0 | 0 | 0 | 0 | 0 | 0 | 0 | 0 | 0 | 0 | 0 | 0 | 0 | 0 | 0 | 0 | 0 | 0 | 0 | 0 | 0 | 0 | 0 | 0 | 0 | 0 | 0 | 0 | 0 | 0 | 0 | 0 | 0 | 0 | 0 | 0 | 0 | 0 | 0 | 0 | 0 | 0 | 0 | 0 | 0 | 0 | 0 | 0 | 0 | 0 | 0 | 0 | 0 | 0 | 0 | 0 | 0 | 0
5 | 1 |  | 101 |  | Новый подраздел | Потолок |  | 0 |  | 0 | [10 empty] | 0 | [53 empty] | 0 | [11 empty] | 0
52 | 1 | 5 | 92 | 0 | Новый подраздел | Потолок | [7 empty] | 19786.85 | 13921.8 | 1214.37 | 240.44 | 4650.68 | 0 | 503.6748 | 20.1922 | 0 | 4425.46 | 2340.29 | 0 | 0 | 19786.85 | 13921.8 | 1214.37 | 240.44 | 4650.68 | 0 | 503.6748 | 20.1922 | 0 | 4425.46 | 2340.29 | 0 | 0 | 0 | 0 | 0 | 26552.6 | 26552.6 | 0 | 0 | 13921.8 | 13921.8 | 0 | 13921.8 | 0 | 0 | 0 | 0 | 0 | 0 | 0 | 0 | 0 | 0 | 0 | 0 | 0 | 0 | 0 | 0 | 0 | 0 | 0 | 0 | 0 | 0 | 0 | 0 | 0 | 0 | 0 | 26552.6 | 26552.6 | 0 | 0 | 13921.8 | 13921.8 | 0 | 13921.8 | 0 | 0 | 0 | 0 | 0 | 0 | 0 | 0 | 0 | 0 | 0 | 0 | 0 | 0 | 0 | 0 | 0 | 0 | 0 | 0 | 0 | 0 | 0 | 0 | 131780.35 | 92719.15 | 8087.68 | 1601.36 | 30973.52 | 0 | 503.6748 | 20.1922 | 0 | 29473.56 | 15586.31 | 0 | 0 | 131780.35 | 92719.15 | 8087.68 | 1601.36 | 30973.52 | 0 | 503.6748 | 20.1922 | 0 | 29473.56 | 15586.31 | 0 | 0 | 0 | 0 | 0 | 176840.22 | 176840.22 | 0 | 0 | 92719.15 | 92719.15 | 0 | 92719.15 | 0 | 0 | 0 | 0 | 0 | 0 | 0 | 0 | 0 | 0 | 0 | 0 | 0 | 0 | 0 | 0 | 0 | 0 | 0 | 0 | 0 | 0 | 0 | 0 | 0 | 0 | 0 | 176840.22 | 176840.22 | 0 | 0 | 92719.15 | 92719.15 | 0 | 92719.15 | 0 | 0 | 0 | 0 | 0 | 0 | 0 | 0 | 0 | 0 | 0 | 0 | 0 | 0 | 0 | 0 | 0 | 0 | 0 | 0 | 0 | 0 | 0 | 0
17 | 1 | 179 | 198 | 16 | 61-2-7 | Ремонт штукатурки внутренних стен по камню и бетону цементно-известковым раствором, площадью отдельных мест до 1 м2 толщиной слоя до 20 мм | 100 м2 | 0.68 | 0 |  |  |  |  | 2165.37 | 775.37 | 14.24 | 6.15 | 1375.76 | 0 | 155.278 | 0.4556 | 0 | 1091.71 | 690.96 |  | 16781625 | 3184.37 | 1140.25 | 20.94 | 9.05 | 2023.18 | 0 | 228.35 | 0.67 | 0 | 3184.37 | 1140.25 | 20.94 | 9.05 | 2023.18 | 0 | 228.35 | 0.67 | 0 | 79 | 50 | 1 | 1 |  |  | 1 | 1 | 1 | 1 |  |  |  |  | 0 | 1 | ФЕРр-2001, 61-2-7, приказ Минстроя России №1039/пр от 30.12.2016г. |  |  | 61001 | 0 |  | 0 | 6 | 0 | 1 | 1 | 1 | 1 | 1 | 1 |  | 79 | 50 |  |  |  | 0 | 0 | 0 | [5 empty] | 0 |  | 0 | 2165.37 | 1140.25 | 20.94 | 9.05 | 2023.18 | 0 | 228.35 | 0.67 | 0 | 1091.7089 | 690.955 | [13 empty] | 0 | 0 | 1 | 1 |  |  |  | 1005 | 100 м2 | 100 м2 | 100 | [6 empty] | 16510570 | 6 | Ремонтно-строительные работы | 0 |  | 1 | 61001 | Штукатрурные работы | рФЕР-61 |  |  |  | 0 | 3184.37 | 1140.25 | 20.94 | 9.05 | 2023.18 | 228.35 | 0.67 | 0 | [17 empty] | 0 | 0 | 0 |  |  |  |  | 79 | 50 |  |  |  |  | 0 |  | -1050670095 | 2 | 1 | -2 | 0 | 0 | 0 | 3948.04 | 3948.04 | 0 | 0 |  | 0 | 3 | 0 |  | 0 | 1 | 0 | 0 | 0 | 0 | 0
17 | 1 | 184 | 204 | 16 | 61-2-7 | Ремонт штукатурки внутренних стен по камню и бетону цементно-известковым раствором, площадью отдельных мест до 1 м2 толщиной слоя до 20 мм | 100 м2 | 0.68 | 0 |  |  |  |  | 14421.37 | 5163.96 | 94.83 | 40.99 | 9162.58 | 0 | 155.278 | 0.4556 | 0 | 7270.82 | 4601.79 |  | 16781639 | 3184.37 | 1140.25 | 20.94 | 9.05 | 2023.18 | 0 | 228.35 | 0.67 | 0 | 3184.37 | 1140.25 | 20.94 | 9.05 | 2023.18 | 0 | 228.35 | 0.67 | 0 | 79 | 50 | 1 | 1 |  |  | 6.66 | 6.66 | 6.66 | 6.66 |  |  |  |  | 0 | 1 | ФЕРр-2001, 61-2-7, приказ Минстроя России №1039/пр от 30.12.2016г. |  |  | 61001 | 0 |  | 0 | 6 | 0 | 6.66 | 1 | 1 | 1 | 1 | 1 |  | 79 | 50 |  |  |  | 0 | 0 | 0 | [5 empty] | 0 |  | 0 | 14421.37 | 7594.065 | 139.4604 | 60.273 | 13474.3788 | 0 | 228.35 | 0.67 | 0 | 7270.8203 | 4601.785 | [13 empty] | 0 | 0 | 1 | 1 |  |  |  | 1005 | 100 м2 | 100 м2 | 100 | [6 empty] | 16510570 | 6 | Ремонтно-строительные работы | 0 |  | 1 | 61001 | Штукатрурные работы | рФЕР-61 |  |  |  | 0 | 3184.37 | 1140.25 | 20.94 | 9.05 | 2023.18 | 228.35 | 0.67 | 0 | [17 empty] | 0 | 0 | 0 |  |  |  |  | 79 | 50 |  |  |  |  | 0 |  | -1050670095 | 1 | 1 | 4 | 0 | 0 | 0 | 26293.98 | 26293.98 | 0 | 0 |  | 0 | 3 | 0 |  | 0 | 1 | 0 | 0 | 0 | 0 | 0
17 | 1 | 189 | 209 | 17 | 15-01-047-15 | Устройство подвесных потолков типа <Армстронг> по каркасу из оцинкованного профиля | 100 м2 | 2.464 | 0 |  |  |  |  | 17621.48 | 13146.43 | 1200.13 | 234.29 | 3274.92 | 0 | 348.3968 | 19.7366 | 0 | 3333.75 | 1649.33 |  | 16781625 | 7151.5706 | 5335.4 | 487.065 | 95.085 | 1329.1056 | 0 | 141.3948 | 8.01 | 0 | 6623.23 | 5335.4 | 324.71 | 63.39 | 963.12 | 0 | 102.46 | 5.34 | 0 | 95 | 47 | 1 | 1 |  |  | 1 | 1 | 1 | 1 |  |  |  |  | 0 | 1 | ФЕР-2001, 15-01-047-15, приказ Минстроя России №1039/пр от 30.12.2016г. |  |  | 15001 | 0 |  | 0 | 2 | 0 | 1 | 1 | 1 | 1 | 1 | 1 |  | 105 | 55 |  |  |  | 0 | 0 | 0 | [5 empty] | 0 | Поправка: МДС 81-35.2004, п.4.7 Наименование: Работы, выполняемые при реконструкции зданий и сооружений работы, аналогичные технологическим процессам в новом строительстве (в том числе возведение новых конструктивных элементов) стоимость которых определена по соответствующим сборникам ФЕР, кроме сборника № 46 «Работы при реконструкции зданий и сооружений» Поправка: МДС 81-35.2004, прил.1, т.1, п.2 Наименование: Производство строительных и других работ в существующих зданиях и сооружениях, освобожденных от оборудования и других предметов, мешающих нормальному производству работ. | 0 | 17621.48 | 5335.4 | 487.065 | 95.085 | 1329.1056 | 0 | 141.3948 | 8.01 | 0 | 3333.7495 | 1649.3287 |  |  |  |  | )*1,25)*1,2 | )*1,25)*1,2 | )*1,15)*1,2 |  | )*1,15)*1,2 | )*1,25)*1,2 |  |  |  | 0 | 0 | 1 | 1 |  |  |  | 1005 | 100 м2 | 100 м2 | 100 | [6 empty] | 16510513 | 2 | Общестроительные работы | 0 |  | 1 | 15001 | Отделочные работы | ФЕР-15 |  | Поправка: МДС 81-35.2004, п.4.7 Поправка: МДС 81-35.2004, прил.1, т.1, п.2 |  | 0 | 6623.23 | 5335.4 | 324.71 | 63.39 | 963.12 | 102.46 | 5.34 | 0 | [17 empty] | 0 | 0 | 0 | *0,9 | *0,85 |  |  | 94.5 | 46.75 |  |  |  |  | 0 |  | -59192285 | 2 | 1 | -2 | 0 | 0 | 0 | 22604.56 | 22604.56 | 0 | 0 |  | 0 | 3 | 0 |  | 0 | 1 | 0 | 0 | 0 | 0 | 0
17 | 1 | 194 | 214 | 17 | 15-01-047-15 | Устройство подвесных потолков типа <Армстронг> по каркасу из оцинкованного профиля | 100 м2 | 2.464 | 0 |  |  |  |  | 117358.98 | 87555.19 | 7992.85 | 1560.37 | 21810.94 | 0 | 348.3968 | 19.7366 | 0 | 22202.74 | 10984.52 |  | 16781639 | 7151.5706 | 5335.4 | 487.065 | 95.085 | 1329.1056 | 0 | 141.3948 | 8.01 | 0 | 6623.23 | 5335.4 | 324.71 | 63.39 | 963.12 | 0 | 102.46 | 5.34 | 0 | 95 | 47 | 1 | 1 |  |  | 6.66 | 6.66 | 6.66 | 6.66 |  |  |  |  | 0 | 1 | ФЕР-2001, 15-01-047-15, приказ Минстроя России №1039/пр от 30.12.2016г. |  |  | 15001 | 0 |  | 0 | 2 | 0 | 6.66 | 1 | 1 | 1 | 1 | 1 |  | 105 | 55 |  |  |  | 0 | 0 | 0 | [5 empty] | 0 | Поправка: МДС 81-35.2004, п.4.7 Наименование: Работы, выполняемые при реконструкции зданий и сооружений работы, аналогичные технологическим процессам в новом строительстве (в том числе возведение новых конструктивных элементов) стоимость которых определена по соответствующим сборникам ФЕР, кроме сборника № 46 «Работы при реконструкции зданий и сооружений» Поправка: МДС 81-35.2004, прил.1, т.1, п.2 Наименование: Производство строительных и других работ в существующих зданиях и сооружениях, освобожденных от оборудования и других предметов, мешающих нормальному производству работ. | 0 | 117358.98 | 35533.764 | 3243.8529 | 633.2661 | 8851.8433 | 0 | 141.3948 | 8.01 | 0 | 22202.7445 | 10984.5157 |  |  |  |  | )*1,25)*1,2 | )*1,25)*1,2 | )*1,15)*1,2 |  | )*1,15)*1,2 | )*1,25)*1,2 |  |  |  | 0 | 0 | 1 | 1 |  |  |  | 1005 | 100 м2 | 100 м2 | 100 | [6 empty] | 16510513 | 2 | Общестроительные работы | 0 |  | 1 | 15001 | Отделочные работы | ФЕР-15 |  | Поправка: МДС 81-35.2004, п.4.7 Поправка: МДС 81-35.2004, прил.1, т.1, п.2 |  | 0 | 6623.23 | 5335.4 | 324.71 | 63.39 | 963.12 | 102.46 | 5.34 | 0 | [17 empty] | 0 | 0 | 0 | *0,9 | *0,85 |  |  | 94.5 | 46.75 |  |  |  |  | 0 |  | -59192285 | 1 | 1 | 4 | 0 | 0 | 0 | 150546.24 | 150546.24 | 0 | 0 |  | 0 | 3 | 0 |  | 0 | 1 | 0 | 0 | 0 | 0 | 0
51 | 1 | 5 | 92 |  | Новый подраздел | Потолок | 0 | [6 empty] | 19786.85 | 13921.8 | 1214.37 | 240.44 | 4650.68 | 0 | 503.6748 | 20.1922 | 0 | 4425.46 | 2340.29 |  |  | 19786.85 | 13921.8 | 1214.37 | 240.44 | 4650.68 | 0 | 503.6748 | 20.1922 | 0 | 4425.46 | 2340.29 |  |  | 0 | 0 | 0 | 26552.6 | 26552.6 | 0 | 0 | 13921.8 | 13921.8 | 0 | 13921.8 | 0 | 0 | 0 | 0 | [20 empty] | 0 | 0 | 0 | 26552.6 | 26552.6 | 0 | 0 | 13921.8 | 13921.8 | 0 | 13921.8 | 0 | 0 | 0 | 0 | [20 empty] | 131780.35 | 92719.15 | 8087.68 | 1601.36 | 30973.52 | 0 | 503.6748 | 20.1922 | 0 | 29473.56 | 15586.31 |  |  | 131780.35 | 92719.15 | 8087.68 | 1601.36 | 30973.52 | 0 | 503.6748 | 20.1922 | 0 | 29473.56 | 15586.31 |  |  | 0 | 0 | 0 | 176840.22 | 176840.22 | 0 | 0 | 92719.15 | 92719.15 | 0 | 92719.15 | 0 | 0 | 0 | 0 | [20 empty] | 0 | 0 | 0 | 176840.22 | 176840.22 | 0 | 0 | 92719.15 | 92719.15 | 0 | 92719.15 | 0 | 0 | 0 | 0 | [19 empty] | 0
50 | 0 | 0 | 1 | 201 | 19786.85 | ПЗ | Прямые затраты |  |  | 201 | 1 | 3 |  | 2 | 131780.35
50 | 0 | 0 | 1 | 202 | 13921.8 | СтМатОб | Стоимость материальных ресурсов (всего) |  |  | 202 | 2 | 3 |  | 2 | 92719.15
50 | 0 | 0 | 1 | 222 | 0 | СтМатОбЗак | Стоимость материалов и оборудования заказчика |  |  | 222 | 3 | 3 |  | 2 | 0
50 | 0 | 0 | 1 | 225 | 13921.8 | СтМатОбПод | Стоимость материалов и оборудования подрядчика |  |  | 225 | 4 | 3 |  | 2 | 92719.15
50 | 0 | 0 | 1 | 226 | 13921.8 | СтМат | Стоимость материалов (всего) |  |  | 226 | 5 | 3 |  | 2 | 92719.15
50 | 0 | 0 | 1 | 227 | 0 | СтМатЗак | Стоимость материалов заказчика |  |  | 227 | 6 | 3 |  | 2 | 0
50 | 0 | 0 | 1 | 228 | 13921.8 | СтМатПод | Стоимость материалов подрядчика |  |  | 228 | 7 | 3 |  | 2 | 92719.15
50 | 0 | 0 | 1 | 216 | 0 | Оборуд | Стоимость оборудования (всего) |  |  | 216 | 8 | 3 |  | 2 | 0
50 | 0 | 0 | 1 | 223 | 0 | ОборудЗак | Стоимость оборудования заказчика |  |  | 223 | 9 | 3 |  | 2 | 0
50 | 0 | 0 | 1 | 229 | 0 | ОборудПод | Стоимость оборудования подрядчика |  |  | 229 | 10 | 3 |  | 2 | 0
50 | 0 | 0 | 1 | 203 | 1214.37 | ЭММ | Эксплуатация машин |  |  | 203 | 11 | 3 |  | 2 | 8087.68
50 | 0 | 0 | 1 | 231 | 0 | ЭММсНРиСП | Эксплуатация машин по ТСН-2001.16 |  |  | 231 | 12 | 3 |  | 2 | 0
50 | 0 | 0 | 1 | 204 | 240.44 | ЗПМ | ЗП машинистов |  |  | 204 | 13 | 3 |  | 2 | 1601.36
50 | 0 | 0 | 1 | 205 | 4650.68 | ОЗП | Основная ЗП рабочих |  |  | 205 | 14 | 3 |  | 2 | 30973.52
50 | 0 | 0 | 1 | 232 | 0 | ОЗПсНРиСП | Основная ЗП рабочих по ТСН-2001.16 |  |  | 232 | 15 | 3 |  | 2 | 0
50 | 0 | 0 | 1 | 214 | 26552.6 | Строит | Строительные работы с НР и СП |  |  | 214 | 16 | 3 |  | 2 | 176840.22
50 | 0 | 0 | 1 | 215 | 0 | Монтаж | Монтажные работы с НР и СП |  |  | 215 | 17 | 3 |  | 2 | 0
50 | 0 | 0 | 1 | 217 | 0 | Прочие | Прочие работы с НР и СП |  |  | 217 | 18 | 3 |  | 2 | 0
50 | 0 | 0 | 1 | 230 | 0 | ПрочиеЗатр | Прочие затраты по ТСН-2001.16 |  |  | 230 | 19 | 3 |  | 2 | 0
50 | 0 | 0 | 1 | 206 | 0 | ВозврМат | Возврат материалов |  |  | 206 | 20 | 3 |  | 2 | 0
50 | 0 | 0 | 1 | 207 | 503.6748 | ТрудСтр | Трудозатраты строителей |  |  | 207 | 21 | 3 |  | -1 | 503.6748
50 | 0 | 0 | 1 | 208 | 20.1922 | ТрудМаш | Трудозатраты машинистов |  |  | 208 | 22 | 3 |  | -1 | 20.1922
50 | 0 | 0 | 1 | 209 | 0 | ТранспМат | Транспорт материалов |  |  | 209 | 23 | 3 |  | 2 | 0
50 | 0 | 0 | 1 | 210 | 4425.46 | НР | Накладные расходы |  |  | 210 | 24 | 3 |  | 2 | 29473.56
50 | 0 | 0 | 1 | 211 | 2340.29 | СмПриб | Сметная прибыль |  |  | 211 | 25 | 3 |  | 2 | 15586.31
50 | 0 | 0 | 1 | 224 | 26552.6 | Всего | Всего с НР и СП |  |  | 224 | 26 | 3 |  | 2 | 176840.22
5 | 1 |  | 159 |  | Новый подраздел | Стены |  | 0 |  | 0 | [10 empty] | 0 | [53 empty] | 0 | [11 empty] | 0
52 | 1 | 5 | 130 | 0 | Новый подраздел | Стены | [7 empty] | 20542.21 | 17286.02 | 61.14 | 31.8 | 3195.05 | 0 | 386.5388 | 3.1168 | 0 | 2723.63 | 1782.59 | 0 | 0 | 20542.21 | 17286.02 | 61.14 | 31.8 | 3195.05 | 0 | 386.5388 | 3.1168 | 0 | 2723.63 | 1782.59 | 0 | 0 | 0 | 0 | 0 | 25048.43 | 25048.43 | 0 | 0 | 17286.02 | 17286.02 | 0 | 17286.02 | 0 | 0 | 0 | 0 | 0 | 0 | 0 | 0 | 0 | 0 | 0 | 0 | 0 | 0 | 0 | 0 | 0 | 0 | 0 | 0 | 0 | 0 | 0 | 0 | 0 | 0 | 0 | 25048.43 | 25048.43 | 0 | 0 | 17286.02 | 17286.02 | 0 | 17286.02 | 0 | 0 | 0 | 0 | 0 | 0 | 0 | 0 | 0 | 0 | 0 | 0 | 0 | 0 | 0 | 0 | 0 | 0 | 0 | 0 | 0 | 0 | 0 | 0 | 136811.05 | 115124.85 | 407.2 | 211.74 | 21279 | 0 | 386.5388 | 3.1168 | 0 | 18139.26 | 11872 | 0 | 0 | 136811.05 | 115124.85 | 407.2 | 211.74 | 21279 | 0 | 386.5388 | 3.1168 | 0 | 18139.26 | 11872 | 0 | 0 | 0 | 0 | 0 | 166822.31 | 166822.31 | 0 | 0 | 115124.85 | 115124.85 | 0 | 115124.85 | 0 | 0 | 0 | 0 | 0 | 0 | 0 | 0 | 0 | 0 | 0 | 0 | 0 | 0 | 0 | 0 | 0 | 0 | 0 | 0 | 0 | 0 | 0 | 0 | 0 | 0 | 0 | 166822.31 | 166822.31 | 0 | 0 | 115124.85 | 115124.85 | 0 | 115124.85 | 0 | 0 | 0 | 0 | 0 | 0 | 0 | 0 | 0 | 0 | 0 | 0 | 0 | 0 | 0 | 0 | 0 | 0 | 0 | 0 | 0 | 0 | 0 | 0
17 | 1 | 206 | 226 | 18 | 10-01-010-01 | Установка элементов каркаса из брусьев | м3 | 0.45 | 0 |  |  |  |  | 0 | 0 | 0 | 0 | 0 | 0 | 13.9725 | 0.243 | 0 | 0 | 0 |  | 16781625 | 0 | 0 | 0 | 0 | 0 | 0 | 31.05 | 0.54 | 0 | 0 | 0 | 0 | 0 | 0 | 0 | 22.5 | 0.36 | 0 | 106 | 54 | 1 | 1 |  |  | 1 | 1 | 1 | 1 |  |  |  |  | 0 | 1 | ГЭСН-2001, 10-01-010-01, приказ Минстроя России №1038/пр от 30.12.2016г. |  |  | 10001 | 0 |  | 0 | 2 | 0 | 1 | 1 | 1 | 1 | 1 | 1 |  | 118 | 63 |  |  |  | 0 | 0 | 0 | [5 empty] | 0 | Поправка: МДС 81-35.2004, п.4.7 Наименование: Работы, выполняемые при реконструкции зданий и сооружений работы, аналогичные технологическим процессам в новом строительстве (в том числе возведение новых конструктивных элементов) стоимость которых определена по соответствующим сборникам ФЕР, кроме сборника № 46 «Работы при реконструкции зданий и сооружений» Поправка: МДС 81-35.2004, прил.1, т.1, п.2 Наименование: Производство строительных и других работ в существующих зданиях и сооружениях, освобожденных от оборудования и других предметов, мешающих нормальному производству работ. | 0 | 0 | 0 | 0 | 0 | 0 | 0 | 31.05 | 0.54 | 0 | 0 | 0 |  |  |  |  | )*1,25)*1,2 | )*1,25)*1,2 | )*1,15)*1,2 |  | )*1,15)*1,2 | )*1,25)*1,2 |  |  |  | 0 | 0 | 1 | 1 |  |  |  | 1007 | м3 | м3 | 1 | [6 empty] | 16510487 | 2 | Общестроительные работы | 0 |  | 1 | 10001 | Деревянные конструкции | ФЕР-10 |  | Поправка: МДС 81-35.2004, п.4.7 Поправка: МДС 81-35.2004, прил.1, т.1, п.2 |  | 0 | 0 | 0 | 0 | 0 | 0 | 22.5 | 0.36 | 0 | [17 empty] | 0 | 0 | 0 | *0,9 | *0,85 |  |  | 106.2 | 53.55 |  |  |  |  | 0 |  | -1622813370 | 2 | 1 | -2 | 0 | 0 | 0 | 0 | 0 | 0 | 0 |  | 0 | 3 | 0 |  | 0 | 1 | 0 | 0 | 0 | 0 | 0
17 | 1 | 218 | 238 | 18 | 10-01-010-01 | Установка элементов каркаса из брусьев | м3 | 0.45 | 0 |  |  |  |  | 0 | 0 | 0 | 0 | 0 | 0 | 13.9725 | 0.243 | 0 | 0 | 0 |  | 16781639 | 0 | 0 | 0 | 0 | 0 | 0 | 31.05 | 0.54 | 0 | 0 | 0 | 0 | 0 | 0 | 0 | 22.5 | 0.36 | 0 | 106 | 54 | 1 | 1 |  |  | 6.66 | 6.66 | 6.66 | 6.66 |  |  |  |  | 0 | 1 | ГЭСН-2001, 10-01-010-01, приказ Минстроя России №1038/пр от 30.12.2016г. |  |  | 10001 | 0 |  | 0 | 2 | 0 | 6.66 | 1 | 1 | 1 | 1 | 1 |  | 118 | 63 |  |  |  | 0 | 0 | 0 | [5 empty] | 0 | Поправка: МДС 81-35.2004, п.4.7 Наименование: Работы, выполняемые при реконструкции зданий и сооружений работы, аналогичные технологическим процессам в новом строительстве (в том числе возведение новых конструктивных элементов) стоимость которых определена по соответствующим сборникам ФЕР, кроме сборника № 46 «Работы при реконструкции зданий и сооружений» Поправка: МДС 81-35.2004, прил.1, т.1, п.2 Наименование: Производство строительных и других работ в существующих зданиях и сооружениях, освобожденных от оборудования и других предметов, мешающих нормальному производству работ. | 0 | 0 | 0 | 0 | 0 | 0 | 0 | 31.05 | 0.54 | 0 | 0 | 0 |  |  |  |  | )*1,25)*1,2 | )*1,25)*1,2 | )*1,15)*1,2 |  | )*1,15)*1,2 | )*1,25)*1,2 |  |  |  | 0 | 0 | 1 | 1 |  |  |  | 1007 | м3 | м3 | 1 | [6 empty] | 16510487 | 2 | Общестроительные работы | 0 |  | 1 | 10001 | Деревянные конструкции | ФЕР-10 |  | Поправка: МДС 81-35.2004, п.4.7 Поправка: МДС 81-35.2004, прил.1, т.1, п.2 |  | 0 | 0 | 0 | 0 | 0 | 0 | 22.5 | 0.36 | 0 | [17 empty] | 0 | 0 | 0 | *0,9 | *0,85 |  |  | 106.2 | 53.55 |  |  |  |  | 0 |  | -1622813370 | 1 | 1 | 4 | 0 | 0 | 0 | 0 | 0 | 0 | 0 |  | 0 | 3 | 0 |  | 0 | 1 | 0 | 0 | 0 | 0 | 0
17 | 1 | 219 | 239 | 19 | 13-06-003-01 | Очистка поверхности щетками | м2 | 182.78 | 0 |  |  |  |  | 1937.18 | 0 | 0 | 0 | 1937.18 | 0 | 227.0128 | 0 | 0 | 1569.12 | 1162.31 |  | 16781625 | 10.5984 | 0 | 0 | 0 | 10.5984 | 0 | 1.242 | 0 | 0 | 7.68 | 0 | 0 | 0 | 7.68 | 0 | 0.9 | 0 | 0 | 81 | 60 | 1 | 1 |  |  | 1 | 1 | 1 | 1 |  |  |  |  | 0 | 1 | ФЕР-2001, 13-06-003-01, приказ Минстроя России №1039/пр от 30.12.2016г. |  |  | 13001 | 0 |  | 0 | 2 | 0 | 1 | 1 | 1 | 1 | 1 | 1 |  | 90 | 70 |  |  |  | 0 | 0 | 0 | [5 empty] | 0 | Поправка: МДС 81-35.2004, п.4.7 Наименование: Работы, выполняемые при реконструкции зданий и сооружений работы, аналогичные технологическим процессам в новом строительстве (в том числе возведение новых конструктивных элементов) стоимость которых определена по соответствующим сборникам ФЕР, кроме сборника № 46 «Работы при реконструкции зданий и сооружений» Поправка: МДС 81-35.2004, прил.1, т.1, п.2 Наименование: Производство строительных и других работ в существующих зданиях и сооружениях, освобожденных от оборудования и других предметов, мешающих нормальному производству работ. | 0 | 1937.18 | 0 | 0 | 0 | 10.5984 | 0 | 1.242 | 0 | 0 | 1569.1158 | 1162.308 |  |  |  |  | )*1,25)*1,2 | )*1,25)*1,2 | )*1,15)*1,2 |  | )*1,15)*1,2 | )*1,25)*1,2 |  |  |  | 0 | 0 | 1 | 1 |  |  |  | 1005 | м2 | м2 | 1 | [6 empty] | 16510490 | 2 | Общестроительные работы | 0 |  | 1 | 13001 | Защита строительных конструкций | ФЕР-13 |  | Поправка: МДС 81-35.2004, п.4.7 Поправка: МДС 81-35.2004, прил.1, т.1, п.2 |  | 0 | 7.68 | 0 | 0 | 0 | 7.68 | 0.9 | 0 | 0 | [17 empty] | 0 | 0 | 0 | *0,9 | *0,85 |  |  | 81 | 59.5 |  |  |  |  | 0 |  | 1256725681 | 2 | 1 | -2 | 0 | 0 | 0 | 4668.61 | 4668.61 | 0 | 0 |  | 0 | 3 | 0 |  | 0 | 1 | 0 | 0 | 0 | 0 | 0
17 | 1 | 220 | 240 | 19 | 13-06-003-01 | Очистка поверхности щетками | м2 | 182.78 | 0 |  |  |  |  | 12901.59 | 0 | 0 | 0 | 12901.59 | 0 | 227.0128 | 0 | 0 | 10450.29 | 7740.95 |  | 16781639 | 10.5984 | 0 | 0 | 0 | 10.5984 | 0 | 1.242 | 0 | 0 | 7.68 | 0 | 0 | 0 | 7.68 | 0 | 0.9 | 0 | 0 | 81 | 60 | 1 | 1 |  |  | 6.66 | 6.66 | 6.66 | 6.66 |  |  |  |  | 0 | 1 | ФЕР-2001, 13-06-003-01, приказ Минстроя России №1039/пр от 30.12.2016г. |  |  | 13001 | 0 |  | 0 | 2 | 0 | 6.66 | 1 | 1 | 1 | 1 | 1 |  | 90 | 70 |  |  |  | 0 | 0 | 0 | [5 empty] | 0 | Поправка: МДС 81-35.2004, п.4.7 Наименование: Работы, выполняемые при реконструкции зданий и сооружений работы, аналогичные технологическим процессам в новом строительстве (в том числе возведение новых конструктивных элементов) стоимость которых определена по соответствующим сборникам ФЕР, кроме сборника № 46 «Работы при реконструкции зданий и сооружений» Поправка: МДС 81-35.2004, прил.1, т.1, п.2 Наименование: Производство строительных и других работ в существующих зданиях и сооружениях, освобожденных от оборудования и других предметов, мешающих нормальному производству работ. | 0 | 12901.59 | 0 | 0 | 0 | 70.5853 | 0 | 1.242 | 0 | 0 | 10450.2879 | 7740.954 |  |  |  |  | )*1,25)*1,2 | )*1,25)*1,2 | )*1,15)*1,2 |  | )*1,15)*1,2 | )*1,25)*1,2 |  |  |  | 0 | 0 | 1 | 1 |  |  |  | 1005 | м2 | м2 | 1 | [6 empty] | 16510490 | 2 | Общестроительные работы | 0 |  | 1 | 13001 | Защита строительных конструкций | ФЕР-13 |  | Поправка: МДС 81-35.2004, п.4.7 Поправка: МДС 81-35.2004, прил.1, т.1, п.2 |  | 0 | 7.68 | 0 | 0 | 0 | 7.68 | 0.9 | 0 | 0 | [17 empty] | 0 | 0 | 0 | *0,9 | *0,85 |  |  | 81 | 59.5 |  |  |  |  | 0 |  | 1256725681 | 1 | 1 | 4 | 0 | 0 | 0 | 31092.83 | 31092.83 | 0 | 0 |  | 0 | 3 | 0 |  | 0 | 1 | 0 | 0 | 0 | 0 | 0
17 | 1 | 229 | 248 | 20 | 15-02-019-03 | Сплошное выравнивание внутренних поверхностей (однослойное оштукатуривание) из сухих растворных смесей толщиной до 10 мм стен | 100 м2 | 1.8278 | 0 |  |  |  |  | 748.01 | 2.27 | 46.69 | 27.64 | 699.05 | 0 | 81.9516 | 2.5498 | 0 | 690.36 | 341.54 |  | 16781625 | 409.2382 | 1.24 | 25.545 | 15.12 | 382.4532 | 0 | 44.8362 | 1.395 | 0 | 295.41 | 1.24 | 17.03 | 10.08 | 277.14 | 0 | 32.49 | 0.93 | 0 | 95 | 47 | 1 | 1 |  |  | 1 | 1 | 1 | 1 |  |  |  |  | 0 | 1 | ФЕР-2001, 15-02-019-03, приказ Минстроя России №1039/пр от 30.12.2016г. |  |  | 15001 | 0 |  | 0 | 2 | 0 | 1 | 1 | 1 | 1 | 1 | 1 |  | 105 | 55 |  |  |  | 0 | 0 | 0 | [5 empty] | 0 | Поправка: МДС 81-35.2004, п.4.7 Наименование: Работы, выполняемые при реконструкции зданий и сооружений работы, аналогичные технологическим процессам в новом строительстве (в том числе возведение новых конструктивных элементов) стоимость которых определена по соответствующим сборникам ФЕР, кроме сборника № 46 «Работы при реконструкции зданий и сооружений» Поправка: МДС 81-35.2004, прил.1, т.1, п.2 Наименование: Производство строительных и других работ в существующих зданиях и сооружениях, освобожденных от оборудования и других предметов, мешающих нормальному производству работ. | 0 | 748.01 | 1.24 | 25.545 | 15.12 | 382.4532 | 0 | 44.8362 | 1.395 | 0 | 690.3555 | 341.5443 |  |  |  |  | )*1,25)*1,2 | )*1,25)*1,2 | )*1,15)*1,2 |  | )*1,15)*1,2 | )*1,25)*1,2 |  |  |  | 0 | 0 | 1 | 1 |  |  |  | 1005 | 100 м2 | 100 м2 | 100 | [6 empty] | 16510513 | 2 | Общестроительные работы | 0 |  | 1 | 15001 | Отделочные работы | ФЕР-15 |  | Поправка: МДС 81-35.2004, п.4.7 Поправка: МДС 81-35.2004, прил.1, т.1, п.2 |  | 0 | 295.41 | 1.24 | 17.03 | 10.08 | 277.14 | 32.49 | 0.93 | 0 | [17 empty] | 0 | 0 | 0 | *0,9 | *0,85 |  |  | 94.5 | 46.75 |  |  |  |  | 0 |  | -357803777 | 2 | 1 | -2 | 0 | 0 | 0 | 1779.91 | 1779.91 | 0 | 0 |  | 0 | 3 | 0 |  | 0 | 1 | 0 | 0 | 0 | 0 | 0
17 | 1 | 238 | 256 | 20 | 15-02-019-03 | Сплошное выравнивание внутренних поверхностей (однослойное оштукатуривание) из сухих растворных смесей толщиной до 10 мм стен | 100 м2 | 1.8278 | 0 |  |  |  |  | 4981.71 | 15.09 | 310.96 | 184.06 | 4655.66 | 0 | 81.9516 | 2.5498 | 0 | 4597.73 | 2274.67 |  | 16781639 | 409.2382 | 1.24 | 25.545 | 15.12 | 382.4532 | 0 | 44.8362 | 1.395 | 0 | 295.41 | 1.24 | 17.03 | 10.08 | 277.14 | 0 | 32.49 | 0.93 | 0 | 95 | 47 | 1 | 1 |  |  | 6.66 | 6.66 | 6.66 | 6.66 |  |  |  |  | 0 | 1 | ФЕР-2001, 15-02-019-03, приказ Минстроя России №1039/пр от 30.12.2016г. |  |  | 15001 | 0 |  | 0 | 2 | 0 | 6.66 | 1 | 1 | 1 | 1 | 1 |  | 105 | 55 |  |  |  | 0 | 0 | 0 | [5 empty] | 0 | Поправка: МДС 81-35.2004, п.4.7 Наименование: Работы, выполняемые при реконструкции зданий и сооружений работы, аналогичные технологическим процессам в новом строительстве (в том числе возведение новых конструктивных элементов) стоимость которых определена по соответствующим сборникам ФЕР, кроме сборника № 46 «Работы при реконструкции зданий и сооружений» Поправка: МДС 81-35.2004, прил.1, т.1, п.2 Наименование: Производство строительных и других работ в существующих зданиях и сооружениях, освобожденных от оборудования и других предметов, мешающих нормальному производству работ. | 0 | 4981.71 | 8.2584 | 170.1297 | 100.6992 | 2547.1383 | 0 | 44.8362 | 1.395 | 0 | 4597.734 | 2274.6684 |  |  |  |  | )*1,25)*1,2 | )*1,25)*1,2 | )*1,15)*1,2 |  | )*1,15)*1,2 | )*1,25)*1,2 |  |  |  | 0 | 0 | 1 | 1 |  |  |  | 1005 | 100 м2 | 100 м2 | 100 | [6 empty] | 16510513 | 2 | Общестроительные работы | 0 |  | 1 | 15001 | Отделочные работы | ФЕР-15 |  | Поправка: МДС 81-35.2004, п.4.7 Поправка: МДС 81-35.2004, прил.1, т.1, п.2 |  | 0 | 295.41 | 1.24 | 17.03 | 10.08 | 277.14 | 32.49 | 0.93 | 0 | [17 empty] | 0 | 0 | 0 | *0,9 | *0,85 |  |  | 94.5 | 46.75 |  |  |  |  | 0 |  | -357803777 | 1 | 1 | 4 | 0 | 0 | 0 | 11854.11 | 11854.11 | 0 | 0 |  | 0 | 3 | 0 |  | 0 | 1 | 0 | 0 | 0 | 0 | 0
18 | 1 | 227 |  | 20,1 | 04.3.02.09 | Смеси на цементной основе | т | 1.5536 | 0.85 |  |  |  |  | 0 | 0 | 0 | 0 | 0 | 0 | 0 | 0 | 0 | 0 | 0 |  | 16781625 | 0 | 0 | 0 | 0 | 0 | 0 | 0 | 0 | 0 | 0 | 0 | 0 | 0 | 0 | 0 | 0 | 0 | 0 | 95 | 47 | 1 | 1 |  |  | 1 | 1 | 1 | 1 |  |  |  |  | 3 | 1 |  |  |  | 15001 | 0 |  | 0 | 2 | 0 | 1 | 1 | 1 | 1 | 1 | 1 |  | 105 | 55 |  |  |  | 0 | 0 | 0 | [5 empty] | 0 |  | 0 | 0 | 0 | 0 | 0 | 0 | 0 | 0 | 0 | 0 | 0 | 0 | [13 empty] | 0 | 0 | 1 | 1 |  |  |  | 1009 | т | т | 1000 | [6 empty] | 16510513 | 2 | Общестроительные работы | 0 |  | 1 | 15001 | Отделочные работы | ФЕР-15 |  |  |  | 0 | 0 | 0 | 0 | 0 | 0 | 0 | 0 | [18 empty] | 0 | 0 | 0 | *0,9 | *0,85 |  |  | 94.5 | 46.75 |  |  |  |  | 0 |  | 1880203204 | 2 | 1 | -2 | 0 | 0 | 0 | 0 | 0 | 0 | 0 |  | 0 | 3 | 0 |  | 0 | 1 | 0 | 0 | 0 | 0 | 0
18 | 1 | 236 |  | 20,1 | 04.3.02.09 | Смеси на цементной основе | т | 1.5536 | 0.85 |  |  |  |  | 0 | 0 | 0 | 0 | 0 | 0 | 0 | 0 | 0 | 0 | 0 |  | 16781639 | 0 | 0 | 0 | 0 | 0 | 0 | 0 | 0 | 0 | 0 | 0 | 0 | 0 | 0 | 0 | 0 | 0 | 0 | 95 | 47 | 1 | 1 |  |  | 6.66 | 1 | 1 | 6.66 |  |  |  |  | 3 | 1 |  |  |  | 15001 | 0 |  | 0 | 2 | 0 | 1 | 1 | 1 | 1 | 1 | 1 |  | 105 | 55 |  |  |  | 0 | 0 | 0 | [5 empty] | 0 |  | 0 | 0 | 0 | 0 | 0 | 0 | 0 | 0 | 0 | 0 | 0 | 0 | [13 empty] | 0 | 0 | 1 | 1 |  |  |  | 1009 | т | т | 1000 | [6 empty] | 16510513 | 2 | Общестроительные работы | 0 |  | 1 | 15001 | Отделочные работы | ФЕР-15 |  |  |  | 0 | 0 | 0 | 0 | 0 | 0 | 0 | 0 | [18 empty] | 0 | 0 | 0 | *0,9 | *0,85 |  |  | 94.5 | 46.75 |  |  |  |  | 0 |  | 1880203204 | 1 | 1 | 4 | 0 | 0 | 0 | 0 | 0 | 0 | 0 |  | 0 | 3 | 0 |  | 0 | 1 | 0 | 0 | 0 | 0 | 0
18 | 1 | 228 |  | 20,2 | 04.3.02.09-0741 | Смесь сухая (фуга) АТЛАС разных цветов для заделки швов водостойкая | т | 1.5536 | 0.85 |  |  |  |  | 13982.67 | 13982.67 | 0 | 0 | 0 | 0 | 0 | 0 | 0 | 0 | 0 |  | 16781625 | 9000 | 9000 | 0 | 0 | 0 | 0 | 0 | 0 | 0 | 9000 | 9000 | 0 | 0 | 0 | 0 | 0 | 0 | 0 | 95 | 47 | 1 | 1 |  |  | 1 | 1 | 1 | 1 |  |  |  |  | 3 | 1 | ФССЦ-2001, 04.3.02.09-0741, приказ Минстроя России №1039/пр от 30.12.2016г. |  |  | 15001 | 0 |  | 0 | 2 | 0 | 1 | 1 | 1 | 1 | 1 | 1 |  | 105 | 55 |  |  |  | 0 | 0 | 0 | [5 empty] | 0 |  | 0 | 13982.67 | 9000 | 0 | 0 | 0 | 0 | 0 | 0 | 0 | 0 | 0 | [13 empty] | 0 | 0 | 1 | 1 |  |  |  | 1009 | т | т | 1000 | [6 empty] | 16510513 | 2 | Общестроительные работы | 0 |  | 1 | 15001 | Отделочные работы | ФЕР-15 |  |  |  | 0 | 9000 | 9000 | 0 | 0 | 0 | 0 | 0 | [18 empty] | 0 | 0 | 0 | *0,9 | *0,85 |  |  | 94.5 | 46.75 |  |  |  |  | 0 |  | -195795605 | 2 | 1 | -2 | 0 | 0 | 0 | 13982.67 | 13982.67 | 0 | 0 |  | 0 | 3 | 0 |  | 0 | 1 | 0 | 0 | 0 | 0 | 0
18 | 1 | 237 |  | 20,2 | 04.3.02.09-0741 | Смесь сухая (фуга) АТЛАС разных цветов для заделки швов водостойкая | т | 1.5536 | 0.85 |  |  |  |  | 93124.58 | 93124.58 | 0 | 0 | 0 | 0 | 0 | 0 | 0 | 0 | 0 |  | 16781639 | 9000 | 9000 | 0 | 0 | 0 | 0 | 0 | 0 | 0 | 9000 | 9000 | 0 | 0 | 0 | 0 | 0 | 0 | 0 | 95 | 47 | 1 | 1 |  |  | 6.66 | 1 | 1 | 6.66 |  |  |  |  | 3 | 1 | ФССЦ-2001, 04.3.02.09-0741, приказ Минстроя России №1039/пр от 30.12.2016г. |  |  | 15001 | 0 |  | 0 | 2 | 0 | 1 | 1 | 1 | 1 | 1 | 1 |  | 105 | 55 |  |  |  | 0 | 0 | 0 | [5 empty] | 0 |  | 0 | 93124.58 | 59940 | 0 | 0 | 0 | 0 | 0 | 0 | 0 | 0 | 0 | [13 empty] | 0 | 0 | 1 | 1 |  |  |  | 1009 | т | т | 1000 | [6 empty] | 16510513 | 2 | Общестроительные работы | 0 |  | 1 | 15001 | Отделочные работы | ФЕР-15 |  |  |  | 0 | 9000 | 9000 | 0 | 0 | 0 | 0 | 0 | [18 empty] | 0 | 0 | 0 | *0,9 | *0,85 |  |  | 94.5 | 46.75 |  |  |  |  | 0 |  | -195795605 | 1 | 1 | 4 | 0 | 0 | 0 | 93124.58 | 93124.58 | 0 | 0 |  | 0 | 3 | 0 |  | 0 | 1 | 0 | 0 | 0 | 0 | 0
18 | 1 | 229 |  | 20,3 | 14.4.01.02-0113 | Грунтовка акриловая НОРТЕКС-ГРУНТ | кг | 25.2236 | 13.8 |  |  |  |  | 384.66 | 384.66 | 0 | 0 | 0 | 0 | 0 | 0 | 0 | 0 | 0 |  | 16781625 | 15.25 | 15.25 | 0 | 0 | 0 | 0 | 0 | 0 | 0 | 15.25 | 15.25 | 0 | 0 | 0 | 0 | 0 | 0 | 0 | 95 | 47 | 1 | 1 |  |  | 1 | 1 | 1 | 1 |  |  |  |  | 3 | 1 | ФССЦ-2001, 14.4.01.02-0113, приказ Минстроя России №1039/пр от 30.12.2016г. |  |  | 15001 | 0 |  | 0 | 2 | 0 | 1 | 1 | 1 | 1 | 1 | 1 |  | 105 | 55 |  |  |  | 0 | 0 | 0 | [5 empty] | 0 |  | 0 | 384.66 | 15.25 | 0 | 0 | 0 | 0 | 0 | 0 | 0 | 0 | 0 | [13 empty] | 0 | 0 | 1 | 1 |  |  |  | 1009 | кг | кг | 1 | [6 empty] | 16510513 | 2 | Общестроительные работы | 0 |  | 1 | 15001 | Отделочные работы | ФЕР-15 |  |  |  | 0 | 15.25 | 15.25 | 0 | 0 | 0 | 0 | 0 | [18 empty] | 0 | 0 | 0 | *0,9 | *0,85 |  |  | 94.5 | 46.75 |  |  |  |  | 0 |  | 303141801 | 2 | 1 | -2 | 0 | 0 | 0 | 384.66 | 384.66 | 0 | 0 |  | 0 | 3 | 0 |  | 0 | 1 | 0 | 0 | 0 | 0 | 0
18 | 1 | 238 |  | 20,3 | 14.4.01.02-0113 | Грунтовка акриловая НОРТЕКС-ГРУНТ | кг | 25.2236 | 13.8 |  |  |  |  | 2561.84 | 2561.84 | 0 | 0 | 0 | 0 | 0 | 0 | 0 | 0 | 0 |  | 16781639 | 15.25 | 15.25 | 0 | 0 | 0 | 0 | 0 | 0 | 0 | 15.25 | 15.25 | 0 | 0 | 0 | 0 | 0 | 0 | 0 | 95 | 47 | 1 | 1 |  |  | 6.66 | 1 | 1 | 6.66 |  |  |  |  | 3 | 1 | ФССЦ-2001, 14.4.01.02-0113, приказ Минстроя России №1039/пр от 30.12.2016г. |  |  | 15001 | 0 |  | 0 | 2 | 0 | 1 | 1 | 1 | 1 | 1 | 1 |  | 105 | 55 |  |  |  | 0 | 0 | 0 | [5 empty] | 0 |  | 0 | 2561.84 | 101.565 | 0 | 0 | 0 | 0 | 0 | 0 | 0 | 0 | 0 | [13 empty] | 0 | 0 | 1 | 1 |  |  |  | 1009 | кг | кг | 1 | [6 empty] | 16510513 | 2 | Общестроительные работы | 0 |  | 1 | 15001 | Отделочные работы | ФЕР-15 |  |  |  | 0 | 15.25 | 15.25 | 0 | 0 | 0 | 0 | 0 | [18 empty] | 0 | 0 | 0 | *0,9 | *0,85 |  |  | 94.5 | 46.75 |  |  |  |  | 0 |  | 303141801 | 1 | 1 | 4 | 0 | 0 | 0 | 2561.84 | 2561.84 | 0 | 0 |  | 0 | 3 | 0 |  | 0 | 1 | 0 | 0 | 0 | 0 | 0
17 | 1 | 245 | 262 | 21 | 15-04-006-03 | Покрытие поверхностей грунтовкой глубокого проникновения за 1 раз стен | 100 м2 | 1.0509 | 0 |  |  |  |  | 93.1 | 0.19 | 1.53 | 0.41 | 91.38 | 0 | 9.4991 | 0.031527 | 0 | 87.2 | 43.14 |  | 16781625 | 88.5888 | 0.18 | 1.455 | 0.39 | 86.9538 | 0 | 9.039 | 0.03 | 0 | 64.16 | 0.18 | 0.97 | 0.26 | 63.01 | 0 | 6.55 | 0.02 | 0 | 95 | 47 | 1 | 1 |  |  | 1 | 1 | 1 | 1 |  |  |  |  | 0 | 1 | ФЕР-2001, 15-04-006-03, приказ Минстроя России №1039/пр от 30.12.2016г. |  |  | 15001 | 0 |  | 0 | 2 | 0 | 1 | 1 | 1 | 1 | 1 | 1 |  | 105 | 55 |  |  |  | 0 | 0 | 0 | [5 empty] | 0 | Поправка: МДС 81-35.2004, п.4.7 Наименование: Работы, выполняемые при реконструкции зданий и сооружений работы, аналогичные технологическим процессам в новом строительстве (в том числе возведение новых конструктивных элементов) стоимость которых определена по соответствующим сборникам ФЕР, кроме сборника № 46 «Работы при реконструкции зданий и сооружений» Поправка: МДС 81-35.2004, прил.1, т.1, п.2 Наименование: Производство строительных и других работ в существующих зданиях и сооружениях, освобожденных от оборудования и других предметов, мешающих нормальному производству работ. | 0 | 93.1 | 0.18 | 1.455 | 0.39 | 86.9538 | 0 | 9.039 | 0.03 | 0 | 87.2005 | 43.1413 |  |  |  |  | )*1,25)*1,2 | )*1,25)*1,2 | )*1,15)*1,2 |  | )*1,15)*1,2 | )*1,25)*1,2 |  |  |  | 0 | 0 | 1 | 1 |  |  |  | 1005 | 100 м2 | 100 м2 | 100 | [6 empty] | 16510513 | 2 | Общестроительные работы | 0 |  | 1 | 15001 | Отделочные работы | ФЕР-15 |  | Поправка: МДС 81-35.2004, п.4.7 Поправка: МДС 81-35.2004, прил.1, т.1, п.2 |  | 0 | 64.16 | 0.18 | 0.97 | 0.26 | 63.01 | 6.55 | 0.02 | 0 | [17 empty] | 0 | 0 | 0 | *0,9 | *0,85 |  |  | 94.5 | 46.75 |  |  |  |  | 0 |  | -2014629731 | 2 | 1 | -2 | 0 | 0 | 0 | 223.44 | 223.44 | 0 | 0 |  | 0 | 3 | 0 |  | 0 | 1 | 0 | 0 | 0 | 0 | 0
17 | 1 | 252 | 268 | 21 | 15-04-006-03 | Покрытие поверхностей грунтовкой глубокого проникновения за 1 раз стен | 100 м2 | 1.0509 | 0 |  |  |  |  | 620.03 | 1.26 | 10.18 | 2.73 | 608.59 | 0 | 9.4991 | 0.031527 | 0 | 580.75 | 287.32 |  | 16781639 | 88.5888 | 0.18 | 1.455 | 0.39 | 86.9538 | 0 | 9.039 | 0.03 | 0 | 64.16 | 0.18 | 0.97 | 0.26 | 63.01 | 0 | 6.55 | 0.02 | 0 | 95 | 47 | 1 | 1 |  |  | 6.66 | 6.66 | 6.66 | 6.66 |  |  |  |  | 0 | 1 | ФЕР-2001, 15-04-006-03, приказ Минстроя России №1039/пр от 30.12.2016г. |  |  | 15001 | 0 |  | 0 | 2 | 0 | 6.66 | 1 | 1 | 1 | 1 | 1 |  | 105 | 55 |  |  |  | 0 | 0 | 0 | [5 empty] | 0 | Поправка: МДС 81-35.2004, п.4.7 Наименование: Работы, выполняемые при реконструкции зданий и сооружений работы, аналогичные технологическим процессам в новом строительстве (в том числе возведение новых конструктивных элементов) стоимость которых определена по соответствующим сборникам ФЕР, кроме сборника № 46 «Работы при реконструкции зданий и сооружений» Поправка: МДС 81-35.2004, прил.1, т.1, п.2 Наименование: Производство строительных и других работ в существующих зданиях и сооружениях, освобожденных от оборудования и других предметов, мешающих нормальному производству работ. | 0 | 620.03 | 1.1988 | 9.6903 | 2.5974 | 579.1123 | 0 | 9.039 | 0.03 | 0 | 580.754 | 287.3204 |  |  |  |  | )*1,25)*1,2 | )*1,25)*1,2 | )*1,15)*1,2 |  | )*1,15)*1,2 | )*1,25)*1,2 |  |  |  | 0 | 0 | 1 | 1 |  |  |  | 1005 | 100 м2 | 100 м2 | 100 | [6 empty] | 16510513 | 2 | Общестроительные работы | 0 |  | 1 | 15001 | Отделочные работы | ФЕР-15 |  | Поправка: МДС 81-35.2004, п.4.7 Поправка: МДС 81-35.2004, прил.1, т.1, п.2 |  | 0 | 64.16 | 0.18 | 0.97 | 0.26 | 63.01 | 6.55 | 0.02 | 0 | [17 empty] | 0 | 0 | 0 | *0,9 | *0,85 |  |  | 94.5 | 46.75 |  |  |  |  | 0 |  | -2014629731 | 1 | 1 | 4 | 0 | 0 | 0 | 1488.1 | 1488.1 | 0 | 0 |  | 0 | 3 | 0 |  | 0 | 1 | 0 | 0 | 0 | 0 | 0
18 | 1 | 245 |  | 21,1 | 14.4.01.21 | Грунтовка | т | 0.013662 | 0.013 |  |  |  |  | 0 | 0 | 0 | 0 | 0 | 0 | 0 | 0 | 0 | 0 | 0 |  | 16781625 | 0 | 0 | 0 | 0 | 0 | 0 | 0 | 0 | 0 | 0 | 0 | 0 | 0 | 0 | 0 | 0 | 0 | 0 | 95 | 47 | 1 | 1 |  |  | 1 | 1 | 1 | 1 |  |  |  |  | 3 | 1 |  |  |  | 15001 | 0 |  | 0 | 2 | 0 | 1 | 1 | 1 | 1 | 1 | 1 |  | 105 | 55 |  |  |  | 0 | 0 | 0 | [5 empty] | 0 |  | 0 | 0 | 0 | 0 | 0 | 0 | 0 | 0 | 0 | 0 | 0 | 0 | [13 empty] | 0 | 0 | 1 | 1 |  |  |  | 1009 | т | т | 1000 | [6 empty] | 16510513 | 2 | Общестроительные работы | 0 |  | 1 | 15001 | Отделочные работы | ФЕР-15 |  |  |  | 0 | 0 | 0 | 0 | 0 | 0 | 0 | 0 | [18 empty] | 0 | 0 | 0 | *0,9 | *0,85 |  |  | 94.5 | 46.75 |  |  |  |  | 0 |  | -1212923053 | 2 | 1 | -2 | 0 | 0 | 0 | 0 | 0 | 0 | 0 |  | 0 | 3 | 0 |  | 0 | 1 | 0 | 0 | 0 | 0 | 0
18 | 1 | 252 |  | 21,1 | 14.4.01.21 | Грунтовка | т | 0.013662 | 0.013 |  |  |  |  | 0 | 0 | 0 | 0 | 0 | 0 | 0 | 0 | 0 | 0 | 0 |  | 16781639 | 0 | 0 | 0 | 0 | 0 | 0 | 0 | 0 | 0 | 0 | 0 | 0 | 0 | 0 | 0 | 0 | 0 | 0 | 95 | 47 | 1 | 1 |  |  | 6.66 | 1 | 1 | 6.66 |  |  |  |  | 3 | 1 |  |  |  | 15001 | 0 |  | 0 | 2 | 0 | 1 | 1 | 1 | 1 | 1 | 1 |  | 105 | 55 |  |  |  | 0 | 0 | 0 | [5 empty] | 0 |  | 0 | 0 | 0 | 0 | 0 | 0 | 0 | 0 | 0 | 0 | 0 | 0 | [13 empty] | 0 | 0 | 1 | 1 |  |  |  | 1009 | т | т | 1000 | [6 empty] | 16510513 | 2 | Общестроительные работы | 0 |  | 1 | 15001 | Отделочные работы | ФЕР-15 |  |  |  | 0 | 0 | 0 | 0 | 0 | 0 | 0 | 0 | [18 empty] | 0 | 0 | 0 | *0,9 | *0,85 |  |  | 94.5 | 46.75 |  |  |  |  | 0 |  | -1212923053 | 1 | 1 | 4 | 0 | 0 | 0 | 0 | 0 | 0 | 0 |  | 0 | 3 | 0 |  | 0 | 1 | 0 | 0 | 0 | 0 | 0
18 | 1 | 244 |  | 21,2 | 14.3.01.01-0001 | Грунтовка: «Бетоконтакт», КНАУФ | кг | 0.013662 | 0.013 |  |  |  |  | 0.21 | 0.21 | 0 | 0 | 0 | 0 | 0 | 0 | 0 | 0 | 0 |  | 16781625 | 15.09 | 15.09 | 0 | 0 | 0 | 0 | 0 | 0 | 0 | 15.09 | 15.09 | 0 | 0 | 0 | 0 | 0 | 0 | 0 | 95 | 47 | 1 | 1 |  |  | 1 | 1 | 1 | 1 |  |  |  |  | 3 | 1 | ФССЦ-2001, 14.3.01.01-0001, приказ Минстроя России №1039/пр от 30.12.2016г. |  |  | 15001 | 0 |  | 0 | 2 | 0 | 1 | 1 | 1 | 1 | 1 | 1 |  | 105 | 55 |  |  |  | 0 | 0 | 0 | [5 empty] | 0 |  | 0 | 0.21 | 15.09 | 0 | 0 | 0 | 0 | 0 | 0 | 0 | 0 | 0 | [13 empty] | 0 | 0 | 1 | 1 |  |  |  | 1009 | кг | кг | 1 | [6 empty] | 16510513 | 2 | Общестроительные работы | 0 |  | 1 | 15001 | Отделочные работы | ФЕР-15 |  |  |  | 0 | 15.09 | 15.09 | 0 | 0 | 0 | 0 | 0 | [18 empty] | 0 | 0 | 0 | *0,9 | *0,85 |  |  | 94.5 | 46.75 |  |  |  |  | 0 |  | 1453462043 | 2 | 1 | -2 | 0 | 0 | 0 | 0.21 | 0.21 | 0 | 0 |  | 0 | 3 | 0 |  | 0 | 1 | 0 | 0 | 0 | 0 | 0
18 | 1 | 251 |  | 21,2 | 14.3.01.01-0001 | Грунтовка: «Бетоконтакт», КНАУФ | кг | 0.013662 | 0.013 |  |  |  |  | 1.37 | 1.37 | 0 | 0 | 0 | 0 | 0 | 0 | 0 | 0 | 0 |  | 16781639 | 15.09 | 15.09 | 0 | 0 | 0 | 0 | 0 | 0 | 0 | 15.09 | 15.09 | 0 | 0 | 0 | 0 | 0 | 0 | 0 | 95 | 47 | 1 | 1 |  |  | 6.66 | 1 | 1 | 6.66 |  |  |  |  | 3 | 1 | ФССЦ-2001, 14.3.01.01-0001, приказ Минстроя России №1039/пр от 30.12.2016г. |  |  | 15001 | 0 |  | 0 | 2 | 0 | 1 | 1 | 1 | 1 | 1 | 1 |  | 105 | 55 |  |  |  | 0 | 0 | 0 | [5 empty] | 0 |  | 0 | 1.37 | 100.4994 | 0 | 0 | 0 | 0 | 0 | 0 | 0 | 0 | 0 | [13 empty] | 0 | 0 | 1 | 1 |  |  |  | 1009 | кг | кг | 1 | [6 empty] | 16510513 | 2 | Общестроительные работы | 0 |  | 1 | 15001 | Отделочные работы | ФЕР-15 |  |  |  | 0 | 15.09 | 15.09 | 0 | 0 | 0 | 0 | 0 | [18 empty] | 0 | 0 | 0 | *0,9 | *0,85 |  |  | 94.5 | 46.75 |  |  |  |  | 0 |  | 1453462043 | 1 | 1 | 4 | 0 | 0 | 0 | 1.37 | 1.37 | 0 | 0 |  | 0 | 3 | 0 |  | 0 | 1 | 0 | 0 | 0 | 0 | 0
17 | 1 | 265 | 280 | 22 | 62-16-4 | Окрашивание водоэмульсионными составами поверхностей стен, ранее окрашенных водоэмульсионной краской с расчисткой старой краски более 35% | 100 м2 | 1.8278 | 0 |  |  |  |  | 1387.35 | 906.99 | 12.92 | 3.75 | 467.44 | 0 | 54.1029 | 0.29245 | 0 | 376.95 | 235.6 |  | 16781625 | 759.03 | 496.22 | 7.07 | 2.05 | 255.74 | 0 | 29.6 | 0.16 | 0 | 759.03 | 496.22 | 7.07 | 2.05 | 255.74 | 0 | 29.6 | 0.16 | 0 | 80 | 50 | 1 | 1 |  |  | 1 | 1 | 1 | 1 |  |  |  |  | 0 | 1 | ФЕРр-2001, 62-16-4, приказ Минстроя России №1039/пр от 30.12.2016г. |  |  | 62001 | 0 |  | 0 | 6 | 0 | 1 | 1 | 1 | 1 | 1 | 1 |  | 80 | 50 |  |  |  | 0 | 0 | 0 | [5 empty] | 0 |  | 0 | 1387.35 | 496.22 | 7.07 | 2.05 | 255.74 | 0 | 29.6 | 0.16 | 0 | 376.952 | 235.595 | [13 empty] | 0 | 0 | 1 | 1 |  |  |  | 1005 | 100 м2 | 100 м2 | 100 | [6 empty] | 16510571 | 6 | Ремонтно-строительные работы | 0 |  | 1 | 62001 | Малярные работы | рФЕР-62 |  |  |  | 0 | 759.03 | 496.22 | 7.07 | 2.05 | 255.74 | 29.6 | 0.16 | 0 | [17 empty] | 0 | 0 | 0 |  |  |  |  | 80 | 50 |  |  |  |  | 0 |  | -2059184300 | 2 | 1 | -2 | 0 | 0 | 0 | 1999.9 | 1999.9 | 0 | 0 |  | 0 | 3 | 0 |  | 0 | 1 | 0 | 0 | 0 | 0 | 0
17 | 1 | 278 | 292 | 22 | 62-16-4 | Окрашивание водоэмульсионными составами поверхностей стен, ранее окрашенных водоэмульсионной краской с расчисткой старой краски более 35% | 100 м2 | 1.8278 | 0 |  |  |  |  | 9239.78 | 6040.56 | 86.06 | 24.95 | 3113.16 | 0 | 54.1029 | 0.29245 | 0 | 2510.49 | 1569.06 |  | 16781639 | 759.03 | 496.22 | 7.07 | 2.05 | 255.74 | 0 | 29.6 | 0.16 | 0 | 759.03 | 496.22 | 7.07 | 2.05 | 255.74 | 0 | 29.6 | 0.16 | 0 | 80 | 50 | 1 | 1 |  |  | 6.66 | 6.66 | 6.66 | 6.66 |  |  |  |  | 0 | 1 | ФЕРр-2001, 62-16-4, приказ Минстроя России №1039/пр от 30.12.2016г. |  |  | 62001 | 0 |  | 0 | 6 | 0 | 6.66 | 1 | 1 | 1 | 1 | 1 |  | 80 | 50 |  |  |  | 0 | 0 | 0 | [5 empty] | 0 |  | 0 | 9239.78 | 3304.8252 | 47.0862 | 13.653 | 1703.2284 | 0 | 29.6 | 0.16 | 0 | 2510.488 | 1569.055 | [13 empty] | 0 | 0 | 1 | 1 |  |  |  | 1005 | 100 м2 | 100 м2 | 100 | [6 empty] | 16510571 | 6 | Ремонтно-строительные работы | 0 |  | 1 | 62001 | Малярные работы | рФЕР-62 |  |  |  | 0 | 759.03 | 496.22 | 7.07 | 2.05 | 255.74 | 29.6 | 0.16 | 0 | [17 empty] | 0 | 0 | 0 |  |  |  |  | 80 | 50 |  |  |  |  | 0 |  | -2059184300 | 1 | 1 | 4 | 0 | 0 | 0 | 13319.33 | 13319.33 | 0 | 0 |  | 0 | 3 | 0 |  | 0 | 1 | 0 | 0 | 0 | 0 | 0
18 | 1 | 263 |  | 22,1 | 14.3.02.01 | Краска водоэмульсионная | т | 0.12977 | 0.071 |  |  |  |  | 0 | 0 | 0 | 0 | 0 | 0 | 0 | 0 | 0 | 0 | 0 |  | 16781625 | 0 | 0 | 0 | 0 | 0 | 0 | 0 | 0 | 0 | 0 | 0 | 0 | 0 | 0 | 0 | 0 | 0 | 0 | 80 | 50 | 1 | 1 |  |  | 1 | 1 | 1 | 1 |  |  |  |  | 3 | 1 |  |  |  | 62001 | 0 |  | 0 | 6 | 0 | 1 | 1 | 1 | 1 | 1 | 1 |  | 80 | 50 |  |  |  | 0 | 0 | 0 | [5 empty] | 0 |  | 0 | 0 | 0 | 0 | 0 | 0 | 0 | 0 | 0 | 0 | 0 | 0 | [13 empty] | 0 | 0 | 1 | 1 |  |  |  | 1009 | т | т | 1000 | [6 empty] | 16510571 | 6 | Ремонтно-строительные работы | 0 |  | 1 | 62001 | Малярные работы | рФЕР-62 |  |  |  | 0 | 0 | 0 | 0 | 0 | 0 | 0 | 0 | [18 empty] | 0 | 0 | 0 |  |  |  |  | 80 | 50 |  |  |  |  | 0 |  | 1891904026 | 2 | 1 | -2 | 0 | 0 | 0 | 0 | 0 | 0 | 0 |  | 0 | 3 | 0 |  | 0 | 1 | 0 | 0 | 0 | 0 | 0
18 | 1 | 276 |  | 22,1 | 14.3.02.01 | Краска водоэмульсионная | т | 0.12977 | 0.071 |  |  |  |  | 0 | 0 | 0 | 0 | 0 | 0 | 0 | 0 | 0 | 0 | 0 |  | 16781639 | 0 | 0 | 0 | 0 | 0 | 0 | 0 | 0 | 0 | 0 | 0 | 0 | 0 | 0 | 0 | 0 | 0 | 0 | 80 | 50 | 1 | 1 |  |  | 6.66 | 1 | 1 | 6.66 |  |  |  |  | 3 | 1 |  |  |  | 62001 | 0 |  | 0 | 6 | 0 | 1 | 1 | 1 | 1 | 1 | 1 |  | 80 | 50 |  |  |  | 0 | 0 | 0 | [5 empty] | 0 |  | 0 | 0 | 0 | 0 | 0 | 0 | 0 | 0 | 0 | 0 | 0 | 0 | [13 empty] | 0 | 0 | 1 | 1 |  |  |  | 1009 | т | т | 1000 | [6 empty] | 16510571 | 6 | Ремонтно-строительные работы | 0 |  | 1 | 62001 | Малярные работы | рФЕР-62 |  |  |  | 0 | 0 | 0 | 0 | 0 | 0 | 0 | 0 | [18 empty] | 0 | 0 | 0 |  |  |  |  | 80 | 50 |  |  |  |  | 0 |  | 1891904026 | 1 | 1 | 4 | 0 | 0 | 0 | 0 | 0 | 0 | 0 |  | 0 | 3 | 0 |  | 0 | 1 | 0 | 0 | 0 | 0 | 0
18 | 1 | 264 |  | 22,2 | 14.3.02.01-0219 | Краска водоэмульсионная ВЭАК-1180 | т | 0.12977 | 0.071 |  |  |  |  | 2009.03 | 2009.03 | 0 | 0 | 0 | 0 | 0 | 0 | 0 | 0 | 0 |  | 16781625 | 15481 | 15481 | 0 | 0 | 0 | 0 | 0 | 0 | 0 | 15481 | 15481 | 0 | 0 | 0 | 0 | 0 | 0 | 0 | 80 | 50 | 1 | 1 |  |  | 1 | 1 | 1 | 1 |  |  |  |  | 3 | 1 | ФССЦ-2001, 14.3.02.01-0219, приказ Минстроя России №1039/пр от 30.12.2016г. |  |  | 62001 | 0 |  | 0 | 6 | 0 | 1 | 1 | 1 | 1 | 1 | 1 |  | 80 | 50 |  |  |  | 0 | 0 | 0 | [5 empty] | 0 |  | 0 | 2009.03 | 15481 | 0 | 0 | 0 | 0 | 0 | 0 | 0 | 0 | 0 | [13 empty] | 0 | 0 | 1 | 1 |  |  |  | 1009 | т | т | 1000 | [6 empty] | 16510571 | 6 | Ремонтно-строительные работы | 0 |  | 1 | 62001 | Малярные работы | рФЕР-62 |  |  |  | 0 | 15481 | 15481 | 0 | 0 | 0 | 0 | 0 | [18 empty] | 0 | 0 | 0 |  |  |  |  | 80 | 50 |  |  |  |  | 0 |  | 108915477 | 2 | 1 | -2 | 0 | 0 | 0 | 2009.03 | 2009.03 | 0 | 0 |  | 0 | 3 | 0 |  | 0 | 1 | 0 | 0 | 0 | 0 | 0
18 | 1 | 277 |  | 22,2 | 14.3.02.01-0219 | Краска водоэмульсионная ВЭАК-1180 | т | 0.12977 | 0.071 |  |  |  |  | 13380.15 | 13380.15 | 0 | 0 | 0 | 0 | 0 | 0 | 0 | 0 | 0 |  | 16781639 | 15481 | 15481 | 0 | 0 | 0 | 0 | 0 | 0 | 0 | 15481 | 15481 | 0 | 0 | 0 | 0 | 0 | 0 | 0 | 80 | 50 | 1 | 1 |  |  | 6.66 | 1 | 1 | 6.66 |  |  |  |  | 3 | 1 | ФССЦ-2001, 14.3.02.01-0219, приказ Минстроя России №1039/пр от 30.12.2016г. |  |  | 62001 | 0 |  | 0 | 6 | 0 | 1 | 1 | 1 | 1 | 1 | 1 |  | 80 | 50 |  |  |  | 0 | 0 | 0 | [5 empty] | 0 |  | 0 | 13380.15 | 103103.46 | 0 | 0 | 0 | 0 | 0 | 0 | 0 | 0 | 0 | [13 empty] | 0 | 0 | 1 | 1 |  |  |  | 1009 | т | т | 1000 | [6 empty] | 16510571 | 6 | Ремонтно-строительные работы | 0 |  | 1 | 62001 | Малярные работы | рФЕР-62 |  |  |  | 0 | 15481 | 15481 | 0 | 0 | 0 | 0 | 0 | [18 empty] | 0 | 0 | 0 |  |  |  |  | 80 | 50 |  |  |  |  | 0 |  | 108915477 | 1 | 1 | 4 | 0 | 0 | 0 | 13380.15 | 13380.15 | 0 | 0 |  | 0 | 3 | 0 |  | 0 | 1 | 0 | 0 | 0 | 0 | 0
51 | 1 | 5 | 130 |  | Новый подраздел | Стены | 0 | [6 empty] | 20542.21 | 17286.02 | 61.14 | 31.8 | 3195.05 | 0 | 386.5388 | 3.1168 | 0 | 2723.63 | 1782.59 |  |  | 20542.21 | 17286.02 | 61.14 | 31.8 | 3195.05 | 0 | 386.5388 | 3.1168 | 0 | 2723.63 | 1782.59 |  |  | 0 | 0 | 0 | 25048.43 | 25048.43 | 0 | 0 | 17286.02 | 17286.02 | 0 | 17286.02 | 0 | 0 | 0 | 0 | [20 empty] | 0 | 0 | 0 | 25048.43 | 25048.43 | 0 | 0 | 17286.02 | 17286.02 | 0 | 17286.02 | 0 | 0 | 0 | 0 | [20 empty] | 136811.05 | 115124.85 | 407.2 | 211.74 | 21279 | 0 | 386.5388 | 3.1168 | 0 | 18139.26 | 11872 |  |  | 136811.05 | 115124.85 | 407.2 | 211.74 | 21279 | 0 | 386.5388 | 3.1168 | 0 | 18139.26 | 11872 |  |  | 0 | 0 | 0 | 166822.31 | 166822.31 | 0 | 0 | 115124.85 | 115124.85 | 0 | 115124.85 | 0 | 0 | 0 | 0 | [20 empty] | 0 | 0 | 0 | 166822.31 | 166822.31 | 0 | 0 | 115124.85 | 115124.85 | 0 | 115124.85 | 0 | 0 | 0 | 0 | [19 empty] | 0
50 | 0 | 0 | 1 | 201 | 20542.21 | ПЗ | Прямые затраты |  |  | 201 | 1 | 3 |  | 2 | 136811.05
50 | 0 | 0 | 1 | 202 | 17286.02 | СтМатОб | Стоимость материальных ресурсов (всего) |  |  | 202 | 2 | 3 |  | 2 | 115124.85
50 | 0 | 0 | 1 | 222 | 0 | СтМатОбЗак | Стоимость материалов и оборудования заказчика |  |  | 222 | 3 | 3 |  | 2 | 0
50 | 0 | 0 | 1 | 225 | 17286.02 | СтМатОбПод | Стоимость материалов и оборудования подрядчика |  |  | 225 | 4 | 3 |  | 2 | 115124.85
50 | 0 | 0 | 1 | 226 | 17286.02 | СтМат | Стоимость материалов (всего) |  |  | 226 | 5 | 3 |  | 2 | 115124.85
50 | 0 | 0 | 1 | 227 | 0 | СтМатЗак | Стоимость материалов заказчика |  |  | 227 | 6 | 3 |  | 2 | 0
50 | 0 | 0 | 1 | 228 | 17286.02 | СтМатПод | Стоимость материалов подрядчика |  |  | 228 | 7 | 3 |  | 2 | 115124.85
50 | 0 | 0 | 1 | 216 | 0 | Оборуд | Стоимость оборудования (всего) |  |  | 216 | 8 | 3 |  | 2 | 0
50 | 0 | 0 | 1 | 223 | 0 | ОборудЗак | Стоимость оборудования заказчика |  |  | 223 | 9 | 3 |  | 2 | 0
50 | 0 | 0 | 1 | 229 | 0 | ОборудПод | Стоимость оборудования подрядчика |  |  | 229 | 10 | 3 |  | 2 | 0
50 | 0 | 0 | 1 | 203 | 61.14 | ЭММ | Эксплуатация машин |  |  | 203 | 11 | 3 |  | 2 | 407.2
50 | 0 | 0 | 1 | 231 | 0 | ЭММсНРиСП | Эксплуатация машин по ТСН-2001.16 |  |  | 231 | 12 | 3 |  | 2 | 0
50 | 0 | 0 | 1 | 204 | 31.8 | ЗПМ | ЗП машинистов |  |  | 204 | 13 | 3 |  | 2 | 211.74
50 | 0 | 0 | 1 | 205 | 3195.05 | ОЗП | Основная ЗП рабочих |  |  | 205 | 14 | 3 |  | 2 | 21279
50 | 0 | 0 | 1 | 232 | 0 | ОЗПсНРиСП | Основная ЗП рабочих по ТСН-2001.16 |  |  | 232 | 15 | 3 |  | 2 | 0
50 | 0 | 0 | 1 | 214 | 25048.43 | Строит | Строительные работы с НР и СП |  |  | 214 | 16 | 3 |  | 2 | 166822.31
50 | 0 | 0 | 1 | 215 | 0 | Монтаж | Монтажные работы с НР и СП |  |  | 215 | 17 | 3 |  | 2 | 0
50 | 0 | 0 | 1 | 217 | 0 | Прочие | Прочие работы с НР и СП |  |  | 217 | 18 | 3 |  | 2 | 0
50 | 0 | 0 | 1 | 230 | 0 | ПрочиеЗатр | Прочие затраты по ТСН-2001.16 |  |  | 230 | 19 | 3 |  | 2 | 0
50 | 0 | 0 | 1 | 206 | 0 | ВозврМат | Возврат материалов |  |  | 206 | 20 | 3 |  | 2 | 0
50 | 0 | 0 | 1 | 207 | 386.5388 | ТрудСтр | Трудозатраты строителей |  |  | 207 | 21 | 3 |  | -1 | 386.5388
50 | 0 | 0 | 1 | 208 | 3.1168 | ТрудМаш | Трудозатраты машинистов |  |  | 208 | 22 | 3 |  | -1 | 3.1168
50 | 0 | 0 | 1 | 209 | 0 | ТранспМат | Транспорт материалов |  |  | 209 | 23 | 3 |  | 2 | 0
50 | 0 | 0 | 1 | 210 | 2723.63 | НР | Накладные расходы |  |  | 210 | 24 | 3 |  | 2 | 18139.26
50 | 0 | 0 | 1 | 211 | 1782.59 | СмПриб | Сметная прибыль |  |  | 211 | 25 | 3 |  | 2 | 11872
50 | 0 | 0 | 1 | 224 | 25048.43 | Всего | Всего с НР и СП |  |  | 224 | 26 | 3 |  | 2 | 166822.31
5 | 1 |  | 235 |  | Новый подраздел | Полы |  | 0 |  | 0 | [10 empty] | 0 | [53 empty] | 0 | [11 empty] | 0
52 | 1 | 5 | 188 | 0 | Новый подраздел | Полы | [7 empty] | 121832.03 | 115835.76 | 2147.18 | 284.02 | 3849.09 | 0 | 444.648 | 26.6346 | 0 | 4587.75 | 2645.19 | 0 | 0 | 121832.03 | 115835.76 | 2147.18 | 284.02 | 3849.09 | 0 | 444.648 | 26.6346 | 0 | 4587.75 | 2645.19 | 0 | 0 | 0 | 0 | 0 | 129064.97 | 129064.97 | 0 | 0 | 115835.76 | 115835.76 | 0 | 115835.76 | 0 | 0 | 0 | 0 | 0 | 0 | 0 | 0 | 0 | 0 | 0 | 0 | 0 | 0 | 0 | 0 | 0 | 0 | 0 | 0 | 0 | 0 | 0 | 0 | 0 | 0 | 0 | 129064.97 | 129064.97 | 0 | 0 | 115835.76 | 115835.76 | 0 | 115835.76 | 0 | 0 | 0 | 0 | 0 | 0 | 0 | 0 | 0 | 0 | 0 | 0 | 0 | 0 | 0 | 0 | 0 | 0 | 0 | 0 | 0 | 0 | 0 | 0 | 811401.45 | 771466.21 | 14300.24 | 1891.63 | 25635 | 0 | 444.648 | 26.6346 | 0 | 30554.56 | 17617.04 | 0 | 0 | 811401.45 | 771466.21 | 14300.24 | 1891.63 | 25635 | 0 | 444.648 | 26.6346 | 0 | 30554.56 | 17617.04 | 0 | 0 | 0 | 0 | 0 | 859573.05 | 859573.05 | 0 | 0 | 771466.21 | 771466.21 | 0 | 771466.21 | 0 | 0 | 0 | 0 | 0 | 0 | 0 | 0 | 0 | 0 | 0 | 0 | 0 | 0 | 0 | 0 | 0 | 0 | 0 | 0 | 0 | 0 | 0 | 0 | 0 | 0 | 0 | 859573.05 | 859573.05 | 0 | 0 | 771466.21 | 771466.21 | 0 | 771466.21 | 0 | 0 | 0 | 0 | 0 | 0 | 0 | 0 | 0 | 0 | 0 | 0 | 0 | 0 | 0 | 0 | 0 | 0 | 0 | 0 | 0 | 0 | 0 | 0
17 | 1 | 284 | 298 | 23 | 11-01-012-03 | Укладка лаг по плитам перекрытий | 100 м2 | 1.9272 | 0 |  |  |  |  | 4220.73 | 3344.29 | 65.65 | 15.75 | 810.79 | 0 | 95.0518 | 1.272 | 0 | 917.46 | 528.99 |  | 16781625 | 2190.0818 | 1735.31 | 34.065 | 8.175 | 420.7068 | 0 | 49.3212 | 0.66 | 0 | 2062.88 | 1735.31 | 22.71 | 5.45 | 304.86 | 0 | 35.74 | 0.44 | 0 | 111 | 64 | 1 | 1 |  |  | 1 | 1 | 1 | 1 |  |  |  |  | 0 | 1 | ФЕР-2001, 11-01-012-03, приказ Минстроя России №1039/пр от 30.12.2016г. |  |  | 11001 | 0 |  | 0 | 2 | 0 | 1 | 1 | 1 | 1 | 1 | 1 |  | 123 | 75 |  |  |  | 0 | 0 | 0 | [5 empty] | 0 | Поправка: МДС 81-35.2004, п.4.7 Наименование: Работы, выполняемые при реконструкции зданий и сооружений работы, аналогичные технологическим процессам в новом строительстве (в том числе возведение новых конструктивных элементов) стоимость которых определена по соответствующим сборникам ФЕР, кроме сборника № 46 «Работы при реконструкции зданий и сооружений» Поправка: МДС 81-35.2004, прил.1, т.1, п.2 Наименование: Производство строительных и других работ в существующих зданиях и сооружениях, освобожденных от оборудования и других предметов, мешающих нормальному производству работ. | 0 | 4220.73 | 1735.31 | 34.065 | 8.175 | 420.7068 | 0 | 49.3212 | 0.66 | 0 | 917.4594 | 528.9856 |  |  |  |  | )*1,25)*1,2 | )*1,25)*1,2 | )*1,15)*1,2 |  | )*1,15)*1,2 | )*1,25)*1,2 |  |  |  | 0 | 0 | 1 | 1 |  |  |  | 1005 | 100 м2 | 100 м2 | 100 | [6 empty] | 16510488 | 2 | Общестроительные работы | 0 |  | 1 | 11001 | Полы | ФЕР-11 |  | Поправка: МДС 81-35.2004, п.4.7 Поправка: МДС 81-35.2004, прил.1, т.1, п.2 |  | 0 | 2062.88 | 1735.31 | 22.71 | 5.45 | 304.86 | 35.74 | 0.44 | 0 | [17 empty] | 0 | 0 | 0 | *0,9 | *0,85 |  |  | 110.7 | 63.75 |  |  |  |  | 0 |  | 1888880118 | 2 | 1 | -2 | 0 | 0 | 0 | 5667.18 | 5667.18 | 0 | 0 |  | 0 | 3 | 0 |  | 0 | 1 | 0 | 0 | 0 | 0 | 0
17 | 1 | 290 | 304 | 23 | 11-01-012-03 | Укладка лаг по плитам перекрытий | 100 м2 | 1.9272 | 0 |  |  |  |  | 28110.04 | 22272.97 | 437.23 | 104.93 | 5399.84 | 0 | 95.0518 | 1.272 | 0 | 6110.29 | 3523.05 |  | 16781639 | 2190.0818 | 1735.31 | 34.065 | 8.175 | 420.7068 | 0 | 49.3212 | 0.66 | 0 | 2062.88 | 1735.31 | 22.71 | 5.45 | 304.86 | 0 | 35.74 | 0.44 | 0 | 111 | 64 | 1 | 1 |  |  | 6.66 | 6.66 | 6.66 | 6.66 |  |  |  |  | 0 | 1 | ФЕР-2001, 11-01-012-03, приказ Минстроя России №1039/пр от 30.12.2016г. |  |  | 11001 | 0 |  | 0 | 2 | 0 | 6.66 | 1 | 1 | 1 | 1 | 1 |  | 123 | 75 |  |  |  | 0 | 0 | 0 | [5 empty] | 0 | Поправка: МДС 81-35.2004, п.4.7 Наименование: Работы, выполняемые при реконструкции зданий и сооружений работы, аналогичные технологическим процессам в новом строительстве (в том числе возведение новых конструктивных элементов) стоимость которых определена по соответствующим сборникам ФЕР, кроме сборника № 46 «Работы при реконструкции зданий и сооружений» Поправка: МДС 81-35.2004, прил.1, т.1, п.2 Наименование: Производство строительных и других работ в существующих зданиях и сооружениях, освобожденных от оборудования и других предметов, мешающих нормальному производству работ. | 0 | 28110.04 | 11557.1646 | 226.8729 | 54.4455 | 2801.9073 | 0 | 49.3212 | 0.66 | 0 | 6110.2947 | 3523.0528 |  |  |  |  | )*1,25)*1,2 | )*1,25)*1,2 | )*1,15)*1,2 |  | )*1,15)*1,2 | )*1,25)*1,2 |  |  |  | 0 | 0 | 1 | 1 |  |  |  | 1005 | 100 м2 | 100 м2 | 100 | [6 empty] | 16510488 | 2 | Общестроительные работы | 0 |  | 1 | 11001 | Полы | ФЕР-11 |  | Поправка: МДС 81-35.2004, п.4.7 Поправка: МДС 81-35.2004, прил.1, т.1, п.2 |  | 0 | 2062.88 | 1735.31 | 22.71 | 5.45 | 304.86 | 35.74 | 0.44 | 0 | [17 empty] | 0 | 0 | 0 | *0,9 | *0,85 |  |  | 110.7 | 63.75 |  |  |  |  | 0 |  | 1888880118 | 1 | 1 | 4 | 0 | 0 | 0 | 37743.38 | 37743.38 | 0 | 0 |  | 0 | 3 | 0 |  | 0 | 1 | 0 | 0 | 0 | 0 | 0
17 | 1 | 298 | 311 | 24 | 11-01-033-01 | Устройство покрытий дощатых толщиной 28 мм (ранее демонтрированных) | 100 м2 | 1.9541 | 0 |  |  |  |  | 1916.05 | 287.89 | 231.47 | 51.5 | 1396.69 | 0 | 163.7394 | 4.1622 | 0 | 1607.49 | 926.84 |  | 16781625 | 980.5422 | 147.33 | 118.455 | 26.355 | 714.7572 | 0 | 83.7936 | 2.13 | 0 | 744.24 | 147.33 | 78.97 | 17.57 | 517.94 | 0 | 60.72 | 1.42 | 0 | 111 | 64 | 1 | 1 |  |  | 1 | 1 | 1 | 1 |  |  |  |  | 0 | 1 | ФЕР-2001, 11-01-033-01, приказ Минстроя России №1039/пр от 30.12.2016г. |  |  | 11001 | 0 |  | 0 | 2 | 0 | 1 | 1 | 1 | 1 | 1 | 1 |  | 123 | 75 |  |  |  | 0 | 0 | 0 | [5 empty] | 0 | Поправка: МДС 81-35.2004, п.4.7 Наименование: Работы, выполняемые при реконструкции зданий и сооружений работы, аналогичные технологическим процессам в новом строительстве (в том числе возведение новых конструктивных элементов) стоимость которых определена по соответствующим сборникам ФЕР, кроме сборника № 46 «Работы при реконструкции зданий и сооружений» Поправка: МДС 81-35.2004, прил.1, т.1, п.2 Наименование: Производство строительных и других работ в существующих зданиях и сооружениях, освобожденных от оборудования и других предметов, мешающих нормальному производству работ. | 0 | 1916.05 | 147.33 | 118.455 | 26.355 | 714.7572 | 0 | 83.7936 | 2.13 | 0 | 1607.4909 | 926.8416 |  |  |  |  | )*1,25)*1,2 | )*1,25)*1,2 | )*1,15)*1,2 |  | )*1,15)*1,2 | )*1,25)*1,2 |  |  |  | 0 | 0 | 1 | 1 |  |  |  | 1005 | 100 м2 | 100 м2 | 100 | [6 empty] | 16510488 | 2 | Общестроительные работы | 0 |  | 1 | 11001 | Полы | ФЕР-11 |  | Поправка: МДС 81-35.2004, п.4.7 Поправка: МДС 81-35.2004, прил.1, т.1, п.2 |  | 0 | 744.24 | 147.33 | 78.97 | 17.57 | 517.94 | 60.72 | 1.42 | 0 | [17 empty] | 0 | 0 | 0 | *0,9 | *0,85 |  |  | 110.7 | 63.75 |  |  |  |  | 0 |  | -1057918858 | 2 | 1 | -2 | 0 | 0 | 0 | 4450.38 | 4450.38 | 0 | 0 |  | 0 | 3 | 0 |  | 0 | 1 | 0 | 0 | 0 | 0 | 0
17 | 1 | 306 | 318 | 24 | 11-01-033-01 | Устройство покрытий дощатых толщиной 28 мм (ранее демонтрированных) | 100 м2 | 1.9541 | 0 |  |  |  |  | 12760.94 | 1917.38 | 1541.59 | 342.99 | 9301.97 | 0 | 163.7394 | 4.1622 | 0 | 10705.91 | 6172.77 |  | 16781639 | 980.5422 | 147.33 | 118.455 | 26.355 | 714.7572 | 0 | 83.7936 | 2.13 | 0 | 744.24 | 147.33 | 78.97 | 17.57 | 517.94 | 0 | 60.72 | 1.42 | 0 | 111 | 64 | 1 | 1 |  |  | 6.66 | 6.66 | 6.66 | 6.66 |  |  |  |  | 0 | 1 | ФЕР-2001, 11-01-033-01, приказ Минстроя России №1039/пр от 30.12.2016г. |  |  | 11001 | 0 |  | 0 | 2 | 0 | 6.66 | 1 | 1 | 1 | 1 | 1 |  | 123 | 75 |  |  |  | 0 | 0 | 0 | [5 empty] | 0 | Поправка: МДС 81-35.2004, п.4.7 Наименование: Работы, выполняемые при реконструкции зданий и сооружений работы, аналогичные технологическим процессам в новом строительстве (в том числе возведение новых конструктивных элементов) стоимость которых определена по соответствующим сборникам ФЕР, кроме сборника № 46 «Работы при реконструкции зданий и сооружений» Поправка: МДС 81-35.2004, прил.1, т.1, п.2 Наименование: Производство строительных и других работ в существующих зданиях и сооружениях, освобожденных от оборудования и других предметов, мешающих нормальному производству работ. | 0 | 12760.94 | 981.2178 | 788.9103 | 175.5243 | 4760.283 | 0 | 83.7936 | 2.13 | 0 | 10705.9056 | 6172.7744 |  |  |  |  | )*1,25)*1,2 | )*1,25)*1,2 | )*1,15)*1,2 |  | )*1,15)*1,2 | )*1,25)*1,2 |  |  |  | 0 | 0 | 1 | 1 |  |  |  | 1005 | 100 м2 | 100 м2 | 100 | [6 empty] | 16510488 | 2 | Общестроительные работы | 0 |  | 1 | 11001 | Полы | ФЕР-11 |  | Поправка: МДС 81-35.2004, п.4.7 Поправка: МДС 81-35.2004, прил.1, т.1, п.2 |  | 0 | 744.24 | 147.33 | 78.97 | 17.57 | 517.94 | 60.72 | 1.42 | 0 | [17 empty] | 0 | 0 | 0 | *0,9 | *0,85 |  |  | 110.7 | 63.75 |  |  |  |  | 0 |  | -1057918858 | 1 | 1 | 4 | 0 | 0 | 0 | 29639.62 | 29639.62 | 0 | 0 |  | 0 | 3 | 0 |  | 0 | 1 | 0 | 0 | 0 | 0 | 0
18 | 1 | 297 |  | 24,1 | 11.1.01.04 | Доски для покрытия полов со шпунтом и гребнем из древесины антисептированные | м3 | 0.077741 | 0.039784 |  |  |  |  | 0 | 0 | 0 | 0 | 0 | 0 | 0 | 0 | 0 | 0 | 0 |  | 16781625 | 0 | 0 | 0 | 0 | 0 | 0 | 0 | 0 | 0 | 0 | 0 | 0 | 0 | 0 | 0 | 0 | 0 | 0 | 111 | 64 | 1 | 1 |  |  | 1 | 1 | 1 | 1 |  |  |  |  | 3 | 1 |  |  |  | 11001 | 0 |  | 0 | 2 | 0 | 1 | 1 | 1 | 1 | 1 | 1 |  | 123 | 75 |  |  |  | 0 | 0 | 0 | [5 empty] | 0 |  | 0 | 0 | 0 | 0 | 0 | 0 | 0 | 0 | 0 | 0 | 0 | 0 | [13 empty] | 0 | 0 | 1 | 1 |  |  |  | 1007 | м3 | м3 | 1 | [6 empty] | 16510488 | 2 | Общестроительные работы | 0 |  | 1 | 11001 | Полы | ФЕР-11 |  |  |  | 0 | 0 | 0 | 0 | 0 | 0 | 0 | 0 | [18 empty] | 0 | 0 | 0 | *0,9 | *0,85 |  |  | 110.7 | 63.75 |  |  |  |  | 0 |  | -941931972 | 2 | 1 | -2 | 0 | 0 | 0 | 0 | 0 | 0 | 0 |  | 0 | 3 | 0 |  | 0 | 1 | 0 | 0 | 0 | 0 | 0
18 | 1 | 305 |  | 24,1 | 11.1.01.04 | Доски для покрытия полов со шпунтом и гребнем из древесины антисептированные | м3 | 0.077741 | 0.039784 |  |  |  |  | 0 | 0 | 0 | 0 | 0 | 0 | 0 | 0 | 0 | 0 | 0 |  | 16781639 | 0 | 0 | 0 | 0 | 0 | 0 | 0 | 0 | 0 | 0 | 0 | 0 | 0 | 0 | 0 | 0 | 0 | 0 | 111 | 64 | 1 | 1 |  |  | 6.66 | 1 | 1 | 6.66 |  |  |  |  | 3 | 1 |  |  |  | 11001 | 0 |  | 0 | 2 | 0 | 1 | 1 | 1 | 1 | 1 | 1 |  | 123 | 75 |  |  |  | 0 | 0 | 0 | [5 empty] | 0 |  | 0 | 0 | 0 | 0 | 0 | 0 | 0 | 0 | 0 | 0 | 0 | 0 | [13 empty] | 0 | 0 | 1 | 1 |  |  |  | 1007 | м3 | м3 | 1 | [6 empty] | 16510488 | 2 | Общестроительные работы | 0 |  | 1 | 11001 | Полы | ФЕР-11 |  |  |  | 0 | 0 | 0 | 0 | 0 | 0 | 0 | 0 | [18 empty] | 0 | 0 | 0 | *0,9 | *0,85 |  |  | 110.7 | 63.75 |  |  |  |  | 0 |  | -941931972 | 1 | 1 | 4 | 0 | 0 | 0 | 0 | 0 | 0 | 0 |  | 0 | 3 | 0 |  | 0 | 1 | 0 | 0 | 0 | 0 | 0
18 | 1 | 298 |  | 24,2 | 11.1.01.04-0022 | Доски для покрытия полов со шпунтом и гребнем из древесины антисептированные тип ДП-21 толщиной 21 мм, шириной без гребня от 100 до 140 мм (ступени деревянные) | м3 | 0.077741 | 0.039784 |  |  |  |  | 175.96 | 175.96 | 0 | 0 | 0 | 0 | 0 | 0 | 0 | 0 | 0 |  | 16781625 | 2263.39 | 2263.39 | 0 | 0 | 0 | 0 | 0 | 0 | 0 | 2263.39 | 2263.39 | 0 | 0 | 0 | 0 | 0 | 0 | 0 | 111 | 64 | 1 | 1 |  |  | 1 | 1 | 1 | 1 |  |  |  |  | 3 | 1 | ФССЦ-2001, 11.1.01.04-0022, приказ Минстроя России №1039/пр от 30.12.2016г. |  |  | 11001 | 0 |  | 0 | 2 | 0 | 1 | 1 | 1 | 1 | 1 | 1 |  | 123 | 75 |  |  |  | 0 | 0 | 0 | [5 empty] | 0 |  | 0 | 175.96 | 2263.39 | 0 | 0 | 0 | 0 | 0 | 0 | 0 | 0 | 0 | [13 empty] | 0 | 0 | 1 | 1 |  |  |  | 1007 | м3 | м3 | 1 | [6 empty] | 16510488 | 2 | Общестроительные работы | 0 |  | 1 | 11001 | Полы | ФЕР-11 |  |  |  | 0 | 2263.39 | 2263.39 | 0 | 0 | 0 | 0 | 0 | [18 empty] | 0 | 0 | 0 | *0,9 | *0,85 |  |  | 110.7 | 63.75 |  |  |  |  | 0 |  | -1274877503 | 2 | 1 | -2 | 0 | 0 | 0 | 175.96 | 175.96 | 0 | 0 |  | 0 | 3 | 0 |  | 0 | 1 | 0 | 0 | 0 | 0 | 0
18 | 1 | 306 |  | 24,2 | 11.1.01.04-0022 | Доски для покрытия полов со шпунтом и гребнем из древесины антисептированные тип ДП-21 толщиной 21 мм, шириной без гребня от 100 до 140 мм (ступени деревянные) | м3 | 0.077741 | 0.039784 |  |  |  |  | 1171.89 | 1171.89 | 0 | 0 | 0 | 0 | 0 | 0 | 0 | 0 | 0 |  | 16781639 | 2263.39 | 2263.39 | 0 | 0 | 0 | 0 | 0 | 0 | 0 | 2263.39 | 2263.39 | 0 | 0 | 0 | 0 | 0 | 0 | 0 | 111 | 64 | 1 | 1 |  |  | 6.66 | 1 | 1 | 6.66 |  |  |  |  | 3 | 1 | ФССЦ-2001, 11.1.01.04-0022, приказ Минстроя России №1039/пр от 30.12.2016г. |  |  | 11001 | 0 |  | 0 | 2 | 0 | 1 | 1 | 1 | 1 | 1 | 1 |  | 123 | 75 |  |  |  | 0 | 0 | 0 | [5 empty] | 0 |  | 0 | 1171.89 | 15074.1774 | 0 | 0 | 0 | 0 | 0 | 0 | 0 | 0 | 0 | [13 empty] | 0 | 0 | 1 | 1 |  |  |  | 1007 | м3 | м3 | 1 | [6 empty] | 16510488 | 2 | Общестроительные работы | 0 |  | 1 | 11001 | Полы | ФЕР-11 |  |  |  | 0 | 2263.39 | 2263.39 | 0 | 0 | 0 | 0 | 0 | [18 empty] | 0 | 0 | 0 | *0,9 | *0,85 |  |  | 110.7 | 63.75 |  |  |  |  | 0 |  | -1274877503 | 1 | 1 | 4 | 0 | 0 | 0 | 1171.89 | 1171.89 | 0 | 0 |  | 0 | 3 | 0 |  | 0 | 1 | 0 | 0 | 0 | 0 | 0
17 | 1 | 315 | 325 | 25 | 11-01-053-02 | Устройство оснований полов из фанеры в один слой площадью свыше 20 м2 | 100 м2 | 1.9272 | 0 |  |  |  |  | 12833.56 | 10321.45 | 1821.38 | 211.66 | 690.73 | 0 | 84.5466 | 20.7559 | 0 | 1001.65 | 577.53 |  | 16781625 | 6659.1736 | 5355.67 | 945.09 | 109.83 | 358.4136 | 0 | 43.8702 | 10.77 | 0 | 6245.45 | 5355.67 | 630.06 | 73.22 | 259.72 | 0 | 31.79 | 7.18 | 0 | 111 | 64 | 1 | 1 |  |  | 1 | 1 | 1 | 1 |  |  |  |  | 0 | 1 | ФЕР-2001, 11-01-053-02, приказ Минстроя России №1039/пр от 30.12.2016г. |  |  | 11001 | 0 |  | 0 | 2 | 0 | 1 | 1 | 1 | 1 | 1 | 1 |  | 123 | 75 |  |  |  | 0 | 0 | 0 | [5 empty] | 0 | Поправка: МДС 81-35.2004, п.4.7 Наименование: Работы, выполняемые при реконструкции зданий и сооружений работы, аналогичные технологическим процессам в новом строительстве (в том числе возведение новых конструктивных элементов) стоимость которых определена по соответствующим сборникам ФЕР, кроме сборника № 46 «Работы при реконструкции зданий и сооружений» Поправка: МДС 81-35.2004, прил.1, т.1, п.2 Наименование: Производство строительных и других работ в существующих зданиях и сооружениях, освобожденных от оборудования и других предметов, мешающих нормальному производству работ. | 0 | 12833.56 | 5355.67 | 945.09 | 109.83 | 358.4136 | 0 | 43.8702 | 10.77 | 0 | 1001.6529 | 577.5296 |  |  |  |  | )*1,25)*1,2 | )*1,25)*1,2 | )*1,15)*1,2 |  | )*1,15)*1,2 | )*1,25)*1,2 |  |  |  | 0 | 0 | 1 | 1 |  |  |  | 1005 | 100 м2 | 100 м2 | 100 | [6 empty] | 16510488 | 2 | Общестроительные работы | 0 |  | 1 | 11001 | Полы | ФЕР-11 |  | Поправка: МДС 81-35.2004, п.4.7 Поправка: МДС 81-35.2004, прил.1, т.1, п.2 |  | 0 | 6245.45 | 5355.67 | 630.06 | 73.22 | 259.72 | 31.79 | 7.18 | 0 | [17 empty] | 0 | 0 | 0 | *0,9 | *0,85 |  |  | 110.7 | 63.75 |  |  |  |  | 0 |  | 593414018 | 2 | 1 | -2 | 0 | 0 | 0 | 14412.74 | 14412.74 | 0 | 0 |  | 0 | 3 | 0 |  | 0 | 1 | 0 | 0 | 0 | 0 | 0
17 | 1 | 324 | 332 | 25 | 11-01-053-02 | Устройство оснований полов из фанеры в один слой площадью свыше 20 м2 | 100 м2 | 1.9272 | 0 |  |  |  |  | 85471.5 | 68740.84 | 12130.37 | 1409.68 | 4600.29 | 0 | 84.5466 | 20.7559 | 0 | 6671.07 | 3846.38 |  | 16781639 | 6659.1736 | 5355.67 | 945.09 | 109.83 | 358.4136 | 0 | 43.8702 | 10.77 | 0 | 6245.45 | 5355.67 | 630.06 | 73.22 | 259.72 | 0 | 31.79 | 7.18 | 0 | 111 | 64 | 1 | 1 |  |  | 6.66 | 6.66 | 6.66 | 6.66 |  |  |  |  | 0 | 1 | ФЕР-2001, 11-01-053-02, приказ Минстроя России №1039/пр от 30.12.2016г. |  |  | 11001 | 0 |  | 0 | 2 | 0 | 6.66 | 1 | 1 | 1 | 1 | 1 |  | 123 | 75 |  |  |  | 0 | 0 | 0 | [5 empty] | 0 | Поправка: МДС 81-35.2004, п.4.7 Наименование: Работы, выполняемые при реконструкции зданий и сооружений работы, аналогичные технологическим процессам в новом строительстве (в том числе возведение новых конструктивных элементов) стоимость которых определена по соответствующим сборникам ФЕР, кроме сборника № 46 «Работы при реконструкции зданий и сооружений» Поправка: МДС 81-35.2004, прил.1, т.1, п.2 Наименование: Производство строительных и других работ в существующих зданиях и сооружениях, освобожденных от оборудования и других предметов, мешающих нормальному производству работ. | 0 | 85471.5 | 35668.7622 | 6294.2994 | 731.4678 | 2387.0346 | 0 | 43.8702 | 10.77 | 0 | 6671.0667 | 3846.3808 |  |  |  |  | )*1,25)*1,2 | )*1,25)*1,2 | )*1,15)*1,2 |  | )*1,15)*1,2 | )*1,25)*1,2 |  |  |  | 0 | 0 | 1 | 1 |  |  |  | 1005 | 100 м2 | 100 м2 | 100 | [6 empty] | 16510488 | 2 | Общестроительные работы | 0 |  | 1 | 11001 | Полы | ФЕР-11 |  | Поправка: МДС 81-35.2004, п.4.7 Поправка: МДС 81-35.2004, прил.1, т.1, п.2 |  | 0 | 6245.45 | 5355.67 | 630.06 | 73.22 | 259.72 | 31.79 | 7.18 | 0 | [17 empty] | 0 | 0 | 0 | *0,9 | *0,85 |  |  | 110.7 | 63.75 |  |  |  |  | 0 |  | 593414018 | 1 | 1 | 4 | 0 | 0 | 0 | 95988.95 | 95988.95 | 0 | 0 |  | 0 | 3 | 0 |  | 0 | 1 | 0 | 0 | 0 | 0 | 0
18 | 1 | 312 |  | 25,1 | 01.7.15.14 | Шурупы строительные | т | 0.003469 | 0.0018 |  |  |  |  | 0 | 0 | 0 | 0 | 0 | 0 | 0 | 0 | 0 | 0 | 0 |  | 16781625 | 0 | 0 | 0 | 0 | 0 | 0 | 0 | 0 | 0 | 0 | 0 | 0 | 0 | 0 | 0 | 0 | 0 | 0 | 111 | 64 | 1 | 1 |  |  | 1 | 1 | 1 | 1 |  |  |  |  | 3 | 1 |  |  |  | 11001 | 0 |  | 0 | 2 | 0 | 1 | 1 | 1 | 1 | 1 | 1 |  | 123 | 75 |  |  |  | 0 | 0 | 0 | [5 empty] | 0 |  | 0 | 0 | 0 | 0 | 0 | 0 | 0 | 0 | 0 | 0 | 0 | 0 | [13 empty] | 0 | 0 | 1 | 1 |  |  |  | 1009 | т | т | 1000 | [6 empty] | 16510488 | 2 | Общестроительные работы | 0 |  | 1 | 11001 | Полы | ФЕР-11 |  |  |  | 0 | 0 | 0 | 0 | 0 | 0 | 0 | 0 | [18 empty] | 0 | 0 | 0 | *0,9 | *0,85 |  |  | 110.7 | 63.75 |  |  |  |  | 0 |  | -16342244 | 2 | 1 | -2 | 0 | 0 | 0 | 0 | 0 | 0 | 0 |  | 0 | 3 | 0 |  | 0 | 1 | 0 | 0 | 0 | 0 | 0
18 | 1 | 321 |  | 25,1 | 01.7.15.14 | Шурупы строительные | т | 0.003469 | 0.0018 |  |  |  |  | 0 | 0 | 0 | 0 | 0 | 0 | 0 | 0 | 0 | 0 | 0 |  | 16781639 | 0 | 0 | 0 | 0 | 0 | 0 | 0 | 0 | 0 | 0 | 0 | 0 | 0 | 0 | 0 | 0 | 0 | 0 | 111 | 64 | 1 | 1 |  |  | 6.66 | 1 | 1 | 6.66 |  |  |  |  | 3 | 1 |  |  |  | 11001 | 0 |  | 0 | 2 | 0 | 1 | 1 | 1 | 1 | 1 | 1 |  | 123 | 75 |  |  |  | 0 | 0 | 0 | [5 empty] | 0 |  | 0 | 0 | 0 | 0 | 0 | 0 | 0 | 0 | 0 | 0 | 0 | 0 | [13 empty] | 0 | 0 | 1 | 1 |  |  |  | 1009 | т | т | 1000 | [6 empty] | 16510488 | 2 | Общестроительные работы | 0 |  | 1 | 11001 | Полы | ФЕР-11 |  |  |  | 0 | 0 | 0 | 0 | 0 | 0 | 0 | 0 | [18 empty] | 0 | 0 | 0 | *0,9 | *0,85 |  |  | 110.7 | 63.75 |  |  |  |  | 0 |  | -16342244 | 1 | 1 | 4 | 0 | 0 | 0 | 0 | 0 | 0 | 0 |  | 0 | 3 | 0 |  | 0 | 1 | 0 | 0 | 0 | 0 | 0
18 | 1 | 313 |  | 25,2 | 01.7.15.14-0061 | Шурупы-саморезы 3,5х45 мм | т | 0.003469 | 0.0018 |  |  |  |  | 183.32 | 183.32 | 0 | 0 | 0 | 0 | 0 | 0 | 0 | 0 | 0 |  | 16781625 | 52846.23 | 52846.23 | 0 | 0 | 0 | 0 | 0 | 0 | 0 | 52846.23 | 52846.23 | 0 | 0 | 0 | 0 | 0 | 0 | 0 | 111 | 64 | 1 | 1 |  |  | 1 | 1 | 1 | 1 |  |  |  |  | 3 | 1 | ФССЦ-2001, 01.7.15.14-0061, приказ Минстроя России №1039/пр от 30.12.2016г. |  |  | 11001 | 0 |  | 0 | 2 | 0 | 1 | 1 | 1 | 1 | 1 | 1 |  | 123 | 75 |  |  |  | 0 | 0 | 0 | [5 empty] | 0 |  | 0 | 183.32 | 52846.23 | 0 | 0 | 0 | 0 | 0 | 0 | 0 | 0 | 0 | [13 empty] | 0 | 0 | 1 | 1 |  |  |  | 1009 | т | т | 1000 | [6 empty] | 16510488 | 2 | Общестроительные работы | 0 |  | 1 | 11001 | Полы | ФЕР-11 |  |  |  | 0 | 52846.23 | 52846.23 | 0 | 0 | 0 | 0 | 0 | [18 empty] | 0 | 0 | 0 | *0,9 | *0,85 |  |  | 110.7 | 63.75 |  |  |  |  | 0 |  | -1483715774 | 2 | 1 | -2 | 0 | 0 | 0 | 183.32 | 183.32 | 0 | 0 |  | 0 | 3 | 0 |  | 0 | 1 | 0 | 0 | 0 | 0 | 0
18 | 1 | 322 |  | 25,2 | 01.7.15.14-0061 | Шурупы-саморезы 3,5х45 мм | т | 0.003469 | 0.0018 |  |  |  |  | 1220.93 | 1220.93 | 0 | 0 | 0 | 0 | 0 | 0 | 0 | 0 | 0 |  | 16781639 | 52846.23 | 52846.23 | 0 | 0 | 0 | 0 | 0 | 0 | 0 | 52846.23 | 52846.23 | 0 | 0 | 0 | 0 | 0 | 0 | 0 | 111 | 64 | 1 | 1 |  |  | 6.66 | 1 | 1 | 6.66 |  |  |  |  | 3 | 1 | ФССЦ-2001, 01.7.15.14-0061, приказ Минстроя России №1039/пр от 30.12.2016г. |  |  | 11001 | 0 |  | 0 | 2 | 0 | 1 | 1 | 1 | 1 | 1 | 1 |  | 123 | 75 |  |  |  | 0 | 0 | 0 | [5 empty] | 0 |  | 0 | 1220.93 | 351955.8918 | 0 | 0 | 0 | 0 | 0 | 0 | 0 | 0 | 0 | [13 empty] | 0 | 0 | 1 | 1 |  |  |  | 1009 | т | т | 1000 | [6 empty] | 16510488 | 2 | Общестроительные работы | 0 |  | 1 | 11001 | Полы | ФЕР-11 |  |  |  | 0 | 52846.23 | 52846.23 | 0 | 0 | 0 | 0 | 0 | [18 empty] | 0 | 0 | 0 | *0,9 | *0,85 |  |  | 110.7 | 63.75 |  |  |  |  | 0 |  | -1483715774 | 1 | 1 | 4 | 0 | 0 | 0 | 1220.93 | 1220.93 | 0 | 0 |  | 0 | 3 | 0 |  | 0 | 1 | 0 | 0 | 0 | 0 | 0
18 | 1 | 314 |  | 25,3 | 11.2.11.04-0052 | Фанера общего назначения из шпона лиственных пород водостойкая марки ФК, сорт 2/4, толщина 12 мм | м3 | -2.3897 | -1.24 |  |  |  |  | -10321.45 | -10321.45 | 0 | 0 | 0 | 0 | 0 | 0 | 0 | 0 | 0 |  | 16781625 | 4319.09 | 4319.09 | 0 | 0 | 0 | 0 | 0 | 0 | 0 | 4319.09 | 4319.09 | 0 | 0 | 0 | 0 | 0 | 0 | 0 | 111 | 64 | 1 | 1 |  |  | 1 | 1 | 1 | 1 |  |  |  |  | 3 | 1 | ФССЦ-2001, 11.2.11.04-0052, приказ Минстроя России №1039/пр от 30.12.2016г. |  |  | 11001 | 0 |  | 0 | 2 | 1 | 1 | 1 | 1 | 1 | 1 | 1 |  | 123 | 75 |  |  |  | 0 | 0 | 0 | [5 empty] | 0 |  | 0 | -10321.45 | 4319.09 | 0 | 0 | 0 | 0 | 0 | 0 | 0 | 0 | 0 | [13 empty] | 0 | 0 | 1 | 1 |  |  |  | 1007 | м3 | м3 | 1 | [6 empty] | 16510488 | 2 | Общестроительные работы | 0 |  | 1 | 11001 | Полы | ФЕР-11 |  |  |  | 0 | 4319.09 | 4319.09 | 0 | 0 | 0 | 0 | 0 | [18 empty] | 0 | 0 | 0 | *0,9 | *0,85 |  |  | 110.7 | 63.75 |  |  |  |  | 0 |  | -1138698268 | 2 | 1 | -2 | 0 | 0 | 0 | -10321.45 | -10321.45 | 0 | 0 |  | 0 | 3 | 0 |  | 0 | 1 | 0 | 0 | 0 | 0 | 0
18 | 1 | 323 |  | 25,3 | 11.2.11.04-0052 | Фанера общего назначения из шпона лиственных пород водостойкая марки ФК, сорт 2/4, толщина 12 мм | м3 | -2.3897 | -1.24 |  |  |  |  | -68740.86 | -68740.86 | 0 | 0 | 0 | 0 | 0 | 0 | 0 | 0 | 0 |  | 16781639 | 4319.09 | 4319.09 | 0 | 0 | 0 | 0 | 0 | 0 | 0 | 4319.09 | 4319.09 | 0 | 0 | 0 | 0 | 0 | 0 | 0 | 111 | 64 | 1 | 1 |  |  | 6.66 | 1 | 1 | 6.66 |  |  |  |  | 3 | 1 | ФССЦ-2001, 11.2.11.04-0052, приказ Минстроя России №1039/пр от 30.12.2016г. |  |  | 11001 | 0 |  | 0 | 2 | 1 | 1 | 1 | 1 | 1 | 1 | 1 |  | 123 | 75 |  |  |  | 0 | 0 | 0 | [5 empty] | 0 |  | 0 | -68740.86 | 28765.1394 | 0 | 0 | 0 | 0 | 0 | 0 | 0 | 0 | 0 | [13 empty] | 0 | 0 | 1 | 1 |  |  |  | 1007 | м3 | м3 | 1 | [6 empty] | 16510488 | 2 | Общестроительные работы | 0 |  | 1 | 11001 | Полы | ФЕР-11 |  |  |  | 0 | 4319.09 | 4319.09 | 0 | 0 | 0 | 0 | 0 | [18 empty] | 0 | 0 | 0 | *0,9 | *0,85 |  |  | 110.7 | 63.75 |  |  |  |  | 0 |  | -1138698268 | 1 | 1 | 4 | 0 | 0 | 0 | -68740.86 | -68740.86 | 0 | 0 |  | 0 | 3 | 0 |  | 0 | 1 | 0 | 0 | 0 | 0 | 0
18 | 1 | 315 |  | 25,4 | 11.2.11.04-0054 | Фанера общего назначения из шпона лиственных пород водостойкая марки ФК, сорт 2/4, толщина 18 мм | м3 | 2.3897 | 1.24 |  |  |  |  | 8726.81 | 8726.81 | 0 | 0 | 0 | 0 | 0 | 0 | 0 | 0 | 0 |  | 16781625 | 3651.8 | 3651.8 | 0 | 0 | 0 | 0 | 0 | 0 | 0 | 3651.8 | 3651.8 | 0 | 0 | 0 | 0 | 0 | 0 | 0 | 111 | 64 | 1 | 1 |  |  | 1 | 1 | 1 | 1 |  |  |  |  | 3 | 1 | ФССЦ-2001, 11.2.11.04-0054, приказ Минстроя России №1039/пр от 30.12.2016г. |  |  | 11001 | 0 |  | 0 | 2 | 0 | 1 | 1 | 1 | 1 | 1 | 1 |  | 123 | 75 |  |  |  | 0 | 0 | 0 | [5 empty] | 0 |  | 0 | 8726.81 | 3651.8 | 0 | 0 | 0 | 0 | 0 | 0 | 0 | 0 | 0 | [13 empty] | 0 | 0 | 1 | 1 |  |  |  | 1007 | м3 | м3 | 1 | [6 empty] | 16510488 | 2 | Общестроительные работы | 0 |  | 1 | 11001 | Полы | ФЕР-11 |  |  |  | 0 | 3651.8 | 3651.8 | 0 | 0 | 0 | 0 | 0 | [18 empty] | 0 | 0 | 0 | *0,9 | *0,85 |  |  | 110.7 | 63.75 |  |  |  |  | 0 |  | 239964002 | 2 | 1 | -2 | 0 | 0 | 0 | 8726.81 | 8726.81 | 0 | 0 |  | 0 | 3 | 0 |  | 0 | 1 | 0 | 0 | 0 | 0 | 0
18 | 1 | 324 |  | 25,4 | 11.2.11.04-0054 | Фанера общего назначения из шпона лиственных пород водостойкая марки ФК, сорт 2/4, толщина 18 мм | м3 | 2.3897 | 1.24 |  |  |  |  | 58120.55 | 58120.55 | 0 | 0 | 0 | 0 | 0 | 0 | 0 | 0 | 0 |  | 16781639 | 3651.8 | 3651.8 | 0 | 0 | 0 | 0 | 0 | 0 | 0 | 3651.8 | 3651.8 | 0 | 0 | 0 | 0 | 0 | 0 | 0 | 111 | 64 | 1 | 1 |  |  | 6.66 | 1 | 1 | 6.66 |  |  |  |  | 3 | 1 | ФССЦ-2001, 11.2.11.04-0054, приказ Минстроя России №1039/пр от 30.12.2016г. |  |  | 11001 | 0 |  | 0 | 2 | 0 | 1 | 1 | 1 | 1 | 1 | 1 |  | 123 | 75 |  |  |  | 0 | 0 | 0 | [5 empty] | 0 |  | 0 | 58120.55 | 24320.988 | 0 | 0 | 0 | 0 | 0 | 0 | 0 | 0 | 0 | [13 empty] | 0 | 0 | 1 | 1 |  |  |  | 1007 | м3 | м3 | 1 | [6 empty] | 16510488 | 2 | Общестроительные работы | 0 |  | 1 | 11001 | Полы | ФЕР-11 |  |  |  | 0 | 3651.8 | 3651.8 | 0 | 0 | 0 | 0 | 0 | [18 empty] | 0 | 0 | 0 | *0,9 | *0,85 |  |  | 110.7 | 63.75 |  |  |  |  | 0 |  | 239964002 | 1 | 1 | 4 | 0 | 0 | 0 | 58120.55 | 58120.55 | 0 | 0 |  | 0 | 3 | 0 |  | 0 | 1 | 0 | 0 | 0 | 0 | 0
17 | 1 | 331 | 337 | 26 | 11-01-034-04 | Устройство покрытий из досок ламинированных замковым способом (пол и боковые поверхности сцены) | 100 м2 | 2.685 | 0 |  |  |  |  | 1902.32 | 983.9 | 26.46 | 4.67 | 891.96 | 0 | 94.8913 | 0.40274 | 0 | 995.26 | 573.84 |  | 16781625 | 708.5124 | 366.45 | 9.855 | 1.74 | 332.2074 | 0 | 35.3418 | 0.15 | 0 | 613.75 | 366.45 | 6.57 | 1.16 | 240.73 | 0 | 25.61 | 0.1 | 0 | 111 | 64 | 1 | 1 |  |  | 1 | 1 | 1 | 1 |  |  |  |  | 0 | 1 | ФЕР-2001, 11-01-034-04, приказ Минстроя России №1039/пр от 30.12.2016г. |  |  | 11001 | 0 |  | 0 | 2 | 0 | 1 | 1 | 1 | 1 | 1 | 1 |  | 123 | 75 |  |  |  | 0 | 0 | 0 | [5 empty] | 0 | Поправка: МДС 81-35.2004, п.4.7 Наименование: Работы, выполняемые при реконструкции зданий и сооружений работы, аналогичные технологическим процессам в новом строительстве (в том числе возведение новых конструктивных элементов) стоимость которых определена по соответствующим сборникам ФЕР, кроме сборника № 46 «Работы при реконструкции зданий и сооружений» Поправка: МДС 81-35.2004, прил.1, т.1, п.2 Наименование: Производство строительных и других работ в существующих зданиях и сооружениях, освобожденных от оборудования и других предметов, мешающих нормальному производству работ. | 0 | 1902.32 | 366.45 | 9.855 | 1.74 | 332.2074 | 0 | 35.3418 | 0.15 | 0 | 995.2593 | 573.8432 |  |  |  |  | )*1,25)*1,2 | )*1,25)*1,2 | )*1,15)*1,2 |  | )*1,15)*1,2 | )*1,25)*1,2 |  |  |  | 0 | 0 | 1 | 1 |  |  |  | 1005 | 100 м2 | 100 м2 | 100 | [6 empty] | 16510488 | 2 | Общестроительные работы | 0 |  | 1 | 11001 | Полы | ФЕР-11 |  | Поправка: МДС 81-35.2004, п.4.7 Поправка: МДС 81-35.2004, прил.1, т.1, п.2 |  | 0 | 613.75 | 366.45 | 6.57 | 1.16 | 240.73 | 25.61 | 0.1 | 0 | [17 empty] | 0 | 0 | 0 | *0,9 | *0,85 |  |  | 110.7 | 63.75 |  |  |  |  | 0 |  | 1530446347 | 2 | 1 | -2 | 0 | 0 | 0 | 3471.42 | 3471.42 | 0 | 0 |  | 0 | 3 | 0 |  | 0 | 1 | 0 | 0 | 0 | 0 | 0
17 | 1 | 338 | 342 | 26 | 11-01-034-04 | Устройство покрытий из досок ламинированных замковым способом (пол и боковые поверхности сцены) | 100 м2 | 2.685 | 0 |  |  |  |  | 12669.51 | 6552.8 | 176.23 | 31.11 | 5940.48 | 0 | 94.8913 | 0.40274 | 0 | 6628.46 | 3821.82 |  | 16781639 | 708.5124 | 366.45 | 9.855 | 1.74 | 332.2074 | 0 | 35.3418 | 0.15 | 0 | 613.75 | 366.45 | 6.57 | 1.16 | 240.73 | 0 | 25.61 | 0.1 | 0 | 111 | 64 | 1 | 1 |  |  | 6.66 | 6.66 | 6.66 | 6.66 |  |  |  |  | 0 | 1 | ФЕР-2001, 11-01-034-04, приказ Минстроя России №1039/пр от 30.12.2016г. |  |  | 11001 | 0 |  | 0 | 2 | 0 | 6.66 | 1 | 1 | 1 | 1 | 1 |  | 123 | 75 |  |  |  | 0 | 0 | 0 | [5 empty] | 0 | Поправка: МДС 81-35.2004, п.4.7 Наименование: Работы, выполняемые при реконструкции зданий и сооружений работы, аналогичные технологическим процессам в новом строительстве (в том числе возведение новых конструктивных элементов) стоимость которых определена по соответствующим сборникам ФЕР, кроме сборника № 46 «Работы при реконструкции зданий и сооружений» Поправка: МДС 81-35.2004, прил.1, т.1, п.2 Наименование: Производство строительных и других работ в существующих зданиях и сооружениях, освобожденных от оборудования и других предметов, мешающих нормальному производству работ. | 0 | 12669.51 | 2440.557 | 65.6343 | 11.5884 | 2212.5013 | 0 | 35.3418 | 0.15 | 0 | 6628.4649 | 3821.8176 |  |  |  |  | )*1,25)*1,2 | )*1,25)*1,2 | )*1,15)*1,2 |  | )*1,15)*1,2 | )*1,25)*1,2 |  |  |  | 0 | 0 | 1 | 1 |  |  |  | 1005 | 100 м2 | 100 м2 | 100 | [6 empty] | 16510488 | 2 | Общестроительные работы | 0 |  | 1 | 11001 | Полы | ФЕР-11 |  | Поправка: МДС 81-35.2004, п.4.7 Поправка: МДС 81-35.2004, прил.1, т.1, п.2 |  | 0 | 613.75 | 366.45 | 6.57 | 1.16 | 240.73 | 25.61 | 0.1 | 0 | [17 empty] | 0 | 0 | 0 | *0,9 | *0,85 |  |  | 110.7 | 63.75 |  |  |  |  | 0 |  | 1530446347 | 1 | 1 | 4 | 0 | 0 | 0 | 23119.79 | 23119.79 | 0 | 0 |  | 0 | 3 | 0 |  | 0 | 1 | 0 | 0 | 0 | 0 | 0
18 | 1 | 328 |  | 26,1 | 11.2.03.02 | Покрытие напольное ламинированное (ламинат) | м2 | 275.2084 | 102.5 |  |  |  |  | 0 | 0 | 0 | 0 | 0 | 0 | 0 | 0 | 0 | 0 | 0 |  | 16781625 | 0 | 0 | 0 | 0 | 0 | 0 | 0 | 0 | 0 | 0 | 0 | 0 | 0 | 0 | 0 | 0 | 0 | 0 | 111 | 64 | 1 | 1 |  |  | 1 | 1 | 1 | 1 |  |  |  |  | 3 | 1 |  |  |  | 11001 | 0 |  | 0 | 2 | 0 | 1 | 1 | 1 | 1 | 1 | 1 |  | 123 | 75 |  |  |  | 0 | 0 | 0 | [5 empty] | 0 |  | 0 | 0 | 0 | 0 | 0 | 0 | 0 | 0 | 0 | 0 | 0 | 0 | [13 empty] | 0 | 0 | 1 | 1 |  |  |  | 1005 | м2 | м2 | 1 | [6 empty] | 16510488 | 2 | Общестроительные работы | 0 |  | 1 | 11001 | Полы | ФЕР-11 |  |  |  | 0 | 0 | 0 | 0 | 0 | 0 | 0 | 0 | [18 empty] | 0 | 0 | 0 | *0,9 | *0,85 |  |  | 110.7 | 63.75 |  |  |  |  | 0 |  | -1235377378 | 2 | 1 | -2 | 0 | 0 | 0 | 0 | 0 | 0 | 0 |  | 0 | 3 | 0 |  | 0 | 1 | 0 | 0 | 0 | 0 | 0
18 | 1 | 335 |  | 26,1 | 11.2.03.02 | Покрытие напольное ламинированное (ламинат) | м2 | 275.2084 | 102.5 |  |  |  |  | 0 | 0 | 0 | 0 | 0 | 0 | 0 | 0 | 0 | 0 | 0 |  | 16781639 | 0 | 0 | 0 | 0 | 0 | 0 | 0 | 0 | 0 | 0 | 0 | 0 | 0 | 0 | 0 | 0 | 0 | 0 | 111 | 64 | 1 | 1 |  |  | 6.66 | 1 | 1 | 6.66 |  |  |  |  | 3 | 1 |  |  |  | 11001 | 0 |  | 0 | 2 | 0 | 1 | 1 | 1 | 1 | 1 | 1 |  | 123 | 75 |  |  |  | 0 | 0 | 0 | [5 empty] | 0 |  | 0 | 0 | 0 | 0 | 0 | 0 | 0 | 0 | 0 | 0 | 0 | 0 | [13 empty] | 0 | 0 | 1 | 1 |  |  |  | 1005 | м2 | м2 | 1 | [6 empty] | 16510488 | 2 | Общестроительные работы | 0 |  | 1 | 11001 | Полы | ФЕР-11 |  |  |  | 0 | 0 | 0 | 0 | 0 | 0 | 0 | 0 | [18 empty] | 0 | 0 | 0 | *0,9 | *0,85 |  |  | 110.7 | 63.75 |  |  |  |  | 0 |  | -1235377378 | 1 | 1 | 4 | 0 | 0 | 0 | 0 | 0 | 0 | 0 |  | 0 | 3 | 0 |  | 0 | 1 | 0 | 0 | 0 | 0 | 0
18 | 1 | 329 |  | 26,2 | 11.2.03.02-0037 | Покрытие напольное ламинированное марки TARKETT, 33 класс износостойкости, толщина 10 мм | м2 | 275.2084 | 102.5 |  |  |  |  | 95436.77 | 95436.77 | 0 | 0 | 0 | 0 | 0 | 0 | 0 | 0 | 0 |  | 16781625 | 346.78 | 346.78 | 0 | 0 | 0 | 0 | 0 | 0 | 0 | 346.78 | 346.78 | 0 | 0 | 0 | 0 | 0 | 0 | 0 | 111 | 64 | 1 | 1 |  |  | 1 | 1 | 1 | 1 |  |  |  |  | 3 | 1 | ФССЦ-2001, 11.2.03.02-0037, приказ Минстроя России №1039/пр от 30.12.2016г. |  |  | 11001 | 0 |  | 0 | 2 | 0 | 1 | 1 | 1 | 1 | 1 | 1 |  | 123 | 75 |  |  |  | 0 | 0 | 0 | [5 empty] | 0 |  | 0 | 95436.77 | 346.78 | 0 | 0 | 0 | 0 | 0 | 0 | 0 | 0 | 0 | [13 empty] | 0 | 0 | 1 | 1 |  |  |  | 1005 | м2 | м2 | 1 | [6 empty] | 16510488 | 2 | Общестроительные работы | 0 |  | 1 | 11001 | Полы | ФЕР-11 |  |  |  | 0 | 346.78 | 346.78 | 0 | 0 | 0 | 0 | 0 | [18 empty] | 0 | 0 | 0 | *0,9 | *0,85 |  |  | 110.7 | 63.75 |  |  |  |  | 0 |  | -414848835 | 2 | 1 | -2 | 0 | 0 | 0 | 95436.77 | 95436.77 | 0 | 0 |  | 0 | 3 | 0 |  | 0 | 1 | 0 | 0 | 0 | 0 | 0
18 | 1 | 336 |  | 26,2 | 11.2.03.02-0037 | Покрытие напольное ламинированное марки TARKETT, 33 класс износостойкости, толщина 10 мм | м2 | 275.2084 | 102.5 |  |  |  |  | 635608.88 | 635608.88 | 0 | 0 | 0 | 0 | 0 | 0 | 0 | 0 | 0 |  | 16781639 | 346.78 | 346.78 | 0 | 0 | 0 | 0 | 0 | 0 | 0 | 346.78 | 346.78 | 0 | 0 | 0 | 0 | 0 | 0 | 0 | 111 | 64 | 1 | 1 |  |  | 6.66 | 1 | 1 | 6.66 |  |  |  |  | 3 | 1 | ФССЦ-2001, 11.2.03.02-0037, приказ Минстроя России №1039/пр от 30.12.2016г. |  |  | 11001 | 0 |  | 0 | 2 | 0 | 1 | 1 | 1 | 1 | 1 | 1 |  | 123 | 75 |  |  |  | 0 | 0 | 0 | [5 empty] | 0 |  | 0 | 635608.88 | 2309.5548 | 0 | 0 | 0 | 0 | 0 | 0 | 0 | 0 | 0 | [13 empty] | 0 | 0 | 1 | 1 |  |  |  | 1005 | м2 | м2 | 1 | [6 empty] | 16510488 | 2 | Общестроительные работы | 0 |  | 1 | 11001 | Полы | ФЕР-11 |  |  |  | 0 | 346.78 | 346.78 | 0 | 0 | 0 | 0 | 0 | [18 empty] | 0 | 0 | 0 | *0,9 | *0,85 |  |  | 110.7 | 63.75 |  |  |  |  | 0 |  | -414848835 | 1 | 1 | 4 | 0 | 0 | 0 | 635608.88 | 635608.88 | 0 | 0 |  | 0 | 3 | 0 |  | 0 | 1 | 0 | 0 | 0 | 0 | 0
18 | 1 | 330 |  | 26,3 | 11.3.03.08-0001 | Подложка звукоизоляционная под паркет толщина 3 мм | м2 | 275.2084 | 102.5 |  |  |  |  | 5724.33 | 5724.33 | 0 | 0 | 0 | 0 | 0 | 0 | 0 | 0 | 0 |  | 16781625 | 20.8 | 20.8 | 0 | 0 | 0 | 0 | 0 | 0 | 0 | 20.8 | 20.8 | 0 | 0 | 0 | 0 | 0 | 0 | 0 | 111 | 64 | 1 | 1 |  |  | 1 | 1 | 1 | 1 |  |  |  |  | 3 | 1 | ФССЦ-2001, 11.3.03.08-0001, приказ Минстроя России №1039/пр от 30.12.2016г. |  |  | 11001 | 0 |  | 0 | 2 | 0 | 1 | 1 | 1 | 1 | 1 | 1 |  | 123 | 75 |  |  |  | 0 | 0 | 0 | [5 empty] | 0 |  | 0 | 5724.33 | 20.8 | 0 | 0 | 0 | 0 | 0 | 0 | 0 | 0 | 0 | [13 empty] | 0 | 0 | 1 | 1 |  |  |  | 1005 | м2 | м2 | 1 | [6 empty] | 16510488 | 2 | Общестроительные работы | 0 |  | 1 | 11001 | Полы | ФЕР-11 |  |  |  | 0 | 20.8 | 20.8 | 0 | 0 | 0 | 0 | 0 | [18 empty] | 0 | 0 | 0 | *0,9 | *0,85 |  |  | 110.7 | 63.75 |  |  |  |  | 0 |  | -1425552371 | 2 | 1 | -2 | 0 | 0 | 0 | 5724.33 | 5724.33 | 0 | 0 |  | 0 | 3 | 0 |  | 0 | 1 | 0 | 0 | 0 | 0 | 0
18 | 1 | 337 |  | 26,3 | 11.3.03.08-0001 | Подложка звукоизоляционная под паркет толщина 3 мм | м2 | 275.2084 | 102.5 |  |  |  |  | 38124.07 | 38124.07 | 0 | 0 | 0 | 0 | 0 | 0 | 0 | 0 | 0 |  | 16781639 | 20.8 | 20.8 | 0 | 0 | 0 | 0 | 0 | 0 | 0 | 20.8 | 20.8 | 0 | 0 | 0 | 0 | 0 | 0 | 0 | 111 | 64 | 1 | 1 |  |  | 6.66 | 1 | 1 | 6.66 |  |  |  |  | 3 | 1 | ФССЦ-2001, 11.3.03.08-0001, приказ Минстроя России №1039/пр от 30.12.2016г. |  |  | 11001 | 0 |  | 0 | 2 | 0 | 1 | 1 | 1 | 1 | 1 | 1 |  | 123 | 75 |  |  |  | 0 | 0 | 0 | [5 empty] | 0 |  | 0 | 38124.07 | 138.528 | 0 | 0 | 0 | 0 | 0 | 0 | 0 | 0 | 0 | [13 empty] | 0 | 0 | 1 | 1 |  |  |  | 1005 | м2 | м2 | 1 | [6 empty] | 16510488 | 2 | Общестроительные работы | 0 |  | 1 | 11001 | Полы | ФЕР-11 |  |  |  | 0 | 20.8 | 20.8 | 0 | 0 | 0 | 0 | 0 | [18 empty] | 0 | 0 | 0 | *0,9 | *0,85 |  |  | 110.7 | 63.75 |  |  |  |  | 0 |  | -1425552371 | 1 | 1 | 4 | 0 | 0 | 0 | 38124.07 | 38124.07 | 0 | 0 |  | 0 | 3 | 0 |  | 0 | 1 | 0 | 0 | 0 | 0 | 0
17 | 1 | 351 | 354 | 27 | 11-01-040-03 | Устройство плинтусов поливинилхлоридных на винтах самонарезающих | 100 м | 0.6963 | 0 |  |  |  |  | 112.42 | 51.28 | 2.22 | 0.44 | 58.92 | 0 | 6.4188 | 0.041778 | 0 | 65.89 | 37.99 |  | 16781625 | 161.4566 | 73.64 | 3.195 | 0.63 | 84.6216 | 0 | 9.2184 | 0.06 | 0 | 137.09 | 73.64 | 2.13 | 0.42 | 61.32 | 0 | 6.68 | 0.04 | 0 | 111 | 64 | 1 | 1 |  |  | 1 | 1 | 1 | 1 |  |  |  |  | 0 | 1 | ФЕР-2001, 11-01-040-03, приказ Минстроя России №1039/пр от 30.12.2016г. |  |  | 11001 | 0 |  | 0 | 2 | 0 | 1 | 1 | 1 | 1 | 1 | 1 |  | 123 | 75 |  |  |  | 0 | 0 | 0 | [5 empty] | 0 | Поправка: МДС 81-35.2004, п.4.7 Наименование: Работы, выполняемые при реконструкции зданий и сооружений работы, аналогичные технологическим процессам в новом строительстве (в том числе возведение новых конструктивных элементов) стоимость которых определена по соответствующим сборникам ФЕР, кроме сборника № 46 «Работы при реконструкции зданий и сооружений» Поправка: МДС 81-35.2004, прил.1, т.1, п.2 Наименование: Производство строительных и других работ в существующих зданиях и сооружениях, освобожденных от оборудования и других предметов, мешающих нормальному производству работ. | 0 | 112.42 | 73.64 | 3.195 | 0.63 | 84.6216 | 0 | 9.2184 | 0.06 | 0 | 65.8896 | 37.9904 |  |  |  |  | )*1,25)*1,2 | )*1,25)*1,2 | )*1,15)*1,2 |  | )*1,15)*1,2 | )*1,25)*1,2 |  |  |  | 0 | 0 | 1 | 1 |  |  |  | 1003 | 100 м | 100 м | 100 | [6 empty] | 16510488 | 2 | Общестроительные работы | 0 |  | 1 | 11001 | Полы | ФЕР-11 |  | Поправка: МДС 81-35.2004, п.4.7 Поправка: МДС 81-35.2004, прил.1, т.1, п.2 |  | 0 | 137.09 | 73.64 | 2.13 | 0.42 | 61.32 | 6.68 | 0.04 | 0 | [17 empty] | 0 | 0 | 0 | *0,9 | *0,85 |  |  | 110.7 | 63.75 |  |  |  |  | 0 |  | -1404287246 | 2 | 1 | -2 | 0 | 0 | 0 | 216.3 | 216.3 | 0 | 0 |  | 0 | 3 | 0 |  | 0 | 1 | 0 | 0 | 0 | 0 | 0
17 | 1 | 364 | 366 | 27 | 11-01-040-03 | Устройство плинтусов поливинилхлоридных на винтах самонарезающих | 100 м | 0.6963 | 0 |  |  |  |  | 748.74 | 341.5 | 14.82 | 2.92 | 392.42 | 0 | 6.4188 | 0.041778 | 0 | 438.83 | 253.02 |  | 16781639 | 161.4566 | 73.64 | 3.195 | 0.63 | 84.6216 | 0 | 9.2184 | 0.06 | 0 | 137.09 | 73.64 | 2.13 | 0.42 | 61.32 | 0 | 6.68 | 0.04 | 0 | 111 | 64 | 1 | 1 |  |  | 6.66 | 6.66 | 6.66 | 6.66 |  |  |  |  | 0 | 1 | ФЕР-2001, 11-01-040-03, приказ Минстроя России №1039/пр от 30.12.2016г. |  |  | 11001 | 0 |  | 0 | 2 | 0 | 6.66 | 1 | 1 | 1 | 1 | 1 |  | 123 | 75 |  |  |  | 0 | 0 | 0 | [5 empty] | 0 | Поправка: МДС 81-35.2004, п.4.7 Наименование: Работы, выполняемые при реконструкции зданий и сооружений работы, аналогичные технологическим процессам в новом строительстве (в том числе возведение новых конструктивных элементов) стоимость которых определена по соответствующим сборникам ФЕР, кроме сборника № 46 «Работы при реконструкции зданий и сооружений» Поправка: МДС 81-35.2004, прил.1, т.1, п.2 Наименование: Производство строительных и других работ в существующих зданиях и сооружениях, освобожденных от оборудования и других предметов, мешающих нормальному производству работ. | 0 | 748.74 | 490.4424 | 21.2787 | 4.1958 | 563.5799 | 0 | 9.2184 | 0.06 | 0 | 438.8274 | 253.0176 |  |  |  |  | )*1,25)*1,2 | )*1,25)*1,2 | )*1,15)*1,2 |  | )*1,15)*1,2 | )*1,25)*1,2 |  |  |  | 0 | 0 | 1 | 1 |  |  |  | 1003 | 100 м | 100 м | 100 | [6 empty] | 16510488 | 2 | Общестроительные работы | 0 |  | 1 | 11001 | Полы | ФЕР-11 |  | Поправка: МДС 81-35.2004, п.4.7 Поправка: МДС 81-35.2004, прил.1, т.1, п.2 |  | 0 | 137.09 | 73.64 | 2.13 | 0.42 | 61.32 | 6.68 | 0.04 | 0 | [17 empty] | 0 | 0 | 0 | *0,9 | *0,85 |  |  | 110.7 | 63.75 |  |  |  |  | 0 |  | -1404287246 | 1 | 1 | 4 | 0 | 0 | 0 | 1440.59 | 1440.59 | 0 | 0 |  | 0 | 3 | 0 |  | 0 | 1 | 0 | 0 | 0 | 0 | 0
18 | 1 | 345 |  | 27,1 | 11.3.03.06 | Плинтуса для полов пластиковые | м | 70.3263 | 101 |  |  |  |  | 0 | 0 | 0 | 0 | 0 | 0 | 0 | 0 | 0 | 0 | 0 |  | 16781625 | 0 | 0 | 0 | 0 | 0 | 0 | 0 | 0 | 0 | 0 | 0 | 0 | 0 | 0 | 0 | 0 | 0 | 0 | 111 | 64 | 1 | 1 |  |  | 1 | 1 | 1 | 1 |  |  |  |  | 3 | 1 |  |  |  | 11001 | 0 |  | 0 | 2 | 0 | 1 | 1 | 1 | 1 | 1 | 1 |  | 123 | 75 |  |  |  | 0 | 0 | 0 | [5 empty] | 0 |  | 0 | 0 | 0 | 0 | 0 | 0 | 0 | 0 | 0 | 0 | 0 | 0 | [13 empty] | 0 | 0 | 1 | 1 |  |  |  | 1003 | м | м | 1 | [6 empty] | 16510488 | 2 | Общестроительные работы | 0 |  | 1 | 11001 | Полы | ФЕР-11 |  |  |  | 0 | 0 | 0 | 0 | 0 | 0 | 0 | 0 | [18 empty] | 0 | 0 | 0 | *0,9 | *0,85 |  |  | 110.7 | 63.75 |  |  |  |  | 0 |  | -2049262376 | 2 | 1 | -2 | 0 | 0 | 0 | 0 | 0 | 0 | 0 |  | 0 | 3 | 0 |  | 0 | 1 | 0 | 0 | 0 | 0 | 0
18 | 1 | 358 |  | 27,1 | 11.3.03.06 | Плинтуса для полов пластиковые | м | 70.3263 | 101 |  |  |  |  | 0 | 0 | 0 | 0 | 0 | 0 | 0 | 0 | 0 | 0 | 0 |  | 16781639 | 0 | 0 | 0 | 0 | 0 | 0 | 0 | 0 | 0 | 0 | 0 | 0 | 0 | 0 | 0 | 0 | 0 | 0 | 111 | 64 | 1 | 1 |  |  | 6.66 | 1 | 1 | 6.66 |  |  |  |  | 3 | 1 |  |  |  | 11001 | 0 |  | 0 | 2 | 0 | 1 | 1 | 1 | 1 | 1 | 1 |  | 123 | 75 |  |  |  | 0 | 0 | 0 | [5 empty] | 0 |  | 0 | 0 | 0 | 0 | 0 | 0 | 0 | 0 | 0 | 0 | 0 | 0 | [13 empty] | 0 | 0 | 1 | 1 |  |  |  | 1003 | м | м | 1 | [6 empty] | 16510488 | 2 | Общестроительные работы | 0 |  | 1 | 11001 | Полы | ФЕР-11 |  |  |  | 0 | 0 | 0 | 0 | 0 | 0 | 0 | 0 | [18 empty] | 0 | 0 | 0 | *0,9 | *0,85 |  |  | 110.7 | 63.75 |  |  |  |  | 0 |  | -2049262376 | 1 | 1 | 4 | 0 | 0 | 0 | 0 | 0 | 0 | 0 |  | 0 | 3 | 0 |  | 0 | 1 | 0 | 0 | 0 | 0 | 0
18 | 1 | 346 |  | 27,2 | 11.3.03.06-0001 | Плинтуса для полов пластиковые, 19х48 мм | м | 70.3263 | 101 |  |  |  |  | 865.01 | 865.01 | 0 | 0 | 0 | 0 | 0 | 0 | 0 | 0 | 0 |  | 16781625 | 12.3 | 12.3 | 0 | 0 | 0 | 0 | 0 | 0 | 0 | 12.3 | 12.3 | 0 | 0 | 0 | 0 | 0 | 0 | 0 | 111 | 64 | 1 | 1 |  |  | 1 | 1 | 1 | 1 |  |  |  |  | 3 | 1 | ФССЦ-2001, 11.3.03.06-0001, приказ Минстроя России №1039/пр от 30.12.2016г. |  |  | 11001 | 0 |  | 0 | 2 | 0 | 1 | 1 | 1 | 1 | 1 | 1 |  | 123 | 75 |  |  |  | 0 | 0 | 0 | [5 empty] | 0 |  | 0 | 865.01 | 12.3 | 0 | 0 | 0 | 0 | 0 | 0 | 0 | 0 | 0 | [13 empty] | 0 | 0 | 1 | 1 |  |  |  | 1003 | м | м | 1 | [6 empty] | 16510488 | 2 | Общестроительные работы | 0 |  | 1 | 11001 | Полы | ФЕР-11 |  |  |  | 0 | 12.3 | 12.3 | 0 | 0 | 0 | 0 | 0 | [18 empty] | 0 | 0 | 0 | *0,9 | *0,85 |  |  | 110.7 | 63.75 |  |  |  |  | 0 |  | 26470480 | 2 | 1 | -2 | 0 | 0 | 0 | 865.01 | 865.01 | 0 | 0 |  | 0 | 3 | 0 |  | 0 | 1 | 0 | 0 | 0 | 0 | 0
18 | 1 | 359 |  | 27,2 | 11.3.03.06-0001 | Плинтуса для полов пластиковые, 19х48 мм | м | 70.3263 | 101 |  |  |  |  | 5760.99 | 5760.99 | 0 | 0 | 0 | 0 | 0 | 0 | 0 | 0 | 0 |  | 16781639 | 12.3 | 12.3 | 0 | 0 | 0 | 0 | 0 | 0 | 0 | 12.3 | 12.3 | 0 | 0 | 0 | 0 | 0 | 0 | 0 | 111 | 64 | 1 | 1 |  |  | 6.66 | 1 | 1 | 6.66 |  |  |  |  | 3 | 1 | ФССЦ-2001, 11.3.03.06-0001, приказ Минстроя России №1039/пр от 30.12.2016г. |  |  | 11001 | 0 |  | 0 | 2 | 0 | 1 | 1 | 1 | 1 | 1 | 1 |  | 123 | 75 |  |  |  | 0 | 0 | 0 | [5 empty] | 0 |  | 0 | 5760.99 | 81.918 | 0 | 0 | 0 | 0 | 0 | 0 | 0 | 0 | 0 | [13 empty] | 0 | 0 | 1 | 1 |  |  |  | 1003 | м | м | 1 | [6 empty] | 16510488 | 2 | Общестроительные работы | 0 |  | 1 | 11001 | Полы | ФЕР-11 |  |  |  | 0 | 12.3 | 12.3 | 0 | 0 | 0 | 0 | 0 | [18 empty] | 0 | 0 | 0 | *0,9 | *0,85 |  |  | 110.7 | 63.75 |  |  |  |  | 0 |  | 26470480 | 1 | 1 | 4 | 0 | 0 | 0 | 5760.99 | 5760.99 | 0 | 0 |  | 0 | 3 | 0 |  | 0 | 1 | 0 | 0 | 0 | 0 | 0
18 | 1 | 347 |  | 27,3 | 11.3.03.14-0001 | Заглушка торцевая для пластикового плинтуса левая, высота 48 мм | 100 шт. | 0.06 | 0.08617 |  |  |  |  | 3.78 | 3.78 | 0 | 0 | 0 | 0 | 0 | 0 | 0 | 0 | 0 |  | 16781625 | 63 | 63 | 0 | 0 | 0 | 0 | 0 | 0 | 0 | 63 | 63 | 0 | 0 | 0 | 0 | 0 | 0 | 0 | 111 | 64 | 1 | 1 |  |  | 1 | 1 | 1 | 1 |  |  |  |  | 3 | 1 | ФССЦ-2001, 11.3.03.14-0001, приказ Минстроя России №1039/пр от 30.12.2016г. |  |  | 11001 | 0 |  | 0 | 2 | 0 | 1 | 1 | 1 | 1 | 1 | 1 |  | 123 | 75 |  |  |  | 0 | 0 | 0 | [5 empty] | 0 |  | 0 | 3.78 | 63 | 0 | 0 | 0 | 0 | 0 | 0 | 0 | 0 | 0 | [13 empty] | 0 | 0 | 1 | 1 |  |  |  | 1010 | 100 шт. | 100 шт. | 100 | [6 empty] | 16510488 | 2 | Общестроительные работы | 0 |  | 1 | 11001 | Полы | ФЕР-11 |  |  |  | 0 | 63 | 63 | 0 | 0 | 0 | 0 | 0 | [18 empty] | 0 | 0 | 0 | *0,9 | *0,85 |  |  | 110.7 | 63.75 |  |  |  |  | 0 |  | 1345842772 | 2 | 1 | -2 | 0 | 0 | 0 | 3.78 | 3.78 | 0 | 0 |  | 0 | 3 | 0 |  | 0 | 1 | 0 | 0 | 0 | 0 | 0
18 | 1 | 360 |  | 27,3 | 11.3.03.14-0001 | Заглушка торцевая для пластикового плинтуса левая, высота 48 мм | 100 шт. | 0.06 | 0.08617 |  |  |  |  | 25.17 | 25.17 | 0 | 0 | 0 | 0 | 0 | 0 | 0 | 0 | 0 |  | 16781639 | 63 | 63 | 0 | 0 | 0 | 0 | 0 | 0 | 0 | 63 | 63 | 0 | 0 | 0 | 0 | 0 | 0 | 0 | 111 | 64 | 1 | 1 |  |  | 6.66 | 1 | 1 | 6.66 |  |  |  |  | 3 | 1 | ФССЦ-2001, 11.3.03.14-0001, приказ Минстроя России №1039/пр от 30.12.2016г. |  |  | 11001 | 0 |  | 0 | 2 | 0 | 1 | 1 | 1 | 1 | 1 | 1 |  | 123 | 75 |  |  |  | 0 | 0 | 0 | [5 empty] | 0 |  | 0 | 25.17 | 419.58 | 0 | 0 | 0 | 0 | 0 | 0 | 0 | 0 | 0 | [13 empty] | 0 | 0 | 1 | 1 |  |  |  | 1010 | 100 шт. | 100 шт. | 100 | [6 empty] | 16510488 | 2 | Общестроительные работы | 0 |  | 1 | 11001 | Полы | ФЕР-11 |  |  |  | 0 | 63 | 63 | 0 | 0 | 0 | 0 | 0 | [18 empty] | 0 | 0 | 0 | *0,9 | *0,85 |  |  | 110.7 | 63.75 |  |  |  |  | 0 |  | 1345842772 | 1 | 1 | 4 | 0 | 0 | 0 | 25.17 | 25.17 | 0 | 0 |  | 0 | 3 | 0 |  | 0 | 1 | 0 | 0 | 0 | 0 | 0
18 | 1 | 348 |  | 27,4 | 11.3.03.14-0011 | Заглушки торцевая для пластикового плинтуса правая, высота 48 мм | 100 шт. | 0.06 | 0.08617 |  |  |  |  | 3.78 | 3.78 | 0 | 0 | 0 | 0 | 0 | 0 | 0 | 0 | 0 |  | 16781625 | 63 | 63 | 0 | 0 | 0 | 0 | 0 | 0 | 0 | 63 | 63 | 0 | 0 | 0 | 0 | 0 | 0 | 0 | 111 | 64 | 1 | 1 |  |  | 1 | 1 | 1 | 1 |  |  |  |  | 3 | 1 | ФССЦ-2001, 11.3.03.14-0011, приказ Минстроя России №1039/пр от 30.12.2016г. |  |  | 11001 | 0 |  | 0 | 2 | 0 | 1 | 1 | 1 | 1 | 1 | 1 |  | 123 | 75 |  |  |  | 0 | 0 | 0 | [5 empty] | 0 |  | 0 | 3.78 | 63 | 0 | 0 | 0 | 0 | 0 | 0 | 0 | 0 | 0 | [13 empty] | 0 | 0 | 1 | 1 |  |  |  | 1010 | 100 шт. | 100 шт. | 100 | [6 empty] | 16510488 | 2 | Общестроительные работы | 0 |  | 1 | 11001 | Полы | ФЕР-11 |  |  |  | 0 | 63 | 63 | 0 | 0 | 0 | 0 | 0 | [18 empty] | 0 | 0 | 0 | *0,9 | *0,85 |  |  | 110.7 | 63.75 |  |  |  |  | 0 |  | 1906340979 | 2 | 1 | -2 | 0 | 0 | 0 | 3.78 | 3.78 | 0 | 0 |  | 0 | 3 | 0 |  | 0 | 1 | 0 | 0 | 0 | 0 | 0
18 | 1 | 361 |  | 27,4 | 11.3.03.14-0011 | Заглушки торцевая для пластикового плинтуса правая, высота 48 мм | 100 шт. | 0.06 | 0.08617 |  |  |  |  | 25.17 | 25.17 | 0 | 0 | 0 | 0 | 0 | 0 | 0 | 0 | 0 |  | 16781639 | 63 | 63 | 0 | 0 | 0 | 0 | 0 | 0 | 0 | 63 | 63 | 0 | 0 | 0 | 0 | 0 | 0 | 0 | 111 | 64 | 1 | 1 |  |  | 6.66 | 1 | 1 | 6.66 |  |  |  |  | 3 | 1 | ФССЦ-2001, 11.3.03.14-0011, приказ Минстроя России №1039/пр от 30.12.2016г. |  |  | 11001 | 0 |  | 0 | 2 | 0 | 1 | 1 | 1 | 1 | 1 | 1 |  | 123 | 75 |  |  |  | 0 | 0 | 0 | [5 empty] | 0 |  | 0 | 25.17 | 419.58 | 0 | 0 | 0 | 0 | 0 | 0 | 0 | 0 | 0 | [13 empty] | 0 | 0 | 1 | 1 |  |  |  | 1010 | 100 шт. | 100 шт. | 100 | [6 empty] | 16510488 | 2 | Общестроительные работы | 0 |  | 1 | 11001 | Полы | ФЕР-11 |  |  |  | 0 | 63 | 63 | 0 | 0 | 0 | 0 | 0 | [18 empty] | 0 | 0 | 0 | *0,9 | *0,85 |  |  | 110.7 | 63.75 |  |  |  |  | 0 |  | 1906340979 | 1 | 1 | 4 | 0 | 0 | 0 | 25.17 | 25.17 | 0 | 0 |  | 0 | 3 | 0 |  | 0 | 1 | 0 | 0 | 0 | 0 | 0
18 | 1 | 349 |  | 27,5 | 11.3.03.14-0021 | Соединитель для пластикового плинтуса, высота 48 мм | 100 шт. | 0.28 | 0.40213 |  |  |  |  | 35.84 | 35.84 | 0 | 0 | 0 | 0 | 0 | 0 | 0 | 0 | 0 |  | 16781625 | 128 | 128 | 0 | 0 | 0 | 0 | 0 | 0 | 0 | 128 | 128 | 0 | 0 | 0 | 0 | 0 | 0 | 0 | 111 | 64 | 1 | 1 |  |  | 1 | 1 | 1 | 1 |  |  |  |  | 3 | 1 | ФССЦ-2001, 11.3.03.14-0021, приказ Минстроя России №1039/пр от 30.12.2016г. |  |  | 11001 | 0 |  | 0 | 2 | 0 | 1 | 1 | 1 | 1 | 1 | 1 |  | 123 | 75 |  |  |  | 0 | 0 | 0 | [5 empty] | 0 |  | 0 | 35.84 | 128 | 0 | 0 | 0 | 0 | 0 | 0 | 0 | 0 | 0 | [13 empty] | 0 | 0 | 1 | 1 |  |  |  | 1010 | 100 шт. | 100 шт. | 100 | [6 empty] | 16510488 | 2 | Общестроительные работы | 0 |  | 1 | 11001 | Полы | ФЕР-11 |  |  |  | 0 | 128 | 128 | 0 | 0 | 0 | 0 | 0 | [18 empty] | 0 | 0 | 0 | *0,9 | *0,85 |  |  | 110.7 | 63.75 |  |  |  |  | 0 |  | 848075668 | 2 | 1 | -2 | 0 | 0 | 0 | 35.84 | 35.84 | 0 | 0 |  | 0 | 3 | 0 |  | 0 | 1 | 0 | 0 | 0 | 0 | 0
18 | 1 | 362 |  | 27,5 | 11.3.03.14-0021 | Соединитель для пластикового плинтуса, высота 48 мм | 100 шт. | 0.28 | 0.40213 |  |  |  |  | 238.69 | 238.69 | 0 | 0 | 0 | 0 | 0 | 0 | 0 | 0 | 0 |  | 16781639 | 128 | 128 | 0 | 0 | 0 | 0 | 0 | 0 | 0 | 128 | 128 | 0 | 0 | 0 | 0 | 0 | 0 | 0 | 111 | 64 | 1 | 1 |  |  | 6.66 | 1 | 1 | 6.66 |  |  |  |  | 3 | 1 | ФССЦ-2001, 11.3.03.14-0021, приказ Минстроя России №1039/пр от 30.12.2016г. |  |  | 11001 | 0 |  | 0 | 2 | 0 | 1 | 1 | 1 | 1 | 1 | 1 |  | 123 | 75 |  |  |  | 0 | 0 | 0 | [5 empty] | 0 |  | 0 | 238.69 | 852.48 | 0 | 0 | 0 | 0 | 0 | 0 | 0 | 0 | 0 | [13 empty] | 0 | 0 | 1 | 1 |  |  |  | 1010 | 100 шт. | 100 шт. | 100 | [6 empty] | 16510488 | 2 | Общестроительные работы | 0 |  | 1 | 11001 | Полы | ФЕР-11 |  |  |  | 0 | 128 | 128 | 0 | 0 | 0 | 0 | 0 | [18 empty] | 0 | 0 | 0 | *0,9 | *0,85 |  |  | 110.7 | 63.75 |  |  |  |  | 0 |  | 848075668 | 1 | 1 | 4 | 0 | 0 | 0 | 238.69 | 238.69 | 0 | 0 |  | 0 | 3 | 0 |  | 0 | 1 | 0 | 0 | 0 | 0 | 0
18 | 1 | 350 |  | 27,6 | 11.3.03.14-0031 | Уголок внутренний для пластикового плинтуса, высота 48 мм | 100 шт. | 0.05 | 0.071808 |  |  |  |  | 6.4 | 6.4 | 0 | 0 | 0 | 0 | 0 | 0 | 0 | 0 | 0 |  | 16781625 | 128 | 128 | 0 | 0 | 0 | 0 | 0 | 0 | 0 | 128 | 128 | 0 | 0 | 0 | 0 | 0 | 0 | 0 | 111 | 64 | 1 | 1 |  |  | 1 | 1 | 1 | 1 |  |  |  |  | 3 | 1 | ФССЦ-2001, 11.3.03.14-0031, приказ Минстроя России №1039/пр от 30.12.2016г. |  |  | 11001 | 0 |  | 0 | 2 | 0 | 1 | 1 | 1 | 1 | 1 | 1 |  | 123 | 75 |  |  |  | 0 | 0 | 0 | [5 empty] | 0 |  | 0 | 6.4 | 128 | 0 | 0 | 0 | 0 | 0 | 0 | 0 | 0 | 0 | [13 empty] | 0 | 0 | 1 | 1 |  |  |  | 1010 | 100 шт. | 100 шт. | 100 | [6 empty] | 16510488 | 2 | Общестроительные работы | 0 |  | 1 | 11001 | Полы | ФЕР-11 |  |  |  | 0 | 128 | 128 | 0 | 0 | 0 | 0 | 0 | [18 empty] | 0 | 0 | 0 | *0,9 | *0,85 |  |  | 110.7 | 63.75 |  |  |  |  | 0 |  | 1508644261 | 2 | 1 | -2 | 0 | 0 | 0 | 6.4 | 6.4 | 0 | 0 |  | 0 | 3 | 0 |  | 0 | 1 | 0 | 0 | 0 | 0 | 0
18 | 1 | 363 |  | 27,6 | 11.3.03.14-0031 | Уголок внутренний для пластикового плинтуса, высота 48 мм | 100 шт. | 0.05 | 0.071808 |  |  |  |  | 42.62 | 42.62 | 0 | 0 | 0 | 0 | 0 | 0 | 0 | 0 | 0 |  | 16781639 | 128 | 128 | 0 | 0 | 0 | 0 | 0 | 0 | 0 | 128 | 128 | 0 | 0 | 0 | 0 | 0 | 0 | 0 | 111 | 64 | 1 | 1 |  |  | 6.66 | 1 | 1 | 6.66 |  |  |  |  | 3 | 1 | ФССЦ-2001, 11.3.03.14-0031, приказ Минстроя России №1039/пр от 30.12.2016г. |  |  | 11001 | 0 |  | 0 | 2 | 0 | 1 | 1 | 1 | 1 | 1 | 1 |  | 123 | 75 |  |  |  | 0 | 0 | 0 | [5 empty] | 0 |  | 0 | 42.62 | 852.48 | 0 | 0 | 0 | 0 | 0 | 0 | 0 | 0 | 0 | [13 empty] | 0 | 0 | 1 | 1 |  |  |  | 1010 | 100 шт. | 100 шт. | 100 | [6 empty] | 16510488 | 2 | Общестроительные работы | 0 |  | 1 | 11001 | Полы | ФЕР-11 |  |  |  | 0 | 128 | 128 | 0 | 0 | 0 | 0 | 0 | [18 empty] | 0 | 0 | 0 | *0,9 | *0,85 |  |  | 110.7 | 63.75 |  |  |  |  | 0 |  | 1508644261 | 1 | 1 | 4 | 0 | 0 | 0 | 42.62 | 42.62 | 0 | 0 |  | 0 | 3 | 0 |  | 0 | 1 | 0 | 0 | 0 | 0 | 0
18 | 1 | 351 |  | 27,7 | 11.3.03.14-0033 | Уголок наружный для пластикового плинтуса, высота 48 мм | 100 шт. | 0.05 | 0.071808 |  |  |  |  | 6.4 | 6.4 | 0 | 0 | 0 | 0 | 0 | 0 | 0 | 0 | 0 |  | 16781625 | 128 | 128 | 0 | 0 | 0 | 0 | 0 | 0 | 0 | 128 | 128 | 0 | 0 | 0 | 0 | 0 | 0 | 0 | 111 | 64 | 1 | 1 |  |  | 1 | 1 | 1 | 1 |  |  |  |  | 3 | 1 | ФССЦ-2001, 11.3.03.14-0033, приказ Минстроя России №1039/пр от 30.12.2016г. |  |  | 11001 | 0 |  | 0 | 2 | 0 | 1 | 1 | 1 | 1 | 1 | 1 |  | 123 | 75 |  |  |  | 0 | 0 | 0 | [5 empty] | 0 |  | 0 | 6.4 | 128 | 0 | 0 | 0 | 0 | 0 | 0 | 0 | 0 | 0 | [13 empty] | 0 | 0 | 1 | 1 |  |  |  | 1010 | 100 шт. | 100 шт. | 100 | [6 empty] | 16510488 | 2 | Общестроительные работы | 0 |  | 1 | 11001 | Полы | ФЕР-11 |  |  |  | 0 | 128 | 128 | 0 | 0 | 0 | 0 | 0 | [18 empty] | 0 | 0 | 0 | *0,9 | *0,85 |  |  | 110.7 | 63.75 |  |  |  |  | 0 |  | -1530028590 | 2 | 1 | -2 | 0 | 0 | 0 | 6.4 | 6.4 | 0 | 0 |  | 0 | 3 | 0 |  | 0 | 1 | 0 | 0 | 0 | 0 | 0
18 | 1 | 364 |  | 27,7 | 11.3.03.14-0033 | Уголок наружный для пластикового плинтуса, высота 48 мм | 100 шт. | 0.05 | 0.071808 |  |  |  |  | 42.62 | 42.62 | 0 | 0 | 0 | 0 | 0 | 0 | 0 | 0 | 0 |  | 16781639 | 128 | 128 | 0 | 0 | 0 | 0 | 0 | 0 | 0 | 128 | 128 | 0 | 0 | 0 | 0 | 0 | 0 | 0 | 111 | 64 | 1 | 1 |  |  | 6.66 | 1 | 1 | 6.66 |  |  |  |  | 3 | 1 | ФССЦ-2001, 11.3.03.14-0033, приказ Минстроя России №1039/пр от 30.12.2016г. |  |  | 11001 | 0 |  | 0 | 2 | 0 | 1 | 1 | 1 | 1 | 1 | 1 |  | 123 | 75 |  |  |  | 0 | 0 | 0 | [5 empty] | 0 |  | 0 | 42.62 | 852.48 | 0 | 0 | 0 | 0 | 0 | 0 | 0 | 0 | 0 | [13 empty] | 0 | 0 | 1 | 1 |  |  |  | 1010 | 100 шт. | 100 шт. | 100 | [6 empty] | 16510488 | 2 | Общестроительные работы | 0 |  | 1 | 11001 | Полы | ФЕР-11 |  |  |  | 0 | 128 | 128 | 0 | 0 | 0 | 0 | 0 | [18 empty] | 0 | 0 | 0 | *0,9 | *0,85 |  |  | 110.7 | 63.75 |  |  |  |  | 0 |  | -1530028590 | 1 | 1 | 4 | 0 | 0 | 0 | 42.62 | 42.62 | 0 | 0 |  | 0 | 3 | 0 |  | 0 | 1 | 0 | 0 | 0 | 0 | 0
51 | 1 | 5 | 188 |  | Новый подраздел | Полы | 0 | [6 empty] | 121832.03 | 115835.76 | 2147.18 | 284.02 | 3849.09 | 0 | 444.648 | 26.6346 | 0 | 4587.75 | 2645.19 |  |  | 121832.03 | 115835.76 | 2147.18 | 284.02 | 3849.09 | 0 | 444.648 | 26.6346 | 0 | 4587.75 | 2645.19 |  |  | 0 | 0 | 0 | 129064.97 | 129064.97 | 0 | 0 | 115835.76 | 115835.76 | 0 | 115835.76 | 0 | 0 | 0 | 0 | [20 empty] | 0 | 0 | 0 | 129064.97 | 129064.97 | 0 | 0 | 115835.76 | 115835.76 | 0 | 115835.76 | 0 | 0 | 0 | 0 | [20 empty] | 811401.45 | 771466.21 | 14300.24 | 1891.63 | 25635 | 0 | 444.648 | 26.6346 | 0 | 30554.56 | 17617.04 |  |  | 811401.45 | 771466.21 | 14300.24 | 1891.63 | 25635 | 0 | 444.648 | 26.6346 | 0 | 30554.56 | 17617.04 |  |  | 0 | 0 | 0 | 859573.05 | 859573.05 | 0 | 0 | 771466.21 | 771466.21 | 0 | 771466.21 | 0 | 0 | 0 | 0 | [20 empty] | 0 | 0 | 0 | 859573.05 | 859573.05 | 0 | 0 | 771466.21 | 771466.21 | 0 | 771466.21 | 0 | 0 | 0 | 0 | [19 empty] | 0
50 | 0 | 0 | 1 | 201 | 121832.03 | ПЗ | Прямые затраты |  |  | 201 | 1 | 3 |  | 2 | 811401.45
50 | 0 | 0 | 1 | 202 | 115835.76 | СтМатОб | Стоимость материальных ресурсов (всего) |  |  | 202 | 2 | 3 |  | 2 | 771466.21
50 | 0 | 0 | 1 | 222 | 0 | СтМатОбЗак | Стоимость материалов и оборудования заказчика |  |  | 222 | 3 | 3 |  | 2 | 0
50 | 0 | 0 | 1 | 225 | 115835.76 | СтМатОбПод | Стоимость материалов и оборудования подрядчика |  |  | 225 | 4 | 3 |  | 2 | 771466.21
50 | 0 | 0 | 1 | 226 | 115835.76 | СтМат | Стоимость материалов (всего) |  |  | 226 | 5 | 3 |  | 2 | 771466.21
50 | 0 | 0 | 1 | 227 | 0 | СтМатЗак | Стоимость материалов заказчика |  |  | 227 | 6 | 3 |  | 2 | 0
50 | 0 | 0 | 1 | 228 | 115835.76 | СтМатПод | Стоимость материалов подрядчика |  |  | 228 | 7 | 3 |  | 2 | 771466.21
50 | 0 | 0 | 1 | 216 | 0 | Оборуд | Стоимость оборудования (всего) |  |  | 216 | 8 | 3 |  | 2 | 0
50 | 0 | 0 | 1 | 223 | 0 | ОборудЗак | Стоимость оборудования заказчика |  |  | 223 | 9 | 3 |  | 2 | 0
50 | 0 | 0 | 1 | 229 | 0 | ОборудПод | Стоимость оборудования подрядчика |  |  | 229 | 10 | 3 |  | 2 | 0
50 | 0 | 0 | 1 | 203 | 2147.18 | ЭММ | Эксплуатация машин |  |  | 203 | 11 | 3 |  | 2 | 14300.24
50 | 0 | 0 | 1 | 231 | 0 | ЭММсНРиСП | Эксплуатация машин по ТСН-2001.16 |  |  | 231 | 12 | 3 |  | 2 | 0
50 | 0 | 0 | 1 | 204 | 284.02 | ЗПМ | ЗП машинистов |  |  | 204 | 13 | 3 |  | 2 | 1891.63
50 | 0 | 0 | 1 | 205 | 3849.09 | ОЗП | Основная ЗП рабочих |  |  | 205 | 14 | 3 |  | 2 | 25635
50 | 0 | 0 | 1 | 232 | 0 | ОЗПсНРиСП | Основная ЗП рабочих по ТСН-2001.16 |  |  | 232 | 15 | 3 |  | 2 | 0
50 | 0 | 0 | 1 | 214 | 129064.97 | Строит | Строительные работы с НР и СП |  |  | 214 | 16 | 3 |  | 2 | 859573.05
50 | 0 | 0 | 1 | 215 | 0 | Монтаж | Монтажные работы с НР и СП |  |  | 215 | 17 | 3 |  | 2 | 0
50 | 0 | 0 | 1 | 217 | 0 | Прочие | Прочие работы с НР и СП |  |  | 217 | 18 | 3 |  | 2 | 0
50 | 0 | 0 | 1 | 230 | 0 | ПрочиеЗатр | Прочие затраты по ТСН-2001.16 |  |  | 230 | 19 | 3 |  | 2 | 0
50 | 0 | 0 | 1 | 206 | 0 | ВозврМат | Возврат материалов |  |  | 206 | 20 | 3 |  | 2 | 0
50 | 0 | 0 | 1 | 207 | 444.648 | ТрудСтр | Трудозатраты строителей |  |  | 207 | 21 | 3 |  | -1 | 444.648
50 | 0 | 0 | 1 | 208 | 26.6346 | ТрудМаш | Трудозатраты машинистов |  |  | 208 | 22 | 3 |  | -1 | 26.6346
50 | 0 | 0 | 1 | 209 | 0 | ТранспМат | Транспорт материалов |  |  | 209 | 23 | 3 |  | 2 | 0
50 | 0 | 0 | 1 | 210 | 4587.75 | НР | Накладные расходы |  |  | 210 | 24 | 3 |  | 2 | 30554.56
50 | 0 | 0 | 1 | 211 | 2645.19 | СмПриб | Сметная прибыль |  |  | 211 | 25 | 3 |  | 2 | 17617.04
50 | 0 | 0 | 1 | 224 | 129064.97 | Всего | Всего с НР и СП |  |  | 224 | 26 | 3 |  | 2 | 859573.05
5 | 1 |  | 291 |  | Новый подраздел | Сцена |  | 0 |  | 0 | [10 empty] | 0 | [53 empty] | 0 | [11 empty] | 0
52 | 1 | 5 | 264 | 0 | Новый подраздел | Сцена | [7 empty] | 30055.1 | 28046.43 | 338.3 | 38.91 | 1670.37 | 0 | 196.7661 | 3.268 | 0 | 1849.64 | 998.62 | 0 | 0 | 30055.1 | 28046.43 | 338.3 | 38.91 | 1670.37 | 0 | 196.7661 | 3.268 | 0 | 1849.64 | 998.62 | 0 | 0 | 0 | 0 | 0 | 32903.36 | 32903.36 | 0 | 0 | 28046.43 | 28046.43 | 0 | 28046.43 | 0 | 0 | 0 | 0 | 0 | 0 | 0 | 0 | 0 | 0 | 0 | 0 | 0 | 0 | 0 | 0 | 0 | 0 | 0 | 0 | 0 | 0 | 0 | 0 | 0 | 0 | 0 | 32903.36 | 32903.36 | 0 | 0 | 28046.43 | 28046.43 | 0 | 28046.43 | 0 | 0 | 0 | 0 | 0 | 0 | 0 | 0 | 0 | 0 | 0 | 0 | 0 | 0 | 0 | 0 | 0 | 0 | 0 | 0 | 0 | 0 | 0 | 0 | 200166.87 | 186789.15 | 2253.13 | 259.25 | 11124.59 | 0 | 196.7661 | 3.268 | 0 | 12318.68 | 6650.89 | 0 | 0 | 200166.87 | 186789.15 | 2253.13 | 259.25 | 11124.59 | 0 | 196.7661 | 3.268 | 0 | 12318.68 | 6650.89 | 0 | 0 | 0 | 0 | 0 | 219136.44 | 219136.44 | 0 | 0 | 186789.15 | 186789.15 | 0 | 186789.15 | 0 | 0 | 0 | 0 | 0 | 0 | 0 | 0 | 0 | 0 | 0 | 0 | 0 | 0 | 0 | 0 | 0 | 0 | 0 | 0 | 0 | 0 | 0 | 0 | 0 | 0 | 0 | 219136.44 | 219136.44 | 0 | 0 | 186789.15 | 186789.15 | 0 | 186789.15 | 0 | 0 | 0 | 0 | 0 | 0 | 0 | 0 | 0 | 0 | 0 | 0 | 0 | 0 | 0 | 0 | 0 | 0 | 0 | 0 | 0 | 0 | 0 | 0
17 | 1 | 376 | 378 | 28 | 10-01-010-01 | Установка элементов каркаса из брусьев | м3 | 1.5777 | 0 |  |  |  |  | 3920.1 | 3453.59 | 55.99 | 9.89 | 410.52 | 0 | 48.9876 | 0.85196 | 0 | 445.63 | 227.02 |  | 16781625 | 2484.689 | 2189 | 35.49 | 6.27 | 260.199 | 0 | 31.05 | 0.54 | 0 | 2401.21 | 2189 | 23.66 | 4.18 | 188.55 | 0 | 22.5 | 0.36 | 0 | 106 | 54 | 1 | 1 |  |  | 1 | 1 | 1 | 1 |  |  |  |  | 0 | 1 | ФЕР-2001, 10-01-010-01, приказ Минстроя России №1039/пр от 30.12.2016г. |  |  | 10001 | 0 |  | 0 | 2 | 0 | 1 | 1 | 1 | 1 | 1 | 1 |  | 118 | 63 |  |  |  | 0 | 0 | 0 | [5 empty] | 0 | Поправка: МДС 81-35.2004, п.4.7 Наименование: Работы, выполняемые при реконструкции зданий и сооружений работы, аналогичные технологическим процессам в новом строительстве (в том числе возведение новых конструктивных элементов) стоимость которых определена по соответствующим сборникам ФЕР, кроме сборника № 46 «Работы при реконструкции зданий и сооружений» Поправка: МДС 81-35.2004, прил.1, т.1, п.2 Наименование: Производство строительных и других работ в существующих зданиях и сооружениях, освобожденных от оборудования и других предметов, мешающих нормальному производству работ. | 0 | 3920.1 | 2189 | 35.49 | 6.27 | 260.199 | 0 | 31.05 | 0.54 | 0 | 445.6346 | 227.0214 |  |  |  |  | )*1,25)*1,2 | )*1,25)*1,2 | )*1,15)*1,2 |  | )*1,15)*1,2 | )*1,25)*1,2 |  |  |  | 0 | 0 | 1 | 1 |  |  |  | 1007 | м3 | м3 | 1 | [6 empty] | 16510487 | 2 | Общестроительные работы | 0 |  | 1 | 10001 | Деревянные конструкции | ФЕР-10 |  | Поправка: МДС 81-35.2004, п.4.7 Поправка: МДС 81-35.2004, прил.1, т.1, п.2 |  | 0 | 2401.21 | 2189 | 23.66 | 4.18 | 188.55 | 22.5 | 0.36 | 0 | [17 empty] | 0 | 0 | 0 | *0,9 | *0,85 |  |  | 106.2 | 53.55 |  |  |  |  | 0 |  | -1773538537 | 2 | 1 | -2 | 0 | 0 | 0 | 4592.75 | 4592.75 | 0 | 0 |  | 0 | 3 | 0 |  | 0 | 1 | 0 | 0 | 0 | 0 | 0
17 | 1 | 388 | 390 | 28 | 10-01-010-01 | Установка элементов каркаса из брусьев | м3 | 1.5777 | 0 |  |  |  |  | 26107.83 | 23000.88 | 372.91 | 65.88 | 2734.04 | 0 | 48.9876 | 0.85196 | 0 | 2967.92 | 1511.96 |  | 16781639 | 2484.689 | 2189 | 35.49 | 6.27 | 260.199 | 0 | 31.05 | 0.54 | 0 | 2401.21 | 2189 | 23.66 | 4.18 | 188.55 | 0 | 22.5 | 0.36 | 0 | 106 | 54 | 1 | 1 |  |  | 6.66 | 6.66 | 6.66 | 6.66 |  |  |  |  | 0 | 1 | ФЕР-2001, 10-01-010-01, приказ Минстроя России №1039/пр от 30.12.2016г. |  |  | 10001 | 0 |  | 0 | 2 | 0 | 6.66 | 1 | 1 | 1 | 1 | 1 |  | 118 | 63 |  |  |  | 0 | 0 | 0 | [5 empty] | 0 | Поправка: МДС 81-35.2004, п.4.7 Наименование: Работы, выполняемые при реконструкции зданий и сооружений работы, аналогичные технологическим процессам в новом строительстве (в том числе возведение новых конструктивных элементов) стоимость которых определена по соответствующим сборникам ФЕР, кроме сборника № 46 «Работы при реконструкции зданий и сооружений» Поправка: МДС 81-35.2004, прил.1, т.1, п.2 Наименование: Производство строительных и других работ в существующих зданиях и сооружениях, освобожденных от оборудования и других предметов, мешающих нормальному производству работ. | 0 | 26107.83 | 14578.74 | 236.3634 | 41.7582 | 1732.9253 | 0 | 31.05 | 0.54 | 0 | 2967.9152 | 1511.9568 |  |  |  |  | )*1,25)*1,2 | )*1,25)*1,2 | )*1,15)*1,2 |  | )*1,15)*1,2 | )*1,25)*1,2 |  |  |  | 0 | 0 | 1 | 1 |  |  |  | 1007 | м3 | м3 | 1 | [6 empty] | 16510487 | 2 | Общестроительные работы | 0 |  | 1 | 10001 | Деревянные конструкции | ФЕР-10 |  | Поправка: МДС 81-35.2004, п.4.7 Поправка: МДС 81-35.2004, прил.1, т.1, п.2 |  | 0 | 2401.21 | 2189 | 23.66 | 4.18 | 188.55 | 22.5 | 0.36 | 0 | [17 empty] | 0 | 0 | 0 | *0,9 | *0,85 |  |  | 106.2 | 53.55 |  |  |  |  | 0 |  | -1773538537 | 1 | 1 | 4 | 0 | 0 | 0 | 30587.71 | 30587.71 | 0 | 0 |  | 0 | 3 | 0 |  | 0 | 1 | 0 | 0 | 0 | 0 | 0
17 | 1 | 396 | 398 | 29 | 10-01-012-01 | Обшивка каркасных стен досками обшивки | 100 м2 | 0.86816 | 0 |  |  |  |  | 3171.36 | 2747.69 | 47.92 | 8.46 | 375.75 | 0 | 43.4896 | 0.72925 | 0 | 407.26 | 207.47 |  | 16781625 | 3652.9694 | 3164.96 | 55.2 | 9.75 | 432.8094 | 0 | 50.094 | 0.84 | 0 | 3515.39 | 3164.96 | 36.8 | 6.5 | 313.63 | 0 | 36.3 | 0.56 | 0 | 106 | 54 | 1 | 1 |  |  | 1 | 1 | 1 | 1 |  |  |  |  | 0 | 1 | ФЕР-2001, 10-01-012-01, приказ Минстроя России №1039/пр от 30.12.2016г. |  |  | 10001 | 0 |  | 0 | 2 | 0 | 1 | 1 | 1 | 1 | 1 | 1 |  | 118 | 63 |  |  |  | 0 | 0 | 0 | [5 empty] | 0 | Поправка: МДС 81-35.2004, п.4.7 Наименование: Работы, выполняемые при реконструкции зданий и сооружений работы, аналогичные технологическим процессам в новом строительстве (в том числе возведение новых конструктивных элементов) стоимость которых определена по соответствующим сборникам ФЕР, кроме сборника № 46 «Работы при реконструкции зданий и сооружений» Поправка: МДС 81-35.2004, прил.1, т.1, п.2 Наименование: Производство строительных и других работ в существующих зданиях и сооружениях, освобожденных от оборудования и других предметов, мешающих нормальному производству работ. | 0 | 3171.36 | 3164.96 | 55.2 | 9.75 | 432.8094 | 0 | 50.094 | 0.84 | 0 | 407.2626 | 207.4734 |  |  |  |  | )*1,25)*1,2 | )*1,25)*1,2 | )*1,15)*1,2 |  | )*1,15)*1,2 | )*1,25)*1,2 |  |  |  | 0 | 0 | 1 | 1 |  |  |  | 1005 | 100 м2 | 100 м2 | 100 | [6 empty] | 16510487 | 2 | Общестроительные работы | 0 |  | 1 | 10001 | Деревянные конструкции | ФЕР-10 |  | Поправка: МДС 81-35.2004, п.4.7 Поправка: МДС 81-35.2004, прил.1, т.1, п.2 |  | 0 | 3515.39 | 3164.96 | 36.8 | 6.5 | 313.63 | 36.3 | 0.56 | 0 | [17 empty] | 0 | 0 | 0 | *0,9 | *0,85 |  |  | 106.2 | 53.55 |  |  |  |  | 0 |  | -422763723 | 2 | 1 | -2 | 0 | 0 | 0 | 3786.09 | 3786.09 | 0 | 0 |  | 0 | 3 | 0 |  | 0 | 1 | 0 | 0 | 0 | 0 | 0
17 | 1 | 404 | 406 | 29 | 10-01-012-01 | Обшивка каркасных стен досками обшивки | 100 м2 | 0.86816 | 0 |  |  |  |  | 21121.27 | 18299.63 | 319.16 | 56.37 | 2502.48 | 0 | 43.4896 | 0.72925 | 0 | 2712.38 | 1381.78 |  | 16781639 | 3652.9694 | 3164.96 | 55.2 | 9.75 | 432.8094 | 0 | 50.094 | 0.84 | 0 | 3515.39 | 3164.96 | 36.8 | 6.5 | 313.63 | 0 | 36.3 | 0.56 | 0 | 106 | 54 | 1 | 1 |  |  | 6.66 | 6.66 | 6.66 | 6.66 |  |  |  |  | 0 | 1 | ФЕР-2001, 10-01-012-01, приказ Минстроя России №1039/пр от 30.12.2016г. |  |  | 10001 | 0 |  | 0 | 2 | 0 | 6.66 | 1 | 1 | 1 | 1 | 1 |  | 118 | 63 |  |  |  | 0 | 0 | 0 | [5 empty] | 0 | Поправка: МДС 81-35.2004, п.4.7 Наименование: Работы, выполняемые при реконструкции зданий и сооружений работы, аналогичные технологическим процессам в новом строительстве (в том числе возведение новых конструктивных элементов) стоимость которых определена по соответствующим сборникам ФЕР, кроме сборника № 46 «Работы при реконструкции зданий и сооружений» Поправка: МДС 81-35.2004, прил.1, т.1, п.2 Наименование: Производство строительных и других работ в существующих зданиях и сооружениях, освобожденных от оборудования и других предметов, мешающих нормальному производству работ. | 0 | 21121.27 | 21078.6336 | 367.632 | 64.935 | 2882.5106 | 0 | 50.094 | 0.84 | 0 | 2712.381 | 1381.779 |  |  |  |  | )*1,25)*1,2 | )*1,25)*1,2 | )*1,15)*1,2 |  | )*1,15)*1,2 | )*1,25)*1,2 |  |  |  | 0 | 0 | 1 | 1 |  |  |  | 1005 | 100 м2 | 100 м2 | 100 | [6 empty] | 16510487 | 2 | Общестроительные работы | 0 |  | 1 | 10001 | Деревянные конструкции | ФЕР-10 |  | Поправка: МДС 81-35.2004, п.4.7 Поправка: МДС 81-35.2004, прил.1, т.1, п.2 |  | 0 | 3515.39 | 3164.96 | 36.8 | 6.5 | 313.63 | 36.3 | 0.56 | 0 | [17 empty] | 0 | 0 | 0 | *0,9 | *0,85 |  |  | 106.2 | 53.55 |  |  |  |  | 0 |  | -422763723 | 1 | 1 | 4 | 0 | 0 | 0 | 25215.43 | 25215.43 | 0 | 0 |  | 0 | 3 | 0 |  | 0 | 1 | 0 | 0 | 0 | 0 | 0
17 | 1 | 413 | 414 | 30 | 10-01-093-01 | Антисептическая обработка каменных, бетонных, кирпичных и деревянных поверхностей составами "Нортекс-Профилактика" и "Нортекс-Доктор" | 100 м2 | 1.3836 | 0 |  |  |  |  | 274.63 | 2.55 | 128.4 | 4.81 | 143.68 | 0 | 17.1456 | 0.41507 | 0 | 157.4 | 80.18 |  | 16781625 | 198.49 | 1.84 | 92.805 | 3.48 | 103.845 | 0 | 12.3924 | 0.3 | 0 | 138.96 | 1.84 | 61.87 | 2.32 | 75.25 | 0 | 8.98 | 0.2 | 0 | 106 | 54 | 1 | 1 |  |  | 1 | 1 | 1 | 1 |  |  |  |  | 0 | 1 | ФЕР-2001, 10-01-093-01, приказ Минстроя России №1039/пр от 30.12.2016г. |  |  | 10001 | 0 |  | 0 | 2 | 0 | 1 | 1 | 1 | 1 | 1 | 1 |  | 118 | 63 |  |  |  | 0 | 0 | 0 | [5 empty] | 0 | Поправка: МДС 81-35.2004, п.4.7 Наименование: Работы, выполняемые при реконструкции зданий и сооружений работы, аналогичные технологическим процессам в новом строительстве (в том числе возведение новых конструктивных элементов) стоимость которых определена по соответствующим сборникам ФЕР, кроме сборника № 46 «Работы при реконструкции зданий и сооружений» Поправка: МДС 81-35.2004, прил.1, т.1, п.2 Наименование: Производство строительных и других работ в существующих зданиях и сооружениях, освобожденных от оборудования и других предметов, мешающих нормальному производству работ. | 0 | 274.63 | 1.84 | 92.805 | 3.48 | 103.845 | 0 | 12.3924 | 0.3 | 0 | 157.3994 | 80.1846 |  |  |  |  | )*1,25)*1,2 | )*1,25)*1,2 | )*1,15)*1,2 |  | )*1,15)*1,2 | )*1,25)*1,2 |  |  |  | 0 | 0 | 1 | 1 |  |  |  | 1005 | 100 м2 | 100 м2 | 100 | [6 empty] | 16510487 | 2 | Общестроительные работы | 0 |  | 1 | 10001 | Деревянные конструкции | ФЕР-10 |  | Поправка: МДС 81-35.2004, п.4.7 Поправка: МДС 81-35.2004, прил.1, т.1, п.2 |  | 0 | 138.96 | 1.84 | 61.87 | 2.32 | 75.25 | 8.98 | 0.2 | 0 | [17 empty] | 0 | 0 | 0 | *0,9 | *0,85 |  |  | 106.2 | 53.55 |  |  |  |  | 0 |  | -2082150650 | 2 | 1 | -2 | 0 | 0 | 0 | 512.21 | 512.21 | 0 | 0 |  | 0 | 3 | 0 |  | 0 | 1 | 0 | 0 | 0 | 0 | 0
17 | 1 | 422 | 422 | 30 | 10-01-093-01 | Антисептическая обработка каменных, бетонных, кирпичных и деревянных поверхностей составами "Нортекс-Профилактика" и "Нортекс-Доктор" | 100 м2 | 1.3836 | 0 |  |  |  |  | 1828.98 | 16.95 | 855.15 | 32.07 | 956.88 | 0 | 17.1456 | 0.41507 | 0 | 1048.29 | 534.03 |  | 16781639 | 198.49 | 1.84 | 92.805 | 3.48 | 103.845 | 0 | 12.3924 | 0.3 | 0 | 138.96 | 1.84 | 61.87 | 2.32 | 75.25 | 0 | 8.98 | 0.2 | 0 | 106 | 54 | 1 | 1 |  |  | 6.66 | 6.66 | 6.66 | 6.66 |  |  |  |  | 0 | 1 | ФЕР-2001, 10-01-093-01, приказ Минстроя России №1039/пр от 30.12.2016г. |  |  | 10001 | 0 |  | 0 | 2 | 0 | 6.66 | 1 | 1 | 1 | 1 | 1 |  | 118 | 63 |  |  |  | 0 | 0 | 0 | [5 empty] | 0 | Поправка: МДС 81-35.2004, п.4.7 Наименование: Работы, выполняемые при реконструкции зданий и сооружений работы, аналогичные технологическим процессам в новом строительстве (в том числе возведение новых конструктивных элементов) стоимость которых определена по соответствующим сборникам ФЕР, кроме сборника № 46 «Работы при реконструкции зданий и сооружений» Поправка: МДС 81-35.2004, прил.1, т.1, п.2 Наименование: Производство строительных и других работ в существующих зданиях и сооружениях, освобожденных от оборудования и других предметов, мешающих нормальному производству работ. | 0 | 1828.98 | 12.2544 | 618.0813 | 23.1768 | 691.6077 | 0 | 12.3924 | 0.3 | 0 | 1048.287 | 534.033 |  |  |  |  | )*1,25)*1,2 | )*1,25)*1,2 | )*1,15)*1,2 |  | )*1,15)*1,2 | )*1,25)*1,2 |  |  |  | 0 | 0 | 1 | 1 |  |  |  | 1005 | 100 м2 | 100 м2 | 100 | [6 empty] | 16510487 | 2 | Общестроительные работы | 0 |  | 1 | 10001 | Деревянные конструкции | ФЕР-10 |  | Поправка: МДС 81-35.2004, п.4.7 Поправка: МДС 81-35.2004, прил.1, т.1, п.2 |  | 0 | 138.96 | 1.84 | 61.87 | 2.32 | 75.25 | 8.98 | 0.2 | 0 | [17 empty] | 0 | 0 | 0 | *0,9 | *0,85 |  |  | 106.2 | 53.55 |  |  |  |  | 0 |  | -2082150650 | 1 | 1 | 4 | 0 | 0 | 0 | 3411.3 | 3411.3 | 0 | 0 |  | 0 | 3 | 0 |  | 0 | 1 | 0 | 0 | 0 | 0 | 0
18 | 1 | 412 |  | 30,1 | 14.2.06.01 | Антисептик | кг | 19.0931 | 13.8 |  |  |  |  | 0 | 0 | 0 | 0 | 0 | 0 | 0 | 0 | 0 | 0 | 0 |  | 16781625 | 0 | 0 | 0 | 0 | 0 | 0 | 0 | 0 | 0 | 0 | 0 | 0 | 0 | 0 | 0 | 0 | 0 | 0 | 106 | 54 | 1 | 1 |  |  | 1 | 1 | 1 | 1 |  |  |  |  | 3 | 1 |  |  |  | 10001 | 0 |  | 0 | 2 | 0 | 1 | 1 | 1 | 1 | 1 | 1 |  | 118 | 63 |  |  |  | 0 | 0 | 0 | [5 empty] | 0 |  | 0 | 0 | 0 | 0 | 0 | 0 | 0 | 0 | 0 | 0 | 0 | 0 | [13 empty] | 0 | 0 | 1 | 1 |  |  |  | 1009 | кг | кг | 1 | [6 empty] | 16510487 | 2 | Общестроительные работы | 0 |  | 1 | 10001 | Деревянные конструкции | ФЕР-10 |  |  |  | 0 | 0 | 0 | 0 | 0 | 0 | 0 | 0 | [18 empty] | 0 | 0 | 0 | *0,9 | *0,85 |  |  | 106.2 | 53.55 |  |  |  |  | 0 |  | 24890420 | 2 | 1 | -2 | 0 | 0 | 0 | 0 | 0 | 0 | 0 |  | 0 | 3 | 0 |  | 0 | 1 | 0 | 0 | 0 | 0 | 0
18 | 1 | 421 |  | 30,1 | 14.2.06.01 | Антисептик | кг | 19.0931 | 13.8 |  |  |  |  | 0 | 0 | 0 | 0 | 0 | 0 | 0 | 0 | 0 | 0 | 0 |  | 16781639 | 0 | 0 | 0 | 0 | 0 | 0 | 0 | 0 | 0 | 0 | 0 | 0 | 0 | 0 | 0 | 0 | 0 | 0 | 106 | 54 | 1 | 1 |  |  | 6.66 | 1 | 1 | 6.66 |  |  |  |  | 3 | 1 |  |  |  | 10001 | 0 |  | 0 | 2 | 0 | 1 | 1 | 1 | 1 | 1 | 1 |  | 118 | 63 |  |  |  | 0 | 0 | 0 | [5 empty] | 0 |  | 0 | 0 | 0 | 0 | 0 | 0 | 0 | 0 | 0 | 0 | 0 | 0 | [13 empty] | 0 | 0 | 1 | 1 |  |  |  | 1009 | кг | кг | 1 | [6 empty] | 16510487 | 2 | Общестроительные работы | 0 |  | 1 | 10001 | Деревянные конструкции | ФЕР-10 |  |  |  | 0 | 0 | 0 | 0 | 0 | 0 | 0 | 0 | [18 empty] | 0 | 0 | 0 | *0,9 | *0,85 |  |  | 106.2 | 53.55 |  |  |  |  | 0 |  | 24890420 | 1 | 1 | 4 | 0 | 0 | 0 | 0 | 0 | 0 | 0 |  | 0 | 3 | 0 |  | 0 | 1 | 0 | 0 | 0 | 0 | 0
18 | 1 | 413 |  | 30,2 | 14.2.06.01-0002 | Антисептик-антипирен «ПИРИЛАКС-ЛЮКС» для древесины | кг | 19.0931 | 13.8 |  |  |  |  | 353.8 | 353.8 | 0 | 0 | 0 | 0 | 0 | 0 | 0 | 0 | 0 |  | 16781625 | 18.53 | 18.53 | 0 | 0 | 0 | 0 | 0 | 0 | 0 | 18.53 | 18.53 | 0 | 0 | 0 | 0 | 0 | 0 | 0 | 106 | 54 | 1 | 1 |  |  | 1 | 1 | 1 | 1 |  |  |  |  | 3 | 1 | ФССЦ-2001, 14.2.06.01-0002, приказ Минстроя России №1039/пр от 30.12.2016г. |  |  | 10001 | 0 |  | 0 | 2 | 0 | 1 | 1 | 1 | 1 | 1 | 1 |  | 118 | 63 |  |  |  | 0 | 0 | 0 | [5 empty] | 0 |  | 0 | 353.8 | 18.53 | 0 | 0 | 0 | 0 | 0 | 0 | 0 | 0 | 0 | [13 empty] | 0 | 0 | 1 | 1 |  |  |  | 1009 | кг | кг | 1 | [6 empty] | 16510487 | 2 | Общестроительные работы | 0 |  | 1 | 10001 | Деревянные конструкции | ФЕР-10 |  |  |  | 0 | 18.53 | 18.53 | 0 | 0 | 0 | 0 | 0 | [18 empty] | 0 | 0 | 0 | *0,9 | *0,85 |  |  | 106.2 | 53.55 |  |  |  |  | 0 |  | 1055181249 | 2 | 1 | -2 | 0 | 0 | 0 | 353.8 | 353.8 | 0 | 0 |  | 0 | 3 | 0 |  | 0 | 1 | 0 | 0 | 0 | 0 | 0
18 | 1 | 422 |  | 30,2 | 14.2.06.01-0002 | Антисептик-антипирен «ПИРИЛАКС-ЛЮКС» для древесины | кг | 19.0931 | 13.8 |  |  |  |  | 2356.28 | 2356.28 | 0 | 0 | 0 | 0 | 0 | 0 | 0 | 0 | 0 |  | 16781639 | 18.53 | 18.53 | 0 | 0 | 0 | 0 | 0 | 0 | 0 | 18.53 | 18.53 | 0 | 0 | 0 | 0 | 0 | 0 | 0 | 106 | 54 | 1 | 1 |  |  | 6.66 | 1 | 1 | 6.66 |  |  |  |  | 3 | 1 | ФССЦ-2001, 14.2.06.01-0002, приказ Минстроя России №1039/пр от 30.12.2016г. |  |  | 10001 | 0 |  | 0 | 2 | 0 | 1 | 1 | 1 | 1 | 1 | 1 |  | 118 | 63 |  |  |  | 0 | 0 | 0 | [5 empty] | 0 |  | 0 | 2356.28 | 123.4098 | 0 | 0 | 0 | 0 | 0 | 0 | 0 | 0 | 0 | [13 empty] | 0 | 0 | 1 | 1 |  |  |  | 1009 | кг | кг | 1 | [6 empty] | 16510487 | 2 | Общестроительные работы | 0 |  | 1 | 10001 | Деревянные конструкции | ФЕР-10 |  |  |  | 0 | 18.53 | 18.53 | 0 | 0 | 0 | 0 | 0 | [18 empty] | 0 | 0 | 0 | *0,9 | *0,85 |  |  | 106.2 | 53.55 |  |  |  |  | 0 |  | 1055181249 | 1 | 1 | 4 | 0 | 0 | 0 | 2356.28 | 2356.28 | 0 | 0 |  | 0 | 3 | 0 |  | 0 | 1 | 0 | 0 | 0 | 0 | 0
17 | 1 | 431 | 431 | 31 | 11-01-035-03 | Устройство покрытий из плит древесноволокнистых | 100 м2 | 0.6472 | 0 |  |  |  |  | 1810.72 | 1321.52 | 63.47 | 5.53 | 425.73 | 0 | 49.2743 | 0.44657 | 0 | 478.7 | 276.01 |  | 16781625 | 2797.7846 | 2041.91 | 98.07 | 8.55 | 657.8046 | 0 | 76.1346 | 0.69 | 0 | 2583.96 | 2041.91 | 65.38 | 5.7 | 476.67 | 0 | 55.17 | 0.46 | 0 | 111 | 64 | 1 | 1 |  |  | 1 | 1 | 1 | 1 |  |  |  |  | 0 | 1 | ФЕР-2001, 11-01-035-03, приказ Минстроя России №1039/пр от 30.12.2016г. |  |  | 11001 | 0 |  | 0 | 2 | 0 | 1 | 1 | 1 | 1 | 1 | 1 |  | 123 | 75 |  |  |  | 0 | 0 | 0 | [5 empty] | 0 | Поправка: МДС 81-35.2004, п.4.7 Наименование: Работы, выполняемые при реконструкции зданий и сооружений работы, аналогичные технологическим процессам в новом строительстве (в том числе возведение новых конструктивных элементов) стоимость которых определена по соответствующим сборникам ФЕР, кроме сборника № 46 «Работы при реконструкции зданий и сооружений» Поправка: МДС 81-35.2004, прил.1, т.1, п.2 Наименование: Производство строительных и других работ в существующих зданиях и сооружениях, освобожденных от оборудования и других предметов, мешающих нормальному производству работ. | 0 | 1810.72 | 2041.91 | 98.07 | 8.55 | 657.8046 | 0 | 76.1346 | 0.69 | 0 | 478.6986 | 276.0064 |  |  |  |  | )*1,25)*1,2 | )*1,25)*1,2 | )*1,15)*1,2 |  | )*1,15)*1,2 | )*1,25)*1,2 |  |  |  | 0 | 0 | 1 | 1 |  |  |  | 1005 | 100 м2 | 100 м2 | 100 | [6 empty] | 16510488 | 2 | Общестроительные работы | 0 |  | 1 | 11001 | Полы | ФЕР-11 |  | Поправка: МДС 81-35.2004, п.4.7 Поправка: МДС 81-35.2004, прил.1, т.1, п.2 |  | 0 | 2583.96 | 2041.91 | 65.38 | 5.7 | 476.67 | 55.17 | 0.46 | 0 | [17 empty] | 0 | 0 | 0 | *0,9 | *0,85 |  |  | 110.7 | 63.75 |  |  |  |  | 0 |  | -441138908 | 2 | 1 | -2 | 0 | 0 | 0 | 2565.43 | 2565.43 | 0 | 0 |  | 0 | 3 | 0 |  | 0 | 1 | 0 | 0 | 0 | 0 | 0
17 | 1 | 440 | 440 | 31 | 11-01-035-03 | Устройство покрытий из плит древесноволокнистых | 100 м2 | 0.6472 | 0 |  |  |  |  | 12059.44 | 8801.35 | 422.72 | 36.85 | 2835.37 | 0 | 49.2743 | 0.44657 | 0 | 3188.16 | 1838.22 |  | 16781639 | 2797.7846 | 2041.91 | 98.07 | 8.55 | 657.8046 | 0 | 76.1346 | 0.69 | 0 | 2583.96 | 2041.91 | 65.38 | 5.7 | 476.67 | 0 | 55.17 | 0.46 | 0 | 111 | 64 | 1 | 1 |  |  | 6.66 | 6.66 | 6.66 | 6.66 |  |  |  |  | 0 | 1 | ФЕР-2001, 11-01-035-03, приказ Минстроя России №1039/пр от 30.12.2016г. |  |  | 11001 | 0 |  | 0 | 2 | 0 | 6.66 | 1 | 1 | 1 | 1 | 1 |  | 123 | 75 |  |  |  | 0 | 0 | 0 | [5 empty] | 0 | Поправка: МДС 81-35.2004, п.4.7 Наименование: Работы, выполняемые при реконструкции зданий и сооружений работы, аналогичные технологическим процессам в новом строительстве (в том числе возведение новых конструктивных элементов) стоимость которых определена по соответствующим сборникам ФЕР, кроме сборника № 46 «Работы при реконструкции зданий и сооружений» Поправка: МДС 81-35.2004, прил.1, т.1, п.2 Наименование: Производство строительных и других работ в существующих зданиях и сооружениях, освобожденных от оборудования и других предметов, мешающих нормальному производству работ. | 0 | 12059.44 | 13599.1206 | 653.1462 | 56.943 | 4380.9786 | 0 | 76.1346 | 0.69 | 0 | 3188.1642 | 1838.2208 |  |  |  |  | )*1,25)*1,2 | )*1,25)*1,2 | )*1,15)*1,2 |  | )*1,15)*1,2 | )*1,25)*1,2 |  |  |  | 0 | 0 | 1 | 1 |  |  |  | 1005 | 100 м2 | 100 м2 | 100 | [6 empty] | 16510488 | 2 | Общестроительные работы | 0 |  | 1 | 11001 | Полы | ФЕР-11 |  | Поправка: МДС 81-35.2004, п.4.7 Поправка: МДС 81-35.2004, прил.1, т.1, п.2 |  | 0 | 2583.96 | 2041.91 | 65.38 | 5.7 | 476.67 | 55.17 | 0.46 | 0 | [17 empty] | 0 | 0 | 0 | *0,9 | *0,85 |  |  | 110.7 | 63.75 |  |  |  |  | 0 |  | -441138908 | 1 | 1 | 4 | 0 | 0 | 0 | 17085.82 | 17085.82 | 0 | 0 |  | 0 | 3 | 0 |  | 0 | 1 | 0 | 0 | 0 | 0 | 0
17 | 1 | 449 | 447 | 32 | 11-01-036-01 | Устройство покрытий из линолеума на клее | 100 м2 | 0.6472 | 0 |  |  |  |  | 357.8 | 0.59 | 42.52 | 10.22 | 314.69 | 0 | 37.869 | 0.82518 | 0 | 360.65 | 207.94 |  | 16781625 | 552.8392 | 0.91 | 65.7 | 15.795 | 486.2292 | 0 | 58.512 | 1.275 | 0 | 397.05 | 0.91 | 43.8 | 10.53 | 352.34 | 0 | 42.4 | 0.85 | 0 | 111 | 64 | 1 | 1 |  |  | 1 | 1 | 1 | 1 |  |  |  |  | 0 | 1 | ФЕР-2001, 11-01-036-01, приказ Минстроя России №1039/пр от 30.12.2016г. |  |  | 11001 | 0 |  | 0 | 2 | 0 | 1 | 1 | 1 | 1 | 1 | 1 |  | 123 | 75 |  |  |  | 0 | 0 | 0 | [5 empty] | 0 | Поправка: МДС 81-35.2004, п.4.7 Наименование: Работы, выполняемые при реконструкции зданий и сооружений работы, аналогичные технологическим процессам в новом строительстве (в том числе возведение новых конструктивных элементов) стоимость которых определена по соответствующим сборникам ФЕР, кроме сборника № 46 «Работы при реконструкции зданий и сооружений» Поправка: МДС 81-35.2004, прил.1, т.1, п.2 Наименование: Производство строительных и других работ в существующих зданиях и сооружениях, освобожденных от оборудования и других предметов, мешающих нормальному производству работ. | 0 | 357.8 | 0.91 | 65.7 | 15.795 | 486.2292 | 0 | 58.512 | 1.275 | 0 | 360.6501 | 207.9424 |  |  |  |  | )*1,25)*1,2 | )*1,25)*1,2 | )*1,15)*1,2 |  | )*1,15)*1,2 | )*1,25)*1,2 |  |  |  | 0 | 0 | 1 | 1 |  |  |  | 1005 | 100 м2 | 100 м2 | 100 | [6 empty] | 16510488 | 2 | Общестроительные работы | 0 |  | 1 | 11001 | Полы | ФЕР-11 |  | Поправка: МДС 81-35.2004, п.4.7 Поправка: МДС 81-35.2004, прил.1, т.1, п.2 |  | 0 | 397.05 | 0.91 | 43.8 | 10.53 | 352.34 | 42.4 | 0.85 | 0 | [17 empty] | 0 | 0 | 0 | *0,9 | *0,85 |  |  | 110.7 | 63.75 |  |  |  |  | 0 |  | 35623097 | 2 | 1 | -2 | 0 | 0 | 0 | 926.39 | 926.39 | 0 | 0 |  | 0 | 3 | 0 |  | 0 | 1 | 0 | 0 | 0 | 0 | 0
17 | 1 | 458 | 454 | 32 | 11-01-036-01 | Устройство покрытий из линолеума на клее | 100 м2 | 0.6472 | 0 |  |  |  |  | 2382.93 | 3.92 | 283.19 | 68.08 | 2095.82 | 0 | 37.869 | 0.82518 | 0 | 2401.93 | 1384.9 |  | 16781639 | 552.8392 | 0.91 | 65.7 | 15.795 | 486.2292 | 0 | 58.512 | 1.275 | 0 | 397.05 | 0.91 | 43.8 | 10.53 | 352.34 | 0 | 42.4 | 0.85 | 0 | 111 | 64 | 1 | 1 |  |  | 6.66 | 6.66 | 6.66 | 6.66 |  |  |  |  | 0 | 1 | ФЕР-2001, 11-01-036-01, приказ Минстроя России №1039/пр от 30.12.2016г. |  |  | 11001 | 0 |  | 0 | 2 | 0 | 6.66 | 1 | 1 | 1 | 1 | 1 |  | 123 | 75 |  |  |  | 0 | 0 | 0 | [5 empty] | 0 | Поправка: МДС 81-35.2004, п.4.7 Наименование: Работы, выполняемые при реконструкции зданий и сооружений работы, аналогичные технологическим процессам в новом строительстве (в том числе возведение новых конструктивных элементов) стоимость которых определена по соответствующим сборникам ФЕР, кроме сборника № 46 «Работы при реконструкции зданий и сооружений» Поправка: МДС 81-35.2004, прил.1, т.1, п.2 Наименование: Производство строительных и других работ в существующих зданиях и сооружениях, освобожденных от оборудования и других предметов, мешающих нормальному производству работ. | 0 | 2382.93 | 6.0606 | 437.562 | 105.1947 | 3238.2865 | 0 | 58.512 | 1.275 | 0 | 2401.929 | 1384.896 |  |  |  |  | )*1,25)*1,2 | )*1,25)*1,2 | )*1,15)*1,2 |  | )*1,15)*1,2 | )*1,25)*1,2 |  |  |  | 0 | 0 | 1 | 1 |  |  |  | 1005 | 100 м2 | 100 м2 | 100 | [6 empty] | 16510488 | 2 | Общестроительные работы | 0 |  | 1 | 11001 | Полы | ФЕР-11 |  | Поправка: МДС 81-35.2004, п.4.7 Поправка: МДС 81-35.2004, прил.1, т.1, п.2 |  | 0 | 397.05 | 0.91 | 43.8 | 10.53 | 352.34 | 42.4 | 0.85 | 0 | [17 empty] | 0 | 0 | 0 | *0,9 | *0,85 |  |  | 110.7 | 63.75 |  |  |  |  | 0 |  | 35623097 | 1 | 1 | 4 | 0 | 0 | 0 | 6169.76 | 6169.76 | 0 | 0 |  | 0 | 3 | 0 |  | 0 | 1 | 0 | 0 | 0 | 0 | 0
18 | 1 | 445 |  | 32,1 | 01.6.03.04 | Линолеум на теплозвукоизолирующей подоснове | м2 | 66.0144 | 102 |  |  |  |  | 0 | 0 | 0 | 0 | 0 | 0 | 0 | 0 | 0 | 0 | 0 |  | 16781625 | 0 | 0 | 0 | 0 | 0 | 0 | 0 | 0 | 0 | 0 | 0 | 0 | 0 | 0 | 0 | 0 | 0 | 0 | 111 | 64 | 1 | 1 |  |  | 1 | 1 | 1 | 1 |  |  |  |  | 3 | 1 |  |  |  | 11001 | 0 |  | 0 | 2 | 0 | 1 | 1 | 1 | 1 | 1 | 1 |  | 123 | 75 |  |  |  | 0 | 0 | 0 | [5 empty] | 0 |  | 0 | 0 | 0 | 0 | 0 | 0 | 0 | 0 | 0 | 0 | 0 | 0 | [13 empty] | 0 | 0 | 1 | 1 |  |  |  | 1005 | м2 | м2 | 1 | [6 empty] | 16510488 | 2 | Общестроительные работы | 0 |  | 1 | 11001 | Полы | ФЕР-11 |  |  |  | 0 | 0 | 0 | 0 | 0 | 0 | 0 | 0 | [18 empty] | 0 | 0 | 0 | *0,9 | *0,85 |  |  | 110.7 | 63.75 |  |  |  |  | 0 |  | -919469713 | 2 | 1 | -2 | 0 | 0 | 0 | 0 | 0 | 0 | 0 |  | 0 | 3 | 0 |  | 0 | 1 | 0 | 0 | 0 | 0 | 0
18 | 1 | 454 |  | 32,1 | 01.6.03.04 | Линолеум на теплозвукоизолирующей подоснове | м2 | 66.0144 | 102 |  |  |  |  | 0 | 0 | 0 | 0 | 0 | 0 | 0 | 0 | 0 | 0 | 0 |  | 16781639 | 0 | 0 | 0 | 0 | 0 | 0 | 0 | 0 | 0 | 0 | 0 | 0 | 0 | 0 | 0 | 0 | 0 | 0 | 111 | 64 | 1 | 1 |  |  | 6.66 | 1 | 1 | 6.66 |  |  |  |  | 3 | 1 |  |  |  | 11001 | 0 |  | 0 | 2 | 0 | 1 | 1 | 1 | 1 | 1 | 1 |  | 123 | 75 |  |  |  | 0 | 0 | 0 | [5 empty] | 0 |  | 0 | 0 | 0 | 0 | 0 | 0 | 0 | 0 | 0 | 0 | 0 | 0 | [13 empty] | 0 | 0 | 1 | 1 |  |  |  | 1005 | м2 | м2 | 1 | [6 empty] | 16510488 | 2 | Общестроительные работы | 0 |  | 1 | 11001 | Полы | ФЕР-11 |  |  |  | 0 | 0 | 0 | 0 | 0 | 0 | 0 | 0 | [18 empty] | 0 | 0 | 0 | *0,9 | *0,85 |  |  | 110.7 | 63.75 |  |  |  |  | 0 |  | -919469713 | 1 | 1 | 4 | 0 | 0 | 0 | 0 | 0 | 0 | 0 |  | 0 | 3 | 0 |  | 0 | 1 | 0 | 0 | 0 | 0 | 0
18 | 1 | 446 |  | 32,2 | 01.6.03.04-0115 | Линолеум коммерческий гомогенный "ТАРКЕТТ iQ GRANIT ACOUSTIC", акустический (толщина 4 мм, класс 34/43, пож. безопасность Г4, В3, РП2, Д2, Т2) | м2 | 66.0144 | 102 |  |  |  |  | 19801.02 | 19801.02 | 0 | 0 | 0 | 0 | 0 | 0 | 0 | 0 | 0 |  | 16781625 | 299.95 | 299.95 | 0 | 0 | 0 | 0 | 0 | 0 | 0 | 299.95 | 299.95 | 0 | 0 | 0 | 0 | 0 | 0 | 0 | 111 | 64 | 1 | 1 |  |  | 1 | 1 | 1 | 1 |  |  |  |  | 3 | 1 | ФССЦ-2001, 01.6.03.04-0115, приказ Минстроя России №1039/пр от 30.12.2016г. |  |  | 11001 | 0 |  | 0 | 2 | 0 | 1 | 1 | 1 | 1 | 1 | 1 |  | 123 | 75 |  |  |  | 0 | 0 | 0 | [5 empty] | 0 |  | 0 | 19801.02 | 299.95 | 0 | 0 | 0 | 0 | 0 | 0 | 0 | 0 | 0 | [13 empty] | 0 | 0 | 1 | 1 |  |  |  | 1005 | м2 | м2 | 1 | [6 empty] | 16510488 | 2 | Общестроительные работы | 0 |  | 1 | 11001 | Полы | ФЕР-11 |  |  |  | 0 | 299.95 | 299.95 | 0 | 0 | 0 | 0 | 0 | [18 empty] | 0 | 0 | 0 | *0,9 | *0,85 |  |  | 110.7 | 63.75 |  |  |  |  | 0 |  | -1779363530 | 2 | 1 | -2 | 0 | 0 | 0 | 19801.02 | 19801.02 | 0 | 0 |  | 0 | 3 | 0 |  | 0 | 1 | 0 | 0 | 0 | 0 | 0
18 | 1 | 455 |  | 32,2 | 01.6.03.04-0115 | Линолеум коммерческий гомогенный "ТАРКЕТТ iQ GRANIT ACOUSTIC", акустический (толщина 4 мм, класс 34/43, пож. безопасность Г4, В3, РП2, Д2, Т2) | м2 | 66.0144 | 102 |  |  |  |  | 131874.79 | 131874.79 | 0 | 0 | 0 | 0 | 0 | 0 | 0 | 0 | 0 |  | 16781639 | 299.95 | 299.95 | 0 | 0 | 0 | 0 | 0 | 0 | 0 | 299.95 | 299.95 | 0 | 0 | 0 | 0 | 0 | 0 | 0 | 111 | 64 | 1 | 1 |  |  | 6.66 | 1 | 1 | 6.66 |  |  |  |  | 3 | 1 | ФССЦ-2001, 01.6.03.04-0115, приказ Минстроя России №1039/пр от 30.12.2016г. |  |  | 11001 | 0 |  | 0 | 2 | 0 | 1 | 1 | 1 | 1 | 1 | 1 |  | 123 | 75 |  |  |  | 0 | 0 | 0 | [5 empty] | 0 |  | 0 | 131874.79 | 1997.667 | 0 | 0 | 0 | 0 | 0 | 0 | 0 | 0 | 0 | [13 empty] | 0 | 0 | 1 | 1 |  |  |  | 1005 | м2 | м2 | 1 | [6 empty] | 16510488 | 2 | Общестроительные работы | 0 |  | 1 | 11001 | Полы | ФЕР-11 |  |  |  | 0 | 299.95 | 299.95 | 0 | 0 | 0 | 0 | 0 | [18 empty] | 0 | 0 | 0 | *0,9 | *0,85 |  |  | 110.7 | 63.75 |  |  |  |  | 0 |  | -1779363530 | 1 | 1 | 4 | 0 | 0 | 0 | 131874.79 | 131874.79 | 0 | 0 |  | 0 | 3 | 0 |  | 0 | 1 | 0 | 0 | 0 | 0 | 0
18 | 1 | 449 |  | 32,3 | 14.1.06.05 | Состав клеящий | кг | 32.36 | 50 |  |  |  |  | 0 | 0 | 0 | 0 | 0 | 0 | 0 | 0 | 0 | 0 | 0 |  | 16781625 | 0 | 0 | 0 | 0 | 0 | 0 | 0 | 0 | 0 | 0 | 0 | 0 | 0 | 0 | 0 | 0 | 0 | 0 | 111 | 64 | 1 | 1 |  |  | 1 | 1 | 1 | 1 |  |  |  |  | 3 | 1 |  |  |  | 11001 | 0 |  | 0 | 2 | 0 | 1 | 1 | 1 | 1 | 1 | 1 |  | 123 | 75 |  |  |  | 0 | 0 | 0 | [5 empty] | 0 |  | 0 | 0 | 0 | 0 | 0 | 0 | 0 | 0 | 0 | 0 | 0 | 0 | [13 empty] | 0 | 0 | 1 | 1 |  |  |  | 1009 | кг | кг | 1 | [6 empty] | 16510488 | 2 | Общестроительные работы | 0 |  | 1 | 11001 | Полы | ФЕР-11 |  |  |  | 0 | 0 | 0 | 0 | 0 | 0 | 0 | 0 | [18 empty] | 0 | 0 | 0 | *0,9 | *0,85 |  |  | 110.7 | 63.75 |  |  |  |  | 0 |  | 290394019 | 2 | 1 | -2 | 0 | 0 | 0 | 0 | 0 | 0 | 0 |  | 0 | 3 | 0 |  | 0 | 1 | 0 | 0 | 0 | 0 | 0
18 | 1 | 458 |  | 32,3 | 14.1.06.05 | Состав клеящий | кг | 32.36 | 50 |  |  |  |  | 0 | 0 | 0 | 0 | 0 | 0 | 0 | 0 | 0 | 0 | 0 |  | 16781639 | 0 | 0 | 0 | 0 | 0 | 0 | 0 | 0 | 0 | 0 | 0 | 0 | 0 | 0 | 0 | 0 | 0 | 0 | 111 | 64 | 1 | 1 |  |  | 6.66 | 1 | 1 | 6.66 |  |  |  |  | 3 | 1 |  |  |  | 11001 | 0 |  | 0 | 2 | 0 | 1 | 1 | 1 | 1 | 1 | 1 |  | 123 | 75 |  |  |  | 0 | 0 | 0 | [5 empty] | 0 |  | 0 | 0 | 0 | 0 | 0 | 0 | 0 | 0 | 0 | 0 | 0 | 0 | [13 empty] | 0 | 0 | 1 | 1 |  |  |  | 1009 | кг | кг | 1 | [6 empty] | 16510488 | 2 | Общестроительные работы | 0 |  | 1 | 11001 | Полы | ФЕР-11 |  |  |  | 0 | 0 | 0 | 0 | 0 | 0 | 0 | 0 | [18 empty] | 0 | 0 | 0 | *0,9 | *0,85 |  |  | 110.7 | 63.75 |  |  |  |  | 0 |  | 290394019 | 1 | 1 | 4 | 0 | 0 | 0 | 0 | 0 | 0 | 0 |  | 0 | 3 | 0 |  | 0 | 1 | 0 | 0 | 0 | 0 | 0
18 | 1 | 448 |  | 32,4 | 14.1.02.04-0101 | Клей «КН-2» | т | 0.03236 | 0.05 |  |  |  |  | 365.67 | 365.67 | 0 | 0 | 0 | 0 | 0 | 0 | 0 | 0 | 0 |  | 16781625 | 11300 | 11300 | 0 | 0 | 0 | 0 | 0 | 0 | 0 | 11300 | 11300 | 0 | 0 | 0 | 0 | 0 | 0 | 0 | 111 | 64 | 1 | 1 |  |  | 1 | 1 | 1 | 1 |  |  |  |  | 3 | 1 | ФССЦ-2001, 14.1.02.04-0101, приказ Минстроя России №1039/пр от 30.12.2016г. |  |  | 11001 | 0 |  | 0 | 2 | 0 | 1 | 1 | 1 | 1 | 1 | 1 |  | 123 | 75 |  |  |  | 0 | 0 | 0 | [5 empty] | 0 |  | 0 | 365.67 | 11300 | 0 | 0 | 0 | 0 | 0 | 0 | 0 | 0 | 0 | [13 empty] | 0 | 0 | 1 | 1 |  |  |  | 1009 | т | т | 1000 | [6 empty] | 16510488 | 2 | Общестроительные работы | 0 |  | 1 | 11001 | Полы | ФЕР-11 |  |  |  | 0 | 11300 | 11300 | 0 | 0 | 0 | 0 | 0 | [18 empty] | 0 | 0 | 0 | *0,9 | *0,85 |  |  | 110.7 | 63.75 |  |  |  |  | 0 |  | 1662118199 | 2 | 1 | -2 | 0 | 0 | 0 | 365.67 | 365.67 | 0 | 0 |  | 0 | 3 | 0 |  | 0 | 1 | 0 | 0 | 0 | 0 | 0
18 | 1 | 457 |  | 32,4 | 14.1.02.04-0101 | Клей «КН-2» | т | 0.03236 | 0.05 |  |  |  |  | 2435.35 | 2435.35 | 0 | 0 | 0 | 0 | 0 | 0 | 0 | 0 | 0 |  | 16781639 | 11300 | 11300 | 0 | 0 | 0 | 0 | 0 | 0 | 0 | 11300 | 11300 | 0 | 0 | 0 | 0 | 0 | 0 | 0 | 111 | 64 | 1 | 1 |  |  | 6.66 | 1 | 1 | 6.66 |  |  |  |  | 3 | 1 | ФССЦ-2001, 14.1.02.04-0101, приказ Минстроя России №1039/пр от 30.12.2016г. |  |  | 11001 | 0 |  | 0 | 2 | 0 | 1 | 1 | 1 | 1 | 1 | 1 |  | 123 | 75 |  |  |  | 0 | 0 | 0 | [5 empty] | 0 |  | 0 | 2435.35 | 75258 | 0 | 0 | 0 | 0 | 0 | 0 | 0 | 0 | 0 | [13 empty] | 0 | 0 | 1 | 1 |  |  |  | 1009 | т | т | 1000 | [6 empty] | 16510488 | 2 | Общестроительные работы | 0 |  | 1 | 11001 | Полы | ФЕР-11 |  |  |  | 0 | 11300 | 11300 | 0 | 0 | 0 | 0 | 0 | [18 empty] | 0 | 0 | 0 | *0,9 | *0,85 |  |  | 110.7 | 63.75 |  |  |  |  | 0 |  | 1662118199 | 1 | 1 | 4 | 0 | 0 | 0 | 2435.35 | 2435.35 | 0 | 0 |  | 0 | 3 | 0 |  | 0 | 1 | 0 | 0 | 0 | 0 | 0
51 | 1 | 5 | 264 |  | Новый подраздел | Сцена | 0 | [6 empty] | 30055.1 | 28046.43 | 338.3 | 38.91 | 1670.37 | 0 | 196.7661 | 3.268 | 0 | 1849.64 | 998.62 |  |  | 30055.1 | 28046.43 | 338.3 | 38.91 | 1670.37 | 0 | 196.7661 | 3.268 | 0 | 1849.64 | 998.62 |  |  | 0 | 0 | 0 | 32903.36 | 32903.36 | 0 | 0 | 28046.43 | 28046.43 | 0 | 28046.43 | 0 | 0 | 0 | 0 | [20 empty] | 0 | 0 | 0 | 32903.36 | 32903.36 | 0 | 0 | 28046.43 | 28046.43 | 0 | 28046.43 | 0 | 0 | 0 | 0 | [20 empty] | 200166.87 | 186789.15 | 2253.13 | 259.25 | 11124.59 | 0 | 196.7661 | 3.268 | 0 | 12318.68 | 6650.89 |  |  | 200166.87 | 186789.15 | 2253.13 | 259.25 | 11124.59 | 0 | 196.7661 | 3.268 | 0 | 12318.68 | 6650.89 |  |  | 0 | 0 | 0 | 219136.44 | 219136.44 | 0 | 0 | 186789.15 | 186789.15 | 0 | 186789.15 | 0 | 0 | 0 | 0 | [20 empty] | 0 | 0 | 0 | 219136.44 | 219136.44 | 0 | 0 | 186789.15 | 186789.15 | 0 | 186789.15 | 0 | 0 | 0 | 0 | [19 empty] | 0
50 | 0 | 0 | 1 | 201 | 30055.1 | ПЗ | Прямые затраты |  |  | 201 | 1 | 3 |  | 2 | 200166.87
50 | 0 | 0 | 1 | 202 | 28046.43 | СтМатОб | Стоимость материальных ресурсов (всего) |  |  | 202 | 2 | 3 |  | 2 | 186789.15
50 | 0 | 0 | 1 | 222 | 0 | СтМатОбЗак | Стоимость материалов и оборудования заказчика |  |  | 222 | 3 | 3 |  | 2 | 0
50 | 0 | 0 | 1 | 225 | 28046.43 | СтМатОбПод | Стоимость материалов и оборудования подрядчика |  |  | 225 | 4 | 3 |  | 2 | 186789.15
50 | 0 | 0 | 1 | 226 | 28046.43 | СтМат | Стоимость материалов (всего) |  |  | 226 | 5 | 3 |  | 2 | 186789.15
50 | 0 | 0 | 1 | 227 | 0 | СтМатЗак | Стоимость материалов заказчика |  |  | 227 | 6 | 3 |  | 2 | 0
50 | 0 | 0 | 1 | 228 | 28046.43 | СтМатПод | Стоимость материалов подрядчика |  |  | 228 | 7 | 3 |  | 2 | 186789.15
50 | 0 | 0 | 1 | 216 | 0 | Оборуд | Стоимость оборудования (всего) |  |  | 216 | 8 | 3 |  | 2 | 0
50 | 0 | 0 | 1 | 223 | 0 | ОборудЗак | Стоимость оборудования заказчика |  |  | 223 | 9 | 3 |  | 2 | 0
50 | 0 | 0 | 1 | 229 | 0 | ОборудПод | Стоимость оборудования подрядчика |  |  | 229 | 10 | 3 |  | 2 | 0
50 | 0 | 0 | 1 | 203 | 338.3 | ЭММ | Эксплуатация машин |  |  | 203 | 11 | 3 |  | 2 | 2253.13
50 | 0 | 0 | 1 | 231 | 0 | ЭММсНРиСП | Эксплуатация машин по ТСН-2001.16 |  |  | 231 | 12 | 3 |  | 2 | 0
50 | 0 | 0 | 1 | 204 | 38.91 | ЗПМ | ЗП машинистов |  |  | 204 | 13 | 3 |  | 2 | 259.25
50 | 0 | 0 | 1 | 205 | 1670.37 | ОЗП | Основная ЗП рабочих |  |  | 205 | 14 | 3 |  | 2 | 11124.59
50 | 0 | 0 | 1 | 232 | 0 | ОЗПсНРиСП | Основная ЗП рабочих по ТСН-2001.16 |  |  | 232 | 15 | 3 |  | 2 | 0
50 | 0 | 0 | 1 | 214 | 32903.36 | Строит | Строительные работы с НР и СП |  |  | 214 | 16 | 3 |  | 2 | 219136.44
50 | 0 | 0 | 1 | 215 | 0 | Монтаж | Монтажные работы с НР и СП |  |  | 215 | 17 | 3 |  | 2 | 0
50 | 0 | 0 | 1 | 217 | 0 | Прочие | Прочие работы с НР и СП |  |  | 217 | 18 | 3 |  | 2 | 0
50 | 0 | 0 | 1 | 230 | 0 | ПрочиеЗатр | Прочие затраты по ТСН-2001.16 |  |  | 230 | 19 | 3 |  | 2 | 0
50 | 0 | 0 | 1 | 206 | 0 | ВозврМат | Возврат материалов |  |  | 206 | 20 | 3 |  | 2 | 0
50 | 0 | 0 | 1 | 207 | 196.7661 | ТрудСтр | Трудозатраты строителей |  |  | 207 | 21 | 3 |  | -1 | 196.7661
50 | 0 | 0 | 1 | 208 | 3.268 | ТрудМаш | Трудозатраты машинистов |  |  | 208 | 22 | 3 |  | -1 | 3.268
50 | 0 | 0 | 1 | 209 | 0 | ТранспМат | Транспорт материалов |  |  | 209 | 23 | 3 |  | 2 | 0
50 | 0 | 0 | 1 | 210 | 1849.64 | НР | Накладные расходы |  |  | 210 | 24 | 3 |  | 2 | 12318.68
50 | 0 | 0 | 1 | 211 | 998.62 | СмПриб | Сметная прибыль |  |  | 211 | 25 | 3 |  | 2 | 6650.89
50 | 0 | 0 | 1 | 224 | 32903.36 | Всего | Всего с НР и СП |  |  | 224 | 26 | 3 |  | 2 | 219136.44
51 | 1 | 4 | 88 |  | Новый раздел | Раздел 2: Общестроительные работы | 0 | [6 empty] | 192216.19 | 175090.01 | 3760.99 | 595.17 | 13365.19 | 0 | 1531.6277 | 53.2116 | 0 | 13586.48 | 7766.69 | [15 empty] | 0 | 0 | 0 | 213569.36 | 213569.36 | 0 | 0 | 175090.01 | 175090.01 | 0 | 175090.01 | 0 | 0 | 0 | 0 | [55 empty] | 1280159.72 | 1166099.36 | 25048.25 | 3963.98 | 89012.11 | 0 | 1531.6277 | 53.2116 | 0 | 90486.06 | 51726.24 | [15 empty] | 0 | 0 | 0 | 1422372.02 | 1422372.02 | 0 | 0 | 1166099.36 | 1166099.36 | 0 | 1166099.36 | 0 | 0 | 0 | 0 | [54 empty] | 0
50 | 0 | 0 | 1 | 201 | 192216.19 | ПЗ | Прямые затраты |  |  | 201 | 1 | 3 |  | 2 | 1280159.72
50 | 0 | 0 | 1 | 202 | 175090.01 | СтМатОб | Стоимость материальных ресурсов (всего) |  |  | 202 | 2 | 3 |  | 2 | 1166099.36
50 | 0 | 0 | 1 | 222 | 0 | СтМатОбЗак | Стоимость материалов и оборудования заказчика |  |  | 222 | 3 | 3 |  | 2 | 0
50 | 0 | 0 | 1 | 225 | 175090.01 | СтМатОбПод | Стоимость материалов и оборудования подрядчика |  |  | 225 | 4 | 3 |  | 2 | 1166099.36
50 | 0 | 0 | 1 | 226 | 175090.01 | СтМат | Стоимость материалов (всего) |  |  | 226 | 5 | 3 |  | 2 | 1166099.36
50 | 0 | 0 | 1 | 227 | 0 | СтМатЗак | Стоимость материалов заказчика |  |  | 227 | 6 | 3 |  | 2 | 0
50 | 0 | 0 | 1 | 228 | 175090.01 | СтМатПод | Стоимость материалов подрядчика |  |  | 228 | 7 | 3 |  | 2 | 1166099.36
50 | 0 | 0 | 1 | 216 | 0 | Оборуд | Стоимость оборудования (всего) |  |  | 216 | 8 | 3 |  | 2 | 0
50 | 0 | 0 | 1 | 223 | 0 | ОборудЗак | Стоимость оборудования заказчика |  |  | 223 | 9 | 3 |  | 2 | 0
50 | 0 | 0 | 1 | 229 | 0 | ОборудПод | Стоимость оборудования подрядчика |  |  | 229 | 10 | 3 |  | 2 | 0
50 | 0 | 0 | 1 | 203 | 3760.99 | ЭММ | Эксплуатация машин |  |  | 203 | 11 | 3 |  | 2 | 25048.25
50 | 0 | 0 | 1 | 231 | 0 | ЭММсНРиСП | Эксплуатация машин по ТСН-2001.16 |  |  | 231 | 12 | 3 |  | 2 | 0
50 | 0 | 0 | 1 | 204 | 595.17 | ЗПМ | ЗП машинистов |  |  | 204 | 13 | 3 |  | 2 | 3963.98
50 | 0 | 0 | 1 | 205 | 13365.19 | ОЗП | Основная ЗП рабочих |  |  | 205 | 14 | 3 |  | 2 | 89012.11
50 | 0 | 0 | 1 | 232 | 0 | ОЗПсНРиСП | Основная ЗП рабочих по ТСН-2001.16 |  |  | 232 | 15 | 3 |  | 2 | 0
50 | 0 | 0 | 1 | 214 | 213569.36 | Строит | Строительные работы с НР и СП |  |  | 214 | 16 | 3 |  | 2 | 1422372.02
50 | 0 | 0 | 1 | 215 | 0 | Монтаж | Монтажные работы с НР и СП |  |  | 215 | 17 | 3 |  | 2 | 0
50 | 0 | 0 | 1 | 217 | 0 | Прочие | Прочие работы с НР и СП |  |  | 217 | 18 | 3 |  | 2 | 0
50 | 0 | 0 | 1 | 230 | 0 | ПрочиеЗатр | Прочие затраты по ТСН-2001.16 |  |  | 230 | 19 | 3 |  | 2 | 0
50 | 0 | 0 | 1 | 206 | 0 | ВозврМат | Возврат материалов |  |  | 206 | 20 | 3 |  | 2 | 0
50 | 0 | 0 | 1 | 207 | 1531.6277 | ТрудСтр | Трудозатраты строителей |  |  | 207 | 21 | 3 |  | -1 | 1531.6277
50 | 0 | 0 | 1 | 208 | 53.2116 | ТрудМаш | Трудозатраты машинистов |  |  | 208 | 22 | 3 |  | -1 | 53.2116
50 | 0 | 0 | 1 | 209 | 0 | ТранспМат | Транспорт материалов |  |  | 209 | 23 | 3 |  | 2 | 0
50 | 0 | 0 | 1 | 210 | 13586.48 | НР | Накладные расходы |  |  | 210 | 24 | 3 |  | 2 | 90486.06
50 | 0 | 0 | 1 | 211 | 7766.69 | СмПриб | Сметная прибыль |  |  | 211 | 25 | 3 |  | 2 | 51726.24
50 | 0 | 0 | 1 | 224 | 213569.36 | Всего | Всего с НР и СП |  |  | 224 | 26 | 3 |  | 2 | 1422372.02
4 | 1 |  | 512 |  | Новый раздел | Раздел 3: Электромонтажные работы |  | 0 |  | 0 | [10 empty] | 0 | [53 empty] | 0 | [11 empty] | 0
52 | 1 | 4 | 349 | 0 | Новый раздел | Раздел 3: Электромонтажные работы | [7 empty] | 39579.8 | 33384.65 | 1988.65 | 215.37 | 4206.5 | 0 | 433.4384 | 18.4619 | 0 | 4184.98 | 2861.1 | 0 | 0 | 33926.68 | 28264.51 | 1884.24 | 197.44 | 3777.93 | 0 | 386.4068 | 16.7715 | 0 | 3802.81 | 2583.02 | 0 | 0 | 0 | 0 | 0 | 46625.88 | 147.32 | 46478.56 | 0 | 33384.65 | 33384.65 | 0 | 33384.65 | 0 | 0 | 0 | 0 | 0 | 0 | 0 | 0 | 0 | 0 | 0 | 0 | 0 | 0 | 0 | 0 | 0 | 0 | 0 | 0 | 0 | 0 | 0 | 0 | 0 | 0 | 0 | 40312.51 | 53.05 | 40259.46 | 0 | 28264.51 | 28264.51 | 0 | 28264.51 | 0 | 0 | 0 | 0 | 0 | 0 | 0 | 0 | 0 | 0 | 0 | 0 | 0 | 0 | 0 | 0 | 0 | 0 | 0 | 0 | 0 | 0 | 0 | 0 | 460970.87 | 419711.36 | 13244.37 | 1434.35 | 28015.14 | 0 | 433.4384 | 18.4619 | 0 | 27871.79 | 19054.71 | 0 | 0 | 225951.69 | 188241.72 | 12549.04 | 1314.96 | 25160.93 | 0 | 386.4068 | 16.7715 | 0 | 25326.65 | 17202.84 | 0 | 0 | 0 | 0 | 0 | 507897.37 | 980.93 | 506916.44 | 0 | 419711.36 | 419711.36 | 0 | 419711.36 | 0 | 0 | 0 | 0 | 0 | 0 | 0 | 0 | 0 | 0 | 0 | 0 | 0 | 0 | 0 | 0 | 0 | 0 | 0 | 0 | 0 | 0 | 0 | 0 | 0 | 0 | 0 | 268481.18 | 353.25 | 268127.93 | 0 | 188241.72 | 188241.72 | 0 | 188241.72 | 0 | 0 | 0 | 0 | 0 | 0 | 0 | 0 | 0 | 0 | 0 | 0 | 0 | 0 | 0 | 0 | 0 | 0 | 0 | 0 | 0 | 0 | 0 | 0
17 | 1 | 459 | 455 | 33 | 46-03-013-01 | Сверление вертикальных отверстий в бетонных конструкциях полов перфоратором глубиной 230 мм диаметром 20 мм | 100 ШТ | 0.2 | 0 |  |  |  |  | 8.53 | 0 | 0 | 0 | 8.53 | 0 | 1 | 0 | 0 | 8.44 | 5.12 |  | 16781625 | 42.65 | 0 | 0 | 0 | 42.65 | 0 | 5 | 0 | 0 | 42.65 | 0 | 0 | 0 | 42.65 | 0 | 5 | 0 | 0 | 99 | 60 | 1 | 1 |  |  | 1 | 1 | 1 | 1 |  |  |  |  | 0 | 1 | ФЕР-2001, 46-03-013-01, приказ Минстроя России №1039/пр от 30.12.2016г. |  |  | 46001 | 0 |  | 0 | 2 | 0 | 1 | 1 | 1 | 1 | 1 | 1 |  | 110 | 70 |  |  |  | 0 | 0 | 0 | [5 empty] | 0 |  | 0 | 8.53 | 0 | 0 | 0 | 42.65 | 0 | 5 | 0 | 0 | 8.4447 | 5.118 | [13 empty] | 0 | 0 | 1 | 1 |  |  |  | 1013 | 100 ШТ | 100 ШТ | 1 | [6 empty] | 16510555 | 2 | Общестроительные работы | 0 |  | 1 | 46001 | Реконструкция зданий и сооружений | ФЕР-46 |  |  |  | 0 | 42.65 | 0 | 0 | 0 | 42.65 | 5 | 0 | 0 | [17 empty] | 0 | 0 | 0 | *0,9 | *0,85 |  |  | 99 | 59.5 |  |  |  |  | 0 |  | -526303951 | 2 | 1 | -2 | 0 | 0 | 0 | 22.09 | 22.09 | 0 | 0 |  | 0 | 3 | 0 |  | 0 | 1 | 0 | 0 | 0 | 0 | 0
17 | 1 | 460 | 456 | 33 | 46-03-013-01 | Сверление вертикальных отверстий в бетонных конструкциях полов перфоратором глубиной 230 мм диаметром 20 мм | 100 ШТ | 0.2 | 0 |  |  |  |  | 56.81 | 0 | 0 | 0 | 56.81 | 0 | 1 | 0 | 0 | 56.24 | 34.09 |  | 16781639 | 42.65 | 0 | 0 | 0 | 42.65 | 0 | 5 | 0 | 0 | 42.65 | 0 | 0 | 0 | 42.65 | 0 | 5 | 0 | 0 | 99 | 60 | 1 | 1 |  |  | 6.66 | 6.66 | 6.66 | 6.66 |  |  |  |  | 0 | 1 | ФЕР-2001, 46-03-013-01, приказ Минстроя России №1039/пр от 30.12.2016г. |  |  | 46001 | 0 |  | 0 | 2 | 0 | 6.66 | 1 | 1 | 1 | 1 | 1 |  | 110 | 70 |  |  |  | 0 | 0 | 0 | [5 empty] | 0 |  | 0 | 56.81 | 0 | 0 | 0 | 284.049 | 0 | 5 | 0 | 0 | 56.2419 | 34.086 | [13 empty] | 0 | 0 | 1 | 1 |  |  |  | 1013 | 100 ШТ | 100 ШТ | 1 | [6 empty] | 16510555 | 2 | Общестроительные работы | 0 |  | 1 | 46001 | Реконструкция зданий и сооружений | ФЕР-46 |  |  |  | 0 | 42.65 | 0 | 0 | 0 | 42.65 | 5 | 0 | 0 | [17 empty] | 0 | 0 | 0 | *0,9 | *0,85 |  |  | 99 | 59.5 |  |  |  |  | 0 |  | -526303951 | 1 | 1 | 4 | 0 | 0 | 0 | 147.14 | 147.14 | 0 | 0 |  | 0 | 3 | 0 |  | 0 | 1 | 0 | 0 | 0 | 0 | 0
17 | 1 | 465 | 462 | 34 | 06-01-015-01 | Установка анкерных болтов в готовые гнезда с заделкой длиной до 1 м | т | 0.0017 | 0 |  |  |  |  | 22.74 | 17.17 | 0.11 | 0.02 | 5.46 | 0 | 0.61584 | 0.0013175 | 0 | 5.21 | 3.01 |  | 16781625 | 13375.026 | 10100 | 65.3875 | 9.5875 | 3209.6385 | 0 | 362.2615 | 0.775 | 0 | 12943.3 | 10100 | 52.31 | 7.67 | 2790.99 | 0 | 315.01 | 0.62 | 0 | 95 | 55 | 1 | 1 |  |  | 1 | 1 | 1 | 1 |  |  |  |  | 0 | 1 | ФЕР-2001, 06-01-015-01, приказ Минстроя России №1039/пр от 30.12.2016г. |  |  | 6001 | 0 |  | 0 | 2 | 0 | 1 | 1 | 1 | 1 | 1 | 1 |  | 105 | 65 |  |  |  | 0 | 0 | 0 | [5 empty] | 0 | Поправка: МДС 81-35.2004, п.4.7 Наименование: Работы, выполняемые при реконструкции зданий и сооружений работы, аналогичные технологическим процессам в новом строительстве (в том числе возведение новых конструктивных элементов) стоимость которых определена по соответствующим сборникам ФЕР, кроме сборника № 46 «Работы при реконструкции зданий и сооружений» | 0 | 22.74 | 10100 | 65.3875 | 9.5875 | 3209.6385 | 0 | 362.2615 | 0.775 | 0 | 5.206 | 3.014 |  |  |  |  | )*1,25 | )*1,25 | )*1,15 |  | )*1,15 | )*1,25 |  |  |  | 0 | 0 | 1 | 1 |  |  |  | 1009 | т | т | 1000 | [6 empty] | 16510474 | 2 | Общестроительные работы | 0 |  | 1 | 6001 | Монолитные бетонные и железобетонные конструкции в промышленном строительстве | ФЕР-06 |  | Поправка: МДС 81-35.2004, п.4.7 |  | 0 | 12943.3 | 10100 | 52.31 | 7.67 | 2790.99 | 315.01 | 0.62 | 0 | [17 empty] | 0 | 0 | 0 | *0,9 | *0,85 |  |  | 94.5 | 55.25 |  |  |  |  | 0 |  | -78296918 | 2 | 1 | -2 | 0 | 0 | 0 | 30.96 | 30.96 | 0 | 0 |  | 0 | 3 | 0 |  | 0 | 1 | 0 | 0 | 0 | 0 | 0
17 | 1 | 470 | 468 | 34 | 06-01-015-01 | Установка анкерных болтов в готовые гнезда с заделкой длиной до 1 м | т | 0.0017 | 0 |  |  |  |  | 151.43 | 114.35 | 0.74 | 0.11 | 36.34 | 0 | 0.61584 | 0.0013175 | 0 | 34.63 | 20.05 |  | 16781639 | 13375.026 | 10100 | 65.3875 | 9.5875 | 3209.6385 | 0 | 362.2615 | 0.775 | 0 | 12943.3 | 10100 | 52.31 | 7.67 | 2790.99 | 0 | 315.01 | 0.62 | 0 | 95 | 55 | 1 | 1 |  |  | 6.66 | 6.66 | 6.66 | 6.66 |  |  |  |  | 0 | 1 | ФЕР-2001, 06-01-015-01, приказ Минстроя России №1039/пр от 30.12.2016г. |  |  | 6001 | 0 |  | 0 | 2 | 0 | 6.66 | 1 | 1 | 1 | 1 | 1 |  | 105 | 65 |  |  |  | 0 | 0 | 0 | [5 empty] | 0 | Поправка: МДС 81-35.2004, п.4.7 Наименование: Работы, выполняемые при реконструкции зданий и сооружений работы, аналогичные технологическим процессам в новом строительстве (в том числе возведение новых конструктивных элементов) стоимость которых определена по соответствующим сборникам ФЕР, кроме сборника № 46 «Работы при реконструкции зданий и сооружений» | 0 | 151.43 | 67266 | 435.4808 | 63.8528 | 21376.1924 | 0 | 362.2615 | 0.775 | 0 | 34.6275 | 20.0475 |  |  |  |  | )*1,25 | )*1,25 | )*1,15 |  | )*1,15 | )*1,25 |  |  |  | 0 | 0 | 1 | 1 |  |  |  | 1009 | т | т | 1000 | [6 empty] | 16510474 | 2 | Общестроительные работы | 0 |  | 1 | 6001 | Монолитные бетонные и железобетонные конструкции в промышленном строительстве | ФЕР-06 |  | Поправка: МДС 81-35.2004, п.4.7 |  | 0 | 12943.3 | 10100 | 52.31 | 7.67 | 2790.99 | 315.01 | 0.62 | 0 | [17 empty] | 0 | 0 | 0 | *0,9 | *0,85 |  |  | 94.5 | 55.25 |  |  |  |  | 0 |  | -78296918 | 1 | 1 | 4 | 0 | 0 | 0 | 206.11 | 206.11 | 0 | 0 |  | 0 | 3 | 0 |  | 0 | 1 | 0 | 0 | 0 | 0 | 0
17 | 1 | 482 | 480 | 35 | м08-01-087-03 | Металлические конструкции (монтаж фермы треугольной для осветильного оборудования) | т | 0.3 | 0 |  |  |  |  | 3904.11 | 3595.15 | 129.45 | 13.1 | 179.51 | 0 | 18.66 | 1.044 | 0 | 182.98 | 125.2 |  | 16781625 | 13013.71 | 11983.84 | 431.51 | 43.67 | 598.36 | 0 | 62.2 | 3.48 | 0 | 13013.71 | 11983.84 | 431.51 | 43.67 | 598.36 | 0 | 62.2 | 3.48 | 0 | 95 | 65 | 1 | 1 |  |  | 1 | 1 | 1 | 1 |  |  |  |  | 0 | 2 | ФЕРм-2001, м08-01-087-03, приказ Минстроя России №1039/пр от 30.12.2016г. |  |  | 108001 | 0 |  | 0 | 3 | 0 | 1 | 1 | 1 | 1 | 1 | 1 |  | 95 | 65 |  |  |  | 0 | 0 | 0 | [5 empty] | 0 |  | 0 | 3904.11 | 11983.84 | 431.51 | 43.67 | 598.36 | 0 | 62.2 | 3.48 | 0 | 182.9795 | 125.1965 | [13 empty] | 0 | 0 | 1 | 1 |  |  |  | 1009 | т | т | 1000 | [6 empty] | 16510370 | 3 | Монтажные работы | 0 |  | 2 | 108001 | Электромонтажные работы , отдел 01-03 : ( на АЭС НР = 110% ) - (работы по упр. авиа.- движением: СП=55% ( {АВИА}=1; обычные работы : СП=65 - {AВИА}=0), при работе на АЭС СП= 68% ) | мФЕР-08 |  |  |  | 0 | 13013.71 | 11983.84 | 431.51 | 43.67 | 598.36 | 62.2 | 3.48 | 0 | [17 empty] | 0 | 0 | 0 |  |  |  |  | 95 | 65 |  |  |  |  | 0 |  | -1038117878 | 2 | 1 | -2 | 0 | 0 | 0 | 4212.29 | 0 | 4212.29 | 0 |  | 0 | 3 | 0 |  | 0 | 1 | 0 | 0 | 0 | 0 | 0
17 | 1 | 494 | 492 | 35 | м08-01-087-03 | Металлические конструкции (монтаж фермы треугольной для осветильного оборудования) | т | 0.3 | 0 |  |  |  |  | 26001.39 | 23943.71 | 862.16 | 87.25 | 1195.52 | 0 | 18.66 | 1.044 | 0 | 1218.63 | 833.8 |  | 16781639 | 13013.71 | 11983.84 | 431.51 | 43.67 | 598.36 | 0 | 62.2 | 3.48 | 0 | 13013.71 | 11983.84 | 431.51 | 43.67 | 598.36 | 0 | 62.2 | 3.48 | 0 | 95 | 65 | 1 | 1 |  |  | 6.66 | 6.66 | 6.66 | 6.66 |  |  |  |  | 0 | 2 | ФЕРм-2001, м08-01-087-03, приказ Минстроя России №1039/пр от 30.12.2016г. |  |  | 108001 | 0 |  | 0 | 3 | 0 | 6.66 | 1 | 1 | 1 | 1 | 1 |  | 95 | 65 |  |  |  | 0 | 0 | 0 | [5 empty] | 0 |  | 0 | 26001.39 | 79812.3744 | 2873.8566 | 290.8422 | 3985.0776 | 0 | 62.2 | 3.48 | 0 | 1218.6315 | 833.8005 | [13 empty] | 0 | 0 | 1 | 1 |  |  |  | 1009 | т | т | 1000 | [6 empty] | 16510370 | 3 | Монтажные работы | 0 |  | 2 | 108001 | Электромонтажные работы , отдел 01-03 : ( на АЭС НР = 110% ) - (работы по упр. авиа.- движением: СП=55% ( {АВИА}=1; обычные работы : СП=65 - {AВИА}=0), при работе на АЭС СП= 68% ) | мФЕР-08 |  |  |  | 0 | 13013.71 | 11983.84 | 431.51 | 43.67 | 598.36 | 62.2 | 3.48 | 0 | [17 empty] | 0 | 0 | 0 |  |  |  |  | 95 | 65 |  |  |  |  | 0 |  | -1038117878 | 1 | 1 | 4 | 0 | 0 | 0 | 28053.82 | 0 | 28053.82 | 0 |  | 0 | 3 | 0 |  | 0 | 1 | 0 | 0 | 0 | 0 | 0
17 | 1 | 503 | 500 | 36 | м10-04-066-03 | Щит распределительный | ШТ | 2 | 0 |  |  |  |  | 773.5 | 90.4 | 0 | 0 | 683.1 | 0 | 66 | 0 | 0 | 628.45 | 444.02 |  | 16781625 | 386.75 | 45.2 | 0 | 0 | 341.55 | 0 | 33 | 0 | 0 | 386.75 | 45.2 | 0 | 0 | 341.55 | 0 | 33 | 0 | 0 | 92 | 65 | 1 | 1 |  |  | 1 | 1 | 1 | 1 |  |  |  |  | 0 | 2 | ФЕРм-2001, м10-04-066-03, приказ Минстроя России №1039/пр от 30.12.2016г. |  |  | 110004 | 0 |  | 0 | 3 | 0 | 1 | 1 | 1 | 1 | 1 | 1 |  | 92 | 65 |  |  |  | 0 | 0 | 0 | [5 empty] | 0 |  | 0 | 773.5 | 45.2 | 0 | 0 | 341.55 | 0 | 33 | 0 | 0 | 628.452 | 444.015 | [13 empty] | 0 | 0 | 1 | 1 |  |  |  | 1013 | ШТ | ШТ | 1 | [6 empty] | 16510374 | 3 | Монтажные работы | 0 |  | 2 | 110004 | Связь: монтаж теле- радио оборудования ( отдел 4 и 5 ) - (при устройстве средств посадки самолетов : НР=95%, СП=55% - {АВИА}=1) | мФЕР-10 |  |  |  | 0 | 386.75 | 45.2 | 0 | 0 | 341.55 | 33 | 0 | 0 | [17 empty] | 0 | 0 | 0 |  |  |  |  | 92 | 65 |  |  |  |  | 0 |  | -1906185507 | 2 | 1 | -2 | 0 | 0 | 0 | 1845.97 | 0 | 1845.97 | 0 |  | 0 | 3 | 0 |  | 0 | 1 | 0 | 0 | 0 | 0 | 0
17 | 1 | 512 | 508 | 36 | м10-04-066-03 | Щит распределительный | ШТ | 2 | 0 |  |  |  |  | 5151.51 | 602.06 | 0 | 0 | 4549.45 | 0 | 66 | 0 | 0 | 4185.49 | 2957.14 |  | 16781639 | 386.75 | 45.2 | 0 | 0 | 341.55 | 0 | 33 | 0 | 0 | 386.75 | 45.2 | 0 | 0 | 341.55 | 0 | 33 | 0 | 0 | 92 | 65 | 1 | 1 |  |  | 6.66 | 6.66 | 6.66 | 6.66 |  |  |  |  | 0 | 2 | ФЕРм-2001, м10-04-066-03, приказ Минстроя России №1039/пр от 30.12.2016г. |  |  | 110004 | 0 |  | 0 | 3 | 0 | 6.66 | 1 | 1 | 1 | 1 | 1 |  | 92 | 65 |  |  |  | 0 | 0 | 0 | [5 empty] | 0 |  | 0 | 5151.51 | 301.032 | 0 | 0 | 2274.723 | 0 | 33 | 0 | 0 | 4185.494 | 2957.1425 | [13 empty] | 0 | 0 | 1 | 1 |  |  |  | 1013 | ШТ | ШТ | 1 | [6 empty] | 16510374 | 3 | Монтажные работы | 0 |  | 2 | 110004 | Связь: монтаж теле- радио оборудования ( отдел 4 и 5 ) - (при устройстве средств посадки самолетов : НР=95%, СП=55% - {АВИА}=1) | мФЕР-10 |  |  |  | 0 | 386.75 | 45.2 | 0 | 0 | 341.55 | 33 | 0 | 0 | [17 empty] | 0 | 0 | 0 |  |  |  |  | 92 | 65 |  |  |  |  | 0 |  | -1906185507 | 1 | 1 | 4 | 0 | 0 | 0 | 12294.14 | 0 | 12294.14 | 0 |  | 0 | 3 | 0 |  | 0 | 1 | 0 | 0 | 0 | 0 | 0
18 | 1 | 500 |  | 36,1 | 20.4.04.02-0010 | Щиты распределительные встраиваемые ЩРВ-24з, размером 435х350х120 мм | шт. | 1 | 0.5 |  |  |  |  | 437.65 | 437.65 | 0 | 0 | 0 | 0 | 0 | 0 | 0 | 0 | 0 |  | 16781625 | 437.65 | 437.65 | 0 | 0 | 0 | 0 | 0 | 0 | 0 | 437.65 | 437.65 | 0 | 0 | 0 | 0 | 0 | 0 | 0 | 92 | 65 | 1 | 1 |  |  | 1 | 1 | 1 | 1 |  |  |  |  | 3 | 2 | ФССЦ-2001, 20.4.04.02-0010, приказ Минстроя России №1039/пр от 30.12.2016г. |  |  | 110004 | 0 |  | 0 | 3 | 0 | 1 | 1 | 1 | 1 | 1 | 1 |  | 92 | 65 |  |  |  | 0 | 0 | 0 | [5 empty] | 0 |  | 0 | 437.65 | 437.65 | 0 | 0 | 0 | 0 | 0 | 0 | 0 | 0 | 0 | [13 empty] | 0 | 0 | 1 | 1 |  |  |  | 1010 | шт. | шт. | 1 | [6 empty] | 16510374 | 3 | Монтажные работы | 0 |  | 2 | 110004 | Связь: монтаж теле- радио оборудования ( отдел 4 и 5 ) - (при устройстве средств посадки самолетов : НР=95%, СП=55% - {АВИА}=1) | мФЕР-10 |  |  |  | 0 | 437.65 | 437.65 | 0 | 0 | 0 | 0 | 0 | [18 empty] | 0 | 0 | 0 |  |  |  |  | 92 | 65 |  |  |  |  | 0 |  | 1793542953 | 2 | 1 | -2 | 0 | 0 | 0 | 437.65 | 0 | 437.65 | 0 |  | 0 | 3 | 0 |  | 0 | 1 | 0 | 0 | 0 | 0 | 0
18 | 1 | 509 |  | 36,1 | 20.4.04.02-0010 | Щиты распределительные встраиваемые ЩРВ-24з, размером 435х350х120 мм | шт. | 1 | 0.5 |  |  |  |  | 2914.75 | 2914.75 | 0 | 0 | 0 | 0 | 0 | 0 | 0 | 0 | 0 |  | 16781639 | 437.65 | 437.65 | 0 | 0 | 0 | 0 | 0 | 0 | 0 | 437.65 | 437.65 | 0 | 0 | 0 | 0 | 0 | 0 | 0 | 92 | 65 | 1 | 1 |  |  | 6.66 | 1 | 1 | 6.66 |  |  |  |  | 3 | 2 | ФССЦ-2001, 20.4.04.02-0010, приказ Минстроя России №1039/пр от 30.12.2016г. |  |  | 110004 | 0 |  | 0 | 3 | 0 | 1 | 1 | 1 | 1 | 1 | 1 |  | 92 | 65 |  |  |  | 0 | 0 | 0 | [5 empty] | 0 |  | 0 | 2914.75 | 2914.749 | 0 | 0 | 0 | 0 | 0 | 0 | 0 | 0 | 0 | [13 empty] | 0 | 0 | 1 | 1 |  |  |  | 1010 | шт. | шт. | 1 | [6 empty] | 16510374 | 3 | Монтажные работы | 0 |  | 2 | 110004 | Связь: монтаж теле- радио оборудования ( отдел 4 и 5 ) - (при устройстве средств посадки самолетов : НР=95%, СП=55% - {АВИА}=1) | мФЕР-10 |  |  |  | 0 | 437.65 | 437.65 | 0 | 0 | 0 | 0 | 0 | [18 empty] | 0 | 0 | 0 |  |  |  |  | 92 | 65 |  |  |  |  | 0 |  | 1793542953 | 1 | 1 | 4 | 0 | 0 | 0 | 2914.75 | 0 | 2914.75 | 0 |  | 0 | 3 | 0 |  | 0 | 1 | 0 | 0 | 0 | 0 | 0
18 | 1 | 501 |  | 36,2 | 20.4.04.02-0046 | Щиты распределительные наружной установки ЩРН-36 IP31 (520х310х120 мм) | шт. | 1 | 0.5 |  |  |  |  | 202.07 | 202.07 | 0 | 0 | 0 | 0 | 0 | 0 | 0 | 0 | 0 |  | 16781625 | 202.07 | 202.07 | 0 | 0 | 0 | 0 | 0 | 0 | 0 | 202.07 | 202.07 | 0 | 0 | 0 | 0 | 0 | 0 | 0 | 92 | 65 | 1 | 1 |  |  | 1 | 1 | 1 | 1 |  |  |  |  | 3 | 2 | ФССЦ-2001, 20.4.04.02-0046, приказ Минстроя России №1039/пр от 30.12.2016г. |  |  | 110004 | 0 |  | 0 | 3 | 0 | 1 | 1 | 1 | 1 | 1 | 1 |  | 92 | 65 |  |  |  | 0 | 0 | 0 | [5 empty] | 0 |  | 0 | 202.07 | 202.07 | 0 | 0 | 0 | 0 | 0 | 0 | 0 | 0 | 0 | [13 empty] | 0 | 0 | 1 | 1 |  |  |  | 1010 | шт. | шт. | 1 | [6 empty] | 16510374 | 3 | Монтажные работы | 0 |  | 2 | 110004 | Связь: монтаж теле- радио оборудования ( отдел 4 и 5 ) - (при устройстве средств посадки самолетов : НР=95%, СП=55% - {АВИА}=1) | мФЕР-10 |  |  |  | 0 | 202.07 | 202.07 | 0 | 0 | 0 | 0 | 0 | [18 empty] | 0 | 0 | 0 |  |  |  |  | 92 | 65 |  |  |  |  | 0 |  | 230236074 | 2 | 1 | -2 | 0 | 0 | 0 | 202.07 | 0 | 202.07 | 0 |  | 0 | 3 | 0 |  | 0 | 1 | 0 | 0 | 0 | 0 | 0
18 | 1 | 510 |  | 36,2 | 20.4.04.02-0046 | Щиты распределительные наружной установки ЩРН-36 IP31 (520х310х120 мм) | шт. | 1 | 0.5 |  |  |  |  | 1345.79 | 1345.79 | 0 | 0 | 0 | 0 | 0 | 0 | 0 | 0 | 0 |  | 16781639 | 202.07 | 202.07 | 0 | 0 | 0 | 0 | 0 | 0 | 0 | 202.07 | 202.07 | 0 | 0 | 0 | 0 | 0 | 0 | 0 | 92 | 65 | 1 | 1 |  |  | 6.66 | 1 | 1 | 6.66 |  |  |  |  | 3 | 2 | ФССЦ-2001, 20.4.04.02-0046, приказ Минстроя России №1039/пр от 30.12.2016г. |  |  | 110004 | 0 |  | 0 | 3 | 0 | 1 | 1 | 1 | 1 | 1 | 1 |  | 92 | 65 |  |  |  | 0 | 0 | 0 | [5 empty] | 0 |  | 0 | 1345.79 | 1345.7862 | 0 | 0 | 0 | 0 | 0 | 0 | 0 | 0 | 0 | [13 empty] | 0 | 0 | 1 | 1 |  |  |  | 1010 | шт. | шт. | 1 | [6 empty] | 16510374 | 3 | Монтажные работы | 0 |  | 2 | 110004 | Связь: монтаж теле- радио оборудования ( отдел 4 и 5 ) - (при устройстве средств посадки самолетов : НР=95%, СП=55% - {АВИА}=1) | мФЕР-10 |  |  |  | 0 | 202.07 | 202.07 | 0 | 0 | 0 | 0 | 0 | [18 empty] | 0 | 0 | 0 |  |  |  |  | 92 | 65 |  |  |  |  | 0 |  | 230236074 | 1 | 1 | 4 | 0 | 0 | 0 | 1345.79 | 0 | 1345.79 | 0 |  | 0 | 3 | 0 |  | 0 | 1 | 0 | 0 | 0 | 0 | 0
17 | 1 | 528 | 522 | 37 | м08-03-526-01 | Автомат одно-, двух-, трехполюсный, устанавливаемый на конструкции на стене или колонне, на ток до 25 А | ШТ | 14 | 0 |  |  |  |  | 503.72 | 281.26 | 14.7 | 0 | 207.76 | 0 | 21.84 | 0 | 0 | 197.37 | 135.04 |  | 16781625 | 35.98 | 20.09 | 1.05 | 0 | 14.84 | 0 | 1.56 | 0 | 0 | 35.98 | 20.09 | 1.05 | 0 | 14.84 | 0 | 1.56 | 0 | 0 | 95 | 65 | 1 | 1 |  |  | 1 | 1 | 1 | 1 |  |  |  |  | 0 | 2 | ФЕРм-2001, м08-03-526-01, приказ Минстроя России №1039/пр от 30.12.2016г. |  |  | 108001 | 0 |  | 0 | 3 | 0 | 1 | 1 | 1 | 1 | 1 | 1 |  | 95 | 65 |  |  |  | 0 | 0 | 0 | [5 empty] | 0 |  | 0 | 503.72 | 20.09 | 1.05 | 0 | 14.84 | 0 | 1.56 | 0 | 0 | 197.372 | 135.044 | [13 empty] | 0 | 0 | 1 | 1 |  |  |  | 1013 | ШТ | ШТ | 1 | [6 empty] | 16510370 | 3 | Монтажные работы | 0 |  | 2 | 108001 | Электромонтажные работы , отдел 01-03 : ( на АЭС НР = 110% ) - (работы по упр. авиа.- движением: СП=55% ( {АВИА}=1; обычные работы : СП=65 - {AВИА}=0), при работе на АЭС СП= 68% ) | мФЕР-08 |  |  |  | 0 | 35.98 | 20.09 | 1.05 | 0 | 14.84 | 1.56 | 0 | 0 | [17 empty] | 0 | 0 | 0 |  |  |  |  | 95 | 65 |  |  |  |  | 0 |  | 942868882 | 2 | 1 | -2 | 0 | 0 | 0 | 836.13 | 0 | 836.13 | 0 |  | 0 | 3 | 0 |  | 0 | 1 | 0 | 0 | 0 | 0 | 0
17 | 1 | 544 | 536 | 37 | м08-03-526-01 | Автомат одно-, двух-, трехполюсный, устанавливаемый на конструкции на стене или колонне, на ток до 25 А | ШТ | 14 | 0 |  |  |  |  | 3354.77 | 1873.19 | 97.9 | 0 | 1383.68 | 0 | 21.84 | 0 | 0 | 1314.5 | 899.39 |  | 16781639 | 35.98 | 20.09 | 1.05 | 0 | 14.84 | 0 | 1.56 | 0 | 0 | 35.98 | 20.09 | 1.05 | 0 | 14.84 | 0 | 1.56 | 0 | 0 | 95 | 65 | 1 | 1 |  |  | 6.66 | 6.66 | 6.66 | 6.66 |  |  |  |  | 0 | 2 | ФЕРм-2001, м08-03-526-01, приказ Минстроя России №1039/пр от 30.12.2016г. |  |  | 108001 | 0 |  | 0 | 3 | 0 | 6.66 | 1 | 1 | 1 | 1 | 1 |  | 95 | 65 |  |  |  | 0 | 0 | 0 | [5 empty] | 0 |  | 0 | 3354.77 | 133.7994 | 6.993 | 0 | 98.8344 | 0 | 1.56 | 0 | 0 | 1314.496 | 899.392 | [13 empty] | 0 | 0 | 1 | 1 |  |  |  | 1013 | ШТ | ШТ | 1 | [6 empty] | 16510370 | 3 | Монтажные работы | 0 |  | 2 | 108001 | Электромонтажные работы , отдел 01-03 : ( на АЭС НР = 110% ) - (работы по упр. авиа.- движением: СП=55% ( {АВИА}=1; обычные работы : СП=65 - {AВИА}=0), при работе на АЭС СП= 68% ) | мФЕР-08 |  |  |  | 0 | 35.98 | 20.09 | 1.05 | 0 | 14.84 | 1.56 | 0 | 0 | [17 empty] | 0 | 0 | 0 |  |  |  |  | 95 | 65 |  |  |  |  | 0 |  | 942868882 | 1 | 1 | 4 | 0 | 0 | 0 | 5568.66 | 0 | 5568.66 | 0 |  | 0 | 3 | 0 |  | 0 | 1 | 0 | 0 | 0 | 0 | 0
18 | 1 | 526 |  | 37,1 | 62.1.01.09-0073 | Выключатели автоматические «Legrand» серии LR 1Р 10А | шт. | 8 | 0.57143 |  |  |  |  | 370 | 370 | 0 | 0 | 0 | 0 | 0 | 0 | 0 | 0 | 0 |  | 16781625 | 46.25 | 46.25 | 0 | 0 | 0 | 0 | 0 | 0 | 0 | 46.25 | 46.25 | 0 | 0 | 0 | 0 | 0 | 0 | 0 | 95 | 65 | 1 | 1 |  |  | 1 | 1 | 1 | 1 |  |  |  |  | 3 | 2 | ФССЦ-2001, 62.1.01.09-0073, приказ Минстроя России №1039/пр от 30.12.2016г. |  |  | 108001 | 0 |  | 0 | 3 | 0 | 1 | 1 | 1 | 1 | 1 | 1 |  | 95 | 65 |  |  |  | 0 | 0 | 0 | [5 empty] | 0 |  | 0 | 370 | 46.25 | 0 | 0 | 0 | 0 | 0 | 0 | 0 | 0 | 0 | [13 empty] | 0 | 0 | 1 | 1 |  |  |  | 1010 | шт. | шт. | 1 | [6 empty] | 16510370 | 3 | Монтажные работы | 0 |  | 2 | 108001 | Электромонтажные работы , отдел 01-03 : ( на АЭС НР = 110% ) - (работы по упр. авиа.- движением: СП=55% ( {АВИА}=1; обычные работы : СП=65 - {AВИА}=0), при работе на АЭС СП= 68% ) | мФЕР-08 |  |  |  | 0 | 46.25 | 46.25 | 0 | 0 | 0 | 0 | 0 | [18 empty] | 0 | 0 | 0 |  |  |  |  | 95 | 65 |  |  |  |  | 0 |  | 1365225357 | 2 | 1 | -2 | 0 | 0 | 0 | 370 | 0 | 370 | 0 |  | 0 | 3 | 0 |  | 0 | 1 | 0 | 0 | 0 | 0 | 0
18 | 1 | 542 |  | 37,1 | 62.1.01.09-0073 | Выключатели автоматические «Legrand» серии LR 1Р 10А | шт. | 8 | 0.57143 |  |  |  |  | 2464.2 | 2464.2 | 0 | 0 | 0 | 0 | 0 | 0 | 0 | 0 | 0 |  | 16781639 | 46.25 | 46.25 | 0 | 0 | 0 | 0 | 0 | 0 | 0 | 46.25 | 46.25 | 0 | 0 | 0 | 0 | 0 | 0 | 0 | 95 | 65 | 1 | 1 |  |  | 6.66 | 1 | 1 | 6.66 |  |  |  |  | 3 | 2 | ФССЦ-2001, 62.1.01.09-0073, приказ Минстроя России №1039/пр от 30.12.2016г. |  |  | 108001 | 0 |  | 0 | 3 | 0 | 1 | 1 | 1 | 1 | 1 | 1 |  | 95 | 65 |  |  |  | 0 | 0 | 0 | [5 empty] | 0 |  | 0 | 2464.2 | 308.025 | 0 | 0 | 0 | 0 | 0 | 0 | 0 | 0 | 0 | [13 empty] | 0 | 0 | 1 | 1 |  |  |  | 1010 | шт. | шт. | 1 | [6 empty] | 16510370 | 3 | Монтажные работы | 0 |  | 2 | 108001 | Электромонтажные работы , отдел 01-03 : ( на АЭС НР = 110% ) - (работы по упр. авиа.- движением: СП=55% ( {АВИА}=1; обычные работы : СП=65 - {AВИА}=0), при работе на АЭС СП= 68% ) | мФЕР-08 |  |  |  | 0 | 46.25 | 46.25 | 0 | 0 | 0 | 0 | 0 | [18 empty] | 0 | 0 | 0 |  |  |  |  | 95 | 65 |  |  |  |  | 0 |  | 1365225357 | 1 | 1 | 4 | 0 | 0 | 0 | 2464.2 | 0 | 2464.2 | 0 |  | 0 | 3 | 0 |  | 0 | 1 | 0 | 0 | 0 | 0 | 0
18 | 1 | 527 |  | 37,2 | 62.1.01.09-0075 | Выключатели автоматические «Legrand» серии LR 1Р 25А | шт. | 6 | 0.42857 |  |  |  |  | 276.12 | 276.12 | 0 | 0 | 0 | 0 | 0 | 0 | 0 | 0 | 0 |  | 16781625 | 46.02 | 46.02 | 0 | 0 | 0 | 0 | 0 | 0 | 0 | 46.02 | 46.02 | 0 | 0 | 0 | 0 | 0 | 0 | 0 | 95 | 65 | 1 | 1 |  |  | 1 | 1 | 1 | 1 |  |  |  |  | 3 | 2 | ФССЦ-2001, 62.1.01.09-0075, приказ Минстроя России №1039/пр от 30.12.2016г. |  |  | 108001 | 0 |  | 0 | 3 | 0 | 1 | 1 | 1 | 1 | 1 | 1 |  | 95 | 65 |  |  |  | 0 | 0 | 0 | [5 empty] | 0 |  | 0 | 276.12 | 46.02 | 0 | 0 | 0 | 0 | 0 | 0 | 0 | 0 | 0 | [13 empty] | 0 | 0 | 1 | 1 |  |  |  | 1010 | шт. | шт. | 1 | [6 empty] | 16510370 | 3 | Монтажные работы | 0 |  | 2 | 108001 | Электромонтажные работы , отдел 01-03 : ( на АЭС НР = 110% ) - (работы по упр. авиа.- движением: СП=55% ( {АВИА}=1; обычные работы : СП=65 - {AВИА}=0), при работе на АЭС СП= 68% ) | мФЕР-08 |  |  |  | 0 | 46.02 | 46.02 | 0 | 0 | 0 | 0 | 0 | [18 empty] | 0 | 0 | 0 |  |  |  |  | 95 | 65 |  |  |  |  | 0 |  | -1740505150 | 2 | 1 | -2 | 0 | 0 | 0 | 276.12 | 0 | 276.12 | 0 |  | 0 | 3 | 0 |  | 0 | 1 | 0 | 0 | 0 | 0 | 0
18 | 1 | 543 |  | 37,2 | 62.1.01.09-0075 | Выключатели автоматические «Legrand» серии LR 1Р 25А | шт. | 6 | 0.42857 |  |  |  |  | 1838.96 | 1838.96 | 0 | 0 | 0 | 0 | 0 | 0 | 0 | 0 | 0 |  | 16781639 | 46.02 | 46.02 | 0 | 0 | 0 | 0 | 0 | 0 | 0 | 46.02 | 46.02 | 0 | 0 | 0 | 0 | 0 | 0 | 0 | 95 | 65 | 1 | 1 |  |  | 6.66 | 1 | 1 | 6.66 |  |  |  |  | 3 | 2 | ФССЦ-2001, 62.1.01.09-0075, приказ Минстроя России №1039/пр от 30.12.2016г. |  |  | 108001 | 0 |  | 0 | 3 | 0 | 1 | 1 | 1 | 1 | 1 | 1 |  | 95 | 65 |  |  |  | 0 | 0 | 0 | [5 empty] | 0 |  | 0 | 1838.96 | 306.4932 | 0 | 0 | 0 | 0 | 0 | 0 | 0 | 0 | 0 | [13 empty] | 0 | 0 | 1 | 1 |  |  |  | 1010 | шт. | шт. | 1 | [6 empty] | 16510370 | 3 | Монтажные работы | 0 |  | 2 | 108001 | Электромонтажные работы , отдел 01-03 : ( на АЭС НР = 110% ) - (работы по упр. авиа.- движением: СП=55% ( {АВИА}=1; обычные работы : СП=65 - {AВИА}=0), при работе на АЭС СП= 68% ) | мФЕР-08 |  |  |  | 0 | 46.02 | 46.02 | 0 | 0 | 0 | 0 | 0 | [18 empty] | 0 | 0 | 0 |  |  |  |  | 95 | 65 |  |  |  |  | 0 |  | -1740505150 | 1 | 1 | 4 | 0 | 0 | 0 | 1838.96 | 0 | 1838.96 | 0 |  | 0 | 3 | 0 |  | 0 | 1 | 0 | 0 | 0 | 0 | 0
17 | 1 | 553 | 544 | 38 | м08-02-409-02 | Труба винипластовая по установленным конструкциям, по стенам и колоннам с креплением скобами, диаметр до 50 мм | 100 м | 2 | 0 |  |  |  |  | 696.06 | 51.28 | 127.4 | 13.06 | 517.38 | 0 | 55.04 | 1.04 | 0 | 503.92 | 344.79 |  | 16781625 | 348.03 | 25.64 | 63.7 | 6.53 | 258.69 | 0 | 27.52 | 0.52 | 0 | 348.03 | 25.64 | 63.7 | 6.53 | 258.69 | 0 | 27.52 | 0.52 | 0 | 95 | 65 | 1 | 1 |  |  | 1 | 1 | 1 | 1 |  |  |  |  | 0 | 2 | ФЕРм-2001, м08-02-409-02, приказ Минстроя России №1039/пр от 30.12.2016г. |  |  | 108001 | 0 |  | 0 | 3 | 0 | 1 | 1 | 1 | 1 | 1 | 1 |  | 95 | 65 |  |  |  | 0 | 0 | 0 | [5 empty] | 0 |  | 0 | 696.06 | 25.64 | 63.7 | 6.53 | 258.69 | 0 | 27.52 | 0.52 | 0 | 503.918 | 344.786 | [13 empty] | 0 | 0 | 1 | 1 |  |  |  | 1003 | 100 м | 100 м | 100 | [6 empty] | 16510370 | 3 | Монтажные работы | 0 |  | 2 | 108001 | Электромонтажные работы , отдел 01-03 : ( на АЭС НР = 110% ) - (работы по упр. авиа.- движением: СП=55% ( {АВИА}=1; обычные работы : СП=65 - {AВИА}=0), при работе на АЭС СП= 68% ) | мФЕР-08 |  |  |  | 0 | 348.03 | 25.64 | 63.7 | 6.53 | 258.69 | 27.52 | 0.52 | 0 | [17 empty] | 0 | 0 | 0 |  |  |  |  | 95 | 65 |  |  |  |  | 0 |  | 1030763556 | 2 | 1 | -2 | 0 | 0 | 0 | 1544.77 | 0 | 1544.77 | 0 |  | 0 | 3 | 0 |  | 0 | 1 | 0 | 0 | 0 | 0 | 0
17 | 1 | 562 | 552 | 38 | м08-02-409-02 | Труба винипластовая по установленным конструкциям, по стенам и колоннам с креплением скобами, диаметр до 50 мм | 100 м | 2 | 0 |  |  |  |  | 4635.75 | 341.52 | 848.48 | 86.98 | 3445.75 | 0 | 55.04 | 1.04 | 0 | 3356.09 | 2296.27 |  | 16781639 | 348.03 | 25.64 | 63.7 | 6.53 | 258.69 | 0 | 27.52 | 0.52 | 0 | 348.03 | 25.64 | 63.7 | 6.53 | 258.69 | 0 | 27.52 | 0.52 | 0 | 95 | 65 | 1 | 1 |  |  | 6.66 | 6.66 | 6.66 | 6.66 |  |  |  |  | 0 | 2 | ФЕРм-2001, м08-02-409-02, приказ Минстроя России №1039/пр от 30.12.2016г. |  |  | 108001 | 0 |  | 0 | 3 | 0 | 6.66 | 1 | 1 | 1 | 1 | 1 |  | 95 | 65 |  |  |  | 0 | 0 | 0 | [5 empty] | 0 |  | 0 | 4635.75 | 170.7624 | 424.242 | 43.4898 | 1722.8754 | 0 | 27.52 | 0.52 | 0 | 3356.0935 | 2296.2745 | [13 empty] | 0 | 0 | 1 | 1 |  |  |  | 1003 | 100 м | 100 м | 100 | [6 empty] | 16510370 | 3 | Монтажные работы | 0 |  | 2 | 108001 | Электромонтажные работы , отдел 01-03 : ( на АЭС НР = 110% ) - (работы по упр. авиа.- движением: СП=55% ( {АВИА}=1; обычные работы : СП=65 - {AВИА}=0), при работе на АЭС СП= 68% ) | мФЕР-08 |  |  |  | 0 | 348.03 | 25.64 | 63.7 | 6.53 | 258.69 | 27.52 | 0.52 | 0 | [17 empty] | 0 | 0 | 0 |  |  |  |  | 95 | 65 |  |  |  |  | 0 |  | 1030763556 | 1 | 1 | 4 | 0 | 0 | 0 | 10288.11 | 0 | 10288.11 | 0 |  | 0 | 3 | 0 |  | 0 | 1 | 0 | 0 | 0 | 0 | 0
18 | 1 | 552 |  | 38,1 | 24.3.01.04-0046 | Трубы из непластифицированного поливинилхлорида (НПВХ) для электропроводок диаметром 50 мм | м | 200 | 100 |  |  |  |  | 1470 | 1470 | 0 | 0 | 0 | 0 | 0 | 0 | 0 | 0 | 0 |  | 16781625 | 7.35 | 7.35 | 0 | 0 | 0 | 0 | 0 | 0 | 0 | 7.35 | 7.35 | 0 | 0 | 0 | 0 | 0 | 0 | 0 | 95 | 65 | 1 | 1 |  |  | 1 | 1 | 1 | 1 |  |  |  |  | 3 | 2 | ФССЦ-2001, 24.3.01.04-0046, приказ Минстроя России №1039/пр от 30.12.2016г. |  |  | 108001 | 0 |  | 0 | 3 | 0 | 1 | 1 | 1 | 1 | 1 | 1 |  | 95 | 65 |  |  |  | 0 | 0 | 0 | [5 empty] | 0 |  | 0 | 1470 | 7.35 | 0 | 0 | 0 | 0 | 0 | 0 | 0 | 0 | 0 | [13 empty] | 0 | 0 | 1 | 1 |  |  |  | 1003 | м | м | 1 | [6 empty] | 16510370 | 3 | Монтажные работы | 0 |  | 2 | 108001 | Электромонтажные работы , отдел 01-03 : ( на АЭС НР = 110% ) - (работы по упр. авиа.- движением: СП=55% ( {АВИА}=1; обычные работы : СП=65 - {AВИА}=0), при работе на АЭС СП= 68% ) | мФЕР-08 |  |  |  | 0 | 7.35 | 7.35 | 0 | 0 | 0 | 0 | 0 | [18 empty] | 0 | 0 | 0 |  |  |  |  | 95 | 65 |  |  |  |  | 0 |  | 646475764 | 2 | 1 | -2 | 0 | 0 | 0 | 1470 | 0 | 1470 | 0 |  | 0 | 3 | 0 |  | 0 | 1 | 0 | 0 | 0 | 0 | 0
18 | 1 | 561 |  | 38,1 | 24.3.01.04-0046 | Трубы из непластифицированного поливинилхлорида (НПВХ) для электропроводок диаметром 50 мм | м | 200 | 100 |  |  |  |  | 9790.2 | 9790.2 | 0 | 0 | 0 | 0 | 0 | 0 | 0 | 0 | 0 |  | 16781639 | 7.35 | 7.35 | 0 | 0 | 0 | 0 | 0 | 0 | 0 | 7.35 | 7.35 | 0 | 0 | 0 | 0 | 0 | 0 | 0 | 95 | 65 | 1 | 1 |  |  | 6.66 | 1 | 1 | 6.66 |  |  |  |  | 3 | 2 | ФССЦ-2001, 24.3.01.04-0046, приказ Минстроя России №1039/пр от 30.12.2016г. |  |  | 108001 | 0 |  | 0 | 3 | 0 | 1 | 1 | 1 | 1 | 1 | 1 |  | 95 | 65 |  |  |  | 0 | 0 | 0 | [5 empty] | 0 |  | 0 | 9790.2 | 48.951 | 0 | 0 | 0 | 0 | 0 | 0 | 0 | 0 | 0 | [13 empty] | 0 | 0 | 1 | 1 |  |  |  | 1003 | м | м | 1 | [6 empty] | 16510370 | 3 | Монтажные работы | 0 |  | 2 | 108001 | Электромонтажные работы , отдел 01-03 : ( на АЭС НР = 110% ) - (работы по упр. авиа.- движением: СП=55% ( {АВИА}=1; обычные работы : СП=65 - {AВИА}=0), при работе на АЭС СП= 68% ) | мФЕР-08 |  |  |  | 0 | 7.35 | 7.35 | 0 | 0 | 0 | 0 | 0 | [18 empty] | 0 | 0 | 0 |  |  |  |  | 95 | 65 |  |  |  |  | 0 |  | 646475764 | 1 | 1 | 4 | 0 | 0 | 0 | 9790.2 | 0 | 9790.2 | 0 |  | 0 | 3 | 0 |  | 0 | 1 | 0 | 0 | 0 | 0 | 0
17 | 1 | 573 | 562 | 39 | м08-02-412-02 | Затягивание провода в проложенные трубы и металлические рукава первого одножильного или многожильного в общей оплетке, суммарное сечение до 6 мм2 | 100 м | 0.5 | 0 |  |  |  |  | 34.36 | 7.24 | 1.78 | 0.25 | 25.34 | 0 | 2.695 | 0.02 | 0 | 24.31 | 16.63 |  | 16781625 | 68.7 | 14.48 | 3.55 | 0.5 | 50.67 | 0 | 5.39 | 0.04 | 0 | 68.7 | 14.48 | 3.55 | 0.5 | 50.67 | 0 | 5.39 | 0.04 | 0 | 95 | 65 | 1 | 1 |  |  | 1 | 1 | 1 | 1 |  |  |  |  | 0 | 2 | ФЕРм-2001, м08-02-412-02, приказ Минстроя России №1039/пр от 30.12.2016г. |  |  | 108001 | 0 |  | 0 | 3 | 0 | 1 | 1 | 1 | 1 | 1 | 1 |  | 95 | 65 |  |  |  | 0 | 0 | 0 | [5 empty] | 0 |  | 0 | 34.36 | 14.48 | 3.55 | 0.5 | 50.67 | 0 | 5.39 | 0.04 | 0 | 24.3105 | 16.6335 | [13 empty] | 0 | 0 | 1 | 1 |  |  |  | 1003 | 100 м | 100 м | 100 | [6 empty] | 16510370 | 3 | Монтажные работы | 0 |  | 2 | 108001 | Электромонтажные работы , отдел 01-03 : ( на АЭС НР = 110% ) - (работы по упр. авиа.- движением: СП=55% ( {АВИА}=1; обычные работы : СП=65 - {AВИА}=0), при работе на АЭС СП= 68% ) | мФЕР-08 |  |  |  | 0 | 68.7 | 14.48 | 3.55 | 0.5 | 50.67 | 5.39 | 0.04 | 0 | [17 empty] | 0 | 0 | 0 |  |  |  |  | 95 | 65 |  |  |  |  | 0 |  | -1215790049 | 2 | 1 | -2 | 0 | 0 | 0 | 75.3 | 0 | 75.3 | 0 |  | 0 | 3 | 0 |  | 0 | 1 | 0 | 0 | 0 | 0 | 0
17 | 1 | 584 | 572 | 39 | м08-02-412-02 | Затягивание провода в проложенные трубы и металлические рукава первого одножильного или многожильного в общей оплетке, суммарное сечение до 6 мм2 | 100 м | 0.5 | 0 |  |  |  |  | 228.77 | 48.22 | 11.82 | 1.67 | 168.73 | 0 | 2.695 | 0.02 | 0 | 161.88 | 110.76 |  | 16781639 | 68.7 | 14.48 | 3.55 | 0.5 | 50.67 | 0 | 5.39 | 0.04 | 0 | 68.7 | 14.48 | 3.55 | 0.5 | 50.67 | 0 | 5.39 | 0.04 | 0 | 95 | 65 | 1 | 1 |  |  | 6.66 | 6.66 | 6.66 | 6.66 |  |  |  |  | 0 | 2 | ФЕРм-2001, м08-02-412-02, приказ Минстроя России №1039/пр от 30.12.2016г. |  |  | 108001 | 0 |  | 0 | 3 | 0 | 6.66 | 1 | 1 | 1 | 1 | 1 |  | 95 | 65 |  |  |  | 0 | 0 | 0 | [5 empty] | 0 |  | 0 | 228.77 | 96.4368 | 23.643 | 3.33 | 337.4622 | 0 | 5.39 | 0.04 | 0 | 161.88 | 110.76 | [13 empty] | 0 | 0 | 1 | 1 |  |  |  | 1003 | 100 м | 100 м | 100 | [6 empty] | 16510370 | 3 | Монтажные работы | 0 |  | 2 | 108001 | Электромонтажные работы , отдел 01-03 : ( на АЭС НР = 110% ) - (работы по упр. авиа.- движением: СП=55% ( {АВИА}=1; обычные работы : СП=65 - {AВИА}=0), при работе на АЭС СП= 68% ) | мФЕР-08 |  |  |  | 0 | 68.7 | 14.48 | 3.55 | 0.5 | 50.67 | 5.39 | 0.04 | 0 | [17 empty] | 0 | 0 | 0 |  |  |  |  | 95 | 65 |  |  |  |  | 0 |  | -1215790049 | 1 | 1 | 4 | 0 | 0 | 0 | 501.41 | 0 | 501.41 | 0 |  | 0 | 3 | 0 |  | 0 | 1 | 0 | 0 | 0 | 0 | 0
18 | 1 | 572 |  | 39,1 | 21.1.06.09-0151 | Кабель силовой с медными жилами с поливинилхлоридной изоляцией и оболочкой, не распространяющий горение, с низким дымо- и газовыделением марки ВВГнг-LS, с числом жил - 3 и сечением 1,5 мм2 | 1000 м | 0.05 | 0.1 |  |  |  |  | 241.61 | 241.61 | 0 | 0 | 0 | 0 | 0 | 0 | 0 | 0 | 0 |  | 16781625 | 4832.12 | 4832.12 | 0 | 0 | 0 | 0 | 0 | 0 | 0 | 4832.12 | 4832.12 | 0 | 0 | 0 | 0 | 0 | 0 | 0 | 95 | 65 | 1 | 1 |  |  | 1 | 1 | 1 | 1 |  |  |  |  | 3 | 2 | ФССЦ-2001, 21.1.06.09-0151, приказ Минстроя России №1039/пр от 30.12.2016г. |  |  | 108001 | 0 |  | 0 | 3 | 0 | 1 | 1 | 1 | 1 | 1 | 1 |  | 95 | 65 |  |  |  | 0 | 0 | 0 | [5 empty] | 0 |  | 0 | 241.61 | 4832.12 | 0 | 0 | 0 | 0 | 0 | 0 | 0 | 0 | 0 | [13 empty] | 0 | 0 | 1 | 1 |  |  |  | 1013 | 1000 м | 1000 М | 1 | [6 empty] | 16510370 | 3 | Монтажные работы | 0 |  | 2 | 108001 | Электромонтажные работы , отдел 01-03 : ( на АЭС НР = 110% ) - (работы по упр. авиа.- движением: СП=55% ( {АВИА}=1; обычные работы : СП=65 - {AВИА}=0), при работе на АЭС СП= 68% ) | мФЕР-08 |  |  |  | 0 | 4832.12 | 4832.12 | 0 | 0 | 0 | 0 | 0 | [18 empty] | 0 | 0 | 0 |  |  |  |  | 95 | 65 |  |  |  |  | 0 |  | -1479501953 | 2 | 1 | -2 | 0 | 0 | 0 | 241.61 | 0 | 241.61 | 0 |  | 0 | 3 | 0 |  | 0 | 1 | 0 | 0 | 0 | 0 | 0
18 | 1 | 583 |  | 39,1 | 21.1.06.09-0151 | Кабель силовой с медными жилами с поливинилхлоридной изоляцией и оболочкой, не распространяющий горение, с низким дымо- и газовыделением марки ВВГнг-LS, с числом жил - 3 и сечением 1,5 мм2 | 1000 м | 0.05 | 0.1 |  |  |  |  | 1609.1 | 1609.1 | 0 | 0 | 0 | 0 | 0 | 0 | 0 | 0 | 0 |  | 16781639 | 4832.12 | 4832.12 | 0 | 0 | 0 | 0 | 0 | 0 | 0 | 4832.12 | 4832.12 | 0 | 0 | 0 | 0 | 0 | 0 | 0 | 95 | 65 | 1 | 1 |  |  | 6.66 | 1 | 1 | 6.66 |  |  |  |  | 3 | 2 | ФССЦ-2001, 21.1.06.09-0151, приказ Минстроя России №1039/пр от 30.12.2016г. |  |  | 108001 | 0 |  | 0 | 3 | 0 | 1 | 1 | 1 | 1 | 1 | 1 |  | 95 | 65 |  |  |  | 0 | 0 | 0 | [5 empty] | 0 |  | 0 | 1609.1 | 32181.9192 | 0 | 0 | 0 | 0 | 0 | 0 | 0 | 0 | 0 | [13 empty] | 0 | 0 | 1 | 1 |  |  |  | 1013 | 1000 м | 1000 М | 1 | [6 empty] | 16510370 | 3 | Монтажные работы | 0 |  | 2 | 108001 | Электромонтажные работы , отдел 01-03 : ( на АЭС НР = 110% ) - (работы по упр. авиа.- движением: СП=55% ( {АВИА}=1; обычные работы : СП=65 - {AВИА}=0), при работе на АЭС СП= 68% ) | мФЕР-08 |  |  |  | 0 | 4832.12 | 4832.12 | 0 | 0 | 0 | 0 | 0 | [18 empty] | 0 | 0 | 0 |  |  |  |  | 95 | 65 |  |  |  |  | 0 |  | -1479501953 | 1 | 1 | 4 | 0 | 0 | 0 | 1609.1 | 0 | 1609.1 | 0 |  | 0 | 3 | 0 |  | 0 | 1 | 0 | 0 | 0 | 0 | 0
17 | 1 | 595 | 582 | 40 | м08-02-412-03 | Затягивание провода в проложенные трубы и металлические рукава первого одножильного или многожильного в общей оплетке, суммарное сечение до 16 мм2 | 100 м | 4 | 0 |  |  |  |  | 348.6 | 90.76 | 21.32 | 3.04 | 236.52 | 0 | 25.16 | 0.24 | 0 | 227.58 | 155.71 |  | 16781625 | 87.15 | 22.69 | 5.33 | 0.76 | 59.13 | 0 | 6.29 | 0.06 | 0 | 87.15 | 22.69 | 5.33 | 0.76 | 59.13 | 0 | 6.29 | 0.06 | 0 | 95 | 65 | 1 | 1 |  |  | 1 | 1 | 1 | 1 |  |  |  |  | 0 | 2 | ФЕРм-2001, м08-02-412-03, приказ Минстроя России №1039/пр от 30.12.2016г. |  |  | 108001 | 0 |  | 0 | 3 | 0 | 1 | 1 | 1 | 1 | 1 | 1 |  | 95 | 65 |  |  |  | 0 | 0 | 0 | [5 empty] | 0 |  | 0 | 348.6 | 22.69 | 5.33 | 0.76 | 59.13 | 0 | 6.29 | 0.06 | 0 | 227.582 | 155.714 | [13 empty] | 0 | 0 | 1 | 1 |  |  |  | 1003 | 100 м | 100 м | 100 | [6 empty] | 16510370 | 3 | Монтажные работы | 0 |  | 2 | 108001 | Электромонтажные работы , отдел 01-03 : ( на АЭС НР = 110% ) - (работы по упр. авиа.- движением: СП=55% ( {АВИА}=1; обычные работы : СП=65 - {AВИА}=0), при работе на АЭС СП= 68% ) | мФЕР-08 |  |  |  | 0 | 87.15 | 22.69 | 5.33 | 0.76 | 59.13 | 6.29 | 0.06 | 0 | [17 empty] | 0 | 0 | 0 |  |  |  |  | 95 | 65 |  |  |  |  | 0 |  | 1667817228 | 2 | 1 | -2 | 0 | 0 | 0 | 731.89 | 0 | 731.89 | 0 |  | 0 | 3 | 0 |  | 0 | 1 | 0 | 0 | 0 | 0 | 0
17 | 1 | 606 | 592 | 40 | м08-02-412-03 | Затягивание провода в проложенные трубы и металлические рукава первого одножильного или многожильного в общей оплетке, суммарное сечение до 16 мм2 | 100 м | 4 | 0 |  |  |  |  | 2321.67 | 604.46 | 141.99 | 20.25 | 1575.22 | 0 | 25.16 | 0.24 | 0 | 1515.7 | 1037.06 |  | 16781639 | 87.15 | 22.69 | 5.33 | 0.76 | 59.13 | 0 | 6.29 | 0.06 | 0 | 87.15 | 22.69 | 5.33 | 0.76 | 59.13 | 0 | 6.29 | 0.06 | 0 | 95 | 65 | 1 | 1 |  |  | 6.66 | 6.66 | 6.66 | 6.66 |  |  |  |  | 0 | 2 | ФЕРм-2001, м08-02-412-03, приказ Минстроя России №1039/пр от 30.12.2016г. |  |  | 108001 | 0 |  | 0 | 3 | 0 | 6.66 | 1 | 1 | 1 | 1 | 1 |  | 95 | 65 |  |  |  | 0 | 0 | 0 | [5 empty] | 0 |  | 0 | 2321.67 | 151.1154 | 35.4978 | 5.0616 | 393.8058 | 0 | 6.29 | 0.06 | 0 | 1515.6965 | 1037.0555 | [13 empty] | 0 | 0 | 1 | 1 |  |  |  | 1003 | 100 м | 100 м | 100 | [6 empty] | 16510370 | 3 | Монтажные работы | 0 |  | 2 | 108001 | Электромонтажные работы , отдел 01-03 : ( на АЭС НР = 110% ) - (работы по упр. авиа.- движением: СП=55% ( {АВИА}=1; обычные работы : СП=65 - {AВИА}=0), при работе на АЭС СП= 68% ) | мФЕР-08 |  |  |  | 0 | 87.15 | 22.69 | 5.33 | 0.76 | 59.13 | 6.29 | 0.06 | 0 | [17 empty] | 0 | 0 | 0 |  |  |  |  | 95 | 65 |  |  |  |  | 0 |  | 1667817228 | 1 | 1 | 4 | 0 | 0 | 0 | 4874.43 | 0 | 4874.43 | 0 |  | 0 | 3 | 0 |  | 0 | 1 | 0 | 0 | 0 | 0 | 0
18 | 1 | 594 |  | 40,1 | 21.1.06.09-0152 | Кабель силовой с медными жилами с поливинилхлоридной изоляцией и оболочкой, не распространяющий горение, с низким дымо- и газовыделением марки ВВГнг-LS, с числом жил - 3 и сечением 2,5 мм2 | 1000 м | 0.4 | 0.1 |  |  |  |  | 2768.16 | 2768.16 | 0 | 0 | 0 | 0 | 0 | 0 | 0 | 0 | 0 |  | 16781625 | 6920.41 | 6920.41 | 0 | 0 | 0 | 0 | 0 | 0 | 0 | 6920.41 | 6920.41 | 0 | 0 | 0 | 0 | 0 | 0 | 0 | 95 | 65 | 1 | 1 |  |  | 1 | 1 | 1 | 1 |  |  |  |  | 3 | 2 | ФССЦ-2001, 21.1.06.09-0152, приказ Минстроя России №1039/пр от 30.12.2016г. |  |  | 108001 | 0 |  | 0 | 3 | 0 | 1 | 1 | 1 | 1 | 1 | 1 |  | 95 | 65 |  |  |  | 0 | 0 | 0 | [5 empty] | 0 |  | 0 | 2768.16 | 6920.41 | 0 | 0 | 0 | 0 | 0 | 0 | 0 | 0 | 0 | [13 empty] | 0 | 0 | 1 | 1 |  |  |  | 1013 | 1000 м | 1000 М | 1 | [6 empty] | 16510370 | 3 | Монтажные работы | 0 |  | 2 | 108001 | Электромонтажные работы , отдел 01-03 : ( на АЭС НР = 110% ) - (работы по упр. авиа.- движением: СП=55% ( {АВИА}=1; обычные работы : СП=65 - {AВИА}=0), при работе на АЭС СП= 68% ) | мФЕР-08 |  |  |  | 0 | 6920.41 | 6920.41 | 0 | 0 | 0 | 0 | 0 | [18 empty] | 0 | 0 | 0 |  |  |  |  | 95 | 65 |  |  |  |  | 0 |  | 559331636 | 2 | 1 | -2 | 0 | 0 | 0 | 2768.16 | 0 | 2768.16 | 0 |  | 0 | 3 | 0 |  | 0 | 1 | 0 | 0 | 0 | 0 | 0
18 | 1 | 605 |  | 40,1 | 21.1.06.09-0152 | Кабель силовой с медными жилами с поливинилхлоридной изоляцией и оболочкой, не распространяющий горение, с низким дымо- и газовыделением марки ВВГнг-LS, с числом жил - 3 и сечением 2,5 мм2 | 1000 м | 0.4 | 0.1 |  |  |  |  | 18435.97 | 18435.97 | 0 | 0 | 0 | 0 | 0 | 0 | 0 | 0 | 0 |  | 16781639 | 6920.41 | 6920.41 | 0 | 0 | 0 | 0 | 0 | 0 | 0 | 6920.41 | 6920.41 | 0 | 0 | 0 | 0 | 0 | 0 | 0 | 95 | 65 | 1 | 1 |  |  | 6.66 | 1 | 1 | 6.66 |  |  |  |  | 3 | 2 | ФССЦ-2001, 21.1.06.09-0152, приказ Минстроя России №1039/пр от 30.12.2016г. |  |  | 108001 | 0 |  | 0 | 3 | 0 | 1 | 1 | 1 | 1 | 1 | 1 |  | 95 | 65 |  |  |  | 0 | 0 | 0 | [5 empty] | 0 |  | 0 | 18435.97 | 46089.9306 | 0 | 0 | 0 | 0 | 0 | 0 | 0 | 0 | 0 | [13 empty] | 0 | 0 | 1 | 1 |  |  |  | 1013 | 1000 м | 1000 М | 1 | [6 empty] | 16510370 | 3 | Монтажные работы | 0 |  | 2 | 108001 | Электромонтажные работы , отдел 01-03 : ( на АЭС НР = 110% ) - (работы по упр. авиа.- движением: СП=55% ( {АВИА}=1; обычные работы : СП=65 - {AВИА}=0), при работе на АЭС СП= 68% ) | мФЕР-08 |  |  |  | 0 | 6920.41 | 6920.41 | 0 | 0 | 0 | 0 | 0 | [18 empty] | 0 | 0 | 0 |  |  |  |  | 95 | 65 |  |  |  |  | 0 |  | 559331636 | 1 | 1 | 4 | 0 | 0 | 0 | 18435.97 | 0 | 18435.97 | 0 |  | 0 | 3 | 0 |  | 0 | 1 | 0 | 0 | 0 | 0 | 0
17 | 1 | 618 | 603 | 41 | м10-06-034-12 | Коробка распределительная настенная на кабеле с пластмассовой оболочкой | коробка | 40 | 0 |  |  |  |  | 2726.8 | 449.6 | 1507.6 | 157.6 | 769.6 | 0 | 80 | 13.6 | 0 | 927.2 | 602.68 |  | 16781625 | 68.17 | 11.24 | 37.69 | 3.94 | 19.24 | 0 | 2 | 0.34 | 0 | 68.17 | 11.24 | 37.69 | 3.94 | 19.24 | 0 | 2 | 0.34 | 0 | 100 | 65 | 1 | 1 |  |  | 1 | 1 | 1 | 1 |  |  |  |  | 0 | 2 | ФЕРм-2001, м10-06-034-12, приказ Минстроя России №1039/пр от 30.12.2016г. |  |  | 110006 | 0 |  | 0 | 3 | 0 | 1 | 1 | 1 | 1 | 1 | 1 |  | 100 | 65 |  |  |  | 0 | 0 | 0 | [5 empty] | 0 |  | 0 | 2726.8 | 11.24 | 37.69 | 3.94 | 19.24 | 0 | 2 | 0.34 | 0 | 927.2 | 602.68 | [13 empty] | 0 | 0 | 1 | 1 |  |  |  | 1013 | коробка | коробка | 1 | [6 empty] | 16510414 | 3 | Монтажные работы | 0 |  | 2 | 110006 | Связь: линии связи кабельные городские (отдел 6, раздел 2) | мФЕР-10 |  |  |  | 0 | 68.17 | 11.24 | 37.69 | 3.94 | 19.24 | 2 | 0.34 | 0 | [17 empty] | 0 | 0 | 0 |  |  |  |  | 100 | 65 |  |  |  |  | 0 |  | 1937254544 | 2 | 1 | -2 | 0 | 0 | 0 | 4256.68 | 0 | 4256.68 | 0 |  | 0 | 3 | 0 |  | 0 | 1 | 0 | 0 | 0 | 0 | 0
17 | 1 | 630 | 614 | 41 | м10-06-034-12 | Коробка распределительная настенная на кабеле с пластмассовой оболочкой | коробка | 40 | 0 |  |  |  |  | 18160.5 | 2994.34 | 10040.62 | 1049.62 | 5125.54 | 0 | 80 | 13.6 | 0 | 6175.16 | 4013.85 |  | 16781639 | 68.17 | 11.24 | 37.69 | 3.94 | 19.24 | 0 | 2 | 0.34 | 0 | 68.17 | 11.24 | 37.69 | 3.94 | 19.24 | 0 | 2 | 0.34 | 0 | 100 | 65 | 1 | 1 |  |  | 6.66 | 6.66 | 6.66 | 6.66 |  |  |  |  | 0 | 2 | ФЕРм-2001, м10-06-034-12, приказ Минстроя России №1039/пр от 30.12.2016г. |  |  | 110006 | 0 |  | 0 | 3 | 0 | 6.66 | 1 | 1 | 1 | 1 | 1 |  | 100 | 65 |  |  |  | 0 | 0 | 0 | [5 empty] | 0 |  | 0 | 18160.5 | 74.8584 | 251.0154 | 26.2404 | 128.1384 | 0 | 2 | 0.34 | 0 | 6175.16 | 4013.854 | [13 empty] | 0 | 0 | 1 | 1 |  |  |  | 1013 | коробка | коробка | 1 | [6 empty] | 16510414 | 3 | Монтажные работы | 0 |  | 2 | 110006 | Связь: линии связи кабельные городские (отдел 6, раздел 2) | мФЕР-10 |  |  |  | 0 | 68.17 | 11.24 | 37.69 | 3.94 | 19.24 | 2 | 0.34 | 0 | [17 empty] | 0 | 0 | 0 |  |  |  |  | 100 | 65 |  |  |  |  | 0 |  | 1937254544 | 1 | 1 | 4 | 0 | 0 | 0 | 28349.51 | 0 | 28349.51 | 0 |  | 0 | 3 | 0 |  | 0 | 1 | 0 | 0 | 0 | 0 | 0
18 | 1 | 617 |  | 41,1 | 20.5.02.07-0003 | Коробка распаечная НР 70 | шт. | 40 | 1 |  |  |  |  | 344.8 | 344.8 | 0 | 0 | 0 | 0 | 0 | 0 | 0 | 0 | 0 |  | 16781625 | 8.62 | 8.62 | 0 | 0 | 0 | 0 | 0 | 0 | 0 | 8.62 | 8.62 | 0 | 0 | 0 | 0 | 0 | 0 | 0 | 100 | 65 | 1 | 1 |  |  | 1 | 1 | 1 | 1 |  |  |  |  | 3 | 2 | ФССЦ-2001, 20.5.02.07-0003, приказ Минстроя России №1039/пр от 30.12.2016г. |  |  | 110006 | 0 |  | 0 | 3 | 0 | 1 | 1 | 1 | 1 | 1 | 1 |  | 100 | 65 |  |  |  | 0 | 0 | 0 | [5 empty] | 0 |  | 0 | 344.8 | 8.62 | 0 | 0 | 0 | 0 | 0 | 0 | 0 | 0 | 0 | [13 empty] | 0 | 0 | 1 | 1 |  |  |  | 1010 | шт. | шт. | 1 | [6 empty] | 16510414 | 3 | Монтажные работы | 0 |  | 2 | 110006 | Связь: линии связи кабельные городские (отдел 6, раздел 2) | мФЕР-10 |  |  |  | 0 | 8.62 | 8.62 | 0 | 0 | 0 | 0 | 0 | [18 empty] | 0 | 0 | 0 |  |  |  |  | 100 | 65 |  |  |  |  | 0 |  | 2032913610 | 2 | 1 | -2 | 0 | 0 | 0 | 344.8 | 0 | 344.8 | 0 |  | 0 | 3 | 0 |  | 0 | 1 | 0 | 0 | 0 | 0 | 0
18 | 1 | 629 |  | 41,1 | 20.5.02.07-0003 | Коробка распаечная НР 70 | шт. | 40 | 1 |  |  |  |  | 2296.37 | 2296.37 | 0 | 0 | 0 | 0 | 0 | 0 | 0 | 0 | 0 |  | 16781639 | 8.62 | 8.62 | 0 | 0 | 0 | 0 | 0 | 0 | 0 | 8.62 | 8.62 | 0 | 0 | 0 | 0 | 0 | 0 | 0 | 100 | 65 | 1 | 1 |  |  | 6.66 | 1 | 1 | 6.66 |  |  |  |  | 3 | 2 | ФССЦ-2001, 20.5.02.07-0003, приказ Минстроя России №1039/пр от 30.12.2016г. |  |  | 110006 | 0 |  | 0 | 3 | 0 | 1 | 1 | 1 | 1 | 1 | 1 |  | 100 | 65 |  |  |  | 0 | 0 | 0 | [5 empty] | 0 |  | 0 | 2296.37 | 57.4092 | 0 | 0 | 0 | 0 | 0 | 0 | 0 | 0 | 0 | [13 empty] | 0 | 0 | 1 | 1 |  |  |  | 1010 | шт. | шт. | 1 | [6 empty] | 16510414 | 3 | Монтажные работы | 0 |  | 2 | 110006 | Связь: линии связи кабельные городские (отдел 6, раздел 2) | мФЕР-10 |  |  |  | 0 | 8.62 | 8.62 | 0 | 0 | 0 | 0 | 0 | [18 empty] | 0 | 0 | 0 |  |  |  |  | 100 | 65 |  |  |  |  | 0 |  | 2032913610 | 1 | 1 | 4 | 0 | 0 | 0 | 2296.37 | 0 | 2296.37 | 0 |  | 0 | 3 | 0 |  | 0 | 1 | 0 | 0 | 0 | 0 | 0
17 | 1 | 638 | 621 | 42 | м08-03-591-02 | Выключатель одноклавишный утопленного типа при скрытой проводке | 100 ШТ | 0.14 | 0 |  |  |  |  | 41.32 | 4.89 | 0.65 | 0.09 | 35.78 | 0 | 3.6064 | 0.007 | 0 | 34.08 | 23.32 |  | 16781625 | 295.16 | 34.95 | 4.67 | 0.64 | 255.54 | 0 | 25.76 | 0.05 | 0 | 295.16 | 34.95 | 4.67 | 0.64 | 255.54 | 0 | 25.76 | 0.05 | 0 | 95 | 65 | 1 | 1 |  |  | 1 | 1 | 1 | 1 |  |  |  |  | 0 | 2 | ФЕРм-2001, м08-03-591-02, приказ Минстроя России №1039/пр от 30.12.2016г. |  |  | 108001 | 0 |  | 0 | 3 | 0 | 1 | 1 | 1 | 1 | 1 | 1 |  | 95 | 65 |  |  |  | 0 | 0 | 0 | [5 empty] | 0 |  | 0 | 41.32 | 34.95 | 4.67 | 0.64 | 255.54 | 0 | 25.76 | 0.05 | 0 | 34.0765 | 23.3155 | [13 empty] | 0 | 0 | 1 | 1 |  |  |  | 1013 | 100 ШТ | 100 ШТ | 1 | [6 empty] | 16510370 | 3 | Монтажные работы | 0 |  | 2 | 108001 | Электромонтажные работы , отдел 01-03 : ( на АЭС НР = 110% ) - (работы по упр. авиа.- движением: СП=55% ( {АВИА}=1; обычные работы : СП=65 - {AВИА}=0), при работе на АЭС СП= 68% ) | мФЕР-08 |  |  |  | 0 | 295.16 | 34.95 | 4.67 | 0.64 | 255.54 | 25.76 | 0.05 | 0 | [17 empty] | 0 | 0 | 0 |  |  |  |  | 95 | 65 |  |  |  |  | 0 |  | 684712455 | 2 | 1 | -2 | 0 | 0 | 0 | 98.72 | 0 | 98.72 | 0 |  | 0 | 3 | 0 |  | 0 | 1 | 0 | 0 | 0 | 0 | 0
17 | 1 | 646 | 628 | 42 | м08-03-591-02 | Выключатель одноклавишный утопленного типа при скрытой проводке | 100 ШТ | 0.14 | 0 |  |  |  |  | 275.21 | 32.59 | 4.35 | 0.6 | 238.27 | 0 | 3.6064 | 0.007 | 0 | 226.93 | 155.27 |  | 16781639 | 295.16 | 34.95 | 4.67 | 0.64 | 255.54 | 0 | 25.76 | 0.05 | 0 | 295.16 | 34.95 | 4.67 | 0.64 | 255.54 | 0 | 25.76 | 0.05 | 0 | 95 | 65 | 1 | 1 |  |  | 6.66 | 6.66 | 6.66 | 6.66 |  |  |  |  | 0 | 2 | ФЕРм-2001, м08-03-591-02, приказ Минстроя России №1039/пр от 30.12.2016г. |  |  | 108001 | 0 |  | 0 | 3 | 0 | 6.66 | 1 | 1 | 1 | 1 | 1 |  | 95 | 65 |  |  |  | 0 | 0 | 0 | [5 empty] | 0 |  | 0 | 275.21 | 232.767 | 31.1022 | 4.2624 | 1701.8964 | 0 | 25.76 | 0.05 | 0 | 226.9265 | 155.2655 | [13 empty] | 0 | 0 | 1 | 1 |  |  |  | 1013 | 100 ШТ | 100 ШТ | 1 | [6 empty] | 16510370 | 3 | Монтажные работы | 0 |  | 2 | 108001 | Электромонтажные работы , отдел 01-03 : ( на АЭС НР = 110% ) - (работы по упр. авиа.- движением: СП=55% ( {АВИА}=1; обычные работы : СП=65 - {AВИА}=0), при работе на АЭС СП= 68% ) | мФЕР-08 |  |  |  | 0 | 295.16 | 34.95 | 4.67 | 0.64 | 255.54 | 25.76 | 0.05 | 0 | [17 empty] | 0 | 0 | 0 |  |  |  |  | 95 | 65 |  |  |  |  | 0 |  | 684712455 | 1 | 1 | 4 | 0 | 0 | 0 | 657.41 | 0 | 657.41 | 0 |  | 0 | 3 | 0 |  | 0 | 1 | 0 | 0 | 0 | 0 | 0
18 | 1 | 637 |  | 42,1 | 20.4.01.02-0032 | Выключатель с диммером TDM SQ 1805-0009 | 10 шт. | 1.4 | 10 |  |  |  |  | 110.88 | 110.88 | 0 | 0 | 0 | 0 | 0 | 0 | 0 | 0 | 0 |  | 16781625 | 79.2 | 79.2 | 0 | 0 | 0 | 0 | 0 | 0 | 0 | 79.2 | 79.2 | 0 | 0 | 0 | 0 | 0 | 0 | 0 | 100 | 65 | 1 | 1 |  |  | 1 | 1 | 1 | 1 |  |  |  |  | 3 | 2 | ФССЦ-2001, 20.4.01.02-0032, приказ Минстроя России №1039/пр от 30.12.2016г. |  |  | 110006 | 0 |  | 0 | 3 | 0 | 1 | 1 | 1 | 1 | 1 | 1 |  | 100 | 65 |  |  |  | 0 | 0 | 0 | [5 empty] | 0 |  | 0 | 110.88 | 79.2 | 0 | 0 | 0 | 0 | 0 | 0 | 0 | 0 | 0 | [13 empty] | 0 | 0 | 1 | 1 |  |  |  | 1010 | 10 шт. | 10 шт. | 10 | [6 empty] | 16510414 | 3 | Монтажные работы | 0 |  | 2 | 110006 | Связь: линии связи кабельные городские (отдел 6, раздел 2) | мФЕР-10 |  |  |  | 0 | 79.2 | 79.2 | 0 | 0 | 0 | 0 | 0 | [18 empty] | 0 | 0 | 0 |  |  |  |  | 100 | 65 |  |  |  |  | 0 |  | -1159872440 | 2 | 1 | -2 | 0 | 0 | 0 | 110.88 | 0 | 110.88 | 0 |  | 0 | 3 | 0 |  | 0 | 1 | 0 | 0 | 0 | 0 | 0
18 | 1 | 645 |  | 42,1 | 20.4.01.02-0032 | Выключатель с диммером TDM SQ 1805-0009 | 10 шт. | 1.4 | 10 |  |  |  |  | 738.46 | 738.46 | 0 | 0 | 0 | 0 | 0 | 0 | 0 | 0 | 0 |  | 16781639 | 79.2 | 79.2 | 0 | 0 | 0 | 0 | 0 | 0 | 0 | 79.2 | 79.2 | 0 | 0 | 0 | 0 | 0 | 0 | 0 | 100 | 65 | 1 | 1 |  |  | 6.66 | 1 | 1 | 6.66 |  |  |  |  | 3 | 2 | ФССЦ-2001, 20.4.01.02-0032, приказ Минстроя России №1039/пр от 30.12.2016г. |  |  | 110006 | 0 |  | 0 | 3 | 0 | 1 | 1 | 1 | 1 | 1 | 1 |  | 100 | 65 |  |  |  | 0 | 0 | 0 | [5 empty] | 0 |  | 0 | 738.46 | 527.472 | 0 | 0 | 0 | 0 | 0 | 0 | 0 | 0 | 0 | [13 empty] | 0 | 0 | 1 | 1 |  |  |  | 1010 | 10 шт. | 10 шт. | 10 | [6 empty] | 16510414 | 3 | Монтажные работы | 0 |  | 2 | 110006 | Связь: линии связи кабельные городские (отдел 6, раздел 2) | мФЕР-10 |  |  |  | 0 | 79.2 | 79.2 | 0 | 0 | 0 | 0 | 0 | [18 empty] | 0 | 0 | 0 |  |  |  |  | 100 | 65 |  |  |  |  | 0 |  | -1159872440 | 1 | 1 | 4 | 0 | 0 | 0 | 738.46 | 0 | 738.46 | 0 |  | 0 | 3 | 0 |  | 0 | 1 | 0 | 0 | 0 | 0 | 0
17 | 1 | 658 | 638 | 43 | м08-03-591-10 | Розетка штепсельная полугерметическая и герметическая | 100 ШТ | 0.17 | 0 |  |  |  |  | 130.96 | 21.78 | 6.51 | 0.34 | 102.67 | 0 | 10.3496 | 0.0272 | 0 | 97.86 | 66.96 |  | 16781625 | 770.35 | 128.14 | 38.28 | 2.01 | 603.93 | 0 | 60.88 | 0.16 | 0 | 770.35 | 128.14 | 38.28 | 2.01 | 603.93 | 0 | 60.88 | 0.16 | 0 | 95 | 65 | 1 | 1 |  |  | 1 | 1 | 1 | 1 |  |  |  |  | 0 | 2 | ФЕРм-2001, м08-03-591-10, приказ Минстроя России №1039/пр от 30.12.2016г. |  |  | 108001 | 0 |  | 0 | 3 | 0 | 1 | 1 | 1 | 1 | 1 | 1 |  | 95 | 65 |  |  |  | 0 | 0 | 0 | [5 empty] | 0 |  | 0 | 130.96 | 128.14 | 38.28 | 2.01 | 603.93 | 0 | 60.88 | 0.16 | 0 | 97.8595 | 66.9565 | [13 empty] | 0 | 0 | 1 | 1 |  |  |  | 1013 | 100 ШТ | 100 ШТ | 1 | [6 empty] | 16510370 | 3 | Монтажные работы | 0 |  | 2 | 108001 | Электромонтажные работы , отдел 01-03 : ( на АЭС НР = 110% ) - (работы по упр. авиа.- движением: СП=55% ( {АВИА}=1; обычные работы : СП=65 - {AВИА}=0), при работе на АЭС СП= 68% ) | мФЕР-08 |  |  |  | 0 | 770.35 | 128.14 | 38.28 | 2.01 | 603.93 | 60.88 | 0.16 | 0 | [17 empty] | 0 | 0 | 0 |  |  |  |  | 95 | 65 |  |  |  |  | 0 |  | 1485613327 | 2 | 1 | -2 | 0 | 0 | 0 | 295.78 | 0 | 295.78 | 0 |  | 0 | 3 | 0 |  | 0 | 1 | 0 | 0 | 0 | 0 | 0
17 | 1 | 670 | 648 | 43 | м08-03-591-10 | Розетка штепсельная полугерметическая и герметическая | 100 ШТ | 0.17 | 0 |  |  |  |  | 872.19 | 145.08 | 43.34 | 2.28 | 683.77 | 0 | 10.3496 | 0.0272 | 0 | 651.75 | 445.93 |  | 16781639 | 770.35 | 128.14 | 38.28 | 2.01 | 603.93 | 0 | 60.88 | 0.16 | 0 | 770.35 | 128.14 | 38.28 | 2.01 | 603.93 | 0 | 60.88 | 0.16 | 0 | 95 | 65 | 1 | 1 |  |  | 6.66 | 6.66 | 6.66 | 6.66 |  |  |  |  | 0 | 2 | ФЕРм-2001, м08-03-591-10, приказ Минстроя России №1039/пр от 30.12.2016г. |  |  | 108001 | 0 |  | 0 | 3 | 0 | 6.66 | 1 | 1 | 1 | 1 | 1 |  | 95 | 65 |  |  |  | 0 | 0 | 0 | [5 empty] | 0 |  | 0 | 872.19 | 853.4124 | 254.9448 | 13.3866 | 4022.1738 | 0 | 60.88 | 0.16 | 0 | 651.7475 | 445.9325 | [13 empty] | 0 | 0 | 1 | 1 |  |  |  | 1013 | 100 ШТ | 100 ШТ | 1 | [6 empty] | 16510370 | 3 | Монтажные работы | 0 |  | 2 | 108001 | Электромонтажные работы , отдел 01-03 : ( на АЭС НР = 110% ) - (работы по упр. авиа.- движением: СП=55% ( {АВИА}=1; обычные работы : СП=65 - {AВИА}=0), при работе на АЭС СП= 68% ) | мФЕР-08 |  |  |  | 0 | 770.35 | 128.14 | 38.28 | 2.01 | 603.93 | 60.88 | 0.16 | 0 | [17 empty] | 0 | 0 | 0 |  |  |  |  | 95 | 65 |  |  |  |  | 0 |  | 1485613327 | 1 | 1 | 4 | 0 | 0 | 0 | 1969.87 | 0 | 1969.87 | 0 |  | 0 | 3 | 0 |  | 0 | 1 | 0 | 0 | 0 | 0 | 0
18 | 1 | 657 |  | 43,1 | 20.4.03.06-0005 | Розетка Schneider Elecric РА16-008b Этюд | 100 шт. | 0.14 | 0.82353 |  |  |  |  | 136.22 | 136.22 | 0 | 0 | 0 | 0 | 0 | 0 | 0 | 0 | 0 |  | 16781625 | 973 | 973 | 0 | 0 | 0 | 0 | 0 | 0 | 0 | 973 | 973 | 0 | 0 | 0 | 0 | 0 | 0 | 0 | 95 | 65 | 1 | 1 |  |  | 1 | 1 | 1 | 1 |  |  |  |  | 3 | 2 | ФССЦ-2001, 20.4.03.06-0005, приказ Минстроя России №1039/пр от 30.12.2016г. |  |  | 108001 | 0 |  | 0 | 3 | 0 | 1 | 1 | 1 | 1 | 1 | 1 |  | 95 | 65 |  |  |  | 0 | 0 | 0 | [5 empty] | 0 |  | 0 | 136.22 | 973 | 0 | 0 | 0 | 0 | 0 | 0 | 0 | 0 | 0 | [13 empty] | 0 | 0 | 1 | 1 |  |  |  | 1010 | 100 шт. | 100 шт. | 100 | [6 empty] | 16510370 | 3 | Монтажные работы | 0 |  | 2 | 108001 | Электромонтажные работы , отдел 01-03 : ( на АЭС НР = 110% ) - (работы по упр. авиа.- движением: СП=55% ( {АВИА}=1; обычные работы : СП=65 - {AВИА}=0), при работе на АЭС СП= 68% ) | мФЕР-08 |  |  |  | 0 | 973 | 973 | 0 | 0 | 0 | 0 | 0 | [18 empty] | 0 | 0 | 0 |  |  |  |  | 95 | 65 |  |  |  |  | 0 |  | 1497832656 | 2 | 1 | -2 | 0 | 0 | 0 | 136.22 | 0 | 136.22 | 0 |  | 0 | 3 | 0 |  | 0 | 1 | 0 | 0 | 0 | 0 | 0
18 | 1 | 669 |  | 43,1 | 20.4.03.06-0005 | Розетка Schneider Elecric РА16-008b Этюд | 100 шт. | 0.14 | 0.82353 |  |  |  |  | 907.23 | 907.23 | 0 | 0 | 0 | 0 | 0 | 0 | 0 | 0 | 0 |  | 16781639 | 973 | 973 | 0 | 0 | 0 | 0 | 0 | 0 | 0 | 973 | 973 | 0 | 0 | 0 | 0 | 0 | 0 | 0 | 95 | 65 | 1 | 1 |  |  | 6.66 | 1 | 1 | 6.66 |  |  |  |  | 3 | 2 | ФССЦ-2001, 20.4.03.06-0005, приказ Минстроя России №1039/пр от 30.12.2016г. |  |  | 108001 | 0 |  | 0 | 3 | 0 | 1 | 1 | 1 | 1 | 1 | 1 |  | 95 | 65 |  |  |  | 0 | 0 | 0 | [5 empty] | 0 |  | 0 | 907.23 | 6480.18 | 0 | 0 | 0 | 0 | 0 | 0 | 0 | 0 | 0 | [13 empty] | 0 | 0 | 1 | 1 |  |  |  | 1010 | 100 шт. | 100 шт. | 100 | [6 empty] | 16510370 | 3 | Монтажные работы | 0 |  | 2 | 108001 | Электромонтажные работы , отдел 01-03 : ( на АЭС НР = 110% ) - (работы по упр. авиа.- движением: СП=55% ( {АВИА}=1; обычные работы : СП=65 - {AВИА}=0), при работе на АЭС СП= 68% ) | мФЕР-08 |  |  |  | 0 | 973 | 973 | 0 | 0 | 0 | 0 | 0 | [18 empty] | 0 | 0 | 0 |  |  |  |  | 95 | 65 |  |  |  |  | 0 |  | 1497832656 | 1 | 1 | 4 | 0 | 0 | 0 | 907.23 | 0 | 907.23 | 0 |  | 0 | 3 | 0 |  | 0 | 1 | 0 | 0 | 0 | 0 | 0
18 | 1 | 656 |  | 43,2 | 20.4.03.05-0004 | Розетка Schneider Elecric "Lexel Этюд" для наружной проводки с заземлением | 100 шт. | 0.03 | 0.17647 |  |  |  |  | 26.97 | 26.97 | 0 | 0 | 0 | 0 | 0 | 0 | 0 | 0 | 0 |  | 16781625 | 899 | 899 | 0 | 0 | 0 | 0 | 0 | 0 | 0 | 899 | 899 | 0 | 0 | 0 | 0 | 0 | 0 | 0 | 95 | 65 | 1 | 1 |  |  | 1 | 1 | 1 | 1 |  |  |  |  | 3 | 2 | ФССЦ-2001, 20.4.03.05-0004, приказ Минстроя России №1039/пр от 30.12.2016г. |  |  | 108001 | 0 |  | 0 | 3 | 0 | 1 | 1 | 1 | 1 | 1 | 1 |  | 95 | 65 |  |  |  | 0 | 0 | 0 | [5 empty] | 0 |  | 0 | 26.97 | 899 | 0 | 0 | 0 | 0 | 0 | 0 | 0 | 0 | 0 | [13 empty] | 0 | 0 | 1 | 1 |  |  |  | 1010 | 100 шт. | 100 шт. | 100 | [6 empty] | 16510370 | 3 | Монтажные работы | 0 |  | 2 | 108001 | Электромонтажные работы , отдел 01-03 : ( на АЭС НР = 110% ) - (работы по упр. авиа.- движением: СП=55% ( {АВИА}=1; обычные работы : СП=65 - {AВИА}=0), при работе на АЭС СП= 68% ) | мФЕР-08 |  |  |  | 0 | 899 | 899 | 0 | 0 | 0 | 0 | 0 | [18 empty] | 0 | 0 | 0 |  |  |  |  | 95 | 65 |  |  |  |  | 0 |  | -914587341 | 2 | 1 | -2 | 0 | 0 | 0 | 26.97 | 0 | 26.97 | 0 |  | 0 | 3 | 0 |  | 0 | 1 | 0 | 0 | 0 | 0 | 0
18 | 1 | 668 |  | 43,2 | 20.4.03.05-0004 | Розетка Schneider Elecric "Lexel Этюд" для наружной проводки с заземлением | 100 шт. | 0.03 | 0.17647 |  |  |  |  | 179.62 | 179.62 | 0 | 0 | 0 | 0 | 0 | 0 | 0 | 0 | 0 |  | 16781639 | 899 | 899 | 0 | 0 | 0 | 0 | 0 | 0 | 0 | 899 | 899 | 0 | 0 | 0 | 0 | 0 | 0 | 0 | 95 | 65 | 1 | 1 |  |  | 6.66 | 1 | 1 | 6.66 |  |  |  |  | 3 | 2 | ФССЦ-2001, 20.4.03.05-0004, приказ Минстроя России №1039/пр от 30.12.2016г. |  |  | 108001 | 0 |  | 0 | 3 | 0 | 1 | 1 | 1 | 1 | 1 | 1 |  | 95 | 65 |  |  |  | 0 | 0 | 0 | [5 empty] | 0 |  | 0 | 179.62 | 5987.34 | 0 | 0 | 0 | 0 | 0 | 0 | 0 | 0 | 0 | [13 empty] | 0 | 0 | 1 | 1 |  |  |  | 1010 | 100 шт. | 100 шт. | 100 | [6 empty] | 16510370 | 3 | Монтажные работы | 0 |  | 2 | 108001 | Электромонтажные работы , отдел 01-03 : ( на АЭС НР = 110% ) - (работы по упр. авиа.- движением: СП=55% ( {АВИА}=1; обычные работы : СП=65 - {AВИА}=0), при работе на АЭС СП= 68% ) | мФЕР-08 |  |  |  | 0 | 899 | 899 | 0 | 0 | 0 | 0 | 0 | [18 empty] | 0 | 0 | 0 |  |  |  |  | 95 | 65 |  |  |  |  | 0 |  | -914587341 | 1 | 1 | 4 | 0 | 0 | 0 | 179.62 | 0 | 179.62 | 0 |  | 0 | 3 | 0 |  | 0 | 1 | 0 | 0 | 0 | 0 | 0
17 | 1 | 685 | 662 | 44 | м08-03-594-11 | Светильник в подвесных потолках, устанавливаемый на подвесках, количество ламп в светильнике до 4 | 100 ШТ | 0.4 | 0 |  |  |  |  | 2366.3 | 1285.3 | 74.72 | 9.94 | 1006.28 | 0 | 101.44 | 0.792 | 0 | 965.41 | 660.54 |  | 16781625 | 5915.77 | 3213.26 | 186.8 | 24.85 | 2515.71 | 0 | 253.6 | 1.98 | 0 | 5915.77 | 3213.26 | 186.8 | 24.85 | 2515.71 | 0 | 253.6 | 1.98 | 0 | 95 | 65 | 1 | 1 |  |  | 1 | 1 | 1 | 1 |  |  |  |  | 0 | 2 | ФЕРм-2001, м08-03-594-11, приказ Минстроя России №1039/пр от 30.12.2016г. |  |  | 108001 | 0 |  | 0 | 3 | 0 | 1 | 1 | 1 | 1 | 1 | 1 |  | 95 | 65 |  |  |  | 0 | 0 | 0 | [5 empty] | 0 |  | 0 | 2366.3 | 3213.26 | 186.8 | 24.85 | 2515.71 | 0 | 253.6 | 1.98 | 0 | 965.409 | 660.543 | [13 empty] | 0 | 0 | 1 | 1 |  |  |  | 1013 | 100 ШТ | 100 ШТ | 1 | [6 empty] | 16510370 | 3 | Монтажные работы | 0 |  | 2 | 108001 | Электромонтажные работы , отдел 01-03 : ( на АЭС НР = 110% ) - (работы по упр. авиа.- движением: СП=55% ( {АВИА}=1; обычные работы : СП=65 - {AВИА}=0), при работе на АЭС СП= 68% ) | мФЕР-08 |  |  |  | 0 | 5915.77 | 3213.26 | 186.8 | 24.85 | 2515.71 | 253.6 | 1.98 | 0 | [17 empty] | 0 | 0 | 0 |  |  |  |  | 95 | 65 |  |  |  |  | 0 |  | -1524542422 | 2 | 1 | -2 | 0 | 0 | 0 | 3992.25 | 0 | 3992.25 | 0 |  | 0 | 3 | 0 |  | 0 | 1 | 0 | 0 | 0 | 0 | 0
17 | 1 | 700 | 676 | 44 | м08-03-594-11 | Светильник в подвесных потолках, устанавливаемый на подвесках, количество ламп в светильнике до 4 | 100 ШТ | 0.4 | 0 |  |  |  |  | 15759.61 | 8560.12 | 497.64 | 66.2 | 6701.85 | 0 | 101.44 | 0.792 | 0 | 6429.65 | 4399.23 |  | 16781639 | 5915.77 | 3213.26 | 186.8 | 24.85 | 2515.71 | 0 | 253.6 | 1.98 | 0 | 5915.77 | 3213.26 | 186.8 | 24.85 | 2515.71 | 0 | 253.6 | 1.98 | 0 | 95 | 65 | 1 | 1 |  |  | 6.66 | 6.66 | 6.66 | 6.66 |  |  |  |  | 0 | 2 | ФЕРм-2001, м08-03-594-11, приказ Минстроя России №1039/пр от 30.12.2016г. |  |  | 108001 | 0 |  | 0 | 3 | 0 | 6.66 | 1 | 1 | 1 | 1 | 1 |  | 95 | 65 |  |  |  | 0 | 0 | 0 | [5 empty] | 0 |  | 0 | 15759.61 | 21400.3116 | 1244.088 | 165.501 | 16754.6286 | 0 | 253.6 | 1.98 | 0 | 6429.6475 | 4399.2325 | [13 empty] | 0 | 0 | 1 | 1 |  |  |  | 1013 | 100 ШТ | 100 ШТ | 1 | [6 empty] | 16510370 | 3 | Монтажные работы | 0 |  | 2 | 108001 | Электромонтажные работы , отдел 01-03 : ( на АЭС НР = 110% ) - (работы по упр. авиа.- движением: СП=55% ( {АВИА}=1; обычные работы : СП=65 - {AВИА}=0), при работе на АЭС СП= 68% ) | мФЕР-08 |  |  |  | 0 | 5915.77 | 3213.26 | 186.8 | 24.85 | 2515.71 | 253.6 | 1.98 | 0 | [17 empty] | 0 | 0 | 0 |  |  |  |  | 95 | 65 |  |  |  |  | 0 |  | -1524542422 | 1 | 1 | 4 | 0 | 0 | 0 | 26588.49 | 0 | 26588.49 | 0 |  | 0 | 3 | 0 |  | 0 | 1 | 0 | 0 | 0 | 0 | 0
18 | 1 | 684 |  | 44,1 | 20.3.03.07-0051 | Светильник линейный GM L20-7-15-CM-54-L00-P | шт. | 40 | 100 |  |  |  |  | 15985.2 | 15985.2 | 0 | 0 | 0 | 0 | 0 | 0 | 0 | 0 | 0 |  | 16781625 | 399.63 | 399.63 | 0 | 0 | 0 | 0 | 0 | 0 | 0 | 399.63 | 399.63 | 0 | 0 | 0 | 0 | 0 | 0 | 0 | 95 | 65 | 1 | 1 |  |  | 1 | 1 | 1 | 1 |  |  |  |  | 3 | 2 | ФССЦ-2001, 20.3.03.07-0051, приказ Минстроя России №1039/пр от 30.12.2016г. |  |  | 108001 | 0 |  | 0 | 3 | 0 | 1 | 1 | 1 | 1 | 1 | 1 |  | 95 | 65 |  |  |  | 0 | 0 | 0 | [5 empty] | 0 |  | 0 | 15985.2 | 399.63 | 0 | 0 | 0 | 0 | 0 | 0 | 0 | 0 | 0 | [13 empty] | 0 | 0 | 1 | 1 |  |  |  | 1010 | шт. | шт. | 1 | [6 empty] | 16510370 | 3 | Монтажные работы | 0 |  | 2 | 108001 | Электромонтажные работы , отдел 01-03 : ( на АЭС НР = 110% ) - (работы по упр. авиа.- движением: СП=55% ( {АВИА}=1; обычные работы : СП=65 - {AВИА}=0), при работе на АЭС СП= 68% ) | мФЕР-08 |  |  |  | 0 | 399.63 | 399.63 | 0 | 0 | 0 | 0 | 0 | [18 empty] | 0 | 0 | 0 |  |  |  |  | 95 | 65 |  |  |  |  | 0 |  | -1660413777 | 2 | 1 | -2 | 0 | 0 | 0 | 15985.2 | 0 | 15985.2 | 0 |  | 0 | 3 | 0 |  | 0 | 1 | 0 | 0 | 0 | 0 | 0
18 | 1 | 699 |  | 44,1 | 20.3.03.07-0051 | Светильник линейный GM L20-7-15-CM-54-L00-P | шт. | 40 | 100 |  |  |  |  | 106461.43 | 106461.43 | 0 | 0 | 0 | 0 | 0 | 0 | 0 | 0 | 0 |  | 16781639 | 399.63 | 399.63 | 0 | 0 | 0 | 0 | 0 | 0 | 0 | 399.63 | 399.63 | 0 | 0 | 0 | 0 | 0 | 0 | 0 | 95 | 65 | 1 | 1 |  |  | 6.66 | 1 | 1 | 6.66 |  |  |  |  | 3 | 2 | ФССЦ-2001, 20.3.03.07-0051, приказ Минстроя России №1039/пр от 30.12.2016г. |  |  | 108001 | 0 |  | 0 | 3 | 0 | 1 | 1 | 1 | 1 | 1 | 1 |  | 95 | 65 |  |  |  | 0 | 0 | 0 | [5 empty] | 0 |  | 0 | 106461.43 | 2661.5358 | 0 | 0 | 0 | 0 | 0 | 0 | 0 | 0 | 0 | [13 empty] | 0 | 0 | 1 | 1 |  |  |  | 1010 | шт. | шт. | 1 | [6 empty] | 16510370 | 3 | Монтажные работы | 0 |  | 2 | 108001 | Электромонтажные работы , отдел 01-03 : ( на АЭС НР = 110% ) - (работы по упр. авиа.- движением: СП=55% ( {АВИА}=1; обычные работы : СП=65 - {AВИА}=0), при работе на АЭС СП= 68% ) | мФЕР-08 |  |  |  | 0 | 399.63 | 399.63 | 0 | 0 | 0 | 0 | 0 | [18 empty] | 0 | 0 | 0 |  |  |  |  | 95 | 65 |  |  |  |  | 0 |  | -1660413777 | 1 | 1 | 4 | 0 | 0 | 0 | 106461.43 | 0 | 106461.43 | 0 |  | 0 | 3 | 0 |  | 0 | 1 | 0 | 0 | 0 | 0 | 0
5 | 1 |  | 415 |  | Новый подраздел | Сценическое оборудование |  | 0 |  | 0 | [10 empty] | 0 | [53 empty] | 0 | [11 empty] | 0
52 | 1 | 5 | 402 | 0 | Новый подраздел | Сценическое оборудование | [7 empty] | 1952 | 1756.27 | 55.1 | 5.93 | 140.63 | 0 | 15.77 | 0.53 | 0 | 121.67 | 89.41 | 0 | 0 | 1952 | 1756.27 | 55.1 | 5.93 | 140.63 | 0 | 15.77 | 0.53 | 0 | 121.67 | 89.41 | 0 | 0 | 0 | 0 | 0 | 2163.08 | 0 | 2163.08 | 0 | 1756.27 | 1756.27 | 0 | 1756.27 | 0 | 0 | 0 | 0 | 0 | 0 | 0 | 0 | 0 | 0 | 0 | 0 | 0 | 0 | 0 | 0 | 0 | 0 | 0 | 0 | 0 | 0 | 0 | 0 | 0 | 0 | 0 | 2163.08 | 0 | 2163.08 | 0 | 1756.27 | 1756.27 | 0 | 1756.27 | 0 | 0 | 0 | 0 | 0 | 0 | 0 | 0 | 0 | 0 | 0 | 0 | 0 | 0 | 0 | 0 | 0 | 0 | 0 | 0 | 0 | 0 | 0 | 0 | 210369.89 | 209066.32 | 366.97 | 39.49 | 936.6 | 0 | 15.77 | 0.53 | 0 | 810.29 | 595.46 | 0 | 0 | 210369.89 | 209066.32 | 366.97 | 39.49 | 936.6 | 0 | 15.77 | 0.53 | 0 | 810.29 | 595.46 | 0 | 0 | 0 | 0 | 0 | 211775.64 | 0 | 211775.64 | 0 | 209066.32 | 209066.32 | 0 | 209066.32 | 0 | 0 | 0 | 0 | 0 | 0 | 0 | 0 | 0 | 0 | 0 | 0 | 0 | 0 | 0 | 0 | 0 | 0 | 0 | 0 | 0 | 0 | 0 | 0 | 0 | 0 | 0 | 211775.64 | 0 | 211775.64 | 0 | 209066.32 | 209066.32 | 0 | 209066.32 | 0 | 0 | 0 | 0 | 0 | 0 | 0 | 0 | 0 | 0 | 0 | 0 | 0 | 0 | 0 | 0 | 0 | 0 | 0 | 0 | 0 | 0 | 0 | 0
17 | 1 | 703 | 679 | 45 | м29-01-022-03 | Оборудование сценических подъемов, дорога антрактно-раздвижного занавеса | КОМПЛ | 1 | 0 |  |  |  |  | 119.46 | 2.34 | 0 | 0 | 117.12 | 0 | 13.4 | 0 | 0 | 93.7 | 70.27 |  | 16781625 | 119.46 | 2.34 | 0 | 0 | 117.12 | 0 | 13.4 | 0 | 0 | 119.46 | 2.34 | 0 | 0 | 117.12 | 0 | 13.4 | 0 | 0 | 80 | 60 | 1 | 1 |  |  | 1 | 1 | 1 | 1 |  |  |  |  | 0 | 2 | ФЕРм-2001, м29-01-022-03, приказ Минстроя России №1039/пр от 30.12.2016г. |  |  | 129001 | 0 |  | 0 | 3 | 0 | 1 | 1 | 1 | 1 | 1 | 1 |  | 80 | 60 |  |  |  | 0 | 0 | 0 | [5 empty] | 0 |  | 0 | 119.46 | 2.34 | 0 | 0 | 117.12 | 0 | 13.4 | 0 | 0 | 93.696 | 70.272 | [13 empty] | 0 | 0 | 1 | 1 |  |  |  | 1013 | КОМПЛ | КОМПЛ | 1 | [6 empty] | 16510398 | 3 | Монтажные работы | 0 |  | 2 | 129001 | Оборудование театрально-зрелищных предприятий | мФЕР-29 |  |  |  | 0 | 119.46 | 2.34 | 0 | 0 | 117.12 | 13.4 | 0 | 0 | [17 empty] | 0 | 0 | 0 |  |  |  |  | 80 | 60 |  |  |  |  | 0 |  | 503777168 | 2 | 1 | -2 | 0 | 0 | 0 | 283.43 | 0 | 283.43 | 0 |  | 0 | 3 | 0 |  | 0 | 1 | 0 | 0 | 0 | 0 | 0
17 | 1 | 706 | 682 | 45 | м29-01-022-03 | Оборудование сценических подъемов, дорога антрактно-раздвижного занавеса | КОМПЛ | 1 | 0 |  |  |  |  | 795.6 | 15.58 | 0 | 0 | 780.02 | 0 | 13.4 | 0 | 0 | 624.02 | 468.01 |  | 16781639 | 119.46 | 2.34 | 0 | 0 | 117.12 | 0 | 13.4 | 0 | 0 | 119.46 | 2.34 | 0 | 0 | 117.12 | 0 | 13.4 | 0 | 0 | 80 | 60 | 1 | 1 |  |  | 6.66 | 6.66 | 6.66 | 6.66 |  |  |  |  | 0 | 2 | ФЕРм-2001, м29-01-022-03, приказ Минстроя России №1039/пр от 30.12.2016г. |  |  | 129001 | 0 |  | 0 | 3 | 0 | 6.66 | 1 | 1 | 1 | 1 | 1 |  | 80 | 60 |  |  |  | 0 | 0 | 0 | [5 empty] | 0 |  | 0 | 795.6 | 15.5844 | 0 | 0 | 780.0192 | 0 | 13.4 | 0 | 0 | 624.016 | 468.012 | [13 empty] | 0 | 0 | 1 | 1 |  |  |  | 1013 | КОМПЛ | КОМПЛ | 1 | [6 empty] | 16510398 | 3 | Монтажные работы | 0 |  | 2 | 129001 | Оборудование театрально-зрелищных предприятий | мФЕР-29 |  |  |  | 0 | 119.46 | 2.34 | 0 | 0 | 117.12 | 13.4 | 0 | 0 | [17 empty] | 0 | 0 | 0 |  |  |  |  | 80 | 60 |  |  |  |  | 0 |  | 503777168 | 1 | 1 | 4 | 0 | 0 | 0 | 1887.63 | 0 | 1887.63 | 0 |  | 0 | 3 | 0 |  | 0 | 1 | 0 | 0 | 0 | 0 | 0
18 | 1 | 703 |  | 45,1 | Прайс-лист | Антрактно-раздвижной занавес в комплекте: Дорога, отводной блок, электрический привод, ведущие каретки , ведомые каретки , стальной канат, крепеж | ШТ | 1 | 1 |  |  |  |  | 0 | 0 | 0 | 0 | 0 | 0 | 0 | 0 | 0 | 0 | 0 |  | 16781625 | 0 | 0 | 0 | 0 | 0 | 0 | 0 | 0 | 0 | 0 | 0 | 0 | 0 | 0 | 0 | 0 | 0 | 0 | 80 | 60 | 1 | 1 |  |  | 1 | 1 | 1 | 1 |  |  |  |  | 3 | 2 |  |  |  | 129001 | 0 |  | 0 | 3 | 0 | 1 | 1 | 1 | 1 | 1 | 1 |  | 80 | 60 |  |  |  | 0 | 0 | 0 | [5 empty] | 0 |  | 0 | 0 | 0 | 0 | 0 | 0 | 0 | 0 | 0 | 0 | 0 | 0 | [13 empty] | 0 | 0 | 1 | 1 |  |  |  | 1013 | ШТ | ШТ | 1 | [6 empty] | 16510398 | 3 | Монтажные работы | 0 |  | 2 | 129001 | Оборудование театрально-зрелищных предприятий | мФЕР-29 |  |  |  | 0 | 0 | 0 | 0 | 0 | 0 | 0 | 0 | [18 empty] | 0 | 0 | 0 |  |  |  |  | 80 | 60 |  |  |  |  | 0 |  | 1226987375 | 2 | 0 | -2 | 0 | 0 | 0 | 0 | 0 | 0 | 0 |  | 0 | 3 | 0 |  | 0 | 1 | 0 | 0 | 0 | 0 | 0
18 | 1 | 706 |  | 45,1 | Прайс-лист | Антрактно-раздвижной занавес в комплекте: Дорога, отводной блок, электрический привод, ведущие каретки , ведомые каретки , стальной канат, крепеж | ШТ | 1 | 1 |  |  |  |  | 197369.57 | 197369.57 | 0 | 0 | 0 | 0 | 0 | 0 | 0 | 0 | 0 |  | 16781639 | 29635.07 | 29635.07 | 0 | 0 | 0 | 0 | 0 | 0 | 0 | 29635.07 | 29635.07 | 0 | 0 | 0 | 0 | 0 | 0 | 0 | 80 | 60 | 1 | 1 |  |  | 6.66 | 1 | 1 | 6.66 |  |  |  |  | 3 | 2 |  |  |  | 129001 | 0 |  | 0 | 3 | 0 | 1 | 1 | 1 | 1 | 1 | 1 |  | 80 | 60 |  |  |  | 0 | 0 | 0 | [5 empty] | 0 |  | 0 | 197369.57 | 197369.5662 | 0 | 0 | 0 | 0 | 0 | 0 | 0 | 0 | 0 | [13 empty] | 0 | 0 | 1 | 1 |  |  |  | 1013 | ШТ | ШТ | 1 | [6 empty] | 16510398 | 3 | Монтажные работы | 0 |  | 2 | 129001 | Оборудование театрально-зрелищных предприятий | мФЕР-29 |  |  |  | 0 | 29635.07 | 29635.07 | 0 | 0 | 0 | 0 | 0 |  | 5 |  |  | 1 | 18 |  | 232896.12 | [10 empty] | 0 | 0 | 0 |  |  |  |  | 80 | 60 |  | [232 896,12 / 1,18 / 6,66] |  |  | 0 |  | 1226987375 | 1 | 3 | 4 | 0 | 0 | 0 | 197369.57 | 0 | 197369.57 | 0 |  | 1 | 1 | 0 |  | 0 | 1 | 0 | 0 | 0 | 0 | 0
17 | 1 | 718 | 693 | 46 | м08-03-573-05 | Шкаф (пульт) управления навесной, высота, ширина и глубина до 900х600х500 мм | ШТ | 1 | 0 |  |  |  |  | 82.14 | 3.53 | 55.1 | 5.93 | 23.51 | 0 | 2.37 | 0.53 | 0 | 27.97 | 19.14 |  | 16781625 | 82.14 | 3.53 | 55.1 | 5.93 | 23.51 | 0 | 2.37 | 0.53 | 0 | 82.14 | 3.53 | 55.1 | 5.93 | 23.51 | 0 | 2.37 | 0.53 | 0 | 95 | 65 | 1 | 1 |  |  | 1 | 1 | 1 | 1 |  |  |  |  | 0 | 2 | ФЕРм-2001, м08-03-573-05, приказ Минстроя России №1039/пр от 30.12.2016г. |  |  | 108001 | 0 |  | 0 | 3 | 0 | 1 | 1 | 1 | 1 | 1 | 1 |  | 95 | 65 |  |  |  | 0 | 0 | 0 | [5 empty] | 0 |  | 0 | 82.14 | 3.53 | 55.1 | 5.93 | 23.51 | 0 | 2.37 | 0.53 | 0 | 27.968 | 19.136 | [13 empty] | 0 | 0 | 1 | 1 |  |  |  | 1013 | ШТ | ШТ | 1 | [6 empty] | 16510370 | 3 | Монтажные работы | 0 |  | 2 | 108001 | Электромонтажные работы , отдел 01-03 : ( на АЭС НР = 110% ) - (работы по упр. авиа.- движением: СП=55% ( {АВИА}=1; обычные работы : СП=65 - {AВИА}=0), при работе на АЭС СП= 68% ) | мФЕР-08 |  |  |  | 0 | 82.14 | 3.53 | 55.1 | 5.93 | 23.51 | 2.37 | 0.53 | 0 | [17 empty] | 0 | 0 | 0 |  |  |  |  | 95 | 65 |  |  |  |  | 0 |  | -1323693111 | 2 | 1 | -2 | 0 | 0 | 0 | 129.25 | 0 | 129.25 | 0 |  | 0 | 3 | 0 |  | 0 | 1 | 0 | 0 | 0 | 0 | 0
17 | 1 | 730 | 704 | 46 | м08-03-573-05 | Шкаф (пульт) управления навесной, высота, ширина и глубина до 900х600х500 мм | ШТ | 1 | 0 |  |  |  |  | 547.06 | 23.51 | 366.97 | 39.49 | 156.58 | 0 | 2.37 | 0.53 | 0 | 186.27 | 127.45 |  | 16781639 | 82.14 | 3.53 | 55.1 | 5.93 | 23.51 | 0 | 2.37 | 0.53 | 0 | 82.14 | 3.53 | 55.1 | 5.93 | 23.51 | 0 | 2.37 | 0.53 | 0 | 95 | 65 | 1 | 1 |  |  | 6.66 | 6.66 | 6.66 | 6.66 |  |  |  |  | 0 | 2 | ФЕРм-2001, м08-03-573-05, приказ Минстроя России №1039/пр от 30.12.2016г. |  |  | 108001 | 0 |  | 0 | 3 | 0 | 6.66 | 1 | 1 | 1 | 1 | 1 |  | 95 | 65 |  |  |  | 0 | 0 | 0 | [5 empty] | 0 |  | 0 | 547.06 | 23.5098 | 366.966 | 39.4938 | 156.5766 | 0 | 2.37 | 0.53 | 0 | 186.2665 | 127.4455 | [13 empty] | 0 | 0 | 1 | 1 |  |  |  | 1013 | ШТ | ШТ | 1 | [6 empty] | 16510370 | 3 | Монтажные работы | 0 |  | 2 | 108001 | Электромонтажные работы , отдел 01-03 : ( на АЭС НР = 110% ) - (работы по упр. авиа.- движением: СП=55% ( {АВИА}=1; обычные работы : СП=65 - {AВИА}=0), при работе на АЭС СП= 68% ) | мФЕР-08 |  |  |  | 0 | 82.14 | 3.53 | 55.1 | 5.93 | 23.51 | 2.37 | 0.53 | 0 | [17 empty] | 0 | 0 | 0 |  |  |  |  | 95 | 65 |  |  |  |  | 0 |  | -1323693111 | 1 | 1 | 4 | 0 | 0 | 0 | 860.78 | 0 | 860.78 | 0 |  | 0 | 3 | 0 |  | 0 | 1 | 0 | 0 | 0 | 0 | 0
18 | 1 | 717 |  | 46,1 | 62.1.02.14-0073 | Электрошкаф 220В управления приводом занавеса (прим.) | шт. | 1 | 1 |  |  |  |  | 1750.4 | 1750.4 | 0 | 0 | 0 | 0 | 0 | 0 | 0 | 0 | 0 |  | 16781625 | 1750.4 | 1750.4 | 0 | 0 | 0 | 0 | 0 | 0 | 0 | 1750.4 | 1750.4 | 0 | 0 | 0 | 0 | 0 | 0 | 0 | 95 | 65 | 1 | 1 |  |  | 1 | 1 | 1 | 1 |  |  |  |  | 3 | 2 | ФССЦ-2001, 62.1.02.14-0073, приказ Минстроя России №1039/пр от 30.12.2016г. |  |  | 108001 | 0 |  | 0 | 3 | 0 | 1 | 1 | 1 | 1 | 1 | 1 |  | 95 | 65 |  |  |  | 0 | 0 | 0 | [5 empty] | 0 |  | 0 | 1750.4 | 1750.4 | 0 | 0 | 0 | 0 | 0 | 0 | 0 | 0 | 0 | [13 empty] | 0 | 0 | 1 | 1 |  |  |  | 1010 | шт. | шт. | 1 | [6 empty] | 16510370 | 3 | Монтажные работы | 0 |  | 2 | 108001 | Электромонтажные работы , отдел 01-03 : ( на АЭС НР = 110% ) - (работы по упр. авиа.- движением: СП=55% ( {АВИА}=1; обычные работы : СП=65 - {AВИА}=0), при работе на АЭС СП= 68% ) | мФЕР-08 |  |  |  | 0 | 1750.4 | 1750.4 | 0 | 0 | 0 | 0 | 0 | [18 empty] | 0 | 0 | 0 |  |  |  |  | 95 | 65 |  |  |  |  | 0 |  | -1414886579 | 2 | 1 | -2 | 0 | 0 | 0 | 1750.4 | 0 | 1750.4 | 0 |  | 0 | 3 | 0 |  | 0 | 1 | 0 | 0 | 0 | 0 | 0
18 | 1 | 729 |  | 46,1 | 62.1.02.14-0073 | Электрошкаф 220В управления приводом занавеса (прим.) | шт. | 1 | 1 |  |  |  |  | 11657.66 | 11657.66 | 0 | 0 | 0 | 0 | 0 | 0 | 0 | 0 | 0 |  | 16781639 | 1750.4 | 1750.4 | 0 | 0 | 0 | 0 | 0 | 0 | 0 | 1750.4 | 1750.4 | 0 | 0 | 0 | 0 | 0 | 0 | 0 | 95 | 65 | 1 | 1 |  |  | 6.66 | 1 | 1 | 6.66 |  |  |  |  | 3 | 2 | ФССЦ-2001, 62.1.02.14-0073, приказ Минстроя России №1039/пр от 30.12.2016г. |  |  | 108001 | 0 |  | 0 | 3 | 0 | 1 | 1 | 1 | 1 | 1 | 1 |  | 95 | 65 |  |  |  | 0 | 0 | 0 | [5 empty] | 0 |  | 0 | 11657.66 | 11657.664 | 0 | 0 | 0 | 0 | 0 | 0 | 0 | 0 | 0 | [13 empty] | 0 | 0 | 1 | 1 |  |  |  | 1010 | шт. | шт. | 1 | [6 empty] | 16510370 | 3 | Монтажные работы | 0 |  | 2 | 108001 | Электромонтажные работы , отдел 01-03 : ( на АЭС НР = 110% ) - (работы по упр. авиа.- движением: СП=55% ( {АВИА}=1; обычные работы : СП=65 - {AВИА}=0), при работе на АЭС СП= 68% ) | мФЕР-08 |  |  |  | 0 | 1750.4 | 1750.4 | 0 | 0 | 0 | 0 | 0 | [18 empty] | 0 | 0 | 0 |  |  |  |  | 95 | 65 |  |  |  |  | 0 |  | -1414886579 | 1 | 1 | 4 | 0 | 0 | 0 | 11657.66 | 0 | 11657.66 | 0 |  | 0 | 3 | 0 |  | 0 | 1 | 0 | 0 | 0 | 0 | 0
51 | 1 | 5 | 402 |  | Новый подраздел | Сценическое оборудование | 0 | [6 empty] | 1952 | 1756.27 | 55.1 | 5.93 | 140.63 | 0 | 15.77 | 0.53 | 0 | 121.67 | 89.41 |  |  | 1952 | 1756.27 | 55.1 | 5.93 | 140.63 | 0 | 15.77 | 0.53 | 0 | 121.67 | 89.41 |  |  | 0 | 0 | 0 | 2163.08 | 0 | 2163.08 | 0 | 1756.27 | 1756.27 | 0 | 1756.27 | 0 | 0 | 0 | 0 | [20 empty] | 0 | 0 | 0 | 2163.08 | 0 | 2163.08 | 0 | 1756.27 | 1756.27 | 0 | 1756.27 | 0 | 0 | 0 | 0 | [20 empty] | 210369.89 | 209066.32 | 366.97 | 39.49 | 936.6 | 0 | 15.77 | 0.53 | 0 | 810.29 | 595.46 |  |  | 210369.89 | 209066.32 | 366.97 | 39.49 | 936.6 | 0 | 15.77 | 0.53 | 0 | 810.29 | 595.46 |  |  | 0 | 0 | 0 | 211775.64 | 0 | 211775.64 | 0 | 209066.32 | 209066.32 | 0 | 209066.32 | 0 | 0 | 0 | 0 | [20 empty] | 0 | 0 | 0 | 211775.64 | 0 | 211775.64 | 0 | 209066.32 | 209066.32 | 0 | 209066.32 | 0 | 0 | 0 | 0 | [19 empty] | 0
50 | 0 | 0 | 1 | 201 | 1952 | ПЗ | Прямые затраты |  |  | 201 | 1 | 3 |  | 2 | 210369.89
50 | 0 | 0 | 1 | 202 | 1756.27 | СтМатОб | Стоимость материальных ресурсов (всего) |  |  | 202 | 2 | 3 |  | 2 | 209066.32
50 | 0 | 0 | 1 | 222 | 0 | СтМатОбЗак | Стоимость материалов и оборудования заказчика |  |  | 222 | 3 | 3 |  | 2 | 0
50 | 0 | 0 | 1 | 225 | 1756.27 | СтМатОбПод | Стоимость материалов и оборудования подрядчика |  |  | 225 | 4 | 3 |  | 2 | 209066.32
50 | 0 | 0 | 1 | 226 | 1756.27 | СтМат | Стоимость материалов (всего) |  |  | 226 | 5 | 3 |  | 2 | 209066.32
50 | 0 | 0 | 1 | 227 | 0 | СтМатЗак | Стоимость материалов заказчика |  |  | 227 | 6 | 3 |  | 2 | 0
50 | 0 | 0 | 1 | 228 | 1756.27 | СтМатПод | Стоимость материалов подрядчика |  |  | 228 | 7 | 3 |  | 2 | 209066.32
50 | 0 | 0 | 1 | 216 | 0 | Оборуд | Стоимость оборудования (всего) |  |  | 216 | 8 | 3 |  | 2 | 0
50 | 0 | 0 | 1 | 223 | 0 | ОборудЗак | Стоимость оборудования заказчика |  |  | 223 | 9 | 3 |  | 2 | 0
50 | 0 | 0 | 1 | 229 | 0 | ОборудПод | Стоимость оборудования подрядчика |  |  | 229 | 10 | 3 |  | 2 | 0
50 | 0 | 0 | 1 | 203 | 55.1 | ЭММ | Эксплуатация машин |  |  | 203 | 11 | 3 |  | 2 | 366.97
50 | 0 | 0 | 1 | 231 | 0 | ЭММсНРиСП | Эксплуатация машин по ТСН-2001.16 |  |  | 231 | 12 | 3 |  | 2 | 0
50 | 0 | 0 | 1 | 204 | 5.93 | ЗПМ | ЗП машинистов |  |  | 204 | 13 | 3 |  | 2 | 39.49
50 | 0 | 0 | 1 | 205 | 140.63 | ОЗП | Основная ЗП рабочих |  |  | 205 | 14 | 3 |  | 2 | 936.6
50 | 0 | 0 | 1 | 232 | 0 | ОЗПсНРиСП | Основная ЗП рабочих по ТСН-2001.16 |  |  | 232 | 15 | 3 |  | 2 | 0
50 | 0 | 0 | 1 | 214 | 0 | Строит | Строительные работы с НР и СП |  |  | 214 | 16 | 3 |  | 2 | 0
50 | 0 | 0 | 1 | 215 | 2163.08 | Монтаж | Монтажные работы с НР и СП |  |  | 215 | 17 | 3 |  | 2 | 211775.64
50 | 0 | 0 | 1 | 217 | 0 | Прочие | Прочие работы с НР и СП |  |  | 217 | 18 | 3 |  | 2 | 0
50 | 0 | 0 | 1 | 230 | 0 | ПрочиеЗатр | Прочие затраты по ТСН-2001.16 |  |  | 230 | 19 | 3 |  | 2 | 0
50 | 0 | 0 | 1 | 206 | 0 | ВозврМат | Возврат материалов |  |  | 206 | 20 | 3 |  | 2 | 0
50 | 0 | 0 | 1 | 207 | 15.77 | ТрудСтр | Трудозатраты строителей |  |  | 207 | 21 | 3 |  | -1 | 15.77
50 | 0 | 0 | 1 | 208 | 0.53 | ТрудМаш | Трудозатраты машинистов |  |  | 208 | 22 | 3 |  | -1 | 0.53
50 | 0 | 0 | 1 | 209 | 0 | ТранспМат | Транспорт материалов |  |  | 209 | 23 | 3 |  | 2 | 0
50 | 0 | 0 | 1 | 210 | 121.67 | НР | Накладные расходы |  |  | 210 | 24 | 3 |  | 2 | 810.29
50 | 0 | 0 | 1 | 211 | 89.41 | СмПриб | Сметная прибыль |  |  | 211 | 25 | 3 |  | 2 | 595.46
50 | 0 | 0 | 1 | 224 | 2163.08 | Всего | Всего с НР и СП |  |  | 224 | 26 | 3 |  | 2 | 211775.64
5 | 1 |  | 483 |  | Новый подраздел | Пожарная сигнализация |  | 0 |  | 0 | [10 empty] | 0 | [53 empty] | 0 | [11 empty] | 0
52 | 1 | 5 | 444 | 0 | Новый подраздел | Пожарная сигнализация | [7 empty] | 3701.12 | 3363.87 | 49.31 | 12 | 287.94 | 0 | 31.2616 | 1.1604 | 0 | 260.5 | 188.67 | 0 | 0 | 3701.12 | 3363.87 | 49.31 | 12 | 287.94 | 0 | 31.2616 | 1.1604 | 0 | 260.5 | 188.67 | 0 | 0 | 0 | 0 | 0 | 4150.29 | 94.27 | 4056.02 | 0 | 3363.87 | 3363.87 | 0 | 3363.87 | 0 | 0 | 0 | 0 | 0 | 0 | 0 | 0 | 0 | 0 | 0 | 0 | 0 | 0 | 0 | 0 | 0 | 0 | 0 | 0 | 0 | 0 | 0 | 0 | 0 | 0 | 0 | 4150.29 | 94.27 | 4056.02 | 0 | 3363.87 | 3363.87 | 0 | 3363.87 | 0 | 0 | 0 | 0 | 0 | 0 | 0 | 0 | 0 | 0 | 0 | 0 | 0 | 0 | 0 | 0 | 0 | 0 | 0 | 0 | 0 | 0 | 0 | 0 | 24649.29 | 22403.32 | 328.36 | 79.9 | 1917.61 | 0 | 31.2616 | 1.1604 | 0 | 1734.85 | 1256.41 | 0 | 0 | 24649.29 | 22403.32 | 328.36 | 79.9 | 1917.61 | 0 | 31.2616 | 1.1604 | 0 | 1734.85 | 1256.41 | 0 | 0 | 0 | 0 | 0 | 27640.55 | 627.68 | 27012.87 | 0 | 22403.32 | 22403.32 | 0 | 22403.32 | 0 | 0 | 0 | 0 | 0 | 0 | 0 | 0 | 0 | 0 | 0 | 0 | 0 | 0 | 0 | 0 | 0 | 0 | 0 | 0 | 0 | 0 | 0 | 0 | 0 | 0 | 0 | 27640.55 | 627.68 | 27012.87 | 0 | 22403.32 | 22403.32 | 0 | 22403.32 | 0 | 0 | 0 | 0 | 0 | 0 | 0 | 0 | 0 | 0 | 0 | 0 | 0 | 0 | 0 | 0 | 0 | 0 | 0 | 0 | 0 | 0 | 0 | 0
17 | 1 | 733 | 707 | 47 | 67-3-1 | Демонтаж кабеля | 100 м | 0.5 | 0 |  |  |  |  | 37.76 | 0 | 0.16 | 0.07 | 37.6 | 0 | 4.82 | 0.005 | 0 | 32.02 | 24.49 |  | 16781625 | 75.5 | 0 | 0.31 | 0.14 | 75.19 | 0 | 9.64 | 0.01 | 0 | 75.5 | 0 | 0.31 | 0.14 | 75.19 | 0 | 9.64 | 0.01 | 0 | 85 | 65 | 1 | 1 |  |  | 1 | 1 | 1 | 1 |  |  |  |  | 0 | 1 | ФЕРр-2001, 67-3-1, приказ Минстроя России №1039/пр от 30.12.2016г. |  |  | 67001 | 0 |  | 0 | 6 | 0 | 1 | 1 | 1 | 1 | 1 | 1 |  | 85 | 65 |  |  |  | 0 | 0 | 0 | [5 empty] | 0 |  | 0 | 37.76 | 0 | 0.31 | 0.14 | 75.19 | 0 | 9.64 | 0.01 | 0 | 32.0195 | 24.4855 | [13 empty] | 0 | 0 | 1 | 1 |  |  |  | 1003 | 100 м | 100 м | 100 | [6 empty] | 16510612 | 6 | Ремонтно-строительные работы | 0 |  | 1 | 67001 | Электромонтажные работы | рФЕР-67 |  |  |  | 0 | 75.5 | 0 | 0.31 | 0.14 | 75.19 | 9.64 | 0.01 | 0 | [17 empty] | 0 | 0 | 0 |  |  |  |  | 85 | 65 |  |  |  |  | 0 |  | 994189354 | 2 | 1 | -2 | 0 | 0 | 0 | 94.27 | 94.27 | 0 | 0 |  | 0 | 3 | 0 |  | 0 | 1 | 0 | 0 | 0 | 0 | 0
17 | 1 | 736 | 710 | 47 | 67-3-1 | Демонтаж кабеля | 100 м | 0.5 | 0 |  |  |  |  | 251.41 | 0 | 1.03 | 0.47 | 250.38 | 0 | 4.82 | 0.005 | 0 | 213.22 | 163.05 |  | 16781639 | 75.5 | 0 | 0.31 | 0.14 | 75.19 | 0 | 9.64 | 0.01 | 0 | 75.5 | 0 | 0.31 | 0.14 | 75.19 | 0 | 9.64 | 0.01 | 0 | 85 | 65 | 1 | 1 |  |  | 6.66 | 6.66 | 6.66 | 6.66 |  |  |  |  | 0 | 1 | ФЕРр-2001, 67-3-1, приказ Минстроя России №1039/пр от 30.12.2016г. |  |  | 67001 | 0 |  | 0 | 6 | 0 | 6.66 | 1 | 1 | 1 | 1 | 1 |  | 85 | 65 |  |  |  | 0 | 0 | 0 | [5 empty] | 0 |  | 0 | 251.41 | 0 | 2.0646 | 0.9324 | 500.7654 | 0 | 9.64 | 0.01 | 0 | 213.2225 | 163.0525 | [13 empty] | 0 | 0 | 1 | 1 |  |  |  | 1003 | 100 м | 100 м | 100 | [6 empty] | 16510612 | 6 | Ремонтно-строительные работы | 0 |  | 1 | 67001 | Электромонтажные работы | рФЕР-67 |  |  |  | 0 | 75.5 | 0 | 0.31 | 0.14 | 75.19 | 9.64 | 0.01 | 0 | [17 empty] | 0 | 0 | 0 |  |  |  |  | 85 | 65 |  |  |  |  | 0 |  | 994189354 | 1 | 1 | 4 | 0 | 0 | 0 | 627.68 | 627.68 | 0 | 0 |  | 0 | 3 | 0 |  | 0 | 1 | 0 | 0 | 0 | 0 | 0
17 | 1 | 741 | 715 | 48 | м10-04-101-07 | Демонтаж: Громкоговоритель или звуковая колонка в помещении | ШТ | 2 | 0 |  |  |  |  | 10.88 | 0 | 0 | 0 | 10.88 | 0 | 1.2 | 0 | 0 | 10.01 | 7.07 |  | 16781625 | 5.442 | 0 | 0 | 0 | 5.442 | 0 | 0.6 | 0 | 0 | 30.77 | 12.63 | 0 | 0 | 18.14 | 0 | 2 | 0 | 0 | 92 | 65 | 1 | 1 |  |  | 1 | 1 | 1 | 1 |  |  |  |  | 0 | 2 | ФЕРм-2001, м10-04-101-07, приказ Минстроя России №1039/пр от 30.12.2016г. |  |  | 110004 | 0 |  | 0 | 3 | 0 | 1 | 1 | 1 | 1 | 1 | 1 |  | 92 | 65 |  |  |  | 0 | 0 | 0 | [5 empty] | 0 | Поправка: Табл.3, п.4 Наименование: Демонтаж: Оборудование, не пригодное для дальнейшего использования, (предназначено в лом) без разборки и резки | 0 | 10.88 | 0 | 0 | 0 | 5.442 | 0 | 0.6 | 0 | 0 | 10.0096 | 7.072 |  |  |  | )*0 | )*0,3 | )*0,3 | )*0,3 |  | )*0,3 | )*0,3 |  |  |  | 0 | 0 | 1 | 1 |  |  |  | 1013 | ШТ | ШТ | 1 | [6 empty] | 16510374 | 3 | Монтажные работы | 0 |  | 2 | 110004 | Связь: монтаж теле- радио оборудования ( отдел 4 и 5 ) - (при устройстве средств посадки самолетов : НР=95%, СП=55% - {АВИА}=1) | мФЕР-10 |  | Поправка: Табл.3, п.4 |  | 0 | 30.77 | 12.63 | 0 | 0 | 18.14 | 2 | 0 | 0 | [17 empty] | 0 | 0 | 0 |  |  |  |  | 92 | 65 |  |  |  |  | 0 |  | 298727322 | 2 | 1 | -2 | 0 | 0 | 0 | 27.96 | 0 | 27.96 | 0 |  | 0 | 3 | 0 |  | 0 | 1 | 0 | 0 | 0 | 0 | 0
17 | 1 | 746 | 720 | 48 | м10-04-101-07 | Демонтаж: Громкоговоритель или звуковая колонка в помещении | ШТ | 2 | 0 |  |  |  |  | 72.49 | 0 | 0 | 0 | 72.49 | 0 | 1.2 | 0 | 0 | 66.69 | 47.12 |  | 16781639 | 5.442 | 0 | 0 | 0 | 5.442 | 0 | 0.6 | 0 | 0 | 30.77 | 12.63 | 0 | 0 | 18.14 | 0 | 2 | 0 | 0 | 92 | 65 | 1 | 1 |  |  | 6.66 | 6.66 | 6.66 | 6.66 |  |  |  |  | 0 | 2 | ФЕРм-2001, м10-04-101-07, приказ Минстроя России №1039/пр от 30.12.2016г. |  |  | 110004 | 0 |  | 0 | 3 | 0 | 6.66 | 1 | 1 | 1 | 1 | 1 |  | 92 | 65 |  |  |  | 0 | 0 | 0 | [5 empty] | 0 | Поправка: Табл.3, п.4 Наименование: Демонтаж: Оборудование, не пригодное для дальнейшего использования, (предназначено в лом) без разборки и резки | 0 | 72.49 | 0 | 0 | 0 | 36.2437 | 0 | 0.6 | 0 | 0 | 66.6908 | 47.1185 |  |  |  | )*0 | )*0,3 | )*0,3 | )*0,3 |  | )*0,3 | )*0,3 |  |  |  | 0 | 0 | 1 | 1 |  |  |  | 1013 | ШТ | ШТ | 1 | [6 empty] | 16510374 | 3 | Монтажные работы | 0 |  | 2 | 110004 | Связь: монтаж теле- радио оборудования ( отдел 4 и 5 ) - (при устройстве средств посадки самолетов : НР=95%, СП=55% - {АВИА}=1) | мФЕР-10 |  | Поправка: Табл.3, п.4 |  | 0 | 30.77 | 12.63 | 0 | 0 | 18.14 | 2 | 0 | 0 | [17 empty] | 0 | 0 | 0 |  |  |  |  | 92 | 65 |  |  |  |  | 0 |  | 298727322 | 1 | 1 | 4 | 0 | 0 | 0 | 186.3 | 0 | 186.3 | 0 |  | 0 | 3 | 0 |  | 0 | 1 | 0 | 0 | 0 | 0 | 0
17 | 1 | 752 | 725 | 49 | м10-04-101-07 | Громкоговоритель или звуковая колонка в помещении | ШТ | 2 | 0 |  |  |  |  | 61.54 | 25.26 | 0 | 0 | 36.28 | 0 | 4 | 0 | 0 | 33.38 | 23.58 |  | 16781625 | 30.77 | 12.63 | 0 | 0 | 18.14 | 0 | 2 | 0 | 0 | 30.77 | 12.63 | 0 | 0 | 18.14 | 0 | 2 | 0 | 0 | 92 | 65 | 1 | 1 |  |  | 1 | 1 | 1 | 1 |  |  |  |  | 0 | 2 | ФЕРм-2001, м10-04-101-07, приказ Минстроя России №1039/пр от 30.12.2016г. |  |  | 110004 | 0 |  | 0 | 3 | 0 | 1 | 1 | 1 | 1 | 1 | 1 |  | 92 | 65 |  |  |  | 0 | 0 | 0 | [5 empty] | 0 |  | 0 | 61.54 | 12.63 | 0 | 0 | 18.14 | 0 | 2 | 0 | 0 | 33.3776 | 23.582 | [13 empty] | 0 | 0 | 1 | 1 |  |  |  | 1013 | ШТ | ШТ | 1 | [6 empty] | 16510374 | 3 | Монтажные работы | 0 |  | 2 | 110004 | Связь: монтаж теле- радио оборудования ( отдел 4 и 5 ) - (при устройстве средств посадки самолетов : НР=95%, СП=55% - {АВИА}=1) | мФЕР-10 |  |  |  | 0 | 30.77 | 12.63 | 0 | 0 | 18.14 | 2 | 0 | 0 | [17 empty] | 0 | 0 | 0 |  |  |  |  | 92 | 65 |  |  |  |  | 0 |  | -1929198871 | 2 | 1 | -2 | 0 | 0 | 0 | 118.5 | 0 | 118.5 | 0 |  | 0 | 3 | 0 |  | 0 | 1 | 0 | 0 | 0 | 0 | 0
17 | 1 | 758 | 730 | 49 | м10-04-101-07 | Громкоговоритель или звуковая колонка в помещении | ШТ | 2 | 0 |  |  |  |  | 409.85 | 168.23 | 0 | 0 | 241.62 | 0 | 4 | 0 | 0 | 222.29 | 157.05 |  | 16781639 | 30.77 | 12.63 | 0 | 0 | 18.14 | 0 | 2 | 0 | 0 | 30.77 | 12.63 | 0 | 0 | 18.14 | 0 | 2 | 0 | 0 | 92 | 65 | 1 | 1 |  |  | 6.66 | 6.66 | 6.66 | 6.66 |  |  |  |  | 0 | 2 | ФЕРм-2001, м10-04-101-07, приказ Минстроя России №1039/пр от 30.12.2016г. |  |  | 110004 | 0 |  | 0 | 3 | 0 | 6.66 | 1 | 1 | 1 | 1 | 1 |  | 92 | 65 |  |  |  | 0 | 0 | 0 | [5 empty] | 0 |  | 0 | 409.85 | 84.1158 | 0 | 0 | 120.8124 | 0 | 2 | 0 | 0 | 222.2904 | 157.053 | [13 empty] | 0 | 0 | 1 | 1 |  |  |  | 1013 | ШТ | ШТ | 1 | [6 empty] | 16510374 | 3 | Монтажные работы | 0 |  | 2 | 110004 | Связь: монтаж теле- радио оборудования ( отдел 4 и 5 ) - (при устройстве средств посадки самолетов : НР=95%, СП=55% - {АВИА}=1) | мФЕР-10 |  |  |  | 0 | 30.77 | 12.63 | 0 | 0 | 18.14 | 2 | 0 | 0 | [17 empty] | 0 | 0 | 0 |  |  |  |  | 92 | 65 |  |  |  |  | 0 |  | -1929198871 | 1 | 1 | 4 | 0 | 0 | 0 | 789.19 | 0 | 789.19 | 0 |  | 0 | 3 | 0 |  | 0 | 1 | 0 | 0 | 0 | 0 | 0
18 | 1 | 751 |  | 49,1 | 61.3.02.01-0007 | Аккустическая система "АС-2-2" | шт. | 2 | 1 |  |  |  |  | 774.8 | 774.8 | 0 | 0 | 0 | 0 | 0 | 0 | 0 | 0 | 0 |  | 16781625 | 387.4 | 387.4 | 0 | 0 | 0 | 0 | 0 | 0 | 0 | 387.4 | 387.4 | 0 | 0 | 0 | 0 | 0 | 0 | 0 | 92 | 65 | 1 | 1 |  |  | 1 | 1 | 1 | 1 |  |  |  |  | 3 | 2 | ФССЦ-2001, 61.3.02.01-0007, приказ Минстроя России №1039/пр от 30.12.2016г. |  |  | 110004 | 0 |  | 0 | 3 | 0 | 1 | 1 | 1 | 1 | 1 | 1 |  | 92 | 65 |  |  |  | 0 | 0 | 0 | [5 empty] | 0 |  | 0 | 774.8 | 387.4 | 0 | 0 | 0 | 0 | 0 | 0 | 0 | 0 | 0 | [13 empty] | 0 | 0 | 1 | 1 |  |  |  | 1010 | шт. | шт. | 1 | [6 empty] | 16510374 | 3 | Монтажные работы | 0 |  | 2 | 110004 | Связь: монтаж теле- радио оборудования ( отдел 4 и 5 ) - (при устройстве средств посадки самолетов : НР=95%, СП=55% - {АВИА}=1) | мФЕР-10 |  |  |  | 0 | 387.4 | 387.4 | 0 | 0 | 0 | 0 | 0 | [18 empty] | 0 | 0 | 0 |  |  |  |  | 92 | 65 |  |  |  |  | 0 |  | 171949803 | 2 | 1 | -2 | 0 | 0 | 0 | 774.8 | 0 | 774.8 | 0 |  | 0 | 3 | 0 |  | 0 | 1 | 0 | 0 | 0 | 0 | 0
18 | 1 | 757 |  | 49,1 | 61.3.02.01-0007 | Аккустическая система "АС-2-2" | шт. | 2 | 1 |  |  |  |  | 5160.17 | 5160.17 | 0 | 0 | 0 | 0 | 0 | 0 | 0 | 0 | 0 |  | 16781639 | 387.4 | 387.4 | 0 | 0 | 0 | 0 | 0 | 0 | 0 | 387.4 | 387.4 | 0 | 0 | 0 | 0 | 0 | 0 | 0 | 92 | 65 | 1 | 1 |  |  | 6.66 | 1 | 1 | 6.66 |  |  |  |  | 3 | 2 | ФССЦ-2001, 61.3.02.01-0007, приказ Минстроя России №1039/пр от 30.12.2016г. |  |  | 110004 | 0 |  | 0 | 3 | 0 | 1 | 1 | 1 | 1 | 1 | 1 |  | 92 | 65 |  |  |  | 0 | 0 | 0 | [5 empty] | 0 |  | 0 | 5160.17 | 2580.084 | 0 | 0 | 0 | 0 | 0 | 0 | 0 | 0 | 0 | [13 empty] | 0 | 0 | 1 | 1 |  |  |  | 1010 | шт. | шт. | 1 | [6 empty] | 16510374 | 3 | Монтажные работы | 0 |  | 2 | 110004 | Связь: монтаж теле- радио оборудования ( отдел 4 и 5 ) - (при устройстве средств посадки самолетов : НР=95%, СП=55% - {АВИА}=1) | мФЕР-10 |  |  |  | 0 | 387.4 | 387.4 | 0 | 0 | 0 | 0 | 0 | [18 empty] | 0 | 0 | 0 |  |  |  |  | 92 | 65 |  |  |  |  | 0 |  | 171949803 | 1 | 1 | 4 | 0 | 0 | 0 | 5160.17 | 0 | 5160.17 | 0 |  | 0 | 3 | 0 |  | 0 | 1 | 0 | 0 | 0 | 0 | 0
17 | 1 | 764 | 736 | 50 | м10-08-002-02 | Демонтаж: Извещатель ПС автоматический дымовой, фотоэлектрический, радиоизотопный, световой в нормальном исполнении | ШТ | 6 | 0 |  |  |  |  | 29.09 | 0 | 0 | 0 | 29.09 | 0 | 3.024 | 0 | 0 | 23.27 | 17.45 |  | 16781625 | 4.848 | 0 | 0 | 0 | 4.848 | 0 | 0.504 | 0 | 0 | 18.91 | 2.75 | 0 | 0 | 16.16 | 0 | 1.68 | 0 | 0 | 80 | 60 | 1 | 1 |  |  | 1 | 1 | 1 | 1 |  |  |  |  | 0 | 2 | ФЕРм-2001, м10-08-002-02, приказ Минстроя России №1039/пр от 30.12.2016г. |  |  | 110011 | 0 |  | 0 | 3 | 0 | 1 | 1 | 1 | 1 | 1 | 1 |  | 80 | 60 |  |  |  | 0 | 0 | 0 | [5 empty] | 0 | Поправка: Табл.3, п.4 Наименование: Демонтаж: Оборудование, не пригодное для дальнейшего использования, (предназначено в лом) без разборки и резки | 0 | 29.09 | 0 | 0 | 0 | 4.848 | 0 | 0.504 | 0 | 0 | 23.272 | 17.454 |  |  |  | )*0 | )*0,3 | )*0,3 | )*0,3 |  | )*0,3 | )*0,3 |  |  |  | 0 | 0 | 1 | 1 |  |  |  | 1013 | ШТ | ШТ | 1 | [6 empty] | 16510417 | 3 | Монтажные работы | 0 |  | 2 | 110011 | Связь: пожарно-охранная сигнализация и пром. телевиз. установки ( отделы 8 и 9 ) (при устройстве средств посадки самолетов : НР=95%, СП=55% - {АВИА}=1) | мФЕР-10 |  | Поправка: Табл.3, п.4 |  | 0 | 18.91 | 2.75 | 0 | 0 | 16.16 | 1.68 | 0 | 0 | [17 empty] | 0 | 0 | 0 |  |  |  |  | 80 | 60 |  |  |  |  | 0 |  | -1785976664 | 2 | 1 | -2 | 0 | 0 | 0 | 69.81 | 0 | 69.81 | 0 |  | 0 | 3 | 0 |  | 0 | 1 | 0 | 0 | 0 | 0 | 0
17 | 1 | 770 | 742 | 50 | м10-08-002-02 | Демонтаж: Извещатель ПС автоматический дымовой, фотоэлектрический, радиоизотопный, световой в нормальном исполнении | ШТ | 6 | 0 |  |  |  |  | 193.73 | 0 | 0 | 0 | 193.73 | 0 | 3.024 | 0 | 0 | 154.98 | 116.24 |  | 16781639 | 4.848 | 0 | 0 | 0 | 4.848 | 0 | 0.504 | 0 | 0 | 18.91 | 2.75 | 0 | 0 | 16.16 | 0 | 1.68 | 0 | 0 | 80 | 60 | 1 | 1 |  |  | 6.66 | 6.66 | 6.66 | 6.66 |  |  |  |  | 0 | 2 | ФЕРм-2001, м10-08-002-02, приказ Минстроя России №1039/пр от 30.12.2016г. |  |  | 110011 | 0 |  | 0 | 3 | 0 | 6.66 | 1 | 1 | 1 | 1 | 1 |  | 80 | 60 |  |  |  | 0 | 0 | 0 | [5 empty] | 0 | Поправка: Табл.3, п.4 Наименование: Демонтаж: Оборудование, не пригодное для дальнейшего использования, (предназначено в лом) без разборки и резки | 0 | 193.73 | 0 | 0 | 0 | 32.2877 | 0 | 0.504 | 0 | 0 | 154.984 | 116.238 |  |  |  | )*0 | )*0,3 | )*0,3 | )*0,3 |  | )*0,3 | )*0,3 |  |  |  | 0 | 0 | 1 | 1 |  |  |  | 1013 | ШТ | ШТ | 1 | [6 empty] | 16510417 | 3 | Монтажные работы | 0 |  | 2 | 110011 | Связь: пожарно-охранная сигнализация и пром. телевиз. установки ( отделы 8 и 9 ) (при устройстве средств посадки самолетов : НР=95%, СП=55% - {АВИА}=1) | мФЕР-10 |  | Поправка: Табл.3, п.4 |  | 0 | 18.91 | 2.75 | 0 | 0 | 16.16 | 1.68 | 0 | 0 | [17 empty] | 0 | 0 | 0 |  |  |  |  | 80 | 60 |  |  |  |  | 0 |  | -1785976664 | 1 | 1 | 4 | 0 | 0 | 0 | 464.95 | 0 | 464.95 | 0 |  | 0 | 3 | 0 |  | 0 | 1 | 0 | 0 | 0 | 0 | 0
17 | 1 | 777 | 748 | 51 | м10-08-002-02 | Извещатель ПС автоматический дымовой, фотоэлектрический, радиоизотопный, световой в нормальном исполнении | ШТ | 6 | 0 |  |  |  |  | 113.46 | 16.5 | 0 | 0 | 96.96 | 0 | 10.08 | 0 | 0 | 77.57 | 58.18 |  | 16781625 | 18.91 | 2.75 | 0 | 0 | 16.16 | 0 | 1.68 | 0 | 0 | 18.91 | 2.75 | 0 | 0 | 16.16 | 0 | 1.68 | 0 | 0 | 80 | 60 | 1 | 1 |  |  | 1 | 1 | 1 | 1 |  |  |  |  | 0 | 2 | ФЕРм-2001, м10-08-002-02, приказ Минстроя России №1039/пр от 30.12.2016г. |  |  | 110011 | 0 |  | 0 | 3 | 0 | 1 | 1 | 1 | 1 | 1 | 1 |  | 80 | 60 |  |  |  | 0 | 0 | 0 | [5 empty] | 0 |  | 0 | 113.46 | 2.75 | 0 | 0 | 16.16 | 0 | 1.68 | 0 | 0 | 77.568 | 58.176 | [13 empty] | 0 | 0 | 1 | 1 |  |  |  | 1013 | ШТ | ШТ | 1 | [6 empty] | 16510417 | 3 | Монтажные работы | 0 |  | 2 | 110011 | Связь: пожарно-охранная сигнализация и пром. телевиз. установки ( отделы 8 и 9 ) (при устройстве средств посадки самолетов : НР=95%, СП=55% - {АВИА}=1) | мФЕР-10 |  |  |  | 0 | 18.91 | 2.75 | 0 | 0 | 16.16 | 1.68 | 0 | 0 | [17 empty] | 0 | 0 | 0 |  |  |  |  | 80 | 60 |  |  |  |  | 0 |  | 209323162 | 2 | 1 | -2 | 0 | 0 | 0 | 249.21 | 0 | 249.21 | 0 |  | 0 | 3 | 0 |  | 0 | 1 | 0 | 0 | 0 | 0 | 0
17 | 1 | 784 | 754 | 51 | м10-08-002-02 | Извещатель ПС автоматический дымовой, фотоэлектрический, радиоизотопный, световой в нормальном исполнении | ШТ | 6 | 0 |  |  |  |  | 755.64 | 109.89 | 0 | 0 | 645.75 | 0 | 10.08 | 0 | 0 | 516.6 | 387.45 |  | 16781639 | 18.91 | 2.75 | 0 | 0 | 16.16 | 0 | 1.68 | 0 | 0 | 18.91 | 2.75 | 0 | 0 | 16.16 | 0 | 1.68 | 0 | 0 | 80 | 60 | 1 | 1 |  |  | 6.66 | 6.66 | 6.66 | 6.66 |  |  |  |  | 0 | 2 | ФЕРм-2001, м10-08-002-02, приказ Минстроя России №1039/пр от 30.12.2016г. |  |  | 110011 | 0 |  | 0 | 3 | 0 | 6.66 | 1 | 1 | 1 | 1 | 1 |  | 80 | 60 |  |  |  | 0 | 0 | 0 | [5 empty] | 0 |  | 0 | 755.64 | 18.315 | 0 | 0 | 107.6256 | 0 | 1.68 | 0 | 0 | 516.6 | 387.45 | [13 empty] | 0 | 0 | 1 | 1 |  |  |  | 1013 | ШТ | ШТ | 1 | [6 empty] | 16510417 | 3 | Монтажные работы | 0 |  | 2 | 110011 | Связь: пожарно-охранная сигнализация и пром. телевиз. установки ( отделы 8 и 9 ) (при устройстве средств посадки самолетов : НР=95%, СП=55% - {АВИА}=1) | мФЕР-10 |  |  |  | 0 | 18.91 | 2.75 | 0 | 0 | 16.16 | 1.68 | 0 | 0 | [17 empty] | 0 | 0 | 0 |  |  |  |  | 80 | 60 |  |  |  |  | 0 |  | 209323162 | 1 | 1 | 4 | 0 | 0 | 0 | 1659.69 | 0 | 1659.69 | 0 |  | 0 | 3 | 0 |  | 0 | 1 | 0 | 0 | 0 | 0 | 0
18 | 1 | 776 |  | 51,1 | 61.2.02.01-0019 | Извещатель пожарный дымовой ДИП-34А-03 | 10 шт. | 0.6 | 0.1 |  |  |  |  | 699.13 | 699.13 | 0 | 0 | 0 | 0 | 0 | 0 | 0 | 0 | 0 |  | 16781625 | 1165.22 | 1165.22 | 0 | 0 | 0 | 0 | 0 | 0 | 0 | 1165.22 | 1165.22 | 0 | 0 | 0 | 0 | 0 | 0 | 0 | 80 | 60 | 1 | 1 |  |  | 1 | 1 | 1 | 1 |  |  |  |  | 3 | 2 | ФССЦ-2001, 61.2.02.01-0019, приказ Минстроя России №1039/пр от 30.12.2016г. |  |  | 110011 | 0 |  | 0 | 3 | 0 | 1 | 1 | 1 | 1 | 1 | 1 |  | 80 | 60 |  |  |  | 0 | 0 | 0 | [5 empty] | 0 |  | 0 | 699.13 | 1165.22 | 0 | 0 | 0 | 0 | 0 | 0 | 0 | 0 | 0 | [13 empty] | 0 | 0 | 1 | 1 |  |  |  | 1010 | 10 шт. | 10 шт. | 10 | [6 empty] | 16510417 | 3 | Монтажные работы | 0 |  | 2 | 110011 | Связь: пожарно-охранная сигнализация и пром. телевиз. установки ( отделы 8 и 9 ) (при устройстве средств посадки самолетов : НР=95%, СП=55% - {АВИА}=1) | мФЕР-10 |  |  |  | 0 | 1165.22 | 1165.22 | 0 | 0 | 0 | 0 | 0 | [18 empty] | 0 | 0 | 0 |  |  |  |  | 80 | 60 |  |  |  |  | 0 |  | 1324107672 | 2 | 1 | -2 | 0 | 0 | 0 | 699.13 | 0 | 699.13 | 0 |  | 0 | 3 | 0 |  | 0 | 1 | 0 | 0 | 0 | 0 | 0
18 | 1 | 783 |  | 51,1 | 61.2.02.01-0019 | Извещатель пожарный дымовой ДИП-34А-03 | 10 шт. | 0.6 | 0.1 |  |  |  |  | 4656.22 | 4656.22 | 0 | 0 | 0 | 0 | 0 | 0 | 0 | 0 | 0 |  | 16781639 | 1165.22 | 1165.22 | 0 | 0 | 0 | 0 | 0 | 0 | 0 | 1165.22 | 1165.22 | 0 | 0 | 0 | 0 | 0 | 0 | 0 | 80 | 60 | 1 | 1 |  |  | 6.66 | 1 | 1 | 6.66 |  |  |  |  | 3 | 2 | ФССЦ-2001, 61.2.02.01-0019, приказ Минстроя России №1039/пр от 30.12.2016г. |  |  | 110011 | 0 |  | 0 | 3 | 0 | 1 | 1 | 1 | 1 | 1 | 1 |  | 80 | 60 |  |  |  | 0 | 0 | 0 | [5 empty] | 0 |  | 0 | 4656.22 | 7760.3652 | 0 | 0 | 0 | 0 | 0 | 0 | 0 | 0 | 0 | [13 empty] | 0 | 0 | 1 | 1 |  |  |  | 1010 | 10 шт. | 10 шт. | 10 | [6 empty] | 16510417 | 3 | Монтажные работы | 0 |  | 2 | 110011 | Связь: пожарно-охранная сигнализация и пром. телевиз. установки ( отделы 8 и 9 ) (при устройстве средств посадки самолетов : НР=95%, СП=55% - {АВИА}=1) | мФЕР-10 |  |  |  | 0 | 1165.22 | 1165.22 | 0 | 0 | 0 | 0 | 0 | [18 empty] | 0 | 0 | 0 |  |  |  |  | 80 | 60 |  |  |  |  | 0 |  | 1324107672 | 1 | 1 | 4 | 0 | 0 | 0 | 4656.22 | 0 | 4656.22 | 0 |  | 0 | 3 | 0 |  | 0 | 1 | 0 | 0 | 0 | 0 | 0
17 | 1 | 792 | 762 | 52 | м08-03-593-10 | Демонтаж: Световые настенные указатели | 100 ШТ | 0.02 | 0 |  |  |  |  | 4.89 | 0 | 0.21 | 0.03 | 4.68 | 0 | 0.47136 | 0.0024 | 0 | 4.47 | 3.06 |  | 16781625 | 244.458 | 0 | 10.662 | 1.506 | 233.796 | 0 | 23.568 | 0.12 | 0 | 1335.26 | 520.4 | 35.54 | 5.02 | 779.32 | 0 | 78.56 | 0.4 | 0 | 95 | 65 | 1 | 1 |  |  | 1 | 1 | 1 | 1 |  |  |  |  | 0 | 2 | ФЕРм-2001, м08-03-593-10, приказ Минстроя России №1039/пр от 30.12.2016г. |  |  | 108001 | 0 |  | 0 | 3 | 0 | 1 | 1 | 1 | 1 | 1 | 1 |  | 95 | 65 |  |  |  | 0 | 0 | 0 | [5 empty] | 0 | Поправка: Табл.3, п.4 Наименование: Демонтаж: Оборудование, не пригодное для дальнейшего использования, (предназначено в лом) без разборки и резки | 0 | 4.89 | 0 | 10.662 | 1.506 | 233.796 | 0 | 23.568 | 0.12 | 0 | 4.4745 | 3.0615 |  |  |  | )*0 | )*0,3 | )*0,3 | )*0,3 |  | )*0,3 | )*0,3 |  |  |  | 0 | 0 | 1 | 1 |  |  |  | 1013 | 100 ШТ | 100 ШТ | 1 | [6 empty] | 16510370 | 3 | Монтажные работы | 0 |  | 2 | 108001 | Электромонтажные работы , отдел 01-03 : ( на АЭС НР = 110% ) - (работы по упр. авиа.- движением: СП=55% ( {АВИА}=1; обычные работы : СП=65 - {AВИА}=0), при работе на АЭС СП= 68% ) | мФЕР-08 |  | Поправка: Табл.3, п.4 |  | 0 | 1335.26 | 520.4 | 35.54 | 5.02 | 779.32 | 78.56 | 0.4 | 0 | [17 empty] | 0 | 0 | 0 |  |  |  |  | 95 | 65 |  |  |  |  | 0 |  | 696898284 | 2 | 1 | -2 | 0 | 0 | 0 | 12.42 | 0 | 12.42 | 0 |  | 0 | 3 | 0 |  | 0 | 1 | 0 | 0 | 0 | 0 | 0
17 | 1 | 800 | 770 | 52 | м08-03-593-10 | Демонтаж: Световые настенные указатели | 100 ШТ | 0.02 | 0 |  |  |  |  | 32.56 | 0 | 1.42 | 0.2 | 31.14 | 0 | 0.47136 | 0.0024 | 0 | 29.77 | 20.37 |  | 16781639 | 244.458 | 0 | 10.662 | 1.506 | 233.796 | 0 | 23.568 | 0.12 | 0 | 1335.26 | 520.4 | 35.54 | 5.02 | 779.32 | 0 | 78.56 | 0.4 | 0 | 95 | 65 | 1 | 1 |  |  | 6.66 | 6.66 | 6.66 | 6.66 |  |  |  |  | 0 | 2 | ФЕРм-2001, м08-03-593-10, приказ Минстроя России №1039/пр от 30.12.2016г. |  |  | 108001 | 0 |  | 0 | 3 | 0 | 6.66 | 1 | 1 | 1 | 1 | 1 |  | 95 | 65 |  |  |  | 0 | 0 | 0 | [5 empty] | 0 | Поправка: Табл.3, п.4 Наименование: Демонтаж: Оборудование, не пригодное для дальнейшего использования, (предназначено в лом) без разборки и резки | 0 | 32.56 | 0 | 71.0089 | 10.03 | 1557.0814 | 0 | 23.568 | 0.12 | 0 | 29.773 | 20.371 |  |  |  | )*0 | )*0,3 | )*0,3 | )*0,3 |  | )*0,3 | )*0,3 |  |  |  | 0 | 0 | 1 | 1 |  |  |  | 1013 | 100 ШТ | 100 ШТ | 1 | [6 empty] | 16510370 | 3 | Монтажные работы | 0 |  | 2 | 108001 | Электромонтажные работы , отдел 01-03 : ( на АЭС НР = 110% ) - (работы по упр. авиа.- движением: СП=55% ( {АВИА}=1; обычные работы : СП=65 - {AВИА}=0), при работе на АЭС СП= 68% ) | мФЕР-08 |  | Поправка: Табл.3, п.4 |  | 0 | 1335.26 | 520.4 | 35.54 | 5.02 | 779.32 | 78.56 | 0.4 | 0 | [17 empty] | 0 | 0 | 0 |  |  |  |  | 95 | 65 |  |  |  |  | 0 |  | 696898284 | 1 | 1 | 4 | 0 | 0 | 0 | 82.7 | 0 | 82.7 | 0 |  | 0 | 3 | 0 |  | 0 | 1 | 0 | 0 | 0 | 0 | 0
17 | 1 | 809 | 778 | 53 | м08-03-593-10 | Световые настенные указатели | 100 ШТ | 0.02 | 0 |  |  |  |  | 26.71 | 10.41 | 0.71 | 0.1 | 15.59 | 0 | 1.5712 | 0.008 | 0 | 14.91 | 10.2 |  | 16781625 | 1335.26 | 520.4 | 35.54 | 5.02 | 779.32 | 0 | 78.56 | 0.4 | 0 | 1335.26 | 520.4 | 35.54 | 5.02 | 779.32 | 0 | 78.56 | 0.4 | 0 | 95 | 65 | 1 | 1 |  |  | 1 | 1 | 1 | 1 |  |  |  |  | 0 | 2 | ФЕРм-2001, м08-03-593-10, приказ Минстроя России №1039/пр от 30.12.2016г. |  |  | 108001 | 0 |  | 0 | 3 | 0 | 1 | 1 | 1 | 1 | 1 | 1 |  | 95 | 65 |  |  |  | 0 | 0 | 0 | [5 empty] | 0 |  | 0 | 26.71 | 520.4 | 35.54 | 5.02 | 779.32 | 0 | 78.56 | 0.4 | 0 | 14.9055 | 10.1985 | [13 empty] | 0 | 0 | 1 | 1 |  |  |  | 1013 | 100 ШТ | 100 ШТ | 1 | [6 empty] | 16510370 | 3 | Монтажные работы | 0 |  | 2 | 108001 | Электромонтажные работы , отдел 01-03 : ( на АЭС НР = 110% ) - (работы по упр. авиа.- движением: СП=55% ( {АВИА}=1; обычные работы : СП=65 - {AВИА}=0), при работе на АЭС СП= 68% ) | мФЕР-08 |  |  |  | 0 | 1335.26 | 520.4 | 35.54 | 5.02 | 779.32 | 78.56 | 0.4 | 0 | [17 empty] | 0 | 0 | 0 |  |  |  |  | 95 | 65 |  |  |  |  | 0 |  | 1235966342 | 2 | 1 | -2 | 0 | 0 | 0 | 51.82 | 0 | 51.82 | 0 |  | 0 | 3 | 0 |  | 0 | 1 | 0 | 0 | 0 | 0 | 0
17 | 1 | 818 | 786 | 53 | м08-03-593-10 | Световые настенные указатели | 100 ШТ | 0.02 | 0 |  |  |  |  | 177.86 | 69.32 | 4.73 | 0.67 | 103.81 | 0 | 1.5712 | 0.008 | 0 | 99.26 | 67.91 |  | 16781639 | 1335.26 | 520.4 | 35.54 | 5.02 | 779.32 | 0 | 78.56 | 0.4 | 0 | 1335.26 | 520.4 | 35.54 | 5.02 | 779.32 | 0 | 78.56 | 0.4 | 0 | 95 | 65 | 1 | 1 |  |  | 6.66 | 6.66 | 6.66 | 6.66 |  |  |  |  | 0 | 2 | ФЕРм-2001, м08-03-593-10, приказ Минстроя России №1039/пр от 30.12.2016г. |  |  | 108001 | 0 |  | 0 | 3 | 0 | 6.66 | 1 | 1 | 1 | 1 | 1 |  | 95 | 65 |  |  |  | 0 | 0 | 0 | [5 empty] | 0 |  | 0 | 177.86 | 3465.864 | 236.6964 | 33.4332 | 5190.2712 | 0 | 78.56 | 0.4 | 0 | 99.256 | 67.912 | [13 empty] | 0 | 0 | 1 | 1 |  |  |  | 1013 | 100 ШТ | 100 ШТ | 1 | [6 empty] | 16510370 | 3 | Монтажные работы | 0 |  | 2 | 108001 | Электромонтажные работы , отдел 01-03 : ( на АЭС НР = 110% ) - (работы по упр. авиа.- движением: СП=55% ( {АВИА}=1; обычные работы : СП=65 - {AВИА}=0), при работе на АЭС СП= 68% ) | мФЕР-08 |  |  |  | 0 | 1335.26 | 520.4 | 35.54 | 5.02 | 779.32 | 78.56 | 0.4 | 0 | [17 empty] | 0 | 0 | 0 |  |  |  |  | 95 | 65 |  |  |  |  | 0 |  | 1235966342 | 1 | 1 | 4 | 0 | 0 | 0 | 345.03 | 0 | 345.03 | 0 |  | 0 | 3 | 0 |  | 0 | 1 | 0 | 0 | 0 | 0 | 0
18 | 1 | 808 |  | 53,1 | 61.2.04.07-0006 | Оповещатель световой "Выход" | 10 шт. | 0.2 | 10 |  |  |  |  | 31.18 | 31.18 | 0 | 0 | 0 | 0 | 0 | 0 | 0 | 0 | 0 |  | 16781625 | 155.9 | 155.9 | 0 | 0 | 0 | 0 | 0 | 0 | 0 | 155.9 | 155.9 | 0 | 0 | 0 | 0 | 0 | 0 | 0 | 80 | 60 | 1 | 1 |  |  | 1 | 1 | 1 | 1 |  |  |  |  | 3 | 2 | ФССЦ-2001, 61.2.04.07-0006, приказ Минстроя России №1039/пр от 30.12.2016г. |  |  | 110011 | 0 |  | 0 | 3 | 0 | 1 | 1 | 1 | 1 | 1 | 1 |  | 80 | 60 |  |  |  | 0 | 0 | 0 | [5 empty] | 0 |  | 0 | 31.18 | 155.9 | 0 | 0 | 0 | 0 | 0 | 0 | 0 | 0 | 0 | [13 empty] | 0 | 0 | 1 | 1 |  |  |  | 1010 | 10 шт. | 10 шт. | 10 | [6 empty] | 16510417 | 3 | Монтажные работы | 0 |  | 2 | 110011 | Связь: пожарно-охранная сигнализация и пром. телевиз. установки ( отделы 8 и 9 ) (при устройстве средств посадки самолетов : НР=95%, СП=55% - {АВИА}=1) | мФЕР-10 |  |  |  | 0 | 155.9 | 155.9 | 0 | 0 | 0 | 0 | 0 | [18 empty] | 0 | 0 | 0 |  |  |  |  | 80 | 60 |  |  |  |  | 0 |  | -1492260008 | 2 | 1 | -2 | 0 | 0 | 0 | 31.18 | 0 | 31.18 | 0 |  | 0 | 3 | 0 |  | 0 | 1 | 0 | 0 | 0 | 0 | 0
18 | 1 | 817 |  | 53,1 | 61.2.04.07-0006 | Оповещатель световой "Выход" | 10 шт. | 0.2 | 10 |  |  |  |  | 207.66 | 207.66 | 0 | 0 | 0 | 0 | 0 | 0 | 0 | 0 | 0 |  | 16781639 | 155.9 | 155.9 | 0 | 0 | 0 | 0 | 0 | 0 | 0 | 155.9 | 155.9 | 0 | 0 | 0 | 0 | 0 | 0 | 0 | 80 | 60 | 1 | 1 |  |  | 6.66 | 1 | 1 | 6.66 |  |  |  |  | 3 | 2 | ФССЦ-2001, 61.2.04.07-0006, приказ Минстроя России №1039/пр от 30.12.2016г. |  |  | 110011 | 0 |  | 0 | 3 | 0 | 1 | 1 | 1 | 1 | 1 | 1 |  | 80 | 60 |  |  |  | 0 | 0 | 0 | [5 empty] | 0 |  | 0 | 207.66 | 1038.294 | 0 | 0 | 0 | 0 | 0 | 0 | 0 | 0 | 0 | [13 empty] | 0 | 0 | 1 | 1 |  |  |  | 1010 | 10 шт. | 10 шт. | 10 | [6 empty] | 16510417 | 3 | Монтажные работы | 0 |  | 2 | 110011 | Связь: пожарно-охранная сигнализация и пром. телевиз. установки ( отделы 8 и 9 ) (при устройстве средств посадки самолетов : НР=95%, СП=55% - {АВИА}=1) | мФЕР-10 |  |  |  | 0 | 155.9 | 155.9 | 0 | 0 | 0 | 0 | 0 | [18 empty] | 0 | 0 | 0 |  |  |  |  | 80 | 60 |  |  |  |  | 0 |  | -1492260008 | 1 | 1 | 4 | 0 | 0 | 0 | 207.66 | 0 | 207.66 | 0 |  | 0 | 3 | 0 |  | 0 | 1 | 0 | 0 | 0 | 0 | 0
17 | 1 | 831 | 798 | 54 | м08-02-397-01 | Профиль перфорированный монтажный длиной 2 м | 100 м | 0.5 | 0 |  |  |  |  | 291.34 | 203.77 | 47.34 | 11.67 | 40.23 | 0 | 4.28 | 1.135 | 0 | 49.31 | 33.74 |  | 16781625 | 582.66 | 407.53 | 94.67 | 23.33 | 80.46 | 0 | 8.56 | 2.27 | 0 | 582.66 | 407.53 | 94.67 | 23.33 | 80.46 | 0 | 8.56 | 2.27 | 0 | 95 | 65 | 1 | 1 |  |  | 1 | 1 | 1 | 1 |  |  |  |  | 0 | 2 | ФЕРм-2001, м08-02-397-01, приказ Минстроя России №1039/пр от 30.12.2016г. |  |  | 108001 | 0 |  | 0 | 3 | 0 | 1 | 1 | 1 | 1 | 1 | 1 |  | 95 | 65 |  |  |  | 0 | 0 | 0 | [5 empty] | 0 |  | 0 | 291.34 | 407.53 | 94.67 | 23.33 | 80.46 | 0 | 8.56 | 2.27 | 0 | 49.305 | 33.735 | [13 empty] | 0 | 0 | 1 | 1 |  |  |  | 1003 | 100 м | 100 м | 100 | [6 empty] | 16510370 | 3 | Монтажные работы | 0 |  | 2 | 108001 | Электромонтажные работы , отдел 01-03 : ( на АЭС НР = 110% ) - (работы по упр. авиа.- движением: СП=55% ( {АВИА}=1; обычные работы : СП=65 - {AВИА}=0), при работе на АЭС СП= 68% ) | мФЕР-08 |  |  |  | 0 | 582.66 | 407.53 | 94.67 | 23.33 | 80.46 | 8.56 | 2.27 | 0 | [17 empty] | 0 | 0 | 0 |  |  |  |  | 95 | 65 |  |  |  |  | 0 |  | 979273267 | 2 | 1 | -2 | 0 | 0 | 0 | 374.39 | 0 | 374.39 | 0 |  | 0 | 3 | 0 |  | 0 | 1 | 0 | 0 | 0 | 0 | 0
17 | 1 | 844 | 810 | 54 | м08-02-397-01 | Профиль перфорированный монтажный длиной 2 м | 100 м | 0.5 | 0 |  |  |  |  | 1940.25 | 1357.07 | 315.25 | 77.69 | 267.93 | 0 | 4.28 | 1.135 | 0 | 328.34 | 224.65 |  | 16781639 | 582.66 | 407.53 | 94.67 | 23.33 | 80.46 | 0 | 8.56 | 2.27 | 0 | 582.66 | 407.53 | 94.67 | 23.33 | 80.46 | 0 | 8.56 | 2.27 | 0 | 95 | 65 | 1 | 1 |  |  | 6.66 | 6.66 | 6.66 | 6.66 |  |  |  |  | 0 | 2 | ФЕРм-2001, м08-02-397-01, приказ Минстроя России №1039/пр от 30.12.2016г. |  |  | 108001 | 0 |  | 0 | 3 | 0 | 6.66 | 1 | 1 | 1 | 1 | 1 |  | 95 | 65 |  |  |  | 0 | 0 | 0 | [5 empty] | 0 |  | 0 | 1940.25 | 2714.1498 | 630.5022 | 155.3778 | 535.8636 | 0 | 8.56 | 2.27 | 0 | 328.339 | 224.653 | [13 empty] | 0 | 0 | 1 | 1 |  |  |  | 1003 | 100 м | 100 м | 100 | [6 empty] | 16510370 | 3 | Монтажные работы | 0 |  | 2 | 108001 | Электромонтажные работы , отдел 01-03 : ( на АЭС НР = 110% ) - (работы по упр. авиа.- движением: СП=55% ( {АВИА}=1; обычные работы : СП=65 - {AВИА}=0), при работе на АЭС СП= 68% ) | мФЕР-08 |  |  |  | 0 | 582.66 | 407.53 | 94.67 | 23.33 | 80.46 | 8.56 | 2.27 | 0 | [17 empty] | 0 | 0 | 0 |  |  |  |  | 95 | 65 |  |  |  |  | 0 |  | 979273267 | 1 | 1 | 4 | 0 | 0 | 0 | 2493.24 | 0 | 2493.24 | 0 |  | 0 | 3 | 0 |  | 0 | 1 | 0 | 0 | 0 | 0 | 0
18 | 1 | 829 |  | 54,1 | 20.2.07.05-0011 | Лоток металлический перфорированный размером 50х50 мм, с крышкой | м | 50 | 100 |  |  |  |  | 1305.5 | 1305.5 | 0 | 0 | 0 | 0 | 0 | 0 | 0 | 0 | 0 |  | 16781625 | 26.11 | 26.11 | 0 | 0 | 0 | 0 | 0 | 0 | 0 | 26.11 | 26.11 | 0 | 0 | 0 | 0 | 0 | 0 | 0 | 95 | 65 | 1 | 1 |  |  | 1 | 1 | 1 | 1 |  |  |  |  | 3 | 2 | ФССЦ-2001, 20.2.07.05-0011, приказ Минстроя России №1039/пр от 30.12.2016г. |  |  | 108001 | 0 |  | 0 | 3 | 0 | 1 | 1 | 1 | 1 | 1 | 1 |  | 95 | 65 |  |  |  | 0 | 0 | 0 | [5 empty] | 0 |  | 0 | 1305.5 | 26.11 | 0 | 0 | 0 | 0 | 0 | 0 | 0 | 0 | 0 | [13 empty] | 0 | 0 | 1 | 1 |  |  |  | 1003 | м | м | 1 | [6 empty] | 16510370 | 3 | Монтажные работы | 0 |  | 2 | 108001 | Электромонтажные работы , отдел 01-03 : ( на АЭС НР = 110% ) - (работы по упр. авиа.- движением: СП=55% ( {АВИА}=1; обычные работы : СП=65 - {AВИА}=0), при работе на АЭС СП= 68% ) | мФЕР-08 |  |  |  | 0 | 26.11 | 26.11 | 0 | 0 | 0 | 0 | 0 | [18 empty] | 0 | 0 | 0 |  |  |  |  | 95 | 65 |  |  |  |  | 0 |  | -563477267 | 2 | 1 | -2 | 0 | 0 | 0 | 1305.5 | 0 | 1305.5 | 0 |  | 0 | 3 | 0 |  | 0 | 1 | 0 | 0 | 0 | 0 | 0
18 | 1 | 842 |  | 54,1 | 20.2.07.05-0011 | Лоток металлический перфорированный размером 50х50 мм, с крышкой | м | 50 | 100 |  |  |  |  | 8694.63 | 8694.63 | 0 | 0 | 0 | 0 | 0 | 0 | 0 | 0 | 0 |  | 16781639 | 26.11 | 26.11 | 0 | 0 | 0 | 0 | 0 | 0 | 0 | 26.11 | 26.11 | 0 | 0 | 0 | 0 | 0 | 0 | 0 | 95 | 65 | 1 | 1 |  |  | 6.66 | 1 | 1 | 6.66 |  |  |  |  | 3 | 2 | ФССЦ-2001, 20.2.07.05-0011, приказ Минстроя России №1039/пр от 30.12.2016г. |  |  | 108001 | 0 |  | 0 | 3 | 0 | 1 | 1 | 1 | 1 | 1 | 1 |  | 95 | 65 |  |  |  | 0 | 0 | 0 | [5 empty] | 0 |  | 0 | 8694.63 | 173.8926 | 0 | 0 | 0 | 0 | 0 | 0 | 0 | 0 | 0 | [13 empty] | 0 | 0 | 1 | 1 |  |  |  | 1003 | м | м | 1 | [6 empty] | 16510370 | 3 | Монтажные работы | 0 |  | 2 | 108001 | Электромонтажные работы , отдел 01-03 : ( на АЭС НР = 110% ) - (работы по упр. авиа.- движением: СП=55% ( {АВИА}=1; обычные работы : СП=65 - {AВИА}=0), при работе на АЭС СП= 68% ) | мФЕР-08 |  |  |  | 0 | 26.11 | 26.11 | 0 | 0 | 0 | 0 | 0 | [18 empty] | 0 | 0 | 0 |  |  |  |  | 95 | 65 |  |  |  |  | 0 |  | -563477267 | 1 | 1 | 4 | 0 | 0 | 0 | 8694.63 | 0 | 8694.63 | 0 |  | 0 | 3 | 0 |  | 0 | 1 | 0 | 0 | 0 | 0 | 0
17 | 1 | 853 | 818 | 55 | м08-02-398-01 | Провод в лотках, сечением до 6 мм2 | 100 м | 0.5 | 0 |  |  |  |  | 11.97 | 6.24 | 0.89 | 0.13 | 4.84 | 0 | 0.515 | 0.01 | 0 | 4.72 | 3.23 |  | 16781625 | 23.94 | 12.48 | 1.78 | 0.26 | 9.68 | 0 | 1.03 | 0.02 | 0 | 23.94 | 12.48 | 1.78 | 0.26 | 9.68 | 0 | 1.03 | 0.02 | 0 | 95 | 65 | 1 | 1 |  |  | 1 | 1 | 1 | 1 |  |  |  |  | 0 | 2 | ФЕРм-2001, м08-02-398-01, приказ Минстроя России №1039/пр от 30.12.2016г. |  |  | 108001 | 0 |  | 0 | 3 | 0 | 1 | 1 | 1 | 1 | 1 | 1 |  | 95 | 65 |  |  |  | 0 | 0 | 0 | [5 empty] | 0 |  | 0 | 11.97 | 12.48 | 1.78 | 0.26 | 9.68 | 0 | 1.03 | 0.02 | 0 | 4.7215 | 3.2305 | [13 empty] | 0 | 0 | 1 | 1 |  |  |  | 1003 | 100 м | 100 м | 100 | [6 empty] | 16510370 | 3 | Монтажные работы | 0 |  | 2 | 108001 | Электромонтажные работы , отдел 01-03 : ( на АЭС НР = 110% ) - (работы по упр. авиа.- движением: СП=55% ( {АВИА}=1; обычные работы : СП=65 - {AВИА}=0), при работе на АЭС СП= 68% ) | мФЕР-08 |  |  |  | 0 | 23.94 | 12.48 | 1.78 | 0.26 | 9.68 | 1.03 | 0.02 | 0 | [17 empty] | 0 | 0 | 0 |  |  |  |  | 95 | 65 |  |  |  |  | 0 |  | 632854430 | 2 | 1 | -2 | 0 | 0 | 0 | 19.92 | 0 | 19.92 | 0 |  | 0 | 3 | 0 |  | 0 | 1 | 0 | 0 | 0 | 0 | 0
17 | 1 | 862 | 826 | 55 | м08-02-398-01 | Провод в лотках, сечением до 6 мм2 | 100 м | 0.5 | 0 |  |  |  |  | 79.72 | 41.56 | 5.93 | 0.87 | 32.23 | 0 | 0.515 | 0.01 | 0 | 31.45 | 21.52 |  | 16781639 | 23.94 | 12.48 | 1.78 | 0.26 | 9.68 | 0 | 1.03 | 0.02 | 0 | 23.94 | 12.48 | 1.78 | 0.26 | 9.68 | 0 | 1.03 | 0.02 | 0 | 95 | 65 | 1 | 1 |  |  | 6.66 | 6.66 | 6.66 | 6.66 |  |  |  |  | 0 | 2 | ФЕРм-2001, м08-02-398-01, приказ Минстроя России №1039/пр от 30.12.2016г. |  |  | 108001 | 0 |  | 0 | 3 | 0 | 6.66 | 1 | 1 | 1 | 1 | 1 |  | 95 | 65 |  |  |  | 0 | 0 | 0 | [5 empty] | 0 |  | 0 | 79.72 | 83.1168 | 11.8548 | 1.7316 | 64.4688 | 0 | 1.03 | 0.02 | 0 | 31.445 | 21.515 | [13 empty] | 0 | 0 | 1 | 1 |  |  |  | 1003 | 100 м | 100 м | 100 | [6 empty] | 16510370 | 3 | Монтажные работы | 0 |  | 2 | 108001 | Электромонтажные работы , отдел 01-03 : ( на АЭС НР = 110% ) - (работы по упр. авиа.- движением: СП=55% ( {АВИА}=1; обычные работы : СП=65 - {AВИА}=0), при работе на АЭС СП= 68% ) | мФЕР-08 |  |  |  | 0 | 23.94 | 12.48 | 1.78 | 0.26 | 9.68 | 1.03 | 0.02 | 0 | [17 empty] | 0 | 0 | 0 |  |  |  |  | 95 | 65 |  |  |  |  | 0 |  | 632854430 | 1 | 1 | 4 | 0 | 0 | 0 | 132.69 | 0 | 132.69 | 0 |  | 0 | 3 | 0 |  | 0 | 1 | 0 | 0 | 0 | 0 | 0
18 | 1 | 852 |  | 55,1 | 21.1.08.01-0141 | Кабели парной скрутки огнестойкие для систем пожарной сигнализации с однопроволочными медными жилами, изоляцией из кремнийорганической резины, оболочкой из безгалогенной полимерной композиции, не распространяющий горение, с низким дымо- и газовыделением, с экраном из алюмолавсановой ленты, марки КПСЭнг(А)-FRHF 1х2х0,5 | 1000 м | 0.05 | 0.1 |  |  |  |  | 204.4 | 204.4 | 0 | 0 | 0 | 0 | 0 | 0 | 0 | 0 | 0 |  | 16781625 | 4088.02 | 4088.02 | 0 | 0 | 0 | 0 | 0 | 0 | 0 | 4088.02 | 4088.02 | 0 | 0 | 0 | 0 | 0 | 0 | 0 | 95 | 65 | 1 | 1 |  |  | 1 | 1 | 1 | 1 |  |  |  |  | 3 | 2 | ФССЦ-2001, 21.1.08.01-0141, приказ Минстроя России №1039/пр от 30.12.2016г. |  |  | 108001 | 0 |  | 0 | 3 | 0 | 1 | 1 | 1 | 1 | 1 | 1 |  | 95 | 65 |  |  |  | 0 | 0 | 0 | [5 empty] | 0 |  | 0 | 204.4 | 4088.02 | 0 | 0 | 0 | 0 | 0 | 0 | 0 | 0 | 0 | [13 empty] | 0 | 0 | 1 | 1 |  |  |  | 1013 | 1000 м | 1000 М | 1 | [6 empty] | 16510370 | 3 | Монтажные работы | 0 |  | 2 | 108001 | Электромонтажные работы , отдел 01-03 : ( на АЭС НР = 110% ) - (работы по упр. авиа.- движением: СП=55% ( {АВИА}=1; обычные работы : СП=65 - {AВИА}=0), при работе на АЭС СП= 68% ) | мФЕР-08 |  |  |  | 0 | 4088.02 | 4088.02 | 0 | 0 | 0 | 0 | 0 | [18 empty] | 0 | 0 | 0 |  |  |  |  | 95 | 65 |  |  |  |  | 0 |  | 931452419 | 2 | 1 | -2 | 0 | 0 | 0 | 204.4 | 0 | 204.4 | 0 |  | 0 | 3 | 0 |  | 0 | 1 | 0 | 0 | 0 | 0 | 0
18 | 1 | 861 |  | 55,1 | 21.1.08.01-0141 | Кабели парной скрутки огнестойкие для систем пожарной сигнализации с однопроволочными медными жилами, изоляцией из кремнийорганической резины, оболочкой из безгалогенной полимерной композиции, не распространяющий горение, с низким дымо- и газовыделением, с экраном из алюмолавсановой ленты, марки КПСЭнг(А)-FRHF 1х2х0,5 | 1000 м | 0.05 | 0.1 |  |  |  |  | 1361.31 | 1361.31 | 0 | 0 | 0 | 0 | 0 | 0 | 0 | 0 | 0 |  | 16781639 | 4088.02 | 4088.02 | 0 | 0 | 0 | 0 | 0 | 0 | 0 | 4088.02 | 4088.02 | 0 | 0 | 0 | 0 | 0 | 0 | 0 | 95 | 65 | 1 | 1 |  |  | 6.66 | 1 | 1 | 6.66 |  |  |  |  | 3 | 2 | ФССЦ-2001, 21.1.08.01-0141, приказ Минстроя России №1039/пр от 30.12.2016г. |  |  | 108001 | 0 |  | 0 | 3 | 0 | 1 | 1 | 1 | 1 | 1 | 1 |  | 95 | 65 |  |  |  | 0 | 0 | 0 | [5 empty] | 0 |  | 0 | 1361.31 | 27226.2132 | 0 | 0 | 0 | 0 | 0 | 0 | 0 | 0 | 0 | [13 empty] | 0 | 0 | 1 | 1 |  |  |  | 1013 | 1000 м | 1000 М | 1 | [6 empty] | 16510370 | 3 | Монтажные работы | 0 |  | 2 | 108001 | Электромонтажные работы , отдел 01-03 : ( на АЭС НР = 110% ) - (работы по упр. авиа.- движением: СП=55% ( {АВИА}=1; обычные работы : СП=65 - {AВИА}=0), при работе на АЭС СП= 68% ) | мФЕР-08 |  |  |  | 0 | 4088.02 | 4088.02 | 0 | 0 | 0 | 0 | 0 | [18 empty] | 0 | 0 | 0 |  |  |  |  | 95 | 65 |  |  |  |  | 0 |  | 931452419 | 1 | 1 | 4 | 0 | 0 | 0 | 1361.31 | 0 | 1361.31 | 0 |  | 0 | 3 | 0 |  | 0 | 1 | 0 | 0 | 0 | 0 | 0
17 | 1 | 866 | 830 | 56 | м10-04-101-10 | Демонтаж:Ключ или кнопка на панели | ШТ | 1 | 0 |  |  |  |  | 2.72 | 0 | 0 | 0 | 2.72 | 0 | 0.3 | 0 | 0 | 2.5 | 1.77 |  | 16781625 | 2.721 | 0 | 0 | 0 | 2.721 | 0 | 0.3 | 0 | 0 | 15.92 | 6.85 | 0 | 0 | 9.07 | 0 | 1 | 0 | 0 | 92 | 65 | 1 | 1 |  |  | 1 | 1 | 1 | 1 |  |  |  |  | 0 | 2 | ФЕРм-2001, м10-04-101-10, приказ Минстроя России №1039/пр от 30.12.2016г. |  |  | 110004 | 0 |  | 0 | 3 | 0 | 1 | 1 | 1 | 1 | 1 | 1 |  | 92 | 65 |  |  |  | 0 | 0 | 0 | [5 empty] | 0 | Поправка: Табл.3, п.4 Наименование: Демонтаж: Оборудование, не пригодное для дальнейшего использования, (предназначено в лом) без разборки и резки | 0 | 2.72 | 0 | 0 | 0 | 2.721 | 0 | 0.3 | 0 | 0 | 2.5024 | 1.768 |  |  |  | )*0 | )*0,3 | )*0,3 | )*0,3 |  | )*0,3 | )*0,3 |  |  |  | 0 | 0 | 1 | 1 |  |  |  | 1013 | ШТ | ШТ | 1 | [6 empty] | 16510374 | 3 | Монтажные работы | 0 |  | 2 | 110004 | Связь: монтаж теле- радио оборудования ( отдел 4 и 5 ) - (при устройстве средств посадки самолетов : НР=95%, СП=55% - {АВИА}=1) | мФЕР-10 |  | Поправка: Табл.3, п.4 |  | 0 | 15.92 | 6.85 | 0 | 0 | 9.07 | 1 | 0 | 0 | [17 empty] | 0 | 0 | 0 |  |  |  |  | 92 | 65 |  |  |  |  | 0 |  | -223039722 | 2 | 1 | -2 | 0 | 0 | 0 | 6.99 | 0 | 6.99 | 0 |  | 0 | 3 | 0 |  | 0 | 1 | 0 | 0 | 0 | 0 | 0
17 | 1 | 870 | 834 | 56 | м10-04-101-10 | Демонтаж:Ключ или кнопка на панели | ШТ | 1 | 0 |  |  |  |  | 18.12 | 0 | 0 | 0 | 18.12 | 0 | 0.3 | 0 | 0 | 16.67 | 11.78 |  | 16781639 | 2.721 | 0 | 0 | 0 | 2.721 | 0 | 0.3 | 0 | 0 | 15.92 | 6.85 | 0 | 0 | 9.07 | 0 | 1 | 0 | 0 | 92 | 65 | 1 | 1 |  |  | 6.66 | 6.66 | 6.66 | 6.66 |  |  |  |  | 0 | 2 | ФЕРм-2001, м10-04-101-10, приказ Минстроя России №1039/пр от 30.12.2016г. |  |  | 110004 | 0 |  | 0 | 3 | 0 | 6.66 | 1 | 1 | 1 | 1 | 1 |  | 92 | 65 |  |  |  | 0 | 0 | 0 | [5 empty] | 0 | Поправка: Табл.3, п.4 Наименование: Демонтаж: Оборудование, не пригодное для дальнейшего использования, (предназначено в лом) без разборки и резки | 0 | 18.12 | 0 | 0 | 0 | 18.1219 | 0 | 0.3 | 0 | 0 | 16.6704 | 11.778 |  |  |  | )*0 | )*0,3 | )*0,3 | )*0,3 |  | )*0,3 | )*0,3 |  |  |  | 0 | 0 | 1 | 1 |  |  |  | 1013 | ШТ | ШТ | 1 | [6 empty] | 16510374 | 3 | Монтажные работы | 0 |  | 2 | 110004 | Связь: монтаж теле- радио оборудования ( отдел 4 и 5 ) - (при устройстве средств посадки самолетов : НР=95%, СП=55% - {АВИА}=1) | мФЕР-10 |  | Поправка: Табл.3, п.4 |  | 0 | 15.92 | 6.85 | 0 | 0 | 9.07 | 1 | 0 | 0 | [17 empty] | 0 | 0 | 0 |  |  |  |  | 92 | 65 |  |  |  |  | 0 |  | -223039722 | 1 | 1 | 4 | 0 | 0 | 0 | 46.57 | 0 | 46.57 | 0 |  | 0 | 3 | 0 |  | 0 | 1 | 0 | 0 | 0 | 0 | 0
17 | 1 | 875 | 838 | 57 | м10-04-101-10 | Ключ или кнопка на панели | ШТ | 1 | 0 |  |  |  |  | 15.92 | 6.85 | 0 | 0 | 9.07 | 0 | 1 | 0 | 0 | 8.34 | 5.9 |  | 16781625 | 15.92 | 6.85 | 0 | 0 | 9.07 | 0 | 1 | 0 | 0 | 15.92 | 6.85 | 0 | 0 | 9.07 | 0 | 1 | 0 | 0 | 92 | 65 | 1 | 1 |  |  | 1 | 1 | 1 | 1 |  |  |  |  | 0 | 2 | ФЕРм-2001, м10-04-101-10, приказ Минстроя России №1039/пр от 30.12.2016г. |  |  | 110004 | 0 |  | 0 | 3 | 0 | 1 | 1 | 1 | 1 | 1 | 1 |  | 92 | 65 |  |  |  | 0 | 0 | 0 | [5 empty] | 0 |  | 0 | 15.92 | 6.85 | 0 | 0 | 9.07 | 0 | 1 | 0 | 0 | 8.3444 | 5.8955 | [13 empty] | 0 | 0 | 1 | 1 |  |  |  | 1013 | ШТ | ШТ | 1 | [6 empty] | 16510374 | 3 | Монтажные работы | 0 |  | 2 | 110004 | Связь: монтаж теле- радио оборудования ( отдел 4 и 5 ) - (при устройстве средств посадки самолетов : НР=95%, СП=55% - {АВИА}=1) | мФЕР-10 |  |  |  | 0 | 15.92 | 6.85 | 0 | 0 | 9.07 | 1 | 0 | 0 | [17 empty] | 0 | 0 | 0 |  |  |  |  | 92 | 65 |  |  |  |  | 0 |  | 1567039958 | 2 | 1 | -2 | 0 | 0 | 0 | 30.16 | 0 | 30.16 | 0 |  | 0 | 3 | 0 |  | 0 | 1 | 0 | 0 | 0 | 0 | 0
17 | 1 | 880 | 842 | 57 | м10-04-101-10 | Ключ или кнопка на панели | ШТ | 1 | 0 |  |  |  |  | 106.03 | 45.62 | 0 | 0 | 60.41 | 0 | 1 | 0 | 0 | 55.58 | 39.27 |  | 16781639 | 15.92 | 6.85 | 0 | 0 | 9.07 | 0 | 1 | 0 | 0 | 15.92 | 6.85 | 0 | 0 | 9.07 | 0 | 1 | 0 | 0 | 92 | 65 | 1 | 1 |  |  | 6.66 | 6.66 | 6.66 | 6.66 |  |  |  |  | 0 | 2 | ФЕРм-2001, м10-04-101-10, приказ Минстроя России №1039/пр от 30.12.2016г. |  |  | 110004 | 0 |  | 0 | 3 | 0 | 6.66 | 1 | 1 | 1 | 1 | 1 |  | 92 | 65 |  |  |  | 0 | 0 | 0 | [5 empty] | 0 |  | 0 | 106.03 | 45.621 | 0 | 0 | 60.4062 | 0 | 1 | 0 | 0 | 55.5772 | 39.2665 | [13 empty] | 0 | 0 | 1 | 1 |  |  |  | 1013 | ШТ | ШТ | 1 | [6 empty] | 16510374 | 3 | Монтажные работы | 0 |  | 2 | 110004 | Связь: монтаж теле- радио оборудования ( отдел 4 и 5 ) - (при устройстве средств посадки самолетов : НР=95%, СП=55% - {АВИА}=1) | мФЕР-10 |  |  |  | 0 | 15.92 | 6.85 | 0 | 0 | 9.07 | 1 | 0 | 0 | [17 empty] | 0 | 0 | 0 |  |  |  |  | 92 | 65 |  |  |  |  | 0 |  | 1567039958 | 1 | 1 | 4 | 0 | 0 | 0 | 200.88 | 0 | 200.88 | 0 |  | 0 | 3 | 0 |  | 0 | 1 | 0 | 0 | 0 | 0 | 0
18 | 1 | 874 |  | 57,1 | 61.2.02.03-0027 | Извещатель пожарный ручной ИПР-513-3АМ | 10 шт. | 0.1 | 0.1 |  |  |  |  | 79.83 | 79.83 | 0 | 0 | 0 | 0 | 0 | 0 | 0 | 0 | 0 |  | 16781625 | 798.26 | 798.26 | 0 | 0 | 0 | 0 | 0 | 0 | 0 | 798.26 | 798.26 | 0 | 0 | 0 | 0 | 0 | 0 | 0 | 95 | 65 | 1 | 1 |  |  | 1 | 1 | 1 | 1 |  |  |  |  | 3 | 2 | ФССЦ-2001, 61.2.02.03-0027, приказ Минстроя России №1039/пр от 30.12.2016г. |  |  | 108001 | 0 |  | 0 | 3 | 0 | 1 | 1 | 1 | 1 | 1 | 1 |  | 95 | 65 |  |  |  | 0 | 0 | 0 | [5 empty] | 0 |  | 0 | 79.83 | 798.26 | 0 | 0 | 0 | 0 | 0 | 0 | 0 | 0 | 0 | [13 empty] | 0 | 0 | 1 | 1 |  |  |  | 1010 | 10 шт. | 10 шт. | 10 | [6 empty] | 16510370 | 3 | Монтажные работы | 0 |  | 2 | 108001 | Электромонтажные работы , отдел 01-03 : ( на АЭС НР = 110% ) - (работы по упр. авиа.- движением: СП=55% ( {АВИА}=1; обычные работы : СП=65 - {AВИА}=0), при работе на АЭС СП= 68% ) | мФЕР-08 |  |  |  | 0 | 798.26 | 798.26 | 0 | 0 | 0 | 0 | 0 | [18 empty] | 0 | 0 | 0 |  |  |  |  | 95 | 65 |  |  |  |  | 0 |  | 637788238 | 2 | 1 | -2 | 0 | 0 | 0 | 79.83 | 0 | 79.83 | 0 |  | 0 | 3 | 0 |  | 0 | 1 | 0 | 0 | 0 | 0 | 0
18 | 1 | 879 |  | 57,1 | 61.2.02.03-0027 | Извещатель пожарный ручной ИПР-513-3АМ | 10 шт. | 0.1 | 0.1 |  |  |  |  | 531.64 | 531.64 | 0 | 0 | 0 | 0 | 0 | 0 | 0 | 0 | 0 |  | 16781639 | 798.26 | 798.26 | 0 | 0 | 0 | 0 | 0 | 0 | 0 | 798.26 | 798.26 | 0 | 0 | 0 | 0 | 0 | 0 | 0 | 95 | 65 | 1 | 1 |  |  | 6.66 | 1 | 1 | 6.66 |  |  |  |  | 3 | 2 | ФССЦ-2001, 61.2.02.03-0027, приказ Минстроя России №1039/пр от 30.12.2016г. |  |  | 108001 | 0 |  | 0 | 3 | 0 | 1 | 1 | 1 | 1 | 1 | 1 |  | 95 | 65 |  |  |  | 0 | 0 | 0 | [5 empty] | 0 |  | 0 | 531.64 | 5316.4116 | 0 | 0 | 0 | 0 | 0 | 0 | 0 | 0 | 0 | [13 empty] | 0 | 0 | 1 | 1 |  |  |  | 1010 | 10 шт. | 10 шт. | 10 | [6 empty] | 16510370 | 3 | Монтажные работы | 0 |  | 2 | 108001 | Электромонтажные работы , отдел 01-03 : ( на АЭС НР = 110% ) - (работы по упр. авиа.- движением: СП=55% ( {АВИА}=1; обычные работы : СП=65 - {AВИА}=0), при работе на АЭС СП= 68% ) | мФЕР-08 |  |  |  | 0 | 798.26 | 798.26 | 0 | 0 | 0 | 0 | 0 | [18 empty] | 0 | 0 | 0 |  |  |  |  | 95 | 65 |  |  |  |  | 0 |  | 637788238 | 1 | 1 | 4 | 0 | 0 | 0 | 531.64 | 0 | 531.64 | 0 |  | 0 | 3 | 0 |  | 0 | 1 | 0 | 0 | 0 | 0 | 0
51 | 1 | 5 | 444 |  | Новый подраздел | Пожарная сигнализация | 0 | [6 empty] | 3701.12 | 3363.87 | 49.31 | 12 | 287.94 | 0 | 31.2616 | 1.1604 | 0 | 260.5 | 188.67 |  |  | 3701.12 | 3363.87 | 49.31 | 12 | 287.94 | 0 | 31.2616 | 1.1604 | 0 | 260.5 | 188.67 |  |  | 0 | 0 | 0 | 4150.29 | 94.27 | 4056.02 | 0 | 3363.87 | 3363.87 | 0 | 3363.87 | 0 | 0 | 0 | 0 | [20 empty] | 0 | 0 | 0 | 4150.29 | 94.27 | 4056.02 | 0 | 3363.87 | 3363.87 | 0 | 3363.87 | 0 | 0 | 0 | 0 | [20 empty] | 24649.29 | 22403.32 | 328.36 | 79.9 | 1917.61 | 0 | 31.2616 | 1.1604 | 0 | 1734.85 | 1256.41 |  |  | 24649.29 | 22403.32 | 328.36 | 79.9 | 1917.61 | 0 | 31.2616 | 1.1604 | 0 | 1734.85 | 1256.41 |  |  | 0 | 0 | 0 | 27640.55 | 627.68 | 27012.87 | 0 | 22403.32 | 22403.32 | 0 | 22403.32 | 0 | 0 | 0 | 0 | [20 empty] | 0 | 0 | 0 | 27640.55 | 627.68 | 27012.87 | 0 | 22403.32 | 22403.32 | 0 | 22403.32 | 0 | 0 | 0 | 0 | [19 empty] | 0
50 | 0 | 0 | 1 | 201 | 3701.12 | ПЗ | Прямые затраты |  |  | 201 | 1 | 3 |  | 2 | 24649.29
50 | 0 | 0 | 1 | 202 | 3363.87 | СтМатОб | Стоимость материальных ресурсов (всего) |  |  | 202 | 2 | 3 |  | 2 | 22403.32
50 | 0 | 0 | 1 | 222 | 0 | СтМатОбЗак | Стоимость материалов и оборудования заказчика |  |  | 222 | 3 | 3 |  | 2 | 0
50 | 0 | 0 | 1 | 225 | 3363.87 | СтМатОбПод | Стоимость материалов и оборудования подрядчика |  |  | 225 | 4 | 3 |  | 2 | 22403.32
50 | 0 | 0 | 1 | 226 | 3363.87 | СтМат | Стоимость материалов (всего) |  |  | 226 | 5 | 3 |  | 2 | 22403.32
50 | 0 | 0 | 1 | 227 | 0 | СтМатЗак | Стоимость материалов заказчика |  |  | 227 | 6 | 3 |  | 2 | 0
50 | 0 | 0 | 1 | 228 | 3363.87 | СтМатПод | Стоимость материалов подрядчика |  |  | 228 | 7 | 3 |  | 2 | 22403.32
50 | 0 | 0 | 1 | 216 | 0 | Оборуд | Стоимость оборудования (всего) |  |  | 216 | 8 | 3 |  | 2 | 0
50 | 0 | 0 | 1 | 223 | 0 | ОборудЗак | Стоимость оборудования заказчика |  |  | 223 | 9 | 3 |  | 2 | 0
50 | 0 | 0 | 1 | 229 | 0 | ОборудПод | Стоимость оборудования подрядчика |  |  | 229 | 10 | 3 |  | 2 | 0
50 | 0 | 0 | 1 | 203 | 49.31 | ЭММ | Эксплуатация машин |  |  | 203 | 11 | 3 |  | 2 | 328.36
50 | 0 | 0 | 1 | 231 | 0 | ЭММсНРиСП | Эксплуатация машин по ТСН-2001.16 |  |  | 231 | 12 | 3 |  | 2 | 0
50 | 0 | 0 | 1 | 204 | 12 | ЗПМ | ЗП машинистов |  |  | 204 | 13 | 3 |  | 2 | 79.9
50 | 0 | 0 | 1 | 205 | 287.94 | ОЗП | Основная ЗП рабочих |  |  | 205 | 14 | 3 |  | 2 | 1917.61
50 | 0 | 0 | 1 | 232 | 0 | ОЗПсНРиСП | Основная ЗП рабочих по ТСН-2001.16 |  |  | 232 | 15 | 3 |  | 2 | 0
50 | 0 | 0 | 1 | 214 | 94.27 | Строит | Строительные работы с НР и СП |  |  | 214 | 16 | 3 |  | 2 | 627.68
50 | 0 | 0 | 1 | 215 | 4056.02 | Монтаж | Монтажные работы с НР и СП |  |  | 215 | 17 | 3 |  | 2 | 27012.87
50 | 0 | 0 | 1 | 217 | 0 | Прочие | Прочие работы с НР и СП |  |  | 217 | 18 | 3 |  | 2 | 0
50 | 0 | 0 | 1 | 230 | 0 | ПрочиеЗатр | Прочие затраты по ТСН-2001.16 |  |  | 230 | 19 | 3 |  | 2 | 0
50 | 0 | 0 | 1 | 206 | 0 | ВозврМат | Возврат материалов |  |  | 206 | 20 | 3 |  | 2 | 0
50 | 0 | 0 | 1 | 207 | 31.2616 | ТрудСтр | Трудозатраты строителей |  |  | 207 | 21 | 3 |  | -1 | 31.2616
50 | 0 | 0 | 1 | 208 | 1.1604 | ТрудМаш | Трудозатраты машинистов |  |  | 208 | 22 | 3 |  | -1 | 1.1604
50 | 0 | 0 | 1 | 209 | 0 | ТранспМат | Транспорт материалов |  |  | 209 | 23 | 3 |  | 2 | 0
50 | 0 | 0 | 1 | 210 | 260.5 | НР | Накладные расходы |  |  | 210 | 24 | 3 |  | 2 | 1734.85
50 | 0 | 0 | 1 | 211 | 188.67 | СмПриб | Сметная прибыль |  |  | 211 | 25 | 3 |  | 2 | 1256.41
50 | 0 | 0 | 1 | 224 | 4150.29 | Всего | Всего с НР и СП |  |  | 224 | 26 | 3 |  | 2 | 27640.55
51 | 1 | 4 | 349 |  | Новый раздел | Раздел 3: Электромонтажные работы | 0 | [6 empty] | 39579.8 | 33384.65 | 1988.65 | 215.37 | 4206.5 | 0 | 433.4384 | 18.4619 | 0 | 4184.98 | 2861.1 |  |  | 33926.68 | 28264.51 | 1884.24 | 197.44 | 3777.93 | 0 | 386.4068 | 16.7715 | 0 | 3802.81 | 2583.02 |  |  | 0 | 0 | 0 | 46625.88 | 147.32 | 46478.56 | 0 | 33384.65 | 33384.65 | 0 | 33384.65 | 0 | 0 | 0 | 0 | [20 empty] | 0 | 0 | 0 | 40312.51 | 53.05 | 40259.46 | 0 | 28264.51 | 28264.51 | 0 | 28264.51 | 0 | 0 | 0 | 0 | [20 empty] | 460970.87 | 419711.36 | 13244.37 | 1434.35 | 28015.14 | 0 | 433.4384 | 18.4619 | 0 | 27871.79 | 19054.71 |  |  | 225951.69 | 188241.72 | 12549.04 | 1314.96 | 25160.93 | 0 | 386.4068 | 16.7715 | 0 | 25326.65 | 17202.84 |  |  | 0 | 0 | 0 | 507897.37 | 980.93 | 506916.44 | 0 | 419711.36 | 419711.36 | 0 | 419711.36 | 0 | 0 | 0 | 0 | [20 empty] | 0 | 0 | 0 | 268481.18 | 353.25 | 268127.93 | 0 | 188241.72 | 188241.72 | 0 | 188241.72 | 0 | 0 | 0 | 0 | [19 empty] | 0
50 | 0 | 0 | 1 | 201 | 39579.8 | ПЗ | Прямые затраты |  |  | 201 | 1 | 3 |  | 2 | 460970.87
50 | 0 | 0 | 1 | 202 | 33384.65 | СтМатОб | Стоимость материальных ресурсов (всего) |  |  | 202 | 2 | 3 |  | 2 | 419711.36
50 | 0 | 0 | 1 | 222 | 0 | СтМатОбЗак | Стоимость материалов и оборудования заказчика |  |  | 222 | 3 | 3 |  | 2 | 0
50 | 0 | 0 | 1 | 225 | 33384.65 | СтМатОбПод | Стоимость материалов и оборудования подрядчика |  |  | 225 | 4 | 3 |  | 2 | 419711.36
50 | 0 | 0 | 1 | 226 | 33384.65 | СтМат | Стоимость материалов (всего) |  |  | 226 | 5 | 3 |  | 2 | 419711.36
50 | 0 | 0 | 1 | 227 | 0 | СтМатЗак | Стоимость материалов заказчика |  |  | 227 | 6 | 3 |  | 2 | 0
50 | 0 | 0 | 1 | 228 | 33384.65 | СтМатПод | Стоимость материалов подрядчика |  |  | 228 | 7 | 3 |  | 2 | 419711.36
50 | 0 | 0 | 1 | 216 | 0 | Оборуд | Стоимость оборудования (всего) |  |  | 216 | 8 | 3 |  | 2 | 0
50 | 0 | 0 | 1 | 223 | 0 | ОборудЗак | Стоимость оборудования заказчика |  |  | 223 | 9 | 3 |  | 2 | 0
50 | 0 | 0 | 1 | 229 | 0 | ОборудПод | Стоимость оборудования подрядчика |  |  | 229 | 10 | 3 |  | 2 | 0
50 | 0 | 0 | 1 | 203 | 1988.65 | ЭММ | Эксплуатация машин |  |  | 203 | 11 | 3 |  | 2 | 13244.37
50 | 0 | 0 | 1 | 231 | 0 | ЭММсНРиСП | Эксплуатация машин по ТСН-2001.16 |  |  | 231 | 12 | 3 |  | 2 | 0
50 | 0 | 0 | 1 | 204 | 215.37 | ЗПМ | ЗП машинистов |  |  | 204 | 13 | 3 |  | 2 | 1434.35
50 | 0 | 0 | 1 | 205 | 4206.5 | ОЗП | Основная ЗП рабочих |  |  | 205 | 14 | 3 |  | 2 | 28015.14
50 | 0 | 0 | 1 | 232 | 0 | ОЗПсНРиСП | Основная ЗП рабочих по ТСН-2001.16 |  |  | 232 | 15 | 3 |  | 2 | 0
50 | 0 | 0 | 1 | 214 | 147.32 | Строит | Строительные работы с НР и СП |  |  | 214 | 16 | 3 |  | 2 | 980.93
50 | 0 | 0 | 1 | 215 | 46478.56 | Монтаж | Монтажные работы с НР и СП |  |  | 215 | 17 | 3 |  | 2 | 506916.44
50 | 0 | 0 | 1 | 217 | 0 | Прочие | Прочие работы с НР и СП |  |  | 217 | 18 | 3 |  | 2 | 0
50 | 0 | 0 | 1 | 230 | 0 | ПрочиеЗатр | Прочие затраты по ТСН-2001.16 |  |  | 230 | 19 | 3 |  | 2 | 0
50 | 0 | 0 | 1 | 206 | 0 | ВозврМат | Возврат материалов |  |  | 206 | 20 | 3 |  | 2 | 0
50 | 0 | 0 | 1 | 207 | 433.4384 | ТрудСтр | Трудозатраты строителей |  |  | 207 | 21 | 3 |  | -1 | 433.4384
50 | 0 | 0 | 1 | 208 | 18.4619 | ТрудМаш | Трудозатраты машинистов |  |  | 208 | 22 | 3 |  | -1 | 18.4619
50 | 0 | 0 | 1 | 209 | 0 | ТранспМат | Транспорт материалов |  |  | 209 | 23 | 3 |  | 2 | 0
50 | 0 | 0 | 1 | 210 | 4184.98 | НР | Накладные расходы |  |  | 210 | 24 | 3 |  | 2 | 27871.79
50 | 0 | 0 | 1 | 211 | 2861.1 | СмПриб | Сметная прибыль |  |  | 211 | 25 | 3 |  | 2 | 19054.71
50 | 0 | 0 | 1 | 224 | 46625.88 | Всего | Всего с НР и СП |  |  | 224 | 26 | 3 |  | 2 | 507897.37
4 | 1 |  | 558 |  | Новый раздел | Раздел 4: Сантехнические работы |  | 0 |  | 0 | [10 empty] | 0 | [53 empty] | 0 | [11 empty] | 0
52 | 1 | 4 | 541 | 0 | Новый раздел | Раздел 4: Сантехнические работы | [7 empty] | 26436.91 | 25976.5 | 34.86 | 8.39 | 425.55 | 0 | 42.4 | 0.6605 | 0 | 472.49 | 294.51 | 0 | 0 | 26436.91 | 25976.5 | 34.86 | 8.39 | 425.55 | 0 | 42.4 | 0.6605 | 0 | 472.49 | 294.51 | 0 | 0 | 0 | 0 | 0 | 27203.91 | 27203.91 | 0 | 0 | 25976.5 | 25976.5 | 0 | 25976.5 | 0 | 0 | 0 | 0 | 0 | 0 | 0 | 0 | 0 | 0 | 0 | 0 | 0 | 0 | 0 | 0 | 0 | 0 | 0 | 0 | 0 | 0 | 0 | 0 | 0 | 0 | 0 | 27203.91 | 27203.91 | 0 | 0 | 25976.5 | 25976.5 | 0 | 25976.5 | 0 | 0 | 0 | 0 | 0 | 0 | 0 | 0 | 0 | 0 | 0 | 0 | 0 | 0 | 0 | 0 | 0 | 0 | 0 | 0 | 0 | 0 | 0 | 0 | 176069.86 | 173003.5 | 232.15 | 55.88 | 2834.21 | 0 | 42.4 | 0.6605 | 0 | 3146.8 | 1961.4 | 0 | 0 | 176069.86 | 173003.5 | 232.15 | 55.88 | 2834.21 | 0 | 42.4 | 0.6605 | 0 | 3146.8 | 1961.4 | 0 | 0 | 0 | 0 | 0 | 181178.06 | 181178.06 | 0 | 0 | 173003.5 | 173003.5 | 0 | 173003.5 | 0 | 0 | 0 | 0 | 0 | 0 | 0 | 0 | 0 | 0 | 0 | 0 | 0 | 0 | 0 | 0 | 0 | 0 | 0 | 0 | 0 | 0 | 0 | 0 | 0 | 0 | 0 | 181178.06 | 181178.06 | 0 | 0 | 173003.5 | 173003.5 | 0 | 173003.5 | 0 | 0 | 0 | 0 | 0 | 0 | 0 | 0 | 0 | 0 | 0 | 0 | 0 | 0 | 0 | 0 | 0 | 0 | 0 | 0 | 0 | 0 | 0 | 0
17 | 1 | 883 | 845 | 58 | 65-19-2 | Демонтаж радиаторов весом до 160 кг | 100 ШТ | 0.05 | 0 |  |  |  |  | 68.14 | 0 | 5.97 | 2.58 | 62.17 | 0 | 7.9 | 0.191 | 0 | 47.92 | 32.38 |  | 16781625 | 1362.87 | 0 | 119.41 | 51.57 | 1243.46 | 0 | 158 | 3.82 | 0 | 1362.87 | 0 | 119.41 | 51.57 | 1243.46 | 0 | 158 | 3.82 | 0 | 74 | 50 | 1 | 1 |  |  | 1 | 1 | 1 | 1 |  |  |  |  | 0 | 1 | ФЕРр-2001, 65-19-2, приказ Минстроя России №1039/пр от 30.12.2016г. |  |  | 65003 | 0 |  | 0 | 6 | 0 | 1 | 1 | 1 | 1 | 1 | 1 |  | 74 | 50 |  |  |  | 0 | 0 | 0 | [5 empty] | 0 |  | 0 | 68.14 | 0 | 119.41 | 51.57 | 1243.46 | 0 | 158 | 3.82 | 0 | 47.915 | 32.375 | [13 empty] | 0 | 0 | 1 | 1 |  |  |  | 1013 | 100 ШТ | 100 ШТ | 1 | [6 empty] | 16510578 | 6 | Ремонтно-строительные работы | 0 |  | 1 | 65003 | Внтуренниие с/техработы: демонтаж, разборка, промывка | рФЕР-65 |  |  |  | 0 | 1362.87 | 0 | 119.41 | 51.57 | 1243.46 | 158 | 3.82 | 0 | [17 empty] | 0 | 0 | 0 |  |  |  |  | 74 | 50 |  |  |  |  | 0 |  | -1593086821 | 2 | 1 | -2 | 0 | 0 | 0 | 148.44 | 148.44 | 0 | 0 |  | 0 | 3 | 0 |  | 0 | 1 | 0 | 0 | 0 | 0 | 0
17 | 1 | 886 | 848 | 58 | 65-19-2 | Демонтаж радиаторов весом до 160 кг | 100 ШТ | 0.05 | 0 |  |  |  |  | 453.83 | 0 | 39.76 | 17.17 | 414.07 | 0 | 7.9 | 0.191 | 0 | 319.12 | 215.62 |  | 16781639 | 1362.87 | 0 | 119.41 | 51.57 | 1243.46 | 0 | 158 | 3.82 | 0 | 1362.87 | 0 | 119.41 | 51.57 | 1243.46 | 0 | 158 | 3.82 | 0 | 74 | 50 | 1 | 1 |  |  | 6.66 | 6.66 | 6.66 | 6.66 |  |  |  |  | 0 | 1 | ФЕРр-2001, 65-19-2, приказ Минстроя России №1039/пр от 30.12.2016г. |  |  | 65003 | 0 |  | 0 | 6 | 0 | 6.66 | 1 | 1 | 1 | 1 | 1 |  | 74 | 50 |  |  |  | 0 | 0 | 0 | [5 empty] | 0 |  | 0 | 453.83 | 0 | 795.2706 | 343.4562 | 8281.4436 | 0 | 158 | 3.82 | 0 | 319.1176 | 215.62 | [13 empty] | 0 | 0 | 1 | 1 |  |  |  | 1013 | 100 ШТ | 100 ШТ | 1 | [6 empty] | 16510578 | 6 | Ремонтно-строительные работы | 0 |  | 1 | 65003 | Внтуренниие с/техработы: демонтаж, разборка, промывка | рФЕР-65 |  |  |  | 0 | 1362.87 | 0 | 119.41 | 51.57 | 1243.46 | 158 | 3.82 | 0 | [17 empty] | 0 | 0 | 0 |  |  |  |  | 74 | 50 |  |  |  |  | 0 |  | -1593086821 | 1 | 1 | 4 | 0 | 0 | 0 | 988.57 | 988.57 | 0 | 0 |  | 0 | 3 | 0 |  | 0 | 1 | 0 | 0 | 0 | 0 | 0
17 | 1 | 897 | 860 | 59 | 18-03-001-02 | Установка радиаторов стальных | 100 квт | 0.12 | 0 |  |  |  |  | 249.44 | 139.35 | 28.89 | 5.81 | 81.2 | 0 | 9.0528 | 0.4695 | 0 | 100.06 | 61.78 |  | 16781625 | 2078.6795 | 1161.26 | 240.725 | 48.4375 | 676.6945 | 0 | 75.44 | 3.9125 | 0 | 1942.27 | 1161.26 | 192.58 | 38.75 | 588.43 | 0 | 65.6 | 3.13 | 0 | 115 | 71 | 1 | 1 |  |  | 1 | 1 | 1 | 1 |  |  |  |  | 0 | 1 | ФЕР-2001, 18-03-001-02, приказ Минстроя России №1039/пр от 30.12.2016г. |  |  | 18001 | 0 |  | 0 | 2 | 0 | 1 | 1 | 1 | 1 | 1 | 1 |  | 128 | 83 |  |  |  | 0 | 0 | 0 | [5 empty] | 0 | Поправка: МДС 81-35.2004, п.4.7 Наименование: Работы, выполняемые при реконструкции зданий и сооружений работы, аналогичные технологическим процессам в новом строительстве (в том числе возведение новых конструктивных элементов) стоимость которых определена по соответствующим сборникам ФЕР, кроме сборника № 46 «Работы при реконструкции зданий и сооружений» | 0 | 249.44 | 1161.26 | 240.725 | 48.4375 | 676.6945 | 0 | 75.44 | 3.9125 | 0 | 100.0615 | 61.7771 |  |  |  |  | )*1,25 | )*1,25 | )*1,15 |  | )*1,15 | )*1,25 |  |  |  | 0 | 0 | 1 | 1 |  |  |  | 1013 | 100 квт | 100 квт | 1 | [6 empty] | 16510516 | 2 | Общестроительные работы | 0 |  | 1 | 18001 | Отопление - внутренние устройства | ФЕР-18 |  | Поправка: МДС 81-35.2004, п.4.7 |  | 0 | 1942.27 | 1161.26 | 192.58 | 38.75 | 588.43 | 65.6 | 3.13 | 0 | [17 empty] | 0 | 0 | 0 | *0,9 | *0,85 |  |  | 115.2 | 70.55 |  |  |  |  | 0 |  | -243626587 | 2 | 1 | -2 | 0 | 0 | 0 | 411.28 | 411.28 | 0 | 0 |  | 0 | 3 | 0 |  | 0 | 1 | 0 | 0 | 0 | 0 | 0
17 | 1 | 908 | 872 | 59 | 18-03-001-02 | Установка радиаторов стальных | 100 квт | 0.12 | 0 |  |  |  |  | 1661.28 | 928.08 | 192.39 | 38.71 | 540.81 | 0 | 9.0528 | 0.4695 | 0 | 666.45 | 411.46 |  | 16781639 | 2078.6795 | 1161.26 | 240.725 | 48.4375 | 676.6945 | 0 | 75.44 | 3.9125 | 0 | 1942.27 | 1161.26 | 192.58 | 38.75 | 588.43 | 0 | 65.6 | 3.13 | 0 | 115 | 71 | 1 | 1 |  |  | 6.66 | 6.66 | 6.66 | 6.66 |  |  |  |  | 0 | 1 | ФЕР-2001, 18-03-001-02, приказ Минстроя России №1039/пр от 30.12.2016г. |  |  | 18001 | 0 |  | 0 | 2 | 0 | 6.66 | 1 | 1 | 1 | 1 | 1 |  | 128 | 83 |  |  |  | 0 | 0 | 0 | [5 empty] | 0 | Поправка: МДС 81-35.2004, п.4.7 Наименование: Работы, выполняемые при реконструкции зданий и сооружений работы, аналогичные технологическим процессам в новом строительстве (в том числе возведение новых конструктивных элементов) стоимость которых определена по соответствующим сборникам ФЕР, кроме сборника № 46 «Работы при реконструкции зданий и сооружений» | 0 | 1661.28 | 7733.9916 | 1603.2285 | 322.5938 | 4506.7854 | 0 | 75.44 | 3.9125 | 0 | 666.448 | 411.4592 |  |  |  |  | )*1,25 | )*1,25 | )*1,15 |  | )*1,15 | )*1,25 |  |  |  | 0 | 0 | 1 | 1 |  |  |  | 1013 | 100 квт | 100 квт | 1 | [6 empty] | 16510516 | 2 | Общестроительные работы | 0 |  | 1 | 18001 | Отопление - внутренние устройства | ФЕР-18 |  | Поправка: МДС 81-35.2004, п.4.7 |  | 0 | 1942.27 | 1161.26 | 192.58 | 38.75 | 588.43 | 65.6 | 3.13 | 0 | [17 empty] | 0 | 0 | 0 | *0,9 | *0,85 |  |  | 115.2 | 70.55 |  |  |  |  | 0 |  | -243626587 | 1 | 1 | 4 | 0 | 0 | 0 | 2739.19 | 2739.19 | 0 | 0 |  | 0 | 3 | 0 |  | 0 | 1 | 0 | 0 | 0 | 0 | 0
18 | 1 | 897 |  | 59,1 | 18.5.10.06 | Радиаторы | квт | 12 | 100 |  |  |  |  | 0 | 0 | 0 | 0 | 0 | 0 | 0 | 0 | 0 | 0 | 0 |  | 16781625 | 0 | 0 | 0 | 0 | 0 | 0 | 0 | 0 | 0 | 0 | 0 | 0 | 0 | 0 | 0 | 0 | 0 | 0 | 115 | 71 | 1 | 1 |  |  | 1 | 1 | 1 | 1 |  |  |  |  | 3 | 1 |  |  |  | 18001 | 0 |  | 0 | 2 | 0 | 1 | 1 | 1 | 1 | 1 | 1 |  | 128 | 83 |  |  |  | 0 | 0 | 0 | [5 empty] | 0 |  | 0 | 0 | 0 | 0 | 0 | 0 | 0 | 0 | 0 | 0 | 0 | 0 | [13 empty] | 0 | 0 | 1 | 1 |  |  |  | 1013 | квт | квт | 1 | [6 empty] | 16510516 | 2 | Общестроительные работы | 0 |  | 1 | 18001 | Отопление - внутренние устройства | ФЕР-18 |  |  |  | 0 | 0 | 0 | 0 | 0 | 0 | 0 | 0 | [18 empty] | 0 | 0 | 0 | *0,9 | *0,85 |  |  | 115.2 | 70.55 |  |  |  |  | 0 |  | 704408924 | 2 | 1 | -2 | 0 | 0 | 0 | 0 | 0 | 0 | 0 |  | 0 | 3 | 0 |  | 0 | 1 | 0 | 0 | 0 | 0 | 0
18 | 1 | 908 |  | 59,1 | 18.5.10.06 | Радиаторы | квт | 12 | 100 |  |  |  |  | 0 | 0 | 0 | 0 | 0 | 0 | 0 | 0 | 0 | 0 | 0 |  | 16781639 | 0 | 0 | 0 | 0 | 0 | 0 | 0 | 0 | 0 | 0 | 0 | 0 | 0 | 0 | 0 | 0 | 0 | 0 | 115 | 71 | 1 | 1 |  |  | 6.66 | 1 | 1 | 6.66 |  |  |  |  | 3 | 1 |  |  |  | 18001 | 0 |  | 0 | 2 | 0 | 1 | 1 | 1 | 1 | 1 | 1 |  | 128 | 83 |  |  |  | 0 | 0 | 0 | [5 empty] | 0 |  | 0 | 0 | 0 | 0 | 0 | 0 | 0 | 0 | 0 | 0 | 0 | 0 | [13 empty] | 0 | 0 | 1 | 1 |  |  |  | 1013 | квт | квт | 1 | [6 empty] | 16510516 | 2 | Общестроительные работы | 0 |  | 1 | 18001 | Отопление - внутренние устройства | ФЕР-18 |  |  |  | 0 | 0 | 0 | 0 | 0 | 0 | 0 | 0 | [18 empty] | 0 | 0 | 0 | *0,9 | *0,85 |  |  | 115.2 | 70.55 |  |  |  |  | 0 |  | 704408924 | 1 | 1 | 4 | 0 | 0 | 0 | 0 | 0 | 0 | 0 |  | 0 | 3 | 0 |  | 0 | 1 | 0 | 0 | 0 | 0 | 0
18 | 1 | 896 |  | 59,2 | 18.5.10.05-0024 | Радиаторы биметаллические, марка Vector LuxHIT 500/80/12, | шт. | 5 | 41.6667 |  |  |  |  | 5806.55 | 5806.55 | 0 | 0 | 0 | 0 | 0 | 0 | 0 | 0 | 0 |  | 16781625 | 1161.31 | 1161.31 | 0 | 0 | 0 | 0 | 0 | 0 | 0 | 1161.31 | 1161.31 | 0 | 0 | 0 | 0 | 0 | 0 | 0 | 115 | 71 | 1 | 1 |  |  | 1 | 1 | 1 | 1 |  |  |  |  | 3 | 1 | ФССЦ-2001, 18.5.10.05-0024, приказ Минстроя России №1039/пр от 30.12.2016г. |  |  | 18001 | 0 |  | 0 | 2 | 0 | 1 | 1 | 1 | 1 | 1 | 1 |  | 128 | 83 |  |  |  | 0 | 0 | 0 | [5 empty] | 0 |  | 0 | 5806.55 | 1161.31 | 0 | 0 | 0 | 0 | 0 | 0 | 0 | 0 | 0 | [13 empty] | 0 | 0 | 1 | 1 |  |  |  | 1010 | шт. | шт. | 1 | [6 empty] | 16510516 | 2 | Общестроительные работы | 0 |  | 1 | 18001 | Отопление - внутренние устройства | ФЕР-18 |  |  |  | 0 | 1161.31 | 1161.31 | 0 | 0 | 0 | 0 | 0 | [18 empty] | 0 | 0 | 0 | *0,9 | *0,85 |  |  | 115.2 | 70.55 |  |  |  |  | 0 |  | -1092235938 | 2 | 1 | -2 | 0 | 0 | 0 | 5806.55 | 5806.55 | 0 | 0 |  | 0 | 3 | 0 |  | 0 | 1 | 0 | 0 | 0 | 0 | 0
18 | 1 | 907 |  | 59,2 | 18.5.10.05-0024 | Радиаторы биметаллические, марка Vector LuxHIT 500/80/12, | шт. | 5 | 41.6667 |  |  |  |  | 38671.62 | 38671.62 | 0 | 0 | 0 | 0 | 0 | 0 | 0 | 0 | 0 |  | 16781639 | 1161.31 | 1161.31 | 0 | 0 | 0 | 0 | 0 | 0 | 0 | 1161.31 | 1161.31 | 0 | 0 | 0 | 0 | 0 | 0 | 0 | 115 | 71 | 1 | 1 |  |  | 6.66 | 1 | 1 | 6.66 |  |  |  |  | 3 | 1 | ФССЦ-2001, 18.5.10.05-0024, приказ Минстроя России №1039/пр от 30.12.2016г. |  |  | 18001 | 0 |  | 0 | 2 | 0 | 1 | 1 | 1 | 1 | 1 | 1 |  | 128 | 83 |  |  |  | 0 | 0 | 0 | [5 empty] | 0 |  | 0 | 38671.62 | 7734.3246 | 0 | 0 | 0 | 0 | 0 | 0 | 0 | 0 | 0 | [13 empty] | 0 | 0 | 1 | 1 |  |  |  | 1010 | шт. | шт. | 1 | [6 empty] | 16510516 | 2 | Общестроительные работы | 0 |  | 1 | 18001 | Отопление - внутренние устройства | ФЕР-18 |  |  |  | 0 | 1161.31 | 1161.31 | 0 | 0 | 0 | 0 | 0 | [18 empty] | 0 | 0 | 0 | *0,9 | *0,85 |  |  | 115.2 | 70.55 |  |  |  |  | 0 |  | -1092235938 | 1 | 1 | 4 | 0 | 0 | 0 | 38671.62 | 38671.62 | 0 | 0 |  | 0 | 3 | 0 |  | 0 | 1 | 0 | 0 | 0 | 0 | 0
17 | 1 | 913 | 884 | 60 | 20-06-018-09 | Установка сплит-систем с внутренним блоком кассетного типа мощностью до 5 кВт | КОМПЛ | 4 | 0 |  |  |  |  | 333.1 | 50.92 | 0 | 0 | 282.18 | 0 | 25.4472 | 0 | 0 | 324.51 | 200.35 |  | 16781625 | 83.2756 | 12.73 | 0 | 0 | 70.5456 | 0 | 6.3618 | 0 | 0 | 63.85 | 12.73 | 0 | 0 | 51.12 | 0 | 4.61 | 0 | 0 | 115 | 71 | 1 | 1 |  |  | 1 | 1 | 1 | 1 |  |  |  |  | 0 | 1 | ФЕР-2001, 20-06-018-09, приказ Минстроя России №1039/пр от 30.12.2016г. |  |  | 20001 | 0 |  | 0 | 2 | 0 | 1 | 1 | 1 | 1 | 1 | 1 |  | 128 | 83 |  |  |  | 0 | 0 | 0 | [5 empty] | 0 | Поправка: МДС 81-35.2004, п.4.7 Наименование: Работы, выполняемые при реконструкции зданий и сооружений работы, аналогичные технологическим процессам в новом строительстве (в том числе возведение новых конструктивных элементов) стоимость которых определена по соответствующим сборникам ФЕР, кроме сборника № 46 «Работы при реконструкции зданий и сооружений» Поправка: МДС 81-35.2004, прил.1, т.1, п.2 Наименование: Производство строительных и других работ в существующих зданиях и сооружениях, освобожденных от оборудования и других предметов, мешающих нормальному производству работ. | 0 | 333.1 | 12.73 | 0 | 0 | 70.5456 | 0 | 6.3618 | 0 | 0 | 324.507 | 200.3478 |  |  |  |  | )*1,25)*1,2 | )*1,25)*1,2 | )*1,15)*1,2 |  | )*1,15)*1,2 | )*1,25)*1,2 |  |  |  | 0 | 0 | 1 | 1 |  |  |  | 1013 | КОМПЛ | КОМПЛ | 1 | [6 empty] | 16510518 | 2 | Общестроительные работы | 0 |  | 1 | 20001 | Вентиляция и кондиционирование | ФЕР-20 |  | Поправка: МДС 81-35.2004, п.4.7 Поправка: МДС 81-35.2004, прил.1, т.1, п.2 |  | 0 | 63.85 | 12.73 | 0 | 0 | 51.12 | 4.61 | 0 | 0 | [17 empty] | 0 | 0 | 0 | *0,9 | *0,85 |  |  | 115.2 | 70.55 |  |  |  |  | 0 |  | 336503822 | 2 | 1 | -2 | 0 | 0 | 0 | 857.96 | 857.96 | 0 | 0 |  | 0 | 3 | 0 |  | 0 | 1 | 0 | 0 | 0 | 0 | 0
17 | 1 | 918 | 896 | 60 | 20-06-018-09 | Установка сплит-систем с внутренним блоком кассетного типа мощностью до 5 кВт | КОМПЛ | 4 | 0 |  |  |  |  | 2218.46 | 339.13 | 0 | 0 | 1879.33 | 0 | 25.4472 | 0 | 0 | 2161.23 | 1334.32 |  | 16781639 | 83.2756 | 12.73 | 0 | 0 | 70.5456 | 0 | 6.3618 | 0 | 0 | 63.85 | 12.73 | 0 | 0 | 51.12 | 0 | 4.61 | 0 | 0 | 115 | 71 | 1 | 1 |  |  | 6.66 | 6.66 | 6.66 | 6.66 |  |  |  |  | 0 | 1 | ФЕР-2001, 20-06-018-09, приказ Минстроя России №1039/пр от 30.12.2016г. |  |  | 20001 | 0 |  | 0 | 2 | 0 | 6.66 | 1 | 1 | 1 | 1 | 1 |  | 128 | 83 |  |  |  | 0 | 0 | 0 | [5 empty] | 0 | Поправка: МДС 81-35.2004, п.4.7 Наименование: Работы, выполняемые при реконструкции зданий и сооружений работы, аналогичные технологическим процессам в новом строительстве (в том числе возведение новых конструктивных элементов) стоимость которых определена по соответствующим сборникам ФЕР, кроме сборника № 46 «Работы при реконструкции зданий и сооружений» Поправка: МДС 81-35.2004, прил.1, т.1, п.2 Наименование: Производство строительных и других работ в существующих зданиях и сооружениях, освобожденных от оборудования и других предметов, мешающих нормальному производству работ. | 0 | 2218.46 | 84.7818 | 0 | 0 | 469.8337 | 0 | 6.3618 | 0 | 0 | 2161.2295 | 1334.3243 |  |  |  |  | )*1,25)*1,2 | )*1,25)*1,2 | )*1,15)*1,2 |  | )*1,15)*1,2 | )*1,25)*1,2 |  |  |  | 0 | 0 | 1 | 1 |  |  |  | 1013 | КОМПЛ | КОМПЛ | 1 | [6 empty] | 16510518 | 2 | Общестроительные работы | 0 |  | 1 | 20001 | Вентиляция и кондиционирование | ФЕР-20 |  | Поправка: МДС 81-35.2004, п.4.7 Поправка: МДС 81-35.2004, прил.1, т.1, п.2 |  | 0 | 63.85 | 12.73 | 0 | 0 | 51.12 | 4.61 | 0 | 0 | [17 empty] | 0 | 0 | 0 | *0,9 | *0,85 |  |  | 115.2 | 70.55 |  |  |  |  | 0 |  | 336503822 | 1 | 1 | 4 | 0 | 0 | 0 | 5714.01 | 5714.01 | 0 | 0 |  | 0 | 3 | 0 |  | 0 | 1 | 0 | 0 | 0 | 0 | 0
18 | 1 | 913 |  | 60,1 | 64.2.03.03-0004 | Кондиционеры бытовые настенные (наружный и внутренний блоки, теплоизолированные трубки 10 м, пульт), мощностью 5 кВт в комплекте | компл. | 4 | 1 |  |  |  |  | 19979.68 | 19979.68 | 0 | 0 | 0 | 0 | 0 | 0 | 0 | 0 | 0 |  | 16781625 | 4994.92 | 4994.92 | 0 | 0 | 0 | 0 | 0 | 0 | 0 | 4994.92 | 4994.92 | 0 | 0 | 0 | 0 | 0 | 0 | 0 | 115 | 71 | 1 | 1 |  |  | 1 | 1 | 1 | 1 |  |  |  |  | 3 | 1 | ФССЦ-2001, 64.2.03.03-0004, приказ Минстроя России №1039/пр от 30.12.2016г. |  |  | 20001 | 0 |  | 0 | 2 | 0 | 1 | 1 | 1 | 1 | 1 | 1 |  | 128 | 83 |  |  |  | 0 | 0 | 0 | [5 empty] | 0 |  | 0 | 19979.68 | 4994.92 | 0 | 0 | 0 | 0 | 0 | 0 | 0 | 0 | 0 | [13 empty] | 0 | 0 | 1 | 1 |  |  |  | 1013 | компл. | компл. | 1 | [6 empty] | 16510518 | 2 | Общестроительные работы | 0 |  | 1 | 20001 | Вентиляция и кондиционирование | ФЕР-20 |  |  |  | 0 | 4994.92 | 4994.92 | 0 | 0 | 0 | 0 | 0 | [18 empty] | 0 | 0 | 0 | *0,9 | *0,85 |  |  | 115.2 | 70.55 |  |  |  |  | 0 |  | 1269246251 | 2 | 1 | -2 | 0 | 0 | 0 | 19979.68 | 19979.68 | 0 | 0 |  | 0 | 3 | 0 |  | 0 | 1 | 0 | 0 | 0 | 0 | 0
18 | 1 | 918 |  | 60,1 | 64.2.03.03-0004 | Кондиционеры бытовые настенные (наружный и внутренний блоки, теплоизолированные трубки 10 м, пульт), мощностью 5 кВт в комплекте | компл. | 4 | 1 |  |  |  |  | 133064.67 | 133064.67 | 0 | 0 | 0 | 0 | 0 | 0 | 0 | 0 | 0 |  | 16781639 | 4994.92 | 4994.92 | 0 | 0 | 0 | 0 | 0 | 0 | 0 | 4994.92 | 4994.92 | 0 | 0 | 0 | 0 | 0 | 0 | 0 | 115 | 71 | 1 | 1 |  |  | 6.66 | 1 | 1 | 6.66 |  |  |  |  | 3 | 1 | ФССЦ-2001, 64.2.03.03-0004, приказ Минстроя России №1039/пр от 30.12.2016г. |  |  | 20001 | 0 |  | 0 | 2 | 0 | 1 | 1 | 1 | 1 | 1 | 1 |  | 128 | 83 |  |  |  | 0 | 0 | 0 | [5 empty] | 0 |  | 0 | 133064.67 | 33266.1672 | 0 | 0 | 0 | 0 | 0 | 0 | 0 | 0 | 0 | [13 empty] | 0 | 0 | 1 | 1 |  |  |  | 1013 | компл. | компл. | 1 | [6 empty] | 16510518 | 2 | Общестроительные работы | 0 |  | 1 | 20001 | Вентиляция и кондиционирование | ФЕР-20 |  |  |  | 0 | 4994.92 | 4994.92 | 0 | 0 | 0 | 0 | 0 | [18 empty] | 0 | 0 | 0 | *0,9 | *0,85 |  |  | 115.2 | 70.55 |  |  |  |  | 0 |  | 1269246251 | 1 | 1 | 4 | 0 | 0 | 0 | 133064.67 | 133064.67 | 0 | 0 |  | 0 | 3 | 0 |  | 0 | 1 | 0 | 0 | 0 | 0 | 0
51 | 1 | 4 | 541 |  | Новый раздел | Раздел 4: Сантехнические работы | 0 | [6 empty] | 26436.91 | 25976.5 | 34.86 | 8.39 | 425.55 | 0 | 42.4 | 0.6605 | 0 | 472.49 | 294.51 |  |  | 26436.91 | 25976.5 | 34.86 | 8.39 | 425.55 | 0 | 42.4 | 0.6605 | 0 | 472.49 | 294.51 |  |  | 0 | 0 | 0 | 27203.91 | 27203.91 | 0 | 0 | 25976.5 | 25976.5 | 0 | 25976.5 | 0 | 0 | 0 | 0 | [20 empty] | 0 | 0 | 0 | 27203.91 | 27203.91 | 0 | 0 | 25976.5 | 25976.5 | 0 | 25976.5 | 0 | 0 | 0 | 0 | [20 empty] | 176069.86 | 173003.5 | 232.15 | 55.88 | 2834.21 | 0 | 42.4 | 0.6605 | 0 | 3146.8 | 1961.4 |  |  | 176069.86 | 173003.5 | 232.15 | 55.88 | 2834.21 | 0 | 42.4 | 0.6605 | 0 | 3146.8 | 1961.4 |  |  | 0 | 0 | 0 | 181178.06 | 181178.06 | 0 | 0 | 173003.5 | 173003.5 | 0 | 173003.5 | 0 | 0 | 0 | 0 | [20 empty] | 0 | 0 | 0 | 181178.06 | 181178.06 | 0 | 0 | 173003.5 | 173003.5 | 0 | 173003.5 | 0 | 0 | 0 | 0 | [19 empty] | 0
50 | 0 | 0 | 1 | 201 | 26436.91 | ПЗ | Прямые затраты |  |  | 201 | 1 | 3 |  | 2 | 176069.86
50 | 0 | 0 | 1 | 202 | 25976.5 | СтМатОб | Стоимость материальных ресурсов (всего) |  |  | 202 | 2 | 3 |  | 2 | 173003.5
50 | 0 | 0 | 1 | 222 | 0 | СтМатОбЗак | Стоимость материалов и оборудования заказчика |  |  | 222 | 3 | 3 |  | 2 | 0
50 | 0 | 0 | 1 | 225 | 25976.5 | СтМатОбПод | Стоимость материалов и оборудования подрядчика |  |  | 225 | 4 | 3 |  | 2 | 173003.5
50 | 0 | 0 | 1 | 226 | 25976.5 | СтМат | Стоимость материалов (всего) |  |  | 226 | 5 | 3 |  | 2 | 173003.5
50 | 0 | 0 | 1 | 227 | 0 | СтМатЗак | Стоимость материалов заказчика |  |  | 227 | 6 | 3 |  | 2 | 0
50 | 0 | 0 | 1 | 228 | 25976.5 | СтМатПод | Стоимость материалов подрядчика |  |  | 228 | 7 | 3 |  | 2 | 173003.5
50 | 0 | 0 | 1 | 216 | 0 | Оборуд | Стоимость оборудования (всего) |  |  | 216 | 8 | 3 |  | 2 | 0
50 | 0 | 0 | 1 | 223 | 0 | ОборудЗак | Стоимость оборудования заказчика |  |  | 223 | 9 | 3 |  | 2 | 0
50 | 0 | 0 | 1 | 229 | 0 | ОборудПод | Стоимость оборудования подрядчика |  |  | 229 | 10 | 3 |  | 2 | 0
50 | 0 | 0 | 1 | 203 | 34.86 | ЭММ | Эксплуатация машин |  |  | 203 | 11 | 3 |  | 2 | 232.15
50 | 0 | 0 | 1 | 231 | 0 | ЭММсНРиСП | Эксплуатация машин по ТСН-2001.16 |  |  | 231 | 12 | 3 |  | 2 | 0
50 | 0 | 0 | 1 | 204 | 8.39 | ЗПМ | ЗП машинистов |  |  | 204 | 13 | 3 |  | 2 | 55.88
50 | 0 | 0 | 1 | 205 | 425.55 | ОЗП | Основная ЗП рабочих |  |  | 205 | 14 | 3 |  | 2 | 2834.21
50 | 0 | 0 | 1 | 232 | 0 | ОЗПсНРиСП | Основная ЗП рабочих по ТСН-2001.16 |  |  | 232 | 15 | 3 |  | 2 | 0
50 | 0 | 0 | 1 | 214 | 27203.91 | Строит | Строительные работы с НР и СП |  |  | 214 | 16 | 3 |  | 2 | 181178.06
50 | 0 | 0 | 1 | 215 | 0 | Монтаж | Монтажные работы с НР и СП |  |  | 215 | 17 | 3 |  | 2 | 0
50 | 0 | 0 | 1 | 217 | 0 | Прочие | Прочие работы с НР и СП |  |  | 217 | 18 | 3 |  | 2 | 0
50 | 0 | 0 | 1 | 230 | 0 | ПрочиеЗатр | Прочие затраты по ТСН-2001.16 |  |  | 230 | 19 | 3 |  | 2 | 0
50 | 0 | 0 | 1 | 206 | 0 | ВозврМат | Возврат материалов |  |  | 206 | 20 | 3 |  | 2 | 0
50 | 0 | 0 | 1 | 207 | 42.4 | ТрудСтр | Трудозатраты строителей |  |  | 207 | 21 | 3 |  | -1 | 42.4
50 | 0 | 0 | 1 | 208 | 0.6605 | ТрудМаш | Трудозатраты машинистов |  |  | 208 | 22 | 3 |  | -1 | 0.6605
50 | 0 | 0 | 1 | 209 | 0 | ТранспМат | Транспорт материалов |  |  | 209 | 23 | 3 |  | 2 | 0
50 | 0 | 0 | 1 | 210 | 472.49 | НР | Накладные расходы |  |  | 210 | 24 | 3 |  | 2 | 3146.8
50 | 0 | 0 | 1 | 211 | 294.51 | СмПриб | Сметная прибыль |  |  | 211 | 25 | 3 |  | 2 | 1961.4
50 | 0 | 0 | 1 | 224 | 27203.91 | Всего | Всего с НР и СП |  |  | 224 | 26 | 3 |  | 2 | 181178.06
4 | 1 |  | 596 |  | Новый раздел | Раздел 5 Разные работы |  | 0 |  | 0 | [10 empty] | 0 | [53 empty] | 0 | [11 empty] | 0
52 | 1 | 4 | 587 | 0 | Новый раздел | Раздел 5 Разные работы | [7 empty] | 0 | 0 | 0 | 0 | 0 | 0 | 0 | 0 | 0 | 0 | 0 | 0 | 0 | 0 | 0 | 0 | 0 | 0 | 0 | 0 | 0 | 0 | 0 | 0 | 0 | 0 | 0 | 0 | 0 | 993.66 | 993.66 | 0 | 0 | 0 | 0 | 0 | 0 | 0 | 0 | 0 | 0 | 0 | 0 | 0 | 0 | 0 | 0 | 0 | 0 | 0 | 0 | 0 | 0 | 0 | 0 | 0 | 0 | 0 | 0 | 0 | 0 | 0 | 0 | 0 | 993.66 | 993.66 | 0 | 0 | 0 | 0 | 0 | 0 | 0 | 0 | 0 | 0 | 0 | 0 | 0 | 0 | 0 | 0 | 0 | 0 | 0 | 0 | 0 | 0 | 0 | 0 | 0 | 0 | 0 | 0 | 0 | 0 | 0 | 0 | 0 | 0 | 0 | 0 | 0 | 0 | 0 | 0 | 0 | 0 | 0 | 0 | 0 | 0 | 0 | 0 | 0 | 0 | 0 | 0 | 0 | 0 | 0 | 0 | 0 | 0 | 0 | 6617.8 | 6617.8 | 0 | 0 | 0 | 0 | 0 | 0 | 0 | 0 | 0 | 0 | 0 | 0 | 0 | 0 | 0 | 0 | 0 | 0 | 0 | 0 | 0 | 0 | 0 | 0 | 0 | 0 | 0 | 0 | 0 | 0 | 0 | 0 | 0 | 6617.8 | 6617.8 | 0 | 0 | 0 | 0 | 0 | 0 | 0 | 0 | 0 | 0 | 0 | 0 | 0 | 0 | 0 | 0 | 0 | 0 | 0 | 0 | 0 | 0 | 0 | 0 | 0 | 0 | 0 | 0 | 0 | 0
17 | 1 |  |  | 61 | т01-01-01-041 | Погрузочные работы при автомобильных перевозках мусора строительного с погрузкой вручную | 1 Т ГРУЗА | 17.862 | 0 |  |  |  |  | 0 | 0 | 0 | 0 | 0 | 0 | 0 | 0 | 0 | 0 | 0 |  | 16781625 | 42.98 | 0 | 0 | 0 | 0 | 0 | 0 | 0 | 0 | 42.98 | 0 | 0 | 0 | 0 | 0 | 0 | 0 | 0 | 0 | 0 | 1 | 1 |  |  | 1 | 1 | 1 | 1 |  |  |  |  | 0 | 1 | ФССЦпг-2001, т01-01-01-041, приказ Минстроя России №1039/пр от 30.12.2016г. |  |  | 700004 | 0 |  | 0 | 19 | 0 | 1 | 1 | 1 | 1 | 1 | 1 |  | 0 | 0 |  |  |  | 0 | 0 | 0 | [5 empty] | 0 |  | 0 | 42.98 | 0 | 0 | 0 | 0 | 0 | 0 | 0 | 0 | 0 | 0 | [13 empty] | 0 | 0 | 1 | 1 |  |  |  | 1013 | 1 Т ГРУЗА | 1 Т ГРУЗА | 1 | [6 empty] | 16510675 | 19 | Погрузочно-разгрузочные работы | 0 |  | 1 | 700004 | Перевозка грузов , (ФССЦпр 2011-изм. № 4-6, раздел 1): погрузочно-разгрузочные работы (НР и СП в прям. затратах ) | ФССЦпр пог. а/п (2011,изм. 4-6) |  |  |  | 0 | 0 | 0 | 0 | 0 | 0 | 0 | 0 | 0 | [17 empty] | 0 | 0 | 0 |  |  |  |  | 0 | 0 |  |  |  |  | 0 |  | 811861299 | 2 | 1 | -2 | 2 | 0 | 0 | 767.71 | 767.71 | 0 | 0 |  | 0 | 3 | 0 |  | 0 | 1 | 0 | 0 | 0 | 0 | 0
17 | 1 |  |  | 61 | т01-01-01-041 | Погрузочные работы при автомобильных перевозках мусора строительного с погрузкой вручную | 1 Т ГРУЗА | 17.862 | 0 |  |  |  |  | 0 | 0 | 0 | 0 | 0 | 0 | 0 | 0 | 0 | 0 | 0 |  | 16781639 | 42.98 | 0 | 0 | 0 | 0 | 0 | 0 | 0 | 0 | 42.98 | 0 | 0 | 0 | 0 | 0 | 0 | 0 | 0 | 0 | 0 | 1 | 1 |  |  | 6.66 | 1 | 1 | 1 |  |  |  |  | 0 | 1 | ФССЦпг-2001, т01-01-01-041, приказ Минстроя России №1039/пр от 30.12.2016г. |  |  | 700004 | 0 |  | 0 | 19 | 0 | 1 | 1 | 1 | 1 | 1 | 1 |  | 0 | 0 |  |  |  | 0 | 0 | 0 | [5 empty] | 0 |  | 0 | 286.2468 | 0 | 0 | 0 | 0 | 0 | 0 | 0 | 0 | 0 | 0 | [13 empty] | 0 | 0 | 1 | 1 |  |  |  | 1013 | 1 Т ГРУЗА | 1 Т ГРУЗА | 1 | [6 empty] | 16510675 | 19 | Погрузочно-разгрузочные работы | 0 |  | 1 | 700004 | Перевозка грузов , (ФССЦпр 2011-изм. № 4-6, раздел 1): погрузочно-разгрузочные работы (НР и СП в прям. затратах ) | ФССЦпр пог. а/п (2011,изм. 4-6) |  |  |  | 0 | 0 | 0 | 0 | 0 | 0 | 0 | 0 | 0 | [17 empty] | 0 | 0 | 0 |  |  |  |  | 0 | 0 |  |  |  |  | 0 |  | 811861299 | 1 | 1 | 4 | 2 | 0 | 0 | 5112.94 | 5112.94 | 0 | 0 |  | 0 | 3 | 0 |  | 0 | 1 | 0 | 0 | 0 | 0 | 0
17 | 1 |  |  | 62 | т03-01-01-010 | Перевозка грузов I класса автомобилями бортовыми грузоподъемностью до 15 т на расстояние до 10 км | 1 Т ГРУЗА | 17.862 | 0 |  |  |  |  | 0 | 0 | 0 | 0 | 0 | 0 | 0 | 0 | 0 | 0 | 0 |  | 16781625 | 12.65 | 0 | 0 | 0 | 0 | 0 | 0 | 0 | 0 | 12.65 | 0 | 0 | 0 | 0 | 0 | 0 | 0 | 0 | 0 | 0 | 1 | 1 |  |  | 1 | 1 | 1 | 1 |  |  |  |  | 0 | 1 | ФССЦпг-2001, т03-01-01-010, приказ Минстроя России №1039/пр от 30.12.2016г. |  |  | 700005 | 0 |  | 0 | 10 | 0 | 1 | 1 | 1 | 1 | 1 | 1 |  | 0 | 0 |  |  |  | 0 | 0 | 0 | [5 empty] | 0 |  | 0 | 12.65 | 0 | 0 | 0 | 0 | 0 | 0 | 0 | 0 | 0 | 0 | [13 empty] | 0 | 0 | 1 | 1 |  |  |  | 1013 | 1 Т ГРУЗА | 1 Т ГРУЗА | 1 | [6 empty] | 16510679 | 10 | Перевозка грузов авто/транспортом | 0 |  | 1 | 700005 | Перевозкуа грузов (ФССЦпр-2011 - изм. 7, разделы 1-4) - по сметной стоимости | ФССЦпр , изм. 7 |  |  |  | 0 | 0 | 0 | 0 | 0 | 0 | 0 | 0 | 0 | [17 empty] | 0 | 0 | 0 |  |  |  |  | 0 | 0 |  |  |  |  | 0 |  | 1928226394 | 2 | 1 | -2 | 2 | 0 | 0 | 225.95 | 225.95 | 0 | 0 |  | 0 | 3 | 0 |  | 0 | 1 | 0 | 0 | 0 | 0 | 0
17 | 1 |  |  | 62 | т03-01-01-010 | Перевозка грузов I класса автомобилями бортовыми грузоподъемностью до 15 т на расстояние до 10 км | 1 Т ГРУЗА | 17.862 | 0 |  |  |  |  | 0 | 0 | 0 | 0 | 0 | 0 | 0 | 0 | 0 | 0 | 0 |  | 16781639 | 12.65 | 0 | 0 | 0 | 0 | 0 | 0 | 0 | 0 | 12.65 | 0 | 0 | 0 | 0 | 0 | 0 | 0 | 0 | 0 | 0 | 1 | 1 |  |  | 6.66 | 1 | 1 | 1 |  |  |  |  | 0 | 1 | ФССЦпг-2001, т03-01-01-010, приказ Минстроя России №1039/пр от 30.12.2016г. |  |  | 700005 | 0 |  | 0 | 10 | 0 | 1 | 1 | 1 | 1 | 1 | 1 |  | 0 | 0 |  |  |  | 0 | 0 | 0 | [5 empty] | 0 |  | 0 | 84.249 | 0 | 0 | 0 | 0 | 0 | 0 | 0 | 0 | 0 | 0 | [13 empty] | 0 | 0 | 1 | 1 |  |  |  | 1013 | 1 Т ГРУЗА | 1 Т ГРУЗА | 1 | [6 empty] | 16510679 | 10 | Перевозка грузов авто/транспортом | 0 |  | 1 | 700005 | Перевозкуа грузов (ФССЦпр-2011 - изм. 7, разделы 1-4) - по сметной стоимости | ФССЦпр , изм. 7 |  |  |  | 0 | 0 | 0 | 0 | 0 | 0 | 0 | 0 | 0 | [17 empty] | 0 | 0 | 0 |  |  |  |  | 0 | 0 |  |  |  |  | 0 |  | 1928226394 | 1 | 1 | 4 | 2 | 0 | 0 | 1504.86 | 1504.86 | 0 | 0 |  | 0 | 3 | 0 |  | 0 | 1 | 0 | 0 | 0 | 0 | 0
51 | 1 | 4 | 587 |  | Новый раздел | Раздел 5 Разные работы | 0 | [6 empty] | 0 | 0 | 0 | 0 | 0 | 0 | 0 | 0 | 0 | 0 | 0 |  |  | 0 | 0 | 0 | 0 | 0 | 0 | 0 | 0 | 0 | 0 | 0 |  |  | 0 | 0 | 0 | 993.66 | 993.66 | 0 | 0 | 0 | 0 | 0 | 0 | 0 | 0 | 0 | 0 | [20 empty] | 0 | 0 | 0 | 993.66 | 993.66 | 0 | 0 | 0 | 0 | 0 | 0 | 0 | 0 | 0 | 0 | [20 empty] | 0 | 0 | 0 | 0 | 0 | 0 | 0 | 0 | 0 | 0 | 0 |  |  | 0 | 0 | 0 | 0 | 0 | 0 | 0 | 0 | 0 | 0 | 0 |  |  | 0 | 0 | 0 | 6617.8 | 6617.8 | 0 | 0 | 0 | 0 | 0 | 0 | 0 | 0 | 0 | 0 | [20 empty] | 0 | 0 | 0 | 6617.8 | 6617.8 | 0 | 0 | 0 | 0 | 0 | 0 | 0 | 0 | 0 | 0 | [19 empty] | 0
50 | 0 | 0 | 1 | 201 | 0 | ПЗ | Прямые затраты |  |  | 201 | 1 | 3 |  | 2 | 0
50 | 0 | 0 | 1 | 202 | 0 | СтМатОб | Стоимость материальных ресурсов (всего) |  |  | 202 | 2 | 3 |  | 2 | 0
50 | 0 | 0 | 1 | 222 | 0 | СтМатОбЗак | Стоимость материалов и оборудования заказчика |  |  | 222 | 3 | 3 |  | 2 | 0
50 | 0 | 0 | 1 | 225 | 0 | СтМатОбПод | Стоимость материалов и оборудования подрядчика |  |  | 225 | 4 | 3 |  | 2 | 0
50 | 0 | 0 | 1 | 226 | 0 | СтМат | Стоимость материалов (всего) |  |  | 226 | 5 | 3 |  | 2 | 0
50 | 0 | 0 | 1 | 227 | 0 | СтМатЗак | Стоимость материалов заказчика |  |  | 227 | 6 | 3 |  | 2 | 0
50 | 0 | 0 | 1 | 228 | 0 | СтМатПод | Стоимость материалов подрядчика |  |  | 228 | 7 | 3 |  | 2 | 0
50 | 0 | 0 | 1 | 216 | 0 | Оборуд | Стоимость оборудования (всего) |  |  | 216 | 8 | 3 |  | 2 | 0
50 | 0 | 0 | 1 | 223 | 0 | ОборудЗак | Стоимость оборудования заказчика |  |  | 223 | 9 | 3 |  | 2 | 0
50 | 0 | 0 | 1 | 229 | 0 | ОборудПод | Стоимость оборудования подрядчика |  |  | 229 | 10 | 3 |  | 2 | 0
50 | 0 | 0 | 1 | 203 | 0 | ЭММ | Эксплуатация машин |  |  | 203 | 11 | 3 |  | 2 | 0
50 | 0 | 0 | 1 | 231 | 0 | ЭММсНРиСП | Эксплуатация машин по ТСН-2001.16 |  |  | 231 | 12 | 3 |  | 2 | 0
50 | 0 | 0 | 1 | 204 | 0 | ЗПМ | ЗП машинистов |  |  | 204 | 13 | 3 |  | 2 | 0
50 | 0 | 0 | 1 | 205 | 0 | ОЗП | Основная ЗП рабочих |  |  | 205 | 14 | 3 |  | 2 | 0
50 | 0 | 0 | 1 | 232 | 0 | ОЗПсНРиСП | Основная ЗП рабочих по ТСН-2001.16 |  |  | 232 | 15 | 3 |  | 2 | 0
50 | 0 | 0 | 1 | 214 | 993.66 | Строит | Строительные работы с НР и СП |  |  | 214 | 16 | 3 |  | 2 | 6617.8
50 | 0 | 0 | 1 | 215 | 0 | Монтаж | Монтажные работы с НР и СП |  |  | 215 | 17 | 3 |  | 2 | 0
50 | 0 | 0 | 1 | 217 | 0 | Прочие | Прочие работы с НР и СП |  |  | 217 | 18 | 3 |  | 2 | 0
50 | 0 | 0 | 1 | 230 | 0 | ПрочиеЗатр | Прочие затраты по ТСН-2001.16 |  |  | 230 | 19 | 3 |  | 2 | 0
50 | 0 | 0 | 1 | 206 | 0 | ВозврМат | Возврат материалов |  |  | 206 | 20 | 3 |  | 2 | 0
50 | 0 | 0 | 1 | 207 | 0 | ТрудСтр | Трудозатраты строителей |  |  | 207 | 21 | 3 |  | -1 | 0
50 | 0 | 0 | 1 | 208 | 0 | ТрудМаш | Трудозатраты машинистов |  |  | 208 | 22 | 3 |  | -1 | 0
50 | 0 | 0 | 1 | 209 | 0 | ТранспМат | Транспорт материалов |  |  | 209 | 23 | 3 |  | 2 | 0
50 | 0 | 0 | 1 | 210 | 0 | НР | Накладные расходы |  |  | 210 | 24 | 3 |  | 2 | 0
50 | 0 | 0 | 1 | 211 | 0 | СмПриб | Сметная прибыль |  |  | 211 | 25 | 3 |  | 2 | 0
50 | 0 | 0 | 1 | 224 | 993.66 | Всего | Всего с НР и СП |  |  | 224 | 26 | 3 |  | 2 | 6617.8
51 | 1 | 3 | 20 |  | Новая локальная смета | Новая локальная смета | 0 | [6 empty] | 265474.66 | 234451.16 | 6363.62 | 877.51 | 24659.88 | 0 | 2762.8964 | 77.1278 | 0 | 24064.21 | 15341.89 | [15 empty] | 0 | 0 | 0 | 305874.42 | 259337.67 | 46536.75 | 0 | 234451.16 | 234451.16 | 0 | 234451.16 | 0 | 0 | 0 | 0 | [55 empty] | 1965430.46 | 1758814.22 | 42381.73 | 5844.37 | 164234.51 | 0 | 2762.8964 | 77.1278 | 0 | 160267.4 | 102176.63 | [15 empty] | 0 | 0 | 0 | 2234492.29 | 1727188.38 | 507303.91 | 0 | 1758814.22 | 1758814.22 | 0 | 1758814.22 | 0 | 0 | 0 | 0 | [54 empty] | 0
50 | 0 | 0 | 1 | 201 | 265474.66 | ПЗ | Прямые затраты |  |  | 201 | 1 | 3 |  | 2 | 1965430.46
50 | 0 | 0 | 1 | 202 | 234451.16 | СтМатОб | Стоимость материальных ресурсов (всего) |  |  | 202 | 2 | 3 |  | 2 | 1758814.22
50 | 0 | 0 | 1 | 222 | 0 | СтМатОбЗак | Стоимость материалов и оборудования заказчика |  |  | 222 | 3 | 3 |  | 2 | 0
50 | 0 | 0 | 1 | 225 | 234451.16 | СтМатОбПод | Стоимость материалов и оборудования подрядчика |  |  | 225 | 4 | 3 |  | 2 | 1758814.22
50 | 0 | 0 | 1 | 226 | 234451.16 | СтМат | Стоимость материалов (всего) |  |  | 226 | 5 | 3 |  | 2 | 1758814.22
50 | 0 | 0 | 1 | 227 | 0 | СтМатЗак | Стоимость материалов заказчика |  |  | 227 | 6 | 3 |  | 2 | 0
50 | 0 | 0 | 1 | 228 | 234451.16 | СтМатПод | Стоимость материалов подрядчика |  |  | 228 | 7 | 3 |  | 2 | 1758814.22
50 | 0 | 0 | 1 | 216 | 0 | Оборуд | Стоимость оборудования (всего) |  |  | 216 | 8 | 3 |  | 2 | 0
50 | 0 | 0 | 1 | 223 | 0 | ОборудЗак | Стоимость оборудования заказчика |  |  | 223 | 9 | 3 |  | 2 | 0
50 | 0 | 0 | 1 | 229 | 0 | ОборудПод | Стоимость оборудования подрядчика |  |  | 229 | 10 | 3 |  | 2 | 0
50 | 0 | 0 | 1 | 203 | 6363.62 | ЭММ | Эксплуатация машин |  |  | 203 | 11 | 3 |  | 2 | 42381.73
50 | 0 | 0 | 1 | 231 | 0 | ЭММсНРиСП | Эксплуатация машин по ТСН-2001.16 |  |  | 231 | 12 | 3 |  | 2 | 0
50 | 0 | 0 | 1 | 204 | 877.51 | ЗПМ | ЗП машинистов |  |  | 204 | 13 | 3 |  | 2 | 5844.37
50 | 0 | 0 | 1 | 205 | 24659.88 | ОЗП | Основная ЗП рабочих |  |  | 205 | 14 | 3 |  | 2 | 164234.51
50 | 0 | 0 | 1 | 232 | 0 | ОЗПсНРиСП | Основная ЗП рабочих по ТСН-2001.16 |  |  | 232 | 15 | 3 |  | 2 | 0
50 | 0 | 0 | 1 | 214 | 259337.67 | Строит | Строительные работы с НР и СП |  |  | 214 | 16 | 3 |  | 2 | 1727188.38
50 | 0 | 0 | 1 | 215 | 46536.75 | Монтаж | Монтажные работы с НР и СП |  |  | 215 | 17 | 3 |  | 2 | 507303.91
50 | 0 | 0 | 1 | 217 | 0 | Прочие | Прочие работы с НР и СП |  |  | 217 | 18 | 3 |  | 2 | 0
50 | 0 | 0 | 1 | 230 | 0 | ПрочиеЗатр | Прочие затраты по ТСН-2001.16 |  |  | 230 | 19 | 3 |  | 2 | 0
50 | 0 | 0 | 1 | 206 | 0 | ВозврМат | Возврат материалов |  |  | 206 | 20 | 3 |  | 2 | 0
50 | 0 | 0 | 1 | 207 | 2762.8964 | ТрудСтр | Трудозатраты строителей |  |  | 207 | 21 | 3 |  | -1 | 2762.8964
50 | 0 | 0 | 1 | 208 | 77.1278 | ТрудМаш | Трудозатраты машинистов |  |  | 208 | 22 | 3 |  | -1 | 77.1278
50 | 0 | 0 | 1 | 209 | 0 | ТранспМат | Транспорт материалов |  |  | 209 | 23 | 3 |  | 2 | 0
50 | 0 | 0 | 1 | 210 | 24064.21 | НР | Накладные расходы |  |  | 210 | 24 | 3 |  | 2 | 160267.4
50 | 0 | 0 | 1 | 211 | 15341.89 | СмПриб | Сметная прибыль |  |  | 211 | 25 | 3 |  | 2 | 102176.63
50 | 0 | 0 | 1 | 0 | 305874.42 | Всего | Всего с НР и СП |  |  | 224 | 26 | 3 |  | 2 | 2234492.29
50 | 1 | 0 | 2 | 0 | 305874.42 | Итого 1 | Всего |  |  | 212 | 27 | 0 |  | 2 | 2234492.29
50 | 1 | 0 | 2 | 0 | 55057.4 | Итого2 | Итого НДС 18% |  |  | 212 | 28 | 0 |  | 2 | 402208.61
50 | 1 | 0 | 2 | 224 | 360931.82 | Итого 3 | Всего по смете |  |  | 212 | 29 | 0 |  | 2 | 2636700.9
51 | 718 | 1 | 12 |  | Новый объект | Капитальный ремонт актового зала Технологического института - филиала НИЯУ МИФИ (ТИ НИЯУ МИФИ) по адресу: Свердловская обл., г. Лесной, Коммунистический проспект, д.36 | 0 | [6 empty] | 265474.66 | 234451.16 | 6363.62 | 877.51 | 24659.88 | 0 | 2762.8964 | 77.1278 | 0 | 24064.21 | 15341.89 | [15 empty] | 0 | 0 | 0 | 305874.42 | 259337.67 | 46536.75 | 0 | 234451.16 | 234451.16 | 0 | 234451.16 | 0 | 0 | 0 | 0 | [55 empty] | 1965430.46 | 1758814.22 | 42381.73 | 5844.37 | 164234.51 | 0 | 2762.8964 | 77.1278 | 0 | 160267.4 | 102176.63 | [15 empty] | 0 | 0 | 0 | 2234492.29 | 1727188.38 | 507303.91 | 0 | 1758814.22 | 1758814.22 | 0 | 1758814.22 | 0 | 0 | 0 | 0 | [54 empty] | 0
50 | 0 | 0 | 1 | 201 | 265474.66 | ПЗ | Прямые затраты |  |  | 201 | 1 | 3 |  | 2 | 1965430.46
50 | 0 | 0 | 1 | 202 | 234451.16 | СтМатОб | Стоимость материальных ресурсов (всего) |  |  | 202 | 2 | 3 |  | 2 | 1758814.22
50 | 0 | 0 | 1 | 222 | 0 | СтМатОбЗак | Стоимость материалов и оборудования заказчика |  |  | 222 | 3 | 3 |  | 2 | 0
50 | 0 | 0 | 1 | 225 | 234451.16 | СтМатОбПод | Стоимость материалов и оборудования подрядчика |  |  | 225 | 4 | 3 |  | 2 | 1758814.22
50 | 0 | 0 | 1 | 226 | 234451.16 | СтМат | Стоимость материалов (всего) |  |  | 226 | 5 | 3 |  | 2 | 1758814.22
50 | 0 | 0 | 1 | 227 | 0 | СтМатЗак | Стоимость материалов заказчика |  |  | 227 | 6 | 3 |  | 2 | 0
50 | 0 | 0 | 1 | 228 | 234451.16 | СтМатПод | Стоимость материалов подрядчика |  |  | 228 | 7 | 3 |  | 2 | 1758814.22
50 | 0 | 0 | 1 | 216 | 0 | Оборуд | Стоимость оборудования (всего) |  |  | 216 | 8 | 3 |  | 2 | 0
50 | 0 | 0 | 1 | 223 | 0 | ОборудЗак | Стоимость оборудования заказчика |  |  | 223 | 9 | 3 |  | 2 | 0
50 | 0 | 0 | 1 | 229 | 0 | ОборудПод | Стоимость оборудования подрядчика |  |  | 229 | 10 | 3 |  | 2 | 0
50 | 0 | 0 | 1 | 203 | 6363.62 | ЭММ | Эксплуатация машин |  |  | 203 | 11 | 3 |  | 2 | 42381.73
50 | 0 | 0 | 1 | 231 | 0 | ЭММсНРиСП | Эксплуатация машин по ТСН-2001.16 |  |  | 231 | 12 | 3 |  | 2 | 0
50 | 0 | 0 | 1 | 204 | 877.51 | ЗПМ | ЗП машинистов |  |  | 204 | 13 | 3 |  | 2 | 5844.37
50 | 0 | 0 | 1 | 205 | 24659.88 | ОЗП | Основная ЗП рабочих |  |  | 205 | 14 | 3 |  | 2 | 164234.51
50 | 0 | 0 | 1 | 232 | 0 | ОЗПсНРиСП | Основная ЗП рабочих по ТСН-2001.16 |  |  | 232 | 15 | 3 |  | 2 | 0
50 | 0 | 0 | 1 | 214 | 259337.67 | Строит | Строительные работы с НР и СП |  |  | 214 | 16 | 3 |  | 2 | 1727188.38
50 | 0 | 0 | 1 | 215 | 46536.75 | Монтаж | Монтажные работы с НР и СП |  |  | 215 | 17 | 3 |  | 2 | 507303.91
50 | 0 | 0 | 1 | 217 | 0 | Прочие | Прочие работы с НР и СП |  |  | 217 | 18 | 3 |  | 2 | 0
50 | 0 | 0 | 1 | 230 | 0 | ПрочиеЗатр | Прочие затраты по ТСН-2001.16 |  |  | 230 | 19 | 3 |  | 2 | 0
50 | 0 | 0 | 1 | 206 | 0 | ВозврМат | Возврат материалов |  |  | 206 | 20 | 3 |  | 2 | 0
50 | 0 | 0 | 1 | 207 | 2762.8964 | ТрудСтр | Трудозатраты строителей |  |  | 207 | 21 | 3 |  | -1 | 2762.8964
50 | 0 | 0 | 1 | 208 | 77.1278 | ТрудМаш | Трудозатраты машинистов |  |  | 208 | 22 | 3 |  | -1 | 77.1278
50 | 0 | 0 | 1 | 209 | 0 | ТранспМат | Транспорт материалов |  |  | 209 | 23 | 3 |  | 2 | 0
50 | 0 | 0 | 1 | 210 | 24064.21 | НР | Накладные расходы |  |  | 210 | 24 | 3 |  | 2 | 160267.4
50 | 0 | 0 | 1 | 211 | 15341.89 | СмПриб | Сметная прибыль |  |  | 211 | 25 | 3 |  | 2 | 102176.63
50 | 0 | 0 | 1 | 0 | 305874.42 | Всего | Всего с НР и СП |  |  | 224 | 26 | 3 |  | 2 | 2234492.29
50 | 1 | 0 | 2 | 0 | 305874.42 | Итого 1 | Всего |  |  | 212 | 27 | 0 |  | 2 | 2234492.29
50 | 1 | 0 | 2 | 0 | 55057.4 | Итого2 | Итого НДС 18% |  |  | 212 | 28 | 0 |  | 2 | 402208.61
50 | 1 | 0 | 2 | 224 | 360931.82 | Итого 3 | Всего по смете |  |  | 212 | 29 | 0 |  | 2 | 2636700.9
70 | 1 |  | 1 | СТР_РЕК | СТРОИТЕЛЬСТВО и РЕКОНСТРУКЦИЯ зданий и сооружений всех назначений | 0 | 0 |  | 1 | 0 |  |  | 0 | 0
70 | 1 |  | 2 | РЕМ_ЖИЛ | КАП. РЕМ. ЖИЛЫХ И ОБЩЕСТВЕННЫХ ЗДАНИЙ | 1 | 0 |  | 1 | 0 |  |  | 0 | 1
70 | 1 |  | 3 | РЕМ_ПР | КАП. РЕМ. ПРОИЗВОДСТВЕННЫХ ЗД, и СООРУЖЕНИЙ, НАРУЖНЫХ ИНЖЕНЕРНЫХ СЕТЕЙ, УЛИЦ И ДОРОГ МЕСТНОГО ЗНАЧЕНИЯ, МОСТОВ И ПУТЕПРОВОДОВ | 0 | 0 |  | 1 | 0 |  |  | 0 | 0
70 | 1 |  | 4 | УПР | {вкл} - УПРОЩЕННОЕ НАЛОГООБЛОЖЕНИЕ | 0 | 0 | Для всех расценок. ( при применении упрощенной системы налогообложения) · {УПР} - ( вкл.) - при упрощенной системе ; к = 0,9 к СП ( к= 0,7 к НР отменен с 1.01.11) · {УПР} - ( выкл.) - при обычной системе налогообложения | 0 | 0 |  |  | 0 | 0
70 | 1 |  | 5 | ХОЗ | {вкл} - ХОЗЯЙСТВЕННЫЙ СПОСОБ | 0 | 0 | Для всех расценок. ( при хозяйственном способе производства работ): · {ХОЗ} - ( вкл.) - при хоз. способе (к=0,6 к НР ) · {ХОЗ} - ( выкл.) - при обычном способе производства работ | 0 | 0 |  |  | 0 | 0
70 | 1 |  | 6 | СЛЖ | {вкл} - При РЕКОНСТРУКЦИИ сложных объектов, РЕКОНСТРУКЦИИ и КАП. РЕМОНТЕ объектов с дейст. яд. реакторами | 0 | 0 | Для сборников ФЕР ( при производстве работ на технически сложных объектах ): · { СЛЖ } - (вкл.) - работа на сложных объектах (к=1,2 к НР) · { СЛЖ } - (выкл.) - работа на обычных объектах | 0 | 0 |  |  | 0 | 0
70 | 1 |  | 7 | М/Т/Я | Работы по строительству мостов, тоннелей, метрополитенов, атомных станций, объектов с ядерным топливом и радиокативными отходами ( письмо Госстроя РФ № 2536-ИП/12/ГС от 27.11.12), коэффициенты к НР =0,85 и к СП-0,8 не назначаются | 0 | 0 |  | 0 | 0 |  |  | 0 | 0
70 | 1 |  | 8 | ОПТ/В | {вкл} - Прокладка МЕЖДУГОРОДНИХ ВОЛОКОННО-ОПТИЧЕСКИХ ЛИНИЙ (для ФЕРм10, отд. 6 разд.3) {выкл} - Прокладка ГОРОДСКИХ ВОЛОКОННО-ОПТИТЕСКИХ ЛИНИЙ (для ФЕРм10, отд. 6 разд.3) | 0 | 0 | Для сборников ФЕРм-10 ( волоконно-оптические линии связи ): · {М_ГОР_опт} - ( вкл.) - междугородные сети связи ( НР=120% , СП=70% ) · {М_ГОР_опт} - ( выкл.) - городские сети связи ( НР=100%; СП=65%) | 0 | 0 |  |  | 0 | 0
70 | 1 |  | 9 | ЗАКР | {вкл} - Обслуживающие и сопутстующие работы в тоннелях при производве работ ЗАКРЫТЫМ СПОСОБОМ {выкл} - Обслуживающие и сопутстующие работы в тоннелях при производве работ ОТКРЫТЫМ (ФЕР-29, разд.04 ) | 0 | 0 | Для сборника ФЕР -29 ( сопутствующие работы в тоннелях и метро. ): · {ЗАКР} - (вкл.) - при выполнении работ в тоннелях и метро закрытым способом (НР=145% , СП=75%); · {ЗАКР} - (выкл.) - при выполнении работ в тоннелях и метро отк | 0 | 0 |  |  | 0 | 0
70 | 1 |  | 10 | АВИ | (вкл) - При работах по ДИСПЕТЧЕРЕЗАЦИИ управления движением АВИАТРАНСПОРТОМ {вкл} (монтажные работы ) | 0 | 0 | Для сборников ФЕРм 08;10;11 : · {мАВИА} - (вкл.) - производство монтажных работы по диспетчеризации управления движением авиатранспортном (НР=95%, СП=55%) ; · {мАВИА} - (выкл. ) - при производстве работ на прочих объектах , кром | 0 | 0 |  |  | 0 | 0
70 | 1 |  | 11 | АЭС | (вкл) - Производство эл./монт. работ на АЭС ( ФЕРм -08 , отдел 01-03 ), и контроль свар. швов на АЭС {вкл} (ФЕРм-39, отд. 02 и 03 ) (вык) - Произовдство эл./монт. работ и и контроль свар. швов на ОБЫЧНЫХ СООРУЖ, | 0 | 0 | Для сборника ФЕРм -39 и ФЕРМ-08 ( при работах по контролю сварных соединений) : {мАЭС} - ( вкл.) - при выполнении работ по на АЭС (HР=101%; СП= 68%; {мАЭС} - (выкл.) - при выполнении работ на обычных объектах | 0 | 0 |  |  | 0 | 0
70 | 1 |  | 12 | Инд_исп.Сводный | Используется Индекс "по сводному" | 0 | 0 |  | 0 | 0 |  |  | 0 | 0
70 | 1 |  | 1 | К_НР_РЕМ | при ремонте жилых и общественных зданий если ( если {РЕМ_ЖИЛ}= [вкл.] | 0.9 | 1 | Для сборников ФЕР и ФЕРмр : · Значение {_МДСрем_НР}= 0,90 - при ремонте зданий жилого и гражданского назначений ( 0,90 к НР) ; · Значение {_МДСрем_НР}= 1,00 - при строительстве и реконструкции объектов всех назначений | 0 | 0 |  |  | 0 | 0.9
70 | 1 |  | 2 | К_СП_РЕМ | к нормам СП при капитальном ремонте зданий и сооружений всех назначений ( если или {РЕМ_ЖИЛ}=[вкл] , или (РЕМ_ПР}=[вкл] ) | 0.85 | 1 | Для сборников ФЕР и ФЕРмр : · Значение {_МДСрем_СП} = 0.85 - при ремонте зданий всех назначений ( 0,85 к СП); · Значение {_МДСрем_СП} = 1,00 - при строительстве и реконструкции объектов всех назначений | 0 | 0 |  |  | 0 | 0.85
70 | 1 |  | 3 | К_НР_05 | К нормам НР с 1.01.2005 по 1.01.2011 | 1 | 0.85 | Для норм НР с 1.01.2011 года: · {_ТЕК_НР} = 0.85 - Коэффициент учитывающий изменение нормы страховых взносов с 1.01.1 - (при расчете в текущем уровне цен индексами по статьям затрат ) · {_ТЕК_НР} = 1,00 - при расчет в текущем уровне цен и при уп | 0 | 0 |  |  | 0 | 1
70 | 1 |  | 4 | К_НР_11 | Коэфф. к НР для текущего уровня цен с 01.01.2011 при обычном и упрощенном налогообложении при постатейной индексации | 1 | 0 |  | 0 | 0 |  |  | 0 | 1
70 | 1 |  | 5 | К_СП_11 | Коэф. к СП в текущем уровне цен с 01.01.2011 | 1 | 0.8 | Для норм СП с 1.01.2011 года: · {_ТЕК_СП} = 0.80 - Коэффициент учитывающий изменение нормы страховых взносов с 1.01.11 - (при расчете в текущем уровне цен индексами по статьям затрат ) · {_ТЕК_СП} = 1,00 - без учета | 0 | 0 |  |  | 0 | 1
70 | 1 |  | 6 | К_НР_12 | Корректировка НР с 03.12.12 если (М/Т/Я) = {выкл.} | 1 | 0 |  | 0 | 0 |  |  | 0 | 0.85
70 | 1 |  | 7 | К_СП_12 | Корректировка СП с 03.12.12 в текущем уровне цен по письму 2536-ИП/12/ГС от 27.11.12 ( если (М/Т/Я) = {выкл.} ) | 1 | 0 |  | 0 | 0 |  |  | 0 | 0.8
70 | 1 |  | 8 | К_НР_УПР | Коэф. к НР при упрощенном налогообложении ( если {УПР} = [вкл] ) | 0.7 | 0 |  | 0 | 0 |  |  | 0 | 0.94
70 | 1 |  | 9 | К_СП_УПР | Коэф. к СП при упрощенном налогообложении ( если {УПР} = [вкл] ) | 0.9 | 0 |  | 0 | 0 |  |  | 0 | 0.9
70 | 1 |  | 10 | К_НР_ХОЗ | Коэф. к НР при хозяйственном способе производства работ ( если {ХОЗ}= {вкл} ) | 0.6 | 0 |  | 0 | 0 |  |  | 0 | 0.6
70 | 1 |  | 11 | К_НР_СЛЖ | Коэф. при реконструкции сложных объектов и кап. ремонте объектов с яд. реакторами ( если {СЛЖ} = [вкл] ) | 1.2 | 0 |  | 0 | 0 |  |  | 0 | 1.2
70 | 1 |  | 12 | Р_ОКР | Разрядность округления результата расчета НР и СП ( с 01.01.2011 - до целых ) | 0 | 0 |  | 0 | 0 |  |  | 0 | 0
70 | 1 |  | 13 | К_НР_УПР_ПУ | Коэф. к НР при упрощенном налогообложении ( если {УПР} = [вкл] ) для расценок на изготовление материалов, полуфабрикатов, а также металлических и трубопроводных заготовок, изготовляемых в построечных условиях | 1 | 0 |  | 0 | 0 |  |  | 0 | 0.94
-1
75 | Базовый | 2000 | 0 | 1 | 0 | 0 | 1 | 0 | 1 | 0 | 0 | 0 | 16781625 | 1
75 | Текущий уровень цен | 2018 | 1 | 0 |  | 0 | 1 | 0 | 1 | 0 | 0 | 1 | 16781639 | 2
3 | Индексы за итогом | 6.66 | 1 | 1 | 1 | 1 | 1 | 1 | 1 | 1 | 1 | 6.66 | 1 | 1 | 1 | 1 | 1
65 |  | 1 | 0 | 245

## SourceObSm
0 | Smeta.RU (495) 974-1589 |  | _OBSM_ |  | 0 | 0 | 0 | Smeta.RU | НИЯУ МИФИ Доп. раб. место MCCS-0027251 | 0 | 27251 | 10 | 10 | 1 | 0 | 8
1 | 53 | 0 |  | 0 | Новый объект | Капитальный ремонт актового зала ТИ НИЯУ МИФИ |  | 0 |  | 0 |  |  |  | 0 | 0 | 0 | 0 | 0 |  |  | 0 | [20 empty] | Сметные нормы списания | Коды ценников | 1 | 1 | 0 | 0 | 1 | 0 | 6 | 2 | 1 | 1 | 0 | 0 | 0 | 0 | 0 | ФЕР-2017 | ТР для Версии 10: Центральные регионы (с учетом п-ма 2536-ИП/12/ГС от 22.03.2017 г | ФЕР-2017 | ФЕР-2017 | ФЕР-2017 | ФЕР-2017 | Поправки для ГСН 2017 от 31.03.2017 г | 0 | 0 | 524296 |  | 4 | 0
22 | 0 | 0 | 16781625 | 16781639 | 3
3 | 1 | Новая локальная смета | Новая локальная смета | 259.3377 | 46.5367 | 0 | 0 | 305.8744 | 24.6599 | [9 empty] | 1727.1884 | 507.3039 | 0 | 0 | 2234.4923 | 164.2345 | 0 | 0 | 0 | 265474.66 | 234451.16 | 0 | 0 | 0 | 6363.62 | 877.51 | 24659.88 | 259337.67 | 46536.75 | 0 | 0 | 2762.8964 | 77.1278 | 0 | 24064.21 | 15341.89 | 360931.82 | [6 empty] | 1965430.46 | 1758814.22 | 0 | 0 | 0 | 42381.73 | 5844.37 | 164234.51 | 1727188.38 | 507303.91 | 0 | 0 | 2762.8964 | 77.1278 | 0 | 160267.4 | 102176.63 | 2636700.9
51 |  |  |  | 259.3377 | 46.5367 | 0 | 0 | 305.8744 | 24.6599 | [9 empty] | 1727.1884 | 507.3039 | 0 | 0 | 2234.4923 | 164.2345
50 | 0 | 0 | 1 | 201 | 265474.66 | ПЗ | Прямые затраты |  |  | 201 | 1 | 3 |  | 2 | 1965430.46
50 | 0 | 0 | 1 | 202 | 234451.16 | СтМатОб | Стоимость материальных ресурсов (всего) |  |  | 202 | 2 | 3 |  | 2 | 1758814.22
50 | 0 | 0 | 1 | 222 | 0 | СтМатОбЗак | Стоимость материалов и оборудования заказчика |  |  | 222 | 3 | 3 |  | 2 | 0
50 | 0 | 0 | 1 | 225 | 234451.16 | СтМатОбПод | Стоимость материалов и оборудования подрядчика |  |  | 225 | 4 | 3 |  | 2 | 1758814.22
50 | 0 | 0 | 1 | 226 | 234451.16 | СтМат | Стоимость материалов (всего) |  |  | 226 | 5 | 3 |  | 2 | 1758814.22
50 | 0 | 0 | 1 | 227 | 0 | СтМатЗак | Стоимость материалов заказчика |  |  | 227 | 6 | 3 |  | 2 | 0
50 | 0 | 0 | 1 | 228 | 234451.16 | СтМатПод | Стоимость материалов подрядчика |  |  | 228 | 7 | 3 |  | 2 | 1758814.22
50 | 0 | 0 | 1 | 216 | 0 | Оборуд | Стоимость оборудования (всего) |  |  | 216 | 8 | 3 |  | 2 | 0
50 | 0 | 0 | 1 | 223 | 0 | ОборудЗак | Стоимость оборудования заказчика |  |  | 223 | 9 | 3 |  | 2 | 0
50 | 0 | 0 | 1 | 229 | 0 | ОборудПод | Стоимость оборудования подрядчика |  |  | 229 | 10 | 3 |  | 2 | 0
50 | 0 | 0 | 1 | 203 | 6363.62 | ЭММ | Эксплуатация машин |  |  | 203 | 11 | 3 |  | 2 | 42381.73
50 | 0 | 0 | 1 | 231 | 0 | ЭММсНРиСП | Эксплуатация машин по ТСН-2001.16 |  |  | 231 | 12 | 3 |  | 2 | 0
50 | 0 | 0 | 1 | 204 | 877.51 | ЗПМ | ЗП машинистов |  |  | 204 | 13 | 3 |  | 2 | 5844.37
50 | 0 | 0 | 1 | 205 | 24659.88 | ОЗП | Основная ЗП рабочих |  |  | 205 | 14 | 3 |  | 2 | 164234.51
50 | 0 | 0 | 1 | 232 | 0 | ОЗПсНРиСП | Основная ЗП рабочих по ТСН-2001.16 |  |  | 232 | 15 | 3 |  | 2 | 0
50 | 0 | 0 | 1 | 214 | 259337.67 | Строит | Строительные работы с НР и СП |  |  | 214 | 16 | 3 |  | 2 | 1727188.38
50 | 0 | 0 | 1 | 215 | 46536.75 | Монтаж | Монтажные работы с НР и СП |  |  | 215 | 17 | 3 |  | 2 | 507303.91
50 | 0 | 0 | 1 | 217 | 0 | Прочие | Прочие работы с НР и СП |  |  | 217 | 18 | 3 |  | 2 | 0
50 | 0 | 0 | 1 | 230 | 0 | ПрочиеЗатр | Прочие затраты по ТСН-2001.16 |  |  | 230 | 19 | 3 |  | 2 | 0
50 | 0 | 0 | 1 | 206 | 0 | ВозврМат | Возврат материалов |  |  | 206 | 20 | 3 |  | 2 | 0
50 | 0 | 0 | 1 | 207 | 2762.8964 | ТрудСтр | Трудозатраты строителей |  |  | 207 | 21 | 3 |  | -1 | 2762.8964
50 | 0 | 0 | 1 | 208 | 77.1278 | ТрудМаш | Трудозатраты машинистов |  |  | 208 | 22 | 3 |  | -1 | 77.1278
50 | 0 | 0 | 1 | 209 | 0 | ТранспМат | Транспорт материалов |  |  | 209 | 23 | 3 |  | 2 | 0
50 | 0 | 0 | 1 | 210 | 24064.21 | НР | Накладные расходы |  |  | 210 | 24 | 3 |  | 2 | 160267.4
50 | 0 | 0 | 1 | 211 | 15341.89 | СмПриб | Сметная прибыль |  |  | 211 | 25 | 3 |  | 2 | 102176.63
50 | 0 | 0 | 1 | 0 | 305874.42 | Всего | Всего с НР и СП |  |  | 224 | 26 | 3 |  | 2 | 2234492.29
50 | 1 | 0 | 2 | 0 | 305874.42 | Итого 1 | Всего |  |  | 212 | 27 | 0 |  | 2 | 2234492.29
50 | 1 | 0 | 2 | 0 | 55057.4 | Итого2 | Итого НДС 18% |  |  | 212 | 28 | 0 |  | 2 | 402208.61
50 | 1 | 0 | 2 | 224 | 360931.82 | Итого 3 | Всего по смете |  |  | 212 | 29 | 0 |  | 2 | 2636700.9
-1
75 | Базовый | 2000 | 0 | 1 | 0 | 0 | 1 | 0 | 1 | 0 | 0 | 0 | 16781625 | 1
75 | Текущий уровень цен | 2018 | 1 | 0 |  | 0 | 1 | 0 | 1 | 0 | 0 | 1 | 16781639 | 2
3 | Индексы за итогом | 6.66 | 1 | 1 | 1 | 1 | 1 | 1 | 1 | 1 | 1 | 6.66 | 1 | 1 | 1 | 1 | 1

## SmtRes
28 | 16781625 | 16781713 | 15432010 | 1 | 1 | 1 | 1 | 1-100-23 |  | Рабочий среднего разряда 2.3 | 1191 | 1013 | чел.-ч. | чел.-ч. | 1 | 0 | -228054128 | 17.89 | 0 | 0 | 0 | 8.02 | 0 | 0 | 0 | 8.02 | 1 | 1 | 1 | 1 | 0 | 1 | 0 | 0 | 0 | 17.89 |  | 1 | 2 | 16781714 | 1 | 0 | 1 | 0 | 0 | 0 | 0 | 0 | 0 | 0 | 0 | 0 | 0 | 0 | 0 | 0 | 0 | 0 | 0 | 0 | 0 | 0 | 0 | 0 | 0 | 10.734 | 8.02 | 8.02 | 1 | 143.48 | 0
28 | 16781625 | 16781713 | 15430395 | 1 | 1 | 1 | 1 | 4-100-00 |  | Затраты труда машинистов | 1191 | 1013 | чел.-ч. | чел.-ч. | 1 | 0 | -1417349443 | 0.08 | 0 | 0 | 0 | 0 | 0 | 0 | 0 | 0 | 1 | 1 | 1 | 1 | 0 | 1 | 0 | 0 | 0 | 0.08 |  | 2 | 2 | 16781715 | 1 | 0 | 2 | 0 | 0 | 0 | 0 | 0 | 0 | 0 | 0 | 0 | 0 | 0 | 0 | 0 | 0 | 0 | 0 | 0 | 0 | 0 | 0 | 0 | 0 | 0.048 | 0 | 0 | 1 | 0 | 0
28 | 16781625 | 16781713 | 15247974 | 1 | 1 | 1 | 2 | 91.06.06-048 | ФСЭМ-2001, 91.06.06-048, приказ Минстроя России №1039/пр от 30.12.2016г. | Подъемники одномачтовые, грузоподъемность до 500 кг, высота подъема 45 м | 1368 | 1011 | маш.-ч | маш.-ч | 1 | 0 | 1188625873 | 0.08 | 0 | 31.26 | 13.5 | 0 | 0 | 31.26 | 13.5 | 0 | 1 | 1 | 1 | 1 | 0 | 1 | 0 | 0 | 0 | 0.08 |  | 0 | 2 | 16781716 | 1 | 0 | 3 | 0 | 0 | 0 | 0 | 0 | 0 | 0 | 0 | 0 | 0 | 0 | 0 | 0 | 0 | 0 | 0 | 0 | 0 | 0 | 0 | 0 | 0 | 0.048 | 31.26 | 31.26 | 1 | 2.5 | 1.08
29 | 16781639 | 16781713 | 15432010 | 1 | 1 | 1 | 1 | 1-100-23 |  | Рабочий среднего разряда 2.3 | 1191 | 1013 | чел.-ч. | чел.-ч. | 1 | 0 | -228054128 | 17.89 | 0 | 0 | 0 | 53.41 | 0 | 0 | 0 | 8.02 | 1 | 1 | 1 | 6.66 | 0 | 1 | 0 | 0 | 0 | 17.89 |  | 1 | 2 | 16781714 | 1 | 0 | 4 | 0 | 0 | 0 | 0 | 0 | 0 | 0 | 0 | 0 | 0 | 0 | 0 | 0 | 0 | 0 | 0 | 0 | 0 | 0 | 0 | 0 | 0 | 10.734 | 53.41 | 8.02 | 6.66 | 143.48 | 0
29 | 16781639 | 16781713 | 15430395 | 1 | 1 | 1 | 1 | 4-100-00 |  | Затраты труда машинистов | 1191 | 1013 | чел.-ч. | чел.-ч. | 1 | 0 | -1417349443 | 0.08 | 0 | 0 | 0 | 0 | 0 | 0 | 0 | 0 | 1 | 1 | 6.66 | 1 | 0 | 1 | 0 | 0 | 0 | 0.08 |  | 2 | 2 | 16781715 | 1 | 0 | 5 | 0 | 0 | 0 | 0 | 0 | 0 | 0 | 0 | 0 | 0 | 0 | 0 | 0 | 0 | 0 | 0 | 0 | 0 | 0 | 0 | 0 | 0 | 0.048 | 0 | 0 | 1 | 0 | 0
29 | 16781639 | 16781713 | 15247974 | 1 | 1 | 1 | 2 | 91.06.06-048 | ФСЭМ-2001, 91.06.06-048, приказ Минстроя России №1039/пр от 30.12.2016г. | Подъемники одномачтовые, грузоподъемность до 500 кг, высота подъема 45 м | 1368 | 1011 | маш.-ч | маш.-ч | 1 | 0 | 1188625873 | 0.08 | 0 | 208.19 | 13.5 | 0 | 0 | 31.26 | 13.5 | 0 | 1 | 6.66 | 1 | 1 | 0 | 1 | 0 | 0 | 0 | 0.08 |  | 0 | 2 | 16781716 | 1 | 0 | 6 | 0 | 0 | 0 | 0 | 0 | 0 | 0 | 0 | 0 | 0 | 0 | 0 | 0 | 0 | 0 | 0 | 0 | 0 | 0 | 0 | 0 | 0 | 0.048 | 208.19 | 31.26 | 6.66 | 2.5 | 1.08
30 | 16781625 | 16781717 | 15430517 | 1 | 1 | 1 | 1 | 1-100-20 |  | Рабочий среднего разряда 2 | 1191 | 1013 | чел.-ч. | чел.-ч. | 1 | 0 | 735429535 | 5.84 | 0 | 0 | 0 | 7.8 | 0 | 0 | 0 | 7.8 | 1 | 1 | 1 | 1 | 0 | 1 | 0 | 0 | 0 | 5.84 |  | 1 | 2 | 16781718 | 1 | 0 | 7 | 0 | 0 | 0 | 0 | 0 | 0 | 0 | 0 | 0 | 0 | 0 | 0 | 0 | 0 | 0 | 0 | 0 | 0 | 0 | 0 | 0 | 0 | 1.168 | 7.8 | 7.8 | 1 | 45.55 | 0
31 | 16781639 | 16781717 | 15430517 | 1 | 1 | 1 | 1 | 1-100-20 |  | Рабочий среднего разряда 2 | 1191 | 1013 | чел.-ч. | чел.-ч. | 1 | 0 | 735429535 | 5.84 | 0 | 0 | 0 | 51.95 | 0 | 0 | 0 | 7.8 | 1 | 1 | 1 | 6.66 | 0 | 1 | 0 | 0 | 0 | 5.84 |  | 1 | 2 | 16781718 | 1 | 0 | 8 | 0 | 0 | 0 | 0 | 0 | 0 | 0 | 0 | 0 | 0 | 0 | 0 | 0 | 0 | 0 | 0 | 0 | 0 | 0 | 0 | 0 | 0 | 1.168 | 51.95 | 7.8 | 6.66 | 45.55 | 0
32 | 16781625 | 16781719 | 15430517 | 1 | 1 | 1 | 1 | 1-100-20 |  | Рабочий среднего разряда 2 | 1191 | 1013 | чел.-ч. | чел.-ч. | 1 | 0 | 735429535 | 9.64 | 0 | 0 | 0 | 7.8 | 0 | 0 | 0 | 7.8 | 1 | 1 | 1 | 1 | 0 | 1 | 0 | 0 | 0 | 9.64 |  | 1 | 2 | 16781720 | 1 | 0 | 9 | 0 | 0 | 0 | 0 | 0 | 0 | 0 | 0 | 0 | 0 | 0 | 0 | 0 | 0 | 0 | 0 | 0 | 0 | 0 | 0 | 0 | 0 | 43.38 | 7.8 | 7.8 | 1 | 75.19 | 0
32 | 16781625 | 16781719 | 15430395 | 1 | 1 | 1 | 1 | 4-100-00 |  | Затраты труда машинистов | 1191 | 1013 | чел.-ч. | чел.-ч. | 1 | 0 | -1417349443 | 0.01 | 0 | 0 | 0 | 0 | 0 | 0 | 0 | 0 | 1 | 1 | 1 | 1 | 0 | 1 | 0 | 0 | 0 | 0.01 |  | 2 | 2 | 16781721 | 1 | 0 | 10 | 0 | 0 | 0 | 0 | 0 | 0 | 0 | 0 | 0 | 0 | 0 | 0 | 0 | 0 | 0 | 0 | 0 | 0 | 0 | 0 | 0 | 0 | 0.045 | 0 | 0 | 1 | 0 | 0
32 | 16781625 | 16781719 | 15247974 | 1 | 1 | 1 | 2 | 91.06.06-048 | ФСЭМ-2001, 91.06.06-048, приказ Минстроя России №1039/пр от 30.12.2016г. | Подъемники одномачтовые, грузоподъемность до 500 кг, высота подъема 45 м | 1368 | 1011 | маш.-ч | маш.-ч | 1 | 0 | 1188625873 | 0.01 | 0 | 31.26 | 13.5 | 0 | 0 | 31.26 | 13.5 | 0 | 1 | 1 | 1 | 1 | 0 | 1 | 0 | 0 | 0 | 0.01 |  | 0 | 2 | 16781722 | 1 | 0 | 11 | 0 | 0 | 0 | 0 | 0 | 0 | 0 | 0 | 0 | 0 | 0 | 0 | 0 | 0 | 0 | 0 | 0 | 0 | 0 | 0 | 0 | 0 | 0.045 | 31.26 | 31.26 | 1 | 0.31 | 0.14
33 | 16781639 | 16781719 | 15430517 | 1 | 1 | 1 | 1 | 1-100-20 |  | Рабочий среднего разряда 2 | 1191 | 1013 | чел.-ч. | чел.-ч. | 1 | 0 | 735429535 | 9.64 | 0 | 0 | 0 | 51.95 | 0 | 0 | 0 | 7.8 | 1 | 1 | 1 | 6.66 | 0 | 1 | 0 | 0 | 0 | 9.64 |  | 1 | 2 | 16781720 | 1 | 0 | 12 | 0 | 0 | 0 | 0 | 0 | 0 | 0 | 0 | 0 | 0 | 0 | 0 | 0 | 0 | 0 | 0 | 0 | 0 | 0 | 0 | 0 | 0 | 43.38 | 51.95 | 7.8 | 6.66 | 75.19 | 0
33 | 16781639 | 16781719 | 15430395 | 1 | 1 | 1 | 1 | 4-100-00 |  | Затраты труда машинистов | 1191 | 1013 | чел.-ч. | чел.-ч. | 1 | 0 | -1417349443 | 0.01 | 0 | 0 | 0 | 0 | 0 | 0 | 0 | 0 | 1 | 1 | 6.66 | 1 | 0 | 1 | 0 | 0 | 0 | 0.01 |  | 2 | 2 | 16781721 | 1 | 0 | 13 | 0 | 0 | 0 | 0 | 0 | 0 | 0 | 0 | 0 | 0 | 0 | 0 | 0 | 0 | 0 | 0 | 0 | 0 | 0 | 0 | 0 | 0 | 0.045 | 0 | 0 | 1 | 0 | 0
33 | 16781639 | 16781719 | 15247974 | 1 | 1 | 1 | 2 | 91.06.06-048 | ФСЭМ-2001, 91.06.06-048, приказ Минстроя России №1039/пр от 30.12.2016г. | Подъемники одномачтовые, грузоподъемность до 500 кг, высота подъема 45 м | 1368 | 1011 | маш.-ч | маш.-ч | 1 | 0 | 1188625873 | 0.01 | 0 | 208.19 | 13.5 | 0 | 0 | 31.26 | 13.5 | 0 | 1 | 6.66 | 1 | 1 | 0 | 1 | 0 | 0 | 0 | 0.01 |  | 0 | 2 | 16781722 | 1 | 0 | 14 | 0 | 0 | 0 | 0 | 0 | 0 | 0 | 0 | 0 | 0 | 0 | 0 | 0 | 0 | 0 | 0 | 0 | 0 | 0 | 0 | 0 | 0 | 0.045 | 208.19 | 31.26 | 6.66 | 0.31 | 0.14
34 | 16781625 | 16781723 | 15446300 | 1 | 1 | 1 | 1 | 1-100-42 |  | Рабочий среднего разряда 4.2 | 1191 | 1013 | чел.-ч. | чел.-ч. | 1 | 0 | 912892513 | 0.696 | 0 | 0 | 0 | 9.92 | 0 | 0 | 0 | 9.92 | 1 | 1 | 1 | 1 | 0 | 1 | 1 | 0 | 0 | 2.32 | )*0,3 | 1 | 2 | 16781724 | 1 | 0 | 15 | 0 | 0 | 0 | 0 | 0 | 0 | 0 | 0 | 0 | 0 | 0 | 0 | 0 | 0 | 0 | 0 | 0 | 0 | 0 | 0 | 0 | 0 | 1.392 | 9.92 | 9.92 | 1 | 6.903 | 0
34 | 16781625 | 16781723 | 15430395 | 1 | 1 | 1 | 1 | 4-100-00 |  | Затраты труда машинистов | 1191 | 1013 | чел.-ч. | чел.-ч. | 1 | 0 | -1417349443 | 0.28 | 0 | 0 | 0 | 0 | 0 | 0 | 0 | 0 | 1 | 1 | 1 | 1 | 0 | 1 | 0 | 0 | 0 | 0.28 |  | 2 | 2 | 16781725 | 1 | 2048 | 16 | 0 | 0 | 0 | 0 | 0 | 0 | 0 | 0 | 0 | 0 | 0 | 0 | 0 | 0 | 0 | 0 | 0 | 0 | 0 | 0 | 0 | 0 | 0.56 | 0 | 0 | 1 | 0 | 0
34 | 16781625 | 16781723 | 15247680 | 1 | 1 | 1 | 2 | 91.05.05-014 | ФСЭМ-2001, 91.05.05-014, приказ Минстроя России №1039/пр от 30.12.2016г. | Краны на автомобильном ходу, грузоподъемность 10 т | 1368 | 1011 | маш.-ч | маш.-ч | 1 | 0 | -1718674368 | 0.042 | 0 | 111.99 | 13.5 | 0 | 0 | 111.99 | 13.5 | 0 | 1 | 1 | 1 | 1 | 0 | 1 | 1 | 0 | 0 | 0.14 | )*0,3 | 0 | 2 | 16781726 | 1 | 0 | 17 | 0 | 0 | 0 | 0 | 0 | 0 | 0 | 0 | 0 | 0 | 0 | 0 | 0 | 0 | 0 | 0 | 0 | 0 | 0 | 0 | 0 | 0 | 0.084 | 111.99 | 111.99 | 1 | 4.704 | 0.567
34 | 16781625 | 16781723 | 15249073 | 1 | 1 | 1 | 2 | 91.14.02-001 | ФСЭМ-2001, 91.14.02-001, приказ Минстроя России №1039/пр от 30.12.2016г. | Автомобили бортовые, грузоподъемность до 5 т | 1368 | 1011 | маш.-ч | маш.-ч | 1 | 0 | 1372534845 | 0.042 | 0 | 65.71 | 11.6 | 0 | 0 | 65.71 | 11.6 | 0 | 1 | 1 | 1 | 1 | 0 | 1 | 1 | 0 | 0 | 0.14 | )*0,3 | 0 | 2 | 16781727 | 1 | 0 | 18 | 0 | 0 | 0 | 0 | 0 | 0 | 0 | 0 | 0 | 0 | 0 | 0 | 0 | 0 | 0 | 0 | 0 | 0 | 0 | 0 | 0 | 0 | 0.084 | 65.71 | 65.71 | 1 | 2.76 | 0.486
34 | 16781625 | 16781723 | 15249377 | 1 | 1 | 1 | 2 | 91.17.04-233 | ФСЭМ-2001, 91.17.04-233, приказ Минстроя России №1039/пр от 30.12.2016г. | Установки для сварки ручной дуговой (постоянного тока) | 1368 | 1011 | маш.-ч | маш.-ч | 1 | 0 | -353815937 | 0.246 | 0 | 8.1 | 0 | 0 | 0 | 8.1 | 0 | 0 | 1 | 1 | 1 | 1 | 0 | 1 | 1 | 0 | 0 | 0.82 | )*0,3 | 0 | 2 | 16781728 | 1 | 0 | 19 | 0 | 0 | 0 | 0 | 0 | 0 | 0 | 0 | 0 | 0 | 0 | 0 | 0 | 0 | 0 | 0 | 0 | 0 | 0 | 0 | 0 | 0 | 0.492 | 8.1 | 8.1 | 1 | 1.992 | 0
34 | 16781625 | 16781723 | 15168752 | 1 | 1 | 1 | 3 | 01.7.11.07-0034 | ФССЦ-2001, 01.7.11.07-0034, приказ Минстроя России №1039/пр от 30.12.2016г. | Электроды диаметром 4 мм Э42А | 1346 | 1009 | кг | кг | 1 | 0 | 586013393 | 0 | 10.57 | 0 | 0 | 0 | 10.57 | 0 | 0 | 0 | 1 | 1 | 1 | 1 | 0 | 1 | 1 | 0 | 0 | 0.1 | )*0 | 0 | 2 | 16781729 | 1 | 0 | 20 | 0 | 0 | 0 | 0 | 0 | 0 | 0 | 0 | 0 | 0 | 0 | 0 | 0 | 0 | 0 | 0 | 0 | 0 | 0 | 0 | 0 | 0 | 0 | 10.57 | 10.57 | 1 | 0 | 0
34 | 16781625 | 16781723 | 15169942 | 1 | 1 | 1 | 3 | 01.7.15.03-0042 | ФССЦ-2001, 01.7.15.03-0042, приказ Минстроя России №1039/пр от 30.12.2016г. | Болты с гайками и шайбами строительные | 1346 | 1009 | кг | кг | 1 | 0 | 103900845 | 0 | 9.04 | 0 | 0 | 0 | 9.04 | 0 | 0 | 0 | 1 | 1 | 1 | 1 | 0 | 1 | 1 | 0 | 0 | 0.17 | )*0 | 0 | 2 | 16781730 | 1 | 0 | 21 | 0 | 0 | 0 | 0 | 0 | 0 | 0 | 0 | 0 | 0 | 0 | 0 | 0 | 0 | 0 | 0 | 0 | 0 | 0 | 0 | 0 | 0 | 0 | 9.04 | 9.04 | 1 | 0 | 0
34 | 16781625 | 16781723 | 15188647 | 1 | 1 | 1 | 3 | 07.2.07.04-0007 | ФССЦ-2001, 07.2.07.04-0007, приказ Минстроя России №1039/пр от 30.12.2016г. | Конструкции стальные индивидуальные решетчатые сварные массой до 0,1 т | 1348 | 1009 | т | т | 1000 | 0 | 426000481 | 0 | 11500 | 0 | 0 | 0 | 11500 | 0 | 0 | 0 | 1 | 1 | 1 | 1 | 0 | 1 | 1 | 0 | 0 | 0.015 | )*0 | 0 | 2 | 16781731 | 1 | 0 | 22 | 0 | 0 | 0 | 0 | 0 | 0 | 0 | 0 | 0 | 0 | 0 | 0 | 0 | 0 | 0 | 0 | 0 | 0 | 0 | 0 | 0 | 0 | 0 | 11500 | 11500 | 1 | 0 | 0
34 | 16781625 | 16781723 | 15203834 | 1 | 1 | 1 | 3 | 14.4.02.09-0001 | ФССЦ-2001, 14.4.02.09-0001, приказ Минстроя России №1039/пр от 30.12.2016г. | Краска | 1346 | 1009 | кг | кг | 1 | 0 | 210558753 | 0 | 28.6 | 0 | 0 | 0 | 28.6 | 0 | 0 | 0 | 1 | 1 | 1 | 1 | 0 | 1 | 1 | 0 | 0 | 0.03 | )*0 | 0 | 2 | 16781732 | 1 | 0 | 23 | 0 | 0 | 0 | 0 | 0 | 0 | 0 | 0 | 0 | 0 | 0 | 0 | 0 | 0 | 0 | 0 | 0 | 0 | 0 | 0 | 0 | 0 | 0 | 28.6 | 28.6 | 1 | 0 | 0
34 | 16781625 | 16781723 | 15164559 | 17 | 1 | 1 | 3 | 999-9950 |  | Вспомогательные ненормируемые материалы (2% от ОЗП) | 1374 | 1013 | РУБ | РУБ | 1 | 0 | -1731369543 | 0 | 1 | 0 | 0 | 0 | 1 | 0 | 0 | 0 | 1 | 1 | 1 | 1 | 0 | 1 | 1 | 0 | 0 | 0.46 | )*0 | 0 | 2 | 16781733 | 1 | 0 | 24 | 0 | 0 | 0 | 0 | 0 | 0 | 0 | 0 | 0 | 0 | 0 | 0 | 0 | 0 | 0 | 0 | 0 | 0 | 0 | 0 | 0 | 0 | 0 | 1 | 1 | 1 | 0 | 0
35 | 16781639 | 16781723 | 15446300 | 1 | 1 | 1 | 1 | 1-100-42 |  | Рабочий среднего разряда 4.2 | 1191 | 1013 | чел.-ч. | чел.-ч. | 1 | 0 | 912892513 | 0.696 | 0 | 0 | 0 | 66.07 | 0 | 0 | 0 | 9.92 | 1 | 1 | 1 | 6.66 | 0 | 1 | 1 | 0 | 0 | 2.32 | )*0,3 | 1 | 2 | 16781724 | 1 | 0 | 25 | 0 | 0 | 0 | 0 | 0 | 0 | 0 | 0 | 0 | 0 | 0 | 0 | 0 | 0 | 0 | 0 | 0 | 0 | 0 | 0 | 0 | 0 | 1.392 | 66.07 | 9.92 | 6.66 | 6.903 | 0
35 | 16781639 | 16781723 | 15430395 | 1 | 1 | 1 | 1 | 4-100-00 |  | Затраты труда машинистов | 1191 | 1013 | чел.-ч. | чел.-ч. | 1 | 0 | -1417349443 | 0.28 | 0 | 0 | 0 | 0 | 0 | 0 | 0 | 0 | 1 | 1 | 6.66 | 1 | 0 | 1 | 0 | 0 | 0 | 0.28 |  | 2 | 2 | 16781725 | 1 | 2048 | 26 | 0 | 0 | 0 | 0 | 0 | 0 | 0 | 0 | 0 | 0 | 0 | 0 | 0 | 0 | 0 | 0 | 0 | 0 | 0 | 0 | 0 | 0 | 0.56 | 0 | 0 | 1 | 0 | 0
35 | 16781639 | 16781723 | 15247680 | 1 | 1 | 1 | 2 | 91.05.05-014 | ФСЭМ-2001, 91.05.05-014, приказ Минстроя России №1039/пр от 30.12.2016г. | Краны на автомобильном ходу, грузоподъемность 10 т | 1368 | 1011 | маш.-ч | маш.-ч | 1 | 0 | -1718674368 | 0.042 | 0 | 745.85 | 13.5 | 0 | 0 | 111.99 | 13.5 | 0 | 1 | 6.66 | 1 | 1 | 0 | 1 | 1 | 0 | 0 | 0.14 | )*0,3 | 0 | 2 | 16781726 | 1 | 0 | 27 | 0 | 0 | 0 | 0 | 0 | 0 | 0 | 0 | 0 | 0 | 0 | 0 | 0 | 0 | 0 | 0 | 0 | 0 | 0 | 0 | 0 | 0 | 0.084 | 745.85 | 111.99 | 6.66 | 4.704 | 0.567
35 | 16781639 | 16781723 | 15249073 | 1 | 1 | 1 | 2 | 91.14.02-001 | ФСЭМ-2001, 91.14.02-001, приказ Минстроя России №1039/пр от 30.12.2016г. | Автомобили бортовые, грузоподъемность до 5 т | 1368 | 1011 | маш.-ч | маш.-ч | 1 | 0 | 1372534845 | 0.042 | 0 | 437.63 | 11.6 | 0 | 0 | 65.71 | 11.6 | 0 | 1 | 6.66 | 1 | 1 | 0 | 1 | 1 | 0 | 0 | 0.14 | )*0,3 | 0 | 2 | 16781727 | 1 | 0 | 28 | 0 | 0 | 0 | 0 | 0 | 0 | 0 | 0 | 0 | 0 | 0 | 0 | 0 | 0 | 0 | 0 | 0 | 0 | 0 | 0 | 0 | 0 | 0.084 | 437.63 | 65.71 | 6.66 | 2.76 | 0.486
35 | 16781639 | 16781723 | 15249377 | 1 | 1 | 1 | 2 | 91.17.04-233 | ФСЭМ-2001, 91.17.04-233, приказ Минстроя России №1039/пр от 30.12.2016г. | Установки для сварки ручной дуговой (постоянного тока) | 1368 | 1011 | маш.-ч | маш.-ч | 1 | 0 | -353815937 | 0.246 | 0 | 53.95 | 0 | 0 | 0 | 8.1 | 0 | 0 | 1 | 6.66 | 1 | 1 | 0 | 1 | 1 | 0 | 0 | 0.82 | )*0,3 | 0 | 2 | 16781728 | 1 | 0 | 29 | 0 | 0 | 0 | 0 | 0 | 0 | 0 | 0 | 0 | 0 | 0 | 0 | 0 | 0 | 0 | 0 | 0 | 0 | 0 | 0 | 0 | 0 | 0.492 | 53.95 | 8.1 | 6.66 | 1.992 | 0
35 | 16781639 | 16781723 | 15168752 | 1 | 1 | 1 | 3 | 01.7.11.07-0034 | ФССЦ-2001, 01.7.11.07-0034, приказ Минстроя России №1039/пр от 30.12.2016г. | Электроды диаметром 4 мм Э42А | 1346 | 1009 | кг | кг | 1 | 0 | 586013393 | 0 | 70.4 | 0 | 0 | 0 | 10.57 | 0 | 0 | 0 | 6.66 | 1 | 1 | 1 | 0 | 1 | 1 | 0 | 0 | 0.1 | )*0 | 0 | 2 | 16781729 | 1 | 0 | 30 | 0 | 0 | 0 | 0 | 0 | 0 | 0 | 0 | 0 | 0 | 0 | 0 | 0 | 0 | 0 | 0 | 0 | 0 | 0 | 0 | 0 | 0 | 0 | 70.4 | 10.57 | 6.66 | 0 | 0
35 | 16781639 | 16781723 | 15169942 | 1 | 1 | 1 | 3 | 01.7.15.03-0042 | ФССЦ-2001, 01.7.15.03-0042, приказ Минстроя России №1039/пр от 30.12.2016г. | Болты с гайками и шайбами строительные | 1346 | 1009 | кг | кг | 1 | 0 | 103900845 | 0 | 60.21 | 0 | 0 | 0 | 9.04 | 0 | 0 | 0 | 6.66 | 1 | 1 | 1 | 0 | 1 | 1 | 0 | 0 | 0.17 | )*0 | 0 | 2 | 16781730 | 1 | 0 | 31 | 0 | 0 | 0 | 0 | 0 | 0 | 0 | 0 | 0 | 0 | 0 | 0 | 0 | 0 | 0 | 0 | 0 | 0 | 0 | 0 | 0 | 0 | 0 | 60.21 | 9.04 | 6.66 | 0 | 0
35 | 16781639 | 16781723 | 15188647 | 1 | 1 | 1 | 3 | 07.2.07.04-0007 | ФССЦ-2001, 07.2.07.04-0007, приказ Минстроя России №1039/пр от 30.12.2016г. | Конструкции стальные индивидуальные решетчатые сварные массой до 0,1 т | 1348 | 1009 | т | т | 1000 | 0 | 426000481 | 0 | 76590 | 0 | 0 | 0 | 11500 | 0 | 0 | 0 | 6.66 | 1 | 1 | 1 | 0 | 1 | 1 | 0 | 0 | 0.015 | )*0 | 0 | 2 | 16781731 | 1 | 0 | 32 | 0 | 0 | 0 | 0 | 0 | 0 | 0 | 0 | 0 | 0 | 0 | 0 | 0 | 0 | 0 | 0 | 0 | 0 | 0 | 0 | 0 | 0 | 0 | 76590 | 11500 | 6.66 | 0 | 0
35 | 16781639 | 16781723 | 15203834 | 1 | 1 | 1 | 3 | 14.4.02.09-0001 | ФССЦ-2001, 14.4.02.09-0001, приказ Минстроя России №1039/пр от 30.12.2016г. | Краска | 1346 | 1009 | кг | кг | 1 | 0 | 210558753 | 0 | 190.48 | 0 | 0 | 0 | 28.6 | 0 | 0 | 0 | 6.66 | 1 | 1 | 1 | 0 | 1 | 1 | 0 | 0 | 0.03 | )*0 | 0 | 2 | 16781732 | 1 | 0 | 33 | 0 | 0 | 0 | 0 | 0 | 0 | 0 | 0 | 0 | 0 | 0 | 0 | 0 | 0 | 0 | 0 | 0 | 0 | 0 | 0 | 0 | 0 | 0 | 190.48 | 28.6 | 6.66 | 0 | 0
35 | 16781639 | 16781723 | 15164559 | 17 | 1 | 1 | 3 | 999-9950 |  | Вспомогательные ненормируемые материалы (2% от ОЗП) | 1374 | 1013 | РУБ | РУБ | 1 | 0 | -1731369543 | 0 | 1 | 0 | 0 | 0 | 1 | 0 | 0 | 0 | 1 | 1 | 1 | 1 | 0 | 1 | 1 | 0 | 0 | 0.46 | )*0 | 0 | 2 | 16781733 | 1 | 0 | 34 | 0 | 0 | 0 | 0 | 0 | 0 | 0 | 0 | 0 | 0 | 0 | 0 | 0 | 0 | 0 | 0 | 0 | 0 | 0 | 0 | 0 | 0 | 0 | 1 | 1 | 1 | 0 | 0
36 | 16781625 | 16781735 | 15430397 | 1 | 1 | 1 | 1 | 1-100-38 |  | Рабочий среднего разряда 3.8 | 1191 | 1013 | чел.-ч. | чел.-ч. | 1 | 0 | -1081351934 | 81.968 | 0 | 0 | 0 | 9.4 | 0 | 0 | 0 | 9.4 | 1 | 1 | 1 | 1 | 0 | 1 | 1 | 0 | 0 | 102.46 | )*0,8 | 1 | 2 | 16781736 | 1 | 0 | 35 | 0 | 0 | 0 | 0 | 0 | 0 | 0 | 0 | 0 | 0 | 0 | 0 | 0 | 0 | 0 | 0 | 0 | 0 | 0 | 0 | 0 | 0 | 42.125 | 9.4 | 9.4 | 1 | 770.496 | 0
36 | 16781625 | 16781735 | 15430395 | 1 | 1 | 1 | 1 | 4-100-00 |  | Затраты труда машинистов | 1191 | 1013 | чел.-ч. | чел.-ч. | 1 | 0 | -1417349443 | 5.34 | 0 | 0 | 0 | 0 | 0 | 0 | 0 | 0 | 1 | 1 | 1 | 1 | 0 | 1 | 0 | 0 | 0 | 5.34 |  | 2 | 2 | 16781737 | 1 | 2048 | 36 | 0 | 0 | 0 | 0 | 0 | 0 | 0 | 0 | 0 | 0 | 0 | 0 | 0 | 0 | 0 | 0 | 0 | 0 | 0 | 0 | 0 | 0 | 2.7443 | 0 | 0 | 1 | 0 | 0
36 | 16781625 | 16781735 | 15247974 | 1 | 1 | 1 | 2 | 91.06.06-048 | ФСЭМ-2001, 91.06.06-048, приказ Минстроя России №1039/пр от 30.12.2016г. | Подъемники одномачтовые, грузоподъемность до 500 кг, высота подъема 45 м | 1368 | 1011 | маш.-ч | маш.-ч | 1 | 0 | 1188625873 | 0.608 | 0 | 31.26 | 13.5 | 0 | 0 | 31.26 | 13.5 | 0 | 1 | 1 | 1 | 1 | 0 | 1 | 1 | 0 | 0 | 0.76 | )*0,8 | 0 | 2 | 16781738 | 1 | 0 | 37 | 0 | 0 | 0 | 0 | 0 | 0 | 0 | 0 | 0 | 0 | 0 | 0 | 0 | 0 | 0 | 0 | 0 | 0 | 0 | 0 | 0 | 0 | 0.31246 | 31.26 | 31.26 | 1 | 19.008 | 8.208
36 | 16781625 | 16781735 | 15249073 | 1 | 1 | 1 | 2 | 91.14.02-001 | ФСЭМ-2001, 91.14.02-001, приказ Минстроя России №1039/пр от 30.12.2016г. | Автомобили бортовые, грузоподъемность до 5 т | 1368 | 1011 | маш.-ч | маш.-ч | 1 | 0 | 1372534845 | 3.664 | 0 | 65.71 | 11.6 | 0 | 0 | 65.71 | 11.6 | 0 | 1 | 1 | 1 | 1 | 0 | 1 | 1 | 0 | 0 | 4.58 | )*0,8 | 0 | 2 | 16781739 | 1 | 0 | 38 | 0 | 0 | 0 | 0 | 0 | 0 | 0 | 0 | 0 | 0 | 0 | 0 | 0 | 0 | 0 | 0 | 0 | 0 | 0 | 0 | 0 | 0 | 1.883 | 65.71 | 65.71 | 1 | 240.76 | 42.504
36 | 16781625 | 16781735 | 15167143 | 1 | 1 | 1 | 3 | 01.6.04.02-0011 | ФССЦ-2001, 01.6.04.02-0011, приказ Минстроя России №1039/пр от 30.12.2016г. | Панели потолочные с комплектующими «Армстронг» | 1327 | 1005 | м2 | м2 | 1 | 0 | 1385600515 | 0 | 51.8 | 0 | 0 | 0 | 51.8 | 0 | 0 | 0 | 1 | 1 | 1 | 1 | 0 | 1 | 1 | 0 | 0 | 103 | )*0 | 0 | 2 | 16781740 | 1 | 0 | 39 | 0 | 0 | 0 | 0 | 0 | 0 | 0 | 0 | 0 | 0 | 0 | 0 | 0 | 0 | 0 | 0 | 0 | 0 | 0 | 0 | 0 | 0 | 0 | 51.8 | 51.8 | 1 | 0 | 0
37 | 16781639 | 16781735 | 15430397 | 1 | 1 | 1 | 1 | 1-100-38 |  | Рабочий среднего разряда 3.8 | 1191 | 1013 | чел.-ч. | чел.-ч. | 1 | 0 | -1081351934 | 81.968 | 0 | 0 | 0 | 62.6 | 0 | 0 | 0 | 9.4 | 1 | 1 | 1 | 6.66 | 0 | 1 | 1 | 0 | 0 | 102.46 | )*0,8 | 1 | 2 | 16781736 | 1 | 0 | 40 | 0 | 0 | 0 | 0 | 0 | 0 | 0 | 0 | 0 | 0 | 0 | 0 | 0 | 0 | 0 | 0 | 0 | 0 | 0 | 0 | 0 | 0 | 42.125 | 62.6 | 9.4 | 6.66 | 770.496 | 0
37 | 16781639 | 16781735 | 15430395 | 1 | 1 | 1 | 1 | 4-100-00 |  | Затраты труда машинистов | 1191 | 1013 | чел.-ч. | чел.-ч. | 1 | 0 | -1417349443 | 5.34 | 0 | 0 | 0 | 0 | 0 | 0 | 0 | 0 | 1 | 1 | 6.66 | 1 | 0 | 1 | 0 | 0 | 0 | 5.34 |  | 2 | 2 | 16781737 | 1 | 2048 | 41 | 0 | 0 | 0 | 0 | 0 | 0 | 0 | 0 | 0 | 0 | 0 | 0 | 0 | 0 | 0 | 0 | 0 | 0 | 0 | 0 | 0 | 0 | 2.7443 | 0 | 0 | 1 | 0 | 0
37 | 16781639 | 16781735 | 15247974 | 1 | 1 | 1 | 2 | 91.06.06-048 | ФСЭМ-2001, 91.06.06-048, приказ Минстроя России №1039/пр от 30.12.2016г. | Подъемники одномачтовые, грузоподъемность до 500 кг, высота подъема 45 м | 1368 | 1011 | маш.-ч | маш.-ч | 1 | 0 | 1188625873 | 0.608 | 0 | 208.19 | 13.5 | 0 | 0 | 31.26 | 13.5 | 0 | 1 | 6.66 | 1 | 1 | 0 | 1 | 1 | 0 | 0 | 0.76 | )*0,8 | 0 | 2 | 16781738 | 1 | 0 | 42 | 0 | 0 | 0 | 0 | 0 | 0 | 0 | 0 | 0 | 0 | 0 | 0 | 0 | 0 | 0 | 0 | 0 | 0 | 0 | 0 | 0 | 0 | 0.31246 | 208.19 | 31.26 | 6.66 | 19.008 | 8.208
37 | 16781639 | 16781735 | 15249073 | 1 | 1 | 1 | 2 | 91.14.02-001 | ФСЭМ-2001, 91.14.02-001, приказ Минстроя России №1039/пр от 30.12.2016г. | Автомобили бортовые, грузоподъемность до 5 т | 1368 | 1011 | маш.-ч | маш.-ч | 1 | 0 | 1372534845 | 3.664 | 0 | 437.63 | 11.6 | 0 | 0 | 65.71 | 11.6 | 0 | 1 | 6.66 | 1 | 1 | 0 | 1 | 1 | 0 | 0 | 4.58 | )*0,8 | 0 | 2 | 16781739 | 1 | 0 | 43 | 0 | 0 | 0 | 0 | 0 | 0 | 0 | 0 | 0 | 0 | 0 | 0 | 0 | 0 | 0 | 0 | 0 | 0 | 0 | 0 | 0 | 0 | 1.883 | 437.63 | 65.71 | 6.66 | 240.76 | 42.504
37 | 16781639 | 16781735 | 15167143 | 1 | 1 | 1 | 3 | 01.6.04.02-0011 | ФССЦ-2001, 01.6.04.02-0011, приказ Минстроя России №1039/пр от 30.12.2016г. | Панели потолочные с комплектующими «Армстронг» | 1327 | 1005 | м2 | м2 | 1 | 0 | 1385600515 | 0 | 344.99 | 0 | 0 | 0 | 51.8 | 0 | 0 | 0 | 6.66 | 1 | 1 | 1 | 0 | 1 | 1 | 0 | 0 | 103 | )*0 | 0 | 2 | 16781740 | 1 | 0 | 44 | 0 | 0 | 0 | 0 | 0 | 0 | 0 | 0 | 0 | 0 | 0 | 0 | 0 | 0 | 0 | 0 | 0 | 0 | 0 | 0 | 0 | 0 | 0 | 344.99 | 51.8 | 6.66 | 0 | 0
38 | 16781625 | 16781766 | 15430447 | 1 | 1 | 1 | 1 | 1-100-35 |  | Рабочий среднего разряда 3.5 | 1191 | 1013 | чел.-ч. | чел.-ч. | 1 | 0 | 145020957 | 215.929 | 0 | 0 | 0 | 9.07 | 0 | 0 | 0 | 9.07 | 1 | 1 | 1 | 1 | 0 | 1 | 1 | 0 | 0 | 308.47 | )*0,7 | 1 | 2 | 16781767 | 1 | 0 | 45 | 0 | 0 | 0 | 0 | 0 | 0 | 0 | 0 | 0 | 0 | 0 | 0 | 0 | 0 | 0 | 0 | 0 | 0 | 0 | 0 | 0 | 0 | 416.1384 | 9.07 | 9.07 | 1 | 1958.474 | 0
38 | 16781625 | 16781766 | 15430395 | 1 | 1 | 1 | 1 | 4-100-00 |  | Затраты труда машинистов | 1191 | 1013 | чел.-ч. | чел.-ч. | 1 | 0 | -1417349443 | 0.39 | 0 | 0 | 0 | 0 | 0 | 0 | 0 | 0 | 1 | 1 | 1 | 1 | 0 | 1 | 0 | 0 | 0 | 0.39 |  | 2 | 2 | 16781768 | 1 | 2048 | 46 | 0 | 0 | 0 | 0 | 0 | 0 | 0 | 0 | 0 | 0 | 0 | 0 | 0 | 0 | 0 | 0 | 0 | 0 | 0 | 0 | 0 | 0 | 0.75161 | 0 | 0 | 1 | 0 | 0
38 | 16781625 | 16781766 | 15247680 | 1 | 1 | 1 | 2 | 91.05.05-014 | ФСЭМ-2001, 91.05.05-014, приказ Минстроя России №1039/пр от 30.12.2016г. | Краны на автомобильном ходу, грузоподъемность 10 т | 1368 | 1011 | маш.-ч | маш.-ч | 1 | 0 | -1718674368 | 0.175 | 0 | 111.99 | 13.5 | 0 | 0 | 111.99 | 13.5 | 0 | 1 | 1 | 1 | 1 | 0 | 1 | 1 | 0 | 0 | 0.25 | )*0,7 | 0 | 2 | 16781769 | 1 | 0 | 47 | 0 | 0 | 0 | 0 | 0 | 0 | 0 | 0 | 0 | 0 | 0 | 0 | 0 | 0 | 0 | 0 | 0 | 0 | 0 | 0 | 0 | 0 | 0.33726 | 111.99 | 111.99 | 1 | 19.6 | 2.366
38 | 16781625 | 16781766 | 15247880 | 1 | 1 | 1 | 2 | 91.06.03-062 | ФСЭМ-2001, 91.06.03-062, приказ Минстроя России №1039/пр от 30.12.2016г. | Лебедки электрические тяговым усилием до 31,39 кН (3,2 т) | 1368 | 1011 | маш.-ч | маш.-ч | 1 | 0 | 1544661785 | 11.284 | 0 | 6.9 | 0 | 0 | 0 | 6.9 | 0 | 0 | 1 | 1 | 1 | 1 | 0 | 1 | 1 | 0 | 0 | 16.12 | )*0,7 | 0 | 2 | 16781770 | 1 | 0 | 48 | 0 | 0 | 0 | 0 | 0 | 0 | 0 | 0 | 0 | 0 | 0 | 0 | 0 | 0 | 0 | 0 | 0 | 0 | 0 | 0 | 0 | 0 | 21.7465 | 6.9 | 6.9 | 1 | 77.861 | 0
38 | 16781625 | 16781766 | 15249073 | 1 | 1 | 1 | 2 | 91.14.02-001 | ФСЭМ-2001, 91.14.02-001, приказ Минстроя России №1039/пр от 30.12.2016г. | Автомобили бортовые, грузоподъемность до 5 т | 1368 | 1011 | маш.-ч | маш.-ч | 1 | 0 | 1372534845 | 0.098 | 0 | 65.71 | 11.6 | 0 | 0 | 65.71 | 11.6 | 0 | 1 | 1 | 1 | 1 | 0 | 1 | 1 | 0 | 0 | 0.14 | )*0,7 | 0 | 2 | 16781771 | 1 | 0 | 49 | 0 | 0 | 0 | 0 | 0 | 0 | 0 | 0 | 0 | 0 | 0 | 0 | 0 | 0 | 0 | 0 | 0 | 0 | 0 | 0 | 0 | 0 | 0.18887 | 65.71 | 65.71 | 1 | 6.44 | 1.134
38 | 16781625 | 16781766 | 15249308 | 1 | 1 | 1 | 2 | 91.17.04-042 | ФСЭМ-2001, 91.17.04-042, приказ Минстроя России №1039/пр от 30.12.2016г. | Аппарат для газовой сварки и резки | 1368 | 1011 | маш.-ч | маш.-ч | 1 | 0 | 792402865 | 0.728 | 0 | 1.2 | 0 | 0 | 0 | 1.2 | 0 | 0 | 1 | 1 | 1 | 1 | 0 | 1 | 1 | 0 | 0 | 1.04 | )*0,7 | 0 | 2 | 16781772 | 1 | 0 | 50 | 0 | 0 | 0 | 0 | 0 | 0 | 0 | 0 | 0 | 0 | 0 | 0 | 0 | 0 | 0 | 0 | 0 | 0 | 0 | 0 | 0 | 0 | 1.403 | 1.2 | 1.2 | 1 | 0.875 | 0
38 | 16781625 | 16781766 | 15249355 | 1 | 1 | 1 | 2 | 91.17.04-171 | ФСЭМ-2001, 91.17.04-171, приказ Минстроя России №1039/пр от 30.12.2016г. | Преобразователи сварочные номинальным сварочным током 315-500 А | 1368 | 1011 | маш.-ч | маш.-ч | 1 | 0 | 1323835807 | 4.298 | 0 | 12.31 | 0 | 0 | 0 | 12.31 | 0 | 0 | 1 | 1 | 1 | 1 | 0 | 1 | 1 | 0 | 0 | 6.14 | )*0,7 | 0 | 2 | 16781773 | 1 | 0 | 51 | 0 | 0 | 0 | 0 | 0 | 0 | 0 | 0 | 0 | 0 | 0 | 0 | 0 | 0 | 0 | 0 | 0 | 0 | 0 | 0 | 0 | 0 | 8.2831 | 12.31 | 12.31 | 1 | 52.906 | 0
38 | 16781625 | 16781766 | 15165653 | 1 | 1 | 1 | 3 | 01.3.02.08-0001 | ФССЦ-2001, 01.3.02.08-0001, приказ Минстроя России №1039/пр от 30.12.2016г. | Кислород технический газообразный | 1339 | 1007 | м3 | м3 | 1 | 0 | 1262771840 | 0 | 6.22 | 0 | 0 | 0 | 6.22 | 0 | 0 | 0 | 1 | 1 | 1 | 1 | 0 | 1 | 1 | 0 | 0 | 0.88 | )*0 | 0 | 2 | 16781774 | 1 | 0 | 52 | 0 | 0 | 0 | 0 | 0 | 0 | 0 | 0 | 0 | 0 | 0 | 0 | 0 | 0 | 0 | 0 | 0 | 0 | 0 | 0 | 0 | 0 | 0 | 6.22 | 6.22 | 1 | 0 | 0
38 | 16781625 | 16781766 | 15165660 | 1 | 1 | 1 | 3 | 01.3.02.09-0022 | ФССЦ-2001, 01.3.02.09-0022, приказ Минстроя России №1039/пр от 30.12.2016г. | Пропан-бутан, смесь техническая | 1346 | 1009 | кг | кг | 1 | 0 | 1721895514 | 0 | 6.09 | 0 | 0 | 0 | 6.09 | 0 | 0 | 0 | 1 | 1 | 1 | 1 | 0 | 1 | 1 | 0 | 0 | 0.26 | )*0 | 0 | 2 | 16781775 | 1 | 0 | 53 | 0 | 0 | 0 | 0 | 0 | 0 | 0 | 0 | 0 | 0 | 0 | 0 | 0 | 0 | 0 | 0 | 0 | 0 | 0 | 0 | 0 | 0 | 0 | 6.09 | 6.09 | 1 | 0 | 0
38 | 16781625 | 16781766 | 15167766 | 1 | 1 | 1 | 3 | 01.7.07.08-0003 | ФССЦ-2001, 01.7.07.08-0003, приказ Минстроя России №1039/пр от 30.12.2016г. | Мыло твердое хозяйственное 72% | 1354 | 1010 | шт. | шт. | 1 | 0 | -1046673864 | 0 | 4.5 | 0 | 0 | 0 | 4.5 | 0 | 0 | 0 | 1 | 1 | 1 | 1 | 0 | 1 | 1 | 0 | 0 | 8.73 | )*0 | 0 | 2 | 16781776 | 1 | 0 | 54 | 0 | 0 | 0 | 0 | 0 | 0 | 0 | 0 | 0 | 0 | 0 | 0 | 0 | 0 | 0 | 0 | 0 | 0 | 0 | 0 | 0 | 0 | 0 | 4.5 | 4.5 | 1 | 0 | 0
38 | 16781625 | 16781766 | 15168753 | 1 | 1 | 1 | 3 | 01.7.11.07-0035 | ФССЦ-2001, 01.7.11.07-0035, приказ Минстроя России №1039/пр от 30.12.2016г. | Электроды диаметром 4 мм Э46 | 1348 | 1009 | т | т | 1000 | 0 | 1225357214 | 0 | 10749 | 0 | 0 | 0 | 10749 | 0 | 0 | 0 | 1 | 1 | 1 | 1 | 0 | 1 | 1 | 0 | 0 | 0.008 | )*0 | 0 | 2 | 16781777 | 1 | 0 | 55 | 0 | 0 | 0 | 0 | 0 | 0 | 0 | 0 | 0 | 0 | 0 | 0 | 0 | 0 | 0 | 0 | 0 | 0 | 0 | 0 | 0 | 0 | 0 | 10749 | 10749 | 1 | 0 | 0
38 | 16781625 | 16781766 | 15170039 | 1 | 1 | 1 | 3 | 01.7.15.06-0111 | ФССЦ-2001, 01.7.15.06-0111, приказ Минстроя России №1039/пр от 30.12.2016г. | Гвозди строительные | 1348 | 1009 | т | т | 1000 | 0 | 1174701286 | 0 | 11978 | 0 | 0 | 0 | 11978 | 0 | 0 | 0 | 1 | 1 | 1 | 1 | 0 | 1 | 1 | 0 | 0 | 0.00165 | )*0 | 0 | 2 | 16781778 | 1 | 0 | 56 | 0 | 0 | 0 | 0 | 0 | 0 | 0 | 0 | 0 | 0 | 0 | 0 | 0 | 0 | 0 | 0 | 0 | 0 | 0 | 0 | 0 | 0 | 0 | 11978 | 11978 | 1 | 0 | 0
38 | 16781625 | 16781766 | 15171018 | 1 | 1 | 1 | 3 | 01.7.20.08-0051 | ФССЦ-2001, 01.7.20.08-0051, приказ Минстроя России №1039/пр от 30.12.2016г. | Ветошь | 1346 | 1009 | кг | кг | 1 | 0 | 813963326 | 0 | 1.82 | 0 | 0 | 0 | 1.82 | 0 | 0 | 0 | 1 | 1 | 1 | 1 | 0 | 1 | 1 | 0 | 0 | 11.68 | )*0 | 0 | 2 | 16781779 | 1 | 0 | 57 | 0 | 0 | 0 | 0 | 0 | 0 | 0 | 0 | 0 | 0 | 0 | 0 | 0 | 0 | 0 | 0 | 0 | 0 | 0 | 0 | 0 | 0 | 0 | 1.82 | 1.82 | 1 | 0 | 0
38 | 16781625 | 16781766 | 15171021 | 1 | 1 | 1 | 3 | 01.7.20.08-0071 | ФССЦ-2001, 01.7.20.08-0071, приказ Минстроя России №1039/пр от 30.12.2016г. | Канаты пеньковые пропитанные | 1348 | 1009 | т | т | 1000 | 0 | -2116243625 | 0 | 37900 | 0 | 0 | 0 | 37900 | 0 | 0 | 0 | 1 | 1 | 1 | 1 | 0 | 1 | 1 | 0 | 0 | 0.00028 | )*0 | 0 | 2 | 16781780 | 1 | 0 | 58 | 0 | 0 | 0 | 0 | 0 | 0 | 0 | 0 | 0 | 0 | 0 | 0 | 0 | 0 | 0 | 0 | 0 | 0 | 0 | 0 | 0 | 0 | 0 | 37900 | 37900 | 1 | 0 | 0
38 | 16781625 | 16781766 | 15188765 | 1 | 1 | 1 | 3 | 07.2.07.12-0020 | ФССЦ-2001, 07.2.07.12-0020, приказ Минстроя России №1039/пр от 30.12.2016г. | Отдельные конструктивные элементы зданий и сооружений с преобладанием горячекатаных профилей, средняя масса сборочной единицы от 0,1 до 0,5 т | 1348 | 1009 | т | т | 1000 | 0 | 299819930 | 0 | 7712 | 0 | 0 | 0 | 7712 | 0 | 0 | 0 | 1 | 1 | 1 | 1 | 0 | 1 | 1 | 0 | 0 | 0.02 | )*0 | 0 | 2 | 16781781 | 1 | 0 | 59 | 0 | 0 | 0 | 0 | 0 | 0 | 0 | 0 | 0 | 0 | 0 | 0 | 0 | 0 | 0 | 0 | 0 | 0 | 0 | 0 | 0 | 0 | 0 | 7712 | 7712 | 1 | 0 | 0
38 | 16781625 | 16781766 | 15190794 | 1 | 1 | 1 | 3 | 08.2.02.11-0007 | ФССЦ-2001, 08.2.02.11-0007, приказ Минстроя России №1039/пр от 30.12.2016г. | Канат двойной свивки типа ТК, конструкции 6х19(1+6+12)+1 о.с., оцинкованный из проволок марки В, маркировочная группа 1770 н/мм2, диаметром 5,5 мм | 1302 | 1003 | 10 м | 10 м | 10 | 0 | -1640127157 | 0 | 50.24 | 0 | 0 | 0 | 50.24 | 0 | 0 | 0 | 1 | 1 | 1 | 1 | 0 | 1 | 1 | 0 | 0 | 0.09 | )*0 | 0 | 2 | 16781783 | 1 | 0 | 61 | 0 | 0 | 0 | 0 | 0 | 0 | 0 | 0 | 0 | 0 | 0 | 0 | 0 | 0 | 0 | 0 | 0 | 0 | 0 | 0 | 0 | 0 | 0 | 50.24 | 50.24 | 1 | 0 | 0
38 | 16781625 | 16781766 | 15195820 | 1 | 1 | 1 | 3 | 11.1.03.01-0077 | ФССЦ-2001, 11.1.03.01-0077, приказ Минстроя России №1039/пр от 30.12.2016г. | Бруски обрезные хвойных пород длиной 4-6,5 м, шириной 75-150 мм, толщиной 40-75 мм, I сорта | 1339 | 1007 | м3 | м3 | 1 | 0 | 1283004816 | 0 | 1700 | 0 | 0 | 0 | 1700 | 0 | 0 | 0 | 1 | 1 | 1 | 1 | 0 | 1 | 1 | 0 | 0 | 0.17 | )*0 | 0 | 2 | 16781785 | 1 | 0 | 63 | 0 | 0 | 0 | 0 | 0 | 0 | 0 | 0 | 0 | 0 | 0 | 0 | 0 | 0 | 0 | 0 | 0 | 0 | 0 | 0 | 0 | 0 | 0 | 1700 | 1700 | 1 | 0 | 0
39 | 16781639 | 16781766 | 15430447 | 1 | 1 | 1 | 1 | 1-100-35 |  | Рабочий среднего разряда 3.5 | 1191 | 1013 | чел.-ч. | чел.-ч. | 1 | 0 | 145020957 | 215.929 | 0 | 0 | 0 | 60.41 | 0 | 0 | 0 | 9.07 | 1 | 1 | 1 | 6.66 | 0 | 1 | 1 | 0 | 0 | 308.47 | )*0,7 | 1 | 2 | 16781767 | 1 | 0 | 64 | 0 | 0 | 0 | 0 | 0 | 0 | 0 | 0 | 0 | 0 | 0 | 0 | 0 | 0 | 0 | 0 | 0 | 0 | 0 | 0 | 0 | 0 | 416.1384 | 60.41 | 9.07 | 6.66 | 1958.474 | 0
39 | 16781639 | 16781766 | 15430395 | 1 | 1 | 1 | 1 | 4-100-00 |  | Затраты труда машинистов | 1191 | 1013 | чел.-ч. | чел.-ч. | 1 | 0 | -1417349443 | 0.39 | 0 | 0 | 0 | 0 | 0 | 0 | 0 | 0 | 1 | 1 | 6.66 | 1 | 0 | 1 | 0 | 0 | 0 | 0.39 |  | 2 | 2 | 16781768 | 1 | 2048 | 65 | 0 | 0 | 0 | 0 | 0 | 0 | 0 | 0 | 0 | 0 | 0 | 0 | 0 | 0 | 0 | 0 | 0 | 0 | 0 | 0 | 0 | 0 | 0.75161 | 0 | 0 | 1 | 0 | 0
39 | 16781639 | 16781766 | 15247680 | 1 | 1 | 1 | 2 | 91.05.05-014 | ФСЭМ-2001, 91.05.05-014, приказ Минстроя России №1039/пр от 30.12.2016г. | Краны на автомобильном ходу, грузоподъемность 10 т | 1368 | 1011 | маш.-ч | маш.-ч | 1 | 0 | -1718674368 | 0.175 | 0 | 745.85 | 13.5 | 0 | 0 | 111.99 | 13.5 | 0 | 1 | 6.66 | 1 | 1 | 0 | 1 | 1 | 0 | 0 | 0.25 | )*0,7 | 0 | 2 | 16781769 | 1 | 0 | 66 | 0 | 0 | 0 | 0 | 0 | 0 | 0 | 0 | 0 | 0 | 0 | 0 | 0 | 0 | 0 | 0 | 0 | 0 | 0 | 0 | 0 | 0 | 0.33726 | 745.85 | 111.99 | 6.66 | 19.6 | 2.366
39 | 16781639 | 16781766 | 15247880 | 1 | 1 | 1 | 2 | 91.06.03-062 | ФСЭМ-2001, 91.06.03-062, приказ Минстроя России №1039/пр от 30.12.2016г. | Лебедки электрические тяговым усилием до 31,39 кН (3,2 т) | 1368 | 1011 | маш.-ч | маш.-ч | 1 | 0 | 1544661785 | 11.284 | 0 | 45.95 | 0 | 0 | 0 | 6.9 | 0 | 0 | 1 | 6.66 | 1 | 1 | 0 | 1 | 1 | 0 | 0 | 16.12 | )*0,7 | 0 | 2 | 16781770 | 1 | 0 | 67 | 0 | 0 | 0 | 0 | 0 | 0 | 0 | 0 | 0 | 0 | 0 | 0 | 0 | 0 | 0 | 0 | 0 | 0 | 0 | 0 | 0 | 0 | 21.7465 | 45.95 | 6.9 | 6.66 | 77.861 | 0
39 | 16781639 | 16781766 | 15249073 | 1 | 1 | 1 | 2 | 91.14.02-001 | ФСЭМ-2001, 91.14.02-001, приказ Минстроя России №1039/пр от 30.12.2016г. | Автомобили бортовые, грузоподъемность до 5 т | 1368 | 1011 | маш.-ч | маш.-ч | 1 | 0 | 1372534845 | 0.098 | 0 | 437.63 | 11.6 | 0 | 0 | 65.71 | 11.6 | 0 | 1 | 6.66 | 1 | 1 | 0 | 1 | 1 | 0 | 0 | 0.14 | )*0,7 | 0 | 2 | 16781771 | 1 | 0 | 68 | 0 | 0 | 0 | 0 | 0 | 0 | 0 | 0 | 0 | 0 | 0 | 0 | 0 | 0 | 0 | 0 | 0 | 0 | 0 | 0 | 0 | 0 | 0.18887 | 437.63 | 65.71 | 6.66 | 6.44 | 1.134
39 | 16781639 | 16781766 | 15249308 | 1 | 1 | 1 | 2 | 91.17.04-042 | ФСЭМ-2001, 91.17.04-042, приказ Минстроя России №1039/пр от 30.12.2016г. | Аппарат для газовой сварки и резки | 1368 | 1011 | маш.-ч | маш.-ч | 1 | 0 | 792402865 | 0.728 | 0 | 7.99 | 0 | 0 | 0 | 1.2 | 0 | 0 | 1 | 6.66 | 1 | 1 | 0 | 1 | 1 | 0 | 0 | 1.04 | )*0,7 | 0 | 2 | 16781772 | 1 | 0 | 69 | 0 | 0 | 0 | 0 | 0 | 0 | 0 | 0 | 0 | 0 | 0 | 0 | 0 | 0 | 0 | 0 | 0 | 0 | 0 | 0 | 0 | 0 | 1.403 | 7.99 | 1.2 | 6.66 | 0.875 | 0
39 | 16781639 | 16781766 | 15249355 | 1 | 1 | 1 | 2 | 91.17.04-171 | ФСЭМ-2001, 91.17.04-171, приказ Минстроя России №1039/пр от 30.12.2016г. | Преобразователи сварочные номинальным сварочным током 315-500 А | 1368 | 1011 | маш.-ч | маш.-ч | 1 | 0 | 1323835807 | 4.298 | 0 | 81.98 | 0 | 0 | 0 | 12.31 | 0 | 0 | 1 | 6.66 | 1 | 1 | 0 | 1 | 1 | 0 | 0 | 6.14 | )*0,7 | 0 | 2 | 16781773 | 1 | 0 | 70 | 0 | 0 | 0 | 0 | 0 | 0 | 0 | 0 | 0 | 0 | 0 | 0 | 0 | 0 | 0 | 0 | 0 | 0 | 0 | 0 | 0 | 0 | 8.2831 | 81.98 | 12.31 | 6.66 | 52.906 | 0
39 | 16781639 | 16781766 | 15165653 | 1 | 1 | 1 | 3 | 01.3.02.08-0001 | ФССЦ-2001, 01.3.02.08-0001, приказ Минстроя России №1039/пр от 30.12.2016г. | Кислород технический газообразный | 1339 | 1007 | м3 | м3 | 1 | 0 | 1262771840 | 0 | 41.43 | 0 | 0 | 0 | 6.22 | 0 | 0 | 0 | 6.66 | 1 | 1 | 1 | 0 | 1 | 1 | 0 | 0 | 0.88 | )*0 | 0 | 2 | 16781774 | 1 | 0 | 71 | 0 | 0 | 0 | 0 | 0 | 0 | 0 | 0 | 0 | 0 | 0 | 0 | 0 | 0 | 0 | 0 | 0 | 0 | 0 | 0 | 0 | 0 | 0 | 41.43 | 6.22 | 6.66 | 0 | 0
39 | 16781639 | 16781766 | 15165660 | 1 | 1 | 1 | 3 | 01.3.02.09-0022 | ФССЦ-2001, 01.3.02.09-0022, приказ Минстроя России №1039/пр от 30.12.2016г. | Пропан-бутан, смесь техническая | 1346 | 1009 | кг | кг | 1 | 0 | 1721895514 | 0 | 40.56 | 0 | 0 | 0 | 6.09 | 0 | 0 | 0 | 6.66 | 1 | 1 | 1 | 0 | 1 | 1 | 0 | 0 | 0.26 | )*0 | 0 | 2 | 16781775 | 1 | 0 | 72 | 0 | 0 | 0 | 0 | 0 | 0 | 0 | 0 | 0 | 0 | 0 | 0 | 0 | 0 | 0 | 0 | 0 | 0 | 0 | 0 | 0 | 0 | 0 | 40.56 | 6.09 | 6.66 | 0 | 0
39 | 16781639 | 16781766 | 15167766 | 1 | 1 | 1 | 3 | 01.7.07.08-0003 | ФССЦ-2001, 01.7.07.08-0003, приказ Минстроя России №1039/пр от 30.12.2016г. | Мыло твердое хозяйственное 72% | 1354 | 1010 | шт. | шт. | 1 | 0 | -1046673864 | 0 | 29.97 | 0 | 0 | 0 | 4.5 | 0 | 0 | 0 | 6.66 | 1 | 1 | 1 | 0 | 1 | 1 | 0 | 0 | 8.73 | )*0 | 0 | 2 | 16781776 | 1 | 0 | 73 | 0 | 0 | 0 | 0 | 0 | 0 | 0 | 0 | 0 | 0 | 0 | 0 | 0 | 0 | 0 | 0 | 0 | 0 | 0 | 0 | 0 | 0 | 0 | 29.97 | 4.5 | 6.66 | 0 | 0
39 | 16781639 | 16781766 | 15168753 | 1 | 1 | 1 | 3 | 01.7.11.07-0035 | ФССЦ-2001, 01.7.11.07-0035, приказ Минстроя России №1039/пр от 30.12.2016г. | Электроды диаметром 4 мм Э46 | 1348 | 1009 | т | т | 1000 | 0 | 1225357214 | 0 | 71588.34 | 0 | 0 | 0 | 10749 | 0 | 0 | 0 | 6.66 | 1 | 1 | 1 | 0 | 1 | 1 | 0 | 0 | 0.008 | )*0 | 0 | 2 | 16781777 | 1 | 0 | 74 | 0 | 0 | 0 | 0 | 0 | 0 | 0 | 0 | 0 | 0 | 0 | 0 | 0 | 0 | 0 | 0 | 0 | 0 | 0 | 0 | 0 | 0 | 0 | 71588.34 | 10749 | 6.66 | 0 | 0
39 | 16781639 | 16781766 | 15170039 | 1 | 1 | 1 | 3 | 01.7.15.06-0111 | ФССЦ-2001, 01.7.15.06-0111, приказ Минстроя России №1039/пр от 30.12.2016г. | Гвозди строительные | 1348 | 1009 | т | т | 1000 | 0 | 1174701286 | 0 | 79773.48 | 0 | 0 | 0 | 11978 | 0 | 0 | 0 | 6.66 | 1 | 1 | 1 | 0 | 1 | 1 | 0 | 0 | 0.00165 | )*0 | 0 | 2 | 16781778 | 1 | 0 | 75 | 0 | 0 | 0 | 0 | 0 | 0 | 0 | 0 | 0 | 0 | 0 | 0 | 0 | 0 | 0 | 0 | 0 | 0 | 0 | 0 | 0 | 0 | 0 | 79773.48 | 11978 | 6.66 | 0 | 0
39 | 16781639 | 16781766 | 15171018 | 1 | 1 | 1 | 3 | 01.7.20.08-0051 | ФССЦ-2001, 01.7.20.08-0051, приказ Минстроя России №1039/пр от 30.12.2016г. | Ветошь | 1346 | 1009 | кг | кг | 1 | 0 | 813963326 | 0 | 12.12 | 0 | 0 | 0 | 1.82 | 0 | 0 | 0 | 6.66 | 1 | 1 | 1 | 0 | 1 | 1 | 0 | 0 | 11.68 | )*0 | 0 | 2 | 16781779 | 1 | 0 | 76 | 0 | 0 | 0 | 0 | 0 | 0 | 0 | 0 | 0 | 0 | 0 | 0 | 0 | 0 | 0 | 0 | 0 | 0 | 0 | 0 | 0 | 0 | 0 | 12.12 | 1.82 | 6.66 | 0 | 0
39 | 16781639 | 16781766 | 15171021 | 1 | 1 | 1 | 3 | 01.7.20.08-0071 | ФССЦ-2001, 01.7.20.08-0071, приказ Минстроя России №1039/пр от 30.12.2016г. | Канаты пеньковые пропитанные | 1348 | 1009 | т | т | 1000 | 0 | -2116243625 | 0 | 252414 | 0 | 0 | 0 | 37900 | 0 | 0 | 0 | 6.66 | 1 | 1 | 1 | 0 | 1 | 1 | 0 | 0 | 0.00028 | )*0 | 0 | 2 | 16781780 | 1 | 0 | 77 | 0 | 0 | 0 | 0 | 0 | 0 | 0 | 0 | 0 | 0 | 0 | 0 | 0 | 0 | 0 | 0 | 0 | 0 | 0 | 0 | 0 | 0 | 0 | 252414 | 37900 | 6.66 | 0 | 0
39 | 16781639 | 16781766 | 15188765 | 1 | 1 | 1 | 3 | 07.2.07.12-0020 | ФССЦ-2001, 07.2.07.12-0020, приказ Минстроя России №1039/пр от 30.12.2016г. | Отдельные конструктивные элементы зданий и сооружений с преобладанием горячекатаных профилей, средняя масса сборочной единицы от 0,1 до 0,5 т | 1348 | 1009 | т | т | 1000 | 0 | 299819930 | 0 | 51361.92 | 0 | 0 | 0 | 7712 | 0 | 0 | 0 | 6.66 | 1 | 1 | 1 | 0 | 1 | 1 | 0 | 0 | 0.02 | )*0 | 0 | 2 | 16781781 | 1 | 0 | 78 | 0 | 0 | 0 | 0 | 0 | 0 | 0 | 0 | 0 | 0 | 0 | 0 | 0 | 0 | 0 | 0 | 0 | 0 | 0 | 0 | 0 | 0 | 0 | 51361.92 | 7712 | 6.66 | 0 | 0
39 | 16781639 | 16781766 | 15190794 | 1 | 1 | 1 | 3 | 08.2.02.11-0007 | ФССЦ-2001, 08.2.02.11-0007, приказ Минстроя России №1039/пр от 30.12.2016г. | Канат двойной свивки типа ТК, конструкции 6х19(1+6+12)+1 о.с., оцинкованный из проволок марки В, маркировочная группа 1770 н/мм2, диаметром 5,5 мм | 1302 | 1003 | 10 м | 10 м | 10 | 0 | -1640127157 | 0 | 334.6 | 0 | 0 | 0 | 50.24 | 0 | 0 | 0 | 6.66 | 1 | 1 | 1 | 0 | 1 | 1 | 0 | 0 | 0.09 | )*0 | 0 | 2 | 16781783 | 1 | 0 | 80 | 0 | 0 | 0 | 0 | 0 | 0 | 0 | 0 | 0 | 0 | 0 | 0 | 0 | 0 | 0 | 0 | 0 | 0 | 0 | 0 | 0 | 0 | 0 | 334.6 | 50.24 | 6.66 | 0 | 0
39 | 16781639 | 16781766 | 15195820 | 1 | 1 | 1 | 3 | 11.1.03.01-0077 | ФССЦ-2001, 11.1.03.01-0077, приказ Минстроя России №1039/пр от 30.12.2016г. | Бруски обрезные хвойных пород длиной 4-6,5 м, шириной 75-150 мм, толщиной 40-75 мм, I сорта | 1339 | 1007 | м3 | м3 | 1 | 0 | 1283004816 | 0 | 11322 | 0 | 0 | 0 | 1700 | 0 | 0 | 0 | 6.66 | 1 | 1 | 1 | 0 | 1 | 1 | 0 | 0 | 0.17 | )*0 | 0 | 2 | 16781785 | 1 | 0 | 82 | 0 | 0 | 0 | 0 | 0 | 0 | 0 | 0 | 0 | 0 | 0 | 0 | 0 | 0 | 0 | 0 | 0 | 0 | 0 | 0 | 0 | 0 | 0 | 11322 | 1700 | 6.66 | 0 | 0
40 | 16781625 | 16781822 | 15430447 | 1 | 1 | 1 | 1 | 1-100-35 |  | Рабочий среднего разряда 3.5 | 1191 | 1013 | чел.-ч. | чел.-ч. | 1 | 0 | 145020957 | 272.064 | 0 | 0 | 0 | 9.07 | 0 | 0 | 0 | 9.07 | 1 | 1 | 1 | 1 | 0 | 1 | 1 | 0 | 0 | 340.08 | )*0,8 | 1 | 2 | 16781823 | 1 | 0 | 83 | 0 | 0 | 0 | 0 | 0 | 0 | 0 | 0 | 0 | 0 | 0 | 0 | 0 | 0 | 0 | 0 | 0 | 0 | 0 | 0 | 0 | 0 | 104.7446 | 9.07 | 9.07 | 1 | 2467.624 | 0
40 | 16781625 | 16781822 | 15430395 | 1 | 1 | 1 | 1 | 4-100-00 |  | Затраты труда машинистов | 1191 | 1013 | чел.-ч. | чел.-ч. | 1 | 0 | -1417349443 | 2.59 | 0 | 0 | 0 | 0 | 0 | 0 | 0 | 0 | 1 | 1 | 1 | 1 | 0 | 1 | 0 | 0 | 0 | 2.59 |  | 2 | 2 | 16781824 | 1 | 2048 | 84 | 0 | 0 | 0 | 0 | 0 | 0 | 0 | 0 | 0 | 0 | 0 | 0 | 0 | 0 | 0 | 0 | 0 | 0 | 0 | 0 | 0 | 0 | 0.99715 | 0 | 0 | 1 | 0 | 0
40 | 16781625 | 16781822 | 15247680 | 1 | 1 | 1 | 2 | 91.05.05-014 | ФСЭМ-2001, 91.05.05-014, приказ Минстроя России №1039/пр от 30.12.2016г. | Краны на автомобильном ходу, грузоподъемность 10 т | 1368 | 1011 | маш.-ч | маш.-ч | 1 | 0 | -1718674368 | 0.832 | 0 | 111.99 | 13.5 | 0 | 0 | 111.99 | 13.5 | 0 | 1 | 1 | 1 | 1 | 0 | 1 | 1 | 0 | 0 | 1.04 | )*0,8 | 0 | 2 | 16781825 | 1 | 0 | 85 | 0 | 0 | 0 | 0 | 0 | 0 | 0 | 0 | 0 | 0 | 0 | 0 | 0 | 0 | 0 | 0 | 0 | 0 | 0 | 0 | 0 | 0 | 0.32032 | 111.99 | 111.99 | 1 | 93.176 | 11.232
40 | 16781625 | 16781822 | 15249073 | 1 | 1 | 1 | 2 | 91.14.02-001 | ФСЭМ-2001, 91.14.02-001, приказ Минстроя России №1039/пр от 30.12.2016г. | Автомобили бортовые, грузоподъемность до 5 т | 1368 | 1011 | маш.-ч | маш.-ч | 1 | 0 | 1372534845 | 1.24 | 0 | 65.71 | 11.6 | 0 | 0 | 65.71 | 11.6 | 0 | 1 | 1 | 1 | 1 | 0 | 1 | 1 | 0 | 0 | 1.55 | )*0,8 | 0 | 2 | 16781826 | 1 | 0 | 86 | 0 | 0 | 0 | 0 | 0 | 0 | 0 | 0 | 0 | 0 | 0 | 0 | 0 | 0 | 0 | 0 | 0 | 0 | 0 | 0 | 0 | 0 | 0.4774 | 65.71 | 65.71 | 1 | 81.48 | 14.384
40 | 16781625 | 16781822 | 15167719 | 1 | 1 | 1 | 3 | 01.7.07.04-0005 | ФССЦ-2001, 01.7.07.04-0005, приказ Минстроя России №1039/пр от 30.12.2016г. | Дисперсия поливинилацетатная непластифицированная марки Д50Н | 1346 | 1009 | кг | кг | 1 | 0 | -1575546811 | 0 | 16.6 | 0 | 0 | 0 | 16.6 | 0 | 0 | 0 | 1 | 1 | 1 | 1 | 0 | 1 | 1 | 0 | 0 | 10 | )*0 | 0 | 2 | 16781828 | 1 | 0 | 88 | 0 | 0 | 0 | 0 | 0 | 0 | 0 | 0 | 0 | 0 | 0 | 0 | 0 | 0 | 0 | 0 | 0 | 0 | 0 | 0 | 0 | 0 | 0 | 16.6 | 16.6 | 1 | 0 | 0
40 | 16781625 | 16781822 | 15167787 | 1 | 1 | 1 | 3 | 01.7.07.10-0001 | ФССЦ-2001, 01.7.07.10-0001, приказ Минстроя России №1039/пр от 30.12.2016г. | Патроны для строительно-монтажного пистолета | 1356 | 1010 | 1000 шт. | 1000 шт. | 1000 | 0 | 72387144 | 0 | 253.8 | 0 | 0 | 0 | 253.8 | 0 | 0 | 0 | 1 | 1 | 1 | 1 | 0 | 1 | 1 | 0 | 0 | 0.14 | )*0 | 0 | 2 | 16781829 | 1 | 0 | 89 | 0 | 0 | 0 | 0 | 0 | 0 | 0 | 0 | 0 | 0 | 0 | 0 | 0 | 0 | 0 | 0 | 0 | 0 | 0 | 0 | 0 | 0 | 0 | 253.8 | 253.8 | 1 | 0 | 0
40 | 16781625 | 16781822 | 15169982 | 1 | 1 | 1 | 3 | 01.7.15.04-0058 | ФССЦ-2001, 01.7.15.04-0058, приказ Минстроя России №1039/пр от 30.12.2016г. | Винты самонарезающие СМ1-35 | 1348 | 1009 | т | т | 1000 | 0 | -1106145302 | 0 | 35011 | 0 | 0 | 0 | 35011 | 0 | 0 | 0 | 1 | 1 | 1 | 1 | 0 | 1 | 1 | 0 | 0 | 0.0089 | )*0 | 0 | 2 | 16781830 | 1 | 0 | 90 | 0 | 0 | 0 | 0 | 0 | 0 | 0 | 0 | 0 | 0 | 0 | 0 | 0 | 0 | 0 | 0 | 0 | 0 | 0 | 0 | 0 | 0 | 0 | 35011 | 35011 | 1 | 0 | 0
40 | 16781625 | 16781822 | 15170090 | 1 | 1 | 1 | 3 | 01.7.15.07-0042 | ФССЦ-2001, 01.7.15.07-0042, приказ Минстроя России №1039/пр от 30.12.2016г. | Дюбели с калиброванной головкой (в обоймах) 3х58,5 мм | 1348 | 1009 | т | т | 1000 | 0 | -735561281 | 0 | 22558 | 0 | 0 | 0 | 22558 | 0 | 0 | 0 | 1 | 1 | 1 | 1 | 0 | 1 | 1 | 0 | 0 | 0.0012 | )*0 | 0 | 2 | 16781831 | 1 | 0 | 91 | 0 | 0 | 0 | 0 | 0 | 0 | 0 | 0 | 0 | 0 | 0 | 0 | 0 | 0 | 0 | 0 | 0 | 0 | 0 | 0 | 0 | 0 | 0 | 22558 | 22558 | 1 | 0 | 0
40 | 16781625 | 16781822 | 15170814 | 1 | 1 | 1 | 3 | 01.7.19.04-0001 | ФССЦ-2001, 01.7.19.04-0001, приказ Минстроя России №1039/пр от 30.12.2016г. | Пластина губчатая из резины АФ-1 | 1346 | 1009 | кг | кг | 1 | 0 | 650483364 | 0 | 51.98 | 0 | 0 | 0 | 51.98 | 0 | 0 | 0 | 1 | 1 | 1 | 1 | 0 | 1 | 1 | 0 | 0 | 10 | )*0 | 0 | 2 | 16781832 | 1 | 0 | 92 | 0 | 0 | 0 | 0 | 0 | 0 | 0 | 0 | 0 | 0 | 0 | 0 | 0 | 0 | 0 | 0 | 0 | 0 | 0 | 0 | 0 | 0 | 0 | 51.98 | 51.98 | 1 | 0 | 0
40 | 16781625 | 16781822 | 15171027 | 1 | 1 | 1 | 3 | 01.7.20.08-0102 | ФССЦ-2001, 01.7.20.08-0102, приказ Минстроя России №1039/пр от 30.12.2016г. | Миткаль «Т-2» суровый (суровье) | 1302 | 1003 | 10 м | 10 м | 10 | 0 | -1072778819 | 0 | 73.65 | 0 | 0 | 0 | 73.65 | 0 | 0 | 0 | 1 | 1 | 1 | 1 | 0 | 1 | 1 | 0 | 0 | 1.27 | )*0 | 0 | 2 | 16781833 | 1 | 0 | 93 | 0 | 0 | 0 | 0 | 0 | 0 | 0 | 0 | 0 | 0 | 0 | 0 | 0 | 0 | 0 | 0 | 0 | 0 | 0 | 0 | 0 | 0 | 0 | 73.65 | 73.65 | 1 | 0 | 0
40 | 16781625 | 16781822 | 15171982 | 1 | 1 | 1 | 3 | 03.1.01.01-0002 | ФССЦ-2001, 03.1.01.01-0002, приказ Минстроя России №1039/пр от 30.12.2016г. | Гипсовые вяжущие, марка Г3 | 1348 | 1009 | т | т | 1000 | 0 | -1421715385 | 0 | 729.98 | 0 | 0 | 0 | 729.98 | 0 | 0 | 0 | 1 | 1 | 1 | 1 | 0 | 1 | 1 | 0 | 0 | 0.0075 | )*0 | 0 | 2 | 16781834 | 1 | 0 | 94 | 0 | 0 | 0 | 0 | 0 | 0 | 0 | 0 | 0 | 0 | 0 | 0 | 0 | 0 | 0 | 0 | 0 | 0 | 0 | 0 | 0 | 0 | 0 | 729.98 | 729.98 | 1 | 0 | 0
40 | 16781625 | 16781822 | 15191842 | 1 | 1 | 1 | 3 | 08.3.09.05-0041 | ФССЦ-2001, 08.3.09.05-0041, приказ Минстроя России №1039/пр от 30.12.2016г. | Профили холодногнутые из оцинкованной стали толщиной 0,5-0,55 мм, сумма размеров равная ширине исходной заготовки 101-150 мм | 1348 | 1009 | т | т | 1000 | 0 | 858854653 | 0 | 16147 | 0 | 0 | 0 | 16147 | 0 | 0 | 0 | 1 | 1 | 1 | 1 | 0 | 1 | 1 | 0 | 0 | 0.037 | )*0 | 0 | 2 | 16781835 | 1 | 0 | 95 | 0 | 0 | 0 | 0 | 0 | 0 | 0 | 0 | 0 | 0 | 0 | 0 | 0 | 0 | 0 | 0 | 0 | 0 | 0 | 0 | 0 | 0 | 0 | 16147 | 16147 | 1 | 0 | 0
40 | 16781625 | 16781822 | 15191843 | 1 | 1 | 1 | 3 | 08.3.09.05-0042 | ФССЦ-2001, 08.3.09.05-0042, приказ Минстроя России №1039/пр от 30.12.2016г. | Профили холодногнутые из оцинкованной стали толщиной 0,5-0,55 мм, сумма размеров равная ширине исходной заготовки 151-200 мм | 1348 | 1009 | т | т | 1000 | 0 | 478228047 | 0 | 16147 | 0 | 0 | 0 | 16147 | 0 | 0 | 0 | 1 | 1 | 1 | 1 | 0 | 1 | 1 | 0 | 0 | 0.101 | )*0 | 0 | 2 | 16781836 | 1 | 0 | 96 | 0 | 0 | 0 | 0 | 0 | 0 | 0 | 0 | 0 | 0 | 0 | 0 | 0 | 0 | 0 | 0 | 0 | 0 | 0 | 0 | 0 | 0 | 0 | 16147 | 16147 | 1 | 0 | 0
40 | 16781625 | 16781822 | 15199273 | 1 | 1 | 1 | 3 | 12.2.05.05-0004 | ФССЦ-2001, 12.2.05.05-0004, приказ Минстроя России №1039/пр от 30.12.2016г. | Плиты из минеральной ваты на синтетическом связующем М-125 (ГОСТ 9573-96) | 1339 | 1007 | м3 | м3 | 1 | 0 | 234379111 | 0 | 530 | 0 | 0 | 0 | 530 | 0 | 0 | 0 | 1 | 1 | 1 | 1 | 0 | 1 | 1 | 0 | 0 | 5.15 | )*0 | 0 | 2 | 16781837 | 1 | 0 | 97 | 0 | 0 | 0 | 0 | 0 | 0 | 0 | 0 | 0 | 0 | 0 | 0 | 0 | 0 | 0 | 0 | 0 | 0 | 0 | 0 | 0 | 0 | 0 | 530 | 530 | 1 | 0 | 0
40 | 16781625 | 16781822 | 15202490 | 1 | 1 | 1 | 3 | 14.1.03.02-0201 | ФССЦ-2001, 14.1.03.02-0201, приказ Минстроя России №1039/пр от 30.12.2016г. | Клей малярный жидкий | 1346 | 1009 | кг | кг | 1 | 0 | -1684093315 | 0 | 8.09 | 0 | 0 | 0 | 8.09 | 0 | 0 | 0 | 1 | 1 | 1 | 1 | 0 | 1 | 1 | 0 | 0 | 4 | )*0 | 0 | 2 | 16781838 | 1 | 0 | 98 | 0 | 0 | 0 | 0 | 0 | 0 | 0 | 0 | 0 | 0 | 0 | 0 | 0 | 0 | 0 | 0 | 0 | 0 | 0 | 0 | 0 | 0 | 0 | 8.09 | 8.09 | 1 | 0 | 0
40 | 16781625 | 16781822 | 15202504 | 1 | 1 | 1 | 3 | 14.1.04.02-0011 | ФССЦ-2001, 14.1.04.02-0011, приказ Минстроя России №1039/пр от 30.12.2016г. | Клей резиновый № 88-Н | 1346 | 1009 | кг | кг | 1 | 0 | -1230081286 | 0 | 45 | 0 | 0 | 0 | 45 | 0 | 0 | 0 | 1 | 1 | 1 | 1 | 0 | 1 | 1 | 0 | 0 | 1 | )*0 | 0 | 2 | 16781839 | 1 | 0 | 99 | 0 | 0 | 0 | 0 | 0 | 0 | 0 | 0 | 0 | 0 | 0 | 0 | 0 | 0 | 0 | 0 | 0 | 0 | 0 | 0 | 0 | 0 | 0 | 45 | 45 | 1 | 0 | 0
40 | 16781625 | 16781822 | 15204407 | 1 | 1 | 1 | 3 | 14.5.04.03-0001 | ФССЦ-2001, 14.5.04.03-0001, приказ Минстроя России №1039/пр от 30.12.2016г. | Мастика герметизирующая нетвердеющая «Бутэпрол-2М» | 1348 | 1009 | т | т | 1000 | 0 | -1014191970 | 0 | 17183 | 0 | 0 | 0 | 17183 | 0 | 0 | 0 | 1 | 1 | 1 | 1 | 0 | 1 | 1 | 0 | 0 | 0.037 | )*0 | 0 | 2 | 16781840 | 1 | 0 | 100 | 0 | 0 | 0 | 0 | 0 | 0 | 0 | 0 | 0 | 0 | 0 | 0 | 0 | 0 | 0 | 0 | 0 | 0 | 0 | 0 | 0 | 0 | 0 | 17183 | 17183 | 1 | 0 | 0
40 | 16781625 | 16781822 | 15204455 | 1 | 1 | 1 | 3 | 14.5.04.08-0008 | ФССЦ-2001, 14.5.04.08-0008, приказ Минстроя России №1039/пр от 30.12.2016г. | Мастика клеящая «Гумилакс» | 1348 | 1009 | т | т | 1000 | 0 | -1931289560 | 0 | 13500 | 0 | 0 | 0 | 13500 | 0 | 0 | 0 | 1 | 1 | 1 | 1 | 0 | 1 | 1 | 0 | 0 | 0.05 | )*0 | 0 | 2 | 16781841 | 1 | 0 | 101 | 0 | 0 | 0 | 0 | 0 | 0 | 0 | 0 | 0 | 0 | 0 | 0 | 0 | 0 | 0 | 0 | 0 | 0 | 0 | 0 | 0 | 0 | 0 | 13500 | 13500 | 1 | 0 | 0
41 | 16781639 | 16781822 | 15430447 | 1 | 1 | 1 | 1 | 1-100-35 |  | Рабочий среднего разряда 3.5 | 1191 | 1013 | чел.-ч. | чел.-ч. | 1 | 0 | 145020957 | 272.064 | 0 | 0 | 0 | 60.41 | 0 | 0 | 0 | 9.07 | 1 | 1 | 1 | 6.66 | 0 | 1 | 1 | 0 | 0 | 340.08 | )*0,8 | 1 | 2 | 16781823 | 1 | 0 | 102 | 0 | 0 | 0 | 0 | 0 | 0 | 0 | 0 | 0 | 0 | 0 | 0 | 0 | 0 | 0 | 0 | 0 | 0 | 0 | 0 | 0 | 0 | 104.7446 | 60.41 | 9.07 | 6.66 | 2467.624 | 0
41 | 16781639 | 16781822 | 15430395 | 1 | 1 | 1 | 1 | 4-100-00 |  | Затраты труда машинистов | 1191 | 1013 | чел.-ч. | чел.-ч. | 1 | 0 | -1417349443 | 2.59 | 0 | 0 | 0 | 0 | 0 | 0 | 0 | 0 | 1 | 1 | 6.66 | 1 | 0 | 1 | 0 | 0 | 0 | 2.59 |  | 2 | 2 | 16781824 | 1 | 2048 | 103 | 0 | 0 | 0 | 0 | 0 | 0 | 0 | 0 | 0 | 0 | 0 | 0 | 0 | 0 | 0 | 0 | 0 | 0 | 0 | 0 | 0 | 0 | 0.99715 | 0 | 0 | 1 | 0 | 0
41 | 16781639 | 16781822 | 15247680 | 1 | 1 | 1 | 2 | 91.05.05-014 | ФСЭМ-2001, 91.05.05-014, приказ Минстроя России №1039/пр от 30.12.2016г. | Краны на автомобильном ходу, грузоподъемность 10 т | 1368 | 1011 | маш.-ч | маш.-ч | 1 | 0 | -1718674368 | 0.832 | 0 | 745.85 | 13.5 | 0 | 0 | 111.99 | 13.5 | 0 | 1 | 6.66 | 1 | 1 | 0 | 1 | 1 | 0 | 0 | 1.04 | )*0,8 | 0 | 2 | 16781825 | 1 | 0 | 104 | 0 | 0 | 0 | 0 | 0 | 0 | 0 | 0 | 0 | 0 | 0 | 0 | 0 | 0 | 0 | 0 | 0 | 0 | 0 | 0 | 0 | 0 | 0.32032 | 745.85 | 111.99 | 6.66 | 93.176 | 11.232
41 | 16781639 | 16781822 | 15249073 | 1 | 1 | 1 | 2 | 91.14.02-001 | ФСЭМ-2001, 91.14.02-001, приказ Минстроя России №1039/пр от 30.12.2016г. | Автомобили бортовые, грузоподъемность до 5 т | 1368 | 1011 | маш.-ч | маш.-ч | 1 | 0 | 1372534845 | 1.24 | 0 | 437.63 | 11.6 | 0 | 0 | 65.71 | 11.6 | 0 | 1 | 6.66 | 1 | 1 | 0 | 1 | 1 | 0 | 0 | 1.55 | )*0,8 | 0 | 2 | 16781826 | 1 | 0 | 105 | 0 | 0 | 0 | 0 | 0 | 0 | 0 | 0 | 0 | 0 | 0 | 0 | 0 | 0 | 0 | 0 | 0 | 0 | 0 | 0 | 0 | 0 | 0.4774 | 437.63 | 65.71 | 6.66 | 81.48 | 14.384
41 | 16781639 | 16781822 | 15167719 | 1 | 1 | 1 | 3 | 01.7.07.04-0005 | ФССЦ-2001, 01.7.07.04-0005, приказ Минстроя России №1039/пр от 30.12.2016г. | Дисперсия поливинилацетатная непластифицированная марки Д50Н | 1346 | 1009 | кг | кг | 1 | 0 | -1575546811 | 0 | 110.56 | 0 | 0 | 0 | 16.6 | 0 | 0 | 0 | 6.66 | 1 | 1 | 1 | 0 | 1 | 1 | 0 | 0 | 10 | )*0 | 0 | 2 | 16781828 | 1 | 0 | 107 | 0 | 0 | 0 | 0 | 0 | 0 | 0 | 0 | 0 | 0 | 0 | 0 | 0 | 0 | 0 | 0 | 0 | 0 | 0 | 0 | 0 | 0 | 0 | 110.56 | 16.6 | 6.66 | 0 | 0
41 | 16781639 | 16781822 | 15167787 | 1 | 1 | 1 | 3 | 01.7.07.10-0001 | ФССЦ-2001, 01.7.07.10-0001, приказ Минстроя России №1039/пр от 30.12.2016г. | Патроны для строительно-монтажного пистолета | 1356 | 1010 | 1000 шт. | 1000 шт. | 1000 | 0 | 72387144 | 0 | 1690.31 | 0 | 0 | 0 | 253.8 | 0 | 0 | 0 | 6.66 | 1 | 1 | 1 | 0 | 1 | 1 | 0 | 0 | 0.14 | )*0 | 0 | 2 | 16781829 | 1 | 0 | 108 | 0 | 0 | 0 | 0 | 0 | 0 | 0 | 0 | 0 | 0 | 0 | 0 | 0 | 0 | 0 | 0 | 0 | 0 | 0 | 0 | 0 | 0 | 0 | 1690.31 | 253.8 | 6.66 | 0 | 0
41 | 16781639 | 16781822 | 15169982 | 1 | 1 | 1 | 3 | 01.7.15.04-0058 | ФССЦ-2001, 01.7.15.04-0058, приказ Минстроя России №1039/пр от 30.12.2016г. | Винты самонарезающие СМ1-35 | 1348 | 1009 | т | т | 1000 | 0 | -1106145302 | 0 | 233173.26 | 0 | 0 | 0 | 35011 | 0 | 0 | 0 | 6.66 | 1 | 1 | 1 | 0 | 1 | 1 | 0 | 0 | 0.0089 | )*0 | 0 | 2 | 16781830 | 1 | 0 | 109 | 0 | 0 | 0 | 0 | 0 | 0 | 0 | 0 | 0 | 0 | 0 | 0 | 0 | 0 | 0 | 0 | 0 | 0 | 0 | 0 | 0 | 0 | 0 | 233173.26 | 35011 | 6.66 | 0 | 0
41 | 16781639 | 16781822 | 15170090 | 1 | 1 | 1 | 3 | 01.7.15.07-0042 | ФССЦ-2001, 01.7.15.07-0042, приказ Минстроя России №1039/пр от 30.12.2016г. | Дюбели с калиброванной головкой (в обоймах) 3х58,5 мм | 1348 | 1009 | т | т | 1000 | 0 | -735561281 | 0 | 150236.28 | 0 | 0 | 0 | 22558 | 0 | 0 | 0 | 6.66 | 1 | 1 | 1 | 0 | 1 | 1 | 0 | 0 | 0.0012 | )*0 | 0 | 2 | 16781831 | 1 | 0 | 110 | 0 | 0 | 0 | 0 | 0 | 0 | 0 | 0 | 0 | 0 | 0 | 0 | 0 | 0 | 0 | 0 | 0 | 0 | 0 | 0 | 0 | 0 | 0 | 150236.28 | 22558 | 6.66 | 0 | 0
41 | 16781639 | 16781822 | 15170814 | 1 | 1 | 1 | 3 | 01.7.19.04-0001 | ФССЦ-2001, 01.7.19.04-0001, приказ Минстроя России №1039/пр от 30.12.2016г. | Пластина губчатая из резины АФ-1 | 1346 | 1009 | кг | кг | 1 | 0 | 650483364 | 0 | 346.19 | 0 | 0 | 0 | 51.98 | 0 | 0 | 0 | 6.66 | 1 | 1 | 1 | 0 | 1 | 1 | 0 | 0 | 10 | )*0 | 0 | 2 | 16781832 | 1 | 0 | 111 | 0 | 0 | 0 | 0 | 0 | 0 | 0 | 0 | 0 | 0 | 0 | 0 | 0 | 0 | 0 | 0 | 0 | 0 | 0 | 0 | 0 | 0 | 0 | 346.19 | 51.98 | 6.66 | 0 | 0
41 | 16781639 | 16781822 | 15171027 | 1 | 1 | 1 | 3 | 01.7.20.08-0102 | ФССЦ-2001, 01.7.20.08-0102, приказ Минстроя России №1039/пр от 30.12.2016г. | Миткаль «Т-2» суровый (суровье) | 1302 | 1003 | 10 м | 10 м | 10 | 0 | -1072778819 | 0 | 490.51 | 0 | 0 | 0 | 73.65 | 0 | 0 | 0 | 6.66 | 1 | 1 | 1 | 0 | 1 | 1 | 0 | 0 | 1.27 | )*0 | 0 | 2 | 16781833 | 1 | 0 | 112 | 0 | 0 | 0 | 0 | 0 | 0 | 0 | 0 | 0 | 0 | 0 | 0 | 0 | 0 | 0 | 0 | 0 | 0 | 0 | 0 | 0 | 0 | 0 | 490.51 | 73.65 | 6.66 | 0 | 0
41 | 16781639 | 16781822 | 15171982 | 1 | 1 | 1 | 3 | 03.1.01.01-0002 | ФССЦ-2001, 03.1.01.01-0002, приказ Минстроя России №1039/пр от 30.12.2016г. | Гипсовые вяжущие, марка Г3 | 1348 | 1009 | т | т | 1000 | 0 | -1421715385 | 0 | 4861.67 | 0 | 0 | 0 | 729.98 | 0 | 0 | 0 | 6.66 | 1 | 1 | 1 | 0 | 1 | 1 | 0 | 0 | 0.0075 | )*0 | 0 | 2 | 16781834 | 1 | 0 | 113 | 0 | 0 | 0 | 0 | 0 | 0 | 0 | 0 | 0 | 0 | 0 | 0 | 0 | 0 | 0 | 0 | 0 | 0 | 0 | 0 | 0 | 0 | 0 | 4861.67 | 729.98 | 6.66 | 0 | 0
41 | 16781639 | 16781822 | 15191842 | 1 | 1 | 1 | 3 | 08.3.09.05-0041 | ФССЦ-2001, 08.3.09.05-0041, приказ Минстроя России №1039/пр от 30.12.2016г. | Профили холодногнутые из оцинкованной стали толщиной 0,5-0,55 мм, сумма размеров равная ширине исходной заготовки 101-150 мм | 1348 | 1009 | т | т | 1000 | 0 | 858854653 | 0 | 107539.02 | 0 | 0 | 0 | 16147 | 0 | 0 | 0 | 6.66 | 1 | 1 | 1 | 0 | 1 | 1 | 0 | 0 | 0.037 | )*0 | 0 | 2 | 16781835 | 1 | 0 | 114 | 0 | 0 | 0 | 0 | 0 | 0 | 0 | 0 | 0 | 0 | 0 | 0 | 0 | 0 | 0 | 0 | 0 | 0 | 0 | 0 | 0 | 0 | 0 | 107539.02 | 16147 | 6.66 | 0 | 0
41 | 16781639 | 16781822 | 15191843 | 1 | 1 | 1 | 3 | 08.3.09.05-0042 | ФССЦ-2001, 08.3.09.05-0042, приказ Минстроя России №1039/пр от 30.12.2016г. | Профили холодногнутые из оцинкованной стали толщиной 0,5-0,55 мм, сумма размеров равная ширине исходной заготовки 151-200 мм | 1348 | 1009 | т | т | 1000 | 0 | 478228047 | 0 | 107539.02 | 0 | 0 | 0 | 16147 | 0 | 0 | 0 | 6.66 | 1 | 1 | 1 | 0 | 1 | 1 | 0 | 0 | 0.101 | )*0 | 0 | 2 | 16781836 | 1 | 0 | 115 | 0 | 0 | 0 | 0 | 0 | 0 | 0 | 0 | 0 | 0 | 0 | 0 | 0 | 0 | 0 | 0 | 0 | 0 | 0 | 0 | 0 | 0 | 0 | 107539.02 | 16147 | 6.66 | 0 | 0
41 | 16781639 | 16781822 | 15199273 | 1 | 1 | 1 | 3 | 12.2.05.05-0004 | ФССЦ-2001, 12.2.05.05-0004, приказ Минстроя России №1039/пр от 30.12.2016г. | Плиты из минеральной ваты на синтетическом связующем М-125 (ГОСТ 9573-96) | 1339 | 1007 | м3 | м3 | 1 | 0 | 234379111 | 0 | 3529.8 | 0 | 0 | 0 | 530 | 0 | 0 | 0 | 6.66 | 1 | 1 | 1 | 0 | 1 | 1 | 0 | 0 | 5.15 | )*0 | 0 | 2 | 16781837 | 1 | 0 | 116 | 0 | 0 | 0 | 0 | 0 | 0 | 0 | 0 | 0 | 0 | 0 | 0 | 0 | 0 | 0 | 0 | 0 | 0 | 0 | 0 | 0 | 0 | 0 | 3529.8 | 530 | 6.66 | 0 | 0
41 | 16781639 | 16781822 | 15202490 | 1 | 1 | 1 | 3 | 14.1.03.02-0201 | ФССЦ-2001, 14.1.03.02-0201, приказ Минстроя России №1039/пр от 30.12.2016г. | Клей малярный жидкий | 1346 | 1009 | кг | кг | 1 | 0 | -1684093315 | 0 | 53.88 | 0 | 0 | 0 | 8.09 | 0 | 0 | 0 | 6.66 | 1 | 1 | 1 | 0 | 1 | 1 | 0 | 0 | 4 | )*0 | 0 | 2 | 16781838 | 1 | 0 | 117 | 0 | 0 | 0 | 0 | 0 | 0 | 0 | 0 | 0 | 0 | 0 | 0 | 0 | 0 | 0 | 0 | 0 | 0 | 0 | 0 | 0 | 0 | 0 | 53.88 | 8.09 | 6.66 | 0 | 0
41 | 16781639 | 16781822 | 15202504 | 1 | 1 | 1 | 3 | 14.1.04.02-0011 | ФССЦ-2001, 14.1.04.02-0011, приказ Минстроя России №1039/пр от 30.12.2016г. | Клей резиновый № 88-Н | 1346 | 1009 | кг | кг | 1 | 0 | -1230081286 | 0 | 299.7 | 0 | 0 | 0 | 45 | 0 | 0 | 0 | 6.66 | 1 | 1 | 1 | 0 | 1 | 1 | 0 | 0 | 1 | )*0 | 0 | 2 | 16781839 | 1 | 0 | 118 | 0 | 0 | 0 | 0 | 0 | 0 | 0 | 0 | 0 | 0 | 0 | 0 | 0 | 0 | 0 | 0 | 0 | 0 | 0 | 0 | 0 | 0 | 0 | 299.7 | 45 | 6.66 | 0 | 0
41 | 16781639 | 16781822 | 15204407 | 1 | 1 | 1 | 3 | 14.5.04.03-0001 | ФССЦ-2001, 14.5.04.03-0001, приказ Минстроя России №1039/пр от 30.12.2016г. | Мастика герметизирующая нетвердеющая «Бутэпрол-2М» | 1348 | 1009 | т | т | 1000 | 0 | -1014191970 | 0 | 114438.78 | 0 | 0 | 0 | 17183 | 0 | 0 | 0 | 6.66 | 1 | 1 | 1 | 0 | 1 | 1 | 0 | 0 | 0.037 | )*0 | 0 | 2 | 16781840 | 1 | 0 | 119 | 0 | 0 | 0 | 0 | 0 | 0 | 0 | 0 | 0 | 0 | 0 | 0 | 0 | 0 | 0 | 0 | 0 | 0 | 0 | 0 | 0 | 0 | 0 | 114438.78 | 17183 | 6.66 | 0 | 0
41 | 16781639 | 16781822 | 15204455 | 1 | 1 | 1 | 3 | 14.5.04.08-0008 | ФССЦ-2001, 14.5.04.08-0008, приказ Минстроя России №1039/пр от 30.12.2016г. | Мастика клеящая «Гумилакс» | 1348 | 1009 | т | т | 1000 | 0 | -1931289560 | 0 | 89910 | 0 | 0 | 0 | 13500 | 0 | 0 | 0 | 6.66 | 1 | 1 | 1 | 0 | 1 | 1 | 0 | 0 | 0.05 | )*0 | 0 | 2 | 16781841 | 1 | 0 | 120 | 0 | 0 | 0 | 0 | 0 | 0 | 0 | 0 | 0 | 0 | 0 | 0 | 0 | 0 | 0 | 0 | 0 | 0 | 0 | 0 | 0 | 0 | 0 | 89910 | 13500 | 6.66 | 0 | 0
42 | 16781625 | 16781844 | 15435683 | 1 | 1 | 1 | 1 | 1-100-37 |  | Рабочий среднего разряда 3.7 | 1191 | 1013 | чел.-ч. | чел.-ч. | 1 | 0 | -598469600 | 40.48 | 0 | 0 | 0 | 9.29 | 0 | 0 | 0 | 9.29 | 1 | 1 | 1 | 1 | 0 | 1 | 1 | 0 | 0 | 50.6 | )*0,8 | 1 | 2 | 16781845 | 1 | 0 | 121 | 0 | 0 | 0 | 0 | 0 | 0 | 0 | 0 | 0 | 0 | 0 | 0 | 0 | 0 | 0 | 0 | 0 | 0 | 0 | 0 | 0 | 0 | 7.2216 | 9.29 | 9.29 | 1 | 376.056 | 0
42 | 16781625 | 16781844 | 15430395 | 1 | 1 | 1 | 1 | 4-100-00 |  | Затраты труда машинистов | 1191 | 1013 | чел.-ч. | чел.-ч. | 1 | 0 | -1417349443 | 1.42 | 0 | 0 | 0 | 0 | 0 | 0 | 0 | 0 | 1 | 1 | 1 | 1 | 0 | 1 | 0 | 0 | 0 | 1.42 |  | 2 | 2 | 16781846 | 1 | 2048 | 122 | 0 | 0 | 0 | 0 | 0 | 0 | 0 | 0 | 0 | 0 | 0 | 0 | 0 | 0 | 0 | 0 | 0 | 0 | 0 | 0 | 0 | 0 | 0.25333 | 0 | 0 | 1 | 0 | 0
42 | 16781625 | 16781844 | 15247974 | 1 | 1 | 1 | 2 | 91.06.06-048 | ФСЭМ-2001, 91.06.06-048, приказ Минстроя России №1039/пр от 30.12.2016г. | Подъемники одномачтовые, грузоподъемность до 500 кг, высота подъема 45 м | 1368 | 1011 | маш.-ч | маш.-ч | 1 | 0 | 1188625873 | 0.176 | 0 | 31.26 | 13.5 | 0 | 0 | 31.26 | 13.5 | 0 | 1 | 1 | 1 | 1 | 0 | 1 | 1 | 0 | 0 | 0.22 | )*0,8 | 0 | 2 | 16781847 | 1 | 0 | 123 | 0 | 0 | 0 | 0 | 0 | 0 | 0 | 0 | 0 | 0 | 0 | 0 | 0 | 0 | 0 | 0 | 0 | 0 | 0 | 0 | 0 | 0 | 0.031398 | 31.26 | 31.26 | 1 | 5.504 | 2.376
42 | 16781625 | 16781844 | 15249073 | 1 | 1 | 1 | 2 | 91.14.02-001 | ФСЭМ-2001, 91.14.02-001, приказ Минстроя России №1039/пр от 30.12.2016г. | Автомобили бортовые, грузоподъемность до 5 т | 1368 | 1011 | маш.-ч | маш.-ч | 1 | 0 | 1372534845 | 0.96 | 0 | 65.71 | 11.6 | 0 | 0 | 65.71 | 11.6 | 0 | 1 | 1 | 1 | 1 | 0 | 1 | 1 | 0 | 0 | 1.2 | )*0,8 | 0 | 2 | 16781848 | 1 | 0 | 124 | 0 | 0 | 0 | 0 | 0 | 0 | 0 | 0 | 0 | 0 | 0 | 0 | 0 | 0 | 0 | 0 | 0 | 0 | 0 | 0 | 0 | 0 | 0.17126 | 65.71 | 65.71 | 1 | 63.08 | 11.136
42 | 16781625 | 16781844 | 15170039 | 1 | 1 | 1 | 3 | 01.7.15.06-0111 | ФССЦ-2001, 01.7.15.06-0111, приказ Минстроя России №1039/пр от 30.12.2016г. | Гвозди строительные | 1348 | 1009 | т | т | 1000 | 0 | 1174701286 | 0 | 11978 | 0 | 0 | 0 | 11978 | 0 | 0 | 0 | 1 | 1 | 1 | 1 | 0 | 1 | 1 | 0 | 0 | 0.0002 | )*0 | 0 | 2 | 16781849 | 1 | 0 | 125 | 0 | 0 | 0 | 0 | 0 | 0 | 0 | 0 | 0 | 0 | 0 | 0 | 0 | 0 | 0 | 0 | 0 | 0 | 0 | 0 | 0 | 0 | 0 | 11978 | 11978 | 1 | 0 | 0
42 | 16781625 | 16781844 | 15170447 | 1 | 1 | 1 | 3 | 01.7.15.14-0174 | ФССЦ-2001, 01.7.15.14-0174, приказ Минстроя России №1039/пр от 30.12.2016г. | Шурупы с полукруглой головкой 8x100 мм | 1348 | 1009 | т | т | 1000 | 0 | -34039275 | 0 | 11350 | 0 | 0 | 0 | 11350 | 0 | 0 | 0 | 1 | 1 | 1 | 1 | 0 | 1 | 1 | 0 | 0 | 0.00084 | )*0 | 0 | 2 | 16781850 | 1 | 0 | 126 | 0 | 0 | 0 | 0 | 0 | 0 | 0 | 0 | 0 | 0 | 0 | 0 | 0 | 0 | 0 | 0 | 0 | 0 | 0 | 0 | 0 | 0 | 0 | 11350 | 11350 | 1 | 0 | 0
42 | 16781625 | 16781844 | 15171018 | 1 | 1 | 1 | 3 | 01.7.20.08-0051 | ФССЦ-2001, 01.7.20.08-0051, приказ Минстроя России №1039/пр от 30.12.2016г. | Ветошь | 1346 | 1009 | кг | кг | 1 | 0 | 813963326 | 0 | 1.82 | 0 | 0 | 0 | 1.82 | 0 | 0 | 0 | 1 | 1 | 1 | 1 | 0 | 1 | 1 | 0 | 0 | 0.2 | )*0 | 0 | 2 | 16781851 | 1 | 0 | 127 | 0 | 0 | 0 | 0 | 0 | 0 | 0 | 0 | 0 | 0 | 0 | 0 | 0 | 0 | 0 | 0 | 0 | 0 | 0 | 0 | 0 | 0 | 0 | 1.82 | 1.82 | 1 | 0 | 0
42 | 16781625 | 16781844 | 15204176 | 1 | 1 | 1 | 3 | 14.4.04.13-0213 | ФССЦ-2001, 14.4.04.13-0213, приказ Минстроя России №1039/пр от 30.12.2016г. | Эмаль маслостойкая | 1346 | 1009 | кг | кг | 1 | 0 | -1920026133 | 0 | 41.44 | 0 | 0 | 0 | 41.44 | 0 | 0 | 0 | 1 | 1 | 1 | 1 | 0 | 1 | 1 | 0 | 0 | 5.2 | )*0 | 0 | 2 | 16781853 | 1 | 0 | 129 | 0 | 0 | 0 | 0 | 0 | 0 | 0 | 0 | 0 | 0 | 0 | 0 | 0 | 0 | 0 | 0 | 0 | 0 | 0 | 0 | 0 | 0 | 0 | 41.44 | 41.44 | 1 | 0 | 0
43 | 16781639 | 16781844 | 15435683 | 1 | 1 | 1 | 1 | 1-100-37 |  | Рабочий среднего разряда 3.7 | 1191 | 1013 | чел.-ч. | чел.-ч. | 1 | 0 | -598469600 | 40.48 | 0 | 0 | 0 | 61.87 | 0 | 0 | 0 | 9.29 | 1 | 1 | 1 | 6.66 | 0 | 1 | 1 | 0 | 0 | 50.6 | )*0,8 | 1 | 2 | 16781845 | 1 | 0 | 130 | 0 | 0 | 0 | 0 | 0 | 0 | 0 | 0 | 0 | 0 | 0 | 0 | 0 | 0 | 0 | 0 | 0 | 0 | 0 | 0 | 0 | 0 | 7.2216 | 61.87 | 9.29 | 6.66 | 376.056 | 0
43 | 16781639 | 16781844 | 15430395 | 1 | 1 | 1 | 1 | 4-100-00 |  | Затраты труда машинистов | 1191 | 1013 | чел.-ч. | чел.-ч. | 1 | 0 | -1417349443 | 1.42 | 0 | 0 | 0 | 0 | 0 | 0 | 0 | 0 | 1 | 1 | 6.66 | 1 | 0 | 1 | 0 | 0 | 0 | 1.42 |  | 2 | 2 | 16781846 | 1 | 2048 | 131 | 0 | 0 | 0 | 0 | 0 | 0 | 0 | 0 | 0 | 0 | 0 | 0 | 0 | 0 | 0 | 0 | 0 | 0 | 0 | 0 | 0 | 0 | 0.25333 | 0 | 0 | 1 | 0 | 0
43 | 16781639 | 16781844 | 15247974 | 1 | 1 | 1 | 2 | 91.06.06-048 | ФСЭМ-2001, 91.06.06-048, приказ Минстроя России №1039/пр от 30.12.2016г. | Подъемники одномачтовые, грузоподъемность до 500 кг, высота подъема 45 м | 1368 | 1011 | маш.-ч | маш.-ч | 1 | 0 | 1188625873 | 0.176 | 0 | 208.19 | 13.5 | 0 | 0 | 31.26 | 13.5 | 0 | 1 | 6.66 | 1 | 1 | 0 | 1 | 1 | 0 | 0 | 0.22 | )*0,8 | 0 | 2 | 16781847 | 1 | 0 | 132 | 0 | 0 | 0 | 0 | 0 | 0 | 0 | 0 | 0 | 0 | 0 | 0 | 0 | 0 | 0 | 0 | 0 | 0 | 0 | 0 | 0 | 0 | 0.031398 | 208.19 | 31.26 | 6.66 | 5.504 | 2.376
43 | 16781639 | 16781844 | 15249073 | 1 | 1 | 1 | 2 | 91.14.02-001 | ФСЭМ-2001, 91.14.02-001, приказ Минстроя России №1039/пр от 30.12.2016г. | Автомобили бортовые, грузоподъемность до 5 т | 1368 | 1011 | маш.-ч | маш.-ч | 1 | 0 | 1372534845 | 0.96 | 0 | 437.63 | 11.6 | 0 | 0 | 65.71 | 11.6 | 0 | 1 | 6.66 | 1 | 1 | 0 | 1 | 1 | 0 | 0 | 1.2 | )*0,8 | 0 | 2 | 16781848 | 1 | 0 | 133 | 0 | 0 | 0 | 0 | 0 | 0 | 0 | 0 | 0 | 0 | 0 | 0 | 0 | 0 | 0 | 0 | 0 | 0 | 0 | 0 | 0 | 0 | 0.17126 | 437.63 | 65.71 | 6.66 | 63.08 | 11.136
43 | 16781639 | 16781844 | 15170039 | 1 | 1 | 1 | 3 | 01.7.15.06-0111 | ФССЦ-2001, 01.7.15.06-0111, приказ Минстроя России №1039/пр от 30.12.2016г. | Гвозди строительные | 1348 | 1009 | т | т | 1000 | 0 | 1174701286 | 0 | 79773.48 | 0 | 0 | 0 | 11978 | 0 | 0 | 0 | 6.66 | 1 | 1 | 1 | 0 | 1 | 1 | 0 | 0 | 0.0002 | )*0 | 0 | 2 | 16781849 | 1 | 0 | 134 | 0 | 0 | 0 | 0 | 0 | 0 | 0 | 0 | 0 | 0 | 0 | 0 | 0 | 0 | 0 | 0 | 0 | 0 | 0 | 0 | 0 | 0 | 0 | 79773.48 | 11978 | 6.66 | 0 | 0
43 | 16781639 | 16781844 | 15170447 | 1 | 1 | 1 | 3 | 01.7.15.14-0174 | ФССЦ-2001, 01.7.15.14-0174, приказ Минстроя России №1039/пр от 30.12.2016г. | Шурупы с полукруглой головкой 8x100 мм | 1348 | 1009 | т | т | 1000 | 0 | -34039275 | 0 | 75591 | 0 | 0 | 0 | 11350 | 0 | 0 | 0 | 6.66 | 1 | 1 | 1 | 0 | 1 | 1 | 0 | 0 | 0.00084 | )*0 | 0 | 2 | 16781850 | 1 | 0 | 135 | 0 | 0 | 0 | 0 | 0 | 0 | 0 | 0 | 0 | 0 | 0 | 0 | 0 | 0 | 0 | 0 | 0 | 0 | 0 | 0 | 0 | 0 | 0 | 75591 | 11350 | 6.66 | 0 | 0
43 | 16781639 | 16781844 | 15171018 | 1 | 1 | 1 | 3 | 01.7.20.08-0051 | ФССЦ-2001, 01.7.20.08-0051, приказ Минстроя России №1039/пр от 30.12.2016г. | Ветошь | 1346 | 1009 | кг | кг | 1 | 0 | 813963326 | 0 | 12.12 | 0 | 0 | 0 | 1.82 | 0 | 0 | 0 | 6.66 | 1 | 1 | 1 | 0 | 1 | 1 | 0 | 0 | 0.2 | )*0 | 0 | 2 | 16781851 | 1 | 0 | 136 | 0 | 0 | 0 | 0 | 0 | 0 | 0 | 0 | 0 | 0 | 0 | 0 | 0 | 0 | 0 | 0 | 0 | 0 | 0 | 0 | 0 | 0 | 0 | 12.12 | 1.82 | 6.66 | 0 | 0
43 | 16781639 | 16781844 | 15204176 | 1 | 1 | 1 | 3 | 14.4.04.13-0213 | ФССЦ-2001, 14.4.04.13-0213, приказ Минстроя России №1039/пр от 30.12.2016г. | Эмаль маслостойкая | 1346 | 1009 | кг | кг | 1 | 0 | -1920026133 | 0 | 275.99 | 0 | 0 | 0 | 41.44 | 0 | 0 | 0 | 6.66 | 1 | 1 | 1 | 0 | 1 | 1 | 0 | 0 | 5.2 | )*0 | 0 | 2 | 16781853 | 1 | 0 | 138 | 0 | 0 | 0 | 0 | 0 | 0 | 0 | 0 | 0 | 0 | 0 | 0 | 0 | 0 | 0 | 0 | 0 | 0 | 0 | 0 | 0 | 0 | 0 | 275.99 | 41.44 | 6.66 | 0 | 0
44 | 16781625 | 16781857 | 15435099 | 1 | 1 | 1 | 1 | 1-100-31 |  | Рабочий среднего разряда 3.1 | 1191 | 1013 | чел.-ч. | чел.-ч. | 1 | 0 | 1010519658 | 7.31 | 0 | 0 | 0 | 8.64 | 0 | 0 | 0 | 8.64 | 1 | 1 | 1 | 1 | 0 | 1 | 0 | 0 | 0 | 7.31 |  | 1 | 2 | 16781858 | 1 | 0 | 139 | 0 | 0 | 0 | 0 | 0 | 0 | 0 | 0 | 0 | 0 | 0 | 0 | 0 | 0 | 0 | 0 | 0 | 0 | 0 | 0 | 0 | 0 | 11.1624 | 8.64 | 8.64 | 1 | 63.16 | 0
44 | 16781625 | 16781857 | 15430395 | 1 | 1 | 1 | 1 | 4-100-00 |  | Затраты труда машинистов | 1191 | 1013 | чел.-ч. | чел.-ч. | 1 | 0 | -1417349443 | 0.2 | 0 | 0 | 0 | 0 | 0 | 0 | 0 | 0 | 1 | 1 | 1 | 1 | 0 | 1 | 0 | 0 | 0 | 0.2 |  | 2 | 2 | 16781859 | 1 | 0 | 140 | 0 | 0 | 0 | 0 | 0 | 0 | 0 | 0 | 0 | 0 | 0 | 0 | 0 | 0 | 0 | 0 | 0 | 0 | 0 | 0 | 0 | 0 | 0.3054 | 0 | 0 | 1 | 0 | 0
44 | 16781625 | 16781857 | 15247974 | 1 | 1 | 1 | 2 | 91.06.06-048 | ФСЭМ-2001, 91.06.06-048, приказ Минстроя России №1039/пр от 30.12.2016г. | Подъемники одномачтовые, грузоподъемность до 500 кг, высота подъема 45 м | 1368 | 1011 | маш.-ч | маш.-ч | 1 | 0 | 1188625873 | 0.2 | 0 | 31.26 | 13.5 | 0 | 0 | 31.26 | 13.5 | 0 | 1 | 1 | 1 | 1 | 0 | 1 | 0 | 0 | 0 | 0.2 |  | 0 | 2 | 16781860 | 1 | 0 | 141 | 0 | 0 | 0 | 0 | 0 | 0 | 0 | 0 | 0 | 0 | 0 | 0 | 0 | 0 | 0 | 0 | 0 | 0 | 0 | 0 | 0 | 0 | 0.3054 | 31.26 | 31.26 | 1 | 6.25 | 2.7
45 | 16781639 | 16781857 | 15435099 | 1 | 1 | 1 | 1 | 1-100-31 |  | Рабочий среднего разряда 3.1 | 1191 | 1013 | чел.-ч. | чел.-ч. | 1 | 0 | 1010519658 | 7.31 | 0 | 0 | 0 | 57.54 | 0 | 0 | 0 | 8.64 | 1 | 1 | 1 | 6.66 | 0 | 1 | 0 | 0 | 0 | 7.31 |  | 1 | 2 | 16781858 | 1 | 0 | 142 | 0 | 0 | 0 | 0 | 0 | 0 | 0 | 0 | 0 | 0 | 0 | 0 | 0 | 0 | 0 | 0 | 0 | 0 | 0 | 0 | 0 | 0 | 11.1624 | 57.54 | 8.64 | 6.66 | 63.16 | 0
45 | 16781639 | 16781857 | 15430395 | 1 | 1 | 1 | 1 | 4-100-00 |  | Затраты труда машинистов | 1191 | 1013 | чел.-ч. | чел.-ч. | 1 | 0 | -1417349443 | 0.2 | 0 | 0 | 0 | 0 | 0 | 0 | 0 | 0 | 1 | 1 | 6.66 | 1 | 0 | 1 | 0 | 0 | 0 | 0.2 |  | 2 | 2 | 16781859 | 1 | 0 | 143 | 0 | 0 | 0 | 0 | 0 | 0 | 0 | 0 | 0 | 0 | 0 | 0 | 0 | 0 | 0 | 0 | 0 | 0 | 0 | 0 | 0 | 0 | 0.3054 | 0 | 0 | 1 | 0 | 0
45 | 16781639 | 16781857 | 15247974 | 1 | 1 | 1 | 2 | 91.06.06-048 | ФСЭМ-2001, 91.06.06-048, приказ Минстроя России №1039/пр от 30.12.2016г. | Подъемники одномачтовые, грузоподъемность до 500 кг, высота подъема 45 м | 1368 | 1011 | маш.-ч | маш.-ч | 1 | 0 | 1188625873 | 0.2 | 0 | 208.19 | 13.5 | 0 | 0 | 31.26 | 13.5 | 0 | 1 | 6.66 | 1 | 1 | 0 | 1 | 0 | 0 | 0 | 0.2 |  | 0 | 2 | 16781860 | 1 | 0 | 144 | 0 | 0 | 0 | 0 | 0 | 0 | 0 | 0 | 0 | 0 | 0 | 0 | 0 | 0 | 0 | 0 | 0 | 0 | 0 | 0 | 0 | 0 | 0.3054 | 208.19 | 31.26 | 6.66 | 6.25 | 2.7
46 | 16781625 | 16781884 | 15430517 | 1 | 1 | 1 | 1 | 1-100-20 |  | Рабочий среднего разряда 2 | 1191 | 1013 | чел.-ч. | чел.-ч. | 1 | 0 | 735429535 | 11.39 | 0 | 0 | 0 | 7.8 | 0 | 0 | 0 | 7.8 | 1 | 1 | 1 | 1 | 0 | 1 | 0 | 0 | 0 | 11.39 |  | 1 | 2 | 16781885 | 1 | 0 | 145 | 0 | 0 | 0 | 0 | 0 | 0 | 0 | 0 | 0 | 0 | 0 | 0 | 0 | 0 | 0 | 0 | 0 | 0 | 0 | 0 | 0 | 0 | 5.8535 | 7.8 | 7.8 | 1 | 88.84 | 0
46 | 16781625 | 16781884 | 15430395 | 1 | 1 | 1 | 1 | 4-100-00 |  | Затраты труда машинистов | 1191 | 1013 | чел.-ч. | чел.-ч. | 1 | 0 | -1417349443 | 0.13 | 0 | 0 | 0 | 0 | 0 | 0 | 0 | 0 | 1 | 1 | 1 | 1 | 0 | 1 | 0 | 0 | 0 | 0.13 |  | 2 | 2 | 16781886 | 1 | 0 | 146 | 0 | 0 | 0 | 0 | 0 | 0 | 0 | 0 | 0 | 0 | 0 | 0 | 0 | 0 | 0 | 0 | 0 | 0 | 0 | 0 | 0 | 0 | 0.06681 | 0 | 0 | 1 | 0 | 0
46 | 16781625 | 16781884 | 15247974 | 1 | 1 | 1 | 2 | 91.06.06-048 | ФСЭМ-2001, 91.06.06-048, приказ Минстроя России №1039/пр от 30.12.2016г. | Подъемники одномачтовые, грузоподъемность до 500 кг, высота подъема 45 м | 1368 | 1011 | маш.-ч | маш.-ч | 1 | 0 | 1188625873 | 0.13 | 0 | 31.26 | 13.5 | 0 | 0 | 31.26 | 13.5 | 0 | 1 | 1 | 1 | 1 | 0 | 1 | 0 | 0 | 0 | 0.13 |  | 0 | 2 | 16781887 | 1 | 0 | 147 | 0 | 0 | 0 | 0 | 0 | 0 | 0 | 0 | 0 | 0 | 0 | 0 | 0 | 0 | 0 | 0 | 0 | 0 | 0 | 0 | 0 | 0 | 0.06681 | 31.26 | 31.26 | 1 | 4.06 | 1.76
47 | 16781639 | 16781884 | 15430517 | 1 | 1 | 1 | 1 | 1-100-20 |  | Рабочий среднего разряда 2 | 1191 | 1013 | чел.-ч. | чел.-ч. | 1 | 0 | 735429535 | 11.39 | 0 | 0 | 0 | 51.95 | 0 | 0 | 0 | 7.8 | 1 | 1 | 1 | 6.66 | 0 | 1 | 0 | 0 | 0 | 11.39 |  | 1 | 2 | 16781885 | 1 | 0 | 149 | 0 | 0 | 0 | 0 | 0 | 0 | 0 | 0 | 0 | 0 | 0 | 0 | 0 | 0 | 0 | 0 | 0 | 0 | 0 | 0 | 0 | 0 | 5.8535 | 51.95 | 7.8 | 6.66 | 88.84 | 0
47 | 16781639 | 16781884 | 15430395 | 1 | 1 | 1 | 1 | 4-100-00 |  | Затраты труда машинистов | 1191 | 1013 | чел.-ч. | чел.-ч. | 1 | 0 | -1417349443 | 0.13 | 0 | 0 | 0 | 0 | 0 | 0 | 0 | 0 | 1 | 1 | 6.66 | 1 | 0 | 1 | 0 | 0 | 0 | 0.13 |  | 2 | 2 | 16781886 | 1 | 0 | 150 | 0 | 0 | 0 | 0 | 0 | 0 | 0 | 0 | 0 | 0 | 0 | 0 | 0 | 0 | 0 | 0 | 0 | 0 | 0 | 0 | 0 | 0 | 0.06681 | 0 | 0 | 1 | 0 | 0
47 | 16781639 | 16781884 | 15247974 | 1 | 1 | 1 | 2 | 91.06.06-048 | ФСЭМ-2001, 91.06.06-048, приказ Минстроя России №1039/пр от 30.12.2016г. | Подъемники одномачтовые, грузоподъемность до 500 кг, высота подъема 45 м | 1368 | 1011 | маш.-ч | маш.-ч | 1 | 0 | 1188625873 | 0.13 | 0 | 208.19 | 13.5 | 0 | 0 | 31.26 | 13.5 | 0 | 1 | 6.66 | 1 | 1 | 0 | 1 | 0 | 0 | 0 | 0.13 |  | 0 | 2 | 16781887 | 1 | 0 | 151 | 0 | 0 | 0 | 0 | 0 | 0 | 0 | 0 | 0 | 0 | 0 | 0 | 0 | 0 | 0 | 0 | 0 | 0 | 0 | 0 | 0 | 0 | 0.06681 | 208.19 | 31.26 | 6.66 | 4.06 | 1.76
48 | 16781625 | 16781890 | 15430517 | 1 | 1 | 1 | 1 | 1-100-20 |  | Рабочий среднего разряда 2 | 1191 | 1013 | чел.-ч. | чел.-ч. | 1 | 0 | 735429535 | 7.67 | 0 | 0 | 0 | 7.8 | 0 | 0 | 0 | 7.8 | 1 | 1 | 1 | 1 | 0 | 1 | 0 | 0 | 0 | 7.67 |  | 1 | 2 | 16781891 | 1 | 0 | 153 | 0 | 0 | 0 | 0 | 0 | 0 | 0 | 0 | 0 | 0 | 0 | 0 | 0 | 0 | 0 | 0 | 0 | 0 | 0 | 0 | 0 | 0 | 18.9434 | 7.8 | 7.8 | 1 | 59.83 | 0
49 | 16781639 | 16781890 | 15430517 | 1 | 1 | 1 | 1 | 1-100-20 |  | Рабочий среднего разряда 2 | 1191 | 1013 | чел.-ч. | чел.-ч. | 1 | 0 | 735429535 | 7.67 | 0 | 0 | 0 | 51.95 | 0 | 0 | 0 | 7.8 | 1 | 1 | 1 | 6.66 | 0 | 1 | 0 | 0 | 0 | 7.67 |  | 1 | 2 | 16781891 | 1 | 0 | 155 | 0 | 0 | 0 | 0 | 0 | 0 | 0 | 0 | 0 | 0 | 0 | 0 | 0 | 0 | 0 | 0 | 0 | 0 | 0 | 0 | 0 | 0 | 18.9434 | 51.95 | 7.8 | 6.66 | 59.83 | 0
50 | 16781625 | 16783255 | 15435487 | 1 | 1 | 1 | 1 | 1-100-28 |  | Рабочий среднего разряда 2.8 | 1191 | 1013 | чел.-ч. | чел.-ч. | 1 | 0 | -200730820 | 18 | 0 | 0 | 0 | 8.38 | 0 | 0 | 0 | 8.38 | 1 | 1 | 1 | 1 | 0 | 1 | 1 | 0 | 0 | 22.5 | )*0,8 | 1 | 2 | 16783280 | 1 | 0 | 157 | 0 | 0 | 0 | 0 | 0 | 0 | 0 | 0 | 0 | 0 | 0 | 0 | 0 | 0 | 0 | 0 | 0 | 0 | 0 | 0 | 0 | 0 | 27.4104 | 8.38 | 8.38 | 1 | 150.84 | 0
50 | 16781625 | 16783255 | 15430395 | 1 | 1 | 1 | 1 | 4-100-00 |  | Затраты труда машинистов | 1191 | 1013 | чел.-ч. | чел.-ч. | 1 | 0 | -1417349443 | 0.36 | 0 | 0 | 0 | 0 | 0 | 0 | 0 | 0 | 1 | 1 | 1 | 1 | 0 | 1 | 0 | 0 | 0 | 0.36 |  | 2 | 2 | 16783281 | 1 | 2048 | 158 | 0 | 0 | 0 | 0 | 0 | 0 | 0 | 0 | 0 | 0 | 0 | 0 | 0 | 0 | 0 | 0 | 0 | 0 | 0 | 0 | 0 | 0 | 0.54821 | 0 | 0 | 1 | 0 | 0
50 | 16781625 | 16783255 | 15249073 | 1 | 1 | 1 | 2 | 91.14.02-001 | ФСЭМ-2001, 91.14.02-001, приказ Минстроя России №1039/пр от 30.12.2016г. | Автомобили бортовые, грузоподъемность до 5 т | 1368 | 1011 | маш.-ч | маш.-ч | 1 | 0 | 1372534845 | 0.288 | 0 | 65.71 | 11.6 | 0 | 0 | 65.71 | 11.6 | 0 | 1 | 1 | 1 | 1 | 0 | 1 | 1 | 0 | 0 | 0.36 | )*0,8 | 0 | 2 | 16783282 | 1 | 0 | 159 | 0 | 0 | 0 | 0 | 0 | 0 | 0 | 0 | 0 | 0 | 0 | 0 | 0 | 0 | 0 | 0 | 0 | 0 | 0 | 0 | 0 | 0 | 0.43857 | 65.71 | 65.71 | 1 | 18.928 | 3.344
50 | 16781625 | 16783255 | 15169941 | 1 | 1 | 1 | 3 | 01.7.15.03-0041 | ФССЦ-2001, 01.7.15.03-0041, приказ Минстроя России №1039/пр от 30.12.2016г. | Болты с гайками и шайбами строительные | 1348 | 1009 | т | т | 1000 | 0 | -437906794 | 0 | 9040.01 | 0 | 0 | 0 | 9040.01 | 0 | 0 | 0 | 1 | 1 | 1 | 1 | 0 | 1 | 1 | 0 | 0 | 0.0075 | )*0 | 0 | 2 | 16783283 | 1 | 0 | 160 | 0 | 0 | 0 | 0 | 0 | 0 | 0 | 0 | 0 | 0 | 0 | 0 | 0 | 0 | 0 | 0 | 0 | 0 | 0 | 0 | 0 | 0 | 0 | 9040.01 | 9040.01 | 1 | 0 | 0
50 | 16781625 | 16783255 | 15170039 | 1 | 1 | 1 | 3 | 01.7.15.06-0111 | ФССЦ-2001, 01.7.15.06-0111, приказ Минстроя России №1039/пр от 30.12.2016г. | Гвозди строительные | 1348 | 1009 | т | т | 1000 | 0 | 1174701286 | 0 | 11978 | 0 | 0 | 0 | 11978 | 0 | 0 | 0 | 1 | 1 | 1 | 1 | 0 | 1 | 1 | 0 | 0 | 0.003 | )*0 | 0 | 2 | 16783284 | 1 | 0 | 161 | 0 | 0 | 0 | 0 | 0 | 0 | 0 | 0 | 0 | 0 | 0 | 0 | 0 | 0 | 0 | 0 | 0 | 0 | 0 | 0 | 0 | 0 | 0 | 11978 | 11978 | 1 | 0 | 0
50 | 16781625 | 16783255 | 15189798 | 1 | 1 | 1 | 3 | 08.1.02.11-0003 | ФССЦ-2001, 08.1.02.11-0003, приказ Минстроя России №1039/пр от 30.12.2016г. | Поковки из квадратных заготовок, масса 2,825 кг | 1348 | 1009 | т | т | 1000 | 0 | -709630657 | 0 | 5989 | 0 | 0 | 0 | 5989 | 0 | 0 | 0 | 1 | 1 | 1 | 1 | 0 | 1 | 1 | 0 | 0 | 0.0031 | )*0 | 0 | 2 | 16783285 | 1 | 0 | 162 | 0 | 0 | 0 | 0 | 0 | 0 | 0 | 0 | 0 | 0 | 0 | 0 | 0 | 0 | 0 | 0 | 0 | 0 | 0 | 0 | 0 | 0 | 0 | 5989 | 5989 | 1 | 0 | 0
50 | 16781625 | 16783255 | 15195825 | 1 | 1 | 1 | 3 | 11.1.03.01-0082 | ФССЦ-2001, 11.1.03.01-0082, приказ Минстроя России №1039/пр от 30.12.2016г. | Бруски обрезные хвойных пород длиной 4-6,5 м, шириной 75-150 мм, толщиной 100, 125 мм, II сорта | 1339 | 1007 | м3 | м3 | 1 | 0 | -709833849 | 0 | 1980 | 0 | 0 | 0 | 1980 | 0 | 0 | 0 | 1 | 1 | 1 | 1 | 0 | 1 | 1 | 0 | 0 | 0.93 | )*0 | 0 | 2 | 16783286 | 1 | 0 | 163 | 0 | 0 | 0 | 0 | 0 | 0 | 0 | 0 | 0 | 0 | 0 | 0 | 0 | 0 | 0 | 0 | 0 | 0 | 0 | 0 | 0 | 0 | 0 | 1980 | 1980 | 1 | 0 | 0
50 | 16781625 | 16783255 | 15195929 | 1 | 1 | 1 | 3 | 11.1.03.05-0081 | ФССЦ-2001, 11.1.03.05-0081, приказ Минстроя России №1039/пр от 30.12.2016г. | Доски необрезные хвойных пород длиной 4-6,5 м, все ширины, толщиной 32-40 мм, III сорта | 1339 | 1007 | м3 | м3 | 1 | 0 | -457568341 | 0 | 832.7 | 0 | 0 | 0 | 832.7 | 0 | 0 | 0 | 1 | 1 | 1 | 1 | 0 | 1 | 1 | 0 | 0 | 0.01 | )*0 | 0 | 2 | 16783287 | 1 | 0 | 164 | 0 | 0 | 0 | 0 | 0 | 0 | 0 | 0 | 0 | 0 | 0 | 0 | 0 | 0 | 0 | 0 | 0 | 0 | 0 | 0 | 0 | 0 | 0 | 832.7 | 832.7 | 1 | 0 | 0
50 | 16781625 | 16783255 | 15196015 | 1 | 1 | 1 | 3 | 11.1.03.06-0094 | ФССЦ-2001, 11.1.03.06-0094, приказ Минстроя России №1039/пр от 30.12.2016г. | Доски обрезные хвойных пород длиной 4-6,5 м, шириной 75-150 мм, толщиной 44 мм и более, II сорта | 1339 | 1007 | м3 | м3 | 1 | 0 | -1130628485 | 0 | 1320 | 0 | 0 | 0 | 1320 | 0 | 0 | 0 | 1 | 1 | 1 | 1 | 0 | 1 | 1 | 0 | 0 | 0.12 | )*0 | 0 | 2 | 16783288 | 1 | 0 | 165 | 0 | 0 | 0 | 0 | 0 | 0 | 0 | 0 | 0 | 0 | 0 | 0 | 0 | 0 | 0 | 0 | 0 | 0 | 0 | 0 | 0 | 0 | 0 | 1320 | 1320 | 1 | 0 | 0
50 | 16781625 | 16783255 | 15198455 | 1 | 1 | 1 | 3 | 12.1.02.14-0001 | ФССЦ-2001, 12.1.02.14-0001, приказ Минстроя России №1039/пр от 30.12.2016г. | Толь с крупнозернистой посыпкой гидроизоляционный марки ТГ-350 | 1327 | 1005 | м2 | м2 | 1 | 0 | -1963914880 | 0 | 5.71 | 0 | 0 | 0 | 5.71 | 0 | 0 | 0 | 1 | 1 | 1 | 1 | 0 | 1 | 1 | 0 | 0 | 1.45 | )*0 | 0 | 2 | 16783289 | 1 | 0 | 166 | 0 | 0 | 0 | 0 | 0 | 0 | 0 | 0 | 0 | 0 | 0 | 0 | 0 | 0 | 0 | 0 | 0 | 0 | 0 | 0 | 0 | 0 | 0 | 5.71 | 5.71 | 1 | 0 | 0
50 | 16781625 | 16783255 | 15202950 | 1 | 1 | 1 | 3 | 14.2.04.01-0001 | ФССЦ-2001, 14.2.04.01-0001, приказ Минстроя России №1039/пр от 30.12.2016г. | Смола каменноугольная для дорожного строительства | 1348 | 1009 | т | т | 1000 | 0 | -1133395207 | 0 | 1695 | 0 | 0 | 0 | 1695 | 0 | 0 | 0 | 1 | 1 | 1 | 1 | 0 | 1 | 1 | 0 | 0 | 0.00258 | )*0 | 0 | 2 | 16783290 | 1 | 0 | 167 | 0 | 0 | 0 | 0 | 0 | 0 | 0 | 0 | 0 | 0 | 0 | 0 | 0 | 0 | 0 | 0 | 0 | 0 | 0 | 0 | 0 | 0 | 0 | 1695 | 1695 | 1 | 0 | 0
50 | 16781625 | 16783255 | 15204489 | 1 | 1 | 1 | 3 | 14.5.06.03-0002 | ФССЦ-2001, 14.5.06.03-0002, приказ Минстроя России №1039/пр от 30.12.2016г. | Паста антисептическая | 1348 | 1009 | т | т | 1000 | 0 | 1254963396 | 0 | 15255 | 0 | 0 | 0 | 15255 | 0 | 0 | 0 | 1 | 1 | 1 | 1 | 0 | 1 | 1 | 0 | 0 | 0.00301 | )*0 | 0 | 2 | 16783291 | 1 | 0 | 168 | 0 | 0 | 0 | 0 | 0 | 0 | 0 | 0 | 0 | 0 | 0 | 0 | 0 | 0 | 0 | 0 | 0 | 0 | 0 | 0 | 0 | 0 | 0 | 15255 | 15255 | 1 | 0 | 0
51 | 16781639 | 16783255 | 15435487 | 1 | 1 | 1 | 1 | 1-100-28 |  | Рабочий среднего разряда 2.8 | 1191 | 1013 | чел.-ч. | чел.-ч. | 1 | 0 | -200730820 | 18 | 0 | 0 | 0 | 55.81 | 0 | 0 | 0 | 8.38 | 1 | 1 | 1 | 6.66 | 0 | 1 | 1 | 0 | 0 | 22.5 | )*0,8 | 1 | 2 | 16783280 | 1 | 0 | 169 | 0 | 0 | 0 | 0 | 0 | 0 | 0 | 0 | 0 | 0 | 0 | 0 | 0 | 0 | 0 | 0 | 0 | 0 | 0 | 0 | 0 | 0 | 27.4104 | 55.81 | 8.38 | 6.66 | 150.84 | 0
51 | 16781639 | 16783255 | 15430395 | 1 | 1 | 1 | 1 | 4-100-00 |  | Затраты труда машинистов | 1191 | 1013 | чел.-ч. | чел.-ч. | 1 | 0 | -1417349443 | 0.36 | 0 | 0 | 0 | 0 | 0 | 0 | 0 | 0 | 1 | 1 | 6.66 | 1 | 0 | 1 | 0 | 0 | 0 | 0.36 |  | 2 | 2 | 16783281 | 1 | 2048 | 170 | 0 | 0 | 0 | 0 | 0 | 0 | 0 | 0 | 0 | 0 | 0 | 0 | 0 | 0 | 0 | 0 | 0 | 0 | 0 | 0 | 0 | 0 | 0.54821 | 0 | 0 | 1 | 0 | 0
51 | 16781639 | 16783255 | 15249073 | 1 | 1 | 1 | 2 | 91.14.02-001 | ФСЭМ-2001, 91.14.02-001, приказ Минстроя России №1039/пр от 30.12.2016г. | Автомобили бортовые, грузоподъемность до 5 т | 1368 | 1011 | маш.-ч | маш.-ч | 1 | 0 | 1372534845 | 0.288 | 0 | 437.63 | 11.6 | 0 | 0 | 65.71 | 11.6 | 0 | 1 | 6.66 | 1 | 1 | 0 | 1 | 1 | 0 | 0 | 0.36 | )*0,8 | 0 | 2 | 16783282 | 1 | 0 | 171 | 0 | 0 | 0 | 0 | 0 | 0 | 0 | 0 | 0 | 0 | 0 | 0 | 0 | 0 | 0 | 0 | 0 | 0 | 0 | 0 | 0 | 0 | 0.43857 | 437.63 | 65.71 | 6.66 | 18.928 | 3.344
51 | 16781639 | 16783255 | 15169941 | 1 | 1 | 1 | 3 | 01.7.15.03-0041 | ФССЦ-2001, 01.7.15.03-0041, приказ Минстроя России №1039/пр от 30.12.2016г. | Болты с гайками и шайбами строительные | 1348 | 1009 | т | т | 1000 | 0 | -437906794 | 0 | 60206.47 | 0 | 0 | 0 | 9040.01 | 0 | 0 | 0 | 6.66 | 1 | 1 | 1 | 0 | 1 | 1 | 0 | 0 | 0.0075 | )*0 | 0 | 2 | 16783283 | 1 | 0 | 172 | 0 | 0 | 0 | 0 | 0 | 0 | 0 | 0 | 0 | 0 | 0 | 0 | 0 | 0 | 0 | 0 | 0 | 0 | 0 | 0 | 0 | 0 | 0 | 60206.47 | 9040.01 | 6.66 | 0 | 0
51 | 16781639 | 16783255 | 15170039 | 1 | 1 | 1 | 3 | 01.7.15.06-0111 | ФССЦ-2001, 01.7.15.06-0111, приказ Минстроя России №1039/пр от 30.12.2016г. | Гвозди строительные | 1348 | 1009 | т | т | 1000 | 0 | 1174701286 | 0 | 79773.48 | 0 | 0 | 0 | 11978 | 0 | 0 | 0 | 6.66 | 1 | 1 | 1 | 0 | 1 | 1 | 0 | 0 | 0.003 | )*0 | 0 | 2 | 16783284 | 1 | 0 | 173 | 0 | 0 | 0 | 0 | 0 | 0 | 0 | 0 | 0 | 0 | 0 | 0 | 0 | 0 | 0 | 0 | 0 | 0 | 0 | 0 | 0 | 0 | 0 | 79773.48 | 11978 | 6.66 | 0 | 0
51 | 16781639 | 16783255 | 15189798 | 1 | 1 | 1 | 3 | 08.1.02.11-0003 | ФССЦ-2001, 08.1.02.11-0003, приказ Минстроя России №1039/пр от 30.12.2016г. | Поковки из квадратных заготовок, масса 2,825 кг | 1348 | 1009 | т | т | 1000 | 0 | -709630657 | 0 | 39886.74 | 0 | 0 | 0 | 5989 | 0 | 0 | 0 | 6.66 | 1 | 1 | 1 | 0 | 1 | 1 | 0 | 0 | 0.0031 | )*0 | 0 | 2 | 16783285 | 1 | 0 | 174 | 0 | 0 | 0 | 0 | 0 | 0 | 0 | 0 | 0 | 0 | 0 | 0 | 0 | 0 | 0 | 0 | 0 | 0 | 0 | 0 | 0 | 0 | 0 | 39886.74 | 5989 | 6.66 | 0 | 0
51 | 16781639 | 16783255 | 15195825 | 1 | 1 | 1 | 3 | 11.1.03.01-0082 | ФССЦ-2001, 11.1.03.01-0082, приказ Минстроя России №1039/пр от 30.12.2016г. | Бруски обрезные хвойных пород длиной 4-6,5 м, шириной 75-150 мм, толщиной 100, 125 мм, II сорта | 1339 | 1007 | м3 | м3 | 1 | 0 | -709833849 | 0 | 13186.8 | 0 | 0 | 0 | 1980 | 0 | 0 | 0 | 6.66 | 1 | 1 | 1 | 0 | 1 | 1 | 0 | 0 | 0.93 | )*0 | 0 | 2 | 16783286 | 1 | 0 | 175 | 0 | 0 | 0 | 0 | 0 | 0 | 0 | 0 | 0 | 0 | 0 | 0 | 0 | 0 | 0 | 0 | 0 | 0 | 0 | 0 | 0 | 0 | 0 | 13186.8 | 1980 | 6.66 | 0 | 0
51 | 16781639 | 16783255 | 15195929 | 1 | 1 | 1 | 3 | 11.1.03.05-0081 | ФССЦ-2001, 11.1.03.05-0081, приказ Минстроя России №1039/пр от 30.12.2016г. | Доски необрезные хвойных пород длиной 4-6,5 м, все ширины, толщиной 32-40 мм, III сорта | 1339 | 1007 | м3 | м3 | 1 | 0 | -457568341 | 0 | 5545.78 | 0 | 0 | 0 | 832.7 | 0 | 0 | 0 | 6.66 | 1 | 1 | 1 | 0 | 1 | 1 | 0 | 0 | 0.01 | )*0 | 0 | 2 | 16783287 | 1 | 0 | 176 | 0 | 0 | 0 | 0 | 0 | 0 | 0 | 0 | 0 | 0 | 0 | 0 | 0 | 0 | 0 | 0 | 0 | 0 | 0 | 0 | 0 | 0 | 0 | 5545.78 | 832.7 | 6.66 | 0 | 0
51 | 16781639 | 16783255 | 15196015 | 1 | 1 | 1 | 3 | 11.1.03.06-0094 | ФССЦ-2001, 11.1.03.06-0094, приказ Минстроя России №1039/пр от 30.12.2016г. | Доски обрезные хвойных пород длиной 4-6,5 м, шириной 75-150 мм, толщиной 44 мм и более, II сорта | 1339 | 1007 | м3 | м3 | 1 | 0 | -1130628485 | 0 | 8791.2 | 0 | 0 | 0 | 1320 | 0 | 0 | 0 | 6.66 | 1 | 1 | 1 | 0 | 1 | 1 | 0 | 0 | 0.12 | )*0 | 0 | 2 | 16783288 | 1 | 0 | 177 | 0 | 0 | 0 | 0 | 0 | 0 | 0 | 0 | 0 | 0 | 0 | 0 | 0 | 0 | 0 | 0 | 0 | 0 | 0 | 0 | 0 | 0 | 0 | 8791.2 | 1320 | 6.66 | 0 | 0
51 | 16781639 | 16783255 | 15198455 | 1 | 1 | 1 | 3 | 12.1.02.14-0001 | ФССЦ-2001, 12.1.02.14-0001, приказ Минстроя России №1039/пр от 30.12.2016г. | Толь с крупнозернистой посыпкой гидроизоляционный марки ТГ-350 | 1327 | 1005 | м2 | м2 | 1 | 0 | -1963914880 | 0 | 38.03 | 0 | 0 | 0 | 5.71 | 0 | 0 | 0 | 6.66 | 1 | 1 | 1 | 0 | 1 | 1 | 0 | 0 | 1.45 | )*0 | 0 | 2 | 16783289 | 1 | 0 | 178 | 0 | 0 | 0 | 0 | 0 | 0 | 0 | 0 | 0 | 0 | 0 | 0 | 0 | 0 | 0 | 0 | 0 | 0 | 0 | 0 | 0 | 0 | 0 | 38.03 | 5.71 | 6.66 | 0 | 0
51 | 16781639 | 16783255 | 15202950 | 1 | 1 | 1 | 3 | 14.2.04.01-0001 | ФССЦ-2001, 14.2.04.01-0001, приказ Минстроя России №1039/пр от 30.12.2016г. | Смола каменноугольная для дорожного строительства | 1348 | 1009 | т | т | 1000 | 0 | -1133395207 | 0 | 11288.7 | 0 | 0 | 0 | 1695 | 0 | 0 | 0 | 6.66 | 1 | 1 | 1 | 0 | 1 | 1 | 0 | 0 | 0.00258 | )*0 | 0 | 2 | 16783290 | 1 | 0 | 179 | 0 | 0 | 0 | 0 | 0 | 0 | 0 | 0 | 0 | 0 | 0 | 0 | 0 | 0 | 0 | 0 | 0 | 0 | 0 | 0 | 0 | 0 | 0 | 11288.7 | 1695 | 6.66 | 0 | 0
51 | 16781639 | 16783255 | 15204489 | 1 | 1 | 1 | 3 | 14.5.06.03-0002 | ФССЦ-2001, 14.5.06.03-0002, приказ Минстроя России №1039/пр от 30.12.2016г. | Паста антисептическая | 1348 | 1009 | т | т | 1000 | 0 | 1254963396 | 0 | 101598.3 | 0 | 0 | 0 | 15255 | 0 | 0 | 0 | 6.66 | 1 | 1 | 1 | 0 | 1 | 1 | 0 | 0 | 0.00301 | )*0 | 0 | 2 | 16783291 | 1 | 0 | 180 | 0 | 0 | 0 | 0 | 0 | 0 | 0 | 0 | 0 | 0 | 0 | 0 | 0 | 0 | 0 | 0 | 0 | 0 | 0 | 0 | 0 | 0 | 0 | 101598.3 | 15255 | 6.66 | 0 | 0
52 | 16781625 | 16781894 | 15430517 | 1 | 1 | 1 | 1 | 1-100-20 |  | Рабочий среднего разряда 2 | 1191 | 1013 | чел.-ч. | чел.-ч. | 1 | 0 | 735429535 | 17.44 | 0 | 0 | 0 | 7.8 | 0 | 0 | 0 | 7.8 | 1 | 1 | 1 | 1 | 0 | 1 | 0 | 0 | 0 | 17.44 |  | 1 | 2 | 16781895 | 1 | 0 | 181 | 0 | 0 | 0 | 0 | 0 | 0 | 0 | 0 | 0 | 0 | 0 | 0 | 0 | 0 | 0 | 0 | 0 | 0 | 0 | 0 | 0 | 0 | 34.0289 | 7.8 | 7.8 | 1 | 136.03 | 0
53 | 16781639 | 16781894 | 15430517 | 1 | 1 | 1 | 1 | 1-100-20 |  | Рабочий среднего разряда 2 | 1191 | 1013 | чел.-ч. | чел.-ч. | 1 | 0 | 735429535 | 17.44 | 0 | 0 | 0 | 51.95 | 0 | 0 | 0 | 7.8 | 1 | 1 | 1 | 6.66 | 0 | 1 | 0 | 0 | 0 | 17.44 |  | 1 | 2 | 16781895 | 1 | 0 | 183 | 0 | 0 | 0 | 0 | 0 | 0 | 0 | 0 | 0 | 0 | 0 | 0 | 0 | 0 | 0 | 0 | 0 | 0 | 0 | 0 | 0 | 0 | 34.0289 | 51.95 | 7.8 | 6.66 | 136.03 | 0
54 | 16781625 | 16781902 | 15430517 | 1 | 1 | 1 | 1 | 1-100-20 |  | Рабочий среднего разряда 2 | 1191 | 1013 | чел.-ч. | чел.-ч. | 1 | 0 | 735429535 | 3.77 | 0 | 0 | 0 | 7.8 | 0 | 0 | 0 | 7.8 | 1 | 1 | 1 | 1 | 0 | 1 | 0 | 0 | 0 | 3.77 |  | 1 | 2 | 16781903 | 1 | 0 | 185 | 0 | 0 | 0 | 0 | 0 | 0 | 0 | 0 | 0 | 0 | 0 | 0 | 0 | 0 | 0 | 0 | 0 | 0 | 0 | 0 | 0 | 0 | 2.4128 | 7.8 | 7.8 | 1 | 29.41 | 0
55 | 16781639 | 16781902 | 15430517 | 1 | 1 | 1 | 1 | 1-100-20 |  | Рабочий среднего разряда 2 | 1191 | 1013 | чел.-ч. | чел.-ч. | 1 | 0 | 735429535 | 3.77 | 0 | 0 | 0 | 51.95 | 0 | 0 | 0 | 7.8 | 1 | 1 | 1 | 6.66 | 0 | 1 | 0 | 0 | 0 | 3.77 |  | 1 | 2 | 16781903 | 1 | 0 | 187 | 0 | 0 | 0 | 0 | 0 | 0 | 0 | 0 | 0 | 0 | 0 | 0 | 0 | 0 | 0 | 0 | 0 | 0 | 0 | 0 | 0 | 0 | 2.4128 | 51.95 | 7.8 | 6.66 | 29.41 | 0
56 | 16781625 | 16781906 | 15430517 | 1 | 1 | 1 | 1 | 1-100-20 |  | Рабочий среднего разряда 2 | 1191 | 1013 | чел.-ч. | чел.-ч. | 1 | 0 | 735429535 | 14.9 | 0 | 0 | 0 | 7.8 | 0 | 0 | 0 | 7.8 | 1 | 1 | 1 | 1 | 0 | 1 | 0 | 0 | 0 | 14.9 |  | 1 | 2 | 16781907 | 1 | 0 | 189 | 0 | 0 | 0 | 0 | 0 | 0 | 0 | 0 | 0 | 0 | 0 | 0 | 0 | 0 | 0 | 0 | 0 | 0 | 0 | 0 | 0 | 0 | 28.7153 | 7.8 | 7.8 | 1 | 116.22 | 0
57 | 16781639 | 16781906 | 15430517 | 1 | 1 | 1 | 1 | 1-100-20 |  | Рабочий среднего разряда 2 | 1191 | 1013 | чел.-ч. | чел.-ч. | 1 | 0 | 735429535 | 14.9 | 0 | 0 | 0 | 51.95 | 0 | 0 | 0 | 7.8 | 1 | 1 | 1 | 6.66 | 0 | 1 | 0 | 0 | 0 | 14.9 |  | 1 | 2 | 16781907 | 1 | 0 | 191 | 0 | 0 | 0 | 0 | 0 | 0 | 0 | 0 | 0 | 0 | 0 | 0 | 0 | 0 | 0 | 0 | 0 | 0 | 0 | 0 | 0 | 0 | 28.7153 | 51.95 | 7.8 | 6.66 | 116.22 | 0
96 | 16781625 | 16782028 | 15430497 | 1 | 1 | 1 | 1 | 1-100-33 |  | Рабочий среднего разряда 3.3 | 1191 | 1013 | чел.-ч. | чел.-ч. | 1 | 0 | -719309759 | 228.35 | 0 | 0 | 0 | 8.86 | 0 | 0 | 0 | 8.86 | 1 | 1 | 1 | 1 | 0 | 1 | 0 | 0 | 0 | 228.35 |  | 1 | 2 | 16782029 | 1 | 0 | 193 | 0 | 0 | 0 | 0 | 0 | 0 | 0 | 0 | 0 | 0 | 0 | 0 | 0 | 0 | 0 | 0 | 0 | 0 | 0 | 0 | 0 | 0 | 155.278 | 8.86 | 8.86 | 1 | 2023.18 | 0
96 | 16781625 | 16782028 | 15430395 | 1 | 1 | 1 | 1 | 4-100-00 |  | Затраты труда машинистов | 1191 | 1013 | чел.-ч. | чел.-ч. | 1 | 0 | -1417349443 | 0.67 | 0 | 0 | 0 | 0 | 0 | 0 | 0 | 0 | 1 | 1 | 1 | 1 | 0 | 1 | 0 | 0 | 0 | 0.67 |  | 2 | 2 | 16782030 | 1 | 0 | 194 | 0 | 0 | 0 | 0 | 0 | 0 | 0 | 0 | 0 | 0 | 0 | 0 | 0 | 0 | 0 | 0 | 0 | 0 | 0 | 0 | 0 | 0 | 0.4556 | 0 | 0 | 1 | 0 | 0
96 | 16781625 | 16782028 | 15247974 | 1 | 1 | 1 | 2 | 91.06.06-048 | ФСЭМ-2001, 91.06.06-048, приказ Минстроя России №1039/пр от 30.12.2016г. | Подъемники одномачтовые, грузоподъемность до 500 кг, высота подъема 45 м | 1368 | 1011 | маш.-ч | маш.-ч | 1 | 0 | 1188625873 | 0.67 | 0 | 31.26 | 13.5 | 0 | 0 | 31.26 | 13.5 | 0 | 1 | 1 | 1 | 1 | 0 | 1 | 0 | 0 | 0 | 0.67 |  | 0 | 2 | 16782031 | 1 | 0 | 195 | 0 | 0 | 0 | 0 | 0 | 0 | 0 | 0 | 0 | 0 | 0 | 0 | 0 | 0 | 0 | 0 | 0 | 0 | 0 | 0 | 0 | 0 | 0.4556 | 31.26 | 31.26 | 1 | 20.94 | 9.05
96 | 16781625 | 16782028 | 15167286 | 1 | 1 | 1 | 3 | 01.7.03.01-0001 | ФССЦ-2001, 01.7.03.01-0001, приказ Минстроя России №1039/пр от 30.12.2016г. | Вода | 1339 | 1007 | м3 | м3 | 1 | 0 | -1660354250 | 0.35 | 2.44 | 0 | 0 | 0 | 2.44 | 0 | 0 | 0 | 1 | 1 | 1 | 1 | 0 | 1 | 0 | 0 | 0 | 0.35 |  | 0 | 2 | 16782032 | 1 | 0 | 196 | 0 | 0 | 0 | 0 | 0 | 0 | 0 | 0 | 0 | 0 | 0 | 0 | 0 | 0 | 0 | 0 | 0 | 0 | 0 | 0 | 0 | 0 | 0.238 | 2.44 | 2.44 | 1 | 0.85 | 0
96 | 16781625 | 16782028 | 15172875 | 1 | 1 | 1 | 3 | 04.3.01.12-0111 | ФССЦ-2001, 04.3.01.12-0111, приказ Минстроя России №1039/пр от 30.12.2016г. | Раствор готовый отделочный тяжелый, цементно-известковый 1:1:6 | 1339 | 1007 | м3 | м3 | 1 | 0 | -1001479081 | 2.2 | 517.91 | 0 | 0 | 0 | 517.91 | 0 | 0 | 0 | 1 | 1 | 1 | 1 | 0 | 1 | 0 | 0 | 0 | 2.2 |  | 0 | 2 | 16782034 | 1 | 0 | 198 | 0 | 0 | 0 | 0 | 0 | 0 | 0 | 0 | 0 | 0 | 0 | 0 | 0 | 0 | 0 | 0 | 0 | 0 | 0 | 0 | 0 | 0 | 1.496 | 517.91 | 517.91 | 1 | 1139.4 | 0
97 | 16781639 | 16782028 | 15430497 | 1 | 1 | 1 | 1 | 1-100-33 |  | Рабочий среднего разряда 3.3 | 1191 | 1013 | чел.-ч. | чел.-ч. | 1 | 0 | -719309759 | 228.35 | 0 | 0 | 0 | 59.01 | 0 | 0 | 0 | 8.86 | 1 | 1 | 1 | 6.66 | 0 | 1 | 0 | 0 | 0 | 228.35 |  | 1 | 2 | 16782029 | 1 | 0 | 199 | 0 | 0 | 0 | 0 | 0 | 0 | 0 | 0 | 0 | 0 | 0 | 0 | 0 | 0 | 0 | 0 | 0 | 0 | 0 | 0 | 0 | 0 | 155.278 | 59.01 | 8.86 | 6.66 | 2023.18 | 0
97 | 16781639 | 16782028 | 15430395 | 1 | 1 | 1 | 1 | 4-100-00 |  | Затраты труда машинистов | 1191 | 1013 | чел.-ч. | чел.-ч. | 1 | 0 | -1417349443 | 0.67 | 0 | 0 | 0 | 0 | 0 | 0 | 0 | 0 | 1 | 1 | 6.66 | 1 | 0 | 1 | 0 | 0 | 0 | 0.67 |  | 2 | 2 | 16782030 | 1 | 0 | 200 | 0 | 0 | 0 | 0 | 0 | 0 | 0 | 0 | 0 | 0 | 0 | 0 | 0 | 0 | 0 | 0 | 0 | 0 | 0 | 0 | 0 | 0 | 0.4556 | 0 | 0 | 1 | 0 | 0
97 | 16781639 | 16782028 | 15247974 | 1 | 1 | 1 | 2 | 91.06.06-048 | ФСЭМ-2001, 91.06.06-048, приказ Минстроя России №1039/пр от 30.12.2016г. | Подъемники одномачтовые, грузоподъемность до 500 кг, высота подъема 45 м | 1368 | 1011 | маш.-ч | маш.-ч | 1 | 0 | 1188625873 | 0.67 | 0 | 208.19 | 13.5 | 0 | 0 | 31.26 | 13.5 | 0 | 1 | 6.66 | 1 | 1 | 0 | 1 | 0 | 0 | 0 | 0.67 |  | 0 | 2 | 16782031 | 1 | 0 | 201 | 0 | 0 | 0 | 0 | 0 | 0 | 0 | 0 | 0 | 0 | 0 | 0 | 0 | 0 | 0 | 0 | 0 | 0 | 0 | 0 | 0 | 0 | 0.4556 | 208.19 | 31.26 | 6.66 | 20.94 | 9.05
97 | 16781639 | 16782028 | 15167286 | 1 | 1 | 1 | 3 | 01.7.03.01-0001 | ФССЦ-2001, 01.7.03.01-0001, приказ Минстроя России №1039/пр от 30.12.2016г. | Вода | 1339 | 1007 | м3 | м3 | 1 | 0 | -1660354250 | 0.35 | 16.25 | 0 | 0 | 0 | 2.44 | 0 | 0 | 0 | 6.66 | 1 | 1 | 1 | 0 | 1 | 0 | 0 | 0 | 0.35 |  | 0 | 2 | 16782032 | 1 | 0 | 202 | 0 | 0 | 0 | 0 | 0 | 0 | 0 | 0 | 0 | 0 | 0 | 0 | 0 | 0 | 0 | 0 | 0 | 0 | 0 | 0 | 0 | 0 | 0.238 | 16.25 | 2.44 | 6.66 | 0.85 | 0
97 | 16781639 | 16782028 | 15172875 | 1 | 1 | 1 | 3 | 04.3.01.12-0111 | ФССЦ-2001, 04.3.01.12-0111, приказ Минстроя России №1039/пр от 30.12.2016г. | Раствор готовый отделочный тяжелый, цементно-известковый 1:1:6 | 1339 | 1007 | м3 | м3 | 1 | 0 | -1001479081 | 2.2 | 3449.28 | 0 | 0 | 0 | 517.91 | 0 | 0 | 0 | 6.66 | 1 | 1 | 1 | 0 | 1 | 0 | 0 | 0 | 2.2 |  | 0 | 2 | 16782034 | 1 | 0 | 204 | 0 | 0 | 0 | 0 | 0 | 0 | 0 | 0 | 0 | 0 | 0 | 0 | 0 | 0 | 0 | 0 | 0 | 0 | 0 | 0 | 0 | 0 | 1.496 | 3449.28 | 517.91 | 6.66 | 1139.4 | 0
98 | 16781625 | 16782036 | 15430397 | 1 | 1 | 1 | 1 | 1-100-38 |  | Рабочий среднего разряда 3.8 | 1191 | 1013 | чел.-ч. | чел.-ч. | 1 | 0 | -1081351934 | 141.3948 | 0 | 0 | 0 | 9.4 | 0 | 0 | 0 | 9.4 | 1 | 1 | 1 | 1 | 0 | 1 | 1 | 0 | 0 | 102.46 | )*1,15)*1,2 | 1 | 2 | 16782037 | 1 | 0 | 205 | 0 | 0 | 0 | 0 | 0 | 0 | 0 | 0 | 0 | 0 | 0 | 0 | 0 | 0 | 0 | 0 | 0 | 0 | 0 | 0 | 0 | 0 | 348.3968 | 9.4 | 9.4 | 1 | 1329.1056 | 0
98 | 16781625 | 16782036 | 15430395 | 1 | 1 | 1 | 1 | 4-100-00 |  | Затраты труда машинистов | 1191 | 1013 | чел.-ч. | чел.-ч. | 1 | 0 | -1417349443 | 5.34 | 0 | 0 | 0 | 0 | 0 | 0 | 0 | 0 | 1 | 1 | 1 | 1 | 0 | 1 | 0 | 0 | 0 | 5.34 |  | 2 | 2 | 16782038 | 1 | 2048 | 206 | 0 | 0 | 0 | 0 | 0 | 0 | 0 | 0 | 0 | 0 | 0 | 0 | 0 | 0 | 0 | 0 | 0 | 0 | 0 | 0 | 0 | 0 | 13.1578 | 0 | 0 | 1 | 0 | 0
98 | 16781625 | 16782036 | 15247974 | 1 | 1 | 1 | 2 | 91.06.06-048 | ФСЭМ-2001, 91.06.06-048, приказ Минстроя России №1039/пр от 30.12.2016г. | Подъемники одномачтовые, грузоподъемность до 500 кг, высота подъема 45 м | 1368 | 1011 | маш.-ч | маш.-ч | 1 | 0 | 1188625873 | 1.14 | 0 | 31.26 | 13.5 | 0 | 0 | 31.26 | 13.5 | 0 | 1 | 1 | 1 | 1 | 0 | 1 | 1 | 0 | 0 | 0.76 | )*1,25)*1,2 | 0 | 2 | 16782039 | 1 | 0 | 207 | 0 | 0 | 0 | 0 | 0 | 0 | 0 | 0 | 0 | 0 | 0 | 0 | 0 | 0 | 0 | 0 | 0 | 0 | 0 | 0 | 0 | 0 | 2.809 | 31.26 | 31.26 | 1 | 35.64 | 15.39
98 | 16781625 | 16782036 | 15249073 | 1 | 1 | 1 | 2 | 91.14.02-001 | ФСЭМ-2001, 91.14.02-001, приказ Минстроя России №1039/пр от 30.12.2016г. | Автомобили бортовые, грузоподъемность до 5 т | 1368 | 1011 | маш.-ч | маш.-ч | 1 | 0 | 1372534845 | 6.87 | 0 | 65.71 | 11.6 | 0 | 0 | 65.71 | 11.6 | 0 | 1 | 1 | 1 | 1 | 0 | 1 | 1 | 0 | 0 | 4.58 | )*1,25)*1,2 | 0 | 2 | 16782040 | 1 | 0 | 208 | 0 | 0 | 0 | 0 | 0 | 0 | 0 | 0 | 0 | 0 | 0 | 0 | 0 | 0 | 0 | 0 | 0 | 0 | 0 | 0 | 0 | 0 | 16.9277 | 65.71 | 65.71 | 1 | 451.425 | 79.695
98 | 16781625 | 16782036 | 15167143 | 1 | 1 | 1 | 3 | 01.6.04.02-0011 | ФССЦ-2001, 01.6.04.02-0011, приказ Минстроя России №1039/пр от 30.12.2016г. | Панели потолочные с комплектующими «Армстронг» | 1327 | 1005 | м2 | м2 | 1 | 0 | 1385600515 | 103 | 51.8 | 0 | 0 | 0 | 51.8 | 0 | 0 | 0 | 1 | 1 | 1 | 1 | 0 | 1 | 0 | 0 | 0 | 103 |  | 0 | 2 | 16782041 | 1 | 0 | 209 | 0 | 0 | 0 | 0 | 0 | 0 | 0 | 0 | 0 | 0 | 0 | 0 | 0 | 0 | 0 | 0 | 0 | 0 | 0 | 0 | 0 | 0 | 253.792 | 51.8 | 51.8 | 1 | 5335.4 | 0
99 | 16781639 | 16782036 | 15430397 | 1 | 1 | 1 | 1 | 1-100-38 |  | Рабочий среднего разряда 3.8 | 1191 | 1013 | чел.-ч. | чел.-ч. | 1 | 0 | -1081351934 | 141.3948 | 0 | 0 | 0 | 62.6 | 0 | 0 | 0 | 9.4 | 1 | 1 | 1 | 6.66 | 0 | 1 | 1 | 0 | 0 | 102.46 | )*1,15)*1,2 | 1 | 2 | 16782037 | 1 | 0 | 210 | 0 | 0 | 0 | 0 | 0 | 0 | 0 | 0 | 0 | 0 | 0 | 0 | 0 | 0 | 0 | 0 | 0 | 0 | 0 | 0 | 0 | 0 | 348.3968 | 62.6 | 9.4 | 6.66 | 1329.1056 | 0
99 | 16781639 | 16782036 | 15430395 | 1 | 1 | 1 | 1 | 4-100-00 |  | Затраты труда машинистов | 1191 | 1013 | чел.-ч. | чел.-ч. | 1 | 0 | -1417349443 | 5.34 | 0 | 0 | 0 | 0 | 0 | 0 | 0 | 0 | 1 | 1 | 6.66 | 1 | 0 | 1 | 0 | 0 | 0 | 5.34 |  | 2 | 2 | 16782038 | 1 | 2048 | 211 | 0 | 0 | 0 | 0 | 0 | 0 | 0 | 0 | 0 | 0 | 0 | 0 | 0 | 0 | 0 | 0 | 0 | 0 | 0 | 0 | 0 | 0 | 13.1578 | 0 | 0 | 1 | 0 | 0
99 | 16781639 | 16782036 | 15247974 | 1 | 1 | 1 | 2 | 91.06.06-048 | ФСЭМ-2001, 91.06.06-048, приказ Минстроя России №1039/пр от 30.12.2016г. | Подъемники одномачтовые, грузоподъемность до 500 кг, высота подъема 45 м | 1368 | 1011 | маш.-ч | маш.-ч | 1 | 0 | 1188625873 | 1.14 | 0 | 208.19 | 13.5 | 0 | 0 | 31.26 | 13.5 | 0 | 1 | 6.66 | 1 | 1 | 0 | 1 | 1 | 0 | 0 | 0.76 | )*1,25)*1,2 | 0 | 2 | 16782039 | 1 | 0 | 212 | 0 | 0 | 0 | 0 | 0 | 0 | 0 | 0 | 0 | 0 | 0 | 0 | 0 | 0 | 0 | 0 | 0 | 0 | 0 | 0 | 0 | 0 | 2.809 | 208.19 | 31.26 | 6.66 | 35.64 | 15.39
99 | 16781639 | 16782036 | 15249073 | 1 | 1 | 1 | 2 | 91.14.02-001 | ФСЭМ-2001, 91.14.02-001, приказ Минстроя России №1039/пр от 30.12.2016г. | Автомобили бортовые, грузоподъемность до 5 т | 1368 | 1011 | маш.-ч | маш.-ч | 1 | 0 | 1372534845 | 6.87 | 0 | 437.63 | 11.6 | 0 | 0 | 65.71 | 11.6 | 0 | 1 | 6.66 | 1 | 1 | 0 | 1 | 1 | 0 | 0 | 4.58 | )*1,25)*1,2 | 0 | 2 | 16782040 | 1 | 0 | 213 | 0 | 0 | 0 | 0 | 0 | 0 | 0 | 0 | 0 | 0 | 0 | 0 | 0 | 0 | 0 | 0 | 0 | 0 | 0 | 0 | 0 | 0 | 16.9277 | 437.63 | 65.71 | 6.66 | 451.425 | 79.695
99 | 16781639 | 16782036 | 15167143 | 1 | 1 | 1 | 3 | 01.6.04.02-0011 | ФССЦ-2001, 01.6.04.02-0011, приказ Минстроя России №1039/пр от 30.12.2016г. | Панели потолочные с комплектующими «Армстронг» | 1327 | 1005 | м2 | м2 | 1 | 0 | 1385600515 | 103 | 344.99 | 0 | 0 | 0 | 51.8 | 0 | 0 | 0 | 6.66 | 1 | 1 | 1 | 0 | 1 | 0 | 0 | 0 | 103 |  | 0 | 2 | 16782041 | 1 | 0 | 214 | 0 | 0 | 0 | 0 | 0 | 0 | 0 | 0 | 0 | 0 | 0 | 0 | 0 | 0 | 0 | 0 | 0 | 0 | 0 | 0 | 0 | 0 | 253.792 | 344.99 | 51.8 | 6.66 | 5335.4 | 0
134 | 16781625 | 16782098 | 15435487 | 1 | 1 | 1 | 1 | 1-100-28 |  | Рабочий среднего разряда 2.8 | 1191 | 1013 | чел.-ч. | чел.-ч. | 1 | 0 | -200730820 | 31.05 | 0 | 0 | 0 | 8.38 | 0 | 0 | 0 | 8.38 | 1 | 1 | 1 | 1 | 0 | 1 | 1 | 0 | 0 | 22.5 | )*1,15)*1,2 | 1 | 2 | 16782099 | 1 | 0 | 215 | 0 | 0 | 0 | 0 | 0 | 0 | 0 | 0 | 0 | 0 | 0 | 0 | 0 | 0 | 0 | 0 | 0 | 0 | 0 | 0 | 0 | 0 | 13.9725 | 8.38 | 8.38 | 1 | 260.199 | 0
134 | 16781625 | 16782098 | 15430395 | 1 | 1 | 1 | 1 | 4-100-00 |  | Затраты труда машинистов | 1191 | 1013 | чел.-ч. | чел.-ч. | 1 | 0 | -1417349443 | 0.36 | 0 | 0 | 0 | 0 | 0 | 0 | 0 | 0 | 1 | 1 | 1 | 1 | 0 | 1 | 0 | 0 | 0 | 0.36 |  | 2 | 2 | 16782100 | 1 | 2048 | 216 | 0 | 0 | 0 | 0 | 0 | 0 | 0 | 0 | 0 | 0 | 0 | 0 | 0 | 0 | 0 | 0 | 0 | 0 | 0 | 0 | 0 | 0 | 0.162 | 0 | 0 | 1 | 0 | 0
134 | 16781625 | 16782098 | 15249073 | 1 | 1 | 1 | 2 | 91.14.02-001 | ФСЭМ-2001, 91.14.02-001, приказ Минстроя России №1039/пр от 30.12.2016г. | Автомобили бортовые, грузоподъемность до 5 т | 1368 | 1011 | маш.-ч | маш.-ч | 1 | 0 | 1372534845 | 0.54 | 0 | 65.71 | 11.6 | 0 | 0 | 65.71 | 11.6 | 0 | 1 | 1 | 1 | 1 | 0 | 1 | 1 | 0 | 0 | 0.36 | )*1,25)*1,2 | 0 | 2 | 16782101 | 1 | 0 | 217 | 0 | 0 | 0 | 0 | 0 | 0 | 0 | 0 | 0 | 0 | 0 | 0 | 0 | 0 | 0 | 0 | 0 | 0 | 0 | 0 | 0 | 0 | 0.243 | 65.71 | 65.71 | 1 | 35.49 | 6.27
134 | 16781625 | 16782098 | 15169941 | 1 | 1 | 1 | 3 | 01.7.15.03-0041 | ФССЦ-2001, 01.7.15.03-0041, приказ Минстроя России №1039/пр от 30.12.2016г. | Болты с гайками и шайбами строительные | 1348 | 1009 | т | т | 1000 | 0 | -437906794 | 0.0075 | 9040.01 | 0 | 0 | 0 | 9040.01 | 0 | 0 | 0 | 1 | 1 | 1 | 1 | 0 | 1 | 0 | 0 | 0 | 0.0075 |  | 0 | 2 | 16782102 | 1 | 0 | 218 | 0 | 0 | 0 | 0 | 0 | 0 | 0 | 0 | 0 | 0 | 0 | 0 | 0 | 0 | 0 | 0 | 0 | 0 | 0 | 0 | 0 | 0 | 0.003375 | 9040.01 | 9040.01 | 1 | 67.8 | 0
134 | 16781625 | 16782098 | 15170039 | 1 | 1 | 1 | 3 | 01.7.15.06-0111 | ФССЦ-2001, 01.7.15.06-0111, приказ Минстроя России №1039/пр от 30.12.2016г. | Гвозди строительные | 1348 | 1009 | т | т | 1000 | 0 | 1174701286 | 0.003 | 11978 | 0 | 0 | 0 | 11978 | 0 | 0 | 0 | 1 | 1 | 1 | 1 | 0 | 1 | 0 | 0 | 0 | 0.003 |  | 0 | 2 | 16782103 | 1 | 0 | 219 | 0 | 0 | 0 | 0 | 0 | 0 | 0 | 0 | 0 | 0 | 0 | 0 | 0 | 0 | 0 | 0 | 0 | 0 | 0 | 0 | 0 | 0 | 0.00135 | 11978 | 11978 | 1 | 35.93 | 0
134 | 16781625 | 16782098 | 15189798 | 1 | 1 | 1 | 3 | 08.1.02.11-0003 | ФССЦ-2001, 08.1.02.11-0003, приказ Минстроя России №1039/пр от 30.12.2016г. | Поковки из квадратных заготовок, масса 2,825 кг | 1348 | 1009 | т | т | 1000 | 0 | -709630657 | 0.0031 | 5989 | 0 | 0 | 0 | 5989 | 0 | 0 | 0 | 1 | 1 | 1 | 1 | 0 | 1 | 0 | 0 | 0 | 0.0031 |  | 0 | 2 | 16782104 | 1 | 0 | 220 | 0 | 0 | 0 | 0 | 0 | 0 | 0 | 0 | 0 | 0 | 0 | 0 | 0 | 0 | 0 | 0 | 0 | 0 | 0 | 0 | 0 | 0 | 0.001395 | 5989 | 5989 | 1 | 18.57 | 0
134 | 16781625 | 16782098 | 15195825 | 1 | 1 | 1 | 3 | 11.1.03.01-0082 | ФССЦ-2001, 11.1.03.01-0082, приказ Минстроя России №1039/пр от 30.12.2016г. | Бруски обрезные хвойных пород длиной 4-6,5 м, шириной 75-150 мм, толщиной 100, 125 мм, II сорта | 1339 | 1007 | м3 | м3 | 1 | 0 | -709833849 | 0.93 | 1980 | 0 | 0 | 0 | 1980 | 0 | 0 | 0 | 1 | 1 | 1 | 1 | 0 | 1 | 0 | 0 | 0 | 0.93 |  | 0 | 2 | 16782105 | 1 | 0 | 221 | 0 | 0 | 0 | 0 | 0 | 0 | 0 | 0 | 0 | 0 | 0 | 0 | 0 | 0 | 0 | 0 | 0 | 0 | 0 | 0 | 0 | 0 | 0.4185 | 1980 | 1980 | 1 | 1841.4 | 0
134 | 16781625 | 16782098 | 15195929 | 1 | 1 | 1 | 3 | 11.1.03.05-0081 | ФССЦ-2001, 11.1.03.05-0081, приказ Минстроя России №1039/пр от 30.12.2016г. | Доски необрезные хвойных пород длиной 4-6,5 м, все ширины, толщиной 32-40 мм, III сорта | 1339 | 1007 | м3 | м3 | 1 | 0 | -457568341 | 0.01 | 832.7 | 0 | 0 | 0 | 832.7 | 0 | 0 | 0 | 1 | 1 | 1 | 1 | 0 | 1 | 0 | 0 | 0 | 0.01 |  | 0 | 2 | 16782106 | 1 | 0 | 222 | 0 | 0 | 0 | 0 | 0 | 0 | 0 | 0 | 0 | 0 | 0 | 0 | 0 | 0 | 0 | 0 | 0 | 0 | 0 | 0 | 0 | 0 | 0.0045 | 832.7 | 832.7 | 1 | 8.33 | 0
134 | 16781625 | 16782098 | 15196015 | 1 | 1 | 1 | 3 | 11.1.03.06-0094 | ФССЦ-2001, 11.1.03.06-0094, приказ Минстроя России №1039/пр от 30.12.2016г. | Доски обрезные хвойных пород длиной 4-6,5 м, шириной 75-150 мм, толщиной 44 мм и более, II сорта | 1339 | 1007 | м3 | м3 | 1 | 0 | -1130628485 | 0.12 | 1320 | 0 | 0 | 0 | 1320 | 0 | 0 | 0 | 1 | 1 | 1 | 1 | 0 | 1 | 0 | 0 | 0 | 0.12 |  | 0 | 2 | 16782107 | 1 | 0 | 223 | 0 | 0 | 0 | 0 | 0 | 0 | 0 | 0 | 0 | 0 | 0 | 0 | 0 | 0 | 0 | 0 | 0 | 0 | 0 | 0 | 0 | 0 | 0.054 | 1320 | 1320 | 1 | 158.4 | 0
134 | 16781625 | 16782098 | 15198455 | 1 | 1 | 1 | 3 | 12.1.02.14-0001 | ФССЦ-2001, 12.1.02.14-0001, приказ Минстроя России №1039/пр от 30.12.2016г. | Толь с крупнозернистой посыпкой гидроизоляционный марки ТГ-350 | 1327 | 1005 | м2 | м2 | 1 | 0 | -1963914880 | 1.45 | 5.71 | 0 | 0 | 0 | 5.71 | 0 | 0 | 0 | 1 | 1 | 1 | 1 | 0 | 1 | 0 | 0 | 0 | 1.45 |  | 0 | 2 | 16782108 | 1 | 0 | 224 | 0 | 0 | 0 | 0 | 0 | 0 | 0 | 0 | 0 | 0 | 0 | 0 | 0 | 0 | 0 | 0 | 0 | 0 | 0 | 0 | 0 | 0 | 0.6525 | 5.71 | 5.71 | 1 | 8.28 | 0
134 | 16781625 | 16782098 | 15202950 | 1 | 1 | 1 | 3 | 14.2.04.01-0001 | ФССЦ-2001, 14.2.04.01-0001, приказ Минстроя России №1039/пр от 30.12.2016г. | Смола каменноугольная для дорожного строительства | 1348 | 1009 | т | т | 1000 | 0 | -1133395207 | 0.00258 | 1695 | 0 | 0 | 0 | 1695 | 0 | 0 | 0 | 1 | 1 | 1 | 1 | 0 | 1 | 0 | 0 | 0 | 0.00258 |  | 0 | 2 | 16782109 | 1 | 0 | 225 | 0 | 0 | 0 | 0 | 0 | 0 | 0 | 0 | 0 | 0 | 0 | 0 | 0 | 0 | 0 | 0 | 0 | 0 | 0 | 0 | 0 | 0 | 0.001161 | 1695 | 1695 | 1 | 4.37 | 0
134 | 16781625 | 16782098 | 15204489 | 1 | 1 | 1 | 3 | 14.5.06.03-0002 | ФССЦ-2001, 14.5.06.03-0002, приказ Минстроя России №1039/пр от 30.12.2016г. | Паста антисептическая | 1348 | 1009 | т | т | 1000 | 0 | 1254963396 | 0.00301 | 15255 | 0 | 0 | 0 | 15255 | 0 | 0 | 0 | 1 | 1 | 1 | 1 | 0 | 1 | 0 | 0 | 0 | 0.00301 |  | 0 | 2 | 16782110 | 1 | 0 | 226 | 0 | 0 | 0 | 0 | 0 | 0 | 0 | 0 | 0 | 0 | 0 | 0 | 0 | 0 | 0 | 0 | 0 | 0 | 0 | 0 | 0 | 0 | 0.0013545 | 15255 | 15255 | 1 | 45.92 | 0
135 | 16781639 | 16782098 | 15435487 | 1 | 1 | 1 | 1 | 1-100-28 |  | Рабочий среднего разряда 2.8 | 1191 | 1013 | чел.-ч. | чел.-ч. | 1 | 0 | -200730820 | 31.05 | 0 | 0 | 0 | 55.81 | 0 | 0 | 0 | 8.38 | 1 | 1 | 1 | 6.66 | 0 | 1 | 1 | 0 | 0 | 22.5 | )*1,15)*1,2 | 1 | 2 | 16782099 | 1 | 0 | 227 | 0 | 0 | 0 | 0 | 0 | 0 | 0 | 0 | 0 | 0 | 0 | 0 | 0 | 0 | 0 | 0 | 0 | 0 | 0 | 0 | 0 | 0 | 13.9725 | 55.81 | 8.38 | 6.66 | 260.199 | 0
135 | 16781639 | 16782098 | 15430395 | 1 | 1 | 1 | 1 | 4-100-00 |  | Затраты труда машинистов | 1191 | 1013 | чел.-ч. | чел.-ч. | 1 | 0 | -1417349443 | 0.36 | 0 | 0 | 0 | 0 | 0 | 0 | 0 | 0 | 1 | 1 | 6.66 | 1 | 0 | 1 | 0 | 0 | 0 | 0.36 |  | 2 | 2 | 16782100 | 1 | 2048 | 228 | 0 | 0 | 0 | 0 | 0 | 0 | 0 | 0 | 0 | 0 | 0 | 0 | 0 | 0 | 0 | 0 | 0 | 0 | 0 | 0 | 0 | 0 | 0.162 | 0 | 0 | 1 | 0 | 0
135 | 16781639 | 16782098 | 15249073 | 1 | 1 | 1 | 2 | 91.14.02-001 | ФСЭМ-2001, 91.14.02-001, приказ Минстроя России №1039/пр от 30.12.2016г. | Автомобили бортовые, грузоподъемность до 5 т | 1368 | 1011 | маш.-ч | маш.-ч | 1 | 0 | 1372534845 | 0.54 | 0 | 437.63 | 11.6 | 0 | 0 | 65.71 | 11.6 | 0 | 1 | 6.66 | 1 | 1 | 0 | 1 | 1 | 0 | 0 | 0.36 | )*1,25)*1,2 | 0 | 2 | 16782101 | 1 | 0 | 229 | 0 | 0 | 0 | 0 | 0 | 0 | 0 | 0 | 0 | 0 | 0 | 0 | 0 | 0 | 0 | 0 | 0 | 0 | 0 | 0 | 0 | 0 | 0.243 | 437.63 | 65.71 | 6.66 | 35.49 | 6.27
135 | 16781639 | 16782098 | 15169941 | 1 | 1 | 1 | 3 | 01.7.15.03-0041 | ФССЦ-2001, 01.7.15.03-0041, приказ Минстроя России №1039/пр от 30.12.2016г. | Болты с гайками и шайбами строительные | 1348 | 1009 | т | т | 1000 | 0 | -437906794 | 0.0075 | 60206.47 | 0 | 0 | 0 | 9040.01 | 0 | 0 | 0 | 6.66 | 1 | 1 | 1 | 0 | 1 | 0 | 0 | 0 | 0.0075 |  | 0 | 2 | 16782102 | 1 | 0 | 230 | 0 | 0 | 0 | 0 | 0 | 0 | 0 | 0 | 0 | 0 | 0 | 0 | 0 | 0 | 0 | 0 | 0 | 0 | 0 | 0 | 0 | 0 | 0.003375 | 60206.47 | 9040.01 | 6.66 | 67.8 | 0
135 | 16781639 | 16782098 | 15170039 | 1 | 1 | 1 | 3 | 01.7.15.06-0111 | ФССЦ-2001, 01.7.15.06-0111, приказ Минстроя России №1039/пр от 30.12.2016г. | Гвозди строительные | 1348 | 1009 | т | т | 1000 | 0 | 1174701286 | 0.003 | 79773.48 | 0 | 0 | 0 | 11978 | 0 | 0 | 0 | 6.66 | 1 | 1 | 1 | 0 | 1 | 0 | 0 | 0 | 0.003 |  | 0 | 2 | 16782103 | 1 | 0 | 231 | 0 | 0 | 0 | 0 | 0 | 0 | 0 | 0 | 0 | 0 | 0 | 0 | 0 | 0 | 0 | 0 | 0 | 0 | 0 | 0 | 0 | 0 | 0.00135 | 79773.48 | 11978 | 6.66 | 35.93 | 0
135 | 16781639 | 16782098 | 15189798 | 1 | 1 | 1 | 3 | 08.1.02.11-0003 | ФССЦ-2001, 08.1.02.11-0003, приказ Минстроя России №1039/пр от 30.12.2016г. | Поковки из квадратных заготовок, масса 2,825 кг | 1348 | 1009 | т | т | 1000 | 0 | -709630657 | 0.0031 | 39886.74 | 0 | 0 | 0 | 5989 | 0 | 0 | 0 | 6.66 | 1 | 1 | 1 | 0 | 1 | 0 | 0 | 0 | 0.0031 |  | 0 | 2 | 16782104 | 1 | 0 | 232 | 0 | 0 | 0 | 0 | 0 | 0 | 0 | 0 | 0 | 0 | 0 | 0 | 0 | 0 | 0 | 0 | 0 | 0 | 0 | 0 | 0 | 0 | 0.001395 | 39886.74 | 5989 | 6.66 | 18.57 | 0
135 | 16781639 | 16782098 | 15195825 | 1 | 1 | 1 | 3 | 11.1.03.01-0082 | ФССЦ-2001, 11.1.03.01-0082, приказ Минстроя России №1039/пр от 30.12.2016г. | Бруски обрезные хвойных пород длиной 4-6,5 м, шириной 75-150 мм, толщиной 100, 125 мм, II сорта | 1339 | 1007 | м3 | м3 | 1 | 0 | -709833849 | 0.93 | 13186.8 | 0 | 0 | 0 | 1980 | 0 | 0 | 0 | 6.66 | 1 | 1 | 1 | 0 | 1 | 0 | 0 | 0 | 0.93 |  | 0 | 2 | 16782105 | 1 | 0 | 233 | 0 | 0 | 0 | 0 | 0 | 0 | 0 | 0 | 0 | 0 | 0 | 0 | 0 | 0 | 0 | 0 | 0 | 0 | 0 | 0 | 0 | 0 | 0.4185 | 13186.8 | 1980 | 6.66 | 1841.4 | 0
135 | 16781639 | 16782098 | 15195929 | 1 | 1 | 1 | 3 | 11.1.03.05-0081 | ФССЦ-2001, 11.1.03.05-0081, приказ Минстроя России №1039/пр от 30.12.2016г. | Доски необрезные хвойных пород длиной 4-6,5 м, все ширины, толщиной 32-40 мм, III сорта | 1339 | 1007 | м3 | м3 | 1 | 0 | -457568341 | 0.01 | 5545.78 | 0 | 0 | 0 | 832.7 | 0 | 0 | 0 | 6.66 | 1 | 1 | 1 | 0 | 1 | 0 | 0 | 0 | 0.01 |  | 0 | 2 | 16782106 | 1 | 0 | 234 | 0 | 0 | 0 | 0 | 0 | 0 | 0 | 0 | 0 | 0 | 0 | 0 | 0 | 0 | 0 | 0 | 0 | 0 | 0 | 0 | 0 | 0 | 0.0045 | 5545.78 | 832.7 | 6.66 | 8.33 | 0
135 | 16781639 | 16782098 | 15196015 | 1 | 1 | 1 | 3 | 11.1.03.06-0094 | ФССЦ-2001, 11.1.03.06-0094, приказ Минстроя России №1039/пр от 30.12.2016г. | Доски обрезные хвойных пород длиной 4-6,5 м, шириной 75-150 мм, толщиной 44 мм и более, II сорта | 1339 | 1007 | м3 | м3 | 1 | 0 | -1130628485 | 0.12 | 8791.2 | 0 | 0 | 0 | 1320 | 0 | 0 | 0 | 6.66 | 1 | 1 | 1 | 0 | 1 | 0 | 0 | 0 | 0.12 |  | 0 | 2 | 16782107 | 1 | 0 | 235 | 0 | 0 | 0 | 0 | 0 | 0 | 0 | 0 | 0 | 0 | 0 | 0 | 0 | 0 | 0 | 0 | 0 | 0 | 0 | 0 | 0 | 0 | 0.054 | 8791.2 | 1320 | 6.66 | 158.4 | 0
135 | 16781639 | 16782098 | 15198455 | 1 | 1 | 1 | 3 | 12.1.02.14-0001 | ФССЦ-2001, 12.1.02.14-0001, приказ Минстроя России №1039/пр от 30.12.2016г. | Толь с крупнозернистой посыпкой гидроизоляционный марки ТГ-350 | 1327 | 1005 | м2 | м2 | 1 | 0 | -1963914880 | 1.45 | 38.03 | 0 | 0 | 0 | 5.71 | 0 | 0 | 0 | 6.66 | 1 | 1 | 1 | 0 | 1 | 0 | 0 | 0 | 1.45 |  | 0 | 2 | 16782108 | 1 | 0 | 236 | 0 | 0 | 0 | 0 | 0 | 0 | 0 | 0 | 0 | 0 | 0 | 0 | 0 | 0 | 0 | 0 | 0 | 0 | 0 | 0 | 0 | 0 | 0.6525 | 38.03 | 5.71 | 6.66 | 8.28 | 0
135 | 16781639 | 16782098 | 15202950 | 1 | 1 | 1 | 3 | 14.2.04.01-0001 | ФССЦ-2001, 14.2.04.01-0001, приказ Минстроя России №1039/пр от 30.12.2016г. | Смола каменноугольная для дорожного строительства | 1348 | 1009 | т | т | 1000 | 0 | -1133395207 | 0.00258 | 11288.7 | 0 | 0 | 0 | 1695 | 0 | 0 | 0 | 6.66 | 1 | 1 | 1 | 0 | 1 | 0 | 0 | 0 | 0.00258 |  | 0 | 2 | 16782109 | 1 | 0 | 237 | 0 | 0 | 0 | 0 | 0 | 0 | 0 | 0 | 0 | 0 | 0 | 0 | 0 | 0 | 0 | 0 | 0 | 0 | 0 | 0 | 0 | 0 | 0.001161 | 11288.7 | 1695 | 6.66 | 4.37 | 0
135 | 16781639 | 16782098 | 15204489 | 1 | 1 | 1 | 3 | 14.5.06.03-0002 | ФССЦ-2001, 14.5.06.03-0002, приказ Минстроя России №1039/пр от 30.12.2016г. | Паста антисептическая | 1348 | 1009 | т | т | 1000 | 0 | 1254963396 | 0.00301 | 101598.3 | 0 | 0 | 0 | 15255 | 0 | 0 | 0 | 6.66 | 1 | 1 | 1 | 0 | 1 | 0 | 0 | 0 | 0.00301 |  | 0 | 2 | 16782110 | 1 | 0 | 238 | 0 | 0 | 0 | 0 | 0 | 0 | 0 | 0 | 0 | 0 | 0 | 0 | 0 | 0 | 0 | 0 | 0 | 0 | 0 | 0 | 0 | 0 | 0.0013545 | 101598.3 | 15255 | 6.66 | 45.92 | 0
136 | 16781625 | 16782138 | 15430767 | 1 | 1 | 1 | 1 | 1-100-30 |  | Рабочий среднего разряда 3 | 1191 | 1013 | чел.-ч. | чел.-ч. | 1 | 0 | -400197608 | 1.242 | 0 | 0 | 0 | 8.53 | 0 | 0 | 0 | 8.53 | 1 | 1 | 1 | 1 | 0 | 1 | 1 | 0 | 0 | 0.9 | )*1,15)*1,2 | 1 | 2 | 16782139 | 1 | 0 | 239 | 0 | 0 | 0 | 0 | 0 | 0 | 0 | 0 | 0 | 0 | 0 | 0 | 0 | 0 | 0 | 0 | 0 | 0 | 0 | 0 | 0 | 0 | 227.0128 | 8.53 | 8.53 | 1 | 10.5984 | 0
137 | 16781639 | 16782138 | 15430767 | 1 | 1 | 1 | 1 | 1-100-30 |  | Рабочий среднего разряда 3 | 1191 | 1013 | чел.-ч. | чел.-ч. | 1 | 0 | -400197608 | 1.242 | 0 | 0 | 0 | 56.81 | 0 | 0 | 0 | 8.53 | 1 | 1 | 1 | 6.66 | 0 | 1 | 1 | 0 | 0 | 0.9 | )*1,15)*1,2 | 1 | 2 | 16782139 | 1 | 0 | 240 | 0 | 0 | 0 | 0 | 0 | 0 | 0 | 0 | 0 | 0 | 0 | 0 | 0 | 0 | 0 | 0 | 0 | 0 | 0 | 0 | 0 | 0 | 227.0128 | 56.81 | 8.53 | 6.66 | 10.5984 | 0
138 | 16781625 | 16782140 | 15430767 | 1 | 1 | 1 | 1 | 1-100-30 |  | Рабочий среднего разряда 3 | 1191 | 1013 | чел.-ч. | чел.-ч. | 1 | 0 | -400197608 | 44.8362 | 0 | 0 | 0 | 8.53 | 0 | 0 | 0 | 8.53 | 1 | 1 | 1 | 1 | 0 | 1 | 1 | 0 | 0 | 32.49 | )*1,15)*1,2 | 1 | 2 | 16782141 | 1 | 0 | 241 | 0 | 0 | 0 | 0 | 0 | 0 | 0 | 0 | 0 | 0 | 0 | 0 | 0 | 0 | 0 | 0 | 0 | 0 | 0 | 0 | 0 | 0 | 81.9516 | 8.53 | 8.53 | 1 | 382.4532 | 0
138 | 16781625 | 16782140 | 15430395 | 1 | 1 | 1 | 1 | 4-100-00 |  | Затраты труда машинистов | 1191 | 1013 | чел.-ч. | чел.-ч. | 1 | 0 | -1417349443 | 0.93 | 0 | 0 | 0 | 0 | 0 | 0 | 0 | 0 | 1 | 1 | 1 | 1 | 0 | 1 | 0 | 0 | 0 | 0.93 |  | 2 | 2 | 16782142 | 1 | 2048 | 242 | 0 | 0 | 0 | 0 | 0 | 0 | 0 | 0 | 0 | 0 | 0 | 0 | 0 | 0 | 0 | 0 | 0 | 0 | 0 | 0 | 0 | 0 | 1.6999 | 0 | 0 | 1 | 0 | 0
138 | 16781625 | 16782140 | 15247905 | 1 | 1 | 1 | 2 | 91.06.05-011 | ФСЭМ-2001, 91.06.05-011, приказ Минстроя России №1039/пр от 30.12.2016г. | Погрузчик, грузоподъемность 5 т | 1368 | 1011 | маш.-ч | маш.-ч | 1 | 0 | 1225731627 | 0.03 | 0 | 89.99 | 10.06 | 0 | 0 | 89.99 | 10.06 | 0 | 1 | 1 | 1 | 1 | 0 | 1 | 1 | 0 | 0 | 0.02 | )*1,25)*1,2 | 0 | 2 | 16782143 | 1 | 0 | 243 | 0 | 0 | 0 | 0 | 0 | 0 | 0 | 0 | 0 | 0 | 0 | 0 | 0 | 0 | 0 | 0 | 0 | 0 | 0 | 0 | 0 | 0 | 0.054834 | 89.99 | 89.99 | 1 | 2.7 | 0.3
138 | 16781625 | 16782140 | 15247974 | 1 | 1 | 1 | 2 | 91.06.06-048 | ФСЭМ-2001, 91.06.06-048, приказ Минстроя России №1039/пр от 30.12.2016г. | Подъемники одномачтовые, грузоподъемность до 500 кг, высота подъема 45 м | 1368 | 1011 | маш.-ч | маш.-ч | 1 | 0 | 1188625873 | 0.315 | 0 | 31.26 | 13.5 | 0 | 0 | 31.26 | 13.5 | 0 | 1 | 1 | 1 | 1 | 0 | 1 | 1 | 0 | 0 | 0.21 | )*1,25)*1,2 | 0 | 2 | 16782144 | 1 | 0 | 244 | 0 | 0 | 0 | 0 | 0 | 0 | 0 | 0 | 0 | 0 | 0 | 0 | 0 | 0 | 0 | 0 | 0 | 0 | 0 | 0 | 0 | 0 | 0.57576 | 31.26 | 31.26 | 1 | 9.84 | 4.26
138 | 16781625 | 16782140 | 15248143 | 1 | 1 | 1 | 2 | 91.07.08-024 | ФСЭМ-2001, 91.07.08-024, приказ Минстроя России №1039/пр от 30.12.2016г. | Растворосмесители передвижные 65 л | 1368 | 1011 | маш.-ч | маш.-ч | 1 | 0 | 983187852 | 1.05 | 0 | 12.39 | 10.06 | 0 | 0 | 12.39 | 10.06 | 0 | 1 | 1 | 1 | 1 | 0 | 1 | 1 | 0 | 0 | 0.7 | )*1,25)*1,2 | 0 | 2 | 16782145 | 1 | 0 | 245 | 0 | 0 | 0 | 0 | 0 | 0 | 0 | 0 | 0 | 0 | 0 | 0 | 0 | 0 | 0 | 0 | 0 | 0 | 0 | 0 | 0 | 0 | 1.9192 | 12.39 | 12.39 | 1 | 13.005 | 10.56
138 | 16781625 | 16782140 | 15167286 | 1 | 1 | 1 | 3 | 01.7.03.01-0001 | ФССЦ-2001, 01.7.03.01-0001, приказ Минстроя России №1039/пр от 30.12.2016г. | Вода | 1339 | 1007 | м3 | м3 | 1 | 0 | -1660354250 | 0.51 | 2.44 | 0 | 0 | 0 | 2.44 | 0 | 0 | 0 | 1 | 1 | 1 | 1 | 0 | 1 | 0 | 0 | 0 | 0.51 |  | 0 | 2 | 16782146 | 1 | 0 | 246 | 0 | 0 | 0 | 0 | 0 | 0 | 0 | 0 | 0 | 0 | 0 | 0 | 0 | 0 | 0 | 0 | 0 | 0 | 0 | 0 | 0 | 0 | 0.93218 | 2.44 | 2.44 | 1 | 1.24 | 0
138 | 16781625 | 16782140 | 15163028 | 17 | 1 | 1 | 3 | 04.3.02.09 |  | Смеси на цементной основе | 1348 | 1009 | т | т | 1000 | 0 | 1880203204 | 0.85 | 0 | 0 | 0 | 0 | 0 | 0 | 0 | 0 | 1 | 1 | 1 | 1 | 0 | 0 | 0 | 0 | 0 | 0.85 |  | 0 | 2 | 16782147 | 1 | 0 | 247 | 0 | 0 | 0 | 0 | 0 | 0 | 0 | 0 | 0 | 0 | 0 | 0 | 0 | 0 | 0 | 0 | 0 | 0 | 0 | 0 | 0 | 0 | 1.5536 | 0 | 0 | 1 | 0 | 0
138 | 16781625 | 16782140 | 15173093 | 1 | 1 | 1 | 3 | 04.3.02.09-0741 | ФССЦ-2001, 04.3.02.09-0741, приказ Минстроя России №1039/пр от 30.12.2016г. | Смесь сухая (фуга) АТЛАС разных цветов для заделки швов водостойкая | 1348 | 1009 | т | т | 1000 | 0 | -195795605 | 0.85 | 9000 | 0 | 0 | 0 | 9000 | 0 | 0 | 0 | 1 | 1 | 1 | 1 | 0 | 0 | 0 | 0 | 0 | 0.85 |  | 0 | 1 | -1 | 0 | 0 |  | 0 | 0 | 0 | 0 | 0 | 0 | 0 | 0 | 0 | 0 | 0 | 0 | 0 | 0 | 0 | 0 | 0 | 0 | 0 | 0 | 0 | 0 | 1.5536 | 9000 | 9000 | 1 | 7650 | 0
138 | 16781625 | 16782140 | 15203485 | 1 | 1 | 1 | 3 | 14.4.01.02-0113 | ФССЦ-2001, 14.4.01.02-0113, приказ Минстроя России №1039/пр от 30.12.2016г. | Грунтовка акриловая НОРТЕКС-ГРУНТ | 1346 | 1009 | кг | кг | 1 | 0 | 303141801 | 13.8 | 15.25 | 0 | 0 | 0 | 15.25 | 0 | 0 | 0 | 1 | 1 | 1 | 1 | 0 | 0 | 0 | 0 | 0 | 13.8 |  | 0 | 1 | -1 | 0 | 0 |  | 0 | 0 | 0 | 0 | 0 | 0 | 0 | 0 | 0 | 0 | 0 | 0 | 0 | 0 | 0 | 0 | 0 | 0 | 0 | 0 | 0 | 0 | 25.2236 | 15.25 | 15.25 | 1 | 210.45 | 0
139 | 16781639 | 16782140 | 15430767 | 1 | 1 | 1 | 1 | 1-100-30 |  | Рабочий среднего разряда 3 | 1191 | 1013 | чел.-ч. | чел.-ч. | 1 | 0 | -400197608 | 44.8362 | 0 | 0 | 0 | 56.81 | 0 | 0 | 0 | 8.53 | 1 | 1 | 1 | 6.66 | 0 | 1 | 1 | 0 | 0 | 32.49 | )*1,15)*1,2 | 1 | 2 | 16782141 | 1 | 0 | 249 | 0 | 0 | 0 | 0 | 0 | 0 | 0 | 0 | 0 | 0 | 0 | 0 | 0 | 0 | 0 | 0 | 0 | 0 | 0 | 0 | 0 | 0 | 81.9516 | 56.81 | 8.53 | 6.66 | 382.4532 | 0
139 | 16781639 | 16782140 | 15430395 | 1 | 1 | 1 | 1 | 4-100-00 |  | Затраты труда машинистов | 1191 | 1013 | чел.-ч. | чел.-ч. | 1 | 0 | -1417349443 | 0.93 | 0 | 0 | 0 | 0 | 0 | 0 | 0 | 0 | 1 | 1 | 6.66 | 1 | 0 | 1 | 0 | 0 | 0 | 0.93 |  | 2 | 2 | 16782142 | 1 | 2048 | 250 | 0 | 0 | 0 | 0 | 0 | 0 | 0 | 0 | 0 | 0 | 0 | 0 | 0 | 0 | 0 | 0 | 0 | 0 | 0 | 0 | 0 | 0 | 1.6999 | 0 | 0 | 1 | 0 | 0
139 | 16781639 | 16782140 | 15247905 | 1 | 1 | 1 | 2 | 91.06.05-011 | ФСЭМ-2001, 91.06.05-011, приказ Минстроя России №1039/пр от 30.12.2016г. | Погрузчик, грузоподъемность 5 т | 1368 | 1011 | маш.-ч | маш.-ч | 1 | 0 | 1225731627 | 0.03 | 0 | 599.33 | 10.06 | 0 | 0 | 89.99 | 10.06 | 0 | 1 | 6.66 | 1 | 1 | 0 | 1 | 1 | 0 | 0 | 0.02 | )*1,25)*1,2 | 0 | 2 | 16782143 | 1 | 0 | 251 | 0 | 0 | 0 | 0 | 0 | 0 | 0 | 0 | 0 | 0 | 0 | 0 | 0 | 0 | 0 | 0 | 0 | 0 | 0 | 0 | 0 | 0 | 0.054834 | 599.33 | 89.99 | 6.66 | 2.7 | 0.3
139 | 16781639 | 16782140 | 15247974 | 1 | 1 | 1 | 2 | 91.06.06-048 | ФСЭМ-2001, 91.06.06-048, приказ Минстроя России №1039/пр от 30.12.2016г. | Подъемники одномачтовые, грузоподъемность до 500 кг, высота подъема 45 м | 1368 | 1011 | маш.-ч | маш.-ч | 1 | 0 | 1188625873 | 0.315 | 0 | 208.19 | 13.5 | 0 | 0 | 31.26 | 13.5 | 0 | 1 | 6.66 | 1 | 1 | 0 | 1 | 1 | 0 | 0 | 0.21 | )*1,25)*1,2 | 0 | 2 | 16782144 | 1 | 0 | 252 | 0 | 0 | 0 | 0 | 0 | 0 | 0 | 0 | 0 | 0 | 0 | 0 | 0 | 0 | 0 | 0 | 0 | 0 | 0 | 0 | 0 | 0 | 0.57576 | 208.19 | 31.26 | 6.66 | 9.84 | 4.26
139 | 16781639 | 16782140 | 15248143 | 1 | 1 | 1 | 2 | 91.07.08-024 | ФСЭМ-2001, 91.07.08-024, приказ Минстроя России №1039/пр от 30.12.2016г. | Растворосмесители передвижные 65 л | 1368 | 1011 | маш.-ч | маш.-ч | 1 | 0 | 983187852 | 1.05 | 0 | 82.52 | 10.06 | 0 | 0 | 12.39 | 10.06 | 0 | 1 | 6.66 | 1 | 1 | 0 | 1 | 1 | 0 | 0 | 0.7 | )*1,25)*1,2 | 0 | 2 | 16782145 | 1 | 0 | 253 | 0 | 0 | 0 | 0 | 0 | 0 | 0 | 0 | 0 | 0 | 0 | 0 | 0 | 0 | 0 | 0 | 0 | 0 | 0 | 0 | 0 | 0 | 1.9192 | 82.52 | 12.39 | 6.66 | 13.005 | 10.56
139 | 16781639 | 16782140 | 15167286 | 1 | 1 | 1 | 3 | 01.7.03.01-0001 | ФССЦ-2001, 01.7.03.01-0001, приказ Минстроя России №1039/пр от 30.12.2016г. | Вода | 1339 | 1007 | м3 | м3 | 1 | 0 | -1660354250 | 0.51 | 16.25 | 0 | 0 | 0 | 2.44 | 0 | 0 | 0 | 6.66 | 1 | 1 | 1 | 0 | 1 | 0 | 0 | 0 | 0.51 |  | 0 | 2 | 16782146 | 1 | 0 | 254 | 0 | 0 | 0 | 0 | 0 | 0 | 0 | 0 | 0 | 0 | 0 | 0 | 0 | 0 | 0 | 0 | 0 | 0 | 0 | 0 | 0 | 0 | 0.93218 | 16.25 | 2.44 | 6.66 | 1.24 | 0
139 | 16781639 | 16782140 | 15163028 | 17 | 1 | 1 | 3 | 04.3.02.09 |  | Смеси на цементной основе | 1348 | 1009 | т | т | 1000 | 0 | 1880203204 | 0.85 | 0 | 0 | 0 | 0 | 0 | 0 | 0 | 0 | 6.66 | 1 | 1 | 1 | 0 | 0 | 0 | 0 | 0 | 0.85 |  | 0 | 2 | 16782147 | 1 | 0 | 255 | 0 | 0 | 0 | 0 | 0 | 0 | 0 | 0 | 0 | 0 | 0 | 0 | 0 | 0 | 0 | 0 | 0 | 0 | 0 | 0 | 0 | 0 | 1.5536 | 0 | 0 | 6.66 | 0 | 0
139 | 16781639 | 16782140 | 15173093 | 1 | 1 | 1 | 3 | 04.3.02.09-0741 | ФССЦ-2001, 04.3.02.09-0741, приказ Минстроя России №1039/пр от 30.12.2016г. | Смесь сухая (фуга) АТЛАС разных цветов для заделки швов водостойкая | 1348 | 1009 | т | т | 1000 | 0 | -195795605 | 0.85 | 59940 | 0 | 0 | 0 | 9000 | 0 | 0 | 0 | 6.66 | 1 | 1 | 1 | 0 | 0 | 0 | 0 | 0 | 0.85 |  | 0 | 1 | -1 | 0 | 0 |  | 0 | 0 | 0 | 0 | 0 | 0 | 0 | 0 | 0 | 0 | 0 | 0 | 0 | 0 | 0 | 0 | 0 | 0 | 0 | 0 | 0 | 0 | 1.5536 | 59940 | 9000 | 6.66 | 7650 | 0
139 | 16781639 | 16782140 | 15203485 | 1 | 1 | 1 | 3 | 14.4.01.02-0113 | ФССЦ-2001, 14.4.01.02-0113, приказ Минстроя России №1039/пр от 30.12.2016г. | Грунтовка акриловая НОРТЕКС-ГРУНТ | 1346 | 1009 | кг | кг | 1 | 0 | 303141801 | 13.8 | 101.57 | 0 | 0 | 0 | 15.25 | 0 | 0 | 0 | 6.66 | 1 | 1 | 1 | 0 | 0 | 0 | 0 | 0 | 13.8 |  | 0 | 1 | -1 | 0 | 0 |  | 0 | 0 | 0 | 0 | 0 | 0 | 0 | 0 | 0 | 0 | 0 | 0 | 0 | 0 | 0 | 0 | 0 | 0 | 0 | 0 | 0 | 0 | 25.2236 | 101.57 | 15.25 | 6.66 | 210.45 | 0
146 | 16781625 | 16782159 | 15436556 | 1 | 1 | 1 | 1 | 1-100-40 |  | Рабочий среднего разряда 4 | 1191 | 1013 | чел.-ч. | чел.-ч. | 1 | 0 | 1069510174 | 9.039 | 0 | 0 | 0 | 9.62 | 0 | 0 | 0 | 9.62 | 1 | 1 | 1 | 1 | 0 | 1 | 1 | 0 | 0 | 6.55 | )*1,15)*1,2 | 1 | 2 | 16782160 | 1 | 0 | 257 | 0 | 0 | 0 | 0 | 0 | 0 | 0 | 0 | 0 | 0 | 0 | 0 | 0 | 0 | 0 | 0 | 0 | 0 | 0 | 0 | 0 | 0 | 9.4991 | 9.62 | 9.62 | 1 | 86.9538 | 0
146 | 16781625 | 16782159 | 15430395 | 1 | 1 | 1 | 1 | 4-100-00 |  | Затраты труда машинистов | 1191 | 1013 | чел.-ч. | чел.-ч. | 1 | 0 | -1417349443 | 0.02 | 0 | 0 | 0 | 0 | 0 | 0 | 0 | 0 | 1 | 1 | 1 | 1 | 0 | 1 | 0 | 0 | 0 | 0.02 |  | 2 | 2 | 16782161 | 1 | 2048 | 258 | 0 | 0 | 0 | 0 | 0 | 0 | 0 | 0 | 0 | 0 | 0 | 0 | 0 | 0 | 0 | 0 | 0 | 0 | 0 | 0 | 0 | 0 | 0.021018 | 0 | 0 | 1 | 0 | 0
146 | 16781625 | 16782159 | 15247974 | 1 | 1 | 1 | 2 | 91.06.06-048 | ФСЭМ-2001, 91.06.06-048, приказ Минстроя России №1039/пр от 30.12.2016г. | Подъемники одномачтовые, грузоподъемность до 500 кг, высота подъема 45 м | 1368 | 1011 | маш.-ч | маш.-ч | 1 | 0 | 1188625873 | 0.015 | 0 | 31.26 | 13.5 | 0 | 0 | 31.26 | 13.5 | 0 | 1 | 1 | 1 | 1 | 0 | 1 | 1 | 0 | 0 | 0.01 | )*1,25)*1,2 | 0 | 2 | 16782162 | 1 | 0 | 259 | 0 | 0 | 0 | 0 | 0 | 0 | 0 | 0 | 0 | 0 | 0 | 0 | 0 | 0 | 0 | 0 | 0 | 0 | 0 | 0 | 0 | 0 | 0.015763 | 31.26 | 31.26 | 1 | 0.465 | 0.21
146 | 16781625 | 16782159 | 15249073 | 1 | 1 | 1 | 2 | 91.14.02-001 | ФСЭМ-2001, 91.14.02-001, приказ Минстроя России №1039/пр от 30.12.2016г. | Автомобили бортовые, грузоподъемность до 5 т | 1368 | 1011 | маш.-ч | маш.-ч | 1 | 0 | 1372534845 | 0.015 | 0 | 65.71 | 11.6 | 0 | 0 | 65.71 | 11.6 | 0 | 1 | 1 | 1 | 1 | 0 | 1 | 1 | 0 | 0 | 0.01 | )*1,25)*1,2 | 0 | 2 | 16782163 | 1 | 0 | 260 | 0 | 0 | 0 | 0 | 0 | 0 | 0 | 0 | 0 | 0 | 0 | 0 | 0 | 0 | 0 | 0 | 0 | 0 | 0 | 0 | 0 | 0 | 0.015763 | 65.71 | 65.71 | 1 | 0.99 | 0.18
146 | 16781625 | 16782159 | 15171018 | 1 | 1 | 1 | 3 | 01.7.20.08-0051 | ФССЦ-2001, 01.7.20.08-0051, приказ Минстроя России №1039/пр от 30.12.2016г. | Ветошь | 1346 | 1009 | кг | кг | 1 | 0 | 813963326 | 0.1 | 1.82 | 0 | 0 | 0 | 1.82 | 0 | 0 | 0 | 1 | 1 | 1 | 1 | 0 | 1 | 0 | 0 | 0 | 0.1 |  | 0 | 2 | 16782164 | 1 | 0 | 261 | 0 | 0 | 0 | 0 | 0 | 0 | 0 | 0 | 0 | 0 | 0 | 0 | 0 | 0 | 0 | 0 | 0 | 0 | 0 | 0 | 0 | 0 | 0.10509 | 1.82 | 1.82 | 1 | 0.18 | 0
146 | 16781625 | 16782159 | 15203211 | 1 | 1 | 1 | 3 | 14.3.01.01-0001 | ФССЦ-2001, 14.3.01.01-0001, приказ Минстроя России №1039/пр от 30.12.2016г. | Грунтовка: «Бетоконтакт», КНАУФ | 1346 | 1009 | кг | кг | 1 | 0 | 1453462043 | 0.013 | 15.09 | 0 | 0 | 0 | 15.09 | 0 | 0 | 0 | 1 | 1 | 1 | 1 | 0 | 0 | 0 | 0 | 0 | 0.013 |  | 0 | 1 | -1 | 0 | 0 |  | 0 | 0 | 0 | 0 | 0 | 0 | 0 | 0 | 0 | 0 | 0 | 0 | 0 | 0 | 0 | 0 | 0 | 0 | 0 | 0 | 0 | 0 | 0.013662 | 15.09 | 15.09 | 1 | 0.2 | 0
146 | 16781625 | 16782159 | 15162572 | 17 | 1 | 1 | 3 | 14.4.01.21 |  | Грунтовка | 1348 | 1009 | т | т | 1000 | 0 | -1212923053 | 0.013 | 0 | 0 | 0 | 0 | 0 | 0 | 0 | 0 | 1 | 1 | 1 | 1 | 0 | 0 | 0 | 0 | 0 | 0.013 |  | 0 | 2 | 16782165 | 1 | 0 | 262 | 0 | 0 | 0 | 0 | 0 | 0 | 0 | 0 | 0 | 0 | 0 | 0 | 0 | 0 | 0 | 0 | 0 | 0 | 0 | 0 | 0 | 0 | 0.013662 | 0 | 0 | 1 | 0 | 0
147 | 16781639 | 16782159 | 15436556 | 1 | 1 | 1 | 1 | 1-100-40 |  | Рабочий среднего разряда 4 | 1191 | 1013 | чел.-ч. | чел.-ч. | 1 | 0 | 1069510174 | 9.039 | 0 | 0 | 0 | 64.07 | 0 | 0 | 0 | 9.62 | 1 | 1 | 1 | 6.66 | 0 | 1 | 1 | 0 | 0 | 6.55 | )*1,15)*1,2 | 1 | 2 | 16782160 | 1 | 0 | 263 | 0 | 0 | 0 | 0 | 0 | 0 | 0 | 0 | 0 | 0 | 0 | 0 | 0 | 0 | 0 | 0 | 0 | 0 | 0 | 0 | 0 | 0 | 9.4991 | 64.07 | 9.62 | 6.66 | 86.9538 | 0
147 | 16781639 | 16782159 | 15430395 | 1 | 1 | 1 | 1 | 4-100-00 |  | Затраты труда машинистов | 1191 | 1013 | чел.-ч. | чел.-ч. | 1 | 0 | -1417349443 | 0.02 | 0 | 0 | 0 | 0 | 0 | 0 | 0 | 0 | 1 | 1 | 6.66 | 1 | 0 | 1 | 0 | 0 | 0 | 0.02 |  | 2 | 2 | 16782161 | 1 | 2048 | 264 | 0 | 0 | 0 | 0 | 0 | 0 | 0 | 0 | 0 | 0 | 0 | 0 | 0 | 0 | 0 | 0 | 0 | 0 | 0 | 0 | 0 | 0 | 0.021018 | 0 | 0 | 1 | 0 | 0
147 | 16781639 | 16782159 | 15247974 | 1 | 1 | 1 | 2 | 91.06.06-048 | ФСЭМ-2001, 91.06.06-048, приказ Минстроя России №1039/пр от 30.12.2016г. | Подъемники одномачтовые, грузоподъемность до 500 кг, высота подъема 45 м | 1368 | 1011 | маш.-ч | маш.-ч | 1 | 0 | 1188625873 | 0.015 | 0 | 208.19 | 13.5 | 0 | 0 | 31.26 | 13.5 | 0 | 1 | 6.66 | 1 | 1 | 0 | 1 | 1 | 0 | 0 | 0.01 | )*1,25)*1,2 | 0 | 2 | 16782162 | 1 | 0 | 265 | 0 | 0 | 0 | 0 | 0 | 0 | 0 | 0 | 0 | 0 | 0 | 0 | 0 | 0 | 0 | 0 | 0 | 0 | 0 | 0 | 0 | 0 | 0.015763 | 208.19 | 31.26 | 6.66 | 0.465 | 0.21
147 | 16781639 | 16782159 | 15249073 | 1 | 1 | 1 | 2 | 91.14.02-001 | ФСЭМ-2001, 91.14.02-001, приказ Минстроя России №1039/пр от 30.12.2016г. | Автомобили бортовые, грузоподъемность до 5 т | 1368 | 1011 | маш.-ч | маш.-ч | 1 | 0 | 1372534845 | 0.015 | 0 | 437.63 | 11.6 | 0 | 0 | 65.71 | 11.6 | 0 | 1 | 6.66 | 1 | 1 | 0 | 1 | 1 | 0 | 0 | 0.01 | )*1,25)*1,2 | 0 | 2 | 16782163 | 1 | 0 | 266 | 0 | 0 | 0 | 0 | 0 | 0 | 0 | 0 | 0 | 0 | 0 | 0 | 0 | 0 | 0 | 0 | 0 | 0 | 0 | 0 | 0 | 0 | 0.015763 | 437.63 | 65.71 | 6.66 | 0.99 | 0.18
147 | 16781639 | 16782159 | 15171018 | 1 | 1 | 1 | 3 | 01.7.20.08-0051 | ФССЦ-2001, 01.7.20.08-0051, приказ Минстроя России №1039/пр от 30.12.2016г. | Ветошь | 1346 | 1009 | кг | кг | 1 | 0 | 813963326 | 0.1 | 12.12 | 0 | 0 | 0 | 1.82 | 0 | 0 | 0 | 6.66 | 1 | 1 | 1 | 0 | 1 | 0 | 0 | 0 | 0.1 |  | 0 | 2 | 16782164 | 1 | 0 | 267 | 0 | 0 | 0 | 0 | 0 | 0 | 0 | 0 | 0 | 0 | 0 | 0 | 0 | 0 | 0 | 0 | 0 | 0 | 0 | 0 | 0 | 0 | 0.10509 | 12.12 | 1.82 | 6.66 | 0.18 | 0
147 | 16781639 | 16782159 | 15203211 | 1 | 1 | 1 | 3 | 14.3.01.01-0001 | ФССЦ-2001, 14.3.01.01-0001, приказ Минстроя России №1039/пр от 30.12.2016г. | Грунтовка: «Бетоконтакт», КНАУФ | 1346 | 1009 | кг | кг | 1 | 0 | 1453462043 | 0.013 | 100.5 | 0 | 0 | 0 | 15.09 | 0 | 0 | 0 | 6.66 | 1 | 1 | 1 | 0 | 0 | 0 | 0 | 0 | 0.013 |  | 0 | 1 | -1 | 0 | 0 |  | 0 | 0 | 0 | 0 | 0 | 0 | 0 | 0 | 0 | 0 | 0 | 0 | 0 | 0 | 0 | 0 | 0 | 0 | 0 | 0 | 0 | 0 | 0.013662 | 100.5 | 15.09 | 6.66 | 0.2 | 0
147 | 16781639 | 16782159 | 15162572 | 17 | 1 | 1 | 3 | 14.4.01.21 |  | Грунтовка | 1348 | 1009 | т | т | 1000 | 0 | -1212923053 | 0.013 | 0 | 0 | 0 | 0 | 0 | 0 | 0 | 0 | 6.66 | 1 | 1 | 1 | 0 | 0 | 0 | 0 | 0 | 0.013 |  | 0 | 2 | 16782165 | 1 | 0 | 268 | 0 | 0 | 0 | 0 | 0 | 0 | 0 | 0 | 0 | 0 | 0 | 0 | 0 | 0 | 0 | 0 | 0 | 0 | 0 | 0 | 0 | 0 | 0.013662 | 0 | 0 | 6.66 | 0 | 0
152 | 16781625 | 16782182 | 15435099 | 1 | 1 | 1 | 1 | 1-100-31 |  | Рабочий среднего разряда 3.1 | 1191 | 1013 | чел.-ч. | чел.-ч. | 1 | 0 | 1010519658 | 29.6 | 0 | 0 | 0 | 8.64 | 0 | 0 | 0 | 8.64 | 1 | 1 | 1 | 1 | 0 | 1 | 0 | 0 | 0 | 29.6 |  | 1 | 2 | 16782183 | 1 | 0 | 269 | 0 | 0 | 0 | 0 | 0 | 0 | 0 | 0 | 0 | 0 | 0 | 0 | 0 | 0 | 0 | 0 | 0 | 0 | 0 | 0 | 0 | 0 | 54.1029 | 8.64 | 8.64 | 1 | 255.74 | 0
152 | 16781625 | 16782182 | 15430395 | 1 | 1 | 1 | 1 | 4-100-00 |  | Затраты труда машинистов | 1191 | 1013 | чел.-ч. | чел.-ч. | 1 | 0 | -1417349443 | 0.16 | 0 | 0 | 0 | 0 | 0 | 0 | 0 | 0 | 1 | 1 | 1 | 1 | 0 | 1 | 0 | 0 | 0 | 0.16 |  | 2 | 2 | 16782184 | 1 | 0 | 270 | 0 | 0 | 0 | 0 | 0 | 0 | 0 | 0 | 0 | 0 | 0 | 0 | 0 | 0 | 0 | 0 | 0 | 0 | 0 | 0 | 0 | 0 | 0.29245 | 0 | 0 | 1 | 0 | 0
152 | 16781625 | 16782182 | 15247974 | 1 | 1 | 1 | 2 | 91.06.06-048 | ФСЭМ-2001, 91.06.06-048, приказ Минстроя России №1039/пр от 30.12.2016г. | Подъемники одномачтовые, грузоподъемность до 500 кг, высота подъема 45 м | 1368 | 1011 | маш.-ч | маш.-ч | 1 | 0 | 1188625873 | 0.1 | 0 | 31.26 | 13.5 | 0 | 0 | 31.26 | 13.5 | 0 | 1 | 1 | 1 | 1 | 0 | 1 | 0 | 0 | 0 | 0.1 |  | 0 | 2 | 16782185 | 1 | 0 | 271 | 0 | 0 | 0 | 0 | 0 | 0 | 0 | 0 | 0 | 0 | 0 | 0 | 0 | 0 | 0 | 0 | 0 | 0 | 0 | 0 | 0 | 0 | 0.18278 | 31.26 | 31.26 | 1 | 3.13 | 1.35
152 | 16781625 | 16782182 | 15249073 | 1 | 1 | 1 | 2 | 91.14.02-001 | ФСЭМ-2001, 91.14.02-001, приказ Минстроя России №1039/пр от 30.12.2016г. | Автомобили бортовые, грузоподъемность до 5 т | 1368 | 1011 | маш.-ч | маш.-ч | 1 | 0 | 1372534845 | 0.06 | 0 | 65.71 | 11.6 | 0 | 0 | 65.71 | 11.6 | 0 | 1 | 1 | 1 | 1 | 0 | 1 | 0 | 0 | 0 | 0.06 |  | 0 | 2 | 16782186 | 1 | 0 | 272 | 0 | 0 | 0 | 0 | 0 | 0 | 0 | 0 | 0 | 0 | 0 | 0 | 0 | 0 | 0 | 0 | 0 | 0 | 0 | 0 | 0 | 0 | 0.10967 | 65.71 | 65.71 | 1 | 3.94 | 0.7
152 | 16781625 | 16782182 | 15167286 | 1 | 1 | 1 | 3 | 01.7.03.01-0001 | ФССЦ-2001, 01.7.03.01-0001, приказ Минстроя России №1039/пр от 30.12.2016г. | Вода | 1339 | 1007 | м3 | м3 | 1 | 0 | -1660354250 | 0.24 | 2.44 | 0 | 0 | 0 | 2.44 | 0 | 0 | 0 | 1 | 1 | 1 | 1 | 0 | 1 | 0 | 0 | 0 | 0.24 |  | 0 | 2 | 16782187 | 1 | 0 | 273 | 0 | 0 | 0 | 0 | 0 | 0 | 0 | 0 | 0 | 0 | 0 | 0 | 0 | 0 | 0 | 0 | 0 | 0 | 0 | 0 | 0 | 0 | 0.43867 | 2.44 | 2.44 | 1 | 0.59 | 0
152 | 16781625 | 16782182 | 15167766 | 1 | 1 | 1 | 3 | 01.7.07.08-0003 | ФССЦ-2001, 01.7.07.08-0003, приказ Минстроя России №1039/пр от 30.12.2016г. | Мыло твердое хозяйственное 72% | 1354 | 1010 | шт. | шт. | 1 | 0 | -1046673864 | 5.1 | 4.5 | 0 | 0 | 0 | 4.5 | 0 | 0 | 0 | 1 | 1 | 1 | 1 | 0 | 1 | 0 | 0 | 0 | 5.1 |  | 0 | 2 | 16782188 | 1 | 0 | 274 | 0 | 0 | 0 | 0 | 0 | 0 | 0 | 0 | 0 | 0 | 0 | 0 | 0 | 0 | 0 | 0 | 0 | 0 | 0 | 0 | 0 | 0 | 9.3218 | 4.5 | 4.5 | 1 | 22.95 | 0
152 | 16781625 | 16782182 | 15168015 | 1 | 1 | 1 | 3 | 01.7.08.04-0003 | ФССЦ-2001, 01.7.08.04-0003, приказ Минстроя России №1039/пр от 30.12.2016г. | Мел природный молотый | 1348 | 1009 | т | т | 1000 | 0 | -526970962 | 0.0255 | 586.47 | 0 | 0 | 0 | 586.47 | 0 | 0 | 0 | 1 | 1 | 1 | 1 | 0 | 1 | 0 | 0 | 0 | 0.0255 |  | 0 | 2 | 16782189 | 1 | 0 | 275 | 0 | 0 | 0 | 0 | 0 | 0 | 0 | 0 | 0 | 0 | 0 | 0 | 0 | 0 | 0 | 0 | 0 | 0 | 0 | 0 | 0 | 0 | 0.046609 | 586.47 | 586.47 | 1 | 14.95 | 0
152 | 16781625 | 16782182 | 15170682 | 1 | 1 | 1 | 3 | 01.7.17.11-0011 | ФССЦ-2001, 01.7.17.11-0011, приказ Минстроя России №1039/пр от 30.12.2016г. | Шкурка шлифовальная двухслойная с зернистостью 40-25 | 1327 | 1005 | м2 | м2 | 1 | 0 | -1987926685 | 1.6 | 72.32 | 0 | 0 | 0 | 72.32 | 0 | 0 | 0 | 1 | 1 | 1 | 1 | 0 | 1 | 0 | 0 | 0 | 1.6 |  | 0 | 2 | 16782190 | 1 | 0 | 276 | 0 | 0 | 0 | 0 | 0 | 0 | 0 | 0 | 0 | 0 | 0 | 0 | 0 | 0 | 0 | 0 | 0 | 0 | 0 | 0 | 0 | 0 | 2.9245 | 72.32 | 72.32 | 1 | 115.71 | 0
152 | 16781625 | 16782182 | 15171907 | 1 | 1 | 1 | 3 | 02.4.03.02-0001 | ФССЦ-2001, 02.4.03.02-0001, приказ Минстроя России №1039/пр от 30.12.2016г. | Пемза шлаковая (щебень пористый из металлургического шлака), марка 600, фракция 5-10 мм | 1339 | 1007 | м3 | м3 | 1 | 0 | 1795918813 | 0.0044 | 74.58 | 0 | 0 | 0 | 74.58 | 0 | 0 | 0 | 1 | 1 | 1 | 1 | 0 | 1 | 0 | 0 | 0 | 0.0044 |  | 0 | 2 | 16782191 | 1 | 0 | 277 | 0 | 0 | 0 | 0 | 0 | 0 | 0 | 0 | 0 | 0 | 0 | 0 | 0 | 0 | 0 | 0 | 0 | 0 | 0 | 0 | 0 | 0 | 0.0080423 | 74.58 | 74.58 | 1 | 0.33 | 0
152 | 16781625 | 16782182 | 15202490 | 1 | 1 | 1 | 3 | 14.1.03.02-0201 | ФССЦ-2001, 14.1.03.02-0201, приказ Минстроя России №1039/пр от 30.12.2016г. | Клей малярный жидкий | 1346 | 1009 | кг | кг | 1 | 0 | -1684093315 | 4.02 | 8.09 | 0 | 0 | 0 | 8.09 | 0 | 0 | 0 | 1 | 1 | 1 | 1 | 0 | 1 | 0 | 0 | 0 | 4.02 |  | 0 | 2 | 16782192 | 1 | 0 | 278 | 0 | 0 | 0 | 0 | 0 | 0 | 0 | 0 | 0 | 0 | 0 | 0 | 0 | 0 | 0 | 0 | 0 | 0 | 0 | 0 | 0 | 0 | 7.3478 | 8.09 | 8.09 | 1 | 32.52 | 0
152 | 16781625 | 16782182 | 15163054 | 17 | 1 | 1 | 3 | 14.3.02.01 |  | Краска водоэмульсионная | 1348 | 1009 | т | т | 1000 | 0 | 1891904026 | 0.071 | 0 | 0 | 0 | 0 | 0 | 0 | 0 | 0 | 1 | 1 | 1 | 1 | 0 | 0 | 0 | 0 | 0 | 0.071 |  | 0 | 2 | 16782193 | 1 | 0 | 279 | 0 | 0 | 0 | 0 | 0 | 0 | 0 | 0 | 0 | 0 | 0 | 0 | 0 | 0 | 0 | 0 | 0 | 0 | 0 | 0 | 0 | 0 | 0.12977 | 0 | 0 | 1 | 0 | 0
152 | 16781625 | 16782182 | 15203305 | 1 | 1 | 1 | 3 | 14.3.02.01-0219 | ФССЦ-2001, 14.3.02.01-0219, приказ Минстроя России №1039/пр от 30.12.2016г. | Краска водоэмульсионная ВЭАК-1180 | 1348 | 1009 | т | т | 1000 | 0 | 108915477 | 0.071 | 15481 | 0 | 0 | 0 | 15481 | 0 | 0 | 0 | 1 | 1 | 1 | 1 | 0 | 0 | 0 | 0 | 0 | 0.071 |  | 0 | 1 | -1 | 0 | 0 |  | 0 | 0 | 0 | 0 | 0 | 0 | 0 | 0 | 0 | 0 | 0 | 0 | 0 | 0 | 0 | 0 | 0 | 0 | 0 | 0 | 0 | 0 | 0.12977 | 15481 | 15481 | 1 | 1099.15 | 0
152 | 16781625 | 16782182 | 15204729 | 1 | 1 | 1 | 3 | 14.5.11.01-0001 | ФССЦ-2001, 14.5.11.01-0001, приказ Минстроя России №1039/пр от 30.12.2016г. | Шпатлевка клеевая | 1348 | 1009 | т | т | 1000 | 0 | -2084827333 | 0.072 | 4294 | 0 | 0 | 0 | 4294 | 0 | 0 | 0 | 1 | 1 | 1 | 1 | 0 | 1 | 0 | 0 | 0 | 0.072 |  | 0 | 2 | 16782194 | 1 | 0 | 280 | 0 | 0 | 0 | 0 | 0 | 0 | 0 | 0 | 0 | 0 | 0 | 0 | 0 | 0 | 0 | 0 | 0 | 0 | 0 | 0 | 0 | 0 | 0.1316 | 4294 | 4294 | 1 | 309.17 | 0
153 | 16781639 | 16782182 | 15435099 | 1 | 1 | 1 | 1 | 1-100-31 |  | Рабочий среднего разряда 3.1 | 1191 | 1013 | чел.-ч. | чел.-ч. | 1 | 0 | 1010519658 | 29.6 | 0 | 0 | 0 | 57.54 | 0 | 0 | 0 | 8.64 | 1 | 1 | 1 | 6.66 | 0 | 1 | 0 | 0 | 0 | 29.6 |  | 1 | 2 | 16782183 | 1 | 0 | 281 | 0 | 0 | 0 | 0 | 0 | 0 | 0 | 0 | 0 | 0 | 0 | 0 | 0 | 0 | 0 | 0 | 0 | 0 | 0 | 0 | 0 | 0 | 54.1029 | 57.54 | 8.64 | 6.66 | 255.74 | 0
153 | 16781639 | 16782182 | 15430395 | 1 | 1 | 1 | 1 | 4-100-00 |  | Затраты труда машинистов | 1191 | 1013 | чел.-ч. | чел.-ч. | 1 | 0 | -1417349443 | 0.16 | 0 | 0 | 0 | 0 | 0 | 0 | 0 | 0 | 1 | 1 | 6.66 | 1 | 0 | 1 | 0 | 0 | 0 | 0.16 |  | 2 | 2 | 16782184 | 1 | 0 | 282 | 0 | 0 | 0 | 0 | 0 | 0 | 0 | 0 | 0 | 0 | 0 | 0 | 0 | 0 | 0 | 0 | 0 | 0 | 0 | 0 | 0 | 0 | 0.29245 | 0 | 0 | 1 | 0 | 0
153 | 16781639 | 16782182 | 15247974 | 1 | 1 | 1 | 2 | 91.06.06-048 | ФСЭМ-2001, 91.06.06-048, приказ Минстроя России №1039/пр от 30.12.2016г. | Подъемники одномачтовые, грузоподъемность до 500 кг, высота подъема 45 м | 1368 | 1011 | маш.-ч | маш.-ч | 1 | 0 | 1188625873 | 0.1 | 0 | 208.19 | 13.5 | 0 | 0 | 31.26 | 13.5 | 0 | 1 | 6.66 | 1 | 1 | 0 | 1 | 0 | 0 | 0 | 0.1 |  | 0 | 2 | 16782185 | 1 | 0 | 283 | 0 | 0 | 0 | 0 | 0 | 0 | 0 | 0 | 0 | 0 | 0 | 0 | 0 | 0 | 0 | 0 | 0 | 0 | 0 | 0 | 0 | 0 | 0.18278 | 208.19 | 31.26 | 6.66 | 3.13 | 1.35
153 | 16781639 | 16782182 | 15249073 | 1 | 1 | 1 | 2 | 91.14.02-001 | ФСЭМ-2001, 91.14.02-001, приказ Минстроя России №1039/пр от 30.12.2016г. | Автомобили бортовые, грузоподъемность до 5 т | 1368 | 1011 | маш.-ч | маш.-ч | 1 | 0 | 1372534845 | 0.06 | 0 | 437.63 | 11.6 | 0 | 0 | 65.71 | 11.6 | 0 | 1 | 6.66 | 1 | 1 | 0 | 1 | 0 | 0 | 0 | 0.06 |  | 0 | 2 | 16782186 | 1 | 0 | 284 | 0 | 0 | 0 | 0 | 0 | 0 | 0 | 0 | 0 | 0 | 0 | 0 | 0 | 0 | 0 | 0 | 0 | 0 | 0 | 0 | 0 | 0 | 0.10967 | 437.63 | 65.71 | 6.66 | 3.94 | 0.7
153 | 16781639 | 16782182 | 15167286 | 1 | 1 | 1 | 3 | 01.7.03.01-0001 | ФССЦ-2001, 01.7.03.01-0001, приказ Минстроя России №1039/пр от 30.12.2016г. | Вода | 1339 | 1007 | м3 | м3 | 1 | 0 | -1660354250 | 0.24 | 16.25 | 0 | 0 | 0 | 2.44 | 0 | 0 | 0 | 6.66 | 1 | 1 | 1 | 0 | 1 | 0 | 0 | 0 | 0.24 |  | 0 | 2 | 16782187 | 1 | 0 | 285 | 0 | 0 | 0 | 0 | 0 | 0 | 0 | 0 | 0 | 0 | 0 | 0 | 0 | 0 | 0 | 0 | 0 | 0 | 0 | 0 | 0 | 0 | 0.43867 | 16.25 | 2.44 | 6.66 | 0.59 | 0
153 | 16781639 | 16782182 | 15167766 | 1 | 1 | 1 | 3 | 01.7.07.08-0003 | ФССЦ-2001, 01.7.07.08-0003, приказ Минстроя России №1039/пр от 30.12.2016г. | Мыло твердое хозяйственное 72% | 1354 | 1010 | шт. | шт. | 1 | 0 | -1046673864 | 5.1 | 29.97 | 0 | 0 | 0 | 4.5 | 0 | 0 | 0 | 6.66 | 1 | 1 | 1 | 0 | 1 | 0 | 0 | 0 | 5.1 |  | 0 | 2 | 16782188 | 1 | 0 | 286 | 0 | 0 | 0 | 0 | 0 | 0 | 0 | 0 | 0 | 0 | 0 | 0 | 0 | 0 | 0 | 0 | 0 | 0 | 0 | 0 | 0 | 0 | 9.3218 | 29.97 | 4.5 | 6.66 | 22.95 | 0
153 | 16781639 | 16782182 | 15168015 | 1 | 1 | 1 | 3 | 01.7.08.04-0003 | ФССЦ-2001, 01.7.08.04-0003, приказ Минстроя России №1039/пр от 30.12.2016г. | Мел природный молотый | 1348 | 1009 | т | т | 1000 | 0 | -526970962 | 0.0255 | 3905.89 | 0 | 0 | 0 | 586.47 | 0 | 0 | 0 | 6.66 | 1 | 1 | 1 | 0 | 1 | 0 | 0 | 0 | 0.0255 |  | 0 | 2 | 16782189 | 1 | 0 | 287 | 0 | 0 | 0 | 0 | 0 | 0 | 0 | 0 | 0 | 0 | 0 | 0 | 0 | 0 | 0 | 0 | 0 | 0 | 0 | 0 | 0 | 0 | 0.046609 | 3905.89 | 586.47 | 6.66 | 14.95 | 0
153 | 16781639 | 16782182 | 15170682 | 1 | 1 | 1 | 3 | 01.7.17.11-0011 | ФССЦ-2001, 01.7.17.11-0011, приказ Минстроя России №1039/пр от 30.12.2016г. | Шкурка шлифовальная двухслойная с зернистостью 40-25 | 1327 | 1005 | м2 | м2 | 1 | 0 | -1987926685 | 1.6 | 481.65 | 0 | 0 | 0 | 72.32 | 0 | 0 | 0 | 6.66 | 1 | 1 | 1 | 0 | 1 | 0 | 0 | 0 | 1.6 |  | 0 | 2 | 16782190 | 1 | 0 | 288 | 0 | 0 | 0 | 0 | 0 | 0 | 0 | 0 | 0 | 0 | 0 | 0 | 0 | 0 | 0 | 0 | 0 | 0 | 0 | 0 | 0 | 0 | 2.9245 | 481.65 | 72.32 | 6.66 | 115.71 | 0
153 | 16781639 | 16782182 | 15171907 | 1 | 1 | 1 | 3 | 02.4.03.02-0001 | ФССЦ-2001, 02.4.03.02-0001, приказ Минстроя России №1039/пр от 30.12.2016г. | Пемза шлаковая (щебень пористый из металлургического шлака), марка 600, фракция 5-10 мм | 1339 | 1007 | м3 | м3 | 1 | 0 | 1795918813 | 0.0044 | 496.7 | 0 | 0 | 0 | 74.58 | 0 | 0 | 0 | 6.66 | 1 | 1 | 1 | 0 | 1 | 0 | 0 | 0 | 0.0044 |  | 0 | 2 | 16782191 | 1 | 0 | 289 | 0 | 0 | 0 | 0 | 0 | 0 | 0 | 0 | 0 | 0 | 0 | 0 | 0 | 0 | 0 | 0 | 0 | 0 | 0 | 0 | 0 | 0 | 0.0080423 | 496.7 | 74.58 | 6.66 | 0.33 | 0
153 | 16781639 | 16782182 | 15202490 | 1 | 1 | 1 | 3 | 14.1.03.02-0201 | ФССЦ-2001, 14.1.03.02-0201, приказ Минстроя России №1039/пр от 30.12.2016г. | Клей малярный жидкий | 1346 | 1009 | кг | кг | 1 | 0 | -1684093315 | 4.02 | 53.88 | 0 | 0 | 0 | 8.09 | 0 | 0 | 0 | 6.66 | 1 | 1 | 1 | 0 | 1 | 0 | 0 | 0 | 4.02 |  | 0 | 2 | 16782192 | 1 | 0 | 290 | 0 | 0 | 0 | 0 | 0 | 0 | 0 | 0 | 0 | 0 | 0 | 0 | 0 | 0 | 0 | 0 | 0 | 0 | 0 | 0 | 0 | 0 | 7.3478 | 53.88 | 8.09 | 6.66 | 32.52 | 0
153 | 16781639 | 16782182 | 15163054 | 17 | 1 | 1 | 3 | 14.3.02.01 |  | Краска водоэмульсионная | 1348 | 1009 | т | т | 1000 | 0 | 1891904026 | 0.071 | 0 | 0 | 0 | 0 | 0 | 0 | 0 | 0 | 6.66 | 1 | 1 | 1 | 0 | 0 | 0 | 0 | 0 | 0.071 |  | 0 | 2 | 16782193 | 1 | 0 | 291 | 0 | 0 | 0 | 0 | 0 | 0 | 0 | 0 | 0 | 0 | 0 | 0 | 0 | 0 | 0 | 0 | 0 | 0 | 0 | 0 | 0 | 0 | 0.12977 | 0 | 0 | 6.66 | 0 | 0
153 | 16781639 | 16782182 | 15203305 | 1 | 1 | 1 | 3 | 14.3.02.01-0219 | ФССЦ-2001, 14.3.02.01-0219, приказ Минстроя России №1039/пр от 30.12.2016г. | Краска водоэмульсионная ВЭАК-1180 | 1348 | 1009 | т | т | 1000 | 0 | 108915477 | 0.071 | 103103.46 | 0 | 0 | 0 | 15481 | 0 | 0 | 0 | 6.66 | 1 | 1 | 1 | 0 | 0 | 0 | 0 | 0 | 0.071 |  | 0 | 1 | -1 | 0 | 0 |  | 0 | 0 | 0 | 0 | 0 | 0 | 0 | 0 | 0 | 0 | 0 | 0 | 0 | 0 | 0 | 0 | 0 | 0 | 0 | 0 | 0 | 0 | 0.12977 | 103103.46 | 15481 | 6.66 | 1099.15 | 0
153 | 16781639 | 16782182 | 15204729 | 1 | 1 | 1 | 3 | 14.5.11.01-0001 | ФССЦ-2001, 14.5.11.01-0001, приказ Минстроя России №1039/пр от 30.12.2016г. | Шпатлевка клеевая | 1348 | 1009 | т | т | 1000 | 0 | -2084827333 | 0.072 | 28598.04 | 0 | 0 | 0 | 4294 | 0 | 0 | 0 | 6.66 | 1 | 1 | 1 | 0 | 1 | 0 | 0 | 0 | 0.072 |  | 0 | 2 | 16782194 | 1 | 0 | 292 | 0 | 0 | 0 | 0 | 0 | 0 | 0 | 0 | 0 | 0 | 0 | 0 | 0 | 0 | 0 | 0 | 0 | 0 | 0 | 0 | 0 | 0 | 0.1316 | 28598.04 | 4294 | 6.66 | 309.17 | 0
192 | 16781625 | 16782254 | 15430767 | 1 | 1 | 1 | 1 | 1-100-30 |  | Рабочий среднего разряда 3 | 1191 | 1013 | чел.-ч. | чел.-ч. | 1 | 0 | -400197608 | 49.3212 | 0 | 0 | 0 | 8.53 | 0 | 0 | 0 | 8.53 | 1 | 1 | 1 | 1 | 0 | 1 | 1 | 0 | 0 | 35.74 | )*1,15)*1,2 | 1 | 2 | 16782255 | 1 | 0 | 293 | 0 | 0 | 0 | 0 | 0 | 0 | 0 | 0 | 0 | 0 | 0 | 0 | 0 | 0 | 0 | 0 | 0 | 0 | 0 | 0 | 0 | 0 | 95.0518 | 8.53 | 8.53 | 1 | 420.7068 | 0
192 | 16781625 | 16782254 | 15430395 | 1 | 1 | 1 | 1 | 4-100-00 |  | Затраты труда машинистов | 1191 | 1013 | чел.-ч. | чел.-ч. | 1 | 0 | -1417349443 | 0.44 | 0 | 0 | 0 | 0 | 0 | 0 | 0 | 0 | 1 | 1 | 1 | 1 | 0 | 1 | 0 | 0 | 0 | 0.44 |  | 2 | 2 | 16782256 | 1 | 2048 | 294 | 0 | 0 | 0 | 0 | 0 | 0 | 0 | 0 | 0 | 0 | 0 | 0 | 0 | 0 | 0 | 0 | 0 | 0 | 0 | 0 | 0 | 0 | 0.84797 | 0 | 0 | 1 | 0 | 0
192 | 16781625 | 16782254 | 15247974 | 1 | 1 | 1 | 2 | 91.06.06-048 | ФСЭМ-2001, 91.06.06-048, приказ Минстроя России №1039/пр от 30.12.2016г. | Подъемники одномачтовые, грузоподъемность до 500 кг, высота подъема 45 м | 1368 | 1011 | маш.-ч | маш.-ч | 1 | 0 | 1188625873 | 0.27 | 0 | 31.26 | 13.5 | 0 | 0 | 31.26 | 13.5 | 0 | 1 | 1 | 1 | 1 | 0 | 1 | 1 | 0 | 0 | 0.18 | )*1,25)*1,2 | 0 | 2 | 16782257 | 1 | 0 | 295 | 0 | 0 | 0 | 0 | 0 | 0 | 0 | 0 | 0 | 0 | 0 | 0 | 0 | 0 | 0 | 0 | 0 | 0 | 0 | 0 | 0 | 0 | 0.52034 | 31.26 | 31.26 | 1 | 8.445 | 3.645
192 | 16781625 | 16782254 | 15249073 | 1 | 1 | 1 | 2 | 91.14.02-001 | ФСЭМ-2001, 91.14.02-001, приказ Минстроя России №1039/пр от 30.12.2016г. | Автомобили бортовые, грузоподъемность до 5 т | 1368 | 1011 | маш.-ч | маш.-ч | 1 | 0 | 1372534845 | 0.39 | 0 | 65.71 | 11.6 | 0 | 0 | 65.71 | 11.6 | 0 | 1 | 1 | 1 | 1 | 0 | 1 | 1 | 0 | 0 | 0.26 | )*1,25)*1,2 | 0 | 2 | 16782258 | 1 | 0 | 296 | 0 | 0 | 0 | 0 | 0 | 0 | 0 | 0 | 0 | 0 | 0 | 0 | 0 | 0 | 0 | 0 | 0 | 0 | 0 | 0 | 0 | 0 | 0.75161 | 65.71 | 65.71 | 1 | 25.62 | 4.53
192 | 16781625 | 16782254 | 15195503 | 1 | 1 | 1 | 3 | 11.1.01.09-0002 | ФССЦ-2001, 11.1.01.09-0002, приказ Минстроя России №1039/пр от 30.12.2016г. | Лаги половые антисептированные, применяемые в строительстве жилых, общественных и производственных зданий при производстве деревянных полов тип II, сечением 100х40; 100х60; 120х60; 100-150х40-60 мм | 1339 | 1007 | м3 | м3 | 1 | 0 | -559620783 | 0.82 | 1970 | 0 | 0 | 0 | 1970 | 0 | 0 | 0 | 1 | 1 | 1 | 1 | 0 | 1 | 0 | 0 | 0 | 0.82 |  | 0 | 2 | 16782259 | 1 | 0 | 297 | 0 | 0 | 0 | 0 | 0 | 0 | 0 | 0 | 0 | 0 | 0 | 0 | 0 | 0 | 0 | 0 | 0 | 0 | 0 | 0 | 0 | 0 | 1.5803 | 1970 | 1970 | 1 | 1615.4 | 0
192 | 16781625 | 16782254 | 15198455 | 1 | 1 | 1 | 3 | 12.1.02.14-0001 | ФССЦ-2001, 12.1.02.14-0001, приказ Минстроя России №1039/пр от 30.12.2016г. | Толь с крупнозернистой посыпкой гидроизоляционный марки ТГ-350 | 1327 | 1005 | м2 | м2 | 1 | 0 | -1963914880 | 21 | 5.71 | 0 | 0 | 0 | 5.71 | 0 | 0 | 0 | 1 | 1 | 1 | 1 | 0 | 1 | 0 | 0 | 0 | 21 |  | 0 | 2 | 16782260 | 1 | 0 | 298 | 0 | 0 | 0 | 0 | 0 | 0 | 0 | 0 | 0 | 0 | 0 | 0 | 0 | 0 | 0 | 0 | 0 | 0 | 0 | 0 | 0 | 0 | 40.4712 | 5.71 | 5.71 | 1 | 119.91 | 0
193 | 16781639 | 16782254 | 15430767 | 1 | 1 | 1 | 1 | 1-100-30 |  | Рабочий среднего разряда 3 | 1191 | 1013 | чел.-ч. | чел.-ч. | 1 | 0 | -400197608 | 49.3212 | 0 | 0 | 0 | 56.81 | 0 | 0 | 0 | 8.53 | 1 | 1 | 1 | 6.66 | 0 | 1 | 1 | 0 | 0 | 35.74 | )*1,15)*1,2 | 1 | 2 | 16782255 | 1 | 0 | 299 | 0 | 0 | 0 | 0 | 0 | 0 | 0 | 0 | 0 | 0 | 0 | 0 | 0 | 0 | 0 | 0 | 0 | 0 | 0 | 0 | 0 | 0 | 95.0518 | 56.81 | 8.53 | 6.66 | 420.7068 | 0
193 | 16781639 | 16782254 | 15430395 | 1 | 1 | 1 | 1 | 4-100-00 |  | Затраты труда машинистов | 1191 | 1013 | чел.-ч. | чел.-ч. | 1 | 0 | -1417349443 | 0.44 | 0 | 0 | 0 | 0 | 0 | 0 | 0 | 0 | 1 | 1 | 6.66 | 1 | 0 | 1 | 0 | 0 | 0 | 0.44 |  | 2 | 2 | 16782256 | 1 | 2048 | 300 | 0 | 0 | 0 | 0 | 0 | 0 | 0 | 0 | 0 | 0 | 0 | 0 | 0 | 0 | 0 | 0 | 0 | 0 | 0 | 0 | 0 | 0 | 0.84797 | 0 | 0 | 1 | 0 | 0
193 | 16781639 | 16782254 | 15247974 | 1 | 1 | 1 | 2 | 91.06.06-048 | ФСЭМ-2001, 91.06.06-048, приказ Минстроя России №1039/пр от 30.12.2016г. | Подъемники одномачтовые, грузоподъемность до 500 кг, высота подъема 45 м | 1368 | 1011 | маш.-ч | маш.-ч | 1 | 0 | 1188625873 | 0.27 | 0 | 208.19 | 13.5 | 0 | 0 | 31.26 | 13.5 | 0 | 1 | 6.66 | 1 | 1 | 0 | 1 | 1 | 0 | 0 | 0.18 | )*1,25)*1,2 | 0 | 2 | 16782257 | 1 | 0 | 301 | 0 | 0 | 0 | 0 | 0 | 0 | 0 | 0 | 0 | 0 | 0 | 0 | 0 | 0 | 0 | 0 | 0 | 0 | 0 | 0 | 0 | 0 | 0.52034 | 208.19 | 31.26 | 6.66 | 8.445 | 3.645
193 | 16781639 | 16782254 | 15249073 | 1 | 1 | 1 | 2 | 91.14.02-001 | ФСЭМ-2001, 91.14.02-001, приказ Минстроя России №1039/пр от 30.12.2016г. | Автомобили бортовые, грузоподъемность до 5 т | 1368 | 1011 | маш.-ч | маш.-ч | 1 | 0 | 1372534845 | 0.39 | 0 | 437.63 | 11.6 | 0 | 0 | 65.71 | 11.6 | 0 | 1 | 6.66 | 1 | 1 | 0 | 1 | 1 | 0 | 0 | 0.26 | )*1,25)*1,2 | 0 | 2 | 16782258 | 1 | 0 | 302 | 0 | 0 | 0 | 0 | 0 | 0 | 0 | 0 | 0 | 0 | 0 | 0 | 0 | 0 | 0 | 0 | 0 | 0 | 0 | 0 | 0 | 0 | 0.75161 | 437.63 | 65.71 | 6.66 | 25.62 | 4.53
193 | 16781639 | 16782254 | 15195503 | 1 | 1 | 1 | 3 | 11.1.01.09-0002 | ФССЦ-2001, 11.1.01.09-0002, приказ Минстроя России №1039/пр от 30.12.2016г. | Лаги половые антисептированные, применяемые в строительстве жилых, общественных и производственных зданий при производстве деревянных полов тип II, сечением 100х40; 100х60; 120х60; 100-150х40-60 мм | 1339 | 1007 | м3 | м3 | 1 | 0 | -559620783 | 0.82 | 13120.2 | 0 | 0 | 0 | 1970 | 0 | 0 | 0 | 6.66 | 1 | 1 | 1 | 0 | 1 | 0 | 0 | 0 | 0.82 |  | 0 | 2 | 16782259 | 1 | 0 | 303 | 0 | 0 | 0 | 0 | 0 | 0 | 0 | 0 | 0 | 0 | 0 | 0 | 0 | 0 | 0 | 0 | 0 | 0 | 0 | 0 | 0 | 0 | 1.5803 | 13120.2 | 1970 | 6.66 | 1615.4 | 0
193 | 16781639 | 16782254 | 15198455 | 1 | 1 | 1 | 3 | 12.1.02.14-0001 | ФССЦ-2001, 12.1.02.14-0001, приказ Минстроя России №1039/пр от 30.12.2016г. | Толь с крупнозернистой посыпкой гидроизоляционный марки ТГ-350 | 1327 | 1005 | м2 | м2 | 1 | 0 | -1963914880 | 21 | 38.03 | 0 | 0 | 0 | 5.71 | 0 | 0 | 0 | 6.66 | 1 | 1 | 1 | 0 | 1 | 0 | 0 | 0 | 21 |  | 0 | 2 | 16782260 | 1 | 0 | 304 | 0 | 0 | 0 | 0 | 0 | 0 | 0 | 0 | 0 | 0 | 0 | 0 | 0 | 0 | 0 | 0 | 0 | 0 | 0 | 0 | 0 | 0 | 40.4712 | 38.03 | 5.71 | 6.66 | 119.91 | 0
194 | 16781625 | 16782261 | 15430767 | 1 | 1 | 1 | 1 | 1-100-30 |  | Рабочий среднего разряда 3 | 1191 | 1013 | чел.-ч. | чел.-ч. | 1 | 0 | -400197608 | 83.7936 | 0 | 0 | 0 | 8.53 | 0 | 0 | 0 | 8.53 | 1 | 1 | 1 | 1 | 0 | 1 | 1 | 0 | 0 | 60.72 | )*1,15)*1,2 | 1 | 2 | 16782451 | 1 | 0 | 305 | 0 | 0 | 0 | 0 | 0 | 0 | 0 | 0 | 0 | 0 | 0 | 0 | 0 | 0 | 0 | 0 | 0 | 0 | 0 | 0 | 0 | 0 | 163.7394 | 8.53 | 8.53 | 1 | 714.7572 | 0
194 | 16781625 | 16782261 | 15430395 | 1 | 1 | 1 | 1 | 4-100-00 |  | Затраты труда машинистов | 1191 | 1013 | чел.-ч. | чел.-ч. | 1 | 0 | -1417349443 | 1.42 | 0 | 0 | 0 | 0 | 0 | 0 | 0 | 0 | 1 | 1 | 1 | 1 | 0 | 1 | 0 | 0 | 0 | 1.42 |  | 2 | 2 | 16782452 | 1 | 2048 | 306 | 0 | 0 | 0 | 0 | 0 | 0 | 0 | 0 | 0 | 0 | 0 | 0 | 0 | 0 | 0 | 0 | 0 | 0 | 0 | 0 | 0 | 0 | 2.7748 | 0 | 0 | 1 | 0 | 0
194 | 16781625 | 16782261 | 15247974 | 1 | 1 | 1 | 2 | 91.06.06-048 | ФСЭМ-2001, 91.06.06-048, приказ Минстроя России №1039/пр от 30.12.2016г. | Подъемники одномачтовые, грузоподъемность до 500 кг, высота подъема 45 м | 1368 | 1011 | маш.-ч | маш.-ч | 1 | 0 | 1188625873 | 0.87 | 0 | 31.26 | 13.5 | 0 | 0 | 31.26 | 13.5 | 0 | 1 | 1 | 1 | 1 | 0 | 1 | 1 | 0 | 0 | 0.58 | )*1,25)*1,2 | 0 | 2 | 16782453 | 1 | 0 | 307 | 0 | 0 | 0 | 0 | 0 | 0 | 0 | 0 | 0 | 0 | 0 | 0 | 0 | 0 | 0 | 0 | 0 | 0 | 0 | 0 | 0 | 0 | 1.7 | 31.26 | 31.26 | 1 | 27.195 | 11.745
194 | 16781625 | 16782261 | 15249073 | 1 | 1 | 1 | 2 | 91.14.02-001 | ФСЭМ-2001, 91.14.02-001, приказ Минстроя России №1039/пр от 30.12.2016г. | Автомобили бортовые, грузоподъемность до 5 т | 1368 | 1011 | маш.-ч | маш.-ч | 1 | 0 | 1372534845 | 1.26 | 0 | 65.71 | 11.6 | 0 | 0 | 65.71 | 11.6 | 0 | 1 | 1 | 1 | 1 | 0 | 1 | 1 | 0 | 0 | 0.84 | )*1,25)*1,2 | 0 | 2 | 16782454 | 1 | 0 | 308 | 0 | 0 | 0 | 0 | 0 | 0 | 0 | 0 | 0 | 0 | 0 | 0 | 0 | 0 | 0 | 0 | 0 | 0 | 0 | 0 | 0 | 0 | 2.4621 | 65.71 | 65.71 | 1 | 82.8 | 14.61
194 | 16781625 | 16782261 | 15249975 | 1 | 1 | 1 | 2 | 91.21.07-001 | ФСЭМ-2001, 91.21.07-001, приказ Минстроя России №1039/пр от 30.12.2016г. | Машина для острожки деревянных полов | 1368 | 1011 | маш.-ч | маш.-ч | 1 | 0 | -1403447487 | 4.05 | 0 | 2.09 | 0 | 0 | 0 | 2.09 | 0 | 0 | 1 | 1 | 1 | 1 | 0 | 1 | 1 | 0 | 0 | 2.7 | )*1,25)*1,2 | 0 | 2 | 16782455 | 1 | 0 | 309 | 0 | 0 | 0 | 0 | 0 | 0 | 0 | 0 | 0 | 0 | 0 | 0 | 0 | 0 | 0 | 0 | 0 | 0 | 0 | 0 | 0 | 0 | 7.914 | 2.09 | 2.09 | 1 | 8.46 | 0
194 | 16781625 | 16782261 | 15170039 | 1 | 1 | 1 | 3 | 01.7.15.06-0111 | ФССЦ-2001, 01.7.15.06-0111, приказ Минстроя России №1039/пр от 30.12.2016г. | Гвозди строительные | 1348 | 1009 | т | т | 1000 | 0 | 1174701286 | 0.0123 | 11978 | 0 | 0 | 0 | 11978 | 0 | 0 | 0 | 1 | 1 | 1 | 1 | 0 | 1 | 0 | 0 | 0 | 0.0123 |  | 0 | 2 | 16782456 | 1 | 0 | 310 | 0 | 0 | 0 | 0 | 0 | 0 | 0 | 0 | 0 | 0 | 0 | 0 | 0 | 0 | 0 | 0 | 0 | 0 | 0 | 0 | 0 | 0 | 0.024035 | 11978 | 11978 | 1 | 147.33 | 0
194 | 16781625 | 16782261 | 15162712 | 17 | 1 | 1 | 3 | 11.1.01.04 |  | Доски для покрытия полов со шпунтом и гребнем из древесины антисептированные | 1339 | 1007 | м3 | м3 | 1 | 0 | -941931972 | 0.039784 | 0 | 0 | 0 | 0 | 0 | 0 | 0 | 0 | 1 | 1 | 1 | 1 | 0 | 0 | 0 | 0 | 0 | 0.039784 |  | 0 | 2 | 16782457 | 1 | 6144 | 311 | 0 | 0 | 0 | 0 | 0 | 0 | 0 | 0 | 0 | 0 | 0 | 0 | 0 | 0 | 0 | 0 | 0 | 0 | 0 | 0 | 0 | 0 | 0.077741 | 0 | 0 | 1 | 0 | 0
194 | 16781625 | 16782261 | 15195422 | 1 | 1 | 1 | 3 | 11.1.01.04-0022 | ФССЦ-2001, 11.1.01.04-0022, приказ Минстроя России №1039/пр от 30.12.2016г. | Доски для покрытия полов со шпунтом и гребнем из древесины антисептированные тип ДП-21 толщиной 21 мм, шириной без гребня от 100 до 140 мм (ступени деревянные) | 1339 | 1007 | м3 | м3 | 1 | 0 | -1274877503 | 0.039784 | 2263.39 | 0 | 0 | 0 | 2263.39 | 0 | 0 | 0 | 1 | 1 | 1 | 1 | 0 | 0 | 0 | 0 | 0 | 0.039784 |  | 0 | 1 | -1 | 0 | 0 |  | 0 | 0 | 0 | 0 | 0 | 0 | 0 | 0 | 0 | 0 | 0 | 0 | 0 | 0 | 0 | 0 | 0 | 0 | 0 | 0 | 0 | 0 | 0.077741 | 2263.39 | 2263.39 | 1 | 90.05 | 0
195 | 16781639 | 16782261 | 15430767 | 1 | 1 | 1 | 1 | 1-100-30 |  | Рабочий среднего разряда 3 | 1191 | 1013 | чел.-ч. | чел.-ч. | 1 | 0 | -400197608 | 83.7936 | 0 | 0 | 0 | 56.81 | 0 | 0 | 0 | 8.53 | 1 | 1 | 1 | 6.66 | 0 | 1 | 1 | 0 | 0 | 60.72 | )*1,15)*1,2 | 1 | 2 | 16782451 | 1 | 0 | 312 | 0 | 0 | 0 | 0 | 0 | 0 | 0 | 0 | 0 | 0 | 0 | 0 | 0 | 0 | 0 | 0 | 0 | 0 | 0 | 0 | 0 | 0 | 163.7394 | 56.81 | 8.53 | 6.66 | 714.7572 | 0
195 | 16781639 | 16782261 | 15430395 | 1 | 1 | 1 | 1 | 4-100-00 |  | Затраты труда машинистов | 1191 | 1013 | чел.-ч. | чел.-ч. | 1 | 0 | -1417349443 | 1.42 | 0 | 0 | 0 | 0 | 0 | 0 | 0 | 0 | 1 | 1 | 6.66 | 1 | 0 | 1 | 0 | 0 | 0 | 1.42 |  | 2 | 2 | 16782452 | 1 | 2048 | 313 | 0 | 0 | 0 | 0 | 0 | 0 | 0 | 0 | 0 | 0 | 0 | 0 | 0 | 0 | 0 | 0 | 0 | 0 | 0 | 0 | 0 | 0 | 2.7748 | 0 | 0 | 1 | 0 | 0
195 | 16781639 | 16782261 | 15247974 | 1 | 1 | 1 | 2 | 91.06.06-048 | ФСЭМ-2001, 91.06.06-048, приказ Минстроя России №1039/пр от 30.12.2016г. | Подъемники одномачтовые, грузоподъемность до 500 кг, высота подъема 45 м | 1368 | 1011 | маш.-ч | маш.-ч | 1 | 0 | 1188625873 | 0.87 | 0 | 208.19 | 13.5 | 0 | 0 | 31.26 | 13.5 | 0 | 1 | 6.66 | 1 | 1 | 0 | 1 | 1 | 0 | 0 | 0.58 | )*1,25)*1,2 | 0 | 2 | 16782453 | 1 | 0 | 314 | 0 | 0 | 0 | 0 | 0 | 0 | 0 | 0 | 0 | 0 | 0 | 0 | 0 | 0 | 0 | 0 | 0 | 0 | 0 | 0 | 0 | 0 | 1.7 | 208.19 | 31.26 | 6.66 | 27.195 | 11.745
195 | 16781639 | 16782261 | 15249073 | 1 | 1 | 1 | 2 | 91.14.02-001 | ФСЭМ-2001, 91.14.02-001, приказ Минстроя России №1039/пр от 30.12.2016г. | Автомобили бортовые, грузоподъемность до 5 т | 1368 | 1011 | маш.-ч | маш.-ч | 1 | 0 | 1372534845 | 1.26 | 0 | 437.63 | 11.6 | 0 | 0 | 65.71 | 11.6 | 0 | 1 | 6.66 | 1 | 1 | 0 | 1 | 1 | 0 | 0 | 0.84 | )*1,25)*1,2 | 0 | 2 | 16782454 | 1 | 0 | 315 | 0 | 0 | 0 | 0 | 0 | 0 | 0 | 0 | 0 | 0 | 0 | 0 | 0 | 0 | 0 | 0 | 0 | 0 | 0 | 0 | 0 | 0 | 2.4621 | 437.63 | 65.71 | 6.66 | 82.8 | 14.61
195 | 16781639 | 16782261 | 15249975 | 1 | 1 | 1 | 2 | 91.21.07-001 | ФСЭМ-2001, 91.21.07-001, приказ Минстроя России №1039/пр от 30.12.2016г. | Машина для острожки деревянных полов | 1368 | 1011 | маш.-ч | маш.-ч | 1 | 0 | -1403447487 | 4.05 | 0 | 13.92 | 0 | 0 | 0 | 2.09 | 0 | 0 | 1 | 6.66 | 1 | 1 | 0 | 1 | 1 | 0 | 0 | 2.7 | )*1,25)*1,2 | 0 | 2 | 16782455 | 1 | 0 | 316 | 0 | 0 | 0 | 0 | 0 | 0 | 0 | 0 | 0 | 0 | 0 | 0 | 0 | 0 | 0 | 0 | 0 | 0 | 0 | 0 | 0 | 0 | 7.914 | 13.92 | 2.09 | 6.66 | 8.46 | 0
195 | 16781639 | 16782261 | 15170039 | 1 | 1 | 1 | 3 | 01.7.15.06-0111 | ФССЦ-2001, 01.7.15.06-0111, приказ Минстроя России №1039/пр от 30.12.2016г. | Гвозди строительные | 1348 | 1009 | т | т | 1000 | 0 | 1174701286 | 0.0123 | 79773.48 | 0 | 0 | 0 | 11978 | 0 | 0 | 0 | 6.66 | 1 | 1 | 1 | 0 | 1 | 0 | 0 | 0 | 0.0123 |  | 0 | 2 | 16782456 | 1 | 0 | 317 | 0 | 0 | 0 | 0 | 0 | 0 | 0 | 0 | 0 | 0 | 0 | 0 | 0 | 0 | 0 | 0 | 0 | 0 | 0 | 0 | 0 | 0 | 0.024035 | 79773.48 | 11978 | 6.66 | 147.33 | 0
195 | 16781639 | 16782261 | 15162712 | 17 | 1 | 1 | 3 | 11.1.01.04 |  | Доски для покрытия полов со шпунтом и гребнем из древесины антисептированные | 1339 | 1007 | м3 | м3 | 1 | 0 | -941931972 | 0.039784 | 0 | 0 | 0 | 0 | 0 | 0 | 0 | 0 | 6.66 | 1 | 1 | 1 | 0 | 0 | 0 | 0 | 0 | 0.039784 |  | 0 | 2 | 16782457 | 1 | 6144 | 318 | 0 | 0 | 0 | 0 | 0 | 0 | 0 | 0 | 0 | 0 | 0 | 0 | 0 | 0 | 0 | 0 | 0 | 0 | 0 | 0 | 0 | 0 | 0.077741 | 0 | 0 | 6.66 | 0 | 0
195 | 16781639 | 16782261 | 15195422 | 1 | 1 | 1 | 3 | 11.1.01.04-0022 | ФССЦ-2001, 11.1.01.04-0022, приказ Минстроя России №1039/пр от 30.12.2016г. | Доски для покрытия полов со шпунтом и гребнем из древесины антисептированные тип ДП-21 толщиной 21 мм, шириной без гребня от 100 до 140 мм (ступени деревянные) | 1339 | 1007 | м3 | м3 | 1 | 0 | -1274877503 | 0.039784 | 15074.18 | 0 | 0 | 0 | 2263.39 | 0 | 0 | 0 | 6.66 | 1 | 1 | 1 | 0 | 0 | 0 | 0 | 0 | 0.039784 |  | 0 | 1 | -1 | 0 | 0 |  | 0 | 0 | 0 | 0 | 0 | 0 | 0 | 0 | 0 | 0 | 0 | 0 | 0 | 0 | 0 | 0 | 0 | 0 | 0 | 0 | 0 | 0 | 0.077741 | 15074.18 | 2263.39 | 6.66 | 90.05 | 0
200 | 16781625 | 16782271 | 15432236 | 1 | 1 | 1 | 1 | 1-100-25 |  | Рабочий среднего разряда 2.5 | 1191 | 1013 | чел.-ч. | чел.-ч. | 1 | 0 | -509590494 | 43.8702 | 0 | 0 | 0 | 8.17 | 0 | 0 | 0 | 8.17 | 1 | 1 | 1 | 1 | 0 | 1 | 1 | 0 | 0 | 31.79 | )*1,15)*1,2 | 1 | 2 | 16782272 | 1 | 0 | 319 | 0 | 0 | 0 | 0 | 0 | 0 | 0 | 0 | 0 | 0 | 0 | 0 | 0 | 0 | 0 | 0 | 0 | 0 | 0 | 0 | 0 | 0 | 84.5466 | 8.17 | 8.17 | 1 | 358.4136 | 0
200 | 16781625 | 16782271 | 15430395 | 1 | 1 | 1 | 1 | 4-100-00 |  | Затраты труда машинистов | 1191 | 1013 | чел.-ч. | чел.-ч. | 1 | 0 | -1417349443 | 7.18 | 0 | 0 | 0 | 0 | 0 | 0 | 0 | 0 | 1 | 1 | 1 | 1 | 0 | 1 | 0 | 0 | 0 | 7.18 |  | 2 | 2 | 16782273 | 1 | 2048 | 320 | 0 | 0 | 0 | 0 | 0 | 0 | 0 | 0 | 0 | 0 | 0 | 0 | 0 | 0 | 0 | 0 | 0 | 0 | 0 | 0 | 0 | 0 | 13.8373 | 0 | 0 | 1 | 0 | 0
200 | 16781625 | 16782271 | 15247974 | 1 | 1 | 1 | 2 | 91.06.06-048 | ФСЭМ-2001, 91.06.06-048, приказ Минстроя России №1039/пр от 30.12.2016г. | Подъемники одномачтовые, грузоподъемность до 500 кг, высота подъема 45 м | 1368 | 1011 | маш.-ч | маш.-ч | 1 | 0 | 1188625873 | 0.195 | 0 | 31.26 | 13.5 | 0 | 0 | 31.26 | 13.5 | 0 | 1 | 1 | 1 | 1 | 0 | 1 | 1 | 0 | 0 | 0.13 | )*1,25)*1,2 | 0 | 2 | 16782274 | 1 | 0 | 321 | 0 | 0 | 0 | 0 | 0 | 0 | 0 | 0 | 0 | 0 | 0 | 0 | 0 | 0 | 0 | 0 | 0 | 0 | 0 | 0 | 0 | 0 | 0.3758 | 31.26 | 31.26 | 1 | 6.09 | 2.64
200 | 16781625 | 16782271 | 15249073 | 1 | 1 | 1 | 2 | 91.14.02-001 | ФСЭМ-2001, 91.14.02-001, приказ Минстроя России №1039/пр от 30.12.2016г. | Автомобили бортовые, грузоподъемность до 5 т | 1368 | 1011 | маш.-ч | маш.-ч | 1 | 0 | 1372534845 | 0.525 | 0 | 65.71 | 11.6 | 0 | 0 | 65.71 | 11.6 | 0 | 1 | 1 | 1 | 1 | 0 | 1 | 1 | 0 | 0 | 0.35 | )*1,25)*1,2 | 0 | 2 | 16782275 | 1 | 0 | 322 | 0 | 0 | 0 | 0 | 0 | 0 | 0 | 0 | 0 | 0 | 0 | 0 | 0 | 0 | 0 | 0 | 0 | 0 | 0 | 0 | 0 | 0 | 1.0118 | 65.71 | 65.71 | 1 | 34.5 | 6.09
200 | 16781625 | 16782271 | 15249397 | 1 | 1 | 1 | 2 | 91.18.01-007 | ФСЭМ-2001, 91.18.01-007, приказ Минстроя России №1039/пр от 30.12.2016г. | Компрессоры передвижные с двигателем внутреннего сгорания, давлением до 686 кПа (7ат), производительность до 5мЗ/мин | 1368 | 1011 | маш.-ч | маш.-ч | 1 | 0 | -1589061407 | 10.05 | 0 | 90 | 10.06 | 0 | 0 | 90 | 10.06 | 0 | 1 | 1 | 1 | 1 | 0 | 1 | 1 | 0 | 0 | 6.7 | )*1,25)*1,2 | 0 | 2 | 16782276 | 1 | 0 | 323 | 0 | 0 | 0 | 0 | 0 | 0 | 0 | 0 | 0 | 0 | 0 | 0 | 0 | 0 | 0 | 0 | 0 | 0 | 0 | 0 | 0 | 0 | 19.3684 | 90 | 90 | 1 | 904.5 | 101.1
200 | 16781625 | 16782271 | 15162072 | 17 | 1 | 1 | 3 | 01.7.15.14 |  | Шурупы строительные | 1348 | 1009 | т | т | 1000 | 0 | -16342244 | 0.0018 | 0 | 0 | 0 | 0 | 0 | 0 | 0 | 0 | 1 | 1 | 1 | 1 | 0 | 0 | 0 | 0 | 0 | 0.0018 |  | 0 | 2 | 16782277 | 1 | 0 | 324 | 0 | 0 | 0 | 0 | 0 | 0 | 0 | 0 | 0 | 0 | 0 | 0 | 0 | 0 | 0 | 0 | 0 | 0 | 0 | 0 | 0 | 0 | 0.003469 | 0 | 0 | 1 | 0 | 0
200 | 16781625 | 16782271 | 15170390 | 1 | 1 | 1 | 3 | 01.7.15.14-0061 | ФССЦ-2001, 01.7.15.14-0061, приказ Минстроя России №1039/пр от 30.12.2016г. | Шурупы-саморезы 3,5х45 мм | 1348 | 1009 | т | т | 1000 | 0 | -1483715774 | 0.0018 | 52846.23 | 0 | 0 | 0 | 52846.23 | 0 | 0 | 0 | 1 | 1 | 1 | 1 | 0 | 0 | 0 | 0 | 0 | 0.0018 |  | 0 | 1 | -1 | 0 | 0 |  | 0 | 0 | 0 | 0 | 0 | 0 | 0 | 0 | 0 | 0 | 0 | 0 | 0 | 0 | 0 | 0 | 0 | 0 | 0 | 0 | 0 | 0 | 0.003469 | 52846.23 | 52846.23 | 1 | 95.12 | 0
200 | 16781625 | 16782271 | 15197068 | 1 | 1 | 1 | 3 | 11.2.11.04-0052 | ФССЦ-2001, 11.2.11.04-0052, приказ Минстроя России №1039/пр от 30.12.2016г. | Фанера общего назначения из шпона лиственных пород водостойкая марки ФК, сорт 2/4, толщина 12 мм | 1339 | 1007 | м3 | м3 | 1 | 1 | -1138698268 | -1.24 | 4319.09 | 0 | 0 | 0 | 4319.09 | 0 | 0 | 0 | 1 | 1 | 1 | 1 | 0 | 1 | 0 | 0 | 0 | -1.24 |  | 0 | 2 | 16782278 | 1 | 6144 | 325 | 0 | 0 | 0 | 0 | 0 | 0 | 0 | 0 | 0 | 0 | 0 | 0 | 0 | 0 | 0 | 0 | 0 | 0 | 0 | 0 | 0 | 0 | -2.3897 | 4319.09 | 4319.09 | 1 | -5355.67 | 0
200 | 16781625 | 16782271 | 15197070 | 1 | 1 | 1 | 3 | 11.2.11.04-0054 | ФССЦ-2001, 11.2.11.04-0054, приказ Минстроя России №1039/пр от 30.12.2016г. | Фанера общего назначения из шпона лиственных пород водостойкая марки ФК, сорт 2/4, толщина 18 мм | 1339 | 1007 | м3 | м3 | 1 | 0 | 239964002 | 1.24 | 3651.8 | 0 | 0 | 0 | 3651.8 | 0 | 0 | 0 | 1 | 1 | 1 | 1 | 0 | 0 | 0 | 0 | 0 | 1.24 |  | 0 | 1 | -1 | 0 | 0 |  | 0 | 0 | 0 | 0 | 0 | 0 | 0 | 0 | 0 | 0 | 0 | 0 | 0 | 0 | 0 | 0 | 0 | 0 | 0 | 0 | 0 | 0 | 2.3897 | 3651.8 | 3651.8 | 1 | 4528.23 | 0
201 | 16781639 | 16782271 | 15432236 | 1 | 1 | 1 | 1 | 1-100-25 |  | Рабочий среднего разряда 2.5 | 1191 | 1013 | чел.-ч. | чел.-ч. | 1 | 0 | -509590494 | 43.8702 | 0 | 0 | 0 | 54.41 | 0 | 0 | 0 | 8.17 | 1 | 1 | 1 | 6.66 | 0 | 1 | 1 | 0 | 0 | 31.79 | )*1,15)*1,2 | 1 | 2 | 16782272 | 1 | 0 | 326 | 0 | 0 | 0 | 0 | 0 | 0 | 0 | 0 | 0 | 0 | 0 | 0 | 0 | 0 | 0 | 0 | 0 | 0 | 0 | 0 | 0 | 0 | 84.5466 | 54.41 | 8.17 | 6.66 | 358.4136 | 0
201 | 16781639 | 16782271 | 15430395 | 1 | 1 | 1 | 1 | 4-100-00 |  | Затраты труда машинистов | 1191 | 1013 | чел.-ч. | чел.-ч. | 1 | 0 | -1417349443 | 7.18 | 0 | 0 | 0 | 0 | 0 | 0 | 0 | 0 | 1 | 1 | 6.66 | 1 | 0 | 1 | 0 | 0 | 0 | 7.18 |  | 2 | 2 | 16782273 | 1 | 2048 | 327 | 0 | 0 | 0 | 0 | 0 | 0 | 0 | 0 | 0 | 0 | 0 | 0 | 0 | 0 | 0 | 0 | 0 | 0 | 0 | 0 | 0 | 0 | 13.8373 | 0 | 0 | 1 | 0 | 0
201 | 16781639 | 16782271 | 15247974 | 1 | 1 | 1 | 2 | 91.06.06-048 | ФСЭМ-2001, 91.06.06-048, приказ Минстроя России №1039/пр от 30.12.2016г. | Подъемники одномачтовые, грузоподъемность до 500 кг, высота подъема 45 м | 1368 | 1011 | маш.-ч | маш.-ч | 1 | 0 | 1188625873 | 0.195 | 0 | 208.19 | 13.5 | 0 | 0 | 31.26 | 13.5 | 0 | 1 | 6.66 | 1 | 1 | 0 | 1 | 1 | 0 | 0 | 0.13 | )*1,25)*1,2 | 0 | 2 | 16782274 | 1 | 0 | 328 | 0 | 0 | 0 | 0 | 0 | 0 | 0 | 0 | 0 | 0 | 0 | 0 | 0 | 0 | 0 | 0 | 0 | 0 | 0 | 0 | 0 | 0 | 0.3758 | 208.19 | 31.26 | 6.66 | 6.09 | 2.64
201 | 16781639 | 16782271 | 15249073 | 1 | 1 | 1 | 2 | 91.14.02-001 | ФСЭМ-2001, 91.14.02-001, приказ Минстроя России №1039/пр от 30.12.2016г. | Автомобили бортовые, грузоподъемность до 5 т | 1368 | 1011 | маш.-ч | маш.-ч | 1 | 0 | 1372534845 | 0.525 | 0 | 437.63 | 11.6 | 0 | 0 | 65.71 | 11.6 | 0 | 1 | 6.66 | 1 | 1 | 0 | 1 | 1 | 0 | 0 | 0.35 | )*1,25)*1,2 | 0 | 2 | 16782275 | 1 | 0 | 329 | 0 | 0 | 0 | 0 | 0 | 0 | 0 | 0 | 0 | 0 | 0 | 0 | 0 | 0 | 0 | 0 | 0 | 0 | 0 | 0 | 0 | 0 | 1.0118 | 437.63 | 65.71 | 6.66 | 34.5 | 6.09
201 | 16781639 | 16782271 | 15249397 | 1 | 1 | 1 | 2 | 91.18.01-007 | ФСЭМ-2001, 91.18.01-007, приказ Минстроя России №1039/пр от 30.12.2016г. | Компрессоры передвижные с двигателем внутреннего сгорания, давлением до 686 кПа (7ат), производительность до 5мЗ/мин | 1368 | 1011 | маш.-ч | маш.-ч | 1 | 0 | -1589061407 | 10.05 | 0 | 599.4 | 10.06 | 0 | 0 | 90 | 10.06 | 0 | 1 | 6.66 | 1 | 1 | 0 | 1 | 1 | 0 | 0 | 6.7 | )*1,25)*1,2 | 0 | 2 | 16782276 | 1 | 0 | 330 | 0 | 0 | 0 | 0 | 0 | 0 | 0 | 0 | 0 | 0 | 0 | 0 | 0 | 0 | 0 | 0 | 0 | 0 | 0 | 0 | 0 | 0 | 19.3684 | 599.4 | 90 | 6.66 | 904.5 | 101.1
201 | 16781639 | 16782271 | 15162072 | 17 | 1 | 1 | 3 | 01.7.15.14 |  | Шурупы строительные | 1348 | 1009 | т | т | 1000 | 0 | -16342244 | 0.0018 | 0 | 0 | 0 | 0 | 0 | 0 | 0 | 0 | 6.66 | 1 | 1 | 1 | 0 | 0 | 0 | 0 | 0 | 0.0018 |  | 0 | 2 | 16782277 | 1 | 0 | 331 | 0 | 0 | 0 | 0 | 0 | 0 | 0 | 0 | 0 | 0 | 0 | 0 | 0 | 0 | 0 | 0 | 0 | 0 | 0 | 0 | 0 | 0 | 0.003469 | 0 | 0 | 6.66 | 0 | 0
201 | 16781639 | 16782271 | 15170390 | 1 | 1 | 1 | 3 | 01.7.15.14-0061 | ФССЦ-2001, 01.7.15.14-0061, приказ Минстроя России №1039/пр от 30.12.2016г. | Шурупы-саморезы 3,5х45 мм | 1348 | 1009 | т | т | 1000 | 0 | -1483715774 | 0.0018 | 351955.89 | 0 | 0 | 0 | 52846.23 | 0 | 0 | 0 | 6.66 | 1 | 1 | 1 | 0 | 0 | 0 | 0 | 0 | 0.0018 |  | 0 | 1 | -1 | 0 | 0 |  | 0 | 0 | 0 | 0 | 0 | 0 | 0 | 0 | 0 | 0 | 0 | 0 | 0 | 0 | 0 | 0 | 0 | 0 | 0 | 0 | 0 | 0 | 0.003469 | 351955.89 | 52846.23 | 6.66 | 95.12 | 0
201 | 16781639 | 16782271 | 15197068 | 1 | 1 | 1 | 3 | 11.2.11.04-0052 | ФССЦ-2001, 11.2.11.04-0052, приказ Минстроя России №1039/пр от 30.12.2016г. | Фанера общего назначения из шпона лиственных пород водостойкая марки ФК, сорт 2/4, толщина 12 мм | 1339 | 1007 | м3 | м3 | 1 | 1 | -1138698268 | -1.24 | 28765.14 | 0 | 0 | 0 | 4319.09 | 0 | 0 | 0 | 6.66 | 1 | 1 | 1 | 0 | 1 | 0 | 0 | 0 | -1.24 |  | 0 | 2 | 16782278 | 1 | 6144 | 332 | 0 | 0 | 0 | 0 | 0 | 0 | 0 | 0 | 0 | 0 | 0 | 0 | 0 | 0 | 0 | 0 | 0 | 0 | 0 | 0 | 0 | 0 | -2.3897 | 28765.14 | 4319.09 | 6.66 | -5355.67 | 0
201 | 16781639 | 16782271 | 15197070 | 1 | 1 | 1 | 3 | 11.2.11.04-0054 | ФССЦ-2001, 11.2.11.04-0054, приказ Минстроя России №1039/пр от 30.12.2016г. | Фанера общего назначения из шпона лиственных пород водостойкая марки ФК, сорт 2/4, толщина 18 мм | 1339 | 1007 | м3 | м3 | 1 | 0 | 239964002 | 1.24 | 24320.99 | 0 | 0 | 0 | 3651.8 | 0 | 0 | 0 | 6.66 | 1 | 1 | 1 | 0 | 0 | 0 | 0 | 0 | 1.24 |  | 0 | 1 | -1 | 0 | 0 |  | 0 | 0 | 0 | 0 | 0 | 0 | 0 | 0 | 0 | 0 | 0 | 0 | 0 | 0 | 0 | 0 | 0 | 0 | 0 | 0 | 0 | 0 | 2.3897 | 24320.99 | 3651.8 | 6.66 | 4528.23 | 0
210 | 16781625 | 16782287 | 15430397 | 1 | 1 | 1 | 1 | 1-100-38 |  | Рабочий среднего разряда 3.8 | 1191 | 1013 | чел.-ч. | чел.-ч. | 1 | 0 | -1081351934 | 35.3418 | 0 | 0 | 0 | 9.4 | 0 | 0 | 0 | 9.4 | 1 | 1 | 1 | 1 | 0 | 1 | 1 | 0 | 0 | 25.61 | )*1,15)*1,2 | 1 | 2 | 16782288 | 1 | 0 | 333 | 0 | 0 | 0 | 0 | 0 | 0 | 0 | 0 | 0 | 0 | 0 | 0 | 0 | 0 | 0 | 0 | 0 | 0 | 0 | 0 | 0 | 0 | 94.8913 | 9.4 | 9.4 | 1 | 332.2074 | 0
210 | 16781625 | 16782287 | 15430395 | 1 | 1 | 1 | 1 | 4-100-00 |  | Затраты труда машинистов | 1191 | 1013 | чел.-ч. | чел.-ч. | 1 | 0 | -1417349443 | 0.1 | 0 | 0 | 0 | 0 | 0 | 0 | 0 | 0 | 1 | 1 | 1 | 1 | 0 | 1 | 0 | 0 | 0 | 0.1 |  | 2 | 2 | 16782289 | 1 | 2048 | 334 | 0 | 0 | 0 | 0 | 0 | 0 | 0 | 0 | 0 | 0 | 0 | 0 | 0 | 0 | 0 | 0 | 0 | 0 | 0 | 0 | 0 | 0 | 0.2685 | 0 | 0 | 1 | 0 | 0
210 | 16781625 | 16782287 | 15249073 | 1 | 1 | 1 | 2 | 91.14.02-001 | ФСЭМ-2001, 91.14.02-001, приказ Минстроя России №1039/пр от 30.12.2016г. | Автомобили бортовые, грузоподъемность до 5 т | 1368 | 1011 | маш.-ч | маш.-ч | 1 | 0 | 1372534845 | 0.15 | 0 | 65.71 | 11.6 | 0 | 0 | 65.71 | 11.6 | 0 | 1 | 1 | 1 | 1 | 0 | 1 | 1 | 0 | 0 | 0.1 | )*1,25)*1,2 | 0 | 2 | 16782290 | 1 | 0 | 335 | 0 | 0 | 0 | 0 | 0 | 0 | 0 | 0 | 0 | 0 | 0 | 0 | 0 | 0 | 0 | 0 | 0 | 0 | 0 | 0 | 0 | 0 | 0.40274 | 65.71 | 65.71 | 1 | 9.855 | 1.74
210 | 16781625 | 16782287 | 15162728 | 17 | 1 | 1 | 3 | 11.2.03.02 |  | Покрытие напольное ламинированное (ламинат) | 1327 | 1005 | м2 | м2 | 1 | 0 | -1235377378 | 102.5 | 0 | 0 | 0 | 0 | 0 | 0 | 0 | 0 | 1 | 1 | 1 | 1 | 0 | 0 | 0 | 0 | 0 | 102.5 |  | 0 | 2 | 16782291 | 1 | 0 | 336 | 0 | 0 | 0 | 0 | 0 | 0 | 0 | 0 | 0 | 0 | 0 | 0 | 0 | 0 | 0 | 0 | 0 | 0 | 0 | 0 | 0 | 0 | 275.2084 | 0 | 0 | 1 | 0 | 0
210 | 16781625 | 16782287 | 15196295 | 1 | 1 | 1 | 3 | 11.2.03.02-0037 | ФССЦ-2001, 11.2.03.02-0037, приказ Минстроя России №1039/пр от 30.12.2016г. | Покрытие напольное ламинированное марки TARKETT, 33 класс износостойкости, толщина 10 мм | 1327 | 1005 | м2 | м2 | 1 | 0 | -414848835 | 102.5 | 346.78 | 0 | 0 | 0 | 346.78 | 0 | 0 | 0 | 1 | 1 | 1 | 1 | 0 | 0 | 0 | 0 | 0 | 102.5 |  | 0 | 1 | -1 | 0 | 0 |  | 0 | 0 | 0 | 0 | 0 | 0 | 0 | 0 | 0 | 0 | 0 | 0 | 0 | 0 | 0 | 0 | 0 | 0 | 0 | 0 | 0 | 0 | 275.2084 | 346.78 | 346.78 | 1 | 35544.95 | 0
210 | 16781625 | 16782287 | 15197691 | 1 | 1 | 1 | 3 | 11.3.03.08-0001 | ФССЦ-2001, 11.3.03.08-0001, приказ Минстроя России №1039/пр от 30.12.2016г. | Подложка звукоизоляционная под паркет толщина 3 мм | 1327 | 1005 | м2 | м2 | 1 | 0 | -1425552371 | 102.5 | 20.8 | 0 | 0 | 0 | 20.8 | 0 | 0 | 0 | 1 | 1 | 1 | 1 | 0 | 0 | 0 | 0 | 0 | 102.5 |  | 0 | 1 | -1 | 0 | 0 |  | 0 | 0 | 0 | 0 | 0 | 0 | 0 | 0 | 0 | 0 | 0 | 0 | 0 | 0 | 0 | 0 | 0 | 0 | 0 | 0 | 0 | 0 | 275.2084 | 20.8 | 20.8 | 1 | 2132 | 0
210 | 16781625 | 16782287 | 15197694 | 1 | 1 | 1 | 3 | 11.3.03.08-0004 | ФССЦ-2001, 11.3.03.08-0004, приказ Минстроя России №1039/пр от 30.12.2016г. | Подложка под паркет и ламинат "Порилекс НПЭ", толщина 2 мм | 1330 | 1005 | 10 м2 | 10 м2 | 10 | 0 | 1442250580 | 10.5 | 34.9 | 0 | 0 | 0 | 34.9 | 0 | 0 | 0 | 1 | 1 | 1 | 1 | 0 | 1 | 0 | 0 | 0 | 10.5 |  | 0 | 2 | 16782292 | 1 | 0 | 337 | 0 | 0 | 0 | 0 | 0 | 0 | 0 | 0 | 0 | 0 | 0 | 0 | 0 | 0 | 0 | 0 | 0 | 0 | 0 | 0 | 0 | 0 | 28.1921 | 34.9 | 34.9 | 1 | 366.45 | 0
211 | 16781639 | 16782287 | 15430397 | 1 | 1 | 1 | 1 | 1-100-38 |  | Рабочий среднего разряда 3.8 | 1191 | 1013 | чел.-ч. | чел.-ч. | 1 | 0 | -1081351934 | 35.3418 | 0 | 0 | 0 | 62.6 | 0 | 0 | 0 | 9.4 | 1 | 1 | 1 | 6.66 | 0 | 1 | 1 | 0 | 0 | 25.61 | )*1,15)*1,2 | 1 | 2 | 16782288 | 1 | 0 | 338 | 0 | 0 | 0 | 0 | 0 | 0 | 0 | 0 | 0 | 0 | 0 | 0 | 0 | 0 | 0 | 0 | 0 | 0 | 0 | 0 | 0 | 0 | 94.8913 | 62.6 | 9.4 | 6.66 | 332.2074 | 0
211 | 16781639 | 16782287 | 15430395 | 1 | 1 | 1 | 1 | 4-100-00 |  | Затраты труда машинистов | 1191 | 1013 | чел.-ч. | чел.-ч. | 1 | 0 | -1417349443 | 0.1 | 0 | 0 | 0 | 0 | 0 | 0 | 0 | 0 | 1 | 1 | 6.66 | 1 | 0 | 1 | 0 | 0 | 0 | 0.1 |  | 2 | 2 | 16782289 | 1 | 2048 | 339 | 0 | 0 | 0 | 0 | 0 | 0 | 0 | 0 | 0 | 0 | 0 | 0 | 0 | 0 | 0 | 0 | 0 | 0 | 0 | 0 | 0 | 0 | 0.2685 | 0 | 0 | 1 | 0 | 0
211 | 16781639 | 16782287 | 15249073 | 1 | 1 | 1 | 2 | 91.14.02-001 | ФСЭМ-2001, 91.14.02-001, приказ Минстроя России №1039/пр от 30.12.2016г. | Автомобили бортовые, грузоподъемность до 5 т | 1368 | 1011 | маш.-ч | маш.-ч | 1 | 0 | 1372534845 | 0.15 | 0 | 437.63 | 11.6 | 0 | 0 | 65.71 | 11.6 | 0 | 1 | 6.66 | 1 | 1 | 0 | 1 | 1 | 0 | 0 | 0.1 | )*1,25)*1,2 | 0 | 2 | 16782290 | 1 | 0 | 340 | 0 | 0 | 0 | 0 | 0 | 0 | 0 | 0 | 0 | 0 | 0 | 0 | 0 | 0 | 0 | 0 | 0 | 0 | 0 | 0 | 0 | 0 | 0.40274 | 437.63 | 65.71 | 6.66 | 9.855 | 1.74
211 | 16781639 | 16782287 | 15162728 | 17 | 1 | 1 | 3 | 11.2.03.02 |  | Покрытие напольное ламинированное (ламинат) | 1327 | 1005 | м2 | м2 | 1 | 0 | -1235377378 | 102.5 | 0 | 0 | 0 | 0 | 0 | 0 | 0 | 0 | 6.66 | 1 | 1 | 1 | 0 | 0 | 0 | 0 | 0 | 102.5 |  | 0 | 2 | 16782291 | 1 | 0 | 341 | 0 | 0 | 0 | 0 | 0 | 0 | 0 | 0 | 0 | 0 | 0 | 0 | 0 | 0 | 0 | 0 | 0 | 0 | 0 | 0 | 0 | 0 | 275.2084 | 0 | 0 | 6.66 | 0 | 0
211 | 16781639 | 16782287 | 15196295 | 1 | 1 | 1 | 3 | 11.2.03.02-0037 | ФССЦ-2001, 11.2.03.02-0037, приказ Минстроя России №1039/пр от 30.12.2016г. | Покрытие напольное ламинированное марки TARKETT, 33 класс износостойкости, толщина 10 мм | 1327 | 1005 | м2 | м2 | 1 | 0 | -414848835 | 102.5 | 2309.55 | 0 | 0 | 0 | 346.78 | 0 | 0 | 0 | 6.66 | 1 | 1 | 1 | 0 | 0 | 0 | 0 | 0 | 102.5 |  | 0 | 1 | -1 | 0 | 0 |  | 0 | 0 | 0 | 0 | 0 | 0 | 0 | 0 | 0 | 0 | 0 | 0 | 0 | 0 | 0 | 0 | 0 | 0 | 0 | 0 | 0 | 0 | 275.2084 | 2309.55 | 346.78 | 6.66 | 35544.95 | 0
211 | 16781639 | 16782287 | 15197691 | 1 | 1 | 1 | 3 | 11.3.03.08-0001 | ФССЦ-2001, 11.3.03.08-0001, приказ Минстроя России №1039/пр от 30.12.2016г. | Подложка звукоизоляционная под паркет толщина 3 мм | 1327 | 1005 | м2 | м2 | 1 | 0 | -1425552371 | 102.5 | 138.53 | 0 | 0 | 0 | 20.8 | 0 | 0 | 0 | 6.66 | 1 | 1 | 1 | 0 | 0 | 0 | 0 | 0 | 102.5 |  | 0 | 1 | -1 | 0 | 0 |  | 0 | 0 | 0 | 0 | 0 | 0 | 0 | 0 | 0 | 0 | 0 | 0 | 0 | 0 | 0 | 0 | 0 | 0 | 0 | 0 | 0 | 0 | 275.2084 | 138.53 | 20.8 | 6.66 | 2132 | 0
211 | 16781639 | 16782287 | 15197694 | 1 | 1 | 1 | 3 | 11.3.03.08-0004 | ФССЦ-2001, 11.3.03.08-0004, приказ Минстроя России №1039/пр от 30.12.2016г. | Подложка под паркет и ламинат "Порилекс НПЭ", толщина 2 мм | 1330 | 1005 | 10 м2 | 10 м2 | 10 | 0 | 1442250580 | 10.5 | 232.43 | 0 | 0 | 0 | 34.9 | 0 | 0 | 0 | 6.66 | 1 | 1 | 1 | 0 | 1 | 0 | 0 | 0 | 10.5 |  | 0 | 2 | 16782292 | 1 | 0 | 342 | 0 | 0 | 0 | 0 | 0 | 0 | 0 | 0 | 0 | 0 | 0 | 0 | 0 | 0 | 0 | 0 | 0 | 0 | 0 | 0 | 0 | 0 | 28.1921 | 232.43 | 34.9 | 6.66 | 366.45 | 0
218 | 16781625 | 16782300 | 15438286 | 1 | 1 | 1 | 1 | 1-100-36 |  | Рабочий среднего разряда 3.6 | 1191 | 1013 | чел.-ч. | чел.-ч. | 1 | 0 | -1027537862 | 9.2184 | 0 | 0 | 0 | 9.18 | 0 | 0 | 0 | 9.18 | 1 | 1 | 1 | 1 | 0 | 1 | 1 | 0 | 0 | 6.68 | )*1,15)*1,2 | 1 | 2 | 16782301 | 1 | 0 | 343 | 0 | 0 | 0 | 0 | 0 | 0 | 0 | 0 | 0 | 0 | 0 | 0 | 0 | 0 | 0 | 0 | 0 | 0 | 0 | 0 | 0 | 0 | 6.4188 | 9.18 | 9.18 | 1 | 84.6216 | 0
218 | 16781625 | 16782300 | 15430395 | 1 | 1 | 1 | 1 | 4-100-00 |  | Затраты труда машинистов | 1191 | 1013 | чел.-ч. | чел.-ч. | 1 | 0 | -1417349443 | 0.04 | 0 | 0 | 0 | 0 | 0 | 0 | 0 | 0 | 1 | 1 | 1 | 1 | 0 | 1 | 0 | 0 | 0 | 0.04 |  | 2 | 2 | 16782302 | 1 | 2048 | 344 | 0 | 0 | 0 | 0 | 0 | 0 | 0 | 0 | 0 | 0 | 0 | 0 | 0 | 0 | 0 | 0 | 0 | 0 | 0 | 0 | 0 | 0 | 0.027852 | 0 | 0 | 1 | 0 | 0
218 | 16781625 | 16782300 | 15247974 | 1 | 1 | 1 | 2 | 91.06.06-048 | ФСЭМ-2001, 91.06.06-048, приказ Минстроя России №1039/пр от 30.12.2016г. | Подъемники одномачтовые, грузоподъемность до 500 кг, высота подъема 45 м | 1368 | 1011 | маш.-ч | маш.-ч | 1 | 0 | 1188625873 | 0.0075 | 0 | 31.26 | 13.5 | 0 | 0 | 31.26 | 13.5 | 0 | 1 | 1 | 1 | 1 | 0 | 1 | 1 | 0 | 0 | 0.005 | )*1,25)*1,2 | 0 | 2 | 16782303 | 1 | 0 | 345 | 0 | 0 | 0 | 0 | 0 | 0 | 0 | 0 | 0 | 0 | 0 | 0 | 0 | 0 | 0 | 0 | 0 | 0 | 0 | 0 | 0 | 0 | 0.0052223 | 31.26 | 31.26 | 1 | 0.24 | 0.105
218 | 16781625 | 16782300 | 15249073 | 1 | 1 | 1 | 2 | 91.14.02-001 | ФСЭМ-2001, 91.14.02-001, приказ Минстроя России №1039/пр от 30.12.2016г. | Автомобили бортовые, грузоподъемность до 5 т | 1368 | 1011 | маш.-ч | маш.-ч | 1 | 0 | 1372534845 | 0.045 | 0 | 65.71 | 11.6 | 0 | 0 | 65.71 | 11.6 | 0 | 1 | 1 | 1 | 1 | 0 | 1 | 1 | 0 | 0 | 0.03 | )*1,25)*1,2 | 0 | 2 | 16782304 | 1 | 0 | 346 | 0 | 0 | 0 | 0 | 0 | 0 | 0 | 0 | 0 | 0 | 0 | 0 | 0 | 0 | 0 | 0 | 0 | 0 | 0 | 0 | 0 | 0 | 0.031334 | 65.71 | 65.71 | 1 | 2.955 | 0.525
218 | 16781625 | 16782300 | 15169972 | 1 | 1 | 1 | 3 | 01.7.15.04-0048 | ФССЦ-2001, 01.7.15.04-0048, приказ Минстроя России №1039/пр от 30.12.2016г. | Винты самонарезающие остроконечные длиной 35 мм | 1355 | 1010 | 100 шт. | 100 шт. | 100 | 0 | -725528132 | 2.63 | 12 | 0 | 0 | 0 | 12 | 0 | 0 | 0 | 1 | 1 | 1 | 1 | 0 | 1 | 0 | 0 | 0 | 2.63 |  | 0 | 2 | 16782305 | 1 | 0 | 347 | 0 | 0 | 0 | 0 | 0 | 0 | 0 | 0 | 0 | 0 | 0 | 0 | 0 | 0 | 0 | 0 | 0 | 0 | 0 | 0 | 0 | 0 | 1.8313 | 12 | 12 | 1 | 31.56 | 0
218 | 16781625 | 16782300 | 15170075 | 1 | 1 | 1 | 3 | 01.7.15.07-0021 | ФССЦ-2001, 01.7.15.07-0021, приказ Минстроя России №1039/пр от 30.12.2016г. | Дюбели распорные полиэтиленовые 6х30 мм | 1356 | 1010 | 1000 шт. | 1000 шт. | 1000 | 0 | 1130533903 | 0.263 | 160 | 0 | 0 | 0 | 160 | 0 | 0 | 0 | 1 | 1 | 1 | 1 | 0 | 1 | 0 | 0 | 0 | 0.263 |  | 0 | 2 | 16782306 | 1 | 0 | 348 | 0 | 0 | 0 | 0 | 0 | 0 | 0 | 0 | 0 | 0 | 0 | 0 | 0 | 0 | 0 | 0 | 0 | 0 | 0 | 0 | 0 | 0 | 0.18313 | 160 | 160 | 1 | 42.08 | 0
218 | 16781625 | 16782300 | 15162756 | 17 | 1 | 1 | 3 | 11.3.03.06 |  | Плинтуса для полов пластиковые | 1301 | 1003 | м | м | 1 | 0 | -2049262376 | 101 | 0 | 0 | 0 | 0 | 0 | 0 | 0 | 0 | 1 | 1 | 1 | 1 | 0 | 0 | 0 | 0 | 0 | 101 |  | 0 | 2 | 16782307 | 1 | 0 | 349 | 0 | 0 | 0 | 0 | 0 | 0 | 0 | 0 | 0 | 0 | 0 | 0 | 0 | 0 | 0 | 0 | 0 | 0 | 0 | 0 | 0 | 0 | 70.3263 | 0 | 0 | 1 | 0 | 0
218 | 16781625 | 16782300 | 15197682 | 1 | 1 | 1 | 3 | 11.3.03.06-0001 | ФССЦ-2001, 11.3.03.06-0001, приказ Минстроя России №1039/пр от 30.12.2016г. | Плинтуса для полов пластиковые, 19х48 мм | 1301 | 1003 | м | м | 1 | 0 | 26470480 | 101 | 12.3 | 0 | 0 | 0 | 12.3 | 0 | 0 | 0 | 1 | 1 | 1 | 1 | 0 | 0 | 0 | 0 | 0 | 101 |  | 0 | 1 | -1 | 0 | 0 |  | 0 | 0 | 0 | 0 | 0 | 0 | 0 | 0 | 0 | 0 | 0 | 0 | 0 | 0 | 0 | 0 | 0 | 0 | 0 | 0 | 0 | 0 | 70.3263 | 12.3 | 12.3 | 1 | 1242.3 | 0
218 | 16781625 | 16782300 | 15197768 | 1 | 1 | 1 | 3 | 11.3.03.14-0001 | ФССЦ-2001, 11.3.03.14-0001, приказ Минстроя России №1039/пр от 30.12.2016г. | Заглушка торцевая для пластикового плинтуса левая, высота 48 мм | 1355 | 1010 | 100 шт. | 100 шт. | 100 | 0 | 1345842772 | 0.08617 | 63 | 0 | 0 | 0 | 63 | 0 | 0 | 0 | 1 | 1 | 1 | 1 | 0 | 0 | 0 | 0 | 0 | 0.08617 |  | 0 | 1 | -1 | 0 | 0 |  | 0 | 0 | 0 | 0 | 0 | 0 | 0 | 0 | 0 | 0 | 0 | 0 | 0 | 0 | 0 | 0 | 0 | 0 | 0 | 0 | 0 | 0 | 0.06 | 63 | 63 | 1 | 5.43 | 0
218 | 16781625 | 16782300 | 15197770 | 1 | 1 | 1 | 3 | 11.3.03.14-0011 | ФССЦ-2001, 11.3.03.14-0011, приказ Минстроя России №1039/пр от 30.12.2016г. | Заглушки торцевая для пластикового плинтуса правая, высота 48 мм | 1355 | 1010 | 100 шт. | 100 шт. | 100 | 0 | 1906340979 | 0.08617 | 63 | 0 | 0 | 0 | 63 | 0 | 0 | 0 | 1 | 1 | 1 | 1 | 0 | 0 | 0 | 0 | 0 | 0.08617 |  | 0 | 1 | -1 | 0 | 0 |  | 0 | 0 | 0 | 0 | 0 | 0 | 0 | 0 | 0 | 0 | 0 | 0 | 0 | 0 | 0 | 0 | 0 | 0 | 0 | 0 | 0 | 0 | 0.06 | 63 | 63 | 1 | 5.43 | 0
218 | 16781625 | 16782300 | 15197772 | 1 | 1 | 1 | 3 | 11.3.03.14-0021 | ФССЦ-2001, 11.3.03.14-0021, приказ Минстроя России №1039/пр от 30.12.2016г. | Соединитель для пластикового плинтуса, высота 48 мм | 1355 | 1010 | 100 шт. | 100 шт. | 100 | 0 | 848075668 | 0.40213 | 128 | 0 | 0 | 0 | 128 | 0 | 0 | 0 | 1 | 1 | 1 | 1 | 0 | 0 | 0 | 0 | 0 | 0.40213 |  | 0 | 1 | -1 | 0 | 0 |  | 0 | 0 | 0 | 0 | 0 | 0 | 0 | 0 | 0 | 0 | 0 | 0 | 0 | 0 | 0 | 0 | 0 | 0 | 0 | 0 | 0 | 0 | 0.28 | 128 | 128 | 1 | 51.47 | 0
218 | 16781625 | 16782300 | 15197774 | 1 | 1 | 1 | 3 | 11.3.03.14-0031 | ФССЦ-2001, 11.3.03.14-0031, приказ Минстроя России №1039/пр от 30.12.2016г. | Уголок внутренний для пластикового плинтуса, высота 48 мм | 1355 | 1010 | 100 шт. | 100 шт. | 100 | 0 | 1508644261 | 0.071808 | 128 | 0 | 0 | 0 | 128 | 0 | 0 | 0 | 1 | 1 | 1 | 1 | 0 | 0 | 0 | 0 | 0 | 0.071808 |  | 0 | 1 | -1 | 0 | 0 |  | 0 | 0 | 0 | 0 | 0 | 0 | 0 | 0 | 0 | 0 | 0 | 0 | 0 | 0 | 0 | 0 | 0 | 0 | 0 | 0 | 0 | 0 | 0.05 | 128 | 128 | 1 | 9.19 | 0
218 | 16781625 | 16782300 | 15197776 | 1 | 1 | 1 | 3 | 11.3.03.14-0033 | ФССЦ-2001, 11.3.03.14-0033, приказ Минстроя России №1039/пр от 30.12.2016г. | Уголок наружный для пластикового плинтуса, высота 48 мм | 1355 | 1010 | 100 шт. | 100 шт. | 100 | 0 | -1530028590 | 0.071808 | 128 | 0 | 0 | 0 | 128 | 0 | 0 | 0 | 1 | 1 | 1 | 1 | 0 | 0 | 0 | 0 | 0 | 0.071808 |  | 0 | 1 | -1 | 0 | 0 |  | 0 | 0 | 0 | 0 | 0 | 0 | 0 | 0 | 0 | 0 | 0 | 0 | 0 | 0 | 0 | 0 | 0 | 0 | 0 | 0 | 0 | 0 | 0.05 | 128 | 128 | 1 | 9.19 | 0
219 | 16781639 | 16782300 | 15438286 | 1 | 1 | 1 | 1 | 1-100-36 |  | Рабочий среднего разряда 3.6 | 1191 | 1013 | чел.-ч. | чел.-ч. | 1 | 0 | -1027537862 | 9.2184 | 0 | 0 | 0 | 61.14 | 0 | 0 | 0 | 9.18 | 1 | 1 | 1 | 6.66 | 0 | 1 | 1 | 0 | 0 | 6.68 | )*1,15)*1,2 | 1 | 2 | 16782301 | 1 | 0 | 355 | 0 | 0 | 0 | 0 | 0 | 0 | 0 | 0 | 0 | 0 | 0 | 0 | 0 | 0 | 0 | 0 | 0 | 0 | 0 | 0 | 0 | 0 | 6.4188 | 61.14 | 9.18 | 6.66 | 84.6216 | 0
219 | 16781639 | 16782300 | 15430395 | 1 | 1 | 1 | 1 | 4-100-00 |  | Затраты труда машинистов | 1191 | 1013 | чел.-ч. | чел.-ч. | 1 | 0 | -1417349443 | 0.04 | 0 | 0 | 0 | 0 | 0 | 0 | 0 | 0 | 1 | 1 | 6.66 | 1 | 0 | 1 | 0 | 0 | 0 | 0.04 |  | 2 | 2 | 16782302 | 1 | 2048 | 356 | 0 | 0 | 0 | 0 | 0 | 0 | 0 | 0 | 0 | 0 | 0 | 0 | 0 | 0 | 0 | 0 | 0 | 0 | 0 | 0 | 0 | 0 | 0.027852 | 0 | 0 | 1 | 0 | 0
219 | 16781639 | 16782300 | 15247974 | 1 | 1 | 1 | 2 | 91.06.06-048 | ФСЭМ-2001, 91.06.06-048, приказ Минстроя России №1039/пр от 30.12.2016г. | Подъемники одномачтовые, грузоподъемность до 500 кг, высота подъема 45 м | 1368 | 1011 | маш.-ч | маш.-ч | 1 | 0 | 1188625873 | 0.0075 | 0 | 208.19 | 13.5 | 0 | 0 | 31.26 | 13.5 | 0 | 1 | 6.66 | 1 | 1 | 0 | 1 | 1 | 0 | 0 | 0.005 | )*1,25)*1,2 | 0 | 2 | 16782303 | 1 | 0 | 357 | 0 | 0 | 0 | 0 | 0 | 0 | 0 | 0 | 0 | 0 | 0 | 0 | 0 | 0 | 0 | 0 | 0 | 0 | 0 | 0 | 0 | 0 | 0.0052223 | 208.19 | 31.26 | 6.66 | 0.24 | 0.105
219 | 16781639 | 16782300 | 15249073 | 1 | 1 | 1 | 2 | 91.14.02-001 | ФСЭМ-2001, 91.14.02-001, приказ Минстроя России №1039/пр от 30.12.2016г. | Автомобили бортовые, грузоподъемность до 5 т | 1368 | 1011 | маш.-ч | маш.-ч | 1 | 0 | 1372534845 | 0.045 | 0 | 437.63 | 11.6 | 0 | 0 | 65.71 | 11.6 | 0 | 1 | 6.66 | 1 | 1 | 0 | 1 | 1 | 0 | 0 | 0.03 | )*1,25)*1,2 | 0 | 2 | 16782304 | 1 | 0 | 358 | 0 | 0 | 0 | 0 | 0 | 0 | 0 | 0 | 0 | 0 | 0 | 0 | 0 | 0 | 0 | 0 | 0 | 0 | 0 | 0 | 0 | 0 | 0.031334 | 437.63 | 65.71 | 6.66 | 2.955 | 0.525
219 | 16781639 | 16782300 | 15169972 | 1 | 1 | 1 | 3 | 01.7.15.04-0048 | ФССЦ-2001, 01.7.15.04-0048, приказ Минстроя России №1039/пр от 30.12.2016г. | Винты самонарезающие остроконечные длиной 35 мм | 1355 | 1010 | 100 шт. | 100 шт. | 100 | 0 | -725528132 | 2.63 | 79.92 | 0 | 0 | 0 | 12 | 0 | 0 | 0 | 6.66 | 1 | 1 | 1 | 0 | 1 | 0 | 0 | 0 | 2.63 |  | 0 | 2 | 16782305 | 1 | 0 | 359 | 0 | 0 | 0 | 0 | 0 | 0 | 0 | 0 | 0 | 0 | 0 | 0 | 0 | 0 | 0 | 0 | 0 | 0 | 0 | 0 | 0 | 0 | 1.8313 | 79.92 | 12 | 6.66 | 31.56 | 0
219 | 16781639 | 16782300 | 15170075 | 1 | 1 | 1 | 3 | 01.7.15.07-0021 | ФССЦ-2001, 01.7.15.07-0021, приказ Минстроя России №1039/пр от 30.12.2016г. | Дюбели распорные полиэтиленовые 6х30 мм | 1356 | 1010 | 1000 шт. | 1000 шт. | 1000 | 0 | 1130533903 | 0.263 | 1065.6 | 0 | 0 | 0 | 160 | 0 | 0 | 0 | 6.66 | 1 | 1 | 1 | 0 | 1 | 0 | 0 | 0 | 0.263 |  | 0 | 2 | 16782306 | 1 | 0 | 360 | 0 | 0 | 0 | 0 | 0 | 0 | 0 | 0 | 0 | 0 | 0 | 0 | 0 | 0 | 0 | 0 | 0 | 0 | 0 | 0 | 0 | 0 | 0.18313 | 1065.6 | 160 | 6.66 | 42.08 | 0
219 | 16781639 | 16782300 | 15162756 | 17 | 1 | 1 | 3 | 11.3.03.06 |  | Плинтуса для полов пластиковые | 1301 | 1003 | м | м | 1 | 0 | -2049262376 | 101 | 0 | 0 | 0 | 0 | 0 | 0 | 0 | 0 | 6.66 | 1 | 1 | 1 | 0 | 0 | 0 | 0 | 0 | 101 |  | 0 | 2 | 16782307 | 1 | 0 | 361 | 0 | 0 | 0 | 0 | 0 | 0 | 0 | 0 | 0 | 0 | 0 | 0 | 0 | 0 | 0 | 0 | 0 | 0 | 0 | 0 | 0 | 0 | 70.3263 | 0 | 0 | 6.66 | 0 | 0
219 | 16781639 | 16782300 | 15197682 | 1 | 1 | 1 | 3 | 11.3.03.06-0001 | ФССЦ-2001, 11.3.03.06-0001, приказ Минстроя России №1039/пр от 30.12.2016г. | Плинтуса для полов пластиковые, 19х48 мм | 1301 | 1003 | м | м | 1 | 0 | 26470480 | 101 | 81.92 | 0 | 0 | 0 | 12.3 | 0 | 0 | 0 | 6.66 | 1 | 1 | 1 | 0 | 0 | 0 | 0 | 0 | 101 |  | 0 | 1 | -1 | 0 | 0 |  | 0 | 0 | 0 | 0 | 0 | 0 | 0 | 0 | 0 | 0 | 0 | 0 | 0 | 0 | 0 | 0 | 0 | 0 | 0 | 0 | 0 | 0 | 70.3263 | 81.92 | 12.3 | 6.66 | 1242.3 | 0
219 | 16781639 | 16782300 | 15197768 | 1 | 1 | 1 | 3 | 11.3.03.14-0001 | ФССЦ-2001, 11.3.03.14-0001, приказ Минстроя России №1039/пр от 30.12.2016г. | Заглушка торцевая для пластикового плинтуса левая, высота 48 мм | 1355 | 1010 | 100 шт. | 100 шт. | 100 | 0 | 1345842772 | 0.08617 | 419.58 | 0 | 0 | 0 | 63 | 0 | 0 | 0 | 6.66 | 1 | 1 | 1 | 0 | 0 | 0 | 0 | 0 | 0.08617 |  | 0 | 1 | -1 | 0 | 0 |  | 0 | 0 | 0 | 0 | 0 | 0 | 0 | 0 | 0 | 0 | 0 | 0 | 0 | 0 | 0 | 0 | 0 | 0 | 0 | 0 | 0 | 0 | 0.06 | 419.58 | 63 | 6.66 | 5.43 | 0
219 | 16781639 | 16782300 | 15197770 | 1 | 1 | 1 | 3 | 11.3.03.14-0011 | ФССЦ-2001, 11.3.03.14-0011, приказ Минстроя России №1039/пр от 30.12.2016г. | Заглушки торцевая для пластикового плинтуса правая, высота 48 мм | 1355 | 1010 | 100 шт. | 100 шт. | 100 | 0 | 1906340979 | 0.08617 | 419.58 | 0 | 0 | 0 | 63 | 0 | 0 | 0 | 6.66 | 1 | 1 | 1 | 0 | 0 | 0 | 0 | 0 | 0.08617 |  | 0 | 1 | -1 | 0 | 0 |  | 0 | 0 | 0 | 0 | 0 | 0 | 0 | 0 | 0 | 0 | 0 | 0 | 0 | 0 | 0 | 0 | 0 | 0 | 0 | 0 | 0 | 0 | 0.06 | 419.58 | 63 | 6.66 | 5.43 | 0
219 | 16781639 | 16782300 | 15197772 | 1 | 1 | 1 | 3 | 11.3.03.14-0021 | ФССЦ-2001, 11.3.03.14-0021, приказ Минстроя России №1039/пр от 30.12.2016г. | Соединитель для пластикового плинтуса, высота 48 мм | 1355 | 1010 | 100 шт. | 100 шт. | 100 | 0 | 848075668 | 0.40213 | 852.48 | 0 | 0 | 0 | 128 | 0 | 0 | 0 | 6.66 | 1 | 1 | 1 | 0 | 0 | 0 | 0 | 0 | 0.40213 |  | 0 | 1 | -1 | 0 | 0 |  | 0 | 0 | 0 | 0 | 0 | 0 | 0 | 0 | 0 | 0 | 0 | 0 | 0 | 0 | 0 | 0 | 0 | 0 | 0 | 0 | 0 | 0 | 0.28 | 852.48 | 128 | 6.66 | 51.47 | 0
219 | 16781639 | 16782300 | 15197774 | 1 | 1 | 1 | 3 | 11.3.03.14-0031 | ФССЦ-2001, 11.3.03.14-0031, приказ Минстроя России №1039/пр от 30.12.2016г. | Уголок внутренний для пластикового плинтуса, высота 48 мм | 1355 | 1010 | 100 шт. | 100 шт. | 100 | 0 | 1508644261 | 0.071808 | 852.48 | 0 | 0 | 0 | 128 | 0 | 0 | 0 | 6.66 | 1 | 1 | 1 | 0 | 0 | 0 | 0 | 0 | 0.071808 |  | 0 | 1 | -1 | 0 | 0 |  | 0 | 0 | 0 | 0 | 0 | 0 | 0 | 0 | 0 | 0 | 0 | 0 | 0 | 0 | 0 | 0 | 0 | 0 | 0 | 0 | 0 | 0 | 0.05 | 852.48 | 128 | 6.66 | 9.19 | 0
219 | 16781639 | 16782300 | 15197776 | 1 | 1 | 1 | 3 | 11.3.03.14-0033 | ФССЦ-2001, 11.3.03.14-0033, приказ Минстроя России №1039/пр от 30.12.2016г. | Уголок наружный для пластикового плинтуса, высота 48 мм | 1355 | 1010 | 100 шт. | 100 шт. | 100 | 0 | -1530028590 | 0.071808 | 852.48 | 0 | 0 | 0 | 128 | 0 | 0 | 0 | 6.66 | 1 | 1 | 1 | 0 | 0 | 0 | 0 | 0 | 0.071808 |  | 0 | 1 | -1 | 0 | 0 |  | 0 | 0 | 0 | 0 | 0 | 0 | 0 | 0 | 0 | 0 | 0 | 0 | 0 | 0 | 0 | 0 | 0 | 0 | 0 | 0 | 0 | 0 | 0.05 | 852.48 | 128 | 6.66 | 9.19 | 0
268 | 16781625 | 16782387 | 15435487 | 1 | 1 | 1 | 1 | 1-100-28 |  | Рабочий среднего разряда 2.8 | 1191 | 1013 | чел.-ч. | чел.-ч. | 1 | 0 | -200730820 | 31.05 | 0 | 0 | 0 | 8.38 | 0 | 0 | 0 | 8.38 | 1 | 1 | 1 | 1 | 0 | 1 | 1 | 0 | 0 | 22.5 | )*1,15)*1,2 | 1 | 2 | 16785694 | 1 | 0 | 367 | 0 | 0 | 0 | 0 | 0 | 0 | 0 | 0 | 0 | 0 | 0 | 0 | 0 | 0 | 0 | 0 | 0 | 0 | 0 | 0 | 0 | 0 | 48.9876 | 8.38 | 8.38 | 1 | 260.199 | 0
268 | 16781625 | 16782387 | 15430395 | 1 | 1 | 1 | 1 | 4-100-00 |  | Затраты труда машинистов | 1191 | 1013 | чел.-ч. | чел.-ч. | 1 | 0 | -1417349443 | 0.36 | 0 | 0 | 0 | 0 | 0 | 0 | 0 | 0 | 1 | 1 | 1 | 1 | 0 | 1 | 0 | 0 | 0 | 0.36 |  | 2 | 2 | 16785695 | 1 | 2048 | 368 | 0 | 0 | 0 | 0 | 0 | 0 | 0 | 0 | 0 | 0 | 0 | 0 | 0 | 0 | 0 | 0 | 0 | 0 | 0 | 0 | 0 | 0 | 0.56797 | 0 | 0 | 1 | 0 | 0
268 | 16781625 | 16782387 | 15249073 | 1 | 1 | 1 | 2 | 91.14.02-001 | ФСЭМ-2001, 91.14.02-001, приказ Минстроя России №1039/пр от 30.12.2016г. | Автомобили бортовые, грузоподъемность до 5 т | 1368 | 1011 | маш.-ч | маш.-ч | 1 | 0 | 1372534845 | 0.54 | 0 | 65.71 | 11.6 | 0 | 0 | 65.71 | 11.6 | 0 | 1 | 1 | 1 | 1 | 0 | 1 | 1 | 0 | 0 | 0.36 | )*1,25)*1,2 | 0 | 2 | 16785696 | 1 | 0 | 369 | 0 | 0 | 0 | 0 | 0 | 0 | 0 | 0 | 0 | 0 | 0 | 0 | 0 | 0 | 0 | 0 | 0 | 0 | 0 | 0 | 0 | 0 | 0.85196 | 65.71 | 65.71 | 1 | 35.49 | 6.27
268 | 16781625 | 16782387 | 15169941 | 1 | 1 | 1 | 3 | 01.7.15.03-0041 | ФССЦ-2001, 01.7.15.03-0041, приказ Минстроя России №1039/пр от 30.12.2016г. | Болты с гайками и шайбами строительные | 1348 | 1009 | т | т | 1000 | 0 | -437906794 | 0.0075 | 9040.01 | 0 | 0 | 0 | 9040.01 | 0 | 0 | 0 | 1 | 1 | 1 | 1 | 0 | 1 | 0 | 0 | 0 | 0.0075 |  | 0 | 2 | 16785697 | 1 | 0 | 370 | 0 | 0 | 0 | 0 | 0 | 0 | 0 | 0 | 0 | 0 | 0 | 0 | 0 | 0 | 0 | 0 | 0 | 0 | 0 | 0 | 0 | 0 | 0.011833 | 9040.01 | 9040.01 | 1 | 67.8 | 0
268 | 16781625 | 16782387 | 15170039 | 1 | 1 | 1 | 3 | 01.7.15.06-0111 | ФССЦ-2001, 01.7.15.06-0111, приказ Минстроя России №1039/пр от 30.12.2016г. | Гвозди строительные | 1348 | 1009 | т | т | 1000 | 0 | 1174701286 | 0.003 | 11978 | 0 | 0 | 0 | 11978 | 0 | 0 | 0 | 1 | 1 | 1 | 1 | 0 | 1 | 0 | 0 | 0 | 0.003 |  | 0 | 2 | 16785698 | 1 | 0 | 371 | 0 | 0 | 0 | 0 | 0 | 0 | 0 | 0 | 0 | 0 | 0 | 0 | 0 | 0 | 0 | 0 | 0 | 0 | 0 | 0 | 0 | 0 | 0.0047331 | 11978 | 11978 | 1 | 35.93 | 0
268 | 16781625 | 16782387 | 15189798 | 1 | 1 | 1 | 3 | 08.1.02.11-0003 | ФССЦ-2001, 08.1.02.11-0003, приказ Минстроя России №1039/пр от 30.12.2016г. | Поковки из квадратных заготовок, масса 2,825 кг | 1348 | 1009 | т | т | 1000 | 0 | -709630657 | 0.0031 | 5989 | 0 | 0 | 0 | 5989 | 0 | 0 | 0 | 1 | 1 | 1 | 1 | 0 | 1 | 0 | 0 | 0 | 0.0031 |  | 0 | 2 | 16785699 | 1 | 0 | 372 | 0 | 0 | 0 | 0 | 0 | 0 | 0 | 0 | 0 | 0 | 0 | 0 | 0 | 0 | 0 | 0 | 0 | 0 | 0 | 0 | 0 | 0 | 0.0048909 | 5989 | 5989 | 1 | 18.57 | 0
268 | 16781625 | 16782387 | 15195825 | 1 | 1 | 1 | 3 | 11.1.03.01-0082 | ФССЦ-2001, 11.1.03.01-0082, приказ Минстроя России №1039/пр от 30.12.2016г. | Бруски обрезные хвойных пород длиной 4-6,5 м, шириной 75-150 мм, толщиной 100, 125 мм, II сорта | 1339 | 1007 | м3 | м3 | 1 | 0 | -709833849 | 0.93 | 1980 | 0 | 0 | 0 | 1980 | 0 | 0 | 0 | 1 | 1 | 1 | 1 | 0 | 1 | 0 | 0 | 0 | 0.93 |  | 0 | 2 | 16785700 | 1 | 0 | 373 | 0 | 0 | 0 | 0 | 0 | 0 | 0 | 0 | 0 | 0 | 0 | 0 | 0 | 0 | 0 | 0 | 0 | 0 | 0 | 0 | 0 | 0 | 1.4673 | 1980 | 1980 | 1 | 1841.4 | 0
268 | 16781625 | 16782387 | 15195929 | 1 | 1 | 1 | 3 | 11.1.03.05-0081 | ФССЦ-2001, 11.1.03.05-0081, приказ Минстроя России №1039/пр от 30.12.2016г. | Доски необрезные хвойных пород длиной 4-6,5 м, все ширины, толщиной 32-40 мм, III сорта | 1339 | 1007 | м3 | м3 | 1 | 0 | -457568341 | 0.01 | 832.7 | 0 | 0 | 0 | 832.7 | 0 | 0 | 0 | 1 | 1 | 1 | 1 | 0 | 1 | 0 | 0 | 0 | 0.01 |  | 0 | 2 | 16785701 | 1 | 0 | 374 | 0 | 0 | 0 | 0 | 0 | 0 | 0 | 0 | 0 | 0 | 0 | 0 | 0 | 0 | 0 | 0 | 0 | 0 | 0 | 0 | 0 | 0 | 0.015777 | 832.7 | 832.7 | 1 | 8.33 | 0
268 | 16781625 | 16782387 | 15196015 | 1 | 1 | 1 | 3 | 11.1.03.06-0094 | ФССЦ-2001, 11.1.03.06-0094, приказ Минстроя России №1039/пр от 30.12.2016г. | Доски обрезные хвойных пород длиной 4-6,5 м, шириной 75-150 мм, толщиной 44 мм и более, II сорта | 1339 | 1007 | м3 | м3 | 1 | 0 | -1130628485 | 0.12 | 1320 | 0 | 0 | 0 | 1320 | 0 | 0 | 0 | 1 | 1 | 1 | 1 | 0 | 1 | 0 | 0 | 0 | 0.12 |  | 0 | 2 | 16785702 | 1 | 0 | 375 | 0 | 0 | 0 | 0 | 0 | 0 | 0 | 0 | 0 | 0 | 0 | 0 | 0 | 0 | 0 | 0 | 0 | 0 | 0 | 0 | 0 | 0 | 0.18932 | 1320 | 1320 | 1 | 158.4 | 0
268 | 16781625 | 16782387 | 15198455 | 1 | 1 | 1 | 3 | 12.1.02.14-0001 | ФССЦ-2001, 12.1.02.14-0001, приказ Минстроя России №1039/пр от 30.12.2016г. | Толь с крупнозернистой посыпкой гидроизоляционный марки ТГ-350 | 1327 | 1005 | м2 | м2 | 1 | 0 | -1963914880 | 1.45 | 5.71 | 0 | 0 | 0 | 5.71 | 0 | 0 | 0 | 1 | 1 | 1 | 1 | 0 | 1 | 0 | 0 | 0 | 1.45 |  | 0 | 2 | 16785703 | 1 | 0 | 376 | 0 | 0 | 0 | 0 | 0 | 0 | 0 | 0 | 0 | 0 | 0 | 0 | 0 | 0 | 0 | 0 | 0 | 0 | 0 | 0 | 0 | 0 | 2.2877 | 5.71 | 5.71 | 1 | 8.28 | 0
268 | 16781625 | 16782387 | 15202950 | 1 | 1 | 1 | 3 | 14.2.04.01-0001 | ФССЦ-2001, 14.2.04.01-0001, приказ Минстроя России №1039/пр от 30.12.2016г. | Смола каменноугольная для дорожного строительства | 1348 | 1009 | т | т | 1000 | 0 | -1133395207 | 0.00258 | 1695 | 0 | 0 | 0 | 1695 | 0 | 0 | 0 | 1 | 1 | 1 | 1 | 0 | 1 | 0 | 0 | 0 | 0.00258 |  | 0 | 2 | 16785704 | 1 | 0 | 377 | 0 | 0 | 0 | 0 | 0 | 0 | 0 | 0 | 0 | 0 | 0 | 0 | 0 | 0 | 0 | 0 | 0 | 0 | 0 | 0 | 0 | 0 | 0.0040705 | 1695 | 1695 | 1 | 4.37 | 0
268 | 16781625 | 16782387 | 15204489 | 1 | 1 | 1 | 3 | 14.5.06.03-0002 | ФССЦ-2001, 14.5.06.03-0002, приказ Минстроя России №1039/пр от 30.12.2016г. | Паста антисептическая | 1348 | 1009 | т | т | 1000 | 0 | 1254963396 | 0.00301 | 15255 | 0 | 0 | 0 | 15255 | 0 | 0 | 0 | 1 | 1 | 1 | 1 | 0 | 1 | 0 | 0 | 0 | 0.00301 |  | 0 | 2 | 16785705 | 1 | 0 | 378 | 0 | 0 | 0 | 0 | 0 | 0 | 0 | 0 | 0 | 0 | 0 | 0 | 0 | 0 | 0 | 0 | 0 | 0 | 0 | 0 | 0 | 0 | 0.0047489 | 15255 | 15255 | 1 | 45.92 | 0
269 | 16781639 | 16782387 | 15435487 | 1 | 1 | 1 | 1 | 1-100-28 |  | Рабочий среднего разряда 2.8 | 1191 | 1013 | чел.-ч. | чел.-ч. | 1 | 0 | -200730820 | 31.05 | 0 | 0 | 0 | 55.81 | 0 | 0 | 0 | 8.38 | 1 | 1 | 1 | 6.66 | 0 | 1 | 1 | 0 | 0 | 22.5 | )*1,15)*1,2 | 1 | 2 | 16785694 | 1 | 0 | 379 | 0 | 0 | 0 | 0 | 0 | 0 | 0 | 0 | 0 | 0 | 0 | 0 | 0 | 0 | 0 | 0 | 0 | 0 | 0 | 0 | 0 | 0 | 48.9876 | 55.81 | 8.38 | 6.66 | 260.199 | 0
269 | 16781639 | 16782387 | 15430395 | 1 | 1 | 1 | 1 | 4-100-00 |  | Затраты труда машинистов | 1191 | 1013 | чел.-ч. | чел.-ч. | 1 | 0 | -1417349443 | 0.36 | 0 | 0 | 0 | 0 | 0 | 0 | 0 | 0 | 1 | 1 | 6.66 | 1 | 0 | 1 | 0 | 0 | 0 | 0.36 |  | 2 | 2 | 16785695 | 1 | 2048 | 380 | 0 | 0 | 0 | 0 | 0 | 0 | 0 | 0 | 0 | 0 | 0 | 0 | 0 | 0 | 0 | 0 | 0 | 0 | 0 | 0 | 0 | 0 | 0.56797 | 0 | 0 | 1 | 0 | 0
269 | 16781639 | 16782387 | 15249073 | 1 | 1 | 1 | 2 | 91.14.02-001 | ФСЭМ-2001, 91.14.02-001, приказ Минстроя России №1039/пр от 30.12.2016г. | Автомобили бортовые, грузоподъемность до 5 т | 1368 | 1011 | маш.-ч | маш.-ч | 1 | 0 | 1372534845 | 0.54 | 0 | 437.63 | 11.6 | 0 | 0 | 65.71 | 11.6 | 0 | 1 | 6.66 | 1 | 1 | 0 | 1 | 1 | 0 | 0 | 0.36 | )*1,25)*1,2 | 0 | 2 | 16785696 | 1 | 0 | 381 | 0 | 0 | 0 | 0 | 0 | 0 | 0 | 0 | 0 | 0 | 0 | 0 | 0 | 0 | 0 | 0 | 0 | 0 | 0 | 0 | 0 | 0 | 0.85196 | 437.63 | 65.71 | 6.66 | 35.49 | 6.27
269 | 16781639 | 16782387 | 15169941 | 1 | 1 | 1 | 3 | 01.7.15.03-0041 | ФССЦ-2001, 01.7.15.03-0041, приказ Минстроя России №1039/пр от 30.12.2016г. | Болты с гайками и шайбами строительные | 1348 | 1009 | т | т | 1000 | 0 | -437906794 | 0.0075 | 60206.47 | 0 | 0 | 0 | 9040.01 | 0 | 0 | 0 | 6.66 | 1 | 1 | 1 | 0 | 1 | 0 | 0 | 0 | 0.0075 |  | 0 | 2 | 16785697 | 1 | 0 | 382 | 0 | 0 | 0 | 0 | 0 | 0 | 0 | 0 | 0 | 0 | 0 | 0 | 0 | 0 | 0 | 0 | 0 | 0 | 0 | 0 | 0 | 0 | 0.011833 | 60206.47 | 9040.01 | 6.66 | 67.8 | 0
269 | 16781639 | 16782387 | 15170039 | 1 | 1 | 1 | 3 | 01.7.15.06-0111 | ФССЦ-2001, 01.7.15.06-0111, приказ Минстроя России №1039/пр от 30.12.2016г. | Гвозди строительные | 1348 | 1009 | т | т | 1000 | 0 | 1174701286 | 0.003 | 79773.48 | 0 | 0 | 0 | 11978 | 0 | 0 | 0 | 6.66 | 1 | 1 | 1 | 0 | 1 | 0 | 0 | 0 | 0.003 |  | 0 | 2 | 16785698 | 1 | 0 | 383 | 0 | 0 | 0 | 0 | 0 | 0 | 0 | 0 | 0 | 0 | 0 | 0 | 0 | 0 | 0 | 0 | 0 | 0 | 0 | 0 | 0 | 0 | 0.0047331 | 79773.48 | 11978 | 6.66 | 35.93 | 0
269 | 16781639 | 16782387 | 15189798 | 1 | 1 | 1 | 3 | 08.1.02.11-0003 | ФССЦ-2001, 08.1.02.11-0003, приказ Минстроя России №1039/пр от 30.12.2016г. | Поковки из квадратных заготовок, масса 2,825 кг | 1348 | 1009 | т | т | 1000 | 0 | -709630657 | 0.0031 | 39886.74 | 0 | 0 | 0 | 5989 | 0 | 0 | 0 | 6.66 | 1 | 1 | 1 | 0 | 1 | 0 | 0 | 0 | 0.0031 |  | 0 | 2 | 16785699 | 1 | 0 | 384 | 0 | 0 | 0 | 0 | 0 | 0 | 0 | 0 | 0 | 0 | 0 | 0 | 0 | 0 | 0 | 0 | 0 | 0 | 0 | 0 | 0 | 0 | 0.0048909 | 39886.74 | 5989 | 6.66 | 18.57 | 0
269 | 16781639 | 16782387 | 15195825 | 1 | 1 | 1 | 3 | 11.1.03.01-0082 | ФССЦ-2001, 11.1.03.01-0082, приказ Минстроя России №1039/пр от 30.12.2016г. | Бруски обрезные хвойных пород длиной 4-6,5 м, шириной 75-150 мм, толщиной 100, 125 мм, II сорта | 1339 | 1007 | м3 | м3 | 1 | 0 | -709833849 | 0.93 | 13186.8 | 0 | 0 | 0 | 1980 | 0 | 0 | 0 | 6.66 | 1 | 1 | 1 | 0 | 1 | 0 | 0 | 0 | 0.93 |  | 0 | 2 | 16785700 | 1 | 0 | 385 | 0 | 0 | 0 | 0 | 0 | 0 | 0 | 0 | 0 | 0 | 0 | 0 | 0 | 0 | 0 | 0 | 0 | 0 | 0 | 0 | 0 | 0 | 1.4673 | 13186.8 | 1980 | 6.66 | 1841.4 | 0
269 | 16781639 | 16782387 | 15195929 | 1 | 1 | 1 | 3 | 11.1.03.05-0081 | ФССЦ-2001, 11.1.03.05-0081, приказ Минстроя России №1039/пр от 30.12.2016г. | Доски необрезные хвойных пород длиной 4-6,5 м, все ширины, толщиной 32-40 мм, III сорта | 1339 | 1007 | м3 | м3 | 1 | 0 | -457568341 | 0.01 | 5545.78 | 0 | 0 | 0 | 832.7 | 0 | 0 | 0 | 6.66 | 1 | 1 | 1 | 0 | 1 | 0 | 0 | 0 | 0.01 |  | 0 | 2 | 16785701 | 1 | 0 | 386 | 0 | 0 | 0 | 0 | 0 | 0 | 0 | 0 | 0 | 0 | 0 | 0 | 0 | 0 | 0 | 0 | 0 | 0 | 0 | 0 | 0 | 0 | 0.015777 | 5545.78 | 832.7 | 6.66 | 8.33 | 0
269 | 16781639 | 16782387 | 15196015 | 1 | 1 | 1 | 3 | 11.1.03.06-0094 | ФССЦ-2001, 11.1.03.06-0094, приказ Минстроя России №1039/пр от 30.12.2016г. | Доски обрезные хвойных пород длиной 4-6,5 м, шириной 75-150 мм, толщиной 44 мм и более, II сорта | 1339 | 1007 | м3 | м3 | 1 | 0 | -1130628485 | 0.12 | 8791.2 | 0 | 0 | 0 | 1320 | 0 | 0 | 0 | 6.66 | 1 | 1 | 1 | 0 | 1 | 0 | 0 | 0 | 0.12 |  | 0 | 2 | 16785702 | 1 | 0 | 387 | 0 | 0 | 0 | 0 | 0 | 0 | 0 | 0 | 0 | 0 | 0 | 0 | 0 | 0 | 0 | 0 | 0 | 0 | 0 | 0 | 0 | 0 | 0.18932 | 8791.2 | 1320 | 6.66 | 158.4 | 0
269 | 16781639 | 16782387 | 15198455 | 1 | 1 | 1 | 3 | 12.1.02.14-0001 | ФССЦ-2001, 12.1.02.14-0001, приказ Минстроя России №1039/пр от 30.12.2016г. | Толь с крупнозернистой посыпкой гидроизоляционный марки ТГ-350 | 1327 | 1005 | м2 | м2 | 1 | 0 | -1963914880 | 1.45 | 38.03 | 0 | 0 | 0 | 5.71 | 0 | 0 | 0 | 6.66 | 1 | 1 | 1 | 0 | 1 | 0 | 0 | 0 | 1.45 |  | 0 | 2 | 16785703 | 1 | 0 | 388 | 0 | 0 | 0 | 0 | 0 | 0 | 0 | 0 | 0 | 0 | 0 | 0 | 0 | 0 | 0 | 0 | 0 | 0 | 0 | 0 | 0 | 0 | 2.2877 | 38.03 | 5.71 | 6.66 | 8.28 | 0
269 | 16781639 | 16782387 | 15202950 | 1 | 1 | 1 | 3 | 14.2.04.01-0001 | ФССЦ-2001, 14.2.04.01-0001, приказ Минстроя России №1039/пр от 30.12.2016г. | Смола каменноугольная для дорожного строительства | 1348 | 1009 | т | т | 1000 | 0 | -1133395207 | 0.00258 | 11288.7 | 0 | 0 | 0 | 1695 | 0 | 0 | 0 | 6.66 | 1 | 1 | 1 | 0 | 1 | 0 | 0 | 0 | 0.00258 |  | 0 | 2 | 16785704 | 1 | 0 | 389 | 0 | 0 | 0 | 0 | 0 | 0 | 0 | 0 | 0 | 0 | 0 | 0 | 0 | 0 | 0 | 0 | 0 | 0 | 0 | 0 | 0 | 0 | 0.0040705 | 11288.7 | 1695 | 6.66 | 4.37 | 0
269 | 16781639 | 16782387 | 15204489 | 1 | 1 | 1 | 3 | 14.5.06.03-0002 | ФССЦ-2001, 14.5.06.03-0002, приказ Минстроя России №1039/пр от 30.12.2016г. | Паста антисептическая | 1348 | 1009 | т | т | 1000 | 0 | 1254963396 | 0.00301 | 101598.3 | 0 | 0 | 0 | 15255 | 0 | 0 | 0 | 6.66 | 1 | 1 | 1 | 0 | 1 | 0 | 0 | 0 | 0.00301 |  | 0 | 2 | 16785705 | 1 | 0 | 390 | 0 | 0 | 0 | 0 | 0 | 0 | 0 | 0 | 0 | 0 | 0 | 0 | 0 | 0 | 0 | 0 | 0 | 0 | 0 | 0 | 0 | 0 | 0.0047489 | 101598.3 | 15255 | 6.66 | 45.92 | 0
270 | 16781625 | 16782412 | 15435099 | 1 | 1 | 1 | 1 | 1-100-31 |  | Рабочий среднего разряда 3.1 | 1191 | 1013 | чел.-ч. | чел.-ч. | 1 | 0 | 1010519658 | 50.094 | 0 | 0 | 0 | 8.64 | 0 | 0 | 0 | 8.64 | 1 | 1 | 1 | 1 | 0 | 1 | 1 | 0 | 0 | 36.3 | )*1,15)*1,2 | 1 | 2 | 16782413 | 1 | 0 | 391 | 0 | 0 | 0 | 0 | 0 | 0 | 0 | 0 | 0 | 0 | 0 | 0 | 0 | 0 | 0 | 0 | 0 | 0 | 0 | 0 | 0 | 0 | 43.4896 | 8.64 | 8.64 | 1 | 432.8094 | 0
270 | 16781625 | 16782412 | 15430395 | 1 | 1 | 1 | 1 | 4-100-00 |  | Затраты труда машинистов | 1191 | 1013 | чел.-ч. | чел.-ч. | 1 | 0 | -1417349443 | 0.56 | 0 | 0 | 0 | 0 | 0 | 0 | 0 | 0 | 1 | 1 | 1 | 1 | 0 | 1 | 0 | 0 | 0 | 0.56 |  | 2 | 2 | 16782414 | 1 | 2048 | 392 | 0 | 0 | 0 | 0 | 0 | 0 | 0 | 0 | 0 | 0 | 0 | 0 | 0 | 0 | 0 | 0 | 0 | 0 | 0 | 0 | 0 | 0 | 0.48617 | 0 | 0 | 1 | 0 | 0
270 | 16781625 | 16782412 | 15249073 | 1 | 1 | 1 | 2 | 91.14.02-001 | ФСЭМ-2001, 91.14.02-001, приказ Минстроя России №1039/пр от 30.12.2016г. | Автомобили бортовые, грузоподъемность до 5 т | 1368 | 1011 | маш.-ч | маш.-ч | 1 | 0 | 1372534845 | 0.84 | 0 | 65.71 | 11.6 | 0 | 0 | 65.71 | 11.6 | 0 | 1 | 1 | 1 | 1 | 0 | 1 | 1 | 0 | 0 | 0.56 | )*1,25)*1,2 | 0 | 2 | 16782415 | 1 | 0 | 393 | 0 | 0 | 0 | 0 | 0 | 0 | 0 | 0 | 0 | 0 | 0 | 0 | 0 | 0 | 0 | 0 | 0 | 0 | 0 | 0 | 0 | 0 | 0.72925 | 65.71 | 65.71 | 1 | 55.2 | 9.75
270 | 16781625 | 16782412 | 15170043 | 1 | 1 | 1 | 3 | 01.7.15.06-0123 | ФССЦ-2001, 01.7.15.06-0123, приказ Минстроя России №1039/пр от 30.12.2016г. | Гвозди строительные с плоской головкой 1,8х60 мм | 1348 | 1009 | т | т | 1000 | 0 | 888381482 | 0.00725 | 8475 | 0 | 0 | 0 | 8475 | 0 | 0 | 0 | 1 | 1 | 1 | 1 | 0 | 1 | 0 | 0 | 0 | 0.00725 |  | 0 | 2 | 16782416 | 1 | 0 | 394 | 0 | 0 | 0 | 0 | 0 | 0 | 0 | 0 | 0 | 0 | 0 | 0 | 0 | 0 | 0 | 0 | 0 | 0 | 0 | 0 | 0 | 0 | 0.0062942 | 8475 | 8475 | 1 | 61.44 | 0
270 | 16781625 | 16782412 | 15170059 | 1 | 1 | 1 | 3 | 01.7.15.06-0146 | ФССЦ-2001, 01.7.15.06-0146, приказ Минстроя России №1039/пр от 30.12.2016г. | Гвозди толевые круглые 3,0х40 мм | 1348 | 1009 | т | т | 1000 | 0 | -1818623805 | 0.0022 | 8475 | 0 | 0 | 0 | 8475 | 0 | 0 | 0 | 1 | 1 | 1 | 1 | 0 | 1 | 0 | 0 | 0 | 0.0022 |  | 0 | 2 | 16782417 | 1 | 0 | 395 | 0 | 0 | 0 | 0 | 0 | 0 | 0 | 0 | 0 | 0 | 0 | 0 | 0 | 0 | 0 | 0 | 0 | 0 | 0 | 0 | 0 | 0 | 0.00191 | 8475 | 8475 | 1 | 18.65 | 0
270 | 16781625 | 16782412 | 15195521 | 1 | 1 | 1 | 3 | 11.1.01.12-0007 | ФССЦ-2001, 11.1.01.12-0007, приказ Минстроя России №1039/пр от 30.12.2016г. | Обшивка наружная и внутренняя из древесины тип 0-1; 0-2; 0-3 толщиной 13 мм, шириной без гребня от 70 до 90 мм | 1339 | 1007 | м3 | м3 | 1 | 0 | 1689525452 | 1.43 | 1784 | 0 | 0 | 0 | 1784 | 0 | 0 | 0 | 1 | 1 | 1 | 1 | 0 | 1 | 0 | 0 | 0 | 1.43 |  | 0 | 2 | 16782418 | 1 | 0 | 396 | 0 | 0 | 0 | 0 | 0 | 0 | 0 | 0 | 0 | 0 | 0 | 0 | 0 | 0 | 0 | 0 | 0 | 0 | 0 | 0 | 0 | 0 | 1.2415 | 1784 | 1784 | 1 | 2551.12 | 0
270 | 16781625 | 16782412 | 15196007 | 1 | 1 | 1 | 3 | 11.1.03.06-0086 | ФССЦ-2001, 11.1.03.06-0086, приказ Минстроя России №1039/пр от 30.12.2016г. | Доски обрезные хвойных пород длиной 4-6,5 м, шириной 75-150 мм, толщиной 25 мм, II сорта | 1339 | 1007 | м3 | м3 | 1 | 0 | -915187339 | 0.14 | 1375 | 0 | 0 | 0 | 1375 | 0 | 0 | 0 | 1 | 1 | 1 | 1 | 0 | 1 | 0 | 0 | 0 | 0.14 |  | 0 | 2 | 16782419 | 1 | 0 | 397 | 0 | 0 | 0 | 0 | 0 | 0 | 0 | 0 | 0 | 0 | 0 | 0 | 0 | 0 | 0 | 0 | 0 | 0 | 0 | 0 | 0 | 0 | 0.12154 | 1375 | 1375 | 1 | 192.5 | 0
270 | 16781625 | 16782412 | 15198446 | 1 | 1 | 1 | 3 | 12.1.02.12-0004 | ФССЦ-2001, 12.1.02.12-0004, приказ Минстроя России №1039/пр от 30.12.2016г. | Пергамин кровельный марки П-350 | 1327 | 1005 | м2 | м2 | 1 | 0 | -1215720491 | 105 | 3.25 | 0 | 0 | 0 | 3.25 | 0 | 0 | 0 | 1 | 1 | 1 | 1 | 0 | 1 | 0 | 0 | 0 | 105 |  | 0 | 2 | 16782420 | 1 | 0 | 398 | 0 | 0 | 0 | 0 | 0 | 0 | 0 | 0 | 0 | 0 | 0 | 0 | 0 | 0 | 0 | 0 | 0 | 0 | 0 | 0 | 0 | 0 | 91.1568 | 3.25 | 3.25 | 1 | 341.25 | 0
271 | 16781639 | 16782412 | 15435099 | 1 | 1 | 1 | 1 | 1-100-31 |  | Рабочий среднего разряда 3.1 | 1191 | 1013 | чел.-ч. | чел.-ч. | 1 | 0 | 1010519658 | 50.094 | 0 | 0 | 0 | 57.54 | 0 | 0 | 0 | 8.64 | 1 | 1 | 1 | 6.66 | 0 | 1 | 1 | 0 | 0 | 36.3 | )*1,15)*1,2 | 1 | 2 | 16782413 | 1 | 0 | 399 | 0 | 0 | 0 | 0 | 0 | 0 | 0 | 0 | 0 | 0 | 0 | 0 | 0 | 0 | 0 | 0 | 0 | 0 | 0 | 0 | 0 | 0 | 43.4896 | 57.54 | 8.64 | 6.66 | 432.8094 | 0
271 | 16781639 | 16782412 | 15430395 | 1 | 1 | 1 | 1 | 4-100-00 |  | Затраты труда машинистов | 1191 | 1013 | чел.-ч. | чел.-ч. | 1 | 0 | -1417349443 | 0.56 | 0 | 0 | 0 | 0 | 0 | 0 | 0 | 0 | 1 | 1 | 6.66 | 1 | 0 | 1 | 0 | 0 | 0 | 0.56 |  | 2 | 2 | 16782414 | 1 | 2048 | 400 | 0 | 0 | 0 | 0 | 0 | 0 | 0 | 0 | 0 | 0 | 0 | 0 | 0 | 0 | 0 | 0 | 0 | 0 | 0 | 0 | 0 | 0 | 0.48617 | 0 | 0 | 1 | 0 | 0
271 | 16781639 | 16782412 | 15249073 | 1 | 1 | 1 | 2 | 91.14.02-001 | ФСЭМ-2001, 91.14.02-001, приказ Минстроя России №1039/пр от 30.12.2016г. | Автомобили бортовые, грузоподъемность до 5 т | 1368 | 1011 | маш.-ч | маш.-ч | 1 | 0 | 1372534845 | 0.84 | 0 | 437.63 | 11.6 | 0 | 0 | 65.71 | 11.6 | 0 | 1 | 6.66 | 1 | 1 | 0 | 1 | 1 | 0 | 0 | 0.56 | )*1,25)*1,2 | 0 | 2 | 16782415 | 1 | 0 | 401 | 0 | 0 | 0 | 0 | 0 | 0 | 0 | 0 | 0 | 0 | 0 | 0 | 0 | 0 | 0 | 0 | 0 | 0 | 0 | 0 | 0 | 0 | 0.72925 | 437.63 | 65.71 | 6.66 | 55.2 | 9.75
271 | 16781639 | 16782412 | 15170043 | 1 | 1 | 1 | 3 | 01.7.15.06-0123 | ФССЦ-2001, 01.7.15.06-0123, приказ Минстроя России №1039/пр от 30.12.2016г. | Гвозди строительные с плоской головкой 1,8х60 мм | 1348 | 1009 | т | т | 1000 | 0 | 888381482 | 0.00725 | 56443.5 | 0 | 0 | 0 | 8475 | 0 | 0 | 0 | 6.66 | 1 | 1 | 1 | 0 | 1 | 0 | 0 | 0 | 0.00725 |  | 0 | 2 | 16782416 | 1 | 0 | 402 | 0 | 0 | 0 | 0 | 0 | 0 | 0 | 0 | 0 | 0 | 0 | 0 | 0 | 0 | 0 | 0 | 0 | 0 | 0 | 0 | 0 | 0 | 0.0062942 | 56443.5 | 8475 | 6.66 | 61.44 | 0
271 | 16781639 | 16782412 | 15170059 | 1 | 1 | 1 | 3 | 01.7.15.06-0146 | ФССЦ-2001, 01.7.15.06-0146, приказ Минстроя России №1039/пр от 30.12.2016г. | Гвозди толевые круглые 3,0х40 мм | 1348 | 1009 | т | т | 1000 | 0 | -1818623805 | 0.0022 | 56443.5 | 0 | 0 | 0 | 8475 | 0 | 0 | 0 | 6.66 | 1 | 1 | 1 | 0 | 1 | 0 | 0 | 0 | 0.0022 |  | 0 | 2 | 16782417 | 1 | 0 | 403 | 0 | 0 | 0 | 0 | 0 | 0 | 0 | 0 | 0 | 0 | 0 | 0 | 0 | 0 | 0 | 0 | 0 | 0 | 0 | 0 | 0 | 0 | 0.00191 | 56443.5 | 8475 | 6.66 | 18.65 | 0
271 | 16781639 | 16782412 | 15195521 | 1 | 1 | 1 | 3 | 11.1.01.12-0007 | ФССЦ-2001, 11.1.01.12-0007, приказ Минстроя России №1039/пр от 30.12.2016г. | Обшивка наружная и внутренняя из древесины тип 0-1; 0-2; 0-3 толщиной 13 мм, шириной без гребня от 70 до 90 мм | 1339 | 1007 | м3 | м3 | 1 | 0 | 1689525452 | 1.43 | 11881.44 | 0 | 0 | 0 | 1784 | 0 | 0 | 0 | 6.66 | 1 | 1 | 1 | 0 | 1 | 0 | 0 | 0 | 1.43 |  | 0 | 2 | 16782418 | 1 | 0 | 404 | 0 | 0 | 0 | 0 | 0 | 0 | 0 | 0 | 0 | 0 | 0 | 0 | 0 | 0 | 0 | 0 | 0 | 0 | 0 | 0 | 0 | 0 | 1.2415 | 11881.44 | 1784 | 6.66 | 2551.12 | 0
271 | 16781639 | 16782412 | 15196007 | 1 | 1 | 1 | 3 | 11.1.03.06-0086 | ФССЦ-2001, 11.1.03.06-0086, приказ Минстроя России №1039/пр от 30.12.2016г. | Доски обрезные хвойных пород длиной 4-6,5 м, шириной 75-150 мм, толщиной 25 мм, II сорта | 1339 | 1007 | м3 | м3 | 1 | 0 | -915187339 | 0.14 | 9157.5 | 0 | 0 | 0 | 1375 | 0 | 0 | 0 | 6.66 | 1 | 1 | 1 | 0 | 1 | 0 | 0 | 0 | 0.14 |  | 0 | 2 | 16782419 | 1 | 0 | 405 | 0 | 0 | 0 | 0 | 0 | 0 | 0 | 0 | 0 | 0 | 0 | 0 | 0 | 0 | 0 | 0 | 0 | 0 | 0 | 0 | 0 | 0 | 0.12154 | 9157.5 | 1375 | 6.66 | 192.5 | 0
271 | 16781639 | 16782412 | 15198446 | 1 | 1 | 1 | 3 | 12.1.02.12-0004 | ФССЦ-2001, 12.1.02.12-0004, приказ Минстроя России №1039/пр от 30.12.2016г. | Пергамин кровельный марки П-350 | 1327 | 1005 | м2 | м2 | 1 | 0 | -1215720491 | 105 | 21.65 | 0 | 0 | 0 | 3.25 | 0 | 0 | 0 | 6.66 | 1 | 1 | 1 | 0 | 1 | 0 | 0 | 0 | 105 |  | 0 | 2 | 16782420 | 1 | 0 | 406 | 0 | 0 | 0 | 0 | 0 | 0 | 0 | 0 | 0 | 0 | 0 | 0 | 0 | 0 | 0 | 0 | 0 | 0 | 0 | 0 | 0 | 0 | 91.1568 | 21.65 | 3.25 | 6.66 | 341.25 | 0
272 | 16781625 | 16783218 | 15435487 | 1 | 1 | 1 | 1 | 1-100-28 |  | Рабочий среднего разряда 2.8 | 1191 | 1013 | чел.-ч. | чел.-ч. | 1 | 0 | -200730820 | 12.3924 | 0 | 0 | 0 | 8.38 | 0 | 0 | 0 | 8.38 | 1 | 1 | 1 | 1 | 0 | 1 | 1 | 0 | 0 | 8.98 | )*1,15)*1,2 | 1 | 2 | 16783219 | 1 | 0 | 407 | 0 | 0 | 0 | 0 | 0 | 0 | 0 | 0 | 0 | 0 | 0 | 0 | 0 | 0 | 0 | 0 | 0 | 0 | 0 | 0 | 0 | 0 | 17.1456 | 8.38 | 8.38 | 1 | 103.845 | 0
272 | 16781625 | 16783218 | 15430395 | 1 | 1 | 1 | 1 | 4-100-00 |  | Затраты труда машинистов | 1191 | 1013 | чел.-ч. | чел.-ч. | 1 | 0 | -1417349443 | 0.2 | 0 | 0 | 0 | 0 | 0 | 0 | 0 | 0 | 1 | 1 | 1 | 1 | 0 | 1 | 0 | 0 | 0 | 0.2 |  | 2 | 2 | 16783220 | 1 | 2048 | 408 | 0 | 0 | 0 | 0 | 0 | 0 | 0 | 0 | 0 | 0 | 0 | 0 | 0 | 0 | 0 | 0 | 0 | 0 | 0 | 0 | 0 | 0 | 0.27671 | 0 | 0 | 1 | 0 | 0
272 | 16781625 | 16783218 | 15247970 | 1 | 1 | 1 | 2 | 91.06.06-046 | ФСЭМ-2001, 91.06.06-046, приказ Минстроя России №1039/пр от 30.12.2016г. | Подъемники одномачтовые, грузоподъемность до 500 кг, высота подъема 25 м | 1368 | 1011 | маш.-ч | маш.-ч | 1 | 0 | 368031958 | 0.09 | 0 | 27.66 | 11.6 | 0 | 0 | 27.66 | 11.6 | 0 | 1 | 1 | 1 | 1 | 0 | 1 | 1 | 0 | 0 | 0.06 | )*1,25)*1,2 | 0 | 2 | 16783221 | 1 | 0 | 409 | 0 | 0 | 0 | 0 | 0 | 0 | 0 | 0 | 0 | 0 | 0 | 0 | 0 | 0 | 0 | 0 | 0 | 0 | 0 | 0 | 0 | 0 | 0.12452 | 27.66 | 27.66 | 1 | 2.49 | 1.05
272 | 16781625 | 16783218 | 15249073 | 1 | 1 | 1 | 2 | 91.14.02-001 | ФСЭМ-2001, 91.14.02-001, приказ Минстроя России №1039/пр от 30.12.2016г. | Автомобили бортовые, грузоподъемность до 5 т | 1368 | 1011 | маш.-ч | маш.-ч | 1 | 0 | 1372534845 | 0.21 | 0 | 65.71 | 11.6 | 0 | 0 | 65.71 | 11.6 | 0 | 1 | 1 | 1 | 1 | 0 | 1 | 1 | 0 | 0 | 0.14 | )*1,25)*1,2 | 0 | 2 | 16783222 | 1 | 0 | 410 | 0 | 0 | 0 | 0 | 0 | 0 | 0 | 0 | 0 | 0 | 0 | 0 | 0 | 0 | 0 | 0 | 0 | 0 | 0 | 0 | 0 | 0 | 0.29055 | 65.71 | 65.71 | 1 | 13.8 | 2.43
272 | 16781625 | 16783218 | 15249933 | 1 | 1 | 1 | 2 | 91.21.01-012 | ФСЭМ-2001, 91.21.01-012, приказ Минстроя России №1039/пр от 30.12.2016г. | Агрегаты окрасочные высокого давления для окраски поверхностей конструкций, мощность 1 кВт | 1368 | 1011 | маш.-ч | маш.-ч | 1 | 0 | 271748449 | 11.22 | 0 | 6.82 | 0 | 0 | 0 | 6.82 | 0 | 0 | 1 | 1 | 1 | 1 | 0 | 1 | 1 | 0 | 0 | 7.48 | )*1,25)*1,2 | 0 | 2 | 16783223 | 1 | 0 | 411 | 0 | 0 | 0 | 0 | 0 | 0 | 0 | 0 | 0 | 0 | 0 | 0 | 0 | 0 | 0 | 0 | 0 | 0 | 0 | 0 | 0 | 0 | 15.5235 | 6.82 | 6.82 | 1 | 76.515 | 0
272 | 16781625 | 16783218 | 15167286 | 1 | 1 | 1 | 3 | 01.7.03.01-0001 | ФССЦ-2001, 01.7.03.01-0001, приказ Минстроя России №1039/пр от 30.12.2016г. | Вода | 1339 | 1007 | м3 | м3 | 1 | 0 | -1660354250 | 0.01 | 2.44 | 0 | 0 | 0 | 2.44 | 0 | 0 | 0 | 1 | 1 | 1 | 1 | 0 | 1 | 0 | 0 | 0 | 0.01 |  | 0 | 2 | 16783224 | 1 | 0 | 412 | 0 | 0 | 0 | 0 | 0 | 0 | 0 | 0 | 0 | 0 | 0 | 0 | 0 | 0 | 0 | 0 | 0 | 0 | 0 | 0 | 0 | 0 | 0.013836 | 2.44 | 2.44 | 1 | 0.02 | 0
272 | 16781625 | 16783218 | 15171018 | 1 | 1 | 1 | 3 | 01.7.20.08-0051 | ФССЦ-2001, 01.7.20.08-0051, приказ Минстроя России №1039/пр от 30.12.2016г. | Ветошь | 1346 | 1009 | кг | кг | 1 | 0 | 813963326 | 1 | 1.82 | 0 | 0 | 0 | 1.82 | 0 | 0 | 0 | 1 | 1 | 1 | 1 | 0 | 1 | 0 | 0 | 0 | 1 |  | 0 | 2 | 16783225 | 1 | 0 | 413 | 0 | 0 | 0 | 0 | 0 | 0 | 0 | 0 | 0 | 0 | 0 | 0 | 0 | 0 | 0 | 0 | 0 | 0 | 0 | 0 | 0 | 0 | 1.3836 | 1.82 | 1.82 | 1 | 1.82 | 0
272 | 16781625 | 16783218 | 15162541 | 17 | 1 | 1 | 3 | 14.2.06.01 |  | Антисептик | 1346 | 1009 | кг | кг | 1 | 0 | 24890420 | 13.8 | 0 | 0 | 0 | 0 | 0 | 0 | 0 | 0 | 1 | 1 | 1 | 1 | 0 | 0 | 0 | 0 | 0 | 13.8 |  | 0 | 2 | 16783226 | 1 | 0 | 414 | 0 | 0 | 0 | 0 | 0 | 0 | 0 | 0 | 0 | 0 | 0 | 0 | 0 | 0 | 0 | 0 | 0 | 0 | 0 | 0 | 0 | 0 | 19.0931 | 0 | 0 | 1 | 0 | 0
272 | 16781625 | 16783218 | 15203075 | 1 | 1 | 1 | 3 | 14.2.06.01-0002 | ФССЦ-2001, 14.2.06.01-0002, приказ Минстроя России №1039/пр от 30.12.2016г. | Антисептик-антипирен «ПИРИЛАКС-ЛЮКС» для древесины | 1346 | 1009 | кг | кг | 1 | 0 | 1055181249 | 13.8 | 18.53 | 0 | 0 | 0 | 18.53 | 0 | 0 | 0 | 1 | 1 | 1 | 1 | 0 | 0 | 0 | 0 | 0 | 13.8 |  | 0 | 1 | -1 | 0 | 0 |  | 0 | 0 | 0 | 0 | 0 | 0 | 0 | 0 | 0 | 0 | 0 | 0 | 0 | 0 | 0 | 0 | 0 | 0 | 0 | 0 | 0 | 0 | 19.0931 | 18.53 | 18.53 | 1 | 255.71 | 0
273 | 16781639 | 16783218 | 15435487 | 1 | 1 | 1 | 1 | 1-100-28 |  | Рабочий среднего разряда 2.8 | 1191 | 1013 | чел.-ч. | чел.-ч. | 1 | 0 | -200730820 | 12.3924 | 0 | 0 | 0 | 55.81 | 0 | 0 | 0 | 8.38 | 1 | 1 | 1 | 6.66 | 0 | 1 | 1 | 0 | 0 | 8.98 | )*1,15)*1,2 | 1 | 2 | 16783219 | 1 | 0 | 415 | 0 | 0 | 0 | 0 | 0 | 0 | 0 | 0 | 0 | 0 | 0 | 0 | 0 | 0 | 0 | 0 | 0 | 0 | 0 | 0 | 0 | 0 | 17.1456 | 55.81 | 8.38 | 6.66 | 103.845 | 0
273 | 16781639 | 16783218 | 15430395 | 1 | 1 | 1 | 1 | 4-100-00 |  | Затраты труда машинистов | 1191 | 1013 | чел.-ч. | чел.-ч. | 1 | 0 | -1417349443 | 0.2 | 0 | 0 | 0 | 0 | 0 | 0 | 0 | 0 | 1 | 1 | 6.66 | 1 | 0 | 1 | 0 | 0 | 0 | 0.2 |  | 2 | 2 | 16783220 | 1 | 2048 | 416 | 0 | 0 | 0 | 0 | 0 | 0 | 0 | 0 | 0 | 0 | 0 | 0 | 0 | 0 | 0 | 0 | 0 | 0 | 0 | 0 | 0 | 0 | 0.27671 | 0 | 0 | 1 | 0 | 0
273 | 16781639 | 16783218 | 15247970 | 1 | 1 | 1 | 2 | 91.06.06-046 | ФСЭМ-2001, 91.06.06-046, приказ Минстроя России №1039/пр от 30.12.2016г. | Подъемники одномачтовые, грузоподъемность до 500 кг, высота подъема 25 м | 1368 | 1011 | маш.-ч | маш.-ч | 1 | 0 | 368031958 | 0.09 | 0 | 184.22 | 11.6 | 0 | 0 | 27.66 | 11.6 | 0 | 1 | 6.66 | 1 | 1 | 0 | 1 | 1 | 0 | 0 | 0.06 | )*1,25)*1,2 | 0 | 2 | 16783221 | 1 | 0 | 417 | 0 | 0 | 0 | 0 | 0 | 0 | 0 | 0 | 0 | 0 | 0 | 0 | 0 | 0 | 0 | 0 | 0 | 0 | 0 | 0 | 0 | 0 | 0.12452 | 184.22 | 27.66 | 6.66 | 2.49 | 1.05
273 | 16781639 | 16783218 | 15249073 | 1 | 1 | 1 | 2 | 91.14.02-001 | ФСЭМ-2001, 91.14.02-001, приказ Минстроя России №1039/пр от 30.12.2016г. | Автомобили бортовые, грузоподъемность до 5 т | 1368 | 1011 | маш.-ч | маш.-ч | 1 | 0 | 1372534845 | 0.21 | 0 | 437.63 | 11.6 | 0 | 0 | 65.71 | 11.6 | 0 | 1 | 6.66 | 1 | 1 | 0 | 1 | 1 | 0 | 0 | 0.14 | )*1,25)*1,2 | 0 | 2 | 16783222 | 1 | 0 | 418 | 0 | 0 | 0 | 0 | 0 | 0 | 0 | 0 | 0 | 0 | 0 | 0 | 0 | 0 | 0 | 0 | 0 | 0 | 0 | 0 | 0 | 0 | 0.29055 | 437.63 | 65.71 | 6.66 | 13.8 | 2.43
273 | 16781639 | 16783218 | 15249933 | 1 | 1 | 1 | 2 | 91.21.01-012 | ФСЭМ-2001, 91.21.01-012, приказ Минстроя России №1039/пр от 30.12.2016г. | Агрегаты окрасочные высокого давления для окраски поверхностей конструкций, мощность 1 кВт | 1368 | 1011 | маш.-ч | маш.-ч | 1 | 0 | 271748449 | 11.22 | 0 | 45.42 | 0 | 0 | 0 | 6.82 | 0 | 0 | 1 | 6.66 | 1 | 1 | 0 | 1 | 1 | 0 | 0 | 7.48 | )*1,25)*1,2 | 0 | 2 | 16783223 | 1 | 0 | 419 | 0 | 0 | 0 | 0 | 0 | 0 | 0 | 0 | 0 | 0 | 0 | 0 | 0 | 0 | 0 | 0 | 0 | 0 | 0 | 0 | 0 | 0 | 15.5235 | 45.42 | 6.82 | 6.66 | 76.515 | 0
273 | 16781639 | 16783218 | 15167286 | 1 | 1 | 1 | 3 | 01.7.03.01-0001 | ФССЦ-2001, 01.7.03.01-0001, приказ Минстроя России №1039/пр от 30.12.2016г. | Вода | 1339 | 1007 | м3 | м3 | 1 | 0 | -1660354250 | 0.01 | 16.25 | 0 | 0 | 0 | 2.44 | 0 | 0 | 0 | 6.66 | 1 | 1 | 1 | 0 | 1 | 0 | 0 | 0 | 0.01 |  | 0 | 2 | 16783224 | 1 | 0 | 420 | 0 | 0 | 0 | 0 | 0 | 0 | 0 | 0 | 0 | 0 | 0 | 0 | 0 | 0 | 0 | 0 | 0 | 0 | 0 | 0 | 0 | 0 | 0.013836 | 16.25 | 2.44 | 6.66 | 0.02 | 0
273 | 16781639 | 16783218 | 15171018 | 1 | 1 | 1 | 3 | 01.7.20.08-0051 | ФССЦ-2001, 01.7.20.08-0051, приказ Минстроя России №1039/пр от 30.12.2016г. | Ветошь | 1346 | 1009 | кг | кг | 1 | 0 | 813963326 | 1 | 12.12 | 0 | 0 | 0 | 1.82 | 0 | 0 | 0 | 6.66 | 1 | 1 | 1 | 0 | 1 | 0 | 0 | 0 | 1 |  | 0 | 2 | 16783225 | 1 | 0 | 421 | 0 | 0 | 0 | 0 | 0 | 0 | 0 | 0 | 0 | 0 | 0 | 0 | 0 | 0 | 0 | 0 | 0 | 0 | 0 | 0 | 0 | 0 | 1.3836 | 12.12 | 1.82 | 6.66 | 1.82 | 0
273 | 16781639 | 16783218 | 15162541 | 17 | 1 | 1 | 3 | 14.2.06.01 |  | Антисептик | 1346 | 1009 | кг | кг | 1 | 0 | 24890420 | 13.8 | 0 | 0 | 0 | 0 | 0 | 0 | 0 | 0 | 6.66 | 1 | 1 | 1 | 0 | 0 | 0 | 0 | 0 | 13.8 |  | 0 | 2 | 16783226 | 1 | 0 | 422 | 0 | 0 | 0 | 0 | 0 | 0 | 0 | 0 | 0 | 0 | 0 | 0 | 0 | 0 | 0 | 0 | 0 | 0 | 0 | 0 | 0 | 0 | 19.0931 | 0 | 0 | 6.66 | 0 | 0
273 | 16781639 | 16783218 | 15203075 | 1 | 1 | 1 | 3 | 14.2.06.01-0002 | ФССЦ-2001, 14.2.06.01-0002, приказ Минстроя России №1039/пр от 30.12.2016г. | Антисептик-антипирен «ПИРИЛАКС-ЛЮКС» для древесины | 1346 | 1009 | кг | кг | 1 | 0 | 1055181249 | 13.8 | 123.41 | 0 | 0 | 0 | 18.53 | 0 | 0 | 0 | 6.66 | 1 | 1 | 1 | 0 | 0 | 0 | 0 | 0 | 13.8 |  | 0 | 1 | -1 | 0 | 0 |  | 0 | 0 | 0 | 0 | 0 | 0 | 0 | 0 | 0 | 0 | 0 | 0 | 0 | 0 | 0 | 0 | 0 | 0 | 0 | 0 | 0 | 0 | 19.0931 | 123.41 | 18.53 | 6.66 | 255.71 | 0
278 | 16781625 | 16782425 | 15435099 | 1 | 1 | 1 | 1 | 1-100-31 |  | Рабочий среднего разряда 3.1 | 1191 | 1013 | чел.-ч. | чел.-ч. | 1 | 0 | 1010519658 | 76.1346 | 0 | 0 | 0 | 8.64 | 0 | 0 | 0 | 8.64 | 1 | 1 | 1 | 1 | 0 | 1 | 1 | 0 | 0 | 55.17 | )*1,15)*1,2 | 1 | 2 | 16782426 | 1 | 0 | 423 | 0 | 0 | 0 | 0 | 0 | 0 | 0 | 0 | 0 | 0 | 0 | 0 | 0 | 0 | 0 | 0 | 0 | 0 | 0 | 0 | 0 | 0 | 49.2743 | 8.64 | 8.64 | 1 | 657.8046 | 0
278 | 16781625 | 16782425 | 15430395 | 1 | 1 | 1 | 1 | 4-100-00 |  | Затраты труда машинистов | 1191 | 1013 | чел.-ч. | чел.-ч. | 1 | 0 | -1417349443 | 0.46 | 0 | 0 | 0 | 0 | 0 | 0 | 0 | 0 | 1 | 1 | 1 | 1 | 0 | 1 | 0 | 0 | 0 | 0.46 |  | 2 | 2 | 16782427 | 1 | 2048 | 424 | 0 | 0 | 0 | 0 | 0 | 0 | 0 | 0 | 0 | 0 | 0 | 0 | 0 | 0 | 0 | 0 | 0 | 0 | 0 | 0 | 0 | 0 | 0.29771 | 0 | 0 | 1 | 0 | 0
278 | 16781625 | 16782425 | 15247974 | 1 | 1 | 1 | 2 | 91.06.06-048 | ФСЭМ-2001, 91.06.06-048, приказ Минстроя России №1039/пр от 30.12.2016г. | Подъемники одномачтовые, грузоподъемность до 500 кг, высота подъема 45 м | 1368 | 1011 | маш.-ч | маш.-ч | 1 | 0 | 1188625873 | 0.285 | 0 | 31.26 | 13.5 | 0 | 0 | 31.26 | 13.5 | 0 | 1 | 1 | 1 | 1 | 0 | 1 | 1 | 0 | 0 | 0.19 | )*1,25)*1,2 | 0 | 2 | 16782428 | 1 | 0 | 425 | 0 | 0 | 0 | 0 | 0 | 0 | 0 | 0 | 0 | 0 | 0 | 0 | 0 | 0 | 0 | 0 | 0 | 0 | 0 | 0 | 0 | 0 | 0.18445 | 31.26 | 31.26 | 1 | 8.91 | 3.855
278 | 16781625 | 16782425 | 15248306 | 1 | 1 | 1 | 2 | 91.08.04-021 | ФСЭМ-2001, 91.08.04-021, приказ Минстроя России №1039/пр от 30.12.2016г. | Котлы битумные передвижные 400 л | 1368 | 1011 | маш.-ч | маш.-ч | 1 | 0 | 520357435 | 2.085 | 0 | 30 | 0 | 0 | 0 | 30 | 0 | 0 | 1 | 1 | 1 | 1 | 0 | 1 | 1 | 0 | 0 | 1.39 | )*1,25)*1,2 | 0 | 2 | 16782429 | 1 | 0 | 426 | 0 | 0 | 0 | 0 | 0 | 0 | 0 | 0 | 0 | 0 | 0 | 0 | 0 | 0 | 0 | 0 | 0 | 0 | 0 | 0 | 0 | 0 | 1.3494 | 30 | 30 | 1 | 62.55 | 0
278 | 16781625 | 16782425 | 15249073 | 1 | 1 | 1 | 2 | 91.14.02-001 | ФСЭМ-2001, 91.14.02-001, приказ Минстроя России №1039/пр от 30.12.2016г. | Автомобили бортовые, грузоподъемность до 5 т | 1368 | 1011 | маш.-ч | маш.-ч | 1 | 0 | 1372534845 | 0.405 | 0 | 65.71 | 11.6 | 0 | 0 | 65.71 | 11.6 | 0 | 1 | 1 | 1 | 1 | 0 | 1 | 1 | 0 | 0 | 0.27 | )*1,25)*1,2 | 0 | 2 | 16782430 | 1 | 0 | 427 | 0 | 0 | 0 | 0 | 0 | 0 | 0 | 0 | 0 | 0 | 0 | 0 | 0 | 0 | 0 | 0 | 0 | 0 | 0 | 0 | 0 | 0 | 0.26212 | 65.71 | 65.71 | 1 | 26.61 | 4.695
278 | 16781625 | 16782425 | 15165197 | 1 | 1 | 1 | 3 | 01.1.02.03-0002 | ФССЦ-2001, 01.1.02.03-0002, приказ Минстроя России №1039/пр от 30.12.2016г. | Волокно асбестовое марки П-3-50 | 1348 | 1009 | т | т | 1000 | 0 | 1964823621 | 0.013 | 12034 | 0 | 0 | 0 | 12034 | 0 | 0 | 0 | 1 | 1 | 1 | 1 | 0 | 1 | 0 | 0 | 0 | 0.013 |  | 0 | 2 | 16782431 | 1 | 0 | 428 | 0 | 0 | 0 | 0 | 0 | 0 | 0 | 0 | 0 | 0 | 0 | 0 | 0 | 0 | 0 | 0 | 0 | 0 | 0 | 0 | 0 | 0 | 0.0084136 | 12034 | 12034 | 1 | 156.44 | 0
278 | 16781625 | 16782425 | 15165343 | 1 | 1 | 1 | 3 | 01.2.01.02-0041 | ФССЦ-2001, 01.2.01.02-0041, приказ Минстроя России №1039/пр от 30.12.2016г. | Битумы нефтяные строительные кровельные марки БНК-45/190, БНК-45/180 | 1348 | 1009 | т | т | 1000 | 0 | -699661963 | 0.13 | 1530 | 0 | 0 | 0 | 1530 | 0 | 0 | 0 | 1 | 1 | 1 | 1 | 0 | 1 | 0 | 0 | 0 | 0.13 |  | 0 | 2 | 16782432 | 1 | 0 | 429 | 0 | 0 | 0 | 0 | 0 | 0 | 0 | 0 | 0 | 0 | 0 | 0 | 0 | 0 | 0 | 0 | 0 | 0 | 0 | 0 | 0 | 0 | 0.084136 | 1530 | 1530 | 1 | 198.9 | 0
278 | 16781625 | 16782425 | 15167867 | 1 | 1 | 1 | 3 | 01.7.07.20-0002 | ФССЦ-2001, 01.7.07.20-0002, приказ Минстроя России №1039/пр от 30.12.2016г. | Тальк молотый, сорт I | 1348 | 1009 | т | т | 1000 | 0 | 1012095217 | 0.013 | 1820 | 0 | 0 | 0 | 1820 | 0 | 0 | 0 | 1 | 1 | 1 | 1 | 0 | 1 | 0 | 0 | 0 | 0.013 |  | 0 | 2 | 16782433 | 1 | 0 | 430 | 0 | 0 | 0 | 0 | 0 | 0 | 0 | 0 | 0 | 0 | 0 | 0 | 0 | 0 | 0 | 0 | 0 | 0 | 0 | 0 | 0 | 0 | 0.0084136 | 1820 | 1820 | 1 | 23.66 | 0
278 | 16781625 | 16782425 | 15196808 | 1 | 1 | 1 | 3 | 11.2.08.02-0005 | ФССЦ-2001, 11.2.08.02-0005, приказ Минстроя России №1039/пр от 30.12.2016г. | Плиты древесноволокнистые сухого способа производства группы А, сверхтвердые марки СТС-500 толщиной 5 мм | 1329 | 1005 | 1000 м2 | 1000 м2 | 1000 | 0 | -1161241183 | 0.102 | 16303 | 0 | 0 | 0 | 16303 | 0 | 0 | 0 | 1 | 1 | 1 | 1 | 0 | 1 | 0 | 0 | 0 | 0.102 |  | 0 | 2 | 16782434 | 1 | 0 | 431 | 0 | 0 | 0 | 0 | 0 | 0 | 0 | 0 | 0 | 0 | 0 | 0 | 0 | 0 | 0 | 0 | 0 | 0 | 0 | 0 | 0 | 0 | 0.066014 | 16303 | 16303 | 1 | 1662.91 | 0
279 | 16781639 | 16782425 | 15435099 | 1 | 1 | 1 | 1 | 1-100-31 |  | Рабочий среднего разряда 3.1 | 1191 | 1013 | чел.-ч. | чел.-ч. | 1 | 0 | 1010519658 | 76.1346 | 0 | 0 | 0 | 57.54 | 0 | 0 | 0 | 8.64 | 1 | 1 | 1 | 6.66 | 0 | 1 | 1 | 0 | 0 | 55.17 | )*1,15)*1,2 | 1 | 2 | 16782426 | 1 | 0 | 432 | 0 | 0 | 0 | 0 | 0 | 0 | 0 | 0 | 0 | 0 | 0 | 0 | 0 | 0 | 0 | 0 | 0 | 0 | 0 | 0 | 0 | 0 | 49.2743 | 57.54 | 8.64 | 6.66 | 657.8046 | 0
279 | 16781639 | 16782425 | 15430395 | 1 | 1 | 1 | 1 | 4-100-00 |  | Затраты труда машинистов | 1191 | 1013 | чел.-ч. | чел.-ч. | 1 | 0 | -1417349443 | 0.46 | 0 | 0 | 0 | 0 | 0 | 0 | 0 | 0 | 1 | 1 | 6.66 | 1 | 0 | 1 | 0 | 0 | 0 | 0.46 |  | 2 | 2 | 16782427 | 1 | 2048 | 433 | 0 | 0 | 0 | 0 | 0 | 0 | 0 | 0 | 0 | 0 | 0 | 0 | 0 | 0 | 0 | 0 | 0 | 0 | 0 | 0 | 0 | 0 | 0.29771 | 0 | 0 | 1 | 0 | 0
279 | 16781639 | 16782425 | 15247974 | 1 | 1 | 1 | 2 | 91.06.06-048 | ФСЭМ-2001, 91.06.06-048, приказ Минстроя России №1039/пр от 30.12.2016г. | Подъемники одномачтовые, грузоподъемность до 500 кг, высота подъема 45 м | 1368 | 1011 | маш.-ч | маш.-ч | 1 | 0 | 1188625873 | 0.285 | 0 | 208.19 | 13.5 | 0 | 0 | 31.26 | 13.5 | 0 | 1 | 6.66 | 1 | 1 | 0 | 1 | 1 | 0 | 0 | 0.19 | )*1,25)*1,2 | 0 | 2 | 16782428 | 1 | 0 | 434 | 0 | 0 | 0 | 0 | 0 | 0 | 0 | 0 | 0 | 0 | 0 | 0 | 0 | 0 | 0 | 0 | 0 | 0 | 0 | 0 | 0 | 0 | 0.18445 | 208.19 | 31.26 | 6.66 | 8.91 | 3.855
279 | 16781639 | 16782425 | 15248306 | 1 | 1 | 1 | 2 | 91.08.04-021 | ФСЭМ-2001, 91.08.04-021, приказ Минстроя России №1039/пр от 30.12.2016г. | Котлы битумные передвижные 400 л | 1368 | 1011 | маш.-ч | маш.-ч | 1 | 0 | 520357435 | 2.085 | 0 | 199.8 | 0 | 0 | 0 | 30 | 0 | 0 | 1 | 6.66 | 1 | 1 | 0 | 1 | 1 | 0 | 0 | 1.39 | )*1,25)*1,2 | 0 | 2 | 16782429 | 1 | 0 | 435 | 0 | 0 | 0 | 0 | 0 | 0 | 0 | 0 | 0 | 0 | 0 | 0 | 0 | 0 | 0 | 0 | 0 | 0 | 0 | 0 | 0 | 0 | 1.3494 | 199.8 | 30 | 6.66 | 62.55 | 0
279 | 16781639 | 16782425 | 15249073 | 1 | 1 | 1 | 2 | 91.14.02-001 | ФСЭМ-2001, 91.14.02-001, приказ Минстроя России №1039/пр от 30.12.2016г. | Автомобили бортовые, грузоподъемность до 5 т | 1368 | 1011 | маш.-ч | маш.-ч | 1 | 0 | 1372534845 | 0.405 | 0 | 437.63 | 11.6 | 0 | 0 | 65.71 | 11.6 | 0 | 1 | 6.66 | 1 | 1 | 0 | 1 | 1 | 0 | 0 | 0.27 | )*1,25)*1,2 | 0 | 2 | 16782430 | 1 | 0 | 436 | 0 | 0 | 0 | 0 | 0 | 0 | 0 | 0 | 0 | 0 | 0 | 0 | 0 | 0 | 0 | 0 | 0 | 0 | 0 | 0 | 0 | 0 | 0.26212 | 437.63 | 65.71 | 6.66 | 26.61 | 4.695
279 | 16781639 | 16782425 | 15165197 | 1 | 1 | 1 | 3 | 01.1.02.03-0002 | ФССЦ-2001, 01.1.02.03-0002, приказ Минстроя России №1039/пр от 30.12.2016г. | Волокно асбестовое марки П-3-50 | 1348 | 1009 | т | т | 1000 | 0 | 1964823621 | 0.013 | 80146.44 | 0 | 0 | 0 | 12034 | 0 | 0 | 0 | 6.66 | 1 | 1 | 1 | 0 | 1 | 0 | 0 | 0 | 0.013 |  | 0 | 2 | 16782431 | 1 | 0 | 437 | 0 | 0 | 0 | 0 | 0 | 0 | 0 | 0 | 0 | 0 | 0 | 0 | 0 | 0 | 0 | 0 | 0 | 0 | 0 | 0 | 0 | 0 | 0.0084136 | 80146.44 | 12034 | 6.66 | 156.44 | 0
279 | 16781639 | 16782425 | 15165343 | 1 | 1 | 1 | 3 | 01.2.01.02-0041 | ФССЦ-2001, 01.2.01.02-0041, приказ Минстроя России №1039/пр от 30.12.2016г. | Битумы нефтяные строительные кровельные марки БНК-45/190, БНК-45/180 | 1348 | 1009 | т | т | 1000 | 0 | -699661963 | 0.13 | 10189.8 | 0 | 0 | 0 | 1530 | 0 | 0 | 0 | 6.66 | 1 | 1 | 1 | 0 | 1 | 0 | 0 | 0 | 0.13 |  | 0 | 2 | 16782432 | 1 | 0 | 438 | 0 | 0 | 0 | 0 | 0 | 0 | 0 | 0 | 0 | 0 | 0 | 0 | 0 | 0 | 0 | 0 | 0 | 0 | 0 | 0 | 0 | 0 | 0.084136 | 10189.8 | 1530 | 6.66 | 198.9 | 0
279 | 16781639 | 16782425 | 15167867 | 1 | 1 | 1 | 3 | 01.7.07.20-0002 | ФССЦ-2001, 01.7.07.20-0002, приказ Минстроя России №1039/пр от 30.12.2016г. | Тальк молотый, сорт I | 1348 | 1009 | т | т | 1000 | 0 | 1012095217 | 0.013 | 12121.2 | 0 | 0 | 0 | 1820 | 0 | 0 | 0 | 6.66 | 1 | 1 | 1 | 0 | 1 | 0 | 0 | 0 | 0.013 |  | 0 | 2 | 16782433 | 1 | 0 | 439 | 0 | 0 | 0 | 0 | 0 | 0 | 0 | 0 | 0 | 0 | 0 | 0 | 0 | 0 | 0 | 0 | 0 | 0 | 0 | 0 | 0 | 0 | 0.0084136 | 12121.2 | 1820 | 6.66 | 23.66 | 0
279 | 16781639 | 16782425 | 15196808 | 1 | 1 | 1 | 3 | 11.2.08.02-0005 | ФССЦ-2001, 11.2.08.02-0005, приказ Минстроя России №1039/пр от 30.12.2016г. | Плиты древесноволокнистые сухого способа производства группы А, сверхтвердые марки СТС-500 толщиной 5 мм | 1329 | 1005 | 1000 м2 | 1000 м2 | 1000 | 0 | -1161241183 | 0.102 | 108577.98 | 0 | 0 | 0 | 16303 | 0 | 0 | 0 | 6.66 | 1 | 1 | 1 | 0 | 1 | 0 | 0 | 0 | 0.102 |  | 0 | 2 | 16782434 | 1 | 0 | 440 | 0 | 0 | 0 | 0 | 0 | 0 | 0 | 0 | 0 | 0 | 0 | 0 | 0 | 0 | 0 | 0 | 0 | 0 | 0 | 0 | 0 | 0 | 0.066014 | 108577.98 | 16303 | 6.66 | 1662.91 | 0
280 | 16781625 | 16782435 | 15432356 | 1 | 1 | 1 | 1 | 1-100-27 |  | Рабочий среднего разряда 2.7 | 1191 | 1013 | чел.-ч. | чел.-ч. | 1 | 0 | 1850719656 | 58.512 | 0 | 0 | 0 | 8.31 | 0 | 0 | 0 | 8.31 | 1 | 1 | 1 | 1 | 0 | 1 | 1 | 0 | 0 | 42.4 | )*1,15)*1,2 | 1 | 2 | 16782436 | 1 | 0 | 441 | 0 | 0 | 0 | 0 | 0 | 0 | 0 | 0 | 0 | 0 | 0 | 0 | 0 | 0 | 0 | 0 | 0 | 0 | 0 | 0 | 0 | 0 | 37.869 | 8.31 | 8.31 | 1 | 486.2292 | 0
280 | 16781625 | 16782435 | 15430395 | 1 | 1 | 1 | 1 | 4-100-00 |  | Затраты труда машинистов | 1191 | 1013 | чел.-ч. | чел.-ч. | 1 | 0 | -1417349443 | 0.85 | 0 | 0 | 0 | 0 | 0 | 0 | 0 | 0 | 1 | 1 | 1 | 1 | 0 | 1 | 0 | 0 | 0 | 0.85 |  | 2 | 2 | 16782437 | 1 | 2048 | 442 | 0 | 0 | 0 | 0 | 0 | 0 | 0 | 0 | 0 | 0 | 0 | 0 | 0 | 0 | 0 | 0 | 0 | 0 | 0 | 0 | 0 | 0 | 0.55012 | 0 | 0 | 1 | 0 | 0
280 | 16781625 | 16782435 | 15247974 | 1 | 1 | 1 | 2 | 91.06.06-048 | ФСЭМ-2001, 91.06.06-048, приказ Минстроя России №1039/пр от 30.12.2016г. | Подъемники одномачтовые, грузоподъемность до 500 кг, высота подъема 45 м | 1368 | 1011 | маш.-ч | маш.-ч | 1 | 0 | 1188625873 | 0.525 | 0 | 31.26 | 13.5 | 0 | 0 | 31.26 | 13.5 | 0 | 1 | 1 | 1 | 1 | 0 | 1 | 1 | 0 | 0 | 0.35 | )*1,25)*1,2 | 0 | 2 | 16782438 | 1 | 0 | 443 | 0 | 0 | 0 | 0 | 0 | 0 | 0 | 0 | 0 | 0 | 0 | 0 | 0 | 0 | 0 | 0 | 0 | 0 | 0 | 0 | 0 | 0 | 0.33978 | 31.26 | 31.26 | 1 | 16.41 | 7.095
280 | 16781625 | 16782435 | 15249073 | 1 | 1 | 1 | 2 | 91.14.02-001 | ФСЭМ-2001, 91.14.02-001, приказ Минстроя России №1039/пр от 30.12.2016г. | Автомобили бортовые, грузоподъемность до 5 т | 1368 | 1011 | маш.-ч | маш.-ч | 1 | 0 | 1372534845 | 0.75 | 0 | 65.71 | 11.6 | 0 | 0 | 65.71 | 11.6 | 0 | 1 | 1 | 1 | 1 | 0 | 1 | 1 | 0 | 0 | 0.5 | )*1,25)*1,2 | 0 | 2 | 16782439 | 1 | 0 | 444 | 0 | 0 | 0 | 0 | 0 | 0 | 0 | 0 | 0 | 0 | 0 | 0 | 0 | 0 | 0 | 0 | 0 | 0 | 0 | 0 | 0 | 0 | 0.4854 | 65.71 | 65.71 | 1 | 49.29 | 8.7
280 | 16781625 | 16782435 | 15162736 | 17 | 1 | 1 | 3 | 01.6.03.04 |  | Линолеум на теплозвукоизолирующей подоснове | 1327 | 1005 | м2 | м2 | 1 | 0 | -919469713 | 102 | 0 | 0 | 0 | 0 | 0 | 0 | 0 | 0 | 1 | 1 | 1 | 1 | 0 | 0 | 0 | 0 | 0 | 102 |  | 0 | 2 | 16782440 | 1 | 0 | 445 | 0 | 0 | 0 | 0 | 0 | 0 | 0 | 0 | 0 | 0 | 0 | 0 | 0 | 0 | 0 | 0 | 0 | 0 | 0 | 0 | 0 | 0 | 66.0144 | 0 | 0 | 1 | 0 | 0
280 | 16781625 | 16782435 | 15167023 | 1 | 1 | 1 | 3 | 01.6.03.04-0115 | ФССЦ-2001, 01.6.03.04-0115, приказ Минстроя России №1039/пр от 30.12.2016г. | Линолеум коммерческий гомогенный "ТАРКЕТТ iQ GRANIT ACOUSTIC", акустический (толщина 4 мм, класс 34/43, пож. безопасность Г4, В3, РП2, Д2, Т2) | 1327 | 1005 | м2 | м2 | 1 | 0 | -1779363530 | 102 | 299.95 | 0 | 0 | 0 | 299.95 | 0 | 0 | 0 | 1 | 1 | 1 | 1 | 0 | 0 | 0 | 0 | 0 | 102 |  | 0 | 1 | -1 | 0 | 0 |  | 0 | 0 | 0 | 0 | 0 | 0 | 0 | 0 | 0 | 0 | 0 | 0 | 0 | 0 | 0 | 0 | 0 | 0 | 0 | 0 | 0 | 0 | 66.0144 | 299.95 | 299.95 | 1 | 30594.9 | 0
280 | 16781625 | 16782435 | 15171018 | 1 | 1 | 1 | 3 | 01.7.20.08-0051 | ФССЦ-2001, 01.7.20.08-0051, приказ Минстроя России №1039/пр от 30.12.2016г. | Ветошь | 1346 | 1009 | кг | кг | 1 | 0 | 813963326 | 0.5 | 1.82 | 0 | 0 | 0 | 1.82 | 0 | 0 | 0 | 1 | 1 | 1 | 1 | 0 | 1 | 0 | 0 | 0 | 0.5 |  | 0 | 2 | 16782441 | 1 | 0 | 446 | 0 | 0 | 0 | 0 | 0 | 0 | 0 | 0 | 0 | 0 | 0 | 0 | 0 | 0 | 0 | 0 | 0 | 0 | 0 | 0 | 0 | 0 | 0.3236 | 1.82 | 1.82 | 1 | 0.91 | 0
280 | 16781625 | 16782435 | 15202462 | 1 | 1 | 1 | 3 | 14.1.02.04-0101 | ФССЦ-2001, 14.1.02.04-0101, приказ Минстроя России №1039/пр от 30.12.2016г. | Клей «КН-2» | 1348 | 1009 | т | т | 1000 | 0 | 1662118199 | 0.05 | 11300 | 0 | 0 | 0 | 11300 | 0 | 0 | 0 | 1 | 1 | 1 | 1 | 0 | 0 | 0 | 0 | 0 | 0.05 |  | 0 | 1 | -1 | 0 | 0 |  | 0 | 0 | 0 | 0 | 0 | 0 | 0 | 0 | 0 | 0 | 0 | 0 | 0 | 0 | 0 | 0 | 0 | 0 | 0 | 0 | 0 | 0 | 0.03236 | 11300 | 11300 | 1 | 565 | 0
280 | 16781625 | 16782435 | 15162257 | 17 | 1 | 1 | 3 | 14.1.06.05 |  | Состав клеящий | 1346 | 1009 | кг | кг | 1 | 0 | 290394019 | 50 | 0 | 0 | 0 | 0 | 0 | 0 | 0 | 0 | 1 | 1 | 1 | 1 | 0 | 0 | 0 | 0 | 0 | 50 |  | 0 | 2 | 16782442 | 1 | 0 | 447 | 0 | 0 | 0 | 0 | 0 | 0 | 0 | 0 | 0 | 0 | 0 | 0 | 0 | 0 | 0 | 0 | 0 | 0 | 0 | 0 | 0 | 0 | 32.36 | 0 | 0 | 1 | 0 | 0
281 | 16781639 | 16782435 | 15432356 | 1 | 1 | 1 | 1 | 1-100-27 |  | Рабочий среднего разряда 2.7 | 1191 | 1013 | чел.-ч. | чел.-ч. | 1 | 0 | 1850719656 | 58.512 | 0 | 0 | 0 | 55.34 | 0 | 0 | 0 | 8.31 | 1 | 1 | 1 | 6.66 | 0 | 1 | 1 | 0 | 0 | 42.4 | )*1,15)*1,2 | 1 | 2 | 16782436 | 1 | 0 | 448 | 0 | 0 | 0 | 0 | 0 | 0 | 0 | 0 | 0 | 0 | 0 | 0 | 0 | 0 | 0 | 0 | 0 | 0 | 0 | 0 | 0 | 0 | 37.869 | 55.34 | 8.31 | 6.66 | 486.2292 | 0
281 | 16781639 | 16782435 | 15430395 | 1 | 1 | 1 | 1 | 4-100-00 |  | Затраты труда машинистов | 1191 | 1013 | чел.-ч. | чел.-ч. | 1 | 0 | -1417349443 | 0.85 | 0 | 0 | 0 | 0 | 0 | 0 | 0 | 0 | 1 | 1 | 6.66 | 1 | 0 | 1 | 0 | 0 | 0 | 0.85 |  | 2 | 2 | 16782437 | 1 | 2048 | 449 | 0 | 0 | 0 | 0 | 0 | 0 | 0 | 0 | 0 | 0 | 0 | 0 | 0 | 0 | 0 | 0 | 0 | 0 | 0 | 0 | 0 | 0 | 0.55012 | 0 | 0 | 1 | 0 | 0
281 | 16781639 | 16782435 | 15247974 | 1 | 1 | 1 | 2 | 91.06.06-048 | ФСЭМ-2001, 91.06.06-048, приказ Минстроя России №1039/пр от 30.12.2016г. | Подъемники одномачтовые, грузоподъемность до 500 кг, высота подъема 45 м | 1368 | 1011 | маш.-ч | маш.-ч | 1 | 0 | 1188625873 | 0.525 | 0 | 208.19 | 13.5 | 0 | 0 | 31.26 | 13.5 | 0 | 1 | 6.66 | 1 | 1 | 0 | 1 | 1 | 0 | 0 | 0.35 | )*1,25)*1,2 | 0 | 2 | 16782438 | 1 | 0 | 450 | 0 | 0 | 0 | 0 | 0 | 0 | 0 | 0 | 0 | 0 | 0 | 0 | 0 | 0 | 0 | 0 | 0 | 0 | 0 | 0 | 0 | 0 | 0.33978 | 208.19 | 31.26 | 6.66 | 16.41 | 7.095
281 | 16781639 | 16782435 | 15249073 | 1 | 1 | 1 | 2 | 91.14.02-001 | ФСЭМ-2001, 91.14.02-001, приказ Минстроя России №1039/пр от 30.12.2016г. | Автомобили бортовые, грузоподъемность до 5 т | 1368 | 1011 | маш.-ч | маш.-ч | 1 | 0 | 1372534845 | 0.75 | 0 | 437.63 | 11.6 | 0 | 0 | 65.71 | 11.6 | 0 | 1 | 6.66 | 1 | 1 | 0 | 1 | 1 | 0 | 0 | 0.5 | )*1,25)*1,2 | 0 | 2 | 16782439 | 1 | 0 | 451 | 0 | 0 | 0 | 0 | 0 | 0 | 0 | 0 | 0 | 0 | 0 | 0 | 0 | 0 | 0 | 0 | 0 | 0 | 0 | 0 | 0 | 0 | 0.4854 | 437.63 | 65.71 | 6.66 | 49.29 | 8.7
281 | 16781639 | 16782435 | 15162736 | 17 | 1 | 1 | 3 | 01.6.03.04 |  | Линолеум на теплозвукоизолирующей подоснове | 1327 | 1005 | м2 | м2 | 1 | 0 | -919469713 | 102 | 0 | 0 | 0 | 0 | 0 | 0 | 0 | 0 | 6.66 | 1 | 1 | 1 | 0 | 0 | 0 | 0 | 0 | 102 |  | 0 | 2 | 16782440 | 1 | 0 | 452 | 0 | 0 | 0 | 0 | 0 | 0 | 0 | 0 | 0 | 0 | 0 | 0 | 0 | 0 | 0 | 0 | 0 | 0 | 0 | 0 | 0 | 0 | 66.0144 | 0 | 0 | 6.66 | 0 | 0
281 | 16781639 | 16782435 | 15167023 | 1 | 1 | 1 | 3 | 01.6.03.04-0115 | ФССЦ-2001, 01.6.03.04-0115, приказ Минстроя России №1039/пр от 30.12.2016г. | Линолеум коммерческий гомогенный "ТАРКЕТТ iQ GRANIT ACOUSTIC", акустический (толщина 4 мм, класс 34/43, пож. безопасность Г4, В3, РП2, Д2, Т2) | 1327 | 1005 | м2 | м2 | 1 | 0 | -1779363530 | 102 | 1997.67 | 0 | 0 | 0 | 299.95 | 0 | 0 | 0 | 6.66 | 1 | 1 | 1 | 0 | 0 | 0 | 0 | 0 | 102 |  | 0 | 1 | -1 | 0 | 0 |  | 0 | 0 | 0 | 0 | 0 | 0 | 0 | 0 | 0 | 0 | 0 | 0 | 0 | 0 | 0 | 0 | 0 | 0 | 0 | 0 | 0 | 0 | 66.0144 | 1997.67 | 299.95 | 6.66 | 30594.9 | 0
281 | 16781639 | 16782435 | 15171018 | 1 | 1 | 1 | 3 | 01.7.20.08-0051 | ФССЦ-2001, 01.7.20.08-0051, приказ Минстроя России №1039/пр от 30.12.2016г. | Ветошь | 1346 | 1009 | кг | кг | 1 | 0 | 813963326 | 0.5 | 12.12 | 0 | 0 | 0 | 1.82 | 0 | 0 | 0 | 6.66 | 1 | 1 | 1 | 0 | 1 | 0 | 0 | 0 | 0.5 |  | 0 | 2 | 16782441 | 1 | 0 | 453 | 0 | 0 | 0 | 0 | 0 | 0 | 0 | 0 | 0 | 0 | 0 | 0 | 0 | 0 | 0 | 0 | 0 | 0 | 0 | 0 | 0 | 0 | 0.3236 | 12.12 | 1.82 | 6.66 | 0.91 | 0
281 | 16781639 | 16782435 | 15202462 | 1 | 1 | 1 | 3 | 14.1.02.04-0101 | ФССЦ-2001, 14.1.02.04-0101, приказ Минстроя России №1039/пр от 30.12.2016г. | Клей «КН-2» | 1348 | 1009 | т | т | 1000 | 0 | 1662118199 | 0.05 | 75258 | 0 | 0 | 0 | 11300 | 0 | 0 | 0 | 6.66 | 1 | 1 | 1 | 0 | 0 | 0 | 0 | 0 | 0.05 |  | 0 | 1 | -1 | 0 | 0 |  | 0 | 0 | 0 | 0 | 0 | 0 | 0 | 0 | 0 | 0 | 0 | 0 | 0 | 0 | 0 | 0 | 0 | 0 | 0 | 0 | 0 | 0 | 0.03236 | 75258 | 11300 | 6.66 | 565 | 0
281 | 16781639 | 16782435 | 15162257 | 17 | 1 | 1 | 3 | 14.1.06.05 |  | Состав клеящий | 1346 | 1009 | кг | кг | 1 | 0 | 290394019 | 50 | 0 | 0 | 0 | 0 | 0 | 0 | 0 | 0 | 6.66 | 1 | 1 | 1 | 0 | 0 | 0 | 0 | 0 | 50 |  | 0 | 2 | 16782442 | 1 | 0 | 454 | 0 | 0 | 0 | 0 | 0 | 0 | 0 | 0 | 0 | 0 | 0 | 0 | 0 | 0 | 0 | 0 | 0 | 0 | 0 | 0 | 0 | 0 | 32.36 | 0 | 0 | 6.66 | 0 | 0
353 | 16781625 | 16782521 | 15430767 | 1 | 1 | 1 | 1 | 1-100-30 |  | Рабочий среднего разряда 3 | 1191 | 1013 | чел.-ч. | чел.-ч. | 1 | 0 | -400197608 | 5 | 0 | 0 | 0 | 8.53 | 0 | 0 | 0 | 8.53 | 1 | 1 | 1 | 1 | 0 | 1 | 0 | 0 | 0 | 5 |  | 1 | 2 | 16782522 | 1 | 0 | 455 | 0 | 0 | 0 | 0 | 0 | 0 | 0 | 0 | 0 | 0 | 0 | 0 | 0 | 0 | 0 | 0 | 0 | 0 | 0 | 0 | 0 | 0 | 1 | 8.53 | 8.53 | 1 | 42.65 | 0
354 | 16781639 | 16782521 | 15430767 | 1 | 1 | 1 | 1 | 1-100-30 |  | Рабочий среднего разряда 3 | 1191 | 1013 | чел.-ч. | чел.-ч. | 1 | 0 | -400197608 | 5 | 0 | 0 | 0 | 56.81 | 0 | 0 | 0 | 8.53 | 1 | 1 | 1 | 6.66 | 0 | 1 | 0 | 0 | 0 | 5 |  | 1 | 2 | 16782522 | 1 | 0 | 456 | 0 | 0 | 0 | 0 | 0 | 0 | 0 | 0 | 0 | 0 | 0 | 0 | 0 | 0 | 0 | 0 | 0 | 0 | 0 | 0 | 0 | 0 | 1 | 56.81 | 8.53 | 6.66 | 42.65 | 0
355 | 16781625 | 16782523 | 15430497 | 1 | 1 | 1 | 1 | 1-100-33 |  | Рабочий среднего разряда 3.3 | 1191 | 1013 | чел.-ч. | чел.-ч. | 1 | 0 | -719309759 | 362.2615 | 0 | 0 | 0 | 8.86 | 0 | 0 | 0 | 8.86 | 1 | 1 | 1 | 1 | 0 | 1 | 1 | 0 | 0 | 315.01 | )*1,15 | 1 | 2 | 16782524 | 1 | 0 | 457 | 0 | 0 | 0 | 0 | 0 | 0 | 0 | 0 | 0 | 0 | 0 | 0 | 0 | 0 | 0 | 0 | 0 | 0 | 0 | 0 | 0 | 0 | 0.61584 | 8.86 | 8.86 | 1 | 3209.6385 | 0
355 | 16781625 | 16782523 | 15430395 | 1 | 1 | 1 | 1 | 4-100-00 |  | Затраты труда машинистов | 1191 | 1013 | чел.-ч. | чел.-ч. | 1 | 0 | -1417349443 | 0.62 | 0 | 0 | 0 | 0 | 0 | 0 | 0 | 0 | 1 | 1 | 1 | 1 | 0 | 1 | 0 | 0 | 0 | 0.62 |  | 2 | 2 | 16782525 | 1 | 2048 | 458 | 0 | 0 | 0 | 0 | 0 | 0 | 0 | 0 | 0 | 0 | 0 | 0 | 0 | 0 | 0 | 0 | 0 | 0 | 0 | 0 | 0 | 0 | 0.001054 | 0 | 0 | 1 | 0 | 0
355 | 16781625 | 16782523 | 15247680 | 1 | 1 | 1 | 2 | 91.05.05-014 | ФСЭМ-2001, 91.05.05-014, приказ Минстроя России №1039/пр от 30.12.2016г. | Краны на автомобильном ходу, грузоподъемность 10 т | 1368 | 1011 | маш.-ч | маш.-ч | 1 | 0 | -1718674368 | 0.3125 | 0 | 111.99 | 13.5 | 0 | 0 | 111.99 | 13.5 | 0 | 1 | 1 | 1 | 1 | 0 | 1 | 1 | 0 | 0 | 0.25 | )*1,25 | 0 | 2 | 16782526 | 1 | 0 | 459 | 0 | 0 | 0 | 0 | 0 | 0 | 0 | 0 | 0 | 0 | 0 | 0 | 0 | 0 | 0 | 0 | 0 | 0 | 0 | 0 | 0 | 0 | 0.00053125 | 111.99 | 111.99 | 1 | 35 | 4.225
355 | 16781625 | 16782523 | 15249073 | 1 | 1 | 1 | 2 | 91.14.02-001 | ФСЭМ-2001, 91.14.02-001, приказ Минстроя России №1039/пр от 30.12.2016г. | Автомобили бортовые, грузоподъемность до 5 т | 1368 | 1011 | маш.-ч | маш.-ч | 1 | 0 | 1372534845 | 0.4625 | 0 | 65.71 | 11.6 | 0 | 0 | 65.71 | 11.6 | 0 | 1 | 1 | 1 | 1 | 0 | 1 | 1 | 0 | 0 | 0.37 | )*1,25 | 0 | 2 | 16782527 | 1 | 0 | 460 | 0 | 0 | 0 | 0 | 0 | 0 | 0 | 0 | 0 | 0 | 0 | 0 | 0 | 0 | 0 | 0 | 0 | 0 | 0 | 0 | 0 | 0 | 0.00078625 | 65.71 | 65.71 | 1 | 30.3875 | 5.3625
355 | 16781625 | 16782523 | 15192016 | 1 | 1 | 1 | 3 | 08.4.01.01-0022 | ФССЦ-2001, 08.4.01.01-0022, приказ Минстроя России №1039/пр от 30.12.2016г. | Анкерные детали из прямых или гнутых круглых стержней с резьбой (в комплекте с шайбами и гайками или без них), поставляемые отдельно | 1348 | 1009 | т | т | 1000 | 0 | 1921210966 | 1 | 10100 | 0 | 0 | 0 | 10100 | 0 | 0 | 0 | 1 | 1 | 1 | 1 | 0 | 1 | 0 | 0 | 0 | 1 |  | 0 | 2 | 16782529 | 1 | 0 | 462 | 0 | 0 | 0 | 0 | 0 | 0 | 0 | 0 | 0 | 0 | 0 | 0 | 0 | 0 | 0 | 0 | 0 | 0 | 0 | 0 | 0 | 0 | 0.0017 | 10100 | 10100 | 1 | 10100 | 0
356 | 16781639 | 16782523 | 15430497 | 1 | 1 | 1 | 1 | 1-100-33 |  | Рабочий среднего разряда 3.3 | 1191 | 1013 | чел.-ч. | чел.-ч. | 1 | 0 | -719309759 | 362.2615 | 0 | 0 | 0 | 59.01 | 0 | 0 | 0 | 8.86 | 1 | 1 | 1 | 6.66 | 0 | 1 | 1 | 0 | 0 | 315.01 | )*1,15 | 1 | 2 | 16782524 | 1 | 0 | 463 | 0 | 0 | 0 | 0 | 0 | 0 | 0 | 0 | 0 | 0 | 0 | 0 | 0 | 0 | 0 | 0 | 0 | 0 | 0 | 0 | 0 | 0 | 0.61584 | 59.01 | 8.86 | 6.66 | 3209.6385 | 0
356 | 16781639 | 16782523 | 15430395 | 1 | 1 | 1 | 1 | 4-100-00 |  | Затраты труда машинистов | 1191 | 1013 | чел.-ч. | чел.-ч. | 1 | 0 | -1417349443 | 0.62 | 0 | 0 | 0 | 0 | 0 | 0 | 0 | 0 | 1 | 1 | 6.66 | 1 | 0 | 1 | 0 | 0 | 0 | 0.62 |  | 2 | 2 | 16782525 | 1 | 2048 | 464 | 0 | 0 | 0 | 0 | 0 | 0 | 0 | 0 | 0 | 0 | 0 | 0 | 0 | 0 | 0 | 0 | 0 | 0 | 0 | 0 | 0 | 0 | 0.001054 | 0 | 0 | 1 | 0 | 0
356 | 16781639 | 16782523 | 15247680 | 1 | 1 | 1 | 2 | 91.05.05-014 | ФСЭМ-2001, 91.05.05-014, приказ Минстроя России №1039/пр от 30.12.2016г. | Краны на автомобильном ходу, грузоподъемность 10 т | 1368 | 1011 | маш.-ч | маш.-ч | 1 | 0 | -1718674368 | 0.3125 | 0 | 745.85 | 13.5 | 0 | 0 | 111.99 | 13.5 | 0 | 1 | 6.66 | 1 | 1 | 0 | 1 | 1 | 0 | 0 | 0.25 | )*1,25 | 0 | 2 | 16782526 | 1 | 0 | 465 | 0 | 0 | 0 | 0 | 0 | 0 | 0 | 0 | 0 | 0 | 0 | 0 | 0 | 0 | 0 | 0 | 0 | 0 | 0 | 0 | 0 | 0 | 0.00053125 | 745.85 | 111.99 | 6.66 | 35 | 4.225
356 | 16781639 | 16782523 | 15249073 | 1 | 1 | 1 | 2 | 91.14.02-001 | ФСЭМ-2001, 91.14.02-001, приказ Минстроя России №1039/пр от 30.12.2016г. | Автомобили бортовые, грузоподъемность до 5 т | 1368 | 1011 | маш.-ч | маш.-ч | 1 | 0 | 1372534845 | 0.4625 | 0 | 437.63 | 11.6 | 0 | 0 | 65.71 | 11.6 | 0 | 1 | 6.66 | 1 | 1 | 0 | 1 | 1 | 0 | 0 | 0.37 | )*1,25 | 0 | 2 | 16782527 | 1 | 0 | 466 | 0 | 0 | 0 | 0 | 0 | 0 | 0 | 0 | 0 | 0 | 0 | 0 | 0 | 0 | 0 | 0 | 0 | 0 | 0 | 0 | 0 | 0 | 0.00078625 | 437.63 | 65.71 | 6.66 | 30.3875 | 5.3625
356 | 16781639 | 16782523 | 15192016 | 1 | 1 | 1 | 3 | 08.4.01.01-0022 | ФССЦ-2001, 08.4.01.01-0022, приказ Минстроя России №1039/пр от 30.12.2016г. | Анкерные детали из прямых или гнутых круглых стержней с резьбой (в комплекте с шайбами и гайками или без них), поставляемые отдельно | 1348 | 1009 | т | т | 1000 | 0 | 1921210966 | 1 | 67266 | 0 | 0 | 0 | 10100 | 0 | 0 | 0 | 6.66 | 1 | 1 | 1 | 0 | 1 | 0 | 0 | 0 | 1 |  | 0 | 2 | 16782529 | 1 | 0 | 468 | 0 | 0 | 0 | 0 | 0 | 0 | 0 | 0 | 0 | 0 | 0 | 0 | 0 | 0 | 0 | 0 | 0 | 0 | 0 | 0 | 0 | 0 | 0.0017 | 67266 | 10100 | 6.66 | 10100 | 0
357 | 16781625 | 16782531 | 15436556 | 1 | 1 | 1 | 1 | 1-100-40 |  | Рабочий среднего разряда 4 | 1191 | 1013 | чел.-ч. | чел.-ч. | 1 | 0 | 1069510174 | 62.2 | 0 | 0 | 0 | 9.62 | 0 | 0 | 0 | 9.62 | 1 | 1 | 1 | 1 | 0 | 1 | 0 | 0 | 0 | 62.2 |  | 1 | 2 | 16782532 | 1 | 0 | 469 | 0 | 0 | 0 | 0 | 0 | 0 | 0 | 0 | 0 | 0 | 0 | 0 | 0 | 0 | 0 | 0 | 0 | 0 | 0 | 0 | 0 | 0 | 18.66 | 9.62 | 9.62 | 1 | 598.36 | 0
357 | 16781625 | 16782531 | 15430395 | 1 | 1 | 1 | 1 | 4-100-00 |  | Затраты труда машинистов | 1191 | 1013 | чел.-ч. | чел.-ч. | 1 | 0 | -1417349443 | 3.48 | 0 | 0 | 0 | 0 | 0 | 0 | 0 | 0 | 1 | 1 | 1 | 1 | 0 | 1 | 0 | 0 | 0 | 3.48 |  | 2 | 2 | 16782533 | 1 | 0 | 470 | 0 | 0 | 0 | 0 | 0 | 0 | 0 | 0 | 0 | 0 | 0 | 0 | 0 | 0 | 0 | 0 | 0 | 0 | 0 | 0 | 0 | 0 | 1.044 | 0 | 0 | 1 | 0 | 0
357 | 16781625 | 16782531 | 15247680 | 1 | 1 | 1 | 2 | 91.05.05-014 | ФСЭМ-2001, 91.05.05-014, приказ Минстроя России №1039/пр от 30.12.2016г. | Краны на автомобильном ходу, грузоподъемность 10 т | 1368 | 1011 | маш.-ч | маш.-ч | 1 | 0 | -1718674368 | 1.74 | 0 | 111.99 | 13.5 | 0 | 0 | 111.99 | 13.5 | 0 | 1 | 1 | 1 | 1 | 0 | 1 | 0 | 0 | 0 | 1.74 |  | 0 | 2 | 16782534 | 1 | 0 | 471 | 0 | 0 | 0 | 0 | 0 | 0 | 0 | 0 | 0 | 0 | 0 | 0 | 0 | 0 | 0 | 0 | 0 | 0 | 0 | 0 | 0 | 0 | 0.522 | 111.99 | 111.99 | 1 | 194.86 | 23.49
357 | 16781625 | 16782531 | 15249073 | 1 | 1 | 1 | 2 | 91.14.02-001 | ФСЭМ-2001, 91.14.02-001, приказ Минстроя России №1039/пр от 30.12.2016г. | Автомобили бортовые, грузоподъемность до 5 т | 1368 | 1011 | маш.-ч | маш.-ч | 1 | 0 | 1372534845 | 1.74 | 0 | 65.71 | 11.6 | 0 | 0 | 65.71 | 11.6 | 0 | 1 | 1 | 1 | 1 | 0 | 1 | 0 | 0 | 0 | 1.74 |  | 0 | 2 | 16782535 | 1 | 0 | 472 | 0 | 0 | 0 | 0 | 0 | 0 | 0 | 0 | 0 | 0 | 0 | 0 | 0 | 0 | 0 | 0 | 0 | 0 | 0 | 0 | 0 | 0 | 0.522 | 65.71 | 65.71 | 1 | 114.34 | 20.18
357 | 16781625 | 16782531 | 15249377 | 1 | 1 | 1 | 2 | 91.17.04-233 | ФСЭМ-2001, 91.17.04-233, приказ Минстроя России №1039/пр от 30.12.2016г. | Установки для сварки ручной дуговой (постоянного тока) | 1368 | 1011 | маш.-ч | маш.-ч | 1 | 0 | -353815937 | 15.1 | 0 | 8.1 | 0 | 0 | 0 | 8.1 | 0 | 0 | 1 | 1 | 1 | 1 | 0 | 1 | 0 | 0 | 0 | 15.1 |  | 0 | 2 | 16782536 | 1 | 0 | 473 | 0 | 0 | 0 | 0 | 0 | 0 | 0 | 0 | 0 | 0 | 0 | 0 | 0 | 0 | 0 | 0 | 0 | 0 | 0 | 0 | 0 | 0 | 4.53 | 8.1 | 8.1 | 1 | 122.31 | 0
357 | 16781625 | 16782531 | 15168752 | 1 | 1 | 1 | 3 | 01.7.11.07-0034 | ФССЦ-2001, 01.7.11.07-0034, приказ Минстроя России №1039/пр от 30.12.2016г. | Электроды диаметром 4 мм Э42А | 1346 | 1009 | кг | кг | 1 | 0 | 586013393 | 4.2 | 10.57 | 0 | 0 | 0 | 10.57 | 0 | 0 | 0 | 1 | 1 | 1 | 1 | 0 | 1 | 0 | 0 | 0 | 4.2 |  | 0 | 2 | 16782537 | 1 | 0 | 474 | 0 | 0 | 0 | 0 | 0 | 0 | 0 | 0 | 0 | 0 | 0 | 0 | 0 | 0 | 0 | 0 | 0 | 0 | 0 | 0 | 0 | 0 | 1.26 | 10.57 | 10.57 | 1 | 44.39 | 0
357 | 16781625 | 16782531 | 15169942 | 1 | 1 | 1 | 3 | 01.7.15.03-0042 | ФССЦ-2001, 01.7.15.03-0042, приказ Минстроя России №1039/пр от 30.12.2016г. | Болты с гайками и шайбами строительные | 1346 | 1009 | кг | кг | 1 | 0 | 103900845 | 27 | 9.04 | 0 | 0 | 0 | 9.04 | 0 | 0 | 0 | 1 | 1 | 1 | 1 | 0 | 1 | 0 | 0 | 0 | 27 |  | 0 | 2 | 16782538 | 1 | 0 | 475 | 0 | 0 | 0 | 0 | 0 | 0 | 0 | 0 | 0 | 0 | 0 | 0 | 0 | 0 | 0 | 0 | 0 | 0 | 0 | 0 | 0 | 0 | 8.1 | 9.04 | 9.04 | 1 | 244.08 | 0
357 | 16781625 | 16782531 | 15170080 | 1 | 1 | 1 | 3 | 01.7.15.07-0031 | ФССЦ-2001, 01.7.15.07-0031, приказ Минстроя России №1039/пр от 30.12.2016г. | Дюбели распорные с гайкой | 1355 | 1010 | 100 шт. | 100 шт. | 100 | 0 | 335696019 | 0.8 | 110 | 0 | 0 | 0 | 110 | 0 | 0 | 0 | 1 | 1 | 1 | 1 | 0 | 1 | 0 | 0 | 0 | 0.8 |  | 0 | 2 | 16782539 | 1 | 0 | 476 | 0 | 0 | 0 | 0 | 0 | 0 | 0 | 0 | 0 | 0 | 0 | 0 | 0 | 0 | 0 | 0 | 0 | 0 | 0 | 0 | 0 | 0 | 0.24 | 110 | 110 | 1 | 88 | 0
357 | 16781625 | 16782531 | 15171788 | 1 | 1 | 1 | 3 | 02.3.01.02-0020 | ФССЦ-2001, 02.3.01.02-0020, приказ Минстроя России №1039/пр от 30.12.2016г. | Песок природный для строительных растворов средний | 1339 | 1007 | м3 | м3 | 1 | 0 | -402096230 | 0.15 | 59.99 | 0 | 0 | 0 | 59.99 | 0 | 0 | 0 | 1 | 1 | 1 | 1 | 0 | 1 | 0 | 0 | 0 | 0.15 |  | 0 | 2 | 16782540 | 1 | 0 | 477 | 0 | 0 | 0 | 0 | 0 | 0 | 0 | 0 | 0 | 0 | 0 | 0 | 0 | 0 | 0 | 0 | 0 | 0 | 0 | 0 | 0 | 0 | 0.045 | 59.99 | 59.99 | 1 | 9 | 0
357 | 16781625 | 16782531 | 15172041 | 1 | 1 | 1 | 3 | 03.2.01.01-0003 | ФССЦ-2001, 03.2.01.01-0003, приказ Минстроя России №1039/пр от 30.12.2016г. | Портландцемент общестроительного назначения бездобавочный, марки 500 | 1348 | 1009 | т | т | 1000 | 0 | -487945645 | 0.18 | 480 | 0 | 0 | 0 | 480 | 0 | 0 | 0 | 1 | 1 | 1 | 1 | 0 | 1 | 0 | 0 | 0 | 0.18 |  | 0 | 2 | 16782541 | 1 | 0 | 478 | 0 | 0 | 0 | 0 | 0 | 0 | 0 | 0 | 0 | 0 | 0 | 0 | 0 | 0 | 0 | 0 | 0 | 0 | 0 | 0 | 0 | 0 | 0.054 | 480 | 480 | 1 | 86.4 | 0
357 | 16781625 | 16782531 | 15188647 | 1 | 1 | 1 | 3 | 07.2.07.04-0007 | ФССЦ-2001, 07.2.07.04-0007, приказ Минстроя России №1039/пр от 30.12.2016г. | Конструкции стальные индивидуальные решетчатые сварные массой до 0,1 т | 1348 | 1009 | т | т | 1000 | 0 | 426000481 | 1 | 11500 | 0 | 0 | 0 | 11500 | 0 | 0 | 0 | 1 | 1 | 1 | 1 | 0 | 1 | 0 | 0 | 0 | 1 |  | 0 | 2 | 16782542 | 1 | 0 | 479 | 0 | 0 | 0 | 0 | 0 | 0 | 0 | 0 | 0 | 0 | 0 | 0 | 0 | 0 | 0 | 0 | 0 | 0 | 0 | 0 | 0 | 0 | 0.3 | 11500 | 11500 | 1 | 11500 | 0
357 | 16781625 | 16782531 | 15164559 | 17 | 1 | 1 | 3 | 999-9950 |  | Вспомогательные ненормируемые материалы (2% от ОЗП) | 1374 | 1013 | РУБ | РУБ | 1 | 0 | -1731369543 | 11.97 | 1 | 0 | 0 | 0 | 1 | 0 | 0 | 0 | 1 | 1 | 1 | 1 | 0 | 1 | 0 | 0 | 0 | 11.97 |  | 0 | 2 | 16782543 | 1 | 0 | 480 | 0 | 0 | 0 | 0 | 0 | 0 | 0 | 0 | 0 | 0 | 0 | 0 | 0 | 0 | 0 | 0 | 0 | 0 | 0 | 0 | 0 | 0 | 3.591 | 1 | 1 | 1 | 11.97 | 0
358 | 16781639 | 16782531 | 15436556 | 1 | 1 | 1 | 1 | 1-100-40 |  | Рабочий среднего разряда 4 | 1191 | 1013 | чел.-ч. | чел.-ч. | 1 | 0 | 1069510174 | 62.2 | 0 | 0 | 0 | 64.07 | 0 | 0 | 0 | 9.62 | 1 | 1 | 1 | 6.66 | 0 | 1 | 0 | 0 | 0 | 62.2 |  | 1 | 2 | 16782532 | 1 | 0 | 481 | 0 | 0 | 0 | 0 | 0 | 0 | 0 | 0 | 0 | 0 | 0 | 0 | 0 | 0 | 0 | 0 | 0 | 0 | 0 | 0 | 0 | 0 | 18.66 | 64.07 | 9.62 | 6.66 | 598.36 | 0
358 | 16781639 | 16782531 | 15430395 | 1 | 1 | 1 | 1 | 4-100-00 |  | Затраты труда машинистов | 1191 | 1013 | чел.-ч. | чел.-ч. | 1 | 0 | -1417349443 | 3.48 | 0 | 0 | 0 | 0 | 0 | 0 | 0 | 0 | 1 | 1 | 6.66 | 1 | 0 | 1 | 0 | 0 | 0 | 3.48 |  | 2 | 2 | 16782533 | 1 | 0 | 482 | 0 | 0 | 0 | 0 | 0 | 0 | 0 | 0 | 0 | 0 | 0 | 0 | 0 | 0 | 0 | 0 | 0 | 0 | 0 | 0 | 0 | 0 | 1.044 | 0 | 0 | 1 | 0 | 0
358 | 16781639 | 16782531 | 15247680 | 1 | 1 | 1 | 2 | 91.05.05-014 | ФСЭМ-2001, 91.05.05-014, приказ Минстроя России №1039/пр от 30.12.2016г. | Краны на автомобильном ходу, грузоподъемность 10 т | 1368 | 1011 | маш.-ч | маш.-ч | 1 | 0 | -1718674368 | 1.74 | 0 | 745.85 | 13.5 | 0 | 0 | 111.99 | 13.5 | 0 | 1 | 6.66 | 1 | 1 | 0 | 1 | 0 | 0 | 0 | 1.74 |  | 0 | 2 | 16782534 | 1 | 0 | 483 | 0 | 0 | 0 | 0 | 0 | 0 | 0 | 0 | 0 | 0 | 0 | 0 | 0 | 0 | 0 | 0 | 0 | 0 | 0 | 0 | 0 | 0 | 0.522 | 745.85 | 111.99 | 6.66 | 194.86 | 23.49
358 | 16781639 | 16782531 | 15249073 | 1 | 1 | 1 | 2 | 91.14.02-001 | ФСЭМ-2001, 91.14.02-001, приказ Минстроя России №1039/пр от 30.12.2016г. | Автомобили бортовые, грузоподъемность до 5 т | 1368 | 1011 | маш.-ч | маш.-ч | 1 | 0 | 1372534845 | 1.74 | 0 | 437.63 | 11.6 | 0 | 0 | 65.71 | 11.6 | 0 | 1 | 6.66 | 1 | 1 | 0 | 1 | 0 | 0 | 0 | 1.74 |  | 0 | 2 | 16782535 | 1 | 0 | 484 | 0 | 0 | 0 | 0 | 0 | 0 | 0 | 0 | 0 | 0 | 0 | 0 | 0 | 0 | 0 | 0 | 0 | 0 | 0 | 0 | 0 | 0 | 0.522 | 437.63 | 65.71 | 6.66 | 114.34 | 20.18
358 | 16781639 | 16782531 | 15249377 | 1 | 1 | 1 | 2 | 91.17.04-233 | ФСЭМ-2001, 91.17.04-233, приказ Минстроя России №1039/пр от 30.12.2016г. | Установки для сварки ручной дуговой (постоянного тока) | 1368 | 1011 | маш.-ч | маш.-ч | 1 | 0 | -353815937 | 15.1 | 0 | 53.95 | 0 | 0 | 0 | 8.1 | 0 | 0 | 1 | 6.66 | 1 | 1 | 0 | 1 | 0 | 0 | 0 | 15.1 |  | 0 | 2 | 16782536 | 1 | 0 | 485 | 0 | 0 | 0 | 0 | 0 | 0 | 0 | 0 | 0 | 0 | 0 | 0 | 0 | 0 | 0 | 0 | 0 | 0 | 0 | 0 | 0 | 0 | 4.53 | 53.95 | 8.1 | 6.66 | 122.31 | 0
358 | 16781639 | 16782531 | 15168752 | 1 | 1 | 1 | 3 | 01.7.11.07-0034 | ФССЦ-2001, 01.7.11.07-0034, приказ Минстроя России №1039/пр от 30.12.2016г. | Электроды диаметром 4 мм Э42А | 1346 | 1009 | кг | кг | 1 | 0 | 586013393 | 4.2 | 70.4 | 0 | 0 | 0 | 10.57 | 0 | 0 | 0 | 6.66 | 1 | 1 | 1 | 0 | 1 | 0 | 0 | 0 | 4.2 |  | 0 | 2 | 16782537 | 1 | 0 | 486 | 0 | 0 | 0 | 0 | 0 | 0 | 0 | 0 | 0 | 0 | 0 | 0 | 0 | 0 | 0 | 0 | 0 | 0 | 0 | 0 | 0 | 0 | 1.26 | 70.4 | 10.57 | 6.66 | 44.39 | 0
358 | 16781639 | 16782531 | 15169942 | 1 | 1 | 1 | 3 | 01.7.15.03-0042 | ФССЦ-2001, 01.7.15.03-0042, приказ Минстроя России №1039/пр от 30.12.2016г. | Болты с гайками и шайбами строительные | 1346 | 1009 | кг | кг | 1 | 0 | 103900845 | 27 | 60.21 | 0 | 0 | 0 | 9.04 | 0 | 0 | 0 | 6.66 | 1 | 1 | 1 | 0 | 1 | 0 | 0 | 0 | 27 |  | 0 | 2 | 16782538 | 1 | 0 | 487 | 0 | 0 | 0 | 0 | 0 | 0 | 0 | 0 | 0 | 0 | 0 | 0 | 0 | 0 | 0 | 0 | 0 | 0 | 0 | 0 | 0 | 0 | 8.1 | 60.21 | 9.04 | 6.66 | 244.08 | 0
358 | 16781639 | 16782531 | 15170080 | 1 | 1 | 1 | 3 | 01.7.15.07-0031 | ФССЦ-2001, 01.7.15.07-0031, приказ Минстроя России №1039/пр от 30.12.2016г. | Дюбели распорные с гайкой | 1355 | 1010 | 100 шт. | 100 шт. | 100 | 0 | 335696019 | 0.8 | 732.6 | 0 | 0 | 0 | 110 | 0 | 0 | 0 | 6.66 | 1 | 1 | 1 | 0 | 1 | 0 | 0 | 0 | 0.8 |  | 0 | 2 | 16782539 | 1 | 0 | 488 | 0 | 0 | 0 | 0 | 0 | 0 | 0 | 0 | 0 | 0 | 0 | 0 | 0 | 0 | 0 | 0 | 0 | 0 | 0 | 0 | 0 | 0 | 0.24 | 732.6 | 110 | 6.66 | 88 | 0
358 | 16781639 | 16782531 | 15171788 | 1 | 1 | 1 | 3 | 02.3.01.02-0020 | ФССЦ-2001, 02.3.01.02-0020, приказ Минстроя России №1039/пр от 30.12.2016г. | Песок природный для строительных растворов средний | 1339 | 1007 | м3 | м3 | 1 | 0 | -402096230 | 0.15 | 399.53 | 0 | 0 | 0 | 59.99 | 0 | 0 | 0 | 6.66 | 1 | 1 | 1 | 0 | 1 | 0 | 0 | 0 | 0.15 |  | 0 | 2 | 16782540 | 1 | 0 | 489 | 0 | 0 | 0 | 0 | 0 | 0 | 0 | 0 | 0 | 0 | 0 | 0 | 0 | 0 | 0 | 0 | 0 | 0 | 0 | 0 | 0 | 0 | 0.045 | 399.53 | 59.99 | 6.66 | 9 | 0
358 | 16781639 | 16782531 | 15172041 | 1 | 1 | 1 | 3 | 03.2.01.01-0003 | ФССЦ-2001, 03.2.01.01-0003, приказ Минстроя России №1039/пр от 30.12.2016г. | Портландцемент общестроительного назначения бездобавочный, марки 500 | 1348 | 1009 | т | т | 1000 | 0 | -487945645 | 0.18 | 3196.8 | 0 | 0 | 0 | 480 | 0 | 0 | 0 | 6.66 | 1 | 1 | 1 | 0 | 1 | 0 | 0 | 0 | 0.18 |  | 0 | 2 | 16782541 | 1 | 0 | 490 | 0 | 0 | 0 | 0 | 0 | 0 | 0 | 0 | 0 | 0 | 0 | 0 | 0 | 0 | 0 | 0 | 0 | 0 | 0 | 0 | 0 | 0 | 0.054 | 3196.8 | 480 | 6.66 | 86.4 | 0
358 | 16781639 | 16782531 | 15188647 | 1 | 1 | 1 | 3 | 07.2.07.04-0007 | ФССЦ-2001, 07.2.07.04-0007, приказ Минстроя России №1039/пр от 30.12.2016г. | Конструкции стальные индивидуальные решетчатые сварные массой до 0,1 т | 1348 | 1009 | т | т | 1000 | 0 | 426000481 | 1 | 76590 | 0 | 0 | 0 | 11500 | 0 | 0 | 0 | 6.66 | 1 | 1 | 1 | 0 | 1 | 0 | 0 | 0 | 1 |  | 0 | 2 | 16782542 | 1 | 0 | 491 | 0 | 0 | 0 | 0 | 0 | 0 | 0 | 0 | 0 | 0 | 0 | 0 | 0 | 0 | 0 | 0 | 0 | 0 | 0 | 0 | 0 | 0 | 0.3 | 76590 | 11500 | 6.66 | 11500 | 0
358 | 16781639 | 16782531 | 15164559 | 17 | 1 | 1 | 3 | 999-9950 |  | Вспомогательные ненормируемые материалы (2% от ОЗП) | 1374 | 1013 | РУБ | РУБ | 1 | 0 | -1731369543 | 11.97 | 1 | 0 | 0 | 0 | 1 | 0 | 0 | 0 | 1 | 1 | 1 | 1 | 0 | 1 | 0 | 0 | 0 | 11.97 |  | 0 | 2 | 16782543 | 1 | 0 | 492 | 0 | 0 | 0 | 0 | 0 | 0 | 0 | 0 | 0 | 0 | 0 | 0 | 0 | 0 | 0 | 0 | 0 | 0 | 0 | 0 | 0 | 0 | 3.591 | 1 | 1 | 1 | 11.97 | 0
359 | 16781625 | 16782544 | 15435763 | 1 | 1 | 1 | 1 | 1-100-45 |  | Рабочий среднего разряда 4.5 | 1191 | 1013 | чел.-ч. | чел.-ч. | 1 | 0 | 1627947075 | 33 | 0 | 0 | 0 | 10.35 | 0 | 0 | 0 | 10.35 | 1 | 1 | 1 | 1 | 0 | 1 | 0 | 0 | 0 | 33 |  | 1 | 2 | 16782545 | 1 | 0 | 493 | 0 | 0 | 0 | 0 | 0 | 0 | 0 | 0 | 0 | 0 | 0 | 0 | 0 | 0 | 0 | 0 | 0 | 0 | 0 | 0 | 0 | 0 | 66 | 10.35 | 10.35 | 1 | 341.55 | 0
359 | 16781625 | 16782544 | 15167303 | 1 | 1 | 1 | 3 | 01.7.03.04-0001 | ФССЦ-2001, 01.7.03.04-0001, приказ Минстроя России №1039/пр от 30.12.2016г. | Электроэнергия | 1383 | 1013 | КВТ-Ч | КВТ-Ч | 1 | 0 | -1379976516 | 1.1 | 0.4 | 0 | 0 | 0 | 0.4 | 0 | 0 | 0 | 1 | 1 | 1 | 1 | 0 | 1 | 0 | 0 | 0 | 1.1 |  | 0 | 2 | 16782546 | 1 | 0 | 494 | 0 | 0 | 0 | 0 | 0 | 0 | 0 | 0 | 0 | 0 | 0 | 0 | 0 | 0 | 0 | 0 | 0 | 0 | 0 | 0 | 0 | 0 | 2.2 | 0.4 | 0.4 | 1 | 0.44 | 0
359 | 16781625 | 16782544 | 15167589 | 1 | 1 | 1 | 3 | 01.7.06.05-0042 | ФССЦ-2001, 01.7.06.05-0042, приказ Минстроя России №1039/пр от 30.12.2016г. | Лента липкая изоляционная на поликасиновом компаунде марки ЛСЭПЛ, шириной 20-30 мм, толщиной от 0,14 до 0,19 мм | 1346 | 1009 | кг | кг | 1 | 0 | -2124370092 | 0.11 | 91.29 | 0 | 0 | 0 | 91.29 | 0 | 0 | 0 | 1 | 1 | 1 | 1 | 0 | 1 | 0 | 0 | 0 | 0.11 |  | 0 | 2 | 16782547 | 1 | 0 | 495 | 0 | 0 | 0 | 0 | 0 | 0 | 0 | 0 | 0 | 0 | 0 | 0 | 0 | 0 | 0 | 0 | 0 | 0 | 0 | 0 | 0 | 0 | 0.22 | 91.29 | 91.29 | 1 | 10.04 | 0
359 | 16781625 | 16782544 | 15170992 | 1 | 1 | 1 | 3 | 01.7.20.04-0003 | ФССЦ-2001, 01.7.20.04-0003, приказ Минстроя России №1039/пр от 30.12.2016г. | Нитки суровые | 1346 | 1009 | кг | кг | 1 | 0 | -1012196365 | 0.02 | 155 | 0 | 0 | 0 | 155 | 0 | 0 | 0 | 1 | 1 | 1 | 1 | 0 | 1 | 0 | 0 | 0 | 0.02 |  | 0 | 2 | 16782548 | 1 | 0 | 496 | 0 | 0 | 0 | 0 | 0 | 0 | 0 | 0 | 0 | 0 | 0 | 0 | 0 | 0 | 0 | 0 | 0 | 0 | 0 | 0 | 0 | 0 | 0.04 | 155 | 155 | 1 | 3.1 | 0
359 | 16781625 | 16782544 | 15195043 | 1 | 1 | 1 | 3 | 10.3.02.03-0012 | ФССЦ-2001, 10.3.02.03-0012, приказ Минстроя России №1039/пр от 30.12.2016г. | Припои оловянно-свинцовые бессурьмянистые марки ПОС40 | 1346 | 1009 | кг | кг | 1 | 0 | -1726842289 | 0.19 | 65.75 | 0 | 0 | 0 | 65.75 | 0 | 0 | 0 | 1 | 1 | 1 | 1 | 0 | 1 | 0 | 0 | 0 | 0.19 |  | 0 | 2 | 16782549 | 1 | 0 | 497 | 0 | 0 | 0 | 0 | 0 | 0 | 0 | 0 | 0 | 0 | 0 | 0 | 0 | 0 | 0 | 0 | 0 | 0 | 0 | 0 | 0 | 0 | 0.38 | 65.75 | 65.75 | 1 | 12.49 | 0
359 | 16781625 | 16782544 | 15220852 | 1 | 1 | 1 | 3 | 20.4.04.02-0010 | ФССЦ-2001, 20.4.04.02-0010, приказ Минстроя России №1039/пр от 30.12.2016г. | Щиты распределительные встраиваемые ЩРВ-24з, размером 435х350х120 мм | 1354 | 1010 | шт. | шт. | 1 | 0 | 1793542953 | 0.5 | 437.65 | 0 | 0 | 0 | 437.65 | 0 | 0 | 0 | 1 | 1 | 1 | 1 | 0 | 0 | 0 | 0 | 0 | 0.5 |  | 0 | 1 | -1 | 0 | 0 |  | 0 | 0 | 0 | 0 | 0 | 0 | 0 | 0 | 0 | 0 | 0 | 0 | 0 | 0 | 0 | 0 | 0 | 0 | 0 | 0 | 0 | 0 | 1 | 437.65 | 437.65 | 1 | 218.83 | 0
359 | 16781625 | 16782544 | 15220868 | 1 | 1 | 1 | 3 | 20.4.04.02-0046 | ФССЦ-2001, 20.4.04.02-0046, приказ Минстроя России №1039/пр от 30.12.2016г. | Щиты распределительные наружной установки ЩРН-36 IP31 (520х310х120 мм) | 1354 | 1010 | шт. | шт. | 1 | 0 | 230236074 | 0.5 | 202.07 | 0 | 0 | 0 | 202.07 | 0 | 0 | 0 | 1 | 1 | 1 | 1 | 0 | 0 | 0 | 0 | 0 | 0.5 |  | 0 | 1 | -1 | 0 | 0 |  | 0 | 0 | 0 | 0 | 0 | 0 | 0 | 0 | 0 | 0 | 0 | 0 | 0 | 0 | 0 | 0 | 0 | 0 | 0 | 0 | 0 | 0 | 1 | 202.07 | 202.07 | 1 | 101.04 | 0
359 | 16781625 | 16782544 | 15236338 | 1 | 1 | 1 | 3 | 25.2.01.01-0017 | ФССЦ-2001, 25.2.01.01-0017, приказ Минстроя России №1039/пр от 30.12.2016г. | Бирки маркировочные пластмассовые | 1355 | 1010 | 100 шт. | 100 шт. | 100 | 0 | 1924823676 | 0.4 | 30.74 | 0 | 0 | 0 | 30.74 | 0 | 0 | 0 | 1 | 1 | 1 | 1 | 0 | 1 | 0 | 0 | 0 | 0.4 |  | 0 | 2 | 16782550 | 1 | 0 | 498 | 0 | 0 | 0 | 0 | 0 | 0 | 0 | 0 | 0 | 0 | 0 | 0 | 0 | 0 | 0 | 0 | 0 | 0 | 0 | 0 | 0 | 0 | 0.8 | 30.74 | 30.74 | 1 | 12.3 | 0
359 | 16781625 | 16782544 | 15164559 | 17 | 1 | 1 | 3 | 999-9950 |  | Вспомогательные ненормируемые материалы (2% от ОЗП) | 1374 | 1013 | РУБ | РУБ | 1 | 0 | -1731369543 | 6.83 | 1 | 0 | 0 | 0 | 1 | 0 | 0 | 0 | 1 | 1 | 1 | 1 | 0 | 1 | 0 | 0 | 0 | 6.83 |  | 0 | 2 | 16782552 | 1 | 0 | 500 | 0 | 0 | 0 | 0 | 0 | 0 | 0 | 0 | 0 | 0 | 0 | 0 | 0 | 0 | 0 | 0 | 0 | 0 | 0 | 0 | 0 | 0 | 13.66 | 1 | 1 | 1 | 6.83 | 0
360 | 16781639 | 16782544 | 15435763 | 1 | 1 | 1 | 1 | 1-100-45 |  | Рабочий среднего разряда 4.5 | 1191 | 1013 | чел.-ч. | чел.-ч. | 1 | 0 | 1627947075 | 33 | 0 | 0 | 0 | 68.93 | 0 | 0 | 0 | 10.35 | 1 | 1 | 1 | 6.66 | 0 | 1 | 0 | 0 | 0 | 33 |  | 1 | 2 | 16782545 | 1 | 0 | 501 | 0 | 0 | 0 | 0 | 0 | 0 | 0 | 0 | 0 | 0 | 0 | 0 | 0 | 0 | 0 | 0 | 0 | 0 | 0 | 0 | 0 | 0 | 66 | 68.93 | 10.35 | 6.66 | 341.55 | 0
360 | 16781639 | 16782544 | 15167303 | 1 | 1 | 1 | 3 | 01.7.03.04-0001 | ФССЦ-2001, 01.7.03.04-0001, приказ Минстроя России №1039/пр от 30.12.2016г. | Электроэнергия | 1383 | 1013 | КВТ-Ч | КВТ-Ч | 1 | 0 | -1379976516 | 1.1 | 2.66 | 0 | 0 | 0 | 0.4 | 0 | 0 | 0 | 6.66 | 1 | 1 | 1 | 0 | 1 | 0 | 0 | 0 | 1.1 |  | 0 | 2 | 16782546 | 1 | 0 | 502 | 0 | 0 | 0 | 0 | 0 | 0 | 0 | 0 | 0 | 0 | 0 | 0 | 0 | 0 | 0 | 0 | 0 | 0 | 0 | 0 | 0 | 0 | 2.2 | 2.66 | 0.4 | 6.66 | 0.44 | 0
360 | 16781639 | 16782544 | 15167589 | 1 | 1 | 1 | 3 | 01.7.06.05-0042 | ФССЦ-2001, 01.7.06.05-0042, приказ Минстроя России №1039/пр от 30.12.2016г. | Лента липкая изоляционная на поликасиновом компаунде марки ЛСЭПЛ, шириной 20-30 мм, толщиной от 0,14 до 0,19 мм | 1346 | 1009 | кг | кг | 1 | 0 | -2124370092 | 0.11 | 607.99 | 0 | 0 | 0 | 91.29 | 0 | 0 | 0 | 6.66 | 1 | 1 | 1 | 0 | 1 | 0 | 0 | 0 | 0.11 |  | 0 | 2 | 16782547 | 1 | 0 | 503 | 0 | 0 | 0 | 0 | 0 | 0 | 0 | 0 | 0 | 0 | 0 | 0 | 0 | 0 | 0 | 0 | 0 | 0 | 0 | 0 | 0 | 0 | 0.22 | 607.99 | 91.29 | 6.66 | 10.04 | 0
360 | 16781639 | 16782544 | 15170992 | 1 | 1 | 1 | 3 | 01.7.20.04-0003 | ФССЦ-2001, 01.7.20.04-0003, приказ Минстроя России №1039/пр от 30.12.2016г. | Нитки суровые | 1346 | 1009 | кг | кг | 1 | 0 | -1012196365 | 0.02 | 1032.3 | 0 | 0 | 0 | 155 | 0 | 0 | 0 | 6.66 | 1 | 1 | 1 | 0 | 1 | 0 | 0 | 0 | 0.02 |  | 0 | 2 | 16782548 | 1 | 0 | 504 | 0 | 0 | 0 | 0 | 0 | 0 | 0 | 0 | 0 | 0 | 0 | 0 | 0 | 0 | 0 | 0 | 0 | 0 | 0 | 0 | 0 | 0 | 0.04 | 1032.3 | 155 | 6.66 | 3.1 | 0
360 | 16781639 | 16782544 | 15195043 | 1 | 1 | 1 | 3 | 10.3.02.03-0012 | ФССЦ-2001, 10.3.02.03-0012, приказ Минстроя России №1039/пр от 30.12.2016г. | Припои оловянно-свинцовые бессурьмянистые марки ПОС40 | 1346 | 1009 | кг | кг | 1 | 0 | -1726842289 | 0.19 | 437.9 | 0 | 0 | 0 | 65.75 | 0 | 0 | 0 | 6.66 | 1 | 1 | 1 | 0 | 1 | 0 | 0 | 0 | 0.19 |  | 0 | 2 | 16782549 | 1 | 0 | 505 | 0 | 0 | 0 | 0 | 0 | 0 | 0 | 0 | 0 | 0 | 0 | 0 | 0 | 0 | 0 | 0 | 0 | 0 | 0 | 0 | 0 | 0 | 0.38 | 437.9 | 65.75 | 6.66 | 12.49 | 0
360 | 16781639 | 16782544 | 15220852 | 1 | 1 | 1 | 3 | 20.4.04.02-0010 | ФССЦ-2001, 20.4.04.02-0010, приказ Минстроя России №1039/пр от 30.12.2016г. | Щиты распределительные встраиваемые ЩРВ-24з, размером 435х350х120 мм | 1354 | 1010 | шт. | шт. | 1 | 0 | 1793542953 | 0.5 | 2914.75 | 0 | 0 | 0 | 437.65 | 0 | 0 | 0 | 6.66 | 1 | 1 | 1 | 0 | 0 | 0 | 0 | 0 | 0.5 |  | 0 | 1 | -1 | 0 | 0 |  | 0 | 0 | 0 | 0 | 0 | 0 | 0 | 0 | 0 | 0 | 0 | 0 | 0 | 0 | 0 | 0 | 0 | 0 | 0 | 0 | 0 | 0 | 1 | 2914.75 | 437.65 | 6.66 | 218.83 | 0
360 | 16781639 | 16782544 | 15220868 | 1 | 1 | 1 | 3 | 20.4.04.02-0046 | ФССЦ-2001, 20.4.04.02-0046, приказ Минстроя России №1039/пр от 30.12.2016г. | Щиты распределительные наружной установки ЩРН-36 IP31 (520х310х120 мм) | 1354 | 1010 | шт. | шт. | 1 | 0 | 230236074 | 0.5 | 1345.79 | 0 | 0 | 0 | 202.07 | 0 | 0 | 0 | 6.66 | 1 | 1 | 1 | 0 | 0 | 0 | 0 | 0 | 0.5 |  | 0 | 1 | -1 | 0 | 0 |  | 0 | 0 | 0 | 0 | 0 | 0 | 0 | 0 | 0 | 0 | 0 | 0 | 0 | 0 | 0 | 0 | 0 | 0 | 0 | 0 | 0 | 0 | 1 | 1345.79 | 202.07 | 6.66 | 101.04 | 0
360 | 16781639 | 16782544 | 15236338 | 1 | 1 | 1 | 3 | 25.2.01.01-0017 | ФССЦ-2001, 25.2.01.01-0017, приказ Минстроя России №1039/пр от 30.12.2016г. | Бирки маркировочные пластмассовые | 1355 | 1010 | 100 шт. | 100 шт. | 100 | 0 | 1924823676 | 0.4 | 204.73 | 0 | 0 | 0 | 30.74 | 0 | 0 | 0 | 6.66 | 1 | 1 | 1 | 0 | 1 | 0 | 0 | 0 | 0.4 |  | 0 | 2 | 16782550 | 1 | 0 | 506 | 0 | 0 | 0 | 0 | 0 | 0 | 0 | 0 | 0 | 0 | 0 | 0 | 0 | 0 | 0 | 0 | 0 | 0 | 0 | 0 | 0 | 0 | 0.8 | 204.73 | 30.74 | 6.66 | 12.3 | 0
360 | 16781639 | 16782544 | 15164559 | 17 | 1 | 1 | 3 | 999-9950 |  | Вспомогательные ненормируемые материалы (2% от ОЗП) | 1374 | 1013 | РУБ | РУБ | 1 | 0 | -1731369543 | 6.83 | 1 | 0 | 0 | 0 | 1 | 0 | 0 | 0 | 1 | 1 | 1 | 1 | 0 | 1 | 0 | 0 | 0 | 6.83 |  | 0 | 2 | 16782552 | 1 | 0 | 508 | 0 | 0 | 0 | 0 | 0 | 0 | 0 | 0 | 0 | 0 | 0 | 0 | 0 | 0 | 0 | 0 | 0 | 0 | 0 | 0 | 0 | 0 | 13.66 | 1 | 1 | 1 | 6.83 | 0
365 | 16781625 | 16782558 | 15435721 | 1 | 1 | 1 | 1 | 1-100-39 |  | Рабочий среднего разряда 3.9 | 1191 | 1013 | чел.-ч. | чел.-ч. | 1 | 0 | 1983201532 | 1.56 | 0 | 0 | 0 | 9.51 | 0 | 0 | 0 | 9.51 | 1 | 1 | 1 | 1 | 0 | 1 | 0 | 0 | 0 | 1.56 |  | 1 | 2 | 16782559 | 1 | 0 | 509 | 0 | 0 | 0 | 0 | 0 | 0 | 0 | 0 | 0 | 0 | 0 | 0 | 0 | 0 | 0 | 0 | 0 | 0 | 0 | 0 | 0 | 0 | 21.84 | 9.51 | 9.51 | 1 | 14.84 | 0
365 | 16781625 | 16782558 | 15249377 | 1 | 1 | 1 | 2 | 91.17.04-233 | ФСЭМ-2001, 91.17.04-233, приказ Минстроя России №1039/пр от 30.12.2016г. | Установки для сварки ручной дуговой (постоянного тока) | 1368 | 1011 | маш.-ч | маш.-ч | 1 | 0 | -353815937 | 0.13 | 0 | 8.1 | 0 | 0 | 0 | 8.1 | 0 | 0 | 1 | 1 | 1 | 1 | 0 | 1 | 0 | 0 | 0 | 0.13 |  | 0 | 2 | 16782560 | 1 | 0 | 510 | 0 | 0 | 0 | 0 | 0 | 0 | 0 | 0 | 0 | 0 | 0 | 0 | 0 | 0 | 0 | 0 | 0 | 0 | 0 | 0 | 0 | 0 | 1.82 | 8.1 | 8.1 | 1 | 1.05 | 0
365 | 16781625 | 16782558 | 15165537 | 1 | 1 | 1 | 3 | 01.3.01.02-0002 | ФССЦ-2001, 01.3.01.02-0002, приказ Минстроя России №1039/пр от 30.12.2016г. | Вазелин технический | 1346 | 1009 | кг | кг | 1 | 0 | 618806536 | 0.006 | 44.97 | 0 | 0 | 0 | 44.97 | 0 | 0 | 0 | 1 | 1 | 1 | 1 | 0 | 1 | 0 | 0 | 0 | 0.006 |  | 0 | 2 | 16782561 | 1 | 0 | 511 | 0 | 0 | 0 | 0 | 0 | 0 | 0 | 0 | 0 | 0 | 0 | 0 | 0 | 0 | 0 | 0 | 0 | 0 | 0 | 0 | 0 | 0 | 0.084 | 44.97 | 44.97 | 1 | 0.27 | 0
365 | 16781625 | 16782558 | 15167269 | 1 | 1 | 1 | 3 | 01.7.02.09-0002 | ФССЦ-2001, 01.7.02.09-0002, приказ Минстроя России №1039/пр от 30.12.2016г. | Шпагат бумажный | 1346 | 1009 | кг | кг | 1 | 0 | 56922527 | 0.001 | 11.5 | 0 | 0 | 0 | 11.5 | 0 | 0 | 0 | 1 | 1 | 1 | 1 | 0 | 1 | 0 | 0 | 0 | 0.001 |  | 0 | 2 | 16782562 | 1 | 0 | 512 | 0 | 0 | 0 | 0 | 0 | 0 | 0 | 0 | 0 | 0 | 0 | 0 | 0 | 0 | 0 | 0 | 0 | 0 | 0 | 0 | 0 | 0 | 0.014 | 11.5 | 11.5 | 1 | 0.01 | 0
365 | 16781625 | 16782558 | 15167588 | 1 | 1 | 1 | 3 | 01.7.06.05-0041 | ФССЦ-2001, 01.7.06.05-0041, приказ Минстроя России №1039/пр от 30.12.2016г. | Лента изоляционная прорезиненная односторонняя ширина 20 мм, толщина 0,25-0,35 мм | 1346 | 1009 | кг | кг | 1 | 0 | -1088866022 | 0.012 | 30.4 | 0 | 0 | 0 | 30.4 | 0 | 0 | 0 | 1 | 1 | 1 | 1 | 0 | 1 | 0 | 0 | 0 | 0.012 |  | 0 | 2 | 16782563 | 1 | 0 | 513 | 0 | 0 | 0 | 0 | 0 | 0 | 0 | 0 | 0 | 0 | 0 | 0 | 0 | 0 | 0 | 0 | 0 | 0 | 0 | 0 | 0 | 0 | 0.168 | 30.4 | 30.4 | 1 | 0.36 | 0
365 | 16781625 | 16782558 | 15168752 | 1 | 1 | 1 | 3 | 01.7.11.07-0034 | ФССЦ-2001, 01.7.11.07-0034, приказ Минстроя России №1039/пр от 30.12.2016г. | Электроды диаметром 4 мм Э42А | 1346 | 1009 | кг | кг | 1 | 0 | 586013393 | 0.07 | 10.57 | 0 | 0 | 0 | 10.57 | 0 | 0 | 0 | 1 | 1 | 1 | 1 | 0 | 1 | 0 | 0 | 0 | 0.07 |  | 0 | 2 | 16782564 | 1 | 0 | 514 | 0 | 0 | 0 | 0 | 0 | 0 | 0 | 0 | 0 | 0 | 0 | 0 | 0 | 0 | 0 | 0 | 0 | 0 | 0 | 0 | 0 | 0 | 0.98 | 10.57 | 10.57 | 1 | 0.74 | 0
365 | 16781625 | 16782558 | 15169942 | 1 | 1 | 1 | 3 | 01.7.15.03-0042 | ФССЦ-2001, 01.7.15.03-0042, приказ Минстроя России №1039/пр от 30.12.2016г. | Болты с гайками и шайбами строительные | 1346 | 1009 | кг | кг | 1 | 0 | 103900845 | 0.049 | 9.04 | 0 | 0 | 0 | 9.04 | 0 | 0 | 0 | 1 | 1 | 1 | 1 | 0 | 1 | 0 | 0 | 0 | 0.049 |  | 0 | 2 | 16782565 | 1 | 0 | 515 | 0 | 0 | 0 | 0 | 0 | 0 | 0 | 0 | 0 | 0 | 0 | 0 | 0 | 0 | 0 | 0 | 0 | 0 | 0 | 0 | 0 | 0 | 0.686 | 9.04 | 9.04 | 1 | 0.44 | 0
365 | 16781625 | 16782558 | 15170074 | 1 | 1 | 1 | 3 | 01.7.15.07-0014 | ФССЦ-2001, 01.7.15.07-0014, приказ Минстроя России №1039/пр от 30.12.2016г. | Дюбели распорные полипропиленовые | 1355 | 1010 | 100 шт. | 100 шт. | 100 | 0 | 1794244060 | 0.014 | 86 | 0 | 0 | 0 | 86 | 0 | 0 | 0 | 1 | 1 | 1 | 1 | 0 | 1 | 0 | 0 | 0 | 0.014 |  | 0 | 2 | 16782566 | 1 | 0 | 516 | 0 | 0 | 0 | 0 | 0 | 0 | 0 | 0 | 0 | 0 | 0 | 0 | 0 | 0 | 0 | 0 | 0 | 0 | 0 | 0 | 0 | 0 | 0.196 | 86 | 86 | 1 | 1.2 | 0
365 | 16781625 | 16782558 | 15170994 | 1 | 1 | 1 | 3 | 01.7.20.04-0005 | ФССЦ-2001, 01.7.20.04-0005, приказ Минстроя России №1039/пр от 30.12.2016г. | Нитки швейные | 1346 | 1009 | кг | кг | 1 | 0 | -856710481 | 0.001 | 133.05 | 0 | 0 | 0 | 133.05 | 0 | 0 | 0 | 1 | 1 | 1 | 1 | 0 | 1 | 0 | 0 | 0 | 0.001 |  | 0 | 2 | 16782567 | 1 | 0 | 517 | 0 | 0 | 0 | 0 | 0 | 0 | 0 | 0 | 0 | 0 | 0 | 0 | 0 | 0 | 0 | 0 | 0 | 0 | 0 | 0 | 0 | 0 | 0.014 | 133.05 | 133.05 | 1 | 0.13 | 0
365 | 16781625 | 16782558 | 15188647 | 1 | 1 | 1 | 3 | 07.2.07.04-0007 | ФССЦ-2001, 07.2.07.04-0007, приказ Минстроя России №1039/пр от 30.12.2016г. | Конструкции стальные индивидуальные решетчатые сварные массой до 0,1 т | 1348 | 1009 | т | т | 1000 | 0 | 426000481 | 0.001 | 11500 | 0 | 0 | 0 | 11500 | 0 | 0 | 0 | 1 | 1 | 1 | 1 | 0 | 1 | 0 | 0 | 0 | 0.001 |  | 0 | 2 | 16782568 | 1 | 0 | 518 | 0 | 0 | 0 | 0 | 0 | 0 | 0 | 0 | 0 | 0 | 0 | 0 | 0 | 0 | 0 | 0 | 0 | 0 | 0 | 0 | 0 | 0 | 0.014 | 11500 | 11500 | 1 | 11.5 | 0
365 | 16781625 | 16782558 | 15203834 | 1 | 1 | 1 | 3 | 14.4.02.09-0001 | ФССЦ-2001, 14.4.02.09-0001, приказ Минстроя России №1039/пр от 30.12.2016г. | Краска | 1346 | 1009 | кг | кг | 1 | 0 | 210558753 | 0.036 | 28.6 | 0 | 0 | 0 | 28.6 | 0 | 0 | 0 | 1 | 1 | 1 | 1 | 0 | 1 | 0 | 0 | 0 | 0.036 |  | 0 | 2 | 16782569 | 1 | 0 | 519 | 0 | 0 | 0 | 0 | 0 | 0 | 0 | 0 | 0 | 0 | 0 | 0 | 0 | 0 | 0 | 0 | 0 | 0 | 0 | 0 | 0 | 0 | 0.504 | 28.6 | 28.6 | 1 | 1.03 | 0
365 | 16781625 | 16782558 | 15203987 | 1 | 1 | 1 | 3 | 14.4.03.17-0011 | ФССЦ-2001, 14.4.03.17-0011, приказ Минстроя России №1039/пр от 30.12.2016г. | Лак электроизоляционный 318 | 1346 | 1009 | кг | кг | 1 | 0 | -1274984028 | 0.006 | 35.63 | 0 | 0 | 0 | 35.63 | 0 | 0 | 0 | 1 | 1 | 1 | 1 | 0 | 1 | 0 | 0 | 0 | 0.006 |  | 0 | 2 | 16782570 | 1 | 0 | 520 | 0 | 0 | 0 | 0 | 0 | 0 | 0 | 0 | 0 | 0 | 0 | 0 | 0 | 0 | 0 | 0 | 0 | 0 | 0 | 0 | 0 | 0 | 0.084 | 35.63 | 35.63 | 1 | 0.21 | 0
365 | 16781625 | 16782558 | 15217463 | 1 | 1 | 1 | 3 | 20.1.02.23-0082 | ФССЦ-2001, 20.1.02.23-0082, приказ Минстроя России №1039/пр от 30.12.2016г. | Перемычки гибкие, тип ПГС-50 | 1358 | 1010 | 10 шт. | 10 шт. | 10 | 0 | 1386890308 | 0.1 | 39 | 0 | 0 | 0 | 39 | 0 | 0 | 0 | 1 | 1 | 1 | 1 | 0 | 1 | 0 | 0 | 0 | 0.1 |  | 0 | 2 | 16782571 | 1 | 0 | 521 | 0 | 0 | 0 | 0 | 0 | 0 | 0 | 0 | 0 | 0 | 0 | 0 | 0 | 0 | 0 | 0 | 0 | 0 | 0 | 0 | 0 | 0 | 1.4 | 39 | 39 | 1 | 3.9 | 0
365 | 16781625 | 16782558 | 15238970 | 1 | 1 | 1 | 3 | 62.1.01.09-0073 | ФССЦ-2001, 62.1.01.09-0073, приказ Минстроя России №1039/пр от 30.12.2016г. | Выключатели автоматические «Legrand» серии LR 1Р 10А | 1354 | 1010 | шт. | шт. | 1 | 0 | 1365225357 | 0.57143 | 46.25 | 0 | 0 | 0 | 46.25 | 0 | 0 | 0 | 1 | 1 | 1 | 1 | 0 | 0 | 0 | 0 | 0 | 0.57143 |  | 0 | 1 | -1 | 0 | 0 |  | 0 | 0 | 0 | 0 | 0 | 0 | 0 | 0 | 0 | 0 | 0 | 0 | 0 | 0 | 0 | 0 | 0 | 0 | 0 | 0 | 0 | 0 | 8 | 46.25 | 46.25 | 1 | 26.43 | 0
365 | 16781625 | 16782558 | 15238972 | 1 | 1 | 1 | 3 | 62.1.01.09-0075 | ФССЦ-2001, 62.1.01.09-0075, приказ Минстроя России №1039/пр от 30.12.2016г. | Выключатели автоматические «Legrand» серии LR 1Р 25А | 1354 | 1010 | шт. | шт. | 1 | 0 | -1740505150 | 0.42857 | 46.02 | 0 | 0 | 0 | 46.02 | 0 | 0 | 0 | 1 | 1 | 1 | 1 | 0 | 0 | 0 | 0 | 0 | 0.42857 |  | 0 | 1 | -1 | 0 | 0 |  | 0 | 0 | 0 | 0 | 0 | 0 | 0 | 0 | 0 | 0 | 0 | 0 | 0 | 0 | 0 | 0 | 0 | 0 | 0 | 0 | 0 | 0 | 6 | 46.02 | 46.02 | 1 | 19.72 | 0
365 | 16781625 | 16782558 | 15164559 | 17 | 1 | 1 | 3 | 999-9950 |  | Вспомогательные ненормируемые материалы (2% от ОЗП) | 1374 | 1013 | РУБ | РУБ | 1 | 0 | -1731369543 | 0.3 | 1 | 0 | 0 | 0 | 1 | 0 | 0 | 0 | 1 | 1 | 1 | 1 | 0 | 1 | 0 | 0 | 0 | 0.3 |  | 0 | 2 | 16782572 | 1 | 0 | 522 | 0 | 0 | 0 | 0 | 0 | 0 | 0 | 0 | 0 | 0 | 0 | 0 | 0 | 0 | 0 | 0 | 0 | 0 | 0 | 0 | 0 | 0 | 4.2 | 1 | 1 | 1 | 0.3 | 0
366 | 16781639 | 16782558 | 15435721 | 1 | 1 | 1 | 1 | 1-100-39 |  | Рабочий среднего разряда 3.9 | 1191 | 1013 | чел.-ч. | чел.-ч. | 1 | 0 | 1983201532 | 1.56 | 0 | 0 | 0 | 63.34 | 0 | 0 | 0 | 9.51 | 1 | 1 | 1 | 6.66 | 0 | 1 | 0 | 0 | 0 | 1.56 |  | 1 | 2 | 16782559 | 1 | 0 | 523 | 0 | 0 | 0 | 0 | 0 | 0 | 0 | 0 | 0 | 0 | 0 | 0 | 0 | 0 | 0 | 0 | 0 | 0 | 0 | 0 | 0 | 0 | 21.84 | 63.34 | 9.51 | 6.66 | 14.84 | 0
366 | 16781639 | 16782558 | 15249377 | 1 | 1 | 1 | 2 | 91.17.04-233 | ФСЭМ-2001, 91.17.04-233, приказ Минстроя России №1039/пр от 30.12.2016г. | Установки для сварки ручной дуговой (постоянного тока) | 1368 | 1011 | маш.-ч | маш.-ч | 1 | 0 | -353815937 | 0.13 | 0 | 53.95 | 0 | 0 | 0 | 8.1 | 0 | 0 | 1 | 6.66 | 1 | 1 | 0 | 1 | 0 | 0 | 0 | 0.13 |  | 0 | 2 | 16782560 | 1 | 0 | 524 | 0 | 0 | 0 | 0 | 0 | 0 | 0 | 0 | 0 | 0 | 0 | 0 | 0 | 0 | 0 | 0 | 0 | 0 | 0 | 0 | 0 | 0 | 1.82 | 53.95 | 8.1 | 6.66 | 1.05 | 0
366 | 16781639 | 16782558 | 15165537 | 1 | 1 | 1 | 3 | 01.3.01.02-0002 | ФССЦ-2001, 01.3.01.02-0002, приказ Минстроя России №1039/пр от 30.12.2016г. | Вазелин технический | 1346 | 1009 | кг | кг | 1 | 0 | 618806536 | 0.006 | 299.5 | 0 | 0 | 0 | 44.97 | 0 | 0 | 0 | 6.66 | 1 | 1 | 1 | 0 | 1 | 0 | 0 | 0 | 0.006 |  | 0 | 2 | 16782561 | 1 | 0 | 525 | 0 | 0 | 0 | 0 | 0 | 0 | 0 | 0 | 0 | 0 | 0 | 0 | 0 | 0 | 0 | 0 | 0 | 0 | 0 | 0 | 0 | 0 | 0.084 | 299.5 | 44.97 | 6.66 | 0.27 | 0
366 | 16781639 | 16782558 | 15167269 | 1 | 1 | 1 | 3 | 01.7.02.09-0002 | ФССЦ-2001, 01.7.02.09-0002, приказ Минстроя России №1039/пр от 30.12.2016г. | Шпагат бумажный | 1346 | 1009 | кг | кг | 1 | 0 | 56922527 | 0.001 | 76.59 | 0 | 0 | 0 | 11.5 | 0 | 0 | 0 | 6.66 | 1 | 1 | 1 | 0 | 1 | 0 | 0 | 0 | 0.001 |  | 0 | 2 | 16782562 | 1 | 0 | 526 | 0 | 0 | 0 | 0 | 0 | 0 | 0 | 0 | 0 | 0 | 0 | 0 | 0 | 0 | 0 | 0 | 0 | 0 | 0 | 0 | 0 | 0 | 0.014 | 76.59 | 11.5 | 6.66 | 0.01 | 0
366 | 16781639 | 16782558 | 15167588 | 1 | 1 | 1 | 3 | 01.7.06.05-0041 | ФССЦ-2001, 01.7.06.05-0041, приказ Минстроя России №1039/пр от 30.12.2016г. | Лента изоляционная прорезиненная односторонняя ширина 20 мм, толщина 0,25-0,35 мм | 1346 | 1009 | кг | кг | 1 | 0 | -1088866022 | 0.012 | 202.46 | 0 | 0 | 0 | 30.4 | 0 | 0 | 0 | 6.66 | 1 | 1 | 1 | 0 | 1 | 0 | 0 | 0 | 0.012 |  | 0 | 2 | 16782563 | 1 | 0 | 527 | 0 | 0 | 0 | 0 | 0 | 0 | 0 | 0 | 0 | 0 | 0 | 0 | 0 | 0 | 0 | 0 | 0 | 0 | 0 | 0 | 0 | 0 | 0.168 | 202.46 | 30.4 | 6.66 | 0.36 | 0
366 | 16781639 | 16782558 | 15168752 | 1 | 1 | 1 | 3 | 01.7.11.07-0034 | ФССЦ-2001, 01.7.11.07-0034, приказ Минстроя России №1039/пр от 30.12.2016г. | Электроды диаметром 4 мм Э42А | 1346 | 1009 | кг | кг | 1 | 0 | 586013393 | 0.07 | 70.4 | 0 | 0 | 0 | 10.57 | 0 | 0 | 0 | 6.66 | 1 | 1 | 1 | 0 | 1 | 0 | 0 | 0 | 0.07 |  | 0 | 2 | 16782564 | 1 | 0 | 528 | 0 | 0 | 0 | 0 | 0 | 0 | 0 | 0 | 0 | 0 | 0 | 0 | 0 | 0 | 0 | 0 | 0 | 0 | 0 | 0 | 0 | 0 | 0.98 | 70.4 | 10.57 | 6.66 | 0.74 | 0
366 | 16781639 | 16782558 | 15169942 | 1 | 1 | 1 | 3 | 01.7.15.03-0042 | ФССЦ-2001, 01.7.15.03-0042, приказ Минстроя России №1039/пр от 30.12.2016г. | Болты с гайками и шайбами строительные | 1346 | 1009 | кг | кг | 1 | 0 | 103900845 | 0.049 | 60.21 | 0 | 0 | 0 | 9.04 | 0 | 0 | 0 | 6.66 | 1 | 1 | 1 | 0 | 1 | 0 | 0 | 0 | 0.049 |  | 0 | 2 | 16782565 | 1 | 0 | 529 | 0 | 0 | 0 | 0 | 0 | 0 | 0 | 0 | 0 | 0 | 0 | 0 | 0 | 0 | 0 | 0 | 0 | 0 | 0 | 0 | 0 | 0 | 0.686 | 60.21 | 9.04 | 6.66 | 0.44 | 0
366 | 16781639 | 16782558 | 15170074 | 1 | 1 | 1 | 3 | 01.7.15.07-0014 | ФССЦ-2001, 01.7.15.07-0014, приказ Минстроя России №1039/пр от 30.12.2016г. | Дюбели распорные полипропиленовые | 1355 | 1010 | 100 шт. | 100 шт. | 100 | 0 | 1794244060 | 0.014 | 572.76 | 0 | 0 | 0 | 86 | 0 | 0 | 0 | 6.66 | 1 | 1 | 1 | 0 | 1 | 0 | 0 | 0 | 0.014 |  | 0 | 2 | 16782566 | 1 | 0 | 530 | 0 | 0 | 0 | 0 | 0 | 0 | 0 | 0 | 0 | 0 | 0 | 0 | 0 | 0 | 0 | 0 | 0 | 0 | 0 | 0 | 0 | 0 | 0.196 | 572.76 | 86 | 6.66 | 1.2 | 0
366 | 16781639 | 16782558 | 15170994 | 1 | 1 | 1 | 3 | 01.7.20.04-0005 | ФССЦ-2001, 01.7.20.04-0005, приказ Минстроя России №1039/пр от 30.12.2016г. | Нитки швейные | 1346 | 1009 | кг | кг | 1 | 0 | -856710481 | 0.001 | 886.11 | 0 | 0 | 0 | 133.05 | 0 | 0 | 0 | 6.66 | 1 | 1 | 1 | 0 | 1 | 0 | 0 | 0 | 0.001 |  | 0 | 2 | 16782567 | 1 | 0 | 531 | 0 | 0 | 0 | 0 | 0 | 0 | 0 | 0 | 0 | 0 | 0 | 0 | 0 | 0 | 0 | 0 | 0 | 0 | 0 | 0 | 0 | 0 | 0.014 | 886.11 | 133.05 | 6.66 | 0.13 | 0
366 | 16781639 | 16782558 | 15188647 | 1 | 1 | 1 | 3 | 07.2.07.04-0007 | ФССЦ-2001, 07.2.07.04-0007, приказ Минстроя России №1039/пр от 30.12.2016г. | Конструкции стальные индивидуальные решетчатые сварные массой до 0,1 т | 1348 | 1009 | т | т | 1000 | 0 | 426000481 | 0.001 | 76590 | 0 | 0 | 0 | 11500 | 0 | 0 | 0 | 6.66 | 1 | 1 | 1 | 0 | 1 | 0 | 0 | 0 | 0.001 |  | 0 | 2 | 16782568 | 1 | 0 | 532 | 0 | 0 | 0 | 0 | 0 | 0 | 0 | 0 | 0 | 0 | 0 | 0 | 0 | 0 | 0 | 0 | 0 | 0 | 0 | 0 | 0 | 0 | 0.014 | 76590 | 11500 | 6.66 | 11.5 | 0
366 | 16781639 | 16782558 | 15203834 | 1 | 1 | 1 | 3 | 14.4.02.09-0001 | ФССЦ-2001, 14.4.02.09-0001, приказ Минстроя России №1039/пр от 30.12.2016г. | Краска | 1346 | 1009 | кг | кг | 1 | 0 | 210558753 | 0.036 | 190.48 | 0 | 0 | 0 | 28.6 | 0 | 0 | 0 | 6.66 | 1 | 1 | 1 | 0 | 1 | 0 | 0 | 0 | 0.036 |  | 0 | 2 | 16782569 | 1 | 0 | 533 | 0 | 0 | 0 | 0 | 0 | 0 | 0 | 0 | 0 | 0 | 0 | 0 | 0 | 0 | 0 | 0 | 0 | 0 | 0 | 0 | 0 | 0 | 0.504 | 190.48 | 28.6 | 6.66 | 1.03 | 0
366 | 16781639 | 16782558 | 15203987 | 1 | 1 | 1 | 3 | 14.4.03.17-0011 | ФССЦ-2001, 14.4.03.17-0011, приказ Минстроя России №1039/пр от 30.12.2016г. | Лак электроизоляционный 318 | 1346 | 1009 | кг | кг | 1 | 0 | -1274984028 | 0.006 | 237.3 | 0 | 0 | 0 | 35.63 | 0 | 0 | 0 | 6.66 | 1 | 1 | 1 | 0 | 1 | 0 | 0 | 0 | 0.006 |  | 0 | 2 | 16782570 | 1 | 0 | 534 | 0 | 0 | 0 | 0 | 0 | 0 | 0 | 0 | 0 | 0 | 0 | 0 | 0 | 0 | 0 | 0 | 0 | 0 | 0 | 0 | 0 | 0 | 0.084 | 237.3 | 35.63 | 6.66 | 0.21 | 0
366 | 16781639 | 16782558 | 15217463 | 1 | 1 | 1 | 3 | 20.1.02.23-0082 | ФССЦ-2001, 20.1.02.23-0082, приказ Минстроя России №1039/пр от 30.12.2016г. | Перемычки гибкие, тип ПГС-50 | 1358 | 1010 | 10 шт. | 10 шт. | 10 | 0 | 1386890308 | 0.1 | 259.74 | 0 | 0 | 0 | 39 | 0 | 0 | 0 | 6.66 | 1 | 1 | 1 | 0 | 1 | 0 | 0 | 0 | 0.1 |  | 0 | 2 | 16782571 | 1 | 0 | 535 | 0 | 0 | 0 | 0 | 0 | 0 | 0 | 0 | 0 | 0 | 0 | 0 | 0 | 0 | 0 | 0 | 0 | 0 | 0 | 0 | 0 | 0 | 1.4 | 259.74 | 39 | 6.66 | 3.9 | 0
366 | 16781639 | 16782558 | 15238970 | 1 | 1 | 1 | 3 | 62.1.01.09-0073 | ФССЦ-2001, 62.1.01.09-0073, приказ Минстроя России №1039/пр от 30.12.2016г. | Выключатели автоматические «Legrand» серии LR 1Р 10А | 1354 | 1010 | шт. | шт. | 1 | 0 | 1365225357 | 0.57143 | 308.03 | 0 | 0 | 0 | 46.25 | 0 | 0 | 0 | 6.66 | 1 | 1 | 1 | 0 | 0 | 0 | 0 | 0 | 0.57143 |  | 0 | 1 | -1 | 0 | 0 |  | 0 | 0 | 0 | 0 | 0 | 0 | 0 | 0 | 0 | 0 | 0 | 0 | 0 | 0 | 0 | 0 | 0 | 0 | 0 | 0 | 0 | 0 | 8 | 308.03 | 46.25 | 6.66 | 26.43 | 0
366 | 16781639 | 16782558 | 15238972 | 1 | 1 | 1 | 3 | 62.1.01.09-0075 | ФССЦ-2001, 62.1.01.09-0075, приказ Минстроя России №1039/пр от 30.12.2016г. | Выключатели автоматические «Legrand» серии LR 1Р 25А | 1354 | 1010 | шт. | шт. | 1 | 0 | -1740505150 | 0.42857 | 306.49 | 0 | 0 | 0 | 46.02 | 0 | 0 | 0 | 6.66 | 1 | 1 | 1 | 0 | 0 | 0 | 0 | 0 | 0.42857 |  | 0 | 1 | -1 | 0 | 0 |  | 0 | 0 | 0 | 0 | 0 | 0 | 0 | 0 | 0 | 0 | 0 | 0 | 0 | 0 | 0 | 0 | 0 | 0 | 0 | 0 | 0 | 0 | 6 | 306.49 | 46.02 | 6.66 | 19.72 | 0
366 | 16781639 | 16782558 | 15164559 | 17 | 1 | 1 | 3 | 999-9950 |  | Вспомогательные ненормируемые материалы (2% от ОЗП) | 1374 | 1013 | РУБ | РУБ | 1 | 0 | -1731369543 | 0.3 | 1 | 0 | 0 | 0 | 1 | 0 | 0 | 0 | 1 | 1 | 1 | 1 | 0 | 1 | 0 | 0 | 0 | 0.3 |  | 0 | 2 | 16782572 | 1 | 0 | 536 | 0 | 0 | 0 | 0 | 0 | 0 | 0 | 0 | 0 | 0 | 0 | 0 | 0 | 0 | 0 | 0 | 0 | 0 | 0 | 0 | 0 | 0 | 4.2 | 1 | 1 | 1 | 0.3 | 0
371 | 16781625 | 16782577 | 15430397 | 1 | 1 | 1 | 1 | 1-100-38 |  | Рабочий среднего разряда 3.8 | 1191 | 1013 | чел.-ч. | чел.-ч. | 1 | 0 | -1081351934 | 27.52 | 0 | 0 | 0 | 9.4 | 0 | 0 | 0 | 9.4 | 1 | 1 | 1 | 1 | 0 | 1 | 0 | 0 | 0 | 27.52 |  | 1 | 2 | 16782581 | 1 | 0 | 537 | 0 | 0 | 0 | 0 | 0 | 0 | 0 | 0 | 0 | 0 | 0 | 0 | 0 | 0 | 0 | 0 | 0 | 0 | 0 | 0 | 0 | 0 | 55.04 | 9.4 | 9.4 | 1 | 258.69 | 0
371 | 16781625 | 16782577 | 15430395 | 1 | 1 | 1 | 1 | 4-100-00 |  | Затраты труда машинистов | 1191 | 1013 | чел.-ч. | чел.-ч. | 1 | 0 | -1417349443 | 0.52 | 0 | 0 | 0 | 0 | 0 | 0 | 0 | 0 | 1 | 1 | 1 | 1 | 0 | 1 | 0 | 0 | 0 | 0.52 |  | 2 | 2 | 16782582 | 1 | 0 | 538 | 0 | 0 | 0 | 0 | 0 | 0 | 0 | 0 | 0 | 0 | 0 | 0 | 0 | 0 | 0 | 0 | 0 | 0 | 0 | 0 | 0 | 0 | 1.04 | 0 | 0 | 1 | 0 | 0
371 | 16781625 | 16782577 | 15247680 | 1 | 1 | 1 | 2 | 91.05.05-014 | ФСЭМ-2001, 91.05.05-014, приказ Минстроя России №1039/пр от 30.12.2016г. | Краны на автомобильном ходу, грузоподъемность 10 т | 1368 | 1011 | маш.-ч | маш.-ч | 1 | 0 | -1718674368 | 0.26 | 0 | 111.99 | 13.5 | 0 | 0 | 111.99 | 13.5 | 0 | 1 | 1 | 1 | 1 | 0 | 1 | 0 | 0 | 0 | 0.26 |  | 0 | 2 | 16782583 | 1 | 0 | 539 | 0 | 0 | 0 | 0 | 0 | 0 | 0 | 0 | 0 | 0 | 0 | 0 | 0 | 0 | 0 | 0 | 0 | 0 | 0 | 0 | 0 | 0 | 0.52 | 111.99 | 111.99 | 1 | 29.12 | 3.51
371 | 16781625 | 16782577 | 15249073 | 1 | 1 | 1 | 2 | 91.14.02-001 | ФСЭМ-2001, 91.14.02-001, приказ Минстроя России №1039/пр от 30.12.2016г. | Автомобили бортовые, грузоподъемность до 5 т | 1368 | 1011 | маш.-ч | маш.-ч | 1 | 0 | 1372534845 | 0.26 | 0 | 65.71 | 11.6 | 0 | 0 | 65.71 | 11.6 | 0 | 1 | 1 | 1 | 1 | 0 | 1 | 0 | 0 | 0 | 0.26 |  | 0 | 2 | 16782584 | 1 | 0 | 540 | 0 | 0 | 0 | 0 | 0 | 0 | 0 | 0 | 0 | 0 | 0 | 0 | 0 | 0 | 0 | 0 | 0 | 0 | 0 | 0 | 0 | 0 | 0.52 | 65.71 | 65.71 | 1 | 17.08 | 3.02
371 | 16781625 | 16782577 | 15249377 | 1 | 1 | 1 | 2 | 91.17.04-233 | ФСЭМ-2001, 91.17.04-233, приказ Минстроя России №1039/пр от 30.12.2016г. | Установки для сварки ручной дуговой (постоянного тока) | 1368 | 1011 | маш.-ч | маш.-ч | 1 | 0 | -353815937 | 2.16 | 0 | 8.1 | 0 | 0 | 0 | 8.1 | 0 | 0 | 1 | 1 | 1 | 1 | 0 | 1 | 0 | 0 | 0 | 2.16 |  | 0 | 2 | 16782585 | 1 | 0 | 541 | 0 | 0 | 0 | 0 | 0 | 0 | 0 | 0 | 0 | 0 | 0 | 0 | 0 | 0 | 0 | 0 | 0 | 0 | 0 | 0 | 0 | 0 | 4.32 | 8.1 | 8.1 | 1 | 17.5 | 0
371 | 16781625 | 16782577 | 15168752 | 1 | 1 | 1 | 3 | 01.7.11.07-0034 | ФССЦ-2001, 01.7.11.07-0034, приказ Минстроя России №1039/пр от 30.12.2016г. | Электроды диаметром 4 мм Э42А | 1346 | 1009 | кг | кг | 1 | 0 | 586013393 | 0.96 | 10.57 | 0 | 0 | 0 | 10.57 | 0 | 0 | 0 | 1 | 1 | 1 | 1 | 0 | 1 | 0 | 0 | 0 | 0.96 |  | 0 | 2 | 16782586 | 1 | 0 | 542 | 0 | 0 | 0 | 0 | 0 | 0 | 0 | 0 | 0 | 0 | 0 | 0 | 0 | 0 | 0 | 0 | 0 | 0 | 0 | 0 | 0 | 0 | 1.92 | 10.57 | 10.57 | 1 | 10.15 | 0
371 | 16781625 | 16782577 | 15202442 | 1 | 1 | 1 | 3 | 14.1.02.01-0002 | ФССЦ-2001, 14.1.02.01-0002, приказ Минстроя России №1039/пр от 30.12.2016г. | Клей БМК-5к | 1346 | 1009 | кг | кг | 1 | 0 | 505519491 | 0.4 | 25.8 | 0 | 0 | 0 | 25.8 | 0 | 0 | 0 | 1 | 1 | 1 | 1 | 0 | 1 | 0 | 0 | 0 | 0.4 |  | 0 | 2 | 16782587 | 1 | 0 | 543 | 0 | 0 | 0 | 0 | 0 | 0 | 0 | 0 | 0 | 0 | 0 | 0 | 0 | 0 | 0 | 0 | 0 | 0 | 0 | 0 | 0 | 0 | 0.8 | 25.8 | 25.8 | 1 | 10.32 | 0
371 | 16781625 | 16782577 | 15233412 | 1 | 1 | 1 | 3 | 24.3.01.04-0046 | ФССЦ-2001, 24.3.01.04-0046, приказ Минстроя России №1039/пр от 30.12.2016г. | Трубы из непластифицированного поливинилхлорида (НПВХ) для электропроводок диаметром 50 мм | 1301 | 1003 | м | м | 1 | 0 | 646475764 | 100 | 7.35 | 0 | 0 | 0 | 7.35 | 0 | 0 | 0 | 1 | 1 | 1 | 1 | 0 | 0 | 0 | 0 | 0 | 100 |  | 0 | 1 | -1 | 0 | 0 |  | 0 | 0 | 0 | 0 | 0 | 0 | 0 | 0 | 0 | 0 | 0 | 0 | 0 | 0 | 0 | 0 | 0 | 0 | 0 | 0 | 0 | 0 | 200 | 7.35 | 7.35 | 1 | 735 | 0
371 | 16781625 | 16782577 | 15164559 | 17 | 1 | 1 | 3 | 999-9950 |  | Вспомогательные ненормируемые материалы (2% от ОЗП) | 1374 | 1013 | РУБ | РУБ | 1 | 0 | -1731369543 | 5.17 | 1 | 0 | 0 | 0 | 1 | 0 | 0 | 0 | 1 | 1 | 1 | 1 | 0 | 1 | 0 | 0 | 0 | 5.17 |  | 0 | 2 | 16782588 | 1 | 0 | 544 | 0 | 0 | 0 | 0 | 0 | 0 | 0 | 0 | 0 | 0 | 0 | 0 | 0 | 0 | 0 | 0 | 0 | 0 | 0 | 0 | 0 | 0 | 10.34 | 1 | 1 | 1 | 5.17 | 0
372 | 16781639 | 16782577 | 15430397 | 1 | 1 | 1 | 1 | 1-100-38 |  | Рабочий среднего разряда 3.8 | 1191 | 1013 | чел.-ч. | чел.-ч. | 1 | 0 | -1081351934 | 27.52 | 0 | 0 | 0 | 62.6 | 0 | 0 | 0 | 9.4 | 1 | 1 | 1 | 6.66 | 0 | 1 | 0 | 0 | 0 | 27.52 |  | 1 | 2 | 16782581 | 1 | 0 | 545 | 0 | 0 | 0 | 0 | 0 | 0 | 0 | 0 | 0 | 0 | 0 | 0 | 0 | 0 | 0 | 0 | 0 | 0 | 0 | 0 | 0 | 0 | 55.04 | 62.6 | 9.4 | 6.66 | 258.69 | 0
372 | 16781639 | 16782577 | 15430395 | 1 | 1 | 1 | 1 | 4-100-00 |  | Затраты труда машинистов | 1191 | 1013 | чел.-ч. | чел.-ч. | 1 | 0 | -1417349443 | 0.52 | 0 | 0 | 0 | 0 | 0 | 0 | 0 | 0 | 1 | 1 | 6.66 | 1 | 0 | 1 | 0 | 0 | 0 | 0.52 |  | 2 | 2 | 16782582 | 1 | 0 | 546 | 0 | 0 | 0 | 0 | 0 | 0 | 0 | 0 | 0 | 0 | 0 | 0 | 0 | 0 | 0 | 0 | 0 | 0 | 0 | 0 | 0 | 0 | 1.04 | 0 | 0 | 1 | 0 | 0
372 | 16781639 | 16782577 | 15247680 | 1 | 1 | 1 | 2 | 91.05.05-014 | ФСЭМ-2001, 91.05.05-014, приказ Минстроя России №1039/пр от 30.12.2016г. | Краны на автомобильном ходу, грузоподъемность 10 т | 1368 | 1011 | маш.-ч | маш.-ч | 1 | 0 | -1718674368 | 0.26 | 0 | 745.85 | 13.5 | 0 | 0 | 111.99 | 13.5 | 0 | 1 | 6.66 | 1 | 1 | 0 | 1 | 0 | 0 | 0 | 0.26 |  | 0 | 2 | 16782583 | 1 | 0 | 547 | 0 | 0 | 0 | 0 | 0 | 0 | 0 | 0 | 0 | 0 | 0 | 0 | 0 | 0 | 0 | 0 | 0 | 0 | 0 | 0 | 0 | 0 | 0.52 | 745.85 | 111.99 | 6.66 | 29.12 | 3.51
372 | 16781639 | 16782577 | 15249073 | 1 | 1 | 1 | 2 | 91.14.02-001 | ФСЭМ-2001, 91.14.02-001, приказ Минстроя России №1039/пр от 30.12.2016г. | Автомобили бортовые, грузоподъемность до 5 т | 1368 | 1011 | маш.-ч | маш.-ч | 1 | 0 | 1372534845 | 0.26 | 0 | 437.63 | 11.6 | 0 | 0 | 65.71 | 11.6 | 0 | 1 | 6.66 | 1 | 1 | 0 | 1 | 0 | 0 | 0 | 0.26 |  | 0 | 2 | 16782584 | 1 | 0 | 548 | 0 | 0 | 0 | 0 | 0 | 0 | 0 | 0 | 0 | 0 | 0 | 0 | 0 | 0 | 0 | 0 | 0 | 0 | 0 | 0 | 0 | 0 | 0.52 | 437.63 | 65.71 | 6.66 | 17.08 | 3.02
372 | 16781639 | 16782577 | 15249377 | 1 | 1 | 1 | 2 | 91.17.04-233 | ФСЭМ-2001, 91.17.04-233, приказ Минстроя России №1039/пр от 30.12.2016г. | Установки для сварки ручной дуговой (постоянного тока) | 1368 | 1011 | маш.-ч | маш.-ч | 1 | 0 | -353815937 | 2.16 | 0 | 53.95 | 0 | 0 | 0 | 8.1 | 0 | 0 | 1 | 6.66 | 1 | 1 | 0 | 1 | 0 | 0 | 0 | 2.16 |  | 0 | 2 | 16782585 | 1 | 0 | 549 | 0 | 0 | 0 | 0 | 0 | 0 | 0 | 0 | 0 | 0 | 0 | 0 | 0 | 0 | 0 | 0 | 0 | 0 | 0 | 0 | 0 | 0 | 4.32 | 53.95 | 8.1 | 6.66 | 17.5 | 0
372 | 16781639 | 16782577 | 15168752 | 1 | 1 | 1 | 3 | 01.7.11.07-0034 | ФССЦ-2001, 01.7.11.07-0034, приказ Минстроя России №1039/пр от 30.12.2016г. | Электроды диаметром 4 мм Э42А | 1346 | 1009 | кг | кг | 1 | 0 | 586013393 | 0.96 | 70.4 | 0 | 0 | 0 | 10.57 | 0 | 0 | 0 | 6.66 | 1 | 1 | 1 | 0 | 1 | 0 | 0 | 0 | 0.96 |  | 0 | 2 | 16782586 | 1 | 0 | 550 | 0 | 0 | 0 | 0 | 0 | 0 | 0 | 0 | 0 | 0 | 0 | 0 | 0 | 0 | 0 | 0 | 0 | 0 | 0 | 0 | 0 | 0 | 1.92 | 70.4 | 10.57 | 6.66 | 10.15 | 0
372 | 16781639 | 16782577 | 15202442 | 1 | 1 | 1 | 3 | 14.1.02.01-0002 | ФССЦ-2001, 14.1.02.01-0002, приказ Минстроя России №1039/пр от 30.12.2016г. | Клей БМК-5к | 1346 | 1009 | кг | кг | 1 | 0 | 505519491 | 0.4 | 171.83 | 0 | 0 | 0 | 25.8 | 0 | 0 | 0 | 6.66 | 1 | 1 | 1 | 0 | 1 | 0 | 0 | 0 | 0.4 |  | 0 | 2 | 16782587 | 1 | 0 | 551 | 0 | 0 | 0 | 0 | 0 | 0 | 0 | 0 | 0 | 0 | 0 | 0 | 0 | 0 | 0 | 0 | 0 | 0 | 0 | 0 | 0 | 0 | 0.8 | 171.83 | 25.8 | 6.66 | 10.32 | 0
372 | 16781639 | 16782577 | 15233412 | 1 | 1 | 1 | 3 | 24.3.01.04-0046 | ФССЦ-2001, 24.3.01.04-0046, приказ Минстроя России №1039/пр от 30.12.2016г. | Трубы из непластифицированного поливинилхлорида (НПВХ) для электропроводок диаметром 50 мм | 1301 | 1003 | м | м | 1 | 0 | 646475764 | 100 | 48.95 | 0 | 0 | 0 | 7.35 | 0 | 0 | 0 | 6.66 | 1 | 1 | 1 | 0 | 0 | 0 | 0 | 0 | 100 |  | 0 | 1 | -1 | 0 | 0 |  | 0 | 0 | 0 | 0 | 0 | 0 | 0 | 0 | 0 | 0 | 0 | 0 | 0 | 0 | 0 | 0 | 0 | 0 | 0 | 0 | 0 | 0 | 200 | 48.95 | 7.35 | 6.66 | 735 | 0
372 | 16781639 | 16782577 | 15164559 | 17 | 1 | 1 | 3 | 999-9950 |  | Вспомогательные ненормируемые материалы (2% от ОЗП) | 1374 | 1013 | РУБ | РУБ | 1 | 0 | -1731369543 | 5.17 | 1 | 0 | 0 | 0 | 1 | 0 | 0 | 0 | 1 | 1 | 1 | 1 | 0 | 1 | 0 | 0 | 0 | 5.17 |  | 0 | 2 | 16782588 | 1 | 0 | 552 | 0 | 0 | 0 | 0 | 0 | 0 | 0 | 0 | 0 | 0 | 0 | 0 | 0 | 0 | 0 | 0 | 0 | 0 | 0 | 0 | 0 | 0 | 10.34 | 1 | 1 | 1 | 5.17 | 0
375 | 16781625 | 16782591 | 15430397 | 1 | 1 | 1 | 1 | 1-100-38 |  | Рабочий среднего разряда 3.8 | 1191 | 1013 | чел.-ч. | чел.-ч. | 1 | 0 | -1081351934 | 5.39 | 0 | 0 | 0 | 9.4 | 0 | 0 | 0 | 9.4 | 1 | 1 | 1 | 1 | 0 | 1 | 0 | 0 | 0 | 5.39 |  | 1 | 2 | 16782592 | 1 | 0 | 553 | 0 | 0 | 0 | 0 | 0 | 0 | 0 | 0 | 0 | 0 | 0 | 0 | 0 | 0 | 0 | 0 | 0 | 0 | 0 | 0 | 0 | 0 | 2.695 | 9.4 | 9.4 | 1 | 50.67 | 0
375 | 16781625 | 16782591 | 15430395 | 1 | 1 | 1 | 1 | 4-100-00 |  | Затраты труда машинистов | 1191 | 1013 | чел.-ч. | чел.-ч. | 1 | 0 | -1417349443 | 0.04 | 0 | 0 | 0 | 0 | 0 | 0 | 0 | 0 | 1 | 1 | 1 | 1 | 0 | 1 | 0 | 0 | 0 | 0.04 |  | 2 | 2 | 16782593 | 1 | 0 | 554 | 0 | 0 | 0 | 0 | 0 | 0 | 0 | 0 | 0 | 0 | 0 | 0 | 0 | 0 | 0 | 0 | 0 | 0 | 0 | 0 | 0 | 0 | 0.02 | 0 | 0 | 1 | 0 | 0
375 | 16781625 | 16782591 | 15247680 | 1 | 1 | 1 | 2 | 91.05.05-014 | ФСЭМ-2001, 91.05.05-014, приказ Минстроя России №1039/пр от 30.12.2016г. | Краны на автомобильном ходу, грузоподъемность 10 т | 1368 | 1011 | маш.-ч | маш.-ч | 1 | 0 | -1718674368 | 0.02 | 0 | 111.99 | 13.5 | 0 | 0 | 111.99 | 13.5 | 0 | 1 | 1 | 1 | 1 | 0 | 1 | 0 | 0 | 0 | 0.02 |  | 0 | 2 | 16782594 | 1 | 0 | 555 | 0 | 0 | 0 | 0 | 0 | 0 | 0 | 0 | 0 | 0 | 0 | 0 | 0 | 0 | 0 | 0 | 0 | 0 | 0 | 0 | 0 | 0 | 0.01 | 111.99 | 111.99 | 1 | 2.24 | 0.27
375 | 16781625 | 16782591 | 15249073 | 1 | 1 | 1 | 2 | 91.14.02-001 | ФСЭМ-2001, 91.14.02-001, приказ Минстроя России №1039/пр от 30.12.2016г. | Автомобили бортовые, грузоподъемность до 5 т | 1368 | 1011 | маш.-ч | маш.-ч | 1 | 0 | 1372534845 | 0.02 | 0 | 65.71 | 11.6 | 0 | 0 | 65.71 | 11.6 | 0 | 1 | 1 | 1 | 1 | 0 | 1 | 0 | 0 | 0 | 0.02 |  | 0 | 2 | 16782595 | 1 | 0 | 556 | 0 | 0 | 0 | 0 | 0 | 0 | 0 | 0 | 0 | 0 | 0 | 0 | 0 | 0 | 0 | 0 | 0 | 0 | 0 | 0 | 0 | 0 | 0.01 | 65.71 | 65.71 | 1 | 1.31 | 0.23
375 | 16781625 | 16782591 | 15167588 | 1 | 1 | 1 | 3 | 01.7.06.05-0041 | ФССЦ-2001, 01.7.06.05-0041, приказ Минстроя России №1039/пр от 30.12.2016г. | Лента изоляционная прорезиненная односторонняя ширина 20 мм, толщина 0,25-0,35 мм | 1346 | 1009 | кг | кг | 1 | 0 | -1088866022 | 0.16 | 30.4 | 0 | 0 | 0 | 30.4 | 0 | 0 | 0 | 1 | 1 | 1 | 1 | 0 | 1 | 0 | 0 | 0 | 0.16 |  | 0 | 2 | 16782596 | 1 | 0 | 557 | 0 | 0 | 0 | 0 | 0 | 0 | 0 | 0 | 0 | 0 | 0 | 0 | 0 | 0 | 0 | 0 | 0 | 0 | 0 | 0 | 0 | 0 | 0.08 | 30.4 | 30.4 | 1 | 4.86 | 0
375 | 16781625 | 16782591 | 15167867 | 1 | 1 | 1 | 3 | 01.7.07.20-0002 | ФССЦ-2001, 01.7.07.20-0002, приказ Минстроя России №1039/пр от 30.12.2016г. | Тальк молотый, сорт I | 1348 | 1009 | т | т | 1000 | 0 | 1012095217 | 0.0006 | 1820 | 0 | 0 | 0 | 1820 | 0 | 0 | 0 | 1 | 1 | 1 | 1 | 0 | 1 | 0 | 0 | 0 | 0.0006 |  | 0 | 2 | 16782597 | 1 | 0 | 558 | 0 | 0 | 0 | 0 | 0 | 0 | 0 | 0 | 0 | 0 | 0 | 0 | 0 | 0 | 0 | 0 | 0 | 0 | 0 | 0 | 0 | 0 | 0.0003 | 1820 | 1820 | 1 | 1.09 | 0
375 | 16781625 | 16782591 | 15203834 | 1 | 1 | 1 | 3 | 14.4.02.09-0001 | ФССЦ-2001, 14.4.02.09-0001, приказ Минстроя России №1039/пр от 30.12.2016г. | Краска | 1346 | 1009 | кг | кг | 1 | 0 | 210558753 | 0.02 | 28.6 | 0 | 0 | 0 | 28.6 | 0 | 0 | 0 | 1 | 1 | 1 | 1 | 0 | 1 | 0 | 0 | 0 | 0.02 |  | 0 | 2 | 16782598 | 1 | 0 | 559 | 0 | 0 | 0 | 0 | 0 | 0 | 0 | 0 | 0 | 0 | 0 | 0 | 0 | 0 | 0 | 0 | 0 | 0 | 0 | 0 | 0 | 0 | 0.01 | 28.6 | 28.6 | 1 | 0.57 | 0
375 | 16781625 | 16782591 | 15217527 | 1 | 1 | 1 | 3 | 20.2.01.05-0003 | ФССЦ-2001, 20.2.01.05-0003, приказ Минстроя России №1039/пр от 30.12.2016г. | Гильза кабельная медная ГМ 6 | 1355 | 1010 | 100 шт. | 100 шт. | 100 | 0 | -423136440 | 0.05 | 110 | 0 | 0 | 0 | 110 | 0 | 0 | 0 | 1 | 1 | 1 | 1 | 0 | 1 | 0 | 0 | 0 | 0.05 |  | 0 | 2 | 16782599 | 1 | 0 | 560 | 0 | 0 | 0 | 0 | 0 | 0 | 0 | 0 | 0 | 0 | 0 | 0 | 0 | 0 | 0 | 0 | 0 | 0 | 0 | 0 | 0 | 0 | 0.025 | 110 | 110 | 1 | 5.5 | 0
375 | 16781625 | 16782591 | 15217578 | 1 | 1 | 1 | 3 | 20.2.02.01-0012 | ФССЦ-2001, 20.2.02.01-0012, приказ Минстроя России №1039/пр от 30.12.2016г. | Втулки В22 | 1356 | 1010 | 1000 шт. | 1000 шт. | 1000 | 0 | 537827188 | 0.0122 | 119 | 0 | 0 | 0 | 119 | 0 | 0 | 0 | 1 | 1 | 1 | 1 | 0 | 1 | 0 | 0 | 0 | 0.0122 |  | 0 | 2 | 16782600 | 1 | 0 | 561 | 0 | 0 | 0 | 0 | 0 | 0 | 0 | 0 | 0 | 0 | 0 | 0 | 0 | 0 | 0 | 0 | 0 | 0 | 0 | 0 | 0 | 0 | 0.0061 | 119 | 119 | 1 | 1.45 | 0
375 | 16781625 | 16782591 | 15223028 | 1 | 1 | 1 | 3 | 21.1.06.09-0151 | ФССЦ-2001, 21.1.06.09-0151, приказ Минстроя России №1039/пр от 30.12.2016г. | Кабель силовой с медными жилами с поливинилхлоридной изоляцией и оболочкой, не распространяющий горение, с низким дымо- и газовыделением марки ВВГнг-LS, с числом жил - 3 и сечением 1,5 мм2 | 1477 | 1013 | 1000 м | 1000 М | 1 | 0 | -1479501953 | 0.1 | 4832.12 | 0 | 0 | 0 | 4832.12 | 0 | 0 | 0 | 1 | 1 | 1 | 1 | 0 | 0 | 0 | 0 | 0 | 0.1 |  | 0 | 1 | -1 | 0 | 0 |  | 0 | 0 | 0 | 0 | 0 | 0 | 0 | 0 | 0 | 0 | 0 | 0 | 0 | 0 | 0 | 0 | 0 | 0 | 0 | 0 | 0 | 0 | 0.05 | 4832.12 | 4832.12 | 1 | 483.21 | 0
375 | 16781625 | 16782591 | 15164559 | 17 | 1 | 1 | 3 | 999-9950 |  | Вспомогательные ненормируемые материалы (2% от ОЗП) | 1374 | 1013 | РУБ | РУБ | 1 | 0 | -1731369543 | 1.01 | 1 | 0 | 0 | 0 | 1 | 0 | 0 | 0 | 1 | 1 | 1 | 1 | 0 | 1 | 0 | 0 | 0 | 1.01 |  | 0 | 2 | 16782601 | 1 | 0 | 562 | 0 | 0 | 0 | 0 | 0 | 0 | 0 | 0 | 0 | 0 | 0 | 0 | 0 | 0 | 0 | 0 | 0 | 0 | 0 | 0 | 0 | 0 | 0.505 | 1 | 1 | 1 | 1.01 | 0
376 | 16781639 | 16782591 | 15430397 | 1 | 1 | 1 | 1 | 1-100-38 |  | Рабочий среднего разряда 3.8 | 1191 | 1013 | чел.-ч. | чел.-ч. | 1 | 0 | -1081351934 | 5.39 | 0 | 0 | 0 | 62.6 | 0 | 0 | 0 | 9.4 | 1 | 1 | 1 | 6.66 | 0 | 1 | 0 | 0 | 0 | 5.39 |  | 1 | 2 | 16782592 | 1 | 0 | 563 | 0 | 0 | 0 | 0 | 0 | 0 | 0 | 0 | 0 | 0 | 0 | 0 | 0 | 0 | 0 | 0 | 0 | 0 | 0 | 0 | 0 | 0 | 2.695 | 62.6 | 9.4 | 6.66 | 50.67 | 0
376 | 16781639 | 16782591 | 15430395 | 1 | 1 | 1 | 1 | 4-100-00 |  | Затраты труда машинистов | 1191 | 1013 | чел.-ч. | чел.-ч. | 1 | 0 | -1417349443 | 0.04 | 0 | 0 | 0 | 0 | 0 | 0 | 0 | 0 | 1 | 1 | 6.66 | 1 | 0 | 1 | 0 | 0 | 0 | 0.04 |  | 2 | 2 | 16782593 | 1 | 0 | 564 | 0 | 0 | 0 | 0 | 0 | 0 | 0 | 0 | 0 | 0 | 0 | 0 | 0 | 0 | 0 | 0 | 0 | 0 | 0 | 0 | 0 | 0 | 0.02 | 0 | 0 | 1 | 0 | 0
376 | 16781639 | 16782591 | 15247680 | 1 | 1 | 1 | 2 | 91.05.05-014 | ФСЭМ-2001, 91.05.05-014, приказ Минстроя России №1039/пр от 30.12.2016г. | Краны на автомобильном ходу, грузоподъемность 10 т | 1368 | 1011 | маш.-ч | маш.-ч | 1 | 0 | -1718674368 | 0.02 | 0 | 745.85 | 13.5 | 0 | 0 | 111.99 | 13.5 | 0 | 1 | 6.66 | 1 | 1 | 0 | 1 | 0 | 0 | 0 | 0.02 |  | 0 | 2 | 16782594 | 1 | 0 | 565 | 0 | 0 | 0 | 0 | 0 | 0 | 0 | 0 | 0 | 0 | 0 | 0 | 0 | 0 | 0 | 0 | 0 | 0 | 0 | 0 | 0 | 0 | 0.01 | 745.85 | 111.99 | 6.66 | 2.24 | 0.27
376 | 16781639 | 16782591 | 15249073 | 1 | 1 | 1 | 2 | 91.14.02-001 | ФСЭМ-2001, 91.14.02-001, приказ Минстроя России №1039/пр от 30.12.2016г. | Автомобили бортовые, грузоподъемность до 5 т | 1368 | 1011 | маш.-ч | маш.-ч | 1 | 0 | 1372534845 | 0.02 | 0 | 437.63 | 11.6 | 0 | 0 | 65.71 | 11.6 | 0 | 1 | 6.66 | 1 | 1 | 0 | 1 | 0 | 0 | 0 | 0.02 |  | 0 | 2 | 16782595 | 1 | 0 | 566 | 0 | 0 | 0 | 0 | 0 | 0 | 0 | 0 | 0 | 0 | 0 | 0 | 0 | 0 | 0 | 0 | 0 | 0 | 0 | 0 | 0 | 0 | 0.01 | 437.63 | 65.71 | 6.66 | 1.31 | 0.23
376 | 16781639 | 16782591 | 15167588 | 1 | 1 | 1 | 3 | 01.7.06.05-0041 | ФССЦ-2001, 01.7.06.05-0041, приказ Минстроя России №1039/пр от 30.12.2016г. | Лента изоляционная прорезиненная односторонняя ширина 20 мм, толщина 0,25-0,35 мм | 1346 | 1009 | кг | кг | 1 | 0 | -1088866022 | 0.16 | 202.46 | 0 | 0 | 0 | 30.4 | 0 | 0 | 0 | 6.66 | 1 | 1 | 1 | 0 | 1 | 0 | 0 | 0 | 0.16 |  | 0 | 2 | 16782596 | 1 | 0 | 567 | 0 | 0 | 0 | 0 | 0 | 0 | 0 | 0 | 0 | 0 | 0 | 0 | 0 | 0 | 0 | 0 | 0 | 0 | 0 | 0 | 0 | 0 | 0.08 | 202.46 | 30.4 | 6.66 | 4.86 | 0
376 | 16781639 | 16782591 | 15167867 | 1 | 1 | 1 | 3 | 01.7.07.20-0002 | ФССЦ-2001, 01.7.07.20-0002, приказ Минстроя России №1039/пр от 30.12.2016г. | Тальк молотый, сорт I | 1348 | 1009 | т | т | 1000 | 0 | 1012095217 | 0.0006 | 12121.2 | 0 | 0 | 0 | 1820 | 0 | 0 | 0 | 6.66 | 1 | 1 | 1 | 0 | 1 | 0 | 0 | 0 | 0.0006 |  | 0 | 2 | 16782597 | 1 | 0 | 568 | 0 | 0 | 0 | 0 | 0 | 0 | 0 | 0 | 0 | 0 | 0 | 0 | 0 | 0 | 0 | 0 | 0 | 0 | 0 | 0 | 0 | 0 | 0.0003 | 12121.2 | 1820 | 6.66 | 1.09 | 0
376 | 16781639 | 16782591 | 15203834 | 1 | 1 | 1 | 3 | 14.4.02.09-0001 | ФССЦ-2001, 14.4.02.09-0001, приказ Минстроя России №1039/пр от 30.12.2016г. | Краска | 1346 | 1009 | кг | кг | 1 | 0 | 210558753 | 0.02 | 190.48 | 0 | 0 | 0 | 28.6 | 0 | 0 | 0 | 6.66 | 1 | 1 | 1 | 0 | 1 | 0 | 0 | 0 | 0.02 |  | 0 | 2 | 16782598 | 1 | 0 | 569 | 0 | 0 | 0 | 0 | 0 | 0 | 0 | 0 | 0 | 0 | 0 | 0 | 0 | 0 | 0 | 0 | 0 | 0 | 0 | 0 | 0 | 0 | 0.01 | 190.48 | 28.6 | 6.66 | 0.57 | 0
376 | 16781639 | 16782591 | 15217527 | 1 | 1 | 1 | 3 | 20.2.01.05-0003 | ФССЦ-2001, 20.2.01.05-0003, приказ Минстроя России №1039/пр от 30.12.2016г. | Гильза кабельная медная ГМ 6 | 1355 | 1010 | 100 шт. | 100 шт. | 100 | 0 | -423136440 | 0.05 | 732.6 | 0 | 0 | 0 | 110 | 0 | 0 | 0 | 6.66 | 1 | 1 | 1 | 0 | 1 | 0 | 0 | 0 | 0.05 |  | 0 | 2 | 16782599 | 1 | 0 | 570 | 0 | 0 | 0 | 0 | 0 | 0 | 0 | 0 | 0 | 0 | 0 | 0 | 0 | 0 | 0 | 0 | 0 | 0 | 0 | 0 | 0 | 0 | 0.025 | 732.6 | 110 | 6.66 | 5.5 | 0
376 | 16781639 | 16782591 | 15217578 | 1 | 1 | 1 | 3 | 20.2.02.01-0012 | ФССЦ-2001, 20.2.02.01-0012, приказ Минстроя России №1039/пр от 30.12.2016г. | Втулки В22 | 1356 | 1010 | 1000 шт. | 1000 шт. | 1000 | 0 | 537827188 | 0.0122 | 792.54 | 0 | 0 | 0 | 119 | 0 | 0 | 0 | 6.66 | 1 | 1 | 1 | 0 | 1 | 0 | 0 | 0 | 0.0122 |  | 0 | 2 | 16782600 | 1 | 0 | 571 | 0 | 0 | 0 | 0 | 0 | 0 | 0 | 0 | 0 | 0 | 0 | 0 | 0 | 0 | 0 | 0 | 0 | 0 | 0 | 0 | 0 | 0 | 0.0061 | 792.54 | 119 | 6.66 | 1.45 | 0
376 | 16781639 | 16782591 | 15223028 | 1 | 1 | 1 | 3 | 21.1.06.09-0151 | ФССЦ-2001, 21.1.06.09-0151, приказ Минстроя России №1039/пр от 30.12.2016г. | Кабель силовой с медными жилами с поливинилхлоридной изоляцией и оболочкой, не распространяющий горение, с низким дымо- и газовыделением марки ВВГнг-LS, с числом жил - 3 и сечением 1,5 мм2 | 1477 | 1013 | 1000 м | 1000 М | 1 | 0 | -1479501953 | 0.1 | 32181.92 | 0 | 0 | 0 | 4832.12 | 0 | 0 | 0 | 6.66 | 1 | 1 | 1 | 0 | 0 | 0 | 0 | 0 | 0.1 |  | 0 | 1 | -1 | 0 | 0 |  | 0 | 0 | 0 | 0 | 0 | 0 | 0 | 0 | 0 | 0 | 0 | 0 | 0 | 0 | 0 | 0 | 0 | 0 | 0 | 0 | 0 | 0 | 0.05 | 32181.92 | 4832.12 | 6.66 | 483.21 | 0
376 | 16781639 | 16782591 | 15164559 | 17 | 1 | 1 | 3 | 999-9950 |  | Вспомогательные ненормируемые материалы (2% от ОЗП) | 1374 | 1013 | РУБ | РУБ | 1 | 0 | -1731369543 | 1.01 | 1 | 0 | 0 | 0 | 1 | 0 | 0 | 0 | 1 | 1 | 1 | 1 | 0 | 1 | 0 | 0 | 0 | 1.01 |  | 0 | 2 | 16782601 | 1 | 0 | 572 | 0 | 0 | 0 | 0 | 0 | 0 | 0 | 0 | 0 | 0 | 0 | 0 | 0 | 0 | 0 | 0 | 0 | 0 | 0 | 0 | 0 | 0 | 0.505 | 1 | 1 | 1 | 1.01 | 0
379 | 16781625 | 16782602 | 15430397 | 1 | 1 | 1 | 1 | 1-100-38 |  | Рабочий среднего разряда 3.8 | 1191 | 1013 | чел.-ч. | чел.-ч. | 1 | 0 | -1081351934 | 6.29 | 0 | 0 | 0 | 9.4 | 0 | 0 | 0 | 9.4 | 1 | 1 | 1 | 1 | 0 | 1 | 0 | 0 | 0 | 6.29 |  | 1 | 2 | 16782603 | 1 | 0 | 573 | 0 | 0 | 0 | 0 | 0 | 0 | 0 | 0 | 0 | 0 | 0 | 0 | 0 | 0 | 0 | 0 | 0 | 0 | 0 | 0 | 0 | 0 | 25.16 | 9.4 | 9.4 | 1 | 59.13 | 0
379 | 16781625 | 16782602 | 15430395 | 1 | 1 | 1 | 1 | 4-100-00 |  | Затраты труда машинистов | 1191 | 1013 | чел.-ч. | чел.-ч. | 1 | 0 | -1417349443 | 0.06 | 0 | 0 | 0 | 0 | 0 | 0 | 0 | 0 | 1 | 1 | 1 | 1 | 0 | 1 | 0 | 0 | 0 | 0.06 |  | 2 | 2 | 16782604 | 1 | 0 | 574 | 0 | 0 | 0 | 0 | 0 | 0 | 0 | 0 | 0 | 0 | 0 | 0 | 0 | 0 | 0 | 0 | 0 | 0 | 0 | 0 | 0 | 0 | 0.24 | 0 | 0 | 1 | 0 | 0
379 | 16781625 | 16782602 | 15247680 | 1 | 1 | 1 | 2 | 91.05.05-014 | ФСЭМ-2001, 91.05.05-014, приказ Минстроя России №1039/пр от 30.12.2016г. | Краны на автомобильном ходу, грузоподъемность 10 т | 1368 | 1011 | маш.-ч | маш.-ч | 1 | 0 | -1718674368 | 0.03 | 0 | 111.99 | 13.5 | 0 | 0 | 111.99 | 13.5 | 0 | 1 | 1 | 1 | 1 | 0 | 1 | 0 | 0 | 0 | 0.03 |  | 0 | 2 | 16782605 | 1 | 0 | 575 | 0 | 0 | 0 | 0 | 0 | 0 | 0 | 0 | 0 | 0 | 0 | 0 | 0 | 0 | 0 | 0 | 0 | 0 | 0 | 0 | 0 | 0 | 0.12 | 111.99 | 111.99 | 1 | 3.36 | 0.41
379 | 16781625 | 16782602 | 15249073 | 1 | 1 | 1 | 2 | 91.14.02-001 | ФСЭМ-2001, 91.14.02-001, приказ Минстроя России №1039/пр от 30.12.2016г. | Автомобили бортовые, грузоподъемность до 5 т | 1368 | 1011 | маш.-ч | маш.-ч | 1 | 0 | 1372534845 | 0.03 | 0 | 65.71 | 11.6 | 0 | 0 | 65.71 | 11.6 | 0 | 1 | 1 | 1 | 1 | 0 | 1 | 0 | 0 | 0 | 0.03 |  | 0 | 2 | 16782606 | 1 | 0 | 576 | 0 | 0 | 0 | 0 | 0 | 0 | 0 | 0 | 0 | 0 | 0 | 0 | 0 | 0 | 0 | 0 | 0 | 0 | 0 | 0 | 0 | 0 | 0.12 | 65.71 | 65.71 | 1 | 1.97 | 0.35
379 | 16781625 | 16782602 | 15167588 | 1 | 1 | 1 | 3 | 01.7.06.05-0041 | ФССЦ-2001, 01.7.06.05-0041, приказ Минстроя России №1039/пр от 30.12.2016г. | Лента изоляционная прорезиненная односторонняя ширина 20 мм, толщина 0,25-0,35 мм | 1346 | 1009 | кг | кг | 1 | 0 | -1088866022 | 0.32 | 30.4 | 0 | 0 | 0 | 30.4 | 0 | 0 | 0 | 1 | 1 | 1 | 1 | 0 | 1 | 0 | 0 | 0 | 0.32 |  | 0 | 2 | 16782607 | 1 | 0 | 577 | 0 | 0 | 0 | 0 | 0 | 0 | 0 | 0 | 0 | 0 | 0 | 0 | 0 | 0 | 0 | 0 | 0 | 0 | 0 | 0 | 0 | 0 | 1.28 | 30.4 | 30.4 | 1 | 9.73 | 0
379 | 16781625 | 16782602 | 15167867 | 1 | 1 | 1 | 3 | 01.7.07.20-0002 | ФССЦ-2001, 01.7.07.20-0002, приказ Минстроя России №1039/пр от 30.12.2016г. | Тальк молотый, сорт I | 1348 | 1009 | т | т | 1000 | 0 | 1012095217 | 0.00105 | 1820 | 0 | 0 | 0 | 1820 | 0 | 0 | 0 | 1 | 1 | 1 | 1 | 0 | 1 | 0 | 0 | 0 | 0.00105 |  | 0 | 2 | 16782608 | 1 | 0 | 578 | 0 | 0 | 0 | 0 | 0 | 0 | 0 | 0 | 0 | 0 | 0 | 0 | 0 | 0 | 0 | 0 | 0 | 0 | 0 | 0 | 0 | 0 | 0.0042 | 1820 | 1820 | 1 | 1.91 | 0
379 | 16781625 | 16782602 | 15203834 | 1 | 1 | 1 | 3 | 14.4.02.09-0001 | ФССЦ-2001, 14.4.02.09-0001, приказ Минстроя России №1039/пр от 30.12.2016г. | Краска | 1346 | 1009 | кг | кг | 1 | 0 | 210558753 | 0.02 | 28.6 | 0 | 0 | 0 | 28.6 | 0 | 0 | 0 | 1 | 1 | 1 | 1 | 0 | 1 | 0 | 0 | 0 | 0.02 |  | 0 | 2 | 16782609 | 1 | 0 | 579 | 0 | 0 | 0 | 0 | 0 | 0 | 0 | 0 | 0 | 0 | 0 | 0 | 0 | 0 | 0 | 0 | 0 | 0 | 0 | 0 | 0 | 0 | 0.08 | 28.6 | 28.6 | 1 | 0.57 | 0
379 | 16781625 | 16782602 | 15217529 | 1 | 1 | 1 | 3 | 20.2.01.05-0005 | ФССЦ-2001, 20.2.01.05-0005, приказ Минстроя России №1039/пр от 30.12.2016г. | Гильза кабельная медная ГМ 16 | 1355 | 1010 | 100 шт. | 100 шт. | 100 | 0 | -1427219203 | 0.05 | 143 | 0 | 0 | 0 | 143 | 0 | 0 | 0 | 1 | 1 | 1 | 1 | 0 | 1 | 0 | 0 | 0 | 0.05 |  | 0 | 2 | 16782610 | 1 | 0 | 580 | 0 | 0 | 0 | 0 | 0 | 0 | 0 | 0 | 0 | 0 | 0 | 0 | 0 | 0 | 0 | 0 | 0 | 0 | 0 | 0 | 0 | 0 | 0.2 | 143 | 143 | 1 | 7.15 | 0
379 | 16781625 | 16782602 | 15217579 | 1 | 1 | 1 | 3 | 20.2.02.01-0013 | ФССЦ-2001, 20.2.02.01-0013, приказ Минстроя России №1039/пр от 30.12.2016г. | Втулки В28 | 1356 | 1010 | 1000 шт. | 1000 шт. | 1000 | 0 | 2033598199 | 0.0122 | 176.21 | 0 | 0 | 0 | 176.21 | 0 | 0 | 0 | 1 | 1 | 1 | 1 | 0 | 1 | 0 | 0 | 0 | 0.0122 |  | 0 | 2 | 16782611 | 1 | 0 | 581 | 0 | 0 | 0 | 0 | 0 | 0 | 0 | 0 | 0 | 0 | 0 | 0 | 0 | 0 | 0 | 0 | 0 | 0 | 0 | 0 | 0 | 0 | 0.0488 | 176.21 | 176.21 | 1 | 2.15 | 0
379 | 16781625 | 16782602 | 15223029 | 1 | 1 | 1 | 3 | 21.1.06.09-0152 | ФССЦ-2001, 21.1.06.09-0152, приказ Минстроя России №1039/пр от 30.12.2016г. | Кабель силовой с медными жилами с поливинилхлоридной изоляцией и оболочкой, не распространяющий горение, с низким дымо- и газовыделением марки ВВГнг-LS, с числом жил - 3 и сечением 2,5 мм2 | 1477 | 1013 | 1000 м | 1000 М | 1 | 0 | 559331636 | 0.1 | 6920.41 | 0 | 0 | 0 | 6920.41 | 0 | 0 | 0 | 1 | 1 | 1 | 1 | 0 | 0 | 0 | 0 | 0 | 0.1 |  | 0 | 1 | -1 | 0 | 0 |  | 0 | 0 | 0 | 0 | 0 | 0 | 0 | 0 | 0 | 0 | 0 | 0 | 0 | 0 | 0 | 0 | 0 | 0 | 0 | 0 | 0 | 0 | 0.4 | 6920.41 | 6920.41 | 1 | 692.04 | 0
379 | 16781625 | 16782602 | 15164559 | 17 | 1 | 1 | 3 | 999-9950 |  | Вспомогательные ненормируемые материалы (2% от ОЗП) | 1374 | 1013 | РУБ | РУБ | 1 | 0 | -1731369543 | 1.18 | 1 | 0 | 0 | 0 | 1 | 0 | 0 | 0 | 1 | 1 | 1 | 1 | 0 | 1 | 0 | 0 | 0 | 1.18 |  | 0 | 2 | 16782612 | 1 | 0 | 582 | 0 | 0 | 0 | 0 | 0 | 0 | 0 | 0 | 0 | 0 | 0 | 0 | 0 | 0 | 0 | 0 | 0 | 0 | 0 | 0 | 0 | 0 | 4.72 | 1 | 1 | 1 | 1.18 | 0
380 | 16781639 | 16782602 | 15430397 | 1 | 1 | 1 | 1 | 1-100-38 |  | Рабочий среднего разряда 3.8 | 1191 | 1013 | чел.-ч. | чел.-ч. | 1 | 0 | -1081351934 | 6.29 | 0 | 0 | 0 | 62.6 | 0 | 0 | 0 | 9.4 | 1 | 1 | 1 | 6.66 | 0 | 1 | 0 | 0 | 0 | 6.29 |  | 1 | 2 | 16782603 | 1 | 0 | 583 | 0 | 0 | 0 | 0 | 0 | 0 | 0 | 0 | 0 | 0 | 0 | 0 | 0 | 0 | 0 | 0 | 0 | 0 | 0 | 0 | 0 | 0 | 25.16 | 62.6 | 9.4 | 6.66 | 59.13 | 0
380 | 16781639 | 16782602 | 15430395 | 1 | 1 | 1 | 1 | 4-100-00 |  | Затраты труда машинистов | 1191 | 1013 | чел.-ч. | чел.-ч. | 1 | 0 | -1417349443 | 0.06 | 0 | 0 | 0 | 0 | 0 | 0 | 0 | 0 | 1 | 1 | 6.66 | 1 | 0 | 1 | 0 | 0 | 0 | 0.06 |  | 2 | 2 | 16782604 | 1 | 0 | 584 | 0 | 0 | 0 | 0 | 0 | 0 | 0 | 0 | 0 | 0 | 0 | 0 | 0 | 0 | 0 | 0 | 0 | 0 | 0 | 0 | 0 | 0 | 0.24 | 0 | 0 | 1 | 0 | 0
380 | 16781639 | 16782602 | 15247680 | 1 | 1 | 1 | 2 | 91.05.05-014 | ФСЭМ-2001, 91.05.05-014, приказ Минстроя России №1039/пр от 30.12.2016г. | Краны на автомобильном ходу, грузоподъемность 10 т | 1368 | 1011 | маш.-ч | маш.-ч | 1 | 0 | -1718674368 | 0.03 | 0 | 745.85 | 13.5 | 0 | 0 | 111.99 | 13.5 | 0 | 1 | 6.66 | 1 | 1 | 0 | 1 | 0 | 0 | 0 | 0.03 |  | 0 | 2 | 16782605 | 1 | 0 | 585 | 0 | 0 | 0 | 0 | 0 | 0 | 0 | 0 | 0 | 0 | 0 | 0 | 0 | 0 | 0 | 0 | 0 | 0 | 0 | 0 | 0 | 0 | 0.12 | 745.85 | 111.99 | 6.66 | 3.36 | 0.41
380 | 16781639 | 16782602 | 15249073 | 1 | 1 | 1 | 2 | 91.14.02-001 | ФСЭМ-2001, 91.14.02-001, приказ Минстроя России №1039/пр от 30.12.2016г. | Автомобили бортовые, грузоподъемность до 5 т | 1368 | 1011 | маш.-ч | маш.-ч | 1 | 0 | 1372534845 | 0.03 | 0 | 437.63 | 11.6 | 0 | 0 | 65.71 | 11.6 | 0 | 1 | 6.66 | 1 | 1 | 0 | 1 | 0 | 0 | 0 | 0.03 |  | 0 | 2 | 16782606 | 1 | 0 | 586 | 0 | 0 | 0 | 0 | 0 | 0 | 0 | 0 | 0 | 0 | 0 | 0 | 0 | 0 | 0 | 0 | 0 | 0 | 0 | 0 | 0 | 0 | 0.12 | 437.63 | 65.71 | 6.66 | 1.97 | 0.35
380 | 16781639 | 16782602 | 15167588 | 1 | 1 | 1 | 3 | 01.7.06.05-0041 | ФССЦ-2001, 01.7.06.05-0041, приказ Минстроя России №1039/пр от 30.12.2016г. | Лента изоляционная прорезиненная односторонняя ширина 20 мм, толщина 0,25-0,35 мм | 1346 | 1009 | кг | кг | 1 | 0 | -1088866022 | 0.32 | 202.46 | 0 | 0 | 0 | 30.4 | 0 | 0 | 0 | 6.66 | 1 | 1 | 1 | 0 | 1 | 0 | 0 | 0 | 0.32 |  | 0 | 2 | 16782607 | 1 | 0 | 587 | 0 | 0 | 0 | 0 | 0 | 0 | 0 | 0 | 0 | 0 | 0 | 0 | 0 | 0 | 0 | 0 | 0 | 0 | 0 | 0 | 0 | 0 | 1.28 | 202.46 | 30.4 | 6.66 | 9.73 | 0
380 | 16781639 | 16782602 | 15167867 | 1 | 1 | 1 | 3 | 01.7.07.20-0002 | ФССЦ-2001, 01.7.07.20-0002, приказ Минстроя России №1039/пр от 30.12.2016г. | Тальк молотый, сорт I | 1348 | 1009 | т | т | 1000 | 0 | 1012095217 | 0.00105 | 12121.2 | 0 | 0 | 0 | 1820 | 0 | 0 | 0 | 6.66 | 1 | 1 | 1 | 0 | 1 | 0 | 0 | 0 | 0.00105 |  | 0 | 2 | 16782608 | 1 | 0 | 588 | 0 | 0 | 0 | 0 | 0 | 0 | 0 | 0 | 0 | 0 | 0 | 0 | 0 | 0 | 0 | 0 | 0 | 0 | 0 | 0 | 0 | 0 | 0.0042 | 12121.2 | 1820 | 6.66 | 1.91 | 0
380 | 16781639 | 16782602 | 15203834 | 1 | 1 | 1 | 3 | 14.4.02.09-0001 | ФССЦ-2001, 14.4.02.09-0001, приказ Минстроя России №1039/пр от 30.12.2016г. | Краска | 1346 | 1009 | кг | кг | 1 | 0 | 210558753 | 0.02 | 190.48 | 0 | 0 | 0 | 28.6 | 0 | 0 | 0 | 6.66 | 1 | 1 | 1 | 0 | 1 | 0 | 0 | 0 | 0.02 |  | 0 | 2 | 16782609 | 1 | 0 | 589 | 0 | 0 | 0 | 0 | 0 | 0 | 0 | 0 | 0 | 0 | 0 | 0 | 0 | 0 | 0 | 0 | 0 | 0 | 0 | 0 | 0 | 0 | 0.08 | 190.48 | 28.6 | 6.66 | 0.57 | 0
380 | 16781639 | 16782602 | 15217529 | 1 | 1 | 1 | 3 | 20.2.01.05-0005 | ФССЦ-2001, 20.2.01.05-0005, приказ Минстроя России №1039/пр от 30.12.2016г. | Гильза кабельная медная ГМ 16 | 1355 | 1010 | 100 шт. | 100 шт. | 100 | 0 | -1427219203 | 0.05 | 952.38 | 0 | 0 | 0 | 143 | 0 | 0 | 0 | 6.66 | 1 | 1 | 1 | 0 | 1 | 0 | 0 | 0 | 0.05 |  | 0 | 2 | 16782610 | 1 | 0 | 590 | 0 | 0 | 0 | 0 | 0 | 0 | 0 | 0 | 0 | 0 | 0 | 0 | 0 | 0 | 0 | 0 | 0 | 0 | 0 | 0 | 0 | 0 | 0.2 | 952.38 | 143 | 6.66 | 7.15 | 0
380 | 16781639 | 16782602 | 15217579 | 1 | 1 | 1 | 3 | 20.2.02.01-0013 | ФССЦ-2001, 20.2.02.01-0013, приказ Минстроя России №1039/пр от 30.12.2016г. | Втулки В28 | 1356 | 1010 | 1000 шт. | 1000 шт. | 1000 | 0 | 2033598199 | 0.0122 | 1173.56 | 0 | 0 | 0 | 176.21 | 0 | 0 | 0 | 6.66 | 1 | 1 | 1 | 0 | 1 | 0 | 0 | 0 | 0.0122 |  | 0 | 2 | 16782611 | 1 | 0 | 591 | 0 | 0 | 0 | 0 | 0 | 0 | 0 | 0 | 0 | 0 | 0 | 0 | 0 | 0 | 0 | 0 | 0 | 0 | 0 | 0 | 0 | 0 | 0.0488 | 1173.56 | 176.21 | 6.66 | 2.15 | 0
380 | 16781639 | 16782602 | 15223029 | 1 | 1 | 1 | 3 | 21.1.06.09-0152 | ФССЦ-2001, 21.1.06.09-0152, приказ Минстроя России №1039/пр от 30.12.2016г. | Кабель силовой с медными жилами с поливинилхлоридной изоляцией и оболочкой, не распространяющий горение, с низким дымо- и газовыделением марки ВВГнг-LS, с числом жил - 3 и сечением 2,5 мм2 | 1477 | 1013 | 1000 м | 1000 М | 1 | 0 | 559331636 | 0.1 | 46089.93 | 0 | 0 | 0 | 6920.41 | 0 | 0 | 0 | 6.66 | 1 | 1 | 1 | 0 | 0 | 0 | 0 | 0 | 0.1 |  | 0 | 1 | -1 | 0 | 0 |  | 0 | 0 | 0 | 0 | 0 | 0 | 0 | 0 | 0 | 0 | 0 | 0 | 0 | 0 | 0 | 0 | 0 | 0 | 0 | 0 | 0 | 0 | 0.4 | 46089.93 | 6920.41 | 6.66 | 692.04 | 0
380 | 16781639 | 16782602 | 15164559 | 17 | 1 | 1 | 3 | 999-9950 |  | Вспомогательные ненормируемые материалы (2% от ОЗП) | 1374 | 1013 | РУБ | РУБ | 1 | 0 | -1731369543 | 1.18 | 1 | 0 | 0 | 0 | 1 | 0 | 0 | 0 | 1 | 1 | 1 | 1 | 0 | 1 | 0 | 0 | 0 | 1.18 |  | 0 | 2 | 16782612 | 1 | 0 | 592 | 0 | 0 | 0 | 0 | 0 | 0 | 0 | 0 | 0 | 0 | 0 | 0 | 0 | 0 | 0 | 0 | 0 | 0 | 0 | 0 | 0 | 0 | 4.72 | 1 | 1 | 1 | 1.18 | 0
383 | 16781625 | 16782619 | 15436556 | 1 | 1 | 1 | 1 | 1-100-40 |  | Рабочий среднего разряда 4 | 1191 | 1013 | чел.-ч. | чел.-ч. | 1 | 0 | 1069510174 | 2 | 0 | 0 | 0 | 9.62 | 0 | 0 | 0 | 9.62 | 1 | 1 | 1 | 1 | 0 | 1 | 0 | 0 | 0 | 2 |  | 1 | 2 | 16782620 | 1 | 0 | 593 | 0 | 0 | 0 | 0 | 0 | 0 | 0 | 0 | 0 | 0 | 0 | 0 | 0 | 0 | 0 | 0 | 0 | 0 | 0 | 0 | 0 | 0 | 80 | 9.62 | 9.62 | 1 | 19.24 | 0
383 | 16781625 | 16782619 | 15430395 | 1 | 1 | 1 | 1 | 4-100-00 |  | Затраты труда машинистов | 1191 | 1013 | чел.-ч. | чел.-ч. | 1 | 0 | -1417349443 | 0.34 | 0 | 0 | 0 | 0 | 0 | 0 | 0 | 0 | 1 | 1 | 1 | 1 | 0 | 1 | 0 | 0 | 0 | 0.34 |  | 2 | 2 | 16782621 | 1 | 0 | 594 | 0 | 0 | 0 | 0 | 0 | 0 | 0 | 0 | 0 | 0 | 0 | 0 | 0 | 0 | 0 | 0 | 0 | 0 | 0 | 0 | 0 | 0 | 13.6 | 0 | 0 | 1 | 0 | 0
383 | 16781625 | 16782619 | 15248839 | 1 | 1 | 1 | 2 | 91.11.01-012 | ФСЭМ-2001, 91.11.01-012, приказ Минстроя России №1039/пр от 30.12.2016г. | Машина монтажная для выполнения работ при прокладке и монтаже кабеля на базе автомобиля ГАЗ-66 | 1368 | 1011 | маш.-ч | маш.-ч | 1 | 0 | 1528191926 | 0.34 | 0 | 110.86 | 11.6 | 0 | 0 | 110.86 | 11.6 | 0 | 1 | 1 | 1 | 1 | 0 | 1 | 0 | 0 | 0 | 0.34 |  | 0 | 2 | 16782622 | 1 | 0 | 595 | 0 | 0 | 0 | 0 | 0 | 0 | 0 | 0 | 0 | 0 | 0 | 0 | 0 | 0 | 0 | 0 | 0 | 0 | 0 | 0 | 0 | 0 | 13.6 | 110.86 | 110.86 | 1 | 37.69 | 3.94
383 | 16781625 | 16782619 | 15165524 | 1 | 1 | 1 | 3 | 01.3.01.01-0001 | ФССЦ-2001, 01.3.01.01-0001, приказ Минстроя России №1039/пр от 30.12.2016г. | Бензин авиационный Б-70 | 1348 | 1009 | т | т | 1000 | 0 | -168273048 | 0.0015 | 4488.4 | 0 | 0 | 0 | 4488.4 | 0 | 0 | 0 | 1 | 1 | 1 | 1 | 0 | 1 | 0 | 0 | 0 | 0.0015 |  | 0 | 2 | 16782623 | 1 | 0 | 596 | 0 | 0 | 0 | 0 | 0 | 0 | 0 | 0 | 0 | 0 | 0 | 0 | 0 | 0 | 0 | 0 | 0 | 0 | 0 | 0 | 0 | 0 | 0.06 | 4488.4 | 4488.4 | 1 | 6.73 | 0
383 | 16781625 | 16782619 | 15165660 | 1 | 1 | 1 | 3 | 01.3.02.09-0022 | ФССЦ-2001, 01.3.02.09-0022, приказ Минстроя России №1039/пр от 30.12.2016г. | Пропан-бутан, смесь техническая | 1346 | 1009 | кг | кг | 1 | 0 | 1721895514 | 0.103 | 6.09 | 0 | 0 | 0 | 6.09 | 0 | 0 | 0 | 1 | 1 | 1 | 1 | 0 | 1 | 0 | 0 | 0 | 0.103 |  | 0 | 2 | 16782624 | 1 | 0 | 597 | 0 | 0 | 0 | 0 | 0 | 0 | 0 | 0 | 0 | 0 | 0 | 0 | 0 | 0 | 0 | 0 | 0 | 0 | 0 | 0 | 0 | 0 | 4.12 | 6.09 | 6.09 | 1 | 0.63 | 0
383 | 16781625 | 16782619 | 15165918 | 1 | 1 | 1 | 3 | 01.3.05.17-0002 | ФССЦ-2001, 01.3.05.17-0002, приказ Минстроя России №1039/пр от 30.12.2016г. | Канифоль сосновая | 1346 | 1009 | кг | кг | 1 | 0 | 1559187994 | 0.02 | 27.74 | 0 | 0 | 0 | 27.74 | 0 | 0 | 0 | 1 | 1 | 1 | 1 | 0 | 1 | 0 | 0 | 0 | 0.02 |  | 0 | 2 | 16782625 | 1 | 0 | 598 | 0 | 0 | 0 | 0 | 0 | 0 | 0 | 0 | 0 | 0 | 0 | 0 | 0 | 0 | 0 | 0 | 0 | 0 | 0 | 0 | 0 | 0 | 0.8 | 27.74 | 27.74 | 1 | 0.55 | 0
383 | 16781625 | 16782619 | 15167567 | 1 | 1 | 1 | 3 | 01.7.06.03-0023 | ФССЦ-2001, 01.7.06.03-0023, приказ Минстроя России №1039/пр от 30.12.2016г. | Лента полиэтиленовая с липким слоем марка А | 1346 | 1009 | кг | кг | 1 | 0 | 1730218770 | 0.02 | 39.02 | 0 | 0 | 0 | 39.02 | 0 | 0 | 0 | 1 | 1 | 1 | 1 | 0 | 1 | 0 | 0 | 0 | 0.02 |  | 0 | 2 | 16782626 | 1 | 0 | 599 | 0 | 0 | 0 | 0 | 0 | 0 | 0 | 0 | 0 | 0 | 0 | 0 | 0 | 0 | 0 | 0 | 0 | 0 | 0 | 0 | 0 | 0 | 0.8 | 39.02 | 39.02 | 1 | 0.78 | 0
383 | 16781625 | 16782619 | 15170992 | 1 | 1 | 1 | 3 | 01.7.20.04-0003 | ФССЦ-2001, 01.7.20.04-0003, приказ Минстроя России №1039/пр от 30.12.2016г. | Нитки суровые | 1346 | 1009 | кг | кг | 1 | 0 | -1012196365 | 0.004 | 155 | 0 | 0 | 0 | 155 | 0 | 0 | 0 | 1 | 1 | 1 | 1 | 0 | 1 | 0 | 0 | 0 | 0.004 |  | 0 | 2 | 16782627 | 1 | 0 | 600 | 0 | 0 | 0 | 0 | 0 | 0 | 0 | 0 | 0 | 0 | 0 | 0 | 0 | 0 | 0 | 0 | 0 | 0 | 0 | 0 | 0 | 0 | 0.16 | 155 | 155 | 1 | 0.62 | 0
383 | 16781625 | 16782619 | 15195042 | 1 | 1 | 1 | 3 | 10.3.02.03-0011 | ФССЦ-2001, 10.3.02.03-0011, приказ Минстроя России №1039/пр от 30.12.2016г. | Припои оловянно-свинцовые бессурьмянистые марки ПОС30 | 1346 | 1009 | кг | кг | 1 | 0 | 1391681712 | 0.02 | 68.05 | 0 | 0 | 0 | 68.05 | 0 | 0 | 0 | 1 | 1 | 1 | 1 | 0 | 1 | 0 | 0 | 0 | 0.02 |  | 0 | 2 | 16782628 | 1 | 0 | 601 | 0 | 0 | 0 | 0 | 0 | 0 | 0 | 0 | 0 | 0 | 0 | 0 | 0 | 0 | 0 | 0 | 0 | 0 | 0 | 0 | 0 | 0 | 0.8 | 68.05 | 68.05 | 1 | 1.36 | 0
383 | 16781625 | 16782619 | 15203874 | 1 | 1 | 1 | 3 | 14.4.03.03-0102 | ФССЦ-2001, 14.4.03.03-0102, приказ Минстроя России №1039/пр от 30.12.2016г. | Лак БТ-577 | 1348 | 1009 | т | т | 1000 | 0 | 654489916 | 2e-05 | 9550.01 | 0 | 0 | 0 | 9550.01 | 0 | 0 | 0 | 1 | 1 | 1 | 1 | 0 | 1 | 0 | 0 | 0 | 2e-05 |  | 0 | 2 | 16782629 | 1 | 0 | 602 | 0 | 0 | 0 | 0 | 0 | 0 | 0 | 0 | 0 | 0 | 0 | 0 | 0 | 0 | 0 | 0 | 0 | 0 | 0 | 0 | 0 | 0 | 0.0008 | 9550.01 | 9550.01 | 1 | 0.19 | 0
383 | 16781625 | 16782619 | 15221015 | 1 | 1 | 1 | 3 | 20.5.02.07-0003 | ФССЦ-2001, 20.5.02.07-0003, приказ Минстроя России №1039/пр от 30.12.2016г. | Коробка распаечная НР 70 | 1354 | 1010 | шт. | шт. | 1 | 0 | 2032913610 | 1 | 8.62 | 0 | 0 | 0 | 8.62 | 0 | 0 | 0 | 1 | 1 | 1 | 1 | 0 | 0 | 0 | 0 | 0 | 1 |  | 0 | 1 | -1 | 0 | 0 |  | 0 | 0 | 0 | 0 | 0 | 0 | 0 | 0 | 0 | 0 | 0 | 0 | 0 | 0 | 0 | 0 | 0 | 0 | 0 | 0 | 0 | 0 | 40 | 8.62 | 8.62 | 1 | 8.62 | 0
383 | 16781625 | 16782619 | 15164559 | 17 | 1 | 1 | 3 | 999-9950 |  | Вспомогательные ненормируемые материалы (2% от ОЗП) | 1374 | 1013 | РУБ | РУБ | 1 | 0 | -1731369543 | 0.38 | 1 | 0 | 0 | 0 | 1 | 0 | 0 | 0 | 1 | 1 | 1 | 1 | 0 | 1 | 0 | 0 | 0 | 0.38 |  | 0 | 2 | 16782630 | 1 | 0 | 603 | 0 | 0 | 0 | 0 | 0 | 0 | 0 | 0 | 0 | 0 | 0 | 0 | 0 | 0 | 0 | 0 | 0 | 0 | 0 | 0 | 0 | 0 | 15.2 | 1 | 1 | 1 | 0.38 | 0
384 | 16781639 | 16782619 | 15436556 | 1 | 1 | 1 | 1 | 1-100-40 |  | Рабочий среднего разряда 4 | 1191 | 1013 | чел.-ч. | чел.-ч. | 1 | 0 | 1069510174 | 2 | 0 | 0 | 0 | 64.07 | 0 | 0 | 0 | 9.62 | 1 | 1 | 1 | 6.66 | 0 | 1 | 0 | 0 | 0 | 2 |  | 1 | 2 | 16782620 | 1 | 0 | 604 | 0 | 0 | 0 | 0 | 0 | 0 | 0 | 0 | 0 | 0 | 0 | 0 | 0 | 0 | 0 | 0 | 0 | 0 | 0 | 0 | 0 | 0 | 80 | 64.07 | 9.62 | 6.66 | 19.24 | 0
384 | 16781639 | 16782619 | 15430395 | 1 | 1 | 1 | 1 | 4-100-00 |  | Затраты труда машинистов | 1191 | 1013 | чел.-ч. | чел.-ч. | 1 | 0 | -1417349443 | 0.34 | 0 | 0 | 0 | 0 | 0 | 0 | 0 | 0 | 1 | 1 | 6.66 | 1 | 0 | 1 | 0 | 0 | 0 | 0.34 |  | 2 | 2 | 16782621 | 1 | 0 | 605 | 0 | 0 | 0 | 0 | 0 | 0 | 0 | 0 | 0 | 0 | 0 | 0 | 0 | 0 | 0 | 0 | 0 | 0 | 0 | 0 | 0 | 0 | 13.6 | 0 | 0 | 1 | 0 | 0
384 | 16781639 | 16782619 | 15248839 | 1 | 1 | 1 | 2 | 91.11.01-012 | ФСЭМ-2001, 91.11.01-012, приказ Минстроя России №1039/пр от 30.12.2016г. | Машина монтажная для выполнения работ при прокладке и монтаже кабеля на базе автомобиля ГАЗ-66 | 1368 | 1011 | маш.-ч | маш.-ч | 1 | 0 | 1528191926 | 0.34 | 0 | 738.33 | 11.6 | 0 | 0 | 110.86 | 11.6 | 0 | 1 | 6.66 | 1 | 1 | 0 | 1 | 0 | 0 | 0 | 0.34 |  | 0 | 2 | 16782622 | 1 | 0 | 606 | 0 | 0 | 0 | 0 | 0 | 0 | 0 | 0 | 0 | 0 | 0 | 0 | 0 | 0 | 0 | 0 | 0 | 0 | 0 | 0 | 0 | 0 | 13.6 | 738.33 | 110.86 | 6.66 | 37.69 | 3.94
384 | 16781639 | 16782619 | 15165524 | 1 | 1 | 1 | 3 | 01.3.01.01-0001 | ФССЦ-2001, 01.3.01.01-0001, приказ Минстроя России №1039/пр от 30.12.2016г. | Бензин авиационный Б-70 | 1348 | 1009 | т | т | 1000 | 0 | -168273048 | 0.0015 | 29892.74 | 0 | 0 | 0 | 4488.4 | 0 | 0 | 0 | 6.66 | 1 | 1 | 1 | 0 | 1 | 0 | 0 | 0 | 0.0015 |  | 0 | 2 | 16782623 | 1 | 0 | 607 | 0 | 0 | 0 | 0 | 0 | 0 | 0 | 0 | 0 | 0 | 0 | 0 | 0 | 0 | 0 | 0 | 0 | 0 | 0 | 0 | 0 | 0 | 0.06 | 29892.74 | 4488.4 | 6.66 | 6.73 | 0
384 | 16781639 | 16782619 | 15165660 | 1 | 1 | 1 | 3 | 01.3.02.09-0022 | ФССЦ-2001, 01.3.02.09-0022, приказ Минстроя России №1039/пр от 30.12.2016г. | Пропан-бутан, смесь техническая | 1346 | 1009 | кг | кг | 1 | 0 | 1721895514 | 0.103 | 40.56 | 0 | 0 | 0 | 6.09 | 0 | 0 | 0 | 6.66 | 1 | 1 | 1 | 0 | 1 | 0 | 0 | 0 | 0.103 |  | 0 | 2 | 16782624 | 1 | 0 | 608 | 0 | 0 | 0 | 0 | 0 | 0 | 0 | 0 | 0 | 0 | 0 | 0 | 0 | 0 | 0 | 0 | 0 | 0 | 0 | 0 | 0 | 0 | 4.12 | 40.56 | 6.09 | 6.66 | 0.63 | 0
384 | 16781639 | 16782619 | 15165918 | 1 | 1 | 1 | 3 | 01.3.05.17-0002 | ФССЦ-2001, 01.3.05.17-0002, приказ Минстроя России №1039/пр от 30.12.2016г. | Канифоль сосновая | 1346 | 1009 | кг | кг | 1 | 0 | 1559187994 | 0.02 | 184.75 | 0 | 0 | 0 | 27.74 | 0 | 0 | 0 | 6.66 | 1 | 1 | 1 | 0 | 1 | 0 | 0 | 0 | 0.02 |  | 0 | 2 | 16782625 | 1 | 0 | 609 | 0 | 0 | 0 | 0 | 0 | 0 | 0 | 0 | 0 | 0 | 0 | 0 | 0 | 0 | 0 | 0 | 0 | 0 | 0 | 0 | 0 | 0 | 0.8 | 184.75 | 27.74 | 6.66 | 0.55 | 0
384 | 16781639 | 16782619 | 15167567 | 1 | 1 | 1 | 3 | 01.7.06.03-0023 | ФССЦ-2001, 01.7.06.03-0023, приказ Минстроя России №1039/пр от 30.12.2016г. | Лента полиэтиленовая с липким слоем марка А | 1346 | 1009 | кг | кг | 1 | 0 | 1730218770 | 0.02 | 259.87 | 0 | 0 | 0 | 39.02 | 0 | 0 | 0 | 6.66 | 1 | 1 | 1 | 0 | 1 | 0 | 0 | 0 | 0.02 |  | 0 | 2 | 16782626 | 1 | 0 | 610 | 0 | 0 | 0 | 0 | 0 | 0 | 0 | 0 | 0 | 0 | 0 | 0 | 0 | 0 | 0 | 0 | 0 | 0 | 0 | 0 | 0 | 0 | 0.8 | 259.87 | 39.02 | 6.66 | 0.78 | 0
384 | 16781639 | 16782619 | 15170992 | 1 | 1 | 1 | 3 | 01.7.20.04-0003 | ФССЦ-2001, 01.7.20.04-0003, приказ Минстроя России №1039/пр от 30.12.2016г. | Нитки суровые | 1346 | 1009 | кг | кг | 1 | 0 | -1012196365 | 0.004 | 1032.3 | 0 | 0 | 0 | 155 | 0 | 0 | 0 | 6.66 | 1 | 1 | 1 | 0 | 1 | 0 | 0 | 0 | 0.004 |  | 0 | 2 | 16782627 | 1 | 0 | 611 | 0 | 0 | 0 | 0 | 0 | 0 | 0 | 0 | 0 | 0 | 0 | 0 | 0 | 0 | 0 | 0 | 0 | 0 | 0 | 0 | 0 | 0 | 0.16 | 1032.3 | 155 | 6.66 | 0.62 | 0
384 | 16781639 | 16782619 | 15195042 | 1 | 1 | 1 | 3 | 10.3.02.03-0011 | ФССЦ-2001, 10.3.02.03-0011, приказ Минстроя России №1039/пр от 30.12.2016г. | Припои оловянно-свинцовые бессурьмянистые марки ПОС30 | 1346 | 1009 | кг | кг | 1 | 0 | 1391681712 | 0.02 | 453.21 | 0 | 0 | 0 | 68.05 | 0 | 0 | 0 | 6.66 | 1 | 1 | 1 | 0 | 1 | 0 | 0 | 0 | 0.02 |  | 0 | 2 | 16782628 | 1 | 0 | 612 | 0 | 0 | 0 | 0 | 0 | 0 | 0 | 0 | 0 | 0 | 0 | 0 | 0 | 0 | 0 | 0 | 0 | 0 | 0 | 0 | 0 | 0 | 0.8 | 453.21 | 68.05 | 6.66 | 1.36 | 0
384 | 16781639 | 16782619 | 15203874 | 1 | 1 | 1 | 3 | 14.4.03.03-0102 | ФССЦ-2001, 14.4.03.03-0102, приказ Минстроя России №1039/пр от 30.12.2016г. | Лак БТ-577 | 1348 | 1009 | т | т | 1000 | 0 | 654489916 | 2e-05 | 63603.07 | 0 | 0 | 0 | 9550.01 | 0 | 0 | 0 | 6.66 | 1 | 1 | 1 | 0 | 1 | 0 | 0 | 0 | 2e-05 |  | 0 | 2 | 16782629 | 1 | 0 | 613 | 0 | 0 | 0 | 0 | 0 | 0 | 0 | 0 | 0 | 0 | 0 | 0 | 0 | 0 | 0 | 0 | 0 | 0 | 0 | 0 | 0 | 0 | 0.0008 | 63603.07 | 9550.01 | 6.66 | 0.19 | 0
384 | 16781639 | 16782619 | 15221015 | 1 | 1 | 1 | 3 | 20.5.02.07-0003 | ФССЦ-2001, 20.5.02.07-0003, приказ Минстроя России №1039/пр от 30.12.2016г. | Коробка распаечная НР 70 | 1354 | 1010 | шт. | шт. | 1 | 0 | 2032913610 | 1 | 57.41 | 0 | 0 | 0 | 8.62 | 0 | 0 | 0 | 6.66 | 1 | 1 | 1 | 0 | 0 | 0 | 0 | 0 | 1 |  | 0 | 1 | -1 | 0 | 0 |  | 0 | 0 | 0 | 0 | 0 | 0 | 0 | 0 | 0 | 0 | 0 | 0 | 0 | 0 | 0 | 0 | 0 | 0 | 0 | 0 | 0 | 0 | 40 | 57.41 | 8.62 | 6.66 | 8.62 | 0
384 | 16781639 | 16782619 | 15164559 | 17 | 1 | 1 | 3 | 999-9950 |  | Вспомогательные ненормируемые материалы (2% от ОЗП) | 1374 | 1013 | РУБ | РУБ | 1 | 0 | -1731369543 | 0.38 | 1 | 0 | 0 | 0 | 1 | 0 | 0 | 0 | 1 | 1 | 1 | 1 | 0 | 1 | 0 | 0 | 0 | 0.38 |  | 0 | 2 | 16782630 | 1 | 0 | 614 | 0 | 0 | 0 | 0 | 0 | 0 | 0 | 0 | 0 | 0 | 0 | 0 | 0 | 0 | 0 | 0 | 0 | 0 | 0 | 0 | 0 | 0 | 15.2 | 1 | 1 | 1 | 0.38 | 0
387 | 16781625 | 16782663 | 15446300 | 1 | 1 | 1 | 1 | 1-100-42 |  | Рабочий среднего разряда 4.2 | 1191 | 1013 | чел.-ч. | чел.-ч. | 1 | 0 | 912892513 | 25.76 | 0 | 0 | 0 | 9.92 | 0 | 0 | 0 | 9.92 | 1 | 1 | 1 | 1 | 0 | 1 | 0 | 0 | 0 | 25.76 |  | 1 | 2 | 16782664 | 1 | 0 | 615 | 0 | 0 | 0 | 0 | 0 | 0 | 0 | 0 | 0 | 0 | 0 | 0 | 0 | 0 | 0 | 0 | 0 | 0 | 0 | 0 | 0 | 0 | 3.6064 | 9.92 | 9.92 | 1 | 255.54 | 0
387 | 16781625 | 16782663 | 15430395 | 1 | 1 | 1 | 1 | 4-100-00 |  | Затраты труда машинистов | 1191 | 1013 | чел.-ч. | чел.-ч. | 1 | 0 | -1417349443 | 0.05 | 0 | 0 | 0 | 0 | 0 | 0 | 0 | 0 | 1 | 1 | 1 | 1 | 0 | 1 | 0 | 0 | 0 | 0.05 |  | 2 | 2 | 16782665 | 1 | 0 | 616 | 0 | 0 | 0 | 0 | 0 | 0 | 0 | 0 | 0 | 0 | 0 | 0 | 0 | 0 | 0 | 0 | 0 | 0 | 0 | 0 | 0 | 0 | 0.007 | 0 | 0 | 1 | 0 | 0
387 | 16781625 | 16782663 | 15247680 | 1 | 1 | 1 | 2 | 91.05.05-014 | ФСЭМ-2001, 91.05.05-014, приказ Минстроя России №1039/пр от 30.12.2016г. | Краны на автомобильном ходу, грузоподъемность 10 т | 1368 | 1011 | маш.-ч | маш.-ч | 1 | 0 | -1718674368 | 0.03 | 0 | 111.99 | 13.5 | 0 | 0 | 111.99 | 13.5 | 0 | 1 | 1 | 1 | 1 | 0 | 1 | 0 | 0 | 0 | 0.03 |  | 0 | 2 | 16782666 | 1 | 0 | 617 | 0 | 0 | 0 | 0 | 0 | 0 | 0 | 0 | 0 | 0 | 0 | 0 | 0 | 0 | 0 | 0 | 0 | 0 | 0 | 0 | 0 | 0 | 0.0042 | 111.99 | 111.99 | 1 | 3.36 | 0.41
387 | 16781625 | 16782663 | 15249073 | 1 | 1 | 1 | 2 | 91.14.02-001 | ФСЭМ-2001, 91.14.02-001, приказ Минстроя России №1039/пр от 30.12.2016г. | Автомобили бортовые, грузоподъемность до 5 т | 1368 | 1011 | маш.-ч | маш.-ч | 1 | 0 | 1372534845 | 0.02 | 0 | 65.71 | 11.6 | 0 | 0 | 65.71 | 11.6 | 0 | 1 | 1 | 1 | 1 | 0 | 1 | 0 | 0 | 0 | 0.02 |  | 0 | 2 | 16782667 | 1 | 0 | 618 | 0 | 0 | 0 | 0 | 0 | 0 | 0 | 0 | 0 | 0 | 0 | 0 | 0 | 0 | 0 | 0 | 0 | 0 | 0 | 0 | 0 | 0 | 0.0028 | 65.71 | 65.71 | 1 | 1.31 | 0.23
387 | 16781625 | 16782663 | 15171982 | 1 | 1 | 1 | 3 | 03.1.01.01-0002 | ФССЦ-2001, 03.1.01.01-0002, приказ Минстроя России №1039/пр от 30.12.2016г. | Гипсовые вяжущие, марка Г3 | 1348 | 1009 | т | т | 1000 | 0 | -1421715385 | 0.00315 | 729.98 | 0 | 0 | 0 | 729.98 | 0 | 0 | 0 | 1 | 1 | 1 | 1 | 0 | 1 | 0 | 0 | 0 | 0.00315 |  | 0 | 2 | 16782668 | 1 | 0 | 619 | 0 | 0 | 0 | 0 | 0 | 0 | 0 | 0 | 0 | 0 | 0 | 0 | 0 | 0 | 0 | 0 | 0 | 0 | 0 | 0 | 0 | 0 | 0.000441 | 729.98 | 729.98 | 1 | 2.3 | 0
387 | 16781625 | 16782663 | 15217585 | 1 | 1 | 1 | 3 | 20.2.02.01-0019 | ФССЦ-2001, 20.2.02.01-0019, приказ Минстроя России №1039/пр от 30.12.2016г. | Втулки изолирующие | 1356 | 1010 | 1000 шт. | 1000 шт. | 1000 | 0 | 40709342 | 0.102 | 270 | 0 | 0 | 0 | 270 | 0 | 0 | 0 | 1 | 1 | 1 | 1 | 0 | 1 | 0 | 0 | 0 | 0.102 |  | 0 | 2 | 16782669 | 1 | 0 | 620 | 0 | 0 | 0 | 0 | 0 | 0 | 0 | 0 | 0 | 0 | 0 | 0 | 0 | 0 | 0 | 0 | 0 | 0 | 0 | 0 | 0 | 0 | 0.01428 | 270 | 270 | 1 | 27.54 | 0
387 | 16781625 | 16782663 | 15220591 | 1 | 1 | 1 | 3 | 20.4.01.02-0032 | ФССЦ-2001, 20.4.01.02-0032, приказ Минстроя России №1039/пр от 30.12.2016г. | Выключатель с диммером TDM SQ 1805-0009 | 1358 | 1010 | 10 шт. | 10 шт. | 10 | 0 | -1159872440 | 10 | 79.2 | 0 | 0 | 0 | 79.2 | 0 | 0 | 0 | 1 | 1 | 1 | 1 | 0 | 0 | 0 | 0 | 0 | 10 |  | 0 | 1 | -1 | 0 | 0 |  | 0 | 0 | 0 | 0 | 0 | 0 | 0 | 0 | 0 | 0 | 0 | 0 | 0 | 0 | 0 | 0 | 0 | 0 | 0 | 0 | 0 | 0 | 1.4 | 79.2 | 79.2 | 1 | 792 | 0
387 | 16781625 | 16782663 | 15164559 | 17 | 1 | 1 | 3 | 999-9950 |  | Вспомогательные ненормируемые материалы (2% от ОЗП) | 1374 | 1013 | РУБ | РУБ | 1 | 0 | -1731369543 | 5.11 | 1 | 0 | 0 | 0 | 1 | 0 | 0 | 0 | 1 | 1 | 1 | 1 | 0 | 1 | 0 | 0 | 0 | 5.11 |  | 0 | 2 | 16782670 | 1 | 0 | 621 | 0 | 0 | 0 | 0 | 0 | 0 | 0 | 0 | 0 | 0 | 0 | 0 | 0 | 0 | 0 | 0 | 0 | 0 | 0 | 0 | 0 | 0 | 0.7154 | 1 | 1 | 1 | 5.11 | 0
388 | 16781639 | 16782663 | 15446300 | 1 | 1 | 1 | 1 | 1-100-42 |  | Рабочий среднего разряда 4.2 | 1191 | 1013 | чел.-ч. | чел.-ч. | 1 | 0 | 912892513 | 25.76 | 0 | 0 | 0 | 66.07 | 0 | 0 | 0 | 9.92 | 1 | 1 | 1 | 6.66 | 0 | 1 | 0 | 0 | 0 | 25.76 |  | 1 | 2 | 16782664 | 1 | 0 | 622 | 0 | 0 | 0 | 0 | 0 | 0 | 0 | 0 | 0 | 0 | 0 | 0 | 0 | 0 | 0 | 0 | 0 | 0 | 0 | 0 | 0 | 0 | 3.6064 | 66.07 | 9.92 | 6.66 | 255.54 | 0
388 | 16781639 | 16782663 | 15430395 | 1 | 1 | 1 | 1 | 4-100-00 |  | Затраты труда машинистов | 1191 | 1013 | чел.-ч. | чел.-ч. | 1 | 0 | -1417349443 | 0.05 | 0 | 0 | 0 | 0 | 0 | 0 | 0 | 0 | 1 | 1 | 6.66 | 1 | 0 | 1 | 0 | 0 | 0 | 0.05 |  | 2 | 2 | 16782665 | 1 | 0 | 623 | 0 | 0 | 0 | 0 | 0 | 0 | 0 | 0 | 0 | 0 | 0 | 0 | 0 | 0 | 0 | 0 | 0 | 0 | 0 | 0 | 0 | 0 | 0.007 | 0 | 0 | 1 | 0 | 0
388 | 16781639 | 16782663 | 15247680 | 1 | 1 | 1 | 2 | 91.05.05-014 | ФСЭМ-2001, 91.05.05-014, приказ Минстроя России №1039/пр от 30.12.2016г. | Краны на автомобильном ходу, грузоподъемность 10 т | 1368 | 1011 | маш.-ч | маш.-ч | 1 | 0 | -1718674368 | 0.03 | 0 | 745.85 | 13.5 | 0 | 0 | 111.99 | 13.5 | 0 | 1 | 6.66 | 1 | 1 | 0 | 1 | 0 | 0 | 0 | 0.03 |  | 0 | 2 | 16782666 | 1 | 0 | 624 | 0 | 0 | 0 | 0 | 0 | 0 | 0 | 0 | 0 | 0 | 0 | 0 | 0 | 0 | 0 | 0 | 0 | 0 | 0 | 0 | 0 | 0 | 0.0042 | 745.85 | 111.99 | 6.66 | 3.36 | 0.41
388 | 16781639 | 16782663 | 15249073 | 1 | 1 | 1 | 2 | 91.14.02-001 | ФСЭМ-2001, 91.14.02-001, приказ Минстроя России №1039/пр от 30.12.2016г. | Автомобили бортовые, грузоподъемность до 5 т | 1368 | 1011 | маш.-ч | маш.-ч | 1 | 0 | 1372534845 | 0.02 | 0 | 437.63 | 11.6 | 0 | 0 | 65.71 | 11.6 | 0 | 1 | 6.66 | 1 | 1 | 0 | 1 | 0 | 0 | 0 | 0.02 |  | 0 | 2 | 16782667 | 1 | 0 | 625 | 0 | 0 | 0 | 0 | 0 | 0 | 0 | 0 | 0 | 0 | 0 | 0 | 0 | 0 | 0 | 0 | 0 | 0 | 0 | 0 | 0 | 0 | 0.0028 | 437.63 | 65.71 | 6.66 | 1.31 | 0.23
388 | 16781639 | 16782663 | 15171982 | 1 | 1 | 1 | 3 | 03.1.01.01-0002 | ФССЦ-2001, 03.1.01.01-0002, приказ Минстроя России №1039/пр от 30.12.2016г. | Гипсовые вяжущие, марка Г3 | 1348 | 1009 | т | т | 1000 | 0 | -1421715385 | 0.00315 | 4861.67 | 0 | 0 | 0 | 729.98 | 0 | 0 | 0 | 6.66 | 1 | 1 | 1 | 0 | 1 | 0 | 0 | 0 | 0.00315 |  | 0 | 2 | 16782668 | 1 | 0 | 626 | 0 | 0 | 0 | 0 | 0 | 0 | 0 | 0 | 0 | 0 | 0 | 0 | 0 | 0 | 0 | 0 | 0 | 0 | 0 | 0 | 0 | 0 | 0.000441 | 4861.67 | 729.98 | 6.66 | 2.3 | 0
388 | 16781639 | 16782663 | 15217585 | 1 | 1 | 1 | 3 | 20.2.02.01-0019 | ФССЦ-2001, 20.2.02.01-0019, приказ Минстроя России №1039/пр от 30.12.2016г. | Втулки изолирующие | 1356 | 1010 | 1000 шт. | 1000 шт. | 1000 | 0 | 40709342 | 0.102 | 1798.2 | 0 | 0 | 0 | 270 | 0 | 0 | 0 | 6.66 | 1 | 1 | 1 | 0 | 1 | 0 | 0 | 0 | 0.102 |  | 0 | 2 | 16782669 | 1 | 0 | 627 | 0 | 0 | 0 | 0 | 0 | 0 | 0 | 0 | 0 | 0 | 0 | 0 | 0 | 0 | 0 | 0 | 0 | 0 | 0 | 0 | 0 | 0 | 0.01428 | 1798.2 | 270 | 6.66 | 27.54 | 0
388 | 16781639 | 16782663 | 15220591 | 1 | 1 | 1 | 3 | 20.4.01.02-0032 | ФССЦ-2001, 20.4.01.02-0032, приказ Минстроя России №1039/пр от 30.12.2016г. | Выключатель с диммером TDM SQ 1805-0009 | 1358 | 1010 | 10 шт. | 10 шт. | 10 | 0 | -1159872440 | 10 | 527.47 | 0 | 0 | 0 | 79.2 | 0 | 0 | 0 | 6.66 | 1 | 1 | 1 | 0 | 0 | 0 | 0 | 0 | 10 |  | 0 | 1 | -1 | 0 | 0 |  | 0 | 0 | 0 | 0 | 0 | 0 | 0 | 0 | 0 | 0 | 0 | 0 | 0 | 0 | 0 | 0 | 0 | 0 | 0 | 0 | 0 | 0 | 1.4 | 527.47 | 79.2 | 6.66 | 792 | 0
388 | 16781639 | 16782663 | 15164559 | 17 | 1 | 1 | 3 | 999-9950 |  | Вспомогательные ненормируемые материалы (2% от ОЗП) | 1374 | 1013 | РУБ | РУБ | 1 | 0 | -1731369543 | 5.11 | 1 | 0 | 0 | 0 | 1 | 0 | 0 | 0 | 1 | 1 | 1 | 1 | 0 | 1 | 0 | 0 | 0 | 5.11 |  | 0 | 2 | 16782670 | 1 | 0 | 628 | 0 | 0 | 0 | 0 | 0 | 0 | 0 | 0 | 0 | 0 | 0 | 0 | 0 | 0 | 0 | 0 | 0 | 0 | 0 | 0 | 0 | 0 | 0.7154 | 1 | 1 | 1 | 5.11 | 0
391 | 16781625 | 16782685 | 15446300 | 1 | 1 | 1 | 1 | 1-100-42 |  | Рабочий среднего разряда 4.2 | 1191 | 1013 | чел.-ч. | чел.-ч. | 1 | 0 | 912892513 | 60.88 | 0 | 0 | 0 | 9.92 | 0 | 0 | 0 | 9.92 | 1 | 1 | 1 | 1 | 0 | 1 | 0 | 0 | 0 | 60.88 |  | 1 | 2 | 16782686 | 1 | 0 | 629 | 0 | 0 | 0 | 0 | 0 | 0 | 0 | 0 | 0 | 0 | 0 | 0 | 0 | 0 | 0 | 0 | 0 | 0 | 0 | 0 | 0 | 0 | 10.3496 | 9.92 | 9.92 | 1 | 603.93 | 0
391 | 16781625 | 16782685 | 15430395 | 1 | 1 | 1 | 1 | 4-100-00 |  | Затраты труда машинистов | 1191 | 1013 | чел.-ч. | чел.-ч. | 1 | 0 | -1417349443 | 0.16 | 0 | 0 | 0 | 0 | 0 | 0 | 0 | 0 | 1 | 1 | 1 | 1 | 0 | 1 | 0 | 0 | 0 | 0.16 |  | 2 | 2 | 16782687 | 1 | 0 | 630 | 0 | 0 | 0 | 0 | 0 | 0 | 0 | 0 | 0 | 0 | 0 | 0 | 0 | 0 | 0 | 0 | 0 | 0 | 0 | 0 | 0 | 0 | 0.0272 | 0 | 0 | 1 | 0 | 0
391 | 16781625 | 16782685 | 15247680 | 1 | 1 | 1 | 2 | 91.05.05-014 | ФСЭМ-2001, 91.05.05-014, приказ Минстроя России №1039/пр от 30.12.2016г. | Краны на автомобильном ходу, грузоподъемность 10 т | 1368 | 1011 | маш.-ч | маш.-ч | 1 | 0 | -1718674368 | 0.08 | 0 | 111.99 | 13.5 | 0 | 0 | 111.99 | 13.5 | 0 | 1 | 1 | 1 | 1 | 0 | 1 | 0 | 0 | 0 | 0.08 |  | 0 | 2 | 16782688 | 1 | 0 | 631 | 0 | 0 | 0 | 0 | 0 | 0 | 0 | 0 | 0 | 0 | 0 | 0 | 0 | 0 | 0 | 0 | 0 | 0 | 0 | 0 | 0 | 0 | 0.0136 | 111.99 | 111.99 | 1 | 8.96 | 1.08
391 | 16781625 | 16782685 | 15249073 | 1 | 1 | 1 | 2 | 91.14.02-001 | ФСЭМ-2001, 91.14.02-001, приказ Минстроя России №1039/пр от 30.12.2016г. | Автомобили бортовые, грузоподъемность до 5 т | 1368 | 1011 | маш.-ч | маш.-ч | 1 | 0 | 1372534845 | 0.08 | 0 | 65.71 | 11.6 | 0 | 0 | 65.71 | 11.6 | 0 | 1 | 1 | 1 | 1 | 0 | 1 | 0 | 0 | 0 | 0.08 |  | 0 | 2 | 16782689 | 1 | 0 | 632 | 0 | 0 | 0 | 0 | 0 | 0 | 0 | 0 | 0 | 0 | 0 | 0 | 0 | 0 | 0 | 0 | 0 | 0 | 0 | 0 | 0 | 0 | 0.0136 | 65.71 | 65.71 | 1 | 5.26 | 0.93
391 | 16781625 | 16782685 | 15249377 | 1 | 1 | 1 | 2 | 91.17.04-233 | ФСЭМ-2001, 91.17.04-233, приказ Минстроя России №1039/пр от 30.12.2016г. | Установки для сварки ручной дуговой (постоянного тока) | 1368 | 1011 | маш.-ч | маш.-ч | 1 | 0 | -353815937 | 2.97 | 0 | 8.1 | 0 | 0 | 0 | 8.1 | 0 | 0 | 1 | 1 | 1 | 1 | 0 | 1 | 0 | 0 | 0 | 2.97 |  | 0 | 2 | 16782690 | 1 | 0 | 633 | 0 | 0 | 0 | 0 | 0 | 0 | 0 | 0 | 0 | 0 | 0 | 0 | 0 | 0 | 0 | 0 | 0 | 0 | 0 | 0 | 0 | 0 | 0.5049 | 8.1 | 8.1 | 1 | 24.06 | 0
391 | 16781625 | 16782685 | 15168752 | 1 | 1 | 1 | 3 | 01.7.11.07-0034 | ФССЦ-2001, 01.7.11.07-0034, приказ Минстроя России №1039/пр от 30.12.2016г. | Электроды диаметром 4 мм Э42А | 1346 | 1009 | кг | кг | 1 | 0 | 586013393 | 0.024 | 10.57 | 0 | 0 | 0 | 10.57 | 0 | 0 | 0 | 1 | 1 | 1 | 1 | 0 | 1 | 0 | 0 | 0 | 0.024 |  | 0 | 2 | 16782691 | 1 | 0 | 634 | 0 | 0 | 0 | 0 | 0 | 0 | 0 | 0 | 0 | 0 | 0 | 0 | 0 | 0 | 0 | 0 | 0 | 0 | 0 | 0 | 0 | 0 | 0.00408 | 10.57 | 10.57 | 1 | 0.25 | 0
391 | 16781625 | 16782685 | 15169942 | 1 | 1 | 1 | 3 | 01.7.15.03-0042 | ФССЦ-2001, 01.7.15.03-0042, приказ Минстроя России №1039/пр от 30.12.2016г. | Болты с гайками и шайбами строительные | 1346 | 1009 | кг | кг | 1 | 0 | 103900845 | 2.73 | 9.04 | 0 | 0 | 0 | 9.04 | 0 | 0 | 0 | 1 | 1 | 1 | 1 | 0 | 1 | 0 | 0 | 0 | 2.73 |  | 0 | 2 | 16782692 | 1 | 0 | 635 | 0 | 0 | 0 | 0 | 0 | 0 | 0 | 0 | 0 | 0 | 0 | 0 | 0 | 0 | 0 | 0 | 0 | 0 | 0 | 0 | 0 | 0 | 0.4641 | 9.04 | 9.04 | 1 | 24.68 | 0
391 | 16781625 | 16782685 | 15191488 | 1 | 1 | 1 | 3 | 08.3.07.01-0076 | ФССЦ-2001, 08.3.07.01-0076, приказ Минстроя России №1039/пр от 30.12.2016г. | Сталь полосовая, марка стали Ст3сп шириной 50-200 мм толщиной 4-5 мм | 1348 | 1009 | т | т | 1000 | 0 | -1598896989 | 0.014 | 5000 | 0 | 0 | 0 | 5000 | 0 | 0 | 0 | 1 | 1 | 1 | 1 | 0 | 1 | 0 | 0 | 0 | 0.014 |  | 0 | 2 | 16782693 | 1 | 0 | 636 | 0 | 0 | 0 | 0 | 0 | 0 | 0 | 0 | 0 | 0 | 0 | 0 | 0 | 0 | 0 | 0 | 0 | 0 | 0 | 0 | 0 | 0 | 0.00238 | 5000 | 5000 | 1 | 70 | 0
391 | 16781625 | 16782685 | 15203871 | 1 | 1 | 1 | 3 | 14.4.03.03-0002 | ФССЦ-2001, 14.4.03.03-0002, приказ Минстроя России №1039/пр от 30.12.2016г. | Лак битумный БТ-123 | 1348 | 1009 | т | т | 1000 | 0 | -108263514 | 0.0027 | 7826.9 | 0 | 0 | 0 | 7826.9 | 0 | 0 | 0 | 1 | 1 | 1 | 1 | 0 | 1 | 0 | 0 | 0 | 0.0027 |  | 0 | 2 | 16782694 | 1 | 0 | 637 | 0 | 0 | 0 | 0 | 0 | 0 | 0 | 0 | 0 | 0 | 0 | 0 | 0 | 0 | 0 | 0 | 0 | 0 | 0 | 0 | 0 | 0 | 0.000459 | 7826.9 | 7826.9 | 1 | 21.13 | 0
391 | 16781625 | 16782685 | 15220792 | 1 | 1 | 1 | 3 | 20.4.03.05-0004 | ФССЦ-2001, 20.4.03.05-0004, приказ Минстроя России №1039/пр от 30.12.2016г. | Розетка Schneider Elecric "Lexel Этюд" для наружной проводки с заземлением | 1355 | 1010 | 100 шт. | 100 шт. | 100 | 0 | -914587341 | 0.17647 | 899 | 0 | 0 | 0 | 899 | 0 | 0 | 0 | 1 | 1 | 1 | 1 | 0 | 0 | 0 | 0 | 0 | 0.17647 |  | 0 | 1 | -1 | 0 | 0 |  | 0 | 0 | 0 | 0 | 0 | 0 | 0 | 0 | 0 | 0 | 0 | 0 | 0 | 0 | 0 | 0 | 0 | 0 | 0 | 0 | 0 | 0 | 0.03 | 899 | 899 | 1 | 158.65 | 0
391 | 16781625 | 16782685 | 15220806 | 1 | 1 | 1 | 3 | 20.4.03.06-0005 | ФССЦ-2001, 20.4.03.06-0005, приказ Минстроя России №1039/пр от 30.12.2016г. | Розетка Schneider Elecric РА16-008b Этюд | 1355 | 1010 | 100 шт. | 100 шт. | 100 | 0 | 1497832656 | 0.82353 | 973 | 0 | 0 | 0 | 973 | 0 | 0 | 0 | 1 | 1 | 1 | 1 | 0 | 0 | 0 | 0 | 0 | 0.82353 |  | 0 | 1 | -1 | 0 | 0 |  | 0 | 0 | 0 | 0 | 0 | 0 | 0 | 0 | 0 | 0 | 0 | 0 | 0 | 0 | 0 | 0 | 0 | 0 | 0 | 0 | 0 | 0 | 0.14 | 973 | 973 | 1 | 801.29 | 0
391 | 16781625 | 16782685 | 15164559 | 17 | 1 | 1 | 3 | 999-9950 |  | Вспомогательные ненормируемые материалы (2% от ОЗП) | 1374 | 1013 | РУБ | РУБ | 1 | 0 | -1731369543 | 12.08 | 1 | 0 | 0 | 0 | 1 | 0 | 0 | 0 | 1 | 1 | 1 | 1 | 0 | 1 | 0 | 0 | 0 | 12.08 |  | 0 | 2 | 16782695 | 1 | 0 | 638 | 0 | 0 | 0 | 0 | 0 | 0 | 0 | 0 | 0 | 0 | 0 | 0 | 0 | 0 | 0 | 0 | 0 | 0 | 0 | 0 | 0 | 0 | 2.0536 | 1 | 1 | 1 | 12.08 | 0
392 | 16781639 | 16782685 | 15446300 | 1 | 1 | 1 | 1 | 1-100-42 |  | Рабочий среднего разряда 4.2 | 1191 | 1013 | чел.-ч. | чел.-ч. | 1 | 0 | 912892513 | 60.88 | 0 | 0 | 0 | 66.07 | 0 | 0 | 0 | 9.92 | 1 | 1 | 1 | 6.66 | 0 | 1 | 0 | 0 | 0 | 60.88 |  | 1 | 2 | 16782686 | 1 | 0 | 639 | 0 | 0 | 0 | 0 | 0 | 0 | 0 | 0 | 0 | 0 | 0 | 0 | 0 | 0 | 0 | 0 | 0 | 0 | 0 | 0 | 0 | 0 | 10.3496 | 66.07 | 9.92 | 6.66 | 603.93 | 0
392 | 16781639 | 16782685 | 15430395 | 1 | 1 | 1 | 1 | 4-100-00 |  | Затраты труда машинистов | 1191 | 1013 | чел.-ч. | чел.-ч. | 1 | 0 | -1417349443 | 0.16 | 0 | 0 | 0 | 0 | 0 | 0 | 0 | 0 | 1 | 1 | 6.66 | 1 | 0 | 1 | 0 | 0 | 0 | 0.16 |  | 2 | 2 | 16782687 | 1 | 0 | 640 | 0 | 0 | 0 | 0 | 0 | 0 | 0 | 0 | 0 | 0 | 0 | 0 | 0 | 0 | 0 | 0 | 0 | 0 | 0 | 0 | 0 | 0 | 0.0272 | 0 | 0 | 1 | 0 | 0
392 | 16781639 | 16782685 | 15247680 | 1 | 1 | 1 | 2 | 91.05.05-014 | ФСЭМ-2001, 91.05.05-014, приказ Минстроя России №1039/пр от 30.12.2016г. | Краны на автомобильном ходу, грузоподъемность 10 т | 1368 | 1011 | маш.-ч | маш.-ч | 1 | 0 | -1718674368 | 0.08 | 0 | 745.85 | 13.5 | 0 | 0 | 111.99 | 13.5 | 0 | 1 | 6.66 | 1 | 1 | 0 | 1 | 0 | 0 | 0 | 0.08 |  | 0 | 2 | 16782688 | 1 | 0 | 641 | 0 | 0 | 0 | 0 | 0 | 0 | 0 | 0 | 0 | 0 | 0 | 0 | 0 | 0 | 0 | 0 | 0 | 0 | 0 | 0 | 0 | 0 | 0.0136 | 745.85 | 111.99 | 6.66 | 8.96 | 1.08
392 | 16781639 | 16782685 | 15249073 | 1 | 1 | 1 | 2 | 91.14.02-001 | ФСЭМ-2001, 91.14.02-001, приказ Минстроя России №1039/пр от 30.12.2016г. | Автомобили бортовые, грузоподъемность до 5 т | 1368 | 1011 | маш.-ч | маш.-ч | 1 | 0 | 1372534845 | 0.08 | 0 | 437.63 | 11.6 | 0 | 0 | 65.71 | 11.6 | 0 | 1 | 6.66 | 1 | 1 | 0 | 1 | 0 | 0 | 0 | 0.08 |  | 0 | 2 | 16782689 | 1 | 0 | 642 | 0 | 0 | 0 | 0 | 0 | 0 | 0 | 0 | 0 | 0 | 0 | 0 | 0 | 0 | 0 | 0 | 0 | 0 | 0 | 0 | 0 | 0 | 0.0136 | 437.63 | 65.71 | 6.66 | 5.26 | 0.93
392 | 16781639 | 16782685 | 15249377 | 1 | 1 | 1 | 2 | 91.17.04-233 | ФСЭМ-2001, 91.17.04-233, приказ Минстроя России №1039/пр от 30.12.2016г. | Установки для сварки ручной дуговой (постоянного тока) | 1368 | 1011 | маш.-ч | маш.-ч | 1 | 0 | -353815937 | 2.97 | 0 | 53.95 | 0 | 0 | 0 | 8.1 | 0 | 0 | 1 | 6.66 | 1 | 1 | 0 | 1 | 0 | 0 | 0 | 2.97 |  | 0 | 2 | 16782690 | 1 | 0 | 643 | 0 | 0 | 0 | 0 | 0 | 0 | 0 | 0 | 0 | 0 | 0 | 0 | 0 | 0 | 0 | 0 | 0 | 0 | 0 | 0 | 0 | 0 | 0.5049 | 53.95 | 8.1 | 6.66 | 24.06 | 0
392 | 16781639 | 16782685 | 15168752 | 1 | 1 | 1 | 3 | 01.7.11.07-0034 | ФССЦ-2001, 01.7.11.07-0034, приказ Минстроя России №1039/пр от 30.12.2016г. | Электроды диаметром 4 мм Э42А | 1346 | 1009 | кг | кг | 1 | 0 | 586013393 | 0.024 | 70.4 | 0 | 0 | 0 | 10.57 | 0 | 0 | 0 | 6.66 | 1 | 1 | 1 | 0 | 1 | 0 | 0 | 0 | 0.024 |  | 0 | 2 | 16782691 | 1 | 0 | 644 | 0 | 0 | 0 | 0 | 0 | 0 | 0 | 0 | 0 | 0 | 0 | 0 | 0 | 0 | 0 | 0 | 0 | 0 | 0 | 0 | 0 | 0 | 0.00408 | 70.4 | 10.57 | 6.66 | 0.25 | 0
392 | 16781639 | 16782685 | 15169942 | 1 | 1 | 1 | 3 | 01.7.15.03-0042 | ФССЦ-2001, 01.7.15.03-0042, приказ Минстроя России №1039/пр от 30.12.2016г. | Болты с гайками и шайбами строительные | 1346 | 1009 | кг | кг | 1 | 0 | 103900845 | 2.73 | 60.21 | 0 | 0 | 0 | 9.04 | 0 | 0 | 0 | 6.66 | 1 | 1 | 1 | 0 | 1 | 0 | 0 | 0 | 2.73 |  | 0 | 2 | 16782692 | 1 | 0 | 645 | 0 | 0 | 0 | 0 | 0 | 0 | 0 | 0 | 0 | 0 | 0 | 0 | 0 | 0 | 0 | 0 | 0 | 0 | 0 | 0 | 0 | 0 | 0.4641 | 60.21 | 9.04 | 6.66 | 24.68 | 0
392 | 16781639 | 16782685 | 15191488 | 1 | 1 | 1 | 3 | 08.3.07.01-0076 | ФССЦ-2001, 08.3.07.01-0076, приказ Минстроя России №1039/пр от 30.12.2016г. | Сталь полосовая, марка стали Ст3сп шириной 50-200 мм толщиной 4-5 мм | 1348 | 1009 | т | т | 1000 | 0 | -1598896989 | 0.014 | 33300 | 0 | 0 | 0 | 5000 | 0 | 0 | 0 | 6.66 | 1 | 1 | 1 | 0 | 1 | 0 | 0 | 0 | 0.014 |  | 0 | 2 | 16782693 | 1 | 0 | 646 | 0 | 0 | 0 | 0 | 0 | 0 | 0 | 0 | 0 | 0 | 0 | 0 | 0 | 0 | 0 | 0 | 0 | 0 | 0 | 0 | 0 | 0 | 0.00238 | 33300 | 5000 | 6.66 | 70 | 0
392 | 16781639 | 16782685 | 15203871 | 1 | 1 | 1 | 3 | 14.4.03.03-0002 | ФССЦ-2001, 14.4.03.03-0002, приказ Минстроя России №1039/пр от 30.12.2016г. | Лак битумный БТ-123 | 1348 | 1009 | т | т | 1000 | 0 | -108263514 | 0.0027 | 52127.15 | 0 | 0 | 0 | 7826.9 | 0 | 0 | 0 | 6.66 | 1 | 1 | 1 | 0 | 1 | 0 | 0 | 0 | 0.0027 |  | 0 | 2 | 16782694 | 1 | 0 | 647 | 0 | 0 | 0 | 0 | 0 | 0 | 0 | 0 | 0 | 0 | 0 | 0 | 0 | 0 | 0 | 0 | 0 | 0 | 0 | 0 | 0 | 0 | 0.000459 | 52127.15 | 7826.9 | 6.66 | 21.13 | 0
392 | 16781639 | 16782685 | 15220792 | 1 | 1 | 1 | 3 | 20.4.03.05-0004 | ФССЦ-2001, 20.4.03.05-0004, приказ Минстроя России №1039/пр от 30.12.2016г. | Розетка Schneider Elecric "Lexel Этюд" для наружной проводки с заземлением | 1355 | 1010 | 100 шт. | 100 шт. | 100 | 0 | -914587341 | 0.17647 | 5987.34 | 0 | 0 | 0 | 899 | 0 | 0 | 0 | 6.66 | 1 | 1 | 1 | 0 | 0 | 0 | 0 | 0 | 0.17647 |  | 0 | 1 | -1 | 0 | 0 |  | 0 | 0 | 0 | 0 | 0 | 0 | 0 | 0 | 0 | 0 | 0 | 0 | 0 | 0 | 0 | 0 | 0 | 0 | 0 | 0 | 0 | 0 | 0.03 | 5987.34 | 899 | 6.66 | 158.65 | 0
392 | 16781639 | 16782685 | 15220806 | 1 | 1 | 1 | 3 | 20.4.03.06-0005 | ФССЦ-2001, 20.4.03.06-0005, приказ Минстроя России №1039/пр от 30.12.2016г. | Розетка Schneider Elecric РА16-008b Этюд | 1355 | 1010 | 100 шт. | 100 шт. | 100 | 0 | 1497832656 | 0.82353 | 6480.18 | 0 | 0 | 0 | 973 | 0 | 0 | 0 | 6.66 | 1 | 1 | 1 | 0 | 0 | 0 | 0 | 0 | 0.82353 |  | 0 | 1 | -1 | 0 | 0 |  | 0 | 0 | 0 | 0 | 0 | 0 | 0 | 0 | 0 | 0 | 0 | 0 | 0 | 0 | 0 | 0 | 0 | 0 | 0 | 0 | 0 | 0 | 0.14 | 6480.18 | 973 | 6.66 | 801.29 | 0
392 | 16781639 | 16782685 | 15164559 | 17 | 1 | 1 | 3 | 999-9950 |  | Вспомогательные ненормируемые материалы (2% от ОЗП) | 1374 | 1013 | РУБ | РУБ | 1 | 0 | -1731369543 | 12.08 | 1 | 0 | 0 | 0 | 1 | 0 | 0 | 0 | 1 | 1 | 1 | 1 | 0 | 1 | 0 | 0 | 0 | 12.08 |  | 0 | 2 | 16782695 | 1 | 0 | 648 | 0 | 0 | 0 | 0 | 0 | 0 | 0 | 0 | 0 | 0 | 0 | 0 | 0 | 0 | 0 | 0 | 0 | 0 | 0 | 0 | 0 | 0 | 2.0536 | 1 | 1 | 1 | 12.08 | 0
397 | 16781625 | 16782704 | 15446300 | 1 | 1 | 1 | 1 | 1-100-42 |  | Рабочий среднего разряда 4.2 | 1191 | 1013 | чел.-ч. | чел.-ч. | 1 | 0 | 912892513 | 253.6 | 0 | 0 | 0 | 9.92 | 0 | 0 | 0 | 9.92 | 1 | 1 | 1 | 1 | 0 | 1 | 0 | 0 | 0 | 253.6 |  | 1 | 2 | 16782705 | 1 | 0 | 649 | 0 | 0 | 0 | 0 | 0 | 0 | 0 | 0 | 0 | 0 | 0 | 0 | 0 | 0 | 0 | 0 | 0 | 0 | 0 | 0 | 0 | 0 | 101.44 | 9.92 | 9.92 | 1 | 2515.71 | 0
397 | 16781625 | 16782704 | 15430395 | 1 | 1 | 1 | 1 | 4-100-00 |  | Затраты труда машинистов | 1191 | 1013 | чел.-ч. | чел.-ч. | 1 | 0 | -1417349443 | 1.98 | 0 | 0 | 0 | 0 | 0 | 0 | 0 | 0 | 1 | 1 | 1 | 1 | 0 | 1 | 0 | 0 | 0 | 1.98 |  | 2 | 2 | 16782706 | 1 | 0 | 650 | 0 | 0 | 0 | 0 | 0 | 0 | 0 | 0 | 0 | 0 | 0 | 0 | 0 | 0 | 0 | 0 | 0 | 0 | 0 | 0 | 0 | 0 | 0.792 | 0 | 0 | 1 | 0 | 0
397 | 16781625 | 16782704 | 15247680 | 1 | 1 | 1 | 2 | 91.05.05-014 | ФСЭМ-2001, 91.05.05-014, приказ Минстроя России №1039/пр от 30.12.2016г. | Краны на автомобильном ходу, грузоподъемность 10 т | 1368 | 1011 | маш.-ч | маш.-ч | 1 | 0 | -1718674368 | 0.99 | 0 | 111.99 | 13.5 | 0 | 0 | 111.99 | 13.5 | 0 | 1 | 1 | 1 | 1 | 0 | 1 | 0 | 0 | 0 | 0.99 |  | 0 | 2 | 16782707 | 1 | 0 | 651 | 0 | 0 | 0 | 0 | 0 | 0 | 0 | 0 | 0 | 0 | 0 | 0 | 0 | 0 | 0 | 0 | 0 | 0 | 0 | 0 | 0 | 0 | 0.396 | 111.99 | 111.99 | 1 | 110.87 | 13.37
397 | 16781625 | 16782704 | 15249073 | 1 | 1 | 1 | 2 | 91.14.02-001 | ФСЭМ-2001, 91.14.02-001, приказ Минстроя России №1039/пр от 30.12.2016г. | Автомобили бортовые, грузоподъемность до 5 т | 1368 | 1011 | маш.-ч | маш.-ч | 1 | 0 | 1372534845 | 0.99 | 0 | 65.71 | 11.6 | 0 | 0 | 65.71 | 11.6 | 0 | 1 | 1 | 1 | 1 | 0 | 1 | 0 | 0 | 0 | 0.99 |  | 0 | 2 | 16782708 | 1 | 0 | 652 | 0 | 0 | 0 | 0 | 0 | 0 | 0 | 0 | 0 | 0 | 0 | 0 | 0 | 0 | 0 | 0 | 0 | 0 | 0 | 0 | 0 | 0 | 0.396 | 65.71 | 65.71 | 1 | 65.05 | 11.48
397 | 16781625 | 16782704 | 15249377 | 1 | 1 | 1 | 2 | 91.17.04-233 | ФСЭМ-2001, 91.17.04-233, приказ Минстроя России №1039/пр от 30.12.2016г. | Установки для сварки ручной дуговой (постоянного тока) | 1368 | 1011 | маш.-ч | маш.-ч | 1 | 0 | -353815937 | 1.14 | 0 | 8.1 | 0 | 0 | 0 | 8.1 | 0 | 0 | 1 | 1 | 1 | 1 | 0 | 1 | 0 | 0 | 0 | 1.14 |  | 0 | 2 | 16782709 | 1 | 0 | 653 | 0 | 0 | 0 | 0 | 0 | 0 | 0 | 0 | 0 | 0 | 0 | 0 | 0 | 0 | 0 | 0 | 0 | 0 | 0 | 0 | 0 | 0 | 0.456 | 8.1 | 8.1 | 1 | 9.23 | 0
397 | 16781625 | 16782704 | 15250106 | 1 | 1 | 1 | 2 | 91.21.19-031 | ФСЭМ-2001, 91.21.19-031, приказ Минстроя России №1039/пр от 30.12.2016г. | Станок сверлильный | 1368 | 1011 | маш.-ч | маш.-ч | 1 | 0 | 917395980 | 0.7 | 0 | 2.36 | 0 | 0 | 0 | 2.36 | 0 | 0 | 1 | 1 | 1 | 1 | 0 | 1 | 0 | 0 | 0 | 0.7 |  | 0 | 2 | 16782710 | 1 | 0 | 654 | 0 | 0 | 0 | 0 | 0 | 0 | 0 | 0 | 0 | 0 | 0 | 0 | 0 | 0 | 0 | 0 | 0 | 0 | 0 | 0 | 0 | 0 | 0.28 | 2.36 | 2.36 | 1 | 1.65 | 0
397 | 16781625 | 16782704 | 15167588 | 1 | 1 | 1 | 3 | 01.7.06.05-0041 | ФССЦ-2001, 01.7.06.05-0041, приказ Минстроя России №1039/пр от 30.12.2016г. | Лента изоляционная прорезиненная односторонняя ширина 20 мм, толщина 0,25-0,35 мм | 1346 | 1009 | кг | кг | 1 | 0 | -1088866022 | 0.42 | 30.4 | 0 | 0 | 0 | 30.4 | 0 | 0 | 0 | 1 | 1 | 1 | 1 | 0 | 1 | 0 | 0 | 0 | 0.42 |  | 0 | 2 | 16782711 | 1 | 0 | 655 | 0 | 0 | 0 | 0 | 0 | 0 | 0 | 0 | 0 | 0 | 0 | 0 | 0 | 0 | 0 | 0 | 0 | 0 | 0 | 0 | 0 | 0 | 0.168 | 30.4 | 30.4 | 1 | 12.77 | 0
397 | 16781625 | 16782704 | 15167600 | 1 | 1 | 1 | 3 | 01.7.06.07-0001 | ФССЦ-2001, 01.7.06.07-0001, приказ Минстроя России №1039/пр от 30.12.2016г. | Лента К226 | 1308 | 1003 | 100 м | 100 м | 100 | 0 | 568244124 | 0.1 | 120 | 0 | 0 | 0 | 120 | 0 | 0 | 0 | 1 | 1 | 1 | 1 | 0 | 1 | 0 | 0 | 0 | 0.1 |  | 0 | 2 | 16782712 | 1 | 0 | 656 | 0 | 0 | 0 | 0 | 0 | 0 | 0 | 0 | 0 | 0 | 0 | 0 | 0 | 0 | 0 | 0 | 0 | 0 | 0 | 0 | 0 | 0 | 0.04 | 120 | 120 | 1 | 12 | 0
397 | 16781625 | 16782704 | 15168752 | 1 | 1 | 1 | 3 | 01.7.11.07-0034 | ФССЦ-2001, 01.7.11.07-0034, приказ Минстроя России №1039/пр от 30.12.2016г. | Электроды диаметром 4 мм Э42А | 1346 | 1009 | кг | кг | 1 | 0 | 586013393 | 2.1 | 10.57 | 0 | 0 | 0 | 10.57 | 0 | 0 | 0 | 1 | 1 | 1 | 1 | 0 | 1 | 0 | 0 | 0 | 2.1 |  | 0 | 2 | 16782713 | 1 | 0 | 657 | 0 | 0 | 0 | 0 | 0 | 0 | 0 | 0 | 0 | 0 | 0 | 0 | 0 | 0 | 0 | 0 | 0 | 0 | 0 | 0 | 0 | 0 | 0.84 | 10.57 | 10.57 | 1 | 22.2 | 0
397 | 16781625 | 16782704 | 15169942 | 1 | 1 | 1 | 3 | 01.7.15.03-0042 | ФССЦ-2001, 01.7.15.03-0042, приказ Минстроя России №1039/пр от 30.12.2016г. | Болты с гайками и шайбами строительные | 1346 | 1009 | кг | кг | 1 | 0 | 103900845 | 10.4 | 9.04 | 0 | 0 | 0 | 9.04 | 0 | 0 | 0 | 1 | 1 | 1 | 1 | 0 | 1 | 0 | 0 | 0 | 10.4 |  | 0 | 2 | 16782714 | 1 | 0 | 658 | 0 | 0 | 0 | 0 | 0 | 0 | 0 | 0 | 0 | 0 | 0 | 0 | 0 | 0 | 0 | 0 | 0 | 0 | 0 | 0 | 0 | 0 | 4.16 | 9.04 | 9.04 | 1 | 94.02 | 0
397 | 16781625 | 16782704 | 15173387 | 1 | 1 | 1 | 3 | 04.3.02.14-0101 | ФССЦ-2001, 04.3.02.14-0101, приказ Минстроя России №1039/пр от 30.12.2016г. | Смеси сухие известково-карбонатные штукатурные | 1348 | 1009 | т | т | 1000 | 0 | 129706501 | 0.005 | 1470 | 0 | 0 | 0 | 1470 | 0 | 0 | 0 | 1 | 1 | 1 | 1 | 0 | 1 | 0 | 0 | 0 | 0.005 |  | 0 | 2 | 16782715 | 1 | 0 | 659 | 0 | 0 | 0 | 0 | 0 | 0 | 0 | 0 | 0 | 0 | 0 | 0 | 0 | 0 | 0 | 0 | 0 | 0 | 0 | 0 | 0 | 0 | 0.002 | 1470 | 1470 | 1 | 7.35 | 0
397 | 16781625 | 16782704 | 15191211 | 1 | 1 | 1 | 3 | 08.3.04.02-0092 | ФССЦ-2001, 08.3.04.02-0092, приказ Минстроя России №1039/пр от 30.12.2016г. | Сталь круглая углеродистая обыкновенного качества марки ВСт3пс5-1 диаметром 10 мм | 1348 | 1009 | т | т | 1000 | 0 | -2055000017 | 0.56 | 5230.01 | 0 | 0 | 0 | 5230.01 | 0 | 0 | 0 | 1 | 1 | 1 | 1 | 0 | 1 | 0 | 0 | 0 | 0.56 |  | 0 | 2 | 16782716 | 1 | 0 | 660 | 0 | 0 | 0 | 0 | 0 | 0 | 0 | 0 | 0 | 0 | 0 | 0 | 0 | 0 | 0 | 0 | 0 | 0 | 0 | 0 | 0 | 0 | 0.224 | 5230.01 | 5230.01 | 1 | 2928.81 | 0
397 | 16781625 | 16782704 | 15203834 | 1 | 1 | 1 | 3 | 14.4.02.09-0001 | ФССЦ-2001, 14.4.02.09-0001, приказ Минстроя России №1039/пр от 30.12.2016г. | Краска | 1346 | 1009 | кг | кг | 1 | 0 | 210558753 | 3 | 28.6 | 0 | 0 | 0 | 28.6 | 0 | 0 | 0 | 1 | 1 | 1 | 1 | 0 | 1 | 0 | 0 | 0 | 3 |  | 0 | 2 | 16782717 | 1 | 0 | 661 | 0 | 0 | 0 | 0 | 0 | 0 | 0 | 0 | 0 | 0 | 0 | 0 | 0 | 0 | 0 | 0 | 0 | 0 | 0 | 0 | 0 | 0 | 1.2 | 28.6 | 28.6 | 1 | 85.8 | 0
397 | 16781625 | 16782704 | 15220346 | 1 | 1 | 1 | 3 | 20.3.03.07-0051 | ФССЦ-2001, 20.3.03.07-0051, приказ Минстроя России №1039/пр от 30.12.2016г. | Светильник линейный GM L20-7-15-CM-54-L00-P | 1354 | 1010 | шт. | шт. | 1 | 0 | -1660413777 | 100 | 399.63 | 0 | 0 | 0 | 399.63 | 0 | 0 | 0 | 1 | 1 | 1 | 1 | 0 | 0 | 0 | 0 | 0 | 100 |  | 0 | 1 | -1 | 0 | 0 |  | 0 | 0 | 0 | 0 | 0 | 0 | 0 | 0 | 0 | 0 | 0 | 0 | 0 | 0 | 0 | 0 | 0 | 0 | 0 | 0 | 0 | 0 | 40 | 399.63 | 399.63 | 1 | 39963 | 0
397 | 16781625 | 16782704 | 15164559 | 17 | 1 | 1 | 3 | 999-9950 |  | Вспомогательные ненормируемые материалы (2% от ОЗП) | 1374 | 1013 | РУБ | РУБ | 1 | 0 | -1731369543 | 50.31 | 1 | 0 | 0 | 0 | 1 | 0 | 0 | 0 | 1 | 1 | 1 | 1 | 0 | 1 | 0 | 0 | 0 | 50.31 |  | 0 | 2 | 16782718 | 1 | 0 | 662 | 0 | 0 | 0 | 0 | 0 | 0 | 0 | 0 | 0 | 0 | 0 | 0 | 0 | 0 | 0 | 0 | 0 | 0 | 0 | 0 | 0 | 0 | 20.124 | 1 | 1 | 1 | 50.31 | 0
398 | 16781639 | 16782704 | 15446300 | 1 | 1 | 1 | 1 | 1-100-42 |  | Рабочий среднего разряда 4.2 | 1191 | 1013 | чел.-ч. | чел.-ч. | 1 | 0 | 912892513 | 253.6 | 0 | 0 | 0 | 66.07 | 0 | 0 | 0 | 9.92 | 1 | 1 | 1 | 6.66 | 0 | 1 | 0 | 0 | 0 | 253.6 |  | 1 | 2 | 16782705 | 1 | 0 | 663 | 0 | 0 | 0 | 0 | 0 | 0 | 0 | 0 | 0 | 0 | 0 | 0 | 0 | 0 | 0 | 0 | 0 | 0 | 0 | 0 | 0 | 0 | 101.44 | 66.07 | 9.92 | 6.66 | 2515.71 | 0
398 | 16781639 | 16782704 | 15430395 | 1 | 1 | 1 | 1 | 4-100-00 |  | Затраты труда машинистов | 1191 | 1013 | чел.-ч. | чел.-ч. | 1 | 0 | -1417349443 | 1.98 | 0 | 0 | 0 | 0 | 0 | 0 | 0 | 0 | 1 | 1 | 6.66 | 1 | 0 | 1 | 0 | 0 | 0 | 1.98 |  | 2 | 2 | 16782706 | 1 | 0 | 664 | 0 | 0 | 0 | 0 | 0 | 0 | 0 | 0 | 0 | 0 | 0 | 0 | 0 | 0 | 0 | 0 | 0 | 0 | 0 | 0 | 0 | 0 | 0.792 | 0 | 0 | 1 | 0 | 0
398 | 16781639 | 16782704 | 15247680 | 1 | 1 | 1 | 2 | 91.05.05-014 | ФСЭМ-2001, 91.05.05-014, приказ Минстроя России №1039/пр от 30.12.2016г. | Краны на автомобильном ходу, грузоподъемность 10 т | 1368 | 1011 | маш.-ч | маш.-ч | 1 | 0 | -1718674368 | 0.99 | 0 | 745.85 | 13.5 | 0 | 0 | 111.99 | 13.5 | 0 | 1 | 6.66 | 1 | 1 | 0 | 1 | 0 | 0 | 0 | 0.99 |  | 0 | 2 | 16782707 | 1 | 0 | 665 | 0 | 0 | 0 | 0 | 0 | 0 | 0 | 0 | 0 | 0 | 0 | 0 | 0 | 0 | 0 | 0 | 0 | 0 | 0 | 0 | 0 | 0 | 0.396 | 745.85 | 111.99 | 6.66 | 110.87 | 13.37
398 | 16781639 | 16782704 | 15249073 | 1 | 1 | 1 | 2 | 91.14.02-001 | ФСЭМ-2001, 91.14.02-001, приказ Минстроя России №1039/пр от 30.12.2016г. | Автомобили бортовые, грузоподъемность до 5 т | 1368 | 1011 | маш.-ч | маш.-ч | 1 | 0 | 1372534845 | 0.99 | 0 | 437.63 | 11.6 | 0 | 0 | 65.71 | 11.6 | 0 | 1 | 6.66 | 1 | 1 | 0 | 1 | 0 | 0 | 0 | 0.99 |  | 0 | 2 | 16782708 | 1 | 0 | 666 | 0 | 0 | 0 | 0 | 0 | 0 | 0 | 0 | 0 | 0 | 0 | 0 | 0 | 0 | 0 | 0 | 0 | 0 | 0 | 0 | 0 | 0 | 0.396 | 437.63 | 65.71 | 6.66 | 65.05 | 11.48
398 | 16781639 | 16782704 | 15249377 | 1 | 1 | 1 | 2 | 91.17.04-233 | ФСЭМ-2001, 91.17.04-233, приказ Минстроя России №1039/пр от 30.12.2016г. | Установки для сварки ручной дуговой (постоянного тока) | 1368 | 1011 | маш.-ч | маш.-ч | 1 | 0 | -353815937 | 1.14 | 0 | 53.95 | 0 | 0 | 0 | 8.1 | 0 | 0 | 1 | 6.66 | 1 | 1 | 0 | 1 | 0 | 0 | 0 | 1.14 |  | 0 | 2 | 16782709 | 1 | 0 | 667 | 0 | 0 | 0 | 0 | 0 | 0 | 0 | 0 | 0 | 0 | 0 | 0 | 0 | 0 | 0 | 0 | 0 | 0 | 0 | 0 | 0 | 0 | 0.456 | 53.95 | 8.1 | 6.66 | 9.23 | 0
398 | 16781639 | 16782704 | 15250106 | 1 | 1 | 1 | 2 | 91.21.19-031 | ФСЭМ-2001, 91.21.19-031, приказ Минстроя России №1039/пр от 30.12.2016г. | Станок сверлильный | 1368 | 1011 | маш.-ч | маш.-ч | 1 | 0 | 917395980 | 0.7 | 0 | 15.72 | 0 | 0 | 0 | 2.36 | 0 | 0 | 1 | 6.66 | 1 | 1 | 0 | 1 | 0 | 0 | 0 | 0.7 |  | 0 | 2 | 16782710 | 1 | 0 | 668 | 0 | 0 | 0 | 0 | 0 | 0 | 0 | 0 | 0 | 0 | 0 | 0 | 0 | 0 | 0 | 0 | 0 | 0 | 0 | 0 | 0 | 0 | 0.28 | 15.72 | 2.36 | 6.66 | 1.65 | 0
398 | 16781639 | 16782704 | 15167588 | 1 | 1 | 1 | 3 | 01.7.06.05-0041 | ФССЦ-2001, 01.7.06.05-0041, приказ Минстроя России №1039/пр от 30.12.2016г. | Лента изоляционная прорезиненная односторонняя ширина 20 мм, толщина 0,25-0,35 мм | 1346 | 1009 | кг | кг | 1 | 0 | -1088866022 | 0.42 | 202.46 | 0 | 0 | 0 | 30.4 | 0 | 0 | 0 | 6.66 | 1 | 1 | 1 | 0 | 1 | 0 | 0 | 0 | 0.42 |  | 0 | 2 | 16782711 | 1 | 0 | 669 | 0 | 0 | 0 | 0 | 0 | 0 | 0 | 0 | 0 | 0 | 0 | 0 | 0 | 0 | 0 | 0 | 0 | 0 | 0 | 0 | 0 | 0 | 0.168 | 202.46 | 30.4 | 6.66 | 12.77 | 0
398 | 16781639 | 16782704 | 15167600 | 1 | 1 | 1 | 3 | 01.7.06.07-0001 | ФССЦ-2001, 01.7.06.07-0001, приказ Минстроя России №1039/пр от 30.12.2016г. | Лента К226 | 1308 | 1003 | 100 м | 100 м | 100 | 0 | 568244124 | 0.1 | 799.2 | 0 | 0 | 0 | 120 | 0 | 0 | 0 | 6.66 | 1 | 1 | 1 | 0 | 1 | 0 | 0 | 0 | 0.1 |  | 0 | 2 | 16782712 | 1 | 0 | 670 | 0 | 0 | 0 | 0 | 0 | 0 | 0 | 0 | 0 | 0 | 0 | 0 | 0 | 0 | 0 | 0 | 0 | 0 | 0 | 0 | 0 | 0 | 0.04 | 799.2 | 120 | 6.66 | 12 | 0
398 | 16781639 | 16782704 | 15168752 | 1 | 1 | 1 | 3 | 01.7.11.07-0034 | ФССЦ-2001, 01.7.11.07-0034, приказ Минстроя России №1039/пр от 30.12.2016г. | Электроды диаметром 4 мм Э42А | 1346 | 1009 | кг | кг | 1 | 0 | 586013393 | 2.1 | 70.4 | 0 | 0 | 0 | 10.57 | 0 | 0 | 0 | 6.66 | 1 | 1 | 1 | 0 | 1 | 0 | 0 | 0 | 2.1 |  | 0 | 2 | 16782713 | 1 | 0 | 671 | 0 | 0 | 0 | 0 | 0 | 0 | 0 | 0 | 0 | 0 | 0 | 0 | 0 | 0 | 0 | 0 | 0 | 0 | 0 | 0 | 0 | 0 | 0.84 | 70.4 | 10.57 | 6.66 | 22.2 | 0
398 | 16781639 | 16782704 | 15169942 | 1 | 1 | 1 | 3 | 01.7.15.03-0042 | ФССЦ-2001, 01.7.15.03-0042, приказ Минстроя России №1039/пр от 30.12.2016г. | Болты с гайками и шайбами строительные | 1346 | 1009 | кг | кг | 1 | 0 | 103900845 | 10.4 | 60.21 | 0 | 0 | 0 | 9.04 | 0 | 0 | 0 | 6.66 | 1 | 1 | 1 | 0 | 1 | 0 | 0 | 0 | 10.4 |  | 0 | 2 | 16782714 | 1 | 0 | 672 | 0 | 0 | 0 | 0 | 0 | 0 | 0 | 0 | 0 | 0 | 0 | 0 | 0 | 0 | 0 | 0 | 0 | 0 | 0 | 0 | 0 | 0 | 4.16 | 60.21 | 9.04 | 6.66 | 94.02 | 0
398 | 16781639 | 16782704 | 15173387 | 1 | 1 | 1 | 3 | 04.3.02.14-0101 | ФССЦ-2001, 04.3.02.14-0101, приказ Минстроя России №1039/пр от 30.12.2016г. | Смеси сухие известково-карбонатные штукатурные | 1348 | 1009 | т | т | 1000 | 0 | 129706501 | 0.005 | 9790.2 | 0 | 0 | 0 | 1470 | 0 | 0 | 0 | 6.66 | 1 | 1 | 1 | 0 | 1 | 0 | 0 | 0 | 0.005 |  | 0 | 2 | 16782715 | 1 | 0 | 673 | 0 | 0 | 0 | 0 | 0 | 0 | 0 | 0 | 0 | 0 | 0 | 0 | 0 | 0 | 0 | 0 | 0 | 0 | 0 | 0 | 0 | 0 | 0.002 | 9790.2 | 1470 | 6.66 | 7.35 | 0
398 | 16781639 | 16782704 | 15191211 | 1 | 1 | 1 | 3 | 08.3.04.02-0092 | ФССЦ-2001, 08.3.04.02-0092, приказ Минстроя России №1039/пр от 30.12.2016г. | Сталь круглая углеродистая обыкновенного качества марки ВСт3пс5-1 диаметром 10 мм | 1348 | 1009 | т | т | 1000 | 0 | -2055000017 | 0.56 | 34831.87 | 0 | 0 | 0 | 5230.01 | 0 | 0 | 0 | 6.66 | 1 | 1 | 1 | 0 | 1 | 0 | 0 | 0 | 0.56 |  | 0 | 2 | 16782716 | 1 | 0 | 674 | 0 | 0 | 0 | 0 | 0 | 0 | 0 | 0 | 0 | 0 | 0 | 0 | 0 | 0 | 0 | 0 | 0 | 0 | 0 | 0 | 0 | 0 | 0.224 | 34831.87 | 5230.01 | 6.66 | 2928.81 | 0
398 | 16781639 | 16782704 | 15203834 | 1 | 1 | 1 | 3 | 14.4.02.09-0001 | ФССЦ-2001, 14.4.02.09-0001, приказ Минстроя России №1039/пр от 30.12.2016г. | Краска | 1346 | 1009 | кг | кг | 1 | 0 | 210558753 | 3 | 190.48 | 0 | 0 | 0 | 28.6 | 0 | 0 | 0 | 6.66 | 1 | 1 | 1 | 0 | 1 | 0 | 0 | 0 | 3 |  | 0 | 2 | 16782717 | 1 | 0 | 675 | 0 | 0 | 0 | 0 | 0 | 0 | 0 | 0 | 0 | 0 | 0 | 0 | 0 | 0 | 0 | 0 | 0 | 0 | 0 | 0 | 0 | 0 | 1.2 | 190.48 | 28.6 | 6.66 | 85.8 | 0
398 | 16781639 | 16782704 | 15220346 | 1 | 1 | 1 | 3 | 20.3.03.07-0051 | ФССЦ-2001, 20.3.03.07-0051, приказ Минстроя России №1039/пр от 30.12.2016г. | Светильник линейный GM L20-7-15-CM-54-L00-P | 1354 | 1010 | шт. | шт. | 1 | 0 | -1660413777 | 100 | 2661.54 | 0 | 0 | 0 | 399.63 | 0 | 0 | 0 | 6.66 | 1 | 1 | 1 | 0 | 0 | 0 | 0 | 0 | 100 |  | 0 | 1 | -1 | 0 | 0 |  | 0 | 0 | 0 | 0 | 0 | 0 | 0 | 0 | 0 | 0 | 0 | 0 | 0 | 0 | 0 | 0 | 0 | 0 | 0 | 0 | 0 | 0 | 40 | 2661.54 | 399.63 | 6.66 | 39963 | 0
398 | 16781639 | 16782704 | 15164559 | 17 | 1 | 1 | 3 | 999-9950 |  | Вспомогательные ненормируемые материалы (2% от ОЗП) | 1374 | 1013 | РУБ | РУБ | 1 | 0 | -1731369543 | 50.31 | 1 | 0 | 0 | 0 | 1 | 0 | 0 | 0 | 1 | 1 | 1 | 1 | 0 | 1 | 0 | 0 | 0 | 50.31 |  | 0 | 2 | 16782718 | 1 | 0 | 676 | 0 | 0 | 0 | 0 | 0 | 0 | 0 | 0 | 0 | 0 | 0 | 0 | 0 | 0 | 0 | 0 | 0 | 0 | 0 | 0 | 0 | 0 | 20.124 | 1 | 1 | 1 | 50.31 | 0
406 | 16781625 | 16782785 | 15436014 | 1 | 1 | 1 | 1 | 1-100-32 |  | Рабочий среднего разряда 3.2 | 1191 | 1013 | чел.-ч. | чел.-ч. | 1 | 0 | -784637506 | 13.4 | 0 | 0 | 0 | 8.74 | 0 | 0 | 0 | 8.74 | 1 | 1 | 1 | 1 | 0 | 1 | 0 | 0 | 0 | 13.4 |  | 1 | 2 | 16782786 | 1 | 0 | 677 | 0 | 0 | 0 | 0 | 0 | 0 | 0 | 0 | 0 | 0 | 0 | 0 | 0 | 0 | 0 | 0 | 0 | 0 | 0 | 0 | 0 | 0 | 13.4 | 8.74 | 8.74 | 1 | 117.12 | 0
406 | 16781625 | 16782785 | 15164559 | 17 | 1 | 1 | 3 | 999-9950 |  | Вспомогательные ненормируемые материалы (2% от ОЗП) | 1374 | 1013 | РУБ | РУБ | 1 | 0 | -1731369543 | 2.34 | 1 | 0 | 0 | 0 | 1 | 0 | 0 | 0 | 1 | 1 | 1 | 1 | 0 | 1 | 0 | 0 | 0 | 2.34 |  | 0 | 2 | 16782788 | 1 | 0 | 679 | 0 | 0 | 0 | 0 | 0 | 0 | 0 | 0 | 0 | 0 | 0 | 0 | 0 | 0 | 0 | 0 | 0 | 0 | 0 | 0 | 0 | 0 | 2.34 | 1 | 1 | 1 | 2.34 | 0
406 | 16781625 | 16782785 | 0 | 0 | 1 | 1 | 3 | Прайс-лист |  | Антрактно-раздвижной занавес в комплекте: Дорога, отводной блок, электрический привод, ведущие каретки , ведомые каретки , стальной канат, крепеж | 1371 | 1013 | ШТ | ШТ | 1 | 0 | 1226987375 | 1 | 0 | 0 | 0 | 0 | 0 | 0 | 0 | 0 | 1 | 1 | 1 | 1 | 0 | 0 | 0 | 0 | 0 | 1 |  | 0 | 1 | -1 | 0 | 0 |  | 0 | 0 | 0 | 0 | 0 | 0 | 0 | 0 | 0 | 0 | 0 | 0 | 0 | 0 | 0 | 0 | 0 | 0 | 0 | 0 | 0 | 0 | 1 | 0 | 0 | 1 | 0 | 0
407 | 16781639 | 16782785 | 15436014 | 1 | 1 | 1 | 1 | 1-100-32 |  | Рабочий среднего разряда 3.2 | 1191 | 1013 | чел.-ч. | чел.-ч. | 1 | 0 | -784637506 | 13.4 | 0 | 0 | 0 | 58.21 | 0 | 0 | 0 | 8.74 | 1 | 1 | 1 | 6.66 | 0 | 1 | 0 | 0 | 0 | 13.4 |  | 1 | 2 | 16782786 | 1 | 0 | 680 | 0 | 0 | 0 | 0 | 0 | 0 | 0 | 0 | 0 | 0 | 0 | 0 | 0 | 0 | 0 | 0 | 0 | 0 | 0 | 0 | 0 | 0 | 13.4 | 58.21 | 8.74 | 6.66 | 117.12 | 0
407 | 16781639 | 16782785 | 15164559 | 17 | 1 | 1 | 3 | 999-9950 |  | Вспомогательные ненормируемые материалы (2% от ОЗП) | 1374 | 1013 | РУБ | РУБ | 1 | 0 | -1731369543 | 2.34 | 1 | 0 | 0 | 0 | 1 | 0 | 0 | 0 | 1 | 1 | 1 | 1 | 0 | 1 | 0 | 0 | 0 | 2.34 |  | 0 | 2 | 16782788 | 1 | 0 | 682 | 0 | 0 | 0 | 0 | 0 | 0 | 0 | 0 | 0 | 0 | 0 | 0 | 0 | 0 | 0 | 0 | 0 | 0 | 0 | 0 | 0 | 0 | 2.34 | 1 | 1 | 1 | 2.34 | 0
407 | 16781639 | 16782785 | 0 | 0 | 1 | 1 | 3 | Прайс-лист |  | Антрактно-раздвижной занавес в комплекте: Дорога, отводной блок, электрический привод, ведущие каретки , ведомые каретки , стальной канат, крепеж | 1371 | 1013 | ШТ | ШТ | 1 | 0 | 1226987375 | 1 | 197369.57 | 0 | 0 | 0 | 29635.07 | 0 | 0 | 0 | 6.66 | 1 | 1 | 1 | 0 | 0 | 0 | 0 | 0 | 1 |  | 0 | 1 | -1 | 0 | 0 |  | 0 | 0 | 0 | 0 | 0 | 0 | 0 | 0 | 0 | 0 | 0 | 0 | 0 | 0 | 0 | 0 | 0 | 0 | 0 | 0 | 0 | 0 | 1 | 197369.57 | 29635.07 | 6.66 | 29635.07 | 0
410 | 16781625 | 16782814 | 15446300 | 1 | 1 | 1 | 1 | 1-100-42 |  | Рабочий среднего разряда 4.2 | 1191 | 1013 | чел.-ч. | чел.-ч. | 1 | 0 | 912892513 | 2.37 | 0 | 0 | 0 | 9.92 | 0 | 0 | 0 | 9.92 | 1 | 1 | 1 | 1 | 0 | 1 | 0 | 0 | 0 | 2.37 |  | 1 | 2 | 16782815 | 1 | 0 | 683 | 0 | 0 | 0 | 0 | 0 | 0 | 0 | 0 | 0 | 0 | 0 | 0 | 0 | 0 | 0 | 0 | 0 | 0 | 0 | 0 | 0 | 0 | 2.37 | 9.92 | 9.92 | 1 | 23.51 | 0
410 | 16781625 | 16782814 | 15430395 | 1 | 1 | 1 | 1 | 4-100-00 |  | Затраты труда машинистов | 1191 | 1013 | чел.-ч. | чел.-ч. | 1 | 0 | -1417349443 | 0.53 | 0 | 0 | 0 | 0 | 0 | 0 | 0 | 0 | 1 | 1 | 1 | 1 | 0 | 1 | 0 | 0 | 0 | 0.53 |  | 2 | 2 | 16782816 | 1 | 0 | 684 | 0 | 0 | 0 | 0 | 0 | 0 | 0 | 0 | 0 | 0 | 0 | 0 | 0 | 0 | 0 | 0 | 0 | 0 | 0 | 0 | 0 | 0 | 0.53 | 0 | 0 | 1 | 0 | 0
410 | 16781625 | 16782814 | 15247499 | 1 | 1 | 1 | 2 | 91.04.01-041 | ФСЭМ-2001, 91.04.01-041, приказ Минстроя России №1039/пр от 30.12.2016г. | Молотки бурильные легкие при работе от передвижных компрессорных станций | 1368 | 1011 | маш.-ч | маш.-ч | 1 | 0 | 913578523 | 0.29 | 0 | 2.99 | 0 | 0 | 0 | 2.99 | 0 | 0 | 1 | 1 | 1 | 1 | 0 | 1 | 0 | 0 | 0 | 0.29 |  | 0 | 2 | 16782817 | 1 | 0 | 685 | 0 | 0 | 0 | 0 | 0 | 0 | 0 | 0 | 0 | 0 | 0 | 0 | 0 | 0 | 0 | 0 | 0 | 0 | 0 | 0 | 0 | 0 | 0.29 | 2.99 | 2.99 | 1 | 0.87 | 0
410 | 16781625 | 16782814 | 15247680 | 1 | 1 | 1 | 2 | 91.05.05-014 | ФСЭМ-2001, 91.05.05-014, приказ Минстроя России №1039/пр от 30.12.2016г. | Краны на автомобильном ходу, грузоподъемность 10 т | 1368 | 1011 | маш.-ч | маш.-ч | 1 | 0 | -1718674368 | 0.12 | 0 | 111.99 | 13.5 | 0 | 0 | 111.99 | 13.5 | 0 | 1 | 1 | 1 | 1 | 0 | 1 | 0 | 0 | 0 | 0.12 |  | 0 | 2 | 16782818 | 1 | 0 | 686 | 0 | 0 | 0 | 0 | 0 | 0 | 0 | 0 | 0 | 0 | 0 | 0 | 0 | 0 | 0 | 0 | 0 | 0 | 0 | 0 | 0 | 0 | 0.12 | 111.99 | 111.99 | 1 | 13.44 | 1.62
410 | 16781625 | 16782814 | 15249073 | 1 | 1 | 1 | 2 | 91.14.02-001 | ФСЭМ-2001, 91.14.02-001, приказ Минстроя России №1039/пр от 30.12.2016г. | Автомобили бортовые, грузоподъемность до 5 т | 1368 | 1011 | маш.-ч | маш.-ч | 1 | 0 | 1372534845 | 0.12 | 0 | 65.71 | 11.6 | 0 | 0 | 65.71 | 11.6 | 0 | 1 | 1 | 1 | 1 | 0 | 1 | 0 | 0 | 0 | 0.12 |  | 0 | 2 | 16782819 | 1 | 0 | 687 | 0 | 0 | 0 | 0 | 0 | 0 | 0 | 0 | 0 | 0 | 0 | 0 | 0 | 0 | 0 | 0 | 0 | 0 | 0 | 0 | 0 | 0 | 0.12 | 65.71 | 65.71 | 1 | 7.89 | 1.39
410 | 16781625 | 16782814 | 15249377 | 1 | 1 | 1 | 2 | 91.17.04-233 | ФСЭМ-2001, 91.17.04-233, приказ Минстроя России №1039/пр от 30.12.2016г. | Установки для сварки ручной дуговой (постоянного тока) | 1368 | 1011 | маш.-ч | маш.-ч | 1 | 0 | -353815937 | 0.84 | 0 | 8.1 | 0 | 0 | 0 | 8.1 | 0 | 0 | 1 | 1 | 1 | 1 | 0 | 1 | 0 | 0 | 0 | 0.84 |  | 0 | 2 | 16782820 | 1 | 0 | 688 | 0 | 0 | 0 | 0 | 0 | 0 | 0 | 0 | 0 | 0 | 0 | 0 | 0 | 0 | 0 | 0 | 0 | 0 | 0 | 0 | 0 | 0 | 0.84 | 8.1 | 8.1 | 1 | 6.8 | 0
410 | 16781625 | 16782814 | 15249397 | 1 | 1 | 1 | 2 | 91.18.01-007 | ФСЭМ-2001, 91.18.01-007, приказ Минстроя России №1039/пр от 30.12.2016г. | Компрессоры передвижные с двигателем внутреннего сгорания, давлением до 686 кПа (7ат), производительность до 5мЗ/мин | 1368 | 1011 | маш.-ч | маш.-ч | 1 | 0 | -1589061407 | 0.29 | 0 | 90 | 10.06 | 0 | 0 | 90 | 10.06 | 0 | 1 | 1 | 1 | 1 | 0 | 1 | 0 | 0 | 0 | 0.29 |  | 0 | 2 | 16782821 | 1 | 0 | 689 | 0 | 0 | 0 | 0 | 0 | 0 | 0 | 0 | 0 | 0 | 0 | 0 | 0 | 0 | 0 | 0 | 0 | 0 | 0 | 0 | 0 | 0 | 0.29 | 90 | 90 | 1 | 26.1 | 2.92
410 | 16781625 | 16782814 | 15168752 | 1 | 1 | 1 | 3 | 01.7.11.07-0034 | ФССЦ-2001, 01.7.11.07-0034, приказ Минстроя России №1039/пр от 30.12.2016г. | Электроды диаметром 4 мм Э42А | 1346 | 1009 | кг | кг | 1 | 0 | 586013393 | 0.15 | 10.57 | 0 | 0 | 0 | 10.57 | 0 | 0 | 0 | 1 | 1 | 1 | 1 | 0 | 1 | 0 | 0 | 0 | 0.15 |  | 0 | 2 | 16782822 | 1 | 0 | 690 | 0 | 0 | 0 | 0 | 0 | 0 | 0 | 0 | 0 | 0 | 0 | 0 | 0 | 0 | 0 | 0 | 0 | 0 | 0 | 0 | 0 | 0 | 0.15 | 10.57 | 10.57 | 1 | 1.59 | 0
410 | 16781625 | 16782814 | 15169942 | 1 | 1 | 1 | 3 | 01.7.15.03-0042 | ФССЦ-2001, 01.7.15.03-0042, приказ Минстроя России №1039/пр от 30.12.2016г. | Болты с гайками и шайбами строительные | 1346 | 1009 | кг | кг | 1 | 0 | 103900845 | 0.1 | 9.04 | 0 | 0 | 0 | 9.04 | 0 | 0 | 0 | 1 | 1 | 1 | 1 | 0 | 1 | 0 | 0 | 0 | 0.1 |  | 0 | 2 | 16782823 | 1 | 0 | 691 | 0 | 0 | 0 | 0 | 0 | 0 | 0 | 0 | 0 | 0 | 0 | 0 | 0 | 0 | 0 | 0 | 0 | 0 | 0 | 0 | 0 | 0 | 0.1 | 9.04 | 9.04 | 1 | 0.9 | 0
410 | 16781625 | 16782814 | 15203834 | 1 | 1 | 1 | 3 | 14.4.02.09-0001 | ФССЦ-2001, 14.4.02.09-0001, приказ Минстроя России №1039/пр от 30.12.2016г. | Краска | 1346 | 1009 | кг | кг | 1 | 0 | 210558753 | 0.02 | 28.6 | 0 | 0 | 0 | 28.6 | 0 | 0 | 0 | 1 | 1 | 1 | 1 | 0 | 1 | 0 | 0 | 0 | 0.02 |  | 0 | 2 | 16782824 | 1 | 0 | 692 | 0 | 0 | 0 | 0 | 0 | 0 | 0 | 0 | 0 | 0 | 0 | 0 | 0 | 0 | 0 | 0 | 0 | 0 | 0 | 0 | 0 | 0 | 0.02 | 28.6 | 28.6 | 1 | 0.57 | 0
410 | 16781625 | 16782814 | 15239930 | 1 | 1 | 1 | 3 | 62.1.02.14-0073 | ФССЦ-2001, 62.1.02.14-0073, приказ Минстроя России №1039/пр от 30.12.2016г. | Электрошкаф 220В управления приводом занавеса (прим.) | 1354 | 1010 | шт. | шт. | 1 | 0 | -1414886579 | 1 | 1750.4 | 0 | 0 | 0 | 1750.4 | 0 | 0 | 0 | 1 | 1 | 1 | 1 | 0 | 0 | 0 | 0 | 0 | 1 |  | 0 | 1 | -1 | 0 | 0 |  | 0 | 0 | 0 | 0 | 0 | 0 | 0 | 0 | 0 | 0 | 0 | 0 | 0 | 0 | 0 | 0 | 0 | 0 | 0 | 0 | 0 | 0 | 1 | 1750.4 | 1750.4 | 1 | 1750.4 | 0
410 | 16781625 | 16782814 | 15164559 | 17 | 1 | 1 | 3 | 999-9950 |  | Вспомогательные ненормируемые материалы (2% от ОЗП) | 1374 | 1013 | РУБ | РУБ | 1 | 0 | -1731369543 | 0.47 | 1 | 0 | 0 | 0 | 1 | 0 | 0 | 0 | 1 | 1 | 1 | 1 | 0 | 1 | 0 | 0 | 0 | 0.47 |  | 0 | 2 | 16782825 | 1 | 0 | 693 | 0 | 0 | 0 | 0 | 0 | 0 | 0 | 0 | 0 | 0 | 0 | 0 | 0 | 0 | 0 | 0 | 0 | 0 | 0 | 0 | 0 | 0 | 0.47 | 1 | 1 | 1 | 0.47 | 0
411 | 16781639 | 16782814 | 15446300 | 1 | 1 | 1 | 1 | 1-100-42 |  | Рабочий среднего разряда 4.2 | 1191 | 1013 | чел.-ч. | чел.-ч. | 1 | 0 | 912892513 | 2.37 | 0 | 0 | 0 | 66.07 | 0 | 0 | 0 | 9.92 | 1 | 1 | 1 | 6.66 | 0 | 1 | 0 | 0 | 0 | 2.37 |  | 1 | 2 | 16782815 | 1 | 0 | 694 | 0 | 0 | 0 | 0 | 0 | 0 | 0 | 0 | 0 | 0 | 0 | 0 | 0 | 0 | 0 | 0 | 0 | 0 | 0 | 0 | 0 | 0 | 2.37 | 66.07 | 9.92 | 6.66 | 23.51 | 0
411 | 16781639 | 16782814 | 15430395 | 1 | 1 | 1 | 1 | 4-100-00 |  | Затраты труда машинистов | 1191 | 1013 | чел.-ч. | чел.-ч. | 1 | 0 | -1417349443 | 0.53 | 0 | 0 | 0 | 0 | 0 | 0 | 0 | 0 | 1 | 1 | 6.66 | 1 | 0 | 1 | 0 | 0 | 0 | 0.53 |  | 2 | 2 | 16782816 | 1 | 0 | 695 | 0 | 0 | 0 | 0 | 0 | 0 | 0 | 0 | 0 | 0 | 0 | 0 | 0 | 0 | 0 | 0 | 0 | 0 | 0 | 0 | 0 | 0 | 0.53 | 0 | 0 | 1 | 0 | 0
411 | 16781639 | 16782814 | 15247499 | 1 | 1 | 1 | 2 | 91.04.01-041 | ФСЭМ-2001, 91.04.01-041, приказ Минстроя России №1039/пр от 30.12.2016г. | Молотки бурильные легкие при работе от передвижных компрессорных станций | 1368 | 1011 | маш.-ч | маш.-ч | 1 | 0 | 913578523 | 0.29 | 0 | 19.91 | 0 | 0 | 0 | 2.99 | 0 | 0 | 1 | 6.66 | 1 | 1 | 0 | 1 | 0 | 0 | 0 | 0.29 |  | 0 | 2 | 16782817 | 1 | 0 | 696 | 0 | 0 | 0 | 0 | 0 | 0 | 0 | 0 | 0 | 0 | 0 | 0 | 0 | 0 | 0 | 0 | 0 | 0 | 0 | 0 | 0 | 0 | 0.29 | 19.91 | 2.99 | 6.66 | 0.87 | 0
411 | 16781639 | 16782814 | 15247680 | 1 | 1 | 1 | 2 | 91.05.05-014 | ФСЭМ-2001, 91.05.05-014, приказ Минстроя России №1039/пр от 30.12.2016г. | Краны на автомобильном ходу, грузоподъемность 10 т | 1368 | 1011 | маш.-ч | маш.-ч | 1 | 0 | -1718674368 | 0.12 | 0 | 745.85 | 13.5 | 0 | 0 | 111.99 | 13.5 | 0 | 1 | 6.66 | 1 | 1 | 0 | 1 | 0 | 0 | 0 | 0.12 |  | 0 | 2 | 16782818 | 1 | 0 | 697 | 0 | 0 | 0 | 0 | 0 | 0 | 0 | 0 | 0 | 0 | 0 | 0 | 0 | 0 | 0 | 0 | 0 | 0 | 0 | 0 | 0 | 0 | 0.12 | 745.85 | 111.99 | 6.66 | 13.44 | 1.62
411 | 16781639 | 16782814 | 15249073 | 1 | 1 | 1 | 2 | 91.14.02-001 | ФСЭМ-2001, 91.14.02-001, приказ Минстроя России №1039/пр от 30.12.2016г. | Автомобили бортовые, грузоподъемность до 5 т | 1368 | 1011 | маш.-ч | маш.-ч | 1 | 0 | 1372534845 | 0.12 | 0 | 437.63 | 11.6 | 0 | 0 | 65.71 | 11.6 | 0 | 1 | 6.66 | 1 | 1 | 0 | 1 | 0 | 0 | 0 | 0.12 |  | 0 | 2 | 16782819 | 1 | 0 | 698 | 0 | 0 | 0 | 0 | 0 | 0 | 0 | 0 | 0 | 0 | 0 | 0 | 0 | 0 | 0 | 0 | 0 | 0 | 0 | 0 | 0 | 0 | 0.12 | 437.63 | 65.71 | 6.66 | 7.89 | 1.39
411 | 16781639 | 16782814 | 15249377 | 1 | 1 | 1 | 2 | 91.17.04-233 | ФСЭМ-2001, 91.17.04-233, приказ Минстроя России №1039/пр от 30.12.2016г. | Установки для сварки ручной дуговой (постоянного тока) | 1368 | 1011 | маш.-ч | маш.-ч | 1 | 0 | -353815937 | 0.84 | 0 | 53.95 | 0 | 0 | 0 | 8.1 | 0 | 0 | 1 | 6.66 | 1 | 1 | 0 | 1 | 0 | 0 | 0 | 0.84 |  | 0 | 2 | 16782820 | 1 | 0 | 699 | 0 | 0 | 0 | 0 | 0 | 0 | 0 | 0 | 0 | 0 | 0 | 0 | 0 | 0 | 0 | 0 | 0 | 0 | 0 | 0 | 0 | 0 | 0.84 | 53.95 | 8.1 | 6.66 | 6.8 | 0
411 | 16781639 | 16782814 | 15249397 | 1 | 1 | 1 | 2 | 91.18.01-007 | ФСЭМ-2001, 91.18.01-007, приказ Минстроя России №1039/пр от 30.12.2016г. | Компрессоры передвижные с двигателем внутреннего сгорания, давлением до 686 кПа (7ат), производительность до 5мЗ/мин | 1368 | 1011 | маш.-ч | маш.-ч | 1 | 0 | -1589061407 | 0.29 | 0 | 599.4 | 10.06 | 0 | 0 | 90 | 10.06 | 0 | 1 | 6.66 | 1 | 1 | 0 | 1 | 0 | 0 | 0 | 0.29 |  | 0 | 2 | 16782821 | 1 | 0 | 700 | 0 | 0 | 0 | 0 | 0 | 0 | 0 | 0 | 0 | 0 | 0 | 0 | 0 | 0 | 0 | 0 | 0 | 0 | 0 | 0 | 0 | 0 | 0.29 | 599.4 | 90 | 6.66 | 26.1 | 2.92
411 | 16781639 | 16782814 | 15168752 | 1 | 1 | 1 | 3 | 01.7.11.07-0034 | ФССЦ-2001, 01.7.11.07-0034, приказ Минстроя России №1039/пр от 30.12.2016г. | Электроды диаметром 4 мм Э42А | 1346 | 1009 | кг | кг | 1 | 0 | 586013393 | 0.15 | 70.4 | 0 | 0 | 0 | 10.57 | 0 | 0 | 0 | 6.66 | 1 | 1 | 1 | 0 | 1 | 0 | 0 | 0 | 0.15 |  | 0 | 2 | 16782822 | 1 | 0 | 701 | 0 | 0 | 0 | 0 | 0 | 0 | 0 | 0 | 0 | 0 | 0 | 0 | 0 | 0 | 0 | 0 | 0 | 0 | 0 | 0 | 0 | 0 | 0.15 | 70.4 | 10.57 | 6.66 | 1.59 | 0
411 | 16781639 | 16782814 | 15169942 | 1 | 1 | 1 | 3 | 01.7.15.03-0042 | ФССЦ-2001, 01.7.15.03-0042, приказ Минстроя России №1039/пр от 30.12.2016г. | Болты с гайками и шайбами строительные | 1346 | 1009 | кг | кг | 1 | 0 | 103900845 | 0.1 | 60.21 | 0 | 0 | 0 | 9.04 | 0 | 0 | 0 | 6.66 | 1 | 1 | 1 | 0 | 1 | 0 | 0 | 0 | 0.1 |  | 0 | 2 | 16782823 | 1 | 0 | 702 | 0 | 0 | 0 | 0 | 0 | 0 | 0 | 0 | 0 | 0 | 0 | 0 | 0 | 0 | 0 | 0 | 0 | 0 | 0 | 0 | 0 | 0 | 0.1 | 60.21 | 9.04 | 6.66 | 0.9 | 0
411 | 16781639 | 16782814 | 15203834 | 1 | 1 | 1 | 3 | 14.4.02.09-0001 | ФССЦ-2001, 14.4.02.09-0001, приказ Минстроя России №1039/пр от 30.12.2016г. | Краска | 1346 | 1009 | кг | кг | 1 | 0 | 210558753 | 0.02 | 190.48 | 0 | 0 | 0 | 28.6 | 0 | 0 | 0 | 6.66 | 1 | 1 | 1 | 0 | 1 | 0 | 0 | 0 | 0.02 |  | 0 | 2 | 16782824 | 1 | 0 | 703 | 0 | 0 | 0 | 0 | 0 | 0 | 0 | 0 | 0 | 0 | 0 | 0 | 0 | 0 | 0 | 0 | 0 | 0 | 0 | 0 | 0 | 0 | 0.02 | 190.48 | 28.6 | 6.66 | 0.57 | 0
411 | 16781639 | 16782814 | 15239930 | 1 | 1 | 1 | 3 | 62.1.02.14-0073 | ФССЦ-2001, 62.1.02.14-0073, приказ Минстроя России №1039/пр от 30.12.2016г. | Электрошкаф 220В управления приводом занавеса (прим.) | 1354 | 1010 | шт. | шт. | 1 | 0 | -1414886579 | 1 | 11657.66 | 0 | 0 | 0 | 1750.4 | 0 | 0 | 0 | 6.66 | 1 | 1 | 1 | 0 | 0 | 0 | 0 | 0 | 1 |  | 0 | 1 | -1 | 0 | 0 |  | 0 | 0 | 0 | 0 | 0 | 0 | 0 | 0 | 0 | 0 | 0 | 0 | 0 | 0 | 0 | 0 | 0 | 0 | 0 | 0 | 0 | 0 | 1 | 11657.66 | 1750.4 | 6.66 | 1750.4 | 0
411 | 16781639 | 16782814 | 15164559 | 17 | 1 | 1 | 3 | 999-9950 |  | Вспомогательные ненормируемые материалы (2% от ОЗП) | 1374 | 1013 | РУБ | РУБ | 1 | 0 | -1731369543 | 0.47 | 1 | 0 | 0 | 0 | 1 | 0 | 0 | 0 | 1 | 1 | 1 | 1 | 0 | 1 | 0 | 0 | 0 | 0.47 |  | 0 | 2 | 16782825 | 1 | 0 | 704 | 0 | 0 | 0 | 0 | 0 | 0 | 0 | 0 | 0 | 0 | 0 | 0 | 0 | 0 | 0 | 0 | 0 | 0 | 0 | 0 | 0 | 0 | 0.47 | 1 | 1 | 1 | 0.47 | 0
448 | 16781625 | 16783239 | 15430517 | 1 | 1 | 1 | 1 | 1-100-20 |  | Рабочий среднего разряда 2 | 1191 | 1013 | чел.-ч. | чел.-ч. | 1 | 0 | 735429535 | 9.64 | 0 | 0 | 0 | 7.8 | 0 | 0 | 0 | 7.8 | 1 | 1 | 1 | 1 | 0 | 1 | 0 | 0 | 0 | 9.64 |  | 1 | 2 | 16783240 | 1 | 0 | 705 | 0 | 0 | 0 | 0 | 0 | 0 | 0 | 0 | 0 | 0 | 0 | 0 | 0 | 0 | 0 | 0 | 0 | 0 | 0 | 0 | 0 | 0 | 4.82 | 7.8 | 7.8 | 1 | 75.19 | 0
448 | 16781625 | 16783239 | 15430395 | 1 | 1 | 1 | 1 | 4-100-00 |  | Затраты труда машинистов | 1191 | 1013 | чел.-ч. | чел.-ч. | 1 | 0 | -1417349443 | 0.01 | 0 | 0 | 0 | 0 | 0 | 0 | 0 | 0 | 1 | 1 | 1 | 1 | 0 | 1 | 0 | 0 | 0 | 0.01 |  | 2 | 2 | 16783241 | 1 | 0 | 706 | 0 | 0 | 0 | 0 | 0 | 0 | 0 | 0 | 0 | 0 | 0 | 0 | 0 | 0 | 0 | 0 | 0 | 0 | 0 | 0 | 0 | 0 | 0.005 | 0 | 0 | 1 | 0 | 0
448 | 16781625 | 16783239 | 15247974 | 1 | 1 | 1 | 2 | 91.06.06-048 | ФСЭМ-2001, 91.06.06-048, приказ Минстроя России №1039/пр от 30.12.2016г. | Подъемники одномачтовые, грузоподъемность до 500 кг, высота подъема 45 м | 1368 | 1011 | маш.-ч | маш.-ч | 1 | 0 | 1188625873 | 0.01 | 0 | 31.26 | 13.5 | 0 | 0 | 31.26 | 13.5 | 0 | 1 | 1 | 1 | 1 | 0 | 1 | 0 | 0 | 0 | 0.01 |  | 0 | 2 | 16783242 | 1 | 0 | 707 | 0 | 0 | 0 | 0 | 0 | 0 | 0 | 0 | 0 | 0 | 0 | 0 | 0 | 0 | 0 | 0 | 0 | 0 | 0 | 0 | 0 | 0 | 0.005 | 31.26 | 31.26 | 1 | 0.31 | 0.14
449 | 16781639 | 16783239 | 15430517 | 1 | 1 | 1 | 1 | 1-100-20 |  | Рабочий среднего разряда 2 | 1191 | 1013 | чел.-ч. | чел.-ч. | 1 | 0 | 735429535 | 9.64 | 0 | 0 | 0 | 51.95 | 0 | 0 | 0 | 7.8 | 1 | 1 | 1 | 6.66 | 0 | 1 | 0 | 0 | 0 | 9.64 |  | 1 | 2 | 16783240 | 1 | 0 | 708 | 0 | 0 | 0 | 0 | 0 | 0 | 0 | 0 | 0 | 0 | 0 | 0 | 0 | 0 | 0 | 0 | 0 | 0 | 0 | 0 | 0 | 0 | 4.82 | 51.95 | 7.8 | 6.66 | 75.19 | 0
449 | 16781639 | 16783239 | 15430395 | 1 | 1 | 1 | 1 | 4-100-00 |  | Затраты труда машинистов | 1191 | 1013 | чел.-ч. | чел.-ч. | 1 | 0 | -1417349443 | 0.01 | 0 | 0 | 0 | 0 | 0 | 0 | 0 | 0 | 1 | 1 | 6.66 | 1 | 0 | 1 | 0 | 0 | 0 | 0.01 |  | 2 | 2 | 16783241 | 1 | 0 | 709 | 0 | 0 | 0 | 0 | 0 | 0 | 0 | 0 | 0 | 0 | 0 | 0 | 0 | 0 | 0 | 0 | 0 | 0 | 0 | 0 | 0 | 0 | 0.005 | 0 | 0 | 1 | 0 | 0
449 | 16781639 | 16783239 | 15247974 | 1 | 1 | 1 | 2 | 91.06.06-048 | ФСЭМ-2001, 91.06.06-048, приказ Минстроя России №1039/пр от 30.12.2016г. | Подъемники одномачтовые, грузоподъемность до 500 кг, высота подъема 45 м | 1368 | 1011 | маш.-ч | маш.-ч | 1 | 0 | 1188625873 | 0.01 | 0 | 208.19 | 13.5 | 0 | 0 | 31.26 | 13.5 | 0 | 1 | 6.66 | 1 | 1 | 0 | 1 | 0 | 0 | 0 | 0.01 |  | 0 | 2 | 16783242 | 1 | 0 | 710 | 0 | 0 | 0 | 0 | 0 | 0 | 0 | 0 | 0 | 0 | 0 | 0 | 0 | 0 | 0 | 0 | 0 | 0 | 0 | 0 | 0 | 0 | 0.005 | 208.19 | 31.26 | 6.66 | 0.31 | 0.14
450 | 16781625 | 16782894 | 15430447 | 1 | 1 | 1 | 1 | 1-100-35 |  | Рабочий среднего разряда 3.5 | 1191 | 1013 | чел.-ч. | чел.-ч. | 1 | 0 | 145020957 | 0.6 | 0 | 0 | 0 | 9.07 | 0 | 0 | 0 | 9.07 | 1 | 1 | 1 | 1 | 0 | 1 | 1 | 0 | 0 | 2 | )*0,3 | 1 | 2 | 16782895 | 1 | 0 | 711 | 0 | 0 | 0 | 0 | 0 | 0 | 0 | 0 | 0 | 0 | 0 | 0 | 0 | 0 | 0 | 0 | 0 | 0 | 0 | 0 | 0 | 0 | 1.2 | 9.07 | 9.07 | 1 | 5.442 | 0
450 | 16781625 | 16782894 | 15167589 | 1 | 1 | 1 | 3 | 01.7.06.05-0042 | ФССЦ-2001, 01.7.06.05-0042, приказ Минстроя России №1039/пр от 30.12.2016г. | Лента липкая изоляционная на поликасиновом компаунде марки ЛСЭПЛ, шириной 20-30 мм, толщиной от 0,14 до 0,19 мм | 1346 | 1009 | кг | кг | 1 | 0 | -2124370092 | 0 | 91.29 | 0 | 0 | 0 | 91.29 | 0 | 0 | 0 | 1 | 1 | 1 | 1 | 0 | 1 | 1 | 0 | 0 | 0.015 | )*0 | 0 | 2 | 16782896 | 1 | 0 | 712 | 0 | 0 | 0 | 0 | 0 | 0 | 0 | 0 | 0 | 0 | 0 | 0 | 0 | 0 | 0 | 0 | 0 | 0 | 0 | 0 | 0 | 0 | 0 | 91.29 | 91.29 | 1 | 0 | 0
450 | 16781625 | 16782894 | 15225559 | 1 | 1 | 1 | 3 | 21.2.03.09-0105 | ФССЦ-2001, 21.2.03.09-0105, приказ Минстроя России №1039/пр от 30.12.2016г. | Провода силовые с медной жилой с резиновой изоляцией, в оплетке из хлопчатобумажной пряжи, пропитанной противогнилостным составом марки ПРТО сечением 1х1,5 мм2 | 1477 | 1013 | 1000 м | 1000 М | 1 | 0 | 2077511803 | 0 | 1819.3 | 0 | 0 | 0 | 1819.3 | 0 | 0 | 0 | 1 | 1 | 1 | 1 | 0 | 1 | 1 | 0 | 0 | 0.005 | )*0 | 0 | 2 | 16782897 | 1 | 0 | 713 | 0 | 0 | 0 | 0 | 0 | 0 | 0 | 0 | 0 | 0 | 0 | 0 | 0 | 0 | 0 | 0 | 0 | 0 | 0 | 0 | 0 | 0 | 0 | 1819.3 | 1819.3 | 1 | 0 | 0
450 | 16781625 | 16782894 | 15226127 | 1 | 1 | 1 | 3 | 22.2.02.23-0011 | ФССЦ-2001, 22.2.02.23-0011, приказ Минстроя России №1039/пр от 30.12.2016г. | Глухари | 1355 | 1010 | 100 шт. | 100 шт. | 100 | 0 | -803502612 | 0 | 164 | 0 | 0 | 0 | 164 | 0 | 0 | 0 | 1 | 1 | 1 | 1 | 0 | 1 | 1 | 0 | 0 | 0.011 | )*0 | 0 | 2 | 16782898 | 1 | 0 | 714 | 0 | 0 | 0 | 0 | 0 | 0 | 0 | 0 | 0 | 0 | 0 | 0 | 0 | 0 | 0 | 0 | 0 | 0 | 0 | 0 | 0 | 0 | 0 | 164 | 164 | 1 | 0 | 0
450 | 16781625 | 16782894 | 15164559 | 17 | 1 | 1 | 3 | 999-9950 |  | Вспомогательные ненормируемые материалы (2% от ОЗП) | 1374 | 1013 | РУБ | РУБ | 1 | 0 | -1731369543 | 0 | 1 | 0 | 0 | 0 | 1 | 0 | 0 | 0 | 1 | 1 | 1 | 1 | 0 | 1 | 1 | 0 | 0 | 0.36 | )*0 | 0 | 2 | 16782899 | 1 | 0 | 715 | 0 | 0 | 0 | 0 | 0 | 0 | 0 | 0 | 0 | 0 | 0 | 0 | 0 | 0 | 0 | 0 | 0 | 0 | 0 | 0 | 0 | 0 | 0 | 1 | 1 | 1 | 0 | 0
451 | 16781639 | 16782894 | 15430447 | 1 | 1 | 1 | 1 | 1-100-35 |  | Рабочий среднего разряда 3.5 | 1191 | 1013 | чел.-ч. | чел.-ч. | 1 | 0 | 145020957 | 0.6 | 0 | 0 | 0 | 60.41 | 0 | 0 | 0 | 9.07 | 1 | 1 | 1 | 6.66 | 0 | 1 | 1 | 0 | 0 | 2 | )*0,3 | 1 | 2 | 16782895 | 1 | 0 | 716 | 0 | 0 | 0 | 0 | 0 | 0 | 0 | 0 | 0 | 0 | 0 | 0 | 0 | 0 | 0 | 0 | 0 | 0 | 0 | 0 | 0 | 0 | 1.2 | 60.41 | 9.07 | 6.66 | 5.442 | 0
451 | 16781639 | 16782894 | 15167589 | 1 | 1 | 1 | 3 | 01.7.06.05-0042 | ФССЦ-2001, 01.7.06.05-0042, приказ Минстроя России №1039/пр от 30.12.2016г. | Лента липкая изоляционная на поликасиновом компаунде марки ЛСЭПЛ, шириной 20-30 мм, толщиной от 0,14 до 0,19 мм | 1346 | 1009 | кг | кг | 1 | 0 | -2124370092 | 0 | 607.99 | 0 | 0 | 0 | 91.29 | 0 | 0 | 0 | 6.66 | 1 | 1 | 1 | 0 | 1 | 1 | 0 | 0 | 0.015 | )*0 | 0 | 2 | 16782896 | 1 | 0 | 717 | 0 | 0 | 0 | 0 | 0 | 0 | 0 | 0 | 0 | 0 | 0 | 0 | 0 | 0 | 0 | 0 | 0 | 0 | 0 | 0 | 0 | 0 | 0 | 607.99 | 91.29 | 6.66 | 0 | 0
451 | 16781639 | 16782894 | 15225559 | 1 | 1 | 1 | 3 | 21.2.03.09-0105 | ФССЦ-2001, 21.2.03.09-0105, приказ Минстроя России №1039/пр от 30.12.2016г. | Провода силовые с медной жилой с резиновой изоляцией, в оплетке из хлопчатобумажной пряжи, пропитанной противогнилостным составом марки ПРТО сечением 1х1,5 мм2 | 1477 | 1013 | 1000 м | 1000 М | 1 | 0 | 2077511803 | 0 | 12116.54 | 0 | 0 | 0 | 1819.3 | 0 | 0 | 0 | 6.66 | 1 | 1 | 1 | 0 | 1 | 1 | 0 | 0 | 0.005 | )*0 | 0 | 2 | 16782897 | 1 | 0 | 718 | 0 | 0 | 0 | 0 | 0 | 0 | 0 | 0 | 0 | 0 | 0 | 0 | 0 | 0 | 0 | 0 | 0 | 0 | 0 | 0 | 0 | 0 | 0 | 12116.54 | 1819.3 | 6.66 | 0 | 0
451 | 16781639 | 16782894 | 15226127 | 1 | 1 | 1 | 3 | 22.2.02.23-0011 | ФССЦ-2001, 22.2.02.23-0011, приказ Минстроя России №1039/пр от 30.12.2016г. | Глухари | 1355 | 1010 | 100 шт. | 100 шт. | 100 | 0 | -803502612 | 0 | 1092.24 | 0 | 0 | 0 | 164 | 0 | 0 | 0 | 6.66 | 1 | 1 | 1 | 0 | 1 | 1 | 0 | 0 | 0.011 | )*0 | 0 | 2 | 16782898 | 1 | 0 | 719 | 0 | 0 | 0 | 0 | 0 | 0 | 0 | 0 | 0 | 0 | 0 | 0 | 0 | 0 | 0 | 0 | 0 | 0 | 0 | 0 | 0 | 0 | 0 | 1092.24 | 164 | 6.66 | 0 | 0
451 | 16781639 | 16782894 | 15164559 | 17 | 1 | 1 | 3 | 999-9950 |  | Вспомогательные ненормируемые материалы (2% от ОЗП) | 1374 | 1013 | РУБ | РУБ | 1 | 0 | -1731369543 | 0 | 1 | 0 | 0 | 0 | 1 | 0 | 0 | 0 | 1 | 1 | 1 | 1 | 0 | 1 | 1 | 0 | 0 | 0.36 | )*0 | 0 | 2 | 16782899 | 1 | 0 | 720 | 0 | 0 | 0 | 0 | 0 | 0 | 0 | 0 | 0 | 0 | 0 | 0 | 0 | 0 | 0 | 0 | 0 | 0 | 0 | 0 | 0 | 0 | 0 | 1 | 1 | 1 | 0 | 0
452 | 16781625 | 16782900 | 15430447 | 1 | 1 | 1 | 1 | 1-100-35 |  | Рабочий среднего разряда 3.5 | 1191 | 1013 | чел.-ч. | чел.-ч. | 1 | 0 | 145020957 | 2 | 0 | 0 | 0 | 9.07 | 0 | 0 | 0 | 9.07 | 1 | 1 | 1 | 1 | 0 | 1 | 0 | 0 | 0 | 2 |  | 1 | 2 | 16782906 | 1 | 0 | 721 | 0 | 0 | 0 | 0 | 0 | 0 | 0 | 0 | 0 | 0 | 0 | 0 | 0 | 0 | 0 | 0 | 0 | 0 | 0 | 0 | 0 | 0 | 4 | 9.07 | 9.07 | 1 | 18.14 | 0
452 | 16781625 | 16782900 | 15167589 | 1 | 1 | 1 | 3 | 01.7.06.05-0042 | ФССЦ-2001, 01.7.06.05-0042, приказ Минстроя России №1039/пр от 30.12.2016г. | Лента липкая изоляционная на поликасиновом компаунде марки ЛСЭПЛ, шириной 20-30 мм, толщиной от 0,14 до 0,19 мм | 1346 | 1009 | кг | кг | 1 | 0 | -2124370092 | 0.015 | 91.29 | 0 | 0 | 0 | 91.29 | 0 | 0 | 0 | 1 | 1 | 1 | 1 | 0 | 1 | 0 | 0 | 0 | 0.015 |  | 0 | 2 | 16782907 | 1 | 0 | 722 | 0 | 0 | 0 | 0 | 0 | 0 | 0 | 0 | 0 | 0 | 0 | 0 | 0 | 0 | 0 | 0 | 0 | 0 | 0 | 0 | 0 | 0 | 0.03 | 91.29 | 91.29 | 1 | 1.37 | 0
452 | 16781625 | 16782900 | 15225559 | 1 | 1 | 1 | 3 | 21.2.03.09-0105 | ФССЦ-2001, 21.2.03.09-0105, приказ Минстроя России №1039/пр от 30.12.2016г. | Провода силовые с медной жилой с резиновой изоляцией, в оплетке из хлопчатобумажной пряжи, пропитанной противогнилостным составом марки ПРТО сечением 1х1,5 мм2 | 1477 | 1013 | 1000 м | 1000 М | 1 | 0 | 2077511803 | 0.005 | 1819.3 | 0 | 0 | 0 | 1819.3 | 0 | 0 | 0 | 1 | 1 | 1 | 1 | 0 | 1 | 0 | 0 | 0 | 0.005 |  | 0 | 2 | 16782908 | 1 | 0 | 723 | 0 | 0 | 0 | 0 | 0 | 0 | 0 | 0 | 0 | 0 | 0 | 0 | 0 | 0 | 0 | 0 | 0 | 0 | 0 | 0 | 0 | 0 | 0.01 | 1819.3 | 1819.3 | 1 | 9.1 | 0
452 | 16781625 | 16782900 | 15226127 | 1 | 1 | 1 | 3 | 22.2.02.23-0011 | ФССЦ-2001, 22.2.02.23-0011, приказ Минстроя России №1039/пр от 30.12.2016г. | Глухари | 1355 | 1010 | 100 шт. | 100 шт. | 100 | 0 | -803502612 | 0.011 | 164 | 0 | 0 | 0 | 164 | 0 | 0 | 0 | 1 | 1 | 1 | 1 | 0 | 1 | 0 | 0 | 0 | 0.011 |  | 0 | 2 | 16782909 | 1 | 0 | 724 | 0 | 0 | 0 | 0 | 0 | 0 | 0 | 0 | 0 | 0 | 0 | 0 | 0 | 0 | 0 | 0 | 0 | 0 | 0 | 0 | 0 | 0 | 0.022 | 164 | 164 | 1 | 1.8 | 0
452 | 16781625 | 16782900 | 15238483 | 1 | 1 | 1 | 3 | 61.3.02.01-0007 | ФССЦ-2001, 61.3.02.01-0007, приказ Минстроя России №1039/пр от 30.12.2016г. | Аккустическая система "АС-2-2" | 1354 | 1010 | шт. | шт. | 1 | 0 | 171949803 | 1 | 387.4 | 0 | 0 | 0 | 387.4 | 0 | 0 | 0 | 1 | 1 | 1 | 1 | 0 | 0 | 0 | 0 | 0 | 1 |  | 0 | 1 | -1 | 0 | 0 |  | 0 | 0 | 0 | 0 | 0 | 0 | 0 | 0 | 0 | 0 | 0 | 0 | 0 | 0 | 0 | 0 | 0 | 0 | 0 | 0 | 0 | 0 | 2 | 387.4 | 387.4 | 1 | 387.4 | 0
452 | 16781625 | 16782900 | 15164559 | 17 | 1 | 1 | 3 | 999-9950 |  | Вспомогательные ненормируемые материалы (2% от ОЗП) | 1374 | 1013 | РУБ | РУБ | 1 | 0 | -1731369543 | 0.36 | 1 | 0 | 0 | 0 | 1 | 0 | 0 | 0 | 1 | 1 | 1 | 1 | 0 | 1 | 0 | 0 | 0 | 0.36 |  | 0 | 2 | 16782910 | 1 | 0 | 725 | 0 | 0 | 0 | 0 | 0 | 0 | 0 | 0 | 0 | 0 | 0 | 0 | 0 | 0 | 0 | 0 | 0 | 0 | 0 | 0 | 0 | 0 | 0.72 | 1 | 1 | 1 | 0.36 | 0
453 | 16781639 | 16782900 | 15430447 | 1 | 1 | 1 | 1 | 1-100-35 |  | Рабочий среднего разряда 3.5 | 1191 | 1013 | чел.-ч. | чел.-ч. | 1 | 0 | 145020957 | 2 | 0 | 0 | 0 | 60.41 | 0 | 0 | 0 | 9.07 | 1 | 1 | 1 | 6.66 | 0 | 1 | 0 | 0 | 0 | 2 |  | 1 | 2 | 16782906 | 1 | 0 | 726 | 0 | 0 | 0 | 0 | 0 | 0 | 0 | 0 | 0 | 0 | 0 | 0 | 0 | 0 | 0 | 0 | 0 | 0 | 0 | 0 | 0 | 0 | 4 | 60.41 | 9.07 | 6.66 | 18.14 | 0
453 | 16781639 | 16782900 | 15167589 | 1 | 1 | 1 | 3 | 01.7.06.05-0042 | ФССЦ-2001, 01.7.06.05-0042, приказ Минстроя России №1039/пр от 30.12.2016г. | Лента липкая изоляционная на поликасиновом компаунде марки ЛСЭПЛ, шириной 20-30 мм, толщиной от 0,14 до 0,19 мм | 1346 | 1009 | кг | кг | 1 | 0 | -2124370092 | 0.015 | 607.99 | 0 | 0 | 0 | 91.29 | 0 | 0 | 0 | 6.66 | 1 | 1 | 1 | 0 | 1 | 0 | 0 | 0 | 0.015 |  | 0 | 2 | 16782907 | 1 | 0 | 727 | 0 | 0 | 0 | 0 | 0 | 0 | 0 | 0 | 0 | 0 | 0 | 0 | 0 | 0 | 0 | 0 | 0 | 0 | 0 | 0 | 0 | 0 | 0.03 | 607.99 | 91.29 | 6.66 | 1.37 | 0
453 | 16781639 | 16782900 | 15225559 | 1 | 1 | 1 | 3 | 21.2.03.09-0105 | ФССЦ-2001, 21.2.03.09-0105, приказ Минстроя России №1039/пр от 30.12.2016г. | Провода силовые с медной жилой с резиновой изоляцией, в оплетке из хлопчатобумажной пряжи, пропитанной противогнилостным составом марки ПРТО сечением 1х1,5 мм2 | 1477 | 1013 | 1000 м | 1000 М | 1 | 0 | 2077511803 | 0.005 | 12116.54 | 0 | 0 | 0 | 1819.3 | 0 | 0 | 0 | 6.66 | 1 | 1 | 1 | 0 | 1 | 0 | 0 | 0 | 0.005 |  | 0 | 2 | 16782908 | 1 | 0 | 728 | 0 | 0 | 0 | 0 | 0 | 0 | 0 | 0 | 0 | 0 | 0 | 0 | 0 | 0 | 0 | 0 | 0 | 0 | 0 | 0 | 0 | 0 | 0.01 | 12116.54 | 1819.3 | 6.66 | 9.1 | 0
453 | 16781639 | 16782900 | 15226127 | 1 | 1 | 1 | 3 | 22.2.02.23-0011 | ФССЦ-2001, 22.2.02.23-0011, приказ Минстроя России №1039/пр от 30.12.2016г. | Глухари | 1355 | 1010 | 100 шт. | 100 шт. | 100 | 0 | -803502612 | 0.011 | 1092.24 | 0 | 0 | 0 | 164 | 0 | 0 | 0 | 6.66 | 1 | 1 | 1 | 0 | 1 | 0 | 0 | 0 | 0.011 |  | 0 | 2 | 16782909 | 1 | 0 | 729 | 0 | 0 | 0 | 0 | 0 | 0 | 0 | 0 | 0 | 0 | 0 | 0 | 0 | 0 | 0 | 0 | 0 | 0 | 0 | 0 | 0 | 0 | 0.022 | 1092.24 | 164 | 6.66 | 1.8 | 0
453 | 16781639 | 16782900 | 15238483 | 1 | 1 | 1 | 3 | 61.3.02.01-0007 | ФССЦ-2001, 61.3.02.01-0007, приказ Минстроя России №1039/пр от 30.12.2016г. | Аккустическая система "АС-2-2" | 1354 | 1010 | шт. | шт. | 1 | 0 | 171949803 | 1 | 2580.08 | 0 | 0 | 0 | 387.4 | 0 | 0 | 0 | 6.66 | 1 | 1 | 1 | 0 | 0 | 0 | 0 | 0 | 1 |  | 0 | 1 | -1 | 0 | 0 |  | 0 | 0 | 0 | 0 | 0 | 0 | 0 | 0 | 0 | 0 | 0 | 0 | 0 | 0 | 0 | 0 | 0 | 0 | 0 | 0 | 0 | 0 | 2 | 2580.08 | 387.4 | 6.66 | 387.4 | 0
453 | 16781639 | 16782900 | 15164559 | 17 | 1 | 1 | 3 | 999-9950 |  | Вспомогательные ненормируемые материалы (2% от ОЗП) | 1374 | 1013 | РУБ | РУБ | 1 | 0 | -1731369543 | 0.36 | 1 | 0 | 0 | 0 | 1 | 0 | 0 | 0 | 1 | 1 | 1 | 1 | 0 | 1 | 0 | 0 | 0 | 0.36 |  | 0 | 2 | 16782910 | 1 | 0 | 730 | 0 | 0 | 0 | 0 | 0 | 0 | 0 | 0 | 0 | 0 | 0 | 0 | 0 | 0 | 0 | 0 | 0 | 0 | 0 | 0 | 0 | 0 | 0.72 | 1 | 1 | 1 | 0.36 | 0
456 | 16781625 | 16782914 | 15436556 | 1 | 1 | 1 | 1 | 1-100-40 |  | Рабочий среднего разряда 4 | 1191 | 1013 | чел.-ч. | чел.-ч. | 1 | 0 | 1069510174 | 0.504 | 0 | 0 | 0 | 9.62 | 0 | 0 | 0 | 9.62 | 1 | 1 | 1 | 1 | 0 | 1 | 1 | 0 | 0 | 1.68 | )*0,3 | 1 | 2 | 16782915 | 1 | 0 | 731 | 0 | 0 | 0 | 0 | 0 | 0 | 0 | 0 | 0 | 0 | 0 | 0 | 0 | 0 | 0 | 0 | 0 | 0 | 0 | 0 | 0 | 0 | 3.024 | 9.62 | 9.62 | 1 | 4.848 | 0
456 | 16781625 | 16782914 | 15165918 | 1 | 1 | 1 | 3 | 01.3.05.17-0002 | ФССЦ-2001, 01.3.05.17-0002, приказ Минстроя России №1039/пр от 30.12.2016г. | Канифоль сосновая | 1346 | 1009 | кг | кг | 1 | 0 | 1559187994 | 0 | 27.74 | 0 | 0 | 0 | 27.74 | 0 | 0 | 0 | 1 | 1 | 1 | 1 | 0 | 1 | 1 | 0 | 0 | 0.0005 | )*0 | 0 | 2 | 16782916 | 1 | 0 | 732 | 0 | 0 | 0 | 0 | 0 | 0 | 0 | 0 | 0 | 0 | 0 | 0 | 0 | 0 | 0 | 0 | 0 | 0 | 0 | 0 | 0 | 0 | 0 | 27.74 | 27.74 | 1 | 0 | 0
456 | 16781625 | 16782914 | 15170072 | 1 | 1 | 1 | 3 | 01.7.15.07-0012 | ФССЦ-2001, 01.7.15.07-0012, приказ Минстроя России №1039/пр от 30.12.2016г. | Дюбели пластмассовые с шурупами 12х70 мм | 1355 | 1010 | 100 шт. | 100 шт. | 100 | 0 | -66531260 | 0 | 83 | 0 | 0 | 0 | 83 | 0 | 0 | 0 | 1 | 1 | 1 | 1 | 0 | 1 | 1 | 0 | 0 | 0.025 | )*0 | 0 | 2 | 16782917 | 1 | 0 | 733 | 0 | 0 | 0 | 0 | 0 | 0 | 0 | 0 | 0 | 0 | 0 | 0 | 0 | 0 | 0 | 0 | 0 | 0 | 0 | 0 | 0 | 0 | 0 | 83 | 83 | 1 | 0 | 0
456 | 16781625 | 16782914 | 15171982 | 1 | 1 | 1 | 3 | 03.1.01.01-0002 | ФССЦ-2001, 03.1.01.01-0002, приказ Минстроя России №1039/пр от 30.12.2016г. | Гипсовые вяжущие, марка Г3 | 1348 | 1009 | т | т | 1000 | 0 | -1421715385 | 0 | 729.98 | 0 | 0 | 0 | 729.98 | 0 | 0 | 0 | 1 | 1 | 1 | 1 | 0 | 1 | 1 | 0 | 0 | 1e-05 | )*0 | 0 | 2 | 16782918 | 1 | 0 | 734 | 0 | 0 | 0 | 0 | 0 | 0 | 0 | 0 | 0 | 0 | 0 | 0 | 0 | 0 | 0 | 0 | 0 | 0 | 0 | 0 | 0 | 0 | 0 | 729.98 | 729.98 | 1 | 0 | 0
456 | 16781625 | 16782914 | 15195043 | 1 | 1 | 1 | 3 | 10.3.02.03-0012 | ФССЦ-2001, 10.3.02.03-0012, приказ Минстроя России №1039/пр от 30.12.2016г. | Припои оловянно-свинцовые бессурьмянистые марки ПОС40 | 1346 | 1009 | кг | кг | 1 | 0 | -1726842289 | 0 | 65.75 | 0 | 0 | 0 | 65.75 | 0 | 0 | 0 | 1 | 1 | 1 | 1 | 0 | 1 | 1 | 0 | 0 | 0.005 | )*0 | 0 | 2 | 16782919 | 1 | 0 | 735 | 0 | 0 | 0 | 0 | 0 | 0 | 0 | 0 | 0 | 0 | 0 | 0 | 0 | 0 | 0 | 0 | 0 | 0 | 0 | 0 | 0 | 0 | 0 | 65.75 | 65.75 | 1 | 0 | 0
456 | 16781625 | 16782914 | 15164559 | 17 | 1 | 1 | 3 | 999-9950 |  | Вспомогательные ненормируемые материалы (2% от ОЗП) | 1374 | 1013 | РУБ | РУБ | 1 | 0 | -1731369543 | 0 | 1 | 0 | 0 | 0 | 1 | 0 | 0 | 0 | 1 | 1 | 1 | 1 | 0 | 1 | 1 | 0 | 0 | 0.32 | )*0 | 0 | 2 | 16782920 | 1 | 0 | 736 | 0 | 0 | 0 | 0 | 0 | 0 | 0 | 0 | 0 | 0 | 0 | 0 | 0 | 0 | 0 | 0 | 0 | 0 | 0 | 0 | 0 | 0 | 0 | 1 | 1 | 1 | 0 | 0
457 | 16781639 | 16782914 | 15436556 | 1 | 1 | 1 | 1 | 1-100-40 |  | Рабочий среднего разряда 4 | 1191 | 1013 | чел.-ч. | чел.-ч. | 1 | 0 | 1069510174 | 0.504 | 0 | 0 | 0 | 64.07 | 0 | 0 | 0 | 9.62 | 1 | 1 | 1 | 6.66 | 0 | 1 | 1 | 0 | 0 | 1.68 | )*0,3 | 1 | 2 | 16782915 | 1 | 0 | 737 | 0 | 0 | 0 | 0 | 0 | 0 | 0 | 0 | 0 | 0 | 0 | 0 | 0 | 0 | 0 | 0 | 0 | 0 | 0 | 0 | 0 | 0 | 3.024 | 64.07 | 9.62 | 6.66 | 4.848 | 0
457 | 16781639 | 16782914 | 15165918 | 1 | 1 | 1 | 3 | 01.3.05.17-0002 | ФССЦ-2001, 01.3.05.17-0002, приказ Минстроя России №1039/пр от 30.12.2016г. | Канифоль сосновая | 1346 | 1009 | кг | кг | 1 | 0 | 1559187994 | 0 | 184.75 | 0 | 0 | 0 | 27.74 | 0 | 0 | 0 | 6.66 | 1 | 1 | 1 | 0 | 1 | 1 | 0 | 0 | 0.0005 | )*0 | 0 | 2 | 16782916 | 1 | 0 | 738 | 0 | 0 | 0 | 0 | 0 | 0 | 0 | 0 | 0 | 0 | 0 | 0 | 0 | 0 | 0 | 0 | 0 | 0 | 0 | 0 | 0 | 0 | 0 | 184.75 | 27.74 | 6.66 | 0 | 0
457 | 16781639 | 16782914 | 15170072 | 1 | 1 | 1 | 3 | 01.7.15.07-0012 | ФССЦ-2001, 01.7.15.07-0012, приказ Минстроя России №1039/пр от 30.12.2016г. | Дюбели пластмассовые с шурупами 12х70 мм | 1355 | 1010 | 100 шт. | 100 шт. | 100 | 0 | -66531260 | 0 | 552.78 | 0 | 0 | 0 | 83 | 0 | 0 | 0 | 6.66 | 1 | 1 | 1 | 0 | 1 | 1 | 0 | 0 | 0.025 | )*0 | 0 | 2 | 16782917 | 1 | 0 | 739 | 0 | 0 | 0 | 0 | 0 | 0 | 0 | 0 | 0 | 0 | 0 | 0 | 0 | 0 | 0 | 0 | 0 | 0 | 0 | 0 | 0 | 0 | 0 | 552.78 | 83 | 6.66 | 0 | 0
457 | 16781639 | 16782914 | 15171982 | 1 | 1 | 1 | 3 | 03.1.01.01-0002 | ФССЦ-2001, 03.1.01.01-0002, приказ Минстроя России №1039/пр от 30.12.2016г. | Гипсовые вяжущие, марка Г3 | 1348 | 1009 | т | т | 1000 | 0 | -1421715385 | 0 | 4861.67 | 0 | 0 | 0 | 729.98 | 0 | 0 | 0 | 6.66 | 1 | 1 | 1 | 0 | 1 | 1 | 0 | 0 | 1e-05 | )*0 | 0 | 2 | 16782918 | 1 | 0 | 740 | 0 | 0 | 0 | 0 | 0 | 0 | 0 | 0 | 0 | 0 | 0 | 0 | 0 | 0 | 0 | 0 | 0 | 0 | 0 | 0 | 0 | 0 | 0 | 4861.67 | 729.98 | 6.66 | 0 | 0
457 | 16781639 | 16782914 | 15195043 | 1 | 1 | 1 | 3 | 10.3.02.03-0012 | ФССЦ-2001, 10.3.02.03-0012, приказ Минстроя России №1039/пр от 30.12.2016г. | Припои оловянно-свинцовые бессурьмянистые марки ПОС40 | 1346 | 1009 | кг | кг | 1 | 0 | -1726842289 | 0 | 437.9 | 0 | 0 | 0 | 65.75 | 0 | 0 | 0 | 6.66 | 1 | 1 | 1 | 0 | 1 | 1 | 0 | 0 | 0.005 | )*0 | 0 | 2 | 16782919 | 1 | 0 | 741 | 0 | 0 | 0 | 0 | 0 | 0 | 0 | 0 | 0 | 0 | 0 | 0 | 0 | 0 | 0 | 0 | 0 | 0 | 0 | 0 | 0 | 0 | 0 | 437.9 | 65.75 | 6.66 | 0 | 0
457 | 16781639 | 16782914 | 15164559 | 17 | 1 | 1 | 3 | 999-9950 |  | Вспомогательные ненормируемые материалы (2% от ОЗП) | 1374 | 1013 | РУБ | РУБ | 1 | 0 | -1731369543 | 0 | 1 | 0 | 0 | 0 | 1 | 0 | 0 | 0 | 1 | 1 | 1 | 1 | 0 | 1 | 1 | 0 | 0 | 0.32 | )*0 | 0 | 2 | 16782920 | 1 | 0 | 742 | 0 | 0 | 0 | 0 | 0 | 0 | 0 | 0 | 0 | 0 | 0 | 0 | 0 | 0 | 0 | 0 | 0 | 0 | 0 | 0 | 0 | 0 | 0 | 1 | 1 | 1 | 0 | 0
458 | 16781625 | 16782921 | 15436556 | 1 | 1 | 1 | 1 | 1-100-40 |  | Рабочий среднего разряда 4 | 1191 | 1013 | чел.-ч. | чел.-ч. | 1 | 0 | 1069510174 | 1.68 | 0 | 0 | 0 | 9.62 | 0 | 0 | 0 | 9.62 | 1 | 1 | 1 | 1 | 0 | 1 | 0 | 0 | 0 | 1.68 |  | 1 | 2 | 16782928 | 1 | 0 | 743 | 0 | 0 | 0 | 0 | 0 | 0 | 0 | 0 | 0 | 0 | 0 | 0 | 0 | 0 | 0 | 0 | 0 | 0 | 0 | 0 | 0 | 0 | 10.08 | 9.62 | 9.62 | 1 | 16.16 | 0
458 | 16781625 | 16782921 | 15165918 | 1 | 1 | 1 | 3 | 01.3.05.17-0002 | ФССЦ-2001, 01.3.05.17-0002, приказ Минстроя России №1039/пр от 30.12.2016г. | Канифоль сосновая | 1346 | 1009 | кг | кг | 1 | 0 | 1559187994 | 0.0005 | 27.74 | 0 | 0 | 0 | 27.74 | 0 | 0 | 0 | 1 | 1 | 1 | 1 | 0 | 1 | 0 | 0 | 0 | 0.0005 |  | 0 | 2 | 16782929 | 1 | 0 | 744 | 0 | 0 | 0 | 0 | 0 | 0 | 0 | 0 | 0 | 0 | 0 | 0 | 0 | 0 | 0 | 0 | 0 | 0 | 0 | 0 | 0 | 0 | 0.003 | 27.74 | 27.74 | 1 | 0.01 | 0
458 | 16781625 | 16782921 | 15170072 | 1 | 1 | 1 | 3 | 01.7.15.07-0012 | ФССЦ-2001, 01.7.15.07-0012, приказ Минстроя России №1039/пр от 30.12.2016г. | Дюбели пластмассовые с шурупами 12х70 мм | 1355 | 1010 | 100 шт. | 100 шт. | 100 | 0 | -66531260 | 0.025 | 83 | 0 | 0 | 0 | 83 | 0 | 0 | 0 | 1 | 1 | 1 | 1 | 0 | 1 | 0 | 0 | 0 | 0.025 |  | 0 | 2 | 16782930 | 1 | 0 | 745 | 0 | 0 | 0 | 0 | 0 | 0 | 0 | 0 | 0 | 0 | 0 | 0 | 0 | 0 | 0 | 0 | 0 | 0 | 0 | 0 | 0 | 0 | 0.15 | 83 | 83 | 1 | 2.08 | 0
458 | 16781625 | 16782921 | 15171982 | 1 | 1 | 1 | 3 | 03.1.01.01-0002 | ФССЦ-2001, 03.1.01.01-0002, приказ Минстроя России №1039/пр от 30.12.2016г. | Гипсовые вяжущие, марка Г3 | 1348 | 1009 | т | т | 1000 | 0 | -1421715385 | 1e-05 | 729.98 | 0 | 0 | 0 | 729.98 | 0 | 0 | 0 | 1 | 1 | 1 | 1 | 0 | 1 | 0 | 0 | 0 | 1e-05 |  | 0 | 2 | 16782931 | 1 | 0 | 746 | 0 | 0 | 0 | 0 | 0 | 0 | 0 | 0 | 0 | 0 | 0 | 0 | 0 | 0 | 0 | 0 | 0 | 0 | 0 | 0 | 0 | 0 | 6e-05 | 729.98 | 729.98 | 1 | 0.01 | 0
458 | 16781625 | 16782921 | 15195043 | 1 | 1 | 1 | 3 | 10.3.02.03-0012 | ФССЦ-2001, 10.3.02.03-0012, приказ Минстроя России №1039/пр от 30.12.2016г. | Припои оловянно-свинцовые бессурьмянистые марки ПОС40 | 1346 | 1009 | кг | кг | 1 | 0 | -1726842289 | 0.005 | 65.75 | 0 | 0 | 0 | 65.75 | 0 | 0 | 0 | 1 | 1 | 1 | 1 | 0 | 1 | 0 | 0 | 0 | 0.005 |  | 0 | 2 | 16782932 | 1 | 0 | 747 | 0 | 0 | 0 | 0 | 0 | 0 | 0 | 0 | 0 | 0 | 0 | 0 | 0 | 0 | 0 | 0 | 0 | 0 | 0 | 0 | 0 | 0 | 0.03 | 65.75 | 65.75 | 1 | 0.33 | 0
458 | 16781625 | 16782921 | 15237627 | 1 | 1 | 1 | 3 | 61.2.02.01-0019 | ФССЦ-2001, 61.2.02.01-0019, приказ Минстроя России №1039/пр от 30.12.2016г. | Извещатель пожарный дымовой ДИП-34А-03 | 1358 | 1010 | 10 шт. | 10 шт. | 10 | 0 | 1324107672 | 0.1 | 1165.22 | 0 | 0 | 0 | 1165.22 | 0 | 0 | 0 | 1 | 1 | 1 | 1 | 0 | 0 | 0 | 0 | 0 | 0.1 |  | 0 | 1 | -1 | 0 | 0 |  | 0 | 0 | 0 | 0 | 0 | 0 | 0 | 0 | 0 | 0 | 0 | 0 | 0 | 0 | 0 | 0 | 0 | 0 | 0 | 0 | 0 | 0 | 0.6 | 1165.22 | 1165.22 | 1 | 116.52 | 0
458 | 16781625 | 16782921 | 15164559 | 17 | 1 | 1 | 3 | 999-9950 |  | Вспомогательные ненормируемые материалы (2% от ОЗП) | 1374 | 1013 | РУБ | РУБ | 1 | 0 | -1731369543 | 0.32 | 1 | 0 | 0 | 0 | 1 | 0 | 0 | 0 | 1 | 1 | 1 | 1 | 0 | 1 | 0 | 0 | 0 | 0.32 |  | 0 | 2 | 16782933 | 1 | 0 | 748 | 0 | 0 | 0 | 0 | 0 | 0 | 0 | 0 | 0 | 0 | 0 | 0 | 0 | 0 | 0 | 0 | 0 | 0 | 0 | 0 | 0 | 0 | 1.92 | 1 | 1 | 1 | 0.32 | 0
459 | 16781639 | 16782921 | 15436556 | 1 | 1 | 1 | 1 | 1-100-40 |  | Рабочий среднего разряда 4 | 1191 | 1013 | чел.-ч. | чел.-ч. | 1 | 0 | 1069510174 | 1.68 | 0 | 0 | 0 | 64.07 | 0 | 0 | 0 | 9.62 | 1 | 1 | 1 | 6.66 | 0 | 1 | 0 | 0 | 0 | 1.68 |  | 1 | 2 | 16782928 | 1 | 0 | 749 | 0 | 0 | 0 | 0 | 0 | 0 | 0 | 0 | 0 | 0 | 0 | 0 | 0 | 0 | 0 | 0 | 0 | 0 | 0 | 0 | 0 | 0 | 10.08 | 64.07 | 9.62 | 6.66 | 16.16 | 0
459 | 16781639 | 16782921 | 15165918 | 1 | 1 | 1 | 3 | 01.3.05.17-0002 | ФССЦ-2001, 01.3.05.17-0002, приказ Минстроя России №1039/пр от 30.12.2016г. | Канифоль сосновая | 1346 | 1009 | кг | кг | 1 | 0 | 1559187994 | 0.0005 | 184.75 | 0 | 0 | 0 | 27.74 | 0 | 0 | 0 | 6.66 | 1 | 1 | 1 | 0 | 1 | 0 | 0 | 0 | 0.0005 |  | 0 | 2 | 16782929 | 1 | 0 | 750 | 0 | 0 | 0 | 0 | 0 | 0 | 0 | 0 | 0 | 0 | 0 | 0 | 0 | 0 | 0 | 0 | 0 | 0 | 0 | 0 | 0 | 0 | 0.003 | 184.75 | 27.74 | 6.66 | 0.01 | 0
459 | 16781639 | 16782921 | 15170072 | 1 | 1 | 1 | 3 | 01.7.15.07-0012 | ФССЦ-2001, 01.7.15.07-0012, приказ Минстроя России №1039/пр от 30.12.2016г. | Дюбели пластмассовые с шурупами 12х70 мм | 1355 | 1010 | 100 шт. | 100 шт. | 100 | 0 | -66531260 | 0.025 | 552.78 | 0 | 0 | 0 | 83 | 0 | 0 | 0 | 6.66 | 1 | 1 | 1 | 0 | 1 | 0 | 0 | 0 | 0.025 |  | 0 | 2 | 16782930 | 1 | 0 | 751 | 0 | 0 | 0 | 0 | 0 | 0 | 0 | 0 | 0 | 0 | 0 | 0 | 0 | 0 | 0 | 0 | 0 | 0 | 0 | 0 | 0 | 0 | 0.15 | 552.78 | 83 | 6.66 | 2.08 | 0
459 | 16781639 | 16782921 | 15171982 | 1 | 1 | 1 | 3 | 03.1.01.01-0002 | ФССЦ-2001, 03.1.01.01-0002, приказ Минстроя России №1039/пр от 30.12.2016г. | Гипсовые вяжущие, марка Г3 | 1348 | 1009 | т | т | 1000 | 0 | -1421715385 | 1e-05 | 4861.67 | 0 | 0 | 0 | 729.98 | 0 | 0 | 0 | 6.66 | 1 | 1 | 1 | 0 | 1 | 0 | 0 | 0 | 1e-05 |  | 0 | 2 | 16782931 | 1 | 0 | 752 | 0 | 0 | 0 | 0 | 0 | 0 | 0 | 0 | 0 | 0 | 0 | 0 | 0 | 0 | 0 | 0 | 0 | 0 | 0 | 0 | 0 | 0 | 6e-05 | 4861.67 | 729.98 | 6.66 | 0.01 | 0
459 | 16781639 | 16782921 | 15195043 | 1 | 1 | 1 | 3 | 10.3.02.03-0012 | ФССЦ-2001, 10.3.02.03-0012, приказ Минстроя России №1039/пр от 30.12.2016г. | Припои оловянно-свинцовые бессурьмянистые марки ПОС40 | 1346 | 1009 | кг | кг | 1 | 0 | -1726842289 | 0.005 | 437.9 | 0 | 0 | 0 | 65.75 | 0 | 0 | 0 | 6.66 | 1 | 1 | 1 | 0 | 1 | 0 | 0 | 0 | 0.005 |  | 0 | 2 | 16782932 | 1 | 0 | 753 | 0 | 0 | 0 | 0 | 0 | 0 | 0 | 0 | 0 | 0 | 0 | 0 | 0 | 0 | 0 | 0 | 0 | 0 | 0 | 0 | 0 | 0 | 0.03 | 437.9 | 65.75 | 6.66 | 0.33 | 0
459 | 16781639 | 16782921 | 15237627 | 1 | 1 | 1 | 3 | 61.2.02.01-0019 | ФССЦ-2001, 61.2.02.01-0019, приказ Минстроя России №1039/пр от 30.12.2016г. | Извещатель пожарный дымовой ДИП-34А-03 | 1358 | 1010 | 10 шт. | 10 шт. | 10 | 0 | 1324107672 | 0.1 | 7760.37 | 0 | 0 | 0 | 1165.22 | 0 | 0 | 0 | 6.66 | 1 | 1 | 1 | 0 | 0 | 0 | 0 | 0 | 0.1 |  | 0 | 1 | -1 | 0 | 0 |  | 0 | 0 | 0 | 0 | 0 | 0 | 0 | 0 | 0 | 0 | 0 | 0 | 0 | 0 | 0 | 0 | 0 | 0 | 0 | 0 | 0 | 0 | 0.6 | 7760.37 | 1165.22 | 6.66 | 116.52 | 0
459 | 16781639 | 16782921 | 15164559 | 17 | 1 | 1 | 3 | 999-9950 |  | Вспомогательные ненормируемые материалы (2% от ОЗП) | 1374 | 1013 | РУБ | РУБ | 1 | 0 | -1731369543 | 0.32 | 1 | 0 | 0 | 0 | 1 | 0 | 0 | 0 | 1 | 1 | 1 | 1 | 0 | 1 | 0 | 0 | 0 | 0.32 |  | 0 | 2 | 16782933 | 1 | 0 | 754 | 0 | 0 | 0 | 0 | 0 | 0 | 0 | 0 | 0 | 0 | 0 | 0 | 0 | 0 | 0 | 0 | 0 | 0 | 0 | 0 | 0 | 0 | 1.92 | 1 | 1 | 1 | 0.32 | 0
462 | 16781625 | 16782937 | 15446300 | 1 | 1 | 1 | 1 | 1-100-42 |  | Рабочий среднего разряда 4.2 | 1191 | 1013 | чел.-ч. | чел.-ч. | 1 | 0 | 912892513 | 23.568 | 0 | 0 | 0 | 9.92 | 0 | 0 | 0 | 9.92 | 1 | 1 | 1 | 1 | 0 | 1 | 1 | 0 | 0 | 78.56 | )*0,3 | 1 | 2 | 16782946 | 1 | 0 | 755 | 0 | 0 | 0 | 0 | 0 | 0 | 0 | 0 | 0 | 0 | 0 | 0 | 0 | 0 | 0 | 0 | 0 | 0 | 0 | 0 | 0 | 0 | 0.47136 | 9.92 | 9.92 | 1 | 233.796 | 0
462 | 16781625 | 16782937 | 15430395 | 1 | 1 | 1 | 1 | 4-100-00 |  | Затраты труда машинистов | 1191 | 1013 | чел.-ч. | чел.-ч. | 1 | 0 | -1417349443 | 0.4 | 0 | 0 | 0 | 0 | 0 | 0 | 0 | 0 | 1 | 1 | 1 | 1 | 0 | 1 | 0 | 0 | 0 | 0.4 |  | 2 | 2 | 16782947 | 1 | 2048 | 756 | 0 | 0 | 0 | 0 | 0 | 0 | 0 | 0 | 0 | 0 | 0 | 0 | 0 | 0 | 0 | 0 | 0 | 0 | 0 | 0 | 0 | 0 | 0.008 | 0 | 0 | 1 | 0 | 0
462 | 16781625 | 16782937 | 15247680 | 1 | 1 | 1 | 2 | 91.05.05-014 | ФСЭМ-2001, 91.05.05-014, приказ Минстроя России №1039/пр от 30.12.2016г. | Краны на автомобильном ходу, грузоподъемность 10 т | 1368 | 1011 | маш.-ч | маш.-ч | 1 | 0 | -1718674368 | 0.06 | 0 | 111.99 | 13.5 | 0 | 0 | 111.99 | 13.5 | 0 | 1 | 1 | 1 | 1 | 0 | 1 | 1 | 0 | 0 | 0.2 | )*0,3 | 0 | 2 | 16782948 | 1 | 0 | 757 | 0 | 0 | 0 | 0 | 0 | 0 | 0 | 0 | 0 | 0 | 0 | 0 | 0 | 0 | 0 | 0 | 0 | 0 | 0 | 0 | 0 | 0 | 0.0012 | 111.99 | 111.99 | 1 | 6.72 | 0.81
462 | 16781625 | 16782937 | 15249073 | 1 | 1 | 1 | 2 | 91.14.02-001 | ФСЭМ-2001, 91.14.02-001, приказ Минстроя России №1039/пр от 30.12.2016г. | Автомобили бортовые, грузоподъемность до 5 т | 1368 | 1011 | маш.-ч | маш.-ч | 1 | 0 | 1372534845 | 0.06 | 0 | 65.71 | 11.6 | 0 | 0 | 65.71 | 11.6 | 0 | 1 | 1 | 1 | 1 | 0 | 1 | 1 | 0 | 0 | 0.2 | )*0,3 | 0 | 2 | 16782949 | 1 | 0 | 758 | 0 | 0 | 0 | 0 | 0 | 0 | 0 | 0 | 0 | 0 | 0 | 0 | 0 | 0 | 0 | 0 | 0 | 0 | 0 | 0 | 0 | 0 | 0.0012 | 65.71 | 65.71 | 1 | 3.942 | 0.696
462 | 16781625 | 16782937 | 15167588 | 1 | 1 | 1 | 3 | 01.7.06.05-0041 | ФССЦ-2001, 01.7.06.05-0041, приказ Минстроя России №1039/пр от 30.12.2016г. | Лента изоляционная прорезиненная односторонняя ширина 20 мм, толщина 0,25-0,35 мм | 1346 | 1009 | кг | кг | 1 | 0 | -1088866022 | 0 | 30.4 | 0 | 0 | 0 | 30.4 | 0 | 0 | 0 | 1 | 1 | 1 | 1 | 0 | 1 | 1 | 0 | 0 | 0.21 | )*0 | 0 | 2 | 16782950 | 1 | 0 | 759 | 0 | 0 | 0 | 0 | 0 | 0 | 0 | 0 | 0 | 0 | 0 | 0 | 0 | 0 | 0 | 0 | 0 | 0 | 0 | 0 | 0 | 0 | 0 | 30.4 | 30.4 | 1 | 0 | 0
462 | 16781625 | 16782937 | 15170074 | 1 | 1 | 1 | 3 | 01.7.15.07-0014 | ФССЦ-2001, 01.7.15.07-0014, приказ Минстроя России №1039/пр от 30.12.2016г. | Дюбели распорные полипропиленовые | 1355 | 1010 | 100 шт. | 100 шт. | 100 | 0 | 1794244060 | 0 | 86 | 0 | 0 | 0 | 86 | 0 | 0 | 0 | 1 | 1 | 1 | 1 | 0 | 1 | 1 | 0 | 0 | 4.08 | )*0 | 0 | 2 | 16782951 | 1 | 0 | 760 | 0 | 0 | 0 | 0 | 0 | 0 | 0 | 0 | 0 | 0 | 0 | 0 | 0 | 0 | 0 | 0 | 0 | 0 | 0 | 0 | 0 | 0 | 0 | 86 | 86 | 1 | 0 | 0
462 | 16781625 | 16782937 | 15225218 | 1 | 1 | 1 | 3 | 21.2.01.02-0141 | ФССЦ-2001, 21.2.01.02-0141, приказ Минстроя России №1039/пр от 30.12.2016г. | Провода неизолированные для воздушных линий электропередачи медные марки М, сечением 4 мм2 | 1348 | 1009 | т | т | 1000 | 0 | -781267 | 0 | 96440 | 0 | 0 | 0 | 96440 | 0 | 0 | 0 | 1 | 1 | 1 | 1 | 0 | 1 | 1 | 0 | 0 | 0.00153 | )*0 | 0 | 2 | 16782952 | 1 | 0 | 761 | 0 | 0 | 0 | 0 | 0 | 0 | 0 | 0 | 0 | 0 | 0 | 0 | 0 | 0 | 0 | 0 | 0 | 0 | 0 | 0 | 0 | 0 | 0 | 96440 | 96440 | 1 | 0 | 0
462 | 16781625 | 16782937 | 15164559 | 17 | 1 | 1 | 3 | 999-9950 |  | Вспомогательные ненормируемые материалы (2% от ОЗП) | 1374 | 1013 | РУБ | РУБ | 1 | 0 | -1731369543 | 0 | 1 | 0 | 0 | 0 | 1 | 0 | 0 | 0 | 1 | 1 | 1 | 1 | 0 | 1 | 1 | 0 | 0 | 15.59 | )*0 | 0 | 2 | 16782953 | 1 | 0 | 762 | 0 | 0 | 0 | 0 | 0 | 0 | 0 | 0 | 0 | 0 | 0 | 0 | 0 | 0 | 0 | 0 | 0 | 0 | 0 | 0 | 0 | 0 | 0 | 1 | 1 | 1 | 0 | 0
463 | 16781639 | 16782937 | 15446300 | 1 | 1 | 1 | 1 | 1-100-42 |  | Рабочий среднего разряда 4.2 | 1191 | 1013 | чел.-ч. | чел.-ч. | 1 | 0 | 912892513 | 23.568 | 0 | 0 | 0 | 66.07 | 0 | 0 | 0 | 9.92 | 1 | 1 | 1 | 6.66 | 0 | 1 | 1 | 0 | 0 | 78.56 | )*0,3 | 1 | 2 | 16782946 | 1 | 0 | 763 | 0 | 0 | 0 | 0 | 0 | 0 | 0 | 0 | 0 | 0 | 0 | 0 | 0 | 0 | 0 | 0 | 0 | 0 | 0 | 0 | 0 | 0 | 0.47136 | 66.07 | 9.92 | 6.66 | 233.796 | 0
463 | 16781639 | 16782937 | 15430395 | 1 | 1 | 1 | 1 | 4-100-00 |  | Затраты труда машинистов | 1191 | 1013 | чел.-ч. | чел.-ч. | 1 | 0 | -1417349443 | 0.4 | 0 | 0 | 0 | 0 | 0 | 0 | 0 | 0 | 1 | 1 | 6.66 | 1 | 0 | 1 | 0 | 0 | 0 | 0.4 |  | 2 | 2 | 16782947 | 1 | 2048 | 764 | 0 | 0 | 0 | 0 | 0 | 0 | 0 | 0 | 0 | 0 | 0 | 0 | 0 | 0 | 0 | 0 | 0 | 0 | 0 | 0 | 0 | 0 | 0.008 | 0 | 0 | 1 | 0 | 0
463 | 16781639 | 16782937 | 15247680 | 1 | 1 | 1 | 2 | 91.05.05-014 | ФСЭМ-2001, 91.05.05-014, приказ Минстроя России №1039/пр от 30.12.2016г. | Краны на автомобильном ходу, грузоподъемность 10 т | 1368 | 1011 | маш.-ч | маш.-ч | 1 | 0 | -1718674368 | 0.06 | 0 | 745.85 | 13.5 | 0 | 0 | 111.99 | 13.5 | 0 | 1 | 6.66 | 1 | 1 | 0 | 1 | 1 | 0 | 0 | 0.2 | )*0,3 | 0 | 2 | 16782948 | 1 | 0 | 765 | 0 | 0 | 0 | 0 | 0 | 0 | 0 | 0 | 0 | 0 | 0 | 0 | 0 | 0 | 0 | 0 | 0 | 0 | 0 | 0 | 0 | 0 | 0.0012 | 745.85 | 111.99 | 6.66 | 6.72 | 0.81
463 | 16781639 | 16782937 | 15249073 | 1 | 1 | 1 | 2 | 91.14.02-001 | ФСЭМ-2001, 91.14.02-001, приказ Минстроя России №1039/пр от 30.12.2016г. | Автомобили бортовые, грузоподъемность до 5 т | 1368 | 1011 | маш.-ч | маш.-ч | 1 | 0 | 1372534845 | 0.06 | 0 | 437.63 | 11.6 | 0 | 0 | 65.71 | 11.6 | 0 | 1 | 6.66 | 1 | 1 | 0 | 1 | 1 | 0 | 0 | 0.2 | )*0,3 | 0 | 2 | 16782949 | 1 | 0 | 766 | 0 | 0 | 0 | 0 | 0 | 0 | 0 | 0 | 0 | 0 | 0 | 0 | 0 | 0 | 0 | 0 | 0 | 0 | 0 | 0 | 0 | 0 | 0.0012 | 437.63 | 65.71 | 6.66 | 3.942 | 0.696
463 | 16781639 | 16782937 | 15167588 | 1 | 1 | 1 | 3 | 01.7.06.05-0041 | ФССЦ-2001, 01.7.06.05-0041, приказ Минстроя России №1039/пр от 30.12.2016г. | Лента изоляционная прорезиненная односторонняя ширина 20 мм, толщина 0,25-0,35 мм | 1346 | 1009 | кг | кг | 1 | 0 | -1088866022 | 0 | 202.46 | 0 | 0 | 0 | 30.4 | 0 | 0 | 0 | 6.66 | 1 | 1 | 1 | 0 | 1 | 1 | 0 | 0 | 0.21 | )*0 | 0 | 2 | 16782950 | 1 | 0 | 767 | 0 | 0 | 0 | 0 | 0 | 0 | 0 | 0 | 0 | 0 | 0 | 0 | 0 | 0 | 0 | 0 | 0 | 0 | 0 | 0 | 0 | 0 | 0 | 202.46 | 30.4 | 6.66 | 0 | 0
463 | 16781639 | 16782937 | 15170074 | 1 | 1 | 1 | 3 | 01.7.15.07-0014 | ФССЦ-2001, 01.7.15.07-0014, приказ Минстроя России №1039/пр от 30.12.2016г. | Дюбели распорные полипропиленовые | 1355 | 1010 | 100 шт. | 100 шт. | 100 | 0 | 1794244060 | 0 | 572.76 | 0 | 0 | 0 | 86 | 0 | 0 | 0 | 6.66 | 1 | 1 | 1 | 0 | 1 | 1 | 0 | 0 | 4.08 | )*0 | 0 | 2 | 16782951 | 1 | 0 | 768 | 0 | 0 | 0 | 0 | 0 | 0 | 0 | 0 | 0 | 0 | 0 | 0 | 0 | 0 | 0 | 0 | 0 | 0 | 0 | 0 | 0 | 0 | 0 | 572.76 | 86 | 6.66 | 0 | 0
463 | 16781639 | 16782937 | 15225218 | 1 | 1 | 1 | 3 | 21.2.01.02-0141 | ФССЦ-2001, 21.2.01.02-0141, приказ Минстроя России №1039/пр от 30.12.2016г. | Провода неизолированные для воздушных линий электропередачи медные марки М, сечением 4 мм2 | 1348 | 1009 | т | т | 1000 | 0 | -781267 | 0 | 642290.4 | 0 | 0 | 0 | 96440 | 0 | 0 | 0 | 6.66 | 1 | 1 | 1 | 0 | 1 | 1 | 0 | 0 | 0.00153 | )*0 | 0 | 2 | 16782952 | 1 | 0 | 769 | 0 | 0 | 0 | 0 | 0 | 0 | 0 | 0 | 0 | 0 | 0 | 0 | 0 | 0 | 0 | 0 | 0 | 0 | 0 | 0 | 0 | 0 | 0 | 642290.4 | 96440 | 6.66 | 0 | 0
463 | 16781639 | 16782937 | 15164559 | 17 | 1 | 1 | 3 | 999-9950 |  | Вспомогательные ненормируемые материалы (2% от ОЗП) | 1374 | 1013 | РУБ | РУБ | 1 | 0 | -1731369543 | 0 | 1 | 0 | 0 | 0 | 1 | 0 | 0 | 0 | 1 | 1 | 1 | 1 | 0 | 1 | 1 | 0 | 0 | 15.59 | )*0 | 0 | 2 | 16782953 | 1 | 0 | 770 | 0 | 0 | 0 | 0 | 0 | 0 | 0 | 0 | 0 | 0 | 0 | 0 | 0 | 0 | 0 | 0 | 0 | 0 | 0 | 0 | 0 | 0 | 0 | 1 | 1 | 1 | 0 | 0
464 | 16781625 | 16782954 | 15446300 | 1 | 1 | 1 | 1 | 1-100-42 |  | Рабочий среднего разряда 4.2 | 1191 | 1013 | чел.-ч. | чел.-ч. | 1 | 0 | 912892513 | 78.56 | 0 | 0 | 0 | 9.92 | 0 | 0 | 0 | 9.92 | 1 | 1 | 1 | 1 | 0 | 1 | 0 | 0 | 0 | 78.56 |  | 1 | 2 | 16782963 | 1 | 0 | 771 | 0 | 0 | 0 | 0 | 0 | 0 | 0 | 0 | 0 | 0 | 0 | 0 | 0 | 0 | 0 | 0 | 0 | 0 | 0 | 0 | 0 | 0 | 1.5712 | 9.92 | 9.92 | 1 | 779.32 | 0
464 | 16781625 | 16782954 | 15430395 | 1 | 1 | 1 | 1 | 4-100-00 |  | Затраты труда машинистов | 1191 | 1013 | чел.-ч. | чел.-ч. | 1 | 0 | -1417349443 | 0.4 | 0 | 0 | 0 | 0 | 0 | 0 | 0 | 0 | 1 | 1 | 1 | 1 | 0 | 1 | 0 | 0 | 0 | 0.4 |  | 2 | 2 | 16782964 | 1 | 0 | 772 | 0 | 0 | 0 | 0 | 0 | 0 | 0 | 0 | 0 | 0 | 0 | 0 | 0 | 0 | 0 | 0 | 0 | 0 | 0 | 0 | 0 | 0 | 0.008 | 0 | 0 | 1 | 0 | 0
464 | 16781625 | 16782954 | 15247680 | 1 | 1 | 1 | 2 | 91.05.05-014 | ФСЭМ-2001, 91.05.05-014, приказ Минстроя России №1039/пр от 30.12.2016г. | Краны на автомобильном ходу, грузоподъемность 10 т | 1368 | 1011 | маш.-ч | маш.-ч | 1 | 0 | -1718674368 | 0.2 | 0 | 111.99 | 13.5 | 0 | 0 | 111.99 | 13.5 | 0 | 1 | 1 | 1 | 1 | 0 | 1 | 0 | 0 | 0 | 0.2 |  | 0 | 2 | 16782965 | 1 | 0 | 773 | 0 | 0 | 0 | 0 | 0 | 0 | 0 | 0 | 0 | 0 | 0 | 0 | 0 | 0 | 0 | 0 | 0 | 0 | 0 | 0 | 0 | 0 | 0.004 | 111.99 | 111.99 | 1 | 22.4 | 2.7
464 | 16781625 | 16782954 | 15249073 | 1 | 1 | 1 | 2 | 91.14.02-001 | ФСЭМ-2001, 91.14.02-001, приказ Минстроя России №1039/пр от 30.12.2016г. | Автомобили бортовые, грузоподъемность до 5 т | 1368 | 1011 | маш.-ч | маш.-ч | 1 | 0 | 1372534845 | 0.2 | 0 | 65.71 | 11.6 | 0 | 0 | 65.71 | 11.6 | 0 | 1 | 1 | 1 | 1 | 0 | 1 | 0 | 0 | 0 | 0.2 |  | 0 | 2 | 16782966 | 1 | 0 | 774 | 0 | 0 | 0 | 0 | 0 | 0 | 0 | 0 | 0 | 0 | 0 | 0 | 0 | 0 | 0 | 0 | 0 | 0 | 0 | 0 | 0 | 0 | 0.004 | 65.71 | 65.71 | 1 | 13.14 | 2.32
464 | 16781625 | 16782954 | 15167588 | 1 | 1 | 1 | 3 | 01.7.06.05-0041 | ФССЦ-2001, 01.7.06.05-0041, приказ Минстроя России №1039/пр от 30.12.2016г. | Лента изоляционная прорезиненная односторонняя ширина 20 мм, толщина 0,25-0,35 мм | 1346 | 1009 | кг | кг | 1 | 0 | -1088866022 | 0.21 | 30.4 | 0 | 0 | 0 | 30.4 | 0 | 0 | 0 | 1 | 1 | 1 | 1 | 0 | 1 | 0 | 0 | 0 | 0.21 |  | 0 | 2 | 16782967 | 1 | 0 | 775 | 0 | 0 | 0 | 0 | 0 | 0 | 0 | 0 | 0 | 0 | 0 | 0 | 0 | 0 | 0 | 0 | 0 | 0 | 0 | 0 | 0 | 0 | 0.0042 | 30.4 | 30.4 | 1 | 6.38 | 0
464 | 16781625 | 16782954 | 15170074 | 1 | 1 | 1 | 3 | 01.7.15.07-0014 | ФССЦ-2001, 01.7.15.07-0014, приказ Минстроя России №1039/пр от 30.12.2016г. | Дюбели распорные полипропиленовые | 1355 | 1010 | 100 шт. | 100 шт. | 100 | 0 | 1794244060 | 4.08 | 86 | 0 | 0 | 0 | 86 | 0 | 0 | 0 | 1 | 1 | 1 | 1 | 0 | 1 | 0 | 0 | 0 | 4.08 |  | 0 | 2 | 16782968 | 1 | 0 | 776 | 0 | 0 | 0 | 0 | 0 | 0 | 0 | 0 | 0 | 0 | 0 | 0 | 0 | 0 | 0 | 0 | 0 | 0 | 0 | 0 | 0 | 0 | 0.0816 | 86 | 86 | 1 | 350.88 | 0
464 | 16781625 | 16782954 | 15225218 | 1 | 1 | 1 | 3 | 21.2.01.02-0141 | ФССЦ-2001, 21.2.01.02-0141, приказ Минстроя России №1039/пр от 30.12.2016г. | Провода неизолированные для воздушных линий электропередачи медные марки М, сечением 4 мм2 | 1348 | 1009 | т | т | 1000 | 0 | -781267 | 0.00153 | 96440 | 0 | 0 | 0 | 96440 | 0 | 0 | 0 | 1 | 1 | 1 | 1 | 0 | 1 | 0 | 0 | 0 | 0.00153 |  | 0 | 2 | 16782969 | 1 | 0 | 777 | 0 | 0 | 0 | 0 | 0 | 0 | 0 | 0 | 0 | 0 | 0 | 0 | 0 | 0 | 0 | 0 | 0 | 0 | 0 | 0 | 0 | 0 | 3.06e-05 | 96440 | 96440 | 1 | 147.55 | 0
464 | 16781625 | 16782954 | 15237887 | 1 | 1 | 1 | 3 | 61.2.04.07-0006 | ФССЦ-2001, 61.2.04.07-0006, приказ Минстроя России №1039/пр от 30.12.2016г. | Оповещатель световой "Выход" | 1358 | 1010 | 10 шт. | 10 шт. | 10 | 0 | -1492260008 | 10 | 155.9 | 0 | 0 | 0 | 155.9 | 0 | 0 | 0 | 1 | 1 | 1 | 1 | 0 | 0 | 0 | 0 | 0 | 10 |  | 0 | 1 | -1 | 0 | 0 |  | 0 | 0 | 0 | 0 | 0 | 0 | 0 | 0 | 0 | 0 | 0 | 0 | 0 | 0 | 0 | 0 | 0 | 0 | 0 | 0 | 0 | 0 | 0.2 | 155.9 | 155.9 | 1 | 1559 | 0
464 | 16781625 | 16782954 | 15164559 | 17 | 1 | 1 | 3 | 999-9950 |  | Вспомогательные ненормируемые материалы (2% от ОЗП) | 1374 | 1013 | РУБ | РУБ | 1 | 0 | -1731369543 | 15.59 | 1 | 0 | 0 | 0 | 1 | 0 | 0 | 0 | 1 | 1 | 1 | 1 | 0 | 1 | 0 | 0 | 0 | 15.59 |  | 0 | 2 | 16782970 | 1 | 0 | 778 | 0 | 0 | 0 | 0 | 0 | 0 | 0 | 0 | 0 | 0 | 0 | 0 | 0 | 0 | 0 | 0 | 0 | 0 | 0 | 0 | 0 | 0 | 0.3118 | 1 | 1 | 1 | 15.59 | 0
465 | 16781639 | 16782954 | 15446300 | 1 | 1 | 1 | 1 | 1-100-42 |  | Рабочий среднего разряда 4.2 | 1191 | 1013 | чел.-ч. | чел.-ч. | 1 | 0 | 912892513 | 78.56 | 0 | 0 | 0 | 66.07 | 0 | 0 | 0 | 9.92 | 1 | 1 | 1 | 6.66 | 0 | 1 | 0 | 0 | 0 | 78.56 |  | 1 | 2 | 16782963 | 1 | 0 | 779 | 0 | 0 | 0 | 0 | 0 | 0 | 0 | 0 | 0 | 0 | 0 | 0 | 0 | 0 | 0 | 0 | 0 | 0 | 0 | 0 | 0 | 0 | 1.5712 | 66.07 | 9.92 | 6.66 | 779.32 | 0
465 | 16781639 | 16782954 | 15430395 | 1 | 1 | 1 | 1 | 4-100-00 |  | Затраты труда машинистов | 1191 | 1013 | чел.-ч. | чел.-ч. | 1 | 0 | -1417349443 | 0.4 | 0 | 0 | 0 | 0 | 0 | 0 | 0 | 0 | 1 | 1 | 6.66 | 1 | 0 | 1 | 0 | 0 | 0 | 0.4 |  | 2 | 2 | 16782964 | 1 | 0 | 780 | 0 | 0 | 0 | 0 | 0 | 0 | 0 | 0 | 0 | 0 | 0 | 0 | 0 | 0 | 0 | 0 | 0 | 0 | 0 | 0 | 0 | 0 | 0.008 | 0 | 0 | 1 | 0 | 0
465 | 16781639 | 16782954 | 15247680 | 1 | 1 | 1 | 2 | 91.05.05-014 | ФСЭМ-2001, 91.05.05-014, приказ Минстроя России №1039/пр от 30.12.2016г. | Краны на автомобильном ходу, грузоподъемность 10 т | 1368 | 1011 | маш.-ч | маш.-ч | 1 | 0 | -1718674368 | 0.2 | 0 | 745.85 | 13.5 | 0 | 0 | 111.99 | 13.5 | 0 | 1 | 6.66 | 1 | 1 | 0 | 1 | 0 | 0 | 0 | 0.2 |  | 0 | 2 | 16782965 | 1 | 0 | 781 | 0 | 0 | 0 | 0 | 0 | 0 | 0 | 0 | 0 | 0 | 0 | 0 | 0 | 0 | 0 | 0 | 0 | 0 | 0 | 0 | 0 | 0 | 0.004 | 745.85 | 111.99 | 6.66 | 22.4 | 2.7
465 | 16781639 | 16782954 | 15249073 | 1 | 1 | 1 | 2 | 91.14.02-001 | ФСЭМ-2001, 91.14.02-001, приказ Минстроя России №1039/пр от 30.12.2016г. | Автомобили бортовые, грузоподъемность до 5 т | 1368 | 1011 | маш.-ч | маш.-ч | 1 | 0 | 1372534845 | 0.2 | 0 | 437.63 | 11.6 | 0 | 0 | 65.71 | 11.6 | 0 | 1 | 6.66 | 1 | 1 | 0 | 1 | 0 | 0 | 0 | 0.2 |  | 0 | 2 | 16782966 | 1 | 0 | 782 | 0 | 0 | 0 | 0 | 0 | 0 | 0 | 0 | 0 | 0 | 0 | 0 | 0 | 0 | 0 | 0 | 0 | 0 | 0 | 0 | 0 | 0 | 0.004 | 437.63 | 65.71 | 6.66 | 13.14 | 2.32
465 | 16781639 | 16782954 | 15167588 | 1 | 1 | 1 | 3 | 01.7.06.05-0041 | ФССЦ-2001, 01.7.06.05-0041, приказ Минстроя России №1039/пр от 30.12.2016г. | Лента изоляционная прорезиненная односторонняя ширина 20 мм, толщина 0,25-0,35 мм | 1346 | 1009 | кг | кг | 1 | 0 | -1088866022 | 0.21 | 202.46 | 0 | 0 | 0 | 30.4 | 0 | 0 | 0 | 6.66 | 1 | 1 | 1 | 0 | 1 | 0 | 0 | 0 | 0.21 |  | 0 | 2 | 16782967 | 1 | 0 | 783 | 0 | 0 | 0 | 0 | 0 | 0 | 0 | 0 | 0 | 0 | 0 | 0 | 0 | 0 | 0 | 0 | 0 | 0 | 0 | 0 | 0 | 0 | 0.0042 | 202.46 | 30.4 | 6.66 | 6.38 | 0
465 | 16781639 | 16782954 | 15170074 | 1 | 1 | 1 | 3 | 01.7.15.07-0014 | ФССЦ-2001, 01.7.15.07-0014, приказ Минстроя России №1039/пр от 30.12.2016г. | Дюбели распорные полипропиленовые | 1355 | 1010 | 100 шт. | 100 шт. | 100 | 0 | 1794244060 | 4.08 | 572.76 | 0 | 0 | 0 | 86 | 0 | 0 | 0 | 6.66 | 1 | 1 | 1 | 0 | 1 | 0 | 0 | 0 | 4.08 |  | 0 | 2 | 16782968 | 1 | 0 | 784 | 0 | 0 | 0 | 0 | 0 | 0 | 0 | 0 | 0 | 0 | 0 | 0 | 0 | 0 | 0 | 0 | 0 | 0 | 0 | 0 | 0 | 0 | 0.0816 | 572.76 | 86 | 6.66 | 350.88 | 0
465 | 16781639 | 16782954 | 15225218 | 1 | 1 | 1 | 3 | 21.2.01.02-0141 | ФССЦ-2001, 21.2.01.02-0141, приказ Минстроя России №1039/пр от 30.12.2016г. | Провода неизолированные для воздушных линий электропередачи медные марки М, сечением 4 мм2 | 1348 | 1009 | т | т | 1000 | 0 | -781267 | 0.00153 | 642290.4 | 0 | 0 | 0 | 96440 | 0 | 0 | 0 | 6.66 | 1 | 1 | 1 | 0 | 1 | 0 | 0 | 0 | 0.00153 |  | 0 | 2 | 16782969 | 1 | 0 | 785 | 0 | 0 | 0 | 0 | 0 | 0 | 0 | 0 | 0 | 0 | 0 | 0 | 0 | 0 | 0 | 0 | 0 | 0 | 0 | 0 | 0 | 0 | 3.06e-05 | 642290.4 | 96440 | 6.66 | 147.55 | 0
465 | 16781639 | 16782954 | 15237887 | 1 | 1 | 1 | 3 | 61.2.04.07-0006 | ФССЦ-2001, 61.2.04.07-0006, приказ Минстроя России №1039/пр от 30.12.2016г. | Оповещатель световой "Выход" | 1358 | 1010 | 10 шт. | 10 шт. | 10 | 0 | -1492260008 | 10 | 1038.29 | 0 | 0 | 0 | 155.9 | 0 | 0 | 0 | 6.66 | 1 | 1 | 1 | 0 | 0 | 0 | 0 | 0 | 10 |  | 0 | 1 | -1 | 0 | 0 |  | 0 | 0 | 0 | 0 | 0 | 0 | 0 | 0 | 0 | 0 | 0 | 0 | 0 | 0 | 0 | 0 | 0 | 0 | 0 | 0 | 0 | 0 | 0.2 | 1038.29 | 155.9 | 6.66 | 1559 | 0
465 | 16781639 | 16782954 | 15164559 | 17 | 1 | 1 | 3 | 999-9950 |  | Вспомогательные ненормируемые материалы (2% от ОЗП) | 1374 | 1013 | РУБ | РУБ | 1 | 0 | -1731369543 | 15.59 | 1 | 0 | 0 | 0 | 1 | 0 | 0 | 0 | 1 | 1 | 1 | 1 | 0 | 1 | 0 | 0 | 0 | 15.59 |  | 0 | 2 | 16782970 | 1 | 0 | 786 | 0 | 0 | 0 | 0 | 0 | 0 | 0 | 0 | 0 | 0 | 0 | 0 | 0 | 0 | 0 | 0 | 0 | 0 | 0 | 0 | 0 | 0 | 0.3118 | 1 | 1 | 1 | 15.59 | 0
468 | 16781625 | 16782998 | 15430397 | 1 | 1 | 1 | 1 | 1-100-38 |  | Рабочий среднего разряда 3.8 | 1191 | 1013 | чел.-ч. | чел.-ч. | 1 | 0 | -1081351934 | 8.56 | 0 | 0 | 0 | 9.4 | 0 | 0 | 0 | 9.4 | 1 | 1 | 1 | 1 | 0 | 1 | 0 | 0 | 0 | 8.56 |  | 1 | 2 | 16782999 | 1 | 0 | 787 | 0 | 0 | 0 | 0 | 0 | 0 | 0 | 0 | 0 | 0 | 0 | 0 | 0 | 0 | 0 | 0 | 0 | 0 | 0 | 0 | 0 | 0 | 4.28 | 9.4 | 9.4 | 1 | 80.46 | 0
468 | 16781625 | 16782998 | 15430395 | 1 | 1 | 1 | 1 | 4-100-00 |  | Затраты труда машинистов | 1191 | 1013 | чел.-ч. | чел.-ч. | 1 | 0 | -1417349443 | 2.27 | 0 | 0 | 0 | 0 | 0 | 0 | 0 | 0 | 1 | 1 | 1 | 1 | 0 | 1 | 0 | 0 | 0 | 2.27 |  | 2 | 2 | 16783000 | 1 | 0 | 788 | 0 | 0 | 0 | 0 | 0 | 0 | 0 | 0 | 0 | 0 | 0 | 0 | 0 | 0 | 0 | 0 | 0 | 0 | 0 | 0 | 0 | 0 | 1.135 | 0 | 0 | 1 | 0 | 0
468 | 16781625 | 16782998 | 15247680 | 1 | 1 | 1 | 2 | 91.05.05-014 | ФСЭМ-2001, 91.05.05-014, приказ Минстроя России №1039/пр от 30.12.2016г. | Краны на автомобильном ходу, грузоподъемность 10 т | 1368 | 1011 | маш.-ч | маш.-ч | 1 | 0 | -1718674368 | 0.1 | 0 | 111.99 | 13.5 | 0 | 0 | 111.99 | 13.5 | 0 | 1 | 1 | 1 | 1 | 0 | 1 | 0 | 0 | 0 | 0.1 |  | 0 | 2 | 16783001 | 1 | 0 | 789 | 0 | 0 | 0 | 0 | 0 | 0 | 0 | 0 | 0 | 0 | 0 | 0 | 0 | 0 | 0 | 0 | 0 | 0 | 0 | 0 | 0 | 0 | 0.05 | 111.99 | 111.99 | 1 | 11.2 | 1.35
468 | 16781625 | 16782998 | 15247962 | 1 | 1 | 1 | 2 | 91.06.06-042 | ФСЭМ-2001, 91.06.06-042, приказ Минстроя России №1039/пр от 30.12.2016г. | Подъемники гидравлические высотой подъема: 10 м | 1368 | 1011 | маш.-ч | маш.-ч | 1 | 0 | 68519795 | 2.07 | 0 | 29.6 | 10.06 | 0 | 0 | 29.6 | 10.06 | 0 | 1 | 1 | 1 | 1 | 0 | 1 | 0 | 0 | 0 | 2.07 |  | 0 | 2 | 16783002 | 1 | 0 | 790 | 0 | 0 | 0 | 0 | 0 | 0 | 0 | 0 | 0 | 0 | 0 | 0 | 0 | 0 | 0 | 0 | 0 | 0 | 0 | 0 | 0 | 0 | 1.035 | 29.6 | 29.6 | 1 | 61.27 | 20.82
468 | 16781625 | 16782998 | 15249073 | 1 | 1 | 1 | 2 | 91.14.02-001 | ФСЭМ-2001, 91.14.02-001, приказ Минстроя России №1039/пр от 30.12.2016г. | Автомобили бортовые, грузоподъемность до 5 т | 1368 | 1011 | маш.-ч | маш.-ч | 1 | 0 | 1372534845 | 0.1 | 0 | 65.71 | 11.6 | 0 | 0 | 65.71 | 11.6 | 0 | 1 | 1 | 1 | 1 | 0 | 1 | 0 | 0 | 0 | 0.1 |  | 0 | 2 | 16783003 | 1 | 0 | 791 | 0 | 0 | 0 | 0 | 0 | 0 | 0 | 0 | 0 | 0 | 0 | 0 | 0 | 0 | 0 | 0 | 0 | 0 | 0 | 0 | 0 | 0 | 0.05 | 65.71 | 65.71 | 1 | 6.57 | 1.16
468 | 16781625 | 16782998 | 15249377 | 1 | 1 | 1 | 2 | 91.17.04-233 | ФСЭМ-2001, 91.17.04-233, приказ Минстроя России №1039/пр от 30.12.2016г. | Установки для сварки ручной дуговой (постоянного тока) | 1368 | 1011 | маш.-ч | маш.-ч | 1 | 0 | -353815937 | 1.93 | 0 | 8.1 | 0 | 0 | 0 | 8.1 | 0 | 0 | 1 | 1 | 1 | 1 | 0 | 1 | 0 | 0 | 0 | 1.93 |  | 0 | 2 | 16783004 | 1 | 0 | 792 | 0 | 0 | 0 | 0 | 0 | 0 | 0 | 0 | 0 | 0 | 0 | 0 | 0 | 0 | 0 | 0 | 0 | 0 | 0 | 0 | 0 | 0 | 0.965 | 8.1 | 8.1 | 1 | 15.63 | 0
468 | 16781625 | 16782998 | 15168752 | 1 | 1 | 1 | 3 | 01.7.11.07-0034 | ФССЦ-2001, 01.7.11.07-0034, приказ Минстроя России №1039/пр от 30.12.2016г. | Электроды диаметром 4 мм Э42А | 1346 | 1009 | кг | кг | 1 | 0 | 586013393 | 2.14 | 10.57 | 0 | 0 | 0 | 10.57 | 0 | 0 | 0 | 1 | 1 | 1 | 1 | 0 | 1 | 0 | 0 | 0 | 2.14 |  | 0 | 2 | 16783005 | 1 | 0 | 793 | 0 | 0 | 0 | 0 | 0 | 0 | 0 | 0 | 0 | 0 | 0 | 0 | 0 | 0 | 0 | 0 | 0 | 0 | 0 | 0 | 0 | 0 | 1.07 | 10.57 | 10.57 | 1 | 22.62 | 0
468 | 16781625 | 16782998 | 15169942 | 1 | 1 | 1 | 3 | 01.7.15.03-0042 | ФССЦ-2001, 01.7.15.03-0042, приказ Минстроя России №1039/пр от 30.12.2016г. | Болты с гайками и шайбами строительные | 1346 | 1009 | кг | кг | 1 | 0 | 103900845 | 1.25 | 9.04 | 0 | 0 | 0 | 9.04 | 0 | 0 | 0 | 1 | 1 | 1 | 1 | 0 | 1 | 0 | 0 | 0 | 1.25 |  | 0 | 2 | 16783006 | 1 | 0 | 794 | 0 | 0 | 0 | 0 | 0 | 0 | 0 | 0 | 0 | 0 | 0 | 0 | 0 | 0 | 0 | 0 | 0 | 0 | 0 | 0 | 0 | 0 | 0.625 | 9.04 | 9.04 | 1 | 11.3 | 0
468 | 16781625 | 16782998 | 15170074 | 1 | 1 | 1 | 3 | 01.7.15.07-0014 | ФССЦ-2001, 01.7.15.07-0014, приказ Минстроя России №1039/пр от 30.12.2016г. | Дюбели распорные полипропиленовые | 1355 | 1010 | 100 шт. | 100 шт. | 100 | 0 | 1794244060 | 0.3 | 86 | 0 | 0 | 0 | 86 | 0 | 0 | 0 | 1 | 1 | 1 | 1 | 0 | 1 | 0 | 0 | 0 | 0.3 |  | 0 | 2 | 16783007 | 1 | 0 | 795 | 0 | 0 | 0 | 0 | 0 | 0 | 0 | 0 | 0 | 0 | 0 | 0 | 0 | 0 | 0 | 0 | 0 | 0 | 0 | 0 | 0 | 0 | 0.15 | 86 | 86 | 1 | 25.8 | 0
468 | 16781625 | 16782998 | 15217313 | 1 | 1 | 1 | 3 | 20.1.02.14-0001 | ФССЦ-2001, 20.1.02.14-0001, приказ Минстроя России №1039/пр от 30.12.2016г. | Серьга | 1354 | 1010 | шт. | шт. | 1 | 0 | 365674879 | 30 | 10.54 | 0 | 0 | 0 | 10.54 | 0 | 0 | 0 | 1 | 1 | 1 | 1 | 0 | 1 | 0 | 0 | 0 | 30 |  | 0 | 2 | 16783008 | 1 | 0 | 796 | 0 | 0 | 0 | 0 | 0 | 0 | 0 | 0 | 0 | 0 | 0 | 0 | 0 | 0 | 0 | 0 | 0 | 0 | 0 | 0 | 0 | 0 | 15 | 10.54 | 10.54 | 1 | 316.2 | 0
468 | 16781625 | 16782998 | 15218661 | 1 | 1 | 1 | 3 | 20.2.07.05-0011 | ФССЦ-2001, 20.2.07.05-0011, приказ Минстроя России №1039/пр от 30.12.2016г. | Лоток металлический перфорированный размером 50х50 мм, с крышкой | 1301 | 1003 | м | м | 1 | 0 | -563477267 | 100 | 26.11 | 0 | 0 | 0 | 26.11 | 0 | 0 | 0 | 1 | 1 | 1 | 1 | 0 | 0 | 0 | 0 | 0 | 100 |  | 0 | 1 | -1 | 0 | 0 |  | 0 | 0 | 0 | 0 | 0 | 0 | 0 | 0 | 0 | 0 | 0 | 0 | 0 | 0 | 0 | 0 | 0 | 0 | 0 | 0 | 0 | 0 | 50 | 26.11 | 26.11 | 1 | 2611 | 0
468 | 16781625 | 16782998 | 15219265 | 1 | 1 | 1 | 3 | 20.2.09.13-0011 | ФССЦ-2001, 20.2.09.13-0011, приказ Минстроя России №1039/пр от 30.12.2016г. | Муфта | 1354 | 1010 | шт. | шт. | 1 | 0 | 1761059010 | 6 | 5 | 0 | 0 | 0 | 5 | 0 | 0 | 0 | 1 | 1 | 1 | 1 | 0 | 1 | 0 | 0 | 0 | 6 |  | 0 | 2 | 16783009 | 1 | 0 | 797 | 0 | 0 | 0 | 0 | 0 | 0 | 0 | 0 | 0 | 0 | 0 | 0 | 0 | 0 | 0 | 0 | 0 | 0 | 0 | 0 | 0 | 0 | 3 | 5 | 5 | 1 | 30 | 0
468 | 16781625 | 16782998 | 15164559 | 17 | 1 | 1 | 3 | 999-9950 |  | Вспомогательные ненормируемые материалы (2% от ОЗП) | 1374 | 1013 | РУБ | РУБ | 1 | 0 | -1731369543 | 1.61 | 1 | 0 | 0 | 0 | 1 | 0 | 0 | 0 | 1 | 1 | 1 | 1 | 0 | 1 | 0 | 0 | 0 | 1.61 |  | 0 | 2 | 16783010 | 1 | 0 | 798 | 0 | 0 | 0 | 0 | 0 | 0 | 0 | 0 | 0 | 0 | 0 | 0 | 0 | 0 | 0 | 0 | 0 | 0 | 0 | 0 | 0 | 0 | 0.805 | 1 | 1 | 1 | 1.61 | 0
469 | 16781639 | 16782998 | 15430397 | 1 | 1 | 1 | 1 | 1-100-38 |  | Рабочий среднего разряда 3.8 | 1191 | 1013 | чел.-ч. | чел.-ч. | 1 | 0 | -1081351934 | 8.56 | 0 | 0 | 0 | 62.6 | 0 | 0 | 0 | 9.4 | 1 | 1 | 1 | 6.66 | 0 | 1 | 0 | 0 | 0 | 8.56 |  | 1 | 2 | 16782999 | 1 | 0 | 799 | 0 | 0 | 0 | 0 | 0 | 0 | 0 | 0 | 0 | 0 | 0 | 0 | 0 | 0 | 0 | 0 | 0 | 0 | 0 | 0 | 0 | 0 | 4.28 | 62.6 | 9.4 | 6.66 | 80.46 | 0
469 | 16781639 | 16782998 | 15430395 | 1 | 1 | 1 | 1 | 4-100-00 |  | Затраты труда машинистов | 1191 | 1013 | чел.-ч. | чел.-ч. | 1 | 0 | -1417349443 | 2.27 | 0 | 0 | 0 | 0 | 0 | 0 | 0 | 0 | 1 | 1 | 6.66 | 1 | 0 | 1 | 0 | 0 | 0 | 2.27 |  | 2 | 2 | 16783000 | 1 | 0 | 800 | 0 | 0 | 0 | 0 | 0 | 0 | 0 | 0 | 0 | 0 | 0 | 0 | 0 | 0 | 0 | 0 | 0 | 0 | 0 | 0 | 0 | 0 | 1.135 | 0 | 0 | 1 | 0 | 0
469 | 16781639 | 16782998 | 15247680 | 1 | 1 | 1 | 2 | 91.05.05-014 | ФСЭМ-2001, 91.05.05-014, приказ Минстроя России №1039/пр от 30.12.2016г. | Краны на автомобильном ходу, грузоподъемность 10 т | 1368 | 1011 | маш.-ч | маш.-ч | 1 | 0 | -1718674368 | 0.1 | 0 | 745.85 | 13.5 | 0 | 0 | 111.99 | 13.5 | 0 | 1 | 6.66 | 1 | 1 | 0 | 1 | 0 | 0 | 0 | 0.1 |  | 0 | 2 | 16783001 | 1 | 0 | 801 | 0 | 0 | 0 | 0 | 0 | 0 | 0 | 0 | 0 | 0 | 0 | 0 | 0 | 0 | 0 | 0 | 0 | 0 | 0 | 0 | 0 | 0 | 0.05 | 745.85 | 111.99 | 6.66 | 11.2 | 1.35
469 | 16781639 | 16782998 | 15247962 | 1 | 1 | 1 | 2 | 91.06.06-042 | ФСЭМ-2001, 91.06.06-042, приказ Минстроя России №1039/пр от 30.12.2016г. | Подъемники гидравлические высотой подъема: 10 м | 1368 | 1011 | маш.-ч | маш.-ч | 1 | 0 | 68519795 | 2.07 | 0 | 197.14 | 10.06 | 0 | 0 | 29.6 | 10.06 | 0 | 1 | 6.66 | 1 | 1 | 0 | 1 | 0 | 0 | 0 | 2.07 |  | 0 | 2 | 16783002 | 1 | 0 | 802 | 0 | 0 | 0 | 0 | 0 | 0 | 0 | 0 | 0 | 0 | 0 | 0 | 0 | 0 | 0 | 0 | 0 | 0 | 0 | 0 | 0 | 0 | 1.035 | 197.14 | 29.6 | 6.66 | 61.27 | 20.82
469 | 16781639 | 16782998 | 15249073 | 1 | 1 | 1 | 2 | 91.14.02-001 | ФСЭМ-2001, 91.14.02-001, приказ Минстроя России №1039/пр от 30.12.2016г. | Автомобили бортовые, грузоподъемность до 5 т | 1368 | 1011 | маш.-ч | маш.-ч | 1 | 0 | 1372534845 | 0.1 | 0 | 437.63 | 11.6 | 0 | 0 | 65.71 | 11.6 | 0 | 1 | 6.66 | 1 | 1 | 0 | 1 | 0 | 0 | 0 | 0.1 |  | 0 | 2 | 16783003 | 1 | 0 | 803 | 0 | 0 | 0 | 0 | 0 | 0 | 0 | 0 | 0 | 0 | 0 | 0 | 0 | 0 | 0 | 0 | 0 | 0 | 0 | 0 | 0 | 0 | 0.05 | 437.63 | 65.71 | 6.66 | 6.57 | 1.16
469 | 16781639 | 16782998 | 15249377 | 1 | 1 | 1 | 2 | 91.17.04-233 | ФСЭМ-2001, 91.17.04-233, приказ Минстроя России №1039/пр от 30.12.2016г. | Установки для сварки ручной дуговой (постоянного тока) | 1368 | 1011 | маш.-ч | маш.-ч | 1 | 0 | -353815937 | 1.93 | 0 | 53.95 | 0 | 0 | 0 | 8.1 | 0 | 0 | 1 | 6.66 | 1 | 1 | 0 | 1 | 0 | 0 | 0 | 1.93 |  | 0 | 2 | 16783004 | 1 | 0 | 804 | 0 | 0 | 0 | 0 | 0 | 0 | 0 | 0 | 0 | 0 | 0 | 0 | 0 | 0 | 0 | 0 | 0 | 0 | 0 | 0 | 0 | 0 | 0.965 | 53.95 | 8.1 | 6.66 | 15.63 | 0
469 | 16781639 | 16782998 | 15168752 | 1 | 1 | 1 | 3 | 01.7.11.07-0034 | ФССЦ-2001, 01.7.11.07-0034, приказ Минстроя России №1039/пр от 30.12.2016г. | Электроды диаметром 4 мм Э42А | 1346 | 1009 | кг | кг | 1 | 0 | 586013393 | 2.14 | 70.4 | 0 | 0 | 0 | 10.57 | 0 | 0 | 0 | 6.66 | 1 | 1 | 1 | 0 | 1 | 0 | 0 | 0 | 2.14 |  | 0 | 2 | 16783005 | 1 | 0 | 805 | 0 | 0 | 0 | 0 | 0 | 0 | 0 | 0 | 0 | 0 | 0 | 0 | 0 | 0 | 0 | 0 | 0 | 0 | 0 | 0 | 0 | 0 | 1.07 | 70.4 | 10.57 | 6.66 | 22.62 | 0
469 | 16781639 | 16782998 | 15169942 | 1 | 1 | 1 | 3 | 01.7.15.03-0042 | ФССЦ-2001, 01.7.15.03-0042, приказ Минстроя России №1039/пр от 30.12.2016г. | Болты с гайками и шайбами строительные | 1346 | 1009 | кг | кг | 1 | 0 | 103900845 | 1.25 | 60.21 | 0 | 0 | 0 | 9.04 | 0 | 0 | 0 | 6.66 | 1 | 1 | 1 | 0 | 1 | 0 | 0 | 0 | 1.25 |  | 0 | 2 | 16783006 | 1 | 0 | 806 | 0 | 0 | 0 | 0 | 0 | 0 | 0 | 0 | 0 | 0 | 0 | 0 | 0 | 0 | 0 | 0 | 0 | 0 | 0 | 0 | 0 | 0 | 0.625 | 60.21 | 9.04 | 6.66 | 11.3 | 0
469 | 16781639 | 16782998 | 15170074 | 1 | 1 | 1 | 3 | 01.7.15.07-0014 | ФССЦ-2001, 01.7.15.07-0014, приказ Минстроя России №1039/пр от 30.12.2016г. | Дюбели распорные полипропиленовые | 1355 | 1010 | 100 шт. | 100 шт. | 100 | 0 | 1794244060 | 0.3 | 572.76 | 0 | 0 | 0 | 86 | 0 | 0 | 0 | 6.66 | 1 | 1 | 1 | 0 | 1 | 0 | 0 | 0 | 0.3 |  | 0 | 2 | 16783007 | 1 | 0 | 807 | 0 | 0 | 0 | 0 | 0 | 0 | 0 | 0 | 0 | 0 | 0 | 0 | 0 | 0 | 0 | 0 | 0 | 0 | 0 | 0 | 0 | 0 | 0.15 | 572.76 | 86 | 6.66 | 25.8 | 0
469 | 16781639 | 16782998 | 15217313 | 1 | 1 | 1 | 3 | 20.1.02.14-0001 | ФССЦ-2001, 20.1.02.14-0001, приказ Минстроя России №1039/пр от 30.12.2016г. | Серьга | 1354 | 1010 | шт. | шт. | 1 | 0 | 365674879 | 30 | 70.2 | 0 | 0 | 0 | 10.54 | 0 | 0 | 0 | 6.66 | 1 | 1 | 1 | 0 | 1 | 0 | 0 | 0 | 30 |  | 0 | 2 | 16783008 | 1 | 0 | 808 | 0 | 0 | 0 | 0 | 0 | 0 | 0 | 0 | 0 | 0 | 0 | 0 | 0 | 0 | 0 | 0 | 0 | 0 | 0 | 0 | 0 | 0 | 15 | 70.2 | 10.54 | 6.66 | 316.2 | 0
469 | 16781639 | 16782998 | 15218661 | 1 | 1 | 1 | 3 | 20.2.07.05-0011 | ФССЦ-2001, 20.2.07.05-0011, приказ Минстроя России №1039/пр от 30.12.2016г. | Лоток металлический перфорированный размером 50х50 мм, с крышкой | 1301 | 1003 | м | м | 1 | 0 | -563477267 | 100 | 173.89 | 0 | 0 | 0 | 26.11 | 0 | 0 | 0 | 6.66 | 1 | 1 | 1 | 0 | 0 | 0 | 0 | 0 | 100 |  | 0 | 1 | -1 | 0 | 0 |  | 0 | 0 | 0 | 0 | 0 | 0 | 0 | 0 | 0 | 0 | 0 | 0 | 0 | 0 | 0 | 0 | 0 | 0 | 0 | 0 | 0 | 0 | 50 | 173.89 | 26.11 | 6.66 | 2611 | 0
469 | 16781639 | 16782998 | 15219265 | 1 | 1 | 1 | 3 | 20.2.09.13-0011 | ФССЦ-2001, 20.2.09.13-0011, приказ Минстроя России №1039/пр от 30.12.2016г. | Муфта | 1354 | 1010 | шт. | шт. | 1 | 0 | 1761059010 | 6 | 33.3 | 0 | 0 | 0 | 5 | 0 | 0 | 0 | 6.66 | 1 | 1 | 1 | 0 | 1 | 0 | 0 | 0 | 6 |  | 0 | 2 | 16783009 | 1 | 0 | 809 | 0 | 0 | 0 | 0 | 0 | 0 | 0 | 0 | 0 | 0 | 0 | 0 | 0 | 0 | 0 | 0 | 0 | 0 | 0 | 0 | 0 | 0 | 3 | 33.3 | 5 | 6.66 | 30 | 0
469 | 16781639 | 16782998 | 15164559 | 17 | 1 | 1 | 3 | 999-9950 |  | Вспомогательные ненормируемые материалы (2% от ОЗП) | 1374 | 1013 | РУБ | РУБ | 1 | 0 | -1731369543 | 1.61 | 1 | 0 | 0 | 0 | 1 | 0 | 0 | 0 | 1 | 1 | 1 | 1 | 0 | 1 | 0 | 0 | 0 | 1.61 |  | 0 | 2 | 16783010 | 1 | 0 | 810 | 0 | 0 | 0 | 0 | 0 | 0 | 0 | 0 | 0 | 0 | 0 | 0 | 0 | 0 | 0 | 0 | 0 | 0 | 0 | 0 | 0 | 0 | 0.805 | 1 | 1 | 1 | 1.61 | 0
472 | 16781625 | 16783013 | 15430397 | 1 | 1 | 1 | 1 | 1-100-38 |  | Рабочий среднего разряда 3.8 | 1191 | 1013 | чел.-ч. | чел.-ч. | 1 | 0 | -1081351934 | 1.03 | 0 | 0 | 0 | 9.4 | 0 | 0 | 0 | 9.4 | 1 | 1 | 1 | 1 | 0 | 1 | 0 | 0 | 0 | 1.03 |  | 1 | 2 | 16783022 | 1 | 0 | 811 | 0 | 0 | 0 | 0 | 0 | 0 | 0 | 0 | 0 | 0 | 0 | 0 | 0 | 0 | 0 | 0 | 0 | 0 | 0 | 0 | 0 | 0 | 0.515 | 9.4 | 9.4 | 1 | 9.68 | 0
472 | 16781625 | 16783013 | 15430395 | 1 | 1 | 1 | 1 | 4-100-00 |  | Затраты труда машинистов | 1191 | 1013 | чел.-ч. | чел.-ч. | 1 | 0 | -1417349443 | 0.02 | 0 | 0 | 0 | 0 | 0 | 0 | 0 | 0 | 1 | 1 | 1 | 1 | 0 | 1 | 0 | 0 | 0 | 0.02 |  | 2 | 2 | 16783023 | 1 | 0 | 812 | 0 | 0 | 0 | 0 | 0 | 0 | 0 | 0 | 0 | 0 | 0 | 0 | 0 | 0 | 0 | 0 | 0 | 0 | 0 | 0 | 0 | 0 | 0.01 | 0 | 0 | 1 | 0 | 0
472 | 16781625 | 16783013 | 15247680 | 1 | 1 | 1 | 2 | 91.05.05-014 | ФСЭМ-2001, 91.05.05-014, приказ Минстроя России №1039/пр от 30.12.2016г. | Краны на автомобильном ходу, грузоподъемность 10 т | 1368 | 1011 | маш.-ч | маш.-ч | 1 | 0 | -1718674368 | 0.01 | 0 | 111.99 | 13.5 | 0 | 0 | 111.99 | 13.5 | 0 | 1 | 1 | 1 | 1 | 0 | 1 | 0 | 0 | 0 | 0.01 |  | 0 | 2 | 16783024 | 1 | 0 | 813 | 0 | 0 | 0 | 0 | 0 | 0 | 0 | 0 | 0 | 0 | 0 | 0 | 0 | 0 | 0 | 0 | 0 | 0 | 0 | 0 | 0 | 0 | 0.005 | 111.99 | 111.99 | 1 | 1.12 | 0.14
472 | 16781625 | 16783013 | 15249073 | 1 | 1 | 1 | 2 | 91.14.02-001 | ФСЭМ-2001, 91.14.02-001, приказ Минстроя России №1039/пр от 30.12.2016г. | Автомобили бортовые, грузоподъемность до 5 т | 1368 | 1011 | маш.-ч | маш.-ч | 1 | 0 | 1372534845 | 0.01 | 0 | 65.71 | 11.6 | 0 | 0 | 65.71 | 11.6 | 0 | 1 | 1 | 1 | 1 | 0 | 1 | 0 | 0 | 0 | 0.01 |  | 0 | 2 | 16783025 | 1 | 0 | 814 | 0 | 0 | 0 | 0 | 0 | 0 | 0 | 0 | 0 | 0 | 0 | 0 | 0 | 0 | 0 | 0 | 0 | 0 | 0 | 0 | 0 | 0 | 0.005 | 65.71 | 65.71 | 1 | 0.66 | 0.12
472 | 16781625 | 16783013 | 15167588 | 1 | 1 | 1 | 3 | 01.7.06.05-0041 | ФССЦ-2001, 01.7.06.05-0041, приказ Минстроя России №1039/пр от 30.12.2016г. | Лента изоляционная прорезиненная односторонняя ширина 20 мм, толщина 0,25-0,35 мм | 1346 | 1009 | кг | кг | 1 | 0 | -1088866022 | 0.16 | 30.4 | 0 | 0 | 0 | 30.4 | 0 | 0 | 0 | 1 | 1 | 1 | 1 | 0 | 1 | 0 | 0 | 0 | 0.16 |  | 0 | 2 | 16783026 | 1 | 0 | 815 | 0 | 0 | 0 | 0 | 0 | 0 | 0 | 0 | 0 | 0 | 0 | 0 | 0 | 0 | 0 | 0 | 0 | 0 | 0 | 0 | 0 | 0 | 0.08 | 30.4 | 30.4 | 1 | 4.86 | 0
472 | 16781625 | 16783013 | 15167600 | 1 | 1 | 1 | 3 | 01.7.06.07-0001 | ФССЦ-2001, 01.7.06.07-0001, приказ Минстроя России №1039/пр от 30.12.2016г. | Лента К226 | 1308 | 1003 | 100 м | 100 м | 100 | 0 | 568244124 | 0.05 | 120 | 0 | 0 | 0 | 120 | 0 | 0 | 0 | 1 | 1 | 1 | 1 | 0 | 1 | 0 | 0 | 0 | 0.05 |  | 0 | 2 | 16783027 | 1 | 0 | 816 | 0 | 0 | 0 | 0 | 0 | 0 | 0 | 0 | 0 | 0 | 0 | 0 | 0 | 0 | 0 | 0 | 0 | 0 | 0 | 0 | 0 | 0 | 0.025 | 120 | 120 | 1 | 6 | 0
472 | 16781625 | 16783013 | 15203834 | 1 | 1 | 1 | 3 | 14.4.02.09-0001 | ФССЦ-2001, 14.4.02.09-0001, приказ Минстроя России №1039/пр от 30.12.2016г. | Краска | 1346 | 1009 | кг | кг | 1 | 0 | 210558753 | 0.05 | 28.6 | 0 | 0 | 0 | 28.6 | 0 | 0 | 0 | 1 | 1 | 1 | 1 | 0 | 1 | 0 | 0 | 0 | 0.05 |  | 0 | 2 | 16783028 | 1 | 0 | 817 | 0 | 0 | 0 | 0 | 0 | 0 | 0 | 0 | 0 | 0 | 0 | 0 | 0 | 0 | 0 | 0 | 0 | 0 | 0 | 0 | 0 | 0 | 0.025 | 28.6 | 28.6 | 1 | 1.43 | 0
472 | 16781625 | 16783013 | 15224229 | 1 | 1 | 1 | 3 | 21.1.08.01-0141 | ФССЦ-2001, 21.1.08.01-0141, приказ Минстроя России №1039/пр от 30.12.2016г. | Кабели парной скрутки огнестойкие для систем пожарной сигнализации с однопроволочными медными жилами, изоляцией из кремнийорганической резины, оболочкой из безгалогенной полимерной композиции, не распространяющий горение, с низким дымо- и газовыделением, с экраном из алюмолавсановой ленты, марки КПСЭнг(А)-FRHF 1х2х0,5 | 1477 | 1013 | 1000 м | 1000 М | 1 | 0 | 931452419 | 0.1 | 4088.02 | 0 | 0 | 0 | 4088.02 | 0 | 0 | 0 | 1 | 1 | 1 | 1 | 0 | 0 | 0 | 0 | 0 | 0.1 |  | 0 | 1 | -1 | 0 | 0 |  | 0 | 0 | 0 | 0 | 0 | 0 | 0 | 0 | 0 | 0 | 0 | 0 | 0 | 0 | 0 | 0 | 0 | 0 | 0 | 0 | 0 | 0 | 0.05 | 4088.02 | 4088.02 | 1 | 408.8 | 0
472 | 16781625 | 16783013 | 15164559 | 17 | 1 | 1 | 3 | 999-9950 |  | Вспомогательные ненормируемые материалы (2% от ОЗП) | 1374 | 1013 | РУБ | РУБ | 1 | 0 | -1731369543 | 0.19 | 1 | 0 | 0 | 0 | 1 | 0 | 0 | 0 | 1 | 1 | 1 | 1 | 0 | 1 | 0 | 0 | 0 | 0.19 |  | 0 | 2 | 16783029 | 1 | 0 | 818 | 0 | 0 | 0 | 0 | 0 | 0 | 0 | 0 | 0 | 0 | 0 | 0 | 0 | 0 | 0 | 0 | 0 | 0 | 0 | 0 | 0 | 0 | 0.095 | 1 | 1 | 1 | 0.19 | 0
473 | 16781639 | 16783013 | 15430397 | 1 | 1 | 1 | 1 | 1-100-38 |  | Рабочий среднего разряда 3.8 | 1191 | 1013 | чел.-ч. | чел.-ч. | 1 | 0 | -1081351934 | 1.03 | 0 | 0 | 0 | 62.6 | 0 | 0 | 0 | 9.4 | 1 | 1 | 1 | 6.66 | 0 | 1 | 0 | 0 | 0 | 1.03 |  | 1 | 2 | 16783022 | 1 | 0 | 819 | 0 | 0 | 0 | 0 | 0 | 0 | 0 | 0 | 0 | 0 | 0 | 0 | 0 | 0 | 0 | 0 | 0 | 0 | 0 | 0 | 0 | 0 | 0.515 | 62.6 | 9.4 | 6.66 | 9.68 | 0
473 | 16781639 | 16783013 | 15430395 | 1 | 1 | 1 | 1 | 4-100-00 |  | Затраты труда машинистов | 1191 | 1013 | чел.-ч. | чел.-ч. | 1 | 0 | -1417349443 | 0.02 | 0 | 0 | 0 | 0 | 0 | 0 | 0 | 0 | 1 | 1 | 6.66 | 1 | 0 | 1 | 0 | 0 | 0 | 0.02 |  | 2 | 2 | 16783023 | 1 | 0 | 820 | 0 | 0 | 0 | 0 | 0 | 0 | 0 | 0 | 0 | 0 | 0 | 0 | 0 | 0 | 0 | 0 | 0 | 0 | 0 | 0 | 0 | 0 | 0.01 | 0 | 0 | 1 | 0 | 0
473 | 16781639 | 16783013 | 15247680 | 1 | 1 | 1 | 2 | 91.05.05-014 | ФСЭМ-2001, 91.05.05-014, приказ Минстроя России №1039/пр от 30.12.2016г. | Краны на автомобильном ходу, грузоподъемность 10 т | 1368 | 1011 | маш.-ч | маш.-ч | 1 | 0 | -1718674368 | 0.01 | 0 | 745.85 | 13.5 | 0 | 0 | 111.99 | 13.5 | 0 | 1 | 6.66 | 1 | 1 | 0 | 1 | 0 | 0 | 0 | 0.01 |  | 0 | 2 | 16783024 | 1 | 0 | 821 | 0 | 0 | 0 | 0 | 0 | 0 | 0 | 0 | 0 | 0 | 0 | 0 | 0 | 0 | 0 | 0 | 0 | 0 | 0 | 0 | 0 | 0 | 0.005 | 745.85 | 111.99 | 6.66 | 1.12 | 0.14
473 | 16781639 | 16783013 | 15249073 | 1 | 1 | 1 | 2 | 91.14.02-001 | ФСЭМ-2001, 91.14.02-001, приказ Минстроя России №1039/пр от 30.12.2016г. | Автомобили бортовые, грузоподъемность до 5 т | 1368 | 1011 | маш.-ч | маш.-ч | 1 | 0 | 1372534845 | 0.01 | 0 | 437.63 | 11.6 | 0 | 0 | 65.71 | 11.6 | 0 | 1 | 6.66 | 1 | 1 | 0 | 1 | 0 | 0 | 0 | 0.01 |  | 0 | 2 | 16783025 | 1 | 0 | 822 | 0 | 0 | 0 | 0 | 0 | 0 | 0 | 0 | 0 | 0 | 0 | 0 | 0 | 0 | 0 | 0 | 0 | 0 | 0 | 0 | 0 | 0 | 0.005 | 437.63 | 65.71 | 6.66 | 0.66 | 0.12
473 | 16781639 | 16783013 | 15167588 | 1 | 1 | 1 | 3 | 01.7.06.05-0041 | ФССЦ-2001, 01.7.06.05-0041, приказ Минстроя России №1039/пр от 30.12.2016г. | Лента изоляционная прорезиненная односторонняя ширина 20 мм, толщина 0,25-0,35 мм | 1346 | 1009 | кг | кг | 1 | 0 | -1088866022 | 0.16 | 202.46 | 0 | 0 | 0 | 30.4 | 0 | 0 | 0 | 6.66 | 1 | 1 | 1 | 0 | 1 | 0 | 0 | 0 | 0.16 |  | 0 | 2 | 16783026 | 1 | 0 | 823 | 0 | 0 | 0 | 0 | 0 | 0 | 0 | 0 | 0 | 0 | 0 | 0 | 0 | 0 | 0 | 0 | 0 | 0 | 0 | 0 | 0 | 0 | 0.08 | 202.46 | 30.4 | 6.66 | 4.86 | 0
473 | 16781639 | 16783013 | 15167600 | 1 | 1 | 1 | 3 | 01.7.06.07-0001 | ФССЦ-2001, 01.7.06.07-0001, приказ Минстроя России №1039/пр от 30.12.2016г. | Лента К226 | 1308 | 1003 | 100 м | 100 м | 100 | 0 | 568244124 | 0.05 | 799.2 | 0 | 0 | 0 | 120 | 0 | 0 | 0 | 6.66 | 1 | 1 | 1 | 0 | 1 | 0 | 0 | 0 | 0.05 |  | 0 | 2 | 16783027 | 1 | 0 | 824 | 0 | 0 | 0 | 0 | 0 | 0 | 0 | 0 | 0 | 0 | 0 | 0 | 0 | 0 | 0 | 0 | 0 | 0 | 0 | 0 | 0 | 0 | 0.025 | 799.2 | 120 | 6.66 | 6 | 0
473 | 16781639 | 16783013 | 15203834 | 1 | 1 | 1 | 3 | 14.4.02.09-0001 | ФССЦ-2001, 14.4.02.09-0001, приказ Минстроя России №1039/пр от 30.12.2016г. | Краска | 1346 | 1009 | кг | кг | 1 | 0 | 210558753 | 0.05 | 190.48 | 0 | 0 | 0 | 28.6 | 0 | 0 | 0 | 6.66 | 1 | 1 | 1 | 0 | 1 | 0 | 0 | 0 | 0.05 |  | 0 | 2 | 16783028 | 1 | 0 | 825 | 0 | 0 | 0 | 0 | 0 | 0 | 0 | 0 | 0 | 0 | 0 | 0 | 0 | 0 | 0 | 0 | 0 | 0 | 0 | 0 | 0 | 0 | 0.025 | 190.48 | 28.6 | 6.66 | 1.43 | 0
473 | 16781639 | 16783013 | 15224229 | 1 | 1 | 1 | 3 | 21.1.08.01-0141 | ФССЦ-2001, 21.1.08.01-0141, приказ Минстроя России №1039/пр от 30.12.2016г. | Кабели парной скрутки огнестойкие для систем пожарной сигнализации с однопроволочными медными жилами, изоляцией из кремнийорганической резины, оболочкой из безгалогенной полимерной композиции, не распространяющий горение, с низким дымо- и газовыделением, с экраном из алюмолавсановой ленты, марки КПСЭнг(А)-FRHF 1х2х0,5 | 1477 | 1013 | 1000 м | 1000 М | 1 | 0 | 931452419 | 0.1 | 27226.21 | 0 | 0 | 0 | 4088.02 | 0 | 0 | 0 | 6.66 | 1 | 1 | 1 | 0 | 0 | 0 | 0 | 0 | 0.1 |  | 0 | 1 | -1 | 0 | 0 |  | 0 | 0 | 0 | 0 | 0 | 0 | 0 | 0 | 0 | 0 | 0 | 0 | 0 | 0 | 0 | 0 | 0 | 0 | 0 | 0 | 0 | 0 | 0.05 | 27226.21 | 4088.02 | 6.66 | 408.8 | 0
473 | 16781639 | 16783013 | 15164559 | 17 | 1 | 1 | 3 | 999-9950 |  | Вспомогательные ненормируемые материалы (2% от ОЗП) | 1374 | 1013 | РУБ | РУБ | 1 | 0 | -1731369543 | 0.19 | 1 | 0 | 0 | 0 | 1 | 0 | 0 | 0 | 1 | 1 | 1 | 1 | 0 | 1 | 0 | 0 | 0 | 0.19 |  | 0 | 2 | 16783029 | 1 | 0 | 826 | 0 | 0 | 0 | 0 | 0 | 0 | 0 | 0 | 0 | 0 | 0 | 0 | 0 | 0 | 0 | 0 | 0 | 0 | 0 | 0 | 0 | 0 | 0.095 | 1 | 1 | 1 | 0.19 | 0
476 | 16781625 | 16782977 | 15430447 | 1 | 1 | 1 | 1 | 1-100-35 |  | Рабочий среднего разряда 3.5 | 1191 | 1013 | чел.-ч. | чел.-ч. | 1 | 0 | 145020957 | 0.3 | 0 | 0 | 0 | 9.07 | 0 | 0 | 0 | 9.07 | 1 | 1 | 1 | 1 | 0 | 1 | 1 | 0 | 0 | 1 | )*0,3 | 1 | 2 | 16782978 | 1 | 0 | 827 | 0 | 0 | 0 | 0 | 0 | 0 | 0 | 0 | 0 | 0 | 0 | 0 | 0 | 0 | 0 | 0 | 0 | 0 | 0 | 0 | 0 | 0 | 0.3 | 9.07 | 9.07 | 1 | 2.721 | 0
476 | 16781625 | 16782977 | 15195043 | 1 | 1 | 1 | 3 | 10.3.02.03-0012 | ФССЦ-2001, 10.3.02.03-0012, приказ Минстроя России №1039/пр от 30.12.2016г. | Припои оловянно-свинцовые бессурьмянистые марки ПОС40 | 1346 | 1009 | кг | кг | 1 | 0 | -1726842289 | 0 | 65.75 | 0 | 0 | 0 | 65.75 | 0 | 0 | 0 | 1 | 1 | 1 | 1 | 0 | 1 | 1 | 0 | 0 | 0.01 | )*0 | 0 | 2 | 16782979 | 1 | 0 | 828 | 0 | 0 | 0 | 0 | 0 | 0 | 0 | 0 | 0 | 0 | 0 | 0 | 0 | 0 | 0 | 0 | 0 | 0 | 0 | 0 | 0 | 0 | 0 | 65.75 | 65.75 | 1 | 0 | 0
476 | 16781625 | 16782977 | 15225376 | 1 | 1 | 1 | 3 | 21.2.03.02-0001 | ФССЦ-2001, 21.2.03.02-0001, приказ Минстроя России №1039/пр от 30.12.2016г. | Провода монтажные низковольтные с гибкой многопроволочной жилой, изолированные хлопчатобумажной пряжей из поливинилхлоридного пластиката марки ПМВГ сечением 0,35 мм2 | 1477 | 1013 | 1000 м | 1000 М | 1 | 0 | -275422861 | 0 | 3005.8 | 0 | 0 | 0 | 3005.8 | 0 | 0 | 0 | 1 | 1 | 1 | 1 | 0 | 1 | 1 | 0 | 0 | 0.002 | )*0 | 0 | 2 | 16782980 | 1 | 0 | 829 | 0 | 0 | 0 | 0 | 0 | 0 | 0 | 0 | 0 | 0 | 0 | 0 | 0 | 0 | 0 | 0 | 0 | 0 | 0 | 0 | 0 | 0 | 0 | 3005.8 | 3005.8 | 1 | 0 | 0
476 | 16781625 | 16782977 | 15164559 | 17 | 1 | 1 | 3 | 999-9950 |  | Вспомогательные ненормируемые материалы (2% от ОЗП) | 1374 | 1013 | РУБ | РУБ | 1 | 0 | -1731369543 | 0 | 1 | 0 | 0 | 0 | 1 | 0 | 0 | 0 | 1 | 1 | 1 | 1 | 0 | 1 | 1 | 0 | 0 | 0.18 | )*0 | 0 | 2 | 16782981 | 1 | 0 | 830 | 0 | 0 | 0 | 0 | 0 | 0 | 0 | 0 | 0 | 0 | 0 | 0 | 0 | 0 | 0 | 0 | 0 | 0 | 0 | 0 | 0 | 0 | 0 | 1 | 1 | 1 | 0 | 0
477 | 16781639 | 16782977 | 15430447 | 1 | 1 | 1 | 1 | 1-100-35 |  | Рабочий среднего разряда 3.5 | 1191 | 1013 | чел.-ч. | чел.-ч. | 1 | 0 | 145020957 | 0.3 | 0 | 0 | 0 | 60.41 | 0 | 0 | 0 | 9.07 | 1 | 1 | 1 | 6.66 | 0 | 1 | 1 | 0 | 0 | 1 | )*0,3 | 1 | 2 | 16782978 | 1 | 0 | 831 | 0 | 0 | 0 | 0 | 0 | 0 | 0 | 0 | 0 | 0 | 0 | 0 | 0 | 0 | 0 | 0 | 0 | 0 | 0 | 0 | 0 | 0 | 0.3 | 60.41 | 9.07 | 6.66 | 2.721 | 0
477 | 16781639 | 16782977 | 15195043 | 1 | 1 | 1 | 3 | 10.3.02.03-0012 | ФССЦ-2001, 10.3.02.03-0012, приказ Минстроя России №1039/пр от 30.12.2016г. | Припои оловянно-свинцовые бессурьмянистые марки ПОС40 | 1346 | 1009 | кг | кг | 1 | 0 | -1726842289 | 0 | 437.9 | 0 | 0 | 0 | 65.75 | 0 | 0 | 0 | 6.66 | 1 | 1 | 1 | 0 | 1 | 1 | 0 | 0 | 0.01 | )*0 | 0 | 2 | 16782979 | 1 | 0 | 832 | 0 | 0 | 0 | 0 | 0 | 0 | 0 | 0 | 0 | 0 | 0 | 0 | 0 | 0 | 0 | 0 | 0 | 0 | 0 | 0 | 0 | 0 | 0 | 437.9 | 65.75 | 6.66 | 0 | 0
477 | 16781639 | 16782977 | 15225376 | 1 | 1 | 1 | 3 | 21.2.03.02-0001 | ФССЦ-2001, 21.2.03.02-0001, приказ Минстроя России №1039/пр от 30.12.2016г. | Провода монтажные низковольтные с гибкой многопроволочной жилой, изолированные хлопчатобумажной пряжей из поливинилхлоридного пластиката марки ПМВГ сечением 0,35 мм2 | 1477 | 1013 | 1000 м | 1000 М | 1 | 0 | -275422861 | 0 | 20018.63 | 0 | 0 | 0 | 3005.8 | 0 | 0 | 0 | 6.66 | 1 | 1 | 1 | 0 | 1 | 1 | 0 | 0 | 0.002 | )*0 | 0 | 2 | 16782980 | 1 | 0 | 833 | 0 | 0 | 0 | 0 | 0 | 0 | 0 | 0 | 0 | 0 | 0 | 0 | 0 | 0 | 0 | 0 | 0 | 0 | 0 | 0 | 0 | 0 | 0 | 20018.63 | 3005.8 | 6.66 | 0 | 0
477 | 16781639 | 16782977 | 15164559 | 17 | 1 | 1 | 3 | 999-9950 |  | Вспомогательные ненормируемые материалы (2% от ОЗП) | 1374 | 1013 | РУБ | РУБ | 1 | 0 | -1731369543 | 0 | 1 | 0 | 0 | 0 | 1 | 0 | 0 | 0 | 1 | 1 | 1 | 1 | 0 | 1 | 1 | 0 | 0 | 0.18 | )*0 | 0 | 2 | 16782981 | 1 | 0 | 834 | 0 | 0 | 0 | 0 | 0 | 0 | 0 | 0 | 0 | 0 | 0 | 0 | 0 | 0 | 0 | 0 | 0 | 0 | 0 | 0 | 0 | 0 | 0 | 1 | 1 | 1 | 0 | 0
478 | 16781625 | 16782982 | 15430447 | 1 | 1 | 1 | 1 | 1-100-35 |  | Рабочий среднего разряда 3.5 | 1191 | 1013 | чел.-ч. | чел.-ч. | 1 | 0 | 145020957 | 1 | 0 | 0 | 0 | 9.07 | 0 | 0 | 0 | 9.07 | 1 | 1 | 1 | 1 | 0 | 1 | 0 | 0 | 0 | 1 |  | 1 | 2 | 16782987 | 1 | 0 | 835 | 0 | 0 | 0 | 0 | 0 | 0 | 0 | 0 | 0 | 0 | 0 | 0 | 0 | 0 | 0 | 0 | 0 | 0 | 0 | 0 | 0 | 0 | 1 | 9.07 | 9.07 | 1 | 9.07 | 0
478 | 16781625 | 16782982 | 15195043 | 1 | 1 | 1 | 3 | 10.3.02.03-0012 | ФССЦ-2001, 10.3.02.03-0012, приказ Минстроя России №1039/пр от 30.12.2016г. | Припои оловянно-свинцовые бессурьмянистые марки ПОС40 | 1346 | 1009 | кг | кг | 1 | 0 | -1726842289 | 0.01 | 65.75 | 0 | 0 | 0 | 65.75 | 0 | 0 | 0 | 1 | 1 | 1 | 1 | 0 | 1 | 0 | 0 | 0 | 0.01 |  | 0 | 2 | 16782988 | 1 | 0 | 836 | 0 | 0 | 0 | 0 | 0 | 0 | 0 | 0 | 0 | 0 | 0 | 0 | 0 | 0 | 0 | 0 | 0 | 0 | 0 | 0 | 0 | 0 | 0.01 | 65.75 | 65.75 | 1 | 0.66 | 0
478 | 16781625 | 16782982 | 15225376 | 1 | 1 | 1 | 3 | 21.2.03.02-0001 | ФССЦ-2001, 21.2.03.02-0001, приказ Минстроя России №1039/пр от 30.12.2016г. | Провода монтажные низковольтные с гибкой многопроволочной жилой, изолированные хлопчатобумажной пряжей из поливинилхлоридного пластиката марки ПМВГ сечением 0,35 мм2 | 1477 | 1013 | 1000 м | 1000 М | 1 | 0 | -275422861 | 0.002 | 3005.8 | 0 | 0 | 0 | 3005.8 | 0 | 0 | 0 | 1 | 1 | 1 | 1 | 0 | 1 | 0 | 0 | 0 | 0.002 |  | 0 | 2 | 16782989 | 1 | 0 | 837 | 0 | 0 | 0 | 0 | 0 | 0 | 0 | 0 | 0 | 0 | 0 | 0 | 0 | 0 | 0 | 0 | 0 | 0 | 0 | 0 | 0 | 0 | 0.002 | 3005.8 | 3005.8 | 1 | 6.01 | 0
478 | 16781625 | 16782982 | 15237786 | 1 | 1 | 1 | 3 | 61.2.02.03-0027 | ФССЦ-2001, 61.2.02.03-0027, приказ Минстроя России №1039/пр от 30.12.2016г. | Извещатель пожарный ручной ИПР-513-3АМ | 1358 | 1010 | 10 шт. | 10 шт. | 10 | 0 | 637788238 | 0.1 | 798.26 | 0 | 0 | 0 | 798.26 | 0 | 0 | 0 | 1 | 1 | 1 | 1 | 0 | 0 | 0 | 0 | 0 | 0.1 |  | 0 | 1 | -1 | 0 | 0 |  | 0 | 0 | 0 | 0 | 0 | 0 | 0 | 0 | 0 | 0 | 0 | 0 | 0 | 0 | 0 | 0 | 0 | 0 | 0 | 0 | 0 | 0 | 0.1 | 798.26 | 798.26 | 1 | 79.83 | 0
478 | 16781625 | 16782982 | 15164559 | 17 | 1 | 1 | 3 | 999-9950 |  | Вспомогательные ненормируемые материалы (2% от ОЗП) | 1374 | 1013 | РУБ | РУБ | 1 | 0 | -1731369543 | 0.18 | 1 | 0 | 0 | 0 | 1 | 0 | 0 | 0 | 1 | 1 | 1 | 1 | 0 | 1 | 0 | 0 | 0 | 0.18 |  | 0 | 2 | 16782990 | 1 | 0 | 838 | 0 | 0 | 0 | 0 | 0 | 0 | 0 | 0 | 0 | 0 | 0 | 0 | 0 | 0 | 0 | 0 | 0 | 0 | 0 | 0 | 0 | 0 | 0.18 | 1 | 1 | 1 | 0.18 | 0
479 | 16781639 | 16782982 | 15430447 | 1 | 1 | 1 | 1 | 1-100-35 |  | Рабочий среднего разряда 3.5 | 1191 | 1013 | чел.-ч. | чел.-ч. | 1 | 0 | 145020957 | 1 | 0 | 0 | 0 | 60.41 | 0 | 0 | 0 | 9.07 | 1 | 1 | 1 | 6.66 | 0 | 1 | 0 | 0 | 0 | 1 |  | 1 | 2 | 16782987 | 1 | 0 | 839 | 0 | 0 | 0 | 0 | 0 | 0 | 0 | 0 | 0 | 0 | 0 | 0 | 0 | 0 | 0 | 0 | 0 | 0 | 0 | 0 | 0 | 0 | 1 | 60.41 | 9.07 | 6.66 | 9.07 | 0
479 | 16781639 | 16782982 | 15195043 | 1 | 1 | 1 | 3 | 10.3.02.03-0012 | ФССЦ-2001, 10.3.02.03-0012, приказ Минстроя России №1039/пр от 30.12.2016г. | Припои оловянно-свинцовые бессурьмянистые марки ПОС40 | 1346 | 1009 | кг | кг | 1 | 0 | -1726842289 | 0.01 | 437.9 | 0 | 0 | 0 | 65.75 | 0 | 0 | 0 | 6.66 | 1 | 1 | 1 | 0 | 1 | 0 | 0 | 0 | 0.01 |  | 0 | 2 | 16782988 | 1 | 0 | 840 | 0 | 0 | 0 | 0 | 0 | 0 | 0 | 0 | 0 | 0 | 0 | 0 | 0 | 0 | 0 | 0 | 0 | 0 | 0 | 0 | 0 | 0 | 0.01 | 437.9 | 65.75 | 6.66 | 0.66 | 0
479 | 16781639 | 16782982 | 15225376 | 1 | 1 | 1 | 3 | 21.2.03.02-0001 | ФССЦ-2001, 21.2.03.02-0001, приказ Минстроя России №1039/пр от 30.12.2016г. | Провода монтажные низковольтные с гибкой многопроволочной жилой, изолированные хлопчатобумажной пряжей из поливинилхлоридного пластиката марки ПМВГ сечением 0,35 мм2 | 1477 | 1013 | 1000 м | 1000 М | 1 | 0 | -275422861 | 0.002 | 20018.63 | 0 | 0 | 0 | 3005.8 | 0 | 0 | 0 | 6.66 | 1 | 1 | 1 | 0 | 1 | 0 | 0 | 0 | 0.002 |  | 0 | 2 | 16782989 | 1 | 0 | 841 | 0 | 0 | 0 | 0 | 0 | 0 | 0 | 0 | 0 | 0 | 0 | 0 | 0 | 0 | 0 | 0 | 0 | 0 | 0 | 0 | 0 | 0 | 0.002 | 20018.63 | 3005.8 | 6.66 | 6.01 | 0
479 | 16781639 | 16782982 | 15237786 | 1 | 1 | 1 | 3 | 61.2.02.03-0027 | ФССЦ-2001, 61.2.02.03-0027, приказ Минстроя России №1039/пр от 30.12.2016г. | Извещатель пожарный ручной ИПР-513-3АМ | 1358 | 1010 | 10 шт. | 10 шт. | 10 | 0 | 637788238 | 0.1 | 5316.41 | 0 | 0 | 0 | 798.26 | 0 | 0 | 0 | 6.66 | 1 | 1 | 1 | 0 | 0 | 0 | 0 | 0 | 0.1 |  | 0 | 1 | -1 | 0 | 0 |  | 0 | 0 | 0 | 0 | 0 | 0 | 0 | 0 | 0 | 0 | 0 | 0 | 0 | 0 | 0 | 0 | 0 | 0 | 0 | 0 | 0 | 0 | 0.1 | 5316.41 | 798.26 | 6.66 | 79.83 | 0
479 | 16781639 | 16782982 | 15164559 | 17 | 1 | 1 | 3 | 999-9950 |  | Вспомогательные ненормируемые материалы (2% от ОЗП) | 1374 | 1013 | РУБ | РУБ | 1 | 0 | -1731369543 | 0.18 | 1 | 0 | 0 | 0 | 1 | 0 | 0 | 0 | 1 | 1 | 1 | 1 | 0 | 1 | 0 | 0 | 0 | 0.18 |  | 0 | 2 | 16782990 | 1 | 0 | 842 | 0 | 0 | 0 | 0 | 0 | 0 | 0 | 0 | 0 | 0 | 0 | 0 | 0 | 0 | 0 | 0 | 0 | 0 | 0 | 0 | 0 | 0 | 0.18 | 1 | 1 | 1 | 0.18 | 0
545 | 16781625 | 16783088 | 15431465 | 1 | 1 | 1 | 1 | 1-100-21 |  | Рабочий среднего разряда 2.1 | 1191 | 1013 | чел.-ч. | чел.-ч. | 1 | 0 | 152375061 | 158 | 0 | 0 | 0 | 7.87 | 0 | 0 | 0 | 7.87 | 1 | 1 | 1 | 1 | 0 | 1 | 0 | 0 | 0 | 158 |  | 1 | 2 | 16783089 | 1 | 0 | 843 | 0 | 0 | 0 | 0 | 0 | 0 | 0 | 0 | 0 | 0 | 0 | 0 | 0 | 0 | 0 | 0 | 0 | 0 | 0 | 0 | 0 | 0 | 7.9 | 7.87 | 7.87 | 1 | 1243.46 | 0
545 | 16781625 | 16783088 | 15430395 | 1 | 1 | 1 | 1 | 4-100-00 |  | Затраты труда машинистов | 1191 | 1013 | чел.-ч. | чел.-ч. | 1 | 0 | -1417349443 | 3.82 | 0 | 0 | 0 | 0 | 0 | 0 | 0 | 0 | 1 | 1 | 1 | 1 | 0 | 1 | 0 | 0 | 0 | 3.82 |  | 2 | 2 | 16783090 | 1 | 0 | 844 | 0 | 0 | 0 | 0 | 0 | 0 | 0 | 0 | 0 | 0 | 0 | 0 | 0 | 0 | 0 | 0 | 0 | 0 | 0 | 0 | 0 | 0 | 0.191 | 0 | 0 | 1 | 0 | 0
545 | 16781625 | 16783088 | 15247974 | 1 | 1 | 1 | 2 | 91.06.06-048 | ФСЭМ-2001, 91.06.06-048, приказ Минстроя России №1039/пр от 30.12.2016г. | Подъемники одномачтовые, грузоподъемность до 500 кг, высота подъема 45 м | 1368 | 1011 | маш.-ч | маш.-ч | 1 | 0 | 1188625873 | 3.82 | 0 | 31.26 | 13.5 | 0 | 0 | 31.26 | 13.5 | 0 | 1 | 1 | 1 | 1 | 0 | 1 | 0 | 0 | 0 | 3.82 |  | 0 | 2 | 16783091 | 1 | 0 | 845 | 0 | 0 | 0 | 0 | 0 | 0 | 0 | 0 | 0 | 0 | 0 | 0 | 0 | 0 | 0 | 0 | 0 | 0 | 0 | 0 | 0 | 0 | 0.191 | 31.26 | 31.26 | 1 | 119.41 | 51.57
546 | 16781639 | 16783088 | 15431465 | 1 | 1 | 1 | 1 | 1-100-21 |  | Рабочий среднего разряда 2.1 | 1191 | 1013 | чел.-ч. | чел.-ч. | 1 | 0 | 152375061 | 158 | 0 | 0 | 0 | 52.41 | 0 | 0 | 0 | 7.87 | 1 | 1 | 1 | 6.66 | 0 | 1 | 0 | 0 | 0 | 158 |  | 1 | 2 | 16783089 | 1 | 0 | 846 | 0 | 0 | 0 | 0 | 0 | 0 | 0 | 0 | 0 | 0 | 0 | 0 | 0 | 0 | 0 | 0 | 0 | 0 | 0 | 0 | 0 | 0 | 7.9 | 52.41 | 7.87 | 6.66 | 1243.46 | 0
546 | 16781639 | 16783088 | 15430395 | 1 | 1 | 1 | 1 | 4-100-00 |  | Затраты труда машинистов | 1191 | 1013 | чел.-ч. | чел.-ч. | 1 | 0 | -1417349443 | 3.82 | 0 | 0 | 0 | 0 | 0 | 0 | 0 | 0 | 1 | 1 | 6.66 | 1 | 0 | 1 | 0 | 0 | 0 | 3.82 |  | 2 | 2 | 16783090 | 1 | 0 | 847 | 0 | 0 | 0 | 0 | 0 | 0 | 0 | 0 | 0 | 0 | 0 | 0 | 0 | 0 | 0 | 0 | 0 | 0 | 0 | 0 | 0 | 0 | 0.191 | 0 | 0 | 1 | 0 | 0
546 | 16781639 | 16783088 | 15247974 | 1 | 1 | 1 | 2 | 91.06.06-048 | ФСЭМ-2001, 91.06.06-048, приказ Минстроя России №1039/пр от 30.12.2016г. | Подъемники одномачтовые, грузоподъемность до 500 кг, высота подъема 45 м | 1368 | 1011 | маш.-ч | маш.-ч | 1 | 0 | 1188625873 | 3.82 | 0 | 208.19 | 13.5 | 0 | 0 | 31.26 | 13.5 | 0 | 1 | 6.66 | 1 | 1 | 0 | 1 | 0 | 0 | 0 | 3.82 |  | 0 | 2 | 16783091 | 1 | 0 | 848 | 0 | 0 | 0 | 0 | 0 | 0 | 0 | 0 | 0 | 0 | 0 | 0 | 0 | 0 | 0 | 0 | 0 | 0 | 0 | 0 | 0 | 0 | 0.191 | 208.19 | 31.26 | 6.66 | 119.41 | 51.57
547 | 16781625 | 16783092 | 15435609 | 1 | 1 | 1 | 1 | 1-100-34 |  | Рабочий среднего разряда 3.4 | 1191 | 1013 | чел.-ч. | чел.-ч. | 1 | 0 | -814890593 | 75.44 | 0 | 0 | 0 | 8.97 | 0 | 0 | 0 | 8.97 | 1 | 1 | 1 | 1 | 0 | 1 | 1 | 0 | 0 | 65.6 | )*1,15 | 1 | 2 | 16783093 | 1 | 0 | 849 | 0 | 0 | 0 | 0 | 0 | 0 | 0 | 0 | 0 | 0 | 0 | 0 | 0 | 0 | 0 | 0 | 0 | 0 | 0 | 0 | 0 | 0 | 9.0528 | 8.97 | 8.97 | 1 | 676.6945 | 0
547 | 16781625 | 16783092 | 15430395 | 1 | 1 | 1 | 1 | 4-100-00 |  | Затраты труда машинистов | 1191 | 1013 | чел.-ч. | чел.-ч. | 1 | 0 | -1417349443 | 3.13 | 0 | 0 | 0 | 0 | 0 | 0 | 0 | 0 | 1 | 1 | 1 | 1 | 0 | 1 | 0 | 0 | 0 | 3.13 |  | 2 | 2 | 16783094 | 1 | 2048 | 850 | 0 | 0 | 0 | 0 | 0 | 0 | 0 | 0 | 0 | 0 | 0 | 0 | 0 | 0 | 0 | 0 | 0 | 0 | 0 | 0 | 0 | 0 | 0.3756 | 0 | 0 | 1 | 0 | 0
547 | 16781625 | 16783092 | 15247680 | 1 | 1 | 1 | 2 | 91.05.05-014 | ФСЭМ-2001, 91.05.05-014, приказ Минстроя России №1039/пр от 30.12.2016г. | Краны на автомобильном ходу, грузоподъемность 10 т | 1368 | 1011 | маш.-ч | маш.-ч | 1 | 0 | -1718674368 | 0.1125 | 0 | 111.99 | 13.5 | 0 | 0 | 111.99 | 13.5 | 0 | 1 | 1 | 1 | 1 | 0 | 1 | 1 | 0 | 0 | 0.09 | )*1,25 | 0 | 2 | 16783095 | 1 | 0 | 851 | 0 | 0 | 0 | 0 | 0 | 0 | 0 | 0 | 0 | 0 | 0 | 0 | 0 | 0 | 0 | 0 | 0 | 0 | 0 | 0 | 0 | 0 | 0.0135 | 111.99 | 111.99 | 1 | 12.6 | 1.525
547 | 16781625 | 16783092 | 15247974 | 1 | 1 | 1 | 2 | 91.06.06-048 | ФСЭМ-2001, 91.06.06-048, приказ Минстроя России №1039/пр от 30.12.2016г. | Подъемники одномачтовые, грузоподъемность до 500 кг, высота подъема 45 м | 1368 | 1011 | маш.-ч | маш.-ч | 1 | 0 | 1188625873 | 1.4875 | 0 | 31.26 | 13.5 | 0 | 0 | 31.26 | 13.5 | 0 | 1 | 1 | 1 | 1 | 0 | 1 | 1 | 0 | 0 | 1.19 | )*1,25 | 0 | 2 | 16783096 | 1 | 0 | 852 | 0 | 0 | 0 | 0 | 0 | 0 | 0 | 0 | 0 | 0 | 0 | 0 | 0 | 0 | 0 | 0 | 0 | 0 | 0 | 0 | 0 | 0 | 0.1785 | 31.26 | 31.26 | 1 | 46.5 | 20.0875
547 | 16781625 | 16783092 | 15248793 | 1 | 1 | 1 | 2 | 91.10.09-011 | ФСЭМ-2001, 91.10.09-011, приказ Минстроя России №1039/пр от 30.12.2016г. | Установки для гидравлических испытаний трубопроводов, давление нагнетания низкое 0,1 МПа (1 кгс/см2), высокое 10 МПа (100 кгс/см2) | 1368 | 1011 | маш.-ч | маш.-ч | 1 | 0 | -1347092713 | 1 | 0 | 29.67 | 0 | 0 | 0 | 29.67 | 0 | 0 | 1 | 1 | 1 | 1 | 0 | 1 | 1 | 0 | 0 | 0.8 | )*1,25 | 0 | 2 | 16783097 | 1 | 0 | 853 | 0 | 0 | 0 | 0 | 0 | 0 | 0 | 0 | 0 | 0 | 0 | 0 | 0 | 0 | 0 | 0 | 0 | 0 | 0 | 0 | 0 | 0 | 0.12 | 29.67 | 29.67 | 1 | 29.675 | 0
547 | 16781625 | 16783092 | 15249073 | 1 | 1 | 1 | 2 | 91.14.02-001 | ФСЭМ-2001, 91.14.02-001, приказ Минстроя России №1039/пр от 30.12.2016г. | Автомобили бортовые, грузоподъемность до 5 т | 1368 | 1011 | маш.-ч | маш.-ч | 1 | 0 | 1372534845 | 2.3125 | 0 | 65.71 | 11.6 | 0 | 0 | 65.71 | 11.6 | 0 | 1 | 1 | 1 | 1 | 0 | 1 | 1 | 0 | 0 | 1.85 | )*1,25 | 0 | 2 | 16783098 | 1 | 0 | 854 | 0 | 0 | 0 | 0 | 0 | 0 | 0 | 0 | 0 | 0 | 0 | 0 | 0 | 0 | 0 | 0 | 0 | 0 | 0 | 0 | 0 | 0 | 0.2775 | 65.71 | 65.71 | 1 | 151.95 | 26.825
547 | 16781625 | 16783092 | 15166084 | 1 | 1 | 1 | 3 | 01.3.05.38-0031 | ФССЦ-2001, 01.3.05.38-0031, приказ Минстроя России №1039/пр от 30.12.2016г. | Водный раствор нитрата и карбоната | 1339 | 1007 | м3 | м3 | 1 | 0 | 2048996427 | 0.67 | 45.83 | 0 | 0 | 0 | 45.83 | 0 | 0 | 0 | 1 | 1 | 1 | 1 | 0 | 1 | 0 | 0 | 0 | 0.67 |  | 0 | 2 | 16783099 | 1 | 0 | 855 | 0 | 0 | 0 | 0 | 0 | 0 | 0 | 0 | 0 | 0 | 0 | 0 | 0 | 0 | 0 | 0 | 0 | 0 | 0 | 0 | 0 | 0 | 0.0804 | 45.83 | 45.83 | 1 | 30.71 | 0
547 | 16781625 | 16783092 | 15167286 | 1 | 1 | 1 | 3 | 01.7.03.01-0001 | ФССЦ-2001, 01.7.03.01-0001, приказ Минстроя России №1039/пр от 30.12.2016г. | Вода | 1339 | 1007 | м3 | м3 | 1 | 0 | -1660354250 | 15 | 2.44 | 0 | 0 | 0 | 2.44 | 0 | 0 | 0 | 1 | 1 | 1 | 1 | 0 | 1 | 0 | 0 | 0 | 15 |  | 0 | 2 | 16783100 | 1 | 0 | 856 | 0 | 0 | 0 | 0 | 0 | 0 | 0 | 0 | 0 | 0 | 0 | 0 | 0 | 0 | 0 | 0 | 0 | 0 | 0 | 0 | 0 | 0 | 1.8 | 2.44 | 2.44 | 1 | 36.6 | 0
547 | 16781625 | 16783092 | 15212828 | 1 | 1 | 1 | 3 | 18.5.08.05-0031 | ФССЦ-2001, 18.5.08.05-0031, приказ Минстроя России №1039/пр от 30.12.2016г. | Кронштейны для радиаторов стальных спаренных марки КР1-РС | 1035 | 1013 | компл. | компл. | 1 | 0 | -1223829238 | 44.2 | 24.75 | 0 | 0 | 0 | 24.75 | 0 | 0 | 0 | 1 | 1 | 1 | 1 | 0 | 1 | 0 | 0 | 0 | 44.2 |  | 0 | 2 | 16783103 | 1 | 0 | 859 | 0 | 0 | 0 | 0 | 0 | 0 | 0 | 0 | 0 | 0 | 0 | 0 | 0 | 0 | 0 | 0 | 0 | 0 | 0 | 0 | 0 | 0 | 5.304 | 24.75 | 24.75 | 1 | 1093.95 | 0
547 | 16781625 | 16783092 | 15213181 | 1 | 1 | 1 | 3 | 18.5.10.05-0024 | ФССЦ-2001, 18.5.10.05-0024, приказ Минстроя России №1039/пр от 30.12.2016г. | Радиаторы биметаллические, марка Vector LuxHIT 500/80/12, | 1354 | 1010 | шт. | шт. | 1 | 0 | -1092235938 | 41.6667 | 1161.31 | 0 | 0 | 0 | 1161.31 | 0 | 0 | 0 | 1 | 1 | 1 | 1 | 0 | 0 | 0 | 0 | 0 | 41.6667 |  | 0 | 1 | -1 | 0 | 0 |  | 0 | 0 | 0 | 0 | 0 | 0 | 0 | 0 | 0 | 0 | 0 | 0 | 0 | 0 | 0 | 0 | 0 | 0 | 0 | 0 | 0 | 0 | 5 | 1161.31 | 1161.31 | 1 | 48387.92 | 0
547 | 16781625 | 16783092 | 15163239 | 17 | 1 | 1 | 3 | 18.5.10.06 |  | Радиаторы | 1033 | 1013 | квт | квт | 1 | 0 | 704408924 | 100 | 0 | 0 | 0 | 0 | 0 | 0 | 0 | 0 | 1 | 1 | 1 | 1 | 0 | 0 | 0 | 0 | 0 | 100 |  | 0 | 2 | 16783104 | 1 | 0 | 860 | 0 | 0 | 0 | 0 | 0 | 0 | 0 | 0 | 0 | 0 | 0 | 0 | 0 | 0 | 0 | 0 | 0 | 0 | 0 | 0 | 0 | 0 | 12 | 0 | 0 | 1 | 0 | 0
548 | 16781639 | 16783092 | 15435609 | 1 | 1 | 1 | 1 | 1-100-34 |  | Рабочий среднего разряда 3.4 | 1191 | 1013 | чел.-ч. | чел.-ч. | 1 | 0 | -814890593 | 75.44 | 0 | 0 | 0 | 59.74 | 0 | 0 | 0 | 8.97 | 1 | 1 | 1 | 6.66 | 0 | 1 | 1 | 0 | 0 | 65.6 | )*1,15 | 1 | 2 | 16783093 | 1 | 0 | 861 | 0 | 0 | 0 | 0 | 0 | 0 | 0 | 0 | 0 | 0 | 0 | 0 | 0 | 0 | 0 | 0 | 0 | 0 | 0 | 0 | 0 | 0 | 9.0528 | 59.74 | 8.97 | 6.66 | 676.6945 | 0
548 | 16781639 | 16783092 | 15430395 | 1 | 1 | 1 | 1 | 4-100-00 |  | Затраты труда машинистов | 1191 | 1013 | чел.-ч. | чел.-ч. | 1 | 0 | -1417349443 | 3.13 | 0 | 0 | 0 | 0 | 0 | 0 | 0 | 0 | 1 | 1 | 6.66 | 1 | 0 | 1 | 0 | 0 | 0 | 3.13 |  | 2 | 2 | 16783094 | 1 | 2048 | 862 | 0 | 0 | 0 | 0 | 0 | 0 | 0 | 0 | 0 | 0 | 0 | 0 | 0 | 0 | 0 | 0 | 0 | 0 | 0 | 0 | 0 | 0 | 0.3756 | 0 | 0 | 1 | 0 | 0
548 | 16781639 | 16783092 | 15247680 | 1 | 1 | 1 | 2 | 91.05.05-014 | ФСЭМ-2001, 91.05.05-014, приказ Минстроя России №1039/пр от 30.12.2016г. | Краны на автомобильном ходу, грузоподъемность 10 т | 1368 | 1011 | маш.-ч | маш.-ч | 1 | 0 | -1718674368 | 0.1125 | 0 | 745.85 | 13.5 | 0 | 0 | 111.99 | 13.5 | 0 | 1 | 6.66 | 1 | 1 | 0 | 1 | 1 | 0 | 0 | 0.09 | )*1,25 | 0 | 2 | 16783095 | 1 | 0 | 863 | 0 | 0 | 0 | 0 | 0 | 0 | 0 | 0 | 0 | 0 | 0 | 0 | 0 | 0 | 0 | 0 | 0 | 0 | 0 | 0 | 0 | 0 | 0.0135 | 745.85 | 111.99 | 6.66 | 12.6 | 1.525
548 | 16781639 | 16783092 | 15247974 | 1 | 1 | 1 | 2 | 91.06.06-048 | ФСЭМ-2001, 91.06.06-048, приказ Минстроя России №1039/пр от 30.12.2016г. | Подъемники одномачтовые, грузоподъемность до 500 кг, высота подъема 45 м | 1368 | 1011 | маш.-ч | маш.-ч | 1 | 0 | 1188625873 | 1.4875 | 0 | 208.19 | 13.5 | 0 | 0 | 31.26 | 13.5 | 0 | 1 | 6.66 | 1 | 1 | 0 | 1 | 1 | 0 | 0 | 1.19 | )*1,25 | 0 | 2 | 16783096 | 1 | 0 | 864 | 0 | 0 | 0 | 0 | 0 | 0 | 0 | 0 | 0 | 0 | 0 | 0 | 0 | 0 | 0 | 0 | 0 | 0 | 0 | 0 | 0 | 0 | 0.1785 | 208.19 | 31.26 | 6.66 | 46.5 | 20.0875
548 | 16781639 | 16783092 | 15248793 | 1 | 1 | 1 | 2 | 91.10.09-011 | ФСЭМ-2001, 91.10.09-011, приказ Минстроя России №1039/пр от 30.12.2016г. | Установки для гидравлических испытаний трубопроводов, давление нагнетания низкое 0,1 МПа (1 кгс/см2), высокое 10 МПа (100 кгс/см2) | 1368 | 1011 | маш.-ч | маш.-ч | 1 | 0 | -1347092713 | 1 | 0 | 197.6 | 0 | 0 | 0 | 29.67 | 0 | 0 | 1 | 6.66 | 1 | 1 | 0 | 1 | 1 | 0 | 0 | 0.8 | )*1,25 | 0 | 2 | 16783097 | 1 | 0 | 865 | 0 | 0 | 0 | 0 | 0 | 0 | 0 | 0 | 0 | 0 | 0 | 0 | 0 | 0 | 0 | 0 | 0 | 0 | 0 | 0 | 0 | 0 | 0.12 | 197.6 | 29.67 | 6.66 | 29.675 | 0
548 | 16781639 | 16783092 | 15249073 | 1 | 1 | 1 | 2 | 91.14.02-001 | ФСЭМ-2001, 91.14.02-001, приказ Минстроя России №1039/пр от 30.12.2016г. | Автомобили бортовые, грузоподъемность до 5 т | 1368 | 1011 | маш.-ч | маш.-ч | 1 | 0 | 1372534845 | 2.3125 | 0 | 437.63 | 11.6 | 0 | 0 | 65.71 | 11.6 | 0 | 1 | 6.66 | 1 | 1 | 0 | 1 | 1 | 0 | 0 | 1.85 | )*1,25 | 0 | 2 | 16783098 | 1 | 0 | 866 | 0 | 0 | 0 | 0 | 0 | 0 | 0 | 0 | 0 | 0 | 0 | 0 | 0 | 0 | 0 | 0 | 0 | 0 | 0 | 0 | 0 | 0 | 0.2775 | 437.63 | 65.71 | 6.66 | 151.95 | 26.825
548 | 16781639 | 16783092 | 15166084 | 1 | 1 | 1 | 3 | 01.3.05.38-0031 | ФССЦ-2001, 01.3.05.38-0031, приказ Минстроя России №1039/пр от 30.12.2016г. | Водный раствор нитрата и карбоната | 1339 | 1007 | м3 | м3 | 1 | 0 | 2048996427 | 0.67 | 305.23 | 0 | 0 | 0 | 45.83 | 0 | 0 | 0 | 6.66 | 1 | 1 | 1 | 0 | 1 | 0 | 0 | 0 | 0.67 |  | 0 | 2 | 16783099 | 1 | 0 | 867 | 0 | 0 | 0 | 0 | 0 | 0 | 0 | 0 | 0 | 0 | 0 | 0 | 0 | 0 | 0 | 0 | 0 | 0 | 0 | 0 | 0 | 0 | 0.0804 | 305.23 | 45.83 | 6.66 | 30.71 | 0
548 | 16781639 | 16783092 | 15167286 | 1 | 1 | 1 | 3 | 01.7.03.01-0001 | ФССЦ-2001, 01.7.03.01-0001, приказ Минстроя России №1039/пр от 30.12.2016г. | Вода | 1339 | 1007 | м3 | м3 | 1 | 0 | -1660354250 | 15 | 16.25 | 0 | 0 | 0 | 2.44 | 0 | 0 | 0 | 6.66 | 1 | 1 | 1 | 0 | 1 | 0 | 0 | 0 | 15 |  | 0 | 2 | 16783100 | 1 | 0 | 868 | 0 | 0 | 0 | 0 | 0 | 0 | 0 | 0 | 0 | 0 | 0 | 0 | 0 | 0 | 0 | 0 | 0 | 0 | 0 | 0 | 0 | 0 | 1.8 | 16.25 | 2.44 | 6.66 | 36.6 | 0
548 | 16781639 | 16783092 | 15212828 | 1 | 1 | 1 | 3 | 18.5.08.05-0031 | ФССЦ-2001, 18.5.08.05-0031, приказ Минстроя России №1039/пр от 30.12.2016г. | Кронштейны для радиаторов стальных спаренных марки КР1-РС | 1035 | 1013 | компл. | компл. | 1 | 0 | -1223829238 | 44.2 | 164.84 | 0 | 0 | 0 | 24.75 | 0 | 0 | 0 | 6.66 | 1 | 1 | 1 | 0 | 1 | 0 | 0 | 0 | 44.2 |  | 0 | 2 | 16783103 | 1 | 0 | 871 | 0 | 0 | 0 | 0 | 0 | 0 | 0 | 0 | 0 | 0 | 0 | 0 | 0 | 0 | 0 | 0 | 0 | 0 | 0 | 0 | 0 | 0 | 5.304 | 164.84 | 24.75 | 6.66 | 1093.95 | 0
548 | 16781639 | 16783092 | 15213181 | 1 | 1 | 1 | 3 | 18.5.10.05-0024 | ФССЦ-2001, 18.5.10.05-0024, приказ Минстроя России №1039/пр от 30.12.2016г. | Радиаторы биметаллические, марка Vector LuxHIT 500/80/12, | 1354 | 1010 | шт. | шт. | 1 | 0 | -1092235938 | 41.6667 | 7734.32 | 0 | 0 | 0 | 1161.31 | 0 | 0 | 0 | 6.66 | 1 | 1 | 1 | 0 | 0 | 0 | 0 | 0 | 41.6667 |  | 0 | 1 | -1 | 0 | 0 |  | 0 | 0 | 0 | 0 | 0 | 0 | 0 | 0 | 0 | 0 | 0 | 0 | 0 | 0 | 0 | 0 | 0 | 0 | 0 | 0 | 0 | 0 | 5 | 7734.32 | 1161.31 | 6.66 | 48387.92 | 0
548 | 16781639 | 16783092 | 15163239 | 17 | 1 | 1 | 3 | 18.5.10.06 |  | Радиаторы | 1033 | 1013 | квт | квт | 1 | 0 | 704408924 | 100 | 0 | 0 | 0 | 0 | 0 | 0 | 0 | 0 | 6.66 | 1 | 1 | 1 | 0 | 0 | 0 | 0 | 0 | 100 |  | 0 | 2 | 16783104 | 1 | 0 | 872 | 0 | 0 | 0 | 0 | 0 | 0 | 0 | 0 | 0 | 0 | 0 | 0 | 0 | 0 | 0 | 0 | 0 | 0 | 0 | 0 | 0 | 0 | 12 | 0 | 0 | 6.66 | 0 | 0
553 | 16781625 | 16783135 | 15478766 | 1 | 1 | 1 | 1 | 1-100-50 |  | Рабочий среднего разряда 5 | 1191 | 1013 | чел.-ч. | чел.-ч. | 1 | 0 | 1446053411 | 6.3618 | 0 | 0 | 0 | 11.09 | 0 | 0 | 0 | 11.09 | 1 | 1 | 1 | 1 | 0 | 1 | 1 | 0 | 0 | 4.61 | )*1,15)*1,2 | 1 | 2 | 16783136 | 1 | 0 | 873 | 0 | 0 | 0 | 0 | 0 | 0 | 0 | 0 | 0 | 0 | 0 | 0 | 0 | 0 | 0 | 0 | 0 | 0 | 0 | 0 | 0 | 0 | 25.4472 | 11.09 | 11.09 | 1 | 70.5456 | 0
553 | 16781625 | 16783135 | 15169989 | 1 | 1 | 1 | 3 | 01.7.15.05-0013 | ФССЦ-2001, 01.7.15.05-0013, приказ Минстроя России №1039/пр от 30.12.2016г. | Гайки шестигранные диаметр резьбы 10 мм | 1348 | 1009 | т | т | 1000 | 0 | -446537408 | 8e-05 | 11628 | 0 | 0 | 0 | 11628 | 0 | 0 | 0 | 1 | 1 | 1 | 1 | 0 | 1 | 0 | 0 | 0 | 8e-05 |  | 0 | 2 | 16783138 | 1 | 0 | 875 | 0 | 0 | 0 | 0 | 0 | 0 | 0 | 0 | 0 | 0 | 0 | 0 | 0 | 0 | 0 | 0 | 0 | 0 | 0 | 0 | 0 | 0 | 0.00032 | 11628 | 11628 | 1 | 0.93 | 0
553 | 16781625 | 16783135 | 15170228 | 1 | 1 | 1 | 3 | 01.7.15.11-0022 | ФССЦ-2001, 01.7.15.11-0022, приказ Минстроя России №1039/пр от 30.12.2016г. | Шайбы диаметром 8-12 мм | 1346 | 1009 | кг | кг | 1 | 0 | -1393176212 | 0.0086 | 28.17 | 0 | 0 | 0 | 28.17 | 0 | 0 | 0 | 1 | 1 | 1 | 1 | 0 | 1 | 0 | 0 | 0 | 0.0086 |  | 0 | 2 | 16783140 | 1 | 0 | 877 | 0 | 0 | 0 | 0 | 0 | 0 | 0 | 0 | 0 | 0 | 0 | 0 | 0 | 0 | 0 | 0 | 0 | 0 | 0 | 0 | 0 | 0 | 0.0344 | 28.17 | 28.17 | 1 | 0.24 | 0
553 | 16781625 | 16783135 | 15170262 | 1 | 1 | 1 | 3 | 01.7.15.12-0014 | ФССЦ-2001, 01.7.15.12-0014, приказ Минстроя России №1039/пр от 30.12.2016г. | Шпилька резьбовая М10-2000 | 1354 | 1010 | шт. | шт. | 1 | 0 | 1298699082 | 0.8 | 14.45 | 0 | 0 | 0 | 14.45 | 0 | 0 | 0 | 1 | 1 | 1 | 1 | 0 | 1 | 0 | 0 | 0 | 0.8 |  | 0 | 2 | 16783141 | 1 | 0 | 878 | 0 | 0 | 0 | 0 | 0 | 0 | 0 | 0 | 0 | 0 | 0 | 0 | 0 | 0 | 0 | 0 | 0 | 0 | 0 | 0 | 0 | 0 | 3.2 | 14.45 | 14.45 | 1 | 11.56 | 0
553 | 16781625 | 16783135 | 15244932 | 1 | 1 | 1 | 3 | 64.2.03.03-0004 | ФССЦ-2001, 64.2.03.03-0004, приказ Минстроя России №1039/пр от 30.12.2016г. | Кондиционеры бытовые настенные (наружный и внутренний блоки, теплоизолированные трубки 10 м, пульт), мощностью 5 кВт в комплекте | 1035 | 1013 | компл. | компл. | 1 | 0 | 1269246251 | 1 | 4994.92 | 0 | 0 | 0 | 4994.92 | 0 | 0 | 0 | 1 | 1 | 1 | 1 | 0 | 0 | 0 | 0 | 0 | 1 |  | 0 | 1 | -1 | 0 | 0 |  | 0 | 0 | 0 | 0 | 0 | 0 | 0 | 0 | 0 | 0 | 0 | 0 | 0 | 0 | 0 | 0 | 0 | 0 | 0 | 0 | 0 | 0 | 4 | 4994.92 | 4994.92 | 1 | 4994.92 | 0
554 | 16781639 | 16783135 | 15478766 | 1 | 1 | 1 | 1 | 1-100-50 |  | Рабочий среднего разряда 5 | 1191 | 1013 | чел.-ч. | чел.-ч. | 1 | 0 | 1446053411 | 6.3618 | 0 | 0 | 0 | 73.86 | 0 | 0 | 0 | 11.09 | 1 | 1 | 1 | 6.66 | 0 | 1 | 1 | 0 | 0 | 4.61 | )*1,15)*1,2 | 1 | 2 | 16783136 | 1 | 0 | 885 | 0 | 0 | 0 | 0 | 0 | 0 | 0 | 0 | 0 | 0 | 0 | 0 | 0 | 0 | 0 | 0 | 0 | 0 | 0 | 0 | 0 | 0 | 25.4472 | 73.86 | 11.09 | 6.66 | 70.5456 | 0
554 | 16781639 | 16783135 | 15169989 | 1 | 1 | 1 | 3 | 01.7.15.05-0013 | ФССЦ-2001, 01.7.15.05-0013, приказ Минстроя России №1039/пр от 30.12.2016г. | Гайки шестигранные диаметр резьбы 10 мм | 1348 | 1009 | т | т | 1000 | 0 | -446537408 | 8e-05 | 77442.48 | 0 | 0 | 0 | 11628 | 0 | 0 | 0 | 6.66 | 1 | 1 | 1 | 0 | 1 | 0 | 0 | 0 | 8e-05 |  | 0 | 2 | 16783138 | 1 | 0 | 887 | 0 | 0 | 0 | 0 | 0 | 0 | 0 | 0 | 0 | 0 | 0 | 0 | 0 | 0 | 0 | 0 | 0 | 0 | 0 | 0 | 0 | 0 | 0.00032 | 77442.48 | 11628 | 6.66 | 0.93 | 0
554 | 16781639 | 16783135 | 15170228 | 1 | 1 | 1 | 3 | 01.7.15.11-0022 | ФССЦ-2001, 01.7.15.11-0022, приказ Минстроя России №1039/пр от 30.12.2016г. | Шайбы диаметром 8-12 мм | 1346 | 1009 | кг | кг | 1 | 0 | -1393176212 | 0.0086 | 187.61 | 0 | 0 | 0 | 28.17 | 0 | 0 | 0 | 6.66 | 1 | 1 | 1 | 0 | 1 | 0 | 0 | 0 | 0.0086 |  | 0 | 2 | 16783140 | 1 | 0 | 889 | 0 | 0 | 0 | 0 | 0 | 0 | 0 | 0 | 0 | 0 | 0 | 0 | 0 | 0 | 0 | 0 | 0 | 0 | 0 | 0 | 0 | 0 | 0.0344 | 187.61 | 28.17 | 6.66 | 0.24 | 0
554 | 16781639 | 16783135 | 15170262 | 1 | 1 | 1 | 3 | 01.7.15.12-0014 | ФССЦ-2001, 01.7.15.12-0014, приказ Минстроя России №1039/пр от 30.12.2016г. | Шпилька резьбовая М10-2000 | 1354 | 1010 | шт. | шт. | 1 | 0 | 1298699082 | 0.8 | 96.24 | 0 | 0 | 0 | 14.45 | 0 | 0 | 0 | 6.66 | 1 | 1 | 1 | 0 | 1 | 0 | 0 | 0 | 0.8 |  | 0 | 2 | 16783141 | 1 | 0 | 890 | 0 | 0 | 0 | 0 | 0 | 0 | 0 | 0 | 0 | 0 | 0 | 0 | 0 | 0 | 0 | 0 | 0 | 0 | 0 | 0 | 0 | 0 | 3.2 | 96.24 | 14.45 | 6.66 | 11.56 | 0
554 | 16781639 | 16783135 | 15244932 | 1 | 1 | 1 | 3 | 64.2.03.03-0004 | ФССЦ-2001, 64.2.03.03-0004, приказ Минстроя России №1039/пр от 30.12.2016г. | Кондиционеры бытовые настенные (наружный и внутренний блоки, теплоизолированные трубки 10 м, пульт), мощностью 5 кВт в комплекте | 1035 | 1013 | компл. | компл. | 1 | 0 | 1269246251 | 1 | 33266.17 | 0 | 0 | 0 | 4994.92 | 0 | 0 | 0 | 6.66 | 1 | 1 | 1 | 0 | 0 | 0 | 0 | 0 | 1 |  | 0 | 1 | -1 | 0 | 0 |  | 0 | 0 | 0 | 0 | 0 | 0 | 0 | 0 | 0 | 0 | 0 | 0 | 0 | 0 | 0 | 0 | 0 | 0 | 0 | 0 | 0 | 0 | 4 | 33266.17 | 4994.92 | 6.66 | 4994.92 | 0

## EtalonRes
28 | 16781714 | 16781713 | 15432010 | 1 | 1 | 1 | 1 | 1-100-23 |  | Рабочий среднего разряда 2.3 | 1191 | 1013 | чел.-ч. | чел.-ч. | 1 | 17.89 | 0 | 0 | 0 | 8.02 | 0 | 1 | 1 |  | 17.89 | 2 | 16781714 | 1 | 0 | 0 | 0 | 0 | 0 | 0 | 0 | 0
28 | 16781715 | 16781713 | 15430395 | 1 | 1 | 1 | 1 | 4-100-00 |  | Затраты труда машинистов | 1191 | 1013 | чел.-ч. | чел.-ч. | 1 | 0.08 | 0 | 0 | 0 | 0 | 0 | 1 | 2 |  | 0.08 | 2 | 16781715 | 2 | 0 | 0 | 0 | 0 | 0 | 0 | 0 | 0
28 | 16781716 | 16781713 | 15247974 | 1 | 1 | 1 | 2 | 91.06.06-048 | ФСЭМ-2001, 91.06.06-048, приказ Минстроя России №1039/пр от 30.12.2016г. | Подъемники одномачтовые, грузоподъемность до 500 кг, высота подъема 45 м | 1368 | 1011 | маш.-ч | маш.-ч | 1 | 0.08 | 0 | 31.26 | 13.5 | 0 | 0 | 1 | 0 |  | 0.08 | 2 | 16781716 | 3 | 0 | 0 | 0 | 0 | 0 | 0 | 0 | 0
29 | 16781714 | 16781713 | 15432010 | 1 | 1 | 1 | 1 | 1-100-23 |  | Рабочий среднего разряда 2.3 | 1191 | 1013 | чел.-ч. | чел.-ч. | 1 | 17.89 | 0 | 0 | 0 | 8.02 | 0 | 1 | 1 |  | 17.89 | 2 | 16781714 | 4 | 0 | 0 | 0 | 0 | 0 | 0 | 0 | 0
29 | 16781715 | 16781713 | 15430395 | 1 | 1 | 1 | 1 | 4-100-00 |  | Затраты труда машинистов | 1191 | 1013 | чел.-ч. | чел.-ч. | 1 | 0.08 | 0 | 0 | 0 | 0 | 0 | 1 | 2 |  | 0.08 | 2 | 16781715 | 5 | 0 | 0 | 0 | 0 | 0 | 0 | 0 | 0
29 | 16781716 | 16781713 | 15247974 | 1 | 1 | 1 | 2 | 91.06.06-048 | ФСЭМ-2001, 91.06.06-048, приказ Минстроя России №1039/пр от 30.12.2016г. | Подъемники одномачтовые, грузоподъемность до 500 кг, высота подъема 45 м | 1368 | 1011 | маш.-ч | маш.-ч | 1 | 0.08 | 0 | 31.26 | 13.5 | 0 | 0 | 1 | 0 |  | 0.08 | 2 | 16781716 | 6 | 0 | 0 | 0 | 0 | 0 | 0 | 0 | 0
30 | 16781718 | 16781717 | 15430517 | 1 | 1 | 1 | 1 | 1-100-20 |  | Рабочий среднего разряда 2 | 1191 | 1013 | чел.-ч. | чел.-ч. | 1 | 5.84 | 0 | 0 | 0 | 7.8 | 0 | 1 | 1 |  | 5.84 | 2 | 16781718 | 7 | 0 | 0 | 0 | 0 | 0 | 0 | 0 | 0
31 | 16781718 | 16781717 | 15430517 | 1 | 1 | 1 | 1 | 1-100-20 |  | Рабочий среднего разряда 2 | 1191 | 1013 | чел.-ч. | чел.-ч. | 1 | 5.84 | 0 | 0 | 0 | 7.8 | 0 | 1 | 1 |  | 5.84 | 2 | 16781718 | 8 | 0 | 0 | 0 | 0 | 0 | 0 | 0 | 0
32 | 16781720 | 16781719 | 15430517 | 1 | 1 | 1 | 1 | 1-100-20 |  | Рабочий среднего разряда 2 | 1191 | 1013 | чел.-ч. | чел.-ч. | 1 | 9.64 | 0 | 0 | 0 | 7.8 | 0 | 1 | 1 |  | 9.64 | 2 | 16781720 | 9 | 0 | 0 | 0 | 0 | 0 | 0 | 0 | 0
32 | 16781721 | 16781719 | 15430395 | 1 | 1 | 1 | 1 | 4-100-00 |  | Затраты труда машинистов | 1191 | 1013 | чел.-ч. | чел.-ч. | 1 | 0.01 | 0 | 0 | 0 | 0 | 0 | 1 | 2 |  | 0.01 | 2 | 16781721 | 10 | 0 | 0 | 0 | 0 | 0 | 0 | 0 | 0
32 | 16781722 | 16781719 | 15247974 | 1 | 1 | 1 | 2 | 91.06.06-048 | ФСЭМ-2001, 91.06.06-048, приказ Минстроя России №1039/пр от 30.12.2016г. | Подъемники одномачтовые, грузоподъемность до 500 кг, высота подъема 45 м | 1368 | 1011 | маш.-ч | маш.-ч | 1 | 0.01 | 0 | 31.26 | 13.5 | 0 | 0 | 1 | 0 |  | 0.01 | 2 | 16781722 | 11 | 0 | 0 | 0 | 0 | 0 | 0 | 0 | 0
33 | 16781720 | 16781719 | 15430517 | 1 | 1 | 1 | 1 | 1-100-20 |  | Рабочий среднего разряда 2 | 1191 | 1013 | чел.-ч. | чел.-ч. | 1 | 9.64 | 0 | 0 | 0 | 7.8 | 0 | 1 | 1 |  | 9.64 | 2 | 16781720 | 12 | 0 | 0 | 0 | 0 | 0 | 0 | 0 | 0
33 | 16781721 | 16781719 | 15430395 | 1 | 1 | 1 | 1 | 4-100-00 |  | Затраты труда машинистов | 1191 | 1013 | чел.-ч. | чел.-ч. | 1 | 0.01 | 0 | 0 | 0 | 0 | 0 | 1 | 2 |  | 0.01 | 2 | 16781721 | 13 | 0 | 0 | 0 | 0 | 0 | 0 | 0 | 0
33 | 16781722 | 16781719 | 15247974 | 1 | 1 | 1 | 2 | 91.06.06-048 | ФСЭМ-2001, 91.06.06-048, приказ Минстроя России №1039/пр от 30.12.2016г. | Подъемники одномачтовые, грузоподъемность до 500 кг, высота подъема 45 м | 1368 | 1011 | маш.-ч | маш.-ч | 1 | 0.01 | 0 | 31.26 | 13.5 | 0 | 0 | 1 | 0 |  | 0.01 | 2 | 16781722 | 14 | 0 | 0 | 0 | 0 | 0 | 0 | 0 | 0
34 | 16781724 | 16781723 | 15446300 | 1 | 1 | 1 | 1 | 1-100-42 |  | Рабочий среднего разряда 4.2 | 1191 | 1013 | чел.-ч. | чел.-ч. | 1 | 2.32 | 0 | 0 | 0 | 9.92 | 0 | 1 | 1 | )*0,3 | 0.696 | 2 | 16781724 | 15 | 0 | 0 | 0 | 0 | 0 | 0 | 0 | 0
34 | 16781725 | 16781723 | 15430395 | 1 | 1 | 1 | 1 | 4-100-00 |  | Затраты труда машинистов | 1191 | 1013 | чел.-ч. | чел.-ч. | 1 | 0.28 | 0 | 0 | 0 | 0 | 0 | 1 | 2 | )*0,3 | 0.084 | 2 | 16781725 | 16 | 0 | 0 | 0 | 0 | 0 | 0 | 0 | 0
34 | 16781726 | 16781723 | 15247680 | 1 | 1 | 1 | 2 | 91.05.05-014 | ФСЭМ-2001, 91.05.05-014, приказ Минстроя России №1039/пр от 30.12.2016г. | Краны на автомобильном ходу, грузоподъемность 10 т | 1368 | 1011 | маш.-ч | маш.-ч | 1 | 0.14 | 0 | 111.99 | 13.5 | 0 | 0 | 1 | 0 | )*0,3 | 0.042 | 2 | 16781726 | 17 | 0 | 0 | 0 | 0 | 0 | 0 | 0 | 0
34 | 16781727 | 16781723 | 15249073 | 1 | 1 | 1 | 2 | 91.14.02-001 | ФСЭМ-2001, 91.14.02-001, приказ Минстроя России №1039/пр от 30.12.2016г. | Автомобили бортовые, грузоподъемность до 5 т | 1368 | 1011 | маш.-ч | маш.-ч | 1 | 0.14 | 0 | 65.71 | 11.6 | 0 | 0 | 1 | 0 | )*0,3 | 0.042 | 2 | 16781727 | 18 | 0 | 0 | 0 | 0 | 0 | 0 | 0 | 0
34 | 16781728 | 16781723 | 15249377 | 1 | 1 | 1 | 2 | 91.17.04-233 | ФСЭМ-2001, 91.17.04-233, приказ Минстроя России №1039/пр от 30.12.2016г. | Установки для сварки ручной дуговой (постоянного тока) | 1368 | 1011 | маш.-ч | маш.-ч | 1 | 0.82 | 0 | 8.1 | 0 | 0 | 0 | 1 | 0 | )*0,3 | 0.246 | 2 | 16781728 | 19 | 0 | 0 | 0 | 0 | 0 | 0 | 0 | 0
34 | 16781729 | 16781723 | 15168752 | 1 | 1 | 1 | 3 | 01.7.11.07-0034 | ФССЦ-2001, 01.7.11.07-0034, приказ Минстроя России №1039/пр от 30.12.2016г. | Электроды диаметром 4 мм Э42А | 1346 | 1009 | кг | кг | 1 | 0.1 | 10.57 | 0 | 0 | 0 | 0 | 1 | 0 | )*0 | 0 | 2 | 16781729 | 20 | 0 | 0 | 0 | 0 | 0 | 0 | 0 | 0
34 | 16781730 | 16781723 | 15169942 | 1 | 1 | 1 | 3 | 01.7.15.03-0042 | ФССЦ-2001, 01.7.15.03-0042, приказ Минстроя России №1039/пр от 30.12.2016г. | Болты с гайками и шайбами строительные | 1346 | 1009 | кг | кг | 1 | 0.17 | 9.04 | 0 | 0 | 0 | 0 | 1 | 0 | )*0 | 0 | 2 | 16781730 | 21 | 0 | 0 | 0 | 0 | 0 | 0 | 0 | 0
34 | 16781731 | 16781723 | 15188647 | 1 | 1 | 1 | 3 | 07.2.07.04-0007 | ФССЦ-2001, 07.2.07.04-0007, приказ Минстроя России №1039/пр от 30.12.2016г. | Конструкции стальные индивидуальные решетчатые сварные массой до 0,1 т | 1348 | 1009 | т | т | 1000 | 0.015 | 11500 | 0 | 0 | 0 | 0 | 1 | 0 | )*0 | 0 | 2 | 16781731 | 22 | 0 | 0 | 0 | 0 | 0 | 0 | 0 | 0
34 | 16781732 | 16781723 | 15203834 | 1 | 1 | 1 | 3 | 14.4.02.09-0001 | ФССЦ-2001, 14.4.02.09-0001, приказ Минстроя России №1039/пр от 30.12.2016г. | Краска | 1346 | 1009 | кг | кг | 1 | 0.03 | 28.6 | 0 | 0 | 0 | 0 | 1 | 0 | )*0 | 0 | 2 | 16781732 | 23 | 0 | 0 | 0 | 0 | 0 | 0 | 0 | 0
34 | 16781733 | 16781723 | 15164559 | 17 | 1 | 1 | 3 | 999-9950 |  | Вспомогательные ненормируемые материалы (2% от ОЗП) | 1374 | 1013 | РУБ | РУБ | 1 | 0.46 | 1 | 0 | 0 | 0 | 0 | 1 | 0 | )*0 | 0 | 2 | 16781733 | 24 | 0 | 0 | 0 | 0 | 0 | 0 | 0 | 0
35 | 16781724 | 16781723 | 15446300 | 1 | 1 | 1 | 1 | 1-100-42 |  | Рабочий среднего разряда 4.2 | 1191 | 1013 | чел.-ч. | чел.-ч. | 1 | 2.32 | 0 | 0 | 0 | 9.92 | 0 | 1 | 1 | )*0,3 | 0.696 | 2 | 16781724 | 25 | 0 | 0 | 0 | 0 | 0 | 0 | 0 | 0
35 | 16781725 | 16781723 | 15430395 | 1 | 1 | 1 | 1 | 4-100-00 |  | Затраты труда машинистов | 1191 | 1013 | чел.-ч. | чел.-ч. | 1 | 0.28 | 0 | 0 | 0 | 0 | 0 | 1 | 2 | )*0,3 | 0.084 | 2 | 16781725 | 26 | 0 | 0 | 0 | 0 | 0 | 0 | 0 | 0
35 | 16781726 | 16781723 | 15247680 | 1 | 1 | 1 | 2 | 91.05.05-014 | ФСЭМ-2001, 91.05.05-014, приказ Минстроя России №1039/пр от 30.12.2016г. | Краны на автомобильном ходу, грузоподъемность 10 т | 1368 | 1011 | маш.-ч | маш.-ч | 1 | 0.14 | 0 | 111.99 | 13.5 | 0 | 0 | 1 | 0 | )*0,3 | 0.042 | 2 | 16781726 | 27 | 0 | 0 | 0 | 0 | 0 | 0 | 0 | 0
35 | 16781727 | 16781723 | 15249073 | 1 | 1 | 1 | 2 | 91.14.02-001 | ФСЭМ-2001, 91.14.02-001, приказ Минстроя России №1039/пр от 30.12.2016г. | Автомобили бортовые, грузоподъемность до 5 т | 1368 | 1011 | маш.-ч | маш.-ч | 1 | 0.14 | 0 | 65.71 | 11.6 | 0 | 0 | 1 | 0 | )*0,3 | 0.042 | 2 | 16781727 | 28 | 0 | 0 | 0 | 0 | 0 | 0 | 0 | 0
35 | 16781728 | 16781723 | 15249377 | 1 | 1 | 1 | 2 | 91.17.04-233 | ФСЭМ-2001, 91.17.04-233, приказ Минстроя России №1039/пр от 30.12.2016г. | Установки для сварки ручной дуговой (постоянного тока) | 1368 | 1011 | маш.-ч | маш.-ч | 1 | 0.82 | 0 | 8.1 | 0 | 0 | 0 | 1 | 0 | )*0,3 | 0.246 | 2 | 16781728 | 29 | 0 | 0 | 0 | 0 | 0 | 0 | 0 | 0
35 | 16781729 | 16781723 | 15168752 | 1 | 1 | 1 | 3 | 01.7.11.07-0034 | ФССЦ-2001, 01.7.11.07-0034, приказ Минстроя России №1039/пр от 30.12.2016г. | Электроды диаметром 4 мм Э42А | 1346 | 1009 | кг | кг | 1 | 0.1 | 10.57 | 0 | 0 | 0 | 0 | 1 | 0 | )*0 | 0 | 2 | 16781729 | 30 | 0 | 0 | 0 | 0 | 0 | 0 | 0 | 0
35 | 16781730 | 16781723 | 15169942 | 1 | 1 | 1 | 3 | 01.7.15.03-0042 | ФССЦ-2001, 01.7.15.03-0042, приказ Минстроя России №1039/пр от 30.12.2016г. | Болты с гайками и шайбами строительные | 1346 | 1009 | кг | кг | 1 | 0.17 | 9.04 | 0 | 0 | 0 | 0 | 1 | 0 | )*0 | 0 | 2 | 16781730 | 31 | 0 | 0 | 0 | 0 | 0 | 0 | 0 | 0
35 | 16781731 | 16781723 | 15188647 | 1 | 1 | 1 | 3 | 07.2.07.04-0007 | ФССЦ-2001, 07.2.07.04-0007, приказ Минстроя России №1039/пр от 30.12.2016г. | Конструкции стальные индивидуальные решетчатые сварные массой до 0,1 т | 1348 | 1009 | т | т | 1000 | 0.015 | 11500 | 0 | 0 | 0 | 0 | 1 | 0 | )*0 | 0 | 2 | 16781731 | 32 | 0 | 0 | 0 | 0 | 0 | 0 | 0 | 0
35 | 16781732 | 16781723 | 15203834 | 1 | 1 | 1 | 3 | 14.4.02.09-0001 | ФССЦ-2001, 14.4.02.09-0001, приказ Минстроя России №1039/пр от 30.12.2016г. | Краска | 1346 | 1009 | кг | кг | 1 | 0.03 | 28.6 | 0 | 0 | 0 | 0 | 1 | 0 | )*0 | 0 | 2 | 16781732 | 33 | 0 | 0 | 0 | 0 | 0 | 0 | 0 | 0
35 | 16781733 | 16781723 | 15164559 | 17 | 1 | 1 | 3 | 999-9950 |  | Вспомогательные ненормируемые материалы (2% от ОЗП) | 1374 | 1013 | РУБ | РУБ | 1 | 0.46 | 1 | 0 | 0 | 0 | 0 | 1 | 0 | )*0 | 0 | 2 | 16781733 | 34 | 0 | 0 | 0 | 0 | 0 | 0 | 0 | 0
36 | 16781736 | 16781735 | 15430397 | 1 | 1 | 1 | 1 | 1-100-38 |  | Рабочий среднего разряда 3.8 | 1191 | 1013 | чел.-ч. | чел.-ч. | 1 | 102.46 | 0 | 0 | 0 | 9.4 | 0 | 1 | 1 | )*0,8 | 81.968 | 2 | 16781736 | 35 | 0 | 0 | 0 | 0 | 0 | 0 | 0 | 0
36 | 16781737 | 16781735 | 15430395 | 1 | 1 | 1 | 1 | 4-100-00 |  | Затраты труда машинистов | 1191 | 1013 | чел.-ч. | чел.-ч. | 1 | 5.34 | 0 | 0 | 0 | 0 | 0 | 1 | 2 | )*0,8 | 4.272 | 2 | 16781737 | 36 | 0 | 0 | 0 | 0 | 0 | 0 | 0 | 0
36 | 16781738 | 16781735 | 15247974 | 1 | 1 | 1 | 2 | 91.06.06-048 | ФСЭМ-2001, 91.06.06-048, приказ Минстроя России №1039/пр от 30.12.2016г. | Подъемники одномачтовые, грузоподъемность до 500 кг, высота подъема 45 м | 1368 | 1011 | маш.-ч | маш.-ч | 1 | 0.76 | 0 | 31.26 | 13.5 | 0 | 0 | 1 | 0 | )*0,8 | 0.608 | 2 | 16781738 | 37 | 0 | 0 | 0 | 0 | 0 | 0 | 0 | 0
36 | 16781739 | 16781735 | 15249073 | 1 | 1 | 1 | 2 | 91.14.02-001 | ФСЭМ-2001, 91.14.02-001, приказ Минстроя России №1039/пр от 30.12.2016г. | Автомобили бортовые, грузоподъемность до 5 т | 1368 | 1011 | маш.-ч | маш.-ч | 1 | 4.58 | 0 | 65.71 | 11.6 | 0 | 0 | 1 | 0 | )*0,8 | 3.664 | 2 | 16781739 | 38 | 0 | 0 | 0 | 0 | 0 | 0 | 0 | 0
36 | 16781740 | 16781735 | 15167143 | 1 | 1 | 1 | 3 | 01.6.04.02-0011 | ФССЦ-2001, 01.6.04.02-0011, приказ Минстроя России №1039/пр от 30.12.2016г. | Панели потолочные с комплектующими «Армстронг» | 1327 | 1005 | м2 | м2 | 1 | 103 | 51.8 | 0 | 0 | 0 | 0 | 1 | 0 | )*0 | 0 | 2 | 16781740 | 39 | 0 | 0 | 0 | 0 | 0 | 0 | 0 | 0
37 | 16781736 | 16781735 | 15430397 | 1 | 1 | 1 | 1 | 1-100-38 |  | Рабочий среднего разряда 3.8 | 1191 | 1013 | чел.-ч. | чел.-ч. | 1 | 102.46 | 0 | 0 | 0 | 9.4 | 0 | 1 | 1 | )*0,8 | 81.968 | 2 | 16781736 | 40 | 0 | 0 | 0 | 0 | 0 | 0 | 0 | 0
37 | 16781737 | 16781735 | 15430395 | 1 | 1 | 1 | 1 | 4-100-00 |  | Затраты труда машинистов | 1191 | 1013 | чел.-ч. | чел.-ч. | 1 | 5.34 | 0 | 0 | 0 | 0 | 0 | 1 | 2 | )*0,8 | 4.272 | 2 | 16781737 | 41 | 0 | 0 | 0 | 0 | 0 | 0 | 0 | 0
37 | 16781738 | 16781735 | 15247974 | 1 | 1 | 1 | 2 | 91.06.06-048 | ФСЭМ-2001, 91.06.06-048, приказ Минстроя России №1039/пр от 30.12.2016г. | Подъемники одномачтовые, грузоподъемность до 500 кг, высота подъема 45 м | 1368 | 1011 | маш.-ч | маш.-ч | 1 | 0.76 | 0 | 31.26 | 13.5 | 0 | 0 | 1 | 0 | )*0,8 | 0.608 | 2 | 16781738 | 42 | 0 | 0 | 0 | 0 | 0 | 0 | 0 | 0
37 | 16781739 | 16781735 | 15249073 | 1 | 1 | 1 | 2 | 91.14.02-001 | ФСЭМ-2001, 91.14.02-001, приказ Минстроя России №1039/пр от 30.12.2016г. | Автомобили бортовые, грузоподъемность до 5 т | 1368 | 1011 | маш.-ч | маш.-ч | 1 | 4.58 | 0 | 65.71 | 11.6 | 0 | 0 | 1 | 0 | )*0,8 | 3.664 | 2 | 16781739 | 43 | 0 | 0 | 0 | 0 | 0 | 0 | 0 | 0
37 | 16781740 | 16781735 | 15167143 | 1 | 1 | 1 | 3 | 01.6.04.02-0011 | ФССЦ-2001, 01.6.04.02-0011, приказ Минстроя России №1039/пр от 30.12.2016г. | Панели потолочные с комплектующими «Армстронг» | 1327 | 1005 | м2 | м2 | 1 | 103 | 51.8 | 0 | 0 | 0 | 0 | 1 | 0 | )*0 | 0 | 2 | 16781740 | 44 | 0 | 0 | 0 | 0 | 0 | 0 | 0 | 0
38 | 16781767 | 16781766 | 15430447 | 1 | 1 | 1 | 1 | 1-100-35 |  | Рабочий среднего разряда 3.5 | 1191 | 1013 | чел.-ч. | чел.-ч. | 1 | 308.47 | 0 | 0 | 0 | 9.07 | 0 | 1 | 1 | )*0,7 | 215.929 | 2 | 16781767 | 45 | 0 | 0 | 0 | 0 | 0 | 0 | 0 | 0
38 | 16781768 | 16781766 | 15430395 | 1 | 1 | 1 | 1 | 4-100-00 |  | Затраты труда машинистов | 1191 | 1013 | чел.-ч. | чел.-ч. | 1 | 0.39 | 0 | 0 | 0 | 0 | 0 | 1 | 2 | )*0,7 | 0.273 | 2 | 16781768 | 46 | 0 | 0 | 0 | 0 | 0 | 0 | 0 | 0
38 | 16781769 | 16781766 | 15247680 | 1 | 1 | 1 | 2 | 91.05.05-014 | ФСЭМ-2001, 91.05.05-014, приказ Минстроя России №1039/пр от 30.12.2016г. | Краны на автомобильном ходу, грузоподъемность 10 т | 1368 | 1011 | маш.-ч | маш.-ч | 1 | 0.25 | 0 | 111.99 | 13.5 | 0 | 0 | 1 | 0 | )*0,7 | 0.175 | 2 | 16781769 | 47 | 0 | 0 | 0 | 0 | 0 | 0 | 0 | 0
38 | 16781770 | 16781766 | 15247880 | 1 | 1 | 1 | 2 | 91.06.03-062 | ФСЭМ-2001, 91.06.03-062, приказ Минстроя России №1039/пр от 30.12.2016г. | Лебедки электрические тяговым усилием до 31,39 кН (3,2 т) | 1368 | 1011 | маш.-ч | маш.-ч | 1 | 16.12 | 0 | 6.9 | 0 | 0 | 0 | 1 | 0 | )*0,7 | 11.284 | 2 | 16781770 | 48 | 0 | 0 | 0 | 0 | 0 | 0 | 0 | 0
38 | 16781771 | 16781766 | 15249073 | 1 | 1 | 1 | 2 | 91.14.02-001 | ФСЭМ-2001, 91.14.02-001, приказ Минстроя России №1039/пр от 30.12.2016г. | Автомобили бортовые, грузоподъемность до 5 т | 1368 | 1011 | маш.-ч | маш.-ч | 1 | 0.14 | 0 | 65.71 | 11.6 | 0 | 0 | 1 | 0 | )*0,7 | 0.098 | 2 | 16781771 | 49 | 0 | 0 | 0 | 0 | 0 | 0 | 0 | 0
38 | 16781772 | 16781766 | 15249308 | 1 | 1 | 1 | 2 | 91.17.04-042 | ФСЭМ-2001, 91.17.04-042, приказ Минстроя России №1039/пр от 30.12.2016г. | Аппарат для газовой сварки и резки | 1368 | 1011 | маш.-ч | маш.-ч | 1 | 1.04 | 0 | 1.2 | 0 | 0 | 0 | 1 | 0 | )*0,7 | 0.728 | 2 | 16781772 | 50 | 0 | 0 | 0 | 0 | 0 | 0 | 0 | 0
38 | 16781773 | 16781766 | 15249355 | 1 | 1 | 1 | 2 | 91.17.04-171 | ФСЭМ-2001, 91.17.04-171, приказ Минстроя России №1039/пр от 30.12.2016г. | Преобразователи сварочные номинальным сварочным током 315-500 А | 1368 | 1011 | маш.-ч | маш.-ч | 1 | 6.14 | 0 | 12.31 | 0 | 0 | 0 | 1 | 0 | )*0,7 | 4.298 | 2 | 16781773 | 51 | 0 | 0 | 0 | 0 | 0 | 0 | 0 | 0
38 | 16781774 | 16781766 | 15165653 | 1 | 1 | 1 | 3 | 01.3.02.08-0001 | ФССЦ-2001, 01.3.02.08-0001, приказ Минстроя России №1039/пр от 30.12.2016г. | Кислород технический газообразный | 1339 | 1007 | м3 | м3 | 1 | 0.88 | 6.22 | 0 | 0 | 0 | 0 | 1 | 0 | )*0 | 0 | 2 | 16781774 | 52 | 0 | 0 | 0 | 0 | 0 | 0 | 0 | 0
38 | 16781775 | 16781766 | 15165660 | 1 | 1 | 1 | 3 | 01.3.02.09-0022 | ФССЦ-2001, 01.3.02.09-0022, приказ Минстроя России №1039/пр от 30.12.2016г. | Пропан-бутан, смесь техническая | 1346 | 1009 | кг | кг | 1 | 0.26 | 6.09 | 0 | 0 | 0 | 0 | 1 | 0 | )*0 | 0 | 2 | 16781775 | 53 | 0 | 0 | 0 | 0 | 0 | 0 | 0 | 0
38 | 16781776 | 16781766 | 15167766 | 1 | 1 | 1 | 3 | 01.7.07.08-0003 | ФССЦ-2001, 01.7.07.08-0003, приказ Минстроя России №1039/пр от 30.12.2016г. | Мыло твердое хозяйственное 72% | 1354 | 1010 | шт. | шт. | 1 | 8.73 | 4.5 | 0 | 0 | 0 | 0 | 1 | 0 | )*0 | 0 | 2 | 16781776 | 54 | 0 | 0 | 0 | 0 | 0 | 0 | 0 | 0
38 | 16781777 | 16781766 | 15168753 | 1 | 1 | 1 | 3 | 01.7.11.07-0035 | ФССЦ-2001, 01.7.11.07-0035, приказ Минстроя России №1039/пр от 30.12.2016г. | Электроды диаметром 4 мм Э46 | 1348 | 1009 | т | т | 1000 | 0.008 | 10749 | 0 | 0 | 0 | 0 | 1 | 0 | )*0 | 0 | 2 | 16781777 | 55 | 0 | 0 | 0 | 0 | 0 | 0 | 0 | 0
38 | 16781778 | 16781766 | 15170039 | 1 | 1 | 1 | 3 | 01.7.15.06-0111 | ФССЦ-2001, 01.7.15.06-0111, приказ Минстроя России №1039/пр от 30.12.2016г. | Гвозди строительные | 1348 | 1009 | т | т | 1000 | 0.00165 | 11978 | 0 | 0 | 0 | 0 | 1 | 0 | )*0 | 0 | 2 | 16781778 | 56 | 0 | 0 | 0 | 0 | 0 | 0 | 0 | 0
38 | 16781779 | 16781766 | 15171018 | 1 | 1 | 1 | 3 | 01.7.20.08-0051 | ФССЦ-2001, 01.7.20.08-0051, приказ Минстроя России №1039/пр от 30.12.2016г. | Ветошь | 1346 | 1009 | кг | кг | 1 | 11.68 | 1.82 | 0 | 0 | 0 | 0 | 1 | 0 | )*0 | 0 | 2 | 16781779 | 57 | 0 | 0 | 0 | 0 | 0 | 0 | 0 | 0
38 | 16781780 | 16781766 | 15171021 | 1 | 1 | 1 | 3 | 01.7.20.08-0071 | ФССЦ-2001, 01.7.20.08-0071, приказ Минстроя России №1039/пр от 30.12.2016г. | Канаты пеньковые пропитанные | 1348 | 1009 | т | т | 1000 | 0.00028 | 37900 | 0 | 0 | 0 | 0 | 1 | 0 | )*0 | 0 | 2 | 16781780 | 58 | 0 | 0 | 0 | 0 | 0 | 0 | 0 | 0
38 | 16781781 | 16781766 | 15188765 | 1 | 1 | 1 | 3 | 07.2.07.12-0020 | ФССЦ-2001, 07.2.07.12-0020, приказ Минстроя России №1039/пр от 30.12.2016г. | Отдельные конструктивные элементы зданий и сооружений с преобладанием горячекатаных профилей, средняя масса сборочной единицы от 0,1 до 0,5 т | 1348 | 1009 | т | т | 1000 | 0.02 | 7712 | 0 | 0 | 0 | 0 | 1 | 0 | )*0 | 0 | 2 | 16781781 | 59 | 0 | 0 | 0 | 0 | 0 | 0 | 0 | 0
38 | 16781782 | 16781766 | 15162347 | 17 | 1 | 1 | 3 | 07.2.07.13 |  | Конструкции стальные (включая накладки и подвески) с облицовкой алюминием | 1348 | 1009 | т | т | 1000 | 0 | 0 | 0 | 0 | 0 | 1 | 0 | 0 | )*0 | 0 | 3 | -1 |  | 0 | 0 | 0 | 0 | 0 | 0 | 0 | 0
38 | 16781783 | 16781766 | 15190794 | 1 | 1 | 1 | 3 | 08.2.02.11-0007 | ФССЦ-2001, 08.2.02.11-0007, приказ Минстроя России №1039/пр от 30.12.2016г. | Канат двойной свивки типа ТК, конструкции 6х19(1+6+12)+1 о.с., оцинкованный из проволок марки В, маркировочная группа 1770 н/мм2, диаметром 5,5 мм | 1302 | 1003 | 10 м | 10 м | 10 | 0.09 | 50.24 | 0 | 0 | 0 | 0 | 1 | 0 | )*0 | 0 | 2 | 16781783 | 60 | 0 | 0 | 0 | 0 | 0 | 0 | 0 | 0
38 | 16781784 | 16781766 | 15162329 | 17 | 1 | 1 | 3 | 09.3.01.01 |  | Алюминиевые конструкции | 1348 | 1009 | т | т | 1000 | 0 | 0 | 0 | 0 | 0 | 1 | 0 | 0 | )*0 | 0 | 3 | -1 |  | 0 | 0 | 0 | 0 | 0 | 0 | 0 | 0
38 | 16781785 | 16781766 | 15195820 | 1 | 1 | 1 | 3 | 11.1.03.01-0077 | ФССЦ-2001, 11.1.03.01-0077, приказ Минстроя России №1039/пр от 30.12.2016г. | Бруски обрезные хвойных пород длиной 4-6,5 м, шириной 75-150 мм, толщиной 40-75 мм, I сорта | 1339 | 1007 | м3 | м3 | 1 | 0.17 | 1700 | 0 | 0 | 0 | 0 | 1 | 0 | )*0 | 0 | 2 | 16781785 | 61 | 0 | 0 | 0 | 0 | 0 | 0 | 0 | 0
39 | 16781767 | 16781766 | 15430447 | 1 | 1 | 1 | 1 | 1-100-35 |  | Рабочий среднего разряда 3.5 | 1191 | 1013 | чел.-ч. | чел.-ч. | 1 | 308.47 | 0 | 0 | 0 | 9.07 | 0 | 1 | 1 | )*0,7 | 215.929 | 2 | 16781767 | 62 | 0 | 0 | 0 | 0 | 0 | 0 | 0 | 0
39 | 16781768 | 16781766 | 15430395 | 1 | 1 | 1 | 1 | 4-100-00 |  | Затраты труда машинистов | 1191 | 1013 | чел.-ч. | чел.-ч. | 1 | 0.39 | 0 | 0 | 0 | 0 | 0 | 1 | 2 | )*0,7 | 0.273 | 2 | 16781768 | 63 | 0 | 0 | 0 | 0 | 0 | 0 | 0 | 0
39 | 16781769 | 16781766 | 15247680 | 1 | 1 | 1 | 2 | 91.05.05-014 | ФСЭМ-2001, 91.05.05-014, приказ Минстроя России №1039/пр от 30.12.2016г. | Краны на автомобильном ходу, грузоподъемность 10 т | 1368 | 1011 | маш.-ч | маш.-ч | 1 | 0.25 | 0 | 111.99 | 13.5 | 0 | 0 | 1 | 0 | )*0,7 | 0.175 | 2 | 16781769 | 64 | 0 | 0 | 0 | 0 | 0 | 0 | 0 | 0
39 | 16781770 | 16781766 | 15247880 | 1 | 1 | 1 | 2 | 91.06.03-062 | ФСЭМ-2001, 91.06.03-062, приказ Минстроя России №1039/пр от 30.12.2016г. | Лебедки электрические тяговым усилием до 31,39 кН (3,2 т) | 1368 | 1011 | маш.-ч | маш.-ч | 1 | 16.12 | 0 | 6.9 | 0 | 0 | 0 | 1 | 0 | )*0,7 | 11.284 | 2 | 16781770 | 65 | 0 | 0 | 0 | 0 | 0 | 0 | 0 | 0
39 | 16781771 | 16781766 | 15249073 | 1 | 1 | 1 | 2 | 91.14.02-001 | ФСЭМ-2001, 91.14.02-001, приказ Минстроя России №1039/пр от 30.12.2016г. | Автомобили бортовые, грузоподъемность до 5 т | 1368 | 1011 | маш.-ч | маш.-ч | 1 | 0.14 | 0 | 65.71 | 11.6 | 0 | 0 | 1 | 0 | )*0,7 | 0.098 | 2 | 16781771 | 66 | 0 | 0 | 0 | 0 | 0 | 0 | 0 | 0
39 | 16781772 | 16781766 | 15249308 | 1 | 1 | 1 | 2 | 91.17.04-042 | ФСЭМ-2001, 91.17.04-042, приказ Минстроя России №1039/пр от 30.12.2016г. | Аппарат для газовой сварки и резки | 1368 | 1011 | маш.-ч | маш.-ч | 1 | 1.04 | 0 | 1.2 | 0 | 0 | 0 | 1 | 0 | )*0,7 | 0.728 | 2 | 16781772 | 67 | 0 | 0 | 0 | 0 | 0 | 0 | 0 | 0
39 | 16781773 | 16781766 | 15249355 | 1 | 1 | 1 | 2 | 91.17.04-171 | ФСЭМ-2001, 91.17.04-171, приказ Минстроя России №1039/пр от 30.12.2016г. | Преобразователи сварочные номинальным сварочным током 315-500 А | 1368 | 1011 | маш.-ч | маш.-ч | 1 | 6.14 | 0 | 12.31 | 0 | 0 | 0 | 1 | 0 | )*0,7 | 4.298 | 2 | 16781773 | 68 | 0 | 0 | 0 | 0 | 0 | 0 | 0 | 0
39 | 16781774 | 16781766 | 15165653 | 1 | 1 | 1 | 3 | 01.3.02.08-0001 | ФССЦ-2001, 01.3.02.08-0001, приказ Минстроя России №1039/пр от 30.12.2016г. | Кислород технический газообразный | 1339 | 1007 | м3 | м3 | 1 | 0.88 | 6.22 | 0 | 0 | 0 | 0 | 1 | 0 | )*0 | 0 | 2 | 16781774 | 69 | 0 | 0 | 0 | 0 | 0 | 0 | 0 | 0
39 | 16781775 | 16781766 | 15165660 | 1 | 1 | 1 | 3 | 01.3.02.09-0022 | ФССЦ-2001, 01.3.02.09-0022, приказ Минстроя России №1039/пр от 30.12.2016г. | Пропан-бутан, смесь техническая | 1346 | 1009 | кг | кг | 1 | 0.26 | 6.09 | 0 | 0 | 0 | 0 | 1 | 0 | )*0 | 0 | 2 | 16781775 | 70 | 0 | 0 | 0 | 0 | 0 | 0 | 0 | 0
39 | 16781776 | 16781766 | 15167766 | 1 | 1 | 1 | 3 | 01.7.07.08-0003 | ФССЦ-2001, 01.7.07.08-0003, приказ Минстроя России №1039/пр от 30.12.2016г. | Мыло твердое хозяйственное 72% | 1354 | 1010 | шт. | шт. | 1 | 8.73 | 4.5 | 0 | 0 | 0 | 0 | 1 | 0 | )*0 | 0 | 2 | 16781776 | 71 | 0 | 0 | 0 | 0 | 0 | 0 | 0 | 0
39 | 16781777 | 16781766 | 15168753 | 1 | 1 | 1 | 3 | 01.7.11.07-0035 | ФССЦ-2001, 01.7.11.07-0035, приказ Минстроя России №1039/пр от 30.12.2016г. | Электроды диаметром 4 мм Э46 | 1348 | 1009 | т | т | 1000 | 0.008 | 10749 | 0 | 0 | 0 | 0 | 1 | 0 | )*0 | 0 | 2 | 16781777 | 72 | 0 | 0 | 0 | 0 | 0 | 0 | 0 | 0
39 | 16781778 | 16781766 | 15170039 | 1 | 1 | 1 | 3 | 01.7.15.06-0111 | ФССЦ-2001, 01.7.15.06-0111, приказ Минстроя России №1039/пр от 30.12.2016г. | Гвозди строительные | 1348 | 1009 | т | т | 1000 | 0.00165 | 11978 | 0 | 0 | 0 | 0 | 1 | 0 | )*0 | 0 | 2 | 16781778 | 73 | 0 | 0 | 0 | 0 | 0 | 0 | 0 | 0
39 | 16781779 | 16781766 | 15171018 | 1 | 1 | 1 | 3 | 01.7.20.08-0051 | ФССЦ-2001, 01.7.20.08-0051, приказ Минстроя России №1039/пр от 30.12.2016г. | Ветошь | 1346 | 1009 | кг | кг | 1 | 11.68 | 1.82 | 0 | 0 | 0 | 0 | 1 | 0 | )*0 | 0 | 2 | 16781779 | 74 | 0 | 0 | 0 | 0 | 0 | 0 | 0 | 0
39 | 16781780 | 16781766 | 15171021 | 1 | 1 | 1 | 3 | 01.7.20.08-0071 | ФССЦ-2001, 01.7.20.08-0071, приказ Минстроя России №1039/пр от 30.12.2016г. | Канаты пеньковые пропитанные | 1348 | 1009 | т | т | 1000 | 0.00028 | 37900 | 0 | 0 | 0 | 0 | 1 | 0 | )*0 | 0 | 2 | 16781780 | 75 | 0 | 0 | 0 | 0 | 0 | 0 | 0 | 0
39 | 16781781 | 16781766 | 15188765 | 1 | 1 | 1 | 3 | 07.2.07.12-0020 | ФССЦ-2001, 07.2.07.12-0020, приказ Минстроя России №1039/пр от 30.12.2016г. | Отдельные конструктивные элементы зданий и сооружений с преобладанием горячекатаных профилей, средняя масса сборочной единицы от 0,1 до 0,5 т | 1348 | 1009 | т | т | 1000 | 0.02 | 7712 | 0 | 0 | 0 | 0 | 1 | 0 | )*0 | 0 | 2 | 16781781 | 76 | 0 | 0 | 0 | 0 | 0 | 0 | 0 | 0
39 | 16781782 | 16781766 | 15162347 | 17 | 1 | 1 | 3 | 07.2.07.13 |  | Конструкции стальные (включая накладки и подвески) с облицовкой алюминием | 1348 | 1009 | т | т | 1000 | 0 | 0 | 0 | 0 | 0 | 1 | 0 | 0 | )*0 | 0 | 3 | -1 |  | 0 | 0 | 0 | 0 | 0 | 0 | 0 | 0
39 | 16781783 | 16781766 | 15190794 | 1 | 1 | 1 | 3 | 08.2.02.11-0007 | ФССЦ-2001, 08.2.02.11-0007, приказ Минстроя России №1039/пр от 30.12.2016г. | Канат двойной свивки типа ТК, конструкции 6х19(1+6+12)+1 о.с., оцинкованный из проволок марки В, маркировочная группа 1770 н/мм2, диаметром 5,5 мм | 1302 | 1003 | 10 м | 10 м | 10 | 0.09 | 50.24 | 0 | 0 | 0 | 0 | 1 | 0 | )*0 | 0 | 2 | 16781783 | 77 | 0 | 0 | 0 | 0 | 0 | 0 | 0 | 0
39 | 16781784 | 16781766 | 15162329 | 17 | 1 | 1 | 3 | 09.3.01.01 |  | Алюминиевые конструкции | 1348 | 1009 | т | т | 1000 | 0 | 0 | 0 | 0 | 0 | 1 | 0 | 0 | )*0 | 0 | 3 | -1 |  | 0 | 0 | 0 | 0 | 0 | 0 | 0 | 0
39 | 16781785 | 16781766 | 15195820 | 1 | 1 | 1 | 3 | 11.1.03.01-0077 | ФССЦ-2001, 11.1.03.01-0077, приказ Минстроя России №1039/пр от 30.12.2016г. | Бруски обрезные хвойных пород длиной 4-6,5 м, шириной 75-150 мм, толщиной 40-75 мм, I сорта | 1339 | 1007 | м3 | м3 | 1 | 0.17 | 1700 | 0 | 0 | 0 | 0 | 1 | 0 | )*0 | 0 | 2 | 16781785 | 78 | 0 | 0 | 0 | 0 | 0 | 0 | 0 | 0
40 | 16781823 | 16781822 | 15430447 | 1 | 1 | 1 | 1 | 1-100-35 |  | Рабочий среднего разряда 3.5 | 1191 | 1013 | чел.-ч. | чел.-ч. | 1 | 340.08 | 0 | 0 | 0 | 9.07 | 0 | 1 | 1 | )*0,8 | 272.064 | 2 | 16781823 | 79 | 0 | 0 | 0 | 0 | 0 | 0 | 0 | 0
40 | 16781824 | 16781822 | 15430395 | 1 | 1 | 1 | 1 | 4-100-00 |  | Затраты труда машинистов | 1191 | 1013 | чел.-ч. | чел.-ч. | 1 | 2.59 | 0 | 0 | 0 | 0 | 0 | 1 | 2 | )*0,8 | 2.072 | 2 | 16781824 | 80 | 0 | 0 | 0 | 0 | 0 | 0 | 0 | 0
40 | 16781825 | 16781822 | 15247680 | 1 | 1 | 1 | 2 | 91.05.05-014 | ФСЭМ-2001, 91.05.05-014, приказ Минстроя России №1039/пр от 30.12.2016г. | Краны на автомобильном ходу, грузоподъемность 10 т | 1368 | 1011 | маш.-ч | маш.-ч | 1 | 1.04 | 0 | 111.99 | 13.5 | 0 | 0 | 1 | 0 | )*0,8 | 0.832 | 2 | 16781825 | 81 | 0 | 0 | 0 | 0 | 0 | 0 | 0 | 0
40 | 16781826 | 16781822 | 15249073 | 1 | 1 | 1 | 2 | 91.14.02-001 | ФСЭМ-2001, 91.14.02-001, приказ Минстроя России №1039/пр от 30.12.2016г. | Автомобили бортовые, грузоподъемность до 5 т | 1368 | 1011 | маш.-ч | маш.-ч | 1 | 1.55 | 0 | 65.71 | 11.6 | 0 | 0 | 1 | 0 | )*0,8 | 1.24 | 2 | 16781826 | 82 | 0 | 0 | 0 | 0 | 0 | 0 | 0 | 0
40 | 16781827 | 16781822 | 15162588 | 17 | 1 | 1 | 3 | 01.6.01.02 |  | Листы гипсокартонные | 1327 | 1005 | м2 | м2 | 1 | 420 | 0 | 0 | 0 | 0 | 0 | 0 | 0 | )*0 | 0 | 3 | -1 |  | 0 | 0 | 0 | 0 | 0 | 0 | 0 | 0
40 | 16781828 | 16781822 | 15167719 | 1 | 1 | 1 | 3 | 01.7.07.04-0005 | ФССЦ-2001, 01.7.07.04-0005, приказ Минстроя России №1039/пр от 30.12.2016г. | Дисперсия поливинилацетатная непластифицированная марки Д50Н | 1346 | 1009 | кг | кг | 1 | 10 | 16.6 | 0 | 0 | 0 | 0 | 1 | 0 | )*0 | 0 | 2 | 16781828 | 83 | 0 | 0 | 0 | 0 | 0 | 0 | 0 | 0
40 | 16781829 | 16781822 | 15167787 | 1 | 1 | 1 | 3 | 01.7.07.10-0001 | ФССЦ-2001, 01.7.07.10-0001, приказ Минстроя России №1039/пр от 30.12.2016г. | Патроны для строительно-монтажного пистолета | 1356 | 1010 | 1000 шт. | 1000 шт. | 1000 | 0.14 | 253.8 | 0 | 0 | 0 | 0 | 1 | 0 | )*0 | 0 | 2 | 16781829 | 84 | 0 | 0 | 0 | 0 | 0 | 0 | 0 | 0
40 | 16781830 | 16781822 | 15169982 | 1 | 1 | 1 | 3 | 01.7.15.04-0058 | ФССЦ-2001, 01.7.15.04-0058, приказ Минстроя России №1039/пр от 30.12.2016г. | Винты самонарезающие СМ1-35 | 1348 | 1009 | т | т | 1000 | 0.0089 | 35011 | 0 | 0 | 0 | 0 | 1 | 0 | )*0 | 0 | 2 | 16781830 | 85 | 0 | 0 | 0 | 0 | 0 | 0 | 0 | 0
40 | 16781831 | 16781822 | 15170090 | 1 | 1 | 1 | 3 | 01.7.15.07-0042 | ФССЦ-2001, 01.7.15.07-0042, приказ Минстроя России №1039/пр от 30.12.2016г. | Дюбели с калиброванной головкой (в обоймах) 3х58,5 мм | 1348 | 1009 | т | т | 1000 | 0.0012 | 22558 | 0 | 0 | 0 | 0 | 1 | 0 | )*0 | 0 | 2 | 16781831 | 86 | 0 | 0 | 0 | 0 | 0 | 0 | 0 | 0
40 | 16781832 | 16781822 | 15170814 | 1 | 1 | 1 | 3 | 01.7.19.04-0001 | ФССЦ-2001, 01.7.19.04-0001, приказ Минстроя России №1039/пр от 30.12.2016г. | Пластина губчатая из резины АФ-1 | 1346 | 1009 | кг | кг | 1 | 10 | 51.98 | 0 | 0 | 0 | 0 | 1 | 0 | )*0 | 0 | 2 | 16781832 | 87 | 0 | 0 | 0 | 0 | 0 | 0 | 0 | 0
40 | 16781833 | 16781822 | 15171027 | 1 | 1 | 1 | 3 | 01.7.20.08-0102 | ФССЦ-2001, 01.7.20.08-0102, приказ Минстроя России №1039/пр от 30.12.2016г. | Миткаль «Т-2» суровый (суровье) | 1302 | 1003 | 10 м | 10 м | 10 | 1.27 | 73.65 | 0 | 0 | 0 | 0 | 1 | 0 | )*0 | 0 | 2 | 16781833 | 88 | 0 | 0 | 0 | 0 | 0 | 0 | 0 | 0
40 | 16781834 | 16781822 | 15171982 | 1 | 1 | 1 | 3 | 03.1.01.01-0002 | ФССЦ-2001, 03.1.01.01-0002, приказ Минстроя России №1039/пр от 30.12.2016г. | Гипсовые вяжущие, марка Г3 | 1348 | 1009 | т | т | 1000 | 0.0075 | 729.98 | 0 | 0 | 0 | 0 | 1 | 0 | )*0 | 0 | 2 | 16781834 | 89 | 0 | 0 | 0 | 0 | 0 | 0 | 0 | 0
40 | 16781835 | 16781822 | 15191842 | 1 | 1 | 1 | 3 | 08.3.09.05-0041 | ФССЦ-2001, 08.3.09.05-0041, приказ Минстроя России №1039/пр от 30.12.2016г. | Профили холодногнутые из оцинкованной стали толщиной 0,5-0,55 мм, сумма размеров равная ширине исходной заготовки 101-150 мм | 1348 | 1009 | т | т | 1000 | 0.037 | 16147 | 0 | 0 | 0 | 0 | 1 | 0 | )*0 | 0 | 2 | 16781835 | 90 | 0 | 0 | 0 | 0 | 0 | 0 | 0 | 0
40 | 16781836 | 16781822 | 15191843 | 1 | 1 | 1 | 3 | 08.3.09.05-0042 | ФССЦ-2001, 08.3.09.05-0042, приказ Минстроя России №1039/пр от 30.12.2016г. | Профили холодногнутые из оцинкованной стали толщиной 0,5-0,55 мм, сумма размеров равная ширине исходной заготовки 151-200 мм | 1348 | 1009 | т | т | 1000 | 0.101 | 16147 | 0 | 0 | 0 | 0 | 1 | 0 | )*0 | 0 | 2 | 16781836 | 91 | 0 | 0 | 0 | 0 | 0 | 0 | 0 | 0
40 | 16781837 | 16781822 | 15199273 | 1 | 1 | 1 | 3 | 12.2.05.05-0004 | ФССЦ-2001, 12.2.05.05-0004, приказ Минстроя России №1039/пр от 30.12.2016г. | Плиты из минеральной ваты на синтетическом связующем М-125 (ГОСТ 9573-96) | 1339 | 1007 | м3 | м3 | 1 | 5.15 | 530 | 0 | 0 | 0 | 0 | 1 | 0 | )*0 | 0 | 2 | 16781837 | 92 | 0 | 0 | 0 | 0 | 0 | 0 | 0 | 0
40 | 16781838 | 16781822 | 15202490 | 1 | 1 | 1 | 3 | 14.1.03.02-0201 | ФССЦ-2001, 14.1.03.02-0201, приказ Минстроя России №1039/пр от 30.12.2016г. | Клей малярный жидкий | 1346 | 1009 | кг | кг | 1 | 4 | 8.09 | 0 | 0 | 0 | 0 | 1 | 0 | )*0 | 0 | 2 | 16781838 | 93 | 0 | 0 | 0 | 0 | 0 | 0 | 0 | 0
40 | 16781839 | 16781822 | 15202504 | 1 | 1 | 1 | 3 | 14.1.04.02-0011 | ФССЦ-2001, 14.1.04.02-0011, приказ Минстроя России №1039/пр от 30.12.2016г. | Клей резиновый № 88-Н | 1346 | 1009 | кг | кг | 1 | 1 | 45 | 0 | 0 | 0 | 0 | 1 | 0 | )*0 | 0 | 2 | 16781839 | 94 | 0 | 0 | 0 | 0 | 0 | 0 | 0 | 0
40 | 16781840 | 16781822 | 15204407 | 1 | 1 | 1 | 3 | 14.5.04.03-0001 | ФССЦ-2001, 14.5.04.03-0001, приказ Минстроя России №1039/пр от 30.12.2016г. | Мастика герметизирующая нетвердеющая «Бутэпрол-2М» | 1348 | 1009 | т | т | 1000 | 0.037 | 17183 | 0 | 0 | 0 | 0 | 1 | 0 | )*0 | 0 | 2 | 16781840 | 95 | 0 | 0 | 0 | 0 | 0 | 0 | 0 | 0
40 | 16781841 | 16781822 | 15204455 | 1 | 1 | 1 | 3 | 14.5.04.08-0008 | ФССЦ-2001, 14.5.04.08-0008, приказ Минстроя России №1039/пр от 30.12.2016г. | Мастика клеящая «Гумилакс» | 1348 | 1009 | т | т | 1000 | 0.05 | 13500 | 0 | 0 | 0 | 0 | 1 | 0 | )*0 | 0 | 2 | 16781841 | 96 | 0 | 0 | 0 | 0 | 0 | 0 | 0 | 0
41 | 16781823 | 16781822 | 15430447 | 1 | 1 | 1 | 1 | 1-100-35 |  | Рабочий среднего разряда 3.5 | 1191 | 1013 | чел.-ч. | чел.-ч. | 1 | 340.08 | 0 | 0 | 0 | 9.07 | 0 | 1 | 1 | )*0,8 | 272.064 | 2 | 16781823 | 97 | 0 | 0 | 0 | 0 | 0 | 0 | 0 | 0
41 | 16781824 | 16781822 | 15430395 | 1 | 1 | 1 | 1 | 4-100-00 |  | Затраты труда машинистов | 1191 | 1013 | чел.-ч. | чел.-ч. | 1 | 2.59 | 0 | 0 | 0 | 0 | 0 | 1 | 2 | )*0,8 | 2.072 | 2 | 16781824 | 98 | 0 | 0 | 0 | 0 | 0 | 0 | 0 | 0
41 | 16781825 | 16781822 | 15247680 | 1 | 1 | 1 | 2 | 91.05.05-014 | ФСЭМ-2001, 91.05.05-014, приказ Минстроя России №1039/пр от 30.12.2016г. | Краны на автомобильном ходу, грузоподъемность 10 т | 1368 | 1011 | маш.-ч | маш.-ч | 1 | 1.04 | 0 | 111.99 | 13.5 | 0 | 0 | 1 | 0 | )*0,8 | 0.832 | 2 | 16781825 | 99 | 0 | 0 | 0 | 0 | 0 | 0 | 0 | 0
41 | 16781826 | 16781822 | 15249073 | 1 | 1 | 1 | 2 | 91.14.02-001 | ФСЭМ-2001, 91.14.02-001, приказ Минстроя России №1039/пр от 30.12.2016г. | Автомобили бортовые, грузоподъемность до 5 т | 1368 | 1011 | маш.-ч | маш.-ч | 1 | 1.55 | 0 | 65.71 | 11.6 | 0 | 0 | 1 | 0 | )*0,8 | 1.24 | 2 | 16781826 | 100 | 0 | 0 | 0 | 0 | 0 | 0 | 0 | 0
41 | 16781827 | 16781822 | 15162588 | 17 | 1 | 1 | 3 | 01.6.01.02 |  | Листы гипсокартонные | 1327 | 1005 | м2 | м2 | 1 | 420 | 0 | 0 | 0 | 0 | 0 | 0 | 0 | )*0 | 0 | 3 | -1 |  | 0 | 0 | 0 | 0 | 0 | 0 | 0 | 0
41 | 16781828 | 16781822 | 15167719 | 1 | 1 | 1 | 3 | 01.7.07.04-0005 | ФССЦ-2001, 01.7.07.04-0005, приказ Минстроя России №1039/пр от 30.12.2016г. | Дисперсия поливинилацетатная непластифицированная марки Д50Н | 1346 | 1009 | кг | кг | 1 | 10 | 16.6 | 0 | 0 | 0 | 0 | 1 | 0 | )*0 | 0 | 2 | 16781828 | 101 | 0 | 0 | 0 | 0 | 0 | 0 | 0 | 0
41 | 16781829 | 16781822 | 15167787 | 1 | 1 | 1 | 3 | 01.7.07.10-0001 | ФССЦ-2001, 01.7.07.10-0001, приказ Минстроя России №1039/пр от 30.12.2016г. | Патроны для строительно-монтажного пистолета | 1356 | 1010 | 1000 шт. | 1000 шт. | 1000 | 0.14 | 253.8 | 0 | 0 | 0 | 0 | 1 | 0 | )*0 | 0 | 2 | 16781829 | 102 | 0 | 0 | 0 | 0 | 0 | 0 | 0 | 0
41 | 16781830 | 16781822 | 15169982 | 1 | 1 | 1 | 3 | 01.7.15.04-0058 | ФССЦ-2001, 01.7.15.04-0058, приказ Минстроя России №1039/пр от 30.12.2016г. | Винты самонарезающие СМ1-35 | 1348 | 1009 | т | т | 1000 | 0.0089 | 35011 | 0 | 0 | 0 | 0 | 1 | 0 | )*0 | 0 | 2 | 16781830 | 103 | 0 | 0 | 0 | 0 | 0 | 0 | 0 | 0
41 | 16781831 | 16781822 | 15170090 | 1 | 1 | 1 | 3 | 01.7.15.07-0042 | ФССЦ-2001, 01.7.15.07-0042, приказ Минстроя России №1039/пр от 30.12.2016г. | Дюбели с калиброванной головкой (в обоймах) 3х58,5 мм | 1348 | 1009 | т | т | 1000 | 0.0012 | 22558 | 0 | 0 | 0 | 0 | 1 | 0 | )*0 | 0 | 2 | 16781831 | 104 | 0 | 0 | 0 | 0 | 0 | 0 | 0 | 0
41 | 16781832 | 16781822 | 15170814 | 1 | 1 | 1 | 3 | 01.7.19.04-0001 | ФССЦ-2001, 01.7.19.04-0001, приказ Минстроя России №1039/пр от 30.12.2016г. | Пластина губчатая из резины АФ-1 | 1346 | 1009 | кг | кг | 1 | 10 | 51.98 | 0 | 0 | 0 | 0 | 1 | 0 | )*0 | 0 | 2 | 16781832 | 105 | 0 | 0 | 0 | 0 | 0 | 0 | 0 | 0
41 | 16781833 | 16781822 | 15171027 | 1 | 1 | 1 | 3 | 01.7.20.08-0102 | ФССЦ-2001, 01.7.20.08-0102, приказ Минстроя России №1039/пр от 30.12.2016г. | Миткаль «Т-2» суровый (суровье) | 1302 | 1003 | 10 м | 10 м | 10 | 1.27 | 73.65 | 0 | 0 | 0 | 0 | 1 | 0 | )*0 | 0 | 2 | 16781833 | 106 | 0 | 0 | 0 | 0 | 0 | 0 | 0 | 0
41 | 16781834 | 16781822 | 15171982 | 1 | 1 | 1 | 3 | 03.1.01.01-0002 | ФССЦ-2001, 03.1.01.01-0002, приказ Минстроя России №1039/пр от 30.12.2016г. | Гипсовые вяжущие, марка Г3 | 1348 | 1009 | т | т | 1000 | 0.0075 | 729.98 | 0 | 0 | 0 | 0 | 1 | 0 | )*0 | 0 | 2 | 16781834 | 107 | 0 | 0 | 0 | 0 | 0 | 0 | 0 | 0
41 | 16781835 | 16781822 | 15191842 | 1 | 1 | 1 | 3 | 08.3.09.05-0041 | ФССЦ-2001, 08.3.09.05-0041, приказ Минстроя России №1039/пр от 30.12.2016г. | Профили холодногнутые из оцинкованной стали толщиной 0,5-0,55 мм, сумма размеров равная ширине исходной заготовки 101-150 мм | 1348 | 1009 | т | т | 1000 | 0.037 | 16147 | 0 | 0 | 0 | 0 | 1 | 0 | )*0 | 0 | 2 | 16781835 | 108 | 0 | 0 | 0 | 0 | 0 | 0 | 0 | 0
41 | 16781836 | 16781822 | 15191843 | 1 | 1 | 1 | 3 | 08.3.09.05-0042 | ФССЦ-2001, 08.3.09.05-0042, приказ Минстроя России №1039/пр от 30.12.2016г. | Профили холодногнутые из оцинкованной стали толщиной 0,5-0,55 мм, сумма размеров равная ширине исходной заготовки 151-200 мм | 1348 | 1009 | т | т | 1000 | 0.101 | 16147 | 0 | 0 | 0 | 0 | 1 | 0 | )*0 | 0 | 2 | 16781836 | 109 | 0 | 0 | 0 | 0 | 0 | 0 | 0 | 0
41 | 16781837 | 16781822 | 15199273 | 1 | 1 | 1 | 3 | 12.2.05.05-0004 | ФССЦ-2001, 12.2.05.05-0004, приказ Минстроя России №1039/пр от 30.12.2016г. | Плиты из минеральной ваты на синтетическом связующем М-125 (ГОСТ 9573-96) | 1339 | 1007 | м3 | м3 | 1 | 5.15 | 530 | 0 | 0 | 0 | 0 | 1 | 0 | )*0 | 0 | 2 | 16781837 | 110 | 0 | 0 | 0 | 0 | 0 | 0 | 0 | 0
41 | 16781838 | 16781822 | 15202490 | 1 | 1 | 1 | 3 | 14.1.03.02-0201 | ФССЦ-2001, 14.1.03.02-0201, приказ Минстроя России №1039/пр от 30.12.2016г. | Клей малярный жидкий | 1346 | 1009 | кг | кг | 1 | 4 | 8.09 | 0 | 0 | 0 | 0 | 1 | 0 | )*0 | 0 | 2 | 16781838 | 111 | 0 | 0 | 0 | 0 | 0 | 0 | 0 | 0
41 | 16781839 | 16781822 | 15202504 | 1 | 1 | 1 | 3 | 14.1.04.02-0011 | ФССЦ-2001, 14.1.04.02-0011, приказ Минстроя России №1039/пр от 30.12.2016г. | Клей резиновый № 88-Н | 1346 | 1009 | кг | кг | 1 | 1 | 45 | 0 | 0 | 0 | 0 | 1 | 0 | )*0 | 0 | 2 | 16781839 | 112 | 0 | 0 | 0 | 0 | 0 | 0 | 0 | 0
41 | 16781840 | 16781822 | 15204407 | 1 | 1 | 1 | 3 | 14.5.04.03-0001 | ФССЦ-2001, 14.5.04.03-0001, приказ Минстроя России №1039/пр от 30.12.2016г. | Мастика герметизирующая нетвердеющая «Бутэпрол-2М» | 1348 | 1009 | т | т | 1000 | 0.037 | 17183 | 0 | 0 | 0 | 0 | 1 | 0 | )*0 | 0 | 2 | 16781840 | 113 | 0 | 0 | 0 | 0 | 0 | 0 | 0 | 0
41 | 16781841 | 16781822 | 15204455 | 1 | 1 | 1 | 3 | 14.5.04.08-0008 | ФССЦ-2001, 14.5.04.08-0008, приказ Минстроя России №1039/пр от 30.12.2016г. | Мастика клеящая «Гумилакс» | 1348 | 1009 | т | т | 1000 | 0.05 | 13500 | 0 | 0 | 0 | 0 | 1 | 0 | )*0 | 0 | 2 | 16781841 | 114 | 0 | 0 | 0 | 0 | 0 | 0 | 0 | 0
42 | 16781845 | 16781844 | 15435683 | 1 | 1 | 1 | 1 | 1-100-37 |  | Рабочий среднего разряда 3.7 | 1191 | 1013 | чел.-ч. | чел.-ч. | 1 | 50.6 | 0 | 0 | 0 | 9.29 | 0 | 1 | 1 | )*0,8 | 40.48 | 2 | 16781845 | 115 | 0 | 0 | 0 | 0 | 0 | 0 | 0 | 0
42 | 16781846 | 16781844 | 15430395 | 1 | 1 | 1 | 1 | 4-100-00 |  | Затраты труда машинистов | 1191 | 1013 | чел.-ч. | чел.-ч. | 1 | 1.42 | 0 | 0 | 0 | 0 | 0 | 1 | 2 | )*0,8 | 1.136 | 2 | 16781846 | 116 | 0 | 0 | 0 | 0 | 0 | 0 | 0 | 0
42 | 16781847 | 16781844 | 15247974 | 1 | 1 | 1 | 2 | 91.06.06-048 | ФСЭМ-2001, 91.06.06-048, приказ Минстроя России №1039/пр от 30.12.2016г. | Подъемники одномачтовые, грузоподъемность до 500 кг, высота подъема 45 м | 1368 | 1011 | маш.-ч | маш.-ч | 1 | 0.22 | 0 | 31.26 | 13.5 | 0 | 0 | 1 | 0 | )*0,8 | 0.176 | 2 | 16781847 | 117 | 0 | 0 | 0 | 0 | 0 | 0 | 0 | 0
42 | 16781848 | 16781844 | 15249073 | 1 | 1 | 1 | 2 | 91.14.02-001 | ФСЭМ-2001, 91.14.02-001, приказ Минстроя России №1039/пр от 30.12.2016г. | Автомобили бортовые, грузоподъемность до 5 т | 1368 | 1011 | маш.-ч | маш.-ч | 1 | 1.2 | 0 | 65.71 | 11.6 | 0 | 0 | 1 | 0 | )*0,8 | 0.96 | 2 | 16781848 | 118 | 0 | 0 | 0 | 0 | 0 | 0 | 0 | 0
42 | 16781849 | 16781844 | 15170039 | 1 | 1 | 1 | 3 | 01.7.15.06-0111 | ФССЦ-2001, 01.7.15.06-0111, приказ Минстроя России №1039/пр от 30.12.2016г. | Гвозди строительные | 1348 | 1009 | т | т | 1000 | 0.0002 | 11978 | 0 | 0 | 0 | 0 | 1 | 0 | )*0 | 0 | 2 | 16781849 | 119 | 0 | 0 | 0 | 0 | 0 | 0 | 0 | 0
42 | 16781850 | 16781844 | 15170447 | 1 | 1 | 1 | 3 | 01.7.15.14-0174 | ФССЦ-2001, 01.7.15.14-0174, приказ Минстроя России №1039/пр от 30.12.2016г. | Шурупы с полукруглой головкой 8x100 мм | 1348 | 1009 | т | т | 1000 | 0.00084 | 11350 | 0 | 0 | 0 | 0 | 1 | 0 | )*0 | 0 | 2 | 16781850 | 120 | 0 | 0 | 0 | 0 | 0 | 0 | 0 | 0
42 | 16781851 | 16781844 | 15171018 | 1 | 1 | 1 | 3 | 01.7.20.08-0051 | ФССЦ-2001, 01.7.20.08-0051, приказ Минстроя России №1039/пр от 30.12.2016г. | Ветошь | 1346 | 1009 | кг | кг | 1 | 0.2 | 1.82 | 0 | 0 | 0 | 0 | 1 | 0 | )*0 | 0 | 2 | 16781851 | 121 | 0 | 0 | 0 | 0 | 0 | 0 | 0 | 0
42 | 16781852 | 16781844 | 15162988 | 17 | 1 | 1 | 3 | 11.2.09.07 |  | Плиты древесностружечные | 1327 | 1005 | м2 | м2 | 1 | 102.5 | 0 | 0 | 0 | 0 | 0 | 0 | 0 | )*0 | 0 | 3 | -1 |  | 0 | 0 | 0 | 0 | 0 | 0 | 0 | 0
42 | 16781853 | 16781844 | 15204176 | 1 | 1 | 1 | 3 | 14.4.04.13-0213 | ФССЦ-2001, 14.4.04.13-0213, приказ Минстроя России №1039/пр от 30.12.2016г. | Эмаль маслостойкая | 1346 | 1009 | кг | кг | 1 | 5.2 | 41.44 | 0 | 0 | 0 | 0 | 1 | 0 | )*0 | 0 | 2 | 16781853 | 122 | 0 | 0 | 0 | 0 | 0 | 0 | 0 | 0
43 | 16781845 | 16781844 | 15435683 | 1 | 1 | 1 | 1 | 1-100-37 |  | Рабочий среднего разряда 3.7 | 1191 | 1013 | чел.-ч. | чел.-ч. | 1 | 50.6 | 0 | 0 | 0 | 9.29 | 0 | 1 | 1 | )*0,8 | 40.48 | 2 | 16781845 | 123 | 0 | 0 | 0 | 0 | 0 | 0 | 0 | 0
43 | 16781846 | 16781844 | 15430395 | 1 | 1 | 1 | 1 | 4-100-00 |  | Затраты труда машинистов | 1191 | 1013 | чел.-ч. | чел.-ч. | 1 | 1.42 | 0 | 0 | 0 | 0 | 0 | 1 | 2 | )*0,8 | 1.136 | 2 | 16781846 | 124 | 0 | 0 | 0 | 0 | 0 | 0 | 0 | 0
43 | 16781847 | 16781844 | 15247974 | 1 | 1 | 1 | 2 | 91.06.06-048 | ФСЭМ-2001, 91.06.06-048, приказ Минстроя России №1039/пр от 30.12.2016г. | Подъемники одномачтовые, грузоподъемность до 500 кг, высота подъема 45 м | 1368 | 1011 | маш.-ч | маш.-ч | 1 | 0.22 | 0 | 31.26 | 13.5 | 0 | 0 | 1 | 0 | )*0,8 | 0.176 | 2 | 16781847 | 125 | 0 | 0 | 0 | 0 | 0 | 0 | 0 | 0
43 | 16781848 | 16781844 | 15249073 | 1 | 1 | 1 | 2 | 91.14.02-001 | ФСЭМ-2001, 91.14.02-001, приказ Минстроя России №1039/пр от 30.12.2016г. | Автомобили бортовые, грузоподъемность до 5 т | 1368 | 1011 | маш.-ч | маш.-ч | 1 | 1.2 | 0 | 65.71 | 11.6 | 0 | 0 | 1 | 0 | )*0,8 | 0.96 | 2 | 16781848 | 126 | 0 | 0 | 0 | 0 | 0 | 0 | 0 | 0
43 | 16781849 | 16781844 | 15170039 | 1 | 1 | 1 | 3 | 01.7.15.06-0111 | ФССЦ-2001, 01.7.15.06-0111, приказ Минстроя России №1039/пр от 30.12.2016г. | Гвозди строительные | 1348 | 1009 | т | т | 1000 | 0.0002 | 11978 | 0 | 0 | 0 | 0 | 1 | 0 | )*0 | 0 | 2 | 16781849 | 127 | 0 | 0 | 0 | 0 | 0 | 0 | 0 | 0
43 | 16781850 | 16781844 | 15170447 | 1 | 1 | 1 | 3 | 01.7.15.14-0174 | ФССЦ-2001, 01.7.15.14-0174, приказ Минстроя России №1039/пр от 30.12.2016г. | Шурупы с полукруглой головкой 8x100 мм | 1348 | 1009 | т | т | 1000 | 0.00084 | 11350 | 0 | 0 | 0 | 0 | 1 | 0 | )*0 | 0 | 2 | 16781850 | 128 | 0 | 0 | 0 | 0 | 0 | 0 | 0 | 0
43 | 16781851 | 16781844 | 15171018 | 1 | 1 | 1 | 3 | 01.7.20.08-0051 | ФССЦ-2001, 01.7.20.08-0051, приказ Минстроя России №1039/пр от 30.12.2016г. | Ветошь | 1346 | 1009 | кг | кг | 1 | 0.2 | 1.82 | 0 | 0 | 0 | 0 | 1 | 0 | )*0 | 0 | 2 | 16781851 | 129 | 0 | 0 | 0 | 0 | 0 | 0 | 0 | 0
43 | 16781852 | 16781844 | 15162988 | 17 | 1 | 1 | 3 | 11.2.09.07 |  | Плиты древесностружечные | 1327 | 1005 | м2 | м2 | 1 | 102.5 | 0 | 0 | 0 | 0 | 0 | 0 | 0 | )*0 | 0 | 3 | -1 |  | 0 | 0 | 0 | 0 | 0 | 0 | 0 | 0
43 | 16781853 | 16781844 | 15204176 | 1 | 1 | 1 | 3 | 14.4.04.13-0213 | ФССЦ-2001, 14.4.04.13-0213, приказ Минстроя России №1039/пр от 30.12.2016г. | Эмаль маслостойкая | 1346 | 1009 | кг | кг | 1 | 5.2 | 41.44 | 0 | 0 | 0 | 0 | 1 | 0 | )*0 | 0 | 2 | 16781853 | 130 | 0 | 0 | 0 | 0 | 0 | 0 | 0 | 0
44 | 16781858 | 16781857 | 15435099 | 1 | 1 | 1 | 1 | 1-100-31 |  | Рабочий среднего разряда 3.1 | 1191 | 1013 | чел.-ч. | чел.-ч. | 1 | 7.31 | 0 | 0 | 0 | 8.64 | 0 | 1 | 1 |  | 7.31 | 2 | 16781858 | 131 | 0 | 0 | 0 | 0 | 0 | 0 | 0 | 0
44 | 16781859 | 16781857 | 15430395 | 1 | 1 | 1 | 1 | 4-100-00 |  | Затраты труда машинистов | 1191 | 1013 | чел.-ч. | чел.-ч. | 1 | 0.2 | 0 | 0 | 0 | 0 | 0 | 1 | 2 |  | 0.2 | 2 | 16781859 | 132 | 0 | 0 | 0 | 0 | 0 | 0 | 0 | 0
44 | 16781860 | 16781857 | 15247974 | 1 | 1 | 1 | 2 | 91.06.06-048 | ФСЭМ-2001, 91.06.06-048, приказ Минстроя России №1039/пр от 30.12.2016г. | Подъемники одномачтовые, грузоподъемность до 500 кг, высота подъема 45 м | 1368 | 1011 | маш.-ч | маш.-ч | 1 | 0.2 | 0 | 31.26 | 13.5 | 0 | 0 | 1 | 0 |  | 0.2 | 2 | 16781860 | 133 | 0 | 0 | 0 | 0 | 0 | 0 | 0 | 0
45 | 16781858 | 16781857 | 15435099 | 1 | 1 | 1 | 1 | 1-100-31 |  | Рабочий среднего разряда 3.1 | 1191 | 1013 | чел.-ч. | чел.-ч. | 1 | 7.31 | 0 | 0 | 0 | 8.64 | 0 | 1 | 1 |  | 7.31 | 2 | 16781858 | 134 | 0 | 0 | 0 | 0 | 0 | 0 | 0 | 0
45 | 16781859 | 16781857 | 15430395 | 1 | 1 | 1 | 1 | 4-100-00 |  | Затраты труда машинистов | 1191 | 1013 | чел.-ч. | чел.-ч. | 1 | 0.2 | 0 | 0 | 0 | 0 | 0 | 1 | 2 |  | 0.2 | 2 | 16781859 | 135 | 0 | 0 | 0 | 0 | 0 | 0 | 0 | 0
45 | 16781860 | 16781857 | 15247974 | 1 | 1 | 1 | 2 | 91.06.06-048 | ФСЭМ-2001, 91.06.06-048, приказ Минстроя России №1039/пр от 30.12.2016г. | Подъемники одномачтовые, грузоподъемность до 500 кг, высота подъема 45 м | 1368 | 1011 | маш.-ч | маш.-ч | 1 | 0.2 | 0 | 31.26 | 13.5 | 0 | 0 | 1 | 0 |  | 0.2 | 2 | 16781860 | 136 | 0 | 0 | 0 | 0 | 0 | 0 | 0 | 0
46 | 16781885 | 16781884 | 15430517 | 1 | 1 | 1 | 1 | 1-100-20 |  | Рабочий среднего разряда 2 | 1191 | 1013 | чел.-ч. | чел.-ч. | 1 | 11.39 | 0 | 0 | 0 | 7.8 | 0 | 1 | 1 |  | 11.39 | 2 | 16781885 | 137 | 0 | 0 | 0 | 0 | 0 | 0 | 0 | 0
46 | 16781886 | 16781884 | 15430395 | 1 | 1 | 1 | 1 | 4-100-00 |  | Затраты труда машинистов | 1191 | 1013 | чел.-ч. | чел.-ч. | 1 | 0.13 | 0 | 0 | 0 | 0 | 0 | 1 | 2 |  | 0.13 | 2 | 16781886 | 138 | 0 | 0 | 0 | 0 | 0 | 0 | 0 | 0
46 | 16781887 | 16781884 | 15247974 | 1 | 1 | 1 | 2 | 91.06.06-048 | ФСЭМ-2001, 91.06.06-048, приказ Минстроя России №1039/пр от 30.12.2016г. | Подъемники одномачтовые, грузоподъемность до 500 кг, высота подъема 45 м | 1368 | 1011 | маш.-ч | маш.-ч | 1 | 0.13 | 0 | 31.26 | 13.5 | 0 | 0 | 1 | 0 |  | 0.13 | 2 | 16781887 | 139 | 0 | 0 | 0 | 0 | 0 | 0 | 0 | 0
46 | 16781888 | 16781884 | 15164566 | 17 | 1 | 1 | 3 | 01.7.07.07 |  | Строительный мусор | 1348 | 1009 | т | т | 1000 | 0.47 | 0 | 0 | 0 | 0 | 0 | 0 | 0 |  | 0.47 | 3 | -1 |  | 0 | 0 | 0 | 0 | 0 | 0 | 0 | 0
47 | 16781885 | 16781884 | 15430517 | 1 | 1 | 1 | 1 | 1-100-20 |  | Рабочий среднего разряда 2 | 1191 | 1013 | чел.-ч. | чел.-ч. | 1 | 11.39 | 0 | 0 | 0 | 7.8 | 0 | 1 | 1 |  | 11.39 | 2 | 16781885 | 140 | 0 | 0 | 0 | 0 | 0 | 0 | 0 | 0
47 | 16781886 | 16781884 | 15430395 | 1 | 1 | 1 | 1 | 4-100-00 |  | Затраты труда машинистов | 1191 | 1013 | чел.-ч. | чел.-ч. | 1 | 0.13 | 0 | 0 | 0 | 0 | 0 | 1 | 2 |  | 0.13 | 2 | 16781886 | 141 | 0 | 0 | 0 | 0 | 0 | 0 | 0 | 0
47 | 16781887 | 16781884 | 15247974 | 1 | 1 | 1 | 2 | 91.06.06-048 | ФСЭМ-2001, 91.06.06-048, приказ Минстроя России №1039/пр от 30.12.2016г. | Подъемники одномачтовые, грузоподъемность до 500 кг, высота подъема 45 м | 1368 | 1011 | маш.-ч | маш.-ч | 1 | 0.13 | 0 | 31.26 | 13.5 | 0 | 0 | 1 | 0 |  | 0.13 | 2 | 16781887 | 142 | 0 | 0 | 0 | 0 | 0 | 0 | 0 | 0
47 | 16781888 | 16781884 | 15164566 | 17 | 1 | 1 | 3 | 01.7.07.07 |  | Строительный мусор | 1348 | 1009 | т | т | 1000 | 0.47 | 0 | 0 | 0 | 0 | 0 | 0 | 0 |  | 0.47 | 3 | -1 |  | 0 | 0 | 0 | 0 | 0 | 0 | 0 | 0
48 | 16781891 | 16781890 | 15430517 | 1 | 1 | 1 | 1 | 1-100-20 |  | Рабочий среднего разряда 2 | 1191 | 1013 | чел.-ч. | чел.-ч. | 1 | 7.67 | 0 | 0 | 0 | 7.8 | 0 | 1 | 1 |  | 7.67 | 2 | 16781891 | 143 | 0 | 0 | 0 | 0 | 0 | 0 | 0 | 0
48 | 16781892 | 16781890 | 15164566 | 17 | 1 | 1 | 3 | 01.7.07.07 |  | Строительный мусор | 1348 | 1009 | т | т | 1000 | 0.7 | 0 | 0 | 0 | 0 | 0 | 0 | 0 |  | 0.7 | 3 | -1 |  | 0 | 0 | 0 | 0 | 0 | 0 | 0 | 0
49 | 16781891 | 16781890 | 15430517 | 1 | 1 | 1 | 1 | 1-100-20 |  | Рабочий среднего разряда 2 | 1191 | 1013 | чел.-ч. | чел.-ч. | 1 | 7.67 | 0 | 0 | 0 | 7.8 | 0 | 1 | 1 |  | 7.67 | 2 | 16781891 | 144 | 0 | 0 | 0 | 0 | 0 | 0 | 0 | 0
49 | 16781892 | 16781890 | 15164566 | 17 | 1 | 1 | 3 | 01.7.07.07 |  | Строительный мусор | 1348 | 1009 | т | т | 1000 | 0.7 | 0 | 0 | 0 | 0 | 0 | 0 | 0 |  | 0.7 | 3 | -1 |  | 0 | 0 | 0 | 0 | 0 | 0 | 0 | 0
50 | 16783280 | 16783255 | 15435487 | 1 | 1 | 1 | 1 | 1-100-28 |  | Рабочий среднего разряда 2.8 | 1191 | 1013 | чел.-ч. | чел.-ч. | 1 | 22.5 | 0 | 0 | 0 | 8.38 | 0 | 1 | 1 | )*0,8 | 18 | 2 | 16783280 | 145 | 0 | 0 | 0 | 0 | 0 | 0 | 0 | 0
50 | 16783281 | 16783255 | 15430395 | 1 | 1 | 1 | 1 | 4-100-00 |  | Затраты труда машинистов | 1191 | 1013 | чел.-ч. | чел.-ч. | 1 | 0.36 | 0 | 0 | 0 | 0 | 0 | 1 | 2 | )*0,8 | 0.288 | 2 | 16783281 | 146 | 0 | 0 | 0 | 0 | 0 | 0 | 0 | 0
50 | 16783282 | 16783255 | 15249073 | 1 | 1 | 1 | 2 | 91.14.02-001 | ФСЭМ-2001, 91.14.02-001, приказ Минстроя России №1039/пр от 30.12.2016г. | Автомобили бортовые, грузоподъемность до 5 т | 1368 | 1011 | маш.-ч | маш.-ч | 1 | 0.36 | 0 | 65.71 | 11.6 | 0 | 0 | 1 | 0 | )*0,8 | 0.288 | 2 | 16783282 | 147 | 0 | 0 | 0 | 0 | 0 | 0 | 0 | 0
50 | 16783283 | 16783255 | 15169941 | 1 | 1 | 1 | 3 | 01.7.15.03-0041 | ФССЦ-2001, 01.7.15.03-0041, приказ Минстроя России №1039/пр от 30.12.2016г. | Болты с гайками и шайбами строительные | 1348 | 1009 | т | т | 1000 | 0.0075 | 9040.01 | 0 | 0 | 0 | 0 | 1 | 0 | )*0 | 0 | 2 | 16783283 | 148 | 0 | 0 | 0 | 0 | 0 | 0 | 0 | 0
50 | 16783284 | 16783255 | 15170039 | 1 | 1 | 1 | 3 | 01.7.15.06-0111 | ФССЦ-2001, 01.7.15.06-0111, приказ Минстроя России №1039/пр от 30.12.2016г. | Гвозди строительные | 1348 | 1009 | т | т | 1000 | 0.003 | 11978 | 0 | 0 | 0 | 0 | 1 | 0 | )*0 | 0 | 2 | 16783284 | 149 | 0 | 0 | 0 | 0 | 0 | 0 | 0 | 0
50 | 16783285 | 16783255 | 15189798 | 1 | 1 | 1 | 3 | 08.1.02.11-0003 | ФССЦ-2001, 08.1.02.11-0003, приказ Минстроя России №1039/пр от 30.12.2016г. | Поковки из квадратных заготовок, масса 2,825 кг | 1348 | 1009 | т | т | 1000 | 0.0031 | 5989 | 0 | 0 | 0 | 0 | 1 | 0 | )*0 | 0 | 2 | 16783285 | 150 | 0 | 0 | 0 | 0 | 0 | 0 | 0 | 0
50 | 16783286 | 16783255 | 15195825 | 1 | 1 | 1 | 3 | 11.1.03.01-0082 | ФССЦ-2001, 11.1.03.01-0082, приказ Минстроя России №1039/пр от 30.12.2016г. | Бруски обрезные хвойных пород длиной 4-6,5 м, шириной 75-150 мм, толщиной 100, 125 мм, II сорта | 1339 | 1007 | м3 | м3 | 1 | 0.93 | 1980 | 0 | 0 | 0 | 0 | 1 | 0 | )*0 | 0 | 2 | 16783286 | 151 | 0 | 0 | 0 | 0 | 0 | 0 | 0 | 0
50 | 16783287 | 16783255 | 15195929 | 1 | 1 | 1 | 3 | 11.1.03.05-0081 | ФССЦ-2001, 11.1.03.05-0081, приказ Минстроя России №1039/пр от 30.12.2016г. | Доски необрезные хвойных пород длиной 4-6,5 м, все ширины, толщиной 32-40 мм, III сорта | 1339 | 1007 | м3 | м3 | 1 | 0.01 | 832.7 | 0 | 0 | 0 | 0 | 1 | 0 | )*0 | 0 | 2 | 16783287 | 152 | 0 | 0 | 0 | 0 | 0 | 0 | 0 | 0
50 | 16783288 | 16783255 | 15196015 | 1 | 1 | 1 | 3 | 11.1.03.06-0094 | ФССЦ-2001, 11.1.03.06-0094, приказ Минстроя России №1039/пр от 30.12.2016г. | Доски обрезные хвойных пород длиной 4-6,5 м, шириной 75-150 мм, толщиной 44 мм и более, II сорта | 1339 | 1007 | м3 | м3 | 1 | 0.12 | 1320 | 0 | 0 | 0 | 0 | 1 | 0 | )*0 | 0 | 2 | 16783288 | 153 | 0 | 0 | 0 | 0 | 0 | 0 | 0 | 0
50 | 16783289 | 16783255 | 15198455 | 1 | 1 | 1 | 3 | 12.1.02.14-0001 | ФССЦ-2001, 12.1.02.14-0001, приказ Минстроя России №1039/пр от 30.12.2016г. | Толь с крупнозернистой посыпкой гидроизоляционный марки ТГ-350 | 1327 | 1005 | м2 | м2 | 1 | 1.45 | 5.71 | 0 | 0 | 0 | 0 | 1 | 0 | )*0 | 0 | 2 | 16783289 | 154 | 0 | 0 | 0 | 0 | 0 | 0 | 0 | 0
50 | 16783290 | 16783255 | 15202950 | 1 | 1 | 1 | 3 | 14.2.04.01-0001 | ФССЦ-2001, 14.2.04.01-0001, приказ Минстроя России №1039/пр от 30.12.2016г. | Смола каменноугольная для дорожного строительства | 1348 | 1009 | т | т | 1000 | 0.00258 | 1695 | 0 | 0 | 0 | 0 | 1 | 0 | )*0 | 0 | 2 | 16783290 | 155 | 0 | 0 | 0 | 0 | 0 | 0 | 0 | 0
50 | 16783291 | 16783255 | 15204489 | 1 | 1 | 1 | 3 | 14.5.06.03-0002 | ФССЦ-2001, 14.5.06.03-0002, приказ Минстроя России №1039/пр от 30.12.2016г. | Паста антисептическая | 1348 | 1009 | т | т | 1000 | 0.00301 | 15255 | 0 | 0 | 0 | 0 | 1 | 0 | )*0 | 0 | 2 | 16783291 | 156 | 0 | 0 | 0 | 0 | 0 | 0 | 0 | 0
51 | 16783280 | 16783255 | 15435487 | 1 | 1 | 1 | 1 | 1-100-28 |  | Рабочий среднего разряда 2.8 | 1191 | 1013 | чел.-ч. | чел.-ч. | 1 | 22.5 | 0 | 0 | 0 | 8.38 | 0 | 1 | 1 | )*0,8 | 18 | 2 | 16783280 | 157 | 0 | 0 | 0 | 0 | 0 | 0 | 0 | 0
51 | 16783281 | 16783255 | 15430395 | 1 | 1 | 1 | 1 | 4-100-00 |  | Затраты труда машинистов | 1191 | 1013 | чел.-ч. | чел.-ч. | 1 | 0.36 | 0 | 0 | 0 | 0 | 0 | 1 | 2 | )*0,8 | 0.288 | 2 | 16783281 | 158 | 0 | 0 | 0 | 0 | 0 | 0 | 0 | 0
51 | 16783282 | 16783255 | 15249073 | 1 | 1 | 1 | 2 | 91.14.02-001 | ФСЭМ-2001, 91.14.02-001, приказ Минстроя России №1039/пр от 30.12.2016г. | Автомобили бортовые, грузоподъемность до 5 т | 1368 | 1011 | маш.-ч | маш.-ч | 1 | 0.36 | 0 | 65.71 | 11.6 | 0 | 0 | 1 | 0 | )*0,8 | 0.288 | 2 | 16783282 | 159 | 0 | 0 | 0 | 0 | 0 | 0 | 0 | 0
51 | 16783283 | 16783255 | 15169941 | 1 | 1 | 1 | 3 | 01.7.15.03-0041 | ФССЦ-2001, 01.7.15.03-0041, приказ Минстроя России №1039/пр от 30.12.2016г. | Болты с гайками и шайбами строительные | 1348 | 1009 | т | т | 1000 | 0.0075 | 9040.01 | 0 | 0 | 0 | 0 | 1 | 0 | )*0 | 0 | 2 | 16783283 | 160 | 0 | 0 | 0 | 0 | 0 | 0 | 0 | 0
51 | 16783284 | 16783255 | 15170039 | 1 | 1 | 1 | 3 | 01.7.15.06-0111 | ФССЦ-2001, 01.7.15.06-0111, приказ Минстроя России №1039/пр от 30.12.2016г. | Гвозди строительные | 1348 | 1009 | т | т | 1000 | 0.003 | 11978 | 0 | 0 | 0 | 0 | 1 | 0 | )*0 | 0 | 2 | 16783284 | 161 | 0 | 0 | 0 | 0 | 0 | 0 | 0 | 0
51 | 16783285 | 16783255 | 15189798 | 1 | 1 | 1 | 3 | 08.1.02.11-0003 | ФССЦ-2001, 08.1.02.11-0003, приказ Минстроя России №1039/пр от 30.12.2016г. | Поковки из квадратных заготовок, масса 2,825 кг | 1348 | 1009 | т | т | 1000 | 0.0031 | 5989 | 0 | 0 | 0 | 0 | 1 | 0 | )*0 | 0 | 2 | 16783285 | 162 | 0 | 0 | 0 | 0 | 0 | 0 | 0 | 0
51 | 16783286 | 16783255 | 15195825 | 1 | 1 | 1 | 3 | 11.1.03.01-0082 | ФССЦ-2001, 11.1.03.01-0082, приказ Минстроя России №1039/пр от 30.12.2016г. | Бруски обрезные хвойных пород длиной 4-6,5 м, шириной 75-150 мм, толщиной 100, 125 мм, II сорта | 1339 | 1007 | м3 | м3 | 1 | 0.93 | 1980 | 0 | 0 | 0 | 0 | 1 | 0 | )*0 | 0 | 2 | 16783286 | 163 | 0 | 0 | 0 | 0 | 0 | 0 | 0 | 0
51 | 16783287 | 16783255 | 15195929 | 1 | 1 | 1 | 3 | 11.1.03.05-0081 | ФССЦ-2001, 11.1.03.05-0081, приказ Минстроя России №1039/пр от 30.12.2016г. | Доски необрезные хвойных пород длиной 4-6,5 м, все ширины, толщиной 32-40 мм, III сорта | 1339 | 1007 | м3 | м3 | 1 | 0.01 | 832.7 | 0 | 0 | 0 | 0 | 1 | 0 | )*0 | 0 | 2 | 16783287 | 164 | 0 | 0 | 0 | 0 | 0 | 0 | 0 | 0
51 | 16783288 | 16783255 | 15196015 | 1 | 1 | 1 | 3 | 11.1.03.06-0094 | ФССЦ-2001, 11.1.03.06-0094, приказ Минстроя России №1039/пр от 30.12.2016г. | Доски обрезные хвойных пород длиной 4-6,5 м, шириной 75-150 мм, толщиной 44 мм и более, II сорта | 1339 | 1007 | м3 | м3 | 1 | 0.12 | 1320 | 0 | 0 | 0 | 0 | 1 | 0 | )*0 | 0 | 2 | 16783288 | 165 | 0 | 0 | 0 | 0 | 0 | 0 | 0 | 0
51 | 16783289 | 16783255 | 15198455 | 1 | 1 | 1 | 3 | 12.1.02.14-0001 | ФССЦ-2001, 12.1.02.14-0001, приказ Минстроя России №1039/пр от 30.12.2016г. | Толь с крупнозернистой посыпкой гидроизоляционный марки ТГ-350 | 1327 | 1005 | м2 | м2 | 1 | 1.45 | 5.71 | 0 | 0 | 0 | 0 | 1 | 0 | )*0 | 0 | 2 | 16783289 | 166 | 0 | 0 | 0 | 0 | 0 | 0 | 0 | 0
51 | 16783290 | 16783255 | 15202950 | 1 | 1 | 1 | 3 | 14.2.04.01-0001 | ФССЦ-2001, 14.2.04.01-0001, приказ Минстроя России №1039/пр от 30.12.2016г. | Смола каменноугольная для дорожного строительства | 1348 | 1009 | т | т | 1000 | 0.00258 | 1695 | 0 | 0 | 0 | 0 | 1 | 0 | )*0 | 0 | 2 | 16783290 | 167 | 0 | 0 | 0 | 0 | 0 | 0 | 0 | 0
51 | 16783291 | 16783255 | 15204489 | 1 | 1 | 1 | 3 | 14.5.06.03-0002 | ФССЦ-2001, 14.5.06.03-0002, приказ Минстроя России №1039/пр от 30.12.2016г. | Паста антисептическая | 1348 | 1009 | т | т | 1000 | 0.00301 | 15255 | 0 | 0 | 0 | 0 | 1 | 0 | )*0 | 0 | 2 | 16783291 | 168 | 0 | 0 | 0 | 0 | 0 | 0 | 0 | 0
52 | 16781895 | 16781894 | 15430517 | 1 | 1 | 1 | 1 | 1-100-20 |  | Рабочий среднего разряда 2 | 1191 | 1013 | чел.-ч. | чел.-ч. | 1 | 17.44 | 0 | 0 | 0 | 7.8 | 0 | 1 | 1 |  | 17.44 | 2 | 16781895 | 169 | 0 | 0 | 0 | 0 | 0 | 0 | 0 | 0
52 | 16781896 | 16781894 | 15164566 | 17 | 1 | 1 | 3 | 01.7.07.07 |  | Строительный мусор | 1348 | 1009 | т | т | 1000 | 4.67 | 0 | 0 | 0 | 0 | 0 | 0 | 0 |  | 4.67 | 3 | -1 |  | 0 | 0 | 0 | 0 | 0 | 0 | 0 | 0
53 | 16781895 | 16781894 | 15430517 | 1 | 1 | 1 | 1 | 1-100-20 |  | Рабочий среднего разряда 2 | 1191 | 1013 | чел.-ч. | чел.-ч. | 1 | 17.44 | 0 | 0 | 0 | 7.8 | 0 | 1 | 1 |  | 17.44 | 2 | 16781895 | 170 | 0 | 0 | 0 | 0 | 0 | 0 | 0 | 0
53 | 16781896 | 16781894 | 15164566 | 17 | 1 | 1 | 3 | 01.7.07.07 |  | Строительный мусор | 1348 | 1009 | т | т | 1000 | 4.67 | 0 | 0 | 0 | 0 | 0 | 0 | 0 |  | 4.67 | 3 | -1 |  | 0 | 0 | 0 | 0 | 0 | 0 | 0 | 0
54 | 16781903 | 16781902 | 15430517 | 1 | 1 | 1 | 1 | 1-100-20 |  | Рабочий среднего разряда 2 | 1191 | 1013 | чел.-ч. | чел.-ч. | 1 | 3.77 | 0 | 0 | 0 | 7.8 | 0 | 1 | 1 |  | 3.77 | 2 | 16781903 | 171 | 0 | 0 | 0 | 0 | 0 | 0 | 0 | 0
54 | 16781904 | 16781902 | 15164566 | 17 | 1 | 1 | 3 | 01.7.07.07 |  | Строительный мусор | 1348 | 1009 | т | т | 1000 | 0.11 | 0 | 0 | 0 | 0 | 0 | 0 | 0 |  | 0.11 | 3 | -1 |  | 0 | 0 | 0 | 0 | 0 | 0 | 0 | 0
55 | 16781903 | 16781902 | 15430517 | 1 | 1 | 1 | 1 | 1-100-20 |  | Рабочий среднего разряда 2 | 1191 | 1013 | чел.-ч. | чел.-ч. | 1 | 3.77 | 0 | 0 | 0 | 7.8 | 0 | 1 | 1 |  | 3.77 | 2 | 16781903 | 172 | 0 | 0 | 0 | 0 | 0 | 0 | 0 | 0
55 | 16781904 | 16781902 | 15164566 | 17 | 1 | 1 | 3 | 01.7.07.07 |  | Строительный мусор | 1348 | 1009 | т | т | 1000 | 0.11 | 0 | 0 | 0 | 0 | 0 | 0 | 0 |  | 0.11 | 3 | -1 |  | 0 | 0 | 0 | 0 | 0 | 0 | 0 | 0
56 | 16781907 | 16781906 | 15430517 | 1 | 1 | 1 | 1 | 1-100-20 |  | Рабочий среднего разряда 2 | 1191 | 1013 | чел.-ч. | чел.-ч. | 1 | 14.9 | 0 | 0 | 0 | 7.8 | 0 | 1 | 1 |  | 14.9 | 2 | 16781907 | 173 | 0 | 0 | 0 | 0 | 0 | 0 | 0 | 0
56 | 16781908 | 16781906 | 15164566 | 17 | 1 | 1 | 3 | 01.7.07.07 |  | Строительный мусор | 1348 | 1009 | т | т | 1000 | 1.92 | 0 | 0 | 0 | 0 | 0 | 0 | 0 |  | 1.92 | 3 | -1 |  | 0 | 0 | 0 | 0 | 0 | 0 | 0 | 0
57 | 16781907 | 16781906 | 15430517 | 1 | 1 | 1 | 1 | 1-100-20 |  | Рабочий среднего разряда 2 | 1191 | 1013 | чел.-ч. | чел.-ч. | 1 | 14.9 | 0 | 0 | 0 | 7.8 | 0 | 1 | 1 |  | 14.9 | 2 | 16781907 | 174 | 0 | 0 | 0 | 0 | 0 | 0 | 0 | 0
57 | 16781908 | 16781906 | 15164566 | 17 | 1 | 1 | 3 | 01.7.07.07 |  | Строительный мусор | 1348 | 1009 | т | т | 1000 | 1.92 | 0 | 0 | 0 | 0 | 0 | 0 | 0 |  | 1.92 | 3 | -1 |  | 0 | 0 | 0 | 0 | 0 | 0 | 0 | 0
96 | 16782029 | 16782028 | 15430497 | 1 | 1 | 1 | 1 | 1-100-33 |  | Рабочий среднего разряда 3.3 | 1191 | 1013 | чел.-ч. | чел.-ч. | 1 | 228.35 | 0 | 0 | 0 | 8.86 | 0 | 1 | 1 |  | 228.35 | 2 | 16782029 | 175 | 0 | 0 | 0 | 0 | 0 | 0 | 0 | 0
96 | 16782030 | 16782028 | 15430395 | 1 | 1 | 1 | 1 | 4-100-00 |  | Затраты труда машинистов | 1191 | 1013 | чел.-ч. | чел.-ч. | 1 | 0.67 | 0 | 0 | 0 | 0 | 0 | 1 | 2 |  | 0.67 | 2 | 16782030 | 176 | 0 | 0 | 0 | 0 | 0 | 0 | 0 | 0
96 | 16782031 | 16782028 | 15247974 | 1 | 1 | 1 | 2 | 91.06.06-048 | ФСЭМ-2001, 91.06.06-048, приказ Минстроя России №1039/пр от 30.12.2016г. | Подъемники одномачтовые, грузоподъемность до 500 кг, высота подъема 45 м | 1368 | 1011 | маш.-ч | маш.-ч | 1 | 0.67 | 0 | 31.26 | 13.5 | 0 | 0 | 1 | 0 |  | 0.67 | 2 | 16782031 | 177 | 0 | 0 | 0 | 0 | 0 | 0 | 0 | 0
96 | 16782032 | 16782028 | 15167286 | 1 | 1 | 1 | 3 | 01.7.03.01-0001 | ФССЦ-2001, 01.7.03.01-0001, приказ Минстроя России №1039/пр от 30.12.2016г. | Вода | 1339 | 1007 | м3 | м3 | 1 | 0.35 | 2.44 | 0 | 0 | 0 | 0 | 1 | 0 |  | 0.35 | 2 | 16782032 | 178 | 0 | 0 | 0 | 0 | 0 | 0 | 0 | 0
96 | 16782033 | 16782028 | 15164566 | 17 | 1 | 1 | 3 | 01.7.07.07 |  | Строительный мусор | 1348 | 1009 | т | т | 1000 | 3.38 | 0 | 0 | 0 | 0 | 0 | 0 | 0 |  | 3.38 | 3 | -1 |  | 0 | 0 | 0 | 0 | 0 | 0 | 0 | 0
96 | 16782034 | 16782028 | 15172875 | 1 | 1 | 1 | 3 | 04.3.01.12-0111 | ФССЦ-2001, 04.3.01.12-0111, приказ Минстроя России №1039/пр от 30.12.2016г. | Раствор готовый отделочный тяжелый, цементно-известковый 1:1:6 | 1339 | 1007 | м3 | м3 | 1 | 2.2 | 517.91 | 0 | 0 | 0 | 0 | 1 | 0 |  | 2.2 | 2 | 16782034 | 179 | 0 | 0 | 0 | 0 | 0 | 0 | 0 | 0
97 | 16782029 | 16782028 | 15430497 | 1 | 1 | 1 | 1 | 1-100-33 |  | Рабочий среднего разряда 3.3 | 1191 | 1013 | чел.-ч. | чел.-ч. | 1 | 228.35 | 0 | 0 | 0 | 8.86 | 0 | 1 | 1 |  | 228.35 | 2 | 16782029 | 180 | 0 | 0 | 0 | 0 | 0 | 0 | 0 | 0
97 | 16782030 | 16782028 | 15430395 | 1 | 1 | 1 | 1 | 4-100-00 |  | Затраты труда машинистов | 1191 | 1013 | чел.-ч. | чел.-ч. | 1 | 0.67 | 0 | 0 | 0 | 0 | 0 | 1 | 2 |  | 0.67 | 2 | 16782030 | 181 | 0 | 0 | 0 | 0 | 0 | 0 | 0 | 0
97 | 16782031 | 16782028 | 15247974 | 1 | 1 | 1 | 2 | 91.06.06-048 | ФСЭМ-2001, 91.06.06-048, приказ Минстроя России №1039/пр от 30.12.2016г. | Подъемники одномачтовые, грузоподъемность до 500 кг, высота подъема 45 м | 1368 | 1011 | маш.-ч | маш.-ч | 1 | 0.67 | 0 | 31.26 | 13.5 | 0 | 0 | 1 | 0 |  | 0.67 | 2 | 16782031 | 182 | 0 | 0 | 0 | 0 | 0 | 0 | 0 | 0
97 | 16782032 | 16782028 | 15167286 | 1 | 1 | 1 | 3 | 01.7.03.01-0001 | ФССЦ-2001, 01.7.03.01-0001, приказ Минстроя России №1039/пр от 30.12.2016г. | Вода | 1339 | 1007 | м3 | м3 | 1 | 0.35 | 2.44 | 0 | 0 | 0 | 0 | 1 | 0 |  | 0.35 | 2 | 16782032 | 183 | 0 | 0 | 0 | 0 | 0 | 0 | 0 | 0
97 | 16782033 | 16782028 | 15164566 | 17 | 1 | 1 | 3 | 01.7.07.07 |  | Строительный мусор | 1348 | 1009 | т | т | 1000 | 3.38 | 0 | 0 | 0 | 0 | 0 | 0 | 0 |  | 3.38 | 3 | -1 |  | 0 | 0 | 0 | 0 | 0 | 0 | 0 | 0
97 | 16782034 | 16782028 | 15172875 | 1 | 1 | 1 | 3 | 04.3.01.12-0111 | ФССЦ-2001, 04.3.01.12-0111, приказ Минстроя России №1039/пр от 30.12.2016г. | Раствор готовый отделочный тяжелый, цементно-известковый 1:1:6 | 1339 | 1007 | м3 | м3 | 1 | 2.2 | 517.91 | 0 | 0 | 0 | 0 | 1 | 0 |  | 2.2 | 2 | 16782034 | 184 | 0 | 0 | 0 | 0 | 0 | 0 | 0 | 0
98 | 16782037 | 16782036 | 15430397 | 1 | 1 | 1 | 1 | 1-100-38 |  | Рабочий среднего разряда 3.8 | 1191 | 1013 | чел.-ч. | чел.-ч. | 1 | 102.46 | 0 | 0 | 0 | 9.4 | 0 | 1 | 1 | )*1,15)*1,2 | 141.3948 | 2 | 16782037 | 185 | 0 | 0 | 0 | 0 | 0 | 0 | 0 | 0
98 | 16782038 | 16782036 | 15430395 | 1 | 1 | 1 | 1 | 4-100-00 |  | Затраты труда машинистов | 1191 | 1013 | чел.-ч. | чел.-ч. | 1 | 5.34 | 0 | 0 | 0 | 0 | 0 | 1 | 2 | )*1,25)*1,2 | 8.01 | 2 | 16782038 | 186 | 0 | 0 | 0 | 0 | 0 | 0 | 0 | 0
98 | 16782039 | 16782036 | 15247974 | 1 | 1 | 1 | 2 | 91.06.06-048 | ФСЭМ-2001, 91.06.06-048, приказ Минстроя России №1039/пр от 30.12.2016г. | Подъемники одномачтовые, грузоподъемность до 500 кг, высота подъема 45 м | 1368 | 1011 | маш.-ч | маш.-ч | 1 | 0.76 | 0 | 31.26 | 13.5 | 0 | 0 | 1 | 0 | )*1,25)*1,2 | 1.14 | 2 | 16782039 | 187 | 0 | 0 | 0 | 0 | 0 | 0 | 0 | 0
98 | 16782040 | 16782036 | 15249073 | 1 | 1 | 1 | 2 | 91.14.02-001 | ФСЭМ-2001, 91.14.02-001, приказ Минстроя России №1039/пр от 30.12.2016г. | Автомобили бортовые, грузоподъемность до 5 т | 1368 | 1011 | маш.-ч | маш.-ч | 1 | 4.58 | 0 | 65.71 | 11.6 | 0 | 0 | 1 | 0 | )*1,25)*1,2 | 6.87 | 2 | 16782040 | 188 | 0 | 0 | 0 | 0 | 0 | 0 | 0 | 0
98 | 16782041 | 16782036 | 15167143 | 1 | 1 | 1 | 3 | 01.6.04.02-0011 | ФССЦ-2001, 01.6.04.02-0011, приказ Минстроя России №1039/пр от 30.12.2016г. | Панели потолочные с комплектующими «Армстронг» | 1327 | 1005 | м2 | м2 | 1 | 103 | 51.8 | 0 | 0 | 0 | 0 | 1 | 0 |  | 103 | 2 | 16782041 | 189 | 0 | 0 | 0 | 0 | 0 | 0 | 0 | 0
99 | 16782037 | 16782036 | 15430397 | 1 | 1 | 1 | 1 | 1-100-38 |  | Рабочий среднего разряда 3.8 | 1191 | 1013 | чел.-ч. | чел.-ч. | 1 | 102.46 | 0 | 0 | 0 | 9.4 | 0 | 1 | 1 | )*1,15)*1,2 | 141.3948 | 2 | 16782037 | 190 | 0 | 0 | 0 | 0 | 0 | 0 | 0 | 0
99 | 16782038 | 16782036 | 15430395 | 1 | 1 | 1 | 1 | 4-100-00 |  | Затраты труда машинистов | 1191 | 1013 | чел.-ч. | чел.-ч. | 1 | 5.34 | 0 | 0 | 0 | 0 | 0 | 1 | 2 | )*1,25)*1,2 | 8.01 | 2 | 16782038 | 191 | 0 | 0 | 0 | 0 | 0 | 0 | 0 | 0
99 | 16782039 | 16782036 | 15247974 | 1 | 1 | 1 | 2 | 91.06.06-048 | ФСЭМ-2001, 91.06.06-048, приказ Минстроя России №1039/пр от 30.12.2016г. | Подъемники одномачтовые, грузоподъемность до 500 кг, высота подъема 45 м | 1368 | 1011 | маш.-ч | маш.-ч | 1 | 0.76 | 0 | 31.26 | 13.5 | 0 | 0 | 1 | 0 | )*1,25)*1,2 | 1.14 | 2 | 16782039 | 192 | 0 | 0 | 0 | 0 | 0 | 0 | 0 | 0
99 | 16782040 | 16782036 | 15249073 | 1 | 1 | 1 | 2 | 91.14.02-001 | ФСЭМ-2001, 91.14.02-001, приказ Минстроя России №1039/пр от 30.12.2016г. | Автомобили бортовые, грузоподъемность до 5 т | 1368 | 1011 | маш.-ч | маш.-ч | 1 | 4.58 | 0 | 65.71 | 11.6 | 0 | 0 | 1 | 0 | )*1,25)*1,2 | 6.87 | 2 | 16782040 | 193 | 0 | 0 | 0 | 0 | 0 | 0 | 0 | 0
99 | 16782041 | 16782036 | 15167143 | 1 | 1 | 1 | 3 | 01.6.04.02-0011 | ФССЦ-2001, 01.6.04.02-0011, приказ Минстроя России №1039/пр от 30.12.2016г. | Панели потолочные с комплектующими «Армстронг» | 1327 | 1005 | м2 | м2 | 1 | 103 | 51.8 | 0 | 0 | 0 | 0 | 1 | 0 |  | 103 | 2 | 16782041 | 194 | 0 | 0 | 0 | 0 | 0 | 0 | 0 | 0
134 | 16782099 | 16782098 | 15435487 | 1 | 1 | 1 | 1 | 1-100-28 |  | Рабочий среднего разряда 2.8 | 1191 | 1013 | чел.-ч. | чел.-ч. | 1 | 22.5 | 0 | 0 | 0 | 8.38 | 0 | 1 | 1 | )*1,15)*1,2 | 31.05 | 2 | 16782099 | 195 | 0 | 0 | 0 | 0 | 0 | 0 | 0 | 0
134 | 16782100 | 16782098 | 15430395 | 1 | 1 | 1 | 1 | 4-100-00 |  | Затраты труда машинистов | 1191 | 1013 | чел.-ч. | чел.-ч. | 1 | 0.36 | 0 | 0 | 0 | 0 | 0 | 1 | 2 | )*1,25)*1,2 | 0.54 | 2 | 16782100 | 196 | 0 | 0 | 0 | 0 | 0 | 0 | 0 | 0
134 | 16782101 | 16782098 | 15249073 | 1 | 1 | 1 | 2 | 91.14.02-001 | ФСЭМ-2001, 91.14.02-001, приказ Минстроя России №1039/пр от 30.12.2016г. | Автомобили бортовые, грузоподъемность до 5 т | 1368 | 1011 | маш.-ч | маш.-ч | 1 | 0.36 | 0 | 65.71 | 11.6 | 0 | 0 | 1 | 0 | )*1,25)*1,2 | 0.54 | 2 | 16782101 | 197 | 0 | 0 | 0 | 0 | 0 | 0 | 0 | 0
134 | 16782102 | 16782098 | 15169941 | 1 | 1 | 1 | 3 | 01.7.15.03-0041 | ФССЦ-2001, 01.7.15.03-0041, приказ Минстроя России №1039/пр от 30.12.2016г. | Болты с гайками и шайбами строительные | 1348 | 1009 | т | т | 1000 | 0.0075 | 9040.01 | 0 | 0 | 0 | 0 | 1 | 0 |  | 0.0075 | 2 | 16782102 | 198 | 0 | 0 | 0 | 0 | 0 | 0 | 0 | 0
134 | 16782103 | 16782098 | 15170039 | 1 | 1 | 1 | 3 | 01.7.15.06-0111 | ФССЦ-2001, 01.7.15.06-0111, приказ Минстроя России №1039/пр от 30.12.2016г. | Гвозди строительные | 1348 | 1009 | т | т | 1000 | 0.003 | 11978 | 0 | 0 | 0 | 0 | 1 | 0 |  | 0.003 | 2 | 16782103 | 199 | 0 | 0 | 0 | 0 | 0 | 0 | 0 | 0
134 | 16782104 | 16782098 | 15189798 | 1 | 1 | 1 | 3 | 08.1.02.11-0003 | ФССЦ-2001, 08.1.02.11-0003, приказ Минстроя России №1039/пр от 30.12.2016г. | Поковки из квадратных заготовок, масса 2,825 кг | 1348 | 1009 | т | т | 1000 | 0.0031 | 5989 | 0 | 0 | 0 | 0 | 1 | 0 |  | 0.0031 | 2 | 16782104 | 200 | 0 | 0 | 0 | 0 | 0 | 0 | 0 | 0
134 | 16782105 | 16782098 | 15195825 | 1 | 1 | 1 | 3 | 11.1.03.01-0082 | ФССЦ-2001, 11.1.03.01-0082, приказ Минстроя России №1039/пр от 30.12.2016г. | Бруски обрезные хвойных пород длиной 4-6,5 м, шириной 75-150 мм, толщиной 100, 125 мм, II сорта | 1339 | 1007 | м3 | м3 | 1 | 0.93 | 1980 | 0 | 0 | 0 | 0 | 1 | 0 |  | 0.93 | 2 | 16782105 | 201 | 0 | 0 | 0 | 0 | 0 | 0 | 0 | 0
134 | 16782106 | 16782098 | 15195929 | 1 | 1 | 1 | 3 | 11.1.03.05-0081 | ФССЦ-2001, 11.1.03.05-0081, приказ Минстроя России №1039/пр от 30.12.2016г. | Доски необрезные хвойных пород длиной 4-6,5 м, все ширины, толщиной 32-40 мм, III сорта | 1339 | 1007 | м3 | м3 | 1 | 0.01 | 832.7 | 0 | 0 | 0 | 0 | 1 | 0 |  | 0.01 | 2 | 16782106 | 202 | 0 | 0 | 0 | 0 | 0 | 0 | 0 | 0
134 | 16782107 | 16782098 | 15196015 | 1 | 1 | 1 | 3 | 11.1.03.06-0094 | ФССЦ-2001, 11.1.03.06-0094, приказ Минстроя России №1039/пр от 30.12.2016г. | Доски обрезные хвойных пород длиной 4-6,5 м, шириной 75-150 мм, толщиной 44 мм и более, II сорта | 1339 | 1007 | м3 | м3 | 1 | 0.12 | 1320 | 0 | 0 | 0 | 0 | 1 | 0 |  | 0.12 | 2 | 16782107 | 203 | 0 | 0 | 0 | 0 | 0 | 0 | 0 | 0
134 | 16782108 | 16782098 | 15198455 | 1 | 1 | 1 | 3 | 12.1.02.14-0001 | ФССЦ-2001, 12.1.02.14-0001, приказ Минстроя России №1039/пр от 30.12.2016г. | Толь с крупнозернистой посыпкой гидроизоляционный марки ТГ-350 | 1327 | 1005 | м2 | м2 | 1 | 1.45 | 5.71 | 0 | 0 | 0 | 0 | 1 | 0 |  | 1.45 | 2 | 16782108 | 204 | 0 | 0 | 0 | 0 | 0 | 0 | 0 | 0
134 | 16782109 | 16782098 | 15202950 | 1 | 1 | 1 | 3 | 14.2.04.01-0001 | ФССЦ-2001, 14.2.04.01-0001, приказ Минстроя России №1039/пр от 30.12.2016г. | Смола каменноугольная для дорожного строительства | 1348 | 1009 | т | т | 1000 | 0.00258 | 1695 | 0 | 0 | 0 | 0 | 1 | 0 |  | 0.00258 | 2 | 16782109 | 205 | 0 | 0 | 0 | 0 | 0 | 0 | 0 | 0
134 | 16782110 | 16782098 | 15204489 | 1 | 1 | 1 | 3 | 14.5.06.03-0002 | ФССЦ-2001, 14.5.06.03-0002, приказ Минстроя России №1039/пр от 30.12.2016г. | Паста антисептическая | 1348 | 1009 | т | т | 1000 | 0.00301 | 15255 | 0 | 0 | 0 | 0 | 1 | 0 |  | 0.00301 | 2 | 16782110 | 206 | 0 | 0 | 0 | 0 | 0 | 0 | 0 | 0
135 | 16782099 | 16782098 | 15435487 | 1 | 1 | 1 | 1 | 1-100-28 |  | Рабочий среднего разряда 2.8 | 1191 | 1013 | чел.-ч. | чел.-ч. | 1 | 22.5 | 0 | 0 | 0 | 8.38 | 0 | 1 | 1 | )*1,15)*1,2 | 31.05 | 2 | 16782099 | 207 | 0 | 0 | 0 | 0 | 0 | 0 | 0 | 0
135 | 16782100 | 16782098 | 15430395 | 1 | 1 | 1 | 1 | 4-100-00 |  | Затраты труда машинистов | 1191 | 1013 | чел.-ч. | чел.-ч. | 1 | 0.36 | 0 | 0 | 0 | 0 | 0 | 1 | 2 | )*1,25)*1,2 | 0.54 | 2 | 16782100 | 208 | 0 | 0 | 0 | 0 | 0 | 0 | 0 | 0
135 | 16782101 | 16782098 | 15249073 | 1 | 1 | 1 | 2 | 91.14.02-001 | ФСЭМ-2001, 91.14.02-001, приказ Минстроя России №1039/пр от 30.12.2016г. | Автомобили бортовые, грузоподъемность до 5 т | 1368 | 1011 | маш.-ч | маш.-ч | 1 | 0.36 | 0 | 65.71 | 11.6 | 0 | 0 | 1 | 0 | )*1,25)*1,2 | 0.54 | 2 | 16782101 | 209 | 0 | 0 | 0 | 0 | 0 | 0 | 0 | 0
135 | 16782102 | 16782098 | 15169941 | 1 | 1 | 1 | 3 | 01.7.15.03-0041 | ФССЦ-2001, 01.7.15.03-0041, приказ Минстроя России №1039/пр от 30.12.2016г. | Болты с гайками и шайбами строительные | 1348 | 1009 | т | т | 1000 | 0.0075 | 9040.01 | 0 | 0 | 0 | 0 | 1 | 0 |  | 0.0075 | 2 | 16782102 | 210 | 0 | 0 | 0 | 0 | 0 | 0 | 0 | 0
135 | 16782103 | 16782098 | 15170039 | 1 | 1 | 1 | 3 | 01.7.15.06-0111 | ФССЦ-2001, 01.7.15.06-0111, приказ Минстроя России №1039/пр от 30.12.2016г. | Гвозди строительные | 1348 | 1009 | т | т | 1000 | 0.003 | 11978 | 0 | 0 | 0 | 0 | 1 | 0 |  | 0.003 | 2 | 16782103 | 211 | 0 | 0 | 0 | 0 | 0 | 0 | 0 | 0
135 | 16782104 | 16782098 | 15189798 | 1 | 1 | 1 | 3 | 08.1.02.11-0003 | ФССЦ-2001, 08.1.02.11-0003, приказ Минстроя России №1039/пр от 30.12.2016г. | Поковки из квадратных заготовок, масса 2,825 кг | 1348 | 1009 | т | т | 1000 | 0.0031 | 5989 | 0 | 0 | 0 | 0 | 1 | 0 |  | 0.0031 | 2 | 16782104 | 212 | 0 | 0 | 0 | 0 | 0 | 0 | 0 | 0
135 | 16782105 | 16782098 | 15195825 | 1 | 1 | 1 | 3 | 11.1.03.01-0082 | ФССЦ-2001, 11.1.03.01-0082, приказ Минстроя России №1039/пр от 30.12.2016г. | Бруски обрезные хвойных пород длиной 4-6,5 м, шириной 75-150 мм, толщиной 100, 125 мм, II сорта | 1339 | 1007 | м3 | м3 | 1 | 0.93 | 1980 | 0 | 0 | 0 | 0 | 1 | 0 |  | 0.93 | 2 | 16782105 | 213 | 0 | 0 | 0 | 0 | 0 | 0 | 0 | 0
135 | 16782106 | 16782098 | 15195929 | 1 | 1 | 1 | 3 | 11.1.03.05-0081 | ФССЦ-2001, 11.1.03.05-0081, приказ Минстроя России №1039/пр от 30.12.2016г. | Доски необрезные хвойных пород длиной 4-6,5 м, все ширины, толщиной 32-40 мм, III сорта | 1339 | 1007 | м3 | м3 | 1 | 0.01 | 832.7 | 0 | 0 | 0 | 0 | 1 | 0 |  | 0.01 | 2 | 16782106 | 214 | 0 | 0 | 0 | 0 | 0 | 0 | 0 | 0
135 | 16782107 | 16782098 | 15196015 | 1 | 1 | 1 | 3 | 11.1.03.06-0094 | ФССЦ-2001, 11.1.03.06-0094, приказ Минстроя России №1039/пр от 30.12.2016г. | Доски обрезные хвойных пород длиной 4-6,5 м, шириной 75-150 мм, толщиной 44 мм и более, II сорта | 1339 | 1007 | м3 | м3 | 1 | 0.12 | 1320 | 0 | 0 | 0 | 0 | 1 | 0 |  | 0.12 | 2 | 16782107 | 215 | 0 | 0 | 0 | 0 | 0 | 0 | 0 | 0
135 | 16782108 | 16782098 | 15198455 | 1 | 1 | 1 | 3 | 12.1.02.14-0001 | ФССЦ-2001, 12.1.02.14-0001, приказ Минстроя России №1039/пр от 30.12.2016г. | Толь с крупнозернистой посыпкой гидроизоляционный марки ТГ-350 | 1327 | 1005 | м2 | м2 | 1 | 1.45 | 5.71 | 0 | 0 | 0 | 0 | 1 | 0 |  | 1.45 | 2 | 16782108 | 216 | 0 | 0 | 0 | 0 | 0 | 0 | 0 | 0
135 | 16782109 | 16782098 | 15202950 | 1 | 1 | 1 | 3 | 14.2.04.01-0001 | ФССЦ-2001, 14.2.04.01-0001, приказ Минстроя России №1039/пр от 30.12.2016г. | Смола каменноугольная для дорожного строительства | 1348 | 1009 | т | т | 1000 | 0.00258 | 1695 | 0 | 0 | 0 | 0 | 1 | 0 |  | 0.00258 | 2 | 16782109 | 217 | 0 | 0 | 0 | 0 | 0 | 0 | 0 | 0
135 | 16782110 | 16782098 | 15204489 | 1 | 1 | 1 | 3 | 14.5.06.03-0002 | ФССЦ-2001, 14.5.06.03-0002, приказ Минстроя России №1039/пр от 30.12.2016г. | Паста антисептическая | 1348 | 1009 | т | т | 1000 | 0.00301 | 15255 | 0 | 0 | 0 | 0 | 1 | 0 |  | 0.00301 | 2 | 16782110 | 218 | 0 | 0 | 0 | 0 | 0 | 0 | 0 | 0
136 | 16782139 | 16782138 | 15430767 | 1 | 1 | 1 | 1 | 1-100-30 |  | Рабочий среднего разряда 3 | 1191 | 1013 | чел.-ч. | чел.-ч. | 1 | 0.9 | 0 | 0 | 0 | 8.53 | 0 | 1 | 1 | )*1,15)*1,2 | 1.242 | 2 | 16782139 | 219 | 0 | 0 | 0 | 0 | 0 | 0 | 0 | 0
137 | 16782139 | 16782138 | 15430767 | 1 | 1 | 1 | 1 | 1-100-30 |  | Рабочий среднего разряда 3 | 1191 | 1013 | чел.-ч. | чел.-ч. | 1 | 0.9 | 0 | 0 | 0 | 8.53 | 0 | 1 | 1 | )*1,15)*1,2 | 1.242 | 2 | 16782139 | 220 | 0 | 0 | 0 | 0 | 0 | 0 | 0 | 0
138 | 16782141 | 16782140 | 15430767 | 1 | 1 | 1 | 1 | 1-100-30 |  | Рабочий среднего разряда 3 | 1191 | 1013 | чел.-ч. | чел.-ч. | 1 | 32.49 | 0 | 0 | 0 | 8.53 | 0 | 1 | 1 | )*1,15)*1,2 | 44.8362 | 2 | 16782141 | 221 | 0 | 0 | 0 | 0 | 0 | 0 | 0 | 0
138 | 16782142 | 16782140 | 15430395 | 1 | 1 | 1 | 1 | 4-100-00 |  | Затраты труда машинистов | 1191 | 1013 | чел.-ч. | чел.-ч. | 1 | 0.93 | 0 | 0 | 0 | 0 | 0 | 1 | 2 | )*1,25)*1,2 | 1.395 | 2 | 16782142 | 222 | 0 | 0 | 0 | 0 | 0 | 0 | 0 | 0
138 | 16782143 | 16782140 | 15247905 | 1 | 1 | 1 | 2 | 91.06.05-011 | ФСЭМ-2001, 91.06.05-011, приказ Минстроя России №1039/пр от 30.12.2016г. | Погрузчик, грузоподъемность 5 т | 1368 | 1011 | маш.-ч | маш.-ч | 1 | 0.02 | 0 | 89.99 | 10.06 | 0 | 0 | 1 | 0 | )*1,25)*1,2 | 0.03 | 2 | 16782143 | 223 | 0 | 0 | 0 | 0 | 0 | 0 | 0 | 0
138 | 16782144 | 16782140 | 15247974 | 1 | 1 | 1 | 2 | 91.06.06-048 | ФСЭМ-2001, 91.06.06-048, приказ Минстроя России №1039/пр от 30.12.2016г. | Подъемники одномачтовые, грузоподъемность до 500 кг, высота подъема 45 м | 1368 | 1011 | маш.-ч | маш.-ч | 1 | 0.21 | 0 | 31.26 | 13.5 | 0 | 0 | 1 | 0 | )*1,25)*1,2 | 0.315 | 2 | 16782144 | 224 | 0 | 0 | 0 | 0 | 0 | 0 | 0 | 0
138 | 16782145 | 16782140 | 15248143 | 1 | 1 | 1 | 2 | 91.07.08-024 | ФСЭМ-2001, 91.07.08-024, приказ Минстроя России №1039/пр от 30.12.2016г. | Растворосмесители передвижные 65 л | 1368 | 1011 | маш.-ч | маш.-ч | 1 | 0.7 | 0 | 12.39 | 10.06 | 0 | 0 | 1 | 0 | )*1,25)*1,2 | 1.05 | 2 | 16782145 | 225 | 0 | 0 | 0 | 0 | 0 | 0 | 0 | 0
138 | 16782146 | 16782140 | 15167286 | 1 | 1 | 1 | 3 | 01.7.03.01-0001 | ФССЦ-2001, 01.7.03.01-0001, приказ Минстроя России №1039/пр от 30.12.2016г. | Вода | 1339 | 1007 | м3 | м3 | 1 | 0.51 | 2.44 | 0 | 0 | 0 | 0 | 1 | 0 |  | 0.51 | 2 | 16782146 | 226 | 0 | 0 | 0 | 0 | 0 | 0 | 0 | 0
138 | 16782147 | 16782140 | 15163028 | 17 | 1 | 1 | 3 | 04.3.02.09 |  | Смеси на цементной основе | 1348 | 1009 | т | т | 1000 | 0.85 | 0 | 0 | 0 | 0 | 0 | 0 | 0 |  | 0.85 | 2 | 16782147 | 227 | 0 | 0 | 0 | 0 | 0 | 0 | 0 | 0
138 | 16782148 | 16782140 | 15162572 | 17 | 1 | 1 | 3 | 14.4.01.21 |  | Грунтовка | 1348 | 1009 | т | т | 1000 | 0 | 0 | 0 | 0 | 0 | 1 | 0 | 0 |  | 0 | 3 | -1 |  | 0 | 0 | 0 | 0 | 0 | 0 | 0 | 0
139 | 16782141 | 16782140 | 15430767 | 1 | 1 | 1 | 1 | 1-100-30 |  | Рабочий среднего разряда 3 | 1191 | 1013 | чел.-ч. | чел.-ч. | 1 | 32.49 | 0 | 0 | 0 | 8.53 | 0 | 1 | 1 | )*1,15)*1,2 | 44.8362 | 2 | 16782141 | 230 | 0 | 0 | 0 | 0 | 0 | 0 | 0 | 0
139 | 16782142 | 16782140 | 15430395 | 1 | 1 | 1 | 1 | 4-100-00 |  | Затраты труда машинистов | 1191 | 1013 | чел.-ч. | чел.-ч. | 1 | 0.93 | 0 | 0 | 0 | 0 | 0 | 1 | 2 | )*1,25)*1,2 | 1.395 | 2 | 16782142 | 231 | 0 | 0 | 0 | 0 | 0 | 0 | 0 | 0
139 | 16782143 | 16782140 | 15247905 | 1 | 1 | 1 | 2 | 91.06.05-011 | ФСЭМ-2001, 91.06.05-011, приказ Минстроя России №1039/пр от 30.12.2016г. | Погрузчик, грузоподъемность 5 т | 1368 | 1011 | маш.-ч | маш.-ч | 1 | 0.02 | 0 | 89.99 | 10.06 | 0 | 0 | 1 | 0 | )*1,25)*1,2 | 0.03 | 2 | 16782143 | 232 | 0 | 0 | 0 | 0 | 0 | 0 | 0 | 0
139 | 16782144 | 16782140 | 15247974 | 1 | 1 | 1 | 2 | 91.06.06-048 | ФСЭМ-2001, 91.06.06-048, приказ Минстроя России №1039/пр от 30.12.2016г. | Подъемники одномачтовые, грузоподъемность до 500 кг, высота подъема 45 м | 1368 | 1011 | маш.-ч | маш.-ч | 1 | 0.21 | 0 | 31.26 | 13.5 | 0 | 0 | 1 | 0 | )*1,25)*1,2 | 0.315 | 2 | 16782144 | 233 | 0 | 0 | 0 | 0 | 0 | 0 | 0 | 0
139 | 16782145 | 16782140 | 15248143 | 1 | 1 | 1 | 2 | 91.07.08-024 | ФСЭМ-2001, 91.07.08-024, приказ Минстроя России №1039/пр от 30.12.2016г. | Растворосмесители передвижные 65 л | 1368 | 1011 | маш.-ч | маш.-ч | 1 | 0.7 | 0 | 12.39 | 10.06 | 0 | 0 | 1 | 0 | )*1,25)*1,2 | 1.05 | 2 | 16782145 | 234 | 0 | 0 | 0 | 0 | 0 | 0 | 0 | 0
139 | 16782146 | 16782140 | 15167286 | 1 | 1 | 1 | 3 | 01.7.03.01-0001 | ФССЦ-2001, 01.7.03.01-0001, приказ Минстроя России №1039/пр от 30.12.2016г. | Вода | 1339 | 1007 | м3 | м3 | 1 | 0.51 | 2.44 | 0 | 0 | 0 | 0 | 1 | 0 |  | 0.51 | 2 | 16782146 | 235 | 0 | 0 | 0 | 0 | 0 | 0 | 0 | 0
139 | 16782147 | 16782140 | 15163028 | 17 | 1 | 1 | 3 | 04.3.02.09 |  | Смеси на цементной основе | 1348 | 1009 | т | т | 1000 | 0.85 | 0 | 0 | 0 | 0 | 0 | 0 | 0 |  | 0.85 | 2 | 16782147 | 236 | 0 | 0 | 0 | 0 | 0 | 0 | 0 | 0
139 | 16782148 | 16782140 | 15162572 | 17 | 1 | 1 | 3 | 14.4.01.21 |  | Грунтовка | 1348 | 1009 | т | т | 1000 | 0 | 0 | 0 | 0 | 0 | 1 | 0 | 0 |  | 0 | 3 | -1 |  | 0 | 0 | 0 | 0 | 0 | 0 | 0 | 0
146 | 16782160 | 16782159 | 15436556 | 1 | 1 | 1 | 1 | 1-100-40 |  | Рабочий среднего разряда 4 | 1191 | 1013 | чел.-ч. | чел.-ч. | 1 | 6.55 | 0 | 0 | 0 | 9.62 | 0 | 1 | 1 | )*1,15)*1,2 | 9.039 | 2 | 16782160 | 239 | 0 | 0 | 0 | 0 | 0 | 0 | 0 | 0
146 | 16782161 | 16782159 | 15430395 | 1 | 1 | 1 | 1 | 4-100-00 |  | Затраты труда машинистов | 1191 | 1013 | чел.-ч. | чел.-ч. | 1 | 0.02 | 0 | 0 | 0 | 0 | 0 | 1 | 2 | )*1,25)*1,2 | 0.03 | 2 | 16782161 | 240 | 0 | 0 | 0 | 0 | 0 | 0 | 0 | 0
146 | 16782162 | 16782159 | 15247974 | 1 | 1 | 1 | 2 | 91.06.06-048 | ФСЭМ-2001, 91.06.06-048, приказ Минстроя России №1039/пр от 30.12.2016г. | Подъемники одномачтовые, грузоподъемность до 500 кг, высота подъема 45 м | 1368 | 1011 | маш.-ч | маш.-ч | 1 | 0.01 | 0 | 31.26 | 13.5 | 0 | 0 | 1 | 0 | )*1,25)*1,2 | 0.015 | 2 | 16782162 | 241 | 0 | 0 | 0 | 0 | 0 | 0 | 0 | 0
146 | 16782163 | 16782159 | 15249073 | 1 | 1 | 1 | 2 | 91.14.02-001 | ФСЭМ-2001, 91.14.02-001, приказ Минстроя России №1039/пр от 30.12.2016г. | Автомобили бортовые, грузоподъемность до 5 т | 1368 | 1011 | маш.-ч | маш.-ч | 1 | 0.01 | 0 | 65.71 | 11.6 | 0 | 0 | 1 | 0 | )*1,25)*1,2 | 0.015 | 2 | 16782163 | 242 | 0 | 0 | 0 | 0 | 0 | 0 | 0 | 0
146 | 16782164 | 16782159 | 15171018 | 1 | 1 | 1 | 3 | 01.7.20.08-0051 | ФССЦ-2001, 01.7.20.08-0051, приказ Минстроя России №1039/пр от 30.12.2016г. | Ветошь | 1346 | 1009 | кг | кг | 1 | 0.1 | 1.82 | 0 | 0 | 0 | 0 | 1 | 0 |  | 0.1 | 2 | 16782164 | 243 | 0 | 0 | 0 | 0 | 0 | 0 | 0 | 0
146 | 16782165 | 16782159 | 15162572 | 17 | 1 | 1 | 3 | 14.4.01.21 |  | Грунтовка | 1348 | 1009 | т | т | 1000 | 0.013 | 0 | 0 | 0 | 0 | 0 | 0 | 0 |  | 0.013 | 2 | 16782165 | 245 | 0 | 0 | 0 | 0 | 0 | 0 | 0 | 0
147 | 16782160 | 16782159 | 15436556 | 1 | 1 | 1 | 1 | 1-100-40 |  | Рабочий среднего разряда 4 | 1191 | 1013 | чел.-ч. | чел.-ч. | 1 | 6.55 | 0 | 0 | 0 | 9.62 | 0 | 1 | 1 | )*1,15)*1,2 | 9.039 | 2 | 16782160 | 246 | 0 | 0 | 0 | 0 | 0 | 0 | 0 | 0
147 | 16782161 | 16782159 | 15430395 | 1 | 1 | 1 | 1 | 4-100-00 |  | Затраты труда машинистов | 1191 | 1013 | чел.-ч. | чел.-ч. | 1 | 0.02 | 0 | 0 | 0 | 0 | 0 | 1 | 2 | )*1,25)*1,2 | 0.03 | 2 | 16782161 | 247 | 0 | 0 | 0 | 0 | 0 | 0 | 0 | 0
147 | 16782162 | 16782159 | 15247974 | 1 | 1 | 1 | 2 | 91.06.06-048 | ФСЭМ-2001, 91.06.06-048, приказ Минстроя России №1039/пр от 30.12.2016г. | Подъемники одномачтовые, грузоподъемность до 500 кг, высота подъема 45 м | 1368 | 1011 | маш.-ч | маш.-ч | 1 | 0.01 | 0 | 31.26 | 13.5 | 0 | 0 | 1 | 0 | )*1,25)*1,2 | 0.015 | 2 | 16782162 | 248 | 0 | 0 | 0 | 0 | 0 | 0 | 0 | 0
147 | 16782163 | 16782159 | 15249073 | 1 | 1 | 1 | 2 | 91.14.02-001 | ФСЭМ-2001, 91.14.02-001, приказ Минстроя России №1039/пр от 30.12.2016г. | Автомобили бортовые, грузоподъемность до 5 т | 1368 | 1011 | маш.-ч | маш.-ч | 1 | 0.01 | 0 | 65.71 | 11.6 | 0 | 0 | 1 | 0 | )*1,25)*1,2 | 0.015 | 2 | 16782163 | 249 | 0 | 0 | 0 | 0 | 0 | 0 | 0 | 0
147 | 16782164 | 16782159 | 15171018 | 1 | 1 | 1 | 3 | 01.7.20.08-0051 | ФССЦ-2001, 01.7.20.08-0051, приказ Минстроя России №1039/пр от 30.12.2016г. | Ветошь | 1346 | 1009 | кг | кг | 1 | 0.1 | 1.82 | 0 | 0 | 0 | 0 | 1 | 0 |  | 0.1 | 2 | 16782164 | 250 | 0 | 0 | 0 | 0 | 0 | 0 | 0 | 0
147 | 16782165 | 16782159 | 15162572 | 17 | 1 | 1 | 3 | 14.4.01.21 |  | Грунтовка | 1348 | 1009 | т | т | 1000 | 0.013 | 0 | 0 | 0 | 0 | 0 | 0 | 0 |  | 0.013 | 2 | 16782165 | 252 | 0 | 0 | 0 | 0 | 0 | 0 | 0 | 0
152 | 16782183 | 16782182 | 15435099 | 1 | 1 | 1 | 1 | 1-100-31 |  | Рабочий среднего разряда 3.1 | 1191 | 1013 | чел.-ч. | чел.-ч. | 1 | 29.6 | 0 | 0 | 0 | 8.64 | 0 | 1 | 1 |  | 29.6 | 2 | 16782183 | 253 | 0 | 0 | 0 | 0 | 0 | 0 | 0 | 0
152 | 16782184 | 16782182 | 15430395 | 1 | 1 | 1 | 1 | 4-100-00 |  | Затраты труда машинистов | 1191 | 1013 | чел.-ч. | чел.-ч. | 1 | 0.16 | 0 | 0 | 0 | 0 | 0 | 1 | 2 |  | 0.16 | 2 | 16782184 | 254 | 0 | 0 | 0 | 0 | 0 | 0 | 0 | 0
152 | 16782185 | 16782182 | 15247974 | 1 | 1 | 1 | 2 | 91.06.06-048 | ФСЭМ-2001, 91.06.06-048, приказ Минстроя России №1039/пр от 30.12.2016г. | Подъемники одномачтовые, грузоподъемность до 500 кг, высота подъема 45 м | 1368 | 1011 | маш.-ч | маш.-ч | 1 | 0.1 | 0 | 31.26 | 13.5 | 0 | 0 | 1 | 0 |  | 0.1 | 2 | 16782185 | 255 | 0 | 0 | 0 | 0 | 0 | 0 | 0 | 0
152 | 16782186 | 16782182 | 15249073 | 1 | 1 | 1 | 2 | 91.14.02-001 | ФСЭМ-2001, 91.14.02-001, приказ Минстроя России №1039/пр от 30.12.2016г. | Автомобили бортовые, грузоподъемность до 5 т | 1368 | 1011 | маш.-ч | маш.-ч | 1 | 0.06 | 0 | 65.71 | 11.6 | 0 | 0 | 1 | 0 |  | 0.06 | 2 | 16782186 | 256 | 0 | 0 | 0 | 0 | 0 | 0 | 0 | 0
152 | 16782187 | 16782182 | 15167286 | 1 | 1 | 1 | 3 | 01.7.03.01-0001 | ФССЦ-2001, 01.7.03.01-0001, приказ Минстроя России №1039/пр от 30.12.2016г. | Вода | 1339 | 1007 | м3 | м3 | 1 | 0.24 | 2.44 | 0 | 0 | 0 | 0 | 1 | 0 |  | 0.24 | 2 | 16782187 | 257 | 0 | 0 | 0 | 0 | 0 | 0 | 0 | 0
152 | 16782188 | 16782182 | 15167766 | 1 | 1 | 1 | 3 | 01.7.07.08-0003 | ФССЦ-2001, 01.7.07.08-0003, приказ Минстроя России №1039/пр от 30.12.2016г. | Мыло твердое хозяйственное 72% | 1354 | 1010 | шт. | шт. | 1 | 5.1 | 4.5 | 0 | 0 | 0 | 0 | 1 | 0 |  | 5.1 | 2 | 16782188 | 258 | 0 | 0 | 0 | 0 | 0 | 0 | 0 | 0
152 | 16782189 | 16782182 | 15168015 | 1 | 1 | 1 | 3 | 01.7.08.04-0003 | ФССЦ-2001, 01.7.08.04-0003, приказ Минстроя России №1039/пр от 30.12.2016г. | Мел природный молотый | 1348 | 1009 | т | т | 1000 | 0.0255 | 586.47 | 0 | 0 | 0 | 0 | 1 | 0 |  | 0.0255 | 2 | 16782189 | 259 | 0 | 0 | 0 | 0 | 0 | 0 | 0 | 0
152 | 16782190 | 16782182 | 15170682 | 1 | 1 | 1 | 3 | 01.7.17.11-0011 | ФССЦ-2001, 01.7.17.11-0011, приказ Минстроя России №1039/пр от 30.12.2016г. | Шкурка шлифовальная двухслойная с зернистостью 40-25 | 1327 | 1005 | м2 | м2 | 1 | 1.6 | 72.32 | 0 | 0 | 0 | 0 | 1 | 0 |  | 1.6 | 2 | 16782190 | 260 | 0 | 0 | 0 | 0 | 0 | 0 | 0 | 0
152 | 16782191 | 16782182 | 15171907 | 1 | 1 | 1 | 3 | 02.4.03.02-0001 | ФССЦ-2001, 02.4.03.02-0001, приказ Минстроя России №1039/пр от 30.12.2016г. | Пемза шлаковая (щебень пористый из металлургического шлака), марка 600, фракция 5-10 мм | 1339 | 1007 | м3 | м3 | 1 | 0.0044 | 74.58 | 0 | 0 | 0 | 0 | 1 | 0 |  | 0.0044 | 2 | 16782191 | 261 | 0 | 0 | 0 | 0 | 0 | 0 | 0 | 0
152 | 16782192 | 16782182 | 15202490 | 1 | 1 | 1 | 3 | 14.1.03.02-0201 | ФССЦ-2001, 14.1.03.02-0201, приказ Минстроя России №1039/пр от 30.12.2016г. | Клей малярный жидкий | 1346 | 1009 | кг | кг | 1 | 4.02 | 8.09 | 0 | 0 | 0 | 0 | 1 | 0 |  | 4.02 | 2 | 16782192 | 262 | 0 | 0 | 0 | 0 | 0 | 0 | 0 | 0
152 | 16782193 | 16782182 | 15163054 | 17 | 1 | 1 | 3 | 14.3.02.01 |  | Краска водоэмульсионная | 1348 | 1009 | т | т | 1000 | 0.071 | 0 | 0 | 0 | 0 | 0 | 0 | 0 |  | 0.071 | 2 | 16782193 | 263 | 0 | 0 | 0 | 0 | 0 | 0 | 0 | 0
152 | 16782194 | 16782182 | 15204729 | 1 | 1 | 1 | 3 | 14.5.11.01-0001 | ФССЦ-2001, 14.5.11.01-0001, приказ Минстроя России №1039/пр от 30.12.2016г. | Шпатлевка клеевая | 1348 | 1009 | т | т | 1000 | 0.072 | 4294 | 0 | 0 | 0 | 0 | 1 | 0 |  | 0.072 | 2 | 16782194 | 265 | 0 | 0 | 0 | 0 | 0 | 0 | 0 | 0
153 | 16782183 | 16782182 | 15435099 | 1 | 1 | 1 | 1 | 1-100-31 |  | Рабочий среднего разряда 3.1 | 1191 | 1013 | чел.-ч. | чел.-ч. | 1 | 29.6 | 0 | 0 | 0 | 8.64 | 0 | 1 | 1 |  | 29.6 | 2 | 16782183 | 266 | 0 | 0 | 0 | 0 | 0 | 0 | 0 | 0
153 | 16782184 | 16782182 | 15430395 | 1 | 1 | 1 | 1 | 4-100-00 |  | Затраты труда машинистов | 1191 | 1013 | чел.-ч. | чел.-ч. | 1 | 0.16 | 0 | 0 | 0 | 0 | 0 | 1 | 2 |  | 0.16 | 2 | 16782184 | 267 | 0 | 0 | 0 | 0 | 0 | 0 | 0 | 0
153 | 16782185 | 16782182 | 15247974 | 1 | 1 | 1 | 2 | 91.06.06-048 | ФСЭМ-2001, 91.06.06-048, приказ Минстроя России №1039/пр от 30.12.2016г. | Подъемники одномачтовые, грузоподъемность до 500 кг, высота подъема 45 м | 1368 | 1011 | маш.-ч | маш.-ч | 1 | 0.1 | 0 | 31.26 | 13.5 | 0 | 0 | 1 | 0 |  | 0.1 | 2 | 16782185 | 268 | 0 | 0 | 0 | 0 | 0 | 0 | 0 | 0
153 | 16782186 | 16782182 | 15249073 | 1 | 1 | 1 | 2 | 91.14.02-001 | ФСЭМ-2001, 91.14.02-001, приказ Минстроя России №1039/пр от 30.12.2016г. | Автомобили бортовые, грузоподъемность до 5 т | 1368 | 1011 | маш.-ч | маш.-ч | 1 | 0.06 | 0 | 65.71 | 11.6 | 0 | 0 | 1 | 0 |  | 0.06 | 2 | 16782186 | 269 | 0 | 0 | 0 | 0 | 0 | 0 | 0 | 0
153 | 16782187 | 16782182 | 15167286 | 1 | 1 | 1 | 3 | 01.7.03.01-0001 | ФССЦ-2001, 01.7.03.01-0001, приказ Минстроя России №1039/пр от 30.12.2016г. | Вода | 1339 | 1007 | м3 | м3 | 1 | 0.24 | 2.44 | 0 | 0 | 0 | 0 | 1 | 0 |  | 0.24 | 2 | 16782187 | 270 | 0 | 0 | 0 | 0 | 0 | 0 | 0 | 0
153 | 16782188 | 16782182 | 15167766 | 1 | 1 | 1 | 3 | 01.7.07.08-0003 | ФССЦ-2001, 01.7.07.08-0003, приказ Минстроя России №1039/пр от 30.12.2016г. | Мыло твердое хозяйственное 72% | 1354 | 1010 | шт. | шт. | 1 | 5.1 | 4.5 | 0 | 0 | 0 | 0 | 1 | 0 |  | 5.1 | 2 | 16782188 | 271 | 0 | 0 | 0 | 0 | 0 | 0 | 0 | 0
153 | 16782189 | 16782182 | 15168015 | 1 | 1 | 1 | 3 | 01.7.08.04-0003 | ФССЦ-2001, 01.7.08.04-0003, приказ Минстроя России №1039/пр от 30.12.2016г. | Мел природный молотый | 1348 | 1009 | т | т | 1000 | 0.0255 | 586.47 | 0 | 0 | 0 | 0 | 1 | 0 |  | 0.0255 | 2 | 16782189 | 272 | 0 | 0 | 0 | 0 | 0 | 0 | 0 | 0
153 | 16782190 | 16782182 | 15170682 | 1 | 1 | 1 | 3 | 01.7.17.11-0011 | ФССЦ-2001, 01.7.17.11-0011, приказ Минстроя России №1039/пр от 30.12.2016г. | Шкурка шлифовальная двухслойная с зернистостью 40-25 | 1327 | 1005 | м2 | м2 | 1 | 1.6 | 72.32 | 0 | 0 | 0 | 0 | 1 | 0 |  | 1.6 | 2 | 16782190 | 273 | 0 | 0 | 0 | 0 | 0 | 0 | 0 | 0
153 | 16782191 | 16782182 | 15171907 | 1 | 1 | 1 | 3 | 02.4.03.02-0001 | ФССЦ-2001, 02.4.03.02-0001, приказ Минстроя России №1039/пр от 30.12.2016г. | Пемза шлаковая (щебень пористый из металлургического шлака), марка 600, фракция 5-10 мм | 1339 | 1007 | м3 | м3 | 1 | 0.0044 | 74.58 | 0 | 0 | 0 | 0 | 1 | 0 |  | 0.0044 | 2 | 16782191 | 274 | 0 | 0 | 0 | 0 | 0 | 0 | 0 | 0
153 | 16782192 | 16782182 | 15202490 | 1 | 1 | 1 | 3 | 14.1.03.02-0201 | ФССЦ-2001, 14.1.03.02-0201, приказ Минстроя России №1039/пр от 30.12.2016г. | Клей малярный жидкий | 1346 | 1009 | кг | кг | 1 | 4.02 | 8.09 | 0 | 0 | 0 | 0 | 1 | 0 |  | 4.02 | 2 | 16782192 | 275 | 0 | 0 | 0 | 0 | 0 | 0 | 0 | 0
153 | 16782193 | 16782182 | 15163054 | 17 | 1 | 1 | 3 | 14.3.02.01 |  | Краска водоэмульсионная | 1348 | 1009 | т | т | 1000 | 0.071 | 0 | 0 | 0 | 0 | 0 | 0 | 0 |  | 0.071 | 2 | 16782193 | 276 | 0 | 0 | 0 | 0 | 0 | 0 | 0 | 0
153 | 16782194 | 16782182 | 15204729 | 1 | 1 | 1 | 3 | 14.5.11.01-0001 | ФССЦ-2001, 14.5.11.01-0001, приказ Минстроя России №1039/пр от 30.12.2016г. | Шпатлевка клеевая | 1348 | 1009 | т | т | 1000 | 0.072 | 4294 | 0 | 0 | 0 | 0 | 1 | 0 |  | 0.072 | 2 | 16782194 | 278 | 0 | 0 | 0 | 0 | 0 | 0 | 0 | 0
192 | 16782255 | 16782254 | 15430767 | 1 | 1 | 1 | 1 | 1-100-30 |  | Рабочий среднего разряда 3 | 1191 | 1013 | чел.-ч. | чел.-ч. | 1 | 35.74 | 0 | 0 | 0 | 8.53 | 0 | 1 | 1 | )*1,15)*1,2 | 49.3212 | 2 | 16782255 | 279 | 0 | 0 | 0 | 0 | 0 | 0 | 0 | 0
192 | 16782256 | 16782254 | 15430395 | 1 | 1 | 1 | 1 | 4-100-00 |  | Затраты труда машинистов | 1191 | 1013 | чел.-ч. | чел.-ч. | 1 | 0.44 | 0 | 0 | 0 | 0 | 0 | 1 | 2 | )*1,25)*1,2 | 0.66 | 2 | 16782256 | 280 | 0 | 0 | 0 | 0 | 0 | 0 | 0 | 0
192 | 16782257 | 16782254 | 15247974 | 1 | 1 | 1 | 2 | 91.06.06-048 | ФСЭМ-2001, 91.06.06-048, приказ Минстроя России №1039/пр от 30.12.2016г. | Подъемники одномачтовые, грузоподъемность до 500 кг, высота подъема 45 м | 1368 | 1011 | маш.-ч | маш.-ч | 1 | 0.18 | 0 | 31.26 | 13.5 | 0 | 0 | 1 | 0 | )*1,25)*1,2 | 0.27 | 2 | 16782257 | 281 | 0 | 0 | 0 | 0 | 0 | 0 | 0 | 0
192 | 16782258 | 16782254 | 15249073 | 1 | 1 | 1 | 2 | 91.14.02-001 | ФСЭМ-2001, 91.14.02-001, приказ Минстроя России №1039/пр от 30.12.2016г. | Автомобили бортовые, грузоподъемность до 5 т | 1368 | 1011 | маш.-ч | маш.-ч | 1 | 0.26 | 0 | 65.71 | 11.6 | 0 | 0 | 1 | 0 | )*1,25)*1,2 | 0.39 | 2 | 16782258 | 282 | 0 | 0 | 0 | 0 | 0 | 0 | 0 | 0
192 | 16782259 | 16782254 | 15195503 | 1 | 1 | 1 | 3 | 11.1.01.09-0002 | ФССЦ-2001, 11.1.01.09-0002, приказ Минстроя России №1039/пр от 30.12.2016г. | Лаги половые антисептированные, применяемые в строительстве жилых, общественных и производственных зданий при производстве деревянных полов тип II, сечением 100х40; 100х60; 120х60; 100-150х40-60 мм | 1339 | 1007 | м3 | м3 | 1 | 0.82 | 1970 | 0 | 0 | 0 | 0 | 1 | 0 |  | 0.82 | 2 | 16782259 | 283 | 0 | 0 | 0 | 0 | 0 | 0 | 0 | 0
192 | 16782260 | 16782254 | 15198455 | 1 | 1 | 1 | 3 | 12.1.02.14-0001 | ФССЦ-2001, 12.1.02.14-0001, приказ Минстроя России №1039/пр от 30.12.2016г. | Толь с крупнозернистой посыпкой гидроизоляционный марки ТГ-350 | 1327 | 1005 | м2 | м2 | 1 | 21 | 5.71 | 0 | 0 | 0 | 0 | 1 | 0 |  | 21 | 2 | 16782260 | 284 | 0 | 0 | 0 | 0 | 0 | 0 | 0 | 0
193 | 16782255 | 16782254 | 15430767 | 1 | 1 | 1 | 1 | 1-100-30 |  | Рабочий среднего разряда 3 | 1191 | 1013 | чел.-ч. | чел.-ч. | 1 | 35.74 | 0 | 0 | 0 | 8.53 | 0 | 1 | 1 | )*1,15)*1,2 | 49.3212 | 2 | 16782255 | 285 | 0 | 0 | 0 | 0 | 0 | 0 | 0 | 0
193 | 16782256 | 16782254 | 15430395 | 1 | 1 | 1 | 1 | 4-100-00 |  | Затраты труда машинистов | 1191 | 1013 | чел.-ч. | чел.-ч. | 1 | 0.44 | 0 | 0 | 0 | 0 | 0 | 1 | 2 | )*1,25)*1,2 | 0.66 | 2 | 16782256 | 286 | 0 | 0 | 0 | 0 | 0 | 0 | 0 | 0
193 | 16782257 | 16782254 | 15247974 | 1 | 1 | 1 | 2 | 91.06.06-048 | ФСЭМ-2001, 91.06.06-048, приказ Минстроя России №1039/пр от 30.12.2016г. | Подъемники одномачтовые, грузоподъемность до 500 кг, высота подъема 45 м | 1368 | 1011 | маш.-ч | маш.-ч | 1 | 0.18 | 0 | 31.26 | 13.5 | 0 | 0 | 1 | 0 | )*1,25)*1,2 | 0.27 | 2 | 16782257 | 287 | 0 | 0 | 0 | 0 | 0 | 0 | 0 | 0
193 | 16782258 | 16782254 | 15249073 | 1 | 1 | 1 | 2 | 91.14.02-001 | ФСЭМ-2001, 91.14.02-001, приказ Минстроя России №1039/пр от 30.12.2016г. | Автомобили бортовые, грузоподъемность до 5 т | 1368 | 1011 | маш.-ч | маш.-ч | 1 | 0.26 | 0 | 65.71 | 11.6 | 0 | 0 | 1 | 0 | )*1,25)*1,2 | 0.39 | 2 | 16782258 | 288 | 0 | 0 | 0 | 0 | 0 | 0 | 0 | 0
193 | 16782259 | 16782254 | 15195503 | 1 | 1 | 1 | 3 | 11.1.01.09-0002 | ФССЦ-2001, 11.1.01.09-0002, приказ Минстроя России №1039/пр от 30.12.2016г. | Лаги половые антисептированные, применяемые в строительстве жилых, общественных и производственных зданий при производстве деревянных полов тип II, сечением 100х40; 100х60; 120х60; 100-150х40-60 мм | 1339 | 1007 | м3 | м3 | 1 | 0.82 | 1970 | 0 | 0 | 0 | 0 | 1 | 0 |  | 0.82 | 2 | 16782259 | 289 | 0 | 0 | 0 | 0 | 0 | 0 | 0 | 0
193 | 16782260 | 16782254 | 15198455 | 1 | 1 | 1 | 3 | 12.1.02.14-0001 | ФССЦ-2001, 12.1.02.14-0001, приказ Минстроя России №1039/пр от 30.12.2016г. | Толь с крупнозернистой посыпкой гидроизоляционный марки ТГ-350 | 1327 | 1005 | м2 | м2 | 1 | 21 | 5.71 | 0 | 0 | 0 | 0 | 1 | 0 |  | 21 | 2 | 16782260 | 290 | 0 | 0 | 0 | 0 | 0 | 0 | 0 | 0
194 | 16782451 | 16782261 | 15430767 | 1 | 1 | 1 | 1 | 1-100-30 |  | Рабочий среднего разряда 3 | 1191 | 1013 | чел.-ч. | чел.-ч. | 1 | 60.72 | 0 | 0 | 0 | 8.53 | 0 | 1 | 1 | )*1,15)*1,2 | 83.7936 | 2 | 16782451 | 291 | 0 | 0 | 0 | 0 | 0 | 0 | 0 | 0
194 | 16782452 | 16782261 | 15430395 | 1 | 1 | 1 | 1 | 4-100-00 |  | Затраты труда машинистов | 1191 | 1013 | чел.-ч. | чел.-ч. | 1 | 1.42 | 0 | 0 | 0 | 0 | 0 | 1 | 2 | )*1,25)*1,2 | 2.13 | 2 | 16782452 | 292 | 0 | 0 | 0 | 0 | 0 | 0 | 0 | 0
194 | 16782453 | 16782261 | 15247974 | 1 | 1 | 1 | 2 | 91.06.06-048 | ФСЭМ-2001, 91.06.06-048, приказ Минстроя России №1039/пр от 30.12.2016г. | Подъемники одномачтовые, грузоподъемность до 500 кг, высота подъема 45 м | 1368 | 1011 | маш.-ч | маш.-ч | 1 | 0.58 | 0 | 31.26 | 13.5 | 0 | 0 | 1 | 0 | )*1,25)*1,2 | 0.87 | 2 | 16782453 | 293 | 0 | 0 | 0 | 0 | 0 | 0 | 0 | 0
194 | 16782454 | 16782261 | 15249073 | 1 | 1 | 1 | 2 | 91.14.02-001 | ФСЭМ-2001, 91.14.02-001, приказ Минстроя России №1039/пр от 30.12.2016г. | Автомобили бортовые, грузоподъемность до 5 т | 1368 | 1011 | маш.-ч | маш.-ч | 1 | 0.84 | 0 | 65.71 | 11.6 | 0 | 0 | 1 | 0 | )*1,25)*1,2 | 1.26 | 2 | 16782454 | 294 | 0 | 0 | 0 | 0 | 0 | 0 | 0 | 0
194 | 16782455 | 16782261 | 15249975 | 1 | 1 | 1 | 2 | 91.21.07-001 | ФСЭМ-2001, 91.21.07-001, приказ Минстроя России №1039/пр от 30.12.2016г. | Машина для острожки деревянных полов | 1368 | 1011 | маш.-ч | маш.-ч | 1 | 2.7 | 0 | 2.09 | 0 | 0 | 0 | 1 | 0 | )*1,25)*1,2 | 4.05 | 2 | 16782455 | 295 | 0 | 0 | 0 | 0 | 0 | 0 | 0 | 0
194 | 16782456 | 16782261 | 15170039 | 1 | 1 | 1 | 3 | 01.7.15.06-0111 | ФССЦ-2001, 01.7.15.06-0111, приказ Минстроя России №1039/пр от 30.12.2016г. | Гвозди строительные | 1348 | 1009 | т | т | 1000 | 0.0123 | 11978 | 0 | 0 | 0 | 0 | 1 | 0 |  | 0.0123 | 2 | 16782456 | 296 | 0 | 0 | 0 | 0 | 0 | 0 | 0 | 0
194 | 16782457 | 16782261 | 15162712 | 17 | 1 | 1 | 3 | 11.1.01.04 |  | Доски для покрытия полов со шпунтом и гребнем из древесины антисептированные | 1339 | 1007 | м3 | м3 | 1 | 2.88 | 0 | 0 | 0 | 0 | 0 | 0 | 0 |  | 2.88 | 2 | 16782457 | 297 | 0 | 0 | 0 | 0 | 0 | 0 | 0 | 0
195 | 16782451 | 16782261 | 15430767 | 1 | 1 | 1 | 1 | 1-100-30 |  | Рабочий среднего разряда 3 | 1191 | 1013 | чел.-ч. | чел.-ч. | 1 | 60.72 | 0 | 0 | 0 | 8.53 | 0 | 1 | 1 | )*1,15)*1,2 | 83.7936 | 2 | 16782451 | 299 | 0 | 0 | 0 | 0 | 0 | 0 | 0 | 0
195 | 16782452 | 16782261 | 15430395 | 1 | 1 | 1 | 1 | 4-100-00 |  | Затраты труда машинистов | 1191 | 1013 | чел.-ч. | чел.-ч. | 1 | 1.42 | 0 | 0 | 0 | 0 | 0 | 1 | 2 | )*1,25)*1,2 | 2.13 | 2 | 16782452 | 300 | 0 | 0 | 0 | 0 | 0 | 0 | 0 | 0
195 | 16782453 | 16782261 | 15247974 | 1 | 1 | 1 | 2 | 91.06.06-048 | ФСЭМ-2001, 91.06.06-048, приказ Минстроя России №1039/пр от 30.12.2016г. | Подъемники одномачтовые, грузоподъемность до 500 кг, высота подъема 45 м | 1368 | 1011 | маш.-ч | маш.-ч | 1 | 0.58 | 0 | 31.26 | 13.5 | 0 | 0 | 1 | 0 | )*1,25)*1,2 | 0.87 | 2 | 16782453 | 301 | 0 | 0 | 0 | 0 | 0 | 0 | 0 | 0
195 | 16782454 | 16782261 | 15249073 | 1 | 1 | 1 | 2 | 91.14.02-001 | ФСЭМ-2001, 91.14.02-001, приказ Минстроя России №1039/пр от 30.12.2016г. | Автомобили бортовые, грузоподъемность до 5 т | 1368 | 1011 | маш.-ч | маш.-ч | 1 | 0.84 | 0 | 65.71 | 11.6 | 0 | 0 | 1 | 0 | )*1,25)*1,2 | 1.26 | 2 | 16782454 | 302 | 0 | 0 | 0 | 0 | 0 | 0 | 0 | 0
195 | 16782455 | 16782261 | 15249975 | 1 | 1 | 1 | 2 | 91.21.07-001 | ФСЭМ-2001, 91.21.07-001, приказ Минстроя России №1039/пр от 30.12.2016г. | Машина для острожки деревянных полов | 1368 | 1011 | маш.-ч | маш.-ч | 1 | 2.7 | 0 | 2.09 | 0 | 0 | 0 | 1 | 0 | )*1,25)*1,2 | 4.05 | 2 | 16782455 | 303 | 0 | 0 | 0 | 0 | 0 | 0 | 0 | 0
195 | 16782456 | 16782261 | 15170039 | 1 | 1 | 1 | 3 | 01.7.15.06-0111 | ФССЦ-2001, 01.7.15.06-0111, приказ Минстроя России №1039/пр от 30.12.2016г. | Гвозди строительные | 1348 | 1009 | т | т | 1000 | 0.0123 | 11978 | 0 | 0 | 0 | 0 | 1 | 0 |  | 0.0123 | 2 | 16782456 | 304 | 0 | 0 | 0 | 0 | 0 | 0 | 0 | 0
195 | 16782457 | 16782261 | 15162712 | 17 | 1 | 1 | 3 | 11.1.01.04 |  | Доски для покрытия полов со шпунтом и гребнем из древесины антисептированные | 1339 | 1007 | м3 | м3 | 1 | 2.88 | 0 | 0 | 0 | 0 | 0 | 0 | 0 |  | 2.88 | 2 | 16782457 | 305 | 0 | 0 | 0 | 0 | 0 | 0 | 0 | 0
200 | 16782272 | 16782271 | 15432236 | 1 | 1 | 1 | 1 | 1-100-25 |  | Рабочий среднего разряда 2.5 | 1191 | 1013 | чел.-ч. | чел.-ч. | 1 | 31.79 | 0 | 0 | 0 | 8.17 | 0 | 1 | 1 | )*1,15)*1,2 | 43.8702 | 2 | 16782272 | 307 | 0 | 0 | 0 | 0 | 0 | 0 | 0 | 0
200 | 16782273 | 16782271 | 15430395 | 1 | 1 | 1 | 1 | 4-100-00 |  | Затраты труда машинистов | 1191 | 1013 | чел.-ч. | чел.-ч. | 1 | 7.18 | 0 | 0 | 0 | 0 | 0 | 1 | 2 | )*1,25)*1,2 | 10.77 | 2 | 16782273 | 308 | 0 | 0 | 0 | 0 | 0 | 0 | 0 | 0
200 | 16782274 | 16782271 | 15247974 | 1 | 1 | 1 | 2 | 91.06.06-048 | ФСЭМ-2001, 91.06.06-048, приказ Минстроя России №1039/пр от 30.12.2016г. | Подъемники одномачтовые, грузоподъемность до 500 кг, высота подъема 45 м | 1368 | 1011 | маш.-ч | маш.-ч | 1 | 0.13 | 0 | 31.26 | 13.5 | 0 | 0 | 1 | 0 | )*1,25)*1,2 | 0.195 | 2 | 16782274 | 309 | 0 | 0 | 0 | 0 | 0 | 0 | 0 | 0
200 | 16782275 | 16782271 | 15249073 | 1 | 1 | 1 | 2 | 91.14.02-001 | ФСЭМ-2001, 91.14.02-001, приказ Минстроя России №1039/пр от 30.12.2016г. | Автомобили бортовые, грузоподъемность до 5 т | 1368 | 1011 | маш.-ч | маш.-ч | 1 | 0.35 | 0 | 65.71 | 11.6 | 0 | 0 | 1 | 0 | )*1,25)*1,2 | 0.525 | 2 | 16782275 | 310 | 0 | 0 | 0 | 0 | 0 | 0 | 0 | 0
200 | 16782276 | 16782271 | 15249397 | 1 | 1 | 1 | 2 | 91.18.01-007 | ФСЭМ-2001, 91.18.01-007, приказ Минстроя России №1039/пр от 30.12.2016г. | Компрессоры передвижные с двигателем внутреннего сгорания, давлением до 686 кПа (7ат), производительность до 5мЗ/мин | 1368 | 1011 | маш.-ч | маш.-ч | 1 | 6.7 | 0 | 90 | 10.06 | 0 | 0 | 1 | 0 | )*1,25)*1,2 | 10.05 | 2 | 16782276 | 311 | 0 | 0 | 0 | 0 | 0 | 0 | 0 | 0
200 | 16782277 | 16782271 | 15162072 | 17 | 1 | 1 | 3 | 01.7.15.14 |  | Шурупы строительные | 1348 | 1009 | т | т | 1000 | 0.0018 | 0 | 0 | 0 | 0 | 0 | 0 | 0 |  | 0.0018 | 2 | 16782277 | 312 | 0 | 0 | 0 | 0 | 0 | 0 | 0 | 0
200 | 16782278 | 16782271 | 15197068 | 1 | 1 | 1 | 3 | 11.2.11.04-0052 | ФССЦ-2001, 11.2.11.04-0052, приказ Минстроя России №1039/пр от 30.12.2016г. | Фанера общего назначения из шпона лиственных пород водостойкая марки ФК, сорт 2/4, толщина 12 мм | 1339 | 1007 | м3 | м3 | 1 | 1.24 | 4319.09 | 0 | 0 | 0 | 0 | 1 | 0 |  | 1.24 | 2 | 16782278 | 314 | 0 | 0 | 0 | 0 | 0 | 0 | 0 | 0
201 | 16782272 | 16782271 | 15432236 | 1 | 1 | 1 | 1 | 1-100-25 |  | Рабочий среднего разряда 2.5 | 1191 | 1013 | чел.-ч. | чел.-ч. | 1 | 31.79 | 0 | 0 | 0 | 8.17 | 0 | 1 | 1 | )*1,15)*1,2 | 43.8702 | 2 | 16782272 | 316 | 0 | 0 | 0 | 0 | 0 | 0 | 0 | 0
201 | 16782273 | 16782271 | 15430395 | 1 | 1 | 1 | 1 | 4-100-00 |  | Затраты труда машинистов | 1191 | 1013 | чел.-ч. | чел.-ч. | 1 | 7.18 | 0 | 0 | 0 | 0 | 0 | 1 | 2 | )*1,25)*1,2 | 10.77 | 2 | 16782273 | 317 | 0 | 0 | 0 | 0 | 0 | 0 | 0 | 0
201 | 16782274 | 16782271 | 15247974 | 1 | 1 | 1 | 2 | 91.06.06-048 | ФСЭМ-2001, 91.06.06-048, приказ Минстроя России №1039/пр от 30.12.2016г. | Подъемники одномачтовые, грузоподъемность до 500 кг, высота подъема 45 м | 1368 | 1011 | маш.-ч | маш.-ч | 1 | 0.13 | 0 | 31.26 | 13.5 | 0 | 0 | 1 | 0 | )*1,25)*1,2 | 0.195 | 2 | 16782274 | 318 | 0 | 0 | 0 | 0 | 0 | 0 | 0 | 0
201 | 16782275 | 16782271 | 15249073 | 1 | 1 | 1 | 2 | 91.14.02-001 | ФСЭМ-2001, 91.14.02-001, приказ Минстроя России №1039/пр от 30.12.2016г. | Автомобили бортовые, грузоподъемность до 5 т | 1368 | 1011 | маш.-ч | маш.-ч | 1 | 0.35 | 0 | 65.71 | 11.6 | 0 | 0 | 1 | 0 | )*1,25)*1,2 | 0.525 | 2 | 16782275 | 319 | 0 | 0 | 0 | 0 | 0 | 0 | 0 | 0
201 | 16782276 | 16782271 | 15249397 | 1 | 1 | 1 | 2 | 91.18.01-007 | ФСЭМ-2001, 91.18.01-007, приказ Минстроя России №1039/пр от 30.12.2016г. | Компрессоры передвижные с двигателем внутреннего сгорания, давлением до 686 кПа (7ат), производительность до 5мЗ/мин | 1368 | 1011 | маш.-ч | маш.-ч | 1 | 6.7 | 0 | 90 | 10.06 | 0 | 0 | 1 | 0 | )*1,25)*1,2 | 10.05 | 2 | 16782276 | 320 | 0 | 0 | 0 | 0 | 0 | 0 | 0 | 0
201 | 16782277 | 16782271 | 15162072 | 17 | 1 | 1 | 3 | 01.7.15.14 |  | Шурупы строительные | 1348 | 1009 | т | т | 1000 | 0.0018 | 0 | 0 | 0 | 0 | 0 | 0 | 0 |  | 0.0018 | 2 | 16782277 | 321 | 0 | 0 | 0 | 0 | 0 | 0 | 0 | 0
201 | 16782278 | 16782271 | 15197068 | 1 | 1 | 1 | 3 | 11.2.11.04-0052 | ФССЦ-2001, 11.2.11.04-0052, приказ Минстроя России №1039/пр от 30.12.2016г. | Фанера общего назначения из шпона лиственных пород водостойкая марки ФК, сорт 2/4, толщина 12 мм | 1339 | 1007 | м3 | м3 | 1 | 1.24 | 4319.09 | 0 | 0 | 0 | 0 | 1 | 0 |  | 1.24 | 2 | 16782278 | 323 | 0 | 0 | 0 | 0 | 0 | 0 | 0 | 0
210 | 16782288 | 16782287 | 15430397 | 1 | 1 | 1 | 1 | 1-100-38 |  | Рабочий среднего разряда 3.8 | 1191 | 1013 | чел.-ч. | чел.-ч. | 1 | 25.61 | 0 | 0 | 0 | 9.4 | 0 | 1 | 1 | )*1,15)*1,2 | 35.3418 | 2 | 16782288 | 325 | 0 | 0 | 0 | 0 | 0 | 0 | 0 | 0
210 | 16782289 | 16782287 | 15430395 | 1 | 1 | 1 | 1 | 4-100-00 |  | Затраты труда машинистов | 1191 | 1013 | чел.-ч. | чел.-ч. | 1 | 0.1 | 0 | 0 | 0 | 0 | 0 | 1 | 2 | )*1,25)*1,2 | 0.15 | 2 | 16782289 | 326 | 0 | 0 | 0 | 0 | 0 | 0 | 0 | 0
210 | 16782290 | 16782287 | 15249073 | 1 | 1 | 1 | 2 | 91.14.02-001 | ФСЭМ-2001, 91.14.02-001, приказ Минстроя России №1039/пр от 30.12.2016г. | Автомобили бортовые, грузоподъемность до 5 т | 1368 | 1011 | маш.-ч | маш.-ч | 1 | 0.1 | 0 | 65.71 | 11.6 | 0 | 0 | 1 | 0 | )*1,25)*1,2 | 0.15 | 2 | 16782290 | 327 | 0 | 0 | 0 | 0 | 0 | 0 | 0 | 0
210 | 16782291 | 16782287 | 15162728 | 17 | 1 | 1 | 3 | 11.2.03.02 |  | Покрытие напольное ламинированное (ламинат) | 1327 | 1005 | м2 | м2 | 1 | 102.5 | 0 | 0 | 0 | 0 | 0 | 0 | 0 |  | 102.5 | 2 | 16782291 | 328 | 0 | 0 | 0 | 0 | 0 | 0 | 0 | 0
210 | 16782292 | 16782287 | 15197694 | 1 | 1 | 1 | 3 | 11.3.03.08-0004 | ФССЦ-2001, 11.3.03.08-0004, приказ Минстроя России №1039/пр от 30.12.2016г. | Подложка под паркет и ламинат "Порилекс НПЭ", толщина 2 мм | 1330 | 1005 | 10 м2 | 10 м2 | 10 | 10.5 | 34.9 | 0 | 0 | 0 | 0 | 1 | 0 |  | 10.5 | 2 | 16782292 | 331 | 0 | 0 | 0 | 0 | 0 | 0 | 0 | 0
211 | 16782288 | 16782287 | 15430397 | 1 | 1 | 1 | 1 | 1-100-38 |  | Рабочий среднего разряда 3.8 | 1191 | 1013 | чел.-ч. | чел.-ч. | 1 | 25.61 | 0 | 0 | 0 | 9.4 | 0 | 1 | 1 | )*1,15)*1,2 | 35.3418 | 2 | 16782288 | 332 | 0 | 0 | 0 | 0 | 0 | 0 | 0 | 0
211 | 16782289 | 16782287 | 15430395 | 1 | 1 | 1 | 1 | 4-100-00 |  | Затраты труда машинистов | 1191 | 1013 | чел.-ч. | чел.-ч. | 1 | 0.1 | 0 | 0 | 0 | 0 | 0 | 1 | 2 | )*1,25)*1,2 | 0.15 | 2 | 16782289 | 333 | 0 | 0 | 0 | 0 | 0 | 0 | 0 | 0
211 | 16782290 | 16782287 | 15249073 | 1 | 1 | 1 | 2 | 91.14.02-001 | ФСЭМ-2001, 91.14.02-001, приказ Минстроя России №1039/пр от 30.12.2016г. | Автомобили бортовые, грузоподъемность до 5 т | 1368 | 1011 | маш.-ч | маш.-ч | 1 | 0.1 | 0 | 65.71 | 11.6 | 0 | 0 | 1 | 0 | )*1,25)*1,2 | 0.15 | 2 | 16782290 | 334 | 0 | 0 | 0 | 0 | 0 | 0 | 0 | 0
211 | 16782291 | 16782287 | 15162728 | 17 | 1 | 1 | 3 | 11.2.03.02 |  | Покрытие напольное ламинированное (ламинат) | 1327 | 1005 | м2 | м2 | 1 | 102.5 | 0 | 0 | 0 | 0 | 0 | 0 | 0 |  | 102.5 | 2 | 16782291 | 335 | 0 | 0 | 0 | 0 | 0 | 0 | 0 | 0
211 | 16782292 | 16782287 | 15197694 | 1 | 1 | 1 | 3 | 11.3.03.08-0004 | ФССЦ-2001, 11.3.03.08-0004, приказ Минстроя России №1039/пр от 30.12.2016г. | Подложка под паркет и ламинат "Порилекс НПЭ", толщина 2 мм | 1330 | 1005 | 10 м2 | 10 м2 | 10 | 10.5 | 34.9 | 0 | 0 | 0 | 0 | 1 | 0 |  | 10.5 | 2 | 16782292 | 338 | 0 | 0 | 0 | 0 | 0 | 0 | 0 | 0
218 | 16782301 | 16782300 | 15438286 | 1 | 1 | 1 | 1 | 1-100-36 |  | Рабочий среднего разряда 3.6 | 1191 | 1013 | чел.-ч. | чел.-ч. | 1 | 6.68 | 0 | 0 | 0 | 9.18 | 0 | 1 | 1 | )*1,15)*1,2 | 9.2184 | 2 | 16782301 | 339 | 0 | 0 | 0 | 0 | 0 | 0 | 0 | 0
218 | 16782302 | 16782300 | 15430395 | 1 | 1 | 1 | 1 | 4-100-00 |  | Затраты труда машинистов | 1191 | 1013 | чел.-ч. | чел.-ч. | 1 | 0.04 | 0 | 0 | 0 | 0 | 0 | 1 | 2 | )*1,25)*1,2 | 0.06 | 2 | 16782302 | 340 | 0 | 0 | 0 | 0 | 0 | 0 | 0 | 0
218 | 16782303 | 16782300 | 15247974 | 1 | 1 | 1 | 2 | 91.06.06-048 | ФСЭМ-2001, 91.06.06-048, приказ Минстроя России №1039/пр от 30.12.2016г. | Подъемники одномачтовые, грузоподъемность до 500 кг, высота подъема 45 м | 1368 | 1011 | маш.-ч | маш.-ч | 1 | 0.005 | 0 | 31.26 | 13.5 | 0 | 0 | 1 | 0 | )*1,25)*1,2 | 0.0075 | 2 | 16782303 | 341 | 0 | 0 | 0 | 0 | 0 | 0 | 0 | 0
218 | 16782304 | 16782300 | 15249073 | 1 | 1 | 1 | 2 | 91.14.02-001 | ФСЭМ-2001, 91.14.02-001, приказ Минстроя России №1039/пр от 30.12.2016г. | Автомобили бортовые, грузоподъемность до 5 т | 1368 | 1011 | маш.-ч | маш.-ч | 1 | 0.03 | 0 | 65.71 | 11.6 | 0 | 0 | 1 | 0 | )*1,25)*1,2 | 0.045 | 2 | 16782304 | 342 | 0 | 0 | 0 | 0 | 0 | 0 | 0 | 0
218 | 16782305 | 16782300 | 15169972 | 1 | 1 | 1 | 3 | 01.7.15.04-0048 | ФССЦ-2001, 01.7.15.04-0048, приказ Минстроя России №1039/пр от 30.12.2016г. | Винты самонарезающие остроконечные длиной 35 мм | 1355 | 1010 | 100 шт. | 100 шт. | 100 | 2.63 | 12 | 0 | 0 | 0 | 0 | 1 | 0 |  | 2.63 | 2 | 16782305 | 343 | 0 | 0 | 0 | 0 | 0 | 0 | 0 | 0
218 | 16782306 | 16782300 | 15170075 | 1 | 1 | 1 | 3 | 01.7.15.07-0021 | ФССЦ-2001, 01.7.15.07-0021, приказ Минстроя России №1039/пр от 30.12.2016г. | Дюбели распорные полиэтиленовые 6х30 мм | 1356 | 1010 | 1000 шт. | 1000 шт. | 1000 | 0.263 | 160 | 0 | 0 | 0 | 0 | 1 | 0 |  | 0.263 | 2 | 16782306 | 344 | 0 | 0 | 0 | 0 | 0 | 0 | 0 | 0
218 | 16782307 | 16782300 | 15162756 | 17 | 1 | 1 | 3 | 11.3.03.06 |  | Плинтуса для полов пластиковые | 1301 | 1003 | м | м | 1 | 101 | 0 | 0 | 0 | 0 | 0 | 0 | 0 |  | 101 | 2 | 16782307 | 345 | 0 | 0 | 0 | 0 | 0 | 0 | 0 | 0
218 | 16782308 | 16782300 | 15162763 | 17 | 1 | 1 | 3 | 11.3.03.14 |  | Уголок наружный для пластикового плинтуса | 1354 | 1010 | шт. | шт. | 1 | 7 | 0 | 0 | 0 | 0 | 0 | 0 | 0 |  | 7 | 3 | -1 |  | 0 | 0 | 0 | 0 | 0 | 0 | 0 | 0
218 | 16782309 | 16782300 | 15162762 | 17 | 1 | 1 | 3 | 11.3.03.14 |  | Уголок внутренний для пластикового плинтуса | 1354 | 1010 | шт. | шт. | 1 | 7 | 0 | 0 | 0 | 0 | 0 | 0 | 0 |  | 7 | 3 | -1 |  | 0 | 0 | 0 | 0 | 0 | 0 | 0 | 0
218 | 16782310 | 16782300 | 15162761 | 17 | 1 | 1 | 3 | 11.3.03.14 |  | Соединитель для пластикового плинтуса | 1354 | 1010 | шт. | шт. | 1 | 40 | 0 | 0 | 0 | 0 | 0 | 0 | 0 |  | 40 | 3 | -1 |  | 0 | 0 | 0 | 0 | 0 | 0 | 0 | 0
218 | 16782311 | 16782300 | 15162759 | 17 | 1 | 1 | 3 | 11.3.03.14 |  | Заглушка торцевая для пластикового плинтуса левая | 1354 | 1010 | шт. | шт. | 1 | 8 | 0 | 0 | 0 | 0 | 0 | 0 | 0 |  | 8 | 3 | -1 |  | 0 | 0 | 0 | 0 | 0 | 0 | 0 | 0
218 | 16782312 | 16782300 | 15162760 | 17 | 1 | 1 | 3 | 11.3.03.14 |  | Заглушка торцевая для пластикового плинтуса правая | 1354 | 1010 | шт. | шт. | 1 | 8 | 0 | 0 | 0 | 0 | 0 | 0 | 0 |  | 8 | 3 | -1 |  | 0 | 0 | 0 | 0 | 0 | 0 | 0 | 0
219 | 16782301 | 16782300 | 15438286 | 1 | 1 | 1 | 1 | 1-100-36 |  | Рабочий среднего разряда 3.6 | 1191 | 1013 | чел.-ч. | чел.-ч. | 1 | 6.68 | 0 | 0 | 0 | 9.18 | 0 | 1 | 1 | )*1,15)*1,2 | 9.2184 | 2 | 16782301 | 352 | 0 | 0 | 0 | 0 | 0 | 0 | 0 | 0
219 | 16782302 | 16782300 | 15430395 | 1 | 1 | 1 | 1 | 4-100-00 |  | Затраты труда машинистов | 1191 | 1013 | чел.-ч. | чел.-ч. | 1 | 0.04 | 0 | 0 | 0 | 0 | 0 | 1 | 2 | )*1,25)*1,2 | 0.06 | 2 | 16782302 | 353 | 0 | 0 | 0 | 0 | 0 | 0 | 0 | 0
219 | 16782303 | 16782300 | 15247974 | 1 | 1 | 1 | 2 | 91.06.06-048 | ФСЭМ-2001, 91.06.06-048, приказ Минстроя России №1039/пр от 30.12.2016г. | Подъемники одномачтовые, грузоподъемность до 500 кг, высота подъема 45 м | 1368 | 1011 | маш.-ч | маш.-ч | 1 | 0.005 | 0 | 31.26 | 13.5 | 0 | 0 | 1 | 0 | )*1,25)*1,2 | 0.0075 | 2 | 16782303 | 354 | 0 | 0 | 0 | 0 | 0 | 0 | 0 | 0
219 | 16782304 | 16782300 | 15249073 | 1 | 1 | 1 | 2 | 91.14.02-001 | ФСЭМ-2001, 91.14.02-001, приказ Минстроя России №1039/пр от 30.12.2016г. | Автомобили бортовые, грузоподъемность до 5 т | 1368 | 1011 | маш.-ч | маш.-ч | 1 | 0.03 | 0 | 65.71 | 11.6 | 0 | 0 | 1 | 0 | )*1,25)*1,2 | 0.045 | 2 | 16782304 | 355 | 0 | 0 | 0 | 0 | 0 | 0 | 0 | 0
219 | 16782305 | 16782300 | 15169972 | 1 | 1 | 1 | 3 | 01.7.15.04-0048 | ФССЦ-2001, 01.7.15.04-0048, приказ Минстроя России №1039/пр от 30.12.2016г. | Винты самонарезающие остроконечные длиной 35 мм | 1355 | 1010 | 100 шт. | 100 шт. | 100 | 2.63 | 12 | 0 | 0 | 0 | 0 | 1 | 0 |  | 2.63 | 2 | 16782305 | 356 | 0 | 0 | 0 | 0 | 0 | 0 | 0 | 0
219 | 16782306 | 16782300 | 15170075 | 1 | 1 | 1 | 3 | 01.7.15.07-0021 | ФССЦ-2001, 01.7.15.07-0021, приказ Минстроя России №1039/пр от 30.12.2016г. | Дюбели распорные полиэтиленовые 6х30 мм | 1356 | 1010 | 1000 шт. | 1000 шт. | 1000 | 0.263 | 160 | 0 | 0 | 0 | 0 | 1 | 0 |  | 0.263 | 2 | 16782306 | 357 | 0 | 0 | 0 | 0 | 0 | 0 | 0 | 0
219 | 16782307 | 16782300 | 15162756 | 17 | 1 | 1 | 3 | 11.3.03.06 |  | Плинтуса для полов пластиковые | 1301 | 1003 | м | м | 1 | 101 | 0 | 0 | 0 | 0 | 0 | 0 | 0 |  | 101 | 2 | 16782307 | 358 | 0 | 0 | 0 | 0 | 0 | 0 | 0 | 0
219 | 16782308 | 16782300 | 15162763 | 17 | 1 | 1 | 3 | 11.3.03.14 |  | Уголок наружный для пластикового плинтуса | 1354 | 1010 | шт. | шт. | 1 | 7 | 0 | 0 | 0 | 0 | 0 | 0 | 0 |  | 7 | 3 | -1 |  | 0 | 0 | 0 | 0 | 0 | 0 | 0 | 0
219 | 16782309 | 16782300 | 15162762 | 17 | 1 | 1 | 3 | 11.3.03.14 |  | Уголок внутренний для пластикового плинтуса | 1354 | 1010 | шт. | шт. | 1 | 7 | 0 | 0 | 0 | 0 | 0 | 0 | 0 |  | 7 | 3 | -1 |  | 0 | 0 | 0 | 0 | 0 | 0 | 0 | 0
219 | 16782310 | 16782300 | 15162761 | 17 | 1 | 1 | 3 | 11.3.03.14 |  | Соединитель для пластикового плинтуса | 1354 | 1010 | шт. | шт. | 1 | 40 | 0 | 0 | 0 | 0 | 0 | 0 | 0 |  | 40 | 3 | -1 |  | 0 | 0 | 0 | 0 | 0 | 0 | 0 | 0
219 | 16782311 | 16782300 | 15162759 | 17 | 1 | 1 | 3 | 11.3.03.14 |  | Заглушка торцевая для пластикового плинтуса левая | 1354 | 1010 | шт. | шт. | 1 | 8 | 0 | 0 | 0 | 0 | 0 | 0 | 0 |  | 8 | 3 | -1 |  | 0 | 0 | 0 | 0 | 0 | 0 | 0 | 0
219 | 16782312 | 16782300 | 15162760 | 17 | 1 | 1 | 3 | 11.3.03.14 |  | Заглушка торцевая для пластикового плинтуса правая | 1354 | 1010 | шт. | шт. | 1 | 8 | 0 | 0 | 0 | 0 | 0 | 0 | 0 |  | 8 | 3 | -1 |  | 0 | 0 | 0 | 0 | 0 | 0 | 0 | 0
268 | 16785694 | 16782387 | 15435487 | 1 | 1 | 1 | 1 | 1-100-28 |  | Рабочий среднего разряда 2.8 | 1191 | 1013 | чел.-ч. | чел.-ч. | 1 | 22.5 | 0 | 0 | 0 | 8.38 | 0 | 1 | 1 | )*1,15)*1,2 | 31.05 | 2 | 16785694 | 365 | 0 | 0 | 0 | 0 | 0 | 0 | 0 | 0
268 | 16785695 | 16782387 | 15430395 | 1 | 1 | 1 | 1 | 4-100-00 |  | Затраты труда машинистов | 1191 | 1013 | чел.-ч. | чел.-ч. | 1 | 0.36 | 0 | 0 | 0 | 0 | 0 | 1 | 2 | )*1,25)*1,2 | 0.54 | 2 | 16785695 | 366 | 0 | 0 | 0 | 0 | 0 | 0 | 0 | 0
268 | 16785696 | 16782387 | 15249073 | 1 | 1 | 1 | 2 | 91.14.02-001 | ФСЭМ-2001, 91.14.02-001, приказ Минстроя России №1039/пр от 30.12.2016г. | Автомобили бортовые, грузоподъемность до 5 т | 1368 | 1011 | маш.-ч | маш.-ч | 1 | 0.36 | 0 | 65.71 | 11.6 | 0 | 0 | 1 | 0 | )*1,25)*1,2 | 0.54 | 2 | 16785696 | 367 | 0 | 0 | 0 | 0 | 0 | 0 | 0 | 0
268 | 16785697 | 16782387 | 15169941 | 1 | 1 | 1 | 3 | 01.7.15.03-0041 | ФССЦ-2001, 01.7.15.03-0041, приказ Минстроя России №1039/пр от 30.12.2016г. | Болты с гайками и шайбами строительные | 1348 | 1009 | т | т | 1000 | 0.0075 | 9040.01 | 0 | 0 | 0 | 0 | 1 | 0 |  | 0.0075 | 2 | 16785697 | 368 | 0 | 0 | 0 | 0 | 0 | 0 | 0 | 0
268 | 16785698 | 16782387 | 15170039 | 1 | 1 | 1 | 3 | 01.7.15.06-0111 | ФССЦ-2001, 01.7.15.06-0111, приказ Минстроя России №1039/пр от 30.12.2016г. | Гвозди строительные | 1348 | 1009 | т | т | 1000 | 0.003 | 11978 | 0 | 0 | 0 | 0 | 1 | 0 |  | 0.003 | 2 | 16785698 | 369 | 0 | 0 | 0 | 0 | 0 | 0 | 0 | 0
268 | 16785699 | 16782387 | 15189798 | 1 | 1 | 1 | 3 | 08.1.02.11-0003 | ФССЦ-2001, 08.1.02.11-0003, приказ Минстроя России №1039/пр от 30.12.2016г. | Поковки из квадратных заготовок, масса 2,825 кг | 1348 | 1009 | т | т | 1000 | 0.0031 | 5989 | 0 | 0 | 0 | 0 | 1 | 0 |  | 0.0031 | 2 | 16785699 | 370 | 0 | 0 | 0 | 0 | 0 | 0 | 0 | 0
268 | 16785700 | 16782387 | 15195825 | 1 | 1 | 1 | 3 | 11.1.03.01-0082 | ФССЦ-2001, 11.1.03.01-0082, приказ Минстроя России №1039/пр от 30.12.2016г. | Бруски обрезные хвойных пород длиной 4-6,5 м, шириной 75-150 мм, толщиной 100, 125 мм, II сорта | 1339 | 1007 | м3 | м3 | 1 | 0.93 | 1980 | 0 | 0 | 0 | 0 | 1 | 0 |  | 0.93 | 2 | 16785700 | 371 | 0 | 0 | 0 | 0 | 0 | 0 | 0 | 0
268 | 16785701 | 16782387 | 15195929 | 1 | 1 | 1 | 3 | 11.1.03.05-0081 | ФССЦ-2001, 11.1.03.05-0081, приказ Минстроя России №1039/пр от 30.12.2016г. | Доски необрезные хвойных пород длиной 4-6,5 м, все ширины, толщиной 32-40 мм, III сорта | 1339 | 1007 | м3 | м3 | 1 | 0.01 | 832.7 | 0 | 0 | 0 | 0 | 1 | 0 |  | 0.01 | 2 | 16785701 | 372 | 0 | 0 | 0 | 0 | 0 | 0 | 0 | 0
268 | 16785702 | 16782387 | 15196015 | 1 | 1 | 1 | 3 | 11.1.03.06-0094 | ФССЦ-2001, 11.1.03.06-0094, приказ Минстроя России №1039/пр от 30.12.2016г. | Доски обрезные хвойных пород длиной 4-6,5 м, шириной 75-150 мм, толщиной 44 мм и более, II сорта | 1339 | 1007 | м3 | м3 | 1 | 0.12 | 1320 | 0 | 0 | 0 | 0 | 1 | 0 |  | 0.12 | 2 | 16785702 | 373 | 0 | 0 | 0 | 0 | 0 | 0 | 0 | 0
268 | 16785703 | 16782387 | 15198455 | 1 | 1 | 1 | 3 | 12.1.02.14-0001 | ФССЦ-2001, 12.1.02.14-0001, приказ Минстроя России №1039/пр от 30.12.2016г. | Толь с крупнозернистой посыпкой гидроизоляционный марки ТГ-350 | 1327 | 1005 | м2 | м2 | 1 | 1.45 | 5.71 | 0 | 0 | 0 | 0 | 1 | 0 |  | 1.45 | 2 | 16785703 | 374 | 0 | 0 | 0 | 0 | 0 | 0 | 0 | 0
268 | 16785704 | 16782387 | 15202950 | 1 | 1 | 1 | 3 | 14.2.04.01-0001 | ФССЦ-2001, 14.2.04.01-0001, приказ Минстроя России №1039/пр от 30.12.2016г. | Смола каменноугольная для дорожного строительства | 1348 | 1009 | т | т | 1000 | 0.00258 | 1695 | 0 | 0 | 0 | 0 | 1 | 0 |  | 0.00258 | 2 | 16785704 | 375 | 0 | 0 | 0 | 0 | 0 | 0 | 0 | 0
268 | 16785705 | 16782387 | 15204489 | 1 | 1 | 1 | 3 | 14.5.06.03-0002 | ФССЦ-2001, 14.5.06.03-0002, приказ Минстроя России №1039/пр от 30.12.2016г. | Паста антисептическая | 1348 | 1009 | т | т | 1000 | 0.00301 | 15255 | 0 | 0 | 0 | 0 | 1 | 0 |  | 0.00301 | 2 | 16785705 | 376 | 0 | 0 | 0 | 0 | 0 | 0 | 0 | 0
269 | 16785694 | 16782387 | 15435487 | 1 | 1 | 1 | 1 | 1-100-28 |  | Рабочий среднего разряда 2.8 | 1191 | 1013 | чел.-ч. | чел.-ч. | 1 | 22.5 | 0 | 0 | 0 | 8.38 | 0 | 1 | 1 | )*1,15)*1,2 | 31.05 | 2 | 16785694 | 377 | 0 | 0 | 0 | 0 | 0 | 0 | 0 | 0
269 | 16785695 | 16782387 | 15430395 | 1 | 1 | 1 | 1 | 4-100-00 |  | Затраты труда машинистов | 1191 | 1013 | чел.-ч. | чел.-ч. | 1 | 0.36 | 0 | 0 | 0 | 0 | 0 | 1 | 2 | )*1,25)*1,2 | 0.54 | 2 | 16785695 | 378 | 0 | 0 | 0 | 0 | 0 | 0 | 0 | 0
269 | 16785696 | 16782387 | 15249073 | 1 | 1 | 1 | 2 | 91.14.02-001 | ФСЭМ-2001, 91.14.02-001, приказ Минстроя России №1039/пр от 30.12.2016г. | Автомобили бортовые, грузоподъемность до 5 т | 1368 | 1011 | маш.-ч | маш.-ч | 1 | 0.36 | 0 | 65.71 | 11.6 | 0 | 0 | 1 | 0 | )*1,25)*1,2 | 0.54 | 2 | 16785696 | 379 | 0 | 0 | 0 | 0 | 0 | 0 | 0 | 0
269 | 16785697 | 16782387 | 15169941 | 1 | 1 | 1 | 3 | 01.7.15.03-0041 | ФССЦ-2001, 01.7.15.03-0041, приказ Минстроя России №1039/пр от 30.12.2016г. | Болты с гайками и шайбами строительные | 1348 | 1009 | т | т | 1000 | 0.0075 | 9040.01 | 0 | 0 | 0 | 0 | 1 | 0 |  | 0.0075 | 2 | 16785697 | 380 | 0 | 0 | 0 | 0 | 0 | 0 | 0 | 0
269 | 16785698 | 16782387 | 15170039 | 1 | 1 | 1 | 3 | 01.7.15.06-0111 | ФССЦ-2001, 01.7.15.06-0111, приказ Минстроя России №1039/пр от 30.12.2016г. | Гвозди строительные | 1348 | 1009 | т | т | 1000 | 0.003 | 11978 | 0 | 0 | 0 | 0 | 1 | 0 |  | 0.003 | 2 | 16785698 | 381 | 0 | 0 | 0 | 0 | 0 | 0 | 0 | 0
269 | 16785699 | 16782387 | 15189798 | 1 | 1 | 1 | 3 | 08.1.02.11-0003 | ФССЦ-2001, 08.1.02.11-0003, приказ Минстроя России №1039/пр от 30.12.2016г. | Поковки из квадратных заготовок, масса 2,825 кг | 1348 | 1009 | т | т | 1000 | 0.0031 | 5989 | 0 | 0 | 0 | 0 | 1 | 0 |  | 0.0031 | 2 | 16785699 | 382 | 0 | 0 | 0 | 0 | 0 | 0 | 0 | 0
269 | 16785700 | 16782387 | 15195825 | 1 | 1 | 1 | 3 | 11.1.03.01-0082 | ФССЦ-2001, 11.1.03.01-0082, приказ Минстроя России №1039/пр от 30.12.2016г. | Бруски обрезные хвойных пород длиной 4-6,5 м, шириной 75-150 мм, толщиной 100, 125 мм, II сорта | 1339 | 1007 | м3 | м3 | 1 | 0.93 | 1980 | 0 | 0 | 0 | 0 | 1 | 0 |  | 0.93 | 2 | 16785700 | 383 | 0 | 0 | 0 | 0 | 0 | 0 | 0 | 0
269 | 16785701 | 16782387 | 15195929 | 1 | 1 | 1 | 3 | 11.1.03.05-0081 | ФССЦ-2001, 11.1.03.05-0081, приказ Минстроя России №1039/пр от 30.12.2016г. | Доски необрезные хвойных пород длиной 4-6,5 м, все ширины, толщиной 32-40 мм, III сорта | 1339 | 1007 | м3 | м3 | 1 | 0.01 | 832.7 | 0 | 0 | 0 | 0 | 1 | 0 |  | 0.01 | 2 | 16785701 | 384 | 0 | 0 | 0 | 0 | 0 | 0 | 0 | 0
269 | 16785702 | 16782387 | 15196015 | 1 | 1 | 1 | 3 | 11.1.03.06-0094 | ФССЦ-2001, 11.1.03.06-0094, приказ Минстроя России №1039/пр от 30.12.2016г. | Доски обрезные хвойных пород длиной 4-6,5 м, шириной 75-150 мм, толщиной 44 мм и более, II сорта | 1339 | 1007 | м3 | м3 | 1 | 0.12 | 1320 | 0 | 0 | 0 | 0 | 1 | 0 |  | 0.12 | 2 | 16785702 | 385 | 0 | 0 | 0 | 0 | 0 | 0 | 0 | 0
269 | 16785703 | 16782387 | 15198455 | 1 | 1 | 1 | 3 | 12.1.02.14-0001 | ФССЦ-2001, 12.1.02.14-0001, приказ Минстроя России №1039/пр от 30.12.2016г. | Толь с крупнозернистой посыпкой гидроизоляционный марки ТГ-350 | 1327 | 1005 | м2 | м2 | 1 | 1.45 | 5.71 | 0 | 0 | 0 | 0 | 1 | 0 |  | 1.45 | 2 | 16785703 | 386 | 0 | 0 | 0 | 0 | 0 | 0 | 0 | 0
269 | 16785704 | 16782387 | 15202950 | 1 | 1 | 1 | 3 | 14.2.04.01-0001 | ФССЦ-2001, 14.2.04.01-0001, приказ Минстроя России №1039/пр от 30.12.2016г. | Смола каменноугольная для дорожного строительства | 1348 | 1009 | т | т | 1000 | 0.00258 | 1695 | 0 | 0 | 0 | 0 | 1 | 0 |  | 0.00258 | 2 | 16785704 | 387 | 0 | 0 | 0 | 0 | 0 | 0 | 0 | 0
269 | 16785705 | 16782387 | 15204489 | 1 | 1 | 1 | 3 | 14.5.06.03-0002 | ФССЦ-2001, 14.5.06.03-0002, приказ Минстроя России №1039/пр от 30.12.2016г. | Паста антисептическая | 1348 | 1009 | т | т | 1000 | 0.00301 | 15255 | 0 | 0 | 0 | 0 | 1 | 0 |  | 0.00301 | 2 | 16785705 | 388 | 0 | 0 | 0 | 0 | 0 | 0 | 0 | 0
270 | 16782413 | 16782412 | 15435099 | 1 | 1 | 1 | 1 | 1-100-31 |  | Рабочий среднего разряда 3.1 | 1191 | 1013 | чел.-ч. | чел.-ч. | 1 | 36.3 | 0 | 0 | 0 | 8.64 | 0 | 1 | 1 | )*1,15)*1,2 | 50.094 | 2 | 16782413 | 389 | 0 | 0 | 0 | 0 | 0 | 0 | 0 | 0
270 | 16782414 | 16782412 | 15430395 | 1 | 1 | 1 | 1 | 4-100-00 |  | Затраты труда машинистов | 1191 | 1013 | чел.-ч. | чел.-ч. | 1 | 0.56 | 0 | 0 | 0 | 0 | 0 | 1 | 2 | )*1,25)*1,2 | 0.84 | 2 | 16782414 | 390 | 0 | 0 | 0 | 0 | 0 | 0 | 0 | 0
270 | 16782415 | 16782412 | 15249073 | 1 | 1 | 1 | 2 | 91.14.02-001 | ФСЭМ-2001, 91.14.02-001, приказ Минстроя России №1039/пр от 30.12.2016г. | Автомобили бортовые, грузоподъемность до 5 т | 1368 | 1011 | маш.-ч | маш.-ч | 1 | 0.56 | 0 | 65.71 | 11.6 | 0 | 0 | 1 | 0 | )*1,25)*1,2 | 0.84 | 2 | 16782415 | 391 | 0 | 0 | 0 | 0 | 0 | 0 | 0 | 0
270 | 16782416 | 16782412 | 15170043 | 1 | 1 | 1 | 3 | 01.7.15.06-0123 | ФССЦ-2001, 01.7.15.06-0123, приказ Минстроя России №1039/пр от 30.12.2016г. | Гвозди строительные с плоской головкой 1,8х60 мм | 1348 | 1009 | т | т | 1000 | 0.00725 | 8475 | 0 | 0 | 0 | 0 | 1 | 0 |  | 0.00725 | 2 | 16782416 | 392 | 0 | 0 | 0 | 0 | 0 | 0 | 0 | 0
270 | 16782417 | 16782412 | 15170059 | 1 | 1 | 1 | 3 | 01.7.15.06-0146 | ФССЦ-2001, 01.7.15.06-0146, приказ Минстроя России №1039/пр от 30.12.2016г. | Гвозди толевые круглые 3,0х40 мм | 1348 | 1009 | т | т | 1000 | 0.0022 | 8475 | 0 | 0 | 0 | 0 | 1 | 0 |  | 0.0022 | 2 | 16782417 | 393 | 0 | 0 | 0 | 0 | 0 | 0 | 0 | 0
270 | 16782418 | 16782412 | 15195521 | 1 | 1 | 1 | 3 | 11.1.01.12-0007 | ФССЦ-2001, 11.1.01.12-0007, приказ Минстроя России №1039/пр от 30.12.2016г. | Обшивка наружная и внутренняя из древесины тип 0-1; 0-2; 0-3 толщиной 13 мм, шириной без гребня от 70 до 90 мм | 1339 | 1007 | м3 | м3 | 1 | 1.43 | 1784 | 0 | 0 | 0 | 0 | 1 | 0 |  | 1.43 | 2 | 16782418 | 394 | 0 | 0 | 0 | 0 | 0 | 0 | 0 | 0
270 | 16782419 | 16782412 | 15196007 | 1 | 1 | 1 | 3 | 11.1.03.06-0086 | ФССЦ-2001, 11.1.03.06-0086, приказ Минстроя России №1039/пр от 30.12.2016г. | Доски обрезные хвойных пород длиной 4-6,5 м, шириной 75-150 мм, толщиной 25 мм, II сорта | 1339 | 1007 | м3 | м3 | 1 | 0.14 | 1375 | 0 | 0 | 0 | 0 | 1 | 0 |  | 0.14 | 2 | 16782419 | 395 | 0 | 0 | 0 | 0 | 0 | 0 | 0 | 0
270 | 16782420 | 16782412 | 15198446 | 1 | 1 | 1 | 3 | 12.1.02.12-0004 | ФССЦ-2001, 12.1.02.12-0004, приказ Минстроя России №1039/пр от 30.12.2016г. | Пергамин кровельный марки П-350 | 1327 | 1005 | м2 | м2 | 1 | 105 | 3.25 | 0 | 0 | 0 | 0 | 1 | 0 |  | 105 | 2 | 16782420 | 396 | 0 | 0 | 0 | 0 | 0 | 0 | 0 | 0
271 | 16782413 | 16782412 | 15435099 | 1 | 1 | 1 | 1 | 1-100-31 |  | Рабочий среднего разряда 3.1 | 1191 | 1013 | чел.-ч. | чел.-ч. | 1 | 36.3 | 0 | 0 | 0 | 8.64 | 0 | 1 | 1 | )*1,15)*1,2 | 50.094 | 2 | 16782413 | 397 | 0 | 0 | 0 | 0 | 0 | 0 | 0 | 0
271 | 16782414 | 16782412 | 15430395 | 1 | 1 | 1 | 1 | 4-100-00 |  | Затраты труда машинистов | 1191 | 1013 | чел.-ч. | чел.-ч. | 1 | 0.56 | 0 | 0 | 0 | 0 | 0 | 1 | 2 | )*1,25)*1,2 | 0.84 | 2 | 16782414 | 398 | 0 | 0 | 0 | 0 | 0 | 0 | 0 | 0
271 | 16782415 | 16782412 | 15249073 | 1 | 1 | 1 | 2 | 91.14.02-001 | ФСЭМ-2001, 91.14.02-001, приказ Минстроя России №1039/пр от 30.12.2016г. | Автомобили бортовые, грузоподъемность до 5 т | 1368 | 1011 | маш.-ч | маш.-ч | 1 | 0.56 | 0 | 65.71 | 11.6 | 0 | 0 | 1 | 0 | )*1,25)*1,2 | 0.84 | 2 | 16782415 | 399 | 0 | 0 | 0 | 0 | 0 | 0 | 0 | 0
271 | 16782416 | 16782412 | 15170043 | 1 | 1 | 1 | 3 | 01.7.15.06-0123 | ФССЦ-2001, 01.7.15.06-0123, приказ Минстроя России №1039/пр от 30.12.2016г. | Гвозди строительные с плоской головкой 1,8х60 мм | 1348 | 1009 | т | т | 1000 | 0.00725 | 8475 | 0 | 0 | 0 | 0 | 1 | 0 |  | 0.00725 | 2 | 16782416 | 400 | 0 | 0 | 0 | 0 | 0 | 0 | 0 | 0
271 | 16782417 | 16782412 | 15170059 | 1 | 1 | 1 | 3 | 01.7.15.06-0146 | ФССЦ-2001, 01.7.15.06-0146, приказ Минстроя России №1039/пр от 30.12.2016г. | Гвозди толевые круглые 3,0х40 мм | 1348 | 1009 | т | т | 1000 | 0.0022 | 8475 | 0 | 0 | 0 | 0 | 1 | 0 |  | 0.0022 | 2 | 16782417 | 401 | 0 | 0 | 0 | 0 | 0 | 0 | 0 | 0
271 | 16782418 | 16782412 | 15195521 | 1 | 1 | 1 | 3 | 11.1.01.12-0007 | ФССЦ-2001, 11.1.01.12-0007, приказ Минстроя России №1039/пр от 30.12.2016г. | Обшивка наружная и внутренняя из древесины тип 0-1; 0-2; 0-3 толщиной 13 мм, шириной без гребня от 70 до 90 мм | 1339 | 1007 | м3 | м3 | 1 | 1.43 | 1784 | 0 | 0 | 0 | 0 | 1 | 0 |  | 1.43 | 2 | 16782418 | 402 | 0 | 0 | 0 | 0 | 0 | 0 | 0 | 0
271 | 16782419 | 16782412 | 15196007 | 1 | 1 | 1 | 3 | 11.1.03.06-0086 | ФССЦ-2001, 11.1.03.06-0086, приказ Минстроя России №1039/пр от 30.12.2016г. | Доски обрезные хвойных пород длиной 4-6,5 м, шириной 75-150 мм, толщиной 25 мм, II сорта | 1339 | 1007 | м3 | м3 | 1 | 0.14 | 1375 | 0 | 0 | 0 | 0 | 1 | 0 |  | 0.14 | 2 | 16782419 | 403 | 0 | 0 | 0 | 0 | 0 | 0 | 0 | 0
271 | 16782420 | 16782412 | 15198446 | 1 | 1 | 1 | 3 | 12.1.02.12-0004 | ФССЦ-2001, 12.1.02.12-0004, приказ Минстроя России №1039/пр от 30.12.2016г. | Пергамин кровельный марки П-350 | 1327 | 1005 | м2 | м2 | 1 | 105 | 3.25 | 0 | 0 | 0 | 0 | 1 | 0 |  | 105 | 2 | 16782420 | 404 | 0 | 0 | 0 | 0 | 0 | 0 | 0 | 0
272 | 16783219 | 16783218 | 15435487 | 1 | 1 | 1 | 1 | 1-100-28 |  | Рабочий среднего разряда 2.8 | 1191 | 1013 | чел.-ч. | чел.-ч. | 1 | 8.98 | 0 | 0 | 0 | 8.38 | 0 | 1 | 1 | )*1,15)*1,2 | 12.3924 | 2 | 16783219 | 405 | 0 | 0 | 0 | 0 | 0 | 0 | 0 | 0
272 | 16783220 | 16783218 | 15430395 | 1 | 1 | 1 | 1 | 4-100-00 |  | Затраты труда машинистов | 1191 | 1013 | чел.-ч. | чел.-ч. | 1 | 0.2 | 0 | 0 | 0 | 0 | 0 | 1 | 2 | )*1,25)*1,2 | 0.3 | 2 | 16783220 | 406 | 0 | 0 | 0 | 0 | 0 | 0 | 0 | 0
272 | 16783221 | 16783218 | 15247970 | 1 | 1 | 1 | 2 | 91.06.06-046 | ФСЭМ-2001, 91.06.06-046, приказ Минстроя России №1039/пр от 30.12.2016г. | Подъемники одномачтовые, грузоподъемность до 500 кг, высота подъема 25 м | 1368 | 1011 | маш.-ч | маш.-ч | 1 | 0.06 | 0 | 27.66 | 11.6 | 0 | 0 | 1 | 0 | )*1,25)*1,2 | 0.09 | 2 | 16783221 | 407 | 0 | 0 | 0 | 0 | 0 | 0 | 0 | 0
272 | 16783222 | 16783218 | 15249073 | 1 | 1 | 1 | 2 | 91.14.02-001 | ФСЭМ-2001, 91.14.02-001, приказ Минстроя России №1039/пр от 30.12.2016г. | Автомобили бортовые, грузоподъемность до 5 т | 1368 | 1011 | маш.-ч | маш.-ч | 1 | 0.14 | 0 | 65.71 | 11.6 | 0 | 0 | 1 | 0 | )*1,25)*1,2 | 0.21 | 2 | 16783222 | 408 | 0 | 0 | 0 | 0 | 0 | 0 | 0 | 0
272 | 16783223 | 16783218 | 15249933 | 1 | 1 | 1 | 2 | 91.21.01-012 | ФСЭМ-2001, 91.21.01-012, приказ Минстроя России №1039/пр от 30.12.2016г. | Агрегаты окрасочные высокого давления для окраски поверхностей конструкций, мощность 1 кВт | 1368 | 1011 | маш.-ч | маш.-ч | 1 | 7.48 | 0 | 6.82 | 0 | 0 | 0 | 1 | 0 | )*1,25)*1,2 | 11.22 | 2 | 16783223 | 409 | 0 | 0 | 0 | 0 | 0 | 0 | 0 | 0
272 | 16783224 | 16783218 | 15167286 | 1 | 1 | 1 | 3 | 01.7.03.01-0001 | ФССЦ-2001, 01.7.03.01-0001, приказ Минстроя России №1039/пр от 30.12.2016г. | Вода | 1339 | 1007 | м3 | м3 | 1 | 0.01 | 2.44 | 0 | 0 | 0 | 0 | 1 | 0 |  | 0.01 | 2 | 16783224 | 410 | 0 | 0 | 0 | 0 | 0 | 0 | 0 | 0
272 | 16783225 | 16783218 | 15171018 | 1 | 1 | 1 | 3 | 01.7.20.08-0051 | ФССЦ-2001, 01.7.20.08-0051, приказ Минстроя России №1039/пр от 30.12.2016г. | Ветошь | 1346 | 1009 | кг | кг | 1 | 1 | 1.82 | 0 | 0 | 0 | 0 | 1 | 0 |  | 1 | 2 | 16783225 | 411 | 0 | 0 | 0 | 0 | 0 | 0 | 0 | 0
272 | 16783226 | 16783218 | 15162541 | 17 | 1 | 1 | 3 | 14.2.06.01 |  | Антисептик | 1346 | 1009 | кг | кг | 1 | 13.8 | 0 | 0 | 0 | 0 | 0 | 0 | 0 |  | 13.8 | 2 | 16783226 | 412 | 0 | 0 | 0 | 0 | 0 | 0 | 0 | 0
273 | 16783219 | 16783218 | 15435487 | 1 | 1 | 1 | 1 | 1-100-28 |  | Рабочий среднего разряда 2.8 | 1191 | 1013 | чел.-ч. | чел.-ч. | 1 | 8.98 | 0 | 0 | 0 | 8.38 | 0 | 1 | 1 | )*1,15)*1,2 | 12.3924 | 2 | 16783219 | 414 | 0 | 0 | 0 | 0 | 0 | 0 | 0 | 0
273 | 16783220 | 16783218 | 15430395 | 1 | 1 | 1 | 1 | 4-100-00 |  | Затраты труда машинистов | 1191 | 1013 | чел.-ч. | чел.-ч. | 1 | 0.2 | 0 | 0 | 0 | 0 | 0 | 1 | 2 | )*1,25)*1,2 | 0.3 | 2 | 16783220 | 415 | 0 | 0 | 0 | 0 | 0 | 0 | 0 | 0
273 | 16783221 | 16783218 | 15247970 | 1 | 1 | 1 | 2 | 91.06.06-046 | ФСЭМ-2001, 91.06.06-046, приказ Минстроя России №1039/пр от 30.12.2016г. | Подъемники одномачтовые, грузоподъемность до 500 кг, высота подъема 25 м | 1368 | 1011 | маш.-ч | маш.-ч | 1 | 0.06 | 0 | 27.66 | 11.6 | 0 | 0 | 1 | 0 | )*1,25)*1,2 | 0.09 | 2 | 16783221 | 416 | 0 | 0 | 0 | 0 | 0 | 0 | 0 | 0
273 | 16783222 | 16783218 | 15249073 | 1 | 1 | 1 | 2 | 91.14.02-001 | ФСЭМ-2001, 91.14.02-001, приказ Минстроя России №1039/пр от 30.12.2016г. | Автомобили бортовые, грузоподъемность до 5 т | 1368 | 1011 | маш.-ч | маш.-ч | 1 | 0.14 | 0 | 65.71 | 11.6 | 0 | 0 | 1 | 0 | )*1,25)*1,2 | 0.21 | 2 | 16783222 | 417 | 0 | 0 | 0 | 0 | 0 | 0 | 0 | 0
273 | 16783223 | 16783218 | 15249933 | 1 | 1 | 1 | 2 | 91.21.01-012 | ФСЭМ-2001, 91.21.01-012, приказ Минстроя России №1039/пр от 30.12.2016г. | Агрегаты окрасочные высокого давления для окраски поверхностей конструкций, мощность 1 кВт | 1368 | 1011 | маш.-ч | маш.-ч | 1 | 7.48 | 0 | 6.82 | 0 | 0 | 0 | 1 | 0 | )*1,25)*1,2 | 11.22 | 2 | 16783223 | 418 | 0 | 0 | 0 | 0 | 0 | 0 | 0 | 0
273 | 16783224 | 16783218 | 15167286 | 1 | 1 | 1 | 3 | 01.7.03.01-0001 | ФССЦ-2001, 01.7.03.01-0001, приказ Минстроя России №1039/пр от 30.12.2016г. | Вода | 1339 | 1007 | м3 | м3 | 1 | 0.01 | 2.44 | 0 | 0 | 0 | 0 | 1 | 0 |  | 0.01 | 2 | 16783224 | 419 | 0 | 0 | 0 | 0 | 0 | 0 | 0 | 0
273 | 16783225 | 16783218 | 15171018 | 1 | 1 | 1 | 3 | 01.7.20.08-0051 | ФССЦ-2001, 01.7.20.08-0051, приказ Минстроя России №1039/пр от 30.12.2016г. | Ветошь | 1346 | 1009 | кг | кг | 1 | 1 | 1.82 | 0 | 0 | 0 | 0 | 1 | 0 |  | 1 | 2 | 16783225 | 420 | 0 | 0 | 0 | 0 | 0 | 0 | 0 | 0
273 | 16783226 | 16783218 | 15162541 | 17 | 1 | 1 | 3 | 14.2.06.01 |  | Антисептик | 1346 | 1009 | кг | кг | 1 | 13.8 | 0 | 0 | 0 | 0 | 0 | 0 | 0 |  | 13.8 | 2 | 16783226 | 421 | 0 | 0 | 0 | 0 | 0 | 0 | 0 | 0
278 | 16782426 | 16782425 | 15435099 | 1 | 1 | 1 | 1 | 1-100-31 |  | Рабочий среднего разряда 3.1 | 1191 | 1013 | чел.-ч. | чел.-ч. | 1 | 55.17 | 0 | 0 | 0 | 8.64 | 0 | 1 | 1 | )*1,15)*1,2 | 76.1346 | 2 | 16782426 | 423 | 0 | 0 | 0 | 0 | 0 | 0 | 0 | 0
278 | 16782427 | 16782425 | 15430395 | 1 | 1 | 1 | 1 | 4-100-00 |  | Затраты труда машинистов | 1191 | 1013 | чел.-ч. | чел.-ч. | 1 | 0.46 | 0 | 0 | 0 | 0 | 0 | 1 | 2 | )*1,25)*1,2 | 0.69 | 2 | 16782427 | 424 | 0 | 0 | 0 | 0 | 0 | 0 | 0 | 0
278 | 16782428 | 16782425 | 15247974 | 1 | 1 | 1 | 2 | 91.06.06-048 | ФСЭМ-2001, 91.06.06-048, приказ Минстроя России №1039/пр от 30.12.2016г. | Подъемники одномачтовые, грузоподъемность до 500 кг, высота подъема 45 м | 1368 | 1011 | маш.-ч | маш.-ч | 1 | 0.19 | 0 | 31.26 | 13.5 | 0 | 0 | 1 | 0 | )*1,25)*1,2 | 0.285 | 2 | 16782428 | 425 | 0 | 0 | 0 | 0 | 0 | 0 | 0 | 0
278 | 16782429 | 16782425 | 15248306 | 1 | 1 | 1 | 2 | 91.08.04-021 | ФСЭМ-2001, 91.08.04-021, приказ Минстроя России №1039/пр от 30.12.2016г. | Котлы битумные передвижные 400 л | 1368 | 1011 | маш.-ч | маш.-ч | 1 | 1.39 | 0 | 30 | 0 | 0 | 0 | 1 | 0 | )*1,25)*1,2 | 2.085 | 2 | 16782429 | 426 | 0 | 0 | 0 | 0 | 0 | 0 | 0 | 0
278 | 16782430 | 16782425 | 15249073 | 1 | 1 | 1 | 2 | 91.14.02-001 | ФСЭМ-2001, 91.14.02-001, приказ Минстроя России №1039/пр от 30.12.2016г. | Автомобили бортовые, грузоподъемность до 5 т | 1368 | 1011 | маш.-ч | маш.-ч | 1 | 0.27 | 0 | 65.71 | 11.6 | 0 | 0 | 1 | 0 | )*1,25)*1,2 | 0.405 | 2 | 16782430 | 427 | 0 | 0 | 0 | 0 | 0 | 0 | 0 | 0
278 | 16782431 | 16782425 | 15165197 | 1 | 1 | 1 | 3 | 01.1.02.03-0002 | ФССЦ-2001, 01.1.02.03-0002, приказ Минстроя России №1039/пр от 30.12.2016г. | Волокно асбестовое марки П-3-50 | 1348 | 1009 | т | т | 1000 | 0.013 | 12034 | 0 | 0 | 0 | 0 | 1 | 0 |  | 0.013 | 2 | 16782431 | 428 | 0 | 0 | 0 | 0 | 0 | 0 | 0 | 0
278 | 16782432 | 16782425 | 15165343 | 1 | 1 | 1 | 3 | 01.2.01.02-0041 | ФССЦ-2001, 01.2.01.02-0041, приказ Минстроя России №1039/пр от 30.12.2016г. | Битумы нефтяные строительные кровельные марки БНК-45/190, БНК-45/180 | 1348 | 1009 | т | т | 1000 | 0.13 | 1530 | 0 | 0 | 0 | 0 | 1 | 0 |  | 0.13 | 2 | 16782432 | 429 | 0 | 0 | 0 | 0 | 0 | 0 | 0 | 0
278 | 16782433 | 16782425 | 15167867 | 1 | 1 | 1 | 3 | 01.7.07.20-0002 | ФССЦ-2001, 01.7.07.20-0002, приказ Минстроя России №1039/пр от 30.12.2016г. | Тальк молотый, сорт I | 1348 | 1009 | т | т | 1000 | 0.013 | 1820 | 0 | 0 | 0 | 0 | 1 | 0 |  | 0.013 | 2 | 16782433 | 430 | 0 | 0 | 0 | 0 | 0 | 0 | 0 | 0
278 | 16782434 | 16782425 | 15196808 | 1 | 1 | 1 | 3 | 11.2.08.02-0005 | ФССЦ-2001, 11.2.08.02-0005, приказ Минстроя России №1039/пр от 30.12.2016г. | Плиты древесноволокнистые сухого способа производства группы А, сверхтвердые марки СТС-500 толщиной 5 мм | 1329 | 1005 | 1000 м2 | 1000 м2 | 1000 | 0.102 | 16303 | 0 | 0 | 0 | 0 | 1 | 0 |  | 0.102 | 2 | 16782434 | 431 | 0 | 0 | 0 | 0 | 0 | 0 | 0 | 0
279 | 16782426 | 16782425 | 15435099 | 1 | 1 | 1 | 1 | 1-100-31 |  | Рабочий среднего разряда 3.1 | 1191 | 1013 | чел.-ч. | чел.-ч. | 1 | 55.17 | 0 | 0 | 0 | 8.64 | 0 | 1 | 1 | )*1,15)*1,2 | 76.1346 | 2 | 16782426 | 432 | 0 | 0 | 0 | 0 | 0 | 0 | 0 | 0
279 | 16782427 | 16782425 | 15430395 | 1 | 1 | 1 | 1 | 4-100-00 |  | Затраты труда машинистов | 1191 | 1013 | чел.-ч. | чел.-ч. | 1 | 0.46 | 0 | 0 | 0 | 0 | 0 | 1 | 2 | )*1,25)*1,2 | 0.69 | 2 | 16782427 | 433 | 0 | 0 | 0 | 0 | 0 | 0 | 0 | 0
279 | 16782428 | 16782425 | 15247974 | 1 | 1 | 1 | 2 | 91.06.06-048 | ФСЭМ-2001, 91.06.06-048, приказ Минстроя России №1039/пр от 30.12.2016г. | Подъемники одномачтовые, грузоподъемность до 500 кг, высота подъема 45 м | 1368 | 1011 | маш.-ч | маш.-ч | 1 | 0.19 | 0 | 31.26 | 13.5 | 0 | 0 | 1 | 0 | )*1,25)*1,2 | 0.285 | 2 | 16782428 | 434 | 0 | 0 | 0 | 0 | 0 | 0 | 0 | 0
279 | 16782429 | 16782425 | 15248306 | 1 | 1 | 1 | 2 | 91.08.04-021 | ФСЭМ-2001, 91.08.04-021, приказ Минстроя России №1039/пр от 30.12.2016г. | Котлы битумные передвижные 400 л | 1368 | 1011 | маш.-ч | маш.-ч | 1 | 1.39 | 0 | 30 | 0 | 0 | 0 | 1 | 0 | )*1,25)*1,2 | 2.085 | 2 | 16782429 | 435 | 0 | 0 | 0 | 0 | 0 | 0 | 0 | 0
279 | 16782430 | 16782425 | 15249073 | 1 | 1 | 1 | 2 | 91.14.02-001 | ФСЭМ-2001, 91.14.02-001, приказ Минстроя России №1039/пр от 30.12.2016г. | Автомобили бортовые, грузоподъемность до 5 т | 1368 | 1011 | маш.-ч | маш.-ч | 1 | 0.27 | 0 | 65.71 | 11.6 | 0 | 0 | 1 | 0 | )*1,25)*1,2 | 0.405 | 2 | 16782430 | 436 | 0 | 0 | 0 | 0 | 0 | 0 | 0 | 0
279 | 16782431 | 16782425 | 15165197 | 1 | 1 | 1 | 3 | 01.1.02.03-0002 | ФССЦ-2001, 01.1.02.03-0002, приказ Минстроя России №1039/пр от 30.12.2016г. | Волокно асбестовое марки П-3-50 | 1348 | 1009 | т | т | 1000 | 0.013 | 12034 | 0 | 0 | 0 | 0 | 1 | 0 |  | 0.013 | 2 | 16782431 | 437 | 0 | 0 | 0 | 0 | 0 | 0 | 0 | 0
279 | 16782432 | 16782425 | 15165343 | 1 | 1 | 1 | 3 | 01.2.01.02-0041 | ФССЦ-2001, 01.2.01.02-0041, приказ Минстроя России №1039/пр от 30.12.2016г. | Битумы нефтяные строительные кровельные марки БНК-45/190, БНК-45/180 | 1348 | 1009 | т | т | 1000 | 0.13 | 1530 | 0 | 0 | 0 | 0 | 1 | 0 |  | 0.13 | 2 | 16782432 | 438 | 0 | 0 | 0 | 0 | 0 | 0 | 0 | 0
279 | 16782433 | 16782425 | 15167867 | 1 | 1 | 1 | 3 | 01.7.07.20-0002 | ФССЦ-2001, 01.7.07.20-0002, приказ Минстроя России №1039/пр от 30.12.2016г. | Тальк молотый, сорт I | 1348 | 1009 | т | т | 1000 | 0.013 | 1820 | 0 | 0 | 0 | 0 | 1 | 0 |  | 0.013 | 2 | 16782433 | 439 | 0 | 0 | 0 | 0 | 0 | 0 | 0 | 0
279 | 16782434 | 16782425 | 15196808 | 1 | 1 | 1 | 3 | 11.2.08.02-0005 | ФССЦ-2001, 11.2.08.02-0005, приказ Минстроя России №1039/пр от 30.12.2016г. | Плиты древесноволокнистые сухого способа производства группы А, сверхтвердые марки СТС-500 толщиной 5 мм | 1329 | 1005 | 1000 м2 | 1000 м2 | 1000 | 0.102 | 16303 | 0 | 0 | 0 | 0 | 1 | 0 |  | 0.102 | 2 | 16782434 | 440 | 0 | 0 | 0 | 0 | 0 | 0 | 0 | 0
280 | 16782436 | 16782435 | 15432356 | 1 | 1 | 1 | 1 | 1-100-27 |  | Рабочий среднего разряда 2.7 | 1191 | 1013 | чел.-ч. | чел.-ч. | 1 | 42.4 | 0 | 0 | 0 | 8.31 | 0 | 1 | 1 | )*1,15)*1,2 | 58.512 | 2 | 16782436 | 441 | 0 | 0 | 0 | 0 | 0 | 0 | 0 | 0
280 | 16782437 | 16782435 | 15430395 | 1 | 1 | 1 | 1 | 4-100-00 |  | Затраты труда машинистов | 1191 | 1013 | чел.-ч. | чел.-ч. | 1 | 0.85 | 0 | 0 | 0 | 0 | 0 | 1 | 2 | )*1,25)*1,2 | 1.275 | 2 | 16782437 | 442 | 0 | 0 | 0 | 0 | 0 | 0 | 0 | 0
280 | 16782438 | 16782435 | 15247974 | 1 | 1 | 1 | 2 | 91.06.06-048 | ФСЭМ-2001, 91.06.06-048, приказ Минстроя России №1039/пр от 30.12.2016г. | Подъемники одномачтовые, грузоподъемность до 500 кг, высота подъема 45 м | 1368 | 1011 | маш.-ч | маш.-ч | 1 | 0.35 | 0 | 31.26 | 13.5 | 0 | 0 | 1 | 0 | )*1,25)*1,2 | 0.525 | 2 | 16782438 | 443 | 0 | 0 | 0 | 0 | 0 | 0 | 0 | 0
280 | 16782439 | 16782435 | 15249073 | 1 | 1 | 1 | 2 | 91.14.02-001 | ФСЭМ-2001, 91.14.02-001, приказ Минстроя России №1039/пр от 30.12.2016г. | Автомобили бортовые, грузоподъемность до 5 т | 1368 | 1011 | маш.-ч | маш.-ч | 1 | 0.5 | 0 | 65.71 | 11.6 | 0 | 0 | 1 | 0 | )*1,25)*1,2 | 0.75 | 2 | 16782439 | 444 | 0 | 0 | 0 | 0 | 0 | 0 | 0 | 0
280 | 16782440 | 16782435 | 15162736 | 17 | 1 | 1 | 3 | 01.6.03.04 |  | Линолеум на теплозвукоизолирующей подоснове | 1327 | 1005 | м2 | м2 | 1 | 102 | 0 | 0 | 0 | 0 | 0 | 0 | 0 |  | 102 | 2 | 16782440 | 445 | 0 | 0 | 0 | 0 | 0 | 0 | 0 | 0
280 | 16782441 | 16782435 | 15171018 | 1 | 1 | 1 | 3 | 01.7.20.08-0051 | ФССЦ-2001, 01.7.20.08-0051, приказ Минстроя России №1039/пр от 30.12.2016г. | Ветошь | 1346 | 1009 | кг | кг | 1 | 0.5 | 1.82 | 0 | 0 | 0 | 0 | 1 | 0 |  | 0.5 | 2 | 16782441 | 447 | 0 | 0 | 0 | 0 | 0 | 0 | 0 | 0
280 | 16782442 | 16782435 | 15162257 | 17 | 1 | 1 | 3 | 14.1.06.05 |  | Состав клеящий | 1346 | 1009 | кг | кг | 1 | 50 | 0 | 0 | 0 | 0 | 0 | 0 | 0 |  | 50 | 2 | 16782442 | 449 | 0 | 0 | 0 | 0 | 0 | 0 | 0 | 0
281 | 16782436 | 16782435 | 15432356 | 1 | 1 | 1 | 1 | 1-100-27 |  | Рабочий среднего разряда 2.7 | 1191 | 1013 | чел.-ч. | чел.-ч. | 1 | 42.4 | 0 | 0 | 0 | 8.31 | 0 | 1 | 1 | )*1,15)*1,2 | 58.512 | 2 | 16782436 | 450 | 0 | 0 | 0 | 0 | 0 | 0 | 0 | 0
281 | 16782437 | 16782435 | 15430395 | 1 | 1 | 1 | 1 | 4-100-00 |  | Затраты труда машинистов | 1191 | 1013 | чел.-ч. | чел.-ч. | 1 | 0.85 | 0 | 0 | 0 | 0 | 0 | 1 | 2 | )*1,25)*1,2 | 1.275 | 2 | 16782437 | 451 | 0 | 0 | 0 | 0 | 0 | 0 | 0 | 0
281 | 16782438 | 16782435 | 15247974 | 1 | 1 | 1 | 2 | 91.06.06-048 | ФСЭМ-2001, 91.06.06-048, приказ Минстроя России №1039/пр от 30.12.2016г. | Подъемники одномачтовые, грузоподъемность до 500 кг, высота подъема 45 м | 1368 | 1011 | маш.-ч | маш.-ч | 1 | 0.35 | 0 | 31.26 | 13.5 | 0 | 0 | 1 | 0 | )*1,25)*1,2 | 0.525 | 2 | 16782438 | 452 | 0 | 0 | 0 | 0 | 0 | 0 | 0 | 0
281 | 16782439 | 16782435 | 15249073 | 1 | 1 | 1 | 2 | 91.14.02-001 | ФСЭМ-2001, 91.14.02-001, приказ Минстроя России №1039/пр от 30.12.2016г. | Автомобили бортовые, грузоподъемность до 5 т | 1368 | 1011 | маш.-ч | маш.-ч | 1 | 0.5 | 0 | 65.71 | 11.6 | 0 | 0 | 1 | 0 | )*1,25)*1,2 | 0.75 | 2 | 16782439 | 453 | 0 | 0 | 0 | 0 | 0 | 0 | 0 | 0
281 | 16782440 | 16782435 | 15162736 | 17 | 1 | 1 | 3 | 01.6.03.04 |  | Линолеум на теплозвукоизолирующей подоснове | 1327 | 1005 | м2 | м2 | 1 | 102 | 0 | 0 | 0 | 0 | 0 | 0 | 0 |  | 102 | 2 | 16782440 | 454 | 0 | 0 | 0 | 0 | 0 | 0 | 0 | 0
281 | 16782441 | 16782435 | 15171018 | 1 | 1 | 1 | 3 | 01.7.20.08-0051 | ФССЦ-2001, 01.7.20.08-0051, приказ Минстроя России №1039/пр от 30.12.2016г. | Ветошь | 1346 | 1009 | кг | кг | 1 | 0.5 | 1.82 | 0 | 0 | 0 | 0 | 1 | 0 |  | 0.5 | 2 | 16782441 | 456 | 0 | 0 | 0 | 0 | 0 | 0 | 0 | 0
281 | 16782442 | 16782435 | 15162257 | 17 | 1 | 1 | 3 | 14.1.06.05 |  | Состав клеящий | 1346 | 1009 | кг | кг | 1 | 50 | 0 | 0 | 0 | 0 | 0 | 0 | 0 |  | 50 | 2 | 16782442 | 458 | 0 | 0 | 0 | 0 | 0 | 0 | 0 | 0
353 | 16782522 | 16782521 | 15430767 | 1 | 1 | 1 | 1 | 1-100-30 |  | Рабочий среднего разряда 3 | 1191 | 1013 | чел.-ч. | чел.-ч. | 1 | 5 | 0 | 0 | 0 | 8.53 | 0 | 1 | 1 |  | 5 | 2 | 16782522 | 459 | 0 | 0 | 0 | 0 | 0 | 0 | 0 | 0
354 | 16782522 | 16782521 | 15430767 | 1 | 1 | 1 | 1 | 1-100-30 |  | Рабочий среднего разряда 3 | 1191 | 1013 | чел.-ч. | чел.-ч. | 1 | 5 | 0 | 0 | 0 | 8.53 | 0 | 1 | 1 |  | 5 | 2 | 16782522 | 460 | 0 | 0 | 0 | 0 | 0 | 0 | 0 | 0
355 | 16782524 | 16782523 | 15430497 | 1 | 1 | 1 | 1 | 1-100-33 |  | Рабочий среднего разряда 3.3 | 1191 | 1013 | чел.-ч. | чел.-ч. | 1 | 315.01 | 0 | 0 | 0 | 8.86 | 0 | 1 | 1 | )*1,15 | 362.2615 | 2 | 16782524 | 461 | 0 | 0 | 0 | 0 | 0 | 0 | 0 | 0
355 | 16782525 | 16782523 | 15430395 | 1 | 1 | 1 | 1 | 4-100-00 |  | Затраты труда машинистов | 1191 | 1013 | чел.-ч. | чел.-ч. | 1 | 0.62 | 0 | 0 | 0 | 0 | 0 | 1 | 2 | )*1,25 | 0.775 | 2 | 16782525 | 462 | 0 | 0 | 0 | 0 | 0 | 0 | 0 | 0
355 | 16782526 | 16782523 | 15247680 | 1 | 1 | 1 | 2 | 91.05.05-014 | ФСЭМ-2001, 91.05.05-014, приказ Минстроя России №1039/пр от 30.12.2016г. | Краны на автомобильном ходу, грузоподъемность 10 т | 1368 | 1011 | маш.-ч | маш.-ч | 1 | 0.25 | 0 | 111.99 | 13.5 | 0 | 0 | 1 | 0 | )*1,25 | 0.3125 | 2 | 16782526 | 463 | 0 | 0 | 0 | 0 | 0 | 0 | 0 | 0
355 | 16782527 | 16782523 | 15249073 | 1 | 1 | 1 | 2 | 91.14.02-001 | ФСЭМ-2001, 91.14.02-001, приказ Минстроя России №1039/пр от 30.12.2016г. | Автомобили бортовые, грузоподъемность до 5 т | 1368 | 1011 | маш.-ч | маш.-ч | 1 | 0.37 | 0 | 65.71 | 11.6 | 0 | 0 | 1 | 0 | )*1,25 | 0.4625 | 2 | 16782527 | 464 | 0 | 0 | 0 | 0 | 0 | 0 | 0 | 0
355 | 16782528 | 16782523 | 15161862 | 17 | 1 | 1 | 3 | 07.2.07.02 |  | Кондуктор инвентарный металлический | 1354 | 1010 | шт. | шт. | 1 | 0.01 | 0 | 0 | 0 | 0 | 0 | 0 | 0 |  | 0.01 | 3 | -1 |  | 0 | 0 | 0 | 0 | 0 | 0 | 0 | 0
355 | 16782529 | 16782523 | 15192016 | 1 | 1 | 1 | 3 | 08.4.01.01-0022 | ФССЦ-2001, 08.4.01.01-0022, приказ Минстроя России №1039/пр от 30.12.2016г. | Анкерные детали из прямых или гнутых круглых стержней с резьбой (в комплекте с шайбами и гайками или без них), поставляемые отдельно | 1348 | 1009 | т | т | 1000 | 1 | 10100 | 0 | 0 | 0 | 0 | 1 | 0 |  | 1 | 2 | 16782529 | 465 | 0 | 0 | 0 | 0 | 0 | 0 | 0 | 0
356 | 16782524 | 16782523 | 15430497 | 1 | 1 | 1 | 1 | 1-100-33 |  | Рабочий среднего разряда 3.3 | 1191 | 1013 | чел.-ч. | чел.-ч. | 1 | 315.01 | 0 | 0 | 0 | 8.86 | 0 | 1 | 1 | )*1,15 | 362.2615 | 2 | 16782524 | 466 | 0 | 0 | 0 | 0 | 0 | 0 | 0 | 0
356 | 16782525 | 16782523 | 15430395 | 1 | 1 | 1 | 1 | 4-100-00 |  | Затраты труда машинистов | 1191 | 1013 | чел.-ч. | чел.-ч. | 1 | 0.62 | 0 | 0 | 0 | 0 | 0 | 1 | 2 | )*1,25 | 0.775 | 2 | 16782525 | 467 | 0 | 0 | 0 | 0 | 0 | 0 | 0 | 0
356 | 16782526 | 16782523 | 15247680 | 1 | 1 | 1 | 2 | 91.05.05-014 | ФСЭМ-2001, 91.05.05-014, приказ Минстроя России №1039/пр от 30.12.2016г. | Краны на автомобильном ходу, грузоподъемность 10 т | 1368 | 1011 | маш.-ч | маш.-ч | 1 | 0.25 | 0 | 111.99 | 13.5 | 0 | 0 | 1 | 0 | )*1,25 | 0.3125 | 2 | 16782526 | 468 | 0 | 0 | 0 | 0 | 0 | 0 | 0 | 0
356 | 16782527 | 16782523 | 15249073 | 1 | 1 | 1 | 2 | 91.14.02-001 | ФСЭМ-2001, 91.14.02-001, приказ Минстроя России №1039/пр от 30.12.2016г. | Автомобили бортовые, грузоподъемность до 5 т | 1368 | 1011 | маш.-ч | маш.-ч | 1 | 0.37 | 0 | 65.71 | 11.6 | 0 | 0 | 1 | 0 | )*1,25 | 0.4625 | 2 | 16782527 | 469 | 0 | 0 | 0 | 0 | 0 | 0 | 0 | 0
356 | 16782528 | 16782523 | 15161862 | 17 | 1 | 1 | 3 | 07.2.07.02 |  | Кондуктор инвентарный металлический | 1354 | 1010 | шт. | шт. | 1 | 0.01 | 0 | 0 | 0 | 0 | 0 | 0 | 0 |  | 0.01 | 3 | -1 |  | 0 | 0 | 0 | 0 | 0 | 0 | 0 | 0
356 | 16782529 | 16782523 | 15192016 | 1 | 1 | 1 | 3 | 08.4.01.01-0022 | ФССЦ-2001, 08.4.01.01-0022, приказ Минстроя России №1039/пр от 30.12.2016г. | Анкерные детали из прямых или гнутых круглых стержней с резьбой (в комплекте с шайбами и гайками или без них), поставляемые отдельно | 1348 | 1009 | т | т | 1000 | 1 | 10100 | 0 | 0 | 0 | 0 | 1 | 0 |  | 1 | 2 | 16782529 | 470 | 0 | 0 | 0 | 0 | 0 | 0 | 0 | 0
357 | 16782532 | 16782531 | 15436556 | 1 | 1 | 1 | 1 | 1-100-40 |  | Рабочий среднего разряда 4 | 1191 | 1013 | чел.-ч. | чел.-ч. | 1 | 62.2 | 0 | 0 | 0 | 9.62 | 0 | 1 | 1 |  | 62.2 | 2 | 16782532 | 471 | 0 | 0 | 0 | 0 | 0 | 0 | 0 | 0
357 | 16782533 | 16782531 | 15430395 | 1 | 1 | 1 | 1 | 4-100-00 |  | Затраты труда машинистов | 1191 | 1013 | чел.-ч. | чел.-ч. | 1 | 3.48 | 0 | 0 | 0 | 0 | 0 | 1 | 2 |  | 3.48 | 2 | 16782533 | 472 | 0 | 0 | 0 | 0 | 0 | 0 | 0 | 0
357 | 16782534 | 16782531 | 15247680 | 1 | 1 | 1 | 2 | 91.05.05-014 | ФСЭМ-2001, 91.05.05-014, приказ Минстроя России №1039/пр от 30.12.2016г. | Краны на автомобильном ходу, грузоподъемность 10 т | 1368 | 1011 | маш.-ч | маш.-ч | 1 | 1.74 | 0 | 111.99 | 13.5 | 0 | 0 | 1 | 0 |  | 1.74 | 2 | 16782534 | 473 | 0 | 0 | 0 | 0 | 0 | 0 | 0 | 0
357 | 16782535 | 16782531 | 15249073 | 1 | 1 | 1 | 2 | 91.14.02-001 | ФСЭМ-2001, 91.14.02-001, приказ Минстроя России №1039/пр от 30.12.2016г. | Автомобили бортовые, грузоподъемность до 5 т | 1368 | 1011 | маш.-ч | маш.-ч | 1 | 1.74 | 0 | 65.71 | 11.6 | 0 | 0 | 1 | 0 |  | 1.74 | 2 | 16782535 | 474 | 0 | 0 | 0 | 0 | 0 | 0 | 0 | 0
357 | 16782536 | 16782531 | 15249377 | 1 | 1 | 1 | 2 | 91.17.04-233 | ФСЭМ-2001, 91.17.04-233, приказ Минстроя России №1039/пр от 30.12.2016г. | Установки для сварки ручной дуговой (постоянного тока) | 1368 | 1011 | маш.-ч | маш.-ч | 1 | 15.1 | 0 | 8.1 | 0 | 0 | 0 | 1 | 0 |  | 15.1 | 2 | 16782536 | 475 | 0 | 0 | 0 | 0 | 0 | 0 | 0 | 0
357 | 16782537 | 16782531 | 15168752 | 1 | 1 | 1 | 3 | 01.7.11.07-0034 | ФССЦ-2001, 01.7.11.07-0034, приказ Минстроя России №1039/пр от 30.12.2016г. | Электроды диаметром 4 мм Э42А | 1346 | 1009 | кг | кг | 1 | 4.2 | 10.57 | 0 | 0 | 0 | 0 | 1 | 0 |  | 4.2 | 2 | 16782537 | 476 | 0 | 0 | 0 | 0 | 0 | 0 | 0 | 0
357 | 16782538 | 16782531 | 15169942 | 1 | 1 | 1 | 3 | 01.7.15.03-0042 | ФССЦ-2001, 01.7.15.03-0042, приказ Минстроя России №1039/пр от 30.12.2016г. | Болты с гайками и шайбами строительные | 1346 | 1009 | кг | кг | 1 | 27 | 9.04 | 0 | 0 | 0 | 0 | 1 | 0 |  | 27 | 2 | 16782538 | 477 | 0 | 0 | 0 | 0 | 0 | 0 | 0 | 0
357 | 16782539 | 16782531 | 15170080 | 1 | 1 | 1 | 3 | 01.7.15.07-0031 | ФССЦ-2001, 01.7.15.07-0031, приказ Минстроя России №1039/пр от 30.12.2016г. | Дюбели распорные с гайкой | 1355 | 1010 | 100 шт. | 100 шт. | 100 | 0.8 | 110 | 0 | 0 | 0 | 0 | 1 | 0 |  | 0.8 | 2 | 16782539 | 478 | 0 | 0 | 0 | 0 | 0 | 0 | 0 | 0
357 | 16782540 | 16782531 | 15171788 | 1 | 1 | 1 | 3 | 02.3.01.02-0020 | ФССЦ-2001, 02.3.01.02-0020, приказ Минстроя России №1039/пр от 30.12.2016г. | Песок природный для строительных растворов средний | 1339 | 1007 | м3 | м3 | 1 | 0.15 | 59.99 | 0 | 0 | 0 | 0 | 1 | 0 |  | 0.15 | 2 | 16782540 | 479 | 0 | 0 | 0 | 0 | 0 | 0 | 0 | 0
357 | 16782541 | 16782531 | 15172041 | 1 | 1 | 1 | 3 | 03.2.01.01-0003 | ФССЦ-2001, 03.2.01.01-0003, приказ Минстроя России №1039/пр от 30.12.2016г. | Портландцемент общестроительного назначения бездобавочный, марки 500 | 1348 | 1009 | т | т | 1000 | 0.18 | 480 | 0 | 0 | 0 | 0 | 1 | 0 |  | 0.18 | 2 | 16782541 | 480 | 0 | 0 | 0 | 0 | 0 | 0 | 0 | 0
357 | 16782542 | 16782531 | 15188647 | 1 | 1 | 1 | 3 | 07.2.07.04-0007 | ФССЦ-2001, 07.2.07.04-0007, приказ Минстроя России №1039/пр от 30.12.2016г. | Конструкции стальные индивидуальные решетчатые сварные массой до 0,1 т | 1348 | 1009 | т | т | 1000 | 1 | 11500 | 0 | 0 | 0 | 0 | 1 | 0 |  | 1 | 2 | 16782542 | 481 | 0 | 0 | 0 | 0 | 0 | 0 | 0 | 0
357 | 16782543 | 16782531 | 15164559 | 17 | 1 | 1 | 3 | 999-9950 |  | Вспомогательные ненормируемые материалы (2% от ОЗП) | 1374 | 1013 | РУБ | РУБ | 1 | 11.97 | 1 | 0 | 0 | 0 | 0 | 1 | 0 |  | 11.97 | 2 | 16782543 | 482 | 0 | 0 | 0 | 0 | 0 | 0 | 0 | 0
358 | 16782532 | 16782531 | 15436556 | 1 | 1 | 1 | 1 | 1-100-40 |  | Рабочий среднего разряда 4 | 1191 | 1013 | чел.-ч. | чел.-ч. | 1 | 62.2 | 0 | 0 | 0 | 9.62 | 0 | 1 | 1 |  | 62.2 | 2 | 16782532 | 483 | 0 | 0 | 0 | 0 | 0 | 0 | 0 | 0
358 | 16782533 | 16782531 | 15430395 | 1 | 1 | 1 | 1 | 4-100-00 |  | Затраты труда машинистов | 1191 | 1013 | чел.-ч. | чел.-ч. | 1 | 3.48 | 0 | 0 | 0 | 0 | 0 | 1 | 2 |  | 3.48 | 2 | 16782533 | 484 | 0 | 0 | 0 | 0 | 0 | 0 | 0 | 0
358 | 16782534 | 16782531 | 15247680 | 1 | 1 | 1 | 2 | 91.05.05-014 | ФСЭМ-2001, 91.05.05-014, приказ Минстроя России №1039/пр от 30.12.2016г. | Краны на автомобильном ходу, грузоподъемность 10 т | 1368 | 1011 | маш.-ч | маш.-ч | 1 | 1.74 | 0 | 111.99 | 13.5 | 0 | 0 | 1 | 0 |  | 1.74 | 2 | 16782534 | 485 | 0 | 0 | 0 | 0 | 0 | 0 | 0 | 0
358 | 16782535 | 16782531 | 15249073 | 1 | 1 | 1 | 2 | 91.14.02-001 | ФСЭМ-2001, 91.14.02-001, приказ Минстроя России №1039/пр от 30.12.2016г. | Автомобили бортовые, грузоподъемность до 5 т | 1368 | 1011 | маш.-ч | маш.-ч | 1 | 1.74 | 0 | 65.71 | 11.6 | 0 | 0 | 1 | 0 |  | 1.74 | 2 | 16782535 | 486 | 0 | 0 | 0 | 0 | 0 | 0 | 0 | 0
358 | 16782536 | 16782531 | 15249377 | 1 | 1 | 1 | 2 | 91.17.04-233 | ФСЭМ-2001, 91.17.04-233, приказ Минстроя России №1039/пр от 30.12.2016г. | Установки для сварки ручной дуговой (постоянного тока) | 1368 | 1011 | маш.-ч | маш.-ч | 1 | 15.1 | 0 | 8.1 | 0 | 0 | 0 | 1 | 0 |  | 15.1 | 2 | 16782536 | 487 | 0 | 0 | 0 | 0 | 0 | 0 | 0 | 0
358 | 16782537 | 16782531 | 15168752 | 1 | 1 | 1 | 3 | 01.7.11.07-0034 | ФССЦ-2001, 01.7.11.07-0034, приказ Минстроя России №1039/пр от 30.12.2016г. | Электроды диаметром 4 мм Э42А | 1346 | 1009 | кг | кг | 1 | 4.2 | 10.57 | 0 | 0 | 0 | 0 | 1 | 0 |  | 4.2 | 2 | 16782537 | 488 | 0 | 0 | 0 | 0 | 0 | 0 | 0 | 0
358 | 16782538 | 16782531 | 15169942 | 1 | 1 | 1 | 3 | 01.7.15.03-0042 | ФССЦ-2001, 01.7.15.03-0042, приказ Минстроя России №1039/пр от 30.12.2016г. | Болты с гайками и шайбами строительные | 1346 | 1009 | кг | кг | 1 | 27 | 9.04 | 0 | 0 | 0 | 0 | 1 | 0 |  | 27 | 2 | 16782538 | 489 | 0 | 0 | 0 | 0 | 0 | 0 | 0 | 0
358 | 16782539 | 16782531 | 15170080 | 1 | 1 | 1 | 3 | 01.7.15.07-0031 | ФССЦ-2001, 01.7.15.07-0031, приказ Минстроя России №1039/пр от 30.12.2016г. | Дюбели распорные с гайкой | 1355 | 1010 | 100 шт. | 100 шт. | 100 | 0.8 | 110 | 0 | 0 | 0 | 0 | 1 | 0 |  | 0.8 | 2 | 16782539 | 490 | 0 | 0 | 0 | 0 | 0 | 0 | 0 | 0
358 | 16782540 | 16782531 | 15171788 | 1 | 1 | 1 | 3 | 02.3.01.02-0020 | ФССЦ-2001, 02.3.01.02-0020, приказ Минстроя России №1039/пр от 30.12.2016г. | Песок природный для строительных растворов средний | 1339 | 1007 | м3 | м3 | 1 | 0.15 | 59.99 | 0 | 0 | 0 | 0 | 1 | 0 |  | 0.15 | 2 | 16782540 | 491 | 0 | 0 | 0 | 0 | 0 | 0 | 0 | 0
358 | 16782541 | 16782531 | 15172041 | 1 | 1 | 1 | 3 | 03.2.01.01-0003 | ФССЦ-2001, 03.2.01.01-0003, приказ Минстроя России №1039/пр от 30.12.2016г. | Портландцемент общестроительного назначения бездобавочный, марки 500 | 1348 | 1009 | т | т | 1000 | 0.18 | 480 | 0 | 0 | 0 | 0 | 1 | 0 |  | 0.18 | 2 | 16782541 | 492 | 0 | 0 | 0 | 0 | 0 | 0 | 0 | 0
358 | 16782542 | 16782531 | 15188647 | 1 | 1 | 1 | 3 | 07.2.07.04-0007 | ФССЦ-2001, 07.2.07.04-0007, приказ Минстроя России №1039/пр от 30.12.2016г. | Конструкции стальные индивидуальные решетчатые сварные массой до 0,1 т | 1348 | 1009 | т | т | 1000 | 1 | 11500 | 0 | 0 | 0 | 0 | 1 | 0 |  | 1 | 2 | 16782542 | 493 | 0 | 0 | 0 | 0 | 0 | 0 | 0 | 0
358 | 16782543 | 16782531 | 15164559 | 17 | 1 | 1 | 3 | 999-9950 |  | Вспомогательные ненормируемые материалы (2% от ОЗП) | 1374 | 1013 | РУБ | РУБ | 1 | 11.97 | 1 | 0 | 0 | 0 | 0 | 1 | 0 |  | 11.97 | 2 | 16782543 | 494 | 0 | 0 | 0 | 0 | 0 | 0 | 0 | 0
359 | 16782545 | 16782544 | 15435763 | 1 | 1 | 1 | 1 | 1-100-45 |  | Рабочий среднего разряда 4.5 | 1191 | 1013 | чел.-ч. | чел.-ч. | 1 | 33 | 0 | 0 | 0 | 10.35 | 0 | 1 | 1 |  | 33 | 2 | 16782545 | 495 | 0 | 0 | 0 | 0 | 0 | 0 | 0 | 0
359 | 16782546 | 16782544 | 15167303 | 1 | 1 | 1 | 3 | 01.7.03.04-0001 | ФССЦ-2001, 01.7.03.04-0001, приказ Минстроя России №1039/пр от 30.12.2016г. | Электроэнергия | 1383 | 1013 | КВТ-Ч | КВТ-Ч | 1 | 1.1 | 0.4 | 0 | 0 | 0 | 0 | 1 | 0 |  | 1.1 | 2 | 16782546 | 496 | 0 | 0 | 0 | 0 | 0 | 0 | 0 | 0
359 | 16782547 | 16782544 | 15167589 | 1 | 1 | 1 | 3 | 01.7.06.05-0042 | ФССЦ-2001, 01.7.06.05-0042, приказ Минстроя России №1039/пр от 30.12.2016г. | Лента липкая изоляционная на поликасиновом компаунде марки ЛСЭПЛ, шириной 20-30 мм, толщиной от 0,14 до 0,19 мм | 1346 | 1009 | кг | кг | 1 | 0.11 | 91.29 | 0 | 0 | 0 | 0 | 1 | 0 |  | 0.11 | 2 | 16782547 | 497 | 0 | 0 | 0 | 0 | 0 | 0 | 0 | 0
359 | 16782548 | 16782544 | 15170992 | 1 | 1 | 1 | 3 | 01.7.20.04-0003 | ФССЦ-2001, 01.7.20.04-0003, приказ Минстроя России №1039/пр от 30.12.2016г. | Нитки суровые | 1346 | 1009 | кг | кг | 1 | 0.02 | 155 | 0 | 0 | 0 | 0 | 1 | 0 |  | 0.02 | 2 | 16782548 | 498 | 0 | 0 | 0 | 0 | 0 | 0 | 0 | 0
359 | 16782549 | 16782544 | 15195043 | 1 | 1 | 1 | 3 | 10.3.02.03-0012 | ФССЦ-2001, 10.3.02.03-0012, приказ Минстроя России №1039/пр от 30.12.2016г. | Припои оловянно-свинцовые бессурьмянистые марки ПОС40 | 1346 | 1009 | кг | кг | 1 | 0.19 | 65.75 | 0 | 0 | 0 | 0 | 1 | 0 |  | 0.19 | 2 | 16782549 | 499 | 0 | 0 | 0 | 0 | 0 | 0 | 0 | 0
359 | 16782550 | 16782544 | 15236338 | 1 | 1 | 1 | 3 | 25.2.01.01-0017 | ФССЦ-2001, 25.2.01.01-0017, приказ Минстроя России №1039/пр от 30.12.2016г. | Бирки маркировочные пластмассовые | 1355 | 1010 | 100 шт. | 100 шт. | 100 | 0.4 | 30.74 | 0 | 0 | 0 | 0 | 1 | 0 |  | 0.4 | 2 | 16782550 | 502 | 0 | 0 | 0 | 0 | 0 | 0 | 0 | 0
359 | 16782551 | 16782544 | 15164560 | 17 | 1 | 1 | 3 | 999-0005 |  | Масса оборудования | 1348 | 1009 | т | т | 1000 | 0.075 | 0 | 0 | 0 | 0 | 0 | 0 | 0 |  | 0.075 | 3 | -1 |  | 0 | 0 | 0 | 0 | 0 | 0 | 0 | 0
359 | 16782552 | 16782544 | 15164559 | 17 | 1 | 1 | 3 | 999-9950 |  | Вспомогательные ненормируемые материалы (2% от ОЗП) | 1374 | 1013 | РУБ | РУБ | 1 | 6.83 | 1 | 0 | 0 | 0 | 0 | 1 | 0 |  | 6.83 | 2 | 16782552 | 503 | 0 | 0 | 0 | 0 | 0 | 0 | 0 | 0
360 | 16782545 | 16782544 | 15435763 | 1 | 1 | 1 | 1 | 1-100-45 |  | Рабочий среднего разряда 4.5 | 1191 | 1013 | чел.-ч. | чел.-ч. | 1 | 33 | 0 | 0 | 0 | 10.35 | 0 | 1 | 1 |  | 33 | 2 | 16782545 | 504 | 0 | 0 | 0 | 0 | 0 | 0 | 0 | 0
360 | 16782546 | 16782544 | 15167303 | 1 | 1 | 1 | 3 | 01.7.03.04-0001 | ФССЦ-2001, 01.7.03.04-0001, приказ Минстроя России №1039/пр от 30.12.2016г. | Электроэнергия | 1383 | 1013 | КВТ-Ч | КВТ-Ч | 1 | 1.1 | 0.4 | 0 | 0 | 0 | 0 | 1 | 0 |  | 1.1 | 2 | 16782546 | 505 | 0 | 0 | 0 | 0 | 0 | 0 | 0 | 0
360 | 16782547 | 16782544 | 15167589 | 1 | 1 | 1 | 3 | 01.7.06.05-0042 | ФССЦ-2001, 01.7.06.05-0042, приказ Минстроя России №1039/пр от 30.12.2016г. | Лента липкая изоляционная на поликасиновом компаунде марки ЛСЭПЛ, шириной 20-30 мм, толщиной от 0,14 до 0,19 мм | 1346 | 1009 | кг | кг | 1 | 0.11 | 91.29 | 0 | 0 | 0 | 0 | 1 | 0 |  | 0.11 | 2 | 16782547 | 506 | 0 | 0 | 0 | 0 | 0 | 0 | 0 | 0
360 | 16782548 | 16782544 | 15170992 | 1 | 1 | 1 | 3 | 01.7.20.04-0003 | ФССЦ-2001, 01.7.20.04-0003, приказ Минстроя России №1039/пр от 30.12.2016г. | Нитки суровые | 1346 | 1009 | кг | кг | 1 | 0.02 | 155 | 0 | 0 | 0 | 0 | 1 | 0 |  | 0.02 | 2 | 16782548 | 507 | 0 | 0 | 0 | 0 | 0 | 0 | 0 | 0
360 | 16782549 | 16782544 | 15195043 | 1 | 1 | 1 | 3 | 10.3.02.03-0012 | ФССЦ-2001, 10.3.02.03-0012, приказ Минстроя России №1039/пр от 30.12.2016г. | Припои оловянно-свинцовые бессурьмянистые марки ПОС40 | 1346 | 1009 | кг | кг | 1 | 0.19 | 65.75 | 0 | 0 | 0 | 0 | 1 | 0 |  | 0.19 | 2 | 16782549 | 508 | 0 | 0 | 0 | 0 | 0 | 0 | 0 | 0
360 | 16782550 | 16782544 | 15236338 | 1 | 1 | 1 | 3 | 25.2.01.01-0017 | ФССЦ-2001, 25.2.01.01-0017, приказ Минстроя России №1039/пр от 30.12.2016г. | Бирки маркировочные пластмассовые | 1355 | 1010 | 100 шт. | 100 шт. | 100 | 0.4 | 30.74 | 0 | 0 | 0 | 0 | 1 | 0 |  | 0.4 | 2 | 16782550 | 511 | 0 | 0 | 0 | 0 | 0 | 0 | 0 | 0
360 | 16782551 | 16782544 | 15164560 | 17 | 1 | 1 | 3 | 999-0005 |  | Масса оборудования | 1348 | 1009 | т | т | 1000 | 0.075 | 0 | 0 | 0 | 0 | 0 | 0 | 0 |  | 0.075 | 3 | -1 |  | 0 | 0 | 0 | 0 | 0 | 0 | 0 | 0
360 | 16782552 | 16782544 | 15164559 | 17 | 1 | 1 | 3 | 999-9950 |  | Вспомогательные ненормируемые материалы (2% от ОЗП) | 1374 | 1013 | РУБ | РУБ | 1 | 6.83 | 1 | 0 | 0 | 0 | 0 | 1 | 0 |  | 6.83 | 2 | 16782552 | 512 | 0 | 0 | 0 | 0 | 0 | 0 | 0 | 0
365 | 16782559 | 16782558 | 15435721 | 1 | 1 | 1 | 1 | 1-100-39 |  | Рабочий среднего разряда 3.9 | 1191 | 1013 | чел.-ч. | чел.-ч. | 1 | 1.56 | 0 | 0 | 0 | 9.51 | 0 | 1 | 1 |  | 1.56 | 2 | 16782559 | 513 | 0 | 0 | 0 | 0 | 0 | 0 | 0 | 0
365 | 16782560 | 16782558 | 15249377 | 1 | 1 | 1 | 2 | 91.17.04-233 | ФСЭМ-2001, 91.17.04-233, приказ Минстроя России №1039/пр от 30.12.2016г. | Установки для сварки ручной дуговой (постоянного тока) | 1368 | 1011 | маш.-ч | маш.-ч | 1 | 0.13 | 0 | 8.1 | 0 | 0 | 0 | 1 | 0 |  | 0.13 | 2 | 16782560 | 514 | 0 | 0 | 0 | 0 | 0 | 0 | 0 | 0
365 | 16782561 | 16782558 | 15165537 | 1 | 1 | 1 | 3 | 01.3.01.02-0002 | ФССЦ-2001, 01.3.01.02-0002, приказ Минстроя России №1039/пр от 30.12.2016г. | Вазелин технический | 1346 | 1009 | кг | кг | 1 | 0.006 | 44.97 | 0 | 0 | 0 | 0 | 1 | 0 |  | 0.006 | 2 | 16782561 | 515 | 0 | 0 | 0 | 0 | 0 | 0 | 0 | 0
365 | 16782562 | 16782558 | 15167269 | 1 | 1 | 1 | 3 | 01.7.02.09-0002 | ФССЦ-2001, 01.7.02.09-0002, приказ Минстроя России №1039/пр от 30.12.2016г. | Шпагат бумажный | 1346 | 1009 | кг | кг | 1 | 0.001 | 11.5 | 0 | 0 | 0 | 0 | 1 | 0 |  | 0.001 | 2 | 16782562 | 516 | 0 | 0 | 0 | 0 | 0 | 0 | 0 | 0
365 | 16782563 | 16782558 | 15167588 | 1 | 1 | 1 | 3 | 01.7.06.05-0041 | ФССЦ-2001, 01.7.06.05-0041, приказ Минстроя России №1039/пр от 30.12.2016г. | Лента изоляционная прорезиненная односторонняя ширина 20 мм, толщина 0,25-0,35 мм | 1346 | 1009 | кг | кг | 1 | 0.012 | 30.4 | 0 | 0 | 0 | 0 | 1 | 0 |  | 0.012 | 2 | 16782563 | 517 | 0 | 0 | 0 | 0 | 0 | 0 | 0 | 0
365 | 16782564 | 16782558 | 15168752 | 1 | 1 | 1 | 3 | 01.7.11.07-0034 | ФССЦ-2001, 01.7.11.07-0034, приказ Минстроя России №1039/пр от 30.12.2016г. | Электроды диаметром 4 мм Э42А | 1346 | 1009 | кг | кг | 1 | 0.07 | 10.57 | 0 | 0 | 0 | 0 | 1 | 0 |  | 0.07 | 2 | 16782564 | 518 | 0 | 0 | 0 | 0 | 0 | 0 | 0 | 0
365 | 16782565 | 16782558 | 15169942 | 1 | 1 | 1 | 3 | 01.7.15.03-0042 | ФССЦ-2001, 01.7.15.03-0042, приказ Минстроя России №1039/пр от 30.12.2016г. | Болты с гайками и шайбами строительные | 1346 | 1009 | кг | кг | 1 | 0.049 | 9.04 | 0 | 0 | 0 | 0 | 1 | 0 |  | 0.049 | 2 | 16782565 | 519 | 0 | 0 | 0 | 0 | 0 | 0 | 0 | 0
365 | 16782566 | 16782558 | 15170074 | 1 | 1 | 1 | 3 | 01.7.15.07-0014 | ФССЦ-2001, 01.7.15.07-0014, приказ Минстроя России №1039/пр от 30.12.2016г. | Дюбели распорные полипропиленовые | 1355 | 1010 | 100 шт. | 100 шт. | 100 | 0.014 | 86 | 0 | 0 | 0 | 0 | 1 | 0 |  | 0.014 | 2 | 16782566 | 520 | 0 | 0 | 0 | 0 | 0 | 0 | 0 | 0
365 | 16782567 | 16782558 | 15170994 | 1 | 1 | 1 | 3 | 01.7.20.04-0005 | ФССЦ-2001, 01.7.20.04-0005, приказ Минстроя России №1039/пр от 30.12.2016г. | Нитки швейные | 1346 | 1009 | кг | кг | 1 | 0.001 | 133.05 | 0 | 0 | 0 | 0 | 1 | 0 |  | 0.001 | 2 | 16782567 | 521 | 0 | 0 | 0 | 0 | 0 | 0 | 0 | 0
365 | 16782568 | 16782558 | 15188647 | 1 | 1 | 1 | 3 | 07.2.07.04-0007 | ФССЦ-2001, 07.2.07.04-0007, приказ Минстроя России №1039/пр от 30.12.2016г. | Конструкции стальные индивидуальные решетчатые сварные массой до 0,1 т | 1348 | 1009 | т | т | 1000 | 0.001 | 11500 | 0 | 0 | 0 | 0 | 1 | 0 |  | 0.001 | 2 | 16782568 | 522 | 0 | 0 | 0 | 0 | 0 | 0 | 0 | 0
365 | 16782569 | 16782558 | 15203834 | 1 | 1 | 1 | 3 | 14.4.02.09-0001 | ФССЦ-2001, 14.4.02.09-0001, приказ Минстроя России №1039/пр от 30.12.2016г. | Краска | 1346 | 1009 | кг | кг | 1 | 0.036 | 28.6 | 0 | 0 | 0 | 0 | 1 | 0 |  | 0.036 | 2 | 16782569 | 523 | 0 | 0 | 0 | 0 | 0 | 0 | 0 | 0
365 | 16782570 | 16782558 | 15203987 | 1 | 1 | 1 | 3 | 14.4.03.17-0011 | ФССЦ-2001, 14.4.03.17-0011, приказ Минстроя России №1039/пр от 30.12.2016г. | Лак электроизоляционный 318 | 1346 | 1009 | кг | кг | 1 | 0.006 | 35.63 | 0 | 0 | 0 | 0 | 1 | 0 |  | 0.006 | 2 | 16782570 | 524 | 0 | 0 | 0 | 0 | 0 | 0 | 0 | 0
365 | 16782571 | 16782558 | 15217463 | 1 | 1 | 1 | 3 | 20.1.02.23-0082 | ФССЦ-2001, 20.1.02.23-0082, приказ Минстроя России №1039/пр от 30.12.2016г. | Перемычки гибкие, тип ПГС-50 | 1358 | 1010 | 10 шт. | 10 шт. | 10 | 0.1 | 39 | 0 | 0 | 0 | 0 | 1 | 0 |  | 0.1 | 2 | 16782571 | 525 | 0 | 0 | 0 | 0 | 0 | 0 | 0 | 0
365 | 16782572 | 16782558 | 15164559 | 17 | 1 | 1 | 3 | 999-9950 |  | Вспомогательные ненормируемые материалы (2% от ОЗП) | 1374 | 1013 | РУБ | РУБ | 1 | 0.3 | 1 | 0 | 0 | 0 | 0 | 1 | 0 |  | 0.3 | 2 | 16782572 | 528 | 0 | 0 | 0 | 0 | 0 | 0 | 0 | 0
366 | 16782559 | 16782558 | 15435721 | 1 | 1 | 1 | 1 | 1-100-39 |  | Рабочий среднего разряда 3.9 | 1191 | 1013 | чел.-ч. | чел.-ч. | 1 | 1.56 | 0 | 0 | 0 | 9.51 | 0 | 1 | 1 |  | 1.56 | 2 | 16782559 | 529 | 0 | 0 | 0 | 0 | 0 | 0 | 0 | 0
366 | 16782560 | 16782558 | 15249377 | 1 | 1 | 1 | 2 | 91.17.04-233 | ФСЭМ-2001, 91.17.04-233, приказ Минстроя России №1039/пр от 30.12.2016г. | Установки для сварки ручной дуговой (постоянного тока) | 1368 | 1011 | маш.-ч | маш.-ч | 1 | 0.13 | 0 | 8.1 | 0 | 0 | 0 | 1 | 0 |  | 0.13 | 2 | 16782560 | 530 | 0 | 0 | 0 | 0 | 0 | 0 | 0 | 0
366 | 16782561 | 16782558 | 15165537 | 1 | 1 | 1 | 3 | 01.3.01.02-0002 | ФССЦ-2001, 01.3.01.02-0002, приказ Минстроя России №1039/пр от 30.12.2016г. | Вазелин технический | 1346 | 1009 | кг | кг | 1 | 0.006 | 44.97 | 0 | 0 | 0 | 0 | 1 | 0 |  | 0.006 | 2 | 16782561 | 531 | 0 | 0 | 0 | 0 | 0 | 0 | 0 | 0
366 | 16782562 | 16782558 | 15167269 | 1 | 1 | 1 | 3 | 01.7.02.09-0002 | ФССЦ-2001, 01.7.02.09-0002, приказ Минстроя России №1039/пр от 30.12.2016г. | Шпагат бумажный | 1346 | 1009 | кг | кг | 1 | 0.001 | 11.5 | 0 | 0 | 0 | 0 | 1 | 0 |  | 0.001 | 2 | 16782562 | 532 | 0 | 0 | 0 | 0 | 0 | 0 | 0 | 0
366 | 16782563 | 16782558 | 15167588 | 1 | 1 | 1 | 3 | 01.7.06.05-0041 | ФССЦ-2001, 01.7.06.05-0041, приказ Минстроя России №1039/пр от 30.12.2016г. | Лента изоляционная прорезиненная односторонняя ширина 20 мм, толщина 0,25-0,35 мм | 1346 | 1009 | кг | кг | 1 | 0.012 | 30.4 | 0 | 0 | 0 | 0 | 1 | 0 |  | 0.012 | 2 | 16782563 | 533 | 0 | 0 | 0 | 0 | 0 | 0 | 0 | 0
366 | 16782564 | 16782558 | 15168752 | 1 | 1 | 1 | 3 | 01.7.11.07-0034 | ФССЦ-2001, 01.7.11.07-0034, приказ Минстроя России №1039/пр от 30.12.2016г. | Электроды диаметром 4 мм Э42А | 1346 | 1009 | кг | кг | 1 | 0.07 | 10.57 | 0 | 0 | 0 | 0 | 1 | 0 |  | 0.07 | 2 | 16782564 | 534 | 0 | 0 | 0 | 0 | 0 | 0 | 0 | 0
366 | 16782565 | 16782558 | 15169942 | 1 | 1 | 1 | 3 | 01.7.15.03-0042 | ФССЦ-2001, 01.7.15.03-0042, приказ Минстроя России №1039/пр от 30.12.2016г. | Болты с гайками и шайбами строительные | 1346 | 1009 | кг | кг | 1 | 0.049 | 9.04 | 0 | 0 | 0 | 0 | 1 | 0 |  | 0.049 | 2 | 16782565 | 535 | 0 | 0 | 0 | 0 | 0 | 0 | 0 | 0
366 | 16782566 | 16782558 | 15170074 | 1 | 1 | 1 | 3 | 01.7.15.07-0014 | ФССЦ-2001, 01.7.15.07-0014, приказ Минстроя России №1039/пр от 30.12.2016г. | Дюбели распорные полипропиленовые | 1355 | 1010 | 100 шт. | 100 шт. | 100 | 0.014 | 86 | 0 | 0 | 0 | 0 | 1 | 0 |  | 0.014 | 2 | 16782566 | 536 | 0 | 0 | 0 | 0 | 0 | 0 | 0 | 0
366 | 16782567 | 16782558 | 15170994 | 1 | 1 | 1 | 3 | 01.7.20.04-0005 | ФССЦ-2001, 01.7.20.04-0005, приказ Минстроя России №1039/пр от 30.12.2016г. | Нитки швейные | 1346 | 1009 | кг | кг | 1 | 0.001 | 133.05 | 0 | 0 | 0 | 0 | 1 | 0 |  | 0.001 | 2 | 16782567 | 537 | 0 | 0 | 0 | 0 | 0 | 0 | 0 | 0
366 | 16782568 | 16782558 | 15188647 | 1 | 1 | 1 | 3 | 07.2.07.04-0007 | ФССЦ-2001, 07.2.07.04-0007, приказ Минстроя России №1039/пр от 30.12.2016г. | Конструкции стальные индивидуальные решетчатые сварные массой до 0,1 т | 1348 | 1009 | т | т | 1000 | 0.001 | 11500 | 0 | 0 | 0 | 0 | 1 | 0 |  | 0.001 | 2 | 16782568 | 538 | 0 | 0 | 0 | 0 | 0 | 0 | 0 | 0
366 | 16782569 | 16782558 | 15203834 | 1 | 1 | 1 | 3 | 14.4.02.09-0001 | ФССЦ-2001, 14.4.02.09-0001, приказ Минстроя России №1039/пр от 30.12.2016г. | Краска | 1346 | 1009 | кг | кг | 1 | 0.036 | 28.6 | 0 | 0 | 0 | 0 | 1 | 0 |  | 0.036 | 2 | 16782569 | 539 | 0 | 0 | 0 | 0 | 0 | 0 | 0 | 0
366 | 16782570 | 16782558 | 15203987 | 1 | 1 | 1 | 3 | 14.4.03.17-0011 | ФССЦ-2001, 14.4.03.17-0011, приказ Минстроя России №1039/пр от 30.12.2016г. | Лак электроизоляционный 318 | 1346 | 1009 | кг | кг | 1 | 0.006 | 35.63 | 0 | 0 | 0 | 0 | 1 | 0 |  | 0.006 | 2 | 16782570 | 540 | 0 | 0 | 0 | 0 | 0 | 0 | 0 | 0
366 | 16782571 | 16782558 | 15217463 | 1 | 1 | 1 | 3 | 20.1.02.23-0082 | ФССЦ-2001, 20.1.02.23-0082, приказ Минстроя России №1039/пр от 30.12.2016г. | Перемычки гибкие, тип ПГС-50 | 1358 | 1010 | 10 шт. | 10 шт. | 10 | 0.1 | 39 | 0 | 0 | 0 | 0 | 1 | 0 |  | 0.1 | 2 | 16782571 | 541 | 0 | 0 | 0 | 0 | 0 | 0 | 0 | 0
366 | 16782572 | 16782558 | 15164559 | 17 | 1 | 1 | 3 | 999-9950 |  | Вспомогательные ненормируемые материалы (2% от ОЗП) | 1374 | 1013 | РУБ | РУБ | 1 | 0.3 | 1 | 0 | 0 | 0 | 0 | 1 | 0 |  | 0.3 | 2 | 16782572 | 544 | 0 | 0 | 0 | 0 | 0 | 0 | 0 | 0
371 | 16782581 | 16782577 | 15430397 | 1 | 1 | 1 | 1 | 1-100-38 |  | Рабочий среднего разряда 3.8 | 1191 | 1013 | чел.-ч. | чел.-ч. | 1 | 27.52 | 0 | 0 | 0 | 9.4 | 0 | 1 | 1 |  | 27.52 | 2 | 16782581 | 545 | 0 | 0 | 0 | 0 | 0 | 0 | 0 | 0
371 | 16782582 | 16782577 | 15430395 | 1 | 1 | 1 | 1 | 4-100-00 |  | Затраты труда машинистов | 1191 | 1013 | чел.-ч. | чел.-ч. | 1 | 0.52 | 0 | 0 | 0 | 0 | 0 | 1 | 2 |  | 0.52 | 2 | 16782582 | 546 | 0 | 0 | 0 | 0 | 0 | 0 | 0 | 0
371 | 16782583 | 16782577 | 15247680 | 1 | 1 | 1 | 2 | 91.05.05-014 | ФСЭМ-2001, 91.05.05-014, приказ Минстроя России №1039/пр от 30.12.2016г. | Краны на автомобильном ходу, грузоподъемность 10 т | 1368 | 1011 | маш.-ч | маш.-ч | 1 | 0.26 | 0 | 111.99 | 13.5 | 0 | 0 | 1 | 0 |  | 0.26 | 2 | 16782583 | 547 | 0 | 0 | 0 | 0 | 0 | 0 | 0 | 0
371 | 16782584 | 16782577 | 15249073 | 1 | 1 | 1 | 2 | 91.14.02-001 | ФСЭМ-2001, 91.14.02-001, приказ Минстроя России №1039/пр от 30.12.2016г. | Автомобили бортовые, грузоподъемность до 5 т | 1368 | 1011 | маш.-ч | маш.-ч | 1 | 0.26 | 0 | 65.71 | 11.6 | 0 | 0 | 1 | 0 |  | 0.26 | 2 | 16782584 | 548 | 0 | 0 | 0 | 0 | 0 | 0 | 0 | 0
371 | 16782585 | 16782577 | 15249377 | 1 | 1 | 1 | 2 | 91.17.04-233 | ФСЭМ-2001, 91.17.04-233, приказ Минстроя России №1039/пр от 30.12.2016г. | Установки для сварки ручной дуговой (постоянного тока) | 1368 | 1011 | маш.-ч | маш.-ч | 1 | 2.16 | 0 | 8.1 | 0 | 0 | 0 | 1 | 0 |  | 2.16 | 2 | 16782585 | 549 | 0 | 0 | 0 | 0 | 0 | 0 | 0 | 0
371 | 16782586 | 16782577 | 15168752 | 1 | 1 | 1 | 3 | 01.7.11.07-0034 | ФССЦ-2001, 01.7.11.07-0034, приказ Минстроя России №1039/пр от 30.12.2016г. | Электроды диаметром 4 мм Э42А | 1346 | 1009 | кг | кг | 1 | 0.96 | 10.57 | 0 | 0 | 0 | 0 | 1 | 0 |  | 0.96 | 2 | 16782586 | 550 | 0 | 0 | 0 | 0 | 0 | 0 | 0 | 0
371 | 16782587 | 16782577 | 15202442 | 1 | 1 | 1 | 3 | 14.1.02.01-0002 | ФССЦ-2001, 14.1.02.01-0002, приказ Минстроя России №1039/пр от 30.12.2016г. | Клей БМК-5к | 1346 | 1009 | кг | кг | 1 | 0.4 | 25.8 | 0 | 0 | 0 | 0 | 1 | 0 |  | 0.4 | 2 | 16782587 | 551 | 0 | 0 | 0 | 0 | 0 | 0 | 0 | 0
371 | 16782588 | 16782577 | 15164559 | 17 | 1 | 1 | 3 | 999-9950 |  | Вспомогательные ненормируемые материалы (2% от ОЗП) | 1374 | 1013 | РУБ | РУБ | 1 | 5.17 | 1 | 0 | 0 | 0 | 0 | 1 | 0 |  | 5.17 | 2 | 16782588 | 553 | 0 | 0 | 0 | 0 | 0 | 0 | 0 | 0
372 | 16782581 | 16782577 | 15430397 | 1 | 1 | 1 | 1 | 1-100-38 |  | Рабочий среднего разряда 3.8 | 1191 | 1013 | чел.-ч. | чел.-ч. | 1 | 27.52 | 0 | 0 | 0 | 9.4 | 0 | 1 | 1 |  | 27.52 | 2 | 16782581 | 554 | 0 | 0 | 0 | 0 | 0 | 0 | 0 | 0
372 | 16782582 | 16782577 | 15430395 | 1 | 1 | 1 | 1 | 4-100-00 |  | Затраты труда машинистов | 1191 | 1013 | чел.-ч. | чел.-ч. | 1 | 0.52 | 0 | 0 | 0 | 0 | 0 | 1 | 2 |  | 0.52 | 2 | 16782582 | 555 | 0 | 0 | 0 | 0 | 0 | 0 | 0 | 0
372 | 16782583 | 16782577 | 15247680 | 1 | 1 | 1 | 2 | 91.05.05-014 | ФСЭМ-2001, 91.05.05-014, приказ Минстроя России №1039/пр от 30.12.2016г. | Краны на автомобильном ходу, грузоподъемность 10 т | 1368 | 1011 | маш.-ч | маш.-ч | 1 | 0.26 | 0 | 111.99 | 13.5 | 0 | 0 | 1 | 0 |  | 0.26 | 2 | 16782583 | 556 | 0 | 0 | 0 | 0 | 0 | 0 | 0 | 0
372 | 16782584 | 16782577 | 15249073 | 1 | 1 | 1 | 2 | 91.14.02-001 | ФСЭМ-2001, 91.14.02-001, приказ Минстроя России №1039/пр от 30.12.2016г. | Автомобили бортовые, грузоподъемность до 5 т | 1368 | 1011 | маш.-ч | маш.-ч | 1 | 0.26 | 0 | 65.71 | 11.6 | 0 | 0 | 1 | 0 |  | 0.26 | 2 | 16782584 | 557 | 0 | 0 | 0 | 0 | 0 | 0 | 0 | 0
372 | 16782585 | 16782577 | 15249377 | 1 | 1 | 1 | 2 | 91.17.04-233 | ФСЭМ-2001, 91.17.04-233, приказ Минстроя России №1039/пр от 30.12.2016г. | Установки для сварки ручной дуговой (постоянного тока) | 1368 | 1011 | маш.-ч | маш.-ч | 1 | 2.16 | 0 | 8.1 | 0 | 0 | 0 | 1 | 0 |  | 2.16 | 2 | 16782585 | 558 | 0 | 0 | 0 | 0 | 0 | 0 | 0 | 0
372 | 16782586 | 16782577 | 15168752 | 1 | 1 | 1 | 3 | 01.7.11.07-0034 | ФССЦ-2001, 01.7.11.07-0034, приказ Минстроя России №1039/пр от 30.12.2016г. | Электроды диаметром 4 мм Э42А | 1346 | 1009 | кг | кг | 1 | 0.96 | 10.57 | 0 | 0 | 0 | 0 | 1 | 0 |  | 0.96 | 2 | 16782586 | 559 | 0 | 0 | 0 | 0 | 0 | 0 | 0 | 0
372 | 16782587 | 16782577 | 15202442 | 1 | 1 | 1 | 3 | 14.1.02.01-0002 | ФССЦ-2001, 14.1.02.01-0002, приказ Минстроя России №1039/пр от 30.12.2016г. | Клей БМК-5к | 1346 | 1009 | кг | кг | 1 | 0.4 | 25.8 | 0 | 0 | 0 | 0 | 1 | 0 |  | 0.4 | 2 | 16782587 | 560 | 0 | 0 | 0 | 0 | 0 | 0 | 0 | 0
372 | 16782588 | 16782577 | 15164559 | 17 | 1 | 1 | 3 | 999-9950 |  | Вспомогательные ненормируемые материалы (2% от ОЗП) | 1374 | 1013 | РУБ | РУБ | 1 | 5.17 | 1 | 0 | 0 | 0 | 0 | 1 | 0 |  | 5.17 | 2 | 16782588 | 562 | 0 | 0 | 0 | 0 | 0 | 0 | 0 | 0
375 | 16782592 | 16782591 | 15430397 | 1 | 1 | 1 | 1 | 1-100-38 |  | Рабочий среднего разряда 3.8 | 1191 | 1013 | чел.-ч. | чел.-ч. | 1 | 5.39 | 0 | 0 | 0 | 9.4 | 0 | 1 | 1 |  | 5.39 | 2 | 16782592 | 563 | 0 | 0 | 0 | 0 | 0 | 0 | 0 | 0
375 | 16782593 | 16782591 | 15430395 | 1 | 1 | 1 | 1 | 4-100-00 |  | Затраты труда машинистов | 1191 | 1013 | чел.-ч. | чел.-ч. | 1 | 0.04 | 0 | 0 | 0 | 0 | 0 | 1 | 2 |  | 0.04 | 2 | 16782593 | 564 | 0 | 0 | 0 | 0 | 0 | 0 | 0 | 0
375 | 16782594 | 16782591 | 15247680 | 1 | 1 | 1 | 2 | 91.05.05-014 | ФСЭМ-2001, 91.05.05-014, приказ Минстроя России №1039/пр от 30.12.2016г. | Краны на автомобильном ходу, грузоподъемность 10 т | 1368 | 1011 | маш.-ч | маш.-ч | 1 | 0.02 | 0 | 111.99 | 13.5 | 0 | 0 | 1 | 0 |  | 0.02 | 2 | 16782594 | 565 | 0 | 0 | 0 | 0 | 0 | 0 | 0 | 0
375 | 16782595 | 16782591 | 15249073 | 1 | 1 | 1 | 2 | 91.14.02-001 | ФСЭМ-2001, 91.14.02-001, приказ Минстроя России №1039/пр от 30.12.2016г. | Автомобили бортовые, грузоподъемность до 5 т | 1368 | 1011 | маш.-ч | маш.-ч | 1 | 0.02 | 0 | 65.71 | 11.6 | 0 | 0 | 1 | 0 |  | 0.02 | 2 | 16782595 | 566 | 0 | 0 | 0 | 0 | 0 | 0 | 0 | 0
375 | 16782596 | 16782591 | 15167588 | 1 | 1 | 1 | 3 | 01.7.06.05-0041 | ФССЦ-2001, 01.7.06.05-0041, приказ Минстроя России №1039/пр от 30.12.2016г. | Лента изоляционная прорезиненная односторонняя ширина 20 мм, толщина 0,25-0,35 мм | 1346 | 1009 | кг | кг | 1 | 0.16 | 30.4 | 0 | 0 | 0 | 0 | 1 | 0 |  | 0.16 | 2 | 16782596 | 567 | 0 | 0 | 0 | 0 | 0 | 0 | 0 | 0
375 | 16782597 | 16782591 | 15167867 | 1 | 1 | 1 | 3 | 01.7.07.20-0002 | ФССЦ-2001, 01.7.07.20-0002, приказ Минстроя России №1039/пр от 30.12.2016г. | Тальк молотый, сорт I | 1348 | 1009 | т | т | 1000 | 0.0006 | 1820 | 0 | 0 | 0 | 0 | 1 | 0 |  | 0.0006 | 2 | 16782597 | 568 | 0 | 0 | 0 | 0 | 0 | 0 | 0 | 0
375 | 16782598 | 16782591 | 15203834 | 1 | 1 | 1 | 3 | 14.4.02.09-0001 | ФССЦ-2001, 14.4.02.09-0001, приказ Минстроя России №1039/пр от 30.12.2016г. | Краска | 1346 | 1009 | кг | кг | 1 | 0.02 | 28.6 | 0 | 0 | 0 | 0 | 1 | 0 |  | 0.02 | 2 | 16782598 | 569 | 0 | 0 | 0 | 0 | 0 | 0 | 0 | 0
375 | 16782599 | 16782591 | 15217527 | 1 | 1 | 1 | 3 | 20.2.01.05-0003 | ФССЦ-2001, 20.2.01.05-0003, приказ Минстроя России №1039/пр от 30.12.2016г. | Гильза кабельная медная ГМ 6 | 1355 | 1010 | 100 шт. | 100 шт. | 100 | 0.05 | 110 | 0 | 0 | 0 | 0 | 1 | 0 |  | 0.05 | 2 | 16782599 | 570 | 0 | 0 | 0 | 0 | 0 | 0 | 0 | 0
375 | 16782600 | 16782591 | 15217578 | 1 | 1 | 1 | 3 | 20.2.02.01-0012 | ФССЦ-2001, 20.2.02.01-0012, приказ Минстроя России №1039/пр от 30.12.2016г. | Втулки В22 | 1356 | 1010 | 1000 шт. | 1000 шт. | 1000 | 0.0122 | 119 | 0 | 0 | 0 | 0 | 1 | 0 |  | 0.0122 | 2 | 16782600 | 571 | 0 | 0 | 0 | 0 | 0 | 0 | 0 | 0
375 | 16782601 | 16782591 | 15164559 | 17 | 1 | 1 | 3 | 999-9950 |  | Вспомогательные ненормируемые материалы (2% от ОЗП) | 1374 | 1013 | РУБ | РУБ | 1 | 1.01 | 1 | 0 | 0 | 0 | 0 | 1 | 0 |  | 1.01 | 2 | 16782601 | 573 | 0 | 0 | 0 | 0 | 0 | 0 | 0 | 0
376 | 16782592 | 16782591 | 15430397 | 1 | 1 | 1 | 1 | 1-100-38 |  | Рабочий среднего разряда 3.8 | 1191 | 1013 | чел.-ч. | чел.-ч. | 1 | 5.39 | 0 | 0 | 0 | 9.4 | 0 | 1 | 1 |  | 5.39 | 2 | 16782592 | 574 | 0 | 0 | 0 | 0 | 0 | 0 | 0 | 0
376 | 16782593 | 16782591 | 15430395 | 1 | 1 | 1 | 1 | 4-100-00 |  | Затраты труда машинистов | 1191 | 1013 | чел.-ч. | чел.-ч. | 1 | 0.04 | 0 | 0 | 0 | 0 | 0 | 1 | 2 |  | 0.04 | 2 | 16782593 | 575 | 0 | 0 | 0 | 0 | 0 | 0 | 0 | 0
376 | 16782594 | 16782591 | 15247680 | 1 | 1 | 1 | 2 | 91.05.05-014 | ФСЭМ-2001, 91.05.05-014, приказ Минстроя России №1039/пр от 30.12.2016г. | Краны на автомобильном ходу, грузоподъемность 10 т | 1368 | 1011 | маш.-ч | маш.-ч | 1 | 0.02 | 0 | 111.99 | 13.5 | 0 | 0 | 1 | 0 |  | 0.02 | 2 | 16782594 | 576 | 0 | 0 | 0 | 0 | 0 | 0 | 0 | 0
376 | 16782595 | 16782591 | 15249073 | 1 | 1 | 1 | 2 | 91.14.02-001 | ФСЭМ-2001, 91.14.02-001, приказ Минстроя России №1039/пр от 30.12.2016г. | Автомобили бортовые, грузоподъемность до 5 т | 1368 | 1011 | маш.-ч | маш.-ч | 1 | 0.02 | 0 | 65.71 | 11.6 | 0 | 0 | 1 | 0 |  | 0.02 | 2 | 16782595 | 577 | 0 | 0 | 0 | 0 | 0 | 0 | 0 | 0
376 | 16782596 | 16782591 | 15167588 | 1 | 1 | 1 | 3 | 01.7.06.05-0041 | ФССЦ-2001, 01.7.06.05-0041, приказ Минстроя России №1039/пр от 30.12.2016г. | Лента изоляционная прорезиненная односторонняя ширина 20 мм, толщина 0,25-0,35 мм | 1346 | 1009 | кг | кг | 1 | 0.16 | 30.4 | 0 | 0 | 0 | 0 | 1 | 0 |  | 0.16 | 2 | 16782596 | 578 | 0 | 0 | 0 | 0 | 0 | 0 | 0 | 0
376 | 16782597 | 16782591 | 15167867 | 1 | 1 | 1 | 3 | 01.7.07.20-0002 | ФССЦ-2001, 01.7.07.20-0002, приказ Минстроя России №1039/пр от 30.12.2016г. | Тальк молотый, сорт I | 1348 | 1009 | т | т | 1000 | 0.0006 | 1820 | 0 | 0 | 0 | 0 | 1 | 0 |  | 0.0006 | 2 | 16782597 | 579 | 0 | 0 | 0 | 0 | 0 | 0 | 0 | 0
376 | 16782598 | 16782591 | 15203834 | 1 | 1 | 1 | 3 | 14.4.02.09-0001 | ФССЦ-2001, 14.4.02.09-0001, приказ Минстроя России №1039/пр от 30.12.2016г. | Краска | 1346 | 1009 | кг | кг | 1 | 0.02 | 28.6 | 0 | 0 | 0 | 0 | 1 | 0 |  | 0.02 | 2 | 16782598 | 580 | 0 | 0 | 0 | 0 | 0 | 0 | 0 | 0
376 | 16782599 | 16782591 | 15217527 | 1 | 1 | 1 | 3 | 20.2.01.05-0003 | ФССЦ-2001, 20.2.01.05-0003, приказ Минстроя России №1039/пр от 30.12.2016г. | Гильза кабельная медная ГМ 6 | 1355 | 1010 | 100 шт. | 100 шт. | 100 | 0.05 | 110 | 0 | 0 | 0 | 0 | 1 | 0 |  | 0.05 | 2 | 16782599 | 581 | 0 | 0 | 0 | 0 | 0 | 0 | 0 | 0
376 | 16782600 | 16782591 | 15217578 | 1 | 1 | 1 | 3 | 20.2.02.01-0012 | ФССЦ-2001, 20.2.02.01-0012, приказ Минстроя России №1039/пр от 30.12.2016г. | Втулки В22 | 1356 | 1010 | 1000 шт. | 1000 шт. | 1000 | 0.0122 | 119 | 0 | 0 | 0 | 0 | 1 | 0 |  | 0.0122 | 2 | 16782600 | 582 | 0 | 0 | 0 | 0 | 0 | 0 | 0 | 0
376 | 16782601 | 16782591 | 15164559 | 17 | 1 | 1 | 3 | 999-9950 |  | Вспомогательные ненормируемые материалы (2% от ОЗП) | 1374 | 1013 | РУБ | РУБ | 1 | 1.01 | 1 | 0 | 0 | 0 | 0 | 1 | 0 |  | 1.01 | 2 | 16782601 | 584 | 0 | 0 | 0 | 0 | 0 | 0 | 0 | 0
379 | 16782603 | 16782602 | 15430397 | 1 | 1 | 1 | 1 | 1-100-38 |  | Рабочий среднего разряда 3.8 | 1191 | 1013 | чел.-ч. | чел.-ч. | 1 | 6.29 | 0 | 0 | 0 | 9.4 | 0 | 1 | 1 |  | 6.29 | 2 | 16782603 | 585 | 0 | 0 | 0 | 0 | 0 | 0 | 0 | 0
379 | 16782604 | 16782602 | 15430395 | 1 | 1 | 1 | 1 | 4-100-00 |  | Затраты труда машинистов | 1191 | 1013 | чел.-ч. | чел.-ч. | 1 | 0.06 | 0 | 0 | 0 | 0 | 0 | 1 | 2 |  | 0.06 | 2 | 16782604 | 586 | 0 | 0 | 0 | 0 | 0 | 0 | 0 | 0
379 | 16782605 | 16782602 | 15247680 | 1 | 1 | 1 | 2 | 91.05.05-014 | ФСЭМ-2001, 91.05.05-014, приказ Минстроя России №1039/пр от 30.12.2016г. | Краны на автомобильном ходу, грузоподъемность 10 т | 1368 | 1011 | маш.-ч | маш.-ч | 1 | 0.03 | 0 | 111.99 | 13.5 | 0 | 0 | 1 | 0 |  | 0.03 | 2 | 16782605 | 587 | 0 | 0 | 0 | 0 | 0 | 0 | 0 | 0
379 | 16782606 | 16782602 | 15249073 | 1 | 1 | 1 | 2 | 91.14.02-001 | ФСЭМ-2001, 91.14.02-001, приказ Минстроя России №1039/пр от 30.12.2016г. | Автомобили бортовые, грузоподъемность до 5 т | 1368 | 1011 | маш.-ч | маш.-ч | 1 | 0.03 | 0 | 65.71 | 11.6 | 0 | 0 | 1 | 0 |  | 0.03 | 2 | 16782606 | 588 | 0 | 0 | 0 | 0 | 0 | 0 | 0 | 0
379 | 16782607 | 16782602 | 15167588 | 1 | 1 | 1 | 3 | 01.7.06.05-0041 | ФССЦ-2001, 01.7.06.05-0041, приказ Минстроя России №1039/пр от 30.12.2016г. | Лента изоляционная прорезиненная односторонняя ширина 20 мм, толщина 0,25-0,35 мм | 1346 | 1009 | кг | кг | 1 | 0.32 | 30.4 | 0 | 0 | 0 | 0 | 1 | 0 |  | 0.32 | 2 | 16782607 | 589 | 0 | 0 | 0 | 0 | 0 | 0 | 0 | 0
379 | 16782608 | 16782602 | 15167867 | 1 | 1 | 1 | 3 | 01.7.07.20-0002 | ФССЦ-2001, 01.7.07.20-0002, приказ Минстроя России №1039/пр от 30.12.2016г. | Тальк молотый, сорт I | 1348 | 1009 | т | т | 1000 | 0.00105 | 1820 | 0 | 0 | 0 | 0 | 1 | 0 |  | 0.00105 | 2 | 16782608 | 590 | 0 | 0 | 0 | 0 | 0 | 0 | 0 | 0
379 | 16782609 | 16782602 | 15203834 | 1 | 1 | 1 | 3 | 14.4.02.09-0001 | ФССЦ-2001, 14.4.02.09-0001, приказ Минстроя России №1039/пр от 30.12.2016г. | Краска | 1346 | 1009 | кг | кг | 1 | 0.02 | 28.6 | 0 | 0 | 0 | 0 | 1 | 0 |  | 0.02 | 2 | 16782609 | 591 | 0 | 0 | 0 | 0 | 0 | 0 | 0 | 0
379 | 16782610 | 16782602 | 15217529 | 1 | 1 | 1 | 3 | 20.2.01.05-0005 | ФССЦ-2001, 20.2.01.05-0005, приказ Минстроя России №1039/пр от 30.12.2016г. | Гильза кабельная медная ГМ 16 | 1355 | 1010 | 100 шт. | 100 шт. | 100 | 0.05 | 143 | 0 | 0 | 0 | 0 | 1 | 0 |  | 0.05 | 2 | 16782610 | 592 | 0 | 0 | 0 | 0 | 0 | 0 | 0 | 0
379 | 16782611 | 16782602 | 15217579 | 1 | 1 | 1 | 3 | 20.2.02.01-0013 | ФССЦ-2001, 20.2.02.01-0013, приказ Минстроя России №1039/пр от 30.12.2016г. | Втулки В28 | 1356 | 1010 | 1000 шт. | 1000 шт. | 1000 | 0.0122 | 176.21 | 0 | 0 | 0 | 0 | 1 | 0 |  | 0.0122 | 2 | 16782611 | 593 | 0 | 0 | 0 | 0 | 0 | 0 | 0 | 0
379 | 16782612 | 16782602 | 15164559 | 17 | 1 | 1 | 3 | 999-9950 |  | Вспомогательные ненормируемые материалы (2% от ОЗП) | 1374 | 1013 | РУБ | РУБ | 1 | 1.18 | 1 | 0 | 0 | 0 | 0 | 1 | 0 |  | 1.18 | 2 | 16782612 | 595 | 0 | 0 | 0 | 0 | 0 | 0 | 0 | 0
380 | 16782603 | 16782602 | 15430397 | 1 | 1 | 1 | 1 | 1-100-38 |  | Рабочий среднего разряда 3.8 | 1191 | 1013 | чел.-ч. | чел.-ч. | 1 | 6.29 | 0 | 0 | 0 | 9.4 | 0 | 1 | 1 |  | 6.29 | 2 | 16782603 | 596 | 0 | 0 | 0 | 0 | 0 | 0 | 0 | 0
380 | 16782604 | 16782602 | 15430395 | 1 | 1 | 1 | 1 | 4-100-00 |  | Затраты труда машинистов | 1191 | 1013 | чел.-ч. | чел.-ч. | 1 | 0.06 | 0 | 0 | 0 | 0 | 0 | 1 | 2 |  | 0.06 | 2 | 16782604 | 597 | 0 | 0 | 0 | 0 | 0 | 0 | 0 | 0
380 | 16782605 | 16782602 | 15247680 | 1 | 1 | 1 | 2 | 91.05.05-014 | ФСЭМ-2001, 91.05.05-014, приказ Минстроя России №1039/пр от 30.12.2016г. | Краны на автомобильном ходу, грузоподъемность 10 т | 1368 | 1011 | маш.-ч | маш.-ч | 1 | 0.03 | 0 | 111.99 | 13.5 | 0 | 0 | 1 | 0 |  | 0.03 | 2 | 16782605 | 598 | 0 | 0 | 0 | 0 | 0 | 0 | 0 | 0
380 | 16782606 | 16782602 | 15249073 | 1 | 1 | 1 | 2 | 91.14.02-001 | ФСЭМ-2001, 91.14.02-001, приказ Минстроя России №1039/пр от 30.12.2016г. | Автомобили бортовые, грузоподъемность до 5 т | 1368 | 1011 | маш.-ч | маш.-ч | 1 | 0.03 | 0 | 65.71 | 11.6 | 0 | 0 | 1 | 0 |  | 0.03 | 2 | 16782606 | 599 | 0 | 0 | 0 | 0 | 0 | 0 | 0 | 0
380 | 16782607 | 16782602 | 15167588 | 1 | 1 | 1 | 3 | 01.7.06.05-0041 | ФССЦ-2001, 01.7.06.05-0041, приказ Минстроя России №1039/пр от 30.12.2016г. | Лента изоляционная прорезиненная односторонняя ширина 20 мм, толщина 0,25-0,35 мм | 1346 | 1009 | кг | кг | 1 | 0.32 | 30.4 | 0 | 0 | 0 | 0 | 1 | 0 |  | 0.32 | 2 | 16782607 | 600 | 0 | 0 | 0 | 0 | 0 | 0 | 0 | 0
380 | 16782608 | 16782602 | 15167867 | 1 | 1 | 1 | 3 | 01.7.07.20-0002 | ФССЦ-2001, 01.7.07.20-0002, приказ Минстроя России №1039/пр от 30.12.2016г. | Тальк молотый, сорт I | 1348 | 1009 | т | т | 1000 | 0.00105 | 1820 | 0 | 0 | 0 | 0 | 1 | 0 |  | 0.00105 | 2 | 16782608 | 601 | 0 | 0 | 0 | 0 | 0 | 0 | 0 | 0
380 | 16782609 | 16782602 | 15203834 | 1 | 1 | 1 | 3 | 14.4.02.09-0001 | ФССЦ-2001, 14.4.02.09-0001, приказ Минстроя России №1039/пр от 30.12.2016г. | Краска | 1346 | 1009 | кг | кг | 1 | 0.02 | 28.6 | 0 | 0 | 0 | 0 | 1 | 0 |  | 0.02 | 2 | 16782609 | 602 | 0 | 0 | 0 | 0 | 0 | 0 | 0 | 0
380 | 16782610 | 16782602 | 15217529 | 1 | 1 | 1 | 3 | 20.2.01.05-0005 | ФССЦ-2001, 20.2.01.05-0005, приказ Минстроя России №1039/пр от 30.12.2016г. | Гильза кабельная медная ГМ 16 | 1355 | 1010 | 100 шт. | 100 шт. | 100 | 0.05 | 143 | 0 | 0 | 0 | 0 | 1 | 0 |  | 0.05 | 2 | 16782610 | 603 | 0 | 0 | 0 | 0 | 0 | 0 | 0 | 0
380 | 16782611 | 16782602 | 15217579 | 1 | 1 | 1 | 3 | 20.2.02.01-0013 | ФССЦ-2001, 20.2.02.01-0013, приказ Минстроя России №1039/пр от 30.12.2016г. | Втулки В28 | 1356 | 1010 | 1000 шт. | 1000 шт. | 1000 | 0.0122 | 176.21 | 0 | 0 | 0 | 0 | 1 | 0 |  | 0.0122 | 2 | 16782611 | 604 | 0 | 0 | 0 | 0 | 0 | 0 | 0 | 0
380 | 16782612 | 16782602 | 15164559 | 17 | 1 | 1 | 3 | 999-9950 |  | Вспомогательные ненормируемые материалы (2% от ОЗП) | 1374 | 1013 | РУБ | РУБ | 1 | 1.18 | 1 | 0 | 0 | 0 | 0 | 1 | 0 |  | 1.18 | 2 | 16782612 | 606 | 0 | 0 | 0 | 0 | 0 | 0 | 0 | 0
383 | 16782620 | 16782619 | 15436556 | 1 | 1 | 1 | 1 | 1-100-40 |  | Рабочий среднего разряда 4 | 1191 | 1013 | чел.-ч. | чел.-ч. | 1 | 2 | 0 | 0 | 0 | 9.62 | 0 | 1 | 1 |  | 2 | 2 | 16782620 | 607 | 0 | 0 | 0 | 0 | 0 | 0 | 0 | 0
383 | 16782621 | 16782619 | 15430395 | 1 | 1 | 1 | 1 | 4-100-00 |  | Затраты труда машинистов | 1191 | 1013 | чел.-ч. | чел.-ч. | 1 | 0.34 | 0 | 0 | 0 | 0 | 0 | 1 | 2 |  | 0.34 | 2 | 16782621 | 608 | 0 | 0 | 0 | 0 | 0 | 0 | 0 | 0
383 | 16782622 | 16782619 | 15248839 | 1 | 1 | 1 | 2 | 91.11.01-012 | ФСЭМ-2001, 91.11.01-012, приказ Минстроя России №1039/пр от 30.12.2016г. | Машина монтажная для выполнения работ при прокладке и монтаже кабеля на базе автомобиля ГАЗ-66 | 1368 | 1011 | маш.-ч | маш.-ч | 1 | 0.34 | 0 | 110.86 | 11.6 | 0 | 0 | 1 | 0 |  | 0.34 | 2 | 16782622 | 609 | 0 | 0 | 0 | 0 | 0 | 0 | 0 | 0
383 | 16782623 | 16782619 | 15165524 | 1 | 1 | 1 | 3 | 01.3.01.01-0001 | ФССЦ-2001, 01.3.01.01-0001, приказ Минстроя России №1039/пр от 30.12.2016г. | Бензин авиационный Б-70 | 1348 | 1009 | т | т | 1000 | 0.0015 | 4488.4 | 0 | 0 | 0 | 0 | 1 | 0 |  | 0.0015 | 2 | 16782623 | 610 | 0 | 0 | 0 | 0 | 0 | 0 | 0 | 0
383 | 16782624 | 16782619 | 15165660 | 1 | 1 | 1 | 3 | 01.3.02.09-0022 | ФССЦ-2001, 01.3.02.09-0022, приказ Минстроя России №1039/пр от 30.12.2016г. | Пропан-бутан, смесь техническая | 1346 | 1009 | кг | кг | 1 | 0.103 | 6.09 | 0 | 0 | 0 | 0 | 1 | 0 |  | 0.103 | 2 | 16782624 | 611 | 0 | 0 | 0 | 0 | 0 | 0 | 0 | 0
383 | 16782625 | 16782619 | 15165918 | 1 | 1 | 1 | 3 | 01.3.05.17-0002 | ФССЦ-2001, 01.3.05.17-0002, приказ Минстроя России №1039/пр от 30.12.2016г. | Канифоль сосновая | 1346 | 1009 | кг | кг | 1 | 0.02 | 27.74 | 0 | 0 | 0 | 0 | 1 | 0 |  | 0.02 | 2 | 16782625 | 612 | 0 | 0 | 0 | 0 | 0 | 0 | 0 | 0
383 | 16782626 | 16782619 | 15167567 | 1 | 1 | 1 | 3 | 01.7.06.03-0023 | ФССЦ-2001, 01.7.06.03-0023, приказ Минстроя России №1039/пр от 30.12.2016г. | Лента полиэтиленовая с липким слоем марка А | 1346 | 1009 | кг | кг | 1 | 0.02 | 39.02 | 0 | 0 | 0 | 0 | 1 | 0 |  | 0.02 | 2 | 16782626 | 613 | 0 | 0 | 0 | 0 | 0 | 0 | 0 | 0
383 | 16782627 | 16782619 | 15170992 | 1 | 1 | 1 | 3 | 01.7.20.04-0003 | ФССЦ-2001, 01.7.20.04-0003, приказ Минстроя России №1039/пр от 30.12.2016г. | Нитки суровые | 1346 | 1009 | кг | кг | 1 | 0.004 | 155 | 0 | 0 | 0 | 0 | 1 | 0 |  | 0.004 | 2 | 16782627 | 614 | 0 | 0 | 0 | 0 | 0 | 0 | 0 | 0
383 | 16782628 | 16782619 | 15195042 | 1 | 1 | 1 | 3 | 10.3.02.03-0011 | ФССЦ-2001, 10.3.02.03-0011, приказ Минстроя России №1039/пр от 30.12.2016г. | Припои оловянно-свинцовые бессурьмянистые марки ПОС30 | 1346 | 1009 | кг | кг | 1 | 0.02 | 68.05 | 0 | 0 | 0 | 0 | 1 | 0 |  | 0.02 | 2 | 16782628 | 615 | 0 | 0 | 0 | 0 | 0 | 0 | 0 | 0
383 | 16782629 | 16782619 | 15203874 | 1 | 1 | 1 | 3 | 14.4.03.03-0102 | ФССЦ-2001, 14.4.03.03-0102, приказ Минстроя России №1039/пр от 30.12.2016г. | Лак БТ-577 | 1348 | 1009 | т | т | 1000 | 2e-05 | 9550.01 | 0 | 0 | 0 | 0 | 1 | 0 |  | 2e-05 | 2 | 16782629 | 616 | 0 | 0 | 0 | 0 | 0 | 0 | 0 | 0
383 | 16782630 | 16782619 | 15164559 | 17 | 1 | 1 | 3 | 999-9950 |  | Вспомогательные ненормируемые материалы (2% от ОЗП) | 1374 | 1013 | РУБ | РУБ | 1 | 0.38 | 1 | 0 | 0 | 0 | 0 | 1 | 0 |  | 0.38 | 2 | 16782630 | 618 | 0 | 0 | 0 | 0 | 0 | 0 | 0 | 0
384 | 16782620 | 16782619 | 15436556 | 1 | 1 | 1 | 1 | 1-100-40 |  | Рабочий среднего разряда 4 | 1191 | 1013 | чел.-ч. | чел.-ч. | 1 | 2 | 0 | 0 | 0 | 9.62 | 0 | 1 | 1 |  | 2 | 2 | 16782620 | 619 | 0 | 0 | 0 | 0 | 0 | 0 | 0 | 0
384 | 16782621 | 16782619 | 15430395 | 1 | 1 | 1 | 1 | 4-100-00 |  | Затраты труда машинистов | 1191 | 1013 | чел.-ч. | чел.-ч. | 1 | 0.34 | 0 | 0 | 0 | 0 | 0 | 1 | 2 |  | 0.34 | 2 | 16782621 | 620 | 0 | 0 | 0 | 0 | 0 | 0 | 0 | 0
384 | 16782622 | 16782619 | 15248839 | 1 | 1 | 1 | 2 | 91.11.01-012 | ФСЭМ-2001, 91.11.01-012, приказ Минстроя России №1039/пр от 30.12.2016г. | Машина монтажная для выполнения работ при прокладке и монтаже кабеля на базе автомобиля ГАЗ-66 | 1368 | 1011 | маш.-ч | маш.-ч | 1 | 0.34 | 0 | 110.86 | 11.6 | 0 | 0 | 1 | 0 |  | 0.34 | 2 | 16782622 | 621 | 0 | 0 | 0 | 0 | 0 | 0 | 0 | 0
384 | 16782623 | 16782619 | 15165524 | 1 | 1 | 1 | 3 | 01.3.01.01-0001 | ФССЦ-2001, 01.3.01.01-0001, приказ Минстроя России №1039/пр от 30.12.2016г. | Бензин авиационный Б-70 | 1348 | 1009 | т | т | 1000 | 0.0015 | 4488.4 | 0 | 0 | 0 | 0 | 1 | 0 |  | 0.0015 | 2 | 16782623 | 622 | 0 | 0 | 0 | 0 | 0 | 0 | 0 | 0
384 | 16782624 | 16782619 | 15165660 | 1 | 1 | 1 | 3 | 01.3.02.09-0022 | ФССЦ-2001, 01.3.02.09-0022, приказ Минстроя России №1039/пр от 30.12.2016г. | Пропан-бутан, смесь техническая | 1346 | 1009 | кг | кг | 1 | 0.103 | 6.09 | 0 | 0 | 0 | 0 | 1 | 0 |  | 0.103 | 2 | 16782624 | 623 | 0 | 0 | 0 | 0 | 0 | 0 | 0 | 0
384 | 16782625 | 16782619 | 15165918 | 1 | 1 | 1 | 3 | 01.3.05.17-0002 | ФССЦ-2001, 01.3.05.17-0002, приказ Минстроя России №1039/пр от 30.12.2016г. | Канифоль сосновая | 1346 | 1009 | кг | кг | 1 | 0.02 | 27.74 | 0 | 0 | 0 | 0 | 1 | 0 |  | 0.02 | 2 | 16782625 | 624 | 0 | 0 | 0 | 0 | 0 | 0 | 0 | 0
384 | 16782626 | 16782619 | 15167567 | 1 | 1 | 1 | 3 | 01.7.06.03-0023 | ФССЦ-2001, 01.7.06.03-0023, приказ Минстроя России №1039/пр от 30.12.2016г. | Лента полиэтиленовая с липким слоем марка А | 1346 | 1009 | кг | кг | 1 | 0.02 | 39.02 | 0 | 0 | 0 | 0 | 1 | 0 |  | 0.02 | 2 | 16782626 | 625 | 0 | 0 | 0 | 0 | 0 | 0 | 0 | 0
384 | 16782627 | 16782619 | 15170992 | 1 | 1 | 1 | 3 | 01.7.20.04-0003 | ФССЦ-2001, 01.7.20.04-0003, приказ Минстроя России №1039/пр от 30.12.2016г. | Нитки суровые | 1346 | 1009 | кг | кг | 1 | 0.004 | 155 | 0 | 0 | 0 | 0 | 1 | 0 |  | 0.004 | 2 | 16782627 | 626 | 0 | 0 | 0 | 0 | 0 | 0 | 0 | 0
384 | 16782628 | 16782619 | 15195042 | 1 | 1 | 1 | 3 | 10.3.02.03-0011 | ФССЦ-2001, 10.3.02.03-0011, приказ Минстроя России №1039/пр от 30.12.2016г. | Припои оловянно-свинцовые бессурьмянистые марки ПОС30 | 1346 | 1009 | кг | кг | 1 | 0.02 | 68.05 | 0 | 0 | 0 | 0 | 1 | 0 |  | 0.02 | 2 | 16782628 | 627 | 0 | 0 | 0 | 0 | 0 | 0 | 0 | 0
384 | 16782629 | 16782619 | 15203874 | 1 | 1 | 1 | 3 | 14.4.03.03-0102 | ФССЦ-2001, 14.4.03.03-0102, приказ Минстроя России №1039/пр от 30.12.2016г. | Лак БТ-577 | 1348 | 1009 | т | т | 1000 | 2e-05 | 9550.01 | 0 | 0 | 0 | 0 | 1 | 0 |  | 2e-05 | 2 | 16782629 | 628 | 0 | 0 | 0 | 0 | 0 | 0 | 0 | 0
384 | 16782630 | 16782619 | 15164559 | 17 | 1 | 1 | 3 | 999-9950 |  | Вспомогательные ненормируемые материалы (2% от ОЗП) | 1374 | 1013 | РУБ | РУБ | 1 | 0.38 | 1 | 0 | 0 | 0 | 0 | 1 | 0 |  | 0.38 | 2 | 16782630 | 630 | 0 | 0 | 0 | 0 | 0 | 0 | 0 | 0
387 | 16782664 | 16782663 | 15446300 | 1 | 1 | 1 | 1 | 1-100-42 |  | Рабочий среднего разряда 4.2 | 1191 | 1013 | чел.-ч. | чел.-ч. | 1 | 25.76 | 0 | 0 | 0 | 9.92 | 0 | 1 | 1 |  | 25.76 | 2 | 16782664 | 631 | 0 | 0 | 0 | 0 | 0 | 0 | 0 | 0
387 | 16782665 | 16782663 | 15430395 | 1 | 1 | 1 | 1 | 4-100-00 |  | Затраты труда машинистов | 1191 | 1013 | чел.-ч. | чел.-ч. | 1 | 0.05 | 0 | 0 | 0 | 0 | 0 | 1 | 2 |  | 0.05 | 2 | 16782665 | 632 | 0 | 0 | 0 | 0 | 0 | 0 | 0 | 0
387 | 16782666 | 16782663 | 15247680 | 1 | 1 | 1 | 2 | 91.05.05-014 | ФСЭМ-2001, 91.05.05-014, приказ Минстроя России №1039/пр от 30.12.2016г. | Краны на автомобильном ходу, грузоподъемность 10 т | 1368 | 1011 | маш.-ч | маш.-ч | 1 | 0.03 | 0 | 111.99 | 13.5 | 0 | 0 | 1 | 0 |  | 0.03 | 2 | 16782666 | 633 | 0 | 0 | 0 | 0 | 0 | 0 | 0 | 0
387 | 16782667 | 16782663 | 15249073 | 1 | 1 | 1 | 2 | 91.14.02-001 | ФСЭМ-2001, 91.14.02-001, приказ Минстроя России №1039/пр от 30.12.2016г. | Автомобили бортовые, грузоподъемность до 5 т | 1368 | 1011 | маш.-ч | маш.-ч | 1 | 0.02 | 0 | 65.71 | 11.6 | 0 | 0 | 1 | 0 |  | 0.02 | 2 | 16782667 | 634 | 0 | 0 | 0 | 0 | 0 | 0 | 0 | 0
387 | 16782668 | 16782663 | 15171982 | 1 | 1 | 1 | 3 | 03.1.01.01-0002 | ФССЦ-2001, 03.1.01.01-0002, приказ Минстроя России №1039/пр от 30.12.2016г. | Гипсовые вяжущие, марка Г3 | 1348 | 1009 | т | т | 1000 | 0.00315 | 729.98 | 0 | 0 | 0 | 0 | 1 | 0 |  | 0.00315 | 2 | 16782668 | 635 | 0 | 0 | 0 | 0 | 0 | 0 | 0 | 0
387 | 16782669 | 16782663 | 15217585 | 1 | 1 | 1 | 3 | 20.2.02.01-0019 | ФССЦ-2001, 20.2.02.01-0019, приказ Минстроя России №1039/пр от 30.12.2016г. | Втулки изолирующие | 1356 | 1010 | 1000 шт. | 1000 шт. | 1000 | 0.102 | 270 | 0 | 0 | 0 | 0 | 1 | 0 |  | 0.102 | 2 | 16782669 | 636 | 0 | 0 | 0 | 0 | 0 | 0 | 0 | 0
387 | 16782670 | 16782663 | 15164559 | 17 | 1 | 1 | 3 | 999-9950 |  | Вспомогательные ненормируемые материалы (2% от ОЗП) | 1374 | 1013 | РУБ | РУБ | 1 | 5.11 | 1 | 0 | 0 | 0 | 0 | 1 | 0 |  | 5.11 | 2 | 16782670 | 638 | 0 | 0 | 0 | 0 | 0 | 0 | 0 | 0
388 | 16782664 | 16782663 | 15446300 | 1 | 1 | 1 | 1 | 1-100-42 |  | Рабочий среднего разряда 4.2 | 1191 | 1013 | чел.-ч. | чел.-ч. | 1 | 25.76 | 0 | 0 | 0 | 9.92 | 0 | 1 | 1 |  | 25.76 | 2 | 16782664 | 639 | 0 | 0 | 0 | 0 | 0 | 0 | 0 | 0
388 | 16782665 | 16782663 | 15430395 | 1 | 1 | 1 | 1 | 4-100-00 |  | Затраты труда машинистов | 1191 | 1013 | чел.-ч. | чел.-ч. | 1 | 0.05 | 0 | 0 | 0 | 0 | 0 | 1 | 2 |  | 0.05 | 2 | 16782665 | 640 | 0 | 0 | 0 | 0 | 0 | 0 | 0 | 0
388 | 16782666 | 16782663 | 15247680 | 1 | 1 | 1 | 2 | 91.05.05-014 | ФСЭМ-2001, 91.05.05-014, приказ Минстроя России №1039/пр от 30.12.2016г. | Краны на автомобильном ходу, грузоподъемность 10 т | 1368 | 1011 | маш.-ч | маш.-ч | 1 | 0.03 | 0 | 111.99 | 13.5 | 0 | 0 | 1 | 0 |  | 0.03 | 2 | 16782666 | 641 | 0 | 0 | 0 | 0 | 0 | 0 | 0 | 0
388 | 16782667 | 16782663 | 15249073 | 1 | 1 | 1 | 2 | 91.14.02-001 | ФСЭМ-2001, 91.14.02-001, приказ Минстроя России №1039/пр от 30.12.2016г. | Автомобили бортовые, грузоподъемность до 5 т | 1368 | 1011 | маш.-ч | маш.-ч | 1 | 0.02 | 0 | 65.71 | 11.6 | 0 | 0 | 1 | 0 |  | 0.02 | 2 | 16782667 | 642 | 0 | 0 | 0 | 0 | 0 | 0 | 0 | 0
388 | 16782668 | 16782663 | 15171982 | 1 | 1 | 1 | 3 | 03.1.01.01-0002 | ФССЦ-2001, 03.1.01.01-0002, приказ Минстроя России №1039/пр от 30.12.2016г. | Гипсовые вяжущие, марка Г3 | 1348 | 1009 | т | т | 1000 | 0.00315 | 729.98 | 0 | 0 | 0 | 0 | 1 | 0 |  | 0.00315 | 2 | 16782668 | 643 | 0 | 0 | 0 | 0 | 0 | 0 | 0 | 0
388 | 16782669 | 16782663 | 15217585 | 1 | 1 | 1 | 3 | 20.2.02.01-0019 | ФССЦ-2001, 20.2.02.01-0019, приказ Минстроя России №1039/пр от 30.12.2016г. | Втулки изолирующие | 1356 | 1010 | 1000 шт. | 1000 шт. | 1000 | 0.102 | 270 | 0 | 0 | 0 | 0 | 1 | 0 |  | 0.102 | 2 | 16782669 | 644 | 0 | 0 | 0 | 0 | 0 | 0 | 0 | 0
388 | 16782670 | 16782663 | 15164559 | 17 | 1 | 1 | 3 | 999-9950 |  | Вспомогательные ненормируемые материалы (2% от ОЗП) | 1374 | 1013 | РУБ | РУБ | 1 | 5.11 | 1 | 0 | 0 | 0 | 0 | 1 | 0 |  | 5.11 | 2 | 16782670 | 646 | 0 | 0 | 0 | 0 | 0 | 0 | 0 | 0
391 | 16782686 | 16782685 | 15446300 | 1 | 1 | 1 | 1 | 1-100-42 |  | Рабочий среднего разряда 4.2 | 1191 | 1013 | чел.-ч. | чел.-ч. | 1 | 60.88 | 0 | 0 | 0 | 9.92 | 0 | 1 | 1 |  | 60.88 | 2 | 16782686 | 647 | 0 | 0 | 0 | 0 | 0 | 0 | 0 | 0
391 | 16782687 | 16782685 | 15430395 | 1 | 1 | 1 | 1 | 4-100-00 |  | Затраты труда машинистов | 1191 | 1013 | чел.-ч. | чел.-ч. | 1 | 0.16 | 0 | 0 | 0 | 0 | 0 | 1 | 2 |  | 0.16 | 2 | 16782687 | 648 | 0 | 0 | 0 | 0 | 0 | 0 | 0 | 0
391 | 16782688 | 16782685 | 15247680 | 1 | 1 | 1 | 2 | 91.05.05-014 | ФСЭМ-2001, 91.05.05-014, приказ Минстроя России №1039/пр от 30.12.2016г. | Краны на автомобильном ходу, грузоподъемность 10 т | 1368 | 1011 | маш.-ч | маш.-ч | 1 | 0.08 | 0 | 111.99 | 13.5 | 0 | 0 | 1 | 0 |  | 0.08 | 2 | 16782688 | 649 | 0 | 0 | 0 | 0 | 0 | 0 | 0 | 0
391 | 16782689 | 16782685 | 15249073 | 1 | 1 | 1 | 2 | 91.14.02-001 | ФСЭМ-2001, 91.14.02-001, приказ Минстроя России №1039/пр от 30.12.2016г. | Автомобили бортовые, грузоподъемность до 5 т | 1368 | 1011 | маш.-ч | маш.-ч | 1 | 0.08 | 0 | 65.71 | 11.6 | 0 | 0 | 1 | 0 |  | 0.08 | 2 | 16782689 | 650 | 0 | 0 | 0 | 0 | 0 | 0 | 0 | 0
391 | 16782690 | 16782685 | 15249377 | 1 | 1 | 1 | 2 | 91.17.04-233 | ФСЭМ-2001, 91.17.04-233, приказ Минстроя России №1039/пр от 30.12.2016г. | Установки для сварки ручной дуговой (постоянного тока) | 1368 | 1011 | маш.-ч | маш.-ч | 1 | 2.97 | 0 | 8.1 | 0 | 0 | 0 | 1 | 0 |  | 2.97 | 2 | 16782690 | 651 | 0 | 0 | 0 | 0 | 0 | 0 | 0 | 0
391 | 16782691 | 16782685 | 15168752 | 1 | 1 | 1 | 3 | 01.7.11.07-0034 | ФССЦ-2001, 01.7.11.07-0034, приказ Минстроя России №1039/пр от 30.12.2016г. | Электроды диаметром 4 мм Э42А | 1346 | 1009 | кг | кг | 1 | 0.024 | 10.57 | 0 | 0 | 0 | 0 | 1 | 0 |  | 0.024 | 2 | 16782691 | 652 | 0 | 0 | 0 | 0 | 0 | 0 | 0 | 0
391 | 16782692 | 16782685 | 15169942 | 1 | 1 | 1 | 3 | 01.7.15.03-0042 | ФССЦ-2001, 01.7.15.03-0042, приказ Минстроя России №1039/пр от 30.12.2016г. | Болты с гайками и шайбами строительные | 1346 | 1009 | кг | кг | 1 | 2.73 | 9.04 | 0 | 0 | 0 | 0 | 1 | 0 |  | 2.73 | 2 | 16782692 | 653 | 0 | 0 | 0 | 0 | 0 | 0 | 0 | 0
391 | 16782693 | 16782685 | 15191488 | 1 | 1 | 1 | 3 | 08.3.07.01-0076 | ФССЦ-2001, 08.3.07.01-0076, приказ Минстроя России №1039/пр от 30.12.2016г. | Сталь полосовая, марка стали Ст3сп шириной 50-200 мм толщиной 4-5 мм | 1348 | 1009 | т | т | 1000 | 0.014 | 5000 | 0 | 0 | 0 | 0 | 1 | 0 |  | 0.014 | 2 | 16782693 | 654 | 0 | 0 | 0 | 0 | 0 | 0 | 0 | 0
391 | 16782694 | 16782685 | 15203871 | 1 | 1 | 1 | 3 | 14.4.03.03-0002 | ФССЦ-2001, 14.4.03.03-0002, приказ Минстроя России №1039/пр от 30.12.2016г. | Лак битумный БТ-123 | 1348 | 1009 | т | т | 1000 | 0.0027 | 7826.9 | 0 | 0 | 0 | 0 | 1 | 0 |  | 0.0027 | 2 | 16782694 | 655 | 0 | 0 | 0 | 0 | 0 | 0 | 0 | 0
391 | 16782695 | 16782685 | 15164559 | 17 | 1 | 1 | 3 | 999-9950 |  | Вспомогательные ненормируемые материалы (2% от ОЗП) | 1374 | 1013 | РУБ | РУБ | 1 | 12.08 | 1 | 0 | 0 | 0 | 0 | 1 | 0 |  | 12.08 | 2 | 16782695 | 658 | 0 | 0 | 0 | 0 | 0 | 0 | 0 | 0
392 | 16782686 | 16782685 | 15446300 | 1 | 1 | 1 | 1 | 1-100-42 |  | Рабочий среднего разряда 4.2 | 1191 | 1013 | чел.-ч. | чел.-ч. | 1 | 60.88 | 0 | 0 | 0 | 9.92 | 0 | 1 | 1 |  | 60.88 | 2 | 16782686 | 659 | 0 | 0 | 0 | 0 | 0 | 0 | 0 | 0
392 | 16782687 | 16782685 | 15430395 | 1 | 1 | 1 | 1 | 4-100-00 |  | Затраты труда машинистов | 1191 | 1013 | чел.-ч. | чел.-ч. | 1 | 0.16 | 0 | 0 | 0 | 0 | 0 | 1 | 2 |  | 0.16 | 2 | 16782687 | 660 | 0 | 0 | 0 | 0 | 0 | 0 | 0 | 0
392 | 16782688 | 16782685 | 15247680 | 1 | 1 | 1 | 2 | 91.05.05-014 | ФСЭМ-2001, 91.05.05-014, приказ Минстроя России №1039/пр от 30.12.2016г. | Краны на автомобильном ходу, грузоподъемность 10 т | 1368 | 1011 | маш.-ч | маш.-ч | 1 | 0.08 | 0 | 111.99 | 13.5 | 0 | 0 | 1 | 0 |  | 0.08 | 2 | 16782688 | 661 | 0 | 0 | 0 | 0 | 0 | 0 | 0 | 0
392 | 16782689 | 16782685 | 15249073 | 1 | 1 | 1 | 2 | 91.14.02-001 | ФСЭМ-2001, 91.14.02-001, приказ Минстроя России №1039/пр от 30.12.2016г. | Автомобили бортовые, грузоподъемность до 5 т | 1368 | 1011 | маш.-ч | маш.-ч | 1 | 0.08 | 0 | 65.71 | 11.6 | 0 | 0 | 1 | 0 |  | 0.08 | 2 | 16782689 | 662 | 0 | 0 | 0 | 0 | 0 | 0 | 0 | 0
392 | 16782690 | 16782685 | 15249377 | 1 | 1 | 1 | 2 | 91.17.04-233 | ФСЭМ-2001, 91.17.04-233, приказ Минстроя России №1039/пр от 30.12.2016г. | Установки для сварки ручной дуговой (постоянного тока) | 1368 | 1011 | маш.-ч | маш.-ч | 1 | 2.97 | 0 | 8.1 | 0 | 0 | 0 | 1 | 0 |  | 2.97 | 2 | 16782690 | 663 | 0 | 0 | 0 | 0 | 0 | 0 | 0 | 0
392 | 16782691 | 16782685 | 15168752 | 1 | 1 | 1 | 3 | 01.7.11.07-0034 | ФССЦ-2001, 01.7.11.07-0034, приказ Минстроя России №1039/пр от 30.12.2016г. | Электроды диаметром 4 мм Э42А | 1346 | 1009 | кг | кг | 1 | 0.024 | 10.57 | 0 | 0 | 0 | 0 | 1 | 0 |  | 0.024 | 2 | 16782691 | 664 | 0 | 0 | 0 | 0 | 0 | 0 | 0 | 0
392 | 16782692 | 16782685 | 15169942 | 1 | 1 | 1 | 3 | 01.7.15.03-0042 | ФССЦ-2001, 01.7.15.03-0042, приказ Минстроя России №1039/пр от 30.12.2016г. | Болты с гайками и шайбами строительные | 1346 | 1009 | кг | кг | 1 | 2.73 | 9.04 | 0 | 0 | 0 | 0 | 1 | 0 |  | 2.73 | 2 | 16782692 | 665 | 0 | 0 | 0 | 0 | 0 | 0 | 0 | 0
392 | 16782693 | 16782685 | 15191488 | 1 | 1 | 1 | 3 | 08.3.07.01-0076 | ФССЦ-2001, 08.3.07.01-0076, приказ Минстроя России №1039/пр от 30.12.2016г. | Сталь полосовая, марка стали Ст3сп шириной 50-200 мм толщиной 4-5 мм | 1348 | 1009 | т | т | 1000 | 0.014 | 5000 | 0 | 0 | 0 | 0 | 1 | 0 |  | 0.014 | 2 | 16782693 | 666 | 0 | 0 | 0 | 0 | 0 | 0 | 0 | 0
392 | 16782694 | 16782685 | 15203871 | 1 | 1 | 1 | 3 | 14.4.03.03-0002 | ФССЦ-2001, 14.4.03.03-0002, приказ Минстроя России №1039/пр от 30.12.2016г. | Лак битумный БТ-123 | 1348 | 1009 | т | т | 1000 | 0.0027 | 7826.9 | 0 | 0 | 0 | 0 | 1 | 0 |  | 0.0027 | 2 | 16782694 | 667 | 0 | 0 | 0 | 0 | 0 | 0 | 0 | 0
392 | 16782695 | 16782685 | 15164559 | 17 | 1 | 1 | 3 | 999-9950 |  | Вспомогательные ненормируемые материалы (2% от ОЗП) | 1374 | 1013 | РУБ | РУБ | 1 | 12.08 | 1 | 0 | 0 | 0 | 0 | 1 | 0 |  | 12.08 | 2 | 16782695 | 670 | 0 | 0 | 0 | 0 | 0 | 0 | 0 | 0
397 | 16782705 | 16782704 | 15446300 | 1 | 1 | 1 | 1 | 1-100-42 |  | Рабочий среднего разряда 4.2 | 1191 | 1013 | чел.-ч. | чел.-ч. | 1 | 253.6 | 0 | 0 | 0 | 9.92 | 0 | 1 | 1 |  | 253.6 | 2 | 16782705 | 671 | 0 | 0 | 0 | 0 | 0 | 0 | 0 | 0
397 | 16782706 | 16782704 | 15430395 | 1 | 1 | 1 | 1 | 4-100-00 |  | Затраты труда машинистов | 1191 | 1013 | чел.-ч. | чел.-ч. | 1 | 1.98 | 0 | 0 | 0 | 0 | 0 | 1 | 2 |  | 1.98 | 2 | 16782706 | 672 | 0 | 0 | 0 | 0 | 0 | 0 | 0 | 0
397 | 16782707 | 16782704 | 15247680 | 1 | 1 | 1 | 2 | 91.05.05-014 | ФСЭМ-2001, 91.05.05-014, приказ Минстроя России №1039/пр от 30.12.2016г. | Краны на автомобильном ходу, грузоподъемность 10 т | 1368 | 1011 | маш.-ч | маш.-ч | 1 | 0.99 | 0 | 111.99 | 13.5 | 0 | 0 | 1 | 0 |  | 0.99 | 2 | 16782707 | 673 | 0 | 0 | 0 | 0 | 0 | 0 | 0 | 0
397 | 16782708 | 16782704 | 15249073 | 1 | 1 | 1 | 2 | 91.14.02-001 | ФСЭМ-2001, 91.14.02-001, приказ Минстроя России №1039/пр от 30.12.2016г. | Автомобили бортовые, грузоподъемность до 5 т | 1368 | 1011 | маш.-ч | маш.-ч | 1 | 0.99 | 0 | 65.71 | 11.6 | 0 | 0 | 1 | 0 |  | 0.99 | 2 | 16782708 | 674 | 0 | 0 | 0 | 0 | 0 | 0 | 0 | 0
397 | 16782709 | 16782704 | 15249377 | 1 | 1 | 1 | 2 | 91.17.04-233 | ФСЭМ-2001, 91.17.04-233, приказ Минстроя России №1039/пр от 30.12.2016г. | Установки для сварки ручной дуговой (постоянного тока) | 1368 | 1011 | маш.-ч | маш.-ч | 1 | 1.14 | 0 | 8.1 | 0 | 0 | 0 | 1 | 0 |  | 1.14 | 2 | 16782709 | 675 | 0 | 0 | 0 | 0 | 0 | 0 | 0 | 0
397 | 16782710 | 16782704 | 15250106 | 1 | 1 | 1 | 2 | 91.21.19-031 | ФСЭМ-2001, 91.21.19-031, приказ Минстроя России №1039/пр от 30.12.2016г. | Станок сверлильный | 1368 | 1011 | маш.-ч | маш.-ч | 1 | 0.7 | 0 | 2.36 | 0 | 0 | 0 | 1 | 0 |  | 0.7 | 2 | 16782710 | 676 | 0 | 0 | 0 | 0 | 0 | 0 | 0 | 0
397 | 16782711 | 16782704 | 15167588 | 1 | 1 | 1 | 3 | 01.7.06.05-0041 | ФССЦ-2001, 01.7.06.05-0041, приказ Минстроя России №1039/пр от 30.12.2016г. | Лента изоляционная прорезиненная односторонняя ширина 20 мм, толщина 0,25-0,35 мм | 1346 | 1009 | кг | кг | 1 | 0.42 | 30.4 | 0 | 0 | 0 | 0 | 1 | 0 |  | 0.42 | 2 | 16782711 | 677 | 0 | 0 | 0 | 0 | 0 | 0 | 0 | 0
397 | 16782712 | 16782704 | 15167600 | 1 | 1 | 1 | 3 | 01.7.06.07-0001 | ФССЦ-2001, 01.7.06.07-0001, приказ Минстроя России №1039/пр от 30.12.2016г. | Лента К226 | 1308 | 1003 | 100 м | 100 м | 100 | 0.1 | 120 | 0 | 0 | 0 | 0 | 1 | 0 |  | 0.1 | 2 | 16782712 | 678 | 0 | 0 | 0 | 0 | 0 | 0 | 0 | 0
397 | 16782713 | 16782704 | 15168752 | 1 | 1 | 1 | 3 | 01.7.11.07-0034 | ФССЦ-2001, 01.7.11.07-0034, приказ Минстроя России №1039/пр от 30.12.2016г. | Электроды диаметром 4 мм Э42А | 1346 | 1009 | кг | кг | 1 | 2.1 | 10.57 | 0 | 0 | 0 | 0 | 1 | 0 |  | 2.1 | 2 | 16782713 | 679 | 0 | 0 | 0 | 0 | 0 | 0 | 0 | 0
397 | 16782714 | 16782704 | 15169942 | 1 | 1 | 1 | 3 | 01.7.15.03-0042 | ФССЦ-2001, 01.7.15.03-0042, приказ Минстроя России №1039/пр от 30.12.2016г. | Болты с гайками и шайбами строительные | 1346 | 1009 | кг | кг | 1 | 10.4 | 9.04 | 0 | 0 | 0 | 0 | 1 | 0 |  | 10.4 | 2 | 16782714 | 680 | 0 | 0 | 0 | 0 | 0 | 0 | 0 | 0
397 | 16782715 | 16782704 | 15173387 | 1 | 1 | 1 | 3 | 04.3.02.14-0101 | ФССЦ-2001, 04.3.02.14-0101, приказ Минстроя России №1039/пр от 30.12.2016г. | Смеси сухие известково-карбонатные штукатурные | 1348 | 1009 | т | т | 1000 | 0.005 | 1470 | 0 | 0 | 0 | 0 | 1 | 0 |  | 0.005 | 2 | 16782715 | 681 | 0 | 0 | 0 | 0 | 0 | 0 | 0 | 0
397 | 16782716 | 16782704 | 15191211 | 1 | 1 | 1 | 3 | 08.3.04.02-0092 | ФССЦ-2001, 08.3.04.02-0092, приказ Минстроя России №1039/пр от 30.12.2016г. | Сталь круглая углеродистая обыкновенного качества марки ВСт3пс5-1 диаметром 10 мм | 1348 | 1009 | т | т | 1000 | 0.56 | 5230.01 | 0 | 0 | 0 | 0 | 1 | 0 |  | 0.56 | 2 | 16782716 | 682 | 0 | 0 | 0 | 0 | 0 | 0 | 0 | 0
397 | 16782717 | 16782704 | 15203834 | 1 | 1 | 1 | 3 | 14.4.02.09-0001 | ФССЦ-2001, 14.4.02.09-0001, приказ Минстроя России №1039/пр от 30.12.2016г. | Краска | 1346 | 1009 | кг | кг | 1 | 3 | 28.6 | 0 | 0 | 0 | 0 | 1 | 0 |  | 3 | 2 | 16782717 | 683 | 0 | 0 | 0 | 0 | 0 | 0 | 0 | 0
397 | 16782718 | 16782704 | 15164559 | 17 | 1 | 1 | 3 | 999-9950 |  | Вспомогательные ненормируемые материалы (2% от ОЗП) | 1374 | 1013 | РУБ | РУБ | 1 | 50.31 | 1 | 0 | 0 | 0 | 0 | 1 | 0 |  | 50.31 | 2 | 16782718 | 685 | 0 | 0 | 0 | 0 | 0 | 0 | 0 | 0
398 | 16782705 | 16782704 | 15446300 | 1 | 1 | 1 | 1 | 1-100-42 |  | Рабочий среднего разряда 4.2 | 1191 | 1013 | чел.-ч. | чел.-ч. | 1 | 253.6 | 0 | 0 | 0 | 9.92 | 0 | 1 | 1 |  | 253.6 | 2 | 16782705 | 686 | 0 | 0 | 0 | 0 | 0 | 0 | 0 | 0
398 | 16782706 | 16782704 | 15430395 | 1 | 1 | 1 | 1 | 4-100-00 |  | Затраты труда машинистов | 1191 | 1013 | чел.-ч. | чел.-ч. | 1 | 1.98 | 0 | 0 | 0 | 0 | 0 | 1 | 2 |  | 1.98 | 2 | 16782706 | 687 | 0 | 0 | 0 | 0 | 0 | 0 | 0 | 0
398 | 16782707 | 16782704 | 15247680 | 1 | 1 | 1 | 2 | 91.05.05-014 | ФСЭМ-2001, 91.05.05-014, приказ Минстроя России №1039/пр от 30.12.2016г. | Краны на автомобильном ходу, грузоподъемность 10 т | 1368 | 1011 | маш.-ч | маш.-ч | 1 | 0.99 | 0 | 111.99 | 13.5 | 0 | 0 | 1 | 0 |  | 0.99 | 2 | 16782707 | 688 | 0 | 0 | 0 | 0 | 0 | 0 | 0 | 0
398 | 16782708 | 16782704 | 15249073 | 1 | 1 | 1 | 2 | 91.14.02-001 | ФСЭМ-2001, 91.14.02-001, приказ Минстроя России №1039/пр от 30.12.2016г. | Автомобили бортовые, грузоподъемность до 5 т | 1368 | 1011 | маш.-ч | маш.-ч | 1 | 0.99 | 0 | 65.71 | 11.6 | 0 | 0 | 1 | 0 |  | 0.99 | 2 | 16782708 | 689 | 0 | 0 | 0 | 0 | 0 | 0 | 0 | 0
398 | 16782709 | 16782704 | 15249377 | 1 | 1 | 1 | 2 | 91.17.04-233 | ФСЭМ-2001, 91.17.04-233, приказ Минстроя России №1039/пр от 30.12.2016г. | Установки для сварки ручной дуговой (постоянного тока) | 1368 | 1011 | маш.-ч | маш.-ч | 1 | 1.14 | 0 | 8.1 | 0 | 0 | 0 | 1 | 0 |  | 1.14 | 2 | 16782709 | 690 | 0 | 0 | 0 | 0 | 0 | 0 | 0 | 0
398 | 16782710 | 16782704 | 15250106 | 1 | 1 | 1 | 2 | 91.21.19-031 | ФСЭМ-2001, 91.21.19-031, приказ Минстроя России №1039/пр от 30.12.2016г. | Станок сверлильный | 1368 | 1011 | маш.-ч | маш.-ч | 1 | 0.7 | 0 | 2.36 | 0 | 0 | 0 | 1 | 0 |  | 0.7 | 2 | 16782710 | 691 | 0 | 0 | 0 | 0 | 0 | 0 | 0 | 0
398 | 16782711 | 16782704 | 15167588 | 1 | 1 | 1 | 3 | 01.7.06.05-0041 | ФССЦ-2001, 01.7.06.05-0041, приказ Минстроя России №1039/пр от 30.12.2016г. | Лента изоляционная прорезиненная односторонняя ширина 20 мм, толщина 0,25-0,35 мм | 1346 | 1009 | кг | кг | 1 | 0.42 | 30.4 | 0 | 0 | 0 | 0 | 1 | 0 |  | 0.42 | 2 | 16782711 | 692 | 0 | 0 | 0 | 0 | 0 | 0 | 0 | 0
398 | 16782712 | 16782704 | 15167600 | 1 | 1 | 1 | 3 | 01.7.06.07-0001 | ФССЦ-2001, 01.7.06.07-0001, приказ Минстроя России №1039/пр от 30.12.2016г. | Лента К226 | 1308 | 1003 | 100 м | 100 м | 100 | 0.1 | 120 | 0 | 0 | 0 | 0 | 1 | 0 |  | 0.1 | 2 | 16782712 | 693 | 0 | 0 | 0 | 0 | 0 | 0 | 0 | 0
398 | 16782713 | 16782704 | 15168752 | 1 | 1 | 1 | 3 | 01.7.11.07-0034 | ФССЦ-2001, 01.7.11.07-0034, приказ Минстроя России №1039/пр от 30.12.2016г. | Электроды диаметром 4 мм Э42А | 1346 | 1009 | кг | кг | 1 | 2.1 | 10.57 | 0 | 0 | 0 | 0 | 1 | 0 |  | 2.1 | 2 | 16782713 | 694 | 0 | 0 | 0 | 0 | 0 | 0 | 0 | 0
398 | 16782714 | 16782704 | 15169942 | 1 | 1 | 1 | 3 | 01.7.15.03-0042 | ФССЦ-2001, 01.7.15.03-0042, приказ Минстроя России №1039/пр от 30.12.2016г. | Болты с гайками и шайбами строительные | 1346 | 1009 | кг | кг | 1 | 10.4 | 9.04 | 0 | 0 | 0 | 0 | 1 | 0 |  | 10.4 | 2 | 16782714 | 695 | 0 | 0 | 0 | 0 | 0 | 0 | 0 | 0
398 | 16782715 | 16782704 | 15173387 | 1 | 1 | 1 | 3 | 04.3.02.14-0101 | ФССЦ-2001, 04.3.02.14-0101, приказ Минстроя России №1039/пр от 30.12.2016г. | Смеси сухие известково-карбонатные штукатурные | 1348 | 1009 | т | т | 1000 | 0.005 | 1470 | 0 | 0 | 0 | 0 | 1 | 0 |  | 0.005 | 2 | 16782715 | 696 | 0 | 0 | 0 | 0 | 0 | 0 | 0 | 0
398 | 16782716 | 16782704 | 15191211 | 1 | 1 | 1 | 3 | 08.3.04.02-0092 | ФССЦ-2001, 08.3.04.02-0092, приказ Минстроя России №1039/пр от 30.12.2016г. | Сталь круглая углеродистая обыкновенного качества марки ВСт3пс5-1 диаметром 10 мм | 1348 | 1009 | т | т | 1000 | 0.56 | 5230.01 | 0 | 0 | 0 | 0 | 1 | 0 |  | 0.56 | 2 | 16782716 | 697 | 0 | 0 | 0 | 0 | 0 | 0 | 0 | 0
398 | 16782717 | 16782704 | 15203834 | 1 | 1 | 1 | 3 | 14.4.02.09-0001 | ФССЦ-2001, 14.4.02.09-0001, приказ Минстроя России №1039/пр от 30.12.2016г. | Краска | 1346 | 1009 | кг | кг | 1 | 3 | 28.6 | 0 | 0 | 0 | 0 | 1 | 0 |  | 3 | 2 | 16782717 | 698 | 0 | 0 | 0 | 0 | 0 | 0 | 0 | 0
398 | 16782718 | 16782704 | 15164559 | 17 | 1 | 1 | 3 | 999-9950 |  | Вспомогательные ненормируемые материалы (2% от ОЗП) | 1374 | 1013 | РУБ | РУБ | 1 | 50.31 | 1 | 0 | 0 | 0 | 0 | 1 | 0 |  | 50.31 | 2 | 16782718 | 700 | 0 | 0 | 0 | 0 | 0 | 0 | 0 | 0
406 | 16782786 | 16782785 | 15436014 | 1 | 1 | 1 | 1 | 1-100-32 |  | Рабочий среднего разряда 3.2 | 1191 | 1013 | чел.-ч. | чел.-ч. | 1 | 13.4 | 0 | 0 | 0 | 8.74 | 0 | 1 | 1 |  | 13.4 | 2 | 16782786 | 701 | 0 | 0 | 0 | 0 | 0 | 0 | 0 | 0
406 | 16782787 | 16782785 | 15164560 | 17 | 1 | 1 | 3 | 999-0005 |  | Масса оборудования | 1348 | 1009 | т | т | 1000 | 0.5 | 0 | 0 | 0 | 0 | 0 | 0 | 0 |  | 0.5 | 3 | -1 |  | 0 | 0 | 0 | 0 | 0 | 0 | 0 | 0
406 | 16782788 | 16782785 | 15164559 | 17 | 1 | 1 | 3 | 999-9950 |  | Вспомогательные ненормируемые материалы (2% от ОЗП) | 1374 | 1013 | РУБ | РУБ | 1 | 2.34 | 1 | 0 | 0 | 0 | 0 | 1 | 0 |  | 2.34 | 2 | 16782788 | 702 | 0 | 0 | 0 | 0 | 0 | 0 | 0 | 0
407 | 16782786 | 16782785 | 15436014 | 1 | 1 | 1 | 1 | 1-100-32 |  | Рабочий среднего разряда 3.2 | 1191 | 1013 | чел.-ч. | чел.-ч. | 1 | 13.4 | 0 | 0 | 0 | 8.74 | 0 | 1 | 1 |  | 13.4 | 2 | 16782786 | 704 | 0 | 0 | 0 | 0 | 0 | 0 | 0 | 0
407 | 16782787 | 16782785 | 15164560 | 17 | 1 | 1 | 3 | 999-0005 |  | Масса оборудования | 1348 | 1009 | т | т | 1000 | 0.5 | 0 | 0 | 0 | 0 | 0 | 0 | 0 |  | 0.5 | 3 | -1 |  | 0 | 0 | 0 | 0 | 0 | 0 | 0 | 0
407 | 16782788 | 16782785 | 15164559 | 17 | 1 | 1 | 3 | 999-9950 |  | Вспомогательные ненормируемые материалы (2% от ОЗП) | 1374 | 1013 | РУБ | РУБ | 1 | 2.34 | 1 | 0 | 0 | 0 | 0 | 1 | 0 |  | 2.34 | 2 | 16782788 | 705 | 0 | 0 | 0 | 0 | 0 | 0 | 0 | 0
410 | 16782815 | 16782814 | 15446300 | 1 | 1 | 1 | 1 | 1-100-42 |  | Рабочий среднего разряда 4.2 | 1191 | 1013 | чел.-ч. | чел.-ч. | 1 | 2.37 | 0 | 0 | 0 | 9.92 | 0 | 1 | 1 |  | 2.37 | 2 | 16782815 | 707 | 0 | 0 | 0 | 0 | 0 | 0 | 0 | 0
410 | 16782816 | 16782814 | 15430395 | 1 | 1 | 1 | 1 | 4-100-00 |  | Затраты труда машинистов | 1191 | 1013 | чел.-ч. | чел.-ч. | 1 | 0.53 | 0 | 0 | 0 | 0 | 0 | 1 | 2 |  | 0.53 | 2 | 16782816 | 708 | 0 | 0 | 0 | 0 | 0 | 0 | 0 | 0
410 | 16782817 | 16782814 | 15247499 | 1 | 1 | 1 | 2 | 91.04.01-041 | ФСЭМ-2001, 91.04.01-041, приказ Минстроя России №1039/пр от 30.12.2016г. | Молотки бурильные легкие при работе от передвижных компрессорных станций | 1368 | 1011 | маш.-ч | маш.-ч | 1 | 0.29 | 0 | 2.99 | 0 | 0 | 0 | 1 | 0 |  | 0.29 | 2 | 16782817 | 709 | 0 | 0 | 0 | 0 | 0 | 0 | 0 | 0
410 | 16782818 | 16782814 | 15247680 | 1 | 1 | 1 | 2 | 91.05.05-014 | ФСЭМ-2001, 91.05.05-014, приказ Минстроя России №1039/пр от 30.12.2016г. | Краны на автомобильном ходу, грузоподъемность 10 т | 1368 | 1011 | маш.-ч | маш.-ч | 1 | 0.12 | 0 | 111.99 | 13.5 | 0 | 0 | 1 | 0 |  | 0.12 | 2 | 16782818 | 710 | 0 | 0 | 0 | 0 | 0 | 0 | 0 | 0
410 | 16782819 | 16782814 | 15249073 | 1 | 1 | 1 | 2 | 91.14.02-001 | ФСЭМ-2001, 91.14.02-001, приказ Минстроя России №1039/пр от 30.12.2016г. | Автомобили бортовые, грузоподъемность до 5 т | 1368 | 1011 | маш.-ч | маш.-ч | 1 | 0.12 | 0 | 65.71 | 11.6 | 0 | 0 | 1 | 0 |  | 0.12 | 2 | 16782819 | 711 | 0 | 0 | 0 | 0 | 0 | 0 | 0 | 0
410 | 16782820 | 16782814 | 15249377 | 1 | 1 | 1 | 2 | 91.17.04-233 | ФСЭМ-2001, 91.17.04-233, приказ Минстроя России №1039/пр от 30.12.2016г. | Установки для сварки ручной дуговой (постоянного тока) | 1368 | 1011 | маш.-ч | маш.-ч | 1 | 0.84 | 0 | 8.1 | 0 | 0 | 0 | 1 | 0 |  | 0.84 | 2 | 16782820 | 712 | 0 | 0 | 0 | 0 | 0 | 0 | 0 | 0
410 | 16782821 | 16782814 | 15249397 | 1 | 1 | 1 | 2 | 91.18.01-007 | ФСЭМ-2001, 91.18.01-007, приказ Минстроя России №1039/пр от 30.12.2016г. | Компрессоры передвижные с двигателем внутреннего сгорания, давлением до 686 кПа (7ат), производительность до 5мЗ/мин | 1368 | 1011 | маш.-ч | маш.-ч | 1 | 0.29 | 0 | 90 | 10.06 | 0 | 0 | 1 | 0 |  | 0.29 | 2 | 16782821 | 713 | 0 | 0 | 0 | 0 | 0 | 0 | 0 | 0
410 | 16782822 | 16782814 | 15168752 | 1 | 1 | 1 | 3 | 01.7.11.07-0034 | ФССЦ-2001, 01.7.11.07-0034, приказ Минстроя России №1039/пр от 30.12.2016г. | Электроды диаметром 4 мм Э42А | 1346 | 1009 | кг | кг | 1 | 0.15 | 10.57 | 0 | 0 | 0 | 0 | 1 | 0 |  | 0.15 | 2 | 16782822 | 714 | 0 | 0 | 0 | 0 | 0 | 0 | 0 | 0
410 | 16782823 | 16782814 | 15169942 | 1 | 1 | 1 | 3 | 01.7.15.03-0042 | ФССЦ-2001, 01.7.15.03-0042, приказ Минстроя России №1039/пр от 30.12.2016г. | Болты с гайками и шайбами строительные | 1346 | 1009 | кг | кг | 1 | 0.1 | 9.04 | 0 | 0 | 0 | 0 | 1 | 0 |  | 0.1 | 2 | 16782823 | 715 | 0 | 0 | 0 | 0 | 0 | 0 | 0 | 0
410 | 16782824 | 16782814 | 15203834 | 1 | 1 | 1 | 3 | 14.4.02.09-0001 | ФССЦ-2001, 14.4.02.09-0001, приказ Минстроя России №1039/пр от 30.12.2016г. | Краска | 1346 | 1009 | кг | кг | 1 | 0.02 | 28.6 | 0 | 0 | 0 | 0 | 1 | 0 |  | 0.02 | 2 | 16782824 | 716 | 0 | 0 | 0 | 0 | 0 | 0 | 0 | 0
410 | 16782825 | 16782814 | 15164559 | 17 | 1 | 1 | 3 | 999-9950 |  | Вспомогательные ненормируемые материалы (2% от ОЗП) | 1374 | 1013 | РУБ | РУБ | 1 | 0.47 | 1 | 0 | 0 | 0 | 0 | 1 | 0 |  | 0.47 | 2 | 16782825 | 718 | 0 | 0 | 0 | 0 | 0 | 0 | 0 | 0
411 | 16782815 | 16782814 | 15446300 | 1 | 1 | 1 | 1 | 1-100-42 |  | Рабочий среднего разряда 4.2 | 1191 | 1013 | чел.-ч. | чел.-ч. | 1 | 2.37 | 0 | 0 | 0 | 9.92 | 0 | 1 | 1 |  | 2.37 | 2 | 16782815 | 719 | 0 | 0 | 0 | 0 | 0 | 0 | 0 | 0
411 | 16782816 | 16782814 | 15430395 | 1 | 1 | 1 | 1 | 4-100-00 |  | Затраты труда машинистов | 1191 | 1013 | чел.-ч. | чел.-ч. | 1 | 0.53 | 0 | 0 | 0 | 0 | 0 | 1 | 2 |  | 0.53 | 2 | 16782816 | 720 | 0 | 0 | 0 | 0 | 0 | 0 | 0 | 0
411 | 16782817 | 16782814 | 15247499 | 1 | 1 | 1 | 2 | 91.04.01-041 | ФСЭМ-2001, 91.04.01-041, приказ Минстроя России №1039/пр от 30.12.2016г. | Молотки бурильные легкие при работе от передвижных компрессорных станций | 1368 | 1011 | маш.-ч | маш.-ч | 1 | 0.29 | 0 | 2.99 | 0 | 0 | 0 | 1 | 0 |  | 0.29 | 2 | 16782817 | 721 | 0 | 0 | 0 | 0 | 0 | 0 | 0 | 0
411 | 16782818 | 16782814 | 15247680 | 1 | 1 | 1 | 2 | 91.05.05-014 | ФСЭМ-2001, 91.05.05-014, приказ Минстроя России №1039/пр от 30.12.2016г. | Краны на автомобильном ходу, грузоподъемность 10 т | 1368 | 1011 | маш.-ч | маш.-ч | 1 | 0.12 | 0 | 111.99 | 13.5 | 0 | 0 | 1 | 0 |  | 0.12 | 2 | 16782818 | 722 | 0 | 0 | 0 | 0 | 0 | 0 | 0 | 0
411 | 16782819 | 16782814 | 15249073 | 1 | 1 | 1 | 2 | 91.14.02-001 | ФСЭМ-2001, 91.14.02-001, приказ Минстроя России №1039/пр от 30.12.2016г. | Автомобили бортовые, грузоподъемность до 5 т | 1368 | 1011 | маш.-ч | маш.-ч | 1 | 0.12 | 0 | 65.71 | 11.6 | 0 | 0 | 1 | 0 |  | 0.12 | 2 | 16782819 | 723 | 0 | 0 | 0 | 0 | 0 | 0 | 0 | 0
411 | 16782820 | 16782814 | 15249377 | 1 | 1 | 1 | 2 | 91.17.04-233 | ФСЭМ-2001, 91.17.04-233, приказ Минстроя России №1039/пр от 30.12.2016г. | Установки для сварки ручной дуговой (постоянного тока) | 1368 | 1011 | маш.-ч | маш.-ч | 1 | 0.84 | 0 | 8.1 | 0 | 0 | 0 | 1 | 0 |  | 0.84 | 2 | 16782820 | 724 | 0 | 0 | 0 | 0 | 0 | 0 | 0 | 0
411 | 16782821 | 16782814 | 15249397 | 1 | 1 | 1 | 2 | 91.18.01-007 | ФСЭМ-2001, 91.18.01-007, приказ Минстроя России №1039/пр от 30.12.2016г. | Компрессоры передвижные с двигателем внутреннего сгорания, давлением до 686 кПа (7ат), производительность до 5мЗ/мин | 1368 | 1011 | маш.-ч | маш.-ч | 1 | 0.29 | 0 | 90 | 10.06 | 0 | 0 | 1 | 0 |  | 0.29 | 2 | 16782821 | 725 | 0 | 0 | 0 | 0 | 0 | 0 | 0 | 0
411 | 16782822 | 16782814 | 15168752 | 1 | 1 | 1 | 3 | 01.7.11.07-0034 | ФССЦ-2001, 01.7.11.07-0034, приказ Минстроя России №1039/пр от 30.12.2016г. | Электроды диаметром 4 мм Э42А | 1346 | 1009 | кг | кг | 1 | 0.15 | 10.57 | 0 | 0 | 0 | 0 | 1 | 0 |  | 0.15 | 2 | 16782822 | 726 | 0 | 0 | 0 | 0 | 0 | 0 | 0 | 0
411 | 16782823 | 16782814 | 15169942 | 1 | 1 | 1 | 3 | 01.7.15.03-0042 | ФССЦ-2001, 01.7.15.03-0042, приказ Минстроя России №1039/пр от 30.12.2016г. | Болты с гайками и шайбами строительные | 1346 | 1009 | кг | кг | 1 | 0.1 | 9.04 | 0 | 0 | 0 | 0 | 1 | 0 |  | 0.1 | 2 | 16782823 | 727 | 0 | 0 | 0 | 0 | 0 | 0 | 0 | 0
411 | 16782824 | 16782814 | 15203834 | 1 | 1 | 1 | 3 | 14.4.02.09-0001 | ФССЦ-2001, 14.4.02.09-0001, приказ Минстроя России №1039/пр от 30.12.2016г. | Краска | 1346 | 1009 | кг | кг | 1 | 0.02 | 28.6 | 0 | 0 | 0 | 0 | 1 | 0 |  | 0.02 | 2 | 16782824 | 728 | 0 | 0 | 0 | 0 | 0 | 0 | 0 | 0
411 | 16782825 | 16782814 | 15164559 | 17 | 1 | 1 | 3 | 999-9950 |  | Вспомогательные ненормируемые материалы (2% от ОЗП) | 1374 | 1013 | РУБ | РУБ | 1 | 0.47 | 1 | 0 | 0 | 0 | 0 | 1 | 0 |  | 0.47 | 2 | 16782825 | 730 | 0 | 0 | 0 | 0 | 0 | 0 | 0 | 0
448 | 16783240 | 16783239 | 15430517 | 1 | 1 | 1 | 1 | 1-100-20 |  | Рабочий среднего разряда 2 | 1191 | 1013 | чел.-ч. | чел.-ч. | 1 | 9.64 | 0 | 0 | 0 | 7.8 | 0 | 1 | 1 |  | 9.64 | 2 | 16783240 | 731 | 0 | 0 | 0 | 0 | 0 | 0 | 0 | 0
448 | 16783241 | 16783239 | 15430395 | 1 | 1 | 1 | 1 | 4-100-00 |  | Затраты труда машинистов | 1191 | 1013 | чел.-ч. | чел.-ч. | 1 | 0.01 | 0 | 0 | 0 | 0 | 0 | 1 | 2 |  | 0.01 | 2 | 16783241 | 732 | 0 | 0 | 0 | 0 | 0 | 0 | 0 | 0
448 | 16783242 | 16783239 | 15247974 | 1 | 1 | 1 | 2 | 91.06.06-048 | ФСЭМ-2001, 91.06.06-048, приказ Минстроя России №1039/пр от 30.12.2016г. | Подъемники одномачтовые, грузоподъемность до 500 кг, высота подъема 45 м | 1368 | 1011 | маш.-ч | маш.-ч | 1 | 0.01 | 0 | 31.26 | 13.5 | 0 | 0 | 1 | 0 |  | 0.01 | 2 | 16783242 | 733 | 0 | 0 | 0 | 0 | 0 | 0 | 0 | 0
449 | 16783240 | 16783239 | 15430517 | 1 | 1 | 1 | 1 | 1-100-20 |  | Рабочий среднего разряда 2 | 1191 | 1013 | чел.-ч. | чел.-ч. | 1 | 9.64 | 0 | 0 | 0 | 7.8 | 0 | 1 | 1 |  | 9.64 | 2 | 16783240 | 734 | 0 | 0 | 0 | 0 | 0 | 0 | 0 | 0
449 | 16783241 | 16783239 | 15430395 | 1 | 1 | 1 | 1 | 4-100-00 |  | Затраты труда машинистов | 1191 | 1013 | чел.-ч. | чел.-ч. | 1 | 0.01 | 0 | 0 | 0 | 0 | 0 | 1 | 2 |  | 0.01 | 2 | 16783241 | 735 | 0 | 0 | 0 | 0 | 0 | 0 | 0 | 0
449 | 16783242 | 16783239 | 15247974 | 1 | 1 | 1 | 2 | 91.06.06-048 | ФСЭМ-2001, 91.06.06-048, приказ Минстроя России №1039/пр от 30.12.2016г. | Подъемники одномачтовые, грузоподъемность до 500 кг, высота подъема 45 м | 1368 | 1011 | маш.-ч | маш.-ч | 1 | 0.01 | 0 | 31.26 | 13.5 | 0 | 0 | 1 | 0 |  | 0.01 | 2 | 16783242 | 736 | 0 | 0 | 0 | 0 | 0 | 0 | 0 | 0
450 | 16782895 | 16782894 | 15430447 | 1 | 1 | 1 | 1 | 1-100-35 |  | Рабочий среднего разряда 3.5 | 1191 | 1013 | чел.-ч. | чел.-ч. | 1 | 2 | 0 | 0 | 0 | 9.07 | 0 | 1 | 1 | )*0,3 | 0.6 | 2 | 16782895 | 737 | 0 | 0 | 0 | 0 | 0 | 0 | 0 | 0
450 | 16782896 | 16782894 | 15167589 | 1 | 1 | 1 | 3 | 01.7.06.05-0042 | ФССЦ-2001, 01.7.06.05-0042, приказ Минстроя России №1039/пр от 30.12.2016г. | Лента липкая изоляционная на поликасиновом компаунде марки ЛСЭПЛ, шириной 20-30 мм, толщиной от 0,14 до 0,19 мм | 1346 | 1009 | кг | кг | 1 | 0.015 | 91.29 | 0 | 0 | 0 | 0 | 1 | 0 | )*0 | 0 | 2 | 16782896 | 738 | 0 | 0 | 0 | 0 | 0 | 0 | 0 | 0
450 | 16782897 | 16782894 | 15225559 | 1 | 1 | 1 | 3 | 21.2.03.09-0105 | ФССЦ-2001, 21.2.03.09-0105, приказ Минстроя России №1039/пр от 30.12.2016г. | Провода силовые с медной жилой с резиновой изоляцией, в оплетке из хлопчатобумажной пряжи, пропитанной противогнилостным составом марки ПРТО сечением 1х1,5 мм2 | 1477 | 1013 | 1000 м | 1000 М | 1 | 0.005 | 1819.3 | 0 | 0 | 0 | 0 | 1 | 0 | )*0 | 0 | 2 | 16782897 | 739 | 0 | 0 | 0 | 0 | 0 | 0 | 0 | 0
450 | 16782898 | 16782894 | 15226127 | 1 | 1 | 1 | 3 | 22.2.02.23-0011 | ФССЦ-2001, 22.2.02.23-0011, приказ Минстроя России №1039/пр от 30.12.2016г. | Глухари | 1355 | 1010 | 100 шт. | 100 шт. | 100 | 0.011 | 164 | 0 | 0 | 0 | 0 | 1 | 0 | )*0 | 0 | 2 | 16782898 | 740 | 0 | 0 | 0 | 0 | 0 | 0 | 0 | 0
450 | 16782899 | 16782894 | 15164559 | 17 | 1 | 1 | 3 | 999-9950 |  | Вспомогательные ненормируемые материалы (2% от ОЗП) | 1374 | 1013 | РУБ | РУБ | 1 | 0.36 | 1 | 0 | 0 | 0 | 0 | 1 | 0 | )*0 | 0 | 2 | 16782899 | 741 | 0 | 0 | 0 | 0 | 0 | 0 | 0 | 0
451 | 16782895 | 16782894 | 15430447 | 1 | 1 | 1 | 1 | 1-100-35 |  | Рабочий среднего разряда 3.5 | 1191 | 1013 | чел.-ч. | чел.-ч. | 1 | 2 | 0 | 0 | 0 | 9.07 | 0 | 1 | 1 | )*0,3 | 0.6 | 2 | 16782895 | 742 | 0 | 0 | 0 | 0 | 0 | 0 | 0 | 0
451 | 16782896 | 16782894 | 15167589 | 1 | 1 | 1 | 3 | 01.7.06.05-0042 | ФССЦ-2001, 01.7.06.05-0042, приказ Минстроя России №1039/пр от 30.12.2016г. | Лента липкая изоляционная на поликасиновом компаунде марки ЛСЭПЛ, шириной 20-30 мм, толщиной от 0,14 до 0,19 мм | 1346 | 1009 | кг | кг | 1 | 0.015 | 91.29 | 0 | 0 | 0 | 0 | 1 | 0 | )*0 | 0 | 2 | 16782896 | 743 | 0 | 0 | 0 | 0 | 0 | 0 | 0 | 0
451 | 16782897 | 16782894 | 15225559 | 1 | 1 | 1 | 3 | 21.2.03.09-0105 | ФССЦ-2001, 21.2.03.09-0105, приказ Минстроя России №1039/пр от 30.12.2016г. | Провода силовые с медной жилой с резиновой изоляцией, в оплетке из хлопчатобумажной пряжи, пропитанной противогнилостным составом марки ПРТО сечением 1х1,5 мм2 | 1477 | 1013 | 1000 м | 1000 М | 1 | 0.005 | 1819.3 | 0 | 0 | 0 | 0 | 1 | 0 | )*0 | 0 | 2 | 16782897 | 744 | 0 | 0 | 0 | 0 | 0 | 0 | 0 | 0
451 | 16782898 | 16782894 | 15226127 | 1 | 1 | 1 | 3 | 22.2.02.23-0011 | ФССЦ-2001, 22.2.02.23-0011, приказ Минстроя России №1039/пр от 30.12.2016г. | Глухари | 1355 | 1010 | 100 шт. | 100 шт. | 100 | 0.011 | 164 | 0 | 0 | 0 | 0 | 1 | 0 | )*0 | 0 | 2 | 16782898 | 745 | 0 | 0 | 0 | 0 | 0 | 0 | 0 | 0
451 | 16782899 | 16782894 | 15164559 | 17 | 1 | 1 | 3 | 999-9950 |  | Вспомогательные ненормируемые материалы (2% от ОЗП) | 1374 | 1013 | РУБ | РУБ | 1 | 0.36 | 1 | 0 | 0 | 0 | 0 | 1 | 0 | )*0 | 0 | 2 | 16782899 | 746 | 0 | 0 | 0 | 0 | 0 | 0 | 0 | 0
452 | 16782906 | 16782900 | 15430447 | 1 | 1 | 1 | 1 | 1-100-35 |  | Рабочий среднего разряда 3.5 | 1191 | 1013 | чел.-ч. | чел.-ч. | 1 | 2 | 0 | 0 | 0 | 9.07 | 0 | 1 | 1 |  | 2 | 2 | 16782901 | 747 | 0 | 0 | 0 | 0 | 0 | 0 | 0 | 0
452 | 16782907 | 16782900 | 15167589 | 1 | 1 | 1 | 3 | 01.7.06.05-0042 | ФССЦ-2001, 01.7.06.05-0042, приказ Минстроя России №1039/пр от 30.12.2016г. | Лента липкая изоляционная на поликасиновом компаунде марки ЛСЭПЛ, шириной 20-30 мм, толщиной от 0,14 до 0,19 мм | 1346 | 1009 | кг | кг | 1 | 0.015 | 91.29 | 0 | 0 | 0 | 0 | 1 | 0 |  | 0.015 | 2 | 16782902 | 748 | 0 | 0 | 0 | 0 | 0 | 0 | 0 | 0
452 | 16782908 | 16782900 | 15225559 | 1 | 1 | 1 | 3 | 21.2.03.09-0105 | ФССЦ-2001, 21.2.03.09-0105, приказ Минстроя России №1039/пр от 30.12.2016г. | Провода силовые с медной жилой с резиновой изоляцией, в оплетке из хлопчатобумажной пряжи, пропитанной противогнилостным составом марки ПРТО сечением 1х1,5 мм2 | 1477 | 1013 | 1000 м | 1000 М | 1 | 0.005 | 1819.3 | 0 | 0 | 0 | 0 | 1 | 0 |  | 0.005 | 2 | 16782903 | 749 | 0 | 0 | 0 | 0 | 0 | 0 | 0 | 0
452 | 16782909 | 16782900 | 15226127 | 1 | 1 | 1 | 3 | 22.2.02.23-0011 | ФССЦ-2001, 22.2.02.23-0011, приказ Минстроя России №1039/пр от 30.12.2016г. | Глухари | 1355 | 1010 | 100 шт. | 100 шт. | 100 | 0.011 | 164 | 0 | 0 | 0 | 0 | 1 | 0 |  | 0.011 | 2 | 16782904 | 750 | 0 | 0 | 0 | 0 | 0 | 0 | 0 | 0
452 | 16782910 | 16782900 | 15164559 | 17 | 1 | 1 | 3 | 999-9950 |  | Вспомогательные ненормируемые материалы (2% от ОЗП) | 1374 | 1013 | РУБ | РУБ | 1 | 0.36 | 1 | 0 | 0 | 0 | 0 | 1 | 0 |  | 0.36 | 2 | 16782905 | 752 | 0 | 0 | 0 | 0 | 0 | 0 | 0 | 0
453 | 16782906 | 16782900 | 15430447 | 1 | 1 | 1 | 1 | 1-100-35 |  | Рабочий среднего разряда 3.5 | 1191 | 1013 | чел.-ч. | чел.-ч. | 1 | 2 | 0 | 0 | 0 | 9.07 | 0 | 1 | 1 |  | 2 | 2 | 16782901 | 753 | 0 | 0 | 0 | 0 | 0 | 0 | 0 | 0
453 | 16782907 | 16782900 | 15167589 | 1 | 1 | 1 | 3 | 01.7.06.05-0042 | ФССЦ-2001, 01.7.06.05-0042, приказ Минстроя России №1039/пр от 30.12.2016г. | Лента липкая изоляционная на поликасиновом компаунде марки ЛСЭПЛ, шириной 20-30 мм, толщиной от 0,14 до 0,19 мм | 1346 | 1009 | кг | кг | 1 | 0.015 | 91.29 | 0 | 0 | 0 | 0 | 1 | 0 |  | 0.015 | 2 | 16782902 | 754 | 0 | 0 | 0 | 0 | 0 | 0 | 0 | 0
453 | 16782908 | 16782900 | 15225559 | 1 | 1 | 1 | 3 | 21.2.03.09-0105 | ФССЦ-2001, 21.2.03.09-0105, приказ Минстроя России №1039/пр от 30.12.2016г. | Провода силовые с медной жилой с резиновой изоляцией, в оплетке из хлопчатобумажной пряжи, пропитанной противогнилостным составом марки ПРТО сечением 1х1,5 мм2 | 1477 | 1013 | 1000 м | 1000 М | 1 | 0.005 | 1819.3 | 0 | 0 | 0 | 0 | 1 | 0 |  | 0.005 | 2 | 16782903 | 755 | 0 | 0 | 0 | 0 | 0 | 0 | 0 | 0
453 | 16782909 | 16782900 | 15226127 | 1 | 1 | 1 | 3 | 22.2.02.23-0011 | ФССЦ-2001, 22.2.02.23-0011, приказ Минстроя России №1039/пр от 30.12.2016г. | Глухари | 1355 | 1010 | 100 шт. | 100 шт. | 100 | 0.011 | 164 | 0 | 0 | 0 | 0 | 1 | 0 |  | 0.011 | 2 | 16782904 | 756 | 0 | 0 | 0 | 0 | 0 | 0 | 0 | 0
453 | 16782910 | 16782900 | 15164559 | 17 | 1 | 1 | 3 | 999-9950 |  | Вспомогательные ненормируемые материалы (2% от ОЗП) | 1374 | 1013 | РУБ | РУБ | 1 | 0.36 | 1 | 0 | 0 | 0 | 0 | 1 | 0 |  | 0.36 | 2 | 16782905 | 758 | 0 | 0 | 0 | 0 | 0 | 0 | 0 | 0
456 | 16782915 | 16782914 | 15436556 | 1 | 1 | 1 | 1 | 1-100-40 |  | Рабочий среднего разряда 4 | 1191 | 1013 | чел.-ч. | чел.-ч. | 1 | 1.68 | 0 | 0 | 0 | 9.62 | 0 | 1 | 1 | )*0,3 | 0.504 | 2 | 16782915 | 759 | 0 | 0 | 0 | 0 | 0 | 0 | 0 | 0
456 | 16782916 | 16782914 | 15165918 | 1 | 1 | 1 | 3 | 01.3.05.17-0002 | ФССЦ-2001, 01.3.05.17-0002, приказ Минстроя России №1039/пр от 30.12.2016г. | Канифоль сосновая | 1346 | 1009 | кг | кг | 1 | 0.0005 | 27.74 | 0 | 0 | 0 | 0 | 1 | 0 | )*0 | 0 | 2 | 16782916 | 760 | 0 | 0 | 0 | 0 | 0 | 0 | 0 | 0
456 | 16782917 | 16782914 | 15170072 | 1 | 1 | 1 | 3 | 01.7.15.07-0012 | ФССЦ-2001, 01.7.15.07-0012, приказ Минстроя России №1039/пр от 30.12.2016г. | Дюбели пластмассовые с шурупами 12х70 мм | 1355 | 1010 | 100 шт. | 100 шт. | 100 | 0.025 | 83 | 0 | 0 | 0 | 0 | 1 | 0 | )*0 | 0 | 2 | 16782917 | 761 | 0 | 0 | 0 | 0 | 0 | 0 | 0 | 0
456 | 16782918 | 16782914 | 15171982 | 1 | 1 | 1 | 3 | 03.1.01.01-0002 | ФССЦ-2001, 03.1.01.01-0002, приказ Минстроя России №1039/пр от 30.12.2016г. | Гипсовые вяжущие, марка Г3 | 1348 | 1009 | т | т | 1000 | 1e-05 | 729.98 | 0 | 0 | 0 | 0 | 1 | 0 | )*0 | 0 | 2 | 16782918 | 762 | 0 | 0 | 0 | 0 | 0 | 0 | 0 | 0
456 | 16782919 | 16782914 | 15195043 | 1 | 1 | 1 | 3 | 10.3.02.03-0012 | ФССЦ-2001, 10.3.02.03-0012, приказ Минстроя России №1039/пр от 30.12.2016г. | Припои оловянно-свинцовые бессурьмянистые марки ПОС40 | 1346 | 1009 | кг | кг | 1 | 0.005 | 65.75 | 0 | 0 | 0 | 0 | 1 | 0 | )*0 | 0 | 2 | 16782919 | 763 | 0 | 0 | 0 | 0 | 0 | 0 | 0 | 0
456 | 16782920 | 16782914 | 15164559 | 17 | 1 | 1 | 3 | 999-9950 |  | Вспомогательные ненормируемые материалы (2% от ОЗП) | 1374 | 1013 | РУБ | РУБ | 1 | 0.32 | 1 | 0 | 0 | 0 | 0 | 1 | 0 | )*0 | 0 | 2 | 16782920 | 764 | 0 | 0 | 0 | 0 | 0 | 0 | 0 | 0
457 | 16782915 | 16782914 | 15436556 | 1 | 1 | 1 | 1 | 1-100-40 |  | Рабочий среднего разряда 4 | 1191 | 1013 | чел.-ч. | чел.-ч. | 1 | 1.68 | 0 | 0 | 0 | 9.62 | 0 | 1 | 1 | )*0,3 | 0.504 | 2 | 16782915 | 765 | 0 | 0 | 0 | 0 | 0 | 0 | 0 | 0
457 | 16782916 | 16782914 | 15165918 | 1 | 1 | 1 | 3 | 01.3.05.17-0002 | ФССЦ-2001, 01.3.05.17-0002, приказ Минстроя России №1039/пр от 30.12.2016г. | Канифоль сосновая | 1346 | 1009 | кг | кг | 1 | 0.0005 | 27.74 | 0 | 0 | 0 | 0 | 1 | 0 | )*0 | 0 | 2 | 16782916 | 766 | 0 | 0 | 0 | 0 | 0 | 0 | 0 | 0
457 | 16782917 | 16782914 | 15170072 | 1 | 1 | 1 | 3 | 01.7.15.07-0012 | ФССЦ-2001, 01.7.15.07-0012, приказ Минстроя России №1039/пр от 30.12.2016г. | Дюбели пластмассовые с шурупами 12х70 мм | 1355 | 1010 | 100 шт. | 100 шт. | 100 | 0.025 | 83 | 0 | 0 | 0 | 0 | 1 | 0 | )*0 | 0 | 2 | 16782917 | 767 | 0 | 0 | 0 | 0 | 0 | 0 | 0 | 0
457 | 16782918 | 16782914 | 15171982 | 1 | 1 | 1 | 3 | 03.1.01.01-0002 | ФССЦ-2001, 03.1.01.01-0002, приказ Минстроя России №1039/пр от 30.12.2016г. | Гипсовые вяжущие, марка Г3 | 1348 | 1009 | т | т | 1000 | 1e-05 | 729.98 | 0 | 0 | 0 | 0 | 1 | 0 | )*0 | 0 | 2 | 16782918 | 768 | 0 | 0 | 0 | 0 | 0 | 0 | 0 | 0
457 | 16782919 | 16782914 | 15195043 | 1 | 1 | 1 | 3 | 10.3.02.03-0012 | ФССЦ-2001, 10.3.02.03-0012, приказ Минстроя России №1039/пр от 30.12.2016г. | Припои оловянно-свинцовые бессурьмянистые марки ПОС40 | 1346 | 1009 | кг | кг | 1 | 0.005 | 65.75 | 0 | 0 | 0 | 0 | 1 | 0 | )*0 | 0 | 2 | 16782919 | 769 | 0 | 0 | 0 | 0 | 0 | 0 | 0 | 0
457 | 16782920 | 16782914 | 15164559 | 17 | 1 | 1 | 3 | 999-9950 |  | Вспомогательные ненормируемые материалы (2% от ОЗП) | 1374 | 1013 | РУБ | РУБ | 1 | 0.32 | 1 | 0 | 0 | 0 | 0 | 1 | 0 | )*0 | 0 | 2 | 16782920 | 770 | 0 | 0 | 0 | 0 | 0 | 0 | 0 | 0
458 | 16782928 | 16782921 | 15436556 | 1 | 1 | 1 | 1 | 1-100-40 |  | Рабочий среднего разряда 4 | 1191 | 1013 | чел.-ч. | чел.-ч. | 1 | 1.68 | 0 | 0 | 0 | 9.62 | 0 | 1 | 1 |  | 1.68 | 2 | 16782922 | 771 | 0 | 0 | 0 | 0 | 0 | 0 | 0 | 0
458 | 16782929 | 16782921 | 15165918 | 1 | 1 | 1 | 3 | 01.3.05.17-0002 | ФССЦ-2001, 01.3.05.17-0002, приказ Минстроя России №1039/пр от 30.12.2016г. | Канифоль сосновая | 1346 | 1009 | кг | кг | 1 | 0.0005 | 27.74 | 0 | 0 | 0 | 0 | 1 | 0 |  | 0.0005 | 2 | 16782923 | 772 | 0 | 0 | 0 | 0 | 0 | 0 | 0 | 0
458 | 16782930 | 16782921 | 15170072 | 1 | 1 | 1 | 3 | 01.7.15.07-0012 | ФССЦ-2001, 01.7.15.07-0012, приказ Минстроя России №1039/пр от 30.12.2016г. | Дюбели пластмассовые с шурупами 12х70 мм | 1355 | 1010 | 100 шт. | 100 шт. | 100 | 0.025 | 83 | 0 | 0 | 0 | 0 | 1 | 0 |  | 0.025 | 2 | 16782924 | 773 | 0 | 0 | 0 | 0 | 0 | 0 | 0 | 0
458 | 16782931 | 16782921 | 15171982 | 1 | 1 | 1 | 3 | 03.1.01.01-0002 | ФССЦ-2001, 03.1.01.01-0002, приказ Минстроя России №1039/пр от 30.12.2016г. | Гипсовые вяжущие, марка Г3 | 1348 | 1009 | т | т | 1000 | 1e-05 | 729.98 | 0 | 0 | 0 | 0 | 1 | 0 |  | 1e-05 | 2 | 16782925 | 774 | 0 | 0 | 0 | 0 | 0 | 0 | 0 | 0
458 | 16782932 | 16782921 | 15195043 | 1 | 1 | 1 | 3 | 10.3.02.03-0012 | ФССЦ-2001, 10.3.02.03-0012, приказ Минстроя России №1039/пр от 30.12.2016г. | Припои оловянно-свинцовые бессурьмянистые марки ПОС40 | 1346 | 1009 | кг | кг | 1 | 0.005 | 65.75 | 0 | 0 | 0 | 0 | 1 | 0 |  | 0.005 | 2 | 16782926 | 775 | 0 | 0 | 0 | 0 | 0 | 0 | 0 | 0
458 | 16782933 | 16782921 | 15164559 | 17 | 1 | 1 | 3 | 999-9950 |  | Вспомогательные ненормируемые материалы (2% от ОЗП) | 1374 | 1013 | РУБ | РУБ | 1 | 0.32 | 1 | 0 | 0 | 0 | 0 | 1 | 0 |  | 0.32 | 2 | 16782927 | 777 | 0 | 0 | 0 | 0 | 0 | 0 | 0 | 0
459 | 16782928 | 16782921 | 15436556 | 1 | 1 | 1 | 1 | 1-100-40 |  | Рабочий среднего разряда 4 | 1191 | 1013 | чел.-ч. | чел.-ч. | 1 | 1.68 | 0 | 0 | 0 | 9.62 | 0 | 1 | 1 |  | 1.68 | 2 | 16782922 | 778 | 0 | 0 | 0 | 0 | 0 | 0 | 0 | 0
459 | 16782929 | 16782921 | 15165918 | 1 | 1 | 1 | 3 | 01.3.05.17-0002 | ФССЦ-2001, 01.3.05.17-0002, приказ Минстроя России №1039/пр от 30.12.2016г. | Канифоль сосновая | 1346 | 1009 | кг | кг | 1 | 0.0005 | 27.74 | 0 | 0 | 0 | 0 | 1 | 0 |  | 0.0005 | 2 | 16782923 | 779 | 0 | 0 | 0 | 0 | 0 | 0 | 0 | 0
459 | 16782930 | 16782921 | 15170072 | 1 | 1 | 1 | 3 | 01.7.15.07-0012 | ФССЦ-2001, 01.7.15.07-0012, приказ Минстроя России №1039/пр от 30.12.2016г. | Дюбели пластмассовые с шурупами 12х70 мм | 1355 | 1010 | 100 шт. | 100 шт. | 100 | 0.025 | 83 | 0 | 0 | 0 | 0 | 1 | 0 |  | 0.025 | 2 | 16782924 | 780 | 0 | 0 | 0 | 0 | 0 | 0 | 0 | 0
459 | 16782931 | 16782921 | 15171982 | 1 | 1 | 1 | 3 | 03.1.01.01-0002 | ФССЦ-2001, 03.1.01.01-0002, приказ Минстроя России №1039/пр от 30.12.2016г. | Гипсовые вяжущие, марка Г3 | 1348 | 1009 | т | т | 1000 | 1e-05 | 729.98 | 0 | 0 | 0 | 0 | 1 | 0 |  | 1e-05 | 2 | 16782925 | 781 | 0 | 0 | 0 | 0 | 0 | 0 | 0 | 0
459 | 16782932 | 16782921 | 15195043 | 1 | 1 | 1 | 3 | 10.3.02.03-0012 | ФССЦ-2001, 10.3.02.03-0012, приказ Минстроя России №1039/пр от 30.12.2016г. | Припои оловянно-свинцовые бессурьмянистые марки ПОС40 | 1346 | 1009 | кг | кг | 1 | 0.005 | 65.75 | 0 | 0 | 0 | 0 | 1 | 0 |  | 0.005 | 2 | 16782926 | 782 | 0 | 0 | 0 | 0 | 0 | 0 | 0 | 0
459 | 16782933 | 16782921 | 15164559 | 17 | 1 | 1 | 3 | 999-9950 |  | Вспомогательные ненормируемые материалы (2% от ОЗП) | 1374 | 1013 | РУБ | РУБ | 1 | 0.32 | 1 | 0 | 0 | 0 | 0 | 1 | 0 |  | 0.32 | 2 | 16782927 | 784 | 0 | 0 | 0 | 0 | 0 | 0 | 0 | 0
462 | 16782946 | 16782937 | 15446300 | 1 | 1 | 1 | 1 | 1-100-42 |  | Рабочий среднего разряда 4.2 | 1191 | 1013 | чел.-ч. | чел.-ч. | 1 | 78.56 | 0 | 0 | 0 | 9.92 | 0 | 1 | 1 | )*0,3 | 23.568 | 2 | 16782946 | 785 | 0 | 0 | 0 | 0 | 0 | 0 | 0 | 0
462 | 16782947 | 16782937 | 15430395 | 1 | 1 | 1 | 1 | 4-100-00 |  | Затраты труда машинистов | 1191 | 1013 | чел.-ч. | чел.-ч. | 1 | 0.4 | 0 | 0 | 0 | 0 | 0 | 1 | 2 | )*0,3 | 0.12 | 2 | 16782947 | 786 | 0 | 0 | 0 | 0 | 0 | 0 | 0 | 0
462 | 16782948 | 16782937 | 15247680 | 1 | 1 | 1 | 2 | 91.05.05-014 | ФСЭМ-2001, 91.05.05-014, приказ Минстроя России №1039/пр от 30.12.2016г. | Краны на автомобильном ходу, грузоподъемность 10 т | 1368 | 1011 | маш.-ч | маш.-ч | 1 | 0.2 | 0 | 111.99 | 13.5 | 0 | 0 | 1 | 0 | )*0,3 | 0.06 | 2 | 16782948 | 787 | 0 | 0 | 0 | 0 | 0 | 0 | 0 | 0
462 | 16782949 | 16782937 | 15249073 | 1 | 1 | 1 | 2 | 91.14.02-001 | ФСЭМ-2001, 91.14.02-001, приказ Минстроя России №1039/пр от 30.12.2016г. | Автомобили бортовые, грузоподъемность до 5 т | 1368 | 1011 | маш.-ч | маш.-ч | 1 | 0.2 | 0 | 65.71 | 11.6 | 0 | 0 | 1 | 0 | )*0,3 | 0.06 | 2 | 16782949 | 788 | 0 | 0 | 0 | 0 | 0 | 0 | 0 | 0
462 | 16782950 | 16782937 | 15167588 | 1 | 1 | 1 | 3 | 01.7.06.05-0041 | ФССЦ-2001, 01.7.06.05-0041, приказ Минстроя России №1039/пр от 30.12.2016г. | Лента изоляционная прорезиненная односторонняя ширина 20 мм, толщина 0,25-0,35 мм | 1346 | 1009 | кг | кг | 1 | 0.21 | 30.4 | 0 | 0 | 0 | 0 | 1 | 0 | )*0 | 0 | 2 | 16782950 | 789 | 0 | 0 | 0 | 0 | 0 | 0 | 0 | 0
462 | 16782951 | 16782937 | 15170074 | 1 | 1 | 1 | 3 | 01.7.15.07-0014 | ФССЦ-2001, 01.7.15.07-0014, приказ Минстроя России №1039/пр от 30.12.2016г. | Дюбели распорные полипропиленовые | 1355 | 1010 | 100 шт. | 100 шт. | 100 | 4.08 | 86 | 0 | 0 | 0 | 0 | 1 | 0 | )*0 | 0 | 2 | 16782951 | 790 | 0 | 0 | 0 | 0 | 0 | 0 | 0 | 0
462 | 16782952 | 16782937 | 15225218 | 1 | 1 | 1 | 3 | 21.2.01.02-0141 | ФССЦ-2001, 21.2.01.02-0141, приказ Минстроя России №1039/пр от 30.12.2016г. | Провода неизолированные для воздушных линий электропередачи медные марки М, сечением 4 мм2 | 1348 | 1009 | т | т | 1000 | 0.00153 | 96440 | 0 | 0 | 0 | 0 | 1 | 0 | )*0 | 0 | 2 | 16782952 | 791 | 0 | 0 | 0 | 0 | 0 | 0 | 0 | 0
462 | 16782953 | 16782937 | 15164559 | 17 | 1 | 1 | 3 | 999-9950 |  | Вспомогательные ненормируемые материалы (2% от ОЗП) | 1374 | 1013 | РУБ | РУБ | 1 | 15.59 | 1 | 0 | 0 | 0 | 0 | 1 | 0 | )*0 | 0 | 2 | 16782953 | 792 | 0 | 0 | 0 | 0 | 0 | 0 | 0 | 0
463 | 16782946 | 16782937 | 15446300 | 1 | 1 | 1 | 1 | 1-100-42 |  | Рабочий среднего разряда 4.2 | 1191 | 1013 | чел.-ч. | чел.-ч. | 1 | 78.56 | 0 | 0 | 0 | 9.92 | 0 | 1 | 1 | )*0,3 | 23.568 | 2 | 16782946 | 793 | 0 | 0 | 0 | 0 | 0 | 0 | 0 | 0
463 | 16782947 | 16782937 | 15430395 | 1 | 1 | 1 | 1 | 4-100-00 |  | Затраты труда машинистов | 1191 | 1013 | чел.-ч. | чел.-ч. | 1 | 0.4 | 0 | 0 | 0 | 0 | 0 | 1 | 2 | )*0,3 | 0.12 | 2 | 16782947 | 794 | 0 | 0 | 0 | 0 | 0 | 0 | 0 | 0
463 | 16782948 | 16782937 | 15247680 | 1 | 1 | 1 | 2 | 91.05.05-014 | ФСЭМ-2001, 91.05.05-014, приказ Минстроя России №1039/пр от 30.12.2016г. | Краны на автомобильном ходу, грузоподъемность 10 т | 1368 | 1011 | маш.-ч | маш.-ч | 1 | 0.2 | 0 | 111.99 | 13.5 | 0 | 0 | 1 | 0 | )*0,3 | 0.06 | 2 | 16782948 | 795 | 0 | 0 | 0 | 0 | 0 | 0 | 0 | 0
463 | 16782949 | 16782937 | 15249073 | 1 | 1 | 1 | 2 | 91.14.02-001 | ФСЭМ-2001, 91.14.02-001, приказ Минстроя России №1039/пр от 30.12.2016г. | Автомобили бортовые, грузоподъемность до 5 т | 1368 | 1011 | маш.-ч | маш.-ч | 1 | 0.2 | 0 | 65.71 | 11.6 | 0 | 0 | 1 | 0 | )*0,3 | 0.06 | 2 | 16782949 | 796 | 0 | 0 | 0 | 0 | 0 | 0 | 0 | 0
463 | 16782950 | 16782937 | 15167588 | 1 | 1 | 1 | 3 | 01.7.06.05-0041 | ФССЦ-2001, 01.7.06.05-0041, приказ Минстроя России №1039/пр от 30.12.2016г. | Лента изоляционная прорезиненная односторонняя ширина 20 мм, толщина 0,25-0,35 мм | 1346 | 1009 | кг | кг | 1 | 0.21 | 30.4 | 0 | 0 | 0 | 0 | 1 | 0 | )*0 | 0 | 2 | 16782950 | 797 | 0 | 0 | 0 | 0 | 0 | 0 | 0 | 0
463 | 16782951 | 16782937 | 15170074 | 1 | 1 | 1 | 3 | 01.7.15.07-0014 | ФССЦ-2001, 01.7.15.07-0014, приказ Минстроя России №1039/пр от 30.12.2016г. | Дюбели распорные полипропиленовые | 1355 | 1010 | 100 шт. | 100 шт. | 100 | 4.08 | 86 | 0 | 0 | 0 | 0 | 1 | 0 | )*0 | 0 | 2 | 16782951 | 798 | 0 | 0 | 0 | 0 | 0 | 0 | 0 | 0
463 | 16782952 | 16782937 | 15225218 | 1 | 1 | 1 | 3 | 21.2.01.02-0141 | ФССЦ-2001, 21.2.01.02-0141, приказ Минстроя России №1039/пр от 30.12.2016г. | Провода неизолированные для воздушных линий электропередачи медные марки М, сечением 4 мм2 | 1348 | 1009 | т | т | 1000 | 0.00153 | 96440 | 0 | 0 | 0 | 0 | 1 | 0 | )*0 | 0 | 2 | 16782952 | 799 | 0 | 0 | 0 | 0 | 0 | 0 | 0 | 0
463 | 16782953 | 16782937 | 15164559 | 17 | 1 | 1 | 3 | 999-9950 |  | Вспомогательные ненормируемые материалы (2% от ОЗП) | 1374 | 1013 | РУБ | РУБ | 1 | 15.59 | 1 | 0 | 0 | 0 | 0 | 1 | 0 | )*0 | 0 | 2 | 16782953 | 800 | 0 | 0 | 0 | 0 | 0 | 0 | 0 | 0
464 | 16782963 | 16782954 | 15446300 | 1 | 1 | 1 | 1 | 1-100-42 |  | Рабочий среднего разряда 4.2 | 1191 | 1013 | чел.-ч. | чел.-ч. | 1 | 78.56 | 0 | 0 | 0 | 9.92 | 0 | 1 | 1 |  | 78.56 | 2 | 16782955 | 801 | 0 | 0 | 0 | 0 | 0 | 0 | 0 | 0
464 | 16782964 | 16782954 | 15430395 | 1 | 1 | 1 | 1 | 4-100-00 |  | Затраты труда машинистов | 1191 | 1013 | чел.-ч. | чел.-ч. | 1 | 0.4 | 0 | 0 | 0 | 0 | 0 | 1 | 2 |  | 0.4 | 2 | 16782956 | 802 | 0 | 0 | 0 | 0 | 0 | 0 | 0 | 0
464 | 16782965 | 16782954 | 15247680 | 1 | 1 | 1 | 2 | 91.05.05-014 | ФСЭМ-2001, 91.05.05-014, приказ Минстроя России №1039/пр от 30.12.2016г. | Краны на автомобильном ходу, грузоподъемность 10 т | 1368 | 1011 | маш.-ч | маш.-ч | 1 | 0.2 | 0 | 111.99 | 13.5 | 0 | 0 | 1 | 0 |  | 0.2 | 2 | 16782957 | 803 | 0 | 0 | 0 | 0 | 0 | 0 | 0 | 0
464 | 16782966 | 16782954 | 15249073 | 1 | 1 | 1 | 2 | 91.14.02-001 | ФСЭМ-2001, 91.14.02-001, приказ Минстроя России №1039/пр от 30.12.2016г. | Автомобили бортовые, грузоподъемность до 5 т | 1368 | 1011 | маш.-ч | маш.-ч | 1 | 0.2 | 0 | 65.71 | 11.6 | 0 | 0 | 1 | 0 |  | 0.2 | 2 | 16782958 | 804 | 0 | 0 | 0 | 0 | 0 | 0 | 0 | 0
464 | 16782967 | 16782954 | 15167588 | 1 | 1 | 1 | 3 | 01.7.06.05-0041 | ФССЦ-2001, 01.7.06.05-0041, приказ Минстроя России №1039/пр от 30.12.2016г. | Лента изоляционная прорезиненная односторонняя ширина 20 мм, толщина 0,25-0,35 мм | 1346 | 1009 | кг | кг | 1 | 0.21 | 30.4 | 0 | 0 | 0 | 0 | 1 | 0 |  | 0.21 | 2 | 16782959 | 805 | 0 | 0 | 0 | 0 | 0 | 0 | 0 | 0
464 | 16782968 | 16782954 | 15170074 | 1 | 1 | 1 | 3 | 01.7.15.07-0014 | ФССЦ-2001, 01.7.15.07-0014, приказ Минстроя России №1039/пр от 30.12.2016г. | Дюбели распорные полипропиленовые | 1355 | 1010 | 100 шт. | 100 шт. | 100 | 4.08 | 86 | 0 | 0 | 0 | 0 | 1 | 0 |  | 4.08 | 2 | 16782960 | 806 | 0 | 0 | 0 | 0 | 0 | 0 | 0 | 0
464 | 16782969 | 16782954 | 15225218 | 1 | 1 | 1 | 3 | 21.2.01.02-0141 | ФССЦ-2001, 21.2.01.02-0141, приказ Минстроя России №1039/пр от 30.12.2016г. | Провода неизолированные для воздушных линий электропередачи медные марки М, сечением 4 мм2 | 1348 | 1009 | т | т | 1000 | 0.00153 | 96440 | 0 | 0 | 0 | 0 | 1 | 0 |  | 0.00153 | 2 | 16782961 | 807 | 0 | 0 | 0 | 0 | 0 | 0 | 0 | 0
464 | 16782970 | 16782954 | 15164559 | 17 | 1 | 1 | 3 | 999-9950 |  | Вспомогательные ненормируемые материалы (2% от ОЗП) | 1374 | 1013 | РУБ | РУБ | 1 | 15.59 | 1 | 0 | 0 | 0 | 0 | 1 | 0 |  | 15.59 | 2 | 16782962 | 809 | 0 | 0 | 0 | 0 | 0 | 0 | 0 | 0
465 | 16782963 | 16782954 | 15446300 | 1 | 1 | 1 | 1 | 1-100-42 |  | Рабочий среднего разряда 4.2 | 1191 | 1013 | чел.-ч. | чел.-ч. | 1 | 78.56 | 0 | 0 | 0 | 9.92 | 0 | 1 | 1 |  | 78.56 | 2 | 16782955 | 810 | 0 | 0 | 0 | 0 | 0 | 0 | 0 | 0
465 | 16782964 | 16782954 | 15430395 | 1 | 1 | 1 | 1 | 4-100-00 |  | Затраты труда машинистов | 1191 | 1013 | чел.-ч. | чел.-ч. | 1 | 0.4 | 0 | 0 | 0 | 0 | 0 | 1 | 2 |  | 0.4 | 2 | 16782956 | 811 | 0 | 0 | 0 | 0 | 0 | 0 | 0 | 0
465 | 16782965 | 16782954 | 15247680 | 1 | 1 | 1 | 2 | 91.05.05-014 | ФСЭМ-2001, 91.05.05-014, приказ Минстроя России №1039/пр от 30.12.2016г. | Краны на автомобильном ходу, грузоподъемность 10 т | 1368 | 1011 | маш.-ч | маш.-ч | 1 | 0.2 | 0 | 111.99 | 13.5 | 0 | 0 | 1 | 0 |  | 0.2 | 2 | 16782957 | 812 | 0 | 0 | 0 | 0 | 0 | 0 | 0 | 0
465 | 16782966 | 16782954 | 15249073 | 1 | 1 | 1 | 2 | 91.14.02-001 | ФСЭМ-2001, 91.14.02-001, приказ Минстроя России №1039/пр от 30.12.2016г. | Автомобили бортовые, грузоподъемность до 5 т | 1368 | 1011 | маш.-ч | маш.-ч | 1 | 0.2 | 0 | 65.71 | 11.6 | 0 | 0 | 1 | 0 |  | 0.2 | 2 | 16782958 | 813 | 0 | 0 | 0 | 0 | 0 | 0 | 0 | 0
465 | 16782967 | 16782954 | 15167588 | 1 | 1 | 1 | 3 | 01.7.06.05-0041 | ФССЦ-2001, 01.7.06.05-0041, приказ Минстроя России №1039/пр от 30.12.2016г. | Лента изоляционная прорезиненная односторонняя ширина 20 мм, толщина 0,25-0,35 мм | 1346 | 1009 | кг | кг | 1 | 0.21 | 30.4 | 0 | 0 | 0 | 0 | 1 | 0 |  | 0.21 | 2 | 16782959 | 814 | 0 | 0 | 0 | 0 | 0 | 0 | 0 | 0
465 | 16782968 | 16782954 | 15170074 | 1 | 1 | 1 | 3 | 01.7.15.07-0014 | ФССЦ-2001, 01.7.15.07-0014, приказ Минстроя России №1039/пр от 30.12.2016г. | Дюбели распорные полипропиленовые | 1355 | 1010 | 100 шт. | 100 шт. | 100 | 4.08 | 86 | 0 | 0 | 0 | 0 | 1 | 0 |  | 4.08 | 2 | 16782960 | 815 | 0 | 0 | 0 | 0 | 0 | 0 | 0 | 0
465 | 16782969 | 16782954 | 15225218 | 1 | 1 | 1 | 3 | 21.2.01.02-0141 | ФССЦ-2001, 21.2.01.02-0141, приказ Минстроя России №1039/пр от 30.12.2016г. | Провода неизолированные для воздушных линий электропередачи медные марки М, сечением 4 мм2 | 1348 | 1009 | т | т | 1000 | 0.00153 | 96440 | 0 | 0 | 0 | 0 | 1 | 0 |  | 0.00153 | 2 | 16782961 | 816 | 0 | 0 | 0 | 0 | 0 | 0 | 0 | 0
465 | 16782970 | 16782954 | 15164559 | 17 | 1 | 1 | 3 | 999-9950 |  | Вспомогательные ненормируемые материалы (2% от ОЗП) | 1374 | 1013 | РУБ | РУБ | 1 | 15.59 | 1 | 0 | 0 | 0 | 0 | 1 | 0 |  | 15.59 | 2 | 16782962 | 818 | 0 | 0 | 0 | 0 | 0 | 0 | 0 | 0
468 | 16782999 | 16782998 | 15430397 | 1 | 1 | 1 | 1 | 1-100-38 |  | Рабочий среднего разряда 3.8 | 1191 | 1013 | чел.-ч. | чел.-ч. | 1 | 8.56 | 0 | 0 | 0 | 9.4 | 0 | 1 | 1 |  | 8.56 | 2 | 16782999 | 819 | 0 | 0 | 0 | 0 | 0 | 0 | 0 | 0
468 | 16783000 | 16782998 | 15430395 | 1 | 1 | 1 | 1 | 4-100-00 |  | Затраты труда машинистов | 1191 | 1013 | чел.-ч. | чел.-ч. | 1 | 2.27 | 0 | 0 | 0 | 0 | 0 | 1 | 2 |  | 2.27 | 2 | 16783000 | 820 | 0 | 0 | 0 | 0 | 0 | 0 | 0 | 0
468 | 16783001 | 16782998 | 15247680 | 1 | 1 | 1 | 2 | 91.05.05-014 | ФСЭМ-2001, 91.05.05-014, приказ Минстроя России №1039/пр от 30.12.2016г. | Краны на автомобильном ходу, грузоподъемность 10 т | 1368 | 1011 | маш.-ч | маш.-ч | 1 | 0.1 | 0 | 111.99 | 13.5 | 0 | 0 | 1 | 0 |  | 0.1 | 2 | 16783001 | 821 | 0 | 0 | 0 | 0 | 0 | 0 | 0 | 0
468 | 16783002 | 16782998 | 15247962 | 1 | 1 | 1 | 2 | 91.06.06-042 | ФСЭМ-2001, 91.06.06-042, приказ Минстроя России №1039/пр от 30.12.2016г. | Подъемники гидравлические высотой подъема: 10 м | 1368 | 1011 | маш.-ч | маш.-ч | 1 | 2.07 | 0 | 29.6 | 10.06 | 0 | 0 | 1 | 0 |  | 2.07 | 2 | 16783002 | 822 | 0 | 0 | 0 | 0 | 0 | 0 | 0 | 0
468 | 16783003 | 16782998 | 15249073 | 1 | 1 | 1 | 2 | 91.14.02-001 | ФСЭМ-2001, 91.14.02-001, приказ Минстроя России №1039/пр от 30.12.2016г. | Автомобили бортовые, грузоподъемность до 5 т | 1368 | 1011 | маш.-ч | маш.-ч | 1 | 0.1 | 0 | 65.71 | 11.6 | 0 | 0 | 1 | 0 |  | 0.1 | 2 | 16783003 | 823 | 0 | 0 | 0 | 0 | 0 | 0 | 0 | 0
468 | 16783004 | 16782998 | 15249377 | 1 | 1 | 1 | 2 | 91.17.04-233 | ФСЭМ-2001, 91.17.04-233, приказ Минстроя России №1039/пр от 30.12.2016г. | Установки для сварки ручной дуговой (постоянного тока) | 1368 | 1011 | маш.-ч | маш.-ч | 1 | 1.93 | 0 | 8.1 | 0 | 0 | 0 | 1 | 0 |  | 1.93 | 2 | 16783004 | 824 | 0 | 0 | 0 | 0 | 0 | 0 | 0 | 0
468 | 16783005 | 16782998 | 15168752 | 1 | 1 | 1 | 3 | 01.7.11.07-0034 | ФССЦ-2001, 01.7.11.07-0034, приказ Минстроя России №1039/пр от 30.12.2016г. | Электроды диаметром 4 мм Э42А | 1346 | 1009 | кг | кг | 1 | 2.14 | 10.57 | 0 | 0 | 0 | 0 | 1 | 0 |  | 2.14 | 2 | 16783005 | 825 | 0 | 0 | 0 | 0 | 0 | 0 | 0 | 0
468 | 16783006 | 16782998 | 15169942 | 1 | 1 | 1 | 3 | 01.7.15.03-0042 | ФССЦ-2001, 01.7.15.03-0042, приказ Минстроя России №1039/пр от 30.12.2016г. | Болты с гайками и шайбами строительные | 1346 | 1009 | кг | кг | 1 | 1.25 | 9.04 | 0 | 0 | 0 | 0 | 1 | 0 |  | 1.25 | 2 | 16783006 | 826 | 0 | 0 | 0 | 0 | 0 | 0 | 0 | 0
468 | 16783007 | 16782998 | 15170074 | 1 | 1 | 1 | 3 | 01.7.15.07-0014 | ФССЦ-2001, 01.7.15.07-0014, приказ Минстроя России №1039/пр от 30.12.2016г. | Дюбели распорные полипропиленовые | 1355 | 1010 | 100 шт. | 100 шт. | 100 | 0.3 | 86 | 0 | 0 | 0 | 0 | 1 | 0 |  | 0.3 | 2 | 16783007 | 827 | 0 | 0 | 0 | 0 | 0 | 0 | 0 | 0
468 | 16783008 | 16782998 | 15217313 | 1 | 1 | 1 | 3 | 20.1.02.14-0001 | ФССЦ-2001, 20.1.02.14-0001, приказ Минстроя России №1039/пр от 30.12.2016г. | Серьга | 1354 | 1010 | шт. | шт. | 1 | 30 | 10.54 | 0 | 0 | 0 | 0 | 1 | 0 |  | 30 | 2 | 16783008 | 828 | 0 | 0 | 0 | 0 | 0 | 0 | 0 | 0
468 | 16783009 | 16782998 | 15219265 | 1 | 1 | 1 | 3 | 20.2.09.13-0011 | ФССЦ-2001, 20.2.09.13-0011, приказ Минстроя России №1039/пр от 30.12.2016г. | Муфта | 1354 | 1010 | шт. | шт. | 1 | 6 | 5 | 0 | 0 | 0 | 0 | 1 | 0 |  | 6 | 2 | 16783009 | 830 | 0 | 0 | 0 | 0 | 0 | 0 | 0 | 0
468 | 16783010 | 16782998 | 15164559 | 17 | 1 | 1 | 3 | 999-9950 |  | Вспомогательные ненормируемые материалы (2% от ОЗП) | 1374 | 1013 | РУБ | РУБ | 1 | 1.61 | 1 | 0 | 0 | 0 | 0 | 1 | 0 |  | 1.61 | 2 | 16783010 | 831 | 0 | 0 | 0 | 0 | 0 | 0 | 0 | 0
469 | 16782999 | 16782998 | 15430397 | 1 | 1 | 1 | 1 | 1-100-38 |  | Рабочий среднего разряда 3.8 | 1191 | 1013 | чел.-ч. | чел.-ч. | 1 | 8.56 | 0 | 0 | 0 | 9.4 | 0 | 1 | 1 |  | 8.56 | 2 | 16782999 | 832 | 0 | 0 | 0 | 0 | 0 | 0 | 0 | 0
469 | 16783000 | 16782998 | 15430395 | 1 | 1 | 1 | 1 | 4-100-00 |  | Затраты труда машинистов | 1191 | 1013 | чел.-ч. | чел.-ч. | 1 | 2.27 | 0 | 0 | 0 | 0 | 0 | 1 | 2 |  | 2.27 | 2 | 16783000 | 833 | 0 | 0 | 0 | 0 | 0 | 0 | 0 | 0
469 | 16783001 | 16782998 | 15247680 | 1 | 1 | 1 | 2 | 91.05.05-014 | ФСЭМ-2001, 91.05.05-014, приказ Минстроя России №1039/пр от 30.12.2016г. | Краны на автомобильном ходу, грузоподъемность 10 т | 1368 | 1011 | маш.-ч | маш.-ч | 1 | 0.1 | 0 | 111.99 | 13.5 | 0 | 0 | 1 | 0 |  | 0.1 | 2 | 16783001 | 834 | 0 | 0 | 0 | 0 | 0 | 0 | 0 | 0
469 | 16783002 | 16782998 | 15247962 | 1 | 1 | 1 | 2 | 91.06.06-042 | ФСЭМ-2001, 91.06.06-042, приказ Минстроя России №1039/пр от 30.12.2016г. | Подъемники гидравлические высотой подъема: 10 м | 1368 | 1011 | маш.-ч | маш.-ч | 1 | 2.07 | 0 | 29.6 | 10.06 | 0 | 0 | 1 | 0 |  | 2.07 | 2 | 16783002 | 835 | 0 | 0 | 0 | 0 | 0 | 0 | 0 | 0
469 | 16783003 | 16782998 | 15249073 | 1 | 1 | 1 | 2 | 91.14.02-001 | ФСЭМ-2001, 91.14.02-001, приказ Минстроя России №1039/пр от 30.12.2016г. | Автомобили бортовые, грузоподъемность до 5 т | 1368 | 1011 | маш.-ч | маш.-ч | 1 | 0.1 | 0 | 65.71 | 11.6 | 0 | 0 | 1 | 0 |  | 0.1 | 2 | 16783003 | 836 | 0 | 0 | 0 | 0 | 0 | 0 | 0 | 0
469 | 16783004 | 16782998 | 15249377 | 1 | 1 | 1 | 2 | 91.17.04-233 | ФСЭМ-2001, 91.17.04-233, приказ Минстроя России №1039/пр от 30.12.2016г. | Установки для сварки ручной дуговой (постоянного тока) | 1368 | 1011 | маш.-ч | маш.-ч | 1 | 1.93 | 0 | 8.1 | 0 | 0 | 0 | 1 | 0 |  | 1.93 | 2 | 16783004 | 837 | 0 | 0 | 0 | 0 | 0 | 0 | 0 | 0
469 | 16783005 | 16782998 | 15168752 | 1 | 1 | 1 | 3 | 01.7.11.07-0034 | ФССЦ-2001, 01.7.11.07-0034, приказ Минстроя России №1039/пр от 30.12.2016г. | Электроды диаметром 4 мм Э42А | 1346 | 1009 | кг | кг | 1 | 2.14 | 10.57 | 0 | 0 | 0 | 0 | 1 | 0 |  | 2.14 | 2 | 16783005 | 838 | 0 | 0 | 0 | 0 | 0 | 0 | 0 | 0
469 | 16783006 | 16782998 | 15169942 | 1 | 1 | 1 | 3 | 01.7.15.03-0042 | ФССЦ-2001, 01.7.15.03-0042, приказ Минстроя России №1039/пр от 30.12.2016г. | Болты с гайками и шайбами строительные | 1346 | 1009 | кг | кг | 1 | 1.25 | 9.04 | 0 | 0 | 0 | 0 | 1 | 0 |  | 1.25 | 2 | 16783006 | 839 | 0 | 0 | 0 | 0 | 0 | 0 | 0 | 0
469 | 16783007 | 16782998 | 15170074 | 1 | 1 | 1 | 3 | 01.7.15.07-0014 | ФССЦ-2001, 01.7.15.07-0014, приказ Минстроя России №1039/пр от 30.12.2016г. | Дюбели распорные полипропиленовые | 1355 | 1010 | 100 шт. | 100 шт. | 100 | 0.3 | 86 | 0 | 0 | 0 | 0 | 1 | 0 |  | 0.3 | 2 | 16783007 | 840 | 0 | 0 | 0 | 0 | 0 | 0 | 0 | 0
469 | 16783008 | 16782998 | 15217313 | 1 | 1 | 1 | 3 | 20.1.02.14-0001 | ФССЦ-2001, 20.1.02.14-0001, приказ Минстроя России №1039/пр от 30.12.2016г. | Серьга | 1354 | 1010 | шт. | шт. | 1 | 30 | 10.54 | 0 | 0 | 0 | 0 | 1 | 0 |  | 30 | 2 | 16783008 | 841 | 0 | 0 | 0 | 0 | 0 | 0 | 0 | 0
469 | 16783009 | 16782998 | 15219265 | 1 | 1 | 1 | 3 | 20.2.09.13-0011 | ФССЦ-2001, 20.2.09.13-0011, приказ Минстроя России №1039/пр от 30.12.2016г. | Муфта | 1354 | 1010 | шт. | шт. | 1 | 6 | 5 | 0 | 0 | 0 | 0 | 1 | 0 |  | 6 | 2 | 16783009 | 843 | 0 | 0 | 0 | 0 | 0 | 0 | 0 | 0
469 | 16783010 | 16782998 | 15164559 | 17 | 1 | 1 | 3 | 999-9950 |  | Вспомогательные ненормируемые материалы (2% от ОЗП) | 1374 | 1013 | РУБ | РУБ | 1 | 1.61 | 1 | 0 | 0 | 0 | 0 | 1 | 0 |  | 1.61 | 2 | 16783010 | 844 | 0 | 0 | 0 | 0 | 0 | 0 | 0 | 0
472 | 16783022 | 16783013 | 15430397 | 1 | 1 | 1 | 1 | 1-100-38 |  | Рабочий среднего разряда 3.8 | 1191 | 1013 | чел.-ч. | чел.-ч. | 1 | 1.03 | 0 | 0 | 0 | 9.4 | 0 | 1 | 1 |  | 1.03 | 2 | 16783022 | 845 | 0 | 0 | 0 | 0 | 0 | 0 | 0 | 0
472 | 16783023 | 16783013 | 15430395 | 1 | 1 | 1 | 1 | 4-100-00 |  | Затраты труда машинистов | 1191 | 1013 | чел.-ч. | чел.-ч. | 1 | 0.02 | 0 | 0 | 0 | 0 | 0 | 1 | 2 |  | 0.02 | 2 | 16783023 | 846 | 0 | 0 | 0 | 0 | 0 | 0 | 0 | 0
472 | 16783024 | 16783013 | 15247680 | 1 | 1 | 1 | 2 | 91.05.05-014 | ФСЭМ-2001, 91.05.05-014, приказ Минстроя России №1039/пр от 30.12.2016г. | Краны на автомобильном ходу, грузоподъемность 10 т | 1368 | 1011 | маш.-ч | маш.-ч | 1 | 0.01 | 0 | 111.99 | 13.5 | 0 | 0 | 1 | 0 |  | 0.01 | 2 | 16783024 | 847 | 0 | 0 | 0 | 0 | 0 | 0 | 0 | 0
472 | 16783025 | 16783013 | 15249073 | 1 | 1 | 1 | 2 | 91.14.02-001 | ФСЭМ-2001, 91.14.02-001, приказ Минстроя России №1039/пр от 30.12.2016г. | Автомобили бортовые, грузоподъемность до 5 т | 1368 | 1011 | маш.-ч | маш.-ч | 1 | 0.01 | 0 | 65.71 | 11.6 | 0 | 0 | 1 | 0 |  | 0.01 | 2 | 16783025 | 848 | 0 | 0 | 0 | 0 | 0 | 0 | 0 | 0
472 | 16783026 | 16783013 | 15167588 | 1 | 1 | 1 | 3 | 01.7.06.05-0041 | ФССЦ-2001, 01.7.06.05-0041, приказ Минстроя России №1039/пр от 30.12.2016г. | Лента изоляционная прорезиненная односторонняя ширина 20 мм, толщина 0,25-0,35 мм | 1346 | 1009 | кг | кг | 1 | 0.16 | 30.4 | 0 | 0 | 0 | 0 | 1 | 0 |  | 0.16 | 2 | 16783026 | 849 | 0 | 0 | 0 | 0 | 0 | 0 | 0 | 0
472 | 16783027 | 16783013 | 15167600 | 1 | 1 | 1 | 3 | 01.7.06.07-0001 | ФССЦ-2001, 01.7.06.07-0001, приказ Минстроя России №1039/пр от 30.12.2016г. | Лента К226 | 1308 | 1003 | 100 м | 100 м | 100 | 0.05 | 120 | 0 | 0 | 0 | 0 | 1 | 0 |  | 0.05 | 2 | 16783027 | 850 | 0 | 0 | 0 | 0 | 0 | 0 | 0 | 0
472 | 16783028 | 16783013 | 15203834 | 1 | 1 | 1 | 3 | 14.4.02.09-0001 | ФССЦ-2001, 14.4.02.09-0001, приказ Минстроя России №1039/пр от 30.12.2016г. | Краска | 1346 | 1009 | кг | кг | 1 | 0.05 | 28.6 | 0 | 0 | 0 | 0 | 1 | 0 |  | 0.05 | 2 | 16783028 | 851 | 0 | 0 | 0 | 0 | 0 | 0 | 0 | 0
472 | 16783029 | 16783013 | 15164559 | 17 | 1 | 1 | 3 | 999-9950 |  | Вспомогательные ненормируемые материалы (2% от ОЗП) | 1374 | 1013 | РУБ | РУБ | 1 | 0.19 | 1 | 0 | 0 | 0 | 0 | 1 | 0 |  | 0.19 | 2 | 16783029 | 853 | 0 | 0 | 0 | 0 | 0 | 0 | 0 | 0
473 | 16783022 | 16783013 | 15430397 | 1 | 1 | 1 | 1 | 1-100-38 |  | Рабочий среднего разряда 3.8 | 1191 | 1013 | чел.-ч. | чел.-ч. | 1 | 1.03 | 0 | 0 | 0 | 9.4 | 0 | 1 | 1 |  | 1.03 | 2 | 16783022 | 854 | 0 | 0 | 0 | 0 | 0 | 0 | 0 | 0
473 | 16783023 | 16783013 | 15430395 | 1 | 1 | 1 | 1 | 4-100-00 |  | Затраты труда машинистов | 1191 | 1013 | чел.-ч. | чел.-ч. | 1 | 0.02 | 0 | 0 | 0 | 0 | 0 | 1 | 2 |  | 0.02 | 2 | 16783023 | 855 | 0 | 0 | 0 | 0 | 0 | 0 | 0 | 0
473 | 16783024 | 16783013 | 15247680 | 1 | 1 | 1 | 2 | 91.05.05-014 | ФСЭМ-2001, 91.05.05-014, приказ Минстроя России №1039/пр от 30.12.2016г. | Краны на автомобильном ходу, грузоподъемность 10 т | 1368 | 1011 | маш.-ч | маш.-ч | 1 | 0.01 | 0 | 111.99 | 13.5 | 0 | 0 | 1 | 0 |  | 0.01 | 2 | 16783024 | 856 | 0 | 0 | 0 | 0 | 0 | 0 | 0 | 0
473 | 16783025 | 16783013 | 15249073 | 1 | 1 | 1 | 2 | 91.14.02-001 | ФСЭМ-2001, 91.14.02-001, приказ Минстроя России №1039/пр от 30.12.2016г. | Автомобили бортовые, грузоподъемность до 5 т | 1368 | 1011 | маш.-ч | маш.-ч | 1 | 0.01 | 0 | 65.71 | 11.6 | 0 | 0 | 1 | 0 |  | 0.01 | 2 | 16783025 | 857 | 0 | 0 | 0 | 0 | 0 | 0 | 0 | 0
473 | 16783026 | 16783013 | 15167588 | 1 | 1 | 1 | 3 | 01.7.06.05-0041 | ФССЦ-2001, 01.7.06.05-0041, приказ Минстроя России №1039/пр от 30.12.2016г. | Лента изоляционная прорезиненная односторонняя ширина 20 мм, толщина 0,25-0,35 мм | 1346 | 1009 | кг | кг | 1 | 0.16 | 30.4 | 0 | 0 | 0 | 0 | 1 | 0 |  | 0.16 | 2 | 16783026 | 858 | 0 | 0 | 0 | 0 | 0 | 0 | 0 | 0
473 | 16783027 | 16783013 | 15167600 | 1 | 1 | 1 | 3 | 01.7.06.07-0001 | ФССЦ-2001, 01.7.06.07-0001, приказ Минстроя России №1039/пр от 30.12.2016г. | Лента К226 | 1308 | 1003 | 100 м | 100 м | 100 | 0.05 | 120 | 0 | 0 | 0 | 0 | 1 | 0 |  | 0.05 | 2 | 16783027 | 859 | 0 | 0 | 0 | 0 | 0 | 0 | 0 | 0
473 | 16783028 | 16783013 | 15203834 | 1 | 1 | 1 | 3 | 14.4.02.09-0001 | ФССЦ-2001, 14.4.02.09-0001, приказ Минстроя России №1039/пр от 30.12.2016г. | Краска | 1346 | 1009 | кг | кг | 1 | 0.05 | 28.6 | 0 | 0 | 0 | 0 | 1 | 0 |  | 0.05 | 2 | 16783028 | 860 | 0 | 0 | 0 | 0 | 0 | 0 | 0 | 0
473 | 16783029 | 16783013 | 15164559 | 17 | 1 | 1 | 3 | 999-9950 |  | Вспомогательные ненормируемые материалы (2% от ОЗП) | 1374 | 1013 | РУБ | РУБ | 1 | 0.19 | 1 | 0 | 0 | 0 | 0 | 1 | 0 |  | 0.19 | 2 | 16783029 | 862 | 0 | 0 | 0 | 0 | 0 | 0 | 0 | 0
476 | 16782978 | 16782977 | 15430447 | 1 | 1 | 1 | 1 | 1-100-35 |  | Рабочий среднего разряда 3.5 | 1191 | 1013 | чел.-ч. | чел.-ч. | 1 | 1 | 0 | 0 | 0 | 9.07 | 0 | 1 | 1 | )*0,3 | 0.3 | 2 | 16782978 | 863 | 0 | 0 | 0 | 0 | 0 | 0 | 0 | 0
476 | 16782979 | 16782977 | 15195043 | 1 | 1 | 1 | 3 | 10.3.02.03-0012 | ФССЦ-2001, 10.3.02.03-0012, приказ Минстроя России №1039/пр от 30.12.2016г. | Припои оловянно-свинцовые бессурьмянистые марки ПОС40 | 1346 | 1009 | кг | кг | 1 | 0.01 | 65.75 | 0 | 0 | 0 | 0 | 1 | 0 | )*0 | 0 | 2 | 16782979 | 864 | 0 | 0 | 0 | 0 | 0 | 0 | 0 | 0
476 | 16782980 | 16782977 | 15225376 | 1 | 1 | 1 | 3 | 21.2.03.02-0001 | ФССЦ-2001, 21.2.03.02-0001, приказ Минстроя России №1039/пр от 30.12.2016г. | Провода монтажные низковольтные с гибкой многопроволочной жилой, изолированные хлопчатобумажной пряжей из поливинилхлоридного пластиката марки ПМВГ сечением 0,35 мм2 | 1477 | 1013 | 1000 м | 1000 М | 1 | 0.002 | 3005.8 | 0 | 0 | 0 | 0 | 1 | 0 | )*0 | 0 | 2 | 16782980 | 865 | 0 | 0 | 0 | 0 | 0 | 0 | 0 | 0
476 | 16782981 | 16782977 | 15164559 | 17 | 1 | 1 | 3 | 999-9950 |  | Вспомогательные ненормируемые материалы (2% от ОЗП) | 1374 | 1013 | РУБ | РУБ | 1 | 0.18 | 1 | 0 | 0 | 0 | 0 | 1 | 0 | )*0 | 0 | 2 | 16782981 | 866 | 0 | 0 | 0 | 0 | 0 | 0 | 0 | 0
477 | 16782978 | 16782977 | 15430447 | 1 | 1 | 1 | 1 | 1-100-35 |  | Рабочий среднего разряда 3.5 | 1191 | 1013 | чел.-ч. | чел.-ч. | 1 | 1 | 0 | 0 | 0 | 9.07 | 0 | 1 | 1 | )*0,3 | 0.3 | 2 | 16782978 | 867 | 0 | 0 | 0 | 0 | 0 | 0 | 0 | 0
477 | 16782979 | 16782977 | 15195043 | 1 | 1 | 1 | 3 | 10.3.02.03-0012 | ФССЦ-2001, 10.3.02.03-0012, приказ Минстроя России №1039/пр от 30.12.2016г. | Припои оловянно-свинцовые бессурьмянистые марки ПОС40 | 1346 | 1009 | кг | кг | 1 | 0.01 | 65.75 | 0 | 0 | 0 | 0 | 1 | 0 | )*0 | 0 | 2 | 16782979 | 868 | 0 | 0 | 0 | 0 | 0 | 0 | 0 | 0
477 | 16782980 | 16782977 | 15225376 | 1 | 1 | 1 | 3 | 21.2.03.02-0001 | ФССЦ-2001, 21.2.03.02-0001, приказ Минстроя России №1039/пр от 30.12.2016г. | Провода монтажные низковольтные с гибкой многопроволочной жилой, изолированные хлопчатобумажной пряжей из поливинилхлоридного пластиката марки ПМВГ сечением 0,35 мм2 | 1477 | 1013 | 1000 м | 1000 М | 1 | 0.002 | 3005.8 | 0 | 0 | 0 | 0 | 1 | 0 | )*0 | 0 | 2 | 16782980 | 869 | 0 | 0 | 0 | 0 | 0 | 0 | 0 | 0
477 | 16782981 | 16782977 | 15164559 | 17 | 1 | 1 | 3 | 999-9950 |  | Вспомогательные ненормируемые материалы (2% от ОЗП) | 1374 | 1013 | РУБ | РУБ | 1 | 0.18 | 1 | 0 | 0 | 0 | 0 | 1 | 0 | )*0 | 0 | 2 | 16782981 | 870 | 0 | 0 | 0 | 0 | 0 | 0 | 0 | 0
478 | 16782987 | 16782982 | 15430447 | 1 | 1 | 1 | 1 | 1-100-35 |  | Рабочий среднего разряда 3.5 | 1191 | 1013 | чел.-ч. | чел.-ч. | 1 | 1 | 0 | 0 | 0 | 9.07 | 0 | 1 | 1 |  | 1 | 2 | 16782983 | 871 | 0 | 0 | 0 | 0 | 0 | 0 | 0 | 0
478 | 16782988 | 16782982 | 15195043 | 1 | 1 | 1 | 3 | 10.3.02.03-0012 | ФССЦ-2001, 10.3.02.03-0012, приказ Минстроя России №1039/пр от 30.12.2016г. | Припои оловянно-свинцовые бессурьмянистые марки ПОС40 | 1346 | 1009 | кг | кг | 1 | 0.01 | 65.75 | 0 | 0 | 0 | 0 | 1 | 0 |  | 0.01 | 2 | 16782984 | 872 | 0 | 0 | 0 | 0 | 0 | 0 | 0 | 0
478 | 16782989 | 16782982 | 15225376 | 1 | 1 | 1 | 3 | 21.2.03.02-0001 | ФССЦ-2001, 21.2.03.02-0001, приказ Минстроя России №1039/пр от 30.12.2016г. | Провода монтажные низковольтные с гибкой многопроволочной жилой, изолированные хлопчатобумажной пряжей из поливинилхлоридного пластиката марки ПМВГ сечением 0,35 мм2 | 1477 | 1013 | 1000 м | 1000 М | 1 | 0.002 | 3005.8 | 0 | 0 | 0 | 0 | 1 | 0 |  | 0.002 | 2 | 16782985 | 873 | 0 | 0 | 0 | 0 | 0 | 0 | 0 | 0
478 | 16782990 | 16782982 | 15164559 | 17 | 1 | 1 | 3 | 999-9950 |  | Вспомогательные ненормируемые материалы (2% от ОЗП) | 1374 | 1013 | РУБ | РУБ | 1 | 0.18 | 1 | 0 | 0 | 0 | 0 | 1 | 0 |  | 0.18 | 2 | 16782986 | 875 | 0 | 0 | 0 | 0 | 0 | 0 | 0 | 0
479 | 16782987 | 16782982 | 15430447 | 1 | 1 | 1 | 1 | 1-100-35 |  | Рабочий среднего разряда 3.5 | 1191 | 1013 | чел.-ч. | чел.-ч. | 1 | 1 | 0 | 0 | 0 | 9.07 | 0 | 1 | 1 |  | 1 | 2 | 16782983 | 876 | 0 | 0 | 0 | 0 | 0 | 0 | 0 | 0
479 | 16782988 | 16782982 | 15195043 | 1 | 1 | 1 | 3 | 10.3.02.03-0012 | ФССЦ-2001, 10.3.02.03-0012, приказ Минстроя России №1039/пр от 30.12.2016г. | Припои оловянно-свинцовые бессурьмянистые марки ПОС40 | 1346 | 1009 | кг | кг | 1 | 0.01 | 65.75 | 0 | 0 | 0 | 0 | 1 | 0 |  | 0.01 | 2 | 16782984 | 877 | 0 | 0 | 0 | 0 | 0 | 0 | 0 | 0
479 | 16782989 | 16782982 | 15225376 | 1 | 1 | 1 | 3 | 21.2.03.02-0001 | ФССЦ-2001, 21.2.03.02-0001, приказ Минстроя России №1039/пр от 30.12.2016г. | Провода монтажные низковольтные с гибкой многопроволочной жилой, изолированные хлопчатобумажной пряжей из поливинилхлоридного пластиката марки ПМВГ сечением 0,35 мм2 | 1477 | 1013 | 1000 м | 1000 М | 1 | 0.002 | 3005.8 | 0 | 0 | 0 | 0 | 1 | 0 |  | 0.002 | 2 | 16782985 | 878 | 0 | 0 | 0 | 0 | 0 | 0 | 0 | 0
479 | 16782990 | 16782982 | 15164559 | 17 | 1 | 1 | 3 | 999-9950 |  | Вспомогательные ненормируемые материалы (2% от ОЗП) | 1374 | 1013 | РУБ | РУБ | 1 | 0.18 | 1 | 0 | 0 | 0 | 0 | 1 | 0 |  | 0.18 | 2 | 16782986 | 880 | 0 | 0 | 0 | 0 | 0 | 0 | 0 | 0
545 | 16783089 | 16783088 | 15431465 | 1 | 1 | 1 | 1 | 1-100-21 |  | Рабочий среднего разряда 2.1 | 1191 | 1013 | чел.-ч. | чел.-ч. | 1 | 158 | 0 | 0 | 0 | 7.87 | 0 | 1 | 1 |  | 158 | 2 | 16783089 | 881 | 0 | 0 | 0 | 0 | 0 | 0 | 0 | 0
545 | 16783090 | 16783088 | 15430395 | 1 | 1 | 1 | 1 | 4-100-00 |  | Затраты труда машинистов | 1191 | 1013 | чел.-ч. | чел.-ч. | 1 | 3.82 | 0 | 0 | 0 | 0 | 0 | 1 | 2 |  | 3.82 | 2 | 16783090 | 882 | 0 | 0 | 0 | 0 | 0 | 0 | 0 | 0
545 | 16783091 | 16783088 | 15247974 | 1 | 1 | 1 | 2 | 91.06.06-048 | ФСЭМ-2001, 91.06.06-048, приказ Минстроя России №1039/пр от 30.12.2016г. | Подъемники одномачтовые, грузоподъемность до 500 кг, высота подъема 45 м | 1368 | 1011 | маш.-ч | маш.-ч | 1 | 3.82 | 0 | 31.26 | 13.5 | 0 | 0 | 1 | 0 |  | 3.82 | 2 | 16783091 | 883 | 0 | 0 | 0 | 0 | 0 | 0 | 0 | 0
546 | 16783089 | 16783088 | 15431465 | 1 | 1 | 1 | 1 | 1-100-21 |  | Рабочий среднего разряда 2.1 | 1191 | 1013 | чел.-ч. | чел.-ч. | 1 | 158 | 0 | 0 | 0 | 7.87 | 0 | 1 | 1 |  | 158 | 2 | 16783089 | 884 | 0 | 0 | 0 | 0 | 0 | 0 | 0 | 0
546 | 16783090 | 16783088 | 15430395 | 1 | 1 | 1 | 1 | 4-100-00 |  | Затраты труда машинистов | 1191 | 1013 | чел.-ч. | чел.-ч. | 1 | 3.82 | 0 | 0 | 0 | 0 | 0 | 1 | 2 |  | 3.82 | 2 | 16783090 | 885 | 0 | 0 | 0 | 0 | 0 | 0 | 0 | 0
546 | 16783091 | 16783088 | 15247974 | 1 | 1 | 1 | 2 | 91.06.06-048 | ФСЭМ-2001, 91.06.06-048, приказ Минстроя России №1039/пр от 30.12.2016г. | Подъемники одномачтовые, грузоподъемность до 500 кг, высота подъема 45 м | 1368 | 1011 | маш.-ч | маш.-ч | 1 | 3.82 | 0 | 31.26 | 13.5 | 0 | 0 | 1 | 0 |  | 3.82 | 2 | 16783091 | 886 | 0 | 0 | 0 | 0 | 0 | 0 | 0 | 0
547 | 16783093 | 16783092 | 15435609 | 1 | 1 | 1 | 1 | 1-100-34 |  | Рабочий среднего разряда 3.4 | 1191 | 1013 | чел.-ч. | чел.-ч. | 1 | 65.6 | 0 | 0 | 0 | 8.97 | 0 | 1 | 1 | )*1,15 | 75.44 | 2 | 16783093 | 887 | 0 | 0 | 0 | 0 | 0 | 0 | 0 | 0
547 | 16783094 | 16783092 | 15430395 | 1 | 1 | 1 | 1 | 4-100-00 |  | Затраты труда машинистов | 1191 | 1013 | чел.-ч. | чел.-ч. | 1 | 3.13 | 0 | 0 | 0 | 0 | 0 | 1 | 2 | )*1,25 | 3.9125 | 2 | 16783094 | 888 | 0 | 0 | 0 | 0 | 0 | 0 | 0 | 0
547 | 16783095 | 16783092 | 15247680 | 1 | 1 | 1 | 2 | 91.05.05-014 | ФСЭМ-2001, 91.05.05-014, приказ Минстроя России №1039/пр от 30.12.2016г. | Краны на автомобильном ходу, грузоподъемность 10 т | 1368 | 1011 | маш.-ч | маш.-ч | 1 | 0.09 | 0 | 111.99 | 13.5 | 0 | 0 | 1 | 0 | )*1,25 | 0.1125 | 2 | 16783095 | 889 | 0 | 0 | 0 | 0 | 0 | 0 | 0 | 0
547 | 16783096 | 16783092 | 15247974 | 1 | 1 | 1 | 2 | 91.06.06-048 | ФСЭМ-2001, 91.06.06-048, приказ Минстроя России №1039/пр от 30.12.2016г. | Подъемники одномачтовые, грузоподъемность до 500 кг, высота подъема 45 м | 1368 | 1011 | маш.-ч | маш.-ч | 1 | 1.19 | 0 | 31.26 | 13.5 | 0 | 0 | 1 | 0 | )*1,25 | 1.4875 | 2 | 16783096 | 890 | 0 | 0 | 0 | 0 | 0 | 0 | 0 | 0
547 | 16783097 | 16783092 | 15248793 | 1 | 1 | 1 | 2 | 91.10.09-011 | ФСЭМ-2001, 91.10.09-011, приказ Минстроя России №1039/пр от 30.12.2016г. | Установки для гидравлических испытаний трубопроводов, давление нагнетания низкое 0,1 МПа (1 кгс/см2), высокое 10 МПа (100 кгс/см2) | 1368 | 1011 | маш.-ч | маш.-ч | 1 | 0.8 | 0 | 29.67 | 0 | 0 | 0 | 1 | 0 | )*1,25 | 1 | 2 | 16783097 | 891 | 0 | 0 | 0 | 0 | 0 | 0 | 0 | 0
547 | 16783098 | 16783092 | 15249073 | 1 | 1 | 1 | 2 | 91.14.02-001 | ФСЭМ-2001, 91.14.02-001, приказ Минстроя России №1039/пр от 30.12.2016г. | Автомобили бортовые, грузоподъемность до 5 т | 1368 | 1011 | маш.-ч | маш.-ч | 1 | 1.85 | 0 | 65.71 | 11.6 | 0 | 0 | 1 | 0 | )*1,25 | 2.3125 | 2 | 16783098 | 892 | 0 | 0 | 0 | 0 | 0 | 0 | 0 | 0
547 | 16783099 | 16783092 | 15166084 | 1 | 1 | 1 | 3 | 01.3.05.38-0031 | ФССЦ-2001, 01.3.05.38-0031, приказ Минстроя России №1039/пр от 30.12.2016г. | Водный раствор нитрата и карбоната | 1339 | 1007 | м3 | м3 | 1 | 0.67 | 45.83 | 0 | 0 | 0 | 0 | 1 | 0 |  | 0.67 | 2 | 16783099 | 893 | 0 | 0 | 0 | 0 | 0 | 0 | 0 | 0
547 | 16783100 | 16783092 | 15167286 | 1 | 1 | 1 | 3 | 01.7.03.01-0001 | ФССЦ-2001, 01.7.03.01-0001, приказ Минстроя России №1039/пр от 30.12.2016г. | Вода | 1339 | 1007 | м3 | м3 | 1 | 15 | 2.44 | 0 | 0 | 0 | 0 | 1 | 0 |  | 15 | 2 | 16783100 | 894 | 0 | 0 | 0 | 0 | 0 | 0 | 0 | 0
547 | 16783101 | 16783092 | 15163011 | 17 | 1 | 1 | 3 | 01.7.15.07 |  | Дюбели распорные полиэтиленовые | 1358 | 1010 | 10 шт. | 10 шт. | 10 | 8.9 | 0 | 0 | 0 | 0 | 0 | 0 | 0 |  | 8.9 | 3 | -1 |  | 0 | 0 | 0 | 0 | 0 | 0 | 0 | 0
547 | 16783102 | 16783092 | 15162072 | 17 | 1 | 1 | 3 | 01.7.15.14 |  | Шурупы строительные | 1348 | 1009 | т | т | 1000 | 0.0045 | 0 | 0 | 0 | 0 | 0 | 0 | 0 |  | 0.0045 | 3 | -1 |  | 0 | 0 | 0 | 0 | 0 | 0 | 0 | 0
547 | 16783103 | 16783092 | 15212828 | 1 | 1 | 1 | 3 | 18.5.08.05-0031 | ФССЦ-2001, 18.5.08.05-0031, приказ Минстроя России №1039/пр от 30.12.2016г. | Кронштейны для радиаторов стальных спаренных марки КР1-РС | 1035 | 1013 | компл. | компл. | 1 | 44.2 | 24.75 | 0 | 0 | 0 | 0 | 1 | 0 |  | 44.2 | 2 | 16783103 | 895 | 0 | 0 | 0 | 0 | 0 | 0 | 0 | 0
547 | 16783104 | 16783092 | 15163239 | 17 | 1 | 1 | 3 | 18.5.10.06 |  | Радиаторы | 1033 | 1013 | квт | квт | 1 | 100 | 0 | 0 | 0 | 0 | 0 | 0 | 0 |  | 100 | 2 | 16783104 | 897 | 0 | 0 | 0 | 0 | 0 | 0 | 0 | 0
548 | 16783093 | 16783092 | 15435609 | 1 | 1 | 1 | 1 | 1-100-34 |  | Рабочий среднего разряда 3.4 | 1191 | 1013 | чел.-ч. | чел.-ч. | 1 | 65.6 | 0 | 0 | 0 | 8.97 | 0 | 1 | 1 | )*1,15 | 75.44 | 2 | 16783093 | 898 | 0 | 0 | 0 | 0 | 0 | 0 | 0 | 0
548 | 16783094 | 16783092 | 15430395 | 1 | 1 | 1 | 1 | 4-100-00 |  | Затраты труда машинистов | 1191 | 1013 | чел.-ч. | чел.-ч. | 1 | 3.13 | 0 | 0 | 0 | 0 | 0 | 1 | 2 | )*1,25 | 3.9125 | 2 | 16783094 | 899 | 0 | 0 | 0 | 0 | 0 | 0 | 0 | 0
548 | 16783095 | 16783092 | 15247680 | 1 | 1 | 1 | 2 | 91.05.05-014 | ФСЭМ-2001, 91.05.05-014, приказ Минстроя России №1039/пр от 30.12.2016г. | Краны на автомобильном ходу, грузоподъемность 10 т | 1368 | 1011 | маш.-ч | маш.-ч | 1 | 0.09 | 0 | 111.99 | 13.5 | 0 | 0 | 1 | 0 | )*1,25 | 0.1125 | 2 | 16783095 | 900 | 0 | 0 | 0 | 0 | 0 | 0 | 0 | 0
548 | 16783096 | 16783092 | 15247974 | 1 | 1 | 1 | 2 | 91.06.06-048 | ФСЭМ-2001, 91.06.06-048, приказ Минстроя России №1039/пр от 30.12.2016г. | Подъемники одномачтовые, грузоподъемность до 500 кг, высота подъема 45 м | 1368 | 1011 | маш.-ч | маш.-ч | 1 | 1.19 | 0 | 31.26 | 13.5 | 0 | 0 | 1 | 0 | )*1,25 | 1.4875 | 2 | 16783096 | 901 | 0 | 0 | 0 | 0 | 0 | 0 | 0 | 0
548 | 16783097 | 16783092 | 15248793 | 1 | 1 | 1 | 2 | 91.10.09-011 | ФСЭМ-2001, 91.10.09-011, приказ Минстроя России №1039/пр от 30.12.2016г. | Установки для гидравлических испытаний трубопроводов, давление нагнетания низкое 0,1 МПа (1 кгс/см2), высокое 10 МПа (100 кгс/см2) | 1368 | 1011 | маш.-ч | маш.-ч | 1 | 0.8 | 0 | 29.67 | 0 | 0 | 0 | 1 | 0 | )*1,25 | 1 | 2 | 16783097 | 902 | 0 | 0 | 0 | 0 | 0 | 0 | 0 | 0
548 | 16783098 | 16783092 | 15249073 | 1 | 1 | 1 | 2 | 91.14.02-001 | ФСЭМ-2001, 91.14.02-001, приказ Минстроя России №1039/пр от 30.12.2016г. | Автомобили бортовые, грузоподъемность до 5 т | 1368 | 1011 | маш.-ч | маш.-ч | 1 | 1.85 | 0 | 65.71 | 11.6 | 0 | 0 | 1 | 0 | )*1,25 | 2.3125 | 2 | 16783098 | 903 | 0 | 0 | 0 | 0 | 0 | 0 | 0 | 0
548 | 16783099 | 16783092 | 15166084 | 1 | 1 | 1 | 3 | 01.3.05.38-0031 | ФССЦ-2001, 01.3.05.38-0031, приказ Минстроя России №1039/пр от 30.12.2016г. | Водный раствор нитрата и карбоната | 1339 | 1007 | м3 | м3 | 1 | 0.67 | 45.83 | 0 | 0 | 0 | 0 | 1 | 0 |  | 0.67 | 2 | 16783099 | 904 | 0 | 0 | 0 | 0 | 0 | 0 | 0 | 0
548 | 16783100 | 16783092 | 15167286 | 1 | 1 | 1 | 3 | 01.7.03.01-0001 | ФССЦ-2001, 01.7.03.01-0001, приказ Минстроя России №1039/пр от 30.12.2016г. | Вода | 1339 | 1007 | м3 | м3 | 1 | 15 | 2.44 | 0 | 0 | 0 | 0 | 1 | 0 |  | 15 | 2 | 16783100 | 905 | 0 | 0 | 0 | 0 | 0 | 0 | 0 | 0
548 | 16783101 | 16783092 | 15163011 | 17 | 1 | 1 | 3 | 01.7.15.07 |  | Дюбели распорные полиэтиленовые | 1358 | 1010 | 10 шт. | 10 шт. | 10 | 8.9 | 0 | 0 | 0 | 0 | 0 | 0 | 0 |  | 8.9 | 3 | -1 |  | 0 | 0 | 0 | 0 | 0 | 0 | 0 | 0
548 | 16783102 | 16783092 | 15162072 | 17 | 1 | 1 | 3 | 01.7.15.14 |  | Шурупы строительные | 1348 | 1009 | т | т | 1000 | 0.0045 | 0 | 0 | 0 | 0 | 0 | 0 | 0 |  | 0.0045 | 3 | -1 |  | 0 | 0 | 0 | 0 | 0 | 0 | 0 | 0
548 | 16783103 | 16783092 | 15212828 | 1 | 1 | 1 | 3 | 18.5.08.05-0031 | ФССЦ-2001, 18.5.08.05-0031, приказ Минстроя России №1039/пр от 30.12.2016г. | Кронштейны для радиаторов стальных спаренных марки КР1-РС | 1035 | 1013 | компл. | компл. | 1 | 44.2 | 24.75 | 0 | 0 | 0 | 0 | 1 | 0 |  | 44.2 | 2 | 16783103 | 906 | 0 | 0 | 0 | 0 | 0 | 0 | 0 | 0
548 | 16783104 | 16783092 | 15163239 | 17 | 1 | 1 | 3 | 18.5.10.06 |  | Радиаторы | 1033 | 1013 | квт | квт | 1 | 100 | 0 | 0 | 0 | 0 | 0 | 0 | 0 |  | 100 | 2 | 16783104 | 908 | 0 | 0 | 0 | 0 | 0 | 0 | 0 | 0
553 | 16783136 | 16783135 | 15478766 | 1 | 1 | 1 | 1 | 1-100-50 |  | Рабочий среднего разряда 5 | 1191 | 1013 | чел.-ч. | чел.-ч. | 1 | 4.61 | 0 | 0 | 0 | 11.09 | 0 | 1 | 1 | )*1,15)*1,2 | 6.3618 | 2 | 16783136 | 909 | 0 | 0 | 0 | 0 | 0 | 0 | 0 | 0
553 | 16783137 | 16783135 | 15167568 | 1 | 1 | 1 | 3 | 01.7.06.03-0024 | ФССЦ-2001, 01.7.06.03-0024, приказ Минстроя России №1039/пр от 30.12.2016г. | Лента полиэтиленовая с липким слоем толщиной 0,10 мм | 1346 | 1009 | кг | кг | 1 | 0 | 81.75 | 0 | 0 | 0 | 1 | 0 | 0 |  | 0 | 3 | -1 |  | 0 | 0 | 0 | 0 | 0 | 0 | 0 | 0
553 | 16783138 | 16783135 | 15169989 | 1 | 1 | 1 | 3 | 01.7.15.05-0013 | ФССЦ-2001, 01.7.15.05-0013, приказ Минстроя России №1039/пр от 30.12.2016г. | Гайки шестигранные диаметр резьбы 10 мм | 1348 | 1009 | т | т | 1000 | 8e-05 | 11628 | 0 | 0 | 0 | 0 | 1 | 0 |  | 8e-05 | 2 | 16783138 | 910 | 0 | 0 | 0 | 0 | 0 | 0 | 0 | 0
553 | 16783139 | 16783135 | 15163011 | 17 | 1 | 1 | 3 | 01.7.15.07 |  | Дюбели распорные полиэтиленовые | 1358 | 1010 | 10 шт. | 10 шт. | 10 | 0.4 | 0 | 0 | 0 | 0 | 0 | 0 | 0 |  | 0.4 | 3 | -1 |  | 0 | 0 | 0 | 0 | 0 | 0 | 0 | 0
553 | 16783140 | 16783135 | 15170228 | 1 | 1 | 1 | 3 | 01.7.15.11-0022 | ФССЦ-2001, 01.7.15.11-0022, приказ Минстроя России №1039/пр от 30.12.2016г. | Шайбы диаметром 8-12 мм | 1346 | 1009 | кг | кг | 1 | 0.0086 | 28.17 | 0 | 0 | 0 | 0 | 1 | 0 |  | 0.0086 | 2 | 16783140 | 911 | 0 | 0 | 0 | 0 | 0 | 0 | 0 | 0
553 | 16783141 | 16783135 | 15170262 | 1 | 1 | 1 | 3 | 01.7.15.12-0014 | ФССЦ-2001, 01.7.15.12-0014, приказ Минстроя России №1039/пр от 30.12.2016г. | Шпилька резьбовая М10-2000 | 1354 | 1010 | шт. | шт. | 1 | 0.8 | 14.45 | 0 | 0 | 0 | 0 | 1 | 0 |  | 0.8 | 2 | 16783141 | 912 | 0 | 0 | 0 | 0 | 0 | 0 | 0 | 0
553 | 16783142 | 16783135 | 15163409 | 17 | 1 | 1 | 3 | 12.2.07.04 |  | Трубки из вспененного каучука, полиэтилена | 1301 | 1003 | м | м | 1 | 0 | 0 | 0 | 0 | 0 | 1 | 0 | 0 |  | 0 | 3 | -1 |  | 0 | 0 | 0 | 0 | 0 | 0 | 0 | 0
553 | 16783143 | 16783135 | 15204315 | 1 | 1 | 1 | 3 | 14.5.01.10-0003 | ФССЦ-2001, 14.5.01.10-0003, приказ Минстроя России №1039/пр от 30.12.2016г. | Пена монтажная | 1296 | 1002 | л | л | 1 | 0 | 46.86 | 0 | 0 | 0 | 1 | 0 | 0 |  | 0 | 3 | -1 |  | 0 | 0 | 0 | 0 | 0 | 0 | 0 | 0
553 | 16783144 | 16783135 | 15163412 | 17 | 1 | 1 | 3 | 19.3.02.08 |  | Кронштейны для крепления внешнего блока сплит-системы | 1035 | 1013 | компл. | компл. | 1 | 1 | 0 | 0 | 0 | 0 | 0 | 0 | 0 |  | 1 | 3 | -1 |  | 0 | 0 | 0 | 0 | 0 | 0 | 0 | 0
553 | 16783145 | 16783135 | 15216097 | 1 | 1 | 1 | 3 | 19.3.02.08-0032 | ФССЦ-2001, 19.3.02.08-0032, приказ Минстроя России №1039/пр от 30.12.2016г. | Трубки дренажные (шланги) гофрированные для систем кондиционирования, диаметром 20 мм | 1302 | 1003 | 10 м | 10 м | 10 | 0 | 96.2 | 0 | 0 | 0 | 1 | 0 | 0 |  | 0 | 3 | -1 |  | 0 | 0 | 0 | 0 | 0 | 0 | 0 | 0
553 | 16783146 | 16783135 | 15163403 | 17 | 1 | 1 | 3 | 21.1.05.04 |  | Кабель для систем кондиционирования | 1477 | 1013 | 1000 м | 1000 М | 1 | 0 | 0 | 0 | 0 | 0 | 1 | 0 | 0 |  | 0 | 3 | -1 |  | 0 | 0 | 0 | 0 | 0 | 0 | 0 | 0
553 | 16783147 | 16783135 | 15163419 | 17 | 1 | 1 | 3 | 23.2.02.04 |  | Трубы медные отожженные (мягкие) универсальные в бухтах | 1301 | 1003 | м | м | 1 | 0 | 0 | 0 | 0 | 0 | 1 | 0 | 0 |  | 0 | 3 | -1 |  | 0 | 0 | 0 | 0 | 0 | 0 | 0 | 0
554 | 16783136 | 16783135 | 15478766 | 1 | 1 | 1 | 1 | 1-100-50 |  | Рабочий среднего разряда 5 | 1191 | 1013 | чел.-ч. | чел.-ч. | 1 | 4.61 | 0 | 0 | 0 | 11.09 | 0 | 1 | 1 | )*1,15)*1,2 | 6.3618 | 2 | 16783136 | 914 | 0 | 0 | 0 | 0 | 0 | 0 | 0 | 0
554 | 16783137 | 16783135 | 15167568 | 1 | 1 | 1 | 3 | 01.7.06.03-0024 | ФССЦ-2001, 01.7.06.03-0024, приказ Минстроя России №1039/пр от 30.12.2016г. | Лента полиэтиленовая с липким слоем толщиной 0,10 мм | 1346 | 1009 | кг | кг | 1 | 0 | 81.75 | 0 | 0 | 0 | 1 | 0 | 0 |  | 0 | 3 | -1 |  | 0 | 0 | 0 | 0 | 0 | 0 | 0 | 0
554 | 16783138 | 16783135 | 15169989 | 1 | 1 | 1 | 3 | 01.7.15.05-0013 | ФССЦ-2001, 01.7.15.05-0013, приказ Минстроя России №1039/пр от 30.12.2016г. | Гайки шестигранные диаметр резьбы 10 мм | 1348 | 1009 | т | т | 1000 | 8e-05 | 11628 | 0 | 0 | 0 | 0 | 1 | 0 |  | 8e-05 | 2 | 16783138 | 915 | 0 | 0 | 0 | 0 | 0 | 0 | 0 | 0
554 | 16783139 | 16783135 | 15163011 | 17 | 1 | 1 | 3 | 01.7.15.07 |  | Дюбели распорные полиэтиленовые | 1358 | 1010 | 10 шт. | 10 шт. | 10 | 0.4 | 0 | 0 | 0 | 0 | 0 | 0 | 0 |  | 0.4 | 3 | -1 |  | 0 | 0 | 0 | 0 | 0 | 0 | 0 | 0
554 | 16783140 | 16783135 | 15170228 | 1 | 1 | 1 | 3 | 01.7.15.11-0022 | ФССЦ-2001, 01.7.15.11-0022, приказ Минстроя России №1039/пр от 30.12.2016г. | Шайбы диаметром 8-12 мм | 1346 | 1009 | кг | кг | 1 | 0.0086 | 28.17 | 0 | 0 | 0 | 0 | 1 | 0 |  | 0.0086 | 2 | 16783140 | 916 | 0 | 0 | 0 | 0 | 0 | 0 | 0 | 0
554 | 16783141 | 16783135 | 15170262 | 1 | 1 | 1 | 3 | 01.7.15.12-0014 | ФССЦ-2001, 01.7.15.12-0014, приказ Минстроя России №1039/пр от 30.12.2016г. | Шпилька резьбовая М10-2000 | 1354 | 1010 | шт. | шт. | 1 | 0.8 | 14.45 | 0 | 0 | 0 | 0 | 1 | 0 |  | 0.8 | 2 | 16783141 | 917 | 0 | 0 | 0 | 0 | 0 | 0 | 0 | 0
554 | 16783142 | 16783135 | 15163409 | 17 | 1 | 1 | 3 | 12.2.07.04 |  | Трубки из вспененного каучука, полиэтилена | 1301 | 1003 | м | м | 1 | 0 | 0 | 0 | 0 | 0 | 1 | 0 | 0 |  | 0 | 3 | -1 |  | 0 | 0 | 0 | 0 | 0 | 0 | 0 | 0
554 | 16783143 | 16783135 | 15204315 | 1 | 1 | 1 | 3 | 14.5.01.10-0003 | ФССЦ-2001, 14.5.01.10-0003, приказ Минстроя России №1039/пр от 30.12.2016г. | Пена монтажная | 1296 | 1002 | л | л | 1 | 0 | 46.86 | 0 | 0 | 0 | 1 | 0 | 0 |  | 0 | 3 | -1 |  | 0 | 0 | 0 | 0 | 0 | 0 | 0 | 0
554 | 16783144 | 16783135 | 15163412 | 17 | 1 | 1 | 3 | 19.3.02.08 |  | Кронштейны для крепления внешнего блока сплит-системы | 1035 | 1013 | компл. | компл. | 1 | 1 | 0 | 0 | 0 | 0 | 0 | 0 | 0 |  | 1 | 3 | -1 |  | 0 | 0 | 0 | 0 | 0 | 0 | 0 | 0
554 | 16783145 | 16783135 | 15216097 | 1 | 1 | 1 | 3 | 19.3.02.08-0032 | ФССЦ-2001, 19.3.02.08-0032, приказ Минстроя России №1039/пр от 30.12.2016г. | Трубки дренажные (шланги) гофрированные для систем кондиционирования, диаметром 20 мм | 1302 | 1003 | 10 м | 10 м | 10 | 0 | 96.2 | 0 | 0 | 0 | 1 | 0 | 0 |  | 0 | 3 | -1 |  | 0 | 0 | 0 | 0 | 0 | 0 | 0 | 0
554 | 16783146 | 16783135 | 15163403 | 17 | 1 | 1 | 3 | 21.1.05.04 |  | Кабель для систем кондиционирования | 1477 | 1013 | 1000 м | 1000 М | 1 | 0 | 0 | 0 | 0 | 0 | 1 | 0 | 0 |  | 0 | 3 | -1 |  | 0 | 0 | 0 | 0 | 0 | 0 | 0 | 0
554 | 16783147 | 16783135 | 15163419 | 17 | 1 | 1 | 3 | 23.2.02.04 |  | Трубы медные отожженные (мягкие) универсальные в бухтах | 1301 | 1003 | м | м | 1 | 0 | 0 | 0 | 0 | 0 | 1 | 0 | 0 |  | 0 | 3 | -1 |  | 0 | 0 | 0 | 0 | 0 | 0 | 0 | 0