## Лист1
Приложение№1
Группа измерений : Измерения геометрических величин
| Место поверки : | НИО-30
|  | Метрологические | [16 empty] | Сфера
| Наименование | характеристики |  |  | Перио | Дата | Дата следующей | [11 empty] | государст
№ | тип | класс | предел | Год | дичность | послед | поверки | [11 empty] | венного
п/п | заводское | точности | (диапазон) | выпуска | поверки | ней | [12 empty] | метрологи
| обозначение | погреш | измерений |  | (месяцы) | поверки | [12 empty] | ческого
|  | ность |  |  |  |  | 1 | 2 | 3 | 4 | 5 | 6 | 7 | 8 | 9 | 10 | 11 | 12 | контроля
Штангенциркули №
1 | 35916 |  | 0-120 | 1986 | 12 мес. | 10.12 | [12 empty] | ФЗ Ст.1,п.5
2 | 30834 |  | 0-120 | 1986 | 12 мес. | 10.12 | [12 empty] | ФЗ Ст.1,п.5
3 | 55 |  | 0-150 | 2006 | 12 мес. | 10.12 | [12 empty] | ФЗ Ст.1,п.5
4 | 407095 |  | 0-150 | 2005 | 12 мес. | 10.12 | [12 empty] | ФЗ Ст.1,п.5
5 | 896436 |  | 0-250 | 1981 | 12 мес. | 10.12 | [12 empty] | ФЗ Ст.1,п.5
6 | 472879 |  | 0-250 | 1981 | 12 мес. | 10.12 | [12 empty] | ФЗ Ст.1,п.5
7 | 26085 |  | 250-800 | 1981 | 12 мес. | 10.12 | [12 empty] | ФЗ Ст.1,п.5
8 | 1796 |  | 600-1500 | 1981 | 12 мес. | 10.12 | [12 empty] | ФЗ Ст.1,п.5
9 | 1902642 |  | 0-160 | 1983 | 12 мес. | 10.12 | [12 empty] | ФЗ Ст.1,п.5
10 | 35284 |  | 0-125 | 1988 | 12 мес. | 10.12 | [12 empty] | ФЗ Ст.1,п.5
11 | 706730 |  | 0-125 | 1988 | 12 мес. | 10.12 | [12 empty] | ФЗ Ст.1,п.5
12 | 707567 |  | 0-125 | 1988 | 12 мес. | 10.12 | [12 empty] | ФЗ Ст.1,п.5
13 | 22 |  | 0-150 | 2006 | 12 мес. | 10.12 | [12 empty] | ФЗ Ст.1,п.5
14 | 33515 |  | 0-120 | 1988 | 12 мес. | 10.12 | [12 empty] | ФЗ Ст.1,п.5
15 | 35481 |  | 0-120 | 1988 | 12 мес. | 10.12 | [12 empty] | ФЗ Ст.1,п.5
16 | 33890 |  | 0-120 | 1988 | 12 мес. | 10.12 | [12 empty] | ФЗ Ст.1,п.5
17 | 71228828 |  | 0-150 |  | 12 мес. | 10.12 | [12 empty] | ФЗ Ст.1,п.5
18 | 322701 |  | 0-160 | 1988 | 12 мес. | 10.12 | [12 empty] | ФЗ Ст.1,п.5
19 | 7259172 |  | 0-160 | 1988 | 12 мес. | 10.12 | [12 empty] | ФЗ Ст.1,п.5
20 | 96808 |  | 0-150 | 1988 | 12 мес. | 10.12 | [12 empty] | ФЗ Ст.1,п.5
21 | 268589 |  | 0-250 | 1988 | 12 мес. | 10.12 | [12 empty] | ФЗ Ст.1,п.5
22 | 261429 |  | 0-250 | 1988 | 12 мес. | 10.12 | [12 empty] | ФЗ Ст.1,п.5
23 | 263342 |  | 0-250 | 1999 | 12 мес. | 10.12 | [12 empty] | ФЗ Ст.1,п.5
24 | 769288 |  | 0-250 | 1999 | 12 мес. | 10.12 | [12 empty] | ФЗ Ст.1,п.5
25 | 471332 |  | 0-250 | 1999 | 12 мес. | 10.12 | [12 empty] | ФЗ Ст.1,п.5
26 | 626119 |  | 0-250 | 2007 | 12 мес. | 10.12 | [12 empty] | ФЗ Ст.1,п.5
27 | 115171 |  | 0-250 | 1999 | 12 мес. | 10.12 | [12 empty] | ФЗ Ст.1,п.5
28 | 172203 |  | 0-500 | 1999 | 12 мес. | 10.12 | [12 empty] | ФЗ Ст.1,п.5
29 | 119493 |  | 0-500 | 1999 | 12 мес. | 10.12 | [12 empty] | ФЗ Ст.1,п.5
30 | 172971 |  | 0-500 | 2000 | 12 мес. | 10.12 | [12 empty] | ФЗ Ст.1,п.5
31 | 118762 |  | 0-500 | 2000 | 12 мес. | 10.12 | [12 empty] | ФЗ Ст.1,п.5
32 | 604052 |  | 0-800 | 1998 | 12 мес. | 10.12 | [12 empty] | ФЗ Ст.1,п.5
33 | 806619 |  | 0-125 | 1998 | 12 мес. | 10.12 | [12 empty] | ФЗ Ст.1,п.5
34 | 71215052 |  | 0-125 | 2007 | 12 мес. | 10.12 | [12 empty] | ФЗ Ст.1,п.5
35 | 10741 |  | 0-250 | 2006 | 12 мес. | 10.12 | [12 empty] | ФЗ Ст.1,п.5
36 | 805385 |  | 0-125 | 1998 | 12 мес. | 10.12 | [12 empty] | ФЗ Ст.1,п.5
37 | 804262 |  | 0-125 | 1998 | 12 мес. | 10.12 | [12 empty] | ФЗ Ст.1,п.5
38 | 806456 |  | 0-125 | 1998 | 12 мес. | 10.12 | [12 empty] | ФЗ Ст.1,п.5
39 | 803531 |  | 0-125 | 1998 | 12 мес. | 10.12 | [12 empty] | ФЗ Ст.1,п.5
40 | 804374 |  | 0-125 | 1998 | 12 мес. | 10.12 | [12 empty] | ФЗ Ст.1,п.5
41 | 805059 |  | 0-125 | 1998 | 12 мес. | 10.12 | [12 empty] | ФЗ Ст.1,п.5
42 | 805026 |  | 0-125 | 1998 | 12 мес. | 10.12 | [12 empty] | ФЗ Ст.1,п.5
43 | 418374 |  | 0-1000 | 2004 | 12 мес. | 10.12 | [12 empty] | ФЗ Ст.1,п.5
44 | 10532 |  | 0-250 | 2006 | 12 мес. | 10.12 | [12 empty] | ФЗ Ст.1,п.5
45 | 807720 |  | 0-125 | 1998 | 12 мес. | 10.12 | [12 empty] | ФЗ Ст.1,п.5
46 | 888717 |  | 0-250 | 1998 | 12 мес. | 10.12 | [12 empty] | ФЗ Ст.1,п.5
47 | 666557 |  | 0-250 | 1998 | 12 мес. | 10.12 | [12 empty] | ФЗ Ст.1,п.5
48 | 111021 |  | 0-250 | 1998 | 12 мес. | 10.12 | [12 empty] | ФЗ Ст.1,п.5
49 | 999825 |  | 0-250 | 1998 | 12 мес. | 10.12 | [12 empty] | ФЗ Ст.1,п.5
50 | 777608 |  | 0-250 | 1998 | 12 мес. | 10.12 | [12 empty] | ФЗ Ст.1,п.5
51 | 666508 |  | 0-250 | 1998 | 12 мес. | 10.12 | [12 empty] | ФЗ Ст.1,п.5
52 | 939 |  | 0-250 | 1998 | 12 мес. | 10.12 | [12 empty] | ФЗ Ст.1,п.5
53 | 777634 |  | 0-250 | 1998 | 12 мес. | 10.12 | [12 empty] | ФЗ Ст.1,п.5
54 | 777607 |  | 0-250 | 1998 | 12 мес. | 10.12 | [12 empty] | ФЗ Ст.1,п.5
55 | 71215080 |  | 0-125 | 2007 | 12 мес. | 10.12 | [12 empty] | ФЗ Ст.1,п.5
56 | 222169 |  | 0-250 | 1998 | 12 мес. | 10.12 | [12 empty] | ФЗ Ст.1,п.5
57 | 888715 |  | 0-250 | 1998 | 12 мес. | 10.12 | [12 empty] | ФЗ Ст.1,п.5
58 | 666519 |  | 0-250 | 1998 | 12 мес. | 10.12 | [12 empty] | ФЗ Ст.1,п.5
59 | 666524 |  | 0-250 | 1998 | 12 мес. | 10.12 | [12 empty] | ФЗ Ст.1,п.5
60 | 555459 |  | 0-250 | 1998 | 12 мес. | 10.12 | [12 empty] | ФЗ Ст.1,п.5
61 | 888757 |  | 0-250 | 1998 | 12 мес. | 10.12 | [12 empty] | ФЗ Ст.1,п.5
62 | 888703 |  | 0-250 | 1998 | 12 мес. | 10.12 | [12 empty] | ФЗ Ст.1,п.5
63 | 804566 |  | 0-125 | 1998 | 12 мес. | 10.12 | [12 empty] | ФЗ Ст.1,п.5
64 | 804675 |  | 0-125 | 1998 | 12 мес. | 10.12 | [12 empty] | ФЗ Ст.1,п.5
65 | 804922 |  | 0-125 | 1998 | 12 мес. | 10.12 | [12 empty] | ФЗ Ст.1,п.5
66 | 805735 |  | 0-125 | 1998 | 12 мес. | 10.12 | [12 empty] | ФЗ Ст.1,п.5
67 | 805379 |  | 0-125 | 1998 | 12 мес. | 10.12 | [12 empty] | ФЗ Ст.1,п.5
68 | 805752 |  | 0-125 | 1998 | 12 мес. | 10.12 | [12 empty] | ФЗ Ст.1,п.5
69 | 805454 |  | 0-125 | 1998 | 12 мес. | 10.12 | [12 empty] | ФЗ Ст.1,п.5
70 | 805772 |  | 0-125 | 1998 | 12 мес. | 10.12 | [12 empty] | ФЗ Ст.1,п.5
71 | 805330 |  | 0-125 | 1998 | 12 мес. | 10.12 | [12 empty] | ФЗ Ст.1,п.5
72 | 805375 |  | 0-125 | 1998 | 12 мес. | 10.12 | [12 empty] | ФЗ Ст.1,п.5
73 | 806527 |  | 0-125 | 1998 | 12 мес. | 10.12 | [12 empty] | ФЗ Ст.1,п.5
74 | 806696 |  | 0-125 | 1998 | 12 мес. | 10.12 | [12 empty] | ФЗ Ст.1,п.5
75 | 807095 |  | 0-125 | 1998 | 12 мес. | 10.12 | [12 empty] | ФЗ Ст.1,п.5
76 | 807811 |  | 0-125 | 1998 | 12 мес. | 10.12 | [12 empty] | ФЗ Ст.1,п.5
77 | 808496 |  | 0-125 | 1998 | 12 мес. | 10.12 | [12 empty] | ФЗ Ст.1,п.5
78 | 808232 |  | 0-125 | 1998 | 12 мес. | 10.12 | [12 empty] | ФЗ Ст.1,п.5
79 | 808205 |  | 0-125 | 1998 | 12 мес. | 10.12 | [12 empty] | ФЗ Ст.1,п.5
80 | 916 |  | 0-250 | 1998 | 12 мес. | 10.12 | [12 empty] | ФЗ Ст.1,п.5
81 | 996 |  | 0-250 | 1998 | 12 мес. | 10.12 | [12 empty] | ФЗ Ст.1,п.5
82 | 927 |  | 0-250 | 1998 | 12 мес. | 10.12 | [12 empty] | ФЗ Ст.1,п.5
83 | 333265 |  | 0-250 | 1998 | 12 мес. | 10.12 | [12 empty] | ФЗ Ст.1,п.5
84 | 666527 |  | 0-250 | 1998 | 12 мес. | 10.12 | [12 empty] | ФЗ Ст.1,п.5
85 | 666509 |  | 0-250 | 1998 | 12 мес. | 10.12 | [12 empty] | ФЗ Ст.1,п.5
86 | 666577 |  | 0-250 | 1998 | 12 мес. | 10.12 | [12 empty] | ФЗ Ст.1,п.5
87 | 666572 |  | 0-250 | 1998 | 12 мес. | 10.12 | [12 empty] | ФЗ Ст.1,п.5
88 | 625076 |  | 0-250 | 2007 | 12 мес. | 10.12 | [12 empty] | ФЗ Ст.1,п.5
89 | 886789 |  | 0-250 | 1998 | 12 мес. | 10.12 | [12 empty] | ФЗ Ст.1,п.5
90 | 888746 |  | 0-250 | 1998 | 12 мес. | 10.12 | [12 empty] | ФЗ Ст.1,п.5
91 | 888751 |  | 0-250 | 1998 | 12 мес. | 10.12 | [12 empty] | ФЗ Ст.1,п.5
92 | 777622 |  | 0-250 | 1998 | 12 мес. | 10.12 | [12 empty] | ФЗ Ст.1,п.5
93 | 866993 |  | 0-500 | 1998 | 12 мес. | 10.12 | [12 empty] | ФЗ Ст.1,п.5
94 | 867092 |  | 0-500 | 1998 | 12 мес. | 10.12 | [12 empty] | ФЗ Ст.1,п.5
95 | 716374 |  | 0-250 | 2007 | 12 мес. | 10.12 | [12 empty] | ФЗ Ст.1,п.5
96 | 525302 |  | 0-250 | 2005 | 12 мес. | 10.12 | [12 empty] | ФЗ Ст.1,п.5
97 | 824256 |  | 0-125 | 2000 | 12 мес. | 10.12 | [12 empty] | ФЗ Ст.1,п.5
98 | 864605 |  | 0-125 | 2000 | 12 мес. | 10.12 | [12 empty] | ФЗ Ст.1,п.5
99 | 865016 |  | 0-150 | 2000 | 12 мес. | 10.12 | [12 empty] | ФЗ Ст.1,п.5
100 | 865023 |  | 0-125 | 2000 | 12 мес. | 10.12 | [12 empty] | ФЗ Ст.1,п.5
101 | 524982 |  | 0-250 | 2005 | 12 мес. | 10.12 | [12 empty] | ФЗ Ст.1,п.5
102 | 865650 |  | 0-125 | 2000 | 12 мес. | 10.12 | [12 empty] | ФЗ Ст.1,п.5
103 | 865803 |  | 0-125 | 2000 | 12 мес. | 10.12 | [12 empty] | ФЗ Ст.1,п.5
104 | 863801 |  | 0-125 | 2000 | 12 мес. | 10.12 | [12 empty] | ФЗ Ст.1,п.5
105 | 13732 |  | 0-1000 | 2005 | 12 мес. | 10.12 | [12 empty] | ФЗ Ст.1,п.5
106 | 22005275 |  | 0-150 | 2007 | 12 мес. | 10.12 | [12 empty] | ФЗ Ст.1,п.5
107 | 865505 |  | 0-125 | 2000 | 12 мес. | 10.12 | [12 empty] | ФЗ Ст.1,п.5
108 | 824229 |  | 0-150 | 2000 | 12 мес. | 10.12 | [12 empty] | ФЗ Ст.1,п.5
109 | 853975 |  | 0-150 | 2000 | 12 мес. | 10.12 | [12 empty] | ФЗ Ст.1,п.5
110 | 840022 |  | 0-150 | 2000 | 12 мес. | 10.12 | [12 empty] | ФЗ Ст.1,п.5
111 | 301611 |  | 0-150 | 2001 | 12 мес. | 10.12 | [12 empty] | ФЗ Ст.1,п.5
112 | 372394 |  | 0-150 | 2001 | 12 мес. | 10.12 | [12 empty] | ФЗ Ст.1,п.5
113 | 854146 |  | 0-125 | 2001 | 12 мес. | 10.12 | [12 empty] | ФЗ Ст.1,п.5
114 | 508006 |  | 0-800 | 2005 | 12 мес. | 10.12 | [12 empty] | ФЗ Ст.1,п.5
115 | 824242 |  | 0-150 | 2001 | 12 мес. | 10.12 | [12 empty] | ФЗ Ст.1,п.5
116 | 854416 |  | 0-150 | 2001 | 12 мес. | 10.12 | [12 empty] | ФЗ Ст.1,п.5
117 | 853470 |  | 0-150 | 2001 | 12 мес. | 10.12 | [12 empty] | ФЗ Ст.1,п.5
118 | 716368 |  | 0-250 | 2007 | 12 мес. | 10.12 | [12 empty] | ФЗ Ст.1,п.5
Глубиномеры №
119 | 2302 |  | 0-500 | 1981 | 12 мес. | 10.12 | [12 empty] | ФЗ Ст.1,п.5
120 | 790 |  | 0-100 | 1981 | 12 мес. | 10.12 | [12 empty] | ФЗ Ст.1,п.5
Штангенрейсмусы
121 | 75349 |  | 40-500 | 1981 | 12 мес. | 10.12 | [12 empty] | ФЗ Ст.1,п.5
122 | 71241 |  | 60-800 | 1981 | 12 мес. | 10.12 | [12 empty] | ФЗ Ст.1,п.5
Микрометры №
123 | 4320 |  | 50-75 |  | 12 мес. | 10.12 | [12 empty] | ФЗ Ст.1,п.5
124 | 4936 |  | 75-100 |  | 12 мес. | 10.12 | [12 empty] | ФЗ Ст.1,п.5
125 | 5164 |  | 0-25 | 1981 | 12 мес. | 10.12 | [12 empty] | ФЗ Ст.1,п.5
125.5698 | 4971 |  | 25-50 | 1981 | 12 мес. | 10.12 | [12 empty] | ФЗ Ст.1,п.5
127.0814 | 9851 |  | 25-50 | 1981 | 12 мес. | 10.12 | [12 empty] | ФЗ Ст.1,п.5
127.8372 | 2007 |  | 25-50 | 1981 | 12 мес. | 10.12 | [12 empty] | ФЗ Ст.1,п.5
128.593 | 10800 |  | 75-100 | 1981 | 12 мес. | 10.12 | [12 empty] | ФЗ Ст.1,п.5
130.1047 | 10316 |  | 75-100 | 1981 | 12 мес. | 10.12 | [12 empty] | ФЗ Ст.1,п.5
131.2193 | 107909 |  | 75-100 | 1981 | 12 мес. | 10.12 | [12 empty] | ФЗ Ст.1,п.5
132.118 | 4320 |  | 50-75 | 1981 | 12 мес. | 10.12 | [12 empty] | ФЗ Ст.1,п.5
133.0166 | 4936 |  | 75-100 | 1981 | 12 мес. | 10.12 | [12 empty] | ФЗ Ст.1,п.5
133.9152 | 316600 |  | 100-125 | 1981 | 12 мес. | 10.12 | [12 empty] | ФЗ Ст.1,п.5
134.8139 | 91110 |  | 125-150 | 1981 | 12 мес. | 10.12 | [12 empty] | ФЗ Ст.1,п.5
135.7125 | 9756 |  | 125-150 | 1981 | 12 мес. | 10.12 | [12 empty] | ФЗ Ст.1,п.5
136.6112 | 525819 |  | 125-150 | 1981 | 12 мес. | 10.12 | [12 empty] | ФЗ Ст.1,п.5
137.5098 | 24792 |  | 150-175 | 1981 | 12 мес. | 10.12 | [12 empty] | ФЗ Ст.1,п.5
138.4085 | 510218 |  | 150-175 | 1981 | 12 мес. | 10.12 | [12 empty] | ФЗ Ст.1,п.5
139.3071 | 76579 |  | 175-200 | 1981 | 12 мес. | 10.12 | [12 empty] | ФЗ Ст.1,п.5
140.2057 | 76255 |  | 175-200 | 1981 | 12 мес. | 10.12 | [12 empty] | ФЗ Ст.1,п.5
141.1044 | 33015 |  | 225-250 | 1981 | 12 мес. | 10.12 | [12 empty] | ФЗ Ст.1,п.5
142.003 | 779 |  | 225-250 | 1981 | 12 мес. | 10.12 | [12 empty] | ФЗ Ст.1,п.5
142.9017 | 71456 |  | 275-300 | 1981 | 12 мес. | 10.12 | [12 empty] | ФЗ Ст.1,п.5
143.8003 | 96281 |  | 275-300 | 1981 | 12 мес. | 10.12 | [12 empty] | ФЗ Ст.1,п.5
144.699 | 3271 |  | 300-400 | 1981 | 12 мес. | 10.12 | [12 empty] | ФЗ Ст.1,п.5
145.5976 | 2464 |  | 400-500 | 1981 | 12 мес. | 10.12 | [12 empty] | ФЗ Ст.1,п.5
146.4963 | 6905 |  | 50-75 | 1983 | 12 мес. | 10.12 | [12 empty] | ФЗ Ст.1,п.5
147.3949 | 914678 |  | 0-25 | 1985 | 12 мес. | 10.12 | [12 empty] | ФЗ Ст.1,п.5
148.2935 | 123 |  | 0-25 | 1985 | 12 мес. | 10.12 | [12 empty] | ФЗ Ст.1,п.5
149.1922 | 6089 |  | 0-25 | 1985 | 12 мес. | 10.12 | [12 empty] | ФЗ Ст.1,п.5
150.0908 | 83536 |  | 25-50 |  | 12 мес. | 10.12 | [12 empty] | ФЗ Ст.1,п.5
150.9895 | 9912 |  | 0-25 | 2000 | 12 мес. | 10.12 | [12 empty] | ФЗ Ст.1,п.5
151.8881 | 9808 |  | 0-25 | 2000 | 12 мес. | 10.12 | [12 empty] | ФЗ Ст.1,п.5
152.7868 | 1044 |  | 0-25 | 2000 | 12 мес. | 10.12 | [12 empty] | ФЗ Ст.1,п.5
153.6854 | 2685 |  | 25-50 | 2000 | 12 мес. | 10.12 | [12 empty] | ФЗ Ст.1,п.5
154.584 | 5108 |  | 25-50 | 2000 | 12 мес. | 10.12 | [12 empty] | ФЗ Ст.1,п.5
155.4827 | 25 |  | 25-50 | 2000 | 12 мес. | 10.12 | [12 empty] | ФЗ Ст.1,п.5
156.3813 | 8892 |  | 50-75 | 1993 | 12 мес. | 10.12 | [12 empty] | ФЗ Ст.1,п.5
157.28 | 33888 |  | 0-25 | 1983 | 12 мес. | 10.12 | [12 empty] | ФЗ Ст.1,п.5
158.1786 | 23866 |  | 25-50 | 1983 | 12 мес. | 10.12 | [12 empty] | ФЗ Ст.1,п.5
159.0773 | 97 |  | 250-275 | 1983 | 12 мес. | 10.12 | [12 empty] | ФЗ Ст.1,п.5
159.9759 | 22636 |  | 200-225 | 2000 | 12 мес. | 10.12 | [12 empty] | ФЗ Ст.1,п.5
160.8745 | 22709 |  | 200-225 | 2000 | 12 мес. | 10.12 | [12 empty] | ФЗ Ст.1,п.5
161.7732 | 33774 |  | 25-50 | 2000 | 12 мес. | 10.12 | [12 empty] | ФЗ Ст.1,п.5
163 | 53299 |  | 100-125 | 2005 | 12 мес. | 10.12 | [12 empty] | ФЗ Ст.1,п.5
Концевые меры
164 | длины КМД, № 427 |  |  | 1981 | 12 мес. | 10.12 | [12 empty] | ФЗ Ст.1,п.5
Нутромеры №
165 | 77412 |  | 250-450 | 2007 | 12 мес. | 10.12 | [12 empty] | ФЗ Ст.1,п.5
166 | 77 |  | 450-700 | 2007 | 12 мес. | 10.12 | [12 empty] | ФЗ Ст.1,п.5
167 | 8385 |  | 75-600 | 1981 | 12 мес. | 10.12 | [12 empty] | ФЗ Ст.1,п.5
168 | 51495 |  | 35-50 | 1981 | 12 мес. | 10.12 | [12 empty] | ФЗ Ст.1,п.5
169 | 44859 |  | 50-100 | 1981 | 12 мес. | 10.12 | [12 empty] | ФЗ Ст.1,п.5
170 | 622 |  | 700-1000 | 2007 | 12 мес. | 10.12 | [12 empty] | ФЗ Ст.1,п.5
171 | 1706 |  | 160-250 | 1981 | 12 мес. | 10.12 | [12 empty] | ФЗ Ст.1,п.5
172 | 8566 |  | 75-175 | 1981 | 12 мес. | 10.12 | [12 empty] | ФЗ Ст.1,п.5
173 | 855 |  | 2018-10-01 | 2000 | 12 мес. | 10.12 | [12 empty] | ФЗ Ст.1,п.5
174 | 77455 |  | 2018-10-01 | 1994 | 12 мес. | 10.12 | [12 empty] | ФЗ Ст.1,п.5
175 | 77591 |  | 2018-10-01 | 1994 | 12 мес. | 10.12 | [12 empty] | ФЗ Ст.1,п.5
176 | 30929 |  | 18-50 | 1994 | 12 мес. | 10.12 | [12 empty] | ФЗ Ст.1,п.5
177 | 34606 |  | 18-50 | 1994 | 12 мес. | 10.12 | [12 empty] | ФЗ Ст.1,п.5
178 | 34514 |  | 18-50 | 1994 | 12 мес. | 10.12 | [12 empty] | ФЗ Ст.1,п.5
179 | 72765 |  | 50-100 | 1994 | 12 мес. | 10.12 | [12 empty] | ФЗ Ст.1,п.5
180 | 73800 |  | 50-100 | 1994 | 12 мес. | 10.12 | [12 empty] | ФЗ Ст.1,п.5
181 | 5018 |  | 100-160 | 2000 | 12 мес. | 10.12 | [12 empty] | ФЗ Ст.1,п.5
182 | 3843 |  | 18-50 | 2000 | 12 мес. | 10.12 | [12 empty] | ФЗ Ст.1,п.5
Индикаторные часы №
183 | 63302 |  | 0.01 | 1999 | 12 мес. | 10.12 | [12 empty] | ФЗ Ст.1,п.5
184 | 11459 |  | 0.01 | 1999 | 12 мес. | 10.12 | [12 empty] | ФЗ Ст.1,п.5
185 | 90891 |  | 0.01 | 1999 | 12 мес. | 10.12 | [12 empty] | ФЗ Ст.1,п.5
186 | 63085 |  | 0.01 | 2006 | 12 мес. | 10.12 | [12 empty] | ФЗ Ст.1,п.5
187 | 61271 |  | 0.01 | 2006 | 12 мес. | 10.12 | [12 empty] | ФЗ Ст.1,п.5
188 | 66114 |  | 0.01 | 2006 | 12 мес. | 10.12 | [12 empty] | ФЗ Ст.1,п.5
189 | 66706 |  | 0.01 | 2006 | 12 мес. | 10.12 | [12 empty] | ФЗ Ст.1,п.5
190 | 66358 |  | 0.01 | 2006 | 12 мес. | 10.12 | [12 empty] | ФЗ Ст.1,п.5
191 | 67771 |  | 0.01 | 2006 | 12 мес. | 10.12 | [12 empty] | ФЗ Ст.1,п.5
Скоба рычажная №
192 | 6549 |  | 75-100 | 1985 | 12 мес. | 10.12 | [12 empty] | ФЗ Ст.1,п.5
193 | 6706 |  | 50-75 | 1985 | 12 мес. | 10.12 | [12 empty] | ФЗ Ст.1,п.5
194 | 4706 |  | 0-50 | 1985 | 12 мес. | 10.12 | [12 empty] | ФЗ Ст.1,п.5
195 | 51859 |  | 100-200 | 1985 | 12 мес. | 10.12 | [12 empty] | ФЗ Ст.1,п.5
196 | 51844 |  | 100-200 | 1985 | 12 мес. | 10.12 | [12 empty] | ФЗ Ст.1,п.5
Штатив магнитный
197 | 74515 |  |  | 1981 | 12 мес. | 10.12 | [12 empty] | ФЗ Ст.1,п.5
198 | 74192 |  |  | 1981 | 12 мес. | 10.12 | [12 empty] | ФЗ Ст.1,п.5
199 | 23594657 |  |  | 2005 | 12 мес. | 10.12 | [12 empty] | ФЗ Ст.1,п.5
200 | 23594652 |  |  | 2005 | 12 мес. | 10.12 | [12 empty] | ФЗ Ст.1,п.5
Уровень брусковой
201 | 814 |  |  | 2004 | 12 мес. | 10.12 | [12 empty] | ФЗ Ст.1,п.5
Штатив индикаторный
202 | № 45072 |  |  | 2005 | 12 мес. | 10.12 | [12 empty] | ФЗ Ст.1,п.5
203 | Комплект для |  | Много
| визуального и |  | диапазон- | 2009 | 12 мес. | 02.12 | [12 empty] | промышл.
| измерительного |  | ный | [15 empty] | безопасность
контроля "КВК"
№ 470
204 | Шаблон для
| контроля качес- | 2 класс | мм | 2009 | 12 мес. | 02.12 | [12 empty] | промышл.
| тва сварных швов | чувствит. | [16 empty] | безопасность
№ 1178
205 | Набор образцов
| шероховатости | 2 класс | мкм | 2009 | 12 мес. | 04.12 | [12 empty] | промышл.
| поверхности | чувствит. | [16 empty] | безопасность
№ 1531
206 | Дефектоскоп ультразвук. А1212 | - | Много | 2000 | 12 мес. | 03.12 | [12 empty] | пром.безопас-ность
| № 198080 |  | диапазонный
207 | Дефектоскоп ультразвук. А1212 | - | Много | 2001 | 12 мес. | 03.12 | [12 empty] | пром.безопас-ность
| № 198311 |  | диапазонный
208 | Ультразвуковой | ±1 | мм | 1996 | 12 мес. | 03.12
| толщиномер 26 MG | [17 empty] | пром.безопас-ность
№ 01661107
209 | Дефектоскоп ультразвук. А1212 | - | Много | 2006 | 12 мес. | 03.12 | [12 empty] | пром.безопас-ность
| № 102452 |  | диапазонный
Ультразвуковой
210 | толщиномер 26 MG | ±1 |  | 2011 | 12 мес. | 03.12 | [12 empty] | пром.безопас-ность
№ 111311304
ИТОГО
Группа измерений : Измерения механических величин
| Место поверки : | НИО-30
|  | Метрологические | [16 empty] | Сфера
| Наименование | характеристики |  |  | Перио | Дата | Дата следующей | [11 empty] | государст
№ | тип | класс | предел | Год | дичность | послед | поверки | [11 empty] | венного
п/п | заводское | точности | (диапазон) | выпуска | поверки | ней | [12 empty] | метрологи
| обозначение | погреш | измерений |  | (месяцы) | поверки | [12 empty] | ческого
|  | ность |  |  |  |  | 1 | 2 | 3 | 4 | 5 | 6 | 7 | 8 | 9 | 10 | 11 | 12 | контроля
1 | Тестер твёрдости ТН-130 № А122703050 | ±1 % | HRA, HRB,HRC | 2008 | 12 мес. | 03.12 | [12 empty] | промышл.
безопасн.
2 | Стационарный твёрдомер Бринелля | 2 кл. | - | 1978 | 12 мес. | 04.12 | [12 empty] | промышл.
| ТШ-2М № 30 |  |  |  | по месту | [13 empty] | безопасн.
3 | Стационарный твёрдомер по Роквэлу | 2 кл. | - | 1977 | 12 мес. | 04.12 | [12 empty] | промышл.
| ТК-2М № 2088 |  |  |  | по месту | [13 empty] | безопасн.
4 | Разрывная машина Р-20 № 1398 | - | 0-20 тонн | 1977 | 12 мес. | 04.12 | [12 empty] | промышл.
[5 empty] | по месту | [13 empty] | безопасн.
| Виброизмерител. | 6% | 10-2000
| прибор ВУ-043 | 6% | 10-1000 | 2004 | 12 мес. | 08.12 | [12 empty] | промышл.
5 | "Янтарь" |  | мм/с | [15 empty] | безопасн.
| № 0091/4025 | 10% | 10-200мкм
| Виброизмерител. | 6% | 10-2000
6 | прибор ВУ-043 | 6% | 10-1000 | 2004 | 12 мес. | 11.12 | [12 empty] | промышл.
| "Янтарь" |  | мм/с | [15 empty] | безопасн.
| № 0147/4252 | 10% | 10-200мкм
7 | Динамометр ДР-8 |  |  |  | 12 мес. | 07.12 | [12 empty] | промышл.
| № 4577 | [17 empty] | безопасн.
8 | Динамометр | 1 | 1-10кН | 2007 | 12 мес. | [13 empty] | промышл.
| ДПУ-10-1 № 146 | [17 empty] | безопасн.
9 | Весы платформенные |  | 200 кг | 1999 | 12 мес. | 10.12 | [12 empty] | Торговые операции и взаиморасчёт
НПВ 4121П 0,2 , №02512
10 | Весы товарные | ±50 | 100 кг | 1993 | 12 мес. | 10.12 | [12 empty] | Торговые операции и взаиморасчёт
| РП-100Ш13-1М, №98698 | ±75
11 | Весы настольные |  | 3 кг | 1988 | 12 мес. | 10.12 | [12 empty] | Торговые операции и взаиморасчёт
РН-3ц 134 , №39949
12 | Весы рычажные настольные циферблатные |  | 10 кг | 2006 | 12 мес. | 10.12 | [12 empty] | Торговые операции и взаиморасчёт
ВРНЦ 10 № 312717
13 | Весы товарные |  | 200 кг | 2006 | 12 мес. | 10.12 | [12 empty] | Торговые операции и взаиморасчёт
ВТ 8908 № 00695
14 | Весы товарные |  | 200 кг | 2006 | 12 мес. | 10.12 | [12 empty] | Торговые операции и взаиморасчёт
ВТ 8908 № 00731
ИТОГО
Группа измерений : Измерения параметров расхода
| Место поверки : | НИО-30
|  | Метрологические | [16 empty] | Сфера
| Наименование | характеристики |  |  | Перио | Дата | Дата следующей | [11 empty] | государст
№ | тип | класс | предел | Год | дичность | послед | поверки | [11 empty] | венного
п/п | заводское | точности | (диапазон) | выпуска | поверки | ней | [12 empty] | метрологи
| обозначение | погреш | измерений |  | (месяцы) | поверки | [12 empty] | ческого
|  | ность |  |  |  |  | 1 | 2 | 3 | 4 | 5 | 6 | 7 | 8 | 9 | 10 | 11 | 12 | контроля
1 | Счётчик холодной воды СКВ-3/15 |  |  | 2004 | 24 мес. | 12.11 | [12 empty] | Торговые операции и взаиморасчёт
№ 043407
2 | Расходомер-счётчик воды |  | 500 м3/ч | 1998 | 12 мес. | 07.12 | [12 empty] | Торговые операции и взаиморасчёт
UFM 001, № 05038
3 | Расходомер-счётчик воды |  | 500 м3/ч | 1998 | 12 мес. | 07.12 | [12 empty] | Торговые операции и взаиморасчёт
UFM 001, № 00528
4 | Диафрагма камерная |  |  |  | 12 мес. | 04.12 | [12 empty] | Торговые операции и взаиморасчёт
ДКС10-250-а/б-1 № А10
5 | Диафрагма камерная |  |  |  | 12 мес. | 04.12 | [12 empty] | Торговые операции и взаиморасчёт
ДКС10-250-а/б-1 № А11
6 | Диафрагма камерная |  |  |  | 12 мес. | 04.12 | [12 empty] | Торговые операции и взаиморасчёт
ДКС10-250-а/б-1 № А13
7 | Диафрагма камерная |  |  |  | 12 мес. | 07.12 | [12 empty] | Торговые операции и взаиморасчёт
ДКС-0,6-350-а/б-1 № 1821
8 | Диафрагма камерная |  |  |  | 12 мес. | 07.12 | [12 empty] | Торговые операции и взаиморасчёт
ДКС-0,6-500-а/б-1 № 1824
ИТОГО
Группа измерений : Измерения давления, вакуумные измерения
| Место поверки : | НИО-30
|  | Метрологические | [16 empty] | Сфера
| Наименование | характеристики |  |  | Перио | Дата | Дата следующей | [11 empty] | государст
№ | тип | класс | предел | Год | дичность | послед | поверки | [11 empty] | венного
п/п | заводское | точности | (диапазон) | выпуска | поверки | ней | [12 empty] | метрологи
| обозначение | погреш | измерений |  | (месяцы) | поверки | [12 empty] | ческого
|  | ность |  |  |  |  | 1 | 2 | 3 | 4 | 5 | 6 | 7 | 8 | 9 | 10 | 11 | 12 | контроля
1 | Преобразователь измерит. | 0.15 | 2,5 МПа | 2010 | 36 мес. | 11.10 | [12 empty] | Торговые операции и взаиморасчёт
Метран-100-ДИ, №958904
2 | Преобразователь измерит. | 0.15 | 1,6 МПа | 2010 | 36 мес. | 11.10 | [12 empty] | Торговые операции и взаиморасчёт
Метран-100-ДИ, №958909
3 | Преобразователь измерит. | 0.15 | 1,6 МПа | 2010 | 36 мес. | 11.10 | [12 empty] | Торговые операции и взаиморасчёт
Метран-100-ДИ, №958902
4 | Преобразователь измерит. | 0.15 | 2,5 МПа | 2010 | 36 мес. | 11.10 | [12 empty] | Торговые операции и взаиморасчёт
Метран-100-ДИ, №958903
5 | Преобразователь измерит. | 0.15 | 1,6 МПа | 2010 | 36 мес. | 11.10 | [12 empty] | Торговые операции и взаиморасчёт
Метран-100-ДИ, №958910
6 | Преобразователь измерит. | 0.15 | 1,6 МПа | 2010 | 36 мес. | 11.10 | [12 empty] | Торговые операции и взаиморасчёт
Метран-100-ДИ, №958906
7 | Преобразователь измерит. | 0.15 | 1,6 МПа | 2010 | 36 мес. | 11.10 | [12 empty] | Торговые операции и взаиморасчёт
Метран-100-ДИ, №958905
8 | Преобразователь измерит. | 0.15 | 1,6 МПа | 2010 | 36 мес. | 11.10 | [12 empty] | Торговые операции и взаиморасчёт
Метран-100-ДИ, №958911
9 | Датчик давления | 0.5 | 1,0 МПа | 2007 | 36 мес. | 02.10 | [12 empty] | Торговые операции и взаиморасчёт
МИДА-ДИ-13П-Вн
№ 07102942
Манометры МО
1 | 18897 | 0.4 | 0-1 кгс/см2 | 1990 | 12 мес. | 04.12 | [12 empty] | ФЗ Ст.1,п.5
2 | 3141 | 0.4 | 0-1 кгс/см2 | 2000 | 12 мес. | 04.12 | [12 empty] | ФЗ Ст.1,п.5
3 | 5177 | 0.4 | 0-1 кгс/см2 | 2000 | 12 мес. | 04.12 | [12 empty] | ФЗ Ст.1,п.5
4 | 8276 | 0.4 | 0-1 кгс/см2 |  | 12 мес. | 01.12 | [12 empty] | ФЗ Ст.1,п.5
5 | 63313 | 0.4 | 0-1,6 кгс/см2 |  | 12 мес.
6 | 37269 | 0.4 | 0-1,6 кгс/см2 | 1967 | 12 мес. | 01.12 | [12 empty] | ФЗ Ст.1,п.5
7 | 35760 | 0.4 | 0-1,6 кгс/см2 |  | 12 мес. | ремонт | [12 empty] | ФЗ Ст.1,п.5
8 | 3052 | 0.4 | 0-1,6 кгс/см2 | 2000 | 12 мес. | 01.12 | [12 empty] | ФЗ Ст.1,п.5
9 | 3058 | 0.4 | 0-1,6 кгс/см2 | 2000 | 12 мес. | 04.12 | [12 empty] | ФЗ Ст.1,п.5
10 | 7452 | 0.4 | 0-2,5 кгс/см2 | 2000 | 12 мес. | 01.12 | [12 empty] | ФЗ Ст.1,п.5
11 | 44070 | 0.4 | 0-2,5 кгс/см2 |  | 12 мес. | 04.12 | [12 empty] | ФЗ Ст.1,п.5
12 | 4448 | 0.4 | 0-4 кгс/см2 | 2000 | 12 мес. | 04.12 | [12 empty] | ФЗ Ст.1,п.5
13 | 4446 | 0.4 | 0-4 кгс/см2 | 2000 | 12 мес. | 01.12 | [12 empty] | ФЗ Ст.1,п.5
14 | 36122 | 0.4 | 0-6 кгс/см2 |  | 12 мес. | 02.12 | [12 empty] | ФЗ Ст.1,п.5
15 | 34433 | 0.4 | 0-6 кгс/см2 |  | 12 мес. | 04.12 | [12 empty] | ФЗ Ст.1,п.5
16 | 4741 | 0.4 | 0-6 кгс/см2 | 2000 | 12 мес. | 02.12 | [12 empty] | ФЗ Ст.1,п.5
17 | 32557 | 0.4 | 0-10 кгс/см2 |  | 12 мес. | 01.12 | [12 empty] | ФЗ Ст.1,п.5
18 | 32645 | 0.4 | 0-10 кгс/см2 |  | 12 мес. | 04.12 | [12 empty] | ФЗ Ст.1,п.5
19 | 5231 | 0.4 | 0-10 кгс/см2 | 2000 | 12 мес. | [13 empty] | ФЗ Ст.1,п.5
20 | 5238 | 0.4 | 0-10 кгс/см2 | 2000 | 12 мес. | 01.12 | [12 empty] | ФЗ Ст.1,п.5
21 | 58533 | 0.4 | 0-16 кгс/см2 | 1989 | 12 мес. | 04.12 | [12 empty] | ФЗ Ст.1,п.5
22 | 58562 | 0.4 | 0-16 кгс/см2 | 1982 | 12 мес. | 04.12 | [12 empty] | ФЗ Ст.1,п.5
23 | 104541 | 0.4 | 0-16 кгс/см2 | 1974 | 12 мес. | 01.12 | [12 empty] | ФЗ Ст.1,п.5
24 | 81974 | 0.4 | 0-25 кгс/см2 |  | 12 мес. | 02.12 | [12 empty] | ФЗ Ст.1,п.5
25 | 5139 | 0.4 | 0-25 кгс/см2 | 2000 | 12 мес. | [13 empty] | ФЗ Ст.1,п.5
26 | 5138 | 0.4 | 0-25 кгс/см2 | 2000 | 12 мес. | 04.12 | [12 empty] | ФЗ Ст.1,п.5
27 | 6922 | 0.4 | 0-60 кгс/см2 | 1959 | 12 мес. | [13 empty] | ФЗ Ст.1,п.5
28 | 45672 | 0.4 | 0-60 кгс/см2 | 1990 | 12 мес. | 04.12 | [12 empty] | ФЗ Ст.1,п.5
29 | 18981 | 0.4 | 0-100 кгс/см2 |  | 12 мес. | 04.12 | [12 empty] | ФЗ Ст.1,п.5
30 | 5103 | 0.4 | 0-100 кгс/см2 | 2000 | 12 мес. | [13 empty] | ФЗ Ст.1,п.5
31 | 5089 | 0.4 | 0-100 кгс/см2 | 2000 | 12 мес. | 04.12 | [12 empty] | ФЗ Ст.1,п.5
32 | 18282 | 0.4 | 0-160 кгс/см2 |  | 12 мес. | 02.12 | [12 empty] | ФЗ Ст.1,п.5
33 | 9514 | 0.4 | 0-160 кгс/см2 | 1962 | 12 мес. | 04.12 | [12 empty] | ФЗ Ст.1,п.5
34 | 62209 | 0.4 | 0-250 кгс/см2 | 1980 | 12 мес. | [13 empty] | ФЗ Ст.1,п.5
35 | 5155 | 0.4 | 0-250 кгс/см2 | 2000 | 12 мес. | 04.12 | [12 empty] | ФЗ Ст.1,п.5
36 | ВО 4509 | 0.4 | -1 – 0 |  | 12 мес. | 01.12 | [12 empty] | ФЗ Ст.1,п.5
37 | 4512 | 0.4 | -1 – 0 | 2000 | 12 мес. | 04.12 | [12 empty] | ФЗ Ст.1,п.5
38 |  | 0.4 | 0-160 | 1990 | 12 мес. | 01.12 | [12 empty] | ФЗ Ст.1,п.5
| МО 42990 |  | кгс/см2
39 |  | 0.4 | 0-160 | 1990 | 12 мес. | 04.12 | [12 empty] | ФЗ Ст.1,п.5
| МО 46633 |  | кгс/см2
Манометры котлонадзорные № | [6 empty] | Дата следующей поверки
|  |  | кгс/см2 |  |  |  | 1 | 2 | 3 | 4 | 5 | 6 | 7 | 8 | 9 | 10 | 11 | 12
1 | МТИ 44408 | 1.0 | 0-0,6 |  | 12 мес. | [13 empty] | пром.безопас-ность
2 | 39396 | 1.0 | 0-0,6 |  | 12 мес. | [13 empty] | пром.безопас-ность
3 | МП4 483 | 1.5 | 0-0,6 |  | 12 мес. | [13 empty] | пром.безопас-ность
4 | 484 | 1.5 | 0-0,6 |  | 12 мес. | [13 empty] | пром.безопас-ность
5 | 485 | 1.5 | 0-0,6 |  | 12 мес. | [13 empty] | пром.безопас-ность
6 | 486 | 1.5 | 0-0,6 |  | 12 мес. | [13 empty] | пром.безопас-ность
7 | 487 | 1.5 | 0-0,6 |  | 12 мес. | [13 empty] | пром.безопас-ность
8 | 488 | 1.5 | 0-0,6 |  | 12 мес. | [13 empty] | пром.безопас-ность
9 | 489 | 1.5 | 0-0,6 |  | 12 мес. | [13 empty] | пром.безопас-ность
10 | 490 | 1.5 | 0-0,6 |  | 12 мес. | [13 empty] | пром.безопас-ность
11 | 491 | 1.5 | 0-0,6 |  | 12 мес. | [13 empty] | пром.безопас-ность
12 | 492 | 1.5 | 0-0,6 |  | 12 мес. | [13 empty] | пром.безопас-ность
13 | 493 | 1.5 | 0-0,6 |  | 12 мес. | [13 empty] | пром.безопас-ность
14 | 494 | 1.5 | 0-0,6 |  | 12 мес. | [13 empty] | пром.безопас-ность
15 | 495 | 1.5 | 0-0,6 |  | 12 мес. | [13 empty] | пром.безопас-ность
16 | 496 | 1.5 | 0-0,6 |  | 12 мес. | [13 empty] | пром.безопас-ность
17 | 497 | 1.5 | 0-0,6 |  | 12 мес. | [13 empty] | пром.безопас-ность
18 | 498 | 1.5 | 0-0,6 |  | 12 мес. | [13 empty] | пром.безопас-ность
19 | 499 | 1.5 | 0-0,6 |  | 12 мес. | [13 empty] | пром.безопас-ность
20 | 464 | 1.5 | 0-0,6 |  | 12 мес. | [13 empty] | пром.безопас-ность
21 | 602 | 1.5 | 0-0,6 |  | 12 мес. | [13 empty] | пром.безопас-ность
22 | 603 | 1.5 | 0-0,6 |  | 12 мес. | [13 empty] | пром.безопас-ность
23 | 604 | 1.5 | 0-0,6 |  | 12 мес. | [13 empty] | пром.безопас-ность
24 | 605 | 1.5 | 0-0,6 |  | 12 мес. | [13 empty] | пром.безопас-ность
25 | 606 | 1.5 | 0-0,6 |  | 12 мес. | [13 empty] | пром.безопас-ность
26 | 607 | 1.5 | 0-0,6 |  | 12 мес. | [13 empty] | пром.безопас-ность
27 | 608 | 1.5 | 0-0,6 |  | 12 мес. | [13 empty] | пром.безопас-ность
28 | 609 | 1.5 | 0-0,6 |  | 12 мес. | [13 empty] | пром.безопас-ность
29 | 610 | 1.5 | 0-0,6 |  | 12 мес. | [13 empty] | пром.безопас-ность
30 | МП4 611 | 1.5 | 0-0,6 |  | 12 мес. | [13 empty] | пром.безопас-ность
31 | 612 | 1.5 | 0-0,6 |  | 12 мес. | [13 empty] | пром.безопас-ность
32 | 613 | 1.5 | 0-0,6 |  | 12 мес. | [13 empty] | пром.безопас-ность
33 | 614 | 1.5 | 0-0,6 |  | 12 мес. | [13 empty] | пром.безопас-ность
34 | 615 | 1.5 | 0-0,6 |  | 12 мес. | [13 empty] | пром.безопас-ность
35 | 616 | 1.5 | 0-0,6 |  | 12 мес. | [13 empty] | пром.безопас-ность
36 | 617 | 1.5 | 0-0,6 |  | 12 мес. | [13 empty] | пром.безопас-ность
37 | 618 | 1.5 | 0-0,6 |  | 12 мес. | [13 empty] | пром.безопас-ность
38 | 619 | 1.5 | 0-0,6 |  | 12 мес. | [13 empty] | пром.безопас-ность
39 | 620 | 1.5 | 0-0,6 |  | 12 мес. | [13 empty] | пром.безопас-ность
40 | 621 | 1.5 | 0-0,6 |  | 12 мес. | [13 empty] | пром.безопас-ность
41 | 622 | 1.5 | 0-0,6 |  | 12 мес. | [13 empty] | пром.безопас-ность
42 | 623 | 1.5 | 0-0,6 |  | 12 мес. | [13 empty] | пром.безопас-ность
43 | 624 | 1.5 | 0-0,6 |  | 12 мес. | [13 empty] | пром.безопас-ность
44 | 625 | 1.5 | 0-0,6 |  | 12 мес. | [13 empty] | пром.безопас-ность
45 | 626 | 1.5 | 0-0,6 |  | 12 мес. | [13 empty] | пром.безопас-ность
46 | 627 | 1.5 | 0-0,6 |  | 12 мес. | [13 empty] | пром.безопас-ность
47 | 628 | 1.5 | 0-0,6 |  | 12 мес. | [13 empty] | пром.безопас-ность
48 | 629 | 1.5 | 0-0,6 |  | 12 мес. | [13 empty] | пром.безопас-ность
49 | 630 | 1.5 | 0-0,6 |  | 12 мес. | [13 empty] | пром.безопас-ность
50 | 631 | 1.5 | 0-0,6 |  | 12 мес. | [13 empty] | пром.безопас-ность
51 | 643 | 1.5 | 0-0,6 |  | 12 мес. | [13 empty] | пром.безопас-ность
52 | 644 | 1.5 | 0-0,6 |  | 12 мес. | [13 empty] | пром.безопас-ность
53 | 645 | 1.5 | 0-0,6 |  | 12 мес. | [13 empty] | пром.безопас-ность
54 | 646 | 1.5 | 0-0,6 |  | 12 мес. | [13 empty] | пром.безопас-ность
55 | 647 | 1.5 | 0-0,6 |  | 12 мес. | [13 empty] | пром.безопас-ность
56 | 648 | 1.5 | 0-0,6 |  | 12 мес. | [13 empty] | пром.безопас-ность
57 | 649 | 1.5 | 0-0,6 |  | 12 мес. | [13 empty] | пром.безопас-ность
58 | 650 | 1.5 | 0-0,6 |  | 12 мес. | [13 empty] | пром.безопас-ность
59 | 651 | 1.5 | 0-0,6 |  | 12 мес. | [13 empty] | пром.безопас-ность
60 | 652 | 1.5 | 0-0,6 |  | 12 мес. | [13 empty] | пром.безопас-ность
61 | 653 | 1.5 | 0-0,6 |  | 12 мес. | [13 empty] | пром.безопас-ность
62 | 654 | 1.5 | 0-0,6 |  | 12 мес. | [13 empty] | пром.безопас-ность
63 | 655 | 1.5 | 0-0,6 |  | 12 мес. | [13 empty] | пром.безопас-ность
64 | 656 | 1.5 | 0-0,6 |  | 12 мес. | [13 empty] | пром.безопас-ность
65 | 657 | 1.5 | 0-0,6 |  | 12 мес. | [13 empty] | пром.безопас-ность
66 | 658 | 1.5 | 0-0,6 |  | 12 мес. | [13 empty] | пром.безопас-ность
1 | МТИ 53112 | 0.6 | 0-1 |  | 12 мес. | [13 empty] | пром.безопас-ность
2 | ОБМ 2407109 | 1.5 | 0-1 |  | 12 мес. | [13 empty] | пром.безопас-ность
3 | 2305051 | 1.5 | 0-1 |  | 12 мес. | [13 empty] | пром.безопас-ность
4 | 2308437 | 1.5 | 0-1 |  | 12 мес. | [13 empty] | пром.безопас-ность
5 | МП4 32 | 1.5 | 0-1 |  | 12 мес | [13 empty] | пром.безопас-ность
6 | ОБМ 1765464 | 1.5 | 0-1 |  | 12 мес. | [13 empty] | пром.безопас-ность
7 | 2402489 | 1.5 | 0-1 |  | 12 мес. | [13 empty] | пром.безопас-ность
8 | 2805041 | 1.5 | 0-1 |  | 12 мес. | [13 empty] | пром.безопас-ность
9 | 601503 | 1.5 | 0-1 |  | 12 мес. | [13 empty] | пром.безопас-ность
10 | 587402 | 1.5 | 0-1 |  | 12 мес. | [13 empty] | пром.безопас-ность
11 | 2406108 | 1.5 | 0-1 |  | 12 мес. | [13 empty] | пром.безопас-ность
12 | М-62 589564 | 1.5 | 0-1 |  | 12 мес. | [13 empty] | пром.безопас-ность
13 | МТП 1106815 | 1.5 | 0-1 |  | 12 мес. | [13 empty] | пром.безопас-ность
14 | ОБМ 836159 | 1.5 | 0-1 |  | 12 мес. | [13 empty] | пром.безопас-ность
15 | ЭКМ 503057 | 1.5 | 0-1 |  | 12 мес. | [13 empty] | пром.безопас-ность
16 | 514506 | 1.5 | 0-1 |  | 12 мес. | [13 empty] | пром.безопас-ность
17 | М-62 932023 | 1.5 | 0-1 |  | 12 мес. | [13 empty] | пром.безопас-ность
18 | ОБМ 608308 | 1.5 | 0-1 |  | 12 мес. | [13 empty] | пром.безопас-ность
19 | ЭКМ 192846 | 1.5 | 0-1 |  | 12 мес. | [13 empty] | пром.безопас-ность
20 | 70824 | 1.6 | 0-1 |  | 12 мес. | [13 empty] | пром.безопас-ность
21 | 138760 | 1.5 | 0-1 |  | 12 мес. | [13 empty] | пром.безопас-ность
22 | 190783 | 1.5 | 0-1 |  | 12 мес. | [13 empty] | пром.безопас-ность
23 | ЭКМ 514517 | 1.5 | 0-1 |  | 12 мес | [13 empty] | пром.безопас-ность
24 | 514628 | 1.5 | 0-1 |  | 12 мес. | [13 empty] | пром.безопас-ность
25 | ЭКМ 510653 | 1.5 | 0-1 |  | 12 мес. | [13 empty] | пром.безопас-ность
26 | Wika 115 | 1.6 | 0-1 |  | 12 мес. | [13 empty] | пром.безопас-ность
27 | МП4 33 | 1.5 | 0-1 |  | 12 мес. | [13 empty] | пром.безопас-ность
28 | 290019 | 1.5 | 0-1 |  | 12 мес. | [13 empty] | пром.безопас-ность
29 | МП4 36 | 1.5 | 0-1 |  | 12 мес. | [13 empty] | пром.безопас-ность
30 | ОБМ 601466 | 1.5 | 0-1 |  | 12 мес. | [13 empty] | пром.безопас-ность
31 | 572778 | 1.5 | 0-1 |  | 12 мес. | [13 empty] | пром.безопас-ность
32 | ЭКМ 35354 | 2.5 | 0-1 |  | 12 мес. | [13 empty] | пром.безопас-ность
33 | ОБМ 697593 | 1.5 | 0-1 |  | 12 мес | [13 empty] | пром.безопас-ность
34 | МП4 290002 | 1.5 | 0-1 |  | 12 мес. | [13 empty] | пром.безопас-ность
35 | 290006 | 1.5 | 0-1 |  | 12 мес. | [13 empty] | пром.безопас-ность
36 | 290012 | 1.5 | 0-1 |  | 12 мес. | [13 empty] | пром.безопас-ность
37 | 29 | 1.5 | 0-1 |  | 12 мес. | [13 empty] | пром.безопас-ность
38 | 30 | 1.5 | 0-1 |  | 12 мес. | [13 empty] | пром.безопас-ность
39 | 35 | 1.5 | 0-1 |  | 12 мес. | [13 empty] | пром.безопас-ность
40 | 290014 | 1.5 | 0-1 |  | 12 мес. | [13 empty] | пром.безопас-ность
41 | МП4 151 | 1.5 | 0-1 |  | 12 мес. | [13 empty] | пром.безопас-ность
42 | 189588 | 1.5 | 0-1 |  | 12 мес. | [13 empty] | пром.безопас-ность
43 | 152 | 1.5 | 0-1 |  | 12 мес | [13 empty] | пром.безопас-ность
44 | 184432 | 1.5 | 0-1 |  | 12 мес. | [13 empty] | пром.безопас-ность
45 | 202623 | 1.5 | 0-1 |  | 12 мес. | [13 empty] | пром.безопас-ность
46 | ОБМ 2307408 | 1.5 | 0-1 |  | 12 мес. | [13 empty] | пром.безопас-ность
47 | 601502 | 1.5 | 0-1 |  | 12 мес. | [13 empty] | пром.безопас-ность
48 | ОБМ 602335 | 1.5 | 0-1 |  | 12 мес | [13 empty] | пром.безопас-ность
49 | ЭКМ 186072 | 1.5 | 0-1 |  | 12 мес. | [13 empty] | пром.безопас-ность
50 | 182031 | 1.5 | 0-1 |  | 12 мес. | [13 empty] | пром.безопас-ность
51 | МП4 290003 | 1.5 | 0-1 |  | 12 мес. | [13 empty] | пром.безопас-ность
52 | 602467 | 1.5 | 0-1 |  | 12 мес. | [13 empty] | пром.безопас-ность
53 | 1766020 | 1.5 | 0-1 |  | 12 мес | [13 empty] | пром.безопас-ность
54 | 602470 | 1.5 | 0-1 |  | 12 мес. | [13 empty] | пром.безопас-ность
55 | 587024 | 1.5 | 0-1 |  | 12 мес. | [13 empty] | пром.безопас-ность
56 | 2406114 | 1.5 | 0-1 |  | 12 мес. | [13 empty] | пром.безопас-ность
57 | МП4 290023 | 1.5 | 0-1 |  | 12 мес. | [13 empty] | пром.безопас-ность
58 | 47 | 1.5 | 0-1 |  | 12 мес. | [13 empty] | пром.безопас-ность
59 | 45 | 1.5 | 0-1 |  | 12 мес. | [13 empty] | пром.безопас-ность
60 | М-62 974392 | 1.5 | 0-1 |  | 12 мес. | [13 empty] | пром.безопас-ность
61 | ДМ 1501024 | 1.5 | 0-1 |  | 12 мес. | [13 empty] | пром.безопас-ность
62 | МП4 31 | 1.5 | 0-1 |  | 12 мес. | [13 empty] | пром.безопас-ность
63 | 46 | 1.5 | 0-1 |  | 12 мес. | [13 empty] | пром.безопас-ность
64 | 290022 | 1.5 | 0-1 |  | 12 мес. | [13 empty] | пром.безопас-ность
65 | 168 | 1.5 | 0-1 |  | 12 мес. | [13 empty] | пром.безопас-ность
66 | 169 | 1.5 | 0-1 |  | 12 мес. | [13 empty] | пром.безопас-ность
67 | 171 | 1.5 | 0-1 |  | 12 мес | [13 empty] | пром.безопас-ность
68 | МТС 3279 | 1.5 | 0-1 |  | 12 мес. | [13 empty] | пром.безопас-ность
69 | 229 | 1 | 0-1 |  | 12 мес | [13 empty] | пром.безопас-ность
70 | 236 | 1.5 | 0-1 |  | 12 мес. | [13 empty] | пром.безопас-ность
71 | 851 | 1.5 | 0-1 |  | 12 мес. | [13 empty] | пром.безопас-ность
72 | ДМ 394 | 1.5 | 0-1 |  | 12 мес. | [13 empty] | пром.безопас-ность
73 | 280101 | 1.5 | 0-1 |  | 12 мес. | [13 empty] | пром.безопас-ность
1 | МП4 108 | 1.5 | 0-1,6 |  | 12 мес. | [13 empty] | пром.безопас-ность
2 | 109 | 1.5 | 0-1,6 |  | 12 мес. | [13 empty] | пром.безопас-ность
3 | 110 | 1.5 | 0-1,6 |  | 12 мес. | [13 empty] | пром.безопас-ность
4 | 111 | 1.5 | 0-1,6 |  | 12 мес. | [13 empty] | пром.безопас-ность
5 | МТИ 41857 | 0.6 | 0-1,6 |  | 12 мес. | [13 empty] | пром.безопас-ность
6 | 33277 | 0.6 | 0-1,6 |  | 12 мес. | [13 empty] | пром.безопас-ность
7 | 33901 | 0.6 | 0-1,6 |  | 12 мес. | [13 empty] | пром.безопас-ность
8 | 37196 | 0.6 | 0-1,6 |  | 12 мес. | [13 empty] | пром.безопас-ность
9 | 37578 | 0.6 | 0-1,6 |  | 12 мес. | [13 empty] | пром.безопас-ность
10 | МП4 289 | 1.5 | 0-1,6 |  | 12 мес. | [13 empty] | пром.безопас-ность
11 | 286 | 1.5 | 0-1,6 |  | 12 мес. | [13 empty] | пром.безопас-ность
12 | МТ 412 | 1.6 | 0-1,6 |  | 12 мес. | [13 empty] | пром.безопас-ность
13 | ДМ 400 | 1.6 | 0-1,6 |  | 12 мес. | [13 empty] | пром.безопас-ность
14 | Arda 422 | 1.6 | 0-1,6 |  | 12 мес. | [13 empty] | пром.безопас-ность
15 | 421 | 1.6 | 0-1,6 |  | 12 мес. | [13 empty] | пром.безопас-ность
16 | Arda 417 | 1.6 | 0-1,6 |  | 12 мес. | [13 empty] | пром.безопас-ность
17 | 413 | 1.6 | 0-1,6 |  | 12 мес. | [13 empty] | пром.безопас-ность
18 | Arda 411 | 1.6 | 0-1,6 |  | 12 мес. | [13 empty] | пром.безопас-ность
19 | 416 | 1.6 | 0-1,6 |  | 12 мес. | [13 empty] | пром.безопас-ность
20 | ЭКМ 462 | 1.5 | 0-1,6 |  | 12 мес. | [13 empty] | пром.безопас-ность
21 | МП4 142 | 1.5 | 0-1,6 |  | 12 мес. | [13 empty] | пром.безопас-ность
22 | МП4 148 | 1.5 | 0-1,6 |  | 12 мес. | [13 empty] | пром.безопас-ность
23 | МП4 137 | 1.5 | 0-1,6 |  | 12 мес. | [13 empty] | пром.безопас-ность
1 | МТП 1901754 | 1.5 | 0-4 |  | 12 мес. | [13 empty] | пром.безопас-ность
2 | ОБМ 37130 | 1.5 | 0-4 |  | 12 мес. | [13 empty] | пром.безопас-ность
1 | МП4 473 | 1.5 | 0-6 |  | 12 мес. | [13 empty] | пром.безопас-ность
2 | 474 | 1.5 | 0-6 |  | 12 мес. | [13 empty] | пром.безопас-ность
3 | 475 | 1.5 | 0-6 |  | 12 мес. | [13 empty] | пром.безопас-ность
4 | 387 | 1.5 | 0-6 |  | 12 мес. | [13 empty] | пром.безопас-ность
5 | 290031 | 1.5 | 0-6 |  | 12 мес. | [13 empty] | пром.безопас-ность
6 | 290053 | 1.5 | 0-6 |  | 12 мес. | [13 empty] | пром.безопас-ность
1 | МП4 280947 | 1.5 | 0-10 |  | 12 мес. | [13 empty] | пром.безопас-ность
2 | М60 136417 | 1.5 | 0-10 |  | 12 мес. | [13 empty] | пром.безопас-ность
3 | МТП 558020 | 1.5 | 0-10 |  | 12 мес. | [13 empty] | пром.безопас-ность
4 | МП3 15 | 1.5 | 0-10 |  | 12 мес. | [13 empty] | пром.безопас-ность
5 | М60 168635 | 1.5 | 0-10 |  | 12 мес. | [13 empty] | пром.безопас-ность
6 | 164397 | 1.5 | 0-10 |  | 12 мес. | [13 empty] | пром.безопас-ность
7 | МП3 6 | 1.5 | 0-10 |  | 12 мес. | [13 empty] | пром.безопас-ность
8 | МТП 610070 | 1.5 | 0-10 |  | 12 мес. | [13 empty] | пром.безопас-ность
9 | ЭКМ 86589 | 1.5 | 0-10 |  | 12 мес. | [13 empty] | пром.безопас-ность
10 | ОБМ 1191840 | 1.5 | 0-10 |  | 12 мес. | [13 empty] | пром.безопас-ность
11 | МП3 9 | 1.5 | 0-10 |  | 12 мес. | [13 empty] | пром.безопас-ность
12 | 16 | 1.5 | 0-10 |  | 12 мес. | [13 empty] | пром.безопас-ность
13 | МТИ 55455 | 1.5 | 0-10 |  | 12 мес.
14 | МП3 13 | 1.5 | 0-10 |  | 12 мес. | [13 empty] | пром.безопас-ность
15 | 17 | 1.5 | 0-10 |  | 12 мес.
16 | МТК 992602 | 1.5 | 0-10 |  | 12 мес. | [13 empty] | пром.безопас-ность
17 | 9826990 | 1.5 | 0-10 |  | 12 мес. | [13 empty] | пром.безопас-ность
18 | 2026131 | 1.5 | 0-10 |  | 12 мес. | [13 empty] | пром.безопас-ность
19 | ОБМ 111038 | 1.6 | 0-10 |  | 12 мес. | [13 empty] | пром.безопас-ность
20 | МТИ 202531 | 1.5 | 0-10 |  | 12 мес. | [13 empty] | пром.безопас-ность
21 | МП4 442715 | 1.5 | 0-10 |  | 12 мес. | [13 empty] | пром.безопас-ность
22 | МТП 556938 | 1.5 | 0-10 |  | 12 мес. | [13 empty] | пром.безопас-ность
23 | ОБМ 966984 | 1.6 | 0-10 |  | 12 мес. | [13 empty] | пром.безопас-ность
24 | МП3 1010995 | 1.5 | 0-10 |  | 12 мес. | [13 empty] | пром.безопас-ность
25 | МТП 2430260 | 1.5 | 0-10 |  | 12 мес. | [13 empty] | пром.безопас-ность
26 | 1769 | 1.5 | 0-10 |  | 12 мес. | [13 empty] | пром.безопас-ность
27 | 26110 | 1.5 | 0-10 |  | 12 мес. | [13 empty] | пром.безопас-ность
28 | 1809637 | 1.5 | 0-10 |  | 12 мес. | [13 empty] | пром.безопас-ность
29 | МП4 436887 | 1.5 | 0-10 |  | 12 мес. | [13 empty] | пром.безопас-ность
30 | 403 | 1.5 | 0-10 |  | 12 мес. | [13 empty] | пром.безопас-ность
31 | 288 | 1.5 | 0-10 |  | 12 мес. | [13 empty] | пром.безопас-ность
32 | МП4 282 | 1.5 | 0-10 |  | 12 мес. | [13 empty] | пром.безопас-ность
33 | 335055 | 1.5 | 0-10 |  | 12 мес. | [13 empty] | пром.безопас-ность
34 | 430 | 1.5 | 0-10 |  | 12 мес. | [13 empty] | пром.безопас-ность
35 | 173 | 1.5 | 0-10 |  | 12 мес. | [13 empty] | пром.безопас-ность
36 | 431 | 1.5 | 0-10 |  | 12 мес. | [13 empty] | пром.безопас-ность
37 | 432 | 1.5 | 0-10 |  | 12 мес. | [13 empty] | пром.безопас-ность
38 | 176 | 1.5 | 0-10 |  | 12 мес. | [13 empty] | пром.безопас-ность
39 | ОБМ 238332 | 1.5 | 0-10 |  | 12 мес. | [13 empty] | пром.безопас-ность
40 | МТК 993935 | 1.5 | 0-10 |  | 12 мес. | [13 empty] | пром.безопас-ность
41 | МТП 26110 | 1.5 | 0-10 |  | 12 мес. | [13 empty] | пром.безопас-ность
42 | 1809637 | 1.5 | 0-10 |  | 12 мес. | [13 empty] | пром.безопас-ность
43 | МП3 12 | 1.5 | 0-10 |  | 12 мес. | [13 empty] | пром.безопас-ность
44 | ЭКМ 164791 | 1.5 | 0-10 |  | 12 мес. | [13 empty] | пром.безопас-ность
45 | МТП 2236748 | 1.5 | 0-10 |  | 12 мес. | [13 empty] | пром.безопас-ность
46 | 212 | 1.5 | 0-10 |  | 12 мес. | [13 empty] | пром.безопас-ность
47 | М61 270960 | 1.5 | 0-10 |  | 12 мес. | [13 empty] | пром.безопас-ность
48 | МТК 992607 | 1.5 | 0-10 |  | 12 мес. | [13 empty] | пром.безопас-ность
49 | МП3 237 | 1.5 | 0-10 |  | 12 мес. | [13 empty] | пром.безопас-ность
50 | МТИ 2003850 | 1.5 | 0-10 |  | 12 мес. | [13 empty] | пром.безопас-ность
51 | 219638 | 1.5 | 0-10 |  | 12 мес. | [13 empty] | пром.безопас-ность
52 | ЭКМ 204722 | 1.5 | 0-10 |  | 12 мес. | [13 empty] | пром.безопас-ность
53 | МП4 453 | 1.5 | 0-10 |  | 12 мес. | [13 empty] | пром.безопас-ность
54 | 454 | 1.5 | 0-10 |  | 12 мес. | [13 empty] | пром.безопас-ность
55 | 455 | 1.5 | 0-10 |  | 12 мес. | [13 empty] | пром.безопас-ность
56 | 456 | 1.5 | 0-10 |  | 12 мес. | [13 empty] | пром.безопас-ность
57 | 457 | 1.5 | 0-10 |  | 12 мес. | [13 empty] | пром.безопас-ность
58 | 458 | 1.5 | 0-10 |  | 12 мес. | [13 empty] | пром.безопас-ность
59 | 459 | 1.5 | 0-10 |  | 12 мес. | [13 empty] | пром.безопас-ность
60 | 460 | 1.5 | 0-10 |  | 12 мес. | [13 empty] | пром.безопас-ность
61 | 461 | 1.5 | 0-10 |  | 12 мес. | [13 empty] | пром.безопас-ность
62 | МТС 243 | 1 | 0-10 |  | 12 мес. | [13 empty] | пром.безопас-ность
1 | ЭКМ 423 | 1.5 | 0-16 |  | 12 мес. | [13 empty] | пром.безопас-ность
2 | 424 | 1.5 | 0-16 |  | 12 мес. | [13 empty] | пром.безопас-ность
3 | 425 | 1.5 | 0-16 |  | 12 мес. | [13 empty] | пром.безопас-ность
4 | 426 | 1.5 | 0-16 |  | 12 мес. | [13 empty] | пром.безопас-ность
5 | 317980 | 1.5 | 0-16 |  | 12 мес. | [13 empty] | пром.безопас-ность
6 | МТИ 45413 | 1.5 | 0-16 |  | 12 мес. | [13 empty] | пром.безопас-ность
7 | ЭКМ 153066 | 1.5 | 0-16 |  | 12 мес. | [13 empty] | пром.безопас-ность
8 | ОБМ 2909156 | 1.5 | 0-16 |  | 12 мес. | [13 empty] | пром.безопас-ность
9 | МП4 930168 | 1.5 | 0-16 |  | 12 мес. | [13 empty] | пром.безопас-ность
10 | 273 | 1.5 | 0-16 |  | 12 мес. | [13 empty] | пром.безопас-ность
11 | 433 | 1.5 | 0-16 |  | 12 мес. | [13 empty] | пром.безопас-ность
12 | 204 | 1.5 | 0-16 |  | 12 мес. | [13 empty] | пром.безопас-ность
13 | 290067 | 1.5 | 0-16 |  | 12 мес. | [13 empty] | пром.безопас-ность
14 | 58333 | 1.5 | 0-16 |  | 12 мес. | [13 empty] | пром.безопас-ность
15 | 10001 | 1.5 | 0-16 |  | 12 мес. | [13 empty] | пром.безопас-ность
16 | МТП 1286287 | 1.5 | 0-16 |  | 12 мес. | [13 empty] | пром.безопас-ность
17 | МТИ 283672 | 1.5 | 0-16 |  | 12 мес. | [13 empty] | пром.безопас-ность
18 | ОБМ 2121358 | 1.5 | 0-16 |  | 12 мес. | [13 empty] | пром.безопас-ность
19 | 2913255 | 1.5 | 0-16 |  | 12 мес. | [13 empty] | пром.безопас-ность
20 | ЭКМ 76823 | 1.5 | 0-16 |  | 12 мес. | [13 empty] | пром.безопас-ность
21 | 74036 | 1.5 | 0-16 |  | 12 мес. | [13 empty] | пром.безопас-ность
22 | МП4 10005 | 1.5 | 0-16 |  | 12 мес. | [13 empty] | пром.безопас-ность
23 | 2900011 | 1.5 | 0-16 |  | 12 мес. | [13 empty] | пром.безопас-ность
24 | 182 | 1.5 | 0-16 |  | 12 мес. | [13 empty] | пром.безопас-ность
25 | 184 | 1.5 | 0-16 |  | 12 мес. | [13 empty] | пром.безопас-ность
26 | 185 | 1.5 | 0-16 |  | 12 мес. | [13 empty] | пром.безопас-ность
27 | ОБМ 2969216 | 1.5 | 0-16 |  | 12 мес. | [13 empty] | пром.безопас-ность
28 | 922130 | 1.5 | 0-16 |  | 12 мес. | [13 empty] | пром.безопас-ность
29 | ОБМ 440191 | 1.5 | 0-16 |  | 12 мес. | [13 empty] | пром.безопас-ность
30 | ЭКМ 22131 | 1.5 | 0-16 |  | 12 мес. | [13 empty] | пром.безопас-ность
31 | 67803 | 1.5 | 0-16 |  | 12 мес. | [13 empty] | пром.безопас-ность
32 | МП4 438 | 1.5 | 0-16 |  | 12 мес. | [13 empty] | пром.безопас-ность
33 | 440 | 1.5 | 0-16 |  | 12 мес. | [13 empty] | пром.безопас-ность
34 | 441 | 1.5 | 0-16 |  | 12 мес. | [13 empty] | пром.безопас-ность
35 | 439 | 1.5 | 0-16 |  | 12 мес. | [13 empty] | пром.безопас-ность
36 | МП4 331356 | 1.5 | 0-16 |  | 12 мес. | [13 empty] | пром.безопас-ность
37 | 323625 | 1.5 | 0-16 |  | 12 мес. | [13 empty] | пром.безопас-ность
38 | 340563 | 1.5 | 0-16 |  | 12 мес. | [13 empty] | пром.безопас-ность
39 | 476184 | 1.5 | 0-16 |  | 12 мес. | [13 empty] | пром.безопас-ность
40 | 323445 | 1.5 | 0-16 |  | 12 мес. | [13 empty] | пром.безопас-ность
41 | 341410 | 1.5 | 0-16 |  | 12 мес. | [13 empty] | пром.безопас-ность
42 | 262321 | 1.5 | 0-16 |  | 12 мес. | [13 empty] | пром.безопас-ность
43 | 340548 | 1.5 | 0-16 |  | 12 мес. | [13 empty] | пром.безопас-ность
44 | 701461 | 1.5 | 0-16 |  | 12 мес. | [13 empty] | пром.безопас-ность
45 | 1107416 | 1.5 | 0-16 |  | 12 мес. | [13 empty] | пром.безопас-ность
46 | ОБМ 1196165 | 1.6 | 0-16 |  | 12 мес. | [13 empty] | пром.безопас-ность
47 | 356077 | 1.6 | 0-16 |  | 12 мес. | [13 empty] | пром.безопас-ность
48 | МП4 640 | 1.5 | 0-16 |  | 12 мес. | [13 empty] | пром.безопас-ность
49 | 641 | 1.5 | 0-16 |  | 12 мес. | [13 empty] | пром.безопас-ность
50 | 642 | 1.5 | 0-16 |  | 12 мес. | [13 empty] | пром.безопас-ность
1 | МП3 235 | 1.5 | 0-25 |  | 12 мес. | [13 empty] | пром.безопас-ность
2 | 233 | 1.5 | 0-25 |  | 12 мес. | [13 empty] | пром.безопас-ность
3 | 852053 | 1.5 | 0-25 |  | 12 мес. | [13 empty] | пром.безопас-ность
4 | 402 | 1.5 | 0-25 |  | 12 мес. | [13 empty] | пром.безопас-ность
5 | 230 | 1.5 | 0-25 |  | 12 мес. | [13 empty] | пром.безопас-ность
6 | 231 | 1.5 | 0-25 |  | 12 мес. | [13 empty] | пром.безопас-ность
7 | 976771 | 1.5 | 0-25 |  | 12 мес. | [13 empty] | пром.безопас-ность
8 | 223063 | 1.5 | 0-25 |  | 12 мес. | [13 empty] | пром.безопас-ность
9 | 133 | 1.5 | 0-25 |  | 12 мес. | [13 empty] | пром.безопас-ность
10 | МТК 9739250 | 1.5 | 0-25 |  | 12 мес. | [13 empty] | пром.безопас-ность
11 | 9739425 | 1.5 | 0-25 |  | 12 мес. | [13 empty] | пром.безопас-ность
12 | МТП 1301223 | 1.5 | 0-25 |  | 12 мес. | [13 empty] | пром.безопас-ность
13 | 1300627 | 1.5 | 0-25 |  | 12 мес. | [13 empty] | пром.безопас-ность
14 | МТИ 881164 | 1.5 | 0-25 |  | 12 мес. | [13 empty] | пром.безопас-ность
15 | МТ 254162 | 1.5 | 0-25 |  | 12 мес. | [13 empty] | пром.безопас-ность
16 | МП4 66 | 1.5 | 0-25 |  | 12 мес. | [13 empty] | пром.безопас-ность
17 | 96 | 1.5 | 0-25 |  | 12 мес. | [13 empty] | пром.безопас-ность
18 | 121 | 1.5 | 0-25 |  | 12 мес. | [13 empty] | пром.безопас-ность
19 | МП3 931262 | 1.5 | 0-25 |  | 12 мес. | [13 empty] | пром.безопас-ность
20 | 728083 | 1.5 | 0-25 |  | 12 мес. | [13 empty] | пром.безопас-ность
21 | 975641 | 1.5 | 0-25 |  | 12 мес. | [13 empty] | пром.безопас-ность
22 | МТК 9739257 | 1.5 | 0-25 |  | 12 мес. | [13 empty] | пром.безопас-ность
23 | МП4 251 | 1.5 | 0-25 |  | 12 мес. | [13 empty] | пром.безопас-ность
24 | 100 | 1.5 | 0-25 |  | 12 мес. | [13 empty] | пром.безопас-ность
25 | 452 | 1.5 | 0-25 |  | 12 мес. | [13 empty] | пром.безопас-ность
26 | 203 | 1.5 | 0-25 |  | 12 мес. | [13 empty] | пром.безопас-ность
27 | 415 | 1.5 | 0-25 |  | 12 мес. | [13 empty] | пром.безопас-ность
28 | МП3 465 | 1.5 | 0-25 |  | 12 мес. | [13 empty] | пром.безопас-ность
29 | 466 | 1.5 | 0-25 |  | 12 мес. | [13 empty] | пром.безопас-ность
30 | 467 | 1.5 | 0-25 |  | 12 мес. | [13 empty] | пром.безопас-ность
31 | 468 | 1.5 | 0-25 |  | 12 мес. | [13 empty] | пром.безопас-ность
32 | 469 | 1.5 | 0-25 |  | 12 мес. | [13 empty] | пром.безопас-ность
33 | 470 | 1.5 | 0-25 |  | 12 мес. | [13 empty] | пром.безопас-ность
34 | 471 | 1.5 | 0-25 |  | 12 мес. | [13 empty] | пром.безопас-ность
35 | 472 | 1.5 | 0-25 |  | 12 мес. | [13 empty] | пром.безопас-ность
1 | МОШ 2107303 | 1.5 | 0-40 |  | 12 мес. | [13 empty] | пром.безопас-ность
2 | ОБМ 1156627 | 1.5 | 0-40 |  | 12 мес. | [13 empty] | пром.безопас-ность
3 | МТК 992014 | 1.5 | 0-40 |  | 12 мес. | [13 empty] | пром.безопас-ность
4 | 9735870 | 1.5 | 0-40 |  | 12 мес. | [13 empty] | пром.безопас-ность
5 | ЭКМ 66655 | 1.5 | 0-40 |  | 12 мес. | [13 empty] | пром.безопас-ность
6 | ЭКМ 174413 | 1.5 | 0-40 |  | 12 мес. | [13 empty] | пром.безопас-ность
1 | МТП 777622 | 1.5 | 0-60 |  | 12 мес. | [13 empty] | пром.безопас-ность
2 | МП4 280894 | 1.5 | 0-60 |  | 12 мес. | [13 empty] | пром.безопас-ность
3 | М64 1938508 | 1.5 | 0-60 |  | 12 мес. | [13 empty] | пром.безопас-ность
4 | ОБМ 764954 | 1.6 | 0-60 |  | 12 мес. | [13 empty] | пром.безопас-ность
5 | М63 1713745 | 1.5 | 0-60 |  | 12 мес. | [13 empty] | пром.безопас-ность
6 | МТП 44520 | 1.5 | 0-60 |  | 12 мес. | [13 empty] | пром.безопас-ность
7 | МП4 280804 | 1.5 | 0-60 |  | 12 мес. | [13 empty] | пром.безопас-ность
8 | М64 1938603 | 1.5 | 0-60 |  | 12 мес. | [13 empty] | пром.безопас-ность
9 | ОБМ 1635511 | 1.5 | 0-60 |  | 12 мес. | [13 empty] | пром.безопас-ность
10 | МОШ 1061375 | 1.5 | 0-60 |  | 12 мес. | [13 empty] | пром.безопас-ность
11 | М64 1938647 | 1.5 | 0-60 |  | 12 мес. | [13 empty] | пром.безопас-ность
12 | МП4 280898 | 1.5 | 0-60 |  | 12 мес. | [13 empty] | пром.безопас-ность
13 | МТП 730300 | 1.5 | 0-60 |  | 12 мес. | [13 empty] | пром.безопас-ность
14 | ОБМ 115929 | 1.5 | 0-60 |  | 12 мес. | [13 empty] | пром.безопас-ность
15 | МП3 145 | 1.5 | 0-60 |  | 12 мес. | [13 empty] | пром.безопас-ность
16 | МП3 316665 | 1.5 | 0-60 |  | 12 мес. | [13 empty] | пром.безопас-ность
17 | МТК 9738398 | 1.5 | 0-60 |  | 12 мес. | [13 empty] | пром.безопас-ность
18 | 9738417 | 1.5 | 0-60 |  | 12 мес. | [13 empty] | пром.безопас-ность
19 | МП4 205 | 1.5 | 0-60 |  | 12 мес. | [13 empty] | пром.безопас-ность
20 | МТП 1749782 | 1.5 | 0-60 |  | 12 мес. | [13 empty] | пром.безопас-ность
21 | МП4 255 | 1.5 | 0-60 |  | 12 мес. | [13 empty] | пром.безопас-ность
22 | 17612 | 1.5 | 0-60 |  | 12 мес. | [13 empty] | пром.безопас-ность
23 | 253 | 1.5 | 0-60 |  | 12 мес. | [13 empty] | пром.безопас-ность
24 | 254 | 1.5 | 0-60 |  | 12 мес. | [13 empty] | пром.безопас-ность
25 | 308 | 1.5 | 0-60 |  | 12 мес. | [13 empty] | пром.безопас-ность
26 | 309 | 1.5 | 0-60 |  | 12 мес. | [13 empty] | пром.безопас-ность
27 | 311 | 1.5 | 0-60 |  | 12 мес. | [13 empty] | пром.безопас-ность
28 | 312 | 1.5 | 0-60 |  | 12 мес. | [13 empty] | пром.безопас-ность
29 | 280897 | 1.5 | 0-60 |  | 12 мес. | [13 empty] | пром.безопас-ность
30 | 280803 | 1.5 | 0-60 |  | 12 мес. | [13 empty] | пром.безопас-ность
31 | 290076 | 1.5 | 0-60 |  | 12 мес. | [13 empty] | пром.безопас-ность
32 | МТП 67583 | 1.5 | 0-60 |  | 12 мес. | [13 empty] | пром.безопас-ность
33 | М63 995640 | 1.5 | 0-60 |  | 12 мес. | [13 empty] | пром.безопас-ность
34 | 44325 | 1.5 | 0-60 |  | 12 мес. | [13 empty] | пром.безопас-ность
35 | МТП 778603 | 1.5 | 0-60 |  | 12 мес. | [13 empty] | пром.безопас-ность
36 | МТИ 280892 | 1.5 | 0-60 |  | 12 мес. | [13 empty] | пром.безопас-ность
37 | 730207 | 1.5 | 0-60 |  | 12 мес. | [13 empty] | пром.безопас-ность
38 | 2738270 | 1.5 | 0-60 |  | 12 мес. | [13 empty] | пром.безопас-ность
39 | 44618 | 1.5 | 0-60 |  | 12 мес. | [13 empty] | пром.безопас-ность
40 | 44341 | 1.5 | 0-60 |  | 12 мес. | [13 empty] | пром.безопас-ность
41 | 730200 | 1.5 | 0-60 |  | 12 мес. | [13 empty] | пром.безопас-ность
42 | 2735205 | 1.5 | 0-60 |  | 12 мес. | [13 empty] | пром.безопас-ность
43 | 44344 | 1.5 | 0-60 |  | 12 мес. | [13 empty] | пром.безопас-ность
44 | МТИ 785056 | 1.0 | 0-60 |  | 12 мес. | [13 empty] | пром.безопас-ность
45 | 777676 | 1.5 | 0-60 |  | 12 мес. | [13 empty] | пром.безопас-ность
46 | 44340 | 1.5 | 0-60 |  | 12 мес. | [13 empty] | пром.безопас-ность
47 | 168951 | 1.5 | 0-60 |  | 12 мес. | [13 empty] | пром.безопас-ность
48 | 740806 | 1.5 | 0-60 |  | 12 мес. | [13 empty] | пром.безопас-ность
49 | 778602 | 1.5 | 0-60 |  | 12 мес. | [13 empty] | пром.безопас-ность
50 | ОБМ 764958 | 1.5 | 0-60 |  | 12 мес. | [13 empty] | пром.безопас-ность
51 | 668898 | 1.5 | 0-60 |  | 12 мес. | [13 empty] | пром.безопас-ность
52 | МП4 559 | 1.5 | 0-60 |  | 12 мес. | [13 empty] | пром.безопас-ность
53 | 560 | 1.5 | 0-60 |  | 12 мес. | [13 empty] | пром.безопас-ность
54 | 561 | 1.5 | 0-60 |  | 12 мес. | [13 empty] | пром.безопас-ность
55 | 562 | 1.5 | 0-60 |  | 12 мес. | [13 empty] | пром.безопас-ность
56 | 563 | 1.5 | 0-60 |  | 12 мес. | [13 empty] | пром.безопас-ность
57 | 444 | 1.5 | 0-60 |  | 12 мес. | [13 empty] | пром.безопас-ность
58 | 445 | 1.5 | 0-60 |  | 12 мес. | [13 empty] | пром.безопас-ность
59 | 443 | 1.5 | 0-60 |  | 12 мес. | [13 empty] | пром.безопас-ность
60 | 442 | 1.5 | 0-60 |  | 12 мес. | [13 empty] | пром.безопас-ность
61 | 446 | 1.5 | 0-60 |  | 12 мес. | [13 empty] | пром.безопас-ность
62 | 447 | 1.5 | 0-60 |  | 12 мес. | [13 empty] | пром.безопас-ность
63 | 435 | 1.5 | 0-60 |  | 12 мес. | [13 empty] | пром.безопас-ность
64 | 449 | 1.5 | 0-60 |  | 12 мес. | [13 empty] | пром.безопас-ность
65 | 450 | 1.5 | 0-60 |  | 12 мес. | [13 empty] | пром.безопас-ность
66 | 451 | 1.5 | 0-60 |  | 12 мес. | [13 empty] | пром.безопас-ность
67 | 174 | 1.5 | 0-60 |  | 12 мес. | [13 empty] | пром.безопас-ность
68 | 175 | 1.5 | 0-60 |  | 12 мес. | [13 empty] | пром.безопас-ность
69 | 170 | 1.5 | 0-60 |  | 12 мес. | [13 empty] | пром.безопас-ность
70 | МТС 8050 | 1.5 | 0-60 |  | 12 мес. | [13 empty] | пром.безопас-ность
1 | МП4 280837 | 1.5 | 0-100 |  | 12 мес. | [13 empty] | пром.безопас-ность
2 | ОБМ 403253 | 1.5 | 0-100 |  | 12 мес. | [13 empty] | пром.безопас-ность
1 | МП4 280886 | 1.5 | 0-160 |  | 12 мес. | [13 empty] | пром.безопас-ность
2 | ЭКМ 60477 | 1.5 | 0-160 |  | 12 мес. | [13 empty] | пром.безопас-ность
3 | 221806 | 1.5 | 0-160 |  | 12 мес. | [13 empty] | пром.безопас-ность
4 | 60245 | 1.6 | 0-160 |  | 12 мес. | [13 empty] | пром.безопас-ность
5 | 249182 | 1.5 | 0-160 |  | 12 мес. | [13 empty] | пром.безопас-ность
6 | 3654 | 1.5 | 0-160 |  | 12 мес. | [13 empty] | пром.безопас-ность
7 | 233553 | 1.5 | 0-160 |  | 12 мес. | [13 empty] | пром.безопас-ность
8 | 360186 | 1.5 | 0-160 |  | 12 мес. | [13 empty] | пром.безопас-ность
9 | 60620 | 1.6 | 0-160 |  | 12 мес. | [13 empty] | пром.безопас-ность
10 | МП4 404047 | 1.5 | 0-160 |  | 12 мес. | [13 empty] | пром.безопас-ность
11 | ЭКМ 233506 | 1.5 | 0-160 |  | 12 мес. | [13 empty] | пром.безопас-ность
12 | 60224 | 1.5 | 0-160 |  | 12 мес. | [13 empty] | пром.безопас-ность
13 | 1541601 | 1.5 | 0-160 |  | 12 мес. | [13 empty] | пром.безопас-ность
14 | 678536 | 1.5 | 0-160 |  | 12 мес. | [13 empty] | пром.безопас-ность
15 | 233554 | 1.5 | 0-160 |  | 12 мес. | [13 empty] | пром.безопас-ность
16 | ОБМ 983257 | 1.5 | 0-160 |  | 12 мес. | [13 empty] | пром.безопас-ность
17 | ЭКМ 392238 | 1.5 | 0-160 |  | 12 мес. | [13 empty] | пром.безопас-ность
18 | 99310 | 1.5 | 0-160 |  | 12 мес. | [13 empty] | пром.безопас-ность
19 | МП4 404038 | 1.5 | 0-160 |  | 12 мес. | [13 empty] | пром.безопас-ность
20 | 403756 | 1.5 | 0-160 |  | 12 мес. | [13 empty] | пром.безопас-ность
21 | МТИ 1781790 | 1.5 | 0-160 |  | 12 мес. | [13 empty] | пром.безопас-ность
22 | МП4 20415 | 1.5 | 0-160 |  | 12 мес. | [13 empty] | пром.безопас-ность
23 | 1490554 | 1.5 | 0-160 |  | 12 мес. | [13 empty] | пром.безопас-ность
24 | 280864 | 1.5 | 0-160 |  | 12 мес. | [13 empty] | пром.безопас-ность
25 | 280859 | 1.5 | 0-160 |  | 12 мес. | [13 empty] | пром.безопас-ность
26 | ОБМ 1106374 | 1.5 | 0-160 |  | 12 мес. | [13 empty] | пром.безопас-ность
27 | ДМ3 406 | 1.5 | 0-160 |  | 12 мес. | [13 empty] | пром.безопас-ность
28 | 407 | 1.5 | 0-160 |  | 12 мес. | [13 empty] | пром.безопас-ность
29 | 408 | 1.5 | 0-160 |  | 12 мес. | [13 empty] | пром.безопас-ность
30 | 409 | 1.5 | 0-160 |  | 12 мес. | [13 empty] | пром.безопас-ность
31 | 410 | 1.5 | 0-160 |  | 12 мес. | [13 empty] | пром.безопас-ность
32 | МП4 264 | 1.5 | 0-160 |  | 12 мес. | [13 empty] | пром.безопас-ность
33 | 265 | 1.5 | 0-160 |  | 12 мес. | [13 empty] | пром.безопас-ность
34 | 266 | 1.5 | 0-160 |  | 12 мес. | [13 empty] | пром.безопас-ность
35 | 267 | 1.5 | 0-160 |  | 12 мес. | [13 empty] | пром.безопас-ность
36 | 269 | 1.5 | 0-160 |  | 12 мес. | [13 empty] | пром.безопас-ность
37 | 275 | 1.5 | 0-160 |  | 12 мес. | [13 empty] | пром.безопас-ность
38 | 276 | 1.5 | 0-160 |  | 12 мес. | [13 empty] | пром.безопас-ность
39 | 277 | 1.5 | 0-160 |  | 12 мес. | [13 empty] | пром.безопас-ность
40 | 278 | 1.5 | 0-160 |  | 12 мес. | [13 empty] | пром.безопас-ность
41 | 280 | 1.5 | 0-160 |  | 12 мес. | [13 empty] | пром.безопас-ность
42 | 160 | 1.5 | 0-160 |  | 12 мес. | [13 empty] | пром.безопас-ность
43 | 159 | 1.5 | 0-160 |  | 12 мес. | [13 empty] | пром.безопас-ность
44 | 153 | 1.5 | 0-160 |  | 12 мес. | [13 empty] | пром.безопас-ность
45 | МП3 388 | 1.5 | 0-160 |  | 12 мес. | [13 empty] | пром.безопас-ность
46 | 993292 | 1.5 | 0-160 |  | 12 мес. | [13 empty] | пром.безопас-ность
47 | МП3 686974 | 1.5 | 0-160 |  | 12 мес. | [13 empty] | пром.безопас-ность
48 | МП4 280885 | 1.5 | 0-160 |  | 12 мес. | [13 empty] | пром.безопас-ность
49 | 280883 | 1.5 | 0-160 |  | 12 мес. | [13 empty] | пром.безопас-ность
50 | 280810 | 1.5 | 0-160 |  | 12 мес. | [13 empty] | пром.безопас-ность
51 | 280863 | 1.5 | 0-160 |  | 12 мес. | [13 empty] | пром.безопас-ность
52 | 280882 | 1.5 | 0-160 |  | 12 мес. | [13 empty] | пром.безопас-ность
53 | 280862 | 1.5 | 0-160 |  | 12 мес. | [13 empty] | пром.безопас-ность
54 | 280860 | 1.5 | 0-160 |  | 12 мес. | [13 empty] | пром.безопас-ность
55 | 280861 | 1.5 | 0-160 |  | 12 мес. | [13 empty] | пром.безопас-ность
56 | 290078 | 1.5 | 0-160 |  | 12 мес. | [13 empty] | пром.безопас-ность
57 | МП3 1001056 | 1.5 | 0-160 |  | 12 мес. | [13 empty] | пром.безопас-ность
58 | МП4 380 | 1.5 | 0-160 |  | 12 мес. | [13 empty] | пром.безопас-ность
59 | 381 | 1.5 | 0-160 |  | 12 мес. | [13 empty] | пром.безопас-ность
60 | МП4 387 | 1.5 | 0-160 |  | 12 мес. | [13 empty] | пром.безопас-ность
61 | 282 | 1.5 | 0-160 |  | 12 мес. | [13 empty] | пром.безопас-ность
62 | 581 | 1.5 | 0-160 |  | 12 мес. | [13 empty] | пром.безопас-ность
63 | 582 | 1.5 | 0-160 |  | 12 мес. | [13 empty] | пром.безопас-ность
64 | 583 | 1.5 | 0-160 |  | 12 мес. | [13 empty] | пром.безопас-ность
65 | 584 | 1.5 | 0-160 |  | 12 мес. | [13 empty] | пром.безопас-ность
66 | 585 | 1.5 | 0-160 |  | 12 мес. | [13 empty] | пром.безопас-ность
1 | М62 82528 | 1.5 | 0-250 |  | 12 мес. | [13 empty] | пром.безопас-ность
2 | МП4 280873 | 1.5 | 0-250 |  | 12 мес. | [13 empty] | пром.безопас-ность
3 | МТИ 25466 | 0.6 | 0-250 |  | 12 мес. | [13 empty] | пром.безопас-ность
4 | ОБМ 11297 | 1.5 | 0-250 |  | 12 мес. | [13 empty] | пром.безопас-ность
5 | МТИ 65090 | 0.6 | 0-250 |  | 12 мес. | [13 empty] | пром.безопас-ность
6 | МП4 280907 | 1.5 | 0-250 |  | 12 мес. | [13 empty] | пром.безопас-ность
7 | МП4 280867 | 1.5 | 0-250 |  | 12 мес. | [13 empty] | пром.безопас-ность
8 | МТИ 36635 | 0.6 | 0-250 |  | 12 мес. | [13 empty] | пром.безопас-ность
9 | 25172 | 0.6 | 0-250 |  | 12 мес. | [13 empty] | пром.безопас-ность
10 | МП4 280868 | 1.5 | 0-250 |  | 12 мес. | [13 empty] | пром.безопас-ность
11 | 280880 | 1.5 | 0-250 |  | 12 мес. | [13 empty] | пром.безопас-ность
12 | МП4 280870 | 1.5 | 0-250 |  | 12 мес. | [13 empty] | пром.безопас-ность
13 | МП4 280875 | 1.5 | 0-250 |  | 12 мес. | [13 empty] | пром.безопас-ность
14 | 280866 | 1.5 | 0-250 |  | 12 мес. | [13 empty] | пром.безопас-ность
15 | МП4 280909 | 1.5 | 0-250 |  | 12 мес. | [13 empty] | пром.безопас-ность
16 | МТП 57848 | 1.5 | 0-250 |  | 12 мес. | [13 empty] | пром.безопас-ность
17 | 51812 | 1.5 | 0-250 |  | 12 мес. | [13 empty] | пром.безопас-ность
18 | МП4 405 | 1.5 | 0-250 |  | 12 мес. | [13 empty] | пром.безопас-ность
19 | 257 | 1.5 | 0-250 |  | 12 мес. | [13 empty] | пром.безопас-ность
20 | 258 | 1.5 | 0-250 |  | 12 мес. | [13 empty] | пром.безопас-ность
21 | 259 | 1.5 | 0-250 |  | 12 мес. | [13 empty] | пром.безопас-ность
22 | 260 | 1.5 | 0-250 |  | 12 мес. | [13 empty] | пром.безопас-ность
23 | 263 | 1.5 | 0-250 |  | 12 мес. | [13 empty] | пром.безопас-ность
24 | 268 | 1.5 | 0-250 |  | 12 мес. | [13 empty] | пром.безопас-ность
25 | 1155920 | 1.5 | 0-250 |  | 12 мес. | [13 empty] | пром.безопас-ность
26 | М62 84210 | 1.5 | 0-250 |  | 12 мес. | [13 empty] | пром.безопас-ность
27 | МП4 401849 | 1.5 | 0-250 |  | 12 мес. | [13 empty] | пром.безопас-ность
28 | 280871 | 1.5 | 0-250 |  | 12 мес. | [13 empty] | пром.безопас-ность
29 | МТК 992303 | 1.5 | 0-250 |  | 12 мес. | [13 empty] | пром.безопас-ность
30 | 992306 | 1.5 | 0-250 |  | 12 мес. | [13 empty] | пром.безопас-ность
31 | МП4 1049708 | 1.5 | 0-250 |  | 12 мес. | [13 empty] | пром.безопас-ность
32 | 157 | 1.5 | 0-250 |  | 12 мес. | [13 empty] | пром.безопас-ность
33 | 156 | 1.5 | 0-250 |  | 12 мес. | [13 empty] | пром.безопас-ность
34 | 155 | 1.5 | 0-250 |  | 12 мес. | [13 empty] | пром.безопас-ность
35 | 154 | 1.5 | 0-250 |  | 12 мес. | [13 empty] | пром.безопас-ность
36 | 262 | 1.5 | 0-250 |  | 12 мес. | [13 empty] | пром.безопас-ность
37 | 57 | 1.5 | 0-250 |  | 12 мес. | [13 empty] | пром.безопас-ность
38 | МОШ 217834 | 1.5 | 0-250 |  | 12 мес. | [13 empty] | пром.безопас-ность
39 | 2852245 | 1.5 | 0-250 |  | 12 мес. | [13 empty] | пром.безопас-ность
40 | 802272 | 1.5 | 0-250 |  | 12 мес. | [13 empty] | пром.безопас-ность
41 | 802038 | 1.5 | 0-250 |  | 12 мес. | [13 empty] | пром.безопас-ность
[7 empty] | 1 | 2 | 3 | 4 | 5 | 6 | 7 | 8 | 9 | 10 | 11 | 12
Мановакуумметры
1 | ЭКМВ № 514040 | 1.5 | -1 – 1,5 |  | 12 мес. | [13 empty] | пром.безопас-ность
2 | МВП4 95 | 1.5 | -1 - 3 |  | 12 мес. | [13 empty] | пром.безопас-ность
3 | МТИ 47001 | 1 | -1 - 3 |  | 12 мес. | [13 empty] | пром.безопас-ность
4 | ОБМВ 1153657 | 1.6 | -1 - 3 |  | 12 мес. | [13 empty] | пром.безопас-ность
5 | ОБМВ 1153652 | 1.6 | -1 - 3 |  | 12 мес. | [13 empty] | пром.безопас-ность
6 | ОБМВ 990505 | 1.5 | -1 - 3 |  | 12 мес. | [13 empty] | пром.безопас-ность
7 | МТК 991901 | 1.5 | -1 - 3 |  | 12 мес. | [13 empty] | пром.безопас-ность
8 | 991902 | 1.5 | -1 - 3 |  | 12 мес. | [13 empty] | пром.безопас-ность
9 | 991903 | 1.5 | -1 - 3 |  | 12 мес. | [13 empty] | пром.безопас-ность
10 | 991908 | 1.5 | -1 - 3 |  | 12 мес. | [13 empty] | пром.безопас-ность
11 | МВП4 52 | 1.5 | -1 - 3 |  | 12 мес. | [13 empty] | пром.безопас-ность
12 | МТИ 72611 | 1 | -1 - 3 |  | 12 мес. | [13 empty] | пром.безопас-ность
13 | 72592 | 1.5 | -1 - 3 |  | 12 мес. | [13 empty] | пром.безопас-ность
14 | 72836 | 1.5 | -1 - 3 |  | 12 мес. | [13 empty] | пром.безопас-ность
15 | МП3 207 | 1.5 | -1 - 3 |  | 12 мес. | [13 empty] | пром.безопас-ность
16 | МТИ 72469 | 1 | -1 - 3 |  | 12 мес. | [13 empty] | пром.безопас-ность
17 | МВП4 290094 | 1.5 | -1 - 3 |  | 12 мес. | [13 empty] | пром.безопас-ность
18 | 51 | 1.5 | -1 - 3 |  | 12 мес. | [13 empty] | пром.безопас-ность
19 | 58 | 1.5 | -1 - 3 |  | 12 мес. | [13 empty] | пром.безопас-ность
20 | МТИ 72512 | 1.5 | -1 - 3 |  | 12 мес. | [13 empty] | пром.безопас-ность
21 | ОБМВ 990509 | 1.6 | -1 - 3 | 1968 | 12 мес. | [13 empty] | пром.безопас-ность
22 | МВП4 1086732 | 1.5 | -1 - 3 |  | 12 мес. | [13 empty] | пром.безопас-ность
23 | 1069335 | 1.5 | -1 - 3 |  | 12 мес. | [13 empty] | пром.безопас-ность
24 | МП4 285 | 1.5 | -1 - 3 |  | 12 мес. | [13 empty] | пром.безопас-ность
25 | МВП4 287 | 1.5 | -1 - 3 |  | 12 мес. | [13 empty] | пром.безопас-ность
Манометры
| газовые № | [5 empty] | 1 | 2 | 3 | 4 | 5 | 6 | 7 | 8 | 9 | 10 | 11 | 12
1 | 5568 |  | 0-4 |  | 12 мес. | [13 empty] | пром.безопас-ность
2 | 5566 |  | 0-4 |  | 12 мес. | [13 empty] | пром.безопас-ность
3 | 1787 |  | 0-4 |  | 12 мес. | [13 empty] | пром.безопас-ность
4 | 5567 |  | 0-4 |  | 12 мес. | [13 empty] | пром.безопас-ность
5 | 24948 |  | 0-4 |  | 12 мес. | [13 empty] | пром.безопас-ность
6 | 24947 |  | 0-4 |  | 12 мес. | [13 empty] | пром.безопас-ность
7 | 73 |  | 0-4 |  | 12 мес. | [13 empty] | пром.безопас-ность
8 | 1002 |  | 0-4 |  | 12 мес. | [13 empty] | пром.безопас-ность
9 | 2 |  | 0-4 |  | 12 мес. | [13 empty] | пром.безопас-ность
10 | 21 |  | 0-4 |  | 12 мес. | [13 empty] | пром.безопас-ность
11 | 194 |  | 0-4 |  | 12 мес. | [13 empty] | пром.безопас-ность
12 | 312 |  | 0-4 |  | 12 мес. | [13 empty] | пром.безопас-ность
13 | 15 |  | 0-4 |  | 12 мес. | [13 empty] | пром.безопас-ность
14 | 8 |  | 0-4 |  | 12 мес. | [13 empty] | пром.безопас-ность
15 | 18 |  | 0-4 |  | 12 мес. | [13 empty] | пром.безопас-ность
16 | 311 |  | 0-4 |  | 12 мес. | [13 empty] | пром.безопас-ность
17 | 51 |  | 0-4 |  | 12 мес. | [13 empty] | пром.безопас-ность
18 | 204 |  | 0-4 |  | 12 мес. | [13 empty] | пром.безопас-ность
19 | 24 |  | 0-4 |  | 12 мес. | [13 empty] | пром.безопас-ность
20 | 125 |  | 0-4 |  | 12 мес. | [13 empty] | пром.безопас-ность
21 | 280 |  | 0-4 |  | 12 мес. | [13 empty] | пром.безопас-ность
22 | 285 |  | 0-4 |  | 12 мес. | [13 empty] | пром.безопас-ность
23 | 69 |  | 0-4 |  | 12 мес. | [13 empty] | пром.безопас-ность
24 | 117 |  | 0-6 |  | 12 мес. | [13 empty] | пром.безопас-ность
25 | 400 |  | 0-6 |  | 12 мес. | [13 empty] | пром.безопас-ность
26 | 18 |  | 0-6 |  | 12 мес. | [13 empty] | пром.безопас-ность
27 | 10 |  | 0-6 |  | 12 мес. | [13 empty] | пром.безопас-ность
28 | 2 |  | 0-6 |  | 12 мес. | [13 empty] | пром.безопас-ность
29 | 21 |  | 0-6 |  | 12 мес. | [13 empty] | пром.безопас-ность
30 | 11 |  | 0-6 |  | 12 мес. | [13 empty] | пром.безопас-ность
31 | 361 |  | 0-6 |  | 12 мес. | [13 empty] | пром.безопас-ность
32 | 26 |  | 0-6 |  | 12 мес. | [13 empty] | пром.безопас-ность
33 | 31 |  | 0-6 |  | 12 мес. | [13 empty] | пром.безопас-ность
34 | 16 |  | 0-6 |  | 12 мес. | [13 empty] | пром.безопас-ность
35 | 115 |  | 0-6 |  | 12 мес. | [13 empty] | пром.безопас-ность
36 | 198 |  | 0-6 |  | 12 мес. | [13 empty] | пром.безопас-ность
37 | 199 |  | 0-6 |  | 12 мес. | [13 empty] | пром.безопас-ность
38 | 206 |  | 0-6 |  | 12 мес. | [13 empty] | пром.безопас-ность
39 | 207 |  | 0-6 |  | 12 мес. | [13 empty] | пром.безопас-ность
40 | 208 |  | 0-6 |  | 12 мес. | [13 empty] | пром.безопас-ность
41 | 209 |  | 0-6 |  | 12 мес. | [13 empty] | пром.безопас-ность
42 | 215 |  | 0-6 |  | 12 мес. | [13 empty] | пром.безопас-ность
43 | 216 |  | 0-6 |  | 12 мес. | [13 empty] | пром.безопас-ность
44 | 219 |  | 0-6 |  | 12 мес. | [13 empty] | пром.безопас-ность
45 | 179 |  | 0-6 |  | 12 мес. | [13 empty] | пром.безопас-ность
46 | 178 |  | 0-6 |  | 12 мес. | [13 empty] | пром.безопас-ность
47 | 160 |  | 0-25 МПа | О2 | 12 мес. | [13 empty] | пром.безопас-ность
48 | 211 |  | 0-25 МПа | О2 | 12 мес. | [13 empty] | пром.безопас-ность
49 | 226 |  | 0-25 МПа | О2 | 12 мес. | [13 empty] | пром.безопас-ность
50 | 42 |  | 0-25 МПа | О2 | 12 мес. | [13 empty] | пром.безопас-ность
51 | 5 |  | 0-25 МПа | О2 | 12 мес. | [13 empty] | пром.безопас-ность
52 | 185 |  | 0-25 МПа | О2 | 12 мес. | [13 empty] | пром.безопас-ность
53 | 183 |  | 0-25 МПа | О2 | 12 мес. | [13 empty] | пром.безопас-ность
54 | 342 |  | 0-25 МПа | О2 | 12 мес. | [13 empty] | пром.безопас-ность
55 | 169 |  | 0-25 МПа | О2 | 12 мес. | [13 empty] | пром.безопас-ность
56 | 150 |  | 0-25 МПа | О2 | 12 мес. | [13 empty] | пром.безопас-ность
57 | 144 |  | 0-25 МПа | О2 | 12 мес. | [13 empty] | пром.безопас-ность
58 | 41 |  | 0-25 МПа | О2 | 12 мес. | [13 empty] | пром.безопас-ность
59 | 153 |  | 0-25 МПа | О2 | 12 мес. | [13 empty] | пром.безопас-ность
60 | 166 |  | 0-25 МПа | О2 | 12 мес. | [13 empty] | пром.безопас-ность
61 | 1162 |  | 0-25 МПа | О2 | 12 мес. | [13 empty] | пром.безопас-ность
62 | 151 |  | 0-25 МПа | О2 | 12 мес. | [13 empty] | пром.безопас-ность
63 | 170 |  | 0-25 МПа | О2 | 12 мес. | [13 empty] | пром.безопас-ность
64 | 72 |  | 0-25 МПа | О2 | 12 мес. | [13 empty] | пром.безопас-ность
65 | 44 |  | 0-25 МПа | О2 | 12 мес. | [13 empty] | пром.безопас-ность
66 | 168 |  | 0-25 МПа | О2 | 12 мес. | [13 empty] | пром.безопас-ность
67 | 165 |  | 0-25 МПа | О2 | 12 мес. | [13 empty] | пром.безопас-ность
68 | 154 |  | 0-25 МПа | О2 | 12 мес. | [13 empty] | пром.безопас-ность
69 | 146 |  | 0-25 МПа | О2 | 12 мес. | [13 empty] | пром.безопас-ность
70 | 234 |  | 0-40 |  | 12 мес. | [13 empty] | пром.безопас-ность
71 | 233 |  | 0-40 |  | 12 мес. | [13 empty] | пром.безопас-ность
72 | 39 |  | 0-40 |  | 12 мес. | [13 empty] | пром.безопас-ность
73 | 370 |  | 0-40 |  | 12 мес. | [13 empty] | пром.безопас-ность
74 | 340 |  | 0-40 |  | 12 мес. | [13 empty] | пром.безопас-ность
75 | 360 |  | 0-40 |  | 12 мес. | [13 empty] | пром.безопас-ность
76 | 135 |  | 0-40 |  | 12 мес. | [13 empty] | пром.безопас-ность
77 | 238 |  | 0-40 |  | 12 мес. | [13 empty] | пром.безопас-ность
78 | 59 |  | 0-40 |  | 12 мес. | [13 empty] | пром.безопас-ность
79 | 1015 |  | 0-40 |  | 12 мес. | [13 empty] | пром.безопас-ность
80 | 188 |  | 0-2,5 МПа | О2 | 12 мес. | [13 empty] | пром.безопас-ность
81 | 1115 |  | 0-2,5МПа | О2 | 12 мес. | [13 empty] | пром.безопас-ность
82 | 195 |  | 0-2,5 МПа | О2 | 12 мес. | [13 empty] | пром.безопас-ность
83 | 196 |  | 0-2,5МПа | О2 | 12 мес. | [13 empty] | пром.безопас-ность
84 | 197 |  | 0-2,5 МПа | О2 | 12 мес. | [13 empty] | пром.безопас-ность
85 | 98 |  | 0-2,5МПа | О2 | 12 мес. | [13 empty] | пром.безопас-ность
86 | 128 |  | 0-2,5 МПа | О2 | 12 мес. | [13 empty] | пром.безопас-ность
87 | 111 |  | 0-2,5МПа | О2 | 12 мес. | [13 empty] | пром.безопас-ность
88 | 106 |  | 0-2,5 МПа | О2 | 12 мес. | [13 empty] | пром.безопас-ность
89 | 88 |  | 0-2,5МПа | О2 | 12 мес. | [13 empty] | пром.безопас-ность
90 | 116 |  | 0-2,5 МПа | О2 | 12 мес. | [13 empty] | пром.безопас-ность
91 | 74 |  | 0-2,5 МПа | О2 | 12 мес. | [13 empty] | пром.безопас-ность
92 | 110 |  | 0-2,5МПа | О2 | 12 мес. | [13 empty] | пром.безопас-ность
93 | 126 |  | 0-2,5 МПа | О2 | 12 мес. | [13 empty] | пром.безопас-ность
94 | 53 |  | 0-2,5МПа | О2 | 12 мес. | [13 empty] | пром.безопас-ность
95 | 10 |  | 0-2,5 МПа | О2 | 12 мес. | [13 empty] | пром.безопас-ность
96 | 75 |  | 0-2,5МПа | О2 | 12 мес. | [13 empty] | пром.безопас-ность
97 | 181 |  | 0-2,5 МПа | О2 | 12 мес. | [13 empty] | пром.безопас-ность
98 | 136 |  | 0-2,5МПа | О2 | 12 мес. | [13 empty] | пром.безопас-ность
99 | 180 |  | 0-2,5 МПа | О2 | 12 мес. | [13 empty] | пром.безопас-ность
100 | 1240 |  | 0-2,5МПа | О2 | 12 мес. | [13 empty] | пром.безопас-ность
101 | 79 |  | 0-2,5МПа | О2 | 12 мес. | [13 empty] | пром.безопас-ность
102 | 112 |  | 0-2,5МПа | О2 | 12 мес. | [13 empty] | пром.безопас-ность
103 | 51 | 1.5 | 0-250 кгс/см2 |  | 12 мес. | [13 empty] | пром.безопас-ность
104 | 155 | 1.5 | 0-250 кгс/см2 |  | 12 мес. | [13 empty] | пром.безопас-ность
105 | 200 | 1.5 | 0-250 кгс/см2 |  | 12 мес. | [13 empty] | пром.безопас-ность
106 | 464 | 1.5 | 0-250 кгс/см2 |  | 12 мес. | [13 empty] | пром.безопас-ность
107 | 1076 | 1.5 | 0-250 кгс/см2 |  | 12 мес. | [13 empty] | пром.безопас-ность
108 | 454 | 1.5 | 0-250 кгс/см2 |  | 12 мес. | [13 empty] | пром.безопас-ность
109 | 201 | 1.5 | 0-250 кгс/см2 |  | 12 мес. | [13 empty] | пром.безопас-ность
110 | 158 | 1.5 | 0-250 кгс/см2 |  | 12 мес. | [13 empty] | пром.безопас-ность
111 | 135 | 1.5 | 0-250 кгс/см2 |  | 12 мес. | [13 empty] | пром.безопас-ность
112 | 123 | 1.5 | 0-250 кгс/см2 |  | 12 мес. | [13 empty] | пром.безопас-ность
113 | ТМ-2 517 | 2.5 | 0-1,6 | N2 | 12 мес. | [13 empty] | промышлен. | bar: 8
безопасность | bar: 8
114 | 519 | 2.5 | 0-1,6 | N2 | 12 мес. | [13 empty] | промышлен. | bar: 8
безопасность | bar: 8
115 | 522 | 2.5 | 0-1,6 | N2 | 12 мес. | [13 empty] | промышлен. | bar: 8
безопасность | bar: 8
116 | 512 | 2.5 | 0-1,6 | N2 | 12 мес. | [13 empty] | промышлен. | bar: 8
безопасность | bar: 8
117 | 527 | 2.5 | 0-1,6 | N2 | 12 мес. | [13 empty] | промышлен. | bar: 8
безопасность | bar: 8
118 | 532 | 2.5 | 0-1,6 | N2 | 12 мес. | [13 empty] | промышлен. | bar: 8
безопасность | bar: 8
119 | 516 | 2.5 | 0-1,6 | N2 | 12 мес. | [13 empty] | промышлен. | bar: 8
безопасность | bar: 8
120 | 530 | 2.5 | 0-1,6 | N2 | 12 мес. | [13 empty] | промышлен. | bar: 8
безопасность | bar: 8
121 | 514 | 2.5 | 0-1,6 | N2 | 12 мес. | [13 empty] | промышлен. | bar: 8
безопасность | bar: 8
122 | 531 | 2.5 | 0-1,6 | N2 | 12 мес. | [13 empty] | промышлен. | bar: 8
безопасность | bar: 8
123 | 533 | 2.5 | 0-1,6 | N2 | 12 мес. | [13 empty] | промышлен. | bar: 8
безопасность | bar: 8
124 | 529 | 2.5 | 0-1,6 | N2 | 12 мес. | [13 empty] | промышлен. | bar: 8
безопасность | bar: 8
125 | 534 | 2.5 | 0-1,6 | N2 | 12 мес. | [13 empty] | промышлен. | bar: 8
безопасность | bar: 8
126 | 518 | 2.5 | 0-1,6 | N2 | 12 мес. | [13 empty] | промышлен. | bar: 8
безопасность | bar: 8
127 | 523 | 2.5 | 0-1,6 | N2 | 12 мес. | [13 empty] | промышлен. | bar: 8
безопасность | bar: 8
128 | 505 | 2.5 | 0-1,6 | N2 | 12 мес. | [13 empty] | промышлен. | bar: 8
безопасность | bar: 8
129 | 521 | 2.5 | 0-1,6 | N2 | 12 мес. | [13 empty] | промышлен. | bar: 8
безопасность | bar: 8
130 | 515 | 2.5 | 0-1,6 | N2 | 12 мес. | [13 empty] | промышлен. | bar: 8
безопасность | bar: 8
131 | 513 | 2.5 | 0-1,6 | N2 | 12 мес. | [13 empty] | промышлен. | bar: 8
безопасность | bar: 8
132 | 535 | 2.5 | 0-1,6 | N2 | 12 мес. | [13 empty] | промышлен. | bar: 8
безопасность | bar: 8
133 | 520 | 2.5 | 0-1,6 | N2 | 12 мес. | [13 empty] | промышлен. | bar: 8
безопасность | bar: 8
134 | 526 | 2.5 | 0-1,6 | N2 | 12 мес. | [13 empty] | промышлен. | bar: 8
безопасность | bar: 8
135 | 525 | 2.5 | 0-1,6 | N2 | 12 мес. | [13 empty] | промышлен. | bar: 8
безопасность | bar: 8
136 | 528 | 2.5 | 0-1,6 | N2 | 12 мес. | [13 empty] | промышлен. | bar: 8
безопасность | bar: 8
137 | ТМ-2 506 | 2.5 | 0-25 | N2 | 12 мес. | [13 empty] | промышлен. | bar: 9
безопасность | bar: 9
138 | 508 | 2.5 | 0-25 | N2 | 12 мес. | [13 empty] | промышлен. | bar: 9
безопасность | bar: 9
139 | 102 | 2.5 | 0-25 | N2 | 12 мес. | [13 empty] | промышлен. | bar: 9
безопасность | bar: 9
140 | 496 | 2.5 | 0-25 | N2 | 12 мес. | [13 empty] | промышлен. | bar: 9
безопасность | bar: 9
141 | 511 | 2.5 | 0-25 | N2 | 12 мес. | [13 empty] | промышлен. | bar: 9
безопасность | bar: 9
142 | 502 | 2.5 | 0-25 | N2 | 12 мес. | [13 empty] | промышлен. | bar: 9
безопасность | bar: 9
143 | 500 | 2.5 | 0-25 | N2 | 12 мес. | [13 empty] | промышлен. | bar: 9
безопасность | bar: 9
144 | 499 | 2.5 | 0-25 | N2 | 12 мес. | [13 empty] | промышлен. | bar: 9
безопасность | bar: 9
145 | 210 | 2.5 | 0-25 | N2 | 12 мес. | [13 empty] | промышлен. | bar: 9
безопасность | bar: 9
146 | 501 | 2.5 | 0-25 | N2 | 12 мес. | [13 empty] | промышлен. | bar: 9
безопасность | bar: 9
147 | 510 | 2.5 | 0-25 | N2 | 12 мес. | [13 empty] | промышлен. | bar: 9
безопасность | bar: 9
148 | 50 | 2.5 | 0-25 | N2 | 12 мес. | [13 empty] | промышлен. | bar: 9
безопасность | bar: 9
149 | 497 | 2.5 | 0-25 | N2 | 12 мес. | [13 empty] | промышлен. | bar: 9
безопасность | bar: 9
150 | 495 | 2.5 | 0-25 | N2 | 12 мес. | [13 empty] | промышлен. | bar: 9
безопасность | bar: 9
151 | 498 | 2.5 | 0-25 | N2 | 12 мес. | [13 empty] | промышлен. | bar: 9
безопасность | bar: 9
152 | 524 | 2.5 | 0-25 | N2 | 12 мес. | [13 empty] | промышлен. | bar: 9
безопасность | bar: 9
153 | 103 | 2.5 | 0-25 | N2 | 12 мес. | [13 empty] | промышлен. | bar: 9
безопасность | bar: 9
154 | 493 | 2.5 | 0-25 | N2 | 12 мес. | [13 empty] | промышлен. | bar: 9
безопасность | bar: 9
155 | 503 | 2.5 | 0-25 | N2 | 12 мес. | [13 empty] | промышлен. | bar: 9
безопасность | bar: 9
156 | 507 | 2.5 | 0-25 | N2 | 12 мес. | [13 empty] | промышлен. | bar: 9
безопасность | bar: 9
157 | 509 | 2.5 | 0-25 | N2 | 12 мес. | [13 empty] | промышлен. | bar: 9
безопасность | bar: 9
158 | 494 | 2.5 | 0-25 | N2 | 12 мес. | [13 empty] | промышлен. | bar: 9
безопасность | bar: 9
159 | 66 | 2.5 | 0-25 | N2 | 12 мес. | [13 empty] | промышлен. | bar: 9
безопасность | bar: 9
160 | 127 | 2.5 | 0-25 | N2 | 12 мес. | [13 empty] | промышлен. | bar: 9
безопасность | bar: 9
| Тягонапоромеры: | [5 empty] | 1 | 2 | 3 | 4 | 5 | 6 | 7 | 8 | 9 | 10 | 11 | 12
| Тягонапоромер | 4-2,5-4 | 0-16 кПа |  | 12 мес. | [13 empty] | промышлен. | bar: 4
1 | ДН-С2 № 40463 | [17 empty] | безопасность | bar: 4
2 | Тягонапоромер | 4-2,5-4 | 0-16 кПа |  | 12 мес. | [13 empty] | промышлен. | bar: 4
| ДН-С2 № 36075 | [17 empty] | безопасность | bar: 4
3 | Тягонапоромер | 4-2,5-4 | 0-16 кПа |  | 12 мес. | [13 empty] | промышлен. | bar: 4
| ДН-С2 № 36355 | [17 empty] | безопасность | bar: 4
4 | Тягонапоромер | 4-2,5-4 | 0-16 кПа |  | 12 мес. | [13 empty] | промышлен. | bar: 4
| ДН-С2 № 0340460 | [17 empty] | безопасность | bar: 4
5 | Тягонапоромер НМП-52 №40435 | 4-2,5-4 | 0-16 кПа |  | 12 мес. | [13 empty] | пром.безопас-ность | bar: 4
6 | Тягонапоромер НМП-52 №0604841 | 2.5 | 0-16 кПа |  | 12 мес. | [13 empty] | пром.безопас-ность | bar: 4
7 | Тягонапоромер | 4-2,5-4 | 0-16 кПа |  | 12 мес. | [13 empty] | пром.безопас-ность | bar: 9
ДН-С2 № 36400 | bar: 9
8 | Тягонапоромер | 4-2,5-4 | 0-16 кПа |  | 12 мес. | [13 empty] | пром.безопас-ность | bar: 4
ДН-С2 № 37403 | bar: 4
9 | Тягонапоромер | 4-2,5-4 | 0-16 кПа |  | 12 мес. | bar: 4
| ДН-С2 № 40453 | [17 empty] | пром.безопас-ность | bar: 4
10 | Тягонапоромер | 4-2,5-4 | 0-16 кПа |  | 12 мес. | [13 empty] | пром.безопас-ность | bar: 4
ДН-С2 № 36407 | bar: 4
11 | Тягонапоромер | 4-2,5-4 | 0-16 кПа |  | 12 мес. | [13 empty] | пром.безопас-ность | bar: 4
ДН-С2 № 36364 | bar: 4
12 | Тягонапоромер | 4-2,5-4 | 0-16 кПа |  | 12 мес. | bar: 4
| ДН-С2 № 39048 | [17 empty] | пром.безопас-ность | bar: 4
13 | Тягонапоромер | 4-2,5-4 | 0-16 кПа |  | 12 мес. | [13 empty] | пром.безопас-ность | bar: 4
ДН-С2 № 36383 | bar: 4
14 | Тягонапоромер | 4-2,5-4 | 0-16 кПа |  | 12 мес. | [13 empty] | пром.безопас-ность | bar: 9
ДН-С2 № 17596 | bar: 9
15 | Тягонапоромер | 4-2,5-4 | 0-16 кПа |  | 12 мес. | [13 empty] | пром.безопас-ность | bar: 4
ДН-С2 № 10050 | bar: 4
16 | Тягонапоромер | 4-2,5-4 | 0-16 кПа |  | 12 мес. | [13 empty] | пром.безопас-ность | bar: 4
ДН-С2 № 10070 | bar: 4
17 | Тягонапоромер | 4-2,5-4 | 0-16 кПа |  | 12 мес. | [13 empty] | пром.безопас-ность | bar: 9
ДН-С2 № 05337 | bar: 9
18 | Тягонапоромер | 4-2,5-4 | 0-16 кПа |  | 12 мес. | [13 empty] | пром.безопас-ность | bar: 4
ДН-С2 № 05318 | bar: 4
19 | Тягонапоромер | 4-2,5-4 | 0-16 кПа |  | 12 мес. | [13 empty] | пром.безопас-ность | bar: 4
ДН-С2 № 40446 | bar: 4
20 | Тягонапоромер | 4-2,5-4 | 0-16 кПа |  | 12 мес. | [13 empty] | пром.безопас-ность | bar: 9
ДН-С2 № 36399 | bar: 9
21 | Тягонапоромер | 4-2,5-4 | 0-16 кПа |  | 12 мес. | [13 empty] | пром.безопас-ность | bar: 9
ДН-С2 № 40441 | bar: 9
22 | Тягонапоромер | 4-2,5-4 | 0-16 кПа |  | 12 мес. | [13 empty] | пром.безопас-ность | bar: 4
ДН-С2 № 36090 | bar: 4
23 | Тягонапоромер | 4-2,5-4 | 0-16 кПа |  | 12 мес. | [13 empty] | пром.безопас-ность | bar: 9
ДН-С2 № 40450 | bar: 9
24 | Тягонапоромер | 4-2,5-4 | 0-16 кПа |  | 12 мес. | [13 empty] | пром.безопас-ность | bar: 9
ДН-С2 № 40445 | bar: 9
25 | Тягонапоромер | 4-2,5-4 | 0-16 кПа |  | 12 мес. | [13 empty] | пром.безопас-ность | bar: 9
ДН-С2 № 36115 | bar: 9
26 | Тягонапоромер | 4-2,5-4 | 0-16 кПа |  | 12 мес. | [13 empty] | пром.безопас-ность | bar: 4
ДН-С2 № 04 36079 | bar: 4
27 | Тягонапоромер | 4-2,5-4 | 0-16 кПа |  | 12 мес. | [13 empty] | пром.безопас-ность | bar: 4
ДН-С2 № 04 36104 | bar: 4
28 | Тягонапоромер НМП-52 №0604835 | 2.5 | 0-16 кПа |  | 12 мес. | [13 empty] | пром.безопас-ность | bar: 4
29 | Тягонапоромер НМП-52 №0311896 | 2.5 | 0-16 кПа |  | 12 мес. | [13 empty] | пром.безопас-ность | bar: 4
30 | Тягонапоромер НМП-52 №0311987 | 2.5 | 0-16 кПа |  | 12 мес. | [13 empty] | пром.безопас-ность | bar: 4
31 | Тягонапоромер НМП-52 №0715900 | 2.5 | 0-16 кПа |  | 12 мес. | [13 empty] | пром.безопас-ность | bar: 4
32 | Калибратор давления | ±0,04- |  | 2007 | 12 мес. | [13 empty] | ФЗ Ст.1,п.5 | bar: 2
| Метран 501-ПКД-Рс модул. № 1226 | ±0,06 | bar: 2
33 | Калибратор давления | ±0,04- |  | 2004 | 12 мес. | [13 empty] | ФЗ Ст.1,п.5 | bar: 4
| Метран 501-ПКД-Р модул. № 478 | ±0,06 | bar: 4
ИТОГО
Группа измерений : Измерения физико-химического состава и свойств веществ
| Место поверки : | НИО-30
|  | Метрологические | [16 empty] | Сфера
| Наименование | характеристики |  |  | Перио | Дата | 1: Дата следующей | государст
№ | тип | класс | предел | Год | дичность | послед | 1: поверки | венного
п/п | заводское | точности | (диапазон) | выпуска | поверки | ней | [12 empty] | метрологи
| обозначение | погреш | измерений |  | (месяцы) | поверки | [12 empty] | ческого
|  | ность |  |  |  |  | 1 | 2 | 3 | 4 | 5 | 6 | 7 | 8 | 9 | 10 | 11 | 12 | контроля
1 | Газоанализатор-сигнализатор | 5% | 0-45 % | 2005 | 6 мес | 08.12 | [12 empty] | пром.безопас-ность | bar: 2
СИГНАЛ-03 № 3531+1 датч | bar: 2
2 | Газоанализатор-сигнализатор | 5% | 0-45 % | 2006 | 6 мес | 04.12 | [12 empty] | пром.безопас-ность | bar: 5
СИГНАЛ-03 № 4194+1 датчик | bar: 5
3 | Сигнализатор ОРТ – 03М № 160126 | ± 0,25% | 3% | 2007 | 12 мес. | 03.12 | [12 empty] | пром.безопас-ность | bar: 3
4 | Сигнализатор ОРТ – 03М № 161126 | ± 0,25% | 3% | 2007 | 12 мес. | 05.12 | [12 empty] | пром.безопас-ность | bar: 5
5 | Газоанализатор инфракрасный ПГА – 2 № 3309 | ± 5 % | 0 – 5 % | 2007 | 12 мес. | 08.12 | [12 empty] | пром.безопас-ность | bar: 8
6 | Газоанализатор инфракрасный ПГА – 2 № 3307 | ± 5 % | 0 – 5 % | 2007 | 12 мес. | [13 empty] | пром.безопас-ность | bar: 2
7 | Аспиратор сильфонный | < 5% | 100 ± 5 см3 | 2008 | 6 мес. | 05.12 | [12 empty] | пром.безопас-ность | bar: 2; 8
АМ-5М № 573 | bar: 2; 8
8 | Аспиратор сильфонный |  | 100 ± 5 см3 | 2007 | 6 мес. | 03.12 | bar: 5; 11
| АМ-5 № 210377 | [17 empty] | пром.безопас-ность | bar: 5; 11
9 | Сигнализатор СТМ10 №790 с дат. | ± 5 |  | 2011 | 12 мес. | 05.12 | [12 empty] | пром.безопас-ность | bar: 5
№6251, 6162, 5846, 5841 | bar: 5
10 | Имитатор электронной |  |  | 1998 | 12 мес. | [13 empty] | пром.безопас-ность | bar: 10
системы И-02, № 0063 | bar: 10
ИТОГО
Группа измерений : Теплофизические и температурные измерения
| Место поверки : | НИО-30
|  | Метрологические | [16 empty] | Сфера
| Наименование | характеристики |  |  | Перио | Дата | 1: Дата следующей | государст
№ | тип | класс | предел | Год | дичность | послед | 1: поверки | венного
п/п | заводское | точности | (диапазон) | выпуска | поверки | ней | [12 empty] | метрологи
| обозначение | погреш | измерений |  | (месяцы) | поверки | [12 empty] | ческого
|  | ность |  |  |  |  | 1 | 2 | 3 | 4 | 5 | 6 | 7 | 8 | 9 | 10 | 11 | 12 | контроля
1 | Термопреобразователь сопротивления ТСП-002 № 210 | 0.15 | -50 – +600 °С | 1997 | 12 мес. | 06.12 | [12 empty] | Торговые операции и взаиморасчёт | bar: 6
2 | Термопреобразователь сопротивления ТСП-002 № 197 | 0.15 | -50 – +600 °С | 1997 | 12 мес. | 06.12 | [12 empty] | Торговые операции и взаиморасчёт | bar: 6
3 | Термопреобразователь сопротивления ТСП-002 № 213 | 0.15 | -50 – +600 °С | 1997 | 12 мес. | 06.12 | [12 empty] | Торговые операции и взаиморасчёт | bar: 6
4 | Калибратор температуры | ± 0,15 | -25 +110 | 2007 | 12 мес. | [13 empty] | ФЗ Ст.1,п.5 | bar: 1
КТ-110 № 21-601 | bar: 1
5 | Калибратор температуры |  | + 50 +650 | 2007 | 12 мес. | [13 empty] | ФЗ Ст.1,п.5 | bar: 4
КТ-650/М1 №21-425 | bar: 4
ИТОГО
Группа измерений : Измерения электрических и магнитных величин
| Место поверки : | НИО-30
|  | Метрологические | [16 empty] | Сфера
| Наименование | характеристики |  |  | Перио | Дата | 1: Дата следующей | государст
№ | тип | класс | предел | Год | дичность | послед | 1: поверки | венного
п/п | заводское | точности | (диапазон) | выпуска | поверки | ней | [12 empty] | метрологи
| обозначение | погреш | измерений |  | (месяцы) | поверки | [12 empty] | ческого
|  | ность |  |  |  |  | 1 | 2 | 3 | 4 | 5 | 6 | 7 | 8 | 9 | 10 | 11 | 12 | контроля
1 | Мегаомметр | 1.5 | 0-10000 МОм | 2007 | 12 мес. | 04.12 | bar: 4
| ЭСО 202/2-Г , №24079 | [17 empty] | ФЗ Ст.1,п.5 | bar: 4
2 | Мегаомметр | 1.5 | 0-10000 МОм | 2011 | 12 мес. | 04.12 | bar: 4
| ЭСО 202/2-Г , №91622 | [17 empty] | ФЗ Ст.1,п.5 | bar: 4
3 | Мост постоянного тока |  | от 0,0001 | 1975 | 12 мес. | 06.12 | bar: 6
| МО-62 , № 00958 |  | до 1000000 Ом | [15 empty] | ФЗ Ст.1,п.5 | bar: 6
4 | Магазин сопротивления |  | Много | 1987 | 12 мес. | 06.12 | bar: 6
| Р 4831 , № 24817 |  | диапазонн. | [15 empty] | ФЗ Ст.1,п.5 | bar: 6
5 | Потенциометр постоянного тока ПП-63 |  | 0 – 100 mV | 1975 | 12 мес. | 06.12 | [12 empty] | ФЗ Ст.1,п.5 | bar: 6
№ 01789 | bar: 6
6 | Магазин сопротивления |  | Много | 1974 | 12 мес. | 06.12 | [12 empty] | ФЗ Ст.1,п.5 | bar: 6
| МСр-63 , № 06321 |  | предельный | bar: 6
7 | Прибор комбинированный |  | Много | bar: 10
| цифровой Щ 301 № 0037 |  | диапазонный | 1995 | 12 мес. | [13 empty] | ФЗ Ст.1,п.5 | bar: 10
8 | Клещи токоизмерительные |  | Много | 1994 | 12 мес. | bar: 9
| Ц 4505М , №2279 | 2.5 | диапазонные | [15 empty] | ФЗ Ст.1,п.5 | bar: 9
9 | Магазин сопротивления |  | Много | 1987 | 12 мес. | bar: 9
| Р 4831 , № 00205 |  | диапазонный | [15 empty] | ФЗ Ст.1,п.5 | bar: 9
10 | Мегаомметр | 1.5 | 500,1000,2500В,1-10 | 1995 | 12 мес. | bar: 10
| ЭСО 202/2-Г , № 11205 |  | МОм | [15 empty] | ФЗ Ст.1,п.5 | bar: 10
11 | Потенциометр постоянного тока ПП-63 |  | 0 – 100 mV | 1981 | 12 мес. | [13 empty] | ФЗ Ст.1,п.5 | bar: 11
№ 05886 | bar: 11
12 | Мегаомметр | 1.5 | 500,1000,2500В,1-10 | 1995 | 12 мес. | [13 empty] | ФЗ Ст.1,п.5 | bar: 11
| ЭСО 202/2-Г , № 13106 |  | МОм | bar: 11
13 | Магазин сопротивления |  | Много | 1987 | 12 мес. | [13 empty] | ФЗ Ст.1,п.5 | bar: 12
| Р 4831 , № 09823 |  | диапазонный | bar: 12
ИТОГО
ВСЕГО:
ВСЕГО за год