## Расчет СМР с ПНР "вхолостую"
Расчет начальной (максимальной) цены
на "Реконструкцию системы технологической водоподготовки бассейна профилактория комбината"
руб.
Наименование глав ССР, объектный сметных расчетов, локальных сметных расчетов, видов прочих работ | Сметная стоимость строительства в базисном уровне цен на 01.01.2000г. по ССР |  |  |  | Остаток сметной стоимости в базисном уровне цен на дату проведения процедуры закупки |  |  |  | Сметная стоимость строительства в базисном уровне цен на 01.01.2000г., выставленная на конкурс | [6 empty] | Текущая стоимость на момент определения начальной (максимальной) цены | № обосновывающего расчета | В том числе по годам строительства
[9 empty] | 2015г. |  |  | 2016г. |  |  | Всего |  |  | 2015 г. |  |  | 2016 г.
| СМР | Оборуд. | Прочие | Всего | СМР | Оборуд. | Прочие | Всего | СМР | Оборуд. | Прочие | СМР | Оборуд. | Прочие |  |  |  | СМР | Оборуд. | Прочие | СМР | Оборуд. | Прочие
1 | 2 | 3 | 4 | 5 | 6 | 7 | 8 | 9 | 10 | 11 | 12 | 13 | 14 | 15 | 16 | 17 | 18 | 19 | 20 | 21 | 22 | 23 | 24
Глава 2. Основные объекты строительства
ОСР 02-01
Демонтажные работы. Общестроительные работы | 44353 | 0 | 0 | 44353 | 44353 | 0 | 0 | 44353 | 44353 | 0 | 0 | 0 | 0 | 0 | 44353 | 254586 | 01-01-01 (14-057-АР. Дем. СМ) | 254586 | 0 | 0 | 0 | 0 | 0
Демонтажные работы. Технологическая часть | 25538 | 0 | 0 | 25538 | 25538 | 0 | 0 | 25538 | 0 | 0 | 0 | 25538 | 0 | 0 | 25538 | 154357 | 01-01-02 (14-057-ТХ. Дем. СМ) | 0 | 0 | 0 | 154357 | 0 | 0
Демонтажные работы. Отопление | 784 | 0 | 0 | 784 | 784 | 0 | 0 | 784 | 784 | 0 | 0 | 0 | 0 | 0 | 784 | 4500 | 01-01-03 (14-057-ОВ. Дем. СМ) | 4500 | 0 | 0 | 0 | 0 | 0
Демонтажные работы. Электрооборудование | 1142 | 0 | 0 | 1142 | 1142 | 0 | 0 | 1142 | 1142 | 0 | 0 | 0 | 0 | 0 | 1142 | 6555 | 01-01-04 (14-057-ЭМ. Дем. СМ) | 6555 | 0 | 0 | 0 | 0 | 0
Демонтажные работы. Электроосвещение | 1223 | 0 | 0 | 1223 | 1223 | 0 | 0 | 1223 | 0 | 0 | 0 | 1223 | 0 | 0 | 1223 | 7392 | 01-01-04 (14-057-ЭО. Дем. СМ) | 0 | 0 | 0 | 7392 | 0 | 0
Общестроительные работы | 210826 | 0 | 0 | 210826 | 210826 | 0 | 0 | 210826 | 0 | 0 | 0 | 210826 | 0 | 0 | 210826 | 1274279 | 02-01-01 (14-057-АР. СМ) | 0 | 0 | 0 | 1274279 | 0 | 0
Технологическая часть | 303143 | 768498 | 0 | 1071641 | 303143 | 768498 | 0 | 1071641 | 0 | 0 | 0 | 303143 | 768498 | 0 | 1071641 | 5101546 | 02-01-02 (14-057-ТХ. СМ) | 0 | 0 | 0 | 1832263 | 3269283 | 0
Отопление | 132464 | 50960 | 0 | 183424 | 132464 | 50960 | 0 | 183424 | 0 | 0 | 0 | 132464 | 50960 | 0 | 183424 | 1017432 | 02-01-03 (14-057-ОВ. СМ) | 0 | 0 | 0 | 800642 | 216790 | 0
Электрооборудование | 21110 | 9444 | 0 | 30554 | 21110 | 9444 | 0 | 30554 | 0 | 0 | 0 | 21110 | 9444 | 0 | 30554 | 167769 | 02-01-04 (14-057-ЭМ. СМ) | 0 | 0 | 0 | 127593 | 40176 | 0
Электроосвещение | 31419 | 0 | 0 | 31419 | 31419 | 0 | 0 | 31419 | 0 | 0 | 0 | 31419 | 0 | 0 | 31419 | 189903 | 02-01-05 (14-057-ЭО. СМ) | 0 | 0 | 0 | 189903 | 0 | 0
Конструкции металлические. Опоры | 2139 | 0 | 0 | 2139 | 2139 | 0 | 0 | 2139 | 0 | 0 | 0 | 2139 | 0 | 0 | 2139 | 12929 | 02-01-06 (14-057-КМ. СМ) | 0 | 0 | 0 | 12929 | 0 | 0
Итого по главе 2: | 774141 | 828902 | 0 | 1603043 | 774141 | 828902 | 0 | 1603043 | 46279 | 0 | 0 | 727862 | 828902 | 0 | 1603043 | 8191248 |  | 265641 | 0 | 0 | 4399358 | 3526249 | 0
Глава 9. Прочие работы и затраты
ОСР 09
Пусконаладочные работы "вхолостую". Технологическая часть | 0 | 0 | 13946 | 13946 | 0 | 0 | 13946 | 13946 | 0 | 0 | 0 | 0 | 0 | 13946 | 13946 | 147586 | 09-01 (14-057-ПНР.ТХ) | 0 | 0 | 0 | 0 | 0 | 147586
Пусконаладочные работы "вхолостую". Отопление | 0 | 0 | 76 | 76 | 0 | 0 | 76 | 76 | 0 | 0 | 0 | 0 | 0 | 76 | 76 | 804 | 09-02 (14-057-ПНР.ОВ) | 0 | 0 | 0 | 0 | 0 | 804
Пусконаладочные работы "вхолостую". Автоматика | 0 | 0 | 480 | 480 | 0 | 0 | 480 | 480 | 0 | 0 | 0 | 0 | 0 | 480 | 480 | 5080 | 09-03 (14-057-ПНР.АТМ) | 0 | 0 | 0 | 0 | 0 | 5080
Пусконаладочные работы "вхолостую". Электрооборудование | 0 | 0 | 47046 | 47046 | 0 | 0 | 47046 | 47046 | 0 | 0 | 0 | 0 | 0 | 47046 | 47046 | 497871 | 7086/1 | 0 | 0 | 0 | 0 | 0 | 497871
Пусконаладочные работы "вхолостую". Автоматика | 0 | 0 | 5162 | 5162 | 0 | 0 | 5162 | 5162 | 0 | 0 | 0 | 0 | 0 | 5162 | 5162 | 54628 | 7162 (к смете 12-027-АТХ1.СМ) | 0 | 0 | 0 | 0 | 0 | 54628
Итого по главе 9: | 0 | 0 | 66710 | 66710 | 0 | 0 | 66710 | 66710 | 0 | 0 | 0 | 0 | 0 | 66710 | 66710 | 705969 |  | 0 | 0 | 0 | 0 | 0 | 705969
Итого по гл. 2-9: | 774141 | 828902 | 66710 | 1669753 | 774141 | 828902 | 66710 | 1669753 | 46279 | 0 | 0 | 727862 | 828902 | 66710 | 1669753 | 8897217 |  | 265641 | 0 | 0 | 4399358 | 3526249 | 705969
Итого в ценах 2000 года: | 774141 | 828902 | 66710 | 1669753 | 774141 | 828902 | 66710 | 1669753 | 46279 | 0 | 0 | 727862 | 828902 | 66710 | 1669753
Итого в текущих ценах*: | [15 empty] | 8897217 |  | 265641 | 0 | 0 | 4399358 | 3526249 | 705969
Итого с индексом инфляции**: | [15 empty] | 8897217 |  |  |  |  | 4399358 | 3526249 | 705969
НДС 18% | [15 empty] | 1601499.06 |  | 47815.38 | 0 | 0 | 791884.44 | 634724.82 | 127074.42
Всего с НДС: | [15 empty] | 10498716.06 |  | 313456.38 | 0 | 0 | 5191242.44 | 4160973.82 | 833043.42
* В расчете использованы индексы:
- 5,74 индекс изменения сметной стоимости СМР к ТЕР 2001 (письмо Минстроя России от 26.06.2015 № 19823/ЮР-08 приложение 1, "Прочие объекты")
- 4,04 индекс изменения сметной стоимости оборудования (письмо Минстроя России от от 26.06.2015 № 19823/ЮР-08 приложение 5, "Электроэнергетика")
- 10,05 индекс изменения сметной стоимости ПНР к ТЕР 2001 (письмо Минстроя России от 26.06.2015 № 19823/ЮР-08 приложение 1, пусконаладочные работы)
** В расчете использован индекс-дефлятор по инвестициям в основной капитал 2016/2015 - 1,053 по письму Госкорпорации "Росатом" от 09.09.2014 № 1-12.8/34083
Начальник отдела капитального строительства ФГУП "Комбинат "Электрохимприбор"
Инженер по проектно-сметной работе
Согласовано отд. 028

## Расчет ПНР "под нагрузкой"
Расчет начальной (максимальной) цены
на "Реконструкцию системы технологической водоподготовки бассейна профилактория комбината"
руб.
Наименование глав ССР, объектный сметных расчетов, локальных сметных расчетов, видов прочих работ | Сметная стоимость строительства в базисном уровне цен на 01.01.2000г. по ССР |  |  |  | Остаток сметной стоимости в базисном уровне цен на дату проведения процедуры закупки |  |  |  | Сметная стоимость строительства в базисном уровне цен на 01.01.2000г., выставленная на конкурс | [6 empty] | Текущая стоимость на момент определения начальной (максимальной) цены | № обосновывающего расчета | В том числе по годам строительства
[9 empty] | 2015г. |  |  | 2016г. |  |  | Всего |  |  | 2015 г. |  |  | 2016 г.
| СМР | Оборуд. | Прочие | Всего | СМР | Оборуд. | Прочие | Всего | СМР | Оборуд. | Прочие | СМР | Оборуд. | Прочие |  |  |  | СМР | Оборуд. | Прочие | СМР | Оборуд. | Прочие
1 | 2 | 3 | 4 | 5 | 6 | 7 | 8 | 9 | 10 | 11 | 12 | 13 | 14 | 15 | 16 | 17 | 18 | 19 | 20 | 21 | 22 | 23 | 24
Прочие работы и затраты
Пусконаладочные работы "под нагрузкой". Технологическая часть | 0 | 0 | 22044 | 22044 | 0 | 0 | 22044 | 22044 | 0 | 0 | 0 | 0 | 0 | 22044 | 22044 | 233284 | 09-01 (14-057-ПНР.ТХ) | 0 | 0 | 0 | 0 | 0 | 233284
Пусконаладочные работы "под нагрузкой". Отопление | 0 | 0 | 227 | 227 | 0 | 0 | 227 | 227 | 0 | 0 | 0 | 0 | 0 | 227 | 227 | 2402 | 09-02 (14-057-ПНР.ОВ) | 0 | 0 | 0 | 0 | 0 | 2402
Пусконаладочные работы "под нагрузкой". Автоматика | 0 | 0 | 1919 | 1919 | 0 | 0 | 1919 | 1919 | 0 | 0 | 0 | 0 | 0 | 1919 | 1919 | 20308 | 09-03 (14-057-ПНР.АТМ) | 0 | 0 | 0 | 0 | 0 | 20308
Пусконаладочные работы "под нагрузкой". Автоматика | 0 | 0 | 15483 | 15483 | 0 | 0 | 15483 | 15483 | 0 | 0 | 0 | 0 | 0 | 15483 | 15483 | 163851 | 7162/1 (к смете 12-027-АТХ1.СМ) | 0 | 0 | 0 | 0 | 0 | 163851
Итого : | 0 | 0 | 39673 | 39673 | 0 | 0 | 39673 | 39673 | 0 | 0 | 0 | 0 | 0 | 39673 | 39673 | 419845 |  | 0 | 0 | 0 | 0 | 0 | 419845
Итого в ценах 2000 года: | 0 | 0 | 39673 | 39673 | 0 | 0 | 39673 | 39673 | 0 | 0 | 0 | 0 | 0 | 39673 | 39673
Итого в текущих ценах*: | [15 empty] | 419845 |  | 0 | 0 | 0 | 0 | 0 | 419845
Итого с индексом инфляции**: | [15 empty] | 419845 |  |  |  |  | 0 | 0 | 419845
НДС 18% | [15 empty] | 75572.1 |  | 0 | 0 | 0 | 0 | 0 | 75572.1
Всего с НДС: | [15 empty] | 495417.1 |  | 0 | 0 | 0 | 0 | 0 | 495417.1
* В расчете использованы индексы:
- 10,05 индекс изменения сметной стоимости ПНР к ТЕР 2001 (письмо Минстроя России от 26.06.2015 № 19823/ЮР-08 приложение 1, пусконаладочные работы)
** В расчете использован индекс-дефлятор по инвестициям в основной капитал 2016/2015 - 1,053 по письму Госкорпорации "Росатом" от 09.09.2014 № 1-12.8/34083
Начальник отдела капитального строительства ФГУП "Комбинат "Электрохимприбор"
Инженер по проектно-сметной работе
Согласовано отд. 028

## НМЦ
Приложение №1
к извещению на размещение заказа
на выполнение комплекса работ
по строительству объекта
Определение начальной (максимальной) цены договора генерального подряда
на "Реконструкцию системы технологической водоподготовки бассейна профилактория комбината"
на 2015 - 2016 год
Способ закупки: запрос предложений
ц.2000г./текущие цены, руб.
Наименование услуг и работ (затрат) | Сметная стоимость строительства в базисном уровне цен на 01.01.2000 г. | Сметная стоимость строительства в текущем уровне цен, пресчитанная на момент проведения процедуры закупки | Начальная (максимальная) цена | в том числе по годам строительства
|  |  |  | 2015 г. | 2016 г.
1 | 2 | 3 | 4 | 5 | 6
СМР | 774141 | 4664999 | 4664999 | 265641 | 4399358
Оборудование | 828902 | 3526249 | 3526249 | 0 | 3526249
Прочие затраты | 106383 | 1125814 | 1125814 | 0 | 1125814
в том числе:
ПНР "вхолостую" | 66710 | 705969 | 705969 | 0 | 705969
ПНР "под нагрузкой" | 39673 | 419845 | 419845 | 0 | 419845
Всего: | 1709426 | 9317062 | 9317062 | 265641 | 9051421
НДС |  | 1677071.16 | 1677071.16 | 47815.38 | 1629255.78
Итого с НДС |  | 10994133.16 | 10994133.16 | 313456.38 | 10680676.78
* В расчете использованы индексы:
- 5,74 индекс изменения сметной стоимости СМР к ТЕР 2001 (письмо Минстроя России от 26.06.2015 № 19823/ЮР-08 приложение 1, "Прочие объекты")
- 4,04 индекс изменения сметной стоимости оборудования (письмо Минстроя России от от 26.06.2015 № 19823/ЮР-08 приложение 5, "Электроэнергетика")
- 10,05 индекс изменения сметной стоимости ПНР к ТЕР 2001 (письмо Минстроя России от 26.06.2015 № 19823/ЮР-08 приложение 1, пусконаладочные работы)
** В расчете использован индекс-дефлятор по инвестициям в основной капитал 2016/2015 - 1,053 по письму Госкорпорации "Росатом" от 09.09.2014 № 1-12.8/34083
Начальник отдела капитального строительства
ФГУП "Комбинат "Электрохимприбор"
Инженер по проектно-сметной работе |  |  |  | Ю.А. Воеводина
Согласовано отд. 028

## 01-01-01
СОГЛАСОВАНО: | [11 empty] | УТВЕРЖДАЮ:
_________________ | [11 empty] | _________________
" _____ " ________________ 2013 г. | [11 empty] | "____" ______________2013 г.
ФГУП "Комбинат "Электрохимприбор" г. Лесной, Свердловской области
(наименование стройки)
ЛОКАЛЬНЫЙ СМЕТНЫЙ РАСЧЕТ № 01-01-01 (14-057-АР.Дем.СМ)
(локальная смета)
на Демонтажные работы. Общестроительные работы к проекту: Реконструкция системы технологической водоподготовки бассейна профилактория комбината
(наименование работ и затрат, наименование объекта)
Основание: Ведомомость демонтажных работ №1
|  |  | Сметная стоимость строительных работ _______________________________________________________________________________________________ | [5 empty] | ___________________________44,353 |  | тыс. руб.
|  |  | Средства на оплату труда _______________________________________________________________________________________________ | [5 empty] | ___________________________13,323 |  | тыс. руб.
|  |  | Сметная трудоемкость _______________________________________________________________________________________________ | [5 empty] | _______________________________________________________________________________________________649,03 |  | чел.час
Составлен(а) в текущих (прогнозных) ценах по состоянию на 2001г.
№ пп | Обосно- вание | Наименование | Ед. изм. | Кол. на ед./ всего | Стоимость единицы, руб. |  |  |  | Общая стоимость, руб. |  |  |  | Т/з осн. раб.на ед. | Т/з осн. раб. Всего | Т/з мех. на ед. | Т/з мех. Всего
[5 empty] | Всего | В том числе |  |  | Всего | В том числе
[6 empty] | Осн.З/п | Эк.Маш | З/пМех |  | Осн.З/п | Эк.Маш | З/пМех
1 | 2 | 3 | 4 | 5 | 6 | 7 | 8 | 9 | 10 | 11 | 12 | 13 | 14 | 15 | 16 | 17
Раздел 1. Демонтажные работы. Общестроительные работы. Помещение бассейна
Существующее напольное покрытие бассейнов:
1 | ТЕРр57-2-3 | Разборка покрытий полов из керамических плиток (мусор=11,09т) НР (1470 руб.): 80% от ФОТ (1837 руб.) СП (1249 руб.): 68% от ФОТ (1837 руб.) | 100 м2 покрытия | 2,132 213,2 / 100 | 897.17 | 839.14 | 58.03 | 22.49 | 1913 | 1789 | 124 | 48 | 69.87 | 148.96 | 1.44 | 3.07
|  | Затраты труда рабочих (ср 3) | чел.час | 69,87 148,96 | 12.01 | 12.01 |  |  | 1789.01 | 1789.01
| 1. 030954 | Подъемники грузоподъемностью до 500 кг одномачтовые, высота подъема 45 м | маш.-ч | 1,44 3,07 | 40.3 |  | 40.3 | 15.62 | 123.72 |  | 123.72 | 47.95
2 | ТЕР46-04-009-01 | Разборка полов керамзитобетонных 33 мм (мусор= 213,2*0,033*1,2=8,443т) НР (1036 руб.): 99%=110%*0.9 от ФОТ (1046 руб.) СП (628 руб.): 60%=70%*0.85 от ФОТ (1046 руб.) | 1 м3 | 7 213,2*0,033 | 495.3 | 114.13 | 381.17 | 35.3 | 3467 | 799 | 2668 | 247 | 8.93 | 62.51 | 2.26 | 15.82
|  | Затраты труда рабочих (ср 3,5) | чел.час | 8,93 62,51 | 12.78 | 12.78 |  |  | 798.88 | 798.88
| 1. 050102 | Компрессоры передвижные с двигателем внутреннего сгорания давлением до 686 кПа (7 ат), производительность 5 м3/мин | маш.-ч | 2,26 15,82 | 103.34 |  | 103.34 | 15.62 | 1634.84 |  | 1634.84 | 247.11
| 2. 330804 | Молотки при работе от передвижных компрессорных станций отбойные пневматические | маш.-ч | 4,52 31,64 | 32.66 |  | 32.66 |  | 1033.36 |  | 1033.36
Нижний ряд стен
3 | ТЕРр63-7-5 | Разборка облицовки стен из керамических глазурованных плиток (мусор=20,6*30=0,618т) НР (136 руб.): 77% от ФОТ (176 руб.) СП (88 руб.): 50% от ФОТ (176 руб.) | 100 м2 поверхности облицовки | 0,206 (41,2*0,5) / 100 | 1081.91 | 823.99 | 257.92 | 27.68 | 223 | 170 | 53 | 6 | 74.3 | 15.31 | 1.99 | 0.41
|  | Затраты труда рабочих (ср 2,1) | чел.час | 74,3 15,31 | 11.09 | 11.09 |  |  | 169.79 | 169.79
| 1. 030954 | Подъемники грузоподъемностью до 500 кг одномачтовые, высота подъема 45 м | маш.-ч | 0,35 0,07 | 40.3 |  | 40.3 | 15.62 | 2.82 |  | 2.82 | 1.09
| 2. 050101 | Компрессоры передвижные с двигателем внутреннего сгорания давлением до 686 кПа (7 ат), производительность 2,2 м3/мин | маш.-ч | 1,64 0,34 | 83.35 |  | 83.35 | 13.55 | 28.34 |  | 28.34 | 4.61
| 3. 330804 | Молотки при работе от передвижных компрессорных станций отбойные пневматические | маш.-ч | 3,28 0,68 | 32.66 |  | 32.66 |  | 22.21 |  | 22.21
Приборы отопления
4 | ТЕРр65-19-1 | Демонтаж радиаторов весом до 80 кг (мусор=0,04т) НР (47 руб.): 74% от ФОТ (63 руб.) СП (32 руб.): 50% от ФОТ (63 руб.) | 100 шт. | 0,05 5 / 100 | 1310.17 | 1219.9 | 90.27 | 34.99 | 66 | 61 | 5 | 2 | 110 | 5.5 | 2.24 | 0.11
|  | Затраты труда рабочих (ср 2,1) | чел.час | 110 5,5 | 11.09 | 11.09 |  |  | 61 | 61
| 1. 030954 | Подъемники грузоподъемностью до 500 кг одномачтовые, высота подъема 45 м | маш.-ч | 2,24 0,11 | 40.3 |  | 40.3 | 15.62 | 4.43 |  | 4.43 | 1.72
Лестницы, поручни
5 | ТЕР09-03-029-01 | Демонтаж лестниц с поручнями Л-1(вес 80 кг), Л-2(вес - 46 кг), поручни П-1 (вес – 42,9 кг), П-2 (вес - 35,3 кг), П-3(вес - 5,9 кг). (мусор=0,2101т) (5.Прил.9.3Разборка (демонтаж) металлических конструкций ОЗП=0,7; ЭМ=0,7 к расх.; ЗПМ=0,7; МАТ=0 к расх.; ТЗ=0,7; ТЗМ=0,7) НР (63 руб.): 81%=90%*0.9 от ФОТ (78 руб.) СП (56 руб.): 72%=85%*0.85 от ФОТ (78 руб.) | 1 т конструкций | 0,2101 0,08+0,046+0,0429+0,0353+0,0059 | 895.29 | 300.23 | 595.06 | 71.93 | 188 | 63 | 125 | 15 | 22.659 | 4.76 | 3.948 | 0.83
|  | Затраты труда рабочих (ср 3,8) | чел.час | 22,659 4,76 | 13.25 | 13.25 |  |  | 63.07 | 63.07
| 1. 020403 | Краны козловые при работе на монтаже технологического оборудования 32 т | маш.-ч | 0,049 0,01 | 201.84 |  | 201.84 | 20.02 | 2.02 |  | 2.02 | 0.2
| 2. 021141 | Краны на автомобильном ходу при работе на других видах строительства 10 т | маш.-ч | 0,084 0,02 | 127.47 |  | 127.47 | 18.2 | 2.55 |  | 2.55 | 0.36
| 3. 021243 | Краны на гусеничном ходу при работе на других видах строительства до 16 т | маш.-ч | 3,815 0,8 | 116.11 |  | 116.11 | 18.2 | 92.89 |  | 92.89 | 14.56
| 4. 030204 | Домкраты гидравлические грузоподъемностью до 100 т | маш.-ч | 0,672 0,14 | 2.2 |  | 2.2 |  | 0.31 |  | 0.31
| 5. 040504 | Аппарат для газовой сварки и резки | маш.-ч | 1,176 0,25 | 1.24 |  | 1.24 |  | 0.31 |  | 0.31
| 6. 041000 | Преобразователи сварочные с номинальным сварочным током 315-500 А | маш.-ч | 6,734 1,41 | 16.43 |  | 16.43 |  | 23.17 |  | 23.17
| 7. 041400 | Электрические печи для сушки сварочных материалов с регулированием температуры в пределах от 80 °С до 500 °С | маш.-ч | 0,273 0,06 | 8.43 |  | 8.43 |  | 0.51 |  | 0.51
| 8. 330301 | Машины шлифовальные электрические | маш.-ч | 0,203 0,04 | 5.46 |  | 5.46 |  | 0.22 |  | 0.22
| 9. 400001 | Автомобили бортовые, грузоподъемность до 5 т | маш.-ч | 0,133 0,03 | 109.17 |  | 109.17 |  | 3.28 |  | 3.28
| 10. 101-0309 | Канаты пеньковые пропитанные | т | 0 | 40709.9
| 11. 101-0324 | Кислород технический газообразный | м3 | 0 | 11.89
| 12. 101-0797 | Проволока горячекатаная в мотках, диаметром 6,3-6,5 мм | т | 0 | 4786.18
| 13. 101-1019 | Швеллеры № 40 из стали марки Ст0 | т | 0 | 5607.98
| 14. 101-1515 | Электроды диаметром 4 мм Э46 | т | 0 | 10924.19
| 15. 101-1805 | Гвозди строительные | т | 0 | 10317.3
| 16. 101-2278 | Пропан-бутан, смесь техническая | кг | 0 | 9.16
| 17. 101-2467 | Растворитель марки Р-4 | т | 0 | 11900
| 18. 102-0023 | Бруски обрезные хвойных пород длиной 4-6,5 м, шириной 75-150 мм, толщиной 40-75 мм, I сорта | м3 | 0 | 2003.96
| 19. 113-0021 | Грунтовка ГФ-021 красно-коричневая | т | 0 | 23800
| 20. 201-0756 | Отдельные конструктивные элементы зданий и сооружений с преобладанием горячекатаных профилей, средняя масса сборочной единицы от 0,1 до 0,5 т | т | 0 | 10984.95
| 21. 508-0097 | Канат двойной свивки типа ТК, конструкции 6х19(1+6+12)+1 о.с., оцинкованный из проволок марки В, маркировочная группа 1770 н/мм2, диаметром 5,5 мм | 10 м | 0 | 109.23
Итого прямые затраты по разделу в ценах 2001г. | [8 empty] | 5857 | 2882 | 2975 | 318 |  | 237.04 |  | 20.24
Накладные расходы | [8 empty] | 2752
Сметная прибыль | [8 empty] | 2053
Итоги по разделу 1 Демонтажные работы. Общестроительные работы. Помещение бассейна :
Полы (ремонтно-строительные) | [8 empty] | 4632 |  |  |  |  | 148.96 |  | 3.07
Работы по реконструкции зданий и сооружений (усиление и замена существующих конструкций, разборка и возведение отдельных конструктивных элементов) | [8 empty] | 5131 |  |  |  |  | 62.51 |  | 15.82
Стекольные, обойные и облицовочные работы (ремонтно-строительные) | [8 empty] | 447 |  |  |  |  | 15.31 |  | 0.41
Внутренние санитарно-технические работы: демонтаж и разборка (ремонтно-строительные) | [8 empty] | 145 |  |  |  |  | 5.5 |  | 0.11
Строительные металлические конструкции | [8 empty] | 307 |  |  |  |  | 4.76 |  | 0.83
Итого | [8 empty] | 10662 |  |  |  |  | 237.04 |  | 20.24
В том числе:
Машины и механизмы | [8 empty] | 2975
ФОТ | [8 empty] | 3200
Накладные расходы | [8 empty] | 2752
Сметная прибыль | [8 empty] | 2053
Итого по разделу 1 Демонтажные работы. Общестроительные работы. Помещение бассейна | [8 empty] | 10662 |  |  |  |  | 237.04 |  | 20.24
Раздел 2. Демонтажные работы. Общестроительные работы. Помещение насосной
6 | ТЕР46-04-010-01 | Разборка покрытий полов мозаичных (мусор=183,7*0,038*1,8=12,565 т) НР (693 руб.): 99%=110%*0.9 от ФОТ (700 руб.) СП (420 руб.): 60%=70%*0.85 от ФОТ (700 руб.) | 100 м2 покрытия | 1,837 183,7 / 100 | 1102.1 | 307.71 | 794.39 | 73.57 | 2025 | 565 | 1460 | 135 | 23.78 | 43.68 | 4.71 | 8.65
|  | Затраты труда рабочих (ср 3,6) | чел.час | 23,78 43,68 | 12.94 | 12.94 |  |  | 565.22 | 565.22
| 1. 050102 | Компрессоры передвижные с двигателем внутреннего сгорания давлением до 686 кПа (7 ат), производительность 5 м3/мин | маш.-ч | 4,71 8,65 | 103.34 |  | 103.34 | 15.62 | 893.89 |  | 893.89 | 135.11
| 2. 330804 | Молотки при работе от передвижных компрессорных станций отбойные пневматические | маш.-ч | 9,42 17,3 | 32.66 |  | 32.66 |  | 565.02 |  | 565.02
7 | ТЕРр57-2-4 | Разборка покрытий полов цементных (мусор=12,12 т) НР (2386 руб.): 80% от ФОТ (2983 руб.) СП (2028 руб.): 68% от ФОТ (2983 руб.) | 100 м2 покрытия | 1,837 183,7 / 100 | 4262.51 | 1335.51 | 2927 | 288.33 | 7830 | 2453 | 5377 | 530 | 111.2 | 204.27 | 21 | 38.58
|  | Затраты труда рабочих (ср 3) | чел.час | 111,2 204,27 | 12.01 | 12.01 |  |  | 2453.28 | 2453.28
| 1. 030954 | Подъемники грузоподъемностью до 500 кг одномачтовые, высота подъема 45 м | маш.-ч | 1,8 3,31 | 40.3 |  | 40.3 | 15.62 | 133.39 |  | 133.39 | 51.7
| 2. 050101 | Компрессоры передвижные с двигателем внутреннего сгорания давлением до 686 кПа (7 ат), производительность 2,2 м3/мин | маш.-ч | 19,2 35,27 | 83.35 |  | 83.35 | 13.55 | 2939.75 |  | 2939.75 | 477.91
| 3. 330804 | Молотки при работе от передвижных компрессорных станций отбойные пневматические | маш.-ч | 38,4 70,54 | 32.66 |  | 32.66 |  | 2303.84 |  | 2303.84
8 | ТЕР46-04-009-01 | Разборка бетонных полов 100 мм (мусор=18,37*1,8=33,066т) НР (2718 руб.): 99%=110%*0.9 от ФОТ (2745 руб.) СП (1647 руб.): 60%=70%*0.85 от ФОТ (2745 руб.) | 1 м3 | 18,37 183,7*0,1 | 495.3 | 114.13 | 381.17 | 35.3 | 9099 | 2097 | 7002 | 648 | 8.93 | 164.04 | 2.26 | 41.52
|  | Затраты труда рабочих (ср 3,5) | чел.час | 8,93 164,04 | 12.78 | 12.78 |  |  | 2096.43 | 2096.43
| 1. 050102 | Компрессоры передвижные с двигателем внутреннего сгорания давлением до 686 кПа (7 ат), производительность 5 м3/мин | маш.-ч | 2,26 41,52 | 103.34 |  | 103.34 | 15.62 | 4290.68 |  | 4290.68 | 648.54
| 2. 330804 | Молотки при работе от передвижных компрессорных станций отбойные пневматические | маш.-ч | 4,52 83,03 | 32.66 |  | 32.66 |  | 2711.76 |  | 2711.76
Мусор
9 | ФССЦпг01-01-01-041 | Погрузочные работы при автомобильных перевозках: мусора строительного с погрузкой вручную (ОП п.1.1.9 Прил.1 Прил.1Поясной коэффициент: Свердловская область ПЗ=1,1 (ОЗП=1,1; ЭМ=1,1; ЗПМ=1,1; МАТ=1,1)) НР 0% от ФОТ СП 0% от ФОТ | 1 т груза | 78,152 11,090+8,443+0,618+0,04+0,2101+12,565+12,12+33,066 | 47.28 | 47.28 |  |  | 3695 | 3695
10 | ФССЦпг03-21-01-015 | Перевозка грузов автомобилями-самосвалами грузоподъемностью 10 т, работающих вне карьера, на расстояние: до 15 км I класс груза (ОП п.1.1.9 Прил.1Поясные коэффициенты к сметным ценам на перевозку грузов автомобильным транспортом: Свердловская область ПЗ=1,1 (ОЗП=1,1; ЭМ=1,1; ЗПМ=1,1; МАТ=1,1)) НР 0% от ФОТ СП 0% от ФОТ | 1 т груза | 78,152 М | 14.72 |  | 14.72 |  | 1150 |  | 1150
Итого прямые затраты по разделу в ценах 2001г. | [8 empty] | 23799 | 8810 | 14989 | 1313 |  | 411.99 |  | 88.75
Накладные расходы | [8 empty] | 5797
Сметная прибыль | [8 empty] | 4095
Итоги по разделу 2 Демонтажные работы. Общестроительные работы. Помещение насосной :
Работы по реконструкции зданий и сооружений (усиление и замена существующих конструкций, разборка и возведение отдельных конструктивных элементов) | [8 empty] | 16602 |  |  |  |  | 207.72 |  | 50.17
Полы (ремонтно-строительные) | [8 empty] | 12244 |  |  |  |  | 204.27 |  | 38.58
Погрузо-разгрузочные работы | [8 empty] | 3695
Перевозка грузов автотранспортом | [8 empty] | 1150
Итого | [8 empty] | 33691 |  |  |  |  | 411.99 |  | 88.75
В том числе:
Машины и механизмы | [8 empty] | 14989
ФОТ | [8 empty] | 10123
Накладные расходы | [8 empty] | 5797
Сметная прибыль | [8 empty] | 4095
Итого по разделу 2 Демонтажные работы. Общестроительные работы. Помещение насосной | [8 empty] | 33691 |  |  |  |  | 411.99 |  | 88.75
ИТОГИ ПО СМЕТЕ:
Итого прямые затраты по смете в ценах 2001г. | [8 empty] | 29656 | 11692 | 17964 | 1631 |  | 649.03 |  | 108.99
Накладные расходы | [8 empty] | 8548
Сметная прибыль | [8 empty] | 6149
Итоги по смете:
Полы (ремонтно-строительные) | [8 empty] | 16877 |  |  |  |  | 353.23 |  | 41.65
Работы по реконструкции зданий и сооружений (усиление и замена существующих конструкций, разборка и возведение отдельных конструктивных элементов) | [8 empty] | 21732 |  |  |  |  | 270.23 |  | 65.99
Стекольные, обойные и облицовочные работы (ремонтно-строительные) | [8 empty] | 447 |  |  |  |  | 15.31 |  | 0.41
Внутренние санитарно-технические работы: демонтаж и разборка (ремонтно-строительные) | [8 empty] | 145 |  |  |  |  | 5.5 |  | 0.11
Строительные металлические конструкции | [8 empty] | 307 |  |  |  |  | 4.76 |  | 0.83
Погрузо-разгрузочные работы | [8 empty] | 3695
Перевозка грузов автотранспортом | [8 empty] | 1150
Итого | [8 empty] | 44353 |  |  |  |  | 649.03 |  | 108.99
В том числе:
Машины и механизмы | [8 empty] | 17964
ФОТ | [8 empty] | 13323
Накладные расходы | [8 empty] | 8548
Сметная прибыль | [8 empty] | 6149
ВСЕГО по смете | [8 empty] | 44353 |  |  |  |  | 649.03 |  | 108.99
Список переменных по смете:
Наименование переменной |  |  | Иденти- фикатор | Значение | Результат
Индекс инфляции на СМР на III квартал 2014г. Прочие Приложение 1 к письму №15285-ЕС/08 от 04.08.14г. |  |  | ИндексСМР | 5.73 | 5.73
Индекс инфляции на Оборудование на III квартал 2014г. Электроэнергетика. Приложение 5 к письму №15285-ЕС/08 от 04.08.14г. |  |  | ИндексОБ | 4.04 | 4.04
Составил: ___________________________
(должность, подпись, расшифровка)
Проверил: ___________________________
(должность, подпись, расшифровка)

## 01-01-02
СОГЛАСОВАНО: | [11 empty] | УТВЕРЖДАЮ:
_________________ | [11 empty] | _________________
" _____ " ________________ 2013 г. | [11 empty] | "____" ______________2013 г.
ФГУП "Комбинат "Электрохимприбор" г. Лесной, Свердловской области
(наименование стройки)
ЛОКАЛЬНЫЙ СМЕТНЫЙ РАСЧЕТ № 01-01-02 (14-057-ТХ.Дем.СМ)
(локальная смета)
на Демонтажные работы. Технологическая часть к проекту: Реконструкция системы технологической водоподготовки бассейна профилактория комбината
(наименование работ и затрат, наименование объекта)
Основание: Ведомость демонтажных работ №2
|  |  | Сметная стоимость _______________________________________________________________________________________________ | [5 empty] | ___________________________25,538 |  | тыс. руб.
|  |  | строительных работ _______________________________________________________________________________________________ | [5 empty] | _______________________________________________________________________________________________16,089 |  | тыс. руб.
|  |  | монтажных работ _______________________________________________________________________________________________ | [5 empty] | _______________________________________________________________________________________________9,449 |  | тыс. руб.
|  |  | Средства на оплату труда _______________________________________________________________________________________________ | [5 empty] | ___________________________7,991 |  | тыс. руб.
|  |  | Сметная трудоемкость _______________________________________________________________________________________________ | [5 empty] | _______________________________________________________________________________________________494,21 |  | чел.час
Составлен(а) в текущих (прогнозных) ценах по состоянию на 2001г.
№ пп | Обосно- вание | Наименование | Ед. изм. | Кол. на ед./ всего | Стоимость единицы, руб. |  |  |  | Общая стоимость, руб. |  |  |  | Т/з осн. раб.на ед. | Т/з осн. раб. Всего | Т/з мех. на ед. | Т/з мех. Всего
[5 empty] | Всего | В том числе |  |  | Всего | В том числе
[6 empty] | Осн.З/п | Эк.Маш | З/пМех |  | Осн.З/п | Эк.Маш | З/пМех
1 | 2 | 3 | 4 | 5 | 6 | 7 | 8 | 9 | 10 | 11 | 12 | 13 | 14 | 15 | 16 | 17
Раздел 1. Демонтажные работы. Технологическая часть
1 | ТЕР18-05-001-01 | Демонтаж насосов центробежных с электродвигателем, масса агрегата до 0,1 т (мусор=80*3+145+15+1=401 кг) (МДС 81-36.2004 п.п.3.3.1.Демонтаж (разборка) внутренних санитарно-технических устройств (водопровода, газопровода, канализации, водостоков, отопления, вентиляции) ОЗП=0,4; ЭМ=0,4 к расх.; ЗПМ=0,4; МАТ=0 к расх.; ТЗ=0,4; ТЗМ=0,4) НР (515 руб.): 115%=128%*0.9 от ФОТ (448 руб.) СП (318 руб.): 71%=83%*0.85 от ФОТ (448 руб.) | 1 насос | 6 3+1+1+1 | 79.92 | 74.2 | 5.72 | 0.36 | 480 | 446 | 34 | 2 | 5.668 | 34.01 | 0.02 | 0.12
|  | Затраты труда рабочих (ср 3,7) | чел.час | 5,668 34,01 | 13.09 | 13.09 |  |  | 445.19 | 445.19
| 1. 021141 | Краны на автомобильном ходу при работе на других видах строительства 10 т | маш.-ч | 0,02 0,12 | 127.47 |  | 127.47 | 18.2 | 15.3 |  | 15.3 | 2.18
| 2. 040502 | Установки для сварки ручной дуговой (постоянного тока) | маш.-ч | 0,208 1,25 | 8.97 |  | 8.97 |  | 11.21 |  | 11.21
| 3. 400001 | Автомобили бортовые, грузоподъемность до 5 т | маш.-ч | 0,012 0,07 | 109.17 |  | 109.17 |  | 7.64 |  | 7.64
| 4. 101-1522 | Электроды диаметром 5 мм Э42А | т | 0 | 11130.07
| 5. 101-1703 | Прокладки резиновые (пластина техническая прессованная) | кг | 0 | 24.75
| 6. 101-2575 | Болты с гайками и шайбами для санитарно-технических работ диаметром 12 мм | т | 0 | 16456.01
| 7. 204-0059 | Анкерные детали из прямых или гнутых круглых стержней с резьбой (в комплекте с шайбами и гайками или без них), поставляемые отдельно | т | 0 | 10820
| 8. 301-1494 | Насосы центробежные 8/18 с электродвигателем 4А 180 А2 массой агрегата до 0,1 т | компл. | 0 | 2635.77
| 9. 402-0002 | Раствор готовый кладочный цементный марки 50 | м3 | 0 | 613.29
| 10. 507-0982 | Фланцы стальные плоские приварные из стали ВСт3сп2, ВСт3сп3, давлением 1,0 МПа (10 кгс/см2), диаметром 40 мм | шт. | 0 | 30.94
| 11. 507-0983 | Фланцы стальные плоские приварные из стали ВСт3сп2, ВСт3сп3, давлением 1,0 МПа (10 кгс/см2), диаметром 50 мм | шт. | 0 | 44.03
2 | ТЕР09-06-001-02 Применительно | Демонтаж металлического смесителя (мусор=20 кг) (5.Прил.9.3Разборка (демонтаж) металлических конструкций ОЗП=0,7; ЭМ=0,7 к расх.; ЗПМ=0,7; МАТ=0 к расх.; ТЗ=0,7; ТЗМ=0,7) НР (7 руб.): 81%=90%*0.9 от ФОТ (9 руб.) СП (6 руб.): 72%=85%*0.85 от ФОТ (9 руб.) | 1 т конструкций | 0.02 | 533.68 | 426.99 | 106.69 | 1.53 | 11 | 9 | 2 |  | 35.553 | 0.71 | 0.084
|  | Затраты труда рабочих (ср 3) | чел.час | 35,553 0,71 | 12.01 | 12.01 |  |  | 8.53 | 8.53
| 1. 021141 | Краны на автомобильном ходу при работе на других видах строительства 10 т | маш.-ч | 0,084 | 127.47 |  | 127.47 | 18.2
| 2. 030404 | Лебедки электрические тяговым усилием до 31,39 кН (3,2 т) | маш.-ч | 7,371 0,15 | 7.34 |  | 7.34 |  | 1.1 |  | 1.1
| 3. 040504 | Аппарат для газовой сварки и резки | маш.-ч | 1,302 0,03 | 1.24 |  | 1.24 |  | 0.04 |  | 0.04
| 4. 041000 | Преобразователи сварочные с номинальным сварочным током 315-500 А | маш.-ч | 1,421 0,03 | 16.43 |  | 16.43 |  | 0.49 |  | 0.49
| 5. 041400 | Электрические печи для сушки сварочных материалов с регулированием температуры в пределах от 80 °С до 500 °С | маш.-ч | 0,098 | 8.43 |  | 8.43
| 6. 330301 | Машины шлифовальные электрические | маш.-ч | 0,287 0,01 | 5.46 |  | 5.46 |  | 0.05 |  | 0.05
| 7. 400001 | Автомобили бортовые, грузоподъемность до 5 т | маш.-ч | 0,133 | 109.17 |  | 109.17
| 8. 101-0309 | Канаты пеньковые пропитанные | т | 0 | 40709.9
| 9. 101-0324 | Кислород технический газообразный | м3 | 0 | 11.89
| 10. 101-0797 | Проволока горячекатаная в мотках, диаметром 6,3-6,5 мм | т | 0 | 4786.18
| 11. 101-1019 | Швеллеры № 40 из стали марки Ст0 | т | 0 | 5607.98
| 12. 101-1515 | Электроды диаметром 4 мм Э46 | т | 0 | 10924.19
| 13. 101-1714 | Болты с гайками и шайбами строительные | т | 0 | 16800
| 14. 101-1805 | Гвозди строительные | т | 0 | 10317.3
| 15. 101-2278 | Пропан-бутан, смесь техническая | кг | 0 | 9.16
| 16. 101-2467 | Растворитель марки Р-4 | т | 0 | 11900
| 17. 113-0021 | Грунтовка ГФ-021 красно-коричневая | т | 0 | 23800
| 18. 508-0097 | Канат двойной свивки типа ТК, конструкции 6х19(1+6+12)+1 о.с., оцинкованный из проволок марки В, маркировочная группа 1770 н/мм2, диаметром 5,5 мм | 10 м | 0 | 109.23
3 | ТЕР17-01-008-01 | Демонтаж водонагревателя (мусор=136 кг) (МДС 81-36.2004 п.п.3.3.1.Демонтаж (разборка) внутренних санитарно-технических устройств (водопровода, газопровода, канализации, водостоков, отопления, вентиляции) ОЗП=0,4; ЭМ=0,4 к расх.; ЗПМ=0,4; МАТ=0 к расх.; ТЗ=0,4; ТЗМ=0,4) НР (54 руб.): 115%=128%*0.9 от ФОТ (47 руб.) СП (33 руб.): 71%=83%*0.85 от ФОТ (47 руб.) | 10 компл. | 0,1 1 / 10 | 514.32 | 463.01 | 51.31 | 6.54 | 51 | 46 | 5 | 1 | 34.944 | 3.49 | 0.396 | 0.04
|  | Затраты труда рабочих (ср 3,8) | чел.час | 34,944 3,49 | 13.25 | 13.25 |  |  | 46.24 | 46.24
| 1. 021141 | Краны на автомобильном ходу при работе на других видах строительства 10 т | маш.-ч | 0,14 0,01 | 127.47 |  | 127.47 | 18.2 | 1.27 |  | 1.27 | 0.18
| 2. 030954 | Подъемники грузоподъемностью до 500 кг одномачтовые, высота подъема 45 м | маш.-ч | 0,256 0,03 | 40.3 |  | 40.3 | 15.62 | 1.21 |  | 1.21 | 0.47
| 3. 400001 | Автомобили бортовые, грузоподъемность до 5 т | маш.-ч | 0,212 0,02 | 109.17 |  | 109.17 |  | 2.18 |  | 2.18
| 4. 101-0388 | Краски масляные земляные марки МА-0115 мумия, сурик железный | т | 0 | 16871.82
| 5. 101-0628 | Олифа комбинированная, марки К-3 | т | 0 | 20706
| 6. 101-1669 | Очес льняной | кг | 0 | 40.45
| 7. 301-1513 | Нагреватель индивидуальный водоводяной наружный диаметр корпуса 273 мм, длина 1,25 (со змеевиком диаметром 25х2 мм длиной 19,2 м, число витков 30), поверхность нагрева 1,6 м2 | компл. | 0 | 2545.78
| 8. 402-0004 | Раствор готовый кладочный цементный марки 100 | м3 | 0 | 673.2
4 | ТЕР16-02-005-08 | Разборка трубопроводов отопления и водоснабжения из стальных электросварных труб диаметром 200 мм (мусор=26,38*5=132кг) (МДС 81-36.2004 п.п.3.3.1.Демонтаж (разборка) внутренних санитарно-технических устройств (водопровода, газопровода, канализации, водостоков, отопления, вентиляции) ОЗП=0,4; ЭМ=0,4 к расх.; ЗПМ=0,4; МАТ=0 к расх.; ТЗ=0,4; ТЗМ=0,4) НР (58 руб.): 115%=128%*0.9 от ФОТ (50 руб.) СП (36 руб.): 71%=83%*0.85 от ФОТ (50 руб.) | 100 м трубопровода | 0,05 5 / 100 | 1242.72 | 996.53 | 246.19 | 7.5 | 62 | 50 | 12 |  | 74.368 | 3.72 | 0.412 | 0.02
|  | Затраты труда рабочих (ср 3,9) | чел.час | 74,368 3,72 | 13.4 | 13.4 |  |  | 49.85 | 49.85
| 1. 020129 | Краны башенные при работе на других видах строительства 8 т | маш.-ч | 0,328 0,02 | 255.96 |  | 255.96 | 18.2 | 5.12 |  | 5.12 | 0.36
| 2. 021141 | Краны на автомобильном ходу при работе на других видах строительства 10 т | маш.-ч | 0,084 | 127.47 |  | 127.47 | 18.2
| 3. 040502 | Установки для сварки ручной дуговой (постоянного тока) | маш.-ч | 10,856 0,54 | 8.97 |  | 8.97 |  | 4.84 |  | 4.84
| 4. 400001 | Автомобили бортовые, грузоподъемность до 5 т | маш.-ч | 0,496 0,02 | 109.17 |  | 109.17 |  | 2.18 |  | 2.18
| 5. 101-1522 | Электроды диаметром 5 мм Э42А | т | 0 | 11130.07
| 6. 103-0189 | Трубы стальные электросварные прямошовные со снятой фаской из стали марок БСт2кп-БСт4кп и БСт2пс-БСт4пс наружный диаметр 219 мм, толщина стенки 5 мм | м | 0 | 266.55
| 7. 402-0006 | Раствор готовый кладочный цементный марки 200 | м3 | 0 | 763.06
| 8. 405-1601 | Известь строительная негашеная хлорная, марки А | кг | 0 | 2.38
| 9. 411-0001 | Вода | м3 | 0 | 4.88
| 10. 507-2034 | Отводы 90 град. с радиусом кривизны R=1,5 Ду на Ру до 16 МПа (160 кгс/см2), диаметром условного прохода 200 мм, наружным диаметром 219 мм, толщиной стенки 7 мм | шт. | 0 | 250.03
5 | ТЕР16-05-001-03 | Демонтаж фильтра волосоуловителя ф 65 (мусор=35*2=70 кг) (МДС 81-36.2004 п.п.3.3.1.Демонтаж (разборка) внутренних санитарно-технических устройств (водопровода, газопровода, канализации, водостоков, отопления, вентиляции) ОЗП=0,4; ЭМ=0,4 к расх.; ЗПМ=0,4; МАТ=0 к расх.; ТЗ=0,4; ТЗМ=0,4) НР (35 руб.): 115%=128%*0.9 от ФОТ (30 руб.) СП (21 руб.): 71%=83%*0.85 от ФОТ (30 руб.) | 1 шт. | 2 | 19.54 | 14.88 | 4.66 | 0.14 | 39 | 30 | 9 |  | 1.164 | 2.33 | 0.008 | 0.02
|  | Затраты труда рабочих (ср 3,5) | чел.час | 1,164 2,33 | 12.78 | 12.78 |  |  | 29.78 | 29.78
| 1. 020129 | Краны башенные при работе на других видах строительства 8 т | маш.-ч | 0,004 0,01 | 255.96 |  | 255.96 | 18.2 | 2.56 |  | 2.56 | 0.18
| 2. 021141 | Краны на автомобильном ходу при работе на других видах строительства 10 т | маш.-ч | 0,004 0,01 | 127.47 |  | 127.47 | 18.2 | 1.27 |  | 1.27 | 0.18
| 3. 040502 | Установки для сварки ручной дуговой (постоянного тока) | маш.-ч | 0,252 0,5 | 8.97 |  | 8.97 |  | 4.49 |  | 4.49
| 4. 400001 | Автомобили бортовые, грузоподъемность до 5 т | маш.-ч | 0,008 0,02 | 109.17 |  | 109.17 |  | 2.18 |  | 2.18
| 5. 101-1522 | Электроды диаметром 5 мм Э42А | т | 0 | 11130.07
| 6. 101-2576 | Болты с гайками и шайбами для санитарно-технических работ диаметром 16 мм | т | 0 | 19992
| 7. 507-0986 | Фланцы стальные плоские приварные из стали ВСт3сп2, ВСт3сп3, давлением 1,0 МПа (10 кгс/см2), диаметром 100 мм | шт. | 0 | 89.26
| 8. 509-0967 | Прокладки из паронита марки ПМБ, толщиной 1 мм, диаметром 100 мм | 1000 шт. | 0 | 2975
6 | ТЕРм06-03-001-01 | Демонтаж. Фильтр осветлительный вертикальный, высота фильтрующей загрузки 2,78 м, диаметр 1000 мм, однокамерный (мусор=2048 кг) (МДС 81-37.2004 п.п.3.2.1.Демонтаж оборудования, которое не подлежит дальнейшему использованию (предназначено в лом) без разборки и резки ОЗП=0,3; ЭМ=0,3 к расх.; ЗПМ=0,3; МАТ=0 к расх.; ТЗ=0,3; ТЗМ=0,3) НР (2712 руб.): 80% от ФОТ (3390 руб.) СП (2034 руб.): 60% от ФОТ (3390 руб.) | 1 т | 2,048 1,024*2 | 2296.58 | 1602.62 | 693.96 | 52.58 | 4703 | 3282 | 1421 | 108 | 125.4 | 256.82 | 2.889 | 5.92
|  | Затраты труда рабочих (ср 3,5) | чел.час | 125,4 256,82 | 12.78 | 12.78 |  |  | 3282.16 | 3282.16
| 1. 021201 | Краны на гусеничном ходу при работе на монтаже технологического оборудования до 16 т | маш.-ч | 2,139 4,38 | 117.39 |  | 117.39 | 18.2 | 514.17 |  | 514.17 | 79.72
| 2. 030404 | Лебедки электрические тяговым усилием до 31,39 кН (3,2 т) | маш.-ч | 3,54 7,25 | 7.34 |  | 7.34 |  | 53.22 |  | 53.22
| 3. 040502 | Установки для сварки ручной дуговой (постоянного тока) | маш.-ч | 8,34 17,08 | 8.97 |  | 8.97 |  | 153.21 |  | 153.21
| 4. 101402 | Насосы для подачи воды, подача 160 м3/ч, напор до 30 м | маш.-ч | 2,676 5,48 | 23.67 |  | 23.67 |  | 129.71 |  | 129.71
| 5. 132601 | Платформы широкой колеи 71 т | маш.-ч | 0,606 1,24 | 18.56 |  | 18.56 |  | 23.01 |  | 23.01
| 6. 132801 | Тепловозы широкой колеи маневровые 552 кВт (750 л.с.) | маш.-ч | 0,375 0,77 | 525.88 |  | 525.88 | 36.4 | 404.93 |  | 404.93 | 28.03
| 7. 330400 | Машины электрозачистные | маш.-ч | 3,99 8,17 | 11.54 |  | 11.54 |  | 94.28 |  | 94.28
| 8. 400001 | Автомобили бортовые, грузоподъемность до 5 т | маш.-ч | 0,222 0,45 | 109.17 |  | 109.17 |  | 49.13 |  | 49.13
| 9. 101-0324 | Кислород технический газообразный | м3 | 0 | 11.89
| 10. 101-1292 | Уайт-спирит | т | 0 | 7161.42
| 11. 101-1514 | Электроды диаметром 4 мм Э42А | т | 0 | 11665.78
| 12. 101-1518 | Электроды диаметром 4 мм Э50А | т | 0 | 12337.06
| 13. 101-1851 | Резина прессованная | кг | 0 | 30.36
| 14. 101-2278 | Пропан-бутан, смесь техническая | кг | 0 | 9.16
| 15. 101-3976 | Графит серебристый | кг | 0 | 8.17
| 16. 201-0835 | Подкладки металлические | кг | 0 | 8.45
| 17. 411-0005 | Вода химически очищенная | м3 | 0 | 10.67
| 18. 411-0041 | Электроэнергия | кВт-ч | 0 | 0.66
| 19. 509-2160 | Прокладки паронитовые | кг | 0 | 28.56
| 20. 509-3368 | Набивки сальниковые | кг | 0 | 42.79
| 21. 999-9950 | Вспомогательные ненормируемые ресурсы | руб. | 0 | 1
7 | ТЕРр65-12-3 | Демонтаж баков (мусор=1900*2=3800 кг) НР (94 руб.): 74% от ФОТ (127 руб.) СП (64 руб.): 50% от ФОТ (127 руб.) | 100 шт. | 0,02 2 / 100 | 6571.12 | 6252.75 | 318.37 | 123.4 | 131 | 125 | 6 | 2 | 525 | 10.5 | 7.9 | 0.16
|  | Затраты труда рабочих (ср 2,9) | чел.час | 525 10,5 | 11.91 | 11.91 |  |  | 125.06 | 125.06
| 1. 030954 | Подъемники грузоподъемностью до 500 кг одномачтовые, высота подъема 45 м | маш.-ч | 7,9 0,16 | 40.3 |  | 40.3 | 15.62 | 6.45 |  | 6.45 | 2.5
8 | ТЕР16-02-002-05 | Разборка трубопроводов водоснабжения из стальных водогазопроводных оцинкованных труб диаметром 40 мм (мусор=3,84*10=38,4кг) (МДС 81-36.2004 п.п.3.3.1.Демонтаж (разборка) внутренних санитарно-технических устройств (водопровода, газопровода, канализации, водостоков, отопления, вентиляции) ОЗП=0,4; ЭМ=0,4 к расх.; ЗПМ=0,4; МАТ=0 к расх.; ТЗ=0,4; ТЗМ=0,4) НР (23 руб.): 115%=128%*0.9 от ФОТ (20 руб.) СП (14 руб.): 71%=83%*0.85 от ФОТ (20 руб.) | 100 м трубопровода | 0,1 10 / 100 | 232.58 | 200.92 | 31.66 | 1.09 | 23 | 20 | 3 |  | 14.828 | 1.48 | 0.06 | 0.01
|  | Затраты труда рабочих (ср 4) | чел.час | 14,828 1,48 | 13.55 | 13.55 |  |  | 20.05 | 20.05
| 1. 020129 | Краны башенные при работе на других видах строительства 8 т | маш.-ч | 0,032 | 255.96 |  | 255.96 | 18.2
| 2. 021141 | Краны на автомобильном ходу при работе на других видах строительства 10 т | маш.-ч | 0,028 | 127.47 |  | 127.47 | 18.2
| 3. 040504 | Аппарат для газовой сварки и резки | маш.-ч | 0,556 0,06 | 1.24 |  | 1.24 |  | 0.07 |  | 0.07
| 4. 400001 | Автомобили бортовые, грузоподъемность до 5 т | маш.-ч | 0,176 0,02 | 109.17 |  | 109.17 |  | 2.18 |  | 2.18
| 5. 101-0063 | Ацетилен растворенный технический марки А | т | 0 | 71400
| 6. 101-0324 | Кислород технический газообразный | м3 | 0 | 11.89
| 7. 101-0388 | Краски масляные земляные марки МА-0115 мумия, сурик железный | т | -2,64697796016969E-23 | 16871.82
| 8. 101-0628 | Олифа комбинированная, марки К-3 | т | 0 | 20706
| 9. 101-0807 | Проволока сварочная легированная диаметром 4 мм | т | 0 | 11328.8
| 10. 101-1669 | Очес льняной | кг | 0 | 40.45
| 11. 302-0891 | Узлы укрупненные монтажные (трубопроводы) из стальных водогазопроводных оцинкованных труб с гильзами для водоснабжения диаметром 40 мм | м | 0 | 78.62
| 12. 405-1601 | Известь строительная негашеная хлорная, марки А | кг | 0 | 2.38
| 13. 411-0001 | Вода | м3 | 0 | 4.88
9 | ТЕР16-02-005-02 | Разборка трубопроводов отопления и водоснабжения из стальных электросварных труб диаметром 50 мм (мусор=4,62*35=162кг) (МДС 81-36.2004 п.п.3.3.1.Демонтаж (разборка) внутренних санитарно-технических устройств (водопровода, газопровода, канализации, водостоков, отопления, вентиляции) ОЗП=0,4; ЭМ=0,4 к расх.; ЗПМ=0,4; МАТ=0 к расх.; ТЗ=0,4; ТЗМ=0,4) НР (135 руб.): 115%=128%*0.9 от ФОТ (117 руб.) СП (83 руб.): 71%=83%*0.85 от ФОТ (117 руб.) | 100 м трубопровода | 0,35 35 / 100 | 397.8 | 334.81 | 62.99 | 1.38 | 139 | 117 | 22 |  | 24.332 | 8.52 | 0.076 | 0.03
|  | Затраты труда рабочих (ср 4,1) | чел.час | 24,332 8,52 | 13.76 | 13.76 |  |  | 117.24 | 117.24
| 1. 020129 | Краны башенные при работе на других видах строительства 8 т | маш.-ч | 0,048 0,02 | 255.96 |  | 255.96 | 18.2 | 5.12 |  | 5.12 | 0.36
| 2. 021141 | Краны на автомобильном ходу при работе на других видах строительства 10 т | маш.-ч | 0,028 0,01 | 127.47 |  | 127.47 | 18.2 | 1.27 |  | 1.27 | 0.18
| 3. 040504 | Аппарат для газовой сварки и резки | маш.-ч | 7,376 2,58 | 1.24 |  | 1.24 |  | 3.2 |  | 3.2
| 4. 400001 | Автомобили бортовые, грузоподъемность до 5 т | маш.-ч | 0,348 0,12 | 109.17 |  | 109.17 |  | 13.1 |  | 13.1
| 5. 101-0324 | Кислород технический газообразный | м3 | 0 | 11.89
| 6. 101-0807 | Проволока сварочная легированная диаметром 4 мм | т | 0 | 11328.8
| 7. 101-1602 | Ацетилен газообразный технический | м3 | 0 | 85
| 8. 302-1317 | Трубопроводы из стальных электросварных труб с гильзами для отопления и водоснабжения, наружный диаметр 57 мм, толщина стенки 3,5 мм | м | 0 | 61.92
| 9. 402-0006 | Раствор готовый кладочный цементный марки 200 | м3 | 0 | 763.06
| 10. 405-1601 | Известь строительная негашеная хлорная, марки А | кг | 0 | 2.38
| 11. 411-0001 | Вода | м3 | 0 | 4.88
10 | ТЕР16-02-005-04 | Разборка трубопроводов отопления и водоснабжения из стальных электросварных труб диаметром 80 мм (мусор=7,38*185=1365кг) (МДС 81-36.2004 п.п.3.3.1.Демонтаж (разборка) внутренних санитарно-технических устройств (водопровода, газопровода, канализации, водостоков, отопления, вентиляции) ОЗП=0,4; ЭМ=0,4 к расх.; ЗПМ=0,4; МАТ=0 к расх.; ТЗ=0,4; ТЗМ=0,4) НР (940 руб.): 115%=128%*0.9 от ФОТ (817 руб.) СП (580 руб.): 71%=83%*0.85 от ФОТ (817 руб.) | 100 м трубопровода | 1,85 185 / 100 | 550.14 | 438.94 | 111.2 | 2.69 | 1018 | 812 | 206 | 5 | 31.9 | 59.02 | 0.148 | 0.27
|  | Затраты труда рабочих (ср 4,1) | чел.час | 31,9 59,02 | 13.76 | 13.76 |  |  | 812.12 | 812.12
| 1. 020129 | Краны башенные при работе на других видах строительства 8 т | маш.-ч | 0,108 0,2 | 255.96 |  | 255.96 | 18.2 | 51.19 |  | 51.19 | 3.64
| 2. 021141 | Краны на автомобильном ходу при работе на других видах строительства 10 т | маш.-ч | 0,04 0,07 | 127.47 |  | 127.47 | 18.2 | 8.92 |  | 8.92 | 1.27
| 3. 040504 | Аппарат для газовой сварки и резки | маш.-ч | 13,968 25,84 | 1.24 |  | 1.24 |  | 32.04 |  | 32.04
| 4. 400001 | Автомобили бортовые, грузоподъемность до 5 т | маш.-ч | 0,56 1,04 | 109.17 |  | 109.17 |  | 113.54 |  | 113.54
| 5. 101-0324 | Кислород технический газообразный | м3 | 0 | 11.89
| 6. 101-0807 | Проволока сварочная легированная диаметром 4 мм | т | 0 | 11328.8
| 7. 101-1602 | Ацетилен газообразный технический | м3 | 0 | 85
| 8. 302-1319 | Трубопроводы из стальных электросварных труб с гильзами для отопления и водоснабжения, наружный диаметр 89 мм, толщина стенки 3,5 мм | м | 0 | 92.65
| 9. 402-0006 | Раствор готовый кладочный цементный марки 200 | м3 | 0 | 763.06
| 10. 405-1601 | Известь строительная негашеная хлорная, марки А | кг | 0 | 2.38
| 11. 411-0001 | Вода | м3 | 0 | 4.88
11 | ТЕР16-02-005-05 | Разборка трубопроводов отопления и водоснабжения из стальных электросварных труб диаметром 100 мм (мусор=10,25*65=666кг) (МДС 81-36.2004 п.п.3.3.1.Демонтаж (разборка) внутренних санитарно-технических устройств (водопровода, газопровода, канализации, водостоков, отопления, вентиляции) ОЗП=0,4; ЭМ=0,4 к расх.; ЗПМ=0,4; МАТ=0 к расх.; ТЗ=0,4; ТЗМ=0,4) НР (331 руб.): 115%=128%*0.9 от ФОТ (288 руб.) СП (204 руб.): 71%=83%*0.85 от ФОТ (288 руб.) | 100 м трубопровода | 0,65 65 / 100 | 550.14 | 438.94 | 111.2 | 2.69 | 358 | 286 | 72 | 2 | 31.9 | 20.74 | 0.148 | 0.1
|  | Затраты труда рабочих (ср 4,1) | чел.час | 31,9 20,74 | 13.76 | 13.76 |  |  | 285.38 | 285.38
| 1. 020129 | Краны башенные при работе на других видах строительства 8 т | маш.-ч | 0,108 0,07 | 255.96 |  | 255.96 | 18.2 | 17.92 |  | 17.92 | 1.27
| 2. 021141 | Краны на автомобильном ходу при работе на других видах строительства 10 т | маш.-ч | 0,04 0,03 | 127.47 |  | 127.47 | 18.2 | 3.82 |  | 3.82 | 0.55
| 3. 040504 | Аппарат для газовой сварки и резки | маш.-ч | 13,968 9,08 | 1.24 |  | 1.24 |  | 11.26 |  | 11.26
| 4. 400001 | Автомобили бортовые, грузоподъемность до 5 т | маш.-ч | 0,56 0,36 | 109.17 |  | 109.17 |  | 39.3 |  | 39.3
| 5. 101-0324 | Кислород технический газообразный | м3 | 0 | 11.89
| 6. 101-0807 | Проволока сварочная легированная диаметром 4 мм | т | 0 | 11328.8
| 7. 101-1602 | Ацетилен газообразный технический | м3 | 0 | 85
| 8. 302-1320 | Трубопроводы из стальных электросварных труб с гильзами для отопления и водоснабжения, наружный диаметр 108 мм, толщина стенки 4 мм | м | 0 | 105.91
| 9. 402-0006 | Раствор готовый кладочный цементный марки 200 | м3 | 0 | 763.06
| 10. 405-1601 | Известь строительная негашеная хлорная, марки А | кг | 0 | 2.38
| 11. 411-0001 | Вода | м3 | 0 | 4.88
12 | ТЕР16-02-005-08 | Разборка трубопроводов отопления и водоснабжения из стальных электросварных труб диаметром 200 мм (мусор=26,38*1=26,4кг) (МДС 81-36.2004 п.п.3.3.1.Демонтаж (разборка) внутренних санитарно-технических устройств (водопровода, газопровода, канализации, водостоков, отопления, вентиляции) ОЗП=0,4; ЭМ=0,4 к расх.; ЗПМ=0,4; МАТ=0 к расх.; ТЗ=0,4; ТЗМ=0,4) НР (243 руб.): 115%=128%*0.9 от ФОТ (211 руб.) СП (150 руб.): 71%=83%*0.85 от ФОТ (211 руб.) | 100 м трубопровода | 0,21 21 / 100 | 1242.72 | 996.53 | 246.19 | 7.5 | 261 | 209 | 52 | 2 | 74.368 | 15.62 | 0.412 | 0.09
|  | Затраты труда рабочих (ср 3,9) | чел.час | 74,368 15,62 | 13.4 | 13.4 |  |  | 209.31 | 209.31
| 1. 020129 | Краны башенные при работе на других видах строительства 8 т | маш.-ч | 0,328 0,07 | 255.96 |  | 255.96 | 18.2 | 17.92 |  | 17.92 | 1.27
| 2. 021141 | Краны на автомобильном ходу при работе на других видах строительства 10 т | маш.-ч | 0,084 0,02 | 127.47 |  | 127.47 | 18.2 | 2.55 |  | 2.55 | 0.36
| 3. 040502 | Установки для сварки ручной дуговой (постоянного тока) | маш.-ч | 10,856 2,28 | 8.97 |  | 8.97 |  | 20.45 |  | 20.45
| 4. 400001 | Автомобили бортовые, грузоподъемность до 5 т | маш.-ч | 0,496 0,1 | 109.17 |  | 109.17 |  | 10.92 |  | 10.92
| 5. 101-1522 | Электроды диаметром 5 мм Э42А | т | 0 | 11130.07
| 6. 103-0189 | Трубы стальные электросварные прямошовные со снятой фаской из стали марок БСт2кп-БСт4кп и БСт2пс-БСт4пс наружный диаметр 219 мм, толщина стенки 5 мм | м | 0 | 266.55
| 7. 402-0006 | Раствор готовый кладочный цементный марки 200 | м3 | 0 | 763.06
| 8. 405-1601 | Известь строительная негашеная хлорная, марки А | кг | 0 | 2.38
| 9. 411-0001 | Вода | м3 | 0 | 4.88
| 10. 507-2034 | Отводы 90 град. с радиусом кривизны R=1,5 Ду на Ру до 16 МПа (160 кгс/см2), диаметром условного прохода 200 мм, наружным диаметром 219 мм, толщиной стенки 7 мм | шт. | 0 | 250.03
13 | ТЕР46-04-001-03 | Разборка железобетонных фундаментов (мусор=5*2500=12500кг) НР (1413 руб.): 99%=110%*0.9 от ФОТ (1427 руб.) СП (856 руб.): 60%=70%*0.85 от ФОТ (1427 руб.) | 1 м3 | 5 | 1195.91 | 197.45 | 952.58 | 87.94 | 5980 | 987 | 4763 | 440 | 15.45 | 77.25 | 5.63 | 28.15
|  | Затраты труда рабочих (ср 3,5) | чел.час | 15,45 77,25 | 12.78 | 12.78 |  |  | 987.26 | 987.26
| 1. 040504 | Аппарат для газовой сварки и резки | маш.-ч | 2,44 12,2 | 1.24 |  | 1.24 |  | 15.13 |  | 15.13
| 2. 050102 | Компрессоры передвижные с двигателем внутреннего сгорания давлением до 686 кПа (7 ат), производительность 5 м3/мин | маш.-ч | 5,63 28,15 | 103.34 |  | 103.34 | 15.62 | 2909.02 |  | 2909.02 | 439.7
| 3. 330804 | Молотки при работе от передвижных компрессорных станций отбойные пневматические | маш.-ч | 11,26 56,3 | 32.66 |  | 32.66 |  | 1838.76 |  | 1838.76
| 4. 101-0324 | Кислород технический газообразный | м3 | 2 10 | 11.89 |  |  |  | 118.9
| 5. 101-1602 | Ацетилен газообразный технический | м3 | 0,26 1,3 | 85 |  |  |  | 110.5
14 | ФССЦпг01-01-01-041 | Погрузочные работы при автомобильных перевозках: мусора строительного с погрузкой вручную (ОП п.1.1.9 Прил.1 Прил.1Поясной коэффициент: Свердловская область ПЗ=1,1 (ОЗП=1,1; ЭМ=1,1; ЗПМ=1,1; МАТ=1,1)) НР 0% от ФОТ СП 0% от ФОТ | 1 т груза | 21,365 0,401+0,02+0,136+0,132+0,07+2,048+3,8+0,0384+0,162+1,365+0,666+0,0264+12,5 | 47.28 | 47.28 |  |  | 1010 | 1010
15 | ФССЦпг03-21-01-015 | Перевозка грузов автомобилями-самосвалами грузоподъемностью 10 т, работающих вне карьера, на расстояние: до 15 км I класс груза (ОП п.1.1.9 Прил.1Поясные коэффициенты к сметным ценам на перевозку грузов автомобильным транспортом: Свердловская область ПЗ=1,1 (ОЗП=1,1; ЭМ=1,1; ЗПМ=1,1; МАТ=1,1)) НР 0% от ФОТ СП 0% от ФОТ | 1 т груза | 21,365 М | 14.72 |  | 14.72 |  | 314 |  | 314
Итого прямые затраты по разделу в ценах 2001г. | [8 empty] | 14580 | 7429 | 6921 | 562 |  | 494.21 |  | 34.93
Накладные расходы | [8 empty] | 6558
Сметная прибыль | [8 empty] | 4400
Итоги по разделу 1 Демонтажные работы. Технологическая часть :
Итого Строительные работы | [8 empty] | 16089 |  |  |  |  | 237.39 |  | 29.01
Итого Монтажные работы | [8 empty] | 9449 |  |  |  |  | 256.82 |  | 5.92
Итого | [8 empty] | 25538 |  |  |  |  | 494.21 |  | 34.93
В том числе:
Материалы | [8 empty] | 230
Машины и механизмы | [8 empty] | 6921
ФОТ | [8 empty] | 7991
Накладные расходы | [8 empty] | 6558
Сметная прибыль | [8 empty] | 4400
Итого по разделу 1 Демонтажные работы. Технологическая часть | [8 empty] | 25538 |  |  |  |  | 494.21 |  | 34.93
ИТОГИ ПО СМЕТЕ:
Итого прямые затраты по смете в ценах 2001г. | [8 empty] | 14580 | 7429 | 6921 | 562 |  | 494.21 |  | 34.93
Накладные расходы | [8 empty] | 6558
Сметная прибыль | [8 empty] | 4400
Итоги по смете:
Итого Строительные работы | [8 empty] | 16089 |  |  |  |  | 237.39 |  | 29.01
Итого Монтажные работы | [8 empty] | 9449 |  |  |  |  | 256.82 |  | 5.92
Итого | [8 empty] | 25538 |  |  |  |  | 494.21 |  | 34.93
В том числе:
Материалы | [8 empty] | 230
Машины и механизмы | [8 empty] | 6921
ФОТ | [8 empty] | 7991
Накладные расходы | [8 empty] | 6558
Сметная прибыль | [8 empty] | 4400
ВСЕГО по смете | [8 empty] | 25538 |  |  |  |  | 494.21 |  | 34.93
Список переменных по смете:
Наименование переменной |  |  | Иденти- фикатор | Значение | Результат
Индекс инфляции на СМР на III квартал 2014г. Прочие Приложение 1 к письму №15285-ЕС/08 от 04.08.14г. |  |  | ИндексСМР | 5.73 | 5.73
Индекс инфляции на Оборудование на III квартал 2014г. Электроэнергетика. Приложение 5 к письму №15285-ЕС/08 от 04.08.14г. |  |  | ИндексОБ | 4.04 | 4.04
Составил: ___________________________
(должность, подпись, расшифровка)
Проверил: ___________________________
(должность, подпись, расшифровка)

## 01-01-03
СОГЛАСОВАНО: | [11 empty] | УТВЕРЖДАЮ:
_________________ | [11 empty] | _________________
" _____ " ________________ 2013 г. | [11 empty] | "____" ______________2013 г.
ФГУП "Комбинат "Электрохимприбор" г. Лесной, Свердловской области
(наименование стройки)
ЛОКАЛЬНЫЙ СМЕТНЫЙ РАСЧЕТ № 01-01-03 (14-057-ОВ.Дем.СМ)
(локальная смета)
на Демонтажные работы. Отопление к проекту: Реконструкция системы технологической водоподготовки бассейна профилактория комбината
(наименование работ и затрат, наименование объекта)
Основание: Ведомомость демонтажных работ №3
|  |  | Сметная стоимость строительных работ _______________________________________________________________________________________________ | [5 empty] | ___________________________0,784 |  | тыс. руб.
|  |  | Средства на оплату труда _______________________________________________________________________________________________ | [5 empty] | ___________________________0,275 |  | тыс. руб.
|  |  | Сметная трудоемкость _______________________________________________________________________________________________ | [5 empty] | _______________________________________________________________________________________________18,67 |  | чел.час
Составлен(а) в текущих (прогнозных) ценах по состоянию на 2001г.
№ пп | Обосно- вание | Наименование | Ед. изм. | Кол. на ед./ всего | Стоимость единицы, руб. |  |  |  | Общая стоимость, руб. |  |  |  | Т/з осн. раб.на ед. | Т/з осн. раб. Всего | Т/з мех. на ед. | Т/з мех. Всего
[5 empty] | Всего | В том числе |  |  | Всего | В том числе
[6 empty] | Осн.З/п | Эк.Маш | З/пМех |  | Осн.З/п | Эк.Маш | З/пМех
1 | 2 | 3 | 4 | 5 | 6 | 7 | 8 | 9 | 10 | 11 | 12 | 13 | 14 | 15 | 16 | 17
Раздел 1. Демонтажные работы. Отопление
1 | ТЕР17-01-008-01 | Демонтаж водонагревателя (мусор=136 кг) (МДС 81-36.2004 п.п.3.3.1.Демонтаж (разборка) внутренних санитарно-технических устройств (водопровода, газопровода, канализации, водостоков, отопления, вентиляции) ОЗП=0,4; ЭМ=0,4 к расх.; ЗПМ=0,4; МАТ=0 к расх.; ТЗ=0,4; ТЗМ=0,4) НР (54 руб.): 115%=128%*0.9 от ФОТ (47 руб.) СП (33 руб.): 71%=83%*0.85 от ФОТ (47 руб.) | 10 компл. | 0,1 1 / 10 | 514.32 | 463.01 | 51.31 | 6.54 | 51 | 46 | 5 | 1 | 34.944 | 3.49 | 0.396 | 0.04
|  | Затраты труда рабочих (ср 3,8) | чел.час | 34,944 3,49 | 13.25 | 13.25 |  |  | 46.24 | 46.24
| 1. 021141 | Краны на автомобильном ходу при работе на других видах строительства 10 т | маш.-ч | 0,14 0,01 | 127.47 |  | 127.47 | 18.2 | 1.27 |  | 1.27 | 0.18
| 2. 030954 | Подъемники грузоподъемностью до 500 кг одномачтовые, высота подъема 45 м | маш.-ч | 0,256 0,03 | 40.3 |  | 40.3 | 15.62 | 1.21 |  | 1.21 | 0.47
| 3. 400001 | Автомобили бортовые, грузоподъемность до 5 т | маш.-ч | 0,212 0,02 | 109.17 |  | 109.17 |  | 2.18 |  | 2.18
| 4. 101-0388 | Краски масляные земляные марки МА-0115 мумия, сурик железный | т | 0 | 16871.82
| 5. 101-0628 | Олифа комбинированная, марки К-3 | т | 0 | 20706
| 6. 101-1669 | Очес льняной | кг | 0 | 40.45
| 7. 301-1513 | Нагреватель индивидуальный водоводяной наружный диаметр корпуса 273 мм, длина 1,25 (со змеевиком диаметром 25х2 мм длиной 19,2 м, число витков 30), поверхность нагрева 1,6 м2 | компл. | 0 | 2545.78
| 8. 402-0004 | Раствор готовый кладочный цементный марки 100 | м3 | 0 | 673.2
2 | ТЕРр66-24-2 | Разборка тепловой изоляции из ваты минеральной (40кг/м3=7*0,04=0,28м3*40= 11,2кг) НР (12 руб.): 74% от ФОТ (16 руб.) СП (8 руб.): 50% от ФОТ (16 руб.) | 100 м2 наружной площади разобранной изоляции | 0,07 (0,108*3,14*20) / 100 | 223.66 | 223.66 |  |  | 16 | 16 |  |  | 19.1 | 1.34
|  | Затраты труда рабочих (ср 2,7) | чел.час | 19,1 1,34 | 11.71 | 11.71 |  |  | 15.69 | 15.69
3 | ТЕР16-02-005-05 | Демонтаж трубопроводов отопления и водоснабжения из стальных электросварных труб диаметром 100 мм (мусор=11,48*20=230 кг) (МДС 81-36.2004 п.п.3.3.1.Демонтаж (разборка) внутренних санитарно-технических устройств (водопровода, газопровода, канализации, водостоков, отопления, вентиляции) ОЗП=0,4; ЭМ=0,4 к расх.; ЗПМ=0,4; МАТ=0 к расх.; ТЗ=0,4; ТЗМ=0,4) НР (102 руб.): 115%=128%*0.9 от ФОТ (89 руб.) СП (63 руб.): 71%=83%*0.85 от ФОТ (89 руб.) | 100 м трубопровода | 0,2 20 / 100 | 550.14 | 438.94 | 111.2 | 2.69 | 110 | 88 | 22 | 1 | 31.9 | 6.38 | 0.148 | 0.03
|  | Затраты труда рабочих (ср 4,1) | чел.час | 31,9 6,38 | 13.76 | 13.76 |  |  | 87.79 | 87.79
| 1. 020129 | Краны башенные при работе на других видах строительства 8 т | маш.-ч | 0,108 0,02 | 255.96 |  | 255.96 | 18.2 | 5.12 |  | 5.12 | 0.36
| 2. 021141 | Краны на автомобильном ходу при работе на других видах строительства 10 т | маш.-ч | 0,04 0,01 | 127.47 |  | 127.47 | 18.2 | 1.27 |  | 1.27 | 0.18
| 3. 040504 | Аппарат для газовой сварки и резки | маш.-ч | 13,968 2,79 | 1.24 |  | 1.24 |  | 3.46 |  | 3.46
| 4. 400001 | Автомобили бортовые, грузоподъемность до 5 т | маш.-ч | 0,56 0,11 | 109.17 |  | 109.17 |  | 12.01 |  | 12.01
| 5. 101-0324 | Кислород технический газообразный | м3 | 0 | 11.89
| 6. 101-0807 | Проволока сварочная легированная диаметром 4 мм | т | 0 | 11328.8
| 7. 101-1602 | Ацетилен газообразный технический | м3 | 0 | 85
| 8. 302-1320 | Трубопроводы из стальных электросварных труб с гильзами для отопления и водоснабжения, наружный диаметр 108 мм, толщина стенки 4 мм | м | 0 | 105.91
| 9. 402-0006 | Раствор готовый кладочный цементный марки 200 | м3 | 0 | 763.06
| 10. 405-1601 | Известь строительная негашеная хлорная, марки А | кг | 0 | 2.38
| 11. 411-0001 | Вода | м3 | 0 | 4.88
4 | ТЕР16-02-001-01 | Демонтаж трубопроводов отопления из стальных водогазопроводных неоцинкованных труб диаметром 15 мм (мусор=1,28*40=51,2 кг) (МДС 81-36.2004 п.п.3.3.1.Демонтаж (разборка) внутренних санитарно-технических устройств (водопровода, газопровода, канализации, водостоков, отопления, вентиляции) ОЗП=0,4; ЭМ=0,4 к расх.; ЗПМ=0,4; МАТ=0 к расх.; ТЗ=0,4; ТЗМ=0,4) НР (83 руб.): 115%=128%*0.9 от ФОТ (72 руб.) СП (51 руб.): 71%=83%*0.85 от ФОТ (72 руб.) | 100 м трубопровода | 0,4 40 / 100 | 206.31 | 178.7 | 27.61 | 1.09 | 83 | 72 | 11 |  | 13.188 | 5.28 | 0.06 | 0.02
|  | Затраты труда рабочих (ср 4) | чел.час | 13,188 5,28 | 13.55 | 13.55 |  |  | 71.54 | 71.54
| 1. 020129 | Краны башенные при работе на других видах строительства 8 т | маш.-ч | 0,032 0,01 | 255.96 |  | 255.96 | 18.2 | 2.56 |  | 2.56 | 0.18
| 2. 021141 | Краны на автомобильном ходу при работе на других видах строительства 10 т | маш.-ч | 0,028 0,01 | 127.47 |  | 127.47 | 18.2 | 1.27 |  | 1.27 | 0.18
| 3. 040504 | Аппарат для газовой сварки и резки | маш.-ч | 0,46 0,18 | 1.24 |  | 1.24 |  | 0.22 |  | 0.22
| 4. 400001 | Автомобили бортовые, грузоподъемность до 5 т | маш.-ч | 0,14 0,06 | 109.17 |  | 109.17 |  | 6.55 |  | 6.55
| 5. 101-0063 | Ацетилен растворенный технический марки А | т | 0 | 71400
| 6. 101-0324 | Кислород технический газообразный | м3 | 0 | 11.89
| 7. 101-0388 | Краски масляные земляные марки МА-0115 мумия, сурик железный | т | -2,64697796016969E-23 | 16871.82
| 8. 101-0628 | Олифа комбинированная, марки К-3 | т | 0 | 20706
| 9. 101-0807 | Проволока сварочная легированная диаметром 4 мм | т | 0 | 11328.8
| 10. 101-1669 | Очес льняной | кг | 0 | 40.45
| 11. 302-0881 | Узлы укрупненные монтажные (трубопроводы) из стальных водогазопроводных неоцинкованных труб с гильзами для систем отопления диаметром 15 мм | м | 0 | 33.45
| 12. 405-1601 | Известь строительная негашеная хлорная, марки А | кг | 0 | 2.38
| 13. 411-0001 | Вода | м3 | 0 | 4.88
5 | ТЕР16-02-001-02 | Демонтаж трубопроводов отопления из стальных водогазопроводных неоцинкованных труб диаметром 20 мм (мусор=1,66*12=20 кг) (МДС 81-36.2004 п.п.3.3.1.Демонтаж (разборка) внутренних санитарно-технических устройств (водопровода, газопровода, канализации, водостоков, отопления, вентиляции) ОЗП=0,4; ЭМ=0,4 к расх.; ЗПМ=0,4; МАТ=0 к расх.; ТЗ=0,4; ТЗМ=0,4) НР (25 руб.): 115%=128%*0.9 от ФОТ (22 руб.) СП (16 руб.): 71%=83%*0.85 от ФОТ (22 руб.) | 100 м трубопровода | 0,12 12 / 100 | 206.31 | 178.7 | 27.61 | 1.09 | 25 | 22 | 3 |  | 13.188 | 1.58 | 0.06 | 0.01
|  | Затраты труда рабочих (ср 4) | чел.час | 13,188 1,58 | 13.55 | 13.55 |  |  | 21.41 | 21.41
| 1. 020129 | Краны башенные при работе на других видах строительства 8 т | маш.-ч | 0,032 | 255.96 |  | 255.96 | 18.2
| 2. 021141 | Краны на автомобильном ходу при работе на других видах строительства 10 т | маш.-ч | 0,028 | 127.47 |  | 127.47 | 18.2
| 3. 040504 | Аппарат для газовой сварки и резки | маш.-ч | 0,46 0,06 | 1.24 |  | 1.24 |  | 0.07 |  | 0.07
| 4. 400001 | Автомобили бортовые, грузоподъемность до 5 т | маш.-ч | 0,14 0,02 | 109.17 |  | 109.17 |  | 2.18 |  | 2.18
| 5. 101-0063 | Ацетилен растворенный технический марки А | т | 0 | 71400
| 6. 101-0324 | Кислород технический газообразный | м3 | 0 | 11.89
| 7. 101-0388 | Краски масляные земляные марки МА-0115 мумия, сурик железный | т | -2,64697796016969E-23 | 16871.82
| 8. 101-0628 | Олифа комбинированная, марки К-3 | т | 0 | 20706
| 9. 101-0807 | Проволока сварочная легированная диаметром 4 мм | т | 0 | 11328.8
| 10. 101-1669 | Очес льняной | кг | 0 | 40.45
Н, З | 11. ТЕР16-02-001-02 | Крепления | кг | 0
| 12. 302-0882 | Узлы укрупненные монтажные (трубопроводы) из стальных водогазопроводных неоцинкованных труб с гильзами для систем отопления диаметром 20 мм | м | 0 | 37.87
| 13. 405-1601 | Известь строительная негашеная хлорная, марки А | кг | 0 | 2.38
| 14. 411-0001 | Вода | м3 | 0 | 4.88
6 | ТЕР18-07-001-02 | Демонтаж манометров (мусор=0,5 кг) (МДС 81-36.2004 п.п.3.3.1.Демонтаж (разборка) внутренних санитарно-технических устройств (водопровода, газопровода, канализации, водостоков, отопления, вентиляции) ОЗП=0,4; ЭМ=0,4 к расх.; ЗПМ=0,4; МАТ=0 к расх.; ТЗ=0,4; ТЗМ=0,4) НР (6 руб.): 115%=128%*0.9 от ФОТ (5 руб.) СП (4 руб.): 71%=83%*0.85 от ФОТ (5 руб.) | 1 компл. | 4 | 1.23 | 1.23 |  |  | 5 | 5 |  |  | 0.088 | 0.35
|  | Затраты труда рабочих (ср 4,2) | чел.час | 0,088 0,35 | 13.97 | 13.97 |  |  | 4.89 | 4.89
| 1. 101-0388 | Краски масляные земляные марки МА-0115 мумия, сурик железный | т | 0 | 16871.82
| 2. 101-0628 | Олифа комбинированная, марки К-3 | т | 0 | 20706
| 3. 101-1669 | Очес льняной | кг | 0 | 40.45
| 4. 301-1465 | Манометр для неагрессивных сред (класс точности 1.5) с резьбовым присоединением марка МП-3У-16 с трехходовым краном 11П18пкРу16 | компл. | 0 | 240.29
7 | ТЕР18-07-001-04 | Демонтаж термометров (мусор=0,5 кг) (МДС 81-36.2004 п.п.3.3.1.Демонтаж (разборка) внутренних санитарно-технических устройств (водопровода, газопровода, канализации, водостоков, отопления, вентиляции) ОЗП=0,4; ЭМ=0,4 к расх.; ЗПМ=0,4; МАТ=0 к расх.; ТЗ=0,4; ТЗМ=0,4) НР (3 руб.): 115%=128%*0.9 от ФОТ (3 руб.) СП (2 руб.): 71%=83%*0.85 от ФОТ (3 руб.) | 1 компл. | 2 | 1.64 | 1.64 |  |  | 3 | 3 |  |  | 0.124 | 0.25
|  | Затраты труда рабочих (ср 3,8) | чел.час | 0,124 0,25 | 13.25 | 13.25 |  |  | 3.31 | 3.31
| 1. 101-0388 | Краски масляные земляные марки МА-0115 мумия, сурик железный | т | 0 | 16871.82
| 2. 101-0587 | Масло индустриальное И-20А | т | -6,61744490042422E-24 | 9953.15
| 3. 101-0628 | Олифа комбинированная, марки К-3 | т | 0 | 20706
| 4. 101-1669 | Очес льняной | кг | 0 | 40.45
| 5. 301-1467 | Термометр прямой (угловой) ртутный (ножка 66 мм) до 160 град С в оправе | компл. | 0 | 358.88
8 | ФССЦпг01-01-01-041 | Погрузочные работы при автомобильных перевозках: мусора строительного с погрузкой вручную (ОП п.1.1.9 Прил.1 Прил.1Поясной коэффициент: Свердловская область ПЗ=1,1 (ОЗП=1,1; ЭМ=1,1; ЗПМ=1,1; МАТ=1,1)) НР 0% от ФОТ СП 0% от ФОТ | 1 т груза | 0,449 0,136+0,0112+0,23+0,0512+0,02+0,0005+0,0005 | 47.28 | 47.28 |  |  | 21 | 21
9 | ФССЦпг03-21-01-015 | Перевозка грузов автомобилями-самосвалами грузоподъемностью 10 т, работающих вне карьера, на расстояние: до 15 км I класс груза (ОП п.1.1.9 Прил.1Поясные коэффициенты к сметным ценам на перевозку грузов автомобильным транспортом: Свердловская область ПЗ=1,1 (ОЗП=1,1; ЭМ=1,1; ЗПМ=1,1; МАТ=1,1)) НР 0% от ФОТ СП 0% от ФОТ | 1 т груза | 0,449 М | 14.72 |  | 14.72 |  | 7 |  | 7
Итого прямые затраты по разделу в ценах 2001г. | [8 empty] | 321 | 273 | 48 | 2 |  | 18.67 |  | 0.1
Накладные расходы | [8 empty] | 286
Сметная прибыль | [8 empty] | 177
Итоги по разделу 1 Демонтажные работы. Отопление :
Сантехнические работы - внутренние (трубопроводы, водопровод, канализация, отопление, газоснабжение, вентиляция и кондиционирование воздуха) | [8 empty] | 720 |  |  |  |  | 17.33 |  | 0.1
Наружные инженерные сети: разборка, очистка (ремонтно-строительные) | [8 empty] | 36 |  |  |  |  | 1.34
Погрузо-разгрузочные работы | [8 empty] | 21
Перевозка грузов автотранспортом | [8 empty] | 7
Итого | [8 empty] | 784 |  |  |  |  | 18.67 |  | 0.1
В том числе:
Машины и механизмы | [8 empty] | 48
ФОТ | [8 empty] | 275
Накладные расходы | [8 empty] | 286
Сметная прибыль | [8 empty] | 177
Итого по разделу 1 Демонтажные работы. Отопление | [8 empty] | 784 |  |  |  |  | 18.67 |  | 0.1
ИТОГИ ПО СМЕТЕ:
Итого прямые затраты по смете в ценах 2001г. | [8 empty] | 321 | 273 | 48 | 2 |  | 18.67 |  | 0.1
Накладные расходы | [8 empty] | 286
Сметная прибыль | [8 empty] | 177
Итоги по смете:
Сантехнические работы - внутренние (трубопроводы, водопровод, канализация, отопление, газоснабжение, вентиляция и кондиционирование воздуха) | [8 empty] | 720 |  |  |  |  | 17.33 |  | 0.1
Наружные инженерные сети: разборка, очистка (ремонтно-строительные) | [8 empty] | 36 |  |  |  |  | 1.34
Погрузо-разгрузочные работы | [8 empty] | 21
Перевозка грузов автотранспортом | [8 empty] | 7
Итого | [8 empty] | 784 |  |  |  |  | 18.67 |  | 0.1
В том числе:
Машины и механизмы | [8 empty] | 48
ФОТ | [8 empty] | 275
Накладные расходы | [8 empty] | 286
Сметная прибыль | [8 empty] | 177
ВСЕГО по смете | [8 empty] | 784 |  |  |  |  | 18.67 |  | 0.1

## 01-01-04
СОГЛАСОВАНО: | [11 empty] | УТВЕРЖДАЮ:
_________________ | [11 empty] | _________________
" _____ " ________________ 2013 г. | [11 empty] | "____" ______________2013 г.
ФГУП "Комбинат "Электрохимприбор" г. Лесной, Свердловской области
(наименование стройки)
ЛОКАЛЬНЫЙ СМЕТНЫЙ РАСЧЕТ № 01-01-04 (14-057-ЭМ.Дем.СМ)
(локальная смета)
на Демонтажные работы. Электрооборудование к проекту: Реконструкция системы технологической водоподготовки бассейна профилактория комбината
(наименование работ и затрат, наименование объекта)
Основание: Ведомость демонтажных работ №4
|  |  | Сметная стоимость _______________________________________________________________________________________________ | [5 empty] | ___________________________1,142 |  | тыс. руб.
|  |  | строительных работ _______________________________________________________________________________________________ | [5 empty] | _______________________________________________________________________________________________0,014 |  | тыс. руб.
|  |  | монтажных работ _______________________________________________________________________________________________ | [5 empty] | _______________________________________________________________________________________________1,128 |  | тыс. руб.
|  |  | Средства на оплату труда _______________________________________________________________________________________________ | [5 empty] | ___________________________0,430 |  | тыс. руб.
|  |  | Сметная трудоемкость _______________________________________________________________________________________________ | [5 empty] | _______________________________________________________________________________________________35,69 |  | чел.час
Составлен(а) в текущих (прогнозных) ценах по состоянию на 2001г.
№ пп | Обосно- вание | Наименование | Ед. изм. | Кол. на ед./ всего | Стоимость единицы, руб. |  |  |  | Общая стоимость, руб. |  |  |  | Т/з осн. раб.на ед. | Т/з осн. раб. Всего | Т/з мех. на ед. | Т/з мех. Всего
[5 empty] | Всего | В том числе |  |  | Всего | В том числе
[6 empty] | Осн.З/п | Эк.Маш | З/пМех |  | Осн.З/п | Эк.Маш | З/пМех
1 | 2 | 3 | 4 | 5 | 6 | 7 | 8 | 9 | 10 | 11 | 12 | 13 | 14 | 15 | 16 | 17
Раздел 1. Демонтажные работы. Электрооборудование
1 | ТЕРм08-03-573-04 | Демонтаж. Шкаф управления насосами (мусор=4*20=80 кг) (МДС 81-37.2004 п.п.3.2.1.Демонтаж оборудования, которое не подлежит дальнейшему использованию (предназначено в лом) без разборки и резки ОЗП=0,3; ЭМ=0,3 к расх.; ЗПМ=0,3; МАТ=0 к расх.; ТЗ=0,3; ТЗМ=0,3) НР (44 руб.): 95% от ФОТ (46 руб.) СП (30 руб.): 65% от ФОТ (46 руб.) | 1 шт. | 4 | 28.55 | 9.93 | 18.62 | 1.41 | 114 | 40 | 74 | 6 | 0.711 | 2.84 | 0.087 | 0.35
|  | Затраты труда рабочих (ср 4,2) | чел.час | 0,711 2,84 | 13.97 | 13.97 |  |  | 39.67 | 39.67
| 1. 021102 | Краны на автомобильном ходу при работе на монтаже технологического оборудования 10 т | маш.-ч | 0,021 0,08 | 172.79 |  | 172.79 | 18.2 | 13.82 |  | 13.82 | 1.46
| 2. 040502 | Установки для сварки ручной дуговой (постоянного тока) | маш.-ч | 0,213 0,85 | 8.97 |  | 8.97 |  | 7.62 |  | 7.62
| 3. 050102 | Компрессоры передвижные с двигателем внутреннего сгорания давлением до 686 кПа (7 ат), производительность 5 м3/мин | маш.-ч | 0,066 0,26 | 103.34 |  | 103.34 | 15.62 | 26.87 |  | 26.87 | 4.06
| 4. 100602 | Молотки бурильные легкие при работе от передвижных компрессорных станций | маш.-ч | 0,066 0,26 | 56.77 |  | 56.77 |  | 14.76 |  | 14.76
| 5. 400002 | Автомобили бортовые, грузоподъемность до 8 т | маш.-ч | 0,021 0,08 | 119.46 |  | 119.46 |  | 9.56 |  | 9.56
| 6. 101-1924 | Электроды диаметром 4 мм Э42А | кг | 0 | 11.66
| 7. 101-1977 | Болты с гайками и шайбами строительные | кг | 0 | 16.8
| 8. 101-2143 | Краска | кг | 0 | 29.75
| 9. 999-9950 | Вспомогательные ненормируемые ресурсы | руб. | 0 | 1
2 | ТЕРр67-3-1 | Демонтаж кабеля (мусор=0,15*150=22,5 кг) НР (135 руб.): 85% от ФОТ (159 руб.) СП (103 руб.): 65% от ФОТ (159 руб.) | 100 м | 1,5 150 / 100 | 106.34 | 105.94 | 0.4 | 0.16 | 160 | 159 | 1 |  | 9.64 | 14.46 | 0.01 | 0.02
|  | Затраты труда рабочих (ср 2) | чел.час | 9,64 14,46 | 10.99 | 10.99 |  |  | 158.92 | 158.92
| 1. 030954 | Подъемники грузоподъемностью до 500 кг одномачтовые, высота подъема 45 м | маш.-ч | 0,01 0,02 | 40.3 |  | 40.3 | 15.62 | 0.81 |  | 0.81 | 0.31
3 | ТЕРр67-2-7 | Демонтаж труб, проложенных на скобах диаметром 50 мм (мусор=2,5*50=125 кг) НР (182 руб.): 85% от ФОТ (214 руб.) СП (139 руб.): 65% от ФОТ (214 руб.) | 100 м труб | 0,5 50 / 100 | 441.17 | 423.22 | 11.1 | 3.59 | 221 | 212 | 6 | 2 | 36.77 | 18.39 | 0.23 | 0.12
|  | Затраты труда рабочих (ср 2,5) | чел.час | 36,77 18,39 | 11.51 | 11.51 |  |  | 211.67 | 211.67
| 1. 030954 | Подъемники грузоподъемностью до 500 кг одномачтовые, высота подъема 45 м | маш.-ч | 0,23 0,12 | 40.3 |  | 40.3 | 15.62 | 4.84 |  | 4.84 | 1.87
| 2. 040504 | Аппарат для газовой сварки и резки | маш.-ч | 1,48 0,74 | 1.24 |  | 1.24 |  | 0.92 |  | 0.92
| 3. 101-0324 | Кислород технический газообразный | м3 | 0,29 0,145 | 11.89 |  |  |  | 1.72
| 4. 101-1602 | Ацетилен газообразный технический | м3 | 0,04 0,02 | 85 |  |  |  | 1.7
4 | ФССЦпг01-01-01-041 | Погрузочные работы при автомобильных перевозках: мусора строительного с погрузкой вручную (ОП п.1.1.9 Прил.1 Прил.1Поясной коэффициент: Свердловская область ПЗ=1,1 (ОЗП=1,1; ЭМ=1,1; ЗПМ=1,1; МАТ=1,1)) НР 0% от ФОТ СП 0% от ФОТ | 1 т груза | 0,228 0,08+0,0225+0,125 | 47.28 | 47.28 |  |  | 11 | 11
5 | ФССЦпг03-21-01-015 | Перевозка грузов автомобилями-самосвалами грузоподъемностью 10 т, работающих вне карьера, на расстояние: до 15 км I класс груза (ОП п.1.1.9 Прил.1Поясные коэффициенты к сметным ценам на перевозку грузов автомобильным транспортом: Свердловская область ПЗ=1,1 (ОЗП=1,1; ЭМ=1,1; ЗПМ=1,1; МАТ=1,1)) НР 0% от ФОТ СП 0% от ФОТ | 1 т груза | 0,228 М | 14.72 |  | 14.72 |  | 3 |  | 3
Итого прямые затраты по разделу в ценах 2001г. | [8 empty] | 509 | 422 | 84 | 8 |  | 35.69 |  | 0.49
Накладные расходы | [8 empty] | 361
Сметная прибыль | [8 empty] | 272
Итоги по разделу 1 Демонтажные работы. Электрооборудование :
Итого Строительные работы | [8 empty] | 14
Итого Монтажные работы | [8 empty] | 1128 |  |  |  |  | 35.69 |  | 0.49
Итого | [8 empty] | 1142 |  |  |  |  | 35.69 |  | 0.49
В том числе:
Материалы | [8 empty] | 3
Машины и механизмы | [8 empty] | 84
ФОТ | [8 empty] | 430
Накладные расходы | [8 empty] | 361
Сметная прибыль | [8 empty] | 272
Итого по разделу 1 Демонтажные работы. Электрооборудование | [8 empty] | 1142 |  |  |  |  | 35.69 |  | 0.49
ИТОГИ ПО СМЕТЕ:
Итого прямые затраты по смете в ценах 2001г. | [8 empty] | 509 | 422 | 84 | 8 |  | 35.69 |  | 0.49
Накладные расходы | [8 empty] | 361
Сметная прибыль | [8 empty] | 272
Итоги по смете:
Итого Строительные работы | [8 empty] | 14
Итого Монтажные работы | [8 empty] | 1128 |  |  |  |  | 35.69 |  | 0.49
Итого | [8 empty] | 1142 |  |  |  |  | 35.69 |  | 0.49
В том числе:
Материалы | [8 empty] | 3
Машины и механизмы | [8 empty] | 84
ФОТ | [8 empty] | 430
Накладные расходы | [8 empty] | 361
Сметная прибыль | [8 empty] | 272
ВСЕГО по смете | [8 empty] | 1142 |  |  |  |  | 35.69 |  | 0.49
Список переменных по смете:
Наименование переменной |  |  | Иденти- фикатор | Значение | Результат
Индекс инфляции на СМР на III квартал 2014г. Прочие Приложение 1 к письму №15285-ЕС/08 от 04.08.14г. |  |  | ИндексСМР | 5.73 | 5.73
Индекс инфляции на Оборудование на III квартал 2014г. Электроэнергетика. Приложение 5 к письму №15285-ЕС/08 от 04.08.14г. |  |  | ИндексОБ | 4.04 | 4.04
Составил: ___________________________
(должность, подпись, расшифровка)
Проверил: ___________________________
(должность, подпись, расшифровка)

## 01-01-05
СОГЛАСОВАНО: | [11 empty] | УТВЕРЖДАЮ:
_________________ | [11 empty] | _________________
" _____ " ________________ 2013 г. | [11 empty] | "____" ______________2013 г.
ФГУП "Комбинат "Электрохимприбор" г. Лесной, Свердловской области
(наименование стройки)
ЛОКАЛЬНЫЙ СМЕТНЫЙ РАСЧЕТ № 01-01-05 (14-057-ЭО.Дем.СМ)
(локальная смета)
на Демонтажные работы. Электроосвещение к проекту: Реконструкция системы технологической водоподготовки бассейна профилактория комбината
(наименование работ и затрат, наименование объекта)
Основание: Ведомость демонтажных работ №5
|  |  | Сметная стоимость _______________________________________________________________________________________________ | [5 empty] | ___________________________1,223 |  | тыс. руб.
|  |  | строительных работ _______________________________________________________________________________________________ | [5 empty] | _______________________________________________________________________________________________0,008 |  | тыс. руб.
|  |  | монтажных работ _______________________________________________________________________________________________ | [5 empty] | _______________________________________________________________________________________________1,215 |  | тыс. руб.
|  |  | Средства на оплату труда _______________________________________________________________________________________________ | [5 empty] | ___________________________0,486 |  | тыс. руб.
|  |  | Сметная трудоемкость _______________________________________________________________________________________________ | [5 empty] | _______________________________________________________________________________________________42,19 |  | чел.час
Составлен(а) в текущих (прогнозных) ценах по состоянию на 2001г.
№ пп | Обосно- вание | Наименование | Ед. изм. | Кол. на ед./ всего | Стоимость единицы, руб. |  |  |  | Общая стоимость, руб. |  |  |  | Т/з осн. раб.на ед. | Т/з осн. раб. Всего | Т/з мех. на ед. | Т/з мех. Всего
[5 empty] | Всего | В том числе |  |  | Всего | В том числе
[6 empty] | Осн.З/п | Эк.Маш | З/пМех |  | Осн.З/п | Эк.Маш | З/пМех
1 | 2 | 3 | 4 | 5 | 6 | 7 | 8 | 9 | 10 | 11 | 12 | 13 | 14 | 15 | 16 | 17
Раздел 1. Демонтажные работы. Электроосвещение
1 | ТЕРр67-4-3 | Демонтаж светильников с лампами накаливания (мусор=3,5*22=77 кг) НР (14 руб.): 85% от ФОТ (16 руб.) СП (10 руб.): 65% от ФОТ (16 руб.) | 100 шт. | 0,22 22 / 100 | 70.67 | 69.46 | 1.21 | 0.47 | 16 | 16 |  |  | 6.32 | 1.39 | 0.03 | 0.01
|  | Затраты труда рабочих (ср 2) | чел.час | 6,32 1,39 | 10.99 | 10.99 |  |  | 15.28 | 15.28
| 1. 030954 | Подъемники грузоподъемностью до 500 кг одномачтовые, высота подъема 45 м | маш.-ч | 0,03 0,01 | 40.3 |  | 40.3 | 15.62 | 0.4 |  | 0.4 | 0.16
2 | ТЕРр67-4-1 | Демонтаж выключателей (мусор=0,1*2=0,2 кг) НР (1 руб.): 85% от ФОТ (1 руб.) СП (1 руб.): 65% от ФОТ (1 руб.) | 100 шт. | 0,02 2 / 100 | 64.18 | 64.18 |  |  | 1 | 1 |  |  | 5.84 | 0.12
|  | Затраты труда рабочих (ср 2) | чел.час | 5,84 0,12 | 10.99 | 10.99 |  |  | 1.32 | 1.32
3 | ТЕРр67-3-1 | Демонтаж кабеля (мусор=0,15*160=24 кг) НР (145 руб.): 85% от ФОТ (170 руб.) СП (111 руб.): 65% от ФОТ (170 руб.) | 100 м | 1,6 160 / 100 | 106.34 | 105.94 | 0.4 | 0.16 | 170 | 170 |  |  | 9.64 | 15.42 | 0.01 | 0.02
|  | Затраты труда рабочих (ср 2) | чел.час | 9,64 15,42 | 10.99 | 10.99 |  |  | 169.47 | 169.47
| 1. 030954 | Подъемники грузоподъемностью до 500 кг одномачтовые, высота подъема 45 м | маш.-ч | 0,01 0,02 | 40.3 |  | 40.3 | 15.62 | 0.81 |  | 0.81 | 0.31
4 | ТЕРр67-2-5 | Демонтаж труб, проложенных на скобах диаметром до 25 мм (мусор=1,5*150=30 кг) НР (249 руб.): 85% от ФОТ (293 руб.) СП (190 руб.): 65% от ФОТ (293 руб.) | 100 м труб | 1,5 150 / 100 | 205.34 | 193.83 | 4.66 | 1.09 | 308 | 291 | 7 | 2 | 16.84 | 25.26 | 0.07 | 0.11
|  | Затраты труда рабочих (ср 2,5) | чел.час | 16,84 25,26 | 11.51 | 11.51 |  |  | 290.74 | 290.74
| 1. 030954 | Подъемники грузоподъемностью до 500 кг одномачтовые, высота подъема 45 м | маш.-ч | 0,07 0,11 | 40.3 |  | 40.3 | 15.62 | 4.43 |  | 4.43 | 1.72
| 2. 040504 | Аппарат для газовой сварки и резки | маш.-ч | 1,48 2,22 | 1.24 |  | 1.24 |  | 2.75 |  | 2.75
| 3. 101-0324 | Кислород технический газообразный | м3 | 0,29 0,435 | 11.89 |  |  |  | 5.17
| 4. 101-1602 | Ацетилен газообразный технический | м3 | 0,04 0,06 | 85 |  |  |  | 5.1
5 | ФССЦпг01-01-01-041 | Погрузочные работы при автомобильных перевозках: мусора строительного с погрузкой вручную (ОП п.1.1.9 Прил.1 Прил.1Поясной коэффициент: Свердловская область ПЗ=1,1 (ОЗП=1,1; ЭМ=1,1; ЗПМ=1,1; МАТ=1,1)) НР 0% от ФОТ СП 0% от ФОТ | 1 т груза | 0,131 0,077+0,0002+0,024+0,03 | 47.28 | 47.28 |  |  | 6 | 6
6 | ФССЦпг03-21-01-015 | Перевозка грузов автомобилями-самосвалами грузоподъемностью 10 т, работающих вне карьера, на расстояние: до 15 км I класс груза (ОП п.1.1.9 Прил.1Поясные коэффициенты к сметным ценам на перевозку грузов автомобильным транспортом: Свердловская область ПЗ=1,1 (ОЗП=1,1; ЭМ=1,1; ЗПМ=1,1; МАТ=1,1)) НР 0% от ФОТ СП 0% от ФОТ | 1 т груза | 0,131 М | 14.72 |  | 14.72 |  | 2 |  | 2
Итого прямые затраты по разделу в ценах 2001г. | [8 empty] | 503 | 484 | 9 | 2 |  | 42.19 |  | 0.14
Накладные расходы | [8 empty] | 408
Сметная прибыль | [8 empty] | 312
Итоги по разделу 1 Демонтажные работы. Электроосвещение :
Итого Строительные работы | [8 empty] | 8
Итого Монтажные работы | [8 empty] | 1215 |  |  |  |  | 42.19 |  | 0.14
Итого | [8 empty] | 1223 |  |  |  |  | 42.19 |  | 0.14
В том числе:
Материалы | [8 empty] | 10
Машины и механизмы | [8 empty] | 9
ФОТ | [8 empty] | 486
Накладные расходы | [8 empty] | 408
Сметная прибыль | [8 empty] | 312
Итого по разделу 1 Демонтажные работы. Электроосвещение | [8 empty] | 1223 |  |  |  |  | 42.19 |  | 0.14
ИТОГИ ПО СМЕТЕ:
Итого прямые затраты по смете в ценах 2001г. | [8 empty] | 503 | 484 | 9 | 2 |  | 42.19 |  | 0.14
Накладные расходы | [8 empty] | 408
Сметная прибыль | [8 empty] | 312
Итоги по смете:
Итого Строительные работы | [8 empty] | 8
Итого Монтажные работы | [8 empty] | 1215 |  |  |  |  | 42.19 |  | 0.14
Итого | [8 empty] | 1223 |  |  |  |  | 42.19 |  | 0.14
В том числе:
Материалы | [8 empty] | 10
Машины и механизмы | [8 empty] | 9
ФОТ | [8 empty] | 486
Накладные расходы | [8 empty] | 408
Сметная прибыль | [8 empty] | 312
ВСЕГО по смете | [8 empty] | 1223 |  |  |  |  | 42.19 |  | 0.14

## 02-01-01
СОГЛАСОВАНО: | [11 empty] | УТВЕРЖДАЮ:
_________________ | [11 empty] | _________________
" _____ " ________________ 2013 г. | [11 empty] | "____" ______________2013 г.
ФГУП "Комбинат "Электрохимприбор" г. Лесной, Свердловской области
(наименование стройки)
ЛОКАЛЬНЫЙ СМЕТНЫЙ РАСЧЕТ № 02-01-01 (14-057-АР.СМ)
(локальная смета)
на Общестроительные работы к проекту: Реконструкция системы технологической водоподготовки бассейна профилактория комбината
(наименование работ и затрат, наименование объекта)
Основание: 14-057-АР
|  |  | Сметная стоимость _______________________________________________________________________________________________ | [5 empty] | ___________________________210,826 |  | тыс. руб.
|  |  | строительных работ _______________________________________________________________________________________________ | [5 empty] | _______________________________________________________________________________________________197,820 |  | тыс. руб.
|  |  | монтажных работ _______________________________________________________________________________________________ | [5 empty] | _______________________________________________________________________________________________13,006 |  | тыс. руб.
|  |  | Средства на оплату труда _______________________________________________________________________________________________ | [5 empty] | ___________________________32,011 |  | тыс. руб.
|  |  | Сметная трудоемкость _______________________________________________________________________________________________ | [5 empty] | _______________________________________________________________________________________________2484,29 |  | чел.час
Составлен(а) в текущих (прогнозных) ценах по состоянию на 2001г.
№ пп | Обосно- вание | Наименование | Ед. изм. | Кол. на ед./ всего | Стоимость единицы, руб. |  |  |  | Общая стоимость, руб. |  |  |  | Т/з осн. раб.на ед. | Т/з осн. раб. Всего | Т/з мех. на ед. | Т/з мех. Всего
[5 empty] | Всего | В том числе |  |  | Всего | В том числе
[6 empty] | Осн.З/п | Эк.Маш | З/пМех |  | Осн.З/п | Эк.Маш | З/пМех
1 | 2 | 3 | 4 | 5 | 6 | 7 | 8 | 9 | 10 | 11 | 12 | 13 | 14 | 15 | 16 | 17
Раздел 1. План полов на отм. -4,200 м, лист 2, Помещение 005 Насосная
Тип 1
55 | ТЕР26-01-021-01 | Изоляция плоских и криволинейных поверхностей из пенополиуретана методом напыления = Технопрок (МАТ=0 к расх.) НР (140 руб.): 90%=100%*0.9 от ФОТ (155 руб.) СП (93 руб.): 60%=70%*0.85 от ФОТ (155 руб.) | 1 м3 изоляции | 0,34628 173,14*0,002 | 801.93 | 447.46 | 354.47 |  | 278 | 155 | 123 |  | 32.03 | 11.09
|  | Затраты труда рабочих (ср 4,2) | чел.час | 32,03 11,09 | 13.97 | 13.97 |  |  | 154.93 | 154.93
| 1. 050401 | Компрессоры передвижные с электродвигателем давлением 600 кПа (6 ат), производительность 0,5 м3/мин | маш.-ч | 8,02 2,78 | 3.96 |  | 3.96 |  | 11.01 |  | 11.01
| 2. 332141 | Установки для заливки пенополиуретана | маш.-ч | 8,02 2,78 | 35.61 |  | 35.61 |  | 99 |  | 99
| 3. 400001 | Автомобили бортовые, грузоподъемность до 5 т | маш.-ч | 0,34 0,12 | 109.17 |  | 109.17 |  | 13.1 |  | 13.1
| 4. 101-1986 | Проволока стальная низкоуглеродистая общего назначения диаметром 0,8 мм | кг | 0 | 11.39
| 5. 101-3594 | Лента полиэтиленовая с липким слоем А50 | кг | 0 | 59.5
| 6. 104-0126 | Диоктилфталат | кг | 0 | 29.8
| 7. 104-0127 | Хлорметилен | кг | 0 | 13.04
| 8. 104-0133 | Компонент А системы жидких компонентов для напыления ППУ | кг | 0 | 62.4
| 9. 104-0134 | Компонент Б системы жидких компонентов для напыления ППУ | кг | 0 | 55.64
| 10. 113-0307 | Пленка полиэтиленовая толщиной 0,2-0,5 мм | т | 0 | 25241.99
2 | Материалы, НПО Геополимер | Гидроизоляция Технопрок 2 мм (расход 3 кг/м2) (Транспортные расходы на МАТ по прайсам МАТ=0,3% к расх.; Заготовительно-складские расходы на МАТ по прайсам МАТ=2% к расх.) | кг | 519,4 173,14*3 | 23,6 156,00/1,18/ИндексСМР |  |  |  | 12258
3 | ТЕР11-01-011-01 | Устройство стяжек цементных толщиной 20 мм (40 мм) НР (887 руб.): 111%=123%*0.9 от ФОТ (799 руб.) СП (511 руб.): 64%=75%*0.85 от ФОТ (799 руб.) | 100 м2 стяжки | 1,7314 173,14 / 100 | 1959.54 | 442.12 | 56.26 | 19.84 | 3393 | 765 | 97 | 34 | 39.51 | 68.41 | 1.27 | 2.2
|  | Затраты труда рабочих (ср 2,2) | чел.час | 39,51 68,41 | 11.19 | 11.19 |  |  | 765.51 | 765.51
| 1. 030954 | Подъемники грузоподъемностью до 500 кг одномачтовые, высота подъема 45 м | маш.-ч | 1,27 2,2 | 40.3 |  | 40.3 | 15.62 | 88.66 |  | 88.66 | 34.36
| 2. 111301 | Вибратор поверхностный | маш.-ч | 9,07 15,7 | 0.56 |  | 0.56 |  | 8.79 |  | 8.79
| 3. 402-0005 | Раствор готовый кладочный цементный марки 150 | м3 | 2,04 3,532 | 707.88 |  |  |  | 2500.23
| 4. 411-0001 | Вода | м3 | 3,5 6,06 | 4.88 |  |  |  | 29.57
4 | ТЕР11-01-011-02 | Устройство стяжек на каждые 5 мм изменения толщины стяжки добавлять или исключать к расценке 11-01-011-01 (ПЗ=4 (ОЗП=4; ЭМ=4 к расх.; ЗПМ=4; МАТ=4 к расх.; ТЗ=4; ТЗМ=4)) НР (69 руб.): 111%=123%*0.9 от ФОТ (62 руб.) СП (40 руб.): 64%=75%*0.85 от ФОТ (62 руб.) | 100 м2 стяжки | 1,7314 173,14 / 100 | 1505.52 | 22.4 | 39.04 | 13.12 | 2607 | 39 | 68 | 23 | 2 | 3.46 | 0.84 | 1.45
|  | Затраты труда рабочих (ср 2,2) | чел.час | 2 3,46 | 11.19 | 11.19 |  |  | 38.72 | 38.72
| 1. 030954 | Подъемники грузоподъемностью до 500 кг одномачтовые, высота подъема 45 м | маш.-ч | 0,84 1,45 | 40.3 |  | 40.3 | 15.62 | 58.44 |  | 58.44 | 22.65
| 2. 111301 | Вибратор поверхностный | маш.-ч | 9,28 16,07 | 0.56 |  | 0.56 |  | 9 |  | 9
| 3. 402-0005 | Раствор готовый кладочный цементный марки 150 | м3 | 2,04 3,532 | 707.88 |  |  |  | 2500.23
5 | ТЕР06-01-015-10 | Армирование подстилающих слоев и набетонок НР (50 руб.): 95%=105%*0.9 от ФОТ (53 руб.) СП (29 руб.): 55%=65%*0.85 от ФОТ (53 руб.) | 1 т | 0,3307 1,91*173,14/1000 | 438.07 | 157.75 | 44.41 | 2.91 | 145 | 52 | 15 | 1 | 12.64 | 4.18 | 0.16 | 0.05
|  | Затраты труда рабочих (ср 3,3) | чел.час | 12,64 4,18 | 12.48 | 12.48 |  |  | 52.17 | 52.17
| 1. 021141 | Краны на автомобильном ходу при работе на других видах строительства 10 т | маш.-ч | 0,16 0,05 | 127.47 |  | 127.47 | 18.2 | 6.37 |  | 6.37 | 0.91
| 2. 400001 | Автомобили бортовые, грузоподъемность до 5 т | маш.-ч | 0,22 0,07 | 109.17 |  | 109.17 |  | 7.64 |  | 7.64
| 3. 101-0816 | Проволока светлая диаметром 1,1 мм | т | 0,028 0,0093 | 8425.2 |  |  |  | 78.35
7 | ТСЦ-204-0069 | Арматурные сетки сварные | т | 0,330697 1,91*173,14/1000 | 7025.63 |  |  |  | 2323
8 | ТЕР11-01-027-06 | Устройство покрытий на растворе их сухой смеси с приготовлением раствора в построечных условиях из керамогранита 11 099,18 = 10 157,72 + 102 x (81,82 - 72,59) НР (2957 руб.): 111%=123%*0.9 от ФОТ (2664 руб.) СП (1705 руб.): 64%=75%*0.85 от ФОТ (2664 руб.) | 100 м2 покрытия | 1,7314 173,14 / 100 | 11099.18 | 1475.69 | 181.39 | 62.67 | 19217 | 2555 | 314 | 109 | 119.78 | 207.39 | 4.22 | 7.31
|  | Затраты труда рабочих (ср 3,2) | чел.час | 119,78 207,39 | 12.32 | 12.32 |  |  | 2555.04 | 2555.04
| 1. 030101 | Автопогрузчики 5 т | маш.-ч | 0,36 0,62 | 76.88 |  | 76.88 | 15.62 | 47.67 |  | 47.67 | 9.68
| 2. 030954 | Подъемники грузоподъемностью до 500 кг одномачтовые, высота подъема 45 м | маш.-ч | 2,3 3,98 | 40.3 |  | 40.3 | 15.62 | 160.39 |  | 160.39 | 62.17
| 3. 110901 | Растворосмесители передвижные 65 л | маш.-ч | 1,56 2,7 | 19.52 |  | 19.52 | 13.55 | 52.7 |  | 52.7 | 36.59
| 4. 400001 | Автомобили бортовые, грузоподъемность до 5 т | маш.-ч | 0,28 0,48 | 109.17 |  | 109.17 |  | 52.4 |  | 52.4
З | 5. ТСЦ-101-3445 | Керамический гранит | м2 | 102 176,6 | 81.82 |  |  |  | 14449.41
| 6. 101-1757 | Ветошь | кг | 0,5 0,8657 | 1.95 |  |  |  | 1.69
| 7. 101-1946 | Клей плиточный «Старатель-стандарт» | кг | 450 779,1 | 1.53 |  |  |  | 1192.02
| 8. 101-1971 | Затирка «Старатели» (разной цветности) | т | 0,05 0,0866 | 8130 |  |  |  | 704.06
| 9. 411-0001 | Вода | м3 | 0,1 0,1731 | 4.88 |  |  |  | 0.84
Тип 2
54 | ТЕР26-01-021-01 | Изоляция плоских и криволинейных поверхностей из пенополиуретана методом напыления = Технопрок (МАТ=0 к расх.) НР (9 руб.): 90%=100%*0.9 от ФОТ (10 руб.) СП (6 руб.): 60%=70%*0.85 от ФОТ (10 руб.) | 1 м3 изоляции | 0,0211 10,55*0,002 | 801.93 | 447.46 | 354.47 |  | 17 | 10 | 7 |  | 32.03 | 0.68
|  | Затраты труда рабочих (ср 4,2) | чел.час | 32,03 0,68 | 13.97 | 13.97 |  |  | 9.5 | 9.5
| 1. 050401 | Компрессоры передвижные с электродвигателем давлением 600 кПа (6 ат), производительность 0,5 м3/мин | маш.-ч | 8,02 0,17 | 3.96 |  | 3.96 |  | 0.67 |  | 0.67
| 2. 332141 | Установки для заливки пенополиуретана | маш.-ч | 8,02 0,17 | 35.61 |  | 35.61 |  | 6.05 |  | 6.05
| 3. 400001 | Автомобили бортовые, грузоподъемность до 5 т | маш.-ч | 0,34 0,01 | 109.17 |  | 109.17 |  | 1.09 |  | 1.09
| 4. 101-1986 | Проволока стальная низкоуглеродистая общего назначения диаметром 0,8 мм | кг | 0 | 11.39
| 5. 101-3594 | Лента полиэтиленовая с липким слоем А50 | кг | 0 | 59.5
| 6. 104-0126 | Диоктилфталат | кг | 0 | 29.8
| 7. 104-0127 | Хлорметилен | кг | 0 | 13.04
| 8. 104-0133 | Компонент А системы жидких компонентов для напыления ППУ | кг | 0 | 62.4
| 9. 104-0134 | Компонент Б системы жидких компонентов для напыления ППУ | кг | 0 | 55.64
| 10. 113-0307 | Пленка полиэтиленовая толщиной 0,2-0,5 мм | т | 0 | 25241.99
12 | Материалы, НПО Геополимер | Гидроизоляция Технопрок 2 мм (расход 3 кг/м2) (Транспортные расходы на МАТ по прайсам МАТ=0,3% к расх.; Заготовительно-складские расходы на МАТ по прайсам МАТ=2% к расх.) | кг | 31,7 10,55*3 | 23,6 156,00/1,18/ИндексСМР |  |  |  | 748
13 | ТЕР11-01-011-01 | Устройство стяжек цементных толщиной 20 мм НР (54 руб.): 111%=123%*0.9 от ФОТ (49 руб.) СП (31 руб.): 64%=75%*0.85 от ФОТ (49 руб.) | 100 м2 стяжки | 0,1055 10,55 / 100 | 1959.54 | 442.12 | 56.26 | 19.84 | 207 | 47 | 6 | 2 | 39.51 | 4.17 | 1.27 | 0.13
|  | Затраты труда рабочих (ср 2,2) | чел.час | 39,51 4,17 | 11.19 | 11.19 |  |  | 46.66 | 46.66
| 1. 030954 | Подъемники грузоподъемностью до 500 кг одномачтовые, высота подъема 45 м | маш.-ч | 1,27 0,13 | 40.3 |  | 40.3 | 15.62 | 5.24 |  | 5.24 | 2.03
| 2. 111301 | Вибратор поверхностный | маш.-ч | 9,07 0,96 | 0.56 |  | 0.56 |  | 0.54 |  | 0.54
| 3. 402-0005 | Раствор готовый кладочный цементный марки 150 | м3 | 2,04 0,2152 | 707.88 |  |  |  | 152.34
| 4. 411-0001 | Вода | м3 | 3,5 0,3693 | 4.88 |  |  |  | 1.8
14 | ТЕР11-01-015-01 | Устройство покрытий бетонных толщиной 30 мм (40 мм) 2 643,16 = 2 445,67 + 3,06 x (641,19 - 576,65) НР (59 руб.): 111%=123%*0.9 от ФОТ (53 руб.) СП (34 руб.): 64%=75%*0.85 от ФОТ (53 руб.) | 100 м2 покрытия | 0,1055 10,55 / 100 | 2643.16 | 452.41 | 211.63 | 44.36 | 279 | 48 | 22 | 5 | 40.43 | 4.27 | 2.84 | 0.3
|  | Затраты труда рабочих (ср 2,2) | чел.час | 40,43 4,27 | 11.19 | 11.19 |  |  | 47.78 | 47.78
| 1. 030101 | Автопогрузчики 5 т | маш.-ч | 1,2 0,13 | 76.88 |  | 76.88 | 15.62 | 9.99 |  | 9.99 | 2.03
| 2. 030954 | Подъемники грузоподъемностью до 500 кг одномачтовые, высота подъема 45 м | маш.-ч | 0,83 0,09 | 40.3 |  | 40.3 | 15.62 | 3.63 |  | 3.63 | 1.41
| 3. 050102 | Компрессоры передвижные с двигателем внутреннего сгорания давлением до 686 кПа (7 ат), производительность 5 м3/мин | маш.-ч | 0,81 0,09 | 103.34 |  | 103.34 | 15.62 | 9.3 |  | 9.3 | 1.41
| 4. 111301 | Вибратор поверхностный | маш.-ч | 3,96 0,42 | 0.56 |  | 0.56 |  | 0.24 |  | 0.24
З | 5. ТСЦ-401-0048 | Бетон тяжелый, крупность заполнителя 40 мм, класс В22,5 (М300) | м3 | 3,06 0,3228 | 641.19 |  |  |  | 206.98
| 6. 411-0001 | Вода | м3 | 3,5 0,3693 | 4.88 |  |  |  | 1.8
15 | ТЕР11-01-015-02 | Устройство покрытий на каждые 5 мм изменения толщины покрытия добавлять или исключать к расценке 11-01-015-01 348,44 = 315,52 + 0,51 x (641,19 - 576,65) (ПЗ=2 (ОЗП=2; ЭМ=2 к расх.; ЗПМ=2; МАТ=2 к расх.; ТЗ=2; ТЗМ=2)) НР (4 руб.): 111%=123%*0.9 от ФОТ (4 руб.) СП (3 руб.): 64%=75%*0.85 от ФОТ (4 руб.) | 100 м2 покрытия | 0,1055 10,55 / 100 | 696.88 | 26.64 | 16.22 | 5.94 | 74 | 3 | 2 | 1 | 2.38 | 0.25 | 0.38 | 0.04
|  | Затраты труда рабочих (ср 2,2) | чел.час | 2,38 0,25 | 11.19 | 11.19 |  |  | 2.8 | 2.8
| 1. 030954 | Подъемники грузоподъемностью до 500 кг одномачтовые, высота подъема 45 м | маш.-ч | 0,38 0,04 | 40.3 |  | 40.3 | 15.62 | 1.61 |  | 1.61 | 0.62
| 2. 111301 | Вибратор поверхностный | маш.-ч | 1,62 0,17 | 0.56 |  | 0.56 |  | 0.1 |  | 0.1
З | 3. ТСЦ-401-0048 | Бетон тяжелый, крупность заполнителя 40 мм, класс В22,5 (М300) | м3 | 1,02 0,1076 | 641.19 |  |  |  | 68.99
Итого прямые затраты по разделу в ценах 2001г. | [8 empty] | 41546 | 3674 | 654 | 175 |  | 303.9 |  | 11.48
Накладные расходы | [8 empty] | 4229
Сметная прибыль | [8 empty] | 2452
Итоги по разделу 1 План полов на отм. -4,200 м, лист 2, Помещение 005 Насосная :
Итого Строительные работы | [8 empty] | 35221 |  |  |  |  | 303.9 |  | 11.48
Итого Монтажные работы | [8 empty] | 13006
Итого | [8 empty] | 48227 |  |  |  |  | 303.9 |  | 11.48
В том числе:
Материалы | [8 empty] | 37218
Машины и механизмы | [8 empty] | 654
ФОТ | [8 empty] | 3849
Накладные расходы | [8 empty] | 4229
Сметная прибыль | [8 empty] | 2452
Итого по разделу 1 План полов на отм. -4,200 м, лист 2, Помещение 005 Насосная | [8 empty] | 48227 |  |  |  |  | 303.9 |  | 11.48
Раздел 2. Отделочные работы, лист 2, Помещение 005 Насосная
Потолки
16 | ТЕРр61-4-11 | Ремонт штукатурки потолков по камню и бетону цементно-известковым раствором, площадью отдельных мест более 10 м2 толщиной слоя до 20 мм НР (5475 руб.): 79% от ФОТ (6931 руб.) СП (3466 руб.): 50% от ФОТ (6931 руб.) | 100 м2 отремонтированной поверхности | 2,7353 273,53 / 100 | 4071.13 | 2522.59 | 29.02 | 11.25 | 11136 | 6900 | 79 | 31 | 199.73 | 546.32 | 0.72 | 1.97
|  | Затраты труда рабочих (ср 3,4) | чел.час | 199,73 546,32 | 12.63 | 12.63 |  |  | 6900.02 | 6900.02
| 1. 030954 | Подъемники грузоподъемностью до 500 кг одномачтовые, высота подъема 45 м | маш.-ч | 0,72 1,97 | 40.3 |  | 40.3 | 15.62 | 79.39 |  | 79.39 | 30.77
| 2. 402-0083 | Раствор готовый отделочный тяжелый, цементно-известковый 1:1:6 | м3 | 2,31 6,319 | 657.06 |  |  |  | 4151.96
| 3. 411-0001 | Вода | м3 | 0,35 0,9574 | 4.88 |  |  |  | 4.67
17 | ТЕРр61-1-7 | Сплошное выравнивание штукатурки потолков полимерцементным раствором при толщине намета до 5 мм НР (1144 руб.): 79% от ФОТ (1448 руб.) СП (724 руб.): 50% от ФОТ (1448 руб.) | 100 м2 поверхности | 2,7353 273,53 / 100 | 1244.48 | 524.48 | 12.09 | 4.69 | 3404 | 1435 | 33 | 13 | 44.41 | 121.47 | 0.3 | 0.82
|  | Затраты труда рабочих (ср 2,8) | чел.час | 44,41 121,47 | 11.81 | 11.81 |  |  | 1434.56 | 1434.56
| 1. 030954 | Подъемники грузоподъемностью до 500 кг одномачтовые, высота подъема 45 м | маш.-ч | 0,3 0,82 | 40.3 |  | 40.3 | 15.62 | 33.05 |  | 33.05 | 12.81
| 2. 101-1813 | Дисперсия поливинилацетатная гомополимерная грубодисперсная непластифицированная (эмульсия поливинилацетатная) | т | 0,0266 0,0728 | 19992 |  |  |  | 1455.42
| 3. 402-0114 | Цементно-песчаные смеси улучшенные для кладочных работ цементные рецепт № 4, марка 100 | т | 0,593 1,622 | 294.12 |  |  |  | 477.06
| 4. 411-0001 | Вода | м3 | 0,35 0,9574 | 4.88 |  |  |  | 4.67
18 | ТЕР15-04-005-04 | Окраска поливинилацетатными водоэмульсионными составами улучшенная по штукатурке потолков 1 603,05 = 2 750,46 - 0,069 x 16 629,06 НР (1770 руб.): 95%=105%*0.9 от ФОТ (1863 руб.) СП (876 руб.): 47%=55%*0.85 от ФОТ (1863 руб.) | 100 м2 окрашиваемой поверхности | 2,7353 273,53 / 100 | 1603.05 | 680.76 | 18.27 | 0.31 | 4385 | 1862 | 50 | 1 | 53.9 | 147.43 | 0.02 | 0.05
|  | Затраты труда рабочих (ср 3,4) | чел.час | 53,9 147,43 | 12.63 | 12.63 |  |  | 1862.04 | 1862.04
| 1. 030954 | Подъемники грузоподъемностью до 500 кг одномачтовые, высота подъема 45 м | маш.-ч | 0,02 0,05 | 40.3 |  | 40.3 | 15.62 | 2.02 |  | 2.02 | 0.78
| 2. 400001 | Автомобили бортовые, грузоподъемность до 5 т | маш.-ч | 0,16 0,44 | 109.17 |  | 109.17 |  | 48.03 |  | 48.03
| 3. 101-1596 | Шкурка шлифовальная двухслойная с зернистостью 40-25 | м2 | 8,4 22,98 | 77.35 |  |  |  | 1777.5
| 4. 101-1712 | Шпатлевка клеевая | т | 0,055 0,1504 | 4612.44 |  |  |  | 693.71
| 5. 101-1757 | Ветошь | кг | 0,31 0,8479 | 1.95 |  |  |  | 1.65
20 | ТСЦ-101-2786 | Грунтовка полимерная | кг | 35.6 | 20.4 |  |  |  | 726
21 | ТСЦ-101-0338 | Краски водно-дисперсионные акрилатные ВД-АК-111 светло-бежевая | т | 0.1887 | 25167.99 |  |  |  | 4749
Стены
22 | ТЕРр61-2-11 | Ремонт штукатурки внутренних стен по камню и бетону цементно-известковым раствором, площадью отдельных мест более 10 м2 толщиной слоя до 20 мм НР (4317 руб.): 79% от ФОТ (5465 руб.) СП (2733 руб.): 50% от ФОТ (5465 руб.) | 100 м2 отремонтированной поверхности | 3,052 305,2 / 100 | 3254.51 | 1780.27 | 27 | 10.47 | 9933 | 5433 | 82 | 32 | 142.65 | 435.37 | 0.67 | 2.04
|  | Затраты труда рабочих (ср 3,3) | чел.час | 142,65 435,37 | 12.48 | 12.48 |  |  | 5433.42 | 5433.42
| 1. 030954 | Подъемники грузоподъемностью до 500 кг одномачтовые, высота подъема 45 м | маш.-ч | 0,67 2,04 | 40.3 |  | 40.3 | 15.62 | 82.21 |  | 82.21 | 31.86
| 2. 402-0083 | Раствор готовый отделочный тяжелый, цементно-известковый 1:1:6 | м3 | 2,2 6,714 | 657.06 |  |  |  | 4411.5
| 3. 411-0001 | Вода | м3 | 0,35 1,068 | 4.88 |  |  |  | 5.21
23 | ТЕРр61-1-3 | Сплошное выравнивание штукатурки стен полимерцементным раствором при толщине намета до 5 мм НР (1029 руб.): 79% от ФОТ (1302 руб.) СП (651 руб.): 50% от ФОТ (1302 руб.) | 100 м2 поверхности | 3,052 305,2 / 100 | 1108.23 | 421.97 | 11.69 | 4.53 | 3382 | 1288 | 36 | 14 | 35.73 | 109.05 | 0.29 | 0.89
|  | Затраты труда рабочих (ср 2,8) | чел.час | 35,73 109,05 | 11.81 | 11.81 |  |  | 1287.88 | 1287.88
| 1. 030954 | Подъемники грузоподъемностью до 500 кг одномачтовые, высота подъема 45 м | маш.-ч | 0,29 0,89 | 40.3 |  | 40.3 | 15.62 | 35.87 |  | 35.87 | 13.9
| 2. 101-1813 | Дисперсия поливинилацетатная гомополимерная грубодисперсная непластифицированная (эмульсия поливинилацетатная) | т | 0,0253 0,0772 | 19992 |  |  |  | 1543.38
| 3. 402-0114 | Цементно-песчаные смеси улучшенные для кладочных работ цементные рецепт № 4, марка 100 | т | 0,568 1,734 | 294.12 |  |  |  | 510
| 4. 411-0001 | Вода | м3 | 0,35 1,068 | 4.88 |  |  |  | 5.21
24 | ТЕР15-04-005-03 | Окраска поливинилацетатными водоэмульсионными составами улучшенная по штукатурке стен 1 444,59 = 2 492,22 - 0,063 x 16 629,06 НР (1572 руб.): 95%=105%*0.9 от ФОТ (1655 руб.) СП (778 руб.): 47%=55%*0.85 от ФОТ (1655 руб.) | 100 м2 окрашиваемой поверхности | 3,052 305,2 / 100 | 1444.59 | 541.83 | 17.18 | 0.31 | 4409 | 1654 | 52 | 1 | 42.9 | 130.93 | 0.02 | 0.06
|  | Затраты труда рабочих (ср 3,4) | чел.час | 42,9 130,93 | 12.63 | 12.63 |  |  | 1653.65 | 1653.65
| 1. 030954 | Подъемники грузоподъемностью до 500 кг одномачтовые, высота подъема 45 м | маш.-ч | 0,02 0,06 | 40.3 |  | 40.3 | 15.62 | 2.42 |  | 2.42 | 0.94
| 2. 400001 | Автомобили бортовые, грузоподъемность до 5 т | маш.-ч | 0,15 0,46 | 109.17 |  | 109.17 |  | 50.22 |  | 50.22
| 3. 101-1596 | Шкурка шлифовальная двухслойная с зернистостью 40-25 | м2 | 8,4 25,64 | 77.35 |  |  |  | 1983.25
| 4. 101-1712 | Шпатлевка клеевая | т | 0,051 0,1557 | 4612.44 |  |  |  | 718.16
| 5. 101-1757 | Ветошь | кг | 0,31 0,9461 | 1.95 |  |  |  | 1.84
26 | ТСЦ-101-2786 | Грунтовка полимерная | кг | 39.7 | 20.4 |  |  |  | 810
27 | ТСЦ-101-0338 | Краски водно-дисперсионные акрилатные ВД-АК-111 светло-бежевая | т | 0.1923 | 25167.99 |  |  |  | 4840
Итого прямые затраты по разделу в ценах 2001г. | [8 empty] | 47774 | 18572 | 332 | 92 |  | 1490.57 |  | 5.83
Накладные расходы | [8 empty] | 15307
Сметная прибыль | [8 empty] | 9226
Итоги по разделу 2 Отделочные работы, лист 2, Помещение 005 Насосная :
Штукатурные работы (ремонтно-строительные) | [8 empty] | 47393 |  |  |  |  | 1212.21 |  | 5.72
Отделочные работы | [8 empty] | 13789 |  |  |  |  | 278.36 |  | 0.11
Материалы для строительных работ | [8 empty] | 11125
Итого | [8 empty] | 72307 |  |  |  |  | 1490.57 |  | 5.83
В том числе:
Материалы | [8 empty] | 28870
Машины и механизмы | [8 empty] | 332
ФОТ | [8 empty] | 18664
Накладные расходы | [8 empty] | 15307
Сметная прибыль | [8 empty] | 9226
Итого по разделу 2 Отделочные работы, лист 2, Помещение 005 Насосная | [8 empty] | 72307 |  |  |  |  | 1490.57 |  | 5.83
Раздел 3. План полов на отм. -0,600 м, лист 3, Помещение 125 Бассейн
Тип 1
28 | ТЕР11-01-021-01 | Устройство покрытий однослойных наливных толщиной 4 мм (15 мм) 2 755,70 = 3 587,21 - 0,044 x 16 739,99 - 0,149 x 630,70 - 0,5 x 1,95 (К= 15/4=3,75 ПЗ=3,75 (ОЗП=3,75; ЭМ=3,75 к расх.; ЗПМ=3,75; МАТ=3,75 к расх.; ТЗ=3,75; ТЗМ=3,75)) НР (2421 руб.): 111%=123%*0.9 от ФОТ (2181 руб.) СП (1396 руб.): 64%=75%*0.85 от ФОТ (2181 руб.) | 100 м2 покрытия | 0,5675 56,75 / 100 | 10333.88 | 3257.29 | 1198.58 | 585.53 | 5864 | 1849 | 680 | 332 | 261 | 148.12 | 40.05 | 22.73
|  | Затраты труда рабочих (ср 3,3) | чел.час | 261 148,12 | 12.48 | 12.48 |  |  | 1848.54 | 1848.54
| 1. 030954 | Подъемники грузоподъемностью до 500 кг одномачтовые, высота подъема 45 м | маш.-ч | 1,35 0,77 | 40.3 |  | 40.3 | 15.62 | 31.03 |  | 31.03 | 12.03
| 2. 110902 | Растворосмесители передвижные 250 л | маш.-ч | 38,7 21,96 | 22.13 |  | 22.13 | 14.59 | 485.97 |  | 485.97 | 320.4
| 3. 340312 | Машины мозаично-шлифовальные | маш.-ч | 15 8,51 | 4.99 |  | 4.99 |  | 42.46 |  | 42.46
| 4. 400001 | Автомобили бортовые, грузоподъемность до 5 т | маш.-ч | 1,95 1,11 | 109.17 |  | 109.17 |  | 121.18 |  | 121.18
| 5. 101-2109 | Карборунд | кг | 2,625 1,49 | 6.13 |  |  |  | 9.13
| 6. 101-2358 | Дисперсия поливинилацетатная непластифицированная марки Д50Н | кг | 288,75 163,9 | 17.85 |  |  |  | 2925.62
| 7. 113-0005 | Аммоний сернокислый (сульфат аммония) очищенный | т | 0,0075 0,0043 | 13411.01 |  |  |  | 57.67
| 8. 408-0416 | Песок кварцевый | т | 2,21625 1,258 | 270.37 |  |  |  | 340.13
| 9. 411-0001 | Вода | м3 | 1,63125 0,9257 | 4.88 |  |  |  | 4.52
29 | ТЕР11-01-004-09 | Устройство гидроизоляции обмазочной в один слой праймером 1 039,01 = 829,99 + 0,02 x (12 610,00 - 2 159,16) НР (262 руб.): 111%=123%*0.9 от ФОТ (236 руб.) СП (151 руб.): 64%=75%*0.85 от ФОТ (236 руб.) | 100 м2 изолируемой поверхности | 0,5675 56,75 / 100 | 1039.01 | 415.88 | 36.75 | 0.47 | 590 | 236 | 21 |  | 26.97 | 15.31 | 0.03 | 0.02
|  | Затраты труда рабочих (ср 4,9) | чел.час | 26,97 15,31 | 15.42 | 15.42 |  |  | 236.08 | 236.08
| 1. 030954 | Подъемники грузоподъемностью до 500 кг одномачтовые, высота подъема 45 м | маш.-ч | 0,03 0,02 | 40.3 |  | 40.3 | 15.62 | 0.81 |  | 0.81 | 0.31
| 2. 121011 | Котлы битумные передвижные 400 л | маш.-ч | 0,72 0,41 | 42.14 |  | 42.14 |  | 17.28 |  | 17.28
| 3. 361101 | Термос 100 л | маш.-ч | 0,25 0,14 | 3.35 |  | 3.35 |  | 0.47 |  | 0.47
| 4. 400001 | Автомобили бортовые, грузоподъемность до 5 т | маш.-ч | 0,04 0,02 | 109.17 |  | 109.17 |  | 2.18 |  | 2.18
З | 5. ТСЦ-113-2221 | Праймер | т | 0,02 0,0114 | 12610 |  |  |  | 143.75
| 6. 101-0322 | Керосин для технических целей марок КТ-1, КТ-2 | т | 0,04 0,0227 | 8330.01 |  |  |  | 189.09
| 7. 101-1757 | Ветошь | кг | 0,5 0,2838 | 1.95 |  |  |  | 0.55
30 | ТЕР11-01-004-05 | Устройство гидроизоляции обмазочной в один слой 1 016,69 = 1 498,80 - 0,008 x 1 246,00 - 0,157 x 2 159,16 - 0,019 x 2 137,99 - 0,125 x 740,20 НР (264 руб.): 111%=123%*0.9 от ФОТ (238 руб.) СП (152 руб.): 64%=75%*0.85 от ФОТ (238 руб.) | 100 м2 изолируемой поверхности | 0,5675 56,75 / 100 | 1016.69 | 415.88 | 223.72 | 2.81 | 577 | 236 | 127 | 2 | 26.97 | 15.31 | 0.18 | 0.1
|  | Затраты труда рабочих (ср 4,9) | чел.час | 26,97 15,31 | 15.42 | 15.42 |  |  | 236.08 | 236.08
| 1. 030954 | Подъемники грузоподъемностью до 500 кг одномачтовые, высота подъема 45 м | маш.-ч | 0,18 0,1 | 40.3 |  | 40.3 | 15.62 | 4.03 |  | 4.03 | 1.56
| 2. 121011 | Котлы битумные передвижные 400 л | маш.-ч | 4,37 2,48 | 42.14 |  | 42.14 |  | 104.51 |  | 104.51
| 3. 361101 | Термос 100 л | маш.-ч | 1,5 0,85 | 3.35 |  | 3.35 |  | 2.85 |  | 2.85
| 4. 400001 | Автомобили бортовые, грузоподъемность до 5 т | маш.-ч | 0,25 0,14 | 109.17 |  | 109.17 |  | 15.28 |  | 15.28
| 5. 101-1745 | Бензин растворитель | т | 0,057 0,0323 | 6598.59 |  |  |  | 213.13
| 6. 101-1757 | Ветошь | кг | 0,5 0,2838 | 1.95 |  |  |  | 0.55
31 | ТСЦ-101-3194 | Мастика полиуритановая "Гипердесмо" (1 кг на 1 м2) | кг | 56,8 56,75*1 | 93.36 |  |  |  | 5303
32 | ТЕР11-01-004-06 | Устройство гидроизоляции обмазочной на каждый последующий слой добавлять к расценке 11-01-004-05 255,62 = 475,64 - 0,004 x 1 246,00 - 0,078 x 2 159,16 - 0,063 x 740,20 НР (90 руб.): 111%=123%*0.9 от ФОТ (81 руб.) СП (52 руб.): 64%=75%*0.85 от ФОТ (81 руб.) | 100 м2 изолируемой поверхности | 0,5675 56,75 / 100 | 255.62 | 140.32 | 115.29 | 1.56 | 145 | 80 | 65 | 1 | 9.1 | 5.16 | 0.1 | 0.06
|  | Затраты труда рабочих (ср 4,9) | чел.час | 9,1 5,16 | 15.42 | 15.42 |  |  | 79.57 | 79.57
| 1. 030954 | Подъемники грузоподъемностью до 500 кг одномачтовые, высота подъема 45 м | маш.-ч | 0,1 0,06 | 40.3 |  | 40.3 | 15.62 | 2.42 |  | 2.42 | 0.94
| 2. 121011 | Котлы битумные передвижные 400 л | маш.-ч | 2,19 1,24 | 42.14 |  | 42.14 |  | 52.25 |  | 52.25
| 3. 361101 | Термос 100 л | маш.-ч | 1,1 0,62 | 3.35 |  | 3.35 |  | 2.08 |  | 2.08
| 4. 400001 | Автомобили бортовые, грузоподъемность до 5 т | маш.-ч | 0,14 0,08 | 109.17 |  | 109.17 |  | 8.73 |  | 8.73
33 | ТСЦ-101-3194 | Мастика полиуритановая "Гипердесмо" (1 кг на 1 м2) | кг | 56,8 56,75*1 | 93.36 |  |  |  | 5303
34 | ТЕР11-01-027-06 | Устройство покрытий на растворе их сухой смеси с приготовлением раствора в построечных условиях из плиток гладких неглазурованных керамических для полов одноцветных НР (969 руб.): 111%=123%*0.9 от ФОТ (873 руб.) СП (559 руб.): 64%=75%*0.85 от ФОТ (873 руб.) | 100 м2 покрытия | 0,5675 56,75 / 100 | 10157.72 | 1475.69 | 181.39 | 62.67 | 5765 | 837 | 103 | 36 | 119.78 | 67.98 | 4.22 | 2.39
|  | Затраты труда рабочих (ср 3,2) | чел.час | 119,78 67,98 | 12.32 | 12.32 |  |  | 837.51 | 837.51
| 1. 030101 | Автопогрузчики 5 т | маш.-ч | 0,36 0,2 | 76.88 |  | 76.88 | 15.62 | 15.38 |  | 15.38 | 3.12
| 2. 030954 | Подъемники грузоподъемностью до 500 кг одномачтовые, высота подъема 45 м | маш.-ч | 2,3 1,31 | 40.3 |  | 40.3 | 15.62 | 52.79 |  | 52.79 | 20.46
| 3. 110901 | Растворосмесители передвижные 65 л | маш.-ч | 1,56 0,89 | 19.52 |  | 19.52 | 13.55 | 17.37 |  | 17.37 | 12.06
| 4. 400001 | Автомобили бортовые, грузоподъемность до 5 т | маш.-ч | 0,28 0,16 | 109.17 |  | 109.17 |  | 17.47 |  | 17.47
| 5. 101-0287 | Плитки керамические для полов гладкие неглазурованные одноцветные с красителем квадратные и прямоугольные | м2 | 102 57,89 | 72.59 |  |  |  | 4202.24
| 6. 101-1757 | Ветошь | кг | 0,5 0,2838 | 1.95 |  |  |  | 0.55
| 7. 101-1946 | Клей плиточный «Старатель-стандарт» | кг | 450 255,4 | 1.53 |  |  |  | 390.76
| 8. 101-1971 | Затирка «Старатели» (разной цветности) | т | 0,05 0,0284 | 8130 |  |  |  | 230.89
| 9. 411-0001 | Вода | м3 | 0,1 0,0568 | 4.88 |  |  |  | 0.28
Тип 1
35 | ТЕР15-02-036-01 | Штукатурка по сетке без устройства каркаса улучшенная стен НР (1470 руб.): 95%=105%*0.9 от ФОТ (1547 руб.) СП (727 руб.): 47%=55%*0.85 от ФОТ (1547 руб.) | 100 м2 оштукатуриваемой поверхности | 0,9083 90,83 / 100 | 7137.98 | 1681.55 | 63.15 | 22.49 | 6483 | 1527 | 57 | 20 | 129.95 | 118.03 | 1.44 | 1.31
|  | Затраты труда рабочих (ср 3,6) | чел.час | 129,95 118,03 | 12.94 | 12.94 |  |  | 1527.31 | 1527.31
| 1. 030101 | Автопогрузчики 5 т | маш.-ч | 0,14 0,13 | 76.88 |  | 76.88 | 15.62 | 9.99 |  | 9.99 | 2.03
| 2. 030954 | Подъемники грузоподъемностью до 500 кг одномачтовые, высота подъема 45 м | маш.-ч | 1,3 1,18 | 40.3 |  | 40.3 | 15.62 | 47.55 |  | 47.55 | 18.43
| 3. 101-0179 | Гвозди строительные с плоской головкой 1,6x50 мм | т | 0,0025 0,0023 | 9861.06 |  |  |  | 22.68
| 4. 101-0874 | Сетка тканая с квадратными ячейками № 05 без покрытия | м2 | 108 98,1 | 30.35 |  |  |  | 2977.34
| 5. 101-1305 | Портландцемент общестроительного назначения бездобавочный, марки 400 | т | 0,013 0,0118 | 630.7 |  |  |  | 7.44
| 6. 101-1705 | Пакля пропитанная | кг | 12 10,9 | 9.76 |  |  |  | 106.38
| 7. 402-0086 | Раствор готовый отделочный тяжелый, известковый 1:2,5 | м3 | 3,1 2,816 | 634.02 |  |  |  | 1785.4
| 8. 411-0001 | Вода | м3 | 0,01 0,0091 | 4.88 |  |  |  | 0.04
36 | ТЕР15-04-027-05 | Шпатлевка финишная стен НР (139 руб.): 95%=105%*0.9 от ФОТ (146 руб.) СП (69 руб.): 47%=55%*0.85 от ФОТ (146 руб.) | 100 м2 окрашиваемой поверхности | 0,9083 90,83 / 100 | 606.48 | 160.67 | 3.68 | 0.16 | 551 | 146 | 3 |  | 11.99 | 10.89 | 0.01 | 0.01
|  | Затраты труда рабочих (ср 3,9) | чел.час | 11,99 10,89 | 13.4 | 13.4 |  |  | 145.93 | 145.93
| 1. 030954 | Подъемники грузоподъемностью до 500 кг одномачтовые, высота подъема 45 м | маш.-ч | 0,01 0,01 | 40.3 |  | 40.3 | 15.62 | 0.4 |  | 0.4 | 0.16
| 2. 400001 | Автомобили бортовые, грузоподъемность до 5 т | маш.-ч | 0,03 0,03 | 109.17 |  | 109.17 |  | 3.28 |  | 3.28
| 3. 101-1596 | Шкурка шлифовальная двухслойная с зернистостью 40-25 | м2 | 4,4 3,997 | 77.35 |  |  |  | 309.17
| 4. 101-1667 | Шпатлевка масляно-клеевая | т | 0,029 0,0263 | 3500 |  |  |  | 92.05
| 5. 101-1757 | Ветошь | кг | 0,15 0,1362 | 1.95 |  |  |  | 0.27
37 | ТЕР11-01-004-09 | Устройство гидроизоляции обмазочной в один слой праймером 1 039,01 = 829,99 + 0,02 x (12 610,00 - 2 159,16) НР (420 руб.): 111%=123%*0.9 от ФОТ (378 руб.) СП (242 руб.): 64%=75%*0.85 от ФОТ (378 руб.) | 100 м2 изолируемой поверхности | 0,9083 90,83 / 100 | 1039.01 | 415.88 | 36.75 | 0.47 | 944 | 378 | 33 |  | 26.97 | 24.5 | 0.03 | 0.03
|  | Затраты труда рабочих (ср 4,9) | чел.час | 26,97 24,5 | 15.42 | 15.42 |  |  | 377.79 | 377.79
| 1. 030954 | Подъемники грузоподъемностью до 500 кг одномачтовые, высота подъема 45 м | маш.-ч | 0,03 0,03 | 40.3 |  | 40.3 | 15.62 | 1.21 |  | 1.21 | 0.47
| 2. 121011 | Котлы битумные передвижные 400 л | маш.-ч | 0,72 0,65 | 42.14 |  | 42.14 |  | 27.39 |  | 27.39
| 3. 361101 | Термос 100 л | маш.-ч | 0,25 0,23 | 3.35 |  | 3.35 |  | 0.77 |  | 0.77
| 4. 400001 | Автомобили бортовые, грузоподъемность до 5 т | маш.-ч | 0,04 0,04 | 109.17 |  | 109.17 |  | 4.37 |  | 4.37
З | 5. ТСЦ-113-2221 | Праймер | т | 0,02 0,0182 | 12610 |  |  |  | 229.5
| 6. 101-0322 | Керосин для технических целей марок КТ-1, КТ-2 | т | 0,04 0,0363 | 8330.01 |  |  |  | 302.38
| 7. 101-1757 | Ветошь | кг | 0,5 0,4542 | 1.95 |  |  |  | 0.89
38 | ТЕР11-01-004-05 | Устройство гидроизоляции обмазочной в один слой 1 016,69 = 1 498,80 - 0,008 x 1 246,00 - 0,157 x 2 159,16 - 0,019 x 2 137,99 - 0,125 x 740,20 НР (423 руб.): 111%=123%*0.9 от ФОТ (381 руб.) СП (244 руб.): 64%=75%*0.85 от ФОТ (381 руб.) | 100 м2 изолируемой поверхности | 0,9083 90,83 / 100 | 1016.69 | 415.88 | 223.72 | 2.81 | 923 | 378 | 203 | 3 | 26.97 | 24.5 | 0.18 | 0.16
|  | Затраты труда рабочих (ср 4,9) | чел.час | 26,97 24,5 | 15.42 | 15.42 |  |  | 377.79 | 377.79
| 1. 030954 | Подъемники грузоподъемностью до 500 кг одномачтовые, высота подъема 45 м | маш.-ч | 0,18 0,16 | 40.3 |  | 40.3 | 15.62 | 6.45 |  | 6.45 | 2.5
| 2. 121011 | Котлы битумные передвижные 400 л | маш.-ч | 4,37 3,97 | 42.14 |  | 42.14 |  | 167.3 |  | 167.3
| 3. 361101 | Термос 100 л | маш.-ч | 1,5 1,36 | 3.35 |  | 3.35 |  | 4.56 |  | 4.56
| 4. 400001 | Автомобили бортовые, грузоподъемность до 5 т | маш.-ч | 0,25 0,23 | 109.17 |  | 109.17 |  | 25.11 |  | 25.11
| 5. 101-1745 | Бензин растворитель | т | 0,057 0,0518 | 6598.59 |  |  |  | 341.81
| 6. 101-1757 | Ветошь | кг | 0,5 0,4542 | 1.95 |  |  |  | 0.89
39 | ТСЦ-101-3194 | Мастика полиуритановая "Гипердесмо" (1 кг на 1 м2) | кг | 90,8 90,83*1 | 93.36 |  |  |  | 8477
40 | ТЕР11-01-004-06 | Устройство гидроизоляции обмазочной на каждый последующий слой добавлять к расценке 11-01-004-05 255,62 = 475,64 - 0,004 x 1 246,00 - 0,078 x 2 159,16 - 0,063 x 740,20 НР (142 руб.): 111%=123%*0.9 от ФОТ (128 руб.) СП (82 руб.): 64%=75%*0.85 от ФОТ (128 руб.) | 100 м2 изолируемой поверхности | 0,9083 90,83 / 100 | 255.62 | 140.32 | 115.29 | 1.56 | 232 | 127 | 105 | 1 | 9.1 | 8.27 | 0.1 | 0.09
|  | Затраты труда рабочих (ср 4,9) | чел.час | 9,1 8,27 | 15.42 | 15.42 |  |  | 127.52 | 127.52
| 1. 030954 | Подъемники грузоподъемностью до 500 кг одномачтовые, высота подъема 45 м | маш.-ч | 0,1 0,09 | 40.3 |  | 40.3 | 15.62 | 3.63 |  | 3.63 | 1.41
| 2. 121011 | Котлы битумные передвижные 400 л | маш.-ч | 2,19 1,99 | 42.14 |  | 42.14 |  | 83.86 |  | 83.86
| 3. 361101 | Термос 100 л | маш.-ч | 1,1 1 | 3.35 |  | 3.35 |  | 3.35 |  | 3.35
| 4. 400001 | Автомобили бортовые, грузоподъемность до 5 т | маш.-ч | 0,14 0,13 | 109.17 |  | 109.17 |  | 14.19 |  | 14.19
41 | ТСЦ-101-3194 | Мастика полиуритановая "Гипердесмо" (1 кг на 1 м2) | кг | 90,8 90,83*1 | 93.36 |  |  |  | 8477
42 | ТЕР11-01-027-06 | Устройство покрытий на растворе их сухой смеси с приготовлением раствора в построечных условиях из плиток гладких неглазурованных керамических для полов одноцветных НР (1551 руб.): 111%=123%*0.9 от ФОТ (1397 руб.) СП (894 руб.): 64%=75%*0.85 от ФОТ (1397 руб.) | 100 м2 покрытия | 0,9083 90,83 / 100 | 10157.72 | 1475.69 | 181.39 | 62.67 | 9226 | 1340 | 165 | 57 | 119.78 | 108.8 | 4.22 | 3.83
|  | Затраты труда рабочих (ср 3,2) | чел.час | 119,78 108,8 | 12.32 | 12.32 |  |  | 1340.42 | 1340.42
| 1. 030101 | Автопогрузчики 5 т | маш.-ч | 0,36 0,33 | 76.88 |  | 76.88 | 15.62 | 25.37 |  | 25.37 | 5.15
| 2. 030954 | Подъемники грузоподъемностью до 500 кг одномачтовые, высота подъема 45 м | маш.-ч | 2,3 2,09 | 40.3 |  | 40.3 | 15.62 | 84.23 |  | 84.23 | 32.65
| 3. 110901 | Растворосмесители передвижные 65 л | маш.-ч | 1,56 1,42 | 19.52 |  | 19.52 | 13.55 | 27.72 |  | 27.72 | 19.24
| 4. 400001 | Автомобили бортовые, грузоподъемность до 5 т | маш.-ч | 0,28 0,25 | 109.17 |  | 109.17 |  | 27.29 |  | 27.29
| 5. 101-0287 | Плитки керамические для полов гладкие неглазурованные одноцветные с красителем квадратные и прямоугольные | м2 | 102 92,65 | 72.59 |  |  |  | 6725.46
| 6. 101-1757 | Ветошь | кг | 0,5 0,4542 | 1.95 |  |  |  | 0.89
| 7. 101-1946 | Клей плиточный «Старатель-стандарт» | кг | 450 408,7 | 1.53 |  |  |  | 625.31
| 8. 101-1971 | Затирка «Старатели» (разной цветности) | т | 0,05 0,0454 | 8130 |  |  |  | 369.1
| 9. 411-0001 | Вода | м3 | 0,1 0,0908 | 4.88 |  |  |  | 0.44
Тип 2
43 | ТЕР11-01-004-05 | Устройство гидроизоляции обмазочной в один слой НР (305 руб.): 111%=123%*0.9 от ФОТ (275 руб.) СП (176 руб.): 64%=75%*0.85 от ФОТ (275 руб.) | 100 м2 изолируемой поверхности | 0,6562 65,62 / 100 | 1498.8 | 415.88 | 223.72 | 2.81 | 984 | 273 | 147 | 2 | 26.97 | 17.7 | 0.18 | 0.12
|  | Затраты труда рабочих (ср 4,9) | чел.час | 26,97 17,7 | 15.42 | 15.42 |  |  | 272.93 | 272.93
| 1. 030954 | Подъемники грузоподъемностью до 500 кг одномачтовые, высота подъема 45 м | маш.-ч | 0,18 0,12 | 40.3 |  | 40.3 | 15.62 | 4.84 |  | 4.84 | 1.87
| 2. 121011 | Котлы битумные передвижные 400 л | маш.-ч | 4,37 2,87 | 42.14 |  | 42.14 |  | 120.94 |  | 120.94
| 3. 361101 | Термос 100 л | маш.-ч | 1,5 0,98 | 3.35 |  | 3.35 |  | 3.28 |  | 3.28
| 4. 400001 | Автомобили бортовые, грузоподъемность до 5 т | маш.-ч | 0,25 0,16 | 109.17 |  | 109.17 |  | 17.47 |  | 17.47
| 5. 101-0009 | Асбест хризотиловый марки К-6-30 | т | 0,008 0,0052 | 1246 |  |  |  | 6.48
| 6. 101-0073 | Битумы нефтяные строительные марки БН-90/10 | т | 0,157 0,103 | 2159.16 |  |  |  | 222.39
| 7. 101-0074 | Битумы нефтяные строительные марки БН-70/30 | т | 0,019 0,0125 | 2137.99 |  |  |  | 26.72
| 8. 101-1745 | Бензин растворитель | т | 0,057 0,0374 | 6598.59 |  |  |  | 246.79
| 9. 101-1757 | Ветошь | кг | 0,5 0,3281 | 1.95 |  |  |  | 0.64
| 10. 113-0101 | Мука андезитовая кислотоупорная, марка А | т | 0,125 0,082 | 740.2 |  |  |  | 60.7
44 | ТЕР11-01-011-01 | Устройство стяжек цементных толщиной 20 мм ((70+140)/2=120 мм) НР (336 руб.): 111%=123%*0.9 от ФОТ (303 руб.) СП (194 руб.): 64%=75%*0.85 от ФОТ (303 руб.) | 100 м2 стяжки | 0,6562 65,62 / 100 | 1959.54 | 442.12 | 56.26 | 19.84 | 1286 | 290 | 37 | 13 | 39.51 | 25.93 | 1.27 | 0.83
|  | Затраты труда рабочих (ср 2,2) | чел.час | 39,51 25,93 | 11.19 | 11.19 |  |  | 290.16 | 290.16
| 1. 030954 | Подъемники грузоподъемностью до 500 кг одномачтовые, высота подъема 45 м | маш.-ч | 1,27 0,83 | 40.3 |  | 40.3 | 15.62 | 33.45 |  | 33.45 | 12.96
| 2. 111301 | Вибратор поверхностный | маш.-ч | 9,07 5,95 | 0.56 |  | 0.56 |  | 3.33 |  | 3.33
| 3. 402-0005 | Раствор готовый кладочный цементный марки 150 | м3 | 2,04 1,339 | 707.88 |  |  |  | 947.85
| 4. 411-0001 | Вода | м3 | 3,5 2,297 | 4.88 |  |  |  | 11.21
45 | ТЕР11-01-011-02 | Устройство стяжек на каждые 5 мм изменения толщины стяжки добавлять или исключать к расценке 11-01-011-01 (ПЗ=20 (ОЗП=20; ЭМ=20 к расх.; ЗПМ=20; МАТ=20 к расх.; ТЗ=20; ТЗМ=20)) НР (129 руб.): 111%=123%*0.9 от ФОТ (116 руб.) СП (74 руб.): 64%=75%*0.85 от ФОТ (116 руб.) | 100 м2 стяжки | 0,6562 65,62 / 100 | 7527.6 | 112 | 195.2 | 65.6 | 4940 | 73 | 128 | 43 | 10 | 6.56 | 4.2 | 2.76
|  | Затраты труда рабочих (ср 2,2) | чел.час | 10 6,56 | 11.19 | 11.19 |  |  | 73.41 | 73.41
| 1. 030954 | Подъемники грузоподъемностью до 500 кг одномачтовые, высота подъема 45 м | маш.-ч | 4,2 2,76 | 40.3 |  | 40.3 | 15.62 | 111.23 |  | 111.23 | 43.11
| 2. 111301 | Вибратор поверхностный | маш.-ч | 46,4 30,45 | 0.56 |  | 0.56 |  | 17.05 |  | 17.05
| 3. 402-0005 | Раствор готовый кладочный цементный марки 150 | м3 | 10,2 6,693 | 707.88 |  |  |  | 4737.84
46 | ТЕР11-01-027-06 | Устройство покрытий на растворе их сухой смеси с приготовлением раствора в построечных условиях из плиток гладких неглазурованных керамических для полов одноцветных НР (1120 руб.): 111%=123%*0.9 от ФОТ (1009 руб.) СП (646 руб.): 64%=75%*0.85 от ФОТ (1009 руб.) | 100 м2 покрытия | 0,6562 65,62 / 100 | 10157.72 | 1475.69 | 181.39 | 62.67 | 6665 | 968 | 119 | 41 | 119.78 | 78.6 | 4.22 | 2.77
|  | Затраты труда рабочих (ср 3,2) | чел.час | 119,78 78,6 | 12.32 | 12.32 |  |  | 968.35 | 968.35
| 1. 030101 | Автопогрузчики 5 т | маш.-ч | 0,36 0,24 | 76.88 |  | 76.88 | 15.62 | 18.45 |  | 18.45 | 3.75
| 2. 030954 | Подъемники грузоподъемностью до 500 кг одномачтовые, высота подъема 45 м | маш.-ч | 2,3 1,51 | 40.3 |  | 40.3 | 15.62 | 60.85 |  | 60.85 | 23.59
| 3. 110901 | Растворосмесители передвижные 65 л | маш.-ч | 1,56 1,02 | 19.52 |  | 19.52 | 13.55 | 19.91 |  | 19.91 | 13.82
| 4. 400001 | Автомобили бортовые, грузоподъемность до 5 т | маш.-ч | 0,28 0,18 | 109.17 |  | 109.17 |  | 19.65 |  | 19.65
| 5. 101-0287 | Плитки керамические для полов гладкие неглазурованные одноцветные с красителем квадратные и прямоугольные | м2 | 102 66,93 | 72.59 |  |  |  | 4858.45
| 6. 101-1757 | Ветошь | кг | 0,5 0,3281 | 1.95 |  |  |  | 0.64
| 7. 101-1946 | Клей плиточный «Старатель-стандарт» | кг | 450 295,3 | 1.53 |  |  |  | 451.81
| 8. 101-1971 | Затирка «Старатели» (разной цветности) | т | 0,05 0,0328 | 8130 |  |  |  | 266.66
| 9. 411-0001 | Вода | м3 | 0,1 0,0656 | 4.88 |  |  |  | 0.32
47 | ТЕР11-01-039-04 | Устройство плинтусов из керамогранита 444,88 = 4 050,58 - 101 x 35,70 НР (152 руб.): 111%=123%*0.9 от ФОТ (137 руб.) СП (88 руб.): 64%=75%*0.85 от ФОТ (137 руб.) | 100 м плинтуса | 0,4329 43,29 / 100 | 444.88 | 316.24 | 6.55 |  | 193 | 137 | 3 |  | 23.6 | 10.22
|  | Затраты труда рабочих (ср 3,9) | чел.час | 23,6 10,22 | 13.4 | 13.4 |  |  | 136.95 | 136.95
| 1. 400001 | Автомобили бортовые, грузоподъемность до 5 т | маш.-ч | 0,06 0,03 | 109.17 |  | 109.17 |  | 3.28 |  | 3.28
| 2. 402-0006 | Раствор готовый кладочный цементный марки 200 | м3 | 0,16 0,0693 | 763.06 |  |  |  | 52.88
48 | ТСЦ-101-3445 | Керамический гранит (плинтус высотой 12 см) | м2 | 5,2 43,29*1,01*0,12 | 81.82 |  |  |  | 425
Итого прямые затраты по разделу в ценах 2001г. | [8 empty] | 73353 | 8875 | 1996 | 551 |  | 685.88 |  | 37.21
Накладные расходы | [8 empty] | 10192
Сметная прибыль | [8 empty] | 5745
Итоги по разделу 3 План полов на отм. -0,600 м, лист 3, Помещение 125 Бассейн :
Полы | [8 empty] | 51867 |  |  |  |  | 556.96 |  | 35.89
Материалы для строительных работ | [8 empty] | 27985
Отделочные работы | [8 empty] | 9438 |  |  |  |  | 128.92 |  | 1.32
Итого | [8 empty] | 89290 |  |  |  |  | 685.88 |  | 37.21
В том числе:
Материалы | [8 empty] | 62482
Машины и механизмы | [8 empty] | 1996
ФОТ | [8 empty] | 9426
Накладные расходы | [8 empty] | 10192
Сметная прибыль | [8 empty] | 5745
Итого по разделу 3 План полов на отм. -0,600 м, лист 3, Помещение 125 Бассейн | [8 empty] | 89290 |  |  |  |  | 685.88 |  | 37.21
Раздел 4. Ниша в стене под оборудование ОВ, лист 3
49 | ТЕР46-03-007-02 | Пробивка проемов в конструкциях из бетона НР (52 руб.): 99%=110%*0.9 от ФОТ (53 руб.) СП (32 руб.): 60%=70%*0.85 от ФОТ (53 руб.) | 1 м3 | 0,1 0,12*0,965*0,86 | 2276.49 | 348.71 | 1927.78 | 178.54 | 228 | 35 | 193 | 18 | 27.61 | 2.76 | 11.43 | 1.14
|  | Затраты труда рабочих (ср 3,4) | чел.час | 27,61 2,76 | 12.63 | 12.63 |  |  | 34.86 | 34.86
| 1. 050102 | Компрессоры передвижные с двигателем внутреннего сгорания давлением до 686 кПа (7 ат), производительность 5 м3/мин | маш.-ч | 11,43 1,14 | 103.34 |  | 103.34 | 15.62 | 117.81 |  | 117.81 | 17.81
| 2. 330804 | Молотки при работе от передвижных компрессорных станций отбойные пневматические | маш.-ч | 22,86 2,29 | 32.66 |  | 32.66 |  | 74.79 |  | 74.79
Итого прямые затраты по разделу в ценах 2001г. | [8 empty] | 228 | 35 | 193 | 18 |  | 2.76 |  | 1.14
Накладные расходы | [8 empty] | 52
Сметная прибыль | [8 empty] | 32
Итоги по разделу 4 Ниша в стене под оборудование ОВ, лист 3 :
Работы по реконструкции зданий и сооружений (усиление и замена существующих конструкций, разборка и возведение отдельных конструктивных элементов) | [8 empty] | 312 |  |  |  |  | 2.76 |  | 1.14
Итого | [8 empty] | 312 |  |  |  |  | 2.76 |  | 1.14
В том числе:
Машины и механизмы | [8 empty] | 193
ФОТ | [8 empty] | 53
Накладные расходы | [8 empty] | 52
Сметная прибыль | [8 empty] | 32
Итого по разделу 4 Ниша в стене под оборудование ОВ, лист 3 | [8 empty] | 312 |  |  |  |  | 2.76 |  | 1.14
Раздел 5. Дополнительная гидроизоляция, Лист 4
50 | ТЕР11-01-004-05 | Устройство гидроизоляции обмазочной в один слой 1 016,69 = 1 498,80 - 0,008 x 1 246,00 - 0,157 x 2 159,16 - 0,019 x 2 137,99 - 0,125 x 740,20 НР (16 руб.): 111%=123%*0.9 от ФОТ (14 руб.) СП (9 руб.): 64%=75%*0.85 от ФОТ (14 руб.) | 100 м2 изолируемой поверхности | 0,0325 3,25 / 100 | 1016.69 | 415.88 | 223.72 | 2.81 | 33 | 14 | 7 |  | 26.97 | 0.88 | 0.18 | 0.01
|  | Затраты труда рабочих (ср 4,9) | чел.час | 26,97 0,88 | 15.42 | 15.42 |  |  | 13.57 | 13.57
| 1. 030954 | Подъемники грузоподъемностью до 500 кг одномачтовые, высота подъема 45 м | маш.-ч | 0,18 0,01 | 40.3 |  | 40.3 | 15.62 | 0.4 |  | 0.4 | 0.16
| 2. 121011 | Котлы битумные передвижные 400 л | маш.-ч | 4,37 0,14 | 42.14 |  | 42.14 |  | 5.9 |  | 5.9
| 3. 361101 | Термос 100 л | маш.-ч | 1,5 0,05 | 3.35 |  | 3.35 |  | 0.17 |  | 0.17
| 4. 400001 | Автомобили бортовые, грузоподъемность до 5 т | маш.-ч | 0,25 0,01 | 109.17 |  | 109.17 |  | 1.09 |  | 1.09
| 5. 101-1745 | Бензин растворитель | т | 0,057 0,0019 | 6598.59 |  |  |  | 12.54
| 6. 101-1757 | Ветошь | кг | 0,5 0,0163 | 1.95 |  |  |  | 0.03
51 | ТСЦ-101-3194 | Мастика полиуритановая "Гипердесмо" (1 кг на 1 м2) | кг | 3,3 3,25*1 | 93.36 |  |  |  | 308
52 | ТЕР11-01-004-06 | Устройство гидроизоляции обмазочной на каждый последующий слой добавлять к расценке 11-01-004-05 255,62 = 475,64 - 0,004 x 1 246,00 - 0,078 x 2 159,16 - 0,063 x 740,20 НР (6 руб.): 111%=123%*0.9 от ФОТ (5 руб.) СП (3 руб.): 64%=75%*0.85 от ФОТ (5 руб.) | 100 м2 изолируемой поверхности | 0,0325 3,25 / 100 | 255.62 | 140.32 | 115.29 | 1.56 | 8 | 5 | 3 |  | 9.1 | 0.3 | 0.1
|  | Затраты труда рабочих (ср 4,9) | чел.час | 9,1 0,3 | 15.42 | 15.42 |  |  | 4.63 | 4.63
| 1. 030954 | Подъемники грузоподъемностью до 500 кг одномачтовые, высота подъема 45 м | маш.-ч | 0,1 | 40.3 |  | 40.3 | 15.62
| 2. 121011 | Котлы битумные передвижные 400 л | маш.-ч | 2,19 0,07 | 42.14 |  | 42.14 |  | 2.95 |  | 2.95
| 3. 361101 | Термос 100 л | маш.-ч | 1,1 0,04 | 3.35 |  | 3.35 |  | 0.13 |  | 0.13
| 4. 400001 | Автомобили бортовые, грузоподъемность до 5 т | маш.-ч | 0,14 | 109.17 |  | 109.17
53 | ТСЦ-101-3194 | Мастика полиуритановая "Гипердесмо" (1 кг на 1 м2) | кг | 3,3 3,25*1 | 93.36 |  |  |  | 308
Итого прямые затраты по разделу в ценах 2001г. | [8 empty] | 657 | 19 | 10 |  |  | 1.18 |  | 0.01
Накладные расходы | [8 empty] | 21
Сметная прибыль | [8 empty] | 12
Итоги по разделу 5 Дополнительная гидроизоляция, Лист 4 :
Полы | [8 empty] | 74 |  |  |  |  | 1.18 |  | 0.01
Материалы для строительных работ | [8 empty] | 616
Итого | [8 empty] | 690 |  |  |  |  | 1.18 |  | 0.01
В том числе:
Материалы | [8 empty] | 628
Машины и механизмы | [8 empty] | 10
ФОТ | [8 empty] | 19
Накладные расходы | [8 empty] | 21
Сметная прибыль | [8 empty] | 12
Итого по разделу 5 Дополнительная гидроизоляция, Лист 4 | [8 empty] | 690 |  |  |  |  | 1.18 |  | 0.01
ИТОГИ ПО СМЕТЕ:
Итого прямые затраты по смете в ценах 2001г. | [8 empty] | 163558 | 31175 | 3185 | 836 |  | 2484.29 |  | 55.67
Накладные расходы | [8 empty] | 29801
Сметная прибыль | [8 empty] | 17467
Итоги по смете:
Итого Строительные работы | [8 empty] | 197820 |  |  |  |  | 2484.29 |  | 55.67
Итого Монтажные работы | [8 empty] | 13006
Итого | [8 empty] | 210826 |  |  |  |  | 2484.29 |  | 55.67
В том числе:
Материалы | [8 empty] | 129198
Машины и механизмы | [8 empty] | 3185
ФОТ | [8 empty] | 32011
Накладные расходы | [8 empty] | 29801
Сметная прибыль | [8 empty] | 17467
ВСЕГО по смете | [8 empty] | 210826 |  |  |  |  | 2484.29 |  | 55.67
Список переменных по смете:

## 02-01-02
СОГЛАСОВАНО: | [11 empty] | УТВЕРЖДАЮ:
_________________ | [11 empty] | _________________
" _____ " ________________ 2013 г. | [11 empty] | "____" ______________2013 г.
ФГУП "Комбинат "Электрохимприбор" г. Лесной, Свердловской области
(наименование стройки)
ЛОКАЛЬНЫЙ СМЕТНЫЙ РАСЧЕТ № 02-01-02 (14-057-ТХ.СМ)
(локальная смета)
Технологическая часть к проекту: Реконструкция системы технологической водоподготовки бассейна профилактория комбината
(наименование работ и затрат, наименование объекта)
Основание: 14-057-ОВ
|  |  | Сметная стоимость _______________________________________________________________________________________________ | [5 empty] | ___________________________1071,641 |  | тыс. руб.
|  |  | строительных работ _______________________________________________________________________________________________ | [5 empty] | _______________________________________________________________________________________________251,013 |  | тыс. руб.
|  |  | монтажных работ _______________________________________________________________________________________________ | [5 empty] | _______________________________________________________________________________________________52,130 |  | тыс. руб.
|  |  | оборудования _______________________________________________________________________________________________ | [5 empty] | _______________________________________________________________________________________________768,498 |  | тыс. руб.
|  |  | Средства на оплату труда _______________________________________________________________________________________________ | [5 empty] | ___________________________25,564 |  | тыс. руб.
|  |  | Сметная трудоемкость _______________________________________________________________________________________________ | [5 empty] | _______________________________________________________________________________________________1851,97 |  | чел.час
Составлен(а) в текущих (прогнозных) ценах по состоянию на 2001г.
№ пп | Обосно- вание | Наименование | Ед. изм. | Кол. на ед./ всего | Стоимость единицы, руб. |  |  |  | Общая стоимость, руб. |  |  |  | Т/з осн. раб.на ед. | Т/з осн. раб. Всего | Т/з мех. на ед. | Т/з мех. Всего
[5 empty] | Всего | В том числе |  |  | Всего | В том числе
[6 empty] | Осн.З/п | Эк.Маш | З/пМех |  | Осн.З/п | Эк.Маш | З/пМех
1 | 2 | 3 | 4 | 5 | 6 | 7 | 8 | 9 | 10 | 11 | 12 | 13 | 14 | 15 | 16 | 17
Раздел 1. ПОМЕЩЕНИЕ НАСОСНО-ФИЛЬТРОВАЛЬНОЙ СТАНЦИИ
1 | ТЕР18-05-001-01 | Установка насосов центробежных с электродвигателем, масса агрегата до 0,1 т 334,13 = 2 969,90 - 1 x 2 635,77 НР (1286 руб.): 115%=128%*0.9 от ФОТ (1118 руб.) СП (794 руб.): 71%=83%*0.85 от ФОТ (1118 руб.) | 1 насос | 6 2+2+2 | 334.13 | 185.49 | 14.31 | 0.91 | 2005 | 1113 | 86 | 5 | 14.17 | 85.02 | 0.05 | 0.3
|  | Затраты труда рабочих (ср 3,7) | чел.час | 14,17 85,02 | 13.09 | 13.09 |  |  | 1112.91 | 1112.91
| 1. 021141 | Краны на автомобильном ходу при работе на других видах строительства 10 т | маш.-ч | 0,05 0,3 | 127.47 |  | 127.47 | 18.2 | 38.24 |  | 38.24 | 5.46
| 2. 040502 | Установки для сварки ручной дуговой (постоянного тока) | маш.-ч | 0,52 3,12 | 8.97 |  | 8.97 |  | 27.99 |  | 27.99
| 3. 400001 | Автомобили бортовые, грузоподъемность до 5 т | маш.-ч | 0,03 0,18 | 109.17 |  | 109.17 |  | 19.65 |  | 19.65
| 4. 101-1522 | Электроды диаметром 5 мм Э42А | т | 0,00039 0,0023 | 11130.07 |  |  |  | 25.6
| 5. 101-1703 | Прокладки резиновые (пластина техническая прессованная) | кг | 0,07 0,42 | 24.75 |  |  |  | 10.4
| 6. 101-2575 | Болты с гайками и шайбами для санитарно-технических работ диаметром 12 мм | т | 0,00127 0,0076 | 16456.01 |  |  |  | 125.07
| 7. 204-0059 | Анкерные детали из прямых или гнутых круглых стержней с резьбой (в комплекте с шайбами и гайками или без них), поставляемые отдельно | т | 0,0022 0,0132 | 10820 |  |  |  | 142.82
| 8. 402-0002 | Раствор готовый кладочный цементный марки 50 | м3 | 0,014 0,084 | 613.29 |  |  |  | 51.52
| 9. 507-0982 | Фланцы стальные плоские приварные из стали ВСт3сп2, ВСт3сп3, давлением 1,0 МПа (10 кгс/см2), диаметром 40 мм | шт. | 1 6 | 30.94 |  |  |  | 185.64
| 10. 507-0983 | Фланцы стальные плоские приварные из стали ВСт3сп2, ВСт3сп3, давлением 1,0 МПа (10 кгс/см2), диаметром 50 мм | шт. | 1 6 | 44.03 |  |  |  | 264.18
2 | Материалы, Pedrollo | Циркуляционный насос (1рабочий, 1резервный, 1 на складе) F40/160C (Транспортные расходы на МАТ по прайсам МАТ=0,3% к расх.; Заготовительно-складские расходы на МАТ по прайсам МАТ=2% к расх.) | шт. | 3 | 4617,19 30515,00/1,18/ИндексСМР |  |  |  | 13852
3 | Материалы, (из 1 этапа цена) | Насос балансного бака (1 на складе) СР220С (Транспортные расходы на МАТ по прайсам МАТ=0,3% к расх.; Заготовительно-складские расходы на МАТ по прайсам МАТ=2% к расх.) | шт. | 1 | 3201,09 21156,00/1,18/ИндексСМР |  |  |  | 3201
4 | Материалы, Pedrollo | Насос подачи воды на промывку фильтров (1 рабочий, 1резервный) F50/160А (Транспортные расходы на МАТ по прайсам МАТ=0,3% к расх.; Заготовительно-складские расходы на МАТ по прайсам МАТ=2% к расх.) | шт. | 2 | 6794,98 44908.00/1,18/ИндексСМР |  |  |  | 13590
5 | Материалы, Wilo | Насос случайных стоков (1рабочий, 1резервный) TP 50E 107/7,5-3-400 арт.4025334 (Транспортные расходы на МАТ по прайсам МАТ=0,3% к расх.; Заготовительно-складские расходы на МАТ по прайсам МАТ=2% к расх.) | шт. | 2 | 2529,25 16715.80/1,18/ИндексСМР |  |  |  | 5059
6 | ТЕРм08-01-080-01 | Монтаж поплавкового выключателя НР (15 руб.): 95% от ФОТ (16 руб.) СП (10 руб.): 65% от ФОТ (16 руб.) | 1 шт. | 1 | 29.46 | 15.31 | 11.69 | 0.73 | 29 | 15 | 12 | 1 | 1.13 | 1.13 | 0.04 | 0.04
|  | Затраты труда рабочих (ср 4) | чел.час | 1,13 1,13 | 13.55 | 13.55 |  |  | 15.31 | 15.31
| 1. 021102 | Краны на автомобильном ходу при работе на монтаже технологического оборудования 10 т | маш.-ч | 0,04 0,04 | 172.79 |  | 172.79 | 18.2 | 6.91 |  | 6.91 | 0.73
| 2. 400002 | Автомобили бортовые, грузоподъемность до 8 т | маш.-ч | 0,04 0,04 | 119.46 |  | 119.46 |  | 4.78 |  | 4.78
| 3. 101-1977 | Болты с гайками и шайбами строительные | кг | 0,04 0,04 | 16.8 |  |  |  | 0.67
| 4. 509-0156 | Оконцеватели маркировочные | 100 шт. | 0,02 0,02 | 74.1 |  |  |  | 1.48
| 5. 999-9950 | Вспомогательные ненормируемые ресурсы | руб. | 0,31 0,31 | 1 |  |  |  | 0.31
7 | Материалы, ТАЭН, к/п № 007 от 21.08.14 | Поплавковый выключатель WA 65 (PSN-O) 10M +VP (Транспортные расходы на МАТ по прайсам МАТ=0,3% к расх.; Заготовительно-складские расходы на МАТ по прайсам МАТ=2% к расх.) | шт. | 1 | 270,86 37*Евро/1,18/ИндексСМР |  |  |  | 271
8 | ТЕРм08-03-573-04 | Монтаж. Шкаф (пульт) управления навесной, высота, ширина и глубина до 600х600х350 мм НР (36 руб.): 95% от ФОТ (38 руб.) СП (25 руб.): 65% от ФОТ (38 руб.) | 1 шт. | 1 | 99.26 | 33.11 | 62.05 | 4.71 | 99 | 33 | 62 | 5 | 2.37 | 2.37 | 0.29 | 0.29
|  | Затраты труда рабочих (ср 4,2) | чел.час | 2,37 2,37 | 13.97 | 13.97 |  |  | 33.11 | 33.11
| 1. 021102 | Краны на автомобильном ходу при работе на монтаже технологического оборудования 10 т | маш.-ч | 0,07 0,07 | 172.79 |  | 172.79 | 18.2 | 12.1 |  | 12.1 | 1.27
| 2. 040502 | Установки для сварки ручной дуговой (постоянного тока) | маш.-ч | 0,71 0,71 | 8.97 |  | 8.97 |  | 6.37 |  | 6.37
| 3. 050102 | Компрессоры передвижные с двигателем внутреннего сгорания давлением до 686 кПа (7 ат), производительность 5 м3/мин | маш.-ч | 0,22 0,22 | 103.34 |  | 103.34 | 15.62 | 22.73 |  | 22.73 | 3.44
| 4. 100602 | Молотки бурильные легкие при работе от передвижных компрессорных станций | маш.-ч | 0,22 0,22 | 56.77 |  | 56.77 |  | 12.49 |  | 12.49
| 5. 400002 | Автомобили бортовые, грузоподъемность до 8 т | маш.-ч | 0,07 0,07 | 119.46 |  | 119.46 |  | 8.36 |  | 8.36
| 6. 101-1924 | Электроды диаметром 4 мм Э42А | кг | 0,1 0,1 | 11.66 |  |  |  | 1.17
| 7. 101-1977 | Болты с гайками и шайбами строительные | кг | 0,1 0,1 | 16.8 |  |  |  | 1.68
| 8. 101-2143 | Краска | кг | 0,02 0,02 | 29.75 |  |  |  | 0.6
| 9. 999-9950 | Вспомогательные ненормируемые ресурсы | руб. | 0,66 0,66 | 1 |  |  |  | 0.66
9 | Оборудование, ТАЭН, к/п № 007 от 21.08.14 | Прибор управления для 2-х насосов SK-712/d-2-5,5 (12A)арт.2785100 (МДС 81-35.2004 п.4.60.Транспортные расходы на ОБ ПЗ=3%; МДС 81-35.2004 п.4.64.Заготовительно-складские расходы на ОБ ПЗ=1,2%) | шт. | 1 | 6410,51 606*Евро/1,18/ИндексОБ |  |  |  | 6411
10 | ТЕР16-05-001-03 | Установка фильтра волосоуловителя ф 65 204,61 = 278,39 + 2 x (52,37 - 89,26) НР (173 руб.): 115%=128%*0.9 от ФОТ (150 руб.) СП (107 руб.): 71%=83%*0.85 от ФОТ (150 руб.) | 1 шт. | 4 | 204.61 | 37.19 | 11.67 | 0.36 | 818 | 149 | 47 | 1 | 2.91 | 11.64 | 0.02 | 0.08
|  | Затраты труда рабочих (ср 3,5) | чел.час | 2,91 11,64 | 12.78 | 12.78 |  |  | 148.76 | 148.76
| 1. 020129 | Краны башенные при работе на других видах строительства 8 т | маш.-ч | 0,01 0,04 | 255.96 |  | 255.96 | 18.2 | 10.24 |  | 10.24 | 0.73
| 2. 021141 | Краны на автомобильном ходу при работе на других видах строительства 10 т | маш.-ч | 0,01 0,04 | 127.47 |  | 127.47 | 18.2 | 5.1 |  | 5.1 | 0.73
| 3. 040502 | Установки для сварки ручной дуговой (постоянного тока) | маш.-ч | 0,63 2,52 | 8.97 |  | 8.97 |  | 22.6 |  | 22.6
| 4. 400001 | Автомобили бортовые, грузоподъемность до 5 т | маш.-ч | 0,02 0,08 | 109.17 |  | 109.17 |  | 8.73 |  | 8.73
| 5. 101-1522 | Электроды диаметром 5 мм Э42А | т | 0,00033 0,0013 | 11130.07 |  |  |  | 14.47
| 6. 101-2576 | Болты с гайками и шайбами для санитарно-технических работ диаметром 16 мм | т | 0,00207 0,0083 | 19992 |  |  |  | 165.93
З | 7. ТСЦ-507-0984 | Фланцы стальные плоские приварные из стали ВСт3сп2, ВСт3сп3, давлением 1,0 МПа (10 кгс/см2), диаметром 65 мм | шт. | 2 8 | 52.37 |  |  |  | 418.96
| 8. 509-0967 | Прокладки из паронита марки ПМБ, толщиной 1 мм, диаметром 100 мм | 1000 шт. | 0,002 0,008 | 2975 |  |  |  | 23.8
11 | Материалы, Аквапул | Фильтр волосоуловитель циркуляционных насосов Н1, чугунный префильтр Aral DN65-DN65, 11л 20026 (Транспортные расходы на МАТ по прайсам МАТ=0,3% к расх.; Заготовительно-складские расходы на МАТ по прайсам МАТ=2% к расх.) | шт. | 4 2+2 | 6372,2 870.48*Евро/1,18/ИндексСМР |  |  |  | 25489
12 | ТЕРм06-03-001-01 | Монтаж. Фильтр осветлительный вертикальный, высота фильтрующей загрузки 2,78 м, диаметр 1000 мм, однокамерный НР (9039 руб.): 80% от ФОТ (11299 руб.) СП (6779 руб.): 60% от ФОТ (11299 руб.) | 1 т | 2,048 1,024*2 | 10826.62 | 5342.04 | 2313.21 | 175.27 | 22173 | 10940 | 4737 | 359 | 418 | 856.06 | 9.63 | 19.72
|  | Затраты труда рабочих (ср 3,5) | чел.час | 418 856,06 | 12.78 | 12.78 |  |  | 10940.45 | 10940.45
| 1. 021201 | Краны на гусеничном ходу при работе на монтаже технологического оборудования до 16 т | маш.-ч | 7,13 14,6 | 117.39 |  | 117.39 | 18.2 | 1713.89 |  | 1713.89 | 265.72
| 2. 030404 | Лебедки электрические тяговым усилием до 31,39 кН (3,2 т) | маш.-ч | 11,8 24,17 | 7.34 |  | 7.34 |  | 177.41 |  | 177.41
| 3. 040502 | Установки для сварки ручной дуговой (постоянного тока) | маш.-ч | 27,8 56,93 | 8.97 |  | 8.97 |  | 510.66 |  | 510.66
| 4. 101402 | Насосы для подачи воды, подача 160 м3/ч, напор до 30 м | маш.-ч | 8,92 18,27 | 23.67 |  | 23.67 |  | 432.45 |  | 432.45
| 5. 132601 | Платформы широкой колеи 71 т | маш.-ч | 2,02 4,14 | 18.56 |  | 18.56 |  | 76.84 |  | 76.84
| 6. 132801 | Тепловозы широкой колеи маневровые 552 кВт (750 л.с.) | маш.-ч | 1,25 2,56 | 525.88 |  | 525.88 | 36.4 | 1346.25 |  | 1346.25 | 93.18
| 7. 330400 | Машины электрозачистные | маш.-ч | 13,3 27,24 | 11.54 |  | 11.54 |  | 314.35 |  | 314.35
| 8. 400001 | Автомобили бортовые, грузоподъемность до 5 т | маш.-ч | 0,74 1,52 | 109.17 |  | 109.17 |  | 165.94 |  | 165.94
| 9. 101-0324 | Кислород технический газообразный | м3 | 77,1 157,9 | 11.89 |  |  |  | 1877.43
| 10. 101-1292 | Уайт-спирит | т | 0,0001 0,0002 | 7161.42 |  |  |  | 1.43
| 11. 101-1514 | Электроды диаметром 4 мм Э42А | т | 0,0302 0,0618 | 11665.78 |  |  |  | 720.95
| 12. 101-1518 | Электроды диаметром 4 мм Э50А | т | 0,00153 0,0031 | 12337.06 |  |  |  | 38.24
| 13. 101-1851 | Резина прессованная | кг | 7,35 15,05 | 30.36 |  |  |  | 456.92
| 14. 101-2278 | Пропан-бутан, смесь техническая | кг | 25,6 52,43 | 9.16 |  |  |  | 480.26
| 15. 101-3976 | Графит серебристый | кг | 1,53 3,133 | 8.17 |  |  |  | 25.6
| 16. 201-0835 | Подкладки металлические | кг | 107 219,1 | 8.45 |  |  |  | 1851.4
| 17. 411-0005 | Вода химически очищенная | м3 | 27 55,3 | 10.67 |  |  |  | 590.05
| 18. 411-0041 | Электроэнергия | кВт-ч | 6,34 12,98 | 0.66 |  |  |  | 8.57
| 19. 509-2160 | Прокладки паронитовые | кг | 2,81 5,755 | 28.56 |  |  |  | 164.36
| 20. 509-3368 | Набивки сальниковые | кг | 0,68 1,393 | 42.79 |  |  |  | 59.61
| 21. 999-9950 | Вспомогательные ненормируемые ресурсы | руб. | 106,84 218,8 | 1 |  |  |  | 218.8
13 | Оборудование, ТЭКО-Фильтр, к/п № 1616/608 от 29.07.14 (без НДС) | Фильтр песчаный корпус - пластик армированный стекловолокном ФОВ-1,0-0,6 (МДС 81-35.2004 п.4.60.Транспортные расходы на ОБ ПЗ=3%; МДС 81-35.2004 п.4.64.Заготовительно-складские расходы на ОБ ПЗ=1,2%) | шт. | 2 | 102558,94 397500,00/ИндексОБ |  |  |  | 205118
14 | ТЕРм34-01-083-03 | Монтаж. Установка ультрафиолетовая НР (270 руб.): 80% от ФОТ (338 руб.) СП (203 руб.): 60% от ФОТ (338 руб.) | 1 компл. | 1 | 353.01 | 338.48 |  |  | 353 | 338 |  |  | 26.8 | 26.8
|  | Затраты труда рабочих (ср 3,4) | чел.час | 26,8 26,8 | 12.63 | 12.63 |  |  | 338.48 | 338.48
| 1. 411-0041 | Электроэнергия | кВт-ч | 11,76 11,76 | 0.66 |  |  |  | 7.76
| 2. 999-9950 | Вспомогательные ненормируемые ресурсы | руб. | 6,77 6,77 | 1 |  |  |  | 6.77
15 | Оборудование, АкваТЭК, к/п № 08-01 от 20.08.14 | Установка ультрафиолетового обеззараживания УДВ-1А500НО-10-100-N в комплекте: (МДС 81-35.2004 п.4.60.Транспортные расходы на ОБ ПЗ=3%; МДС 81-35.2004 п.4.64.Заготовительно-складские расходы на ОБ ПЗ=1,2%) | шт. | 1 | 41543,97 190000,00/1,18/ИндексОБ |  |  |  | 41544
Рама под насосы
307 | ТЕР09-03-039-05 | Монтаж опорных конструкций этажерочного типа = под насосы НР (63 руб.): 81%=90%*0.9 от ФОТ (78 руб.) СП (56 руб.): 72%=85%*0.85 от ФОТ (78 руб.) | 1 т конструкций | 0,276411 ((2,52*4+2,25*2+11,8+0,9*12)+(19,3*4+2,25*2+12+1,1*16)+(19,3*4+2,85*2+14,4+2,5*8))/1000*1,04 | 1099.95 | 256.79 | 319.97 | 25.41 | 304 | 71 | 88 | 7 | 19.38 | 5.36 | 1.28 | 0.35
|  | Затраты труда рабочих (ср 3,8) | чел.час | 19,38 5,36 | 13.25 | 13.25 |  |  | 71.02 | 71.02
| 1. 020403 | Краны козловые при работе на монтаже технологического оборудования 32 т | маш.-ч | 0,1 0,03 | 201.84 |  | 201.84 | 20.02 | 6.06 |  | 6.06 | 0.6
| 2. 021141 | Краны на автомобильном ходу при работе на других видах строительства 10 т | маш.-ч | 0,12 0,03 | 127.47 |  | 127.47 | 18.2 | 3.82 |  | 3.82 | 0.55
| 3. 021202 | Краны на гусеничном ходу при работе на монтаже технологического оборудования 25 т | маш.-ч | 1,06 0,29 | 160.37 |  | 160.37 | 20.02 | 46.51 |  | 46.51 | 5.81
| 4. 030404 | Лебедки электрические тяговым усилием до 31,39 кН (3,2 т) | маш.-ч | 0,96 0,27 | 7.34 |  | 7.34 |  | 1.98 |  | 1.98
| 5. 040504 | Аппарат для газовой сварки и резки | маш.-ч | 2,24 0,62 | 1.24 |  | 1.24 |  | 0.77 |  | 0.77
| 6. 041000 | Преобразователи сварочные с номинальным сварочным током 315-500 А | маш.-ч | 4,98 1,38 | 16.43 |  | 16.43 |  | 22.67 |  | 22.67
| 7. 041400 | Электрические печи для сушки сварочных материалов с регулированием температуры в пределах от 80 °С до 500 °С | маш.-ч | 0,25 0,07 | 8.43 |  | 8.43 |  | 0.59 |  | 0.59
| 8. 400001 | Автомобили бортовые, грузоподъемность до 5 т | маш.-ч | 0,19 0,05 | 109.17 |  | 109.17 |  | 5.46 |  | 5.46
| 9. 101-0309 | Канаты пеньковые пропитанные | т | 0,0001 | 40709.9
| 10. 101-0324 | Кислород технический газообразный | м3 | 1,95 0,539 | 11.89 |  |  |  | 6.41
| 11. 101-0797 | Проволока горячекатаная в мотках, диаметром 6,3-6,5 мм | т | 3E-5 | 4786.18
| 12. 101-1019 | Швеллеры № 40 из стали марки Ст0 | т | 0,00194 0,0005 | 5607.98 |  |  |  | 2.8
| 13. 101-1515 | Электроды диаметром 4 мм Э46 | т | 0,031 0,0086 | 10924.19 |  |  |  | 93.95
| 14. 101-1714 | Болты с гайками и шайбами строительные | т | 0,004 0,0011 | 16800 |  |  |  | 18.48
| 15. 101-1805 | Гвозди строительные | т | 1E-5 | 10317.3
| 16. 101-2278 | Пропан-бутан, смесь техническая | кг | 0,59 0,1631 | 9.16 |  |  |  | 1.49
| 17. 101-2467 | Растворитель марки Р-4 | т | 0,0006 0,0002 | 11900 |  |  |  | 2.38
| 18. 102-0023 | Бруски обрезные хвойных пород длиной 4-6,5 м, шириной 75-150 мм, толщиной 40-75 мм, I сорта | м3 | 0,00103 0,0003 | 2003.96 |  |  |  | 0.6
| 19. 113-0021 | Грунтовка ГФ-021 красно-коричневая | т | 0,00031 0,0001 | 23800 |  |  |  | 2.38
| 20. 201-0756 | Отдельные конструктивные элементы зданий и сооружений с преобладанием горячекатаных профилей, средняя масса сборочной единицы от 0,1 до 0,5 т | т | 0,005 0,0014 | 10984.95 |  |  |  | 15.38
| 21. 508-0097 | Канат двойной свивки типа ТК, конструкции 6х19(1+6+12)+1 о.с., оцинкованный из проволок марки В, маркировочная группа 1770 н/мм2, диаметром 5,5 мм | 10 м | 0,0187 0,0052 | 109.23 |  |  |  | 0.57
17 | ТСЦ-201-0843 | Конструкции стальные индивидуальные решетчатые сварные массой до 0,1 т | т | 0,276 ((2,52*4+2,25*2+11,8+0,9*12)+(19,3*4+2,25*2+12+1,1*16)+(19,3*4+2,85*2+14,4+2,5*8))/1000*1,04 | 16144.61 |  |  |  | 4456
18 | ТЕР13-03-004-26 | Окраска металлических огрунтованных поверхностей эмалью ПФ-115 НР (7 руб.): 81%=90%*0.9 от ФОТ (9 руб.) СП (5 руб.): 60%=70%*0.85 от ФОТ (9 руб.) | 100 м2 окрашиваемой поверхности | 0,185 (9,7*0,0471+77,2*0,0261+77,2*0,0314+14,7*0,052+38,2*0,085+10,8*0,0511+352*0,0257) / 100 | 630.91 | 48.95 | 6.68 | 0.16 | 117 | 9 | 1 |  | 3.83 | 0.71 | 0.01
|  | Затраты труда рабочих (ср 3,5) | чел.час | 3,83 0,71 | 12.78 | 12.78 |  |  | 9.07 | 9.07
| 1. 030101 | Автопогрузчики 5 т | маш.-ч | 0,01 | 76.88 |  | 76.88 | 15.62
| 2. 030401 | Лебедки электрические тяговым усилием до 5,79 кН (0,59 т) | маш.-ч | 0,01 | 1.93 |  | 1.93
| 3. 340101 | Агрегаты окрасочные высокого давления для окраски поверхностей конструкций мощностью 1 кВт | маш.-ч | 0,65 0,12 | 7.38 |  | 7.38 |  | 0.89 |  | 0.89
| 4. 400001 | Автомобили бортовые, грузоподъемность до 5 т | маш.-ч | 0,01 | 109.17 |  | 109.17
| 5. 101-1292 | Уайт-спирит | т | 0,0014 0,0003 | 7161.42 |  |  |  | 2.15
| 6. 113-0246 | Эмаль ПФ-115 серая | т | 0,019 0,0035 | 29750 |  |  |  | 104.13
Трубопроводы Система В10
19 | ТЕР16-04-002-04 | Прокладка трубопроводов водоснабжения из напорных полиэтиленовых труб низкого давления среднего типа наружным диаметром 40 мм НР (6 руб.): 115%=128%*0.9 от ФОТ (5 руб.) СП (4 руб.): 71%=83%*0.85 от ФОТ (5 руб.) | 100 м трубопровода | 0,002 0,2 / 100 | 4153.57 | 2268.73 | 680.76 | 102.9 | 8 | 5 | 1 |  | 162.4 | 0.32 | 5.9 | 0.01
|  | Затраты труда рабочих (ср 4,2) | чел.час | 162,4 0,32 | 13.97 | 13.97 |  |  | 4.47 | 4.47
| 1. 020129 | Краны башенные при работе на других видах строительства 8 т | маш.-ч | 0,06 | 255.96 |  | 255.96 | 18.2
| 2. 021141 | Краны на автомобильном ходу при работе на других видах строительства 10 т | маш.-ч | 0,04 | 127.47 |  | 127.47 | 18.2
| 3. 081600 | Агрегаты для сварки полиэтиленовых труб | маш.-ч | 5,8 0,01 | 108.01 |  | 108.01 | 17.43 | 1.08 |  | 1.08 | 0.17
| 4. 400001 | Автомобили бортовые, грузоподъемность до 5 т | маш.-ч | 0,31 | 109.17 |  | 109.17
| 5. 101-0137 | Дюбели с калиброванной головкой (в обоймах) 3х58,5 мм | т | 0,00103 | 40313.82
| 6. 101-0329 | Клей 88-СА | кг | 0,23 0,0005 | 35.7 |  |  |  | 0.02
| 7. 101-1680 | Патроны для строительно-монтажного пистолета | 1000 шт. | 0,121 0,0002 | 272.49 |  |  |  | 0.05
| 8. 101-1700 | Наконечники для полиэтиленовых труб | кг | 0,66 0,0013 | 28.56 |  |  |  | 0.04
| 9. 113-0473 | Метиленхлорид | кг | 0,29 0,0006 | 12.42 |  |  |  | 0.01
| 10. 405-1601 | Известь строительная негашеная хлорная, марки А | кг | 0,0063 | 2.38
| 11. 411-0001 | Вода | м3 | 1,88 0,0038 | 4.88 |  |  |  | 0.02
| 12. 507-0590 | Трубы напорные из полиэтилена низкого давления среднего типа, наружным диаметром 40 мм | 10 м | 9,37 0,0187 | 116.3 |  |  |  | 2.17
20 | ТЕР16-04-002-06 | Прокладка трубопроводов водоснабжения из напорных полиэтиленовых труб низкого давления среднего типа наружным диаметром 63 мм НР (74 руб.): 115%=128%*0.9 от ФОТ (64 руб.) СП (45 руб.): 71%=83%*0.85 от ФОТ (64 руб.) | 100 м трубопровода | 0,03 3 / 100 | 5982.76 | 1896.37 | 1502.26 | 234.74 | 179 | 57 | 45 | 7 | 141.52 | 4.25 | 13.46 | 0.4
|  | Затраты труда рабочих (ср 3,9) | чел.час | 141,52 4,25 | 13.4 | 13.4 |  |  | 56.95 | 56.95
| 1. 020129 | Краны башенные при работе на других видах строительства 8 т | маш.-ч | 0,07 | 255.96 |  | 255.96 | 18.2
| 2. 021141 | Краны на автомобильном ходу при работе на других видах строительства 10 т | маш.-ч | 0,05 | 127.47 |  | 127.47 | 18.2
| 3. 081600 | Агрегаты для сварки полиэтиленовых труб | маш.-ч | 13,34 0,4 | 108.01 |  | 108.01 | 17.43 | 43.2 |  | 43.2 | 6.97
| 4. 400001 | Автомобили бортовые, грузоподъемность до 5 т | маш.-ч | 0,34 0,01 | 109.17 |  | 109.17 |  | 1.09 |  | 1.09
| 5. 101-0137 | Дюбели с калиброванной головкой (в обоймах) 3х58,5 мм | т | 0,00072 | 40313.82
| 6. 101-0329 | Клей 88-СА | кг | 0,43 0,0129 | 35.7 |  |  |  | 0.46
| 7. 101-1680 | Патроны для строительно-монтажного пистолета | 1000 шт. | 0,085 0,0026 | 272.49 |  |  |  | 0.71
| 8. 101-1700 | Наконечники для полиэтиленовых труб | кг | 0,47 0,0141 | 28.56 |  |  |  | 0.4
| 9. 113-0473 | Метиленхлорид | кг | 0,52 0,0156 | 12.42 |  |  |  | 0.19
| 10. 405-1601 | Известь строительная негашеная хлорная, марки А | кг | 0,0156 0,0005 | 2.38
| 11. 411-0001 | Вода | м3 | 4,67 0,1401 | 4.88 |  |  |  | 0.68
| 12. 507-0592 | Трубы напорные из полиэтилена низкого давления среднего типа, наружным диаметром 63 мм | 10 м | 9,46 0,2838 | 261.51 |  |  |  | 74.22
21 | ТЕР16-04-002-08 | Прокладка трубопроводов водоснабжения из напорных полиэтиленовых труб низкого давления среднего типа наружным диаметром 90 мм НР (682 руб.): 115%=128%*0.9 от ФОТ (593 руб.) СП (421 руб.): 71%=83%*0.85 от ФОТ (593 руб.) | 100 м трубопровода | 0,27 27 / 100 | 8070.39 | 1943 | 1627.13 | 251.83 | 2179 | 525 | 439 | 68 | 145 | 39.15 | 14.44 | 3.9
|  | Затраты труда рабочих (ср 3,9) | чел.час | 145 39,15 | 13.4 | 13.4 |  |  | 524.61 | 524.61
| 1. 020129 | Краны башенные при работе на других видах строительства 8 т | маш.-ч | 0,1 0,03 | 255.96 |  | 255.96 | 18.2 | 7.68 |  | 7.68 | 0.55
| 2. 021141 | Краны на автомобильном ходу при работе на других видах строительства 10 т | маш.-ч | 0,07 0,02 | 127.47 |  | 127.47 | 18.2 | 2.55 |  | 2.55 | 0.36
| 3. 081600 | Агрегаты для сварки полиэтиленовых труб | маш.-ч | 14,27 3,85 | 108.01 |  | 108.01 | 17.43 | 415.84 |  | 415.84 | 67.11
| 4. 400001 | Автомобили бортовые, грузоподъемность до 5 т | маш.-ч | 0,47 0,13 | 109.17 |  | 109.17 |  | 14.19 |  | 14.19
| 5. 101-0137 | Дюбели с калиброванной головкой (в обоймах) 3х58,5 мм | т | 0,00054 0,0001 | 40313.82 |  |  |  | 4.03
| 6. 101-1680 | Патроны для строительно-монтажного пистолета | 1000 шт. | 0,064 0,0173 | 272.49 |  |  |  | 4.71
| 7. 101-1700 | Наконечники для полиэтиленовых труб | кг | 0,35 0,0945 | 28.56 |  |  |  | 2.7
| 8. 405-1601 | Известь строительная негашеная хлорная, марки А | кг | 0,0318 0,0086 | 2.38 |  |  |  | 0.02
| 9. 411-0001 | Вода | м3 | 9,54 2,576 | 4.88 |  |  |  | 12.57
| 10. 507-0594 | Трубы напорные из полиэтилена низкого давления среднего типа, наружным диаметром 90 мм | 10 м | 9,74 2,63 | 452.2 |  |  |  | 1189.29
22 | Материалы, ООО Аларт к/п № 72/14 от 09.09.14 | Фланец ПВХ ф 40 PRAHER 07.0220 (Транспортные расходы на МАТ по прайсам МАТ=0,3% к расх.; Заготовительно-складские расходы на МАТ по прайсам МАТ=2% к расх.) | шт. | 2 | 21,49 142,08/1,18/ИндексСМР |  |  |  | 43
23 | Материалы, ООО Аларт к/п № 72/14 от 09.09.14 | Фланец ПВХ ф 63 PRAHER 07.0222 (Транспортные расходы на МАТ по прайсам МАТ=0,3% к расх.; Заготовительно-складские расходы на МАТ по прайсам МАТ=2% к расх.) | шт. | 2 | 23,23 153,53/1,18/ИндексСМР |  |  |  | 46
24 | Материалы, ООО Аларт к/п № 72/14 от 09.09.14 | Фланец ПВХ ф 90 PRAHER 07.0224 (Транспортные расходы на МАТ по прайсам МАТ=0,3% к расх.; Заготовительно-складские расходы на МАТ по прайсам МАТ=2% к расх.) | шт. | 5 | 31,9 210,79/1,18/ИндексСМР |  |  |  | 160
25 | Материалы, ООО Аларт к/п № 72/14 от 09.09.14 | Втулка под фланец ф 40 PRAHER 07.0154 (Транспортные расходы на МАТ по прайсам МАТ=0,3% к расх.; Заготовительно-складские расходы на МАТ по прайсам МАТ=2% к расх.) | шт. | 2 | 6,96 46,00/1,18/ИндексСМР |  |  |  | 14
26 | Материалы, ООО Аларт к/п № 72/14 от 09.09.14 | Втулка под фланец ф 63 PRAHER 07.0137 (Транспортные расходы на МАТ по прайсам МАТ=0,3% к расх.; Заготовительно-складские расходы на МАТ по прайсам МАТ=2% к расх.) | шт. | 2 | 13,58 89,70/1,18/ИндексСМР |  |  |  | 27
27 | Материалы, ООО Аларт к/п № 72/14 от 09.09.14 | Втулка под фланец ф 90 PRAHER 07.0157 (Транспортные расходы на МАТ по прайсам МАТ=0,3% к расх.; Заготовительно-складские расходы на МАТ по прайсам МАТ=2% к расх.) | шт. | 5 | 25,03 165,43/1,18/ИндексСМР |  |  |  | 125
28 | Материалы, ООО Аларт к/п № 72/14 от 09.09.14 | Уплотнительное кольцо ф 40 PRAHER 07.0162 (Транспортные расходы на МАТ по прайсам МАТ=0,3% к расх.; Заготовительно-складские расходы на МАТ по прайсам МАТ=2% к расх.) | шт. | 2 | 3,79 25,00/1,18/ИндексСМР |  |  |  | 8
29 | Материалы, ООО Аларт к/п № 72/14 от 09.09.14 | Уплотнительное кольцо ф 63 PRAHER 07.0138 (Транспортные расходы на МАТ по прайсам МАТ=0,3% к расх.; Заготовительно-складские расходы на МАТ по прайсам МАТ=2% к расх.) | шт. | 2 | 7,26 48,00/1,18/ИндексСМР |  |  |  | 15
30 | Материалы, ООО Аларт к/п № 72/14 от 09.09.14 | Уплотнительное кольцо ф 90 PRAHER 07.0165 (Транспортные расходы на МАТ по прайсам МАТ=0,3% к расх.; Заготовительно-складские расходы на МАТ по прайсам МАТ=2% к расх.) | шт. | 5 | 11,65 77,00/1,18/ИндексСМР |  |  |  | 58
31 | Материалы, ООО Аларт к/п № 72/14 от 09.09.14 | Угольник 90° ПВХ ф 90 ACDE900000 (Транспортные расходы на МАТ по прайсам МАТ=0,3% к расх.; Заготовительно-складские расходы на МАТ по прайсам МАТ=2% к расх.) | шт. | 15 | 48,24 318,78/1,18/ИндексСМР |  |  |  | 724
32 | Материалы, ООО Аларт к/п № 72/14 от 09.09.14 | Тройник ПВХ ф 63 ACDТ500000 (Транспортные расходы на МАТ по прайсам МАТ=0,3% к расх.; Заготовительно-складские расходы на МАТ по прайсам МАТ=2% к расх.) | шт. | 2 | 19,57 129,37/1,18/ИндексСМР |  |  |  | 39
33 | Материалы, ООО Аларт к/п № 72/14 от 09.09.14 | Тройник ПВХ ф 90 ACDТ900000 (Транспортные расходы на МАТ по прайсам МАТ=0,3% к расх.; Заготовительно-складские расходы на МАТ по прайсам МАТ=2% к расх.) | шт. | 8 | 59,77 395,03/1,18/ИндексСМР |  |  |  | 478
34 | Материалы, ООО Аларт к/п № 72/14 от 09.09.14 | Кольцо переходное ПВХ ф 63-40 (Транспортные расходы на МАТ по прайсам МАТ=0,3% к расх.; Заготовительно-складские расходы на МАТ по прайсам МАТ=2% к расх.) | шт. | 2 | 11,47 75,82/1,18/ИндексСМР |  |  |  | 23
35 | Материалы, ООО Аларт к/п № 72/14 от 09.09.14 | Муфта переходная ПВХ ф 90-63 07.0764 (Транспортные расходы на МАТ по прайсам МАТ=0,3% к расх.; Заготовительно-складские расходы на МАТ по прайсам МАТ=2% к расх.) | шт. | 2 | 34,67 229,16/1,18/ИндексСМР |  |  |  | 69
36 | Материалы, ООО Аларт к/п № 72/14 от 09.09.14 | Муфта переходная ПВХ ф 90-40 07.0763 (Транспортные расходы на МАТ по прайсам МАТ=0,3% к расх.; Заготовительно-складские расходы на МАТ по прайсам МАТ=2% к расх.) | шт. | 4 | 38,87 256,84/1,18/ИндексСМР |  |  |  | 155
37 | Материалы, ООО Аларт к/п № 72/14 от 09.09.14 | Муфта переходная ПВХ d40-1/2" вн.р. 07.1261 (Транспортные расходы на МАТ по прайсам МАТ=0,3% к расх.; Заготовительно-складские расходы на МАТ по прайсам МАТ=2% к расх.) | шт. | 4 | 19,94 131,80/1,18/ИндексСМР |  |  |  | 80
38 | ТЕР26-01-017-01 | Изоляция трубопроводов изделиями из вспененного каучука («Армофлекс»), вспененного полиэтилена («Термофлекс») трубками 259,25 = 1 189,41 - 11 x 84,56 НР (120 руб.): 90%=100%*0.9 от ФОТ (133 руб.) СП (80 руб.): 60%=70%*0.85 от ФОТ (133 руб.) | 10 м трубопровода | 2,7 27 / 10 | 259.25 | 49.17 | 28.25 |  | 700 | 133 | 76 |  | 3.52 | 9.5
|  | Затраты труда рабочих (ср 4,2) | чел.час | 3,52 9,5 | 13.97 | 13.97 |  |  | 132.72 | 132.72
| 1. 332101 | Установки для изготовления бандажей, диафрагм, пряжек | маш.-ч | 0,39 1,05 | 2.46 |  | 2.46 |  | 2.58 |  | 2.58
| 2. 400001 | Автомобили бортовые, грузоподъемность до 5 т | маш.-ч | 0,25 0,68 | 109.17 |  | 109.17 |  | 74.24 |  | 74.24
| 3. 101-2466 | Краска «Армофиниш» | л | 1,438 3,883 | 57.14 |  |  |  | 221.87
| 4. 101-2481 | Лента самоклеящаяся «Армофлекс» 3х50 мм | м | 15 40,5 | 2.57 |  |  |  | 104.09
| 5. 104-0169 | Клипсы (зажимы) | шт. | 30 81 | 0.8 |  |  |  | 64.8
| 6. 113-0393 | Клей «Армофлекс» 520 | л | 0,143 0,3861 | 223.43 |  |  |  | 86.27
| 7. 113-0394 | Очиститель для клея «Армофлекс» | л | 0,02 0,054 | 178.76 |  |  |  | 9.65
| 8. 506-0879 | Листы алюминиевые марки АД1Н, толщиной 0,5 мм | кг | 0,033 0,0891 | 48.1 |  |  |  | 4.29
39 | ТСЦ-104-0278 | Трубки из вспененного полиэтилена, внутренний диаметр 110 мм, толщина 9 мм | м | 29,7 27*1,1 | 70.8 |  |  |  | 2103
40 | ТСЦ-201-8059 | Опорные части, седла, кронштейны и хомуты | т | 0,0308 (0,21*40+5,59*4)/1000 | 11187 |  |  |  | 345
Итого прямые затраты по разделу в ценах 2001г. | [8 empty] | 352467 | 13388 | 5594 | 453 |  | 1042.31 |  | 25.09
Накладные расходы | [8 empty] | 11771
Сметная прибыль | [8 empty] | 8528
Итоги по разделу 1 ПОМЕЩЕНИЕ НАСОСНО-ФИЛЬТРОВАЛЬНОЙ СТАНЦИИ :
Итого Строительные работы | [8 empty] | 80661 |  |  |  |  | 155.95 |  | 5.04
Итого Монтажные работы | [8 empty] | 39032 |  |  |  |  | 886.36 |  | 20.05
Итого Оборудование | [8 empty] | 253073
Итого | [8 empty] | 372766 |  |  |  |  | 1042.31 |  | 25.09
В том числе:
Материалы | [8 empty] | 80412
Машины и механизмы | [8 empty] | 5594
ФОТ | [8 empty] | 13841
Оборудование | [8 empty] | 253073
Накладные расходы | [8 empty] | 11771
Сметная прибыль | [8 empty] | 8528
Итого по разделу 1 ПОМЕЩЕНИЕ НАСОСНО-ФИЛЬТРОВАЛЬНОЙ СТАНЦИИ | [8 empty] | 372766 |  |  |  |  | 1042.31 |  | 25.09
Раздел 2. Монтаж и изготовление бака из нержавейки
41 | ТЕР18-04-001-16 | Установка баков расширительных круглых и прямоугольных вместимостью 11 м3 306,15 = 2 990,47 - 1 x 2 684,32 НР (267 руб.): 115%=128%*0.9 от ФОТ (232 руб.) СП (165 руб.): 71%=83%*0.85 от ФОТ (232 руб.) | 1 бак | 1 | 306.15 | 228.63 | 56.4 | 2.73 | 306 | 229 | 56 | 3 | 18.32 | 18.32 | 0.15 | 0.15
|  | Затраты труда рабочих (ср 3,3) | чел.час | 18,32 18,32 | 12.48 | 12.48 |  |  | 228.63 | 228.63
| 1. 020129 | Краны башенные при работе на других видах строительства 8 т | маш.-ч | 0,08 0,08 | 255.96 |  | 255.96 | 18.2 | 20.48 |  | 20.48 | 1.46
| 2. 021141 | Краны на автомобильном ходу при работе на других видах строительства 10 т | маш.-ч | 0,07 0,07 | 127.47 |  | 127.47 | 18.2 | 8.92 |  | 8.92 | 1.27
| 3. 042900 | Установки для гидравлических испытаний трубопроводов, давление нагнетания низкое 0,1 МПа (1 кгс/см2), высокое 10 МПа (100 кгс/см2) | маш.-ч | 0,4 0,4 | 10.19 |  | 10.19 |  | 4.08 |  | 4.08
| 4. 400001 | Автомобили бортовые, грузоподъемность до 5 т | маш.-ч | 0,21 0,21 | 109.17 |  | 109.17 |  | 22.93 |  | 22.93
| 5. 101-0388 | Краски масляные земляные марки МА-0115 мумия, сурик железный | т | 8E-5 0,0001 | 16871.82 |  |  |  | 1.69
| 6. 101-0628 | Олифа комбинированная, марки К-3 | т | 4E-5 | 20706
| 7. 101-1669 | Очес льняной | кг | 0,04 0,04 | 40.45 |  |  |  | 1.62
| 8. 411-0001 | Вода | м3 | 3,55 3,55 | 4.88 |  |  |  | 17.32
42 | ТЕРм38-01-001-04 | Изготовление бака 2 676,72 = 9 127,10 - 1,042 x 6 190,38 (Применение нержавеющей стали ОЗП=1,15; ТЗ=1,15) НР (2710 руб.): 66% от ФОТ (4106 руб.) СП 0% от ФОТ | 1 т конструкций | 2,0814 0,267+1,507+0,183+0,0016+0,00214+0,00072+0,00104+0,0016+0,00214+0,0017+0,0021+0,0035+0,00361+0,0053+0,0016+0,00214+0,00037+0,00055+0,00112+0,0149+0,009+0,00036+0,0256+0,0081+0,028+0,0072 | 2932.82 | 1963.4 | 649.51 | 9.1 | 6104 | 4087 | 1352 | 19 | 144.9 | 301.59 | 0.5 | 1.04
|  | Затраты труда рабочих (ср 4) | чел.час | 144,9 301,59 | 13.55 | 13.55 |  |  | 4086.54 | 4086.54
| 1. 021102 | Краны на автомобильном ходу при работе на монтаже технологического оборудования 10 т | маш.-ч | 0,5 1,04 | 172.79 |  | 172.79 | 18.2 | 179.7 |  | 179.7 | 18.93
| 2. 030404 | Лебедки электрические тяговым усилием до 31,39 кН (3,2 т) | маш.-ч | 1,37 2,85 | 7.34 |  | 7.34 |  | 20.92 |  | 20.92
| 3. 040502 | Установки для сварки ручной дуговой (постоянного тока) | маш.-ч | 33,44 69,6 | 8.97 |  | 8.97 |  | 624.31 |  | 624.31
| 4. 040504 | Аппарат для газовой сварки и резки | маш.-ч | 0,7 1,46 | 1.24 |  | 1.24 |  | 1.81 |  | 1.81
| 5. 330206 | Дрели электрические | маш.-ч | 0,5 1,04 | 2.86 |  | 2.86 |  | 2.97 |  | 2.97
| 6. 330301 | Машины шлифовальные электрические | маш.-ч | 0,4 0,83 | 5.46 |  | 5.46 |  | 4.53 |  | 4.53
| 7. 330900 | Ножницы листовые кривошипные гильотинные | маш.-ч | 2,6 5,41 | 72.21 |  | 72.21 |  | 390.66 |  | 390.66
| 8. 350451 | Пресс гидравлический с электроприводом | маш.-ч | 0,7 1,46 | 1.63 |  | 1.63 |  | 2.38 |  | 2.38
| 9. 400002 | Автомобили бортовые, грузоподъемность до 8 т | маш.-ч | 0,5 1,04 | 119.46 |  | 119.46 |  | 124.24 |  | 124.24
| 10. 101-0324 | Кислород технический газообразный | м3 | 2,2 4,579 | 11.89 |  |  |  | 54.44
| 11. 101-1521 | Электроды диаметром 5 мм Э42 | т | 0,0254 0,0529 | 10040.54 |  |  |  | 531.14
| 12. 101-2278 | Пропан-бутан, смесь техническая | кг | 0,5 1,041 | 9.16 |  |  |  | 9.54
| 13. 999-9950 | Вспомогательные ненормируемые ресурсы | руб. | 34,15 71,08 | 1 |  |  |  | 71.08
А16В 101.000-06
43 | ТСЦ-101-3761 | Сталь листовая нержавеющая, марка 12Х18Н10Т, толщиной 4 мм | т | 0,2782 (267)/1000*1,042 | 32027.9 |  |  |  | 8910
44 | ТСЦ-101-3761 | Сталь листовая нержавеющая, марка 12Х18Н10Т, толщиной 5 мм | т | 1,5703 (438+333+736)/1000*1,042 | 32027.9 |  |  |  | 50293
45 | ТСЦ-101-3761 | Сталь полосовая нержавеющая, марка 12Х18Н10Т, толщиной 6 мм | т | 0,1907 (132,8+37,2+13)/1000*1,042 | 32027.9 |  |  |  | 6108
А10К 031.000-06
46 | ТСЦ-507-0420 | Трубы бесшовные холоднодеформированные из коррозионностойкой стали марки 12Х18Н10Т(8443) наружным диаметром 108 мм, толщиной стенки 4,0 мм (1,6 кг) | 10 м | 0,015 0,15 / 10 | 12750 |  |  |  | 191
47 | ТСЦ-507-1332 | Фланцы стальные плоские приварные из стали 12Х18Н9Т, давлением 2,5 МПа (25 кгс/см2), диаметром 100 мм (2,14 кг) | шт. | 1 | 703.8 |  |  |  | 704
А10К 031.000-03
48 | ТСЦ-507-0410 | Трубы бесшовные холоднодеформированные из коррозионностойкой стали марки 12Х18Н10Т(8443) наружным диаметром 57 мм, толщиной стенки 4,0 мм (0,72 кг) | 10 м | 0,015 0,15 / 10 | 6839.99 |  |  |  | 103
49 | ТСЦ-507-1329 | Фланцы стальные плоские приварные из стали 12Х18Н9Т, давлением 2,5 МПа (25 кгс/см2), диаметром 50 мм (1,04кг) | шт. | 1 | 362.7 |  |  |  | 363
А10К 033.000-02
50 | ТСЦ-507-0420 | Трубы бесшовные холоднодеформированные из коррозионностойкой стали марки 12Х18Н10Т(8443) наружным диаметром 108 мм, толщиной стенки 4,0 мм (1,6 кг) | 10 м | 0,015 0,15 / 10 | 12750 |  |  |  | 191
51 | ТСЦ-507-1332 | Фланцы стальные плоские приварные из стали 12Х18Н9Т, давлением 2,5 МПа (25 кгс/см2), диаметром 100 мм (2,14 кг) | шт. | 1 | 703.8 |  |  |  | 704
52 | ТСЦ-507-2299 | Переходы наружным диаметром и толщиной стенки 133х5-108х4 мм (1,7 кг) | шт. | 1 | 106.67 |  |  |  | 107
А10К 034.000
53 | ТСЦ-507-0409 | Трубы бесшовные холоднодеформированные из коррозионностойкой стали марки 12Х18Н10Т(8443) наружным диаметром 57 мм, толщиной стенки 3,0 мм (2,1 кг) | 10 м | 0,031 0,31 / 10 | 5332.5 |  |  |  | 165
А10К 031.000-04
54 | ТСЦ-507-0427 | Трубы бесшовные холоднодеформированные из коррозионностойкой стали марки 12Х18Н10Т(8443) наружным диаметром 160 мм, толщиной стенки 5,0 мм (3,5 кг) | 10 м | 0,015 0,15 / 10 | 38175 |  |  |  | 573
55 | ТСЦ-507-1334 | Фланцы стальные плоские приварные из стали 12Х18Н9Т, давлением 2,5 МПа (25 кгс/см2), диаметром 150 мм (3,61 кг) | шт. | 1 | 1411.3 |  |  |  | 1411
56 | ТСЦ-507-2318 | Переходы наружным диаметром и толщиной стенки 219х6-159х4,5 мм (5,3 кг) | шт. | 1 | 203.24 |  |  |  | 203
А10К 031.000-06
57 | ТСЦ-507-0420 | Трубы бесшовные холоднодеформированные из коррозионностойкой стали марки 12Х18Н10Т(8443) наружным диаметром 108 мм, толщиной стенки 4,0 мм (1,6 кг) | 10 м | 0,015 0,15 / 10 | 12750 |  |  |  | 191
58 | ТСЦ-507-1332 | Фланцы стальные плоские приварные из стали 12Х18Н9Т, давлением 2,5 МПа (25 кгс/см2), диаметром 100 мм (2,14 кг) | шт. | 1 | 703.8 |  |  |  | 704
А10К 031.000
59 | ТСЦ-507-0394 | Трубы бесшовные холоднодеформированные из коррозионностойкой стали марки 12Х18Н10Т(8443) наружным диаметром 25 мм, толщиной стенки 2,5 мм (0,37 кг) | 10 м | 0,015 0,15 / 10 | 2193 |  |  |  | 33
60 | ТСЦ-507-1326 | Фланцы стальные плоские приварные из стали 12Х18Н9Т, давлением 2,5 МПа (25 кгс/см2), диаметром 25 мм (0,55кг) | шт. | 1 | 234 |  |  |  | 234
Люк
61 | ТСЦ-101-1621 | Сталь круглая коррозионно-стойкая и жаростойкая марки 12Х18Н10Т диаметром 10 мм | т | 0,0012 (0,12+1,0)/1000*1,042 | 49400 |  |  |  | 59
62 | ТСЦ-101-3760 | Сталь листовая нержавеющая, марка 12Х18Н10Т, толщиной -3,0 мм | т | 0,0155 (0,3+14,6)/1000*1,042 | 38006 |  |  |  | 589
63 | ТСЦ-101-3719 | Сталь угловая равнополочная, размером 45х45 мм | т | 0,0094 (9)/1000*1,042 | 7094.17 |  |  |  | 67
64 | ТСЦ-101-1977 | Болты с гайками и шайбами строительные | кг | 0,36 0,029+0,235+0,06+0,017+0,0204+0,002 | 16.8 |  |  |  | 6
65 | ТСЦ-101-1703 | Прокладки резиновые (пластина техническая прессованная) | кг | 0.4 | 24.75 |  |  |  | 10
Лестница внутренняя А14Л 021.000-02
66 | ТСЦ-101-3761 | Сталь полосовая нержавеющая, марка 12Х18Н10Т, толщиной 6,0 мм | т | 0,0267 (6,6+19)/1000*1,042 | 32027.9 |  |  |  | 855
67 | ТСЦ-101-1622 | Сталь круглая коррозионно-стойкая и жаростойкая марки 12Х18Н10Т диаметром 16 мм | т | 0,0084 (8,1)/1000*1,042 | 48758 |  |  |  | 410
Лестница наружная А14Л 022.000-02
68 | ТСЦ-101-3761 | Сталь полосовая нержавеющая, марка 12Х18Н10Т, толщиной 6,0 мм | т | 0,0292 (7,2+20,8)/1000*1,042 | 32027.9 |  |  |  | 935
69 | ТСЦ-101-1622 | Сталь круглая коррозионно-стойкая и жаростойкая марки 12Х18Н10Т диаметром 16 мм | т | 0,0075 (7,2)/1000*1,042 | 48758 |  |  |  | 366
Итого прямые затраты по разделу в ценах 2001г. | [8 empty] | 80895 | 4316 | 1408 | 22 |  | 319.91 |  | 1.19
Накладные расходы | [8 empty] | 2977
Сметная прибыль | [8 empty] | 165
Итоги по разделу 2 Монтаж и изготовление бака из нержавейки :
Итого Строительные работы | [8 empty] | 75223 |  |  |  |  | 18.32 |  | 0.15
Итого Монтажные работы | [8 empty] | 8814 |  |  |  |  | 301.59 |  | 1.04
Итого | [8 empty] | 84037 |  |  |  |  | 319.91 |  | 1.19
В том числе:
Материалы | [8 empty] | 75171
Машины и механизмы | [8 empty] | 1408
ФОТ | [8 empty] | 4338
Накладные расходы | [8 empty] | 2977
Сметная прибыль | [8 empty] | 165
Итого по разделу 2 Монтаж и изготовление бака из нержавейки | [8 empty] | 84037 |  |  |  |  | 319.91 |  | 1.19
Раздел 3. Система В11
70 | ТЕР16-04-002-04 | Прокладка трубопроводов водоснабжения из напорных полиэтиленовых труб низкого давления среднего типа наружным диаметром 40 мм НР (6 руб.): 115%=128%*0.9 от ФОТ (5 руб.) СП (4 руб.): 71%=83%*0.85 от ФОТ (5 руб.) | 100 м трубопровода | 0,002 0,2 / 100 | 4153.57 | 2268.73 | 680.76 | 102.9 | 8 | 5 | 1 |  | 162.4 | 0.32 | 5.9 | 0.01
|  | Затраты труда рабочих (ср 4,2) | чел.час | 162,4 0,32 | 13.97 | 13.97 |  |  | 4.47 | 4.47
| 1. 020129 | Краны башенные при работе на других видах строительства 8 т | маш.-ч | 0,06 | 255.96 |  | 255.96 | 18.2
| 2. 021141 | Краны на автомобильном ходу при работе на других видах строительства 10 т | маш.-ч | 0,04 | 127.47 |  | 127.47 | 18.2
| 3. 081600 | Агрегаты для сварки полиэтиленовых труб | маш.-ч | 5,8 0,01 | 108.01 |  | 108.01 | 17.43 | 1.08 |  | 1.08 | 0.17
| 4. 400001 | Автомобили бортовые, грузоподъемность до 5 т | маш.-ч | 0,31 | 109.17 |  | 109.17
| 5. 101-0137 | Дюбели с калиброванной головкой (в обоймах) 3х58,5 мм | т | 0,00103 | 40313.82
| 6. 101-0329 | Клей 88-СА | кг | 0,23 0,0005 | 35.7 |  |  |  | 0.02
| 7. 101-1680 | Патроны для строительно-монтажного пистолета | 1000 шт. | 0,121 0,0002 | 272.49 |  |  |  | 0.05
| 8. 101-1700 | Наконечники для полиэтиленовых труб | кг | 0,66 0,0013 | 28.56 |  |  |  | 0.04
| 9. 113-0473 | Метиленхлорид | кг | 0,29 0,0006 | 12.42 |  |  |  | 0.01
| 10. 405-1601 | Известь строительная негашеная хлорная, марки А | кг | 0,0063 | 2.38
| 11. 411-0001 | Вода | м3 | 1,88 0,0038 | 4.88 |  |  |  | 0.02
| 12. 507-0590 | Трубы напорные из полиэтилена низкого давления среднего типа, наружным диаметром 40 мм | 10 м | 9,37 0,0187 | 116.3 |  |  |  | 2.17
71 | ТЕР16-04-002-06 | Прокладка трубопроводов водоснабжения из напорных полиэтиленовых труб низкого давления среднего типа наружным диаметром 63 мм НР (270 руб.): 115%=128%*0.9 от ФОТ (235 руб.) СП (167 руб.): 71%=83%*0.85 от ФОТ (235 руб.) | 100 м трубопровода | 0,11 11 / 100 | 5982.76 | 1896.37 | 1502.26 | 234.74 | 658 | 209 | 165 | 26 | 141.52 | 15.57 | 13.46 | 1.48
|  | Затраты труда рабочих (ср 3,9) | чел.час | 141,52 15,57 | 13.4 | 13.4 |  |  | 208.64 | 208.64
| 1. 020129 | Краны башенные при работе на других видах строительства 8 т | маш.-ч | 0,07 0,01 | 255.96 |  | 255.96 | 18.2 | 2.56 |  | 2.56 | 0.18
| 2. 021141 | Краны на автомобильном ходу при работе на других видах строительства 10 т | маш.-ч | 0,05 0,01 | 127.47 |  | 127.47 | 18.2 | 1.27 |  | 1.27 | 0.18
| 3. 081600 | Агрегаты для сварки полиэтиленовых труб | маш.-ч | 13,34 1,47 | 108.01 |  | 108.01 | 17.43 | 158.77 |  | 158.77 | 25.62
| 4. 400001 | Автомобили бортовые, грузоподъемность до 5 т | маш.-ч | 0,34 0,04 | 109.17 |  | 109.17 |  | 4.37 |  | 4.37
| 5. 101-0137 | Дюбели с калиброванной головкой (в обоймах) 3х58,5 мм | т | 0,00072 0,0001 | 40313.82 |  |  |  | 4.03
| 6. 101-0329 | Клей 88-СА | кг | 0,43 0,0473 | 35.7 |  |  |  | 1.69
| 7. 101-1680 | Патроны для строительно-монтажного пистолета | 1000 шт. | 0,085 0,0094 | 272.49 |  |  |  | 2.56
| 8. 101-1700 | Наконечники для полиэтиленовых труб | кг | 0,47 0,0517 | 28.56 |  |  |  | 1.48
| 9. 113-0473 | Метиленхлорид | кг | 0,52 0,0572 | 12.42 |  |  |  | 0.71
| 10. 405-1601 | Известь строительная негашеная хлорная, марки А | кг | 0,0156 0,0017 | 2.38
| 11. 411-0001 | Вода | м3 | 4,67 0,5137 | 4.88 |  |  |  | 2.51
| 12. 507-0592 | Трубы напорные из полиэтилена низкого давления среднего типа, наружным диаметром 63 мм | 10 м | 9,46 1,041 | 261.51 |  |  |  | 272.23
72 | ТЕР16-04-002-07 | Прокладка трубопроводов водоснабжения из напорных полиэтиленовых труб низкого давления среднего типа наружным диаметром 75 мм НР (6 руб.): 115%=128%*0.9 от ФОТ (5 руб.) СП (4 руб.): 71%=83%*0.85 от ФОТ (5 руб.) | 100 м трубопровода | 0,002 0,2 / 100 | 7180.79 | 2176.16 | 1888.7 | 295.96 | 14 | 4 | 4 | 1 | 162.4 | 0.32 | 16.97 | 0.03
|  | Затраты труда рабочих (ср 3,9) | чел.час | 162,4 0,32 | 13.4 | 13.4 |  |  | 4.29 | 4.29
| 1. 020129 | Краны башенные при работе на других видах строительства 8 т | маш.-ч | 0,08 | 255.96 |  | 255.96 | 18.2
| 2. 021141 | Краны на автомобильном ходу при работе на других видах строительства 10 т | маш.-ч | 0,07 | 127.47 |  | 127.47 | 18.2
| 3. 081600 | Агрегаты для сварки полиэтиленовых труб | маш.-ч | 16,82 0,03 | 108.01 |  | 108.01 | 17.43 | 3.24 |  | 3.24 | 0.52
| 4. 400001 | Автомобили бортовые, грузоподъемность до 5 т | маш.-ч | 0,39 | 109.17 |  | 109.17
| 5. 101-0137 | Дюбели с калиброванной головкой (в обоймах) 3х58,5 мм | т | 0,00064 | 40313.82
| 6. 101-1680 | Патроны для строительно-монтажного пистолета | 1000 шт. | 0,075 0,0002 | 272.49 |  |  |  | 0.05
| 7. 101-1700 | Наконечники для полиэтиленовых труб | кг | 0,42 0,0008 | 28.56 |  |  |  | 0.02
| 8. 405-1601 | Известь строительная негашеная хлорная, марки А | кг | 0,0221 | 2.38
| 9. 411-0001 | Вода | м3 | 6,62 0,0132 | 4.88 |  |  |  | 0.06
| 10. 507-0593 | Трубы напорные из полиэтилена низкого давления среднего типа, наружным диаметром 75 мм | 10 м | 9,74 0,0195 | 310.61 |  |  |  | 6.06
73 | ТЕР16-04-002-08 | Прокладка трубопроводов водоснабжения из напорных полиэтиленовых труб низкого давления среднего типа наружным диаметром 90 мм НР (530 руб.): 115%=128%*0.9 от ФОТ (461 руб.) СП (327 руб.): 71%=83%*0.85 от ФОТ (461 руб.) | 100 м трубопровода | 0,21 21 / 100 | 8070.39 | 1943 | 1627.13 | 251.83 | 1695 | 408 | 342 | 53 | 145 | 30.45 | 14.44 | 3.03
|  | Затраты труда рабочих (ср 3,9) | чел.час | 145 30,45 | 13.4 | 13.4 |  |  | 408.03 | 408.03
| 1. 020129 | Краны башенные при работе на других видах строительства 8 т | маш.-ч | 0,1 0,02 | 255.96 |  | 255.96 | 18.2 | 5.12 |  | 5.12 | 0.36
| 2. 021141 | Краны на автомобильном ходу при работе на других видах строительства 10 т | маш.-ч | 0,07 0,01 | 127.47 |  | 127.47 | 18.2 | 1.27 |  | 1.27 | 0.18
| 3. 081600 | Агрегаты для сварки полиэтиленовых труб | маш.-ч | 14,27 3 | 108.01 |  | 108.01 | 17.43 | 324.03 |  | 324.03 | 52.29
| 4. 400001 | Автомобили бортовые, грузоподъемность до 5 т | маш.-ч | 0,47 0,1 | 109.17 |  | 109.17 |  | 10.92 |  | 10.92
| 5. 101-0137 | Дюбели с калиброванной головкой (в обоймах) 3х58,5 мм | т | 0,00054 0,0001 | 40313.82 |  |  |  | 4.03
| 6. 101-1680 | Патроны для строительно-монтажного пистолета | 1000 шт. | 0,064 0,0134 | 272.49 |  |  |  | 3.65
| 7. 101-1700 | Наконечники для полиэтиленовых труб | кг | 0,35 0,0735 | 28.56 |  |  |  | 2.1
| 8. 405-1601 | Известь строительная негашеная хлорная, марки А | кг | 0,0318 0,0067 | 2.38 |  |  |  | 0.02
| 9. 411-0001 | Вода | м3 | 9,54 2,003 | 4.88 |  |  |  | 9.77
| 10. 507-0594 | Трубы напорные из полиэтилена низкого давления среднего типа, наружным диаметром 90 мм | 10 м | 9,74 2,045 | 452.2 |  |  |  | 924.75
74 | ТЕР16-05-001-02 | Установка клапанов диаметром до 50 мм 50,52 = 138,58 - 2 x 44,03 НР (22 руб.): 115%=128%*0.9 от ФОТ (19 руб.) СП (13 руб.): 71%=83%*0.85 от ФОТ (19 руб.) | 1 шт. | 1 | 50.52 | 18.79 | 5.32 |  | 51 | 19 | 5 |  | 1.47 | 1.47
|  | Затраты труда рабочих (ср 3,5) | чел.час | 1,47 1,47 | 12.78 | 12.78 |  |  | 18.79 | 18.79
| 1. 040502 | Установки для сварки ручной дуговой (постоянного тока) | маш.-ч | 0,35 0,35 | 8.97 |  | 8.97 |  | 3.14 |  | 3.14
| 2. 400001 | Автомобили бортовые, грузоподъемность до 5 т | маш.-ч | 0,02 0,02 | 109.17 |  | 109.17 |  | 2.18 |  | 2.18
| 3. 101-1522 | Электроды диаметром 5 мм Э42А | т | 0,00014 0,0001 | 11130.07 |  |  |  | 1.11
| 4. 101-2576 | Болты с гайками и шайбами для санитарно-технических работ диаметром 16 мм | т | 0,0011 0,0011 | 19992 |  |  |  | 21.99
| 5. 509-0966 | Прокладки из паронита марки ПМБ, толщиной 1 мм, диаметром 50 мм | 1000 шт. | 0,002 0,002 | 1428 |  |  |  | 2.86
75 | Материалы, ООО Аларт к/п № 72/14 от 09.09.14 | Клапан мембранный ПВХ ф 50 PRAHER 12.2216 (Транспортные расходы на МАТ по прайсам МАТ=0,3% к расх.; Заготовительно-складские расходы на МАТ по прайсам МАТ=2% к расх.) | шт. | 1 | 1077,17 7119,00/1,18/ИндексСМР |  |  |  | 1077
76 | ТЕР18-07-001-02 | Установка манометров с трехходовым краном НР (7 руб.): 115%=128%*0.9 от ФОТ (6 руб.) СП (4 руб.): 71%=83%*0.85 от ФОТ (6 руб.) | 1 компл. | 2 | 244.31 | 3.07 |  |  | 489 | 6 |  |  | 0.22 | 0.44
|  | Затраты труда рабочих (ср 4,2) | чел.час | 0,22 0,44 | 13.97 | 13.97 |  |  | 6.15 | 6.15
| 1. 101-0388 | Краски масляные земляные марки МА-0115 мумия, сурик железный | т | 2E-5 | 16871.82
| 2. 101-0628 | Олифа комбинированная, марки К-3 | т | 1E-5 | 20706
| 3. 101-1669 | Очес льняной | кг | 0,01 0,02 | 40.45 |  |  |  | 0.81
| 4. 301-1465 | Манометр для неагрессивных сред (класс точности 1.5) с резьбовым присоединением марка МП-3У-16 с трехходовым краном 11П18пкРу16 | компл. | 1 2 | 240.29 |  |  |  | 480.58
77 | ТЕР16-05-001-02 | Установка задвижек диаметром до 50 мм 50,52 = 138,58 - 2 x 44,03 НР (44 руб.): 115%=128%*0.9 от ФОТ (38 руб.) СП (27 руб.): 71%=83%*0.85 от ФОТ (38 руб.) | 1 шт. | 2 | 50.52 | 18.79 | 5.32 |  | 101 | 38 | 11 |  | 1.47 | 2.94
|  | Затраты труда рабочих (ср 3,5) | чел.час | 1,47 2,94 | 12.78 | 12.78 |  |  | 37.57 | 37.57
| 1. 040502 | Установки для сварки ручной дуговой (постоянного тока) | маш.-ч | 0,35 0,7 | 8.97 |  | 8.97 |  | 6.28 |  | 6.28
| 2. 400001 | Автомобили бортовые, грузоподъемность до 5 т | маш.-ч | 0,02 0,04 | 109.17 |  | 109.17 |  | 4.37 |  | 4.37
| 3. 101-1522 | Электроды диаметром 5 мм Э42А | т | 0,00014 0,0003 | 11130.07 |  |  |  | 3.34
| 4. 101-2576 | Болты с гайками и шайбами для санитарно-технических работ диаметром 16 мм | т | 0,0011 0,0022 | 19992 |  |  |  | 43.98
| 5. 509-0966 | Прокладки из паронита марки ПМБ, толщиной 1 мм, диаметром 50 мм | 1000 шт. | 0,002 0,004 | 1428 |  |  |  | 5.71
78 | Материалы, УСТК, к/п № 854 от 05.09.2014 | Задвижка с обрезиненным клином с маховиком Ру16 VAG EKOplus ф50 (Транспортные расходы на МАТ по прайсам МАТ=0,3% к расх.; Заготовительно-складские расходы на МАТ по прайсам МАТ=2% к расх.) | шт. | 2 | 1244,54 8225,19/1,18/ИндексСМР |  |  |  | 2489
79 | ТЕР16-05-001-02 | Установка клапанов диаметром до 50 мм 50,52 = 138,58 - 2 x 44,03 НР (44 руб.): 115%=128%*0.9 от ФОТ (38 руб.) СП (27 руб.): 71%=83%*0.85 от ФОТ (38 руб.) | 1 шт. | 2 | 50.52 | 18.79 | 5.32 |  | 101 | 38 | 11 |  | 1.47 | 2.94
|  | Затраты труда рабочих (ср 3,5) | чел.час | 1,47 2,94 | 12.78 | 12.78 |  |  | 37.57 | 37.57
| 1. 040502 | Установки для сварки ручной дуговой (постоянного тока) | маш.-ч | 0,35 0,7 | 8.97 |  | 8.97 |  | 6.28 |  | 6.28
| 2. 400001 | Автомобили бортовые, грузоподъемность до 5 т | маш.-ч | 0,02 0,04 | 109.17 |  | 109.17 |  | 4.37 |  | 4.37
| 3. 101-1522 | Электроды диаметром 5 мм Э42А | т | 0,00014 0,0003 | 11130.07 |  |  |  | 3.34
| 4. 101-2576 | Болты с гайками и шайбами для санитарно-технических работ диаметром 16 мм | т | 0,0011 0,0022 | 19992 |  |  |  | 43.98
| 5. 509-0966 | Прокладки из паронита марки ПМБ, толщиной 1 мм, диаметром 50 мм | 1000 шт. | 0,002 0,004 | 1428 |  |  |  | 5.71
80 | Материалы, УСТК, к/п № 854 от 05.09.2014 | Клапан обратный мембранный Ру16 VAG TOP-STOP ф50 (Транспортные расходы на МАТ по прайсам МАТ=0,3% к расх.; Заготовительно-складские расходы на МАТ по прайсам МАТ=2% к расх.) | шт. | 2 | 2387,55 15779,25/1,18/ИндексСМР |  |  |  | 4775
81 | Материалы, ООО Аларт к/п № 72/14 от 09.09.14 | Фланец ПВХ ф 40 PRAHER 07.0220 (Транспортные расходы на МАТ по прайсам МАТ=0,3% к расх.; Заготовительно-складские расходы на МАТ по прайсам МАТ=2% к расх.) | шт. | 2 | 21,49 142,08/1,18/ИндексСМР |  |  |  | 43
82 | Материалы, ООО Аларт к/п № 72/14 от 09.09.14 | Фланец ПВХ ф 63 PRAHER 07.0222 (Транспортные расходы на МАТ по прайсам МАТ=0,3% к расх.; Заготовительно-складские расходы на МАТ по прайсам МАТ=2% к расх.) | шт. | 8 | 23,23 153,53/1,18/ИндексСМР |  |  |  | 186
83 | Материалы, ООО Аларт к/п № 72/14 от 09.09.14 | Фланец ПВХ ф 75 PRAHER 07.0223 (Транспортные расходы на МАТ по прайсам МАТ=0,3% к расх.; Заготовительно-складские расходы на МАТ по прайсам МАТ=2% к расх.) | шт. | 2 | 26,57 175,61/1,18/ИндексСМР |  |  |  | 53
84 | Материалы, ООО Аларт к/п № 72/14 от 09.09.14 | Фланец ПВХ ф 90 PRAHER 07.0224 (Транспортные расходы на МАТ по прайсам МАТ=0,3% к расх.; Заготовительно-складские расходы на МАТ по прайсам МАТ=2% к расх.) | шт. | 5 | 31,9 210,79/1,18/ИндексСМР |  |  |  | 160
85 | Материалы, ООО Аларт к/п № 72/14 от 09.09.14 | Втулка под фланец ф 40 PRAHER 07.0154 (Транспортные расходы на МАТ по прайсам МАТ=0,3% к расх.; Заготовительно-складские расходы на МАТ по прайсам МАТ=2% к расх.) | шт. | 2 | 6,96 46,00/1,18/ИндексСМР |  |  |  | 14
86 | Материалы, ООО Аларт к/п № 72/14 от 09.09.14 | Втулка под фланец ф 63 PRAHER 07.0137 (Транспортные расходы на МАТ по прайсам МАТ=0,3% к расх.; Заготовительно-складские расходы на МАТ по прайсам МАТ=2% к расх.) | шт. | 8 | 13,58 89,70/1,18/ИндексСМР |  |  |  | 109
87 | Материалы, ООО Аларт к/п № 72/14 от 09.09.14 | Втулка под фланец ф 75 PRAHER 07.0136 (Транспортные расходы на МАТ по прайсам МАТ=0,3% к расх.; Заготовительно-складские расходы на МАТ по прайсам МАТ=2% к расх.) | шт. | 2 | 16,24 107,29/1,18/ИндексСМР |  |  |  | 32
88 | Материалы, ООО Аларт к/п № 72/14 от 09.09.14 | Втулка под фланец ф 90 PRAHER 07.0157 (Транспортные расходы на МАТ по прайсам МАТ=0,3% к расх.; Заготовительно-складские расходы на МАТ по прайсам МАТ=2% к расх.) | шт. | 5 | 25,03 165,43/1,18/ИндексСМР |  |  |  | 125
89 | Материалы, ООО Аларт к/п № 72/14 от 09.09.14 | Уплотнительное кольцо ф 40 PRAHER 07.0162 (Транспортные расходы на МАТ по прайсам МАТ=0,3% к расх.; Заготовительно-складские расходы на МАТ по прайсам МАТ=2% к расх.) | шт. | 2 | 3,79 25,00/1,18/ИндексСМР |  |  |  | 8
90 | Материалы, ООО Аларт к/п № 72/14 от 09.09.14 | Уплотнительное кольцо ф 63 PRAHER 07.0138 (Транспортные расходы на МАТ по прайсам МАТ=0,3% к расх.; Заготовительно-складские расходы на МАТ по прайсам МАТ=2% к расх.) | шт. | 8 | 7,26 48,00/1,18/ИндексСМР |  |  |  | 58
91 | Материалы, ООО Аларт к/п № 72/14 от 09.09.14 | Уплотнительное кольцо ф 75 PRAHER 07.0164 (Транспортные расходы на МАТ по прайсам МАТ=0,3% к расх.; Заготовительно-складские расходы на МАТ по прайсам МАТ=2% к расх.) | шт. | 2 | 8,78 58,00/1,18/ИндексСМР |  |  |  | 18
92 | Материалы, ООО Аларт к/п № 72/14 от 09.09.14 | Уплотнительное кольцо ф 90 PRAHER 07.0165 (Транспортные расходы на МАТ по прайсам МАТ=0,3% к расх.; Заготовительно-складские расходы на МАТ по прайсам МАТ=2% к расх.) | шт. | 5 | 11,65 77,00/1,18/ИндексСМР |  |  |  | 58
93 | Материалы, ООО Аларт к/п № 72/14 от 09.09.14 | Угольник 90° ПВХ ф 63 ACDE630000 (Транспортные расходы на МАТ по прайсам МАТ=0,3% к расх.; Заготовительно-складские расходы на МАТ по прайсам МАТ=2% к расх.) | шт. | 6 | 15,4 101,77/1,18/ИндексСМР |  |  |  | 92
94 | Материалы, ООО Аларт к/п № 72/14 от 09.09.14 | Угольник 90° ПВХ ф 90 ACDE900000 (Транспортные расходы на МАТ по прайсам МАТ=0,3% к расх.; Заготовительно-складские расходы на МАТ по прайсам МАТ=2% к расх.) | шт. | 10 | 48,24 318,78/1,18/ИндексСМР |  |  |  | 482
95 | Материалы, ООО Аларт к/п № 72/14 от 09.09.14 | Тройник ПВХ ф 63 ACDТ500000 (Транспортные расходы на МАТ по прайсам МАТ=0,3% к расх.; Заготовительно-складские расходы на МАТ по прайсам МАТ=2% к расх.) | шт. | 5 | 19,57 129,37/1,18/ИндексСМР |  |  |  | 98
96 | Материалы, ООО Аларт к/п № 72/14 от 09.09.14 | Тройник ПВХ ф 90 ACDТ900000 (Транспортные расходы на МАТ по прайсам МАТ=0,3% к расх.; Заготовительно-складские расходы на МАТ по прайсам МАТ=2% к расх.) | шт. | 3 | 59,77 395,03/1,18/ИндексСМР |  |  |  | 179
97 | Материалы, ООО Аларт к/п № 72/14 от 09.09.14 | Заглушка ПВХ ф 90 (Транспортные расходы на МАТ по прайсам МАТ=0,3% к расх.; Заготовительно-складские расходы на МАТ по прайсам МАТ=2% к расх.) | шт. | 1 | 28,25 186,65/1,18/ИндексСМР |  |  |  | 28
98 | Материалы, ООО Аларт к/п № 72/14 от 09.09.14 | Кольцо переходное ПВХ ф 63-40 (Транспортные расходы на МАТ по прайсам МАТ=0,3% к расх.; Заготовительно-складские расходы на МАТ по прайсам МАТ=2% к расх.) | шт. | 3 | 11,47 75,82/1,18/ИндексСМР |  |  |  | 34
99 | Материалы, ООО Аларт к/п № 72/14 от 09.09.14 | Втулка переходная ПВХ ф 63-40 ACDS630400 (Транспортные расходы на МАТ по прайсам МАТ=0,3% к расх.; Заготовительно-складские расходы на МАТ по прайсам МАТ=2% к расх.) | шт. | 2 | 6,58 43,48/1,18/ИндексСМР |  |  |  | 13
100 | Материалы, ООО Аларт к/п № 72/14 от 09.09.14 | Втулка переходная ПВХ ф 90-70 ACDS900750 (Транспортные расходы на МАТ по прайсам МАТ=0,3% к расх.; Заготовительно-складские расходы на МАТ по прайсам МАТ=2% к расх.) | шт. | 2 | 18,46 121,97/1,18/ИндексСМР |  |  |  | 37
101 | Материалы, ООО Аларт к/п № 72/14 от 09.09.14 | Муфта переходная ПВХ ф 90-63 07.0764 (Транспортные расходы на МАТ по прайсам МАТ=0,3% к расх.; Заготовительно-складские расходы на МАТ по прайсам МАТ=2% к расх.) | шт. | 1 | 34,67 229,16/1,18/ИндексСМР |  |  |  | 35
102 | Материалы, ООО Аларт к/п № 72/14 от 09.09.14 | Муфта переходная ПВХ d40-1/2" вн.р. 07.1261 (Транспортные расходы на МАТ по прайсам МАТ=0,3% к расх.; Заготовительно-складские расходы на МАТ по прайсам МАТ=2% к расх.) | шт. | 3 | 19,94 131,80/1,18/ИндексСМР |  |  |  | 60
103 | ТСЦ-201-8059 | Опорные части, седла, кронштейны и хомуты | т | 0,0217 (0,087*20+0,21*30+8,46*1+4*1+0,24*5)/1000 | 11187 |  |  |  | 243
Итого прямые затраты по разделу в ценах 2001г. | [8 empty] | 13623 | 727 | 539 | 80 |  | 54.45 |  | 4.55
Накладные расходы | [8 empty] | 928
Сметная прибыль | [8 empty] | 573
Итоги по разделу 3 Система В11 :
Сантехнические работы - внутренние (трубопроводы, водопровод, канализация, отопление, газоснабжение, вентиляция и кондиционирование воздуха) | [8 empty] | 4618 |  |  |  |  | 54.45 |  | 4.55
Материалы для строительных работ по прайсам | [8 empty] | 10263
Материалы для строительных работ | [8 empty] | 243
Итого | [8 empty] | 15124 |  |  |  |  | 54.45 |  | 4.55
В том числе:
Материалы | [8 empty] | 12357
Машины и механизмы | [8 empty] | 539
ФОТ | [8 empty] | 807
Накладные расходы | [8 empty] | 928
Сметная прибыль | [8 empty] | 573
Итого по разделу 3 Система В11 | [8 empty] | 15124 |  |  |  |  | 54.45 |  | 4.55
Раздел 4. Система В12
104 | ТЕР16-04-002-06 | Прокладка трубопроводов водоснабжения из напорных полиэтиленовых труб низкого давления среднего типа наружным диаметром 63 мм НР (24 руб.): 115%=128%*0.9 от ФОТ (21 руб.) СП (15 руб.): 71%=83%*0.85 от ФОТ (21 руб.) | 100 м трубопровода | 0,01 1 / 100 | 5982.76 | 1896.37 | 1502.26 | 234.74 | 60 | 19 | 15 | 2 | 141.52 | 1.42 | 13.46 | 0.13
|  | Затраты труда рабочих (ср 3,9) | чел.час | 141,52 1,42 | 13.4 | 13.4 |  |  | 19.03 | 19.03
| 1. 020129 | Краны башенные при работе на других видах строительства 8 т | маш.-ч | 0,07 | 255.96 |  | 255.96 | 18.2
| 2. 021141 | Краны на автомобильном ходу при работе на других видах строительства 10 т | маш.-ч | 0,05 | 127.47 |  | 127.47 | 18.2
| 3. 081600 | Агрегаты для сварки полиэтиленовых труб | маш.-ч | 13,34 0,13 | 108.01 |  | 108.01 | 17.43 | 14.04 |  | 14.04 | 2.27
| 4. 400001 | Автомобили бортовые, грузоподъемность до 5 т | маш.-ч | 0,34 | 109.17 |  | 109.17
| 5. 101-0137 | Дюбели с калиброванной головкой (в обоймах) 3х58,5 мм | т | 0,00072 | 40313.82
| 6. 101-0329 | Клей 88-СА | кг | 0,43 0,0043 | 35.7 |  |  |  | 0.15
| 7. 101-1680 | Патроны для строительно-монтажного пистолета | 1000 шт. | 0,085 0,0009 | 272.49 |  |  |  | 0.25
| 8. 101-1700 | Наконечники для полиэтиленовых труб | кг | 0,47 0,0047 | 28.56 |  |  |  | 0.13
| 9. 113-0473 | Метиленхлорид | кг | 0,52 0,0052 | 12.42 |  |  |  | 0.06
| 10. 405-1601 | Известь строительная негашеная хлорная, марки А | кг | 0,0156 0,0002 | 2.38
| 11. 411-0001 | Вода | м3 | 4,67 0,0467 | 4.88 |  |  |  | 0.23
| 12. 507-0592 | Трубы напорные из полиэтилена низкого давления среднего типа, наружным диаметром 63 мм | 10 м | 9,46 0,0946 | 261.51 |  |  |  | 24.74
105 | ТЕР16-04-002-09 | Прокладка трубопроводов водоснабжения из напорных полиэтиленовых труб низкого давления среднего типа наружным диаметром 110 мм НР (1070 руб.): 115%=128%*0.9 от ФОТ (930 руб.) СП (660 руб.): 71%=83%*0.85 от ФОТ (930 руб.) | 100 м трубопровода | 0,47 47 / 100 | 10198.41 | 1725.38 | 1636.42 | 252.18 | 4793 | 811 | 769 | 119 | 128.76 | 60.52 | 14.46 | 6.8
|  | Затраты труда рабочих (ср 3,9) | чел.час | 128,76 60,52 | 13.4 | 13.4 |  |  | 810.97 | 810.97
| 1. 020129 | Краны башенные при работе на других видах строительства 8 т | маш.-ч | 0,11 0,05 | 255.96 |  | 255.96 | 18.2 | 12.8 |  | 12.8 | 0.91
| 2. 021141 | Краны на автомобильном ходу при работе на других видах строительства 10 т | маш.-ч | 0,08 0,04 | 127.47 |  | 127.47 | 18.2 | 5.1 |  | 5.1 | 0.73
| 3. 081600 | Агрегаты для сварки полиэтиленовых труб | маш.-ч | 14,27 6,71 | 108.01 |  | 108.01 | 17.43 | 724.75 |  | 724.75 | 116.96
| 4. 400001 | Автомобили бортовые, грузоподъемность до 5 т | маш.-ч | 0,52 0,24 | 109.17 |  | 109.17 |  | 26.2 |  | 26.2
| 5. 101-0137 | Дюбели с калиброванной головкой (в обоймах) 3х58,5 мм | т | 0,00031 0,0001 | 40313.82 |  |  |  | 4.03
| 6. 101-1680 | Патроны для строительно-монтажного пистолета | 1000 шт. | 0,036 0,0169 | 272.49 |  |  |  | 4.61
| 7. 101-1700 | Наконечники для полиэтиленовых труб | кг | 0,2 0,094 | 28.56 |  |  |  | 2.68
| 8. 405-1601 | Известь строительная негашеная хлорная, марки А | кг | 0,0475 0,0223 | 2.38 |  |  |  | 0.05
| 9. 411-0001 | Вода | м3 | 14,25 6,698 | 4.88 |  |  |  | 32.69
| 10. 507-0595 | Трубы напорные из полиэтилена низкого давления среднего типа, наружным диаметром 110 мм | 10 м | 9,96 4,681 | 676.6 |  |  |  | 3167.16
106 | Материалы, ООО Аларт к/п № 72/14 от 09.09.14 | Фланец ПВХ ф 63 PRAHER 07.0222 (Транспортные расходы на МАТ по прайсам МАТ=0,3% к расх.; Заготовительно-складские расходы на МАТ по прайсам МАТ=2% к расх.) | шт. | 5 | 23,23 153,53/1,18/ИндексСМР |  |  |  | 116
107 | Материалы, ООО Аларт к/п № 72/14 от 09.09.14 | Фланец ПВХ ф 110 PRAHER 07.0225 (Транспортные расходы на МАТ по прайсам МАТ=0,3% к расх.; Заготовительно-складские расходы на МАТ по прайсам МАТ=2% к расх.) | шт. | 3 | 59,43 392,78/1,18/ИндексСМР |  |  |  | 178
108 | Материалы, ООО Аларт к/п № 72/14 от 09.09.14 | Втулка под фланец ф 63 PRAHER 07.0137 (Транспортные расходы на МАТ по прайсам МАТ=0,3% к расх.; Заготовительно-складские расходы на МАТ по прайсам МАТ=2% к расх.) | шт. | 5 | 13,58 89,70/1,18/ИндексСМР |  |  |  | 68
109 | Материалы, ООО Аларт к/п № 72/14 от 09.09.14 | Втулка под фланец ф 110 PRAHER 07.0172 (Транспортные расходы на МАТ по прайсам МАТ=0,3% к расх.; Заготовительно-складские расходы на МАТ по прайсам МАТ=2% к расх.) | шт. | 3 | 39,73 262,55/1,18/ИндексСМР |  |  |  | 119
110 | Материалы, ООО Аларт к/п № 72/14 от 09.09.14 | Уплотнительное кольцо ф 63 PRAHER 07.0138 (Транспортные расходы на МАТ по прайсам МАТ=0,3% к расх.; Заготовительно-складские расходы на МАТ по прайсам МАТ=2% к расх.) | шт. | 5 | 7,26 48,00/1,18/ИндексСМР |  |  |  | 36
111 | Материалы, ООО Аларт к/п № 72/14 от 09.09.14 | Уплотнительное кольцо ф 110 PRAHER 07.0178 (Транспортные расходы на МАТ по прайсам МАТ=0,3% к расх.; Заготовительно-складские расходы на МАТ по прайсам МАТ=2% к расх.) | шт. | 3 | 13,92 92,00/1,18/ИндексСМР |  |  |  | 42
112 | Материалы, ООО Аларт к/п № 72/14 от 09.09.14 | Угольник 90° ПВХ ф 110 ACDE011000 (Транспортные расходы на МАТ по прайсам МАТ=0,3% к расх.; Заготовительно-складские расходы на МАТ по прайсам МАТ=2% к расх.) | шт. | 5 | 79,6 526,13/1,18/ИндексСМР |  |  |  | 398
113 | Материалы, ООО Аларт к/п № 72/14 от 09.09.14 | Тройник ПВХ ф 110 ACDТ011000 (Транспортные расходы на МАТ по прайсам МАТ=0,3% к расх.; Заготовительно-складские расходы на МАТ по прайсам МАТ=2% к расх.) | шт. | 1 | 100,49 664,13/1,18/ИндексСМР |  |  |  | 100
114 | Материалы, ООО Аларт к/п № 72/14 от 09.09.14 | Тройник неравнопроходной ПВХ d110-63 PRAHER 07.0961 (Транспортные расходы на МАТ по прайсам МАТ=0,3% к расх.; Заготовительно-складские расходы на МАТ по прайсам МАТ=2% к расх.) | шт. | 7 | 109,47 723,47/1,18/ИндексСМР |  |  |  | 766
115 | Материалы, ООО Аларт к/п № 72/14 от 09.09.14 | Ниппель переходной на наружную резьбу ПВХ d63-2" ACDJ502010 (Транспортные расходы на МАТ по прайсам МАТ=0,3% к расх.; Заготовительно-складские расходы на МАТ по прайсам МАТ=2% к расх.) | шт. | 2 | 20,97 138,61/1,18/ИндексСМР |  |  |  | 42
116 | ТСЦ-201-8059 | Опорные части, седла, кронштейны и хомуты | т | 0,008 (0,2*10+1,0*6)/1000 | 11187 |  |  |  | 89
Итого прямые затраты по разделу в ценах 2001г. | [8 empty] | 6807 | 830 | 784 | 121 |  | 61.94 |  | 6.93
Накладные расходы | [8 empty] | 1094
Сметная прибыль | [8 empty] | 675
Итоги по разделу 4 Система В12 :
Сантехнические работы - внутренние (трубопроводы, водопровод, канализация, отопление, газоснабжение, вентиляция и кондиционирование воздуха) | [8 empty] | 6622 |  |  |  |  | 61.94 |  | 6.93
Материалы для строительных работ по прайсам | [8 empty] | 1865
Материалы для строительных работ | [8 empty] | 89
Итого | [8 empty] | 8576 |  |  |  |  | 61.94 |  | 6.93
В том числе:
Материалы | [8 empty] | 5193
Машины и механизмы | [8 empty] | 784
ФОТ | [8 empty] | 951
Накладные расходы | [8 empty] | 1094
Сметная прибыль | [8 empty] | 675
Итого по разделу 4 Система В12 | [8 empty] | 8576 |  |  |  |  | 61.94 |  | 6.93
Раздел 5. Система В12.1
117 | ТЕР16-04-002-06 | Прокладка трубопроводов водоснабжения из напорных полиэтиленовых труб низкого давления среднего типа наружным диаметром 63 мм НР (392 руб.): 115%=128%*0.9 от ФОТ (341 руб.) СП (242 руб.): 71%=83%*0.85 от ФОТ (341 руб.) | 100 м трубопровода | 0,16 16 / 100 | 5982.76 | 1896.37 | 1502.26 | 234.74 | 957 | 303 | 240 | 38 | 141.52 | 22.64 | 13.46 | 2.15
|  | Затраты труда рабочих (ср 3,9) | чел.час | 141,52 22,64 | 13.4 | 13.4 |  |  | 303.38 | 303.38
| 1. 020129 | Краны башенные при работе на других видах строительства 8 т | маш.-ч | 0,07 0,01 | 255.96 |  | 255.96 | 18.2 | 2.56 |  | 2.56 | 0.18
| 2. 021141 | Краны на автомобильном ходу при работе на других видах строительства 10 т | маш.-ч | 0,05 0,01 | 127.47 |  | 127.47 | 18.2 | 1.27 |  | 1.27 | 0.18
| 3. 081600 | Агрегаты для сварки полиэтиленовых труб | маш.-ч | 13,34 2,13 | 108.01 |  | 108.01 | 17.43 | 230.06 |  | 230.06 | 37.13
| 4. 400001 | Автомобили бортовые, грузоподъемность до 5 т | маш.-ч | 0,34 0,05 | 109.17 |  | 109.17 |  | 5.46 |  | 5.46
| 5. 101-0137 | Дюбели с калиброванной головкой (в обоймах) 3х58,5 мм | т | 0,00072 0,0001 | 40313.82 |  |  |  | 4.03
| 6. 101-0329 | Клей 88-СА | кг | 0,43 0,0688 | 35.7 |  |  |  | 2.46
| 7. 101-1680 | Патроны для строительно-монтажного пистолета | 1000 шт. | 0,085 0,0136 | 272.49 |  |  |  | 3.71
| 8. 101-1700 | Наконечники для полиэтиленовых труб | кг | 0,47 0,0752 | 28.56 |  |  |  | 2.15
| 9. 113-0473 | Метиленхлорид | кг | 0,52 0,0832 | 12.42 |  |  |  | 1.03
| 10. 405-1601 | Известь строительная негашеная хлорная, марки А | кг | 0,0156 0,0025 | 2.38 |  |  |  | 0.01
| 11. 411-0001 | Вода | м3 | 4,67 0,7472 | 4.88 |  |  |  | 3.65
| 12. 507-0592 | Трубы напорные из полиэтилена низкого давления среднего типа, наружным диаметром 63 мм | 10 м | 9,46 1,514 | 261.51 |  |  |  | 395.93
118 | ТЕР16-04-002-07 | Прокладка трубопроводов водоснабжения из напорных полиэтиленовых труб низкого давления среднего типа наружным диаметром 75 мм НР (35 руб.): 115%=128%*0.9 от ФОТ (30 руб.) СП (21 руб.): 71%=83%*0.85 от ФОТ (30 руб.) | 100 м трубопровода | 0,012 1,2 / 100 | 7180.79 | 2176.16 | 1888.7 | 295.96 | 86 | 26 | 23 | 4 | 162.4 | 1.95 | 16.97 | 0.2
|  | Затраты труда рабочих (ср 3,9) | чел.час | 162,4 1,95 | 13.4 | 13.4 |  |  | 26.13 | 26.13
| 1. 020129 | Краны башенные при работе на других видах строительства 8 т | маш.-ч | 0,08 | 255.96 |  | 255.96 | 18.2
| 2. 021141 | Краны на автомобильном ходу при работе на других видах строительства 10 т | маш.-ч | 0,07 | 127.47 |  | 127.47 | 18.2
| 3. 081600 | Агрегаты для сварки полиэтиленовых труб | маш.-ч | 16,82 0,2 | 108.01 |  | 108.01 | 17.43 | 21.6 |  | 21.6 | 3.49
| 4. 400001 | Автомобили бортовые, грузоподъемность до 5 т | маш.-ч | 0,39 | 109.17 |  | 109.17
| 5. 101-0137 | Дюбели с калиброванной головкой (в обоймах) 3х58,5 мм | т | 0,00064 | 40313.82
| 6. 101-1680 | Патроны для строительно-монтажного пистолета | 1000 шт. | 0,075 0,0009 | 272.49 |  |  |  | 0.25
| 7. 101-1700 | Наконечники для полиэтиленовых труб | кг | 0,42 0,005 | 28.56 |  |  |  | 0.14
| 8. 405-1601 | Известь строительная негашеная хлорная, марки А | кг | 0,0221 0,0003 | 2.38
| 9. 411-0001 | Вода | м3 | 6,62 0,0794 | 4.88 |  |  |  | 0.39
| 10. 507-0593 | Трубы напорные из полиэтилена низкого давления среднего типа, наружным диаметром 75 мм | 10 м | 9,74 0,1169 | 310.61 |  |  |  | 36.31
119 | ТЕР16-04-002-08 | Прокладка трубопроводов водоснабжения из напорных полиэтиленовых труб низкого давления среднего типа наружным диаметром 90 мм НР (152 руб.): 115%=128%*0.9 от ФОТ (132 руб.) СП (94 руб.): 71%=83%*0.85 от ФОТ (132 руб.) | 100 м трубопровода | 0,06 6 / 100 | 8070.39 | 1943 | 1627.13 | 251.83 | 484 | 117 | 98 | 15 | 145 | 8.7 | 14.44 | 0.87
|  | Затраты труда рабочих (ср 3,9) | чел.час | 145 8,7 | 13.4 | 13.4 |  |  | 116.58 | 116.58
| 1. 020129 | Краны башенные при работе на других видах строительства 8 т | маш.-ч | 0,1 0,01 | 255.96 |  | 255.96 | 18.2 | 2.56 |  | 2.56 | 0.18
| 2. 021141 | Краны на автомобильном ходу при работе на других видах строительства 10 т | маш.-ч | 0,07 | 127.47 |  | 127.47 | 18.2
| 3. 081600 | Агрегаты для сварки полиэтиленовых труб | маш.-ч | 14,27 0,86 | 108.01 |  | 108.01 | 17.43 | 92.89 |  | 92.89 | 14.99
| 4. 400001 | Автомобили бортовые, грузоподъемность до 5 т | маш.-ч | 0,47 0,03 | 109.17 |  | 109.17 |  | 3.28 |  | 3.28
| 5. 101-0137 | Дюбели с калиброванной головкой (в обоймах) 3х58,5 мм | т | 0,00054 | 40313.82
| 6. 101-1680 | Патроны для строительно-монтажного пистолета | 1000 шт. | 0,064 0,0038 | 272.49 |  |  |  | 1.04
| 7. 101-1700 | Наконечники для полиэтиленовых труб | кг | 0,35 0,021 | 28.56 |  |  |  | 0.6
| 8. 405-1601 | Известь строительная негашеная хлорная, марки А | кг | 0,0318 0,0019 | 2.38
| 9. 411-0001 | Вода | м3 | 9,54 0,5724 | 4.88 |  |  |  | 2.79
| 10. 507-0594 | Трубы напорные из полиэтилена низкого давления среднего типа, наружным диаметром 90 мм | 10 м | 9,74 0,5844 | 452.2 |  |  |  | 264.27
120 | ТЕР16-05-001-02 | Установка клапанов диаметром до 50 мм ( +2 фланца ф 50) НР (22 руб.): 115%=128%*0.9 от ФОТ (19 руб.) СП (13 руб.): 71%=83%*0.85 от ФОТ (19 руб.) | 1 шт. | 1 | 138.58 | 18.79 | 5.32 |  | 139 | 19 | 5 |  | 1.47 | 1.47
|  | Затраты труда рабочих (ср 3,5) | чел.час | 1,47 1,47 | 12.78 | 12.78 |  |  | 18.79 | 18.79
| 1. 040502 | Установки для сварки ручной дуговой (постоянного тока) | маш.-ч | 0,35 0,35 | 8.97 |  | 8.97 |  | 3.14 |  | 3.14
| 2. 400001 | Автомобили бортовые, грузоподъемность до 5 т | маш.-ч | 0,02 0,02 | 109.17 |  | 109.17 |  | 2.18 |  | 2.18
| 3. 101-1522 | Электроды диаметром 5 мм Э42А | т | 0,00014 0,0001 | 11130.07 |  |  |  | 1.11
| 4. 101-2576 | Болты с гайками и шайбами для санитарно-технических работ диаметром 16 мм | т | 0,0011 0,0011 | 19992 |  |  |  | 21.99
| 5. 507-0983 | Фланцы стальные плоские приварные из стали ВСт3сп2, ВСт3сп3, давлением 1,0 МПа (10 кгс/см2), диаметром 50 мм | шт. | 2 2 | 44.03 |  |  |  | 88.06
| 6. 509-0966 | Прокладки из паронита марки ПМБ, толщиной 1 мм, диаметром 50 мм | 1000 шт. | 0,002 0,002 | 1428 |  |  |  | 2.86
121 | Материалы, ООО Аларт к/п № 72/14 от 09.09.14 | Клапан мембранный ПВХ ф 50 PRAHER 12.2216 | шт. | 1 | 1052,89 7119,00/1,18/ИндексСМР |  |  |  | 1053
122 | Материалы, ООО Аларт к/п № 72/14 от 09.09.14 | Фланец ПВХ ф 75 PRAHER 07.0223 (Транспортные расходы на МАТ по прайсам МАТ=0,3% к расх.; Заготовительно-складские расходы на МАТ по прайсам МАТ=2% к расх.) | шт. | 2 | 26,57 175,61/1,18/ИндексСМР |  |  |  | 53
123 | Материалы, ООО Аларт к/п № 72/14 от 09.09.14 | Фланец ПВХ ф 90 PRAHER 07.0224 (Транспортные расходы на МАТ по прайсам МАТ=0,3% к расх.; Заготовительно-складские расходы на МАТ по прайсам МАТ=2% к расх.) | шт. | 10 | 31,9 210,79/1,18/ИндексСМР |  |  |  | 319
124 | Материалы, ООО Аларт к/п № 72/14 от 09.09.14 | Втулка под фланец ф 75 PRAHER 07.0136 (Транспортные расходы на МАТ по прайсам МАТ=0,3% к расх.; Заготовительно-складские расходы на МАТ по прайсам МАТ=2% к расх.) | шт. | 2 | 16,24 107,29/1,18/ИндексСМР |  |  |  | 32
125 | Материалы, ООО Аларт к/п № 72/14 от 09.09.14 | Втулка под фланец ф 90 PRAHER 07.0157 (Транспортные расходы на МАТ по прайсам МАТ=0,3% к расх.; Заготовительно-складские расходы на МАТ по прайсам МАТ=2% к расх.) | шт. | 10 | 25,03 165,43/1,18/ИндексСМР |  |  |  | 250
126 | Материалы, ООО Аларт к/п № 72/14 от 09.09.14 | Уплотнительное кольцо ф 75 PRAHER 07.0164 (Транспортные расходы на МАТ по прайсам МАТ=0,3% к расх.; Заготовительно-складские расходы на МАТ по прайсам МАТ=2% к расх.) | шт. | 2 | 8,78 58,00/1,18/ИндексСМР |  |  |  | 18
127 | Материалы, ООО Аларт к/п № 72/14 от 09.09.14 | Уплотнительное кольцо ф 90 PRAHER 07.0165 (Транспортные расходы на МАТ по прайсам МАТ=0,3% к расх.; Заготовительно-складские расходы на МАТ по прайсам МАТ=2% к расх.) | шт. | 10 | 11,65 77,00/1,18/ИндексСМР |  |  |  | 117
128 | Материалы, ООО Аларт к/п № 72/14 от 09.09.14 | Угольник 90° ПВХ ф 63 ACDE630000 (Транспортные расходы на МАТ по прайсам МАТ=0,3% к расх.; Заготовительно-складские расходы на МАТ по прайсам МАТ=2% к расх.) | шт. | 2 | 15,4 101,77/1,18/ИндексСМР |  |  |  | 31
129 | Материалы, ООО Аларт к/п № 72/14 от 09.09.14 | Угольник 90° ПВХ ф 90 ACDE900000 (Транспортные расходы на МАТ по прайсам МАТ=0,3% к расх.; Заготовительно-складские расходы на МАТ по прайсам МАТ=2% к расх.) | шт. | 3 | 48,24 318,78/1,18/ИндексСМР |  |  |  | 145
130 | Материалы, ООО Аларт к/п № 72/14 от 09.09.14 | Тройник ПВХ ф 63 ACDТ500000 (Транспортные расходы на МАТ по прайсам МАТ=0,3% к расх.; Заготовительно-складские расходы на МАТ по прайсам МАТ=2% к расх.) | шт. | 2 | 19,57 129,37/1,18/ИндексСМР |  |  |  | 39
131 | Материалы, ООО Аларт к/п № 72/14 от 09.09.14 | Тройник ПВХ ф 90 ACDТ900000 (Транспортные расходы на МАТ по прайсам МАТ=0,3% к расх.; Заготовительно-складские расходы на МАТ по прайсам МАТ=2% к расх.) | шт. | 2 | 59,77 395,03/1,18/ИндексСМР |  |  |  | 120
132 | Материалы, ООО Аларт к/п № 72/14 от 09.09.14 | Муфта переходная ПВХ d40-1/2" вн.р. 07.1261 (Транспортные расходы на МАТ по прайсам МАТ=0,3% к расх.; Заготовительно-складские расходы на МАТ по прайсам МАТ=2% к расх.) | шт. | 1 | 19,94 131,80/1,18/ИндексСМР |  |  |  | 20
133 | Материалы, ООО Аларт к/п № 72/14 от 09.09.14 | Муфта переходная ПВХ d160-90 вн.р. 07.0592 (Транспортные расходы на МАТ по прайсам МАТ=0,3% к расх.; Заготовительно-складские расходы на МАТ по прайсам МАТ=2% к расх.) | шт. | 2 | 117,57 777,02/1,18/ИндексСМР |  |  |  | 235
134 | Материалы, ООО Аларт к/п № 72/14 от 09.09.14 | Кольцо переходное ПВХ ф 63-40 (Транспортные расходы на МАТ по прайсам МАТ=0,3% к расх.; Заготовительно-складские расходы на МАТ по прайсам МАТ=2% к расх.) | шт. | 1 | 11,47 75,82/1,18/ИндексСМР |  |  |  | 11
135 | Материалы, ООО Аларт к/п № 72/14 от 09.09.14 | Муфта переходная d110/90х50 БВТА 493.066 (Транспортные расходы на МАТ по прайсам МАТ=0,3% к расх.; Заготовительно-складские расходы на МАТ по прайсам МАТ=2% к расх.) | шт. | 5 | 34,67 229,16/1,18/ИндексСМР |  |  |  | 173
136 | Материалы, ООО Аларт к/п № 72/14 от 09.09.14 | Втулка переходная ПВХ d110/90х75 ACDS900750 (Транспортные расходы на МАТ по прайсам МАТ=0,3% к расх.; Заготовительно-складские расходы на МАТ по прайсам МАТ=2% к расх.) | шт. | 2 | 34,67 229,16/1,18/ИндексСМР |  |  |  | 69
137 | ТСЦ-201-8059 | Опорные части, седла, кронштейны и хомуты | т | 0,0707 (0,087*12+4,0*2+0,24*7+1,0*24+3,0*12)/1000 | 11187 |  |  |  | 791
Итого прямые затраты по разделу в ценах 2001г. | [8 empty] | 5142 | 465 | 366 | 57 |  | 34.76 |  | 3.22
Накладные расходы | [8 empty] | 600
Сметная прибыль | [8 empty] | 371
Итоги по разделу 5 Система В12.1 :
Сантехнические работы - внутренние (трубопроводы, водопровод, канализация, отопление, газоснабжение, вентиляция и кондиционирование воздуха) | [8 empty] | 2637 |  |  |  |  | 34.76 |  | 3.22
Материалы для строительных работ | [8 empty] | 1844
Материалы для строительных работ по прайсам | [8 empty] | 1632
Итого | [8 empty] | 6113 |  |  |  |  | 34.76 |  | 3.22
В том числе:
Материалы | [8 empty] | 4311
Машины и механизмы | [8 empty] | 366
ФОТ | [8 empty] | 522
Накладные расходы | [8 empty] | 600
Сметная прибыль | [8 empty] | 371
Итого по разделу 5 Система В12.1 | [8 empty] | 6113 |  |  |  |  | 34.76 |  | 3.22
Раздел 6. Система В13
138 | ТЕР16-04-002-08 | Прокладка трубопроводов водоснабжения из напорных полиэтиленовых труб низкого давления среднего типа наружным диаметром 90 мм НР (378 руб.): 115%=128%*0.9 от ФОТ (329 руб.) СП (234 руб.): 71%=83%*0.85 от ФОТ (329 руб.) | 100 м трубопровода | 0,15 15 / 100 | 8070.39 | 1943 | 1627.13 | 251.83 | 1211 | 291 | 244 | 38 | 145 | 21.75 | 14.44 | 2.17
|  | Затраты труда рабочих (ср 3,9) | чел.час | 145 21,75 | 13.4 | 13.4 |  |  | 291.45 | 291.45
| 1. 020129 | Краны башенные при работе на других видах строительства 8 т | маш.-ч | 0,1 0,02 | 255.96 |  | 255.96 | 18.2 | 5.12 |  | 5.12 | 0.36
| 2. 021141 | Краны на автомобильном ходу при работе на других видах строительства 10 т | маш.-ч | 0,07 0,01 | 127.47 |  | 127.47 | 18.2 | 1.27 |  | 1.27 | 0.18
| 3. 081600 | Агрегаты для сварки полиэтиленовых труб | маш.-ч | 14,27 2,14 | 108.01 |  | 108.01 | 17.43 | 231.14 |  | 231.14 | 37.3
| 4. 400001 | Автомобили бортовые, грузоподъемность до 5 т | маш.-ч | 0,47 0,07 | 109.17 |  | 109.17 |  | 7.64 |  | 7.64
| 5. 101-0137 | Дюбели с калиброванной головкой (в обоймах) 3х58,5 мм | т | 0,00054 0,0001 | 40313.82 |  |  |  | 4.03
| 6. 101-1680 | Патроны для строительно-монтажного пистолета | 1000 шт. | 0,064 0,0096 | 272.49 |  |  |  | 2.62
| 7. 101-1700 | Наконечники для полиэтиленовых труб | кг | 0,35 0,0525 | 28.56 |  |  |  | 1.5
| 8. 405-1601 | Известь строительная негашеная хлорная, марки А | кг | 0,0318 0,0048 | 2.38 |  |  |  | 0.01
| 9. 411-0001 | Вода | м3 | 9,54 1,431 | 4.88 |  |  |  | 6.98
| 10. 507-0594 | Трубы напорные из полиэтилена низкого давления среднего типа, наружным диаметром 90 мм | 10 м | 9,74 1,461 | 452.2 |  |  |  | 660.66
139 | Материалы, ООО Аларт к/п № 72/14 от 09.09.14 | Фланец ПВХ ф 90 PRAHER 07.0224 (Транспортные расходы на МАТ по прайсам МАТ=0,3% к расх.; Заготовительно-складские расходы на МАТ по прайсам МАТ=2% к расх.) | шт. | 24 | 31,9 210,79/1,18/ИндексСМР |  |  |  | 766
140 | Материалы, ООО Аларт к/п № 72/14 от 09.09.14 | Втулка под фланец ф 90 PRAHER 07.0157 (Транспортные расходы на МАТ по прайсам МАТ=0,3% к расх.; Заготовительно-складские расходы на МАТ по прайсам МАТ=2% к расх.) | шт. | 24 | 25,03 165,43/1,18/ИндексСМР |  |  |  | 601
141 | Материалы, ООО Аларт к/п № 72/14 от 09.09.14 | Уплотнительное кольцо ф 90 PRAHER 07.0165 (Транспортные расходы на МАТ по прайсам МАТ=0,3% к расх.; Заготовительно-складские расходы на МАТ по прайсам МАТ=2% к расх.) | шт. | 24 | 11,65 77,00/1,18/ИндексСМР |  |  |  | 280
142 | Материалы, ООО Аларт к/п № 72/14 от 09.09.14 | Угольник 90° ПВХ ф 90 ACDE900000 (Транспортные расходы на МАТ по прайсам МАТ=0,3% к расх.; Заготовительно-складские расходы на МАТ по прайсам МАТ=2% к расх.) | шт. | 7 | 48,24 318,78/1,18/ИндексСМР |  |  |  | 338
143 | Материалы, ООО Аларт к/п № 72/14 от 09.09.14 | Тройник ПВХ ф 90 ACDТ900000 (Транспортные расходы на МАТ по прайсам МАТ=0,3% к расх.; Заготовительно-складские расходы на МАТ по прайсам МАТ=2% к расх.) | шт. | 4 | 59,77 395,03/1,18/ИндексСМР |  |  |  | 239
144 | ТЕР16-02-005-02 | Монтаж перехода ф 50 НР (1 руб.): 115%=128%*0.9 от ФОТ (1 руб.) СП (1 руб.): 71%=83%*0.85 от ФОТ (1 руб.) | 100 м трубопровода | 0,0012 (0,06*2) / 100 | 7239.68 | 837.02 | 157.48 | 3.46 | 9 | 1 |  |  | 60.83 | 0.07 | 0.19
|  | Затраты труда рабочих (ср 4,1) | чел.час | 60,83 0,07 | 13.76 | 13.76 |  |  | 0.96 | 0.96
| 1. 020129 | Краны башенные при работе на других видах строительства 8 т | маш.-ч | 0,12 | 255.96 |  | 255.96 | 18.2
| 2. 021141 | Краны на автомобильном ходу при работе на других видах строительства 10 т | маш.-ч | 0,07 | 127.47 |  | 127.47 | 18.2
| 3. 040504 | Аппарат для газовой сварки и резки | маш.-ч | 18,44 0,02 | 1.24 |  | 1.24 |  | 0.02 |  | 0.02
| 4. 400001 | Автомобили бортовые, грузоподъемность до 5 т | маш.-ч | 0,87 | 109.17 |  | 109.17
| 5. 101-0324 | Кислород технический газообразный | м3 | 0,35 0,0004 | 11.89
| 6. 101-0807 | Проволока сварочная легированная диаметром 4 мм | т | 0,0002 | 11328.8
| 7. 101-1602 | Ацетилен газообразный технический | м3 | 0,32 0,0004 | 85 |  |  |  | 0.03
| 8. 302-1317 | Трубопроводы из стальных электросварных труб с гильзами для отопления и водоснабжения, наружный диаметр 57 мм, толщина стенки 3,5 мм | м | 100 0,12 | 61.92 |  |  |  | 7.43
| 9. 402-0006 | Раствор готовый кладочный цементный марки 200 | м3 | 0,008 | 763.06
| 10. 405-1601 | Известь строительная негашеная хлорная, марки А | кг | 0,0099 | 2.38
| 11. 411-0001 | Вода | м3 | 2,75 0,0033 | 4.88 |  |  |  | 0.02
145 | ТСЦ-507-2277 | Переходы наружным диаметром и толщиной стенки 57х3-25х1,6 | шт. | 2 | 41.25 |  |  |  | 83
146 | ТЕР16-02-007-01 | Установка фланцевых соединений на стальных трубопроводах диаметром 50 мм НР (15 руб.): 115%=128%*0.9 от ФОТ (13 руб.) СП (9 руб.): 71%=83%*0.85 от ФОТ (13 руб.) | 1 соединение | 1 2/2 | 125.49 | 13.41 | 5.04 |  | 125 | 13 | 5 |  | 0.96 | 0.96
|  | Затраты труда рабочих (ср 4,2) | чел.час | 0,96 0,96 | 13.97 | 13.97 |  |  | 13.41 | 13.41
| 1. 040502 | Установки для сварки ручной дуговой (постоянного тока) | маш.-ч | 0,44 0,44 | 8.97 |  | 8.97 |  | 3.95 |  | 3.95
| 2. 400001 | Автомобили бортовые, грузоподъемность до 5 т | маш.-ч | 0,01 0,01 | 109.17 |  | 109.17 |  | 1.09 |  | 1.09
| 3. 101-1522 | Электроды диаметром 5 мм Э42А | т | 0,00014 0,0001 | 11130.07 |  |  |  | 1.11
| 4. 101-2576 | Болты с гайками и шайбами для санитарно-технических работ диаметром 16 мм | т | 0,0008 0,0008 | 19992 |  |  |  | 15.99
| 5. 507-0983 | Фланцы стальные плоские приварные из стали ВСт3сп2, ВСт3сп3, давлением 1,0 МПа (10 кгс/см2), диаметром 50 мм | шт. | 2 2 | 44.03 |  |  |  | 88.06
| 6. 509-0966 | Прокладки из паронита марки ПМБ, толщиной 1 мм, диаметром 50 мм | 1000 шт. | 0,001 0,001 | 1428 |  |  |  | 1.43
147 | ТЕР16-07-005-01 | Гидравлическое испытание трубопроводов систем отопления, водопровода и горячего водоснабжения диаметром до 50 мм НР 115%=128%*0.9 от ФОТ СП 71%=83%*0.85 от ФОТ | 100 м трубопровода | 0,0012 0,12 / 100 | 104.4 | 82.16 | 15.29 | [5 empty] | 5.01 | 0.01
|  | Затраты труда рабочих (ср 5,3) | чел.час | 5,01 0,01 | 16.4 | 16.4 |  |  | 0.16 | 0.16
| 1. 042900 | Установки для гидравлических испытаний трубопроводов, давление нагнетания низкое 0,1 МПа (1 кгс/см2), высокое 10 МПа (100 кгс/см2) | маш.-ч | 1,5 | 10.19 |  | 10.19
| 2. 101-0388 | Краски масляные земляные марки МА-0115 мумия, сурик железный | т | 5E-5 | 16871.82
| 3. 101-0628 | Олифа комбинированная, марки К-3 | т | 2E-5 | 20706
| 4. 101-1669 | Очес льняной | кг | 0,02 | 40.45
| 5. 411-0001 | Вода | м3 | 1 0,0012 | 4.88 |  |  |  | 0.01
148 | ТЕР13-03-004-26 | Окраска металлических огрунтованных поверхностей эмалью ПФ-115 (за 2 раза ПЗ=2 (ОЗП=2; ЭМ=2 к расх.; ЗПМ=2; МАТ=2 к расх.; ТЗ=2; ТЗМ=2)) НР 81%=90%*0.9 от ФОТ СП 60%=70%*0.85 от ФОТ | 100 м2 окрашиваемой поверхности | 0,0002 (0,057*3,14*0,12) / 100 | 1261.82 | 97.9 | 13.36 | 0.32 |  |  |  |  | 7.66 |  | 0.02
|  | Затраты труда рабочих (ср 3,5) | чел.час | 7,66 | 12.78 | 12.78
| 1. 030101 | Автопогрузчики 5 т | маш.-ч | 0,02 | 76.88 |  | 76.88 | 15.62
| 2. 030401 | Лебедки электрические тяговым усилием до 5,79 кН (0,59 т) | маш.-ч | 0,02 | 1.93 |  | 1.93
| 3. 340101 | Агрегаты окрасочные высокого давления для окраски поверхностей конструкций мощностью 1 кВт | маш.-ч | 1,3 | 7.38 |  | 7.38
| 4. 400001 | Автомобили бортовые, грузоподъемность до 5 т | маш.-ч | 0,02 | 109.17 |  | 109.17
| 5. 101-1292 | Уайт-спирит | т | 0,0028 | 7161.42
| 6. 113-0246 | Эмаль ПФ-115 серая | т | 0,038 | 29750
149 | ТЕРм12-12-003-05 | Арматура фланцевая с электрическим приводом на условное давление до 4 МПа, диаметр условного прохода 80 мм НР (151 руб.): 80% от ФОТ (189 руб.) СП (113 руб.): 60% от ФОТ (189 руб.) | 1 шт. | 2 | 250.79 | 78.32 | 161.88 | 16.02 | 502 | 157 | 324 | 32 | 5.78 | 11.56 | 0.88 | 1.76
|  | Затраты труда рабочих (ср 4) | чел.час | 5,78 11,56 | 13.55 | 13.55 |  |  | 156.64 | 156.64
| 1. 021102 | Краны на автомобильном ходу при работе на монтаже технологического оборудования 10 т | маш.-ч | 0,88 1,76 | 172.79 |  | 172.79 | 18.2 | 304.11 |  | 304.11 | 32.03
| 2. 400001 | Автомобили бортовые, грузоподъемность до 5 т | маш.-ч | 0,09 0,18 | 109.17 |  | 109.17 |  | 19.65 |  | 19.65
| 3. 101-1703 | Прокладки резиновые (пластина техническая прессованная) | кг | 0,12 0,24 | 24.75 |  |  |  | 5.94
| 4. 101-1977 | Болты с гайками и шайбами строительные | кг | 0,36 0,72 | 16.8 |  |  |  | 12.1
| 5. 999-9950 | Вспомогательные ненормируемые ресурсы | руб. | 1,57 3,14 | 1 |  |  |  | 3.14
150 | Оборудование, УСТК, к/п № 854 от 05.09.2014 | Задвижка с обрезиненным клином Ру16, Ду80 с электроприводом AUMA SA07.6 VAG EKOplus (МДС 81-35.2004 п.4.60.Транспортные расходы на ОБ ПЗ=3%; МДС 81-35.2004 п.4.64.Заготовительно-складские расходы на ОБ ПЗ=1,2%) | шт. | 2 | 51542,61 235728,48/1,18/ИндексОБ |  |  |  | 103085
151 | ТЕР16-02-007-03 | Установка фланцевых соединений на стальных трубопроводах диаметром 80 мм 50,86 = 169,86 - 2 x 59,50 НР (47 руб.): 115%=128%*0.9 от ФОТ (41 руб.) СП (29 руб.): 71%=83%*0.85 от ФОТ (41 руб.) | 1 соединение | 2 | 50.86 | 20.4 | 7.82 |  | 102 | 41 | 16 |  | 1.46 | 2.92
|  | Затраты труда рабочих (ср 4,2) | чел.час | 1,46 2,92 | 13.97 | 13.97 |  |  | 40.79 | 40.79
| 1. 040502 | Установки для сварки ручной дуговой (постоянного тока) | маш.-ч | 0,75 1,5 | 8.97 |  | 8.97 |  | 13.46 |  | 13.46
| 2. 400001 | Автомобили бортовые, грузоподъемность до 5 т | маш.-ч | 0,01 0,02 | 109.17 |  | 109.17 |  | 2.18 |  | 2.18
| 3. 101-1522 | Электроды диаметром 5 мм Э42А | т | 0,00033 0,0007 | 11130.07 |  |  |  | 7.79
| 4. 101-2576 | Болты с гайками и шайбами для санитарно-технических работ диаметром 16 мм | т | 0,0008 0,0016 | 19992 |  |  |  | 31.99
| 5. 509-0967 | Прокладки из паронита марки ПМБ, толщиной 1 мм, диаметром 100 мм | 1000 шт. | 0,001 0,002 | 2975 |  |  |  | 5.95
152 | ТСЦ-201-8059 | Опорные части, седла, кронштейны и хомуты | т | 0,0015 (0,21*7)/1000 | 11187 |  |  |  | 17
Итого прямые затраты по разделу в ценах 2001г. | [8 empty] | 107358 | 503 | 589 | 70 |  | 37.27 |  | 3.93
Накладные расходы | [8 empty] | 593
Сметная прибыль | [8 empty] | 386
Итоги по разделу 6 Система В13 :
Итого Строительные работы | [8 empty] | 4486 |  |  |  |  | 25.71 |  | 2.17
Итого Монтажные работы | [8 empty] | 766 |  |  |  |  | 11.56 |  | 1.76
Итого Оборудование | [8 empty] | 103085
Итого | [8 empty] | 108337 |  |  |  |  | 37.27 |  | 3.93
В том числе:
Материалы | [8 empty] | 3181
Машины и механизмы | [8 empty] | 589
ФОТ | [8 empty] | 573
Оборудование | [8 empty] | 103085
Накладные расходы | [8 empty] | 593
Сметная прибыль | [8 empty] | 386
Итого по разделу 6 Система В13 | [8 empty] | 108337 |  |  |  |  | 37.27 |  | 3.93
Раздел 7. Система В14
153 | ТЕР16-04-002-04 | Прокладка трубопроводов водоснабжения из напорных полиэтиленовых труб низкого давления среднего типа наружным диаметром 40 мм НР (6 руб.): 115%=128%*0.9 от ФОТ (5 руб.) СП (4 руб.): 71%=83%*0.85 от ФОТ (5 руб.) | 100 м трубопровода | 0,002 0,2 / 100 | 4153.57 | 2268.73 | 680.76 | 102.9 | 8 | 5 | 1 |  | 162.4 | 0.32 | 5.9 | 0.01
|  | Затраты труда рабочих (ср 4,2) | чел.час | 162,4 0,32 | 13.97 | 13.97 |  |  | 4.47 | 4.47
| 1. 020129 | Краны башенные при работе на других видах строительства 8 т | маш.-ч | 0,06 | 255.96 |  | 255.96 | 18.2
| 2. 021141 | Краны на автомобильном ходу при работе на других видах строительства 10 т | маш.-ч | 0,04 | 127.47 |  | 127.47 | 18.2
| 3. 081600 | Агрегаты для сварки полиэтиленовых труб | маш.-ч | 5,8 0,01 | 108.01 |  | 108.01 | 17.43 | 1.08 |  | 1.08 | 0.17
| 4. 400001 | Автомобили бортовые, грузоподъемность до 5 т | маш.-ч | 0,31 | 109.17 |  | 109.17
| 5. 101-0137 | Дюбели с калиброванной головкой (в обоймах) 3х58,5 мм | т | 0,00103 | 40313.82
| 6. 101-0329 | Клей 88-СА | кг | 0,23 0,0005 | 35.7 |  |  |  | 0.02
| 7. 101-1680 | Патроны для строительно-монтажного пистолета | 1000 шт. | 0,121 0,0002 | 272.49 |  |  |  | 0.05
| 8. 101-1700 | Наконечники для полиэтиленовых труб | кг | 0,66 0,0013 | 28.56 |  |  |  | 0.04
| 9. 113-0473 | Метиленхлорид | кг | 0,29 0,0006 | 12.42 |  |  |  | 0.01
| 10. 405-1601 | Известь строительная негашеная хлорная, марки А | кг | 0,0063 | 2.38
| 11. 411-0001 | Вода | м3 | 1,88 0,0038 | 4.88 |  |  |  | 0.02
| 12. 507-0590 | Трубы напорные из полиэтилена низкого давления среднего типа, наружным диаметром 40 мм | 10 м | 9,37 0,0187 | 116.3 |  |  |  | 2.17
154 | ТЕР16-04-002-06 | Прокладка трубопроводов водоснабжения из напорных полиэтиленовых труб низкого давления среднего типа наружным диаметром 63 мм НР (74 руб.): 115%=128%*0.9 от ФОТ (64 руб.) СП (45 руб.): 71%=83%*0.85 от ФОТ (64 руб.) | 100 м трубопровода | 0,03 3 / 100 | 5982.76 | 1896.37 | 1502.26 | 234.74 | 179 | 57 | 45 | 7 | 141.52 | 4.25 | 13.46 | 0.4
|  | Затраты труда рабочих (ср 3,9) | чел.час | 141,52 4,25 | 13.4 | 13.4 |  |  | 56.95 | 56.95
| 1. 020129 | Краны башенные при работе на других видах строительства 8 т | маш.-ч | 0,07 | 255.96 |  | 255.96 | 18.2
| 2. 021141 | Краны на автомобильном ходу при работе на других видах строительства 10 т | маш.-ч | 0,05 | 127.47 |  | 127.47 | 18.2
| 3. 081600 | Агрегаты для сварки полиэтиленовых труб | маш.-ч | 13,34 0,4 | 108.01 |  | 108.01 | 17.43 | 43.2 |  | 43.2 | 6.97
| 4. 400001 | Автомобили бортовые, грузоподъемность до 5 т | маш.-ч | 0,34 0,01 | 109.17 |  | 109.17 |  | 1.09 |  | 1.09
| 5. 101-0137 | Дюбели с калиброванной головкой (в обоймах) 3х58,5 мм | т | 0,00072 | 40313.82
| 6. 101-0329 | Клей 88-СА | кг | 0,43 0,0129 | 35.7 |  |  |  | 0.46
| 7. 101-1680 | Патроны для строительно-монтажного пистолета | 1000 шт. | 0,085 0,0026 | 272.49 |  |  |  | 0.71
| 8. 101-1700 | Наконечники для полиэтиленовых труб | кг | 0,47 0,0141 | 28.56 |  |  |  | 0.4
| 9. 113-0473 | Метиленхлорид | кг | 0,52 0,0156 | 12.42 |  |  |  | 0.19
| 10. 405-1601 | Известь строительная негашеная хлорная, марки А | кг | 0,0156 0,0005 | 2.38
| 11. 411-0001 | Вода | м3 | 4,67 0,1401 | 4.88 |  |  |  | 0.68
| 12. 507-0592 | Трубы напорные из полиэтилена низкого давления среднего типа, наружным диаметром 63 мм | 10 м | 9,46 0,2838 | 261.51 |  |  |  | 74.22
155 | ТЕР16-04-002-08 | Прокладка трубопроводов водоснабжения из напорных полиэтиленовых труб низкого давления среднего типа наружным диаметром 90 мм НР (1389 руб.): 115%=128%*0.9 от ФОТ (1208 руб.) СП (858 руб.): 71%=83%*0.85 от ФОТ (1208 руб.) | 100 м трубопровода | 0,55 55 / 100 | 8070.39 | 1943 | 1627.13 | 251.83 | 4439 | 1069 | 895 | 139 | 145 | 79.75 | 14.44 | 7.94
|  | Затраты труда рабочих (ср 3,9) | чел.час | 145 79,75 | 13.4 | 13.4 |  |  | 1068.65 | 1068.65
| 1. 020129 | Краны башенные при работе на других видах строительства 8 т | маш.-ч | 0,1 0,06 | 255.96 |  | 255.96 | 18.2 | 15.36 |  | 15.36 | 1.09
| 2. 021141 | Краны на автомобильном ходу при работе на других видах строительства 10 т | маш.-ч | 0,07 0,04 | 127.47 |  | 127.47 | 18.2 | 5.1 |  | 5.1 | 0.73
| 3. 081600 | Агрегаты для сварки полиэтиленовых труб | маш.-ч | 14,27 7,85 | 108.01 |  | 108.01 | 17.43 | 847.88 |  | 847.88 | 136.83
| 4. 400001 | Автомобили бортовые, грузоподъемность до 5 т | маш.-ч | 0,47 0,26 | 109.17 |  | 109.17 |  | 28.38 |  | 28.38
| 5. 101-0137 | Дюбели с калиброванной головкой (в обоймах) 3х58,5 мм | т | 0,00054 0,0003 | 40313.82 |  |  |  | 12.09
| 6. 101-1680 | Патроны для строительно-монтажного пистолета | 1000 шт. | 0,064 0,0352 | 272.49 |  |  |  | 9.59
| 7. 101-1700 | Наконечники для полиэтиленовых труб | кг | 0,35 0,1925 | 28.56 |  |  |  | 5.5
| 8. 405-1601 | Известь строительная негашеная хлорная, марки А | кг | 0,0318 0,0175 | 2.38 |  |  |  | 0.04
| 9. 411-0001 | Вода | м3 | 9,54 5,247 | 4.88 |  |  |  | 25.61
| 10. 507-0594 | Трубы напорные из полиэтилена низкого давления среднего типа, наружным диаметром 90 мм | 10 м | 9,74 5,357 | 452.2 |  |  |  | 2422.44
156 | ТЕР16-04-002-09 | Прокладка трубопроводов водоснабжения из напорных полиэтиленовых труб низкого давления среднего типа наружным диаметром 110 мм НР (23 руб.): 115%=128%*0.9 от ФОТ (20 руб.) СП (14 руб.): 71%=83%*0.85 от ФОТ (20 руб.) | 100 м трубопровода | 0,01 1 / 100 | 10198.41 | 1725.38 | 1636.42 | 252.18 | 102 | 17 | 16 | 3 | 128.76 | 1.29 | 14.46 | 0.14
|  | Затраты труда рабочих (ср 3,9) | чел.час | 128,76 1,29 | 13.4 | 13.4 |  |  | 17.29 | 17.29
| 1. 020129 | Краны башенные при работе на других видах строительства 8 т | маш.-ч | 0,11 | 255.96 |  | 255.96 | 18.2
| 2. 021141 | Краны на автомобильном ходу при работе на других видах строительства 10 т | маш.-ч | 0,08 | 127.47 |  | 127.47 | 18.2
| 3. 081600 | Агрегаты для сварки полиэтиленовых труб | маш.-ч | 14,27 0,14 | 108.01 |  | 108.01 | 17.43 | 15.12 |  | 15.12 | 2.44
| 4. 400001 | Автомобили бортовые, грузоподъемность до 5 т | маш.-ч | 0,52 0,01 | 109.17 |  | 109.17 |  | 1.09 |  | 1.09
| 5. 101-0137 | Дюбели с калиброванной головкой (в обоймах) 3х58,5 мм | т | 0,00031 | 40313.82
| 6. 101-1680 | Патроны для строительно-монтажного пистолета | 1000 шт. | 0,036 0,0004 | 272.49 |  |  |  | 0.11
| 7. 101-1700 | Наконечники для полиэтиленовых труб | кг | 0,2 0,002 | 28.56 |  |  |  | 0.06
| 8. 405-1601 | Известь строительная негашеная хлорная, марки А | кг | 0,0475 0,0005 | 2.38
| 9. 411-0001 | Вода | м3 | 14,25 0,1425 | 4.88 |  |  |  | 0.7
| 10. 507-0595 | Трубы напорные из полиэтилена низкого давления среднего типа, наружным диаметром 110 мм | 10 м | 9,96 0,0996 | 676.6 |  |  |  | 67.39
157 | ТЕРм12-12-003-05 | Арматура фланцевая с электрическим приводом на условное давление до 4 МПа, диаметр условного прохода 80 мм НР (151 руб.): 80% от ФОТ (189 руб.) СП (113 руб.): 60% от ФОТ (189 руб.) | 1 шт. | 2 | 250.79 | 78.32 | 161.88 | 16.02 | 502 | 157 | 324 | 32 | 5.78 | 11.56 | 0.88 | 1.76
|  | Затраты труда рабочих (ср 4) | чел.час | 5,78 11,56 | 13.55 | 13.55 |  |  | 156.64 | 156.64
| 1. 021102 | Краны на автомобильном ходу при работе на монтаже технологического оборудования 10 т | маш.-ч | 0,88 1,76 | 172.79 |  | 172.79 | 18.2 | 304.11 |  | 304.11 | 32.03
| 2. 400001 | Автомобили бортовые, грузоподъемность до 5 т | маш.-ч | 0,09 0,18 | 109.17 |  | 109.17 |  | 19.65 |  | 19.65
| 3. 101-1703 | Прокладки резиновые (пластина техническая прессованная) | кг | 0,12 0,24 | 24.75 |  |  |  | 5.94
| 4. 101-1977 | Болты с гайками и шайбами строительные | кг | 0,36 0,72 | 16.8 |  |  |  | 12.1
| 5. 999-9950 | Вспомогательные ненормируемые ресурсы | руб. | 1,57 3,14 | 1 |  |  |  | 3.14
158 | Оборудование, УСТК, к/п № 854 от 05.09.2014 | Задвижка с обрезиненным клином Ру16, Ду80 с электроприводом AUMA SA07.6 VAG EKOplus (МДС 81-35.2004 п.4.60.Транспортные расходы на ОБ ПЗ=3%; МДС 81-35.2004 п.4.64.Заготовительно-складские расходы на ОБ ПЗ=1,2%) | шт. | 2 | 51542,61 235728,48/1,18/ИндексОБ |  |  |  | 103085
159 | ТЕР16-02-007-03 | Установка фланцевых соединений на стальных трубопроводах диаметром 80 мм 50,86 = 169,86 - 2 x 59,50 НР (47 руб.): 115%=128%*0.9 от ФОТ (41 руб.) СП (29 руб.): 71%=83%*0.85 от ФОТ (41 руб.) | 1 соединение | 2 | 50.86 | 20.4 | 7.82 |  | 102 | 41 | 16 |  | 1.46 | 2.92
|  | Затраты труда рабочих (ср 4,2) | чел.час | 1,46 2,92 | 13.97 | 13.97 |  |  | 40.79 | 40.79
| 1. 040502 | Установки для сварки ручной дуговой (постоянного тока) | маш.-ч | 0,75 1,5 | 8.97 |  | 8.97 |  | 13.46 |  | 13.46
| 2. 400001 | Автомобили бортовые, грузоподъемность до 5 т | маш.-ч | 0,01 0,02 | 109.17 |  | 109.17 |  | 2.18 |  | 2.18
| 3. 101-1522 | Электроды диаметром 5 мм Э42А | т | 0,00033 0,0007 | 11130.07 |  |  |  | 7.79
| 4. 101-2576 | Болты с гайками и шайбами для санитарно-технических работ диаметром 16 мм | т | 0,0008 0,0016 | 19992 |  |  |  | 31.99
| 5. 509-0967 | Прокладки из паронита марки ПМБ, толщиной 1 мм, диаметром 100 мм | 1000 шт. | 0,001 0,002 | 2975 |  |  |  | 5.95
160 | ТЕР16-05-001-02 | Установка задвижек диаметром до 50 мм НР (64 руб.): 115%=128%*0.9 от ФОТ (56 руб.) СП (40 руб.): 71%=83%*0.85 от ФОТ (56 руб.) | 1 шт. | 3 | 138.58 | 18.79 | 5.32 |  | 416 | 56 | 16 |  | 1.47 | 4.41
|  | Затраты труда рабочих (ср 3,5) | чел.час | 1,47 4,41 | 12.78 | 12.78 |  |  | 56.36 | 56.36
| 1. 040502 | Установки для сварки ручной дуговой (постоянного тока) | маш.-ч | 0,35 1,05 | 8.97 |  | 8.97 |  | 9.42 |  | 9.42
| 2. 400001 | Автомобили бортовые, грузоподъемность до 5 т | маш.-ч | 0,02 0,06 | 109.17 |  | 109.17 |  | 6.55 |  | 6.55
| 3. 101-1522 | Электроды диаметром 5 мм Э42А | т | 0,00014 0,0004 | 11130.07 |  |  |  | 4.45
| 4. 101-2576 | Болты с гайками и шайбами для санитарно-технических работ диаметром 16 мм | т | 0,0011 0,0033 | 19992 |  |  |  | 65.97
| 5. 507-0983 | Фланцы стальные плоские приварные из стали ВСт3сп2, ВСт3сп3, давлением 1,0 МПа (10 кгс/см2), диаметром 50 мм | шт. | 2 6 | 44.03 |  |  |  | 264.18
| 6. 509-0966 | Прокладки из паронита марки ПМБ, толщиной 1 мм, диаметром 50 мм | 1000 шт. | 0,002 0,006 | 1428 |  |  |  | 8.57
161 | Материалы, УСТК, к/п № 854 от 05.09.2014 | Задвижка с обрезиненным клином с маховиком Ру16 VAG EKOplus ф 80 (Транспортные расходы на МАТ по прайсам МАТ=0,3% к расх.; Заготовительно-складские расходы на МАТ по прайсам МАТ=2% к расх.) | шт. | 3 | 1729,67 (10234,01+1197,37)/1,18/ИндексСМР |  |  |  | 5189
162 | Материалы, ООО Аларт к/п № 72/14 от 09.09.14 | Фланец ПВХ ф 40 PRAHER 07.0220 (Транспортные расходы на МАТ по прайсам МАТ=0,3% к расх.; Заготовительно-складские расходы на МАТ по прайсам МАТ=2% к расх.) | шт. | 2 | 21,49 142,08/1,18/ИндексСМР |  |  |  | 43
163 | Материалы, ООО Аларт к/п № 72/14 от 09.09.14 | Фланец ПВХ ф 63 PRAHER 07.0222 (Транспортные расходы на МАТ по прайсам МАТ=0,3% к расх.; Заготовительно-складские расходы на МАТ по прайсам МАТ=2% к расх.) | шт. | 2 | 23,23 153,53/1,18/ИндексСМР |  |  |  | 46
164 | Материалы, ООО Аларт к/п № 72/14 от 09.09.14 | Фланец ПВХ ф 90 PRAHER 07.0224 (Транспортные расходы на МАТ по прайсам МАТ=0,3% к расх.; Заготовительно-складские расходы на МАТ по прайсам МАТ=2% к расх.) | шт. | 24 | 31,9 210,79/1,18/ИндексСМР |  |  |  | 766
165 | Материалы, ООО Аларт к/п № 72/14 от 09.09.14 | Фланец ПВХ ф 110 PRAHER 07.0225 (Транспортные расходы на МАТ по прайсам МАТ=0,3% к расх.; Заготовительно-складские расходы на МАТ по прайсам МАТ=2% к расх.) | шт. | 2 | 59,43 392,78/1,18/ИндексСМР |  |  |  | 119
166 | Материалы, ООО Аларт к/п № 72/14 от 09.09.14 | Втулка под фланец ф 40 PRAHER 07.0154 (Транспортные расходы на МАТ по прайсам МАТ=0,3% к расх.; Заготовительно-складские расходы на МАТ по прайсам МАТ=2% к расх.) | шт. | 2 | 6,96 46,00/1,18/ИндексСМР |  |  |  | 14
167 | Материалы, ООО Аларт к/п № 72/14 от 09.09.14 | Втулка под фланец ф 63 PRAHER 07.0137 (Транспортные расходы на МАТ по прайсам МАТ=0,3% к расх.; Заготовительно-складские расходы на МАТ по прайсам МАТ=2% к расх.) | шт. | 2 | 13,58 89,70/1,18/ИндексСМР |  |  |  | 27
168 | Материалы, ООО Аларт к/п № 72/14 от 09.09.14 | Втулка под фланец ф 90 PRAHER 07.0157 (Транспортные расходы на МАТ по прайсам МАТ=0,3% к расх.; Заготовительно-складские расходы на МАТ по прайсам МАТ=2% к расх.) | шт. | 24 | 25,03 165,43/1,18/ИндексСМР |  |  |  | 601
169 | Материалы, ООО Аларт к/п № 72/14 от 09.09.14 | Втулка под фланец ф 110 PRAHER 07.0172 (Транспортные расходы на МАТ по прайсам МАТ=0,3% к расх.; Заготовительно-складские расходы на МАТ по прайсам МАТ=2% к расх.) | шт. | 2 | 39,73 262,55/1,18/ИндексСМР |  |  |  | 79
170 | Материалы, ООО Аларт к/п № 72/14 от 09.09.14 | Уплотнительное кольцо ф 40 PRAHER 07.0162 (Транспортные расходы на МАТ по прайсам МАТ=0,3% к расх.; Заготовительно-складские расходы на МАТ по прайсам МАТ=2% к расх.) | шт. | 2 | 3,79 25,00/1,18/ИндексСМР |  |  |  | 8
171 | Материалы, ООО Аларт к/п № 72/14 от 09.09.14 | Уплотнительное кольцо ф 63 PRAHER 07.0138 (Транспортные расходы на МАТ по прайсам МАТ=0,3% к расх.; Заготовительно-складские расходы на МАТ по прайсам МАТ=2% к расх.) | шт. | 2 | 7,26 48,00/1,18/ИндексСМР |  |  |  | 15
172 | Материалы, ООО Аларт к/п № 72/14 от 09.09.14 | Уплотнительное кольцо ф 90 PRAHER 07.0165 (Транспортные расходы на МАТ по прайсам МАТ=0,3% к расх.; Заготовительно-складские расходы на МАТ по прайсам МАТ=2% к расх.) | шт. | 24 | 11,65 77,00/1,18/ИндексСМР |  |  |  | 280
173 | Материалы, ООО Аларт к/п № 72/14 от 09.09.14 | Уплотнительное кольцо ф 110 PRAHER 07.0178 (Транспортные расходы на МАТ по прайсам МАТ=0,3% к расх.; Заготовительно-складские расходы на МАТ по прайсам МАТ=2% к расх.) | шт. | 2 | 13,92 92,00/1,18/ИндексСМР |  |  |  | 28
174 | Материалы, ООО Аларт к/п № 72/14 от 09.09.14 | Угольник 90° ПВХ ф 90 ACDE900000 (Транспортные расходы на МАТ по прайсам МАТ=0,3% к расх.; Заготовительно-складские расходы на МАТ по прайсам МАТ=2% к расх.) | шт. | 25 | 48,24 318,78/1,18/ИндексСМР |  |  |  | 1206
175 | Материалы, ООО Аларт к/п № 72/14 от 09.09.14 | Тройник ПВХ ф 63 ACDТ500000 (Транспортные расходы на МАТ по прайсам МАТ=0,3% к расх.; Заготовительно-складские расходы на МАТ по прайсам МАТ=2% к расх.) | шт. | 2 | 19,57 129,37/1,18/ИндексСМР |  |  |  | 39
176 | Материалы, ООО Аларт к/п № 72/14 от 09.09.14 | Тройник ПВХ ф 90 ACDТ900000 (Транспортные расходы на МАТ по прайсам МАТ=0,3% к расх.; Заготовительно-складские расходы на МАТ по прайсам МАТ=2% к расх.) | шт. | 12 | 59,77 395,03/1,18/ИндексСМР |  |  |  | 717
177 | Материалы, ООО Аларт к/п № 72/14 от 09.09.14 | Муфта переходная ПВХ d40-1/2" вн.р. 07.1261 (Транспортные расходы на МАТ по прайсам МАТ=0,3% к расх.; Заготовительно-складские расходы на МАТ по прайсам МАТ=2% к расх.) | шт. | 4 | 19,94 131,80/1,18/ИндексСМР |  |  |  | 80
178 | Материалы, ООО Аларт к/п № 72/14 от 09.09.14 | Муфта переходная ПВХ ф 90-63 07.0764 (Транспортные расходы на МАТ по прайсам МАТ=0,3% к расх.; Заготовительно-складские расходы на МАТ по прайсам МАТ=2% к расх.) | шт. | 2 | 34,67 229,16/1,18/ИндексСМР |  |  |  | 69
179 | Материалы, ООО Аларт к/п № 72/14 от 09.09.14 | Кольцо переходное ПВХ ф 63-40 (Транспортные расходы на МАТ по прайсам МАТ=0,3% к расх.; Заготовительно-складские расходы на МАТ по прайсам МАТ=2% к расх.) | шт. | 2 | 11,47 75,82/1,18/ИндексСМР |  |  |  | 23
180 | Материалы, ООО Аларт к/п № 72/14 от 09.09.14 | Кольцо переходное ПВХ ф 90-40 (Транспортные расходы на МАТ по прайсам МАТ=0,3% к расх.; Заготовительно-складские расходы на МАТ по прайсам МАТ=2% к расх.) | шт. | 4 | 22,86 151,03/1,18/ИндексСМР |  |  |  | 91
181 | Материалы, ООО Аларт к/п № 72/14 от 09.09.14 | Кольцо переходное ПВХ ф 110-90 (Транспортные расходы на МАТ по прайсам МАТ=0,3% к расх.; Заготовительно-складские расходы на МАТ по прайсам МАТ=2% к расх.) | шт. | 2 | 34,81 230,11/1,18/ИндексСМР |  |  |  | 70
182 | ТСЦ-201-8059 | Опорные части, седла, кронштейны и хомуты | т | 0,0301 (0,21*70+1*10+4*1+0,24*6)/1000 | 11187 |  |  |  | 337
Итого прямые затраты по разделу в ценах 2001г. | [8 empty] | 118680 | 1402 | 1313 | 181 |  | 104.5 |  | 10.25
Накладные расходы | [8 empty] | 1754
Сметная прибыль | [8 empty] | 1103
Итоги по разделу 7 Система В14 :
Итого Строительные работы | [8 empty] | 17686 |  |  |  |  | 92.94 |  | 8.49
Итого Монтажные работы | [8 empty] | 766 |  |  |  |  | 11.56 |  | 1.76
Итого Оборудование | [8 empty] | 103085
Итого | [8 empty] | 121537 |  |  |  |  | 104.5 |  | 10.25
В том числе:
Материалы | [8 empty] | 12880
Машины и механизмы | [8 empty] | 1313
ФОТ | [8 empty] | 1583
Оборудование | [8 empty] | 103085
Накладные расходы | [8 empty] | 1754
Сметная прибыль | [8 empty] | 1103
Итого по разделу 7 Система В14 | [8 empty] | 121537 |  |  |  |  | 104.5 |  | 10.25
Раздел 8. Система В15
183 | ТЕР16-04-002-08 | Прокладка трубопроводов водоснабжения из напорных полиэтиленовых труб низкого давления среднего типа наружным диаметром 90 мм НР (201 руб.): 115%=128%*0.9 от ФОТ (175 руб.) СП (124 руб.): 71%=83%*0.85 от ФОТ (175 руб.) | 100 м трубопровода | 0,08 8 / 100 | 8070.39 | 1943 | 1627.13 | 251.83 | 646 | 155 | 130 | 20 | 145 | 11.6 | 14.44 | 1.16
|  | Затраты труда рабочих (ср 3,9) | чел.час | 145 11,6 | 13.4 | 13.4 |  |  | 155.44 | 155.44
| 1. 020129 | Краны башенные при работе на других видах строительства 8 т | маш.-ч | 0,1 0,01 | 255.96 |  | 255.96 | 18.2 | 2.56 |  | 2.56 | 0.18
| 2. 021141 | Краны на автомобильном ходу при работе на других видах строительства 10 т | маш.-ч | 0,07 0,01 | 127.47 |  | 127.47 | 18.2 | 1.27 |  | 1.27 | 0.18
| 3. 081600 | Агрегаты для сварки полиэтиленовых труб | маш.-ч | 14,27 1,14 | 108.01 |  | 108.01 | 17.43 | 123.13 |  | 123.13 | 19.87
| 4. 400001 | Автомобили бортовые, грузоподъемность до 5 т | маш.-ч | 0,47 0,04 | 109.17 |  | 109.17 |  | 4.37 |  | 4.37
| 5. 101-0137 | Дюбели с калиброванной головкой (в обоймах) 3х58,5 мм | т | 0,00054 | 40313.82
| 6. 101-1680 | Патроны для строительно-монтажного пистолета | 1000 шт. | 0,064 0,0051 | 272.49 |  |  |  | 1.39
| 7. 101-1700 | Наконечники для полиэтиленовых труб | кг | 0,35 0,028 | 28.56 |  |  |  | 0.8
| 8. 405-1601 | Известь строительная негашеная хлорная, марки А | кг | 0,0318 0,0025 | 2.38 |  |  |  | 0.01
| 9. 411-0001 | Вода | м3 | 9,54 0,7632 | 4.88 |  |  |  | 3.72
| 10. 507-0594 | Трубы напорные из полиэтилена низкого давления среднего типа, наружным диаметром 90 мм | 10 м | 9,74 0,7792 | 452.2 |  |  |  | 352.35
184 | ТЕР16-04-002-09 | Прокладка трубопроводов водоснабжения из напорных полиэтиленовых труб низкого давления среднего типа наружным диаметром 110 мм НР (363 руб.): 115%=128%*0.9 от ФОТ (316 руб.) СП (224 руб.): 71%=83%*0.85 от ФОТ (316 руб.) | 100 м трубопровода | 0,16 16 / 100 | 10198.41 | 1725.38 | 1636.42 | 252.18 | 1632 | 276 | 262 | 40 | 128.76 | 20.6 | 14.46 | 2.31
|  | Затраты труда рабочих (ср 3,9) | чел.час | 128,76 20,6 | 13.4 | 13.4 |  |  | 276.04 | 276.04
| 1. 020129 | Краны башенные при работе на других видах строительства 8 т | маш.-ч | 0,11 0,02 | 255.96 |  | 255.96 | 18.2 | 5.12 |  | 5.12 | 0.36
| 2. 021141 | Краны на автомобильном ходу при работе на других видах строительства 10 т | маш.-ч | 0,08 0,01 | 127.47 |  | 127.47 | 18.2 | 1.27 |  | 1.27 | 0.18
| 3. 081600 | Агрегаты для сварки полиэтиленовых труб | маш.-ч | 14,27 2,28 | 108.01 |  | 108.01 | 17.43 | 246.26 |  | 246.26 | 39.74
| 4. 400001 | Автомобили бортовые, грузоподъемность до 5 т | маш.-ч | 0,52 0,08 | 109.17 |  | 109.17 |  | 8.73 |  | 8.73
| 5. 101-0137 | Дюбели с калиброванной головкой (в обоймах) 3х58,5 мм | т | 0,00031 | 40313.82
| 6. 101-1680 | Патроны для строительно-монтажного пистолета | 1000 шт. | 0,036 0,0058 | 272.49 |  |  |  | 1.58
| 7. 101-1700 | Наконечники для полиэтиленовых труб | кг | 0,2 0,032 | 28.56 |  |  |  | 0.91
| 8. 405-1601 | Известь строительная негашеная хлорная, марки А | кг | 0,0475 0,0076 | 2.38 |  |  |  | 0.02
| 9. 411-0001 | Вода | м3 | 14,25 2,28 | 4.88 |  |  |  | 11.13
| 10. 507-0595 | Трубы напорные из полиэтилена низкого давления среднего типа, наружным диаметром 110 мм | 10 м | 9,96 1,594 | 676.6 |  |  |  | 1078.5
185 | ТЕР16-04-002-11 | Прокладка трубопроводов водоснабжения из напорных полиэтиленовых труб низкого давления среднего типа наружным диаметром 160 мм НР (69 руб.): 115%=128%*0.9 от ФОТ (60 руб.) СП (43 руб.): 71%=83%*0.85 от ФОТ (60 руб.) | 100 м трубопровода | 0,03 3 / 100 | 17436.34 | 1772.02 | 1458.43 | 218.17 | 523 | 53 | 44 | 7 | 132.24 | 3.97 | 12.51 | 0.38
|  | Затраты труда рабочих (ср 3,9) | чел.час | 132,24 3,97 | 13.4 | 13.4 |  |  | 53.2 | 53.2
| 1. 020129 | Краны башенные при работе на других видах строительства 8 т | маш.-ч | 0,14 | 255.96 |  | 255.96 | 18.2
| 2. 021141 | Краны на автомобильном ходу при работе на других видах строительства 10 т | маш.-ч | 0,07 | 127.47 |  | 127.47 | 18.2
| 3. 081600 | Агрегаты для сварки полиэтиленовых труб | маш.-ч | 12,3 0,37 | 108.01 |  | 108.01 | 17.43 | 39.96 |  | 39.96 | 6.45
| 4. 400001 | Автомобили бортовые, грузоподъемность до 5 т | маш.-ч | 0,78 0,02 | 109.17 |  | 109.17 |  | 2.18 |  | 2.18
| 5. 101-0137 | Дюбели с калиброванной головкой (в обоймах) 3х58,5 мм | т | 0,00027 | 40313.82
| 6. 101-1680 | Патроны для строительно-монтажного пистолета | 1000 шт. | 0,032 0,001 | 272.49 |  |  |  | 0.27
| 7. 101-1700 | Наконечники для полиэтиленовых труб | кг | 0,18 0,0054 | 28.56 |  |  |  | 0.15
| 8. 405-1601 | Известь строительная негашеная хлорная, марки А | кг | 0,101 0,003 | 2.38 |  |  |  | 0.01
| 9. 411-0001 | Вода | м3 | 30,14 0,9042 | 4.88 |  |  |  | 4.41
| 10. 507-0598 | Трубы напорные из полиэтилена низкого давления среднего типа, наружным диаметром 160 мм | 10 м | 9,92 0,2976 | 1414.7 |  |  |  | 421.01
186 | Материалы, ООО Аларт к/п № 72/14 от 09.09.14 | Фланец ПВХ ф 90 PRAHER 07.0224 (Транспортные расходы на МАТ по прайсам МАТ=0,3% к расх.; Заготовительно-складские расходы на МАТ по прайсам МАТ=2% к расх.) | шт. | 12 | 31,9 210,79/1,18/ИндексСМР |  |  |  | 383
187 | Материалы, ООО Аларт к/п № 72/14 от 09.09.14 | Фланец ПВХ ф 110 PRAHER 07.0225 (Транспортные расходы на МАТ по прайсам МАТ=0,3% к расх.; Заготовительно-складские расходы на МАТ по прайсам МАТ=2% к расх.) | шт. | 6 | 59,43 392,78/1,18/ИндексСМР |  |  |  | 357
188 | Материалы, ООО Аларт к/п № 72/14 от 09.09.14 | Фланец ПВХ ф 160 PRAHER 07.0228 (Транспортные расходы на МАТ по прайсам МАТ=0,3% к расх.; Заготовительно-складские расходы на МАТ по прайсам МАТ=2% к расх.) | шт. | 3 | 105,84 699,49/1,18/ИндексСМР |  |  |  | 318
189 | Материалы, ООО Аларт к/п № 72/14 от 09.09.14 | Втулка под фланец ф 90 PRAHER 07.0157 (Транспортные расходы на МАТ по прайсам МАТ=0,3% к расх.; Заготовительно-складские расходы на МАТ по прайсам МАТ=2% к расх.) | шт. | 12 | 25,03 165,43/1,18/ИндексСМР |  |  |  | 300
190 | Материалы, ООО Аларт к/п № 72/14 от 09.09.14 | Втулка под фланец ф 110 PRAHER 07.0172 (Транспортные расходы на МАТ по прайсам МАТ=0,3% к расх.; Заготовительно-складские расходы на МАТ по прайсам МАТ=2% к расх.) | шт. | 6 | 39,73 262,55/1,18/ИндексСМР |  |  |  | 238
191 | Материалы, ООО Аларт к/п № 72/14 от 09.09.14 | Втулка под фланец ф 160 PRAHER 07.0174 (Транспортные расходы на МАТ по прайсам МАТ=0,3% к расх.; Заготовительно-складские расходы на МАТ по прайсам МАТ=2% к расх.) | шт. | 3 | 93,18 615,83/1,18/ИндексСМР |  |  |  | 280
192 | Материалы, ООО Аларт к/п № 72/14 от 09.09.14 | Уплотнительное кольцо ф 90 PRAHER 07.0165 (Транспортные расходы на МАТ по прайсам МАТ=0,3% к расх.; Заготовительно-складские расходы на МАТ по прайсам МАТ=2% к расх.) | шт. | 12 | 11,65 77,00/1,18/ИндексСМР |  |  |  | 140
193 | Материалы, ООО Аларт к/п № 72/14 от 09.09.14 | Уплотнительное кольцо ф 110 PRAHER 07.0178 (Транспортные расходы на МАТ по прайсам МАТ=0,3% к расх.; Заготовительно-складские расходы на МАТ по прайсам МАТ=2% к расх.) | шт. | 6 | 13,92 92,00/1,18/ИндексСМР |  |  |  | 84
194 | Материалы, ООО Аларт к/п № 72/14 от 09.09.14 | Уплотнительное кольцо ф 160 PRAHER 07.0180 (Транспортные расходы на МАТ по прайсам МАТ=0,3% к расх.; Заготовительно-складские расходы на МАТ по прайсам МАТ=2% к расх.) | шт. | 3 | 38,58 255,00/1,18/ИндексСМР |  |  |  | 116
195 | Материалы, ООО Аларт к/п № 72/14 от 09.09.14 | Угольник 90° ПВХ ф 90 ACDE900000 (Транспортные расходы на МАТ по прайсам МАТ=0,3% к расх.; Заготовительно-складские расходы на МАТ по прайсам МАТ=2% к расх.) | шт. | 5 | 48,24 318,78/1,18/ИндексСМР |  |  |  | 241
196 | Материалы, ООО Аларт к/п № 72/14 от 09.09.14 | Угольник 90° ПВХ ф 110 ACDE011000 (Транспортные расходы на МАТ по прайсам МАТ=0,3% к расх.; Заготовительно-складские расходы на МАТ по прайсам МАТ=2% к расх.) | шт. | 4 | 79,6 526,13/1,18/ИндексСМР |  |  |  | 318
197 | Материалы, ООО Аларт к/п № 72/14 от 09.09.14 | Тройник ПВХ ф 90 ACDТ900000 (Транспортные расходы на МАТ по прайсам МАТ=0,3% к расх.; Заготовительно-складские расходы на МАТ по прайсам МАТ=2% к расх.) | шт. | 4 | 59,77 395,03/1,18/ИндексСМР |  |  |  | 239
198 | Материалы, ООО Аларт к/п № 72/14 от 09.09.14 | Тройник ПВХ ф 110 ACDТ011000 (Транспортные расходы на МАТ по прайсам МАТ=0,3% к расх.; Заготовительно-складские расходы на МАТ по прайсам МАТ=2% к расх.) | шт. | 2 | 100,49 664,13/1,18/ИндексСМР |  |  |  | 201
199 | Материалы, ООО Аларт к/п № 72/14 от 09.09.14 | Тройник ПВХ ф 160 ACDТ016000 (Транспортные расходы на МАТ по прайсам МАТ=0,3% к расх.; Заготовительно-складские расходы на МАТ по прайсам МАТ=2% к расх.) | шт. | 5 | 318,43 2104,50/1,18/ИндексСМР |  |  |  | 1592
200 | Материалы, ООО Аларт к/п № 72/14 от 09.09.14 | Заглушка ПВХ ф 160 (Транспортные расходы на МАТ по прайсам МАТ=0,3% к расх.; Заготовительно-складские расходы на МАТ по прайсам МАТ=2% к расх.) | шт. | 2 | 150,6 995,33/1,18/ИндексСМР |  |  |  | 301
201 | Материалы, ООО Аларт к/п № 72/14 от 09.09.14 | Кольцо переходное ПВХ ф 110-90 (Транспортные расходы на МАТ по прайсам МАТ=0,3% к расх.; Заготовительно-складские расходы на МАТ по прайсам МАТ=2% к расх.) | шт. | 4 | 34,81 230,11/1,18/ИндексСМР |  |  |  | 139
202 | ТЕР16-02-005-02 | Прокладка трубопроводов отопления и водоснабжения из стальных электросварных труб диаметром 50 мм НР (5 руб.): 115%=128%*0.9 от ФОТ (4 руб.) СП (3 руб.): 71%=83%*0.85 от ФОТ (4 руб.) | 100 м трубопровода | 0,005 0,5 / 100 | 7239.68 | 837.02 | 157.48 | 3.46 | 36 | 4 | 1 |  | 60.83 | 0.3 | 0.19
|  | Затраты труда рабочих (ср 4,1) | чел.час | 60,83 0,3 | 13.76 | 13.76 |  |  | 4.13 | 4.13
| 1. 020129 | Краны башенные при работе на других видах строительства 8 т | маш.-ч | 0,12 | 255.96 |  | 255.96 | 18.2
| 2. 021141 | Краны на автомобильном ходу при работе на других видах строительства 10 т | маш.-ч | 0,07 | 127.47 |  | 127.47 | 18.2
| 3. 040504 | Аппарат для газовой сварки и резки | маш.-ч | 18,44 0,09 | 1.24 |  | 1.24 |  | 0.11 |  | 0.11
| 4. 400001 | Автомобили бортовые, грузоподъемность до 5 т | маш.-ч | 0,87 | 109.17 |  | 109.17
| 5. 101-0324 | Кислород технический газообразный | м3 | 0,35 0,0018 | 11.89 |  |  |  | 0.02
| 6. 101-0807 | Проволока сварочная легированная диаметром 4 мм | т | 0,0002 | 11328.8
| 7. 101-1602 | Ацетилен газообразный технический | м3 | 0,32 0,0016 | 85 |  |  |  | 0.14
| 8. 302-1317 | Трубопроводы из стальных электросварных труб с гильзами для отопления и водоснабжения, наружный диаметр 57 мм, толщина стенки 3,5 мм | м | 100 0,5 | 61.92 |  |  |  | 30.96
| 9. 402-0006 | Раствор готовый кладочный цементный марки 200 | м3 | 0,008 | 763.06
| 10. 405-1601 | Известь строительная негашеная хлорная, марки А | кг | 0,0099 | 2.38
| 11. 411-0001 | Вода | м3 | 2,75 0,0138 | 4.88 |  |  |  | 0.07
203 | ТЕРм12-12-003-05 | Арматура фланцевая с электрическим приводом на условное давление до 4 МПа, диаметр условного прохода 80 мм НР (151 руб.): 80% от ФОТ (189 руб.) СП (113 руб.): 60% от ФОТ (189 руб.) | 1 шт. | 2 | 250.79 | 78.32 | 161.88 | 16.02 | 502 | 157 | 324 | 32 | 5.78 | 11.56 | 0.88 | 1.76
|  | Затраты труда рабочих (ср 4) | чел.час | 5,78 11,56 | 13.55 | 13.55 |  |  | 156.64 | 156.64
| 1. 021102 | Краны на автомобильном ходу при работе на монтаже технологического оборудования 10 т | маш.-ч | 0,88 1,76 | 172.79 |  | 172.79 | 18.2 | 304.11 |  | 304.11 | 32.03
| 2. 400001 | Автомобили бортовые, грузоподъемность до 5 т | маш.-ч | 0,09 0,18 | 109.17 |  | 109.17 |  | 19.65 |  | 19.65
| 3. 101-1703 | Прокладки резиновые (пластина техническая прессованная) | кг | 0,12 0,24 | 24.75 |  |  |  | 5.94
| 4. 101-1977 | Болты с гайками и шайбами строительные | кг | 0,36 0,72 | 16.8 |  |  |  | 12.1
| 5. 999-9950 | Вспомогательные ненормируемые ресурсы | руб. | 1,57 3,14 | 1 |  |  |  | 3.14
204 | Оборудование, УСТК, к/п № 854 от 05.09.2014 | Задвижка с обрезиненным клином Ру16, Ду80 с электроприводом AUMA SA07.6 VAG EKOplus (МДС 81-35.2004 п.4.60.Транспортные расходы на ОБ ПЗ=3%; МДС 81-35.2004 п.4.64.Заготовительно-складские расходы на ОБ ПЗ=1,2%) | шт. | 2 | 51542,61 235728,48/1,18/ИндексОБ |  |  |  | 103085
205 | ТЕР16-02-007-03 | Установка фланцевых соединений на стальных трубопроводах диаметром 80 мм 50,86 = 169,86 - 2 x 59,50 НР (47 руб.): 115%=128%*0.9 от ФОТ (41 руб.) СП (29 руб.): 71%=83%*0.85 от ФОТ (41 руб.) | 1 соединение | 2 | 50.86 | 20.4 | 7.82 |  | 102 | 41 | 16 |  | 1.46 | 2.92
|  | Затраты труда рабочих (ср 4,2) | чел.час | 1,46 2,92 | 13.97 | 13.97 |  |  | 40.79 | 40.79
| 1. 040502 | Установки для сварки ручной дуговой (постоянного тока) | маш.-ч | 0,75 1,5 | 8.97 |  | 8.97 |  | 13.46 |  | 13.46
| 2. 400001 | Автомобили бортовые, грузоподъемность до 5 т | маш.-ч | 0,01 0,02 | 109.17 |  | 109.17 |  | 2.18 |  | 2.18
| 3. 101-1522 | Электроды диаметром 5 мм Э42А | т | 0,00033 0,0007 | 11130.07 |  |  |  | 7.79
| 4. 101-2576 | Болты с гайками и шайбами для санитарно-технических работ диаметром 16 мм | т | 0,0008 0,0016 | 19992 |  |  |  | 31.99
| 5. 509-0967 | Прокладки из паронита марки ПМБ, толщиной 1 мм, диаметром 100 мм | 1000 шт. | 0,001 0,002 | 2975 |  |  |  | 5.95
206 | ТЕР16-05-001-03 | Установка задвижек диаметром до 100 мм (+2 фланца ф 100) НР (43 руб.): 115%=128%*0.9 от ФОТ (37 руб.) СП (26 руб.): 71%=83%*0.85 от ФОТ (37 руб.) | 1 шт. | 1 | 278.39 | 37.19 | 11.67 | 0.36 | 278 | 37 | 12 |  | 2.91 | 2.91 | 0.02 | 0.02
|  | Затраты труда рабочих (ср 3,5) | чел.час | 2,91 2,91 | 12.78 | 12.78 |  |  | 37.19 | 37.19
| 1. 020129 | Краны башенные при работе на других видах строительства 8 т | маш.-ч | 0,01 0,01 | 255.96 |  | 255.96 | 18.2 | 2.56 |  | 2.56 | 0.18
| 2. 021141 | Краны на автомобильном ходу при работе на других видах строительства 10 т | маш.-ч | 0,01 0,01 | 127.47 |  | 127.47 | 18.2 | 1.27 |  | 1.27 | 0.18
| 3. 040502 | Установки для сварки ручной дуговой (постоянного тока) | маш.-ч | 0,63 0,63 | 8.97 |  | 8.97 |  | 5.65 |  | 5.65
| 4. 400001 | Автомобили бортовые, грузоподъемность до 5 т | маш.-ч | 0,02 0,02 | 109.17 |  | 109.17 |  | 2.18 |  | 2.18
| 5. 101-1522 | Электроды диаметром 5 мм Э42А | т | 0,00033 0,0003 | 11130.07 |  |  |  | 3.34
| 6. 101-2576 | Болты с гайками и шайбами для санитарно-технических работ диаметром 16 мм | т | 0,00207 0,0021 | 19992 |  |  |  | 41.98
| 7. 507-0986 | Фланцы стальные плоские приварные из стали ВСт3сп2, ВСт3сп3, давлением 1,0 МПа (10 кгс/см2), диаметром 100 мм | шт. | 2 2 | 89.26 |  |  |  | 178.52
| 8. 509-0967 | Прокладки из паронита марки ПМБ, толщиной 1 мм, диаметром 100 мм | 1000 шт. | 0,002 0,002 | 2975 |  |  |  | 5.95
207 | Материалы, УСТК, к/п № 854 от 05.09.2014 | Задвижка с обрезиненным клином с маховиком Ру16 VAG EKOplus ф 100 (Транспортные расходы на МАТ по прайсам МАТ=0,3% к расх.; Заготовительно-складские расходы на МАТ по прайсам МАТ=2% к расх.) | шт. | 1 | 1692,03 11182,59/1,18/ИндексСМР |  |  |  | 1692
208 | ТЕР16-05-001-05 | Установка задвижек диаметром до 150 мм (+2 фланца ф 150) НР (199 руб.): 115%=128%*0.9 от ФОТ (173 руб.) СП (123 руб.): 71%=83%*0.85 от ФОТ (173 руб.) | 1 шт. | 2 | 492.19 | 85.88 | 20.84 | 0.73 | 984 | 172 | 42 | 1 | 6.72 | 13.44 | 0.04 | 0.08
|  | Затраты труда рабочих (ср 3,5) | чел.час | 6,72 13,44 | 12.78 | 12.78 |  |  | 171.76 | 171.76
| 1. 020129 | Краны башенные при работе на других видах строительства 8 т | маш.-ч | 0,02 0,04 | 255.96 |  | 255.96 | 18.2 | 10.24 |  | 10.24 | 0.73
| 2. 021141 | Краны на автомобильном ходу при работе на других видах строительства 10 т | маш.-ч | 0,02 0,04 | 127.47 |  | 127.47 | 18.2 | 5.1 |  | 5.1 | 0.73
| 3. 040502 | Установки для сварки ручной дуговой (постоянного тока) | маш.-ч | 0,86 1,72 | 8.97 |  | 8.97 |  | 15.43 |  | 15.43
| 4. 400001 | Автомобили бортовые, грузоподъемность до 5 т | маш.-ч | 0,05 0,1 | 109.17 |  | 109.17 |  | 10.92 |  | 10.92
| 5. 101-1522 | Электроды диаметром 5 мм Э42А | т | 0,00056 0,0011 | 11130.07 |  |  |  | 12.24
| 6. 101-2577 | Болты с гайками и шайбами для санитарно-технических работ диаметром 20-22 мм | т | 0,00504 0,0101 | 19992 |  |  |  | 201.92
| 7. 507-0988 | Фланцы стальные плоские приварные из стали ВСт3сп2, ВСт3сп3, давлением 1,0 МПа (10 кгс/см2), диаметром 150 мм | шт. | 2 4 | 134.48 |  |  |  | 537.92
| 8. 509-0968 | Прокладки из паронита марки ПМБ, толщиной 1 мм, диаметром 150 мм | 1000 шт. | 0,002 0,004 | 4760 |  |  |  | 19.04
209 | Материалы, УСТК, к/п № 854 от 05.09.2014 | Задвижка с обрезиненным клином с маховиком Ру16 VAG EKOplus ф 160 (Транспортные расходы на МАТ по прайсам МАТ=0,3% к расх.; Заготовительно-складские расходы на МАТ по прайсам МАТ=2% к расх.) | шт. | 2 | 2597,06 17163,93/1,18/ИндексСМР |  |  |  | 5194
210 | ТЕР16-05-001-03 | Установка клапанов диаметром до 100 мм 99,87 = 278,39 - 2 x 89,26 НР (86 руб.): 115%=128%*0.9 от ФОТ (75 руб.) СП (53 руб.): 71%=83%*0.85 от ФОТ (75 руб.) | 1 шт. | 2 | 99.87 | 37.19 | 11.67 | 0.36 | 200 | 74 | 23 | 1 | 2.91 | 5.82 | 0.02 | 0.04
|  | Затраты труда рабочих (ср 3,5) | чел.час | 2,91 5,82 | 12.78 | 12.78 |  |  | 74.38 | 74.38
| 1. 020129 | Краны башенные при работе на других видах строительства 8 т | маш.-ч | 0,01 0,02 | 255.96 |  | 255.96 | 18.2 | 5.12 |  | 5.12 | 0.36
| 2. 021141 | Краны на автомобильном ходу при работе на других видах строительства 10 т | маш.-ч | 0,01 0,02 | 127.47 |  | 127.47 | 18.2 | 2.55 |  | 2.55 | 0.36
| 3. 040502 | Установки для сварки ручной дуговой (постоянного тока) | маш.-ч | 0,63 1,26 | 8.97 |  | 8.97 |  | 11.3 |  | 11.3
| 4. 400001 | Автомобили бортовые, грузоподъемность до 5 т | маш.-ч | 0,02 0,04 | 109.17 |  | 109.17 |  | 4.37 |  | 4.37
| 5. 101-1522 | Электроды диаметром 5 мм Э42А | т | 0,00033 0,0007 | 11130.07 |  |  |  | 7.79
| 6. 101-2576 | Болты с гайками и шайбами для санитарно-технических работ диаметром 16 мм | т | 0,00207 0,0041 | 19992 |  |  |  | 81.97
| 7. 509-0967 | Прокладки из паронита марки ПМБ, толщиной 1 мм, диаметром 100 мм | 1000 шт. | 0,002 0,004 | 2975 |  |  |  | 11.9
211 | Материалы, УСТК, к/п № 854 от 05.09.2014 | Клапан обратный мембранный Ру16 ф 100 VAG TOP-STOP (Транспортные расходы на МАТ по прайсам МАТ=0,3% к расх.; Заготовительно-складские расходы на МАТ по прайсам МАТ=2% к расх.) | шт. | 2 | 4101,3 27105,52/1,18/ИндексСМР |  |  |  | 8203
212 | ТСЦ-507-0983 | Фланцы стальные плоские приварные из стали ВСт3сп2, ВСт3сп3, давлением 1,0 МПа (10 кгс/см2), диаметром 50 мм | шт. | 2 | 44.03 |  |  |  | 88
213 | ТСЦ-507-0984 | Фланцы стальные плоские приварные из стали ВСт3сп2, ВСт3сп3, давлением 1,0 МПа (10 кгс/см2), диаметром 65 мм | шт. | 2 | 52.37 |  |  |  | 105
214 | ТЕР18-07-001-02 | Установка манометров с трехходовым краном НР (7 руб.): 115%=128%*0.9 от ФОТ (6 руб.) СП (4 руб.): 71%=83%*0.85 от ФОТ (6 руб.) | 1 компл. | 2 | 244.31 | 3.07 |  |  | 489 | 6 |  |  | 0.22 | 0.44
|  | Затраты труда рабочих (ср 4,2) | чел.час | 0,22 0,44 | 13.97 | 13.97 |  |  | 6.15 | 6.15
| 1. 101-0388 | Краски масляные земляные марки МА-0115 мумия, сурик железный | т | 2E-5 | 16871.82
| 2. 101-0628 | Олифа комбинированная, марки К-3 | т | 1E-5 | 20706
| 3. 101-1669 | Очес льняной | кг | 0,01 0,02 | 40.45 |  |  |  | 0.81
| 4. 301-1465 | Манометр для неагрессивных сред (класс точности 1.5) с резьбовым присоединением марка МП-3У-16 с трехходовым краном 11П18пкРу16 | компл. | 1 2 | 240.29 |  |  |  | 480.58
215 | ТЕР16-02-005-05 | Монтаж перехода диаметром 100 мм 1 510,59 = 12 101,59 - 100 x 105,91 НР (2 руб.): 115%=128%*0.9 от ФОТ (2 руб.) СП (1 руб.): 71%=83%*0.85 от ФОТ (2 руб.) | 100 м трубопровода | 0,0016 (0,08*2) / 100 | 1510.59 | 1097.36 | 278 | 6.73 | 2 | 2 |  |  | 79.75 | 0.13 | 0.37
|  | Затраты труда рабочих (ср 4,1) | чел.час | 79,75 0,13 | 13.76 | 13.76 |  |  | 1.79 | 1.79
| 1. 020129 | Краны башенные при работе на других видах строительства 8 т | маш.-ч | 0,27 | 255.96 |  | 255.96 | 18.2
| 2. 021141 | Краны на автомобильном ходу при работе на других видах строительства 10 т | маш.-ч | 0,1 | 127.47 |  | 127.47 | 18.2
| 3. 040504 | Аппарат для газовой сварки и резки | маш.-ч | 34,92 0,06 | 1.24 |  | 1.24 |  | 0.07 |  | 0.07
| 4. 400001 | Автомобили бортовые, грузоподъемность до 5 т | маш.-ч | 1,4 | 109.17 |  | 109.17
| 5. 101-0324 | Кислород технический газообразный | м3 | 0,67 0,0011 | 11.89 |  |  |  | 0.01
| 6. 101-0807 | Проволока сварочная легированная диаметром 4 мм | т | 0,0005 | 11328.8
| 7. 101-1602 | Ацетилен газообразный технический | м3 | 0,61 0,001 | 85 |  |  |  | 0.09
| 8. 402-0006 | Раствор готовый кладочный цементный марки 200 | м3 | 0,021 | 763.06
| 9. 405-1601 | Известь строительная негашеная хлорная, марки А | кг | 0,0393 0,0001 | 2.38
| 10. 411-0001 | Вода | м3 | 10,99 0,0176 | 4.88 |  |  |  | 0.09
216 | ТСЦ-507-2297 | Переходы концентрические на Ру до 16 МПа (160 кгс/см2) диаметром условного прохода 100х50 мм, наружным диаметром и толщиной стенки 108х4-57х3 мм | шт. | 2 | 70.44 |  |  |  | 141
217 | ТЕР16-02-005-07 | Монтаж перехода диаметром 150 мм 2 230,65 = 19 494,65 - 100 x 172,64 НР (3 руб.): 115%=128%*0.9 от ФОТ (3 руб.) СП (2 руб.): 71%=83%*0.85 от ФОТ (3 руб.) | 100 м трубопровода | 0,002 (0,1*2) / 100 | 2230.65 | 1546.9 | 378.69 | 11.83 | 4 | 3 | 1 |  | 115.44 | 0.23 | 0.65
|  | Затраты труда рабочих (ср 3,9) | чел.час | 115,44 0,23 | 13.4 | 13.4 |  |  | 3.08 | 3.08
| 1. 020129 | Краны башенные при работе на других видах строительства 8 т | маш.-ч | 0,5 | 255.96 |  | 255.96 | 18.2
| 2. 021141 | Краны на автомобильном ходу при работе на других видах строительства 10 т | маш.-ч | 0,15 | 127.47 |  | 127.47 | 18.2
| 3. 040504 | Аппарат для газовой сварки и резки | маш.-ч | 49,42 0,1 | 1.24 |  | 1.24 |  | 0.12 |  | 0.12
| 4. 400001 | Автомобили бортовые, грузоподъемность до 5 т | маш.-ч | 1,56 | 109.17 |  | 109.17
| 5. 101-0324 | Кислород технический газообразный | м3 | 1 0,002 | 11.89 |  |  |  | 0.02
| 6. 101-0807 | Проволока сварочная легированная диаметром 4 мм | т | 0,0007 | 11328.8
| 7. 101-1602 | Ацетилен газообразный технический | м3 | 0,91 0,0018 | 85 |  |  |  | 0.15
| 8. 402-0006 | Раствор готовый кладочный цементный марки 200 | м3 | 0,114 0,0002 | 763.06 |  |  |  | 0.15
| 9. 405-1601 | Известь строительная негашеная хлорная, марки А | кг | 0,09 0,0002 | 2.38
| 10. 411-0001 | Вода | м3 | 24,73 0,0495 | 4.88 |  |  |  | 0.24
218 | ТСЦ-507-2314 | Переходы концентрические на Ру до 16 МПа (160 кгс/см2) диаметром условного прохода 150х65 мм, наружным диаметром и толщиной стенки 159х4,5-76х3,5 мм | шт. | 2 | 197.41 |  |  |  | 395
219 | ТЕР16-07-005-01 | Гидравлическое испытание трубопроводов систем отопления, водопровода и горячего водоснабжения диаметром до 50 мм НР (1 руб.): 115%=128%*0.9 от ФОТ (1 руб.) СП (1 руб.): 71%=83%*0.85 от ФОТ (1 руб.) | 100 м трубопровода | 0,005 0,5 / 100 | 104.4 | 82.16 | 15.29 |  | 1 | 1 |  |  | 5.01 | 0.03
|  | Затраты труда рабочих (ср 5,3) | чел.час | 5,01 0,03 | 16.4 | 16.4 |  |  | 0.49 | 0.49
| 1. 042900 | Установки для гидравлических испытаний трубопроводов, давление нагнетания низкое 0,1 МПа (1 кгс/см2), высокое 10 МПа (100 кгс/см2) | маш.-ч | 1,5 0,01 | 10.19 |  | 10.19 |  | 0.1 |  | 0.1
| 2. 101-0388 | Краски масляные земляные марки МА-0115 мумия, сурик железный | т | 5E-5 | 16871.82
| 3. 101-0628 | Олифа комбинированная, марки К-3 | т | 2E-5 | 20706
| 4. 101-1669 | Очес льняной | кг | 0,02 0,0001 | 40.45
| 5. 411-0001 | Вода | м3 | 1 0,005 | 4.88 |  |  |  | 0.02
220 | ТЕР16-07-005-02 | Гидравлическое испытание трубопроводов систем отопления, водопровода и горячего водоснабжения диаметром до 100 мм НР 115%=128%*0.9 от ФОТ СП 71%=83%*0.85 от ФОТ | 100 м трубопровода | 0,0016 0,16 / 100 | 118.06 | 82.16 | 15.29 | [5 empty] | 5.01 | 0.01
|  | Затраты труда рабочих (ср 5,3) | чел.час | 5,01 0,01 | 16.4 | 16.4 |  |  | 0.16 | 0.16
| 1. 042900 | Установки для гидравлических испытаний трубопроводов, давление нагнетания низкое 0,1 МПа (1 кгс/см2), высокое 10 МПа (100 кгс/см2) | маш.-ч | 1,5 | 10.19 |  | 10.19
| 2. 101-0388 | Краски масляные земляные марки МА-0115 мумия, сурик железный | т | 5E-5 | 16871.82
| 3. 101-0628 | Олифа комбинированная, марки К-3 | т | 2E-5 | 20706
| 4. 101-1669 | Очес льняной | кг | 0,02 | 40.45
| 5. 411-0001 | Вода | м3 | 3,8 0,0061 | 4.88 |  |  |  | 0.03
221 | ТЕР16-07-005-03 | Гидравлическое испытание трубопроводов систем отопления, водопровода и горячего водоснабжения диаметром до 200 мм НР 115%=128%*0.9 от ФОТ СП 71%=83%*0.85 от ФОТ | 100 м трубопровода | 0,002 0,2 / 100 | 179.06 | 82.16 | 15.29 | [5 empty] | 5.01 | 0.01
|  | Затраты труда рабочих (ср 5,3) | чел.час | 5,01 0,01 | 16.4 | 16.4 |  |  | 0.16 | 0.16
| 1. 042900 | Установки для гидравлических испытаний трубопроводов, давление нагнетания низкое 0,1 МПа (1 кгс/см2), высокое 10 МПа (100 кгс/см2) | маш.-ч | 1,5 | 10.19 |  | 10.19
| 2. 101-0388 | Краски масляные земляные марки МА-0115 мумия, сурик железный | т | 5E-5 | 16871.82
| 3. 101-0628 | Олифа комбинированная, марки К-3 | т | 2E-5 | 20706
| 4. 101-1669 | Очес льняной | кг | 0,02 | 40.45
| 5. 411-0001 | Вода | м3 | 16,3 0,0326 | 4.88 |  |  |  | 0.16
222 | ТЕР13-03-004-26 | Окраска металлических огрунтованных поверхностей эмалью ПФ-115 (за 2 раза ПЗ=2 (ОЗП=2; ЭМ=2 к расх.; ЗПМ=2; МАТ=2 к расх.; ТЗ=2; ТЗМ=2)) НР 81%=90%*0.9 от ФОТ СП 60%=70%*0.85 от ФОТ | 100 м2 окрашиваемой поверхности | 0,002 (0,057*3,14*0,5+0,108*3,14*0,16+0,159*3,14*0,2) / 100 | 1261.82 | 97.9 | 13.36 | 0.32 | 3 |  |  |  | 7.66 | 0.02 | 0.02
|  | Затраты труда рабочих (ср 3,5) | чел.час | 7,66 0,02 | 12.78 | 12.78 |  |  | 0.26 | 0.26
| 1. 030101 | Автопогрузчики 5 т | маш.-ч | 0,02 | 76.88 |  | 76.88 | 15.62
| 2. 030401 | Лебедки электрические тяговым усилием до 5,79 кН (0,59 т) | маш.-ч | 0,02 | 1.93 |  | 1.93
| 3. 340101 | Агрегаты окрасочные высокого давления для окраски поверхностей конструкций мощностью 1 кВт | маш.-ч | 1,3 | 7.38 |  | 7.38
| 4. 400001 | Автомобили бортовые, грузоподъемность до 5 т | маш.-ч | 0,02 | 109.17 |  | 109.17
| 5. 101-1292 | Уайт-спирит | т | 0,0028 | 7161.42
| 6. 113-0246 | Эмаль ПФ-115 серая | т | 0,038 0,0001 | 29750 |  |  |  | 2.98
223 | ТСЦ-201-8059 | Опорные части, седла, кронштейны и хомуты | т | 0,0589 (0,21*5+0,2*9+10,26*4+4*1+0,24*6+0,96*10)/1000 | 11187 |  |  |  | 659
Итого прямые затраты по разделу в ценах 2001г. | [8 empty] | 130211 | 981 | 855 | 101 |  | 73.99 |  | 5.75
Накладные расходы | [8 empty] | 1178
Сметная прибыль | [8 empty] | 747
Итоги по разделу 8 Система В15 :
Итого Строительные работы | [8 empty] | 28285 |  |  |  |  | 62.43 |  | 3.99
Итого Монтажные работы | [8 empty] | 766 |  |  |  |  | 11.56 |  | 1.76
Итого Оборудование | [8 empty] | 103085
Итого | [8 empty] | 132136 |  |  |  |  | 73.99 |  | 5.75
В том числе:
Материалы | [8 empty] | 25290
Машины и механизмы | [8 empty] | 855
ФОТ | [8 empty] | 1082
Оборудование | [8 empty] | 103085
Накладные расходы | [8 empty] | 1178
Сметная прибыль | [8 empty] | 747
Итого по разделу 8 Система В15 | [8 empty] | 132136 |  |  |  |  | 73.99 |  | 5.75
Раздел 9. Система В16
224 | ТЕР16-04-002-08 | Прокладка трубопроводов водоснабжения из напорных полиэтиленовых труб низкого давления среднего типа наружным диаметром 90 мм НР (127 руб.): 115%=128%*0.9 от ФОТ (110 руб.) СП (78 руб.): 71%=83%*0.85 от ФОТ (110 руб.) | 100 м трубопровода | 0,05 5 / 100 | 8070.39 | 1943 | 1627.13 | 251.83 | 404 | 97 | 81 | 13 | 145 | 7.25 | 14.44 | 0.72
|  | Затраты труда рабочих (ср 3,9) | чел.час | 145 7,25 | 13.4 | 13.4 |  |  | 97.15 | 97.15
| 1. 020129 | Краны башенные при работе на других видах строительства 8 т | маш.-ч | 0,1 0,01 | 255.96 |  | 255.96 | 18.2 | 2.56 |  | 2.56 | 0.18
| 2. 021141 | Краны на автомобильном ходу при работе на других видах строительства 10 т | маш.-ч | 0,07 | 127.47 |  | 127.47 | 18.2
| 3. 081600 | Агрегаты для сварки полиэтиленовых труб | маш.-ч | 14,27 0,71 | 108.01 |  | 108.01 | 17.43 | 76.69 |  | 76.69 | 12.38
| 4. 400001 | Автомобили бортовые, грузоподъемность до 5 т | маш.-ч | 0,47 0,02 | 109.17 |  | 109.17 |  | 2.18 |  | 2.18
| 5. 101-0137 | Дюбели с калиброванной головкой (в обоймах) 3х58,5 мм | т | 0,00054 | 40313.82
| 6. 101-1680 | Патроны для строительно-монтажного пистолета | 1000 шт. | 0,064 0,0032 | 272.49 |  |  |  | 0.87
| 7. 101-1700 | Наконечники для полиэтиленовых труб | кг | 0,35 0,0175 | 28.56 |  |  |  | 0.5
| 8. 405-1601 | Известь строительная негашеная хлорная, марки А | кг | 0,0318 0,0016 | 2.38
| 9. 411-0001 | Вода | м3 | 9,54 0,477 | 4.88 |  |  |  | 2.33
| 10. 507-0594 | Трубы напорные из полиэтилена низкого давления среднего типа, наружным диаметром 90 мм | 10 м | 9,74 0,487 | 452.2 |  |  |  | 220.22
225 | ТЕР16-04-002-09 | Прокладка трубопроводов водоснабжения из напорных полиэтиленовых труб низкого давления среднего типа наружным диаметром 110 мм НР (386 руб.): 115%=128%*0.9 от ФОТ (336 руб.) СП (239 руб.): 71%=83%*0.85 от ФОТ (336 руб.) | 100 м трубопровода | 0,17 17 / 100 | 10198.41 | 1725.38 | 1636.42 | 252.18 | 1734 | 293 | 278 | 43 | 128.76 | 21.89 | 14.46 | 2.46
|  | Затраты труда рабочих (ср 3,9) | чел.час | 128,76 21,89 | 13.4 | 13.4 |  |  | 293.33 | 293.33
| 1. 020129 | Краны башенные при работе на других видах строительства 8 т | маш.-ч | 0,11 0,02 | 255.96 |  | 255.96 | 18.2 | 5.12 |  | 5.12 | 0.36
| 2. 021141 | Краны на автомобильном ходу при работе на других видах строительства 10 т | маш.-ч | 0,08 0,01 | 127.47 |  | 127.47 | 18.2 | 1.27 |  | 1.27 | 0.18
| 3. 081600 | Агрегаты для сварки полиэтиленовых труб | маш.-ч | 14,27 2,43 | 108.01 |  | 108.01 | 17.43 | 262.46 |  | 262.46 | 42.35
| 4. 400001 | Автомобили бортовые, грузоподъемность до 5 т | маш.-ч | 0,52 0,09 | 109.17 |  | 109.17 |  | 9.83 |  | 9.83
| 5. 101-0137 | Дюбели с калиброванной головкой (в обоймах) 3х58,5 мм | т | 0,00031 0,0001 | 40313.82 |  |  |  | 4.03
| 6. 101-1680 | Патроны для строительно-монтажного пистолета | 1000 шт. | 0,036 0,0061 | 272.49 |  |  |  | 1.66
| 7. 101-1700 | Наконечники для полиэтиленовых труб | кг | 0,2 0,034 | 28.56 |  |  |  | 0.97
| 8. 405-1601 | Известь строительная негашеная хлорная, марки А | кг | 0,0475 0,0081 | 2.38 |  |  |  | 0.02
| 9. 411-0001 | Вода | м3 | 14,25 2,423 | 4.88 |  |  |  | 11.82
| 10. 507-0595 | Трубы напорные из полиэтилена низкого давления среднего типа, наружным диаметром 110 мм | 10 м | 9,96 1,693 | 676.6 |  |  |  | 1145.48
226 | ТЕРм12-12-003-05 | Арматура фланцевая с электрическим приводом на условное давление до 4 МПа, диаметр условного прохода 80 мм НР (302 руб.): 80% от ФОТ (377 руб.) СП (226 руб.): 60% от ФОТ (377 руб.) | 1 шт. | 4 | 250.79 | 78.32 | 161.88 | 16.02 | 1003 | 313 | 648 | 64 | 5.78 | 23.12 | 0.88 | 3.52
|  | Затраты труда рабочих (ср 4) | чел.час | 5,78 23,12 | 13.55 | 13.55 |  |  | 313.28 | 313.28
| 1. 021102 | Краны на автомобильном ходу при работе на монтаже технологического оборудования 10 т | маш.-ч | 0,88 3,52 | 172.79 |  | 172.79 | 18.2 | 608.22 |  | 608.22 | 64.06
| 2. 400001 | Автомобили бортовые, грузоподъемность до 5 т | маш.-ч | 0,09 0,36 | 109.17 |  | 109.17 |  | 39.3 |  | 39.3
| 3. 101-1703 | Прокладки резиновые (пластина техническая прессованная) | кг | 0,12 0,48 | 24.75 |  |  |  | 11.88
| 4. 101-1977 | Болты с гайками и шайбами строительные | кг | 0,36 1,44 | 16.8 |  |  |  | 24.19
| 5. 999-9950 | Вспомогательные ненормируемые ресурсы | руб. | 1,57 6,28 | 1 |  |  |  | 6.28
227 | Оборудование, УСТК, к/п № 854 от 05.09.2014 | Задвижка с обрезиненным клином Ру16, Ду80 с электроприводом AUMA SA07.6 VAG EKOplus (МДС 81-35.2004 п.4.60.Транспортные расходы на ОБ ПЗ=3%; МДС 81-35.2004 п.4.64.Заготовительно-складские расходы на ОБ ПЗ=1,2%) | шт. | 4 | 51542,61 235728,48/1,18/ИндексОБ |  |  |  | 206170
228 | ТЕР16-02-007-03 | Установка фланцевых соединений на стальных трубопроводах диаметром 80 мм 50,86 = 169,86 - 2 x 59,50 НР (187 руб.): 115%=128%*0.9 от ФОТ (163 руб.) СП (116 руб.): 71%=83%*0.85 от ФОТ (163 руб.) | 1 соединение | 8 | 50.86 | 20.4 | 7.82 |  | 407 | 163 | 63 |  | 1.46 | 11.68
|  | Затраты труда рабочих (ср 4,2) | чел.час | 1,46 11,68 | 13.97 | 13.97 |  |  | 163.17 | 163.17
| 1. 040502 | Установки для сварки ручной дуговой (постоянного тока) | маш.-ч | 0,75 6 | 8.97 |  | 8.97 |  | 53.82 |  | 53.82
| 2. 400001 | Автомобили бортовые, грузоподъемность до 5 т | маш.-ч | 0,01 0,08 | 109.17 |  | 109.17 |  | 8.73 |  | 8.73
| 3. 101-1522 | Электроды диаметром 5 мм Э42А | т | 0,00033 0,0026 | 11130.07 |  |  |  | 28.94
| 4. 101-2576 | Болты с гайками и шайбами для санитарно-технических работ диаметром 16 мм | т | 0,0008 0,0064 | 19992 |  |  |  | 127.95
| 5. 509-0967 | Прокладки из паронита марки ПМБ, толщиной 1 мм, диаметром 100 мм | 1000 шт. | 0,001 0,008 | 2975 |  |  |  | 23.8
229 | Материалы, ООО Аларт к/п № 72/14 от 09.09.14 | Фланец ПВХ ф 90 PRAHER 07.0224 (Транспортные расходы на МАТ по прайсам МАТ=0,3% к расх.; Заготовительно-складские расходы на МАТ по прайсам МАТ=2% к расх.) | шт. | 8 | 31,9 210,79/1,18/ИндексСМР |  |  |  | 255
230 | Материалы, ООО Аларт к/п № 72/14 от 09.09.14 | Втулка под фланец ф 90 PRAHER 07.0157 (Транспортные расходы на МАТ по прайсам МАТ=0,3% к расх.; Заготовительно-складские расходы на МАТ по прайсам МАТ=2% к расх.) | шт. | 8 | 25,03 165,43/1,18/ИндексСМР |  |  |  | 200
231 | Материалы, ООО Аларт к/п № 72/14 от 09.09.14 | Уплотнительное кольцо ф 90 PRAHER 07.0165 (Транспортные расходы на МАТ по прайсам МАТ=0,3% к расх.; Заготовительно-складские расходы на МАТ по прайсам МАТ=2% к расх.) | шт. | 8 | 11,65 77,00/1,18/ИндексСМР |  |  |  | 93
232 | Материалы, ООО Аларт к/п № 72/14 от 09.09.14 | Угольник 90° ПВХ ф 90 ACDE900000 (Транспортные расходы на МАТ по прайсам МАТ=0,3% к расх.; Заготовительно-складские расходы на МАТ по прайсам МАТ=2% к расх.) | шт. | 2 | 48,24 318,78/1,18/ИндексСМР |  |  |  | 96
233 | Материалы, ООО Аларт к/п № 72/14 от 09.09.14 | Угольник 90° ПВХ ф 110 ACDE011000 (Транспортные расходы на МАТ по прайсам МАТ=0,3% к расх.; Заготовительно-складские расходы на МАТ по прайсам МАТ=2% к расх.) | шт. | 3 | 79,6 526,13/1,18/ИндексСМР |  |  |  | 239
234 | Материалы, ООО Аларт к/п № 72/14 от 09.09.14 | Тройник ПВХ ф 110 ACDТ011000 (Транспортные расходы на МАТ по прайсам МАТ=0,3% к расх.; Заготовительно-складские расходы на МАТ по прайсам МАТ=2% к расх.) | шт. | 1 | 100,49 664,13/1,18/ИндексСМР |  |  |  | 100
235 | Материалы, ООО Аларт к/п № 72/14 от 09.09.14 | Тройник неравнопроходной ПВХ ф 110-90 ACDТ010900 (Транспортные расходы на МАТ по прайсам МАТ=0,3% к расх.; Заготовительно-складские расходы на МАТ по прайсам МАТ=2% к расх.) | шт. | 2 | 109,47 723,47/1,18/ИндексСМР |  |  |  | 219
236 | Материалы, ООО Аларт к/п № 72/14 от 09.09.14 | Кольцо переходное ПВХ ф 110-90 (Транспортные расходы на МАТ по прайсам МАТ=0,3% к расх.; Заготовительно-складские расходы на МАТ по прайсам МАТ=2% к расх.) | шт. | 2 | 34,81 230,11/1,18/ИндексСМР |  |  |  | 70
237 | ТСЦ-201-8059 | Опорные части, седла, кронштейны и хомуты | т | 0,0193 (0,2*14+4*0,5+0,24*2+1*14)/1000 | 11187 |  |  |  | 216
Воронка на выпуске К3-1:
238 | ТЕРм38-01-006-07 | Изготовление воронок 6 876,13 = 13 462,69 - 1,064 x 6 190,38 НР (48 руб.): 66% от ФОТ (73 руб.) СП 0% от ФОТ | 1 т конструкций | 0,0279 (5,4*3+4,8+0,6+31,52*0,2)/1000 | 6876.13 | 2570.5 | 3760.46 | 49.74 | 192 | 72 | 105 | 1 | 194 | 5.41 | 3.5 | 0.1
|  | Затраты труда рабочих (ср 3,8) | чел.час | 194 5,41 | 13.25 | 13.25 |  |  | 71.68 | 71.68
| 1. 021102 | Краны на автомобильном ходу при работе на монтаже технологического оборудования 10 т | маш.-ч | 0,5 0,01 | 172.79 |  | 172.79 | 18.2 | 1.73 |  | 1.73 | 0.18
| 2. 030404 | Лебедки электрические тяговым усилием до 31,39 кН (3,2 т) | маш.-ч | 1,37 0,04 | 7.34 |  | 7.34 |  | 0.29 |  | 0.29
| 3. 040300 | Автоматы сварочные с номинальным сварочным током 450-1250 А | маш.-ч | 66,3 1,85 | 48.83 |  | 48.83 |  | 90.34 |  | 90.34
| 4. 040504 | Аппарат для газовой сварки и резки | маш.-ч | 1,8 0,05 | 1.24 |  | 1.24 |  | 0.06 |  | 0.06
| 5. 330206 | Дрели электрические | маш.-ч | 0,2 0,01 | 2.86 |  | 2.86 |  | 0.03 |  | 0.03
| 6. 330301 | Машины шлифовальные электрические | маш.-ч | 0,3 0,01 | 5.46 |  | 5.46 |  | 0.05 |  | 0.05
| 7. 330500 | Машины листогибочные специальные (вальцы) | маш.-ч | 1,4 0,04 | 16.43 |  | 16.43 |  | 0.66 |  | 0.66
| 8. 330900 | Ножницы листовые кривошипные гильотинные | маш.-ч | 2,1 0,06 | 72.21 |  | 72.21 |  | 4.33 |  | 4.33
| 9. 350471 | Пресс листогибочный кривошипный 1000 кН (100 тс) | маш.-ч | 3 0,08 | 62.59 |  | 62.59 | 13.55 | 5.01 |  | 5.01 | 1.08
| 10. 400002 | Автомобили бортовые, грузоподъемность до 8 т | маш.-ч | 0,5 0,01 | 119.46 |  | 119.46 |  | 1.19 |  | 1.19
| 11. 101-0324 | Кислород технический газообразный | м3 | 1,1 0,0307 | 11.89 |  |  |  | 0.37
| 12. 101-1521 | Электроды диаметром 5 мм Э42 | т | 0,0476 0,0013 | 10040.54 |  |  |  | 13.05
| 13. 101-2278 | Пропан-бутан, смесь техническая | кг | 0,3 0,0084 | 9.16 |  |  |  | 0.08
| 14. 999-9950 | Вспомогательные ненормируемые ресурсы | руб. | 51,41 1,434 | 1 |  |  |  | 1.43
239 | ТСЦ-103-0190 | Трубы стальные электросварные прямошовные со снятой фаской из стали марок БСт2кп-БСт4кп и БСт2пс-БСт4пс наружный диаметр 219 мм, толщина стенки 6 мм | м | 0.2 | 299.73 |  |  |  | 60
240 | ТСЦ-507-2318 | Переходы концентрические на Ру до 16 МПа (160 кгс/см2) диаметром условного прохода 200х150 мм, наружным диаметром и толщиной стенки 219х6-159х4,5 мм | шт. | 1 | 203.24 |  |  |  | 203
241 | ТСЦ-507-2179 | Тройники равнопроходные на Ру до 16 МПа (160 кгс/см2) диаметром условного прохода 150 мм, наружным диаметром 159 мм, толщиной стенки 4,5 мм | шт. | 1 | 401.43 |  |  |  | 401
242 | ТСЦ-507-1993 | Отводы 90 град. с радиусом кривизны R=1,5 Ду на Ру до 16 МПа (160 кгс/см2), диаметром условного прохода 150 мм, наружным диаметром 159 мм, толщиной стенки 4 мм | шт. | 3 | 132.66 |  |  |  | 398
243 | ТЕР16-07-002-04 | Установка воронок 22,42 = 104,49 - 1 x 82,07 НР (20 руб.): 115%=128%*0.9 от ФОТ (17 руб.) СП (12 руб.): 71%=83%*0.85 от ФОТ (17 руб.) | 1 воронка | 1 | 22.42 | 16.97 | 1.09 |  | 22 | 17 | 1 |  | 1.36 | 1.36
|  | Затраты труда рабочих (ср 3,3) | чел.час | 1,36 1,36 | 12.48 | 12.48 |  |  | 16.97 | 16.97
| 1. 400001 | Автомобили бортовые, грузоподъемность до 5 т | маш.-ч | 0,01 0,01 | 109.17 |  | 109.17 |  | 1.09 |  | 1.09
| 2. 101-0002 | Асбест хризотиловый тонкоизмельченный | т | 0,0006 0,0006 | 814.22 |  |  |  | 0.49
| 3. 101-0311 | Каболка | т | 0,00012 0,0001 | 32249 |  |  |  | 3.22
244 | ТЕР13-03-004-26 | Окраска металлических огрунтованных поверхностей эмалью ПФ-115 (за 2 раза ПЗ=2 (ОЗП=2; ЭМ=2 к расх.; ЗПМ=2; МАТ=2 к расх.; ТЗ=2; ТЗМ=2)) НР (1 руб.): 81%=90%*0.9 от ФОТ (1 руб.) СП (1 руб.): 60%=70%*0.85 от ФОТ (1 руб.) | 100 м2 окрашиваемой поверхности | 0,01 1 / 100 | 1261.82 | 97.9 | 13.36 | 0.32 | 13 | 1 |  |  | 7.66 | 0.08 | 0.02
|  | Затраты труда рабочих (ср 3,5) | чел.час | 7,66 0,08 | 12.78 | 12.78 |  |  | 1.02 | 1.02
| 1. 030101 | Автопогрузчики 5 т | маш.-ч | 0,02 | 76.88 |  | 76.88 | 15.62
| 2. 030401 | Лебедки электрические тяговым усилием до 5,79 кН (0,59 т) | маш.-ч | 0,02 | 1.93 |  | 1.93
| 3. 340101 | Агрегаты окрасочные высокого давления для окраски поверхностей конструкций мощностью 1 кВт | маш.-ч | 1,3 0,01 | 7.38 |  | 7.38 |  | 0.07 |  | 0.07
| 4. 400001 | Автомобили бортовые, грузоподъемность до 5 т | маш.-ч | 0,02 | 109.17 |  | 109.17
| 5. 101-1292 | Уайт-спирит | т | 0,0028 | 7161.42
| 6. 113-0246 | Эмаль ПФ-115 серая | т | 0,038 0,0004 | 29750 |  |  |  | 11.9
Итого прямые затраты по разделу в ценах 2001г. | [8 empty] | 212495 | 956 | 1176 | 121 |  | 70.79 |  | 6.8
Накладные расходы | [8 empty] | 1071
Сметная прибыль | [8 empty] | 671
Итоги по разделу 9 Система В16 :
Итого Строительные работы | [8 empty] | 6296 |  |  |  |  | 42.26 |  | 3.18
Итого Монтажные работы | [8 empty] | 1771 |  |  |  |  | 28.53 |  | 3.62
Итого Оборудование | [8 empty] | 206170
Итого | [8 empty] | 214237 |  |  |  |  | 70.79 |  | 6.8
В том числе:
Материалы | [8 empty] | 4193
Машины и механизмы | [8 empty] | 1176
ФОТ | [8 empty] | 1077
Оборудование | [8 empty] | 206170
Накладные расходы | [8 empty] | 1071
Сметная прибыль | [8 empty] | 671
Итого по разделу 9 Система В16 | [8 empty] | 214237 |  |  |  |  | 70.79 |  | 6.8
Раздел 10. Система В18.1
245 | ТЕР16-04-002-01 | Прокладка трубопроводов водоснабжения из напорных полиэтиленовых труб низкого давления среднего типа наружным диаметром 16 мм 4 602,97 = 4 717,86 + 8,99 x (41,41 - 54,19) НР (100 руб.): 115%=128%*0.9 от ФОТ (87 руб.) СП (62 руб.): 71%=83%*0.85 от ФОТ (87 руб.) | 100 м трубопровода | 0,03 3 / 100 | 4602.97 | 2657.65 | 1481.49 | 233.91 | 138 | 80 | 44 | 7 | 190.24 | 5.71 | 13.42 | 0.4
|  | Затраты труда рабочих (ср 4,2) | чел.час | 190,24 5,71 | 13.97 | 13.97 |  |  | 79.77 | 79.77
| 1. 020129 | Краны башенные при работе на других видах строительства 8 т | маш.-ч | 0,05 | 255.96 |  | 255.96 | 18.2
| 2. 021141 | Краны на автомобильном ходу при работе на других видах строительства 10 т | маш.-ч | 0,03 | 127.47 |  | 127.47 | 18.2
| 3. 081600 | Агрегаты для сварки полиэтиленовых труб | маш.-ч | 13,34 0,4 | 108.01 |  | 108.01 | 17.43 | 43.2 |  | 43.2 | 6.97
| 4. 400001 | Автомобили бортовые, грузоподъемность до 5 т | маш.-ч | 0,22 0,01 | 109.17 |  | 109.17 |  | 1.09 |  | 1.09
| 5. 101-0137 | Дюбели с калиброванной головкой (в обоймах) 3х58,5 мм | т | 0,00085 | 40313.82
| 6. 101-0329 | Клей 88-СА | кг | 0,25 0,0075 | 35.7 |  |  |  | 0.27
| 7. 101-1680 | Патроны для строительно-монтажного пистолета | 1000 шт. | 0,1 0,003 | 272.49 |  |  |  | 0.82
| 8. 101-1700 | Наконечники для полиэтиленовых труб | кг | 0,55 0,0165 | 28.56 |  |  |  | 0.47
| 9. 113-0473 | Метиленхлорид | кг | 0,25 0,0075 | 12.42 |  |  |  | 0.09
| 10. 405-1601 | Известь строительная негашеная хлорная, марки А | кг | 0,0016 | 2.38
| 11. 411-0001 | Вода | м3 | 0,47 0,0141 | 4.88 |  |  |  | 0.07
З | 12. ТСЦ-507-0621 | Трубы напорные из полиэтилена низкого давления тяжелого типа, наружным диаметром 16 мм | 10 м | 8,99 0,2697 | 41.41 |  |  |  | 11.17
246 | Материалы, ООО Аларт к/п № 72/14 от 09.09.14 | Угольник 90° ПВХ ф 16 (Транспортные расходы на МАТ по прайсам МАТ=0,3% к расх.; Заготовительно-складские расходы на МАТ по прайсам МАТ=2% к расх.) | шт. | 3 | 2,17 14,33/1,18/ИндексСМР |  |  |  | 7
247 | Материалы, ООО Аларт к/п № 72/14 от 09.09.14 | Тройник ПВХ ф 16 ACDТ160000 (Транспортные расходы на МАТ по прайсам МАТ=0,3% к расх.; Заготовительно-складские расходы на МАТ по прайсам МАТ=2% к расх.) | шт. | 1 | 2,69 17,77/1,18/ИндексСМР |  |  |  | 3
248 | Материалы, ООО Аларт к/п № 72/14 от 09.09.14 | Муфта переходная ПВХ d40-16 07.0755 (Транспортные расходы на МАТ по прайсам МАТ=0,3% к расх.; Заготовительно-складские расходы на МАТ по прайсам МАТ=2% к расх.) | шт. | 1 | 7,04 46,55/1,18/ИндексСМР |  |  |  | 7
249 | Материалы, ООО Аларт к/п № 72/14 от 09.09.14 | Муфта переходная ПВХ d90-40 07.0763 (Транспортные расходы на МАТ по прайсам МАТ=0,3% к расх.; Заготовительно-складские расходы на МАТ по прайсам МАТ=2% к расх.) | шт. | 1 | 38,87 256,84/1,18/ИндексСМР |  |  |  | 39
250 | Материалы, ООО Аларт к/п № 72/14 от 09.09.14 | Муфта соединительная ПВХ ф 16 07.0734 (Транспортные расходы на МАТ по прайсам МАТ=0,3% к расх.; Заготовительно-складские расходы на МАТ по прайсам МАТ=2% к расх.) | шт. | 1 | 2,47 16,28/1,18/ИндексСМР |  |  |  | 2
251 | ТСЦ-201-8059 | Опорные части, седла, кронштейны и хомуты | т | 0,0003 0,055*5/1000 | 11187 |  |  |  | 3
Итого прямые затраты по разделу в ценах 2001г. | [8 empty] | 199 | 80 | 44 | 7 |  | 5.71 |  | 0.4
Накладные расходы | [8 empty] | 100
Сметная прибыль | [8 empty] | 62
Итоги по разделу 10 Система В18.1 :
Сантехнические работы - внутренние (трубопроводы, водопровод, канализация, отопление, газоснабжение, вентиляция и кондиционирование воздуха) | [8 empty] | 300 |  |  |  |  | 5.71 |  | 0.4
Материалы для строительных работ по прайсам | [8 empty] | 58
Материалы для строительных работ | [8 empty] | 3
Итого | [8 empty] | 361 |  |  |  |  | 5.71 |  | 0.4
В том числе:
Материалы | [8 empty] | 75
Машины и механизмы | [8 empty] | 44
ФОТ | [8 empty] | 87
Накладные расходы | [8 empty] | 100
Сметная прибыль | [8 empty] | 62
Итого по разделу 10 Система В18.1 | [8 empty] | 361 |  |  |  |  | 5.71 |  | 0.4
Раздел 11. Система В18.2
252 | ТЕР16-04-002-01 | Прокладка трубопроводов водоснабжения из напорных полиэтиленовых труб низкого давления среднего типа наружным диаметром 16 мм 4 602,97 = 4 717,86 + 8,99 x (41,41 - 54,19) НР (33 руб.): 115%=128%*0.9 от ФОТ (29 руб.) СП (21 руб.): 71%=83%*0.85 от ФОТ (29 руб.) | 100 м трубопровода | 0,01 1 / 100 | 4602.97 | 2657.65 | 1481.49 | 233.91 | 46 | 27 | 15 | 2 | 190.24 | 1.9 | 13.42 | 0.13
|  | Затраты труда рабочих (ср 4,2) | чел.час | 190,24 1,9 | 13.97 | 13.97 |  |  | 26.54 | 26.54
| 1. 020129 | Краны башенные при работе на других видах строительства 8 т | маш.-ч | 0,05 | 255.96 |  | 255.96 | 18.2
| 2. 021141 | Краны на автомобильном ходу при работе на других видах строительства 10 т | маш.-ч | 0,03 | 127.47 |  | 127.47 | 18.2
| 3. 081600 | Агрегаты для сварки полиэтиленовых труб | маш.-ч | 13,34 0,13 | 108.01 |  | 108.01 | 17.43 | 14.04 |  | 14.04 | 2.27
| 4. 400001 | Автомобили бортовые, грузоподъемность до 5 т | маш.-ч | 0,22 | 109.17 |  | 109.17
| 5. 101-0137 | Дюбели с калиброванной головкой (в обоймах) 3х58,5 мм | т | 0,00085 | 40313.82
| 6. 101-0329 | Клей 88-СА | кг | 0,25 0,0025 | 35.7 |  |  |  | 0.09
| 7. 101-1680 | Патроны для строительно-монтажного пистолета | 1000 шт. | 0,1 0,001 | 272.49 |  |  |  | 0.27
| 8. 101-1700 | Наконечники для полиэтиленовых труб | кг | 0,55 0,0055 | 28.56 |  |  |  | 0.16
| 9. 113-0473 | Метиленхлорид | кг | 0,25 0,0025 | 12.42 |  |  |  | 0.03
| 10. 405-1601 | Известь строительная негашеная хлорная, марки А | кг | 0,0016 | 2.38
| 11. 411-0001 | Вода | м3 | 0,47 0,0047 | 4.88 |  |  |  | 0.02
З | 12. ТСЦ-507-0621 | Трубы напорные из полиэтилена низкого давления тяжелого типа, наружным диаметром 16 мм | 10 м | 8,99 0,0899 | 41.41 |  |  |  | 3.72
253 | Материалы, ООО Аларт к/п № 72/14 от 09.09.14 | Угольник 90° ПВХ ф 16 (Транспортные расходы на МАТ по прайсам МАТ=0,3% к расх.; Заготовительно-складские расходы на МАТ по прайсам МАТ=2% к расх.) | шт. | 2 | 2,17 14,33/1,18/ИндексСМР |  |  |  | 4
254 | Материалы, ООО Аларт к/п № 72/14 от 09.09.14 | Тройник ПВХ ф 16 ACDТ160000 (Транспортные расходы на МАТ по прайсам МАТ=0,3% к расх.; Заготовительно-складские расходы на МАТ по прайсам МАТ=2% к расх.) | шт. | 1 | 2,69 17,77/1,18/ИндексСМР |  |  |  | 3
255 | Материалы, ООО Аларт к/п № 72/14 от 09.09.14 | Муфта переходная ПВХ d40-16 07.0755 (Транспортные расходы на МАТ по прайсам МАТ=0,3% к расх.; Заготовительно-складские расходы на МАТ по прайсам МАТ=2% к расх.) | шт. | 1 | 7,04 46,55/1,18/ИндексСМР |  |  |  | 7
256 | Материалы, ООО Аларт к/п № 72/14 от 09.09.14 | Муфта переходная ПВХ d90-40 07.0763 (Транспортные расходы на МАТ по прайсам МАТ=0,3% к расх.; Заготовительно-складские расходы на МАТ по прайсам МАТ=2% к расх.) | шт. | 1 | 38,87 256,84/1,18/ИндексСМР |  |  |  | 39
257 | Материалы, ООО Аларт к/п № 72/14 от 09.09.14 | Муфта соединительная ПВХ ф 16 07.0734 (Транспортные расходы на МАТ по прайсам МАТ=0,3% к расх.; Заготовительно-складские расходы на МАТ по прайсам МАТ=2% к расх.) | шт. | 1 | 2,47 16,28/1,18/ИндексСМР |  |  |  | 2
258 | ТСЦ-201-8059 | Опорные части, седла, кронштейны и хомуты | т | 0,0003 0,055*5/1000 | 11187 |  |  |  | 3
Итого прямые затраты по разделу в ценах 2001г. | [8 empty] | 104 | 27 | 15 | 2 |  | 1.9 |  | 0.13
Накладные расходы | [8 empty] | 33
Сметная прибыль | [8 empty] | 21
Итоги по разделу 11 Система В18.2 :
Сантехнические работы - внутренние (трубопроводы, водопровод, канализация, отопление, газоснабжение, вентиляция и кондиционирование воздуха) | [8 empty] | 100 |  |  |  |  | 1.9 |  | 0.13
Материалы для строительных работ по прайсам | [8 empty] | 55
Материалы для строительных работ | [8 empty] | 3
Итого | [8 empty] | 158 |  |  |  |  | 1.9 |  | 0.13
В том числе:
Материалы | [8 empty] | 62
Машины и механизмы | [8 empty] | 15
ФОТ | [8 empty] | 29
Накладные расходы | [8 empty] | 33
Сметная прибыль | [8 empty] | 21
Итого по разделу 11 Система В18.2 | [8 empty] | 158 |  |  |  |  | 1.9 |  | 0.13
Раздел 12. Система В1.1
259 | ТЕР16-04-002-06 | Прокладка трубопроводов водоснабжения из напорных полиэтиленовых труб низкого давления среднего типа наружным диаметром 63 мм НР (171 руб.): 115%=128%*0.9 от ФОТ (149 руб.) СП (106 руб.): 71%=83%*0.85 от ФОТ (149 руб.) | 100 м трубопровода | 0,07 7 / 100 | 5982.76 | 1896.37 | 1502.26 | 234.74 | 419 | 133 | 105 | 16 | 141.52 | 9.91 | 13.46 | 0.94
|  | Затраты труда рабочих (ср 3,9) | чел.час | 141,52 9,91 | 13.4 | 13.4 |  |  | 132.79 | 132.79
| 1. 020129 | Краны башенные при работе на других видах строительства 8 т | маш.-ч | 0,07 | 255.96 |  | 255.96 | 18.2
| 2. 021141 | Краны на автомобильном ходу при работе на других видах строительства 10 т | маш.-ч | 0,05 | 127.47 |  | 127.47 | 18.2
| 3. 081600 | Агрегаты для сварки полиэтиленовых труб | маш.-ч | 13,34 0,93 | 108.01 |  | 108.01 | 17.43 | 100.45 |  | 100.45 | 16.21
| 4. 400001 | Автомобили бортовые, грузоподъемность до 5 т | маш.-ч | 0,34 0,02 | 109.17 |  | 109.17 |  | 2.18 |  | 2.18
| 5. 101-0137 | Дюбели с калиброванной головкой (в обоймах) 3х58,5 мм | т | 0,00072 0,0001 | 40313.82 |  |  |  | 4.03
| 6. 101-0329 | Клей 88-СА | кг | 0,43 0,0301 | 35.7 |  |  |  | 1.07
| 7. 101-1680 | Патроны для строительно-монтажного пистолета | 1000 шт. | 0,085 0,006 | 272.49 |  |  |  | 1.63
| 8. 101-1700 | Наконечники для полиэтиленовых труб | кг | 0,47 0,0329 | 28.56 |  |  |  | 0.94
| 9. 113-0473 | Метиленхлорид | кг | 0,52 0,0364 | 12.42 |  |  |  | 0.45
| 10. 405-1601 | Известь строительная негашеная хлорная, марки А | кг | 0,0156 0,0011 | 2.38
| 11. 411-0001 | Вода | м3 | 4,67 0,3269 | 4.88 |  |  |  | 1.6
| 12. 507-0592 | Трубы напорные из полиэтилена низкого давления среднего типа, наружным диаметром 63 мм | 10 м | 9,46 0,6622 | 261.51 |  |  |  | 173.17
260 | Материалы, ООО Аларт к/п № 72/14 от 09.09.14 | Фланец ПВХ ф 63 PRAHER 07.0222 (Транспортные расходы на МАТ по прайсам МАТ=0,3% к расх.; Заготовительно-складские расходы на МАТ по прайсам МАТ=2% к расх.) | шт. | 1 | 23,23 153,53/1,18/ИндексСМР |  |  |  | 23
261 | Материалы, ООО Аларт к/п № 72/14 от 09.09.14 | Втулка под фланец ф 63 PRAHER 07.0137 (Транспортные расходы на МАТ по прайсам МАТ=0,3% к расх.; Заготовительно-складские расходы на МАТ по прайсам МАТ=2% к расх.) | шт. | 1 | 13,58 89,70/1,18/ИндексСМР |  |  |  | 14
262 | Материалы, ООО Аларт к/п № 72/14 от 09.09.14 | Уплотнительное кольцо ф 63 PRAHER 07.0138 (Транспортные расходы на МАТ по прайсам МАТ=0,3% к расх.; Заготовительно-складские расходы на МАТ по прайсам МАТ=2% к расх.) | шт. | 1 | 7,26 48,00/1,18/ИндексСМР |  |  |  | 7
263 | Материалы, ООО Аларт к/п № 72/14 от 09.09.14 | Угольник 90° ПВХ ф 63 ACDE630000 (Транспортные расходы на МАТ по прайсам МАТ=0,3% к расх.; Заготовительно-складские расходы на МАТ по прайсам МАТ=2% к расх.) | шт. | 3 | 15,4 101,77/1,18/ИндексСМР |  |  |  | 46
264 | Материалы, ООО Аларт к/п № 72/14 от 09.09.14 | Тройник ПВХ ф 63 ACDТ500000 (Транспортные расходы на МАТ по прайсам МАТ=0,3% к расх.; Заготовительно-складские расходы на МАТ по прайсам МАТ=2% к расх.) | шт. | 1 | 19,57 129,37/1,18/ИндексСМР |  |  |  | 20
265 | Материалы, ООО Аларт к/п № 72/14 от 09.09.14 | Муфта соединительная ПВХ ф 63 07.0740 (Транспортные расходы на МАТ по прайсам МАТ=0,3% к расх.; Заготовительно-складские расходы на МАТ по прайсам МАТ=2% к расх.) | шт. | 5 | 9,14 60,37/1,18/ИндексСМР |  |  |  | 46
266 | ТСЦ-201-8059 | Опорные части, седла, кронштейны и хомуты | т | 0,104 (0,104*10+0,017*30+1*2+3*33+0,24*6)/1000 | 11187 |  |  |  | 1163
Итого прямые затраты по разделу в ценах 2001г. | [8 empty] | 1738 | 133 | 105 | 16 |  | 9.91 |  | 0.94
Накладные расходы | [8 empty] | 171
Сметная прибыль | [8 empty] | 106
Итоги по разделу 12 Система В1.1 :
Сантехнические работы - внутренние (трубопроводы, водопровод, канализация, отопление, газоснабжение, вентиляция и кондиционирование воздуха) | [8 empty] | 696 |  |  |  |  | 9.91 |  | 0.94
Материалы для строительных работ по прайсам | [8 empty] | 156
Материалы для строительных работ | [8 empty] | 1163
Итого | [8 empty] | 2015 |  |  |  |  | 9.91 |  | 0.94
В том числе:
Материалы | [8 empty] | 1500
Машины и механизмы | [8 empty] | 105
ФОТ | [8 empty] | 149
Накладные расходы | [8 empty] | 171
Сметная прибыль | [8 empty] | 106
Итого по разделу 12 Система В1.1 | [8 empty] | 2015 |  |  |  |  | 9.91 |  | 0.94
Раздел 13. Система R1, R2, R3
267 | Материалы, ООО Аларт к/п № 72/14 от 09.09.14 | Муфта переходная ПВХ d90-40 07.0763 (Транспортные расходы на МАТ по прайсам МАТ=0,3% к расх.; Заготовительно-складские расходы на МАТ по прайсам МАТ=2% к расх.) | шт. | 3 | 38,87 256,84/1,18/ИндексСМР |  |  |  | 117
268 | Материалы, ООО Аларт к/п № 72/14 от 09.09.14 | Муфта переходная ПВХ d40-1/2" вн.р. 07.1261 (Транспортные расходы на МАТ по прайсам МАТ=0,3% к расх.; Заготовительно-складские расходы на МАТ по прайсам МАТ=2% к расх.) | шт. | 3 | 19,94 131,80/1,18/ИндексСМР |  |  |  | 60
Итого прямые затраты по разделу в ценах 2001г. | [8 empty] | 177
Итоги по разделу 13 Система R1, R2, R3 :
Материалы для строительных работ по прайсам | [8 empty] | 177
Итого | [8 empty] | 177
В том числе:
Материалы | [8 empty] | 177
Итого по разделу 13 Система R1, R2, R3 | [8 empty] | 177
Раздел 14. Система К3
Опорожнение бака Б1 и отвод стоков в приямок:
269 | ТСЦ-302-1835 | Кран шаровой муфтовый 11Б27П1, диаметром 40 мм (Транспортные расходы на МАТ по прайсам МАТ=0,3% к расх.; Заготовительно-складские расходы на МАТ по прайсам МАТ=2% к расх.) | шт. | 1 | 165.57 |  |  |  | 166
270 | ТЕР16-02-007-04 | Установка фланцевых соединений на стальных трубопроводах диаметром 100 мм НР (12 руб.): 115%=128%*0.9 от ФОТ (10 руб.) СП (7 руб.): 71%=83%*0.85 от ФОТ (10 руб.) | 1 соединение | 0,5 1/2 | 247.37 | 20.4 | 7.82 |  | 124 | 10 | 4 |  | 1.46 | 0.73
|  | Затраты труда рабочих (ср 4,2) | чел.час | 1,46 0,73 | 13.97 | 13.97 |  |  | 10.2 | 10.2
| 1. 040502 | Установки для сварки ручной дуговой (постоянного тока) | маш.-ч | 0,75 0,38 | 8.97 |  | 8.97 |  | 3.41 |  | 3.41
| 2. 400001 | Автомобили бортовые, грузоподъемность до 5 т | маш.-ч | 0,01 0,01 | 109.17 |  | 109.17 |  | 1.09 |  | 1.09
| 3. 101-1522 | Электроды диаметром 5 мм Э42А | т | 0,00033 0,0002 | 11130.07 |  |  |  | 2.23
| 4. 101-2576 | Болты с гайками и шайбами для санитарно-технических работ диаметром 16 мм | т | 0,0017 0,0009 | 19992 |  |  |  | 17.99
| 5. 507-0986 | Фланцы стальные плоские приварные из стали ВСт3сп2, ВСт3сп3, давлением 1,0 МПа (10 кгс/см2), диаметром 100 мм | шт. | 2 1 | 89.26 |  |  |  | 89.26
| 6. 509-0967 | Прокладки из паронита марки ПМБ, толщиной 1 мм, диаметром 100 мм | 1000 шт. | 0,001 0,0005 | 2975 |  |  |  | 1.49
271 | ТЕР16-02-002-05 | Прокладка трубопроводов водоснабжения из стальных водогазопроводных оцинкованных труб диаметром 40 мм НР (6 руб.): 115%=128%*0.9 от ФОТ (5 руб.) СП (4 руб.): 71%=83%*0.85 от ФОТ (5 руб.) | 100 м трубопровода | 0,01 1 / 100 | 8494.65 | 502.3 | 79.16 | 2.73 | 85 | 5 | 1 |  | 37.07 | 0.37 | 0.15
|  | Затраты труда рабочих (ср 4) | чел.час | 37,07 0,37 | 13.55 | 13.55 |  |  | 5.01 | 5.01
| 1. 020129 | Краны башенные при работе на других видах строительства 8 т | маш.-ч | 0,08 | 255.96 |  | 255.96 | 18.2
| 2. 021141 | Краны на автомобильном ходу при работе на других видах строительства 10 т | маш.-ч | 0,07 | 127.47 |  | 127.47 | 18.2
| 3. 040504 | Аппарат для газовой сварки и резки | маш.-ч | 1,39 0,01 | 1.24 |  | 1.24 |  | 0.01 |  | 0.01
| 4. 400001 | Автомобили бортовые, грузоподъемность до 5 т | маш.-ч | 0,44 | 109.17 |  | 109.17
| 5. 101-0063 | Ацетилен растворенный технический марки А | т | 0,00019 | 71400
| 6. 101-0324 | Кислород технический газообразный | м3 | 0,342 0,0034 | 11.89 |  |  |  | 0.04
| 7. 101-0388 | Краски масляные земляные марки МА-0115 мумия, сурик железный | т | 0,00044 | 16871.82
| 8. 101-0628 | Олифа комбинированная, марки К-3 | т | 0,00053 | 20706
| 9. 101-0807 | Проволока сварочная легированная диаметром 4 мм | т | 0,0004 | 11328.8
| 10. 101-1669 | Очес льняной | кг | 0,05 0,0005 | 40.45 |  |  |  | 0.02
| 11. 302-0891 | Узлы укрупненные монтажные (трубопроводы) из стальных водогазопроводных оцинкованных труб с гильзами для водоснабжения диаметром 40 мм | м | 100 1 | 78.62 |  |  |  | 78.62
| 12. 405-1601 | Известь строительная негашеная хлорная, марки А | кг | 0,0063 0,0001 | 2.38
| 13. 411-0001 | Вода | м3 | 1,76 0,0176 | 4.88 |  |  |  | 0.09
272 | ТЕР16-02-005-04 | Прокладка трубопроводов отопления и водоснабжения из стальных электросварных труб диаметром 80 мм 1 491,23 = 10 756,23 - 100 x 92,65 НР (6 руб.): 115%=128%*0.9 от ФОТ (5 руб.) СП (4 руб.): 71%=83%*0.85 от ФОТ (5 руб.) | 100 м трубопровода | 0,0042 (0,3+0,12) / 100 | 1491.23 | 1097.36 | 278 | 6.73 | 6 | 5 | 1 |  | 79.75 | 0.34 | 0.37
|  | Затраты труда рабочих (ср 4,1) | чел.час | 79,75 0,33 | 13.76 | 13.76 |  |  | 4.54 | 4.54
| 1. 020129 | Краны башенные при работе на других видах строительства 8 т | маш.-ч | 0,27 | 255.96 |  | 255.96 | 18.2
| 2. 021141 | Краны на автомобильном ходу при работе на других видах строительства 10 т | маш.-ч | 0,1 | 127.47 |  | 127.47 | 18.2
| 3. 040504 | Аппарат для газовой сварки и резки | маш.-ч | 34,92 0,15 | 1.24 |  | 1.24 |  | 0.19 |  | 0.19
| 4. 400001 | Автомобили бортовые, грузоподъемность до 5 т | маш.-ч | 1,4 0,01 | 109.17 |  | 109.17 |  | 1.09 |  | 1.09
| 5. 101-0324 | Кислород технический газообразный | м3 | 0,67 0,0028 | 11.89 |  |  |  | 0.03
| 6. 101-0807 | Проволока сварочная легированная диаметром 4 мм | т | 0,0005 | 11328.8
| 7. 101-1602 | Ацетилен газообразный технический | м3 | 0,61 0,0026 | 85 |  |  |  | 0.22
| 8. 402-0006 | Раствор готовый кладочный цементный марки 200 | м3 | 0,021 0,0001 | 763.06 |  |  |  | 0.08
| 9. 405-1601 | Известь строительная негашеная хлорная, марки А | кг | 0,0251 0,0001 | 2.38
| 10. 411-0001 | Вода | м3 | 7,03 0,0295 | 4.88 |  |  |  | 0.14
273 | ТСЦ-103-0150 | Трубы стальные электросварные прямошовные со снятой фаской из стали марок БСт2кп-БСт4кп и БСт2пс-БСт4пс наружный диаметр 83 мм, толщина стенки 4,5 мм | м | 0.3 | 70.75 |  |  |  | 21
274 | ТСЦ-507-1979 | Отводы 90 град. с радиусом кривизны R=1,5 Ду на Ру до 16 МПа (160 кгс/см2), диаметром условного прохода 80 мм, наружным диаметром 89 мм, толщиной стенки 3,5 мм (L=0,12м) | шт. | 1 | 43.3 |  |  |  | 43
275 | ТЕР16-02-005-05 | Прокладка трубопроводов отопления и водоснабжения из стальных электросварных труб диаметром 100 мм 1 510,59 = 12 101,59 - 100 x 105,91 НР (67 руб.): 115%=128%*0.9 от ФОТ (58 руб.) СП (41 руб.): 71%=83%*0.85 от ФОТ (58 руб.) | 100 м трубопровода | 0,0525 (5+0,15*1+0,1*1+0,004) / 100 | 1510.59 | 1097.36 | 278 | 6.73 | 79 | 58 | 15 |  | 79.75 | 4.19 | 0.37 | 0.02
|  | Затраты труда рабочих (ср 4,1) | чел.час | 79,75 4,19 | 13.76 | 13.76 |  |  | 57.65 | 57.65
| 1. 020129 | Краны башенные при работе на других видах строительства 8 т | маш.-ч | 0,27 0,01 | 255.96 |  | 255.96 | 18.2 | 2.56 |  | 2.56 | 0.18
| 2. 021141 | Краны на автомобильном ходу при работе на других видах строительства 10 т | маш.-ч | 0,1 0,01 | 127.47 |  | 127.47 | 18.2 | 1.27 |  | 1.27 | 0.18
| 3. 040504 | Аппарат для газовой сварки и резки | маш.-ч | 34,92 1,83 | 1.24 |  | 1.24 |  | 2.27 |  | 2.27
| 4. 400001 | Автомобили бортовые, грузоподъемность до 5 т | маш.-ч | 1,4 0,07 | 109.17 |  | 109.17 |  | 7.64 |  | 7.64
| 5. 101-0324 | Кислород технический газообразный | м3 | 0,67 0,0352 | 11.89 |  |  |  | 0.42
| 6. 101-0807 | Проволока сварочная легированная диаметром 4 мм | т | 0,0005 | 11328.8
| 7. 101-1602 | Ацетилен газообразный технический | м3 | 0,61 0,032 | 85 |  |  |  | 2.72
| 8. 402-0006 | Раствор готовый кладочный цементный марки 200 | м3 | 0,021 0,0011 | 763.06 |  |  |  | 0.84
| 9. 405-1601 | Известь строительная негашеная хлорная, марки А | кг | 0,0393 0,0021 | 2.38 |  |  |  | 0.01
| 10. 411-0001 | Вода | м3 | 10,99 0,577 | 4.88 |  |  |  | 2.82
276 | ТСЦ-103-0162 | Трубы стальные электросварные прямошовные со снятой фаской из стали марок БСт2кп-БСт4кп и БСт2пс-БСт4пс наружный диаметр 108 мм, толщина стенки 4,5 мм | м | 5 | 102.84 |  |  |  | 514
277 | ТСЦ-507-1982 | Отводы 90 град. с радиусом кривизны R=1,5 Ду на Ру до 16 МПа (160 кгс/см2), диаметром условного прохода 100 мм, наружным диаметром 108 мм, толщиной стенки 4 мм (L=0,15м) | шт. | 2 | 61.4 |  |  |  | 123
278 | ТСЦ-507-2207 | Тройники переходные на Ру до 16 МПа (160 кгс/см2) диаметром условного прохода 100х80 мм, наружным диаметром и толщиной стенки 108х4-89х4 мм (L=0,1м) | шт. | 1 | 341.3 |  |  |  | 341
279 | ТСЦ-507-2388 | Заглушки эллиптические на Ру 10 МПа (100 кгс/см2) из стали 20, диаметром условного прохода 100 мм, наружным диаметром 108 мм, толщиной стенки 4,0 мм (L=0,004м) | шт. | 1 | 37.8 |  |  |  | 38
280 | ТСЦ-201-8059 | Опорные части, седла, кронштейны и хомуты | т | 0,0112 (10,26*1+0,96*1)/1000 | 11187 |  |  |  | 125
281 | ТЕР16-07-005-01 | Гидравлическое испытание трубопроводов систем отопления, водопровода и горячего водоснабжения диаметром до 50 мм НР (1 руб.): 115%=128%*0.9 от ФОТ (1 руб.) СП (1 руб.): 71%=83%*0.85 от ФОТ (1 руб.) | 100 м трубопровода | 0,01 1 / 100 | 104.4 | 82.16 | 15.29 |  | 1 | 1 |  |  | 5.01 | 0.05
|  | Затраты труда рабочих (ср 5,3) | чел.час | 5,01 0,05 | 16.4 | 16.4 |  |  | 0.82 | 0.82
| 1. 042900 | Установки для гидравлических испытаний трубопроводов, давление нагнетания низкое 0,1 МПа (1 кгс/см2), высокое 10 МПа (100 кгс/см2) | маш.-ч | 1,5 0,02 | 10.19 |  | 10.19 |  | 0.2 |  | 0.2
| 2. 101-0388 | Краски масляные земляные марки МА-0115 мумия, сурик железный | т | 5E-5 | 16871.82
| 3. 101-0628 | Олифа комбинированная, марки К-3 | т | 2E-5 | 20706
| 4. 101-1669 | Очес льняной | кг | 0,02 0,0002 | 40.45 |  |  |  | 0.01
| 5. 411-0001 | Вода | м3 | 1 0,01 | 4.88 |  |  |  | 0.05
282 | ТЕР16-07-005-02 | Гидравлическое испытание трубопроводов систем отопления, водопровода и горячего водоснабжения диаметром до 100 мм НР (6 руб.): 115%=128%*0.9 от ФОТ (5 руб.) СП (4 руб.): 71%=83%*0.85 от ФОТ (5 руб.) | 100 м трубопровода | 0,0567 (0,42+5,25) / 100 | 118.06 | 82.16 | 15.29 |  | 7 | 5 | 1 |  | 5.01 | 0.28
|  | Затраты труда рабочих (ср 5,3) | чел.час | 5,01 0,28 | 16.4 | 16.4 |  |  | 4.59 | 4.59
| 1. 042900 | Установки для гидравлических испытаний трубопроводов, давление нагнетания низкое 0,1 МПа (1 кгс/см2), высокое 10 МПа (100 кгс/см2) | маш.-ч | 1,5 0,09 | 10.19 |  | 10.19 |  | 0.92 |  | 0.92
| 2. 101-0388 | Краски масляные земляные марки МА-0115 мумия, сурик железный | т | 5E-5 | 16871.82
| 3. 101-0628 | Олифа комбинированная, марки К-3 | т | 2E-5 | 20706
| 4. 101-1669 | Очес льняной | кг | 0,02 0,0011 | 40.45 |  |  |  | 0.04
| 5. 411-0001 | Вода | м3 | 3,8 0,2155 | 4.88 |  |  |  | 1.05
283 | ТЕР13-03-004-26 | Окраска металлических огрунтованных поверхностей эмалью ПФ-115 (за 2 раза ПЗ=2 (ОЗП=2; ЭМ=2 к расх.; ЗПМ=2; МАТ=2 к расх.; ТЗ=2; ТЗМ=2)) НР (2 руб.): 81%=90%*0.9 от ФОТ (2 руб.) СП (1 руб.): 60%=70%*0.85 от ФОТ (2 руб.) | 100 м2 окрашиваемой поверхности | 0,02 (0,047*3,14*1+0,089*3,14*0,42+0,108*3,14*5,25) / 100 | 1261.82 | 97.9 | 13.36 | 0.32 | 25 | 2 |  |  | 7.66 | 0.15 | 0.02
|  | Затраты труда рабочих (ср 3,5) | чел.час | 7,66 0,15 | 12.78 | 12.78 |  |  | 1.92 | 1.92
| 1. 030101 | Автопогрузчики 5 т | маш.-ч | 0,02 | 76.88 |  | 76.88 | 15.62
| 2. 030401 | Лебедки электрические тяговым усилием до 5,79 кН (0,59 т) | маш.-ч | 0,02 | 1.93 |  | 1.93
| 3. 340101 | Агрегаты окрасочные высокого давления для окраски поверхностей конструкций мощностью 1 кВт | маш.-ч | 1,3 0,03 | 7.38 |  | 7.38 |  | 0.22 |  | 0.22
| 4. 400001 | Автомобили бортовые, грузоподъемность до 5 т | маш.-ч | 0,02 | 109.17 |  | 109.17
| 5. 101-1292 | Уайт-спирит | т | 0,0028 0,0001 | 7161.42 |  |  |  | 0.72
| 6. 113-0246 | Эмаль ПФ-115 серая | т | 0,038 0,0008 | 29750 |  |  |  | 23.8
Перелив из бака Б1:
284 | ТЕР16-02-005-05 | Прокладка трубопроводов отопления и водоснабжения из стальных электросварных труб диаметром 100 мм 1 510,59 = 12 101,59 - 100 x 105,91 НР (21 руб.): 115%=128%*0.9 от ФОТ (18 руб.) СП (13 руб.): 71%=83%*0.85 от ФОТ (18 руб.) | 100 м трубопровода | 0,0165 (1,5+0,15) / 100 | 1510.59 | 1097.36 | 278 | 6.73 | 25 | 18 | 5 |  | 79.75 | 1.32 | 0.37 | 0.01
|  | Затраты труда рабочих (ср 4,1) | чел.час | 79,75 1,32 | 13.76 | 13.76 |  |  | 18.16 | 18.16
| 1. 020129 | Краны башенные при работе на других видах строительства 8 т | маш.-ч | 0,27 | 255.96 |  | 255.96 | 18.2
| 2. 021141 | Краны на автомобильном ходу при работе на других видах строительства 10 т | маш.-ч | 0,1 | 127.47 |  | 127.47 | 18.2
| 3. 040504 | Аппарат для газовой сварки и резки | маш.-ч | 34,92 0,58 | 1.24 |  | 1.24 |  | 0.72 |  | 0.72
| 4. 400001 | Автомобили бортовые, грузоподъемность до 5 т | маш.-ч | 1,4 0,02 | 109.17 |  | 109.17 |  | 2.18 |  | 2.18
| 5. 101-0324 | Кислород технический газообразный | м3 | 0,67 0,0111 | 11.89 |  |  |  | 0.13
| 6. 101-0807 | Проволока сварочная легированная диаметром 4 мм | т | 0,0005 | 11328.8
| 7. 101-1602 | Ацетилен газообразный технический | м3 | 0,61 0,0101 | 85 |  |  |  | 0.86
| 8. 402-0006 | Раствор готовый кладочный цементный марки 200 | м3 | 0,021 0,0003 | 763.06 |  |  |  | 0.23
| 9. 405-1601 | Известь строительная негашеная хлорная, марки А | кг | 0,0393 0,0006 | 2.38
| 10. 411-0001 | Вода | м3 | 10,99 0,1813 | 4.88 |  |  |  | 0.88
285 | ТСЦ-103-0161 | Трубы стальные электросварные прямошовные со снятой фаской из стали марок БСт2кп-БСт4кп и БСт2пс-БСт4пс наружный диаметр 108 мм, толщина стенки 4 мм | м | 1.5 | 92.12 |  |  |  | 138
286 | ТСЦ-507-1982 | Отводы 90 град. с радиусом кривизны R=1,5 Ду на Ру до 16 МПа (160 кгс/см2), диаметром условного прохода 100 мм, наружным диаметром 108 мм, толщиной стенки 4 мм (L=0,15м) | шт. | 1 | 61.4 |  |  |  | 61
287 | ТЕР16-07-005-02 | Гидравлическое испытание трубопроводов систем отопления, водопровода и горячего водоснабжения диаметром до 100 мм НР (1 руб.): 115%=128%*0.9 от ФОТ (1 руб.) СП (1 руб.): 71%=83%*0.85 от ФОТ (1 руб.) | 100 м трубопровода | 0,0165 1,65 / 100 | 118.06 | 82.16 | 15.29 |  | 2 | 1 |  |  | 5.01 | 0.08
|  | Затраты труда рабочих (ср 5,3) | чел.час | 5,01 0,08 | 16.4 | 16.4 |  |  | 1.31 | 1.31
| 1. 042900 | Установки для гидравлических испытаний трубопроводов, давление нагнетания низкое 0,1 МПа (1 кгс/см2), высокое 10 МПа (100 кгс/см2) | маш.-ч | 1,5 0,02 | 10.19 |  | 10.19 |  | 0.2 |  | 0.2
| 2. 101-0388 | Краски масляные земляные марки МА-0115 мумия, сурик железный | т | 5E-5 | 16871.82
| 3. 101-0628 | Олифа комбинированная, марки К-3 | т | 2E-5 | 20706
| 4. 101-1669 | Очес льняной | кг | 0,02 0,0003 | 40.45 |  |  |  | 0.01
| 5. 411-0001 | Вода | м3 | 3,8 0,0627 | 4.88 |  |  |  | 0.31
288 | ТЕР16-02-007-04 | Установка фланцевых соединений на стальных трубопроводах диаметром 100 мм НР (12 руб.): 115%=128%*0.9 от ФОТ (10 руб.) СП (7 руб.): 71%=83%*0.85 от ФОТ (10 руб.) | 1 соединение | 0,5 1/2 | 247.37 | 20.4 | 7.82 |  | 124 | 10 | 4 |  | 1.46 | 0.73
|  | Затраты труда рабочих (ср 4,2) | чел.час | 1,46 0,73 | 13.97 | 13.97 |  |  | 10.2 | 10.2
| 1. 040502 | Установки для сварки ручной дуговой (постоянного тока) | маш.-ч | 0,75 0,38 | 8.97 |  | 8.97 |  | 3.41 |  | 3.41
| 2. 400001 | Автомобили бортовые, грузоподъемность до 5 т | маш.-ч | 0,01 0,01 | 109.17 |  | 109.17 |  | 1.09 |  | 1.09
| 3. 101-1522 | Электроды диаметром 5 мм Э42А | т | 0,00033 0,0002 | 11130.07 |  |  |  | 2.23
| 4. 101-2576 | Болты с гайками и шайбами для санитарно-технических работ диаметром 16 мм | т | 0,0017 0,0009 | 19992 |  |  |  | 17.99
| 5. 507-0986 | Фланцы стальные плоские приварные из стали ВСт3сп2, ВСт3сп3, давлением 1,0 МПа (10 кгс/см2), диаметром 100 мм | шт. | 2 1 | 89.26 |  |  |  | 89.26
| 6. 509-0967 | Прокладки из паронита марки ПМБ, толщиной 1 мм, диаметром 100 мм | 1000 шт. | 0,001 0,0005 | 2975 |  |  |  | 1.49
289 | ТСЦ-201-8059 | Опорные части, седла, кронштейны и хомуты | т | 0,0287 28,7*1/1000 | 11187 |  |  |  | 321
290 | ТЕР13-03-004-26 | Окраска металлических огрунтованных поверхностей эмалью ПФ-115 (за 2 раза ПЗ=2 (ОЗП=2; ЭМ=2 к расх.; ЗПМ=2; МАТ=2 к расх.; ТЗ=2; ТЗМ=2)) НР (1 руб.): 81%=90%*0.9 от ФОТ (1 руб.) СП (1 руб.): 60%=70%*0.85 от ФОТ (1 руб.) | 100 м2 окрашиваемой поверхности | 0,006 (0,108*3,14*1,65) / 100 | 1261.82 | 97.9 | 13.36 | 0.32 | 8 | 1 |  |  | 7.66 | 0.05 | 0.02
|  | Затраты труда рабочих (ср 3,5) | чел.час | 7,66 0,05 | 12.78 | 12.78 |  |  | 0.64 | 0.64
| 1. 030101 | Автопогрузчики 5 т | маш.-ч | 0,02 | 76.88 |  | 76.88 | 15.62
| 2. 030401 | Лебедки электрические тяговым усилием до 5,79 кН (0,59 т) | маш.-ч | 0,02 | 1.93 |  | 1.93
| 3. 340101 | Агрегаты окрасочные высокого давления для окраски поверхностей конструкций мощностью 1 кВт | маш.-ч | 1,3 0,01 | 7.38 |  | 7.38 |  | 0.07 |  | 0.07
| 4. 400001 | Автомобили бортовые, грузоподъемность до 5 т | маш.-ч | 0,02 | 109.17 |  | 109.17
| 5. 101-1292 | Уайт-спирит | т | 0,0028 | 7161.42
| 6. 113-0246 | Эмаль ПФ-115 серая | т | 0,038 0,0002 | 29750 |  |  |  | 5.95
Опорожнение фильтров Ф3
291 | ТСЦ-302-1835 | Кран шаровой муфтовый 11Б27П1, диаметром 40 мм | шт. | 2 | 161.84 |  |  |  | 324
292 | ТЕР16-02-007-01 | Установка фланцевых соединений на стальных трубопроводах диаметром 40 мм 99,31 = 125,49 + 2 x (30,94 - 44,03) НР (15 руб.): 115%=128%*0.9 от ФОТ (13 руб.) СП (9 руб.): 71%=83%*0.85 от ФОТ (13 руб.) | 1 соединение | 1 2/2 | 99.31 | 13.41 | 5.04 |  | 99 | 13 | 5 |  | 0.96 | 0.96
|  | Затраты труда рабочих (ср 4,2) | чел.час | 0,96 0,96 | 13.97 | 13.97 |  |  | 13.41 | 13.41
| 1. 040502 | Установки для сварки ручной дуговой (постоянного тока) | маш.-ч | 0,44 0,44 | 8.97 |  | 8.97 |  | 3.95 |  | 3.95
| 2. 400001 | Автомобили бортовые, грузоподъемность до 5 т | маш.-ч | 0,01 0,01 | 109.17 |  | 109.17 |  | 1.09 |  | 1.09
| 3. 101-1522 | Электроды диаметром 5 мм Э42А | т | 0,00014 0,0001 | 11130.07 |  |  |  | 1.11
| 4. 101-2576 | Болты с гайками и шайбами для санитарно-технических работ диаметром 16 мм | т | 0,0008 0,0008 | 19992 |  |  |  | 15.99
З | 5. ТСЦ-507-0982 | Фланцы стальные плоские приварные из стали ВСт3сп2, ВСт3сп3, давлением 1,0 МПа (10 кгс/см2), диаметром 40 мм | шт. | 2 2 | 30.94 |  |  |  | 61.88
| 6. 509-0966 | Прокладки из паронита марки ПМБ, толщиной 1 мм, диаметром 50 мм | 1000 шт. | 0,001 0,001 | 1428 |  |  |  | 1.43
293 | ТЕР16-02-002-05 | Прокладка трубопроводов водоснабжения из стальных водогазопроводных оцинкованных труб диаметром 40 мм НР (12 руб.): 115%=128%*0.9 от ФОТ (10 руб.) СП (7 руб.): 71%=83%*0.85 от ФОТ (10 руб.) | 100 м трубопровода | 0,02 2 / 100 | 8494.65 | 502.3 | 79.16 | 2.73 | 170 | 10 | 2 |  | 37.07 | 0.74 | 0.15
|  | Затраты труда рабочих (ср 4) | чел.час | 37,07 0,74 | 13.55 | 13.55 |  |  | 10.03 | 10.03
| 1. 020129 | Краны башенные при работе на других видах строительства 8 т | маш.-ч | 0,08 | 255.96 |  | 255.96 | 18.2
| 2. 021141 | Краны на автомобильном ходу при работе на других видах строительства 10 т | маш.-ч | 0,07 | 127.47 |  | 127.47 | 18.2
| 3. 040504 | Аппарат для газовой сварки и резки | маш.-ч | 1,39 0,03 | 1.24 |  | 1.24 |  | 0.04 |  | 0.04
| 4. 400001 | Автомобили бортовые, грузоподъемность до 5 т | маш.-ч | 0,44 0,01 | 109.17 |  | 109.17 |  | 1.09 |  | 1.09
| 5. 101-0063 | Ацетилен растворенный технический марки А | т | 0,00019 | 71400
| 6. 101-0324 | Кислород технический газообразный | м3 | 0,342 0,0068 | 11.89 |  |  |  | 0.08
| 7. 101-0388 | Краски масляные земляные марки МА-0115 мумия, сурик железный | т | 0,00044 | 16871.82
| 8. 101-0628 | Олифа комбинированная, марки К-3 | т | 0,00053 | 20706
| 9. 101-0807 | Проволока сварочная легированная диаметром 4 мм | т | 0,0004 | 11328.8
| 10. 101-1669 | Очес льняной | кг | 0,05 0,001 | 40.45 |  |  |  | 0.04
| 11. 302-0891 | Узлы укрупненные монтажные (трубопроводы) из стальных водогазопроводных оцинкованных труб с гильзами для водоснабжения диаметром 40 мм | м | 100 2 | 78.62 |  |  |  | 157.24
| 12. 405-1601 | Известь строительная негашеная хлорная, марки А | кг | 0,0063 0,0001 | 2.38
| 13. 411-0001 | Вода | м3 | 1,76 0,0352 | 4.88 |  |  |  | 0.17
294 | ТЕР16-07-005-01 | Гидравлическое испытание трубопроводов систем отопления, водопровода и горячего водоснабжения диаметром до 50 мм НР (2 руб.): 115%=128%*0.9 от ФОТ (2 руб.) СП (1 руб.): 71%=83%*0.85 от ФОТ (2 руб.) | 100 м трубопровода | 0,02 2 / 100 | 104.4 | 82.16 | 15.29 |  | 2 | 2 |  |  | 5.01 | 0.1
|  | Затраты труда рабочих (ср 5,3) | чел.час | 5,01 0,1 | 16.4 | 16.4 |  |  | 1.64 | 1.64
| 1. 042900 | Установки для гидравлических испытаний трубопроводов, давление нагнетания низкое 0,1 МПа (1 кгс/см2), высокое 10 МПа (100 кгс/см2) | маш.-ч | 1,5 0,03 | 10.19 |  | 10.19 |  | 0.31 |  | 0.31
| 2. 101-0388 | Краски масляные земляные марки МА-0115 мумия, сурик железный | т | 5E-5 | 16871.82
| 3. 101-0628 | Олифа комбинированная, марки К-3 | т | 2E-5 | 20706
| 4. 101-1669 | Очес льняной | кг | 0,02 0,0004 | 40.45 |  |  |  | 0.02
| 5. 411-0001 | Вода | м3 | 1 0,02 | 4.88 |  |  |  | 0.1
295 | ТЕР13-03-004-26 | Окраска металлических огрунтованных поверхностей эмалью ПФ-115 (за 2 раза ПЗ=2 (ОЗП=2; ЭМ=2 к расх.; ЗПМ=2; МАТ=2 к расх.; ТЗ=2; ТЗМ=2)) НР 81%=90%*0.9 от ФОТ СП 60%=70%*0.85 от ФОТ | 100 м2 окрашиваемой поверхности | 0,003 (0,047*3,4*2) / 100 | 1261.82 | 97.9 | 13.36 | 0.32 | 4 |  |  |  | 7.66 | 0.02 | 0.02
|  | Затраты труда рабочих (ср 3,5) | чел.час | 7,66 0,02 | 12.78 | 12.78 |  |  | 0.26 | 0.26
| 1. 030101 | Автопогрузчики 5 т | маш.-ч | 0,02 | 76.88 |  | 76.88 | 15.62
| 2. 030401 | Лебедки электрические тяговым усилием до 5,79 кН (0,59 т) | маш.-ч | 0,02 | 1.93 |  | 1.93
| 3. 340101 | Агрегаты окрасочные высокого давления для окраски поверхностей конструкций мощностью 1 кВт | маш.-ч | 1,3 | 7.38 |  | 7.38
| 4. 400001 | Автомобили бортовые, грузоподъемность до 5 т | маш.-ч | 0,02 | 109.17 |  | 109.17
| 5. 101-1292 | Уайт-спирит | т | 0,0028 | 7161.42
| 6. 113-0246 | Эмаль ПФ-115 серая | т | 0,038 0,0001 | 29750 |  |  |  | 2.98
296 | ТЕР16-02-002-05 | Монтаж штуцера диаметром 40 мм 632,65 = 8 494,65 - 100 x 78,62 НР (1 руб.): 115%=128%*0.9 от ФОТ (1 руб.) СП (1 руб.): 71%=83%*0.85 от ФОТ (1 руб.) | 100 м трубопровода | 0,0015 0,15 / 100 | 632.65 | 502.3 | 79.16 | 2.73 | 1 | 1 |  |  | 37.07 | 0.06 | 0.15
|  | Затраты труда рабочих (ср 4) | чел.час | 37,07 0,06 | 13.55 | 13.55 |  |  | 0.81 | 0.81
| 1. 020129 | Краны башенные при работе на других видах строительства 8 т | маш.-ч | 0,08 | 255.96 |  | 255.96 | 18.2
| 2. 021141 | Краны на автомобильном ходу при работе на других видах строительства 10 т | маш.-ч | 0,07 | 127.47 |  | 127.47 | 18.2
| 3. 040504 | Аппарат для газовой сварки и резки | маш.-ч | 1,39 | 1.24 |  | 1.24
| 4. 400001 | Автомобили бортовые, грузоподъемность до 5 т | маш.-ч | 0,44 | 109.17 |  | 109.17
| 5. 101-0063 | Ацетилен растворенный технический марки А | т | 0,00019 | 71400
| 6. 101-0324 | Кислород технический газообразный | м3 | 0,342 0,0005 | 11.89 |  |  |  | 0.01
| 7. 101-0388 | Краски масляные земляные марки МА-0115 мумия, сурик железный | т | 0,00044 | 16871.82
| 8. 101-0628 | Олифа комбинированная, марки К-3 | т | 0,00053 | 20706
| 9. 101-0807 | Проволока сварочная легированная диаметром 4 мм | т | 0,0004 | 11328.8
| 10. 101-1669 | Очес льняной | кг | 0,05 0,0001 | 40.45
| 11. 405-1601 | Известь строительная негашеная хлорная, марки А | кг | 0,0063 | 2.38
| 12. 411-0001 | Вода | м3 | 1,76 0,0026 | 4.88 |  |  |  | 0.01
297 | ТСЦ-103-0053 | Трубы стальные сварные водогазопроводные с резьбой оцинкованные обыкновенные, диаметр условного прохода 40 мм, толщина стенки 3,5 мм ( Штуцер под шланг из трубы) | м | 0.15 | 52.34 |  |  |  | 8
298 | ТЕРм08-02-409-02 | Монтаж шланга ПВХ диаметр 45 мм НР (40 руб.): 95% от ФОТ (42 руб.) СП (27 руб.): 65% от ФОТ (42 руб.) | 100 м | 0,05 5 / 100 | 2919.81 | 455.8 | 945.62 | 373.18 | 146 | 23 | 47 | 19 | 34.4 | 1.72 | 23.83 | 1.19
|  | Затраты труда рабочих (ср 3,8) | чел.час | 34,4 1,72 | 13.25 | 13.25 |  |  | 22.79 | 22.79
| 1. 021102 | Краны на автомобильном ходу при работе на монтаже технологического оборудования 10 т | маш.-ч | 0,33 0,02 | 172.79 |  | 172.79 | 18.2 | 3.46 |  | 3.46 | 0.36
| 2. 030902 | Подъемники гидравлические высотой подъема 10 м | маш.-ч | 23,5 1,18 | 34.08 |  | 34.08 | 15.62 | 40.21 |  | 40.21 | 18.43
| 3. 040502 | Установки для сварки ручной дуговой (постоянного тока) | маш.-ч | 2,7 0,14 | 8.97 |  | 8.97 |  | 1.26 |  | 1.26
| 4. 331451 | Перфораторы электрические | маш.-ч | 6,96 0,35 | 3.46 |  | 3.46 |  | 1.21 |  | 1.21
| 5. 400002 | Автомобили бортовые, грузоподъемность до 8 т | маш.-ч | 0,33 0,02 | 119.46 |  | 119.46 |  | 2.39 |  | 2.39
| 6. 101-0813 | Проволока стальная низкоуглеродистая разного назначения оцинкованная диаметром 3,0 мм | т | 0,0021 0,0001 | 10329.2 |  |  |  | 1.03
| 7. 101-1699 | Патроны для пристрелки | 10 шт. | 13,4 0,67 | 25.12 |  |  |  | 16.83
| 8. 101-1924 | Электроды диаметром 4 мм Э42А | кг | 0,96 0,048 | 11.66 |  |  |  | 0.56
| 9. 101-3911 | Дюбели для пристрелки стальные | 10 шт. | 13,4 0,67 | 9.04 |  |  |  | 6.06
| 10. 113-8040 | Клей БМК-5к | кг | 0,4 0,02 | 36.53 |  |  |  | 0.73
| 11. 301-0041 | Патрубки | 10 шт. | 1,8 0,09 | 298.1 |  |  |  | 26.83
| 12. 509-0102 | Скобы | 10 шт. | 6,7 0,335 | 65.8 |  |  |  | 22.04
| 13. 509-0783 | Втулки изолирующие | шт. | 18 0,9 | 0.29 |  |  |  | 0.26
| 14. 509-0809 | Заглушки | 10 шт. | 1 0,05 | 21.37 |  |  |  | 1.07
| 15. 999-9950 | Вспомогательные ненормируемые ресурсы | руб. | 9,12 0,456 | 1 |  |  |  | 0.46
299 | Материалы, ООО Аларт к/п № 72/14 от 09.09.14 | Шланг ПВХ ф вн 45 (Транспортные расходы на МАТ по прайсам МАТ=0,3% к расх.; Заготовительно-складские расходы на МАТ по прайсам МАТ=2% к расх.) | м | 5 | 29,68 196,13/1,18/ИндексСМР |  |  |  | 148
Итого прямые затраты по разделу в ценах 2001г. | [8 empty] | 3279 | 165 | 85 | 19 |  | 11.89 |  | 1.22
Накладные расходы | [8 empty] | 202
Сметная прибыль | [8 empty] | 128
Итоги по разделу 14 Система К3 :
Итого Строительные работы | [8 empty] | 3396 |  |  |  |  | 10.17 |  | 0.03
Итого Монтажные работы | [8 empty] | 213 |  |  |  |  | 1.72 |  | 1.19
Итого | [8 empty] | 3609 |  |  |  |  | 11.89 |  | 1.22
В том числе:
Материалы | [8 empty] | 3029
Машины и механизмы | [8 empty] | 85
ФОТ | [8 empty] | 184
Накладные расходы | [8 empty] | 202
Сметная прибыль | [8 empty] | 128
Итого по разделу 14 Система К3 | [8 empty] | 3609 |  |  |  |  | 11.89 |  | 1.22
Раздел 15. Система К3Н
300 | ТЕР16-04-002-06 | Прокладка трубопроводов водоснабжения из напорных полиэтиленовых труб низкого давления среднего типа наружным диаметром 63 мм НР (392 руб.): 115%=128%*0.9 от ФОТ (341 руб.) СП (242 руб.): 71%=83%*0.85 от ФОТ (341 руб.) | 100 м трубопровода | 0,16 16 / 100 | 5982.76 | 1896.37 | 1502.26 | 234.74 | 957 | 303 | 240 | 38 | 141.52 | 22.64 | 13.46 | 2.15
|  | Затраты труда рабочих (ср 3,9) | чел.час | 141,52 22,64 | 13.4 | 13.4 |  |  | 303.38 | 303.38
| 1. 020129 | Краны башенные при работе на других видах строительства 8 т | маш.-ч | 0,07 0,01 | 255.96 |  | 255.96 | 18.2 | 2.56 |  | 2.56 | 0.18
| 2. 021141 | Краны на автомобильном ходу при работе на других видах строительства 10 т | маш.-ч | 0,05 0,01 | 127.47 |  | 127.47 | 18.2 | 1.27 |  | 1.27 | 0.18
| 3. 081600 | Агрегаты для сварки полиэтиленовых труб | маш.-ч | 13,34 2,13 | 108.01 |  | 108.01 | 17.43 | 230.06 |  | 230.06 | 37.13
| 4. 400001 | Автомобили бортовые, грузоподъемность до 5 т | маш.-ч | 0,34 0,05 | 109.17 |  | 109.17 |  | 5.46 |  | 5.46
| 5. 101-0137 | Дюбели с калиброванной головкой (в обоймах) 3х58,5 мм | т | 0,00072 0,0001 | 40313.82 |  |  |  | 4.03
| 6. 101-0329 | Клей 88-СА | кг | 0,43 0,0688 | 35.7 |  |  |  | 2.46
| 7. 101-1680 | Патроны для строительно-монтажного пистолета | 1000 шт. | 0,085 0,0136 | 272.49 |  |  |  | 3.71
| 8. 101-1700 | Наконечники для полиэтиленовых труб | кг | 0,47 0,0752 | 28.56 |  |  |  | 2.15
| 9. 113-0473 | Метиленхлорид | кг | 0,52 0,0832 | 12.42 |  |  |  | 1.03
| 10. 405-1601 | Известь строительная негашеная хлорная, марки А | кг | 0,0156 0,0025 | 2.38 |  |  |  | 0.01
| 11. 411-0001 | Вода | м3 | 4,67 0,7472 | 4.88 |  |  |  | 3.65
| 12. 507-0592 | Трубы напорные из полиэтилена низкого давления среднего типа, наружным диаметром 63 мм | 10 м | 9,46 1,514 | 261.51 |  |  |  | 395.93
301 | Материалы, ООО Аларт к/п № 72/14 от 09.09.14 | Кран шаровый ПВХ ф 63 (Транспортные расходы на МАТ по прайсам МАТ=0,3% к расх.; Заготовительно-складские расходы на МАТ по прайсам МАТ=2% к расх.) | шт. | 2 | 136,18 900,00/1,18/ИндексСМР |  |  |  | 272
302 | Материалы, ООО Аларт к/п № 72/14 от 09.09.14 | Клапан обратный ПВХ ф 63 12.1041 (Транспортные расходы на МАТ по прайсам МАТ=0,3% к расх.; Заготовительно-складские расходы на МАТ по прайсам МАТ=2% к расх.) | шт. | 2 | 173,45 1146,31/1,18/ИндексСМР |  |  |  | 347
303 | Материалы, ООО Аларт к/п № 72/14 от 09.09.14 | Угольник 90° ПВХ ф 63 ACDE630000 (Транспортные расходы на МАТ по прайсам МАТ=0,3% к расх.; Заготовительно-складские расходы на МАТ по прайсам МАТ=2% к расх.) | шт. | 11 | 15,4 101,77/1,18/ИндексСМР |  |  |  | 169
304 | Материалы, ООО Аларт к/п № 72/14 от 09.09.14 | Тройник ПВХ ф 63 ACDТ500000 (Транспортные расходы на МАТ по прайсам МАТ=0,3% к расх.; Заготовительно-складские расходы на МАТ по прайсам МАТ=2% к расх.) | шт. | 1 | 19,57 129,37/1,18/ИндексСМР |  |  |  | 20
305 | Материалы, ООО Аларт к/п № 72/14 от 09.09.14 | Ниппель переходной на наружную резьбу ПВХ d63-1 1/2" ACDJ403020 (Транспортные расходы на МАТ по прайсам МАТ=0,3% к расх.; Заготовительно-складские расходы на МАТ по прайсам МАТ=2% к расх.) | шт. | 2 | 20,97 138,61/1,18/ИндексСМР |  |  |  | 42
306 | ТСЦ-201-8059 | Опорные части, седла, кронштейны и хомуты | т | 0,0013 0,087*15/1000 | 11187 |  |  |  | 15
Итого прямые затраты по разделу в ценах 2001г. | [8 empty] | 1822 | 303 | 240 | 38 |  | 22.64 |  | 2.15
Накладные расходы | [8 empty] | 392
Сметная прибыль | [8 empty] | 242
Итоги по разделу 15 Система К3Н :
Сантехнические работы - внутренние (трубопроводы, водопровод, канализация, отопление, газоснабжение, вентиляция и кондиционирование воздуха) | [8 empty] | 1591 |  |  |  |  | 22.64 |  | 2.15
Материалы для строительных работ по прайсам | [8 empty] | 850
Материалы для строительных работ | [8 empty] | 15
Итого | [8 empty] | 2456 |  |  |  |  | 22.64 |  | 2.15
В том числе:
Материалы | [8 empty] | 1279
Машины и механизмы | [8 empty] | 240
ФОТ | [8 empty] | 341
Накладные расходы | [8 empty] | 392
Сметная прибыль | [8 empty] | 242
Итого по разделу 15 Система К3Н | [8 empty] | 2456 |  |  |  |  | 22.64 |  | 2.15
ИТОГИ ПО СМЕТЕ:
Итого прямые затраты по смете в ценах 2001г. | [8 empty] | 1034997 | 24276 | 13113 | 1288 |  | 1851.97 |  | 72.55
Накладные расходы | [8 empty] | 22865
Сметная прибыль | [8 empty] | 13779
Итоги по смете:
Итого Строительные работы | [8 empty] | 251013 |  |  |  |  | 599.09 |  | 41.37
Итого Монтажные работы | [8 empty] | 52130 |  |  |  |  | 1252.88 |  | 31.18
Итого Оборудование | [8 empty] | 768498
Итого | [8 empty] | 1071641 |  |  |  |  | 1851.97 |  | 72.55
В том числе:
Материалы | [8 empty] | 229110
Машины и механизмы | [8 empty] | 13113
ФОТ | [8 empty] | 25564
Оборудование | [8 empty] | 768498
Накладные расходы | [8 empty] | 22865
Сметная прибыль | [8 empty] | 13779
ВСЕГО по смете | [8 empty] | 1071641 |  |  |  |  | 1851.97 |  | 72.55
Список переменных по смете:
Наименование переменной |  |  | Иденти- фикатор | Значение | Результат
Индекс инфляции на СМР на III квартал 2014г. Прочие Приложение 1 к письму №15285-ЕС/08 от 04.08.14г. |  |  | ИндексСМР | 5.73 | 5.73
Индекс инфляции на Оборудование на III квартал 2014г. Электроэнергетика. Приложение 5 к письму №15285-ЕС/08 от 04.08.14г. |  |  | ИндексОБ | 4.04 | 4.04
Евро на 05.09.14 |  |  | Евро | 48.38 | 48.38
Составил: ___________________________
(должность, подпись, расшифровка)
Проверил: ___________________________
(должность, подпись, расшифровка)

## 02-01-03
СОГЛАСОВАНО: | [11 empty] | УТВЕРЖДАЮ:
_________________ | [11 empty] | _________________
" _____ " ________________ 2013 г. | [11 empty] | "____" ______________2013 г.
ФГУП "Комбинат "Электрохимприбор" г. Лесной, Свердловской области
(наименование стройки)
ЛОКАЛЬНЫЙ СМЕТНЫЙ РАСЧЕТ № 02-01-03 (14-057-ОВ.СМ)
(локальная смета)
на Отопление к проекту: Реконструкция системы технологической водоподготовки бассейна профилактория комбината
(наименование работ и затрат, наименование объекта)
Основание: 14-057-ОВ
|  |  | Сметная стоимость _______________________________________________________________________________________________ | [5 empty] | ___________________________183,424 |  | тыс. руб.
|  |  | строительных работ _______________________________________________________________________________________________ | [5 empty] | _______________________________________________________________________________________________125,329 |  | тыс. руб.
|  |  | монтажных работ _______________________________________________________________________________________________ | [5 empty] | _______________________________________________________________________________________________7,135 |  | тыс. руб.
|  |  | оборудования _______________________________________________________________________________________________ | [5 empty] | _______________________________________________________________________________________________50,960 |  | тыс. руб.
|  |  | Средства на оплату труда _______________________________________________________________________________________________ | [5 empty] | ___________________________14,398 |  | тыс. руб.
|  |  | Сметная трудоемкость _______________________________________________________________________________________________ | [5 empty] | _______________________________________________________________________________________________1003,24 |  | чел.час
Составлен(а) в текущих (прогнозных) ценах по состоянию на 2001г.
№ пп | Обосно- вание | Наименование | Ед. изм. | Кол. на ед./ всего | Стоимость единицы, руб. |  |  |  | Общая стоимость, руб. |  |  |  | Т/з осн. раб.на ед. | Т/з осн. раб. Всего | Т/з мех. на ед. | Т/з мех. Всего
[5 empty] | Всего | В том числе |  |  | Всего | В том числе
[6 empty] | Осн.З/п | Эк.Маш | З/пМех |  | Осн.З/п | Эк.Маш | З/пМех
1 | 2 | 3 | 4 | 5 | 6 | 7 | 8 | 9 | 10 | 11 | 12 | 13 | 14 | 15 | 16 | 17
Раздел 1. Теплоснабжение пластинчатого теплообменника
1 | ТЕРм06-03-005-05 | Монтаж. Теплообменник водоводяной, производительность 40 т/ч НР (1517 руб.): 80% от ФОТ (1896 руб.) СП (1138 руб.): 60% от ФОТ (1896 руб.) | 1 т | 0,23 115*2/1000 | 12126.97 | 8236.8 | 667.41 | 9.1 | 2789 | 1894 | 154 | 2 | 660 | 151.8 | 0.5 | 0.12
|  | Затраты труда рабочих (ср 3,3) | чел.час | 660 151,8 | 12.48 | 12.48 |  |  | 1894.46 | 1894.46
| 1. 021102 | Краны на автомобильном ходу при работе на монтаже технологического оборудования 10 т | маш.-ч | 0,5 0,12 | 172.79 |  | 172.79 | 18.2 | 20.73 |  | 20.73 | 2.18
| 2. 030404 | Лебедки электрические тяговым усилием до 31,39 кН (3,2 т) | маш.-ч | 47,7 10,97 | 7.34 |  | 7.34 |  | 80.52 |  | 80.52
| 3. 030405 | Лебедки электрические тяговым усилием до 49,05 кН (5 т) | маш.-ч | 7,41 1,7 | 8.73 |  | 8.73 |  | 14.84 |  | 14.84
| 4. 040502 | Установки для сварки ручной дуговой (постоянного тока) | маш.-ч | 1,03 0,24 | 8.97 |  | 8.97 |  | 2.15 |  | 2.15
| 5. 101402 | Насосы для подачи воды, подача 160 м3/ч, напор до 30 м | маш.-ч | 3,56 0,82 | 23.67 |  | 23.67 |  | 19.41 |  | 19.41
| 6. 330400 | Машины электрозачистные | маш.-ч | 1,57 0,36 | 11.54 |  | 11.54 |  | 4.15 |  | 4.15
| 7. 400001 | Автомобили бортовые, грузоподъемность до 5 т | маш.-ч | 0,5 0,12 | 109.17 |  | 109.17 |  | 13.1 |  | 13.1
| 8. 101-0324 | Кислород технический газообразный | м3 | 6,79 1,562 | 11.89 |  |  |  | 18.57
| 9. 101-1514 | Электроды диаметром 4 мм Э42А | т | 0,00243 0,0006 | 11665.78 |  |  |  | 7
| 10. 101-1518 | Электроды диаметром 4 мм Э50А | т | 0,00137 0,0003 | 12337.06 |  |  |  | 3.7
| 11. 101-1851 | Резина прессованная | кг | 1,64 0,3772 | 30.36 |  |  |  | 11.45
| 12. 101-2278 | Пропан-бутан, смесь техническая | кг | 1,96 0,4508 | 9.16 |  |  |  | 4.13
| 13. 101-3976 | Графит серебристый | кг | 1,86 0,4278 | 8.17 |  |  |  | 3.5
| 14. 113-0003 | Ацетон технический, сорт I | т | 0,01 0,0023 | 11277.35 |  |  |  | 25.94
| 15. 201-0835 | Подкладки металлические | кг | 224 51,52 | 8.45 |  |  |  | 435.34
| 16. 411-0005 | Вода химически очищенная | м3 | 71,4 16,42 | 10.67 |  |  |  | 175.2
| 17. 509-2160 | Прокладки паронитовые | кг | 2,86 0,6578 | 28.56 |  |  |  | 18.79
| 18. 999-9950 | Вспомогательные ненормируемые ресурсы | руб. | 164,74 37,89 | 1 |  |  |  | 37.89
2 | Оборудование, ЗАО Ридан к/п №01175608-1 от 09.07.14 | Аппарат теплообменный пластинчатый разборный НН№ 07, тепловой нагрузкой 430000ккал/ч НН№7A в комплекте (МДС 81-35.2004 п.4.60.Транспортные расходы на ОБ ПЗ=3%; МДС 81-35.2004 п.4.64.Заготовительно-складские расходы на ОБ ПЗ=1,2%) | шт. | 2 | 24106,43 110249,97/1,18/ИндексОБ |  |  |  | 48213
3 | ТЕР16-05-001-01 | Установка кранов фланцевых диаметром до 25 мм 45,54 = 84,10 - 2 x 19,28 НР (44 руб.): 115%=128%*0.9 от ФОТ (38 руб.) СП (27 руб.): 71%=83%*0.85 от ФОТ (38 руб.) | 1 шт. | 2 | 45.54 | 18.79 | 4.23 |  | 91 | 38 | 8 |  | 1.47 | 2.94
|  | Затраты труда рабочих (ср 3,5) | чел.час | 1,47 2,94 | 12.78 | 12.78 |  |  | 37.57 | 37.57
| 1. 040502 | Установки для сварки ручной дуговой (постоянного тока) | маш.-ч | 0,35 0,7 | 8.97 |  | 8.97 |  | 6.28 |  | 6.28
| 2. 400001 | Автомобили бортовые, грузоподъемность до 5 т | маш.-ч | 0,01 0,02 | 109.17 |  | 109.17 |  | 2.18 |  | 2.18
| 3. 101-1522 | Электроды диаметром 5 мм Э42А | т | 0,00014 0,0003 | 11130.07 |  |  |  | 3.34
| 4. 101-2575 | Болты с гайками и шайбами для санитарно-технических работ диаметром 12 мм | т | 0,0011 0,0022 | 16456.01 |  |  |  | 36.2
| 5. 509-0966 | Прокладки из паронита марки ПМБ, толщиной 1 мм, диаметром 50 мм | 1000 шт. | 0,002 0,004 | 1428 |  |  |  | 5.71
4 | Материалы, BROEN BALLOMAX | Кран стальной шаровой проходной фланцевый Ру 4,0МПа КШТ60.103.020 ф 20 BROEN (Транспортные расходы на МАТ по прайсам МАТ=0,3% к расх.; Заготовительно-складские расходы на МАТ по прайсам МАТ=2% к расх.) | шт. | 2 | 459,07 3034,00/1,18/ИндексСМР |  |  |  | 918
5 | Материалы, BROEN BALLOMAX | Фланец стальной плоский приварной BROEN ф 20 (Транспортные расходы на МАТ по прайсам МАТ=0,3% к расх.; Заготовительно-складские расходы на МАТ по прайсам МАТ=2% к расх.) | шт. | 4 | 454,99 3007,00/1,18/ИндексСМР |  |  |  | 1820
6 | ТЕР16-05-001-02 | Установка кранов фланцевых диаметром до 50 мм 50,52 = 138,58 - 2 x 44,03 НР (173 руб.): 115%=128%*0.9 от ФОТ (150 руб.) СП (107 руб.): 71%=83%*0.85 от ФОТ (150 руб.) | 1 шт. | 8 | 50.52 | 18.79 | 5.32 |  | 404 | 150 | 43 |  | 1.47 | 11.76
|  | Затраты труда рабочих (ср 3,5) | чел.час | 1,47 11,76 | 12.78 | 12.78 |  |  | 150.29 | 150.29
| 1. 040502 | Установки для сварки ручной дуговой (постоянного тока) | маш.-ч | 0,35 2,8 | 8.97 |  | 8.97 |  | 25.12 |  | 25.12
| 2. 400001 | Автомобили бортовые, грузоподъемность до 5 т | маш.-ч | 0,02 0,16 | 109.17 |  | 109.17 |  | 17.47 |  | 17.47
| 3. 101-1522 | Электроды диаметром 5 мм Э42А | т | 0,00014 0,0011 | 11130.07 |  |  |  | 12.24
| 4. 101-2576 | Болты с гайками и шайбами для санитарно-технических работ диаметром 16 мм | т | 0,0011 0,0088 | 19992 |  |  |  | 175.93
| 5. 509-0966 | Прокладки из паронита марки ПМБ, толщиной 1 мм, диаметром 50 мм | 1000 шт. | 0,002 0,016 | 1428 |  |  |  | 22.85
7 | Материалы, BROEN BALLOMAX | Кран стальной шаровой проходной фланцевый Ру 4,0МПа КШТ60.103.040 ф 40 BROEN (Транспортные расходы на МАТ по прайсам МАТ=0,3% к расх.; Заготовительно-складские расходы на МАТ по прайсам МАТ=2% к расх.) | шт. | 8 | 735,21 4859,00/1,18/ИндексСМР |  |  |  | 5882
8 | Материалы, BROEN BALLOMAX | Фланец стальной плоский приварной BROEN ф 40 (Транспортные расходы на МАТ по прайсам МАТ=0,3% к расх.; Заготовительно-складские расходы на МАТ по прайсам МАТ=2% к расх.) | шт. | 16 | 454,99 3007,00/1,18/ИндексСМР |  |  |  | 7280
9 | ТЕР16-05-001-03 | Установка кранов фланцевых диаметром до 100 мм 99,87 = 278,39 - 2 x 89,26 НР (173 руб.): 115%=128%*0.9 от ФОТ (150 руб.) СП (107 руб.): 71%=83%*0.85 от ФОТ (150 руб.) | 1 шт. | 4 | 99.87 | 37.19 | 11.67 | 0.36 | 399 | 149 | 47 | 1 | 2.91 | 11.64 | 0.02 | 0.08
|  | Затраты труда рабочих (ср 3,5) | чел.час | 2,91 11,64 | 12.78 | 12.78 |  |  | 148.76 | 148.76
| 1. 020129 | Краны башенные при работе на других видах строительства 8 т | маш.-ч | 0,01 0,04 | 255.96 |  | 255.96 | 18.2 | 10.24 |  | 10.24 | 0.73
| 2. 021141 | Краны на автомобильном ходу при работе на других видах строительства 10 т | маш.-ч | 0,01 0,04 | 127.47 |  | 127.47 | 18.2 | 5.1 |  | 5.1 | 0.73
| 3. 040502 | Установки для сварки ручной дуговой (постоянного тока) | маш.-ч | 0,63 2,52 | 8.97 |  | 8.97 |  | 22.6 |  | 22.6
| 4. 400001 | Автомобили бортовые, грузоподъемность до 5 т | маш.-ч | 0,02 0,08 | 109.17 |  | 109.17 |  | 8.73 |  | 8.73
| 5. 101-1522 | Электроды диаметром 5 мм Э42А | т | 0,00033 0,0013 | 11130.07 |  |  |  | 14.47
| 6. 101-2576 | Болты с гайками и шайбами для санитарно-технических работ диаметром 16 мм | т | 0,00207 0,0083 | 19992 |  |  |  | 165.93
| 7. 509-0967 | Прокладки из паронита марки ПМБ, толщиной 1 мм, диаметром 100 мм | 1000 шт. | 0,002 0,008 | 2975 |  |  |  | 23.8
10 | Материалы, BROEN BALLOMAX | Кран стальной шаровой проходной фланцевый Ру 2,5МПа КШТ60.103.080 ф 80 BROEN (Транспортные расходы на МАТ по прайсам МАТ=0,3% к расх.; Заготовительно-складские расходы на МАТ по прайсам МАТ=2% к расх.) | шт. | 4 | 1218,34 8052,00/1,18/ИндексСМР |  |  |  | 4873
11 | Материалы, BROEN BALLOMAX | Фланец стальной плоский приварной BROEN ф 80 (Транспортные расходы на МАТ по прайсам МАТ=0,3% к расх.; Заготовительно-складские расходы на МАТ по прайсам МАТ=2% к расх.) | шт. | 8 | 553,19 3656,00/1,18/ИндексСМР |  |  |  | 4426
12 | ТЕР16-05-001-03 | Установка кранов фланцевых диаметром до 100 мм 99,87 = 278,39 - 2 x 89,26 НР (173 руб.): 115%=128%*0.9 от ФОТ (150 руб.) СП (107 руб.): 71%=83%*0.85 от ФОТ (150 руб.) | 1 шт. | 4 | 99.87 | 37.19 | 11.67 | 0.36 | 399 | 149 | 47 | 1 | 2.91 | 11.64 | 0.02 | 0.08
|  | Затраты труда рабочих (ср 3,5) | чел.час | 2,91 11,64 | 12.78 | 12.78 |  |  | 148.76 | 148.76
| 1. 020129 | Краны башенные при работе на других видах строительства 8 т | маш.-ч | 0,01 0,04 | 255.96 |  | 255.96 | 18.2 | 10.24 |  | 10.24 | 0.73
| 2. 021141 | Краны на автомобильном ходу при работе на других видах строительства 10 т | маш.-ч | 0,01 0,04 | 127.47 |  | 127.47 | 18.2 | 5.1 |  | 5.1 | 0.73
| 3. 040502 | Установки для сварки ручной дуговой (постоянного тока) | маш.-ч | 0,63 2,52 | 8.97 |  | 8.97 |  | 22.6 |  | 22.6
| 4. 400001 | Автомобили бортовые, грузоподъемность до 5 т | маш.-ч | 0,02 0,08 | 109.17 |  | 109.17 |  | 8.73 |  | 8.73
| 5. 101-1522 | Электроды диаметром 5 мм Э42А | т | 0,00033 0,0013 | 11130.07 |  |  |  | 14.47
| 6. 101-2576 | Болты с гайками и шайбами для санитарно-технических работ диаметром 16 мм | т | 0,00207 0,0083 | 19992 |  |  |  | 165.93
| 7. 509-0967 | Прокладки из паронита марки ПМБ, толщиной 1 мм, диаметром 100 мм | 1000 шт. | 0,002 0,008 | 2975 |  |  |  | 23.8
13 | Материалы, BROEN BALLOMAX | Кран стальной шаровой проходной фланцевый Ру 2,5МПа КШТ60.103.100 ф 100 BROEN (Транспортные расходы на МАТ по прайсам МАТ=0,3% к расх.; Заготовительно-складские расходы на МАТ по прайсам МАТ=2% к расх.) | шт. | 4 | 1831,29 12103,00/1,18/ИндексСМР |  |  |  | 7325
14 | Материалы, BROEN BALLOMAX | Фланец стальной плоский приварной BROEN ф 100 (Транспортные расходы на МАТ по прайсам МАТ=0,3% к расх.; Заготовительно-складские расходы на МАТ по прайсам МАТ=2% к расх.) | шт. | 8 | 837,19 5533,00/1,18/ИндексСМР |  |  |  | 6698
15 | ТЕР16-05-001-03 | Установка клапанов фланцевых диаметром до 100 мм 218,87 = 278,39 + 2 x (59,50 - 89,26) НР (43 руб.): 115%=128%*0.9 от ФОТ (37 руб.) СП (26 руб.): 71%=83%*0.85 от ФОТ (37 руб.) | 1 шт. | 1 | 218.87 | 37.19 | 11.67 | 0.36 | 219 | 37 | 12 |  | 2.91 | 2.91 | 0.02 | 0.02
|  | Затраты труда рабочих (ср 3,5) | чел.час | 2,91 2,91 | 12.78 | 12.78 |  |  | 37.19 | 37.19
| 1. 020129 | Краны башенные при работе на других видах строительства 8 т | маш.-ч | 0,01 0,01 | 255.96 |  | 255.96 | 18.2 | 2.56 |  | 2.56 | 0.18
| 2. 021141 | Краны на автомобильном ходу при работе на других видах строительства 10 т | маш.-ч | 0,01 0,01 | 127.47 |  | 127.47 | 18.2 | 1.27 |  | 1.27 | 0.18
| 3. 040502 | Установки для сварки ручной дуговой (постоянного тока) | маш.-ч | 0,63 0,63 | 8.97 |  | 8.97 |  | 5.65 |  | 5.65
| 4. 400001 | Автомобили бортовые, грузоподъемность до 5 т | маш.-ч | 0,02 0,02 | 109.17 |  | 109.17 |  | 2.18 |  | 2.18
| 5. 101-1522 | Электроды диаметром 5 мм Э42А | т | 0,00033 0,0003 | 11130.07 |  |  |  | 3.34
| 6. 101-2576 | Болты с гайками и шайбами для санитарно-технических работ диаметром 16 мм | т | 0,00207 0,0021 | 19992 |  |  |  | 41.98
З | 7. ТСЦ-507-0985 | Фланцы стальные плоские приварные из стали ВСт3сп2, ВСт3сп3, давлением 1,0 МПа (10 кгс/см2), диаметром 80 мм | шт. | 2 2 | 59.5 |  |  |  | 119
| 8. 509-0967 | Прокладки из паронита марки ПМБ, толщиной 1 мм, диаметром 100 мм | 1000 шт. | 0,002 0,002 | 2975 |  |  |  | 5.95
16 | атериалы, BROEN BALLOMAX | Клапан обратный подъемный фланцевый Ру 1,6МПа BROEN V287 ф 80 (Транспортные расходы на МАТ по прайсам МАТ=0,3% к расх.; Заготовительно-складские расходы на МАТ по прайсам МАТ=2% к расх.) | шт. | 1 | 1042,83 6892,00/1,18/ИндексСМР |  |  |  | 1043
17 | ТЕР16-05-001-03 | Установка клапанов фланцевых диаметром до 100 мм НР (43 руб.): 115%=128%*0.9 от ФОТ (37 руб.) СП (26 руб.): 71%=83%*0.85 от ФОТ (37 руб.) | 1 шт. | 1 | 278.39 | 37.19 | 11.67 | 0.36 | 278 | 37 | 12 |  | 2.91 | 2.91 | 0.02 | 0.02
|  | Затраты труда рабочих (ср 3,5) | чел.час | 2,91 2,91 | 12.78 | 12.78 |  |  | 37.19 | 37.19
| 1. 020129 | Краны башенные при работе на других видах строительства 8 т | маш.-ч | 0,01 0,01 | 255.96 |  | 255.96 | 18.2 | 2.56 |  | 2.56 | 0.18
| 2. 021141 | Краны на автомобильном ходу при работе на других видах строительства 10 т | маш.-ч | 0,01 0,01 | 127.47 |  | 127.47 | 18.2 | 1.27 |  | 1.27 | 0.18
| 3. 040502 | Установки для сварки ручной дуговой (постоянного тока) | маш.-ч | 0,63 0,63 | 8.97 |  | 8.97 |  | 5.65 |  | 5.65
| 4. 400001 | Автомобили бортовые, грузоподъемность до 5 т | маш.-ч | 0,02 0,02 | 109.17 |  | 109.17 |  | 2.18 |  | 2.18
| 5. 101-1522 | Электроды диаметром 5 мм Э42А | т | 0,00033 0,0003 | 11130.07 |  |  |  | 3.34
| 6. 101-2576 | Болты с гайками и шайбами для санитарно-технических работ диаметром 16 мм | т | 0,00207 0,0021 | 19992 |  |  |  | 41.98
| 7. 507-0986 | Фланцы стальные плоские приварные из стали ВСт3сп2, ВСт3сп3, давлением 1,0 МПа (10 кгс/см2), диаметром 100 мм | шт. | 2 2 | 89.26 |  |  |  | 178.52
| 8. 509-0967 | Прокладки из паронита марки ПМБ, толщиной 1 мм, диаметром 100 мм | 1000 шт. | 0,002 0,002 | 2975 |  |  |  | 5.95
18 | Материалы, BROEN BALLOMAX | Клапан обратный подъемный фланцевый Ру 1,6МПа BROEN V287 ф 100 (Транспортные расходы на МАТ по прайсам МАТ=0,3% к расх.; Заготовительно-складские расходы на МАТ по прайсам МАТ=2% к расх.) | шт. | 1 | 1541,38 10187,00/1,18/ИндексСМР |  |  |  | 1541
19 | ТЕР18-07-001-02 | Установка манометров с трехходовым краном 4,02 = 244,31 - 1 x 240,29 НР (29 руб.): 115%=128%*0.9 от ФОТ (25 руб.) СП (18 руб.): 71%=83%*0.85 от ФОТ (25 руб.) | 1 компл. | 8 | 4.02 | 3.07 |  |  | 32 | 25 |  |  | 0.22 | 1.76
|  | Затраты труда рабочих (ср 4,2) | чел.час | 0,22 1,76 | 13.97 | 13.97 |  |  | 24.59 | 24.59
| 1. 101-0388 | Краски масляные земляные марки МА-0115 мумия, сурик железный | т | 2E-5 0,0002 | 16871.82 |  |  |  | 3.37
| 2. 101-0628 | Олифа комбинированная, марки К-3 | т | 1E-5 0,0001 | 20706 |  |  |  | 2.07
| 3. 101-1669 | Очес льняной | кг | 0,01 0,08 | 40.45 |  |  |  | 3.24
20 | ТЕРм12-10-001-01 | Монтаж бобышки 2 504,75 = 3 444,75 - 100 x 9,40 НР (57 руб.): 80% от ФОТ (71 руб.) СП (43 руб.): 60% от ФОТ (71 руб.) | 100 шт. | 0,08 8 / 100 | 2504.75 | 886.17 | 492.2 |  | 200 | 71 | 39 |  | 65.4 | 5.23
|  | Затраты труда рабочих (ср 4) | чел.час | 65,4 5,23 | 13.55 | 13.55 |  |  | 70.87 | 70.87
| 1. 040502 | Установки для сварки ручной дуговой (постоянного тока) | маш.-ч | 54,75 4,38 | 8.97 |  | 8.97 |  | 39.29 |  | 39.29
| 2. 400001 | Автомобили бортовые, грузоподъемность до 5 т | маш.-ч | 0,01 | 109.17 |  | 109.17
| 3. 101-1537 | Электроды диаметром 8 мм Э42 | т | 0,01 0,0008 | 13741.49 |  |  |  | 10.99
| 4. 101-1703 | Прокладки резиновые (пластина техническая прессованная) | кг | 3 0,24 | 24.75 |  |  |  | 5.94
| 5. 301-3240 | Колпачки-заглушки 1" | шт. | 100 8 | 3.57 |  |  |  | 28.56
| 6. 507-2630 | Пробки П-М27х2 | шт. | 100 8 | 5.4 |  |  |  | 43.2
| 7. 999-9950 | Вспомогательные ненормируемые ресурсы | руб. | 17,72 1,418 | 1 |  |  |  | 1.42
21 | Материалы, Росма | Манометр, показывающий предел измерения 0-2,5МПа ТМ, ТМ-310 кл 2,5 (Транспортные расходы на МАТ по прайсам МАТ=0,3% к расх.; Заготовительно-складские расходы на МАТ по прайсам МАТ=2% к расх.) | шт. | 8 | 27,99 185,00/1,18/ИндексСМР |  |  |  | 224
22 | Материалы, Росма | Бобышка приварная из углеродистой стали 30 мм (Транспортные расходы на МАТ по прайсам МАТ=0,3% к расх.; Заготовительно-складские расходы на МАТ по прайсам МАТ=2% к расх.) | шт. | 8 | 9,83 65,00/1,18/ИндексСМР |  |  |  | 79
23 | Материалы, Росма | Петлевая угловая трубка из углеродистой стали (Транспортные расходы на МАТ по прайсам МАТ=0,3% к расх.; Заготовительно-складские расходы на МАТ по прайсам МАТ=2% к расх.) | шт. | 8 | 48,42 320,00/1,18/ИндексСМР |  |  |  | 387
24 | Материалы, Росма | Трехходовой кран с натяжной гайкой Ру 2,5МПа, Тмах 120°C (Транспортные расходы на МАТ по прайсам МАТ=0,3% к расх.; Заготовительно-складские расходы на МАТ по прайсам МАТ=2% к расх.) | шт. | 8 | 32,53 215,00/1,18/ИндексСМР |  |  |  | 260
25 | Материалы, Росма | Уплотнительные кольца для уплотнения соединения манометра с бобышкой, краном (Транспортные расходы на МАТ по прайсам МАТ=0,3% к расх.; Заготовительно-складские расходы на МАТ по прайсам МАТ=2% к расх.) | шт. | 24 | 2,27 15,00/1,18/ИндексСМР |  |  |  | 54
26 | ТЕР18-07-001-04 | Установка термометров 6,15 = 365,03 - 1 x 358,88 НР (38 руб.): 115%=128%*0.9 от ФОТ (33 руб.) СП (23 руб.): 71%=83%*0.85 от ФОТ (33 руб.) | 1 компл. | 8 | 6.15 | 4.11 |  |  | 49 | 33 |  |  | 0.31 | 2.48
|  | Затраты труда рабочих (ср 3,8) | чел.час | 0,31 2,48 | 13.25 | 13.25 |  |  | 32.86 | 32.86
| 1. 101-0388 | Краски масляные земляные марки МА-0115 мумия, сурик железный | т | 2E-5 0,0002 | 16871.82 |  |  |  | 3.37
| 2. 101-0587 | Масло индустриальное И-20А | т | 0,00011 0,0009 | 9953.15 |  |  |  | 8.96
| 3. 101-0628 | Олифа комбинированная, марки К-3 | т | 1E-5 0,0001 | 20706 |  |  |  | 2.07
| 4. 101-1669 | Очес льняной | кг | 0,01 0,08 | 40.45 |  |  |  | 3.24
27 | ТЕРм12-10-001-01 | Монтаж бобышки 2 504,75 = 3 444,75 - 100 x 9,40 НР (57 руб.): 80% от ФОТ (71 руб.) СП (43 руб.): 60% от ФОТ (71 руб.) | 100 шт. | 0,08 8 / 100 | 2504.75 | 886.17 | 492.2 |  | 200 | 71 | 39 |  | 65.4 | 5.23
|  | Затраты труда рабочих (ср 4) | чел.час | 65,4 5,23 | 13.55 | 13.55 |  |  | 70.87 | 70.87
| 1. 040502 | Установки для сварки ручной дуговой (постоянного тока) | маш.-ч | 54,75 4,38 | 8.97 |  | 8.97 |  | 39.29 |  | 39.29
| 2. 400001 | Автомобили бортовые, грузоподъемность до 5 т | маш.-ч | 0,01 | 109.17 |  | 109.17
| 3. 101-1537 | Электроды диаметром 8 мм Э42 | т | 0,01 0,0008 | 13741.49 |  |  |  | 10.99
| 4. 101-1703 | Прокладки резиновые (пластина техническая прессованная) | кг | 3 0,24 | 24.75 |  |  |  | 5.94
| 5. 301-3240 | Колпачки-заглушки 1" | шт. | 100 8 | 3.57 |  |  |  | 28.56
| 6. 507-2630 | Пробки П-М27х2 | шт. | 100 8 | 5.4 |  |  |  | 43.2
| 7. 999-9950 | Вспомогательные ненормируемые ресурсы | руб. | 17,72 1,418 | 1 |  |  |  | 1.42
28 | ТЕРм11-02-001-01 | Монтаж гильзы НР (92 руб.): 80% от ФОТ (115 руб.) СП (69 руб.): 60% от ФОТ (115 руб.) | 1 шт. | 8 | 15.88 | 14.39 |  |  | 127 | 115 |  |  | 1.03 | 8.24
|  | Затраты труда рабочих (ср 4,2) | чел.час | 1,03 8,24 | 13.97 | 13.97 |  |  | 115.11 | 115.11
| 1. 509-2160 | Прокладки паронитовые | кг | 0,042 0,336 | 28.56 |  |  |  | 9.6
| 2. 999-9950 | Вспомогательные ненормируемые ресурсы | руб. | 0,29 2,32 | 1 |  |  |  | 2.32
29 | Материалы, Росма | Термометр биметаллический, показывающий T(0-150)°С БТ-41-211 (Транспортные расходы на МАТ по прайсам МАТ=0,3% к расх.; Заготовительно-складские расходы на МАТ по прайсам МАТ=2% к расх.) | шт. | 8 | 54,47 360,00/1,18/ИндексСМР |  |  |  | 436
30 | Материалы, Росма | Бобышка приварная из углеродистой стали 30 мм (Транспортные расходы на МАТ по прайсам МАТ=0,3% к расх.; Заготовительно-складские расходы на МАТ по прайсам МАТ=2% к расх.) | шт. | 8 | 9,83 65,00/1,18/ИндексСМР |  |  |  | 79
31 | Материалы, Росма | Гильза из нержавеющей стали 100 мм (Транспортные расходы на МАТ по прайсам МАТ=0,3% к расх.; Заготовительно-складские расходы на МАТ по прайсам МАТ=2% к расх.) | шт. | 8 | 72,63 480,00/1,18/ИндексСМР |  |  |  | 581
32 | Материалы, Росма | Уплотнительные кольца для уплотнения соединения термометра с бобышкой (Транспортные расходы на МАТ по прайсам МАТ=0,3% к расх.; Заготовительно-складские расходы на МАТ по прайсам МАТ=2% к расх.) | шт. | 8 | 2,27 15,00/1,18/ИндексСМР |  |  |  | 18
33 | ТЕР16-02-001-02 | Прокладка трубопроводов отопления из стальных водогазопроводных неоцинкованных труб диаметром 20 мм НР (2 руб.): 115%=128%*0.9 от ФОТ (2 руб.) СП (1 руб.): 71%=83%*0.85 от ФОТ (2 руб.) | 100 м трубопровода | 0,005 0,5 / 100 | 4340.3 | 446.74 | 69.04 | 2.73 | 22 | 2 |  |  | 32.97 | 0.16 | 0.15
|  | Затраты труда рабочих (ср 4) | чел.час | 32,97 0,16 | 13.55 | 13.55 |  |  | 2.17 | 2.17
| 1. 020129 | Краны башенные при работе на других видах строительства 8 т | маш.-ч | 0,08 | 255.96 |  | 255.96 | 18.2
| 2. 021141 | Краны на автомобильном ходу при работе на других видах строительства 10 т | маш.-ч | 0,07 | 127.47 |  | 127.47 | 18.2
| 3. 040504 | Аппарат для газовой сварки и резки | маш.-ч | 1,15 0,01 | 1.24 |  | 1.24 |  | 0.01 |  | 0.01
| 4. 400001 | Автомобили бортовые, грузоподъемность до 5 т | маш.-ч | 0,35 | 109.17 |  | 109.17
| 5. 101-0063 | Ацетилен растворенный технический марки А | т | 0,00013 | 71400
| 6. 101-0324 | Кислород технический газообразный | м3 | 0,281 0,0014 | 11.89 |  |  |  | 0.02
| 7. 101-0388 | Краски масляные земляные марки МА-0115 мумия, сурик железный | т | 0,00044 | 16871.82
| 8. 101-0628 | Олифа комбинированная, марки К-3 | т | 0,00053 | 20706
| 9. 101-0807 | Проволока сварочная легированная диаметром 4 мм | т | 0,00017 | 11328.8
| 10. 101-1669 | Очес льняной | кг | 0,06 0,0003 | 40.45 |  |  |  | 0.01
| 11. 302-0882 | Узлы укрупненные монтажные (трубопроводы) из стальных водогазопроводных неоцинкованных труб с гильзами для систем отопления диаметром 20 мм | м | 100 0,5 | 37.87 |  |  |  | 18.94
| 12. 405-1601 | Известь строительная негашеная хлорная, марки А | кг | 0,0016 | 2.38
| 13. 411-0001 | Вода | м3 | 0,44 0,0022 | 4.88 |  |  |  | 0.01
34 | ТЕР16-02-001-05 | Прокладка трубопроводов отопления из стальных водогазопроводных неоцинкованных труб диаметром 40 мм НР (13 руб.): 115%=128%*0.9 от ФОТ (11 руб.) СП (8 руб.): 71%=83%*0.85 от ФОТ (11 руб.) | 100 м трубопровода | 0,025 2,5 / 100 | 6103.76 | 446.74 | 69.04 | 2.73 | 153 | 11 | 2 |  | 32.97 | 0.82 | 0.15
|  | Затраты труда рабочих (ср 4) | чел.час | 32,97 0,82 | 13.55 | 13.55 |  |  | 11.11 | 11.11
| 1. 020129 | Краны башенные при работе на других видах строительства 8 т | маш.-ч | 0,08 | 255.96 |  | 255.96 | 18.2
| 2. 021141 | Краны на автомобильном ходу при работе на других видах строительства 10 т | маш.-ч | 0,07 | 127.47 |  | 127.47 | 18.2
| 3. 040504 | Аппарат для газовой сварки и резки | маш.-ч | 1,15 0,03 | 1.24 |  | 1.24 |  | 0.04 |  | 0.04
| 4. 400001 | Автомобили бортовые, грузоподъемность до 5 т | маш.-ч | 0,35 0,01 | 109.17 |  | 109.17 |  | 1.09 |  | 1.09
| 5. 101-0063 | Ацетилен растворенный технический марки А | т | 0,00013 | 71400
| 6. 101-0324 | Кислород технический газообразный | м3 | 0,281 0,007 | 11.89 |  |  |  | 0.08
| 7. 101-0388 | Краски масляные земляные марки МА-0115 мумия, сурик железный | т | 0,00044 | 16871.82
| 8. 101-0628 | Олифа комбинированная, марки К-3 | т | 0,00053 | 20706
| 9. 101-0807 | Проволока сварочная легированная диаметром 4 мм | т | 0,00017 | 11328.8
| 10. 101-1669 | Очес льняной | кг | 0,06 0,0015 | 40.45 |  |  |  | 0.06
| 11. 302-0885 | Узлы укрупненные монтажные (трубопроводы) из стальных водогазопроводных неоцинкованных труб с гильзами для систем отопления диаметром 40 мм | м | 100 2,5 | 55.44 |  |  |  | 138.6
| 12. 405-1601 | Известь строительная негашеная хлорная, марки А | кг | 0,0063 0,0002 | 2.38
| 13. 411-0001 | Вода | м3 | 1,76 0,044 | 4.88 |  |  |  | 0.21
35 | ТЕР16-02-005-02 | Прокладка трубопроводов отопления и водоснабжения из стальных электросварных труб диаметром 50 мм НР (146 руб.): 115%=128%*0.9 от ФОТ (127 руб.) СП (90 руб.): 71%=83%*0.85 от ФОТ (127 руб.) | 100 м трубопровода | 0,15 15 / 100 | 7239.68 | 837.02 | 157.48 | 3.46 | 1086 | 126 | 24 | 1 | 60.83 | 9.12 | 0.19 | 0.03
|  | Затраты труда рабочих (ср 4,1) | чел.час | 60,83 9,12 | 13.76 | 13.76 |  |  | 125.49 | 125.49
| 1. 020129 | Краны башенные при работе на других видах строительства 8 т | маш.-ч | 0,12 0,02 | 255.96 |  | 255.96 | 18.2 | 5.12 |  | 5.12 | 0.36
| 2. 021141 | Краны на автомобильном ходу при работе на других видах строительства 10 т | маш.-ч | 0,07 0,01 | 127.47 |  | 127.47 | 18.2 | 1.27 |  | 1.27 | 0.18
| 3. 040504 | Аппарат для газовой сварки и резки | маш.-ч | 18,44 2,77 | 1.24 |  | 1.24 |  | 3.43 |  | 3.43
| 4. 400001 | Автомобили бортовые, грузоподъемность до 5 т | маш.-ч | 0,87 0,13 | 109.17 |  | 109.17 |  | 14.19 |  | 14.19
| 5. 101-0324 | Кислород технический газообразный | м3 | 0,35 0,0525 | 11.89 |  |  |  | 0.62
| 6. 101-0807 | Проволока сварочная легированная диаметром 4 мм | т | 0,0002 | 11328.8
| 7. 101-1602 | Ацетилен газообразный технический | м3 | 0,32 0,048 | 85 |  |  |  | 4.08
| 8. 302-1317 | Трубопроводы из стальных электросварных труб с гильзами для отопления и водоснабжения, наружный диаметр 57 мм, толщина стенки 3,5 мм | м | 100 15 | 61.92 |  |  |  | 928.8
| 9. 402-0006 | Раствор готовый кладочный цементный марки 200 | м3 | 0,008 0,0012 | 763.06 |  |  |  | 0.92
| 10. 405-1601 | Известь строительная негашеная хлорная, марки А | кг | 0,0099 0,0015 | 2.38
| 11. 411-0001 | Вода | м3 | 2,75 0,4125 | 4.88 |  |  |  | 2.01
36 | ТЕР16-02-005-05 | Прокладка трубопроводов отопления и водоснабжения из стальных электросварных труб диаметром 100 мм НР (266 руб.): 115%=128%*0.9 от ФОТ (231 руб.) СП (164 руб.): 71%=83%*0.85 от ФОТ (231 руб.) | 100 м трубопровода | 0,21 21 / 100 | 12101.59 | 1097.36 | 278 | 6.73 | 2541 | 230 | 58 | 1 | 79.75 | 16.75 | 0.37 | 0.08
|  | Затраты труда рабочих (ср 4,1) | чел.час | 79,75 16,75 | 13.76 | 13.76 |  |  | 230.48 | 230.48
| 1. 020129 | Краны башенные при работе на других видах строительства 8 т | маш.-ч | 0,27 0,06 | 255.96 |  | 255.96 | 18.2 | 15.36 |  | 15.36 | 1.09
| 2. 021141 | Краны на автомобильном ходу при работе на других видах строительства 10 т | маш.-ч | 0,1 0,02 | 127.47 |  | 127.47 | 18.2 | 2.55 |  | 2.55 | 0.36
| 3. 040504 | Аппарат для газовой сварки и резки | маш.-ч | 34,92 7,33 | 1.24 |  | 1.24 |  | 9.09 |  | 9.09
| 4. 400001 | Автомобили бортовые, грузоподъемность до 5 т | маш.-ч | 1,4 0,29 | 109.17 |  | 109.17 |  | 31.66 |  | 31.66
| 5. 101-0324 | Кислород технический газообразный | м3 | 0,67 0,1407 | 11.89 |  |  |  | 1.67
| 6. 101-0807 | Проволока сварочная легированная диаметром 4 мм | т | 0,0005 0,0001 | 11328.8 |  |  |  | 1.13
| 7. 101-1602 | Ацетилен газообразный технический | м3 | 0,61 0,1281 | 85 |  |  |  | 10.89
| 8. 302-1320 | Трубопроводы из стальных электросварных труб с гильзами для отопления и водоснабжения, наружный диаметр 108 мм, толщина стенки 4 мм | м | 100 21 | 105.91 |  |  |  | 2224.11
| 9. 402-0006 | Раствор готовый кладочный цементный марки 200 | м3 | 0,021 0,0044 | 763.06 |  |  |  | 3.36
| 10. 405-1601 | Известь строительная негашеная хлорная, марки А | кг | 0,0393 0,0083 | 2.38 |  |  |  | 0.02
| 11. 411-0001 | Вода | м3 | 10,99 2,308 | 4.88 |  |  |  | 11.26
37 | ТЕР16-07-005-01 | Гидравлическое испытание трубопроводов систем отопления, водопровода и горячего водоснабжения диаметром до 50 мм НР (17 руб.): 115%=128%*0.9 от ФОТ (15 руб.) СП (11 руб.): 71%=83%*0.85 от ФОТ (15 руб.) | 100 м трубопровода | 0,18 (0,5+2,5+15) / 100 | 104.4 | 82.16 | 15.29 |  | 19 | 15 | 3 |  | 5.01 | 0.9
|  | Затраты труда рабочих (ср 5,3) | чел.час | 5,01 0,9 | 16.4 | 16.4 |  |  | 14.76 | 14.76
| 1. 042900 | Установки для гидравлических испытаний трубопроводов, давление нагнетания низкое 0,1 МПа (1 кгс/см2), высокое 10 МПа (100 кгс/см2) | маш.-ч | 1,5 0,27 | 10.19 |  | 10.19 |  | 2.75 |  | 2.75
| 2. 101-0388 | Краски масляные земляные марки МА-0115 мумия, сурик железный | т | 5E-5 | 16871.82
| 3. 101-0628 | Олифа комбинированная, марки К-3 | т | 2E-5 | 20706
| 4. 101-1669 | Очес льняной | кг | 0,02 0,0036 | 40.45 |  |  |  | 0.15
| 5. 411-0001 | Вода | м3 | 1 0,18 | 4.88 |  |  |  | 0.88
38 | ТЕР16-07-005-02 | Гидравлическое испытание трубопроводов систем отопления, водопровода и горячего водоснабжения диаметром до 100 мм НР (20 руб.): 115%=128%*0.9 от ФОТ (17 руб.) СП (12 руб.): 71%=83%*0.85 от ФОТ (17 руб.) | 100 м трубопровода | 0,21 21 / 100 | 118.06 | 82.16 | 15.29 |  | 25 | 17 | 3 |  | 5.01 | 1.05
|  | Затраты труда рабочих (ср 5,3) | чел.час | 5,01 1,05 | 16.4 | 16.4 |  |  | 17.22 | 17.22
| 1. 042900 | Установки для гидравлических испытаний трубопроводов, давление нагнетания низкое 0,1 МПа (1 кгс/см2), высокое 10 МПа (100 кгс/см2) | маш.-ч | 1,5 0,32 | 10.19 |  | 10.19 |  | 3.26 |  | 3.26
| 2. 101-0388 | Краски масляные земляные марки МА-0115 мумия, сурик железный | т | 5E-5 | 16871.82
| 3. 101-0628 | Олифа комбинированная, марки К-3 | т | 2E-5 | 20706
| 4. 101-1669 | Очес льняной | кг | 0,02 0,0042 | 40.45 |  |  |  | 0.17
| 5. 411-0001 | Вода | м3 | 3,8 0,798 | 4.88 |  |  |  | 3.89
39 | ТЕР26-01-003-01 | Изоляция трубопроводов цилиндрами 1 140,90 = 2 429,78 - 1,032 x 1 248,91 НР (44 руб.): 90%=100%*0.9 от ФОТ (49 руб.) СП (29 руб.): 60%=70%*0.85 от ФОТ (49 руб.) | 1 м3 изоляции | 0,2 0,057*3,14*15*0,02+0,108*3,14*21*0,02 | 1140.9 | 243.27 | 46.57 |  | 228 | 49 | 9 |  | 18.8 | 3.76
|  | Затраты труда рабочих (ср 3,6) | чел.час | 18,8 3,76 | 12.94 | 12.94 |  |  | 48.65 | 48.65
| 1. 332101 | Установки для изготовления бандажей, диафрагм, пряжек | маш.-ч | 1,18 0,24 | 2.46 |  | 2.46 |  | 0.59 |  | 0.59
| 2. 400001 | Автомобили бортовые, грузоподъемность до 5 т | маш.-ч | 0,4 0,08 | 109.17 |  | 109.17 |  | 8.73 |  | 8.73
| 3. 101-0540 | Лента стальная упаковочная, мягкая, нормальной точности 0,7х20-50 мм | т | 0,0109 0,0022 | 8746.5 |  |  |  | 19.24
| 4. 101-0811 | Проволока стальная низкоуглеродистая разного назначения оцинкованная диаметром 1,1 мм | т | 0,0011 0,0002 | 14589.4 |  |  |  | 2.92
| 5. 101-0812 | Проволока стальная низкоуглеродистая разного назначения оцинкованная диаметром 1,6 мм | т | 0,004 0,0008 | 12780.6 |  |  |  | 10.22
| 6. 101-1821 | Винты самонарезающие оцинкованные, размером 4-12 мм ГОСТ 10621-80 | т | 4E-5 | 38163.26
| 7. 101-1876 | Сталь листовая оцинкованная толщиной листа 0,8 мм | т | 0,039 0,0078 | 17616.25 |  |  |  | 137.41
40 | Материалы | Изоляция PAROC Pro Selection 100 толщиной 20 мм для ф 57 (Транспортные расходы на МАТ по прайсам МАТ=0,3% к расх.; Заготовительно-складские расходы на МАТ по прайсам МАТ=2% к расх.) | м2 | 2,8 0,057*3,14*15*1,05 | 52,81 349,00/1,18/ИндексСМР |  |  |  | 148
41 | Материалы | Изоляция PAROC Pro Selection 100 толщиной 20 мм для ф 108 (Транспортные расходы на МАТ по прайсам МАТ=0,3% к расх.; Заготовительно-складские расходы на МАТ по прайсам МАТ=2% к расх.) | м2 | 7,5 0,108*3,14*21*1,05 | 52,81 349,00/1,18/ИндексСМР |  |  |  | 396
42 | ТЕР26-01-054-03 | Оклеивание поверхности изоляции тканью базальтовой БТ11 НР (72 руб.): 90%=100%*0.9 от ФОТ (80 руб.) СП (48 руб.): 60%=70%*0.85 от ФОТ (80 руб.) | 100 м2 поверхности покрытия изоляции | 0,15 15 / 100 | 3516.32 | 535.48 | 35.85 |  | 527 | 80 | 5 |  | 44 | 6.6
|  | Затраты труда рабочих (ср 3,1) | чел.час | 44 6,6 | 12.17 | 12.17 |  |  | 80.32 | 80.32
| 1. 332101 | Установки для изготовления бандажей, диафрагм, пряжек | маш.-ч | 1,26 0,19 | 2.46 |  | 2.46 |  | 0.47 |  | 0.47
| 2. 400001 | Автомобили бортовые, грузоподъемность до 5 т | маш.-ч | 0,3 0,05 | 109.17 |  | 109.17 |  | 5.46 |  | 5.46
| 3. 101-0540 | Лента стальная упаковочная, мягкая, нормальной точности 0,7х20-50 мм | т | 0,0473 0,0071 | 8746.5 |  |  |  | 62.1
| 4. 101-1838 | Клей ПВА | т | 0,024 0,0036 | 16220 |  |  |  | 58.39
| 5. 104-0088 | Ткань стеклянная конструкционная марки Т-10, Т-10п | 1000 м2 | 0,12 0,018 | 17850 |  |  |  | 321.3
43 | ТЕР13-03-002-04 | Огрунтовка металлических поверхностей за один раз грунтовкой ГФ-021 НР (9 руб.): 81%=90%*0.9 от ФОТ (11 руб.) СП (7 руб.): 60%=70%*0.85 от ФОТ (11 руб.) | 100 м2 окрашиваемой поверхности | 0,14 14 / 100 | 417.46 | 79.65 | 10.15 | 0.16 | 58 | 11 | 1 |  | 5.31 | 0.74 | 0.01
|  | Затраты труда рабочих (ср 4,7) | чел.час | 5,31 0,74 | 15 | 15 |  |  | 11.1 | 11.1
| 1. 030101 | Автопогрузчики 5 т | маш.-ч | 0,01 | 76.88 |  | 76.88 | 15.62
| 2. 030401 | Лебедки электрические тяговым усилием до 5,79 кН (0,59 т) | маш.-ч | 0,01 | 1.93 |  | 1.93
| 3. 340101 | Агрегаты окрасочные высокого давления для окраски поверхностей конструкций мощностью 1 кВт | маш.-ч | 1,12 0,16 | 7.38 |  | 7.38 |  | 1.18 |  | 1.18
| 4. 400001 | Автомобили бортовые, грузоподъемность до 5 т | маш.-ч | 0,01 | 109.17 |  | 109.17
| 5. 113-0021 | Грунтовка ГФ-021 красно-коричневая | т | 0,012 0,0017 | 23800 |  |  |  | 40.46
| 6. 113-0077 | Ксилол нефтяной марки А | т | 0,002 0,0003 | 21030.01 |  |  |  | 6.31
44 | ТЕР15-04-041-04 | Окраска по металлу за 2 раза кузбасским лаком НР (33 руб.): 95%=105%*0.9 от ФОТ (35 руб.) СП (16 руб.): 47%=55%*0.85 от ФОТ (35 руб.) | 100 м2 окрашиваемой поверхности | 0,14 14 / 100 | 404.76 | 248.18 | 1.49 | 0.16 | 57 | 35 |  |  | 19.65 | 2.75 | 0.01
|  | Затраты труда рабочих (ср 3,4) | чел.час | 19,65 2,75 | 12.63 | 12.63 |  |  | 34.73 | 34.73
| 1. 030954 | Подъемники грузоподъемностью до 500 кг одномачтовые, высота подъема 45 м | маш.-ч | 0,01 | 40.3 |  | 40.3 | 15.62
| 2. 400001 | Автомобили бортовые, грузоподъемность до 5 т | маш.-ч | 0,01 | 109.17 |  | 109.17
| 3. 101-1663 | Лак кузбасский | т | 0,009 0,0013 | 12891.27 |  |  |  | 16.76
| 4. 101-1757 | Ветошь | кг | 0,2 0,028 | 1.95 |  |  |  | 0.05
| 5. 101-2136 | Растворитель | т | 0,0026 0,0004 | 14875 |  |  |  | 5.95
45 | ТСЦ-201-0888 | Опоры скользящие и катковые, крепежные детали, хомуты | т | 0,022 5,5*4/1000 | 12993 |  |  |  | 286
46 | Материалы | Лестница-стремянка 5 ступ. алюм. H-1,03м матовая (Транспортные расходы на МАТ по прайсам МАТ=0,3% к расх.; Заготовительно-складские расходы на МАТ по прайсам МАТ=2% к расх.) | шт | 1 | 151,31 1000,00/1,18/ИндексСМР |  |  |  | 151
Итого прямые затраты по разделу в ценах 2001г. | [8 empty] | 103021 | 3345 | 506 | 6 |  | 261.19 |  | 0.43
Накладные расходы | [8 empty] | 3056
Сметная прибыль | [8 empty] | 2118
Итоги по разделу 1 Теплоснабжение пластинчатого теплообменника :
Итого Строительные работы | [8 empty] | 53652 |  |  |  |  | 90.69 |  | 0.31
Итого Монтажные работы | [8 empty] | 6330 |  |  |  |  | 170.5 |  | 0.12
Итого Оборудование | [8 empty] | 48213
Итого | [8 empty] | 108195 |  |  |  |  | 261.19 |  | 0.43
В том числе:
Материалы | [8 empty] | 50957
Машины и механизмы | [8 empty] | 506
ФОТ | [8 empty] | 3351
Оборудование | [8 empty] | 48213
Накладные расходы | [8 empty] | 3056
Сметная прибыль | [8 empty] | 2118
Итого по разделу 1 Теплоснабжение пластинчатого теплообменника | [8 empty] | 108195 |  |  |  |  | 261.19 |  | 0.43
Раздел 2. Система теплого пола бассейна
47 | ТЕР16-05-001-01 | Монтаж распределительного коллектора 24,58 = 84,10 - 0,0011 x 16 456,01 - 2 x 19,28 - 0,002 x 1 428,00 НР (22 руб.): 115%=128%*0.9 от ФОТ (19 руб.) СП (13 руб.): 71%=83%*0.85 от ФОТ (19 руб.) | 1 шт. | 1 | 24.58 | 18.79 | 4.23 |  | 25 | 19 | 4 |  | 1.47 | 1.47
|  | Затраты труда рабочих (ср 3,5) | чел.час | 1,47 1,47 | 12.78 | 12.78 |  |  | 18.79 | 18.79
| 1. 040502 | Установки для сварки ручной дуговой (постоянного тока) | маш.-ч | 0,35 0,35 | 8.97 |  | 8.97 |  | 3.14 |  | 3.14
| 2. 400001 | Автомобили бортовые, грузоподъемность до 5 т | маш.-ч | 0,01 0,01 | 109.17 |  | 109.17 |  | 1.09 |  | 1.09
| 3. 101-1522 | Электроды диаметром 5 мм Э42А | т | 0,00014 0,0001 | 11130.07 |  |  |  | 1.11
48 | Материалы, REHAU | Распределительный коллектор REHAU нерж. HKV-D 5 12080511002 "REHAU" в комплекте (Транспортные расходы на МАТ по прайсам МАТ=0,3% к расх.; Заготовительно-складские расходы на МАТ по прайсам МАТ=2% к расх.) | шт. | 1 | 2436,2 332,80*Евро/1,18/ИндексСМР |  |  |  | 2436
49 | ТЕР16-05-001-01 | Монтаж комплекта регулирования 24,58 = 84,10 - 0,0011 x 16 456,01 - 2 x 19,28 - 0,002 x 1 428,00 НР (22 руб.): 115%=128%*0.9 от ФОТ (19 руб.) СП (13 руб.): 71%=83%*0.85 от ФОТ (19 руб.) | 1 шт. | 1 | 24.58 | 18.79 | 4.23 |  | 25 | 19 | 4 |  | 1.47 | 1.47
|  | Затраты труда рабочих (ср 3,5) | чел.час | 1,47 1,47 | 12.78 | 12.78 |  |  | 18.79 | 18.79
| 1. 040502 | Установки для сварки ручной дуговой (постоянного тока) | маш.-ч | 0,35 0,35 | 8.97 |  | 8.97 |  | 3.14 |  | 3.14
| 2. 400001 | Автомобили бортовые, грузоподъемность до 5 т | маш.-ч | 0,01 0,01 | 109.17 |  | 109.17 |  | 1.09 |  | 1.09
| 3. 101-1522 | Электроды диаметром 5 мм Э42А | т | 0,00014 0,0001 | 11130.07 |  |  |  | 1.11
50 | Материалы, REHAU | Комплект регулирования с постоянными параметрами для HKV/HKV-D ErP 12096781001 "REHAU" в комплекте (Транспортные расходы на МАТ по прайсам МАТ=0,3% к расх.; Заготовительно-складские расходы на МАТ по прайсам МАТ=2% к расх.) | шт. | 1 | 4347,76 593,93*Евро/1,18/ИндексСМР |  |  |  | 4348
51 | ТЕРм08-01-081-01 | Монтаж сервопривода НР (77 руб.): 95% от ФОТ (81 руб.) СП (53 руб.): 65% от ФОТ (81 руб.) | 1 шт. | 5 | 29.8 | 15.31 | 11.69 | 0.73 | 149 | 77 | 58 | 4 | 1.13 | 5.65 | 0.04 | 0.2
|  | Затраты труда рабочих (ср 4) | чел.час | 1,13 5,65 | 13.55 | 13.55 |  |  | 76.56 | 76.56
| 1. 021102 | Краны на автомобильном ходу при работе на монтаже технологического оборудования 10 т | маш.-ч | 0,04 0,2 | 172.79 |  | 172.79 | 18.2 | 34.56 |  | 34.56 | 3.64
| 2. 400002 | Автомобили бортовые, грузоподъемность до 8 т | маш.-ч | 0,04 0,2 | 119.46 |  | 119.46 |  | 23.89 |  | 23.89
| 3. 101-1977 | Болты с гайками и шайбами строительные | кг | 0,06 0,3 | 16.8 |  |  |  | 5.04
| 4. 509-0156 | Оконцеватели маркировочные | 100 шт. | 0,02 0,1 | 74.1 |  |  |  | 7.41
| 5. 999-9950 | Вспомогательные ненормируемые ресурсы | руб. | 0,31 1,55 | 1 |  |  |  | 1.55
52 | Материалы, REHAU | Сервопривод REHAU 24 В 12412931002 (Транспортные расходы на МАТ по прайсам МАТ=0,3% к расх.; Заготовительно-складские расходы на МАТ по прайсам МАТ=2% к расх.) | шт. | 5 | 269,61 36,83*Евро/1,18/ИндексСМР |  |  |  | 1348
53 | ТЕРм08-01-080-01 | Монтаж трансформатора НР (15 руб.): 95% от ФОТ (16 руб.) СП (10 руб.): 65% от ФОТ (16 руб.) | 1 шт. | 1 | 29.46 | 15.31 | 11.69 | 0.73 | 29 | 15 | 12 | 1 | 1.13 | 1.13 | 0.04 | 0.04
|  | Затраты труда рабочих (ср 4) | чел.час | 1,13 1,13 | 13.55 | 13.55 |  |  | 15.31 | 15.31
| 1. 021102 | Краны на автомобильном ходу при работе на монтаже технологического оборудования 10 т | маш.-ч | 0,04 0,04 | 172.79 |  | 172.79 | 18.2 | 6.91 |  | 6.91 | 0.73
| 2. 400002 | Автомобили бортовые, грузоподъемность до 8 т | маш.-ч | 0,04 0,04 | 119.46 |  | 119.46 |  | 4.78 |  | 4.78
| 3. 101-1977 | Болты с гайками и шайбами строительные | кг | 0,04 0,04 | 16.8 |  |  |  | 0.67
| 4. 509-0156 | Оконцеватели маркировочные | 100 шт. | 0,02 0,02 | 74.1 |  |  |  | 1.48
| 5. 999-9950 | Вспомогательные ненормируемые ресурсы | руб. | 0,31 0,31 | 1 |  |  |  | 0.31
54 | Материалы, REHAU | Трансформатор 24В 12690241003 REHAU (Транспортные расходы на МАТ по прайсам МАТ=0,3% к расх.; Заготовительно-складские расходы на МАТ по прайсам МАТ=2% к расх.) | шт. | 1 | 496,69 67,85*Евро/1,18/ИндексСМР |  |  |  | 497
55 | Материалы, REHAU | Монтажный комплект для теплосчетчика REHAU 12692421001 (Транспортные расходы на МАТ по прайсам МАТ=0,3% к расх.; Заготовительно-складские расходы на МАТ по прайсам МАТ=2% к расх.) | шт. | 1 | 1046,44 142,95*Евро/1,18/ИндексСМР |  |  |  | 1046
56 | ТЕРм08-03-572-08 | Монтаж. Блок управления шкафного исполнения или распределительный пункт (шкаф), устанавливаемый в нише, высота и ширина до 700х850 мм НР (32 руб.): 95% от ФОТ (34 руб.) СП (22 руб.): 65% от ФОТ (34 руб.) | 1 шт. | 1 | 235.91 | 32.41 | 34.16 | 1.82 | 236 | 32 | 34 | 2 | 2.32 | 2.32 | 0.1 | 0.1
|  | Затраты труда рабочих (ср 4,2) | чел.час | 2,32 2,32 | 13.97 | 13.97 |  |  | 32.41 | 32.41
| 1. 021102 | Краны на автомобильном ходу при работе на монтаже технологического оборудования 10 т | маш.-ч | 0,1 0,1 | 172.79 |  | 172.79 | 18.2 | 17.28 |  | 17.28 | 1.82
| 2. 040502 | Установки для сварки ручной дуговой (постоянного тока) | маш.-ч | 0,55 0,55 | 8.97 |  | 8.97 |  | 4.93 |  | 4.93
| 3. 400002 | Автомобили бортовые, грузоподъемность до 8 т | маш.-ч | 0,1 0,1 | 119.46 |  | 119.46 |  | 11.95 |  | 11.95
| 4. 101-1924 | Электроды диаметром 4 мм Э42А | кг | 0,3 0,3 | 11.66 |  |  |  | 3.5
| 5. 101-1977 | Болты с гайками и шайбами строительные | кг | 0,17 0,17 | 16.8 |  |  |  | 2.86
| 6. 101-2143 | Краска | кг | 0,03 0,03 | 29.75 |  |  |  | 0.89
| 7. 201-0843 | Конструкции стальные индивидуальные решетчатые сварные массой до 0,1 т | т | 0,01 0,01 | 16144.61 |  |  |  | 161.45
| 8. 999-9950 | Вспомогательные ненормируемые ресурсы | руб. | 0,65 0,65 | 1 |  |  |  | 0.65
57 | Оборудование, REHAU | Шкаф коллекторный встраиваемый UP 110/950 13454301001 REHAU (МДС 81-35.2004 п.4.60.Транспортные расходы на ОБ ПЗ=3%; МДС 81-35.2004 п.4.64.Заготовительно-складские расходы на ОБ ПЗ=1,2%) | шт. | 1 | 2192,06 207,22*Евро/1,18/ИндексОБ |  |  |  | 2192
59 | Оборудование, REHAU | Терморегулятор Nea H 24 В 13360241001 REHAU (МДС 81-35.2004 п.4.60.Транспортные расходы на ОБ ПЗ=3%; МДС 81-35.2004 п.4.64.Заготовительно-складские расходы на ОБ ПЗ=1,2%) | шт. | 1 | 555,37 52,50*Евро/1,18/ИндексОБ |  |  |  | 555
60 | ТЕР18-06-007-01 | Установка фильтров диаметром 25 мм 180,60 = 5 347,80 - 10 x 516,72 НР (13 руб.): 115%=128%*0.9 от ФОТ (11 руб.) СП (8 руб.): 71%=83%*0.85 от ФОТ (11 руб.) | 10 фильтров | 0,1 1 / 10 | 180.6 | 108.39 | 64.42 | 0.18 | 18 | 11 | 6 |  | 8.18 | 0.82 | 0.01
|  | Затраты труда рабочих (ср 3,8) | чел.час | 8,18 0,82 | 13.25 | 13.25 |  |  | 10.87 | 10.87
| 1. 021141 | Краны на автомобильном ходу при работе на других видах строительства 10 т | маш.-ч | 0,01 | 127.47 |  | 127.47 | 18.2
| 2. 040502 | Установки для сварки ручной дуговой (постоянного тока) | маш.-ч | 2,78 0,28 | 8.97 |  | 8.97 |  | 2.51 |  | 2.51
| 3. 400001 | Автомобили бортовые, грузоподъемность до 5 т | маш.-ч | 0,35 0,04 | 109.17 |  | 109.17 |  | 4.37 |  | 4.37
| 4. 101-1522 | Электроды диаметром 5 мм Э42А | т | 0,0007 0,0001 | 11130.07 |  |  |  | 1.11
61 | Материалы, BROEN BALLOMAX | Фильтр магнитно-механический муфтовый Ру 1,0МПа V823 ф 20 "BROEN" (Транспортные расходы на МАТ по прайсам МАТ=0,3% к расх.; Заготовительно-складские расходы на МАТ по прайсам МАТ=2% к расх.) | шт. | 1 | 216,37 1430,00/1,18/ИндексСМР |  |  |  | 216
62 | Материалы, REHAU | Добавка в стяжку REHAU P 12563741003 (Транспортные расходы на МАТ по прайсам МАТ=0,3% к расх.; Заготовительно-складские расходы на МАТ по прайсам МАТ=2% к расх.) | кг | 14.19 | 36,09 4,93*Евро/1,18/ИндексСМР |  |  |  | 512
63 | ТЕР16-04-002-01 | Прокладка трубопроводов водоснабжения из напорных полиэтиленовых труб низкого давления среднего типа наружным диаметром 20 мм 4 230,69 = 4 717,86 - 8,99 x 54,19 НР (11972 руб.): 115%=128%*0.9 от ФОТ (10410 руб.) СП (7391 руб.): 71%=83%*0.85 от ФОТ (10410 руб.) | 100 м трубопровода | 3,6 360 / 100 | 4230.69 | 2657.65 | 1481.49 | 233.91 | 15230 | 9568 | 5333 | 842 | 190.24 | 684.86 | 13.42 | 48.31
|  | Затраты труда рабочих (ср 4,2) | чел.час | 190,24 684,86 | 13.97 | 13.97 |  |  | 9567.49 | 9567.49
| 1. 020129 | Краны башенные при работе на других видах строительства 8 т | маш.-ч | 0,05 0,18 | 255.96 |  | 255.96 | 18.2 | 46.07 |  | 46.07 | 3.28
| 2. 021141 | Краны на автомобильном ходу при работе на других видах строительства 10 т | маш.-ч | 0,03 0,11 | 127.47 |  | 127.47 | 18.2 | 14.02 |  | 14.02 | 2
| 3. 081600 | Агрегаты для сварки полиэтиленовых труб | маш.-ч | 13,34 48,02 | 108.01 |  | 108.01 | 17.43 | 5186.64 |  | 5186.64 | 836.99
| 4. 400001 | Автомобили бортовые, грузоподъемность до 5 т | маш.-ч | 0,22 0,79 | 109.17 |  | 109.17 |  | 86.24 |  | 86.24
| 5. 101-0137 | Дюбели с калиброванной головкой (в обоймах) 3х58,5 мм | т | 0,00085 0,0031 | 40313.82 |  |  |  | 124.97
| 6. 101-0329 | Клей 88-СА | кг | 0,25 0,9 | 35.7 |  |  |  | 32.13
| 7. 101-1680 | Патроны для строительно-монтажного пистолета | 1000 шт. | 0,1 0,36 | 272.49 |  |  |  | 98.1
| 8. 101-1700 | Наконечники для полиэтиленовых труб | кг | 0,55 1,98 | 28.56 |  |  |  | 56.55
| 9. 113-0473 | Метиленхлорид | кг | 0,25 0,9 | 12.42 |  |  |  | 11.18
| 10. 405-1601 | Известь строительная негашеная хлорная, марки А | кг | 0,0016 0,0058 | 2.38 |  |  |  | 0.01
| 11. 411-0001 | Вода | м3 | 0,47 1,692 | 4.88 |  |  |  | 8.26
64 | Материалы, REHAU | Труба из многослойного сшитого полиэтилена PE-Xa RAUTHERM S 11361401240 ф 17*2 (Транспортные расходы на МАТ по прайсам МАТ=0,3% к расх.; Заготовительно-складские расходы на МАТ по прайсам МАТ=2% к расх.) | м | 360 | 13,03 1,78*Евро/1,18/ИндексСМР |  |  |  | 4691
65 | ТЕРм08-02-409-06 | Монтаж. Труба ПВХ по установленным конструкциям, по основанию пола, диаметр до 25 мм НР (24 руб.): 95% от ФОТ (25 руб.) СП (16 руб.): 65% от ФОТ (25 руб.) | 100 м | 0,1 10 / 100 | 1418 | 253.08 | 42.32 | 2 | 142 | 25 | 4 |  | 19.1 | 1.91 | 0.11 | 0.01
|  | Затраты труда рабочих (ср 3,8) | чел.час | 19,1 1,91 | 13.25 | 13.25 |  |  | 25.31 | 25.31
| 1. 021102 | Краны на автомобильном ходу при работе на монтаже технологического оборудования 10 т | маш.-ч | 0,11 0,01 | 172.79 |  | 172.79 | 18.2 | 1.73 |  | 1.73 | 0.18
| 2. 331451 | Перфораторы электрические | маш.-ч | 2,94 0,29 | 3.46 |  | 3.46 |  | 1 |  | 1
| 3. 400002 | Автомобили бортовые, грузоподъемность до 8 т | маш.-ч | 0,11 0,01 | 119.46 |  | 119.46 |  | 1.19 |  | 1.19
| 4. 101-0813 | Проволока стальная низкоуглеродистая разного назначения оцинкованная диаметром 3,0 мм | т | 0,0021 0,0002 | 10329.2 |  |  |  | 2.07
| 5. 101-1699 | Патроны для пристрелки | 10 шт. | 12,2 1,22 | 25.12 |  |  |  | 30.65
| 6. 101-3911 | Дюбели для пристрелки стальные | 10 шт. | 12,2 1,22 | 9.04 |  |  |  | 11.03
| 7. 113-8040 | Клей БМК-5к | кг | 0,2 0,02 | 36.53 |  |  |  | 0.73
| 8. 301-0041 | Патрубки | 10 шт. | 2 0,2 | 298.1 |  |  |  | 59.62
| 9. 402-0006 | Раствор готовый кладочный цементный марки 200 | м3 | 0,021 0,0021 | 763.06 |  |  |  | 1.6
| 10. 509-0067 | Профиль монтажный | шт. | 0,5 0,05 | 76.4 |  |  |  | 3.82
| 11. 509-0809 | Заглушки | 10 шт. | 1 0,1 | 21.37 |  |  |  | 2.14
| 12. 999-9950 | Вспомогательные ненормируемые ресурсы | руб. | 5,06 0,506 | 1 |  |  |  | 0.51
66 | Материалы, REHAU | Гофротруба REHAU для труб REHAU 16/17 11371401050 (Транспортные расходы на МАТ по прайсам МАТ=0,3% к расх.; Заготовительно-складские расходы на МАТ по прайсам МАТ=2% к расх.) | м | 10 | 6,37 0,87*Евро/1,18/ИндексСМР |  |  |  | 64
67 | Материалы, REHAU | Поворотная клипса для арматурной сетки Quattro 12125511001 (Транспортные расходы на МАТ по прайсам МАТ=0,3% к расх.; Заготовительно-складские расходы на МАТ по прайсам МАТ=2% к расх.) | шт. | 675 | 2,27 0,31*Евро/1,18/ИндексСМР |  |  |  | 1532
68 | ФЕР11-01-051-02 | Устройство систем электрического отопления полов ("теплый пол") на основе: нагревательного мата по готовому основанию (Приведение расценок ФЕР к территориальному уровню (Письмо УРЦЦС Ц-297 от 12.04.2011) ОЗП=1,41; ЭМ=1,242 к расх.; ЗПМ=1,7512; МАТ=1,052 к расх.; ТЗ=1,41; ТЗМ=1,7512) НР (195 руб.): 111%=123%*0.9 от ФОТ (176 руб.) СП (113 руб.): 64%=75%*0.85 от ФОТ (176 руб.) | 100 м2 пола | 0,676 67,59 / 100 | 265.95 | 260.03 | 4.38 |  | 180 | 176 | 3 |  | 27.0297 | 18.27
|  | Затраты труда рабочих (ср 4) | чел.час | 27,0297 18,27 | 9.62 | 9.62 |  |  | 175.76 | 175.76
| 1. 331451 | Перфораторы электрические | маш.-ч | 1,06812 0,72 | 2.08 |  | 2.08 |  | 1.5 |  | 1.5
| 2. 400001 | Автомобили бортовые, грузоподъемность до 5 т | маш.-ч | 0,02484 0,02 | 87.17 |  | 87.17 |  | 1.74 |  | 1.74
| 3. 405-0219 | Гипсовые вяжущие, марка Г3 | т | 0,002104 0,0014 | 729.98 |  |  |  | 1.02
69 | Материалы, REHAU | REHAU-Тепло и звукоизоляционные маты 50-2мм PSTK 12393031001 (Транспортные расходы на МАТ по прайсам МАТ=0,3% к расх.; Заготовительно-складские расходы на МАТ по прайсам МАТ=2% к расх.) | м2 | 67.59 | 128,48 17,55*Евро/1,18/ИндексСМР |  |  |  | 8685
70 | Материалы, REHAU | REHAU-Фиксатор поврота трубы 90 град для 16 / 17 мм 12393331001 (Транспортные расходы на МАТ по прайсам МАТ=0,3% к расх.; Заготовительно-складские расходы на МАТ по прайсам МАТ=2% к расх.) | шт. | 10 | 10,39 1,42*Евро/1,18/ИндексСМР |  |  |  | 104
71 | Материалы, REHAU | Проволочная обвязка REHAU-BKT. Общая 140мм 12468991001 (Транспортные расходы на МАТ по прайсам МАТ=0,3% к расх.; Заготовительно-складские расходы на МАТ по прайсам МАТ=2% к расх.) | шт. | 135 | 18,37 2,51*Евро/1,18/ИндексСМР |  |  |  | 2480
72 | Материалы | Резьбозаж. соед. с разр. кольцом REHAU 17 x 2,0 12506071002 (Транспортные расходы на МАТ по прайсам МАТ=0,3% к расх.; Заготовительно-складские расходы на МАТ по прайсам МАТ=2% к расх.) | шт. | 10 | 42,68 5,83*Евро/1,18/ИндексСМР |  |  |  | 427
73 | ФЕР11-01-051-03 | Устройство систем электрического отопления полов ("теплый пол") на основе: термопленки по готовому основанию (Приведение расценок ФЕР к территориальному уровню (Письмо УРЦЦС Ц-297 от 12.04.2011) ОЗП=1,41; ЭМ=1,242 к расх.; ЗПМ=1,7512; МАТ=1,052 к расх.; ТЗ=1,41; ТЗМ=1,7512) НР (198 руб.): 111%=123%*0.9 от ФОТ (178 руб.) СП (114 руб.): 64%=75%*0.85 от ФОТ (178 руб.) | 100 м2 пола | 0,744 74,35 / 100 | 403.64 | 238.6 | 3.81 |  | 300 | 178 | 3 |  | 24.8019 | 18.45
|  | Затраты труда рабочих (ср 4) | чел.час | 24,8019 18,45 | 9.62 | 9.62 |  |  | 177.49 | 177.49
| 1. 331451 | Перфораторы электрические | маш.-ч | 0,79488 0,59 | 2.08 |  | 2.08 |  | 1.23 |  | 1.23
| 2. 400001 | Автомобили бортовые, грузоподъемность до 5 т | маш.-ч | 0,02484 0,02 | 87.17 |  | 87.17 |  | 1.74 |  | 1.74
| 3. 101-1945 | Лента тканевая с липким слоем | 10 м | 21,04 15,65 | 7.59 |  |  |  | 118.78
| 4. 405-0219 | Гипсовые вяжущие, марка Г3 | т | 0,002104 0,0016 | 729.98 |  |  |  | 1.17
74 | Материалы, REHAU | Полиэтиленовая пленка REHAU 1200мм (шир.) x 100м 12560541003 (Транспортные расходы на МАТ по прайсам МАТ=0,3% к расх.; Заготовительно-складские расходы на МАТ по прайсам МАТ=2% к расх.) | м2 | 74.35 | 7,54 1,03*Евро/1,18/ИндексСМР |  |  |  | 561
75 | Материалы, REHAU | Арматурная сетка REHAU RM 100 размер ячеек 100ммх100мм 12563241005 (Транспортные расходы на МАТ по прайсам МАТ=0,3% к расх.; Заготовительно-складские расходы на МАТ по прайсам МАТ=2% к расх.) | шт. | 34 | 117,78 16,09*Евро/1,18/ИндексСМР |  |  |  | 4005
76 | Материалы, REHAU | Клейкая лента REHAU 50мм (шир.)x66 м 12619491001 (Транспортные расходы на МАТ по прайсам МАТ=0,3% к расх.; Заготовительно-складские расходы на МАТ по прайсам МАТ=2% к расх.) | шт | 1 | 58,49 7,99*Евро/1,18/ИндексСМР |  |  |  | 58
77 | Материалы, REHAU | Отстенная теплоизоляция с гофр. REHAU 10мм(толщ.), 180мм(шир.) x 25 (м) 12644111002 (Транспортные расходы на МАТ по прайсам МАТ=0,3% к расх.; Заготовительно-складские расходы на МАТ по прайсам МАТ=2% к расх.) | м | 74.35 | 8,12 1,11*Евро/1,18/ИндексСМР |  |  |  | 604
78 | Материалы, TA_HYDRONICS_2014 | Ручной балансировочный клапан Ру 2,0МПа ф15 STAD "TA HYDRONICS" (Транспортные расходы на МАТ по прайсам МАТ=0,3% к расх.; Заготовительно-складские расходы на МАТ по прайсам МАТ=2% к расх.) | шт | 1 | 744,18 101,66*Евро/1,18/ИндексСМР |  |  |  | 744
79 | Материалы, TA_HYDRONICS_2014 | Запорный клапан Tmax=120°C, Ру 2,0МПа, ф20 STS "TA HYDRONICS" (Транспортные расходы на МАТ по прайсам МАТ=0,3% к расх.; Заготовительно-складские расходы на МАТ по прайсам МАТ=2% к расх.) | шт | 1 | 718,06 98,09*Евро/1,18/ИндексСМР |  |  |  | 718
80 | ТЕР16-02-001-02 | Прокладка трубопроводов отопления из стальных водогазопроводных неоцинкованных труб диаметром 20 мм НР (52 руб.): 115%=128%*0.9 от ФОТ (45 руб.) СП (32 руб.): 71%=83%*0.85 от ФОТ (45 руб.) | 100 м трубопровода | 0,1 10 / 100 | 4340.3 | 446.74 | 69.04 | 2.73 | 434 | 45 | 7 |  | 32.97 | 3.3 | 0.15 | 0.02
|  | Затраты труда рабочих (ср 4) | чел.час | 32,97 3,3 | 13.55 | 13.55 |  |  | 44.72 | 44.72
| 1. 020129 | Краны башенные при работе на других видах строительства 8 т | маш.-ч | 0,08 0,01 | 255.96 |  | 255.96 | 18.2 | 2.56 |  | 2.56 | 0.18
| 2. 021141 | Краны на автомобильном ходу при работе на других видах строительства 10 т | маш.-ч | 0,07 0,01 | 127.47 |  | 127.47 | 18.2 | 1.27 |  | 1.27 | 0.18
| 3. 040504 | Аппарат для газовой сварки и резки | маш.-ч | 1,15 0,12 | 1.24 |  | 1.24 |  | 0.15 |  | 0.15
| 4. 400001 | Автомобили бортовые, грузоподъемность до 5 т | маш.-ч | 0,35 0,04 | 109.17 |  | 109.17 |  | 4.37 |  | 4.37
| 5. 101-0063 | Ацетилен растворенный технический марки А | т | 0,00013 | 71400
| 6. 101-0324 | Кислород технический газообразный | м3 | 0,281 0,0281 | 11.89 |  |  |  | 0.33
| 7. 101-0388 | Краски масляные земляные марки МА-0115 мумия, сурик железный | т | 0,00044 | 16871.82
| 8. 101-0628 | Олифа комбинированная, марки К-3 | т | 0,00053 0,0001 | 20706 |  |  |  | 2.07
| 9. 101-0807 | Проволока сварочная легированная диаметром 4 мм | т | 0,00017 | 11328.8
| 10. 101-1669 | Очес льняной | кг | 0,06 0,006 | 40.45 |  |  |  | 0.24
| 11. 302-0882 | Узлы укрупненные монтажные (трубопроводы) из стальных водогазопроводных неоцинкованных труб с гильзами для систем отопления диаметром 20 мм | м | 100 10 | 37.87 |  |  |  | 378.7
| 12. 405-1601 | Известь строительная негашеная хлорная, марки А | кг | 0,0016 0,0002 | 2.38
| 13. 411-0001 | Вода | м3 | 0,44 0,044 | 4.88 |  |  |  | 0.21
81 | ТЕР26-01-003-01 | Изоляция трубопроводов цилиндрами 1 140,90 = 2 429,78 - 1,032 x 1 248,91 НР (5 руб.): 90%=100%*0.9 от ФОТ (5 руб.) СП (3 руб.): 60%=70%*0.85 от ФОТ (5 руб.) | 1 м3 изоляции | 0,02 0,0256*3,14*10*0,02 | 1140.9 | 243.27 | 46.57 |  | 23 | 5 | 1 |  | 18.8 | 0.38
|  | Затраты труда рабочих (ср 3,6) | чел.час | 18,8 0,38 | 12.94 | 12.94 |  |  | 4.92 | 4.92
| 1. 332101 | Установки для изготовления бандажей, диафрагм, пряжек | маш.-ч | 1,18 0,02 | 2.46 |  | 2.46 |  | 0.05 |  | 0.05
| 2. 400001 | Автомобили бортовые, грузоподъемность до 5 т | маш.-ч | 0,4 0,01 | 109.17 |  | 109.17 |  | 1.09 |  | 1.09
| 3. 101-0540 | Лента стальная упаковочная, мягкая, нормальной точности 0,7х20-50 мм | т | 0,0109 0,0002 | 8746.5 |  |  |  | 1.75
| 4. 101-0811 | Проволока стальная низкоуглеродистая разного назначения оцинкованная диаметром 1,1 мм | т | 0,0011 | 14589.4
| 5. 101-0812 | Проволока стальная низкоуглеродистая разного назначения оцинкованная диаметром 1,6 мм | т | 0,004 0,0001 | 12780.6 |  |  |  | 1.28
| 6. 101-1821 | Винты самонарезающие оцинкованные, размером 4-12 мм ГОСТ 10621-80 | т | 4E-5 | 38163.26
| 7. 101-1876 | Сталь листовая оцинкованная толщиной листа 0,8 мм | т | 0,039 0,0008 | 17616.25 |  |  |  | 14.09
82 | ТЕР16-07-005-01 | Гидравлическое испытание трубопроводов систем отопления, водопровода и горячего водоснабжения диаметром до 50 мм НР (9 руб.): 115%=128%*0.9 от ФОТ (8 руб.) СП (6 руб.): 71%=83%*0.85 от ФОТ (8 руб.) | 100 м трубопровода | 0,1 10 / 100 | 104.4 | 82.16 | 15.29 |  | 10 | 8 | 2 |  | 5.01 | 0.5
|  | Затраты труда рабочих (ср 5,3) | чел.час | 5,01 0,5 | 16.4 | 16.4 |  |  | 8.2 | 8.2
| 1. 042900 | Установки для гидравлических испытаний трубопроводов, давление нагнетания низкое 0,1 МПа (1 кгс/см2), высокое 10 МПа (100 кгс/см2) | маш.-ч | 1,5 0,15 | 10.19 |  | 10.19 |  | 1.53 |  | 1.53
| 2. 101-0388 | Краски масляные земляные марки МА-0115 мумия, сурик железный | т | 5E-5 | 16871.82
| 3. 101-0628 | Олифа комбинированная, марки К-3 | т | 2E-5 | 20706
| 4. 101-1669 | Очес льняной | кг | 0,02 0,002 | 40.45 |  |  |  | 0.08
| 5. 411-0001 | Вода | м3 | 1 0,1 | 4.88 |  |  |  | 0.49
83 | Материалы | Изоляция PAROC Pro Selection 100 толщиной 20 мм для ф 20 (Транспортные расходы на МАТ по прайсам МАТ=0,3% к расх.; Заготовительно-складские расходы на МАТ по прайсам МАТ=2% к расх.) | м2 | 0,8 0,0256*3,14*10*1,05 | 52,81 349,00/1,18/ИндексСМР |  |  |  | 42
84 | ТЕР26-01-054-03 | Оклеивание поверхности изоляции тканью базальтовой БТ11 НР (10 руб.): 90%=100%*0.9 от ФОТ (11 руб.) СП (7 руб.): 60%=70%*0.85 от ФОТ (11 руб.) | 100 м2 поверхности покрытия изоляции | 0,021 2,1 / 100 | 3516.32 | 535.48 | 35.85 |  | 74 | 11 | 1 |  | 44 | 0.92
|  | Затраты труда рабочих (ср 3,1) | чел.час | 44 0,92 | 12.17 | 12.17 |  |  | 11.2 | 11.2
| 1. 332101 | Установки для изготовления бандажей, диафрагм, пряжек | маш.-ч | 1,26 0,03 | 2.46 |  | 2.46 |  | 0.07 |  | 0.07
| 2. 400001 | Автомобили бортовые, грузоподъемность до 5 т | маш.-ч | 0,3 0,01 | 109.17 |  | 109.17 |  | 1.09 |  | 1.09
| 3. 101-0540 | Лента стальная упаковочная, мягкая, нормальной точности 0,7х20-50 мм | т | 0,0473 0,001 | 8746.5 |  |  |  | 8.75
| 4. 101-1838 | Клей ПВА | т | 0,024 0,0005 | 16220 |  |  |  | 8.11
| 5. 104-0088 | Ткань стеклянная конструкционная марки Т-10, Т-10п | 1000 м2 | 0,12 0,0025 | 17850 |  |  |  | 44.63
85 | ТЕР13-03-002-04 | Огрунтовка металлических поверхностей за один раз грунтовкой ГФ-021 НР (1 руб.): 81%=90%*0.9 от ФОТ (1 руб.) СП (1 руб.): 60%=70%*0.85 от ФОТ (1 руб.) | 100 м2 окрашиваемой поверхности | 0,01 1 / 100 | 417.46 | 79.65 | 10.15 | 0.16 | 4 | 1 |  |  | 5.31 | 0.05 | 0.01
|  | Затраты труда рабочих (ср 4,7) | чел.час | 5,31 0,05 | 15 | 15 |  |  | 0.75 | 0.75
| 1. 030101 | Автопогрузчики 5 т | маш.-ч | 0,01 | 76.88 |  | 76.88 | 15.62
| 2. 030401 | Лебедки электрические тяговым усилием до 5,79 кН (0,59 т) | маш.-ч | 0,01 | 1.93 |  | 1.93
| 3. 340101 | Агрегаты окрасочные высокого давления для окраски поверхностей конструкций мощностью 1 кВт | маш.-ч | 1,12 0,01 | 7.38 |  | 7.38 |  | 0.07 |  | 0.07
| 4. 400001 | Автомобили бортовые, грузоподъемность до 5 т | маш.-ч | 0,01 | 109.17 |  | 109.17
| 5. 113-0021 | Грунтовка ГФ-021 красно-коричневая | т | 0,012 0,0001 | 23800 |  |  |  | 2.38
| 6. 113-0077 | Ксилол нефтяной марки А | т | 0,002 | 21030.01
86 | ТЕР15-04-041-04 | Окраска по металлу за 2 раза кузбасским лаком НР (2 руб.): 95%=105%*0.9 от ФОТ (2 руб.) СП (1 руб.): 47%=55%*0.85 от ФОТ (2 руб.) | 100 м2 окрашиваемой поверхности | 0,01 1 / 100 | 404.76 | 248.18 | 1.49 | 0.16 | 4 | 2 |  |  | 19.65 | 0.2 | 0.01
|  | Затраты труда рабочих (ср 3,4) | чел.час | 19,65 0,2 | 12.63 | 12.63 |  |  | 2.53 | 2.53
| 1. 030954 | Подъемники грузоподъемностью до 500 кг одномачтовые, высота подъема 45 м | маш.-ч | 0,01 | 40.3 |  | 40.3 | 15.62
| 2. 400001 | Автомобили бортовые, грузоподъемность до 5 т | маш.-ч | 0,01 | 109.17 |  | 109.17
| 3. 101-1663 | Лак кузбасский | т | 0,009 0,0001 | 12891.27 |  |  |  | 1.29
| 4. 101-1757 | Ветошь | кг | 0,2 0,002 | 1.95
| 5. 101-2136 | Растворитель | т | 0,0026 | 14875
87 | ТЕР46-03-010-02 | Пробивка в бетонных перекрытиях отверстий 0,05*0,1 НР (6 руб.): 99%=110%*0.9 от ФОТ (6 руб.) СП (4 руб.): 60%=70%*0.85 от ФОТ (6 руб.) | 100 отверстий | 0,01 1 / 100 | 1991.01 | 474.76 | 1516.25 | 140.42 | 20 | 5 | 15 | 1 | 35.43 | 0.35 | 8.99 | 0.09
|  | Затраты труда рабочих (ср 3,9) | чел.час | 35,43 0,35 | 13.4 | 13.4 |  |  | 4.69 | 4.69
| 1. 050102 | Компрессоры передвижные с двигателем внутреннего сгорания давлением до 686 кПа (7 ат), производительность 5 м3/мин | маш.-ч | 8,99 0,09 | 103.34 |  | 103.34 | 15.62 | 9.3 |  | 9.3 | 1.41
| 2. 330804 | Молотки при работе от передвижных компрессорных станций отбойные пневматические | маш.-ч | 17,98 0,18 | 32.66 |  | 32.66 |  | 5.88 |  | 5.88
Итого прямые затраты по разделу в ценах 2001г. | [8 empty] | 54768 | 10197 | 5487 | 850 |  | 742.05 |  | 48.77
Накладные расходы | [8 empty] | 12653
Сметная прибыль | [8 empty] | 7808
Итоги по разделу 2 Система теплого пола бассейна :
Итого Строительные работы | [8 empty] | 71677 |  |  |  |  | 731.04 |  | 48.42
Итого Монтажные работы | [8 empty] | 805 |  |  |  |  | 11.01 |  | 0.35
Итого Оборудование | [8 empty] | 2747
Итого | [8 empty] | 75229 |  |  |  |  | 742.05 |  | 48.77
В том числе:
Материалы | [8 empty] | 36337
Машины и механизмы | [8 empty] | 5487
ФОТ | [8 empty] | 11047
Оборудование | [8 empty] | 2747
Накладные расходы | [8 empty] | 12653
Сметная прибыль | [8 empty] | 7808
Итого по разделу 2 Система теплого пола бассейна | [8 empty] | 75229 |  |  |  |  | 742.05 |  | 48.77
ИТОГИ ПО СМЕТЕ:
Итого прямые затраты по смете в ценах 2001г. | [8 empty] | 157789 | 13542 | 5993 | 856 |  | 1003.24 |  | 49.2
Накладные расходы | [8 empty] | 15710
Сметная прибыль | [8 empty] | 9925
Итоги по смете:
Итого Строительные работы | [8 empty] | 125329 |  |  |  |  | 821.73 |  | 48.73
Итого Монтажные работы | [8 empty] | 7135 |  |  |  |  | 181.51 |  | 0.47
Итого Оборудование | [8 empty] | 50960
Итого | [8 empty] | 183424 |  |  |  |  | 1003.24 |  | 49.2
В том числе:
Материалы | [8 empty] | 87294
Машины и механизмы | [8 empty] | 5993
ФОТ | [8 empty] | 14398
Оборудование | [8 empty] | 50960
Накладные расходы | [8 empty] | 15710
Сметная прибыль | [8 empty] | 9925
ВСЕГО по смете | [8 empty] | 183424 |  |  |  |  | 1003.24 |  | 49.2
Список переменных по смете:
Наименование переменной |  |  | Иденти- фикатор | Значение | Результат
Индекс инфляции на СМР на III квартал 2014г. Прочие Приложение 1 к письму №15285-ЕС/08 от 04.08.14г. |  |  | ИндексСМР | 5.73 | 5.73
Индекс инфляции на Оборудование на III квартал 2014г. Электроэнергетика. Приложение 5 к письму №15285-ЕС/08 от 04.08.14г. |  |  | ИндексОБ | 4.04 | 4.04
Евро на 05.09.14 |  |  | Евро | 48.38 | 48.38
Составил: ___________________________
(должность, подпись, расшифровка)
Проверил: ___________________________
(должность, подпись, расшифровка)

## 02-01-04
СОГЛАСОВАНО: | [11 empty] | УТВЕРЖДАЮ:
_________________ | [11 empty] | _________________
" _____ " ________________ 2013 г. | [11 empty] | "____" ______________2013 г.
ФГУП "Комбинат "Электрохимприбор" г. Лесной, Свердловской области
(наименование стройки)
ЛОКАЛЬНЫЙ СМЕТНЫЙ РАСЧЕТ № 02-01-04 (14-057-ЭМ.СМ)
(локальная смета)
на Электрооборудование к проекту: Реконструкция системы технологической водоподготовки бассейна профилактория комбината
(наименование работ и затрат, наименование объекта)
Основание: 14-057-ЭМ
|  |  | Сметная стоимость _______________________________________________________________________________________________ | [5 empty] | ___________________________30,554 |  | тыс. руб.
|  |  | монтажных работ _______________________________________________________________________________________________ | [5 empty] | _______________________________________________________________________________________________21,110 |  | тыс. руб.
|  |  | оборудования _______________________________________________________________________________________________ | [5 empty] | _______________________________________________________________________________________________9,444 |  | тыс. руб.
|  |  | Средства на оплату труда _______________________________________________________________________________________________ | [5 empty] | ___________________________1,388 |  | тыс. руб.
|  |  | Сметная трудоемкость _______________________________________________________________________________________________ | [5 empty] | _______________________________________________________________________________________________86,86 |  | чел.час
Составлен(а) в текущих (прогнозных) ценах по состоянию на 2001г.
№ пп | Обосно- вание | Наименование | Ед. изм. | Кол. на ед./ всего | Стоимость единицы, руб. |  |  |  | Общая стоимость, руб. |  |  |  | Т/з осн. раб.на ед. | Т/з осн. раб. Всего | Т/з мех. на ед. | Т/з мех. Всего
[5 empty] | Всего | В том числе |  |  | Всего | В том числе
[6 empty] | Осн.З/п | Эк.Маш | З/пМех |  | Осн.З/п | Эк.Маш | З/пМех
1 | 2 | 3 | 4 | 5 | 6 | 7 | 8 | 9 | 10 | 11 | 12 | 13 | 14 | 15 | 16 | 17
Раздел 1. Электрооборудование
1 | ТЕРм08-03-524-05 | Монтаж. Ящик с одним двухполюсным рубильником, или с двухполюсным рубильником и двумя предохранителями, или с двумя блоками «предохранитель-выключатель», или с двумя предохранителями, устанавливаемый на конструкции на стене или колонне, на ток до 250 А НР (43 руб.): 95% от ФОТ (45 руб.) СП (29 руб.): 65% от ФОТ (45 руб.) | 1 шт. | 1 | 224.01 | 44.84 | 4.56 | 0.18 | 224 | 45 | 5 |  | 3.21 | 3.21 | 0.01 | 0.01
|  | Затраты труда рабочих (ср 4,2) | чел.час | 3,21 3,21 | 13.97 | 13.97 |  |  | 44.84 | 44.84
| 1. 021102 | Краны на автомобильном ходу при работе на монтаже технологического оборудования 10 т | маш.-ч | 0,01 0,01 | 172.79 |  | 172.79 | 18.2 | 1.73 |  | 1.73 | 0.18
| 2. 040502 | Установки для сварки ручной дуговой (постоянного тока) | маш.-ч | 0,13 0,13 | 8.97 |  | 8.97 |  | 1.17 |  | 1.17
| 3. 330206 | Дрели электрические | маш.-ч | 0,04 0,04 | 2.86 |  | 2.86 |  | 0.11 |  | 0.11
| 4. 350451 | Пресс гидравлический с электроприводом | маш.-ч | 0,22 0,22 | 1.63 |  | 1.63 |  | 0.36 |  | 0.36
| 5. 400002 | Автомобили бортовые, грузоподъемность до 8 т | маш.-ч | 0,01 0,01 | 119.46 |  | 119.46 |  | 1.19 |  | 1.19
| 6. 101-1665 | Лак электроизоляционный 318 | кг | 0,018 0,018 | 35.7 |  |  |  | 0.64
| 7. 101-1699 | Патроны для пристрелки | 10 шт. | 1,22 1,22 | 25.12 |  |  |  | 30.65
| 8. 101-1924 | Электроды диаметром 4 мм Э42А | кг | 0,07 0,07 | 11.66 |  |  |  | 0.82
| 9. 101-1964 | Шпагат бумажный | кг | 0,005 0,005 | 20.3 |  |  |  | 0.1
| 10. 101-1977 | Болты с гайками и шайбами строительные | кг | 0,418 0,418 | 16.8 |  |  |  | 7.02
| 11. 101-2143 | Краска | кг | 0,046 0,046 | 29.75 |  |  |  | 1.37
| 12. 101-2365 | Нитки швейные | кг | 0,003 0,003 | 142.8 |  |  |  | 0.43
| 13. 101-2493 | Лента липкая изоляционная на поликасиновом компаунде марки ЛСЭПЛ, шириной 20-30 мм, толщиной от 0,14 до 0,19 мм | кг | 0,044 0,044 | 200.94 |  |  |  | 8.84
| 14. 101-3911 | Дюбели для пристрелки стальные | 10 шт. | 1,22 1,22 | 9.04 |  |  |  | 11.03
| 15. 101-3914 | Дюбели распорные полипропиленовые | 100 шт. | 0,014 0,014 | 92.85 |  |  |  | 1.3
| 16. 111-0086 | Бирки маркировочные | 100 шт. | 0,02 0,02 | 47.59 |  |  |  | 0.95
| 17. 201-0843 | Конструкции стальные индивидуальные решетчатые сварные массой до 0,1 т | т | 0,003 0,003 | 16144.61 |  |  |  | 48.43
| 18. 509-0038 | Наконечники кабельные для электротехнических установок | шт. | 4,1 4,1 | 12.38 |  |  |  | 50.76
| 19. 509-0090 | Перемычки гибкие, тип ПГС-50 | шт. | 1 1 | 10.8 |  |  |  | 10.8
| 20. 509-1210 | Вазелин технический | кг | 0,012 0,012 | 47.39 |  |  |  | 0.57
| 21. 999-9950 | Вспомогательные ненормируемые ресурсы | руб. | 0,9 0,9 | 1 |  |  |  | 0.9
2 | Оборудование, Лампа.66 | Ящик силовой для приема и распределения электрической энергии 380/220В, 250А,50 Гц. с предохранителями Iн.п.в=100А ЯРПП-250А (МДС 81-35.2004 п.4.60.Транспортные расходы на ОБ ПЗ=3%; МДС 81-35.2004 п.4.64.Заготовительно-складские расходы на ОБ ПЗ=1,2%) | шт. | 1 | 823,44 3766,00/1,18/ИндексОБ |  |  |  | 823
3 | ТЕРм08-03-524-04 | Монтаж. Ящик с одним двухполюсным рубильником, или с двухполюсным рубильником и двумя предохранителями, или с двумя блоками «предохранитель-выключатель», или с двумя предохранителями, устанавливаемый на конструкции на стене или колонне, на ток до 100 А НР (32 руб.): 95% от ФОТ (34 руб.) СП (22 руб.): 65% от ФОТ (34 руб.) | 1 шт. | 1 | 205 | 34.37 | 4.41 | 0.18 | 205 | 34 | 4 |  | 2.46 | 2.46 | 0.01 | 0.01
|  | Затраты труда рабочих (ср 4,2) | чел.час | 2,46 2,46 | 13.97 | 13.97 |  |  | 34.37 | 34.37
| 1. 021102 | Краны на автомобильном ходу при работе на монтаже технологического оборудования 10 т | маш.-ч | 0,01 0,01 | 172.79 |  | 172.79 | 18.2 | 1.73 |  | 1.73 | 0.18
| 2. 040502 | Установки для сварки ручной дуговой (постоянного тока) | маш.-ч | 0,13 0,13 | 8.97 |  | 8.97 |  | 1.17 |  | 1.17
| 3. 330206 | Дрели электрические | маш.-ч | 0,04 0,04 | 2.86 |  | 2.86 |  | 0.11 |  | 0.11
| 4. 350451 | Пресс гидравлический с электроприводом | маш.-ч | 0,13 0,13 | 1.63 |  | 1.63 |  | 0.21 |  | 0.21
| 5. 400002 | Автомобили бортовые, грузоподъемность до 8 т | маш.-ч | 0,01 0,01 | 119.46 |  | 119.46 |  | 1.19 |  | 1.19
| 6. 101-1665 | Лак электроизоляционный 318 | кг | 0,001 0,001 | 35.7 |  |  |  | 0.04
| 7. 101-1699 | Патроны для пристрелки | 10 шт. | 1,22 1,22 | 25.12 |  |  |  | 30.65
| 8. 101-1924 | Электроды диаметром 4 мм Э42А | кг | 0,07 0,07 | 11.66 |  |  |  | 0.82
| 9. 101-1964 | Шпагат бумажный | кг | 0,002 0,002 | 20.3 |  |  |  | 0.04
| 10. 101-1977 | Болты с гайками и шайбами строительные | кг | 0,27 0,27 | 16.8 |  |  |  | 4.54
| 11. 101-2143 | Краска | кг | 0,044 0,044 | 29.75 |  |  |  | 1.31
| 12. 101-2365 | Нитки швейные | кг | 0,001 0,001 | 142.8 |  |  |  | 0.14
| 13. 101-2493 | Лента липкая изоляционная на поликасиновом компаунде марки ЛСЭПЛ, шириной 20-30 мм, толщиной от 0,14 до 0,19 мм | кг | 0,024 0,024 | 200.94 |  |  |  | 4.82
| 14. 101-3911 | Дюбели для пристрелки стальные | 10 шт. | 1,22 1,22 | 9.04 |  |  |  | 11.03
| 15. 101-3914 | Дюбели распорные полипропиленовые | 100 шт. | 0,01 0,01 | 92.85 |  |  |  | 0.93
| 16. 111-0086 | Бирки маркировочные | 100 шт. | 0,02 0,02 | 47.59 |  |  |  | 0.95
| 17. 201-0843 | Конструкции стальные индивидуальные решетчатые сварные массой до 0,1 т | т | 0,003 0,003 | 16144.61 |  |  |  | 48.43
| 18. 509-0038 | Наконечники кабельные для электротехнических установок | шт. | 4,1 4,1 | 12.38 |  |  |  | 50.76
| 19. 509-0090 | Перемычки гибкие, тип ПГС-50 | шт. | 1 1 | 10.8 |  |  |  | 10.8
| 20. 509-1210 | Вазелин технический | кг | 0,006 0,006 | 47.39 |  |  |  | 0.28
| 21. 999-9950 | Вспомогательные ненормируемые ресурсы | руб. | 0,69 0,69 | 1 |  |  |  | 0.69
4 | Оборудование, ЭТМ | Ящик-выключатель защищенныйсо штепсельным разъемом трехполюсный; 100 А; 500 Hz, 380В ЯВЗШ-31-У2 (МДС 81-35.2004 п.4.60.Транспортные расходы на ОБ ПЗ=3%; МДС 81-35.2004 п.4.64.Заготовительно-складские расходы на ОБ ПЗ=1,2%) | шт. | 1 | 1190,34 5444,00/1,18/ИндексОБ |  |  |  | 1190
Щит силовой распределительный ЩС-2:
5 | ТЕРм08-03-573-04 | Монтаж. Шкаф (пульт) управления навесной, высота, ширина и глубина до 600х600х350 мм НР (36 руб.): 95% от ФОТ (38 руб.) СП (25 руб.): 65% от ФОТ (38 руб.) | 1 шт. | 1 | 99.26 | 33.11 | 62.05 | 4.71 | 99 | 33 | 62 | 5 | 2.37 | 2.37 | 0.29 | 0.29
|  | Затраты труда рабочих (ср 4,2) | чел.час | 2,37 2,37 | 13.97 | 13.97 |  |  | 33.11 | 33.11
| 1. 021102 | Краны на автомобильном ходу при работе на монтаже технологического оборудования 10 т | маш.-ч | 0,07 0,07 | 172.79 |  | 172.79 | 18.2 | 12.1 |  | 12.1 | 1.27
| 2. 040502 | Установки для сварки ручной дуговой (постоянного тока) | маш.-ч | 0,71 0,71 | 8.97 |  | 8.97 |  | 6.37 |  | 6.37
| 3. 050102 | Компрессоры передвижные с двигателем внутреннего сгорания давлением до 686 кПа (7 ат), производительность 5 м3/мин | маш.-ч | 0,22 0,22 | 103.34 |  | 103.34 | 15.62 | 22.73 |  | 22.73 | 3.44
| 4. 100602 | Молотки бурильные легкие при работе от передвижных компрессорных станций | маш.-ч | 0,22 0,22 | 56.77 |  | 56.77 |  | 12.49 |  | 12.49
| 5. 400002 | Автомобили бортовые, грузоподъемность до 8 т | маш.-ч | 0,07 0,07 | 119.46 |  | 119.46 |  | 8.36 |  | 8.36
| 6. 101-1924 | Электроды диаметром 4 мм Э42А | кг | 0,1 0,1 | 11.66 |  |  |  | 1.17
| 7. 101-1977 | Болты с гайками и шайбами строительные | кг | 0,1 0,1 | 16.8 |  |  |  | 1.68
| 8. 101-2143 | Краска | кг | 0,02 0,02 | 29.75 |  |  |  | 0.6
| 9. 999-9950 | Вспомогательные ненормируемые ресурсы | руб. | 0,66 0,66 | 1 |  |  |  | 0.66
6 | Оборудование, ЭТМ | Установка открытая, корпус из металла, ЩРн-36з-1 74УХЛ3,исп. IP54, на 36 модулей, навесной (МДС 81-35.2004 п.4.60.Транспортные расходы на ОБ ПЗ=3%; МДС 81-35.2004 п.4.64.Заготовительно-складские расходы на ОБ ПЗ=1,2%) | шт. | 1 | 256,26 1172,00/1,18/ИндексОБ |  |  |  | 256
7 | Оборудование, ЭТМ | Шина N (МДС 81-35.2004 п.4.60.Транспортные расходы на ОБ ПЗ=3%; МДС 81-35.2004 п.4.64.Заготовительно-складские расходы на ОБ ПЗ=1,2%) | шт. | 1 | 6,71 30,70/1,18/ИндексОБ |  |  |  | 7
8 | Оборудование, ЭТМ | Шина РЕ (МДС 81-35.2004 п.4.60.Транспортные расходы на ОБ ПЗ=3%; МДС 81-35.2004 п.4.64.Заготовительно-складские расходы на ОБ ПЗ=1,2%) | шт. | 1 | 8,99 41,10/1,18/ИндексОБ |  |  |  | 9
9 | Оборудование, ЭТМ | Сборная трехфазная шина (МДС 81-35.2004 п.4.60.Транспортные расходы на ОБ ПЗ=3%; МДС 81-35.2004 п.4.64.Заготовительно-складские расходы на ОБ ПЗ=1,2%) | шт. | 1 | 86,15 394,00/1,18/ИндексОБ |  |  |  | 86
10 | ТЕРм08-03-575-01 | Монтаж выключателей в щите НР (134 руб.): 95% от ФОТ (141 руб.) СП (92 руб.): 65% от ФОТ (141 руб.) | 1 шт. | 9 | 16.3 | 15.65 |  |  | 147 | 141 |  |  | 1.12 | 10.08
|  | Затраты труда рабочих (ср 4,2) | чел.час | 1,12 10,08 | 13.97 | 13.97 |  |  | 140.82 | 140.82
| 1. 101-1977 | Болты с гайками и шайбами строительные | кг | 0,02 0,18 | 16.8 |  |  |  | 3.02
| 2. 999-9950 | Вспомогательные ненормируемые ресурсы | руб. | 0,31 2,79 | 1 |  |  |  | 2.79
11 | Оборудование, ЭТМ | Выключатель-разъединитель ВН32 3Р 100 А, 50/60 Hz 2300/400V (МДС 81-35.2004 п.4.60.Транспортные расходы на ОБ ПЗ=3%; МДС 81-35.2004 п.4.64.Заготовительно-складские расходы на ОБ ПЗ=1,2%) | шт. | 1 | 42,63 195,00/1,18/ИндексОБ |  |  |  | 43
12 | Оборудование, ЭТМ | Трехполюсный автоматический выключатель с тепловым и электромагнитным расцепителем, кривая С: ВА47-29/С/3Р/10A (МДС 81-35.2004 п.4.60.Транспортные расходы на ОБ ПЗ=3%; МДС 81-35.2004 п.4.64.Заготовительно-складские расходы на ОБ ПЗ=1,2%) | шт. | 1 | 31,93 146,00/1,18/ИндексОБ |  |  |  | 32
13 | Оборудование, ЭТМ | Трехполюсный автоматический выключатель с тепловым и электромагнитным расцепителем, кривая D: ВА47-29/D/3Р/80A (МДС 81-35.2004 п.4.60.Транспортные расходы на ОБ ПЗ=3%; МДС 81-35.2004 п.4.64.Заготовительно-складские расходы на ОБ ПЗ=1,2%) | шт. | 1 | 165,52 757,00/1,18/ИндексОБ |  |  |  | 166
14 | Оборудование, ЭТМ | Трехполюсный автоматический выключатель с тепловым и электромагнитным расцепителем, кривая D: ВА47-29/D/3Р/25A (МДС 81-35.2004 п.4.60.Транспортные расходы на ОБ ПЗ=3%; МДС 81-35.2004 п.4.64.Заготовительно-складские расходы на ОБ ПЗ=1,2%) | шт. | 1 | 41,55 190,00/1,18/ИндексОБ |  |  |  | 42
15 | Оборудование, ЭТМ | Трехполюсный автоматический выключатель с тепловым и электромагнитным расцепителем, кривая D: ВА47-29/D/3Р/16A (МДС 81-35.2004 п.4.60.Транспортные расходы на ОБ ПЗ=3%; МДС 81-35.2004 п.4.64.Заготовительно-складские расходы на ОБ ПЗ=1,2%) | шт. | 1 | 41,55 190,00/1,18/ИндексОБ |  |  |  | 42
16 | Оборудование, ЭТМ | Трехполюсный автоматический выключатель с тепловым и электромагнитным расцепителем, кривая D: ВА47-29/D/3Р/10A (МДС 81-35.2004 п.4.60.Транспортные расходы на ОБ ПЗ=3%; МДС 81-35.2004 п.4.64.Заготовительно-складские расходы на ОБ ПЗ=1,2%) | шт. | 1 | 41,55 190,00/1,18/ИндексОБ |  |  |  | 42
17 | Оборудование, ЭТМ | Однополюсный автоматический выключатель с тепловым и электромагнитным расцепителем, кривая D: ВА47-29/С/1Р/10A (МДС 81-35.2004 п.4.60.Транспортные расходы на ОБ ПЗ=3%; МДС 81-35.2004 п.4.64.Заготовительно-складские расходы на ОБ ПЗ=1,2%) | шт. | 2 | 8,99 41,10/1,18/ИндексОБ |  |  |  | 18
18 | Оборудование, ЭТМ | Однополюсный автоматический выключатель с тепловым и электромагнитным расцепителем, кривая В: ВА47-29/В/1Р/10A (МДС 81-35.2004 п.4.60.Транспортные расходы на ОБ ПЗ=3%; МДС 81-35.2004 п.4.64.Заготовительно-складские расходы на ОБ ПЗ=1,2%) | шт. | 1 | 10,62 48,60/1,18/ИндексОБ |  |  |  | 11
19 | ТЕРм08-04-745-01 | Ввод герметичный НР (338 руб.): 95% от ФОТ (356 руб.) СП (231 руб.): 65% от ФОТ (356 руб.) | 1 шт. | 1 | 1132.9 | 291.33 | 595.44 | 65.03 | 1133 | 291 | 595 | 65 | 21.5 | 21.5 | 3.83 | 3.83
|  | Затраты труда рабочих (ср 4) | чел.час | 21,5 21,5 | 13.55 | 13.55 |  |  | 291.33 | 291.33
| 1. 021102 | Краны на автомобильном ходу при работе на монтаже технологического оборудования 10 т | маш.-ч | 0,18 0,18 | 172.79 |  | 172.79 | 18.2 | 31.1 |  | 31.1 | 3.28
| 2. 030408 | Лебедки электрические тяговым усилием 156,96 кН (16 т) | маш.-ч | 3,65 3,65 | 141.03 |  | 141.03 | 16.92 | 514.76 |  | 514.76 | 61.76
| 3. 040502 | Установки для сварки ручной дуговой (постоянного тока) | маш.-ч | 3,13 3,13 | 8.97 |  | 8.97 |  | 28.08 |  | 28.08
| 4. 400002 | Автомобили бортовые, грузоподъемность до 8 т | маш.-ч | 0,18 0,18 | 119.46 |  | 119.46 |  | 21.5 |  | 21.5
| 5. 101-0179 | Гвозди строительные с плоской головкой 1,6x50 мм | т | 0,00015 0,0002 | 9861.06 |  |  |  | 1.97
| 6. 101-0865 | Роли свинцовые марки С1 толщиной 1,0 мм | т | 0,0035 0,0035 | 43137.5 |  |  |  | 150.98
| 7. 101-1662 | Азот газообразный технический | м3 | 0,3 0,3 | 11.54 |  |  |  | 3.46
| 8. 101-1755 | Сталь полосовая, марка стали Ст3сп шириной 50-200 мм толщиной 4-5 мм | т | 0,0013 0,0013 | 5370.47 |  |  |  | 6.98
| 9. 101-1924 | Электроды диаметром 4 мм Э42А | кг | 2,5 2,5 | 11.66 |  |  |  | 29.15
| 10. 101-2353 | Спирт этиловый ректификованный технический, сорт I | т | 5E-5 0,0001 | 43502.84 |  |  |  | 4.35
| 11. 102-0081 | Доски необрезные хвойных пород длиной 4-6,5 м, все ширины, толщиной 44 мм и более, III сорта | м3 | 0,006 0,006 | 779.46 |  |  |  | 4.68
| 12. 201-0835 | Подкладки металлические | кг | 0,5 0,5 | 8.45 |  |  |  | 4.23
| 13. 509-0899 | Состав органосиликатный | кг | 0,3 0,3 | 24.88 |  |  |  | 7.46
| 14. 509-0910 | Бумага асбестовая электроизоляционная марки БЭ толщиной 0,2-0,3 мм | т | 0,0015 0,0015 | 19801.6 |  |  |  | 29.7
| 15. 999-9950 | Вспомогательные ненормируемые ресурсы | руб. | 5,83 5,83 | 1 |  |  |  | 5.83
20 | ТЕРм08-03-573-04 | Монтаж. Шкаф (пульт) управления навесной, высота, ширина и глубина до 600х600х350 мм НР (36 руб.): 95% от ФОТ (38 руб.) СП (25 руб.): 65% от ФОТ (38 руб.) | 1 шт. | 1 | 99.26 | 33.11 | 62.05 | 4.71 | 99 | 33 | 62 | 5 | 2.37 | 2.37 | 0.29 | 0.29
|  | Затраты труда рабочих (ср 4,2) | чел.час | 2,37 2,37 | 13.97 | 13.97 |  |  | 33.11 | 33.11
| 1. 021102 | Краны на автомобильном ходу при работе на монтаже технологического оборудования 10 т | маш.-ч | 0,07 0,07 | 172.79 |  | 172.79 | 18.2 | 12.1 |  | 12.1 | 1.27
| 2. 040502 | Установки для сварки ручной дуговой (постоянного тока) | маш.-ч | 0,71 0,71 | 8.97 |  | 8.97 |  | 6.37 |  | 6.37
| 3. 050102 | Компрессоры передвижные с двигателем внутреннего сгорания давлением до 686 кПа (7 ат), производительность 5 м3/мин | маш.-ч | 0,22 0,22 | 103.34 |  | 103.34 | 15.62 | 22.73 |  | 22.73 | 3.44
| 4. 100602 | Молотки бурильные легкие при работе от передвижных компрессорных станций | маш.-ч | 0,22 0,22 | 56.77 |  | 56.77 |  | 12.49 |  | 12.49
| 5. 400002 | Автомобили бортовые, грузоподъемность до 8 т | маш.-ч | 0,07 0,07 | 119.46 |  | 119.46 |  | 8.36 |  | 8.36
| 6. 101-1924 | Электроды диаметром 4 мм Э42А | кг | 0,1 0,1 | 11.66 |  |  |  | 1.17
| 7. 101-1977 | Болты с гайками и шайбами строительные | кг | 0,1 0,1 | 16.8 |  |  |  | 1.68
| 8. 101-2143 | Краска | кг | 0,02 0,02 | 29.75 |  |  |  | 0.6
| 9. 999-9950 | Вспомогательные ненормируемые ресурсы | руб. | 0,66 0,66 | 1 |  |  |  | 0.66
21 | Оборудование, Уралэлектротехника | Ящик управления 380В, 50Гц, Iн=8А, исп. IP54 Я5114-2974-30ХЛ4 (МДС 81-35.2004 п.4.60.Транспортные расходы на ОБ ПЗ=3%; МДС 81-35.2004 п.4.64.Заготовительно-складские расходы на ОБ ПЗ=1,2%) | шт. | 1 | 1316,29 6020,00/1,18/ИндексОБ |  |  |  | 1316
22 | ТЕРм08-03-573-04 | Монтаж. Шкаф (пульт) управления навесной, высота, ширина и глубина до 600х600х350 мм НР (36 руб.): 95% от ФОТ (38 руб.) СП (25 руб.): 65% от ФОТ (38 руб.) | 1 шт. | 1 | 99.26 | 33.11 | 62.05 | 4.71 | 99 | 33 | 62 | 5 | 2.37 | 2.37 | 0.29 | 0.29
|  | Затраты труда рабочих (ср 4,2) | чел.час | 2,37 2,37 | 13.97 | 13.97 |  |  | 33.11 | 33.11
| 1. 021102 | Краны на автомобильном ходу при работе на монтаже технологического оборудования 10 т | маш.-ч | 0,07 0,07 | 172.79 |  | 172.79 | 18.2 | 12.1 |  | 12.1 | 1.27
| 2. 040502 | Установки для сварки ручной дуговой (постоянного тока) | маш.-ч | 0,71 0,71 | 8.97 |  | 8.97 |  | 6.37 |  | 6.37
| 3. 050102 | Компрессоры передвижные с двигателем внутреннего сгорания давлением до 686 кПа (7 ат), производительность 5 м3/мин | маш.-ч | 0,22 0,22 | 103.34 |  | 103.34 | 15.62 | 22.73 |  | 22.73 | 3.44
| 4. 100602 | Молотки бурильные легкие при работе от передвижных компрессорных станций | маш.-ч | 0,22 0,22 | 56.77 |  | 56.77 |  | 12.49 |  | 12.49
| 5. 400002 | Автомобили бортовые, грузоподъемность до 8 т | маш.-ч | 0,07 0,07 | 119.46 |  | 119.46 |  | 8.36 |  | 8.36
| 6. 101-1924 | Электроды диаметром 4 мм Э42А | кг | 0,1 0,1 | 11.66 |  |  |  | 1.17
| 7. 101-1977 | Болты с гайками и шайбами строительные | кг | 0,1 0,1 | 16.8 |  |  |  | 1.68
| 8. 101-2143 | Краска | кг | 0,02 0,02 | 29.75 |  |  |  | 0.6
| 9. 999-9950 | Вспомогательные ненормируемые ресурсы | руб. | 0,66 0,66 | 1 |  |  |  | 0.66
23 | Оборудование, Уралэлектротехника | Ящик управления 380В, 50Гц, Iн=16А, исп. IP54 Я5115-3274-32УХЛ4 (МДС 81-35.2004 п.4.60.Транспортные расходы на ОБ ПЗ=3%; МДС 81-35.2004 п.4.64.Заготовительно-складские расходы на ОБ ПЗ=1,2%) | шт. | 1 | 1316,29 6020,00/1,18/ИндексОБ |  |  |  | 1316
24 | ТЕРм08-03-573-04 | Монтаж. Шкаф (пульт) управления навесной, высота, ширина и глубина до 600х600х350 мм НР (36 руб.): 95% от ФОТ (38 руб.) СП (25 руб.): 65% от ФОТ (38 руб.) | 1 шт. | 1 | 99.26 | 33.11 | 62.05 | 4.71 | 99 | 33 | 62 | 5 | 2.37 | 2.37 | 0.29 | 0.29
|  | Затраты труда рабочих (ср 4,2) | чел.час | 2,37 2,37 | 13.97 | 13.97 |  |  | 33.11 | 33.11
| 1. 021102 | Краны на автомобильном ходу при работе на монтаже технологического оборудования 10 т | маш.-ч | 0,07 0,07 | 172.79 |  | 172.79 | 18.2 | 12.1 |  | 12.1 | 1.27
| 2. 040502 | Установки для сварки ручной дуговой (постоянного тока) | маш.-ч | 0,71 0,71 | 8.97 |  | 8.97 |  | 6.37 |  | 6.37
| 3. 050102 | Компрессоры передвижные с двигателем внутреннего сгорания давлением до 686 кПа (7 ат), производительность 5 м3/мин | маш.-ч | 0,22 0,22 | 103.34 |  | 103.34 | 15.62 | 22.73 |  | 22.73 | 3.44
| 4. 100602 | Молотки бурильные легкие при работе от передвижных компрессорных станций | маш.-ч | 0,22 0,22 | 56.77 |  | 56.77 |  | 12.49 |  | 12.49
| 5. 400002 | Автомобили бортовые, грузоподъемность до 8 т | маш.-ч | 0,07 0,07 | 119.46 |  | 119.46 |  | 8.36 |  | 8.36
| 6. 101-1924 | Электроды диаметром 4 мм Э42А | кг | 0,1 0,1 | 11.66 |  |  |  | 1.17
| 7. 101-1977 | Болты с гайками и шайбами строительные | кг | 0,1 0,1 | 16.8 |  |  |  | 1.68
| 8. 101-2143 | Краска | кг | 0,02 0,02 | 29.75 |  |  |  | 0.6
| 9. 999-9950 | Вспомогательные ненормируемые ресурсы | руб. | 0,66 0,66 | 1 |  |  |  | 0.66
25 | Оборудование | Ящик управления SK-712 (МДС 81-35.2004 п.4.60.Транспортные расходы на ОБ ПЗ=3%; МДС 81-35.2004 п.4.64.Заготовительно-складские расходы на ОБ ПЗ=1,2%) | шт. | 1 | 4045,07 18500,00/1,18/ИндексОБ |  |  |  | 4045
Итого прямые затраты по разделу в ценах 2001г. | [8 empty] | 11549 | 643 | 852 | 85 |  | 46.73 |  | 5.01
Накладные расходы | [8 empty] | 692
Сметная прибыль | [8 empty] | 473
Итоги по разделу 1 Электрооборудование :
Итого Монтажные работы | [8 empty] | 3270 |  |  |  |  | 46.73 |  | 5.01
Итого Оборудование | [8 empty] | 9444
Итого | [8 empty] | 12714 |  |  |  |  | 46.73 |  | 5.01
В том числе:
Материалы | [8 empty] | 610
Машины и механизмы | [8 empty] | 852
ФОТ | [8 empty] | 728
Оборудование | [8 empty] | 9444
Накладные расходы | [8 empty] | 692
Сметная прибыль | [8 empty] | 473
Итого по разделу 1 Электрооборудование | [8 empty] | 12714 |  |  |  |  | 46.73 |  | 5.01
Раздел 2. Монтажные работы и материалы
26 | ТЕРм08-02-409-01 | Монтаж. Труба ПВХ по установленным конструкциям, по стенам и колоннам с креплением скобами, диаметр до 25 мм НР (107 руб.): 95% от ФОТ (113 руб.) СП (73 руб.): 65% от ФОТ (113 руб.) | 100 м | 0,2 20 / 100 | 2435.2 | 315.35 | 611.58 | 248.83 | 487 | 63 | 122 | 50 | 23.8 | 4.76 | 15.91 | 3.18
|  | Затраты труда рабочих (ср 3,8) | чел.час | 23,8 4,76 | 13.25 | 13.25 |  |  | 63.07 | 63.07
| 1. 021102 | Краны на автомобильном ходу при работе на монтаже технологического оборудования 10 т | маш.-ч | 0,11 0,02 | 172.79 |  | 172.79 | 18.2 | 3.46 |  | 3.46 | 0.36
| 2. 030902 | Подъемники гидравлические высотой подъема 10 м | маш.-ч | 15,8 3,16 | 34.08 |  | 34.08 | 15.62 | 107.69 |  | 107.69 | 49.36
| 3. 040502 | Установки для сварки ручной дуговой (постоянного тока) | маш.-ч | 2,7 0,54 | 8.97 |  | 8.97 |  | 4.84 |  | 4.84
| 4. 331451 | Перфораторы электрические | маш.-ч | 4,84 0,97 | 3.46 |  | 3.46 |  | 3.36 |  | 3.36
| 5. 400002 | Автомобили бортовые, грузоподъемность до 8 т | маш.-ч | 0,11 0,02 | 119.46 |  | 119.46 |  | 2.39 |  | 2.39
| 6. 101-0813 | Проволока стальная низкоуглеродистая разного назначения оцинкованная диаметром 3,0 мм | т | 0,0021 0,0004 | 10329.2 |  |  |  | 4.13
| 7. 101-1699 | Патроны для пристрелки | 10 шт. | 13,4 2,68 | 25.12 |  |  |  | 67.32
| 8. 101-1924 | Электроды диаметром 4 мм Э42А | кг | 0,96 0,192 | 11.66 |  |  |  | 2.24
| 9. 101-3911 | Дюбели для пристрелки стальные | 10 шт. | 13,4 2,68 | 9.04 |  |  |  | 24.23
| 10. 113-8040 | Клей БМК-5к | кг | 0,2 0,04 | 36.53 |  |  |  | 1.46
| 11. 301-0041 | Патрубки | 10 шт. | 1,8 0,36 | 298.1 |  |  |  | 107.32
| 12. 509-0102 | Скобы | 10 шт. | 6,7 1,34 | 65.8 |  |  |  | 88.17
| 13. 509-0783 | Втулки изолирующие | шт. | 18 3,6 | 0.29 |  |  |  | 1.04
| 14. 509-0809 | Заглушки | 10 шт. | 1 0,2 | 21.37 |  |  |  | 4.27
| 15. 999-9950 | Вспомогательные ненормируемые ресурсы | руб. | 6,31 1,262 | 1 |  |  |  | 1.26
27 | Материалы, ЭТМ | Труба гибкая гофрированная ф20мм 11920 (Транспортные расходы на МАТ по прайсам МАТ=0,3% к расх.; Заготовительно-складские расходы на МАТ по прайсам МАТ=2% к расх.) | м | 20 | 1,15 7,60/1,18/ИндексСМР |  |  |  | 23
28 | ТЕРм08-02-412-01 | Затягивание провода в проложенные трубы и металлические рукава первого одножильного или многожильного в общей оплетке, суммарное сечение до 2,5 мм2 НР (14 руб.): 95% от ФОТ (15 руб.) СП (10 руб.): 65% от ФОТ (15 руб.) | 100 м | 0,2 20 / 100 | 658.05 | 74.33 | 2.92 | 0.18 | 132 | 15 | 1 |  | 5.61 | 1.12 | 0.01
|  | Затраты труда рабочих (ср 3,8) | чел.час | 5,61 1,12 | 13.25 | 13.25 |  |  | 14.84 | 14.84
| 1. 021102 | Краны на автомобильном ходу при работе на монтаже технологического оборудования 10 т | маш.-ч | 0,01 | 172.79 |  | 172.79 | 18.2
| 2. 400002 | Автомобили бортовые, грузоподъемность до 8 т | маш.-ч | 0,01 | 119.46 |  | 119.46
| 3. 101-1764 | Тальк молотый, сорт I | т | 0,00043 0,0001 | 1955.17 |  |  |  | 0.2
| 4. 101-2143 | Краска | кг | 0,02 0,004 | 29.75 |  |  |  | 0.12
| 5. 101-2493 | Лента липкая изоляционная на поликасиновом компаунде марки ЛСЭПЛ, шириной 20-30 мм, толщиной от 0,14 до 0,19 мм | кг | 0,16 0,032 | 200.94 |  |  |  | 6.43
| 6. 111-0086 | Бирки маркировочные | 100 шт. | 0,02 0,004 | 47.59 |  |  |  | 0.19
| 7. 509-0033 | Сжимы ответвительные | 100 шт. | 0,31 0,062 | 567.16 |  |  |  | 35.16
| 8. 509-0044 | Колпачки изолирующие | 10 шт. | 0,8 0,16 | 9.52 |  |  |  | 1.52
| 9. 509-0081 | Гильзы соединительные | 100 шт. | 0,05 0,01 | 7156 |  |  |  | 71.56
| 10. 509-0783 | Втулки изолирующие | шт. | 12,2 2,44 | 0.29 |  |  |  | 0.71
| 11. 999-9950 | Вспомогательные ненормируемые ресурсы | руб. | 1,49 0,298 | 1 |  |  |  | 0.3
29 | ТЕРм08-02-395-02 | Монтаж. Лоток металлический штампованный по установленным конструкциям, ширина лотка до 400 мм НР (52 руб.): 95% от ФОТ (55 руб.) СП (36 руб.): 65% от ФОТ (55 руб.) | 1 т | 0,0521 (11,07*4+0,77*4+0,027*3+0,027*4+1,14*4)/1000 | 1949.24 | 769.83 | 1103.09 | 281.5 | 102 | 40 | 57 | 15 | 58.1 | 3.03 | 17.76 | 0.93
|  | Затраты труда рабочих (ср 3,8) | чел.час | 58,1 3,03 | 13.25 | 13.25 |  |  | 40.15 | 40.15
| 1. 021102 | Краны на автомобильном ходу при работе на монтаже технологического оборудования 10 т | маш.-ч | 1,56 0,08 | 172.79 |  | 172.79 | 18.2 | 13.82 |  | 13.82 | 1.46
| 2. 030902 | Подъемники гидравлические высотой подъема 10 м | маш.-ч | 16,2 0,84 | 34.08 |  | 34.08 | 15.62 | 28.63 |  | 28.63 | 13.12
| 3. 040502 | Установки для сварки ручной дуговой (постоянного тока) | маш.-ч | 10,6 0,55 | 8.97 |  | 8.97 |  | 4.93 |  | 4.93
| 4. 400002 | Автомобили бортовые, грузоподъемность до 8 т | маш.-ч | 1,56 0,08 | 119.46 |  | 119.46 |  | 9.56 |  | 9.56
| 5. 101-1924 | Электроды диаметром 4 мм Э42А | кг | 2,66 0,1386 | 11.66 |  |  |  | 1.62
| 6. 101-1977 | Болты с гайками и шайбами строительные | кг | 1,78 0,0927 | 16.8 |  |  |  | 1.56
| 7. 999-9950 | Вспомогательные ненормируемые ресурсы | руб. | 15,4 0,8023 | 1 |  |  |  | 0.8
30 | Материалы, ЭТМ | Проволочный кабельный лоток, осн. 300 h= 50мм, l=3000мм с крышкой FC5030, 35525 (вес=2,11*3+1,58*3=11,07кг/шт) (Транспортные расходы на МАТ по прайсам МАТ=0,3% к расх.; Заготовительно-складские расходы на МАТ по прайсам МАТ=2% к расх.) | шт. | 4 | 344,99 (460*3+300*3)/1,18/ИндексСМР |  |  |  | 1380
31 | Материалы | Консоль ML облегченная с осн.300мм FC34108 (вес=0,77 кг) (Транспортные расходы на МАТ по прайсам МАТ=0,3% к расх.; Заготовительно-складские расходы на МАТ по прайсам МАТ=2% к расх.) | шт. | 4 | 30,11 199,00/1,18/ИндексСМР |  |  |  | 120
32 | Материалы, ЭТМ | Комплект №1 для изготовления изгиба 90° для кабельных лотов (0,007+0,01+0,006+0,004=0,027кг) (Транспортные расходы на МАТ по прайсам МАТ=0,3% к расх.; Заготовительно-складские расходы на МАТ по прайсам МАТ=2% к расх.) | шт. | 3 | 2,87 (3,5+7,2+6,4+1,9)/1,18/ИндексСМР |  |  |  | 9
33 | Материалы, ЭТМ | Комплект №1 для изготовления Т-образного отвода для кабельных лотов (0,007+0,01+0,006+0,004=0,027кг) (Транспортные расходы на МАТ по прайсам МАТ=0,3% к расх.; Заготовительно-складские расходы на МАТ по прайсам МАТ=2% к расх.) | шт. | 4 | 2,87 (3,5+7,2+6,4+1,9)/1,18/ИндексСМР |  |  |  | 11
34 | Материалы, ЭТМ | Перегородка SEP 36460 (вес=0,38кг/м*3=1,14кг/шт) (Транспортные расходы на МАТ по прайсам МАТ=0,3% к расх.; Заготовительно-складские расходы на МАТ по прайсам МАТ=2% к расх.) | шт. | 4 | 187,93 414,00*3/1,18/ИндексСМР |  |  |  | 752
35 | ТЕРм08-02-395-01 | Монтаж. Лоток металлический штампованный по установленным конструкциям, ширина лотка до 200 мм НР (20 руб.): 95% от ФОТ (21 руб.) СП (14 руб.): 65% от ФОТ (21 руб.) | 1 т | 0,0164 (6,51*2+3,06*1+0,07*4)/1000 | 2242.32 | 894.38 | 1248.2 | 337.7 | 37 | 15 | 20 | 6 | 67.5 | 1.11 | 21.36 | 0.35
|  | Затраты труда рабочих (ср 3,8) | чел.час | 67,5 1,11 | 13.25 | 13.25 |  |  | 14.71 | 14.71
| 1. 021102 | Краны на автомобильном ходу при работе на монтаже технологического оборудования 10 т | маш.-ч | 1,56 0,03 | 172.79 |  | 172.79 | 18.2 | 5.18 |  | 5.18 | 0.55
| 2. 030902 | Подъемники гидравлические высотой подъема 10 м | маш.-ч | 19,8 0,32 | 34.08 |  | 34.08 | 15.62 | 10.91 |  | 10.91 | 5
| 3. 040502 | Установки для сварки ручной дуговой (постоянного тока) | маш.-ч | 13,1 0,21 | 8.97 |  | 8.97 |  | 1.88 |  | 1.88
| 4. 400002 | Автомобили бортовые, грузоподъемность до 8 т | маш.-ч | 1,56 0,03 | 119.46 |  | 119.46 |  | 3.58 |  | 3.58
| 5. 101-1924 | Электроды диаметром 4 мм Э42А | кг | 3,36 0,0551 | 11.66 |  |  |  | 0.64
| 6. 101-1977 | Болты с гайками и шайбами строительные | кг | 2,54 0,0417 | 16.8 |  |  |  | 0.7
| 7. 999-9950 | Вспомогательные ненормируемые ресурсы | руб. | 17,89 0,2934 | 1 |  |  |  | 0.29
36 | Материалы, ЭТМ | Проволочный кабельный лоток, осн. 200 h= 50мм, l=3000мм с крышкой FC5020, 35524 (вес=1,06*3+1,11*3=6,51кг/шт) (Транспортные расходы на МАТ по прайсам МАТ=0,3% к расх.; Заготовительно-складские расходы на МАТ по прайсам МАТ=2% к расх.) | шт. | 2 | 213,35 (255*3+215,0*3)/1,18/ИндексСМР |  |  |  | 427
37 | Материалы, ЭТМ | Проволочный кабельный лоток, осн. 50 h=50мм, l=3000мм с крышкой FC5005, 35520 (вес=0,62*3+0,4*3=3,06кг/шт) (Транспортные расходы на МАТ по прайсам МАТ=0,3% к расх.; Заготовительно-складские расходы на МАТ по прайсам МАТ=2% к расх.) | шт. | 1 | 121,79 (170,0*3+98,30*3)/1,18/ИндексСМР |  |  |  | 122
38 | Материалы, ЭТМ | Соединение кабельный лотов, осн. 200 h=50мм FC37304 (вес=0,07кг/шт) (Транспортные расходы на МАТ по прайсам МАТ=0,3% к расх.; Заготовительно-складские расходы на МАТ по прайсам МАТ=2% к расх.) | шт. | 4 | 13,99 92,40/1,18/ИндексСМР |  |  |  | 56
39 | ТЕРм08-02-397-01 | Монтаж. Профиль перфорированный монтажный длиной 2 м НР (68 руб.): 95% от ФОТ (72 руб.) СП (47 руб.): 65% от ФОТ (72 руб.) | 100 м | 0,36 (18*2) / 100 | 1392.25 | 141.78 | 242.87 | 57.25 | 501 | 51 | 87 | 21 | 10.7 | 3.85 | 3.61 | 1.3
|  | Затраты труда рабочих (ср 3,8) | чел.час | 10,7 3,85 | 13.25 | 13.25 |  |  | 51.01 | 51.01
| 1. 021102 | Краны на автомобильном ходу при работе на монтаже технологического оборудования 10 т | маш.-ч | 0,33 0,12 | 172.79 |  | 172.79 | 18.2 | 20.73 |  | 20.73 | 2.18
| 2. 030902 | Подъемники гидравлические высотой подъема 10 м | маш.-ч | 3,28 1,18 | 34.08 |  | 34.08 | 15.62 | 40.21 |  | 40.21 | 18.43
| 3. 040502 | Установки для сварки ручной дуговой (постоянного тока) | маш.-ч | 3,01 1,08 | 8.97 |  | 8.97 |  | 9.69 |  | 9.69
| 4. 331451 | Перфораторы электрические | маш.-ч | 2,21 0,8 | 3.46 |  | 3.46 |  | 2.77 |  | 2.77
| 5. 400002 | Автомобили бортовые, грузоподъемность до 8 т | маш.-ч | 0,33 0,12 | 119.46 |  | 119.46 |  | 14.34 |  | 14.34
| 6. 101-1699 | Патроны для пристрелки | 10 шт. | 4,34 1,562 | 25.12 |  |  |  | 39.24
| 7. 101-1924 | Электроды диаметром 4 мм Э42А | кг | 2,14 0,7704 | 11.66 |  |  |  | 8.98
| 8. 101-1977 | Болты с гайками и шайбами строительные | кг | 1,25 0,45 | 16.8 |  |  |  | 7.56
| 9. 101-3911 | Дюбели для пристрелки стальные | 10 шт. | 4,34 1,562 | 9.04 |  |  |  | 14.12
| 10. 101-3914 | Дюбели распорные полипропиленовые | 100 шт. | 0,3 0,108 | 92.85 |  |  |  | 10.03
| 11. 502-0639 | Муфта | шт. | 6 2,16 | 5.5 |  |  |  | 11.88
| 12. 509-0166 | Серьга | шт. | 30 10,8 | 24.99 |  |  |  | 269.89
| 13. 999-9950 | Вспомогательные ненормируемые ресурсы | руб. | 2,84 1,022 | 1 |  |  |  | 1.02
40 | Материалы, ЭТМ | П-образный профиль PSM, толщина 2,5мм, l=2000м (Транспортные расходы на МАТ по прайсам МАТ=0,3% к расх.; Заготовительно-складские расходы на МАТ по прайсам МАТ=2% к расх.) | шт. | 18 | 92,3 305,00*2/1,18/ИндексСМР |  |  |  | 1661
41 | Материалы, ЭТМ | Стальной забивной анкер М10 (вес=0,016кг/шт) (Транспортные расходы на МАТ по прайсам МАТ=0,3% к расх.; Заготовительно-складские расходы на МАТ по прайсам МАТ=2% к расх.) | шт. | 38 | 1,41 9,30/1,18/ИндексСМР |  |  |  | 54
42 | Материалы, ЭТМ | Шпилька резьбовая, оцинкованная DIN 975/976, М10х2000 (вес=0,496кг/шт) (Транспортные расходы на МАТ по прайсам МАТ=0,3% к расх.; Заготовительно-складские расходы на МАТ по прайсам МАТ=2% к расх.) | шт. | 38 | 30,26 100,00*2/1,18/ИндексСМР |  |  |  | 1150
43 | ТЕРм08-02-400-01 | Монтаж. Провод по перфорированным профилям, сечением до 6 мм2 НР (32 руб.): 95% от ФОТ (34 руб.) СП (22 руб.): 65% от ФОТ (34 руб.) | 100 м | 0,36 36 / 100 | 227 | 62.28 | 77.9 | 34.54 | 82 | 22 | 28 | 12 | 4.7 | 1.69 | 2.21 | 0.8
|  | Затраты труда рабочих (ср 3,8) | чел.час | 4,7 1,69 | 13.25 | 13.25 |  |  | 22.39 | 22.39
| 1. 021102 | Краны на автомобильном ходу при работе на монтаже технологического оборудования 10 т | маш.-ч | 0,01 | 172.79 |  | 172.79 | 18.2
| 2. 030902 | Подъемники гидравлические высотой подъема 10 м | маш.-ч | 2,2 0,79 | 34.08 |  | 34.08 | 15.62 | 26.92 |  | 26.92 | 12.34
| 3. 400002 | Автомобили бортовые, грузоподъемность до 8 т | маш.-ч | 0,01 | 119.46 |  | 119.46
| 4. 101-2143 | Краска | кг | 0,05 0,018 | 29.75 |  |  |  | 0.54
| 5. 101-2478 | Лента К226 | 100 м | 0,05 0,018 | 128.52 |  |  |  | 2.31
| 6. 101-2493 | Лента липкая изоляционная на поликасиновом компаунде марки ЛСЭПЛ, шириной 20-30 мм, толщиной от 0,14 до 0,19 мм | кг | 0,16 0,0576 | 200.94 |  |  |  | 11.57
| 7. 111-0086 | Бирки маркировочные | 100 шт. | 0,05 0,018 | 47.59 |  |  |  | 0.86
| 8. 509-0070 | Кнопки монтажные | 1000 шт. | 0,02 0,0072 | 33.32 |  |  |  | 0.24
| 9. 509-0143 | Полоски и пряжки для крепления проводов | 100 шт. | 0,26 0,0936 | 121.98 |  |  |  | 11.42
| 10. 509-0167 | Сжимы соединительные | 100 шт. | 0,1 0,036 | 107.42 |  |  |  | 3.87
| 11. 999-9950 | Вспомогательные ненормируемые ресурсы | руб. | 1,25 0,45 | 1 |  |  |  | 0.45
44 | ТЕРм08-02-152-06 | Монтаж. Стойка сборных кабельных конструкций (без полок), масса до 4 кг НР (11 руб.): 95% от ФОТ (12 руб.) СП (8 руб.): 65% от ФОТ (12 руб.) | 100 шт. | 0,03 3 / 100 | 2253.78 | 384.82 | 390.23 | 12.01 | 68 | 12 | 12 |  | 28.4 | 0.85 | 0.66 | 0.02
|  | Затраты труда рабочих (ср 4) | чел.час | 28,4 0,85 | 13.55 | 13.55 |  |  | 11.52 | 11.52
| 1. 021102 | Краны на автомобильном ходу при работе на монтаже технологического оборудования 10 т | маш.-ч | 0,66 0,02 | 172.79 |  | 172.79 | 18.2 | 3.46 |  | 3.46 | 0.36
| 2. 040502 | Установки для сварки ручной дуговой (постоянного тока) | маш.-ч | 22 0,66 | 8.97 |  | 8.97 |  | 5.92 |  | 5.92
| 3. 400002 | Автомобили бортовые, грузоподъемность до 8 т | маш.-ч | 0,66 0,02 | 119.46 |  | 119.46 |  | 2.39 |  | 2.39
| 4. 101-1699 | Патроны для пристрелки | 10 шт. | 24,5 0,735 | 25.12 |  |  |  | 18.46
| 5. 101-1924 | Электроды диаметром 4 мм Э42А | кг | 3,68 0,1104 | 11.66 |  |  |  | 1.29
| 6. 101-3911 | Дюбели для пристрелки стальные | 10 шт. | 24,5 0,735 | 9.04 |  |  |  | 6.64
| 7. 113-1786 | Лак битумный БТ-123 | т | 0,0014 | 13387.5
| 8. 509-0102 | Скобы | 10 шт. | 8,7 0,261 | 65.8 |  |  |  | 17.17
| 9. 999-9950 | Вспомогательные ненормируемые ресурсы | руб. | 7,7 0,231 | 1 |  |  |  | 0.23
45 | Материалы, ЭТМ | Стойка К314У3 (Транспортные расходы на МАТ по прайсам МАТ=0,3% к расх.; Заготовительно-складские расходы на МАТ по прайсам МАТ=2% к расх.) | шт. | 3 | 126,04 833,00/1,18/ИндексСМР |  |  |  | 378
46 | ТЕРм08-02-405-01 | Монтаж. Провод по установленным стальным конструкциям и панелям, сечение до 16 мм2 НР (24 руб.): 95% от ФОТ (25 руб.) СП (16 руб.): 65% от ФОТ (25 руб.) | 100 м | 0,05 5 / 100 | 1533.01 | 507.48 | 145.97 | 4.55 | 77 | 25 | 7 |  | 38.3 | 1.92 | 0.25 | 0.01
|  | Затраты труда рабочих (ср 3,8) | чел.час | 38,3 1,92 | 13.25 | 13.25 |  |  | 25.44 | 25.44
| 1. 021102 | Краны на автомобильном ходу при работе на монтаже технологического оборудования 10 т | маш.-ч | 0,25 0,01 | 172.79 |  | 172.79 | 18.2 | 1.73 |  | 1.73 | 0.18
| 2. 040502 | Установки для сварки ручной дуговой (постоянного тока) | маш.-ч | 6,18 0,31 | 8.97 |  | 8.97 |  | 2.78 |  | 2.78
| 3. 330206 | Дрели электрические | маш.-ч | 6,11 0,31 | 2.86 |  | 2.86 |  | 0.89 |  | 0.89
| 4. 400002 | Автомобили бортовые, грузоподъемность до 8 т | маш.-ч | 0,25 0,01 | 119.46 |  | 119.46 |  | 1.19 |  | 1.19
| 5. 101-0115 | Винты с полукруглой головкой длиной 50 мм | т | 0,00058 | 11428.51
| 6. 101-1924 | Электроды диаметром 4 мм Э42А | кг | 3 0,15 | 11.66 |  |  |  | 1.75
| 7. 101-2143 | Краска | кг | 0,1 0,005 | 29.75 |  |  |  | 0.15
| 8. 111-0086 | Бирки маркировочные | 100 шт. | 0,1 0,005 | 47.59 |  |  |  | 0.24
| 9. 509-0109 | Скоба К-142 | шт. | 220 11 | 2.39 |  |  |  | 26.29
| 10. 509-0143 | Полоски и пряжки для крепления проводов | 100 шт. | 2,2 0,11 | 121.98 |  |  |  | 13.42
| 11. 509-0860 | Прессшпан листовой, марки А | кг | 0,55 0,0275 | 47.12 |  |  |  | 1.3
| 12. 999-9950 | Вспомогательные ненормируемые ресурсы | руб. | 10,15 0,5075 | 1 |  |  |  | 0.51
47 | ТЕРм08-02-411-01 | Монтаж. Рукав металлический наружным диаметром до 48 мм НР (39 руб.): 95% от ФОТ (41 руб.) СП (27 руб.): 65% от ФОТ (41 руб.) | 100 м | 0,09 (1,5*6) / 100 | 3947.41 | 459.78 | 240.22 | 4 | 355 | 41 | 22 |  | 34.7 | 3.12 | 0.22 | 0.02
|  | Затраты труда рабочих (ср 3,8) | чел.час | 34,7 3,12 | 13.25 | 13.25 |  |  | 41.34 | 41.34
| 1. 021102 | Краны на автомобильном ходу при работе на монтаже технологического оборудования 10 т | маш.-ч | 0,22 0,02 | 172.79 |  | 172.79 | 18.2 | 3.46 |  | 3.46 | 0.36
| 2. 040502 | Установки для сварки ручной дуговой (постоянного тока) | маш.-ч | 17,9 1,61 | 8.97 |  | 8.97 |  | 14.44 |  | 14.44
| 3. 331451 | Перфораторы электрические | маш.-ч | 4,44 0,4 | 3.46 |  | 3.46 |  | 1.38 |  | 1.38
| 4. 400002 | Автомобили бортовые, грузоподъемность до 8 т | маш.-ч | 0,22 0,02 | 119.46 |  | 119.46 |  | 2.39 |  | 2.39
| 5. 101-0115 | Винты с полукруглой головкой длиной 50 мм | т | 0,00218 0,0002 | 11428.51 |  |  |  | 2.29
| 6. 101-0813 | Проволока стальная низкоуглеродистая разного назначения оцинкованная диаметром 3,0 мм | т | 0,003 0,0003 | 10329.2 |  |  |  | 3.1
| 7. 101-1699 | Патроны для пристрелки | 10 шт. | 21,8 1,962 | 25.12 |  |  |  | 49.29
| 8. 101-1755 | Сталь полосовая, марка стали Ст3сп шириной 50-200 мм толщиной 4-5 мм | т | 0,0515 0,0046 | 5370.47 |  |  |  | 24.7
| 9. 101-1924 | Электроды диаметром 4 мм Э42А | кг | 1,05 0,0945 | 11.66 |  |  |  | 1.1
| 10. 101-3911 | Дюбели для пристрелки стальные | 10 шт. | 21,8 1,962 | 9.04 |  |  |  | 17.74
| 11. 301-0041 | Патрубки | 10 шт. | 1 0,09 | 298.1 |  |  |  | 26.83
| 12. 509-0031 | Муфты соединительные | шт. | 10 0,9 | 14.88 |  |  |  | 13.39
| 13. 509-0090 | Перемычки гибкие, тип ПГС-50 | шт. | 5 0,45 | 10.8 |  |  |  | 4.86
| 14. 509-0102 | Скобы | 10 шт. | 25 2,25 | 65.8 |  |  |  | 148.05
| 15. 509-0783 | Втулки изолирующие | шт. | 10 0,9 | 0.29 |  |  |  | 0.26
| 16. 999-9950 | Вспомогательные ненормируемые ресурсы | руб. | 9,2 0,828 | 1 |  |  |  | 0.83
48 | Материалы, ЭТМ | Герметичный металлорукав в ПВХ изоляции МРПИ (ШЭМ) L=1.5м МРПИ 20 (22)У2,5 (Транспортные расходы на МАТ по прайсам МАТ=0,3% к расх.; Заготовительно-складские расходы на МАТ по прайсам МАТ=2% к расх.) | шт. | 6 | 7,8 51,50/1,18/ИндексСМР |  |  |  | 47
49 | Материалы, ЭТМ | Муфта вводная МВ - М (РКн) исп.IP54 МВ 20 У2 (Транспортные расходы на МАТ по прайсам МАТ=0,3% к расх.; Заготовительно-складские расходы на МАТ по прайсам МАТ=2% к расх.) | шт. | 6 | 1,84 12,20/1,18/ИндексСМР |  |  |  | 11
50 | ТЕРм08-02-412-01 | Затягивание провода в проложенные трубы и металлические рукава первого одножильного или многожильного в общей оплетке, суммарное сечение до 2,5 мм2 НР (7 руб.): 95% от ФОТ (7 руб.) СП (5 руб.): 65% от ФОТ (7 руб.) | 100 м | 0,09 (1,5*6) / 100 | 658.05 | 74.33 | 2.92 | 0.18 | 59 | 7 |  |  | 5.61 | 0.5 | 0.01
|  | Затраты труда рабочих (ср 3,8) | чел.час | 5,61 0,5 | 13.25 | 13.25 |  |  | 6.63 | 6.63
| 1. 021102 | Краны на автомобильном ходу при работе на монтаже технологического оборудования 10 т | маш.-ч | 0,01 | 172.79 |  | 172.79 | 18.2
| 2. 400002 | Автомобили бортовые, грузоподъемность до 8 т | маш.-ч | 0,01 | 119.46 |  | 119.46
| 3. 101-1764 | Тальк молотый, сорт I | т | 0,00043 | 1955.17
| 4. 101-2143 | Краска | кг | 0,02 0,0018 | 29.75 |  |  |  | 0.05
| 5. 101-2493 | Лента липкая изоляционная на поликасиновом компаунде марки ЛСЭПЛ, шириной 20-30 мм, толщиной от 0,14 до 0,19 мм | кг | 0,16 0,0144 | 200.94 |  |  |  | 2.89
| 6. 111-0086 | Бирки маркировочные | 100 шт. | 0,02 0,0018 | 47.59 |  |  |  | 0.09
| 7. 509-0033 | Сжимы ответвительные | 100 шт. | 0,31 0,0279 | 567.16 |  |  |  | 15.82
| 8. 509-0044 | Колпачки изолирующие | 10 шт. | 0,8 0,072 | 9.52 |  |  |  | 0.69
| 9. 509-0081 | Гильзы соединительные | 100 шт. | 0,05 0,0045 | 7156 |  |  |  | 32.2
| 10. 509-0783 | Втулки изолирующие | шт. | 12,2 1,098 | 0.29 |  |  |  | 0.32
| 11. 999-9950 | Вспомогательные ненормируемые ресурсы | руб. | 1,49 0,1341 | 1 |  |  |  | 0.13
51 | Материалы, ЭТМ | Комплект крепления металлокорпуса к столбу монтажной полосой YKK-0-125 (Транспортные расходы на МАТ по прайсам МАТ=0,3% к расх.; Заготовительно-складские расходы на МАТ по прайсам МАТ=2% к расх.) | шт. | 4 | 104,56 691,00/1,18/ИндексСМР |  |  |  | 418
52 | ТЕРм08-02-398-01 | Монтаж. Провод в лотках, сечением до 6 мм2 НР (57 руб.): 95% от ФОТ (60 руб.) СП (39 руб.): 65% от ФОТ (60 руб.) | 100 м | 1,7 (60+25+35+80+20+20-20-36-5-9) / 100 | 138.47 | 22.26 | 30.19 | 12.68 | 235 | 38 | 51 | 22 | 1.68 | 2.86 | 0.81 | 1.38
|  | Затраты труда рабочих (ср 3,8) | чел.час | 1,68 2,86 | 13.25 | 13.25 |  |  | 37.9 | 37.9
| 1. 021102 | Краны на автомобильном ходу при работе на монтаже технологического оборудования 10 т | маш.-ч | 0,01 0,02 | 172.79 |  | 172.79 | 18.2 | 3.46 |  | 3.46 | 0.36
| 2. 030902 | Подъемники гидравлические высотой подъема 10 м | маш.-ч | 0,8 1,36 | 34.08 |  | 34.08 | 15.62 | 46.35 |  | 46.35 | 21.24
| 3. 400002 | Автомобили бортовые, грузоподъемность до 8 т | маш.-ч | 0,01 0,02 | 119.46 |  | 119.46 |  | 2.39 |  | 2.39
| 4. 101-2143 | Краска | кг | 0,05 0,085 | 29.75 |  |  |  | 2.53
| 5. 101-2478 | Лента К226 | 100 м | 0,05 0,085 | 128.52 |  |  |  | 10.92
| 6. 101-2493 | Лента липкая изоляционная на поликасиновом компаунде марки ЛСЭПЛ, шириной 20-30 мм, толщиной от 0,14 до 0,19 мм | кг | 0,16 0,272 | 200.94 |  |  |  | 54.66
| 7. 111-0086 | Бирки маркировочные | 100 шт. | 0,05 0,085 | 47.59 |  |  |  | 4.05
| 8. 509-0070 | Кнопки монтажные | 1000 шт. | 0,02 0,034 | 33.32 |  |  |  | 1.13
| 9. 509-0143 | Полоски и пряжки для крепления проводов | 100 шт. | 0,26 0,442 | 121.98 |  |  |  | 53.92
| 10. 509-0167 | Сжимы соединительные | 100 шт. | 0,1 0,17 | 107.42 |  |  |  | 18.26
| 11. 999-9950 | Вспомогательные ненормируемые ресурсы | руб. | 0,45 0,765 | 1 |  |  |  | 0.77
53 | Материалы, ЭТМ | Кабель с медными жилами, с изоляцией из ПВХ пластиката, в оболочке из ПВХ пластиката пониженной пожароопасности ВВГнг(А)-LS 5х25 мм2-0,66 кВ (Транспортные расходы на МАТ по прайсам МАТ=0,3% к расх.; Заготовительно-складские расходы на МАТ по прайсам МАТ=2% к расх.) | м | 60 | 82,92 548,00/1,18/ИндексСМР |  |  |  | 4975
54 | Материалы, ЭТМ | Кабель с медными жилами, с изоляцией из ПВХ пластиката, в оболочке из ПВХ пластиката пониженной пожароопасности ВВГнг(А)-LS 5х16 мм2-0,66 кВ (Транспортные расходы на МАТ по прайсам МАТ=0,3% к расх.; Заготовительно-складские расходы на МАТ по прайсам МАТ=2% к расх.) | м | 25 | 52,5 347,00/1,18/ИндексСМР |  |  |  | 1313
55 | Материалы, ЭТМ | Кабель с медными жилами, с изоляцией из ПВХ пластиката, в оболочке из ПВХ пластиката пониженной пожароопасности ВВГнг(А)-LS 5х2,5 мм2-0,66 кВ (Транспортные расходы на МАТ по прайсам МАТ=0,3% к расх.; Заготовительно-складские расходы на МАТ по прайсам МАТ=2% к расх.) | м | 35 | 8,58 56,70/1,18/ИндексСМР |  |  |  | 300
56 | Материалы, ЭТМ | Кабель с медными жилами, с изоляцией из ПВХ пластиката, в оболочке из ПВХ пластиката пониженной пожароопасности ВВГнг(А)-LS 4х2,5 мм2-0,66 кВ (Транспортные расходы на МАТ по прайсам МАТ=0,3% к расх.; Заготовительно-складские расходы на МАТ по прайсам МАТ=2% к расх.) | м | 80 | 6,93 45,80/1,18/ИндексСМР |  |  |  | 554
57 | Материалы, ЭТМ | Кабель с медными жилами, с изоляцией из ПВХ пластиката, в оболочке из ПВХ пластиката пониженной пожароопасности ВВГнг(А)-LS 3х2,5 мм2-0,66 кВ (Транспортные расходы на МАТ по прайсам МАТ=0,3% к расх.; Заготовительно-складские расходы на МАТ по прайсам МАТ=2% к расх.) | м | 20 | 5,05 33,40/1,18/ИндексСМР |  |  |  | 101
58 | Материалы, ЭТМ | Кабельный наконечник медный без покрытия для кабеля 0,4кВ сечением: 25мм2 (Транспортные расходы на МАТ по прайсам МАТ=0,3% к расх.; Заготовительно-складские расходы на МАТ по прайсам МАТ=2% к расх.) | шт. | 30 | 1,77 11,70/1,18/ИндексСМР |  |  |  | 53
59 | Материалы, ЭТМ | Кабельный наконечник медный без покрытия для кабеля 0,4кВ сечением: 16мм2 (Транспортные расходы на МАТ по прайсам МАТ=0,3% к расх.; Заготовительно-складские расходы на МАТ по прайсам МАТ=2% к расх.) | шт. | 10 | 1,58 10,40/1,18/ИндексСМР |  |  |  | 16
60 | ТЕРм08-02-405-01 | Монтаж. Провод и кабель для теплого пола НР (195 руб.): 95% от ФОТ (205 руб.) СП (133 руб.): 65% от ФОТ (205 руб.) | 100 м | 0,4 (20+20) / 100 | 1533.01 | 507.48 | 145.97 | 4.55 | 613 | 203 | 58 | 2 | 38.3 | 15.32 | 0.25 | 0.1
|  | Затраты труда рабочих (ср 3,8) | чел.час | 38,3 15,32 | 13.25 | 13.25 |  |  | 202.99 | 202.99
| 1. 021102 | Краны на автомобильном ходу при работе на монтаже технологического оборудования 10 т | маш.-ч | 0,25 0,1 | 172.79 |  | 172.79 | 18.2 | 17.28 |  | 17.28 | 1.82
| 2. 040502 | Установки для сварки ручной дуговой (постоянного тока) | маш.-ч | 6,18 2,47 | 8.97 |  | 8.97 |  | 22.16 |  | 22.16
| 3. 330206 | Дрели электрические | маш.-ч | 6,11 2,44 | 2.86 |  | 2.86 |  | 6.98 |  | 6.98
| 4. 400002 | Автомобили бортовые, грузоподъемность до 8 т | маш.-ч | 0,25 0,1 | 119.46 |  | 119.46 |  | 11.95 |  | 11.95
| 5. 101-0115 | Винты с полукруглой головкой длиной 50 мм | т | 0,00058 0,0002 | 11428.51 |  |  |  | 2.29
| 6. 101-1924 | Электроды диаметром 4 мм Э42А | кг | 3 1,2 | 11.66 |  |  |  | 13.99
| 7. 101-2143 | Краска | кг | 0,1 0,04 | 29.75 |  |  |  | 1.19
| 8. 111-0086 | Бирки маркировочные | 100 шт. | 0,1 0,04 | 47.59 |  |  |  | 1.9
| 9. 509-0109 | Скоба К-142 | шт. | 220 88 | 2.39 |  |  |  | 210.32
| 10. 509-0143 | Полоски и пряжки для крепления проводов | 100 шт. | 2,2 0,88 | 121.98 |  |  |  | 107.34
| 11. 509-0860 | Прессшпан листовой, марки А | кг | 0,55 0,22 | 47.12 |  |  |  | 10.37
| 12. 999-9950 | Вспомогательные ненормируемые ресурсы | руб. | 10,15 4,06 | 1 |  |  |  | 4.06
61 | Материалы, ЭТМ | Кабель с медными жилами, с изоляцией из ПВХ пластиката, в оболочке из ПВХ пластиката пониженной пожароопасности ВВГнг(А)-LS 3х1,5 мм2-0,66 кВ (Транспортные расходы на МАТ по прайсам МАТ=0,3% к расх.; Заготовительно-складские расходы на МАТ по прайсам МАТ=2% к расх.) | м | 20 | 4,19 27,70/1,18/ИндексСМР |  |  |  | 84
62 | ТСЦ-502-0512 | Провода силовые для электрических установок на напряжение до 450 В с медной жилой марки ПВ3, сечением 1 мм2 | 1000 м | 0,02 20 / 1000 | 1051 |  |  |  | 21
Итого прямые затраты по разделу в ценах 2001г. | [8 empty] | 16784 | 532 | 465 | 128 |  | 40.13 |  | 8.09
Накладные расходы | [8 empty] | 627
Сметная прибыль | [8 empty] | 429
Итоги по разделу 2 Монтажные работы и материалы :
Электромонтажные работы на других объектах | [8 empty] | 3804 |  |  |  |  | 40.13 |  | 8.09
Материалы для монтажных работ по прайсам | [8 empty] | 14015
Материалы для монтажных работ | [8 empty] | 21
Итого | [8 empty] | 17840 |  |  |  |  | 40.13 |  | 8.09
В том числе:
Материалы | [8 empty] | 15787
Машины и механизмы | [8 empty] | 465
ФОТ | [8 empty] | 660
Накладные расходы | [8 empty] | 627
Сметная прибыль | [8 empty] | 429
Итого по разделу 2 Монтажные работы и материалы | [8 empty] | 17840 |  |  |  |  | 40.13 |  | 8.09
ИТОГИ ПО СМЕТЕ:
Итого прямые затраты по смете в ценах 2001г. | [8 empty] | 28333 | 1175 | 1317 | 213 |  | 86.86 |  | 13.1
Накладные расходы | [8 empty] | 1319
Сметная прибыль | [8 empty] | 902
Итоги по смете:
Итого Монтажные работы | [8 empty] | 21110 |  |  |  |  | 86.86 |  | 13.1
Итого Оборудование | [8 empty] | 9444
Итого | [8 empty] | 30554 |  |  |  |  | 86.86 |  | 13.1
В том числе:
Материалы | [8 empty] | 16397
Машины и механизмы | [8 empty] | 1317
ФОТ | [8 empty] | 1388
Оборудование | [8 empty] | 9444
Накладные расходы | [8 empty] | 1319
Сметная прибыль | [8 empty] | 902
ВСЕГО по смете | [8 empty] | 30554 |  |  |  |  | 86.86 |  | 13.1
Список переменных по смете:
Наименование переменной |  |  | Иденти- фикатор | Значение | Результат
Индекс инфляции на СМР на III квартал 2014г. Прочие Приложение 1 к письму №15285-ЕС/08 от 04.08.14г. |  |  | ИндексСМР | 5.73 | 5.73
Индекс инфляции на Оборудование на III квартал 2014г. Электроэнергетика. Приложение 5 к письму №15285-ЕС/08 от 04.08.14г. |  |  | ИндексОБ | 4.04 | 4.04
Составил: ___________________________
(должность, подпись, расшифровка)
Проверил: ___________________________
(должность, подпись, расшифровка)

## 02-01-05
СОГЛАСОВАНО: | [11 empty] | УТВЕРЖДАЮ:
_________________ | [11 empty] | _________________
" _____ " ________________ 2013 г. | [11 empty] | "____" ______________2013 г.
ФГУП "Комбинат "Электрохимприбор" г. Лесной, Свердловской области
(наименование стройки)
ЛОКАЛЬНЫЙ СМЕТНЫЙ РАСЧЕТ № 02-01-05 (14-057-ЭО.СМ)
(локальная смета)
на Электроосвещение к проекту: Реконструкция системы технологической водоподготовки бассейна профилактория комбината
(наименование работ и затрат, наименование объекта)
Основание: 14-057-ЭО
|  |  | Сметная стоимость _______________________________________________________________________________________________ | [5 empty] | ___________________________31,419 |  | тыс. руб.
|  |  | строительных работ _______________________________________________________________________________________________ | [5 empty] | _______________________________________________________________________________________________1,157 |  | тыс. руб.
|  |  | монтажных работ _______________________________________________________________________________________________ | [5 empty] | _______________________________________________________________________________________________30,262 |  | тыс. руб.
|  |  | Средства на оплату труда _______________________________________________________________________________________________ | [5 empty] | ___________________________1,180 |  | тыс. руб.
|  |  | Сметная трудоемкость _______________________________________________________________________________________________ | [5 empty] | _______________________________________________________________________________________________74,3 |  | чел.час
Составлен(а) в текущих (прогнозных) ценах по состоянию на 2001г.
№ пп | Обосно- вание | Наименование | Ед. изм. | Кол. на ед./ всего | Стоимость единицы, руб. |  |  |  | Общая стоимость, руб. |  |  |  | Т/з осн. раб.на ед. | Т/з осн. раб. Всего | Т/з мех. на ед. | Т/з мех. Всего
[5 empty] | Всего | В том числе |  |  | Всего | В том числе
[6 empty] | Осн.З/п | Эк.Маш | З/пМех |  | Осн.З/п | Эк.Маш | З/пМех
1 | 2 | 3 | 4 | 5 | 6 | 7 | 8 | 9 | 10 | 11 | 12 | 13 | 14 | 15 | 16 | 17
Раздел 1. Электроосвещение
1 | ТЕРм08-03-591-06 | Монтаж. Переключатель неутопленного типа при открытой проводке НР (21 руб.): 95% от ФОТ (22 руб.) СП (14 руб.): 65% от ФОТ (22 руб.) | 100 шт. | 0,04 (2+2) / 100 | 847.23 | 543.43 | 29.99 | 0.73 | 34 | 22 | 1 |  | 38.9 | 1.56 | 0.04
|  | Затраты труда рабочих (ср 4,2) | чел.час | 38,9 1,56 | 13.97 | 13.97 |  |  | 21.79 | 21.79
| 1. 021102 | Краны на автомобильном ходу при работе на монтаже технологического оборудования 10 т | маш.-ч | 0,04 | 172.79 |  | 172.79 | 18.2
| 2. 330206 | Дрели электрические | маш.-ч | 6,4 0,26 | 2.86 |  | 2.86 |  | 0.74 |  | 0.74
| 3. 400002 | Автомобили бортовые, грузоподъемность до 8 т | маш.-ч | 0,04 | 119.46 |  | 119.46
| 4. 101-1477 | Шурупы с полукруглой головкой 2,5х20 мм | т | 0,00016 | 23623.88
| 5. 101-1481 | Шурупы с полукруглой головкой 4x40 мм | т | 0,0003 | 13351.8
| 6. 101-2493 | Лента липкая изоляционная на поликасиновом компаунде марки ЛСЭПЛ, шириной 20-30 мм, толщиной от 0,14 до 0,19 мм | кг | 0,11 0,0044 | 200.94 |  |  |  | 0.88
| 7. 101-3914 | Дюбели распорные полипропиленовые | 100 шт. | 2,04 0,0816 | 92.85 |  |  |  | 7.58
| 8. 503-0464 | Подрозетники деревянные | 100 шт. | 1,03 0,0412 | 42.37 |  |  |  | 1.75
| 9. 999-9950 | Вспомогательные ненормируемые ресурсы | руб. | 10,87 0,4348 | 1 |  |  |  | 0.43
2 | Материалы | Переключатель на 2-а направления, 10А ~250В IP55 Plexo IP66 (Транспортные расходы на МАТ по прайсам МАТ=0,3% к расх.; Заготовительно-складские расходы на МАТ по прайсам МАТ=2% к расх.) | шт. | 2 | 60,52 400,00/1,18/ИндексСМР |  |  |  | 121
3 | Материалы | Переключатель на 2-а направления, 10А ~250В IP55 Plexo IP55-IK07 (Транспортные расходы на МАТ по прайсам МАТ=0,3% к расх.; Заготовительно-складские расходы на МАТ по прайсам МАТ=2% к расх.) | шт. | 2 | 60,52 400,00/1,18/ИндексСМР |  |  |  | 121
4 | ТЕРм10-08-019-01 | Монтаж. Коробка ответвительная НР (154 руб.): 80% от ФОТ (193 руб.) СП (116 руб.): 60% от ФОТ (193 руб.) | 1 шт. | 28 | 7.32 | 6.88 |  |  | 205 | 193 |  |  | 0.5 | 14
|  | Затраты труда рабочих (ср 4,1) | чел.час | 0,5 14 | 13.76 | 13.76 |  |  | 192.64 | 192.64
| 1. 101-0812 | Проволока стальная низкоуглеродистая разного назначения оцинкованная диаметром 1,6 мм | т | 1E-5 0,0003 | 12780.6 |  |  |  | 3.83
| 2. 101-1481 | Шурупы с полукруглой головкой 4x40 мм | т | 1E-5 0,0003 | 13351.8 |  |  |  | 4.01
| 3. 405-0219 | Гипсовые вяжущие, марка Г3 | т | 5E-5 0,0014 | 784.21 |  |  |  | 1.1
| 4. 999-9950 | Вспомогательные ненормируемые ресурсы | руб. | 0,14 3,92 | 1 |  |  |  | 3.92
5 | ТСЦ-503-0460 | Разветвительная коробка | шт. | 28 | 2.85 |  |  |  | 80
6 | ТЕРм08-03-593-06 | Монтаж. Светильник потолочный или настенный с креплением винтами или болтами для помещений с нормальными условиями среды, одноламповый НР (365 руб.): 95% от ФОТ (384 руб.) СП (250 руб.): 65% от ФОТ (384 руб.) | 100 шт. | 0,2 20 / 100 | 5292.51 | 1233.55 | 1915.67 | 687.03 | 1059 | 247 | 383 | 137 | 88.3 | 17.66 | 43.76 | 8.75
|  | Затраты труда рабочих (ср 4,2) | чел.час | 88,3 17,66 | 13.97 | 13.97 |  |  | 246.71 | 246.71
| 1. 021102 | Краны на автомобильном ходу при работе на монтаже технологического оборудования 10 т | маш.-ч | 1,36 0,27 | 172.79 |  | 172.79 | 18.2 | 46.65 |  | 46.65 | 4.91
| 2. 030902 | Подъемники гидравлические высотой подъема 10 м | маш.-ч | 42,4 8,48 | 34.08 |  | 34.08 | 15.62 | 289 |  | 289 | 132.46
| 3. 330206 | Дрели электрические | маш.-ч | 25,6 5,12 | 2.86 |  | 2.86 |  | 14.64 |  | 14.64
| 4. 400002 | Автомобили бортовые, грузоподъемность до 8 т | маш.-ч | 1,36 0,27 | 119.46 |  | 119.46 |  | 32.25 |  | 32.25
| 5. 101-0115 | Винты с полукруглой головкой длиной 50 мм | т | 0,00306 0,0006 | 11428.51 |  |  |  | 6.86
| 6. 101-2493 | Лента липкая изоляционная на поликасиновом компаунде марки ЛСЭПЛ, шириной 20-30 мм, толщиной от 0,14 до 0,19 мм | кг | 0,31 0,062 | 200.94 |  |  |  | 12.46
| 7. 101-3914 | Дюбели распорные полипропиленовые | 100 шт. | 4,08 0,816 | 92.85 |  |  |  | 75.77
| 8. 503-0472 | Розетка потолочная | 100 шт. | 1,02 0,204 | 476 |  |  |  | 97.1
| 9. 509-0033 | Сжимы ответвительные | 100 шт. | 2,04 0,408 | 567.16 |  |  |  | 231.4
| 10. 999-9950 | Вспомогательные ненормируемые ресурсы | руб. | 24,67 4,934 | 1 |  |  |  | 4.93
7 | Материалы | Cветильник подвесной 220В, 50Гц с лампой ДРИ-70 Е27 70Вт IP54 крепление на монтажный профиль ЖГСП17-70-732 18170732 ASTZ (Транспортные расходы на МАТ по прайсам МАТ=0,3% к расх.; Заготовительно-складские расходы на МАТ по прайсам МАТ=2% к расх.) | шт. | 20 | 649,11 4290,00/1,18/ИндексСМР |  |  |  | 12982
8 | ТЕРм08-03-593-05 | Монтаж. Светильник потолочный или настенный с креплением винтами или болтами для помещений с тяжелыми условиями среды, уплотненный НР (74 руб.): 95% от ФОТ (78 руб.) СП (51 руб.): 65% от ФОТ (78 руб.) | 100 шт. | 0,04 4 / 100 | 5119.74 | 1304.8 | 1670.22 | 639.34 | 205 | 52 | 67 | 26 | 93.4 | 3.74 | 40.8 | 1.63
|  | Затраты труда рабочих (ср 4,2) | чел.час | 93,4 3,74 | 13.97 | 13.97 |  |  | 52.25 | 52.25
| 1. 021102 | Краны на автомобильном ходу при работе на монтаже технологического оборудования 10 т | маш.-ч | 0,8 0,03 | 172.79 |  | 172.79 | 18.2 | 5.18 |  | 5.18 | 0.55
| 2. 030902 | Подъемники гидравлические высотой подъема 10 м | маш.-ч | 40 1,6 | 34.08 |  | 34.08 | 15.62 | 54.53 |  | 54.53 | 24.99
| 3. 330206 | Дрели электрические | маш.-ч | 25,6 1,02 | 2.86 |  | 2.86 |  | 2.92 |  | 2.92
| 4. 400002 | Автомобили бортовые, грузоподъемность до 8 т | маш.-ч | 0,8 0,03 | 119.46 |  | 119.46 |  | 3.58 |  | 3.58
| 5. 101-0115 | Винты с полукруглой головкой длиной 50 мм | т | 0,00306 0,0001 | 11428.51 |  |  |  | 1.14
| 6. 101-2493 | Лента липкая изоляционная на поликасиновом компаунде марки ЛСЭПЛ, шириной 20-30 мм, толщиной от 0,14 до 0,19 мм | кг | 0,31 0,0124 | 200.94 |  |  |  | 2.49
| 7. 101-3914 | Дюбели распорные полипропиленовые | 100 шт. | 4,08 0,1632 | 92.85 |  |  |  | 15.15
| 8. 503-0472 | Розетка потолочная | 100 шт. | 1,02 0,0408 | 476 |  |  |  | 19.42
| 9. 509-0033 | Сжимы ответвительные | 100 шт. | 2,04 0,0816 | 567.16 |  |  |  | 46.28
| 10. 999-9950 | Вспомогательные ненормируемые ресурсы | руб. | 26,1 1,044 | 1 |  |  |  | 1.04
9 | Материалы | Cветильник 220В, 50Гц с LED 50Вт , IP67 AtomSvet®Plant 02-50-5600-55 (Транспортные расходы на МАТ по прайсам МАТ=0,3% к расх.; Заготовительно-складские расходы на МАТ по прайсам МАТ=2% к расх.) | шт. | 4 | 2249,21 14865,00/1,18/ИндексСМР |  |  |  | 8997
10 | ТЕРм08-03-593-10 | Монтаж. Световые настенные указатели НР (13 руб.): 95% от ФОТ (14 руб.) СП (9 руб.): 65% от ФОТ (14 руб.) | 100 шт. | 0,01 1 / 100 | 2523.44 | 1371.85 | 556.95 | 20.38 | 25 | 14 | 6 |  | 98.2 | 0.98 | 1.12 | 0.01
|  | Затраты труда рабочих (ср 4,2) | чел.час | 98,2 0,98 | 13.97 | 13.97 |  |  | 13.69 | 13.69
| 1. 021102 | Краны на автомобильном ходу при работе на монтаже технологического оборудования 10 т | маш.-ч | 1,12 0,01 | 172.79 |  | 172.79 | 18.2 | 1.73 |  | 1.73 | 0.18
| 2. 040502 | Установки для сварки ручной дуговой (постоянного тока) | маш.-ч | 25,6 0,26 | 8.97 |  | 8.97 |  | 2.33 |  | 2.33
| 3. 400002 | Автомобили бортовые, грузоподъемность до 8 т | маш.-ч | 1,12 0,01 | 119.46 |  | 119.46 |  | 1.19 |  | 1.19
| 4. 101-2493 | Лента липкая изоляционная на поликасиновом компаунде марки ЛСЭПЛ, шириной 20-30 мм, толщиной от 0,14 до 0,19 мм | кг | 0,21 0,0021 | 200.94 |  |  |  | 0.42
| 5. 101-3914 | Дюбели распорные полипропиленовые | 100 шт. | 4,08 0,0408 | 92.85 |  |  |  | 3.79
| 6. 502-0246 | Провода неизолированные для воздушных линий электропередачи медные марки М, сечением 4 мм2 | т | 0,00153 | 95536.1
| 7. 999-9950 | Вспомогательные ненормируемые ресурсы | руб. | 27,44 0,2744 | 1 |  |  |  | 0.27
11 | Материалы | Cветильник настенный 220В, 50Гц с LED 1.2Вт , IP41 настенный c батареей, с пиктограммой "Насосная". ДСО70-1,2-731 Тwins LED кат.70112731 (Транспортные расходы на МАТ по прайсам МАТ=0,3% к расх.; Заготовительно-складские расходы на МАТ по прайсам МАТ=2% к расх.) | шт. | 1 | 346,95 2293,00/1,18/ИндексСМР |  |  |  | 347
12 | ТСЦ-509-0677 | Лампы газоразрядные высокого давления типа ДНаТ 150 | 10 шт. | 1,6 16 / 10 | 666.4 |  |  |  | 1066
13 | ТСЦ-509-0696 | Лампа 220В, 50Гц, 60Вт цоколь Е14 | 10 шт. | 0,1 1 / 10 | 113.9 |  |  |  | 11
21 | ТЕРм08-02-413-01 | Провод, количество проводов в резинобитумной трубке до 2, сечение провода до 6 мм2 НР (465 руб.): 95% от ФОТ (489 руб.) СП (318 руб.): 65% от ФОТ (489 руб.) | 100 м трубок | 1,8 180/100 | 1497.34 | 267.65 | 64.3 | 4 | 2695 | 482 | 116 | 7 | 20.2 | 36.36 | 0.22 | 0.4
|  | Затраты труда рабочих (ср 3,8) | чел.час | 20,2 36,36 | 13.25 | 13.25 |  |  | 481.77 | 481.77
| 1. 021102 | Краны на автомобильном ходу при работе на монтаже технологического оборудования 10 т | маш.-ч | 0,22 0,4 | 172.79 |  | 172.79 | 18.2 | 69.12 |  | 69.12 | 7.28
| 2. 400002 | Автомобили бортовые, грузоподъемность до 8 т | маш.-ч | 0,22 0,4 | 119.46 |  | 119.46 |  | 47.78 |  | 47.78
| 3. 101-0319 | Картон строительный прокладочный марки Б | т | 0,00033 0,0006 | 21267.68 |  |  |  | 12.76
| 4. 101-0612 | Мастика клеящая морозостойкая битумно-масляная МБ-50 | т | 0,0014 0,0025 | 3321.83 |  |  |  | 8.3
| 5. 101-0813 | Проволока стальная низкоуглеродистая разного назначения оцинкованная диаметром 3,0 мм | т | 0,0021 0,0038 | 10329.2 |  |  |  | 39.25
| 6. 101-1764 | Тальк молотый, сорт I | т | 0,0003 0,0005 | 1955.17 |  |  |  | 0.98
| 7. 101-2143 | Краска | кг | 0,04 0,072 | 29.75 |  |  |  | 2.14
| 8. 101-2493 | Лента липкая изоляционная на поликасиновом компаунде марки ЛСЭПЛ, шириной 20-30 мм, толщиной от 0,14 до 0,19 мм | кг | 0,16 0,288 | 200.94 |  |  |  | 57.87
| 9. 101-3914 | Дюбели распорные полипропиленовые | 100 шт. | 0,32 0,576 | 92.85 |  |  |  | 53.48
| 10. 111-0086 | Бирки маркировочные | 100 шт. | 0,04 0,072 | 47.59 |  |  |  | 3.43
| 11. 301-0041 | Патрубки | 10 шт. | 3,2 5,76 | 298.1 |  |  |  | 1717.06
| 12. 405-0219 | Гипсовые вяжущие, марка Г3 | т | 0,021 0,0378 | 784.21 |  |  |  | 29.64
| 13. 509-0033 | Сжимы ответвительные | 100 шт. | 0,16 0,288 | 567.16 |  |  |  | 163.34
| 14. 999-9950 | Вспомогательные ненормируемые ресурсы | руб. | 5,35 9,63 | 1 |  |  |  | 9.63
15 | Материалы | Труба гофрированная D=20мм (Транспортные расходы на МАТ по прайсам МАТ=0,3% к расх.; Заготовительно-складские расходы на МАТ по прайсам МАТ=2% к расх.) | м | 180 | 1,15 7,60/1,18/ИндексСМР |  |  |  | 207
17 | Материалы | Кабель с медными жилами, с изоляцией из ПВХ пластиката, в оболочке из ПВХ пластиката пониженной пожароопасности ВВГнг(А)-LS 5х2,5 мм2-0,66 кВ (Транспортные расходы на МАТ по прайсам МАТ=0,3% к расх.; Заготовительно-складские расходы на МАТ по прайсам МАТ=2% к расх.) | м | 20 | 8,58 56,70/1,18/ИндексСМР |  |  |  | 172
18 | Материалы | Кабель с медными жилами, с изоляцией из ПВХ пластиката, в оболочке из ПВХ пластиката пониженной пожароопасности ВВГнг(А)-LS 3х2,5 мм2-0,66 кВ (Транспортные расходы на МАТ по прайсам МАТ=0,3% к расх.; Заготовительно-складские расходы на МАТ по прайсам МАТ=2% к расх.) | м | 100 | 5,05 33,40/1,18/ИндексСМР |  |  |  | 505
19 | Материалы | Кабели с медными жилами, с изоляцией и оболочкой из полимерных композиций, не содержащих галогенов ВВГнг(А)-FRLS 5х2,5 мм2-0,66 кВ (Транспортные расходы на МАТ по прайсам МАТ=0,3% к расх.; Заготовительно-складские расходы на МАТ по прайсам МАТ=2% к расх.) | м | 20 | 15,44 102,00/1,18/ИндексСМР |  |  |  | 309
20 | Материалы | Кабели с медными жилами, с изоляцией и оболочкой из полимерных композиций, не содержащих галогенов ВВГнг(А)-FRLS 3х2,5 мм2-0,66 кВ (Транспортные расходы на МАТ по прайсам МАТ=0,3% к расх.; Заготовительно-складские расходы на МАТ по прайсам МАТ=2% к расх.) | м | 45 | 9,51 62,90/1,18/ИндексСМР |  |  |  | 428
Итого прямые затраты по разделу в ценах 2001г. | [8 empty] | 29569 | 1010 | 573 | 170 |  | 74.3 |  | 10.79
Накладные расходы | [8 empty] | 1092
Сметная прибыль | [8 empty] | 758
Итоги по разделу 1 Электроосвещение :
Итого Строительные работы | [8 empty] | 1157
Итого Монтажные работы | [8 empty] | 30262 |  |  |  |  | 74.3 |  | 10.79
Итого | [8 empty] | 31419 |  |  |  |  | 74.3 |  | 10.79
В том числе:
Материалы | [8 empty] | 27986
Машины и механизмы | [8 empty] | 573
ФОТ | [8 empty] | 1180
Накладные расходы | [8 empty] | 1092
Сметная прибыль | [8 empty] | 758
Итого по разделу 1 Электроосвещение | [8 empty] | 31419 |  |  |  |  | 74.3 |  | 10.79
ИТОГИ ПО СМЕТЕ:
Итого прямые затраты по смете в ценах 2001г. | [8 empty] | 29569 | 1010 | 573 | 170 |  | 74.3 |  | 10.79
Накладные расходы | [8 empty] | 1092
Сметная прибыль | [8 empty] | 758
Итоги по смете:
Итого Строительные работы | [8 empty] | 1157
Итого Монтажные работы | [8 empty] | 30262 |  |  |  |  | 74.3 |  | 10.79
Итого | [8 empty] | 31419 |  |  |  |  | 74.3 |  | 10.79
В том числе:
Материалы | [8 empty] | 27986
Машины и механизмы | [8 empty] | 573
ФОТ | [8 empty] | 1180
Накладные расходы | [8 empty] | 1092
Сметная прибыль | [8 empty] | 758
ВСЕГО по смете | [8 empty] | 31419 |  |  |  |  | 74.3 |  | 10.79
Список переменных по смете:
Наименование переменной |  |  | Иденти- фикатор | Значение | Результат
Индекс инфляции на СМР на III квартал 2014г. Прочие Приложение 1 к письму №15285-ЕС/08 от 04.08.14г. |  |  | ИндексСМР | 5.73 | 5.73
Индекс инфляции на Оборудование на III квартал 2014г. Электроэнергетика. Приложение 5 к письму №15285-ЕС/08 от 04.08.14г. |  |  | ИндексОБ | 4.04 | 4.04
Составил: ___________________________
(должность, подпись, расшифровка)
Проверил: ___________________________
(должность, подпись, расшифровка)

## 02-01-06
СОГЛАСОВАНО: | [11 empty] | УТВЕРЖДАЮ:
_________________ | [11 empty] | _________________
" _____ " ________________ 2013 г. | [11 empty] | "____" ______________2013 г.
ФГУП "Комбинат "Электрохимприбор" г. Лесной, Свердловской области
(наименование стройки)
ЛОКАЛЬНЫЙ СМЕТНЫЙ РАСЧЕТ № 02-01-06 (14-057-КМ.СМ)
(локальная смета)
на Конструкции металлические. Опоры трубопроводов к проекту: Реконструкция системы технологической водоподготовки бассейна профилактория комбината
(наименование работ и затрат, наименование объекта)
Основание: 14-057-КМ
|  |  | Сметная стоимость строительных работ _______________________________________________________________________________________________ | [5 empty] | ___________________________2,139 |  | тыс. руб.
|  |  | Средства на оплату труда _______________________________________________________________________________________________ | [5 empty] | ___________________________0,182 |  | тыс. руб.
|  |  | Сметная трудоемкость _______________________________________________________________________________________________ | [5 empty] | _______________________________________________________________________________________________11,54 |  | чел.час
Составлен(а) в текущих (прогнозных) ценах по состоянию на 2001г.
№ пп | Обосно- вание | Наименование | Ед. изм. | Кол. на ед./ всего | Стоимость единицы, руб. |  |  |  | Общая стоимость, руб. |  |  |  | Т/з осн. раб.на ед. | Т/з осн. раб. Всего | Т/з мех. на ед. | Т/з мех. Всего
[5 empty] | Всего | В том числе |  |  | Всего | В том числе
[6 empty] | Осн.З/п | Эк.Маш | З/пМех |  | Осн.З/п | Эк.Маш | З/пМех
1 | 2 | 3 | 4 | 5 | 6 | 7 | 8 | 9 | 10 | 11 | 12 | 13 | 14 | 15 | 16 | 17
Раздел 1. Опоры трубопроводов
1 | ТЕР09-03-039-01 | Монтаж опорных конструкций для крепления трубопроводов внутри зданий и сооружений массой до 0,1 т НР (66 руб.): 81%=90%*0.9 от ФОТ (82 руб.) СП (59 руб.): 72%=85%*0.85 от ФОТ (82 руб.) | 1 т конструкций | 0,0797 (9,5*6,89+1,0*14,2)/1000 | 1711.14 | 1025.21 | 386.58 | 2 | 136 | 82 | 31 |  | 80.22 | 6.39 | 0.11 | 0.01
|  | Затраты труда рабочих (ср 3,5) | чел.час | 80,22 6,39 | 12.78 | 12.78 |  |  | 81.66 | 81.66
| 1. 021141 | Краны на автомобильном ходу при работе на других видах строительства 10 т | маш.-ч | 0,11 0,01 | 127.47 |  | 127.47 | 18.2 | 1.27 |  | 1.27 | 0.18
| 2. 030404 | Лебедки электрические тяговым усилием до 31,39 кН (3,2 т) | маш.-ч | 4,29 0,34 | 7.34 |  | 7.34 |  | 2.5 |  | 2.5
| 3. 040504 | Аппарат для газовой сварки и резки | маш.-ч | 2,32 0,18 | 1.24 |  | 1.24 |  | 0.22 |  | 0.22
| 4. 041000 | Преобразователи сварочные с номинальным сварочным током 315-500 А | маш.-ч | 18,91 1,51 | 16.43 |  | 16.43 |  | 24.81 |  | 24.81
| 5. 041400 | Электрические печи для сушки сварочных материалов с регулированием температуры в пределах от 80 °С до 500 °С | маш.-ч | 1,19 0,09 | 8.43 |  | 8.43 |  | 0.76 |  | 0.76
| 6. 400001 | Автомобили бортовые, грузоподъемность до 5 т | маш.-ч | 0,16 0,01 | 109.17 |  | 109.17 |  | 1.09 |  | 1.09
| 7. 101-0309 | Канаты пеньковые пропитанные | т | 0,0001 | 40709.9
| 8. 101-0324 | Кислород технический газообразный | м3 | 1,95 0,1554 | 11.89 |  |  |  | 1.85
| 9. 101-0797 | Проволока горячекатаная в мотках, диаметром 6,3-6,5 мм | т | 3E-5 | 4786.18
| 10. 101-1019 | Швеллеры № 40 из стали марки Ст0 | т | 0,00194 0,0002 | 5607.98 |  |  |  | 1.12
| 11. 101-1515 | Электроды диаметром 4 мм Э46 | т | 0,014 0,0011 | 10924.19 |  |  |  | 12.02
| 12. 101-1714 | Болты с гайками и шайбами строительные | т | 0,005 0,0004 | 16800 |  |  |  | 6.72
| 13. 101-1805 | Гвозди строительные | т | 1E-5 | 10317.3
| 14. 101-2278 | Пропан-бутан, смесь техническая | кг | 0,59 0,047 | 9.16 |  |  |  | 0.43
| 15. 101-2467 | Растворитель марки Р-4 | т | 0,0006 | 11900
| 16. 102-0023 | Бруски обрезные хвойных пород длиной 4-6,5 м, шириной 75-150 мм, толщиной 40-75 мм, I сорта | м3 | 0,00103 0,0001 | 2003.96 |  |  |  | 0.2
| 17. 113-0021 | Грунтовка ГФ-021 красно-коричневая | т | 0,00031 | 23800
| 18. 508-0097 | Канат двойной свивки типа ТК, конструкции 6х19(1+6+12)+1 о.с., оцинкованный из проволок марки В, маркировочная группа 1770 н/мм2, диаметром 5,5 мм | 10 м | 0,0187 0,0015 | 109.23 |  |  |  | 0.16
2 | ТСЦ-201-0888 | Опоры скользящие и катковые, крепежные детали, хомуты | т | 0,0797 (9,5*6,89+1,0*14,2)/1000 | 12993 |  |  |  | 1036
3 | ТЕР46-03-001-01 | Сверление вертикальных отверстий глубиной 200 мм (80 мм) диаметром 21 мм НР (73 руб.): 99%=110%*0.9 от ФОТ (74 руб.) СП (44 руб.): 60%=70%*0.85 от ФОТ (74 руб.) | 100 отверстий | 0,16 16 / 100 | 2712.24 | 234.42 | 872.51 | 222.22 | 434 | 38 | 140 | 36 | 17.3 | 2.77 | 16.4 | 2.62
|  | Затраты труда рабочих (ср 4) | чел.час | 17,3 2,77 | 13.55 | 13.55 |  |  | 37.53 | 37.53
| 1. 330210 | Установки для сверления отверстий в железобетоне диаметром до 160 мм | маш.-ч | 16,4 2,62 | 41.22 |  | 41.22 | 13.55 | 108 |  | 108 | 35.5
| 2. 400001 | Автомобили бортовые, грузоподъемность до 5 т | маш.-ч | 1,8 0,29 | 109.17 |  | 109.17 |  | 31.66 |  | 31.66
| 3. 101-1913 | Сверла кольцевые алмазные диаметром 20 мм | шт. | 2,52 0,4032 | 636.17 |  |  |  | 256.5
| 4. 411-0001 | Вода | м3 | 0,443 0,0709 | 4.88 |  |  |  | 0.35
4 | ТЕР46-03-001-17 | На каждые 10 мм изменения глубины сверления добавляется или исключается к расценке 46-03-001-01 (ПЗ=12 (ОЗП=12; ЭМ=12 к расх.; ЗПМ=12; МАТ=12 к расх.; ТЗ=12; ТЗМ=12)) НР (-26 руб.): 99%=110%*0.9 от ФОТ (-26 руб.) СП (-16 руб.): 60%=70%*0.85 от ФОТ (-26 руб.) | 100 отверстий | -0,16 -16 / 100 | 1399.56 | 30.84 | 405.6 | 133.32 | -224 | -5 | -65 | -21 | 2.28 | -0.36 | 9.84 | -1.57
|  | Затраты труда рабочих (ср 4) | чел.час | 2,28 -0,36 | 13.55 | 13.55 |  |  | -4.88 | -4.88
| 1. 330210 | Установки для сверления отверстий в железобетоне диаметром до 160 мм | маш.-ч | 9,84 -1,57 | 41.22 |  | 41.22 | 13.55 | -64.72 |  | -64.72 | -21.27
| 2. 101-1913 | Сверла кольцевые алмазные диаметром 20 мм | шт. | 1,512 -0,2419 | 636.17 |  |  |  | -153.89
| 3. 411-0001 | Вода | м3 | 0,264 -0,0422 | 4.88 |  |  |  | -0.21
5 | ТЕР46-03-002-01 | Сверление горизонтальных отверстий глубиной 200 мм (80 мм) диаметром 21 мм НР (73 руб.): 99%=110%*0.9 от ФОТ (74 руб.) СП (44 руб.): 60%=70%*0.85 от ФОТ (74 руб.) | 100 отверстий | 0,12 12 / 100 | 3025.12 | 315.72 | 1103.35 | 298.1 | 363 | 38 | 132 | 36 | 23.3 | 2.8 | 22 | 2.64
|  | Затраты труда рабочих (ср 4) | чел.час | 23,3 2,8 | 13.55 | 13.55 |  |  | 37.94 | 37.94
| 1. 330210 | Установки для сверления отверстий в железобетоне диаметром до 160 мм | маш.-ч | 22 2,64 | 41.22 |  | 41.22 | 13.55 | 108.82 |  | 108.82 | 35.77
| 2. 400001 | Автомобили бортовые, грузоподъемность до 5 т | маш.-ч | 1,8 0,22 | 109.17 |  | 109.17 |  | 24.02 |  | 24.02
| 3. 101-1913 | Сверла кольцевые алмазные диаметром 20 мм | шт. | 2,52 0,3024 | 636.17 |  |  |  | 192.38
| 4. 411-0001 | Вода | м3 | 0,594 0,0713 | 4.88 |  |  |  | 0.35
6 | ТЕР46-03-002-17 | На каждые 10 мм изменения глубины сверления добавляется или исключается к расценке 46-03-002-01 (ПЗ=12 (ОЗП=12; ЭМ=12 к расх.; ЗПМ=12; МАТ=12 к расх.; ТЗ=12; ТЗМ=12)) НР (-28 руб.): 99%=110%*0.9 от ФОТ (-28 руб.) СП (-17 руб.): 60%=70%*0.85 от ФОТ (-28 руб.) | 100 отверстий | -0,12 -12 / 100 | 1567.8 | 60.12 | 544.08 | 178.92 | -188 | -7 | -65 | -21 | 4.44 | -0.53 | 13.2 | -1.58
|  | Затраты труда рабочих (ср 4) | чел.час | 4,44 -0,53 | 13.55 | 13.55 |  |  | -7.18 | -7.18
| 1. 330210 | Установки для сверления отверстий в железобетоне диаметром до 160 мм | маш.-ч | 13,2 -1,58 | 41.22 |  | 41.22 | 13.55 | -65.13 |  | -65.13 | -21.41
| 2. 101-1913 | Сверла кольцевые алмазные диаметром 20 мм | шт. | 1,512 -0,1814 | 636.17 |  |  |  | -115.4
| 3. 411-0001 | Вода | м3 | 0,36 -0,0432 | 4.88 |  |  |  | -0.21
7 | ТЕР06-01-015-01 | Установка анкерных болтов в готовые гнезда с заделкой длиной до 1 м 4 007,90 = 14 827,90 - 1 x 10 820,00 НР (3 руб.): 95%=105%*0.9 от ФОТ (3 руб.) СП (2 руб.): 55%=65%*0.85 от ФОТ (3 руб.) | 1 т | 0,00084 0,042*20/1000 | 4007.9 | 3931.32 | 72.26 | 4.55 | 3 | 3 |  |  | 315.01 | 0.26 | 0.25
|  | Затраты труда рабочих (ср 3,3) | чел.час | 315,01 0,26 | 12.48 | 12.48 |  |  | 3.24 | 3.24
| 1. 021141 | Краны на автомобильном ходу при работе на других видах строительства 10 т | маш.-ч | 0,25 | 127.47 |  | 127.47 | 18.2
| 2. 400001 | Автомобили бортовые, грузоподъемность до 5 т | маш.-ч | 0,37 | 109.17 |  | 109.17
| 3. 201-0798 | Кондуктор инвентарный металлический | шт. | 0,01 | 432
8 | Материалы | Шпилька VMU-A 8-10/100 (Транспортные расходы на МАТ по прайсам МАТ=0,3% к расх.; Заготовительно-складские расходы на МАТ по прайсам МАТ=2% к расх.) | шт | 28 | 4,4 29,08/1,18/ИндексСМР |  |  |  | 123
9 | Материалы | Анкер химический (Транспортные расходы на МАТ по прайсам МАТ=0,3% к расх.; Заготовительно-складские расходы на МАТ по прайсам МАТ=2% к расх.) | шт | 1 | 156,26 1032,74/1,18/ИндексСМР |  |  |  | 156
10 | ТЕР13-03-002-04 | Огрунтовка металлических поверхностей за один раз грунтовкой ГФ-021 НР (2 руб.): 81%=90%*0.9 от ФОТ (3 руб.) СП (2 руб.): 60%=70%*0.85 от ФОТ (3 руб.) | 100 м2 окрашиваемой поверхности | 0,04 (65,5*0,052+14,2*0,0416) / 100 | 417.46 | 79.65 | 10.15 | 0.16 | 17 | 3 |  |  | 5.31 | 0.21 | 0.01
|  | Затраты труда рабочих (ср 4,7) | чел.час | 5,31 0,21 | 15 | 15 |  |  | 3.15 | 3.15
| 1. 030101 | Автопогрузчики 5 т | маш.-ч | 0,01 | 76.88 |  | 76.88 | 15.62
| 2. 030401 | Лебедки электрические тяговым усилием до 5,79 кН (0,59 т) | маш.-ч | 0,01 | 1.93 |  | 1.93
| 3. 340101 | Агрегаты окрасочные высокого давления для окраски поверхностей конструкций мощностью 1 кВт | маш.-ч | 1,12 0,04 | 7.38 |  | 7.38 |  | 0.3 |  | 0.3
| 4. 400001 | Автомобили бортовые, грузоподъемность до 5 т | маш.-ч | 0,01 | 109.17 |  | 109.17
| 5. 113-0021 | Грунтовка ГФ-021 красно-коричневая | т | 0,012 0,0005 | 23800 |  |  |  | 11.9
| 6. 113-0077 | Ксилол нефтяной марки А | т | 0,002 0,0001 | 21030.01 |  |  |  | 2.1
Итого прямые затраты по разделу в ценах 2001г. | [8 empty] | 1856 | 152 | 173 | 30 |  | 11.54 |  | 2.12
Накладные расходы | [8 empty] | 164
Сметная прибыль | [8 empty] | 119
Итоги по разделу 1 Опоры трубопроводов :
Строительные металлические конструкции | [8 empty] | 261 |  |  |  |  | 6.39 |  | 0.01
Материалы для строительных работ | [8 empty] | 1036
Работы по реконструкции зданий и сооружений (усиление и замена существующих конструкций, разборка и возведение отдельных конструктивных элементов) | [8 empty] | 534 |  |  |  |  | 4.68 |  | 2.11
Бетонные и железобетонные монолитные конструкции в промышленном строительстве | [8 empty] | 8 |  |  |  |  | 0.26
Материалы для строительных работ по прайсам | [8 empty] | 279
Защита строительных конструкций и оборудования от коррозии | [8 empty] | 21 |  |  |  |  | 0.21
Итого | [8 empty] | 2139 |  |  |  |  | 11.54 |  | 2.12
В том числе:
Материалы | [8 empty] | 1531
Машины и механизмы | [8 empty] | 173
ФОТ | [8 empty] | 182
Накладные расходы | [8 empty] | 164
Сметная прибыль | [8 empty] | 119
Итого по разделу 1 Опоры трубопроводов | [8 empty] | 2139 |  |  |  |  | 11.54 |  | 2.12
ИТОГИ ПО СМЕТЕ:
Итого прямые затраты по смете в ценах 2001г. | [8 empty] | 1856 | 152 | 173 | 30 |  | 11.54 |  | 2.12
Накладные расходы | [8 empty] | 164
Сметная прибыль | [8 empty] | 119
Итоги по смете:
Строительные металлические конструкции | [8 empty] | 261 |  |  |  |  | 6.39 |  | 0.01
Материалы для строительных работ | [8 empty] | 1036
Работы по реконструкции зданий и сооружений (усиление и замена существующих конструкций, разборка и возведение отдельных конструктивных элементов) | [8 empty] | 534 |  |  |  |  | 4.68 |  | 2.11
Бетонные и железобетонные монолитные конструкции в промышленном строительстве | [8 empty] | 8 |  |  |  |  | 0.26
Материалы для строительных работ по прайсам | [8 empty] | 279
Защита строительных конструкций и оборудования от коррозии | [8 empty] | 21 |  |  |  |  | 0.21
Итого | [8 empty] | 2139 |  |  |  |  | 11.54 |  | 2.12
В том числе:
Материалы | [8 empty] | 1531
Машины и механизмы | [8 empty] | 173
ФОТ | [8 empty] | 182
Накладные расходы | [8 empty] | 164
Сметная прибыль | [8 empty] | 119
ВСЕГО по смете | [8 empty] | 2139 |  |  |  |  | 11.54 |  | 2.12
Список переменных по смете:
Наименование переменной |  |  | Иденти- фикатор | Значение | Результат
Индекс инфляции на СМР на III квартал 2014г. Прочие Приложение 1 к письму №15285-ЕС/08 от 04.08.14г. |  |  | ИндексСМР | 5.73 | 5.73
Индекс инфляции на Оборудование на III квартал 2014г. Электроэнергетика. Приложение 5 к письму №15285-ЕС/08 от 04.08.14г. |  |  | ИндексОБ | 4.04 | 4.04
Составил: ___________________________
(должность, подпись, расшифровка)
Проверил: ___________________________
(должность, подпись, расшифровка)

## 09-01
СОГЛАСОВАНО: | [11 empty] | УТВЕРЖДАЮ:
_________________ | [11 empty] | _________________
" _____ " ________________ 2013 г. | [11 empty] | "____" ______________2013 г.
ФГУП "Комбинат "Электрохимприбор" г. Лесной, Свердловской области
(наименование стройки)
ЛОКАЛЬНЫЙ СМЕТНЫЙ РАСЧЕТ № 09-01
(локальная смета)
на Пуско-наладочные работы. Технологическая часть к проекту: Реконструкция системы технологической водоподготовки бассейна профилактория комбината
(наименование работ и затрат, наименование объекта)
Основание:
|  |  | Сметная стоимость прочих _______________________________________________________________________________________________ | [5 empty] | ___________________________35,990 |  | тыс. руб.
|  |  | Средства на оплату труда _______________________________________________________________________________________________ | [5 empty] | ___________________________17,556 |  | тыс. руб.
|  |  | Сметная трудоемкость _______________________________________________________________________________________________ | [5 empty] | _______________________________________________________________________________________________855 |  | чел.час
Составлен(а) в текущих (прогнозных) ценах по состоянию на 2001г.
№ пп | Обосно- вание | Наименование | Ед. изм. | Кол. на ед./ всего | Стоимость единицы, руб. |  |  |  | Общая стоимость, руб. |  |  |  | Т/з осн. раб.на ед. | Т/з осн. раб. Всего | Т/з мех. на ед. | Т/з мех. Всего
[5 empty] | Всего | В том числе |  |  | Всего | В том числе
[6 empty] | Осн.З/п | Эк.Маш | З/пМех |  | Осн.З/п | Эк.Маш | З/пМех
1 | 2 | 3 | 4 | 5 | 6 | 7 | 8 | 9 | 10 | 11 | 12 | 13 | 14 | 15 | 16 | 17
Раздел 1. Технологическая часть
1 | ТЕРп09-02-050-01 | Установка насосная НР (1426 руб.): 65% от ФОТ (2194 руб.) СП (878 руб.): 40% от ФОТ (2194 руб.) | 1 установка | 5 | 438.82 | 438.82 |  |  | 2194 | 2194 |  |  | 20 | 100
|  | Главный технолог | чел.час | 1 5 | 25.83 | 25.83 |  |  | 129.15 | 129.15
|  | Ведущий инженер | чел.час | 4 20 | 23.86 | 23.86 |  |  | 477.2 | 477.2
|  | Инженер I категории | чел.час | 10 50 | 21.83 | 21.83 |  |  | 1091.5 | 1091.5
|  | Инженер II категории | чел.час | 5 25 | 19.85 | 19.85 |  |  | 496.25 | 496.25
2 | ТЕРп07-04-019-01 | Установка для обезараживания воды НР (4457 руб.): 65% от ФОТ (6857 руб.) СП (2743 руб.): 40% от ФОТ (6857 руб.) | 1 установка | 1 | 6857.11 | 6857.11 |  |  | 6857 | 6857 |  |  | 337 | 337
|  | Инженер-теплотехник I категории | чел.час | 168,5 168,5 | 21.83 | 21.83 |  |  | 3678.36 | 3678.36
|  | Инженер-теплотехник II категории | чел.час | 84,25 84,25 | 19.85 | 19.85 |  |  | 1672.36 | 1672.36
|  | Инженер-теплотехник III категории | чел.час | 84,25 84,25 | 17.88 | 17.88 |  |  | 1506.39 | 1506.39
3 | ТЕРп07-04-008-01 | Установка для механического фильтрования воды ( из 2-х фильтров) НР (5528 руб.): 65% от ФОТ (8505 руб.) СП (3402 руб.): 40% от ФОТ (8505 руб.) | 1 установка | 1 | 8505.26 | 8505.26 |  |  | 8505 | 8505 |  |  | 418 | 418
|  | Инженер-теплотехник I категории | чел.час | 209 209 | 21.83 | 21.83 |  |  | 4562.47 | 4562.47
|  | Инженер-теплотехник II категории | чел.час | 104,5 104,5 | 19.85 | 19.85 |  |  | 2074.33 | 2074.33
|  | Инженер-теплотехник III категории | чел.час | 104,5 104,5 | 17.88 | 17.88 |  |  | 1868.46 | 1868.46
Итого прямые затраты по разделу в ценах 2001г. | [8 empty] | 17556 | 17556 |  |  |  | 855
Накладные расходы | [8 empty] | 11411
Сметная прибыль | [8 empty] | 7023
Итоги по разделу 1 Технологическая часть :
Пусконаладочные работы: 'вхолостую' - 30%, 'под нагрузкой' - 70% | [8 empty] | 4498 |  |  |  |  | 100
Пусконаладочные работы: 'вхолостую' - 60%, 'под нагрузкой' - 40% | [8 empty] | 31492 |  |  |  |  | 755
Итого | [8 empty] | 35990 |  |  |  |  | 855
В том числе:
ФОТ | [8 empty] | 17556
Накладные расходы | [8 empty] | 11411
Сметная прибыль | [8 empty] | 7023
Итого по разделу 1 Технологическая часть | [8 empty] | 35990 |  |  |  |  | 855
ИТОГИ ПО СМЕТЕ:
Итого прямые затраты по смете в ценах 2001г. | [8 empty] | 17556 | 17556 |  |  |  | 855
Накладные расходы | [8 empty] | 11411
Сметная прибыль | [8 empty] | 7023
Итоги по смете:
Пусконаладочные работы: 'вхолостую' - 30%, 'под нагрузкой' - 70% | [8 empty] | 4498 |  |  |  |  | 100
Пусконаладочные работы: 'вхолостую' - 60%, 'под нагрузкой' - 40% | [8 empty] | 31492 |  |  |  |  | 755
Итого | [8 empty] | 35990 |  |  |  |  | 855
В том числе:
ФОТ | [8 empty] | 17556
Накладные расходы | [8 empty] | 11411
Сметная прибыль | [8 empty] | 7023
ВСЕГО по смете | [8 empty] | 35990 |  |  |  |  | 855
Список переменных по смете:
Наименование переменной |  |  | Иденти- фикатор | Значение | Результат
Индекс инфляции на СМР на III квартал 2014г. Прочие Приложение 1 к письму №15285-ЕС/08 от 04.08.14г. |  |  | ИндексСМР | 5.73 | 5.73
Индекс инфляции на Оборудование на III квартал 2014г. Электроэнергетика. Приложение 5 к письму №15285-ЕС/08 от 04.08.14г. |  |  | ИндексОБ | 4.04 | 4.04
Евро на 05.09.14 |  |  | Евро | 48.38 | 48.38
Составил: ___________________________
(должность, подпись, расшифровка)
Проверил: ___________________________
(должность, подпись, расшифровка)

## 09-02
СОГЛАСОВАНО: | [11 empty] | УТВЕРЖДАЮ:
_________________ | [11 empty] | _________________
" _____ " ________________ 2013 г. | [11 empty] | "____" ______________2013 г.
ФГУП "Комбинат "Электрохимприбор" г. Лесной, Свердловской области
(наименование стройки)
ЛОКАЛЬНЫЙ СМЕТНЫЙ РАСЧЕТ № 09-02
(локальная смета)
на Пуско-наладочные работы. Отопление к проекту: Реконструкция системы технологической водоподготовки бассейна профилактория комбината
(наименование работ и затрат, наименование объекта)
Основание: 14-057-ОВ
|  |  | Сметная стоимость прочих _______________________________________________________________________________________________ | [5 empty] | ___________________________0,303 |  | тыс. руб.
|  |  | Средства на оплату труда _______________________________________________________________________________________________ | [5 empty] | ___________________________0,148 |  | тыс. руб.
|  |  | Сметная трудоемкость _______________________________________________________________________________________________ | [5 empty] | _______________________________________________________________________________________________8 |  | чел.час
Составлен(а) в текущих (прогнозных) ценах по состоянию на 2001г.
№ пп | Обосно- вание | Наименование | Ед. изм. | Кол. на ед./ всего | Стоимость единицы, руб. |  |  |  | Общая стоимость, руб. |  |  |  | Т/з осн. раб.на ед. | Т/з осн. раб. Всего | Т/з мех. на ед. | Т/з мех. Всего
[5 empty] | Всего | В том числе |  |  | Всего | В том числе
[6 empty] | Осн.З/п | Эк.Маш | З/пМех |  | Осн.З/п | Эк.Маш | З/пМех
1 | 2 | 3 | 4 | 5 | 6 | 7 | 8 | 9 | 10 | 11 | 12 | 13 | 14 | 15 | 16 | 17
Раздел 1. Отопление
1 | ТЕРп03-01-004-01 | Установка теплообменная НР (96 руб.): 65% от ФОТ (148 руб.) СП (59 руб.): 40% от ФОТ (148 руб.) | 1 установка | 2 | 73.79 | 73.79 |  |  | 148 | 148 |  |  | 4 | 8
|  | Рабочий наладчик 6 разряда (ср 6) | чел.час | 0,4 0,8 | 18.2 | 18.2 |  |  | 14.56 | 14.56
|  | Ведущий инженер | чел.час | 0,4 0,8 | 23.86 | 23.86 |  |  | 19.09 | 19.09
|  | Инженер I категории | чел.час | 1 2 | 21.83 | 21.83 |  |  | 43.66 | 43.66
|  | Инженер III категории | чел.час | 1 2 | 17.88 | 17.88 |  |  | 35.76 | 35.76
|  | Техник I категории | чел.час | 1,2 2,4 | 14.38 | 14.38 |  |  | 34.51 | 34.51
Итого прямые затраты по разделу в ценах 2001г. | [8 empty] | 148 | 148 |  |  |  | 8
Накладные расходы | [8 empty] | 96
Сметная прибыль | [8 empty] | 59
Итоги по разделу 1 Отопление :
Пусконаладочные работы: 'вхолостую' - 75%, 'под нагрузкой' - 25% | [8 empty] | 303 |  |  |  |  | 8
Итого | [8 empty] | 303 |  |  |  |  | 8
В том числе:
ФОТ | [8 empty] | 148
Накладные расходы | [8 empty] | 96
Сметная прибыль | [8 empty] | 59
Итого по разделу 1 Отопление | [8 empty] | 303 |  |  |  |  | 8
ИТОГИ ПО СМЕТЕ:
Итого прямые затраты по смете в ценах 2001г. | [8 empty] | 148 | 148 |  |  |  | 8
Накладные расходы | [8 empty] | 96
Сметная прибыль | [8 empty] | 59
Итоги по смете:
Пусконаладочные работы: 'вхолостую' - 75%, 'под нагрузкой' - 25% | [8 empty] | 303 |  |  |  |  | 8
Итого | [8 empty] | 303 |  |  |  |  | 8
В том числе:
ФОТ | [8 empty] | 148
Накладные расходы | [8 empty] | 96
Сметная прибыль | [8 empty] | 59
ВСЕГО по смете | [8 empty] | 303 |  |  |  |  | 8

## 09-03
на Пуско-наладочные работы. Автоматика к проекту: Реконструкция системы технологической водоподготовки бассейна профилактория комбината
(наименование работ и затрат, наименование объекта)
Основание:
|  |  | Сметная стоимость прочих _______________________________________________________________________________________________ | [5 empty] | ___________________________2,399 |  | тыс. руб.
|  |  | Средства на оплату труда _______________________________________________________________________________________________ | [5 empty] | ___________________________1,170 |  | тыс. руб.
|  |  | Сметная трудоемкость _______________________________________________________________________________________________ | [5 empty] | _______________________________________________________________________________________________58,55 |  | чел.час
Составлен(а) в текущих (прогнозных) ценах по состоянию на 2001г.
№ пп | Обосно- вание | Наименование | Ед. изм. | Кол. на ед./ всего | Стоимость единицы, руб. |  |  |  | Общая стоимость, руб. |  |  |  | Т/з осн. раб.на ед. | Т/з осн. раб. Всего | Т/з мех. на ед. | Т/з мех. Всего
[5 empty] | Всего | В том числе |  |  | Всего | В том числе
[6 empty] | Осн.З/п | Эк.Маш | З/пМех |  | Осн.З/п | Эк.Маш | З/пМех
1 | 2 | 3 | 4 | 5 | 6 | 7 | 8 | 9 | 10 | 11 | 12 | 13 | 14 | 15 | 16 | 17
Раздел 1. Автоматика
1 | ТЕРп02-01-001-01 | Автоматизированная система управления I категории технической сложности с количеством каналов (Кобщ) 2 НР (174 руб.): 65% от ФОТ (268 руб.) СП (107 руб.): 40% от ФОТ (268 руб.) | 1 система | 1 | 267.73 | 267.73 |  |  | 268 | 268 |  |  | 13.4 | 13.4
|  | Ведущий инженер | чел.час | 1,34 1,34 | 23.86 | 23.86 |  |  | 31.97 | 31.97
|  | Инженер I категории | чел.час | 2,68 2,68 | 21.83 | 21.83 |  |  | 58.5 | 58.5
|  | Инженер II категории | чел.час | 6,03 6,03 | 19.85 | 19.85 |  |  | 119.7 | 119.7
|  | Инженер III категории | чел.час | 2,68 2,68 | 17.88 | 17.88 |  |  | 47.92 | 47.92
|  | Техник I категории | чел.час | 0,67 0,67 | 14.38 | 14.38 |  |  | 9.63 | 9.63
2 | ТЕРп02-01-001-02 | Автоматизированная система управления I категории технической сложности с количеством каналов (Кобщ) за каждый канал свыше 2 до 9 добавлять к расценке 02-01-001-01 НР (586 руб.): 65% от ФОТ (902 руб.) СП (361 руб.): 40% от ФОТ (902 руб.) | 1 канал | 7 | 128.87 | 128.87 |  |  | 902 | 902 |  |  | 6.45 | 45.15
|  | Ведущий инженер | чел.час | 0,645 4,52 | 23.86 | 23.86 |  |  | 107.85 | 107.85
|  | Инженер I категории | чел.час | 1,29 9,03 | 21.83 | 21.83 |  |  | 197.12 | 197.12
|  | Инженер II категории | чел.час | 2,9025 20,32 | 19.85 | 19.85 |  |  | 403.35 | 403.35
|  | Инженер III категории | чел.час | 1,29 9,03 | 17.88 | 17.88 |  |  | 161.46 | 161.46
|  | Техник I категории | чел.час | 0,3225 2,26 | 14.38 | 14.38 |  |  | 32.5 | 32.5
Итого прямые затраты по разделу в ценах 2001г. | [8 empty] | 1170 | 1170 |  |  |  | 58.55
Накладные расходы | [8 empty] | 761
Сметная прибыль | [8 empty] | 468
Итоги по разделу 1 Автоматика :
Пусконаладочные работы: 'вхолостую' - 80%, 'под нагрузкой' - 20% | [8 empty] | 2399 |  |  |  |  | 58.55
Итого | [8 empty] | 2399 |  |  |  |  | 58.55
В том числе:
ФОТ | [8 empty] | 1170
Накладные расходы | [8 empty] | 761
Сметная прибыль | [8 empty] | 468
Итого по разделу 1 Автоматика | [8 empty] | 2399 |  |  |  |  | 58.55
ИТОГИ ПО СМЕТЕ:
Итого прямые затраты по смете в ценах 2001г. | [8 empty] | 1170 | 1170 |  |  |  | 58.55
Накладные расходы | [8 empty] | 761
Сметная прибыль | [8 empty] | 468
Итоги по смете:
Пусконаладочные работы: 'вхолостую' - 80%, 'под нагрузкой' - 20% | [8 empty] | 2399 |  |  |  |  | 58.55
Итого | [8 empty] | 2399 |  |  |  |  | 58.55
В том числе:
ФОТ | [8 empty] | 1170
Накладные расходы | [8 empty] | 761
Сметная прибыль | [8 empty] | 468
ВСЕГО по смете | [8 empty] | 2399 |  |  |  |  | 58.55

## 7086-1
СОГЛАСОВАНО: | [11 empty] | УТВЕРЖДАЮ:
_________________ | [11 empty] | _________________Е.В. Гордеев
" _____ " ________________ 2015 г. | [11 empty] | "______ " _______________2015 г.
ФГУП"Комбинат"Электрохимприбор", г. Лесной, Свердловская область
(наименование стройки)
ЛОКАЛЬНЫЙ СМЕТНЫЙ РАСЧЕТ № 7086/1
(локальная смета)
|  | на | Пусконаладочные работы "вхолостую". Электрооборудование
Реконструкция системы технологической водоподготовки бассейна профилактория комбината (инв.№ 6200391)
(наименование работ и затрат, наименование объекта)
Основание: р.д. инв.№ 12-027-ЭМ; 12-027-АТХ
|  |  | Сметная стоимость прочих _______________________________________________________________________________________________ | [5 empty] | ___________________________47,046 |  | тыс. руб.
|  |  | Средства на оплату труда _______________________________________________________________________________________________ | [5 empty] | ___________________________22,949 |  | тыс. руб.
|  |  | Сметная трудоемкость _______________________________________________________________________________________________ | [5 empty] | _______________________________________________________________________________________________999,98 |  | чел.час
Составлен(а) в базовых ценах по состоянию на 01.01.2000г. (в редакции 2009г.)
№ пп | Обосно- вание | Наименование | Ед. изм. | Кол. | Стоимость единицы, руб. |  |  |  | Общая стоимость, руб. |  |  |  |  | Т/з осн. раб.на ед. | Т/з осн. раб. Всего | Общая масса обору-дования, т
[5 empty] | Всего | В том числе |  |  | Обору- дование | Всего | В том числе
[6 empty] | Осн.З/п | Эк.Маш | З/пМех |  |  | Осн.З/п | Эк.Маш | З/пМех
1 | 2 | 3 | 4 | 5 | 6 | 7 | 8 | 9 | 10 | 11 | 12 | 13 | 14 | 15 | 16 | 17
Раздел 1.
1 | ТЕРп02-01-003-11 поз.18 остаток по смете 7086 | Автоматизированная система управления III категории технической сложности с количеством каналов (Кобщ) 160 | 1 система | 0,83 1-0,17 | 34561.19 | 34561.19 |  |  |  | 28686 | 28686 |  |  | 1506 | 1249.98
Итого прямые затраты по смете в ценах 2001г. | [9 empty] | 28686 | 28686 |  |  |  | 1249.98
Итого прямые затраты по смете с учетом коэффициентов к итогам | [9 empty] | 22949 | 22949 |  |  |  | 999.98
В том числе, справочно:
Доля пусконаладочных работ "вхолостую" ОЗП=0,8; ТЗ=0,8 (Поз. 1) | [9 empty] | -5737 | -5737 |  |  |  | -249.996
Накладные расходы | [9 empty] | 14917
Сметная прибыль | [9 empty] | 9180
ВСЕГО по смете | [9 empty] | 47046 |  |  |  |  | 999.98
Пусконаладочные работы: 'вхолостую' - 80% | [9 empty] | 47046 |  |  |  |  | 999.98
Итого | [9 empty] | 47046 |  |  |  |  | 999.98
В том числе:
ФОТ | [9 empty] | 22949
Накладные расходы | [9 empty] | 14917
Сметная прибыль | [9 empty] | 9180
ВСЕГО по смете | [9 empty] | 47046 |  |  |  |  | 999.98
Составил: ___________________________Ю.А. Воеводина
(должность, подпись, расшифровка)
Проверил: ___________________________В.А. Великанов
(должность, подпись, расшифровка)

## 7162
СОГЛАСОВАНО: | [11 empty] | УТВЕРЖДАЮ:
_________________ | [11 empty] | _________________Е.В. Гордеев
" _____ " ________________ 2015 г. | [11 empty] | "______ " _______________2015 г.
ФГУП"Комбинат"Электрохимприбор", г. Лесной, Свердловская область
(наименование стройки)
ЛОКАЛЬНЫЙ СМЕТНЫЙ РАСЧЕТ № 7162 (к смете 12-027-АТХ1.СМ)
(локальная смета)
|  | на | Пусконаладочные работы "вхолостую". Автоматика
Реконструкция системы технологической водоподготовки бассейна профилактория комбината (инв.№ 6200391)
(наименование работ и затрат, наименование объекта)
Основание: 12-027-АТХ.С1
|  |  | Сметная стоимость прочих _______________________________________________________________________________________________ | [5 empty] | ___________________________5,162 |  | тыс. руб.
|  |  | Средства на оплату труда _______________________________________________________________________________________________ | [5 empty] | ___________________________2,518 |  | тыс. руб.
|  |  | Сметная трудоемкость _______________________________________________________________________________________________ | [5 empty] | _______________________________________________________________________________________________114,75 |  | чел.час
Составлен(а) в базовых ценах по состоянию на 01.01.2000г. (в редакции 2009г.)
№ пп | Обосно- вание | Наименование | Ед. изм. | Кол. | Стоимость единицы, руб. |  |  |  | Общая стоимость, руб. |  |  |  |  | Т/з осн. раб.на ед. | Т/з осн. раб. Всего | Общая масса обору-дования, т
[5 empty] | Всего | В том числе |  |  | Обору- дование | Всего | В том числе
[6 empty] | Осн.З/п | Эк.Маш | З/пМех |  |  | Осн.З/п | Эк.Маш | З/пМех
1 | 2 | 3 | 4 | 5 | 6 | 7 | 8 | 9 | 10 | 11 | 12 | 13 | 14 | 15 | 16 | 17
Раздел 1.
1 | ТЕРп09-01-066-01 | Установка повторного использования воды, производительность до 1000 м3/сут | 1 установка | 1 | 10070.92 | 10070.92 |  |  |  | 10071 | 10071 |  |  | 459 | 459
Итого прямые затраты по смете в ценах 2001г. | [9 empty] | 10071 | 10071 |  |  |  | 459
Итого прямые затраты по смете с учетом коэффициентов к итогам | [9 empty] | 2518 | 2518 |  |  |  | 114.75
В том числе, справочно:
Доля пусконаладочных работ "вхолостую" ОЗП=0,25; ТЗ=0,25 (Поз. 1) | [9 empty] | -7553 | -7553 |  |  |  | -344.25
Накладные расходы | [9 empty] | 1637
Сметная прибыль | [9 empty] | 1007
ВСЕГО по смете | [9 empty] | 5162 |  |  |  |  | 114.75
Пусконаладочные работы: 'вхолостую' - 25% | [9 empty] | 5162 |  |  |  |  | 114.75
Итого | [9 empty] | 5162 |  |  |  |  | 114.75
В том числе:
ФОТ | [9 empty] | 2518
Накладные расходы | [9 empty] | 1637
Сметная прибыль | [9 empty] | 1007
ВСЕГО по смете | [9 empty] | 5162 |  |  |  |  | 114.75
Составил: ___________________________Ю.А. Воеводина
(должность, подпись, расшифровка)
Проверил: ___________________________В.А. Великанов
(должность, подпись, расшифровка)

## 7162-1
_________________ | [11 empty] | _________________Е.В. Гордеев
" _____ " ________________ 2015 г. | [11 empty] | "______ " _______________2015 г.
ФГУП"Комбинат"Электрохимприбор", г. Лесной, Свердловская область
(наименование стройки)
ЛОКАЛЬНЫЙ СМЕТНЫЙ РАСЧЕТ № 7162/1 (к смете 12-027-АТХ1.СМ)
(локальная смета)
|  | на | Пусконаладочные работы "под нагрузкой". Автоматика
Реконструкция системы технологической водоподготовки бассейна профилактория комбината (инв.№ 6200391)
(наименование работ и затрат, наименование объекта)
Основание: 12-027-АТХ.С1
|  |  | Сметная стоимость прочих _______________________________________________________________________________________________ | [5 empty] | ___________________________15,483 |  | тыс. руб.
|  |  | Средства на оплату труда _______________________________________________________________________________________________ | [5 empty] | ___________________________7,553 |  | тыс. руб.
|  |  | Сметная трудоемкость _______________________________________________________________________________________________ | [5 empty] | _______________________________________________________________________________________________344,25 |  | чел.час
Составлен(а) в базовых ценах по состоянию на 01.01.2000г. (в редакции 2009г.)
№ пп | Обосно- вание | Наименование | Ед. изм. | Кол. | Стоимость единицы, руб. |  |  |  | Общая стоимость, руб. |  |  |  |  | Т/з осн. раб.на ед. | Т/з осн. раб. Всего | Общая масса обору-дования, т
[5 empty] | Всего | В том числе |  |  | Обору- дование | Всего | В том числе
[6 empty] | Осн.З/п | Эк.Маш | З/пМех |  |  | Осн.З/п | Эк.Маш | З/пМех
1 | 2 | 3 | 4 | 5 | 6 | 7 | 8 | 9 | 10 | 11 | 12 | 13 | 14 | 15 | 16 | 17
Раздел 1.
1 | ТЕРп09-01-066-01 | Установка повторного использования воды, производительность до 1000 м3/сут | 1 установка | 1 | 10070.92 | 10070.92 |  |  |  | 10071 | 10071 |  |  | 459 | 459
Итого прямые затраты по смете в ценах 2001г. | [9 empty] | 10071 | 10071 |  |  |  | 459
Итого прямые затраты по смете с учетом коэффициентов к итогам | [9 empty] | 7553 | 7553 |  |  |  | 344.25
В том числе, справочно:
Доля пусконаладочных работ "под нагрузкой" ОЗП=0,75; ТЗ=0,75 (Поз. 1) | [9 empty] | -2518 | -2518 |  |  |  | -114.75
Накладные расходы | [9 empty] | 4909
Сметная прибыль | [9 empty] | 3021
ВСЕГО по смете | [9 empty] | 15483 |  |  |  |  | 344.25
Пусконаладочные работы: 'под нагрузкой' - 75% | [9 empty] | 15483 |  |  |  |  | 344.25
Итого | [9 empty] | 15483 |  |  |  |  | 344.25
В том числе:
ФОТ | [9 empty] | 7553
Накладные расходы | [9 empty] | 4909
Сметная прибыль | [9 empty] | 3021
ВСЕГО по смете | [9 empty] | 15483 |  |  |  |  | 344.25
Составил: ___________________________Ю.А. Воеводина
(должность, подпись, расшифровка)
Проверил: ___________________________В.А. Великанов
(должность, подпись, расшифровка)