## 25102
СОГЛАСОВАНО: |  |  |  | ФГУП "Комбинат "Электрохимприбор" | [7 empty] | УТВЕРЖДАЮ:
[6 empty] | (наименование стройки) | [5 empty] | Зам. генерального директора
_____________________________ | [11 empty] | Е.В.Гордеев
" _____ " ________________ 2013г. | [5 empty] | ЛОКАЛЬНЫЙ СМЕТНЫЙ РАСЧЕТ № 25102
[6 empty] | (локальная смета) | [5 empty] | "______ " __________2013 г.
|  | на | Строительно-монтажные работы по реконструкции участка изготовления жгутов.
Площадка 1 Здание 152/3 (инв.№ 7709592) Раздел: Водопровод и канализация.
(наименование работ и затрат, наименование объекта)
Основание: Проект № 24734-13-ВК ПМ №037-10/1781 от 28.06.13 г.
|  |  | Сметная стоимость строительных работ _______________________________________________________________________________________________ | [5 empty] | ___________________________11,974 |  | тыс. руб.
|  |  | Средства на оплату труда _______________________________________________________________________________________________ | [5 empty] | ___________________________1,704 |  | тыс. руб.
|  |  | Сметная трудоемкость _______________________________________________________________________________________________ | [5 empty] | _______________________________________________________________________________________________122,66 |  | чел.час
|  |  | Материалы ___________________________________________________________ | [5 empty] | 6.573 |  | тыс.руб.
Составлен(а) в базовых ценах 2001г. в редакции 2009г.
№ пп | Обоснование | Наименование | Ед. изм. | Кол. | Стоимость единицы, руб. |  |  |  | Общая стоимость, руб. |  |  |  | Т/з осн. раб.на ед. | Т/з осн. раб. Всего | Т/з мех. на ед. | Т/з мех. Всего
[5 empty] | Всего | В том числе |  |  | Всего | В том числе
[6 empty] | Осн.З/п | Эк.Маш | З/пМех |  | Осн.З/п | Эк.Маш | З/пМех
1 | 2 | 3 | 4 | 5 | 6 | 7 | 8 | 9 | 10 | 11 | 12 | 13 | 14 | 15 | 16 | 17
Раздел 1. Водопровод.
1 | ТЕР16-02-002-02 | Прокладка трубопроводов водоснабжения из стальных водогазопроводных оцинкованных труб диаметром 20 мм | 100 м | 0.06 | 5654.2 | 502.3 | 79.16 | 2.73 | 339 | 30 | 5 |  | 37.07 | 2.22 | 0.15 | 0.01
2 | ТЕР16-02-002-01 | Прокладка трубопроводов водоснабжения из стальных водогазопроводных оцинкованных труб диаметром 15 мм | 100 м | 0.77 | 5020.27 | 502.3 | 79.16 | 2.73 | 3866 | 387 | 61 | 2 | 37.07 | 28.54 | 0.15 | 0.12
3 | ТСЦ-301-1224 | Крепления для трубопроводов: кронштейны, планки, хомуты | кг | 16.6 | 17.02 |  |  |  | 283
4 | ТСЦ-302-1134 | Вентили проходные муфтовые 15KЧ18Р для воды, давлением 1,6 МПа (16 кгс/см2), диаметром 15 мм | шт. | 2 | 26.19 |  |  |  | 52
5 | ТСЦ-302-1831 | Кран шаровой муфтовый 11Б27П1, диаметром 15 мм | шт. | 4 | 25.14 |  |  |  | 101
6 | ТЕР16-07-003-07 | Врезка в действующие внутренние сети трубопроводов отопления и водоснабжения диаметром 80 мм | 1 врезка | 1 | 680.07 | 101.08 | 14.56 | 0.36 | 680 | 101 | 15 |  | 7.46 | 7.46 | 0.02 | 0.02
7 | ТЕР16-07-003-05 | Врезка в действующие внутренние сети трубопроводов отопления и водоснабжения диаметром 40 мм | 1 врезка | 1 | 173.38 | 62.31 | 5.56 |  | 173 | 62 | 6 |  | 4.46 | 4.46
8 | ТЕР16-07-005-01 | Гидравлическое испытание трубопроводов систем отопления, водопровода и горячего водоснабжения диаметром до 50 мм | 100 м | 0.83 | 104.4 | 82.16 | 15.29 |  | 87 | 68 | 13 |  | 5.01 | 4.16
9 | ТЕР15-04-030-04 | Масляная окраска металлических поверхностей решеток, переплетов, труб диаметром менее 50 мм и т.п., количество окрасок 2 | 100 м2 | 0.093 | 1384.09 | 886.83 | 3.68 | 0.16 | 129 | 82 |  |  | 71.06 | 6.61 | 0.01
Раздел 2. Канализация.
10 | ТЕР16-02-005-02 | Прокладка трубопроводов отопления и водоснабжения из стальных электросварных труб диаметром 50 мм | 100 м | 0.09 | 7239.68 | 837.02 | 157.48 | 3.46 | 652 | 75 | 14 |  | 60.83 | 5.47 | 0.19 | 0.02
11 | ТСЦ-301-1224 | Крепления для трубопроводов: кронштейны, планки, хомуты | кг | 0.54 | 17.02 |  |  |  | 9
12 | ФССЦ-103-0938 | Муфты надвижные диаметром 50 мм КОЭФ. К ПОЗИЦИИ: Проведение расценок ФЕР к территориальному уровню (Письмо УРЦЦС Ц-297 от 12.04.2011) ОЗП=1,41; ЭМ=1,242; ЗПМ=1,41; МАТ=1,052 | шт. | 2 | 10.52 |  |  |  | 21
13 | ТЕР17-01-005-01 | Установка моек | 10 компл. | 0.1 | 357.98 | 234.69 | 21.09 | 2.03 | 36 | 23 | 2 |  | 17.32 | 1.73 | 0.13 | 0.01
Уд | 1. 301-0494 | Мойки стальные эмалированные на одно отделение с одной чашей с креплениями МСК размером 500х500х198 | компл. | 10 1 | 210.39 |  |  |  | 210.39
14 | ТСЦ-301-0493 прим. | Мойки из нержавеющей стали на одно отделение с одной круглой или прямоугольной чашей, с креплениями со смесителем с пластмассовым бутылочным сифоном, латунным выпуском | компл. | 1 | 912.64 |  |  |  | 913
15 | ТЕРр65-4-7 прим. | Установка сифонов | 100 приборов | 0.01 | 708.72 | 707.51 | 1.21 | 0.47 | 7 | 7 |  |  | 58.91 | 0.59 | 0.03
16 | Цена поставщика. | Сифон бутылочный пласмас.с вертикальным отводом для умывальника. | компл. | 1 | 21,55 138,60/1,18/5,56*1,02 |  |  |  | 22
17 | ТЕР16-07-004-02 прим. | Врезка в действующие внутренние сети трубопроводов канализации диаметром до 100 мм | 1 врезка | 1 | 199.38 | 107.37 | 1.09 |  | 199 | 107 | 1 |  | 8.94 | 8.94
18 | ТЕР16-07-004-01 | Врезка в действующие внутренние сети трубопроводов канализации диаметром 50 мм | 1 врезка | 1 | 135.06 | 84.67 | 1.09 |  | 135 | 85 | 1 |  | 7.05 | 7.05
19 | ТЕР15-04-030-04 | Масляная окраска металлических труб диаметром менее 50 мм, количество окрасок 2 | 100 м2 | 0.028 | 1384.09 | 886.83 | 3.68 | 0.16 | 39 | 25 |  |  | 71.06 | 1.99 | 0.01
Итого прямые затраты по смете в ценах 2001г. | [8 empty] | 7743 | 1052 | 118 | 2 |  | 79.22 |  | 0.18
Итого прямые затраты по смете с учетом коэффициентов к итогам | [8 empty] | 8473 | 1700 | 200 | 4 |  | 122.66 |  | 0.31
В том числе, справочно:
Районный к-т 4,3% (Поз. 1-2, 6-8, 10, 13, 17-18, 9, 19) | [8 empty] | 45 | 45
При ремонте и реконструкции зданий и сооружений работы, аналогичные технологическим процессам в новом строительстве ОЗП=1,15; ЭМ=1,25; ЗПМ=1,25; ТЗ=1,15; ТЗМ=1,25 (Поз. 1-2, 6-8, 10, 13, 17-18, 9, 19) | [8 empty] | 194 | 164 | 30 |  |  | 11.7945 |  | 0.045
Производство монтажных работ в существующих зданиях и сооружениях в стесненных условиях: с наличием в зоне производства работ действующего технологического оборудования ОЗП=1,35; ЭМ=1,35; ЗПМ=1,35; ТЗ=1,35; ТЗМ=1,35 (Поз. 1-2, 6-8, 10, 13, 17-18, 9, 19) | [8 empty] | 491 | 439 | 52 | 1 |  | 31.647 |  | 0.0805
Накладные расходы | [8 empty] | 2137
В том числе, справочно:
74% ФОТ (от 7) (Поз. 15) | [8 empty] | 5
105% ФОТ (от 174) (Поз. 9, 19) | [8 empty] | 183
128% ФОТ (от 1523) (Поз. 1-2, 6-8, 10, 13, 17-18) | [8 empty] | 1949
Сметная прибыль | [8 empty] | 1364
В том числе, справочно:
50% ФОТ (от 7) (Поз. 15) | [8 empty] | 4
55% ФОТ (от 174) (Поз. 9, 19) | [8 empty] | 96
83% ФОТ (от 1523) (Поз. 1-2, 6-8, 10, 13, 17-18) | [8 empty] | 1264
Итоги по смете:
Сантехнические работы - внутренние (трубопроводы, водопровод, канализация, отопление, газоснабжение, вентиляция и кондиционирование воздуха) | [8 empty] | 10043 |  |  |  |  | 108.72 |  | 0.31
Материалы | [8 empty] | 1379
Отделочные работы | [8 empty] | 514 |  |  |  |  | 13.35
Внутренние санитарно-технические работы: демонтаж и разборка (ремонтно-строительные) | [8 empty] | 16 |  |  |  |  | 0.59
Материалы покупные | [8 empty] | 22
Итого | [8 empty] | 11974 |  |  |  |  | 122.66 |  | 0.31
В том числе:
Материалы | [8 empty] | 6573
Машины и механизмы | [8 empty] | 196
ФОТ | [8 empty] | 1704
Накладные расходы | [8 empty] | 2137
Сметная прибыль | [8 empty] | 1364
ВСЕГО по смете | [8 empty] | 11974 |  |  |  |  | 122.66 |  | 0.31

## 25130
СОГЛАСОВАНО: |  |  |  | ФГУП "Комбинат "Электрохимприбор" | [7 empty] | УТВЕРЖДАЮ:
[6 empty] | (наименование стройки) | [5 empty] | Зам. генерального директора
Е.В.Гордеев
_________________ | [11 empty] | _________________
" _____ " ________________ 2013 г. | [11 empty] | "______ " __________2013 г.
ЛОКАЛЬНЫЙ СМЕТНЫЙ РАСЧЕТ № 25130
(локальная смета)
|  | на | на строительно-монтажные работы по реконструкции участка изготовления жгутов.
Площадка 1. Здание 152/3 (инв.№ 7709592).
Раздел: Архитектурно-строительные решения
(наименование работ и затрат, наименование объекта)
Основание: Проект № 24719-13-АС ПМ №037-10/1781 от 28.06.2013г.
|  |  | Сметная стоимость строительных работ _______________________________________________________________________________________________ | [5 empty] | ___________________________2932,880 |  | тыс. руб.
|  |  | Средства на оплату труда _______________________________________________________________________________________________ | [5 empty] | ___________________________182,927 |  | тыс. руб.
|  |  | Сметная трудоемкость _______________________________________________________________________________________________ | [5 empty] | _______________________________________________________________________________________________13200,56 |  | чел.час
Составлен(а) в базовых ценах 2001г. в редакции 2009г.
№ пп | Обоснование | Наименование | Ед. изм. | Кол. | Стоимость единицы, руб. |  |  |  | Общая стоимость, руб. |  |  |  | Т/з осн. раб.на ед. | Т/з осн. раб. Всего | Т/з мех. на ед. | Т/з мех. Всего
[5 empty] | Всего | В том числе |  |  | Всего | В том числе
[6 empty] | Осн.З/п | Эк.Маш | З/пМех |  | Осн.З/п | Эк.Маш | З/пМех
1 | 2 | 3 | 4 | 5 | 6 | 7 | 8 | 9 | 10 | 11 | 12 | 13 | 14 | 15 | 16 | 17
Раздел 1. Разборка.
1 | ТЕР46-04-001-04 | Разборка кирпичных стен и перегородок | 1 м3 | 3.5 | 296.8 | 102.84 | 193.96 | 17.96 | 1039 | 360 | 679 | 63 | 8.24 | 28.84 | 1.15 | 4.03
2 | ТЕР46-04-001-05 | Разборка стен: мелкоблочных (стеклоблоки) | 1 м3 | 13.3 | 177.24 | 77.75 | 99.49 | 12.02 | 2357 | 1034 | 1323 | 160 | 6.64 | 88.31 | 0.77 | 10.24
3 | ТЕР09-04-009-04 прим. | Разборка остеклённых перегородок в металлическом каркасе в т.ч. остеклённые двери в металлическом каркасе. КОЭФ. К ПОЗИЦИИ: 5.Прил.9.3 Разборка (демонтаж) металлических конструкций ОЗП=0,7; ЭМ=0,7 к расх.; ЗПМ=0,7; МАТ=0 к расх.; ТЗ=0,7; ТЗМ=0,7 | 100 м2 | 0.231 | 6489.06 | 4282.42 | 2206.64 | 258.48 | 1499 | 989 | 510 | 60 | 306.54 | 70.81 | 12.94 | 2.99
4 | ТЕР46-04-012-03 | Разборка деревянных заполнений проемов дверных | 100 м2 | 0.036 | 1496.49 | 1184.57 | 311.92 | 120.9 | 54 | 43 | 11 | 4 | 103.91 | 3.74 | 7.74 | 0.28
5 | ТЕРр56-2-2 | Снятие оконных переплетов остекленных | 100 м2 | 0.103 | 558.06 | 520.58 | 37.48 | 14.53 | 57 | 54 | 3 | 1 | 46.11 | 4.75 | 0.93 | 0.1
6 | ТЕРр56-1-1 | Демонтаж оконных коробок в каменных стенах с отбивкой штукатурки в откосах | 100 коробок | 0.03 | 1725.13 | 1481.68 | 243.45 | 30.57 | 52 | 45 | 7 | 1 | 128.73 | 3.86 | 2.15 | 0.06
7 | ТЕРр56-4-2 | Ремонт оконных коробок в каменных стенах при двух переплетах | 100 коробок или колод | 0.03 | 14812.63 | 11629.8 | 20.74 |  | 444 | 349 | 1 |  | 910 | 27.3
8 | ТЕР15-01-047-15 | Разборка подвесных потолков типа <Армстронг> по каркасу из оцинкованного профиля КОЭФ. К ПОЗИЦИИ: Разборка конструкций ОЗП=0,8; ЭМ=0,8 к расх.; ЗПМ=0,8; МАТ=0 к расх.; ТЗ=0,8; ТЗМ=0,8 | 100 м2 | 0.2 | 1522.82 | 1086.08 | 436.74 | 9.5 | 305 | 218 | 87 | 2 | 81.97 | 16.39 | 0.61 | 0.12
9 | ФССЦпг01-01-01-041 | Погрузочные работы при автомобильных перевозках: Мусор строительный с погрузкой вручную КОЭФ. К ПОЗИЦИИ: п.1.1.9 ОП Прил.1. Поясной коэффициент: Свердловская область ПЗ=1,1 (ОЗП=1,1; ЭМ=1,1; ЗПМ=1,1; МАТ=1,1); Коэффициент техн.часть п.3 ПЗ=1,025 (ОЗП=1,025; ЭМ=1,025 к расх.; ЗПМ=1,025; МАТ=1,025 к расх.; ТЗ=1,025; ТЗМ=1,025) | 1 т груза | 29.4 | 48.46 | 48.46 |  |  | 1425 | 1425
10 | СЦП3-3-40-1 | Перевозка грузов автомобилями-самосвалами (работающими вне карьеров): расстояние 40 км, класс груза I КОЭФ. К ПОЗИЦИИ: п.17.Доп1 При перевозке грузов к провозной плате (тарифам) применять поправочный коэффициент ПЗ=1,37 (ОЗП=1,37; ЭМ=1,37 к расх.; ЗПМ=1,37; МАТ=1,37 к расх.; ТЗ=1,37; ТЗМ=1,37) | т | 29.4 | 52.85 |  | 52.85 |  | 1554 |  | 1554
Раздел 2. Общестроительные работы.
Стены, перегородки
11 | ТЕР46-02-007-01 | Кладка отдельных участков кирпичных стен и заделка проемов в кирпичных стенах при объеме кладки в одном месте до 5 м3 | 1 м3 | 0.4 | 729.34 | 168.39 | 2.31 |  | 292 | 67 | 1 |  | 14.63 | 5.85
12 | ТЕРр69-2-1 | Сверление отверстий в кирпичных стенах электроперфоратором диаметром до 20 мм, толщина стен 0,5 кирпича под крепления | 100 отверстий | 0.56 | 83.02 | 65.93 | 17.09 |  | 46 | 37 | 9 |  | 5.49 | 3.07
13 | ТЕР07-01-044-01 прим. | Установка закладных деталей в готовые гнезда с заделкой для крепления пристраиваемых перегородок к существующим КОЭФ. К ПОЗИЦИИ: МАТ=0 к расх. | 1 т | 0.064 | 3016.91 | 2444.6 | 572.31 |  | 193 | 156 | 37 |  | 170 | 10.88
14 | ТСЦ-201-0778 прим. | Стоимость закладных деталей | т | 0.064 | 13506.5 |  |  |  | 864
15 | ТСЦ-101-3400 | Дюбель-гвоздь 8х100 мм | шт. | 56 | 0.85 |  |  |  | 48
16 | ТЕР08-02-002-04 | Кладка перегородок из кирпича армированных толщиной в 1/2 кирпича при высоте этажа свыше 4 м | 100 м2 | 1.1 | 9917.68 | 1629.28 | 1064 | 74.8 | 10909 | 1792 | 1170 | 82 | 135.66 | 149.23 | 4.11 | 4.52
17 | ТЕР08-02-007-02 | Крепление проемов стальными уголками с огрунтовкой лаком битумным БТ-577 | 1 т | 0.033 | 12418.88 | 511.58 | 172.22 | 6.73 | 410 | 17 | 6 |  | 36.62 | 1.21 | 0.37 | 0.01
18 | ТЕРр61-28-4 | Обертывание балок сеткой | 100 м2 | 0.015 | 3574.57 | 287.94 | 8.83 |  | 54 | 4 |  |  | 26.2 | 0.39
19 | ТЕР08-07-001-01 | Установка и разборка инвентарных лесов высотой до 16 м трубчатых для кладки облицовки | 100 м2 | 1.26 | 973.75 | 528.18 | 7.64 |  | 1227 | 666 | 10 |  | 43.4 | 54.68
20 | ТЕР08-04-002-02 | Установка перегородок из стеклянных блоков при высоте этажа свыше 4 м (тип 1) | 100 м2 | 0.1 | 22776.51 | 1602.13 | 609.76 | 35.67 | 2278 | 160 | 61 | 4 | 133.4 | 13.34 | 1.96 | 0.2
21 | ТЕР08-02-002-04 | Кладка перегородок из кирпича армированных толщиной в 1/2 кирпича при высоте этажа свыше 4 м (цоколь перегородки тип 1) | 100 м2 | 0.129 | 9917.68 | 1629.28 | 1064 | 74.8 | 1279 | 210 | 137 | 10 | 135.66 | 17.5 | 4.11 | 0.53
22 | ТЕР08-07-001-01 | Установка и разборка инвентарных лесов высотой до 16 м трубчатых для установки остекленных перегородок | 100 м2 | 6.8 | 973.75 | 528.18 | 7.64 |  | 6622 | 3592 | 52 |  | 43.4 | 295.12
24 | Цена поставщика. | Стоимость: перегородки остеклённые на алюминиевом профиле с монтажом и доставкой h=4,15м -680м2; h=2,0м - 103,80м2.; дверь стеклянная в алюминиевой обвязке с рамой с монтажом и доставкой -23 шт. | 1 комплект | 1 | 429458,3 2817590,00/1,18/5,56 |  |  |  | 429458
25 | Цена поставщика. | Стоимость: звукопоглощающая панель 2200х1012х50, 45.00.00.2010-6шт; шумопоглощающий элемент 2200х1012х50 с ударопрочным окном 45.00.03.2010-4 шт; опора с крепежом 45.10.00-20шт. | 1 комплект | 1 | 64291,16 413530,81/1,18/5,56*1,02 |  |  |  | 64291
26 | ТЕР46-03-001-01 | Сверление кольцевыми алмазными сверлами в железобетонных конструкциях с применением охлаждающей жидкости (воды) вертикальных отверстий глубиной 200 мм диаметром 20 мм (под крепления опор к полу) | 100 отверстий | 0.2 | 2712.24 | 234.42 | 872.51 | 222.22 | 542 | 47 | 175 | 44 | 17.3 | 3.46 | 16.4 | 3.28
27 | ТЕР46-03-002-01 | Сверление кольцевыми алмазными сверлами в бетонных конструкциях с применением охлаждающей жидкости (воды) горизонтальных отверстий глубиной 200 мм диаметром 20 мм (под крепления опор к стенам) | 100 отверстий | 0.05 | 3025.12 | 315.72 | 1103.35 | 298.1 | 151 | 16 | 55 | 15 | 23.3 | 1.17 | 22 | 1.1
28 | ТЕР09-05-003-02 | Постановка болтов высокопрочных | 100 шт. болтов | 0.25 | 645.18 | 218.16 | 14.09 |  | 161 | 55 | 4 |  | 16.1 | 4.03
29 | ТСЦ-101-1928 | Болты распорные | шт. | 25 | 5.47 |  |  |  | 137
Отверстия технологические
30 | ТЕР46-03-009-08 | Пробивка в кирпичных стенах отверстий круглых диаметром до 50 мм при толщине стен до 51 см КОЭФ. К ПОЗИЦИИ: на увеличение диаметра до 70 мм ПЗ=1,4 (ОЗП=1,4; ЭМ=1,4 к расх.; ЗПМ=1,4; МАТ=1,4 к расх.; ТЗ=1,4; ТЗМ=1,4) | 100 шт. | 0.01 | 7369.71 | 1759.6 | 5610.11 | 621.49 | 74 | 18 | 56 | 6 | 135.98 | 1.36 | 39.79 | 0.4
31 | ТЕР46-03-010-03 | Пробивка в бетонных стенах и полах толщиной 100 мм отверстий площадью до 500 см2 | 100 отверстий | 0.03 | 6638.52 | 1482.58 | 5155.94 | 477.5 | 199 | 44 | 155 | 14 | 110.64 | 3.32 | 30.57 | 0.92
32 | ТЕР46-03-010-06 | Пробивка в бетонных потолках толщиной 100 мм отверстий площадью до 500 см2 КОЭФ. К ПОЗИЦИИ: 3.3 При пробивке отверстий в конструкциях толщиной: 150-200 мм ОЗП=1,75; ЭМ=1,75 к расх.; ЗПМ=1,75; ТЗ=1,75; ТЗМ=1,75; 3.4 При пробивке проемов, отверстий и борозд в железобетонных конструкциях ОЗП=1,1; ЭМ=1,1 к расх.; ЗПМ=1,1; ТЗ=1,1; ТЗМ=1,1 | 100 отверстий | 0.12 | 17132.4 | 3817.66 | 13314.74 | 1233.12 | 2056 | 458 | 1598 | 148 | 284.9 | 34.19 | 78.94 | 9.47
33 | ТЕРр69-3-1 прим. | Прорезка отверстий в подвесных потолках из 2-х слоев алюминиевых листов КОЭФ. К ПОЗИЦИИ: количество слоев в подвесных потолках ПЗ=2 (ОЗП=2; ЭМ=2 к расх.; ЗПМ=2; МАТ=2 к расх.; ТЗ=2; ТЗМ=2) | 100 отверстий | 0.33 | 2244.26 | 1863.96 | 380.3 |  | 741 | 616 | 125 |  | 155.2 | 51.22
34 | ТЕР15-01-047-16 прим. | Заделка отверстий в потолках подвесных алюминиевых | 100 м2 | 0.1 | 33783.95 | 1435.77 | 176.18 | 4.55 | 3378 | 144 | 18 |  | 108.36 | 10.84 | 0.25 | 0.03
35 | ТЕР15-01-047-16 | Разборка потолков алюминиевых КОЭФ. К ПОЗИЦИИ: разборка ОЗП=0,8; ЭМ=0,8 к расх.; ЗПМ=0,8; МАТ=0 к расх.; ТЗ=0,8; ТЗМ=0,8 | 100 м2 | 16 | 1289.56 | 1148.62 | 140.94 | 3.64 | 20633 | 18378 | 2255 | 58 | 86.69 | 1387.04 | 0.2 | 3.2
36 | ТЕР15-01-047-16 | Устройство потолков алюминиевых | 100 м2 | 16 | 3711.95 | 1435.77 | 176.18 | 4.55 | 59391 | 22972 | 2819 | 73 | 108.36 | 1733.76 | 0.25 | 4
37 | ФССЦ-206-1290 | Панели декоративные алюминиевые с двухцветным анодированием и глубоким травлением КОЭФ. К ПОЗИЦИИ: Приведение расценок ФЕР к территориальному уровню (Письмо УРЦЦС Ц-297 от 12.04.2011) ОЗП=1,41; ЭМ=1,242; ЗПМ=1,41; МАТ=1,052 | м2 | 1600 | 840.53 |  |  |  | 1344848
38 | ТЕР26-01-039-01 | Изоляция покрытий и перекрытий изделиями из волокнистых и зернистых материалов насухо | 1 м3 изоляции | 0.5 | 209.4 | 138.49 | 70.91 |  | 105 | 70 | 35 |  | 10.58 | 5.29
39 | ФССЦ-104-0232 | Плиты теплоизоляционные на основе базальтовых пород КТ кровля В КОЭФ. К ПОЗИЦИИ: Приведение расценок ФЕР к территориальному уровню (Письмо УРЦЦС Ц-297 от 12.04.2011) ОЗП=1,41; ЭМ=1,242; ЗПМ=1,41; МАТ=1,052 | м3 | 0.51 | 1681.99 |  |  |  | 858
Устройство монтажного проема (стена фасада 15-16)
40 | ТЕРр53-25-1 | Устройство металлических перемычек в стенах существующих зданий | 1 т | 0.0922 | 15207.66 | 2018.76 | 98 | 6.37 | 1402 | 186 | 9 | 1 | 165.88 | 15.29 | 0.47 | 0.04
41 | ТЕР13-03-002-15 | Огрунтовка металлических поверхностей за один раз лаком БТ-577 КОЭФ. К ПОЗИЦИИ: количество окрасок ПЗ=2 (ОЗП=2; ЭМ=2 к расх.; ЗПМ=2; МАТ=2 к расх.; ТЗ=2; ТЗМ=2) | 100 м2 | 0.025 | 354.5 | 120.58 | 24.66 | 0.32 | 9 | 3 | 1 |  | 7.82 | 0.2 | 0.02
42 | ТЕРр61-28-04 | Устройство основания под штукатурку из металлической сетки Обертывание балок сеткой | 100 м2 | 0.015 | 3572.25 | 287.94 | 6.51 | 1.25 | 54 | 4 |  |  | 26.2 | 0.39 | 0.08
43 | ТЕР46-04-001-04 | Разборка кирпичных стен | 1 м3 | 2.6 | 296.8 | 102.84 | 193.96 | 17.96 | 772 | 267 | 505 | 47 | 8.24 | 21.42 | 1.15 | 2.99
44 | ТЕРр69-2-1 | Сверление отверстий в кирпичных стенах электроперфоратором диаметром до 20 мм, толщина стен 0,5 кирпича под ерши | 100 отверстий | 0.24 | 83.02 | 65.93 | 17.09 |  | 20 | 16 | 4 |  | 5.49 | 1.32
45 | ТЕР07-01-044-01 прим. | Установка ершей в готовые гнезда с заделкой для крепления пристраиваемых перегородок к существующим | 1 т | 0.003 | 3906.63 | 2444.6 | 572.31 |  | 12 | 7 | 2 |  | 170 | 0.51
46 | ТСЦ-204-0020 | Горячекатаная арматурная сталь периодического профиля класса А-III, диаметром 8 мм | т | 0.003 | 5156.3 |  |  |  | 15
47 | ТЕР46-02-007-01 | Кладка отдельных участков кирпичных стен и заделка проемов в кирпичных стенах при объеме кладки в одном месте до 5 м3 | 1 м3 | 2.6 | 729.34 | 168.39 | 2.31 |  | 1896 | 438 | 6 |  | 14.63 | 38.04
Устройство монтажного проема в перегородке для патрубков ПК6, ПК7
48 | ТЕР09-03-014-01 | Разборка металлоконструкций существующей рамы КОЭФ. К ПОЗИЦИИ: 5.Прил.9.3 Разборка (демонтаж) металлических конструкций ОЗП=0,7; ЭМ=0,7 к расх.; ЗПМ=0,7; МАТ=0 к расх.; ТЗ=0,7; ТЗМ=0,7 | 1 т | 0.0492 | 953.96 | 545.73 | 408.23 | 48.8 | 47 | 27 | 20 | 2 | 44.3 | 2.18 | 2.67 | 0.13
49 | ТЕРр53-25-1 | Устройство металлических перемычек в стенах существующих зданий | 1 т | 0.0234 | 15207.66 | 2018.76 | 98 | 6.37 | 356 | 47 | 2 |  | 165.88 | 3.88 | 0.47 | 0.01
50 | ТЕР13-03-002-15 | Огрунтовка металлических поверхностей за один раз лаком БТ-577 КОЭФ. К ПОЗИЦИИ: количество окрасок ПЗ=2 (ОЗП=2; ЭМ=2 к расх.; ЗПМ=2; МАТ=2 к расх.; ТЗ=2; ТЗМ=2) | 100 м2 | 0.006 | 354.5 | 120.58 | 24.66 | 0.32 | 2 | 1 |  |  | 7.82 | 0.05 | 0.02
51 | ТЕРр61-28-04 | Устройство основания под штукатурку из металлической сетки Обертывание балок сеткой | 100 м2 | 0.015 | 3572.25 | 287.94 | 6.51 | 1.25 | 54 | 4 |  |  | 26.2 | 0.39 | 0.08
52 | ТЕР46-04-001-04 | Разборка кирпичных стен | 1 м3 | 0.7 | 296.8 | 102.84 | 193.96 | 17.96 | 208 | 72 | 136 | 13 | 8.24 | 5.77 | 1.15 | 0.81
53 | ТЕР09-03-014-01 | Установка металлоконструкций рам Р-1, Р-2 | 1 т | 0.091 | 1773.81 | 779.61 | 583.19 | 69.72 | 161 | 71 | 53 | 6 | 63.28 | 5.76 | 3.82 | 0.35
54 | ТСЦ-201-0779 | Прочие индивидуальные сварные конструкции, масса сборочной единицы от 0,1 до 0,5 т | т | 0.091 | 13506.5 |  |  |  | 1229
55 | ТЕР13-03-002-15 | Огрунтовка металлических поверхностей за один раз лаком БТ-577 КОЭФ. К ПОЗИЦИИ: количество окрасок ПЗ=2 (ОЗП=2; ЭМ=2 к расх.; ЗПМ=2; МАТ=2 к расх.; ТЗ=2; ТЗМ=2) | 100 м2 | 0.043 | 354.5 | 120.58 | 24.66 | 0.32 | 15 | 5 | 1 |  | 7.82 | 0.34 | 0.02
56 | ТЕРр69-2-1 | Сверление отверстий в кирпичных стенах электроперфоратором диаметром до 20 мм, толщина стен 0,5 кирпича под ерши | 100 отверстий | 0.2 | 83.02 | 65.93 | 17.09 |  | 17 | 14 | 3 |  | 5.49 | 1.1
57 | ТЕР07-01-044-01 прим. | Установка ершей в готовые гнезда с заделкой для крепления пристраиваемых перегородок к существующим | 1 т | 0.0012 | 3906.63 | 2444.6 | 572.31 |  | 5 | 3 | 1 |  | 170 | 0.2
58 | ТСЦ-204-0020 | Горячекатаная арматурная сталь периодического профиля класса А-III, диаметром 8 мм | т | 0.0012 | 5156.3 |  |  |  | 6
59 | ТЕР46-02-007-01 | Кладка отдельных участков кирпичных стен и заделка проемов в кирпичных стенах при объеме кладки в одном месте до 5 м3 | 1 м3 | 0.72 | 729.34 | 168.39 | 2.31 |  | 525 | 121 | 2 |  | 14.63 | 10.53
Заполнение проемов
60 | ТЕР10-01-028-01 | Установка в каменных стенах промышленных зданий блоков оконных с одинарными и спаренными переплетами площадью проема до 5 м2 (оконные блоки б/у) | 100 м2 проемов | 0.052 | 6122.78 | 1700.29 | 961.26 | 92.64 | 318 | 88 | 50 | 5 | 145.2 | 7.55 | 5.09 | 0.26
61 | ТЕР10-01-039-03 | Установка блоков в наружных и внутренних дверных проемах в перегородках, площадь проема до 3 м2 | 100 м2 проемов | 0.034 | 7978.81 | 1452.45 | 425.76 |  | 271 | 49 | 14 |  | 115 | 3.91
62 | Калькуляция | Стоимость 1м2 дверного блока ДГ-19-9 | м2 | 3.42 | 598,87 3852/1,18/5,56*1,02 |  |  |  | 2048
63 | ТСЦ-101-0889 | Скобяные изделия для блоков входных дверей в помещение однопольных | компл. | 2 | 115.92 |  |  |  | 232
64 | ТЕР10-01-059-01 прим. | Установка жалюзи 4900х3200 | 100 шт. | 0.2 | 3440.78 | 848.44 | 339.37 | 27.02 | 688 | 170 | 68 | 5 | 75.15 | 15.03 | 1.73 | 0.35
65 | ФССЦ-101-2651 прим. | Полимерный материал (вертикальные жалюзи) размером 4900х3200(h) мм КОЭФ. К ПОЗИЦИИ: Приведение расценок ФЕР к территориальному уровню (Письмо УРЦЦС Ц-297 от 12.04.2011) ОЗП=1,41; ЭМ=1,242; ЗПМ=1,41; МАТ=1,052 | м2 | 313.6 | 86.93 |  |  |  | 27261
Полы.
66 | ТЕРр57-2-4 | Разборка покрытий полов цементных | 100 м2 покрытия | 16 | 4262.51 | 1335.51 | 2927 | 288.33 | 68200 | 21368 | 46832 | 4613 | 111.2 | 1779.2 | 21 | 336
67 | ТЕР46-03-012-03 | Пробивка в бетонных конструкциях полов борозд площадью сечения до 100 см2 (под трубы) | 100 м борозд | 2.24 | 4775.3 | 1127.18 | 3648.12 | 337.86 | 10697 | 2525 | 8172 | 757 | 85.07 | 190.56 | 21.63 | 48.45
68 | ТЕР46-03-017-03 | Заделка борозд в полах бетонных после укладки труб | 1 м3 заделки | 3.36 | 2622.07 | 861.61 | 47.39 |  | 8810 | 2895 | 159 |  | 75.58 | 253.95
69 | ТЕР11-01-011-01 | Устройство стяжек цементных толщиной 20 мм | 100 м2 стяжки | 16 | 1959.54 | 442.12 | 56.26 | 19.84 | 31353 | 7074 | 900 | 317 | 39.51 | 632.16 | 1.27 | 20.32
70 | ТЕР11-01-011-02 | Устройство стяжек на каждые 5 мм изменения толщины стяжки добавлять или исключать к расценке 11-01-011-01 КОЭФ. К ПОЗИЦИИ: ПЗ=2 (ОЗП=2; ЭМ=2 к расх.; ЗПМ=2; МАТ=2 к расх.; ТЗ=2; ТЗМ=2) | 100 м2 стяжки | 16 | 752.76 | 11.2 | 19.52 | 6.56 | 12044 | 179 | 312 | 105 | 1 | 16 | 0.42 | 6.72
71 | ТЕР13-06-004-01 | Обеспыливание поверхности | 1 м2 | 1600 | 2.59 | 1.2 | 1.39 |  | 4144 | 1920 | 2224 |  | 0.1 | 160
72 | ТЕР15-04-006-03 | Покрытие поверхностей полимерной пропиткой за 1 раз | 100 м2 покрытия | 16 | 90.44 | 88.75 | 1.49 | 0.16 | 1447 | 1420 | 24 | 3 | 6.55 | 104.8 | 0.01 | 0.16
73 | ТСЦ-101-2416 | Грунтовка «Бетоконтакт», КНАУФ | кг | 208 | 18 |  |  |  | 3744
74 | ТЕР11-01-036-01 | Устройство покрытий из линолеума на клее | 100 м2 покрытия | 16 | 566.17 | 496.5 | 68.69 | 5.47 | 9059 | 7944 | 1099 | 88 | 42.4 | 678.4 | 0.35 | 5.6
75 | ТСЦ-101-3647 | Линолеум ARMSTRONG, ПВХ, толщиной 2,0 мм | м2 | 1632 | 181.8 |  |  |  | 296698
76 | ТСЦ-101-1853 прим. | Клей ФОРБО-525 | т | 0.8 | 55320 |  |  |  | 44256
77 | ТЕР11-01-039-01 | Устройство плинтусов деревянных | 100 м плинтуса | 17.12 | 1065.96 | 91.88 | 8.73 |  | 18249 | 1573 | 149 |  | 7.65 | 130.97
78 | ТЕР15-04-025-03 | Улучшенная окраска масляными составами плинтусов | 100 м2 | 1.712 | 2305.55 | 656.51 | 12.81 | 0.31 | 3947 | 1124 | 22 | 1 | 51.37 | 87.95 | 0.02 | 0.03
Отделочные работы
79 | ТЕР15-02-016-03 | Штукатурка поверхностей внутри здания цементно-известковым или цементным раствором по камню и бетону улучшенная стен (новых перегородок и заделанных проемов) | 100 м2 | 2.442 | 2722.42 | 1137.38 | 182.31 | 78.56 | 6648 | 2777 | 445 | 192 | 85.84 | 209.62 | 6.29 | 15.36
80 | ТЕРр61-2-9 | Ремонт штукатурки внутренних стен по камню и бетону цементно-известковым раствором, площадью отдельных мест до 10 м2 толщиной слоя до 20 мм (30%) | 100 м2 | 2.427 | 3434.85 | 1960.61 | 27 | 10.47 | 8336 | 4758 | 66 | 25 | 157.1 | 381.28 | 0.67 | 1.63
81 | ТЕРр61-7-1 | Ремонт штукатурки откосов внутри здания по камню и бетону цементно-известковым раствором прямолинейных (после установки б/у окон) | 100 м2 | 0.05 | 7777.57 | 4838.05 | 46.75 | 18.12 | 389 | 242 | 2 | 1 | 383.06 | 19.15 | 1.16 | 0.06
82 | ТЕРр61-20-1 | Ремонт штукатурки наружных прямолинейных откосов по камню и бетону цементно-известковым раствором с земли и лесов (после установки б/у окон) | 100 м2 | 0.04 | 7128.7 | 4233.31 | 2.62 |  | 285 | 169 |  |  | 323.4 | 12.94
83 | ТЕР15-04-025-08 | Улучшенная окраска масляными составами по штукатурке откосов оконных | 100 м2 | 0.09 | 2387.62 | 651.91 | 12.41 | 0.16 | 215 | 59 | 1 |  | 51.01 | 4.59 | 0.01
84 | ТЕР15-04-025-08 | Улучшенная окраска масляными составами по штукатурке стен | 100 м2 | 8.09 | 2387.62 | 651.91 | 12.41 | 0.16 | 19316 | 5274 | 100 | 1 | 51.01 | 412.67 | 0.01 | 0.08
85 | ТЕРр62-9-6 | Улучшенная масляная окраска ранее окрашенных окон за два раза с расчисткой старой краски более 35% (после установки б/у окон) КОЭФ. К ПОЗИЦИИ: ПЗ=2,8 (ОЗП=2,8; ЭМ=2,8 к расх.; ЗПМ=2,8; МАТ=2,8 к расх.; ТЗ=2,8; ТЗМ=2,8) | 100 м2 | 0.052 | 7703.36 | 4794.5 | 29.62 | 4.37 | 401 | 249 | 2 |  | 393.96 | 20.49 | 0.28 | 0.01
86 | ТЕР13-06-004-01 | Обеспыливание поверхности потолка стального | 1 м2 | 24 | 2.59 | 1.2 | 1.39 |  | 62 | 29 | 33 |  | 0.1 | 2.4
87 | ТЕР13-07-001-02 | Обезжиривание поверхностей уайт-спиритом | 100 м2 | 0.24 | 353.76 | 111.87 | 2.97 | 0.16 | 85 | 27 | 1 |  | 9.08 | 2.18 | 0.01
88 | ТЕР13-03-002-04 | Огрунтовка металлических поверхностей за один раз грунтовкой КОЭФ. К ПОЗИЦИИ: За 2 раза. ПЗ=2 (ОЗП=2; ЭМ=2 к расх.; ЗПМ=2; МАТ=2 к расх.; ТЗ=2; ТЗМ=2) | 100 м2 | 0.24 | 263.72 | 159.3 | 20.3 | 0.32 | 63 | 38 | 5 |  | 10.62 | 2.55 | 0.02
89 | Цена поставщика. | Грунтовка Элакор-ПУ для металла (из расчёта 0,25 кг на 1м2) | кг | 6 | 34,86 190/5,56*1,02 |  |  |  | 209
90 | ТЕР13-03-004-26 | Окраска металлических огрунтованных поверхностей эмалью КОЭФ. К ПОЗИЦИИ: количество окрасок ПЗ=3 (ОЗП=3; ЭМ=3 к расх.; ЗПМ=3; МАТ=3 к расх.; ТЗ=3; ТЗМ=3) | 100 м2 | 0.24 | 196.98 | 146.85 | 20.04 | 0.48 | 47 | 35 | 5 |  | 11.49 | 2.76 | 0.03 | 0.01
91 | Цена поставщика. | Металл-Эмаль Элакор-ПУ (из расчёта 0,4 кг на 1м2 за 3 раза) | кг | 10 | 51,37 280/5,56*1,02 |  |  |  | 514
92 | ТЕР13-06-004-01 | Обеспыливание поверхности стен бетонных | 1 м2 | 110 | 2.59 | 1.2 | 1.39 |  | 285 | 132 | 153 |  | 0.1 | 11
93 | ТЕР13-07-001-02 | Обезжиривание поверхностей уайт-спиритом | 100 м2 | 1.1 | 353.76 | 111.87 | 2.97 | 0.16 | 389 | 123 | 3 |  | 9.08 | 9.99 | 0.01 | 0.01
94 | ТЕР13-03-001-19 | Огрунтовка бетонных и оштукатуренных поверхностей | 100 м2 | 1.1 | 55.59 | 41.94 | 13.66 | 0.16 | 61 | 46 | 15 |  | 2.72 | 2.99 | 0.01 | 0.01
95 | Цена поставщика. | Грунтовка Элакор-ПУ для бетона (из расчёта 0,25 кг на 1м2) | кг | 28 | 75,22 410/5,56*1,02 |  |  |  | 2106
96 | ТЕР13-03-003-12 | Окраска огрунтованных бетонных и оштукатуренных поверхностей | 100 м2 | 1.1 | 44.78 | 32.46 | 12.33 | 0.16 | 49 | 36 | 13 |  | 2.54 | 2.79 | 0.01 | 0.01
97 | Цена поставщика. | Эмаль "ЛЮКС" Элакор-ПУ (из расчёта 0,4 кг на 1м2 за 3 раза) | кг | 44 | 93,56 510,00/5,56*1,02 |  |  |  | 4117
Итого прямые затраты по смете в ценах 2001г. | [8 empty] | 2553879 | 117645 | 74567 | 6927 |  | 9296.2 |  | 484.88
Итого прямые затраты по смете с учетом коэффициентов к итогам | [8 empty] | 2628363 | 174070 | 92626 | 8857 |  | 13200.56 |  | 591.51
В том числе, справочно:
Районный к-т 4,3% (Поз. 1-2, 4, 11, 26-27, 30-32, 43, 47, 52, 59, 67-68, 3, 28, 48, 53-54, 5-8, 23, 34-37, 72-73, 78-79, 83-84, 9, 12, 33, 44, 56, 13, 45, 57, 16-17, 19-22, 18, 42, 51, 80-82, 38, 40, 49, 41, 50, 55, 71, 86-88, 90, 92-94, 96, 60-61, 64, 66, 69-70, 74-77, 85) | [8 empty] | 5355 | 5059 | 298 | 298
При ремонте и реконструкции зданий и сооружений работы, аналогичные технологическим процессам в новом строительстве ОЗП=1,15; ЭМ=1,25; ЗПМ=1,25; ТЗ=1,15; ТЗМ=1,25 (Поз. 28, 48, 53-54, 23, 34-37, 72-73, 78-79, 83-84, 13, 45, 57, 16-17, 19-22, 38, 41, 50, 55, 71, 86-88, 90, 92-94, 96, 60-61, 64, 69-70, 74-77) | [8 empty] | 15365 | 12273 | 3090 | 248 |  | 928.8705 |  | 15.4725
3. Производство строительных и других работ в существующих зданиях в стесненных условиях: с наличием в зоне производства работ действующего технологического оборудования ОЗП=1,35; ЭМ=1,35; ЗПМ=1,35; ТЗ=1,35; ТЗМ=1,35 (Поз. 3, 28, 48, 53-54, 8, 23, 34-37, 72-73, 78-79, 83-84, 13, 45, 57, 16-17, 19-22, 38, 41, 50, 55, 71, 86-88, 90, 92-94, 96, 60-61, 64, 69-70, 74-77) | [8 empty] | 38990 | 33373 | 5617 | 457 |  | 2522.989 |  | 28.168
2. Производство ремонтных работ в существующих зданиях и сооружениях в стесненных условиях: с наличием в зоне производства работ действующего технологического оборудования ОЗП=1,15; ЭМ=1,15; ЗПМ=1,15; ТЗ=1,15; ТЗМ=1,15 (Поз. 1-2, 4, 11, 26-27, 30-32, 43, 47, 52, 59, 67-68, 5-7, 12, 33, 44, 56, 18, 42, 51, 80-82, 40, 49, 66, 85) | [8 empty] | 14774 | 5721 | 9053 | 925 |  | 452.4795 |  | 62.982
Накладные расходы | [8 empty] | 188827
В том числе, справочно:
78% ФОТ (от 819) (Поз. 12, 33, 44, 56) | [8 empty] | 639
79% ФОТ (от 6246) (Поз. 18, 42, 51, 80-82) | [8 empty] | 4934
80% ФОТ (от 31462) (Поз. 66, 85) | [8 empty] | 25169
82% ФОТ (от 539) (Поз. 5-7) | [8 empty] | 442
86% ФОТ (от 280) (Поз. 40, 49) | [8 empty] | 241
90% ФОТ (от 5619) (Поз. 3, 28, 48, 53-54, 41, 50, 55, 71, 86-88, 90, 92-94, 96) | [8 empty] | 5057
100% ФОТ (от 1599) (Поз. 9, 38) | [8 empty] | 1599
105% ФОТ (от 85328) (Поз. 8, 23, 34-37, 72-73, 78-79, 83-84) | [8 empty] | 89594
110% ФОТ (от 11606) (Поз. 1-2, 4, 11, 26-27, 30-32, 43, 47, 52, 59, 67-68) | [8 empty] | 12767
118% ФОТ (от 515) (Поз. 60-61, 64) | [8 empty] | 608
122% ФОТ (от 10592) (Поз. 16-17, 19-22) | [8 empty] | 12922
123% ФОТ (от 28053) (Поз. 69-70, 74-77) | [8 empty] | 34505
130% ФОТ (от 269) (Поз. 13, 45, 57) | [8 empty] | 350
Сметная прибыль | [8 empty] | 115690
В том числе, справочно:
50% ФОТ (от 7364) (Поз. 12, 33, 44, 56, 18, 42, 51, 80-82, 85) | [8 empty] | 3683
55% ФОТ (от 85328) (Поз. 8, 23, 34-37, 72-73, 78-79, 83-84) | [8 empty] | 46930
60% ФОТ (от 1486) (Поз. 9) | [8 empty] | 892
62% ФОТ (от 539) (Поз. 5-7) | [8 empty] | 334
63% ФОТ (от 515) (Поз. 60-61, 64) | [8 empty] | 324
68% ФОТ (от 31163) (Поз. 66) | [8 empty] | 21191
70% ФОТ (от 15878) (Поз. 1-2, 4, 11, 26-27, 30-32, 43, 47, 52, 59, 67-68, 38, 40, 49, 41, 50, 55, 71, 86-88, 90, 92-94, 96) | [8 empty] | 11114
75% ФОТ (от 28053) (Поз. 69-70, 74-77) | [8 empty] | 21040
80% ФОТ (от 10592) (Поз. 16-17, 19-22) | [8 empty] | 8474
85% ФОТ (от 2009) (Поз. 3, 28, 48, 53-54, 13, 45, 57) | [8 empty] | 1708
Итоги по смете:
Итого | [8 empty] | 2932880 |  |  |  |  | 13200.56 |  | 591.51
В том числе:
Материалы | [8 empty] | 2361667
Машины и механизмы | [8 empty] | 92626
ФОТ | [8 empty] | 182927
Накладные расходы | [8 empty] | 188827
Сметная прибыль | [8 empty] | 115690
ВСЕГО по смете | [8 empty] | 2932880 |  |  |  |  | 13200.56 |  | 591.51
ПРИМЕЧАНИЕ: материал от разборки, пригодный для дальнейшего использования, передается балансодержателю по акту

## 25145
СОГЛАСОВАНО: |  |  |  | ФГУП "Комбинат "Электрохимприбор" | [7 empty] | УТВЕРЖДАЮ:
[6 empty] | (наименование стройки) | [5 empty] | Зам. генерального директора
_____________________________ | [11 empty] | Е.В.Гордеев
" _____ " ________________ 2013г. | [5 empty] | ЛОКАЛЬНЫЙ СМЕТНЫЙ РАСЧЕТ № 25145
[6 empty] | (локальная смета) | [5 empty] | "______ " __________2013 г.
|  | на | Строительно-монтажные работы по реконструкции участка изготовления жгутов.
Площадка 1 Здание 152/3 (инв.№ 7709592) Раздел: Теплоснабжение.
(наименование работ и затрат, наименование объекта)
Основание: Проект № 24775-13-ТС ПМ №037-10/1781 от 28.06.13
|  |  | Сметная стоимость _______________________________________________________________________________________________ | [5 empty] | ___________________________9,850 |  | тыс. руб.
|  |  | строительных работ _______________________________________________________________________________________________ | [5 empty] | _______________________________________________________________________________________________9,736 |  | тыс. руб.
|  |  | монтажных работ _______________________________________________________________________________________________ | [5 empty] | _______________________________________________________________________________________________0,114 |  | тыс. руб.
|  |  | Средства на оплату труда _______________________________________________________________________________________________ | [5 empty] | ___________________________0,715 |  | тыс. руб.
|  |  | Сметная трудоемкость _______________________________________________________________________________________________ | [5 empty] | _______________________________________________________________________________________________52,39 |  | чел.час
|  |  | Материалы ___________________________________________________________ | [5 empty] | 7.773 |  | тыс.руб.
Составлен(а) в базовых ценах 2001г. в редакции 2009г.
№ пп | Обоснование | Наименование | Ед. изм. | Кол. | Стоимость единицы, руб. |  |  |  | Общая стоимость, руб. |  |  |  | Т/з осн. раб.на ед. | Т/з осн. раб. Всего | Т/з мех. на ед. | Т/з мех. Всего
[5 empty] | Всего | В том числе |  |  | Всего | В том числе
[6 empty] | Осн.З/п | Эк.Маш | З/пМех |  | Осн.З/п | Эк.Маш | З/пМех
1 | 2 | 3 | 4 | 5 | 6 | 7 | 8 | 9 | 10 | 11 | 12 | 13 | 14 | 15 | 16 | 17
Раздел 1. Разборка.
1 | ТЕРр66-24-2 прим. | Разборка тепловой изоляции | 100 м2 | 0.028 | 223.66 | 223.66 |  |  | 6 | 6 |  |  | 19.1 | 0.53
2 | ТЕРр65-1-2 | Разборка трубопроводов из водогазопроводных труб диаметром до 63 мм | 100 м | 0.15 | 831.21 | 698.15 | 13.92 | 2.66 | 125 | 105 | 2 |  | 59.62 | 8.94 | 0.17 | 0.03
3 | ТЕРр65-5-3 прим. | Разборка вентилей и клапанов диаметром до 50 мм КОЭФ. К ПОЗИЦИИ: МАТ=0 к расх. | 100 шт. | 0.04 | 1728.12 | 1699.74 | 28.38 |  | 69 | 68 | 1 |  | 133 | 5.32
Раздел 2. Теплоснабжение калориферов ПК-6; ПК-7.
4 | ТЕР16-02-005-02 | Прокладка трубопроводов отопления и водоснабжения из стальных электросварных труб диаметром 50 мм | 100 м | 0.2 | 7239.68 | 837.02 | 157.48 | 3.46 | 1448 | 167 | 31 | 1 | 60.83 | 12.17 | 0.19 | 0.04
5 | ТЕР16-02-001-01 | Прокладка трубопроводов отопления из стальных водогазопроводных неоцинкованных труб диаметром 15 мм | 100 м | 0.015 | 3897.38 | 446.74 | 69.04 | 2.73 | 58 | 7 | 1 |  | 32.97 | 0.49 | 0.15
6 | ТСЦ-301-1224 | Крепления для трубопроводов: кронштейны, планки, хомуты | кг | 3 | 17.02 |  |  |  | 51
7 | ТСЦ-302-1831 | Кран шаровой муфтовый 11Б27П1, диаметром 15 мм | шт. | 7 | 25.14 |  |  |  | 176
8 | ТСЦ-302-1836 | Кран шаровой муфтовый 11Б27П1, диаметром 50 мм | шт. | 4 | 237.74 |  |  |  | 951
9 | ТЕР18-07-001-04 | Установка термометров в оправе прямых и угловых | 1 компл. | 4 | 365.03 | 4.11 |  |  | 1460 | 16 |  |  | 0.31 | 1.24
10 | Цена поставщика. | Защитная гильза из нержавеющей стали Ду 15мм, | шт | 4 | 78,51 505,00/1,18/5,56*1,02 |  |  |  | 314
11 | ТЕР18-07-001-02 | Установка манометров с трехходовым краном | 1 компл. | 2 | 244.31 | 3.07 |  |  | 489 | 6 |  |  | 0.22 | 0.44
12 | ТЕРм12-10-002-02 прим. | Устройство отборное для измерения | 1000 шт. | 0.002 | 19756.97 | 15176 | 3865.21 |  | 40 | 30 | 8 |  | 1120 | 2.24
13 | Цена поставщика. | Отборное устройство | шт | 2 | 233,2 1500,00/1,18/5,56*1,02 |  |  |  | 466
14 | ТЕР13-03-002-15 | Огрунтовка металлических поверхностей за один раз БТ-577 | 100 м2 | 0.064 | 177.25 | 60.29 | 12.33 | 0.16 | 11 | 4 | 1 |  | 3.91 | 0.25 | 0.01
15 | ТЕР26-01-003-01 | Изоляция трубопроводов цилиндрами и полуцилиндрами из минеральной ваты на синтетическом связующем | 1 м3 изоляции | 0.31 | 452.34 | 243.27 | 46.57 |  | 140 | 75 | 14 |  | 18.8 | 5.83
Уд | 1. 101-1821 | Винты самонарезающие оцинкованные, размером 4-12 мм ГОСТ 10621-80 | т | 4E-5 1,24E-5 | 38163.26 |  |  |  | 0.47
Уд | 2. 101-1876 | Сталь листовая оцинкованная толщиной листа 0,8 мм | т | 0,039 0,01209 | 17616.25 |  |  |  | 212.98
Уд | 3. 104-0017 | Цилиндры и полуцилиндры теплоизоляционные из минваты на синтетическом связующем М-200, внутренний диаметр 76-108 мм | м3 | 1,032 0,3199 | 1248.91 |  |  |  | 399.53
16 | ТСЦ-104-1369 прим. | Цилиндры минераловатные кашированные алюминиевой фольгой толщиной 50 мм, диаметром 57 мм | м | 20 | 125.56 |  |  |  | 2511
Итого прямые затраты по смете в ценах 2001г. | [8 empty] | 8315 | 484 | 58 | 1 |  | 37.45 |  | 0.07
Итого прямые затраты по смете с учетом коэффициентов к итогам | [8 empty] | 8581 | 714 | 94 | 1 |  | 52.39 |  | 0.1
В том числе, справочно:
Районный к-т 4,3% (Поз. 2-5, 9, 11, 15, 12) | [8 empty] | 20 | 20
При ремонте и реконструкции зданий и сооружений работы, аналогичные технологическим процессам в новом строительстве ОЗП=1,15; ЭМ=1,25; ЗПМ=1,25; ТЗ=1,15; ТЗМ=1,25 (Поз. 4-5, 9, 11, 14-15) | [8 empty] | 56 | 43 | 12 |  |  | 3.063 |  | 0.01
Испытание систем отопления. (п. 1.18.16 Тех.часть) ОЗП=1,03; ЭМ=1,03; ЗПМ=1,03; ТЗ=1,03; ТЗМ=1,03 (Поз. 4-5, 9, 11) | [8 empty] | 8 | 7 | 1 |  |  | 0.4947 |  | 0.0015
Производство строительных работ в существующих зданиях и сооружениях в стесненных условиях: с наличием в зоне производства работ действующего технологического оборудования ОЗП=1,35; ЭМ=1,35; ЗПМ=1,35; ТЗ=1,35; ТЗМ=1,35 (Поз. 4-5, 9, 11, 14-15, 12) | [8 empty] | 153 | 129 | 24 |  |  | 9.1735 |  | 0.0175
Производство ремонтных работ в существующих зданиях и сооружениях в стесненных условиях: с наличием в зоне производства работ действующего технологического оборудования ОЗП=1,15; ЭМ=1,15; ЗПМ=1,15; ТЗ=1,15; ТЗМ=1,15 (Поз. 1-3) | [8 empty] | 29 | 28 |  |  |  | 2.2185 |  | 0.0045
Накладные расходы | [8 empty] | 765
В том числе, справочно:
74% ФОТ (от 134) (Поз. 1-2) | [8 empty] | 99
80% ФОТ (от 42) (Поз. 12) | [8 empty] | 34
90% ФОТ (от 7) (Поз. 14) | [8 empty] | 6
100% ФОТ (от 122) (Поз. 15) | [8 empty] | 122
103% ФОТ (от 82) (Поз. 3) | [8 empty] | 84
128% ФОТ (от 328) (Поз. 4-5, 9, 11) | [8 empty] | 420
Сметная прибыль | [8 empty] | 504
В том числе, справочно:
50% ФОТ (от 134) (Поз. 1-2) | [8 empty] | 68
60% ФОТ (от 124) (Поз. 3, 12) | [8 empty] | 74
70% ФОТ (от 129) (Поз. 14-15) | [8 empty] | 90
83% ФОТ (от 328) (Поз. 4-5, 9, 11) | [8 empty] | 272
Итоги по смете:
Итого Строительные работы | [8 empty] | 9736 |  |  |  |  | 49.37 |  | 0.1
Итого Монтажные работы | [8 empty] | 114 |  |  |  |  | 3.02
Итого | [8 empty] | 9850 |  |  |  |  | 52.39 |  | 0.1
В том числе:
Материалы | [8 empty] | 7773
Машины и механизмы | [8 empty] | 93
ФОТ | [8 empty] | 715
Накладные расходы | [8 empty] | 765
Сметная прибыль | [8 empty] | 504
ВСЕГО по смете | [8 empty] | 9850 |  |  |  |  | 52.39 |  | 0.1
Примечание: материал от разборки, пригодный для дальнейшего использования, передается балансодержателю по акту.

## 25148
СОГЛАСОВАНО: |  |  |  | ФГУП "Комбинат "Электрохимприбор" | [7 empty] | УТВЕРЖДАЮ:
[6 empty] | (наименование стройки) | [5 empty] | Зам. генерального директора
_____________________________ | [11 empty] | Е.В.Гордеев
" _____ " ________________ 2013г. | [5 empty] | ЛОКАЛЬНЫЙ СМЕТНЫЙ РАСЧЕТ № 25148
[6 empty] | (локальная смета) | [5 empty] | "______ " __________2013 г.
|  | на | Строительно-монтажные работы по реконструкции участка изготовления жгутов.
Площадка 1 Здание 152/3 (инв.№ 7709592) Раздел: Вентиляция.
(наименование работ и затрат, наименование объекта)
(локальная смета)
Основание: Проект № 24759-13-ОВ ПМ №037-10/1781 от 28.06.13г
|  |  | Сметная стоимость _______________________________________________________________________________________________ | [5 empty] | ___________________________1315,114 |  | тыс. руб.
|  |  | строительных работ _______________________________________________________________________________________________ | [5 empty] | _______________________________________________________________________________________________354,900 |  | тыс. руб.
|  |  | монтажных работ _______________________________________________________________________________________________ | [5 empty] | _______________________________________________________________________________________________22,892 |  | тыс. руб.
|  |  | оборудования _______________________________________________________________________________________________ | [5 empty] | _______________________________________________________________________________________________937,322 |  | тыс. руб.
|  |  | Средства на оплату труда _______________________________________________________________________________________________ | [5 empty] | ___________________________47,946 |  | тыс. руб.
|  |  | Сметная трудоемкость _______________________________________________________________________________________________ | [5 empty] | _______________________________________________________________________________________________3473,7 |  | чел.час
|  |  | Материалы ___________________________________________________________ | [5 empty] | 223.078 |  | тыс.руб.
Составлен(а) в базовых ценах 2001г. в редакции 2009г.
№ пп | Обоснова-ние | Наименование | Ед. изм. | Кол. | Стоимость единицы, руб. |  |  |  | Общая стоимость, руб. |  |  |  |  | Т/з осн. раб.на ед. | Т/з осн. раб. Всего | Общая масса обору-дования, т
[5 empty] | Всего | В том числе |  |  | Обору-дование | Всего | В том числе
[6 empty] | Осн.З/п | Эк.Маш | З/пМех |  |  | Осн.З/п | Эк.Маш | З/пМех
1 | 2 | 3 | 4 | 5 | 6 | 7 | 8 | 9 | 10 | 11 | 12 | 13 | 14 | 15 | 16 | 17
Раздел 1. Разборка.
Система -ПК-6
1 | ТЕРр66-24-2 прим. | Разборка тепловой изоляции с воздуховода. | 100 м2 | 0.06 | 223.66 | 223.66 |  |  |  | 13 | 13 |  |  | 19.1 | 1.15
2 | ТЕРр65-30-2 | Разборка воздуховодов из листовой стали толщиной до 0,9 мм диаметром/периметром до 320 мм /1000 мм | 100 м2 | 0.22 | 509.43 | 479.2 | 30.23 | 11.72 |  | 112 | 105 | 7 | 3 | 39.9 | 8.78
3 | ТЕРр65-30-3 | Разборка воздуховодов из листовой стали толщиной до 0,9 мм диаметром/периметром до 495 мм /1550 мм | 100 м2 | 0.212 | 415.75 | 385.52 | 30.23 | 11.72 |  | 88 | 82 | 6 | 2 | 32.1 | 6.81
4 | ТЕРр65-30-4 | Разборка воздуховодов из листовой стали толщиной до 0,9 мм диаметром/периметром до 660 мм /2070 мм | 100 м2 | 0.593 | 326.88 | 296.65 | 30.23 | 11.72 |  | 194 | 176 | 18 | 7 | 24.7 | 14.65
5 | ТЕРр65-30-5 | Разборка воздуховодов из листовой стали толщиной до 0,9 мм диаметром/периметром до 885 мм /2780 мм | 100 м2 | 0.377 | 299.25 | 269.02 | 30.23 | 11.72 |  | 113 | 102 | 11 | 4 | 22.4 | 8.44
6 | ТЕР20-02-001-01 прим. | Разборка воздухораспределителей КОЭФ. К ПОЗИЦИИ: Разборка ОЗП=0,4; ЭМ=0,4 к расх.; ЗПМ=0,4; МАТ=0 к расх.; ТЗ=0,4; ТЗМ=0,4 | 1 воздухораспределитель | 4 | 8.4 | 6.64 | 1.76 |  |  | 34 | 27 | 7 |  | 0.53 | 2.12
7 | ТЕР18-05-001-01 прим. | Разборка насосов с электродвигателем, масса агрегата до 0,1 т КОЭФ. К ПОЗИЦИИ: Разборка. ОЗП=0,4; ЭМ=0,4 к расх.; ЗПМ=0,4; МАТ=0 к расх.; ТЗ=0,4; ТЗМ=0,4 | 1 насос | 1 | 79.92 | 74.2 | 5.72 | 0.36 |  | 80 | 74 | 6 |  | 5.67 | 5.67
8 | ТЕРр66-24-2 прим. | Разборка тепловой изоляции с кондиционера. | 100 м2 | 0.52 | 223.66 | 223.66 |  |  |  | 116 | 116 |  |  | 19.1 | 9.93
9 | ТЕРм37-01-014-09 прим. | Разборка кондиционера КТ-30 2000х6000х2500 в помещении, масса оборудования 5 т КОЭФ. К ПОЗИЦИИ: Разборка оборудования (преднозначено в лом) с разборкой и резкой на части. ОЗП=0,5; ЭМ=0,5 к расх.; ЗПМ=0,5; МАТ=0 к расх.; ТЗ=0,5; ТЗМ=0,5 | 1 шт. | 1 | 2829.16 | 1305.13 | 1524.03 | 190.81 |  | 2829 | 1305 | 1524 | 191 | 98.5 | 98.5
10 | ТЕР18-06-006-06 прим. | Разборка обвязки калориферов диаметром до 50 мм КОЭФ. К ПОЗИЦИИ: Разборка. ОЗП=0,4; ЭМ=0,4 к расх.; МАТ=0 к расх.; ТЗ=0,4 | 1 узел | 1 | 34.38 | 25.7 | 8.68 | 0.73 |  | 34 | 26 | 8 | 1 | 1.9 | 1.9
Система П-2
11 | ТЕРр65-30-2 | Разборка воздуховодов из листовой стали толщиной до 0,9 мм диаметром/периметром до 320 мм /1000 мм | 100 м2 | 0.044 | 509.43 | 479.2 | 30.23 | 11.72 |  | 22 | 21 | 1 | 1 | 39.9 | 1.76
12 | ТЕР20-02-001-01 прим. | Разборка воздухораспределителей КОЭФ. К ПОЗИЦИИ: Разборка ОЗП=0,4; ЭМ=0,4 к расх.; ЗПМ=0,4; МАТ=0 к расх.; ТЗ=0,4; ТЗМ=0,4 | 1 воздухораспределитель | 4 | 8.4 | 6.64 | 1.76 |  |  | 34 | 27 | 7 |  | 0.53 | 2.12
Система ПК-7
13 | ТЕРр65-30-2 | Разборка воздуховодов из листовой стали толщиной до 0,9 мм диаметром до 320 мм (с последующим монтажом) | 100 м2 | 0.031 | 509.43 | 479.2 | 30.23 | 11.72 |  | 16 | 15 | 1 |  | 39.9 | 1.24
Система П-1
14 | ТЕРр65-30-2 | Разборка воздуховодов из листовой стали толщиной до 0,9 мм диаметром/периметром до 320 мм /1000 мм | 100 м2 | 0.05 | 509.43 | 479.2 | 30.23 | 11.72 |  | 25 | 24 | 1 | 1 | 39.9 | 2
Система В-22
15 | ТЕРр65-32-3 | Разборка центробежных вентиляторов весом до 0,4 т | 100 шт. | 0.01 | 16633.26 | 16420.07 | 213.19 | 82.63 |  | 166 | 164 | 2 | 1 | 1367.2 | 13.67
16 | ТЕРм37-01-014-03 прим. | Разборка фильтра в помещении, масса оборудования 0,1 т КОЭФ. К ПОЗИЦИИ: Разборка оборудования (преднозначено в лом) с разборкой и резкой на части. ОЗП=0,5; ЭМ=0,5 к расх.; ЗПМ=0,5; МАТ=0 к расх.; ТЗ=0,5; ТЗМ=0,5 | 1 шт. | 4 | 510.49 | 228.57 | 281.92 | 32.27 |  | 2042 | 914 | 1128 | 129 | 17.25 | 69
17 | ТЕРр65-30-5 | Разборка воздуховодов из листовой стали толщиной до 0,9 мм диаметром/периметром до 885 мм /2780 мм | 100 м2 | 0.075 | 299.25 | 269.02 | 30.23 | 11.72 |  | 22 | 20 | 2 | 1 | 22.4 | 1.68
Система В-23
18 | ТЕРр65-30-4 | Разборка воздуховодов из листовой стали толщиной до 0,9 мм диаметром/периметром до 660 мм /2070 мм | 100 м2 | 0.049 | 326.88 | 296.65 | 30.23 | 11.72 |  | 16 | 15 | 1 | 1 | 24.7 | 1.21
19 | ТЕРр65-32-3 | Демонтаж центробежных вентиляторов весом до 0,4 т | 100 шт. | 0.01 | 16633.26 | 16420.07 | 213.19 | 82.63 |  | 166 | 164 | 2 | 1 | 1367.2 | 13.67
Система В-28
20 | ТЕРм37-01-014-03 прим. | Разборка фильтра в помещении, масса оборудования 0,1 т КОЭФ. К ПОЗИЦИИ: Разборка оборудования (преднозначено в лом) с разборкой и резкой на части. ОЗП=0,5; ЭМ=0,5 к расх.; ЗПМ=0,5; МАТ=0 к расх.; ТЗ=0,5; ТЗМ=0,5 | 1 шт. | 4 | 510.49 | 228.57 | 281.92 | 32.27 |  | 2042 | 914 | 1128 | 129 | 17.25 | 69
21 | ТЕРр65-30-5 | Разборка воздуховодов из листовой стали толщиной до 0,9 мм диаметром/периметром до 885 мм /2780 мм | 100 м2 | 0.502 | 299.25 | 269.02 | 30.23 | 11.72 |  | 150 | 135 | 15 | 6 | 22.4 | 11.24
22 | ТЕРр65-30-5 прим. | Разборка шахты диаметром ф800 мм | 100 м2 | 0.038 | 299.25 | 269.02 | 30.23 | 11.72 |  | 11 | 10 | 1 |  | 22.4 | 0.85
23 | ТЕРр65-32-3 | Разборка центробежных вентиляторов весом до 0,4 т | 100 шт. | 0.01 | 16633.26 | 16420.07 | 213.19 | 82.63 |  | 166 | 164 | 2 | 1 | 1367.2 | 13.67
Система В-29
24 | ТЕРр65-32-2 | Разборка центробежных вентиляторов весом до 0,12 т | 100 шт. | 0.01 | 10268.75 | 10177.27 | 91.48 | 35.46 |  | 103 | 102 | 1 |  | 847.4 | 8.47
25 | ТЕРр65-30-4 | Разборка воздуховодов из листовой стали толщиной до 0,9 мм диаметром/периметром до 660 мм /2070 мм | 100 м2 | 0.079 | 326.88 | 296.65 | 30.23 | 11.72 |  | 26 | 24 | 2 | 1 | 24.7 | 1.95
Система В-30
26 | ТЕРр65-30-2 | Разборка воздуховодов из листовой стали толщиной до 0,9 мм диаметром/периметром до 320 мм /1000 мм | 100 м2 | 0.118 | 509.43 | 479.2 | 30.23 | 11.72 |  | 60 | 57 | 3 | 1 | 39.9 | 4.71
27 | ТЕРр66-24-2 прим. | Разборка тепловой изоляции с воздуховода. | 100 м2 | 0.017 | 223.66 | 223.66 |  |  |  | 4 | 4 |  |  | 19.1 | 0.32
Вывоз строительного мусора.
28 | ФССЦпг01-01-01-041 | Погрузочные работы при автомобильных перевозках: Мусор строительный с погрузкой вручную КОЭФ. К ПОЗИЦИИ: п.1.1.9 ОП Прил.1. Поясной коэффициент: Свердловская область ПЗ=1,1 (ОЗП=1,1; ЭМ=1,1; ЗПМ=1,1; МАТ=1,1); Коэффициент техн.часть п.3 ПЗ=1,025 (ОЗП=1,025; ЭМ=1,025 к расх.; ЗПМ=1,025; МАТ=1,025 к расх.; ТЗ=1,025; ТЗМ=1,025) | 1 т груза | 9 | 48.46 | 48.46 |  |  |  | 436 | 436
29 | СЦП3-3-40-1 | Перевозка грузов автомобилями-самосвалами (работающими вне карьеров): расстояние 40 км, класс груза I КОЭФ. К ПОЗИЦИИ: п.17.Доп1 При перевозке грузов к провозной плате (тарифам) применять поправочный коэффициент ПЗ=1,37 (ОЗП=1,37; ЭМ=1,37 к расх.; ЗПМ=1,37; МАТ=1,37 к расх.; ТЗ=1,37; ТЗМ=1,37) | т | 9 | 52.85 |  | 52.85 |  |  | 476 |  | 476
Раздел 2. Система ПК-6
30 | ТЕР20-06-002-01 прим. | Установка кондиционера КЦКП-8-С1-У3 | 1 камера | 1 | 965.62 | 565.61 | 115.2 | 4 |  | 966 | 566 | 115 | 4 | 43.71 | 43.71
31 | ТЕР20-06-002-01 прим. | Установка моноблока | 1 камера | 1 | 965.62 | 565.61 | 115.2 | 4 |  | 966 | 566 | 115 | 4 | 43.71 | 43.71
32 | ТЕР20-02-004-09 | Установка клапанов 895х920 | 1 клапан | 1 | 138.96 | 46.68 | 8.28 | 0.36 |  | 139 | 47 | 8 |  | 3.74 | 3.74
33 | ТЕР20-05-001-01 прим. | Установка фильтров | 1 м2 | 0.8 | 90.14 | 54.86 | 7.31 |  |  | 72 | 44 | 6 |  | 4.14 | 3.31
34 | ТЕР20-06-006-01 прим. | Установка воздухонагревателей | 1 воздухонагреватель | 2 | 241.84 | 108.4 | 17.96 | 0.73 |  | 484 | 217 | 36 | 1 | 8 | 16
35 | ТЕР20-06-002-01 прим. | Установка блока воздухоохладителя | 1 камера | 1 | 965.62 | 565.61 | 115.2 | 4 |  | 966 | 566 | 115 | 4 | 43.71 | 43.71
36 | ТЕР20-06-002-01 прим. | Установка моноблока | 1 камера | 1 | 965.62 | 565.61 | 115.2 | 4 |  | 966 | 566 | 115 | 4 | 43.71 | 43.71
37 | ТЕР20-06-016-01 | Установка камеры промежуточной и камеры увлажнения. | 1 блок | 4 | 172.66 | 106.1 | 12.22 | 0.55 |  | 691 | 424 | 49 | 2 | 7.83 | 31.32
38 | ТЕР20-03-002-05 | Установка вентиляторов | 1 вентилятор | 1 | 479.9 | 288.07 | 87.26 | 1.27 |  | 480 | 288 | 87 | 1 | 21.26 | 21.26
39 | Цена поставщика. | Стоимость приточной установки КЦКП-8-С-1 | компл. | 1 | 913327,49/1,18/4,19*1,012*1,06*1,01*1,01 |  |  |  | 202143 | 202143
40 | Цена поставщика. | Стоимость дополнительного оборудования | компл. | 1 | 180434,00/1,18/4,19*1,012*1,06*1,01*1,01 |  |  |  | 39935 | 39935
41 | ТЕРм08-01-102-01 | Монтаж комплекта автоматики | компл. | 1 | 562.44 | 197.98 | 184.13 | 29.53 |  | 562 | 198 | 184 | 30 | 14.6 | 14.6
42 | Цена поставщика. | Стоимость комплекта автоматики | компл. | 1 | 264337,27/1,18/4,19*1,012*1,06*1,01*1,01 |  |  |  | 58505 | 58505
43 | ТЕР20-01-001-15 прим. | Прокладка патрубка оцинкованной стали толщиной 0,9 мм, 895х920 L=220 мм | 100 м2 | 0.008 | 1385.79 | 838.01 | 120.16 | 5.28 |  | 11 | 7 | 1 |  | 68.02 | 0.54
44 | ТСЦ-301-1796 прим. | Патрубок из оцинкованной стали толщиной 0,9 мм, периметром до 5200 мм | м2 | 0.8 | 286.02 |  |  |  |  | 229
45 | ТСЦ-301-3070 | Сетки металлические в рамках площадью в свету более 0,5 м2 | м2 | 1 | 45.6 |  |  |  |  | 46
46 | ТЕР20-01-001-04 прим. | Прокладка воздуховодов из оцинкованной стали толщиной 0,55 мм, диаметром до 250 мм | 100 м2 | 0.385 | 2812.85 | 2068.04 | 172.49 | 9.46 |  | 1083 | 796 | 66 | 4 | 167.86 | 64.63
47 | ФССЦ-301-4797 прим. | Воздуховоды из оцинкованной стали жесткие (спирально-замковый) толщиной 0,55 мм, диаметром 200 мм КОЭФ. К ПОЗИЦИИ: Проведение расценок ФЕР к территориальному уровню (Письмо УРЦЦС Ц-297 от 12.04.2011) ОЗП=1,41; ЭМ=1,242; ЗПМ=1,41; МАТ=1,052 | м2 | 18.84 | 78.55 |  |  |  |  | 1480
48 | ФССЦ-301-4798 прим. | Воздуховоды из оцинкованной стали жесткие (спирально-замковый) толщиной 0,55 мм, диаметром 250 мм КОЭФ. К ПОЗИЦИИ: Проведение расценок ФЕР к территориальному уровню (Письмо УРЦЦС Ц-297 от 12.04.2011) ОЗП=1,41; ЭМ=1,242; ЗПМ=1,41; МАТ=1,052 | м2 | 19.625 | 79.66 |  |  |  |  | 1563
49 | ТЕР20-01-001-06 прим. | Прокладка воздуховодов из оцинкованной стали толщиной 0,55 мм, диаметром до 450 мм | 100 м2 | 0.297 | 2260.48 | 1638.31 | 127.29 | 6.92 |  | 671 | 487 | 38 | 2 | 132.98 | 39.5
50 | ФССЦ-301-4802 прим. | Воздуховоды из оцинкованной стали жесткие (спирально-замковый) толщиной 0,55 мм, диаметром 450 мм КОЭФ. К ПОЗИЦИИ: Проведение расценок ФЕР к территориальному уровню (Письмо УРЦЦС Ц-297 от 12.04.2011) ОЗП=1,41; ЭМ=1,242; ЗПМ=1,41; МАТ=1,052 | м2 | 29.7 | 103.98 |  |  |  |  | 3088
51 | ТЕР20-01-001-08 прим. | Прокладка воздуховодов из оцинкованной стали толщиной 0,7 мм, диаметром до 800 мм | 100 м2 | 0.435 | 1854.16 | 1232.74 | 157.73 | 6.55 |  | 807 | 536 | 69 | 3 | 100.06 | 43.53
52 | ФССЦ-301-4805 прим. | Воздуховоды из оцинкованной стали жесткие (спирально-замковый) толщиной 0,7 мм, диаметром 630 мм КОЭФ. К ПОЗИЦИИ: Проведение расценок ФЕР к территориальному уровню (Письмо УРЦЦС Ц-297 от 12.04.2011) ОЗП=1,41; ЭМ=1,242; ЗПМ=1,41; МАТ=1,052 | м2 | 43.5 | 104.26 |  |  |  |  | 4535
53 | ТЕР20-01-001-18 прим. | Прокладка перехода из оцинкованной стали толщиной 1,0 мм, (420х895)хф630, L=350 | 100 м2 | 0.008 | 1522.92 | 996.44 | 122.03 | 5.1 |  | 12 | 8 | 1 |  | 80.88 | 0.65
54 | ТСЦ-301-1798 прим. | Переход из оцинкованной стали толщиной 1,0 мм, (420х895)хф630, L=350 | м2 | 0.81 | 272.33 |  |  |  |  | 221
55 | ТЕР20-01-001-08 прим. | Прокладка перехода из оцинкованной стали ф630хф450, L=400 | 100 м2 | 0.007 | 1854.16 | 1232.74 | 157.73 | 6.55 |  | 13 | 9 | 1 |  | 100.06 | 0.7
56 | ФССЦ-301-4805 прим. | Переход из оцинкованной стали (спирально-замковый) ф630хф450, L=400 КОЭФ. К ПОЗИЦИИ: Проведение расценок ФЕР к территориальному уровню (Письмо УРЦЦС Ц-297 от 12.04.2011) ОЗП=1,41; ЭМ=1,242; ЗПМ=1,41; МАТ=1,052 | м2 | 0.7 | 104.26 |  |  |  |  | 73
57 | ТЕР20-01-001-06 прим. | Прокладка перехода из оцинкованной стали ф450хф355, L=300 | 100 м2 | 0.004 | 2260.48 | 1638.31 | 127.29 | 6.92 |  | 9 | 7 | 1 |  | 132.98 | 0.53
58 | ФССЦ-301-4802 прим. | Переход из оцинкованной стали (спирально-замковый) ф450хф355, L=300 КОЭФ. К ПОЗИЦИИ: Проведение расценок ФЕР к территориальному уровню (Письмо УРЦЦС Ц-297 от 12.04.2011) ОЗП=1,41; ЭМ=1,242; ЗПМ=1,41; МАТ=1,052 | м2 | 0.4 | 103.98 |  |  |  |  | 42
59 | ТЕР20-01-001-04 прим. | Прокладка перехода из оцинкованной стали ф355хф250, L=300 | 100 м2 | 0.003 | 2812.85 | 2068.04 | 172.49 | 9.46 |  | 8 | 6 | 1 |  | 167.86 | 0.5
60 | ФССЦ-301-4798 прим. | Переход из оцинкованной стали (спирально-замковый) ф355хф250, L=300 КОЭФ. К ПОЗИЦИИ: Проведение расценок ФЕР к территориальному уровню (Письмо УРЦЦС Ц-297 от 12.04.2011) ОЗП=1,41; ЭМ=1,242; ЗПМ=1,41; МАТ=1,052 | м2 | 0.3 | 79.66 |  |  |  |  | 24
61 | ТСЦ-301-0475 | Крепления для воздуховодов подвески СТД6208, СТД6209, СТД6210 | т | 0.177 | 8739.36 |  |  |  |  | 1547
62 | ТСЦ-301-1902 прим. | Дроссель-клапаны круглые диаметром до 450 мм | шт. | 1 | 212 |  |  |  |  | 212
63 | ТСЦ-301-1904 прим. | Дроссель-клапаны круглые диаметром 630 мм | шт. | 1 | 650 |  |  |  |  | 650
64 | ТЕР20-02-005-01 | Установка заслонок воздушных с ручным приводом диаметром до 250 мм | 1 шт. | 5 | 34.49 | 15.41 | 1.86 |  |  | 172 | 77 | 9 |  | 1.22 | 6.1
65 | ФССЦ-301-6378 | Заслонки воздушные унифицированные ручного управления РК-300-05 диаметром 200 мм КОЭФ. К ПОЗИЦИИ: Проведение расценок ФЕР к территориальному уровню (Письмо УРЦЦС Ц-297 от 12.04.2011) ОЗП=1,41; ЭМ=1,242; ЗПМ=1,41; МАТ=1,052 | шт. | 4 | 306.85 |  |  |  |  | 1227
66 | ФССЦ-301-6379 | Заслонки воздушные унифицированные ручного управления РК-300-06 диаметром 250 мм КОЭФ. К ПОЗИЦИИ: Проведение расценок ФЕР к территориальному уровню (Письмо УРЦЦС Ц-297 от 12.04.2011) ОЗП=1,41; ЭМ=1,242; ЗПМ=1,41; МАТ=1,052 | шт. | 1 | 345.68 |  |  |  |  | 346
67 | ТЕР20-02-002-01 прим. | Установка диффузора | 1 решетка | 5 | 24.67 | 18.44 | 2.94 |  |  | 123 | 92 | 15 |  | 1.46 | 7.3
68 | ФССЦ-301-1068 прим. | Диффузоры, диаметр 200 мм КОЭФ. К ПОЗИЦИИ: Проведение расценок ФЕР к территориальному уровню (Письмо УРЦЦС Ц-297 от 12.04.2011) ОЗП=1,41; ЭМ=1,242; ЗПМ=1,41; МАТ=1,052 | шт. | 5 | 350.84 |  |  |  |  | 1754
69 | ТСЦ-301-1746 прим. | Лючок параметров. | шт. | 7 | 6.5 |  |  |  |  | 46
70 | ТЕР20-01-001-08 прим. | Прокладка заглушки из оцинкованной стали толщиной 0,7 мм, диаметром до 800 мм | 100 м2 | 0.011 | 1854.16 | 1232.74 | 157.73 | 6.55 |  | 20 | 14 | 2 |  | 100.06 | 1.1
71 | ФССЦ-301-4807 прим. | Заглушки из оцинкованной стали толщиной 0,7 мм, диаметром 800 мм КОЭФ. К ПОЗИЦИИ: Проведение расценок ФЕР к территориальному уровню (Письмо УРЦЦС Ц-297 от 12.04.2011) ОЗП=1,41; ЭМ=1,242; ЗПМ=1,41; МАТ=1,052 | м2 | 1.1 | 103.13 |  |  |  |  | 113
72 | ТЕР20-01-001-07 прим. | Прокладка заглушки из оцинкованной стали толщиной 0,7 мм, диаметром до 450 мм | 100 м2 | 0.002 | 2280.79 | 1638.31 | 147.6 | 4.91 |  | 5 | 3 |  |  | 132.98 | 0.27
73 | ФССЦ-301-4802 прим. | Заглушки из оцинкованной стали толщиной 0,7 мм, диаметром 450 мм КОЭФ. К ПОЗИЦИИ: Проведение расценок ФЕР к территориальному уровню (Письмо УРЦЦС Ц-297 от 12.04.2011) ОЗП=1,41; ЭМ=1,242; ЗПМ=1,41; МАТ=1,052 | м2 | 0.2 | 103.98 |  |  |  |  | 21
74 | ТЕР20-01-001-01 прим. | Прокладка заглушки из оцинкованной стали толщиной 0,55 мм, диаметром до 200 мм | 100 м2 | 0.002 | 2810.67 | 2068.04 | 170.31 | 9.46 |  | 6 | 4 |  |  | 167.86 | 0.34
75 | ФССЦ-301-4797 прим. | Заглушки из оцинкованной стали толщиной 0,55мм, диаметром 200 мм КОЭФ. К ПОЗИЦИИ: Проведение расценок ФЕР к территориальному уровню (Письмо УРЦЦС Ц-297 от 12.04.2011) ОЗП=1,41; ЭМ=1,242; ЗПМ=1,41; МАТ=1,052 | м2 | 0.2 | 78.55 |  |  |  |  | 16
76 | ТЕР26-01-054-03 | Оклеивание поверхности изоляции МБОР-10Ф, по клеящей строительной смеси "ТРИУМФ" | 100 м2 | 0.2 | 985.04 | 535.48 | 35.85 |  |  | 197 | 107 | 7 |  | 44 | 8.8
Уд | 1. 101-1838 | Клей ПВА | т | 0,024 0,0048 | 16220 |  |  |  |  | 77.86
Уд | 2. 104-0088 | Ткань стеклянная конструкционная марки Т-10, Т-10п | 1000 м2 | 0,12 0,024 | 17850 |  |  |  |  | 428.4
77 | Цена поставщика. | Клей "Триумф" (расход 0,65 кг/м2) | кг | 13 | 8,71 56,00/1,18/5,56*1,02 |  |  |  |  | 113
78 | Цена поставщика. | Стоимость матов прошивных теплоизоляционных из базальтового холста с обкладкой фольгой с одной стороны МБОР-10Ф | м2 | 20 | 52,24 336,00/1,18/5,56*1,02 |  |  |  |  | 1045
79 | ФССЦ-301-6263 прим. | Врезка из оцинкованной стали, диаметром 800/450 мм КОЭФ. К ПОЗИЦИИ: Проведение расценок ФЕР к территориальному уровню (Письмо УРЦЦС Ц-297 от 12.04.2011) ОЗП=1,41; ЭМ=1,242; ЗПМ=1,41; МАТ=1,052 | шт. | 2 | 87.31 |  |  |  |  | 175
80 | ФССЦ-301-6231 прим. | Врезка из оцинкованной стали, диаметром 450/250 мм КОЭФ. К ПОЗИЦИИ: Проведение расценок ФЕР к территориальному уровню (Письмо УРЦЦС Ц-297 от 12.04.2011) ОЗП=1,41; ЭМ=1,242; ЗПМ=1,41; МАТ=1,052 | шт. | 2 | 44.93 |  |  |  |  | 90
81 | ФССЦ-301-6265 прим. | Врезка из оцинкованной стали, диаметром 800/630 мм КОЭФ. К ПОЗИЦИИ: Проведение расценок ФЕР к территориальному уровню (Письмо УРЦЦС Ц-297 от 12.04.2011) ОЗП=1,41; ЭМ=1,242; ЗПМ=1,41; МАТ=1,052 | шт. | 2 | 100.57 |  |  |  |  | 201
Раздел 3. Система П-2
82 | ТЕР20-01-001-04 прим. | Прокладка воздуховодов из оцинкованной стали толщиной 0,55 мм, диаметром до 250 мм | 100 м2 | 0.113 | 2812.85 | 2068.04 | 172.49 | 9.46 |  | 318 | 234 | 19 | 1 | 167.86 | 18.97
83 | ФССЦ-301-4797 прим. | Воздуховоды из оцинкованной стали жесткие (спирально-замковый) толщиной 0,55 мм, диаметром 200 мм КОЭФ. К ПОЗИЦИИ: Проведение расценок ФЕР к территориальному уровню (Письмо УРЦЦС Ц-297 от 12.04.2011) ОЗП=1,41; ЭМ=1,242; ЗПМ=1,41; МАТ=1,052 | м2 | 11.3 | 78.55 |  |  |  |  | 888
84 | ТСЦ-301-0475 | Крепления для воздуховодов подвески СТД6208, СТД6209, СТД6210 | т | 0.007 | 8739.36 |  |  |  |  | 61
85 | ТЕР20-02-005-01 | Установка заслонок воздушных с ручным приводом диаметром до 250 мм | 1 шт. | 3 | 34.49 | 15.41 | 1.86 |  |  | 103 | 46 | 6 |  | 1.22 | 3.66
86 | ФССЦ-301-6378 | Заслонки воздушные унифицированные ручного управления РК-300-05 диаметром 200 мм КОЭФ. К ПОЗИЦИИ: Проведение расценок ФЕР к территориальному уровню (Письмо УРЦЦС Ц-297 от 12.04.2011) ОЗП=1,41; ЭМ=1,242; ЗПМ=1,41; МАТ=1,052 | шт. | 3 | 306.85 |  |  |  |  | 921
87 | ТСЦ-301-1746 прим. | Лючок параметров. | шт. | 4 | 6.5 |  |  |  |  | 26
Раздел 4. Система ПК-7
88 | ТЕР20-06-002-01 прим. | Установка кондиционера КЦКП-12,5-С1 | 1 камера | 1 | 965.62 | 565.61 | 115.2 | 4 |  | 966 | 566 | 115 | 4 | 43.71 | 43.71
89 | ТЕР20-06-002-01 прим. | Установка моноблока | 1 камера | 1 | 965.62 | 565.61 | 115.2 | 4 |  | 966 | 566 | 115 | 4 | 43.71 | 43.71
90 | ТЕР20-02-004-09 прим. | Установка клапанов с гибкой вставкой | 1 клапан | 1 | 138.96 | 46.68 | 8.28 | 0.36 |  | 139 | 47 | 8 |  | 3.74 | 3.74
91 | ТЕР20-05-001-01 прим. | Установка фильтров | 1 м2 | 1.4 | 90.14 | 54.86 | 7.31 |  |  | 126 | 77 | 10 |  | 4.14 | 5.8
92 | ТЕР20-06-006-01 прим. | Установка воздухонагревателей | 1 воздухонагреватель | 2 | 241.84 | 108.4 | 17.96 | 0.73 |  | 484 | 217 | 36 | 1 | 8 | 16
93 | ТЕР20-06-002-01 прим. | Установка блока воздухоохладителя | 1 камера | 1 | 965.62 | 565.61 | 115.2 | 4 |  | 966 | 566 | 115 | 4 | 43.71 | 43.71
94 | ТЕР20-06-002-01 прим. | Установка моноблока | 1 камера | 1 | 965.62 | 565.61 | 115.2 | 4 |  | 966 | 566 | 115 | 4 | 43.71 | 43.71
95 | ТЕР20-06-010-01 прим. | Установка камеры промежуточной и камеры увлажнения | 1 камера | 4 | 132.99 | 88.48 | 13.98 | 0.55 |  | 532 | 354 | 56 | 2 | 6.53 | 26.12
96 | ТЕР20-03-002-05 прим. | Установка вентиляторов | 1 вентилятор | 1 | 479.9 | 288.07 | 87.26 | 1.27 |  | 480 | 288 | 87 | 1 | 21.26 | 21.26
97 | Цена поставщика. | Стоимость приточной установки КЦКП-12,5-С-1 | компл. | 1 | 1562660,73/1,18/4,19*1,012*1,06*1,01*1,01 |  |  |  | 345858 | 345858
98 | Цена поставщика. | Стоимость дополнительного оборудования | компл. | 1 | 279024,00/1,18/4,19*1,012*1,06*1,01*1,01 |  |  |  | 61755 | 61755
99 | ТЕРм08-01-102-01 прим. | Монтаж комплекта автоматики | компл. | 1 | 562.44 | 197.98 | 184.13 | 29.53 |  | 562 | 198 | 184 | 30 | 14.6 | 14.6
100 | Цена поставщика. | Стоимость комплекта автоматики | компл. | 1 | 312032,25/1,18/4,19*1,012*1,06*1,01*1,01 |  |  |  | 69061 | 69061
101 | ТЕР20-01-001-16 прим. | Прокладка патрубка оцинкованной стали толщиной 0,9 мм, 1155х1200, L=220мм | 100 м2 | 0.01 | 1523.83 | 758.79 | 128.68 | 5.82 |  | 15 | 8 | 1 |  | 61.59 | 0.62
102 | ТСЦ-301-1796 прим. | Патрубок из оцинкованной стали толщиной 0,9 мм, 1155х1200, L=220мм | м2 | 1.04 | 286.02 |  |  |  |  | 297
103 | ТСЦ-301-3070 | Сетки металлические в рамках площадью в свету более 0,5 м2 | м2 | 2.06 | 45.6 |  |  |  |  | 94
104 | ТЕР20-01-001-04 прим. | Прокладка воздуховодов из оцинкованной стали толщиной 0,55 мм, диаметром до 250 мм | 100 м2 | 0.154 | 2812.85 | 2068.04 | 172.49 | 9.46 |  | 433 | 318 | 27 | 1 | 167.86 | 25.85
105 | ФССЦ-301-4797 прим. | Воздуховоды из оцинкованной стали жесткие (спирально-замковый) толщиной 0,55 мм, диаметром 200 мм КОЭФ. К ПОЗИЦИИ: Проведение расценок ФЕР к территориальному уровню (Письмо УРЦЦС Ц-297 от 12.04.2011) ОЗП=1,41; ЭМ=1,242; ЗПМ=1,41; МАТ=1,052 | м2 | 13.82 | 78.55 |  |  |  |  | 1086
106 | ФССЦ-301-4798 прим. | Воздуховоды из оцинкованной стали жесткие (спирально-замковый) толщиной 0,55 мм, диаметром 250 мм КОЭФ. К ПОЗИЦИИ: Проведение расценок ФЕР к территориальному уровню (Письмо УРЦЦС Ц-297 от 12.04.2011) ОЗП=1,41; ЭМ=1,242; ЗПМ=1,41; МАТ=1,052 | м2 | 1.57 | 79.66 |  |  |  |  | 125
107 | ТЕР20-01-001-06 прим. | Прокладка воздуховодов из оцинкованной стали толщиной 0,55 мм, диаметром до 450 мм | 100 м2 | 0.071 | 2260.48 | 1638.31 | 127.29 | 6.92 |  | 160 | 116 | 9 |  | 132.98 | 9.44
108 | ФССЦ-301-4802 прим. | Воздуховоды из оцинкованной стали жесткие (спирально-замковый) толщиной 0,55 мм, диаметром 450 мм КОЭФ. К ПОЗИЦИИ: Проведение расценок ФЕР к территориальному уровню (Письмо УРЦЦС Ц-297 от 12.04.2011) ОЗП=1,41; ЭМ=1,242; ЗПМ=1,41; МАТ=1,052 | м2 | 7.1 | 103.98 |  |  |  |  | 738
109 | ТЕР20-01-001-07 прим. | Прокладка воздуховодов из оцинкованной стали толщиной 0,7 мм, диаметром до 560 мм | 100 м2 | 0.188 | 2280.79 | 1638.31 | 147.6 | 4.91 |  | 429 | 308 | 28 | 1 | 132.98 | 25
110 | ФССЦ-301-4803 прим. | Воздуховоды из оцинкованной стали жесткие (спирально-замковый) толщиной 0,7 мм, диаметром 500 мм КОЭФ. К ПОЗИЦИИ: Проведение расценок ФЕР к территориальному уровню (Письмо УРЦЦС Ц-297 от 12.04.2011) ОЗП=1,41; ЭМ=1,242; ЗПМ=1,41; МАТ=1,052 | м2 | 18.8 | 104.05 |  |  |  |  | 1956
111 | ТЕР20-01-001-08 прим. | Прокладка воздуховодов из оцинкованной стали толщиной 0,7 мм, диаметром до 800 мм | 100 м2 | 0.502 | 1854.16 | 1232.74 | 157.73 | 6.55 |  | 931 | 619 | 79 | 3 | 100.06 | 50.23
112 | ФССЦ-301-4807 прим. | Воздуховоды из оцинкованной стали жесткие (спирально-замковый) толщиной 0,7 мм, диаметром 800 мм КОЭФ. К ПОЗИЦИИ: Проведение расценок ФЕР к территориальному уровню (Письмо УРЦЦС Ц-297 от 12.04.2011) ОЗП=1,41; ЭМ=1,242; ЗПМ=1,41; МАТ=1,052 | м2 | 50.2 | 103.13 |  |  |  |  | 5177
113 | ТЕР20-01-001-04 прим. | Прокладка отводов из оцинкованной стали толщиной 0,55 мм, диаметром до 250 мм | 100 м2 | 0.004 | 2812.85 | 2068.04 | 172.49 | 9.46 |  | 11 | 8 | 1 |  | 167.86 | 0.67
114 | ФССЦ-301-4797 прим. | Отводы 90° из оцинкованной стали (спирально-замковый) толщиной 0,55 мм, диаметром 200 мм КОЭФ. К ПОЗИЦИИ: Проведение расценок ФЕР к территориальному уровню (Письмо УРЦЦС Ц-297 от 12.04.2011) ОЗП=1,41; ЭМ=1,242; ЗПМ=1,41; МАТ=1,052 | м2 | 0.126 | 78.55 |  |  |  |  | 10
115 | ФССЦ-301-4798 прим. | Отводы 90° из оцинкованной стали (спирально-замковый) толщиной 0,55 мм, диаметром 250 мм КОЭФ. К ПОЗИЦИИ: Проведение расценок ФЕР к территориальному уровню (Письмо УРЦЦС Ц-297 от 12.04.2011) ОЗП=1,41; ЭМ=1,242; ЗПМ=1,41; МАТ=1,052 | м2 | 0.314 | 79.66 |  |  |  |  | 25
116 | ТЕР20-01-001-06 прим. | Прокладка отвода из оцинкованной стали толщиной 0,55 мм, диаметром до 450 мм | 100 м2 | 0.003 | 2260.48 | 1638.31 | 127.29 | 6.92 |  | 7 | 5 |  |  | 132.98 | 0.4
117 | ФССЦ-301-4802 прим. | Отводы 90° из оцинкованной стали (спирально-замковый) толщиной 0,55 мм, диаметром 450 мм КОЭФ. К ПОЗИЦИИ: Проведение расценок ФЕР к территориальному уровню (Письмо УРЦЦС Ц-297 от 12.04.2011) ОЗП=1,41; ЭМ=1,242; ЗПМ=1,41; МАТ=1,052 | м2 | 0.3 | 103.98 |  |  |  |  | 31
118 | ТЕР20-01-001-07 прим. | Прокладка отвода из оцинкованной стали толщиной 0,7 мм, диаметром до 560 мм | 100 м2 | 0.025 | 2280.79 | 1638.31 | 147.6 | 4.91 |  | 57 | 41 | 4 |  | 132.98 | 3.32
119 | ФССЦ-301-4803 прим. | Отвод 45° из оцинкованной стали толщиной 0,7 мм, диаметром 500 мм КОЭФ. К ПОЗИЦИИ: Проведение расценок ФЕР к территориальному уровню (Письмо УРЦЦС Ц-297 от 12.04.2011) ОЗП=1,41; ЭМ=1,242; ЗПМ=1,41; МАТ=1,052 | м2 | 2.5 | 104.05 |  |  |  |  | 260
120 | ТЕР20-01-001-08 прим. | Прокладка отвода из оцинкованной стали толщиной 0,7 мм, диаметром до 800 мм | 100 м2 | 0.03 | 1854.16 | 1232.74 | 157.73 | 6.55 |  | 56 | 37 | 5 |  | 100.06 | 3
121 | ФССЦ-301-4807 прим. | Отводы 45° из оцинкованной стали (спирально-замковый) толщиной 0,7 мм, диаметром 800 мм КОЭФ. К ПОЗИЦИИ: Проведение расценок ФЕР к территориальному уровню (Письмо УРЦЦС Ц-297 от 12.04.2011) ОЗП=1,41; ЭМ=1,242; ЗПМ=1,41; МАТ=1,052 | м2 | 3 | 103.13 |  |  |  |  | 309
122 | ТЕР20-01-001-04 прим. | Прокладка переходов из оцинкованной стали ф250хф200, L=300 | 100 м2 | 0.004 | 2812.85 | 2068.04 | 172.49 | 9.46 |  | 11 | 8 | 1 |  | 167.86 | 0.67
123 | ФССЦ-301-4798 прим. | Переход из оцинкованной стали (спирально-замковый) ф250хф200, L=300 КОЭФ. К ПОЗИЦИИ: Проведение расценок ФЕР к территориальному уровню (Письмо УРЦЦС Ц-297 от 12.04.2011) ОЗП=1,41; ЭМ=1,242; ЗПМ=1,41; МАТ=1,052 | м2 | 0.4 | 79.66 |  |  |  |  | 32
124 | ТЕР20-01-001-04 прим. | Прокладка перехода из оцинкованной стали ф355хф250, L=300 | 100 м2 | 0.003 | 2812.85 | 2068.04 | 172.49 | 9.46 |  | 8 | 6 | 1 |  | 167.86 | 0.5
125 | ФССЦ-301-4798 прим. | Переход из оцинкованной стали (спирально-замковый) ф355хф250, L=300 КОЭФ. К ПОЗИЦИИ: Проведение расценок ФЕР к территориальному уровню (Письмо УРЦЦС Ц-297 от 12.04.2011) ОЗП=1,41; ЭМ=1,242; ЗПМ=1,41; МАТ=1,052 | м2 | 0.3 | 79.66 |  |  |  |  | 24
126 | ТЕР20-01-001-06 прим. | Прокладка перехода из оцинкованной стали ф450хф355, L=300 | 100 м2 | 0.004 | 2260.48 | 1638.31 | 127.29 | 6.92 |  | 9 | 7 | 1 |  | 132.98 | 0.53
127 | ФССЦ-301-4802 прим. | Переход из оцинкованной стали (спирально-замковый) ф450хф355, L=300 КОЭФ. К ПОЗИЦИИ: Проведение расценок ФЕР к территориальному уровню (Письмо УРЦЦС Ц-297 от 12.04.2011) ОЗП=1,41; ЭМ=1,242; ЗПМ=1,41; МАТ=1,052 | м2 | 0.4 | 103.98 |  |  |  |  | 42
128 | ТЕР20-01-001-18 прим. | Прокладка перехода из оцинкованной стали толщиной 1,0 мм, (1155х1255)хф800, L=850 | 100 м2 | 0.031 | 1522.92 | 996.44 | 122.03 | 5.1 |  | 47 | 31 | 4 |  | 80.88 | 2.51
129 | ТСЦ-301-1798 прим. | Переход из оцинкованной стали толщиной 1,0 мм, (1155х1255)хф800, L=850 | м2 | 3.12 | 272.33 |  |  |  |  | 850
130 | ТЕР20-01-001-18 прим. | Прокладка тройника из оцинкованной стали толщиной 1,0 мм, ф250хф200, L=400 | 100 м2 | 0.006 | 1522.92 | 996.44 | 122.03 | 5.1 |  | 9 | 6 | 1 |  | 80.88 | 0.49
131 | ФССЦ-301-4808 прим. | Тройник из оцинкованной стали (спирально-замковый) ф250хф200, L=400 КОЭФ. К ПОЗИЦИИ: Проведение расценок ФЕР к территориальному уровню (Письмо УРЦЦС Ц-297 от 12.04.2011) ОЗП=1,41; ЭМ=1,242; ЗПМ=1,41; МАТ=1,052 | м2 | 0.6 | 154.53 |  |  |  |  | 93
132 | ТЕР20-01-001-18 прим. | Прокладка тройников из оцинкованной стали толщиной 1,0 мм, ф800хф500, L=700; ф800хф800, L=1000 | 100 м2 | 0.038 | 1522.92 | 996.44 | 122.03 | 5.1 |  | 58 | 38 | 5 |  | 80.88 | 3.07
133 | ФССЦ-301-4808 прим. | Тройники из оцинкованной стали (спирально-замковый) ф800хф500, L=700; ф800хф800, L=1000 КОЭФ. К ПОЗИЦИИ: Проведение расценок ФЕР к территориальному уровню (Письмо УРЦЦС Ц-297 от 12.04.2011) ОЗП=1,41; ЭМ=1,242; ЗПМ=1,41; МАТ=1,052 | м2 | 3.8 | 154.53 |  |  |  |  | 587
134 | ТСЦ-301-0475 | Крепления для воздуховодов подвески СТД6208, СТД6209, СТД6210 | т | 0.17 | 8739.36 |  |  |  |  | 1486
135 | ТСЦ-301-1902 | Дроссель-клапаны в обечайке с сектором управления из тонколистовой оцинкованной и сортовой стали круглые диаметром до 450 мм | шт. | 1 | 212 |  |  |  |  | 212
136 | ТСЦ-301-1903 | Дроссель-клапаны в обечайке с сектором управления из тонколистовой оцинкованной и сортовой стали круглые диаметром до 560 мм | шт. | 2 | 346 |  |  |  |  | 692
137 | ТЕР20-02-002-01 прим. | Установка диффузора | 1 решетка | 7 | 24.67 | 18.44 | 2.94 |  |  | 173 | 129 | 21 |  | 1.46 | 10.22
138 | ФССЦ-301-1068 | Диффузоры, диаметр 200 мм КОЭФ. К ПОЗИЦИИ: Проведение расценок ФЕР к территориальному уровню (Письмо УРЦЦС Ц-297 от 12.04.2011) ОЗП=1,41; ЭМ=1,242; ЗПМ=1,41; МАТ=1,052 | шт. | 7 | 350.84 |  |  |  |  | 2456
139 | ТСЦ-301-1746 прим. | Лючок параметров. | шт. | 3 | 6.5 |  |  |  |  | 20
140 | ТЕР20-01-001-02 | Прокладка заглушки из оцинкованной стали толщиной 0,55 мм, диаметром до 250 мм | 100 м2 | 0.001 | 2810.67 | 2068.04 | 170.31 | 9.46 |  | 3 | 2 |  |  | 167.86 | 0.17
141 | ФССЦ-301-4798 прим. | Заглушки из оцинкованной стали толщиной 0,55 мм, диаметром 250 мм КОЭФ. К ПОЗИЦИИ: Проведение расценок ФЕР к территориальному уровню (Письмо УРЦЦС Ц-297 от 12.04.2011) ОЗП=1,41; ЭМ=1,242; ЗПМ=1,41; МАТ=1,052 | м2 | 0.1 | 79.66 |  |  |  |  | 8
142 | ТЕР20-01-001-07 прим. | Прокладка заглушки из оцинкованной стали толщиной 0,7 мм, диаметром до 560 мм | 100 м2 | 0.006 | 2280.79 | 1638.31 | 147.6 | 4.91 |  | 14 | 10 | 1 |  | 132.98 | 0.8
143 | ФССЦ-301-4802 прим. | Заглушки из оцинкованной стали толщиной 0,7 мм, диаметром 450 мм КОЭФ. К ПОЗИЦИИ: Проведение расценок ФЕР к территориальному уровню (Письмо УРЦЦС Ц-297 от 12.04.2011) ОЗП=1,41; ЭМ=1,242; ЗПМ=1,41; МАТ=1,052 | м2 | 0.6 | 103.98 |  |  |  |  | 62
144 | ТЕР20-01-001-08 прим. | Прокладка заглушки из оцинкованной стали толщиной 0,7 мм, диаметром до 800 мм | 100 м2 | 0.006 | 1854.16 | 1232.74 | 157.73 | 6.55 |  | 11 | 7 | 1 |  | 100.06 | 0.6
145 | ФССЦ-301-4807 прим. | Заглушки из оцинкованной стали толщиной 0,7 мм, диаметром 800 мм КОЭФ. К ПОЗИЦИИ: Проведение расценок ФЕР к территориальному уровню (Письмо УРЦЦС Ц-297 от 12.04.2011) ОЗП=1,41; ЭМ=1,242; ЗПМ=1,41; МАТ=1,052 | м2 | 0.6 | 103.13 |  |  |  |  | 62
146 | ТЕР20-01-001-09 прим. | Прокладка заглушки из оцинкованной стали толщиной 0,7 мм, диаметром 900 мм | 100 м2 | 0.007 | 2601.53 | 1893.46 | 136.2 | 7.46 |  | 18 | 13 | 1 |  | 153.69 | 1.08
147 | ФССЦ-301-4808 прим. | Заглушки из оцинкованной стали толщиной 0,7 мм, диаметром 900 мм КОЭФ. К ПОЗИЦИИ: Проведение расценок ФЕР к территориальному уровню (Письмо УРЦЦС Ц-297 от 12.04.2011) ОЗП=1,41; ЭМ=1,242; ЗПМ=1,41; МАТ=1,052 | м2 | 0.73 | 154.53 |  |  |  |  | 113
148 | ТЕР20-01-001-10 прим. | Прокладка заглушки из оцинкованной стали толщиной 0,7 мм, диаметром 1000 мм | 100 м2 | 0.009 | 2260.48 | 1638.31 | 127.29 | 6.92 |  | 20 | 15 | 1 |  | 132.98 | 1.2
149 | ФССЦ-301-4809 прим. | Заглушки из оцинкованной стали толщиной 0,7 мм, диаметром 1000 мм КОЭФ. К ПОЗИЦИИ: Проведение расценок ФЕР к территориальному уровню (Письмо УРЦЦС Ц-297 от 12.04.2011) ОЗП=1,41; ЭМ=1,242; ЗПМ=1,41; МАТ=1,052 | м2 | 0.9 | 147.66 |  |  |  |  | 133
150 | ТЕРм12-12-009-02 | Арматура муфтовая с ручным приводом или без привода водопроводная на условное давление до 10 МПа, диаметр условного прохода 15 мм | 1 шт. | 1 | 75.11 | 65.04 | 5.02 |  |  | 75 | 65 | 5 |  | 4.8 | 4.8
151 | ТСЦ-302-1831 | Кран шаровой муфтовый 11Б27П1, диаметром 15 мм | шт. | 1 | 25.14 |  |  |  |  | 25
152 | ТЕР26-01-054-03 | Оклеивание поверхности изоляции МБОР-10Ф, по клеящей строительной смеси "ТРИУМФ" | 100 м2 | 0.251 | 985.04 | 535.48 | 35.85 |  |  | 247 | 134 | 9 |  | 44 | 11.04
Уд | 1. 101-1838 | Клей ПВА | т | 0,024 0,006024 | 16220 |  |  |  |  | 97.71
Уд | 2. 104-0088 | Ткань стеклянная конструкционная марки Т-10, Т-10п | 1000 м2 | 0,12 0,03012 | 17850 |  |  |  |  | 537.64
153 | Цена поставщика. | Клей "Триумф" (расход 0,65 кг/м2) | кг | 16.328 | 8,71 56,00/1,18/5,56*1,02 |  |  |  |  | 142
154 | Цена поставщика. | Стоимость матов прошивных теплоизоляционных из базальтового холста с обкладкой фольгой с одной стороны МБОР-10Ф | м2 | 25.12 | 52,24 336,00/1,18/5,56*1,02 |  |  |  |  | 1312
155 | ФССЦ-301-6221 прим. | Врезка из оцинкованной стали, диаметром 250/200 мм КОЭФ. К ПОЗИЦИИ: Проведение расценок ФЕР к территориальному уровню (Письмо УРЦЦС Ц-297 от 12.04.2011) ОЗП=1,41; ЭМ=1,242; ЗПМ=1,41; МАТ=1,052 | шт. | 1 | 31.65 |  |  |  |  | 32
156 | ФССЦ-301-6365 прим. | Врезка из оцинкованной стали, диаметром 1000/800 мм КОЭФ. К ПОЗИЦИИ: Проведение расценок ФЕР к территориальному уровню (Письмо УРЦЦС Ц-297 от 12.04.2011) ОЗП=1,41; ЭМ=1,242; ЗПМ=1,41; МАТ=1,052 | шт. | 1 | 356.56 |  |  |  |  | 357
157 | ФССЦ-301-6263 прим. | Врезка из оцинкованной стали, диаметром 800/450 мм КОЭФ. К ПОЗИЦИИ: Проведение расценок ФЕР к территориальному уровню (Письмо УРЦЦС Ц-297 от 12.04.2011) ОЗП=1,41; ЭМ=1,242; ЗПМ=1,41; МАТ=1,052 | шт. | 1 | 87.31 |  |  |  |  | 87
158 | ТЕР20-01-001-01 | Прокладка воздуховодов существующего, диаметром до 200 мм | 100 м2 | 0.031 | 2810.67 | 2068.04 | 170.31 | 9.46 |  | 87 | 64 | 5 |  | 167.86 | 5.2
159 | ТЕР10-01-083-07 прим. | Устройство настила рабочего толщиной 50 мм сплошного | 100 м2 покрытия | 5 | 7400.98 | 400.15 | 234.29 | 21.29 |  | 37005 | 2001 | 1171 | 106 | 32.48 | 162.4
160 | ТЕР10-01-083-07 прим. | Разборка настила рабочего толщиной 50 мм сплошного КОЭФ. К ПОЗИЦИИ: Разборка ОЗП=0,8; ЭМ=0,8 к расх.; ЗПМ=0,8; МАТ=0 к расх.; ТЗ=0,8; ТЗМ=0,8 | 100 м2 покрытия | 5 | 507.55 | 320.12 | 187.43 | 17.03 |  | 2538 | 1601 | 937 | 85 | 25.98 | 129.9
Раздел 5. Система П-1
161 | ТЕР20-01-001-07 прим. | Прокладка заглушки из оцинкованной стали толщиной 0,7 мм, диаметром до 450 мм | 100 м2 | 0.004 | 2280.79 | 1638.31 | 147.6 | 4.91 |  | 9 | 7 | 1 |  | 132.98 | 0.53
162 | ФССЦ-301-4802 прим. | Заглушки из оцинкованной стали толщиной 0,7 мм, диаметром 450 мм КОЭФ. К ПОЗИЦИИ: Проведение расценок ФЕР к территориальному уровню (Письмо УРЦЦС Ц-297 от 12.04.2011) ОЗП=1,41; ЭМ=1,242; ЗПМ=1,41; МАТ=1,052 | м2 | 0.4 | 103.98 |  |  |  |  | 42
163 | ТЕР20-01-001-01 прим. | Прокладка заглушки из оцинкованной стали толщиной 0,55 мм, диаметром до 200 мм | 100 м2 | 0.002 | 2810.67 | 2068.04 | 170.31 | 9.46 |  | 6 | 4 |  |  | 167.86 | 0.34
164 | ФССЦ-301-4797 прим. | Заглушки из оцинкованной стали толщиной 0,55мм, диаметром 200 мм КОЭФ. К ПОЗИЦИИ: Проведение расценок ФЕР к территориальному уровню (Письмо УРЦЦС Ц-297 от 12.04.2011) ОЗП=1,41; ЭМ=1,242; ЗПМ=1,41; МАТ=1,052 | м2 | 0.2 | 78.55 |  |  |  |  | 16
Раздел 6. Система В-1"
165 | ТЕР20-03-001-01 | Установка вентиляторов радиальных массой до 0,05 т | 1 вентилятор | 1 | 100.35 | 78.55 | 6.66 | 0.18 |  | 100 | 79 | 7 |  | 6.54 | 6.54
166 | Цена поставщика. | Вентилятор центробежный FUA-2100/SP | шт | 1 | 2892,57 15767,33/5,56*1,02 |  |  |  |  | 2893
167 | ТЕР20-03-004-01 | Установка агрегатов вентиляционных пылеулавливающих | 1 агрегат | 1 | 188.18 | 70.01 | 21.99 |  |  | 188 | 70 | 22 |  | 6.03 | 6.03
168 | Цена поставщика. | Пылеулавливающий агрегат ПУ-800/SP | шт | 1 | 7262,19 39586,05/5,56*1,02 |  |  |  |  | 7262
169 | Цена поставщика. | Напорный переходник для вентилятора ОL2-250/SP | шт | 1 | 471,84 2571,98/5,56*1,02 |  |  |  |  | 472
170 | ТЕР20-02-018-01 | Установка вставок гибких. | 1 м2 | 0.78 | 77.27 | 70.84 | 1.09 |  |  | 60 | 55 | 1 |  | 5.75 | 4.49
171 | Цена поставщика. | Гибкая вставка ф250 | шт | 1 | 192,22 1047,80/5,56*1,02 |  |  |  |  | 192
172 | ТЕР20-01-002-18 прим. | Прокладка воздуховодов из листовой оцинкованной стали и алюминия класса П (плотные) толщиной 1,0 мм, диаметром до 1000 мм | 100 м2 | 0.059 | 1769.5 | 996.44 | 122.03 | 5.1 |  | 104 | 59 | 7 |  | 80.88 | 4.77
173 | ТСЦ-301-1798 | Воздуховоды из оцинкованной стали толщиной 1,0 мм, диаметром до 1000 мм | м2 | 5.9 | 272.33 |  |  |  |  | 1607
174 | ТЕР20-01-002-04 прим. | Прокладка воздуховодов из листовой оцинкованной стали и алюминия класса П (плотные) толщиной 0,55 мм, диаметром до 250 мм | 100 м2 | 0.11 | 5756.95 | 2068.04 | 172.49 | 9.46 |  | 633 | 227 | 19 | 1 | 167.86 | 18.46
175 | ТСЦ-301-1789 прим. | Воздуховоды из оцинкованной стали толщиной 0,55 мм, диаметром до 250 мм | м2 | 11 | 251.81 |  |  |  |  | 2770
176 | ТЕР20-01-005-02 прим. | Прокладка шахты из оцинкованной стали толщиной 2 мм, диаметром до 250 мм | 100 м2 | 0.11 | 8108.18 | 3802.99 | 2446.66 | 270.21 |  | 892 | 418 | 269 | 30 | 276.38 | 30.4
177 | ТСЦ-301-1809 прим. | Шахта из оцинкованной стали толщиной 2,0 мм, диаметром до 250 мм | м2 | 11 | 505.1 |  |  |  |  | 5556
178 | ТЕР20-01-002-18 прим. | Прокладка переходов из оцинкованной стали толщиной 1,0 мм, ф125-ф160, L=300; ф250-74х237, L=300; | 100 м2 | 0.004 | 1769.5 | 996.44 | 122.03 | 5.1 |  | 7 | 4 |  |  | 80.88 | 0.32
179 | ТСЦ-301-1801 прим. | Переходы из оцинкованной стали толщиной 1,0 мм, ф125-ф160, L=300; ф250-74х237, L=300 | м2 | 0.4 | 295.56 |  |  |  |  | 118
180 | ТЕР20-01-005-03 прим. | Прокладка перехода из оцинкованной стали толщиной 2 мм, ф250-ф280, L=300 | 100 м2 | 0.003 | 8038.62 | 3552.14 | 2621.41 | 292.92 |  | 24 | 11 | 8 | 1 | 258.15 | 0.77
181 | ТСЦ-301-1810 прим. | Переход из оцинкованной стали толщиной 2 мм, ф250-ф280, L=300 | м2 | 0.3 | 457.08 |  |  |  |  | 137
182 | ТСЦ-301-0475 | Крепления для воздуховодов | т | 0.014 | 8739.36 |  |  |  |  | 122
183 | ТЕР20-02-008-01 прим. | Установка: насадок с водоотводящим кольцом НВК-280 | 100 кг | 0.13 | 76.62 | 52.6 | 10.92 |  |  | 10 | 7 | 1 |  | 3.97 | 0.52
184 | ТСЦ-301-2028 прим. | Стоимость: насадок с водоотводящим кольцом. | кг | 13 | 11.61 |  |  |  |  | 151
185 | ТСЦ-301-1746 прим. | Лючок- чистка ф125 | шт. | 4 | 6.5 |  |  |  |  | 26
186 | ТЕР20-01-002-18 прим | Прокладка заглушек толщиной 1,0 мм, ф250; 150х150 | 100 м2 | 0.001 | 1769.5 | 996.44 | 122.03 | 5.1 |  | 2 | 1 |  |  | 80.88 | 0.08
187 | ТСЦ-301-1801 прим. | Заглушки на воздуховод толщиной 1,0 мм, ф250; 150х150 | м2 | 0.1 | 295.56 |  |  |  |  | 30
188 | ТСЦ-301-1222 прим. | Шиберы в обечайке из тонколистовой оцинкованной и сортовой стали круглые, диаметром до 160 мм | шт. | 1 | 98.3 |  |  |  |  | 98
189 | ТЕР16-02-002-01 | Прокладка трубопроводов водоснабжения из стальных водогазопроводных оцинкованных труб диаметром 15 мм | 100 м | 0.01 | 5020.27 | 502.3 | 79.16 | 2.73 |  | 50 | 5 | 1 |  | 37.07 | 0.37
190 | ТСЦ-302-1831 | Кран шаровой муфтовый 11Б27П1, диаметром 15 мм | шт. | 1 | 25.14 |  |  |  |  | 25
191 | ТСЦ-301-1224 | Крепления для трубопроводов: кронштейны, планки, хомуты | кг | 0.2 | 17.02 |  |  |  |  | 3
192 | ТЕР15-04-030-04 | Масляная окраска металлических труб диаметром менее 50 мм, количество окрасок 2 | 100 м2 | 0.0011 | 1384.09 | 886.83 | 3.68 | 0.16 |  | 2 | 1 |  |  | 71.06 | 0.08
193 | ТЕР20-02-004-15 прим. | Установка клапанов огнезадерживающих | 1 клапан | 1 | 404.13 | 51.38 | 3.98 |  |  | 404 | 51 | 4 |  | 4.02 | 4.02
194 | Цена поставщика. | Клапан противопожарный КЛОП-1(60)-НО-МВ(220)-250-К | шт. | 1 | 2559,64 16464,00/1,18/5,56*1,02 |  |  |  |  | 2560
195 | ТЕР13-03-002-04 | Огрунтовка воздуховодов за один раз грунтовкой | 100 м2 | 0.233 | 417.46 | 79.65 | 10.15 | 0.16 |  | 97 | 19 | 2 |  | 5.31 | 1.24
196 | ТЕР13-03-004-23 | Окраска огрунтованных воздуховодов изнутри краской | 100 м2 | 0.117 | 388.79 | 36.81 | 13.3 | 0.16 |  | 45 | 4 | 2 |  | 2.88 | 0.34
197 | ТЕР13-03-004-23 | Окраска огрунтованных воздуховодов снаружи краской КОЭФ. К ПОЗИЦИИ: Количество окрасок 2 ПЗ=2 (ОЗП=2; ЭМ=2 к расх.; ЗПМ=2; МАТ=2 к расх.; ТЗ=2; ТЗМ=2) | 100 м2 | 0.117 | 777.58 | 73.62 | 26.6 | 0.32 |  | 91 | 9 | 3 |  | 5.76 | 0.67
Раздел 7. Система В-22
198 | ТЕР20-03-001-01 | Установка вентиляторов FUA-3000/SP массой до 0,05 т | 1 вентилятор | 1 | 100.35 | 78.55 | 6.66 | 0.18 |  | 100 | 79 | 7 |  | 6.54 | 6.54
199 | Цена поставщика. | Вентилятор центробежный FUA-3000/SP прав. | шт | 1 | 3200,29 17444,70/5,56*1,02 |  |  |  |  | 3200
200 | Цена поставщика. | Напорный переходник для вентиляторов OL3-400/SP | шт | 1 | 656,47 3578,40/5,56*1,02 |  |  |  |  | 656
201 | ТЕР20-02-018-01 | Установка вставок гибких. | 1 м2 | 2.8 | 77.27 | 70.84 | 1.09 |  |  | 216 | 198 | 3 |  | 5.75 | 16.1
202 | Цена поставщика. | Вставки гибкие ф=250 | шт | 1 | 192,22 1047,80/5,56*1,02 |  |  |  |  | 192
203 | Цена поставщика. | Вставки гибкие ф=400 | шт | 1 | 170,27 928,15/5,56*1,02 |  |  |  |  | 170
204 | ТЕРм37-01-014-03 прим. | Монтаж фильтров. | 1 шт. | 2 | 1222.28 | 457.13 | 563.84 | 64.54 |  | 2445 | 914 | 1128 | 129 | 34.5 | 69
205 | Цена поставщика. | Стоимость фильтров: MF-2000-9; FF-2000; МК-001; СF-001 | шт | 2 | 162410,56/4,19*1,012*1,06*1,01*1,01 |  |  |  | 84832 | 84832
206 | ТЕР20-01-001-01 прим. | Прокладка воздуховодов из оцинкованной стали толщиной 0,55 мм, диаметром до 200 мм | 100 м2 | 0.118 | 2810.67 | 2068.04 | 170.31 | 9.46 |  | 332 | 244 | 20 | 1 | 167.86 | 19.81
207 | ФССЦ-301-4797 прим. | Воздуховоды из оцинкованной стали жесткие (спирально-замковый) толщиной 0,55 мм, диаметром до 200 мм КОЭФ. К ПОЗИЦИИ: Проведение расценок ФЕР к территориальному уровню (Письмо УРЦЦС Ц-297 от 12.04.2011) ОЗП=1,41; ЭМ=1,242; ЗПМ=1,41; МАТ=1,052 | м2 | 11.8 | 78.55 |  |  |  |  | 927
208 | ТЕР20-01-001-05 прим. | Прокладка воздуховодов из оцинкованной стали толщиной 0,55 мм, диаметром до 355 мм | 100 м2 | 0.069 | 2537.97 | 1893.46 | 139.84 | 7.83 |  | 175 | 131 | 10 | 1 | 153.69 | 10.6
209 | ФССЦ-301-4799 прим. | Воздуховоды из оцинкованной стали жесткие (спирально-замковый) толщиной 0,55 мм, диаметром 315 мм КОЭФ. К ПОЗИЦИИ: Проведение расценок ФЕР к территориальному уровню (Письмо УРЦЦС Ц-297 от 12.04.2011) ОЗП=1,41; ЭМ=1,242; ЗПМ=1,41; МАТ=1,052 | м2 | 6.92 | 80.4 |  |  |  |  | 556
210 | ТЕР20-01-002-18 | Прокладка воздуховодов из листовой оцинкованной стали и алюминия класса П (плотные) толщиной 1,0 мм, диаметром до 1000 мм | 100 м2 | 0.028 | 1769.5 | 996.44 | 122.03 | 5.1 |  | 50 | 28 | 3 |  | 80.88 | 2.26
211 | ТСЦ-301-1798 прим. | Воздуховоды из оцинкованной стали толщиной 1,0 мм, диаметром 355 мм | м2 | 2.8 | 272.33 |  |  |  |  | 763
212 | ТЕР20-01-002-18 прим. | Прокладка переходов из оцинкованной стали класса П (плотные) толщиной 1,0 мм, ф900-ф315 L=1000; ф160-ф315 L=300; ф250-ф315 L=300; | 100 м2 | 0.031 | 1769.5 | 996.44 | 122.03 | 5.1 |  | 55 | 31 | 4 |  | 80.88 | 2.51
213 | ТСЦ-301-1798 прим. | Переходы из оцинкованной стали толщиной 1,0 мм, ф900-ф315 L=1000; ф160-ф315 L=300; ф250-ф315 L=300 | м2 | 3.1 | 272.33 |  |  |  |  | 844
214 | ТЕР20-01-001-05 прим. | Прокладка перехода из оцинкованной стали толщиной 0,55 мм, ф355-ф315 L=300; | 100 м2 | 0.003 | 2537.97 | 1893.46 | 139.84 | 7.83 |  | 8 | 6 |  |  | 153.69 | 0.46
215 | ФССЦ-301-4800 прим. | Переход из оцинкованной стали жесткие (спирально-замковый) толщиной 0,55 мм,ф355-ф315 L=300; КОЭФ. К ПОЗИЦИИ: Проведение расценок ФЕР к территориальному уровню (Письмо УРЦЦС Ц-297 от 12.04.2011) ОЗП=1,41; ЭМ=1,242; ЗПМ=1,41; МАТ=1,052 | м2 | 0.32 | 91.4 |  |  |  |  | 29
216 | ТЕР20-01-002-18 прим. | Прокладка заглушек толщиной 1,0 мм, диаметром до 1000 мм | 100 м2 | 0.008 | 1769.5 | 996.44 | 122.03 | 5.1 |  | 14 | 8 | 1 |  | 80.88 | 0.65
217 | ТСЦ-301-1798 прим. | Заглушки толщиной 1,0 мм, диаметром до 1000 мм | м2 | 0.8 | 272.33 |  |  |  |  | 218
218 | ТЕР20-01-001-01 прим. | Прокладка заглушек толщиной 0,55 мм, диаметром до 200 мм | 100 м2 | 0.02 | 2810.67 | 2068.04 | 170.31 | 9.46 |  | 56 | 41 | 3 |  | 167.86 | 3.36
219 | ФССЦ-301-4795 прим. | Заглушка под фланец толщиной 0,55 диаметром 125 мм КОЭФ. К ПОЗИЦИИ: Проведение расценок ФЕР к территориальному уровню (Письмо УРЦЦС Ц-297 от 12.04.2011) ОЗП=1,41; ЭМ=1,242; ЗПМ=1,41; МАТ=1,052 | м2 | 2 | 76.82 |  |  |  |  | 154
220 | ТЕРр69-3-3 прим. | Прорезка отверстий в заглушках ф125 диаметром ф75 | 100 отверстий | 0.1 | 1038.85 | 862.32 | 176.53 |  |  | 104 | 86 | 18 |  | 71.8 | 7.18
221 | ТСЦ-301-1746 прим. | Лючок параметров. | шт. | 2 | 6.5 |  |  |  |  | 13
222 | ТСЦ-301-1746 прим. | Лючок- чистка ф125 | шт. | 6 | 6.5 |  |  |  |  | 39
223 | ТСЦ-301-0475 | Крепления для воздуховодов | т | 0.002 | 8739.36 |  |  |  |  | 17
224 | ТЕР20-02-019-01 | Установка кронштейнов (Уголок L25х25х3 для крепления воздуховодов, Уголок L40х4 для крепления фильтра) | 100 кг изделия | 0.82 | 1155.74 | 77.9 | 14.44 |  |  | 948 | 64 | 12 |  | 6.02 | 4.94
225 | ФССЦ-301-6266 прим. | Врезка из оцинкованной стали, диаметром 900/355 мм КОЭФ. К ПОЗИЦИИ: Проведение расценок ФЕР к территориальному уровню (Письмо УРЦЦС Ц-297 от 12.04.2011) ОЗП=1,41; ЭМ=1,242; ЗПМ=1,41; МАТ=1,052 | шт. | 1 | 107.22 |  |  |  |  | 107
226 | ТЕР13-03-002-04 прим. | Огрунтовка воздуховодов за один раз грунтовкой | 100 м2 | 0.118 | 417.46 | 79.65 | 10.15 | 0.16 |  | 49 | 9 | 1 |  | 5.31 | 0.63
227 | ТЕР13-03-004-23 | Окраска огрунтованных воздуховодов изнутри краской | 100 м2 | 0.059 | 388.79 | 36.81 | 13.3 | 0.16 |  | 23 | 2 | 1 |  | 2.88 | 0.17
228 | ТЕР13-03-004-23 | Окраска огрунтованных воздуховодов снаружи краской КОЭФ. К ПОЗИЦИИ: Количество окрасок 2 ПЗ=2 (ОЗП=2; ЭМ=2 к расх.; ЗПМ=2; МАТ=2 к расх.; ТЗ=2; ТЗМ=2) | 100 м2 | 0.059 | 777.58 | 73.62 | 26.6 | 0.32 |  | 46 | 4 | 2 |  | 5.76 | 0.34
Раздел 8. Система- В23
229 | ТЕР20-03-001-01 | Установка вентиляторов массой до 0,05 т | 1 вентилятор | 1 | 100.35 | 78.55 | 6.66 | 0.18 |  | 100 | 79 | 7 |  | 6.54 | 6.54
230 | Цена поставщика. | Вентилятор взрывозащищенный ВРАН6-4.5-В-У2 | компл. | 1 | 3928,92 25271,40/1,18/5,56*1,02 |  |  |  |  | 3929
231 | ТЕР20-02-020-03 | Установка виброизолятора | 10 виброизоляторов | 0.4 | 119.42 | 67.06 | 1.09 |  |  | 48 | 27 |  |  | 4.8 | 1.92
232 | Цена поставщика. | Виброизоляторы СТВР-40-К | шт | 4 | 1854,11 11925,90/1,18/5,56*1,02 |  |  |  |  | 7416
233 | ТЕР20-02-018-01 | Установка вставок гибких. | 1 м2 | 0.305 | 77.27 | 70.84 | 1.09 |  |  | 24 | 22 |  |  | 5.75 | 1.75
234 | Цена поставщика. | Вставки гибкие ВГ-В-4,5 | шт | 1 | 129,12 830,50/1,18/5,56*1,02 |  |  |  |  | 129
235 | Цена поставщика. | Вставки гибкие ВГ-Н-4,5 | шт | 1 | 192,22 1236,40/1,18/5,56*1,02 |  |  |  |  | 192
236 | ТЕР16-02-007-09 прим. | Установка фланцевых соединений | 1 соединение | 2 | 217.65 | 60.21 | 22.74 |  |  | 435 | 120 | 45 |  | 4.31 | 8.62
Уд | 1. 507-0991 | Фланцы стальные плоские приварные из стали ВСт3сп2, ВСт3сп3, давлением 1,0 МПа (10 кгс/см2), диаметром 300 мм | шт. | 2 4 | 309.4 |  |  |  |  | 1237.6
237 | Цена поставщика. | Фланцы обратные ФОВ-4,5; ФОН-4,5 | шт | 2 | 135,27 870,10/1,18/5,56*1,02 |  |  |  |  | 271
238 | ТСЦ-301-3085 | Шиберы в обечайке из листовой углеродистой и сортовой стали прямоугольные периметром до 2400 мм | шт. | 1 | 216.4 |  |  |  |  | 216
239 | ТСЦ-301-1746 прим. | Лючок с заглушкой. | шт. | 3 | 6.5 |  |  |  |  | 20
240 | ТЕР20-01-001-04 прим. | Прокладка воздуховодов из оцинкованной стали толщиной 0,55мм, диаметром до 250 мм | 100 м2 | 0.094 | 2812.85 | 2068.04 | 172.49 | 9.46 |  | 264 | 194 | 16 | 1 | 167.86 | 15.78
241 | ФССЦ-301-4798 прим. | Воздуховоды из оцинкованной стали жесткие (спирально-замковый) толщиной 0,55 мм, диаметром 250 мм КОЭФ. К ПОЗИЦИИ: Проведение расценок ФЕР к территориальному уровню (Письмо УРЦЦС Ц-297 от 12.04.2011) ОЗП=1,41; ЭМ=1,242; ЗПМ=1,41; МАТ=1,052 | м2 | 9.4 | 79.66 |  |  |  |  | 749
242 | ТЕР20-01-002-18 прим. | Прокладка воздуховодов из листовой оцинкованной стали и алюминия класса П (плотные) толщиной 1,0 мм, диаметром до 1000 мм | 100 м2 | 0.031 | 1769.5 | 996.44 | 122.03 | 5.1 |  | 55 | 31 | 4 |  | 80.88 | 2.51
243 | ТСЦ-301-1798 | Воздуховоды из оцинкованной стали толщиной 1,0 мм, диаметром до 1000 мм | м2 | 3.1 | 272.33 |  |  |  |  | 844
244 | ТЕР20-01-001-06 прим. | Прокладка перехода из оцинкованной стали ф630хф450, L=400 | 100 м2 | 0.007 | 2260.48 | 1638.31 | 127.29 | 6.92 |  | 16 | 11 | 1 |  | 132.98 | 0.93
245 | ФССЦ-301-4801 прим. | Перехода из оцинкованной стали жесткие (спирально-замковые) ф630хф450, L=400 КОЭФ. К ПОЗИЦИИ: Проведение расценок ФЕР к территориальному уровню (Письмо УРЦЦС Ц-297 от 12.04.2011) ОЗП=1,41; ЭМ=1,242; ЗПМ=1,41; МАТ=1,052 | м2 | 0.7 | 103.89 |  |  |  |  | 73
246 | ТЕР20-01-002-18 прим. | Прокладка заглушки толщиной 1,0 мм, диаметром 630 мм | 100 м2 | 0.0032 | 1769.5 | 996.44 | 122.03 | 5.1 |  | 6 | 3 |  |  | 80.88 | 0.26
247 | ТСЦ-301-1798 прим. | Заглушка толщиной 1,0 мм, диаметром 630 мм | м2 | 0.32 | 272.33 |  |  |  |  | 87
248 | ФССЦ-301-6247 прим. | Врезка из оцинкованной стали, диаметром 630/400 мм КОЭФ. К ПОЗИЦИИ: Проведение расценок ФЕР к территориальному уровню (Письмо УРЦЦС Ц-297 от 12.04.2011) ОЗП=1,41; ЭМ=1,242; ЗПМ=1,41; МАТ=1,052 | шт. | 1 | 67.91 |  |  |  |  | 68
249 | ТСЦ-301-0475 | Крепления для воздуховодов подвески СТД6208, СТД6209, СТД6210 | т | 0.01 | 8739.36 |  |  |  |  | 87
250 | ТЕР20-02-004-15 прим. | Установка клапанов огнезадерживающих | 1 клапан | 1 | 404.13 | 51.38 | 3.98 |  |  | 404 | 51 | 4 |  | 4.02 | 4.02
251 | Цена поставщика. | Стоимость клапана КЛОП-1-НО-В-МВ-250 | шт. | 1 | 2559,64 16464,00/1,18/5,56*1,02 |  |  |  |  | 2560
252 | ТЕР20-02-005-01 | Установка заслонок диаметром до 250 мм | 1 шт. | 1 | 34.49 | 15.41 | 1.86 |  |  | 34 | 15 | 2 |  | 1.22 | 1.22
253 | ФССЦ-301-5639 прим. | Заслонки АЗД 077.010 ф 250 КОЭФ. К ПОЗИЦИИ: Проведение расценок ФЕР к территориальному уровню (Письмо УРЦЦС Ц-297 от 12.04.2011) ОЗП=1,41; ЭМ=1,242; ЗПМ=1,41; МАТ=1,052 | шт. | 1 | 1247.31 |  |  |  |  | 1247
254 | ТЕР13-03-002-04 прим. | Огрунтовка воздуховодов за один раз грунтовкой | 100 м2 | 0.068 | 417.46 | 79.65 | 10.15 | 0.16 |  | 28 | 5 | 1 |  | 5.31 | 0.36
255 | ТЕР13-03-004-23 | Окраска огрунтованных воздуховодов изнутри краской | 100 м2 | 0.034 | 388.79 | 36.81 | 13.3 | 0.16 |  | 13 | 1 |  |  | 2.88 | 0.1
256 | ТЕР13-03-004-23 | Окраска огрунтованных воздуховодов снаружи краской КОЭФ. К ПОЗИЦИИ: Количество окрасок 2 ПЗ=2 (ОЗП=2; ЭМ=2 к расх.; ЗПМ=2; МАТ=2 к расх.; ТЗ=2; ТЗМ=2) | 100 м2 | 0.034 | 777.58 | 73.62 | 26.6 | 0.32 |  | 26 | 3 | 1 |  | 5.76 | 0.2
Раздел 9. Система В-27
257 | ТЕР20-01-001-04 прим. | Прокладка воздуховодов из оцинкованной стали толщиной 0,55 мм, диаметром до 250 мм | 100 м2 | 0.104 | 2812.85 | 2068.04 | 172.49 | 9.46 |  | 293 | 215 | 18 | 1 | 167.86 | 17.46
258 | ФССЦ-301-4797 прим. | Воздуховоды из оцинкованной стали жесткие (спирально-замковый) толщиной 0,55 мм, диаметром 200 мм КОЭФ. К ПОЗИЦИИ: Проведение расценок ФЕР к территориальному уровню (Письмо УРЦЦС Ц-297 от 12.04.2011) ОЗП=1,41; ЭМ=1,242; ЗПМ=1,41; МАТ=1,052 | м2 | 10.4 | 78.55 |  |  |  |  | 817
259 | ТСЦ-301-0475 | Крепления для воздуховодов подвески | т | 0.021 | 8739.36 |  |  |  |  | 184
260 | ТЕР20-02-005-01 | Установка заслонок диаметром до 250 мм | 1 шт. | 4 | 34.49 | 15.41 | 1.86 |  |  | 138 | 62 | 7 |  | 1.22 | 4.88
261 | ФССЦ-301-6378 | Заслонки воздушные унифицированные ручного управления РК-300-05 диаметром 200 мм КОЭФ. К ПОЗИЦИИ: Проведение расценок ФЕР к территориальному уровню (Письмо УРЦЦС Ц-297 от 12.04.2011) ОЗП=1,41; ЭМ=1,242; ЗПМ=1,41; МАТ=1,052 | шт. | 4 | 306.85 |  |  |  |  | 1227
262 | ТЕР20-02-005-03 | Установка заслонок с ручным приводом диаметром до 560 мм | 1 шт. | 1 | 55.73 | 21.34 | 2.18 |  |  | 56 | 21 | 2 |  | 1.69 | 1.69
263 | ФССЦ-301-6382 | Заслонки воздушные унифицированные ручного управления РК-300-09 диаметром 500 мм КОЭФ. К ПОЗИЦИИ: Проведение расценок ФЕР к территориальному уровню (Письмо УРЦЦС Ц-297 от 12.04.2011) ОЗП=1,41; ЭМ=1,242; ЗПМ=1,41; МАТ=1,052 | шт. | 1 | 547.01 |  |  |  |  | 547
264 | ТСЦ-301-1746 прим. | Лючок параметров. | шт. | 5 | 6.5 |  |  |  |  | 33
265 | ТЕР20-02-002-01 прим. | Установка диффузора | 1 решетка | 3 | 24.67 | 18.44 | 2.94 |  |  | 74 | 55 | 9 |  | 1.46 | 4.38
266 | ФССЦ-301-1068 | Диффузоры, диаметр 200 мм КОЭФ. К ПОЗИЦИИ: Проведение расценок ФЕР к территориальному уровню (Письмо УРЦЦС Ц-297 от 12.04.2011) ОЗП=1,41; ЭМ=1,242; ЗПМ=1,41; МАТ=1,052 | шт. | 3 | 350.84 |  |  |  |  | 1053
267 | ФССЦ-301-6236 | Врезка из оцинкованной стали, диаметром 500/200 мм КОЭФ. К ПОЗИЦИИ: Проведение расценок ФЕР к территориальному уровню (Письмо УРЦЦС Ц-297 от 12.04.2011) ОЗП=1,41; ЭМ=1,242; ЗПМ=1,41; МАТ=1,052 | шт. | 1 | 47.99 |  |  |  |  | 48
268 | ТЕРр69-3-3 прим. | Прорезка отверстий в сущ. воздуховодах для заслонки и замерного лючка | 100 отверстий | 0.02 | 1038.85 | 862.32 | 176.53 |  |  | 21 | 17 | 4 |  | 71.8 | 1.44
Раздел 10. Система В-28
269 | ТЕР20-03-001-01 | Установка вентиляторов радиальных массой до 0,05 т | 1 вентилятор | 1 | 100.35 | 78.55 | 6.66 | 0.18 |  | 100 | 79 | 7 |  | 6.54 | 6.54
270 | Цена поставщика. | Вентилятор центробежный FUA-3000/SP лев. | шт | 1 | 72243,58/4,19*1,012*1,06*1,01*1,01 |  |  |  | 18868 | 18868
271 | ТЕР20-02-018-01 | Установка вставок гибких. | 1 м2 | 1.2 | 77.27 | 70.84 | 1.09 |  |  | 93 | 85 | 1 |  | 5.75 | 6.9
272 | Цена поставщика. | Гибкая соединительная муфта SC-315. | шт | 1 | 538,68 2936,32/5,56*1,02 |  |  |  |  | 539
273 | Цена поставщика. | Напорный переходник для вентилятора ОL3-315/SP | шт | 1 | 553,9 3019,28/5,56*1,02 |  |  |  |  | 554
274 | ТЕРм37-01-014-03 прим. | Монтаж фильтров. | 1 шт. | 1 | 1222.28 | 457.13 | 563.84 | 64.54 |  | 1222 | 457 | 564 | 65 | 34.5 | 34.5
275 | Цена поставщика. | Стоимость фильтра S1 | шт | 1 | 215819,48/4,19*1,012*1,06*1,01*1,01 |  |  |  | 56365 | 56365
276 | ТЕР20-02-019-01 | Установка кронштейнов под вентиляционное оборудование | 100 кг изделия | 1.03 | 1155.74 | 77.9 | 14.44 |  |  | 1190 | 80 | 15 |  | 6.02 | 6.2
277 | Цена поставщика. | Напольная подставка (рама) для фильтра. | шт | 1 | 3343,51 18225,43/5,56*1,02 |  |  |  |  | 3344
278 | ТЕР20-01-001-01 прим. | Прокладка воздуховодов из оцинкованной стали толщиной 0,55 мм, диаметром до 200 мм | 100 м2 | 0.518 | 2810.67 | 2068.04 | 170.31 | 9.46 |  | 1456 | 1071 | 88 | 5 | 167.86 | 86.95
279 | ФССЦ-301-4795 прим. | Воздуховоды из оцинкованной стали жесткие (прямошовный) толщиной 0,55 мм, диаметром 125 мм КОЭФ. К ПОЗИЦИИ: Проведение расценок ФЕР к территориальному уровню (Письмо УРЦЦС Ц-297 от 12.04.2011) ОЗП=1,41; ЭМ=1,242; ЗПМ=1,41; МАТ=1,052 | м2 | 51.8 | 76.82 |  |  |  |  | 3979
280 | ТЕР20-01-002-18 прим. | Прокладка воздуховодов из оцинкованной стали и алюминия класса П (плотные) толщиной 1,0 мм, диаметром до 1000 мм | 100 м2 | 0.051 | 1769.5 | 996.44 | 122.03 | 5.1 |  | 90 | 51 | 6 |  | 80.88 | 4.12
281 | ТСЦ-301-1798 | Воздуховоды из оцинкованной стали толщиной 1,0 мм, диаметром до 1000 мм | м2 | 5.1 | 272.33 |  |  |  |  | 1389
282 | ТЕР20-01-001-04 прим. | Прокладка воздуховодов из оцинкованной стали толщиной 0,55 мм, диаметром до 250 мм | 100 м2 | 0.031 | 2812.85 | 2068.04 | 172.49 | 9.46 |  | 87 | 64 | 5 |  | 167.86 | 5.2
283 | ФССЦ-301-4798 | Воздуховоды из оцинкованной стали жесткие (прямошовный) толщиной 0,55 мм, диаметром 250 мм КОЭФ. К ПОЗИЦИИ: Проведение расценок ФЕР к территориальному уровню (Письмо УРЦЦС Ц-297 от 12.04.2011) ОЗП=1,41; ЭМ=1,242; ЗПМ=1,41; МАТ=1,052 | м2 | 3.1 | 79.66 |  |  |  |  | 247
284 | ТЕР20-01-005-03 прим. | Прокладка воздуховодов из оцинкованной листовой стали толщиной 2 мм, диаметром до 355 мм | 100 м2 | 0.168 | 8038.62 | 3552.14 | 2621.41 | 292.92 |  | 1350 | 597 | 440 | 49 | 258.15 | 43.37
285 | ТСЦ-301-1810 прим. | Воздуховоды из оцинкованной стали толщиной 2,0 мм, диаметром до 355 мм | м2 | 16.8 | 457.08 |  |  |  |  | 7679
286 | ТЕР20-01-004-02 прим. | Прокладка переходов из оцинкованной стали толщиной 1,4 мм, ф800-ф250, L=800; | 100 м2 | 0.013 | 3695.94 | 1824.53 | 1260 | 187.96 |  | 48 | 24 | 16 | 2 | 144.46 | 1.88
287 | ТСЦ-301-1799 прим. | Воздуховоды из оцинкованной стали толщиной 1,4 мм, ф800-ф250, L=800; | м2 | 1.31 | 272.33 |  |  |  |  | 357
288 | ТЕР20-01-002-18 | Прокладка переходов из оцинкованной стали толщиной 1,0 мм, 116х238/ф315 L=300. | 100 м2 | 0.003 | 1769.5 | 996.44 | 122.03 | 5.1 |  | 5 | 3 |  |  | 80.88 | 0.24
289 | ТСЦ-301-1801 прим. | Переходы из оцинкованной стали толщиной 1,0 мм, 116х238/ф315 L=300. | м2 | 0.3 | 295.56 |  |  |  |  | 89
290 | ТЕР20-02-008-01 прим. | Установка: насадок с водоотводящим кольцом НВК-315 | 100 кг | 0.17 | 76.62 | 52.6 | 10.92 |  |  | 13 | 9 | 2 |  | 3.97 | 0.67
291 | ТСЦ-301-2028 прим. | Стоимость: насадок с водоотводящим кольцом. | кг | 17 | 11.61 |  |  |  |  | 197
292 | ТЕР20-02-004-15 прим. | Установка клапанов огнезадерживающих | 1 клапан | 3 | 404.13 | 51.38 | 3.98 |  |  | 1212 | 154 | 12 |  | 4.02 | 12.06
293 | Цена поставщика. | Клапан противопожарный КЛОП-1(60)-НО-МВ(220)-200-К | шт. | 3 | 2498,7 16072,00/1,18/5,56*1,02 |  |  |  |  | 7496
294 | ТСЦ-301-1746 прим. | Лючок- параметров | шт. | 2 | 6.5 |  |  |  |  | 13
295 | ТСЦ-301-1746 прим. | Лючок- чистка ф125 | шт. | 25 | 6.5 |  |  |  |  | 163
296 | ТЕР20-01-002-18 прим. | Прокладка заглушек толщиной 1,0 мм, ф125 | 100 м2 | 0.007 | 1769.5 | 996.44 | 122.03 | 5.1 |  | 12 | 7 | 1 |  | 80.88 | 0.57
297 | ТСЦ-301-1801 прим. | Заглушки на воздуховод толщиной 1,0 мм, ф125 | м2 | 0.7 | 295.56 |  |  |  |  | 207
298 | ТЕР20-01-001-01 прим. | Прокладка заглушек толщиной 0,55 мм, диаметром до 200 мм | 100 м2 | 0.091 | 2810.67 | 2068.04 | 170.31 | 9.46 |  | 256 | 188 | 15 | 1 | 167.86 | 15.28
299 | ФССЦ-301-4795 прим. | Заглушка под фланец толщиной 0,55 диаметром 125 мм КОЭФ. К ПОЗИЦИИ: Проведение расценок ФЕР к территориальному уровню (Письмо УРЦЦС Ц-297 от 12.04.2011) ОЗП=1,41; ЭМ=1,242; ЗПМ=1,41; МАТ=1,052 | м2 | 8.8 | 76.82 |  |  |  |  | 676
300 | ФССЦ-301-4797 прим. | Заглушка под фланец толщиной 0,55 диаметром 200 мм КОЭФ. К ПОЗИЦИИ: Проведение расценок ФЕР к территориальному уровню (Письмо УРЦЦС Ц-297 от 12.04.2011) ОЗП=1,41; ЭМ=1,242; ЗПМ=1,41; МАТ=1,052 | м2 | 0.3 | 78.55 |  |  |  |  | 24
301 | ТЕРр69-3-3 прим. | Прорезка отверстий в заглушках ф 200, фланец для ф 125 для монтажа КЛОП, и в заглушках ф125 диаметром ф75 | 100 отверстий | 0.5 | 1038.85 | 862.32 | 176.53 |  |  | 519 | 431 | 88 |  | 71.8 | 35.9
302 | ТСЦ-301-0475 | Крепления для воздуховодов подвеска | т | 0.034 | 8739.36 |  |  |  |  | 297
303 | ТЕР20-02-019-01 | Установка кронштейнов (Уголок L25х25х3 для подставки под воздуховод ) | 100 кг изделия | 0.56 | 1149.01 | 77.9 | 14.44 |  |  | 643 | 44 | 8 |  | 6.02 | 3.37
Уд | 1. 402-0004 | Раствор готовый кладочный цементный марки 100 | м3 | 0,01 0,0056 | 673.2 |  |  |  |  | 3.77
304 | ТЕР16-02-002-01 | Прокладка трубопроводов водоснабжения из стальных водогазопроводных оцинкованных труб диаметром 15 мм | 100 м | 0.01 | 5020.27 | 502.3 | 79.16 | 2.73 |  | 50 | 5 | 1 |  | 37.07 | 0.37
305 | ТСЦ-301-1224 | Крепления для трубопроводов: кронштейны, планки, хомуты | кг | 0.2 | 17.02 |  |  |  |  | 3
306 | ТСЦ-302-1831 прим. | Кран шаровой муфтовый 11Б27П, диаметром 15 мм | шт. | 1 | 25.14 |  |  |  |  | 25
307 | ТЕР15-04-030-04 | Масляная окраска металлических труб диаметром менее 50 мм, количество окрасок 2 | 100 м2 | 0.0011 | 1384.09 | 886.83 | 3.68 | 0.16 |  | 2 | 1 |  |  | 71.06 | 0.08
308 | ТЕР13-03-002-04 прим. | Огрунтовка воздуховодов за один раз грунтовкой | 100 м2 | 0.483 | 417.46 | 79.65 | 10.15 | 0.16 |  | 202 | 38 | 5 |  | 5.31 | 2.56
309 | ТЕР13-03-004-23 | Окраска огрунтованных воздуховодов изнутри краской | 100 м2 | 0.242 | 388.79 | 36.81 | 13.3 | 0.16 |  | 94 | 9 | 3 |  | 2.88 | 0.7
310 | ТЕР13-03-004-23 | Окраска огрунтованных воздуховодов снаружи краской КОЭФ. К ПОЗИЦИИ: Количество окрасок 2 ПЗ=2 (ОЗП=2; ЭМ=2 к расх.; ЗПМ=2; МАТ=2 к расх.; ТЗ=2; ТЗМ=2) | 100 м2 | 0.242 | 777.58 | 73.62 | 26.6 | 0.32 |  | 188 | 18 | 6 |  | 5.76 | 1.39
Раздел 11. Система В-29
311 | ТЕР20-03-001-05 | Установка вентиляторов радиальных массой до 0,6 т | 1 вентилятор | 1 | 279.53 | 171.5 | 73.42 | 4 |  | 280 | 172 | 73 | 4 | 14.28 | 14.28
312 | ФССЦ-301-0074 прим. | Вентиляторы радиальные взрывозащищенные В-Ц14-46 из разнородных металлов N 3.15И1-01А, тип электродвигателя АИМ80В4 КОЭФ. К ПОЗИЦИИ: Проведение расценок ФЕР к территориальному уровню (Письмо УРЦЦС Ц-297 от 12.04.2011) ОЗП=1,41; ЭМ=1,242; ЗПМ=1,41; МАТ=1,052 | компл. | 1 | 4535.89 |  |  |  |  | 4536
313 | ТЕР20-02-020-02 | Установка виброизолятора номер 39 | 10 виброизоляторов | 0.5 | 103.93 | 61.47 | 1.09 |  |  | 52 | 31 | 1 |  | 4.4 | 2.2
314 | ТСЦ-301-0145 | Виброизоляторы пружинные до № 39 | шт. | 5 | 59.98 |  |  |  |  | 300
315 | ТСЦ-301-3082 | Шиберы в обечайке из листовой углеродистой и сортовой стали прямоугольные периметром до 1000 мм | шт. | 1 | 98.81 |  |  |  |  | 99
316 | ТЕР20-02-018-01 | Установка вставок гибких. | 1 м2 | 0.2 | 77.27 | 70.84 | 1.09 |  |  | 15 | 14 |  |  | 5.75 | 1.15
317 | ТСЦ-301-0231 | Вставки гибкие к радиальным (центробежным) вентиляторам из парусины и сортовой стали | м2 | 0.2 | 185.64 |  |  |  |  | 37
318 | ТЕР20-01-001-18 прим. | Прокладка воздуховодов из оцинкованной стали толщиной 1,0 мм, диаметром до 1000 мм | 100 м2 | 0.031 | 1522.92 | 996.44 | 122.03 | 5.1 |  | 47 | 31 | 4 |  | 80.88 | 2.51
319 | ТСЦ-301-1798 | Воздуховоды из оцинкованной стали толщиной 1,0 мм, диаметром до 1000 мм | м2 | 3.1 | 272.33 |  |  |  |  | 844
320 | ТЕР20-01-001-05 прим. | Прокладка воздуховодов из оцинкованной стали толщиной 0,55мм, диаметром до 355 мм | 100 м2 | 0.078 | 2537.97 | 1893.46 | 139.84 | 7.83 |  | 198 | 148 | 11 | 1 | 153.69 | 11.99
321 | ФССЦ-301-4800 прим. | Воздуховоды из оцинкованной стали жесткие (спирально-замковый) толщиной 0,55 мм, диаметром 355 мм КОЭФ. К ПОЗИЦИИ: Проведение расценок ФЕР к территориальному уровню (Письмо УРЦЦС Ц-297 от 12.04.2011) ОЗП=1,41; ЭМ=1,242; ЗПМ=1,41; МАТ=1,052 | м2 | 7.8 | 91.4 |  |  |  |  | 713
322 | ТЕР20-01-001-04 прим. | Прокладка воздуховодов из оцинкованной стали толщиной 0,55мм, диаметром 250 мм | 100 м2 | 0.079 | 2812.85 | 2068.04 | 172.49 | 9.46 |  | 222 | 163 | 14 | 1 | 167.86 | 13.26
323 | ФССЦ-301-4798 прим. | Воздуховоды из оцинкованной стали жесткие (спирально-замковый) толщиной 0,55 мм, диаметром 250 мм КОЭФ. К ПОЗИЦИИ: Проведение расценок ФЕР к территориальному уровню (Письмо УРЦЦС Ц-297 от 12.04.2011) ОЗП=1,41; ЭМ=1,242; ЗПМ=1,41; МАТ=1,052 | м2 | 7.9 | 79.66 |  |  |  |  | 629
324 | ТЕР20-01-001-06 прим. | Прокладка отвода из оцинкованной стали толщиной 0,55 мм, диаметром до 450 мм | 100 м2 | 0.003 | 2260.48 | 1638.31 | 127.29 | 6.92 |  | 7 | 5 |  |  | 132.98 | 0.4
325 | ФССЦ-301-4802 прим. | Отводы 90° из оцинкованной стали (спирально-замковый) толщиной 0,55 мм, диаметром 400 мм КОЭФ. К ПОЗИЦИИ: Проведение расценок ФЕР к территориальному уровню (Письмо УРЦЦС Ц-297 от 12.04.2011) ОЗП=1,41; ЭМ=1,242; ЗПМ=1,41; МАТ=1,052 | м2 | 0.3 | 103.98 |  |  |  |  | 31
326 | ТЕР20-01-001-05 прим. | Прокладка отвода из оцинкованной стали толщиной 0,55 мм, диаметром до 355 мм | 100 м2 | 0.002 | 2537.97 | 1893.46 | 139.84 | 7.83 |  | 5 | 4 |  |  | 153.69 | 0.31
327 | ФССЦ-301-4800 прим. | Отводы 90° из оцинкованной стали (спирально-замковый) толщиной 0,55 мм, диаметром 355 мм КОЭФ. К ПОЗИЦИИ: Проведение расценок ФЕР к территориальному уровню (Письмо УРЦЦС Ц-297 от 12.04.2011) ОЗП=1,41; ЭМ=1,242; ЗПМ=1,41; МАТ=1,052 | м2 | 0.2 | 91.4 |  |  |  |  | 18
328 | ТЕР20-01-001-04 прим. | Прокладка отводов из оцинкованной стали толщиной 0,55 мм, диаметром до 250 мм | 100 м2 | 0.002 | 2812.85 | 2068.04 | 172.49 | 9.46 |  | 6 | 4 |  |  | 167.86 | 0.34
329 | ФССЦ-301-4798 прим. | Отводы 90° из оцинкованной стали (спирально-замковый) толщиной 0,55 мм, диаметром 250 мм КОЭФ. К ПОЗИЦИИ: Проведение расценок ФЕР к территориальному уровню (Письмо УРЦЦС Ц-297 от 12.04.2011) ОЗП=1,41; ЭМ=1,242; ЗПМ=1,41; МАТ=1,052 | м2 | 0.2 | 79.66 |  |  |  |  | 16
330 | ТЕР20-01-001-05 прим. | Прокладка тройников из оцинкованной стали толщиной 0,55 мм, ф355хф250, ф250хф125 | 100 м2 | 0.018 | 2537.97 | 1893.46 | 139.84 | 7.83 |  | 46 | 34 | 3 |  | 153.69 | 2.77
331 | ФССЦ-301-4800 прим. | Тройник из оцинкованной стали (спирально-замковый) ф355хф250; ф250хф125 КОЭФ. К ПОЗИЦИИ: Проведение расценок ФЕР к территориальному уровню (Письмо УРЦЦС Ц-297 от 12.04.2011) ОЗП=1,41; ЭМ=1,242; ЗПМ=1,41; МАТ=1,052 | м2 | 1.8 | 91.4 |  |  |  |  | 165
332 | ТЕР20-01-001-01 прим. | Прокладка заглушки диаметром 125 мм | 100 м2 | 0.004 | 2810.67 | 2068.04 | 170.31 | 9.46 |  | 11 | 8 | 1 |  | 167.86 | 0.67
333 | ФССЦ-301-4797 прим. | Заглушка под фланец диаметром 125 мм КОЭФ. К ПОЗИЦИИ: Проведение расценок ФЕР к территориальному уровню (Письмо УРЦЦС Ц-297 от 12.04.2011) ОЗП=1,41; ЭМ=1,242; ЗПМ=1,41; МАТ=1,052 | м2 | 0.4 | 78.55 |  |  |  |  | 31
334 | ТЕРр69-3-3 прим. | Прорезка отверстий ф 50 в заглушку ф125 | 100 отверстий | 0.02 | 1038.85 | 862.32 | 176.53 |  |  | 21 | 17 | 4 |  | 71.8 | 1.44
335 | ТЕР20-01-001-18 прим. | Прокладка перехода из оцинкованной стали толщиной 1,0 мм, ф500хф315, L=400 | 100 м2 | 0.011 | 1522.92 | 996.44 | 122.03 | 5.1 |  | 17 | 11 | 1 |  | 80.88 | 0.89
336 | ТСЦ-301-1798 прим. | Переход из оцинкованной стали толщиной 1,0 мм, ф500хф315, L=400 | м2 | 1.1 | 272.33 |  |  |  |  | 300
337 | ТЕР20-01-001-05 прим. | Прокладка переходов из оцинкованной стали ф355хф250, L=300 | 100 м2 | 0.003 | 2537.97 | 1893.46 | 139.84 | 7.83 |  | 8 | 6 |  |  | 153.69 | 0.46
338 | ФССЦ-301-4800 прим. | Переход из оцинкованной стали (спирально-замковый) ф355хф250, L=300 КОЭФ. К ПОЗИЦИИ: Проведение расценок ФЕР к территориальному уровню (Письмо УРЦЦС Ц-297 от 12.04.2011) ОЗП=1,41; ЭМ=1,242; ЗПМ=1,41; МАТ=1,052 | м2 | 0.3 | 91.4 |  |  |  |  | 27
339 | ТЕР20-01-001-18 прим. | Прокладка переходов из оцинкованной стали толщиной 1,0 мм, (228х228)х ф400, L=300 | 100 м2 | 0.003 | 1522.92 | 996.44 | 122.03 | 5.1 |  | 5 | 3 |  |  | 80.88 | 0.24
340 | ТСЦ-301-1798 прим. | Переход из оцинкованной стали толщиной 1,0 мм, (228х228)х ф400, L=300 | м2 | 0.33 | 272.33 |  |  |  |  | 90
341 | ТСЦ-301-1746 прим. | Лючок с заглушкой. | шт. | 1 | 6.5 |  |  |  |  | 7
342 | ТЕР20-02-005-01 | Установка заслонок диаметром до 250 мм | 1 шт. | 2 | 34.49 | 15.41 | 1.86 |  |  | 69 | 31 | 4 |  | 1.22 | 2.44
343 | ФССЦ-301-5639 прим. | Заслонки АЗД 077.010 ф 250 КОЭФ. К ПОЗИЦИИ: Проведение расценок ФЕР к территориальному уровню (Письмо УРЦЦС Ц-297 от 12.04.2011) ОЗП=1,41; ЭМ=1,242; ЗПМ=1,41; МАТ=1,052 | шт. | 2 | 1247.31 |  |  |  |  | 2495
344 | ТЕР20-02-004-15 прим. | Установка клапанов огнезадерживающих | 1 клапан | 1 | 404.13 | 51.38 | 3.98 |  |  | 404 | 51 | 4 |  | 4.02 | 4.02
345 | Цена поставщика. | Клапан противопожарный КЛОП-1(60)-НО-В-МВ-200 | шт. | 1 | 2498,7 16072,00/1,18/5,56*1,02 |  |  |  |  | 2499
346 | ТЕР20-02-004-15 прим. | Установка клапанов огнезадерживающих | 1 клапан | 2 | 404.13 | 51.38 | 3.98 |  |  | 808 | 103 | 8 |  | 4.02 | 8.04
347 | Цена поставщика. | Клапан противопожарный КЛОП-1(60)-НО-В-МВ-250 | шт. | 2 | 2559,64 16464,00/1,18/5,56*1,02 |  |  |  |  | 5119
348 | ТЕР16-02-002-06 | Прокладка трубопроводов водоснабжения из стальных водогазопроводных оцинкованных труб диаметром 50 мм | 100 м | 0.03 | 10345.12 | 645.39 | 142.18 | 3.82 |  | 310 | 19 | 4 |  | 47.63 | 1.43
349 | ТСЦ-301-1224 | Крепления для трубопроводов: кронштейны, планки, хомуты | кг | 0.6 | 17.02 |  |  |  |  | 10
350 | ТЕР15-04-030-04 | Масляная окраска металлических труб диаметром менее 50 мм, количество окрасок 2 | 100 м2 | 0.008 | 1384.09 | 886.83 | 3.68 | 0.16 |  | 11 | 7 |  |  | 71.06 | 0.57
351 | ТЕР20-01-002-18 прим. | Прокладка заглушки толщиной 1,0 мм, диаметром 250 мм | 100 м2 | 0.004 | 1769.5 | 996.44 | 122.03 | 5.1 |  | 7 | 4 |  |  | 80.88 | 0.32
352 | ТСЦ-301-1798 прим. | Заглушка толщиной 1,0 мм, диаметром 250 мм | м2 | 0.4 | 272.33 |  |  |  |  | 109
353 | ТЕР20-01-001-05 прим. | Прокладка заглушки, диаметром до 355 мм | 100 м2 | 0.001 | 2537.97 | 1893.46 | 139.84 | 7.83 |  | 3 | 2 |  |  | 153.69 | 0.15
354 | ФССЦ-301-4800 прим. | Заглушка диаметром 355 мм КОЭФ. К ПОЗИЦИИ: Проведение расценок ФЕР к территориальному уровню (Письмо УРЦЦС Ц-297 от 12.04.2011) ОЗП=1,41; ЭМ=1,242; ЗПМ=1,41; МАТ=1,052 | м2 | 0.13 | 91.4 |  |  |  |  | 12
355 | ТЕР20-01-001-07 прим. | Прокладка заглушки, диаметром 500 мм | 100 м2 | 0.002 | 2280.79 | 1638.31 | 147.6 | 4.91 |  | 5 | 3 |  |  | 132.98 | 0.27
356 | ФССЦ-301-4803 прим. | Заглушка диаметром 500 мм КОЭФ. К ПОЗИЦИИ: Проведение расценок ФЕР к территориальному уровню (Письмо УРЦЦС Ц-297 от 12.04.2011) ОЗП=1,41; ЭМ=1,242; ЗПМ=1,41; МАТ=1,052 | м2 | 0.24 | 104.05 |  |  |  |  | 25
357 | ФССЦ-301-6240 прим. | Врезка из оцинкованной стали, диаметром 500/400 мм КОЭФ. К ПОЗИЦИИ: Проведение расценок ФЕР к территориальному уровню (Письмо УРЦЦС Ц-297 от 12.04.2011) ОЗП=1,41; ЭМ=1,242; ЗПМ=1,41; МАТ=1,052 | шт. | 1 | 61.26 |  |  |  |  | 61
358 | ТЕР20-01-001-01 | Прокладка воздуховодов из оцинкованной стали толщиной 0,55мм, диаметром до 200 мм | 100 м2 | 0.027 | 2810.67 | 2068.04 | 170.31 | 9.46 |  | 76 | 56 | 5 |  | 167.86 | 4.53
359 | ФССЦ-301-4795 прим. | Воздуховоды из оцинкованной стали жесткие (спирально-замковый) толщиной 0,55 мм, диаметром 125 мм КОЭФ. К ПОЗИЦИИ: Проведение расценок ФЕР к территориальному уровню (Письмо УРЦЦС Ц-297 от 12.04.2011) ОЗП=1,41; ЭМ=1,242; ЗПМ=1,41; МАТ=1,052 | м2 | 2.7 | 76.82 |  |  |  |  | 207
360 | ТЕРр69-3-3 прим. | Прорезка отверстий в сущ. воздуховодов для замерного лючка | 100 отверстий | 0.01 | 1038.85 | 862.32 | 176.53 |  |  | 10 | 9 | 1 |  | 71.8 | 0.72
361 | ТСЦ-301-0475 | Крепления для воздуховодов | т | 0.013 | 8739.36 |  |  |  |  | 114
362 | ТЕР13-03-002-04 прим. | Огрунтовка воздуховодов за один раз грунтовкой | 100 м2 | 0.044 | 417.46 | 79.65 | 10.15 | 0.16 |  | 18 | 4 |  |  | 5.31 | 0.23
363 | ТЕР13-03-004-23 | Окраска огрунтованных воздуховодов изнутри краской | 100 м2 | 0.044 | 388.79 | 36.81 | 13.3 | 0.16 |  | 17 | 2 | 1 |  | 2.88 | 0.13
364 | ТЕР13-03-004-23 | Окраска огрунтованных воздуховодов снаружи краской КОЭФ. К ПОЗИЦИИ: Количество окрасок 2 ПЗ=2 (ОЗП=2; ЭМ=2 к расх.; ЗПМ=2; МАТ=2 к расх.; ТЗ=2; ТЗМ=2) | 100 м2 | 0.044 | 777.58 | 73.62 | 26.6 | 0.32 |  | 34 | 3 | 1 |  | 5.76 | 0.25
Раздел 12. Система В-30
365 | ТЕР20-01-002-18 | Прокладка воздуховодов из оцинкованной стали класса П (плотные) толщиной 1,0 мм, диаметром до 1000 мм | 100 м2 | 0.46 | 1769.5 | 996.44 | 122.03 | 5.1 |  | 814 | 458 | 56 | 2 | 80.88 | 37.2
366 | ТСЦ-301-1798 | Воздуховоды из оцинкованной стали толщиной 1,0 мм, диаметром до 1000 мм | м2 | 46 | 272.33 |  |  |  |  | 12527
367 | ТЕР20-01-001-07 | Прокладка воздуховодов из оцинкованной стали толщиной 0,7 мм, диаметром до 560 мм | 100 м2 | 0.03 | 2280.79 | 1638.31 | 147.6 | 4.91 |  | 68 | 49 | 4 |  | 132.98 | 3.99
368 | ФССЦ-301-4800 прим. | Воздуховоды из оцинкованной стали жесткие (спирально-замковые) толщиной 0,7 мм, диаметром до 355 мм КОЭФ. К ПОЗИЦИИ: Проведение расценок ФЕР к территориальному уровню (Письмо УРЦЦС Ц-297 от 12.04.2011) ОЗП=1,41; ЭМ=1,242; ЗПМ=1,41; МАТ=1,052 | м2 | 3 | 91.4 |  |  |  |  | 274
369 | ТЕР20-01-001-04 | Прокладка воздуховодов из листовой, оцинкованной стали и алюминия класса Н (нормальные) толщиной 0,55мм, диаметром до 250 мм | 100 м2 | 0.098 | 2812.85 | 2068.04 | 172.49 | 9.46 |  | 276 | 203 | 17 | 1 | 167.86 | 16.45
370 | ФССЦ-301-4798 прим. | Воздуховоды из оцинкованной стали жесткие (спирально-замковый) толщиной 0,55 мм, диаметром 250 мм КОЭФ. К ПОЗИЦИИ: Проведение расценок ФЕР к территориальному уровню (Письмо УРЦЦС Ц-297 от 12.04.2011) ОЗП=1,41; ЭМ=1,242; ЗПМ=1,41; МАТ=1,052 | м2 | 9.8 | 79.66 |  |  |  |  | 781
371 | ТЕР20-01-002-18 прим. | Прокладка отводов 45°,90° из оцинкованной стали толщиной 1,0 мм | 100 м2 | 0.038 | 1769.5 | 996.44 | 122.03 | 5.1 |  | 67 | 38 | 5 |  | 80.88 | 3.07
372 | ТСЦ-301-1798 прим. | Отводы 45° и 90° из оцинкованной стали толщиной 1,0 мм | м2 | 3.8 | 272.33 |  |  |  |  | 1035
373 | ТЕР20-01-001-07 прим. | Прокладка отвода из оцинкованной стали диаметром 315 мм | 100 м2 | 0.004 | 2280.79 | 1638.31 | 147.6 | 4.91 |  | 9 | 7 | 1 |  | 132.98 | 0.53
374 | ФССЦ-301-4800 прим. | Отвод 45° из оцинкованной стали жесткие (спирально-замковые), диаметром 315 мм КОЭФ. К ПОЗИЦИИ: Проведение расценок ФЕР к территориальному уровню (Письмо УРЦЦС Ц-297 от 12.04.2011) ОЗП=1,41; ЭМ=1,242; ЗПМ=1,41; МАТ=1,052 | м2 | 0.4 | 91.4 |  |  |  |  | 37
375 | ТЕР20-01-002-18 прим. | Прокладка переходов из оцинкованной стали толщиной 1,0 мм, ф450хф355, L=300; ф500хф450,L=300. | 100 м2 | 0.008 | 1769.5 | 996.44 | 122.03 | 5.1 |  | 14 | 8 | 1 |  | 80.88 | 0.65
376 | ТСЦ-301-1798 прим. | Переходы из оцинкованной стали толщиной 1,0 мм, ф450хф355, L=300; ф500хф450,L=300. | м2 | 0.8 | 272.33 |  |  |  |  | 218
377 | ТЕР20-01-002-18 прим. | Прокладка тройников из оцинкованной стали толщиной 1,0 мм, ф355хф250, L=500; ф450хф250, L=500; ф500хф315,L=500 | 100 м2 | 0.021 | 1769.5 | 996.44 | 122.03 | 5.1 |  | 37 | 21 | 3 |  | 80.88 | 1.7
378 | ТСЦ-301-1798 прим. | Тройники из оцинкованной стали толщиной 1,0 мм,ф355хф250, L=500; ф450хф250, L=500; ф500хф315,L=500 | м2 | 2.1 | 272.33 |  |  |  |  | 572
379 | ТЕР20-01-001-07 | Прокладка тройника из оцинкованной стали ф250хф125,L=300. | 100 м2 | 0.002 | 2280.79 | 1638.31 | 147.6 | 4.91 |  | 5 | 3 |  |  | 132.98 | 0.27
380 | ФССЦ-301-4798 прим. | Тройник прямой ф 250хф125 L=300 КОЭФ. К ПОЗИЦИИ: Проведение расценок ФЕР к территориальному уровню (Письмо УРЦЦС Ц-297 от 12.04.2011) ОЗП=1,41; ЭМ=1,242; ЗПМ=1,41; МАТ=1,052 | м2 | 0.2 | 79.66 |  |  |  |  | 16
381 | ТЕР20-02-011-01 | Установка зонтов над оборудованием | 1 м2 | 2.5 | 179.87 | 13.25 | 4.97 |  |  | 450 | 33 | 12 |  | 1 | 2.5
382 | ТСЦ-301-0295 | Зонты вентиляционных систем из листовой оцинкованной стали, прямоугольные, периметром шахты 4000 мм | шт. | 1 | 1259.1 |  |  |  |  | 1259
383 | ТЕР20-02-005-01 | Установка заслонок диаметром до 250 мм | 1 шт. | 6 | 34.49 | 15.41 | 1.86 |  |  | 207 | 92 | 11 |  | 1.22 | 7.32
384 | ФССЦ-301-5639 прим. | Заслонки АЗД 077.010 ф 250 КОЭФ. К ПОЗИЦИИ: Проведение расценок ФЕР к территориальному уровню (Письмо УРЦЦС Ц-297 от 12.04.2011) ОЗП=1,41; ЭМ=1,242; ЗПМ=1,41; МАТ=1,052 | шт. | 6 | 1247.31 |  |  |  |  | 7484
385 | ТЕР20-02-005-02 | Установка заслонок диаметром до 355 мм | 1 шт. | 1 | 41.25 | 17.18 | 1.95 |  |  | 41 | 17 | 2 |  | 1.36 | 1.36
386 | ФССЦ-301-5641 прим. | Заслонки АЗД 077.010-2, ф 315 КОЭФ. К ПОЗИЦИИ: Проведение расценок ФЕР к территориальному уровню (Письмо УРЦЦС Ц-297 от 12.04.2011) ОЗП=1,41; ЭМ=1,242; ЗПМ=1,41; МАТ=1,052 | шт. | 1 | 1360.45 |  |  |  |  | 1360
387 | ТСЦ-301-1746 прим. | Лючок с заглушкой. | шт. | 8 | 6.5 |  |  |  |  | 52
388 | ТЕР16-02-002-06 | Прокладка трубопроводов водоснабжения из стальных водогазопроводных оцинкованных труб диаметром 50 мм | 100 м | 0.035 | 10345.12 | 645.39 | 142.18 | 3.82 |  | 362 | 23 | 5 |  | 47.63 | 1.67
389 | ТСЦ-301-1224 | Крепления для трубопроводов: кронштейны, планки, хомуты | кг | 0.7 | 17.02 |  |  |  |  | 12
390 | ТЕР15-04-030-04 | Масляная окраска металлических труб диаметром менее 50 мм, количество окрасок 2 | 100 м2 | 0.009 | 1384.09 | 886.83 | 3.68 | 0.16 |  | 12 | 8 |  |  | 71.06 | 0.64
391 | ТЕР20-01-001-05 прим. | Прокладка заглушки из оцинкованной стали толщиной 0,55мм, диаметром 280 мм | 100 м2 | 0.001 | 2537.97 | 1893.46 | 139.84 | 7.83 |  | 3 | 2 |  |  | 153.69 | 0.15
392 | ТСЦ-301-1790 прим. | Заглушка толщиной 0,55 мм, диаметром 280мм | м2 | 0.1 | 214.85 |  |  |  |  | 21
393 | ТЕР20-01-001-07 | Прокладка заглушек,ф 250мм, ф125мм | 100 м2 | 0.005 | 2280.79 | 1638.31 | 147.6 | 4.91 |  | 11 | 8 | 1 |  | 132.98 | 0.66
394 | ФССЦ-301-4800 прим. | Заглушка под фланец ф 250мм, ф125мм КОЭФ. К ПОЗИЦИИ: Проведение расценок ФЕР к территориальному уровню (Письмо УРЦЦС Ц-297 от 12.04.2011) ОЗП=1,41; ЭМ=1,242; ЗПМ=1,41; МАТ=1,052 | м2 | 0.5 | 91.4 |  |  |  |  | 46
395 | ФССЦ-301-6214 прим. | Врезка из оцинкованной стали, диаметром 125/50 мм КОЭФ. К ПОЗИЦИИ: Проведение расценок ФЕР к территориальному уровню (Письмо УРЦЦС Ц-297 от 12.04.2011) ОЗП=1,41; ЭМ=1,242; ЗПМ=1,41; МАТ=1,052 | шт. | 1 | 18.38 |  |  |  |  | 18
396 | ТЕР20-02-019-01 прим. | Установка кронштейнов | 100 кг изделия | 0.179 | 1155.74 | 77.9 | 14.44 |  |  | 207 | 14 | 3 |  | 6.02 | 1.08
397 | ТСЦ-301-0475 | Крепления для воздуховодов подвески | т | 0.034 | 8739.36 |  |  |  |  | 297
398 | ТЕР13-03-002-04 прим. | Огрунтовка зонта за один раз грунтовкой | 100 м2 | 0.1 | 417.46 | 79.65 | 10.15 | 0.16 |  | 42 | 8 | 1 |  | 5.31 | 0.53
399 | ТЕР13-03-004-23 | Окраска огрунтованных воздуховодов изнутри краской | 100 м2 | 0.05 | 388.79 | 36.81 | 13.3 | 0.16 |  | 19 | 2 | 1 |  | 2.88 | 0.14
400 | ТЕР13-03-004-23 | Окраска огрунтованных воздуховодов снаружи краской КОЭФ. К ПОЗИЦИИ: Количество окрасок 2 ПЗ=2 (ОЗП=2; ЭМ=2 к расх.; ЗПМ=2; МАТ=2 к расх.; ТЗ=2; ТЗМ=2) | 100 м2 | 0.05 | 777.58 | 73.62 | 26.6 | 0.32 |  | 39 | 4 | 1 |  | 5.76 | 0.29
Раздел 13. Система В-33
401 | ТЕР20-01-001-01 прим. | Прокладка воздуховодов из оцинкованной стали толщиной 0,55 мм, диаметром до 200 мм | 100 м2 | 0.009 | 2810.67 | 2068.04 | 170.31 | 9.46 |  | 25 | 19 | 2 |  | 167.86 | 1.51
402 | ФССЦ-301-4797 прим. | Воздуховоды из оцинкованной стали жесткие (спирально-замковые) толщиной 0,55 мм, диаметром 200 мм КОЭФ. К ПОЗИЦИИ: Проведение расценок ФЕР к территориальному уровню (Письмо УРЦЦС Ц-297 от 12.04.2011) ОЗП=1,41; ЭМ=1,242; ЗПМ=1,41; МАТ=1,052 | м2 | 0.9 | 78.55 |  |  |  |  | 71
403 | ТСЦ-301-0475 | Крепления для воздуховодов подвески СТД6208, СТД6209, СТД6210 | т | 0.001 | 8739.36 |  |  |  |  | 9
404 | ТЕР20-02-005-01 | Установка заслонок воздушных с ручным приводом диаметром до 250 мм | 1 шт. | 13 | 34.49 | 15.41 | 1.86 |  |  | 448 | 200 | 24 |  | 1.22 | 15.86
405 | ФССЦ-301-6378 | Заслонки воздушные унифицированные ручного управления РК-300-05 диаметром 200 мм КОЭФ. К ПОЗИЦИИ: Проведение расценок ФЕР к территориальному уровню (Письмо УРЦЦС Ц-297 от 12.04.2011) ОЗП=1,41; ЭМ=1,242; ЗПМ=1,41; МАТ=1,052 | шт. | 13 | 306.85 |  |  |  |  | 3989
406 | ТЕР20-02-002-01 прим. | Установка диффузора | 1 решетка | 1 | 24.67 | 18.44 | 2.94 |  |  | 25 | 18 | 3 |  | 1.46 | 1.46
407 | ФССЦ-301-1068 | Диффузоры, диаметр 200 мм КОЭФ. К ПОЗИЦИИ: Проведение расценок ФЕР к территориальному уровню (Письмо УРЦЦС Ц-297 от 12.04.2011) ОЗП=1,41; ЭМ=1,242; ЗПМ=1,41; МАТ=1,052 | шт. | 1 | 350.84 |  |  |  |  | 351
408 | ТСЦ-301-1746 прим. | Лючок параметров. | шт. | 10 | 6.5 |  |  |  |  | 65
409 | ФССЦ-301-6230 | Врезка из оцинкованной стали, диаметром 400/200 мм КОЭФ. К ПОЗИЦИИ: Проведение расценок ФЕР к территориальному уровню (Письмо УРЦЦС Ц-297 от 12.04.2011) ОЗП=1,41; ЭМ=1,242; ЗПМ=1,41; МАТ=1,052 | шт. | 1 | 41.36 |  |  |  |  | 41
410 | ТЕРр69-3-3 прим. | Прорезка отверстий в сущ. воздуховодов для заслонки и замерного лючка | 100 отверстий | 0.21 | 1038.85 | 862.32 | 176.53 |  |  | 218 | 181 | 37 |  | 71.8 | 15.08
Раздел 14. Система ВЕ-1"
411 | ТЕР16-02-002-06 | Прокладка трубопроводов водоснабжения из стальных водогазопроводных оцинкованных труб диаметром 50 мм | 100 м | 0.25 | 10345.12 | 645.39 | 142.18 | 3.82 |  | 2586 | 161 | 36 | 1 | 47.63 | 11.91
412 | ТЕР16-02-002-10 | Прокладка трубопроводов водоснабжения из стальных водогазопроводных оцинкованных труб диаметром 100 мм | 100 м | 0.002 | 18284.57 | 991.07 | 303.05 | 8.92 |  | 37 | 2 | 1 |  | 76.59 | 0.15
413 | ТЕР16-02-002-01 | Прокладка трубопроводов водоснабжения из стальных водогазопроводных оцинкованных труб диаметром 15 мм | 100 м | 0.005 | 5020.27 | 502.3 | 79.16 | 2.73 |  | 25 | 3 |  |  | 37.07 | 0.19
414 | ТСЦ-301-1224 | Крепления для трубопроводов: кронштейны, планки, хомуты | кг | 5 | 17.02 |  |  |  |  | 85
415 | ТСЦ-302-1831 прим. | Кран шаровой муфтовый 11Б27П, диаметром 15 мм | шт. | 1 | 25.14 |  |  |  |  | 25
416 | ТЕР15-04-030-04 | Масляная окраска металлических труб диаметром менее 50 мм, количество окрасок 2 | 100 м2 | 0.07 | 1384.09 | 886.83 | 3.68 | 0.16 |  | 97 | 62 |  |  | 71.06 | 4.97
Итого прямые затраты по смете в ценах 2001г. | [9 empty] | 1202322 | 30005 | 11917 | 1084 |  | 2327.54
Итого прямые затраты по смете с учетом коэффициентов к итогам | [9 empty] | 1223507 | 46454 | 16653 | 1492 |  | 3473.7
В том числе, справочно:
Районный к-т 4,3% (Поз. 1, 8, 27, 2-5, 11, 13-15, 17-19, 21-26, 6-7, 10, 12, 30-38, 43, 46, 49, 51, 53, 55, 57, 59, 64, 67, 70, 72, 74, 82, 85, 88-96, 101, 104, 107, 109, 111, 113, 116, 118, 120, 122, 124, 126, 128, 130, 132, 137, 140, 142, 144, 146, 148, 158, 161, 163, 165, 167, 170, 172, 174, 176, 178, 180, 183, 186, 189, 193, 198, 201, 206, 208, 210, 212, 214, 216, 218, 224, 229, 231, 233, 236, 240, 242, 244, 246, 250, 252, 257, 260, 262, 265, 269, 271, 278, 280, 282, 284, 286, 288, 290, 292, 296, 298, 303-304, 311, 313, 316, 318, 320, 322, 324, 326, 328, 330, 332, 335, 337, 339, 342, 344, 346, 348, 351, 353, 355, 358, 365, 367, 369, 371, 373, 375, 377, 379, 381, 383, 385, 388, 391, 393, 396, 401, 404, 406, 411-413, 28, 76, 152, 77-78, 153-154, 166, 168-169, 171, 194, 199-200, 202-203, 230, 232, 234-235, 237, 251, 272-273, 276, 293, 345, 347, 159-160, 192, 307, 350, 390, 416, 195-197, 226-228, 254-256, 308-310, 362-364, 398-400, 220, 268, 301, 334, 360, 410, 9, 16, 20, 150, 204, 274, 41, 99) | [9 empty] | 1336 | 1290 | 47 | 47
При ремонте и реконструкции зданий и сооружений работы, аналогичные технологическим процессам в новом строительстве ОЗП=1,15; ЭМ=1,25; ЗПМ=1,25; ТЗ=1,15; ТЗМ=1,25 (Поз. 30-38, 43, 46, 49, 51, 53, 55, 57, 59, 64, 67, 70, 72, 74, 82, 85, 88-96, 101, 104, 107, 109, 111, 113, 116, 118, 120, 122, 124, 126, 128, 130, 132, 137, 140, 142, 144, 146, 148, 158, 161, 163, 165, 167, 170, 172, 174, 176, 178, 180, 183, 186, 189, 193, 198, 201, 206, 208, 210, 212, 214, 216, 218, 224, 229, 231, 233, 236, 240, 242, 244, 246, 250, 252, 257, 260, 262, 265, 269, 271, 278, 280, 282, 284, 286, 288, 290, 292, 296, 298, 303-304, 311, 313, 316, 318, 320, 322, 324, 326, 328, 330, 332, 335, 337, 339, 342, 344, 346, 348, 351, 353, 355, 358, 365, 367, 369, 371, 373, 375, 377, 379, 381, 383, 385, 388, 391, 393, 396, 401, 404, 406, 411-413, 76, 152, 77-78, 153-154, 166, 168-169, 171, 194, 199-200, 202-203, 230, 232, 234-235, 237, 251, 272-273, 276, 293, 345, 347, 159-160, 192, 307, 350, 390, 416, 195-197, 226-228, 254-256, 308-310, 362-364, 398-400) | [9 empty] | 4812 | 3472 | 1339 | 91 |  | 263.0655
Испытание систем вентиляции. (п. 1.20.19 Тех.часть) ОЗП=1,05; ЭМ=1,05; ЗПМ=1,05; ТЗ=1,05; ТЗМ=1,05 (Поз. 30-38, 43, 46, 49, 51, 53, 55, 57, 59, 64, 67, 70, 72, 74, 82, 85, 88-96, 101, 104, 107, 109, 111, 113, 116, 118, 120, 122, 124, 126, 128, 130, 132, 137, 140, 142, 144, 146, 148, 158, 161, 163, 165, 167, 170, 172, 174, 176, 178, 180, 183, 186, 189, 193, 198, 201, 206, 208, 210, 212, 214, 216, 218, 224, 229, 231, 233, 236, 240, 242, 244, 246, 250, 252, 257, 260, 262, 265, 269, 271, 278, 280, 282, 284, 286, 288, 290, 292, 296, 298, 303-304, 311, 313, 316, 318, 320, 322, 324, 326, 328, 330, 332, 335, 337, 339, 342, 344, 346, 348, 351, 353, 355, 358, 365, 367, 369, 371, 373, 375, 377, 379, 381, 383, 385, 388, 391, 393, 396, 401, 404, 406, 411-413) | [9 empty] | 1282 | 1082 | 198 | 10 |  | 81.582
Производство строительных работ в существующих зданиях и сооружениях в стесненных условиях: с наличием в зоне производства работ действующего технологического оборудования ОЗП=1,35; ЭМ=1,35; ЗПМ=1,35; ТЗ=1,35; ТЗМ=1,35 (Поз. 30-38, 43, 46, 49, 51, 53, 55, 57, 59, 64, 67, 70, 72, 74, 82, 85, 88-96, 101, 104, 107, 109, 111, 113, 116, 118, 120, 122, 124, 126, 128, 130, 132, 137, 140, 142, 144, 146, 148, 158, 161, 163, 165, 167, 170, 172, 174, 176, 178, 180, 183, 186, 189, 193, 198, 201, 206, 208, 210, 212, 214, 216, 218, 224, 229, 231, 233, 236, 240, 242, 244, 246, 250, 252, 257, 260, 262, 265, 269, 271, 278, 280, 282, 284, 286, 288, 290, 292, 296, 298, 303-304, 311, 313, 316, 318, 320, 322, 324, 326, 328, 330, 332, 335, 337, 339, 342, 344, 346, 348, 351, 353, 355, 358, 365, 367, 369, 371, 373, 375, 377, 379, 381, 383, 385, 388, 391, 393, 396, 401, 404, 406, 411-413, 76, 152, 77-78, 153-154, 166, 168-169, 171, 194, 199-200, 202-203, 230, 232, 234-235, 237, 251, 272-273, 276, 293, 345, 347, 159-160, 192, 307, 350, 390, 416, 195-197, 226-228, 254-256, 308-310, 362-364, 398-400, 150, 204, 274, 41, 99) | [9 empty] | 13506 | 10366 | 3139 | 256 |  | 782.572
Производство ремонтных работ в существующих зданиях и сооружениях в стесненных условиях: с наличием в зоне производства работ действующего технологического оборудования ОЗП=1,15; ЭМ=1,15; ЗПМ=1,15; ТЗ=1,15; ТЗМ=1,15 (Поз. 1, 8, 27, 2-5, 11, 13-15, 17-19, 21-26) | [9 empty] | 249 | 237 | 12 | 5 |  | 18.93
Накладные расходы | [9 empty] | 55741
В том числе, справочно:
74% ФОТ (от 1852) (Поз. 1, 8, 27, 2-5, 11, 13-15, 17-19, 21-26) | [9 empty] | 1370
78% ФОТ (от 773) (Поз. 220, 268, 301, 334, 360, 410) | [9 empty] | 603
80% ФОТ (от 6031) (Поз. 9, 16, 20, 150, 204, 274) | [9 empty] | 4825
90% ФОТ (от 234) (Поз. 195-197, 226-228, 254-256, 308-310, 362-364, 398-400) | [9 empty] | 211
95% ФОТ (от 643) (Поз. 41, 99) | [9 empty] | 611
100% ФОТ (от 845) (Поз. 28, 76, 152) | [9 empty] | 845
105% ФОТ (от 127) (Поз. 192, 307, 350, 390, 416) | [9 empty] | 133
118% ФОТ (от 6169) (Поз. 159-160) | [9 empty] | 7279
128% ФОТ (от 31144) (Поз. 6-7, 10, 12, 30-38, 43, 46, 49, 51, 53, 55, 57, 59, 64, 67, 70, 72, 74, 82, 85, 88-96, 101, 104, 107, 109, 111, 113, 116, 118, 120, 122, 124, 126, 128, 130, 132, 137, 140, 142, 144, 146, 148, 158, 161, 163, 165, 167, 170, 172, 174, 176, 178, 180, 183, 186, 189, 193, 198, 201, 206, 208, 210, 212, 214, 216, 218, 224, 229, 231, 233, 236, 240, 242, 244, 246, 250, 252, 257, 260, 262, 265, 269, 271, 278, 280, 282, 284, 286, 288, 290, 292, 296, 298, 303-304, 311, 313, 316, 318, 320, 322, 324, 326, 328, 330, 332, 335, 337, 339, 342, 344, 346, 348, 351, 353, 355, 358, 365, 367, 369, 371, 373, 375, 377, 379, 381, 383, 385, 388, 391, 393, 396, 401, 404, 406, 411-413) | [9 empty] | 39864
Сметная прибыль | [9 empty] | 35866
В том числе, справочно:
50% ФОТ (от 2625) (Поз. 1, 8, 27, 2-5, 11, 13-15, 17-19, 21-26, 220, 268, 301, 334, 360, 410) | [9 empty] | 1313
55% ФОТ (от 127) (Поз. 192, 307, 350, 390, 416) | [9 empty] | 70
60% ФОТ (от 6486) (Поз. 28, 9, 16, 20, 150, 204, 274) | [9 empty] | 3892
63% ФОТ (от 6169) (Поз. 159-160) | [9 empty] | 3886
65% ФОТ (от 643) (Поз. 41, 99) | [9 empty] | 418
70% ФОТ (от 624) (Поз. 76, 152, 195-197, 226-228, 254-256, 308-310, 362-364, 398-400) | [9 empty] | 437
83% ФОТ (от 31144) (Поз. 6-7, 10, 12, 30-38, 43, 46, 49, 51, 53, 55, 57, 59, 64, 67, 70, 72, 74, 82, 85, 88-96, 101, 104, 107, 109, 111, 113, 116, 118, 120, 122, 124, 126, 128, 130, 132, 137, 140, 142, 144, 146, 148, 158, 161, 163, 165, 167, 170, 172, 174, 176, 178, 180, 183, 186, 189, 193, 198, 201, 206, 208, 210, 212, 214, 216, 218, 224, 229, 231, 233, 236, 240, 242, 244, 246, 250, 252, 257, 260, 262, 265, 269, 271, 278, 280, 282, 284, 286, 288, 290, 292, 296, 298, 303-304, 311, 313, 316, 318, 320, 322, 324, 326, 328, 330, 332, 335, 337, 339, 342, 344, 346, 348, 351, 353, 355, 358, 365, 367, 369, 371, 373, 375, 377, 379, 381, 383, 385, 388, 391, 393, 396, 401, 404, 406, 411-413) | [9 empty] | 25850
Итоги по смете:
Итого Строительные работы | [9 empty] | 354900 |  |  |  |  | 3051.57
Итого Монтажные работы | [9 empty] | 22892 |  |  |  |  | 422.13
Итого Оборудование | [9 empty] | 937322
Итого | [9 empty] | 1315114 |  |  |  |  | 3473.7
В том числе:
Материалы | [9 empty] | 223078
Машины и механизмы | [9 empty] | 15161
ФОТ | [9 empty] | 47946
Оборудование | [9 empty] | 937322
Накладные расходы | [9 empty] | 55741
Сметная прибыль | [9 empty] | 35866
ВСЕГО по смете | [9 empty] | 1315114 |  |  |  |  | 3473.7
Примечание: материал от разборки, пригодный для дальнейшего использования, передается балансодержателю по акту.

## 25154
СОГЛАСОВАНО: |  |  |  | ФГУП "Комбинат "Электрохимприбор" | [7 empty] | УТВЕРЖДАЮ:
[6 empty] | (наименование стройки) | [5 empty] | Зам. генерального директора
Е.В.Гордеев
_________________ | [11 empty] | _________________
" _____ " ________________ 2013 г. | [11 empty] | "______ " __________2013 г.
ЛОКАЛЬНЫЙ СМЕТНЫЙ РАСЧЕТ № 25154
(локальная смета)
|  | на | на строительно-монтажные работы по реконструкции участка изготовления жгутов.
Площадка 1. Здание 152/3 (инв.№ 7709592).
Раздел: Силовое электрооборудование. Электрическое освещение
(наименование работ и затрат, наименование объекта)
Основание: проект № 24782-13-ЭМО
|  |  | Сметная стоимость _______________________________________________________________________________________________ | [5 empty] | ___________________________1003,501 |  | тыс. руб.
|  |  | монтажных работ _______________________________________________________________________________________________ | [5 empty] | _______________________________________________________________________________________________912,011 |  | тыс. руб.
|  |  | оборудования _______________________________________________________________________________________________ | [5 empty] | _______________________________________________________________________________________________91,490 |  | тыс. руб.
|  |  | Средства на оплату труда _______________________________________________________________________________________________ | [5 empty] | ___________________________97,131 |  | тыс. руб.
|  |  | Сметная трудоемкость _______________________________________________________________________________________________ | [5 empty] | _______________________________________________________________________________________________5760,68 |  | чел.час
Составлен(а) в базовых ценах 2001г. в редакции 2009г.
№ пп | Обоснова-ние | Наименование | Ед. изм. | Кол. | Стоимость единицы, руб. |  |  |  | Общая стоимость, руб. |  |  |  |  | Т/з осн. раб.на ед. | Т/з осн. раб. Всего | Общая масса обору-дования, т
[5 empty] | Всего | В том числе |  |  | Обору-дование | Всего | В том числе
[6 empty] | Осн.З/п | Эк.Маш | З/пМех |  |  | Осн.З/п | Эк.Маш | З/пМех
1 | 2 | 3 | 4 | 5 | 6 | 7 | 8 | 9 | 10 | 11 | 12 | 13 | 14 | 15 | 16 | 17
Раздел 1. Демонтажные работы
1 | ТЕРм08-02-145-05 | Демонтаж: кабель до 35 кВ, проложенный по дну канала без креплений, масса 1 м кабеля до 9 кг КОЭФ. К ПОЗИЦИИ: Демонтаж оборудования, которое не подлежит дальнейшему использованию (предназначено в лом) без разборки и резки ОЗП=0,3; ЭМ=0,3 к расх.; ЗПМ=0,3; МАТ=0 к расх.; ТЗ=0,3; ТЗМ=0,3 | 100 м кабеля | 1 | 409.25 | 60.98 | 348.27 | 29.4 |  | 409 | 61 | 348 | 29 | 4.5 | 4.5
2 | ТЕРм08-03-572-07 | Демонтаж: распределительный пункт (шкаф), установленный на полу КОЭФ. К ПОЗИЦИИ: Демонтаж оборудования, которое не подлежит дальнейшему использованию (предназначено в лом) без разборки и резки ОЗП=0,3; ЭМ=0,3 к расх.; ЗПМ=0,3; МАТ=0 к расх.; ТЗ=0,3; ТЗМ=0,3 | 1 шт. | 5 | 58.28 | 19.53 | 38.75 | 2.24 |  | 291 | 98 | 193 | 11 | 1.4 | 7
3 | ТЕРм08-03-572-03 | Демонтаж: распределительный пункт (шкаф), установленный на стене КОЭФ. К ПОЗИЦИИ: Демонтаж оборудования, которое не подлежит дальнейшему использованию (предназначено в лом) без разборки и резки ОЗП=0,3; ЭМ=0,3 к расх.; ЗПМ=0,3; МАТ=0 к расх.; ТЗ=0,3; ТЗМ=0,3 | 1 шт. | 4 | 20.56 | 9.72 | 10.84 | 0.55 |  | 82 | 39 | 43 | 2 | 0.7 | 2.8
4 | ТЕРр67-4-5 | Демонтаж светильников для люминесцентных ламп | 100 шт. | 1.87 | 205.2 | 201.98 | 3.22 | 1.25 |  | 384 | 378 | 6 | 2 | 17.89 | 33.45
5 | ТЕРр67-4-3 | Демонтаж светильников с лампами накаливания | 100 шт. | 0.05 | 70.67 | 69.46 | 1.21 | 0.47 |  | 4 | 4 |  |  | 6.32 | 0.32
6 | ТЕРр67-4-1 | Демонтаж выключателей, розеток | 100 шт. | 0.25 | 64.18 | 64.18 |  |  |  | 16 | 16 |  |  | 5.84 | 1.46
7 | ТЕРр67-2-5 | Демонтаж стальных труб, проложенных на скобах диаметром до 25 мм | 100 м труб | 12 | 205.34 | 193.83 | 4.66 | 1.09 |  | 2464 | 2326 | 56 | 13 | 16.84 | 202.08
8 | ТЕРр67-2-3 | Демонтаж проводов из труб суммарным сечением до 35 мм2 | 100 м пучка проводов | 7 | 46.21 | 45.81 | 0.4 | 0.16 |  | 323 | 321 | 2 | 1 | 3.98 | 27.86
9 | ТЕРр67-2-1 | Демонтаж проводов из труб суммарным сечением до 6 мм2 | 100 м пучка проводов | 40 | 25.9 | 25.9 |  |  |  | 1036 | 1036 |  |  | 2.25 | 90
10 | ТЕРм08-03-545-01 | Демонтаж: коробка протяжная КОЭФ. К ПОЗИЦИИ: Демонтаж оборудования, которое не подлежит дальнейшему использованию (предназначено в лом) без разборки и резки ОЗП=0,3; ЭМ=0,3 к расх.; ЗПМ=0,3; МАТ=0 к расх.; ТЗ=0,3; ТЗМ=0,3 | 1 шт. | 282 | 13.87 | 13.16 | 0.71 |  |  | 3911 | 3711 | 200 |  | 0.99 | 279.18
11 | ТЕРр67-3-1 | Демонтаж кабеля | 100 м | 5 | 106.34 | 105.94 | 0.4 | 0.16 |  | 532 | 530 | 2 | 1 | 9.64 | 48.2
12 | ТЕРм08-02-144-01 | Отключение от зажимов жил проводов или кабелей сечением до 2,5 мм2 КОЭФ. К ПОЗИЦИИ: Демонтаж оборудования, которое не подлежит дальнейшему использованию (предназначено в лом) без разборки и резки ОЗП=0,3; ЭМ=0,3 к расх.; ЗПМ=0,3; МАТ=0 к расх.; ТЗ=0,3; ТЗМ=0,3 | 100 шт. | 1.28 | 48.78 | 48.78 |  |  |  | 62 | 62 |  |  | 3.6 | 4.61
Итого по разделу 1 Демонтажные работы | [9 empty] | 27893 |  |  |  |  | 805.79
Раздел 2. Монтажные работы в ТП
13 | ТЕРм08-02-144-04 | Отключение от зажимов жил проводов или кабелей сечением до 35 мм2 КОЭФ. К ПОЗИЦИИ: Демонтаж оборудования, которое не подлежит дальнейшему использованию (предназначено в лом) без разборки и резки ОЗП=0,3; ЭМ=0,3 к расх.; ЗПМ=0,3; МАТ=0 к расх.; ТЗ=0,3; ТЗМ=0,3 | 100 шт. | 0.42 | 69.51 | 69.51 |  |  |  | 29 | 29 |  |  | 5.13 | 2.15
14 | ТЕРм08-02-144-05 | Отключение от зажимов жил проводов или кабелей сечением до 70 мм2 КОЭФ. К ПОЗИЦИИ: Демонтаж оборудования, которое не подлежит дальнейшему использованию (предназначено в лом) без разборки и резки ОЗП=0,3; ЭМ=0,3 к расх.; ЗПМ=0,3; МАТ=0 к расх.; ТЗ=0,3; ТЗМ=0,3 | 100 шт. | 0.14 | 76.83 | 76.83 |  |  |  | 11 | 11 |  |  | 5.67 | 0.79
15 | ТЕРм08-02-144-06 | Отключение от зажимов жил проводов или кабелей сечением до 150 мм2 КОЭФ. К ПОЗИЦИИ: Демонтаж оборудования, которое не подлежит дальнейшему использованию (предназначено в лом) без разборки и резки ОЗП=0,3; ЭМ=0,3 к расх.; ЗПМ=0,3; МАТ=0 к расх.; ТЗ=0,3; ТЗМ=0,3 | 100 шт. | 0.06 | 115.45 | 115.45 |  |  |  | 7 | 7 |  |  | 8.52 | 0.51
16 | ТЕРм08-03-526-04 | Демонтаж: автомат трехполюсный, устанавливаемый на конструкции, на ток до 400 А КОЭФ. К ПОЗИЦИИ: Демонтаж оборудования, которое не подлежит дальнейшему использованию (предназначено в лом) без разборки и резки ОЗП=0,3; ЭМ=0,3 к расх.; ЗПМ=0,3; МАТ=0 к расх.; ТЗ=0,3; ТЗМ=0,3 | 1 шт. | 1 | 17.22 | 15.8 | 1.42 | 0.05 |  | 17 | 16 | 1 |  | 1.08 | 1.08
17 | ТЕРм08-03-526-03 | Демонтаж: автомат трехполюсный, устанавливаемый на конструкции, на ток до 250 А КОЭФ. К ПОЗИЦИИ: Демонтаж оборудования, которое не подлежит дальнейшему использованию (предназначено в лом) без разборки и резки ОЗП=0,3; ЭМ=0,3 к расх.; ЗПМ=0,3; МАТ=0 к расх.; ТЗ=0,3; ТЗМ=0,3 | 1 шт. | 2 | 13.46 | 12.09 | 1.37 | 0.05 |  | 27 | 24 | 3 |  | 0.83 | 1.66
18 | ТЕРм08-03-526-01 | Демонтаж: автомат однополюсный, устанавливаемый на конструкции, на ток до 25 А КОЭФ. К ПОЗИЦИИ: Демонтаж оборудования, которое не подлежит дальнейшему использованию (предназначено в лом) без разборки и резки ОЗП=0,3; ЭМ=0,3 к расх.; ЗПМ=0,3; МАТ=0 к расх.; ТЗ=0,3; ТЗМ=0,3 | 1 шт. | 36 | 6.65 | 6.27 | 0.38 |  |  | 239 | 226 | 13 |  | 0.47 | 16.92
19 | Цена поставщика | Автоматический выключатель АВ2м4СВ-55-41 400А | шт. | 1 | 69960/1,18/4,19 |  |  |  | 14150 | 14150
20 | ТЕРм08-03-526-04 | Автомат одно-, двух-, трехполюсный, устанавливаемый на конструкции, на ток до 400 А | 1 шт. | 1 | 265.33 | 52.67 | 4.72 | 0.18 |  | 265 | 53 | 5 |  | 3.61 | 3.61
21 | Цена поставщика | Автоматический выключатель АВ2м4СВ-55-41 250А | шт. | 2 | 69960/1,18/4,19 |  |  |  | 28300 | 28300
22 | ТЕРм08-03-526-03 | Автомат одно-, двух-, трехполюсный, устанавливаемый на конструкции, на ток до 250 А | 1 шт. | 2 | 243.6 | 40.27 | 4.58 | 0.18 |  | 487 | 81 | 9 |  | 2.76 | 5.52
23 | Цена поставщика | Авт. выкл. А63-М-16А-5Iн-380АС-У3 | шт. | 36 | 37,95 248,98/1,18/5,56 |  |  |  |  | 1366
24 | ТЕРм08-03-526-01 | Автомат одно-, двух-, трехполюсный, устанавливаемый на конструкции, на ток до 25 А | 1 шт. | 36 | 174.77 | 20.9 | 1.28 |  |  | 6292 | 752 | 46 |  | 1.56 | 56.16
25 | ТЕРм08-03-574-04 | Разводка по устройствам и подключение жил кабелей или проводов сечением до 70 мм2 | 100 жил | 0.14 | 1113.27 | 651 | 40.06 | 0.55 |  | 156 | 91 | 6 |  | 46.6 | 6.52
26 | ТЕРм08-03-574-03 | Разводка по устройствам и подключение жил кабелей или проводов сечением до 35 мм2 | 100 жил | 0.42 | 925.11 | 542.04 | 29.15 | 0.36 |  | 389 | 228 | 12 |  | 38.8 | 16.3
27 | Цена поставщика | Наконечники кабельные медные DT-70 UNP22-070-11-12 | шт. | 14 | 22,62 148,40/1,18/5,56 |  |  |  |  | 317
28 | Цена поставщика | Наконечники кабельные медные DT-35 UNP22-035-08-10 | шт. | 24 | 10,88 71,40/1,18/5,56 |  |  |  |  | 261
29 | Цена поставщика | Наконечники кабельные медные DT-25 UNP22-025-07-08 | шт. | 18 | 8,96 58.80/1,18/5,56 |  |  |  |  | 161
30 | ТЕРм08-02-472-06 | Проводник заземляющий открыто по строительным основаниям из полосовой стали сечением 100 мм2 | 100 м | 3 | 1351.39 | 251.75 | 85.67 | 3.46 |  | 4054 | 755 | 257 | 10 | 19 | 57
Итого по разделу 2 Монтажные работы в ТП | [9 empty] | 64918 |  |  |  |  | 227.1
Раздел 3. Монтажные работы
Щит силовой ЩС-1
31 | ТЕРм08-03-572-03 | Блок управления шкафного исполнения или распределительный пункт (шкаф), устанавливаемый на стене, высота и ширина до 600х600 мм | 1 шт. | 1 | 316.86 | 32.41 | 36.13 | 1.82 |  | 317 | 32 | 36 | 2 | 2.32 | 2.32
32 | Цена поставщика | Корпус металлический ЩРн-36з-0 74 У2 IP54 "UNIVERSAL" | шт. | 1 | 3371,20/1,18/4,19 |  |  |  | 682 | 682
33 | ФССЦ-509-2244 | Выключатели автоматические «IEK» ВА47-29 3Р 40А, характеритика С КОЭФ. К ПОЗИЦИИ: Приведение расценок ФЕР к территориальному уровню (Письмо УРЦЦС Ц-297 от 12.04.2011) ОЗП=1,41; ЭМ=1,242; ЗПМ=1,41; МАТ=1,052 | шт. | 1 | 31.16 |  |  |  |  | 31
34 | ТЕРм08-03-526-02 | Автомат одно-, двух-, трехполюсный, устанавливаемый на конструкции, на ток до 100 А | 1 шт. | 1 | 215.9 | 31.09 | 4.53 | 0.18 |  | 216 | 31 | 5 |  | 2.32 | 2.32
35 | ФССЦ-509-2242 | Выключатели автоматические «IEK» ВА47-29 3Р 16А, характеритика С КОЭФ. К ПОЗИЦИИ: Приведение расценок ФЕР к территориальному уровню (Письмо УРЦЦС Ц-297 от 12.04.2011) ОЗП=1,41; ЭМ=1,242; ЗПМ=1,41; МАТ=1,052 | шт. | 3 | 32.98 |  |  |  |  | 99
36 | ФССЦ-509-2229 | Выключатели автоматические «IEK» ВА47-29 1Р 20А, характеритика С КОЭФ. К ПОЗИЦИИ: Приведение расценок ФЕР к территориальному уровню (Письмо УРЦЦС Ц-297 от 12.04.2011) ОЗП=1,41; ЭМ=1,242; ЗПМ=1,41; МАТ=1,052 | шт. | 5 | 10.38 |  |  |  |  | 52
37 | цена поставщика | Авт. выкл. ВА47-29 1Р 20А 4,5кА х-ка D ИЭК | шт. | 1 | 14,38 71,12/1,18/4,19 |  |  |  |  | 14
38 | цена поставщика | Диф. автомат АД12 2Р 20А 30мА ИЭК | шт. | 1 | 92,17 455,70/1,18/4,19 |  |  |  |  | 92
39 | ТЕРм08-03-526-01 | Автомат одно-, двух-, трехполюсный, устанавливаемый на конструкции, на ток до 25 А | 1 шт. | 10 | 174.77 | 20.9 | 1.28 |  |  | 1748 | 209 | 13 |  | 1.56 | 15.6
Щит силовой ЩС-2
40 | ТЕРм08-03-572-03 | Блок управления шкафного исполнения или распределительный пункт (шкаф), устанавливаемый на стене, высота и ширина до 600х600 мм | 1 шт. | 1 | 316.86 | 32.41 | 36.13 | 1.82 |  | 317 | 32 | 36 | 2 | 2.32 | 2.32
41 | цена поставщика | Корпус металлический ЩРн-24з-1 74 IP54 "UNIVERSAL" MKM11-N-24-54-Z-U | шт. | 1 | 2367,68/1,18/4,19 |  |  |  | 479 | 479
42 | цена поставщика | Авт. выкл. ВА47-29 3Р 32А 4,5кА х-ка С ИЭК | шт. | 1 | 36,17 178,85/1,18/4,19 |  |  |  |  | 36
43 | ТЕРм08-03-526-02 | Автомат одно-, двух-, трехполюсный, устанавливаемый на конструкции, на ток до 100 А | 1 шт. | 1 | 215.9 | 31.09 | 4.53 | 0.18 |  | 216 | 31 | 5 |  | 2.32 | 2.32
44 | ФССЦ-509-2242 | Выключатели автоматические «IEK» ВА47-29 3Р 16А, характеритика С КОЭФ. К ПОЗИЦИИ: Приведение расценок ФЕР к территориальному уровню (Письмо УРЦЦС Ц-297 от 12.04.2011) ОЗП=1,41; ЭМ=1,242; ЗПМ=1,41; МАТ=1,052 | шт. | 2 | 32.98 |  |  |  |  | 66
45 | ФССЦ-509-2229 | Выключатели автоматические «IEK» ВА47-29 1Р 20А, характеритика С КОЭФ. К ПОЗИЦИИ: Приведение расценок ФЕР к территориальному уровню (Письмо УРЦЦС Ц-297 от 12.04.2011) ОЗП=1,41; ЭМ=1,242; ЗПМ=1,41; МАТ=1,052 | шт. | 4 | 10.38 |  |  |  |  | 42
46 | цена поставщика | Диф. автомат АД12 2Р 20А 30мА ИЭК | шт. | 1 | 92,17 455,70/1,18/4,19 |  |  |  |  | 92
47 | ТЕРм08-03-526-01 | Автомат одно-, двух-, трехполюсный, устанавливаемый на конструкции, на ток до 25 А | 1 шт. | 7 | 174.77 | 20.9 | 1.28 |  |  | 1223 | 146 | 9 |  | 1.56 | 10.92
Щит силовой ЩС-3
48 | ТЕРм08-03-572-07 | Блок управления шкафного исполнения или распределительный пункт (шкаф), устанавливаемый на полу, высота и ширина до 1700х1100 мм | 1 шт. | 1 | 685.88 | 65.1 | 129.15 | 7.46 |  | 686 | 65 | 129 | 7 | 4.66 | 4.66
49 | Цена поставщика | Пункт распределительный напольный ПР8503-52089 | шт. | 1 | 28990/1,18/4,19 |  |  |  | 5863 | 5863
50 | Цена поставщика | Автоматический выключатель ВА57-39-340010-250А-4000- 690АС-УХЛ3 | шт. | 1 | 6777,92/1,18/4,19 |  |  |  | 1371 | 1371
51 | ТЕРм08-03-526-03 | Автомат одно-, двух-, трехполюсный, устанавливаемый на конструкции, на ток до 250 А | 1 шт. | 1 | 243.6 | 40.27 | 4.58 | 0.18 |  | 244 | 40 | 5 |  | 2.76 | 2.76
52 | Цена поставщика | Автоматический выключатель АЕ2056М1-100 Iн=125А | шт. | 1 | 219,09 1083,24/1,18/4,19 |  |  |  |  | 219
53 | ТЕРм08-03-526-03 | Автомат одно-, двух-, трехполюсный, устанавливаемый на конструкции на ток до 250 А | 1 шт. | 1 | 243.6 | 40.27 | 4.58 | 0.18 |  | 244 | 40 | 5 |  | 2.76 | 2.76
54 | Цена поставщика | Автоматический выключатель АЕ2056М1-100 Iн=100А | шт. | 1 | 219,09 1083,24/1,18/4,19 |  |  |  |  | 219
55 | Цена поставщика | Автоматический выключатель АЕ2046-100 Iн=50А | шт. | 2 | 129,83 641,92/1,18/4,19 |  |  |  |  | 260
56 | Цена поставщика | Автоматический выключатель АЕ2046-100 Iн=40А | шт. | 4 | 129,83 641,92/1,18/4,19 |  |  |  |  | 519
57 | ТЕРм08-03-526-02 | Автомат одно-, двух-, трехполюсный, устанавливаемый на конструкции, на ток до 100 А | 1 шт. | 7 | 215.9 | 31.09 | 4.53 | 0.18 |  | 1511 | 218 | 32 | 1 | 2.32 | 16.24
58 | Цена поставщика | Автоматический выключатель АЕ2046-100 Iн=25А | шт. | 2 | 129,83 641,92/1,18/4,19 |  |  |  |  | 260
59 | ТЕРм08-03-526-01 | Автомат одно-, двух-, трехполюсный, устанавливаемый на конструкции, на ток до 25 А | 1 шт. | 2 | 174.77 | 20.9 | 1.28 |  |  | 350 | 42 | 3 |  | 1.56 | 3.12
Щит силовой ЩС-4
60 | ТЕРм08-03-572-03 | Блок управления шкафного исполнения или распределительный пункт (шкаф), устанавливаемый на стене, высота и ширина до 600х600 мм | 1 шт. | 1 | 316.86 | 32.41 | 36.13 | 1.82 |  | 317 | 32 | 36 | 2 | 2.32 | 2.32
61 | цена поставщика | Корпус металлический ЩРн-2х36з-1 74 IP54 "UNIVERSAL" | шт. | 1 | 5989,76/1,18/4,19 |  |  |  | 1211 | 1211
62 | ФССЦ-509-2260 | Выключатели автоматические «IEK» ВА47-100 3Р 80А, характеритика С КОЭФ. К ПОЗИЦИИ: Приведение расценок ФЕР к территориальному уровню (Письмо УРЦЦС Ц-297 от 12.04.2011) ОЗП=1,41; ЭМ=1,242; ЗПМ=1,41; МАТ=1,052 | шт. | 1 | 154.6 |  |  |  |  | 155
63 | ТЕРм08-03-526-02 | Автомат одно-, двух-, трехполюсный, устанавливаемый на конструкции, на ток до 100 А | 1 шт. | 1 | 215.9 | 31.09 | 4.53 | 0.18 |  | 216 | 31 | 5 |  | 2.32 | 2.32
64 | ФССЦ-509-2242 | Выключатели автоматические «IEK» ВА47-29 3Р 16А, характеритика С КОЭФ. К ПОЗИЦИИ: Приведение расценок ФЕР к территориальному уровню (Письмо УРЦЦС Ц-297 от 12.04.2011) ОЗП=1,41; ЭМ=1,242; ЗПМ=1,41; МАТ=1,052 | шт. | 1 | 32.98 |  |  |  |  | 33
65 | цена поставщика | Авт. выкл. ВА47-29 3Р 16А 4,5кА х-ка D ИЭК | шт. | 5 | 43,27 213,92/1,18/4,19 |  |  |  |  | 216
66 | ФССЦ-509-2243 | Выключатели автоматические «IEK» ВА47-29 3Р 25А, характеритика С КОЭФ. К ПОЗИЦИИ: Приведение расценок ФЕР к территориальному уровню (Письмо УРЦЦС Ц-297 от 12.04.2011) ОЗП=1,41; ЭМ=1,242; ЗПМ=1,41; МАТ=1,052 | шт. | 6 | 31.16 |  |  |  |  | 187
67 | цена поставщика | Авт. выкл. ВА47-29 1Р 20А 4,5кА х-ка D ИЭК | шт. | 4 | 14,38 71,12/1,18/4,19 |  |  |  |  | 58
68 | цена поставщика | Диф. автомат АД12 2Р 20А 30мА ИЭК | шт. | 4 | 92,17 455,70/1,18/4,19 |  |  |  |  | 369
69 | ТЕРм08-03-526-01 | Автомат одно-, двух-, трехполюсный, устанавливаемый на конструкции, на ток до 25 А | 1 шт. | 20 | 174.77 | 20.9 | 1.28 |  |  | 3495 | 418 | 26 |  | 1.56 | 31.2
Пункт распределительный напольный РП-2
70 | ТЕРм08-03-572-07 | Блок управления шкафного исполнения или распределительный пункт (шкаф), устанавливаемый на полу, высота и ширина до 1700х1100 мм | 1 шт. | 1 | 685.88 | 65.1 | 129.15 | 7.46 |  | 686 | 65 | 129 | 7 | 4.66 | 4.66
71 | Цена поставщика | Пункт распределительный напольный ПР8503-52089 | шт. | 1 | 28990/1,18/4,19 |  |  |  | 5863 | 5863
72 | Цена поставщика | Автоматический выключатель ВА57-39-340010-400А-4000- 690АС-УХЛ3 | шт. | 1 | 7169,68/1,18/4,19 |  |  |  | 1450 | 1450
73 | ТЕРм08-03-526-04 | Автомат одно-, двух-, трехполюсный, устанавливаемый на конструкции, на ток до 400 А | 1 шт. | 1 | 265.33 | 52.67 | 4.72 | 0.18 |  | 265 | 53 | 5 |  | 3.61 | 3.61
74 | Цена поставщика | Автоматический выключатель АЕ2056М1-100 Iн=100А | шт. | 1 | 219,09 1083,24/1,18/4,19 |  |  |  |  | 219
75 | Цена поставщика | Автоматический выключатель АЕ2046-100 Iн=63А | шт. | 6 | 129,83 641,92/1,18/4,19 |  |  |  |  | 779
76 | Цена поставщика | Автоматический выключатель АЕ2046-100 Iн=40А | шт. | 2 | 129,83 641,92/1,18/4,19 |  |  |  |  | 260
77 | ТЕРм08-03-526-02 | Автомат одно-, двух-, трехполюсный, устанавливаемый на конструкции, на ток до 100 А | 1 шт. | 9 | 215.9 | 31.09 | 4.53 | 0.18 |  | 1943 | 280 | 41 | 2 | 2.32 | 20.88
78 | ТСЦ-509-0298 прим. | Выключатели автоматические АЕ2044М Iн-16А | шт. | 1 | 97.31 |  |  |  |  | 97
79 | ТЕРм08-03-526-01 | Автомат одно-, двух-, трехполюсный, устанавливаемый на конструкции, на ток до 25 А | 1 шт. | 1 | 174.77 | 20.9 | 1.28 |  |  | 175 | 21 | 1 |  | 1.56 | 1.56
Пункт распределительный навесной ЩО-10, ЩО-11 в комплекте:
80 | ТЕРм08-03-572-05 | Блок управления шкафного исполнения или распределительный пункт (шкаф), устанавливаемый на стене, высота и ширина до 1700х1100 мм | 1 шт. | 2 | 650.86 | 48.76 | 108.01 | 6.01 |  | 1302 | 98 | 216 | 12 | 3.49 | 6.98
81 | Цена поставщика | Пункт распределительный напольный ПР8503-52064 | шт. | 2 | 28990/1,18/4,19 |  |  |  | 11727 | 11727
82 | Цена поставщика | Автоматический выключатель ВА57-39-340010-250А-2500- 690АС-УХЛ3 | шт. | 2 | 6777,92/1,18/4,19 |  |  |  | 2742 | 2742
83 | ТЕРм08-03-526-03 | Автомат одно-, двух-, трехполюсный, устанавливаемый на конструкции на ток до 250 А | 1 шт. | 2 | 243.6 | 40.27 | 4.58 | 0.18 |  | 487 | 81 | 9 |  | 2.76 | 5.52
84 | Цена поставщика | Автоматический выключатель АЕ2046-100 Iн=16А | шт. | 2 | 129,83 641,92/1,18/4,19 |  |  |  |  | 260
85 | ТСЦ-509-0298 прим. | Выключатели автоматические АЕ2044М Iн-16А | шт. | 30 | 97.31 |  |  |  |  | 2919
86 | ТЕРм08-03-526-01 | Автомат одно-, двух-, трехполюсный, устанавливаемый на конструкции, на ток до 25 А | 1 шт. | 32 | 174.77 | 20.9 | 1.28 |  |  | 5593 | 669 | 41 |  | 1.56 | 49.92
Распределительно-понизительный пункт РПП-3, РПП-4 в комплекте:
87 | ТЕРм08-03-572-05 | Блок управления шкафного исполнения или распределительный пункт (шкаф), устанавливаемый на стене, высота и ширина до 1700х1100 мм | 1 шт. | 2 | 650.86 | 48.76 | 108.01 | 6.01 |  | 1302 | 98 | 216 | 12 | 3.49 | 6.98
88 | цена поставщика | Корпус металлический ЩМП-16.6.4-0 74 У2 IP54 1600х600х400мм YKM40-1664-54 | шт. | 2 | 13042,54/1,18/4,19 |  |  |  | 5276 | 5276
89 | цена поставщика | Уголок вертикальный 1560 (оцинк), для ЩМП-16ХХ YKM40-U-1560Х | шт. | 4 | 91,91 602,98/1,18/5,56 |  |  |  |  | 368
90 | цена поставщика | Панель монтажная 500х545 (оцинк), для ЩМП-1664 YKM40-PM-500X545 | шт. | 2 | 137,23 900,34/1,18/5,56 |  |  |  |  | 274
91 | цена поставщика | Комплект шин N(PE) (медь, габ.2) к ПР YKM10-NP-02 | шт | 2 | 172,48 1131,62/1,18/5,56 |  |  |  |  | 345
92 | цена поставщика | DIN-рейка (30см) оцинкованная YDN10-0030 | шт | 10 | 3,08 20,19/1,18/5,56 |  |  |  |  | 31
93 | ТЕРм11-03-001-01 | Приборы, устанавливаемые на металлоконструкциях, щитах и пультах, масса до 5 кг | 1 шт. | 18 | 8.41 | 7.26 |  |  |  | 151 | 131 |  |  | 0.52 | 9.36
94 | ТСЦ-509-0617 | Выключатели врубные с боковой съемной смещенной рукояткой ВР32-31В 31250-32 УХЛ3 I-100А | шт. | 2 | 282.69 |  |  |  |  | 565
95 | ТЕРм08-03-521-15 | Рубильник на плите с центральной или боковой рукояткой или управлением штангой, устанавливаемый на металлическом основании, трехполюсный на ток до 250 А | 1 шт. | 2 | 149.93 | 42.15 | 0.79 |  |  | 300 | 84 | 2 |  | 2.81 | 5.62
96 | цена поставщика | АВДТ 34 C25 100мА - Автоматический Выключатель Дифф. тока MAD22-6-025-C-100 | шт. | 6 | 223,1 1103,07/1,18/4,19 |  |  |  |  | 1339
97 | ФССЦ-509-2230 | Выключатели автоматические «IEK» ВА47-29 1Р 40А, характеритика С КОЭФ. К ПОЗИЦИИ: Приведение расценок ФЕР к территориальному уровню (Письмо УРЦЦС Ц-297 от 12.04.2011) ОЗП=1,41; ЭМ=1,242; ЗПМ=1,41; МАТ=1,052 | шт. | 6 | 11 |  |  |  |  | 66
98 | ТЕРм08-03-526-02 | Автомат одно-, двух-, трехполюсный, устанавливаемый на конструкции, на ток до 100 А | 1 шт. | 12 | 215.9 | 31.09 | 4.53 | 0.18 |  | 2591 | 373 | 54 | 2 | 2.32 | 27.84
99 | ФССЦ-509-2227 | Выключатели автоматические «IEK» ВА47-29 1Р 10А, характеритика С КОЭФ. К ПОЗИЦИИ: Приведение расценок ФЕР к территориальному уровню (Письмо УРЦЦС Ц-297 от 12.04.2011) ОЗП=1,41; ЭМ=1,242; ЗПМ=1,41; МАТ=1,052 | шт. | 2 | 13.8 |  |  |  |  | 28
100 | цена поставщика | Авт. выкл. ВА47-29 1Р 2А 4,5кА х-ка С ИЭК | шт. | 2 | 13,93 68,88/1,18/4,19 |  |  |  |  | 28
101 | цена поставщика | Авт. выкл. ВА47-29 1Р 20А 4,5кА х-ка С ИЭК | шт. | 6 | 11,08 54,78/1,18/4,19 |  |  |  |  | 66
102 | ТЕРм08-03-526-01 | Автомат одно-, двух-, трехполюсный, устанавливаемый на конструкции, на ток до 25 А | 1 шт. | 10 | 174.77 | 20.9 | 1.28 |  |  | 1748 | 209 | 13 |  | 1.56 | 15.6
103 | ФССЦ-509-8169 | Трансформатор тока ОСМ 0,25 КОЭФ. К ПОЗИЦИИ: Приведение расценок ФЕР к территориальному уровню (Письмо УРЦЦС Ц-297 от 12.04.2011) ОЗП=1,41; ЭМ=1,242; ЗПМ=1,41; МАТ=1,052 | шт. | 2 | 455.35 |  |  |  |  | 911
104 | Цена поставщика | Трансформатор понижающий НТС-2,5 | шт. | 2 | 1334,9 6600/1,18/4,19 |  |  |  |  | 2670
105 | ТЕРм08-03-603-01 | Ящик с понижающим трансформатором | 1 шт. | 4 | 30.68 | 19.98 | 6.59 | 0.36 |  | 123 | 80 | 26 | 1 | 1.43 | 5.72
106 | ФССЦ-502-0499 | Провода силовые для электрических установок на напряжение до 450 В с медной жилой марки ПВ1, сечением 4 мм2 КОЭФ. К ПОЗИЦИИ: Приведение расценок ФЕР к территориальному уровню (Письмо УРЦЦС Ц-297 от 12.04.2011) ОЗП=1,41; ЭМ=1,242; ЗПМ=1,41; МАТ=1,052 | 1000 м | 0.08 | 3388.19 |  |  |  |  | 271
107 | ТЕРм11-06-002-01 | Электрические проводки в щитах и пультах шкафных и панельных | 100 м | 0.8 | 164.55 | 144.8 |  |  |  | 132 | 116 |  |  | 9.27 | 7.42
Щит силовой ЩС-2, в комплекте:
108 | ТЕРм08-03-572-07 | Блок управления шкафного исполнения или распределительный пункт (шкаф), устанавливаемый на полу, высота и ширина до 1700х1100 мм | 1 шт. | 1 | 685.88 | 65.1 | 129.15 | 7.46 |  | 686 | 65 | 129 | 7 | 4.66 | 4.66
109 | Цена поставщика | Пункт распределительный напольный ПР8503-52093 | шт. | 1 | 28990/1,18/4,19 |  |  |  | 5863 | 5863
110 | Цена поставщика | Автоматический выключатель ВА57-39-340010-320А-4000- 690АС-УХЛ3 | шт. | 1 | 7169,68/1,18/4,19 |  |  |  | 1450 | 1450
111 | ТЕРм08-03-526-04 | Автомат одно-, двух-, трехполюсный, устанавливаемый на конструкции, на ток до 400 А | 1 шт. | 1 | 265.33 | 52.67 | 4.72 | 0.18 |  | 265 | 53 | 5 |  | 3.61 | 3.61
112 | Цена поставщика | Автоматический выключатель АЕ2056М1-100 Iн=125А | шт. | 1 | 219,09 1083,24/1,18/4,19 |  |  |  |  | 219
113 | ТЕРм08-03-526-03 | Автомат одно-, двух-, трехполюсный, устанавливаемый на конструкции на ток до 250 А | 1 шт. | 1 | 243.6 | 40.27 | 4.58 | 0.18 |  | 244 | 40 | 5 |  | 2.76 | 2.76
114 | Цена поставщика | Автоматический выключатель АЕ2056М1-100 Iн=80А | шт. | 1 | 219,09 1083,24/1,18/4,19 |  |  |  |  | 219
115 | Цена поставщика | Автоматический выключатель АЕ2046-100 Iн=50А | шт. | 2 | 129,83 641,92/1,18/4,19 |  |  |  |  | 260
116 | Цена поставщика | Автоматический выключатель АЕ2046-100 Iн=40А | шт. | 3 | 129,83 641,92/1,18/4,19 |  |  |  |  | 389
117 | ТЕРм08-03-526-02 | Автомат одно-, двух-, трехполюсный, устанавливаемый на конструкции, на ток до 100 А | 1 шт. | 6 | 215.9 | 31.09 | 4.53 | 0.18 |  | 1295 | 187 | 27 | 1 | 2.32 | 13.92
118 | Цена поставщика | Автоматический выключатель АЕ2046-100 Iн=25А | шт. | 5 | 641,92/1,18/4,19 |  |  |  | 649 | 649
119 | ТЕРм08-03-526-01 | Автомат одно-, двух-, трехполюсный, устанавливаемый на конструкции, на ток до 25 А | 1 шт. | 5 | 174.77 | 20.9 | 1.28 |  |  | 874 | 105 | 6 |  | 1.56 | 7.8
120 | Цена поставщика | Розетка 125 стационарная 3Р+РЕ+N 32А 380В IP44 ИЭК PSR12-032-5 | шт. | 10 | 25,6 167,94/1,18/5,56 |  |  |  |  | 256
121 | ТЕРм08-03-591-11 | Розетка штепсельная трехполюсная | 100 шт. | 0.1 | 1829.4 | 1025.4 | 35.07 | 2.18 |  | 183 | 103 | 4 |  | 73.4 | 7.34
122 | Цена поставщика | Вилка 025 3Р+РЕ+N16А 380В IP44 ИЭК PSR02-032-5 | шт. | 10 | 22,14 145,26/1,18/5,56 |  |  |  |  | 221
123 | ТЕРм08-03-545-05 | Монтаж: вилка переносная 380В | 1 шт. | 10 | 137.5 | 31.8 | 2.36 |  |  | 1375 | 318 | 24 |  | 2.4 | 24
124 | Цена поставщика | Розетка одноместная с з/к с крышкой для открытой установки РСб20-3-ГЧ IP44 серия "ГЕРМЕС" (цвет крышки:белый) ERM12-K02-16-44-EC | шт. | 17 | 19,43 127,48/1,18/5,56 |  |  |  |  | 330
125 | Цена поставщика | Розетка трехместная с з/к с крышкой для открытой установки РСб23-3-ГЧ IP44 серия "ГЕРМЕС" (цвет крышки: белый) ERM23-K02-16-44-EC | шт. | 12 | 57,97 380,31/1,18/5,56 |  |  |  |  | 696
126 | ТЕРм08-03-591-08 | Розетка штепсельная неутопленного типа при открытой проводке | 100 шт. | 0.29 | 813.8 | 603.5 | 29.99 | 0.73 |  | 236 | 175 | 9 |  | 43.2 | 12.53
127 | ТСЦ-509-0558 прим. | Посты управления кнопочные ПКУ15-21.131-54 У2 | шт. | 1 | 139.5 |  |  |  |  | 140
128 | ТЕРм08-03-532-04 | Пост управления кнопочный общего назначения, устанавливаемый на конструкции на стене или колонне, количество элементов поста до 3 | 1 шт. | 1 | 122.2 | 24.12 | 1.28 |  |  | 122 | 24 | 1 |  | 1.8 | 1.8
129 | ТСЦ-503-0493 | Коробки распределительные металические У996 с крышкой | шт. | 300 | 59.5 |  |  |  |  | 17850
130 | ТСЦ-509-0213 прим. | Клеммная колодка | шт. | 220 | 16.64 |  |  |  |  | 3661
131 | ТЕРм10-04-030-04 | Дополнительная установка на пультах и панелях колодки клеммной на 20 клемм | 1 шт. | 220 | 27.06 | 11.51 |  |  |  | 5953 | 2532 |  |  | 1 | 220
132 | ТСЦ-509-0033 | Сжимы ответвительные | 100 шт. | 1.5 | 567.16 |  |  |  |  | 851
133 | ФССЦ-504-0313 | Ящики силовые серии ЯВЗ типа ЯВЗ-32 на 250А КОЭФ. К ПОЗИЦИИ: Приведение расценок ФЕР к территориальному уровню (Письмо УРЦЦС Ц-297 от 12.04.2011) ОЗП=1,41; ЭМ=1,242; ЗПМ=1,41; МАТ=1,052 | шт. | 1 | 1293.94 |  |  |  |  | 1294
134 | ТЕРм08-03-524-05 | Ящик с одним двухполюсным рубильником, или с двухполюсным рубильником, устанавливаемый на конструкции на стене или колонне, на ток до 250 А | 1 шт. | 1 | 224.01 | 44.84 | 4.56 | 0.18 |  | 224 | 45 | 5 |  | 3.21 | 3.21
135 | ТЕРм08-01-087-03 | Металлические конструкции | 1 т | 0.009 | 18456.73 | 842.81 | 643.96 | 31.67 |  | 166 | 8 | 6 |  | 62.2 | 0.56
136 | Цена поставщика | Устройство P17 Tempra "Legrand" 056601 | шт. | 5 | 557,12 3655,16/1,18/5,56 |  |  |  |  | 2786
137 | ТЕРм10-08-003-06 | Монтаж: устройство P17 Tempra "Legrand" 056601 | 1 шт. | 5 | 97.17 | 84.04 | 0.49 |  |  | 486 | 420 | 2 |  | 5.76 | 28.8
138 | Цена поставщика | Прямая вилка P17 Tempra "Legrand" 057434 | шт. | 5 | 17,98 117,96/1,18/5,56 |  |  |  |  | 90
139 | ТЕРм08-03-545-05 | Монтаж: вилка | 1 шт. | 5 | 137.5 | 31.8 | 2.36 |  |  | 688 | 159 | 12 |  | 2.4 | 12
140 | Цена поставщика | Блок управления огнезадерживающим клапаном БУОК СВТ 667.11.211 | шт. | 8 | 457,26 3000/1,18/5,56 |  |  |  |  | 3658
141 | ТЕРм08-03-573-04 | Шкаф (пульт) управления навесной, высота, ширина и глубина до 600х600х350 мм | 1 шт. | 8 | 99.26 | 33.11 | 62.05 | 4.71 |  | 794 | 265 | 496 | 38 | 2.37 | 18.96
142 | ФССЦ-503-0517 | Устройство комплектное низковольтное управления и распределения электроэнергии РУСМ 5110-2874 КОЭФ. К ПОЗИЦИИ: Приведение расценок ФЕР к территориальному уровню (Письмо УРЦЦС Ц-297 от 12.04.2011) ОЗП=1,41; ЭМ=1,242; ЗПМ=1,41; МАТ=1,052 | шт. | 1 | 840.36 |  |  |  |  | 840
143 | ТЕРм08-03-573-04 | Шкаф (пульт) управления навесной, высота, ширина и глубина до 600х600х350 мм | 1 шт. | 1 | 99.26 | 33.11 | 62.05 | 4.71 |  | 99 | 33 | 62 | 5 | 2.37 | 2.37
144 | Цена поставщика | Коробка КМ41237 распаячная для о/п d75х40мм IP44 (RAL7035, 4 гермоввода) UKO11-075-040-000-K41-44 | шт. | 15 | 3,52 23,07/1.18/5.56 |  |  |  |  | 53
145 | Цена поставщика | ВС20-1-0-ГБ выкл 1кл о/у IP44 (цвет клавиши: белый) ГЕРМЕС (цвет клавиши: белый) EVM10-K01-10-44-EC | шт. | 5 | 19,43 127,48/1,18/5,56 |  |  |  |  | 97
146 | ТЕРм08-03-591-01 | Выключатель одноклавишный неутопленного типа при открытой проводке | 100 шт. | 0.05 | 758.17 | 551.82 | 27.07 | 0.55 |  | 38 | 28 | 1 |  | 39.5 | 1.98
147 | ФССЦ-509-2351 | Светильники люминесцентные с призматическим рассеивателем встраиваемые типа PRS 236 с ЭПРА КОЭФ. К ПОЗИЦИИ: Приведение расценок ФЕР к территориальному уровню (Письмо УРЦЦС Ц-297 от 12.04.2011) ОЗП=1,41; ЭМ=1,242; ЗПМ=1,41; МАТ=1,052 | шт. | 1 | 503.98 |  |  |  |  | 504
148 | ТЕРм08-03-594-02 | Светильник отдельно устанавливаемый на штырях с количеством ламп в светильнике 2 | 100 шт. | 0.01 | 6855.13 | 1620.52 | 2228.22 | 710.91 |  | 69 | 16 | 22 | 7 | 116 | 1.16
149 | ФССЦ-509-2334 | Светильники люминесцентные с опаловым рассеивателем встраиваемые типа OPS 458 с ЭПРА КОЭФ. К ПОЗИЦИИ: Приведение расценок ФЕР к территориальному уровню (Письмо УРЦЦС Ц-297 от 12.04.2011) ОЗП=1,41; ЭМ=1,242; ЗПМ=1,41; МАТ=1,052 | шт. | 187 | 992.3 |  |  |  |  | 185560
150 | ТЕРм08-03-594-11 | Светильник встраиваемый в нишу с верхним обслуживанием с креплением, количество ламп в светильнике до 4 КОЭФ. К ПОЗИЦИИ: 1.8.3.ОП При производстве работ на высоте свыше расстояний, указанных в вводных указаниях к разделам сборника: при высоте свыше 2 до 8 м ОЗП=1,05; ТЗ=1,05 | 100 шт. | 1.87 | 21939.55 | 4649.91 | 2997.27 | 1185.44 |  | 41027 | 8695 | 5605 | 2217 | 332.85 | 622.43
151 | ТСЦ-509-0696 | Лампы люминесцентные | 10 шт. | 75 | 113.9 |  |  |  |  | 8543
152 | Цена поставщика | Кабель силовой с медными жилами с поливинилхлоридной изоляцией и оболочкой, не распространяющий горение марки ВВГнг 3х70+1х35мм2 | 1000 м | 0.1377 | 46501,95 305090/1,18/5,56 |  |  |  |  | 6403
153 | ТЕРм08-02-148-05 | Кабель до 35 кВ в проложенных трубах, блоках и коробах, масса 1 м кабеля до 9 кг | 100 м кабеля | 1.05 | 2661.51 | 498.64 | 2070.25 | 194.87 |  | 2795 | 524 | 2174 | 205 | 36.8 | 38.64
154 | ТЕРм08-02-145-05 | Кабель до 35 кВ, прокладываемый по дну канала без креплений, масса 1 м кабеля до 9 кг | 100 м кабеля | 0.3 | 1463.69 | 203.25 | 1160.9 | 98.01 |  | 439 | 61 | 348 | 29 | 15 | 4.5
155 | ТЕРм08-02-144-04 | Присоединение к зажимам жил проводов или кабелей сечением до 35 мм2 | 100 шт. | 0.04 | 236.34 | 231.71 |  |  |  | 9 | 9 |  |  | 17.1 | 0.68
156 | ТЕРм08-02-144-05 | Присоединение к зажимам жил проводов или кабелей сечением до 70 мм2 | 100 шт. | 0.12 | 261.22 | 256.1 |  |  |  | 31 | 31 |  |  | 18.9 | 2.27
157 | ТЕРм08-02-158-19 | Заделка концевая сухая для 3-4-жильного кабеля с пластмассовой и резиновой изоляцией напряжением до 10 кВ, сечение одной жилы о 70 мм2 | 1 шт. | 2 | 39.65 | 28.46 | 2.92 | 0.18 |  | 79 | 57 | 6 |  | 2.1 | 4.2
158 | ФССЦ-501-8445 | Кабель силовой с медными жилами с поливинилхлоридной изоляцией и оболочкой, не распространяющий горение марки ВВГнг, напряжением 0,66 кВ, с числом жил - 3 и сечением 6 мм2 КОЭФ. К ПОЗИЦИИ: Приведение расценок ФЕР к территориальному уровню (Письмо УРЦЦС Ц-297 от 12.04.2011) ОЗП=1,41; ЭМ=1,242; ЗПМ=1,41; МАТ=1,052 | 1000 м | 0.0663 | 11792.71 |  |  |  |  | 782
159 | ФССЦ-501-8443 | Кабель силовой с медными жилами с поливинилхлоридной изоляцией и оболочкой, не распространяющий горение марки ВВГнг, напряжением 0,66 кВ, с числом жил - 3 и сечением 2,5 мм2 КОЭФ. К ПОЗИЦИИ: Приведение расценок ФЕР к территориальному уровню (Письмо УРЦЦС Ц-297 от 12.04.2011) ОЗП=1,41; ЭМ=1,242; ЗПМ=1,41; МАТ=1,052 | 1000 м | 0.6936 | 5064.35 |  |  |  |  | 3513
160 | ФССЦ-501-8457 | Кабель силовой с медными жилами с поливинилхлоридной изоляцией и оболочкой, не распространяющий горение марки ВВГнг, напряжением 0,66 кВ, с числом жил - 5 и сечением 2,5 мм2 КОЭФ. К ПОЗИЦИИ: Приведение расценок ФЕР к территориальному уровню (Письмо УРЦЦС Ц-297 от 12.04.2011) ОЗП=1,41; ЭМ=1,242; ЗПМ=1,41; МАТ=1,052 | 1000 м | 0.3519 | 8306.44 |  |  |  |  | 2923
161 | ФССЦ-501-8444 | Кабель силовой с медными жилами с поливинилхлоридной изоляцией и оболочкой, не распространяющий горение марки ВВГнг, напряжением 0,66 кВ, с числом жил - 3 и сечением 4 мм2 КОЭФ. К ПОЗИЦИИ: Приведение расценок ФЕР к территориальному уровню (Письмо УРЦЦС Ц-297 от 12.04.2011) ОЗП=1,41; ЭМ=1,242; ЗПМ=1,41; МАТ=1,052 | 1000 м | 0.153 | 8059.97 |  |  |  |  | 1233
162 | ФССЦ-501-8459 | Кабель силовой с медными жилами с поливинилхлоридной изоляцией и оболочкой, не распространяющий горение марки ВВГнг, напряжением 0,66 кВ, с числом жил - 5 и сечением 6 мм2 КОЭФ. К ПОЗИЦИИ: Приведение расценок ФЕР к территориальному уровню (Письмо УРЦЦС Ц-297 от 12.04.2011) ОЗП=1,41; ЭМ=1,242; ЗПМ=1,41; МАТ=1,052 | 1000 м | 0.1173 | 19610.82 |  |  |  |  | 2300
163 | ФССЦ-501-8456 | Кабель силовой с медными жилами с поливинилхлоридной изоляцией и оболочкой, не распространяющий горение марки ВВГнг, напряжением 0,66 кВ, с числом жил - 5 и сечением 1,5 мм2 КОЭФ. К ПОЗИЦИИ: Приведение расценок ФЕР к территориальному уровню (Письмо УРЦЦС Ц-297 от 12.04.2011) ОЗП=1,41; ЭМ=1,242; ЗПМ=1,41; МАТ=1,052 | 1000 м | 0.2754 | 5143.45 |  |  |  |  | 1417
164 | ФССЦ-501-8442 | Кабель силовой с медными жилами с поливинилхлоридной изоляцией и оболочкой, не распространяющий горение марки ВВГнг, напряжением 0,66 кВ, с числом жил - 3 и сечением 1,5 мм2 КОЭФ. К ПОЗИЦИИ: Приведение расценок ФЕР к территориальному уровню (Письмо УРЦЦС Ц-297 от 12.04.2011) ОЗП=1,41; ЭМ=1,242; ЗПМ=1,41; МАТ=1,052 | 1000 м | 0.153 | 3194.61 |  |  |  |  | 489
165 | ФССЦ-501-8460 | Кабель силовой с медными жилами с поливинилхлоридной изоляцией и оболочкой, не распространяющий горение марки ВВГнг, напряжением 0,66 кВ, с числом жил - 5 и сечением 10 мм2 КОЭФ. К ПОЗИЦИИ: Приведение расценок ФЕР к территориальному уровню (Письмо УРЦЦС Ц-297 от 12.04.2011) ОЗП=1,41; ЭМ=1,242; ЗПМ=1,41; МАТ=1,052 | 1000 м | 0.15 | 32199.33 |  |  |  |  | 4830
166 | ФССЦ-501-8461 | Кабель силовой с медными жилами с поливинилхлоридной изоляцией и оболочкой, не распространяющий горение марки ВВГнг, напряжением 0,66 кВ, с числом жил - 5 и сечением 16 мм2 КОЭФ. К ПОЗИЦИИ: Приведение расценок ФЕР к территориальному уровню (Письмо УРЦЦС Ц-297 от 12.04.2011) ОЗП=1,41; ЭМ=1,242; ЗПМ=1,41; МАТ=1,052 | 1000 м | 0.0306 | 50157.39 |  |  |  |  | 1535
167 | Цена поставщика 2012г. | Кабель силовой марки КГВЭВнг 5х2,5мм2 | 1000 м | 0.0918 | 34721,72 181094,60/1,18/4,42 |  |  |  |  | 3187
168 | ТСЦ-501-0626 | Кабели силовые переносные с гибкими медными жилами в резиновой оболочке марки КГ, с числом жил - 3 и сечением 1,5 мм2 | 1000 м | 0.4896 | 7053 |  |  |  |  | 3453
169 | ФССЦ-501-8184 | Кабель силовой с медными жилами с поливинилхлоридной изоляцией в поливинилхлоридной оболочке без защитного покрова ВВГ, напряжением 0,66 Кв, число жил – 2 и сечением 2,5 мм2 КОЭФ. К ПОЗИЦИИ: Приведение расценок ФЕР к территориальному уровню (Письмо УРЦЦС Ц-297 от 12.04.2011) ОЗП=1,41; ЭМ=1,242; ЗПМ=1,41; МАТ=1,052 | 1000 м | 0.5508 | 3478.31 |  |  |  |  | 1916
170 | ФССЦ-501-1649 | Кабели контрольные с медными жилами с поливинилхлоридной изоляцией и оболочкой, не распространяющие горение марки КВВГнг, с числом жил - 5 и сечением 1,5 мм2 КОЭФ. К ПОЗИЦИИ: Приведение расценок ФЕР к территориальному уровню (Письмо УРЦЦС Ц-297 от 12.04.2011) ОЗП=1,41; ЭМ=1,242; ЗПМ=1,41; МАТ=1,052 | 1000 м | 0.0612 | 10143.58 |  |  |  |  | 621
171 | ФССЦ-501-1658 | Кабели контрольные с медными жилами с поливинилхлоридной изоляцией и оболочкой, не распространяющие горение марки КВВГнг, с числом жил - 7 и сечением 2,5 мм2 КОЭФ. К ПОЗИЦИИ: Приведение расценок ФЕР к территориальному уровню (Письмо УРЦЦС Ц-297 от 12.04.2011) ОЗП=1,41; ЭМ=1,242; ЗПМ=1,41; МАТ=1,052 | 1000 м | 0.4743 | 21001.15 |  |  |  |  | 9961
172 | ФССЦ-501-1648 | Кабели контрольные с медными жилами с поливинилхлоридной изоляцией и оболочкой, не распространяющие горение марки КВВГнг, с числом жил - 4 и сечением 1,5 мм2 КОЭФ. К ПОЗИЦИИ: Приведение расценок ФЕР к территориальному уровню (Письмо УРЦЦС Ц-297 от 12.04.2011) ОЗП=1,41; ЭМ=1,242; ЗПМ=1,41; МАТ=1,052 | 1000 м | 0.4896 | 8258.96 |  |  |  |  | 4044
173 | ФССЦ-501-1688 | Кабели контрольные с медными жилами с поливинилхлоридной изоляцией, не распространяющие горение, с низким дымо- и газовыделением марки КВВГЭнг-LS, с числом жил - 4 и сечением 1,5 мм2 КОЭФ. К ПОЗИЦИИ: Приведение расценок ФЕР к территориальному уровню (Письмо УРЦЦС Ц-297 от 12.04.2011) ОЗП=1,41; ЭМ=1,242; ЗПМ=1,41; МАТ=1,052 | 1000 м | 0.6987 | 32844.2 |  |  |  |  | 22948
174 | ТЕРм08-02-401-01 | Кабель двух-четырехжильный сечением жилы до 16 мм2 с креплением накладными скобами, полосками с установкой ответвительных коробок | 100 м | 2.8 | 4032.86 | 683.7 | 957.86 | 390.47 |  | 11292 | 1914 | 2682 | 1093 | 51.6 | 144.48
175 | ТЕРм08-02-402-01 | Кабель двух-четырехжильный по установленным конструкциям и лоткам с установкой ответвительных коробок в помещениях с нормальной средой сечением жилы до 10 мм2 | 100 м | 24.45 | 1131.61 | 202.73 | 704.04 | 87.33 |  | 27668 | 4957 | 17214 | 2135 | 15.3 | 374.09
176 | ТЕРм08-02-413-02 | Провод (кабель), количество проводов в резинобитумной трубке до 2, сечение провода до 16 мм2 КОЭФ. К ПОЗИЦИИ: 1.8.3.ОП При производстве работ на высоте свыше расстояний, указанных в вводных указаниях к разделам сборника: при высоте свыше 2 до 8 м ОЗП=1,05; ТЗ=1,05 | 100 м трубок | 11.15 | 1655.27 | 390.95 | 96.44 | 6.01 |  | 18456 | 4359 | 1075 | 67 | 29.51 | 329.04
177 | ТЕРм08-02-412-02 | Затягивание провода в проложенные трубы и металлические рукава первого одножильного или многожильного в общей оплетке, суммарное сечение до 6 мм2 | 100 м | 5.4 | 676.59 | 89.31 | 5.85 | 0.36 |  | 3654 | 482 | 32 | 2 | 6.74 | 36.4
178 | ТЕРм08-02-412-03 | Затягивание провода в проложенные трубы и металлические рукава первого одножильного или многожильного в общей оплетке, суммарное сечение до 16 мм2 | 100 м | 3.6 | 730.59 | 104.15 | 11.69 | 0.73 |  | 2630 | 375 | 42 | 3 | 7.86 | 28.3
179 | ФССЦ-501-8463 | Кабель силовой с медными жилами с поливинилхлоридной изоляцией и оболочкой, не распространяющий горение марки ВВГнг, напряжением 0,66 кВ, с числом жил - 5 и сечением 35 мм2 КОЭФ. К ПОЗИЦИИ: Приведение расценок ФЕР к территориальному уровню (Письмо УРЦЦС Ц-297 от 12.04.2011) ОЗП=1,41; ЭМ=1,242; ЗПМ=1,41; МАТ=1,052 | 1000 м | 0.0612 | 109315.48 |  |  |  |  | 6690
180 | ФССЦ-501-8462 | Кабель силовой с медными жилами с поливинилхлоридной изоляцией и оболочкой, не распространяющий горение марки ВВГнг, напряжением 0,66 кВ, с числом жил - 5 и сечением 25 мм2 КОЭФ. К ПОЗИЦИИ: Приведение расценок ФЕР к территориальному уровню (Письмо УРЦЦС Ц-297 от 12.04.2011) ОЗП=1,41; ЭМ=1,242; ЗПМ=1,41; МАТ=1,052 | 1000 м | 0.0816 | 79969.35 |  |  |  |  | 6525
181 | ТЕРм08-02-148-02 | Кабель до 35 кВ в проложенных трубах, блоках и коробах, масса 1 м кабеля до 2 кг | 100 м кабеля | 1.4 | 1111.02 | 247.97 | 775.44 | 82.28 |  | 1555 | 347 | 1086 | 115 | 18.3 | 25.62
182 | ТЕРм08-02-158-18 | Заделка концевая сухая для 3-4-жильного кабеля с пластмассовой и резиновой изоляцией напряжением до 10 кВ, сечение одной жилы до 35 мм2 | 1 шт. | 16 | 35.22 | 24.12 | 2.92 | 0.18 |  | 564 | 386 | 47 | 3 | 1.78 | 28.48
183 | ТЕРм08-02-144-04 | Присоединение к зажимам жил проводов или кабелей сечением до 35 мм2 | 100 шт. | 0.8 | 236.34 | 231.71 |  |  |  | 189 | 185 |  |  | 17.1 | 13.68
184 | ИЭК от 19.08.2013 | Труба гофр.ПВХ d 50 с зондом ИЭК | м | 25 | 4,91 32,20/1,18/5,56 |  |  |  |  | 123
185 | ТЕРм08-02-409-07 | Труба винипластовая по установленным конструкциям, по основанию пола, диаметр до 50 мм | 100 м | 0.25 | 1522.97 | 283.55 | 108.9 | 6.01 |  | 381 | 71 | 27 | 2 | 21.4 | 5.35
186 | Цена поставщика | Труба гофр.ПВХ d 63 с зондом ИЭК | м | 45 | 8,64 56,70/1,18/5,56 |  |  |  |  | 389
187 | ТЕРм08-02-409-08 | Труба винипластовая по установленным конструкциям, по основанию пола, диаметр до 63 мм | 100 м | 0.45 | 1570 | 311.38 | 143.43 | 8.01 |  | 707 | 140 | 65 | 4 | 23.5 | 10.58
188 | ФССЦ-502-0503 | Провода силовые для электрических установок на напряжение до 450 В с медной жилой марки ПВ1, сечением 10 мм2 КОЭФ. К ПОЗИЦИИ: Приведение расценок ФЕР к территориальному уровню (Письмо УРЦЦС Ц-297 от 12.04.2011) ОЗП=1,41; ЭМ=1,242; ЗПМ=1,41; МАТ=1,052 | 1000 м | 0.051 | 8894.52 |  |  |  |  | 454
189 | ТЕРм08-02-413-14 | Провод, количество проводов в резинобитумной трубке до 6, сечение провода до 16 мм2 | 100 м трубок | 0.1 | 2080.08 | 654.55 | 213.34 | 13.29 |  | 208 | 65 | 21 | 1 | 49.4 | 4.94
190 | ФССЦ-502-0504 | Провода силовые для электрических установок на напряжение до 450 В с медной жилой марки ПВ1, сечением 16 мм2 КОЭФ. К ПОЗИЦИИ: Приведение расценок ФЕР к территориальному уровню (Письмо УРЦЦС Ц-297 от 12.04.2011) ОЗП=1,41; ЭМ=1,242; ЗПМ=1,41; МАТ=1,052 | 1000 м | 0.714 | 13346.64 |  |  |  |  | 9530
191 | ТЕРм08-02-412-03 | Затягивание провода в проложенные трубы и металлические рукава первого одножильного или многожильного в общей оплетке, суммарное сечение до 16 мм2 | 100 м | 1.4 | 730.59 | 104.15 | 11.69 | 0.73 |  | 1023 | 146 | 16 | 1 | 7.86 | 11
192 | ТЕРм08-02-412-10 | Затягивание провода в проложенные трубы и металлические рукава каждого последующего одножильного или многожильного в общей оплетке, суммарное сечение до 35 мм2 | 100 м | 5.6 | 346.67 | 74.33 | 23.38 | 1.46 |  | 1941 | 416 | 131 | 8 | 5.61 | 31.42
193 | ФССЦ-502-0505 | Провода силовые для электрических установок на напряжение до 450 В с медной жилой марки ПВ1, сечением 25 мм2 КОЭФ. К ПОЗИЦИИ: Приведение расценок ФЕР к территориальному уровню (Письмо УРЦЦС Ц-297 от 12.04.2011) ОЗП=1,41; ЭМ=1,242; ЗПМ=1,41; МАТ=1,052 | 1000 м | 0.4284 | 20370.35 |  |  |  |  | 8727
194 | ТЕРм08-02-412-04 | Затягивание провода в проложенные трубы и металлические рукава первого одножильного или многожильного в общей оплетке, суммарное сечение до 35 мм2 | 100 м | 2.1 | 787.64 | 148.4 | 23.38 | 1.46 |  | 1654 | 312 | 49 | 3 | 11.2 | 23.52
195 | ТЕРм08-02-412-10 | Затягивание провода в проложенные трубы и металлические рукава каждого последующего одножильного или многожильного в общей оплетке, суммарное сечение до 35 мм2 | 100 м | 2.1 | 346.67 | 74.33 | 23.38 | 1.46 |  | 728 | 156 | 49 | 3 | 5.61 | 11.78
196 | ФССЦ-502-0499 | Провода силовые для электрических установок на напряжение до 450 В с медной жилой марки ПВ1, сечением 4 мм2 КОЭФ. К ПОЗИЦИИ: Приведение расценок ФЕР к территориальному уровню (Письмо УРЦЦС Ц-297 от 12.04.2011) ОЗП=1,41; ЭМ=1,242; ЗПМ=1,41; МАТ=1,052 | 1000 м | 4.4421 | 3388.19 |  |  |  |  | 15051
197 | ТЕРм08-02-412-02 | Затягивание провода в проложенные трубы и металлические рукава первого одножильного или многожильного в общей оплетке, суммарное сечение до 6 мм2 | 100 м | 14.65 | 676.59 | 89.31 | 5.85 | 0.36 |  | 9912 | 1308 | 86 | 5 | 6.74 | 98.74
198 | ТЕРм08-02-412-09 | Затягивание провода в проложенные трубы и металлические рукава каждого последующего одножильного или многожильного в общей оплетке, суммарное сечение до 6 мм2 | 100 м | 29.3 | 248.1 | 30.34 | 2.92 | 0.18 |  | 7269 | 889 | 86 | 5 | 2.29 | 67.1
199 | ТСЦ-103-0003 | Трубы стальные сварные водогазопроводные с резьбой черные легкие (неоцинкованные) диаметр условного прохода 25 мм, толщина стенки 2,8 мм | м | 1755 | 20.68 |  |  |  |  | 36293
200 | ТЕРм08-02-407-01 | Труба стальная по установленным конструкциям, по стенам с креплением скобами, диаметр до 25 мм | 100 м | 17.55 | 2527.2 | 408.1 | 897.93 | 320.97 |  | 44352 | 7162 | 15759 | 5633 | 30.8 | 540.54
201 | ТСЦ-103-0004 | Трубы стальные сварные водогазопроводные с резьбой черные легкие (неоцинкованные) диаметр условного прохода 32 мм, толщина стенки 2,8 мм | м | 140 | 26.35 |  |  |  |  | 3689
202 | ТЕРм08-02-407-02 | Труба стальная по установленным конструкциям, по стенам с креплением скобами, диаметр до 40 мм | 100 м | 1.4 | 3009.12 | 549.88 | 1234.04 | 433.04 |  | 4213 | 770 | 1728 | 606 | 41.5 | 58.1
203 | ТСЦ-101-2161 | Рукава металлические диаметром 15 мм РЗ-Ц-Х | м | 290 | 11.9 |  |  |  |  | 3451
204 | ТСЦ-101-2162 прим. | Рукава металлические диаметром 22 мм РЗ-Ц-Х | м | 270 | 16.41 |  |  |  |  | 4431
205 | ТЕРм08-02-411-01 | Рукав металлический наружным диаметром до 48 мм | 100 м | 5.6 | 3947.41 | 459.78 | 240.22 | 4 |  | 22105 | 2575 | 1345 | 22 | 34.7 | 194.32
206 | ФССЦ-103-2404 | Трубы гибкие гофрированные из самозатухающего ПВХ-пластиката (ГОСТ Р 50827-95) легкого типа, со стальной протяжкой (зондом), наружным диаметром до 20 мм КОЭФ. К ПОЗИЦИИ: Приведение расценок ФЕР к территориальному уровню (Письмо УРЦЦС Ц-297 от 12.04.2011) ОЗП=1,41; ЭМ=1,242; ЗПМ=1,41; МАТ=1,052 | м | 875 | 3.41 |  |  |  |  | 2984
207 | ФССЦ-103-2405 | Трубы гибкие гофрированные из самозатухающего ПВХ-пластиката (ГОСТ Р 50827-95) легкого типа, со стальной протяжкой (зондом), наружным диаметром 25 мм КОЭФ. К ПОЗИЦИИ: Приведение расценок ФЕР к территориальному уровню (Письмо УРЦЦС Ц-297 от 12.04.2011) ОЗП=1,41; ЭМ=1,242; ЗПМ=1,41; МАТ=1,052 | м | 215 | 3.61 |  |  |  |  | 776
208 | Цена поставщика | Труба гофр.ПВХ d 32 с зондом ИЭК | м | 25 | 2,69 17,64/1,18/5,56 |  |  |  |  | 67
209 | Цена поставщика | Труба гофр.ПВХ d 40 с зондом ИЭК | м | 20 | 3,63 23,80/1,18/5,56 |  |  |  |  | 73
210 | ТЕРм08-02-153-01 | Короб со стойками и полками для прокладки кабелей до 35 кВ | 100 м трассы | 0.39 | 6701.39 | 1964.75 | 4251.18 | 428.68 |  | 2614 | 766 | 1658 | 167 | 145 | 56.55
211 | Цена поставщика | Лоток 420х80 L 3000 35064 | м | 39 | 55,21 362,24/1,18/5,56 |  |  |  |  | 2153
212 | Цена поставщика | Крышка на лоток с заземлением осн. 200 L 3000 35524 | м | 39 | 28,22 185,17/1,18/5,56 |  |  |  |  | 1101
213 | Цена поставщика | Угол CPO 90 горизонтальный 90° 200х80 36024 | шт | 1 | 84,5 554,36/1,18/5,56 |  |  |  |  | 85
214 | Цена поставщика | DKC Крышка CPO 90 на угол горизонтальный 90° осн. 200 38004 | шт | 1 | 53,2 349,06/1,18/5,56 |  |  |  |  | 53
215 | Цена поставщика | DKC Угол CS 90 вертикальный внутр. 90° 200/80 36684 | шт | 1 | 102,37 671,62/1,18/5,56 |  |  |  |  | 102
216 | Цена поставщика | DKC Крышка CS 90 на угол вертикальный внутр. 90° осн. 200 38204 | шт | 1 | 43,46 285,14/1,18/5,56 |  |  |  |  | 43
217 | Цена поставщика | DKC Угол CSSD 90 вертикальный внеш. переходник прав. осн. 200 37044 | шт | 2 | 261,43 1715,20/1,18/5,56 |  |  |  |  | 523
218 | Цена поставщика | DKC Ответвитель DPT Т-образный горизонтальный 200х80 36144 | шт | 1 | 133,28 874,43/1,18/5,56 |  |  |  |  | 133
219 | Цена поставщика | DKC Крышка DPT на ответвитель Т-образный горизонтальный осн. 200 38044 | шт | 1 | 69,86 458,34/1,18/5,56 |  |  |  |  | 70
220 | Цена поставщика | Пластина PTSE для заземления 37501 | шт | 13 | 5,25 34,44/1,18/5,56 |  |  |  |  | 68
221 | Цена поставщика | DKC Заглушка TC 80x80 37261 | шт | 4 | 12,57 82,44/1,18/5,56 |  |  |  |  | 50
222 | Цена поставщика | DKC Консоль BBD41 | шт | 10 | 128,81 845,09/1,18/5,56 |  |  |  |  | 1288
223 | Цена поставщика | DKC Перегородка SEP L 2000 H 80 | м | 39 | 21,48 140,91/1,18/5,56 |  |  |  |  | 838
224 | ФЕРм08-02-390-01 | Короба пластмассовые: шириной до 40 мм КОЭФ. К ПОЗИЦИИ: Приведение расценок ФЕР к территориальному уровню (Письмо УРЦЦС Ц-297 от 12.04.2011) ОЗП=1,41; ЭМ=1,242; ЗПМ=1,41; МАТ=1,052 | 100 м | 1.5 | 311.4 | 218.44 | 38.75 | 0.17 |  | 467 | 328 | 58 |  | 16.29 | 24.44
225 | Цена поставщика | Кабель-канал 16х16 "ЭЛЕКОР" CKK10-016-016-1-K01 | м | 150 | 2,48 16,30/1,18/5,56 |  |  |  |  | 372
226 | Цена поставщика | Соединитель на стык КМС 16х16 "ЭЛЕКОР" CKK10D-S-016-016-K01 | шт | 75 | 1,28 8,40/1,18/5,56 |  |  |  |  | 96
227 | Цена поставщика | Заглушка КМЗ 16х16 "ЭЛЕКОР" CKK10D-Z-016-016-K01 | шт | 75 | 1,28 8,40/1,18/5,56 |  |  |  |  | 96
228 | Цена поставщика | Поворот 90 гр. КМП 16х16 "ЭЛЕКОР" CKK10D-P-016-016-K01 | шт | 20 | 1,43 9,35/1,18/5,56 |  |  |  |  | 29
229 | Цена поставщика | Внешний угол КМН 16х16 "ЭЛЕКОР" CKK10D-N-016-016-K01 | шт | 20 | 1,43 9,35/1,18/5,56 |  |  |  |  | 29
230 | Цена поставщика | Внутренний угол КМВ 16х16 "ЭЛЕКОР" CKK10D-V-016-016-K01 | шт | 20 | 1,43 9,35/1,18/5,56 |  |  |  |  | 29
231 | ФЕРм08-02-390-02 | Короба пластмассовые: шириной до 63 мм КОЭФ. К ПОЗИЦИИ: Приведение расценок ФЕР к территориальному уровню (Письмо УРЦЦС Ц-297 от 12.04.2011) ОЗП=1,41; ЭМ=1,242; ЗПМ=1,41; МАТ=1,052 | 100 м | 1.5 | 363.95 | 246.59 | 43.79 | 0.17 |  | 546 | 370 | 66 |  | 18.39 | 27.59
232 | Цена поставщика | Кабель-канал 60х40 "ЭЛЕКОР" CKK10-060-040-1-K01-018 | м | 150 | 13,87 91/1,18/5,56 |  |  |  |  | 2081
233 | Цена поставщика | Соединитель на стык КМС 60х40 "ЭЛЕКОР" CKK10D-S-060-040-K01 | шт | 75 | 5,97 39,20/1,18/5,56 |  |  |  |  | 448
234 | Цена поставщика | Заглушка КМЗ 60х40 "ЭЛЕКОР" CKK10D-Z-060-040-K01 | шт | 75 | 5,97 39,20/1,18/5,56 |  |  |  |  | 448
235 | Цена поставщика | Поворот 90 гр. КМП 60х40 "ЭЛЕКОР" CKK10D-P-060-040-K01 | шт | 50 | 7,47 49/1,18/5,56 |  |  |  |  | 374
236 | Цена поставщика | Внутренний угол КМВ 60х40 "ЭЛЕКОР" CKK10D-V-060-040-K01 | шт | 50 | 7,47 49/1,18/5,56 |  |  |  |  | 374
237 | Цена поставщика | Внешний угол КМН 60х40 "ЭЛЕКОР" CKK10D-N-060-040-K01 | шт | 50 | 7,23 47,46/1,18/5,56 |  |  |  |  | 362
238 | ФЕРм08-02-390-03 | Короба пластмассовые: шириной до 120 мм КОЭФ. К ПОЗИЦИИ: Приведение расценок ФЕР к территориальному уровню (Письмо УРЦЦС Ц-297 от 12.04.2011) ОЗП=1,41; ЭМ=1,242; ЗПМ=1,41; МАТ=1,052 | 100 м | 0.5 | 419.25 | 272.61 | 48.52 | 0.17 |  | 210 | 136 | 24 |  | 20.33 | 10.17
239 | Цена поставщика | Кабель-канал 80х60 "ЭЛЕКОР" CKK10-080-060-1-K01-018 | м | 50 | 26,67 175/1,18/5,56 |  |  |  |  | 1334
240 | Цена поставщика | Соединитель на стык КМС 80х60 "ЭЛЕКОР" CKK10D-S-080-060-K01 | шт | 25 | 7,26 47,60/1,18/5,56 |  |  |  |  | 182
241 | Цена поставщика | Заглушка КМЗ 80х60 "ЭЛЕКОР" CKK10D-Z-080-060-K01 | шт | 25 | 7,3 47,90/1,18/5,56 |  |  |  |  | 183
242 | Цена поставщика | Поворот 90 гр. КМП 80х60 "ЭЛЕКОР" CKK10D-P-080-060-K01 | шт | 5 | 9,92 65,10/1,18/5,56 |  |  |  |  | 50
243 | Цена поставщика | Внутренний угол КМВ 80х60 "ЭЛЕКОР" CKK10D-V-080-060-K01 | шт | 5 | 9,92 65,10/1,18/5,56 |  |  |  |  | 50
244 | Цена поставщика | Внешний угол КМН 80х60 "ЭЛЕКОР" CKK10D-N-060-040-K01 | шт | 5 | 7,23 47,46/1,18/5,56 |  |  |  |  | 36
245 | ФЕРм08-02-390-03 | Короба пластмассовые: шириной до 120 мм КОЭФ. К ПОЗИЦИИ: Приведение расценок ФЕР к территориальному уровню (Письмо УРЦЦС Ц-297 от 12.04.2011) ОЗП=1,41; ЭМ=1,242; ЗПМ=1,41; МАТ=1,052 | 100 м | 0.5 | 419.25 | 272.61 | 48.52 | 0.17 |  | 210 | 136 | 24 |  | 20.33 | 10.17
246 | Цена поставщика | Кабель-канал 100х60 "ЭЛЕКОР" CKK10-100-060-1-K01-018 | м | 50 | 28,59 187,60/1,18/5,56 |  |  |  |  | 1430
247 | Цена поставщика | Соединитель на стык КМС 100х60 "ЭЛЕКОР" CKK10D-S-100-060-K01 | шт | 25 | 8,54 56/1,18/5,56 |  |  |  |  | 214
248 | Цена поставщика | Заглушка КМЗ 100х60 "ЭЛЕКОР" CKK10D-Z-100-060-K01 | шт | 25 | 11,1 72,80/1,18/5,56 |  |  |  |  | 278
249 | Цена поставщика | Поворот 90 гр. КМП 100х60 "ЭЛЕКОР" CKK10D-P-100-060-K01 | шт | 5 | 11,1 72,80/1,18/5,56 |  |  |  |  | 56
250 | Цена поставщика | Внутренний угол КМВ 100х60 "ЭЛЕКОР" CKK10D-V-100-060-K01 | шт | 5 | 11,1 72,80/1,18/5,56 |  |  |  |  | 56
251 | Цена поставщика | Внешний угол КМН 100х60 "ЭЛЕКОР" CKK10D-N-100-040-K01 | шт | 5 | 11,1 72,80/1,18/5,56 |  |  |  |  | 56
252 | ФССЦ-509-0585 прим. | Реле электротепловые токовые ТРН-10 КОЭФ. К ПОЗИЦИИ: Приведение расценок ФЕР к территориальному уровню (Письмо УРЦЦС Ц-297 от 12.04.2011) ОЗП=1,41; ЭМ=1,242; ЗПМ=1,41; МАТ=1,052 | шт. | 4 | 160.98 |  |  |  |  | 644
253 | ТЕРм10-01-039-06 | Монтаж: реле с подготовкой места установки | 1 шт. | 4 | 24.5 | 24.02 |  |  |  | 98 | 96 |  |  | 2 | 8
254 | Цена поставщика | Кабель силовой медный ВВГнг 3х120+1х70 мм2 | 1000 м | 0.0357 | 243377,33 1596,75*1000/1,18/5,56 |  |  |  |  | 8689
255 | ТЕРм08-02-146-06 | Кабель до 35 кВ с креплением накладными скобами, масса 1 м кабеля до 9 кг КОЭФ. К ПОЗИЦИИ: 1.8.3.ОП При производстве работ на высоте свыше расстояний, указанных в вводных указаниях к разделам сборника: при высоте свыше 2 до 8 м ОЗП=1,05; ТЗ=1,05 | 100 м кабеля | 0.2 | 5665.34 | 543.49 | 3778.89 | 403.26 |  | 1133 | 109 | 756 | 81 | 40.11 | 8.02
256 | ТЕРм08-02-145-05 | Кабель до 35 кВ, прокладываемый по дну канала без креплений, масса 1 м кабеля до 9 кг | 100 м кабеля | 0.15 | 1463.69 | 203.25 | 1160.9 | 98.01 |  | 220 | 30 | 174 | 15 | 15 | 2.25
257 | ТЕРм08-03-574-06 | Разводка по устройствам и подключение жил кабелей или проводов сечением до 120 мм2 | 100 жил | 0.06 | 1599.24 | 1018.41 | 46.9 | 0.73 |  | 96 | 61 | 3 |  | 72.9 | 4.37
258 | Цена поставщика | Наконечники кабельные медные DT-120 UNP22-120-15-14 | шт. | 6 | 39,69 260,40/1,18/5,56 |  |  |  |  | 238
Итого по разделу 3 Монтажные работы | [9 empty] | 910690 |  |  |  |  | 4727.79
ИТОГИ ПО СМЕТЕ:
Итого прямые затраты по смете в ценах 2001г. | [9 empty] | 801419 | 57580 | 55552 | 12602 |  | 4371.75
Итого прямые затраты по смете с учетом коэффициентов к итогам | [9 empty] | 848895 | 79393 | 75704 | 17738 |  | 5760.68
В том числе, справочно:
Районный к-т 4,3% (Поз. 1-3, 10, 12-18, 20, 22, 24-26, 30-31, 34, 39-40, 43, 47-48, 51, 53, 57, 59-60, 63, 69-70, 73, 77, 79-80, 83, 86-87, 95, 98, 102, 105, 108, 111, 113, 117, 119, 121, 123, 126, 128, 134-135, 139, 141, 143, 146, 148, 150, 153-157, 174-178, 181-183, 185, 187, 189, 191-192, 194-195, 197-198, 200, 202, 205, 210, 224, 231, 238, 245, 255-257, 4-9, 11, 93, 107, 137, 253, 131) | [9 empty] | 3018 | 2476 | 542 | 542
Заготовительно-складские расходы на материалы - согласно п.4.64 из МДС 81-35.2004 МАТ=1,02 (Поз. 23, 27-29, 37-38, 42, 46, 52, 54-56, 58, 62, 65, 67-68, 74-76, 84, 89-92, 96, 100-101, 104, 112, 114-116, 120, 122, 124-125, 136, 138, 140, 144-145, 152, 167, 184, 186, 208-209, 211-223, 225-230, 232-237, 239-244, 246-251, 254, 258) | [9 empty] | 1097
Транспортные расходы на оборудование - согласно п.4.60 из МДС 81-35.2004 ПЗ=1,03 (ОЗП=1,03; ЭМ=1,03; МАТ=1,03) (Поз. 19, 21, 32, 41, 49-50, 61, 71-72, 81-82, 88, 109-110, 118) | [9 empty] | 2612
Заготовительно-складские расходы на оборудование - согласно п.4.64 из МДС 81-35.2004 ПЗ=1,012 (ОЗП=1,012; ЭМ=1,012; МАТ=1,012) (Поз. 19, 21, 32, 41, 49-50, 61, 71-72, 81-82, 88, 109-110, 118) | [9 empty] | 1076
Расходы на комплектацию оборудования - согласно п.4.63 из МДС 81-35.2004 ПЗ=1,008 (ОЗП=1,008; ЭМ=1,008; ЗПМ=1,008; МАТ=1,008; ТЗ=1,008; ТЗМ=1,008) (Поз. 19, 21, 32, 41, 49-50, 61, 71-72, 81-82, 88, 109-110, 118) | [9 empty] | 726
2. Производство монтажных работ в существующих зданиях и сооружениях в стесненных условиях ОЗП=1,35; ЭМ=1,35; ЗПМ=1,35; ТЗ=1,35; ТЗМ=1,35 (Поз. 1-3, 10, 12-18, 20, 22, 24-26, 30-31, 34, 39-40, 43, 47-48, 51, 53, 57, 59-60, 63, 69-70, 73, 77, 79-80, 83, 86-87, 95, 98, 102, 105, 108, 111, 113, 117, 119, 121, 123, 126, 128, 134-135, 139, 141, 143, 146, 148, 150, 153-157, 174-178, 181-183, 185, 187, 189, 191-192, 194-195, 197-198, 200, 202, 205, 210, 224, 231, 238, 245, 255-257, 93, 107, 137, 253, 131) | [9 empty] | 38947 | 19336 | 19609 | 4594 |  | 1388.933
Накладные расходы | [9 empty] | 91524
В том числе, справочно:
80% ФОТ (от 1075) (Поз. 93, 107, 137, 253) | [9 empty] | 860
85% ФОТ (от 4827) (Поз. 4-9, 11) | [9 empty] | 4103
92% ФОТ (от 3565) (Поз. 131) | [9 empty] | 3280
95% ФОТ (от 87664) (Поз. 1-3, 10, 12-18, 20, 22, 24-26, 30-31, 34, 39-40, 43, 47-48, 51, 53, 57, 59-60, 63, 69-70, 73, 77, 79-80, 83, 86-87, 95, 98, 102, 105, 108, 111, 113, 117, 119, 121, 123, 126, 128, 134-135, 139, 141, 143, 146, 148, 150, 153-157, 174-178, 181-183, 185, 187, 189, 191-192, 194-195, 197-198, 200, 202, 205, 210, 224, 231, 238, 245, 255-257) | [9 empty] | 83281
Сметная прибыль | [9 empty] | 63082
В том числе, справочно:
60% ФОТ (от 1075) (Поз. 93, 107, 137, 253) | [9 empty] | 645
65% ФОТ (от 96056) (Поз. 1-3, 10, 12-18, 20, 22, 24-26, 30-31, 34, 39-40, 43, 47-48, 51, 53, 57, 59-60, 63, 69-70, 73, 77, 79-80, 83, 86-87, 95, 98, 102, 105, 108, 111, 113, 117, 119, 121, 123, 126, 128, 134-135, 139, 141, 143, 146, 148, 150, 153-157, 174-178, 181-183, 185, 187, 189, 191-192, 194-195, 197-198, 200, 202, 205, 210, 224, 231, 238, 245, 255-257, 4-9, 11, 131) | [9 empty] | 62437
Итоги по смете:
Итого Монтажные работы | [9 empty] | 912011 |  |  |  |  | 5760.68
Итого Оборудование | [9 empty] | 91490
Итого | [9 empty] | 1003501 |  |  |  |  | 5760.68
В том числе:
Материалы | [9 empty] | 602308
Машины и механизмы | [9 empty] | 75704
ФОТ | [9 empty] | 97131
Оборудование | [9 empty] | 91490
Накладные расходы | [9 empty] | 91524
Сметная прибыль | [9 empty] | 63082
ВСЕГО по смете | [9 empty] | 1003501 |  |  |  |  | 5760.68
ПРИМЕЧАНИЕ: материал от разборки, пригодный для дальнейшего использования, передается балансодержателю по акту

## 25158
СОГЛАСОВАНО: |  |  |  | ФГУП "Комбинат "Электрохимприбор" | [7 empty] | УТВЕРЖДАЮ:
[6 empty] | (наименование стройки) | [5 empty] | Зам. генерального директора
_____________________________ | [11 empty] | Е.В.Гордеев
" _____ " ________________ 2013г. | [5 empty] | ЛОКАЛЬНЫЙ СМЕТНЫЙ РАСЧЕТ № 25158
[6 empty] | (локальная смета) | [5 empty] | "______ " __________2013 г.
|  | на | Строительно-монтажные работы по реконструкции участка изготовления жгутов.
Площадка 1 Здание 152/3 (инв.№ 7709592) Раздел: Пусконаладочные работы. Вентиляция.
(наименование работ и затрат, наименование объекта)
(локальная смета)
Основание: Проект № 24759-13-ОВ ПМ №037-10/1781 от 28.06.13г
|  |  | Сметная стоимость прочих _______________________________________________________________________________________________ | [5 empty] | ___________________________12,239 |  | тыс. руб.
|  |  | Средства на оплату труда _______________________________________________________________________________________________ | [5 empty] | ___________________________5,970 |  | тыс. руб.
|  |  | Сметная трудоемкость _______________________________________________________________________________________________ | [5 empty] | _______________________________________________________________________________________________399,74 |  | чел.час
Составлен(а) в базовых ценах 2001г. в редакции 2009г.
№ пп | Обоснование | Наименование | Ед. изм. | Кол. | Стоимость единицы, руб. |  |  |  | Общая стоимость, руб. |  |  |  | Т/з осн. раб.на ед. | Т/з осн. раб. Всего | Т/з мех. на ед. | Т/з мех. Всего
[5 empty] | Всего | В том числе |  |  | Всего | В том числе
[6 empty] | Осн.З/п | Эк.Маш | З/пМех |  | Осн.З/п | Эк.Маш | З/пМех
1 | 2 | 3 | 4 | 5 | 6 | 7 | 8 | 9 | 10 | 11 | 12 | 13 | 14 | 15 | 16 | 17
Раздел 1. Пусконаладочные работы по проекту 24759-13-ОВ
КЦКП-8-С1, в комплекте:
1 | ТЕРп03-01-007-01 прим. | Кондиционер Центральный КЦКП-8-С1-У3 | 1 устройство | 1 | 185.58 | 185.58 |  |  | 186 | 186 |  |  | 10 | 10
2 | ТЕРп03-01-011-01 | Регулировочно-запорное устройство клапан воздушный проходной с электрическим, пневматическим приводом | 1 устройство | 1 | 28.59 | 28.59 |  |  | 29 | 29 |  |  | 1.5 | 1.5
3 | ТЕРп03-01-007-01 прим. | Установка воздухоохладителя | 1 устройство | 1 | 185.58 | 185.58 |  |  | 186 | 186 |  |  | 10 | 10
4 | ТЕРп03-01-004-01 прим. | Установка воздухонагревателя электрический. | 1 установка | 1 | 73.79 | 73.79 |  |  | 74 | 74 |  |  | 4 | 4
5 | ТЕРп03-01-002-13 прим. | Вентилятор ВОСК6-063 | 1 устройство | 1 | 92.79 | 92.79 |  |  | 93 | 93 |  |  | 5 | 5
6 | ТЕРп03-01-010-01 | Увлажнитель воздуха | 1 устройство | 1 | 387.4 | 387.4 |  |  | 387 | 387 |  |  | 21 | 21
7 | ТЕРп03-01-022-01 | Сеть систем вентиляции и кондиционирования воздуха при количестве сечений до 5 | 1 вентиляционная сеть | 1 | 190.58 | 190.58 |  |  | 191 | 191 |  |  | 10 | 10
КЦКП-12,5-С1, в комплекте:
8 | ТЕРп03-01-007-01 прим. | Кондиционер Центральный КЦКП-12,5-С1-У3 | 1 устройство | 1 | 185.58 | 185.58 |  |  | 186 | 186 |  |  | 10 | 10
9 | ТЕРп03-01-011-01 | Регулировочно-запорное устройство клапан воздушный проходной с электрическим, пневматическим приводом | 1 устройство | 1 | 28.59 | 28.59 |  |  | 29 | 29 |  |  | 1.5 | 1.5
10 | ТЕРп03-01-007-01 прим. | Установка воздухоохладителя | 1 устройство | 1 | 185.58 | 185.58 |  |  | 186 | 186 |  |  | 10 | 10
11 | ТЕРп03-01-004-01 прим. | Установка воздухонагревателя электрический. | 1 установка | 1 | 73.79 | 73.79 |  |  | 74 | 74 |  |  | 4 | 4
12 | ТЕРп03-01-002-13 прим. | Вентилятор ВОСК6-071 | 1 устройство | 1 | 92.79 | 92.79 |  |  | 93 | 93 |  |  | 5 | 5
13 | ТЕРп03-01-010-01 | Увлажнитель воздуха | 1 устройство | 1 | 387.4 | 387.4 |  |  | 387 | 387 |  |  | 21 | 21
14 | ТЕРп03-01-022-01 | Сеть систем вентиляции и кондиционирования воздуха при количестве сечений до 5 | 1 вентиляционная сеть | 1 | 190.58 | 190.58 |  |  | 191 | 191 |  |  | 10 | 10
Система В-1
15 | ТЕРп03-01-002-13 | Вентилятор радиальный (центробежный), диаметральный или крышный до массой до 0,05т | 1 устройство | 1 | 92.79 | 92.79 |  |  | 93 | 93 |  |  | 5 | 5
16 | ТЕРп03-01-034-02 | Пылеуловитель ПУ | 1 устройство | 1 | 259.81 | 259.81 |  |  | 260 | 260 |  |  | 14 | 14
17 | ТЕРп03-01-011-01 | Регулировочно-запорное устройство клапан воздушный проходной с электрическим, пневматическим приводом | 1 устройство | 1 | 28.59 | 28.59 |  |  | 29 | 29 |  |  | 1.5 | 1.5
Система В-22
18 | ТЕРп03-01-002-13 | Вентилятор радиальный (центробежный), диаметральный или крышный до массой до 0,05т | 1 устройство | 1 | 92.79 | 92.79 |  |  | 93 | 93 |  |  | 5 | 5
19 | ТЕРп03-01-028-02 | Фильтр рамный и ячейковый (матерчатый, бумажный, сетчатый) масляный, фильтр-поглотитель и др. при количестве ячеек до 8 | 1 устройство | 2 | 27.84 | 27.84 |  |  | 56 | 56 |  |  | 1.5 | 3
20 | ТЕРп03-01-022-01 | Сеть систем вентиляции и кондиционирования воздуха при количестве сечений до 5 | 1 вентиляционная сеть | 1 | 190.58 | 190.58 |  |  | 191 | 191 |  |  | 10 | 10
Система В-23
21 | ТЕРп03-01-002-13 | Вентилятор радиальный (центробежный), диаметральный или крышный до массой до 0,05т | 1 устройство | 1 | 92.79 | 92.79 |  |  | 93 | 93 |  |  | 5 | 5
22 | ТЕРп03-01-022-01 | Сеть систем вентиляции и кондиционирования воздуха при количестве сечений до 5 | 1 вентиляционная сеть | 1 | 190.58 | 190.58 |  |  | 191 | 191 |  |  | 10 | 10
23 | ТЕРп03-01-011-06 | Регулировочно-запорное устройство клапан огнезадерживающий КЛОП | 1 устройство | 1 | 81.95 | 81.95 |  |  | 82 | 82 |  |  | 4.3 | 4.3
24 | ТЕРп03-01-011-01 | Регулировочно-запорное устройство заслонки с электрическим, пневматическим приводом | 1 устройство | 1 | 28.59 | 28.59 |  |  | 29 | 29 |  |  | 1.5 | 1.5
Система В-27
25 | ТЕРп03-01-022-01 | Сеть систем вентиляции и кондиционирования воздуха при количестве сечений до 5 | 1 вентиляционная сеть | 1 | 190.58 | 190.58 |  |  | 191 | 191 |  |  | 10 | 10
Система В-28
26 | ТЕРп03-01-002-13 | Вентилятор радиальный (центробежный), диаметральный или крышный до массой до 0,05т | 1 устройство | 1 | 92.79 | 92.79 |  |  | 93 | 93 |  |  | 5 | 5
27 | ТЕРп03-01-022-01 | Сеть систем вентиляции и кондиционирования воздуха при количестве сечений до 5 | 1 вентиляционная сеть | 1 | 190.58 | 190.58 |  |  | 191 | 191 |  |  | 10 | 10
28 | ТЕРп03-01-011-06 | Регулировочно-запорное устройство клапан огнезадерживающий КЛОП | 1 устройство | 3 | 81.95 | 81.95 |  |  | 246 | 246 |  |  | 4.3 | 12.9
Система В-29
29 | ТЕРп03-01-002-13 | Вентилятор радиальный (центробежный), диаметральный или крышный до массой до 0,05т | 1 устройство | 1 | 92.79 | 92.79 |  |  | 93 | 93 |  |  | 5 | 5
30 | ТЕРп03-01-022-01 | Сеть систем вентиляции и кондиционирования воздуха при количестве сечений до 5 | 1 вентиляционная сеть | 1 | 190.58 | 190.58 |  |  | 191 | 191 |  |  | 10 | 10
31 | ТЕРп03-01-011-01 | Регулировочно-запорное устройство заслонки с электрическим, пневматическим приводом | 1 устройство | 2 | 28.59 | 28.59 |  |  | 57 | 57 |  |  | 1.5 | 3
32 | ТЕРп03-01-011-06 | Регулировочно-запорное устройство клапан огнезадерживающий КЛОП | 1 устройство | 3 | 81.95 | 81.95 |  |  | 246 | 246 |  |  | 4.3 | 12.9
Система В-30
33 | ТЕРп03-01-022-01 | Сеть систем вентиляции и кондиционирования воздуха при количестве сечений до 5 | 1 вентиляционная сеть | 1 | 190.58 | 190.58 |  |  | 191 | 191 |  |  | 10 | 10
34 | ТЕРп03-01-011-01 | Регулировочно-запорное устройство заслонки с электрическим, пневматическим приводом | 1 устройство | 7 | 28.59 | 28.59 |  |  | 200 | 200 |  |  | 1.5 | 10.5
Раздел 2. Автоматика
35 | ТЕРп01-04-034-01 прим. | Комплект автоматики | 1 компл. | 2 | 716.3 | 716.3 |  |  | 1433 | 1433 |  |  | 38 | 76
Итого прямые затраты по смете в ценах 2001г. | [8 empty] | 6541 | 6541 |  |  |  | 347.6
Итого прямые затраты по смете с учетом коэффициентов к итогам | [8 empty] | 5970 | 5970 |  |  |  | 399.74
В том числе, справочно:
Районный к-т 4,3% (Поз. 1-35) | [8 empty] | 282 | 281
3. ПНР на действующих предприятиях ОЗП=1,15; ТЗ=1,15 (Поз. 1-35) | [8 empty] | 1023 | 1023 |  |  |  | 52.14
Пусконаладочные работы: (в холостую - 75%) ПЗ=0,75 (ОЗП=0,75; ЭМ=0,75; ЗПМ=0,75; МАТ=0,75) (Поз. 1-34) | [8 empty] | -1532 | -1532
Пусконаладочные работы (в холостую - 80%) ПЗ=0,8 (ОЗП=0,8; ЭМ=0,8; ЗПМ=0,8; МАТ=0,8) (Поз. 35) | [8 empty] | -344 | -344
Накладные расходы | [8 empty] | 3881
В том числе, справочно:
65% ФОТ (от 5970) (Поз. 1-35) | [8 empty] | 3881
Сметная прибыль | [8 empty] | 2388
В том числе, справочно:
40% ФОТ (от 5970) (Поз. 1-35) | [8 empty] | 2388
Итоги по смете:
Пусконаладочные работы: 'вхолостую' - 75%, 'под нагрузкой' - 25% | [8 empty] | 9420 |  |  |  |  | 312.34
Пусконаладочные работы: 'вхолостую' - 80%, 'под нагрузкой' - 20% | [8 empty] | 2819 |  |  |  |  | 87.4
Итого | [8 empty] | 12239 |  |  |  |  | 399.74
В том числе:
ФОТ | [8 empty] | 5970
Накладные расходы | [8 empty] | 3881
Сметная прибыль | [8 empty] | 2388
ВСЕГО по смете | [8 empty] | 12239 |  |  |  |  | 399.74

## 25160
СОГЛАСОВАНО: |  |  |  | ФГУП "Комбинат "Электрохимприбор" | [7 empty] | УТВЕРЖДАЮ:
[6 empty] | (наименование стройки) | [5 empty] | Зам. генерального директора
_____________________________ | [11 empty] | Е.В.Гордеев
" _____ " ________________ 2013г. | [5 empty] | ЛОКАЛЬНЫЙ СМЕТНЫЙ РАСЧЕТ № 25160
[6 empty] | (локальная смета) | [5 empty] | "______ " __________2013 г.
|  | на | Строительно-монтажные работы по реконструкции участка изготовления жгутов.
Площадка 1 Здание 152/3 (инв.№ 7709592) Раздел: Холодоснабжение.
(наименование работ и затрат, наименование объекта)
Основание: Проект № 24780-13-ТХ ПМ №037-10/1781 от 28.06.13г
|  |  | Сметная стоимость _______________________________________________________________________________________________ | [5 empty] | ___________________________23,061 |  | тыс. руб.
|  |  | строительных работ _______________________________________________________________________________________________ | [5 empty] | _______________________________________________________________________________________________14,542 |  | тыс. руб.
|  |  | монтажных работ _______________________________________________________________________________________________ | [5 empty] | _______________________________________________________________________________________________8,519 |  | тыс. руб.
|  |  | Средства на оплату труда _______________________________________________________________________________________________ | [5 empty] | ___________________________3,005 |  | тыс. руб.
|  |  | Сметная трудоемкость _______________________________________________________________________________________________ | [5 empty] | _______________________________________________________________________________________________196,7 |  | чел.час
|  |  | Материалы ___________________________________________________________ | [5 empty] | 13.229 |  | тыс.руб.
Составлен(а) в базовых ценах 2001г. в редакции 2009г.
№ пп | Обоснование | Наименование | Ед. изм. | Кол. | Стоимость единицы, руб. |  |  |  | Общая стоимость, руб. |  |  |  | Т/з осн. раб.на ед. | Т/з осн. раб. Всего | Т/з мех. на ед. | Т/з мех. Всего
[5 empty] | Всего | В том числе |  |  | Всего | В том числе
[6 empty] | Осн.З/п | Эк.Маш | З/пМех |  | Осн.З/п | Эк.Маш | З/пМех
1 | 2 | 3 | 4 | 5 | 6 | 7 | 8 | 9 | 10 | 11 | 12 | 13 | 14 | 15 | 16 | 17
Раздел 1. Холодоснабжение.
1 | ТЕРм12-01-105-02 | Трубопровод из медных труб на условное давление до 2,5 МПа, диаметр труб наружный до 28 мм | 100 м | 0.208 | 1902.82 | 1517.6 | 170.86 | 12.73 | 396 | 316 | 36 | 3 | 112 | 23.3 | 0.83 | 0.17
2 | ФССЦ-507-4157 | Трубы медные круглые наружным диаметром 22,22 мм КОЭФ. К ПОЗИЦИИ: Проведение расценок ФЕР к территориальному уровню (Письмо УРЦЦС Ц-297 от 12.04.2011) ОЗП=1,41; ЭМ=1,242; ЗПМ=1,41; МАТ=1,052 | м | 20 | 130.34 |  |  |  | 2607
3 | ФССЦ-507-4157 прим. | Маслоплдъемные петли 7/8, отводы 90°, муфты переходные двухраструбные, медные наружным диаметром 22,22 мм КОЭФ. К ПОЗИЦИИ: Проведение расценок ФЕР к территориальному уровню (Письмо УРЦЦС Ц-297 от 12.04.2011) ОЗП=1,41; ЭМ=1,242; ЗПМ=1,41; МАТ=1,052 | м | 0.8 | 130.34 |  |  |  | 104
4 | ТЕРм12-01-105-03 | Трубопровод из медных труб на условное давление до 2,5 МПа, диаметр труб наружный до 35 мм | 100 м | 0.261 | 2205.75 | 1517.6 | 225.54 | 17.49 | 576 | 396 | 59 | 5 | 112 | 29.23 | 1.14 | 0.3
5 | ФССЦ-507-4159 | Трубы медные круглые наружным диаметром 34,92 КОЭФ. К ПОЗИЦИИ: Проведение расценок ФЕР к территориальному уровню (Письмо УРЦЦС Ц-297 от 12.04.2011) ОЗП=1,41; ЭМ=1,242; ЗПМ=1,41; МАТ=1,052 | м | 25 | 240.58 |  |  |  | 6015
6 | ФССЦ-507-4159 | Маслоплдъемные петли 11/8, отводы 90°, муфты переходные двухраструбные, медные наружным диаметром 34,92 КОЭФ. К ПОЗИЦИИ: Проведение расценок ФЕР к территориальному уровню (Письмо УРЦЦС Ц-297 от 12.04.2011) ОЗП=1,41; ЭМ=1,242; ЗПМ=1,41; МАТ=1,052 | м | 1.05 | 240.58 |  |  |  | 253
7 | ТСЦ-301-1224 | Крепления для трубопроводов: кронштейны, планки, хомуты | кг | 9 | 17.02 |  |  |  | 153
8 | ТЕР26-01-017-01 | Изоляция трубопроводов изделиями из вспененного полиэтилена («Термофлекс») трубками | 10 м | 4.5 | 259.25 | 49.17 | 28.25 |  | 1167 | 221 | 127 |  | 3.52 | 15.84
Уд | 1. 104-0162 | Трубки из вспененного полиэтилена (пенополиэтилен) «Термофлекс» диаметром 108х13 мм | м | 11 49,5 | 84.56 |  |  |  | 4185.72
9 | ТСЦ-104-0260 | Трубки из вспененного полиэтилена, внутренний диаметр 22 мм, толщина 6 мм | м | 20 | 6.12 |  |  |  | 122
10 | ТСЦ-104-0264 | Трубки из вспененного полиэтилена, внутренний диаметр 35 мм, толщина 6 мм | м | 25 | 9.28 |  |  |  | 232
11 | ТЕРм12-01-004-04 | Трубопровод в помещениях или на открытых площадках в пределах цехов, монтируемый из труб и готовых деталей, на условное давление не более 2,5 МПа, диаметр труб наружный 32 мм | 100 м | 0.15 | 6992.06 | 2005.4 | 4783.13 | 381.99 | 1049 | 301 | 717 | 57 | 148 | 22.2 | 21.34 | 3.2
12 | ТЕРм12-18-001-04 | Изготовление узла трубопроводов из труб углеродистых и качественных сталей, монтируемого в помещениях или на открытых площадках в пределах цехов, диаметр трубопровода наружный 32 мм | 100 м | 0.15 | 1175.98 | 716.8 | 344.91 | 40.22 | 176 | 108 | 52 | 6 | 52.9 | 7.94 | 2.21 | 0.33
13 | ТСЦ-103-0040 | Трубы стальные сварные водогазопроводные с резьбой оцинкованные легкие, диаметр условного прохода 32 мм, толщина стенки 2,8 мм | м | 15 | 43.88 |  |  |  | 658
14 | ТСЦ-301-1224 | Крепления для трубопроводов: кронштейны, планки, хомуты | кг | 3 | 17.02 |  |  |  | 51
15 | ТЕР13-03-002-04 | Огрунтовка металлических поверхностей за один раз грунтовкой ГФ-021 | 100 м2 | 0.027 | 417.46 | 79.65 | 10.15 | 0.16 | 11 | 2 |  |  | 5.31 | 0.14 | 0.01
16 | ТЕР15-04-030-04 | Масляная окраска металлических труб диаметром менее 50 мм, количество окрасок 2 | 100 м2 | 0.027 | 1384.09 | 886.83 | 3.68 | 0.16 | 37 | 24 |  |  | 71.06 | 1.92 | 0.01
17 | ТСЦ-301-1105 прим. | Рукав В (П)-6,3-38-49-У | м | 1 | 56.84 |  |  |  | 57
18 | ТСЦ-301-1084 прим. | Хомуты для крепления рукава | шт. | 4 | 20.85 |  |  |  | 83
19 | ТЕРм12-12-009-05 | Арматура муфтовая с ручным приводом или без привода водопроводная на условное давление до 10 МПа, диаметр условного прохода 32 мм | 1 шт. | 2 | 82.36 | 65.04 | 5.47 |  | 165 | 130 | 11 |  | 4.8 | 9.6
20 | ТСЦ-302-1834 | Кран шаровой муфтовый 11Б27П1, диаметром 32 мм | шт. | 2 | 117.5 |  |  |  | 235
21 | ТЕРм08-02-153-01 | Короб со стойками и полками для прокладки кабелей до 35 кВ | 100 м трассы | 0.2 | 6701.39 | 1964.75 | 4251.18 | 428.68 | 1340 | 393 | 850 | 86 | 145 | 29 | 25.04 | 5.01
22 | Цена поставщика. | Лоток электромонтажный НЛ10 | шт | 10 | 23,32 150,00/1,18/5,56*1,02 |  |  |  | 233
23 | Цена поставщика. | Полка электромонтажная К 1162 | шт | 2 | 6,84 44,00/1,18/5,56*1,02 |  |  |  | 14
24 | ТЕР09-03-012-12 | Монтаж опорных стоек h=2,6 | 1 т | 0.03 | 652.22 | 83.23 | 380.25 | 39.65 | 20 | 2 | 11 | 1 | 6.59 | 0.2 | 2.09 | 0.06
25 | ТСЦ-201-0778 прим. | Прочие индивидуальные конструкции (Ст-1) | т | 0.03 | 13506.5 |  |  |  | 405
26 | ТЕР13-03-004-23 прим. | Окраска металлических огрунтованных поверхностей краской КОЭФ. К ПОЗИЦИИ: За 2 раза. ПЗ=2 | 100 м2 | 0.02 | 777.58 | 73.62 | 26.6 | 0.32 | 16 | 1 | 1 |  | 5.76 | 0.12 | 0.02
27 | ТЕР20-02-019-01 | Установка кронштейнов под вентиляционное оборудование | 100 кг изделия | 0.754 | 1155.74 | 77.9 | 14.44 |  | 871 | 59 | 11 |  | 6.02 | 4.54
28 | ТЕР13-03-002-04 | Огрунтовка металлических поверхностей за два раза грунтовкой ГФ-021 | 100 м2 | 0.02 | 417.46 | 79.65 | 10.15 | 0.16 | 8 | 2 |  |  | 5.31 | 0.11 | 0.01
29 | ТЕР13-03-002-15 | Огрунтовка металлических поверхностей за один раз лаком БТ-577 КОЭФ. К ПОЗИЦИИ: За 2 раза. ПЗ=2 | 100 м2 | 0.02 | 354.5 | 120.58 | 24.66 | 0.32 | 7 | 2 |  |  | 7.82 | 0.16 | 0.02
Итого прямые затраты по смете в ценах 2001г. | [8 empty] | 17061 | 1957 | 1875 | 158 |  | 144.3 |  | 9.07
Итого прямые затраты по смете с учетом коэффициентов к итогам | [8 empty] | 18587 | 2784 | 2574 | 221 |  | 196.7 |  | 12.15
В том числе, справочно:
Районный к-т 4,3% (Поз. 8, 16, 27, 1, 4, 11, 19, 12, 21) | [8 empty] | 92 | 84 | 7 | 7
При ремонте и реконструкции зданий и сооружений работы, аналогичные технологическим процессам в новом строительстве ОЗП=1,15; ЭМ=1,25; ЗПМ=1,25; ТЗ=1,15; ТЗМ=1,25 (Поз. 8, 15, 26, 28-29, 16, 24, 27) | [8 empty] | 87 | 49 | 38 |  |  | 3.4545 |  | 0.015
Производство монтажных работ в существующих зданиях и сооружениях в стесненных условиях: с наличием в зоне производства работ действующего технологического оборудования ОЗП=1,35; ЭМ=1,35; ЗПМ=1,35; ТЗ=1,35; ТЗМ=1,35 (Поз. 8, 15, 26, 28-29, 16, 24, 27, 1, 4, 11, 19, 21) | [8 empty] | 1347 | 692 | 654 | 56 |  | 48.937 |  | 3.066
Накладные расходы | [8 empty] | 2603
В том числе, справочно:
66% ФОТ (от 119) (Поз. 12) | [8 empty] | 79
80% ФОТ (от 1701) (Поз. 1, 4, 11, 19) | [8 empty] | 1361
90% ФОТ (от 15) (Поз. 15, 26, 28-29, 24) | [8 empty] | 14
95% ФОТ (от 676) (Поз. 21) | [8 empty] | 642
100% ФОТ (от 359) (Поз. 8) | [8 empty] | 359
105%*0,6 ФОТ (от 39) (Поз. 16) | [8 empty] | 25
128% ФОТ (от 96) (Поз. 27) | [8 empty] | 123
Сметная прибыль | [8 empty] | 1871
В том числе, справочно:
40% ФОТ (от 119) (Поз. 12) | [8 empty] | 48
55% ФОТ (от 39) (Поз. 16) | [8 empty] | 21
60% ФОТ (от 1701) (Поз. 1, 4, 11, 19) | [8 empty] | 1021
65% ФОТ (от 676) (Поз. 21) | [8 empty] | 439
70% ФОТ (от 370) (Поз. 8, 15, 26, 28-29) | [8 empty] | 259
83% ФОТ (от 96) (Поз. 27) | [8 empty] | 80
85% ФОТ (от 4) (Поз. 24) | [8 empty] | 3
Итоги по смете:
Итого Строительные работы | [8 empty] | 14542 |  |  |  |  | 35.76 |  | 0.11
Итого Монтажные работы | [8 empty] | 8519 |  |  |  |  | 160.94 |  | 12.04
Итого | [8 empty] | 23061 |  |  |  |  | 196.7 |  | 12.15
В том числе:
Материалы | [8 empty] | 13229
Машины и механизмы | [8 empty] | 2353
ФОТ | [8 empty] | 3005
Накладные расходы | [8 empty] | 2603
Сметная прибыль | [8 empty] | 1871
ВСЕГО по смете | [8 empty] | 23061 |  |  |  |  | 196.7 |  | 12.15

## 25171
СОГЛАСОВАНО: |  |  |  | ФГУП "Комбинат "Электрохимприбор" | [7 empty] | УТВЕРЖДАЮ:
[6 empty] | (наименование стройки) | [5 empty] | Зам. генерального директора
_____________________________ | [11 empty] | Е.В.Гордеев
" _____ " ________________ 2013г. | [5 empty] | ЛОКАЛЬНЫЙ СМЕТНЫЙ РАСЧЕТ № 25171
[6 empty] | (локальная смета) | [5 empty] | "______ " __________2013 г.
|  | на | Строительно-монтажные работы по реконструкции участка изготовления жгутов.
Площадка 1 Здание 152/3 (инв.№ 7709592) Раздел: Обвязка камер увлажнения кондиционеров
(наименование работ и затрат, наименование объекта)
Основание: Проект № 24784-13-ВК ПМ №037-10/1781 от 28.06.13 г.
|  |  | Сметная стоимость строительных работ _______________________________________________________________________________________________ | [5 empty] | ___________________________5,460 |  | тыс. руб.
|  |  | Средства на оплату труда _______________________________________________________________________________________________ | [5 empty] | ___________________________0,972 |  | тыс. руб.
|  |  | Сметная трудоемкость _______________________________________________________________________________________________ | [5 empty] | _______________________________________________________________________________________________73,55 |  | чел.час
|  |  | Материалы ___________________________________________________________ | [5 empty] | 2.407 |  | тыс.руб.
Составлен(а) в базовых ценах 2001г. в редакции 2009г.
№ пп | Обоснование | Наименование | Ед. изм. | Кол. | Стоимость единицы, руб. |  |  |  | Общая стоимость, руб. |  |  |  | Т/з осн. раб.на ед. | Т/з осн. раб. Всего | Т/з мех. на ед. | Т/з мех. Всего
[5 empty] | Всего | В том числе |  |  | Всего | В том числе
[6 empty] | Осн.З/п | Эк.Маш | З/пМех |  | Осн.З/п | Эк.Маш | З/пМех
1 | 2 | 3 | 4 | 5 | 6 | 7 | 8 | 9 | 10 | 11 | 12 | 13 | 14 | 15 | 16 | 17
Раздел 1. Обвязка камер увлажнения кондиционеров.
1 | ТЕР16-02-002-01 | Прокладка трубопроводов водоснабжения из стальных водогазопроводных оцинкованных труб диаметром 15 мм | 100 м | 0.16 | 5020.27 | 502.3 | 79.16 | 2.73 | 803 | 80 | 13 |  | 37.07 | 5.93 | 0.15 | 0.02
2 | ТЕР16-02-002-03 | Прокладка трубопроводов водоснабжения из стальных водогазопроводных оцинкованных труб диаметром 25 мм | 100 м | 0.21 | 6208.42 | 502.3 | 79.16 | 2.73 | 1304 | 105 | 17 | 1 | 37.07 | 7.78 | 0.15 | 0.03
3 | ТСЦ-301-1224 | Крепления для трубопроводов: кронштейны, планки, хомуты | кг | 7.4 | 17.02 |  |  |  | 126
4 | ТСЦ-302-1831 | Кран шаровой муфтовый 11Б27П1, диаметром 15 мм | шт. | 2 | 25.14 |  |  |  | 50
5 | ТСЦ-302-1833 | Кран шаровой муфтовый 11Б27П1, диаметром 25 мм | шт. | 2 | 56.62 |  |  |  | 113
6 | ТЕР16-07-004-01 | Врезка в действующие внутренние сети трубопроводов канализации диаметром до 50 мм | 1 врезка | 4 | 135.06 | 84.67 | 1.09 |  | 540 | 339 | 4 |  | 7.05 | 28.2
7 | ТЕР16-07-005-01 | Гидравлическое испытание трубопроводов систем отопления, водопровода и горячего водоснабжения диаметром до 50 мм | 100 м | 0.37 | 104.4 | 82.16 | 15.29 |  | 39 | 30 | 6 |  | 5.01 | 1.85
8 | ТЕР15-04-030-04 | Масляная окраска металлических труб диаметром менее 50мм, количество окрасок 2 | 100 м2 | 0.051 | 1384.09 | 886.83 | 3.68 | 0.16 | 71 | 45 |  |  | 71.06 | 3.62 | 0.01
Итого прямые затраты по смете в ценах 2001г. | [8 empty] | 3046 | 599 | 40 | 1 |  | 47.38 |  | 0.05
Итого прямые затраты по смете с учетом коэффициентов к итогам | [8 empty] | 3446 | 971 | 68 | 1 |  | 73.55 |  | 0.08
В том числе, справочно:
Районный к-т 4,3% (Поз. 1-8) | [8 empty] | 26 | 26
При ремонте и реконструкции зданий и сооружений работы, аналогичные технологическим процессам в новом строительстве ОЗП=1,15; ЭМ=1,25; ЗПМ=1,25; ТЗ=1,15; ТЗМ=1,25 (Поз. 1-8) | [8 empty] | 104 | 94 | 10 |  |  | 7.107 |  | 0.0125
Производство монтажных работ в существующих зданиях и сооружениях в стесненных условиях: с наличием в зоне производства работ действующего технологического оборудования ОЗП=1,35; ЭМ=1,35; ЗПМ=1,35; ТЗ=1,35; ТЗМ=1,35 (Поз. 1-8) | [8 empty] | 270 | 252 | 18 |  |  | 19.068 |  | 0.021
Накладные расходы | [8 empty] | 1228
В том числе, справочно:
105% ФОТ (от 73) (Поз. 8) | [8 empty] | 77
128% ФОТ (от 899) (Поз. 1-7) | [8 empty] | 1151
Сметная прибыль | [8 empty] | 786
В том числе, справочно:
55% ФОТ (от 73) (Поз. 8) | [8 empty] | 40
83% ФОТ (от 899) (Поз. 1-7) | [8 empty] | 746
Итоги по смете:
Сантехнические работы - внутренние (трубопроводы, водопровод, канализация, отопление, газоснабжение, вентиляция и кондиционирование воздуха) | [8 empty] | 5244 |  |  |  |  | 67.93 |  | 0.08
Отделочные работы | [8 empty] | 216 |  |  |  |  | 5.62
Итого | [8 empty] | 5460 |  |  |  |  | 73.55 |  | 0.08
В том числе:
Материалы | [8 empty] | 2407
Машины и механизмы | [8 empty] | 67
ФОТ | [8 empty] | 972
Накладные расходы | [8 empty] | 1228
Сметная прибыль | [8 empty] | 786
ВСЕГО по смете | [8 empty] | 5460 |  |  |  |  | 73.55 |  | 0.08

## 25172
СОГЛАСОВАНО: |  |  |  | ФГУП "Комбинат "Электрохимприбор" | [7 empty] | УТВЕРЖДАЮ:
[6 empty] | (наименование стройки) | [5 empty] | Зам. генерального директора
Е.В.Гордеев
_________________ | [11 empty] | _________________
" _____ " ________________ 2013 г. | [11 empty] | "______ " __________2013 г.
ЛОКАЛЬНЫЙ СМЕТНЫЙ РАСЧЕТ № 25172
(локальная смета)
|  | на | на строительно-монтажные работы по реконструкции участка изготовления жгутов.
Площадка 1. Здание 152/3 (инв.№ 7709592).
Раздел: Пусконаладочные работы (силовое электрооборудование)
(наименование работ и затрат, наименование объекта)
Основание: проект № 24782-13-ЭМО
|  |  | Сметная стоимость прочих _______________________________________________________________________________________________ | [5 empty] | ___________________________16,451 |  | тыс. руб.
|  |  | Средства на оплату труда _______________________________________________________________________________________________ | [5 empty] | ___________________________8,025 |  | тыс. руб.
|  |  | Сметная трудоемкость _______________________________________________________________________________________________ | [5 empty] | _______________________________________________________________________________________________511,64 |  | чел.час
Составлен(а) в базовых ценах 2001г. в редакции 2009г.
№ пп | Обоснование | Наименование | Ед. изм. | Кол. | Стоимость единицы, руб. |  |  |  | Общая стоимость, руб. |  |  |  | Т/з осн. раб.на ед. | Т/з осн. раб. Всего | Т/з мех. на ед. | Т/з мех. Всего
[5 empty] | Всего | В том числе |  |  | Всего | В том числе
[6 empty] | Осн.З/п | Эк.Маш | З/пМех |  | Осн.З/п | Эк.Маш | З/пМех
1 | 2 | 3 | 4 | 5 | 6 | 7 | 8 | 9 | 10 | 11 | 12 | 13 | 14 | 15 | 16 | 17
ПР8503
1 | ТЕРп01-06-021-01 | Схема разводки трехпроводной системы с количеством панелей (шкафов, ячеек) до 2 | 1 схема | 10 | 64.59 | 64.59 |  |  | 646 | 646 |  |  | 4 | 40
2 | ТЕРп01-11-024-01 | Фазировка электрической линии или трансформатора с сетью напряжением до 1 кВ | 1 фазировка | 10 | 18.04 | 18.04 |  |  | 180 | 180 |  |  | 1 | 10
3 | ТЕРп01-03-002-06 | Выключатель трехполюсный напряжением до 1 кВ с электромагнитным, тепловым или комбинированным расцепителем, номинальный ток до 600 А | 1 шт. | 9 | 52.94 | 52.94 |  |  | 476 | 476 |  |  | 4 | 36
4 | ТЕРп01-03-002-05 | Выключатель трехполюсный напряжением до 1 кВ с электромагнитным, тепловым или комбинированным расцепителем, номинальный ток до 200 А | 1 шт. | 12 | 39.71 | 39.71 |  |  | 477 | 477 |  |  | 3 | 36
5 | ТЕРп01-03-002-04 | Выключатель трехполюсный напряжением до 1 кВ с электромагнитным, тепловым или комбинированным расцепителем, номинальный ток до 50 А | 1 шт. | 50 | 26.47 | 26.47 |  |  | 1324 | 1324 |  |  | 2 | 100
6 | ТЕРп01-03-001-01 | Выключатель однополюсный напряжением до 1 кВ с электромагнитным, тепловым или комбинированным расцепителем | 1 шт. | 58 | 19.85 | 19.85 |  |  | 1151 | 1151 |  |  | 1.5 | 87
7 | ТЕРп01-11-013-01 | Замер полного сопротивления цепи «фаза-нуль» | 1 токоприемник | 20 | 27.06 | 27.06 |  |  | 541 | 541 |  |  | 1.5 | 30
8 | ТЕРп01-11-028-01 | Измерение сопротивления изоляции мегаомметром кабельных и других линий напряжением до 1 кВ, предназначенных для передачи электроэнергии к распределительным устройствам, щитам, шкафам, коммутационным аппаратам и электропотребителям | 1 линия | 20 | 7.22 | 7.22 |  |  | 144 | 144 |  |  | 0.4 | 8
9 | ТЕРп01-11-011-01 | Проверка наличия цепи между заземлителями и заземленными элементами | 100 точек | 0.81 | 288.64 | 288.64 |  |  | 234 | 234 |  |  | 16 | 12.96
ОСМ, НТС
10 | ТЕРп01-06-021-01 | Схема разводки трехпроводной системы с количеством панелей (шкафов, ячеек) до 2 | 1 схема | 2 | 64.59 | 64.59 |  |  | 129 | 129 |  |  | 4 | 8
11 | ТЕРп01-06-023-01 | Устройство контроля уровня напряжения переменного или выпрямленного оперативного тока | 1 устройство | 2 | 96.89 | 96.89 |  |  | 194 | 194 |  |  | 6 | 12
ЯВЗ
12 | ТЕРп01-06-021-01 | Схема разводки трехпроводной системы с количеством панелей (шкафов, ячеек) до 2 | 1 схема | 1 | 64.59 | 64.59 |  |  | 65 | 65 |  |  | 4 | 4
13 | ТЕРп01-03-005-02 | Разъединитель трехполюсный напряжением до 220 кВ | 1 шт. | 1 | 154.84 | 154.84 |  |  | 155 | 155 |  |  | 9 | 9
РУСМ, БУОК, ПКУ
14 | ТЕРп01-09-010-01 | Функциональная группа управления релейно-контакторная с общим числом внешних блокировочных связей до 3 | 1 шт. | 10 | 83.43 | 83.43 |  |  | 834 | 834 |  |  | 5 | 50
15 | ТЕРп01-10-001-01 | Сбор и реализация сигналов информации устройств защиты, автоматики электрических и технологических режимов | 1 сигнал | 10 | 24.72 | 24.72 |  |  | 247 | 247 |  |  | 1.5 | 15
16 | ТЕРп01-10-010-01 | Схема контроля изоляции электрической сети с помощью электроизмерительных приборов | 1 схема | 10 | 95.38 | 95.38 |  |  | 954 | 954 |  |  | 6 | 60
17 | ТЕРп01-07-001-01 | Электродвигатель асинхронный с короткозамкнутым ротором, напряжением до 1 кВ | 1 шт. | 1 | 47.72 | 47.72 |  |  | 48 | 48 |  |  | 3 | 3
Реле
18 | ТЕРп01-04-002-01 | Максимальная токовая тепловая защита с одним реле | 1 компл. | 4 | 53.64 | 53.64 |  |  | 215 | 215 |  |  | 3 | 12
Итого прямые затраты по смете в ценах 2001г. | [8 empty] | 8014 | 8014 |  |  |  | 532.96
Итого прямые затраты по смете с учетом коэффициентов к итогам | [8 empty] | 8025 | 8025 |  |  |  | 511.64
В том числе, справочно:
Районный к-т 4,3% (Поз. 1-18) | [8 empty] | 345 | 345
1. На действующих предприятиях (в цехах, корпусах, на производственных площадках) при наличии в зоне производства работ действующего технологического оборудования ОЗП=1,2; ТЗ=1,2 (Поз. 1-18) | [8 empty] | 1672 | 1672 |  |  |  | 106.592
Пусконаладочные работы (в холостую 80%) ПЗ=0,8 (ОЗП=0,8; ЭМ=0,8; ЗПМ=0,8; МАТ=0,8; ТЗ=0,8; ТЗМ=0,8) (Поз. 1-18) | [8 empty] | -2006 | -2006 |  |  |  | -127.91
Накладные расходы | [8 empty] | 5216
В том числе, справочно:
65% ФОТ (от 8025) (Поз. 1-18) | [8 empty] | 5216
Сметная прибыль | [8 empty] | 3210
В том числе, справочно:
40% ФОТ (от 8025) (Поз. 1-18) | [8 empty] | 3210
Итоги по смете:
Пусконаладочные работы: 'вхолостую' - 80% | [8 empty] | 16451 |  |  |  |  | 511.64
Итого | [8 empty] | 16451 |  |  |  |  | 511.64
В том числе:
ФОТ | [8 empty] | 8025
Накладные расходы | [8 empty] | 5216
Сметная прибыль | [8 empty] | 3210
ВСЕГО по смете | [8 empty] | 16451 |  |  |  |  | 511.64

## 25242
СОГЛАСОВАНО: |  |  |  | ФГУП "Комбинат "Электрохимприбор" | [7 empty] | УТВЕРЖДАЮ:
[6 empty] | (наименование стройки) | [5 empty] | Зам. генерального директора
_____________________________ | [11 empty] | Е.В.Гордеев
" _____ " ________________ 2014г. | [5 empty] | ЛОКАЛЬНЫЙ СМЕТНЫЙ РАСЧЕТ № 25242
[6 empty] | (локальная смета) | [5 empty] | "______ " __________2014 г.
|  | на | Строительно-монтажные работы по реконструкции участка изготовления жгутов.
Площадка 1 Здание 152/3 (инв.№ 7709592) Раздел: Сжатый воздух. Аргон.
(наименование работ и затрат, наименование объекта)
Основание: Проект № 24831-14-ТХ ПМ №037-10/1781 от 28.06.13г
|  |  | Сметная стоимость _______________________________________________________________________________________________ | [5 empty] | ___________________________34,907 |  | тыс. руб.
|  |  | строительных работ _______________________________________________________________________________________________ | [5 empty] | _______________________________________________________________________________________________16,641 |  | тыс. руб.
|  |  | монтажных работ _______________________________________________________________________________________________ | [5 empty] | _______________________________________________________________________________________________18,266 |  | тыс. руб.
|  |  | Средства на оплату труда _______________________________________________________________________________________________ | [5 empty] | ___________________________6,458 |  | тыс. руб.
|  |  | Сметная трудоемкость _______________________________________________________________________________________________ | [5 empty] | _______________________________________________________________________________________________418,81 |  | чел.час
|  |  | Материалы ___________________________________________________________ | [5 empty] | 13.142 |  | тыс.руб.
Составлен(а) в базовых ценах 2001г. в редакции 2009г.
№ пп | Обоснование | Наименование | Ед. изм. | Кол. | Стоимость единицы, руб. |  |  |  | Общая стоимость, руб. |  |  |  | Т/з осн. раб.на ед. | Т/з осн. раб. Всего | Т/з мех. на ед. | Т/з мех. Всего
[5 empty] | Всего | В том числе |  |  | Всего | В том числе
[6 empty] | Осн.З/п | Эк.Маш | З/пМех |  | Осн.З/п | Эк.Маш | З/пМех
1 | 2 | 3 | 4 | 5 | 6 | 7 | 8 | 9 | 10 | 11 | 12 | 13 | 14 | 15 | 16 | 17
Раздел 1. Сжатый воздух.
1 | ТЕР20-06-004-01 прим. | Установка фильтра-влагомаслоотделителя | 1 фильтр | 2 | 876.98 | 172.22 | 40.4 | 2.18 | 1754 | 344 | 81 | 4 | 12.71 | 25.42 | 0.12 | 0.24
2 | ТЕРм11-02-001-01 | Установка манометра. | 1 шт. | 4 | 15.88 | 14.39 |  |  | 64 | 58 |  |  | 1.03 | 4.12
3 | Цена поставщика. | Стоимость влагомаслоотделителя Арктис-Р-1/16 в комплекте:автослив, манометр-2шт, рукав для автослива. | комплект | 2 | 4257,39 24960,00/5,98*1,02 |  |  |  | 8515
4 | ТЕР20-06-004-01 прим. | Установка фильтра-влагомаслоотделителя ВМО (CAR) | 1 фильтр | 1 | 876.98 | 172.22 | 40.4 | 2.18 | 877 | 172 | 40 | 2 | 12.71 | 12.71 | 0.12 | 0.12
5 | Цена поставщика. | Стоимость влагомаслоотделителя ВМО (CAR) | шт | 1 | 517,72 3035,25/5,98*1,02 |  |  |  | 518
6 | Цена поставщика. | Стоимость муфты переходной 20х15 | шт | 1 | 4,55 31,51/1,18/5,98*1,02 |  |  |  | 5
7 | ТЕРм12-01-003-02 | Трубопровод в помещениях или на открытых площадках в пределах цехов, монтируемый из готовых узлов, на условное давление не более 10 МПа, диаметр труб наружный 18 мм | 100 м | 0.25 | 4459.25 | 1070.45 | 3341.07 | 266.91 | 1115 | 268 | 835 | 67 | 79 | 19.75 | 15.02 | 3.76
8 | ТЕРм12-18-001-02 | Изготовление узла трубопроводов из труб углеродистых и качественных сталей, монтируемого в помещениях или на открытых площадках в пределах цехов, диаметр трубопровода наружный 18 мм | 100 м | 0.25 | 1108.44 | 701.89 | 330.78 | 39.86 | 277 | 175 | 83 | 10 | 51.8 | 12.95 | 2.19 | 0.55
9 | ТСЦ-103-0001 | Трубы стальные сварные водогазопроводные с резьбой черные легкие (неоцинкованные) диаметр условного прохода 15 мм, толщина стенки 2,5 мм | м | 0.25 | 12.41 |  |  |  | 3
10 | ТСЦ-301-1224 | Крепления для трубопроводов: кронштейны, планки, хомуты | кг | 5 | 17.02 |  |  |  | 85
11 | ТЕРм12-12-009-02 | Арматура муфтовая с ручным приводом, диаметр условного прохода 15 мм | 1 шт. | 7 | 75.11 | 65.04 | 5.02 |  | 526 | 455 | 35 |  | 4.8 | 33.6
12 | ТСЦ-302-1831 прим. | Кран шаровой муфтовый 11Б27П, диаметром 15 мм | шт. | 7 | 25.14 |  |  |  | 176
13 | ТЕРм12-10-001-01 | Бобышки, штуцеры на условное давление до 10 МПа | 100 шт. | 0.04 | 3444.75 | 886.17 | 492.2 |  | 138 | 35 | 20 |  | 65.4 | 2.62
14 | ТСЦ-302-1228 прим. | Штуцерно-ввертное соединение Д 9мм | шт. | 4 | 3.38 |  |  |  | 14
15 | ТЕРр65-6-10 прим. | Установка рукава и шланга | 100 приборов | 0.14 | 677.14 | 669.67 | 7.47 | 0.78 | 95 | 94 | 1 |  | 52.4 | 7.34 | 0.05 | 0.01
Уд | 1. 301-1520 | Подводка гибкая армированная резиновая 500 мм | шт. | 100 14 | 33.31 |  |  |  | 466.34
16 | ТСЦ-301-3364 прим. | Рукав диаметром 9 мм | м | 11 | 17.41 |  |  |  | 192
17 | ТСЦ-301-1103 прим. | Рукав Г (IV) | м | 3 | 50.56 |  |  |  | 152
18 | ТЕРм12-11-005-01 прим. | Врезка трубопроводав действующие магистрали | 1 врезка | 2 | 136.31 | 115.04 | 6.97 |  | 273 | 230 | 14 |  | 8 | 16
19 | ТЕР13-03-002-04 | Огрунтовка металлических поверхностей за один раз грунтовкой ГФ-021 | 100 м2 | 0.028 | 417.46 | 79.65 | 10.15 | 0.16 | 12 | 2 |  |  | 5.31 | 0.15 | 0.01
20 | ТЕР15-04-030-04 | Масляная окраска металлических труб диаметром менее 50 мм, количество окрасок 2 | 100 м2 | 0.028 | 1384.09 | 886.83 | 3.68 | 0.16 | 39 | 25 |  |  | 71.06 | 1.99 | 0.01
21 | ТЕР09-03-012-12 прим. | Монтаж подставки под фильтр | 1 т | 0.01 | 652.22 | 83.23 | 380.25 | 39.65 | 7 | 1 | 4 |  | 6.59 | 0.07 | 2.09 | 0.02
22 | ТСЦ-201-0778 прим. | Подставка под фильтр | т | 0.01 | 13506.5 |  |  |  | 135
23 | ТЕР13-03-002-04 | Огрунтовка подставки под фильтр за один раз грунтовкой ГФ-021 | 100 м2 | 0.002 | 417.46 | 79.65 | 10.15 | 0.16 | 1 |  |  |  | 5.31 | 0.01 | 0.01
24 | ТЕР13-03-004-23 прим. | Окраска подставки под фильтр КОЭФ. К ПОЗИЦИИ: За 2 раза. ПЗ=2 (ОЗП=2; ЭМ=2 к расх.; ЗПМ=2; МАТ=2 к расх.; ТЗ=2; ТЗМ=2) | 100 м2 | 0.002 | 777.58 | 73.62 | 26.6 | 0.32 | 2 |  |  |  | 5.76 | 0.01 | 0.02
Раздел 2. Аргон.
25 | ТЕРм12-01-003-02 | Трубопровод в помещениях или на открытых площадках в пределах цехов, монтируемый из готовых узлов, на условное давление не более 10 МПа, диаметр труб наружный 18 мм | 100 м | 1.02 | 4459.25 | 1070.45 | 3341.07 | 266.91 | 4548 | 1092 | 3408 | 272 | 79 | 80.58 | 15.02 | 15.32
26 | ТЕРм12-18-001-02 | Изготовление узла трубопроводов из труб углеродистых и качественных сталей, монтируемого в помещениях или на открытых площадках в пределах цехов, диаметр трубопровода наружный 18 мм | 100 м | 1.02 | 1108.44 | 701.89 | 330.78 | 39.86 | 1131 | 716 | 337 | 41 | 51.8 | 52.84 | 2.19 | 2.23
27 | ТСЦ-103-0001 | Трубы стальные сварные водогазопроводные с резьбой черные легкие (неоцинкованные) диаметр условного прохода 15 мм, толщина стенки 2,5 мм | м | 1.02 | 12.41 |  |  |  | 13
28 | ТСЦ-301-1224 | Крепления для трубопроводов: кронштейны, планки, хомуты | кг | 21 | 17.02 |  |  |  | 357
29 | ТЕРм12-12-009-02 | Арматура муфтовая с ручным приводом, диаметр условного прохода 15 мм | 1 шт. | 5 | 75.11 | 65.04 | 5.02 |  | 376 | 325 | 25 |  | 4.8 | 24
30 | ТСЦ-302-1831 | Кран шаровой муфтовый 11Б27П1, диаметром 15 мм | шт. | 5 | 25.14 |  |  |  | 126
31 | ТЕРм12-10-001-01 | Бобышки, штуцеры на условное давление до 10 МПа | 100 шт. | 0.05 | 3444.75 | 886.17 | 492.2 |  | 172 | 44 | 25 |  | 65.4 | 3.27
32 | ТСЦ-302-1228 прим. | Штуцерно-ввертное соединение Д 9мм | шт. | 5 | 3.38 |  |  |  | 17
33 | ТЕРр65-6-10 прим. | Установка рукава | 100 приборов | 0.15 | 677.14 | 669.67 | 7.47 | 0.78 | 102 | 101 | 1 |  | 52.4 | 7.86 | 0.05 | 0.01
Уд | 1. 301-1520 | Подводка гибкая армированная резиновая 500 мм | шт. | 100 15 | 33.31 |  |  |  | 499.65
34 | ТСЦ-301-3364 прим. | Рукав диаметром 9 мм | м | 15 | 17.41 |  |  |  | 261
35 | ТЕРм12-11-005-01 прим. | Врезка трубопроводав действующие магистрали | 1 врезка | 1 | 136.31 | 115.04 | 6.97 |  | 136 | 115 | 7 |  | 8 | 8
36 | ТЕР13-03-002-04 | Огрунтовка металлических поверхностей за один раз грунтовкой ГФ-021 | 100 м2 | 0.116 | 417.46 | 79.65 | 10.15 | 0.16 | 48 | 9 | 1 |  | 5.31 | 0.62 | 0.01
37 | ТЕР15-04-030-04 | Масляная окраска металлических труб диаметром менее 50 мм, количество окрасок 2 | 100 м2 | 0.116 | 1384.09 | 886.83 | 3.68 | 0.16 | 161 | 103 |  |  | 71.06 | 8.24 | 0.01
Итого прямые затраты по смете в ценах 2001г. | [8 empty] | 22423 | 4364 | 4917 | 396 |  | 322.15 |  | 22.26
Итого прямые затраты по смете с учетом коэффициентов к итогам | [8 empty] | 25612 | 5916 | 6554 | 542 |  | 418.81 |  | 29.21
В том числе, справочно:
Районный к-т 4,3% (Поз. 1, 4, 15, 33, 20, 37, 7, 11, 13, 18, 25, 29, 31, 35, 2, 8, 26) | [8 empty] | 203 | 187 | 17 | 17
При ремонте и реконструкции зданий и сооружений работы, аналогичные технологическим процессам в новом строительстве ОЗП=1,15; ЭМ=1,25; ЗПМ=1,25; ТЗ=1,15; ТЗМ=1,25 (Поз. 1, 4, 19, 23-24, 36, 20, 37, 21) | [8 empty] | 134 | 103 | 32 | 2 |  | 7.383 |  | 0.095
Производство строительных работ в существующих зданиях и сооружениях в стесненных условиях: с наличием в зоне производства работ действующего технологического оборудования ОЗП=1,35; ЭМ=1,35; ЗПМ=1,35; ТЗ=1,35; ТЗМ=1,35 (Поз. 1, 4, 19, 23-24, 36, 20, 37, 21) | [8 empty] | 331 | 275 | 55 | 3 |  | 19.81 |  | 0.168
Производство монтажных работ в существующих зданиях и сооружениях в стесненных условиях: с наличием в зоне производства работ действующего технологического оборудования ОЗП=1,35; ЭМ=1,35; ЗПМ=1,35; ТЗ=1,35; ТЗМ=1,35 (Поз. 7, 11, 13, 18, 25, 29, 31, 35, 2) | [8 empty] | 2491 | 957 | 1534 | 124 |  | 67.179 |  | 6.678
Производство ремонтных работ в существующих зданиях и сооружениях в стесненных условиях: с наличием в зоне производства работ действующего технологического оборудования ОЗП=1,15; ЭМ=1,15; ЗПМ=1,15; ТЗ=1,15; ТЗМ=1,15 (Поз. 15, 33) | [8 empty] | 30 | 30 |  |  |  | 2.28 |  | 0.003
Накладные расходы | [8 empty] | 5429
В том числе, справочно:
66% ФОТ (от 982) (Поз. 8, 26) | [8 empty] | 648
80% ФОТ (от 4088) (Поз. 7, 11, 13, 18, 25, 29, 31, 35) | [8 empty] | 3270
80%*0,6 ФОТ (от 81) (Поз. 2) | [8 empty] | 39
90% ФОТ (от 19) (Поз. 19, 23-24, 36, 21) | [8 empty] | 17
103% ФОТ (от 233) (Поз. 15, 33) | [8 empty] | 240
105%*0,6 ФОТ (от 208) (Поз. 20, 37) | [8 empty] | 131
128% ФОТ (от 847) (Поз. 1, 4) | [8 empty] | 1084
Сметная прибыль | [8 empty] | 3866
В том числе, справочно:
40% ФОТ (от 982) (Поз. 8, 26) | [8 empty] | 393
55% ФОТ (от 208) (Поз. 20, 37) | [8 empty] | 114
60% ФОТ (от 4402) (Поз. 15, 33, 7, 11, 13, 18, 25, 29, 31, 35, 2) | [8 empty] | 2642
70% ФОТ (от 18) (Поз. 19, 23-24, 36) | [8 empty] | 13
83% ФОТ (от 847) (Поз. 1, 4) | [8 empty] | 703
85% ФОТ (от 1) (Поз. 21) | [8 empty] | 1
Итоги по смете:
Итого Строительные работы | [8 empty] | 16641 |  |  |  |  | 93.9 |  | 0.67
Итого Монтажные работы | [8 empty] | 18266 |  |  |  |  | 324.91 |  | 28.54
Итого | [8 empty] | 34907 |  |  |  |  | 418.81 |  | 29.21
В том числе:
Материалы | [8 empty] | 13142
Машины и механизмы | [8 empty] | 6012
ФОТ | [8 empty] | 6458
Накладные расходы | [8 empty] | 5429
Сметная прибыль | [8 empty] | 3866
ВСЕГО по смете | [8 empty] | 34907 |  |  |  |  | 418.81 |  | 29.21
| Начальник отд.078 _________________________Т.М.Ковязина | [6 empty] | Составил инженер-сметчик __________________ Н.А.Батаева
06.02.14г.

## НМЦ
г. Лесной ФГУП "Комбинат "Электрохимприбор"
Расчет начальной (максимальной) цены
Выполнение работ по реконструкции участка изготовления жгутов ЭТП-102 в здании 152/3
Составлен в ценах по состоянию на 01.01.2000 г. с переводом в текущие |  |  | руб.
Наименование глав ССР, объектных сметных расчетов, локальных сметных расчетов, видов работ | Сметная стоимость в базисных ценах на 01.01.2000 | Текущая стоимость на момент определения начальной (максимальной) цены | № обосновывающего расчета
1 | 2 | 3 | 4
Водопровод и канализация | 11974 | 71605 | 25102
Архитектурно-строительные решения | 2932880 | 17538622 | 25130
Теплоснабжение | 9850 | 58903 | 25145
Вентиляция | 1315114 | 6205322 | 25148
Силовое электрооборудование. Электрическое освещение | 1003501 | 5838999 | 25154
Пусконаладочные работы. Вентиляция | 12239 | 128265 | 25158
Холодоснабжение | 23061 | 137905 | 25160
Обвязка камер увлажнения кондиционеров | 5460 | 32651 | 25171
Пусконаладочные работы (силовое электрооборудование) | 16451 | 172406 | 25172
Сжатый воздух. Аргон. | 34907 | 208744 | 25242
Итого | 5365437 | 30393422
НДС 18% |  | 5470815.96
Всего |  | 35864237.96
Начальник отдела
капитального строительства |  | В.В. Моляков
Инженер по проектно-сметной работе |  | Т.Ш. Ковязина
Согласовано |  | отдел 028

## Сводка затрат
Приложение №__ к договору от "__"______2013 №_______
г. Лесной. ФГУП "Комбинат "Электрохимприбор"
Сводка затрат
Выполнение работ по реконструкции участка изготовления жгутов ЭТП-102 в здании 152/3
Составлен в ценах по состоянию на 01.01.2000 г.
№ п/п | Номера сметных расчетов и смет | Наименование работ и затрат | Сметная стоимость |  |  |  | Общая сметная стоимость, руб.
|  |  | строительных работ | монтажных работ | оборудования, мебели, инвентаря | прочих затрат
1 | 2 | 3 | 4 | 5 | 6 | 7 | 8
1 | 25102 | Водопровод и канализация | 11974 | 0 | 0 | 0 | 11974 | 71605 | 0 | 0 | 0 | 71605
2 | 25130 | Архитектурно-строительные решения | 2932880 | 0 | 0 | 0 | 2932880 | 17538622 | 0 | 0 | 0 | 17538622
3 | 25145 | Теплоснабжение | 9736 | 114 | 0 | 0 | 9850 | 58221 | 682 | 0 | 0 | 58903
4 | 25148 | Вентиляция | 354900 | 22892 | 937322 | 0 | 1315114 | 2122302 | 136894 | 3946126 | 0 | 6205322
5 | 25154 | Силовое электрооборудование. Электрическое освещение | 0 | 912011 | 91490 | 0 | 1003501 | 0 | 5453826 | 385173 | 0 | 5838999
6 | 25158 | Пусконаладочные работы "вхолостую". Вентиляция | 0 | 0 | 0 | 12239 | 12239 | 0 | 0 | 0 | 128265 | 128265
7 | 25160 | Холодоснабжение | 14542 | 8519 | 0 | 0 | 23061 | 86961 | 50944 | 0 | 0 | 137905
8 | 25171 | Обвязка камер увлажнения кондиционеров | 5460 | 0 | 0 | 0 | 5460 | 32651 | 0 | 0 | 0 | 32651
9 | 25172 | Пусконаладочные работы "вхолостую" (силовое электрооборудование) | 0 | 0 | 0 | 16451 | 16451 | 0 | 0 | 0 | 172406 | 172406
10 | 25242 | Сжатый воздух. Аргон. | 16641 | 18266 | 0 | 0 | 34907 | 99513 | 109231 | 0 | 0 | 208744
|  | Итого в базисных ценах 2000 г. | 3346133 | 961802 | 1028812 | 28690 | 5365437 | 20009875 | 5751577 | 4331299 | 300671 | 30393422
|  | Всего в ценах 2014 (Ксмр=5,98, Коб.=4,21, Кпнр.=10,48) | 20009875 | 5751577 | 4331299 | 300671 | 30393422
|  | НДС 18% | 3601777.5 | 1035283.86 | 779633.82 | 54120.78 | 5470815.96
|  | Всего в ценах 2014 с НДС | 23611652.5 | 6786860.86 | 5110932.82 | 354791.78 | 35864237.96
|  | ЗАКАЗЧИК: |  |  |  |  | ПОДРЯДЧИК:
Генеральный директор
ФГУП "Комбинат "Электрохимприбор"
__________________ А.В. Новиков