## Смета 12 гр. по ФЕР
Smeta.RU (495) 974-1589
| "СОГЛАСОВАНО" | [5 empty] | "УТВЕРЖДАЮ"
| ______________________ | [5 empty] | ______________________
| "_____"________________ 2018 г. | [5 empty] | "_____"________________ 2018 г.
СМЕТА
Выполнение работ по ремонту системы водоснабжения в загородном учебно-спортивном комплексе "база отдыха Волга" НИЯУ МИФИ по адресу: Тверская область, Калининский район, п/о Лисицкий бор, деревня Видогощи.
[6 empty] | базовая цена |  | текущая цена
|  | Сметная стоимость |  |  |  | 326.7059 |  | 1985.3166 |  | тыс. руб.
|  | Строительные работы |  |  |  | 326.7059 |  | 1682.4717 |  | тыс. руб.
|  | Монтажные работы |  |  |  | 0 |  | 0 |  | тыс. руб.
|  | Оборудование |  |  |  | 0 |  | 0 |  | тыс. руб.
|  | Прочие работы |  |  |  | 0 |  | 0 |  | тыс. руб.
|  | Нормативная трудоемкость |  |  |  | 6327.503 |  | 6327.503 |  | чел. -ч.
|  | Средства на оплату труда |  |  |  | 54.1299 |  | 278.7689 |  | тыс. руб.
Составлена в ценах III квартал 2018 года
№ п/п | Шифр расценки и коды ресурсов | Наименование работ и затрат | Ед. изм. | Кол-во единиц | Цена на ед. изм. | Попра-вочные коэфф. | Стоимость в ценах 2001г. | Пункт коэфф. пересчета | Коэфф. пересчета | Стоимость в текущих ценах | ЗТР всего чел.-час
1 | 2 | 3 | 4 | 5 | 6 | 7 | 8 | 9 | 10 | 11 | 12
1 | 01-02-055-02 | Разработка грунта вручную с креплениями в траншеях шириной до 2 м, глубиной до 2 м, группа грунтов 2 | 100 м3 | 11.85 | 1583.82 | [10 empty] | 15540.13 | 80031.64 | 8255.69 | 42238.92
Объем: 11,85=1185/100
|  | Зарплата |  |  | 1583.82 | )*1,15 | 21583.51 |  | 5.15 | 111155.06 |  |  |  |  | 21583.51
|  | НР от ФОТ | % | 80 | )*0,9=72 |  | 15540.13 |  | 72 | 80031.64
|  | СП от ФОТ | % | 45 | )*0,85=38,25 |  | 8255.69 |  | 38 | 42238.92
|  | Затраты труда | чел-ч | 189 |  | )*1,15 |  |  |  |  | 2575.5975
[6 empty] | 45379.33 |  |  | 233425.62 |  | 2575.5975 | 45379.33 | 233425.62 | 2575.5975 | [5 empty] | 45379.33 | 0 | 0 | 0
2 | 66-3-1 | Разборка кирпичной кладки камер, каналов, компенсаторных ниш, углов поворота вручную без очистки кирпича (4 шт.) | м3 | 1.413 | 50.23 | [10 empty] | 52.52 | 270.48 | 35.49 | 182.76
|  | Зарплата |  |  | 50.23 |  | 70.97 |  | 5.15 | 365.52 |  |  |  |  | 70.97
|  | НР от ФОТ | % | 74 |  |  | 52.52 |  | 74 | 270.48
|  | СП от ФОТ | % | 50 |  |  | 35.49 |  | 50 | 182.76
|  | Затраты труда | чел-ч | 6.44 | [6 empty] | 9.0997
[6 empty] | 158.98 |  |  | 818.76 |  | 9.0997 | 158.98 | 818.76 | 9.0997 | [5 empty] | 158.98 | 0 | 0 | 0
3 | 07-06-002-06 | Демонтаж: Устройство плит перекрытий каналов площадью до 1 м2 | 100 ШТ | 0.3 | 6289.69 | [10 empty] | 485.64 | 2501.1 | 299.9 | 1539.14
Объем: 0,3=30/100
|  | Зарплата |  |  | 1011.72 | )*0,8 | 242.81 |  | 5.15 | 1250.49 |  |  |  |  | 242.81
|  | Эксплуатация машин |  |  | 5151.64 | )*0,8 | 1236.39 |  | 5.15 | 6367.43
|  | в т.ч. зарплата машинистов |  |  | 717.8 | )*0,8 | 172.27 |  | 5.15 | 887.2 |  |  |  |  | 172.27
|  | НР от ФОТ | % | 130 | )*0,9=117 |  | 485.64 |  | 117 | 2501.1
|  | СП от ФОТ | % | 85 | )*0,85=72,25 |  | 299.9 |  | 72 | 1539.14
|  | Затраты труда | чел-ч | 107.63 |  | )*0,8 |  |  |  |  | 25.8312
[6 empty] | 2264.74 |  |  | 11658.16 |  | 25.8312 | 2264.74 | 11658.16 | 25.8312 | [5 empty] | 2264.74 | 0 | 0 | 0
4 | 65-1-3 | Разборка трубопроводов из водогазопроводных труб диаметром до 100 мм (диам.80мм) | 100 м | 0.6 | 716.97 | [10 empty] | 283.38 | 1459.38 | 191.47 | 986.07
Объем: 0,6=60/100
|  | Зарплата |  |  | 634.72 |  | 380.83 |  | 5.15 | 1961.28 |  |  |  |  | 380.83
|  | Эксплуатация машин |  |  | 15.93 |  | 9.56 |  | 5.15 | 49.22
|  | в т.ч. зарплата машинистов |  |  | 3.51 |  | 2.11 |  | 5.15 | 10.85 |  |  |  |  | 2.11
|  | Материальные ресурсы |  |  | 66.32 |  | 39.79 |  | 5.15 | 204.93
|  | НР от ФОТ | % | 74 |  |  | 283.38 |  | 74 | 1459.38
|  | СП от ФОТ | % | 50 |  |  | 191.47 |  | 50 | 986.07
|  | Затраты труда | чел-ч | 76.38 | [6 empty] | 45.828
[6 empty] | 905.03 |  |  | 4660.88 |  | 45.828 | 905.03 | 4660.88 | 45.828 | [5 empty] | 905.03 | 0 | 0 | 0
5 | 66-1-2 | Разборка трубопроводов водоснабжения из чугунных труб диаметром 100 мм | 100 м | 3.5 | 722.28 | [10 empty] | 1870.71 | 9634.13 | 1263.99 | 6509.55
Объем: 3,5=350/100
|  | Зарплата |  |  | 722.28 |  | 2527.98 |  | 5.15 | 13019.1 |  |  |  |  | 2527.98
|  | НР от ФОТ | % | 74 |  |  | 1870.71 |  | 74 | 9634.13
|  | СП от ФОТ | % | 50 |  |  | 1263.99 |  | 50 | 6509.55
|  | Затраты труда | чел-ч | 92.6 | [6 empty] | 324.1
[6 empty] | 5662.68 |  |  | 29162.78 |  | 324.1 | 5662.68 | 29162.78 | 324.1 | [5 empty] | 5662.68 | 0 | 0 | 0
6 | 66-1-1 | Разборка трубопроводов водоснабжения из чугунных труб диаметром 50 мм | 100 м | 3.18 | 611.99 | [10 empty] | 1440.14 | 7416.69 | 973.07 | 5011.28
Объем: 3,18=318/100
|  | Зарплата |  |  | 611.99 |  | 1946.13 |  | 5.15 | 10022.56 |  |  |  |  | 1946.13
|  | НР от ФОТ | % | 74 |  |  | 1440.14 |  | 74 | 7416.69
|  | СП от ФОТ | % | 50 |  |  | 973.07 |  | 50 | 5011.28
|  | Затраты труда | чел-ч | 78.46 | [6 empty] | 249.5028
[6 empty] | 4359.34 |  |  | 22450.53 |  | 249.5028 | 4359.34 | 22450.53 | 249.5028 | [5 empty] | 4359.34 | 0 | 0 | 0
7 | 66-26-1 | Демонтаж задвижек диаметром до 50 мм | ШТ | 5 | 11.84 | [10 empty] | 23.79 | 122.52 | 16.08 | 82.79
|  | Зарплата |  |  | 5.27 |  | 26.35 |  | 5.15 | 135.7 |  |  |  |  | 26.35
|  | Эксплуатация машин |  |  | 6.57 |  | 32.85 |  | 5.15 | 169.18
|  | в т.ч. зарплата машинистов |  |  | 1.16 |  | 5.8 |  | 5.15 | 29.87 |  |  |  |  | 5.8
|  | НР от ФОТ | % | 74 |  |  | 23.79 |  | 74 | 122.52
|  | СП от ФОТ | % | 50 |  |  | 16.08 |  | 50 | 82.79
|  | Затраты труда | чел-ч | 0.61 | [6 empty] | 3.05
[6 empty] | 99.07 |  |  | 510.19 |  | 3.05 | 99.07 | 510.19 | 3.05 | [5 empty] | 99.07 | 0 | 0 | 0
8 | 66-26-2 | Демонтаж задвижек диаметром до 100 мм | ШТ | 6 | 16.42 | [10 empty] | 48.88 | 251.76 | 33.03 | 170.11
|  | Зарплата |  |  | 9.85 |  | 59.1 |  | 5.15 | 304.37 |  |  |  |  | 59.1
|  | Эксплуатация машин |  |  | 6.57 |  | 39.42 |  | 5.15 | 203.01
|  | в т.ч. зарплата машинистов |  |  | 1.16 |  | 6.96 |  | 5.15 | 35.84 |  |  |  |  | 6.96
|  | НР от ФОТ | % | 74 |  |  | 48.88 |  | 74 | 251.76
|  | СП от ФОТ | % | 50 |  |  | 33.03 |  | 50 | 170.11
|  | Затраты труда | чел-ч | 1.14 | [6 empty] | 6.84
[6 empty] | 180.43 |  |  | 929.25 |  | 6.84 | 180.43 | 929.25 | 6.84 | [5 empty] | 180.43 | 0 | 0 | 0
9 | 23-03-001-05 | Устройство круглых сборных железобетонных канализационных колодцев диаметром 1,5 м в сухих грунтах | 10 м3 | 0.9 | 8839.8 | [10 empty] | 1350.98 | 6957.52 | 873.52 | 4519.42
Объем: 0,9=9/10
|  | Зарплата |  |  | 875.71 | )*1,15 | 906.36 |  | 5.15 | 4667.75 |  |  |  |  | 906.36
|  | Эксплуатация машин |  |  | 1631.65 | )*1,25 | 1835.61 |  | 5.15 | 9453.37
|  | в т.ч. зарплата машинистов |  |  | 220.73 | )*1,25 | 248.32 |  | 5.15 | 1278.85 |  |  |  |  | 248.32
|  | Материальные ресурсы |  |  | 6332.44 |  | 5699.2 |  | 5.15 | 29350.86
|  | НР от ФОТ | % | 130 | )*0,9=117 |  | 1350.98 |  | 117 | 6957.52
|  | СП от ФОТ | % | 89 | )*0,85=75,65 |  | 873.52 |  | 76 | 4519.42
|  | Затраты труда | чел-ч | 96.55 |  | )*1,15 |  |  |  |  | 99.9292
9,1 | 02.3.01.02 | Песок для строительных работ природный | м3 | 1.305 | 0 |  | 0 |  | 5.15 | 0 | [5 empty] | 0 | 0 | 0 | 0 | 0 | 0 | 0 | 0
9,2 | 02.3.01.02-0015 | Песок природный для строительных работ средний | м3 | 1.305 | 55.26 |  | 72.11 |  | 5.15 | 371.39 | [5 empty] | 0 | 0 | 0 | 0 | 72.11 | 0 | 0 | 0
9,3 | 04.3.01.03 | Раствор асбоцементный | м3 | 0.108 | 0 |  | 0 |  | 5.15 | 0 | [5 empty] | 0 | 0 | 0 | 0 | 0 | 0 | 0 | 0
9,4 | 04.3.01.09-0015 | Раствор готовый кладочный цементный марки 150 | м3 | 0.108 | 548.3 |  | 59.22 |  | 5.15 | 304.96 | [5 empty] | 0 | 0 | 0 | 0 | 59.22 | 0 | 0 | 0
9,5 | 05.1.01.09 | Кольца для колодцев сборные железобетонные диаметром 1500 мм | м | 6.192 | 0 |  | 0 |  | 5.15 | 0 | [5 empty] | 0 | 0 | 0 | 0 | 0 | 0 | 0 | 0
9,6 | 05.1.01.09-0003 | Кольца для колодцев сборные железобетонные диаметром 1500 мм | м | 6.192 | 806.47 |  | 4993.66 |  | 5.15 | 25717.36 | [5 empty] | 0 | 0 | 0 | 0 | 4993.66 | 0 | 0 | 0
9,7 | 05.1.01.08-0094 | Крышки колодцев КЦП 1-20-1 /бетон В15 (М200), объем 0,51 м3, расход арматуры 43,40 кг/ (серия 3.900-3 вып.7) | шт. | 2 | 978.71 |  | 1957.42 |  | 5.15 | 10080.71 | [5 empty] | 0 | 0 | 0 | 0 | 1957.42 | 0 | 0 | 0
9,8 | 07.2.05.01-0032 | Ограждения лестничных проемов, лестничные марши, пожарные лестницы | т | 0.04 | 7571 |  | 302.84 |  | 5.15 | 1559.63 | [5 empty] | 0 | 0 | 0 | 0 | 302.84 | 0 | 0 | 0
9,9 | 08.1.02.06-0034 | Люк чугунный тяжелый (ГОСТ 3634-99) марка Т(С250)-ТС-1-60 | шт. | 2 | 596.04 |  | 1192.08 |  | 5.15 | 6139.21 | [5 empty] | 0 | 0 | 0 | 0 | 1192.08 | 0 | 0 | 0
[6 empty] | 19243 |  |  | 99122.18 |  | 99.9292 | 19243 | 99122.18 | 99.9292 | [5 empty] | 10665.67 | 0 | 0 | 0
10 | 23-03-003-03 | Устройство круглых кирпичных канализационных колодцев с конусным переходом к горловине в сухих грунтах, диаметр колодца 1,5 м | 10 м3 | 0.45 | 4289.9 | [10 empty] | 749.96 | 3862.29 | 484.91 | 2508.84
Объем: 0,45=4,5/10
|  | Зарплата |  |  | 1191.01 | )*1,15 | 616.35 |  | 5.15 | 3174.19 |  |  |  |  | 616.35
|  | Эксплуатация машин |  |  | 332.82 | )*1,25 | 187.21 |  | 5.15 | 964.14
|  | в т.ч. зарплата машинистов |  |  | 43.81 | )*1,25 | 24.64 |  | 5.15 | 126.91 |  |  |  |  | 24.64
|  | Материальные ресурсы |  |  | 2766.07 |  | 1244.73 |  | 5.15 | 6410.37
|  | НР от ФОТ | % | 130 | )*0,9=117 |  | 749.96 |  | 117 | 3862.29
|  | СП от ФОТ | % | 89 | )*0,85=75,65 |  | 484.91 |  | 76 | 2508.84
|  | Затраты труда | чел-ч | 129.74 |  | )*1,15 |  |  |  |  | 67.1405
10,1 | 02.2.05.04 | Щебень | м3 | 0.0855 | 0 |  | 0 |  | 5.15 | 0 | [5 empty] | 0 | 0 | 0 | 0 | 0 | 0 | 0 | 0
10,2 | 05.1.01.08-0094 | Крышки колодцев КЦП 1-20-1 /бетон В15 (М200), объем 0,51 м3, расход арматуры 43,40 кг/ (серия 3.900-3 вып.7) | шт. | 1 | 978.71 |  | 978.71 |  | 5.15 | 5040.36 | [5 empty] | 0 | 0 | 0 | 0 | 978.71 | 0 | 0 | 0
10,3 | 08.1.02.06-0034 | Люк чугунный тяжелый (ГОСТ 3634-99) марка Т(С250)-ТС-1-60 | шт. | 1 | 596.04 |  | 596.04 |  | 5.15 | 3069.61 | [5 empty] | 0 | 0 | 0 | 0 | 596.04 | 0 | 0 | 0
10,4 | 02.2.05.04-0042 | Щебень из гравия для строительных работ марка 400, фракция 10-20 мм | м3 | 0.0855 | 117.93 |  | 10.08 |  | 5.15 | 51.93 | [5 empty] | 0 | 0 | 0 | 0 | 10.08 | 0 | 0 | 0
10,5 | 04.3.01.03 | Раствор асбоцементный | м3 | 0.0171 | 0 |  | 0 |  | 5.15 | 0 | [5 empty] | 0 | 0 | 0 | 0 | 0 | 0 | 0 | 0
10,6 | 04.3.01.09-0015 | Раствор готовый кладочный цементный марки 150 | м3 | 0.0171 | 548.3 |  | 9.38 |  | 5.15 | 48.29 | [5 empty] | 0 | 0 | 0 | 0 | 9.38 | 0 | 0 | 0
10,7 | 06.1.01.05 | Кирпич и камни керамические марки 100 | 1000 шт. | 1.3185 | 0 |  | 0 |  | 5.15 | 0 | [5 empty] | 0 | 0 | 0 | 0 | 0 | 0 | 0 | 0
10,8 | 06.1.01.05-0015 | Кирпич керамический лицевой, размером 250х120х65 мм, марка 100 | 1000 шт. | 1.3185 | 1740.2 |  | 2294.45 |  | 5.15 | 11816.44 | [5 empty] | 0 | 0 | 0 | 0 | 2294.45 | 0 | 0 | 0
10,9 | 07.2.05.01-0032 | Ограждения лестничных проемов, лестничные марши, пожарные лестницы | т | 0.04 | 7571 |  | 302.84 |  | 5.15 | 1559.63 | [5 empty] | 0 | 0 | 0 | 0 | 302.84 | 0 | 0 | 0
10,10 | 08.1.02.06 | Люки чугунные | шт. | 1 | 0 |  | 0 |  | 5.15 | 0 | [5 empty] | 0 | 0 | 0 | 0 | 0 | 0 | 0 | 0
[6 empty] | 7474.66 |  |  | 38506.09 |  | 67.1405 | 7474.66 | 38506.09 | 67.1405 | [5 empty] | 3283.16 | 0 | 0 | 0
11 | 23-03-002-01 | Устройство круглых кирпичных канализационных колодцев с покрытием из сборного железобетона в сухих грунтах, диаметр колодца до 0,7 м (0,6) | 10 м3 | 0.2 | 5166.37 | [10 empty] | 663.09 | 3414.89 | 428.74 | 2218.22
Объем: 0,2=2/10
|  | Зарплата |  |  | 2416.54 | )*1,15 | 555.8 |  | 5.15 | 2862.39 |  |  |  |  | 555.8
|  | Эксплуатация машин |  |  | 336.93 | )*1,25 | 84.23 |  | 5.15 | 433.8
|  | в т.ч. зарплата машинистов |  |  | 43.74 | )*1,25 | 10.94 |  | 5.15 | 56.32 |  |  |  |  | 10.94
|  | Материальные ресурсы |  |  | 2412.9 |  | 482.58 |  | 5.15 | 2485.29
|  | НР от ФОТ | % | 130 | )*0,9=117 |  | 663.09 |  | 117 | 3414.89
|  | СП от ФОТ | % | 89 | )*0,85=75,65 |  | 428.74 |  | 76 | 2218.22
|  | Затраты труда | чел-ч | 263.24 |  | )*1,15 |  |  |  |  | 60.5452
11,1 | 02.2.05.04 | Щебень | м3 | 0.022 | 0 |  | 0 |  | 5.15 | 0 | [5 empty] | 0 | 0 | 0 | 0 | 0 | 0 | 0 | 0
11,2 | 05.1.01.08-0094 | Крышки колодцев КЦП 1-20-1 /бетон В15 (М200), объем 0,51 м3, расход арматуры 43,40 кг/ (серия 3.900-3 вып.7) | шт. | 2 | 978.71 |  | 1957.42 |  | 5.15 | 10080.71 | [5 empty] | 0 | 0 | 0 | 0 | 1957.42 | 0 | 0 | 0
11,3 | 08.1.02.06-0034 | Люк чугунный тяжелый (ГОСТ 3634-99) марка Т(С250)-ТС-1-60 | шт. | 2 | 596.04 |  | 1192.08 |  | 5.15 | 6139.21 | [5 empty] | 0 | 0 | 0 | 0 | 1192.08 | 0 | 0 | 0
11,4 | 02.2.05.04-0042 | Щебень из гравия для строительных работ марка 400, фракция 10-20 мм | м3 | 0.022 | 117.93 |  | 2.59 |  | 5.15 | 13.36 | [5 empty] | 0 | 0 | 0 | 0 | 2.59 | 0 | 0 | 0
11,5 | 04.3.01.03 | Раствор асбоцементный | м3 | 0.01 | 0 |  | 0 |  | 5.15 | 0 | [5 empty] | 0 | 0 | 0 | 0 | 0 | 0 | 0 | 0
11,6 | 04.3.01.09-0015 | Раствор готовый кладочный цементный марки 150 | м3 | 0.01 | 548.3 |  | 5.48 |  | 5.15 | 28.24 | [5 empty] | 0 | 0 | 0 | 0 | 5.48 | 0 | 0 | 0
11,7 | 06.1.01.05 | Кирпич и камни керамические марки 100 | 1000 шт. | 0.7 | 0 |  | 0 |  | 5.15 | 0 | [5 empty] | 0 | 0 | 0 | 0 | 0 | 0 | 0 | 0
11,8 | 06.1.01.05-0015 | Кирпич керамический лицевой, размером 250х120х65 мм, марка 100 | 1000 шт. | 0.7 | 1740.2 |  | 1218.14 |  | 5.15 | 6273.42 | [5 empty] | 0 | 0 | 0 | 0 | 1218.14 | 0 | 0 | 0
11,9 | 08.1.02.06 | Люки чугунные | шт. | 2 | 0 |  | 0 |  | 5.15 | 0 | [5 empty] | 0 | 0 | 0 | 0 | 0 | 0 | 0 | 0
[6 empty] | 6590.15 |  |  | 33949.53 |  | 60.5452 | 6590.15 | 33949.53 | 60.5452 | [5 empty] | 2214.44 | 0 | 0 | 0
12 | 23-01-001-01 | Устройство основания под трубопроводы песчаного | 10 м3 | 12.5 | 114.83 | [10 empty] | 1465.86 | 7549.16 | 947.8 | 4903.73
Объем: 12,5=125/10
|  | Зарплата |  |  | 83.33 | )*1,15 | 1197.87 |  | 5.15 | 6169.02 |  |  |  |  | 1197.87
|  | Эксплуатация машин |  |  | 31.5 | )*1,25 | 492.19 |  | 5.15 | 2534.77
|  | в т.ч. зарплата машинистов |  |  | 3.52 | )*1,25 | 55 |  | 5.15 | 283.25 |  |  |  |  | 55
|  | НР от ФОТ | % | 130 | )*0,9=117 |  | 1465.86 |  | 117 | 7549.16
|  | СП от ФОТ | % | 89 | )*0,85=75,65 |  | 947.8 |  | 76 | 4903.73
|  | Затраты труда | чел-ч | 10.2 |  | )*1,15 |  |  |  |  | 146.625
12,1 | 02.3.01.02 | Песок для строительных работ природный | м3 | 137.5 | 0 |  | 0 |  | 5.15 | 0 | [5 empty] | 0 | 0 | 0 | 0 | 0 | 0 | 0 | 0
12,2 | 02.3.01.02-0015 | Песок природный для строительных работ средний | м3 | 137.5 | 55.26 |  | 7598.25 |  | 5.15 | 39130.99 | [5 empty] | 0 | 0 | 0 | 0 | 7598.25 | 0 | 0 | 0
[6 empty] | 11701.97 |  |  | 60287.67 |  | 146.625 | 11701.97 | 60287.67 | 146.625 | [5 empty] | 4103.72 | 0 | 0 | 0
13 | 23-01-001-02 | Устройство основания под трубопроводы щебеночного | 10 м3 | 8.5 | 1611.72 | [10 empty] | 1016.8 | 5236.51 | 657.44 | 3401.49
Объем: 8,5=85/10
|  | Зарплата |  |  | 83.33 | )*1,15 | 814.55 |  | 5.15 | 4194.94 |  |  |  |  | 814.55
|  | Эксплуатация машин |  |  | 45.89 | )*1,25 | 487.58 |  | 5.15 | 2511.04
|  | в т.ч. зарплата машинистов |  |  | 5.13 | )*1,25 | 54.51 |  | 5.15 | 280.71 |  |  |  |  | 54.51
|  | Материальные ресурсы |  |  | 1482.5 |  | 12601.25 |  | 5.15 | 64896.44
|  | НР от ФОТ | % | 130 | )*0,9=117 |  | 1016.8 |  | 117 | 5236.51
|  | СП от ФОТ | % | 89 | )*0,85=75,65 |  | 657.44 |  | 76 | 3401.49
|  | Затраты труда | чел-ч | 10.2 |  | )*1,15 |  |  |  |  | 99.705
[6 empty] | 15577.62 |  |  | 80240.42 |  | 99.705 | 15577.62 | 80240.42 | 99.705 | [5 empty] | 15577.62 | 0 | 0 | 0
14 | 23-01-001-04 | Устройство основания под трубопроводы бетонного | 10 м3 | 9.29 | 6784.61 | [10 empty] | 2484.83 | 12796.88 | 1606.65 | 8312.5
Объем: 9,29=92,9/10
|  | Зарплата |  |  | 142.16 |  | 1320.67 |  | 5.15 | 6801.43 |  |  |  |  | 1320.67
|  | Эксплуатация машин |  |  | 410.17 |  | 3810.48 |  | 5.15 | 19623.97
|  | в т.ч. зарплата машинистов |  |  | 86.45 |  | 803.12 |  | 5.15 | 4136.07 |  |  |  |  | 803.12
|  | Материальные ресурсы |  |  | 6232.28 |  | 57897.88 |  | 5.15 | 298174.09
|  | НР от ФОТ | % | 130 | )*0,9=117 |  | 2484.83 |  | 117 | 12796.88
|  | СП от ФОТ | % | 89 | )*0,85=75,65 |  | 1606.65 |  | 76 | 8312.5
|  | Затраты труда | чел-ч | 17.4 | [6 empty] | 161.646
[6 empty] | 67120.51 |  |  | 345708.87 |  | 161.646 | 67120.51 | 345708.87 | 161.646 | [5 empty] | 67120.51 | 0 | 0 | 0
15 | 46-03-007-02 | Пробивка проемов в конструкциях из бетона | м3 | 0.125 | 654.12 | [10 empty] | 30.65 | 157.84 | 18.42 | 95.66
|  | Зарплата |  |  | 247.66 |  | 30.96 |  | 5.15 | 159.43 |  |  |  |  | 30.96
|  | Эксплуатация машин |  |  | 406.46 |  | 50.81 |  | 5.15 | 261.66
|  | НР от ФОТ | % | 110 | )*0,9=99 |  | 30.65 |  | 99 | 157.84
|  | СП от ФОТ | % | 70 | )*0,85=59,5 |  | 18.42 |  | 60 | 95.66
|  | Затраты труда | чел-ч | 27.61 | [6 empty] | 3.4512
[6 empty] | 130.84 |  |  | 674.59 |  | 3.4512 | 130.84 | 674.59 | 3.4512 | [5 empty] | 130.84 | 0 | 0 | 0
16 | 26-01-011-01 | Демонтаж: Изоляция плоских и криволинейных поверхностей матами минераловатными прошивными безобкладочными и в обкладках, плитами минераловатными на синтетическом связующем, плитами из стеклянного штапельного волокна (водонапорная башня) | м3 | 1.5 | 306.61 | [10 empty] | 154.88 | 797.65 | 102.39 | 531.77
|  | Зарплата |  |  | 137.49 | )*0,8 | 164.99 |  | 5.15 | 849.69 |  |  |  |  | 164.99
|  | Эксплуатация машин |  |  | 33.94 | )*0,8 | 40.73 |  | 5.15 | 209.75
|  | в т.ч. зарплата машинистов |  |  | 5.92 | )*0,8 | 7.1 |  | 5.15 | 36.59 |  |  |  |  | 7.1
|  | НР от ФОТ | % | 100 | )*0,9=90 |  | 154.88 |  | 90 | 797.65
|  | СП от ФОТ | % | 70 | )*0,85=59,5 |  | 102.39 |  | 60 | 531.77
|  | Затраты труда | чел-ч | 14.8 |  | )*0,8 |  |  |  |  | 17.76
[6 empty] | 462.99 |  |  | 2388.86 |  | 17.76 | 462.99 | 2388.86 | 17.76 | [5 empty] | 462.99 | 0 | 0 | 0
17 | 26-01-001-01 | Изоляция трубопроводов конструкциями теплоизоляционными комплектными на основе цилиндров минераловатных на синтетическом связующем | м3 | 11.2 | 968.7 | [10 empty] | 3718.51 | 19150.34 | 2458.35 | 12766.9
|  | Зарплата |  |  | 360.2 |  | 4034.24 |  | 5.15 | 20776.34 |  |  |  |  | 4034.24
|  | Эксплуатация машин |  |  | 49.28 |  | 551.94 |  | 5.15 | 2842.47
|  | в т.ч. зарплата машинистов |  |  | 8.7 |  | 97.44 |  | 5.15 | 501.82 |  |  |  |  | 97.44
|  | Материальные ресурсы |  |  | 559.22 |  | 6263.26 |  | 5.15 | 32255.81
|  | НР от ФОТ | % | 100 | )*0,9=90 |  | 3718.51 |  | 90 | 19150.34
|  | СП от ФОТ | % | 70 | )*0,85=59,5 |  | 2458.35 |  | 60 | 12766.9
|  | Затраты труда | чел-ч | 36.31 | [6 empty] | 406.672
17,1 | 12.2.08.03 | Конструкции из цилиндров минераловатных на синтетическом связующем | м3 | 11.5629 | 0 |  | 0 |  | 5.15 | 0 | [5 empty] | 0 | 0 | 0 | 0 | 0 | 0 | 0 | 0
17,2 | 12.2.04.02-0001 | Маты минераловатные, марка "Тех мат" ROCKWOOL, толщиной 50 мм | м3 | 11.5629 | 701.99 |  | 8117.03 |  | 5.15 | 41802.68 | [5 empty] | 0 | 0 | 0 | 0 | 8117.03 | 0 | 0 | 0
[6 empty] | 25143.33 |  |  | 129594.54 |  | 406.672 | 25143.33 | 129594.54 | 406.672 | [5 empty] | 17026.3 | 0 | 0 | 0
18 | 22-06-005-01 | Врезка в существующие сети из стальных труб стальных штуцеров (патрубков) диаметром 50 мм | ШТ | 4 | 74.64 | [10 empty] | 120.43 | 620.21 | 77.87 | 402.87
|  | Зарплата |  |  | 15.55 | )*1,15 | 71.53 |  | 5.15 | 368.38 |  |  |  |  | 71.53
|  | Эксплуатация машин |  |  | 56.91 | )*1,25 | 284.55 |  | 5.15 | 1465.43
|  | в т.ч. зарплата машинистов |  |  | 6.28 | )*1,25 | 31.4 |  | 5.15 | 161.71 |  |  |  |  | 31.4
|  | Материальные ресурсы |  |  | 2.18 |  | 8.72 |  | 5.15 | 44.91
|  | НР от ФОТ | % | 130 | )*0,9=117 |  | 120.43 |  | 117 | 620.21
|  | СП от ФОТ | % | 89 | )*0,85=75,65 |  | 77.87 |  | 76 | 402.87
|  | Затраты труда | чел-ч | 1.46 |  | )*1,15 |  |  |  |  | 6.716
[6 empty] | 563.1 |  |  | 2901.8 |  | 6.716 | 563.1 | 2901.8 | 6.716 | [5 empty] | 563.1 | 0 | 0 | 0
19 | 22-06-005-03 | Врезка в существующие сети из стальных труб стальных штуцеров (патрубков) диаметром 100 мм | ШТ | 1 | 131.27 | [10 empty] | 48.7 | 250.81 | 31.49 | 162.92
|  | Зарплата |  |  | 23.75 | )*1,15 | 27.31 |  | 5.15 | 140.66 |  |  |  |  | 27.31
|  | Эксплуатация машин |  |  | 102.47 | )*1,25 | 128.09 |  | 5.15 | 659.65
|  | в т.ч. зарплата машинистов |  |  | 11.45 | )*1,25 | 14.31 |  | 5.15 | 73.71 |  |  |  |  | 14.31
|  | Материальные ресурсы |  |  | 5.05 |  | 5.05 |  | 5.15 | 26.01
|  | НР от ФОТ | % | 130 | )*0,9=117 |  | 48.7 |  | 117 | 250.81
|  | СП от ФОТ | % | 89 | )*0,85=75,65 |  | 31.49 |  | 76 | 162.92
|  | Затраты труда | чел-ч | 2.23 |  | )*1,15 |  |  |  |  | 2.5645
[6 empty] | 240.64 |  |  | 1240.05 |  | 2.5645 | 240.64 | 1240.05 | 2.5645 | [5 empty] | 240.64 | 0 | 0 | 0
20 | 22-01-021-01 | Укладка трубопроводов из полиэтиленовых труб диаметром 50 мм с гидравлическими испытаниями | км | 0.17 | 4145.98 | [10 empty] | 497.5 | 2562.1 | 321.67 | 1664.27
|  | Зарплата |  |  | 1864.32 | )*1,15 | 364.47 |  | 5.15 | 1877.04 |  |  |  |  | 364.47
|  | Эксплуатация машин |  |  | 2275.87 | )*1,25 | 483.62 |  | 5.15 | 2490.66
|  | в т.ч. зарплата машинистов |  |  | 285.82 | )*1,25 | 60.74 |  | 5.15 | 312.79 |  |  |  |  | 60.74
|  | Материальные ресурсы |  |  | 5.79 |  | 0.98 |  | 5.15 | 5.07
|  | НР от ФОТ | % | 130 | )*0,9=117 |  | 497.5 |  | 117 | 2562.1
|  | СП от ФОТ | % | 89 | )*0,85=75,65 |  | 321.67 |  | 76 | 1664.27
|  | Затраты труда | чел-ч | 200.68 |  | )*1,15 |  |  |  |  | 39.2329
20,1 | 24.3.03.15 | Трубы полиэтиленовые | м | 171.19 | 0 |  | 0 |  | 5.15 | 0 | [5 empty] | 0 | 0 | 0 | 0 | 0 | 0 | 0 | 0
20,2 | 24.3.03.13-0414 | Трубы напорные из полиэтилена низкого давления среднего типа, наружным диаметром 50 мм | 10 м | 17.119 | 572.8 |  | 9805.76 |  | 5.15 | 50499.68 | [5 empty] | 0 | 0 | 0 | 0 | 9805.76 | 0 | 0 | 0
[6 empty] | 11474 |  |  | 59098.82 |  | 39.2329 | 11474 | 59098.82 | 39.2329 | [5 empty] | 1668.24 | 0 | 0 | 0
21 | 22-01-021-02 | Укладка трубопроводов из полиэтиленовых труб диаметром 63 мм С гидравлическими испытаниями | км | 0.226 | 4487.26 | [10 empty] | 693.18 | 3569.89 | 448.2 | 2318.9
|  | Зарплата |  |  | 1928.98 | )*1,15 | 501.34 |  | 5.15 | 2581.91 |  |  |  |  | 501.34
|  | Эксплуатация машин |  |  | 2548.97 | )*1,25 | 720.08 |  | 5.15 | 3708.43
|  | в т.ч. зарплата машинистов |  |  | 322.56 | )*1,25 | 91.12 |  | 5.15 | 469.28 |  |  |  |  | 91.12
|  | Материальные ресурсы |  |  | 9.31 |  | 2.1 |  | 5.15 | 10.84
|  | НР от ФОТ | % | 130 | )*0,9=117 |  | 693.18 |  | 117 | 3569.89
|  | СП от ФОТ | % | 89 | )*0,85=75,65 |  | 448.2 |  | 76 | 2318.9
|  | Затраты труда | чел-ч | 207.64 |  | )*1,15 |  |  |  |  | 53.9656
21,1 | 24.3.03.13-0415 | Трубы напорные из полиэтилена низкого давления среднего типа, наружным диаметром 63 мм | 10 м | 22.7582 | 655.7 |  | 14922.55 |  | 5.15 | 76851.14 | [5 empty] | 0 | 0 | 0 | 0 | 14922.55 | 0 | 0 | 0
21,2 | 24.3.03.15 | Трубы полиэтиленовые | м | 227.582 | 0 |  | 0 |  | 5.15 | 0 | [5 empty] | 0 | 0 | 0 | 0 | 0 | 0 | 0 | 0
[6 empty] | 17287.45 |  |  | 89041.11 |  | 53.9656 | 17287.45 | 89041.11 | 53.9656 | [5 empty] | 2364.9 | 0 | 0 | 0
22 | 18-06-001-01 | Установка гребенок пароводораспределительных из стальных труб наружным диаметром корпуса 108 мм | ШТ | 5 | 82.32 | [10 empty] | 480.27 | 2469.06 | 294.12 | 1524.38
|  | Зарплата |  |  | 71.96 | )*1,15 | 413.77 |  | 5.15 | 2130.92 |  |  |  |  | 413.77
|  | Эксплуатация машин |  |  | 6.06 | )*1,25 | 37.88 |  | 5.15 | 195.06
|  | в т.ч. зарплата машинистов |  |  | 0.5 | )*1,25 | 3.13 |  | 5.15 | 16.09 |  |  |  |  | 3.13
|  | Материальные ресурсы |  |  | 4.3 |  | 21.5 |  | 5.15 | 110.73
|  | НР от ФОТ | % | 128 | )*0,9=115,2 |  | 480.27 |  | 115 | 2469.06
|  | СП от ФОТ | % | 83 | )*0,85=70,55 |  | 294.12 |  | 71 | 1524.38
|  | Затраты труда | чел-ч | 7.48 |  | )*1,15 |  |  |  |  | 43.01
22,1 | Цена поставщика | Гребенки в колодцах Базисная стоимость: 2 961,99 = [18 000 / 1,18 / 5,15] | ШТ | 3 | 2961.99 |  | 8885.97 |  | 5.15 | 45762.75 | [5 empty] | 0 | 0 | 0 | 0 | 8885.97 | 0 | 0 | 0
22,2 | Цена поставщика | Пожарные выходы из ПНД 63 Базисная стоимость: 2 139,21 = [13 000 / 1,18 / 5,15] | ШТ | 2 | 2139.21 |  | 4278.42 |  | 5.15 | 22033.86 | [5 empty] | 0 | 0 | 0 | 0 | 4278.42 | 0 | 0 | 0
[6 empty] | 14411.93 |  |  | 74226.76 |  | 43.01 | 14411.93 | 74226.76 | 43.01 | [5 empty] | 1247.54 | 0 | 0 | 0
23 | 22-01-021-03 | Укладка трубопроводов из полиэтиленовых труб диаметром до 110 мм с гидравлическими испытаниями | км | 0.102 | 5367.25 | [10 empty] | 347.53 | 1789.77 | 224.7 | 1162.59
|  | Зарплата |  |  | 2090.62 | )*1,15 | 245.23 |  | 5.15 | 1262.93 |  |  |  |  | 245.23
|  | Эксплуатация машин |  |  | 3250.94 | )*1,25 | 414.49 |  | 5.15 | 2134.65
|  | в т.ч. зарплата машинистов |  |  | 406.3 | )*1,25 | 51.8 |  | 5.15 | 266.79 |  |  |  |  | 51.8
|  | Материальные ресурсы |  |  | 25.69 |  | 2.62 |  | 5.15 | 13.49
|  | НР от ФОТ | % | 130 | )*0,9=117 |  | 347.53 |  | 117 | 1789.77
|  | СП от ФОТ | % | 89 | )*0,85=75,65 |  | 224.7 |  | 76 | 1162.59
|  | Затраты труда | чел-ч | 225.04 |  | )*1,15 |  |  |  |  | 26.3972
23,1 | 24.3.03.15 | Трубы полиэтиленовые | м | 102 | 0 |  | 0 |  | 5.15 | 0 | [5 empty] | 0 | 0 | 0 | 0 | 0 | 0 | 0 | 0
23,2 | 24.3.03.13-0418 | Трубы напорные из полиэтилена низкого давления среднего типа, наружным диаметром 110 мм | 10 м | 8.2 | 630 |  | 5166 |  | 5.15 | 26604.9 | [5 empty] | 0 | 0 | 0 | 0 | 5166 | 0 | 0 | 0
23,3 | 24.3.03.13-0417 | Трубы напорные из полиэтилена низкого давления среднего типа, наружным диаметром 90 мм | 10 м | 2 | 621.01 |  | 1242.02 |  | 5.15 | 6396.4 | [5 empty] | 0 | 0 | 0 | 0 | 1242.02 | 0 | 0 | 0
[6 empty] | 7642.59 |  |  | 39364.73 |  | 26.3972 | 7642.59 | 39364.73 | 26.3972 | [5 empty] | 1234.57 | 0 | 0 | 0
24 | 16-04-002-04 | Прокладка трубопроводов водоснабжения из напорных полиэтиленовых труб наружным диаметром 40 мм | 100 м | 2.3 | 2290.23 | [10 empty] | 5184.53 | 26654.01 | 3175.07 | 16455.95
Объем: 2,3=230/100
|  | Зарплата |  |  | 1611.01 | )*1,15 | 4261.12 |  | 5.15 | 21944.78 |  |  |  |  | 4261.12
|  | Эксплуатация машин |  |  | 610.61 | )*1,25 | 1755.5 |  | 5.15 | 9040.84
|  | в т.ч. зарплата машинистов |  |  | 83.25 | )*1,25 | 239.34 |  | 5.15 | 1232.62 |  |  |  |  | 239.34
|  | Материальные ресурсы |  |  | 68.61 |  | 157.8 |  | 5.15 | 812.69
|  | НР от ФОТ | % | 128 | )*0,9=115,2 |  | 5184.53 |  | 115 | 26654.01
|  | СП от ФОТ | % | 83 | )*0,85=70,55 |  | 3175.07 |  | 71 | 16455.95
|  | Затраты труда | чел-ч | 162.4 |  | )*1,15 |  |  |  |  | 429.548
24,1 | 24.3.03.13-0413 | Трубы напорные из полиэтилена низкого давления среднего типа, наружным диаметром 40 мм | 10 м | 21.51 | 310.72 |  | 6683.59 |  | 5.15 | 34420.47 | [5 empty] | 0 | 0 | 0 | 0 | 6683.59 | 0 | 0 | 0
24,2 | 24.3.05.15-0112 | Тройник литой полиэтиленовый с закладными электронагревателями, равнопроходной, диаметр 40 мм | шт. | 2 | 281.8 |  | 563.6 |  | 5.15 | 2902.54 | [5 empty] | 0 | 0 | 0 | 0 | 563.6 | 0 | 0 | 0
24,3 | 24.3.03.15 | Трубы полиэтиленовые | м | 215.51 | 0 |  | 0 |  | 5.15 | 0 | [5 empty] | 0 | 0 | 0 | 0 | 0 | 0 | 0 | 0
[6 empty] | 21781.21 |  |  | 112231.28 |  | 429.548 | 21781.21 | 112231.28 | 429.548 | [5 empty] | 14534.02 | 0 | 0 | 0
25 | 16-07-005-01 | Гидравлическое испытание трубопроводов систем отопления, водопровода и горячего водоснабжения диаметром до 50 мм | 100 м | 2.3 | 107.12 | [10 empty] | 177.71 | 913.58 | 108.83 | 564.04
Объем: 2,3=230/100
|  | Зарплата |  |  | 58.32 | )*1,15 | 154.26 |  | 5.15 | 794.42 |  |  |  |  | 154.26
|  | Эксплуатация машин |  |  | 44.51 | )*1,25 | 127.97 |  | 5.15 | 659.03
|  | Материальные ресурсы |  |  | 4.29 |  | 9.87 |  | 5.15 | 50.82
|  | НР от ФОТ | % | 128 | )*0,9=115,2 |  | 177.71 |  | 115 | 913.58
|  | СП от ФОТ | % | 83 | )*0,85=70,55 |  | 108.83 |  | 71 | 564.04
|  | Затраты труда | чел-ч | 5.01 |  | )*1,15 |  |  |  |  | 13.2514
[6 empty] | 578.64 |  |  | 2981.89 |  | 13.2514 | 578.64 | 2981.89 | 13.2514 | [5 empty] | 578.64 | 0 | 0 | 0
26 | 16-07-005-02 | Гидравлическое испытание трубопроводов систем отопления, водопровода и горячего водоснабжения диаметром до 100 мм | 100 м | 0.2 | 113.95 | [10 empty] | 15.45 | 79.44 | 9.46 | 49.05
Объем: 0,2=20/100
|  | Зарплата |  |  | 58.32 | )*1,15 | 13.41 |  | 5.15 | 69.08 |  |  |  |  | 13.41
|  | Эксплуатация машин |  |  | 44.51 | )*1,25 | 11.13 |  | 5.15 | 57.31
|  | Материальные ресурсы |  |  | 11.12 |  | 2.22 |  | 5.15 | 11.45
|  | НР от ФОТ | % | 128 | )*0,9=115,2 |  | 15.45 |  | 115 | 79.44
|  | СП от ФОТ | % | 83 | )*0,85=70,55 |  | 9.46 |  | 71 | 49.05
|  | Затраты труда | чел-ч | 5.01 |  | )*1,15 |  |  |  |  | 1.1523
[6 empty] | 51.67 |  |  | 266.33 |  | 1.1523 | 51.67 | 266.33 | 1.1523 | [5 empty] | 51.67 | 0 | 0 | 0
27 | 16-04-002-08 | Прокладка трубопроводов водоснабжения из напорных полиэтиленовых труб наружным диаметром 90 мм | 100 м | 0.2 | 2906.51 | [10 empty] | 423.08 | 2175.1 | 259.1 | 1342.89
Объем: 0,2=20/100
|  | Зарплата |  |  | 1378.95 | )*1,15 | 317.16 |  | 5.15 | 1633.37 |  |  |  |  | 317.16
|  | Эксплуатация машин |  |  | 1475.79 | )*1,25 | 368.95 |  | 5.15 | 1900.08
|  | в т.ч. зарплата машинистов |  |  | 200.4 | )*1,25 | 50.1 |  | 5.15 | 258.02 |  |  |  |  | 50.1
|  | Материальные ресурсы |  |  | 51.77 |  | 10.35 |  | 5.15 | 53.32
|  | НР от ФОТ | % | 128 | )*0,9=115,2 |  | 423.08 |  | 115 | 2175.1
|  | СП от ФОТ | % | 83 | )*0,85=70,55 |  | 259.1 |  | 71 | 1342.89
|  | Затраты труда | чел-ч | 145 |  | )*1,15 |  |  |  |  | 33.35
27,1 | 24.3.03.15 | Трубы полиэтиленовые | м | 19.48 | 0 |  | 0 |  | 5.15 | 0 | [5 empty] | 0 | 0 | 0 | 0 | 0 | 0 | 0 | 0
27,2 | 24.3.03.13-0417 | Трубы напорные из полиэтилена низкого давления среднего типа, наружным диаметром 90 мм | 10 м | 1.948 | 621.01 |  | 1209.73 |  | 5.15 | 6230.1 | [5 empty] | 0 | 0 | 0 | 0 | 1209.73 | 0 | 0 | 0
27,3 | 24.3.05.15-0115 | Тройник литой полиэтиленовый с закладными электронагревателями, равнопроходной, диаметр 90 мм | шт. | 4 | 761.6 |  | 3046.4 |  | 5.15 | 15688.96 | [5 empty] | 0 | 0 | 0 | 0 | 3046.4 | 0 | 0 | 0
27,4 | 24.3.05.08-0113 | Отвод 90° полиэтиленовый с удлиненным хвостовиком, диаметр 110 мм | шт. | 4 | 390.4 |  | 1561.6 |  | 5.15 | 8042.24 | [5 empty] | 0 | 0 | 0 | 0 | 1561.6 | 0 | 0 | 0
27,5 | 24.3.05.10-0035 | Переходник "Фузиотерм", размер 110х90 мм | 10 шт. | 0.6 | 1408.9 |  | 845.34 |  | 5.15 | 4353.5 | [5 empty] | 0 | 0 | 0 | 0 | 845.34 | 0 | 0 | 0
[6 empty] | 8041.71 |  |  | 41419.56 |  | 33.35 | 8041.71 | 41419.56 | 33.35 | [5 empty] | 1378.64 | 0 | 0 | 0
28 | 22-03-006-03 | Установка задвижек или клапанов обратных чугунных диаметром 100 мм | ШТ | 1 | 41.59 | [10 empty] | 20.78 | 106.98 | 13.44 | 69.49
|  | Зарплата |  |  | 15.06 | )*1,15 | 17.32 |  | 5.15 | 89.19 |  |  |  |  | 17.32
|  | Эксплуатация машин |  |  | 1.97 | )*1,25 | 2.46 |  | 5.15 | 12.68
|  | в т.ч. зарплата машинистов |  |  | 0.35 | )*1,25 | 0.44 |  | 5.15 | 2.25 |  |  |  |  | 0.44
|  | Материальные ресурсы |  |  | 24.56 |  | 24.56 |  | 5.15 | 126.48
|  | НР от ФОТ | % | 130 | )*0,9=117 |  | 20.78 |  | 117 | 106.98
|  | СП от ФОТ | % | 89 | )*0,85=75,65 |  | 13.44 |  | 76 | 69.49
|  | Затраты труда | чел-ч | 1.7 |  | )*1,15 |  |  |  |  | 1.955
28,1 | 18.1.02.03 | Задвижки чугунные водопроводные (или клапаны обратные) | шт. | 1 | 0 |  | 0 |  | 5.15 | 0 | [5 empty] | 0 | 0 | 0 | 0 | 0 | 0 | 0 | 0
28,2 | 18.1.02.02-0091 | Задвижки чугунные фланцевые упруго-запирающаяся с гладким проходным каналом для воды и неагрессивных стоков давлением 1,6 МПа (16 кгс/см2), диаметром 100 мм | шт. | 1 | 3165.43 |  | 3165.43 |  | 5.15 | 16301.96 | [5 empty] | 0 | 0 | 0 | 0 | 3165.43 | 0 | 0 | 0
[6 empty] | 3243.99 |  |  | 16706.78 |  | 1.955 | 3243.99 | 16706.78 | 1.955 | [5 empty] | 78.56 | 0 | 0 | 0
29 | 16-05-001-01 | Установка вентилей, задвижек, затворов, клапанов обратных, кранов проходных на трубопроводах из стальных труб диаметром до 25 мм | ШТ | 6 | 42.04 | [10 empty] | 107 | 550.07 | 65.53 | 339.61
|  | Зарплата |  |  | 13.33 | )*1,15 | 91.98 |  | 5.15 | 473.68 |  |  |  |  | 91.98
|  | Эксплуатация машин |  |  | 3.5 | )*1,25 | 26.25 |  | 5.15 | 135.19
|  | в т.ч. зарплата машинистов |  |  | 0.12 | )*1,25 | 0.9 |  | 5.15 | 4.64 |  |  |  |  | 0.9
|  | Материальные ресурсы |  |  | 25.21 |  | 151.26 |  | 5.15 | 778.99
|  | НР от ФОТ | % | 128 | )*0,9=115,2 |  | 107 |  | 115 | 550.07
|  | СП от ФОТ | % | 83 | )*0,85=70,55 |  | 65.53 |  | 71 | 339.61
|  | Затраты труда | чел-ч | 1.47 |  | )*1,15 |  |  |  |  | 10.143
29,1 | 18.1.09.06-0070 | Кран шаровый муфтовый Valtec для воды диаметром 20 мм, тип н/н | шт. | 6 | 52.25 |  | 313.5 |  | 5.15 | 1614.53 | [5 empty] | 0 | 0 | 0 | 0 | 313.5 | 0 | 0 | 0
[6 empty] | 755.52 |  |  | 3892.07 |  | 10.143 | 755.52 | 3892.07 | 10.143 | [5 empty] | 442.02 | 0 | 0 | 0
30 | 16-05-001-02 | Установка вентилей, задвижек, затворов, клапанов обратных, кранов проходных на трубопроводах из стальных труб диаметром до 50 мм | ШТ | 7 | 42.14 | [10 empty] | 125.94 | 647.44 | 77.13 | 399.72
|  | Зарплата |  |  | 13.33 | )*1,15 | 107.31 |  | 5.15 | 552.63 |  |  |  |  | 107.31
|  | Эксплуатация машин |  |  | 4.15 | )*1,25 | 36.31 |  | 5.15 | 187.01
|  | в т.ч. зарплата машинистов |  |  | 0.23 | )*1,25 | 2.01 |  | 5.15 | 10.36 |  |  |  |  | 2.01
|  | Материальные ресурсы |  |  | 24.66 |  | 172.62 |  | 5.15 | 888.99
|  | НР от ФОТ | % | 128 | )*0,9=115,2 |  | 125.94 |  | 115 | 647.44
|  | СП от ФОТ | % | 83 | )*0,85=70,55 |  | 77.13 |  | 71 | 399.72
|  | Затраты труда | чел-ч | 1.47 |  | )*1,15 |  |  |  |  | 11.8335
30,1 | 18.1.09.06-0080 | Кран шаровый муфтовый Valtec для воды диаметром 40 мм, тип в/н | шт. | 1 | 178.64 |  | 178.64 |  | 5.15 | 920 | [5 empty] | 0 | 0 | 0 | 0 | 178.64 | 0 | 0 | 0
30,2 | 18.1.09.06-0081 | Кран шаровый муфтовый Valtec для воды диаметром 50 мм, тип в/в | шт. | 1 | 235.39 |  | 235.39 |  | 5.15 | 1212.26 | [5 empty] | 0 | 0 | 0 | 0 | 235.39 | 0 | 0 | 0
30,3 | 18.1.09.07-0023 | Кран шаровый полипропиленовый PPRC PN20, диаметром 32 мм | шт. | 5 | 59.45 |  | 297.25 |  | 5.15 | 1530.84 | [5 empty] | 0 | 0 | 0 | 0 | 297.25 | 0 | 0 | 0
[6 empty] | 1230.59 |  |  | 6338.89 |  | 11.8335 | 1230.59 | 6338.89 | 11.8335 | [5 empty] | 519.31 | 0 | 0 | 0
31 | 16-05-001-03 | Установка вентилей, задвижек, затворов, клапанов обратных, кранов проходных на трубопроводах из стальных труб диаметром до 100 мм | ШТ | 7 | 80.2 | [10 empty] | 249.87 | 1284.6 | 153.02 | 793.1
|  | Зарплата |  |  | 26.39 | )*1,15 | 212.44 |  | 5.15 | 1094.06 |  |  |  |  | 212.44
|  | Эксплуатация машин |  |  | 8.39 | )*1,25 | 73.41 |  | 5.15 | 378.07
|  | в т.ч. зарплата машинистов |  |  | 0.51 | )*1,25 | 4.46 |  | 5.15 | 22.98 |  |  |  |  | 4.46
|  | Материальные ресурсы |  |  | 45.42 |  | 317.94 |  | 5.15 | 1637.39
|  | НР от ФОТ | % | 128 | )*0,9=115,2 |  | 249.87 |  | 115 | 1284.6
|  | СП от ФОТ | % | 83 | )*0,85=70,55 |  | 153.02 |  | 71 | 793.1
|  | Затраты труда | чел-ч | 2.91 |  | )*1,15 |  |  |  |  | 23.4255
31,1 | 18.1.09.07-0062 | Краны шаровые BROEN BALLOMAX для теплоснабжения и охлаждения, со сварным присоединением, с ручкой, серии КШТ 60.102, давлением 2,5 МПа (25 кгс/см2), диаметром 80 мм | шт. | 3 | 1224.17 |  | 3672.51 |  | 5.15 | 18913.43 | [5 empty] | 0 | 0 | 0 | 0 | 3672.51 | 0 | 0 | 0
31,2 | 18.1.09.07-0061 | Краны шаровые BROEN BALLOMAX для теплоснабжения и охлаждения, со сварным присоединением, с ручкой, серии КШТ 60.102, давлением 2,5 МПа (25 кгс/см2), диаметром 63 мм | шт. | 4 | 934.51 |  | 3738.04 |  | 5.15 | 19250.91 | [5 empty] | 0 | 0 | 0 | 0 | 3738.04 | 0 | 0 | 0
[6 empty] | 8417.23 |  |  | 43351.56 |  | 23.4255 | 8417.23 | 43351.56 | 23.4255 | [5 empty] | 1006.68 | 0 | 0 | 0
32 | 01-02-061-02 | Засыпка вручную траншей, пазух котлованов и ям, группа грунтов 2 | 100 м3 | 9.75 | 729 | [10 empty] | 5885.22 | 30308.87 | 3126.52 | 15996.35
Объем: 9,75=975/100
|  | Зарплата |  |  | 729 | )*1,15 | 8173.91 |  | 5.15 | 42095.65 |  |  |  |  | 8173.91
|  | НР от ФОТ | % | 80 | )*0,9=72 |  | 5885.22 |  | 72 | 30308.87
|  | СП от ФОТ | % | 45 | )*0,85=38,25 |  | 3126.52 |  | 38 | 15996.35
|  | Затраты труда | чел-ч | 97.2 |  | )*1,15 |  |  |  |  | 1089.855
[6 empty] | 17185.65 |  |  | 88400.87 |  | 1089.855 | 17185.65 | 88400.87 | 1089.855 | [5 empty] | 17185.65 | 0 | 0 | 0
33 | 01-02-119-03 | Расчистка площадей от кустарника и мелколесья вручную при густой поросли | 100 м2 | 7.2 | 77.28 | [10 empty] | 460.71 | 2372.67 | 244.75 | 1252.24
Объем: 7,2=720/100
|  | Зарплата |  |  | 77.28 | )*1,15 | 639.88 |  | 5.15 | 3295.37 |  |  |  |  | 639.88
|  | НР от ФОТ | % | 80 | )*0,9=72 |  | 460.71 |  | 72 | 2372.67
|  | СП от ФОТ | % | 45 | )*0,85=38,25 |  | 244.75 |  | 38 | 1252.24
|  | Затраты труда | чел-ч | 9.06 |  | )*1,15 |  |  |  |  | 75.0168
[6 empty] | 1345.34 |  |  | 6920.28 |  | 75.0168 | 1345.34 | 6920.28 | 75.0168 | [5 empty] | 1345.34 | 0 | 0 | 0
Итого по локальной смете: | [5 empty] | 326705.93 |  |  | 1682471.7 |  | 6164.7402
|  | Всего | [6 empty] | 1682471.7
|  | Итого НДС 18% | [6 empty] | 302844.91
|  | Всего по смете | [6 empty] | 1985316.61
Составил
[должность,подпись(инициалы,фамилия)]
Проверил
[должность,подпись(инициалы,фамилия)]

## Source
0 | Smeta.RU (495) 974-1589 |  | _PS_ |  | 0 | 0 | 0 | Smeta.RU |  | 0 | 13277 | 10
1 | 298 | 0 | 237 | 0 | Новый объект | на капитальный ремонт уличного водопровода загородного учебно-спортивного комплекса " база отдыха "Волга" НИЯУ МИФИ по адресу: Тверская область,Калининский район,п/о Лисицкий бор,деревня Видогощи. |  | 0 |  | 0 |  |  |  | 0 | 0 | 0 | 0 | 0 |  |  | 0 | [37 empty] | Сметные нормы списания | Коды ценников | 1 | 1 | 0 | 0 | 1 | 0 | 6 | 2 | 1 | 1 | 0 | 0 | 0 | 0 | 0 | ФЕР-2017 | ТР для Версии 10: Центральные регионы (с учетом п-ма 2536-ИП/12/ГС от 22.03.2017 г | ФЕР-2017 | ФЕР-2017 | ФЕР-2017 | ФЕР-2017 | Поправки для ГСН 2017 от 31.03.2017 г | 0 | 0 | 524296 |  |  | 4 | [43 empty] | 0
15 | 1
52 | 298 | 1 | 12 | 0 | Новый объект | на капитальный ремонт уличного водопровода загородного учебно-спортивного комплекса " база отдыха "Волга" НИЯУ МИФИ по адресу: Тверская область,Калининский район,п/о Лисицкий бор,деревня Видогощи. | [7 empty] | 307841.67 | 242420.07 | 13329.69 | 2037.96 | 52091.91 | 0 | 6164.7402 | 162.7628 | 0 | 46206.91 | 27277.19 | 0 | 0 | 0 | 0 | 0 | 0 | 0 | 0 | 0 | 0 | 0 | 0 | 0 | 0 | 0 | 0 | 0 | 0 | 381325.77 | 381325.77 | 0 | 0 | 242420.07 | 242420.07 | 0 | 242420.07 | 0 | 0 | 0 | 0 | 0 | 0 | 0 | 0 | 0 | 0 | 0 | 0 | 0 | 0 | 0 | 0 | 0 | 0 | 0 | 0 | 0 | 0 | 0 | 0 | 0 | 0 | 0 | 0 | 0 | 0 | 0 | 0 | 0 | 0 | 0 | 0 | 0 | 0 | 0 | 0 | 0 | 0 | 0 | 0 | 0 | 0 | 0 | 0 | 0 | 0 | 0 | 0 | 0 | 0 | 0 | 0 | 0 | 0 | 0 | 1304028.8 | 967107.57 | 68647.9 | 10495.52 | 268273.33 | 0 | 6164.7402 | 162.7628 | 0 | 237965.38 | 140477.52 | 0 | 0 | 0 | 0 | 0 | 0 | 0 | 0 | 0 | 0 | 0 | 0 | 0 | 0 | 0 | 0 | 0 | 0 | 1682471.7 | 1682471.7 | 0 | 0 | 967107.57 | 967107.57 | 0 | 967107.57 | 0 | 0 | 0 | 0 | 0 | 0 | 0 | 0 | 0 | 0 | 0 | 0 | 0 | 0 | 0 | 0 | 0 | 0 | 0 | 0 | 0 | 0 | 0 | 0 | 0 | 0 | 0 | 0 | 0 | 0 | 0 | 0 | 0 | 0 | 0 | 0 | 0 | 0 | 0 | 0 | 0 | 0 | 0 | 0 | 0 | 0 | 0 | 0 | 0 | 0 | 0 | 0 | 0 | 0 | 0 | 0 | 0 | 0 | 0
3 | 1 |  | 205 |  | Новая локальная смета | Новая локальная смета |  | 0 |  | 0 | [10 empty] | 0 | [53 empty] | 0 | [7 empty] | 0 | 0
52 | 1 | 3 | 20 | 0 | Новая локальная смета | Новая локальная смета | [7 empty] | 307841.67 | 242420.07 | 13329.69 | 2037.96 | 52091.91 | 0 | 6164.7402 | 162.7628 | 0 | 46206.91 | 27277.19 | 0 | 0 | 307841.67 | 242420.07 | 13329.69 | 2037.96 | 52091.91 | 0 | 6164.7402 | 162.7628 | 0 | 46206.91 | 27277.19 | 0 | 0 | 0 | 0 | 0 | 381325.77 | 381325.77 | 0 | 0 | 242420.07 | 242420.07 | 0 | 242420.07 | 0 | 0 | 0 | 0 | 0 | 0 | 0 | 0 | 0 | 0 | 0 | 0 | 0 | 0 | 0 | 0 | 0 | 0 | 0 | 0 | 0 | 0 | 0 | 0 | 0 | 0 | 0 | 381325.77 | 381325.77 | 0 | 0 | 242420.07 | 242420.07 | 0 | 242420.07 | 0 | 0 | 0 | 0 | 0 | 0 | 0 | 0 | 0 | 0 | 0 | 0 | 0 | 0 | 0 | 0 | 0 | 0 | 0 | 0 | 0 | 0 | 0 | 0 | 1304028.8 | 967107.57 | 68647.9 | 10495.52 | 268273.33 | 0 | 6164.7402 | 162.7628 | 0 | 237965.38 | 140477.52 | 0 | 0 | 1304028.8 | 967107.57 | 68647.9 | 10495.52 | 268273.33 | 0 | 6164.7402 | 162.7628 | 0 | 237965.38 | 140477.52 | 0 | 0 | 0 | 0 | 0 | 1682471.7 | 1682471.7 | 0 | 0 | 967107.57 | 967107.57 | 0 | 967107.57 | 0 | 0 | 0 | 0 | 0 | 0 | 0 | 0 | 0 | 0 | 0 | 0 | 0 | 0 | 0 | 0 | 0 | 0 | 0 | 0 | 0 | 0 | 0 | 0 | 0 | 0 | 0 | 1682471.7 | 1682471.7 | 0 | 0 | 967107.57 | 967107.57 | 0 | 967107.57 | 0 | 0 | 0 | 0 | 0 | 0 | 0 | 0 | 0 | 0 | 0 | 0 | 0 | 0 | 0 | 0 | 0 | 0 | 0 | 0 | 0 | 0 | 0 | 0
17 | 1 | 1 | 1 | 1 | 01-02-055-02 | Разработка грунта вручную с креплениями в траншеях шириной до 2 м, глубиной до 2 м, группа грунтов 2 | 100 м3 | 11.85 | 0 |  |  |  |  | 21583.51 | 0 | 0 | 0 | 21583.51 | 0 | 2575.5975 | 0 | 0 | 15540.13 | 8201.73 |  | 39612628 | 1821.393 | 0 | 0 | 0 | 1821.393 | 0 | 217.35 | 0 | 0 | 1583.82 | 0 | 0 | 0 | 1583.82 | 0 | 189 | 0 | 0 | 72 | 38 | 1 | 1 |  |  | 1 | 1 | 1 | 1 |  |  |  |  | 0 | 1 | ФЕР-2001, 01-02-055-02, приказ Минстроя России №1039/пр от 30.12.2016г. |  |  | 1003 | 0 |  | 0 | 2 | 0 | 1 | 1 | 1 | 1 | 1 | 1 |  | 80 | 45 |  |  |  |  | 0 | 0 | [5 empty] | 0 | Поправка: МДС 81-35.2004, п.4.7 Наименование: Работы, выполняемые при реконструкции зданий и сооружений работы, аналогичные технологическим процессам в новом строительстве (в том числе возведение новых конструктивных элементов) стоимость которых определена по соответствующим сборникам ФЕР, кроме сборника № 46 «Работы при реконструкции зданий и сооружений» | 0 | 21583.51 | 0 | 0 | 0 | 1821.393 | 0 | 217.35 | 0 | 0 | 15540.1272 | 8201.7338 |  |  |  |  | )*1,25 | )*1,25 | )*1,15 |  | )*1,15 | )*1,25 |  |  |  | 0 | 0 | 1 | 1 |  |  |  | 1007 | 100 м3 | 100 м3 | 100 | [6 empty] | 39174479 | 2 | Общестроительные работы | 0 |  | 1 | 1003 | Земляные работы, выполняемые ручным способом | ФЕР-01 |  | Поправка: МДС 81-35.2004, п.4.7 |  | 131072 | 1583.82 | 0 | 0 | 0 | 1583.82 | 189 | 0 | 0 | [17 empty] | 0 | 0 | 0 | *0,9 | *0,85 |  |  | 72 | 38.25 |  |  |  |  | 0 |  | 1494300783 | 2 | 1 | -2 | 0 | 0 | 0 | 45325.37 | 45325.37 | 0 | 0 |  | 0 | 3 | 0 |  | 0 | 1 | 0 | 0 | 0 | 0
17 | 1 | 2 | 2 | 1 | 01-02-055-02 | Разработка грунта вручную с креплениями в траншеях шириной до 2 м, глубиной до 2 м, группа грунтов 2 | 100 м3 | 11.85 | 0 |  |  |  |  | 111155.06 | 0 | 0 | 0 | 111155.06 | 0 | 2575.5975 | 0 | 0 | 80031.64 | 42238.92 |  | 39612629 | 1821.393 | 0 | 0 | 0 | 1821.393 | 0 | 217.35 | 0 | 0 | 1583.82 | 0 | 0 | 0 | 1583.82 | 0 | 189 | 0 | 0 | 72 | 38 | 1 | 1 |  |  | 5.15 | 5.15 | 5.15 | 5.15 |  |  |  |  | 0 | 1 | ФЕР-2001, 01-02-055-02, приказ Минстроя России №1039/пр от 30.12.2016г. |  |  | 1003 | 0 |  | 0 | 2 | 0 | 5.15 | 1 | 1 | 1 | 1 | 1 |  | 80 | 45 |  |  |  |  | 0 | 0 | [5 empty] | 0 | Поправка: МДС 81-35.2004, п.4.7 Наименование: Работы, выполняемые при реконструкции зданий и сооружений работы, аналогичные технологическим процессам в новом строительстве (в том числе возведение новых конструктивных элементов) стоимость которых определена по соответствующим сборникам ФЕР, кроме сборника № 46 «Работы при реконструкции зданий и сооружений» | 0 | 111155.06 | 0 | 0 | 0 | 9380.174 | 0 | 217.35 | 0 | 0 | 80031.6432 | 42238.9228 |  |  |  |  | )*1,25 | )*1,25 | )*1,15 |  | )*1,15 | )*1,25 |  |  |  | 0 | 0 | 1 | 1 |  |  |  | 1007 | 100 м3 | 100 м3 | 100 | [6 empty] | 39174479 | 2 | Общестроительные работы | 0 |  | 1 | 1003 | Земляные работы, выполняемые ручным способом | ФЕР-01 |  | Поправка: МДС 81-35.2004, п.4.7 |  | 131072 | 1583.82 | 0 | 0 | 0 | 1583.82 | 189 | 0 | 0 | [17 empty] | 0 | 0 | 0 | *0,9 | *0,85 |  |  | 72 | 38.25 |  |  |  |  | 0 |  | 1494300783 | 1 | 1 | 4 | 0 | 0 | 0 | 233425.62 | 233425.62 | 0 | 0 |  | 0 | 3 | 0 |  | 0 | 1 | 0 | 0 | 0 | 0
17 | 1 | 3 | 4 | 2 | 66-3-1 | Разборка кирпичной кладки камер, каналов, компенсаторных ниш, углов поворота вручную без очистки кирпича (4 шт.) | м3 | 1.413 | 0 |  |  |  |  | 70.97 | 0 | 0 | 0 | 70.97 | 0 | 9.0997 | 0 | 0 | 52.52 | 35.49 |  | 39612628 | 50.23 | 0 | 0 | 0 | 50.23 | 0 | 6.44 | 0 | 0 | 50.23 | 0 | 0 | 0 | 50.23 | 0 | 6.44 | 0 | 0 | 74 | 50 | 1 | 1 |  |  | 1 | 1 | 1 | 1 |  |  |  |  | 0 | 1 | ФЕРр-2001, 66-3-1, приказ Минстроя России №1039/пр от 30.12.2016г. |  |  | 66001 | 0 |  | 0 | 6 | 0 | 1 | 1 | 1 | 1 | 1 | 1 |  | 74 | 50 |  |  |  |  | 0 | 0 | [5 empty] | 0 |  | 0 | 70.97 | 0 | 0 | 0 | 50.23 | 0 | 6.44 | 0 | 0 | 52.5178 | 35.485 | [13 empty] | 0 | 0 | 1 | 1 |  |  |  | 1007 | м3 | м3 | 1 | [6 empty] | 39174607 | 6 | Ремонтно-строительные работы | 0 |  | 1 | 66001 | Наружные с/техработы : разборка, очистка... | рФЕР-66 |  |  |  | 131072 | 50.23 | 0 | 0 | 0 | 50.23 | 6.44 | 0 | 0 | [17 empty] | 0 | 0 | 0 |  |  |  |  | 74 | 50 |  |  |  |  | 0 |  | 1635173541 | 2 | 1 | -2 | 0 | 0 | 0 | 158.98 | 158.98 | 0 | 0 |  | 0 | 3 | 0 |  | 0 | 1 | 0 | 0 | 0 | 0
17 | 1 | 4 | 6 | 2 | 66-3-1 | Разборка кирпичной кладки камер, каналов, компенсаторных ниш, углов поворота вручную без очистки кирпича (4 шт.) | м3 | 1.413 | 0 |  |  |  |  | 365.52 | 0 | 0 | 0 | 365.52 | 0 | 9.0997 | 0 | 0 | 270.48 | 182.76 |  | 39612629 | 50.23 | 0 | 0 | 0 | 50.23 | 0 | 6.44 | 0 | 0 | 50.23 | 0 | 0 | 0 | 50.23 | 0 | 6.44 | 0 | 0 | 74 | 50 | 1 | 1 |  |  | 5.15 | 5.15 | 5.15 | 5.15 |  |  |  |  | 0 | 1 | ФЕРр-2001, 66-3-1, приказ Минстроя России №1039/пр от 30.12.2016г. |  |  | 66001 | 0 |  | 0 | 6 | 0 | 5.15 | 1 | 1 | 1 | 1 | 1 |  | 74 | 50 |  |  |  |  | 0 | 0 | [5 empty] | 0 |  | 0 | 365.52 | 0 | 0 | 0 | 258.6845 | 0 | 6.44 | 0 | 0 | 270.4848 | 182.76 | [13 empty] | 0 | 0 | 1 | 1 |  |  |  | 1007 | м3 | м3 | 1 | [6 empty] | 39174607 | 6 | Ремонтно-строительные работы | 0 |  | 1 | 66001 | Наружные с/техработы : разборка, очистка... | рФЕР-66 |  |  |  | 131072 | 50.23 | 0 | 0 | 0 | 50.23 | 6.44 | 0 | 0 | [17 empty] | 0 | 0 | 0 |  |  |  |  | 74 | 50 |  |  |  |  | 0 |  | 1635173541 | 1 | 1 | 4 | 0 | 0 | 0 | 818.76 | 818.76 | 0 | 0 |  | 0 | 3 | 0 |  | 0 | 1 | 0 | 0 | 0 | 0
17 | 1 | 8 | 11 | 3 | 07-06-002-06 | Демонтаж: Устройство плит перекрытий каналов площадью до 1 м2 | 100 ШТ | 0.3 | 0 |  |  |  |  | 1479.2 | 0 | 1236.39 | 172.27 | 242.81 | 0 | 25.8312 | 12.7608 | 0 | 485.64 | 298.86 |  | 39612628 | 4930.688 | 0 | 4121.312 | 574.24 | 809.376 | 0 | 86.104 | 42.536 | 0 | 6289.69 | 126.33 | 5151.64 | 717.8 | 1011.72 | 0 | 107.63 | 53.17 | 0 | 117 | 72 | 1 | 1 |  |  | 1 | 1 | 1 | 1 |  |  |  |  | 0 | 1 | ФЕР-2001, 07-06-002-06, приказ Минстроя России №1039/пр от 30.12.2016г. |  |  | 7006 | 0 |  | 0 | 2 | 0 | 1 | 1 | 1 | 1 | 1 | 1 |  | 130 | 85 |  |  |  |  | 0 | 0 | [5 empty] | 0 | Поправка: МДС 81-36.2004, п.3.3.1.а Наименование: При демонтаже (разборке) сборных бетонных и железобетонных конструкций | 0 | 1479.2 | 0 | 4121.312 | 574.24 | 809.376 | 0 | 86.104 | 42.536 | 0 | 485.6436 | 298.8576 |  |  |  | )*0 | )*0,8 | )*0,8 | )*0,8 |  | )*0,8 | )*0,8 |  |  |  | 0 | 0 | 1 | 1 |  |  |  | 1013 | 100 ШТ | 100 ШТ | 1 | [6 empty] | 39174497 | 2 | Общестроительные работы | 0 |  | 1 | 7006 | Сборные бетонные конструкции в промышленном строительстве ( тепловые сети ) | ФЕР-07 |  | Поправка: МДС 81-36.2004, п.3.3.1.а |  | 131072 | 6289.69 | 126.33 | 5151.64 | 717.8 | 1011.72 | 107.63 | 53.17 | 0 | [17 empty] | 0 | 0 | 0 | *0,9 | *0,85 |  |  | 117 | 72.25 |  |  |  |  | 0 |  | 1669395671 | 2 | 1 | -2 | 0 | 0 | 0 | 2263.7 | 2263.7 | 0 | 0 |  | 0 | 3 | 0 |  | 0 | 1 | 0 | 0 | 0 | 0
17 | 1 | 12 | 16 | 3 | 07-06-002-06 | Демонтаж: Устройство плит перекрытий каналов площадью до 1 м2 | 100 ШТ | 0.3 | 0 |  |  |  |  | 7617.92 | 0 | 6367.43 | 887.2 | 1250.49 | 0 | 25.8312 | 12.7608 | 0 | 2501.1 | 1539.14 |  | 39612629 | 4930.688 | 0 | 4121.312 | 574.24 | 809.376 | 0 | 86.104 | 42.536 | 0 | 6289.69 | 126.33 | 5151.64 | 717.8 | 1011.72 | 0 | 107.63 | 53.17 | 0 | 117 | 72 | 1 | 1 |  |  | 5.15 | 5.15 | 5.15 | 5.15 |  |  |  |  | 0 | 1 | ФЕР-2001, 07-06-002-06, приказ Минстроя России №1039/пр от 30.12.2016г. |  |  | 7006 | 0 |  | 0 | 2 | 0 | 5.15 | 1 | 1 | 1 | 1 | 1 |  | 130 | 85 |  |  |  |  | 0 | 0 | [5 empty] | 0 | Поправка: МДС 81-36.2004, п.3.3.1.а Наименование: При демонтаже (разборке) сборных бетонных и железобетонных конструкций | 0 | 7617.92 | 0 | 21224.7568 | 2957.336 | 4168.2864 | 0 | 86.104 | 42.536 | 0 | 2501.0973 | 1539.1368 |  |  |  | )*0 | )*0,8 | )*0,8 | )*0,8 |  | )*0,8 | )*0,8 |  |  |  | 0 | 0 | 1 | 1 |  |  |  | 1013 | 100 ШТ | 100 ШТ | 1 | [6 empty] | 39174497 | 2 | Общестроительные работы | 0 |  | 1 | 7006 | Сборные бетонные конструкции в промышленном строительстве ( тепловые сети ) | ФЕР-07 |  | Поправка: МДС 81-36.2004, п.3.3.1.а |  | 131072 | 6289.69 | 126.33 | 5151.64 | 717.8 | 1011.72 | 107.63 | 53.17 | 0 | [17 empty] | 0 | 0 | 0 | *0,9 | *0,85 |  |  | 117 | 72.25 |  |  |  |  | 0 |  | 1669395671 | 1 | 1 | 4 | 0 | 0 | 0 | 11658.16 | 11658.16 | 0 | 0 |  | 0 | 3 | 0 |  | 0 | 1 | 0 | 0 | 0 | 0
17 | 1 | 18 | 23 | 4 | 65-1-3 | Разборка трубопроводов из водогазопроводных труб диаметром до 100 мм (диам.80мм) | 100 м | 0.6 | 0 |  |  |  |  | 430.18 | 39.79 | 9.56 | 2.11 | 380.83 | 0 | 45.828 | 0.156 | 0 | 283.38 | 191.47 |  | 39612628 | 716.97 | 66.32 | 15.93 | 3.51 | 634.72 | 0 | 76.38 | 0.26 | 0 | 716.97 | 66.32 | 15.93 | 3.51 | 634.72 | 0 | 76.38 | 0.26 | 0 | 74 | 50 | 1 | 1 |  |  | 1 | 1 | 1 | 1 |  |  |  |  | 0 | 1 | ФЕРр-2001, 65-1-3, приказ Минстроя России №1039/пр от 30.12.2016г. |  |  | 65001 | 0 |  | 0 | 6 | 0 | 1 | 1 | 1 | 1 | 1 | 1 |  | 74 | 50 |  |  |  |  | 0 | 0 | [5 empty] | 0 |  | 0 | 430.18 | 66.32 | 15.93 | 3.51 | 634.72 | 0 | 76.38 | 0.26 | 0 | 283.3756 | 191.47 | [13 empty] | 0 | 0 | 1 | 1 |  |  |  | 1003 | 100 м | 100 м | 100 | [6 empty] | 39174590 | 6 | Ремонтно-строительные работы | 0 |  | 1 | 65001 | Внтуренниие с/техработы: демонтаж, разборка, промывка | рФЕР-65 |  |  |  | 0 | 716.97 | 66.32 | 15.93 | 3.51 | 634.72 | 76.38 | 0.26 | 0 | [17 empty] | 0 | 0 | 0 |  |  |  |  | 74 | 50 |  |  |  |  | 0 |  | -894849141 | 2 | 1 | -2 | 0 | 0 | 0 | 905.03 | 905.03 | 0 | 0 |  | 0 | 3 | 0 |  | 0 | 1 | 0 | 0 | 0 | 0
17 | 1 | 24 | 30 | 4 | 65-1-3 | Разборка трубопроводов из водогазопроводных труб диаметром до 100 мм (диам.80мм) | 100 м | 0.6 | 0 |  |  |  |  | 2215.43 | 204.93 | 49.22 | 10.85 | 1961.28 | 0 | 45.828 | 0.156 | 0 | 1459.38 | 986.07 |  | 39612629 | 716.97 | 66.32 | 15.93 | 3.51 | 634.72 | 0 | 76.38 | 0.26 | 0 | 716.97 | 66.32 | 15.93 | 3.51 | 634.72 | 0 | 76.38 | 0.26 | 0 | 74 | 50 | 1 | 1 |  |  | 5.15 | 5.15 | 5.15 | 5.15 |  |  |  |  | 0 | 1 | ФЕРр-2001, 65-1-3, приказ Минстроя России №1039/пр от 30.12.2016г. |  |  | 65001 | 0 |  | 0 | 6 | 0 | 5.15 | 1 | 1 | 1 | 1 | 1 |  | 74 | 50 |  |  |  |  | 0 | 0 | [5 empty] | 0 |  | 0 | 2215.43 | 341.548 | 82.0395 | 18.0765 | 3268.808 | 0 | 76.38 | 0.26 | 0 | 1459.3762 | 986.065 | [13 empty] | 0 | 0 | 1 | 1 |  |  |  | 1003 | 100 м | 100 м | 100 | [6 empty] | 39174590 | 6 | Ремонтно-строительные работы | 0 |  | 1 | 65001 | Внтуренниие с/техработы: демонтаж, разборка, промывка | рФЕР-65 |  |  |  | 0 | 716.97 | 66.32 | 15.93 | 3.51 | 634.72 | 76.38 | 0.26 | 0 | [17 empty] | 0 | 0 | 0 |  |  |  |  | 74 | 50 |  |  |  |  | 0 |  | -894849141 | 1 | 1 | 4 | 0 | 0 | 0 | 4660.88 | 4660.88 | 0 | 0 |  | 0 | 3 | 0 |  | 0 | 1 | 0 | 0 | 0 | 0
17 | 1 | 25 | 32 | 5 | 66-1-2 | Разборка трубопроводов водоснабжения из чугунных труб диаметром 100 мм | 100 м | 3.5 | 0 |  |  |  |  | 2527.98 | 0 | 0 | 0 | 2527.98 | 0 | 324.1 | 0 | 0 | 1870.71 | 1263.99 |  | 39612628 | 722.28 | 0 | 0 | 0 | 722.28 | 0 | 92.6 | 0 | 0 | 722.28 | 0 | 0 | 0 | 722.28 | 0 | 92.6 | 0 | 0 | 74 | 50 | 1 | 1 |  |  | 1 | 1 | 1 | 1 |  |  |  |  | 0 | 1 | ФЕРр-2001, 66-1-2, приказ Минстроя России №1039/пр от 30.12.2016г. |  |  | 66001 | 0 |  | 0 | 6 | 0 | 1 | 1 | 1 | 1 | 1 | 1 |  | 74 | 50 |  |  |  |  | 0 | 0 | [5 empty] | 0 |  | 0 | 2527.98 | 0 | 0 | 0 | 722.28 | 0 | 92.6 | 0 | 0 | 1870.7052 | 1263.99 | [13 empty] | 0 | 0 | 1 | 1 |  |  |  | 1003 | 100 м | 100 м | 100 | [6 empty] | 39174607 | 6 | Ремонтно-строительные работы | 0 |  | 1 | 66001 | Наружные с/техработы : разборка, очистка... | рФЕР-66 |  |  |  | 131072 | 722.28 | 0 | 0 | 0 | 722.28 | 92.6 | 0 | 0 | [17 empty] | 0 | 0 | 0 |  |  |  |  | 74 | 50 |  |  |  |  | 0 |  | 1271648148 | 2 | 1 | -2 | 0 | 0 | 0 | 5662.68 | 5662.68 | 0 | 0 |  | 0 | 3 | 0 |  | 0 | 1 | 0 | 0 | 0 | 0
17 | 1 | 26 | 34 | 5 | 66-1-2 | Разборка трубопроводов водоснабжения из чугунных труб диаметром 100 мм | 100 м | 3.5 | 0 |  |  |  |  | 13019.1 | 0 | 0 | 0 | 13019.1 | 0 | 324.1 | 0 | 0 | 9634.13 | 6509.55 |  | 39612629 | 722.28 | 0 | 0 | 0 | 722.28 | 0 | 92.6 | 0 | 0 | 722.28 | 0 | 0 | 0 | 722.28 | 0 | 92.6 | 0 | 0 | 74 | 50 | 1 | 1 |  |  | 5.15 | 5.15 | 5.15 | 5.15 |  |  |  |  | 0 | 1 | ФЕРр-2001, 66-1-2, приказ Минстроя России №1039/пр от 30.12.2016г. |  |  | 66001 | 0 |  | 0 | 6 | 0 | 5.15 | 1 | 1 | 1 | 1 | 1 |  | 74 | 50 |  |  |  |  | 0 | 0 | [5 empty] | 0 |  | 0 | 13019.1 | 0 | 0 | 0 | 3719.742 | 0 | 92.6 | 0 | 0 | 9634.134 | 6509.55 | [13 empty] | 0 | 0 | 1 | 1 |  |  |  | 1003 | 100 м | 100 м | 100 | [6 empty] | 39174607 | 6 | Ремонтно-строительные работы | 0 |  | 1 | 66001 | Наружные с/техработы : разборка, очистка... | рФЕР-66 |  |  |  | 131072 | 722.28 | 0 | 0 | 0 | 722.28 | 92.6 | 0 | 0 | [17 empty] | 0 | 0 | 0 |  |  |  |  | 74 | 50 |  |  |  |  | 0 |  | 1271648148 | 1 | 1 | 4 | 0 | 0 | 0 | 29162.78 | 29162.78 | 0 | 0 |  | 0 | 3 | 0 |  | 0 | 1 | 0 | 0 | 0 | 0
17 | 1 | 27 | 36 | 6 | 66-1-1 | Разборка трубопроводов водоснабжения из чугунных труб диаметром 50 мм | 100 м | 3.18 | 0 |  |  |  |  | 1946.13 | 0 | 0 | 0 | 1946.13 | 0 | 249.5028 | 0 | 0 | 1440.14 | 973.07 |  | 39612628 | 611.99 | 0 | 0 | 0 | 611.99 | 0 | 78.46 | 0 | 0 | 611.99 | 0 | 0 | 0 | 611.99 | 0 | 78.46 | 0 | 0 | 74 | 50 | 1 | 1 |  |  | 1 | 1 | 1 | 1 |  |  |  |  | 0 | 1 | ФЕРр-2001, 66-1-1, приказ Минстроя России №1039/пр от 30.12.2016г. |  |  | 66001 | 0 |  | 0 | 6 | 0 | 1 | 1 | 1 | 1 | 1 | 1 |  | 74 | 50 |  |  |  |  | 0 | 0 | [5 empty] | 0 |  | 0 | 1946.13 | 0 | 0 | 0 | 611.99 | 0 | 78.46 | 0 | 0 | 1440.1362 | 973.065 | [13 empty] | 0 | 0 | 1 | 1 |  |  |  | 1003 | 100 м | 100 м | 100 | [6 empty] | 39174607 | 6 | Ремонтно-строительные работы | 0 |  | 1 | 66001 | Наружные с/техработы : разборка, очистка... | рФЕР-66 |  |  |  | 131072 | 611.99 | 0 | 0 | 0 | 611.99 | 78.46 | 0 | 0 | [17 empty] | 0 | 0 | 0 |  |  |  |  | 74 | 50 |  |  |  |  | 0 |  | 489480328 | 2 | 1 | -2 | 0 | 0 | 0 | 4359.34 | 4359.34 | 0 | 0 |  | 0 | 3 | 0 |  | 0 | 1 | 0 | 0 | 0 | 0
17 | 1 | 28 | 38 | 6 | 66-1-1 | Разборка трубопроводов водоснабжения из чугунных труб диаметром 50 мм | 100 м | 3.18 | 0 |  |  |  |  | 10022.56 | 0 | 0 | 0 | 10022.56 | 0 | 249.5028 | 0 | 0 | 7416.69 | 5011.28 |  | 39612629 | 611.99 | 0 | 0 | 0 | 611.99 | 0 | 78.46 | 0 | 0 | 611.99 | 0 | 0 | 0 | 611.99 | 0 | 78.46 | 0 | 0 | 74 | 50 | 1 | 1 |  |  | 5.15 | 5.15 | 5.15 | 5.15 |  |  |  |  | 0 | 1 | ФЕРр-2001, 66-1-1, приказ Минстроя России №1039/пр от 30.12.2016г. |  |  | 66001 | 0 |  | 0 | 6 | 0 | 5.15 | 1 | 1 | 1 | 1 | 1 |  | 74 | 50 |  |  |  |  | 0 | 0 | [5 empty] | 0 |  | 0 | 10022.56 | 0 | 0 | 0 | 3151.7485 | 0 | 78.46 | 0 | 0 | 7416.6944 | 5011.28 | [13 empty] | 0 | 0 | 1 | 1 |  |  |  | 1003 | 100 м | 100 м | 100 | [6 empty] | 39174607 | 6 | Ремонтно-строительные работы | 0 |  | 1 | 66001 | Наружные с/техработы : разборка, очистка... | рФЕР-66 |  |  |  | 131072 | 611.99 | 0 | 0 | 0 | 611.99 | 78.46 | 0 | 0 | [17 empty] | 0 | 0 | 0 |  |  |  |  | 74 | 50 |  |  |  |  | 0 |  | 489480328 | 1 | 1 | 4 | 0 | 0 | 0 | 22450.53 | 22450.53 | 0 | 0 |  | 0 | 3 | 0 |  | 0 | 1 | 0 | 0 | 0 | 0
17 | 1 | 31 | 41 | 7 | 66-26-1 | Демонтаж задвижек диаметром до 50 мм | ШТ | 5 | 0 |  |  |  |  | 59.2 | 0 | 32.85 | 5.8 | 26.35 | 0 | 3.05 | 0.5 | 0 | 23.79 | 16.08 |  | 39612628 | 11.84 | 0 | 6.57 | 1.16 | 5.27 | 0 | 0.61 | 0.1 | 0 | 11.84 | 0 | 6.57 | 1.16 | 5.27 | 0 | 0.61 | 0.1 | 0 | 74 | 50 | 1 | 1 |  |  | 1 | 1 | 1 | 1 |  |  |  |  | 0 | 1 | ФЕРр-2001, 66-26-1, приказ Минстроя России №1039/пр от 30.12.2016г. |  |  | 66004 | 0 |  | 0 | 6 | 0 | 1 | 1 | 1 | 1 | 1 | 1 |  | 74 | 50 |  |  |  |  | 0 | 0 | [5 empty] | 0 |  | 0 | 59.2 | 0 | 6.57 | 1.16 | 5.27 | 0 | 0.61 | 0.1 | 0 | 23.791 | 16.075 | [13 empty] | 0 | 0 | 1 | 1 |  |  |  | 1013 | ШТ | ШТ | 1 | [6 empty] | 39174610 | 6 | Ремонтно-строительные работы | 0 |  | 1 | 66004 | Наружные с/техработы : разборка, очистка... | рФЕР-66 |  |  |  | 131072 | 11.84 | 0 | 6.57 | 1.16 | 5.27 | 0.61 | 0.1 | 0 | [17 empty] | 0 | 0 | 0 |  |  |  |  | 74 | 50 |  |  |  |  | 0 |  | -767391233 | 2 | 1 | -2 | 0 | 0 | 0 | 99.07 | 99.07 | 0 | 0 |  | 0 | 3 | 0 |  | 0 | 1 | 0 | 0 | 0 | 0
17 | 1 | 34 | 44 | 7 | 66-26-1 | Демонтаж задвижек диаметром до 50 мм | ШТ | 5 | 0 |  |  |  |  | 304.88 | 0 | 169.18 | 29.87 | 135.7 | 0 | 3.05 | 0.5 | 0 | 122.52 | 82.79 |  | 39612629 | 11.84 | 0 | 6.57 | 1.16 | 5.27 | 0 | 0.61 | 0.1 | 0 | 11.84 | 0 | 6.57 | 1.16 | 5.27 | 0 | 0.61 | 0.1 | 0 | 74 | 50 | 1 | 1 |  |  | 5.15 | 5.15 | 5.15 | 5.15 |  |  |  |  | 0 | 1 | ФЕРр-2001, 66-26-1, приказ Минстроя России №1039/пр от 30.12.2016г. |  |  | 66004 | 0 |  | 0 | 6 | 0 | 5.15 | 1 | 1 | 1 | 1 | 1 |  | 74 | 50 |  |  |  |  | 0 | 0 | [5 empty] | 0 |  | 0 | 304.88 | 0 | 33.8355 | 5.974 | 27.1405 | 0 | 0.61 | 0.1 | 0 | 122.5218 | 82.785 | [13 empty] | 0 | 0 | 1 | 1 |  |  |  | 1013 | ШТ | ШТ | 1 | [6 empty] | 39174610 | 6 | Ремонтно-строительные работы | 0 |  | 1 | 66004 | Наружные с/техработы : разборка, очистка... | рФЕР-66 |  |  |  | 131072 | 11.84 | 0 | 6.57 | 1.16 | 5.27 | 0.61 | 0.1 | 0 | [17 empty] | 0 | 0 | 0 |  |  |  |  | 74 | 50 |  |  |  |  | 0 |  | -767391233 | 1 | 1 | 4 | 0 | 0 | 0 | 510.19 | 510.19 | 0 | 0 |  | 0 | 3 | 0 |  | 0 | 1 | 0 | 0 | 0 | 0
17 | 1 | 37 | 47 | 8 | 66-26-2 | Демонтаж задвижек диаметром до 100 мм | ШТ | 6 | 0 |  |  |  |  | 98.52 | 0 | 39.42 | 6.96 | 59.1 | 0 | 6.84 | 0.6 | 0 | 48.88 | 33.03 |  | 39612628 | 16.42 | 0 | 6.57 | 1.16 | 9.85 | 0 | 1.14 | 0.1 | 0 | 16.42 | 0 | 6.57 | 1.16 | 9.85 | 0 | 1.14 | 0.1 | 0 | 74 | 50 | 1 | 1 |  |  | 1 | 1 | 1 | 1 |  |  |  |  | 0 | 1 | ФЕРр-2001, 66-26-2, приказ Минстроя России №1039/пр от 30.12.2016г. |  |  | 66004 | 0 |  | 0 | 6 | 0 | 1 | 1 | 1 | 1 | 1 | 1 |  | 74 | 50 |  |  |  |  | 0 | 0 | [5 empty] | 0 |  | 0 | 98.52 | 0 | 6.57 | 1.16 | 9.85 | 0 | 1.14 | 0.1 | 0 | 48.8844 | 33.03 | [13 empty] | 0 | 0 | 1 | 1 |  |  |  | 1013 | ШТ | ШТ | 1 | [6 empty] | 39174610 | 6 | Ремонтно-строительные работы | 0 |  | 1 | 66004 | Наружные с/техработы : разборка, очистка... | рФЕР-66 |  |  |  | 131072 | 16.42 | 0 | 6.57 | 1.16 | 9.85 | 1.14 | 0.1 | 0 | [17 empty] | 0 | 0 | 0 |  |  |  |  | 74 | 50 |  |  |  |  | 0 |  | -2060399027 | 2 | 1 | -2 | 0 | 0 | 0 | 180.43 | 180.43 | 0 | 0 |  | 0 | 3 | 0 |  | 0 | 1 | 0 | 0 | 0 | 0
17 | 1 | 40 | 50 | 8 | 66-26-2 | Демонтаж задвижек диаметром до 100 мм | ШТ | 6 | 0 |  |  |  |  | 507.38 | 0 | 203.01 | 35.84 | 304.37 | 0 | 6.84 | 0.6 | 0 | 251.76 | 170.11 |  | 39612629 | 16.42 | 0 | 6.57 | 1.16 | 9.85 | 0 | 1.14 | 0.1 | 0 | 16.42 | 0 | 6.57 | 1.16 | 9.85 | 0 | 1.14 | 0.1 | 0 | 74 | 50 | 1 | 1 |  |  | 5.15 | 5.15 | 5.15 | 5.15 |  |  |  |  | 0 | 1 | ФЕРр-2001, 66-26-2, приказ Минстроя России №1039/пр от 30.12.2016г. |  |  | 66004 | 0 |  | 0 | 6 | 0 | 5.15 | 1 | 1 | 1 | 1 | 1 |  | 74 | 50 |  |  |  |  | 0 | 0 | [5 empty] | 0 |  | 0 | 507.38 | 0 | 33.8355 | 5.974 | 50.7275 | 0 | 1.14 | 0.1 | 0 | 251.7554 | 170.105 | [13 empty] | 0 | 0 | 1 | 1 |  |  |  | 1013 | ШТ | ШТ | 1 | [6 empty] | 39174610 | 6 | Ремонтно-строительные работы | 0 |  | 1 | 66004 | Наружные с/техработы : разборка, очистка... | рФЕР-66 |  |  |  | 131072 | 16.42 | 0 | 6.57 | 1.16 | 9.85 | 1.14 | 0.1 | 0 | [17 empty] | 0 | 0 | 0 |  |  |  |  | 74 | 50 |  |  |  |  | 0 |  | -2060399027 | 1 | 1 | 4 | 0 | 0 | 0 | 929.25 | 929.25 | 0 | 0 |  | 0 | 3 | 0 |  | 0 | 1 | 0 | 0 | 0 | 0
17 | 1 | 60 | 67 | 9 | 23-03-001-05 | Устройство круглых сборных железобетонных канализационных колодцев диаметром 1,5 м в сухих грунтах | 10 м3 | 0.9 | 0 |  |  |  |  | 8441.17 | 5699.2 | 1835.61 | 248.32 | 906.36 | 0 | 99.9292 | 19.4625 | 0 | 1350.98 | 877.56 |  | 39612628 | 9379.069 | 6332.44 | 2039.5625 | 275.9125 | 1007.0665 | 0 | 111.0325 | 21.625 | 0 | 8839.8 | 6332.44 | 1631.65 | 220.73 | 875.71 | 0 | 96.55 | 17.3 | 0 | 117 | 76 | 1 | 1 |  |  | 1 | 1 | 1 | 1 |  |  |  |  | 0 | 1 | ФЕР-2001, 23-03-001-05, приказ Минстроя России №1039/пр от 30.12.2016г. |  |  | 23001 | 0 |  | 0 | 2 | 0 | 1 | 1 | 1 | 1 | 1 | 1 |  | 130 | 89 |  |  |  |  | 0 | 0 | [5 empty] | 0 | Поправка: МДС 81-35.2004, п.4.7 Наименование: Работы, выполняемые при реконструкции зданий и сооружений работы, аналогичные технологическим процессам в новом строительстве (в том числе возведение новых конструктивных элементов) стоимость которых определена по соответствующим сборникам ФЕР, кроме сборника № 46 «Работы при реконструкции зданий и сооружений» | 0 | 8441.17 | 6332.44 | 2039.5625 | 275.9125 | 1007.0665 | 0 | 111.0325 | 21.625 | 0 | 1350.9756 | 877.5568 |  |  |  |  | )*1,25 | )*1,25 | )*1,15 |  | )*1,15 | )*1,25 |  |  |  | 0 | 0 | 1 | 1 |  |  |  | 1007 | 10 м3 | 10 м3 | 10 | [6 empty] | 39174537 | 2 | Общестроительные работы | 0 |  | 1 | 23001 | Канализация - наружные сети | ФЕР-23 |  | Поправка: МДС 81-35.2004, п.4.7 |  | 131072 | 8839.8 | 6332.44 | 1631.65 | 220.73 | 875.71 | 96.55 | 17.3 | 0 | [17 empty] | 0 | 0 | 0 | *0,9 | *0,85 |  |  | 117 | 75.65 |  |  |  |  | 0 |  | 613441697 | 2 | 1 | -2 | 0 | 0 | 0 | 10669.71 | 10669.71 | 0 | 0 |  | 0 | 3 | 0 |  | 0 | 1 | 0 | 0 | 0 | 0
17 | 1 | 80 | 84 | 9 | 23-03-001-05 | Устройство круглых сборных железобетонных канализационных колодцев диаметром 1,5 м в сухих грунтах | 10 м3 | 0.9 | 0 |  |  |  |  | 43471.98 | 29350.86 | 9453.37 | 1278.85 | 4667.75 | 0 | 99.9292 | 19.4625 | 0 | 6957.52 | 4519.42 |  | 39612629 | 9379.069 | 6332.44 | 2039.5625 | 275.9125 | 1007.0665 | 0 | 111.0325 | 21.625 | 0 | 8839.8 | 6332.44 | 1631.65 | 220.73 | 875.71 | 0 | 96.55 | 17.3 | 0 | 117 | 76 | 1 | 1 |  |  | 5.15 | 5.15 | 5.15 | 5.15 |  |  |  |  | 0 | 1 | ФЕР-2001, 23-03-001-05, приказ Минстроя России №1039/пр от 30.12.2016г. |  |  | 23001 | 0 |  | 0 | 2 | 0 | 5.15 | 1 | 1 | 1 | 1 | 1 |  | 130 | 89 |  |  |  |  | 0 | 0 | [5 empty] | 0 | Поправка: МДС 81-35.2004, п.4.7 Наименование: Работы, выполняемые при реконструкции зданий и сооружений работы, аналогичные технологическим процессам в новом строительстве (в том числе возведение новых конструктивных элементов) стоимость которых определена по соответствующим сборникам ФЕР, кроме сборника № 46 «Работы при реконструкции зданий и сооружений» | 0 | 43471.98 | 32612.066 | 10503.7469 | 1420.9494 | 5186.3925 | 0 | 111.0325 | 21.625 | 0 | 6957.522 | 4519.416 |  |  |  |  | )*1,25 | )*1,25 | )*1,15 |  | )*1,15 | )*1,25 |  |  |  | 0 | 0 | 1 | 1 |  |  |  | 1007 | 10 м3 | 10 м3 | 10 | [6 empty] | 39174537 | 2 | Общестроительные работы | 0 |  | 1 | 23001 | Канализация - наружные сети | ФЕР-23 |  | Поправка: МДС 81-35.2004, п.4.7 |  | 131072 | 8839.8 | 6332.44 | 1631.65 | 220.73 | 875.71 | 96.55 | 17.3 | 0 | [17 empty] | 0 | 0 | 0 | *0,9 | *0,85 |  |  | 117 | 75.65 |  |  |  |  | 0 |  | 613441697 | 1 | 1 | 4 | 0 | 0 | 0 | 54948.92 | 54948.92 | 0 | 0 |  | 0 | 3 | 0 |  | 0 | 1 | 0 | 0 | 0 | 0
18 | 1 | 48 |  | 9,1 | 02.3.01.02 | Песок для строительных работ природный | м3 | 1.305 | 1.45 |  |  |  |  | 0 | 0 | 0 | 0 | 0 | 0 | 0 | 0 | 0 | 0 | 0 |  | 39612628 | 0 | 0 | 0 | 0 | 0 | 0 | 0 | 0 | 0 | 0 | 0 | 0 | 0 | 0 | 0 | 0 | 0 | 0 | 117 | 76 | 1 | 1 |  |  | 1 | 1 | 1 | 1 |  |  |  |  | 3 | 1 |  |  |  | 23001 | 0 |  | 0 | 2 | 0 | 1 | 1 | 1 | 1 | 1 | 1 |  | 130 | 89 |  |  |  |  | 0 | 0 | [5 empty] | 0 |  | 0 | 0 | 0 | 0 | 0 | 0 | 0 | 0 | 0 | 0 | 0 | 0 | [13 empty] | 0 | 0 | 1 | 1 |  |  |  | 1007 | м3 | м3 | 1 | [6 empty] | 39174537 | 2 | Общестроительные работы | 0 |  | 1 | 23001 | Канализация - наружные сети | ФЕР-23 |  |  |  | 0 | 0 | 0 | 0 | 0 | 0 | 0 | 0 | [18 empty] | 0 | 0 | 0 | *0,9 | *0,85 |  |  | 117 | 75.65 |  |  |  |  | 0 |  | 220090467 | 2 | 1 | -2 | 0 | 0 | 0 | 0 | 0 | 0 | 0 |  | 0 | 3 | 0 |  | 0 | 1 | 0 | 0 | 0 | 0
18 | 1 | 68 |  | 9,1 | 02.3.01.02 | Песок для строительных работ природный | м3 | 1.305 | 1.45 |  |  |  |  | 0 | 0 | 0 | 0 | 0 | 0 | 0 | 0 | 0 | 0 | 0 |  | 39612629 | 0 | 0 | 0 | 0 | 0 | 0 | 0 | 0 | 0 | 0 | 0 | 0 | 0 | 0 | 0 | 0 | 0 | 0 | 117 | 76 | 1 | 1 |  |  | 5.15 | 1 | 1 | 5.15 |  |  |  |  | 3 | 1 |  |  |  | 23001 | 0 |  | 0 | 2 | 0 | 1 | 1 | 1 | 1 | 1 | 1 |  | 130 | 89 |  |  |  |  | 0 | 0 | [5 empty] | 0 |  | 0 | 0 | 0 | 0 | 0 | 0 | 0 | 0 | 0 | 0 | 0 | 0 | [13 empty] | 0 | 0 | 1 | 1 |  |  |  | 1007 | м3 | м3 | 1 | [6 empty] | 39174537 | 2 | Общестроительные работы | 0 |  | 1 | 23001 | Канализация - наружные сети | ФЕР-23 |  |  |  | 0 | 0 | 0 | 0 | 0 | 0 | 0 | 0 | [18 empty] | 0 | 0 | 0 | *0,9 | *0,85 |  |  | 117 | 75.65 |  |  |  |  | 0 |  | 220090467 | 1 | 1 | 4 | 0 | 0 | 0 | 0 | 0 | 0 | 0 |  | 0 | 3 | 0 |  | 0 | 1 | 0 | 0 | 0 | 0
18 | 1 | 49 |  | 9,2 | 02.3.01.02-0015 | Песок природный для строительных работ средний | м3 | 1.305 | 1.45 |  |  |  |  | 72.11 | 72.11 | 0 | 0 | 0 | 0 | 0 | 0 | 0 | 0 | 0 |  | 39612628 | 55.26 | 55.26 | 0 | 0 | 0 | 0 | 0 | 0 | 0 | 55.26 | 55.26 | 0 | 0 | 0 | 0 | 0 | 0 | 0 | 117 | 76 | 1 | 1 |  |  | 1 | 1 | 1 | 1 |  |  |  |  | 3 | 1 | ФССЦ-2001, 02.3.01.02-0015, приказ Минстроя России №1039/пр от 30.12.2016г. |  |  | 23001 | 0 |  | 0 | 2 | 0 | 1 | 1 | 1 | 1 | 1 | 1 |  | 130 | 89 |  |  |  |  | 0 | 0 | [5 empty] | 0 |  | 0 | 72.11 | 55.26 | 0 | 0 | 0 | 0 | 0 | 0 | 0 | 0 | 0 | [13 empty] | 0 | 0 | 1 | 1 |  |  |  | 1007 | м3 | м3 | 1 | [6 empty] | 39174537 | 2 | Общестроительные работы | 0 |  | 1 | 23001 | Канализация - наружные сети | ФЕР-23 |  |  |  | 0 | 55.26 | 55.26 | 0 | 0 | 0 | 0 | 0 | [18 empty] | 0 | 0 | 0 | *0,9 | *0,85 |  |  | 117 | 75.65 |  |  |  |  | 0 |  | -35545874 | 2 | 1 | -2 | 0 | 0 | 0 | 72.11 | 72.11 | 0 | 0 |  | 0 | 3 | 0 |  | 0 | 1 | 0 | 0 | 0 | 0
18 | 1 | 69 |  | 9,2 | 02.3.01.02-0015 | Песок природный для строительных работ средний | м3 | 1.305 | 1.45 |  |  |  |  | 371.39 | 371.39 | 0 | 0 | 0 | 0 | 0 | 0 | 0 | 0 | 0 |  | 39612629 | 55.26 | 55.26 | 0 | 0 | 0 | 0 | 0 | 0 | 0 | 55.26 | 55.26 | 0 | 0 | 0 | 0 | 0 | 0 | 0 | 117 | 76 | 1 | 1 |  |  | 5.15 | 1 | 1 | 5.15 |  |  |  |  | 3 | 1 | ФССЦ-2001, 02.3.01.02-0015, приказ Минстроя России №1039/пр от 30.12.2016г. |  |  | 23001 | 0 |  | 0 | 2 | 0 | 1 | 1 | 1 | 1 | 1 | 1 |  | 130 | 89 |  |  |  |  | 0 | 0 | [5 empty] | 0 |  | 0 | 371.39 | 284.589 | 0 | 0 | 0 | 0 | 0 | 0 | 0 | 0 | 0 | [13 empty] | 0 | 0 | 1 | 1 |  |  |  | 1007 | м3 | м3 | 1 | [6 empty] | 39174537 | 2 | Общестроительные работы | 0 |  | 1 | 23001 | Канализация - наружные сети | ФЕР-23 |  |  |  | 0 | 55.26 | 55.26 | 0 | 0 | 0 | 0 | 0 | [18 empty] | 0 | 0 | 0 | *0,9 | *0,85 |  |  | 117 | 75.65 |  |  |  |  | 0 |  | -35545874 | 1 | 1 | 4 | 0 | 0 | 0 | 371.39 | 371.39 | 0 | 0 |  | 0 | 3 | 0 |  | 0 | 1 | 0 | 0 | 0 | 0
18 | 1 | 52 |  | 9,3 | 04.3.01.03 | Раствор асбоцементный | м3 | 0.108 | 0.12 |  |  |  |  | 0 | 0 | 0 | 0 | 0 | 0 | 0 | 0 | 0 | 0 | 0 |  | 39612628 | 0 | 0 | 0 | 0 | 0 | 0 | 0 | 0 | 0 | 0 | 0 | 0 | 0 | 0 | 0 | 0 | 0 | 0 | 117 | 76 | 1 | 1 |  |  | 1 | 1 | 1 | 1 |  |  |  |  | 3 | 1 |  |  |  | 23001 | 0 |  | 0 | 2 | 0 | 1 | 1 | 1 | 1 | 1 | 1 |  | 130 | 89 |  |  |  |  | 0 | 0 | [5 empty] | 0 |  | 0 | 0 | 0 | 0 | 0 | 0 | 0 | 0 | 0 | 0 | 0 | 0 | [13 empty] | 0 | 0 | 1 | 1 |  |  |  | 1007 | м3 | м3 | 1 | [6 empty] | 39174537 | 2 | Общестроительные работы | 0 |  | 1 | 23001 | Канализация - наружные сети | ФЕР-23 |  |  |  | 0 | 0 | 0 | 0 | 0 | 0 | 0 | 0 | [18 empty] | 0 | 0 | 0 | *0,9 | *0,85 |  |  | 117 | 75.65 |  |  |  |  | 0 |  | 1707794586 | 2 | 1 | -2 | 0 | 0 | 0 | 0 | 0 | 0 | 0 |  | 0 | 3 | 0 |  | 0 | 1 | 0 | 0 | 0 | 0
18 | 1 | 72 |  | 9,3 | 04.3.01.03 | Раствор асбоцементный | м3 | 0.108 | 0.12 |  |  |  |  | 0 | 0 | 0 | 0 | 0 | 0 | 0 | 0 | 0 | 0 | 0 |  | 39612629 | 0 | 0 | 0 | 0 | 0 | 0 | 0 | 0 | 0 | 0 | 0 | 0 | 0 | 0 | 0 | 0 | 0 | 0 | 117 | 76 | 1 | 1 |  |  | 5.15 | 1 | 1 | 5.15 |  |  |  |  | 3 | 1 |  |  |  | 23001 | 0 |  | 0 | 2 | 0 | 1 | 1 | 1 | 1 | 1 | 1 |  | 130 | 89 |  |  |  |  | 0 | 0 | [5 empty] | 0 |  | 0 | 0 | 0 | 0 | 0 | 0 | 0 | 0 | 0 | 0 | 0 | 0 | [13 empty] | 0 | 0 | 1 | 1 |  |  |  | 1007 | м3 | м3 | 1 | [6 empty] | 39174537 | 2 | Общестроительные работы | 0 |  | 1 | 23001 | Канализация - наружные сети | ФЕР-23 |  |  |  | 0 | 0 | 0 | 0 | 0 | 0 | 0 | 0 | [18 empty] | 0 | 0 | 0 | *0,9 | *0,85 |  |  | 117 | 75.65 |  |  |  |  | 0 |  | 1707794586 | 1 | 1 | 4 | 0 | 0 | 0 | 0 | 0 | 0 | 0 |  | 0 | 3 | 0 |  | 0 | 1 | 0 | 0 | 0 | 0
18 | 1 | 54 |  | 9,4 | 04.3.01.09-0015 | Раствор готовый кладочный цементный марки 150 | м3 | 0.108 | 0.12 |  |  |  |  | 59.22 | 59.22 | 0 | 0 | 0 | 0 | 0 | 0 | 0 | 0 | 0 |  | 39612628 | 548.3 | 548.3 | 0 | 0 | 0 | 0 | 0 | 0 | 0 | 548.3 | 548.3 | 0 | 0 | 0 | 0 | 0 | 0 | 0 | 117 | 76 | 1 | 1 |  |  | 1 | 1 | 1 | 1 |  |  |  |  | 3 | 1 | ФССЦ-2001, 04.3.01.09-0015, приказ Минстроя России №1039/пр от 30.12.2016г. |  |  | 23001 | 0 |  | 0 | 2 | 0 | 1 | 1 | 1 | 1 | 1 | 1 |  | 130 | 89 |  |  |  |  | 0 | 0 | [5 empty] | 0 |  | 0 | 59.22 | 548.3 | 0 | 0 | 0 | 0 | 0 | 0 | 0 | 0 | 0 | [13 empty] | 0 | 0 | 1 | 1 |  |  |  | 1007 | м3 | м3 | 1 | [6 empty] | 39174537 | 2 | Общестроительные работы | 0 |  | 1 | 23001 | Канализация - наружные сети | ФЕР-23 |  |  |  | 0 | 548.3 | 548.3 | 0 | 0 | 0 | 0 | 0 | [18 empty] | 0 | 0 | 0 | *0,9 | *0,85 |  |  | 117 | 75.65 |  |  |  |  | 0 |  | -1970722706 | 2 | 1 | -2 | 0 | 0 | 0 | 59.22 | 59.22 | 0 | 0 |  | 0 | 3 | 0 |  | 0 | 1 | 0 | 0 | 0 | 0
18 | 1 | 74 |  | 9,4 | 04.3.01.09-0015 | Раствор готовый кладочный цементный марки 150 | м3 | 0.108 | 0.12 |  |  |  |  | 304.96 | 304.96 | 0 | 0 | 0 | 0 | 0 | 0 | 0 | 0 | 0 |  | 39612629 | 548.3 | 548.3 | 0 | 0 | 0 | 0 | 0 | 0 | 0 | 548.3 | 548.3 | 0 | 0 | 0 | 0 | 0 | 0 | 0 | 117 | 76 | 1 | 1 |  |  | 5.15 | 1 | 1 | 5.15 |  |  |  |  | 3 | 1 | ФССЦ-2001, 04.3.01.09-0015, приказ Минстроя России №1039/пр от 30.12.2016г. |  |  | 23001 | 0 |  | 0 | 2 | 0 | 1 | 1 | 1 | 1 | 1 | 1 |  | 130 | 89 |  |  |  |  | 0 | 0 | [5 empty] | 0 |  | 0 | 304.96 | 2823.745 | 0 | 0 | 0 | 0 | 0 | 0 | 0 | 0 | 0 | [13 empty] | 0 | 0 | 1 | 1 |  |  |  | 1007 | м3 | м3 | 1 | [6 empty] | 39174537 | 2 | Общестроительные работы | 0 |  | 1 | 23001 | Канализация - наружные сети | ФЕР-23 |  |  |  | 0 | 548.3 | 548.3 | 0 | 0 | 0 | 0 | 0 | [18 empty] | 0 | 0 | 0 | *0,9 | *0,85 |  |  | 117 | 75.65 |  |  |  |  | 0 |  | -1970722706 | 1 | 1 | 4 | 0 | 0 | 0 | 304.96 | 304.96 | 0 | 0 |  | 0 | 3 | 0 |  | 0 | 1 | 0 | 0 | 0 | 0
18 | 1 | 56 |  | 9,5 | 05.1.01.09 | Кольца для колодцев сборные железобетонные диаметром 1500 мм | м | 6.192 | 6.88 |  |  |  |  | 0 | 0 | 0 | 0 | 0 | 0 | 0 | 0 | 0 | 0 | 0 |  | 39612628 | 0 | 0 | 0 | 0 | 0 | 0 | 0 | 0 | 0 | 0 | 0 | 0 | 0 | 0 | 0 | 0 | 0 | 0 | 117 | 76 | 1 | 1 |  |  | 1 | 1 | 1 | 1 |  |  |  |  | 3 | 1 |  |  |  | 23001 | 0 |  | 0 | 2 | 0 | 1 | 1 | 1 | 1 | 1 | 1 |  | 130 | 89 |  |  |  |  | 0 | 0 | [5 empty] | 0 |  | 0 | 0 | 0 | 0 | 0 | 0 | 0 | 0 | 0 | 0 | 0 | 0 | [13 empty] | 0 | 0 | 1 | 1 |  |  |  | 1003 | м | м | 1 | [6 empty] | 39174537 | 2 | Общестроительные работы | 0 |  | 1 | 23001 | Канализация - наружные сети | ФЕР-23 |  |  |  | 0 | 0 | 0 | 0 | 0 | 0 | 0 | 0 | [18 empty] | 0 | 0 | 0 | *0,9 | *0,85 |  |  | 117 | 75.65 |  |  |  |  | 0 |  | -1611535433 | 2 | 1 | -2 | 0 | 0 | 0 | 0 | 0 | 0 | 0 |  | 0 | 3 | 0 |  | 0 | 1 | 0 | 0 | 0 | 0
18 | 1 | 76 |  | 9,5 | 05.1.01.09 | Кольца для колодцев сборные железобетонные диаметром 1500 мм | м | 6.192 | 6.88 |  |  |  |  | 0 | 0 | 0 | 0 | 0 | 0 | 0 | 0 | 0 | 0 | 0 |  | 39612629 | 0 | 0 | 0 | 0 | 0 | 0 | 0 | 0 | 0 | 0 | 0 | 0 | 0 | 0 | 0 | 0 | 0 | 0 | 117 | 76 | 1 | 1 |  |  | 5.15 | 1 | 1 | 5.15 |  |  |  |  | 3 | 1 |  |  |  | 23001 | 0 |  | 0 | 2 | 0 | 1 | 1 | 1 | 1 | 1 | 1 |  | 130 | 89 |  |  |  |  | 0 | 0 | [5 empty] | 0 |  | 0 | 0 | 0 | 0 | 0 | 0 | 0 | 0 | 0 | 0 | 0 | 0 | [13 empty] | 0 | 0 | 1 | 1 |  |  |  | 1003 | м | м | 1 | [6 empty] | 39174537 | 2 | Общестроительные работы | 0 |  | 1 | 23001 | Канализация - наружные сети | ФЕР-23 |  |  |  | 0 | 0 | 0 | 0 | 0 | 0 | 0 | 0 | [18 empty] | 0 | 0 | 0 | *0,9 | *0,85 |  |  | 117 | 75.65 |  |  |  |  | 0 |  | -1611535433 | 1 | 1 | 4 | 0 | 0 | 0 | 0 | 0 | 0 | 0 |  | 0 | 3 | 0 |  | 0 | 1 | 0 | 0 | 0 | 0
18 | 1 | 57 |  | 9,6 | 05.1.01.09-0003 | Кольца для колодцев сборные железобетонные диаметром 1500 мм | м | 6.192 | 6.88 |  |  |  |  | 4993.66 | 4993.66 | 0 | 0 | 0 | 0 | 0 | 0 | 0 | 0 | 0 |  | 39612628 | 806.47 | 806.47 | 0 | 0 | 0 | 0 | 0 | 0 | 0 | 806.47 | 806.47 | 0 | 0 | 0 | 0 | 0 | 0 | 0 | 117 | 76 | 1 | 1 |  |  | 1 | 1 | 1 | 1 |  |  |  |  | 3 | 1 | ФССЦ-2001, 05.1.01.09-0003, приказ Минстроя России №1039/пр от 30.12.2016г. |  |  | 23001 | 0 |  | 0 | 2 | 0 | 1 | 1 | 1 | 1 | 1 | 1 |  | 130 | 89 |  |  |  |  | 0 | 0 | [5 empty] | 0 |  | 0 | 4993.66 | 806.47 | 0 | 0 | 0 | 0 | 0 | 0 | 0 | 0 | 0 | [13 empty] | 0 | 0 | 1 | 1 |  |  |  | 1003 | м | м | 1 | [6 empty] | 39174537 | 2 | Общестроительные работы | 0 |  | 1 | 23001 | Канализация - наружные сети | ФЕР-23 |  |  |  | 0 | 806.47 | 806.47 | 0 | 0 | 0 | 0 | 0 | [18 empty] | 0 | 0 | 0 | *0,9 | *0,85 |  |  | 117 | 75.65 |  |  |  |  | 0 |  | -1190269654 | 2 | 1 | -2 | 0 | 0 | 0 | 4993.66 | 4993.66 | 0 | 0 |  | 0 | 3 | 0 |  | 0 | 1 | 0 | 0 | 0 | 0
18 | 1 | 77 |  | 9,6 | 05.1.01.09-0003 | Кольца для колодцев сборные железобетонные диаметром 1500 мм | м | 6.192 | 6.88 |  |  |  |  | 25717.36 | 25717.36 | 0 | 0 | 0 | 0 | 0 | 0 | 0 | 0 | 0 |  | 39612629 | 806.47 | 806.47 | 0 | 0 | 0 | 0 | 0 | 0 | 0 | 806.47 | 806.47 | 0 | 0 | 0 | 0 | 0 | 0 | 0 | 117 | 76 | 1 | 1 |  |  | 5.15 | 1 | 1 | 5.15 |  |  |  |  | 3 | 1 | ФССЦ-2001, 05.1.01.09-0003, приказ Минстроя России №1039/пр от 30.12.2016г. |  |  | 23001 | 0 |  | 0 | 2 | 0 | 1 | 1 | 1 | 1 | 1 | 1 |  | 130 | 89 |  |  |  |  | 0 | 0 | [5 empty] | 0 |  | 0 | 25717.36 | 4153.3205 | 0 | 0 | 0 | 0 | 0 | 0 | 0 | 0 | 0 | [13 empty] | 0 | 0 | 1 | 1 |  |  |  | 1003 | м | м | 1 | [6 empty] | 39174537 | 2 | Общестроительные работы | 0 |  | 1 | 23001 | Канализация - наружные сети | ФЕР-23 |  |  |  | 0 | 806.47 | 806.47 | 0 | 0 | 0 | 0 | 0 | [18 empty] | 0 | 0 | 0 | *0,9 | *0,85 |  |  | 117 | 75.65 |  |  |  |  | 0 |  | -1190269654 | 1 | 1 | 4 | 0 | 0 | 0 | 25717.36 | 25717.36 | 0 | 0 |  | 0 | 3 | 0 |  | 0 | 1 | 0 | 0 | 0 | 0
18 | 1 | 55 |  | 9,7 | 05.1.01.08-0094 | Крышки колодцев КЦП 1-20-1 /бетон В15 (М200), объем 0,51 м3, расход арматуры 43,40 кг/ (серия 3.900-3 вып.7) | шт. | 2 | 2.2222 |  |  |  |  | 1957.42 | 1957.42 | 0 | 0 | 0 | 0 | 0 | 0 | 0 | 0 | 0 |  | 39612628 | 978.71 | 978.71 | 0 | 0 | 0 | 0 | 0 | 0 | 0 | 978.71 | 978.71 | 0 | 0 | 0 | 0 | 0 | 0 | 0 | 117 | 76 | 1 | 1 |  |  | 1 | 1 | 1 | 1 |  |  |  |  | 3 | 1 | ФССЦ-2001, 05.1.01.08-0094, приказ Минстроя России №1039/пр от 30.12.2016г. |  |  | 23001 | 0 |  | 0 | 2 | 0 | 1 | 1 | 1 | 1 | 1 | 1 |  | 130 | 89 |  |  |  |  | 0 | 0 | [5 empty] | 0 |  | 0 | 1957.42 | 978.71 | 0 | 0 | 0 | 0 | 0 | 0 | 0 | 0 | 0 | [13 empty] | 0 | 0 | 1 | 1 |  |  |  | 1010 | шт. | шт. | 1 | [6 empty] | 39174537 | 2 | Общестроительные работы | 0 |  | 1 | 23001 | Канализация - наружные сети | ФЕР-23 |  |  |  | 0 | 978.71 | 978.71 | 0 | 0 | 0 | 0 | 0 | [18 empty] | 0 | 0 | 0 | *0,9 | *0,85 |  |  | 117 | 75.65 |  |  |  |  | 0 |  | 1676197869 | 2 | 1 | -2 | 0 | 0 | 0 | 1957.42 | 1957.42 | 0 | 0 |  | 0 | 3 | 0 |  | 0 | 1 | 0 | 0 | 0 | 0
18 | 1 | 75 |  | 9,7 | 05.1.01.08-0094 | Крышки колодцев КЦП 1-20-1 /бетон В15 (М200), объем 0,51 м3, расход арматуры 43,40 кг/ (серия 3.900-3 вып.7) | шт. | 2 | 2.2222 |  |  |  |  | 10080.71 | 10080.71 | 0 | 0 | 0 | 0 | 0 | 0 | 0 | 0 | 0 |  | 39612629 | 978.71 | 978.71 | 0 | 0 | 0 | 0 | 0 | 0 | 0 | 978.71 | 978.71 | 0 | 0 | 0 | 0 | 0 | 0 | 0 | 117 | 76 | 1 | 1 |  |  | 5.15 | 1 | 1 | 5.15 |  |  |  |  | 3 | 1 | ФССЦ-2001, 05.1.01.08-0094, приказ Минстроя России №1039/пр от 30.12.2016г. |  |  | 23001 | 0 |  | 0 | 2 | 0 | 1 | 1 | 1 | 1 | 1 | 1 |  | 130 | 89 |  |  |  |  | 0 | 0 | [5 empty] | 0 |  | 0 | 10080.71 | 5040.3565 | 0 | 0 | 0 | 0 | 0 | 0 | 0 | 0 | 0 | [13 empty] | 0 | 0 | 1 | 1 |  |  |  | 1010 | шт. | шт. | 1 | [6 empty] | 39174537 | 2 | Общестроительные работы | 0 |  | 1 | 23001 | Канализация - наружные сети | ФЕР-23 |  |  |  | 0 | 978.71 | 978.71 | 0 | 0 | 0 | 0 | 0 | [18 empty] | 0 | 0 | 0 | *0,9 | *0,85 |  |  | 117 | 75.65 |  |  |  |  | 0 |  | 1676197869 | 1 | 1 | 4 | 0 | 0 | 0 | 10080.71 | 10080.71 | 0 | 0 |  | 0 | 3 | 0 |  | 0 | 1 | 0 | 0 | 0 | 0
18 | 1 | 59 |  | 9,8 | 07.2.05.01-0032 | Ограждения лестничных проемов, лестничные марши, пожарные лестницы | т | 0.04 | 0.044444 |  |  |  |  | 302.84 | 302.84 | 0 | 0 | 0 | 0 | 0 | 0 | 0 | 0 | 0 |  | 39612628 | 7571 | 7571 | 0 | 0 | 0 | 0 | 0 | 0 | 0 | 7571 | 7571 | 0 | 0 | 0 | 0 | 0 | 0 | 0 | 117 | 76 | 1 | 1 |  |  | 1 | 1 | 1 | 1 |  |  |  |  | 3 | 1 | ФССЦ-2001, 07.2.05.01-0032, приказ Минстроя России №1039/пр от 30.12.2016г. |  |  | 23001 | 0 |  | 0 | 2 | 0 | 1 | 1 | 1 | 1 | 1 | 1 |  | 130 | 89 |  |  |  |  | 0 | 0 | [5 empty] | 0 |  | 0 | 302.84 | 7571 | 0 | 0 | 0 | 0 | 0 | 0 | 0 | 0 | 0 | [13 empty] | 0 | 0 | 1 | 1 |  |  |  | 1009 | т | т | 1000 | [6 empty] | 39174537 | 2 | Общестроительные работы | 0 |  | 1 | 23001 | Канализация - наружные сети | ФЕР-23 |  |  |  | 0 | 7571 | 7571 | 0 | 0 | 0 | 0 | 0 | [18 empty] | 0 | 0 | 0 | *0,9 | *0,85 |  |  | 117 | 75.65 |  |  |  |  | 0 |  | -263122178 | 2 | 1 | -2 | 0 | 0 | 0 | 302.84 | 302.84 | 0 | 0 |  | 0 | 3 | 0 |  | 0 | 1 | 0 | 0 | 0 | 0
18 | 1 | 79 |  | 9,8 | 07.2.05.01-0032 | Ограждения лестничных проемов, лестничные марши, пожарные лестницы | т | 0.04 | 0.044444 |  |  |  |  | 1559.63 | 1559.63 | 0 | 0 | 0 | 0 | 0 | 0 | 0 | 0 | 0 |  | 39612629 | 7571 | 7571 | 0 | 0 | 0 | 0 | 0 | 0 | 0 | 7571 | 7571 | 0 | 0 | 0 | 0 | 0 | 0 | 0 | 117 | 76 | 1 | 1 |  |  | 5.15 | 1 | 1 | 5.15 |  |  |  |  | 3 | 1 | ФССЦ-2001, 07.2.05.01-0032, приказ Минстроя России №1039/пр от 30.12.2016г. |  |  | 23001 | 0 |  | 0 | 2 | 0 | 1 | 1 | 1 | 1 | 1 | 1 |  | 130 | 89 |  |  |  |  | 0 | 0 | [5 empty] | 0 |  | 0 | 1559.63 | 38990.65 | 0 | 0 | 0 | 0 | 0 | 0 | 0 | 0 | 0 | [13 empty] | 0 | 0 | 1 | 1 |  |  |  | 1009 | т | т | 1000 | [6 empty] | 39174537 | 2 | Общестроительные работы | 0 |  | 1 | 23001 | Канализация - наружные сети | ФЕР-23 |  |  |  | 0 | 7571 | 7571 | 0 | 0 | 0 | 0 | 0 | [18 empty] | 0 | 0 | 0 | *0,9 | *0,85 |  |  | 117 | 75.65 |  |  |  |  | 0 |  | -263122178 | 1 | 1 | 4 | 0 | 0 | 0 | 1559.63 | 1559.63 | 0 | 0 |  | 0 | 3 | 0 |  | 0 | 1 | 0 | 0 | 0 | 0
18 | 1 | 60 |  | 9,9 | 08.1.02.06-0034 | Люк чугунный тяжелый (ГОСТ 3634-99) марка Т(С250)-ТС-1-60 | шт. | 2 | 2.2222 |  |  |  |  | 1192.08 | 1192.08 | 0 | 0 | 0 | 0 | 0 | 0 | 0 | 0 | 0 |  | 39612628 | 596.04 | 596.04 | 0 | 0 | 0 | 0 | 0 | 0 | 0 | 596.04 | 596.04 | 0 | 0 | 0 | 0 | 0 | 0 | 0 | 117 | 76 | 1 | 1 |  |  | 1 | 1 | 1 | 1 |  |  |  |  | 3 | 1 | ФССЦ-2001, 08.1.02.06-0034, приказ Минстроя России №1039/пр от 30.12.2016г. |  |  | 23001 | 0 |  | 0 | 2 | 0 | 1 | 1 | 1 | 1 | 1 | 1 |  | 130 | 89 |  |  |  |  | 0 | 0 | [5 empty] | 0 |  | 0 | 1192.08 | 596.04 | 0 | 0 | 0 | 0 | 0 | 0 | 0 | 0 | 0 | [13 empty] | 0 | 0 | 1 | 1 |  |  |  | 1010 | шт. | шт. | 1 | [6 empty] | 39174537 | 2 | Общестроительные работы | 0 |  | 1 | 23001 | Канализация - наружные сети | ФЕР-23 |  |  |  | 0 | 596.04 | 596.04 | 0 | 0 | 0 | 0 | 0 | [18 empty] | 0 | 0 | 0 | *0,9 | *0,85 |  |  | 117 | 75.65 |  |  |  |  | 0 |  | 737802747 | 2 | 1 | -2 | 0 | 0 | 0 | 1192.08 | 1192.08 | 0 | 0 |  | 0 | 3 | 0 |  | 0 | 1 | 0 | 0 | 0 | 0
18 | 1 | 80 |  | 9,9 | 08.1.02.06-0034 | Люк чугунный тяжелый (ГОСТ 3634-99) марка Т(С250)-ТС-1-60 | шт. | 2 | 2.2222 |  |  |  |  | 6139.21 | 6139.21 | 0 | 0 | 0 | 0 | 0 | 0 | 0 | 0 | 0 |  | 39612629 | 596.04 | 596.04 | 0 | 0 | 0 | 0 | 0 | 0 | 0 | 596.04 | 596.04 | 0 | 0 | 0 | 0 | 0 | 0 | 0 | 117 | 76 | 1 | 1 |  |  | 5.15 | 1 | 1 | 5.15 |  |  |  |  | 3 | 1 | ФССЦ-2001, 08.1.02.06-0034, приказ Минстроя России №1039/пр от 30.12.2016г. |  |  | 23001 | 0 |  | 0 | 2 | 0 | 1 | 1 | 1 | 1 | 1 | 1 |  | 130 | 89 |  |  |  |  | 0 | 0 | [5 empty] | 0 |  | 0 | 6139.21 | 3069.606 | 0 | 0 | 0 | 0 | 0 | 0 | 0 | 0 | 0 | [13 empty] | 0 | 0 | 1 | 1 |  |  |  | 1010 | шт. | шт. | 1 | [6 empty] | 39174537 | 2 | Общестроительные работы | 0 |  | 1 | 23001 | Канализация - наружные сети | ФЕР-23 |  |  |  | 0 | 596.04 | 596.04 | 0 | 0 | 0 | 0 | 0 | [18 empty] | 0 | 0 | 0 | *0,9 | *0,85 |  |  | 117 | 75.65 |  |  |  |  | 0 |  | 737802747 | 1 | 1 | 4 | 0 | 0 | 0 | 6139.21 | 6139.21 | 0 | 0 |  | 0 | 3 | 0 |  | 0 | 1 | 0 | 0 | 0 | 0
17 | 1 | 101 | 101 | 10 | 23-03-003-03 | Устройство круглых кирпичных канализационных колодцев с конусным переходом к горловине в сухих грунтах, диаметр колодца 1,5 м | 10 м3 | 0.45 | 0 |  |  |  |  | 2048.29 | 1244.73 | 187.21 | 24.64 | 616.35 | 0 | 67.1405 | 1.9069 | 0 | 749.96 | 487.15 |  | 39612628 | 4551.7565 | 2766.07 | 416.025 | 54.7625 | 1369.6615 | 0 | 149.201 | 4.2375 | 0 | 4289.9 | 2766.07 | 332.82 | 43.81 | 1191.01 | 0 | 129.74 | 3.39 | 0 | 117 | 76 | 1 | 1 |  |  | 1 | 1 | 1 | 1 |  |  |  |  | 0 | 1 | ФЕР-2001, 23-03-003-03, приказ Минстроя России №1039/пр от 30.12.2016г. |  |  | 23001 | 0 |  | 0 | 2 | 0 | 1 | 1 | 1 | 1 | 1 | 1 |  | 130 | 89 |  |  |  |  | 0 | 0 | [5 empty] | 0 | Поправка: МДС 81-35.2004, п.4.7 Наименование: Работы, выполняемые при реконструкции зданий и сооружений работы, аналогичные технологическим процессам в новом строительстве (в том числе возведение новых конструктивных элементов) стоимость которых определена по соответствующим сборникам ФЕР, кроме сборника № 46 «Работы при реконструкции зданий и сооружений» | 0 | 2048.29 | 2766.07 | 416.025 | 54.7625 | 1369.6615 | 0 | 149.201 | 4.2375 | 0 | 749.9583 | 487.1524 |  |  |  |  | )*1,25 | )*1,25 | )*1,15 |  | )*1,15 | )*1,25 |  |  |  | 0 | 0 | 1 | 1 |  |  |  | 1007 | 10 м3 | 10 м3 | 10 | [6 empty] | 39174537 | 2 | Общестроительные работы | 0 |  | 1 | 23001 | Канализация - наружные сети | ФЕР-23 |  | Поправка: МДС 81-35.2004, п.4.7 |  | 131072 | 4289.9 | 2766.07 | 332.82 | 43.81 | 1191.01 | 129.74 | 3.39 | 0 | [17 empty] | 0 | 0 | 0 | *0,9 | *0,85 |  |  | 117 | 75.65 |  |  |  |  | 0 |  | 1726855189 | 2 | 1 | -2 | 0 | 0 | 0 | 3285.4 | 3285.4 | 0 | 0 |  | 0 | 3 | 0 |  | 0 | 1 | 0 | 0 | 0 | 0
17 | 1 | 122 | 118 | 10 | 23-03-003-03 | Устройство круглых кирпичных канализационных колодцев с конусным переходом к горловине в сухих грунтах, диаметр колодца 1,5 м | 10 м3 | 0.45 | 0 |  |  |  |  | 10548.7 | 6410.37 | 964.14 | 126.91 | 3174.19 | 0 | 67.1405 | 1.9069 | 0 | 3862.29 | 2508.84 |  | 39612629 | 4551.7565 | 2766.07 | 416.025 | 54.7625 | 1369.6615 | 0 | 149.201 | 4.2375 | 0 | 4289.9 | 2766.07 | 332.82 | 43.81 | 1191.01 | 0 | 129.74 | 3.39 | 0 | 117 | 76 | 1 | 1 |  |  | 5.15 | 5.15 | 5.15 | 5.15 |  |  |  |  | 0 | 1 | ФЕР-2001, 23-03-003-03, приказ Минстроя России №1039/пр от 30.12.2016г. |  |  | 23001 | 0 |  | 0 | 2 | 0 | 5.15 | 1 | 1 | 1 | 1 | 1 |  | 130 | 89 |  |  |  |  | 0 | 0 | [5 empty] | 0 | Поправка: МДС 81-35.2004, п.4.7 Наименование: Работы, выполняемые при реконструкции зданий и сооружений работы, аналогичные технологическим процессам в новом строительстве (в том числе возведение новых конструктивных элементов) стоимость которых определена по соответствующим сборникам ФЕР, кроме сборника № 46 «Работы при реконструкции зданий и сооружений» | 0 | 10548.7 | 14245.2605 | 2142.5287 | 282.0269 | 7053.7567 | 0 | 149.201 | 4.2375 | 0 | 3862.287 | 2508.836 |  |  |  |  | )*1,25 | )*1,25 | )*1,15 |  | )*1,15 | )*1,25 |  |  |  | 0 | 0 | 1 | 1 |  |  |  | 1007 | 10 м3 | 10 м3 | 10 | [6 empty] | 39174537 | 2 | Общестроительные работы | 0 |  | 1 | 23001 | Канализация - наружные сети | ФЕР-23 |  | Поправка: МДС 81-35.2004, п.4.7 |  | 131072 | 4289.9 | 2766.07 | 332.82 | 43.81 | 1191.01 | 129.74 | 3.39 | 0 | [17 empty] | 0 | 0 | 0 | *0,9 | *0,85 |  |  | 117 | 75.65 |  |  |  |  | 0 |  | 1726855189 | 1 | 1 | 4 | 0 | 0 | 0 | 16919.83 | 16919.83 | 0 | 0 |  | 0 | 3 | 0 |  | 0 | 1 | 0 | 0 | 0 | 0
18 | 1 | 88 |  | 10,1 | 02.2.05.04 | Щебень | м3 | 0.0855 | 0.19 |  |  |  |  | 0 | 0 | 0 | 0 | 0 | 0 | 0 | 0 | 0 | 0 | 0 |  | 39612628 | 0 | 0 | 0 | 0 | 0 | 0 | 0 | 0 | 0 | 0 | 0 | 0 | 0 | 0 | 0 | 0 | 0 | 0 | 117 | 76 | 1 | 1 |  |  | 1 | 1 | 1 | 1 |  |  |  |  | 3 | 1 |  |  |  | 23001 | 0 |  | 0 | 2 | 0 | 1 | 1 | 1 | 1 | 1 | 1 |  | 130 | 89 |  |  |  |  | 0 | 0 | [5 empty] | 0 |  | 0 | 0 | 0 | 0 | 0 | 0 | 0 | 0 | 0 | 0 | 0 | 0 | [13 empty] | 0 | 0 | 1 | 1 |  |  |  | 1007 | м3 | м3 | 1 | [6 empty] | 39174537 | 2 | Общестроительные работы | 0 |  | 1 | 23001 | Канализация - наружные сети | ФЕР-23 |  |  |  | 0 | 0 | 0 | 0 | 0 | 0 | 0 | 0 | [18 empty] | 0 | 0 | 0 | *0,9 | *0,85 |  |  | 117 | 75.65 |  |  |  |  | 0 |  | 1239012555 | 2 | 1 | -2 | 0 | 0 | 0 | 0 | 0 | 0 | 0 |  | 0 | 3 | 0 |  | 0 | 1 | 0 | 0 | 0 | 0
18 | 1 | 109 |  | 10,1 | 02.2.05.04 | Щебень | м3 | 0.0855 | 0.19 |  |  |  |  | 0 | 0 | 0 | 0 | 0 | 0 | 0 | 0 | 0 | 0 | 0 |  | 39612629 | 0 | 0 | 0 | 0 | 0 | 0 | 0 | 0 | 0 | 0 | 0 | 0 | 0 | 0 | 0 | 0 | 0 | 0 | 117 | 76 | 1 | 1 |  |  | 5.15 | 1 | 1 | 5.15 |  |  |  |  | 3 | 1 |  |  |  | 23001 | 0 |  | 0 | 2 | 0 | 1 | 1 | 1 | 1 | 1 | 1 |  | 130 | 89 |  |  |  |  | 0 | 0 | [5 empty] | 0 |  | 0 | 0 | 0 | 0 | 0 | 0 | 0 | 0 | 0 | 0 | 0 | 0 | [13 empty] | 0 | 0 | 1 | 1 |  |  |  | 1007 | м3 | м3 | 1 | [6 empty] | 39174537 | 2 | Общестроительные работы | 0 |  | 1 | 23001 | Канализация - наружные сети | ФЕР-23 |  |  |  | 0 | 0 | 0 | 0 | 0 | 0 | 0 | 0 | [18 empty] | 0 | 0 | 0 | *0,9 | *0,85 |  |  | 117 | 75.65 |  |  |  |  | 0 |  | 1239012555 | 1 | 1 | 4 | 0 | 0 | 0 | 0 | 0 | 0 | 0 |  | 0 | 3 | 0 |  | 0 | 1 | 0 | 0 | 0 | 0
18 | 1 | 96 |  | 10,2 | 05.1.01.08-0094 | Крышки колодцев КЦП 1-20-1 /бетон В15 (М200), объем 0,51 м3, расход арматуры 43,40 кг/ (серия 3.900-3 вып.7) | шт. | 1 | 2.2222 |  |  |  |  | 978.71 | 978.71 | 0 | 0 | 0 | 0 | 0 | 0 | 0 | 0 | 0 |  | 39612628 | 978.71 | 978.71 | 0 | 0 | 0 | 0 | 0 | 0 | 0 | 978.71 | 978.71 | 0 | 0 | 0 | 0 | 0 | 0 | 0 | 117 | 76 | 1 | 1 |  |  | 1 | 1 | 1 | 1 |  |  |  |  | 3 | 1 | ФССЦ-2001, 05.1.01.08-0094, приказ Минстроя России №1039/пр от 30.12.2016г. |  |  | 23001 | 0 |  | 0 | 2 | 0 | 1 | 1 | 1 | 1 | 1 | 1 |  | 130 | 89 |  |  |  |  | 0 | 0 | [5 empty] | 0 |  | 0 | 978.71 | 978.71 | 0 | 0 | 0 | 0 | 0 | 0 | 0 | 0 | 0 | [13 empty] | 0 | 0 | 1 | 1 |  |  |  | 1010 | шт. | шт. | 1 | [6 empty] | 39174537 | 2 | Общестроительные работы | 0 |  | 1 | 23001 | Канализация - наружные сети | ФЕР-23 |  |  |  | 0 | 978.71 | 978.71 | 0 | 0 | 0 | 0 | 0 | [18 empty] | 0 | 0 | 0 | *0,9 | *0,85 |  |  | 117 | 75.65 |  |  |  |  | 0 |  | 1676197869 | 2 | 1 | -2 | 0 | 0 | 0 | 978.71 | 978.71 | 0 | 0 |  | 0 | 3 | 0 |  | 0 | 1 | 0 | 0 | 0 | 0
18 | 1 | 117 |  | 10,2 | 05.1.01.08-0094 | Крышки колодцев КЦП 1-20-1 /бетон В15 (М200), объем 0,51 м3, расход арматуры 43,40 кг/ (серия 3.900-3 вып.7) | шт. | 1 | 2.2222 |  |  |  |  | 5040.36 | 5040.36 | 0 | 0 | 0 | 0 | 0 | 0 | 0 | 0 | 0 |  | 39612629 | 978.71 | 978.71 | 0 | 0 | 0 | 0 | 0 | 0 | 0 | 978.71 | 978.71 | 0 | 0 | 0 | 0 | 0 | 0 | 0 | 117 | 76 | 1 | 1 |  |  | 5.15 | 1 | 1 | 5.15 |  |  |  |  | 3 | 1 | ФССЦ-2001, 05.1.01.08-0094, приказ Минстроя России №1039/пр от 30.12.2016г. |  |  | 23001 | 0 |  | 0 | 2 | 0 | 1 | 1 | 1 | 1 | 1 | 1 |  | 130 | 89 |  |  |  |  | 0 | 0 | [5 empty] | 0 |  | 0 | 5040.36 | 5040.3565 | 0 | 0 | 0 | 0 | 0 | 0 | 0 | 0 | 0 | [13 empty] | 0 | 0 | 1 | 1 |  |  |  | 1010 | шт. | шт. | 1 | [6 empty] | 39174537 | 2 | Общестроительные работы | 0 |  | 1 | 23001 | Канализация - наружные сети | ФЕР-23 |  |  |  | 0 | 978.71 | 978.71 | 0 | 0 | 0 | 0 | 0 | [18 empty] | 0 | 0 | 0 | *0,9 | *0,85 |  |  | 117 | 75.65 |  |  |  |  | 0 |  | 1676197869 | 1 | 1 | 4 | 0 | 0 | 0 | 5040.36 | 5040.36 | 0 | 0 |  | 0 | 3 | 0 |  | 0 | 1 | 0 | 0 | 0 | 0
18 | 1 | 101 |  | 10,3 | 08.1.02.06-0034 | Люк чугунный тяжелый (ГОСТ 3634-99) марка Т(С250)-ТС-1-60 | шт. | 1 | 2.2222 |  |  |  |  | 596.04 | 596.04 | 0 | 0 | 0 | 0 | 0 | 0 | 0 | 0 | 0 |  | 39612628 | 596.04 | 596.04 | 0 | 0 | 0 | 0 | 0 | 0 | 0 | 596.04 | 596.04 | 0 | 0 | 0 | 0 | 0 | 0 | 0 | 117 | 76 | 1 | 1 |  |  | 1 | 1 | 1 | 1 |  |  |  |  | 3 | 1 | ФССЦ-2001, 08.1.02.06-0034, приказ Минстроя России №1039/пр от 30.12.2016г. |  |  | 23001 | 0 |  | 0 | 2 | 0 | 1 | 1 | 1 | 1 | 1 | 1 |  | 130 | 89 |  |  |  |  | 0 | 0 | [5 empty] | 0 |  | 0 | 596.04 | 596.04 | 0 | 0 | 0 | 0 | 0 | 0 | 0 | 0 | 0 | [13 empty] | 0 | 0 | 1 | 1 |  |  |  | 1010 | шт. | шт. | 1 | [6 empty] | 39174537 | 2 | Общестроительные работы | 0 |  | 1 | 23001 | Канализация - наружные сети | ФЕР-23 |  |  |  | 0 | 596.04 | 596.04 | 0 | 0 | 0 | 0 | 0 | [18 empty] | 0 | 0 | 0 | *0,9 | *0,85 |  |  | 117 | 75.65 |  |  |  |  | 0 |  | 737802747 | 2 | 1 | -2 | 0 | 0 | 0 | 596.04 | 596.04 | 0 | 0 |  | 0 | 3 | 0 |  | 0 | 1 | 0 | 0 | 0 | 0
18 | 1 | 122 |  | 10,3 | 08.1.02.06-0034 | Люк чугунный тяжелый (ГОСТ 3634-99) марка Т(С250)-ТС-1-60 | шт. | 1 | 2.2222 |  |  |  |  | 3069.61 | 3069.61 | 0 | 0 | 0 | 0 | 0 | 0 | 0 | 0 | 0 |  | 39612629 | 596.04 | 596.04 | 0 | 0 | 0 | 0 | 0 | 0 | 0 | 596.04 | 596.04 | 0 | 0 | 0 | 0 | 0 | 0 | 0 | 117 | 76 | 1 | 1 |  |  | 5.15 | 1 | 1 | 5.15 |  |  |  |  | 3 | 1 | ФССЦ-2001, 08.1.02.06-0034, приказ Минстроя России №1039/пр от 30.12.2016г. |  |  | 23001 | 0 |  | 0 | 2 | 0 | 1 | 1 | 1 | 1 | 1 | 1 |  | 130 | 89 |  |  |  |  | 0 | 0 | [5 empty] | 0 |  | 0 | 3069.61 | 3069.606 | 0 | 0 | 0 | 0 | 0 | 0 | 0 | 0 | 0 | [13 empty] | 0 | 0 | 1 | 1 |  |  |  | 1010 | шт. | шт. | 1 | [6 empty] | 39174537 | 2 | Общестроительные работы | 0 |  | 1 | 23001 | Канализация - наружные сети | ФЕР-23 |  |  |  | 0 | 596.04 | 596.04 | 0 | 0 | 0 | 0 | 0 | [18 empty] | 0 | 0 | 0 | *0,9 | *0,85 |  |  | 117 | 75.65 |  |  |  |  | 0 |  | 737802747 | 1 | 1 | 4 | 0 | 0 | 0 | 3069.61 | 3069.61 | 0 | 0 |  | 0 | 3 | 0 |  | 0 | 1 | 0 | 0 | 0 | 0
18 | 1 | 89 |  | 10,4 | 02.2.05.04-0042 | Щебень из гравия для строительных работ марка 400, фракция 10-20 мм | м3 | 0.0855 | 0.19 |  |  |  |  | 10.08 | 10.08 | 0 | 0 | 0 | 0 | 0 | 0 | 0 | 0 | 0 |  | 39612628 | 117.93 | 117.93 | 0 | 0 | 0 | 0 | 0 | 0 | 0 | 117.93 | 117.93 | 0 | 0 | 0 | 0 | 0 | 0 | 0 | 117 | 76 | 1 | 1 |  |  | 1 | 1 | 1 | 1 |  |  |  |  | 3 | 1 | ФССЦ-2001, 02.2.05.04-0042, приказ Минстроя России №1039/пр от 30.12.2016г. |  |  | 23001 | 0 |  | 0 | 2 | 0 | 1 | 1 | 1 | 1 | 1 | 1 |  | 130 | 89 |  |  |  |  | 0 | 0 | [5 empty] | 0 |  | 0 | 10.08 | 117.93 | 0 | 0 | 0 | 0 | 0 | 0 | 0 | 0 | 0 | [13 empty] | 0 | 0 | 1 | 1 |  |  |  | 1007 | м3 | м3 | 1 | [6 empty] | 39174537 | 2 | Общестроительные работы | 0 |  | 1 | 23001 | Канализация - наружные сети | ФЕР-23 |  |  |  | 0 | 117.93 | 117.93 | 0 | 0 | 0 | 0 | 0 | [18 empty] | 0 | 0 | 0 | *0,9 | *0,85 |  |  | 117 | 75.65 |  |  |  |  | 0 |  | -2075856802 | 2 | 1 | -2 | 0 | 0 | 0 | 10.08 | 10.08 | 0 | 0 |  | 0 | 3 | 0 |  | 0 | 1 | 0 | 0 | 0 | 0
18 | 1 | 110 |  | 10,4 | 02.2.05.04-0042 | Щебень из гравия для строительных работ марка 400, фракция 10-20 мм | м3 | 0.0855 | 0.19 |  |  |  |  | 51.93 | 51.93 | 0 | 0 | 0 | 0 | 0 | 0 | 0 | 0 | 0 |  | 39612629 | 117.93 | 117.93 | 0 | 0 | 0 | 0 | 0 | 0 | 0 | 117.93 | 117.93 | 0 | 0 | 0 | 0 | 0 | 0 | 0 | 117 | 76 | 1 | 1 |  |  | 5.15 | 1 | 1 | 5.15 |  |  |  |  | 3 | 1 | ФССЦ-2001, 02.2.05.04-0042, приказ Минстроя России №1039/пр от 30.12.2016г. |  |  | 23001 | 0 |  | 0 | 2 | 0 | 1 | 1 | 1 | 1 | 1 | 1 |  | 130 | 89 |  |  |  |  | 0 | 0 | [5 empty] | 0 |  | 0 | 51.93 | 607.3395 | 0 | 0 | 0 | 0 | 0 | 0 | 0 | 0 | 0 | [13 empty] | 0 | 0 | 1 | 1 |  |  |  | 1007 | м3 | м3 | 1 | [6 empty] | 39174537 | 2 | Общестроительные работы | 0 |  | 1 | 23001 | Канализация - наружные сети | ФЕР-23 |  |  |  | 0 | 117.93 | 117.93 | 0 | 0 | 0 | 0 | 0 | [18 empty] | 0 | 0 | 0 | *0,9 | *0,85 |  |  | 117 | 75.65 |  |  |  |  | 0 |  | -2075856802 | 1 | 1 | 4 | 0 | 0 | 0 | 51.93 | 51.93 | 0 | 0 |  | 0 | 3 | 0 |  | 0 | 1 | 0 | 0 | 0 | 0
18 | 1 | 93 |  | 10,5 | 04.3.01.03 | Раствор асбоцементный | м3 | 0.0171 | 0.038 |  |  |  |  | 0 | 0 | 0 | 0 | 0 | 0 | 0 | 0 | 0 | 0 | 0 |  | 39612628 | 0 | 0 | 0 | 0 | 0 | 0 | 0 | 0 | 0 | 0 | 0 | 0 | 0 | 0 | 0 | 0 | 0 | 0 | 117 | 76 | 1 | 1 |  |  | 1 | 1 | 1 | 1 |  |  |  |  | 3 | 1 |  |  |  | 23001 | 0 |  | 0 | 2 | 0 | 1 | 1 | 1 | 1 | 1 | 1 |  | 130 | 89 |  |  |  |  | 0 | 0 | [5 empty] | 0 |  | 0 | 0 | 0 | 0 | 0 | 0 | 0 | 0 | 0 | 0 | 0 | 0 | [13 empty] | 0 | 0 | 1 | 1 |  |  |  | 1007 | м3 | м3 | 1 | [6 empty] | 39174537 | 2 | Общестроительные работы | 0 |  | 1 | 23001 | Канализация - наружные сети | ФЕР-23 |  |  |  | 0 | 0 | 0 | 0 | 0 | 0 | 0 | 0 | [18 empty] | 0 | 0 | 0 | *0,9 | *0,85 |  |  | 117 | 75.65 |  |  |  |  | 0 |  | 1707794586 | 2 | 1 | -2 | 0 | 0 | 0 | 0 | 0 | 0 | 0 |  | 0 | 3 | 0 |  | 0 | 1 | 0 | 0 | 0 | 0
18 | 1 | 114 |  | 10,5 | 04.3.01.03 | Раствор асбоцементный | м3 | 0.0171 | 0.038 |  |  |  |  | 0 | 0 | 0 | 0 | 0 | 0 | 0 | 0 | 0 | 0 | 0 |  | 39612629 | 0 | 0 | 0 | 0 | 0 | 0 | 0 | 0 | 0 | 0 | 0 | 0 | 0 | 0 | 0 | 0 | 0 | 0 | 117 | 76 | 1 | 1 |  |  | 5.15 | 1 | 1 | 5.15 |  |  |  |  | 3 | 1 |  |  |  | 23001 | 0 |  | 0 | 2 | 0 | 1 | 1 | 1 | 1 | 1 | 1 |  | 130 | 89 |  |  |  |  | 0 | 0 | [5 empty] | 0 |  | 0 | 0 | 0 | 0 | 0 | 0 | 0 | 0 | 0 | 0 | 0 | 0 | [13 empty] | 0 | 0 | 1 | 1 |  |  |  | 1007 | м3 | м3 | 1 | [6 empty] | 39174537 | 2 | Общестроительные работы | 0 |  | 1 | 23001 | Канализация - наружные сети | ФЕР-23 |  |  |  | 0 | 0 | 0 | 0 | 0 | 0 | 0 | 0 | [18 empty] | 0 | 0 | 0 | *0,9 | *0,85 |  |  | 117 | 75.65 |  |  |  |  | 0 |  | 1707794586 | 1 | 1 | 4 | 0 | 0 | 0 | 0 | 0 | 0 | 0 |  | 0 | 3 | 0 |  | 0 | 1 | 0 | 0 | 0 | 0
18 | 1 | 94 |  | 10,6 | 04.3.01.09-0015 | Раствор готовый кладочный цементный марки 150 | м3 | 0.0171 | 0.038 |  |  |  |  | 9.38 | 9.38 | 0 | 0 | 0 | 0 | 0 | 0 | 0 | 0 | 0 |  | 39612628 | 548.3 | 548.3 | 0 | 0 | 0 | 0 | 0 | 0 | 0 | 548.3 | 548.3 | 0 | 0 | 0 | 0 | 0 | 0 | 0 | 117 | 76 | 1 | 1 |  |  | 1 | 1 | 1 | 1 |  |  |  |  | 3 | 1 | ФССЦ-2001, 04.3.01.09-0015, приказ Минстроя России №1039/пр от 30.12.2016г. |  |  | 23001 | 0 |  | 0 | 2 | 0 | 1 | 1 | 1 | 1 | 1 | 1 |  | 130 | 89 |  |  |  |  | 0 | 0 | [5 empty] | 0 |  | 0 | 9.38 | 548.3 | 0 | 0 | 0 | 0 | 0 | 0 | 0 | 0 | 0 | [13 empty] | 0 | 0 | 1 | 1 |  |  |  | 1007 | м3 | м3 | 1 | [6 empty] | 39174537 | 2 | Общестроительные работы | 0 |  | 1 | 23001 | Канализация - наружные сети | ФЕР-23 |  |  |  | 0 | 548.3 | 548.3 | 0 | 0 | 0 | 0 | 0 | [18 empty] | 0 | 0 | 0 | *0,9 | *0,85 |  |  | 117 | 75.65 |  |  |  |  | 0 |  | -1970722706 | 2 | 1 | -2 | 0 | 0 | 0 | 9.38 | 9.38 | 0 | 0 |  | 0 | 3 | 0 |  | 0 | 1 | 0 | 0 | 0 | 0
18 | 1 | 115 |  | 10,6 | 04.3.01.09-0015 | Раствор готовый кладочный цементный марки 150 | м3 | 0.0171 | 0.038 |  |  |  |  | 48.29 | 48.29 | 0 | 0 | 0 | 0 | 0 | 0 | 0 | 0 | 0 |  | 39612629 | 548.3 | 548.3 | 0 | 0 | 0 | 0 | 0 | 0 | 0 | 548.3 | 548.3 | 0 | 0 | 0 | 0 | 0 | 0 | 0 | 117 | 76 | 1 | 1 |  |  | 5.15 | 1 | 1 | 5.15 |  |  |  |  | 3 | 1 | ФССЦ-2001, 04.3.01.09-0015, приказ Минстроя России №1039/пр от 30.12.2016г. |  |  | 23001 | 0 |  | 0 | 2 | 0 | 1 | 1 | 1 | 1 | 1 | 1 |  | 130 | 89 |  |  |  |  | 0 | 0 | [5 empty] | 0 |  | 0 | 48.29 | 2823.745 | 0 | 0 | 0 | 0 | 0 | 0 | 0 | 0 | 0 | [13 empty] | 0 | 0 | 1 | 1 |  |  |  | 1007 | м3 | м3 | 1 | [6 empty] | 39174537 | 2 | Общестроительные работы | 0 |  | 1 | 23001 | Канализация - наружные сети | ФЕР-23 |  |  |  | 0 | 548.3 | 548.3 | 0 | 0 | 0 | 0 | 0 | [18 empty] | 0 | 0 | 0 | *0,9 | *0,85 |  |  | 117 | 75.65 |  |  |  |  | 0 |  | -1970722706 | 1 | 1 | 4 | 0 | 0 | 0 | 48.29 | 48.29 | 0 | 0 |  | 0 | 3 | 0 |  | 0 | 1 | 0 | 0 | 0 | 0
18 | 1 | 97 |  | 10,7 | 06.1.01.05 | Кирпич и камни керамические марки 100 | 1000 шт. | 1.3185 | 2.93 |  |  |  |  | 0 | 0 | 0 | 0 | 0 | 0 | 0 | 0 | 0 | 0 | 0 |  | 39612628 | 0 | 0 | 0 | 0 | 0 | 0 | 0 | 0 | 0 | 0 | 0 | 0 | 0 | 0 | 0 | 0 | 0 | 0 | 117 | 76 | 1 | 1 |  |  | 1 | 1 | 1 | 1 |  |  |  |  | 3 | 1 |  |  |  | 23001 | 0 |  | 0 | 2 | 0 | 1 | 1 | 1 | 1 | 1 | 1 |  | 130 | 89 |  |  |  |  | 0 | 0 | [5 empty] | 0 |  | 0 | 0 | 0 | 0 | 0 | 0 | 0 | 0 | 0 | 0 | 0 | 0 | [13 empty] | 0 | 0 | 1 | 1 |  |  |  | 1010 | 1000 шт. | 1000 шт. | 1000 | [6 empty] | 39174537 | 2 | Общестроительные работы | 0 |  | 1 | 23001 | Канализация - наружные сети | ФЕР-23 |  |  |  | 0 | 0 | 0 | 0 | 0 | 0 | 0 | 0 | [18 empty] | 0 | 0 | 0 | *0,9 | *0,85 |  |  | 117 | 75.65 |  |  |  |  | 0 |  | -1264972923 | 2 | 1 | -2 | 0 | 0 | 0 | 0 | 0 | 0 | 0 |  | 0 | 3 | 0 |  | 0 | 1 | 0 | 0 | 0 | 0
18 | 1 | 118 |  | 10,7 | 06.1.01.05 | Кирпич и камни керамические марки 100 | 1000 шт. | 1.3185 | 2.93 |  |  |  |  | 0 | 0 | 0 | 0 | 0 | 0 | 0 | 0 | 0 | 0 | 0 |  | 39612629 | 0 | 0 | 0 | 0 | 0 | 0 | 0 | 0 | 0 | 0 | 0 | 0 | 0 | 0 | 0 | 0 | 0 | 0 | 117 | 76 | 1 | 1 |  |  | 5.15 | 1 | 1 | 5.15 |  |  |  |  | 3 | 1 |  |  |  | 23001 | 0 |  | 0 | 2 | 0 | 1 | 1 | 1 | 1 | 1 | 1 |  | 130 | 89 |  |  |  |  | 0 | 0 | [5 empty] | 0 |  | 0 | 0 | 0 | 0 | 0 | 0 | 0 | 0 | 0 | 0 | 0 | 0 | [13 empty] | 0 | 0 | 1 | 1 |  |  |  | 1010 | 1000 шт. | 1000 шт. | 1000 | [6 empty] | 39174537 | 2 | Общестроительные работы | 0 |  | 1 | 23001 | Канализация - наружные сети | ФЕР-23 |  |  |  | 0 | 0 | 0 | 0 | 0 | 0 | 0 | 0 | [18 empty] | 0 | 0 | 0 | *0,9 | *0,85 |  |  | 117 | 75.65 |  |  |  |  | 0 |  | -1264972923 | 1 | 1 | 4 | 0 | 0 | 0 | 0 | 0 | 0 | 0 |  | 0 | 3 | 0 |  | 0 | 1 | 0 | 0 | 0 | 0
18 | 1 | 98 |  | 10,8 | 06.1.01.05-0015 | Кирпич керамический лицевой, размером 250х120х65 мм, марка 100 | 1000 шт. | 1.3185 | 2.93 |  |  |  |  | 2294.45 | 2294.45 | 0 | 0 | 0 | 0 | 0 | 0 | 0 | 0 | 0 |  | 39612628 | 1740.2 | 1740.2 | 0 | 0 | 0 | 0 | 0 | 0 | 0 | 1740.2 | 1740.2 | 0 | 0 | 0 | 0 | 0 | 0 | 0 | 117 | 76 | 1 | 1 |  |  | 1 | 1 | 1 | 1 |  |  |  |  | 3 | 1 | ФССЦ-2001, 06.1.01.05-0015, приказ Минстроя России №1039/пр от 30.12.2016г. |  |  | 23001 | 0 |  | 0 | 2 | 0 | 1 | 1 | 1 | 1 | 1 | 1 |  | 130 | 89 |  |  |  |  | 0 | 0 | [5 empty] | 0 |  | 0 | 2294.45 | 1740.2 | 0 | 0 | 0 | 0 | 0 | 0 | 0 | 0 | 0 | [13 empty] | 0 | 0 | 1 | 1 |  |  |  | 1010 | 1000 шт. | 1000 шт. | 1000 | [6 empty] | 39174537 | 2 | Общестроительные работы | 0 |  | 1 | 23001 | Канализация - наружные сети | ФЕР-23 |  |  |  | 0 | 1740.2 | 1740.2 | 0 | 0 | 0 | 0 | 0 | [18 empty] | 0 | 0 | 0 | *0,9 | *0,85 |  |  | 117 | 75.65 |  |  |  |  | 0 |  | -2138235231 | 2 | 1 | -2 | 0 | 0 | 0 | 2294.45 | 2294.45 | 0 | 0 |  | 0 | 3 | 0 |  | 0 | 1 | 0 | 0 | 0 | 0
18 | 1 | 119 |  | 10,8 | 06.1.01.05-0015 | Кирпич керамический лицевой, размером 250х120х65 мм, марка 100 | 1000 шт. | 1.3185 | 2.93 |  |  |  |  | 11816.44 | 11816.44 | 0 | 0 | 0 | 0 | 0 | 0 | 0 | 0 | 0 |  | 39612629 | 1740.2 | 1740.2 | 0 | 0 | 0 | 0 | 0 | 0 | 0 | 1740.2 | 1740.2 | 0 | 0 | 0 | 0 | 0 | 0 | 0 | 117 | 76 | 1 | 1 |  |  | 5.15 | 1 | 1 | 5.15 |  |  |  |  | 3 | 1 | ФССЦ-2001, 06.1.01.05-0015, приказ Минстроя России №1039/пр от 30.12.2016г. |  |  | 23001 | 0 |  | 0 | 2 | 0 | 1 | 1 | 1 | 1 | 1 | 1 |  | 130 | 89 |  |  |  |  | 0 | 0 | [5 empty] | 0 |  | 0 | 11816.44 | 8962.03 | 0 | 0 | 0 | 0 | 0 | 0 | 0 | 0 | 0 | [13 empty] | 0 | 0 | 1 | 1 |  |  |  | 1010 | 1000 шт. | 1000 шт. | 1000 | [6 empty] | 39174537 | 2 | Общестроительные работы | 0 |  | 1 | 23001 | Канализация - наружные сети | ФЕР-23 |  |  |  | 0 | 1740.2 | 1740.2 | 0 | 0 | 0 | 0 | 0 | [18 empty] | 0 | 0 | 0 | *0,9 | *0,85 |  |  | 117 | 75.65 |  |  |  |  | 0 |  | -2138235231 | 1 | 1 | 4 | 0 | 0 | 0 | 11816.44 | 11816.44 | 0 | 0 |  | 0 | 3 | 0 |  | 0 | 1 | 0 | 0 | 0 | 0
18 | 1 | 99 |  | 10,9 | 07.2.05.01-0032 | Ограждения лестничных проемов, лестничные марши, пожарные лестницы | т | 0.04 | 0.088889 |  |  |  |  | 302.84 | 302.84 | 0 | 0 | 0 | 0 | 0 | 0 | 0 | 0 | 0 |  | 39612628 | 7571 | 7571 | 0 | 0 | 0 | 0 | 0 | 0 | 0 | 7571 | 7571 | 0 | 0 | 0 | 0 | 0 | 0 | 0 | 117 | 76 | 1 | 1 |  |  | 1 | 1 | 1 | 1 |  |  |  |  | 3 | 1 | ФССЦ-2001, 07.2.05.01-0032, приказ Минстроя России №1039/пр от 30.12.2016г. |  |  | 23001 | 0 |  | 0 | 2 | 0 | 1 | 1 | 1 | 1 | 1 | 1 |  | 130 | 89 |  |  |  |  | 0 | 0 | [5 empty] | 0 |  | 0 | 302.84 | 7571 | 0 | 0 | 0 | 0 | 0 | 0 | 0 | 0 | 0 | [13 empty] | 0 | 0 | 1 | 1 |  |  |  | 1009 | т | т | 1000 | [6 empty] | 39174537 | 2 | Общестроительные работы | 0 |  | 1 | 23001 | Канализация - наружные сети | ФЕР-23 |  |  |  | 0 | 7571 | 7571 | 0 | 0 | 0 | 0 | 0 | [18 empty] | 0 | 0 | 0 | *0,9 | *0,85 |  |  | 117 | 75.65 |  |  |  |  | 0 |  | -263122178 | 2 | 1 | -2 | 0 | 0 | 0 | 302.84 | 302.84 | 0 | 0 |  | 0 | 3 | 0 |  | 0 | 1 | 0 | 0 | 0 | 0
18 | 1 | 120 |  | 10,9 | 07.2.05.01-0032 | Ограждения лестничных проемов, лестничные марши, пожарные лестницы | т | 0.04 | 0.088889 |  |  |  |  | 1559.63 | 1559.63 | 0 | 0 | 0 | 0 | 0 | 0 | 0 | 0 | 0 |  | 39612629 | 7571 | 7571 | 0 | 0 | 0 | 0 | 0 | 0 | 0 | 7571 | 7571 | 0 | 0 | 0 | 0 | 0 | 0 | 0 | 117 | 76 | 1 | 1 |  |  | 5.15 | 1 | 1 | 5.15 |  |  |  |  | 3 | 1 | ФССЦ-2001, 07.2.05.01-0032, приказ Минстроя России №1039/пр от 30.12.2016г. |  |  | 23001 | 0 |  | 0 | 2 | 0 | 1 | 1 | 1 | 1 | 1 | 1 |  | 130 | 89 |  |  |  |  | 0 | 0 | [5 empty] | 0 |  | 0 | 1559.63 | 38990.65 | 0 | 0 | 0 | 0 | 0 | 0 | 0 | 0 | 0 | [13 empty] | 0 | 0 | 1 | 1 |  |  |  | 1009 | т | т | 1000 | [6 empty] | 39174537 | 2 | Общестроительные работы | 0 |  | 1 | 23001 | Канализация - наружные сети | ФЕР-23 |  |  |  | 0 | 7571 | 7571 | 0 | 0 | 0 | 0 | 0 | [18 empty] | 0 | 0 | 0 | *0,9 | *0,85 |  |  | 117 | 75.65 |  |  |  |  | 0 |  | -263122178 | 1 | 1 | 4 | 0 | 0 | 0 | 1559.63 | 1559.63 | 0 | 0 |  | 0 | 3 | 0 |  | 0 | 1 | 0 | 0 | 0 | 0
18 | 1 | 100 |  | 10,10 | 08.1.02.06 | Люки чугунные | шт. | 1 | 2.2222 |  |  |  |  | 0 | 0 | 0 | 0 | 0 | 0 | 0 | 0 | 0 | 0 | 0 |  | 39612628 | 0 | 0 | 0 | 0 | 0 | 0 | 0 | 0 | 0 | 0 | 0 | 0 | 0 | 0 | 0 | 0 | 0 | 0 | 117 | 76 | 1 | 1 |  |  | 1 | 1 | 1 | 1 |  |  |  |  | 3 | 1 |  |  |  | 23001 | 0 |  | 0 | 2 | 0 | 1 | 1 | 1 | 1 | 1 | 1 |  | 130 | 89 |  |  |  |  | 0 | 0 | [5 empty] | 0 |  | 0 | 0 | 0 | 0 | 0 | 0 | 0 | 0 | 0 | 0 | 0 | 0 | [13 empty] | 0 | 0 | 1 | 1 |  |  |  | 1010 | шт. | шт. | 1 | [6 empty] | 39174537 | 2 | Общестроительные работы | 0 |  | 1 | 23001 | Канализация - наружные сети | ФЕР-23 |  |  |  | 0 | 0 | 0 | 0 | 0 | 0 | 0 | 0 | [18 empty] | 0 | 0 | 0 | *0,9 | *0,85 |  |  | 117 | 75.65 |  |  |  |  | 0 |  | 2016583562 | 2 | 1 | -2 | 0 | 0 | 0 | 0 | 0 | 0 | 0 |  | 0 | 3 | 0 |  | 0 | 1 | 0 | 0 | 0 | 0
18 | 1 | 121 |  | 10,10 | 08.1.02.06 | Люки чугунные | шт. | 1 | 2.2222 |  |  |  |  | 0 | 0 | 0 | 0 | 0 | 0 | 0 | 0 | 0 | 0 | 0 |  | 39612629 | 0 | 0 | 0 | 0 | 0 | 0 | 0 | 0 | 0 | 0 | 0 | 0 | 0 | 0 | 0 | 0 | 0 | 0 | 117 | 76 | 1 | 1 |  |  | 5.15 | 1 | 1 | 5.15 |  |  |  |  | 3 | 1 |  |  |  | 23001 | 0 |  | 0 | 2 | 0 | 1 | 1 | 1 | 1 | 1 | 1 |  | 130 | 89 |  |  |  |  | 0 | 0 | [5 empty] | 0 |  | 0 | 0 | 0 | 0 | 0 | 0 | 0 | 0 | 0 | 0 | 0 | 0 | [13 empty] | 0 | 0 | 1 | 1 |  |  |  | 1010 | шт. | шт. | 1 | [6 empty] | 39174537 | 2 | Общестроительные работы | 0 |  | 1 | 23001 | Канализация - наружные сети | ФЕР-23 |  |  |  | 0 | 0 | 0 | 0 | 0 | 0 | 0 | 0 | [18 empty] | 0 | 0 | 0 | *0,9 | *0,85 |  |  | 117 | 75.65 |  |  |  |  | 0 |  | 2016583562 | 1 | 1 | 4 | 0 | 0 | 0 | 0 | 0 | 0 | 0 |  | 0 | 3 | 0 |  | 0 | 1 | 0 | 0 | 0 | 0
17 | 1 | 143 | 135 | 11 | 23-03-002-01 | Устройство круглых кирпичных канализационных колодцев с покрытием из сборного железобетона в сухих грунтах, диаметр колодца до 0,7 м (0,6) | 10 м3 | 0.2 | 0 |  |  |  |  | 1122.61 | 482.58 | 84.23 | 10.94 | 555.8 | 0 | 60.5452 | 0.84 | 0 | 663.09 | 430.72 |  | 39612628 | 5613.0835 | 2412.9 | 421.1625 | 54.675 | 2779.021 | 0 | 302.726 | 4.2 | 0 | 5166.37 | 2412.9 | 336.93 | 43.74 | 2416.54 | 0 | 263.24 | 3.36 | 0 | 117 | 76 | 1 | 1 |  |  | 1 | 1 | 1 | 1 |  |  |  |  | 0 | 1 | ФЕР-2001, 23-03-002-01, приказ Минстроя России №1039/пр от 30.12.2016г. |  |  | 23001 | 0 |  | 0 | 2 | 0 | 1 | 1 | 1 | 1 | 1 | 1 |  | 130 | 89 |  |  |  |  | 0 | 0 | [5 empty] | 0 | Поправка: МДС 81-35.2004, п.4.7 Наименование: Работы, выполняемые при реконструкции зданий и сооружений работы, аналогичные технологическим процессам в новом строительстве (в том числе возведение новых конструктивных элементов) стоимость которых определена по соответствующим сборникам ФЕР, кроме сборника № 46 «Работы при реконструкции зданий и сооружений» | 0 | 1122.61 | 2412.9 | 421.1625 | 54.675 | 2779.021 | 0 | 302.726 | 4.2 | 0 | 663.0858 | 430.7224 |  |  |  |  | )*1,25 | )*1,25 | )*1,15 |  | )*1,15 | )*1,25 |  |  |  | 0 | 0 | 1 | 1 |  |  |  | 1007 | 10 м3 | 10 м3 | 10 | [6 empty] | 39174537 | 2 | Общестроительные работы | 0 |  | 1 | 23001 | Канализация - наружные сети | ФЕР-23 |  | Поправка: МДС 81-35.2004, п.4.7 |  | 131072 | 5166.37 | 2412.9 | 336.93 | 43.74 | 2416.54 | 263.24 | 3.36 | 0 | [17 empty] | 0 | 0 | 0 | *0,9 | *0,85 |  |  | 117 | 75.65 |  |  |  |  | 0 |  | -1279408477 | 2 | 1 | -2 | 0 | 0 | 0 | 2216.42 | 2216.42 | 0 | 0 |  | 0 | 3 | 0 |  | 0 | 1 | 0 | 0 | 0 | 0
17 | 1 | 164 | 152 | 11 | 23-03-002-01 | Устройство круглых кирпичных канализационных колодцев с покрытием из сборного железобетона в сухих грунтах, диаметр колодца до 0,7 м (0,6) | 10 м3 | 0.2 | 0 |  |  |  |  | 5781.48 | 2485.29 | 433.8 | 56.32 | 2862.39 | 0 | 60.5452 | 0.84 | 0 | 3414.89 | 2218.22 |  | 39612629 | 5613.0835 | 2412.9 | 421.1625 | 54.675 | 2779.021 | 0 | 302.726 | 4.2 | 0 | 5166.37 | 2412.9 | 336.93 | 43.74 | 2416.54 | 0 | 263.24 | 3.36 | 0 | 117 | 76 | 1 | 1 |  |  | 5.15 | 5.15 | 5.15 | 5.15 |  |  |  |  | 0 | 1 | ФЕР-2001, 23-03-002-01, приказ Минстроя России №1039/пр от 30.12.2016г. |  |  | 23001 | 0 |  | 0 | 2 | 0 | 5.15 | 1 | 1 | 1 | 1 | 1 |  | 130 | 89 |  |  |  |  | 0 | 0 | [5 empty] | 0 | Поправка: МДС 81-35.2004, п.4.7 Наименование: Работы, выполняемые при реконструкции зданий и сооружений работы, аналогичные технологическим процессам в новом строительстве (в том числе возведение новых конструктивных элементов) стоимость которых определена по соответствующим сборникам ФЕР, кроме сборника № 46 «Работы при реконструкции зданий и сооружений» | 0 | 5781.48 | 12426.435 | 2168.9869 | 281.5763 | 14311.9582 | 0 | 302.726 | 4.2 | 0 | 3414.8907 | 2218.2196 |  |  |  |  | )*1,25 | )*1,25 | )*1,15 |  | )*1,15 | )*1,25 |  |  |  | 0 | 0 | 1 | 1 |  |  |  | 1007 | 10 м3 | 10 м3 | 10 | [6 empty] | 39174537 | 2 | Общестроительные работы | 0 |  | 1 | 23001 | Канализация - наружные сети | ФЕР-23 |  | Поправка: МДС 81-35.2004, п.4.7 |  | 131072 | 5166.37 | 2412.9 | 336.93 | 43.74 | 2416.54 | 263.24 | 3.36 | 0 | [17 empty] | 0 | 0 | 0 | *0,9 | *0,85 |  |  | 117 | 75.65 |  |  |  |  | 0 |  | -1279408477 | 1 | 1 | 4 | 0 | 0 | 0 | 11414.59 | 11414.59 | 0 | 0 |  | 0 | 3 | 0 |  | 0 | 1 | 0 | 0 | 0 | 0
18 | 1 | 131 |  | 11,1 | 02.2.05.04 | Щебень | м3 | 0.022 | 0.11 |  |  |  |  | 0 | 0 | 0 | 0 | 0 | 0 | 0 | 0 | 0 | 0 | 0 |  | 39612628 | 0 | 0 | 0 | 0 | 0 | 0 | 0 | 0 | 0 | 0 | 0 | 0 | 0 | 0 | 0 | 0 | 0 | 0 | 117 | 76 | 1 | 1 |  |  | 1 | 1 | 1 | 1 |  |  |  |  | 3 | 1 |  |  |  | 23001 | 0 |  | 0 | 2 | 0 | 1 | 1 | 1 | 1 | 1 | 1 |  | 130 | 89 |  |  |  |  | 0 | 0 | [5 empty] | 0 |  | 0 | 0 | 0 | 0 | 0 | 0 | 0 | 0 | 0 | 0 | 0 | 0 | [13 empty] | 0 | 0 | 1 | 1 |  |  |  | 1007 | м3 | м3 | 1 | [6 empty] | 39174537 | 2 | Общестроительные работы | 0 |  | 1 | 23001 | Канализация - наружные сети | ФЕР-23 |  |  |  | 0 | 0 | 0 | 0 | 0 | 0 | 0 | 0 | [18 empty] | 0 | 0 | 0 | *0,9 | *0,85 |  |  | 117 | 75.65 |  |  |  |  | 0 |  | 1239012555 | 2 | 1 | -2 | 0 | 0 | 0 | 0 | 0 | 0 | 0 |  | 0 | 3 | 0 |  | 0 | 1 | 0 | 0 | 0 | 0
18 | 1 | 152 |  | 11,1 | 02.2.05.04 | Щебень | м3 | 0.022 | 0.11 |  |  |  |  | 0 | 0 | 0 | 0 | 0 | 0 | 0 | 0 | 0 | 0 | 0 |  | 39612629 | 0 | 0 | 0 | 0 | 0 | 0 | 0 | 0 | 0 | 0 | 0 | 0 | 0 | 0 | 0 | 0 | 0 | 0 | 117 | 76 | 1 | 1 |  |  | 5.15 | 1 | 1 | 5.15 |  |  |  |  | 3 | 1 |  |  |  | 23001 | 0 |  | 0 | 2 | 0 | 1 | 1 | 1 | 1 | 1 | 1 |  | 130 | 89 |  |  |  |  | 0 | 0 | [5 empty] | 0 |  | 0 | 0 | 0 | 0 | 0 | 0 | 0 | 0 | 0 | 0 | 0 | 0 | [13 empty] | 0 | 0 | 1 | 1 |  |  |  | 1007 | м3 | м3 | 1 | [6 empty] | 39174537 | 2 | Общестроительные работы | 0 |  | 1 | 23001 | Канализация - наружные сети | ФЕР-23 |  |  |  | 0 | 0 | 0 | 0 | 0 | 0 | 0 | 0 | [18 empty] | 0 | 0 | 0 | *0,9 | *0,85 |  |  | 117 | 75.65 |  |  |  |  | 0 |  | 1239012555 | 1 | 1 | 4 | 0 | 0 | 0 | 0 | 0 | 0 | 0 |  | 0 | 3 | 0 |  | 0 | 1 | 0 | 0 | 0 | 0
18 | 1 | 139 |  | 11,2 | 05.1.01.08-0094 | Крышки колодцев КЦП 1-20-1 /бетон В15 (М200), объем 0,51 м3, расход арматуры 43,40 кг/ (серия 3.900-3 вып.7) | шт. | 2 | 10 |  |  |  |  | 1957.42 | 1957.42 | 0 | 0 | 0 | 0 | 0 | 0 | 0 | 0 | 0 |  | 39612628 | 978.71 | 978.71 | 0 | 0 | 0 | 0 | 0 | 0 | 0 | 978.71 | 978.71 | 0 | 0 | 0 | 0 | 0 | 0 | 0 | 117 | 76 | 1 | 1 |  |  | 1 | 1 | 1 | 1 |  |  |  |  | 3 | 1 | ФССЦ-2001, 05.1.01.08-0094, приказ Минстроя России №1039/пр от 30.12.2016г. |  |  | 23001 | 0 |  | 0 | 2 | 0 | 1 | 1 | 1 | 1 | 1 | 1 |  | 130 | 89 |  |  |  |  | 0 | 0 | [5 empty] | 0 |  | 0 | 1957.42 | 978.71 | 0 | 0 | 0 | 0 | 0 | 0 | 0 | 0 | 0 | [13 empty] | 0 | 0 | 1 | 1 |  |  |  | 1010 | шт. | шт. | 1 | [6 empty] | 39174537 | 2 | Общестроительные работы | 0 |  | 1 | 23001 | Канализация - наружные сети | ФЕР-23 |  |  |  | 0 | 978.71 | 978.71 | 0 | 0 | 0 | 0 | 0 | [18 empty] | 0 | 0 | 0 | *0,9 | *0,85 |  |  | 117 | 75.65 |  |  |  |  | 0 |  | 1676197869 | 2 | 1 | -2 | 0 | 0 | 0 | 1957.42 | 1957.42 | 0 | 0 |  | 0 | 3 | 0 |  | 0 | 1 | 0 | 0 | 0 | 0
18 | 1 | 160 |  | 11,2 | 05.1.01.08-0094 | Крышки колодцев КЦП 1-20-1 /бетон В15 (М200), объем 0,51 м3, расход арматуры 43,40 кг/ (серия 3.900-3 вып.7) | шт. | 2 | 10 |  |  |  |  | 10080.71 | 10080.71 | 0 | 0 | 0 | 0 | 0 | 0 | 0 | 0 | 0 |  | 39612629 | 978.71 | 978.71 | 0 | 0 | 0 | 0 | 0 | 0 | 0 | 978.71 | 978.71 | 0 | 0 | 0 | 0 | 0 | 0 | 0 | 117 | 76 | 1 | 1 |  |  | 5.15 | 1 | 1 | 5.15 |  |  |  |  | 3 | 1 | ФССЦ-2001, 05.1.01.08-0094, приказ Минстроя России №1039/пр от 30.12.2016г. |  |  | 23001 | 0 |  | 0 | 2 | 0 | 1 | 1 | 1 | 1 | 1 | 1 |  | 130 | 89 |  |  |  |  | 0 | 0 | [5 empty] | 0 |  | 0 | 10080.71 | 5040.3565 | 0 | 0 | 0 | 0 | 0 | 0 | 0 | 0 | 0 | [13 empty] | 0 | 0 | 1 | 1 |  |  |  | 1010 | шт. | шт. | 1 | [6 empty] | 39174537 | 2 | Общестроительные работы | 0 |  | 1 | 23001 | Канализация - наружные сети | ФЕР-23 |  |  |  | 0 | 978.71 | 978.71 | 0 | 0 | 0 | 0 | 0 | [18 empty] | 0 | 0 | 0 | *0,9 | *0,85 |  |  | 117 | 75.65 |  |  |  |  | 0 |  | 1676197869 | 1 | 1 | 4 | 0 | 0 | 0 | 10080.71 | 10080.71 | 0 | 0 |  | 0 | 3 | 0 |  | 0 | 1 | 0 | 0 | 0 | 0
18 | 1 | 143 |  | 11,3 | 08.1.02.06-0034 | Люк чугунный тяжелый (ГОСТ 3634-99) марка Т(С250)-ТС-1-60 | шт. | 2 | 10 |  |  |  |  | 1192.08 | 1192.08 | 0 | 0 | 0 | 0 | 0 | 0 | 0 | 0 | 0 |  | 39612628 | 596.04 | 596.04 | 0 | 0 | 0 | 0 | 0 | 0 | 0 | 596.04 | 596.04 | 0 | 0 | 0 | 0 | 0 | 0 | 0 | 117 | 76 | 1 | 1 |  |  | 1 | 1 | 1 | 1 |  |  |  |  | 3 | 1 | ФССЦ-2001, 08.1.02.06-0034, приказ Минстроя России №1039/пр от 30.12.2016г. |  |  | 23001 | 0 |  | 0 | 2 | 0 | 1 | 1 | 1 | 1 | 1 | 1 |  | 130 | 89 |  |  |  |  | 0 | 0 | [5 empty] | 0 |  | 0 | 1192.08 | 596.04 | 0 | 0 | 0 | 0 | 0 | 0 | 0 | 0 | 0 | [13 empty] | 0 | 0 | 1 | 1 |  |  |  | 1010 | шт. | шт. | 1 | [6 empty] | 39174537 | 2 | Общестроительные работы | 0 |  | 1 | 23001 | Канализация - наружные сети | ФЕР-23 |  |  |  | 0 | 596.04 | 596.04 | 0 | 0 | 0 | 0 | 0 | [18 empty] | 0 | 0 | 0 | *0,9 | *0,85 |  |  | 117 | 75.65 |  |  |  |  | 0 |  | 737802747 | 2 | 1 | -2 | 0 | 0 | 0 | 1192.08 | 1192.08 | 0 | 0 |  | 0 | 3 | 0 |  | 0 | 1 | 0 | 0 | 0 | 0
18 | 1 | 164 |  | 11,3 | 08.1.02.06-0034 | Люк чугунный тяжелый (ГОСТ 3634-99) марка Т(С250)-ТС-1-60 | шт. | 2 | 10 |  |  |  |  | 6139.21 | 6139.21 | 0 | 0 | 0 | 0 | 0 | 0 | 0 | 0 | 0 |  | 39612629 | 596.04 | 596.04 | 0 | 0 | 0 | 0 | 0 | 0 | 0 | 596.04 | 596.04 | 0 | 0 | 0 | 0 | 0 | 0 | 0 | 117 | 76 | 1 | 1 |  |  | 5.15 | 1 | 1 | 5.15 |  |  |  |  | 3 | 1 | ФССЦ-2001, 08.1.02.06-0034, приказ Минстроя России №1039/пр от 30.12.2016г. |  |  | 23001 | 0 |  | 0 | 2 | 0 | 1 | 1 | 1 | 1 | 1 | 1 |  | 130 | 89 |  |  |  |  | 0 | 0 | [5 empty] | 0 |  | 0 | 6139.21 | 3069.606 | 0 | 0 | 0 | 0 | 0 | 0 | 0 | 0 | 0 | [13 empty] | 0 | 0 | 1 | 1 |  |  |  | 1010 | шт. | шт. | 1 | [6 empty] | 39174537 | 2 | Общестроительные работы | 0 |  | 1 | 23001 | Канализация - наружные сети | ФЕР-23 |  |  |  | 0 | 596.04 | 596.04 | 0 | 0 | 0 | 0 | 0 | [18 empty] | 0 | 0 | 0 | *0,9 | *0,85 |  |  | 117 | 75.65 |  |  |  |  | 0 |  | 737802747 | 1 | 1 | 4 | 0 | 0 | 0 | 6139.21 | 6139.21 | 0 | 0 |  | 0 | 3 | 0 |  | 0 | 1 | 0 | 0 | 0 | 0
18 | 1 | 132 |  | 11,4 | 02.2.05.04-0042 | Щебень из гравия для строительных работ марка 400, фракция 10-20 мм | м3 | 0.022 | 0.11 |  |  |  |  | 2.59 | 2.59 | 0 | 0 | 0 | 0 | 0 | 0 | 0 | 0 | 0 |  | 39612628 | 117.93 | 117.93 | 0 | 0 | 0 | 0 | 0 | 0 | 0 | 117.93 | 117.93 | 0 | 0 | 0 | 0 | 0 | 0 | 0 | 117 | 76 | 1 | 1 |  |  | 1 | 1 | 1 | 1 |  |  |  |  | 3 | 1 | ФССЦ-2001, 02.2.05.04-0042, приказ Минстроя России №1039/пр от 30.12.2016г. |  |  | 23001 | 0 |  | 0 | 2 | 0 | 1 | 1 | 1 | 1 | 1 | 1 |  | 130 | 89 |  |  |  |  | 0 | 0 | [5 empty] | 0 |  | 0 | 2.59 | 117.93 | 0 | 0 | 0 | 0 | 0 | 0 | 0 | 0 | 0 | [13 empty] | 0 | 0 | 1 | 1 |  |  |  | 1007 | м3 | м3 | 1 | [6 empty] | 39174537 | 2 | Общестроительные работы | 0 |  | 1 | 23001 | Канализация - наружные сети | ФЕР-23 |  |  |  | 0 | 117.93 | 117.93 | 0 | 0 | 0 | 0 | 0 | [18 empty] | 0 | 0 | 0 | *0,9 | *0,85 |  |  | 117 | 75.65 |  |  |  |  | 0 |  | -2075856802 | 2 | 1 | -2 | 0 | 0 | 0 | 2.59 | 2.59 | 0 | 0 |  | 0 | 3 | 0 |  | 0 | 1 | 0 | 0 | 0 | 0
18 | 1 | 153 |  | 11,4 | 02.2.05.04-0042 | Щебень из гравия для строительных работ марка 400, фракция 10-20 мм | м3 | 0.022 | 0.11 |  |  |  |  | 13.36 | 13.36 | 0 | 0 | 0 | 0 | 0 | 0 | 0 | 0 | 0 |  | 39612629 | 117.93 | 117.93 | 0 | 0 | 0 | 0 | 0 | 0 | 0 | 117.93 | 117.93 | 0 | 0 | 0 | 0 | 0 | 0 | 0 | 117 | 76 | 1 | 1 |  |  | 5.15 | 1 | 1 | 5.15 |  |  |  |  | 3 | 1 | ФССЦ-2001, 02.2.05.04-0042, приказ Минстроя России №1039/пр от 30.12.2016г. |  |  | 23001 | 0 |  | 0 | 2 | 0 | 1 | 1 | 1 | 1 | 1 | 1 |  | 130 | 89 |  |  |  |  | 0 | 0 | [5 empty] | 0 |  | 0 | 13.36 | 607.3395 | 0 | 0 | 0 | 0 | 0 | 0 | 0 | 0 | 0 | [13 empty] | 0 | 0 | 1 | 1 |  |  |  | 1007 | м3 | м3 | 1 | [6 empty] | 39174537 | 2 | Общестроительные работы | 0 |  | 1 | 23001 | Канализация - наружные сети | ФЕР-23 |  |  |  | 0 | 117.93 | 117.93 | 0 | 0 | 0 | 0 | 0 | [18 empty] | 0 | 0 | 0 | *0,9 | *0,85 |  |  | 117 | 75.65 |  |  |  |  | 0 |  | -2075856802 | 1 | 1 | 4 | 0 | 0 | 0 | 13.36 | 13.36 | 0 | 0 |  | 0 | 3 | 0 |  | 0 | 1 | 0 | 0 | 0 | 0
18 | 1 | 136 |  | 11,5 | 04.3.01.03 | Раствор асбоцементный | м3 | 0.01 | 0.05 |  |  |  |  | 0 | 0 | 0 | 0 | 0 | 0 | 0 | 0 | 0 | 0 | 0 |  | 39612628 | 0 | 0 | 0 | 0 | 0 | 0 | 0 | 0 | 0 | 0 | 0 | 0 | 0 | 0 | 0 | 0 | 0 | 0 | 117 | 76 | 1 | 1 |  |  | 1 | 1 | 1 | 1 |  |  |  |  | 3 | 1 |  |  |  | 23001 | 0 |  | 0 | 2 | 0 | 1 | 1 | 1 | 1 | 1 | 1 |  | 130 | 89 |  |  |  |  | 0 | 0 | [5 empty] | 0 |  | 0 | 0 | 0 | 0 | 0 | 0 | 0 | 0 | 0 | 0 | 0 | 0 | [13 empty] | 0 | 0 | 1 | 1 |  |  |  | 1007 | м3 | м3 | 1 | [6 empty] | 39174537 | 2 | Общестроительные работы | 0 |  | 1 | 23001 | Канализация - наружные сети | ФЕР-23 |  |  |  | 0 | 0 | 0 | 0 | 0 | 0 | 0 | 0 | [18 empty] | 0 | 0 | 0 | *0,9 | *0,85 |  |  | 117 | 75.65 |  |  |  |  | 0 |  | 1707794586 | 2 | 1 | -2 | 0 | 0 | 0 | 0 | 0 | 0 | 0 |  | 0 | 3 | 0 |  | 0 | 1 | 0 | 0 | 0 | 0
18 | 1 | 157 |  | 11,5 | 04.3.01.03 | Раствор асбоцементный | м3 | 0.01 | 0.05 |  |  |  |  | 0 | 0 | 0 | 0 | 0 | 0 | 0 | 0 | 0 | 0 | 0 |  | 39612629 | 0 | 0 | 0 | 0 | 0 | 0 | 0 | 0 | 0 | 0 | 0 | 0 | 0 | 0 | 0 | 0 | 0 | 0 | 117 | 76 | 1 | 1 |  |  | 5.15 | 1 | 1 | 5.15 |  |  |  |  | 3 | 1 |  |  |  | 23001 | 0 |  | 0 | 2 | 0 | 1 | 1 | 1 | 1 | 1 | 1 |  | 130 | 89 |  |  |  |  | 0 | 0 | [5 empty] | 0 |  | 0 | 0 | 0 | 0 | 0 | 0 | 0 | 0 | 0 | 0 | 0 | 0 | [13 empty] | 0 | 0 | 1 | 1 |  |  |  | 1007 | м3 | м3 | 1 | [6 empty] | 39174537 | 2 | Общестроительные работы | 0 |  | 1 | 23001 | Канализация - наружные сети | ФЕР-23 |  |  |  | 0 | 0 | 0 | 0 | 0 | 0 | 0 | 0 | [18 empty] | 0 | 0 | 0 | *0,9 | *0,85 |  |  | 117 | 75.65 |  |  |  |  | 0 |  | 1707794586 | 1 | 1 | 4 | 0 | 0 | 0 | 0 | 0 | 0 | 0 |  | 0 | 3 | 0 |  | 0 | 1 | 0 | 0 | 0 | 0
18 | 1 | 137 |  | 11,6 | 04.3.01.09-0015 | Раствор готовый кладочный цементный марки 150 | м3 | 0.01 | 0.05 |  |  |  |  | 5.48 | 5.48 | 0 | 0 | 0 | 0 | 0 | 0 | 0 | 0 | 0 |  | 39612628 | 548.3 | 548.3 | 0 | 0 | 0 | 0 | 0 | 0 | 0 | 548.3 | 548.3 | 0 | 0 | 0 | 0 | 0 | 0 | 0 | 117 | 76 | 1 | 1 |  |  | 1 | 1 | 1 | 1 |  |  |  |  | 3 | 1 | ФССЦ-2001, 04.3.01.09-0015, приказ Минстроя России №1039/пр от 30.12.2016г. |  |  | 23001 | 0 |  | 0 | 2 | 0 | 1 | 1 | 1 | 1 | 1 | 1 |  | 130 | 89 |  |  |  |  | 0 | 0 | [5 empty] | 0 |  | 0 | 5.48 | 548.3 | 0 | 0 | 0 | 0 | 0 | 0 | 0 | 0 | 0 | [13 empty] | 0 | 0 | 1 | 1 |  |  |  | 1007 | м3 | м3 | 1 | [6 empty] | 39174537 | 2 | Общестроительные работы | 0 |  | 1 | 23001 | Канализация - наружные сети | ФЕР-23 |  |  |  | 0 | 548.3 | 548.3 | 0 | 0 | 0 | 0 | 0 | [18 empty] | 0 | 0 | 0 | *0,9 | *0,85 |  |  | 117 | 75.65 |  |  |  |  | 0 |  | -1970722706 | 2 | 1 | -2 | 0 | 0 | 0 | 5.48 | 5.48 | 0 | 0 |  | 0 | 3 | 0 |  | 0 | 1 | 0 | 0 | 0 | 0
18 | 1 | 158 |  | 11,6 | 04.3.01.09-0015 | Раствор готовый кладочный цементный марки 150 | м3 | 0.01 | 0.05 |  |  |  |  | 28.24 | 28.24 | 0 | 0 | 0 | 0 | 0 | 0 | 0 | 0 | 0 |  | 39612629 | 548.3 | 548.3 | 0 | 0 | 0 | 0 | 0 | 0 | 0 | 548.3 | 548.3 | 0 | 0 | 0 | 0 | 0 | 0 | 0 | 117 | 76 | 1 | 1 |  |  | 5.15 | 1 | 1 | 5.15 |  |  |  |  | 3 | 1 | ФССЦ-2001, 04.3.01.09-0015, приказ Минстроя России №1039/пр от 30.12.2016г. |  |  | 23001 | 0 |  | 0 | 2 | 0 | 1 | 1 | 1 | 1 | 1 | 1 |  | 130 | 89 |  |  |  |  | 0 | 0 | [5 empty] | 0 |  | 0 | 28.24 | 2823.745 | 0 | 0 | 0 | 0 | 0 | 0 | 0 | 0 | 0 | [13 empty] | 0 | 0 | 1 | 1 |  |  |  | 1007 | м3 | м3 | 1 | [6 empty] | 39174537 | 2 | Общестроительные работы | 0 |  | 1 | 23001 | Канализация - наружные сети | ФЕР-23 |  |  |  | 0 | 548.3 | 548.3 | 0 | 0 | 0 | 0 | 0 | [18 empty] | 0 | 0 | 0 | *0,9 | *0,85 |  |  | 117 | 75.65 |  |  |  |  | 0 |  | -1970722706 | 1 | 1 | 4 | 0 | 0 | 0 | 28.24 | 28.24 | 0 | 0 |  | 0 | 3 | 0 |  | 0 | 1 | 0 | 0 | 0 | 0
18 | 1 | 140 |  | 11,7 | 06.1.01.05 | Кирпич и камни керамические марки 100 | 1000 шт. | 0.7 | 3.5 |  |  |  |  | 0 | 0 | 0 | 0 | 0 | 0 | 0 | 0 | 0 | 0 | 0 |  | 39612628 | 0 | 0 | 0 | 0 | 0 | 0 | 0 | 0 | 0 | 0 | 0 | 0 | 0 | 0 | 0 | 0 | 0 | 0 | 117 | 76 | 1 | 1 |  |  | 1 | 1 | 1 | 1 |  |  |  |  | 3 | 1 |  |  |  | 23001 | 0 |  | 0 | 2 | 0 | 1 | 1 | 1 | 1 | 1 | 1 |  | 130 | 89 |  |  |  |  | 0 | 0 | [5 empty] | 0 |  | 0 | 0 | 0 | 0 | 0 | 0 | 0 | 0 | 0 | 0 | 0 | 0 | [13 empty] | 0 | 0 | 1 | 1 |  |  |  | 1010 | 1000 шт. | 1000 шт. | 1000 | [6 empty] | 39174537 | 2 | Общестроительные работы | 0 |  | 1 | 23001 | Канализация - наружные сети | ФЕР-23 |  |  |  | 0 | 0 | 0 | 0 | 0 | 0 | 0 | 0 | [18 empty] | 0 | 0 | 0 | *0,9 | *0,85 |  |  | 117 | 75.65 |  |  |  |  | 0 |  | -1264972923 | 2 | 1 | -2 | 0 | 0 | 0 | 0 | 0 | 0 | 0 |  | 0 | 3 | 0 |  | 0 | 1 | 0 | 0 | 0 | 0
18 | 1 | 161 |  | 11,7 | 06.1.01.05 | Кирпич и камни керамические марки 100 | 1000 шт. | 0.7 | 3.5 |  |  |  |  | 0 | 0 | 0 | 0 | 0 | 0 | 0 | 0 | 0 | 0 | 0 |  | 39612629 | 0 | 0 | 0 | 0 | 0 | 0 | 0 | 0 | 0 | 0 | 0 | 0 | 0 | 0 | 0 | 0 | 0 | 0 | 117 | 76 | 1 | 1 |  |  | 5.15 | 1 | 1 | 5.15 |  |  |  |  | 3 | 1 |  |  |  | 23001 | 0 |  | 0 | 2 | 0 | 1 | 1 | 1 | 1 | 1 | 1 |  | 130 | 89 |  |  |  |  | 0 | 0 | [5 empty] | 0 |  | 0 | 0 | 0 | 0 | 0 | 0 | 0 | 0 | 0 | 0 | 0 | 0 | [13 empty] | 0 | 0 | 1 | 1 |  |  |  | 1010 | 1000 шт. | 1000 шт. | 1000 | [6 empty] | 39174537 | 2 | Общестроительные работы | 0 |  | 1 | 23001 | Канализация - наружные сети | ФЕР-23 |  |  |  | 0 | 0 | 0 | 0 | 0 | 0 | 0 | 0 | [18 empty] | 0 | 0 | 0 | *0,9 | *0,85 |  |  | 117 | 75.65 |  |  |  |  | 0 |  | -1264972923 | 1 | 1 | 4 | 0 | 0 | 0 | 0 | 0 | 0 | 0 |  | 0 | 3 | 0 |  | 0 | 1 | 0 | 0 | 0 | 0
18 | 1 | 141 |  | 11,8 | 06.1.01.05-0015 | Кирпич керамический лицевой, размером 250х120х65 мм, марка 100 | 1000 шт. | 0.7 | 3.5 |  |  |  |  | 1218.14 | 1218.14 | 0 | 0 | 0 | 0 | 0 | 0 | 0 | 0 | 0 |  | 39612628 | 1740.2 | 1740.2 | 0 | 0 | 0 | 0 | 0 | 0 | 0 | 1740.2 | 1740.2 | 0 | 0 | 0 | 0 | 0 | 0 | 0 | 117 | 76 | 1 | 1 |  |  | 1 | 1 | 1 | 1 |  |  |  |  | 3 | 1 | ФССЦ-2001, 06.1.01.05-0015, приказ Минстроя России №1039/пр от 30.12.2016г. |  |  | 23001 | 0 |  | 0 | 2 | 0 | 1 | 1 | 1 | 1 | 1 | 1 |  | 130 | 89 |  |  |  |  | 0 | 0 | [5 empty] | 0 |  | 0 | 1218.14 | 1740.2 | 0 | 0 | 0 | 0 | 0 | 0 | 0 | 0 | 0 | [13 empty] | 0 | 0 | 1 | 1 |  |  |  | 1010 | 1000 шт. | 1000 шт. | 1000 | [6 empty] | 39174537 | 2 | Общестроительные работы | 0 |  | 1 | 23001 | Канализация - наружные сети | ФЕР-23 |  |  |  | 0 | 1740.2 | 1740.2 | 0 | 0 | 0 | 0 | 0 | [18 empty] | 0 | 0 | 0 | *0,9 | *0,85 |  |  | 117 | 75.65 |  |  |  |  | 0 |  | -2138235231 | 2 | 1 | -2 | 0 | 0 | 0 | 1218.14 | 1218.14 | 0 | 0 |  | 0 | 3 | 0 |  | 0 | 1 | 0 | 0 | 0 | 0
18 | 1 | 162 |  | 11,8 | 06.1.01.05-0015 | Кирпич керамический лицевой, размером 250х120х65 мм, марка 100 | 1000 шт. | 0.7 | 3.5 |  |  |  |  | 6273.42 | 6273.42 | 0 | 0 | 0 | 0 | 0 | 0 | 0 | 0 | 0 |  | 39612629 | 1740.2 | 1740.2 | 0 | 0 | 0 | 0 | 0 | 0 | 0 | 1740.2 | 1740.2 | 0 | 0 | 0 | 0 | 0 | 0 | 0 | 117 | 76 | 1 | 1 |  |  | 5.15 | 1 | 1 | 5.15 |  |  |  |  | 3 | 1 | ФССЦ-2001, 06.1.01.05-0015, приказ Минстроя России №1039/пр от 30.12.2016г. |  |  | 23001 | 0 |  | 0 | 2 | 0 | 1 | 1 | 1 | 1 | 1 | 1 |  | 130 | 89 |  |  |  |  | 0 | 0 | [5 empty] | 0 |  | 0 | 6273.42 | 8962.03 | 0 | 0 | 0 | 0 | 0 | 0 | 0 | 0 | 0 | [13 empty] | 0 | 0 | 1 | 1 |  |  |  | 1010 | 1000 шт. | 1000 шт. | 1000 | [6 empty] | 39174537 | 2 | Общестроительные работы | 0 |  | 1 | 23001 | Канализация - наружные сети | ФЕР-23 |  |  |  | 0 | 1740.2 | 1740.2 | 0 | 0 | 0 | 0 | 0 | [18 empty] | 0 | 0 | 0 | *0,9 | *0,85 |  |  | 117 | 75.65 |  |  |  |  | 0 |  | -2138235231 | 1 | 1 | 4 | 0 | 0 | 0 | 6273.42 | 6273.42 | 0 | 0 |  | 0 | 3 | 0 |  | 0 | 1 | 0 | 0 | 0 | 0
18 | 1 | 142 |  | 11,9 | 08.1.02.06 | Люки чугунные | шт. | 2 | 10 |  |  |  |  | 0 | 0 | 0 | 0 | 0 | 0 | 0 | 0 | 0 | 0 | 0 |  | 39612628 | 0 | 0 | 0 | 0 | 0 | 0 | 0 | 0 | 0 | 0 | 0 | 0 | 0 | 0 | 0 | 0 | 0 | 0 | 117 | 76 | 1 | 1 |  |  | 1 | 1 | 1 | 1 |  |  |  |  | 3 | 1 |  |  |  | 23001 | 0 |  | 0 | 2 | 0 | 1 | 1 | 1 | 1 | 1 | 1 |  | 130 | 89 |  |  |  |  | 0 | 0 | [5 empty] | 0 |  | 0 | 0 | 0 | 0 | 0 | 0 | 0 | 0 | 0 | 0 | 0 | 0 | [13 empty] | 0 | 0 | 1 | 1 |  |  |  | 1010 | шт. | шт. | 1 | [6 empty] | 39174537 | 2 | Общестроительные работы | 0 |  | 1 | 23001 | Канализация - наружные сети | ФЕР-23 |  |  |  | 0 | 0 | 0 | 0 | 0 | 0 | 0 | 0 | [18 empty] | 0 | 0 | 0 | *0,9 | *0,85 |  |  | 117 | 75.65 |  |  |  |  | 0 |  | 2016583562 | 2 | 1 | -2 | 0 | 0 | 0 | 0 | 0 | 0 | 0 |  | 0 | 3 | 0 |  | 0 | 1 | 0 | 0 | 0 | 0
18 | 1 | 163 |  | 11,9 | 08.1.02.06 | Люки чугунные | шт. | 2 | 10 |  |  |  |  | 0 | 0 | 0 | 0 | 0 | 0 | 0 | 0 | 0 | 0 | 0 |  | 39612629 | 0 | 0 | 0 | 0 | 0 | 0 | 0 | 0 | 0 | 0 | 0 | 0 | 0 | 0 | 0 | 0 | 0 | 0 | 117 | 76 | 1 | 1 |  |  | 5.15 | 1 | 1 | 5.15 |  |  |  |  | 3 | 1 |  |  |  | 23001 | 0 |  | 0 | 2 | 0 | 1 | 1 | 1 | 1 | 1 | 1 |  | 130 | 89 |  |  |  |  | 0 | 0 | [5 empty] | 0 |  | 0 | 0 | 0 | 0 | 0 | 0 | 0 | 0 | 0 | 0 | 0 | 0 | [13 empty] | 0 | 0 | 1 | 1 |  |  |  | 1010 | шт. | шт. | 1 | [6 empty] | 39174537 | 2 | Общестроительные работы | 0 |  | 1 | 23001 | Канализация - наружные сети | ФЕР-23 |  |  |  | 0 | 0 | 0 | 0 | 0 | 0 | 0 | 0 | [18 empty] | 0 | 0 | 0 | *0,9 | *0,85 |  |  | 117 | 75.65 |  |  |  |  | 0 |  | 2016583562 | 1 | 1 | 4 | 0 | 0 | 0 | 0 | 0 | 0 | 0 |  | 0 | 3 | 0 |  | 0 | 1 | 0 | 0 | 0 | 0
17 | 1 | 169 | 156 | 12 | 23-01-001-01 | Устройство основания под трубопроводы песчаного | 10 м3 | 12.5 | 0 |  |  |  |  | 1690.06 | 0 | 492.19 | 55 | 1197.87 | 0 | 146.625 | 5.4688 | 0 | 1465.86 | 952.18 |  | 39612628 | 135.2045 | 0 | 39.375 | 4.4 | 95.8295 | 0 | 11.73 | 0.4375 | 0 | 114.83 | 0 | 31.5 | 3.52 | 83.33 | 0 | 10.2 | 0.35 | 0 | 117 | 76 | 1 | 1 |  |  | 1 | 1 | 1 | 1 |  |  |  |  | 0 | 1 | ФЕР-2001, 23-01-001-01, приказ Минстроя России №1039/пр от 30.12.2016г. |  |  | 23001 | 0 |  | 0 | 2 | 0 | 1 | 1 | 1 | 1 | 1 | 1 |  | 130 | 89 |  |  |  |  | 0 | 0 | [5 empty] | 0 | Поправка: МДС 81-35.2004, п.4.7 Наименование: Работы, выполняемые при реконструкции зданий и сооружений работы, аналогичные технологическим процессам в новом строительстве (в том числе возведение новых конструктивных элементов) стоимость которых определена по соответствующим сборникам ФЕР, кроме сборника № 46 «Работы при реконструкции зданий и сооружений» | 0 | 1690.06 | 0 | 39.375 | 4.4 | 95.8295 | 0 | 11.73 | 0.4375 | 0 | 1465.8579 | 952.1812 |  |  |  |  | )*1,25 | )*1,25 | )*1,15 |  | )*1,15 | )*1,25 |  |  |  | 0 | 0 | 1 | 1 |  |  |  | 1007 | 10 м3 | 10 м3 | 10 | [6 empty] | 39174537 | 2 | Общестроительные работы | 0 |  | 1 | 23001 | Канализация - наружные сети | ФЕР-23 |  | Поправка: МДС 81-35.2004, п.4.7 |  | 131072 | 114.83 | 0 | 31.5 | 3.52 | 83.33 | 10.2 | 0.35 | 0 | [17 empty] | 0 | 0 | 0 | *0,9 | *0,85 |  |  | 117 | 75.65 |  |  |  |  | 0 |  | 1013186712 | 2 | 1 | -2 | 0 | 0 | 0 | 4108.1 | 4108.1 | 0 | 0 |  | 0 | 3 | 0 |  | 0 | 1 | 0 | 0 | 0 | 0
17 | 1 | 174 | 160 | 12 | 23-01-001-01 | Устройство основания под трубопроводы песчаного | 10 м3 | 12.5 | 0 |  |  |  |  | 8703.79 | 0 | 2534.77 | 283.25 | 6169.02 | 0 | 146.625 | 5.4688 | 0 | 7549.16 | 4903.73 |  | 39612629 | 135.2045 | 0 | 39.375 | 4.4 | 95.8295 | 0 | 11.73 | 0.4375 | 0 | 114.83 | 0 | 31.5 | 3.52 | 83.33 | 0 | 10.2 | 0.35 | 0 | 117 | 76 | 1 | 1 |  |  | 5.15 | 5.15 | 5.15 | 5.15 |  |  |  |  | 0 | 1 | ФЕР-2001, 23-01-001-01, приказ Минстроя России №1039/пр от 30.12.2016г. |  |  | 23001 | 0 |  | 0 | 2 | 0 | 5.15 | 1 | 1 | 1 | 1 | 1 |  | 130 | 89 |  |  |  |  | 0 | 0 | [5 empty] | 0 | Поправка: МДС 81-35.2004, п.4.7 Наименование: Работы, выполняемые при реконструкции зданий и сооружений работы, аналогичные технологическим процессам в новом строительстве (в том числе возведение новых конструктивных элементов) стоимость которых определена по соответствующим сборникам ФЕР, кроме сборника № 46 «Работы при реконструкции зданий и сооружений» | 0 | 8703.79 | 0 | 202.7812 | 22.66 | 493.5219 | 0 | 11.73 | 0.4375 | 0 | 7549.1559 | 4903.7252 |  |  |  |  | )*1,25 | )*1,25 | )*1,15 |  | )*1,15 | )*1,25 |  |  |  | 0 | 0 | 1 | 1 |  |  |  | 1007 | 10 м3 | 10 м3 | 10 | [6 empty] | 39174537 | 2 | Общестроительные работы | 0 |  | 1 | 23001 | Канализация - наружные сети | ФЕР-23 |  | Поправка: МДС 81-35.2004, п.4.7 |  | 131072 | 114.83 | 0 | 31.5 | 3.52 | 83.33 | 10.2 | 0.35 | 0 | [17 empty] | 0 | 0 | 0 | *0,9 | *0,85 |  |  | 117 | 75.65 |  |  |  |  | 0 |  | 1013186712 | 1 | 1 | 4 | 0 | 0 | 0 | 21156.68 | 21156.68 | 0 | 0 |  | 0 | 3 | 0 |  | 0 | 1 | 0 | 0 | 0 | 0
18 | 1 | 168 |  | 12,1 | 02.3.01.02 | Песок для строительных работ природный | м3 | 137.5 | 11 |  |  |  |  | 0 | 0 | 0 | 0 | 0 | 0 | 0 | 0 | 0 | 0 | 0 |  | 39612628 | 0 | 0 | 0 | 0 | 0 | 0 | 0 | 0 | 0 | 0 | 0 | 0 | 0 | 0 | 0 | 0 | 0 | 0 | 117 | 76 | 1 | 1 |  |  | 1 | 1 | 1 | 1 |  |  |  |  | 3 | 1 |  |  |  | 23001 | 0 |  | 0 | 2 | 0 | 1 | 1 | 1 | 1 | 1 | 1 |  | 130 | 89 |  |  |  |  | 0 | 0 | [5 empty] | 0 |  | 0 | 0 | 0 | 0 | 0 | 0 | 0 | 0 | 0 | 0 | 0 | 0 | [13 empty] | 0 | 0 | 1 | 1 |  |  |  | 1007 | м3 | м3 | 1 | [6 empty] | 39174537 | 2 | Общестроительные работы | 0 |  | 1 | 23001 | Канализация - наружные сети | ФЕР-23 |  |  |  | 0 | 0 | 0 | 0 | 0 | 0 | 0 | 0 | [18 empty] | 0 | 0 | 0 | *0,9 | *0,85 |  |  | 117 | 75.65 |  |  |  |  | 0 |  | 220090467 | 2 | 1 | -2 | 0 | 0 | 0 | 0 | 0 | 0 | 0 |  | 0 | 3 | 0 |  | 0 | 1 | 0 | 0 | 0 | 0
18 | 1 | 173 |  | 12,1 | 02.3.01.02 | Песок для строительных работ природный | м3 | 137.5 | 11 |  |  |  |  | 0 | 0 | 0 | 0 | 0 | 0 | 0 | 0 | 0 | 0 | 0 |  | 39612629 | 0 | 0 | 0 | 0 | 0 | 0 | 0 | 0 | 0 | 0 | 0 | 0 | 0 | 0 | 0 | 0 | 0 | 0 | 117 | 76 | 1 | 1 |  |  | 5.15 | 1 | 1 | 5.15 |  |  |  |  | 3 | 1 |  |  |  | 23001 | 0 |  | 0 | 2 | 0 | 1 | 1 | 1 | 1 | 1 | 1 |  | 130 | 89 |  |  |  |  | 0 | 0 | [5 empty] | 0 |  | 0 | 0 | 0 | 0 | 0 | 0 | 0 | 0 | 0 | 0 | 0 | 0 | [13 empty] | 0 | 0 | 1 | 1 |  |  |  | 1007 | м3 | м3 | 1 | [6 empty] | 39174537 | 2 | Общестроительные работы | 0 |  | 1 | 23001 | Канализация - наружные сети | ФЕР-23 |  |  |  | 0 | 0 | 0 | 0 | 0 | 0 | 0 | 0 | [18 empty] | 0 | 0 | 0 | *0,9 | *0,85 |  |  | 117 | 75.65 |  |  |  |  | 0 |  | 220090467 | 1 | 1 | 4 | 0 | 0 | 0 | 0 | 0 | 0 | 0 |  | 0 | 3 | 0 |  | 0 | 1 | 0 | 0 | 0 | 0
18 | 1 | 169 |  | 12,2 | 02.3.01.02-0015 | Песок природный для строительных работ средний | м3 | 137.5 | 11 |  |  |  |  | 7598.25 | 7598.25 | 0 | 0 | 0 | 0 | 0 | 0 | 0 | 0 | 0 |  | 39612628 | 55.26 | 55.26 | 0 | 0 | 0 | 0 | 0 | 0 | 0 | 55.26 | 55.26 | 0 | 0 | 0 | 0 | 0 | 0 | 0 | 117 | 76 | 1 | 1 |  |  | 1 | 1 | 1 | 1 |  |  |  |  | 3 | 1 | ФССЦ-2001, 02.3.01.02-0015, приказ Минстроя России №1039/пр от 30.12.2016г. |  |  | 23001 | 0 |  | 0 | 2 | 0 | 1 | 1 | 1 | 1 | 1 | 1 |  | 130 | 89 |  |  |  |  | 0 | 0 | [5 empty] | 0 |  | 0 | 7598.25 | 55.26 | 0 | 0 | 0 | 0 | 0 | 0 | 0 | 0 | 0 | [13 empty] | 0 | 0 | 1 | 1 |  |  |  | 1007 | м3 | м3 | 1 | [6 empty] | 39174537 | 2 | Общестроительные работы | 0 |  | 1 | 23001 | Канализация - наружные сети | ФЕР-23 |  |  |  | 0 | 55.26 | 55.26 | 0 | 0 | 0 | 0 | 0 | [18 empty] | 0 | 0 | 0 | *0,9 | *0,85 |  |  | 117 | 75.65 |  |  |  |  | 0 |  | -35545874 | 2 | 1 | -2 | 0 | 0 | 0 | 7598.25 | 7598.25 | 0 | 0 |  | 0 | 3 | 0 |  | 0 | 1 | 0 | 0 | 0 | 0
18 | 1 | 174 |  | 12,2 | 02.3.01.02-0015 | Песок природный для строительных работ средний | м3 | 137.5 | 11 |  |  |  |  | 39130.99 | 39130.99 | 0 | 0 | 0 | 0 | 0 | 0 | 0 | 0 | 0 |  | 39612629 | 55.26 | 55.26 | 0 | 0 | 0 | 0 | 0 | 0 | 0 | 55.26 | 55.26 | 0 | 0 | 0 | 0 | 0 | 0 | 0 | 117 | 76 | 1 | 1 |  |  | 5.15 | 1 | 1 | 5.15 |  |  |  |  | 3 | 1 | ФССЦ-2001, 02.3.01.02-0015, приказ Минстроя России №1039/пр от 30.12.2016г. |  |  | 23001 | 0 |  | 0 | 2 | 0 | 1 | 1 | 1 | 1 | 1 | 1 |  | 130 | 89 |  |  |  |  | 0 | 0 | [5 empty] | 0 |  | 0 | 39130.99 | 284.589 | 0 | 0 | 0 | 0 | 0 | 0 | 0 | 0 | 0 | [13 empty] | 0 | 0 | 1 | 1 |  |  |  | 1007 | м3 | м3 | 1 | [6 empty] | 39174537 | 2 | Общестроительные работы | 0 |  | 1 | 23001 | Канализация - наружные сети | ФЕР-23 |  |  |  | 0 | 55.26 | 55.26 | 0 | 0 | 0 | 0 | 0 | [18 empty] | 0 | 0 | 0 | *0,9 | *0,85 |  |  | 117 | 75.65 |  |  |  |  | 0 |  | -35545874 | 1 | 1 | 4 | 0 | 0 | 0 | 39130.99 | 39130.99 | 0 | 0 |  | 0 | 3 | 0 |  | 0 | 1 | 0 | 0 | 0 | 0
17 | 1 | 178 | 164 | 13 | 23-01-001-02 | Устройство основания под трубопроводы щебеночного | 10 м3 | 8.5 | 0 |  |  |  |  | 13903.38 | 12601.25 | 487.58 | 54.51 | 814.55 | 0 | 99.705 | 5.4187 | 0 | 1016.8 | 660.49 |  | 39612628 | 1635.692 | 1482.5 | 57.3625 | 6.4125 | 95.8295 | 0 | 11.73 | 0.6375 | 0 | 1611.72 | 1482.5 | 45.89 | 5.13 | 83.33 | 0 | 10.2 | 0.51 | 0 | 117 | 76 | 1 | 1 |  |  | 1 | 1 | 1 | 1 |  |  |  |  | 0 | 1 | ФЕР-2001, 23-01-001-02, приказ Минстроя России №1039/пр от 30.12.2016г. |  |  | 23001 | 0 |  | 0 | 2 | 0 | 1 | 1 | 1 | 1 | 1 | 1 |  | 130 | 89 |  |  |  |  | 0 | 0 | [5 empty] | 0 | Поправка: МДС 81-35.2004, п.4.7 Наименование: Работы, выполняемые при реконструкции зданий и сооружений работы, аналогичные технологическим процессам в новом строительстве (в том числе возведение новых конструктивных элементов) стоимость которых определена по соответствующим сборникам ФЕР, кроме сборника № 46 «Работы при реконструкции зданий и сооружений» | 0 | 13903.38 | 1482.5 | 57.3625 | 6.4125 | 95.8295 | 0 | 11.73 | 0.6375 | 0 | 1016.8002 | 660.4856 |  |  |  |  | )*1,25 | )*1,25 | )*1,15 |  | )*1,15 | )*1,25 |  |  |  | 0 | 0 | 1 | 1 |  |  |  | 1007 | 10 м3 | 10 м3 | 10 | [6 empty] | 39174537 | 2 | Общестроительные работы | 0 |  | 1 | 23001 | Канализация - наружные сети | ФЕР-23 |  | Поправка: МДС 81-35.2004, п.4.7 |  | 131072 | 1611.72 | 1482.5 | 45.89 | 5.13 | 83.33 | 10.2 | 0.51 | 0 | [17 empty] | 0 | 0 | 0 | *0,9 | *0,85 |  |  | 117 | 75.65 |  |  |  |  | 0 |  | 1185685092 | 2 | 1 | -2 | 0 | 0 | 0 | 15580.67 | 15580.67 | 0 | 0 |  | 0 | 3 | 0 |  | 0 | 1 | 0 | 0 | 0 | 0
17 | 1 | 182 | 168 | 13 | 23-01-001-02 | Устройство основания под трубопроводы щебеночного | 10 м3 | 8.5 | 0 |  |  |  |  | 71602.42 | 64896.44 | 2511.04 | 280.71 | 4194.94 | 0 | 99.705 | 5.4187 | 0 | 5236.51 | 3401.49 |  | 39612629 | 1635.692 | 1482.5 | 57.3625 | 6.4125 | 95.8295 | 0 | 11.73 | 0.6375 | 0 | 1611.72 | 1482.5 | 45.89 | 5.13 | 83.33 | 0 | 10.2 | 0.51 | 0 | 117 | 76 | 1 | 1 |  |  | 5.15 | 5.15 | 5.15 | 5.15 |  |  |  |  | 0 | 1 | ФЕР-2001, 23-01-001-02, приказ Минстроя России №1039/пр от 30.12.2016г. |  |  | 23001 | 0 |  | 0 | 2 | 0 | 5.15 | 1 | 1 | 1 | 1 | 1 |  | 130 | 89 |  |  |  |  | 0 | 0 | [5 empty] | 0 | Поправка: МДС 81-35.2004, п.4.7 Наименование: Работы, выполняемые при реконструкции зданий и сооружений работы, аналогичные технологическим процессам в новом строительстве (в том числе возведение новых конструктивных элементов) стоимость которых определена по соответствующим сборникам ФЕР, кроме сборника № 46 «Работы при реконструкции зданий и сооружений» | 0 | 71602.42 | 7634.875 | 295.4169 | 33.0244 | 493.5219 | 0 | 11.73 | 0.6375 | 0 | 5236.5105 | 3401.494 |  |  |  |  | )*1,25 | )*1,25 | )*1,15 |  | )*1,15 | )*1,25 |  |  |  | 0 | 0 | 1 | 1 |  |  |  | 1007 | 10 м3 | 10 м3 | 10 | [6 empty] | 39174537 | 2 | Общестроительные работы | 0 |  | 1 | 23001 | Канализация - наружные сети | ФЕР-23 |  | Поправка: МДС 81-35.2004, п.4.7 |  | 131072 | 1611.72 | 1482.5 | 45.89 | 5.13 | 83.33 | 10.2 | 0.51 | 0 | [17 empty] | 0 | 0 | 0 | *0,9 | *0,85 |  |  | 117 | 75.65 |  |  |  |  | 0 |  | 1185685092 | 1 | 1 | 4 | 0 | 0 | 0 | 80240.42 | 80240.42 | 0 | 0 |  | 0 | 3 | 0 |  | 0 | 1 | 0 | 0 | 0 | 0
17 | 1 | 193 | 179 | 14 | 23-01-001-04 | Устройство основания под трубопроводы бетонного | 10 м3 | 9.29 | 0 |  |  |  |  | 63029.03 | 57897.88 | 3810.48 | 803.12 | 1320.67 | 0 | 161.646 | 65.4945 | 0 | 2484.83 | 1614.08 |  | 39612628 | 6784.61 | 6232.28 | 410.17 | 86.45 | 142.16 | 0 | 17.4 | 7.05 | 0 | 6784.61 | 6232.28 | 410.17 | 86.45 | 142.16 | 0 | 17.4 | 7.05 | 0 | 117 | 76 | 1 | 1 |  |  | 1 | 1 | 1 | 1 |  |  |  |  | 0 | 1 | ФЕР-2001, 23-01-001-04, приказ Минстроя России №1039/пр от 30.12.2016г. |  |  | 23001 | 0 |  | 0 | 2 | 0 | 1 | 1 | 1 | 1 | 1 | 1 |  | 130 | 89 |  |  |  |  | 0 | 0 | [5 empty] | 0 |  | 0 | 63029.03 | 6232.28 | 410.17 | 86.45 | 142.16 | 0 | 17.4 | 7.05 | 0 | 2484.8343 | 1614.0804 | [13 empty] | 0 | 0 | 1 | 1 |  |  |  | 1007 | 10 м3 | 10 м3 | 10 | [6 empty] | 39174537 | 2 | Общестроительные работы | 0 |  | 1 | 23001 | Канализация - наружные сети | ФЕР-23 |  |  |  | 0 | 6784.61 | 6232.28 | 410.17 | 86.45 | 142.16 | 17.4 | 7.05 | 0 | [17 empty] | 0 | 0 | 0 | *0,9 | *0,85 |  |  | 117 | 75.65 |  |  |  |  | 0 |  | 806608825 | 2 | 1 | -2 | 0 | 0 | 0 | 67127.94 | 67127.94 | 0 | 0 |  | 0 | 3 | 0 |  | 0 | 1 | 0 | 0 | 0 | 0
17 | 1 | 204 | 190 | 14 | 23-01-001-04 | Устройство основания под трубопроводы бетонного | 10 м3 | 9.29 | 0 |  |  |  |  | 324599.49 | 298174.09 | 19623.97 | 4136.07 | 6801.43 | 0 | 161.646 | 65.4945 | 0 | 12796.88 | 8312.5 |  | 39612629 | 6784.61 | 6232.28 | 410.17 | 86.45 | 142.16 | 0 | 17.4 | 7.05 | 0 | 6784.61 | 6232.28 | 410.17 | 86.45 | 142.16 | 0 | 17.4 | 7.05 | 0 | 117 | 76 | 1 | 1 |  |  | 5.15 | 5.15 | 5.15 | 5.15 |  |  |  |  | 0 | 1 | ФЕР-2001, 23-01-001-04, приказ Минстроя России №1039/пр от 30.12.2016г. |  |  | 23001 | 0 |  | 0 | 2 | 0 | 5.15 | 1 | 1 | 1 | 1 | 1 |  | 130 | 89 |  |  |  |  | 0 | 0 | [5 empty] | 0 |  | 0 | 324599.49 | 32096.242 | 2112.3755 | 445.2175 | 732.124 | 0 | 17.4 | 7.05 | 0 | 12796.875 | 8312.5 | [13 empty] | 0 | 0 | 1 | 1 |  |  |  | 1007 | 10 м3 | 10 м3 | 10 | [6 empty] | 39174537 | 2 | Общестроительные работы | 0 |  | 1 | 23001 | Канализация - наружные сети | ФЕР-23 |  |  |  | 0 | 6784.61 | 6232.28 | 410.17 | 86.45 | 142.16 | 17.4 | 7.05 | 0 | [17 empty] | 0 | 0 | 0 | *0,9 | *0,85 |  |  | 117 | 75.65 |  |  |  |  | 0 |  | 806608825 | 1 | 1 | 4 | 0 | 0 | 0 | 345708.87 | 345708.87 | 0 | 0 |  | 0 | 3 | 0 |  | 0 | 1 | 0 | 0 | 0 | 0
17 | 1 | 207 | 193 | 15 | 46-03-007-02 | Пробивка проемов в конструкциях из бетона | м3 | 0.125 | 0 |  |  |  |  | 81.77 | 0 | 50.81 | 0 | 30.96 | 0 | 3.4512 | 0 | 0 | 30.65 | 18.58 |  | 39612628 | 654.12 | 0 | 406.46 | 0 | 247.66 | 0 | 27.61 | 0 | 0 | 654.12 | 0 | 406.46 | 0 | 247.66 | 0 | 27.61 | 0 | 0 | 99 | 60 | 1 | 1 |  |  | 1 | 1 | 1 | 1 |  |  |  |  | 0 | 1 | ФЕР-2001, 46-03-007-02, приказ Минстроя России №1039/пр от 30.12.2016г. |  |  | 46001 | 0 |  | 0 | 2 | 0 | 1 | 1 | 1 | 1 | 1 | 1 |  | 110 | 70 |  |  |  |  | 0 | 0 | [5 empty] | 0 |  | 0 | 81.77 | 0 | 406.46 | 0 | 247.66 | 0 | 27.61 | 0 | 0 | 30.6504 | 18.576 | [13 empty] | 0 | 0 | 1 | 1 |  |  |  | 1007 | м3 | м3 | 1 | [6 empty] | 39174571 | 2 | Общестроительные работы | 0 |  | 1 | 46001 | Реконструкция зданий и сооружений | ФЕР-46 |  |  |  | 131072 | 654.12 | 0 | 406.46 | 0 | 247.66 | 27.61 | 0 | 0 | [17 empty] | 0 | 0 | 0 | *0,9 | *0,85 |  |  | 99 | 59.5 |  |  |  |  | 0 |  | -707843890 | 2 | 1 | -2 | 0 | 0 | 0 | 131 | 131 | 0 | 0 |  | 0 | 3 | 0 |  | 0 | 1 | 0 | 0 | 0 | 0
17 | 1 | 210 | 196 | 15 | 46-03-007-02 | Пробивка проемов в конструкциях из бетона | м3 | 0.125 | 0 |  |  |  |  | 421.09 | 0 | 261.66 | 0 | 159.43 | 0 | 3.4512 | 0 | 0 | 157.84 | 95.66 |  | 39612629 | 654.12 | 0 | 406.46 | 0 | 247.66 | 0 | 27.61 | 0 | 0 | 654.12 | 0 | 406.46 | 0 | 247.66 | 0 | 27.61 | 0 | 0 | 99 | 60 | 1 | 1 |  |  | 5.15 | 5.15 | 5.15 | 5.15 |  |  |  |  | 0 | 1 | ФЕР-2001, 46-03-007-02, приказ Минстроя России №1039/пр от 30.12.2016г. |  |  | 46001 | 0 |  | 0 | 2 | 0 | 5.15 | 1 | 1 | 1 | 1 | 1 |  | 110 | 70 |  |  |  |  | 0 | 0 | [5 empty] | 0 |  | 0 | 421.09 | 0 | 2093.269 | 0 | 1275.449 | 0 | 27.61 | 0 | 0 | 157.8357 | 95.658 | [13 empty] | 0 | 0 | 1 | 1 |  |  |  | 1007 | м3 | м3 | 1 | [6 empty] | 39174571 | 2 | Общестроительные работы | 0 |  | 1 | 46001 | Реконструкция зданий и сооружений | ФЕР-46 |  |  |  | 131072 | 654.12 | 0 | 406.46 | 0 | 247.66 | 27.61 | 0 | 0 | [17 empty] | 0 | 0 | 0 | *0,9 | *0,85 |  |  | 99 | 59.5 |  |  |  |  | 0 |  | -707843890 | 1 | 1 | 4 | 0 | 0 | 0 | 674.59 | 674.59 | 0 | 0 |  | 0 | 3 | 0 |  | 0 | 1 | 0 | 0 | 0 | 0
17 | 1 | 220 | 207 | 16 | 26-01-011-01 | Демонтаж: Изоляция плоских и криволинейных поверхностей матами минераловатными прошивными безобкладочными и в обкладках, плитами минераловатными на синтетическом связующем, плитами из стеклянного штапельного волокна (водонапорная башня) | м3 | 1.5 | 0 |  |  |  |  | 205.72 | 0 | 40.73 | 7.1 | 164.99 | 0 | 17.76 | 0.612 | 0 | 154.88 | 103.25 |  | 39612628 | 137.144 | 0 | 27.152 | 4.736 | 109.992 | 0 | 11.84 | 0.408 | 0 | 306.61 | 135.18 | 33.94 | 5.92 | 137.49 | 0 | 14.8 | 0.51 | 0 | 90 | 60 | 1 | 1 |  |  | 1 | 1 | 1 | 1 |  |  |  |  | 0 | 1 | ФЕР-2001, 26-01-011-01, приказ Минстроя России №1039/пр от 30.12.2016г. |  |  | 26001 | 0 |  | 0 | 2 | 0 | 1 | 1 | 1 | 1 | 1 | 1 |  | 100 | 70 |  |  |  |  | 0 | 0 | [5 empty] | 0 | Поправка: МДС 81-35.2004, п.4.7 Наименование: Работы, выполняемые при реконструкции зданий и сооружений работы, аналогичные технологическим процессам в новом строительстве (в том числе возведение новых конструктивных элементов) стоимость которых определена по соответствующим сборникам ФЕР, кроме сборника № 46 «Работы при реконструкции зданий и сооружений» Поправка: Табл.2, п.2 Наименование: При демонтаже (разборке) сборных деревянных конструкций | 0 | 205.72 | 0 | 27.152 | 4.736 | 109.992 | 0 | 11.84 | 0.408 | 0 | 154.881 | 103.254 |  |  |  | )*0 | )*0,8 | )*0,8 | )*0,8 |  | )*0,8 | )*0,8 |  |  |  | 0 | 0 | 1 | 1 |  |  |  | 1007 | м3 | м3 | 1 | [6 empty] | 39174543 | 2 | Общестроительные работы | 0 |  | 1 | 26001 | Теплоизоляционные работы | ФЕР-26 |  | Поправка: МДС 81-35.2004, п.4.7 Поправка: Табл.2, п.2 |  | 131072 | 306.61 | 135.18 | 33.94 | 5.92 | 137.49 | 14.8 | 0.51 | 0 | [17 empty] | 0 | 0 | 0 | *0,9 | *0,85 |  |  | 90 | 59.5 |  |  |  |  | 0 |  | 1777851728 | 2 | 1 | -2 | 0 | 0 | 0 | 463.85 | 463.85 | 0 | 0 |  | 0 | 3 | 0 |  | 0 | 1 | 0 | 0 | 0 | 0
17 | 1 | 230 | 218 | 16 | 26-01-011-01 | Демонтаж: Изоляция плоских и криволинейных поверхностей матами минераловатными прошивными безобкладочными и в обкладках, плитами минераловатными на синтетическом связующем, плитами из стеклянного штапельного волокна (водонапорная башня) | м3 | 1.5 | 0 |  |  |  |  | 1059.44 | 0 | 209.75 | 36.59 | 849.69 | 0 | 17.76 | 0.612 | 0 | 797.65 | 531.77 |  | 39612629 | 137.144 | 0 | 27.152 | 4.736 | 109.992 | 0 | 11.84 | 0.408 | 0 | 306.61 | 135.18 | 33.94 | 5.92 | 137.49 | 0 | 14.8 | 0.51 | 0 | 90 | 60 | 1 | 1 |  |  | 5.15 | 5.15 | 5.15 | 5.15 |  |  |  |  | 0 | 1 | ФЕР-2001, 26-01-011-01, приказ Минстроя России №1039/пр от 30.12.2016г. |  |  | 26001 | 0 |  | 0 | 2 | 0 | 5.15 | 1 | 1 | 1 | 1 | 1 |  | 100 | 70 |  |  |  |  | 0 | 0 | [5 empty] | 0 | Поправка: МДС 81-35.2004, п.4.7 Наименование: Работы, выполняемые при реконструкции зданий и сооружений работы, аналогичные технологическим процессам в новом строительстве (в том числе возведение новых конструктивных элементов) стоимость которых определена по соответствующим сборникам ФЕР, кроме сборника № 46 «Работы при реконструкции зданий и сооружений» Поправка: Табл.2, п.2 Наименование: При демонтаже (разборке) сборных деревянных конструкций | 0 | 1059.44 | 0 | 139.8328 | 24.3904 | 566.4588 | 0 | 11.84 | 0.408 | 0 | 797.652 | 531.768 |  |  |  | )*0 | )*0,8 | )*0,8 | )*0,8 |  | )*0,8 | )*0,8 |  |  |  | 0 | 0 | 1 | 1 |  |  |  | 1007 | м3 | м3 | 1 | [6 empty] | 39174543 | 2 | Общестроительные работы | 0 |  | 1 | 26001 | Теплоизоляционные работы | ФЕР-26 |  | Поправка: МДС 81-35.2004, п.4.7 Поправка: Табл.2, п.2 |  | 131072 | 306.61 | 135.18 | 33.94 | 5.92 | 137.49 | 14.8 | 0.51 | 0 | [17 empty] | 0 | 0 | 0 | *0,9 | *0,85 |  |  | 90 | 59.5 |  |  |  |  | 0 |  | 1777851728 | 1 | 1 | 4 | 0 | 0 | 0 | 2388.86 | 2388.86 | 0 | 0 |  | 0 | 3 | 0 |  | 0 | 1 | 0 | 0 | 0 | 0
17 | 1 | 237 | 225 | 17 | 26-01-001-01 | Изоляция трубопроводов конструкциями теплоизоляционными комплектными на основе цилиндров минераловатных на синтетическом связующем | м3 | 11.2 | 0 |  |  |  |  | 10849.44 | 6263.26 | 551.94 | 97.44 | 4034.24 | 0 | 406.672 | 8.4 | 0 | 3718.51 | 2479.01 |  | 39612628 | 968.7 | 559.22 | 49.28 | 8.7 | 360.2 | 0 | 36.31 | 0.75 | 0 | 968.7 | 559.22 | 49.28 | 8.7 | 360.2 | 0 | 36.31 | 0.75 | 0 | 90 | 60 | 1 | 1 |  |  | 1 | 1 | 1 | 1 |  |  |  |  | 0 | 1 | ФЕР-2001, 26-01-001-01, приказ Минстроя России №1039/пр от 30.12.2016г. |  |  | 26001 | 0 |  | 0 | 2 | 0 | 1 | 1 | 1 | 1 | 1 | 1 |  | 100 | 70 |  |  |  |  | 0 | 0 | [5 empty] | 0 |  | 0 | 10849.44 | 559.22 | 49.28 | 8.7 | 360.2 | 0 | 36.31 | 0.75 | 0 | 3718.512 | 2479.008 | [13 empty] | 0 | 0 | 1 | 1 |  |  |  | 1007 | м3 | м3 | 1 | [6 empty] | 39174543 | 2 | Общестроительные работы | 0 |  | 1 | 26001 | Теплоизоляционные работы | ФЕР-26 |  |  |  | 131072 | 968.7 | 559.22 | 49.28 | 8.7 | 360.2 | 36.31 | 0.75 | 0 | [17 empty] | 0 | 0 | 0 | *0,9 | *0,85 |  |  | 90 | 59.5 |  |  |  |  | 0 |  | 174555593 | 2 | 1 | -2 | 0 | 0 | 0 | 17046.96 | 17046.96 | 0 | 0 |  | 0 | 3 | 0 |  | 0 | 1 | 0 | 0 | 0 | 0
17 | 1 | 244 | 232 | 17 | 26-01-001-01 | Изоляция трубопроводов конструкциями теплоизоляционными комплектными на основе цилиндров минераловатных на синтетическом связующем | м3 | 11.2 | 0 |  |  |  |  | 55874.62 | 32255.81 | 2842.47 | 501.82 | 20776.34 | 0 | 406.672 | 8.4 | 0 | 19150.34 | 12766.9 |  | 39612629 | 968.7 | 559.22 | 49.28 | 8.7 | 360.2 | 0 | 36.31 | 0.75 | 0 | 968.7 | 559.22 | 49.28 | 8.7 | 360.2 | 0 | 36.31 | 0.75 | 0 | 90 | 60 | 1 | 1 |  |  | 5.15 | 5.15 | 5.15 | 5.15 |  |  |  |  | 0 | 1 | ФЕР-2001, 26-01-001-01, приказ Минстроя России №1039/пр от 30.12.2016г. |  |  | 26001 | 0 |  | 0 | 2 | 0 | 5.15 | 1 | 1 | 1 | 1 | 1 |  | 100 | 70 |  |  |  |  | 0 | 0 | [5 empty] | 0 |  | 0 | 55874.62 | 2879.983 | 253.792 | 44.805 | 1855.03 | 0 | 36.31 | 0.75 | 0 | 19150.344 | 12766.896 | [13 empty] | 0 | 0 | 1 | 1 |  |  |  | 1007 | м3 | м3 | 1 | [6 empty] | 39174543 | 2 | Общестроительные работы | 0 |  | 1 | 26001 | Теплоизоляционные работы | ФЕР-26 |  |  |  | 131072 | 968.7 | 559.22 | 49.28 | 8.7 | 360.2 | 36.31 | 0.75 | 0 | [17 empty] | 0 | 0 | 0 | *0,9 | *0,85 |  |  | 90 | 59.5 |  |  |  |  | 0 |  | 174555593 | 1 | 1 | 4 | 0 | 0 | 0 | 87791.86 | 87791.86 | 0 | 0 |  | 0 | 3 | 0 |  | 0 | 1 | 0 | 0 | 0 | 0
18 | 1 | 237 |  | 17,1 | 12.2.08.03 | Конструкции из цилиндров минераловатных на синтетическом связующем | м3 | 11.5629 | 1.0324 |  |  |  |  | 0 | 0 | 0 | 0 | 0 | 0 | 0 | 0 | 0 | 0 | 0 |  | 39612628 | 0 | 0 | 0 | 0 | 0 | 0 | 0 | 0 | 0 | 0 | 0 | 0 | 0 | 0 | 0 | 0 | 0 | 0 | 90 | 60 | 1 | 1 |  |  | 1 | 1 | 1 | 1 |  |  |  |  | 3 | 1 |  |  |  | 26001 | 0 |  | 0 | 2 | 0 | 1 | 1 | 1 | 1 | 1 | 1 |  | 100 | 70 |  |  |  |  | 0 | 0 | [5 empty] | 0 |  | 0 | 0 | 0 | 0 | 0 | 0 | 0 | 0 | 0 | 0 | 0 | 0 | [13 empty] | 0 | 0 | 1 | 1 |  |  |  | 1007 | м3 | м3 | 1 | [6 empty] | 39174543 | 2 | Общестроительные работы | 0 |  | 1 | 26001 | Теплоизоляционные работы | ФЕР-26 |  |  |  | 0 | 0 | 0 | 0 | 0 | 0 | 0 | 0 | [18 empty] | 0 | 0 | 0 | *0,9 | *0,85 |  |  | 90 | 59.5 |  |  |  |  | 0 |  | -471572584 | 2 | 1 | -2 | 0 | 0 | 0 | 0 | 0 | 0 | 0 |  | 0 | 3 | 0 |  | 0 | 1 | 0 | 0 | 0 | 0
18 | 1 | 244 |  | 17,1 | 12.2.08.03 | Конструкции из цилиндров минераловатных на синтетическом связующем | м3 | 11.5629 | 1.0324 |  |  |  |  | 0 | 0 | 0 | 0 | 0 | 0 | 0 | 0 | 0 | 0 | 0 |  | 39612629 | 0 | 0 | 0 | 0 | 0 | 0 | 0 | 0 | 0 | 0 | 0 | 0 | 0 | 0 | 0 | 0 | 0 | 0 | 90 | 60 | 1 | 1 |  |  | 5.15 | 1 | 1 | 5.15 |  |  |  |  | 3 | 1 |  |  |  | 26001 | 0 |  | 0 | 2 | 0 | 1 | 1 | 1 | 1 | 1 | 1 |  | 100 | 70 |  |  |  |  | 0 | 0 | [5 empty] | 0 |  | 0 | 0 | 0 | 0 | 0 | 0 | 0 | 0 | 0 | 0 | 0 | 0 | [13 empty] | 0 | 0 | 1 | 1 |  |  |  | 1007 | м3 | м3 | 1 | [6 empty] | 39174543 | 2 | Общестроительные работы | 0 |  | 1 | 26001 | Теплоизоляционные работы | ФЕР-26 |  |  |  | 0 | 0 | 0 | 0 | 0 | 0 | 0 | 0 | [18 empty] | 0 | 0 | 0 | *0,9 | *0,85 |  |  | 90 | 59.5 |  |  |  |  | 0 |  | -471572584 | 1 | 1 | 4 | 0 | 0 | 0 | 0 | 0 | 0 | 0 |  | 0 | 3 | 0 |  | 0 | 1 | 0 | 0 | 0 | 0
18 | 1 | 236 |  | 17,2 | 12.2.04.02-0001 | Маты минераловатные, марка "Тех мат" ROCKWOOL, толщиной 50 мм | м3 | 11.5629 | 1.0324 |  |  |  |  | 8117.03 | 8117.03 | 0 | 0 | 0 | 0 | 0 | 0 | 0 | 0 | 0 |  | 39612628 | 701.99 | 701.99 | 0 | 0 | 0 | 0 | 0 | 0 | 0 | 701.99 | 701.99 | 0 | 0 | 0 | 0 | 0 | 0 | 0 | 90 | 60 | 1 | 1 |  |  | 1 | 1 | 1 | 1 |  |  |  |  | 3 | 1 | ФССЦ-2001, 12.2.04.02-0001, приказ Минстроя России №1039/пр от 30.12.2016г. |  |  | 26001 | 0 |  | 0 | 2 | 0 | 1 | 1 | 1 | 1 | 1 | 1 |  | 100 | 70 |  |  |  |  | 0 | 0 | [5 empty] | 0 |  | 0 | 8117.03 | 701.99 | 0 | 0 | 0 | 0 | 0 | 0 | 0 | 0 | 0 | [13 empty] | 0 | 0 | 1 | 1 |  |  |  | 1007 | м3 | м3 | 1 | [6 empty] | 39174543 | 2 | Общестроительные работы | 0 |  | 1 | 26001 | Теплоизоляционные работы | ФЕР-26 |  |  |  | 0 | 701.99 | 701.99 | 0 | 0 | 0 | 0 | 0 | [18 empty] | 0 | 0 | 0 | *0,9 | *0,85 |  |  | 90 | 59.5 |  |  |  |  | 0 |  | 784463824 | 2 | 1 | -2 | 0 | 0 | 0 | 8117.03 | 8117.03 | 0 | 0 |  | 0 | 3 | 0 |  | 0 | 1 | 0 | 0 | 0 | 0
18 | 1 | 243 |  | 17,2 | 12.2.04.02-0001 | Маты минераловатные, марка "Тех мат" ROCKWOOL, толщиной 50 мм | м3 | 11.5629 | 1.0324 |  |  |  |  | 41802.68 | 41802.68 | 0 | 0 | 0 | 0 | 0 | 0 | 0 | 0 | 0 |  | 39612629 | 701.99 | 701.99 | 0 | 0 | 0 | 0 | 0 | 0 | 0 | 701.99 | 701.99 | 0 | 0 | 0 | 0 | 0 | 0 | 0 | 90 | 60 | 1 | 1 |  |  | 5.15 | 1 | 1 | 5.15 |  |  |  |  | 3 | 1 | ФССЦ-2001, 12.2.04.02-0001, приказ Минстроя России №1039/пр от 30.12.2016г. |  |  | 26001 | 0 |  | 0 | 2 | 0 | 1 | 1 | 1 | 1 | 1 | 1 |  | 100 | 70 |  |  |  |  | 0 | 0 | [5 empty] | 0 |  | 0 | 41802.68 | 3615.2485 | 0 | 0 | 0 | 0 | 0 | 0 | 0 | 0 | 0 | [13 empty] | 0 | 0 | 1 | 1 |  |  |  | 1007 | м3 | м3 | 1 | [6 empty] | 39174543 | 2 | Общестроительные работы | 0 |  | 1 | 26001 | Теплоизоляционные работы | ФЕР-26 |  |  |  | 0 | 701.99 | 701.99 | 0 | 0 | 0 | 0 | 0 | [18 empty] | 0 | 0 | 0 | *0,9 | *0,85 |  |  | 90 | 59.5 |  |  |  |  | 0 |  | 784463824 | 1 | 1 | 4 | 0 | 0 | 0 | 41802.68 | 41802.68 | 0 | 0 |  | 0 | 3 | 0 |  | 0 | 1 | 0 | 0 | 0 | 0
17 | 1 | 252 | 241 | 18 | 22-06-005-01 | Врезка в существующие сети из стальных труб стальных штуцеров (патрубков) диаметром 50 мм | ШТ | 4 | 0 |  |  |  |  | 364.8 | 8.72 | 284.55 | 31.4 | 71.53 | 0 | 6.716 | 2.4 | 0 | 120.43 | 78.23 |  | 39612628 | 91.2 | 2.18 | 71.1375 | 7.85 | 17.8825 | 0 | 1.679 | 0.6 | 0 | 74.64 | 2.18 | 56.91 | 6.28 | 15.55 | 0 | 1.46 | 0.48 | 0 | 117 | 76 | 1 | 1 |  |  | 1 | 1 | 1 | 1 |  |  |  |  | 0 | 1 | ФЕР-2001, 22-06-005-01, приказ Минстроя России №1039/пр от 30.12.2016г. |  |  | 22001 | 0 |  | 0 | 2 | 0 | 1 | 1 | 1 | 1 | 1 | 1 |  | 130 | 89 |  |  |  |  | 0 | 0 | [5 empty] | 0 | Поправка: МДС 81-35.2004, п.4.7 Наименование: Работы, выполняемые при реконструкции зданий и сооружений работы, аналогичные технологическим процессам в новом строительстве (в том числе возведение новых конструктивных элементов) стоимость которых определена по соответствующим сборникам ФЕР, кроме сборника № 46 «Работы при реконструкции зданий и сооружений» | 0 | 364.8 | 2.18 | 71.1375 | 7.85 | 17.8825 | 0 | 1.679 | 0.6 | 0 | 120.4281 | 78.2268 |  |  |  |  | )*1,25 | )*1,25 | )*1,15 |  | )*1,15 | )*1,25 |  |  |  | 0 | 0 | 1 | 1 |  |  |  | 1013 | ШТ | ШТ | 1 | [6 empty] | 39174536 | 2 | Общестроительные работы | 0 |  | 1 | 22001 | Водопровод - наружные сети | ФЕР-22 |  | Поправка: МДС 81-35.2004, п.4.7 |  | 131072 | 74.64 | 2.18 | 56.91 | 6.28 | 15.55 | 1.46 | 0.48 | 0 | [17 empty] | 0 | 0 | 0 | *0,9 | *0,85 |  |  | 117 | 75.65 |  |  |  |  | 0 |  | 1250925019 | 2 | 1 | -2 | 0 | 0 | 0 | 563.46 | 563.46 | 0 | 0 |  | 0 | 3 | 0 |  | 0 | 1 | 0 | 0 | 0 | 0
17 | 1 | 260 | 250 | 18 | 22-06-005-01 | Врезка в существующие сети из стальных труб стальных штуцеров (патрубков) диаметром 50 мм | ШТ | 4 | 0 |  |  |  |  | 1878.72 | 44.91 | 1465.43 | 161.71 | 368.38 | 0 | 6.716 | 2.4 | 0 | 620.21 | 402.87 |  | 39612629 | 91.2 | 2.18 | 71.1375 | 7.85 | 17.8825 | 0 | 1.679 | 0.6 | 0 | 74.64 | 2.18 | 56.91 | 6.28 | 15.55 | 0 | 1.46 | 0.48 | 0 | 117 | 76 | 1 | 1 |  |  | 5.15 | 5.15 | 5.15 | 5.15 |  |  |  |  | 0 | 1 | ФЕР-2001, 22-06-005-01, приказ Минстроя России №1039/пр от 30.12.2016г. |  |  | 22001 | 0 |  | 0 | 2 | 0 | 5.15 | 1 | 1 | 1 | 1 | 1 |  | 130 | 89 |  |  |  |  | 0 | 0 | [5 empty] | 0 | Поправка: МДС 81-35.2004, п.4.7 Наименование: Работы, выполняемые при реконструкции зданий и сооружений работы, аналогичные технологическим процессам в новом строительстве (в том числе возведение новых конструктивных элементов) стоимость которых определена по соответствующим сборникам ФЕР, кроме сборника № 46 «Работы при реконструкции зданий и сооружений» | 0 | 1878.72 | 11.227 | 366.3581 | 40.4275 | 92.0949 | 0 | 1.679 | 0.6 | 0 | 620.2053 | 402.8684 |  |  |  |  | )*1,25 | )*1,25 | )*1,15 |  | )*1,15 | )*1,25 |  |  |  | 0 | 0 | 1 | 1 |  |  |  | 1013 | ШТ | ШТ | 1 | [6 empty] | 39174536 | 2 | Общестроительные работы | 0 |  | 1 | 22001 | Водопровод - наружные сети | ФЕР-22 |  | Поправка: МДС 81-35.2004, п.4.7 |  | 131072 | 74.64 | 2.18 | 56.91 | 6.28 | 15.55 | 1.46 | 0.48 | 0 | [17 empty] | 0 | 0 | 0 | *0,9 | *0,85 |  |  | 117 | 75.65 |  |  |  |  | 0 |  | 1250925019 | 1 | 1 | 4 | 0 | 0 | 0 | 2901.8 | 2901.8 | 0 | 0 |  | 0 | 3 | 0 |  | 0 | 1 | 0 | 0 | 0 | 0
17 | 1 | 268 | 259 | 19 | 22-06-005-03 | Врезка в существующие сети из стальных труб стальных штуцеров (патрубков) диаметром 100 мм | ШТ | 1 | 0 |  |  |  |  | 160.45 | 5.05 | 128.09 | 14.31 | 27.31 | 0 | 2.5645 | 1.1 | 0 | 48.7 | 31.63 |  | 39612628 | 160.45 | 5.05 | 128.0875 | 14.3125 | 27.3125 | 0 | 2.5645 | 1.1 | 0 | 131.27 | 5.05 | 102.47 | 11.45 | 23.75 | 0 | 2.23 | 0.88 | 0 | 117 | 76 | 1 | 1 |  |  | 1 | 1 | 1 | 1 |  |  |  |  | 0 | 1 | ФЕР-2001, 22-06-005-03, приказ Минстроя России №1039/пр от 30.12.2016г. |  |  | 22001 | 0 |  | 0 | 2 | 0 | 1 | 1 | 1 | 1 | 1 | 1 |  | 130 | 89 |  |  |  |  | 0 | 0 | [5 empty] | 0 | Поправка: МДС 81-35.2004, п.4.7 Наименование: Работы, выполняемые при реконструкции зданий и сооружений работы, аналогичные технологическим процессам в новом строительстве (в том числе возведение новых конструктивных элементов) стоимость которых определена по соответствующим сборникам ФЕР, кроме сборника № 46 «Работы при реконструкции зданий и сооружений» | 0 | 160.45 | 5.05 | 128.0875 | 14.3125 | 27.3125 | 0 | 2.5645 | 1.1 | 0 | 48.6954 | 31.6312 |  |  |  |  | )*1,25 | )*1,25 | )*1,15 |  | )*1,15 | )*1,25 |  |  |  | 0 | 0 | 1 | 1 |  |  |  | 1013 | ШТ | ШТ | 1 | [6 empty] | 39174536 | 2 | Общестроительные работы | 0 |  | 1 | 22001 | Водопровод - наружные сети | ФЕР-22 |  | Поправка: МДС 81-35.2004, п.4.7 |  | 131072 | 131.27 | 5.05 | 102.47 | 11.45 | 23.75 | 2.23 | 0.88 | 0 | [17 empty] | 0 | 0 | 0 | *0,9 | *0,85 |  |  | 117 | 75.65 |  |  |  |  | 0 |  | 158854076 | 2 | 1 | -2 | 0 | 0 | 0 | 240.78 | 240.78 | 0 | 0 |  | 0 | 3 | 0 |  | 0 | 1 | 0 | 0 | 0 | 0
17 | 1 | 276 | 268 | 19 | 22-06-005-03 | Врезка в существующие сети из стальных труб стальных штуцеров (патрубков) диаметром 100 мм | ШТ | 1 | 0 |  |  |  |  | 826.32 | 26.01 | 659.65 | 73.71 | 140.66 | 0 | 2.5645 | 1.1 | 0 | 250.81 | 162.92 |  | 39612629 | 160.45 | 5.05 | 128.0875 | 14.3125 | 27.3125 | 0 | 2.5645 | 1.1 | 0 | 131.27 | 5.05 | 102.47 | 11.45 | 23.75 | 0 | 2.23 | 0.88 | 0 | 117 | 76 | 1 | 1 |  |  | 5.15 | 5.15 | 5.15 | 5.15 |  |  |  |  | 0 | 1 | ФЕР-2001, 22-06-005-03, приказ Минстроя России №1039/пр от 30.12.2016г. |  |  | 22001 | 0 |  | 0 | 2 | 0 | 5.15 | 1 | 1 | 1 | 1 | 1 |  | 130 | 89 |  |  |  |  | 0 | 0 | [5 empty] | 0 | Поправка: МДС 81-35.2004, п.4.7 Наименование: Работы, выполняемые при реконструкции зданий и сооружений работы, аналогичные технологическим процессам в новом строительстве (в том числе возведение новых конструктивных элементов) стоимость которых определена по соответствующим сборникам ФЕР, кроме сборника № 46 «Работы при реконструкции зданий и сооружений» | 0 | 826.32 | 26.0075 | 659.6506 | 73.7094 | 140.6594 | 0 | 2.5645 | 1.1 | 0 | 250.8129 | 162.9212 |  |  |  |  | )*1,25 | )*1,25 | )*1,15 |  | )*1,15 | )*1,25 |  |  |  | 0 | 0 | 1 | 1 |  |  |  | 1013 | ШТ | ШТ | 1 | [6 empty] | 39174536 | 2 | Общестроительные работы | 0 |  | 1 | 22001 | Водопровод - наружные сети | ФЕР-22 |  | Поправка: МДС 81-35.2004, п.4.7 |  | 131072 | 131.27 | 5.05 | 102.47 | 11.45 | 23.75 | 2.23 | 0.88 | 0 | [17 empty] | 0 | 0 | 0 | *0,9 | *0,85 |  |  | 117 | 75.65 |  |  |  |  | 0 |  | 158854076 | 1 | 1 | 4 | 0 | 0 | 0 | 1240.05 | 1240.05 | 0 | 0 |  | 0 | 3 | 0 |  | 0 | 1 | 0 | 0 | 0 | 0
17 | 1 | 288 | 279 | 20 | 22-01-021-01 | Укладка трубопроводов из полиэтиленовых труб диаметром 50 мм с гидравлическими испытаниями | км | 0.17 | 0 |  |  |  |  | 849.07 | 0.98 | 483.62 | 60.74 | 364.47 | 0 | 39.2329 | 4.5263 | 0 | 497.5 | 323.16 |  | 39612628 | 4994.5955 | 5.79 | 2844.8375 | 357.275 | 2143.968 | 0 | 230.782 | 26.625 | 0 | 4145.98 | 5.79 | 2275.87 | 285.82 | 1864.32 | 0 | 200.68 | 21.3 | 0 | 117 | 76 | 1 | 1 |  |  | 1 | 1 | 1 | 1 |  |  |  |  | 0 | 1 | ФЕР-2001, 22-01-021-01, приказ Минстроя России №1039/пр от 30.12.2016г. |  |  | 22001 | 0 |  | 0 | 2 | 0 | 1 | 1 | 1 | 1 | 1 | 1 |  | 130 | 89 |  |  |  |  | 0 | 0 | [5 empty] | 0 | Поправка: МДС 81-35.2004, п.4.7 Наименование: Работы, выполняемые при реконструкции зданий и сооружений работы, аналогичные технологическим процессам в новом строительстве (в том числе возведение новых конструктивных элементов) стоимость которых определена по соответствующим сборникам ФЕР, кроме сборника № 46 «Работы при реконструкции зданий и сооружений» | 0 | 849.07 | 5.79 | 2844.8375 | 357.275 | 2143.968 | 0 | 230.782 | 26.625 | 0 | 497.4957 | 323.1596 |  |  |  |  | )*1,25 | )*1,25 | )*1,15 |  | )*1,15 | )*1,25 |  |  |  | 0 | 0 | 1 | 1 |  |  |  | 1003 | км | км | 1000 | [6 empty] | 39174536 | 2 | Общестроительные работы | 0 |  | 1 | 22001 | Водопровод - наружные сети | ФЕР-22 |  | Поправка: МДС 81-35.2004, п.4.7 |  | 131072 | 4145.98 | 5.79 | 2275.87 | 285.82 | 1864.32 | 200.68 | 21.3 | 0 | [17 empty] | 0 | 0 | 0 | *0,9 | *0,85 |  |  | 117 | 75.65 |  |  |  |  | 0 |  | -93126818 | 2 | 1 | -2 | 0 | 0 | 0 | 1669.73 | 1669.73 | 0 | 0 |  | 0 | 3 | 0 |  | 0 | 1 | 0 | 0 | 0 | 0
17 | 1 | 300 | 290 | 20 | 22-01-021-01 | Укладка трубопроводов из полиэтиленовых труб диаметром 50 мм с гидравлическими испытаниями | км | 0.17 | 0 |  |  |  |  | 4372.77 | 5.07 | 2490.66 | 312.79 | 1877.04 | 0 | 39.2329 | 4.5263 | 0 | 2562.1 | 1664.27 |  | 39612629 | 4994.5955 | 5.79 | 2844.8375 | 357.275 | 2143.968 | 0 | 230.782 | 26.625 | 0 | 4145.98 | 5.79 | 2275.87 | 285.82 | 1864.32 | 0 | 200.68 | 21.3 | 0 | 117 | 76 | 1 | 1 |  |  | 5.15 | 5.15 | 5.15 | 5.15 |  |  |  |  | 0 | 1 | ФЕР-2001, 22-01-021-01, приказ Минстроя России №1039/пр от 30.12.2016г. |  |  | 22001 | 0 |  | 0 | 2 | 0 | 5.15 | 1 | 1 | 1 | 1 | 1 |  | 130 | 89 |  |  |  |  | 0 | 0 | [5 empty] | 0 | Поправка: МДС 81-35.2004, п.4.7 Наименование: Работы, выполняемые при реконструкции зданий и сооружений работы, аналогичные технологическим процессам в новом строительстве (в том числе возведение новых конструктивных элементов) стоимость которых определена по соответствующим сборникам ФЕР, кроме сборника № 46 «Работы при реконструкции зданий и сооружений» | 0 | 4372.77 | 29.8185 | 14650.9131 | 1839.9662 | 11041.4352 | 0 | 230.782 | 26.625 | 0 | 2562.1011 | 1664.2708 |  |  |  |  | )*1,25 | )*1,25 | )*1,15 |  | )*1,15 | )*1,25 |  |  |  | 0 | 0 | 1 | 1 |  |  |  | 1003 | км | км | 1000 | [6 empty] | 39174536 | 2 | Общестроительные работы | 0 |  | 1 | 22001 | Водопровод - наружные сети | ФЕР-22 |  | Поправка: МДС 81-35.2004, п.4.7 |  | 131072 | 4145.98 | 5.79 | 2275.87 | 285.82 | 1864.32 | 200.68 | 21.3 | 0 | [17 empty] | 0 | 0 | 0 | *0,9 | *0,85 |  |  | 117 | 75.65 |  |  |  |  | 0 |  | -93126818 | 1 | 1 | 4 | 0 | 0 | 0 | 8599.14 | 8599.14 | 0 | 0 |  | 0 | 3 | 0 |  | 0 | 1 | 0 | 0 | 0 | 0
18 | 1 | 288 |  | 20,1 | 24.3.03.15 | Трубы полиэтиленовые | м | 171.19 | 1007 |  |  |  |  | 0 | 0 | 0 | 0 | 0 | 0 | 0 | 0 | 0 | 0 | 0 |  | 39612628 | 0 | 0 | 0 | 0 | 0 | 0 | 0 | 0 | 0 | 0 | 0 | 0 | 0 | 0 | 0 | 0 | 0 | 0 | 117 | 76 | 1 | 1 |  |  | 1 | 1 | 1 | 1 |  |  |  |  | 3 | 1 |  |  |  | 22001 | 0 |  | 0 | 2 | 0 | 1 | 1 | 1 | 1 | 1 | 1 |  | 130 | 89 |  |  |  |  | 0 | 0 | [5 empty] | 0 |  | 0 | 0 | 0 | 0 | 0 | 0 | 0 | 0 | 0 | 0 | 0 | 0 | [13 empty] | 0 | 0 | 1 | 1 |  |  |  | 1003 | м | м | 1 | [6 empty] | 39174536 | 2 | Общестроительные работы | 0 |  | 1 | 22001 | Водопровод - наружные сети | ФЕР-22 |  |  |  | 0 | 0 | 0 | 0 | 0 | 0 | 0 | 0 | [18 empty] | 0 | 0 | 0 | *0,9 | *0,85 |  |  | 117 | 75.65 |  |  |  |  | 0 |  | 1990328174 | 2 | 1 | -2 | 0 | 0 | 0 | 0 | 0 | 0 | 0 |  | 0 | 3 | 0 |  | 0 | 1 | 0 | 0 | 0 | 0
18 | 1 | 300 |  | 20,1 | 24.3.03.15 | Трубы полиэтиленовые | м | 171.19 | 1007 |  |  |  |  | 0 | 0 | 0 | 0 | 0 | 0 | 0 | 0 | 0 | 0 | 0 |  | 39612629 | 0 | 0 | 0 | 0 | 0 | 0 | 0 | 0 | 0 | 0 | 0 | 0 | 0 | 0 | 0 | 0 | 0 | 0 | 117 | 76 | 1 | 1 |  |  | 5.15 | 1 | 1 | 5.15 |  |  |  |  | 3 | 1 |  |  |  | 22001 | 0 |  | 0 | 2 | 0 | 1 | 1 | 1 | 1 | 1 | 1 |  | 130 | 89 |  |  |  |  | 0 | 0 | [5 empty] | 0 |  | 0 | 0 | 0 | 0 | 0 | 0 | 0 | 0 | 0 | 0 | 0 | 0 | [13 empty] | 0 | 0 | 1 | 1 |  |  |  | 1003 | м | м | 1 | [6 empty] | 39174536 | 2 | Общестроительные работы | 0 |  | 1 | 22001 | Водопровод - наружные сети | ФЕР-22 |  |  |  | 0 | 0 | 0 | 0 | 0 | 0 | 0 | 0 | [18 empty] | 0 | 0 | 0 | *0,9 | *0,85 |  |  | 117 | 75.65 |  |  |  |  | 0 |  | 1990328174 | 1 | 1 | 4 | 0 | 0 | 0 | 0 | 0 | 0 | 0 |  | 0 | 3 | 0 |  | 0 | 1 | 0 | 0 | 0 | 0
18 | 1 | 287 |  | 20,2 | 24.3.03.13-0414 | Трубы напорные из полиэтилена низкого давления среднего типа, наружным диаметром 50 мм | 10 м | 17.119 | 100.7 |  |  |  |  | 9805.76 | 9805.76 | 0 | 0 | 0 | 0 | 0 | 0 | 0 | 0 | 0 |  | 39612628 | 572.8 | 572.8 | 0 | 0 | 0 | 0 | 0 | 0 | 0 | 572.8 | 572.8 | 0 | 0 | 0 | 0 | 0 | 0 | 0 | 117 | 76 | 1 | 1 |  |  | 1 | 1 | 1 | 1 |  |  |  |  | 3 | 1 | ФССЦ-2001, 24.3.03.13-0414, приказ Минстроя России №1039/пр от 30.12.2016г. |  |  | 22001 | 0 |  | 0 | 2 | 0 | 1 | 1 | 1 | 1 | 1 | 1 |  | 130 | 89 |  |  |  |  | 0 | 0 | [5 empty] | 0 |  | 0 | 9805.76 | 572.8 | 0 | 0 | 0 | 0 | 0 | 0 | 0 | 0 | 0 | [13 empty] | 0 | 0 | 1 | 1 |  |  |  | 1003 | 10 м | 10 м | 10 | [6 empty] | 39174536 | 2 | Общестроительные работы | 0 |  | 1 | 22001 | Водопровод - наружные сети | ФЕР-22 |  |  |  | 0 | 372.8 | 572.8 | 0 | 0 | 0 | 0 | 0 | [18 empty] | 0 | 0 | 0 | *0,9 | *0,85 |  |  | 117 | 75.65 |  | занесена вручную |  |  | 0 |  | -1698806291 | 2 | 4 | -2 | 0 | 0 | 0 | 9805.76 | 9805.76 | 0 | 0 |  | 0 | 2 | 0 |  | 0 | 1 | 0 | 0 | 0 | 0
18 | 1 | 299 |  | 20,2 | 24.3.03.13-0414 | Трубы напорные из полиэтилена низкого давления среднего типа, наружным диаметром 50 мм | 10 м | 17.119 | 100.7 |  |  |  |  | 50499.68 | 50499.68 | 0 | 0 | 0 | 0 | 0 | 0 | 0 | 0 | 0 |  | 39612629 | 572.8 | 572.8 | 0 | 0 | 0 | 0 | 0 | 0 | 0 | 572.8 | 572.8 | 0 | 0 | 0 | 0 | 0 | 0 | 0 | 117 | 76 | 1 | 1 |  |  | 5.15 | 1 | 1 | 5.15 |  |  |  |  | 3 | 1 | ФССЦ-2001, 24.3.03.13-0414, приказ Минстроя России №1039/пр от 30.12.2016г. |  |  | 22001 | 0 |  | 0 | 2 | 0 | 1 | 1 | 1 | 1 | 1 | 1 |  | 130 | 89 |  |  |  |  | 0 | 0 | [5 empty] | 0 |  | 0 | 50499.68 | 2949.92 | 0 | 0 | 0 | 0 | 0 | 0 | 0 | 0 | 0 | [13 empty] | 0 | 0 | 1 | 1 |  |  |  | 1003 | 10 м | 10 м | 10 | [6 empty] | 39174536 | 2 | Общестроительные работы | 0 |  | 1 | 22001 | Водопровод - наружные сети | ФЕР-22 |  |  |  | 0 | 572.8 | 572.8 | 0 | 0 | 0 | 0 | 0 | [18 empty] | 0 | 0 | 0 | *0,9 | *0,85 |  |  | 117 | 75.65 |  | занесена вручную |  |  | 0 |  | -1698806291 | 1 | 0 | 4 | 0 | 0 | 0 | 50499.68 | 50499.68 | 0 | 0 |  | 0 | 4 | 0 |  | 0 | 1 | 0 | 0 | 0 | 0
17 | 1 | 312 | 301 | 21 | 22-01-021-02 | Укладка трубопроводов из полиэтиленовых труб диаметром 63 мм С гидравлическими испытаниями | км | 0.226 | 0 |  |  |  |  | 1223.52 | 2.1 | 720.08 | 91.12 | 501.34 | 0 | 53.9656 | 6.7856 | 0 | 693.18 | 450.27 |  | 39612628 | 5413.8495 | 9.31 | 3186.2125 | 403.2 | 2218.327 | 0 | 238.786 | 30.025 | 0 | 4487.26 | 9.31 | 2548.97 | 322.56 | 1928.98 | 0 | 207.64 | 24.02 | 0 | 117 | 76 | 1 | 1 |  |  | 1 | 1 | 1 | 1 |  |  |  |  | 0 | 1 | ФЕР-2001, 22-01-021-02, приказ Минстроя России №1039/пр от 30.12.2016г. |  |  | 22001 | 0 |  | 0 | 2 | 0 | 1 | 1 | 1 | 1 | 1 | 1 |  | 130 | 89 |  |  |  |  | 0 | 0 | [5 empty] | 0 | Поправка: МДС 81-35.2004, п.4.7 Наименование: Работы, выполняемые при реконструкции зданий и сооружений работы, аналогичные технологическим процессам в новом строительстве (в том числе возведение новых конструктивных элементов) стоимость которых определена по соответствующим сборникам ФЕР, кроме сборника № 46 «Работы при реконструкции зданий и сооружений» | 0 | 1223.52 | 9.31 | 3186.2125 | 403.2 | 2218.327 | 0 | 238.786 | 30.025 | 0 | 693.1782 | 450.2696 |  |  |  |  | )*1,25 | )*1,25 | )*1,15 |  | )*1,15 | )*1,25 |  |  |  | 0 | 0 | 1 | 1 |  |  |  | 1003 | км | км | 1000 | [6 empty] | 39174536 | 2 | Общестроительные работы | 0 |  | 1 | 22001 | Водопровод - наружные сети | ФЕР-22 |  | Поправка: МДС 81-35.2004, п.4.7 |  | 131072 | 4487.26 | 9.31 | 2548.97 | 322.56 | 1928.98 | 207.64 | 24.02 | 0 | [17 empty] | 0 | 0 | 0 | *0,9 | *0,85 |  |  | 117 | 75.65 |  |  |  |  | 0 |  | -745236948 | 2 | 1 | -2 | 0 | 0 | 0 | 2366.97 | 2366.97 | 0 | 0 |  | 0 | 3 | 0 |  | 0 | 1 | 0 | 0 | 0 | 0
17 | 1 | 324 | 312 | 21 | 22-01-021-02 | Укладка трубопроводов из полиэтиленовых труб диаметром 63 мм С гидравлическими испытаниями | км | 0.226 | 0 |  |  |  |  | 6301.18 | 10.84 | 3708.43 | 469.28 | 2581.91 | 0 | 53.9656 | 6.7856 | 0 | 3569.89 | 2318.9 |  | 39612629 | 5413.8495 | 9.31 | 3186.2125 | 403.2 | 2218.327 | 0 | 238.786 | 30.025 | 0 | 4487.26 | 9.31 | 2548.97 | 322.56 | 1928.98 | 0 | 207.64 | 24.02 | 0 | 117 | 76 | 1 | 1 |  |  | 5.15 | 5.15 | 5.15 | 5.15 |  |  |  |  | 0 | 1 | ФЕР-2001, 22-01-021-02, приказ Минстроя России №1039/пр от 30.12.2016г. |  |  | 22001 | 0 |  | 0 | 2 | 0 | 5.15 | 1 | 1 | 1 | 1 | 1 |  | 130 | 89 |  |  |  |  | 0 | 0 | [5 empty] | 0 | Поправка: МДС 81-35.2004, п.4.7 Наименование: Работы, выполняемые при реконструкции зданий и сооружений работы, аналогичные технологическим процессам в новом строительстве (в том числе возведение новых конструктивных элементов) стоимость которых определена по соответствующим сборникам ФЕР, кроме сборника № 46 «Работы при реконструкции зданий и сооружений» | 0 | 6301.18 | 47.9465 | 16408.9944 | 2076.48 | 11424.3841 | 0 | 238.786 | 30.025 | 0 | 3569.8923 | 2318.9044 |  |  |  |  | )*1,25 | )*1,25 | )*1,15 |  | )*1,15 | )*1,25 |  |  |  | 0 | 0 | 1 | 1 |  |  |  | 1003 | км | км | 1000 | [6 empty] | 39174536 | 2 | Общестроительные работы | 0 |  | 1 | 22001 | Водопровод - наружные сети | ФЕР-22 |  | Поправка: МДС 81-35.2004, п.4.7 |  | 131072 | 4487.26 | 9.31 | 2548.97 | 322.56 | 1928.98 | 207.64 | 24.02 | 0 | [17 empty] | 0 | 0 | 0 | *0,9 | *0,85 |  |  | 117 | 75.65 |  |  |  |  | 0 |  | -745236948 | 1 | 1 | 4 | 0 | 0 | 0 | 12189.97 | 12189.97 | 0 | 0 |  | 0 | 3 | 0 |  | 0 | 1 | 0 | 0 | 0 | 0
18 | 1 | 311 |  | 21,1 | 24.3.03.13-0415 | Трубы напорные из полиэтилена низкого давления среднего типа, наружным диаметром 63 мм | 10 м | 22.7582 | 100.7 |  |  |  |  | 14922.55 | 14922.55 | 0 | 0 | 0 | 0 | 0 | 0 | 0 | 0 | 0 |  | 39612628 | 655.7 | 655.7 | 0 | 0 | 0 | 0 | 0 | 0 | 0 | 655.7 | 655.7 | 0 | 0 | 0 | 0 | 0 | 0 | 0 | 117 | 76 | 1 | 1 |  |  | 1 | 1 | 1 | 1 |  |  |  |  | 3 | 1 | ФССЦ-2001, 24.3.03.13-0415, приказ Минстроя России №1039/пр от 30.12.2016г. |  |  | 22001 | 0 |  | 0 | 2 | 0 | 1 | 1 | 1 | 1 | 1 | 1 |  | 130 | 89 |  |  |  |  | 0 | 0 | [5 empty] | 0 |  | 0 | 14922.55 | 655.7 | 0 | 0 | 0 | 0 | 0 | 0 | 0 | 0 | 0 | [13 empty] | 0 | 0 | 1 | 1 |  |  |  | 1003 | 10 м | 10 м | 10 | [6 empty] | 39174536 | 2 | Общестроительные работы | 0 |  | 1 | 22001 | Водопровод - наружные сети | ФЕР-22 |  |  |  | 0 | 455.7 | 655.7 | 0 | 0 | 0 | 0 | 0 | [18 empty] | 0 | 0 | 0 | *0,9 | *0,85 |  |  | 117 | 75.65 |  | занесена вручную |  |  | 0 |  | 1290405524 | 2 | 4 | -2 | 0 | 0 | 0 | 14922.55 | 14922.55 | 0 | 0 |  | 0 | 2 | 0 |  | 0 | 1 | 0 | 0 | 0 | 0
18 | 1 | 323 |  | 21,1 | 24.3.03.13-0415 | Трубы напорные из полиэтилена низкого давления среднего типа, наружным диаметром 63 мм | 10 м | 22.7582 | 100.7 |  |  |  |  | 76851.14 | 76851.14 | 0 | 0 | 0 | 0 | 0 | 0 | 0 | 0 | 0 |  | 39612629 | 655.7 | 655.7 | 0 | 0 | 0 | 0 | 0 | 0 | 0 | 655.7 | 655.7 | 0 | 0 | 0 | 0 | 0 | 0 | 0 | 117 | 76 | 1 | 1 |  |  | 5.15 | 1 | 1 | 5.15 |  |  |  |  | 3 | 1 | ФССЦ-2001, 24.3.03.13-0415, приказ Минстроя России №1039/пр от 30.12.2016г. |  |  | 22001 | 0 |  | 0 | 2 | 0 | 1 | 1 | 1 | 1 | 1 | 1 |  | 130 | 89 |  |  |  |  | 0 | 0 | [5 empty] | 0 |  | 0 | 76851.14 | 3376.855 | 0 | 0 | 0 | 0 | 0 | 0 | 0 | 0 | 0 | [13 empty] | 0 | 0 | 1 | 1 |  |  |  | 1003 | 10 м | 10 м | 10 | [6 empty] | 39174536 | 2 | Общестроительные работы | 0 |  | 1 | 22001 | Водопровод - наружные сети | ФЕР-22 |  |  |  | 0 | 655.7 | 655.7 | 0 | 0 | 0 | 0 | 0 | [18 empty] | 0 | 0 | 0 | *0,9 | *0,85 |  |  | 117 | 75.65 |  | занесена вручную |  |  | 0 |  | 1290405524 | 1 | 0 | 4 | 0 | 0 | 0 | 76851.14 | 76851.14 | 0 | 0 |  | 0 | 4 | 0 |  | 0 | 1 | 0 | 0 | 0 | 0
18 | 1 | 312 |  | 21,2 | 24.3.03.15 | Трубы полиэтиленовые | м | 227.582 | 1007 |  |  |  |  | 0 | 0 | 0 | 0 | 0 | 0 | 0 | 0 | 0 | 0 | 0 |  | 39612628 | 0 | 0 | 0 | 0 | 0 | 0 | 0 | 0 | 0 | 0 | 0 | 0 | 0 | 0 | 0 | 0 | 0 | 0 | 117 | 76 | 1 | 1 |  |  | 1 | 1 | 1 | 1 |  |  |  |  | 3 | 1 |  |  |  | 22001 | 0 |  | 0 | 2 | 0 | 1 | 1 | 1 | 1 | 1 | 1 |  | 130 | 89 |  |  |  |  | 0 | 0 | [5 empty] | 0 |  | 0 | 0 | 0 | 0 | 0 | 0 | 0 | 0 | 0 | 0 | 0 | 0 | [13 empty] | 0 | 0 | 1 | 1 |  |  |  | 1003 | м | м | 1 | [6 empty] | 39174536 | 2 | Общестроительные работы | 0 |  | 1 | 22001 | Водопровод - наружные сети | ФЕР-22 |  |  |  | 0 | 0 | 0 | 0 | 0 | 0 | 0 | 0 | [18 empty] | 0 | 0 | 0 | *0,9 | *0,85 |  |  | 117 | 75.65 |  |  |  |  | 0 |  | 1990328174 | 2 | 1 | -2 | 0 | 0 | 0 | 0 | 0 | 0 | 0 |  | 0 | 3 | 0 |  | 0 | 1 | 0 | 0 | 0 | 0
18 | 1 | 324 |  | 21,2 | 24.3.03.15 | Трубы полиэтиленовые | м | 227.582 | 1007 |  |  |  |  | 0 | 0 | 0 | 0 | 0 | 0 | 0 | 0 | 0 | 0 | 0 |  | 39612629 | 0 | 0 | 0 | 0 | 0 | 0 | 0 | 0 | 0 | 0 | 0 | 0 | 0 | 0 | 0 | 0 | 0 | 0 | 117 | 76 | 1 | 1 |  |  | 5.15 | 1 | 1 | 5.15 |  |  |  |  | 3 | 1 |  |  |  | 22001 | 0 |  | 0 | 2 | 0 | 1 | 1 | 1 | 1 | 1 | 1 |  | 130 | 89 |  |  |  |  | 0 | 0 | [5 empty] | 0 |  | 0 | 0 | 0 | 0 | 0 | 0 | 0 | 0 | 0 | 0 | 0 | 0 | [13 empty] | 0 | 0 | 1 | 1 |  |  |  | 1003 | м | м | 1 | [6 empty] | 39174536 | 2 | Общестроительные работы | 0 |  | 1 | 22001 | Водопровод - наружные сети | ФЕР-22 |  |  |  | 0 | 0 | 0 | 0 | 0 | 0 | 0 | 0 | [18 empty] | 0 | 0 | 0 | *0,9 | *0,85 |  |  | 117 | 75.65 |  |  |  |  | 0 |  | 1990328174 | 1 | 1 | 4 | 0 | 0 | 0 | 0 | 0 | 0 | 0 |  | 0 | 3 | 0 |  | 0 | 1 | 0 | 0 | 0 | 0
17 | 1 | 333 | 320 | 22 | 18-06-001-01 | Установка гребенок пароводораспределительных из стальных труб наружным диаметром корпуса 108 мм | ШТ | 5 | 0 |  |  |  |  | 473.15 | 21.5 | 37.88 | 3.13 | 413.77 | 0 | 43.01 | 0.25 | 0 | 479.44 | 296 |  | 39612628 | 94.629 | 4.3 | 7.575 | 0.625 | 82.754 | 0 | 8.602 | 0.05 | 0 | 82.32 | 4.3 | 6.06 | 0.5 | 71.96 | 0 | 7.48 | 0.04 | 0 | 115 | 71 | 1 | 1 |  |  | 1 | 1 | 1 | 1 |  |  |  |  | 0 | 1 | ФЕР-2001, 18-06-001-01, приказ Минстроя России №1039/пр от 30.12.2016г. |  |  | 18001 | 0 |  | 0 | 2 | 0 | 1 | 1 | 1 | 1 | 1 | 1 |  | 128 | 83 |  |  |  |  | 0 | 0 | [5 empty] | 0 | Поправка: МДС 81-35.2004, п.4.7 Наименование: Работы, выполняемые при реконструкции зданий и сооружений работы, аналогичные технологическим процессам в новом строительстве (в том числе возведение новых конструктивных элементов) стоимость которых определена по соответствующим сборникам ФЕР, кроме сборника № 46 «Работы при реконструкции зданий и сооружений» | 0 | 473.15 | 4.3 | 7.575 | 0.625 | 82.754 | 0 | 8.602 | 0.05 | 0 | 479.435 | 295.999 |  |  |  |  | )*1,25 | )*1,25 | )*1,15 |  | )*1,15 | )*1,25 |  |  |  | 0 | 0 | 1 | 1 |  |  |  | 1013 | ШТ | ШТ | 1 | [6 empty] | 39174532 | 2 | Общестроительные работы | 0 |  | 1 | 18001 | Отопление - внутренние устройства | ФЕР-18 |  | Поправка: МДС 81-35.2004, п.4.7 |  | 131072 | 82.32 | 4.3 | 6.06 | 0.5 | 71.96 | 7.48 | 0.04 | 0 | [17 empty] | 0 | 0 | 0 | *0,9 | *0,85 |  |  | 115.2 | 70.55 |  |  |  |  | 0 |  | 2054455913 | 2 | 1 | -2 | 0 | 0 | 0 | 1248.59 | 1248.59 | 0 | 0 |  | 0 | 3 | 0 |  | 0 | 1 | 0 | 0 | 0 | 0
17 | 1 | 342 | 328 | 22 | 18-06-001-01 | Установка гребенок пароводораспределительных из стальных труб наружным диаметром корпуса 108 мм | ШТ | 5 | 0 |  |  |  |  | 2436.71 | 110.73 | 195.06 | 16.09 | 2130.92 | 0 | 43.01 | 0.25 | 0 | 2469.06 | 1524.38 |  | 39612629 | 94.629 | 4.3 | 7.575 | 0.625 | 82.754 | 0 | 8.602 | 0.05 | 0 | 82.32 | 4.3 | 6.06 | 0.5 | 71.96 | 0 | 7.48 | 0.04 | 0 | 115 | 71 | 1 | 1 |  |  | 5.15 | 5.15 | 5.15 | 5.15 |  |  |  |  | 0 | 1 | ФЕР-2001, 18-06-001-01, приказ Минстроя России №1039/пр от 30.12.2016г. |  |  | 18001 | 0 |  | 0 | 2 | 0 | 5.15 | 1 | 1 | 1 | 1 | 1 |  | 128 | 83 |  |  |  |  | 0 | 0 | [5 empty] | 0 | Поправка: МДС 81-35.2004, п.4.7 Наименование: Работы, выполняемые при реконструкции зданий и сооружений работы, аналогичные технологическим процессам в новом строительстве (в том числе возведение новых конструктивных элементов) стоимость которых определена по соответствующим сборникам ФЕР, кроме сборника № 46 «Работы при реконструкции зданий и сооружений» | 0 | 2436.71 | 22.145 | 39.0113 | 3.2188 | 426.1831 | 0 | 8.602 | 0.05 | 0 | 2469.0615 | 1524.3771 |  |  |  |  | )*1,25 | )*1,25 | )*1,15 |  | )*1,15 | )*1,25 |  |  |  | 0 | 0 | 1 | 1 |  |  |  | 1013 | ШТ | ШТ | 1 | [6 empty] | 39174532 | 2 | Общестроительные работы | 0 |  | 1 | 18001 | Отопление - внутренние устройства | ФЕР-18 |  | Поправка: МДС 81-35.2004, п.4.7 |  | 131072 | 82.32 | 4.3 | 6.06 | 0.5 | 71.96 | 7.48 | 0.04 | 0 | [17 empty] | 0 | 0 | 0 | *0,9 | *0,85 |  |  | 115.2 | 70.55 |  |  |  |  | 0 |  | 2054455913 | 1 | 1 | 4 | 0 | 0 | 0 | 6430.15 | 6430.15 | 0 | 0 |  | 0 | 3 | 0 |  | 0 | 1 | 0 | 0 | 0 | 0
18 | 1 | 332 |  | 22,1 | Цена поставщика | Гребенки в колодцах | ШТ | 3 | 0.6 |  |  |  |  | 45762.72 | 45762.72 | 0 | 0 | 0 | 0 | 0 | 0 | 0 | 0 | 0 |  | 39612628 | 15254.24 | 15254.24 | 0 | 0 | 0 | 0 | 0 | 0 | 0 | 15254.24 | 15254.24 | 0 | 0 | 0 | 0 | 0 | 0 | 0 | 115 | 71 | 1 | 1 |  |  | 1 | 1 | 1 | 1 |  |  |  |  | 3 | 1 |  |  |  | 18001 | 0 |  | 0 | 2 | 0 | 1 | 1 | 1 | 1 | 1 | 1 |  | 128 | 83 |  |  |  |  | 0 | 0 | [5 empty] | 0 |  | 0 | 45762.72 | 15254.24 | 0 | 0 | 0 | 0 | 0 | 0 | 0 | 0 | 0 | [13 empty] | 0 | 0 | 1 | 1 |  |  |  | 1013 | ШТ | ШТ | 1 | [6 empty] | 39174532 | 2 | Общестроительные работы | 0 |  | 1 | 18001 | Отопление - внутренние устройства | ФЕР-18 |  |  |  | 0 | 15254.24 | 15254.24 | 0 | 0 | 0 | 0 | 0 |  | 5 |  |  | 1 | 18 |  | 18000 | [10 empty] | 0 | 0 | 0 | *0,9 | *0,85 |  |  | 115.2 | 70.55 |  | [18 000 / 1,18] |  |  | 0 |  | -89075074 | 2 | 3 | -2 | 0 | 0 | 0 | 45762.72 | 45762.72 | 0 | 0 |  | 1 | 1 | 0 |  | 0 | 1 | 0 | 0 | 0 | 0
18 | 1 | 341 |  | 22,1 | Цена поставщика | Гребенки в колодцах | ШТ | 3 | 0.6 |  |  |  |  | 45762.75 | 45762.75 | 0 | 0 | 0 | 0 | 0 | 0 | 0 | 0 | 0 |  | 39612629 | 2961.99 | 2961.99 | 0 | 0 | 0 | 0 | 0 | 0 | 0 | 2961.99 | 2961.99 | 0 | 0 | 0 | 0 | 0 | 0 | 0 | 115 | 71 | 1 | 1 |  |  | 5.15 | 1 | 1 | 5.15 |  |  |  |  | 3 | 1 |  |  |  | 18001 | 0 |  | 0 | 2 | 0 | 1 | 1 | 1 | 1 | 1 | 1 |  | 128 | 83 |  |  |  |  | 0 | 0 | [5 empty] | 0 |  | 0 | 45762.75 | 15254.2485 | 0 | 0 | 0 | 0 | 0 | 0 | 0 | 0 | 0 | [13 empty] | 0 | 0 | 1 | 1 |  |  |  | 1013 | ШТ | ШТ | 1 | [6 empty] | 39174532 | 2 | Общестроительные работы | 0 |  | 1 | 18001 | Отопление - внутренние устройства | ФЕР-18 |  |  |  | 0 | 2961.99 | 2961.99 | 0 | 0 | 0 | 0 | 0 |  | 5 |  |  | 1 | 18 |  | 18000 | [10 empty] | 0 | 0 | 0 | *0,9 | *0,85 |  |  | 115.2 | 70.55 |  | [18 000 / 1,18 / 5,15] |  |  | 0 |  | -89075074 | 1 | 3 | 4 | 0 | 0 | 0 | 45762.75 | 45762.75 | 0 | 0 |  | 1 | 1 | 0 |  | 0 | 1 | 0 | 0 | 0 | 0
18 | 1 | 333 |  | 22,2 | Цена поставщика | Пожарные выходы из ПНД 63 | ШТ | 2 | 0.4 |  |  |  |  | 22033.9 | 22033.9 | 0 | 0 | 0 | 0 | 0 | 0 | 0 | 0 | 0 |  | 39612628 | 11016.95 | 11016.95 | 0 | 0 | 0 | 0 | 0 | 0 | 0 | 11016.95 | 11016.95 | 0 | 0 | 0 | 0 | 0 | 0 | 0 | 115 | 71 | 1 | 1 |  |  | 1 | 1 | 1 | 1 |  |  |  |  | 3 | 1 |  |  |  | 18001 | 0 |  | 0 | 2 | 0 | 1 | 1 | 1 | 1 | 1 | 1 |  | 128 | 83 |  |  |  |  | 0 | 0 | [5 empty] | 0 |  | 0 | 22033.9 | 11016.95 | 0 | 0 | 0 | 0 | 0 | 0 | 0 | 0 | 0 | [13 empty] | 0 | 0 | 1 | 1 |  |  |  | 1013 | ШТ | ШТ | 1 | [6 empty] | 39174532 | 2 | Общестроительные работы | 0 |  | 1 | 18001 | Отопление - внутренние устройства | ФЕР-18 |  |  |  | 0 | 11016.95 | 11016.95 | 0 | 0 | 0 | 0 | 0 |  | 5 |  |  | 1 | 18 |  | 13000 | [10 empty] | 0 | 0 | 0 | *0,9 | *0,85 |  |  | 115.2 | 70.55 |  | [13 000 / 1,18] |  |  | 0 |  | 2038583998 | 2 | 3 | -2 | 0 | 0 | 0 | 22033.9 | 22033.9 | 0 | 0 |  | 1 | 1 | 0 |  | 0 | 1 | 0 | 0 | 0 | 0
18 | 1 | 342 |  | 22,2 | Цена поставщика | Пожарные выходы из ПНД 63 | ШТ | 2 | 0.4 |  |  |  |  | 22033.86 | 22033.86 | 0 | 0 | 0 | 0 | 0 | 0 | 0 | 0 | 0 |  | 39612629 | 2139.21 | 2139.21 | 0 | 0 | 0 | 0 | 0 | 0 | 0 | 2139.21 | 2139.21 | 0 | 0 | 0 | 0 | 0 | 0 | 0 | 115 | 71 | 1 | 1 |  |  | 5.15 | 1 | 1 | 5.15 |  |  |  |  | 3 | 1 |  |  |  | 18001 | 0 |  | 0 | 2 | 0 | 1 | 1 | 1 | 1 | 1 | 1 |  | 128 | 83 |  |  |  |  | 0 | 0 | [5 empty] | 0 |  | 0 | 22033.86 | 11016.9315 | 0 | 0 | 0 | 0 | 0 | 0 | 0 | 0 | 0 | [13 empty] | 0 | 0 | 1 | 1 |  |  |  | 1013 | ШТ | ШТ | 1 | [6 empty] | 39174532 | 2 | Общестроительные работы | 0 |  | 1 | 18001 | Отопление - внутренние устройства | ФЕР-18 |  |  |  | 0 | 2139.21 | 2139.21 | 0 | 0 | 0 | 0 | 0 |  | 5 |  |  | 1 | 18 |  | 13000 | [10 empty] | 0 | 0 | 0 | *0,9 | *0,85 |  |  | 115.2 | 70.55 |  | [13 000 / 1,18 / 5,15] |  |  | 0 |  | 2038583998 | 1 | 3 | 4 | 0 | 0 | 0 | 22033.86 | 22033.86 | 0 | 0 |  | 1 | 1 | 0 |  | 0 | 1 | 0 | 0 | 0 | 0
17 | 1 | 355 | 339 | 23 | 22-01-021-03 | Укладка трубопроводов из полиэтиленовых труб диаметром до 110 мм с гидравлическими испытаниями | км | 0.102 | 0 |  |  |  |  | 662.34 | 2.62 | 414.49 | 51.8 | 245.23 | 0 | 26.3972 | 3.862 | 0 | 347.53 | 225.74 |  | 39612628 | 6493.578 | 25.69 | 4063.675 | 507.875 | 2404.213 | 0 | 258.796 | 37.8625 | 0 | 5367.25 | 25.69 | 3250.94 | 406.3 | 2090.62 | 0 | 225.04 | 30.29 | 0 | 117 | 76 | 1 | 1 |  |  | 1 | 1 | 1 | 1 |  |  |  |  | 0 | 1 | ФЕР-2001, 22-01-021-03, приказ Минстроя России №1039/пр от 30.12.2016г. |  |  | 22001 | 0 |  | 0 | 2 | 0 | 1 | 1 | 1 | 1 | 1 | 1 |  | 130 | 89 |  |  |  |  | 0 | 0 | [5 empty] | 0 | Поправка: МДС 81-35.2004, п.4.7 Наименование: Работы, выполняемые при реконструкции зданий и сооружений работы, аналогичные технологическим процессам в новом строительстве (в том числе возведение новых конструктивных элементов) стоимость которых определена по соответствующим сборникам ФЕР, кроме сборника № 46 «Работы при реконструкции зданий и сооружений» | 0 | 662.34 | 25.69 | 4063.675 | 507.875 | 2404.213 | 0 | 258.796 | 37.8625 | 0 | 347.5251 | 225.7428 |  |  |  |  | )*1,25 | )*1,25 | )*1,15 |  | )*1,15 | )*1,25 |  |  |  | 0 | 0 | 1 | 1 |  |  |  | 1003 | км | км | 1000 | [6 empty] | 39174536 | 2 | Общестроительные работы | 0 |  | 1 | 22001 | Водопровод - наружные сети | ФЕР-22 |  | Поправка: МДС 81-35.2004, п.4.7 |  | 131072 | 5367.25 | 25.69 | 3250.94 | 406.3 | 2090.62 | 225.04 | 30.29 | 0 | [17 empty] | 0 | 0 | 0 | *0,9 | *0,85 |  |  | 117 | 75.65 |  |  |  |  | 0 |  | 1287441602 | 2 | 1 | -2 | 0 | 0 | 0 | 1235.61 | 1235.61 | 0 | 0 |  | 0 | 3 | 0 |  | 0 | 1 | 0 | 0 | 0 | 0
17 | 1 | 368 | 350 | 23 | 22-01-021-03 | Укладка трубопроводов из полиэтиленовых труб диаметром до 110 мм с гидравлическими испытаниями | км | 0.102 | 0 |  |  |  |  | 3411.07 | 13.49 | 2134.65 | 266.79 | 1262.93 | 0 | 26.3972 | 3.862 | 0 | 1789.77 | 1162.59 |  | 39612629 | 6493.578 | 25.69 | 4063.675 | 507.875 | 2404.213 | 0 | 258.796 | 37.8625 | 0 | 5367.25 | 25.69 | 3250.94 | 406.3 | 2090.62 | 0 | 225.04 | 30.29 | 0 | 117 | 76 | 1 | 1 |  |  | 5.15 | 5.15 | 5.15 | 5.15 |  |  |  |  | 0 | 1 | ФЕР-2001, 22-01-021-03, приказ Минстроя России №1039/пр от 30.12.2016г. |  |  | 22001 | 0 |  | 0 | 2 | 0 | 5.15 | 1 | 1 | 1 | 1 | 1 |  | 130 | 89 |  |  |  |  | 0 | 0 | [5 empty] | 0 | Поправка: МДС 81-35.2004, п.4.7 Наименование: Работы, выполняемые при реконструкции зданий и сооружений работы, аналогичные технологическим процессам в новом строительстве (в том числе возведение новых конструктивных элементов) стоимость которых определена по соответствующим сборникам ФЕР, кроме сборника № 46 «Работы при реконструкции зданий и сооружений» | 0 | 3411.07 | 132.3035 | 20927.9263 | 2615.5563 | 12381.697 | 0 | 258.796 | 37.8625 | 0 | 1789.7724 | 1162.5872 |  |  |  |  | )*1,25 | )*1,25 | )*1,15 |  | )*1,15 | )*1,25 |  |  |  | 0 | 0 | 1 | 1 |  |  |  | 1003 | км | км | 1000 | [6 empty] | 39174536 | 2 | Общестроительные работы | 0 |  | 1 | 22001 | Водопровод - наружные сети | ФЕР-22 |  | Поправка: МДС 81-35.2004, п.4.7 |  | 131072 | 5367.25 | 25.69 | 3250.94 | 406.3 | 2090.62 | 225.04 | 30.29 | 0 | [17 empty] | 0 | 0 | 0 | *0,9 | *0,85 |  |  | 117 | 75.65 |  |  |  |  | 0 |  | 1287441602 | 1 | 1 | 4 | 0 | 0 | 0 | 6363.43 | 6363.43 | 0 | 0 |  | 0 | 3 | 0 |  | 0 | 1 | 0 | 0 | 0 | 0
18 | 1 | 355 |  | 23,1 | 24.3.03.15 | Трубы полиэтиленовые | м | 102 | 1000 |  |  |  |  | 0 | 0 | 0 | 0 | 0 | 0 | 0 | 0 | 0 | 0 | 0 |  | 39612628 | 0 | 0 | 0 | 0 | 0 | 0 | 0 | 0 | 0 | 0 | 0 | 0 | 0 | 0 | 0 | 0 | 0 | 0 | 117 | 76 | 1 | 1 |  |  | 1 | 1 | 1 | 1 |  |  |  |  | 3 | 1 |  |  |  | 22001 | 0 |  | 0 | 2 | 0 | 1 | 1 | 1 | 1 | 1 | 1 |  | 130 | 89 |  |  |  |  | 0 | 0 | [5 empty] | 0 |  | 0 | 0 | 0 | 0 | 0 | 0 | 0 | 0 | 0 | 0 | 0 | 0 | [13 empty] | 0 | 0 | 1 | 1 |  |  |  | 1003 | м | м | 1 | [6 empty] | 39174536 | 2 | Общестроительные работы | 0 |  | 1 | 22001 | Водопровод - наружные сети | ФЕР-22 |  |  |  | 0 | 0 | 0 | 0 | 0 | 0 | 0 | 0 | [18 empty] | 0 | 0 | 0 | *0,9 | *0,85 |  |  | 117 | 75.65 |  |  |  |  | 0 |  | 1990328174 | 2 | 1 | -2 | 0 | 0 | 0 | 0 | 0 | 0 | 0 |  | 0 | 3 | 0 |  | 0 | 1 | 0 | 0 | 0 | 0
18 | 1 | 368 |  | 23,1 | 24.3.03.15 | Трубы полиэтиленовые | м | 102 | 1000 |  |  |  |  | 0 | 0 | 0 | 0 | 0 | 0 | 0 | 0 | 0 | 0 | 0 |  | 39612629 | 0 | 0 | 0 | 0 | 0 | 0 | 0 | 0 | 0 | 0 | 0 | 0 | 0 | 0 | 0 | 0 | 0 | 0 | 117 | 76 | 1 | 1 |  |  | 5.15 | 1 | 1 | 5.15 |  |  |  |  | 3 | 1 |  |  |  | 22001 | 0 |  | 0 | 2 | 0 | 1 | 1 | 1 | 1 | 1 | 1 |  | 130 | 89 |  |  |  |  | 0 | 0 | [5 empty] | 0 |  | 0 | 0 | 0 | 0 | 0 | 0 | 0 | 0 | 0 | 0 | 0 | 0 | [13 empty] | 0 | 0 | 1 | 1 |  |  |  | 1003 | м | м | 1 | [6 empty] | 39174536 | 2 | Общестроительные работы | 0 |  | 1 | 22001 | Водопровод - наружные сети | ФЕР-22 |  |  |  | 0 | 0 | 0 | 0 | 0 | 0 | 0 | 0 | [18 empty] | 0 | 0 | 0 | *0,9 | *0,85 |  |  | 117 | 75.65 |  |  |  |  | 0 |  | 1990328174 | 1 | 1 | 4 | 0 | 0 | 0 | 0 | 0 | 0 | 0 |  | 0 | 3 | 0 |  | 0 | 1 | 0 | 0 | 0 | 0
18 | 1 | 354 |  | 23,2 | 24.3.03.13-0418 | Трубы напорные из полиэтилена низкого давления среднего типа, наружным диаметром 110 мм | 10 м | 8.2 | 80.3922 |  |  |  |  | 5166 | 5166 | 0 | 0 | 0 | 0 | 0 | 0 | 0 | 0 | 0 |  | 39612628 | 630 | 630 | 0 | 0 | 0 | 0 | 0 | 0 | 0 | 630 | 630 | 0 | 0 | 0 | 0 | 0 | 0 | 0 | 117 | 76 | 1 | 1 |  |  | 1 | 1 | 1 | 1 |  |  |  |  | 3 | 1 | ФССЦ-2001, 24.3.03.13-0418, приказ Минстроя России №1039/пр от 30.12.2016г. |  |  | 22001 | 0 |  | 0 | 2 | 0 | 1 | 1 | 1 | 1 | 1 | 1 |  | 130 | 89 |  |  |  |  | 0 | 0 | [5 empty] | 0 |  | 0 | 5166 | 630 | 0 | 0 | 0 | 0 | 0 | 0 | 0 | 0 | 0 | [13 empty] | 0 | 0 | 1 | 1 |  |  |  | 1003 | 10 м | 10 м | 10 | [6 empty] | 39174536 | 2 | Общестроительные работы | 0 |  | 1 | 22001 | Водопровод - наружные сети | ФЕР-22 |  |  |  | 0 | 630 | 630 | 0 | 0 | 0 | 0 | 0 | [18 empty] | 0 | 0 | 0 | *0,9 | *0,85 |  |  | 117 | 75.65 |  |  |  |  | 0 |  | 1057700267 | 2 | 1 | -2 | 0 | 0 | 0 | 5166 | 5166 | 0 | 0 |  | 0 | 3 | 0 |  | 0 | 1 | 0 | 0 | 0 | 0
18 | 1 | 367 |  | 23,2 | 24.3.03.13-0418 | Трубы напорные из полиэтилена низкого давления среднего типа, наружным диаметром 110 мм | 10 м | 8.2 | 80.3922 |  |  |  |  | 26604.9 | 26604.9 | 0 | 0 | 0 | 0 | 0 | 0 | 0 | 0 | 0 |  | 39612629 | 630 | 630 | 0 | 0 | 0 | 0 | 0 | 0 | 0 | 630 | 630 | 0 | 0 | 0 | 0 | 0 | 0 | 0 | 117 | 76 | 1 | 1 |  |  | 5.15 | 1 | 1 | 5.15 |  |  |  |  | 3 | 1 | ФССЦ-2001, 24.3.03.13-0418, приказ Минстроя России №1039/пр от 30.12.2016г. |  |  | 22001 | 0 |  | 0 | 2 | 0 | 1 | 1 | 1 | 1 | 1 | 1 |  | 130 | 89 |  |  |  |  | 0 | 0 | [5 empty] | 0 |  | 0 | 26604.9 | 3244.5 | 0 | 0 | 0 | 0 | 0 | 0 | 0 | 0 | 0 | [13 empty] | 0 | 0 | 1 | 1 |  |  |  | 1003 | 10 м | 10 м | 10 | [6 empty] | 39174536 | 2 | Общестроительные работы | 0 |  | 1 | 22001 | Водопровод - наружные сети | ФЕР-22 |  |  |  | 0 | 630 | 630 | 0 | 0 | 0 | 0 | 0 | [18 empty] | 0 | 0 | 0 | *0,9 | *0,85 |  |  | 117 | 75.65 |  |  |  |  | 0 |  | 1057700267 | 1 | 1 | 4 | 0 | 0 | 0 | 26604.9 | 26604.9 | 0 | 0 |  | 0 | 3 | 0 |  | 0 | 1 | 0 | 0 | 0 | 0
18 | 1 | 353 |  | 23,3 | 24.3.03.13-0417 | Трубы напорные из полиэтилена низкого давления среднего типа, наружным диаметром 90 мм | 10 м | 2 | 19.6078 |  |  |  |  | 1242.02 | 1242.02 | 0 | 0 | 0 | 0 | 0 | 0 | 0 | 0 | 0 |  | 39612628 | 621.01 | 621.01 | 0 | 0 | 0 | 0 | 0 | 0 | 0 | 621.01 | 621.01 | 0 | 0 | 0 | 0 | 0 | 0 | 0 | 117 | 76 | 1 | 1 |  |  | 1 | 1 | 1 | 1 |  |  |  |  | 3 | 1 | ФССЦ-2001, 24.3.03.13-0417, приказ Минстроя России №1039/пр от 30.12.2016г. |  |  | 22001 | 0 |  | 0 | 2 | 0 | 1 | 1 | 1 | 1 | 1 | 1 |  | 130 | 89 |  |  |  |  | 0 | 0 | [5 empty] | 0 |  | 0 | 1242.02 | 621.01 | 0 | 0 | 0 | 0 | 0 | 0 | 0 | 0 | 0 | [13 empty] | 0 | 0 | 1 | 1 |  |  |  | 1003 | 10 м | 10 м | 10 | [6 empty] | 39174536 | 2 | Общестроительные работы | 0 |  | 1 | 22001 | Водопровод - наружные сети | ФЕР-22 |  |  |  | 0 | 621.01 | 621.01 | 0 | 0 | 0 | 0 | 0 | [18 empty] | 0 | 0 | 0 | *0,9 | *0,85 |  |  | 117 | 75.65 |  | занесена вручную |  |  | 0 |  | -974220988 | 2 | 0 | -2 | 0 | 0 | 0 | 1242.02 | 1242.02 | 0 | 0 |  | 0 | 4 | 0 |  | 0 | 1 | 0 | 0 | 0 | 0
18 | 1 | 366 |  | 23,3 | 24.3.03.13-0417 | Трубы напорные из полиэтилена низкого давления среднего типа, наружным диаметром 90 мм | 10 м | 2 | 19.6078 |  |  |  |  | 6396.4 | 6396.4 | 0 | 0 | 0 | 0 | 0 | 0 | 0 | 0 | 0 |  | 39612629 | 621.01 | 621.01 | 0 | 0 | 0 | 0 | 0 | 0 | 0 | 621.01 | 621.01 | 0 | 0 | 0 | 0 | 0 | 0 | 0 | 117 | 76 | 1 | 1 |  |  | 5.15 | 1 | 1 | 5.15 |  |  |  |  | 3 | 1 | ФССЦ-2001, 24.3.03.13-0417, приказ Минстроя России №1039/пр от 30.12.2016г. |  |  | 22001 | 0 |  | 0 | 2 | 0 | 1 | 1 | 1 | 1 | 1 | 1 |  | 130 | 89 |  |  |  |  | 0 | 0 | [5 empty] | 0 |  | 0 | 6396.4 | 3198.2015 | 0 | 0 | 0 | 0 | 0 | 0 | 0 | 0 | 0 | [13 empty] | 0 | 0 | 1 | 1 |  |  |  | 1003 | 10 м | 10 м | 10 | [6 empty] | 39174536 | 2 | Общестроительные работы | 0 |  | 1 | 22001 | Водопровод - наружные сети | ФЕР-22 |  |  |  | 0 | 421.01 | 621.01 | 0 | 0 | 0 | 0 | 0 | [18 empty] | 0 | 0 | 0 | *0,9 | *0,85 |  |  | 117 | 75.65 |  | занесена вручную |  |  | 0 |  | -974220988 | 1 | 4 | 4 | 0 | 0 | 0 | 6396.4 | 6396.4 | 0 | 0 |  | 0 | 2 | 0 |  | 0 | 1 | 0 | 0 | 0 | 0
17 | 1 | 383 | 367 | 24 | 16-04-002-04 | Прокладка трубопроводов водоснабжения из напорных полиэтиленовых труб наружным диаметром 40 мм | 100 м | 2.3 | 0 |  |  |  |  | 6174.42 | 157.8 | 1755.5 | 239.34 | 4261.12 | 0 | 429.548 | 17.8537 | 0 | 5175.53 | 3195.33 |  | 39612628 | 2684.534 | 68.61 | 763.2625 | 104.0625 | 1852.6615 | 0 | 186.76 | 7.7625 | 0 | 2290.23 | 68.61 | 610.61 | 83.25 | 1611.01 | 0 | 162.4 | 6.21 | 0 | 115 | 71 | 1 | 1 |  |  | 1 | 1 | 1 | 1 |  |  |  |  | 0 | 1 | ФЕР-2001, 16-04-002-04, приказ Минстроя России №1039/пр от 30.12.2016г. |  |  | 16001 | 0 |  | 0 | 2 | 0 | 1 | 1 | 1 | 1 | 1 | 1 |  | 128 | 83 |  |  |  |  | 0 | 0 | [5 empty] | 0 | Поправка: МДС 81-35.2004, п.4.7 Наименование: Работы, выполняемые при реконструкции зданий и сооружений работы, аналогичные технологическим процессам в новом строительстве (в том числе возведение новых конструктивных элементов) стоимость которых определена по соответствующим сборникам ФЕР, кроме сборника № 46 «Работы при реконструкции зданий и сооружений» | 0 | 6174.42 | 68.61 | 763.2625 | 104.0625 | 1852.6615 | 0 | 186.76 | 7.7625 | 0 | 5175.529 | 3195.3266 |  |  |  |  | )*1,25 | )*1,25 | )*1,15 |  | )*1,15 | )*1,25 |  |  |  | 0 | 0 | 1 | 1 |  |  |  | 1003 | 100 м | 100 м | 100 | [6 empty] | 39174530 | 2 | Общестроительные работы | 0 |  | 1 | 16001 | Трубопроводы внутренние | ФЕР-16 |  | Поправка: МДС 81-35.2004, п.4.7 |  | 131072 | 2290.23 | 68.61 | 610.61 | 83.25 | 1611.01 | 162.4 | 6.21 | 0 | [17 empty] | 0 | 0 | 0 | *0,9 | *0,85 |  |  | 115.2 | 70.55 |  |  |  |  | 0 |  | 1874915790 | 2 | 1 | -2 | 0 | 0 | 0 | 14545.28 | 14545.28 | 0 | 0 |  | 0 | 3 | 0 |  | 0 | 1 | 0 | 0 | 0 | 0
17 | 1 | 398 | 384 | 24 | 16-04-002-04 | Прокладка трубопроводов водоснабжения из напорных полиэтиленовых труб наружным диаметром 40 мм | 100 м | 2.3 | 0 |  |  |  |  | 31798.31 | 812.69 | 9040.84 | 1232.62 | 21944.78 | 0 | 429.548 | 17.8537 | 0 | 26654.01 | 16455.95 |  | 39612629 | 2684.534 | 68.61 | 763.2625 | 104.0625 | 1852.6615 | 0 | 186.76 | 7.7625 | 0 | 2290.23 | 68.61 | 610.61 | 83.25 | 1611.01 | 0 | 162.4 | 6.21 | 0 | 115 | 71 | 1 | 1 |  |  | 5.15 | 5.15 | 5.15 | 5.15 |  |  |  |  | 0 | 1 | ФЕР-2001, 16-04-002-04, приказ Минстроя России №1039/пр от 30.12.2016г. |  |  | 16001 | 0 |  | 0 | 2 | 0 | 5.15 | 1 | 1 | 1 | 1 | 1 |  | 128 | 83 |  |  |  |  | 0 | 0 | [5 empty] | 0 | Поправка: МДС 81-35.2004, п.4.7 Наименование: Работы, выполняемые при реконструкции зданий и сооружений работы, аналогичные технологическим процессам в новом строительстве (в том числе возведение новых конструктивных элементов) стоимость которых определена по соответствующим сборникам ФЕР, кроме сборника № 46 «Работы при реконструкции зданий и сооружений» | 0 | 31798.31 | 353.3415 | 3930.8019 | 535.9219 | 9541.2067 | 0 | 186.76 | 7.7625 | 0 | 26654.01 | 16455.954 |  |  |  |  | )*1,25 | )*1,25 | )*1,15 |  | )*1,15 | )*1,25 |  |  |  | 0 | 0 | 1 | 1 |  |  |  | 1003 | 100 м | 100 м | 100 | [6 empty] | 39174530 | 2 | Общестроительные работы | 0 |  | 1 | 16001 | Трубопроводы внутренние | ФЕР-16 |  | Поправка: МДС 81-35.2004, п.4.7 |  | 131072 | 2290.23 | 68.61 | 610.61 | 83.25 | 1611.01 | 162.4 | 6.21 | 0 | [17 empty] | 0 | 0 | 0 | *0,9 | *0,85 |  |  | 115.2 | 70.55 |  |  |  |  | 0 |  | 1874915790 | 1 | 1 | 4 | 0 | 0 | 0 | 74908.27 | 74908.27 | 0 | 0 |  | 0 | 3 | 0 |  | 0 | 1 | 0 | 0 | 0 | 0
18 | 1 | 381 |  | 24,1 | 24.3.03.13-0413 | Трубы напорные из полиэтилена низкого давления среднего типа, наружным диаметром 40 мм | 10 м | 21.51 | 9.3522 |  |  |  |  | 6683.59 | 6683.59 | 0 | 0 | 0 | 0 | 0 | 0 | 0 | 0 | 0 |  | 39612628 | 310.72 | 310.72 | 0 | 0 | 0 | 0 | 0 | 0 | 0 | 310.72 | 310.72 | 0 | 0 | 0 | 0 | 0 | 0 | 0 | 117 | 76 | 1 | 1 |  |  | 1 | 1 | 1 | 1 |  |  |  |  | 3 | 1 | ФССЦ-2001, 24.3.03.13-0413, приказ Минстроя России №1039/пр от 30.12.2016г. |  |  | 22001 | 0 |  | 0 | 2 | 0 | 1 | 1 | 1 | 1 | 1 | 1 |  | 130 | 89 |  |  |  |  | 0 | 0 | [5 empty] | 0 |  | 0 | 6683.59 | 310.72 | 0 | 0 | 0 | 0 | 0 | 0 | 0 | 0 | 0 | [13 empty] | 0 | 0 | 1 | 1 |  |  |  | 1003 | 10 м | 10 м | 10 | [6 empty] | 39174536 | 2 | Общестроительные работы | 0 |  | 1 | 22001 | Водопровод - наружные сети | ФЕР-22 |  |  |  | 0 | 110.72 | 310.72 | 0 | 0 | 0 | 0 | 0 | [18 empty] | 0 | 0 | 0 | *0,9 | *0,85 |  |  | 117 | 75.65 |  | занесена вручную |  |  | 0 |  | 1228416322 | 2 | 4 | -2 | 0 | 0 | 0 | 6683.59 | 6683.59 | 0 | 0 |  | 0 | 2 | 0 |  | 0 | 1 | 0 | 0 | 0 | 0
18 | 1 | 396 |  | 24,1 | 24.3.03.13-0413 | Трубы напорные из полиэтилена низкого давления среднего типа, наружным диаметром 40 мм | 10 м | 21.51 | 9.3522 |  |  |  |  | 34420.47 | 34420.47 | 0 | 0 | 0 | 0 | 0 | 0 | 0 | 0 | 0 |  | 39612629 | 310.72 | 310.72 | 0 | 0 | 0 | 0 | 0 | 0 | 0 | 310.72 | 310.72 | 0 | 0 | 0 | 0 | 0 | 0 | 0 | 117 | 76 | 1 | 1 |  |  | 5.15 | 1 | 1 | 5.15 |  |  |  |  | 3 | 1 | ФССЦ-2001, 24.3.03.13-0413, приказ Минстроя России №1039/пр от 30.12.2016г. |  |  | 22001 | 0 |  | 0 | 2 | 0 | 1 | 1 | 1 | 1 | 1 | 1 |  | 130 | 89 |  |  |  |  | 0 | 0 | [5 empty] | 0 |  | 0 | 34420.47 | 1600.208 | 0 | 0 | 0 | 0 | 0 | 0 | 0 | 0 | 0 | [13 empty] | 0 | 0 | 1 | 1 |  |  |  | 1003 | 10 м | 10 м | 10 | [6 empty] | 39174536 | 2 | Общестроительные работы | 0 |  | 1 | 22001 | Водопровод - наружные сети | ФЕР-22 |  |  |  | 0 | 310.72 | 310.72 | 0 | 0 | 0 | 0 | 0 | [18 empty] | 0 | 0 | 0 | *0,9 | *0,85 |  |  | 117 | 75.65 |  | занесена вручную |  |  | 0 |  | 1228416322 | 1 | 0 | 4 | 0 | 0 | 0 | 34420.47 | 34420.47 | 0 | 0 |  | 0 | 4 | 0 |  | 0 | 1 | 0 | 0 | 0 | 0
18 | 1 | 383 |  | 24,2 | 24.3.05.15-0112 | Тройник литой полиэтиленовый с закладными электронагревателями, равнопроходной, диаметр 40 мм | шт. | 2 | 0.86957 |  |  |  |  | 563.6 | 563.6 | 0 | 0 | 0 | 0 | 0 | 0 | 0 | 0 | 0 |  | 39612628 | 281.8 | 281.8 | 0 | 0 | 0 | 0 | 0 | 0 | 0 | 281.8 | 281.8 | 0 | 0 | 0 | 0 | 0 | 0 | 0 | 115 | 71 | 1 | 1 |  |  | 1 | 1 | 1 | 1 |  |  |  |  | 3 | 1 | ФССЦ-2001, 24.3.05.15-0112, приказ Минстроя России №1039/пр от 30.12.2016г. |  |  | 16001 | 0 |  | 0 | 2 | 0 | 1 | 1 | 1 | 1 | 1 | 1 |  | 128 | 83 |  |  |  |  | 0 | 0 | [5 empty] | 0 |  | 0 | 563.6 | 281.8 | 0 | 0 | 0 | 0 | 0 | 0 | 0 | 0 | 0 | [13 empty] | 0 | 0 | 1 | 1 |  |  |  | 1010 | шт. | шт. | 1 | [6 empty] | 39174530 | 2 | Общестроительные работы | 0 |  | 1 | 16001 | Трубопроводы внутренние | ФЕР-16 |  |  |  | 0 | 281.8 | 281.8 | 0 | 0 | 0 | 0 | 0 | [18 empty] | 0 | 0 | 0 | *0,9 | *0,85 |  |  | 115.2 | 70.55 |  |  |  |  | 0 |  | -1685135105 | 2 | 1 | -2 | 0 | 0 | 0 | 563.6 | 563.6 | 0 | 0 |  | 0 | 3 | 0 |  | 0 | 1 | 0 | 0 | 0 | 0
18 | 1 | 398 |  | 24,2 | 24.3.05.15-0112 | Тройник литой полиэтиленовый с закладными электронагревателями, равнопроходной, диаметр 40 мм | шт. | 2 | 0.86957 |  |  |  |  | 2902.54 | 2902.54 | 0 | 0 | 0 | 0 | 0 | 0 | 0 | 0 | 0 |  | 39612629 | 281.8 | 281.8 | 0 | 0 | 0 | 0 | 0 | 0 | 0 | 281.8 | 281.8 | 0 | 0 | 0 | 0 | 0 | 0 | 0 | 115 | 71 | 1 | 1 |  |  | 5.15 | 1 | 1 | 5.15 |  |  |  |  | 3 | 1 | ФССЦ-2001, 24.3.05.15-0112, приказ Минстроя России №1039/пр от 30.12.2016г. |  |  | 16001 | 0 |  | 0 | 2 | 0 | 1 | 1 | 1 | 1 | 1 | 1 |  | 128 | 83 |  |  |  |  | 0 | 0 | [5 empty] | 0 |  | 0 | 2902.54 | 1451.27 | 0 | 0 | 0 | 0 | 0 | 0 | 0 | 0 | 0 | [13 empty] | 0 | 0 | 1 | 1 |  |  |  | 1010 | шт. | шт. | 1 | [6 empty] | 39174530 | 2 | Общестроительные работы | 0 |  | 1 | 16001 | Трубопроводы внутренние | ФЕР-16 |  |  |  | 0 | 281.8 | 281.8 | 0 | 0 | 0 | 0 | 0 | [18 empty] | 0 | 0 | 0 | *0,9 | *0,85 |  |  | 115.2 | 70.55 |  |  |  |  | 0 |  | -1685135105 | 1 | 1 | 4 | 0 | 0 | 0 | 2902.54 | 2902.54 | 0 | 0 |  | 0 | 3 | 0 |  | 0 | 1 | 0 | 0 | 0 | 0
18 | 1 | 382 |  | 24,3 | 24.3.03.15 | Трубы полиэтиленовые | м | 215.51 | 93.7 |  |  |  |  | 0 | 0 | 0 | 0 | 0 | 0 | 0 | 0 | 0 | 0 | 0 |  | 39612628 | 0 | 0 | 0 | 0 | 0 | 0 | 0 | 0 | 0 | 0 | 0 | 0 | 0 | 0 | 0 | 0 | 0 | 0 | 115 | 71 | 1 | 1 |  |  | 1 | 1 | 1 | 1 |  |  |  |  | 3 | 1 |  |  |  | 16001 | 0 |  | 0 | 2 | 0 | 1 | 1 | 1 | 1 | 1 | 1 |  | 128 | 83 |  |  |  |  | 0 | 0 | [5 empty] | 0 |  | 0 | 0 | 0 | 0 | 0 | 0 | 0 | 0 | 0 | 0 | 0 | 0 | [13 empty] | 0 | 0 | 1 | 1 |  |  |  | 1003 | м | м | 1 | [6 empty] | 39174530 | 2 | Общестроительные работы | 0 |  | 1 | 16001 | Трубопроводы внутренние | ФЕР-16 |  |  |  | 0 | 0 | 0 | 0 | 0 | 0 | 0 | 0 | [18 empty] | 0 | 0 | 0 | *0,9 | *0,85 |  |  | 115.2 | 70.55 |  |  |  |  | 0 |  | 1990328174 | 2 | 1 | -2 | 0 | 0 | 0 | 0 | 0 | 0 | 0 |  | 0 | 3 | 0 |  | 0 | 1 | 0 | 0 | 0 | 0
18 | 1 | 397 |  | 24,3 | 24.3.03.15 | Трубы полиэтиленовые | м | 215.51 | 93.7 |  |  |  |  | 0 | 0 | 0 | 0 | 0 | 0 | 0 | 0 | 0 | 0 | 0 |  | 39612629 | 0 | 0 | 0 | 0 | 0 | 0 | 0 | 0 | 0 | 0 | 0 | 0 | 0 | 0 | 0 | 0 | 0 | 0 | 115 | 71 | 1 | 1 |  |  | 5.15 | 1 | 1 | 5.15 |  |  |  |  | 3 | 1 |  |  |  | 16001 | 0 |  | 0 | 2 | 0 | 1 | 1 | 1 | 1 | 1 | 1 |  | 128 | 83 |  |  |  |  | 0 | 0 | [5 empty] | 0 |  | 0 | 0 | 0 | 0 | 0 | 0 | 0 | 0 | 0 | 0 | 0 | 0 | [13 empty] | 0 | 0 | 1 | 1 |  |  |  | 1003 | м | м | 1 | [6 empty] | 39174530 | 2 | Общестроительные работы | 0 |  | 1 | 16001 | Трубопроводы внутренние | ФЕР-16 |  |  |  | 0 | 0 | 0 | 0 | 0 | 0 | 0 | 0 | [18 empty] | 0 | 0 | 0 | *0,9 | *0,85 |  |  | 115.2 | 70.55 |  |  |  |  | 0 |  | 1990328174 | 1 | 1 | 4 | 0 | 0 | 0 | 0 | 0 | 0 | 0 |  | 0 | 3 | 0 |  | 0 | 1 | 0 | 0 | 0 | 0
17 | 1 | 404 | 390 | 25 | 16-07-005-01 | Гидравлическое испытание трубопроводов систем отопления, водопровода и горячего водоснабжения диаметром до 50 мм | 100 м | 2.3 | 0 |  |  |  |  | 292.1 | 9.87 | 127.97 | 0 | 154.26 | 0 | 13.2514 | 0 | 0 | 177.4 | 109.52 |  | 39612628 | 126.9955 | 4.29 | 55.6375 | 0 | 67.068 | 0 | 5.7615 | 0 | 0 | 107.12 | 4.29 | 44.51 | 0 | 58.32 | 0 | 5.01 | 0 | 0 | 115 | 71 | 1 | 1 |  |  | 1 | 1 | 1 | 1 |  |  |  |  | 0 | 1 | ФЕР-2001, 16-07-005-01, приказ Минстроя России №1039/пр от 30.12.2016г. |  |  | 16001 | 0 |  | 0 | 2 | 0 | 1 | 1 | 1 | 1 | 1 | 1 |  | 128 | 83 |  |  |  |  | 0 | 0 | [5 empty] | 0 | Поправка: МДС 81-35.2004, п.4.7 Наименование: Работы, выполняемые при реконструкции зданий и сооружений работы, аналогичные технологическим процессам в новом строительстве (в том числе возведение новых конструктивных элементов) стоимость которых определена по соответствующим сборникам ФЕР, кроме сборника № 46 «Работы при реконструкции зданий и сооружений» | 0 | 292.1 | 4.29 | 55.6375 | 0 | 67.068 | 0 | 5.7615 | 0 | 0 | 177.399 | 109.5246 |  |  |  |  | )*1,25 | )*1,25 | )*1,15 |  | )*1,15 | )*1,25 |  |  |  | 0 | 0 | 1 | 1 |  |  |  | 1003 | 100 м | 100 м | 100 | [6 empty] | 39174530 | 2 | Общестроительные работы | 0 |  | 1 | 16001 | Трубопроводы внутренние | ФЕР-16 |  | Поправка: МДС 81-35.2004, п.4.7 |  | 131072 | 107.12 | 4.29 | 44.51 | 0 | 58.32 | 5.01 | 0 | 0 | [17 empty] | 0 | 0 | 0 | *0,9 | *0,85 |  |  | 115.2 | 70.55 |  |  |  |  | 0 |  | 1667606600 | 2 | 1 | -2 | 0 | 0 | 0 | 579.02 | 579.02 | 0 | 0 |  | 0 | 3 | 0 |  | 0 | 1 | 0 | 0 | 0 | 0
17 | 1 | 410 | 396 | 25 | 16-07-005-01 | Гидравлическое испытание трубопроводов систем отопления, водопровода и горячего водоснабжения диаметром до 50 мм | 100 м | 2.3 | 0 |  |  |  |  | 1504.27 | 50.82 | 659.03 | 0 | 794.42 | 0 | 13.2514 | 0 | 0 | 913.58 | 564.04 |  | 39612629 | 126.9955 | 4.29 | 55.6375 | 0 | 67.068 | 0 | 5.7615 | 0 | 0 | 107.12 | 4.29 | 44.51 | 0 | 58.32 | 0 | 5.01 | 0 | 0 | 115 | 71 | 1 | 1 |  |  | 5.15 | 5.15 | 5.15 | 5.15 |  |  |  |  | 0 | 1 | ФЕР-2001, 16-07-005-01, приказ Минстроя России №1039/пр от 30.12.2016г. |  |  | 16001 | 0 |  | 0 | 2 | 0 | 5.15 | 1 | 1 | 1 | 1 | 1 |  | 128 | 83 |  |  |  |  | 0 | 0 | [5 empty] | 0 | Поправка: МДС 81-35.2004, п.4.7 Наименование: Работы, выполняемые при реконструкции зданий и сооружений работы, аналогичные технологическим процессам в новом строительстве (в том числе возведение новых конструктивных элементов) стоимость которых определена по соответствующим сборникам ФЕР, кроме сборника № 46 «Работы при реконструкции зданий и сооружений» | 0 | 1504.27 | 22.0935 | 286.5331 | 0 | 345.4002 | 0 | 5.7615 | 0 | 0 | 913.583 | 564.0382 |  |  |  |  | )*1,25 | )*1,25 | )*1,15 |  | )*1,15 | )*1,25 |  |  |  | 0 | 0 | 1 | 1 |  |  |  | 1003 | 100 м | 100 м | 100 | [6 empty] | 39174530 | 2 | Общестроительные работы | 0 |  | 1 | 16001 | Трубопроводы внутренние | ФЕР-16 |  | Поправка: МДС 81-35.2004, п.4.7 |  | 131072 | 107.12 | 4.29 | 44.51 | 0 | 58.32 | 5.01 | 0 | 0 | [17 empty] | 0 | 0 | 0 | *0,9 | *0,85 |  |  | 115.2 | 70.55 |  |  |  |  | 0 |  | 1667606600 | 1 | 1 | 4 | 0 | 0 | 0 | 2981.89 | 2981.89 | 0 | 0 |  | 0 | 3 | 0 |  | 0 | 1 | 0 | 0 | 0 | 0
17 | 1 | 416 | 402 | 26 | 16-07-005-02 | Гидравлическое испытание трубопроводов систем отопления, водопровода и горячего водоснабжения диаметром до 100 мм | 100 м | 0.2 | 0 |  |  |  |  | 26.76 | 2.22 | 11.13 | 0 | 13.41 | 0 | 1.1523 | 0 | 0 | 15.42 | 9.52 |  | 39612628 | 133.8255 | 11.12 | 55.6375 | 0 | 67.068 | 0 | 5.7615 | 0 | 0 | 113.95 | 11.12 | 44.51 | 0 | 58.32 | 0 | 5.01 | 0 | 0 | 115 | 71 | 1 | 1 |  |  | 1 | 1 | 1 | 1 |  |  |  |  | 0 | 1 | ФЕР-2001, 16-07-005-02, приказ Минстроя России №1039/пр от 30.12.2016г. |  |  | 16001 | 0 |  | 0 | 2 | 0 | 1 | 1 | 1 | 1 | 1 | 1 |  | 128 | 83 |  |  |  |  | 0 | 0 | [5 empty] | 0 | Поправка: п.8.7.1 Наименование: При выполнении работ в существующих зданиях и сооружениях, аналогичных процессам при новом строительстве (кроме работ по нормам сборника № 46 «Работы при реконструкции зданий и сооружений») | 0 | 26.76 | 11.12 | 55.6375 | 0 | 67.068 | 0 | 5.7615 | 0 | 0 | 15.4215 | 9.5211 |  |  |  |  | )*1,25 | )*1,25 | )*1,15 |  | )*1,15 | )*1,25 |  |  |  | 0 | 0 | 1 | 1 |  |  |  | 1003 | 100 м | 100 м | 100 | [6 empty] | 39174530 | 2 | Общестроительные работы | 0 |  | 1 | 16001 | Трубопроводы внутренние | ФЕР-16 |  | Поправка: п.8.7.1 |  | 0 | 113.95 | 11.12 | 44.51 | 0 | 58.32 | 5.01 | 0 | 0 | [17 empty] | 0 | 0 | 0 | *0,9 | *0,85 |  |  | 115.2 | 70.55 |  |  |  |  | 0 |  | 1369033984 | 2 | 1 | -2 | 0 | 0 | 0 | 51.7 | 51.7 | 0 | 0 |  | 0 | 3 | 0 |  | 0 | 1 | 0 | 0 | 0 | 0
17 | 1 | 422 | 408 | 26 | 16-07-005-02 | Гидравлическое испытание трубопроводов систем отопления, водопровода и горячего водоснабжения диаметром до 100 мм | 100 м | 0.2 | 0 |  |  |  |  | 137.84 | 11.45 | 57.31 | 0 | 69.08 | 0 | 1.1523 | 0 | 0 | 79.44 | 49.05 |  | 39612629 | 133.8255 | 11.12 | 55.6375 | 0 | 67.068 | 0 | 5.7615 | 0 | 0 | 113.95 | 11.12 | 44.51 | 0 | 58.32 | 0 | 5.01 | 0 | 0 | 115 | 71 | 1 | 1 |  |  | 5.15 | 5.15 | 5.15 | 5.15 |  |  |  |  | 0 | 1 | ФЕР-2001, 16-07-005-02, приказ Минстроя России №1039/пр от 30.12.2016г. |  |  | 16001 | 0 |  | 0 | 2 | 0 | 5.15 | 1 | 1 | 1 | 1 | 1 |  | 128 | 83 |  |  |  |  | 0 | 0 | [5 empty] | 0 | Поправка: п.8.7.1 Наименование: При выполнении работ в существующих зданиях и сооружениях, аналогичных процессам при новом строительстве (кроме работ по нормам сборника № 46 «Работы при реконструкции зданий и сооружений») | 0 | 137.84 | 57.268 | 286.5331 | 0 | 345.4002 | 0 | 5.7615 | 0 | 0 | 79.442 | 49.0468 |  |  |  |  | )*1,25 | )*1,25 | )*1,15 |  | )*1,15 | )*1,25 |  |  |  | 0 | 0 | 1 | 1 |  |  |  | 1003 | 100 м | 100 м | 100 | [6 empty] | 39174530 | 2 | Общестроительные работы | 0 |  | 1 | 16001 | Трубопроводы внутренние | ФЕР-16 |  | Поправка: п.8.7.1 |  | 0 | 113.95 | 11.12 | 44.51 | 0 | 58.32 | 5.01 | 0 | 0 | [17 empty] | 0 | 0 | 0 | *0,9 | *0,85 |  |  | 115.2 | 70.55 |  |  |  |  | 0 |  | 1369033984 | 1 | 1 | 4 | 0 | 0 | 0 | 266.33 | 266.33 | 0 | 0 |  | 0 | 3 | 0 |  | 0 | 1 | 0 | 0 | 0 | 0
17 | 1 | 437 | 423 | 27 | 16-04-002-08 | Прокладка трубопроводов водоснабжения из напорных полиэтиленовых труб наружным диаметром 90 мм | 100 м | 0.2 | 0 |  |  |  |  | 696.46 | 10.35 | 368.95 | 50.1 | 317.16 | 0 | 33.35 | 3.7275 | 0 | 422.35 | 260.75 |  | 39612628 | 3482.3 | 51.77 | 1844.7375 | 250.5 | 1585.7925 | 0 | 166.75 | 18.6375 | 0 | 2906.51 | 51.77 | 1475.79 | 200.4 | 1378.95 | 0 | 145 | 14.91 | 0 | 115 | 71 | 1 | 1 |  |  | 1 | 1 | 1 | 1 |  |  |  |  | 0 | 1 | ФЕР-2001, 16-04-002-08, приказ Минстроя России №1039/пр от 30.12.2016г. |  |  | 16001 | 0 |  | 0 | 2 | 0 | 1 | 1 | 1 | 1 | 1 | 1 |  | 128 | 83 |  |  |  |  | 0 | 0 | [5 empty] | 0 | Поправка: МДС 81-35.2004, п.4.7 Наименование: Работы, выполняемые при реконструкции зданий и сооружений работы, аналогичные технологическим процессам в новом строительстве (в том числе возведение новых конструктивных элементов) стоимость которых определена по соответствующим сборникам ФЕР, кроме сборника № 46 «Работы при реконструкции зданий и сооружений» | 0 | 696.46 | 51.77 | 1844.7375 | 250.5 | 1585.7925 | 0 | 166.75 | 18.6375 | 0 | 422.349 | 260.7546 |  |  |  |  | )*1,25 | )*1,25 | )*1,15 |  | )*1,15 | )*1,25 |  |  |  | 0 | 0 | 1 | 1 |  |  |  | 1003 | 100 м | 100 м | 100 | [6 empty] | 39174530 | 2 | Общестроительные работы | 0 |  | 1 | 16001 | Трубопроводы внутренние | ФЕР-16 |  | Поправка: МДС 81-35.2004, п.4.7 |  | 131072 | 2906.51 | 51.77 | 1475.79 | 200.4 | 1378.95 | 145 | 14.91 | 0 | [17 empty] | 0 | 0 | 0 | *0,9 | *0,85 |  |  | 115.2 | 70.55 |  |  |  |  | 0 |  | 1284984099 | 2 | 1 | -2 | 0 | 0 | 0 | 1379.56 | 1379.56 | 0 | 0 |  | 0 | 3 | 0 |  | 0 | 1 | 0 | 0 | 0 | 0
17 | 1 | 452 | 438 | 27 | 16-04-002-08 | Прокладка трубопроводов водоснабжения из напорных полиэтиленовых труб наружным диаметром 90 мм | 100 м | 0.2 | 0 |  |  |  |  | 3586.77 | 53.32 | 1900.08 | 258.02 | 1633.37 | 0 | 33.35 | 3.7275 | 0 | 2175.1 | 1342.89 |  | 39612629 | 3482.3 | 51.77 | 1844.7375 | 250.5 | 1585.7925 | 0 | 166.75 | 18.6375 | 0 | 2906.51 | 51.77 | 1475.79 | 200.4 | 1378.95 | 0 | 145 | 14.91 | 0 | 115 | 71 | 1 | 1 |  |  | 5.15 | 5.15 | 5.15 | 5.15 |  |  |  |  | 0 | 1 | ФЕР-2001, 16-04-002-08, приказ Минстроя России №1039/пр от 30.12.2016г. |  |  | 16001 | 0 |  | 0 | 2 | 0 | 5.15 | 1 | 1 | 1 | 1 | 1 |  | 128 | 83 |  |  |  |  | 0 | 0 | [5 empty] | 0 | Поправка: МДС 81-35.2004, п.4.7 Наименование: Работы, выполняемые при реконструкции зданий и сооружений работы, аналогичные технологическим процессам в новом строительстве (в том числе возведение новых конструктивных элементов) стоимость которых определена по соответствующим сборникам ФЕР, кроме сборника № 46 «Работы при реконструкции зданий и сооружений» | 0 | 3586.77 | 266.6155 | 9500.3981 | 1290.075 | 8166.8314 | 0 | 166.75 | 18.6375 | 0 | 2175.0985 | 1342.8869 |  |  |  |  | )*1,25 | )*1,25 | )*1,15 |  | )*1,15 | )*1,25 |  |  |  | 0 | 0 | 1 | 1 |  |  |  | 1003 | 100 м | 100 м | 100 | [6 empty] | 39174530 | 2 | Общестроительные работы | 0 |  | 1 | 16001 | Трубопроводы внутренние | ФЕР-16 |  | Поправка: МДС 81-35.2004, п.4.7 |  | 131072 | 2906.51 | 51.77 | 1475.79 | 200.4 | 1378.95 | 145 | 14.91 | 0 | [17 empty] | 0 | 0 | 0 | *0,9 | *0,85 |  |  | 115.2 | 70.55 |  |  |  |  | 0 |  | 1284984099 | 1 | 1 | 4 | 0 | 0 | 0 | 7104.76 | 7104.76 | 0 | 0 |  | 0 | 3 | 0 |  | 0 | 1 | 0 | 0 | 0 | 0
18 | 1 | 434 |  | 27,1 | 24.3.03.15 | Трубы полиэтиленовые | м | 19.48 | 97.4 |  |  |  |  | 0 | 0 | 0 | 0 | 0 | 0 | 0 | 0 | 0 | 0 | 0 |  | 39612628 | 0 | 0 | 0 | 0 | 0 | 0 | 0 | 0 | 0 | 0 | 0 | 0 | 0 | 0 | 0 | 0 | 0 | 0 | 115 | 71 | 1 | 1 |  |  | 1 | 1 | 1 | 1 |  |  |  |  | 3 | 1 |  |  |  | 16001 | 0 |  | 0 | 2 | 0 | 1 | 1 | 1 | 1 | 1 | 1 |  | 128 | 83 |  |  |  |  | 0 | 0 | [5 empty] | 0 |  | 0 | 0 | 0 | 0 | 0 | 0 | 0 | 0 | 0 | 0 | 0 | 0 | [13 empty] | 0 | 0 | 1 | 1 |  |  |  | 1003 | м | м | 1 | [6 empty] | 39174530 | 2 | Общестроительные работы | 0 |  | 1 | 16001 | Трубопроводы внутренние | ФЕР-16 |  |  |  | 0 | 0 | 0 | 0 | 0 | 0 | 0 | 0 | [18 empty] | 0 | 0 | 0 | *0,9 | *0,85 |  |  | 115.2 | 70.55 |  |  |  |  | 0 |  | 1990328174 | 2 | 1 | -2 | 0 | 0 | 0 | 0 | 0 | 0 | 0 |  | 0 | 3 | 0 |  | 0 | 1 | 0 | 0 | 0 | 0
18 | 1 | 449 |  | 27,1 | 24.3.03.15 | Трубы полиэтиленовые | м | 19.48 | 97.4 |  |  |  |  | 0 | 0 | 0 | 0 | 0 | 0 | 0 | 0 | 0 | 0 | 0 |  | 39612629 | 0 | 0 | 0 | 0 | 0 | 0 | 0 | 0 | 0 | 0 | 0 | 0 | 0 | 0 | 0 | 0 | 0 | 0 | 115 | 71 | 1 | 1 |  |  | 5.15 | 1 | 1 | 5.15 |  |  |  |  | 3 | 1 |  |  |  | 16001 | 0 |  | 0 | 2 | 0 | 1 | 1 | 1 | 1 | 1 | 1 |  | 128 | 83 |  |  |  |  | 0 | 0 | [5 empty] | 0 |  | 0 | 0 | 0 | 0 | 0 | 0 | 0 | 0 | 0 | 0 | 0 | 0 | [13 empty] | 0 | 0 | 1 | 1 |  |  |  | 1003 | м | м | 1 | [6 empty] | 39174530 | 2 | Общестроительные работы | 0 |  | 1 | 16001 | Трубопроводы внутренние | ФЕР-16 |  |  |  | 0 | 0 | 0 | 0 | 0 | 0 | 0 | 0 | [18 empty] | 0 | 0 | 0 | *0,9 | *0,85 |  |  | 115.2 | 70.55 |  |  |  |  | 0 |  | 1990328174 | 1 | 1 | 4 | 0 | 0 | 0 | 0 | 0 | 0 | 0 |  | 0 | 3 | 0 |  | 0 | 1 | 0 | 0 | 0 | 0
18 | 1 | 433 |  | 27,2 | 24.3.03.13-0417 | Трубы напорные из полиэтилена низкого давления среднего типа, наружным диаметром 90 мм | 10 м | 1.948 | 9.74 |  |  |  |  | 1209.73 | 1209.73 | 0 | 0 | 0 | 0 | 0 | 0 | 0 | 0 | 0 |  | 39612628 | 621.01 | 621.01 | 0 | 0 | 0 | 0 | 0 | 0 | 0 | 621.01 | 621.01 | 0 | 0 | 0 | 0 | 0 | 0 | 0 | 115 | 71 | 1 | 1 |  |  | 1 | 1 | 1 | 1 |  |  |  |  | 3 | 1 | ФССЦ-2001, 24.3.03.13-0417, приказ Минстроя России №1039/пр от 30.12.2016г. |  |  | 16001 | 0 |  | 0 | 2 | 0 | 1 | 1 | 1 | 1 | 1 | 1 |  | 128 | 83 |  |  |  |  | 0 | 0 | [5 empty] | 0 |  | 0 | 1209.73 | 621.01 | 0 | 0 | 0 | 0 | 0 | 0 | 0 | 0 | 0 | [13 empty] | 0 | 0 | 1 | 1 |  |  |  | 1003 | 10 м | 10 м | 10 | [6 empty] | 39174530 | 2 | Общестроительные работы | 0 |  | 1 | 16001 | Трубопроводы внутренние | ФЕР-16 |  |  |  | 0 | 421.01 | 621.01 | 0 | 0 | 0 | 0 | 0 | [18 empty] | 0 | 0 | 0 | *0,9 | *0,85 |  |  | 115.2 | 70.55 |  | занесена вручную |  |  | 0 |  | -974220988 | 2 | 4 | -2 | 0 | 0 | 0 | 1209.73 | 1209.73 | 0 | 0 |  | 0 | 2 | 0 |  | 0 | 1 | 0 | 0 | 0 | 0
18 | 1 | 448 |  | 27,2 | 24.3.03.13-0417 | Трубы напорные из полиэтилена низкого давления среднего типа, наружным диаметром 90 мм | 10 м | 1.948 | 9.74 |  |  |  |  | 6230.1 | 6230.1 | 0 | 0 | 0 | 0 | 0 | 0 | 0 | 0 | 0 |  | 39612629 | 621.01 | 621.01 | 0 | 0 | 0 | 0 | 0 | 0 | 0 | 621.01 | 621.01 | 0 | 0 | 0 | 0 | 0 | 0 | 0 | 115 | 71 | 1 | 1 |  |  | 5.15 | 1 | 1 | 5.15 |  |  |  |  | 3 | 1 | ФССЦ-2001, 24.3.03.13-0417, приказ Минстроя России №1039/пр от 30.12.2016г. |  |  | 16001 | 0 |  | 0 | 2 | 0 | 1 | 1 | 1 | 1 | 1 | 1 |  | 128 | 83 |  |  |  |  | 0 | 0 | [5 empty] | 0 |  | 0 | 6230.1 | 3198.2015 | 0 | 0 | 0 | 0 | 0 | 0 | 0 | 0 | 0 | [13 empty] | 0 | 0 | 1 | 1 |  |  |  | 1003 | 10 м | 10 м | 10 | [6 empty] | 39174530 | 2 | Общестроительные работы | 0 |  | 1 | 16001 | Трубопроводы внутренние | ФЕР-16 |  |  |  | 0 | 621.01 | 621.01 | 0 | 0 | 0 | 0 | 0 | [18 empty] | 0 | 0 | 0 | *0,9 | *0,85 |  |  | 115.2 | 70.55 |  | занесена вручную |  |  | 0 |  | -974220988 | 1 | 0 | 4 | 0 | 0 | 0 | 6230.1 | 6230.1 | 0 | 0 |  | 0 | 4 | 0 |  | 0 | 1 | 0 | 0 | 0 | 0
18 | 1 | 437 |  | 27,3 | 24.3.05.15-0115 | Тройник литой полиэтиленовый с закладными электронагревателями, равнопроходной, диаметр 90 мм | шт. | 4 | 20 |  |  |  |  | 3046.4 | 3046.4 | 0 | 0 | 0 | 0 | 0 | 0 | 0 | 0 | 0 |  | 39612628 | 761.6 | 761.6 | 0 | 0 | 0 | 0 | 0 | 0 | 0 | 761.6 | 761.6 | 0 | 0 | 0 | 0 | 0 | 0 | 0 | 115 | 71 | 1 | 1 |  |  | 1 | 1 | 1 | 1 |  |  |  |  | 3 | 1 | ФССЦ-2001, 24.3.05.15-0115, приказ Минстроя России №1039/пр от 30.12.2016г. |  |  | 16001 | 0 |  | 0 | 2 | 0 | 1 | 1 | 1 | 1 | 1 | 1 |  | 128 | 83 |  |  |  |  | 0 | 0 | [5 empty] | 0 |  | 0 | 3046.4 | 761.6 | 0 | 0 | 0 | 0 | 0 | 0 | 0 | 0 | 0 | [13 empty] | 0 | 0 | 1 | 1 |  |  |  | 1010 | шт. | шт. | 1 | [6 empty] | 39174530 | 2 | Общестроительные работы | 0 |  | 1 | 16001 | Трубопроводы внутренние | ФЕР-16 |  |  |  | 0 | 561.6 | 761.6 | 0 | 0 | 0 | 0 | 0 | [18 empty] | 0 | 0 | 0 | *0,9 | *0,85 |  |  | 115.2 | 70.55 |  | занесена вручную |  |  | 0 |  | -448323022 | 2 | 4 | -2 | 0 | 0 | 0 | 3046.4 | 3046.4 | 0 | 0 |  | 0 | 2 | 0 |  | 0 | 1 | 0 | 0 | 0 | 0
18 | 1 | 452 |  | 27,3 | 24.3.05.15-0115 | Тройник литой полиэтиленовый с закладными электронагревателями, равнопроходной, диаметр 90 мм | шт. | 4 | 20 |  |  |  |  | 15688.96 | 15688.96 | 0 | 0 | 0 | 0 | 0 | 0 | 0 | 0 | 0 |  | 39612629 | 761.6 | 761.6 | 0 | 0 | 0 | 0 | 0 | 0 | 0 | 761.6 | 761.6 | 0 | 0 | 0 | 0 | 0 | 0 | 0 | 115 | 71 | 1 | 1 |  |  | 5.15 | 1 | 1 | 5.15 |  |  |  |  | 3 | 1 | ФССЦ-2001, 24.3.05.15-0115, приказ Минстроя России №1039/пр от 30.12.2016г. |  |  | 16001 | 0 |  | 0 | 2 | 0 | 1 | 1 | 1 | 1 | 1 | 1 |  | 128 | 83 |  |  |  |  | 0 | 0 | [5 empty] | 0 |  | 0 | 15688.96 | 3922.24 | 0 | 0 | 0 | 0 | 0 | 0 | 0 | 0 | 0 | [13 empty] | 0 | 0 | 1 | 1 |  |  |  | 1010 | шт. | шт. | 1 | [6 empty] | 39174530 | 2 | Общестроительные работы | 0 |  | 1 | 16001 | Трубопроводы внутренние | ФЕР-16 |  |  |  | 0 | 761.6 | 761.6 | 0 | 0 | 0 | 0 | 0 | [18 empty] | 0 | 0 | 0 | *0,9 | *0,85 |  |  | 115.2 | 70.55 |  | занесена вручную |  |  | 0 |  | -448323022 | 1 | 0 | 4 | 0 | 0 | 0 | 15688.96 | 15688.96 | 0 | 0 |  | 0 | 4 | 0 |  | 0 | 1 | 0 | 0 | 0 | 0
18 | 1 | 435 |  | 27,4 | 24.3.05.08-0113 | Отвод 90° полиэтиленовый с удлиненным хвостовиком, диаметр 110 мм | шт. | 4 | 20 |  |  |  |  | 1561.6 | 1561.6 | 0 | 0 | 0 | 0 | 0 | 0 | 0 | 0 | 0 |  | 39612628 | 390.4 | 390.4 | 0 | 0 | 0 | 0 | 0 | 0 | 0 | 390.4 | 390.4 | 0 | 0 | 0 | 0 | 0 | 0 | 0 | 115 | 71 | 1 | 1 |  |  | 1 | 1 | 1 | 1 |  |  |  |  | 3 | 1 | ФССЦ-2001, 24.3.05.08-0113, приказ Минстроя России № 886/пр от 15.06.2017 |  |  | 16001 | 0 |  | 0 | 2 | 0 | 1 | 1 | 1 | 1 | 1 | 1 |  | 128 | 83 |  |  |  |  | 0 | 0 | [5 empty] | 0 |  | 0 | 1561.6 | 390.4 | 0 | 0 | 0 | 0 | 0 | 0 | 0 | 0 | 0 | [13 empty] | 0 | 0 | 1 | 1 |  |  |  | 1010 | шт. | шт. | 1 | [6 empty] | 39174530 | 2 | Общестроительные работы | 0 |  | 1 | 16001 | Трубопроводы внутренние | ФЕР-16 |  |  |  | 0 | 190.4 | 390.4 | 0 | 0 | 0 | 0 | 0 | [18 empty] | 0 | 0 | 0 | *0,9 | *0,85 |  |  | 115.2 | 70.55 |  | занесена вручную |  |  | 0 |  | 1524364192 | 2 | 4 | -2 | 0 | 0 | 0 | 1561.6 | 1561.6 | 0 | 0 |  | 0 | 2 | 0 |  | 0 | 1 | 0 | 0 | 0 | 0
18 | 1 | 450 |  | 27,4 | 24.3.05.08-0113 | Отвод 90° полиэтиленовый с удлиненным хвостовиком, диаметр 110 мм | шт. | 4 | 20 |  |  |  |  | 8042.24 | 8042.24 | 0 | 0 | 0 | 0 | 0 | 0 | 0 | 0 | 0 |  | 39612629 | 390.4 | 390.4 | 0 | 0 | 0 | 0 | 0 | 0 | 0 | 390.4 | 390.4 | 0 | 0 | 0 | 0 | 0 | 0 | 0 | 115 | 71 | 1 | 1 |  |  | 5.15 | 1 | 1 | 5.15 |  |  |  |  | 3 | 1 | ФССЦ-2001, 24.3.05.08-0113, приказ Минстроя России № 886/пр от 15.06.2017 |  |  | 16001 | 0 |  | 0 | 2 | 0 | 1 | 1 | 1 | 1 | 1 | 1 |  | 128 | 83 |  |  |  |  | 0 | 0 | [5 empty] | 0 |  | 0 | 8042.24 | 2010.56 | 0 | 0 | 0 | 0 | 0 | 0 | 0 | 0 | 0 | [13 empty] | 0 | 0 | 1 | 1 |  |  |  | 1010 | шт. | шт. | 1 | [6 empty] | 39174530 | 2 | Общестроительные работы | 0 |  | 1 | 16001 | Трубопроводы внутренние | ФЕР-16 |  |  |  | 0 | 390.4 | 390.4 | 0 | 0 | 0 | 0 | 0 | [18 empty] | 0 | 0 | 0 | *0,9 | *0,85 |  |  | 115.2 | 70.55 |  | занесена вручную |  |  | 0 |  | 1524364192 | 1 | 0 | 4 | 0 | 0 | 0 | 8042.24 | 8042.24 | 0 | 0 |  | 0 | 4 | 0 |  | 0 | 1 | 0 | 0 | 0 | 0
18 | 1 | 436 |  | 27,5 | 24.3.05.10-0035 | Переходник "Фузиотерм", размер 110х90 мм | 10 шт. | 0.6 | 3 |  |  |  |  | 845.34 | 845.34 | 0 | 0 | 0 | 0 | 0 | 0 | 0 | 0 | 0 |  | 39612628 | 1408.9 | 1408.9 | 0 | 0 | 0 | 0 | 0 | 0 | 0 | 1408.9 | 1408.9 | 0 | 0 | 0 | 0 | 0 | 0 | 0 | 115 | 71 | 1 | 1 |  |  | 1 | 1 | 1 | 1 |  |  |  |  | 3 | 1 | ФССЦ-2001, 24.3.05.10-0035, приказ Минстроя России №1039/пр от 30.12.2016г. |  |  | 16001 | 0 |  | 0 | 2 | 0 | 1 | 1 | 1 | 1 | 1 | 1 |  | 128 | 83 |  |  |  |  | 0 | 0 | [5 empty] | 0 |  | 0 | 845.34 | 1408.9 | 0 | 0 | 0 | 0 | 0 | 0 | 0 | 0 | 0 | [13 empty] | 0 | 0 | 1 | 1 |  |  |  | 1010 | 10 шт. | 10 шт. | 10 | [6 empty] | 39174530 | 2 | Общестроительные работы | 0 |  | 1 | 16001 | Трубопроводы внутренние | ФЕР-16 |  |  |  | 0 | 1408.9 | 1408.9 | 0 | 0 | 0 | 0 | 0 | [18 empty] | 0 | 0 | 0 | *0,9 | *0,85 |  |  | 115.2 | 70.55 |  |  |  |  | 0 |  | 843398874 | 2 | 1 | -2 | 0 | 0 | 0 | 845.34 | 845.34 | 0 | 0 |  | 0 | 3 | 0 |  | 0 | 1 | 0 | 0 | 0 | 0
18 | 1 | 451 |  | 27,5 | 24.3.05.10-0035 | Переходник "Фузиотерм", размер 110х90 мм | 10 шт. | 0.6 | 3 |  |  |  |  | 4353.5 | 4353.5 | 0 | 0 | 0 | 0 | 0 | 0 | 0 | 0 | 0 |  | 39612629 | 1408.9 | 1408.9 | 0 | 0 | 0 | 0 | 0 | 0 | 0 | 1408.9 | 1408.9 | 0 | 0 | 0 | 0 | 0 | 0 | 0 | 115 | 71 | 1 | 1 |  |  | 5.15 | 1 | 1 | 5.15 |  |  |  |  | 3 | 1 | ФССЦ-2001, 24.3.05.10-0035, приказ Минстроя России №1039/пр от 30.12.2016г. |  |  | 16001 | 0 |  | 0 | 2 | 0 | 1 | 1 | 1 | 1 | 1 | 1 |  | 128 | 83 |  |  |  |  | 0 | 0 | [5 empty] | 0 |  | 0 | 4353.5 | 7255.835 | 0 | 0 | 0 | 0 | 0 | 0 | 0 | 0 | 0 | [13 empty] | 0 | 0 | 1 | 1 |  |  |  | 1010 | 10 шт. | 10 шт. | 10 | [6 empty] | 39174530 | 2 | Общестроительные работы | 0 |  | 1 | 16001 | Трубопроводы внутренние | ФЕР-16 |  |  |  | 0 | 1408.9 | 1408.9 | 0 | 0 | 0 | 0 | 0 | [18 empty] | 0 | 0 | 0 | *0,9 | *0,85 |  |  | 115.2 | 70.55 |  |  |  |  | 0 |  | 843398874 | 1 | 1 | 4 | 0 | 0 | 0 | 4353.5 | 4353.5 | 0 | 0 |  | 0 | 3 | 0 |  | 0 | 1 | 0 | 0 | 0 | 0
17 | 1 | 459 | 444 | 28 | 22-03-006-03 | Установка задвижек или клапанов обратных чугунных диаметром 100 мм | ШТ | 1 | 0 |  |  |  |  | 44.34 | 24.56 | 2.46 | 0.44 | 17.32 | 0 | 1.955 | 0.0375 | 0 | 20.78 | 13.5 |  | 39612628 | 44.3415 | 24.56 | 2.4625 | 0.4375 | 17.319 | 0 | 1.955 | 0.0375 | 0 | 41.59 | 24.56 | 1.97 | 0.35 | 15.06 | 0 | 1.7 | 0.03 | 0 | 117 | 76 | 1 | 1 |  |  | 1 | 1 | 1 | 1 |  |  |  |  | 0 | 1 | ФЕР-2001, 22-03-006-03, приказ Минстроя России №1039/пр от 30.12.2016г. |  |  | 22001 | 0 |  | 0 | 2 | 0 | 1 | 1 | 1 | 1 | 1 | 1 |  | 130 | 89 |  |  |  |  | 0 | 0 | [5 empty] | 0 | Поправка: МДС 81-35.2004, п.4.7 Наименование: Работы, выполняемые при реконструкции зданий и сооружений работы, аналогичные технологическим процессам в новом строительстве (в том числе возведение новых конструктивных элементов) стоимость которых определена по соответствующим сборникам ФЕР, кроме сборника № 46 «Работы при реконструкции зданий и сооружений» | 0 | 44.34 | 24.56 | 2.4625 | 0.4375 | 17.319 | 0 | 1.955 | 0.0375 | 0 | 20.7792 | 13.4976 |  |  |  |  | )*1,25 | )*1,25 | )*1,15 |  | )*1,15 | )*1,25 |  |  |  | 0 | 0 | 1 | 1 |  |  |  | 1013 | ШТ | ШТ | 1 | [6 empty] | 39174536 | 2 | Общестроительные работы | 0 |  | 1 | 22001 | Водопровод - наружные сети | ФЕР-22 |  | Поправка: МДС 81-35.2004, п.4.7 |  | 131072 | 41.59 | 24.56 | 1.97 | 0.35 | 15.06 | 1.7 | 0.03 | 0 | [17 empty] | 0 | 0 | 0 | *0,9 | *0,85 |  |  | 117 | 75.65 |  |  |  |  | 0 |  | 1717759010 | 2 | 1 | -2 | 0 | 0 | 0 | 78.62 | 78.62 | 0 | 0 |  | 0 | 3 | 0 |  | 0 | 1 | 0 | 0 | 0 | 0
17 | 1 | 466 | 450 | 28 | 22-03-006-03 | Установка задвижек или клапанов обратных чугунных диаметром 100 мм | ШТ | 1 | 0 |  |  |  |  | 228.35 | 126.48 | 12.68 | 2.25 | 89.19 | 0 | 1.955 | 0.0375 | 0 | 106.98 | 69.49 |  | 39612629 | 44.3415 | 24.56 | 2.4625 | 0.4375 | 17.319 | 0 | 1.955 | 0.0375 | 0 | 41.59 | 24.56 | 1.97 | 0.35 | 15.06 | 0 | 1.7 | 0.03 | 0 | 117 | 76 | 1 | 1 |  |  | 5.15 | 5.15 | 5.15 | 5.15 |  |  |  |  | 0 | 1 | ФЕР-2001, 22-03-006-03, приказ Минстроя России №1039/пр от 30.12.2016г. |  |  | 22001 | 0 |  | 0 | 2 | 0 | 5.15 | 1 | 1 | 1 | 1 | 1 |  | 130 | 89 |  |  |  |  | 0 | 0 | [5 empty] | 0 | Поправка: МДС 81-35.2004, п.4.7 Наименование: Работы, выполняемые при реконструкции зданий и сооружений работы, аналогичные технологическим процессам в новом строительстве (в том числе возведение новых конструктивных элементов) стоимость которых определена по соответствующим сборникам ФЕР, кроме сборника № 46 «Работы при реконструкции зданий и сооружений» | 0 | 228.35 | 126.484 | 12.6819 | 2.2531 | 89.1929 | 0 | 1.955 | 0.0375 | 0 | 106.9848 | 69.4944 |  |  |  |  | )*1,25 | )*1,25 | )*1,15 |  | )*1,15 | )*1,25 |  |  |  | 0 | 0 | 1 | 1 |  |  |  | 1013 | ШТ | ШТ | 1 | [6 empty] | 39174536 | 2 | Общестроительные работы | 0 |  | 1 | 22001 | Водопровод - наружные сети | ФЕР-22 |  | Поправка: МДС 81-35.2004, п.4.7 |  | 131072 | 41.59 | 24.56 | 1.97 | 0.35 | 15.06 | 1.7 | 0.03 | 0 | [17 empty] | 0 | 0 | 0 | *0,9 | *0,85 |  |  | 117 | 75.65 |  |  |  |  | 0 |  | 1717759010 | 1 | 1 | 4 | 0 | 0 | 0 | 404.82 | 404.82 | 0 | 0 |  | 0 | 3 | 0 |  | 0 | 1 | 0 | 0 | 0 | 0
18 | 1 | 459 |  | 28,1 | 18.1.02.03 | Задвижки чугунные водопроводные (или клапаны обратные) | шт. | 1 | 1 |  |  |  |  | 0 | 0 | 0 | 0 | 0 | 0 | 0 | 0 | 0 | 0 | 0 |  | 39612628 | 0 | 0 | 0 | 0 | 0 | 0 | 0 | 0 | 0 | 0 | 0 | 0 | 0 | 0 | 0 | 0 | 0 | 0 | 117 | 76 | 1 | 1 |  |  | 1 | 1 | 1 | 1 |  |  |  |  | 3 | 1 |  |  |  | 22001 | 0 |  | 0 | 2 | 0 | 1 | 1 | 1 | 1 | 1 | 1 |  | 130 | 89 |  |  |  |  | 0 | 0 | [5 empty] | 0 |  | 0 | 0 | 0 | 0 | 0 | 0 | 0 | 0 | 0 | 0 | 0 | 0 | [13 empty] | 0 | 0 | 1 | 1 |  |  |  | 1010 | шт. | шт. | 1 | [6 empty] | 39174536 | 2 | Общестроительные работы | 0 |  | 1 | 22001 | Водопровод - наружные сети | ФЕР-22 |  |  |  | 0 | 0 | 0 | 0 | 0 | 0 | 0 | 0 | [18 empty] | 0 | 0 | 0 | *0,9 | *0,85 |  |  | 117 | 75.65 |  |  |  |  | 0 |  | 730654699 | 2 | 1 | -2 | 0 | 0 | 0 | 0 | 0 | 0 | 0 |  | 0 | 3 | 0 |  | 0 | 1 | 0 | 0 | 0 | 0
18 | 1 | 466 |  | 28,1 | 18.1.02.03 | Задвижки чугунные водопроводные (или клапаны обратные) | шт. | 1 | 1 |  |  |  |  | 0 | 0 | 0 | 0 | 0 | 0 | 0 | 0 | 0 | 0 | 0 |  | 39612629 | 0 | 0 | 0 | 0 | 0 | 0 | 0 | 0 | 0 | 0 | 0 | 0 | 0 | 0 | 0 | 0 | 0 | 0 | 117 | 76 | 1 | 1 |  |  | 5.15 | 1 | 1 | 5.15 |  |  |  |  | 3 | 1 |  |  |  | 22001 | 0 |  | 0 | 2 | 0 | 1 | 1 | 1 | 1 | 1 | 1 |  | 130 | 89 |  |  |  |  | 0 | 0 | [5 empty] | 0 |  | 0 | 0 | 0 | 0 | 0 | 0 | 0 | 0 | 0 | 0 | 0 | 0 | [13 empty] | 0 | 0 | 1 | 1 |  |  |  | 1010 | шт. | шт. | 1 | [6 empty] | 39174536 | 2 | Общестроительные работы | 0 |  | 1 | 22001 | Водопровод - наружные сети | ФЕР-22 |  |  |  | 0 | 0 | 0 | 0 | 0 | 0 | 0 | 0 | [18 empty] | 0 | 0 | 0 | *0,9 | *0,85 |  |  | 117 | 75.65 |  |  |  |  | 0 |  | 730654699 | 1 | 1 | 4 | 0 | 0 | 0 | 0 | 0 | 0 | 0 |  | 0 | 3 | 0 |  | 0 | 1 | 0 | 0 | 0 | 0
18 | 1 | 458 |  | 28,2 | 18.1.02.02-0091 | Задвижки чугунные фланцевые упруго-запирающаяся с гладким проходным каналом для воды и неагрессивных стоков давлением 1,6 МПа (16 кгс/см2), диаметром 100 мм | шт. | 1 | 1 |  |  |  |  | 3165.43 | 3165.43 | 0 | 0 | 0 | 0 | 0 | 0 | 0 | 0 | 0 |  | 39612628 | 3165.43 | 3165.43 | 0 | 0 | 0 | 0 | 0 | 0 | 0 | 3165.43 | 3165.43 | 0 | 0 | 0 | 0 | 0 | 0 | 0 | 117 | 76 | 1 | 1 |  |  | 1 | 1 | 1 | 1 |  |  |  |  | 3 | 1 | ФССЦ-2001, 18.1.02.02-0091, приказ Минстроя России №1039/пр от 30.12.2016г. |  |  | 22001 | 0 |  | 0 | 2 | 0 | 1 | 1 | 1 | 1 | 1 | 1 |  | 130 | 89 |  |  |  |  | 0 | 0 | [5 empty] | 0 |  | 0 | 3165.43 | 3165.43 | 0 | 0 | 0 | 0 | 0 | 0 | 0 | 0 | 0 | [13 empty] | 0 | 0 | 1 | 1 |  |  |  | 1010 | шт. | шт. | 1 | [6 empty] | 39174536 | 2 | Общестроительные работы | 0 |  | 1 | 22001 | Водопровод - наружные сети | ФЕР-22 |  |  |  | 0 | 3165.43 | 3165.43 | 0 | 0 | 0 | 0 | 0 | [18 empty] | 0 | 0 | 0 | *0,9 | *0,85 |  |  | 117 | 75.65 |  |  |  |  | 0 |  | -1419640300 | 2 | 1 | -2 | 0 | 0 | 0 | 3165.43 | 3165.43 | 0 | 0 |  | 0 | 3 | 0 |  | 0 | 1 | 0 | 0 | 0 | 0
18 | 1 | 465 |  | 28,2 | 18.1.02.02-0091 | Задвижки чугунные фланцевые упруго-запирающаяся с гладким проходным каналом для воды и неагрессивных стоков давлением 1,6 МПа (16 кгс/см2), диаметром 100 мм | шт. | 1 | 1 |  |  |  |  | 16301.96 | 16301.96 | 0 | 0 | 0 | 0 | 0 | 0 | 0 | 0 | 0 |  | 39612629 | 3165.43 | 3165.43 | 0 | 0 | 0 | 0 | 0 | 0 | 0 | 3165.43 | 3165.43 | 0 | 0 | 0 | 0 | 0 | 0 | 0 | 117 | 76 | 1 | 1 |  |  | 5.15 | 1 | 1 | 5.15 |  |  |  |  | 3 | 1 | ФССЦ-2001, 18.1.02.02-0091, приказ Минстроя России №1039/пр от 30.12.2016г. |  |  | 22001 | 0 |  | 0 | 2 | 0 | 1 | 1 | 1 | 1 | 1 | 1 |  | 130 | 89 |  |  |  |  | 0 | 0 | [5 empty] | 0 |  | 0 | 16301.96 | 16301.9645 | 0 | 0 | 0 | 0 | 0 | 0 | 0 | 0 | 0 | [13 empty] | 0 | 0 | 1 | 1 |  |  |  | 1010 | шт. | шт. | 1 | [6 empty] | 39174536 | 2 | Общестроительные работы | 0 |  | 1 | 22001 | Водопровод - наружные сети | ФЕР-22 |  |  |  | 0 | 3165.43 | 3165.43 | 0 | 0 | 0 | 0 | 0 | [18 empty] | 0 | 0 | 0 | *0,9 | *0,85 |  |  | 117 | 75.65 |  |  |  |  | 0 |  | -1419640300 | 1 | 1 | 4 | 0 | 0 | 0 | 16301.96 | 16301.96 | 0 | 0 |  | 0 | 3 | 0 |  | 0 | 1 | 0 | 0 | 0 | 0
17 | 1 | 474 | 459 | 29 | 16-05-001-01 | Установка вентилей, задвижек, затворов, клапанов обратных, кранов проходных на трубопроводах из стальных труб диаметром до 25 мм | ШТ | 6 | 0 |  |  |  |  | 269.49 | 151.26 | 26.25 | 0.9 | 91.98 | 0 | 10.143 | 0.075 | 0 | 106.81 | 65.94 |  | 39612628 | 44.9145 | 25.21 | 4.375 | 0.15 | 15.3295 | 0 | 1.6905 | 0.0125 | 0 | 42.04 | 25.21 | 3.5 | 0.12 | 13.33 | 0 | 1.47 | 0.01 | 0 | 115 | 71 | 1 | 1 |  |  | 1 | 1 | 1 | 1 |  |  |  |  | 0 | 1 | ФЕР-2001, 16-05-001-01, приказ Минстроя России №1039/пр от 30.12.2016г. |  |  | 16001 | 0 |  | 0 | 2 | 0 | 1 | 1 | 1 | 1 | 1 | 1 |  | 128 | 83 |  |  |  |  | 0 | 0 | [5 empty] | 0 | Поправка: МДС 81-35.2004, п.4.7 Наименование: Работы, выполняемые при реконструкции зданий и сооружений работы, аналогичные технологическим процессам в новом строительстве (в том числе возведение новых конструктивных элементов) стоимость которых определена по соответствующим сборникам ФЕР, кроме сборника № 46 «Работы при реконструкции зданий и сооружений» | 0 | 269.49 | 25.21 | 4.375 | 0.15 | 15.3295 | 0 | 1.6905 | 0.0125 | 0 | 106.812 | 65.9448 |  |  |  |  | )*1,25 | )*1,25 | )*1,15 |  | )*1,15 | )*1,25 |  |  |  | 0 | 0 | 1 | 1 |  |  |  | 1013 | ШТ | ШТ | 1 | [6 empty] | 39174530 | 2 | Общестроительные работы | 0 |  | 1 | 16001 | Трубопроводы внутренние | ФЕР-16 |  | Поправка: МДС 81-35.2004, п.4.7 |  | 131072 | 42.04 | 25.21 | 3.5 | 0.12 | 13.33 | 1.47 | 0.01 | 0 | [17 empty] | 0 | 0 | 0 | *0,9 | *0,85 |  |  | 115.2 | 70.55 |  |  |  |  | 0 |  | 1420229388 | 2 | 1 | -2 | 0 | 0 | 0 | 442.24 | 442.24 | 0 | 0 |  | 0 | 3 | 0 |  | 0 | 1 | 0 | 0 | 0 | 0
17 | 1 | 482 | 468 | 29 | 16-05-001-01 | Установка вентилей, задвижек, затворов, клапанов обратных, кранов проходных на трубопроводах из стальных труб диаметром до 25 мм | ШТ | 6 | 0 |  |  |  |  | 1387.86 | 778.99 | 135.19 | 4.64 | 473.68 | 0 | 10.143 | 0.075 | 0 | 550.07 | 339.61 |  | 39612629 | 44.9145 | 25.21 | 4.375 | 0.15 | 15.3295 | 0 | 1.6905 | 0.0125 | 0 | 42.04 | 25.21 | 3.5 | 0.12 | 13.33 | 0 | 1.47 | 0.01 | 0 | 115 | 71 | 1 | 1 |  |  | 5.15 | 5.15 | 5.15 | 5.15 |  |  |  |  | 0 | 1 | ФЕР-2001, 16-05-001-01, приказ Минстроя России №1039/пр от 30.12.2016г. |  |  | 16001 | 0 |  | 0 | 2 | 0 | 5.15 | 1 | 1 | 1 | 1 | 1 |  | 128 | 83 |  |  |  |  | 0 | 0 | [5 empty] | 0 | Поправка: МДС 81-35.2004, п.4.7 Наименование: Работы, выполняемые при реконструкции зданий и сооружений работы, аналогичные технологическим процессам в новом строительстве (в том числе возведение новых конструктивных элементов) стоимость которых определена по соответствующим сборникам ФЕР, кроме сборника № 46 «Работы при реконструкции зданий и сооружений» | 0 | 1387.86 | 129.8315 | 22.5312 | 0.7725 | 78.9469 | 0 | 1.6905 | 0.0125 | 0 | 550.068 | 339.6072 |  |  |  |  | )*1,25 | )*1,25 | )*1,15 |  | )*1,15 | )*1,25 |  |  |  | 0 | 0 | 1 | 1 |  |  |  | 1013 | ШТ | ШТ | 1 | [6 empty] | 39174530 | 2 | Общестроительные работы | 0 |  | 1 | 16001 | Трубопроводы внутренние | ФЕР-16 |  | Поправка: МДС 81-35.2004, п.4.7 |  | 131072 | 42.04 | 25.21 | 3.5 | 0.12 | 13.33 | 1.47 | 0.01 | 0 | [17 empty] | 0 | 0 | 0 | *0,9 | *0,85 |  |  | 115.2 | 70.55 |  |  |  |  | 0 |  | 1420229388 | 1 | 1 | 4 | 0 | 0 | 0 | 2277.54 | 2277.54 | 0 | 0 |  | 0 | 3 | 0 |  | 0 | 1 | 0 | 0 | 0 | 0
18 | 1 | 474 |  | 29,1 | 18.1.09.06-0070 | Кран шаровый муфтовый Valtec для воды диаметром 20 мм, тип н/н | шт. | 6 | 1 |  |  |  |  | 313.5 | 313.5 | 0 | 0 | 0 | 0 | 0 | 0 | 0 | 0 | 0 |  | 39612628 | 52.25 | 52.25 | 0 | 0 | 0 | 0 | 0 | 0 | 0 | 52.25 | 52.25 | 0 | 0 | 0 | 0 | 0 | 0 | 0 | 117 | 76 | 1 | 1 |  |  | 1 | 1 | 1 | 1 |  |  |  |  | 3 | 1 | ФССЦ-2001, 18.1.09.06-0070, приказ Минстроя России №1039/пр от 30.12.2016г. |  |  | 22001 | 0 |  | 0 | 2 | 0 | 1 | 1 | 1 | 1 | 1 | 1 |  | 130 | 89 |  |  |  |  | 0 | 0 | [5 empty] | 0 |  | 0 | 313.5 | 52.25 | 0 | 0 | 0 | 0 | 0 | 0 | 0 | 0 | 0 | [13 empty] | 0 | 0 | 1 | 1 |  |  |  | 1010 | шт. | шт. | 1 | [6 empty] | 39174536 | 2 | Общестроительные работы | 0 |  | 1 | 22001 | Водопровод - наружные сети | ФЕР-22 |  |  |  | 0 | 52.25 | 52.25 | 0 | 0 | 0 | 0 | 0 | [18 empty] | 0 | 0 | 0 | *0,9 | *0,85 |  |  | 117 | 75.65 |  |  |  |  | 0 |  | 242382096 | 2 | 1 | -2 | 0 | 0 | 0 | 313.5 | 313.5 | 0 | 0 |  | 0 | 3 | 0 |  | 0 | 1 | 0 | 0 | 0 | 0
18 | 1 | 482 |  | 29,1 | 18.1.09.06-0070 | Кран шаровый муфтовый Valtec для воды диаметром 20 мм, тип н/н | шт. | 6 | 1 |  |  |  |  | 1614.53 | 1614.53 | 0 | 0 | 0 | 0 | 0 | 0 | 0 | 0 | 0 |  | 39612629 | 52.25 | 52.25 | 0 | 0 | 0 | 0 | 0 | 0 | 0 | 52.25 | 52.25 | 0 | 0 | 0 | 0 | 0 | 0 | 0 | 117 | 76 | 1 | 1 |  |  | 5.15 | 1 | 1 | 5.15 |  |  |  |  | 3 | 1 | ФССЦ-2001, 18.1.09.06-0070, приказ Минстроя России №1039/пр от 30.12.2016г. |  |  | 22001 | 0 |  | 0 | 2 | 0 | 1 | 1 | 1 | 1 | 1 | 1 |  | 130 | 89 |  |  |  |  | 0 | 0 | [5 empty] | 0 |  | 0 | 1614.53 | 269.0875 | 0 | 0 | 0 | 0 | 0 | 0 | 0 | 0 | 0 | [13 empty] | 0 | 0 | 1 | 1 |  |  |  | 1010 | шт. | шт. | 1 | [6 empty] | 39174536 | 2 | Общестроительные работы | 0 |  | 1 | 22001 | Водопровод - наружные сети | ФЕР-22 |  |  |  | 0 | 52.25 | 52.25 | 0 | 0 | 0 | 0 | 0 | [18 empty] | 0 | 0 | 0 | *0,9 | *0,85 |  |  | 117 | 75.65 |  |  |  |  | 0 |  | 242382096 | 1 | 1 | 4 | 0 | 0 | 0 | 1614.53 | 1614.53 | 0 | 0 |  | 0 | 3 | 0 |  | 0 | 1 | 0 | 0 | 0 | 0
17 | 1 | 492 | 477 | 30 | 16-05-001-02 | Установка вентилей, задвижек, затворов, клапанов обратных, кранов проходных на трубопроводах из стальных труб диаметром до 50 мм | ШТ | 7 | 0 |  |  |  |  | 316.24 | 172.62 | 36.31 | 2.01 | 107.31 | 0 | 11.8335 | 0.175 | 0 | 125.72 | 77.62 |  | 39612628 | 45.177 | 24.66 | 5.1875 | 0.2875 | 15.3295 | 0 | 1.6905 | 0.025 | 0 | 42.14 | 24.66 | 4.15 | 0.23 | 13.33 | 0 | 1.47 | 0.02 | 0 | 115 | 71 | 1 | 1 |  |  | 1 | 1 | 1 | 1 |  |  |  |  | 0 | 1 | ФЕР-2001, 16-05-001-02, приказ Минстроя России №1039/пр от 30.12.2016г. |  |  | 16001 | 0 |  | 0 | 2 | 0 | 1 | 1 | 1 | 1 | 1 | 1 |  | 128 | 83 |  |  |  |  | 0 | 0 | [5 empty] | 0 | Поправка: МДС 81-35.2004, п.4.7 Наименование: Работы, выполняемые при реконструкции зданий и сооружений работы, аналогичные технологическим процессам в новом строительстве (в том числе возведение новых конструктивных элементов) стоимость которых определена по соответствующим сборникам ФЕР, кроме сборника № 46 «Работы при реконструкции зданий и сооружений» | 0 | 316.24 | 24.66 | 5.1875 | 0.2875 | 15.3295 | 0 | 1.6905 | 0.025 | 0 | 125.718 | 77.6172 |  |  |  |  | )*1,25 | )*1,25 | )*1,15 |  | )*1,15 | )*1,25 |  |  |  | 0 | 0 | 1 | 1 |  |  |  | 1013 | ШТ | ШТ | 1 | [6 empty] | 39174530 | 2 | Общестроительные работы | 0 |  | 1 | 16001 | Трубопроводы внутренние | ФЕР-16 |  | Поправка: МДС 81-35.2004, п.4.7 |  | 131072 | 42.14 | 24.66 | 4.15 | 0.23 | 13.33 | 1.47 | 0.02 | 0 | [17 empty] | 0 | 0 | 0 | *0,9 | *0,85 |  |  | 115.2 | 70.55 |  |  |  |  | 0 |  | 381590339 | 2 | 1 | -2 | 0 | 0 | 0 | 519.58 | 519.58 | 0 | 0 |  | 0 | 3 | 0 |  | 0 | 1 | 0 | 0 | 0 | 0
17 | 1 | 502 | 486 | 30 | 16-05-001-02 | Установка вентилей, задвижек, затворов, клапанов обратных, кранов проходных на трубопроводах из стальных труб диаметром до 50 мм | ШТ | 7 | 0 |  |  |  |  | 1628.63 | 888.99 | 187.01 | 10.36 | 552.63 | 0 | 11.8335 | 0.175 | 0 | 647.44 | 399.72 |  | 39612629 | 45.177 | 24.66 | 5.1875 | 0.2875 | 15.3295 | 0 | 1.6905 | 0.025 | 0 | 42.14 | 24.66 | 4.15 | 0.23 | 13.33 | 0 | 1.47 | 0.02 | 0 | 115 | 71 | 1 | 1 |  |  | 5.15 | 5.15 | 5.15 | 5.15 |  |  |  |  | 0 | 1 | ФЕР-2001, 16-05-001-02, приказ Минстроя России №1039/пр от 30.12.2016г. |  |  | 16001 | 0 |  | 0 | 2 | 0 | 5.15 | 1 | 1 | 1 | 1 | 1 |  | 128 | 83 |  |  |  |  | 0 | 0 | [5 empty] | 0 | Поправка: МДС 81-35.2004, п.4.7 Наименование: Работы, выполняемые при реконструкции зданий и сооружений работы, аналогичные технологическим процессам в новом строительстве (в том числе возведение новых конструктивных элементов) стоимость которых определена по соответствующим сборникам ФЕР, кроме сборника № 46 «Работы при реконструкции зданий и сооружений» | 0 | 1628.63 | 126.999 | 26.7156 | 1.4806 | 78.9469 | 0 | 1.6905 | 0.025 | 0 | 647.4385 | 399.7229 |  |  |  |  | )*1,25 | )*1,25 | )*1,15 |  | )*1,15 | )*1,25 |  |  |  | 0 | 0 | 1 | 1 |  |  |  | 1013 | ШТ | ШТ | 1 | [6 empty] | 39174530 | 2 | Общестроительные работы | 0 |  | 1 | 16001 | Трубопроводы внутренние | ФЕР-16 |  | Поправка: МДС 81-35.2004, п.4.7 |  | 131072 | 42.14 | 24.66 | 4.15 | 0.23 | 13.33 | 1.47 | 0.02 | 0 | [17 empty] | 0 | 0 | 0 | *0,9 | *0,85 |  |  | 115.2 | 70.55 |  |  |  |  | 0 |  | 381590339 | 1 | 1 | 4 | 0 | 0 | 0 | 2675.79 | 2675.79 | 0 | 0 |  | 0 | 3 | 0 |  | 0 | 1 | 0 | 0 | 0 | 0
18 | 1 | 490 |  | 30,1 | 18.1.09.06-0080 | Кран шаровый муфтовый Valtec для воды диаметром 40 мм, тип в/н | шт. | 1 | 0.14286 |  |  |  |  | 178.64 | 178.64 | 0 | 0 | 0 | 0 | 0 | 0 | 0 | 0 | 0 |  | 39612628 | 178.64 | 178.64 | 0 | 0 | 0 | 0 | 0 | 0 | 0 | 178.64 | 178.64 | 0 | 0 | 0 | 0 | 0 | 0 | 0 | 115 | 71 | 1 | 1 |  |  | 1 | 1 | 1 | 1 |  |  |  |  | 3 | 1 | ФССЦ-2001, 18.1.09.06-0080, приказ Минстроя России №1039/пр от 30.12.2016г. |  |  | 16001 | 0 |  | 0 | 2 | 0 | 1 | 1 | 1 | 1 | 1 | 1 |  | 128 | 83 |  |  |  |  | 0 | 0 | [5 empty] | 0 |  | 0 | 178.64 | 178.64 | 0 | 0 | 0 | 0 | 0 | 0 | 0 | 0 | 0 | [13 empty] | 0 | 0 | 1 | 1 |  |  |  | 1010 | шт. | шт. | 1 | [6 empty] | 39174530 | 2 | Общестроительные работы | 0 |  | 1 | 16001 | Трубопроводы внутренние | ФЕР-16 |  |  |  | 0 | 178.64 | 178.64 | 0 | 0 | 0 | 0 | 0 | [18 empty] | 0 | 0 | 0 | *0,9 | *0,85 |  |  | 115.2 | 70.55 |  |  |  |  | 0 |  | 1108816787 | 2 | 1 | -2 | 0 | 0 | 0 | 178.64 | 178.64 | 0 | 0 |  | 0 | 3 | 0 |  | 0 | 1 | 0 | 0 | 0 | 0
18 | 1 | 500 |  | 30,1 | 18.1.09.06-0080 | Кран шаровый муфтовый Valtec для воды диаметром 40 мм, тип в/н | шт. | 1 | 0.14286 |  |  |  |  | 920 | 920 | 0 | 0 | 0 | 0 | 0 | 0 | 0 | 0 | 0 |  | 39612629 | 178.64 | 178.64 | 0 | 0 | 0 | 0 | 0 | 0 | 0 | 178.64 | 178.64 | 0 | 0 | 0 | 0 | 0 | 0 | 0 | 115 | 71 | 1 | 1 |  |  | 5.15 | 1 | 1 | 5.15 |  |  |  |  | 3 | 1 | ФССЦ-2001, 18.1.09.06-0080, приказ Минстроя России №1039/пр от 30.12.2016г. |  |  | 16001 | 0 |  | 0 | 2 | 0 | 1 | 1 | 1 | 1 | 1 | 1 |  | 128 | 83 |  |  |  |  | 0 | 0 | [5 empty] | 0 |  | 0 | 920 | 919.996 | 0 | 0 | 0 | 0 | 0 | 0 | 0 | 0 | 0 | [13 empty] | 0 | 0 | 1 | 1 |  |  |  | 1010 | шт. | шт. | 1 | [6 empty] | 39174530 | 2 | Общестроительные работы | 0 |  | 1 | 16001 | Трубопроводы внутренние | ФЕР-16 |  |  |  | 0 | 178.64 | 178.64 | 0 | 0 | 0 | 0 | 0 | [18 empty] | 0 | 0 | 0 | *0,9 | *0,85 |  |  | 115.2 | 70.55 |  |  |  |  | 0 |  | 1108816787 | 1 | 1 | 4 | 0 | 0 | 0 | 920 | 920 | 0 | 0 |  | 0 | 3 | 0 |  | 0 | 1 | 0 | 0 | 0 | 0
18 | 1 | 491 |  | 30,2 | 18.1.09.06-0081 | Кран шаровый муфтовый Valtec для воды диаметром 50 мм, тип в/в | шт. | 1 | 0.14286 |  |  |  |  | 235.39 | 235.39 | 0 | 0 | 0 | 0 | 0 | 0 | 0 | 0 | 0 |  | 39612628 | 235.39 | 235.39 | 0 | 0 | 0 | 0 | 0 | 0 | 0 | 235.39 | 235.39 | 0 | 0 | 0 | 0 | 0 | 0 | 0 | 115 | 71 | 1 | 1 |  |  | 1 | 1 | 1 | 1 |  |  |  |  | 3 | 1 | ФССЦ-2001, 18.1.09.06-0081, приказ Минстроя России №1039/пр от 30.12.2016г. |  |  | 16001 | 0 |  | 0 | 2 | 0 | 1 | 1 | 1 | 1 | 1 | 1 |  | 128 | 83 |  |  |  |  | 0 | 0 | [5 empty] | 0 |  | 0 | 235.39 | 235.39 | 0 | 0 | 0 | 0 | 0 | 0 | 0 | 0 | 0 | [13 empty] | 0 | 0 | 1 | 1 |  |  |  | 1010 | шт. | шт. | 1 | [6 empty] | 39174530 | 2 | Общестроительные работы | 0 |  | 1 | 16001 | Трубопроводы внутренние | ФЕР-16 |  |  |  | 0 | 235.39 | 235.39 | 0 | 0 | 0 | 0 | 0 | [18 empty] | 0 | 0 | 0 | *0,9 | *0,85 |  |  | 115.2 | 70.55 |  |  |  |  | 0 |  | 1625255061 | 2 | 1 | -2 | 0 | 0 | 0 | 235.39 | 235.39 | 0 | 0 |  | 0 | 3 | 0 |  | 0 | 1 | 0 | 0 | 0 | 0
18 | 1 | 501 |  | 30,2 | 18.1.09.06-0081 | Кран шаровый муфтовый Valtec для воды диаметром 50 мм, тип в/в | шт. | 1 | 0.14286 |  |  |  |  | 1212.26 | 1212.26 | 0 | 0 | 0 | 0 | 0 | 0 | 0 | 0 | 0 |  | 39612629 | 235.39 | 235.39 | 0 | 0 | 0 | 0 | 0 | 0 | 0 | 235.39 | 235.39 | 0 | 0 | 0 | 0 | 0 | 0 | 0 | 115 | 71 | 1 | 1 |  |  | 5.15 | 1 | 1 | 5.15 |  |  |  |  | 3 | 1 | ФССЦ-2001, 18.1.09.06-0081, приказ Минстроя России №1039/пр от 30.12.2016г. |  |  | 16001 | 0 |  | 0 | 2 | 0 | 1 | 1 | 1 | 1 | 1 | 1 |  | 128 | 83 |  |  |  |  | 0 | 0 | [5 empty] | 0 |  | 0 | 1212.26 | 1212.2585 | 0 | 0 | 0 | 0 | 0 | 0 | 0 | 0 | 0 | [13 empty] | 0 | 0 | 1 | 1 |  |  |  | 1010 | шт. | шт. | 1 | [6 empty] | 39174530 | 2 | Общестроительные работы | 0 |  | 1 | 16001 | Трубопроводы внутренние | ФЕР-16 |  |  |  | 0 | 235.39 | 235.39 | 0 | 0 | 0 | 0 | 0 | [18 empty] | 0 | 0 | 0 | *0,9 | *0,85 |  |  | 115.2 | 70.55 |  |  |  |  | 0 |  | 1625255061 | 1 | 1 | 4 | 0 | 0 | 0 | 1212.26 | 1212.26 | 0 | 0 |  | 0 | 3 | 0 |  | 0 | 1 | 0 | 0 | 0 | 0
18 | 1 | 492 |  | 30,3 | 18.1.09.07-0023 | Кран шаровый полипропиленовый PPRC PN20, диаметром 32 мм | шт. | 5 | 0.71429 |  |  |  |  | 297.25 | 297.25 | 0 | 0 | 0 | 0 | 0 | 0 | 0 | 0 | 0 |  | 39612628 | 59.45 | 59.45 | 0 | 0 | 0 | 0 | 0 | 0 | 0 | 59.45 | 59.45 | 0 | 0 | 0 | 0 | 0 | 0 | 0 | 115 | 71 | 1 | 1 |  |  | 1 | 1 | 1 | 1 |  |  |  |  | 3 | 1 | ФССЦ-2001, 18.1.09.07-0023, приказ Минстроя России №1039/пр от 30.12.2016г. |  |  | 16001 | 0 |  | 0 | 2 | 0 | 1 | 1 | 1 | 1 | 1 | 1 |  | 128 | 83 |  |  |  |  | 0 | 0 | [5 empty] | 0 |  | 0 | 297.25 | 59.45 | 0 | 0 | 0 | 0 | 0 | 0 | 0 | 0 | 0 | [13 empty] | 0 | 0 | 1 | 1 |  |  |  | 1010 | шт. | шт. | 1 | [6 empty] | 39174530 | 2 | Общестроительные работы | 0 |  | 1 | 16001 | Трубопроводы внутренние | ФЕР-16 |  |  |  | 0 | 59.45 | 59.45 | 0 | 0 | 0 | 0 | 0 | [18 empty] | 0 | 0 | 0 | *0,9 | *0,85 |  |  | 115.2 | 70.55 |  |  |  |  | 0 |  | -96500822 | 2 | 1 | -2 | 0 | 0 | 0 | 297.25 | 297.25 | 0 | 0 |  | 0 | 3 | 0 |  | 0 | 1 | 0 | 0 | 0 | 0
18 | 1 | 502 |  | 30,3 | 18.1.09.07-0023 | Кран шаровый полипропиленовый PPRC PN20, диаметром 32 мм | шт. | 5 | 0.71429 |  |  |  |  | 1530.84 | 1530.84 | 0 | 0 | 0 | 0 | 0 | 0 | 0 | 0 | 0 |  | 39612629 | 59.45 | 59.45 | 0 | 0 | 0 | 0 | 0 | 0 | 0 | 59.45 | 59.45 | 0 | 0 | 0 | 0 | 0 | 0 | 0 | 115 | 71 | 1 | 1 |  |  | 5.15 | 1 | 1 | 5.15 |  |  |  |  | 3 | 1 | ФССЦ-2001, 18.1.09.07-0023, приказ Минстроя России №1039/пр от 30.12.2016г. |  |  | 16001 | 0 |  | 0 | 2 | 0 | 1 | 1 | 1 | 1 | 1 | 1 |  | 128 | 83 |  |  |  |  | 0 | 0 | [5 empty] | 0 |  | 0 | 1530.84 | 306.1675 | 0 | 0 | 0 | 0 | 0 | 0 | 0 | 0 | 0 | [13 empty] | 0 | 0 | 1 | 1 |  |  |  | 1010 | шт. | шт. | 1 | [6 empty] | 39174530 | 2 | Общестроительные работы | 0 |  | 1 | 16001 | Трубопроводы внутренние | ФЕР-16 |  |  |  | 0 | 59.45 | 59.45 | 0 | 0 | 0 | 0 | 0 | [18 empty] | 0 | 0 | 0 | *0,9 | *0,85 |  |  | 115.2 | 70.55 |  |  |  |  | 0 |  | -96500822 | 1 | 1 | 4 | 0 | 0 | 0 | 1530.84 | 1530.84 | 0 | 0 |  | 0 | 3 | 0 |  | 0 | 1 | 0 | 0 | 0 | 0
17 | 1 | 513 | 497 | 31 | 16-05-001-03 | Установка вентилей, задвижек, затворов, клапанов обратных, кранов проходных на трубопроводах из стальных труб диаметром до 100 мм | ШТ | 7 | 0 |  |  |  |  | 603.79 | 317.94 | 73.41 | 4.46 | 212.44 | 0 | 23.4255 | 0.35 | 0 | 249.44 | 154 |  | 39612628 | 86.256 | 45.42 | 10.4875 | 0.6375 | 30.3485 | 0 | 3.3465 | 0.05 | 0 | 80.2 | 45.42 | 8.39 | 0.51 | 26.39 | 0 | 2.91 | 0.04 | 0 | 115 | 71 | 1 | 1 |  |  | 1 | 1 | 1 | 1 |  |  |  |  | 0 | 1 | ФЕР-2001, 16-05-001-03, приказ Минстроя России №1039/пр от 30.12.2016г. |  |  | 16001 | 0 |  | 0 | 2 | 0 | 1 | 1 | 1 | 1 | 1 | 1 |  | 128 | 83 |  |  |  |  | 0 | 0 | [5 empty] | 0 | Поправка: МДС 81-35.2004, п.4.7 Наименование: Работы, выполняемые при реконструкции зданий и сооружений работы, аналогичные технологическим процессам в новом строительстве (в том числе возведение новых конструктивных элементов) стоимость которых определена по соответствующим сборникам ФЕР, кроме сборника № 46 «Работы при реконструкции зданий и сооружений» | 0 | 603.79 | 45.42 | 10.4875 | 0.6375 | 30.3485 | 0 | 3.3465 | 0.05 | 0 | 249.435 | 153.999 |  |  |  |  | )*1,25 | )*1,25 | )*1,15 |  | )*1,15 | )*1,25 |  |  |  | 0 | 0 | 1 | 1 |  |  |  | 1013 | ШТ | ШТ | 1 | [6 empty] | 39174530 | 2 | Общестроительные работы | 0 |  | 1 | 16001 | Трубопроводы внутренние | ФЕР-16 |  | Поправка: МДС 81-35.2004, п.4.7 |  | 131072 | 80.2 | 45.42 | 8.39 | 0.51 | 26.39 | 2.91 | 0.04 | 0 | [17 empty] | 0 | 0 | 0 | *0,9 | *0,85 |  |  | 115.2 | 70.55 |  |  |  |  | 0 |  | 884243912 | 2 | 1 | -2 | 0 | 0 | 0 | 1007.23 | 1007.23 | 0 | 0 |  | 0 | 3 | 0 |  | 0 | 1 | 0 | 0 | 0 | 0
17 | 1 | 524 | 508 | 31 | 16-05-001-03 | Установка вентилей, задвижек, затворов, клапанов обратных, кранов проходных на трубопроводах из стальных труб диаметром до 100 мм | ШТ | 7 | 0 |  |  |  |  | 3109.52 | 1637.39 | 378.07 | 22.98 | 1094.06 | 0 | 23.4255 | 0.35 | 0 | 1284.6 | 793.1 |  | 39612629 | 86.256 | 45.42 | 10.4875 | 0.6375 | 30.3485 | 0 | 3.3465 | 0.05 | 0 | 80.2 | 45.42 | 8.39 | 0.51 | 26.39 | 0 | 2.91 | 0.04 | 0 | 115 | 71 | 1 | 1 |  |  | 5.15 | 5.15 | 5.15 | 5.15 |  |  |  |  | 0 | 1 | ФЕР-2001, 16-05-001-03, приказ Минстроя России №1039/пр от 30.12.2016г. |  |  | 16001 | 0 |  | 0 | 2 | 0 | 5.15 | 1 | 1 | 1 | 1 | 1 |  | 128 | 83 |  |  |  |  | 0 | 0 | [5 empty] | 0 | Поправка: МДС 81-35.2004, п.4.7 Наименование: Работы, выполняемые при реконструкции зданий и сооружений работы, аналогичные технологическим процессам в новом строительстве (в том числе возведение новых конструктивных элементов) стоимость которых определена по соответствующим сборникам ФЕР, кроме сборника № 46 «Работы при реконструкции зданий и сооружений» | 0 | 3109.52 | 233.913 | 54.0106 | 3.2831 | 156.2948 | 0 | 3.3465 | 0.05 | 0 | 1284.596 | 793.0984 |  |  |  |  | )*1,25 | )*1,25 | )*1,15 |  | )*1,15 | )*1,25 |  |  |  | 0 | 0 | 1 | 1 |  |  |  | 1013 | ШТ | ШТ | 1 | [6 empty] | 39174530 | 2 | Общестроительные работы | 0 |  | 1 | 16001 | Трубопроводы внутренние | ФЕР-16 |  | Поправка: МДС 81-35.2004, п.4.7 |  | 131072 | 80.2 | 45.42 | 8.39 | 0.51 | 26.39 | 2.91 | 0.04 | 0 | [17 empty] | 0 | 0 | 0 | *0,9 | *0,85 |  |  | 115.2 | 70.55 |  |  |  |  | 0 |  | 884243912 | 1 | 1 | 4 | 0 | 0 | 0 | 5187.22 | 5187.22 | 0 | 0 |  | 0 | 3 | 0 |  | 0 | 1 | 0 | 0 | 0 | 0
18 | 1 | 513 |  | 31,1 | 18.1.09.07-0062 | Краны шаровые BROEN BALLOMAX для теплоснабжения и охлаждения, со сварным присоединением, с ручкой, серии КШТ 60.102, давлением 2,5 МПа (25 кгс/см2), диаметром 80 мм | шт. | 3 | 0.42857 |  |  |  |  | 3672.51 | 3672.51 | 0 | 0 | 0 | 0 | 0 | 0 | 0 | 0 | 0 |  | 39612628 | 1224.17 | 1224.17 | 0 | 0 | 0 | 0 | 0 | 0 | 0 | 1224.17 | 1224.17 | 0 | 0 | 0 | 0 | 0 | 0 | 0 | 115 | 71 | 1 | 1 |  |  | 1 | 1 | 1 | 1 |  |  |  |  | 3 | 1 | ФССЦ-2001, 18.1.09.07-0062, приказ Минстроя России №1039/пр от 30.12.2016г. |  |  | 16001 | 0 |  | 0 | 2 | 0 | 1 | 1 | 1 | 1 | 1 | 1 |  | 128 | 83 |  |  |  |  | 0 | 0 | [5 empty] | 0 |  | 0 | 3672.51 | 1224.17 | 0 | 0 | 0 | 0 | 0 | 0 | 0 | 0 | 0 | [13 empty] | 0 | 0 | 1 | 1 |  |  |  | 1010 | шт. | шт. | 1 | [6 empty] | 39174530 | 2 | Общестроительные работы | 0 |  | 1 | 16001 | Трубопроводы внутренние | ФЕР-16 |  |  |  | 0 | 1224.17 | 1224.17 | 0 | 0 | 0 | 0 | 0 | [18 empty] | 0 | 0 | 0 | *0,9 | *0,85 |  |  | 115.2 | 70.55 |  |  |  |  | 0 |  | 1976924582 | 2 | 1 | -2 | 0 | 0 | 0 | 3672.51 | 3672.51 | 0 | 0 |  | 0 | 3 | 0 |  | 0 | 1 | 0 | 0 | 0 | 0
18 | 1 | 524 |  | 31,1 | 18.1.09.07-0062 | Краны шаровые BROEN BALLOMAX для теплоснабжения и охлаждения, со сварным присоединением, с ручкой, серии КШТ 60.102, давлением 2,5 МПа (25 кгс/см2), диаметром 80 мм | шт. | 3 | 0.42857 |  |  |  |  | 18913.43 | 18913.43 | 0 | 0 | 0 | 0 | 0 | 0 | 0 | 0 | 0 |  | 39612629 | 1224.17 | 1224.17 | 0 | 0 | 0 | 0 | 0 | 0 | 0 | 1224.17 | 1224.17 | 0 | 0 | 0 | 0 | 0 | 0 | 0 | 115 | 71 | 1 | 1 |  |  | 5.15 | 1 | 1 | 5.15 |  |  |  |  | 3 | 1 | ФССЦ-2001, 18.1.09.07-0062, приказ Минстроя России №1039/пр от 30.12.2016г. |  |  | 16001 | 0 |  | 0 | 2 | 0 | 1 | 1 | 1 | 1 | 1 | 1 |  | 128 | 83 |  |  |  |  | 0 | 0 | [5 empty] | 0 |  | 0 | 18913.43 | 6304.4755 | 0 | 0 | 0 | 0 | 0 | 0 | 0 | 0 | 0 | [13 empty] | 0 | 0 | 1 | 1 |  |  |  | 1010 | шт. | шт. | 1 | [6 empty] | 39174530 | 2 | Общестроительные работы | 0 |  | 1 | 16001 | Трубопроводы внутренние | ФЕР-16 |  |  |  | 0 | 1224.17 | 1224.17 | 0 | 0 | 0 | 0 | 0 | [18 empty] | 0 | 0 | 0 | *0,9 | *0,85 |  |  | 115.2 | 70.55 |  |  |  |  | 0 |  | 1976924582 | 1 | 1 | 4 | 0 | 0 | 0 | 18913.43 | 18913.43 | 0 | 0 |  | 0 | 3 | 0 |  | 0 | 1 | 0 | 0 | 0 | 0
18 | 1 | 512 |  | 31,2 | 18.1.09.07-0061 | Краны шаровые BROEN BALLOMAX для теплоснабжения и охлаждения, со сварным присоединением, с ручкой, серии КШТ 60.102, давлением 2,5 МПа (25 кгс/см2), диаметром 63 мм | шт. | 4 | 0.57143 |  |  |  |  | 3738.04 | 3738.04 | 0 | 0 | 0 | 0 | 0 | 0 | 0 | 0 | 0 |  | 39612628 | 934.51 | 934.51 | 0 | 0 | 0 | 0 | 0 | 0 | 0 | 934.51 | 934.51 | 0 | 0 | 0 | 0 | 0 | 0 | 0 | 115 | 71 | 1 | 1 |  |  | 1 | 1 | 1 | 1 |  |  |  |  | 3 | 1 | ФССЦ-2001, 18.1.09.07-0061, приказ Минстроя России №1039/пр от 30.12.2016г. |  |  | 16001 | 0 |  | 0 | 2 | 0 | 1 | 1 | 1 | 1 | 1 | 1 |  | 128 | 83 |  |  |  |  | 0 | 0 | [5 empty] | 0 |  | 0 | 3738.04 | 934.51 | 0 | 0 | 0 | 0 | 0 | 0 | 0 | 0 | 0 | [13 empty] | 0 | 0 | 1 | 1 |  |  |  | 1010 | шт. | шт. | 1 | [6 empty] | 39174530 | 2 | Общестроительные работы | 0 |  | 1 | 16001 | Трубопроводы внутренние | ФЕР-16 |  |  |  | 0 | 934.51 | 934.51 | 0 | 0 | 0 | 0 | 0 | [18 empty] | 0 | 0 | 0 | *0,9 | *0,85 |  |  | 115.2 | 70.55 |  |  |  |  | 0 |  | -518044513 | 2 | 1 | -2 | 0 | 0 | 0 | 3738.04 | 3738.04 | 0 | 0 |  | 0 | 3 | 0 |  | 0 | 1 | 0 | 0 | 0 | 0
18 | 1 | 523 |  | 31,2 | 18.1.09.07-0061 | Краны шаровые BROEN BALLOMAX для теплоснабжения и охлаждения, со сварным присоединением, с ручкой, серии КШТ 60.102, давлением 2,5 МПа (25 кгс/см2), диаметром 63 мм | шт. | 4 | 0.57143 |  |  |  |  | 19250.91 | 19250.91 | 0 | 0 | 0 | 0 | 0 | 0 | 0 | 0 | 0 |  | 39612629 | 934.51 | 934.51 | 0 | 0 | 0 | 0 | 0 | 0 | 0 | 934.51 | 934.51 | 0 | 0 | 0 | 0 | 0 | 0 | 0 | 115 | 71 | 1 | 1 |  |  | 5.15 | 1 | 1 | 5.15 |  |  |  |  | 3 | 1 | ФССЦ-2001, 18.1.09.07-0061, приказ Минстроя России №1039/пр от 30.12.2016г. |  |  | 16001 | 0 |  | 0 | 2 | 0 | 1 | 1 | 1 | 1 | 1 | 1 |  | 128 | 83 |  |  |  |  | 0 | 0 | [5 empty] | 0 |  | 0 | 19250.91 | 4812.7265 | 0 | 0 | 0 | 0 | 0 | 0 | 0 | 0 | 0 | [13 empty] | 0 | 0 | 1 | 1 |  |  |  | 1010 | шт. | шт. | 1 | [6 empty] | 39174530 | 2 | Общестроительные работы | 0 |  | 1 | 16001 | Трубопроводы внутренние | ФЕР-16 |  |  |  | 0 | 934.51 | 934.51 | 0 | 0 | 0 | 0 | 0 | [18 empty] | 0 | 0 | 0 | *0,9 | *0,85 |  |  | 115.2 | 70.55 |  |  |  |  | 0 |  | -518044513 | 1 | 1 | 4 | 0 | 0 | 0 | 19250.91 | 19250.91 | 0 | 0 |  | 0 | 3 | 0 |  | 0 | 1 | 0 | 0 | 0 | 0
17 | 1 | 525 | 509 | 32 | 01-02-061-02 | Засыпка вручную траншей, пазух котлованов и ям, группа грунтов 2 | 100 м3 | 9.75 | 0 |  |  |  |  | 8173.91 | 0 | 0 | 0 | 8173.91 | 0 | 1089.855 | 0 | 0 | 5885.22 | 3106.09 |  | 39612628 | 838.35 | 0 | 0 | 0 | 838.35 | 0 | 111.78 | 0 | 0 | 729 | 0 | 0 | 0 | 729 | 0 | 97.2 | 0 | 0 | 72 | 38 | 1 | 1 |  |  | 1 | 1 | 1 | 1 |  |  |  |  | 0 | 1 | ФЕР-2001, 01-02-061-02, приказ Минстроя России №1039/пр от 30.12.2016г. |  |  | 1003 | 0 |  | 0 | 2 | 0 | 1 | 1 | 1 | 1 | 1 | 1 |  | 80 | 45 |  |  |  |  | 0 | 0 | [5 empty] | 0 | Поправка: МДС 81-35.2004, п.4.7 Наименование: Работы, выполняемые при реконструкции зданий и сооружений работы, аналогичные технологическим процессам в новом строительстве (в том числе возведение новых конструктивных элементов) стоимость которых определена по соответствующим сборникам ФЕР, кроме сборника № 46 «Работы при реконструкции зданий и сооружений» | 0 | 8173.91 | 0 | 0 | 0 | 838.35 | 0 | 111.78 | 0 | 0 | 5885.2152 | 3106.0858 |  |  |  |  | )*1,25 | )*1,25 | )*1,15 |  | )*1,15 | )*1,25 |  |  |  | 0 | 0 | 1 | 1 |  |  |  | 1007 | 100 м3 | 100 м3 | 100 | [6 empty] | 39174479 | 2 | Общестроительные работы | 0 |  | 1 | 1003 | Земляные работы, выполняемые ручным способом | ФЕР-01 |  | Поправка: МДС 81-35.2004, п.4.7 |  | 131072 | 729 | 0 | 0 | 0 | 729 | 97.2 | 0 | 0 | [17 empty] | 0 | 0 | 0 | *0,9 | *0,85 |  |  | 72 | 38.25 |  |  |  |  | 0 |  | -286385310 | 2 | 1 | -2 | 0 | 0 | 0 | 17165.22 | 17165.22 | 0 | 0 |  | 0 | 3 | 0 |  | 0 | 1 | 0 | 0 | 0 | 0
17 | 1 | 526 | 510 | 32 | 01-02-061-02 | Засыпка вручную траншей, пазух котлованов и ям, группа грунтов 2 | 100 м3 | 9.75 | 0 |  |  |  |  | 42095.65 | 0 | 0 | 0 | 42095.65 | 0 | 1089.855 | 0 | 0 | 30308.87 | 15996.35 |  | 39612629 | 838.35 | 0 | 0 | 0 | 838.35 | 0 | 111.78 | 0 | 0 | 729 | 0 | 0 | 0 | 729 | 0 | 97.2 | 0 | 0 | 72 | 38 | 1 | 1 |  |  | 5.15 | 5.15 | 5.15 | 5.15 |  |  |  |  | 0 | 1 | ФЕР-2001, 01-02-061-02, приказ Минстроя России №1039/пр от 30.12.2016г. |  |  | 1003 | 0 |  | 0 | 2 | 0 | 5.15 | 1 | 1 | 1 | 1 | 1 |  | 80 | 45 |  |  |  |  | 0 | 0 | [5 empty] | 0 | Поправка: МДС 81-35.2004, п.4.7 Наименование: Работы, выполняемые при реконструкции зданий и сооружений работы, аналогичные технологическим процессам в новом строительстве (в том числе возведение новых конструктивных элементов) стоимость которых определена по соответствующим сборникам ФЕР, кроме сборника № 46 «Работы при реконструкции зданий и сооружений» | 0 | 42095.65 | 0 | 0 | 0 | 4317.5025 | 0 | 111.78 | 0 | 0 | 30308.868 | 15996.347 |  |  |  |  | )*1,25 | )*1,25 | )*1,15 |  | )*1,15 | )*1,25 |  |  |  | 0 | 0 | 1 | 1 |  |  |  | 1007 | 100 м3 | 100 м3 | 100 | [6 empty] | 39174479 | 2 | Общестроительные работы | 0 |  | 1 | 1003 | Земляные работы, выполняемые ручным способом | ФЕР-01 |  | Поправка: МДС 81-35.2004, п.4.7 |  | 131072 | 729 | 0 | 0 | 0 | 729 | 97.2 | 0 | 0 | [17 empty] | 0 | 0 | 0 | *0,9 | *0,85 |  |  | 72 | 38.25 |  |  |  |  | 0 |  | -286385310 | 1 | 1 | 4 | 0 | 0 | 0 | 88400.87 | 88400.87 | 0 | 0 |  | 0 | 3 | 0 |  | 0 | 1 | 0 | 0 | 0 | 0
17 | 1 | 527 | 511 | 33 | 01-02-119-03 | Расчистка площадей от кустарника и мелколесья вручную при густой поросли | 100 м2 | 7.2 | 0 |  |  |  |  | 639.88 | 0 | 0 | 0 | 639.88 | 0 | 75.0168 | 0 | 0 | 460.71 | 243.15 |  | 39612628 | 88.872 | 0 | 0 | 0 | 88.872 | 0 | 10.419 | 0 | 0 | 77.28 | 0 | 0 | 0 | 77.28 | 0 | 9.06 | 0 | 0 | 72 | 38 | 1 | 1 |  |  | 1 | 1 | 1 | 1 |  |  |  |  | 0 | 1 | ФЕР-2001, 01-02-119-03, приказ Минстроя России №1039/пр от 30.12.2016г. |  |  | 1007 | 0 |  | 0 | 2 | 0 | 1 | 1 | 1 | 1 | 1 | 1 |  | 80 | 45 |  |  |  |  | 0 | 0 | [5 empty] | 0 | Поправка: МДС 81-35.2004, п.4.7 Наименование: Работы, выполняемые при реконструкции зданий и сооружений работы, аналогичные технологическим процессам в новом строительстве (в том числе возведение новых конструктивных элементов) стоимость которых определена по соответствующим сборникам ФЕР, кроме сборника № 46 «Работы при реконструкции зданий и сооружений» | 0 | 639.88 | 0 | 0 | 0 | 88.872 | 0 | 10.419 | 0 | 0 | 460.7136 | 243.1544 |  |  |  |  | )*1,25 | )*1,25 | )*1,15 |  | )*1,15 | )*1,25 |  |  |  | 0 | 0 | 1 | 1 |  |  |  | 1005 | 100 м2 | 100 м2 | 100 | [6 empty] | 39174482 | 2 | Общестроительные работы | 0 |  | 1 | 1007 | Земляные работы по другим видам работ ( подготовительные, сопутствующие, укрепительные ) | ФЕР-01 |  | Поправка: МДС 81-35.2004, п.4.7 |  | 131072 | 77.28 | 0 | 0 | 0 | 77.28 | 9.06 | 0 | 0 | [17 empty] | 0 | 0 | 0 | *0,9 | *0,85 |  |  | 72 | 38.25 |  |  |  |  | 0 |  | -2142205839 | 2 | 1 | -2 | 0 | 0 | 0 | 1343.74 | 1343.74 | 0 | 0 |  | 0 | 3 | 0 |  | 0 | 1 | 0 | 0 | 0 | 0
17 | 1 | 528 | 512 | 33 | 01-02-119-03 | Расчистка площадей от кустарника и мелколесья вручную при густой поросли | 100 м2 | 7.2 | 0 |  |  |  |  | 3295.37 | 0 | 0 | 0 | 3295.37 | 0 | 75.0168 | 0 | 0 | 2372.67 | 1252.24 |  | 39612629 | 88.872 | 0 | 0 | 0 | 88.872 | 0 | 10.419 | 0 | 0 | 77.28 | 0 | 0 | 0 | 77.28 | 0 | 9.06 | 0 | 0 | 72 | 38 | 1 | 1 |  |  | 5.15 | 5.15 | 5.15 | 5.15 |  |  |  |  | 0 | 1 | ФЕР-2001, 01-02-119-03, приказ Минстроя России №1039/пр от 30.12.2016г. |  |  | 1007 | 0 |  | 0 | 2 | 0 | 5.15 | 1 | 1 | 1 | 1 | 1 |  | 80 | 45 |  |  |  |  | 0 | 0 | [5 empty] | 0 | Поправка: МДС 81-35.2004, п.4.7 Наименование: Работы, выполняемые при реконструкции зданий и сооружений работы, аналогичные технологическим процессам в новом строительстве (в том числе возведение новых конструктивных элементов) стоимость которых определена по соответствующим сборникам ФЕР, кроме сборника № 46 «Работы при реконструкции зданий и сооружений» | 0 | 3295.37 | 0 | 0 | 0 | 457.6908 | 0 | 10.419 | 0 | 0 | 2372.6664 | 1252.2406 |  |  |  |  | )*1,25 | )*1,25 | )*1,15 |  | )*1,15 | )*1,25 |  |  |  | 0 | 0 | 1 | 1 |  |  |  | 1005 | 100 м2 | 100 м2 | 100 | [6 empty] | 39174482 | 2 | Общестроительные работы | 0 |  | 1 | 1007 | Земляные работы по другим видам работ ( подготовительные, сопутствующие, укрепительные ) | ФЕР-01 |  | Поправка: МДС 81-35.2004, п.4.7 |  | 131072 | 77.28 | 0 | 0 | 0 | 77.28 | 9.06 | 0 | 0 | [17 empty] | 0 | 0 | 0 | *0,9 | *0,85 |  |  | 72 | 38.25 |  |  |  |  | 0 |  | -2142205839 | 1 | 1 | 4 | 0 | 0 | 0 | 6920.28 | 6920.28 | 0 | 0 |  | 0 | 3 | 0 |  | 0 | 1 | 0 | 0 | 0 | 0
51 | 1 | 3 | 20 |  | Новая локальная смета | Новая локальная смета | 0 | [6 empty] | 307841.67 | 242420.07 | 13329.69 | 2037.96 | 52091.91 | 0 | 6164.7402 | 162.7628 | 0 | 46206.91 | 27277.19 |  |  | 307841.67 | 242420.07 | 13329.69 | 2037.96 | 52091.91 | 0 | 6164.7402 | 162.7628 | 0 | 46206.91 | 27277.19 |  |  | 0 | 0 | 0 | 381325.77 | 381325.77 | 0 | 0 | 242420.07 | 242420.07 | 0 | 242420.07 | 0 | 0 | 0 | 0 | [20 empty] | 0 | 0 | 0 | 381325.77 | 381325.77 | 0 | 0 | 242420.07 | 242420.07 | 0 | 242420.07 | 0 | 0 | 0 | 0 | [20 empty] | 1304028.8 | 967107.57 | 68647.9 | 10495.52 | 268273.33 | 0 | 6164.7402 | 162.7628 | 0 | 237965.38 | 140477.52 |  |  | 1304028.8 | 967107.57 | 68647.9 | 10495.52 | 268273.33 | 0 | 6164.7402 | 162.7628 | 0 | 237965.38 | 140477.52 |  |  | 0 | 0 | 0 | 1682471.7 | 1682471.7 | 0 | 0 | 967107.57 | 967107.57 | 0 | 967107.57 | 0 | 0 | 0 | 0 | [20 empty] | 0 | 0 | 0 | 1682471.7 | 1682471.7 | 0 | 0 | 967107.57 | 967107.57 | 0 | 967107.57 | 0 | 0 | 0 | 0 | [19 empty] | 0
50 | 0 | 0 | 1 | 201 | 307841.67 | ПЗ | Прямые затраты |  |  | 201 | 1 | 3 |  | 2 | 1304028.8
50 | 0 | 0 | 1 | 202 | 242420.07 | СтМатОб | Стоимость материальных ресурсов (всего) |  |  | 202 | 2 | 3 |  | 2 | 967107.57
50 | 0 | 0 | 1 | 222 | 0 | СтМатОбЗак | Стоимость материалов и оборудования заказчика |  |  | 222 | 3 | 3 |  | 2 | 0
50 | 0 | 0 | 1 | 225 | 242420.07 | СтМатОбПод | Стоимость материалов и оборудования подрядчика |  |  | 225 | 4 | 3 |  | 2 | 967107.57
50 | 0 | 0 | 1 | 226 | 242420.07 | СтМат | Стоимость материалов (всего) |  |  | 226 | 5 | 3 |  | 2 | 967107.57
50 | 0 | 0 | 1 | 227 | 0 | СтМатЗак | Стоимость материалов заказчика |  |  | 227 | 6 | 3 |  | 2 | 0
50 | 0 | 0 | 1 | 228 | 242420.07 | СтМатПод | Стоимость материалов подрядчика |  |  | 228 | 7 | 3 |  | 2 | 967107.57
50 | 0 | 0 | 1 | 216 | 0 | Оборуд | Стоимость оборудования (всего) |  |  | 216 | 8 | 3 |  | 2 | 0
50 | 0 | 0 | 1 | 223 | 0 | ОборудЗак | Стоимость оборудования заказчика |  |  | 223 | 9 | 3 |  | 2 | 0
50 | 0 | 0 | 1 | 229 | 0 | ОборудПод | Стоимость оборудования подрядчика |  |  | 229 | 10 | 3 |  | 2 | 0
50 | 0 | 0 | 1 | 203 | 13329.69 | ЭММ | Эксплуатация машин |  |  | 203 | 11 | 3 |  | 2 | 68647.9
50 | 0 | 0 | 1 | 231 | 0 | ЭММсНРиСП | Эксплуатация машин по ТСН-2001.16 |  |  | 231 | 12 | 3 |  | 2 | 0
50 | 0 | 0 | 1 | 204 | 2037.96 | ЗПМ | ЗП машинистов |  |  | 204 | 13 | 3 |  | 2 | 10495.52
50 | 0 | 0 | 1 | 205 | 52091.91 | ОЗП | Основная ЗП рабочих |  |  | 205 | 14 | 3 |  | 2 | 268273.33
50 | 0 | 0 | 1 | 232 | 0 | ОЗПсНРиСП | Основная ЗП рабочих по ТСН-2001.16 |  |  | 232 | 15 | 3 |  | 2 | 0
50 | 0 | 0 | 1 | 214 | 381325.77 | Строит | Строительные работы с НР и СП |  |  | 214 | 16 | 3 |  | 2 | 1682471.7
50 | 0 | 0 | 1 | 215 | 0 | Монтаж | Монтажные работы с НР и СП |  |  | 215 | 17 | 3 |  | 2 | 0
50 | 0 | 0 | 1 | 217 | 0 | Прочие | Прочие работы с НР и СП |  |  | 217 | 18 | 3 |  | 2 | 0
50 | 0 | 0 | 1 | 230 | 0 | ПрочиеЗатр | Прочие затраты по ТСН-2001.16 |  |  | 230 | 19 | 3 |  | 2 | 0
50 | 0 | 0 | 1 | 206 | 0 | ВозврМат | Возврат материалов |  |  | 206 | 20 | 3 |  | 2 | 0
50 | 0 | 0 | 1 | 207 | 6164.7402 | ТрудСтр | Трудозатраты строителей |  |  | 207 | 21 | 3 |  | -1 | 6164.7402
50 | 0 | 0 | 1 | 208 | 162.7628 | ТрудМаш | Трудозатраты машинистов |  |  | 208 | 22 | 3 |  | -1 | 162.7628
50 | 0 | 0 | 1 | 209 | 0 | ТранспМат | Транспорт материалов |  |  | 209 | 23 | 3 |  | 2 | 0
50 | 0 | 0 | 1 | 210 | 46206.91 | НР | Накладные расходы |  |  | 210 | 24 | 3 |  | 2 | 237965.38
50 | 0 | 0 | 1 | 211 | 27277.19 | СмПриб | Сметная прибыль |  |  | 211 | 25 | 3 |  | 2 | 140477.52
50 | 0 | 0 | 1 | 0 | 381325.77 | Всего | Всего с НР и СП |  |  | 224 | 26 | 3 |  | 2 | 1682471.7
50 | 1 | 0 | 2 | 0 | 381325.77 | Итого 1 | Всего |  |  | 212 | 27 | 0 |  | 2 | 1682471.7
50 | 1 | 0 | 2 | 0 | 68638.64 | Итого2 | Итого НДС 18% |  |  | 212 | 28 | 0 |  | 2 | 302844.91
50 | 1 | 0 | 2 | 224 | 449964.41 | Итого 3 | Всего по смете |  |  | 212 | 29 | 0 |  | 2 | 1985316.61
51 | 298 | 1 | 12 |  | Новый объект | на капитальный ремонт уличного водопровода загородного учебно-спортивного комплекса " база отдыха "Волга" НИЯУ МИФИ по адресу: Тверская область,Калининский район,п/о Лисицкий бор,деревня Видогощи. | 0 | [6 empty] | 307841.67 | 242420.07 | 13329.69 | 2037.96 | 52091.91 | 0 | 6164.7402 | 162.7628 | 0 | 46206.91 | 27277.19 | [15 empty] | 0 | 0 | 0 | 381325.77 | 381325.77 | 0 | 0 | 242420.07 | 242420.07 | 0 | 242420.07 | 0 | 0 | 0 | 0 | [55 empty] | 1304028.8 | 967107.57 | 68647.9 | 10495.52 | 268273.33 | 0 | 6164.7402 | 162.7628 | 0 | 237965.38 | 140477.52 | [15 empty] | 0 | 0 | 0 | 1682471.7 | 1682471.7 | 0 | 0 | 967107.57 | 967107.57 | 0 | 967107.57 | 0 | 0 | 0 | 0 | [54 empty] | 0
50 | 0 | 0 | 1 | 201 | 307841.67 | ПЗ | Прямые затраты |  |  | 201 | 1 | 3 |  | 2 | 1304028.8
50 | 0 | 0 | 1 | 202 | 242420.07 | СтМатОб | Стоимость материальных ресурсов (всего) |  |  | 202 | 2 | 3 |  | 2 | 967107.57
50 | 0 | 0 | 1 | 222 | 0 | СтМатОбЗак | Стоимость материалов и оборудования заказчика |  |  | 222 | 3 | 3 |  | 2 | 0
50 | 0 | 0 | 1 | 225 | 242420.07 | СтМатОбПод | Стоимость материалов и оборудования подрядчика |  |  | 225 | 4 | 3 |  | 2 | 967107.57
50 | 0 | 0 | 1 | 226 | 242420.07 | СтМат | Стоимость материалов (всего) |  |  | 226 | 5 | 3 |  | 2 | 967107.57
50 | 0 | 0 | 1 | 227 | 0 | СтМатЗак | Стоимость материалов заказчика |  |  | 227 | 6 | 3 |  | 2 | 0
50 | 0 | 0 | 1 | 228 | 242420.07 | СтМатПод | Стоимость материалов подрядчика |  |  | 228 | 7 | 3 |  | 2 | 967107.57
50 | 0 | 0 | 1 | 216 | 0 | Оборуд | Стоимость оборудования (всего) |  |  | 216 | 8 | 3 |  | 2 | 0
50 | 0 | 0 | 1 | 223 | 0 | ОборудЗак | Стоимость оборудования заказчика |  |  | 223 | 9 | 3 |  | 2 | 0
50 | 0 | 0 | 1 | 229 | 0 | ОборудПод | Стоимость оборудования подрядчика |  |  | 229 | 10 | 3 |  | 2 | 0
50 | 0 | 0 | 1 | 203 | 13329.69 | ЭММ | Эксплуатация машин |  |  | 203 | 11 | 3 |  | 2 | 68647.9
50 | 0 | 0 | 1 | 231 | 0 | ЭММсНРиСП | Эксплуатация машин по ТСН-2001.16 |  |  | 231 | 12 | 3 |  | 2 | 0
50 | 0 | 0 | 1 | 204 | 2037.96 | ЗПМ | ЗП машинистов |  |  | 204 | 13 | 3 |  | 2 | 10495.52
50 | 0 | 0 | 1 | 205 | 52091.91 | ОЗП | Основная ЗП рабочих |  |  | 205 | 14 | 3 |  | 2 | 268273.33
50 | 0 | 0 | 1 | 232 | 0 | ОЗПсНРиСП | Основная ЗП рабочих по ТСН-2001.16 |  |  | 232 | 15 | 3 |  | 2 | 0
50 | 0 | 0 | 1 | 214 | 381325.77 | Строит | Строительные работы с НР и СП |  |  | 214 | 16 | 3 |  | 2 | 1682471.7
50 | 0 | 0 | 1 | 215 | 0 | Монтаж | Монтажные работы с НР и СП |  |  | 215 | 17 | 3 |  | 2 | 0
50 | 0 | 0 | 1 | 217 | 0 | Прочие | Прочие работы с НР и СП |  |  | 217 | 18 | 3 |  | 2 | 0
50 | 0 | 0 | 1 | 230 | 0 | ПрочиеЗатр | Прочие затраты по ТСН-2001.16 |  |  | 230 | 19 | 3 |  | 2 | 0
50 | 0 | 0 | 1 | 206 | 0 | ВозврМат | Возврат материалов |  |  | 206 | 20 | 3 |  | 2 | 0
50 | 0 | 0 | 1 | 207 | 6164.7402 | ТрудСтр | Трудозатраты строителей |  |  | 207 | 21 | 3 |  | -1 | 6164.7402
50 | 0 | 0 | 1 | 208 | 162.7628 | ТрудМаш | Трудозатраты машинистов |  |  | 208 | 22 | 3 |  | -1 | 162.7628
50 | 0 | 0 | 1 | 209 | 0 | ТранспМат | Транспорт материалов |  |  | 209 | 23 | 3 |  | 2 | 0
50 | 0 | 0 | 1 | 210 | 46206.91 | НР | Накладные расходы |  |  | 210 | 24 | 3 |  | 2 | 237965.38
50 | 0 | 0 | 1 | 211 | 27277.19 | СмПриб | Сметная прибыль |  |  | 211 | 25 | 3 |  | 2 | 140477.52
50 | 0 | 0 | 1 | 0 | 381325.77 | Всего | Всего с НР и СП |  |  | 224 | 26 | 3 |  | 2 | 1682471.7
50 | 1 | 0 | 2 | 0 | 381325.77 | Итого 1 | Всего |  |  | 212 | 27 | 0 |  | 2 | 1682471.7
50 | 1 | 0 | 2 | 0 | 68638.64 | Итого2 | Итого НДС 18% |  |  | 212 | 28 | 0 |  | 2 | 302844.91
50 | 1 | 0 | 2 | 224 | 449964.41 | Итого 3 | Всего по смете |  |  | 212 | 29 | 0 |  | 2 | 1985316.61
70 | 1 |  | 1 | СТР_РЕК | СТРОИТЕЛЬСТВО и РЕКОНСТРУКЦИЯ зданий и сооружений всех назначений | 0 | 0 |  | 1 | 0 |  |  | 0 | 0
70 | 1 |  | 2 | РЕМ_ЖИЛ | КАП. РЕМ. ЖИЛЫХ И ОБЩЕСТВЕННЫХ ЗДАНИЙ | 1 | 0 |  | 1 | 0 |  |  | 0 | 1
70 | 1 |  | 3 | РЕМ_ПР | КАП. РЕМ. ПРОИЗВОДСТВЕННЫХ ЗД, и СООРУЖЕНИЙ, НАРУЖНЫХ ИНЖЕНЕРНЫХ СЕТЕЙ, УЛИЦ И ДОРОГ МЕСТНОГО ЗНАЧЕНИЯ, МОСТОВ И ПУТЕПРОВОДОВ | 0 | 0 |  | 1 | 0 |  |  | 0 | 0
70 | 1 |  | 4 | УПР | {вкл} - УПРОЩЕННОЕ НАЛОГООБЛОЖЕНИЕ | 0 | 0 | Для всех расценок. ( при применении упрощенной системы налогообложения) · {УПР} - ( вкл.) - при упрощенной системе ; к = 0,9 к СП ( к= 0,7 к НР отменен с 1.01.11) · {УПР} - ( выкл.) - при обычной системе налогообложения | 0 | 0 |  |  | 0 | 0
70 | 1 |  | 5 | ХОЗ | {вкл} - ХОЗЯЙСТВЕННЫЙ СПОСОБ | 0 | 0 | Для всех расценок. ( при хозяйственном способе производства работ): · {ХОЗ} - ( вкл.) - при хоз. способе (к=0,6 к НР ) · {ХОЗ} - ( выкл.) - при обычном способе производства работ | 0 | 0 |  |  | 0 | 0
70 | 1 |  | 6 | СЛЖ | {вкл} - При РЕКОНСТРУКЦИИ сложных объектов, РЕКОНСТРУКЦИИ и КАП. РЕМОНТЕ объектов с дейст. яд. реакторами | 0 | 0 | Для сборников ФЕР ( при производстве работ на технически сложных объектах ): · { СЛЖ } - (вкл.) - работа на сложных объектах (к=1,2 к НР) · { СЛЖ } - (выкл.) - работа на обычных объектах | 0 | 0 |  |  | 0 | 0
70 | 1 |  | 7 | М/Т/Я | Работы по строительству мостов, тоннелей, метрополитенов, атомных станций, объектов с ядерным топливом и радиокативными отходами ( письмо Госстроя РФ № 2536-ИП/12/ГС от 27.11.12), коэффициенты к НР =0,85 и к СП-0,8 не назначаются | 0 | 0 |  | 0 | 0 |  |  | 0 | 0
70 | 1 |  | 8 | ОПТ/В | {вкл} - Прокладка МЕЖДУГОРОДНИХ ВОЛОКОННО-ОПТИЧЕСКИХ ЛИНИЙ (для ФЕРм10, отд. 6 разд.3) {выкл} - Прокладка ГОРОДСКИХ ВОЛОКОННО-ОПТИТЕСКИХ ЛИНИЙ (для ФЕРм10, отд. 6 разд.3) | 0 | 0 | Для сборников ФЕРм-10 ( волоконно-оптические линии связи ): · {М_ГОР_опт} - ( вкл.) - междугородные сети связи ( НР=120% , СП=70% ) · {М_ГОР_опт} - ( выкл.) - городские сети связи ( НР=100%; СП=65%) | 0 | 0 |  |  | 0 | 0
70 | 1 |  | 9 | ЗАКР | {вкл} - Обслуживающие и сопутстующие работы в тоннелях при производве работ ЗАКРЫТЫМ СПОСОБОМ {выкл} - Обслуживающие и сопутстующие работы в тоннелях при производве работ ОТКРЫТЫМ (ФЕР-29, разд.04 ) | 0 | 0 | Для сборника ФЕР -29 ( сопутствующие работы в тоннелях и метро. ): · {ЗАКР} - (вкл.) - при выполнении работ в тоннелях и метро закрытым способом (НР=145% , СП=75%); · {ЗАКР} - (выкл.) - при выполнении работ в тоннелях и метро отк | 0 | 0 |  |  | 0 | 0
70 | 1 |  | 10 | АВИ | (вкл) - При работах по ДИСПЕТЧЕРЕЗАЦИИ управления движением АВИАТРАНСПОРТОМ {вкл} (монтажные работы ) | 0 | 0 | Для сборников ФЕРм 08;10;11 : · {мАВИА} - (вкл.) - производство монтажных работы по диспетчеризации управления движением авиатранспортном (НР=95%, СП=55%) ; · {мАВИА} - (выкл. ) - при производстве работ на прочих объектах , кром | 0 | 0 |  |  | 0 | 0
70 | 1 |  | 11 | АЭС | (вкл) - Производство эл./монт. работ на АЭС ( ФЕРм -08 , отдел 01-03 ), и контроль свар. швов на АЭС {вкл} (ФЕРм-39, отд. 02 и 03 ) (вык) - Произовдство эл./монт. работ и и контроль свар. швов на ОБЫЧНЫХ СООРУЖ, | 0 | 0 | Для сборника ФЕРм -39 и ФЕРМ-08 ( при работах по контролю сварных соединений) : {мАЭС} - ( вкл.) - при выполнении работ по на АЭС (HР=101%; СП= 68%; {мАЭС} - (выкл.) - при выполнении работ на обычных объектах | 0 | 0 |  |  | 0 | 0
70 | 1 |  | 12 | Инд_исп.Сводный | Используется Индекс "по сводному" | 0 | 0 |  | 0 | 0 |  |  | 0 | 0
70 | 1 |  | 1 | К_НР_РЕМ | при ремонте жилых и общественных зданий если ( если {РЕМ_ЖИЛ}= [вкл.] | 0.9 | 1 | Для сборников ФЕР и ФЕРмр : · Значение {_МДСрем_НР}= 0,90 - при ремонте зданий жилого и гражданского назначений ( 0,90 к НР) ; · Значение {_МДСрем_НР}= 1,00 - при строительстве и реконструкции объектов всех назначений | 0 | 0 |  |  | 0 | 0.9
70 | 1 |  | 2 | К_СП_РЕМ | к нормам СП при капитальном ремонте зданий и сооружений всех назначений ( если или {РЕМ_ЖИЛ}=[вкл] , или (РЕМ_ПР}=[вкл] ) | 0.85 | 1 | Для сборников ФЕР и ФЕРмр : · Значение {_МДСрем_СП} = 0.85 - при ремонте зданий всех назначений ( 0,85 к СП); · Значение {_МДСрем_СП} = 1,00 - при строительстве и реконструкции объектов всех назначений | 0 | 0 |  |  | 0 | 0.85
70 | 1 |  | 3 | К_НР_05 | К нормам НР с 1.01.2005 по 1.01.2011 | 1 | 0.85 | Для норм НР с 1.01.2011 года: · {_ТЕК_НР} = 0.85 - Коэффициент учитывающий изменение нормы страховых взносов с 1.01.1 - (при расчете в текущем уровне цен индексами по статьям затрат ) · {_ТЕК_НР} = 1,00 - при расчет в текущем уровне цен и при уп | 0 | 0 |  |  | 0 | 1
70 | 1 |  | 4 | К_НР_11 | Коэфф. к НР для текущего уровня цен с 01.01.2011 при обычном и упрощенном налогообложении при постатейной индексации | 1 | 0 |  | 0 | 0 |  |  | 0 | 1
70 | 1 |  | 5 | К_СП_11 | Коэф. к СП в текущем уровне цен с 01.01.2011 | 1 | 0.8 | Для норм СП с 1.01.2011 года: · {_ТЕК_СП} = 0.80 - Коэффициент учитывающий изменение нормы страховых взносов с 1.01.11 - (при расчете в текущем уровне цен индексами по статьям затрат ) · {_ТЕК_СП} = 1,00 - без учета | 0 | 0 |  |  | 0 | 1
70 | 1 |  | 6 | К_НР_12 | Корректировка НР с 03.12.12 если (М/Т/Я) = {выкл.} | 1 | 0 |  | 0 | 0 |  |  | 0 | 0.85
70 | 1 |  | 7 | К_СП_12 | Корректировка СП с 03.12.12 в текущем уровне цен по письму 2536-ИП/12/ГС от 27.11.12 ( если (М/Т/Я) = {выкл.} ) | 1 | 0 |  | 0 | 0 |  |  | 0 | 0.8
70 | 1 |  | 8 | К_НР_УПР | Коэф. к НР при упрощенном налогообложении ( если {УПР} = [вкл] ) | 0.7 | 0 |  | 0 | 0 |  |  | 0 | 0.94
70 | 1 |  | 9 | К_СП_УПР | Коэф. к СП при упрощенном налогообложении ( если {УПР} = [вкл] ) | 0.9 | 0 |  | 0 | 0 |  |  | 0 | 0.9
70 | 1 |  | 10 | К_НР_ХОЗ | Коэф. к НР при хозяйственном способе производства работ ( если {ХОЗ}= {вкл} ) | 0.6 | 0 |  | 0 | 0 |  |  | 0 | 0.6
70 | 1 |  | 11 | К_НР_СЛЖ | Коэф. при реконструкции сложных объектов и кап. ремонте объектов с яд. реакторами ( если {СЛЖ} = [вкл] ) | 1.2 | 0 |  | 0 | 0 |  |  | 0 | 1.2
70 | 1 |  | 12 | Р_ОКР | Разрядность округления результата расчета НР и СП ( с 01.01.2011 - до целых ) | 0 | 0 |  | 0 | 0 |  |  | 0 | 0
70 | 1 |  | 13 | К_НР_УПР_ПУ | Коэф. к НР при упрощенном налогообложении ( если {УПР} = [вкл] ) для расценок на изготовление материалов, полуфабрикатов, а также металлических и трубопроводных заготовок, изготовляемых в построечных условиях | 1 | 0 |  | 0 | 0 |  |  | 0 | 0.94
-1
75 | Базовый | 2000 | 0 | 1 | 0 | 0 | 1 | 0 | 1 | 0 | 0 | 0 | 39612628 | 1
75 | Текущий уровень цен | 2018 | 3 | 0 |  | 0 | 1 | 0 | 1 | 0 | 0 | 1 | 39612629 | 2
3 | Индексы за итогом | 5.15 | 1 | 1 | 1 | 1 | 1 | 1 | 1 | 1 | 1 | 5.15 | 1 | 1 | 1 | 1 | 1
65 |  | 1 | 0 | 245

## SourceObSm
0 | Smeta.RU (495) 974-1589 |  | _OBSM_ |  | 0 | 0 | 0 | Smeta.RU |  | 0 | 13277 | 10
1 | 53 | 0 |  | 0 | Новый объект | Капитальный ремонт водоснабжения база отдыха "Волга" |  | 0 |  | 0 |  |  |  | 0 | 0 | 0 | 0 | 0 |  |  | 0 | [20 empty] | Сметные нормы списания | Коды ценников | 1 | 1 | 0 | 0 | 1 | 0 | 6 | 2 | 1 | 1 | 0 | 0 | 0 | 0 | 0 | ФЕР-2017 | ТР для Версии 10: Центральные регионы (с учетом п-ма 2536-ИП/12/ГС от 22.03.2017 г | ФЕР-2017 | ФЕР-2017 | ФЕР-2017 | ФЕР-2017 | Поправки для ГСН 2017 от 31.03.2017 г | 0 | 0 | 524296 |  | 4 | 0
22 | 0 | 0 | 39612628 | 39612629 | 3
3 | 1 | Новая локальная смета | Новая локальная смета | 381.3258 | 0 | 0 | 0 | 381.3258 | 52.0919 | [9 empty] | 1682.4717 | 0 | 0 | 0 | 1682.4717 | 268.2733 | 0 | 0 | 0 | 307841.67 | 242420.07 | 0 | 0 | 0 | 13329.69 | 2037.96 | 52091.91 | 381325.77 | 0 | 0 | 0 | 6164.7402 | 162.7628 | 0 | 46206.91 | 27277.19 | 449964.41 | [6 empty] | 1304028.8 | 967107.57 | 0 | 0 | 0 | 68647.9 | 10495.52 | 268273.33 | 1682471.7 | 0 | 0 | 0 | 6164.7402 | 162.7628 | 0 | 237965.38 | 140477.52 | 1985316.61
51 |  |  |  | 381.3258 | 0 | 0 | 0 | 381.3258 | 52.0919 | [9 empty] | 1682.4717 | 0 | 0 | 0 | 1682.4717 | 268.2733
50 | 0 | 0 | 1 | 201 | 307841.67 | ПЗ | Прямые затраты |  |  | 201 | 1 | 3 |  | 2 | 1304028.8
50 | 0 | 0 | 1 | 202 | 242420.07 | СтМатОб | Стоимость материальных ресурсов (всего) |  |  | 202 | 2 | 3 |  | 2 | 967107.57
50 | 0 | 0 | 1 | 222 | 0 | СтМатОбЗак | Стоимость материалов и оборудования заказчика |  |  | 222 | 3 | 3 |  | 2 | 0
50 | 0 | 0 | 1 | 225 | 242420.07 | СтМатОбПод | Стоимость материалов и оборудования подрядчика |  |  | 225 | 4 | 3 |  | 2 | 967107.57
50 | 0 | 0 | 1 | 226 | 242420.07 | СтМат | Стоимость материалов (всего) |  |  | 226 | 5 | 3 |  | 2 | 967107.57
50 | 0 | 0 | 1 | 227 | 0 | СтМатЗак | Стоимость материалов заказчика |  |  | 227 | 6 | 3 |  | 2 | 0
50 | 0 | 0 | 1 | 228 | 242420.07 | СтМатПод | Стоимость материалов подрядчика |  |  | 228 | 7 | 3 |  | 2 | 967107.57
50 | 0 | 0 | 1 | 216 | 0 | Оборуд | Стоимость оборудования (всего) |  |  | 216 | 8 | 3 |  | 2 | 0
50 | 0 | 0 | 1 | 223 | 0 | ОборудЗак | Стоимость оборудования заказчика |  |  | 223 | 9 | 3 |  | 2 | 0
50 | 0 | 0 | 1 | 229 | 0 | ОборудПод | Стоимость оборудования подрядчика |  |  | 229 | 10 | 3 |  | 2 | 0
50 | 0 | 0 | 1 | 203 | 13329.69 | ЭММ | Эксплуатация машин |  |  | 203 | 11 | 3 |  | 2 | 68647.9
50 | 0 | 0 | 1 | 231 | 0 | ЭММсНРиСП | Эксплуатация машин по ТСН-2001.16 |  |  | 231 | 12 | 3 |  | 2 | 0
50 | 0 | 0 | 1 | 204 | 2037.96 | ЗПМ | ЗП машинистов |  |  | 204 | 13 | 3 |  | 2 | 10495.52
50 | 0 | 0 | 1 | 205 | 52091.91 | ОЗП | Основная ЗП рабочих |  |  | 205 | 14 | 3 |  | 2 | 268273.33
50 | 0 | 0 | 1 | 232 | 0 | ОЗПсНРиСП | Основная ЗП рабочих по ТСН-2001.16 |  |  | 232 | 15 | 3 |  | 2 | 0
50 | 0 | 0 | 1 | 214 | 381325.77 | Строит | Строительные работы с НР и СП |  |  | 214 | 16 | 3 |  | 2 | 1682471.7
50 | 0 | 0 | 1 | 215 | 0 | Монтаж | Монтажные работы с НР и СП |  |  | 215 | 17 | 3 |  | 2 | 0
50 | 0 | 0 | 1 | 217 | 0 | Прочие | Прочие работы с НР и СП |  |  | 217 | 18 | 3 |  | 2 | 0
50 | 0 | 0 | 1 | 230 | 0 | ПрочиеЗатр | Прочие затраты по ТСН-2001.16 |  |  | 230 | 19 | 3 |  | 2 | 0
50 | 0 | 0 | 1 | 206 | 0 | ВозврМат | Возврат материалов |  |  | 206 | 20 | 3 |  | 2 | 0
50 | 0 | 0 | 1 | 207 | 6164.7402 | ТрудСтр | Трудозатраты строителей |  |  | 207 | 21 | 3 |  | -1 | 6164.7402
50 | 0 | 0 | 1 | 208 | 162.7628 | ТрудМаш | Трудозатраты машинистов |  |  | 208 | 22 | 3 |  | -1 | 162.7628
50 | 0 | 0 | 1 | 209 | 0 | ТранспМат | Транспорт материалов |  |  | 209 | 23 | 3 |  | 2 | 0
50 | 0 | 0 | 1 | 210 | 46206.91 | НР | Накладные расходы |  |  | 210 | 24 | 3 |  | 2 | 237965.38
50 | 0 | 0 | 1 | 211 | 27277.19 | СмПриб | Сметная прибыль |  |  | 211 | 25 | 3 |  | 2 | 140477.52
50 | 0 | 0 | 1 | 0 | 381325.77 | Всего | Всего с НР и СП |  |  | 224 | 26 | 3 |  | 2 | 1682471.7
50 | 1 | 0 | 2 | 0 | 381325.77 | Итого 1 | Всего |  |  | 212 | 27 | 0 |  | 2 | 1682471.7
50 | 1 | 0 | 2 | 0 | 68638.64 | Итого2 | Итого НДС 18% |  |  | 212 | 28 | 0 |  | 2 | 302844.91
50 | 1 | 0 | 2 | 224 | 449964.41 | Итого 3 | Всего по смете |  |  | 212 | 29 | 0 |  | 2 | 1985316.61
-1
75 | Базовый | 2000 | 0 | 1 | 0 | 0 | 1 | 0 | 1 | 0 | 0 | 0 | 39612628 | 1
75 | Текущий уровень цен | 2018 | 3 | 0 |  | 0 | 1 | 0 | 1 | 0 | 0 | 1 | 39612629 | 2
3 | Индексы за итогом | 5.15 | 1 | 1 | 1 | 1 | 1 | 1 | 1 | 1 | 1 | 5.15 | 1 | 1 | 1 | 1 | 1

## SmtRes
24 | 39612628 | 39612691 | 37069968 | 1 | 1 | 1 | 1 | 1-100-28 |  | Рабочий среднего разряда 2.8 | 1191 | 1013 | чел.-ч. | чел.-ч. | 1 | 0 | -200730820 | 217.35 | 0 | 0 | 0 | 8.38 | 0 | 0 | 0 | 8.38 | 1 | 1 | 1 | 1 | 0 | 1 | 1 | 0 | 0 | 189 | )*1,15 | 1 | 2 | 39612693 | 1 | 0 | 1 | 0 | 0 | 0 | 0 | 0 | 0 | 0 | 0 | 0 | 0 | 0 | 0 | 0 | 0 | 0 | 0 | 0 | 0 | 0 | 0 | 0 | 0 | 2575.5975 | 8.38 | 8.38 | 1 | 0
25 | 39612629 | 39612691 | 37069968 | 1 | 1 | 1 | 1 | 1-100-28 |  | Рабочий среднего разряда 2.8 | 1191 | 1013 | чел.-ч. | чел.-ч. | 1 | 0 | -200730820 | 217.35 | 0 | 0 | 0 | 43.16 | 0 | 0 | 0 | 8.38 | 1 | 1 | 1 | 5.15 | 0 | 1 | 1 | 0 | 0 | 189 | )*1,15 | 1 | 2 | 39612693 | 1 | 0 | 2 | 0 | 0 | 0 | 0 | 0 | 0 | 0 | 0 | 0 | 0 | 0 | 0 | 0 | 0 | 0 | 0 | 0 | 0 | 0 | 0 | 0 | 0 | 2575.5975 | 43.16 | 8.38 | 5.15 | 0
26 | 39612628 | 39612694 | 37064998 | 1 | 1 | 1 | 1 | 1-100-20 |  | Рабочий среднего разряда 2 | 1191 | 1013 | чел.-ч. | чел.-ч. | 1 | 0 | 735429535 | 6.44 | 0 | 0 | 0 | 7.8 | 0 | 0 | 0 | 7.8 | 1 | 1 | 1 | 1 | 0 | 1 | 0 | 0 | 0 | 6.44 |  | 1 | 2 | 39612696 | 1 | 0 | 3 | 0 | 0 | 0 | 0 | 0 | 0 | 0 | 0 | 0 | 0 | 0 | 0 | 0 | 0 | 0 | 0 | 0 | 0 | 0 | 0 | 0 | 0 | 9.0997 | 7.8 | 7.8 | 1 | 0
27 | 39612629 | 39612694 | 37064998 | 1 | 1 | 1 | 1 | 1-100-20 |  | Рабочий среднего разряда 2 | 1191 | 1013 | чел.-ч. | чел.-ч. | 1 | 0 | 735429535 | 6.44 | 0 | 0 | 0 | 40.17 | 0 | 0 | 0 | 7.8 | 1 | 1 | 1 | 5.15 | 0 | 1 | 0 | 0 | 0 | 6.44 |  | 1 | 2 | 39612696 | 1 | 0 | 5 | 0 | 0 | 0 | 0 | 0 | 0 | 0 | 0 | 0 | 0 | 0 | 0 | 0 | 0 | 0 | 0 | 0 | 0 | 0 | 0 | 0 | 0 | 9.0997 | 40.17 | 7.8 | 5.15 | 0
28 | 39612628 | 39612699 | 37064878 | 1 | 1 | 1 | 1 | 1-100-38 |  | Рабочий среднего разряда 3.8 | 1191 | 1013 | чел.-ч. | чел.-ч. | 1 | 0 | -1081351934 | 86.104 | 0 | 0 | 0 | 9.4 | 0 | 0 | 0 | 9.4 | 1 | 1 | 1 | 1 | 0 | 1 | 1 | 0 | 0 | 107.63 | )*0,8 | 1 | 2 | 39612704 | 1 | 0 | 7 | 0 | 0 | 0 | 0 | 0 | 0 | 0 | 0 | 0 | 0 | 0 | 0 | 0 | 0 | 0 | 0 | 0 | 0 | 0 | 0 | 0 | 0 | 25.8312 | 9.4 | 9.4 | 1 | 0
28 | 39612628 | 39612699 | 37064876 | 1 | 1 | 1 | 1 | 4-100-00 |  | Затраты труда машинистов | 1191 | 1013 | чел.-ч. | чел.-ч. | 1 | 0 | -1417349443 | 53.17 | 0 | 0 | 0 | 0 | 0 | 0 | 0 | 0 | 1 | 1 | 1 | 1 | 0 | 1 | 0 | 0 | 0 | 53.17 |  | 2 | 2 | 39612705 | 1 | 2048 | 8 | 0 | 0 | 0 | 0 | 0 | 0 | 0 | 0 | 0 | 0 | 0 | 0 | 0 | 0 | 0 | 0 | 0 | 0 | 0 | 0 | 0 | 0 | 15.951 | 0 | 0 | 1 | 0
28 | 39612628 | 39612699 | 36882180 | 1 | 1 | 1 | 2 | 91.05.06-012 | ФСЭМ-2001, 91.05.06-012, приказ Минстроя России №1039/пр от 30.12.2016г. | Краны на гусеничном ходу, грузоподъемность до 16 т | 1368 | 1011 | маш.-ч | маш.-ч | 1 | 0 | 92482457 | 42.536 | 0 | 96.89 | 13.5 | 0 | 0 | 96.89 | 13.5 | 0 | 1 | 1 | 1 | 1 | 0 | 1 | 1 | 0 | 0 | 53.17 | )*0,8 | 0 | 2 | 39612706 | 1 | 0 | 9 | 0 | 0 | 0 | 0 | 0 | 0 | 0 | 0 | 0 | 0 | 0 | 0 | 0 | 0 | 0 | 0 | 0 | 0 | 0 | 0 | 0 | 0 | 12.7608 | 96.89 | 96.89 | 1 | 0
28 | 39612628 | 39612699 | 36807340 | 1 | 1 | 1 | 3 | 04.3.01.09-0012 | ФССЦ-2001, 04.3.01.09-0012, приказ Минстроя России №1039/пр от 30.12.2016г. | Раствор готовый кладочный цементный марки 50 | 1339 | 1007 | м3 | м3 | 1 | 0 | -1019936957 | 0 | 485.9 | 0 | 0 | 0 | 485.9 | 0 | 0 | 0 | 1 | 1 | 1 | 1 | 0 | 1 | 1 | 0 | 0 | 0.26 | )*0 | 0 | 2 | 39612707 | 1 | 0 | 10 | 0 | 0 | 0 | 0 | 0 | 0 | 0 | 0 | 0 | 0 | 0 | 0 | 0 | 0 | 0 | 0 | 0 | 0 | 0 | 0 | 0 | 0 | 0 | 485.9 | 485.9 | 1 | 0
29 | 39612629 | 39612699 | 37064878 | 1 | 1 | 1 | 1 | 1-100-38 |  | Рабочий среднего разряда 3.8 | 1191 | 1013 | чел.-ч. | чел.-ч. | 1 | 0 | -1081351934 | 86.104 | 0 | 0 | 0 | 48.41 | 0 | 0 | 0 | 9.4 | 1 | 1 | 1 | 5.15 | 0 | 1 | 1 | 0 | 0 | 107.63 | )*0,8 | 1 | 2 | 39612704 | 1 | 0 | 12 | 0 | 0 | 0 | 0 | 0 | 0 | 0 | 0 | 0 | 0 | 0 | 0 | 0 | 0 | 0 | 0 | 0 | 0 | 0 | 0 | 0 | 0 | 25.8312 | 48.41 | 9.4 | 5.15 | 0
29 | 39612629 | 39612699 | 37064876 | 1 | 1 | 1 | 1 | 4-100-00 |  | Затраты труда машинистов | 1191 | 1013 | чел.-ч. | чел.-ч. | 1 | 0 | -1417349443 | 53.17 | 0 | 0 | 0 | 0 | 0 | 0 | 0 | 0 | 1 | 1 | 5.15 | 1 | 0 | 1 | 0 | 0 | 0 | 53.17 |  | 2 | 2 | 39612705 | 1 | 2048 | 13 | 0 | 0 | 0 | 0 | 0 | 0 | 0 | 0 | 0 | 0 | 0 | 0 | 0 | 0 | 0 | 0 | 0 | 0 | 0 | 0 | 0 | 0 | 15.951 | 0 | 0 | 1 | 0
29 | 39612629 | 39612699 | 36882180 | 1 | 1 | 1 | 2 | 91.05.06-012 | ФСЭМ-2001, 91.05.06-012, приказ Минстроя России №1039/пр от 30.12.2016г. | Краны на гусеничном ходу, грузоподъемность до 16 т | 1368 | 1011 | маш.-ч | маш.-ч | 1 | 0 | 92482457 | 42.536 | 0 | 498.98 | 13.5 | 0 | 0 | 96.89 | 13.5 | 0 | 1 | 5.15 | 1 | 1 | 0 | 1 | 1 | 0 | 0 | 53.17 | )*0,8 | 0 | 2 | 39612706 | 1 | 0 | 14 | 0 | 0 | 0 | 0 | 0 | 0 | 0 | 0 | 0 | 0 | 0 | 0 | 0 | 0 | 0 | 0 | 0 | 0 | 0 | 0 | 0 | 0 | 12.7608 | 498.98 | 96.89 | 5.15 | 0
29 | 39612629 | 39612699 | 36807340 | 1 | 1 | 1 | 3 | 04.3.01.09-0012 | ФССЦ-2001, 04.3.01.09-0012, приказ Минстроя России №1039/пр от 30.12.2016г. | Раствор готовый кладочный цементный марки 50 | 1339 | 1007 | м3 | м3 | 1 | 0 | -1019936957 | 0 | 2502.39 | 0 | 0 | 0 | 485.9 | 0 | 0 | 0 | 5.15 | 1 | 1 | 1 | 0 | 1 | 1 | 0 | 0 | 0.26 | )*0 | 0 | 2 | 39612707 | 1 | 0 | 15 | 0 | 0 | 0 | 0 | 0 | 0 | 0 | 0 | 0 | 0 | 0 | 0 | 0 | 0 | 0 | 0 | 0 | 0 | 0 | 0 | 0 | 0 | 0 | 2502.39 | 485.9 | 5.15 | 0
30 | 39612628 | 39614280 | 37066837 | 1 | 1 | 1 | 1 | 1-100-27 |  | Рабочий среднего разряда 2.7 | 1191 | 1013 | чел.-ч. | чел.-ч. | 1 | 0 | 1850719656 | 76.38 | 0 | 0 | 0 | 8.31 | 0 | 0 | 0 | 8.31 | 1 | 1 | 1 | 1 | 0 | 1 | 0 | 0 | 0 | 76.38 |  | 1 | 2 | 39614281 | 1 | 0 | 17 | 0 | 0 | 0 | 0 | 0 | 0 | 0 | 0 | 0 | 0 | 0 | 0 | 0 | 0 | 0 | 0 | 0 | 0 | 0 | 0 | 0 | 0 | 45.828 | 8.31 | 8.31 | 1 | 0
30 | 39612628 | 39614280 | 37064876 | 1 | 1 | 1 | 1 | 4-100-00 |  | Затраты труда машинистов | 1191 | 1013 | чел.-ч. | чел.-ч. | 1 | 0 | -1417349443 | 0.26 | 0 | 0 | 0 | 0 | 0 | 0 | 0 | 0 | 1 | 1 | 1 | 1 | 0 | 1 | 0 | 0 | 0 | 0.26 |  | 2 | 2 | 39614282 | 1 | 0 | 18 | 0 | 0 | 0 | 0 | 0 | 0 | 0 | 0 | 0 | 0 | 0 | 0 | 0 | 0 | 0 | 0 | 0 | 0 | 0 | 0 | 0 | 0 | 0.156 | 0 | 0 | 1 | 0
30 | 39612628 | 39614280 | 36882452 | 1 | 1 | 1 | 2 | 91.06.06-048 | ФСЭМ-2001, 91.06.06-048, приказ Минстроя России №1039/пр от 30.12.2016г. | Подъемники одномачтовые, грузоподъемность до 500 кг, высота подъема 45 м | 1368 | 1011 | маш.-ч | маш.-ч | 1 | 0 | 1188625873 | 0.26 | 0 | 31.26 | 13.5 | 0 | 0 | 31.26 | 13.5 | 0 | 1 | 1 | 1 | 1 | 0 | 1 | 0 | 0 | 0 | 0.26 |  | 0 | 2 | 39614283 | 1 | 0 | 19 | 0 | 0 | 0 | 0 | 0 | 0 | 0 | 0 | 0 | 0 | 0 | 0 | 0 | 0 | 0 | 0 | 0 | 0 | 0 | 0 | 0 | 0 | 0.156 | 31.26 | 31.26 | 1 | 0
30 | 39612628 | 39614280 | 36883789 | 1 | 1 | 1 | 2 | 91.17.04-042 | ФСЭМ-2001, 91.17.04-042, приказ Минстроя России №1039/пр от 30.12.2016г. | Аппарат для газовой сварки и резки | 1368 | 1011 | маш.-ч | маш.-ч | 1 | 0 | 792402865 | 6.5 | 0 | 1.2 | 0 | 0 | 0 | 1.2 | 0 | 0 | 1 | 1 | 1 | 1 | 0 | 1 | 0 | 0 | 0 | 6.5 |  | 0 | 2 | 39614284 | 1 | 0 | 20 | 0 | 0 | 0 | 0 | 0 | 0 | 0 | 0 | 0 | 0 | 0 | 0 | 0 | 0 | 0 | 0 | 0 | 0 | 0 | 0 | 0 | 0 | 3.9 | 1.2 | 1.2 | 1 | 0
30 | 39612628 | 39614280 | 36800140 | 1 | 1 | 1 | 3 | 01.3.02.03-0001 | ФССЦ-2001, 01.3.02.03-0001, приказ Минстроя России №1039/пр от 30.12.2016г. | Ацетилен газообразный технический | 1339 | 1007 | м3 | м3 | 1 | 0 | 1706747518 | 0.85 | 38.51 | 0 | 0 | 0 | 38.51 | 0 | 0 | 0 | 1 | 1 | 1 | 1 | 0 | 1 | 0 | 0 | 0 | 0.85 |  | 0 | 2 | 39614285 | 1 | 0 | 21 | 0 | 0 | 0 | 0 | 0 | 0 | 0 | 0 | 0 | 0 | 0 | 0 | 0 | 0 | 0 | 0 | 0 | 0 | 0 | 0 | 0 | 0 | 0.51 | 38.51 | 38.51 | 1 | 0
30 | 39612628 | 39614280 | 36800159 | 1 | 1 | 1 | 3 | 01.3.02.08-0001 | ФССЦ-2001, 01.3.02.08-0001, приказ Минстроя России №1039/пр от 30.12.2016г. | Кислород технический газообразный | 1339 | 1007 | м3 | м3 | 1 | 0 | 1262771840 | 5.4 | 6.22 | 0 | 0 | 0 | 6.22 | 0 | 0 | 0 | 1 | 1 | 1 | 1 | 0 | 1 | 0 | 0 | 0 | 5.4 |  | 0 | 2 | 39614286 | 1 | 0 | 22 | 0 | 0 | 0 | 0 | 0 | 0 | 0 | 0 | 0 | 0 | 0 | 0 | 0 | 0 | 0 | 0 | 0 | 0 | 0 | 0 | 0 | 0 | 3.24 | 6.22 | 6.22 | 1 | 0
31 | 39612629 | 39614280 | 37066837 | 1 | 1 | 1 | 1 | 1-100-27 |  | Рабочий среднего разряда 2.7 | 1191 | 1013 | чел.-ч. | чел.-ч. | 1 | 0 | 1850719656 | 76.38 | 0 | 0 | 0 | 42.8 | 0 | 0 | 0 | 8.31 | 1 | 1 | 1 | 5.15 | 0 | 1 | 0 | 0 | 0 | 76.38 |  | 1 | 2 | 39614281 | 1 | 0 | 24 | 0 | 0 | 0 | 0 | 0 | 0 | 0 | 0 | 0 | 0 | 0 | 0 | 0 | 0 | 0 | 0 | 0 | 0 | 0 | 0 | 0 | 0 | 45.828 | 42.8 | 8.31 | 5.15 | 0
31 | 39612629 | 39614280 | 37064876 | 1 | 1 | 1 | 1 | 4-100-00 |  | Затраты труда машинистов | 1191 | 1013 | чел.-ч. | чел.-ч. | 1 | 0 | -1417349443 | 0.26 | 0 | 0 | 0 | 0 | 0 | 0 | 0 | 0 | 1 | 1 | 5.15 | 1 | 0 | 1 | 0 | 0 | 0 | 0.26 |  | 2 | 2 | 39614282 | 1 | 0 | 25 | 0 | 0 | 0 | 0 | 0 | 0 | 0 | 0 | 0 | 0 | 0 | 0 | 0 | 0 | 0 | 0 | 0 | 0 | 0 | 0 | 0 | 0 | 0.156 | 0 | 0 | 1 | 0
31 | 39612629 | 39614280 | 36882452 | 1 | 1 | 1 | 2 | 91.06.06-048 | ФСЭМ-2001, 91.06.06-048, приказ Минстроя России №1039/пр от 30.12.2016г. | Подъемники одномачтовые, грузоподъемность до 500 кг, высота подъема 45 м | 1368 | 1011 | маш.-ч | маш.-ч | 1 | 0 | 1188625873 | 0.26 | 0 | 160.99 | 13.5 | 0 | 0 | 31.26 | 13.5 | 0 | 1 | 5.15 | 1 | 1 | 0 | 1 | 0 | 0 | 0 | 0.26 |  | 0 | 2 | 39614283 | 1 | 0 | 26 | 0 | 0 | 0 | 0 | 0 | 0 | 0 | 0 | 0 | 0 | 0 | 0 | 0 | 0 | 0 | 0 | 0 | 0 | 0 | 0 | 0 | 0 | 0.156 | 160.99 | 31.26 | 5.15 | 0
31 | 39612629 | 39614280 | 36883789 | 1 | 1 | 1 | 2 | 91.17.04-042 | ФСЭМ-2001, 91.17.04-042, приказ Минстроя России №1039/пр от 30.12.2016г. | Аппарат для газовой сварки и резки | 1368 | 1011 | маш.-ч | маш.-ч | 1 | 0 | 792402865 | 6.5 | 0 | 6.18 | 0 | 0 | 0 | 1.2 | 0 | 0 | 1 | 5.15 | 1 | 1 | 0 | 1 | 0 | 0 | 0 | 6.5 |  | 0 | 2 | 39614284 | 1 | 0 | 27 | 0 | 0 | 0 | 0 | 0 | 0 | 0 | 0 | 0 | 0 | 0 | 0 | 0 | 0 | 0 | 0 | 0 | 0 | 0 | 0 | 0 | 0 | 3.9 | 6.18 | 1.2 | 5.15 | 0
31 | 39612629 | 39614280 | 36800140 | 1 | 1 | 1 | 3 | 01.3.02.03-0001 | ФССЦ-2001, 01.3.02.03-0001, приказ Минстроя России №1039/пр от 30.12.2016г. | Ацетилен газообразный технический | 1339 | 1007 | м3 | м3 | 1 | 0 | 1706747518 | 0.85 | 198.33 | 0 | 0 | 0 | 38.51 | 0 | 0 | 0 | 5.15 | 1 | 1 | 1 | 0 | 1 | 0 | 0 | 0 | 0.85 |  | 0 | 2 | 39614285 | 1 | 0 | 28 | 0 | 0 | 0 | 0 | 0 | 0 | 0 | 0 | 0 | 0 | 0 | 0 | 0 | 0 | 0 | 0 | 0 | 0 | 0 | 0 | 0 | 0 | 0.51 | 198.33 | 38.51 | 5.15 | 0
31 | 39612629 | 39614280 | 36800159 | 1 | 1 | 1 | 3 | 01.3.02.08-0001 | ФССЦ-2001, 01.3.02.08-0001, приказ Минстроя России №1039/пр от 30.12.2016г. | Кислород технический газообразный | 1339 | 1007 | м3 | м3 | 1 | 0 | 1262771840 | 5.4 | 32.03 | 0 | 0 | 0 | 6.22 | 0 | 0 | 0 | 5.15 | 1 | 1 | 1 | 0 | 1 | 0 | 0 | 0 | 5.4 |  | 0 | 2 | 39614286 | 1 | 0 | 29 | 0 | 0 | 0 | 0 | 0 | 0 | 0 | 0 | 0 | 0 | 0 | 0 | 0 | 0 | 0 | 0 | 0 | 0 | 0 | 0 | 0 | 0 | 3.24 | 32.03 | 6.22 | 5.15 | 0
32 | 39612628 | 39612710 | 37064998 | 1 | 1 | 1 | 1 | 1-100-20 |  | Рабочий среднего разряда 2 | 1191 | 1013 | чел.-ч. | чел.-ч. | 1 | 0 | 735429535 | 92.6 | 0 | 0 | 0 | 7.8 | 0 | 0 | 0 | 7.8 | 1 | 1 | 1 | 1 | 0 | 1 | 0 | 0 | 0 | 92.6 |  | 1 | 2 | 39614277 | 1 | 0 | 31 | 0 | 0 | 0 | 0 | 0 | 0 | 0 | 0 | 0 | 0 | 0 | 0 | 0 | 0 | 0 | 0 | 0 | 0 | 0 | 0 | 0 | 0 | 324.1 | 7.8 | 7.8 | 1 | 0
33 | 39612629 | 39612710 | 37064998 | 1 | 1 | 1 | 1 | 1-100-20 |  | Рабочий среднего разряда 2 | 1191 | 1013 | чел.-ч. | чел.-ч. | 1 | 0 | 735429535 | 92.6 | 0 | 0 | 0 | 40.17 | 0 | 0 | 0 | 7.8 | 1 | 1 | 1 | 5.15 | 0 | 1 | 0 | 0 | 0 | 92.6 |  | 1 | 2 | 39614277 | 1 | 0 | 33 | 0 | 0 | 0 | 0 | 0 | 0 | 0 | 0 | 0 | 0 | 0 | 0 | 0 | 0 | 0 | 0 | 0 | 0 | 0 | 0 | 0 | 0 | 324.1 | 40.17 | 7.8 | 5.15 | 0
34 | 39612628 | 39612714 | 37064998 | 1 | 1 | 1 | 1 | 1-100-20 |  | Рабочий среднего разряда 2 | 1191 | 1013 | чел.-ч. | чел.-ч. | 1 | 0 | 735429535 | 78.46 | 0 | 0 | 0 | 7.8 | 0 | 0 | 0 | 7.8 | 1 | 1 | 1 | 1 | 0 | 1 | 0 | 0 | 0 | 78.46 |  | 1 | 2 | 39612716 | 1 | 0 | 35 | 0 | 0 | 0 | 0 | 0 | 0 | 0 | 0 | 0 | 0 | 0 | 0 | 0 | 0 | 0 | 0 | 0 | 0 | 0 | 0 | 0 | 0 | 249.5028 | 7.8 | 7.8 | 1 | 0
35 | 39612629 | 39612714 | 37064998 | 1 | 1 | 1 | 1 | 1-100-20 |  | Рабочий среднего разряда 2 | 1191 | 1013 | чел.-ч. | чел.-ч. | 1 | 0 | 735429535 | 78.46 | 0 | 0 | 0 | 40.17 | 0 | 0 | 0 | 7.8 | 1 | 1 | 1 | 5.15 | 0 | 1 | 0 | 0 | 0 | 78.46 |  | 1 | 2 | 39612716 | 1 | 0 | 37 | 0 | 0 | 0 | 0 | 0 | 0 | 0 | 0 | 0 | 0 | 0 | 0 | 0 | 0 | 0 | 0 | 0 | 0 | 0 | 0 | 0 | 0 | 249.5028 | 40.17 | 7.8 | 5.15 | 0
36 | 39612628 | 39612718 | 37069580 | 1 | 1 | 1 | 1 | 1-100-31 |  | Рабочий среднего разряда 3.1 | 1191 | 1013 | чел.-ч. | чел.-ч. | 1 | 0 | 1010519658 | 0.61 | 0 | 0 | 0 | 8.64 | 0 | 0 | 0 | 8.64 | 1 | 1 | 1 | 1 | 0 | 1 | 0 | 0 | 0 | 0.61 |  | 1 | 2 | 39612722 | 1 | 0 | 39 | 0 | 0 | 0 | 0 | 0 | 0 | 0 | 0 | 0 | 0 | 0 | 0 | 0 | 0 | 0 | 0 | 0 | 0 | 0 | 0 | 0 | 0 | 3.05 | 8.64 | 8.64 | 1 | 0
36 | 39612628 | 39612718 | 37064876 | 1 | 1 | 1 | 1 | 4-100-00 |  | Затраты труда машинистов | 1191 | 1013 | чел.-ч. | чел.-ч. | 1 | 0 | -1417349443 | 0.1 | 0 | 0 | 0 | 0 | 0 | 0 | 0 | 0 | 1 | 1 | 1 | 1 | 0 | 1 | 0 | 0 | 0 | 0.1 |  | 2 | 2 | 39612723 | 1 | 0 | 40 | 0 | 0 | 0 | 0 | 0 | 0 | 0 | 0 | 0 | 0 | 0 | 0 | 0 | 0 | 0 | 0 | 0 | 0 | 0 | 0 | 0 | 0 | 0.5 | 0 | 0 | 1 | 0
36 | 39612628 | 39612718 | 36883554 | 1 | 1 | 1 | 2 | 91.14.02-001 | ФСЭМ-2001, 91.14.02-001, приказ Минстроя России №1039/пр от 30.12.2016г. | Автомобили бортовые, грузоподъемность до 5 т | 1368 | 1011 | маш.-ч | маш.-ч | 1 | 0 | 1372534845 | 0.1 | 0 | 65.71 | 11.6 | 0 | 0 | 65.71 | 11.6 | 0 | 1 | 1 | 1 | 1 | 0 | 1 | 0 | 0 | 0 | 0.1 |  | 0 | 2 | 39612724 | 1 | 0 | 41 | 0 | 0 | 0 | 0 | 0 | 0 | 0 | 0 | 0 | 0 | 0 | 0 | 0 | 0 | 0 | 0 | 0 | 0 | 0 | 0 | 0 | 0 | 0.5 | 65.71 | 65.71 | 1 | 0
37 | 39612629 | 39612718 | 37069580 | 1 | 1 | 1 | 1 | 1-100-31 |  | Рабочий среднего разряда 3.1 | 1191 | 1013 | чел.-ч. | чел.-ч. | 1 | 0 | 1010519658 | 0.61 | 0 | 0 | 0 | 44.5 | 0 | 0 | 0 | 8.64 | 1 | 1 | 1 | 5.15 | 0 | 1 | 0 | 0 | 0 | 0.61 |  | 1 | 2 | 39612722 | 1 | 0 | 42 | 0 | 0 | 0 | 0 | 0 | 0 | 0 | 0 | 0 | 0 | 0 | 0 | 0 | 0 | 0 | 0 | 0 | 0 | 0 | 0 | 0 | 0 | 3.05 | 44.5 | 8.64 | 5.15 | 0
37 | 39612629 | 39612718 | 37064876 | 1 | 1 | 1 | 1 | 4-100-00 |  | Затраты труда машинистов | 1191 | 1013 | чел.-ч. | чел.-ч. | 1 | 0 | -1417349443 | 0.1 | 0 | 0 | 0 | 0 | 0 | 0 | 0 | 0 | 1 | 1 | 5.15 | 1 | 0 | 1 | 0 | 0 | 0 | 0.1 |  | 2 | 2 | 39612723 | 1 | 0 | 43 | 0 | 0 | 0 | 0 | 0 | 0 | 0 | 0 | 0 | 0 | 0 | 0 | 0 | 0 | 0 | 0 | 0 | 0 | 0 | 0 | 0 | 0 | 0.5 | 0 | 0 | 1 | 0
37 | 39612629 | 39612718 | 36883554 | 1 | 1 | 1 | 2 | 91.14.02-001 | ФСЭМ-2001, 91.14.02-001, приказ Минстроя России №1039/пр от 30.12.2016г. | Автомобили бортовые, грузоподъемность до 5 т | 1368 | 1011 | маш.-ч | маш.-ч | 1 | 0 | 1372534845 | 0.1 | 0 | 338.41 | 11.6 | 0 | 0 | 65.71 | 11.6 | 0 | 1 | 5.15 | 1 | 1 | 0 | 1 | 0 | 0 | 0 | 0.1 |  | 0 | 2 | 39612724 | 1 | 0 | 44 | 0 | 0 | 0 | 0 | 0 | 0 | 0 | 0 | 0 | 0 | 0 | 0 | 0 | 0 | 0 | 0 | 0 | 0 | 0 | 0 | 0 | 0 | 0.5 | 338.41 | 65.71 | 5.15 | 0
38 | 39612628 | 39612725 | 37069580 | 1 | 1 | 1 | 1 | 1-100-31 |  | Рабочий среднего разряда 3.1 | 1191 | 1013 | чел.-ч. | чел.-ч. | 1 | 0 | 1010519658 | 1.14 | 0 | 0 | 0 | 8.64 | 0 | 0 | 0 | 8.64 | 1 | 1 | 1 | 1 | 0 | 1 | 0 | 0 | 0 | 1.14 |  | 1 | 2 | 39612729 | 1 | 0 | 45 | 0 | 0 | 0 | 0 | 0 | 0 | 0 | 0 | 0 | 0 | 0 | 0 | 0 | 0 | 0 | 0 | 0 | 0 | 0 | 0 | 0 | 0 | 6.84 | 8.64 | 8.64 | 1 | 0
38 | 39612628 | 39612725 | 37064876 | 1 | 1 | 1 | 1 | 4-100-00 |  | Затраты труда машинистов | 1191 | 1013 | чел.-ч. | чел.-ч. | 1 | 0 | -1417349443 | 0.1 | 0 | 0 | 0 | 0 | 0 | 0 | 0 | 0 | 1 | 1 | 1 | 1 | 0 | 1 | 0 | 0 | 0 | 0.1 |  | 2 | 2 | 39612730 | 1 | 0 | 46 | 0 | 0 | 0 | 0 | 0 | 0 | 0 | 0 | 0 | 0 | 0 | 0 | 0 | 0 | 0 | 0 | 0 | 0 | 0 | 0 | 0 | 0 | 0.6 | 0 | 0 | 1 | 0
38 | 39612628 | 39612725 | 36883554 | 1 | 1 | 1 | 2 | 91.14.02-001 | ФСЭМ-2001, 91.14.02-001, приказ Минстроя России №1039/пр от 30.12.2016г. | Автомобили бортовые, грузоподъемность до 5 т | 1368 | 1011 | маш.-ч | маш.-ч | 1 | 0 | 1372534845 | 0.1 | 0 | 65.71 | 11.6 | 0 | 0 | 65.71 | 11.6 | 0 | 1 | 1 | 1 | 1 | 0 | 1 | 0 | 0 | 0 | 0.1 |  | 0 | 2 | 39612731 | 1 | 0 | 47 | 0 | 0 | 0 | 0 | 0 | 0 | 0 | 0 | 0 | 0 | 0 | 0 | 0 | 0 | 0 | 0 | 0 | 0 | 0 | 0 | 0 | 0 | 0.6 | 65.71 | 65.71 | 1 | 0
39 | 39612629 | 39612725 | 37069580 | 1 | 1 | 1 | 1 | 1-100-31 |  | Рабочий среднего разряда 3.1 | 1191 | 1013 | чел.-ч. | чел.-ч. | 1 | 0 | 1010519658 | 1.14 | 0 | 0 | 0 | 44.5 | 0 | 0 | 0 | 8.64 | 1 | 1 | 1 | 5.15 | 0 | 1 | 0 | 0 | 0 | 1.14 |  | 1 | 2 | 39612729 | 1 | 0 | 48 | 0 | 0 | 0 | 0 | 0 | 0 | 0 | 0 | 0 | 0 | 0 | 0 | 0 | 0 | 0 | 0 | 0 | 0 | 0 | 0 | 0 | 0 | 6.84 | 44.5 | 8.64 | 5.15 | 0
39 | 39612629 | 39612725 | 37064876 | 1 | 1 | 1 | 1 | 4-100-00 |  | Затраты труда машинистов | 1191 | 1013 | чел.-ч. | чел.-ч. | 1 | 0 | -1417349443 | 0.1 | 0 | 0 | 0 | 0 | 0 | 0 | 0 | 0 | 1 | 1 | 5.15 | 1 | 0 | 1 | 0 | 0 | 0 | 0.1 |  | 2 | 2 | 39612730 | 1 | 0 | 49 | 0 | 0 | 0 | 0 | 0 | 0 | 0 | 0 | 0 | 0 | 0 | 0 | 0 | 0 | 0 | 0 | 0 | 0 | 0 | 0 | 0 | 0 | 0.6 | 0 | 0 | 1 | 0
39 | 39612629 | 39612725 | 36883554 | 1 | 1 | 1 | 2 | 91.14.02-001 | ФСЭМ-2001, 91.14.02-001, приказ Минстроя России №1039/пр от 30.12.2016г. | Автомобили бортовые, грузоподъемность до 5 т | 1368 | 1011 | маш.-ч | маш.-ч | 1 | 0 | 1372534845 | 0.1 | 0 | 338.41 | 11.6 | 0 | 0 | 65.71 | 11.6 | 0 | 1 | 5.15 | 1 | 1 | 0 | 1 | 0 | 0 | 0 | 0.1 |  | 0 | 2 | 39612731 | 1 | 0 | 50 | 0 | 0 | 0 | 0 | 0 | 0 | 0 | 0 | 0 | 0 | 0 | 0 | 0 | 0 | 0 | 0 | 0 | 0 | 0 | 0 | 0 | 0 | 0.6 | 338.41 | 65.71 | 5.15 | 0
40 | 39612628 | 39612732 | 37064928 | 1 | 1 | 1 | 1 | 1-100-35 |  | Рабочий среднего разряда 3.5 | 1191 | 1013 | чел.-ч. | чел.-ч. | 1 | 0 | 145020957 | 111.0325 | 0 | 0 | 0 | 9.07 | 0 | 0 | 0 | 9.07 | 1 | 1 | 1 | 1 | 0 | 1 | 1 | 0 | 0 | 96.55 | )*1,15 | 1 | 2 | 39612753 | 1 | 0 | 51 | 0 | 0 | 0 | 0 | 0 | 0 | 0 | 0 | 0 | 0 | 0 | 0 | 0 | 0 | 0 | 0 | 0 | 0 | 0 | 0 | 0 | 0 | 99.9292 | 9.07 | 9.07 | 1 | 0
40 | 39612628 | 39612732 | 37064876 | 1 | 1 | 1 | 1 | 4-100-00 |  | Затраты труда машинистов | 1191 | 1013 | чел.-ч. | чел.-ч. | 1 | 0 | -1417349443 | 17.3 | 0 | 0 | 0 | 0 | 0 | 0 | 0 | 0 | 1 | 1 | 1 | 1 | 0 | 1 | 0 | 0 | 0 | 17.3 |  | 2 | 2 | 39612754 | 1 | 2048 | 52 | 0 | 0 | 0 | 0 | 0 | 0 | 0 | 0 | 0 | 0 | 0 | 0 | 0 | 0 | 0 | 0 | 0 | 0 | 0 | 0 | 0 | 0 | 15.57 | 0 | 0 | 1 | 0
40 | 39612628 | 39612732 | 36882159 | 1 | 1 | 1 | 2 | 91.05.05-014 | ФСЭМ-2001, 91.05.05-014, приказ Минстроя России №1039/пр от 30.12.2016г. | Краны на автомобильном ходу, грузоподъемность 10 т | 1368 | 1011 | маш.-ч | маш.-ч | 1 | 0 | -1718674368 | 13.35 | 0 | 111.99 | 13.5 | 0 | 0 | 111.99 | 13.5 | 0 | 1 | 1 | 1 | 1 | 0 | 1 | 1 | 0 | 0 | 10.68 | )*1,25 | 0 | 2 | 39612755 | 1 | 0 | 53 | 0 | 0 | 0 | 0 | 0 | 0 | 0 | 0 | 0 | 0 | 0 | 0 | 0 | 0 | 0 | 0 | 0 | 0 | 0 | 0 | 0 | 0 | 12.015 | 111.99 | 111.99 | 1 | 0
40 | 39612628 | 39612732 | 36882383 | 1 | 1 | 1 | 2 | 91.06.05-011 | ФСЭМ-2001, 91.06.05-011, приказ Минстроя России №1039/пр от 30.12.2016г. | Погрузчик, грузоподъемность 5 т | 1368 | 1011 | маш.-ч | маш.-ч | 1 | 0 | 1225731627 | 0.2 | 0 | 89.99 | 10.06 | 0 | 0 | 89.99 | 10.06 | 0 | 1 | 1 | 1 | 1 | 0 | 1 | 1 | 0 | 0 | 0.16 | )*1,25 | 0 | 2 | 39612756 | 1 | 0 | 54 | 0 | 0 | 0 | 0 | 0 | 0 | 0 | 0 | 0 | 0 | 0 | 0 | 0 | 0 | 0 | 0 | 0 | 0 | 0 | 0 | 0 | 0 | 0.18 | 89.99 | 89.99 | 1 | 0
40 | 39612628 | 39612732 | 36882893 | 1 | 1 | 1 | 2 | 91.08.09-025 | ФСЭМ-2001, 91.08.09-025, приказ Минстроя России №1039/пр от 30.12.2016г. | Трамбовки электрические | 1368 | 1011 | маш.-ч | маш.-ч | 1 | 0 | 2043710188 | 0.325 | 0 | 6.7 | 0 | 0 | 0 | 6.7 | 0 | 0 | 1 | 1 | 1 | 1 | 0 | 1 | 1 | 0 | 0 | 0.26 | )*1,25 | 0 | 2 | 39612757 | 1 | 0 | 55 | 0 | 0 | 0 | 0 | 0 | 0 | 0 | 0 | 0 | 0 | 0 | 0 | 0 | 0 | 0 | 0 | 0 | 0 | 0 | 0 | 0 | 0 | 0.2925 | 6.7 | 6.7 | 1 | 0
40 | 39612628 | 39612732 | 36883554 | 1 | 1 | 1 | 2 | 91.14.02-001 | ФСЭМ-2001, 91.14.02-001, приказ Минстроя России №1039/пр от 30.12.2016г. | Автомобили бортовые, грузоподъемность до 5 т | 1368 | 1011 | маш.-ч | маш.-ч | 1 | 0 | 1372534845 | 7.9125 | 0 | 65.71 | 11.6 | 0 | 0 | 65.71 | 11.6 | 0 | 1 | 1 | 1 | 1 | 0 | 1 | 1 | 0 | 0 | 6.33 | )*1,25 | 0 | 2 | 39612758 | 1 | 0 | 56 | 0 | 0 | 0 | 0 | 0 | 0 | 0 | 0 | 0 | 0 | 0 | 0 | 0 | 0 | 0 | 0 | 0 | 0 | 0 | 0 | 0 | 0 | 7.1212 | 65.71 | 65.71 | 1 | 0
40 | 39612628 | 39612732 | 36883682 | 1 | 1 | 1 | 2 | 91.16.01-002 | ФСЭМ-2001, 91.16.01-002, приказ Минстроя России №1039/пр от 30.12.2016г. | Электростанции передвижные, мощность 4 кВт | 1368 | 1011 | маш.-ч | маш.-ч | 1 | 0 | 250868595 | 0.1625 | 0 | 27.11 | 11.6 | 0 | 0 | 27.11 | 11.6 | 0 | 1 | 1 | 1 | 1 | 0 | 1 | 1 | 0 | 0 | 0.13 | )*1,25 | 0 | 2 | 39612759 | 1 | 0 | 57 | 0 | 0 | 0 | 0 | 0 | 0 | 0 | 0 | 0 | 0 | 0 | 0 | 0 | 0 | 0 | 0 | 0 | 0 | 0 | 0 | 0 | 0 | 0.14625 | 27.11 | 27.11 | 1 | 0
40 | 39612628 | 39612732 | 36796087 | 17 | 1 | 1 | 3 | 02.3.01.02 |  | Песок для строительных работ природный | 1339 | 1007 | м3 | м3 | 1 | 0 | 220090467 | 1.45 | 0 | 0 | 0 | 0 | 0 | 0 | 0 | 0 | 1 | 1 | 1 | 1 | 0 | 0 | 0 | 0 | 0 | 1.45 |  | 0 | 2 | 39612761 | 1 | 0 | 59 | 0 | 0 | 0 | 0 | 0 | 0 | 0 | 0 | 0 | 0 | 0 | 0 | 0 | 0 | 0 | 0 | 0 | 0 | 0 | 0 | 0 | 0 | 1.305 | 0 | 0 | 1 | 0
40 | 39612628 | 39612732 | 36806289 | 1 | 1 | 1 | 3 | 02.3.01.02-0015 | ФССЦ-2001, 02.3.01.02-0015, приказ Минстроя России №1039/пр от 30.12.2016г. | Песок природный для строительных работ средний | 1339 | 1007 | м3 | м3 | 1 | 0 | -35545874 | 1.45 | 55.26 | 0 | 0 | 0 | 55.26 | 0 | 0 | 0 | 1 | 1 | 1 | 1 | 0 | 0 | 0 | 0 | 0 | 1.45 |  | 0 | 1 | -1 | 0 | 0 |  | 0 | 0 | 0 | 0 | 0 | 0 | 0 | 0 | 0 | 0 | 0 | 0 | 0 | 0 | 0 | 0 | 0 | 0 | 0 | 0 | 0 | 0 | 1.305 | 55.26 | 55.26 | 1 | 0
40 | 39612628 | 39612732 | 36806545 | 1 | 1 | 1 | 3 | 03.2.01.01-0001 | ФССЦ-2001, 03.2.01.01-0001, приказ Минстроя России №1039/пр от 30.12.2016г. | Портландцемент общестроительного назначения бездобавочный, марки 400 | 1348 | 1009 | т | т | 1000 | 0 | -1187323236 | 0.007 | 412 | 0 | 0 | 0 | 412 | 0 | 0 | 0 | 1 | 1 | 1 | 1 | 0 | 1 | 0 | 0 | 0 | 0.007 |  | 0 | 2 | 39612762 | 1 | 0 | 60 | 0 | 0 | 0 | 0 | 0 | 0 | 0 | 0 | 0 | 0 | 0 | 0 | 0 | 0 | 0 | 0 | 0 | 0 | 0 | 0 | 0 | 0 | 0.0063 | 412 | 412 | 1 | 0
40 | 39612628 | 39612732 | 36807096 | 1 | 1 | 1 | 3 | 04.1.02.05-0006 | ФССЦ-2001, 04.1.02.05-0006, приказ Минстроя России №1039/пр от 30.12.2016г. | Бетон тяжелый, класс В15 (М200) | 1339 | 1007 | м3 | м3 | 1 | 0 | 184330150 | 5.2 | 592.76 | 0 | 0 | 0 | 592.76 | 0 | 0 | 0 | 1 | 1 | 1 | 1 | 0 | 1 | 0 | 0 | 0 | 5.2 |  | 0 | 2 | 39612763 | 1 | 0 | 61 | 0 | 0 | 0 | 0 | 0 | 0 | 0 | 0 | 0 | 0 | 0 | 0 | 0 | 0 | 0 | 0 | 0 | 0 | 0 | 0 | 0 | 0 | 4.68 | 592.76 | 592.76 | 1 | 0
40 | 39612628 | 39612732 | 36797942 | 17 | 1 | 1 | 3 | 04.3.01.03 |  | Раствор асбоцементный | 1339 | 1007 | м3 | м3 | 1 | 0 | 1707794586 | 0.12 | 0 | 0 | 0 | 0 | 0 | 0 | 0 | 0 | 1 | 1 | 1 | 1 | 0 | 0 | 0 | 0 | 0 | 0.12 |  | 0 | 2 | 39612764 | 1 | 0 | 62 | 0 | 0 | 0 | 0 | 0 | 0 | 0 | 0 | 0 | 0 | 0 | 0 | 0 | 0 | 0 | 0 | 0 | 0 | 0 | 0 | 0 | 0 | 0.108 | 0 | 0 | 1 | 0
40 | 39612628 | 39612732 | 36807340 | 1 | 1 | 1 | 3 | 04.3.01.09-0012 | ФССЦ-2001, 04.3.01.09-0012, приказ Минстроя России №1039/пр от 30.12.2016г. | Раствор готовый кладочный цементный марки 50 | 1339 | 1007 | м3 | м3 | 1 | 0 | -1019936957 | 0.82 | 485.9 | 0 | 0 | 0 | 485.9 | 0 | 0 | 0 | 1 | 1 | 1 | 1 | 0 | 1 | 0 | 0 | 0 | 0.82 |  | 0 | 2 | 39612765 | 1 | 0 | 63 | 0 | 0 | 0 | 0 | 0 | 0 | 0 | 0 | 0 | 0 | 0 | 0 | 0 | 0 | 0 | 0 | 0 | 0 | 0 | 0 | 0 | 0 | 0.738 | 485.9 | 485.9 | 1 | 0
40 | 39612628 | 39612732 | 36807343 | 1 | 1 | 1 | 3 | 04.3.01.09-0015 | ФССЦ-2001, 04.3.01.09-0015, приказ Минстроя России №1039/пр от 30.12.2016г. | Раствор готовый кладочный цементный марки 150 | 1339 | 1007 | м3 | м3 | 1 | 0 | -1970722706 | 0.12 | 548.3 | 0 | 0 | 0 | 548.3 | 0 | 0 | 0 | 1 | 1 | 1 | 1 | 0 | 0 | 0 | 0 | 0 | 0.12 |  | 0 | 1 | -1 | 0 | 0 |  | 0 | 0 | 0 | 0 | 0 | 0 | 0 | 0 | 0 | 0 | 0 | 0 | 0 | 0 | 0 | 0 | 0 | 0 | 0 | 0 | 0 | 0 | 0.108 | 548.3 | 548.3 | 1 | 0
40 | 39612628 | 39612732 | 36808333 | 1 | 1 | 1 | 3 | 05.1.01.08-0094 | ФССЦ-2001, 05.1.01.08-0094, приказ Минстроя России №1039/пр от 30.12.2016г. | Крышки колодцев КЦП 1-20-1 /бетон В15 (М200), объем 0,51 м3, расход арматуры 43,40 кг/ (серия 3.900-3 вып.7) | 1354 | 1010 | шт. | шт. | 1 | 0 | 1676197869 | 2.2222 | 978.71 | 0 | 0 | 0 | 978.71 | 0 | 0 | 0 | 1 | 1 | 1 | 1 | 0 | 0 | 0 | 0 | 0 | 2.2222 |  | 0 | 1 | -1 | 0 | 0 |  | 0 | 0 | 0 | 0 | 0 | 0 | 0 | 0 | 0 | 0 | 0 | 0 | 0 | 0 | 0 | 0 | 0 | 0 | 0 | 0 | 0 | 0 | 2 | 978.71 | 978.71 | 1 | 0
40 | 39612628 | 39612732 | 36796302 | 17 | 1 | 1 | 3 | 05.1.01.09 |  | Кольца для колодцев сборные железобетонные диаметром 1500 мм | 1301 | 1003 | м | м | 1 | 0 | -1611535433 | 6.88 | 0 | 0 | 0 | 0 | 0 | 0 | 0 | 0 | 1 | 1 | 1 | 1 | 0 | 0 | 0 | 0 | 0 | 6.88 |  | 0 | 2 | 39612766 | 1 | 0 | 64 | 0 | 0 | 0 | 0 | 0 | 0 | 0 | 0 | 0 | 0 | 0 | 0 | 0 | 0 | 0 | 0 | 0 | 0 | 0 | 0 | 0 | 0 | 6.192 | 0 | 0 | 1 | 0
40 | 39612628 | 39612732 | 36808341 | 1 | 1 | 1 | 3 | 05.1.01.09-0003 | ФССЦ-2001, 05.1.01.09-0003, приказ Минстроя России №1039/пр от 30.12.2016г. | Кольца для колодцев сборные железобетонные диаметром 1500 мм | 1301 | 1003 | м | м | 1 | 0 | -1190269654 | 6.88 | 806.47 | 0 | 0 | 0 | 806.47 | 0 | 0 | 0 | 1 | 1 | 1 | 1 | 0 | 0 | 0 | 0 | 0 | 6.88 |  | 0 | 1 | -1 | 0 | 0 |  | 0 | 0 | 0 | 0 | 0 | 0 | 0 | 0 | 0 | 0 | 0 | 0 | 0 | 0 | 0 | 0 | 0 | 0 | 0 | 0 | 0 | 0 | 6.192 | 806.47 | 806.47 | 1 | 0
40 | 39612628 | 39612732 | 36808682 | 1 | 1 | 1 | 3 | 05.1.01.13-0043 | ФССЦ-2001, 05.1.01.13-0043, приказ Минстроя России №1039/пр от 30.12.2016г. | Плиты железобетонные покрытий, перекрытий и днищ | 1339 | 1007 | м3 | м3 | 1 | 0 | 1031824777 | 2.06 | 1382.9 | 0 | 0 | 0 | 1382.9 | 0 | 0 | 0 | 1 | 1 | 1 | 1 | 0 | 1 | 0 | 0 | 0 | 2.06 |  | 0 | 2 | 39612767 | 1 | 0 | 65 | 0 | 0 | 0 | 0 | 0 | 0 | 0 | 0 | 0 | 0 | 0 | 0 | 0 | 0 | 0 | 0 | 0 | 0 | 0 | 0 | 0 | 0 | 1.854 | 1382.9 | 1382.9 | 1 | 0
40 | 39612628 | 39612732 | 36822565 | 1 | 1 | 1 | 3 | 07.2.05.01-0032 | ФССЦ-2001, 07.2.05.01-0032, приказ Минстроя России №1039/пр от 30.12.2016г. | Ограждения лестничных проемов, лестничные марши, пожарные лестницы | 1348 | 1009 | т | т | 1000 | 0 | -263122178 | 0.044444 | 7571 | 0 | 0 | 0 | 7571 | 0 | 0 | 0 | 1 | 1 | 1 | 1 | 1 | 0 | 0 | 0 | 0 | 0.044444 |  | 0 | 2 | 39612768 | 1 | 6144 | 66 | 0 | 0 | 0 | 0 | 0 | 0 | 0 | 0 | 0 | 0 | 0 | 0 | 0 | 0 | 0 | 0 | 0 | 0 | 0 | 0 | 0 | 0 | 0.04 | 7571 | 7571 | 1 | 0
40 | 39612628 | 39612732 | 36824178 | 1 | 1 | 1 | 3 | 08.1.02.06-0034 | ФССЦ-2001, 08.1.02.06-0034, приказ Минстроя России №1039/пр от 30.12.2016г. | Люк чугунный тяжелый (ГОСТ 3634-99) марка Т(С250)-ТС-1-60 | 1354 | 1010 | шт. | шт. | 1 | 0 | 737802747 | 2.2222 | 596.04 | 0 | 0 | 0 | 596.04 | 0 | 0 | 0 | 1 | 1 | 1 | 1 | 0 | 0 | 0 | 0 | 0 | 2.2222 |  | 0 | 1 | -1 | 0 | 0 |  | 0 | 0 | 0 | 0 | 0 | 0 | 0 | 0 | 0 | 0 | 0 | 0 | 0 | 0 | 0 | 0 | 0 | 0 | 0 | 0 | 0 | 0 | 2 | 596.04 | 596.04 | 1 | 0
41 | 39612629 | 39612732 | 37064928 | 1 | 1 | 1 | 1 | 1-100-35 |  | Рабочий среднего разряда 3.5 | 1191 | 1013 | чел.-ч. | чел.-ч. | 1 | 0 | 145020957 | 111.0325 | 0 | 0 | 0 | 46.71 | 0 | 0 | 0 | 9.07 | 1 | 1 | 1 | 5.15 | 0 | 1 | 1 | 0 | 0 | 96.55 | )*1,15 | 1 | 2 | 39612753 | 1 | 0 | 68 | 0 | 0 | 0 | 0 | 0 | 0 | 0 | 0 | 0 | 0 | 0 | 0 | 0 | 0 | 0 | 0 | 0 | 0 | 0 | 0 | 0 | 0 | 99.9292 | 46.71 | 9.07 | 5.15 | 0
41 | 39612629 | 39612732 | 37064876 | 1 | 1 | 1 | 1 | 4-100-00 |  | Затраты труда машинистов | 1191 | 1013 | чел.-ч. | чел.-ч. | 1 | 0 | -1417349443 | 17.3 | 0 | 0 | 0 | 0 | 0 | 0 | 0 | 0 | 1 | 1 | 5.15 | 1 | 0 | 1 | 0 | 0 | 0 | 17.3 |  | 2 | 2 | 39612754 | 1 | 2048 | 69 | 0 | 0 | 0 | 0 | 0 | 0 | 0 | 0 | 0 | 0 | 0 | 0 | 0 | 0 | 0 | 0 | 0 | 0 | 0 | 0 | 0 | 0 | 15.57 | 0 | 0 | 1 | 0
41 | 39612629 | 39612732 | 36882159 | 1 | 1 | 1 | 2 | 91.05.05-014 | ФСЭМ-2001, 91.05.05-014, приказ Минстроя России №1039/пр от 30.12.2016г. | Краны на автомобильном ходу, грузоподъемность 10 т | 1368 | 1011 | маш.-ч | маш.-ч | 1 | 0 | -1718674368 | 13.35 | 0 | 576.75 | 13.5 | 0 | 0 | 111.99 | 13.5 | 0 | 1 | 5.15 | 1 | 1 | 0 | 1 | 1 | 0 | 0 | 10.68 | )*1,25 | 0 | 2 | 39612755 | 1 | 0 | 70 | 0 | 0 | 0 | 0 | 0 | 0 | 0 | 0 | 0 | 0 | 0 | 0 | 0 | 0 | 0 | 0 | 0 | 0 | 0 | 0 | 0 | 0 | 12.015 | 576.75 | 111.99 | 5.15 | 0
41 | 39612629 | 39612732 | 36882383 | 1 | 1 | 1 | 2 | 91.06.05-011 | ФСЭМ-2001, 91.06.05-011, приказ Минстроя России №1039/пр от 30.12.2016г. | Погрузчик, грузоподъемность 5 т | 1368 | 1011 | маш.-ч | маш.-ч | 1 | 0 | 1225731627 | 0.2 | 0 | 463.45 | 10.06 | 0 | 0 | 89.99 | 10.06 | 0 | 1 | 5.15 | 1 | 1 | 0 | 1 | 1 | 0 | 0 | 0.16 | )*1,25 | 0 | 2 | 39612756 | 1 | 0 | 71 | 0 | 0 | 0 | 0 | 0 | 0 | 0 | 0 | 0 | 0 | 0 | 0 | 0 | 0 | 0 | 0 | 0 | 0 | 0 | 0 | 0 | 0 | 0.18 | 463.45 | 89.99 | 5.15 | 0
41 | 39612629 | 39612732 | 36882893 | 1 | 1 | 1 | 2 | 91.08.09-025 | ФСЭМ-2001, 91.08.09-025, приказ Минстроя России №1039/пр от 30.12.2016г. | Трамбовки электрические | 1368 | 1011 | маш.-ч | маш.-ч | 1 | 0 | 2043710188 | 0.325 | 0 | 34.51 | 0 | 0 | 0 | 6.7 | 0 | 0 | 1 | 5.15 | 1 | 1 | 0 | 1 | 1 | 0 | 0 | 0.26 | )*1,25 | 0 | 2 | 39612757 | 1 | 0 | 72 | 0 | 0 | 0 | 0 | 0 | 0 | 0 | 0 | 0 | 0 | 0 | 0 | 0 | 0 | 0 | 0 | 0 | 0 | 0 | 0 | 0 | 0 | 0.2925 | 34.51 | 6.7 | 5.15 | 0
41 | 39612629 | 39612732 | 36883554 | 1 | 1 | 1 | 2 | 91.14.02-001 | ФСЭМ-2001, 91.14.02-001, приказ Минстроя России №1039/пр от 30.12.2016г. | Автомобили бортовые, грузоподъемность до 5 т | 1368 | 1011 | маш.-ч | маш.-ч | 1 | 0 | 1372534845 | 7.9125 | 0 | 338.41 | 11.6 | 0 | 0 | 65.71 | 11.6 | 0 | 1 | 5.15 | 1 | 1 | 0 | 1 | 1 | 0 | 0 | 6.33 | )*1,25 | 0 | 2 | 39612758 | 1 | 0 | 73 | 0 | 0 | 0 | 0 | 0 | 0 | 0 | 0 | 0 | 0 | 0 | 0 | 0 | 0 | 0 | 0 | 0 | 0 | 0 | 0 | 0 | 0 | 7.1212 | 338.41 | 65.71 | 5.15 | 0
41 | 39612629 | 39612732 | 36883682 | 1 | 1 | 1 | 2 | 91.16.01-002 | ФСЭМ-2001, 91.16.01-002, приказ Минстроя России №1039/пр от 30.12.2016г. | Электростанции передвижные, мощность 4 кВт | 1368 | 1011 | маш.-ч | маш.-ч | 1 | 0 | 250868595 | 0.1625 | 0 | 139.62 | 11.6 | 0 | 0 | 27.11 | 11.6 | 0 | 1 | 5.15 | 1 | 1 | 0 | 1 | 1 | 0 | 0 | 0.13 | )*1,25 | 0 | 2 | 39612759 | 1 | 0 | 74 | 0 | 0 | 0 | 0 | 0 | 0 | 0 | 0 | 0 | 0 | 0 | 0 | 0 | 0 | 0 | 0 | 0 | 0 | 0 | 0 | 0 | 0 | 0.14625 | 139.62 | 27.11 | 5.15 | 0
41 | 39612629 | 39612732 | 36796087 | 17 | 1 | 1 | 3 | 02.3.01.02 |  | Песок для строительных работ природный | 1339 | 1007 | м3 | м3 | 1 | 0 | 220090467 | 1.45 | 0 | 0 | 0 | 0 | 0 | 0 | 0 | 0 | 5.15 | 1 | 1 | 1 | 0 | 0 | 0 | 0 | 0 | 1.45 |  | 0 | 2 | 39612761 | 1 | 0 | 76 | 0 | 0 | 0 | 0 | 0 | 0 | 0 | 0 | 0 | 0 | 0 | 0 | 0 | 0 | 0 | 0 | 0 | 0 | 0 | 0 | 0 | 0 | 1.305 | 0 | 0 | 5.15 | 0
41 | 39612629 | 39612732 | 36806289 | 1 | 1 | 1 | 3 | 02.3.01.02-0015 | ФССЦ-2001, 02.3.01.02-0015, приказ Минстроя России №1039/пр от 30.12.2016г. | Песок природный для строительных работ средний | 1339 | 1007 | м3 | м3 | 1 | 0 | -35545874 | 1.45 | 284.59 | 0 | 0 | 0 | 55.26 | 0 | 0 | 0 | 5.15 | 1 | 1 | 1 | 0 | 0 | 0 | 0 | 0 | 1.45 |  | 0 | 1 | -1 | 0 | 0 |  | 0 | 0 | 0 | 0 | 0 | 0 | 0 | 0 | 0 | 0 | 0 | 0 | 0 | 0 | 0 | 0 | 0 | 0 | 0 | 0 | 0 | 0 | 1.305 | 284.59 | 55.26 | 5.15 | 0
41 | 39612629 | 39612732 | 36806545 | 1 | 1 | 1 | 3 | 03.2.01.01-0001 | ФССЦ-2001, 03.2.01.01-0001, приказ Минстроя России №1039/пр от 30.12.2016г. | Портландцемент общестроительного назначения бездобавочный, марки 400 | 1348 | 1009 | т | т | 1000 | 0 | -1187323236 | 0.007 | 2121.8 | 0 | 0 | 0 | 412 | 0 | 0 | 0 | 5.15 | 1 | 1 | 1 | 0 | 1 | 0 | 0 | 0 | 0.007 |  | 0 | 2 | 39612762 | 1 | 0 | 77 | 0 | 0 | 0 | 0 | 0 | 0 | 0 | 0 | 0 | 0 | 0 | 0 | 0 | 0 | 0 | 0 | 0 | 0 | 0 | 0 | 0 | 0 | 0.0063 | 2121.8 | 412 | 5.15 | 0
41 | 39612629 | 39612732 | 36807096 | 1 | 1 | 1 | 3 | 04.1.02.05-0006 | ФССЦ-2001, 04.1.02.05-0006, приказ Минстроя России №1039/пр от 30.12.2016г. | Бетон тяжелый, класс В15 (М200) | 1339 | 1007 | м3 | м3 | 1 | 0 | 184330150 | 5.2 | 3052.71 | 0 | 0 | 0 | 592.76 | 0 | 0 | 0 | 5.15 | 1 | 1 | 1 | 0 | 1 | 0 | 0 | 0 | 5.2 |  | 0 | 2 | 39612763 | 1 | 0 | 78 | 0 | 0 | 0 | 0 | 0 | 0 | 0 | 0 | 0 | 0 | 0 | 0 | 0 | 0 | 0 | 0 | 0 | 0 | 0 | 0 | 0 | 0 | 4.68 | 3052.71 | 592.76 | 5.15 | 0
41 | 39612629 | 39612732 | 36797942 | 17 | 1 | 1 | 3 | 04.3.01.03 |  | Раствор асбоцементный | 1339 | 1007 | м3 | м3 | 1 | 0 | 1707794586 | 0.12 | 0 | 0 | 0 | 0 | 0 | 0 | 0 | 0 | 5.15 | 1 | 1 | 1 | 0 | 0 | 0 | 0 | 0 | 0.12 |  | 0 | 2 | 39612764 | 1 | 0 | 79 | 0 | 0 | 0 | 0 | 0 | 0 | 0 | 0 | 0 | 0 | 0 | 0 | 0 | 0 | 0 | 0 | 0 | 0 | 0 | 0 | 0 | 0 | 0.108 | 0 | 0 | 5.15 | 0
41 | 39612629 | 39612732 | 36807340 | 1 | 1 | 1 | 3 | 04.3.01.09-0012 | ФССЦ-2001, 04.3.01.09-0012, приказ Минстроя России №1039/пр от 30.12.2016г. | Раствор готовый кладочный цементный марки 50 | 1339 | 1007 | м3 | м3 | 1 | 0 | -1019936957 | 0.82 | 2502.39 | 0 | 0 | 0 | 485.9 | 0 | 0 | 0 | 5.15 | 1 | 1 | 1 | 0 | 1 | 0 | 0 | 0 | 0.82 |  | 0 | 2 | 39612765 | 1 | 0 | 80 | 0 | 0 | 0 | 0 | 0 | 0 | 0 | 0 | 0 | 0 | 0 | 0 | 0 | 0 | 0 | 0 | 0 | 0 | 0 | 0 | 0 | 0 | 0.738 | 2502.39 | 485.9 | 5.15 | 0
41 | 39612629 | 39612732 | 36807343 | 1 | 1 | 1 | 3 | 04.3.01.09-0015 | ФССЦ-2001, 04.3.01.09-0015, приказ Минстроя России №1039/пр от 30.12.2016г. | Раствор готовый кладочный цементный марки 150 | 1339 | 1007 | м3 | м3 | 1 | 0 | -1970722706 | 0.12 | 2823.75 | 0 | 0 | 0 | 548.3 | 0 | 0 | 0 | 5.15 | 1 | 1 | 1 | 0 | 0 | 0 | 0 | 0 | 0.12 |  | 0 | 1 | -1 | 0 | 0 |  | 0 | 0 | 0 | 0 | 0 | 0 | 0 | 0 | 0 | 0 | 0 | 0 | 0 | 0 | 0 | 0 | 0 | 0 | 0 | 0 | 0 | 0 | 0.108 | 2823.75 | 548.3 | 5.15 | 0
41 | 39612629 | 39612732 | 36808333 | 1 | 1 | 1 | 3 | 05.1.01.08-0094 | ФССЦ-2001, 05.1.01.08-0094, приказ Минстроя России №1039/пр от 30.12.2016г. | Крышки колодцев КЦП 1-20-1 /бетон В15 (М200), объем 0,51 м3, расход арматуры 43,40 кг/ (серия 3.900-3 вып.7) | 1354 | 1010 | шт. | шт. | 1 | 0 | 1676197869 | 2.2222 | 5040.36 | 0 | 0 | 0 | 978.71 | 0 | 0 | 0 | 5.15 | 1 | 1 | 1 | 0 | 0 | 0 | 0 | 0 | 2.2222 |  | 0 | 1 | -1 | 0 | 0 |  | 0 | 0 | 0 | 0 | 0 | 0 | 0 | 0 | 0 | 0 | 0 | 0 | 0 | 0 | 0 | 0 | 0 | 0 | 0 | 0 | 0 | 0 | 2 | 5040.36 | 978.71 | 5.15 | 0
41 | 39612629 | 39612732 | 36796302 | 17 | 1 | 1 | 3 | 05.1.01.09 |  | Кольца для колодцев сборные железобетонные диаметром 1500 мм | 1301 | 1003 | м | м | 1 | 0 | -1611535433 | 6.88 | 0 | 0 | 0 | 0 | 0 | 0 | 0 | 0 | 5.15 | 1 | 1 | 1 | 0 | 0 | 0 | 0 | 0 | 6.88 |  | 0 | 2 | 39612766 | 1 | 0 | 81 | 0 | 0 | 0 | 0 | 0 | 0 | 0 | 0 | 0 | 0 | 0 | 0 | 0 | 0 | 0 | 0 | 0 | 0 | 0 | 0 | 0 | 0 | 6.192 | 0 | 0 | 5.15 | 0
41 | 39612629 | 39612732 | 36808341 | 1 | 1 | 1 | 3 | 05.1.01.09-0003 | ФССЦ-2001, 05.1.01.09-0003, приказ Минстроя России №1039/пр от 30.12.2016г. | Кольца для колодцев сборные железобетонные диаметром 1500 мм | 1301 | 1003 | м | м | 1 | 0 | -1190269654 | 6.88 | 4153.32 | 0 | 0 | 0 | 806.47 | 0 | 0 | 0 | 5.15 | 1 | 1 | 1 | 0 | 0 | 0 | 0 | 0 | 6.88 |  | 0 | 1 | -1 | 0 | 0 |  | 0 | 0 | 0 | 0 | 0 | 0 | 0 | 0 | 0 | 0 | 0 | 0 | 0 | 0 | 0 | 0 | 0 | 0 | 0 | 0 | 0 | 0 | 6.192 | 4153.32 | 806.47 | 5.15 | 0
41 | 39612629 | 39612732 | 36808682 | 1 | 1 | 1 | 3 | 05.1.01.13-0043 | ФССЦ-2001, 05.1.01.13-0043, приказ Минстроя России №1039/пр от 30.12.2016г. | Плиты железобетонные покрытий, перекрытий и днищ | 1339 | 1007 | м3 | м3 | 1 | 0 | 1031824777 | 2.06 | 7121.94 | 0 | 0 | 0 | 1382.9 | 0 | 0 | 0 | 5.15 | 1 | 1 | 1 | 0 | 1 | 0 | 0 | 0 | 2.06 |  | 0 | 2 | 39612767 | 1 | 0 | 82 | 0 | 0 | 0 | 0 | 0 | 0 | 0 | 0 | 0 | 0 | 0 | 0 | 0 | 0 | 0 | 0 | 0 | 0 | 0 | 0 | 0 | 0 | 1.854 | 7121.94 | 1382.9 | 5.15 | 0
41 | 39612629 | 39612732 | 36822565 | 1 | 1 | 1 | 3 | 07.2.05.01-0032 | ФССЦ-2001, 07.2.05.01-0032, приказ Минстроя России №1039/пр от 30.12.2016г. | Ограждения лестничных проемов, лестничные марши, пожарные лестницы | 1348 | 1009 | т | т | 1000 | 0 | -263122178 | 0.044444 | 38990.65 | 0 | 0 | 0 | 7571 | 0 | 0 | 0 | 5.15 | 1 | 1 | 1 | 1 | 0 | 0 | 0 | 0 | 0.044444 |  | 0 | 2 | 39612768 | 1 | 6144 | 83 | 0 | 0 | 0 | 0 | 0 | 0 | 0 | 0 | 0 | 0 | 0 | 0 | 0 | 0 | 0 | 0 | 0 | 0 | 0 | 0 | 0 | 0 | 0.04 | 38990.65 | 7571 | 5.15 | 0
41 | 39612629 | 39612732 | 36824178 | 1 | 1 | 1 | 3 | 08.1.02.06-0034 | ФССЦ-2001, 08.1.02.06-0034, приказ Минстроя России №1039/пр от 30.12.2016г. | Люк чугунный тяжелый (ГОСТ 3634-99) марка Т(С250)-ТС-1-60 | 1354 | 1010 | шт. | шт. | 1 | 0 | 737802747 | 2.2222 | 3069.61 | 0 | 0 | 0 | 596.04 | 0 | 0 | 0 | 5.15 | 1 | 1 | 1 | 0 | 0 | 0 | 0 | 0 | 2.2222 |  | 0 | 1 | -1 | 0 | 0 |  | 0 | 0 | 0 | 0 | 0 | 0 | 0 | 0 | 0 | 0 | 0 | 0 | 0 | 0 | 0 | 0 | 0 | 0 | 0 | 0 | 0 | 0 | 2 | 3069.61 | 596.04 | 5.15 | 0
60 | 39612628 | 39612779 | 37072767 | 1 | 1 | 1 | 1 | 1-100-36 |  | Рабочий среднего разряда 3.6 | 1191 | 1013 | чел.-ч. | чел.-ч. | 1 | 0 | -1027537862 | 149.201 | 0 | 0 | 0 | 9.18 | 0 | 0 | 0 | 9.18 | 1 | 1 | 1 | 1 | 0 | 1 | 1 | 0 | 0 | 129.74 | )*1,15 | 1 | 2 | 39612800 | 1 | 0 | 85 | 0 | 0 | 0 | 0 | 0 | 0 | 0 | 0 | 0 | 0 | 0 | 0 | 0 | 0 | 0 | 0 | 0 | 0 | 0 | 0 | 0 | 0 | 67.1405 | 9.18 | 9.18 | 1 | 0
60 | 39612628 | 39612779 | 37064876 | 1 | 1 | 1 | 1 | 4-100-00 |  | Затраты труда машинистов | 1191 | 1013 | чел.-ч. | чел.-ч. | 1 | 0 | -1417349443 | 3.39 | 0 | 0 | 0 | 0 | 0 | 0 | 0 | 0 | 1 | 1 | 1 | 1 | 0 | 1 | 0 | 0 | 0 | 3.39 |  | 2 | 2 | 39612801 | 1 | 2048 | 86 | 0 | 0 | 0 | 0 | 0 | 0 | 0 | 0 | 0 | 0 | 0 | 0 | 0 | 0 | 0 | 0 | 0 | 0 | 0 | 0 | 0 | 0 | 1.5255 | 0 | 0 | 1 | 0
60 | 39612628 | 39612779 | 36882159 | 1 | 1 | 1 | 2 | 91.05.05-014 | ФСЭМ-2001, 91.05.05-014, приказ Минстроя России №1039/пр от 30.12.2016г. | Краны на автомобильном ходу, грузоподъемность 10 т | 1368 | 1011 | маш.-ч | маш.-ч | 1 | 0 | -1718674368 | 2.975 | 0 | 111.99 | 13.5 | 0 | 0 | 111.99 | 13.5 | 0 | 1 | 1 | 1 | 1 | 0 | 1 | 1 | 0 | 0 | 2.38 | )*1,25 | 0 | 2 | 39612802 | 1 | 0 | 87 | 0 | 0 | 0 | 0 | 0 | 0 | 0 | 0 | 0 | 0 | 0 | 0 | 0 | 0 | 0 | 0 | 0 | 0 | 0 | 0 | 0 | 0 | 1.3387 | 111.99 | 111.99 | 1 | 0
60 | 39612628 | 39612779 | 36882383 | 1 | 1 | 1 | 2 | 91.06.05-011 | ФСЭМ-2001, 91.06.05-011, приказ Минстроя России №1039/пр от 30.12.2016г. | Погрузчик, грузоподъемность 5 т | 1368 | 1011 | маш.-ч | маш.-ч | 1 | 0 | 1225731627 | 0.025 | 0 | 89.99 | 10.06 | 0 | 0 | 89.99 | 10.06 | 0 | 1 | 1 | 1 | 1 | 0 | 1 | 1 | 0 | 0 | 0.02 | )*1,25 | 0 | 2 | 39612803 | 1 | 0 | 88 | 0 | 0 | 0 | 0 | 0 | 0 | 0 | 0 | 0 | 0 | 0 | 0 | 0 | 0 | 0 | 0 | 0 | 0 | 0 | 0 | 0 | 0 | 0.01125 | 89.99 | 89.99 | 1 | 0
60 | 39612628 | 39612779 | 36882893 | 1 | 1 | 1 | 2 | 91.08.09-025 | ФСЭМ-2001, 91.08.09-025, приказ Минстроя России №1039/пр от 30.12.2016г. | Трамбовки электрические | 1368 | 1011 | маш.-ч | маш.-ч | 1 | 0 | 2043710188 | 0.0375 | 0 | 6.7 | 0 | 0 | 0 | 6.7 | 0 | 0 | 1 | 1 | 1 | 1 | 0 | 1 | 1 | 0 | 0 | 0.03 | )*1,25 | 0 | 2 | 39612804 | 1 | 0 | 89 | 0 | 0 | 0 | 0 | 0 | 0 | 0 | 0 | 0 | 0 | 0 | 0 | 0 | 0 | 0 | 0 | 0 | 0 | 0 | 0 | 0 | 0 | 0.016875 | 6.7 | 6.7 | 1 | 0
60 | 39612628 | 39612779 | 36883554 | 1 | 1 | 1 | 2 | 91.14.02-001 | ФСЭМ-2001, 91.14.02-001, приказ Минстроя России №1039/пр от 30.12.2016г. | Автомобили бортовые, грузоподъемность до 5 т | 1368 | 1011 | маш.-ч | маш.-ч | 1 | 0 | 1372534845 | 1.2125 | 0 | 65.71 | 11.6 | 0 | 0 | 65.71 | 11.6 | 0 | 1 | 1 | 1 | 1 | 0 | 1 | 1 | 0 | 0 | 0.97 | )*1,25 | 0 | 2 | 39612805 | 1 | 0 | 90 | 0 | 0 | 0 | 0 | 0 | 0 | 0 | 0 | 0 | 0 | 0 | 0 | 0 | 0 | 0 | 0 | 0 | 0 | 0 | 0 | 0 | 0 | 0.54563 | 65.71 | 65.71 | 1 | 0
60 | 39612628 | 39612779 | 36883682 | 1 | 1 | 1 | 2 | 91.16.01-002 | ФСЭМ-2001, 91.16.01-002, приказ Минстроя России №1039/пр от 30.12.2016г. | Электростанции передвижные, мощность 4 кВт | 1368 | 1011 | маш.-ч | маш.-ч | 1 | 0 | 250868595 | 0.025 | 0 | 27.11 | 11.6 | 0 | 0 | 27.11 | 11.6 | 0 | 1 | 1 | 1 | 1 | 0 | 1 | 1 | 0 | 0 | 0.02 | )*1,25 | 0 | 2 | 39612806 | 1 | 0 | 91 | 0 | 0 | 0 | 0 | 0 | 0 | 0 | 0 | 0 | 0 | 0 | 0 | 0 | 0 | 0 | 0 | 0 | 0 | 0 | 0 | 0 | 0 | 0.01125 | 27.11 | 27.11 | 1 | 0
60 | 39612628 | 39612779 | 36796092 | 17 | 1 | 1 | 3 | 02.2.05.04 |  | Щебень | 1339 | 1007 | м3 | м3 | 1 | 0 | 1239012555 | 0.19 | 0 | 0 | 0 | 0 | 0 | 0 | 0 | 0 | 1 | 1 | 1 | 1 | 0 | 0 | 0 | 0 | 0 | 0.19 |  | 0 | 2 | 39612808 | 1 | 0 | 93 | 0 | 0 | 0 | 0 | 0 | 0 | 0 | 0 | 0 | 0 | 0 | 0 | 0 | 0 | 0 | 0 | 0 | 0 | 0 | 0 | 0 | 0 | 0.0855 | 0 | 0 | 1 | 0
60 | 39612628 | 39612779 | 36806173 | 1 | 1 | 1 | 3 | 02.2.05.04-0042 | ФССЦ-2001, 02.2.05.04-0042, приказ Минстроя России №1039/пр от 30.12.2016г. | Щебень из гравия для строительных работ марка 400, фракция 10-20 мм | 1339 | 1007 | м3 | м3 | 1 | 0 | -2075856802 | 0.19 | 117.93 | 0 | 0 | 0 | 117.93 | 0 | 0 | 0 | 1 | 1 | 1 | 1 | 0 | 0 | 0 | 0 | 0 | 0.19 |  | 0 | 1 | -1 | 0 | 0 |  | 0 | 0 | 0 | 0 | 0 | 0 | 0 | 0 | 0 | 0 | 0 | 0 | 0 | 0 | 0 | 0 | 0 | 0 | 0 | 0 | 0 | 0 | 0.0855 | 117.93 | 117.93 | 1 | 0
60 | 39612628 | 39612779 | 36806545 | 1 | 1 | 1 | 3 | 03.2.01.01-0001 | ФССЦ-2001, 03.2.01.01-0001, приказ Минстроя России №1039/пр от 30.12.2016г. | Портландцемент общестроительного назначения бездобавочный, марки 400 | 1348 | 1009 | т | т | 1000 | 0 | -1187323236 | 0.0012 | 412 | 0 | 0 | 0 | 412 | 0 | 0 | 0 | 1 | 1 | 1 | 1 | 0 | 1 | 0 | 0 | 0 | 0.0012 |  | 0 | 2 | 39612809 | 1 | 0 | 94 | 0 | 0 | 0 | 0 | 0 | 0 | 0 | 0 | 0 | 0 | 0 | 0 | 0 | 0 | 0 | 0 | 0 | 0 | 0 | 0 | 0 | 0 | 0.00054 | 412 | 412 | 1 | 0
60 | 39612628 | 39612779 | 36807091 | 1 | 1 | 1 | 3 | 04.1.02.05-0001 | ФССЦ-2001, 04.1.02.05-0001, приказ Минстроя России №1039/пр от 30.12.2016г. | Бетон тяжелый, класс В3,5 (М50) | 1339 | 1007 | м3 | м3 | 1 | 0 | 406964711 | 0.55 | 545.6 | 0 | 0 | 0 | 545.6 | 0 | 0 | 0 | 1 | 1 | 1 | 1 | 0 | 1 | 0 | 0 | 0 | 0.55 |  | 0 | 2 | 39612810 | 1 | 0 | 95 | 0 | 0 | 0 | 0 | 0 | 0 | 0 | 0 | 0 | 0 | 0 | 0 | 0 | 0 | 0 | 0 | 0 | 0 | 0 | 0 | 0 | 0 | 0.2475 | 545.6 | 545.6 | 1 | 0
60 | 39612628 | 39612779 | 36807096 | 1 | 1 | 1 | 3 | 04.1.02.05-0006 | ФССЦ-2001, 04.1.02.05-0006, приказ Минстроя России №1039/пр от 30.12.2016г. | Бетон тяжелый, класс В15 (М200) | 1339 | 1007 | м3 | м3 | 1 | 0 | 184330150 | 2.73 | 592.76 | 0 | 0 | 0 | 592.76 | 0 | 0 | 0 | 1 | 1 | 1 | 1 | 0 | 1 | 0 | 0 | 0 | 2.73 |  | 0 | 2 | 39612811 | 1 | 0 | 96 | 0 | 0 | 0 | 0 | 0 | 0 | 0 | 0 | 0 | 0 | 0 | 0 | 0 | 0 | 0 | 0 | 0 | 0 | 0 | 0 | 0 | 0 | 1.2285 | 592.76 | 592.76 | 1 | 0
60 | 39612628 | 39612779 | 36797942 | 17 | 1 | 1 | 3 | 04.3.01.03 |  | Раствор асбоцементный | 1339 | 1007 | м3 | м3 | 1 | 0 | 1707794586 | 0.038 | 0 | 0 | 0 | 0 | 0 | 0 | 0 | 0 | 1 | 1 | 1 | 1 | 0 | 0 | 0 | 0 | 0 | 0.038 |  | 0 | 2 | 39612812 | 1 | 0 | 97 | 0 | 0 | 0 | 0 | 0 | 0 | 0 | 0 | 0 | 0 | 0 | 0 | 0 | 0 | 0 | 0 | 0 | 0 | 0 | 0 | 0 | 0 | 0.0171 | 0 | 0 | 1 | 0
60 | 39612628 | 39612779 | 36807343 | 1 | 1 | 1 | 3 | 04.3.01.09-0015 | ФССЦ-2001, 04.3.01.09-0015, приказ Минстроя России №1039/пр от 30.12.2016г. | Раствор готовый кладочный цементный марки 150 | 1339 | 1007 | м3 | м3 | 1 | 0 | -1970722706 | 0.038 | 548.3 | 0 | 0 | 0 | 548.3 | 0 | 0 | 0 | 1 | 1 | 1 | 1 | 0 | 0 | 0 | 0 | 0 | 0.038 |  | 0 | 1 | -1 | 0 | 0 |  | 0 | 0 | 0 | 0 | 0 | 0 | 0 | 0 | 0 | 0 | 0 | 0 | 0 | 0 | 0 | 0 | 0 | 0 | 0 | 0 | 0 | 0 | 0.0171 | 548.3 | 548.3 | 1 | 0
60 | 39612628 | 39612779 | 36807374 | 1 | 1 | 1 | 3 | 04.3.01.12-0003 | ФССЦ-2001, 04.3.01.12-0003, приказ Минстроя России №1039/пр от 30.12.2016г. | Раствор готовый кладочный цементно-известковый марки 50 | 1339 | 1007 | м3 | м3 | 1 | 0 | -861814431 | 1.63 | 519.8 | 0 | 0 | 0 | 519.8 | 0 | 0 | 0 | 1 | 1 | 1 | 1 | 0 | 1 | 0 | 0 | 0 | 1.63 |  | 0 | 2 | 39612813 | 1 | 0 | 98 | 0 | 0 | 0 | 0 | 0 | 0 | 0 | 0 | 0 | 0 | 0 | 0 | 0 | 0 | 0 | 0 | 0 | 0 | 0 | 0 | 0 | 0 | 0.7335 | 519.8 | 519.8 | 1 | 0
60 | 39612628 | 39612779 | 36808333 | 1 | 1 | 1 | 3 | 05.1.01.08-0094 | ФССЦ-2001, 05.1.01.08-0094, приказ Минстроя России №1039/пр от 30.12.2016г. | Крышки колодцев КЦП 1-20-1 /бетон В15 (М200), объем 0,51 м3, расход арматуры 43,40 кг/ (серия 3.900-3 вып.7) | 1354 | 1010 | шт. | шт. | 1 | 0 | 1676197869 | 2.2222 | 978.71 | 0 | 0 | 0 | 978.71 | 0 | 0 | 0 | 1 | 1 | 1 | 1 | 0 | 0 | 0 | 0 | 0 | 2.2222 |  | 0 | 1 | -1 | 0 | 0 |  | 0 | 0 | 0 | 0 | 0 | 0 | 0 | 0 | 0 | 0 | 0 | 0 | 0 | 0 | 0 | 0 | 0 | 0 | 0 | 0 | 0 | 0 | 1 | 978.71 | 978.71 | 1 | 0
60 | 39612628 | 39612779 | 36796619 | 17 | 1 | 1 | 3 | 06.1.01.05 |  | Кирпич и камни керамические марки 100 | 1356 | 1010 | 1000 шт. | 1000 шт. | 1000 | 0 | -1264972923 | 2.93 | 0 | 0 | 0 | 0 | 0 | 0 | 0 | 0 | 1 | 1 | 1 | 1 | 0 | 0 | 0 | 0 | 0 | 2.93 |  | 0 | 2 | 39612814 | 1 | 0 | 99 | 0 | 0 | 0 | 0 | 0 | 0 | 0 | 0 | 0 | 0 | 0 | 0 | 0 | 0 | 0 | 0 | 0 | 0 | 0 | 0 | 0 | 0 | 1.3185 | 0 | 0 | 1 | 0
60 | 39612628 | 39612779 | 36821310 | 1 | 1 | 1 | 3 | 06.1.01.05-0015 | ФССЦ-2001, 06.1.01.05-0015, приказ Минстроя России №1039/пр от 30.12.2016г. | Кирпич керамический лицевой, размером 250х120х65 мм, марка 100 | 1356 | 1010 | 1000 шт. | 1000 шт. | 1000 | 0 | -2138235231 | 2.93 | 1740.2 | 0 | 0 | 0 | 1740.2 | 0 | 0 | 0 | 1 | 1 | 1 | 1 | 0 | 0 | 0 | 0 | 0 | 2.93 |  | 0 | 1 | -1 | 0 | 0 |  | 0 | 0 | 0 | 0 | 0 | 0 | 0 | 0 | 0 | 0 | 0 | 0 | 0 | 0 | 0 | 0 | 0 | 0 | 0 | 0 | 0 | 0 | 1.3185 | 1740.2 | 1740.2 | 1 | 0
60 | 39612628 | 39612779 | 36822565 | 1 | 1 | 1 | 3 | 07.2.05.01-0032 | ФССЦ-2001, 07.2.05.01-0032, приказ Минстроя России №1039/пр от 30.12.2016г. | Ограждения лестничных проемов, лестничные марши, пожарные лестницы | 1348 | 1009 | т | т | 1000 | 0 | -263122178 | 0.088889 | 7571 | 0 | 0 | 0 | 7571 | 0 | 0 | 0 | 1 | 1 | 1 | 1 | 1 | 0 | 0 | 0 | 0 | 0.088889 |  | 0 | 2 | 39612815 | 1 | 6144 | 100 | 0 | 0 | 0 | 0 | 0 | 0 | 0 | 0 | 0 | 0 | 0 | 0 | 0 | 0 | 0 | 0 | 0 | 0 | 0 | 0 | 0 | 0 | 0.04 | 7571 | 7571 | 1 | 0
60 | 39612628 | 39612779 | 39169932 | 17 | 1 | 1 | 3 | 08.1.02.06 |  | Люки чугунные | 1354 | 1010 | шт. | шт. | 1 | 0 | 2016583562 | 2.2222 | 0 | 0 | 0 | 0 | 0 | 0 | 0 | 0 | 1 | 1 | 1 | 1 | 1 | 0 | 0 | 0 | 0 | 2.2222 |  | 0 | 2 | 39612816 | 1 | 6144 | 101 | 0 | 0 | 0 | 0 | 0 | 0 | 0 | 0 | 0 | 0 | 0 | 0 | 0 | 0 | 0 | 0 | 0 | 0 | 0 | 0 | 0 | 0 | 1 | 0 | 0 | 1 | 0
60 | 39612628 | 39612779 | 36824178 | 1 | 1 | 1 | 3 | 08.1.02.06-0034 | ФССЦ-2001, 08.1.02.06-0034, приказ Минстроя России №1039/пр от 30.12.2016г. | Люк чугунный тяжелый (ГОСТ 3634-99) марка Т(С250)-ТС-1-60 | 1354 | 1010 | шт. | шт. | 1 | 0 | 737802747 | 2.2222 | 596.04 | 0 | 0 | 0 | 596.04 | 0 | 0 | 0 | 1 | 1 | 1 | 1 | 0 | 0 | 0 | 0 | 0 | 2.2222 |  | 0 | 1 | -1 | 0 | 0 |  | 0 | 0 | 0 | 0 | 0 | 0 | 0 | 0 | 0 | 0 | 0 | 0 | 0 | 0 | 0 | 0 | 0 | 0 | 0 | 0 | 0 | 0 | 1 | 596.04 | 596.04 | 1 | 0
61 | 39612629 | 39612779 | 37072767 | 1 | 1 | 1 | 1 | 1-100-36 |  | Рабочий среднего разряда 3.6 | 1191 | 1013 | чел.-ч. | чел.-ч. | 1 | 0 | -1027537862 | 149.201 | 0 | 0 | 0 | 47.28 | 0 | 0 | 0 | 9.18 | 1 | 1 | 1 | 5.15 | 0 | 1 | 1 | 0 | 0 | 129.74 | )*1,15 | 1 | 2 | 39612800 | 1 | 0 | 102 | 0 | 0 | 0 | 0 | 0 | 0 | 0 | 0 | 0 | 0 | 0 | 0 | 0 | 0 | 0 | 0 | 0 | 0 | 0 | 0 | 0 | 0 | 67.1405 | 47.28 | 9.18 | 5.15 | 0
61 | 39612629 | 39612779 | 37064876 | 1 | 1 | 1 | 1 | 4-100-00 |  | Затраты труда машинистов | 1191 | 1013 | чел.-ч. | чел.-ч. | 1 | 0 | -1417349443 | 3.39 | 0 | 0 | 0 | 0 | 0 | 0 | 0 | 0 | 1 | 1 | 5.15 | 1 | 0 | 1 | 0 | 0 | 0 | 3.39 |  | 2 | 2 | 39612801 | 1 | 2048 | 103 | 0 | 0 | 0 | 0 | 0 | 0 | 0 | 0 | 0 | 0 | 0 | 0 | 0 | 0 | 0 | 0 | 0 | 0 | 0 | 0 | 0 | 0 | 1.5255 | 0 | 0 | 1 | 0
61 | 39612629 | 39612779 | 36882159 | 1 | 1 | 1 | 2 | 91.05.05-014 | ФСЭМ-2001, 91.05.05-014, приказ Минстроя России №1039/пр от 30.12.2016г. | Краны на автомобильном ходу, грузоподъемность 10 т | 1368 | 1011 | маш.-ч | маш.-ч | 1 | 0 | -1718674368 | 2.975 | 0 | 576.75 | 13.5 | 0 | 0 | 111.99 | 13.5 | 0 | 1 | 5.15 | 1 | 1 | 0 | 1 | 1 | 0 | 0 | 2.38 | )*1,25 | 0 | 2 | 39612802 | 1 | 0 | 104 | 0 | 0 | 0 | 0 | 0 | 0 | 0 | 0 | 0 | 0 | 0 | 0 | 0 | 0 | 0 | 0 | 0 | 0 | 0 | 0 | 0 | 0 | 1.3387 | 576.75 | 111.99 | 5.15 | 0
61 | 39612629 | 39612779 | 36882383 | 1 | 1 | 1 | 2 | 91.06.05-011 | ФСЭМ-2001, 91.06.05-011, приказ Минстроя России №1039/пр от 30.12.2016г. | Погрузчик, грузоподъемность 5 т | 1368 | 1011 | маш.-ч | маш.-ч | 1 | 0 | 1225731627 | 0.025 | 0 | 463.45 | 10.06 | 0 | 0 | 89.99 | 10.06 | 0 | 1 | 5.15 | 1 | 1 | 0 | 1 | 1 | 0 | 0 | 0.02 | )*1,25 | 0 | 2 | 39612803 | 1 | 0 | 105 | 0 | 0 | 0 | 0 | 0 | 0 | 0 | 0 | 0 | 0 | 0 | 0 | 0 | 0 | 0 | 0 | 0 | 0 | 0 | 0 | 0 | 0 | 0.01125 | 463.45 | 89.99 | 5.15 | 0
61 | 39612629 | 39612779 | 36882893 | 1 | 1 | 1 | 2 | 91.08.09-025 | ФСЭМ-2001, 91.08.09-025, приказ Минстроя России №1039/пр от 30.12.2016г. | Трамбовки электрические | 1368 | 1011 | маш.-ч | маш.-ч | 1 | 0 | 2043710188 | 0.0375 | 0 | 34.51 | 0 | 0 | 0 | 6.7 | 0 | 0 | 1 | 5.15 | 1 | 1 | 0 | 1 | 1 | 0 | 0 | 0.03 | )*1,25 | 0 | 2 | 39612804 | 1 | 0 | 106 | 0 | 0 | 0 | 0 | 0 | 0 | 0 | 0 | 0 | 0 | 0 | 0 | 0 | 0 | 0 | 0 | 0 | 0 | 0 | 0 | 0 | 0 | 0.016875 | 34.51 | 6.7 | 5.15 | 0
61 | 39612629 | 39612779 | 36883554 | 1 | 1 | 1 | 2 | 91.14.02-001 | ФСЭМ-2001, 91.14.02-001, приказ Минстроя России №1039/пр от 30.12.2016г. | Автомобили бортовые, грузоподъемность до 5 т | 1368 | 1011 | маш.-ч | маш.-ч | 1 | 0 | 1372534845 | 1.2125 | 0 | 338.41 | 11.6 | 0 | 0 | 65.71 | 11.6 | 0 | 1 | 5.15 | 1 | 1 | 0 | 1 | 1 | 0 | 0 | 0.97 | )*1,25 | 0 | 2 | 39612805 | 1 | 0 | 107 | 0 | 0 | 0 | 0 | 0 | 0 | 0 | 0 | 0 | 0 | 0 | 0 | 0 | 0 | 0 | 0 | 0 | 0 | 0 | 0 | 0 | 0 | 0.54563 | 338.41 | 65.71 | 5.15 | 0
61 | 39612629 | 39612779 | 36883682 | 1 | 1 | 1 | 2 | 91.16.01-002 | ФСЭМ-2001, 91.16.01-002, приказ Минстроя России №1039/пр от 30.12.2016г. | Электростанции передвижные, мощность 4 кВт | 1368 | 1011 | маш.-ч | маш.-ч | 1 | 0 | 250868595 | 0.025 | 0 | 139.62 | 11.6 | 0 | 0 | 27.11 | 11.6 | 0 | 1 | 5.15 | 1 | 1 | 0 | 1 | 1 | 0 | 0 | 0.02 | )*1,25 | 0 | 2 | 39612806 | 1 | 0 | 108 | 0 | 0 | 0 | 0 | 0 | 0 | 0 | 0 | 0 | 0 | 0 | 0 | 0 | 0 | 0 | 0 | 0 | 0 | 0 | 0 | 0 | 0 | 0.01125 | 139.62 | 27.11 | 5.15 | 0
61 | 39612629 | 39612779 | 36796092 | 17 | 1 | 1 | 3 | 02.2.05.04 |  | Щебень | 1339 | 1007 | м3 | м3 | 1 | 0 | 1239012555 | 0.19 | 0 | 0 | 0 | 0 | 0 | 0 | 0 | 0 | 5.15 | 1 | 1 | 1 | 0 | 0 | 0 | 0 | 0 | 0.19 |  | 0 | 2 | 39612808 | 1 | 0 | 110 | 0 | 0 | 0 | 0 | 0 | 0 | 0 | 0 | 0 | 0 | 0 | 0 | 0 | 0 | 0 | 0 | 0 | 0 | 0 | 0 | 0 | 0 | 0.0855 | 0 | 0 | 5.15 | 0
61 | 39612629 | 39612779 | 36806173 | 1 | 1 | 1 | 3 | 02.2.05.04-0042 | ФССЦ-2001, 02.2.05.04-0042, приказ Минстроя России №1039/пр от 30.12.2016г. | Щебень из гравия для строительных работ марка 400, фракция 10-20 мм | 1339 | 1007 | м3 | м3 | 1 | 0 | -2075856802 | 0.19 | 607.34 | 0 | 0 | 0 | 117.93 | 0 | 0 | 0 | 5.15 | 1 | 1 | 1 | 0 | 0 | 0 | 0 | 0 | 0.19 |  | 0 | 1 | -1 | 0 | 0 |  | 0 | 0 | 0 | 0 | 0 | 0 | 0 | 0 | 0 | 0 | 0 | 0 | 0 | 0 | 0 | 0 | 0 | 0 | 0 | 0 | 0 | 0 | 0.0855 | 607.34 | 117.93 | 5.15 | 0
61 | 39612629 | 39612779 | 36806545 | 1 | 1 | 1 | 3 | 03.2.01.01-0001 | ФССЦ-2001, 03.2.01.01-0001, приказ Минстроя России №1039/пр от 30.12.2016г. | Портландцемент общестроительного назначения бездобавочный, марки 400 | 1348 | 1009 | т | т | 1000 | 0 | -1187323236 | 0.0012 | 2121.8 | 0 | 0 | 0 | 412 | 0 | 0 | 0 | 5.15 | 1 | 1 | 1 | 0 | 1 | 0 | 0 | 0 | 0.0012 |  | 0 | 2 | 39612809 | 1 | 0 | 111 | 0 | 0 | 0 | 0 | 0 | 0 | 0 | 0 | 0 | 0 | 0 | 0 | 0 | 0 | 0 | 0 | 0 | 0 | 0 | 0 | 0 | 0 | 0.00054 | 2121.8 | 412 | 5.15 | 0
61 | 39612629 | 39612779 | 36807091 | 1 | 1 | 1 | 3 | 04.1.02.05-0001 | ФССЦ-2001, 04.1.02.05-0001, приказ Минстроя России №1039/пр от 30.12.2016г. | Бетон тяжелый, класс В3,5 (М50) | 1339 | 1007 | м3 | м3 | 1 | 0 | 406964711 | 0.55 | 2809.84 | 0 | 0 | 0 | 545.6 | 0 | 0 | 0 | 5.15 | 1 | 1 | 1 | 0 | 1 | 0 | 0 | 0 | 0.55 |  | 0 | 2 | 39612810 | 1 | 0 | 112 | 0 | 0 | 0 | 0 | 0 | 0 | 0 | 0 | 0 | 0 | 0 | 0 | 0 | 0 | 0 | 0 | 0 | 0 | 0 | 0 | 0 | 0 | 0.2475 | 2809.84 | 545.6 | 5.15 | 0
61 | 39612629 | 39612779 | 36807096 | 1 | 1 | 1 | 3 | 04.1.02.05-0006 | ФССЦ-2001, 04.1.02.05-0006, приказ Минстроя России №1039/пр от 30.12.2016г. | Бетон тяжелый, класс В15 (М200) | 1339 | 1007 | м3 | м3 | 1 | 0 | 184330150 | 2.73 | 3052.71 | 0 | 0 | 0 | 592.76 | 0 | 0 | 0 | 5.15 | 1 | 1 | 1 | 0 | 1 | 0 | 0 | 0 | 2.73 |  | 0 | 2 | 39612811 | 1 | 0 | 113 | 0 | 0 | 0 | 0 | 0 | 0 | 0 | 0 | 0 | 0 | 0 | 0 | 0 | 0 | 0 | 0 | 0 | 0 | 0 | 0 | 0 | 0 | 1.2285 | 3052.71 | 592.76 | 5.15 | 0
61 | 39612629 | 39612779 | 36797942 | 17 | 1 | 1 | 3 | 04.3.01.03 |  | Раствор асбоцементный | 1339 | 1007 | м3 | м3 | 1 | 0 | 1707794586 | 0.038 | 0 | 0 | 0 | 0 | 0 | 0 | 0 | 0 | 5.15 | 1 | 1 | 1 | 0 | 0 | 0 | 0 | 0 | 0.038 |  | 0 | 2 | 39612812 | 1 | 0 | 114 | 0 | 0 | 0 | 0 | 0 | 0 | 0 | 0 | 0 | 0 | 0 | 0 | 0 | 0 | 0 | 0 | 0 | 0 | 0 | 0 | 0 | 0 | 0.0171 | 0 | 0 | 5.15 | 0
61 | 39612629 | 39612779 | 36807343 | 1 | 1 | 1 | 3 | 04.3.01.09-0015 | ФССЦ-2001, 04.3.01.09-0015, приказ Минстроя России №1039/пр от 30.12.2016г. | Раствор готовый кладочный цементный марки 150 | 1339 | 1007 | м3 | м3 | 1 | 0 | -1970722706 | 0.038 | 2823.75 | 0 | 0 | 0 | 548.3 | 0 | 0 | 0 | 5.15 | 1 | 1 | 1 | 0 | 0 | 0 | 0 | 0 | 0.038 |  | 0 | 1 | -1 | 0 | 0 |  | 0 | 0 | 0 | 0 | 0 | 0 | 0 | 0 | 0 | 0 | 0 | 0 | 0 | 0 | 0 | 0 | 0 | 0 | 0 | 0 | 0 | 0 | 0.0171 | 2823.75 | 548.3 | 5.15 | 0
61 | 39612629 | 39612779 | 36807374 | 1 | 1 | 1 | 3 | 04.3.01.12-0003 | ФССЦ-2001, 04.3.01.12-0003, приказ Минстроя России №1039/пр от 30.12.2016г. | Раствор готовый кладочный цементно-известковый марки 50 | 1339 | 1007 | м3 | м3 | 1 | 0 | -861814431 | 1.63 | 2676.97 | 0 | 0 | 0 | 519.8 | 0 | 0 | 0 | 5.15 | 1 | 1 | 1 | 0 | 1 | 0 | 0 | 0 | 1.63 |  | 0 | 2 | 39612813 | 1 | 0 | 115 | 0 | 0 | 0 | 0 | 0 | 0 | 0 | 0 | 0 | 0 | 0 | 0 | 0 | 0 | 0 | 0 | 0 | 0 | 0 | 0 | 0 | 0 | 0.7335 | 2676.97 | 519.8 | 5.15 | 0
61 | 39612629 | 39612779 | 36808333 | 1 | 1 | 1 | 3 | 05.1.01.08-0094 | ФССЦ-2001, 05.1.01.08-0094, приказ Минстроя России №1039/пр от 30.12.2016г. | Крышки колодцев КЦП 1-20-1 /бетон В15 (М200), объем 0,51 м3, расход арматуры 43,40 кг/ (серия 3.900-3 вып.7) | 1354 | 1010 | шт. | шт. | 1 | 0 | 1676197869 | 2.2222 | 5040.36 | 0 | 0 | 0 | 978.71 | 0 | 0 | 0 | 5.15 | 1 | 1 | 1 | 0 | 0 | 0 | 0 | 0 | 2.2222 |  | 0 | 1 | -1 | 0 | 0 |  | 0 | 0 | 0 | 0 | 0 | 0 | 0 | 0 | 0 | 0 | 0 | 0 | 0 | 0 | 0 | 0 | 0 | 0 | 0 | 0 | 0 | 0 | 1 | 5040.36 | 978.71 | 5.15 | 0
61 | 39612629 | 39612779 | 36796619 | 17 | 1 | 1 | 3 | 06.1.01.05 |  | Кирпич и камни керамические марки 100 | 1356 | 1010 | 1000 шт. | 1000 шт. | 1000 | 0 | -1264972923 | 2.93 | 0 | 0 | 0 | 0 | 0 | 0 | 0 | 0 | 5.15 | 1 | 1 | 1 | 0 | 0 | 0 | 0 | 0 | 2.93 |  | 0 | 2 | 39612814 | 1 | 0 | 116 | 0 | 0 | 0 | 0 | 0 | 0 | 0 | 0 | 0 | 0 | 0 | 0 | 0 | 0 | 0 | 0 | 0 | 0 | 0 | 0 | 0 | 0 | 1.3185 | 0 | 0 | 5.15 | 0
61 | 39612629 | 39612779 | 36821310 | 1 | 1 | 1 | 3 | 06.1.01.05-0015 | ФССЦ-2001, 06.1.01.05-0015, приказ Минстроя России №1039/пр от 30.12.2016г. | Кирпич керамический лицевой, размером 250х120х65 мм, марка 100 | 1356 | 1010 | 1000 шт. | 1000 шт. | 1000 | 0 | -2138235231 | 2.93 | 8962.03 | 0 | 0 | 0 | 1740.2 | 0 | 0 | 0 | 5.15 | 1 | 1 | 1 | 0 | 0 | 0 | 0 | 0 | 2.93 |  | 0 | 1 | -1 | 0 | 0 |  | 0 | 0 | 0 | 0 | 0 | 0 | 0 | 0 | 0 | 0 | 0 | 0 | 0 | 0 | 0 | 0 | 0 | 0 | 0 | 0 | 0 | 0 | 1.3185 | 8962.03 | 1740.2 | 5.15 | 0
61 | 39612629 | 39612779 | 36822565 | 1 | 1 | 1 | 3 | 07.2.05.01-0032 | ФССЦ-2001, 07.2.05.01-0032, приказ Минстроя России №1039/пр от 30.12.2016г. | Ограждения лестничных проемов, лестничные марши, пожарные лестницы | 1348 | 1009 | т | т | 1000 | 0 | -263122178 | 0.088889 | 38990.65 | 0 | 0 | 0 | 7571 | 0 | 0 | 0 | 5.15 | 1 | 1 | 1 | 1 | 0 | 0 | 0 | 0 | 0.088889 |  | 0 | 2 | 39612815 | 1 | 6144 | 117 | 0 | 0 | 0 | 0 | 0 | 0 | 0 | 0 | 0 | 0 | 0 | 0 | 0 | 0 | 0 | 0 | 0 | 0 | 0 | 0 | 0 | 0 | 0.04 | 38990.65 | 7571 | 5.15 | 0
61 | 39612629 | 39612779 | 39169932 | 17 | 1 | 1 | 3 | 08.1.02.06 |  | Люки чугунные | 1354 | 1010 | шт. | шт. | 1 | 0 | 2016583562 | 2.2222 | 0 | 0 | 0 | 0 | 0 | 0 | 0 | 0 | 5.15 | 1 | 1 | 1 | 1 | 0 | 0 | 0 | 0 | 2.2222 |  | 0 | 2 | 39612816 | 1 | 6144 | 118 | 0 | 0 | 0 | 0 | 0 | 0 | 0 | 0 | 0 | 0 | 0 | 0 | 0 | 0 | 0 | 0 | 0 | 0 | 0 | 0 | 0 | 0 | 1 | 0 | 0 | 5.15 | 0
61 | 39612629 | 39612779 | 36824178 | 1 | 1 | 1 | 3 | 08.1.02.06-0034 | ФССЦ-2001, 08.1.02.06-0034, приказ Минстроя России №1039/пр от 30.12.2016г. | Люк чугунный тяжелый (ГОСТ 3634-99) марка Т(С250)-ТС-1-60 | 1354 | 1010 | шт. | шт. | 1 | 0 | 737802747 | 2.2222 | 3069.61 | 0 | 0 | 0 | 596.04 | 0 | 0 | 0 | 5.15 | 1 | 1 | 1 | 0 | 0 | 0 | 0 | 0 | 2.2222 |  | 0 | 1 | -1 | 0 | 0 |  | 0 | 0 | 0 | 0 | 0 | 0 | 0 | 0 | 0 | 0 | 0 | 0 | 0 | 0 | 0 | 0 | 0 | 0 | 0 | 0 | 0 | 0 | 1 | 3069.61 | 596.04 | 5.15 | 0
82 | 39612628 | 39612826 | 37072767 | 1 | 1 | 1 | 1 | 1-100-36 |  | Рабочий среднего разряда 3.6 | 1191 | 1013 | чел.-ч. | чел.-ч. | 1 | 0 | -1027537862 | 302.726 | 0 | 0 | 0 | 9.18 | 0 | 0 | 0 | 9.18 | 1 | 1 | 1 | 1 | 0 | 1 | 1 | 0 | 0 | 263.24 | )*1,15 | 1 | 2 | 39612847 | 1 | 0 | 119 | 0 | 0 | 0 | 0 | 0 | 0 | 0 | 0 | 0 | 0 | 0 | 0 | 0 | 0 | 0 | 0 | 0 | 0 | 0 | 0 | 0 | 0 | 60.5452 | 9.18 | 9.18 | 1 | 0
82 | 39612628 | 39612826 | 37064876 | 1 | 1 | 1 | 1 | 4-100-00 |  | Затраты труда машинистов | 1191 | 1013 | чел.-ч. | чел.-ч. | 1 | 0 | -1417349443 | 3.36 | 0 | 0 | 0 | 0 | 0 | 0 | 0 | 0 | 1 | 1 | 1 | 1 | 0 | 1 | 0 | 0 | 0 | 3.36 |  | 2 | 2 | 39612848 | 1 | 2048 | 120 | 0 | 0 | 0 | 0 | 0 | 0 | 0 | 0 | 0 | 0 | 0 | 0 | 0 | 0 | 0 | 0 | 0 | 0 | 0 | 0 | 0 | 0 | 0.672 | 0 | 0 | 1 | 0
82 | 39612628 | 39612826 | 36882159 | 1 | 1 | 1 | 2 | 91.05.05-014 | ФСЭМ-2001, 91.05.05-014, приказ Минстроя России №1039/пр от 30.12.2016г. | Краны на автомобильном ходу, грузоподъемность 10 т | 1368 | 1011 | маш.-ч | маш.-ч | 1 | 0 | -1718674368 | 3.1375 | 0 | 111.99 | 13.5 | 0 | 0 | 111.99 | 13.5 | 0 | 1 | 1 | 1 | 1 | 0 | 1 | 1 | 0 | 0 | 2.51 | )*1,25 | 0 | 2 | 39612849 | 1 | 0 | 121 | 0 | 0 | 0 | 0 | 0 | 0 | 0 | 0 | 0 | 0 | 0 | 0 | 0 | 0 | 0 | 0 | 0 | 0 | 0 | 0 | 0 | 0 | 0.6275 | 111.99 | 111.99 | 1 | 0
82 | 39612628 | 39612826 | 36882383 | 1 | 1 | 1 | 2 | 91.06.05-011 | ФСЭМ-2001, 91.06.05-011, приказ Минстроя России №1039/пр от 30.12.2016г. | Погрузчик, грузоподъемность 5 т | 1368 | 1011 | маш.-ч | маш.-ч | 1 | 0 | 1225731627 | 0.0125 | 0 | 89.99 | 10.06 | 0 | 0 | 89.99 | 10.06 | 0 | 1 | 1 | 1 | 1 | 0 | 1 | 1 | 0 | 0 | 0.01 | )*1,25 | 0 | 2 | 39612850 | 1 | 0 | 122 | 0 | 0 | 0 | 0 | 0 | 0 | 0 | 0 | 0 | 0 | 0 | 0 | 0 | 0 | 0 | 0 | 0 | 0 | 0 | 0 | 0 | 0 | 0.0025 | 89.99 | 89.99 | 1 | 0
82 | 39612628 | 39612826 | 36882893 | 1 | 1 | 1 | 2 | 91.08.09-025 | ФСЭМ-2001, 91.08.09-025, приказ Минстроя России №1039/пр от 30.12.2016г. | Трамбовки электрические | 1368 | 1011 | маш.-ч | маш.-ч | 1 | 0 | 2043710188 | 0.025 | 0 | 6.7 | 0 | 0 | 0 | 6.7 | 0 | 0 | 1 | 1 | 1 | 1 | 0 | 1 | 1 | 0 | 0 | 0.02 | )*1,25 | 0 | 2 | 39612851 | 1 | 0 | 123 | 0 | 0 | 0 | 0 | 0 | 0 | 0 | 0 | 0 | 0 | 0 | 0 | 0 | 0 | 0 | 0 | 0 | 0 | 0 | 0 | 0 | 0 | 0.005 | 6.7 | 6.7 | 1 | 0
82 | 39612628 | 39612826 | 36883554 | 1 | 1 | 1 | 2 | 91.14.02-001 | ФСЭМ-2001, 91.14.02-001, приказ Минстроя России №1039/пр от 30.12.2016г. | Автомобили бортовые, грузоподъемность до 5 т | 1368 | 1011 | маш.-ч | маш.-ч | 1 | 0 | 1372534845 | 1.0375 | 0 | 65.71 | 11.6 | 0 | 0 | 65.71 | 11.6 | 0 | 1 | 1 | 1 | 1 | 0 | 1 | 1 | 0 | 0 | 0.83 | )*1,25 | 0 | 2 | 39612852 | 1 | 0 | 124 | 0 | 0 | 0 | 0 | 0 | 0 | 0 | 0 | 0 | 0 | 0 | 0 | 0 | 0 | 0 | 0 | 0 | 0 | 0 | 0 | 0 | 0 | 0.2075 | 65.71 | 65.71 | 1 | 0
82 | 39612628 | 39612826 | 36883682 | 1 | 1 | 1 | 2 | 91.16.01-002 | ФСЭМ-2001, 91.16.01-002, приказ Минстроя России №1039/пр от 30.12.2016г. | Электростанции передвижные, мощность 4 кВт | 1368 | 1011 | маш.-ч | маш.-ч | 1 | 0 | 250868595 | 0.0125 | 0 | 27.11 | 11.6 | 0 | 0 | 27.11 | 11.6 | 0 | 1 | 1 | 1 | 1 | 0 | 1 | 1 | 0 | 0 | 0.01 | )*1,25 | 0 | 2 | 39612853 | 1 | 0 | 125 | 0 | 0 | 0 | 0 | 0 | 0 | 0 | 0 | 0 | 0 | 0 | 0 | 0 | 0 | 0 | 0 | 0 | 0 | 0 | 0 | 0 | 0 | 0.0025 | 27.11 | 27.11 | 1 | 0
82 | 39612628 | 39612826 | 36804729 | 1 | 1 | 1 | 3 | 01.7.15.10-0067 | ФССЦ-2001, 01.7.15.10-0067, приказ Минстроя России №1039/пр от 30.12.2016г. | Скобы ходовые | 1354 | 1010 | шт. | шт. | 1 | 0 | 331159804 | 10.4 | 6.55 | 0 | 0 | 0 | 6.55 | 0 | 0 | 0 | 1 | 1 | 1 | 1 | 0 | 1 | 0 | 0 | 0 | 10.4 |  | 0 | 2 | 39612854 | 1 | 0 | 126 | 0 | 0 | 0 | 0 | 0 | 0 | 0 | 0 | 0 | 0 | 0 | 0 | 0 | 0 | 0 | 0 | 0 | 0 | 0 | 0 | 0 | 0 | 2.08 | 6.55 | 6.55 | 1 | 0
82 | 39612628 | 39612826 | 36796092 | 17 | 1 | 1 | 3 | 02.2.05.04 |  | Щебень | 1339 | 1007 | м3 | м3 | 1 | 0 | 1239012555 | 0.11 | 0 | 0 | 0 | 0 | 0 | 0 | 0 | 0 | 1 | 1 | 1 | 1 | 0 | 0 | 0 | 0 | 0 | 0.11 |  | 0 | 2 | 39612856 | 1 | 0 | 128 | 0 | 0 | 0 | 0 | 0 | 0 | 0 | 0 | 0 | 0 | 0 | 0 | 0 | 0 | 0 | 0 | 0 | 0 | 0 | 0 | 0 | 0 | 0.022 | 0 | 0 | 1 | 0
82 | 39612628 | 39612826 | 36806173 | 1 | 1 | 1 | 3 | 02.2.05.04-0042 | ФССЦ-2001, 02.2.05.04-0042, приказ Минстроя России №1039/пр от 30.12.2016г. | Щебень из гравия для строительных работ марка 400, фракция 10-20 мм | 1339 | 1007 | м3 | м3 | 1 | 0 | -2075856802 | 0.11 | 117.93 | 0 | 0 | 0 | 117.93 | 0 | 0 | 0 | 1 | 1 | 1 | 1 | 0 | 0 | 0 | 0 | 0 | 0.11 |  | 0 | 1 | -1 | 0 | 0 |  | 0 | 0 | 0 | 0 | 0 | 0 | 0 | 0 | 0 | 0 | 0 | 0 | 0 | 0 | 0 | 0 | 0 | 0 | 0 | 0 | 0 | 0 | 0.022 | 117.93 | 117.93 | 1 | 0
82 | 39612628 | 39612826 | 36806545 | 1 | 1 | 1 | 3 | 03.2.01.01-0001 | ФССЦ-2001, 03.2.01.01-0001, приказ Минстроя России №1039/пр от 30.12.2016г. | Портландцемент общестроительного назначения бездобавочный, марки 400 | 1348 | 1009 | т | т | 1000 | 0 | -1187323236 | 0.0004 | 412 | 0 | 0 | 0 | 412 | 0 | 0 | 0 | 1 | 1 | 1 | 1 | 0 | 1 | 0 | 0 | 0 | 0.0004 |  | 0 | 2 | 39612857 | 1 | 0 | 129 | 0 | 0 | 0 | 0 | 0 | 0 | 0 | 0 | 0 | 0 | 0 | 0 | 0 | 0 | 0 | 0 | 0 | 0 | 0 | 0 | 0 | 0 | 8e-05 | 412 | 412 | 1 | 0
82 | 39612628 | 39612826 | 36807091 | 1 | 1 | 1 | 3 | 04.1.02.05-0001 | ФССЦ-2001, 04.1.02.05-0001, приказ Минстроя России №1039/пр от 30.12.2016г. | Бетон тяжелый, класс В3,5 (М50) | 1339 | 1007 | м3 | м3 | 1 | 0 | 406964711 | 1.14 | 545.6 | 0 | 0 | 0 | 545.6 | 0 | 0 | 0 | 1 | 1 | 1 | 1 | 0 | 1 | 0 | 0 | 0 | 1.14 |  | 0 | 2 | 39612858 | 1 | 0 | 130 | 0 | 0 | 0 | 0 | 0 | 0 | 0 | 0 | 0 | 0 | 0 | 0 | 0 | 0 | 0 | 0 | 0 | 0 | 0 | 0 | 0 | 0 | 0.228 | 545.6 | 545.6 | 1 | 0
82 | 39612628 | 39612826 | 36807096 | 1 | 1 | 1 | 3 | 04.1.02.05-0006 | ФССЦ-2001, 04.1.02.05-0006, приказ Минстроя России №1039/пр от 30.12.2016г. | Бетон тяжелый, класс В15 (М200) | 1339 | 1007 | м3 | м3 | 1 | 0 | 184330150 | 1.24 | 592.76 | 0 | 0 | 0 | 592.76 | 0 | 0 | 0 | 1 | 1 | 1 | 1 | 0 | 1 | 0 | 0 | 0 | 1.24 |  | 0 | 2 | 39612859 | 1 | 0 | 131 | 0 | 0 | 0 | 0 | 0 | 0 | 0 | 0 | 0 | 0 | 0 | 0 | 0 | 0 | 0 | 0 | 0 | 0 | 0 | 0 | 0 | 0 | 0.248 | 592.76 | 592.76 | 1 | 0
82 | 39612628 | 39612826 | 36797942 | 17 | 1 | 1 | 3 | 04.3.01.03 |  | Раствор асбоцементный | 1339 | 1007 | м3 | м3 | 1 | 0 | 1707794586 | 0.05 | 0 | 0 | 0 | 0 | 0 | 0 | 0 | 0 | 1 | 1 | 1 | 1 | 0 | 0 | 0 | 0 | 0 | 0.05 |  | 0 | 2 | 39612860 | 1 | 0 | 132 | 0 | 0 | 0 | 0 | 0 | 0 | 0 | 0 | 0 | 0 | 0 | 0 | 0 | 0 | 0 | 0 | 0 | 0 | 0 | 0 | 0 | 0 | 0.01 | 0 | 0 | 1 | 0
82 | 39612628 | 39612826 | 36807343 | 1 | 1 | 1 | 3 | 04.3.01.09-0015 | ФССЦ-2001, 04.3.01.09-0015, приказ Минстроя России №1039/пр от 30.12.2016г. | Раствор готовый кладочный цементный марки 150 | 1339 | 1007 | м3 | м3 | 1 | 0 | -1970722706 | 0.05 | 548.3 | 0 | 0 | 0 | 548.3 | 0 | 0 | 0 | 1 | 1 | 1 | 1 | 0 | 0 | 0 | 0 | 0 | 0.05 |  | 0 | 1 | -1 | 0 | 0 |  | 0 | 0 | 0 | 0 | 0 | 0 | 0 | 0 | 0 | 0 | 0 | 0 | 0 | 0 | 0 | 0 | 0 | 0 | 0 | 0 | 0 | 0 | 0.01 | 548.3 | 548.3 | 1 | 0
82 | 39612628 | 39612826 | 36807374 | 1 | 1 | 1 | 3 | 04.3.01.12-0003 | ФССЦ-2001, 04.3.01.12-0003, приказ Минстроя России №1039/пр от 30.12.2016г. | Раствор готовый кладочный цементно-известковый марки 50 | 1339 | 1007 | м3 | м3 | 1 | 0 | -861814431 | 1.9 | 519.8 | 0 | 0 | 0 | 519.8 | 0 | 0 | 0 | 1 | 1 | 1 | 1 | 0 | 1 | 0 | 0 | 0 | 1.9 |  | 0 | 2 | 39612861 | 1 | 0 | 133 | 0 | 0 | 0 | 0 | 0 | 0 | 0 | 0 | 0 | 0 | 0 | 0 | 0 | 0 | 0 | 0 | 0 | 0 | 0 | 0 | 0 | 0 | 0.38 | 519.8 | 519.8 | 1 | 0
82 | 39612628 | 39612826 | 36808333 | 1 | 1 | 1 | 3 | 05.1.01.08-0094 | ФССЦ-2001, 05.1.01.08-0094, приказ Минстроя России №1039/пр от 30.12.2016г. | Крышки колодцев КЦП 1-20-1 /бетон В15 (М200), объем 0,51 м3, расход арматуры 43,40 кг/ (серия 3.900-3 вып.7) | 1354 | 1010 | шт. | шт. | 1 | 0 | 1676197869 | 10 | 978.71 | 0 | 0 | 0 | 978.71 | 0 | 0 | 0 | 1 | 1 | 1 | 1 | 0 | 0 | 0 | 0 | 0 | 10 |  | 0 | 1 | -1 | 0 | 0 |  | 0 | 0 | 0 | 0 | 0 | 0 | 0 | 0 | 0 | 0 | 0 | 0 | 0 | 0 | 0 | 0 | 0 | 0 | 0 | 0 | 0 | 0 | 2 | 978.71 | 978.71 | 1 | 0
82 | 39612628 | 39612826 | 36796619 | 17 | 1 | 1 | 3 | 06.1.01.05 |  | Кирпич и камни керамические марки 100 | 1356 | 1010 | 1000 шт. | 1000 шт. | 1000 | 0 | -1264972923 | 3.5 | 0 | 0 | 0 | 0 | 0 | 0 | 0 | 0 | 1 | 1 | 1 | 1 | 0 | 0 | 0 | 0 | 0 | 3.5 |  | 0 | 2 | 39612862 | 1 | 0 | 134 | 0 | 0 | 0 | 0 | 0 | 0 | 0 | 0 | 0 | 0 | 0 | 0 | 0 | 0 | 0 | 0 | 0 | 0 | 0 | 0 | 0 | 0 | 0.7 | 0 | 0 | 1 | 0
82 | 39612628 | 39612826 | 36821310 | 1 | 1 | 1 | 3 | 06.1.01.05-0015 | ФССЦ-2001, 06.1.01.05-0015, приказ Минстроя России №1039/пр от 30.12.2016г. | Кирпич керамический лицевой, размером 250х120х65 мм, марка 100 | 1356 | 1010 | 1000 шт. | 1000 шт. | 1000 | 0 | -2138235231 | 3.5 | 1740.2 | 0 | 0 | 0 | 1740.2 | 0 | 0 | 0 | 1 | 1 | 1 | 1 | 0 | 0 | 0 | 0 | 0 | 3.5 |  | 0 | 1 | -1 | 0 | 0 |  | 0 | 0 | 0 | 0 | 0 | 0 | 0 | 0 | 0 | 0 | 0 | 0 | 0 | 0 | 0 | 0 | 0 | 0 | 0 | 0 | 0 | 0 | 0.7 | 1740.2 | 1740.2 | 1 | 0
82 | 39612628 | 39612826 | 39169932 | 17 | 1 | 1 | 3 | 08.1.02.06 |  | Люки чугунные | 1354 | 1010 | шт. | шт. | 1 | 0 | 2016583562 | 10 | 0 | 0 | 0 | 0 | 0 | 0 | 0 | 0 | 1 | 1 | 1 | 1 | 1 | 0 | 0 | 0 | 0 | 10 |  | 0 | 2 | 39612863 | 1 | 6144 | 135 | 0 | 0 | 0 | 0 | 0 | 0 | 0 | 0 | 0 | 0 | 0 | 0 | 0 | 0 | 0 | 0 | 0 | 0 | 0 | 0 | 0 | 0 | 2 | 0 | 0 | 1 | 0
82 | 39612628 | 39612826 | 36824178 | 1 | 1 | 1 | 3 | 08.1.02.06-0034 | ФССЦ-2001, 08.1.02.06-0034, приказ Минстроя России №1039/пр от 30.12.2016г. | Люк чугунный тяжелый (ГОСТ 3634-99) марка Т(С250)-ТС-1-60 | 1354 | 1010 | шт. | шт. | 1 | 0 | 737802747 | 10 | 596.04 | 0 | 0 | 0 | 596.04 | 0 | 0 | 0 | 1 | 1 | 1 | 1 | 0 | 0 | 0 | 0 | 0 | 10 |  | 0 | 1 | -1 | 0 | 0 |  | 0 | 0 | 0 | 0 | 0 | 0 | 0 | 0 | 0 | 0 | 0 | 0 | 0 | 0 | 0 | 0 | 0 | 0 | 0 | 0 | 0 | 0 | 2 | 596.04 | 596.04 | 1 | 0
83 | 39612629 | 39612826 | 37072767 | 1 | 1 | 1 | 1 | 1-100-36 |  | Рабочий среднего разряда 3.6 | 1191 | 1013 | чел.-ч. | чел.-ч. | 1 | 0 | -1027537862 | 302.726 | 0 | 0 | 0 | 47.28 | 0 | 0 | 0 | 9.18 | 1 | 1 | 1 | 5.15 | 0 | 1 | 1 | 0 | 0 | 263.24 | )*1,15 | 1 | 2 | 39612847 | 1 | 0 | 136 | 0 | 0 | 0 | 0 | 0 | 0 | 0 | 0 | 0 | 0 | 0 | 0 | 0 | 0 | 0 | 0 | 0 | 0 | 0 | 0 | 0 | 0 | 60.5452 | 47.28 | 9.18 | 5.15 | 0
83 | 39612629 | 39612826 | 37064876 | 1 | 1 | 1 | 1 | 4-100-00 |  | Затраты труда машинистов | 1191 | 1013 | чел.-ч. | чел.-ч. | 1 | 0 | -1417349443 | 3.36 | 0 | 0 | 0 | 0 | 0 | 0 | 0 | 0 | 1 | 1 | 5.15 | 1 | 0 | 1 | 0 | 0 | 0 | 3.36 |  | 2 | 2 | 39612848 | 1 | 2048 | 137 | 0 | 0 | 0 | 0 | 0 | 0 | 0 | 0 | 0 | 0 | 0 | 0 | 0 | 0 | 0 | 0 | 0 | 0 | 0 | 0 | 0 | 0 | 0.672 | 0 | 0 | 1 | 0
83 | 39612629 | 39612826 | 36882159 | 1 | 1 | 1 | 2 | 91.05.05-014 | ФСЭМ-2001, 91.05.05-014, приказ Минстроя России №1039/пр от 30.12.2016г. | Краны на автомобильном ходу, грузоподъемность 10 т | 1368 | 1011 | маш.-ч | маш.-ч | 1 | 0 | -1718674368 | 3.1375 | 0 | 576.75 | 13.5 | 0 | 0 | 111.99 | 13.5 | 0 | 1 | 5.15 | 1 | 1 | 0 | 1 | 1 | 0 | 0 | 2.51 | )*1,25 | 0 | 2 | 39612849 | 1 | 0 | 138 | 0 | 0 | 0 | 0 | 0 | 0 | 0 | 0 | 0 | 0 | 0 | 0 | 0 | 0 | 0 | 0 | 0 | 0 | 0 | 0 | 0 | 0 | 0.6275 | 576.75 | 111.99 | 5.15 | 0
83 | 39612629 | 39612826 | 36882383 | 1 | 1 | 1 | 2 | 91.06.05-011 | ФСЭМ-2001, 91.06.05-011, приказ Минстроя России №1039/пр от 30.12.2016г. | Погрузчик, грузоподъемность 5 т | 1368 | 1011 | маш.-ч | маш.-ч | 1 | 0 | 1225731627 | 0.0125 | 0 | 463.45 | 10.06 | 0 | 0 | 89.99 | 10.06 | 0 | 1 | 5.15 | 1 | 1 | 0 | 1 | 1 | 0 | 0 | 0.01 | )*1,25 | 0 | 2 | 39612850 | 1 | 0 | 139 | 0 | 0 | 0 | 0 | 0 | 0 | 0 | 0 | 0 | 0 | 0 | 0 | 0 | 0 | 0 | 0 | 0 | 0 | 0 | 0 | 0 | 0 | 0.0025 | 463.45 | 89.99 | 5.15 | 0
83 | 39612629 | 39612826 | 36882893 | 1 | 1 | 1 | 2 | 91.08.09-025 | ФСЭМ-2001, 91.08.09-025, приказ Минстроя России №1039/пр от 30.12.2016г. | Трамбовки электрические | 1368 | 1011 | маш.-ч | маш.-ч | 1 | 0 | 2043710188 | 0.025 | 0 | 34.51 | 0 | 0 | 0 | 6.7 | 0 | 0 | 1 | 5.15 | 1 | 1 | 0 | 1 | 1 | 0 | 0 | 0.02 | )*1,25 | 0 | 2 | 39612851 | 1 | 0 | 140 | 0 | 0 | 0 | 0 | 0 | 0 | 0 | 0 | 0 | 0 | 0 | 0 | 0 | 0 | 0 | 0 | 0 | 0 | 0 | 0 | 0 | 0 | 0.005 | 34.51 | 6.7 | 5.15 | 0
83 | 39612629 | 39612826 | 36883554 | 1 | 1 | 1 | 2 | 91.14.02-001 | ФСЭМ-2001, 91.14.02-001, приказ Минстроя России №1039/пр от 30.12.2016г. | Автомобили бортовые, грузоподъемность до 5 т | 1368 | 1011 | маш.-ч | маш.-ч | 1 | 0 | 1372534845 | 1.0375 | 0 | 338.41 | 11.6 | 0 | 0 | 65.71 | 11.6 | 0 | 1 | 5.15 | 1 | 1 | 0 | 1 | 1 | 0 | 0 | 0.83 | )*1,25 | 0 | 2 | 39612852 | 1 | 0 | 141 | 0 | 0 | 0 | 0 | 0 | 0 | 0 | 0 | 0 | 0 | 0 | 0 | 0 | 0 | 0 | 0 | 0 | 0 | 0 | 0 | 0 | 0 | 0.2075 | 338.41 | 65.71 | 5.15 | 0
83 | 39612629 | 39612826 | 36883682 | 1 | 1 | 1 | 2 | 91.16.01-002 | ФСЭМ-2001, 91.16.01-002, приказ Минстроя России №1039/пр от 30.12.2016г. | Электростанции передвижные, мощность 4 кВт | 1368 | 1011 | маш.-ч | маш.-ч | 1 | 0 | 250868595 | 0.0125 | 0 | 139.62 | 11.6 | 0 | 0 | 27.11 | 11.6 | 0 | 1 | 5.15 | 1 | 1 | 0 | 1 | 1 | 0 | 0 | 0.01 | )*1,25 | 0 | 2 | 39612853 | 1 | 0 | 142 | 0 | 0 | 0 | 0 | 0 | 0 | 0 | 0 | 0 | 0 | 0 | 0 | 0 | 0 | 0 | 0 | 0 | 0 | 0 | 0 | 0 | 0 | 0.0025 | 139.62 | 27.11 | 5.15 | 0
83 | 39612629 | 39612826 | 36804729 | 1 | 1 | 1 | 3 | 01.7.15.10-0067 | ФССЦ-2001, 01.7.15.10-0067, приказ Минстроя России №1039/пр от 30.12.2016г. | Скобы ходовые | 1354 | 1010 | шт. | шт. | 1 | 0 | 331159804 | 10.4 | 33.73 | 0 | 0 | 0 | 6.55 | 0 | 0 | 0 | 5.15 | 1 | 1 | 1 | 0 | 1 | 0 | 0 | 0 | 10.4 |  | 0 | 2 | 39612854 | 1 | 0 | 143 | 0 | 0 | 0 | 0 | 0 | 0 | 0 | 0 | 0 | 0 | 0 | 0 | 0 | 0 | 0 | 0 | 0 | 0 | 0 | 0 | 0 | 0 | 2.08 | 33.73 | 6.55 | 5.15 | 0
83 | 39612629 | 39612826 | 36796092 | 17 | 1 | 1 | 3 | 02.2.05.04 |  | Щебень | 1339 | 1007 | м3 | м3 | 1 | 0 | 1239012555 | 0.11 | 0 | 0 | 0 | 0 | 0 | 0 | 0 | 0 | 5.15 | 1 | 1 | 1 | 0 | 0 | 0 | 0 | 0 | 0.11 |  | 0 | 2 | 39612856 | 1 | 0 | 145 | 0 | 0 | 0 | 0 | 0 | 0 | 0 | 0 | 0 | 0 | 0 | 0 | 0 | 0 | 0 | 0 | 0 | 0 | 0 | 0 | 0 | 0 | 0.022 | 0 | 0 | 5.15 | 0
83 | 39612629 | 39612826 | 36806173 | 1 | 1 | 1 | 3 | 02.2.05.04-0042 | ФССЦ-2001, 02.2.05.04-0042, приказ Минстроя России №1039/пр от 30.12.2016г. | Щебень из гравия для строительных работ марка 400, фракция 10-20 мм | 1339 | 1007 | м3 | м3 | 1 | 0 | -2075856802 | 0.11 | 607.34 | 0 | 0 | 0 | 117.93 | 0 | 0 | 0 | 5.15 | 1 | 1 | 1 | 0 | 0 | 0 | 0 | 0 | 0.11 |  | 0 | 1 | -1 | 0 | 0 |  | 0 | 0 | 0 | 0 | 0 | 0 | 0 | 0 | 0 | 0 | 0 | 0 | 0 | 0 | 0 | 0 | 0 | 0 | 0 | 0 | 0 | 0 | 0.022 | 607.34 | 117.93 | 5.15 | 0
83 | 39612629 | 39612826 | 36806545 | 1 | 1 | 1 | 3 | 03.2.01.01-0001 | ФССЦ-2001, 03.2.01.01-0001, приказ Минстроя России №1039/пр от 30.12.2016г. | Портландцемент общестроительного назначения бездобавочный, марки 400 | 1348 | 1009 | т | т | 1000 | 0 | -1187323236 | 0.0004 | 2121.8 | 0 | 0 | 0 | 412 | 0 | 0 | 0 | 5.15 | 1 | 1 | 1 | 0 | 1 | 0 | 0 | 0 | 0.0004 |  | 0 | 2 | 39612857 | 1 | 0 | 146 | 0 | 0 | 0 | 0 | 0 | 0 | 0 | 0 | 0 | 0 | 0 | 0 | 0 | 0 | 0 | 0 | 0 | 0 | 0 | 0 | 0 | 0 | 8e-05 | 2121.8 | 412 | 5.15 | 0
83 | 39612629 | 39612826 | 36807091 | 1 | 1 | 1 | 3 | 04.1.02.05-0001 | ФССЦ-2001, 04.1.02.05-0001, приказ Минстроя России №1039/пр от 30.12.2016г. | Бетон тяжелый, класс В3,5 (М50) | 1339 | 1007 | м3 | м3 | 1 | 0 | 406964711 | 1.14 | 2809.84 | 0 | 0 | 0 | 545.6 | 0 | 0 | 0 | 5.15 | 1 | 1 | 1 | 0 | 1 | 0 | 0 | 0 | 1.14 |  | 0 | 2 | 39612858 | 1 | 0 | 147 | 0 | 0 | 0 | 0 | 0 | 0 | 0 | 0 | 0 | 0 | 0 | 0 | 0 | 0 | 0 | 0 | 0 | 0 | 0 | 0 | 0 | 0 | 0.228 | 2809.84 | 545.6 | 5.15 | 0
83 | 39612629 | 39612826 | 36807096 | 1 | 1 | 1 | 3 | 04.1.02.05-0006 | ФССЦ-2001, 04.1.02.05-0006, приказ Минстроя России №1039/пр от 30.12.2016г. | Бетон тяжелый, класс В15 (М200) | 1339 | 1007 | м3 | м3 | 1 | 0 | 184330150 | 1.24 | 3052.71 | 0 | 0 | 0 | 592.76 | 0 | 0 | 0 | 5.15 | 1 | 1 | 1 | 0 | 1 | 0 | 0 | 0 | 1.24 |  | 0 | 2 | 39612859 | 1 | 0 | 148 | 0 | 0 | 0 | 0 | 0 | 0 | 0 | 0 | 0 | 0 | 0 | 0 | 0 | 0 | 0 | 0 | 0 | 0 | 0 | 0 | 0 | 0 | 0.248 | 3052.71 | 592.76 | 5.15 | 0
83 | 39612629 | 39612826 | 36797942 | 17 | 1 | 1 | 3 | 04.3.01.03 |  | Раствор асбоцементный | 1339 | 1007 | м3 | м3 | 1 | 0 | 1707794586 | 0.05 | 0 | 0 | 0 | 0 | 0 | 0 | 0 | 0 | 5.15 | 1 | 1 | 1 | 0 | 0 | 0 | 0 | 0 | 0.05 |  | 0 | 2 | 39612860 | 1 | 0 | 149 | 0 | 0 | 0 | 0 | 0 | 0 | 0 | 0 | 0 | 0 | 0 | 0 | 0 | 0 | 0 | 0 | 0 | 0 | 0 | 0 | 0 | 0 | 0.01 | 0 | 0 | 5.15 | 0
83 | 39612629 | 39612826 | 36807343 | 1 | 1 | 1 | 3 | 04.3.01.09-0015 | ФССЦ-2001, 04.3.01.09-0015, приказ Минстроя России №1039/пр от 30.12.2016г. | Раствор готовый кладочный цементный марки 150 | 1339 | 1007 | м3 | м3 | 1 | 0 | -1970722706 | 0.05 | 2823.75 | 0 | 0 | 0 | 548.3 | 0 | 0 | 0 | 5.15 | 1 | 1 | 1 | 0 | 0 | 0 | 0 | 0 | 0.05 |  | 0 | 1 | -1 | 0 | 0 |  | 0 | 0 | 0 | 0 | 0 | 0 | 0 | 0 | 0 | 0 | 0 | 0 | 0 | 0 | 0 | 0 | 0 | 0 | 0 | 0 | 0 | 0 | 0.01 | 2823.75 | 548.3 | 5.15 | 0
83 | 39612629 | 39612826 | 36807374 | 1 | 1 | 1 | 3 | 04.3.01.12-0003 | ФССЦ-2001, 04.3.01.12-0003, приказ Минстроя России №1039/пр от 30.12.2016г. | Раствор готовый кладочный цементно-известковый марки 50 | 1339 | 1007 | м3 | м3 | 1 | 0 | -861814431 | 1.9 | 2676.97 | 0 | 0 | 0 | 519.8 | 0 | 0 | 0 | 5.15 | 1 | 1 | 1 | 0 | 1 | 0 | 0 | 0 | 1.9 |  | 0 | 2 | 39612861 | 1 | 0 | 150 | 0 | 0 | 0 | 0 | 0 | 0 | 0 | 0 | 0 | 0 | 0 | 0 | 0 | 0 | 0 | 0 | 0 | 0 | 0 | 0 | 0 | 0 | 0.38 | 2676.97 | 519.8 | 5.15 | 0
83 | 39612629 | 39612826 | 36808333 | 1 | 1 | 1 | 3 | 05.1.01.08-0094 | ФССЦ-2001, 05.1.01.08-0094, приказ Минстроя России №1039/пр от 30.12.2016г. | Крышки колодцев КЦП 1-20-1 /бетон В15 (М200), объем 0,51 м3, расход арматуры 43,40 кг/ (серия 3.900-3 вып.7) | 1354 | 1010 | шт. | шт. | 1 | 0 | 1676197869 | 10 | 5040.36 | 0 | 0 | 0 | 978.71 | 0 | 0 | 0 | 5.15 | 1 | 1 | 1 | 0 | 0 | 0 | 0 | 0 | 10 |  | 0 | 1 | -1 | 0 | 0 |  | 0 | 0 | 0 | 0 | 0 | 0 | 0 | 0 | 0 | 0 | 0 | 0 | 0 | 0 | 0 | 0 | 0 | 0 | 0 | 0 | 0 | 0 | 2 | 5040.36 | 978.71 | 5.15 | 0
83 | 39612629 | 39612826 | 36796619 | 17 | 1 | 1 | 3 | 06.1.01.05 |  | Кирпич и камни керамические марки 100 | 1356 | 1010 | 1000 шт. | 1000 шт. | 1000 | 0 | -1264972923 | 3.5 | 0 | 0 | 0 | 0 | 0 | 0 | 0 | 0 | 5.15 | 1 | 1 | 1 | 0 | 0 | 0 | 0 | 0 | 3.5 |  | 0 | 2 | 39612862 | 1 | 0 | 151 | 0 | 0 | 0 | 0 | 0 | 0 | 0 | 0 | 0 | 0 | 0 | 0 | 0 | 0 | 0 | 0 | 0 | 0 | 0 | 0 | 0 | 0 | 0.7 | 0 | 0 | 5.15 | 0
83 | 39612629 | 39612826 | 36821310 | 1 | 1 | 1 | 3 | 06.1.01.05-0015 | ФССЦ-2001, 06.1.01.05-0015, приказ Минстроя России №1039/пр от 30.12.2016г. | Кирпич керамический лицевой, размером 250х120х65 мм, марка 100 | 1356 | 1010 | 1000 шт. | 1000 шт. | 1000 | 0 | -2138235231 | 3.5 | 8962.03 | 0 | 0 | 0 | 1740.2 | 0 | 0 | 0 | 5.15 | 1 | 1 | 1 | 0 | 0 | 0 | 0 | 0 | 3.5 |  | 0 | 1 | -1 | 0 | 0 |  | 0 | 0 | 0 | 0 | 0 | 0 | 0 | 0 | 0 | 0 | 0 | 0 | 0 | 0 | 0 | 0 | 0 | 0 | 0 | 0 | 0 | 0 | 0.7 | 8962.03 | 1740.2 | 5.15 | 0
83 | 39612629 | 39612826 | 39169932 | 17 | 1 | 1 | 3 | 08.1.02.06 |  | Люки чугунные | 1354 | 1010 | шт. | шт. | 1 | 0 | 2016583562 | 10 | 0 | 0 | 0 | 0 | 0 | 0 | 0 | 0 | 5.15 | 1 | 1 | 1 | 1 | 0 | 0 | 0 | 0 | 10 |  | 0 | 2 | 39612863 | 1 | 6144 | 152 | 0 | 0 | 0 | 0 | 0 | 0 | 0 | 0 | 0 | 0 | 0 | 0 | 0 | 0 | 0 | 0 | 0 | 0 | 0 | 0 | 0 | 0 | 2 | 0 | 0 | 5.15 | 0
83 | 39612629 | 39612826 | 36824178 | 1 | 1 | 1 | 3 | 08.1.02.06-0034 | ФССЦ-2001, 08.1.02.06-0034, приказ Минстроя России №1039/пр от 30.12.2016г. | Люк чугунный тяжелый (ГОСТ 3634-99) марка Т(С250)-ТС-1-60 | 1354 | 1010 | шт. | шт. | 1 | 0 | 737802747 | 10 | 3069.61 | 0 | 0 | 0 | 596.04 | 0 | 0 | 0 | 5.15 | 1 | 1 | 1 | 0 | 0 | 0 | 0 | 0 | 10 |  | 0 | 1 | -1 | 0 | 0 |  | 0 | 0 | 0 | 0 | 0 | 0 | 0 | 0 | 0 | 0 | 0 | 0 | 0 | 0 | 0 | 0 | 0 | 0 | 0 | 0 | 0 | 0 | 2 | 3069.61 | 596.04 | 5.15 | 0
102 | 39612628 | 39612872 | 37066717 | 1 | 1 | 1 | 1 | 1-100-25 |  | Рабочий среднего разряда 2.5 | 1191 | 1013 | чел.-ч. | чел.-ч. | 1 | 0 | -509590494 | 11.73 | 0 | 0 | 0 | 8.17 | 0 | 0 | 0 | 8.17 | 1 | 1 | 1 | 1 | 0 | 1 | 1 | 0 | 0 | 10.2 | )*1,15 | 1 | 2 | 39612878 | 1 | 0 | 153 | 0 | 0 | 0 | 0 | 0 | 0 | 0 | 0 | 0 | 0 | 0 | 0 | 0 | 0 | 0 | 0 | 0 | 0 | 0 | 0 | 0 | 0 | 146.625 | 8.17 | 8.17 | 1 | 0
102 | 39612628 | 39612872 | 37064876 | 1 | 1 | 1 | 1 | 4-100-00 |  | Затраты труда машинистов | 1191 | 1013 | чел.-ч. | чел.-ч. | 1 | 0 | -1417349443 | 0.35 | 0 | 0 | 0 | 0 | 0 | 0 | 0 | 0 | 1 | 1 | 1 | 1 | 0 | 1 | 0 | 0 | 0 | 0.35 |  | 2 | 2 | 39612879 | 1 | 2048 | 154 | 0 | 0 | 0 | 0 | 0 | 0 | 0 | 0 | 0 | 0 | 0 | 0 | 0 | 0 | 0 | 0 | 0 | 0 | 0 | 0 | 0 | 0 | 4.375 | 0 | 0 | 1 | 0
102 | 39612628 | 39612872 | 36882383 | 1 | 1 | 1 | 2 | 91.06.05-011 | ФСЭМ-2001, 91.06.05-011, приказ Минстроя России №1039/пр от 30.12.2016г. | Погрузчик, грузоподъемность 5 т | 1368 | 1011 | маш.-ч | маш.-ч | 1 | 0 | 1225731627 | 0.4375 | 0 | 89.99 | 10.06 | 0 | 0 | 89.99 | 10.06 | 0 | 1 | 1 | 1 | 1 | 0 | 1 | 1 | 0 | 0 | 0.35 | )*1,25 | 0 | 2 | 39612880 | 1 | 0 | 155 | 0 | 0 | 0 | 0 | 0 | 0 | 0 | 0 | 0 | 0 | 0 | 0 | 0 | 0 | 0 | 0 | 0 | 0 | 0 | 0 | 0 | 0 | 5.4688 | 89.99 | 89.99 | 1 | 0
102 | 39612628 | 39612872 | 36796087 | 17 | 1 | 1 | 3 | 02.3.01.02 |  | Песок для строительных работ природный | 1339 | 1007 | м3 | м3 | 1 | 0 | 220090467 | 11 | 0 | 0 | 0 | 0 | 0 | 0 | 0 | 0 | 1 | 1 | 1 | 1 | 0 | 0 | 0 | 0 | 0 | 11 |  | 0 | 2 | 39612881 | 1 | 0 | 156 | 0 | 0 | 0 | 0 | 0 | 0 | 0 | 0 | 0 | 0 | 0 | 0 | 0 | 0 | 0 | 0 | 0 | 0 | 0 | 0 | 0 | 0 | 137.5 | 0 | 0 | 1 | 0
102 | 39612628 | 39612872 | 36806289 | 1 | 1 | 1 | 3 | 02.3.01.02-0015 | ФССЦ-2001, 02.3.01.02-0015, приказ Минстроя России №1039/пр от 30.12.2016г. | Песок природный для строительных работ средний | 1339 | 1007 | м3 | м3 | 1 | 0 | -35545874 | 11 | 55.26 | 0 | 0 | 0 | 55.26 | 0 | 0 | 0 | 1 | 1 | 1 | 1 | 0 | 0 | 0 | 0 | 0 | 11 |  | 0 | 1 | -1 | 0 | 0 |  | 0 | 0 | 0 | 0 | 0 | 0 | 0 | 0 | 0 | 0 | 0 | 0 | 0 | 0 | 0 | 0 | 0 | 0 | 0 | 0 | 0 | 0 | 137.5 | 55.26 | 55.26 | 1 | 0
103 | 39612629 | 39612872 | 37066717 | 1 | 1 | 1 | 1 | 1-100-25 |  | Рабочий среднего разряда 2.5 | 1191 | 1013 | чел.-ч. | чел.-ч. | 1 | 0 | -509590494 | 11.73 | 0 | 0 | 0 | 42.08 | 0 | 0 | 0 | 8.17 | 1 | 1 | 1 | 5.15 | 0 | 1 | 1 | 0 | 0 | 10.2 | )*1,15 | 1 | 2 | 39612878 | 1 | 0 | 157 | 0 | 0 | 0 | 0 | 0 | 0 | 0 | 0 | 0 | 0 | 0 | 0 | 0 | 0 | 0 | 0 | 0 | 0 | 0 | 0 | 0 | 0 | 146.625 | 42.08 | 8.17 | 5.15 | 0
103 | 39612629 | 39612872 | 37064876 | 1 | 1 | 1 | 1 | 4-100-00 |  | Затраты труда машинистов | 1191 | 1013 | чел.-ч. | чел.-ч. | 1 | 0 | -1417349443 | 0.35 | 0 | 0 | 0 | 0 | 0 | 0 | 0 | 0 | 1 | 1 | 5.15 | 1 | 0 | 1 | 0 | 0 | 0 | 0.35 |  | 2 | 2 | 39612879 | 1 | 2048 | 158 | 0 | 0 | 0 | 0 | 0 | 0 | 0 | 0 | 0 | 0 | 0 | 0 | 0 | 0 | 0 | 0 | 0 | 0 | 0 | 0 | 0 | 0 | 4.375 | 0 | 0 | 1 | 0
103 | 39612629 | 39612872 | 36882383 | 1 | 1 | 1 | 2 | 91.06.05-011 | ФСЭМ-2001, 91.06.05-011, приказ Минстроя России №1039/пр от 30.12.2016г. | Погрузчик, грузоподъемность 5 т | 1368 | 1011 | маш.-ч | маш.-ч | 1 | 0 | 1225731627 | 0.4375 | 0 | 463.45 | 10.06 | 0 | 0 | 89.99 | 10.06 | 0 | 1 | 5.15 | 1 | 1 | 0 | 1 | 1 | 0 | 0 | 0.35 | )*1,25 | 0 | 2 | 39612880 | 1 | 0 | 159 | 0 | 0 | 0 | 0 | 0 | 0 | 0 | 0 | 0 | 0 | 0 | 0 | 0 | 0 | 0 | 0 | 0 | 0 | 0 | 0 | 0 | 0 | 5.4688 | 463.45 | 89.99 | 5.15 | 0
103 | 39612629 | 39612872 | 36796087 | 17 | 1 | 1 | 3 | 02.3.01.02 |  | Песок для строительных работ природный | 1339 | 1007 | м3 | м3 | 1 | 0 | 220090467 | 11 | 0 | 0 | 0 | 0 | 0 | 0 | 0 | 0 | 5.15 | 1 | 1 | 1 | 0 | 0 | 0 | 0 | 0 | 11 |  | 0 | 2 | 39612881 | 1 | 0 | 160 | 0 | 0 | 0 | 0 | 0 | 0 | 0 | 0 | 0 | 0 | 0 | 0 | 0 | 0 | 0 | 0 | 0 | 0 | 0 | 0 | 0 | 0 | 137.5 | 0 | 0 | 5.15 | 0
103 | 39612629 | 39612872 | 36806289 | 1 | 1 | 1 | 3 | 02.3.01.02-0015 | ФССЦ-2001, 02.3.01.02-0015, приказ Минстроя России №1039/пр от 30.12.2016г. | Песок природный для строительных работ средний | 1339 | 1007 | м3 | м3 | 1 | 0 | -35545874 | 11 | 284.59 | 0 | 0 | 0 | 55.26 | 0 | 0 | 0 | 5.15 | 1 | 1 | 1 | 0 | 0 | 0 | 0 | 0 | 11 |  | 0 | 1 | -1 | 0 | 0 |  | 0 | 0 | 0 | 0 | 0 | 0 | 0 | 0 | 0 | 0 | 0 | 0 | 0 | 0 | 0 | 0 | 0 | 0 | 0 | 0 | 0 | 0 | 137.5 | 284.59 | 55.26 | 5.15 | 0
108 | 39612628 | 39612884 | 37066717 | 1 | 1 | 1 | 1 | 1-100-25 |  | Рабочий среднего разряда 2.5 | 1191 | 1013 | чел.-ч. | чел.-ч. | 1 | 0 | -509590494 | 11.73 | 0 | 0 | 0 | 8.17 | 0 | 0 | 0 | 8.17 | 1 | 1 | 1 | 1 | 0 | 1 | 1 | 0 | 0 | 10.2 | )*1,15 | 1 | 2 | 39612889 | 1 | 0 | 161 | 0 | 0 | 0 | 0 | 0 | 0 | 0 | 0 | 0 | 0 | 0 | 0 | 0 | 0 | 0 | 0 | 0 | 0 | 0 | 0 | 0 | 0 | 99.705 | 8.17 | 8.17 | 1 | 0
108 | 39612628 | 39612884 | 37064876 | 1 | 1 | 1 | 1 | 4-100-00 |  | Затраты труда машинистов | 1191 | 1013 | чел.-ч. | чел.-ч. | 1 | 0 | -1417349443 | 0.51 | 0 | 0 | 0 | 0 | 0 | 0 | 0 | 0 | 1 | 1 | 1 | 1 | 0 | 1 | 0 | 0 | 0 | 0.51 |  | 2 | 2 | 39612890 | 1 | 2048 | 162 | 0 | 0 | 0 | 0 | 0 | 0 | 0 | 0 | 0 | 0 | 0 | 0 | 0 | 0 | 0 | 0 | 0 | 0 | 0 | 0 | 0 | 0 | 4.335 | 0 | 0 | 1 | 0
108 | 39612628 | 39612884 | 36882383 | 1 | 1 | 1 | 2 | 91.06.05-011 | ФСЭМ-2001, 91.06.05-011, приказ Минстроя России №1039/пр от 30.12.2016г. | Погрузчик, грузоподъемность 5 т | 1368 | 1011 | маш.-ч | маш.-ч | 1 | 0 | 1225731627 | 0.6375 | 0 | 89.99 | 10.06 | 0 | 0 | 89.99 | 10.06 | 0 | 1 | 1 | 1 | 1 | 0 | 1 | 1 | 0 | 0 | 0.51 | )*1,25 | 0 | 2 | 39612891 | 1 | 0 | 163 | 0 | 0 | 0 | 0 | 0 | 0 | 0 | 0 | 0 | 0 | 0 | 0 | 0 | 0 | 0 | 0 | 0 | 0 | 0 | 0 | 0 | 0 | 5.4187 | 89.99 | 89.99 | 1 | 0
108 | 39612628 | 39612884 | 36806199 | 1 | 1 | 1 | 3 | 02.2.05.04-0081 | ФССЦ-2001, 02.2.05.04-0081, приказ Минстроя России №1039/пр от 30.12.2016г. | Щебень из природного камня для строительных работ марка 400, фракция 10-20 мм | 1339 | 1007 | м3 | м3 | 1 | 0 | -945365213 | 12.5 | 118.6 | 0 | 0 | 0 | 118.6 | 0 | 0 | 0 | 1 | 1 | 1 | 1 | 0 | 1 | 0 | 0 | 0 | 12.5 |  | 0 | 2 | 39612892 | 1 | 0 | 164 | 0 | 0 | 0 | 0 | 0 | 0 | 0 | 0 | 0 | 0 | 0 | 0 | 0 | 0 | 0 | 0 | 0 | 0 | 0 | 0 | 0 | 0 | 106.25 | 118.6 | 118.6 | 1 | 0
109 | 39612629 | 39612884 | 37066717 | 1 | 1 | 1 | 1 | 1-100-25 |  | Рабочий среднего разряда 2.5 | 1191 | 1013 | чел.-ч. | чел.-ч. | 1 | 0 | -509590494 | 11.73 | 0 | 0 | 0 | 42.08 | 0 | 0 | 0 | 8.17 | 1 | 1 | 1 | 5.15 | 0 | 1 | 1 | 0 | 0 | 10.2 | )*1,15 | 1 | 2 | 39612889 | 1 | 0 | 165 | 0 | 0 | 0 | 0 | 0 | 0 | 0 | 0 | 0 | 0 | 0 | 0 | 0 | 0 | 0 | 0 | 0 | 0 | 0 | 0 | 0 | 0 | 99.705 | 42.08 | 8.17 | 5.15 | 0
109 | 39612629 | 39612884 | 37064876 | 1 | 1 | 1 | 1 | 4-100-00 |  | Затраты труда машинистов | 1191 | 1013 | чел.-ч. | чел.-ч. | 1 | 0 | -1417349443 | 0.51 | 0 | 0 | 0 | 0 | 0 | 0 | 0 | 0 | 1 | 1 | 5.15 | 1 | 0 | 1 | 0 | 0 | 0 | 0.51 |  | 2 | 2 | 39612890 | 1 | 2048 | 166 | 0 | 0 | 0 | 0 | 0 | 0 | 0 | 0 | 0 | 0 | 0 | 0 | 0 | 0 | 0 | 0 | 0 | 0 | 0 | 0 | 0 | 0 | 4.335 | 0 | 0 | 1 | 0
109 | 39612629 | 39612884 | 36882383 | 1 | 1 | 1 | 2 | 91.06.05-011 | ФСЭМ-2001, 91.06.05-011, приказ Минстроя России №1039/пр от 30.12.2016г. | Погрузчик, грузоподъемность 5 т | 1368 | 1011 | маш.-ч | маш.-ч | 1 | 0 | 1225731627 | 0.6375 | 0 | 463.45 | 10.06 | 0 | 0 | 89.99 | 10.06 | 0 | 1 | 5.15 | 1 | 1 | 0 | 1 | 1 | 0 | 0 | 0.51 | )*1,25 | 0 | 2 | 39612891 | 1 | 0 | 167 | 0 | 0 | 0 | 0 | 0 | 0 | 0 | 0 | 0 | 0 | 0 | 0 | 0 | 0 | 0 | 0 | 0 | 0 | 0 | 0 | 0 | 0 | 5.4187 | 463.45 | 89.99 | 5.15 | 0
109 | 39612629 | 39612884 | 36806199 | 1 | 1 | 1 | 3 | 02.2.05.04-0081 | ФССЦ-2001, 02.2.05.04-0081, приказ Минстроя России №1039/пр от 30.12.2016г. | Щебень из природного камня для строительных работ марка 400, фракция 10-20 мм | 1339 | 1007 | м3 | м3 | 1 | 0 | -945365213 | 12.5 | 610.79 | 0 | 0 | 0 | 118.6 | 0 | 0 | 0 | 5.15 | 1 | 1 | 1 | 0 | 1 | 0 | 0 | 0 | 12.5 |  | 0 | 2 | 39612892 | 1 | 0 | 168 | 0 | 0 | 0 | 0 | 0 | 0 | 0 | 0 | 0 | 0 | 0 | 0 | 0 | 0 | 0 | 0 | 0 | 0 | 0 | 0 | 0 | 0 | 106.25 | 610.79 | 118.6 | 5.15 | 0
110 | 39612628 | 39613389 | 37066717 | 1 | 1 | 1 | 1 | 1-100-25 |  | Рабочий среднего разряда 2.5 | 1191 | 1013 | чел.-ч. | чел.-ч. | 1 | 0 | -509590494 | 17.4 | 0 | 0 | 0 | 8.17 | 0 | 0 | 0 | 8.17 | 1 | 1 | 1 | 1 | 0 | 1 | 0 | 0 | 0 | 17.4 |  | 1 | 2 | 39613390 | 1 | 0 | 169 | 0 | 0 | 0 | 0 | 0 | 0 | 0 | 0 | 0 | 0 | 0 | 0 | 0 | 0 | 0 | 0 | 0 | 0 | 0 | 0 | 0 | 0 | 161.646 | 8.17 | 8.17 | 1 | 0
110 | 39612628 | 39613389 | 37064876 | 1 | 1 | 1 | 1 | 4-100-00 |  | Затраты труда машинистов | 1191 | 1013 | чел.-ч. | чел.-ч. | 1 | 0 | -1417349443 | 7.05 | 0 | 0 | 0 | 0 | 0 | 0 | 0 | 0 | 1 | 1 | 1 | 1 | 0 | 1 | 0 | 0 | 0 | 7.05 |  | 2 | 2 | 39613391 | 1 | 0 | 170 | 0 | 0 | 0 | 0 | 0 | 0 | 0 | 0 | 0 | 0 | 0 | 0 | 0 | 0 | 0 | 0 | 0 | 0 | 0 | 0 | 0 | 0 | 65.4945 | 0 | 0 | 1 | 0
110 | 39612628 | 39613389 | 36882159 | 1 | 1 | 1 | 2 | 91.05.05-014 | ФСЭМ-2001, 91.05.05-014, приказ Минстроя России №1039/пр от 30.12.2016г. | Краны на автомобильном ходу, грузоподъемность 10 т | 1368 | 1011 | маш.-ч | маш.-ч | 1 | 0 | -1718674368 | 2.46 | 0 | 111.99 | 13.5 | 0 | 0 | 111.99 | 13.5 | 0 | 1 | 1 | 1 | 1 | 0 | 1 | 0 | 0 | 0 | 2.46 |  | 0 | 2 | 39613392 | 1 | 0 | 171 | 0 | 0 | 0 | 0 | 0 | 0 | 0 | 0 | 0 | 0 | 0 | 0 | 0 | 0 | 0 | 0 | 0 | 0 | 0 | 0 | 0 | 0 | 22.8534 | 111.99 | 111.99 | 1 | 0
110 | 39612628 | 39613389 | 36882569 | 1 | 1 | 1 | 2 | 91.07.04-002 | ФСЭМ-2001, 91.07.04-002, приказ Минстроя России №1039/пр от 30.12.2016г. | Вибратор поверхностный | 1368 | 1011 | маш.-ч | маш.-ч | 1 | 0 | 126902709 | 8.87 | 0 | 0.5 | 0 | 0 | 0 | 0.5 | 0 | 0 | 1 | 1 | 1 | 1 | 0 | 1 | 0 | 0 | 0 | 8.87 |  | 0 | 2 | 39613393 | 1 | 0 | 172 | 0 | 0 | 0 | 0 | 0 | 0 | 0 | 0 | 0 | 0 | 0 | 0 | 0 | 0 | 0 | 0 | 0 | 0 | 0 | 0 | 0 | 0 | 82.4023 | 0.5 | 0.5 | 1 | 0
110 | 39612628 | 39613389 | 36883554 | 1 | 1 | 1 | 2 | 91.14.02-001 | ФСЭМ-2001, 91.14.02-001, приказ Минстроя России №1039/пр от 30.12.2016г. | Автомобили бортовые, грузоподъемность до 5 т | 1368 | 1011 | маш.-ч | маш.-ч | 1 | 0 | 1372534845 | 0.15 | 0 | 65.71 | 11.6 | 0 | 0 | 65.71 | 11.6 | 0 | 1 | 1 | 1 | 1 | 0 | 1 | 0 | 0 | 0 | 0.15 |  | 0 | 2 | 39613394 | 1 | 0 | 173 | 0 | 0 | 0 | 0 | 0 | 0 | 0 | 0 | 0 | 0 | 0 | 0 | 0 | 0 | 0 | 0 | 0 | 0 | 0 | 0 | 0 | 0 | 1.3935 | 65.71 | 65.71 | 1 | 0
110 | 39612628 | 39613389 | 36883682 | 1 | 1 | 1 | 2 | 91.16.01-002 | ФСЭМ-2001, 91.16.01-002, приказ Минстроя России №1039/пр от 30.12.2016г. | Электростанции передвижные, мощность 4 кВт | 1368 | 1011 | маш.-ч | маш.-ч | 1 | 0 | 250868595 | 4.44 | 0 | 27.11 | 11.6 | 0 | 0 | 27.11 | 11.6 | 0 | 1 | 1 | 1 | 1 | 0 | 1 | 0 | 0 | 0 | 4.44 |  | 0 | 2 | 39613395 | 1 | 0 | 174 | 0 | 0 | 0 | 0 | 0 | 0 | 0 | 0 | 0 | 0 | 0 | 0 | 0 | 0 | 0 | 0 | 0 | 0 | 0 | 0 | 0 | 0 | 41.2476 | 27.11 | 27.11 | 1 | 0
110 | 39612628 | 39613389 | 36801792 | 1 | 1 | 1 | 3 | 01.7.03.01-0001 | ФССЦ-2001, 01.7.03.01-0001, приказ Минстроя России №1039/пр от 30.12.2016г. | Вода | 1339 | 1007 | м3 | м3 | 1 | 0 | -1660354250 | 0.12 | 2.44 | 0 | 0 | 0 | 2.44 | 0 | 0 | 0 | 1 | 1 | 1 | 1 | 0 | 1 | 0 | 0 | 0 | 0.12 |  | 0 | 2 | 39613396 | 1 | 0 | 175 | 0 | 0 | 0 | 0 | 0 | 0 | 0 | 0 | 0 | 0 | 0 | 0 | 0 | 0 | 0 | 0 | 0 | 0 | 0 | 0 | 0 | 0 | 1.1148 | 2.44 | 2.44 | 1 | 0
110 | 39612628 | 39613389 | 36804545 | 1 | 1 | 1 | 3 | 01.7.15.06-0111 | ФССЦ-2001, 01.7.15.06-0111, приказ Минстроя России №1039/пр от 30.12.2016г. | Гвозди строительные | 1348 | 1009 | т | т | 1000 | 0 | 1174701286 | 0.003 | 11978 | 0 | 0 | 0 | 11978 | 0 | 0 | 0 | 1 | 1 | 1 | 1 | 0 | 1 | 0 | 0 | 0 | 0.003 |  | 0 | 2 | 39613397 | 1 | 0 | 176 | 0 | 0 | 0 | 0 | 0 | 0 | 0 | 0 | 0 | 0 | 0 | 0 | 0 | 0 | 0 | 0 | 0 | 0 | 0 | 0 | 0 | 0 | 0.02787 | 11978 | 11978 | 1 | 0
110 | 39612628 | 39613389 | 36805534 | 1 | 1 | 1 | 3 | 01.7.20.08-0111 | ФССЦ-2001, 01.7.20.08-0111, приказ Минстроя России №1039/пр от 30.12.2016г. | Рогожа | 1327 | 1005 | м2 | м2 | 1 | 0 | -1018580658 | 17.8 | 10.2 | 0 | 0 | 0 | 10.2 | 0 | 0 | 0 | 1 | 1 | 1 | 1 | 0 | 1 | 0 | 0 | 0 | 17.8 |  | 0 | 2 | 39613398 | 1 | 0 | 177 | 0 | 0 | 0 | 0 | 0 | 0 | 0 | 0 | 0 | 0 | 0 | 0 | 0 | 0 | 0 | 0 | 0 | 0 | 0 | 0 | 0 | 0 | 165.362 | 10.2 | 10.2 | 1 | 0
110 | 39612628 | 39613389 | 36807093 | 1 | 1 | 1 | 3 | 04.1.02.05-0003 | ФССЦ-2001, 04.1.02.05-0003, приказ Минстроя России №1039/пр от 30.12.2016г. | Бетон тяжелый, класс В7,5 (М100) | 1339 | 1007 | м3 | м3 | 1 | 0 | 628368960 | 10.2 | 560 | 0 | 0 | 0 | 560 | 0 | 0 | 0 | 1 | 1 | 1 | 1 | 0 | 1 | 0 | 0 | 0 | 10.2 |  | 0 | 2 | 39613399 | 1 | 0 | 178 | 0 | 0 | 0 | 0 | 0 | 0 | 0 | 0 | 0 | 0 | 0 | 0 | 0 | 0 | 0 | 0 | 0 | 0 | 0 | 0 | 0 | 0 | 94.758 | 560 | 560 | 1 | 0
110 | 39612628 | 39613389 | 36830500 | 1 | 1 | 1 | 3 | 11.1.03.06-0086 | ФССЦ-2001, 11.1.03.06-0086, приказ Минстроя России №1039/пр от 30.12.2016г. | Доски обрезные хвойных пород длиной 4-6,5 м, шириной 75-150 мм, толщиной 25 мм, II сорта | 1339 | 1007 | м3 | м3 | 1 | 0 | -915187339 | 0.22 | 1375 | 0 | 0 | 0 | 1375 | 0 | 0 | 0 | 1 | 1 | 1 | 1 | 0 | 1 | 0 | 0 | 0 | 0.22 |  | 0 | 2 | 39613400 | 1 | 0 | 179 | 0 | 0 | 0 | 0 | 0 | 0 | 0 | 0 | 0 | 0 | 0 | 0 | 0 | 0 | 0 | 0 | 0 | 0 | 0 | 0 | 0 | 0 | 2.0438 | 1375 | 1375 | 1 | 0
111 | 39612629 | 39613389 | 37066717 | 1 | 1 | 1 | 1 | 1-100-25 |  | Рабочий среднего разряда 2.5 | 1191 | 1013 | чел.-ч. | чел.-ч. | 1 | 0 | -509590494 | 17.4 | 0 | 0 | 0 | 42.08 | 0 | 0 | 0 | 8.17 | 1 | 1 | 1 | 5.15 | 0 | 1 | 0 | 0 | 0 | 17.4 |  | 1 | 2 | 39613390 | 1 | 0 | 180 | 0 | 0 | 0 | 0 | 0 | 0 | 0 | 0 | 0 | 0 | 0 | 0 | 0 | 0 | 0 | 0 | 0 | 0 | 0 | 0 | 0 | 0 | 161.646 | 42.08 | 8.17 | 5.15 | 0
111 | 39612629 | 39613389 | 37064876 | 1 | 1 | 1 | 1 | 4-100-00 |  | Затраты труда машинистов | 1191 | 1013 | чел.-ч. | чел.-ч. | 1 | 0 | -1417349443 | 7.05 | 0 | 0 | 0 | 0 | 0 | 0 | 0 | 0 | 1 | 1 | 5.15 | 1 | 0 | 1 | 0 | 0 | 0 | 7.05 |  | 2 | 2 | 39613391 | 1 | 0 | 181 | 0 | 0 | 0 | 0 | 0 | 0 | 0 | 0 | 0 | 0 | 0 | 0 | 0 | 0 | 0 | 0 | 0 | 0 | 0 | 0 | 0 | 0 | 65.4945 | 0 | 0 | 1 | 0
111 | 39612629 | 39613389 | 36882159 | 1 | 1 | 1 | 2 | 91.05.05-014 | ФСЭМ-2001, 91.05.05-014, приказ Минстроя России №1039/пр от 30.12.2016г. | Краны на автомобильном ходу, грузоподъемность 10 т | 1368 | 1011 | маш.-ч | маш.-ч | 1 | 0 | -1718674368 | 2.46 | 0 | 576.75 | 13.5 | 0 | 0 | 111.99 | 13.5 | 0 | 1 | 5.15 | 1 | 1 | 0 | 1 | 0 | 0 | 0 | 2.46 |  | 0 | 2 | 39613392 | 1 | 0 | 182 | 0 | 0 | 0 | 0 | 0 | 0 | 0 | 0 | 0 | 0 | 0 | 0 | 0 | 0 | 0 | 0 | 0 | 0 | 0 | 0 | 0 | 0 | 22.8534 | 576.75 | 111.99 | 5.15 | 0
111 | 39612629 | 39613389 | 36882569 | 1 | 1 | 1 | 2 | 91.07.04-002 | ФСЭМ-2001, 91.07.04-002, приказ Минстроя России №1039/пр от 30.12.2016г. | Вибратор поверхностный | 1368 | 1011 | маш.-ч | маш.-ч | 1 | 0 | 126902709 | 8.87 | 0 | 2.58 | 0 | 0 | 0 | 0.5 | 0 | 0 | 1 | 5.15 | 1 | 1 | 0 | 1 | 0 | 0 | 0 | 8.87 |  | 0 | 2 | 39613393 | 1 | 0 | 183 | 0 | 0 | 0 | 0 | 0 | 0 | 0 | 0 | 0 | 0 | 0 | 0 | 0 | 0 | 0 | 0 | 0 | 0 | 0 | 0 | 0 | 0 | 82.4023 | 2.58 | 0.5 | 5.15 | 0
111 | 39612629 | 39613389 | 36883554 | 1 | 1 | 1 | 2 | 91.14.02-001 | ФСЭМ-2001, 91.14.02-001, приказ Минстроя России №1039/пр от 30.12.2016г. | Автомобили бортовые, грузоподъемность до 5 т | 1368 | 1011 | маш.-ч | маш.-ч | 1 | 0 | 1372534845 | 0.15 | 0 | 338.41 | 11.6 | 0 | 0 | 65.71 | 11.6 | 0 | 1 | 5.15 | 1 | 1 | 0 | 1 | 0 | 0 | 0 | 0.15 |  | 0 | 2 | 39613394 | 1 | 0 | 184 | 0 | 0 | 0 | 0 | 0 | 0 | 0 | 0 | 0 | 0 | 0 | 0 | 0 | 0 | 0 | 0 | 0 | 0 | 0 | 0 | 0 | 0 | 1.3935 | 338.41 | 65.71 | 5.15 | 0
111 | 39612629 | 39613389 | 36883682 | 1 | 1 | 1 | 2 | 91.16.01-002 | ФСЭМ-2001, 91.16.01-002, приказ Минстроя России №1039/пр от 30.12.2016г. | Электростанции передвижные, мощность 4 кВт | 1368 | 1011 | маш.-ч | маш.-ч | 1 | 0 | 250868595 | 4.44 | 0 | 139.62 | 11.6 | 0 | 0 | 27.11 | 11.6 | 0 | 1 | 5.15 | 1 | 1 | 0 | 1 | 0 | 0 | 0 | 4.44 |  | 0 | 2 | 39613395 | 1 | 0 | 185 | 0 | 0 | 0 | 0 | 0 | 0 | 0 | 0 | 0 | 0 | 0 | 0 | 0 | 0 | 0 | 0 | 0 | 0 | 0 | 0 | 0 | 0 | 41.2476 | 139.62 | 27.11 | 5.15 | 0
111 | 39612629 | 39613389 | 36801792 | 1 | 1 | 1 | 3 | 01.7.03.01-0001 | ФССЦ-2001, 01.7.03.01-0001, приказ Минстроя России №1039/пр от 30.12.2016г. | Вода | 1339 | 1007 | м3 | м3 | 1 | 0 | -1660354250 | 0.12 | 12.57 | 0 | 0 | 0 | 2.44 | 0 | 0 | 0 | 5.15 | 1 | 1 | 1 | 0 | 1 | 0 | 0 | 0 | 0.12 |  | 0 | 2 | 39613396 | 1 | 0 | 186 | 0 | 0 | 0 | 0 | 0 | 0 | 0 | 0 | 0 | 0 | 0 | 0 | 0 | 0 | 0 | 0 | 0 | 0 | 0 | 0 | 0 | 0 | 1.1148 | 12.57 | 2.44 | 5.15 | 0
111 | 39612629 | 39613389 | 36804545 | 1 | 1 | 1 | 3 | 01.7.15.06-0111 | ФССЦ-2001, 01.7.15.06-0111, приказ Минстроя России №1039/пр от 30.12.2016г. | Гвозди строительные | 1348 | 1009 | т | т | 1000 | 0 | 1174701286 | 0.003 | 61686.7 | 0 | 0 | 0 | 11978 | 0 | 0 | 0 | 5.15 | 1 | 1 | 1 | 0 | 1 | 0 | 0 | 0 | 0.003 |  | 0 | 2 | 39613397 | 1 | 0 | 187 | 0 | 0 | 0 | 0 | 0 | 0 | 0 | 0 | 0 | 0 | 0 | 0 | 0 | 0 | 0 | 0 | 0 | 0 | 0 | 0 | 0 | 0 | 0.02787 | 61686.7 | 11978 | 5.15 | 0
111 | 39612629 | 39613389 | 36805534 | 1 | 1 | 1 | 3 | 01.7.20.08-0111 | ФССЦ-2001, 01.7.20.08-0111, приказ Минстроя России №1039/пр от 30.12.2016г. | Рогожа | 1327 | 1005 | м2 | м2 | 1 | 0 | -1018580658 | 17.8 | 52.53 | 0 | 0 | 0 | 10.2 | 0 | 0 | 0 | 5.15 | 1 | 1 | 1 | 0 | 1 | 0 | 0 | 0 | 17.8 |  | 0 | 2 | 39613398 | 1 | 0 | 188 | 0 | 0 | 0 | 0 | 0 | 0 | 0 | 0 | 0 | 0 | 0 | 0 | 0 | 0 | 0 | 0 | 0 | 0 | 0 | 0 | 0 | 0 | 165.362 | 52.53 | 10.2 | 5.15 | 0
111 | 39612629 | 39613389 | 36807093 | 1 | 1 | 1 | 3 | 04.1.02.05-0003 | ФССЦ-2001, 04.1.02.05-0003, приказ Минстроя России №1039/пр от 30.12.2016г. | Бетон тяжелый, класс В7,5 (М100) | 1339 | 1007 | м3 | м3 | 1 | 0 | 628368960 | 10.2 | 2884 | 0 | 0 | 0 | 560 | 0 | 0 | 0 | 5.15 | 1 | 1 | 1 | 0 | 1 | 0 | 0 | 0 | 10.2 |  | 0 | 2 | 39613399 | 1 | 0 | 189 | 0 | 0 | 0 | 0 | 0 | 0 | 0 | 0 | 0 | 0 | 0 | 0 | 0 | 0 | 0 | 0 | 0 | 0 | 0 | 0 | 0 | 0 | 94.758 | 2884 | 560 | 5.15 | 0
111 | 39612629 | 39613389 | 36830500 | 1 | 1 | 1 | 3 | 11.1.03.06-0086 | ФССЦ-2001, 11.1.03.06-0086, приказ Минстроя России №1039/пр от 30.12.2016г. | Доски обрезные хвойных пород длиной 4-6,5 м, шириной 75-150 мм, толщиной 25 мм, II сорта | 1339 | 1007 | м3 | м3 | 1 | 0 | -915187339 | 0.22 | 7081.25 | 0 | 0 | 0 | 1375 | 0 | 0 | 0 | 5.15 | 1 | 1 | 1 | 0 | 1 | 0 | 0 | 0 | 0.22 |  | 0 | 2 | 39613400 | 1 | 0 | 190 | 0 | 0 | 0 | 0 | 0 | 0 | 0 | 0 | 0 | 0 | 0 | 0 | 0 | 0 | 0 | 0 | 0 | 0 | 0 | 0 | 0 | 0 | 2.0438 | 7081.25 | 1375 | 5.15 | 0
112 | 39612628 | 39612893 | 37070090 | 1 | 1 | 1 | 1 | 1-100-34 |  | Рабочий среднего разряда 3.4 | 1191 | 1013 | чел.-ч. | чел.-ч. | 1 | 0 | -814890593 | 27.61 | 0 | 0 | 0 | 8.97 | 0 | 0 | 0 | 8.97 | 1 | 1 | 1 | 1 | 0 | 1 | 0 | 0 | 0 | 27.61 |  | 1 | 2 | 39612897 | 1 | 0 | 191 | 0 | 0 | 0 | 0 | 0 | 0 | 0 | 0 | 0 | 0 | 0 | 0 | 0 | 0 | 0 | 0 | 0 | 0 | 0 | 0 | 0 | 0 | 3.4512 | 8.97 | 8.97 | 1 | 0
112 | 39612628 | 39612893 | 36883883 | 1 | 1 | 1 | 2 | 91.18.01-012 | ФСЭМ-2001, 91.18.01-012, приказ Минстроя России №1039/пр от 30.12.2016г. | Компрессоры передвижные с электродвигателем давлением 600 кПа (6 ат), производительность до 3,5 м3/мин | 1368 | 1011 | маш.-ч | маш.-ч | 1 | 0 | -2111251057 | 11.43 | 0 | 32.5 | 0 | 0 | 0 | 32.5 | 0 | 0 | 1 | 1 | 1 | 1 | 0 | 1 | 0 | 0 | 0 | 11.43 |  | 0 | 2 | 39612898 | 1 | 0 | 192 | 0 | 0 | 0 | 0 | 0 | 0 | 0 | 0 | 0 | 0 | 0 | 0 | 0 | 0 | 0 | 0 | 0 | 0 | 0 | 0 | 0 | 0 | 1.4287 | 32.5 | 32.5 | 1 | 0
112 | 39612628 | 39612893 | 36884481 | 1 | 1 | 1 | 2 | 91.21.10-003 | ФСЭМ-2001, 91.21.10-003, приказ Минстроя России №1039/пр от 30.12.2016г. | Молотки при работе от передвижных компрессорных станций отбойные пневматические | 1368 | 1011 | маш.-ч | маш.-ч | 1 | 0 | 1518765163 | 22.86 | 0 | 1.53 | 0 | 0 | 0 | 1.53 | 0 | 0 | 1 | 1 | 1 | 1 | 0 | 1 | 0 | 0 | 0 | 22.86 |  | 0 | 2 | 39612899 | 1 | 0 | 193 | 0 | 0 | 0 | 0 | 0 | 0 | 0 | 0 | 0 | 0 | 0 | 0 | 0 | 0 | 0 | 0 | 0 | 0 | 0 | 0 | 0 | 0 | 2.8575 | 1.53 | 1.53 | 1 | 0
113 | 39612629 | 39612893 | 37070090 | 1 | 1 | 1 | 1 | 1-100-34 |  | Рабочий среднего разряда 3.4 | 1191 | 1013 | чел.-ч. | чел.-ч. | 1 | 0 | -814890593 | 27.61 | 0 | 0 | 0 | 46.2 | 0 | 0 | 0 | 8.97 | 1 | 1 | 1 | 5.15 | 0 | 1 | 0 | 0 | 0 | 27.61 |  | 1 | 2 | 39612897 | 1 | 0 | 194 | 0 | 0 | 0 | 0 | 0 | 0 | 0 | 0 | 0 | 0 | 0 | 0 | 0 | 0 | 0 | 0 | 0 | 0 | 0 | 0 | 0 | 0 | 3.4512 | 46.2 | 8.97 | 5.15 | 0
113 | 39612629 | 39612893 | 36883883 | 1 | 1 | 1 | 2 | 91.18.01-012 | ФСЭМ-2001, 91.18.01-012, приказ Минстроя России №1039/пр от 30.12.2016г. | Компрессоры передвижные с электродвигателем давлением 600 кПа (6 ат), производительность до 3,5 м3/мин | 1368 | 1011 | маш.-ч | маш.-ч | 1 | 0 | -2111251057 | 11.43 | 0 | 167.38 | 0 | 0 | 0 | 32.5 | 0 | 0 | 1 | 5.15 | 1 | 1 | 0 | 1 | 0 | 0 | 0 | 11.43 |  | 0 | 2 | 39612898 | 1 | 0 | 195 | 0 | 0 | 0 | 0 | 0 | 0 | 0 | 0 | 0 | 0 | 0 | 0 | 0 | 0 | 0 | 0 | 0 | 0 | 0 | 0 | 0 | 0 | 1.4287 | 167.38 | 32.5 | 5.15 | 0
113 | 39612629 | 39612893 | 36884481 | 1 | 1 | 1 | 2 | 91.21.10-003 | ФСЭМ-2001, 91.21.10-003, приказ Минстроя России №1039/пр от 30.12.2016г. | Молотки при работе от передвижных компрессорных станций отбойные пневматические | 1368 | 1011 | маш.-ч | маш.-ч | 1 | 0 | 1518765163 | 22.86 | 0 | 7.88 | 0 | 0 | 0 | 1.53 | 0 | 0 | 1 | 5.15 | 1 | 1 | 0 | 1 | 0 | 0 | 0 | 22.86 |  | 0 | 2 | 39612899 | 1 | 0 | 196 | 0 | 0 | 0 | 0 | 0 | 0 | 0 | 0 | 0 | 0 | 0 | 0 | 0 | 0 | 0 | 0 | 0 | 0 | 0 | 0 | 0 | 0 | 2.8575 | 7.88 | 1.53 | 5.15 | 0
114 | 39612628 | 39612901 | 37070164 | 1 | 1 | 1 | 1 | 1-100-37 |  | Рабочий среднего разряда 3.7 | 1191 | 1013 | чел.-ч. | чел.-ч. | 1 | 0 | -598469600 | 11.84 | 0 | 0 | 0 | 9.29 | 0 | 0 | 0 | 9.29 | 1 | 1 | 1 | 1 | 0 | 1 | 1 | 0 | 0 | 14.8 | )*0,8 | 1 | 2 | 39612912 | 1 | 0 | 197 | 0 | 0 | 0 | 0 | 0 | 0 | 0 | 0 | 0 | 0 | 0 | 0 | 0 | 0 | 0 | 0 | 0 | 0 | 0 | 0 | 0 | 0 | 17.76 | 9.29 | 9.29 | 1 | 0
114 | 39612628 | 39612901 | 37064876 | 1 | 1 | 1 | 1 | 4-100-00 |  | Затраты труда машинистов | 1191 | 1013 | чел.-ч. | чел.-ч. | 1 | 0 | -1417349443 | 0.51 | 0 | 0 | 0 | 0 | 0 | 0 | 0 | 0 | 1 | 1 | 1 | 1 | 0 | 1 | 0 | 0 | 0 | 0.51 |  | 2 | 2 | 39612913 | 1 | 2048 | 198 | 0 | 0 | 0 | 0 | 0 | 0 | 0 | 0 | 0 | 0 | 0 | 0 | 0 | 0 | 0 | 0 | 0 | 0 | 0 | 0 | 0 | 0 | 0.765 | 0 | 0 | 1 | 0
114 | 39612628 | 39612901 | 36883554 | 1 | 1 | 1 | 2 | 91.14.02-001 | ФСЭМ-2001, 91.14.02-001, приказ Минстроя России №1039/пр от 30.12.2016г. | Автомобили бортовые, грузоподъемность до 5 т | 1368 | 1011 | маш.-ч | маш.-ч | 1 | 0 | 1372534845 | 0.408 | 0 | 65.71 | 11.6 | 0 | 0 | 65.71 | 11.6 | 0 | 1 | 1 | 1 | 1 | 0 | 1 | 1 | 0 | 0 | 0.51 | )*0,8 | 0 | 2 | 39612914 | 1 | 0 | 199 | 0 | 0 | 0 | 0 | 0 | 0 | 0 | 0 | 0 | 0 | 0 | 0 | 0 | 0 | 0 | 0 | 0 | 0 | 0 | 0 | 0 | 0 | 0.612 | 65.71 | 65.71 | 1 | 0
114 | 39612628 | 39612901 | 36884726 | 1 | 1 | 1 | 2 | 91.21.22-443 | ФСЭМ-2001, 91.21.22-443, приказ Минстроя России №1039/пр от 30.12.2016г. | Установки для изготовления бандажей, диафрагм, пряжек | 1368 | 1011 | маш.-ч | маш.-ч | 1 | 0 | 1581354540 | 0.16 | 0 | 2.16 | 0 | 0 | 0 | 2.16 | 0 | 0 | 1 | 1 | 1 | 1 | 0 | 1 | 1 | 0 | 0 | 0.2 | )*0,8 | 0 | 2 | 39612915 | 1 | 0 | 200 | 0 | 0 | 0 | 0 | 0 | 0 | 0 | 0 | 0 | 0 | 0 | 0 | 0 | 0 | 0 | 0 | 0 | 0 | 0 | 0 | 0 | 0 | 0.24 | 2.16 | 2.16 | 1 | 0
114 | 39612628 | 39612901 | 36825562 | 1 | 1 | 1 | 3 | 08.3.02.01-0041 | ФССЦ-2001, 08.3.02.01-0041, приказ Минстроя России №1039/пр от 30.12.2016г. | Лента стальная упаковочная, мягкая, нормальной точности 0,7х20-50 мм | 1348 | 1009 | т | т | 1000 | 0 | 532254978 | 0 | 7590 | 0 | 0 | 0 | 7590 | 0 | 0 | 0 | 1 | 1 | 1 | 1 | 0 | 1 | 1 | 0 | 0 | 0.00726 | )*0 | 0 | 2 | 39612916 | 1 | 0 | 201 | 0 | 0 | 0 | 0 | 0 | 0 | 0 | 0 | 0 | 0 | 0 | 0 | 0 | 0 | 0 | 0 | 0 | 0 | 0 | 0 | 0 | 0 | 0 | 7590 | 7590 | 1 | 0
114 | 39612628 | 39612901 | 36825612 | 1 | 1 | 1 | 3 | 08.3.03.04-0021 | ФССЦ-2001, 08.3.03.04-0021, приказ Минстроя России №1039/пр от 30.12.2016г. | Проволока стальная низкоуглеродистая общего назначения диаметром 0,8 мм | 1346 | 1009 | кг | кг | 1 | 0 | -773021859 | 0 | 8.94 | 0 | 0 | 0 | 8.94 | 0 | 0 | 0 | 1 | 1 | 1 | 1 | 0 | 1 | 1 | 0 | 0 | 0.5 | )*0 | 0 | 2 | 39612917 | 1 | 0 | 202 | 0 | 0 | 0 | 0 | 0 | 0 | 0 | 0 | 0 | 0 | 0 | 0 | 0 | 0 | 0 | 0 | 0 | 0 | 0 | 0 | 0 | 0 | 0 | 8.94 | 8.94 | 1 | 0
114 | 39612628 | 39612901 | 36825616 | 1 | 1 | 1 | 3 | 08.3.03.04-0025 | ФССЦ-2001, 08.3.03.04-0025, приказ Минстроя России №1039/пр от 30.12.2016г. | Проволока стальная низкоуглеродистая общего назначения диаметром 2 мм | 1346 | 1009 | кг | кг | 1 | 0 | -1617562030 | 0 | 6.6 | 0 | 0 | 0 | 6.6 | 0 | 0 | 0 | 1 | 1 | 1 | 1 | 0 | 1 | 1 | 0 | 0 | 1.4 | )*0 | 0 | 2 | 39612918 | 1 | 0 | 203 | 0 | 0 | 0 | 0 | 0 | 0 | 0 | 0 | 0 | 0 | 0 | 0 | 0 | 0 | 0 | 0 | 0 | 0 | 0 | 0 | 0 | 0 | 0 | 6.6 | 6.6 | 1 | 0
114 | 39612628 | 39612901 | 36825635 | 1 | 1 | 1 | 3 | 08.3.03.05-0011 | ФССЦ-2001, 08.3.03.05-0011, приказ Минстроя России №1039/пр от 30.12.2016г. | Проволока стальная низкоуглеродистая разного назначения оцинкованная диаметром 1,1 мм | 1348 | 1009 | т | т | 1000 | 0 | 1049606220 | 0 | 14690 | 0 | 0 | 0 | 14690 | 0 | 0 | 0 | 1 | 1 | 1 | 1 | 0 | 1 | 1 | 0 | 0 | 0.002 | )*0 | 0 | 2 | 39612919 | 1 | 0 | 204 | 0 | 0 | 0 | 0 | 0 | 0 | 0 | 0 | 0 | 0 | 0 | 0 | 0 | 0 | 0 | 0 | 0 | 0 | 0 | 0 | 0 | 0 | 0 | 14690 | 14690 | 1 | 0
114 | 39612628 | 39612901 | 36825644 | 1 | 1 | 1 | 3 | 08.3.03.05-0020 | ФССЦ-2001, 08.3.03.05-0020, приказ Минстроя России №1039/пр от 30.12.2016г. | Проволока стальная низкоуглеродистая разного назначения оцинкованная диаметром 6,0-6,3 мм | 1348 | 1009 | т | т | 1000 | 0 | -742502409 | 0 | 12110 | 0 | 0 | 0 | 12110 | 0 | 0 | 0 | 1 | 1 | 1 | 1 | 0 | 1 | 1 | 0 | 0 | 0.003 | )*0 | 0 | 2 | 39612920 | 1 | 0 | 205 | 0 | 0 | 0 | 0 | 0 | 0 | 0 | 0 | 0 | 0 | 0 | 0 | 0 | 0 | 0 | 0 | 0 | 0 | 0 | 0 | 0 | 0 | 0 | 12110 | 12110 | 1 | 0
114 | 39612628 | 39612901 | 36825881 | 1 | 1 | 1 | 3 | 08.3.05.05-0054 | ФССЦ-2001, 08.3.05.05-0054, приказ Минстроя России №1039/пр от 30.12.2016г. | Сталь листовая оцинкованная толщиной листа 0,8 мм | 1348 | 1009 | т | т | 1000 | 0 | 802497018 | 0 | 11000 | 0 | 0 | 0 | 11000 | 0 | 0 | 0 | 1 | 1 | 1 | 1 | 0 | 1 | 1 | 0 | 0 | 6e-05 | )*0 | 0 | 2 | 39612921 | 1 | 0 | 206 | 0 | 0 | 0 | 0 | 0 | 0 | 0 | 0 | 0 | 0 | 0 | 0 | 0 | 0 | 0 | 0 | 0 | 0 | 0 | 0 | 0 | 0 | 0 | 11000 | 11000 | 1 | 0
115 | 39612629 | 39612901 | 37070164 | 1 | 1 | 1 | 1 | 1-100-37 |  | Рабочий среднего разряда 3.7 | 1191 | 1013 | чел.-ч. | чел.-ч. | 1 | 0 | -598469600 | 11.84 | 0 | 0 | 0 | 47.84 | 0 | 0 | 0 | 9.29 | 1 | 1 | 1 | 5.15 | 0 | 1 | 1 | 0 | 0 | 14.8 | )*0,8 | 1 | 2 | 39612912 | 1 | 0 | 208 | 0 | 0 | 0 | 0 | 0 | 0 | 0 | 0 | 0 | 0 | 0 | 0 | 0 | 0 | 0 | 0 | 0 | 0 | 0 | 0 | 0 | 0 | 17.76 | 47.84 | 9.29 | 5.15 | 0
115 | 39612629 | 39612901 | 37064876 | 1 | 1 | 1 | 1 | 4-100-00 |  | Затраты труда машинистов | 1191 | 1013 | чел.-ч. | чел.-ч. | 1 | 0 | -1417349443 | 0.51 | 0 | 0 | 0 | 0 | 0 | 0 | 0 | 0 | 1 | 1 | 5.15 | 1 | 0 | 1 | 0 | 0 | 0 | 0.51 |  | 2 | 2 | 39612913 | 1 | 2048 | 209 | 0 | 0 | 0 | 0 | 0 | 0 | 0 | 0 | 0 | 0 | 0 | 0 | 0 | 0 | 0 | 0 | 0 | 0 | 0 | 0 | 0 | 0 | 0.765 | 0 | 0 | 1 | 0
115 | 39612629 | 39612901 | 36883554 | 1 | 1 | 1 | 2 | 91.14.02-001 | ФСЭМ-2001, 91.14.02-001, приказ Минстроя России №1039/пр от 30.12.2016г. | Автомобили бортовые, грузоподъемность до 5 т | 1368 | 1011 | маш.-ч | маш.-ч | 1 | 0 | 1372534845 | 0.408 | 0 | 338.41 | 11.6 | 0 | 0 | 65.71 | 11.6 | 0 | 1 | 5.15 | 1 | 1 | 0 | 1 | 1 | 0 | 0 | 0.51 | )*0,8 | 0 | 2 | 39612914 | 1 | 0 | 210 | 0 | 0 | 0 | 0 | 0 | 0 | 0 | 0 | 0 | 0 | 0 | 0 | 0 | 0 | 0 | 0 | 0 | 0 | 0 | 0 | 0 | 0 | 0.612 | 338.41 | 65.71 | 5.15 | 0
115 | 39612629 | 39612901 | 36884726 | 1 | 1 | 1 | 2 | 91.21.22-443 | ФСЭМ-2001, 91.21.22-443, приказ Минстроя России №1039/пр от 30.12.2016г. | Установки для изготовления бандажей, диафрагм, пряжек | 1368 | 1011 | маш.-ч | маш.-ч | 1 | 0 | 1581354540 | 0.16 | 0 | 11.12 | 0 | 0 | 0 | 2.16 | 0 | 0 | 1 | 5.15 | 1 | 1 | 0 | 1 | 1 | 0 | 0 | 0.2 | )*0,8 | 0 | 2 | 39612915 | 1 | 0 | 211 | 0 | 0 | 0 | 0 | 0 | 0 | 0 | 0 | 0 | 0 | 0 | 0 | 0 | 0 | 0 | 0 | 0 | 0 | 0 | 0 | 0 | 0 | 0.24 | 11.12 | 2.16 | 5.15 | 0
115 | 39612629 | 39612901 | 36825562 | 1 | 1 | 1 | 3 | 08.3.02.01-0041 | ФССЦ-2001, 08.3.02.01-0041, приказ Минстроя России №1039/пр от 30.12.2016г. | Лента стальная упаковочная, мягкая, нормальной точности 0,7х20-50 мм | 1348 | 1009 | т | т | 1000 | 0 | 532254978 | 0 | 39088.5 | 0 | 0 | 0 | 7590 | 0 | 0 | 0 | 5.15 | 1 | 1 | 1 | 0 | 1 | 1 | 0 | 0 | 0.00726 | )*0 | 0 | 2 | 39612916 | 1 | 0 | 212 | 0 | 0 | 0 | 0 | 0 | 0 | 0 | 0 | 0 | 0 | 0 | 0 | 0 | 0 | 0 | 0 | 0 | 0 | 0 | 0 | 0 | 0 | 0 | 39088.5 | 7590 | 5.15 | 0
115 | 39612629 | 39612901 | 36825612 | 1 | 1 | 1 | 3 | 08.3.03.04-0021 | ФССЦ-2001, 08.3.03.04-0021, приказ Минстроя России №1039/пр от 30.12.2016г. | Проволока стальная низкоуглеродистая общего назначения диаметром 0,8 мм | 1346 | 1009 | кг | кг | 1 | 0 | -773021859 | 0 | 46.04 | 0 | 0 | 0 | 8.94 | 0 | 0 | 0 | 5.15 | 1 | 1 | 1 | 0 | 1 | 1 | 0 | 0 | 0.5 | )*0 | 0 | 2 | 39612917 | 1 | 0 | 213 | 0 | 0 | 0 | 0 | 0 | 0 | 0 | 0 | 0 | 0 | 0 | 0 | 0 | 0 | 0 | 0 | 0 | 0 | 0 | 0 | 0 | 0 | 0 | 46.04 | 8.94 | 5.15 | 0
115 | 39612629 | 39612901 | 36825616 | 1 | 1 | 1 | 3 | 08.3.03.04-0025 | ФССЦ-2001, 08.3.03.04-0025, приказ Минстроя России №1039/пр от 30.12.2016г. | Проволока стальная низкоуглеродистая общего назначения диаметром 2 мм | 1346 | 1009 | кг | кг | 1 | 0 | -1617562030 | 0 | 33.99 | 0 | 0 | 0 | 6.6 | 0 | 0 | 0 | 5.15 | 1 | 1 | 1 | 0 | 1 | 1 | 0 | 0 | 1.4 | )*0 | 0 | 2 | 39612918 | 1 | 0 | 214 | 0 | 0 | 0 | 0 | 0 | 0 | 0 | 0 | 0 | 0 | 0 | 0 | 0 | 0 | 0 | 0 | 0 | 0 | 0 | 0 | 0 | 0 | 0 | 33.99 | 6.6 | 5.15 | 0
115 | 39612629 | 39612901 | 36825635 | 1 | 1 | 1 | 3 | 08.3.03.05-0011 | ФССЦ-2001, 08.3.03.05-0011, приказ Минстроя России №1039/пр от 30.12.2016г. | Проволока стальная низкоуглеродистая разного назначения оцинкованная диаметром 1,1 мм | 1348 | 1009 | т | т | 1000 | 0 | 1049606220 | 0 | 75653.5 | 0 | 0 | 0 | 14690 | 0 | 0 | 0 | 5.15 | 1 | 1 | 1 | 0 | 1 | 1 | 0 | 0 | 0.002 | )*0 | 0 | 2 | 39612919 | 1 | 0 | 215 | 0 | 0 | 0 | 0 | 0 | 0 | 0 | 0 | 0 | 0 | 0 | 0 | 0 | 0 | 0 | 0 | 0 | 0 | 0 | 0 | 0 | 0 | 0 | 75653.5 | 14690 | 5.15 | 0
115 | 39612629 | 39612901 | 36825644 | 1 | 1 | 1 | 3 | 08.3.03.05-0020 | ФССЦ-2001, 08.3.03.05-0020, приказ Минстроя России №1039/пр от 30.12.2016г. | Проволока стальная низкоуглеродистая разного назначения оцинкованная диаметром 6,0-6,3 мм | 1348 | 1009 | т | т | 1000 | 0 | -742502409 | 0 | 62366.5 | 0 | 0 | 0 | 12110 | 0 | 0 | 0 | 5.15 | 1 | 1 | 1 | 0 | 1 | 1 | 0 | 0 | 0.003 | )*0 | 0 | 2 | 39612920 | 1 | 0 | 216 | 0 | 0 | 0 | 0 | 0 | 0 | 0 | 0 | 0 | 0 | 0 | 0 | 0 | 0 | 0 | 0 | 0 | 0 | 0 | 0 | 0 | 0 | 0 | 62366.5 | 12110 | 5.15 | 0
115 | 39612629 | 39612901 | 36825881 | 1 | 1 | 1 | 3 | 08.3.05.05-0054 | ФССЦ-2001, 08.3.05.05-0054, приказ Минстроя России №1039/пр от 30.12.2016г. | Сталь листовая оцинкованная толщиной листа 0,8 мм | 1348 | 1009 | т | т | 1000 | 0 | 802497018 | 0 | 56650 | 0 | 0 | 0 | 11000 | 0 | 0 | 0 | 5.15 | 1 | 1 | 1 | 0 | 1 | 1 | 0 | 0 | 6e-05 | )*0 | 0 | 2 | 39612921 | 1 | 0 | 217 | 0 | 0 | 0 | 0 | 0 | 0 | 0 | 0 | 0 | 0 | 0 | 0 | 0 | 0 | 0 | 0 | 0 | 0 | 0 | 0 | 0 | 0 | 0 | 56650 | 11000 | 5.15 | 0
116 | 39612628 | 39612923 | 37080781 | 1 | 1 | 1 | 1 | 1-100-42 |  | Рабочий среднего разряда 4.2 | 1191 | 1013 | чел.-ч. | чел.-ч. | 1 | 0 | 912892513 | 36.31 | 0 | 0 | 0 | 9.92 | 0 | 0 | 0 | 9.92 | 1 | 1 | 1 | 1 | 0 | 1 | 0 | 0 | 0 | 36.31 |  | 1 | 2 | 39612931 | 1 | 0 | 219 | 0 | 0 | 0 | 0 | 0 | 0 | 0 | 0 | 0 | 0 | 0 | 0 | 0 | 0 | 0 | 0 | 0 | 0 | 0 | 0 | 0 | 0 | 406.672 | 9.92 | 9.92 | 1 | 0
116 | 39612628 | 39612923 | 37064876 | 1 | 1 | 1 | 1 | 4-100-00 |  | Затраты труда машинистов | 1191 | 1013 | чел.-ч. | чел.-ч. | 1 | 0 | -1417349443 | 0.75 | 0 | 0 | 0 | 0 | 0 | 0 | 0 | 0 | 1 | 1 | 1 | 1 | 0 | 1 | 0 | 0 | 0 | 0.75 |  | 2 | 2 | 39612932 | 1 | 0 | 220 | 0 | 0 | 0 | 0 | 0 | 0 | 0 | 0 | 0 | 0 | 0 | 0 | 0 | 0 | 0 | 0 | 0 | 0 | 0 | 0 | 0 | 0 | 8.4 | 0 | 0 | 1 | 0
116 | 39612628 | 39612923 | 36883554 | 1 | 1 | 1 | 2 | 91.14.02-001 | ФСЭМ-2001, 91.14.02-001, приказ Минстроя России №1039/пр от 30.12.2016г. | Автомобили бортовые, грузоподъемность до 5 т | 1368 | 1011 | маш.-ч | маш.-ч | 1 | 0 | 1372534845 | 0.75 | 0 | 65.71 | 11.6 | 0 | 0 | 65.71 | 11.6 | 0 | 1 | 1 | 1 | 1 | 0 | 1 | 0 | 0 | 0 | 0.75 |  | 0 | 2 | 39612933 | 1 | 0 | 221 | 0 | 0 | 0 | 0 | 0 | 0 | 0 | 0 | 0 | 0 | 0 | 0 | 0 | 0 | 0 | 0 | 0 | 0 | 0 | 0 | 0 | 0 | 8.4 | 65.71 | 65.71 | 1 | 0
116 | 39612628 | 39612923 | 36825881 | 1 | 1 | 1 | 3 | 08.3.05.05-0054 | ФССЦ-2001, 08.3.05.05-0054, приказ Минстроя России №1039/пр от 30.12.2016г. | Сталь листовая оцинкованная толщиной листа 0,8 мм | 1348 | 1009 | т | т | 1000 | 0 | 802497018 | 0.0382 | 11000 | 0 | 0 | 0 | 11000 | 0 | 0 | 0 | 1 | 1 | 1 | 1 | 0 | 1 | 0 | 0 | 0 | 0.0382 |  | 0 | 2 | 39612935 | 1 | 0 | 223 | 0 | 0 | 0 | 0 | 0 | 0 | 0 | 0 | 0 | 0 | 0 | 0 | 0 | 0 | 0 | 0 | 0 | 0 | 0 | 0 | 0 | 0 | 0.42784 | 11000 | 11000 | 1 | 0
116 | 39612628 | 39612923 | 36828297 | 1 | 1 | 1 | 3 | 10.1.02.02-0103 | ФССЦ-2001, 10.1.02.02-0103, приказ Минстроя России №1039/пр от 30.12.2016г. | Листы алюминиевые марки АД1Н, толщиной 1 мм | 1346 | 1009 | кг | кг | 1 | 0 | 1108606059 | 2.63 | 52.86 | 0 | 0 | 0 | 52.86 | 0 | 0 | 0 | 1 | 1 | 1 | 1 | 0 | 1 | 0 | 0 | 0 | 2.63 |  | 0 | 2 | 39612936 | 1 | 0 | 224 | 0 | 0 | 0 | 0 | 0 | 0 | 0 | 0 | 0 | 0 | 0 | 0 | 0 | 0 | 0 | 0 | 0 | 0 | 0 | 0 | 0 | 0 | 29.456 | 52.86 | 52.86 | 1 | 0
116 | 39612628 | 39612923 | 36833508 | 1 | 1 | 1 | 3 | 12.2.04.02-0001 | ФССЦ-2001, 12.2.04.02-0001, приказ Минстроя России №1039/пр от 30.12.2016г. | Маты минераловатные, марка "Тех мат" ROCKWOOL, толщиной 50 мм | 1339 | 1007 | м3 | м3 | 1 | 0 | 784463824 | 1.0324 | 701.99 | 0 | 0 | 0 | 701.99 | 0 | 0 | 0 | 1 | 1 | 1 | 1 | 0 | 0 | 0 | 0 | 0 | 1.0324 |  | 0 | 1 | -1 | 0 | 0 |  | 0 | 0 | 0 | 0 | 0 | 0 | 0 | 0 | 0 | 0 | 0 | 0 | 0 | 0 | 0 | 0 | 0 | 0 | 0 | 0 | 0 | 0 | 11.5629 | 701.99 | 701.99 | 1 | 0
116 | 39612628 | 39612923 | 36797933 | 17 | 1 | 1 | 3 | 12.2.08.03 |  | Конструкции из цилиндров минераловатных на синтетическом связующем | 1339 | 1007 | м3 | м3 | 1 | 0 | -471572584 | 1.0324 | 0 | 0 | 0 | 0 | 0 | 0 | 0 | 0 | 1 | 1 | 1 | 1 | 0 | 0 | 0 | 0 | 0 | 1.0324 |  | 0 | 2 | 39612937 | 1 | 0 | 225 | 0 | 0 | 0 | 0 | 0 | 0 | 0 | 0 | 0 | 0 | 0 | 0 | 0 | 0 | 0 | 0 | 0 | 0 | 0 | 0 | 0 | 0 | 11.5629 | 0 | 0 | 1 | 0
117 | 39612629 | 39612923 | 37080781 | 1 | 1 | 1 | 1 | 1-100-42 |  | Рабочий среднего разряда 4.2 | 1191 | 1013 | чел.-ч. | чел.-ч. | 1 | 0 | 912892513 | 36.31 | 0 | 0 | 0 | 51.09 | 0 | 0 | 0 | 9.92 | 1 | 1 | 1 | 5.15 | 0 | 1 | 0 | 0 | 0 | 36.31 |  | 1 | 2 | 39612931 | 1 | 0 | 226 | 0 | 0 | 0 | 0 | 0 | 0 | 0 | 0 | 0 | 0 | 0 | 0 | 0 | 0 | 0 | 0 | 0 | 0 | 0 | 0 | 0 | 0 | 406.672 | 51.09 | 9.92 | 5.15 | 0
117 | 39612629 | 39612923 | 37064876 | 1 | 1 | 1 | 1 | 4-100-00 |  | Затраты труда машинистов | 1191 | 1013 | чел.-ч. | чел.-ч. | 1 | 0 | -1417349443 | 0.75 | 0 | 0 | 0 | 0 | 0 | 0 | 0 | 0 | 1 | 1 | 5.15 | 1 | 0 | 1 | 0 | 0 | 0 | 0.75 |  | 2 | 2 | 39612932 | 1 | 0 | 227 | 0 | 0 | 0 | 0 | 0 | 0 | 0 | 0 | 0 | 0 | 0 | 0 | 0 | 0 | 0 | 0 | 0 | 0 | 0 | 0 | 0 | 0 | 8.4 | 0 | 0 | 1 | 0
117 | 39612629 | 39612923 | 36883554 | 1 | 1 | 1 | 2 | 91.14.02-001 | ФСЭМ-2001, 91.14.02-001, приказ Минстроя России №1039/пр от 30.12.2016г. | Автомобили бортовые, грузоподъемность до 5 т | 1368 | 1011 | маш.-ч | маш.-ч | 1 | 0 | 1372534845 | 0.75 | 0 | 338.41 | 11.6 | 0 | 0 | 65.71 | 11.6 | 0 | 1 | 5.15 | 1 | 1 | 0 | 1 | 0 | 0 | 0 | 0.75 |  | 0 | 2 | 39612933 | 1 | 0 | 228 | 0 | 0 | 0 | 0 | 0 | 0 | 0 | 0 | 0 | 0 | 0 | 0 | 0 | 0 | 0 | 0 | 0 | 0 | 0 | 0 | 0 | 0 | 8.4 | 338.41 | 65.71 | 5.15 | 0
117 | 39612629 | 39612923 | 36825881 | 1 | 1 | 1 | 3 | 08.3.05.05-0054 | ФССЦ-2001, 08.3.05.05-0054, приказ Минстроя России №1039/пр от 30.12.2016г. | Сталь листовая оцинкованная толщиной листа 0,8 мм | 1348 | 1009 | т | т | 1000 | 0 | 802497018 | 0.0382 | 56650 | 0 | 0 | 0 | 11000 | 0 | 0 | 0 | 5.15 | 1 | 1 | 1 | 0 | 1 | 0 | 0 | 0 | 0.0382 |  | 0 | 2 | 39612935 | 1 | 0 | 230 | 0 | 0 | 0 | 0 | 0 | 0 | 0 | 0 | 0 | 0 | 0 | 0 | 0 | 0 | 0 | 0 | 0 | 0 | 0 | 0 | 0 | 0 | 0.42784 | 56650 | 11000 | 5.15 | 0
117 | 39612629 | 39612923 | 36828297 | 1 | 1 | 1 | 3 | 10.1.02.02-0103 | ФССЦ-2001, 10.1.02.02-0103, приказ Минстроя России №1039/пр от 30.12.2016г. | Листы алюминиевые марки АД1Н, толщиной 1 мм | 1346 | 1009 | кг | кг | 1 | 0 | 1108606059 | 2.63 | 272.23 | 0 | 0 | 0 | 52.86 | 0 | 0 | 0 | 5.15 | 1 | 1 | 1 | 0 | 1 | 0 | 0 | 0 | 2.63 |  | 0 | 2 | 39612936 | 1 | 0 | 231 | 0 | 0 | 0 | 0 | 0 | 0 | 0 | 0 | 0 | 0 | 0 | 0 | 0 | 0 | 0 | 0 | 0 | 0 | 0 | 0 | 0 | 0 | 29.456 | 272.23 | 52.86 | 5.15 | 0
117 | 39612629 | 39612923 | 36833508 | 1 | 1 | 1 | 3 | 12.2.04.02-0001 | ФССЦ-2001, 12.2.04.02-0001, приказ Минстроя России №1039/пр от 30.12.2016г. | Маты минераловатные, марка "Тех мат" ROCKWOOL, толщиной 50 мм | 1339 | 1007 | м3 | м3 | 1 | 0 | 784463824 | 1.0324 | 3615.25 | 0 | 0 | 0 | 701.99 | 0 | 0 | 0 | 5.15 | 1 | 1 | 1 | 0 | 0 | 0 | 0 | 0 | 1.0324 |  | 0 | 1 | -1 | 0 | 0 |  | 0 | 0 | 0 | 0 | 0 | 0 | 0 | 0 | 0 | 0 | 0 | 0 | 0 | 0 | 0 | 0 | 0 | 0 | 0 | 0 | 0 | 0 | 11.5629 | 3615.25 | 701.99 | 5.15 | 0
117 | 39612629 | 39612923 | 36797933 | 17 | 1 | 1 | 3 | 12.2.08.03 |  | Конструкции из цилиндров минераловатных на синтетическом связующем | 1339 | 1007 | м3 | м3 | 1 | 0 | -471572584 | 1.0324 | 0 | 0 | 0 | 0 | 0 | 0 | 0 | 0 | 5.15 | 1 | 1 | 1 | 0 | 0 | 0 | 0 | 0 | 1.0324 |  | 0 | 2 | 39612937 | 1 | 0 | 232 | 0 | 0 | 0 | 0 | 0 | 0 | 0 | 0 | 0 | 0 | 0 | 0 | 0 | 0 | 0 | 0 | 0 | 0 | 0 | 0 | 0 | 0 | 11.5629 | 0 | 0 | 5.15 | 0
122 | 39612628 | 39612940 | 37072442 | 1 | 1 | 1 | 1 | 1-100-47 |  | Рабочий среднего разряда 4.7 | 1191 | 1013 | чел.-ч. | чел.-ч. | 1 | 0 | 1145761654 | 1.679 | 0 | 0 | 0 | 10.65 | 0 | 0 | 0 | 10.65 | 1 | 1 | 1 | 1 | 0 | 1 | 1 | 0 | 0 | 1.46 | )*1,15 | 1 | 2 | 39612949 | 1 | 0 | 233 | 0 | 0 | 0 | 0 | 0 | 0 | 0 | 0 | 0 | 0 | 0 | 0 | 0 | 0 | 0 | 0 | 0 | 0 | 0 | 0 | 0 | 0 | 6.716 | 10.65 | 10.65 | 1 | 0
122 | 39612628 | 39612940 | 37064876 | 1 | 1 | 1 | 1 | 4-100-00 |  | Затраты труда машинистов | 1191 | 1013 | чел.-ч. | чел.-ч. | 1 | 0 | -1417349443 | 0.48 | 0 | 0 | 0 | 0 | 0 | 0 | 0 | 0 | 1 | 1 | 1 | 1 | 0 | 1 | 0 | 0 | 0 | 0.48 |  | 2 | 2 | 39612950 | 1 | 2048 | 234 | 0 | 0 | 0 | 0 | 0 | 0 | 0 | 0 | 0 | 0 | 0 | 0 | 0 | 0 | 0 | 0 | 0 | 0 | 0 | 0 | 0 | 0 | 1.92 | 0 | 0 | 1 | 0
122 | 39612628 | 39612940 | 36883554 | 1 | 1 | 1 | 2 | 91.14.02-001 | ФСЭМ-2001, 91.14.02-001, приказ Минстроя России №1039/пр от 30.12.2016г. | Автомобили бортовые, грузоподъемность до 5 т | 1368 | 1011 | маш.-ч | маш.-ч | 1 | 0 | 1372534845 | 0.1375 | 0 | 65.71 | 11.6 | 0 | 0 | 65.71 | 11.6 | 0 | 1 | 1 | 1 | 1 | 0 | 1 | 1 | 0 | 0 | 0.11 | )*1,25 | 0 | 2 | 39612951 | 1 | 0 | 235 | 0 | 0 | 0 | 0 | 0 | 0 | 0 | 0 | 0 | 0 | 0 | 0 | 0 | 0 | 0 | 0 | 0 | 0 | 0 | 0 | 0 | 0 | 0.55 | 65.71 | 65.71 | 1 | 0
122 | 39612628 | 39612940 | 36883775 | 1 | 1 | 1 | 2 | 91.17.04-033 | ФСЭМ-2001, 91.17.04-033, приказ Минстроя России №1039/пр от 30.12.2016г. | Агрегаты сварочные двухпостовые для ручной сварки на тракторе, мощность 79 кВт (108 л.с.) | 1368 | 1011 | маш.-ч | маш.-ч | 1 | 0 | -2046409272 | 0.4625 | 0 | 133.97 | 13.5 | 0 | 0 | 133.97 | 13.5 | 0 | 1 | 1 | 1 | 1 | 0 | 1 | 1 | 0 | 0 | 0.37 | )*1,25 | 0 | 2 | 39612952 | 1 | 0 | 236 | 0 | 0 | 0 | 0 | 0 | 0 | 0 | 0 | 0 | 0 | 0 | 0 | 0 | 0 | 0 | 0 | 0 | 0 | 0 | 0 | 0 | 0 | 1.85 | 133.97 | 133.97 | 1 | 0
122 | 39612628 | 39612940 | 36883789 | 1 | 1 | 1 | 2 | 91.17.04-042 | ФСЭМ-2001, 91.17.04-042, приказ Минстроя России №1039/пр от 30.12.2016г. | Аппарат для газовой сварки и резки | 1368 | 1011 | маш.-ч | маш.-ч | 1 | 0 | 792402865 | 0.1125 | 0 | 1.2 | 0 | 0 | 0 | 1.2 | 0 | 0 | 1 | 1 | 1 | 1 | 0 | 1 | 1 | 0 | 0 | 0.09 | )*1,25 | 0 | 2 | 39612953 | 1 | 0 | 237 | 0 | 0 | 0 | 0 | 0 | 0 | 0 | 0 | 0 | 0 | 0 | 0 | 0 | 0 | 0 | 0 | 0 | 0 | 0 | 0 | 0 | 0 | 0.45 | 1.2 | 1.2 | 1 | 0
122 | 39612628 | 39612940 | 36800140 | 1 | 1 | 1 | 3 | 01.3.02.03-0001 | ФССЦ-2001, 01.3.02.03-0001, приказ Минстроя России №1039/пр от 30.12.2016г. | Ацетилен газообразный технический | 1339 | 1007 | м3 | м3 | 1 | 0 | 1706747518 | 0.018 | 38.51 | 0 | 0 | 0 | 38.51 | 0 | 0 | 0 | 1 | 1 | 1 | 1 | 0 | 1 | 0 | 0 | 0 | 0.018 |  | 0 | 2 | 39612954 | 1 | 0 | 238 | 0 | 0 | 0 | 0 | 0 | 0 | 0 | 0 | 0 | 0 | 0 | 0 | 0 | 0 | 0 | 0 | 0 | 0 | 0 | 0 | 0 | 0 | 0.072 | 38.51 | 38.51 | 1 | 0
122 | 39612628 | 39612940 | 36800159 | 1 | 1 | 1 | 3 | 01.3.02.08-0001 | ФССЦ-2001, 01.3.02.08-0001, приказ Минстроя России №1039/пр от 30.12.2016г. | Кислород технический газообразный | 1339 | 1007 | м3 | м3 | 1 | 0 | 1262771840 | 0.074 | 6.22 | 0 | 0 | 0 | 6.22 | 0 | 0 | 0 | 1 | 1 | 1 | 1 | 0 | 1 | 0 | 0 | 0 | 0.074 |  | 0 | 2 | 39612955 | 1 | 0 | 239 | 0 | 0 | 0 | 0 | 0 | 0 | 0 | 0 | 0 | 0 | 0 | 0 | 0 | 0 | 0 | 0 | 0 | 0 | 0 | 0 | 0 | 0 | 0.296 | 6.22 | 6.22 | 1 | 0
122 | 39612628 | 39612940 | 36803256 | 1 | 1 | 1 | 3 | 01.7.11.07-0032 | ФССЦ-2001, 01.7.11.07-0032, приказ Минстроя России №1039/пр от 30.12.2016г. | Электроды диаметром 4 мм Э42 | 1348 | 1009 | т | т | 1000 | 0 | -714836380 | 0.0001 | 10315.01 | 0 | 0 | 0 | 10315.01 | 0 | 0 | 0 | 1 | 1 | 1 | 1 | 0 | 1 | 0 | 0 | 0 | 0.0001 |  | 0 | 2 | 39612956 | 1 | 0 | 240 | 0 | 0 | 0 | 0 | 0 | 0 | 0 | 0 | 0 | 0 | 0 | 0 | 0 | 0 | 0 | 0 | 0 | 0 | 0 | 0 | 0 | 0 | 0.0004 | 10315.01 | 10315.01 | 1 | 0
123 | 39612629 | 39612940 | 37072442 | 1 | 1 | 1 | 1 | 1-100-47 |  | Рабочий среднего разряда 4.7 | 1191 | 1013 | чел.-ч. | чел.-ч. | 1 | 0 | 1145761654 | 1.679 | 0 | 0 | 0 | 54.85 | 0 | 0 | 0 | 10.65 | 1 | 1 | 1 | 5.15 | 0 | 1 | 1 | 0 | 0 | 1.46 | )*1,15 | 1 | 2 | 39612949 | 1 | 0 | 242 | 0 | 0 | 0 | 0 | 0 | 0 | 0 | 0 | 0 | 0 | 0 | 0 | 0 | 0 | 0 | 0 | 0 | 0 | 0 | 0 | 0 | 0 | 6.716 | 54.85 | 10.65 | 5.15 | 0
123 | 39612629 | 39612940 | 37064876 | 1 | 1 | 1 | 1 | 4-100-00 |  | Затраты труда машинистов | 1191 | 1013 | чел.-ч. | чел.-ч. | 1 | 0 | -1417349443 | 0.48 | 0 | 0 | 0 | 0 | 0 | 0 | 0 | 0 | 1 | 1 | 5.15 | 1 | 0 | 1 | 0 | 0 | 0 | 0.48 |  | 2 | 2 | 39612950 | 1 | 2048 | 243 | 0 | 0 | 0 | 0 | 0 | 0 | 0 | 0 | 0 | 0 | 0 | 0 | 0 | 0 | 0 | 0 | 0 | 0 | 0 | 0 | 0 | 0 | 1.92 | 0 | 0 | 1 | 0
123 | 39612629 | 39612940 | 36883554 | 1 | 1 | 1 | 2 | 91.14.02-001 | ФСЭМ-2001, 91.14.02-001, приказ Минстроя России №1039/пр от 30.12.2016г. | Автомобили бортовые, грузоподъемность до 5 т | 1368 | 1011 | маш.-ч | маш.-ч | 1 | 0 | 1372534845 | 0.1375 | 0 | 338.41 | 11.6 | 0 | 0 | 65.71 | 11.6 | 0 | 1 | 5.15 | 1 | 1 | 0 | 1 | 1 | 0 | 0 | 0.11 | )*1,25 | 0 | 2 | 39612951 | 1 | 0 | 244 | 0 | 0 | 0 | 0 | 0 | 0 | 0 | 0 | 0 | 0 | 0 | 0 | 0 | 0 | 0 | 0 | 0 | 0 | 0 | 0 | 0 | 0 | 0.55 | 338.41 | 65.71 | 5.15 | 0
123 | 39612629 | 39612940 | 36883775 | 1 | 1 | 1 | 2 | 91.17.04-033 | ФСЭМ-2001, 91.17.04-033, приказ Минстроя России №1039/пр от 30.12.2016г. | Агрегаты сварочные двухпостовые для ручной сварки на тракторе, мощность 79 кВт (108 л.с.) | 1368 | 1011 | маш.-ч | маш.-ч | 1 | 0 | -2046409272 | 0.4625 | 0 | 689.95 | 13.5 | 0 | 0 | 133.97 | 13.5 | 0 | 1 | 5.15 | 1 | 1 | 0 | 1 | 1 | 0 | 0 | 0.37 | )*1,25 | 0 | 2 | 39612952 | 1 | 0 | 245 | 0 | 0 | 0 | 0 | 0 | 0 | 0 | 0 | 0 | 0 | 0 | 0 | 0 | 0 | 0 | 0 | 0 | 0 | 0 | 0 | 0 | 0 | 1.85 | 689.95 | 133.97 | 5.15 | 0
123 | 39612629 | 39612940 | 36883789 | 1 | 1 | 1 | 2 | 91.17.04-042 | ФСЭМ-2001, 91.17.04-042, приказ Минстроя России №1039/пр от 30.12.2016г. | Аппарат для газовой сварки и резки | 1368 | 1011 | маш.-ч | маш.-ч | 1 | 0 | 792402865 | 0.1125 | 0 | 6.18 | 0 | 0 | 0 | 1.2 | 0 | 0 | 1 | 5.15 | 1 | 1 | 0 | 1 | 1 | 0 | 0 | 0.09 | )*1,25 | 0 | 2 | 39612953 | 1 | 0 | 246 | 0 | 0 | 0 | 0 | 0 | 0 | 0 | 0 | 0 | 0 | 0 | 0 | 0 | 0 | 0 | 0 | 0 | 0 | 0 | 0 | 0 | 0 | 0.45 | 6.18 | 1.2 | 5.15 | 0
123 | 39612629 | 39612940 | 36800140 | 1 | 1 | 1 | 3 | 01.3.02.03-0001 | ФССЦ-2001, 01.3.02.03-0001, приказ Минстроя России №1039/пр от 30.12.2016г. | Ацетилен газообразный технический | 1339 | 1007 | м3 | м3 | 1 | 0 | 1706747518 | 0.018 | 198.33 | 0 | 0 | 0 | 38.51 | 0 | 0 | 0 | 5.15 | 1 | 1 | 1 | 0 | 1 | 0 | 0 | 0 | 0.018 |  | 0 | 2 | 39612954 | 1 | 0 | 247 | 0 | 0 | 0 | 0 | 0 | 0 | 0 | 0 | 0 | 0 | 0 | 0 | 0 | 0 | 0 | 0 | 0 | 0 | 0 | 0 | 0 | 0 | 0.072 | 198.33 | 38.51 | 5.15 | 0
123 | 39612629 | 39612940 | 36800159 | 1 | 1 | 1 | 3 | 01.3.02.08-0001 | ФССЦ-2001, 01.3.02.08-0001, приказ Минстроя России №1039/пр от 30.12.2016г. | Кислород технический газообразный | 1339 | 1007 | м3 | м3 | 1 | 0 | 1262771840 | 0.074 | 32.03 | 0 | 0 | 0 | 6.22 | 0 | 0 | 0 | 5.15 | 1 | 1 | 1 | 0 | 1 | 0 | 0 | 0 | 0.074 |  | 0 | 2 | 39612955 | 1 | 0 | 248 | 0 | 0 | 0 | 0 | 0 | 0 | 0 | 0 | 0 | 0 | 0 | 0 | 0 | 0 | 0 | 0 | 0 | 0 | 0 | 0 | 0 | 0 | 0.296 | 32.03 | 6.22 | 5.15 | 0
123 | 39612629 | 39612940 | 36803256 | 1 | 1 | 1 | 3 | 01.7.11.07-0032 | ФССЦ-2001, 01.7.11.07-0032, приказ Минстроя России №1039/пр от 30.12.2016г. | Электроды диаметром 4 мм Э42 | 1348 | 1009 | т | т | 1000 | 0 | -714836380 | 0.0001 | 53122.3 | 0 | 0 | 0 | 10315.01 | 0 | 0 | 0 | 5.15 | 1 | 1 | 1 | 0 | 1 | 0 | 0 | 0 | 0.0001 |  | 0 | 2 | 39612956 | 1 | 0 | 249 | 0 | 0 | 0 | 0 | 0 | 0 | 0 | 0 | 0 | 0 | 0 | 0 | 0 | 0 | 0 | 0 | 0 | 0 | 0 | 0 | 0 | 0 | 0.0004 | 53122.3 | 10315.01 | 5.15 | 0
124 | 39612628 | 39612958 | 37072442 | 1 | 1 | 1 | 1 | 1-100-47 |  | Рабочий среднего разряда 4.7 | 1191 | 1013 | чел.-ч. | чел.-ч. | 1 | 0 | 1145761654 | 2.5645 | 0 | 0 | 0 | 10.65 | 0 | 0 | 0 | 10.65 | 1 | 1 | 1 | 1 | 0 | 1 | 1 | 0 | 0 | 2.23 | )*1,15 | 1 | 2 | 39612967 | 1 | 0 | 251 | 0 | 0 | 0 | 0 | 0 | 0 | 0 | 0 | 0 | 0 | 0 | 0 | 0 | 0 | 0 | 0 | 0 | 0 | 0 | 0 | 0 | 0 | 2.5645 | 10.65 | 10.65 | 1 | 0
124 | 39612628 | 39612958 | 37064876 | 1 | 1 | 1 | 1 | 4-100-00 |  | Затраты труда машинистов | 1191 | 1013 | чел.-ч. | чел.-ч. | 1 | 0 | -1417349443 | 0.88 | 0 | 0 | 0 | 0 | 0 | 0 | 0 | 0 | 1 | 1 | 1 | 1 | 0 | 1 | 0 | 0 | 0 | 0.88 |  | 2 | 2 | 39612968 | 1 | 2048 | 252 | 0 | 0 | 0 | 0 | 0 | 0 | 0 | 0 | 0 | 0 | 0 | 0 | 0 | 0 | 0 | 0 | 0 | 0 | 0 | 0 | 0 | 0 | 0.88 | 0 | 0 | 1 | 0
124 | 39612628 | 39612958 | 36883554 | 1 | 1 | 1 | 2 | 91.14.02-001 | ФСЭМ-2001, 91.14.02-001, приказ Минстроя России №1039/пр от 30.12.2016г. | Автомобили бортовые, грузоподъемность до 5 т | 1368 | 1011 | маш.-ч | маш.-ч | 1 | 0 | 1372534845 | 0.2875 | 0 | 65.71 | 11.6 | 0 | 0 | 65.71 | 11.6 | 0 | 1 | 1 | 1 | 1 | 0 | 1 | 1 | 0 | 0 | 0.23 | )*1,25 | 0 | 2 | 39612969 | 1 | 0 | 253 | 0 | 0 | 0 | 0 | 0 | 0 | 0 | 0 | 0 | 0 | 0 | 0 | 0 | 0 | 0 | 0 | 0 | 0 | 0 | 0 | 0 | 0 | 0.2875 | 65.71 | 65.71 | 1 | 0
124 | 39612628 | 39612958 | 36883775 | 1 | 1 | 1 | 2 | 91.17.04-033 | ФСЭМ-2001, 91.17.04-033, приказ Минстроя России №1039/пр от 30.12.2016г. | Агрегаты сварочные двухпостовые для ручной сварки на тракторе, мощность 79 кВт (108 л.с.) | 1368 | 1011 | маш.-ч | маш.-ч | 1 | 0 | -2046409272 | 0.8125 | 0 | 133.97 | 13.5 | 0 | 0 | 133.97 | 13.5 | 0 | 1 | 1 | 1 | 1 | 0 | 1 | 1 | 0 | 0 | 0.65 | )*1,25 | 0 | 2 | 39612970 | 1 | 0 | 254 | 0 | 0 | 0 | 0 | 0 | 0 | 0 | 0 | 0 | 0 | 0 | 0 | 0 | 0 | 0 | 0 | 0 | 0 | 0 | 0 | 0 | 0 | 0.8125 | 133.97 | 133.97 | 1 | 0
124 | 39612628 | 39612958 | 36883789 | 1 | 1 | 1 | 2 | 91.17.04-042 | ФСЭМ-2001, 91.17.04-042, приказ Минстроя России №1039/пр от 30.12.2016г. | Аппарат для газовой сварки и резки | 1368 | 1011 | маш.-ч | маш.-ч | 1 | 0 | 792402865 | 0.2875 | 0 | 1.2 | 0 | 0 | 0 | 1.2 | 0 | 0 | 1 | 1 | 1 | 1 | 0 | 1 | 1 | 0 | 0 | 0.23 | )*1,25 | 0 | 2 | 39612971 | 1 | 0 | 255 | 0 | 0 | 0 | 0 | 0 | 0 | 0 | 0 | 0 | 0 | 0 | 0 | 0 | 0 | 0 | 0 | 0 | 0 | 0 | 0 | 0 | 0 | 0.2875 | 1.2 | 1.2 | 1 | 0
124 | 39612628 | 39612958 | 36800140 | 1 | 1 | 1 | 3 | 01.3.02.03-0001 | ФССЦ-2001, 01.3.02.03-0001, приказ Минстроя России №1039/пр от 30.12.2016г. | Ацетилен газообразный технический | 1339 | 1007 | м3 | м3 | 1 | 0 | 1706747518 | 0.041 | 38.51 | 0 | 0 | 0 | 38.51 | 0 | 0 | 0 | 1 | 1 | 1 | 1 | 0 | 1 | 0 | 0 | 0 | 0.041 |  | 0 | 2 | 39612972 | 1 | 0 | 256 | 0 | 0 | 0 | 0 | 0 | 0 | 0 | 0 | 0 | 0 | 0 | 0 | 0 | 0 | 0 | 0 | 0 | 0 | 0 | 0 | 0 | 0 | 0.041 | 38.51 | 38.51 | 1 | 0
124 | 39612628 | 39612958 | 36800159 | 1 | 1 | 1 | 3 | 01.3.02.08-0001 | ФССЦ-2001, 01.3.02.08-0001, приказ Минстроя России №1039/пр от 30.12.2016г. | Кислород технический газообразный | 1339 | 1007 | м3 | м3 | 1 | 0 | 1262771840 | 0.193 | 6.22 | 0 | 0 | 0 | 6.22 | 0 | 0 | 0 | 1 | 1 | 1 | 1 | 0 | 1 | 0 | 0 | 0 | 0.193 |  | 0 | 2 | 39612973 | 1 | 0 | 257 | 0 | 0 | 0 | 0 | 0 | 0 | 0 | 0 | 0 | 0 | 0 | 0 | 0 | 0 | 0 | 0 | 0 | 0 | 0 | 0 | 0 | 0 | 0.193 | 6.22 | 6.22 | 1 | 0
124 | 39612628 | 39612958 | 36803256 | 1 | 1 | 1 | 3 | 01.7.11.07-0032 | ФССЦ-2001, 01.7.11.07-0032, приказ Минстроя России №1039/пр от 30.12.2016г. | Электроды диаметром 4 мм Э42 | 1348 | 1009 | т | т | 1000 | 0 | -714836380 | 0.00022 | 10315.01 | 0 | 0 | 0 | 10315.01 | 0 | 0 | 0 | 1 | 1 | 1 | 1 | 0 | 1 | 0 | 0 | 0 | 0.00022 |  | 0 | 2 | 39612974 | 1 | 0 | 258 | 0 | 0 | 0 | 0 | 0 | 0 | 0 | 0 | 0 | 0 | 0 | 0 | 0 | 0 | 0 | 0 | 0 | 0 | 0 | 0 | 0 | 0 | 0.00022 | 10315.01 | 10315.01 | 1 | 0
125 | 39612629 | 39612958 | 37072442 | 1 | 1 | 1 | 1 | 1-100-47 |  | Рабочий среднего разряда 4.7 | 1191 | 1013 | чел.-ч. | чел.-ч. | 1 | 0 | 1145761654 | 2.5645 | 0 | 0 | 0 | 54.85 | 0 | 0 | 0 | 10.65 | 1 | 1 | 1 | 5.15 | 0 | 1 | 1 | 0 | 0 | 2.23 | )*1,15 | 1 | 2 | 39612967 | 1 | 0 | 260 | 0 | 0 | 0 | 0 | 0 | 0 | 0 | 0 | 0 | 0 | 0 | 0 | 0 | 0 | 0 | 0 | 0 | 0 | 0 | 0 | 0 | 0 | 2.5645 | 54.85 | 10.65 | 5.15 | 0
125 | 39612629 | 39612958 | 37064876 | 1 | 1 | 1 | 1 | 4-100-00 |  | Затраты труда машинистов | 1191 | 1013 | чел.-ч. | чел.-ч. | 1 | 0 | -1417349443 | 0.88 | 0 | 0 | 0 | 0 | 0 | 0 | 0 | 0 | 1 | 1 | 5.15 | 1 | 0 | 1 | 0 | 0 | 0 | 0.88 |  | 2 | 2 | 39612968 | 1 | 2048 | 261 | 0 | 0 | 0 | 0 | 0 | 0 | 0 | 0 | 0 | 0 | 0 | 0 | 0 | 0 | 0 | 0 | 0 | 0 | 0 | 0 | 0 | 0 | 0.88 | 0 | 0 | 1 | 0
125 | 39612629 | 39612958 | 36883554 | 1 | 1 | 1 | 2 | 91.14.02-001 | ФСЭМ-2001, 91.14.02-001, приказ Минстроя России №1039/пр от 30.12.2016г. | Автомобили бортовые, грузоподъемность до 5 т | 1368 | 1011 | маш.-ч | маш.-ч | 1 | 0 | 1372534845 | 0.2875 | 0 | 338.41 | 11.6 | 0 | 0 | 65.71 | 11.6 | 0 | 1 | 5.15 | 1 | 1 | 0 | 1 | 1 | 0 | 0 | 0.23 | )*1,25 | 0 | 2 | 39612969 | 1 | 0 | 262 | 0 | 0 | 0 | 0 | 0 | 0 | 0 | 0 | 0 | 0 | 0 | 0 | 0 | 0 | 0 | 0 | 0 | 0 | 0 | 0 | 0 | 0 | 0.2875 | 338.41 | 65.71 | 5.15 | 0
125 | 39612629 | 39612958 | 36883775 | 1 | 1 | 1 | 2 | 91.17.04-033 | ФСЭМ-2001, 91.17.04-033, приказ Минстроя России №1039/пр от 30.12.2016г. | Агрегаты сварочные двухпостовые для ручной сварки на тракторе, мощность 79 кВт (108 л.с.) | 1368 | 1011 | маш.-ч | маш.-ч | 1 | 0 | -2046409272 | 0.8125 | 0 | 689.95 | 13.5 | 0 | 0 | 133.97 | 13.5 | 0 | 1 | 5.15 | 1 | 1 | 0 | 1 | 1 | 0 | 0 | 0.65 | )*1,25 | 0 | 2 | 39612970 | 1 | 0 | 263 | 0 | 0 | 0 | 0 | 0 | 0 | 0 | 0 | 0 | 0 | 0 | 0 | 0 | 0 | 0 | 0 | 0 | 0 | 0 | 0 | 0 | 0 | 0.8125 | 689.95 | 133.97 | 5.15 | 0
125 | 39612629 | 39612958 | 36883789 | 1 | 1 | 1 | 2 | 91.17.04-042 | ФСЭМ-2001, 91.17.04-042, приказ Минстроя России №1039/пр от 30.12.2016г. | Аппарат для газовой сварки и резки | 1368 | 1011 | маш.-ч | маш.-ч | 1 | 0 | 792402865 | 0.2875 | 0 | 6.18 | 0 | 0 | 0 | 1.2 | 0 | 0 | 1 | 5.15 | 1 | 1 | 0 | 1 | 1 | 0 | 0 | 0.23 | )*1,25 | 0 | 2 | 39612971 | 1 | 0 | 264 | 0 | 0 | 0 | 0 | 0 | 0 | 0 | 0 | 0 | 0 | 0 | 0 | 0 | 0 | 0 | 0 | 0 | 0 | 0 | 0 | 0 | 0 | 0.2875 | 6.18 | 1.2 | 5.15 | 0
125 | 39612629 | 39612958 | 36800140 | 1 | 1 | 1 | 3 | 01.3.02.03-0001 | ФССЦ-2001, 01.3.02.03-0001, приказ Минстроя России №1039/пр от 30.12.2016г. | Ацетилен газообразный технический | 1339 | 1007 | м3 | м3 | 1 | 0 | 1706747518 | 0.041 | 198.33 | 0 | 0 | 0 | 38.51 | 0 | 0 | 0 | 5.15 | 1 | 1 | 1 | 0 | 1 | 0 | 0 | 0 | 0.041 |  | 0 | 2 | 39612972 | 1 | 0 | 265 | 0 | 0 | 0 | 0 | 0 | 0 | 0 | 0 | 0 | 0 | 0 | 0 | 0 | 0 | 0 | 0 | 0 | 0 | 0 | 0 | 0 | 0 | 0.041 | 198.33 | 38.51 | 5.15 | 0
125 | 39612629 | 39612958 | 36800159 | 1 | 1 | 1 | 3 | 01.3.02.08-0001 | ФССЦ-2001, 01.3.02.08-0001, приказ Минстроя России №1039/пр от 30.12.2016г. | Кислород технический газообразный | 1339 | 1007 | м3 | м3 | 1 | 0 | 1262771840 | 0.193 | 32.03 | 0 | 0 | 0 | 6.22 | 0 | 0 | 0 | 5.15 | 1 | 1 | 1 | 0 | 1 | 0 | 0 | 0 | 0.193 |  | 0 | 2 | 39612973 | 1 | 0 | 266 | 0 | 0 | 0 | 0 | 0 | 0 | 0 | 0 | 0 | 0 | 0 | 0 | 0 | 0 | 0 | 0 | 0 | 0 | 0 | 0 | 0 | 0 | 0.193 | 32.03 | 6.22 | 5.15 | 0
125 | 39612629 | 39612958 | 36803256 | 1 | 1 | 1 | 3 | 01.7.11.07-0032 | ФССЦ-2001, 01.7.11.07-0032, приказ Минстроя России №1039/пр от 30.12.2016г. | Электроды диаметром 4 мм Э42 | 1348 | 1009 | т | т | 1000 | 0 | -714836380 | 0.00022 | 53122.3 | 0 | 0 | 0 | 10315.01 | 0 | 0 | 0 | 5.15 | 1 | 1 | 1 | 0 | 1 | 0 | 0 | 0 | 0.00022 |  | 0 | 2 | 39612974 | 1 | 0 | 267 | 0 | 0 | 0 | 0 | 0 | 0 | 0 | 0 | 0 | 0 | 0 | 0 | 0 | 0 | 0 | 0 | 0 | 0 | 0 | 0 | 0 | 0 | 0.00022 | 53122.3 | 10315.01 | 5.15 | 0
126 | 39612628 | 39612976 | 37070164 | 1 | 1 | 1 | 1 | 1-100-37 |  | Рабочий среднего разряда 3.7 | 1191 | 1013 | чел.-ч. | чел.-ч. | 1 | 0 | -598469600 | 230.782 | 0 | 0 | 0 | 9.29 | 0 | 0 | 0 | 9.29 | 1 | 1 | 1 | 1 | 0 | 1 | 1 | 0 | 0 | 200.68 | )*1,15 | 1 | 2 | 39612989 | 1 | 0 | 269 | 0 | 0 | 0 | 0 | 0 | 0 | 0 | 0 | 0 | 0 | 0 | 0 | 0 | 0 | 0 | 0 | 0 | 0 | 0 | 0 | 0 | 0 | 39.2329 | 9.29 | 9.29 | 1 | 0
126 | 39612628 | 39612976 | 37064876 | 1 | 1 | 1 | 1 | 4-100-00 |  | Затраты труда машинистов | 1191 | 1013 | чел.-ч. | чел.-ч. | 1 | 0 | -1417349443 | 21.3 | 0 | 0 | 0 | 0 | 0 | 0 | 0 | 0 | 1 | 1 | 1 | 1 | 0 | 1 | 0 | 0 | 0 | 21.3 |  | 2 | 2 | 39612990 | 1 | 2048 | 270 | 0 | 0 | 0 | 0 | 0 | 0 | 0 | 0 | 0 | 0 | 0 | 0 | 0 | 0 | 0 | 0 | 0 | 0 | 0 | 0 | 0 | 0 | 3.621 | 0 | 0 | 1 | 0
126 | 39612628 | 39612976 | 36882159 | 1 | 1 | 1 | 2 | 91.05.05-014 | ФСЭМ-2001, 91.05.05-014, приказ Минстроя России №1039/пр от 30.12.2016г. | Краны на автомобильном ходу, грузоподъемность 10 т | 1368 | 1011 | маш.-ч | маш.-ч | 1 | 0 | -1718674368 | 0.0875 | 0 | 111.99 | 13.5 | 0 | 0 | 111.99 | 13.5 | 0 | 1 | 1 | 1 | 1 | 0 | 1 | 1 | 0 | 0 | 0.07 | )*1,25 | 0 | 2 | 39612991 | 1 | 0 | 271 | 0 | 0 | 0 | 0 | 0 | 0 | 0 | 0 | 0 | 0 | 0 | 0 | 0 | 0 | 0 | 0 | 0 | 0 | 0 | 0 | 0 | 0 | 0.014875 | 111.99 | 111.99 | 1 | 0
126 | 39612628 | 39612976 | 36883275 | 1 | 1 | 1 | 2 | 91.10.09-012 | ФСЭМ-2001, 91.10.09-012, приказ Минстроя России №1039/пр от 30.12.2016г. | Установки для гидравлических испытаний трубопроводов, давление нагнетания низкое 0,1 МПа (1 кгс/см2), высокое 10 МПа (100 кгс/см2) при работе от передвижных электростанций | 1368 | 1011 | маш.-ч | маш.-ч | 1 | 0 | 1027671805 | 10 | 0 | 26.32 | 0 | 0 | 0 | 26.32 | 0 | 0 | 1 | 1 | 1 | 1 | 0 | 1 | 1 | 0 | 0 | 8 | )*1,25 | 0 | 2 | 39612992 | 1 | 0 | 272 | 0 | 0 | 0 | 0 | 0 | 0 | 0 | 0 | 0 | 0 | 0 | 0 | 0 | 0 | 0 | 0 | 0 | 0 | 0 | 0 | 0 | 0 | 1.7 | 26.32 | 26.32 | 1 | 0
126 | 39612628 | 39612976 | 36883572 | 1 | 1 | 1 | 2 | 91.14.04-002 | ФСЭМ-2001, 91.14.04-002, приказ Минстроя России №1039/пр от 30.12.2016г. | Тягачи седельные, грузоподъемность 15 т | 1368 | 1011 | маш.-ч | маш.-ч | 1 | 0 | 1237890074 | 0.0025 | 0 | 94.38 | 13.5 | 0 | 0 | 94.38 | 13.5 | 0 | 1 | 1 | 1 | 1 | 0 | 1 | 1 | 0 | 0 | 0.002 | )*1,25 | 0 | 2 | 39612993 | 1 | 0 | 273 | 0 | 0 | 0 | 0 | 0 | 0 | 0 | 0 | 0 | 0 | 0 | 0 | 0 | 0 | 0 | 0 | 0 | 0 | 0 | 0 | 0 | 0 | 0.000425 | 94.38 | 94.38 | 1 | 0
126 | 39612628 | 39612976 | 36883581 | 1 | 1 | 1 | 2 | 91.14.05-012 | ФСЭМ-2001, 91.14.05-012, приказ Минстроя России №1039/пр от 30.12.2016г. | Полуприцепы общего назначения, грузоподъемность 15 т | 1368 | 1011 | маш.-ч | маш.-ч | 1 | 0 | -364212856 | 0.0025 | 0 | 19.76 | 0 | 0 | 0 | 19.76 | 0 | 0 | 1 | 1 | 1 | 1 | 0 | 1 | 1 | 0 | 0 | 0.002 | )*1,25 | 0 | 2 | 39612994 | 1 | 0 | 274 | 0 | 0 | 0 | 0 | 0 | 0 | 0 | 0 | 0 | 0 | 0 | 0 | 0 | 0 | 0 | 0 | 0 | 0 | 0 | 0 | 0 | 0 | 0.000425 | 19.76 | 19.76 | 1 | 0
126 | 39612628 | 39612976 | 36883682 | 1 | 1 | 1 | 2 | 91.16.01-002 | ФСЭМ-2001, 91.16.01-002, приказ Минстроя России №1039/пр от 30.12.2016г. | Электростанции передвижные, мощность 4 кВт | 1368 | 1011 | маш.-ч | маш.-ч | 1 | 0 | 250868595 | 1.1625 | 0 | 27.11 | 11.6 | 0 | 0 | 27.11 | 11.6 | 0 | 1 | 1 | 1 | 1 | 0 | 1 | 1 | 0 | 0 | 0.93 | )*1,25 | 0 | 2 | 39612995 | 1 | 0 | 275 | 0 | 0 | 0 | 0 | 0 | 0 | 0 | 0 | 0 | 0 | 0 | 0 | 0 | 0 | 0 | 0 | 0 | 0 | 0 | 0 | 0 | 0 | 0.19763 | 27.11 | 27.11 | 1 | 0
126 | 39612628 | 39612976 | 36883772 | 1 | 1 | 1 | 2 | 91.17.04-031 | ФСЭМ-2001, 91.17.04-031, приказ Минстроя России №1039/пр от 30.12.2016г. | Агрегаты для сварки полиэтиленовых труб | 1368 | 1011 | маш.-ч | маш.-ч | 1 | 0 | 917635847 | 25.375 | 0 | 100.1 | 13.5 | 0 | 0 | 100.1 | 13.5 | 0 | 1 | 1 | 1 | 1 | 0 | 1 | 1 | 0 | 0 | 20.3 | )*1,25 | 0 | 2 | 39612996 | 1 | 0 | 276 | 0 | 0 | 0 | 0 | 0 | 0 | 0 | 0 | 0 | 0 | 0 | 0 | 0 | 0 | 0 | 0 | 0 | 0 | 0 | 0 | 0 | 0 | 4.3138 | 100.1 | 100.1 | 1 | 0
126 | 39612628 | 39612976 | 36801792 | 1 | 1 | 1 | 3 | 01.7.03.01-0001 | ФССЦ-2001, 01.7.03.01-0001, приказ Минстроя России №1039/пр от 30.12.2016г. | Вода | 1339 | 1007 | м3 | м3 | 1 | 0 | -1660354250 | 2 | 2.44 | 0 | 0 | 0 | 2.44 | 0 | 0 | 0 | 1 | 1 | 1 | 1 | 0 | 1 | 0 | 0 | 0 | 2 |  | 0 | 2 | 39612997 | 1 | 0 | 277 | 0 | 0 | 0 | 0 | 0 | 0 | 0 | 0 | 0 | 0 | 0 | 0 | 0 | 0 | 0 | 0 | 0 | 0 | 0 | 0 | 0 | 0 | 0.34 | 2.44 | 2.44 | 1 | 0
126 | 39612628 | 39612976 | 36832948 | 1 | 1 | 1 | 3 | 12.1.02.14-0001 | ФССЦ-2001, 12.1.02.14-0001, приказ Минстроя России №1039/пр от 30.12.2016г. | Толь с крупнозернистой посыпкой гидроизоляционный марки ТГ-350 | 1327 | 1005 | м2 | м2 | 1 | 0 | -1963914880 | 0.16 | 5.71 | 0 | 0 | 0 | 5.71 | 0 | 0 | 0 | 1 | 1 | 1 | 1 | 0 | 1 | 0 | 0 | 0 | 0.16 |  | 0 | 2 | 39612998 | 1 | 0 | 278 | 0 | 0 | 0 | 0 | 0 | 0 | 0 | 0 | 0 | 0 | 0 | 0 | 0 | 0 | 0 | 0 | 0 | 0 | 0 | 0 | 0 | 0 | 0.0272 | 5.71 | 5.71 | 1 | 0
126 | 39612628 | 39612976 | 36868755 | 1 | 1 | 1 | 3 | 24.3.03.13-0414 | ФССЦ-2001, 24.3.03.13-0414, приказ Минстроя России №1039/пр от 30.12.2016г. | Трубы напорные из полиэтилена низкого давления среднего типа, наружным диаметром 50 мм | 1302 | 1003 | 10 м | 10 м | 10 | 0 | -1698806291 | 100.7 | 572.8 | 0 | 0 | 0 | 572.8 | 0 | 0 | 0 | 1 | 1 | 1 | 1 | 0 | 0 | 0 | 0 | 0 | 100.7 |  | 0 | 1 | -1 | 0 | 0 |  | 0 | 0 | 0 | 0 | 0 | 0 | 0 | 0 | 0 | 0 | 0 | 0 | 0 | 0 | 0 | 0 | 0 | 0 | 0 | 0 | 0 | 0 | 17.119 | 572.8 | 572.8 | 1 | 0
126 | 39612628 | 39612976 | 36797405 | 17 | 1 | 1 | 3 | 24.3.03.15 |  | Трубы полиэтиленовые | 1301 | 1003 | м | м | 1 | 0 | 1990328174 | 1007 | 0 | 0 | 0 | 0 | 0 | 0 | 0 | 0 | 1 | 1 | 1 | 1 | 0 | 0 | 0 | 0 | 0 | 1007 |  | 0 | 2 | 39612999 | 1 | 0 | 279 | 0 | 0 | 0 | 0 | 0 | 0 | 0 | 0 | 0 | 0 | 0 | 0 | 0 | 0 | 0 | 0 | 0 | 0 | 0 | 0 | 0 | 0 | 171.19 | 0 | 0 | 1 | 0
127 | 39612629 | 39612976 | 37070164 | 1 | 1 | 1 | 1 | 1-100-37 |  | Рабочий среднего разряда 3.7 | 1191 | 1013 | чел.-ч. | чел.-ч. | 1 | 0 | -598469600 | 230.782 | 0 | 0 | 0 | 47.84 | 0 | 0 | 0 | 9.29 | 1 | 1 | 1 | 5.15 | 0 | 1 | 1 | 0 | 0 | 200.68 | )*1,15 | 1 | 2 | 39612989 | 1 | 0 | 280 | 0 | 0 | 0 | 0 | 0 | 0 | 0 | 0 | 0 | 0 | 0 | 0 | 0 | 0 | 0 | 0 | 0 | 0 | 0 | 0 | 0 | 0 | 39.2329 | 47.84 | 9.29 | 5.15 | 0
127 | 39612629 | 39612976 | 37064876 | 1 | 1 | 1 | 1 | 4-100-00 |  | Затраты труда машинистов | 1191 | 1013 | чел.-ч. | чел.-ч. | 1 | 0 | -1417349443 | 21.3 | 0 | 0 | 0 | 0 | 0 | 0 | 0 | 0 | 1 | 1 | 5.15 | 1 | 0 | 1 | 0 | 0 | 0 | 21.3 |  | 2 | 2 | 39612990 | 1 | 2048 | 281 | 0 | 0 | 0 | 0 | 0 | 0 | 0 | 0 | 0 | 0 | 0 | 0 | 0 | 0 | 0 | 0 | 0 | 0 | 0 | 0 | 0 | 0 | 3.621 | 0 | 0 | 1 | 0
127 | 39612629 | 39612976 | 36882159 | 1 | 1 | 1 | 2 | 91.05.05-014 | ФСЭМ-2001, 91.05.05-014, приказ Минстроя России №1039/пр от 30.12.2016г. | Краны на автомобильном ходу, грузоподъемность 10 т | 1368 | 1011 | маш.-ч | маш.-ч | 1 | 0 | -1718674368 | 0.0875 | 0 | 576.75 | 13.5 | 0 | 0 | 111.99 | 13.5 | 0 | 1 | 5.15 | 1 | 1 | 0 | 1 | 1 | 0 | 0 | 0.07 | )*1,25 | 0 | 2 | 39612991 | 1 | 0 | 282 | 0 | 0 | 0 | 0 | 0 | 0 | 0 | 0 | 0 | 0 | 0 | 0 | 0 | 0 | 0 | 0 | 0 | 0 | 0 | 0 | 0 | 0 | 0.014875 | 576.75 | 111.99 | 5.15 | 0
127 | 39612629 | 39612976 | 36883275 | 1 | 1 | 1 | 2 | 91.10.09-012 | ФСЭМ-2001, 91.10.09-012, приказ Минстроя России №1039/пр от 30.12.2016г. | Установки для гидравлических испытаний трубопроводов, давление нагнетания низкое 0,1 МПа (1 кгс/см2), высокое 10 МПа (100 кгс/см2) при работе от передвижных электростанций | 1368 | 1011 | маш.-ч | маш.-ч | 1 | 0 | 1027671805 | 10 | 0 | 135.55 | 0 | 0 | 0 | 26.32 | 0 | 0 | 1 | 5.15 | 1 | 1 | 0 | 1 | 1 | 0 | 0 | 8 | )*1,25 | 0 | 2 | 39612992 | 1 | 0 | 283 | 0 | 0 | 0 | 0 | 0 | 0 | 0 | 0 | 0 | 0 | 0 | 0 | 0 | 0 | 0 | 0 | 0 | 0 | 0 | 0 | 0 | 0 | 1.7 | 135.55 | 26.32 | 5.15 | 0
127 | 39612629 | 39612976 | 36883572 | 1 | 1 | 1 | 2 | 91.14.04-002 | ФСЭМ-2001, 91.14.04-002, приказ Минстроя России №1039/пр от 30.12.2016г. | Тягачи седельные, грузоподъемность 15 т | 1368 | 1011 | маш.-ч | маш.-ч | 1 | 0 | 1237890074 | 0.0025 | 0 | 486.06 | 13.5 | 0 | 0 | 94.38 | 13.5 | 0 | 1 | 5.15 | 1 | 1 | 0 | 1 | 1 | 0 | 0 | 0.002 | )*1,25 | 0 | 2 | 39612993 | 1 | 0 | 284 | 0 | 0 | 0 | 0 | 0 | 0 | 0 | 0 | 0 | 0 | 0 | 0 | 0 | 0 | 0 | 0 | 0 | 0 | 0 | 0 | 0 | 0 | 0.000425 | 486.06 | 94.38 | 5.15 | 0
127 | 39612629 | 39612976 | 36883581 | 1 | 1 | 1 | 2 | 91.14.05-012 | ФСЭМ-2001, 91.14.05-012, приказ Минстроя России №1039/пр от 30.12.2016г. | Полуприцепы общего назначения, грузоподъемность 15 т | 1368 | 1011 | маш.-ч | маш.-ч | 1 | 0 | -364212856 | 0.0025 | 0 | 101.76 | 0 | 0 | 0 | 19.76 | 0 | 0 | 1 | 5.15 | 1 | 1 | 0 | 1 | 1 | 0 | 0 | 0.002 | )*1,25 | 0 | 2 | 39612994 | 1 | 0 | 285 | 0 | 0 | 0 | 0 | 0 | 0 | 0 | 0 | 0 | 0 | 0 | 0 | 0 | 0 | 0 | 0 | 0 | 0 | 0 | 0 | 0 | 0 | 0.000425 | 101.76 | 19.76 | 5.15 | 0
127 | 39612629 | 39612976 | 36883682 | 1 | 1 | 1 | 2 | 91.16.01-002 | ФСЭМ-2001, 91.16.01-002, приказ Минстроя России №1039/пр от 30.12.2016г. | Электростанции передвижные, мощность 4 кВт | 1368 | 1011 | маш.-ч | маш.-ч | 1 | 0 | 250868595 | 1.1625 | 0 | 139.62 | 11.6 | 0 | 0 | 27.11 | 11.6 | 0 | 1 | 5.15 | 1 | 1 | 0 | 1 | 1 | 0 | 0 | 0.93 | )*1,25 | 0 | 2 | 39612995 | 1 | 0 | 286 | 0 | 0 | 0 | 0 | 0 | 0 | 0 | 0 | 0 | 0 | 0 | 0 | 0 | 0 | 0 | 0 | 0 | 0 | 0 | 0 | 0 | 0 | 0.19763 | 139.62 | 27.11 | 5.15 | 0
127 | 39612629 | 39612976 | 36883772 | 1 | 1 | 1 | 2 | 91.17.04-031 | ФСЭМ-2001, 91.17.04-031, приказ Минстроя России №1039/пр от 30.12.2016г. | Агрегаты для сварки полиэтиленовых труб | 1368 | 1011 | маш.-ч | маш.-ч | 1 | 0 | 917635847 | 25.375 | 0 | 515.52 | 13.5 | 0 | 0 | 100.1 | 13.5 | 0 | 1 | 5.15 | 1 | 1 | 0 | 1 | 1 | 0 | 0 | 20.3 | )*1,25 | 0 | 2 | 39612996 | 1 | 0 | 287 | 0 | 0 | 0 | 0 | 0 | 0 | 0 | 0 | 0 | 0 | 0 | 0 | 0 | 0 | 0 | 0 | 0 | 0 | 0 | 0 | 0 | 0 | 4.3138 | 515.52 | 100.1 | 5.15 | 0
127 | 39612629 | 39612976 | 36801792 | 1 | 1 | 1 | 3 | 01.7.03.01-0001 | ФССЦ-2001, 01.7.03.01-0001, приказ Минстроя России №1039/пр от 30.12.2016г. | Вода | 1339 | 1007 | м3 | м3 | 1 | 0 | -1660354250 | 2 | 12.57 | 0 | 0 | 0 | 2.44 | 0 | 0 | 0 | 5.15 | 1 | 1 | 1 | 0 | 1 | 0 | 0 | 0 | 2 |  | 0 | 2 | 39612997 | 1 | 0 | 288 | 0 | 0 | 0 | 0 | 0 | 0 | 0 | 0 | 0 | 0 | 0 | 0 | 0 | 0 | 0 | 0 | 0 | 0 | 0 | 0 | 0 | 0 | 0.34 | 12.57 | 2.44 | 5.15 | 0
127 | 39612629 | 39612976 | 36832948 | 1 | 1 | 1 | 3 | 12.1.02.14-0001 | ФССЦ-2001, 12.1.02.14-0001, приказ Минстроя России №1039/пр от 30.12.2016г. | Толь с крупнозернистой посыпкой гидроизоляционный марки ТГ-350 | 1327 | 1005 | м2 | м2 | 1 | 0 | -1963914880 | 0.16 | 29.41 | 0 | 0 | 0 | 5.71 | 0 | 0 | 0 | 5.15 | 1 | 1 | 1 | 0 | 1 | 0 | 0 | 0 | 0.16 |  | 0 | 2 | 39612998 | 1 | 0 | 289 | 0 | 0 | 0 | 0 | 0 | 0 | 0 | 0 | 0 | 0 | 0 | 0 | 0 | 0 | 0 | 0 | 0 | 0 | 0 | 0 | 0 | 0 | 0.0272 | 29.41 | 5.71 | 5.15 | 0
127 | 39612629 | 39612976 | 36868755 | 1 | 1 | 1 | 3 | 24.3.03.13-0414 | ФССЦ-2001, 24.3.03.13-0414, приказ Минстроя России №1039/пр от 30.12.2016г. | Трубы напорные из полиэтилена низкого давления среднего типа, наружным диаметром 50 мм | 1302 | 1003 | 10 м | 10 м | 10 | 0 | -1698806291 | 100.7 | 2949.92 | 0 | 0 | 0 | 572.8 | 0 | 0 | 0 | 5.15 | 1 | 1 | 1 | 0 | 0 | 0 | 0 | 0 | 100.7 |  | 0 | 1 | -1 | 0 | 0 |  | 0 | 0 | 0 | 0 | 0 | 0 | 0 | 0 | 0 | 0 | 0 | 0 | 0 | 0 | 0 | 0 | 0 | 0 | 0 | 0 | 0 | 0 | 17.119 | 2949.92 | 572.8 | 5.15 | 0
127 | 39612629 | 39612976 | 36797405 | 17 | 1 | 1 | 3 | 24.3.03.15 |  | Трубы полиэтиленовые | 1301 | 1003 | м | м | 1 | 0 | 1990328174 | 1007 | 0 | 0 | 0 | 0 | 0 | 0 | 0 | 0 | 5.15 | 1 | 1 | 1 | 0 | 0 | 0 | 0 | 0 | 1007 |  | 0 | 2 | 39612999 | 1 | 0 | 290 | 0 | 0 | 0 | 0 | 0 | 0 | 0 | 0 | 0 | 0 | 0 | 0 | 0 | 0 | 0 | 0 | 0 | 0 | 0 | 0 | 0 | 0 | 171.19 | 0 | 0 | 5.15 | 0
132 | 39612628 | 39613002 | 37070164 | 1 | 1 | 1 | 1 | 1-100-37 |  | Рабочий среднего разряда 3.7 | 1191 | 1013 | чел.-ч. | чел.-ч. | 1 | 0 | -598469600 | 238.786 | 0 | 0 | 0 | 9.29 | 0 | 0 | 0 | 9.29 | 1 | 1 | 1 | 1 | 0 | 1 | 1 | 0 | 0 | 207.64 | )*1,15 | 1 | 2 | 39613015 | 1 | 0 | 291 | 0 | 0 | 0 | 0 | 0 | 0 | 0 | 0 | 0 | 0 | 0 | 0 | 0 | 0 | 0 | 0 | 0 | 0 | 0 | 0 | 0 | 0 | 53.9656 | 9.29 | 9.29 | 1 | 0
132 | 39612628 | 39613002 | 37064876 | 1 | 1 | 1 | 1 | 4-100-00 |  | Затраты труда машинистов | 1191 | 1013 | чел.-ч. | чел.-ч. | 1 | 0 | -1417349443 | 24.02 | 0 | 0 | 0 | 0 | 0 | 0 | 0 | 0 | 1 | 1 | 1 | 1 | 0 | 1 | 0 | 0 | 0 | 24.02 |  | 2 | 2 | 39613016 | 1 | 2048 | 292 | 0 | 0 | 0 | 0 | 0 | 0 | 0 | 0 | 0 | 0 | 0 | 0 | 0 | 0 | 0 | 0 | 0 | 0 | 0 | 0 | 0 | 0 | 5.4285 | 0 | 0 | 1 | 0
132 | 39612628 | 39613002 | 36882159 | 1 | 1 | 1 | 2 | 91.05.05-014 | ФСЭМ-2001, 91.05.05-014, приказ Минстроя России №1039/пр от 30.12.2016г. | Краны на автомобильном ходу, грузоподъемность 10 т | 1368 | 1011 | маш.-ч | маш.-ч | 1 | 0 | -1718674368 | 0.15 | 0 | 111.99 | 13.5 | 0 | 0 | 111.99 | 13.5 | 0 | 1 | 1 | 1 | 1 | 0 | 1 | 1 | 0 | 0 | 0.12 | )*1,25 | 0 | 2 | 39613017 | 1 | 0 | 293 | 0 | 0 | 0 | 0 | 0 | 0 | 0 | 0 | 0 | 0 | 0 | 0 | 0 | 0 | 0 | 0 | 0 | 0 | 0 | 0 | 0 | 0 | 0.0339 | 111.99 | 111.99 | 1 | 0
132 | 39612628 | 39613002 | 36883275 | 1 | 1 | 1 | 2 | 91.10.09-012 | ФСЭМ-2001, 91.10.09-012, приказ Минстроя России №1039/пр от 30.12.2016г. | Установки для гидравлических испытаний трубопроводов, давление нагнетания низкое 0,1 МПа (1 кгс/см2), высокое 10 МПа (100 кгс/см2) при работе от передвижных электростанций | 1368 | 1011 | маш.-ч | маш.-ч | 1 | 0 | 1027671805 | 10 | 0 | 26.32 | 0 | 0 | 0 | 26.32 | 0 | 0 | 1 | 1 | 1 | 1 | 0 | 1 | 1 | 0 | 0 | 8 | )*1,25 | 0 | 2 | 39613018 | 1 | 0 | 294 | 0 | 0 | 0 | 0 | 0 | 0 | 0 | 0 | 0 | 0 | 0 | 0 | 0 | 0 | 0 | 0 | 0 | 0 | 0 | 0 | 0 | 0 | 2.26 | 26.32 | 26.32 | 1 | 0
132 | 39612628 | 39613002 | 36883572 | 1 | 1 | 1 | 2 | 91.14.04-002 | ФСЭМ-2001, 91.14.04-002, приказ Минстроя России №1039/пр от 30.12.2016г. | Тягачи седельные, грузоподъемность 15 т | 1368 | 1011 | маш.-ч | маш.-ч | 1 | 0 | 1237890074 | 0.005 | 0 | 94.38 | 13.5 | 0 | 0 | 94.38 | 13.5 | 0 | 1 | 1 | 1 | 1 | 0 | 1 | 1 | 0 | 0 | 0.004 | )*1,25 | 0 | 2 | 39613019 | 1 | 0 | 295 | 0 | 0 | 0 | 0 | 0 | 0 | 0 | 0 | 0 | 0 | 0 | 0 | 0 | 0 | 0 | 0 | 0 | 0 | 0 | 0 | 0 | 0 | 0.00113 | 94.38 | 94.38 | 1 | 0
132 | 39612628 | 39613002 | 36883581 | 1 | 1 | 1 | 2 | 91.14.05-012 | ФСЭМ-2001, 91.14.05-012, приказ Минстроя России №1039/пр от 30.12.2016г. | Полуприцепы общего назначения, грузоподъемность 15 т | 1368 | 1011 | маш.-ч | маш.-ч | 1 | 0 | -364212856 | 0.005 | 0 | 19.76 | 0 | 0 | 0 | 19.76 | 0 | 0 | 1 | 1 | 1 | 1 | 0 | 1 | 1 | 0 | 0 | 0.004 | )*1,25 | 0 | 2 | 39613020 | 1 | 0 | 296 | 0 | 0 | 0 | 0 | 0 | 0 | 0 | 0 | 0 | 0 | 0 | 0 | 0 | 0 | 0 | 0 | 0 | 0 | 0 | 0 | 0 | 0 | 0.00113 | 19.76 | 19.76 | 1 | 0
132 | 39612628 | 39613002 | 36883682 | 1 | 1 | 1 | 2 | 91.16.01-002 | ФСЭМ-2001, 91.16.01-002, приказ Минстроя России №1039/пр от 30.12.2016г. | Электростанции передвижные, мощность 4 кВт | 1368 | 1011 | маш.-ч | маш.-ч | 1 | 0 | 250868595 | 1.1625 | 0 | 27.11 | 11.6 | 0 | 0 | 27.11 | 11.6 | 0 | 1 | 1 | 1 | 1 | 0 | 1 | 1 | 0 | 0 | 0.93 | )*1,25 | 0 | 2 | 39613021 | 1 | 0 | 297 | 0 | 0 | 0 | 0 | 0 | 0 | 0 | 0 | 0 | 0 | 0 | 0 | 0 | 0 | 0 | 0 | 0 | 0 | 0 | 0 | 0 | 0 | 0.26273 | 27.11 | 27.11 | 1 | 0
132 | 39612628 | 39613002 | 36883772 | 1 | 1 | 1 | 2 | 91.17.04-031 | ФСЭМ-2001, 91.17.04-031, приказ Минстроя России №1039/пр от 30.12.2016г. | Агрегаты для сварки полиэтиленовых труб | 1368 | 1011 | маш.-ч | маш.-ч | 1 | 0 | 917635847 | 28.7125 | 0 | 100.1 | 13.5 | 0 | 0 | 100.1 | 13.5 | 0 | 1 | 1 | 1 | 1 | 0 | 1 | 1 | 0 | 0 | 22.97 | )*1,25 | 0 | 2 | 39613022 | 1 | 0 | 298 | 0 | 0 | 0 | 0 | 0 | 0 | 0 | 0 | 0 | 0 | 0 | 0 | 0 | 0 | 0 | 0 | 0 | 0 | 0 | 0 | 0 | 0 | 6.489 | 100.1 | 100.1 | 1 | 0
132 | 39612628 | 39613002 | 36801792 | 1 | 1 | 1 | 3 | 01.7.03.01-0001 | ФССЦ-2001, 01.7.03.01-0001, приказ Минстроя России №1039/пр от 30.12.2016г. | Вода | 1339 | 1007 | м3 | м3 | 1 | 0 | -1660354250 | 3.3 | 2.44 | 0 | 0 | 0 | 2.44 | 0 | 0 | 0 | 1 | 1 | 1 | 1 | 0 | 1 | 0 | 0 | 0 | 3.3 |  | 0 | 2 | 39613023 | 1 | 0 | 299 | 0 | 0 | 0 | 0 | 0 | 0 | 0 | 0 | 0 | 0 | 0 | 0 | 0 | 0 | 0 | 0 | 0 | 0 | 0 | 0 | 0 | 0 | 0.7458 | 2.44 | 2.44 | 1 | 0
132 | 39612628 | 39613002 | 36832948 | 1 | 1 | 1 | 3 | 12.1.02.14-0001 | ФССЦ-2001, 12.1.02.14-0001, приказ Минстроя России №1039/пр от 30.12.2016г. | Толь с крупнозернистой посыпкой гидроизоляционный марки ТГ-350 | 1327 | 1005 | м2 | м2 | 1 | 0 | -1963914880 | 0.22 | 5.71 | 0 | 0 | 0 | 5.71 | 0 | 0 | 0 | 1 | 1 | 1 | 1 | 0 | 1 | 0 | 0 | 0 | 0.22 |  | 0 | 2 | 39613024 | 1 | 0 | 300 | 0 | 0 | 0 | 0 | 0 | 0 | 0 | 0 | 0 | 0 | 0 | 0 | 0 | 0 | 0 | 0 | 0 | 0 | 0 | 0 | 0 | 0 | 0.04972 | 5.71 | 5.71 | 1 | 0
132 | 39612628 | 39613002 | 36868756 | 1 | 1 | 1 | 3 | 24.3.03.13-0415 | ФССЦ-2001, 24.3.03.13-0415, приказ Минстроя России №1039/пр от 30.12.2016г. | Трубы напорные из полиэтилена низкого давления среднего типа, наружным диаметром 63 мм | 1302 | 1003 | 10 м | 10 м | 10 | 0 | 1290405524 | 100.7 | 655.7 | 0 | 0 | 0 | 655.7 | 0 | 0 | 0 | 1 | 1 | 1 | 1 | 0 | 0 | 0 | 0 | 0 | 100.7 |  | 0 | 1 | -1 | 0 | 0 |  | 0 | 0 | 0 | 0 | 0 | 0 | 0 | 0 | 0 | 0 | 0 | 0 | 0 | 0 | 0 | 0 | 0 | 0 | 0 | 0 | 0 | 0 | 22.7582 | 655.7 | 655.7 | 1 | 0
132 | 39612628 | 39613002 | 36797405 | 17 | 1 | 1 | 3 | 24.3.03.15 |  | Трубы полиэтиленовые | 1301 | 1003 | м | м | 1 | 0 | 1990328174 | 1007 | 0 | 0 | 0 | 0 | 0 | 0 | 0 | 0 | 1 | 1 | 1 | 1 | 0 | 0 | 0 | 0 | 0 | 1007 |  | 0 | 2 | 39613025 | 1 | 0 | 301 | 0 | 0 | 0 | 0 | 0 | 0 | 0 | 0 | 0 | 0 | 0 | 0 | 0 | 0 | 0 | 0 | 0 | 0 | 0 | 0 | 0 | 0 | 227.582 | 0 | 0 | 1 | 0
133 | 39612629 | 39613002 | 37070164 | 1 | 1 | 1 | 1 | 1-100-37 |  | Рабочий среднего разряда 3.7 | 1191 | 1013 | чел.-ч. | чел.-ч. | 1 | 0 | -598469600 | 238.786 | 0 | 0 | 0 | 47.84 | 0 | 0 | 0 | 9.29 | 1 | 1 | 1 | 5.15 | 0 | 1 | 1 | 0 | 0 | 207.64 | )*1,15 | 1 | 2 | 39613015 | 1 | 0 | 302 | 0 | 0 | 0 | 0 | 0 | 0 | 0 | 0 | 0 | 0 | 0 | 0 | 0 | 0 | 0 | 0 | 0 | 0 | 0 | 0 | 0 | 0 | 53.9656 | 47.84 | 9.29 | 5.15 | 0
133 | 39612629 | 39613002 | 37064876 | 1 | 1 | 1 | 1 | 4-100-00 |  | Затраты труда машинистов | 1191 | 1013 | чел.-ч. | чел.-ч. | 1 | 0 | -1417349443 | 24.02 | 0 | 0 | 0 | 0 | 0 | 0 | 0 | 0 | 1 | 1 | 5.15 | 1 | 0 | 1 | 0 | 0 | 0 | 24.02 |  | 2 | 2 | 39613016 | 1 | 2048 | 303 | 0 | 0 | 0 | 0 | 0 | 0 | 0 | 0 | 0 | 0 | 0 | 0 | 0 | 0 | 0 | 0 | 0 | 0 | 0 | 0 | 0 | 0 | 5.4285 | 0 | 0 | 1 | 0
133 | 39612629 | 39613002 | 36882159 | 1 | 1 | 1 | 2 | 91.05.05-014 | ФСЭМ-2001, 91.05.05-014, приказ Минстроя России №1039/пр от 30.12.2016г. | Краны на автомобильном ходу, грузоподъемность 10 т | 1368 | 1011 | маш.-ч | маш.-ч | 1 | 0 | -1718674368 | 0.15 | 0 | 576.75 | 13.5 | 0 | 0 | 111.99 | 13.5 | 0 | 1 | 5.15 | 1 | 1 | 0 | 1 | 1 | 0 | 0 | 0.12 | )*1,25 | 0 | 2 | 39613017 | 1 | 0 | 304 | 0 | 0 | 0 | 0 | 0 | 0 | 0 | 0 | 0 | 0 | 0 | 0 | 0 | 0 | 0 | 0 | 0 | 0 | 0 | 0 | 0 | 0 | 0.0339 | 576.75 | 111.99 | 5.15 | 0
133 | 39612629 | 39613002 | 36883275 | 1 | 1 | 1 | 2 | 91.10.09-012 | ФСЭМ-2001, 91.10.09-012, приказ Минстроя России №1039/пр от 30.12.2016г. | Установки для гидравлических испытаний трубопроводов, давление нагнетания низкое 0,1 МПа (1 кгс/см2), высокое 10 МПа (100 кгс/см2) при работе от передвижных электростанций | 1368 | 1011 | маш.-ч | маш.-ч | 1 | 0 | 1027671805 | 10 | 0 | 135.55 | 0 | 0 | 0 | 26.32 | 0 | 0 | 1 | 5.15 | 1 | 1 | 0 | 1 | 1 | 0 | 0 | 8 | )*1,25 | 0 | 2 | 39613018 | 1 | 0 | 305 | 0 | 0 | 0 | 0 | 0 | 0 | 0 | 0 | 0 | 0 | 0 | 0 | 0 | 0 | 0 | 0 | 0 | 0 | 0 | 0 | 0 | 0 | 2.26 | 135.55 | 26.32 | 5.15 | 0
133 | 39612629 | 39613002 | 36883572 | 1 | 1 | 1 | 2 | 91.14.04-002 | ФСЭМ-2001, 91.14.04-002, приказ Минстроя России №1039/пр от 30.12.2016г. | Тягачи седельные, грузоподъемность 15 т | 1368 | 1011 | маш.-ч | маш.-ч | 1 | 0 | 1237890074 | 0.005 | 0 | 486.06 | 13.5 | 0 | 0 | 94.38 | 13.5 | 0 | 1 | 5.15 | 1 | 1 | 0 | 1 | 1 | 0 | 0 | 0.004 | )*1,25 | 0 | 2 | 39613019 | 1 | 0 | 306 | 0 | 0 | 0 | 0 | 0 | 0 | 0 | 0 | 0 | 0 | 0 | 0 | 0 | 0 | 0 | 0 | 0 | 0 | 0 | 0 | 0 | 0 | 0.00113 | 486.06 | 94.38 | 5.15 | 0
133 | 39612629 | 39613002 | 36883581 | 1 | 1 | 1 | 2 | 91.14.05-012 | ФСЭМ-2001, 91.14.05-012, приказ Минстроя России №1039/пр от 30.12.2016г. | Полуприцепы общего назначения, грузоподъемность 15 т | 1368 | 1011 | маш.-ч | маш.-ч | 1 | 0 | -364212856 | 0.005 | 0 | 101.76 | 0 | 0 | 0 | 19.76 | 0 | 0 | 1 | 5.15 | 1 | 1 | 0 | 1 | 1 | 0 | 0 | 0.004 | )*1,25 | 0 | 2 | 39613020 | 1 | 0 | 307 | 0 | 0 | 0 | 0 | 0 | 0 | 0 | 0 | 0 | 0 | 0 | 0 | 0 | 0 | 0 | 0 | 0 | 0 | 0 | 0 | 0 | 0 | 0.00113 | 101.76 | 19.76 | 5.15 | 0
133 | 39612629 | 39613002 | 36883682 | 1 | 1 | 1 | 2 | 91.16.01-002 | ФСЭМ-2001, 91.16.01-002, приказ Минстроя России №1039/пр от 30.12.2016г. | Электростанции передвижные, мощность 4 кВт | 1368 | 1011 | маш.-ч | маш.-ч | 1 | 0 | 250868595 | 1.1625 | 0 | 139.62 | 11.6 | 0 | 0 | 27.11 | 11.6 | 0 | 1 | 5.15 | 1 | 1 | 0 | 1 | 1 | 0 | 0 | 0.93 | )*1,25 | 0 | 2 | 39613021 | 1 | 0 | 308 | 0 | 0 | 0 | 0 | 0 | 0 | 0 | 0 | 0 | 0 | 0 | 0 | 0 | 0 | 0 | 0 | 0 | 0 | 0 | 0 | 0 | 0 | 0.26273 | 139.62 | 27.11 | 5.15 | 0
133 | 39612629 | 39613002 | 36883772 | 1 | 1 | 1 | 2 | 91.17.04-031 | ФСЭМ-2001, 91.17.04-031, приказ Минстроя России №1039/пр от 30.12.2016г. | Агрегаты для сварки полиэтиленовых труб | 1368 | 1011 | маш.-ч | маш.-ч | 1 | 0 | 917635847 | 28.7125 | 0 | 515.52 | 13.5 | 0 | 0 | 100.1 | 13.5 | 0 | 1 | 5.15 | 1 | 1 | 0 | 1 | 1 | 0 | 0 | 22.97 | )*1,25 | 0 | 2 | 39613022 | 1 | 0 | 309 | 0 | 0 | 0 | 0 | 0 | 0 | 0 | 0 | 0 | 0 | 0 | 0 | 0 | 0 | 0 | 0 | 0 | 0 | 0 | 0 | 0 | 0 | 6.489 | 515.52 | 100.1 | 5.15 | 0
133 | 39612629 | 39613002 | 36801792 | 1 | 1 | 1 | 3 | 01.7.03.01-0001 | ФССЦ-2001, 01.7.03.01-0001, приказ Минстроя России №1039/пр от 30.12.2016г. | Вода | 1339 | 1007 | м3 | м3 | 1 | 0 | -1660354250 | 3.3 | 12.57 | 0 | 0 | 0 | 2.44 | 0 | 0 | 0 | 5.15 | 1 | 1 | 1 | 0 | 1 | 0 | 0 | 0 | 3.3 |  | 0 | 2 | 39613023 | 1 | 0 | 310 | 0 | 0 | 0 | 0 | 0 | 0 | 0 | 0 | 0 | 0 | 0 | 0 | 0 | 0 | 0 | 0 | 0 | 0 | 0 | 0 | 0 | 0 | 0.7458 | 12.57 | 2.44 | 5.15 | 0
133 | 39612629 | 39613002 | 36832948 | 1 | 1 | 1 | 3 | 12.1.02.14-0001 | ФССЦ-2001, 12.1.02.14-0001, приказ Минстроя России №1039/пр от 30.12.2016г. | Толь с крупнозернистой посыпкой гидроизоляционный марки ТГ-350 | 1327 | 1005 | м2 | м2 | 1 | 0 | -1963914880 | 0.22 | 29.41 | 0 | 0 | 0 | 5.71 | 0 | 0 | 0 | 5.15 | 1 | 1 | 1 | 0 | 1 | 0 | 0 | 0 | 0.22 |  | 0 | 2 | 39613024 | 1 | 0 | 311 | 0 | 0 | 0 | 0 | 0 | 0 | 0 | 0 | 0 | 0 | 0 | 0 | 0 | 0 | 0 | 0 | 0 | 0 | 0 | 0 | 0 | 0 | 0.04972 | 29.41 | 5.71 | 5.15 | 0
133 | 39612629 | 39613002 | 36868756 | 1 | 1 | 1 | 3 | 24.3.03.13-0415 | ФССЦ-2001, 24.3.03.13-0415, приказ Минстроя России №1039/пр от 30.12.2016г. | Трубы напорные из полиэтилена низкого давления среднего типа, наружным диаметром 63 мм | 1302 | 1003 | 10 м | 10 м | 10 | 0 | 1290405524 | 100.7 | 3376.86 | 0 | 0 | 0 | 655.7 | 0 | 0 | 0 | 5.15 | 1 | 1 | 1 | 0 | 0 | 0 | 0 | 0 | 100.7 |  | 0 | 1 | -1 | 0 | 0 |  | 0 | 0 | 0 | 0 | 0 | 0 | 0 | 0 | 0 | 0 | 0 | 0 | 0 | 0 | 0 | 0 | 0 | 0 | 0 | 0 | 0 | 0 | 22.7582 | 3376.86 | 655.7 | 5.15 | 0
133 | 39612629 | 39613002 | 36797405 | 17 | 1 | 1 | 3 | 24.3.03.15 |  | Трубы полиэтиленовые | 1301 | 1003 | м | м | 1 | 0 | 1990328174 | 1007 | 0 | 0 | 0 | 0 | 0 | 0 | 0 | 0 | 5.15 | 1 | 1 | 1 | 0 | 0 | 0 | 0 | 0 | 1007 |  | 0 | 2 | 39613025 | 1 | 0 | 312 | 0 | 0 | 0 | 0 | 0 | 0 | 0 | 0 | 0 | 0 | 0 | 0 | 0 | 0 | 0 | 0 | 0 | 0 | 0 | 0 | 0 | 0 | 227.582 | 0 | 0 | 5.15 | 0
138 | 39612628 | 39613028 | 37071037 | 1 | 1 | 1 | 1 | 1-100-40 |  | Рабочий среднего разряда 4 | 1191 | 1013 | чел.-ч. | чел.-ч. | 1 | 0 | 1069510174 | 8.602 | 0 | 0 | 0 | 9.62 | 0 | 0 | 0 | 9.62 | 1 | 1 | 1 | 1 | 0 | 1 | 1 | 0 | 0 | 7.48 | )*1,15 | 1 | 2 | 39613040 | 1 | 0 | 313 | 0 | 0 | 0 | 0 | 0 | 0 | 0 | 0 | 0 | 0 | 0 | 0 | 0 | 0 | 0 | 0 | 0 | 0 | 0 | 0 | 0 | 0 | 43.01 | 9.62 | 9.62 | 1 | 0
138 | 39612628 | 39613028 | 37064876 | 1 | 1 | 1 | 1 | 4-100-00 |  | Затраты труда машинистов | 1191 | 1013 | чел.-ч. | чел.-ч. | 1 | 0 | -1417349443 | 0.04 | 0 | 0 | 0 | 0 | 0 | 0 | 0 | 0 | 1 | 1 | 1 | 1 | 0 | 1 | 0 | 0 | 0 | 0.04 |  | 2 | 2 | 39613041 | 1 | 2048 | 314 | 0 | 0 | 0 | 0 | 0 | 0 | 0 | 0 | 0 | 0 | 0 | 0 | 0 | 0 | 0 | 0 | 0 | 0 | 0 | 0 | 0 | 0 | 0.2 | 0 | 0 | 1 | 0
138 | 39612628 | 39613028 | 36882159 | 1 | 1 | 1 | 2 | 91.05.05-014 | ФСЭМ-2001, 91.05.05-014, приказ Минстроя России №1039/пр от 30.12.2016г. | Краны на автомобильном ходу, грузоподъемность 10 т | 1368 | 1011 | маш.-ч | маш.-ч | 1 | 0 | -1718674368 | 0.025 | 0 | 111.99 | 13.5 | 0 | 0 | 111.99 | 13.5 | 0 | 1 | 1 | 1 | 1 | 0 | 1 | 1 | 0 | 0 | 0.02 | )*1,25 | 0 | 2 | 39613042 | 1 | 0 | 315 | 0 | 0 | 0 | 0 | 0 | 0 | 0 | 0 | 0 | 0 | 0 | 0 | 0 | 0 | 0 | 0 | 0 | 0 | 0 | 0 | 0 | 0 | 0.125 | 111.99 | 111.99 | 1 | 0
138 | 39612628 | 39613028 | 36883554 | 1 | 1 | 1 | 2 | 91.14.02-001 | ФСЭМ-2001, 91.14.02-001, приказ Минстроя России №1039/пр от 30.12.2016г. | Автомобили бортовые, грузоподъемность до 5 т | 1368 | 1011 | маш.-ч | маш.-ч | 1 | 0 | 1372534845 | 0.025 | 0 | 65.71 | 11.6 | 0 | 0 | 65.71 | 11.6 | 0 | 1 | 1 | 1 | 1 | 0 | 1 | 1 | 0 | 0 | 0.02 | )*1,25 | 0 | 2 | 39613043 | 1 | 0 | 316 | 0 | 0 | 0 | 0 | 0 | 0 | 0 | 0 | 0 | 0 | 0 | 0 | 0 | 0 | 0 | 0 | 0 | 0 | 0 | 0 | 0 | 0 | 0.125 | 65.71 | 65.71 | 1 | 0
138 | 39612628 | 39613028 | 36883858 | 1 | 1 | 1 | 2 | 91.17.04-233 | ФСЭМ-2001, 91.17.04-233, приказ Минстроя России №1039/пр от 30.12.2016г. | Установки для сварки ручной дуговой (постоянного тока) | 1368 | 1011 | маш.-ч | маш.-ч | 1 | 0 | -353815937 | 0.3875 | 0 | 8.1 | 0 | 0 | 0 | 8.1 | 0 | 0 | 1 | 1 | 1 | 1 | 0 | 1 | 1 | 0 | 0 | 0.31 | )*1,25 | 0 | 2 | 39613044 | 1 | 0 | 317 | 0 | 0 | 0 | 0 | 0 | 0 | 0 | 0 | 0 | 0 | 0 | 0 | 0 | 0 | 0 | 0 | 0 | 0 | 0 | 0 | 0 | 0 | 1.9375 | 8.1 | 8.1 | 1 | 0
138 | 39612628 | 39613028 | 36803269 | 1 | 1 | 1 | 3 | 01.7.11.07-0045 | ФССЦ-2001, 01.7.11.07-0045, приказ Минстроя России №1039/пр от 30.12.2016г. | Электроды диаметром 5 мм Э42А | 1348 | 1009 | т | т | 1000 | 0 | -1068056325 | 0.00018 | 10362 | 0 | 0 | 0 | 10362 | 0 | 0 | 0 | 1 | 1 | 1 | 1 | 0 | 1 | 0 | 0 | 0 | 0.00018 |  | 0 | 2 | 39613045 | 1 | 0 | 318 | 0 | 0 | 0 | 0 | 0 | 0 | 0 | 0 | 0 | 0 | 0 | 0 | 0 | 0 | 0 | 0 | 0 | 0 | 0 | 0 | 0 | 0 | 0.0009 | 10362 | 10362 | 1 | 0
138 | 39612628 | 39613028 | 36807340 | 1 | 1 | 1 | 3 | 04.3.01.09-0012 | ФССЦ-2001, 04.3.01.09-0012, приказ Минстроя России №1039/пр от 30.12.2016г. | Раствор готовый кладочный цементный марки 50 | 1339 | 1007 | м3 | м3 | 1 | 0 | -1019936957 | 0.005 | 485.9 | 0 | 0 | 0 | 485.9 | 0 | 0 | 0 | 1 | 1 | 1 | 1 | 0 | 1 | 0 | 0 | 0 | 0.005 |  | 0 | 2 | 39613046 | 1 | 0 | 319 | 0 | 0 | 0 | 0 | 0 | 0 | 0 | 0 | 0 | 0 | 0 | 0 | 0 | 0 | 0 | 0 | 0 | 0 | 0 | 0 | 0 | 0 | 0.025 | 485.9 | 485.9 | 1 | 0
138 | 39612628 | 39613028 | 0 | 0 | 1 | 1 | 3 | Цена поставщика |  | Гребенки в колодцах | 1371 | 1013 | ШТ | ШТ | 1 | 0 | -89075074 | 0.6 | 15254.24 | 0 | 0 | 0 | 15254.24 | 0 | 0 | 0 | 1 | 1 | 1 | 1 | 0 | 0 | 0 | 0 | 0 | 0.6 |  | 0 | 1 | -1 | 0 | 0 |  | 0 | 0 | 0 | 0 | 0 | 0 | 0 | 0 | 0 | 0 | 0 | 0 | 0 | 0 | 0 | 0 | 0 | 0 | 0 | 0 | 0 | 0 | 3 | 15254.24 | 15254.24 | 1 | 0
138 | 39612628 | 39613028 | 0 | 0 | 1 | 1 | 3 | Цена поставщика |  | Пожарные выходы из ПНД 63 | 1371 | 1013 | ШТ | ШТ | 1 | 0 | 2038583998 | 0.4 | 11016.95 | 0 | 0 | 0 | 11016.95 | 0 | 0 | 0 | 1 | 1 | 1 | 1 | 0 | 0 | 0 | 0 | 0 | 0.4 |  | 0 | 1 | -1 | 0 | 0 |  | 0 | 0 | 0 | 0 | 0 | 0 | 0 | 0 | 0 | 0 | 0 | 0 | 0 | 0 | 0 | 0 | 0 | 0 | 0 | 0 | 0 | 0 | 2 | 11016.95 | 11016.95 | 1 | 0
139 | 39612629 | 39613028 | 37071037 | 1 | 1 | 1 | 1 | 1-100-40 |  | Рабочий среднего разряда 4 | 1191 | 1013 | чел.-ч. | чел.-ч. | 1 | 0 | 1069510174 | 8.602 | 0 | 0 | 0 | 49.54 | 0 | 0 | 0 | 9.62 | 1 | 1 | 1 | 5.15 | 0 | 1 | 1 | 0 | 0 | 7.48 | )*1,15 | 1 | 2 | 39613040 | 1 | 0 | 321 | 0 | 0 | 0 | 0 | 0 | 0 | 0 | 0 | 0 | 0 | 0 | 0 | 0 | 0 | 0 | 0 | 0 | 0 | 0 | 0 | 0 | 0 | 43.01 | 49.54 | 9.62 | 5.15 | 0
139 | 39612629 | 39613028 | 37064876 | 1 | 1 | 1 | 1 | 4-100-00 |  | Затраты труда машинистов | 1191 | 1013 | чел.-ч. | чел.-ч. | 1 | 0 | -1417349443 | 0.04 | 0 | 0 | 0 | 0 | 0 | 0 | 0 | 0 | 1 | 1 | 5.15 | 1 | 0 | 1 | 0 | 0 | 0 | 0.04 |  | 2 | 2 | 39613041 | 1 | 2048 | 322 | 0 | 0 | 0 | 0 | 0 | 0 | 0 | 0 | 0 | 0 | 0 | 0 | 0 | 0 | 0 | 0 | 0 | 0 | 0 | 0 | 0 | 0 | 0.2 | 0 | 0 | 1 | 0
139 | 39612629 | 39613028 | 36882159 | 1 | 1 | 1 | 2 | 91.05.05-014 | ФСЭМ-2001, 91.05.05-014, приказ Минстроя России №1039/пр от 30.12.2016г. | Краны на автомобильном ходу, грузоподъемность 10 т | 1368 | 1011 | маш.-ч | маш.-ч | 1 | 0 | -1718674368 | 0.025 | 0 | 576.75 | 13.5 | 0 | 0 | 111.99 | 13.5 | 0 | 1 | 5.15 | 1 | 1 | 0 | 1 | 1 | 0 | 0 | 0.02 | )*1,25 | 0 | 2 | 39613042 | 1 | 0 | 323 | 0 | 0 | 0 | 0 | 0 | 0 | 0 | 0 | 0 | 0 | 0 | 0 | 0 | 0 | 0 | 0 | 0 | 0 | 0 | 0 | 0 | 0 | 0.125 | 576.75 | 111.99 | 5.15 | 0
139 | 39612629 | 39613028 | 36883554 | 1 | 1 | 1 | 2 | 91.14.02-001 | ФСЭМ-2001, 91.14.02-001, приказ Минстроя России №1039/пр от 30.12.2016г. | Автомобили бортовые, грузоподъемность до 5 т | 1368 | 1011 | маш.-ч | маш.-ч | 1 | 0 | 1372534845 | 0.025 | 0 | 338.41 | 11.6 | 0 | 0 | 65.71 | 11.6 | 0 | 1 | 5.15 | 1 | 1 | 0 | 1 | 1 | 0 | 0 | 0.02 | )*1,25 | 0 | 2 | 39613043 | 1 | 0 | 324 | 0 | 0 | 0 | 0 | 0 | 0 | 0 | 0 | 0 | 0 | 0 | 0 | 0 | 0 | 0 | 0 | 0 | 0 | 0 | 0 | 0 | 0 | 0.125 | 338.41 | 65.71 | 5.15 | 0
139 | 39612629 | 39613028 | 36883858 | 1 | 1 | 1 | 2 | 91.17.04-233 | ФСЭМ-2001, 91.17.04-233, приказ Минстроя России №1039/пр от 30.12.2016г. | Установки для сварки ручной дуговой (постоянного тока) | 1368 | 1011 | маш.-ч | маш.-ч | 1 | 0 | -353815937 | 0.3875 | 0 | 41.72 | 0 | 0 | 0 | 8.1 | 0 | 0 | 1 | 5.15 | 1 | 1 | 0 | 1 | 1 | 0 | 0 | 0.31 | )*1,25 | 0 | 2 | 39613044 | 1 | 0 | 325 | 0 | 0 | 0 | 0 | 0 | 0 | 0 | 0 | 0 | 0 | 0 | 0 | 0 | 0 | 0 | 0 | 0 | 0 | 0 | 0 | 0 | 0 | 1.9375 | 41.72 | 8.1 | 5.15 | 0
139 | 39612629 | 39613028 | 36803269 | 1 | 1 | 1 | 3 | 01.7.11.07-0045 | ФССЦ-2001, 01.7.11.07-0045, приказ Минстроя России №1039/пр от 30.12.2016г. | Электроды диаметром 5 мм Э42А | 1348 | 1009 | т | т | 1000 | 0 | -1068056325 | 0.00018 | 53364.3 | 0 | 0 | 0 | 10362 | 0 | 0 | 0 | 5.15 | 1 | 1 | 1 | 0 | 1 | 0 | 0 | 0 | 0.00018 |  | 0 | 2 | 39613045 | 1 | 0 | 326 | 0 | 0 | 0 | 0 | 0 | 0 | 0 | 0 | 0 | 0 | 0 | 0 | 0 | 0 | 0 | 0 | 0 | 0 | 0 | 0 | 0 | 0 | 0.0009 | 53364.3 | 10362 | 5.15 | 0
139 | 39612629 | 39613028 | 36807340 | 1 | 1 | 1 | 3 | 04.3.01.09-0012 | ФССЦ-2001, 04.3.01.09-0012, приказ Минстроя России №1039/пр от 30.12.2016г. | Раствор готовый кладочный цементный марки 50 | 1339 | 1007 | м3 | м3 | 1 | 0 | -1019936957 | 0.005 | 2502.39 | 0 | 0 | 0 | 485.9 | 0 | 0 | 0 | 5.15 | 1 | 1 | 1 | 0 | 1 | 0 | 0 | 0 | 0.005 |  | 0 | 2 | 39613046 | 1 | 0 | 327 | 0 | 0 | 0 | 0 | 0 | 0 | 0 | 0 | 0 | 0 | 0 | 0 | 0 | 0 | 0 | 0 | 0 | 0 | 0 | 0 | 0 | 0 | 0.025 | 2502.39 | 485.9 | 5.15 | 0
139 | 39612629 | 39613028 | 0 | 0 | 1 | 1 | 3 | Цена поставщика |  | Гребенки в колодцах | 1371 | 1013 | ШТ | ШТ | 1 | 0 | -89075074 | 0.6 | 15254.25 | 0 | 0 | 0 | 2961.99 | 0 | 0 | 0 | 5.15 | 1 | 1 | 1 | 0 | 0 | 0 | 0 | 0 | 0.6 |  | 0 | 1 | -1 | 0 | 0 |  | 0 | 0 | 0 | 0 | 0 | 0 | 0 | 0 | 0 | 0 | 0 | 0 | 0 | 0 | 0 | 0 | 0 | 0 | 0 | 0 | 0 | 0 | 3 | 15254.25 | 2961.99 | 5.15 | 0
139 | 39612629 | 39613028 | 0 | 0 | 1 | 1 | 3 | Цена поставщика |  | Пожарные выходы из ПНД 63 | 1371 | 1013 | ШТ | ШТ | 1 | 0 | 2038583998 | 0.4 | 11016.93 | 0 | 0 | 0 | 2139.21 | 0 | 0 | 0 | 5.15 | 1 | 1 | 1 | 0 | 0 | 0 | 0 | 0 | 0.4 |  | 0 | 1 | -1 | 0 | 0 |  | 0 | 0 | 0 | 0 | 0 | 0 | 0 | 0 | 0 | 0 | 0 | 0 | 0 | 0 | 0 | 0 | 0 | 0 | 0 | 0 | 0 | 0 | 2 | 11016.93 | 2139.21 | 5.15 | 0
144 | 39612628 | 39613051 | 37070164 | 1 | 1 | 1 | 1 | 1-100-37 |  | Рабочий среднего разряда 3.7 | 1191 | 1013 | чел.-ч. | чел.-ч. | 1 | 0 | -598469600 | 258.796 | 0 | 0 | 0 | 9.29 | 0 | 0 | 0 | 9.29 | 1 | 1 | 1 | 1 | 0 | 1 | 1 | 0 | 0 | 225.04 | )*1,15 | 1 | 2 | 39613065 | 1 | 0 | 329 | 0 | 0 | 0 | 0 | 0 | 0 | 0 | 0 | 0 | 0 | 0 | 0 | 0 | 0 | 0 | 0 | 0 | 0 | 0 | 0 | 0 | 0 | 26.3972 | 9.29 | 9.29 | 1 | 0
144 | 39612628 | 39613051 | 37064876 | 1 | 1 | 1 | 1 | 4-100-00 |  | Затраты труда машинистов | 1191 | 1013 | чел.-ч. | чел.-ч. | 1 | 0 | -1417349443 | 30.29 | 0 | 0 | 0 | 0 | 0 | 0 | 0 | 0 | 1 | 1 | 1 | 1 | 0 | 1 | 0 | 0 | 0 | 30.29 |  | 2 | 2 | 39613066 | 1 | 2048 | 330 | 0 | 0 | 0 | 0 | 0 | 0 | 0 | 0 | 0 | 0 | 0 | 0 | 0 | 0 | 0 | 0 | 0 | 0 | 0 | 0 | 0 | 0 | 3.0896 | 0 | 0 | 1 | 0
144 | 39612628 | 39613051 | 36882159 | 1 | 1 | 1 | 2 | 91.05.05-014 | ФСЭМ-2001, 91.05.05-014, приказ Минстроя России №1039/пр от 30.12.2016г. | Краны на автомобильном ходу, грузоподъемность 10 т | 1368 | 1011 | маш.-ч | маш.-ч | 1 | 0 | -1718674368 | 0.4375 | 0 | 111.99 | 13.5 | 0 | 0 | 111.99 | 13.5 | 0 | 1 | 1 | 1 | 1 | 0 | 1 | 1 | 0 | 0 | 0.35 | )*1,25 | 0 | 2 | 39613067 | 1 | 0 | 331 | 0 | 0 | 0 | 0 | 0 | 0 | 0 | 0 | 0 | 0 | 0 | 0 | 0 | 0 | 0 | 0 | 0 | 0 | 0 | 0 | 0 | 0 | 0.044625 | 111.99 | 111.99 | 1 | 0
144 | 39612628 | 39613051 | 36883275 | 1 | 1 | 1 | 2 | 91.10.09-012 | ФСЭМ-2001, 91.10.09-012, приказ Минстроя России №1039/пр от 30.12.2016г. | Установки для гидравлических испытаний трубопроводов, давление нагнетания низкое 0,1 МПа (1 кгс/см2), высокое 10 МПа (100 кгс/см2) при работе от передвижных электростанций | 1368 | 1011 | маш.-ч | маш.-ч | 1 | 0 | 1027671805 | 15 | 0 | 26.32 | 0 | 0 | 0 | 26.32 | 0 | 0 | 1 | 1 | 1 | 1 | 0 | 1 | 1 | 0 | 0 | 12 | )*1,25 | 0 | 2 | 39613068 | 1 | 0 | 332 | 0 | 0 | 0 | 0 | 0 | 0 | 0 | 0 | 0 | 0 | 0 | 0 | 0 | 0 | 0 | 0 | 0 | 0 | 0 | 0 | 0 | 0 | 1.53 | 26.32 | 26.32 | 1 | 0
144 | 39612628 | 39613051 | 36883572 | 1 | 1 | 1 | 2 | 91.14.04-002 | ФСЭМ-2001, 91.14.04-002, приказ Минстроя России №1039/пр от 30.12.2016г. | Тягачи седельные, грузоподъемность 15 т | 1368 | 1011 | маш.-ч | маш.-ч | 1 | 0 | 1237890074 | 0.015 | 0 | 94.38 | 13.5 | 0 | 0 | 94.38 | 13.5 | 0 | 1 | 1 | 1 | 1 | 0 | 1 | 1 | 0 | 0 | 0.012 | )*1,25 | 0 | 2 | 39613069 | 1 | 0 | 333 | 0 | 0 | 0 | 0 | 0 | 0 | 0 | 0 | 0 | 0 | 0 | 0 | 0 | 0 | 0 | 0 | 0 | 0 | 0 | 0 | 0 | 0 | 0.00153 | 94.38 | 94.38 | 1 | 0
144 | 39612628 | 39613051 | 36883581 | 1 | 1 | 1 | 2 | 91.14.05-012 | ФСЭМ-2001, 91.14.05-012, приказ Минстроя России №1039/пр от 30.12.2016г. | Полуприцепы общего назначения, грузоподъемность 15 т | 1368 | 1011 | маш.-ч | маш.-ч | 1 | 0 | -364212856 | 0.015 | 0 | 19.76 | 0 | 0 | 0 | 19.76 | 0 | 0 | 1 | 1 | 1 | 1 | 0 | 1 | 1 | 0 | 0 | 0.012 | )*1,25 | 0 | 2 | 39613070 | 1 | 0 | 334 | 0 | 0 | 0 | 0 | 0 | 0 | 0 | 0 | 0 | 0 | 0 | 0 | 0 | 0 | 0 | 0 | 0 | 0 | 0 | 0 | 0 | 0 | 0.00153 | 19.76 | 19.76 | 1 | 0
144 | 39612628 | 39613051 | 36883682 | 1 | 1 | 1 | 2 | 91.16.01-002 | ФСЭМ-2001, 91.16.01-002, приказ Минстроя России №1039/пр от 30.12.2016г. | Электростанции передвижные, мощность 4 кВт | 1368 | 1011 | маш.-ч | маш.-ч | 1 | 0 | 250868595 | 1.7375 | 0 | 27.11 | 11.6 | 0 | 0 | 27.11 | 11.6 | 0 | 1 | 1 | 1 | 1 | 0 | 1 | 1 | 0 | 0 | 1.39 | )*1,25 | 0 | 2 | 39613071 | 1 | 0 | 335 | 0 | 0 | 0 | 0 | 0 | 0 | 0 | 0 | 0 | 0 | 0 | 0 | 0 | 0 | 0 | 0 | 0 | 0 | 0 | 0 | 0 | 0 | 0.17722 | 27.11 | 27.11 | 1 | 0
144 | 39612628 | 39613051 | 36883772 | 1 | 1 | 1 | 2 | 91.17.04-031 | ФСЭМ-2001, 91.17.04-031, приказ Минстроя России №1039/пр от 30.12.2016г. | Агрегаты для сварки полиэтиленовых труб | 1368 | 1011 | маш.-ч | маш.-ч | 1 | 0 | 917635847 | 35.675 | 0 | 100.1 | 13.5 | 0 | 0 | 100.1 | 13.5 | 0 | 1 | 1 | 1 | 1 | 0 | 1 | 1 | 0 | 0 | 28.54 | )*1,25 | 0 | 2 | 39613072 | 1 | 0 | 336 | 0 | 0 | 0 | 0 | 0 | 0 | 0 | 0 | 0 | 0 | 0 | 0 | 0 | 0 | 0 | 0 | 0 | 0 | 0 | 0 | 0 | 0 | 3.6388 | 100.1 | 100.1 | 1 | 0
144 | 39612628 | 39613051 | 36801792 | 1 | 1 | 1 | 3 | 01.7.03.01-0001 | ФССЦ-2001, 01.7.03.01-0001, приказ Минстроя России №1039/пр от 30.12.2016г. | Вода | 1339 | 1007 | м3 | м3 | 1 | 0 | -1660354250 | 9.5 | 2.44 | 0 | 0 | 0 | 2.44 | 0 | 0 | 0 | 1 | 1 | 1 | 1 | 0 | 1 | 0 | 0 | 0 | 9.5 |  | 0 | 2 | 39613073 | 1 | 0 | 337 | 0 | 0 | 0 | 0 | 0 | 0 | 0 | 0 | 0 | 0 | 0 | 0 | 0 | 0 | 0 | 0 | 0 | 0 | 0 | 0 | 0 | 0 | 0.969 | 2.44 | 2.44 | 1 | 0
144 | 39612628 | 39613051 | 36832948 | 1 | 1 | 1 | 3 | 12.1.02.14-0001 | ФССЦ-2001, 12.1.02.14-0001, приказ Минстроя России №1039/пр от 30.12.2016г. | Толь с крупнозернистой посыпкой гидроизоляционный марки ТГ-350 | 1327 | 1005 | м2 | м2 | 1 | 0 | -1963914880 | 0.44 | 5.71 | 0 | 0 | 0 | 5.71 | 0 | 0 | 0 | 1 | 1 | 1 | 1 | 0 | 1 | 0 | 0 | 0 | 0.44 |  | 0 | 2 | 39613074 | 1 | 0 | 338 | 0 | 0 | 0 | 0 | 0 | 0 | 0 | 0 | 0 | 0 | 0 | 0 | 0 | 0 | 0 | 0 | 0 | 0 | 0 | 0 | 0 | 0 | 0.04488 | 5.71 | 5.71 | 1 | 0
144 | 39612628 | 39613051 | 36868758 | 1 | 1 | 1 | 3 | 24.3.03.13-0417 | ФССЦ-2001, 24.3.03.13-0417, приказ Минстроя России №1039/пр от 30.12.2016г. | Трубы напорные из полиэтилена низкого давления среднего типа, наружным диаметром 90 мм | 1302 | 1003 | 10 м | 10 м | 10 | 0 | -974220988 | 19.6078 | 621.01 | 0 | 0 | 0 | 621.01 | 0 | 0 | 0 | 1 | 1 | 1 | 1 | 0 | 0 | 0 | 0 | 0 | 19.6078 |  | 0 | 1 | -1 | 0 | 0 |  | 0 | 0 | 0 | 0 | 0 | 0 | 0 | 0 | 0 | 0 | 0 | 0 | 0 | 0 | 0 | 0 | 0 | 0 | 0 | 0 | 0 | 0 | 2 | 621.01 | 621.01 | 1 | 0
144 | 39612628 | 39613051 | 36868759 | 1 | 1 | 1 | 3 | 24.3.03.13-0418 | ФССЦ-2001, 24.3.03.13-0418, приказ Минстроя России №1039/пр от 30.12.2016г. | Трубы напорные из полиэтилена низкого давления среднего типа, наружным диаметром 110 мм | 1302 | 1003 | 10 м | 10 м | 10 | 0 | 1057700267 | 80.3922 | 630 | 0 | 0 | 0 | 630 | 0 | 0 | 0 | 1 | 1 | 1 | 1 | 0 | 0 | 0 | 0 | 0 | 80.3922 |  | 0 | 1 | -1 | 0 | 0 |  | 0 | 0 | 0 | 0 | 0 | 0 | 0 | 0 | 0 | 0 | 0 | 0 | 0 | 0 | 0 | 0 | 0 | 0 | 0 | 0 | 0 | 0 | 8.2 | 630 | 630 | 1 | 0
144 | 39612628 | 39613051 | 36797405 | 17 | 1 | 1 | 3 | 24.3.03.15 |  | Трубы полиэтиленовые | 1301 | 1003 | м | м | 1 | 0 | 1990328174 | 1000 | 0 | 0 | 0 | 0 | 0 | 0 | 0 | 0 | 1 | 1 | 1 | 1 | 0 | 0 | 0 | 0 | 0 | 1000 |  | 0 | 2 | 39613075 | 1 | 6144 | 339 | 0 | 0 | 0 | 0 | 0 | 0 | 0 | 0 | 0 | 0 | 0 | 0 | 0 | 0 | 0 | 0 | 0 | 0 | 0 | 0 | 0 | 0 | 102 | 0 | 0 | 1 | 0
145 | 39612629 | 39613051 | 37070164 | 1 | 1 | 1 | 1 | 1-100-37 |  | Рабочий среднего разряда 3.7 | 1191 | 1013 | чел.-ч. | чел.-ч. | 1 | 0 | -598469600 | 258.796 | 0 | 0 | 0 | 47.84 | 0 | 0 | 0 | 9.29 | 1 | 1 | 1 | 5.15 | 0 | 1 | 1 | 0 | 0 | 225.04 | )*1,15 | 1 | 2 | 39613065 | 1 | 0 | 340 | 0 | 0 | 0 | 0 | 0 | 0 | 0 | 0 | 0 | 0 | 0 | 0 | 0 | 0 | 0 | 0 | 0 | 0 | 0 | 0 | 0 | 0 | 26.3972 | 47.84 | 9.29 | 5.15 | 0
145 | 39612629 | 39613051 | 37064876 | 1 | 1 | 1 | 1 | 4-100-00 |  | Затраты труда машинистов | 1191 | 1013 | чел.-ч. | чел.-ч. | 1 | 0 | -1417349443 | 30.29 | 0 | 0 | 0 | 0 | 0 | 0 | 0 | 0 | 1 | 1 | 5.15 | 1 | 0 | 1 | 0 | 0 | 0 | 30.29 |  | 2 | 2 | 39613066 | 1 | 2048 | 341 | 0 | 0 | 0 | 0 | 0 | 0 | 0 | 0 | 0 | 0 | 0 | 0 | 0 | 0 | 0 | 0 | 0 | 0 | 0 | 0 | 0 | 0 | 3.0896 | 0 | 0 | 1 | 0
145 | 39612629 | 39613051 | 36882159 | 1 | 1 | 1 | 2 | 91.05.05-014 | ФСЭМ-2001, 91.05.05-014, приказ Минстроя России №1039/пр от 30.12.2016г. | Краны на автомобильном ходу, грузоподъемность 10 т | 1368 | 1011 | маш.-ч | маш.-ч | 1 | 0 | -1718674368 | 0.4375 | 0 | 576.75 | 13.5 | 0 | 0 | 111.99 | 13.5 | 0 | 1 | 5.15 | 1 | 1 | 0 | 1 | 1 | 0 | 0 | 0.35 | )*1,25 | 0 | 2 | 39613067 | 1 | 0 | 342 | 0 | 0 | 0 | 0 | 0 | 0 | 0 | 0 | 0 | 0 | 0 | 0 | 0 | 0 | 0 | 0 | 0 | 0 | 0 | 0 | 0 | 0 | 0.044625 | 576.75 | 111.99 | 5.15 | 0
145 | 39612629 | 39613051 | 36883275 | 1 | 1 | 1 | 2 | 91.10.09-012 | ФСЭМ-2001, 91.10.09-012, приказ Минстроя России №1039/пр от 30.12.2016г. | Установки для гидравлических испытаний трубопроводов, давление нагнетания низкое 0,1 МПа (1 кгс/см2), высокое 10 МПа (100 кгс/см2) при работе от передвижных электростанций | 1368 | 1011 | маш.-ч | маш.-ч | 1 | 0 | 1027671805 | 15 | 0 | 135.55 | 0 | 0 | 0 | 26.32 | 0 | 0 | 1 | 5.15 | 1 | 1 | 0 | 1 | 1 | 0 | 0 | 12 | )*1,25 | 0 | 2 | 39613068 | 1 | 0 | 343 | 0 | 0 | 0 | 0 | 0 | 0 | 0 | 0 | 0 | 0 | 0 | 0 | 0 | 0 | 0 | 0 | 0 | 0 | 0 | 0 | 0 | 0 | 1.53 | 135.55 | 26.32 | 5.15 | 0
145 | 39612629 | 39613051 | 36883572 | 1 | 1 | 1 | 2 | 91.14.04-002 | ФСЭМ-2001, 91.14.04-002, приказ Минстроя России №1039/пр от 30.12.2016г. | Тягачи седельные, грузоподъемность 15 т | 1368 | 1011 | маш.-ч | маш.-ч | 1 | 0 | 1237890074 | 0.015 | 0 | 486.06 | 13.5 | 0 | 0 | 94.38 | 13.5 | 0 | 1 | 5.15 | 1 | 1 | 0 | 1 | 1 | 0 | 0 | 0.012 | )*1,25 | 0 | 2 | 39613069 | 1 | 0 | 344 | 0 | 0 | 0 | 0 | 0 | 0 | 0 | 0 | 0 | 0 | 0 | 0 | 0 | 0 | 0 | 0 | 0 | 0 | 0 | 0 | 0 | 0 | 0.00153 | 486.06 | 94.38 | 5.15 | 0
145 | 39612629 | 39613051 | 36883581 | 1 | 1 | 1 | 2 | 91.14.05-012 | ФСЭМ-2001, 91.14.05-012, приказ Минстроя России №1039/пр от 30.12.2016г. | Полуприцепы общего назначения, грузоподъемность 15 т | 1368 | 1011 | маш.-ч | маш.-ч | 1 | 0 | -364212856 | 0.015 | 0 | 101.76 | 0 | 0 | 0 | 19.76 | 0 | 0 | 1 | 5.15 | 1 | 1 | 0 | 1 | 1 | 0 | 0 | 0.012 | )*1,25 | 0 | 2 | 39613070 | 1 | 0 | 345 | 0 | 0 | 0 | 0 | 0 | 0 | 0 | 0 | 0 | 0 | 0 | 0 | 0 | 0 | 0 | 0 | 0 | 0 | 0 | 0 | 0 | 0 | 0.00153 | 101.76 | 19.76 | 5.15 | 0
145 | 39612629 | 39613051 | 36883682 | 1 | 1 | 1 | 2 | 91.16.01-002 | ФСЭМ-2001, 91.16.01-002, приказ Минстроя России №1039/пр от 30.12.2016г. | Электростанции передвижные, мощность 4 кВт | 1368 | 1011 | маш.-ч | маш.-ч | 1 | 0 | 250868595 | 1.7375 | 0 | 139.62 | 11.6 | 0 | 0 | 27.11 | 11.6 | 0 | 1 | 5.15 | 1 | 1 | 0 | 1 | 1 | 0 | 0 | 1.39 | )*1,25 | 0 | 2 | 39613071 | 1 | 0 | 346 | 0 | 0 | 0 | 0 | 0 | 0 | 0 | 0 | 0 | 0 | 0 | 0 | 0 | 0 | 0 | 0 | 0 | 0 | 0 | 0 | 0 | 0 | 0.17722 | 139.62 | 27.11 | 5.15 | 0
145 | 39612629 | 39613051 | 36883772 | 1 | 1 | 1 | 2 | 91.17.04-031 | ФСЭМ-2001, 91.17.04-031, приказ Минстроя России №1039/пр от 30.12.2016г. | Агрегаты для сварки полиэтиленовых труб | 1368 | 1011 | маш.-ч | маш.-ч | 1 | 0 | 917635847 | 35.675 | 0 | 515.52 | 13.5 | 0 | 0 | 100.1 | 13.5 | 0 | 1 | 5.15 | 1 | 1 | 0 | 1 | 1 | 0 | 0 | 28.54 | )*1,25 | 0 | 2 | 39613072 | 1 | 0 | 347 | 0 | 0 | 0 | 0 | 0 | 0 | 0 | 0 | 0 | 0 | 0 | 0 | 0 | 0 | 0 | 0 | 0 | 0 | 0 | 0 | 0 | 0 | 3.6388 | 515.52 | 100.1 | 5.15 | 0
145 | 39612629 | 39613051 | 36801792 | 1 | 1 | 1 | 3 | 01.7.03.01-0001 | ФССЦ-2001, 01.7.03.01-0001, приказ Минстроя России №1039/пр от 30.12.2016г. | Вода | 1339 | 1007 | м3 | м3 | 1 | 0 | -1660354250 | 9.5 | 12.57 | 0 | 0 | 0 | 2.44 | 0 | 0 | 0 | 5.15 | 1 | 1 | 1 | 0 | 1 | 0 | 0 | 0 | 9.5 |  | 0 | 2 | 39613073 | 1 | 0 | 348 | 0 | 0 | 0 | 0 | 0 | 0 | 0 | 0 | 0 | 0 | 0 | 0 | 0 | 0 | 0 | 0 | 0 | 0 | 0 | 0 | 0 | 0 | 0.969 | 12.57 | 2.44 | 5.15 | 0
145 | 39612629 | 39613051 | 36832948 | 1 | 1 | 1 | 3 | 12.1.02.14-0001 | ФССЦ-2001, 12.1.02.14-0001, приказ Минстроя России №1039/пр от 30.12.2016г. | Толь с крупнозернистой посыпкой гидроизоляционный марки ТГ-350 | 1327 | 1005 | м2 | м2 | 1 | 0 | -1963914880 | 0.44 | 29.41 | 0 | 0 | 0 | 5.71 | 0 | 0 | 0 | 5.15 | 1 | 1 | 1 | 0 | 1 | 0 | 0 | 0 | 0.44 |  | 0 | 2 | 39613074 | 1 | 0 | 349 | 0 | 0 | 0 | 0 | 0 | 0 | 0 | 0 | 0 | 0 | 0 | 0 | 0 | 0 | 0 | 0 | 0 | 0 | 0 | 0 | 0 | 0 | 0.04488 | 29.41 | 5.71 | 5.15 | 0
145 | 39612629 | 39613051 | 36868758 | 1 | 1 | 1 | 3 | 24.3.03.13-0417 | ФССЦ-2001, 24.3.03.13-0417, приказ Минстроя России №1039/пр от 30.12.2016г. | Трубы напорные из полиэтилена низкого давления среднего типа, наружным диаметром 90 мм | 1302 | 1003 | 10 м | 10 м | 10 | 0 | -974220988 | 19.6078 | 3198.2 | 0 | 0 | 0 | 621.01 | 0 | 0 | 0 | 5.15 | 1 | 1 | 1 | 0 | 0 | 0 | 0 | 0 | 19.6078 |  | 0 | 1 | -1 | 0 | 0 |  | 0 | 0 | 0 | 0 | 0 | 0 | 0 | 0 | 0 | 0 | 0 | 0 | 0 | 0 | 0 | 0 | 0 | 0 | 0 | 0 | 0 | 0 | 2 | 3198.2 | 621.01 | 5.15 | 0
145 | 39612629 | 39613051 | 36868759 | 1 | 1 | 1 | 3 | 24.3.03.13-0418 | ФССЦ-2001, 24.3.03.13-0418, приказ Минстроя России №1039/пр от 30.12.2016г. | Трубы напорные из полиэтилена низкого давления среднего типа, наружным диаметром 110 мм | 1302 | 1003 | 10 м | 10 м | 10 | 0 | 1057700267 | 80.3922 | 3244.5 | 0 | 0 | 0 | 630 | 0 | 0 | 0 | 5.15 | 1 | 1 | 1 | 0 | 0 | 0 | 0 | 0 | 80.3922 |  | 0 | 1 | -1 | 0 | 0 |  | 0 | 0 | 0 | 0 | 0 | 0 | 0 | 0 | 0 | 0 | 0 | 0 | 0 | 0 | 0 | 0 | 0 | 0 | 0 | 0 | 0 | 0 | 8.2 | 3244.5 | 630 | 5.15 | 0
145 | 39612629 | 39613051 | 36797405 | 17 | 1 | 1 | 3 | 24.3.03.15 |  | Трубы полиэтиленовые | 1301 | 1003 | м | м | 1 | 0 | 1990328174 | 1000 | 0 | 0 | 0 | 0 | 0 | 0 | 0 | 0 | 5.15 | 1 | 1 | 1 | 0 | 0 | 0 | 0 | 0 | 1000 |  | 0 | 2 | 39613075 | 1 | 6144 | 350 | 0 | 0 | 0 | 0 | 0 | 0 | 0 | 0 | 0 | 0 | 0 | 0 | 0 | 0 | 0 | 0 | 0 | 0 | 0 | 0 | 0 | 0 | 102 | 0 | 0 | 5.15 | 0
152 | 39612628 | 39613079 | 37080781 | 1 | 1 | 1 | 1 | 1-100-42 |  | Рабочий среднего разряда 4.2 | 1191 | 1013 | чел.-ч. | чел.-ч. | 1 | 0 | 912892513 | 186.76 | 0 | 0 | 0 | 9.92 | 0 | 0 | 0 | 9.92 | 1 | 1 | 1 | 1 | 0 | 1 | 1 | 0 | 0 | 162.4 | )*1,15 | 1 | 2 | 39613095 | 1 | 0 | 351 | 0 | 0 | 0 | 0 | 0 | 0 | 0 | 0 | 0 | 0 | 0 | 0 | 0 | 0 | 0 | 0 | 0 | 0 | 0 | 0 | 0 | 0 | 429.548 | 9.92 | 9.92 | 1 | 0
152 | 39612628 | 39613079 | 37064876 | 1 | 1 | 1 | 1 | 4-100-00 |  | Затраты труда машинистов | 1191 | 1013 | чел.-ч. | чел.-ч. | 1 | 0 | -1417349443 | 6.21 | 0 | 0 | 0 | 0 | 0 | 0 | 0 | 0 | 1 | 1 | 1 | 1 | 0 | 1 | 0 | 0 | 0 | 6.21 |  | 2 | 2 | 39613096 | 1 | 2048 | 352 | 0 | 0 | 0 | 0 | 0 | 0 | 0 | 0 | 0 | 0 | 0 | 0 | 0 | 0 | 0 | 0 | 0 | 0 | 0 | 0 | 0 | 0 | 14.283 | 0 | 0 | 1 | 0
152 | 39612628 | 39613079 | 36882057 | 1 | 1 | 1 | 2 | 91.05.01-017 | ФСЭМ-2001, 91.05.01-017, приказ Минстроя России №1039/пр от 30.12.2016г. | Краны башенные, грузоподъемность 8 т | 1368 | 1011 | маш.-ч | маш.-ч | 1 | 0 | -1460065968 | 0.075 | 0 | 86.4 | 13.5 | 0 | 0 | 86.4 | 13.5 | 0 | 1 | 1 | 1 | 1 | 0 | 1 | 1 | 0 | 0 | 0.06 | )*1,25 | 0 | 2 | 39613097 | 1 | 0 | 353 | 0 | 0 | 0 | 0 | 0 | 0 | 0 | 0 | 0 | 0 | 0 | 0 | 0 | 0 | 0 | 0 | 0 | 0 | 0 | 0 | 0 | 0 | 0.1725 | 86.4 | 86.4 | 1 | 0
152 | 39612628 | 39613079 | 36882159 | 1 | 1 | 1 | 2 | 91.05.05-014 | ФСЭМ-2001, 91.05.05-014, приказ Минстроя России №1039/пр от 30.12.2016г. | Краны на автомобильном ходу, грузоподъемность 10 т | 1368 | 1011 | маш.-ч | маш.-ч | 1 | 0 | -1718674368 | 0.05 | 0 | 111.99 | 13.5 | 0 | 0 | 111.99 | 13.5 | 0 | 1 | 1 | 1 | 1 | 0 | 1 | 1 | 0 | 0 | 0.04 | )*1,25 | 0 | 2 | 39613098 | 1 | 0 | 354 | 0 | 0 | 0 | 0 | 0 | 0 | 0 | 0 | 0 | 0 | 0 | 0 | 0 | 0 | 0 | 0 | 0 | 0 | 0 | 0 | 0 | 0 | 0.115 | 111.99 | 111.99 | 1 | 0
152 | 39612628 | 39613079 | 36883554 | 1 | 1 | 1 | 2 | 91.14.02-001 | ФСЭМ-2001, 91.14.02-001, приказ Минстроя России №1039/пр от 30.12.2016г. | Автомобили бортовые, грузоподъемность до 5 т | 1368 | 1011 | маш.-ч | маш.-ч | 1 | 0 | 1372534845 | 0.3875 | 0 | 65.71 | 11.6 | 0 | 0 | 65.71 | 11.6 | 0 | 1 | 1 | 1 | 1 | 0 | 1 | 1 | 0 | 0 | 0.31 | )*1,25 | 0 | 2 | 39613099 | 1 | 0 | 355 | 0 | 0 | 0 | 0 | 0 | 0 | 0 | 0 | 0 | 0 | 0 | 0 | 0 | 0 | 0 | 0 | 0 | 0 | 0 | 0 | 0 | 0 | 0.89125 | 65.71 | 65.71 | 1 | 0
152 | 39612628 | 39613079 | 36883772 | 1 | 1 | 1 | 2 | 91.17.04-031 | ФСЭМ-2001, 91.17.04-031, приказ Минстроя России №1039/пр от 30.12.2016г. | Агрегаты для сварки полиэтиленовых труб | 1368 | 1011 | маш.-ч | маш.-ч | 1 | 0 | 917635847 | 7.25 | 0 | 100.1 | 13.5 | 0 | 0 | 100.1 | 13.5 | 0 | 1 | 1 | 1 | 1 | 0 | 1 | 1 | 0 | 0 | 5.8 | )*1,25 | 0 | 2 | 39613100 | 1 | 0 | 356 | 0 | 0 | 0 | 0 | 0 | 0 | 0 | 0 | 0 | 0 | 0 | 0 | 0 | 0 | 0 | 0 | 0 | 0 | 0 | 0 | 0 | 0 | 16.675 | 100.1 | 100.1 | 1 | 0
152 | 39612628 | 39613079 | 36800611 | 1 | 1 | 1 | 3 | 01.3.05.38-0241 | ФССЦ-2001, 01.3.05.38-0241, приказ Минстроя России №1039/пр от 30.12.2016г. | Метиленхлорид | 1346 | 1009 | кг | кг | 1 | 0 | -1168800073 | 0.29 | 11.8 | 0 | 0 | 0 | 11.8 | 0 | 0 | 0 | 1 | 1 | 1 | 1 | 0 | 1 | 0 | 0 | 0 | 0.29 |  | 0 | 2 | 39613101 | 1 | 0 | 357 | 0 | 0 | 0 | 0 | 0 | 0 | 0 | 0 | 0 | 0 | 0 | 0 | 0 | 0 | 0 | 0 | 0 | 0 | 0 | 0 | 0 | 0 | 0.667 | 11.8 | 11.8 | 1 | 0
152 | 39612628 | 39613079 | 36801792 | 1 | 1 | 1 | 3 | 01.7.03.01-0001 | ФССЦ-2001, 01.7.03.01-0001, приказ Минстроя России №1039/пр от 30.12.2016г. | Вода | 1339 | 1007 | м3 | м3 | 1 | 0 | -1660354250 | 1.88 | 2.44 | 0 | 0 | 0 | 2.44 | 0 | 0 | 0 | 1 | 1 | 1 | 1 | 0 | 1 | 0 | 0 | 0 | 1.88 |  | 0 | 2 | 39613102 | 1 | 0 | 358 | 0 | 0 | 0 | 0 | 0 | 0 | 0 | 0 | 0 | 0 | 0 | 0 | 0 | 0 | 0 | 0 | 0 | 0 | 0 | 0 | 0 | 0 | 4.324 | 2.44 | 2.44 | 1 | 0
152 | 39612628 | 39613079 | 36802293 | 1 | 1 | 1 | 3 | 01.7.07.10-0001 | ФССЦ-2001, 01.7.07.10-0001, приказ Минстроя России №1039/пр от 30.12.2016г. | Патроны для строительно-монтажного пистолета | 1356 | 1010 | 1000 шт. | 1000 шт. | 1000 | 0 | 72387144 | 0.121 | 253.8 | 0 | 0 | 0 | 253.8 | 0 | 0 | 0 | 1 | 1 | 1 | 1 | 0 | 1 | 0 | 0 | 0 | 0.121 |  | 0 | 2 | 39613103 | 1 | 0 | 359 | 0 | 0 | 0 | 0 | 0 | 0 | 0 | 0 | 0 | 0 | 0 | 0 | 0 | 0 | 0 | 0 | 0 | 0 | 0 | 0 | 0 | 0 | 0.2783 | 253.8 | 253.8 | 1 | 0
152 | 39612628 | 39613079 | 36804596 | 1 | 1 | 1 | 3 | 01.7.15.07-0042 | ФССЦ-2001, 01.7.15.07-0042, приказ Минстроя России №1039/пр от 30.12.2016г. | Дюбели с калиброванной головкой (в обоймах) 3х58,5 мм | 1348 | 1009 | т | т | 1000 | 0 | -735561281 | 0.00103 | 22558 | 0 | 0 | 0 | 22558 | 0 | 0 | 0 | 1 | 1 | 1 | 1 | 0 | 1 | 0 | 0 | 0 | 0.00103 |  | 0 | 2 | 39613104 | 1 | 0 | 360 | 0 | 0 | 0 | 0 | 0 | 0 | 0 | 0 | 0 | 0 | 0 | 0 | 0 | 0 | 0 | 0 | 0 | 0 | 0 | 0 | 0 | 0 | 0.002369 | 22558 | 22558 | 1 | 0
152 | 39612628 | 39613079 | 36806524 | 1 | 1 | 1 | 3 | 03.1.02.03-0015 | ФССЦ-2001, 03.1.02.03-0015, приказ Минстроя России №1039/пр от 30.12.2016г. | Известь строительная негашеная хлорная, марки А | 1346 | 1009 | кг | кг | 1 | 0 | 450790165 | 0.0063 | 2.15 | 0 | 0 | 0 | 2.15 | 0 | 0 | 0 | 1 | 1 | 1 | 1 | 0 | 1 | 0 | 0 | 0 | 0.0063 |  | 0 | 2 | 39613105 | 1 | 0 | 361 | 0 | 0 | 0 | 0 | 0 | 0 | 0 | 0 | 0 | 0 | 0 | 0 | 0 | 0 | 0 | 0 | 0 | 0 | 0 | 0 | 0 | 0 | 0.01449 | 2.15 | 2.15 | 1 | 0
152 | 39612628 | 39613079 | 36836995 | 1 | 1 | 1 | 3 | 14.1.04.02-0002 | ФССЦ-2001, 14.1.04.02-0002, приказ Минстроя России №1039/пр от 30.12.2016г. | Клей 88-СА | 1346 | 1009 | кг | кг | 1 | 0 | 497371595 | 0.23 | 28.93 | 0 | 0 | 0 | 28.93 | 0 | 0 | 0 | 1 | 1 | 1 | 1 | 0 | 1 | 0 | 0 | 0 | 0.23 |  | 0 | 2 | 39613107 | 1 | 0 | 363 | 0 | 0 | 0 | 0 | 0 | 0 | 0 | 0 | 0 | 0 | 0 | 0 | 0 | 0 | 0 | 0 | 0 | 0 | 0 | 0 | 0 | 0 | 0.529 | 28.93 | 28.93 | 1 | 0
152 | 39612628 | 39613079 | 36868754 | 1 | 1 | 1 | 3 | 24.3.03.13-0413 | ФССЦ-2001, 24.3.03.13-0413, приказ Минстроя России №1039/пр от 30.12.2016г. | Трубы напорные из полиэтилена низкого давления среднего типа, наружным диаметром 40 мм | 1302 | 1003 | 10 м | 10 м | 10 | 0 | 1228416322 | 9.3522 | 310.72 | 0 | 0 | 0 | 310.72 | 0 | 0 | 0 | 1 | 1 | 1 | 1 | 0 | 0 | 0 | 0 | 0 | 9.3522 |  | 0 | 1 | -1 | 0 | 0 |  | 0 | 0 | 0 | 0 | 0 | 0 | 0 | 0 | 0 | 0 | 0 | 0 | 0 | 0 | 0 | 0 | 0 | 0 | 0 | 0 | 0 | 0 | 21.51 | 310.72 | 310.72 | 1 | 0
152 | 39612628 | 39613079 | 36797405 | 17 | 1 | 1 | 3 | 24.3.03.15 |  | Трубы полиэтиленовые | 1301 | 1003 | м | м | 1 | 0 | 1990328174 | 93.7 | 0 | 0 | 0 | 0 | 0 | 0 | 0 | 0 | 1 | 1 | 1 | 1 | 0 | 0 | 0 | 0 | 0 | 93.7 |  | 0 | 2 | 39613110 | 1 | 0 | 366 | 0 | 0 | 0 | 0 | 0 | 0 | 0 | 0 | 0 | 0 | 0 | 0 | 0 | 0 | 0 | 0 | 0 | 0 | 0 | 0 | 0 | 0 | 215.51 | 0 | 0 | 1 | 0
152 | 39612628 | 39613079 | 36869819 | 1 | 1 | 1 | 3 | 24.3.05.15-0112 | ФССЦ-2001, 24.3.05.15-0112, приказ Минстроя России №1039/пр от 30.12.2016г. | Тройник литой полиэтиленовый с закладными электронагревателями, равнопроходной, диаметр 40 мм | 1354 | 1010 | шт. | шт. | 1 | 0 | -1685135105 | 0.86957 | 281.8 | 0 | 0 | 0 | 281.8 | 0 | 0 | 0 | 1 | 1 | 1 | 1 | 0 | 0 | 0 | 0 | 0 | 0.86957 |  | 0 | 1 | -1 | 0 | 0 |  | 0 | 0 | 0 | 0 | 0 | 0 | 0 | 0 | 0 | 0 | 0 | 0 | 0 | 0 | 0 | 0 | 0 | 0 | 0 | 0 | 0 | 0 | 2 | 281.8 | 281.8 | 1 | 0
153 | 39612629 | 39613079 | 37080781 | 1 | 1 | 1 | 1 | 1-100-42 |  | Рабочий среднего разряда 4.2 | 1191 | 1013 | чел.-ч. | чел.-ч. | 1 | 0 | 912892513 | 186.76 | 0 | 0 | 0 | 51.09 | 0 | 0 | 0 | 9.92 | 1 | 1 | 1 | 5.15 | 0 | 1 | 1 | 0 | 0 | 162.4 | )*1,15 | 1 | 2 | 39613095 | 1 | 0 | 368 | 0 | 0 | 0 | 0 | 0 | 0 | 0 | 0 | 0 | 0 | 0 | 0 | 0 | 0 | 0 | 0 | 0 | 0 | 0 | 0 | 0 | 0 | 429.548 | 51.09 | 9.92 | 5.15 | 0
153 | 39612629 | 39613079 | 37064876 | 1 | 1 | 1 | 1 | 4-100-00 |  | Затраты труда машинистов | 1191 | 1013 | чел.-ч. | чел.-ч. | 1 | 0 | -1417349443 | 6.21 | 0 | 0 | 0 | 0 | 0 | 0 | 0 | 0 | 1 | 1 | 5.15 | 1 | 0 | 1 | 0 | 0 | 0 | 6.21 |  | 2 | 2 | 39613096 | 1 | 2048 | 369 | 0 | 0 | 0 | 0 | 0 | 0 | 0 | 0 | 0 | 0 | 0 | 0 | 0 | 0 | 0 | 0 | 0 | 0 | 0 | 0 | 0 | 0 | 14.283 | 0 | 0 | 1 | 0
153 | 39612629 | 39613079 | 36882057 | 1 | 1 | 1 | 2 | 91.05.01-017 | ФСЭМ-2001, 91.05.01-017, приказ Минстроя России №1039/пр от 30.12.2016г. | Краны башенные, грузоподъемность 8 т | 1368 | 1011 | маш.-ч | маш.-ч | 1 | 0 | -1460065968 | 0.075 | 0 | 444.96 | 13.5 | 0 | 0 | 86.4 | 13.5 | 0 | 1 | 5.15 | 1 | 1 | 0 | 1 | 1 | 0 | 0 | 0.06 | )*1,25 | 0 | 2 | 39613097 | 1 | 0 | 370 | 0 | 0 | 0 | 0 | 0 | 0 | 0 | 0 | 0 | 0 | 0 | 0 | 0 | 0 | 0 | 0 | 0 | 0 | 0 | 0 | 0 | 0 | 0.1725 | 444.96 | 86.4 | 5.15 | 0
153 | 39612629 | 39613079 | 36882159 | 1 | 1 | 1 | 2 | 91.05.05-014 | ФСЭМ-2001, 91.05.05-014, приказ Минстроя России №1039/пр от 30.12.2016г. | Краны на автомобильном ходу, грузоподъемность 10 т | 1368 | 1011 | маш.-ч | маш.-ч | 1 | 0 | -1718674368 | 0.05 | 0 | 576.75 | 13.5 | 0 | 0 | 111.99 | 13.5 | 0 | 1 | 5.15 | 1 | 1 | 0 | 1 | 1 | 0 | 0 | 0.04 | )*1,25 | 0 | 2 | 39613098 | 1 | 0 | 371 | 0 | 0 | 0 | 0 | 0 | 0 | 0 | 0 | 0 | 0 | 0 | 0 | 0 | 0 | 0 | 0 | 0 | 0 | 0 | 0 | 0 | 0 | 0.115 | 576.75 | 111.99 | 5.15 | 0
153 | 39612629 | 39613079 | 36883554 | 1 | 1 | 1 | 2 | 91.14.02-001 | ФСЭМ-2001, 91.14.02-001, приказ Минстроя России №1039/пр от 30.12.2016г. | Автомобили бортовые, грузоподъемность до 5 т | 1368 | 1011 | маш.-ч | маш.-ч | 1 | 0 | 1372534845 | 0.3875 | 0 | 338.41 | 11.6 | 0 | 0 | 65.71 | 11.6 | 0 | 1 | 5.15 | 1 | 1 | 0 | 1 | 1 | 0 | 0 | 0.31 | )*1,25 | 0 | 2 | 39613099 | 1 | 0 | 372 | 0 | 0 | 0 | 0 | 0 | 0 | 0 | 0 | 0 | 0 | 0 | 0 | 0 | 0 | 0 | 0 | 0 | 0 | 0 | 0 | 0 | 0 | 0.89125 | 338.41 | 65.71 | 5.15 | 0
153 | 39612629 | 39613079 | 36883772 | 1 | 1 | 1 | 2 | 91.17.04-031 | ФСЭМ-2001, 91.17.04-031, приказ Минстроя России №1039/пр от 30.12.2016г. | Агрегаты для сварки полиэтиленовых труб | 1368 | 1011 | маш.-ч | маш.-ч | 1 | 0 | 917635847 | 7.25 | 0 | 515.52 | 13.5 | 0 | 0 | 100.1 | 13.5 | 0 | 1 | 5.15 | 1 | 1 | 0 | 1 | 1 | 0 | 0 | 5.8 | )*1,25 | 0 | 2 | 39613100 | 1 | 0 | 373 | 0 | 0 | 0 | 0 | 0 | 0 | 0 | 0 | 0 | 0 | 0 | 0 | 0 | 0 | 0 | 0 | 0 | 0 | 0 | 0 | 0 | 0 | 16.675 | 515.52 | 100.1 | 5.15 | 0
153 | 39612629 | 39613079 | 36800611 | 1 | 1 | 1 | 3 | 01.3.05.38-0241 | ФССЦ-2001, 01.3.05.38-0241, приказ Минстроя России №1039/пр от 30.12.2016г. | Метиленхлорид | 1346 | 1009 | кг | кг | 1 | 0 | -1168800073 | 0.29 | 60.77 | 0 | 0 | 0 | 11.8 | 0 | 0 | 0 | 5.15 | 1 | 1 | 1 | 0 | 1 | 0 | 0 | 0 | 0.29 |  | 0 | 2 | 39613101 | 1 | 0 | 374 | 0 | 0 | 0 | 0 | 0 | 0 | 0 | 0 | 0 | 0 | 0 | 0 | 0 | 0 | 0 | 0 | 0 | 0 | 0 | 0 | 0 | 0 | 0.667 | 60.77 | 11.8 | 5.15 | 0
153 | 39612629 | 39613079 | 36801792 | 1 | 1 | 1 | 3 | 01.7.03.01-0001 | ФССЦ-2001, 01.7.03.01-0001, приказ Минстроя России №1039/пр от 30.12.2016г. | Вода | 1339 | 1007 | м3 | м3 | 1 | 0 | -1660354250 | 1.88 | 12.57 | 0 | 0 | 0 | 2.44 | 0 | 0 | 0 | 5.15 | 1 | 1 | 1 | 0 | 1 | 0 | 0 | 0 | 1.88 |  | 0 | 2 | 39613102 | 1 | 0 | 375 | 0 | 0 | 0 | 0 | 0 | 0 | 0 | 0 | 0 | 0 | 0 | 0 | 0 | 0 | 0 | 0 | 0 | 0 | 0 | 0 | 0 | 0 | 4.324 | 12.57 | 2.44 | 5.15 | 0
153 | 39612629 | 39613079 | 36802293 | 1 | 1 | 1 | 3 | 01.7.07.10-0001 | ФССЦ-2001, 01.7.07.10-0001, приказ Минстроя России №1039/пр от 30.12.2016г. | Патроны для строительно-монтажного пистолета | 1356 | 1010 | 1000 шт. | 1000 шт. | 1000 | 0 | 72387144 | 0.121 | 1307.07 | 0 | 0 | 0 | 253.8 | 0 | 0 | 0 | 5.15 | 1 | 1 | 1 | 0 | 1 | 0 | 0 | 0 | 0.121 |  | 0 | 2 | 39613103 | 1 | 0 | 376 | 0 | 0 | 0 | 0 | 0 | 0 | 0 | 0 | 0 | 0 | 0 | 0 | 0 | 0 | 0 | 0 | 0 | 0 | 0 | 0 | 0 | 0 | 0.2783 | 1307.07 | 253.8 | 5.15 | 0
153 | 39612629 | 39613079 | 36804596 | 1 | 1 | 1 | 3 | 01.7.15.07-0042 | ФССЦ-2001, 01.7.15.07-0042, приказ Минстроя России №1039/пр от 30.12.2016г. | Дюбели с калиброванной головкой (в обоймах) 3х58,5 мм | 1348 | 1009 | т | т | 1000 | 0 | -735561281 | 0.00103 | 116173.7 | 0 | 0 | 0 | 22558 | 0 | 0 | 0 | 5.15 | 1 | 1 | 1 | 0 | 1 | 0 | 0 | 0 | 0.00103 |  | 0 | 2 | 39613104 | 1 | 0 | 377 | 0 | 0 | 0 | 0 | 0 | 0 | 0 | 0 | 0 | 0 | 0 | 0 | 0 | 0 | 0 | 0 | 0 | 0 | 0 | 0 | 0 | 0 | 0.002369 | 116173.7 | 22558 | 5.15 | 0
153 | 39612629 | 39613079 | 36806524 | 1 | 1 | 1 | 3 | 03.1.02.03-0015 | ФССЦ-2001, 03.1.02.03-0015, приказ Минстроя России №1039/пр от 30.12.2016г. | Известь строительная негашеная хлорная, марки А | 1346 | 1009 | кг | кг | 1 | 0 | 450790165 | 0.0063 | 11.07 | 0 | 0 | 0 | 2.15 | 0 | 0 | 0 | 5.15 | 1 | 1 | 1 | 0 | 1 | 0 | 0 | 0 | 0.0063 |  | 0 | 2 | 39613105 | 1 | 0 | 378 | 0 | 0 | 0 | 0 | 0 | 0 | 0 | 0 | 0 | 0 | 0 | 0 | 0 | 0 | 0 | 0 | 0 | 0 | 0 | 0 | 0 | 0 | 0.01449 | 11.07 | 2.15 | 5.15 | 0
153 | 39612629 | 39613079 | 36836995 | 1 | 1 | 1 | 3 | 14.1.04.02-0002 | ФССЦ-2001, 14.1.04.02-0002, приказ Минстроя России №1039/пр от 30.12.2016г. | Клей 88-СА | 1346 | 1009 | кг | кг | 1 | 0 | 497371595 | 0.23 | 148.99 | 0 | 0 | 0 | 28.93 | 0 | 0 | 0 | 5.15 | 1 | 1 | 1 | 0 | 1 | 0 | 0 | 0 | 0.23 |  | 0 | 2 | 39613107 | 1 | 0 | 380 | 0 | 0 | 0 | 0 | 0 | 0 | 0 | 0 | 0 | 0 | 0 | 0 | 0 | 0 | 0 | 0 | 0 | 0 | 0 | 0 | 0 | 0 | 0.529 | 148.99 | 28.93 | 5.15 | 0
153 | 39612629 | 39613079 | 36868754 | 1 | 1 | 1 | 3 | 24.3.03.13-0413 | ФССЦ-2001, 24.3.03.13-0413, приказ Минстроя России №1039/пр от 30.12.2016г. | Трубы напорные из полиэтилена низкого давления среднего типа, наружным диаметром 40 мм | 1302 | 1003 | 10 м | 10 м | 10 | 0 | 1228416322 | 9.3522 | 1600.21 | 0 | 0 | 0 | 310.72 | 0 | 0 | 0 | 5.15 | 1 | 1 | 1 | 0 | 0 | 0 | 0 | 0 | 9.3522 |  | 0 | 1 | -1 | 0 | 0 |  | 0 | 0 | 0 | 0 | 0 | 0 | 0 | 0 | 0 | 0 | 0 | 0 | 0 | 0 | 0 | 0 | 0 | 0 | 0 | 0 | 0 | 0 | 21.51 | 1600.21 | 310.72 | 5.15 | 0
153 | 39612629 | 39613079 | 36797405 | 17 | 1 | 1 | 3 | 24.3.03.15 |  | Трубы полиэтиленовые | 1301 | 1003 | м | м | 1 | 0 | 1990328174 | 93.7 | 0 | 0 | 0 | 0 | 0 | 0 | 0 | 0 | 5.15 | 1 | 1 | 1 | 0 | 0 | 0 | 0 | 0 | 93.7 |  | 0 | 2 | 39613110 | 1 | 0 | 383 | 0 | 0 | 0 | 0 | 0 | 0 | 0 | 0 | 0 | 0 | 0 | 0 | 0 | 0 | 0 | 0 | 0 | 0 | 0 | 0 | 0 | 0 | 215.51 | 0 | 0 | 5.15 | 0
153 | 39612629 | 39613079 | 36869819 | 1 | 1 | 1 | 3 | 24.3.05.15-0112 | ФССЦ-2001, 24.3.05.15-0112, приказ Минстроя России №1039/пр от 30.12.2016г. | Тройник литой полиэтиленовый с закладными электронагревателями, равнопроходной, диаметр 40 мм | 1354 | 1010 | шт. | шт. | 1 | 0 | -1685135105 | 0.86957 | 1451.27 | 0 | 0 | 0 | 281.8 | 0 | 0 | 0 | 5.15 | 1 | 1 | 1 | 0 | 0 | 0 | 0 | 0 | 0.86957 |  | 0 | 1 | -1 | 0 | 0 |  | 0 | 0 | 0 | 0 | 0 | 0 | 0 | 0 | 0 | 0 | 0 | 0 | 0 | 0 | 0 | 0 | 0 | 0 | 0 | 0 | 0 | 0 | 2 | 1451.27 | 281.8 | 5.15 | 0
160 | 39612628 | 39613115 | 37113312 | 1 | 1 | 1 | 1 | 1-100-53 |  | Рабочий среднего разряда 5.3 | 1191 | 1013 | чел.-ч. | чел.-ч. | 1 | 0 | -1658069037 | 5.7615 | 0 | 0 | 0 | 11.64 | 0 | 0 | 0 | 11.64 | 1 | 1 | 1 | 1 | 0 | 1 | 1 | 0 | 0 | 5.01 | )*1,15 | 1 | 2 | 39613122 | 1 | 0 | 385 | 0 | 0 | 0 | 0 | 0 | 0 | 0 | 0 | 0 | 0 | 0 | 0 | 0 | 0 | 0 | 0 | 0 | 0 | 0 | 0 | 0 | 0 | 13.2514 | 11.64 | 11.64 | 1 | 0
160 | 39612628 | 39613115 | 36883274 | 1 | 1 | 1 | 2 | 91.10.09-011 | ФСЭМ-2001, 91.10.09-011, приказ Минстроя России №1039/пр от 30.12.2016г. | Установки для гидравлических испытаний трубопроводов, давление нагнетания низкое 0,1 МПа (1 кгс/см2), высокое 10 МПа (100 кгс/см2) | 1368 | 1011 | маш.-ч | маш.-ч | 1 | 0 | -1347092713 | 1.875 | 0 | 29.67 | 0 | 0 | 0 | 29.67 | 0 | 0 | 1 | 1 | 1 | 1 | 0 | 1 | 1 | 0 | 0 | 1.5 | )*1,25 | 0 | 2 | 39613123 | 1 | 0 | 386 | 0 | 0 | 0 | 0 | 0 | 0 | 0 | 0 | 0 | 0 | 0 | 0 | 0 | 0 | 0 | 0 | 0 | 0 | 0 | 0 | 0 | 0 | 4.3125 | 29.67 | 29.67 | 1 | 0
160 | 39612628 | 39613115 | 36801792 | 1 | 1 | 1 | 3 | 01.7.03.01-0001 | ФССЦ-2001, 01.7.03.01-0001, приказ Минстроя России №1039/пр от 30.12.2016г. | Вода | 1339 | 1007 | м3 | м3 | 1 | 0 | -1660354250 | 1 | 2.44 | 0 | 0 | 0 | 2.44 | 0 | 0 | 0 | 1 | 1 | 1 | 1 | 0 | 1 | 0 | 0 | 0 | 1 |  | 0 | 2 | 39613124 | 1 | 0 | 387 | 0 | 0 | 0 | 0 | 0 | 0 | 0 | 0 | 0 | 0 | 0 | 0 | 0 | 0 | 0 | 0 | 0 | 0 | 0 | 0 | 0 | 0 | 2.3 | 2.44 | 2.44 | 1 | 0
160 | 39612628 | 39613115 | 36802469 | 1 | 1 | 1 | 3 | 01.7.07.29-0101 | ФССЦ-2001, 01.7.07.29-0101, приказ Минстроя России №1039/пр от 30.12.2016г. | Очес льняной | 1346 | 1009 | кг | кг | 1 | 0 | -490687590 | 0.02 | 37.29 | 0 | 0 | 0 | 37.29 | 0 | 0 | 0 | 1 | 1 | 1 | 1 | 0 | 1 | 0 | 0 | 0 | 0.02 |  | 0 | 2 | 39613125 | 1 | 0 | 388 | 0 | 0 | 0 | 0 | 0 | 0 | 0 | 0 | 0 | 0 | 0 | 0 | 0 | 0 | 0 | 0 | 0 | 0 | 0 | 0 | 0 | 0 | 0.046 | 37.29 | 37.29 | 1 | 0
160 | 39612628 | 39613115 | 36838223 | 1 | 1 | 1 | 3 | 14.4.02.04-0141 | ФССЦ-2001, 14.4.02.04-0141, приказ Минстроя России №1039/пр от 30.12.2016г. | Краски масляные земляные марки МА-0115 мумия, сурик железный | 1348 | 1009 | т | т | 1000 | 0 | 570223526 | 5e-05 | 15119 | 0 | 0 | 0 | 15119 | 0 | 0 | 0 | 1 | 1 | 1 | 1 | 0 | 1 | 0 | 0 | 0 | 5e-05 |  | 0 | 2 | 39613126 | 1 | 0 | 389 | 0 | 0 | 0 | 0 | 0 | 0 | 0 | 0 | 0 | 0 | 0 | 0 | 0 | 0 | 0 | 0 | 0 | 0 | 0 | 0 | 0 | 0 | 0.000115 | 15119 | 15119 | 1 | 0
160 | 39612628 | 39613115 | 36838951 | 1 | 1 | 1 | 3 | 14.5.05.01-0012 | ФССЦ-2001, 14.5.05.01-0012, приказ Минстроя России №1039/пр от 30.12.2016г. | Олифа комбинированная, марки К-3 | 1348 | 1009 | т | т | 1000 | 0 | -909021926 | 2e-05 | 16950 | 0 | 0 | 0 | 16950 | 0 | 0 | 0 | 1 | 1 | 1 | 1 | 0 | 1 | 0 | 0 | 0 | 2e-05 |  | 0 | 2 | 39613127 | 1 | 0 | 390 | 0 | 0 | 0 | 0 | 0 | 0 | 0 | 0 | 0 | 0 | 0 | 0 | 0 | 0 | 0 | 0 | 0 | 0 | 0 | 0 | 0 | 0 | 4.6e-05 | 16950 | 16950 | 1 | 0
161 | 39612629 | 39613115 | 37113312 | 1 | 1 | 1 | 1 | 1-100-53 |  | Рабочий среднего разряда 5.3 | 1191 | 1013 | чел.-ч. | чел.-ч. | 1 | 0 | -1658069037 | 5.7615 | 0 | 0 | 0 | 59.95 | 0 | 0 | 0 | 11.64 | 1 | 1 | 1 | 5.15 | 0 | 1 | 1 | 0 | 0 | 5.01 | )*1,15 | 1 | 2 | 39613122 | 1 | 0 | 391 | 0 | 0 | 0 | 0 | 0 | 0 | 0 | 0 | 0 | 0 | 0 | 0 | 0 | 0 | 0 | 0 | 0 | 0 | 0 | 0 | 0 | 0 | 13.2514 | 59.95 | 11.64 | 5.15 | 0
161 | 39612629 | 39613115 | 36883274 | 1 | 1 | 1 | 2 | 91.10.09-011 | ФСЭМ-2001, 91.10.09-011, приказ Минстроя России №1039/пр от 30.12.2016г. | Установки для гидравлических испытаний трубопроводов, давление нагнетания низкое 0,1 МПа (1 кгс/см2), высокое 10 МПа (100 кгс/см2) | 1368 | 1011 | маш.-ч | маш.-ч | 1 | 0 | -1347092713 | 1.875 | 0 | 152.8 | 0 | 0 | 0 | 29.67 | 0 | 0 | 1 | 5.15 | 1 | 1 | 0 | 1 | 1 | 0 | 0 | 1.5 | )*1,25 | 0 | 2 | 39613123 | 1 | 0 | 392 | 0 | 0 | 0 | 0 | 0 | 0 | 0 | 0 | 0 | 0 | 0 | 0 | 0 | 0 | 0 | 0 | 0 | 0 | 0 | 0 | 0 | 0 | 4.3125 | 152.8 | 29.67 | 5.15 | 0
161 | 39612629 | 39613115 | 36801792 | 1 | 1 | 1 | 3 | 01.7.03.01-0001 | ФССЦ-2001, 01.7.03.01-0001, приказ Минстроя России №1039/пр от 30.12.2016г. | Вода | 1339 | 1007 | м3 | м3 | 1 | 0 | -1660354250 | 1 | 12.57 | 0 | 0 | 0 | 2.44 | 0 | 0 | 0 | 5.15 | 1 | 1 | 1 | 0 | 1 | 0 | 0 | 0 | 1 |  | 0 | 2 | 39613124 | 1 | 0 | 393 | 0 | 0 | 0 | 0 | 0 | 0 | 0 | 0 | 0 | 0 | 0 | 0 | 0 | 0 | 0 | 0 | 0 | 0 | 0 | 0 | 0 | 0 | 2.3 | 12.57 | 2.44 | 5.15 | 0
161 | 39612629 | 39613115 | 36802469 | 1 | 1 | 1 | 3 | 01.7.07.29-0101 | ФССЦ-2001, 01.7.07.29-0101, приказ Минстроя России №1039/пр от 30.12.2016г. | Очес льняной | 1346 | 1009 | кг | кг | 1 | 0 | -490687590 | 0.02 | 192.04 | 0 | 0 | 0 | 37.29 | 0 | 0 | 0 | 5.15 | 1 | 1 | 1 | 0 | 1 | 0 | 0 | 0 | 0.02 |  | 0 | 2 | 39613125 | 1 | 0 | 394 | 0 | 0 | 0 | 0 | 0 | 0 | 0 | 0 | 0 | 0 | 0 | 0 | 0 | 0 | 0 | 0 | 0 | 0 | 0 | 0 | 0 | 0 | 0.046 | 192.04 | 37.29 | 5.15 | 0
161 | 39612629 | 39613115 | 36838223 | 1 | 1 | 1 | 3 | 14.4.02.04-0141 | ФССЦ-2001, 14.4.02.04-0141, приказ Минстроя России №1039/пр от 30.12.2016г. | Краски масляные земляные марки МА-0115 мумия, сурик железный | 1348 | 1009 | т | т | 1000 | 0 | 570223526 | 5e-05 | 77862.85 | 0 | 0 | 0 | 15119 | 0 | 0 | 0 | 5.15 | 1 | 1 | 1 | 0 | 1 | 0 | 0 | 0 | 5e-05 |  | 0 | 2 | 39613126 | 1 | 0 | 395 | 0 | 0 | 0 | 0 | 0 | 0 | 0 | 0 | 0 | 0 | 0 | 0 | 0 | 0 | 0 | 0 | 0 | 0 | 0 | 0 | 0 | 0 | 0.000115 | 77862.85 | 15119 | 5.15 | 0
161 | 39612629 | 39613115 | 36838951 | 1 | 1 | 1 | 3 | 14.5.05.01-0012 | ФССЦ-2001, 14.5.05.01-0012, приказ Минстроя России №1039/пр от 30.12.2016г. | Олифа комбинированная, марки К-3 | 1348 | 1009 | т | т | 1000 | 0 | -909021926 | 2e-05 | 87292.5 | 0 | 0 | 0 | 16950 | 0 | 0 | 0 | 5.15 | 1 | 1 | 1 | 0 | 1 | 0 | 0 | 0 | 2e-05 |  | 0 | 2 | 39613127 | 1 | 0 | 396 | 0 | 0 | 0 | 0 | 0 | 0 | 0 | 0 | 0 | 0 | 0 | 0 | 0 | 0 | 0 | 0 | 0 | 0 | 0 | 0 | 0 | 0 | 4.6e-05 | 87292.5 | 16950 | 5.15 | 0
162 | 39612628 | 39614300 | 37113312 | 1 | 1 | 1 | 1 | 1-100-53 |  | Рабочий среднего разряда 5.3 | 1191 | 1013 | чел.-ч. | чел.-ч. | 1 | 0 | -1658069037 | 5.7615 | 0 | 0 | 0 | 11.64 | 0 | 0 | 0 | 11.64 | 1 | 1 | 1 | 1 | 0 | 1 | 1 | 0 | 0 | 5.01 | )*1,15 | 1 | 2 | 39614301 | 1 | 0 | 397 | 0 | 0 | 0 | 0 | 0 | 0 | 0 | 0 | 0 | 0 | 0 | 0 | 0 | 0 | 0 | 0 | 0 | 0 | 0 | 0 | 0 | 0 | 1.1523 | 11.64 | 11.64 | 1 | 0
162 | 39612628 | 39614300 | 36883274 | 1 | 1 | 1 | 2 | 91.10.09-011 | ФСЭМ-2001, 91.10.09-011, приказ Минстроя России №1039/пр от 30.12.2016г. | Установки для гидравлических испытаний трубопроводов, давление нагнетания низкое 0,1 МПа (1 кгс/см2), высокое 10 МПа (100 кгс/см2) | 1368 | 1011 | маш.-ч | маш.-ч | 1 | 0 | -1347092713 | 1.875 | 0 | 29.67 | 0 | 0 | 0 | 29.67 | 0 | 0 | 1 | 1 | 1 | 1 | 0 | 1 | 1 | 0 | 0 | 1.5 | )*1,25 | 0 | 2 | 39614302 | 1 | 0 | 398 | 0 | 0 | 0 | 0 | 0 | 0 | 0 | 0 | 0 | 0 | 0 | 0 | 0 | 0 | 0 | 0 | 0 | 0 | 0 | 0 | 0 | 0 | 0.375 | 29.67 | 29.67 | 1 | 0
162 | 39612628 | 39614300 | 36801792 | 1 | 1 | 1 | 3 | 01.7.03.01-0001 | ФССЦ-2001, 01.7.03.01-0001, приказ Минстроя России №1039/пр от 30.12.2016г. | Вода | 1339 | 1007 | м3 | м3 | 1 | 0 | -1660354250 | 3.8 | 2.44 | 0 | 0 | 0 | 2.44 | 0 | 0 | 0 | 1 | 1 | 1 | 1 | 0 | 1 | 0 | 0 | 0 | 3.8 |  | 0 | 2 | 39614303 | 1 | 0 | 399 | 0 | 0 | 0 | 0 | 0 | 0 | 0 | 0 | 0 | 0 | 0 | 0 | 0 | 0 | 0 | 0 | 0 | 0 | 0 | 0 | 0 | 0 | 0.76 | 2.44 | 2.44 | 1 | 0
162 | 39612628 | 39614300 | 36802469 | 1 | 1 | 1 | 3 | 01.7.07.29-0101 | ФССЦ-2001, 01.7.07.29-0101, приказ Минстроя России №1039/пр от 30.12.2016г. | Очес льняной | 1346 | 1009 | кг | кг | 1 | 0 | -490687590 | 0.02 | 37.29 | 0 | 0 | 0 | 37.29 | 0 | 0 | 0 | 1 | 1 | 1 | 1 | 0 | 1 | 0 | 0 | 0 | 0.02 |  | 0 | 2 | 39614304 | 1 | 0 | 400 | 0 | 0 | 0 | 0 | 0 | 0 | 0 | 0 | 0 | 0 | 0 | 0 | 0 | 0 | 0 | 0 | 0 | 0 | 0 | 0 | 0 | 0 | 0.004 | 37.29 | 37.29 | 1 | 0
162 | 39612628 | 39614300 | 36838223 | 1 | 1 | 1 | 3 | 14.4.02.04-0141 | ФССЦ-2001, 14.4.02.04-0141, приказ Минстроя России №1039/пр от 30.12.2016г. | Краски масляные земляные марки МА-0115 мумия, сурик железный | 1348 | 1009 | т | т | 1000 | 0 | 570223526 | 5e-05 | 15119 | 0 | 0 | 0 | 15119 | 0 | 0 | 0 | 1 | 1 | 1 | 1 | 0 | 1 | 0 | 0 | 0 | 5e-05 |  | 0 | 2 | 39614305 | 1 | 0 | 401 | 0 | 0 | 0 | 0 | 0 | 0 | 0 | 0 | 0 | 0 | 0 | 0 | 0 | 0 | 0 | 0 | 0 | 0 | 0 | 0 | 0 | 0 | 1e-05 | 15119 | 15119 | 1 | 0
162 | 39612628 | 39614300 | 36838951 | 1 | 1 | 1 | 3 | 14.5.05.01-0012 | ФССЦ-2001, 14.5.05.01-0012, приказ Минстроя России №1039/пр от 30.12.2016г. | Олифа комбинированная, марки К-3 | 1348 | 1009 | т | т | 1000 | 0 | -909021926 | 2e-05 | 16950 | 0 | 0 | 0 | 16950 | 0 | 0 | 0 | 1 | 1 | 1 | 1 | 0 | 1 | 0 | 0 | 0 | 2e-05 |  | 0 | 2 | 39614306 | 1 | 0 | 402 | 0 | 0 | 0 | 0 | 0 | 0 | 0 | 0 | 0 | 0 | 0 | 0 | 0 | 0 | 0 | 0 | 0 | 0 | 0 | 0 | 0 | 0 | 4e-06 | 16950 | 16950 | 1 | 0
163 | 39612629 | 39614300 | 37113312 | 1 | 1 | 1 | 1 | 1-100-53 |  | Рабочий среднего разряда 5.3 | 1191 | 1013 | чел.-ч. | чел.-ч. | 1 | 0 | -1658069037 | 5.7615 | 0 | 0 | 0 | 59.95 | 0 | 0 | 0 | 11.64 | 1 | 1 | 1 | 5.15 | 0 | 1 | 1 | 0 | 0 | 5.01 | )*1,15 | 1 | 2 | 39614301 | 1 | 0 | 403 | 0 | 0 | 0 | 0 | 0 | 0 | 0 | 0 | 0 | 0 | 0 | 0 | 0 | 0 | 0 | 0 | 0 | 0 | 0 | 0 | 0 | 0 | 1.1523 | 59.95 | 11.64 | 5.15 | 0
163 | 39612629 | 39614300 | 36883274 | 1 | 1 | 1 | 2 | 91.10.09-011 | ФСЭМ-2001, 91.10.09-011, приказ Минстроя России №1039/пр от 30.12.2016г. | Установки для гидравлических испытаний трубопроводов, давление нагнетания низкое 0,1 МПа (1 кгс/см2), высокое 10 МПа (100 кгс/см2) | 1368 | 1011 | маш.-ч | маш.-ч | 1 | 0 | -1347092713 | 1.875 | 0 | 152.8 | 0 | 0 | 0 | 29.67 | 0 | 0 | 1 | 5.15 | 1 | 1 | 0 | 1 | 1 | 0 | 0 | 1.5 | )*1,25 | 0 | 2 | 39614302 | 1 | 0 | 404 | 0 | 0 | 0 | 0 | 0 | 0 | 0 | 0 | 0 | 0 | 0 | 0 | 0 | 0 | 0 | 0 | 0 | 0 | 0 | 0 | 0 | 0 | 0.375 | 152.8 | 29.67 | 5.15 | 0
163 | 39612629 | 39614300 | 36801792 | 1 | 1 | 1 | 3 | 01.7.03.01-0001 | ФССЦ-2001, 01.7.03.01-0001, приказ Минстроя России №1039/пр от 30.12.2016г. | Вода | 1339 | 1007 | м3 | м3 | 1 | 0 | -1660354250 | 3.8 | 12.57 | 0 | 0 | 0 | 2.44 | 0 | 0 | 0 | 5.15 | 1 | 1 | 1 | 0 | 1 | 0 | 0 | 0 | 3.8 |  | 0 | 2 | 39614303 | 1 | 0 | 405 | 0 | 0 | 0 | 0 | 0 | 0 | 0 | 0 | 0 | 0 | 0 | 0 | 0 | 0 | 0 | 0 | 0 | 0 | 0 | 0 | 0 | 0 | 0.76 | 12.57 | 2.44 | 5.15 | 0
163 | 39612629 | 39614300 | 36802469 | 1 | 1 | 1 | 3 | 01.7.07.29-0101 | ФССЦ-2001, 01.7.07.29-0101, приказ Минстроя России №1039/пр от 30.12.2016г. | Очес льняной | 1346 | 1009 | кг | кг | 1 | 0 | -490687590 | 0.02 | 192.04 | 0 | 0 | 0 | 37.29 | 0 | 0 | 0 | 5.15 | 1 | 1 | 1 | 0 | 1 | 0 | 0 | 0 | 0.02 |  | 0 | 2 | 39614304 | 1 | 0 | 406 | 0 | 0 | 0 | 0 | 0 | 0 | 0 | 0 | 0 | 0 | 0 | 0 | 0 | 0 | 0 | 0 | 0 | 0 | 0 | 0 | 0 | 0 | 0.004 | 192.04 | 37.29 | 5.15 | 0
163 | 39612629 | 39614300 | 36838223 | 1 | 1 | 1 | 3 | 14.4.02.04-0141 | ФССЦ-2001, 14.4.02.04-0141, приказ Минстроя России №1039/пр от 30.12.2016г. | Краски масляные земляные марки МА-0115 мумия, сурик железный | 1348 | 1009 | т | т | 1000 | 0 | 570223526 | 5e-05 | 77862.85 | 0 | 0 | 0 | 15119 | 0 | 0 | 0 | 5.15 | 1 | 1 | 1 | 0 | 1 | 0 | 0 | 0 | 5e-05 |  | 0 | 2 | 39614305 | 1 | 0 | 407 | 0 | 0 | 0 | 0 | 0 | 0 | 0 | 0 | 0 | 0 | 0 | 0 | 0 | 0 | 0 | 0 | 0 | 0 | 0 | 0 | 0 | 0 | 1e-05 | 77862.85 | 15119 | 5.15 | 0
163 | 39612629 | 39614300 | 36838951 | 1 | 1 | 1 | 3 | 14.5.05.01-0012 | ФССЦ-2001, 14.5.05.01-0012, приказ Минстроя России №1039/пр от 30.12.2016г. | Олифа комбинированная, марки К-3 | 1348 | 1009 | т | т | 1000 | 0 | -909021926 | 2e-05 | 87292.5 | 0 | 0 | 0 | 16950 | 0 | 0 | 0 | 5.15 | 1 | 1 | 1 | 0 | 1 | 0 | 0 | 0 | 2e-05 |  | 0 | 2 | 39614306 | 1 | 0 | 408 | 0 | 0 | 0 | 0 | 0 | 0 | 0 | 0 | 0 | 0 | 0 | 0 | 0 | 0 | 0 | 0 | 0 | 0 | 0 | 0 | 0 | 0 | 4e-06 | 87292.5 | 16950 | 5.15 | 0
164 | 39612628 | 39613128 | 37070202 | 1 | 1 | 1 | 1 | 1-100-39 |  | Рабочий среднего разряда 3.9 | 1191 | 1013 | чел.-ч. | чел.-ч. | 1 | 0 | 1983201532 | 166.75 | 0 | 0 | 0 | 9.51 | 0 | 0 | 0 | 9.51 | 1 | 1 | 1 | 1 | 0 | 1 | 1 | 0 | 0 | 145 | )*1,15 | 1 | 2 | 39613144 | 1 | 0 | 409 | 0 | 0 | 0 | 0 | 0 | 0 | 0 | 0 | 0 | 0 | 0 | 0 | 0 | 0 | 0 | 0 | 0 | 0 | 0 | 0 | 0 | 0 | 33.35 | 9.51 | 9.51 | 1 | 0
164 | 39612628 | 39613128 | 37064876 | 1 | 1 | 1 | 1 | 4-100-00 |  | Затраты труда машинистов | 1191 | 1013 | чел.-ч. | чел.-ч. | 1 | 0 | -1417349443 | 14.91 | 0 | 0 | 0 | 0 | 0 | 0 | 0 | 0 | 1 | 1 | 1 | 1 | 0 | 1 | 0 | 0 | 0 | 14.91 |  | 2 | 2 | 39613145 | 1 | 2048 | 410 | 0 | 0 | 0 | 0 | 0 | 0 | 0 | 0 | 0 | 0 | 0 | 0 | 0 | 0 | 0 | 0 | 0 | 0 | 0 | 0 | 0 | 0 | 2.982 | 0 | 0 | 1 | 0
164 | 39612628 | 39613128 | 36882057 | 1 | 1 | 1 | 2 | 91.05.01-017 | ФСЭМ-2001, 91.05.01-017, приказ Минстроя России №1039/пр от 30.12.2016г. | Краны башенные, грузоподъемность 8 т | 1368 | 1011 | маш.-ч | маш.-ч | 1 | 0 | -1460065968 | 0.125 | 0 | 86.4 | 13.5 | 0 | 0 | 86.4 | 13.5 | 0 | 1 | 1 | 1 | 1 | 0 | 1 | 1 | 0 | 0 | 0.1 | )*1,25 | 0 | 2 | 39613146 | 1 | 0 | 411 | 0 | 0 | 0 | 0 | 0 | 0 | 0 | 0 | 0 | 0 | 0 | 0 | 0 | 0 | 0 | 0 | 0 | 0 | 0 | 0 | 0 | 0 | 0.025 | 86.4 | 86.4 | 1 | 0
164 | 39612628 | 39613128 | 36882159 | 1 | 1 | 1 | 2 | 91.05.05-014 | ФСЭМ-2001, 91.05.05-014, приказ Минстроя России №1039/пр от 30.12.2016г. | Краны на автомобильном ходу, грузоподъемность 10 т | 1368 | 1011 | маш.-ч | маш.-ч | 1 | 0 | -1718674368 | 0.0875 | 0 | 111.99 | 13.5 | 0 | 0 | 111.99 | 13.5 | 0 | 1 | 1 | 1 | 1 | 0 | 1 | 1 | 0 | 0 | 0.07 | )*1,25 | 0 | 2 | 39613147 | 1 | 0 | 412 | 0 | 0 | 0 | 0 | 0 | 0 | 0 | 0 | 0 | 0 | 0 | 0 | 0 | 0 | 0 | 0 | 0 | 0 | 0 | 0 | 0 | 0 | 0.0175 | 111.99 | 111.99 | 1 | 0
164 | 39612628 | 39613128 | 36883554 | 1 | 1 | 1 | 2 | 91.14.02-001 | ФСЭМ-2001, 91.14.02-001, приказ Минстроя России №1039/пр от 30.12.2016г. | Автомобили бортовые, грузоподъемность до 5 т | 1368 | 1011 | маш.-ч | маш.-ч | 1 | 0 | 1372534845 | 0.5875 | 0 | 65.71 | 11.6 | 0 | 0 | 65.71 | 11.6 | 0 | 1 | 1 | 1 | 1 | 0 | 1 | 1 | 0 | 0 | 0.47 | )*1,25 | 0 | 2 | 39613148 | 1 | 0 | 413 | 0 | 0 | 0 | 0 | 0 | 0 | 0 | 0 | 0 | 0 | 0 | 0 | 0 | 0 | 0 | 0 | 0 | 0 | 0 | 0 | 0 | 0 | 0.1175 | 65.71 | 65.71 | 1 | 0
164 | 39612628 | 39613128 | 36883772 | 1 | 1 | 1 | 2 | 91.17.04-031 | ФСЭМ-2001, 91.17.04-031, приказ Минстроя России №1039/пр от 30.12.2016г. | Агрегаты для сварки полиэтиленовых труб | 1368 | 1011 | маш.-ч | маш.-ч | 1 | 0 | 917635847 | 17.8375 | 0 | 100.1 | 13.5 | 0 | 0 | 100.1 | 13.5 | 0 | 1 | 1 | 1 | 1 | 0 | 1 | 1 | 0 | 0 | 14.27 | )*1,25 | 0 | 2 | 39613149 | 1 | 0 | 414 | 0 | 0 | 0 | 0 | 0 | 0 | 0 | 0 | 0 | 0 | 0 | 0 | 0 | 0 | 0 | 0 | 0 | 0 | 0 | 0 | 0 | 0 | 3.5675 | 100.1 | 100.1 | 1 | 0
164 | 39612628 | 39613128 | 36801792 | 1 | 1 | 1 | 3 | 01.7.03.01-0001 | ФССЦ-2001, 01.7.03.01-0001, приказ Минстроя России №1039/пр от 30.12.2016г. | Вода | 1339 | 1007 | м3 | м3 | 1 | 0 | -1660354250 | 9.54 | 2.44 | 0 | 0 | 0 | 2.44 | 0 | 0 | 0 | 1 | 1 | 1 | 1 | 0 | 1 | 0 | 0 | 0 | 9.54 |  | 0 | 2 | 39613150 | 1 | 0 | 415 | 0 | 0 | 0 | 0 | 0 | 0 | 0 | 0 | 0 | 0 | 0 | 0 | 0 | 0 | 0 | 0 | 0 | 0 | 0 | 0 | 0 | 0 | 1.908 | 2.44 | 2.44 | 1 | 0
164 | 39612628 | 39613128 | 36802293 | 1 | 1 | 1 | 3 | 01.7.07.10-0001 | ФССЦ-2001, 01.7.07.10-0001, приказ Минстроя России №1039/пр от 30.12.2016г. | Патроны для строительно-монтажного пистолета | 1356 | 1010 | 1000 шт. | 1000 шт. | 1000 | 0 | 72387144 | 0.064 | 253.8 | 0 | 0 | 0 | 253.8 | 0 | 0 | 0 | 1 | 1 | 1 | 1 | 0 | 1 | 0 | 0 | 0 | 0.064 |  | 0 | 2 | 39613151 | 1 | 0 | 416 | 0 | 0 | 0 | 0 | 0 | 0 | 0 | 0 | 0 | 0 | 0 | 0 | 0 | 0 | 0 | 0 | 0 | 0 | 0 | 0 | 0 | 0 | 0.0128 | 253.8 | 253.8 | 1 | 0
164 | 39612628 | 39613128 | 36804596 | 1 | 1 | 1 | 3 | 01.7.15.07-0042 | ФССЦ-2001, 01.7.15.07-0042, приказ Минстроя России №1039/пр от 30.12.2016г. | Дюбели с калиброванной головкой (в обоймах) 3х58,5 мм | 1348 | 1009 | т | т | 1000 | 0 | -735561281 | 0.00054 | 22558 | 0 | 0 | 0 | 22558 | 0 | 0 | 0 | 1 | 1 | 1 | 1 | 0 | 1 | 0 | 0 | 0 | 0.00054 |  | 0 | 2 | 39613152 | 1 | 0 | 417 | 0 | 0 | 0 | 0 | 0 | 0 | 0 | 0 | 0 | 0 | 0 | 0 | 0 | 0 | 0 | 0 | 0 | 0 | 0 | 0 | 0 | 0 | 0.000108 | 22558 | 22558 | 1 | 0
164 | 39612628 | 39613128 | 36806524 | 1 | 1 | 1 | 3 | 03.1.02.03-0015 | ФССЦ-2001, 03.1.02.03-0015, приказ Минстроя России №1039/пр от 30.12.2016г. | Известь строительная негашеная хлорная, марки А | 1346 | 1009 | кг | кг | 1 | 0 | 450790165 | 0.0318 | 2.15 | 0 | 0 | 0 | 2.15 | 0 | 0 | 0 | 1 | 1 | 1 | 1 | 0 | 1 | 0 | 0 | 0 | 0.0318 |  | 0 | 2 | 39613153 | 1 | 0 | 418 | 0 | 0 | 0 | 0 | 0 | 0 | 0 | 0 | 0 | 0 | 0 | 0 | 0 | 0 | 0 | 0 | 0 | 0 | 0 | 0 | 0 | 0 | 0.00636 | 2.15 | 2.15 | 1 | 0
164 | 39612628 | 39613128 | 36868758 | 1 | 1 | 1 | 3 | 24.3.03.13-0417 | ФССЦ-2001, 24.3.03.13-0417, приказ Минстроя России №1039/пр от 30.12.2016г. | Трубы напорные из полиэтилена низкого давления среднего типа, наружным диаметром 90 мм | 1302 | 1003 | 10 м | 10 м | 10 | 0 | -974220988 | 9.74 | 621.01 | 0 | 0 | 0 | 621.01 | 0 | 0 | 0 | 1 | 1 | 1 | 1 | 0 | 0 | 0 | 0 | 0 | 9.74 |  | 0 | 1 | -1 | 0 | 0 |  | 0 | 0 | 0 | 0 | 0 | 0 | 0 | 0 | 0 | 0 | 0 | 0 | 0 | 0 | 0 | 0 | 0 | 0 | 0 | 0 | 0 | 0 | 1.948 | 621.01 | 621.01 | 1 | 0
164 | 39612628 | 39613128 | 36797405 | 17 | 1 | 1 | 3 | 24.3.03.15 |  | Трубы полиэтиленовые | 1301 | 1003 | м | м | 1 | 0 | 1990328174 | 97.4 | 0 | 0 | 0 | 0 | 0 | 0 | 0 | 0 | 1 | 1 | 1 | 1 | 0 | 0 | 0 | 0 | 0 | 97.4 |  | 0 | 2 | 39613157 | 1 | 0 | 422 | 0 | 0 | 0 | 0 | 0 | 0 | 0 | 0 | 0 | 0 | 0 | 0 | 0 | 0 | 0 | 0 | 0 | 0 | 0 | 0 | 0 | 0 | 19.48 | 0 | 0 | 1 | 0
164 | 39612628 | 39613128 | 36869335 | 1 | 1 | 1 | 3 | 24.3.05.08-0113 | ФССЦ-2001, 24.3.05.08-0113, приказ Минстроя России № 886/пр от 15.06.2017 | Отвод 90° полиэтиленовый с удлиненным хвостовиком, диаметр 110 мм | 1354 | 1010 | шт. | шт. | 1 | 0 | 1524364192 | 20 | 390.4 | 0 | 0 | 0 | 390.4 | 0 | 0 | 0 | 1 | 1 | 1 | 1 | 0 | 0 | 0 | 0 | 0 | 20 |  | 0 | 1 | -1 | 0 | 0 |  | 0 | 0 | 0 | 0 | 0 | 0 | 0 | 0 | 0 | 0 | 0 | 0 | 0 | 0 | 0 | 0 | 0 | 0 | 0 | 0 | 0 | 0 | 4 | 390.4 | 390.4 | 1 | 0
164 | 39612628 | 39613128 | 36869683 | 1 | 1 | 1 | 3 | 24.3.05.10-0035 | ФССЦ-2001, 24.3.05.10-0035, приказ Минстроя России №1039/пр от 30.12.2016г. | Переходник "Фузиотерм", размер 110х90 мм | 1358 | 1010 | 10 шт. | 10 шт. | 10 | 0 | 843398874 | 3 | 1408.9 | 0 | 0 | 0 | 1408.9 | 0 | 0 | 0 | 1 | 1 | 1 | 1 | 0 | 0 | 0 | 0 | 0 | 3 |  | 0 | 1 | -1 | 0 | 0 |  | 0 | 0 | 0 | 0 | 0 | 0 | 0 | 0 | 0 | 0 | 0 | 0 | 0 | 0 | 0 | 0 | 0 | 0 | 0 | 0 | 0 | 0 | 0.6 | 1408.9 | 1408.9 | 1 | 0
164 | 39612628 | 39613128 | 36869822 | 1 | 1 | 1 | 3 | 24.3.05.15-0115 | ФССЦ-2001, 24.3.05.15-0115, приказ Минстроя России №1039/пр от 30.12.2016г. | Тройник литой полиэтиленовый с закладными электронагревателями, равнопроходной, диаметр 90 мм | 1354 | 1010 | шт. | шт. | 1 | 0 | -448323022 | 20 | 761.6 | 0 | 0 | 0 | 761.6 | 0 | 0 | 0 | 1 | 1 | 1 | 1 | 0 | 0 | 0 | 0 | 0 | 20 |  | 0 | 1 | -1 | 0 | 0 |  | 0 | 0 | 0 | 0 | 0 | 0 | 0 | 0 | 0 | 0 | 0 | 0 | 0 | 0 | 0 | 0 | 0 | 0 | 0 | 0 | 0 | 0 | 4 | 761.6 | 761.6 | 1 | 0
165 | 39612629 | 39613128 | 37070202 | 1 | 1 | 1 | 1 | 1-100-39 |  | Рабочий среднего разряда 3.9 | 1191 | 1013 | чел.-ч. | чел.-ч. | 1 | 0 | 1983201532 | 166.75 | 0 | 0 | 0 | 48.98 | 0 | 0 | 0 | 9.51 | 1 | 1 | 1 | 5.15 | 0 | 1 | 1 | 0 | 0 | 145 | )*1,15 | 1 | 2 | 39613144 | 1 | 0 | 424 | 0 | 0 | 0 | 0 | 0 | 0 | 0 | 0 | 0 | 0 | 0 | 0 | 0 | 0 | 0 | 0 | 0 | 0 | 0 | 0 | 0 | 0 | 33.35 | 48.98 | 9.51 | 5.15 | 0
165 | 39612629 | 39613128 | 37064876 | 1 | 1 | 1 | 1 | 4-100-00 |  | Затраты труда машинистов | 1191 | 1013 | чел.-ч. | чел.-ч. | 1 | 0 | -1417349443 | 14.91 | 0 | 0 | 0 | 0 | 0 | 0 | 0 | 0 | 1 | 1 | 5.15 | 1 | 0 | 1 | 0 | 0 | 0 | 14.91 |  | 2 | 2 | 39613145 | 1 | 2048 | 425 | 0 | 0 | 0 | 0 | 0 | 0 | 0 | 0 | 0 | 0 | 0 | 0 | 0 | 0 | 0 | 0 | 0 | 0 | 0 | 0 | 0 | 0 | 2.982 | 0 | 0 | 1 | 0
165 | 39612629 | 39613128 | 36882057 | 1 | 1 | 1 | 2 | 91.05.01-017 | ФСЭМ-2001, 91.05.01-017, приказ Минстроя России №1039/пр от 30.12.2016г. | Краны башенные, грузоподъемность 8 т | 1368 | 1011 | маш.-ч | маш.-ч | 1 | 0 | -1460065968 | 0.125 | 0 | 444.96 | 13.5 | 0 | 0 | 86.4 | 13.5 | 0 | 1 | 5.15 | 1 | 1 | 0 | 1 | 1 | 0 | 0 | 0.1 | )*1,25 | 0 | 2 | 39613146 | 1 | 0 | 426 | 0 | 0 | 0 | 0 | 0 | 0 | 0 | 0 | 0 | 0 | 0 | 0 | 0 | 0 | 0 | 0 | 0 | 0 | 0 | 0 | 0 | 0 | 0.025 | 444.96 | 86.4 | 5.15 | 0
165 | 39612629 | 39613128 | 36882159 | 1 | 1 | 1 | 2 | 91.05.05-014 | ФСЭМ-2001, 91.05.05-014, приказ Минстроя России №1039/пр от 30.12.2016г. | Краны на автомобильном ходу, грузоподъемность 10 т | 1368 | 1011 | маш.-ч | маш.-ч | 1 | 0 | -1718674368 | 0.0875 | 0 | 576.75 | 13.5 | 0 | 0 | 111.99 | 13.5 | 0 | 1 | 5.15 | 1 | 1 | 0 | 1 | 1 | 0 | 0 | 0.07 | )*1,25 | 0 | 2 | 39613147 | 1 | 0 | 427 | 0 | 0 | 0 | 0 | 0 | 0 | 0 | 0 | 0 | 0 | 0 | 0 | 0 | 0 | 0 | 0 | 0 | 0 | 0 | 0 | 0 | 0 | 0.0175 | 576.75 | 111.99 | 5.15 | 0
165 | 39612629 | 39613128 | 36883554 | 1 | 1 | 1 | 2 | 91.14.02-001 | ФСЭМ-2001, 91.14.02-001, приказ Минстроя России №1039/пр от 30.12.2016г. | Автомобили бортовые, грузоподъемность до 5 т | 1368 | 1011 | маш.-ч | маш.-ч | 1 | 0 | 1372534845 | 0.5875 | 0 | 338.41 | 11.6 | 0 | 0 | 65.71 | 11.6 | 0 | 1 | 5.15 | 1 | 1 | 0 | 1 | 1 | 0 | 0 | 0.47 | )*1,25 | 0 | 2 | 39613148 | 1 | 0 | 428 | 0 | 0 | 0 | 0 | 0 | 0 | 0 | 0 | 0 | 0 | 0 | 0 | 0 | 0 | 0 | 0 | 0 | 0 | 0 | 0 | 0 | 0 | 0.1175 | 338.41 | 65.71 | 5.15 | 0
165 | 39612629 | 39613128 | 36883772 | 1 | 1 | 1 | 2 | 91.17.04-031 | ФСЭМ-2001, 91.17.04-031, приказ Минстроя России №1039/пр от 30.12.2016г. | Агрегаты для сварки полиэтиленовых труб | 1368 | 1011 | маш.-ч | маш.-ч | 1 | 0 | 917635847 | 17.8375 | 0 | 515.52 | 13.5 | 0 | 0 | 100.1 | 13.5 | 0 | 1 | 5.15 | 1 | 1 | 0 | 1 | 1 | 0 | 0 | 14.27 | )*1,25 | 0 | 2 | 39613149 | 1 | 0 | 429 | 0 | 0 | 0 | 0 | 0 | 0 | 0 | 0 | 0 | 0 | 0 | 0 | 0 | 0 | 0 | 0 | 0 | 0 | 0 | 0 | 0 | 0 | 3.5675 | 515.52 | 100.1 | 5.15 | 0
165 | 39612629 | 39613128 | 36801792 | 1 | 1 | 1 | 3 | 01.7.03.01-0001 | ФССЦ-2001, 01.7.03.01-0001, приказ Минстроя России №1039/пр от 30.12.2016г. | Вода | 1339 | 1007 | м3 | м3 | 1 | 0 | -1660354250 | 9.54 | 12.57 | 0 | 0 | 0 | 2.44 | 0 | 0 | 0 | 5.15 | 1 | 1 | 1 | 0 | 1 | 0 | 0 | 0 | 9.54 |  | 0 | 2 | 39613150 | 1 | 0 | 430 | 0 | 0 | 0 | 0 | 0 | 0 | 0 | 0 | 0 | 0 | 0 | 0 | 0 | 0 | 0 | 0 | 0 | 0 | 0 | 0 | 0 | 0 | 1.908 | 12.57 | 2.44 | 5.15 | 0
165 | 39612629 | 39613128 | 36802293 | 1 | 1 | 1 | 3 | 01.7.07.10-0001 | ФССЦ-2001, 01.7.07.10-0001, приказ Минстроя России №1039/пр от 30.12.2016г. | Патроны для строительно-монтажного пистолета | 1356 | 1010 | 1000 шт. | 1000 шт. | 1000 | 0 | 72387144 | 0.064 | 1307.07 | 0 | 0 | 0 | 253.8 | 0 | 0 | 0 | 5.15 | 1 | 1 | 1 | 0 | 1 | 0 | 0 | 0 | 0.064 |  | 0 | 2 | 39613151 | 1 | 0 | 431 | 0 | 0 | 0 | 0 | 0 | 0 | 0 | 0 | 0 | 0 | 0 | 0 | 0 | 0 | 0 | 0 | 0 | 0 | 0 | 0 | 0 | 0 | 0.0128 | 1307.07 | 253.8 | 5.15 | 0
165 | 39612629 | 39613128 | 36804596 | 1 | 1 | 1 | 3 | 01.7.15.07-0042 | ФССЦ-2001, 01.7.15.07-0042, приказ Минстроя России №1039/пр от 30.12.2016г. | Дюбели с калиброванной головкой (в обоймах) 3х58,5 мм | 1348 | 1009 | т | т | 1000 | 0 | -735561281 | 0.00054 | 116173.7 | 0 | 0 | 0 | 22558 | 0 | 0 | 0 | 5.15 | 1 | 1 | 1 | 0 | 1 | 0 | 0 | 0 | 0.00054 |  | 0 | 2 | 39613152 | 1 | 0 | 432 | 0 | 0 | 0 | 0 | 0 | 0 | 0 | 0 | 0 | 0 | 0 | 0 | 0 | 0 | 0 | 0 | 0 | 0 | 0 | 0 | 0 | 0 | 0.000108 | 116173.7 | 22558 | 5.15 | 0
165 | 39612629 | 39613128 | 36806524 | 1 | 1 | 1 | 3 | 03.1.02.03-0015 | ФССЦ-2001, 03.1.02.03-0015, приказ Минстроя России №1039/пр от 30.12.2016г. | Известь строительная негашеная хлорная, марки А | 1346 | 1009 | кг | кг | 1 | 0 | 450790165 | 0.0318 | 11.07 | 0 | 0 | 0 | 2.15 | 0 | 0 | 0 | 5.15 | 1 | 1 | 1 | 0 | 1 | 0 | 0 | 0 | 0.0318 |  | 0 | 2 | 39613153 | 1 | 0 | 433 | 0 | 0 | 0 | 0 | 0 | 0 | 0 | 0 | 0 | 0 | 0 | 0 | 0 | 0 | 0 | 0 | 0 | 0 | 0 | 0 | 0 | 0 | 0.00636 | 11.07 | 2.15 | 5.15 | 0
165 | 39612629 | 39613128 | 36868758 | 1 | 1 | 1 | 3 | 24.3.03.13-0417 | ФССЦ-2001, 24.3.03.13-0417, приказ Минстроя России №1039/пр от 30.12.2016г. | Трубы напорные из полиэтилена низкого давления среднего типа, наружным диаметром 90 мм | 1302 | 1003 | 10 м | 10 м | 10 | 0 | -974220988 | 9.74 | 3198.2 | 0 | 0 | 0 | 621.01 | 0 | 0 | 0 | 5.15 | 1 | 1 | 1 | 0 | 0 | 0 | 0 | 0 | 9.74 |  | 0 | 1 | -1 | 0 | 0 |  | 0 | 0 | 0 | 0 | 0 | 0 | 0 | 0 | 0 | 0 | 0 | 0 | 0 | 0 | 0 | 0 | 0 | 0 | 0 | 0 | 0 | 0 | 1.948 | 3198.2 | 621.01 | 5.15 | 0
165 | 39612629 | 39613128 | 36797405 | 17 | 1 | 1 | 3 | 24.3.03.15 |  | Трубы полиэтиленовые | 1301 | 1003 | м | м | 1 | 0 | 1990328174 | 97.4 | 0 | 0 | 0 | 0 | 0 | 0 | 0 | 0 | 5.15 | 1 | 1 | 1 | 0 | 0 | 0 | 0 | 0 | 97.4 |  | 0 | 2 | 39613157 | 1 | 0 | 437 | 0 | 0 | 0 | 0 | 0 | 0 | 0 | 0 | 0 | 0 | 0 | 0 | 0 | 0 | 0 | 0 | 0 | 0 | 0 | 0 | 0 | 0 | 19.48 | 0 | 0 | 5.15 | 0
165 | 39612629 | 39613128 | 36869335 | 1 | 1 | 1 | 3 | 24.3.05.08-0113 | ФССЦ-2001, 24.3.05.08-0113, приказ Минстроя России № 886/пр от 15.06.2017 | Отвод 90° полиэтиленовый с удлиненным хвостовиком, диаметр 110 мм | 1354 | 1010 | шт. | шт. | 1 | 0 | 1524364192 | 20 | 2010.56 | 0 | 0 | 0 | 390.4 | 0 | 0 | 0 | 5.15 | 1 | 1 | 1 | 0 | 0 | 0 | 0 | 0 | 20 |  | 0 | 1 | -1 | 0 | 0 |  | 0 | 0 | 0 | 0 | 0 | 0 | 0 | 0 | 0 | 0 | 0 | 0 | 0 | 0 | 0 | 0 | 0 | 0 | 0 | 0 | 0 | 0 | 4 | 2010.56 | 390.4 | 5.15 | 0
165 | 39612629 | 39613128 | 36869683 | 1 | 1 | 1 | 3 | 24.3.05.10-0035 | ФССЦ-2001, 24.3.05.10-0035, приказ Минстроя России №1039/пр от 30.12.2016г. | Переходник "Фузиотерм", размер 110х90 мм | 1358 | 1010 | 10 шт. | 10 шт. | 10 | 0 | 843398874 | 3 | 7255.84 | 0 | 0 | 0 | 1408.9 | 0 | 0 | 0 | 5.15 | 1 | 1 | 1 | 0 | 0 | 0 | 0 | 0 | 3 |  | 0 | 1 | -1 | 0 | 0 |  | 0 | 0 | 0 | 0 | 0 | 0 | 0 | 0 | 0 | 0 | 0 | 0 | 0 | 0 | 0 | 0 | 0 | 0 | 0 | 0 | 0 | 0 | 0.6 | 7255.84 | 1408.9 | 5.15 | 0
165 | 39612629 | 39613128 | 36869822 | 1 | 1 | 1 | 3 | 24.3.05.15-0115 | ФССЦ-2001, 24.3.05.15-0115, приказ Минстроя России №1039/пр от 30.12.2016г. | Тройник литой полиэтиленовый с закладными электронагревателями, равнопроходной, диаметр 90 мм | 1354 | 1010 | шт. | шт. | 1 | 0 | -448323022 | 20 | 3922.24 | 0 | 0 | 0 | 761.6 | 0 | 0 | 0 | 5.15 | 1 | 1 | 1 | 0 | 0 | 0 | 0 | 0 | 20 |  | 0 | 1 | -1 | 0 | 0 |  | 0 | 0 | 0 | 0 | 0 | 0 | 0 | 0 | 0 | 0 | 0 | 0 | 0 | 0 | 0 | 0 | 0 | 0 | 0 | 0 | 0 | 0 | 4 | 3922.24 | 761.6 | 5.15 | 0
176 | 39612628 | 39613164 | 37064978 | 1 | 1 | 1 | 1 | 1-100-33 |  | Рабочий среднего разряда 3.3 | 1191 | 1013 | чел.-ч. | чел.-ч. | 1 | 0 | -719309759 | 1.955 | 0 | 0 | 0 | 8.86 | 0 | 0 | 0 | 8.86 | 1 | 1 | 1 | 1 | 0 | 1 | 1 | 0 | 0 | 1.7 | )*1,15 | 1 | 2 | 39613172 | 1 | 0 | 439 | 0 | 0 | 0 | 0 | 0 | 0 | 0 | 0 | 0 | 0 | 0 | 0 | 0 | 0 | 0 | 0 | 0 | 0 | 0 | 0 | 0 | 0 | 1.955 | 8.86 | 8.86 | 1 | 0
176 | 39612628 | 39613164 | 37064876 | 1 | 1 | 1 | 1 | 4-100-00 |  | Затраты труда машинистов | 1191 | 1013 | чел.-ч. | чел.-ч. | 1 | 0 | -1417349443 | 0.03 | 0 | 0 | 0 | 0 | 0 | 0 | 0 | 0 | 1 | 1 | 1 | 1 | 0 | 1 | 0 | 0 | 0 | 0.03 |  | 2 | 2 | 39613173 | 1 | 2048 | 440 | 0 | 0 | 0 | 0 | 0 | 0 | 0 | 0 | 0 | 0 | 0 | 0 | 0 | 0 | 0 | 0 | 0 | 0 | 0 | 0 | 0 | 0 | 0.03 | 0 | 0 | 1 | 0
176 | 39612628 | 39613164 | 36883554 | 1 | 1 | 1 | 2 | 91.14.02-001 | ФСЭМ-2001, 91.14.02-001, приказ Минстроя России №1039/пр от 30.12.2016г. | Автомобили бортовые, грузоподъемность до 5 т | 1368 | 1011 | маш.-ч | маш.-ч | 1 | 0 | 1372534845 | 0.0375 | 0 | 65.71 | 11.6 | 0 | 0 | 65.71 | 11.6 | 0 | 1 | 1 | 1 | 1 | 0 | 1 | 1 | 0 | 0 | 0.03 | )*1,25 | 0 | 2 | 39613174 | 1 | 0 | 441 | 0 | 0 | 0 | 0 | 0 | 0 | 0 | 0 | 0 | 0 | 0 | 0 | 0 | 0 | 0 | 0 | 0 | 0 | 0 | 0 | 0 | 0 | 0.0375 | 65.71 | 65.71 | 1 | 0
176 | 39612628 | 39613164 | 36804430 | 1 | 1 | 1 | 3 | 01.7.15.03-0014 | ФССЦ-2001, 01.7.15.03-0014, приказ Минстроя России №1039/пр от 30.12.2016г. | Болты с гайками и шайбами для санитарно-технических работ диаметром 16 мм | 1348 | 1009 | т | т | 1000 | 0 | -405065451 | 0.0015 | 14830 | 0 | 0 | 0 | 14830 | 0 | 0 | 0 | 1 | 1 | 1 | 1 | 0 | 1 | 0 | 0 | 0 | 0.0015 |  | 0 | 2 | 39613175 | 1 | 0 | 442 | 0 | 0 | 0 | 0 | 0 | 0 | 0 | 0 | 0 | 0 | 0 | 0 | 0 | 0 | 0 | 0 | 0 | 0 | 0 | 0 | 0 | 0 | 0.0015 | 14830 | 14830 | 1 | 0
176 | 39612628 | 39613164 | 36805330 | 1 | 1 | 1 | 3 | 01.7.19.04-0031 | ФССЦ-2001, 01.7.19.04-0031, приказ Минстроя России №1039/пр от 30.12.2016г. | Прокладки резиновые (пластина техническая прессованная) | 1346 | 1009 | кг | кг | 1 | 0 | -731615568 | 0.1 | 23.09 | 0 | 0 | 0 | 23.09 | 0 | 0 | 0 | 1 | 1 | 1 | 1 | 0 | 1 | 0 | 0 | 0 | 0.1 |  | 0 | 2 | 39613176 | 1 | 0 | 443 | 0 | 0 | 0 | 0 | 0 | 0 | 0 | 0 | 0 | 0 | 0 | 0 | 0 | 0 | 0 | 0 | 0 | 0 | 0 | 0 | 0 | 0 | 0.1 | 23.09 | 23.09 | 1 | 0
176 | 39612628 | 39613164 | 36844137 | 1 | 1 | 1 | 3 | 18.1.02.02-0091 | ФССЦ-2001, 18.1.02.02-0091, приказ Минстроя России №1039/пр от 30.12.2016г. | Задвижки чугунные фланцевые упруго-запирающаяся с гладким проходным каналом для воды и неагрессивных стоков давлением 1,6 МПа (16 кгс/см2), диаметром 100 мм | 1354 | 1010 | шт. | шт. | 1 | 0 | -1419640300 | 1 | 3165.43 | 0 | 0 | 0 | 3165.43 | 0 | 0 | 0 | 1 | 1 | 1 | 1 | 0 | 0 | 0 | 0 | 0 | 1 |  | 0 | 1 | -1 | 0 | 0 |  | 0 | 0 | 0 | 0 | 0 | 0 | 0 | 0 | 0 | 0 | 0 | 0 | 0 | 0 | 0 | 0 | 0 | 0 | 0 | 0 | 0 | 0 | 1 | 3165.43 | 3165.43 | 1 | 0
176 | 39612628 | 39613164 | 36796080 | 17 | 1 | 1 | 3 | 18.1.02.03 |  | Задвижки чугунные водопроводные (или клапаны обратные) | 1354 | 1010 | шт. | шт. | 1 | 0 | 730654699 | 1 | 0 | 0 | 0 | 0 | 0 | 0 | 0 | 0 | 1 | 1 | 1 | 1 | 0 | 0 | 0 | 0 | 0 | 1 |  | 0 | 2 | 39613177 | 1 | 0 | 444 | 0 | 0 | 0 | 0 | 0 | 0 | 0 | 0 | 0 | 0 | 0 | 0 | 0 | 0 | 0 | 0 | 0 | 0 | 0 | 0 | 0 | 0 | 1 | 0 | 0 | 1 | 0
177 | 39612629 | 39613164 | 37064978 | 1 | 1 | 1 | 1 | 1-100-33 |  | Рабочий среднего разряда 3.3 | 1191 | 1013 | чел.-ч. | чел.-ч. | 1 | 0 | -719309759 | 1.955 | 0 | 0 | 0 | 45.63 | 0 | 0 | 0 | 8.86 | 1 | 1 | 1 | 5.15 | 0 | 1 | 1 | 0 | 0 | 1.7 | )*1,15 | 1 | 2 | 39613172 | 1 | 0 | 445 | 0 | 0 | 0 | 0 | 0 | 0 | 0 | 0 | 0 | 0 | 0 | 0 | 0 | 0 | 0 | 0 | 0 | 0 | 0 | 0 | 0 | 0 | 1.955 | 45.63 | 8.86 | 5.15 | 0
177 | 39612629 | 39613164 | 37064876 | 1 | 1 | 1 | 1 | 4-100-00 |  | Затраты труда машинистов | 1191 | 1013 | чел.-ч. | чел.-ч. | 1 | 0 | -1417349443 | 0.03 | 0 | 0 | 0 | 0 | 0 | 0 | 0 | 0 | 1 | 1 | 5.15 | 1 | 0 | 1 | 0 | 0 | 0 | 0.03 |  | 2 | 2 | 39613173 | 1 | 2048 | 446 | 0 | 0 | 0 | 0 | 0 | 0 | 0 | 0 | 0 | 0 | 0 | 0 | 0 | 0 | 0 | 0 | 0 | 0 | 0 | 0 | 0 | 0 | 0.03 | 0 | 0 | 1 | 0
177 | 39612629 | 39613164 | 36883554 | 1 | 1 | 1 | 2 | 91.14.02-001 | ФСЭМ-2001, 91.14.02-001, приказ Минстроя России №1039/пр от 30.12.2016г. | Автомобили бортовые, грузоподъемность до 5 т | 1368 | 1011 | маш.-ч | маш.-ч | 1 | 0 | 1372534845 | 0.0375 | 0 | 338.41 | 11.6 | 0 | 0 | 65.71 | 11.6 | 0 | 1 | 5.15 | 1 | 1 | 0 | 1 | 1 | 0 | 0 | 0.03 | )*1,25 | 0 | 2 | 39613174 | 1 | 0 | 447 | 0 | 0 | 0 | 0 | 0 | 0 | 0 | 0 | 0 | 0 | 0 | 0 | 0 | 0 | 0 | 0 | 0 | 0 | 0 | 0 | 0 | 0 | 0.0375 | 338.41 | 65.71 | 5.15 | 0
177 | 39612629 | 39613164 | 36804430 | 1 | 1 | 1 | 3 | 01.7.15.03-0014 | ФССЦ-2001, 01.7.15.03-0014, приказ Минстроя России №1039/пр от 30.12.2016г. | Болты с гайками и шайбами для санитарно-технических работ диаметром 16 мм | 1348 | 1009 | т | т | 1000 | 0 | -405065451 | 0.0015 | 76374.5 | 0 | 0 | 0 | 14830 | 0 | 0 | 0 | 5.15 | 1 | 1 | 1 | 0 | 1 | 0 | 0 | 0 | 0.0015 |  | 0 | 2 | 39613175 | 1 | 0 | 448 | 0 | 0 | 0 | 0 | 0 | 0 | 0 | 0 | 0 | 0 | 0 | 0 | 0 | 0 | 0 | 0 | 0 | 0 | 0 | 0 | 0 | 0 | 0.0015 | 76374.5 | 14830 | 5.15 | 0
177 | 39612629 | 39613164 | 36805330 | 1 | 1 | 1 | 3 | 01.7.19.04-0031 | ФССЦ-2001, 01.7.19.04-0031, приказ Минстроя России №1039/пр от 30.12.2016г. | Прокладки резиновые (пластина техническая прессованная) | 1346 | 1009 | кг | кг | 1 | 0 | -731615568 | 0.1 | 118.91 | 0 | 0 | 0 | 23.09 | 0 | 0 | 0 | 5.15 | 1 | 1 | 1 | 0 | 1 | 0 | 0 | 0 | 0.1 |  | 0 | 2 | 39613176 | 1 | 0 | 449 | 0 | 0 | 0 | 0 | 0 | 0 | 0 | 0 | 0 | 0 | 0 | 0 | 0 | 0 | 0 | 0 | 0 | 0 | 0 | 0 | 0 | 0 | 0.1 | 118.91 | 23.09 | 5.15 | 0
177 | 39612629 | 39613164 | 36844137 | 1 | 1 | 1 | 3 | 18.1.02.02-0091 | ФССЦ-2001, 18.1.02.02-0091, приказ Минстроя России №1039/пр от 30.12.2016г. | Задвижки чугунные фланцевые упруго-запирающаяся с гладким проходным каналом для воды и неагрессивных стоков давлением 1,6 МПа (16 кгс/см2), диаметром 100 мм | 1354 | 1010 | шт. | шт. | 1 | 0 | -1419640300 | 1 | 16301.96 | 0 | 0 | 0 | 3165.43 | 0 | 0 | 0 | 5.15 | 1 | 1 | 1 | 0 | 0 | 0 | 0 | 0 | 1 |  | 0 | 1 | -1 | 0 | 0 |  | 0 | 0 | 0 | 0 | 0 | 0 | 0 | 0 | 0 | 0 | 0 | 0 | 0 | 0 | 0 | 0 | 0 | 0 | 0 | 0 | 0 | 0 | 1 | 16301.96 | 3165.43 | 5.15 | 0
177 | 39612629 | 39613164 | 36796080 | 17 | 1 | 1 | 3 | 18.1.02.03 |  | Задвижки чугунные водопроводные (или клапаны обратные) | 1354 | 1010 | шт. | шт. | 1 | 0 | 730654699 | 1 | 0 | 0 | 0 | 0 | 0 | 0 | 0 | 0 | 5.15 | 1 | 1 | 1 | 0 | 0 | 0 | 0 | 0 | 1 |  | 0 | 2 | 39613177 | 1 | 0 | 450 | 0 | 0 | 0 | 0 | 0 | 0 | 0 | 0 | 0 | 0 | 0 | 0 | 0 | 0 | 0 | 0 | 0 | 0 | 0 | 0 | 0 | 0 | 1 | 0 | 0 | 5.15 | 0
182 | 39612628 | 39613180 | 37064928 | 1 | 1 | 1 | 1 | 1-100-35 |  | Рабочий среднего разряда 3.5 | 1191 | 1013 | чел.-ч. | чел.-ч. | 1 | 0 | 145020957 | 1.6905 | 0 | 0 | 0 | 9.07 | 0 | 0 | 0 | 9.07 | 1 | 1 | 1 | 1 | 0 | 1 | 1 | 0 | 0 | 1.47 | )*1,15 | 1 | 2 | 39613189 | 1 | 0 | 451 | 0 | 0 | 0 | 0 | 0 | 0 | 0 | 0 | 0 | 0 | 0 | 0 | 0 | 0 | 0 | 0 | 0 | 0 | 0 | 0 | 0 | 0 | 10.143 | 9.07 | 9.07 | 1 | 0
182 | 39612628 | 39613180 | 37064876 | 1 | 1 | 1 | 1 | 4-100-00 |  | Затраты труда машинистов | 1191 | 1013 | чел.-ч. | чел.-ч. | 1 | 0 | -1417349443 | 0.01 | 0 | 0 | 0 | 0 | 0 | 0 | 0 | 0 | 1 | 1 | 1 | 1 | 0 | 1 | 0 | 0 | 0 | 0.01 |  | 2 | 2 | 39613190 | 1 | 2048 | 452 | 0 | 0 | 0 | 0 | 0 | 0 | 0 | 0 | 0 | 0 | 0 | 0 | 0 | 0 | 0 | 0 | 0 | 0 | 0 | 0 | 0 | 0 | 0.06 | 0 | 0 | 1 | 0
182 | 39612628 | 39613180 | 36883554 | 1 | 1 | 1 | 2 | 91.14.02-001 | ФСЭМ-2001, 91.14.02-001, приказ Минстроя России №1039/пр от 30.12.2016г. | Автомобили бортовые, грузоподъемность до 5 т | 1368 | 1011 | маш.-ч | маш.-ч | 1 | 0 | 1372534845 | 0.0125 | 0 | 65.71 | 11.6 | 0 | 0 | 65.71 | 11.6 | 0 | 1 | 1 | 1 | 1 | 0 | 1 | 1 | 0 | 0 | 0.01 | )*1,25 | 0 | 2 | 39613191 | 1 | 0 | 453 | 0 | 0 | 0 | 0 | 0 | 0 | 0 | 0 | 0 | 0 | 0 | 0 | 0 | 0 | 0 | 0 | 0 | 0 | 0 | 0 | 0 | 0 | 0.075 | 65.71 | 65.71 | 1 | 0
182 | 39612628 | 39613180 | 36883858 | 1 | 1 | 1 | 2 | 91.17.04-233 | ФСЭМ-2001, 91.17.04-233, приказ Минстроя России №1039/пр от 30.12.2016г. | Установки для сварки ручной дуговой (постоянного тока) | 1368 | 1011 | маш.-ч | маш.-ч | 1 | 0 | -353815937 | 0.4375 | 0 | 8.1 | 0 | 0 | 0 | 8.1 | 0 | 0 | 1 | 1 | 1 | 1 | 0 | 1 | 1 | 0 | 0 | 0.35 | )*1,25 | 0 | 2 | 39613192 | 1 | 0 | 454 | 0 | 0 | 0 | 0 | 0 | 0 | 0 | 0 | 0 | 0 | 0 | 0 | 0 | 0 | 0 | 0 | 0 | 0 | 0 | 0 | 0 | 0 | 2.625 | 8.1 | 8.1 | 1 | 0
182 | 39612628 | 39613180 | 36799773 | 1 | 1 | 1 | 3 | 01.1.02.08-0001 | ФССЦ-2001, 01.1.02.08-0001, приказ Минстроя России №1039/пр от 30.12.2016г. | Прокладки из паронита марки ПМБ, толщиной 1 мм, диаметром 50 мм | 1356 | 1010 | 1000 шт. | 1000 шт. | 1000 | 0 | -1705143825 | 0.002 | 3450 | 0 | 0 | 0 | 3450 | 0 | 0 | 0 | 1 | 1 | 1 | 1 | 0 | 1 | 0 | 0 | 0 | 0.002 |  | 0 | 2 | 39613193 | 1 | 0 | 455 | 0 | 0 | 0 | 0 | 0 | 0 | 0 | 0 | 0 | 0 | 0 | 0 | 0 | 0 | 0 | 0 | 0 | 0 | 0 | 0 | 0 | 0 | 0.012 | 3450 | 3450 | 1 | 0
182 | 39612628 | 39613180 | 36803269 | 1 | 1 | 1 | 3 | 01.7.11.07-0045 | ФССЦ-2001, 01.7.11.07-0045, приказ Минстроя России №1039/пр от 30.12.2016г. | Электроды диаметром 5 мм Э42А | 1348 | 1009 | т | т | 1000 | 0 | -1068056325 | 0.00014 | 10362 | 0 | 0 | 0 | 10362 | 0 | 0 | 0 | 1 | 1 | 1 | 1 | 0 | 1 | 0 | 0 | 0 | 0.00014 |  | 0 | 2 | 39613194 | 1 | 0 | 456 | 0 | 0 | 0 | 0 | 0 | 0 | 0 | 0 | 0 | 0 | 0 | 0 | 0 | 0 | 0 | 0 | 0 | 0 | 0 | 0 | 0 | 0 | 0.00084 | 10362 | 10362 | 1 | 0
182 | 39612628 | 39613180 | 36804429 | 1 | 1 | 1 | 3 | 01.7.15.03-0013 | ФССЦ-2001, 01.7.15.03-0013, приказ Минстроя России №1039/пр от 30.12.2016г. | Болты с гайками и шайбами для санитарно-технических работ диаметром 12 мм | 1348 | 1009 | т | т | 1000 | 0 | 56621460 | 0.0011 | 15323 | 0 | 0 | 0 | 15323 | 0 | 0 | 0 | 1 | 1 | 1 | 1 | 0 | 1 | 0 | 0 | 0 | 0.0011 |  | 0 | 2 | 39613195 | 1 | 0 | 457 | 0 | 0 | 0 | 0 | 0 | 0 | 0 | 0 | 0 | 0 | 0 | 0 | 0 | 0 | 0 | 0 | 0 | 0 | 0 | 0 | 0 | 0 | 0.0066 | 15323 | 15323 | 1 | 0
182 | 39612628 | 39613180 | 36845052 | 1 | 1 | 1 | 3 | 18.1.09.06-0070 | ФССЦ-2001, 18.1.09.06-0070, приказ Минстроя России №1039/пр от 30.12.2016г. | Кран шаровый муфтовый Valtec для воды диаметром 20 мм, тип н/н | 1354 | 1010 | шт. | шт. | 1 | 0 | 242382096 | 1 | 52.25 | 0 | 0 | 0 | 52.25 | 0 | 0 | 0 | 1 | 1 | 1 | 1 | 0 | 0 | 0 | 0 | 0 | 1 |  | 0 | 1 | -1 | 0 | 0 |  | 0 | 0 | 0 | 0 | 0 | 0 | 0 | 0 | 0 | 0 | 0 | 0 | 0 | 0 | 0 | 0 | 0 | 0 | 0 | 0 | 0 | 0 | 6 | 52.25 | 52.25 | 1 | 0
183 | 39612629 | 39613180 | 37064928 | 1 | 1 | 1 | 1 | 1-100-35 |  | Рабочий среднего разряда 3.5 | 1191 | 1013 | чел.-ч. | чел.-ч. | 1 | 0 | 145020957 | 1.6905 | 0 | 0 | 0 | 46.71 | 0 | 0 | 0 | 9.07 | 1 | 1 | 1 | 5.15 | 0 | 1 | 1 | 0 | 0 | 1.47 | )*1,15 | 1 | 2 | 39613189 | 1 | 0 | 460 | 0 | 0 | 0 | 0 | 0 | 0 | 0 | 0 | 0 | 0 | 0 | 0 | 0 | 0 | 0 | 0 | 0 | 0 | 0 | 0 | 0 | 0 | 10.143 | 46.71 | 9.07 | 5.15 | 0
183 | 39612629 | 39613180 | 37064876 | 1 | 1 | 1 | 1 | 4-100-00 |  | Затраты труда машинистов | 1191 | 1013 | чел.-ч. | чел.-ч. | 1 | 0 | -1417349443 | 0.01 | 0 | 0 | 0 | 0 | 0 | 0 | 0 | 0 | 1 | 1 | 5.15 | 1 | 0 | 1 | 0 | 0 | 0 | 0.01 |  | 2 | 2 | 39613190 | 1 | 2048 | 461 | 0 | 0 | 0 | 0 | 0 | 0 | 0 | 0 | 0 | 0 | 0 | 0 | 0 | 0 | 0 | 0 | 0 | 0 | 0 | 0 | 0 | 0 | 0.06 | 0 | 0 | 1 | 0
183 | 39612629 | 39613180 | 36883554 | 1 | 1 | 1 | 2 | 91.14.02-001 | ФСЭМ-2001, 91.14.02-001, приказ Минстроя России №1039/пр от 30.12.2016г. | Автомобили бортовые, грузоподъемность до 5 т | 1368 | 1011 | маш.-ч | маш.-ч | 1 | 0 | 1372534845 | 0.0125 | 0 | 338.41 | 11.6 | 0 | 0 | 65.71 | 11.6 | 0 | 1 | 5.15 | 1 | 1 | 0 | 1 | 1 | 0 | 0 | 0.01 | )*1,25 | 0 | 2 | 39613191 | 1 | 0 | 462 | 0 | 0 | 0 | 0 | 0 | 0 | 0 | 0 | 0 | 0 | 0 | 0 | 0 | 0 | 0 | 0 | 0 | 0 | 0 | 0 | 0 | 0 | 0.075 | 338.41 | 65.71 | 5.15 | 0
183 | 39612629 | 39613180 | 36883858 | 1 | 1 | 1 | 2 | 91.17.04-233 | ФСЭМ-2001, 91.17.04-233, приказ Минстроя России №1039/пр от 30.12.2016г. | Установки для сварки ручной дуговой (постоянного тока) | 1368 | 1011 | маш.-ч | маш.-ч | 1 | 0 | -353815937 | 0.4375 | 0 | 41.72 | 0 | 0 | 0 | 8.1 | 0 | 0 | 1 | 5.15 | 1 | 1 | 0 | 1 | 1 | 0 | 0 | 0.35 | )*1,25 | 0 | 2 | 39613192 | 1 | 0 | 463 | 0 | 0 | 0 | 0 | 0 | 0 | 0 | 0 | 0 | 0 | 0 | 0 | 0 | 0 | 0 | 0 | 0 | 0 | 0 | 0 | 0 | 0 | 2.625 | 41.72 | 8.1 | 5.15 | 0
183 | 39612629 | 39613180 | 36799773 | 1 | 1 | 1 | 3 | 01.1.02.08-0001 | ФССЦ-2001, 01.1.02.08-0001, приказ Минстроя России №1039/пр от 30.12.2016г. | Прокладки из паронита марки ПМБ, толщиной 1 мм, диаметром 50 мм | 1356 | 1010 | 1000 шт. | 1000 шт. | 1000 | 0 | -1705143825 | 0.002 | 17767.5 | 0 | 0 | 0 | 3450 | 0 | 0 | 0 | 5.15 | 1 | 1 | 1 | 0 | 1 | 0 | 0 | 0 | 0.002 |  | 0 | 2 | 39613193 | 1 | 0 | 464 | 0 | 0 | 0 | 0 | 0 | 0 | 0 | 0 | 0 | 0 | 0 | 0 | 0 | 0 | 0 | 0 | 0 | 0 | 0 | 0 | 0 | 0 | 0.012 | 17767.5 | 3450 | 5.15 | 0
183 | 39612629 | 39613180 | 36803269 | 1 | 1 | 1 | 3 | 01.7.11.07-0045 | ФССЦ-2001, 01.7.11.07-0045, приказ Минстроя России №1039/пр от 30.12.2016г. | Электроды диаметром 5 мм Э42А | 1348 | 1009 | т | т | 1000 | 0 | -1068056325 | 0.00014 | 53364.3 | 0 | 0 | 0 | 10362 | 0 | 0 | 0 | 5.15 | 1 | 1 | 1 | 0 | 1 | 0 | 0 | 0 | 0.00014 |  | 0 | 2 | 39613194 | 1 | 0 | 465 | 0 | 0 | 0 | 0 | 0 | 0 | 0 | 0 | 0 | 0 | 0 | 0 | 0 | 0 | 0 | 0 | 0 | 0 | 0 | 0 | 0 | 0 | 0.00084 | 53364.3 | 10362 | 5.15 | 0
183 | 39612629 | 39613180 | 36804429 | 1 | 1 | 1 | 3 | 01.7.15.03-0013 | ФССЦ-2001, 01.7.15.03-0013, приказ Минстроя России №1039/пр от 30.12.2016г. | Болты с гайками и шайбами для санитарно-технических работ диаметром 12 мм | 1348 | 1009 | т | т | 1000 | 0 | 56621460 | 0.0011 | 78913.45 | 0 | 0 | 0 | 15323 | 0 | 0 | 0 | 5.15 | 1 | 1 | 1 | 0 | 1 | 0 | 0 | 0 | 0.0011 |  | 0 | 2 | 39613195 | 1 | 0 | 466 | 0 | 0 | 0 | 0 | 0 | 0 | 0 | 0 | 0 | 0 | 0 | 0 | 0 | 0 | 0 | 0 | 0 | 0 | 0 | 0 | 0 | 0 | 0.0066 | 78913.45 | 15323 | 5.15 | 0
183 | 39612629 | 39613180 | 36845052 | 1 | 1 | 1 | 3 | 18.1.09.06-0070 | ФССЦ-2001, 18.1.09.06-0070, приказ Минстроя России №1039/пр от 30.12.2016г. | Кран шаровый муфтовый Valtec для воды диаметром 20 мм, тип н/н | 1354 | 1010 | шт. | шт. | 1 | 0 | 242382096 | 1 | 269.09 | 0 | 0 | 0 | 52.25 | 0 | 0 | 0 | 5.15 | 1 | 1 | 1 | 0 | 0 | 0 | 0 | 0 | 1 |  | 0 | 1 | -1 | 0 | 0 |  | 0 | 0 | 0 | 0 | 0 | 0 | 0 | 0 | 0 | 0 | 0 | 0 | 0 | 0 | 0 | 0 | 0 | 0 | 0 | 0 | 0 | 0 | 6 | 269.09 | 52.25 | 5.15 | 0
186 | 39612628 | 39613199 | 37064928 | 1 | 1 | 1 | 1 | 1-100-35 |  | Рабочий среднего разряда 3.5 | 1191 | 1013 | чел.-ч. | чел.-ч. | 1 | 0 | 145020957 | 1.6905 | 0 | 0 | 0 | 9.07 | 0 | 0 | 0 | 9.07 | 1 | 1 | 1 | 1 | 0 | 1 | 1 | 0 | 0 | 1.47 | )*1,15 | 1 | 2 | 39613210 | 1 | 0 | 469 | 0 | 0 | 0 | 0 | 0 | 0 | 0 | 0 | 0 | 0 | 0 | 0 | 0 | 0 | 0 | 0 | 0 | 0 | 0 | 0 | 0 | 0 | 11.8335 | 9.07 | 9.07 | 1 | 0
186 | 39612628 | 39613199 | 37064876 | 1 | 1 | 1 | 1 | 4-100-00 |  | Затраты труда машинистов | 1191 | 1013 | чел.-ч. | чел.-ч. | 1 | 0 | -1417349443 | 0.02 | 0 | 0 | 0 | 0 | 0 | 0 | 0 | 0 | 1 | 1 | 1 | 1 | 0 | 1 | 0 | 0 | 0 | 0.02 |  | 2 | 2 | 39613211 | 1 | 2048 | 470 | 0 | 0 | 0 | 0 | 0 | 0 | 0 | 0 | 0 | 0 | 0 | 0 | 0 | 0 | 0 | 0 | 0 | 0 | 0 | 0 | 0 | 0 | 0.14 | 0 | 0 | 1 | 0
186 | 39612628 | 39613199 | 36883554 | 1 | 1 | 1 | 2 | 91.14.02-001 | ФСЭМ-2001, 91.14.02-001, приказ Минстроя России №1039/пр от 30.12.2016г. | Автомобили бортовые, грузоподъемность до 5 т | 1368 | 1011 | маш.-ч | маш.-ч | 1 | 0 | 1372534845 | 0.025 | 0 | 65.71 | 11.6 | 0 | 0 | 65.71 | 11.6 | 0 | 1 | 1 | 1 | 1 | 0 | 1 | 1 | 0 | 0 | 0.02 | )*1,25 | 0 | 2 | 39613212 | 1 | 0 | 471 | 0 | 0 | 0 | 0 | 0 | 0 | 0 | 0 | 0 | 0 | 0 | 0 | 0 | 0 | 0 | 0 | 0 | 0 | 0 | 0 | 0 | 0 | 0.175 | 65.71 | 65.71 | 1 | 0
186 | 39612628 | 39613199 | 36883858 | 1 | 1 | 1 | 2 | 91.17.04-233 | ФСЭМ-2001, 91.17.04-233, приказ Минстроя России №1039/пр от 30.12.2016г. | Установки для сварки ручной дуговой (постоянного тока) | 1368 | 1011 | маш.-ч | маш.-ч | 1 | 0 | -353815937 | 0.4375 | 0 | 8.1 | 0 | 0 | 0 | 8.1 | 0 | 0 | 1 | 1 | 1 | 1 | 0 | 1 | 1 | 0 | 0 | 0.35 | )*1,25 | 0 | 2 | 39613213 | 1 | 0 | 472 | 0 | 0 | 0 | 0 | 0 | 0 | 0 | 0 | 0 | 0 | 0 | 0 | 0 | 0 | 0 | 0 | 0 | 0 | 0 | 0 | 0 | 0 | 3.0625 | 8.1 | 8.1 | 1 | 0
186 | 39612628 | 39613199 | 36799773 | 1 | 1 | 1 | 3 | 01.1.02.08-0001 | ФССЦ-2001, 01.1.02.08-0001, приказ Минстроя России №1039/пр от 30.12.2016г. | Прокладки из паронита марки ПМБ, толщиной 1 мм, диаметром 50 мм | 1356 | 1010 | 1000 шт. | 1000 шт. | 1000 | 0 | -1705143825 | 0.002 | 3450 | 0 | 0 | 0 | 3450 | 0 | 0 | 0 | 1 | 1 | 1 | 1 | 0 | 1 | 0 | 0 | 0 | 0.002 |  | 0 | 2 | 39613214 | 1 | 0 | 473 | 0 | 0 | 0 | 0 | 0 | 0 | 0 | 0 | 0 | 0 | 0 | 0 | 0 | 0 | 0 | 0 | 0 | 0 | 0 | 0 | 0 | 0 | 0.014 | 3450 | 3450 | 1 | 0
186 | 39612628 | 39613199 | 36803269 | 1 | 1 | 1 | 3 | 01.7.11.07-0045 | ФССЦ-2001, 01.7.11.07-0045, приказ Минстроя России №1039/пр от 30.12.2016г. | Электроды диаметром 5 мм Э42А | 1348 | 1009 | т | т | 1000 | 0 | -1068056325 | 0.00014 | 10362 | 0 | 0 | 0 | 10362 | 0 | 0 | 0 | 1 | 1 | 1 | 1 | 0 | 1 | 0 | 0 | 0 | 0.00014 |  | 0 | 2 | 39613215 | 1 | 0 | 474 | 0 | 0 | 0 | 0 | 0 | 0 | 0 | 0 | 0 | 0 | 0 | 0 | 0 | 0 | 0 | 0 | 0 | 0 | 0 | 0 | 0 | 0 | 0.00098 | 10362 | 10362 | 1 | 0
186 | 39612628 | 39613199 | 36804430 | 1 | 1 | 1 | 3 | 01.7.15.03-0014 | ФССЦ-2001, 01.7.15.03-0014, приказ Минстроя России №1039/пр от 30.12.2016г. | Болты с гайками и шайбами для санитарно-технических работ диаметром 16 мм | 1348 | 1009 | т | т | 1000 | 0 | -405065451 | 0.0011 | 14830 | 0 | 0 | 0 | 14830 | 0 | 0 | 0 | 1 | 1 | 1 | 1 | 0 | 1 | 0 | 0 | 0 | 0.0011 |  | 0 | 2 | 39613216 | 1 | 0 | 475 | 0 | 0 | 0 | 0 | 0 | 0 | 0 | 0 | 0 | 0 | 0 | 0 | 0 | 0 | 0 | 0 | 0 | 0 | 0 | 0 | 0 | 0 | 0.0077 | 14830 | 14830 | 1 | 0
186 | 39612628 | 39613199 | 36845062 | 1 | 1 | 1 | 3 | 18.1.09.06-0080 | ФССЦ-2001, 18.1.09.06-0080, приказ Минстроя России №1039/пр от 30.12.2016г. | Кран шаровый муфтовый Valtec для воды диаметром 40 мм, тип в/н | 1354 | 1010 | шт. | шт. | 1 | 0 | 1108816787 | 0.14286 | 178.64 | 0 | 0 | 0 | 178.64 | 0 | 0 | 0 | 1 | 1 | 1 | 1 | 0 | 0 | 0 | 0 | 0 | 0.14286 |  | 0 | 1 | -1 | 0 | 0 |  | 0 | 0 | 0 | 0 | 0 | 0 | 0 | 0 | 0 | 0 | 0 | 0 | 0 | 0 | 0 | 0 | 0 | 0 | 0 | 0 | 0 | 0 | 1 | 178.64 | 178.64 | 1 | 0
186 | 39612628 | 39613199 | 36845063 | 1 | 1 | 1 | 3 | 18.1.09.06-0081 | ФССЦ-2001, 18.1.09.06-0081, приказ Минстроя России №1039/пр от 30.12.2016г. | Кран шаровый муфтовый Valtec для воды диаметром 50 мм, тип в/в | 1354 | 1010 | шт. | шт. | 1 | 0 | 1625255061 | 0.14286 | 235.39 | 0 | 0 | 0 | 235.39 | 0 | 0 | 0 | 1 | 1 | 1 | 1 | 0 | 0 | 0 | 0 | 0 | 0.14286 |  | 0 | 1 | -1 | 0 | 0 |  | 0 | 0 | 0 | 0 | 0 | 0 | 0 | 0 | 0 | 0 | 0 | 0 | 0 | 0 | 0 | 0 | 0 | 0 | 0 | 0 | 0 | 0 | 1 | 235.39 | 235.39 | 1 | 0
186 | 39612628 | 39613199 | 36845087 | 1 | 1 | 1 | 3 | 18.1.09.07-0023 | ФССЦ-2001, 18.1.09.07-0023, приказ Минстроя России №1039/пр от 30.12.2016г. | Кран шаровый полипропиленовый PPRC PN20, диаметром 32 мм | 1354 | 1010 | шт. | шт. | 1 | 0 | -96500822 | 0.71429 | 59.45 | 0 | 0 | 0 | 59.45 | 0 | 0 | 0 | 1 | 1 | 1 | 1 | 0 | 0 | 0 | 0 | 0 | 0.71429 |  | 0 | 1 | -1 | 0 | 0 |  | 0 | 0 | 0 | 0 | 0 | 0 | 0 | 0 | 0 | 0 | 0 | 0 | 0 | 0 | 0 | 0 | 0 | 0 | 0 | 0 | 0 | 0 | 5 | 59.45 | 59.45 | 1 | 0
187 | 39612629 | 39613199 | 37064928 | 1 | 1 | 1 | 1 | 1-100-35 |  | Рабочий среднего разряда 3.5 | 1191 | 1013 | чел.-ч. | чел.-ч. | 1 | 0 | 145020957 | 1.6905 | 0 | 0 | 0 | 46.71 | 0 | 0 | 0 | 9.07 | 1 | 1 | 1 | 5.15 | 0 | 1 | 1 | 0 | 0 | 1.47 | )*1,15 | 1 | 2 | 39613210 | 1 | 0 | 478 | 0 | 0 | 0 | 0 | 0 | 0 | 0 | 0 | 0 | 0 | 0 | 0 | 0 | 0 | 0 | 0 | 0 | 0 | 0 | 0 | 0 | 0 | 11.8335 | 46.71 | 9.07 | 5.15 | 0
187 | 39612629 | 39613199 | 37064876 | 1 | 1 | 1 | 1 | 4-100-00 |  | Затраты труда машинистов | 1191 | 1013 | чел.-ч. | чел.-ч. | 1 | 0 | -1417349443 | 0.02 | 0 | 0 | 0 | 0 | 0 | 0 | 0 | 0 | 1 | 1 | 5.15 | 1 | 0 | 1 | 0 | 0 | 0 | 0.02 |  | 2 | 2 | 39613211 | 1 | 2048 | 479 | 0 | 0 | 0 | 0 | 0 | 0 | 0 | 0 | 0 | 0 | 0 | 0 | 0 | 0 | 0 | 0 | 0 | 0 | 0 | 0 | 0 | 0 | 0.14 | 0 | 0 | 1 | 0
187 | 39612629 | 39613199 | 36883554 | 1 | 1 | 1 | 2 | 91.14.02-001 | ФСЭМ-2001, 91.14.02-001, приказ Минстроя России №1039/пр от 30.12.2016г. | Автомобили бортовые, грузоподъемность до 5 т | 1368 | 1011 | маш.-ч | маш.-ч | 1 | 0 | 1372534845 | 0.025 | 0 | 338.41 | 11.6 | 0 | 0 | 65.71 | 11.6 | 0 | 1 | 5.15 | 1 | 1 | 0 | 1 | 1 | 0 | 0 | 0.02 | )*1,25 | 0 | 2 | 39613212 | 1 | 0 | 480 | 0 | 0 | 0 | 0 | 0 | 0 | 0 | 0 | 0 | 0 | 0 | 0 | 0 | 0 | 0 | 0 | 0 | 0 | 0 | 0 | 0 | 0 | 0.175 | 338.41 | 65.71 | 5.15 | 0
187 | 39612629 | 39613199 | 36883858 | 1 | 1 | 1 | 2 | 91.17.04-233 | ФСЭМ-2001, 91.17.04-233, приказ Минстроя России №1039/пр от 30.12.2016г. | Установки для сварки ручной дуговой (постоянного тока) | 1368 | 1011 | маш.-ч | маш.-ч | 1 | 0 | -353815937 | 0.4375 | 0 | 41.72 | 0 | 0 | 0 | 8.1 | 0 | 0 | 1 | 5.15 | 1 | 1 | 0 | 1 | 1 | 0 | 0 | 0.35 | )*1,25 | 0 | 2 | 39613213 | 1 | 0 | 481 | 0 | 0 | 0 | 0 | 0 | 0 | 0 | 0 | 0 | 0 | 0 | 0 | 0 | 0 | 0 | 0 | 0 | 0 | 0 | 0 | 0 | 0 | 3.0625 | 41.72 | 8.1 | 5.15 | 0
187 | 39612629 | 39613199 | 36799773 | 1 | 1 | 1 | 3 | 01.1.02.08-0001 | ФССЦ-2001, 01.1.02.08-0001, приказ Минстроя России №1039/пр от 30.12.2016г. | Прокладки из паронита марки ПМБ, толщиной 1 мм, диаметром 50 мм | 1356 | 1010 | 1000 шт. | 1000 шт. | 1000 | 0 | -1705143825 | 0.002 | 17767.5 | 0 | 0 | 0 | 3450 | 0 | 0 | 0 | 5.15 | 1 | 1 | 1 | 0 | 1 | 0 | 0 | 0 | 0.002 |  | 0 | 2 | 39613214 | 1 | 0 | 482 | 0 | 0 | 0 | 0 | 0 | 0 | 0 | 0 | 0 | 0 | 0 | 0 | 0 | 0 | 0 | 0 | 0 | 0 | 0 | 0 | 0 | 0 | 0.014 | 17767.5 | 3450 | 5.15 | 0
187 | 39612629 | 39613199 | 36803269 | 1 | 1 | 1 | 3 | 01.7.11.07-0045 | ФССЦ-2001, 01.7.11.07-0045, приказ Минстроя России №1039/пр от 30.12.2016г. | Электроды диаметром 5 мм Э42А | 1348 | 1009 | т | т | 1000 | 0 | -1068056325 | 0.00014 | 53364.3 | 0 | 0 | 0 | 10362 | 0 | 0 | 0 | 5.15 | 1 | 1 | 1 | 0 | 1 | 0 | 0 | 0 | 0.00014 |  | 0 | 2 | 39613215 | 1 | 0 | 483 | 0 | 0 | 0 | 0 | 0 | 0 | 0 | 0 | 0 | 0 | 0 | 0 | 0 | 0 | 0 | 0 | 0 | 0 | 0 | 0 | 0 | 0 | 0.00098 | 53364.3 | 10362 | 5.15 | 0
187 | 39612629 | 39613199 | 36804430 | 1 | 1 | 1 | 3 | 01.7.15.03-0014 | ФССЦ-2001, 01.7.15.03-0014, приказ Минстроя России №1039/пр от 30.12.2016г. | Болты с гайками и шайбами для санитарно-технических работ диаметром 16 мм | 1348 | 1009 | т | т | 1000 | 0 | -405065451 | 0.0011 | 76374.5 | 0 | 0 | 0 | 14830 | 0 | 0 | 0 | 5.15 | 1 | 1 | 1 | 0 | 1 | 0 | 0 | 0 | 0.0011 |  | 0 | 2 | 39613216 | 1 | 0 | 484 | 0 | 0 | 0 | 0 | 0 | 0 | 0 | 0 | 0 | 0 | 0 | 0 | 0 | 0 | 0 | 0 | 0 | 0 | 0 | 0 | 0 | 0 | 0.0077 | 76374.5 | 14830 | 5.15 | 0
187 | 39612629 | 39613199 | 36845062 | 1 | 1 | 1 | 3 | 18.1.09.06-0080 | ФССЦ-2001, 18.1.09.06-0080, приказ Минстроя России №1039/пр от 30.12.2016г. | Кран шаровый муфтовый Valtec для воды диаметром 40 мм, тип в/н | 1354 | 1010 | шт. | шт. | 1 | 0 | 1108816787 | 0.14286 | 920 | 0 | 0 | 0 | 178.64 | 0 | 0 | 0 | 5.15 | 1 | 1 | 1 | 0 | 0 | 0 | 0 | 0 | 0.14286 |  | 0 | 1 | -1 | 0 | 0 |  | 0 | 0 | 0 | 0 | 0 | 0 | 0 | 0 | 0 | 0 | 0 | 0 | 0 | 0 | 0 | 0 | 0 | 0 | 0 | 0 | 0 | 0 | 1 | 920 | 178.64 | 5.15 | 0
187 | 39612629 | 39613199 | 36845063 | 1 | 1 | 1 | 3 | 18.1.09.06-0081 | ФССЦ-2001, 18.1.09.06-0081, приказ Минстроя России №1039/пр от 30.12.2016г. | Кран шаровый муфтовый Valtec для воды диаметром 50 мм, тип в/в | 1354 | 1010 | шт. | шт. | 1 | 0 | 1625255061 | 0.14286 | 1212.26 | 0 | 0 | 0 | 235.39 | 0 | 0 | 0 | 5.15 | 1 | 1 | 1 | 0 | 0 | 0 | 0 | 0 | 0.14286 |  | 0 | 1 | -1 | 0 | 0 |  | 0 | 0 | 0 | 0 | 0 | 0 | 0 | 0 | 0 | 0 | 0 | 0 | 0 | 0 | 0 | 0 | 0 | 0 | 0 | 0 | 0 | 0 | 1 | 1212.26 | 235.39 | 5.15 | 0
187 | 39612629 | 39613199 | 36845087 | 1 | 1 | 1 | 3 | 18.1.09.07-0023 | ФССЦ-2001, 18.1.09.07-0023, приказ Минстроя России №1039/пр от 30.12.2016г. | Кран шаровый полипропиленовый PPRC PN20, диаметром 32 мм | 1354 | 1010 | шт. | шт. | 1 | 0 | -96500822 | 0.71429 | 306.17 | 0 | 0 | 0 | 59.45 | 0 | 0 | 0 | 5.15 | 1 | 1 | 1 | 0 | 0 | 0 | 0 | 0 | 0.71429 |  | 0 | 1 | -1 | 0 | 0 |  | 0 | 0 | 0 | 0 | 0 | 0 | 0 | 0 | 0 | 0 | 0 | 0 | 0 | 0 | 0 | 0 | 0 | 0 | 0 | 0 | 0 | 0 | 5 | 306.17 | 59.45 | 5.15 | 0
194 | 39612628 | 39613222 | 37064928 | 1 | 1 | 1 | 1 | 1-100-35 |  | Рабочий среднего разряда 3.5 | 1191 | 1013 | чел.-ч. | чел.-ч. | 1 | 0 | 145020957 | 3.3465 | 0 | 0 | 0 | 9.07 | 0 | 0 | 0 | 9.07 | 1 | 1 | 1 | 1 | 0 | 1 | 1 | 0 | 0 | 2.91 | )*1,15 | 1 | 2 | 39613233 | 1 | 0 | 487 | 0 | 0 | 0 | 0 | 0 | 0 | 0 | 0 | 0 | 0 | 0 | 0 | 0 | 0 | 0 | 0 | 0 | 0 | 0 | 0 | 0 | 0 | 23.4255 | 9.07 | 9.07 | 1 | 0
194 | 39612628 | 39613222 | 37064876 | 1 | 1 | 1 | 1 | 4-100-00 |  | Затраты труда машинистов | 1191 | 1013 | чел.-ч. | чел.-ч. | 1 | 0 | -1417349443 | 0.04 | 0 | 0 | 0 | 0 | 0 | 0 | 0 | 0 | 1 | 1 | 1 | 1 | 0 | 1 | 0 | 0 | 0 | 0.04 |  | 2 | 2 | 39613234 | 1 | 2048 | 488 | 0 | 0 | 0 | 0 | 0 | 0 | 0 | 0 | 0 | 0 | 0 | 0 | 0 | 0 | 0 | 0 | 0 | 0 | 0 | 0 | 0 | 0 | 0.28 | 0 | 0 | 1 | 0
194 | 39612628 | 39613222 | 36882057 | 1 | 1 | 1 | 2 | 91.05.01-017 | ФСЭМ-2001, 91.05.01-017, приказ Минстроя России №1039/пр от 30.12.2016г. | Краны башенные, грузоподъемность 8 т | 1368 | 1011 | маш.-ч | маш.-ч | 1 | 0 | -1460065968 | 0.0125 | 0 | 86.4 | 13.5 | 0 | 0 | 86.4 | 13.5 | 0 | 1 | 1 | 1 | 1 | 0 | 1 | 1 | 0 | 0 | 0.01 | )*1,25 | 0 | 2 | 39613235 | 1 | 0 | 489 | 0 | 0 | 0 | 0 | 0 | 0 | 0 | 0 | 0 | 0 | 0 | 0 | 0 | 0 | 0 | 0 | 0 | 0 | 0 | 0 | 0 | 0 | 0.0875 | 86.4 | 86.4 | 1 | 0
194 | 39612628 | 39613222 | 36882159 | 1 | 1 | 1 | 2 | 91.05.05-014 | ФСЭМ-2001, 91.05.05-014, приказ Минстроя России №1039/пр от 30.12.2016г. | Краны на автомобильном ходу, грузоподъемность 10 т | 1368 | 1011 | маш.-ч | маш.-ч | 1 | 0 | -1718674368 | 0.0125 | 0 | 111.99 | 13.5 | 0 | 0 | 111.99 | 13.5 | 0 | 1 | 1 | 1 | 1 | 0 | 1 | 1 | 0 | 0 | 0.01 | )*1,25 | 0 | 2 | 39613236 | 1 | 0 | 490 | 0 | 0 | 0 | 0 | 0 | 0 | 0 | 0 | 0 | 0 | 0 | 0 | 0 | 0 | 0 | 0 | 0 | 0 | 0 | 0 | 0 | 0 | 0.0875 | 111.99 | 111.99 | 1 | 0
194 | 39612628 | 39613222 | 36883554 | 1 | 1 | 1 | 2 | 91.14.02-001 | ФСЭМ-2001, 91.14.02-001, приказ Минстроя России №1039/пр от 30.12.2016г. | Автомобили бортовые, грузоподъемность до 5 т | 1368 | 1011 | маш.-ч | маш.-ч | 1 | 0 | 1372534845 | 0.025 | 0 | 65.71 | 11.6 | 0 | 0 | 65.71 | 11.6 | 0 | 1 | 1 | 1 | 1 | 0 | 1 | 1 | 0 | 0 | 0.02 | )*1,25 | 0 | 2 | 39613237 | 1 | 0 | 491 | 0 | 0 | 0 | 0 | 0 | 0 | 0 | 0 | 0 | 0 | 0 | 0 | 0 | 0 | 0 | 0 | 0 | 0 | 0 | 0 | 0 | 0 | 0.175 | 65.71 | 65.71 | 1 | 0
194 | 39612628 | 39613222 | 36883858 | 1 | 1 | 1 | 2 | 91.17.04-233 | ФСЭМ-2001, 91.17.04-233, приказ Минстроя России №1039/пр от 30.12.2016г. | Установки для сварки ручной дуговой (постоянного тока) | 1368 | 1011 | маш.-ч | маш.-ч | 1 | 0 | -353815937 | 0.7875 | 0 | 8.1 | 0 | 0 | 0 | 8.1 | 0 | 0 | 1 | 1 | 1 | 1 | 0 | 1 | 1 | 0 | 0 | 0.63 | )*1,25 | 0 | 2 | 39613238 | 1 | 0 | 492 | 0 | 0 | 0 | 0 | 0 | 0 | 0 | 0 | 0 | 0 | 0 | 0 | 0 | 0 | 0 | 0 | 0 | 0 | 0 | 0 | 0 | 0 | 5.5125 | 8.1 | 8.1 | 1 | 0
194 | 39612628 | 39613222 | 36799774 | 1 | 1 | 1 | 3 | 01.1.02.08-0002 | ФССЦ-2001, 01.1.02.08-0002, приказ Минстроя России №1039/пр от 30.12.2016г. | Прокладки из паронита марки ПМБ, толщиной 1 мм, диаметром 100 мм | 1356 | 1010 | 1000 шт. | 1000 шт. | 1000 | 0 | 329091235 | 0.002 | 5650 | 0 | 0 | 0 | 5650 | 0 | 0 | 0 | 1 | 1 | 1 | 1 | 0 | 1 | 0 | 0 | 0 | 0.002 |  | 0 | 2 | 39613239 | 1 | 0 | 493 | 0 | 0 | 0 | 0 | 0 | 0 | 0 | 0 | 0 | 0 | 0 | 0 | 0 | 0 | 0 | 0 | 0 | 0 | 0 | 0 | 0 | 0 | 0.014 | 5650 | 5650 | 1 | 0
194 | 39612628 | 39613222 | 36803269 | 1 | 1 | 1 | 3 | 01.7.11.07-0045 | ФССЦ-2001, 01.7.11.07-0045, приказ Минстроя России №1039/пр от 30.12.2016г. | Электроды диаметром 5 мм Э42А | 1348 | 1009 | т | т | 1000 | 0 | -1068056325 | 0.00033 | 10362 | 0 | 0 | 0 | 10362 | 0 | 0 | 0 | 1 | 1 | 1 | 1 | 0 | 1 | 0 | 0 | 0 | 0.00033 |  | 0 | 2 | 39613240 | 1 | 0 | 494 | 0 | 0 | 0 | 0 | 0 | 0 | 0 | 0 | 0 | 0 | 0 | 0 | 0 | 0 | 0 | 0 | 0 | 0 | 0 | 0 | 0 | 0 | 0.00231 | 10362 | 10362 | 1 | 0
194 | 39612628 | 39613222 | 36804430 | 1 | 1 | 1 | 3 | 01.7.15.03-0014 | ФССЦ-2001, 01.7.15.03-0014, приказ Минстроя России №1039/пр от 30.12.2016г. | Болты с гайками и шайбами для санитарно-технических работ диаметром 16 мм | 1348 | 1009 | т | т | 1000 | 0 | -405065451 | 0.00207 | 14830 | 0 | 0 | 0 | 14830 | 0 | 0 | 0 | 1 | 1 | 1 | 1 | 0 | 1 | 0 | 0 | 0 | 0.00207 |  | 0 | 2 | 39613241 | 1 | 0 | 495 | 0 | 0 | 0 | 0 | 0 | 0 | 0 | 0 | 0 | 0 | 0 | 0 | 0 | 0 | 0 | 0 | 0 | 0 | 0 | 0 | 0 | 0 | 0.01449 | 14830 | 14830 | 1 | 0
194 | 39612628 | 39613222 | 36845109 | 1 | 1 | 1 | 3 | 18.1.09.07-0061 | ФССЦ-2001, 18.1.09.07-0061, приказ Минстроя России №1039/пр от 30.12.2016г. | Краны шаровые BROEN BALLOMAX для теплоснабжения и охлаждения, со сварным присоединением, с ручкой, серии КШТ 60.102, давлением 2,5 МПа (25 кгс/см2), диаметром 63 мм | 1354 | 1010 | шт. | шт. | 1 | 0 | -518044513 | 0.57143 | 934.51 | 0 | 0 | 0 | 934.51 | 0 | 0 | 0 | 1 | 1 | 1 | 1 | 0 | 0 | 0 | 0 | 0 | 0.57143 |  | 0 | 1 | -1 | 0 | 0 |  | 0 | 0 | 0 | 0 | 0 | 0 | 0 | 0 | 0 | 0 | 0 | 0 | 0 | 0 | 0 | 0 | 0 | 0 | 0 | 0 | 0 | 0 | 4 | 934.51 | 934.51 | 1 | 0
194 | 39612628 | 39613222 | 36845110 | 1 | 1 | 1 | 3 | 18.1.09.07-0062 | ФССЦ-2001, 18.1.09.07-0062, приказ Минстроя России №1039/пр от 30.12.2016г. | Краны шаровые BROEN BALLOMAX для теплоснабжения и охлаждения, со сварным присоединением, с ручкой, серии КШТ 60.102, давлением 2,5 МПа (25 кгс/см2), диаметром 80 мм | 1354 | 1010 | шт. | шт. | 1 | 0 | 1976924582 | 0.42857 | 1224.17 | 0 | 0 | 0 | 1224.17 | 0 | 0 | 0 | 1 | 1 | 1 | 1 | 0 | 0 | 0 | 0 | 0 | 0.42857 |  | 0 | 1 | -1 | 0 | 0 |  | 0 | 0 | 0 | 0 | 0 | 0 | 0 | 0 | 0 | 0 | 0 | 0 | 0 | 0 | 0 | 0 | 0 | 0 | 0 | 0 | 0 | 0 | 3 | 1224.17 | 1224.17 | 1 | 0
195 | 39612629 | 39613222 | 37064928 | 1 | 1 | 1 | 1 | 1-100-35 |  | Рабочий среднего разряда 3.5 | 1191 | 1013 | чел.-ч. | чел.-ч. | 1 | 0 | 145020957 | 3.3465 | 0 | 0 | 0 | 46.71 | 0 | 0 | 0 | 9.07 | 1 | 1 | 1 | 5.15 | 0 | 1 | 1 | 0 | 0 | 2.91 | )*1,15 | 1 | 2 | 39613233 | 1 | 0 | 498 | 0 | 0 | 0 | 0 | 0 | 0 | 0 | 0 | 0 | 0 | 0 | 0 | 0 | 0 | 0 | 0 | 0 | 0 | 0 | 0 | 0 | 0 | 23.4255 | 46.71 | 9.07 | 5.15 | 0
195 | 39612629 | 39613222 | 37064876 | 1 | 1 | 1 | 1 | 4-100-00 |  | Затраты труда машинистов | 1191 | 1013 | чел.-ч. | чел.-ч. | 1 | 0 | -1417349443 | 0.04 | 0 | 0 | 0 | 0 | 0 | 0 | 0 | 0 | 1 | 1 | 5.15 | 1 | 0 | 1 | 0 | 0 | 0 | 0.04 |  | 2 | 2 | 39613234 | 1 | 2048 | 499 | 0 | 0 | 0 | 0 | 0 | 0 | 0 | 0 | 0 | 0 | 0 | 0 | 0 | 0 | 0 | 0 | 0 | 0 | 0 | 0 | 0 | 0 | 0.28 | 0 | 0 | 1 | 0
195 | 39612629 | 39613222 | 36882057 | 1 | 1 | 1 | 2 | 91.05.01-017 | ФСЭМ-2001, 91.05.01-017, приказ Минстроя России №1039/пр от 30.12.2016г. | Краны башенные, грузоподъемность 8 т | 1368 | 1011 | маш.-ч | маш.-ч | 1 | 0 | -1460065968 | 0.0125 | 0 | 444.96 | 13.5 | 0 | 0 | 86.4 | 13.5 | 0 | 1 | 5.15 | 1 | 1 | 0 | 1 | 1 | 0 | 0 | 0.01 | )*1,25 | 0 | 2 | 39613235 | 1 | 0 | 500 | 0 | 0 | 0 | 0 | 0 | 0 | 0 | 0 | 0 | 0 | 0 | 0 | 0 | 0 | 0 | 0 | 0 | 0 | 0 | 0 | 0 | 0 | 0.0875 | 444.96 | 86.4 | 5.15 | 0
195 | 39612629 | 39613222 | 36882159 | 1 | 1 | 1 | 2 | 91.05.05-014 | ФСЭМ-2001, 91.05.05-014, приказ Минстроя России №1039/пр от 30.12.2016г. | Краны на автомобильном ходу, грузоподъемность 10 т | 1368 | 1011 | маш.-ч | маш.-ч | 1 | 0 | -1718674368 | 0.0125 | 0 | 576.75 | 13.5 | 0 | 0 | 111.99 | 13.5 | 0 | 1 | 5.15 | 1 | 1 | 0 | 1 | 1 | 0 | 0 | 0.01 | )*1,25 | 0 | 2 | 39613236 | 1 | 0 | 501 | 0 | 0 | 0 | 0 | 0 | 0 | 0 | 0 | 0 | 0 | 0 | 0 | 0 | 0 | 0 | 0 | 0 | 0 | 0 | 0 | 0 | 0 | 0.0875 | 576.75 | 111.99 | 5.15 | 0
195 | 39612629 | 39613222 | 36883554 | 1 | 1 | 1 | 2 | 91.14.02-001 | ФСЭМ-2001, 91.14.02-001, приказ Минстроя России №1039/пр от 30.12.2016г. | Автомобили бортовые, грузоподъемность до 5 т | 1368 | 1011 | маш.-ч | маш.-ч | 1 | 0 | 1372534845 | 0.025 | 0 | 338.41 | 11.6 | 0 | 0 | 65.71 | 11.6 | 0 | 1 | 5.15 | 1 | 1 | 0 | 1 | 1 | 0 | 0 | 0.02 | )*1,25 | 0 | 2 | 39613237 | 1 | 0 | 502 | 0 | 0 | 0 | 0 | 0 | 0 | 0 | 0 | 0 | 0 | 0 | 0 | 0 | 0 | 0 | 0 | 0 | 0 | 0 | 0 | 0 | 0 | 0.175 | 338.41 | 65.71 | 5.15 | 0
195 | 39612629 | 39613222 | 36883858 | 1 | 1 | 1 | 2 | 91.17.04-233 | ФСЭМ-2001, 91.17.04-233, приказ Минстроя России №1039/пр от 30.12.2016г. | Установки для сварки ручной дуговой (постоянного тока) | 1368 | 1011 | маш.-ч | маш.-ч | 1 | 0 | -353815937 | 0.7875 | 0 | 41.72 | 0 | 0 | 0 | 8.1 | 0 | 0 | 1 | 5.15 | 1 | 1 | 0 | 1 | 1 | 0 | 0 | 0.63 | )*1,25 | 0 | 2 | 39613238 | 1 | 0 | 503 | 0 | 0 | 0 | 0 | 0 | 0 | 0 | 0 | 0 | 0 | 0 | 0 | 0 | 0 | 0 | 0 | 0 | 0 | 0 | 0 | 0 | 0 | 5.5125 | 41.72 | 8.1 | 5.15 | 0
195 | 39612629 | 39613222 | 36799774 | 1 | 1 | 1 | 3 | 01.1.02.08-0002 | ФССЦ-2001, 01.1.02.08-0002, приказ Минстроя России №1039/пр от 30.12.2016г. | Прокладки из паронита марки ПМБ, толщиной 1 мм, диаметром 100 мм | 1356 | 1010 | 1000 шт. | 1000 шт. | 1000 | 0 | 329091235 | 0.002 | 29097.5 | 0 | 0 | 0 | 5650 | 0 | 0 | 0 | 5.15 | 1 | 1 | 1 | 0 | 1 | 0 | 0 | 0 | 0.002 |  | 0 | 2 | 39613239 | 1 | 0 | 504 | 0 | 0 | 0 | 0 | 0 | 0 | 0 | 0 | 0 | 0 | 0 | 0 | 0 | 0 | 0 | 0 | 0 | 0 | 0 | 0 | 0 | 0 | 0.014 | 29097.5 | 5650 | 5.15 | 0
195 | 39612629 | 39613222 | 36803269 | 1 | 1 | 1 | 3 | 01.7.11.07-0045 | ФССЦ-2001, 01.7.11.07-0045, приказ Минстроя России №1039/пр от 30.12.2016г. | Электроды диаметром 5 мм Э42А | 1348 | 1009 | т | т | 1000 | 0 | -1068056325 | 0.00033 | 53364.3 | 0 | 0 | 0 | 10362 | 0 | 0 | 0 | 5.15 | 1 | 1 | 1 | 0 | 1 | 0 | 0 | 0 | 0.00033 |  | 0 | 2 | 39613240 | 1 | 0 | 505 | 0 | 0 | 0 | 0 | 0 | 0 | 0 | 0 | 0 | 0 | 0 | 0 | 0 | 0 | 0 | 0 | 0 | 0 | 0 | 0 | 0 | 0 | 0.00231 | 53364.3 | 10362 | 5.15 | 0
195 | 39612629 | 39613222 | 36804430 | 1 | 1 | 1 | 3 | 01.7.15.03-0014 | ФССЦ-2001, 01.7.15.03-0014, приказ Минстроя России №1039/пр от 30.12.2016г. | Болты с гайками и шайбами для санитарно-технических работ диаметром 16 мм | 1348 | 1009 | т | т | 1000 | 0 | -405065451 | 0.00207 | 76374.5 | 0 | 0 | 0 | 14830 | 0 | 0 | 0 | 5.15 | 1 | 1 | 1 | 0 | 1 | 0 | 0 | 0 | 0.00207 |  | 0 | 2 | 39613241 | 1 | 0 | 506 | 0 | 0 | 0 | 0 | 0 | 0 | 0 | 0 | 0 | 0 | 0 | 0 | 0 | 0 | 0 | 0 | 0 | 0 | 0 | 0 | 0 | 0 | 0.01449 | 76374.5 | 14830 | 5.15 | 0
195 | 39612629 | 39613222 | 36845109 | 1 | 1 | 1 | 3 | 18.1.09.07-0061 | ФССЦ-2001, 18.1.09.07-0061, приказ Минстроя России №1039/пр от 30.12.2016г. | Краны шаровые BROEN BALLOMAX для теплоснабжения и охлаждения, со сварным присоединением, с ручкой, серии КШТ 60.102, давлением 2,5 МПа (25 кгс/см2), диаметром 63 мм | 1354 | 1010 | шт. | шт. | 1 | 0 | -518044513 | 0.57143 | 4812.73 | 0 | 0 | 0 | 934.51 | 0 | 0 | 0 | 5.15 | 1 | 1 | 1 | 0 | 0 | 0 | 0 | 0 | 0.57143 |  | 0 | 1 | -1 | 0 | 0 |  | 0 | 0 | 0 | 0 | 0 | 0 | 0 | 0 | 0 | 0 | 0 | 0 | 0 | 0 | 0 | 0 | 0 | 0 | 0 | 0 | 0 | 0 | 4 | 4812.73 | 934.51 | 5.15 | 0
195 | 39612629 | 39613222 | 36845110 | 1 | 1 | 1 | 3 | 18.1.09.07-0062 | ФССЦ-2001, 18.1.09.07-0062, приказ Минстроя России №1039/пр от 30.12.2016г. | Краны шаровые BROEN BALLOMAX для теплоснабжения и охлаждения, со сварным присоединением, с ручкой, серии КШТ 60.102, давлением 2,5 МПа (25 кгс/см2), диаметром 80 мм | 1354 | 1010 | шт. | шт. | 1 | 0 | 1976924582 | 0.42857 | 6304.48 | 0 | 0 | 0 | 1224.17 | 0 | 0 | 0 | 5.15 | 1 | 1 | 1 | 0 | 0 | 0 | 0 | 0 | 0.42857 |  | 0 | 1 | -1 | 0 | 0 |  | 0 | 0 | 0 | 0 | 0 | 0 | 0 | 0 | 0 | 0 | 0 | 0 | 0 | 0 | 0 | 0 | 0 | 0 | 0 | 0 | 0 | 0 | 3 | 6304.48 | 1224.17 | 5.15 | 0
200 | 39612628 | 39613245 | 37071503 | 1 | 1 | 1 | 1 | 1-100-15 |  | Рабочий среднего разряда 1.5 | 1191 | 1013 | чел.-ч. | чел.-ч. | 1 | 0 | -1972610816 | 111.78 | 0 | 0 | 0 | 7.5 | 0 | 0 | 0 | 7.5 | 1 | 1 | 1 | 1 | 0 | 1 | 1 | 0 | 0 | 97.2 | )*1,15 | 1 | 2 | 39613247 | 1 | 0 | 509 | 0 | 0 | 0 | 0 | 0 | 0 | 0 | 0 | 0 | 0 | 0 | 0 | 0 | 0 | 0 | 0 | 0 | 0 | 0 | 0 | 0 | 0 | 1089.855 | 7.5 | 7.5 | 1 | 0
201 | 39612629 | 39613245 | 37071503 | 1 | 1 | 1 | 1 | 1-100-15 |  | Рабочий среднего разряда 1.5 | 1191 | 1013 | чел.-ч. | чел.-ч. | 1 | 0 | -1972610816 | 111.78 | 0 | 0 | 0 | 38.63 | 0 | 0 | 0 | 7.5 | 1 | 1 | 1 | 5.15 | 0 | 1 | 1 | 0 | 0 | 97.2 | )*1,15 | 1 | 2 | 39613247 | 1 | 0 | 510 | 0 | 0 | 0 | 0 | 0 | 0 | 0 | 0 | 0 | 0 | 0 | 0 | 0 | 0 | 0 | 0 | 0 | 0 | 0 | 0 | 0 | 0 | 1089.855 | 38.63 | 7.5 | 5.15 | 0
202 | 39612628 | 39613248 | 37065248 | 1 | 1 | 1 | 1 | 1-100-30 |  | Рабочий среднего разряда 3 | 1191 | 1013 | чел.-ч. | чел.-ч. | 1 | 0 | -400197608 | 10.419 | 0 | 0 | 0 | 8.53 | 0 | 0 | 0 | 8.53 | 1 | 1 | 1 | 1 | 0 | 1 | 1 | 0 | 0 | 9.06 | )*1,15 | 1 | 2 | 39613250 | 1 | 0 | 511 | 0 | 0 | 0 | 0 | 0 | 0 | 0 | 0 | 0 | 0 | 0 | 0 | 0 | 0 | 0 | 0 | 0 | 0 | 0 | 0 | 0 | 0 | 75.0168 | 8.53 | 8.53 | 1 | 0
203 | 39612629 | 39613248 | 37065248 | 1 | 1 | 1 | 1 | 1-100-30 |  | Рабочий среднего разряда 3 | 1191 | 1013 | чел.-ч. | чел.-ч. | 1 | 0 | -400197608 | 10.419 | 0 | 0 | 0 | 43.93 | 0 | 0 | 0 | 8.53 | 1 | 1 | 1 | 5.15 | 0 | 1 | 1 | 0 | 0 | 9.06 | )*1,15 | 1 | 2 | 39613250 | 1 | 0 | 512 | 0 | 0 | 0 | 0 | 0 | 0 | 0 | 0 | 0 | 0 | 0 | 0 | 0 | 0 | 0 | 0 | 0 | 0 | 0 | 0 | 0 | 0 | 75.0168 | 43.93 | 8.53 | 5.15 | 0

## EtalonRes
24 | 39612693 | 39612691 | 37069968 | 1 | 1 | 1 | 1 | 1-100-28 |  | Рабочий среднего разряда 2.8 | 1191 | 1013 | чел.-ч. | чел.-ч. | 1 | 189 | 0 | 0 | 0 | 8.38 | 0 | 1 | 1 | )*1,15 | 217.35 | 2 | 39612692 | 1 | 0 | 0 | 0 | 0 | 0 | 0 | 0 | 0
25 | 39612693 | 39612691 | 37069968 | 1 | 1 | 1 | 1 | 1-100-28 |  | Рабочий среднего разряда 2.8 | 1191 | 1013 | чел.-ч. | чел.-ч. | 1 | 189 | 0 | 0 | 0 | 8.38 | 0 | 1 | 1 | )*1,15 | 217.35 | 2 | 39612692 | 2 | 0 | 0 | 0 | 0 | 0 | 0 | 0 | 0
26 | 39612696 | 39612694 | 37064998 | 1 | 1 | 1 | 1 | 1-100-20 |  | Рабочий среднего разряда 2 | 1191 | 1013 | чел.-ч. | чел.-ч. | 1 | 6.44 | 0 | 0 | 0 | 7.8 | 0 | 1 | 1 |  | 6.44 | 2 | 39612695 | 3 | 0 | 0 | 0 | 0 | 0 | 0 | 0 | 0
26 | 39612697 | 39612694 | 36799072 | 17 | 1 | 1 | 3 | 01.7.07.07 |  | Строительный мусор | 1348 | 1009 | т | т | 1000 | 2.1 | 0 | 0 | 0 | 0 | 0 | 0 | 0 |  | 2.1 | 3 | -1 |  | 0 | 0 | 0 | 0 | 0 | 0 | 0 | 0
27 | 39612696 | 39612694 | 37064998 | 1 | 1 | 1 | 1 | 1-100-20 |  | Рабочий среднего разряда 2 | 1191 | 1013 | чел.-ч. | чел.-ч. | 1 | 6.44 | 0 | 0 | 0 | 7.8 | 0 | 1 | 1 |  | 6.44 | 2 | 39612695 | 4 | 0 | 0 | 0 | 0 | 0 | 0 | 0 | 0
27 | 39612697 | 39612694 | 36799072 | 17 | 1 | 1 | 3 | 01.7.07.07 |  | Строительный мусор | 1348 | 1009 | т | т | 1000 | 2.1 | 0 | 0 | 0 | 0 | 0 | 0 | 0 |  | 2.1 | 3 | -1 |  | 0 | 0 | 0 | 0 | 0 | 0 | 0 | 0
28 | 39612704 | 39612699 | 37064878 | 1 | 1 | 1 | 1 | 1-100-38 |  | Рабочий среднего разряда 3.8 | 1191 | 1013 | чел.-ч. | чел.-ч. | 1 | 107.63 | 0 | 0 | 0 | 9.4 | 0 | 1 | 1 | )*0,8 | 86.104 | 2 | 39612700 | 5 | 0 | 0 | 0 | 0 | 0 | 0 | 0 | 0
28 | 39612705 | 39612699 | 37064876 | 1 | 1 | 1 | 1 | 4-100-00 |  | Затраты труда машинистов | 1191 | 1013 | чел.-ч. | чел.-ч. | 1 | 53.17 | 0 | 0 | 0 | 0 | 0 | 1 | 2 | )*0,8 | 42.536 | 2 | 39612701 | 6 | 0 | 0 | 0 | 0 | 0 | 0 | 0 | 0
28 | 39612706 | 39612699 | 36882180 | 1 | 1 | 1 | 2 | 91.05.06-012 | ФСЭМ-2001, 91.05.06-012, приказ Минстроя России №1039/пр от 30.12.2016г. | Краны на гусеничном ходу, грузоподъемность до 16 т | 1368 | 1011 | маш.-ч | маш.-ч | 1 | 53.17 | 0 | 96.89 | 13.5 | 0 | 0 | 1 | 0 | )*0,8 | 42.536 | 2 | 39612702 | 7 | 0 | 0 | 0 | 0 | 0 | 0 | 0 | 0
28 | 39612707 | 39612699 | 36807340 | 1 | 1 | 1 | 3 | 04.3.01.09-0012 | ФССЦ-2001, 04.3.01.09-0012, приказ Минстроя России №1039/пр от 30.12.2016г. | Раствор готовый кладочный цементный марки 50 | 1339 | 1007 | м3 | м3 | 1 | 0.26 | 485.9 | 0 | 0 | 0 | 0 | 1 | 0 | )*0 | 0 | 2 | 39612703 | 8 | 0 | 0 | 0 | 0 | 0 | 0 | 0 | 0
28 | 39612708 | 39612699 | 36796155 | 17 | 1 | 1 | 3 | 05.1.08.14 |  | Конструкции сборные железобетонные | 1354 | 1010 | шт. | шт. | 1 | 100 | 0 | 0 | 0 | 0 | 0 | 0 | 0 | )*0 | 0 | 3 | -1 |  | 0 | 0 | 0 | 0 | 0 | 0 | 0 | 0
29 | 39612704 | 39612699 | 37064878 | 1 | 1 | 1 | 1 | 1-100-38 |  | Рабочий среднего разряда 3.8 | 1191 | 1013 | чел.-ч. | чел.-ч. | 1 | 107.63 | 0 | 0 | 0 | 9.4 | 0 | 1 | 1 | )*0,8 | 86.104 | 2 | 39612700 | 9 | 0 | 0 | 0 | 0 | 0 | 0 | 0 | 0
29 | 39612705 | 39612699 | 37064876 | 1 | 1 | 1 | 1 | 4-100-00 |  | Затраты труда машинистов | 1191 | 1013 | чел.-ч. | чел.-ч. | 1 | 53.17 | 0 | 0 | 0 | 0 | 0 | 1 | 2 | )*0,8 | 42.536 | 2 | 39612701 | 10 | 0 | 0 | 0 | 0 | 0 | 0 | 0 | 0
29 | 39612706 | 39612699 | 36882180 | 1 | 1 | 1 | 2 | 91.05.06-012 | ФСЭМ-2001, 91.05.06-012, приказ Минстроя России №1039/пр от 30.12.2016г. | Краны на гусеничном ходу, грузоподъемность до 16 т | 1368 | 1011 | маш.-ч | маш.-ч | 1 | 53.17 | 0 | 96.89 | 13.5 | 0 | 0 | 1 | 0 | )*0,8 | 42.536 | 2 | 39612702 | 11 | 0 | 0 | 0 | 0 | 0 | 0 | 0 | 0
29 | 39612707 | 39612699 | 36807340 | 1 | 1 | 1 | 3 | 04.3.01.09-0012 | ФССЦ-2001, 04.3.01.09-0012, приказ Минстроя России №1039/пр от 30.12.2016г. | Раствор готовый кладочный цементный марки 50 | 1339 | 1007 | м3 | м3 | 1 | 0.26 | 485.9 | 0 | 0 | 0 | 0 | 1 | 0 | )*0 | 0 | 2 | 39612703 | 12 | 0 | 0 | 0 | 0 | 0 | 0 | 0 | 0
29 | 39612708 | 39612699 | 36796155 | 17 | 1 | 1 | 3 | 05.1.08.14 |  | Конструкции сборные железобетонные | 1354 | 1010 | шт. | шт. | 1 | 100 | 0 | 0 | 0 | 0 | 0 | 0 | 0 | )*0 | 0 | 3 | -1 |  | 0 | 0 | 0 | 0 | 0 | 0 | 0 | 0
30 | 39614281 | 39614280 | 37066837 | 1 | 1 | 1 | 1 | 1-100-27 |  | Рабочий среднего разряда 2.7 | 1191 | 1013 | чел.-ч. | чел.-ч. | 1 | 76.38 | 0 | 0 | 0 | 8.31 | 0 | 1 | 1 |  | 76.38 | 2 | 39614281 | 13 | 0 | 0 | 0 | 0 | 0 | 0 | 0 | 0
30 | 39614282 | 39614280 | 37064876 | 1 | 1 | 1 | 1 | 4-100-00 |  | Затраты труда машинистов | 1191 | 1013 | чел.-ч. | чел.-ч. | 1 | 0.26 | 0 | 0 | 0 | 0 | 0 | 1 | 2 |  | 0.26 | 2 | 39614282 | 14 | 0 | 0 | 0 | 0 | 0 | 0 | 0 | 0
30 | 39614283 | 39614280 | 36882452 | 1 | 1 | 1 | 2 | 91.06.06-048 | ФСЭМ-2001, 91.06.06-048, приказ Минстроя России №1039/пр от 30.12.2016г. | Подъемники одномачтовые, грузоподъемность до 500 кг, высота подъема 45 м | 1368 | 1011 | маш.-ч | маш.-ч | 1 | 0.26 | 0 | 31.26 | 13.5 | 0 | 0 | 1 | 0 |  | 0.26 | 2 | 39614283 | 15 | 0 | 0 | 0 | 0 | 0 | 0 | 0 | 0
30 | 39614284 | 39614280 | 36883789 | 1 | 1 | 1 | 2 | 91.17.04-042 | ФСЭМ-2001, 91.17.04-042, приказ Минстроя России №1039/пр от 30.12.2016г. | Аппарат для газовой сварки и резки | 1368 | 1011 | маш.-ч | маш.-ч | 1 | 6.5 | 0 | 1.2 | 0 | 0 | 0 | 1 | 0 |  | 6.5 | 2 | 39614284 | 16 | 0 | 0 | 0 | 0 | 0 | 0 | 0 | 0
30 | 39614285 | 39614280 | 36800140 | 1 | 1 | 1 | 3 | 01.3.02.03-0001 | ФССЦ-2001, 01.3.02.03-0001, приказ Минстроя России №1039/пр от 30.12.2016г. | Ацетилен газообразный технический | 1339 | 1007 | м3 | м3 | 1 | 0.85 | 38.51 | 0 | 0 | 0 | 0 | 1 | 0 |  | 0.85 | 2 | 39614285 | 17 | 0 | 0 | 0 | 0 | 0 | 0 | 0 | 0
30 | 39614286 | 39614280 | 36800159 | 1 | 1 | 1 | 3 | 01.3.02.08-0001 | ФССЦ-2001, 01.3.02.08-0001, приказ Минстроя России №1039/пр от 30.12.2016г. | Кислород технический газообразный | 1339 | 1007 | м3 | м3 | 1 | 5.4 | 6.22 | 0 | 0 | 0 | 0 | 1 | 0 |  | 5.4 | 2 | 39614286 | 18 | 0 | 0 | 0 | 0 | 0 | 0 | 0 | 0
30 | 39614287 | 39614280 | 36799082 | 17 | 1 | 1 | 3 | 01.7.07.07 |  | Строительный мусор и масса возвратных материалов | 1348 | 1009 | т | т | 1000 | 0.43 | 0 | 0 | 0 | 0 | 0 | 0 | 0 |  | 0.43 | 3 | -1 |  | 0 | 0 | 0 | 0 | 0 | 0 | 0 | 0
31 | 39614281 | 39614280 | 37066837 | 1 | 1 | 1 | 1 | 1-100-27 |  | Рабочий среднего разряда 2.7 | 1191 | 1013 | чел.-ч. | чел.-ч. | 1 | 76.38 | 0 | 0 | 0 | 8.31 | 0 | 1 | 1 |  | 76.38 | 2 | 39614281 | 19 | 0 | 0 | 0 | 0 | 0 | 0 | 0 | 0
31 | 39614282 | 39614280 | 37064876 | 1 | 1 | 1 | 1 | 4-100-00 |  | Затраты труда машинистов | 1191 | 1013 | чел.-ч. | чел.-ч. | 1 | 0.26 | 0 | 0 | 0 | 0 | 0 | 1 | 2 |  | 0.26 | 2 | 39614282 | 20 | 0 | 0 | 0 | 0 | 0 | 0 | 0 | 0
31 | 39614283 | 39614280 | 36882452 | 1 | 1 | 1 | 2 | 91.06.06-048 | ФСЭМ-2001, 91.06.06-048, приказ Минстроя России №1039/пр от 30.12.2016г. | Подъемники одномачтовые, грузоподъемность до 500 кг, высота подъема 45 м | 1368 | 1011 | маш.-ч | маш.-ч | 1 | 0.26 | 0 | 31.26 | 13.5 | 0 | 0 | 1 | 0 |  | 0.26 | 2 | 39614283 | 21 | 0 | 0 | 0 | 0 | 0 | 0 | 0 | 0
31 | 39614284 | 39614280 | 36883789 | 1 | 1 | 1 | 2 | 91.17.04-042 | ФСЭМ-2001, 91.17.04-042, приказ Минстроя России №1039/пр от 30.12.2016г. | Аппарат для газовой сварки и резки | 1368 | 1011 | маш.-ч | маш.-ч | 1 | 6.5 | 0 | 1.2 | 0 | 0 | 0 | 1 | 0 |  | 6.5 | 2 | 39614284 | 22 | 0 | 0 | 0 | 0 | 0 | 0 | 0 | 0
31 | 39614285 | 39614280 | 36800140 | 1 | 1 | 1 | 3 | 01.3.02.03-0001 | ФССЦ-2001, 01.3.02.03-0001, приказ Минстроя России №1039/пр от 30.12.2016г. | Ацетилен газообразный технический | 1339 | 1007 | м3 | м3 | 1 | 0.85 | 38.51 | 0 | 0 | 0 | 0 | 1 | 0 |  | 0.85 | 2 | 39614285 | 23 | 0 | 0 | 0 | 0 | 0 | 0 | 0 | 0
31 | 39614286 | 39614280 | 36800159 | 1 | 1 | 1 | 3 | 01.3.02.08-0001 | ФССЦ-2001, 01.3.02.08-0001, приказ Минстроя России №1039/пр от 30.12.2016г. | Кислород технический газообразный | 1339 | 1007 | м3 | м3 | 1 | 5.4 | 6.22 | 0 | 0 | 0 | 0 | 1 | 0 |  | 5.4 | 2 | 39614286 | 24 | 0 | 0 | 0 | 0 | 0 | 0 | 0 | 0
31 | 39614287 | 39614280 | 36799082 | 17 | 1 | 1 | 3 | 01.7.07.07 |  | Строительный мусор и масса возвратных материалов | 1348 | 1009 | т | т | 1000 | 0.43 | 0 | 0 | 0 | 0 | 0 | 0 | 0 |  | 0.43 | 3 | -1 |  | 0 | 0 | 0 | 0 | 0 | 0 | 0 | 0
32 | 39614277 | 39612710 | 37064998 | 1 | 1 | 1 | 1 | 1-100-20 |  | Рабочий среднего разряда 2 | 1191 | 1013 | чел.-ч. | чел.-ч. | 1 | 92.6 | 0 | 0 | 0 | 7.8 | 0 | 1 | 1 |  | 92.6 | 2 | 39614277 | 25 | 0 | 0 | 0 | 0 | 0 | 0 | 0 | 0
32 | 39614278 | 39612710 | 36799072 | 17 | 1 | 1 | 3 | 01.7.07.07 |  | Строительный мусор | 1348 | 1009 | т | т | 1000 | 2.18 | 0 | 0 | 0 | 0 | 0 | 0 | 0 |  | 2.18 | 3 | -1 |  | 0 | 0 | 0 | 0 | 0 | 0 | 0 | 0
33 | 39614277 | 39612710 | 37064998 | 1 | 1 | 1 | 1 | 1-100-20 |  | Рабочий среднего разряда 2 | 1191 | 1013 | чел.-ч. | чел.-ч. | 1 | 92.6 | 0 | 0 | 0 | 7.8 | 0 | 1 | 1 |  | 92.6 | 2 | 39614277 | 26 | 0 | 0 | 0 | 0 | 0 | 0 | 0 | 0
33 | 39614278 | 39612710 | 36799072 | 17 | 1 | 1 | 3 | 01.7.07.07 |  | Строительный мусор | 1348 | 1009 | т | т | 1000 | 2.18 | 0 | 0 | 0 | 0 | 0 | 0 | 0 |  | 2.18 | 3 | -1 |  | 0 | 0 | 0 | 0 | 0 | 0 | 0 | 0
34 | 39612716 | 39612714 | 37064998 | 1 | 1 | 1 | 1 | 1-100-20 |  | Рабочий среднего разряда 2 | 1191 | 1013 | чел.-ч. | чел.-ч. | 1 | 78.46 | 0 | 0 | 0 | 7.8 | 0 | 1 | 1 |  | 78.46 | 2 | 39612715 | 27 | 0 | 0 | 0 | 0 | 0 | 0 | 0 | 0
34 | 39612717 | 39612714 | 36799072 | 17 | 1 | 1 | 3 | 01.7.07.07 |  | Строительный мусор | 1348 | 1009 | т | т | 1000 | 1.09 | 0 | 0 | 0 | 0 | 0 | 0 | 0 |  | 1.09 | 3 | -1 |  | 0 | 0 | 0 | 0 | 0 | 0 | 0 | 0
35 | 39612716 | 39612714 | 37064998 | 1 | 1 | 1 | 1 | 1-100-20 |  | Рабочий среднего разряда 2 | 1191 | 1013 | чел.-ч. | чел.-ч. | 1 | 78.46 | 0 | 0 | 0 | 7.8 | 0 | 1 | 1 |  | 78.46 | 2 | 39612715 | 28 | 0 | 0 | 0 | 0 | 0 | 0 | 0 | 0
35 | 39612717 | 39612714 | 36799072 | 17 | 1 | 1 | 3 | 01.7.07.07 |  | Строительный мусор | 1348 | 1009 | т | т | 1000 | 1.09 | 0 | 0 | 0 | 0 | 0 | 0 | 0 |  | 1.09 | 3 | -1 |  | 0 | 0 | 0 | 0 | 0 | 0 | 0 | 0
36 | 39612722 | 39612718 | 37069580 | 1 | 1 | 1 | 1 | 1-100-31 |  | Рабочий среднего разряда 3.1 | 1191 | 1013 | чел.-ч. | чел.-ч. | 1 | 0.61 | 0 | 0 | 0 | 8.64 | 0 | 1 | 1 |  | 0.61 | 2 | 39612719 | 29 | 0 | 0 | 0 | 0 | 0 | 0 | 0 | 0
36 | 39612723 | 39612718 | 37064876 | 1 | 1 | 1 | 1 | 4-100-00 |  | Затраты труда машинистов | 1191 | 1013 | чел.-ч. | чел.-ч. | 1 | 0.1 | 0 | 0 | 0 | 0 | 0 | 1 | 2 |  | 0.1 | 2 | 39612720 | 30 | 0 | 0 | 0 | 0 | 0 | 0 | 0 | 0
36 | 39612724 | 39612718 | 36883554 | 1 | 1 | 1 | 2 | 91.14.02-001 | ФСЭМ-2001, 91.14.02-001, приказ Минстроя России №1039/пр от 30.12.2016г. | Автомобили бортовые, грузоподъемность до 5 т | 1368 | 1011 | маш.-ч | маш.-ч | 1 | 0.1 | 0 | 65.71 | 11.6 | 0 | 0 | 1 | 0 |  | 0.1 | 2 | 39612721 | 31 | 0 | 0 | 0 | 0 | 0 | 0 | 0 | 0
37 | 39612722 | 39612718 | 37069580 | 1 | 1 | 1 | 1 | 1-100-31 |  | Рабочий среднего разряда 3.1 | 1191 | 1013 | чел.-ч. | чел.-ч. | 1 | 0.61 | 0 | 0 | 0 | 8.64 | 0 | 1 | 1 |  | 0.61 | 2 | 39612719 | 32 | 0 | 0 | 0 | 0 | 0 | 0 | 0 | 0
37 | 39612723 | 39612718 | 37064876 | 1 | 1 | 1 | 1 | 4-100-00 |  | Затраты труда машинистов | 1191 | 1013 | чел.-ч. | чел.-ч. | 1 | 0.1 | 0 | 0 | 0 | 0 | 0 | 1 | 2 |  | 0.1 | 2 | 39612720 | 33 | 0 | 0 | 0 | 0 | 0 | 0 | 0 | 0
37 | 39612724 | 39612718 | 36883554 | 1 | 1 | 1 | 2 | 91.14.02-001 | ФСЭМ-2001, 91.14.02-001, приказ Минстроя России №1039/пр от 30.12.2016г. | Автомобили бортовые, грузоподъемность до 5 т | 1368 | 1011 | маш.-ч | маш.-ч | 1 | 0.1 | 0 | 65.71 | 11.6 | 0 | 0 | 1 | 0 |  | 0.1 | 2 | 39612721 | 34 | 0 | 0 | 0 | 0 | 0 | 0 | 0 | 0
38 | 39612729 | 39612725 | 37069580 | 1 | 1 | 1 | 1 | 1-100-31 |  | Рабочий среднего разряда 3.1 | 1191 | 1013 | чел.-ч. | чел.-ч. | 1 | 1.14 | 0 | 0 | 0 | 8.64 | 0 | 1 | 1 |  | 1.14 | 2 | 39612726 | 35 | 0 | 0 | 0 | 0 | 0 | 0 | 0 | 0
38 | 39612730 | 39612725 | 37064876 | 1 | 1 | 1 | 1 | 4-100-00 |  | Затраты труда машинистов | 1191 | 1013 | чел.-ч. | чел.-ч. | 1 | 0.1 | 0 | 0 | 0 | 0 | 0 | 1 | 2 |  | 0.1 | 2 | 39612727 | 36 | 0 | 0 | 0 | 0 | 0 | 0 | 0 | 0
38 | 39612731 | 39612725 | 36883554 | 1 | 1 | 1 | 2 | 91.14.02-001 | ФСЭМ-2001, 91.14.02-001, приказ Минстроя России №1039/пр от 30.12.2016г. | Автомобили бортовые, грузоподъемность до 5 т | 1368 | 1011 | маш.-ч | маш.-ч | 1 | 0.1 | 0 | 65.71 | 11.6 | 0 | 0 | 1 | 0 |  | 0.1 | 2 | 39612728 | 37 | 0 | 0 | 0 | 0 | 0 | 0 | 0 | 0
39 | 39612729 | 39612725 | 37069580 | 1 | 1 | 1 | 1 | 1-100-31 |  | Рабочий среднего разряда 3.1 | 1191 | 1013 | чел.-ч. | чел.-ч. | 1 | 1.14 | 0 | 0 | 0 | 8.64 | 0 | 1 | 1 |  | 1.14 | 2 | 39612726 | 38 | 0 | 0 | 0 | 0 | 0 | 0 | 0 | 0
39 | 39612730 | 39612725 | 37064876 | 1 | 1 | 1 | 1 | 4-100-00 |  | Затраты труда машинистов | 1191 | 1013 | чел.-ч. | чел.-ч. | 1 | 0.1 | 0 | 0 | 0 | 0 | 0 | 1 | 2 |  | 0.1 | 2 | 39612727 | 39 | 0 | 0 | 0 | 0 | 0 | 0 | 0 | 0
39 | 39612731 | 39612725 | 36883554 | 1 | 1 | 1 | 2 | 91.14.02-001 | ФСЭМ-2001, 91.14.02-001, приказ Минстроя России №1039/пр от 30.12.2016г. | Автомобили бортовые, грузоподъемность до 5 т | 1368 | 1011 | маш.-ч | маш.-ч | 1 | 0.1 | 0 | 65.71 | 11.6 | 0 | 0 | 1 | 0 |  | 0.1 | 2 | 39612728 | 40 | 0 | 0 | 0 | 0 | 0 | 0 | 0 | 0
40 | 39612753 | 39612732 | 37064928 | 1 | 1 | 1 | 1 | 1-100-35 |  | Рабочий среднего разряда 3.5 | 1191 | 1013 | чел.-ч. | чел.-ч. | 1 | 96.55 | 0 | 0 | 0 | 9.07 | 0 | 1 | 1 | )*1,15 | 111.0325 | 2 | 39612733 | 41 | 0 | 0 | 0 | 0 | 0 | 0 | 0 | 0
40 | 39612754 | 39612732 | 37064876 | 1 | 1 | 1 | 1 | 4-100-00 |  | Затраты труда машинистов | 1191 | 1013 | чел.-ч. | чел.-ч. | 1 | 17.3 | 0 | 0 | 0 | 0 | 0 | 1 | 2 | )*1,25 | 21.625 | 2 | 39612734 | 42 | 0 | 0 | 0 | 0 | 0 | 0 | 0 | 0
40 | 39612755 | 39612732 | 36882159 | 1 | 1 | 1 | 2 | 91.05.05-014 | ФСЭМ-2001, 91.05.05-014, приказ Минстроя России №1039/пр от 30.12.2016г. | Краны на автомобильном ходу, грузоподъемность 10 т | 1368 | 1011 | маш.-ч | маш.-ч | 1 | 10.68 | 0 | 111.99 | 13.5 | 0 | 0 | 1 | 0 | )*1,25 | 13.35 | 2 | 39612735 | 43 | 0 | 0 | 0 | 0 | 0 | 0 | 0 | 0
40 | 39612756 | 39612732 | 36882383 | 1 | 1 | 1 | 2 | 91.06.05-011 | ФСЭМ-2001, 91.06.05-011, приказ Минстроя России №1039/пр от 30.12.2016г. | Погрузчик, грузоподъемность 5 т | 1368 | 1011 | маш.-ч | маш.-ч | 1 | 0.16 | 0 | 89.99 | 10.06 | 0 | 0 | 1 | 0 | )*1,25 | 0.2 | 2 | 39612736 | 44 | 0 | 0 | 0 | 0 | 0 | 0 | 0 | 0
40 | 39612757 | 39612732 | 36882893 | 1 | 1 | 1 | 2 | 91.08.09-025 | ФСЭМ-2001, 91.08.09-025, приказ Минстроя России №1039/пр от 30.12.2016г. | Трамбовки электрические | 1368 | 1011 | маш.-ч | маш.-ч | 1 | 0.26 | 0 | 6.7 | 0 | 0 | 0 | 1 | 0 | )*1,25 | 0.325 | 2 | 39612737 | 45 | 0 | 0 | 0 | 0 | 0 | 0 | 0 | 0
40 | 39612758 | 39612732 | 36883554 | 1 | 1 | 1 | 2 | 91.14.02-001 | ФСЭМ-2001, 91.14.02-001, приказ Минстроя России №1039/пр от 30.12.2016г. | Автомобили бортовые, грузоподъемность до 5 т | 1368 | 1011 | маш.-ч | маш.-ч | 1 | 6.33 | 0 | 65.71 | 11.6 | 0 | 0 | 1 | 0 | )*1,25 | 7.9125 | 2 | 39612738 | 46 | 0 | 0 | 0 | 0 | 0 | 0 | 0 | 0
40 | 39612759 | 39612732 | 36883682 | 1 | 1 | 1 | 2 | 91.16.01-002 | ФСЭМ-2001, 91.16.01-002, приказ Минстроя России №1039/пр от 30.12.2016г. | Электростанции передвижные, мощность 4 кВт | 1368 | 1011 | маш.-ч | маш.-ч | 1 | 0.13 | 0 | 27.11 | 11.6 | 0 | 0 | 1 | 0 | )*1,25 | 0.1625 | 2 | 39612739 | 47 | 0 | 0 | 0 | 0 | 0 | 0 | 0 | 0
40 | 39612760 | 39612732 | 39169973 | 17 | 1 | 1 | 3 | 01.7.16.04 |  | Опалубка металлическая | 1348 | 1009 | т | т | 1000 | 0.019 | 0 | 0 | 0 | 0 | 0 | 0 | 0 |  | 0.019 | 3 | -1 |  | 0 | 0 | 0 | 0 | 0 | 0 | 0 | 0
40 | 39612761 | 39612732 | 36796087 | 17 | 1 | 1 | 3 | 02.3.01.02 |  | Песок для строительных работ природный | 1339 | 1007 | м3 | м3 | 1 | 1.45 | 0 | 0 | 0 | 0 | 0 | 0 | 0 |  | 1.45 | 2 | 39612740 | 48 | 0 | 0 | 0 | 0 | 0 | 0 | 0 | 0
40 | 39612762 | 39612732 | 36806545 | 1 | 1 | 1 | 3 | 03.2.01.01-0001 | ФССЦ-2001, 03.2.01.01-0001, приказ Минстроя России №1039/пр от 30.12.2016г. | Портландцемент общестроительного назначения бездобавочный, марки 400 | 1348 | 1009 | т | т | 1000 | 0.007 | 412 | 0 | 0 | 0 | 0 | 1 | 0 |  | 0.007 | 2 | 39612741 | 50 | 0 | 0 | 0 | 0 | 0 | 0 | 0 | 0
40 | 39612763 | 39612732 | 36807096 | 1 | 1 | 1 | 3 | 04.1.02.05-0006 | ФССЦ-2001, 04.1.02.05-0006, приказ Минстроя России №1039/пр от 30.12.2016г. | Бетон тяжелый, класс В15 (М200) | 1339 | 1007 | м3 | м3 | 1 | 5.2 | 592.76 | 0 | 0 | 0 | 0 | 1 | 0 |  | 5.2 | 2 | 39612742 | 51 | 0 | 0 | 0 | 0 | 0 | 0 | 0 | 0
40 | 39612764 | 39612732 | 36797942 | 17 | 1 | 1 | 3 | 04.3.01.03 |  | Раствор асбоцементный | 1339 | 1007 | м3 | м3 | 1 | 0.12 | 0 | 0 | 0 | 0 | 0 | 0 | 0 |  | 0.12 | 2 | 39612743 | 52 | 0 | 0 | 0 | 0 | 0 | 0 | 0 | 0
40 | 39612765 | 39612732 | 36807340 | 1 | 1 | 1 | 3 | 04.3.01.09-0012 | ФССЦ-2001, 04.3.01.09-0012, приказ Минстроя России №1039/пр от 30.12.2016г. | Раствор готовый кладочный цементный марки 50 | 1339 | 1007 | м3 | м3 | 1 | 0.82 | 485.9 | 0 | 0 | 0 | 0 | 1 | 0 |  | 0.82 | 2 | 39612744 | 53 | 0 | 0 | 0 | 0 | 0 | 0 | 0 | 0
40 | 39612766 | 39612732 | 36796302 | 17 | 1 | 1 | 3 | 05.1.01.09 |  | Кольца для колодцев сборные железобетонные диаметром 1500 мм | 1301 | 1003 | м | м | 1 | 6.88 | 0 | 0 | 0 | 0 | 0 | 0 | 0 |  | 6.88 | 2 | 39612745 | 56 | 0 | 0 | 0 | 0 | 0 | 0 | 0 | 0
40 | 39612767 | 39612732 | 36808682 | 1 | 1 | 1 | 3 | 05.1.01.13-0043 | ФССЦ-2001, 05.1.01.13-0043, приказ Минстроя России №1039/пр от 30.12.2016г. | Плиты железобетонные покрытий, перекрытий и днищ | 1339 | 1007 | м3 | м3 | 1 | 2.06 | 1382.9 | 0 | 0 | 0 | 0 | 1 | 0 |  | 2.06 | 2 | 39612746 | 58 | 0 | 0 | 0 | 0 | 0 | 0 | 0 | 0
40 | 39612768 | 39612732 | 36822565 | 1 | 1 | 1 | 3 | 07.2.05.01-0032 | ФССЦ-2001, 07.2.05.01-0032, приказ Минстроя России №1039/пр от 30.12.2016г. | Ограждения лестничных проемов, лестничные марши, пожарные лестницы | 1348 | 1009 | т | т | 1000 | 0 | 7571 | 0 | 0 | 0 | 1 | 0 | 0 |  | 0 | 2 | 39612747 | 59 | 0 | 0 | 0 | 0 | 0 | 0 | 0 | 0
40 | 39612769 | 39612732 | 39169932 | 17 | 1 | 1 | 3 | 08.1.02.06 |  | Люки чугунные | 1354 | 1010 | шт. | шт. | 1 | 0 | 0 | 0 | 0 | 0 | 1 | 0 | 0 |  | 0 | 3 | -1 |  | 0 | 0 | 0 | 0 | 0 | 0 | 0 | 0
41 | 39612753 | 39612732 | 37064928 | 1 | 1 | 1 | 1 | 1-100-35 |  | Рабочий среднего разряда 3.5 | 1191 | 1013 | чел.-ч. | чел.-ч. | 1 | 96.55 | 0 | 0 | 0 | 9.07 | 0 | 1 | 1 | )*1,15 | 111.0325 | 2 | 39612733 | 61 | 0 | 0 | 0 | 0 | 0 | 0 | 0 | 0
41 | 39612754 | 39612732 | 37064876 | 1 | 1 | 1 | 1 | 4-100-00 |  | Затраты труда машинистов | 1191 | 1013 | чел.-ч. | чел.-ч. | 1 | 17.3 | 0 | 0 | 0 | 0 | 0 | 1 | 2 | )*1,25 | 21.625 | 2 | 39612734 | 62 | 0 | 0 | 0 | 0 | 0 | 0 | 0 | 0
41 | 39612755 | 39612732 | 36882159 | 1 | 1 | 1 | 2 | 91.05.05-014 | ФСЭМ-2001, 91.05.05-014, приказ Минстроя России №1039/пр от 30.12.2016г. | Краны на автомобильном ходу, грузоподъемность 10 т | 1368 | 1011 | маш.-ч | маш.-ч | 1 | 10.68 | 0 | 111.99 | 13.5 | 0 | 0 | 1 | 0 | )*1,25 | 13.35 | 2 | 39612735 | 63 | 0 | 0 | 0 | 0 | 0 | 0 | 0 | 0
41 | 39612756 | 39612732 | 36882383 | 1 | 1 | 1 | 2 | 91.06.05-011 | ФСЭМ-2001, 91.06.05-011, приказ Минстроя России №1039/пр от 30.12.2016г. | Погрузчик, грузоподъемность 5 т | 1368 | 1011 | маш.-ч | маш.-ч | 1 | 0.16 | 0 | 89.99 | 10.06 | 0 | 0 | 1 | 0 | )*1,25 | 0.2 | 2 | 39612736 | 64 | 0 | 0 | 0 | 0 | 0 | 0 | 0 | 0
41 | 39612757 | 39612732 | 36882893 | 1 | 1 | 1 | 2 | 91.08.09-025 | ФСЭМ-2001, 91.08.09-025, приказ Минстроя России №1039/пр от 30.12.2016г. | Трамбовки электрические | 1368 | 1011 | маш.-ч | маш.-ч | 1 | 0.26 | 0 | 6.7 | 0 | 0 | 0 | 1 | 0 | )*1,25 | 0.325 | 2 | 39612737 | 65 | 0 | 0 | 0 | 0 | 0 | 0 | 0 | 0
41 | 39612758 | 39612732 | 36883554 | 1 | 1 | 1 | 2 | 91.14.02-001 | ФСЭМ-2001, 91.14.02-001, приказ Минстроя России №1039/пр от 30.12.2016г. | Автомобили бортовые, грузоподъемность до 5 т | 1368 | 1011 | маш.-ч | маш.-ч | 1 | 6.33 | 0 | 65.71 | 11.6 | 0 | 0 | 1 | 0 | )*1,25 | 7.9125 | 2 | 39612738 | 66 | 0 | 0 | 0 | 0 | 0 | 0 | 0 | 0
41 | 39612759 | 39612732 | 36883682 | 1 | 1 | 1 | 2 | 91.16.01-002 | ФСЭМ-2001, 91.16.01-002, приказ Минстроя России №1039/пр от 30.12.2016г. | Электростанции передвижные, мощность 4 кВт | 1368 | 1011 | маш.-ч | маш.-ч | 1 | 0.13 | 0 | 27.11 | 11.6 | 0 | 0 | 1 | 0 | )*1,25 | 0.1625 | 2 | 39612739 | 67 | 0 | 0 | 0 | 0 | 0 | 0 | 0 | 0
41 | 39612760 | 39612732 | 39169973 | 17 | 1 | 1 | 3 | 01.7.16.04 |  | Опалубка металлическая | 1348 | 1009 | т | т | 1000 | 0.019 | 0 | 0 | 0 | 0 | 0 | 0 | 0 |  | 0.019 | 3 | -1 |  | 0 | 0 | 0 | 0 | 0 | 0 | 0 | 0
41 | 39612761 | 39612732 | 36796087 | 17 | 1 | 1 | 3 | 02.3.01.02 |  | Песок для строительных работ природный | 1339 | 1007 | м3 | м3 | 1 | 1.45 | 0 | 0 | 0 | 0 | 0 | 0 | 0 |  | 1.45 | 2 | 39612740 | 68 | 0 | 0 | 0 | 0 | 0 | 0 | 0 | 0
41 | 39612762 | 39612732 | 36806545 | 1 | 1 | 1 | 3 | 03.2.01.01-0001 | ФССЦ-2001, 03.2.01.01-0001, приказ Минстроя России №1039/пр от 30.12.2016г. | Портландцемент общестроительного назначения бездобавочный, марки 400 | 1348 | 1009 | т | т | 1000 | 0.007 | 412 | 0 | 0 | 0 | 0 | 1 | 0 |  | 0.007 | 2 | 39612741 | 70 | 0 | 0 | 0 | 0 | 0 | 0 | 0 | 0
41 | 39612763 | 39612732 | 36807096 | 1 | 1 | 1 | 3 | 04.1.02.05-0006 | ФССЦ-2001, 04.1.02.05-0006, приказ Минстроя России №1039/пр от 30.12.2016г. | Бетон тяжелый, класс В15 (М200) | 1339 | 1007 | м3 | м3 | 1 | 5.2 | 592.76 | 0 | 0 | 0 | 0 | 1 | 0 |  | 5.2 | 2 | 39612742 | 71 | 0 | 0 | 0 | 0 | 0 | 0 | 0 | 0
41 | 39612764 | 39612732 | 36797942 | 17 | 1 | 1 | 3 | 04.3.01.03 |  | Раствор асбоцементный | 1339 | 1007 | м3 | м3 | 1 | 0.12 | 0 | 0 | 0 | 0 | 0 | 0 | 0 |  | 0.12 | 2 | 39612743 | 72 | 0 | 0 | 0 | 0 | 0 | 0 | 0 | 0
41 | 39612765 | 39612732 | 36807340 | 1 | 1 | 1 | 3 | 04.3.01.09-0012 | ФССЦ-2001, 04.3.01.09-0012, приказ Минстроя России №1039/пр от 30.12.2016г. | Раствор готовый кладочный цементный марки 50 | 1339 | 1007 | м3 | м3 | 1 | 0.82 | 485.9 | 0 | 0 | 0 | 0 | 1 | 0 |  | 0.82 | 2 | 39612744 | 73 | 0 | 0 | 0 | 0 | 0 | 0 | 0 | 0
41 | 39612766 | 39612732 | 36796302 | 17 | 1 | 1 | 3 | 05.1.01.09 |  | Кольца для колодцев сборные железобетонные диаметром 1500 мм | 1301 | 1003 | м | м | 1 | 6.88 | 0 | 0 | 0 | 0 | 0 | 0 | 0 |  | 6.88 | 2 | 39612745 | 76 | 0 | 0 | 0 | 0 | 0 | 0 | 0 | 0
41 | 39612767 | 39612732 | 36808682 | 1 | 1 | 1 | 3 | 05.1.01.13-0043 | ФССЦ-2001, 05.1.01.13-0043, приказ Минстроя России №1039/пр от 30.12.2016г. | Плиты железобетонные покрытий, перекрытий и днищ | 1339 | 1007 | м3 | м3 | 1 | 2.06 | 1382.9 | 0 | 0 | 0 | 0 | 1 | 0 |  | 2.06 | 2 | 39612746 | 78 | 0 | 0 | 0 | 0 | 0 | 0 | 0 | 0
41 | 39612768 | 39612732 | 36822565 | 1 | 1 | 1 | 3 | 07.2.05.01-0032 | ФССЦ-2001, 07.2.05.01-0032, приказ Минстроя России №1039/пр от 30.12.2016г. | Ограждения лестничных проемов, лестничные марши, пожарные лестницы | 1348 | 1009 | т | т | 1000 | 0 | 7571 | 0 | 0 | 0 | 1 | 0 | 0 |  | 0 | 2 | 39612747 | 79 | 0 | 0 | 0 | 0 | 0 | 0 | 0 | 0
41 | 39612769 | 39612732 | 39169932 | 17 | 1 | 1 | 3 | 08.1.02.06 |  | Люки чугунные | 1354 | 1010 | шт. | шт. | 1 | 0 | 0 | 0 | 0 | 0 | 1 | 0 | 0 |  | 0 | 3 | -1 |  | 0 | 0 | 0 | 0 | 0 | 0 | 0 | 0
60 | 39612800 | 39612779 | 37072767 | 1 | 1 | 1 | 1 | 1-100-36 |  | Рабочий среднего разряда 3.6 | 1191 | 1013 | чел.-ч. | чел.-ч. | 1 | 129.74 | 0 | 0 | 0 | 9.18 | 0 | 1 | 1 | )*1,15 | 149.201 | 2 | 39612780 | 81 | 0 | 0 | 0 | 0 | 0 | 0 | 0 | 0
60 | 39612801 | 39612779 | 37064876 | 1 | 1 | 1 | 1 | 4-100-00 |  | Затраты труда машинистов | 1191 | 1013 | чел.-ч. | чел.-ч. | 1 | 3.39 | 0 | 0 | 0 | 0 | 0 | 1 | 2 | )*1,25 | 4.2375 | 2 | 39612781 | 82 | 0 | 0 | 0 | 0 | 0 | 0 | 0 | 0
60 | 39612802 | 39612779 | 36882159 | 1 | 1 | 1 | 2 | 91.05.05-014 | ФСЭМ-2001, 91.05.05-014, приказ Минстроя России №1039/пр от 30.12.2016г. | Краны на автомобильном ходу, грузоподъемность 10 т | 1368 | 1011 | маш.-ч | маш.-ч | 1 | 2.38 | 0 | 111.99 | 13.5 | 0 | 0 | 1 | 0 | )*1,25 | 2.975 | 2 | 39612782 | 83 | 0 | 0 | 0 | 0 | 0 | 0 | 0 | 0
60 | 39612803 | 39612779 | 36882383 | 1 | 1 | 1 | 2 | 91.06.05-011 | ФСЭМ-2001, 91.06.05-011, приказ Минстроя России №1039/пр от 30.12.2016г. | Погрузчик, грузоподъемность 5 т | 1368 | 1011 | маш.-ч | маш.-ч | 1 | 0.02 | 0 | 89.99 | 10.06 | 0 | 0 | 1 | 0 | )*1,25 | 0.025 | 2 | 39612783 | 84 | 0 | 0 | 0 | 0 | 0 | 0 | 0 | 0
60 | 39612804 | 39612779 | 36882893 | 1 | 1 | 1 | 2 | 91.08.09-025 | ФСЭМ-2001, 91.08.09-025, приказ Минстроя России №1039/пр от 30.12.2016г. | Трамбовки электрические | 1368 | 1011 | маш.-ч | маш.-ч | 1 | 0.03 | 0 | 6.7 | 0 | 0 | 0 | 1 | 0 | )*1,25 | 0.0375 | 2 | 39612784 | 85 | 0 | 0 | 0 | 0 | 0 | 0 | 0 | 0
60 | 39612805 | 39612779 | 36883554 | 1 | 1 | 1 | 2 | 91.14.02-001 | ФСЭМ-2001, 91.14.02-001, приказ Минстроя России №1039/пр от 30.12.2016г. | Автомобили бортовые, грузоподъемность до 5 т | 1368 | 1011 | маш.-ч | маш.-ч | 1 | 0.97 | 0 | 65.71 | 11.6 | 0 | 0 | 1 | 0 | )*1,25 | 1.2125 | 2 | 39612785 | 86 | 0 | 0 | 0 | 0 | 0 | 0 | 0 | 0
60 | 39612806 | 39612779 | 36883682 | 1 | 1 | 1 | 2 | 91.16.01-002 | ФСЭМ-2001, 91.16.01-002, приказ Минстроя России №1039/пр от 30.12.2016г. | Электростанции передвижные, мощность 4 кВт | 1368 | 1011 | маш.-ч | маш.-ч | 1 | 0.02 | 0 | 27.11 | 11.6 | 0 | 0 | 1 | 0 | )*1,25 | 0.025 | 2 | 39612786 | 87 | 0 | 0 | 0 | 0 | 0 | 0 | 0 | 0
60 | 39612807 | 39612779 | 39169973 | 17 | 1 | 1 | 3 | 01.7.16.04 |  | Опалубка металлическая | 1348 | 1009 | т | т | 1000 | 0.0065 | 0 | 0 | 0 | 0 | 0 | 0 | 0 |  | 0.0065 | 3 | -1 |  | 0 | 0 | 0 | 0 | 0 | 0 | 0 | 0
60 | 39612808 | 39612779 | 36796092 | 17 | 1 | 1 | 3 | 02.2.05.04 |  | Щебень | 1339 | 1007 | м3 | м3 | 1 | 0.19 | 0 | 0 | 0 | 0 | 0 | 0 | 0 |  | 0.19 | 2 | 39612787 | 88 | 0 | 0 | 0 | 0 | 0 | 0 | 0 | 0
60 | 39612809 | 39612779 | 36806545 | 1 | 1 | 1 | 3 | 03.2.01.01-0001 | ФССЦ-2001, 03.2.01.01-0001, приказ Минстроя России №1039/пр от 30.12.2016г. | Портландцемент общестроительного назначения бездобавочный, марки 400 | 1348 | 1009 | т | т | 1000 | 0.0012 | 412 | 0 | 0 | 0 | 0 | 1 | 0 |  | 0.0012 | 2 | 39612788 | 90 | 0 | 0 | 0 | 0 | 0 | 0 | 0 | 0
60 | 39612810 | 39612779 | 36807091 | 1 | 1 | 1 | 3 | 04.1.02.05-0001 | ФССЦ-2001, 04.1.02.05-0001, приказ Минстроя России №1039/пр от 30.12.2016г. | Бетон тяжелый, класс В3,5 (М50) | 1339 | 1007 | м3 | м3 | 1 | 0.55 | 545.6 | 0 | 0 | 0 | 0 | 1 | 0 |  | 0.55 | 2 | 39612789 | 91 | 0 | 0 | 0 | 0 | 0 | 0 | 0 | 0
60 | 39612811 | 39612779 | 36807096 | 1 | 1 | 1 | 3 | 04.1.02.05-0006 | ФССЦ-2001, 04.1.02.05-0006, приказ Минстроя России №1039/пр от 30.12.2016г. | Бетон тяжелый, класс В15 (М200) | 1339 | 1007 | м3 | м3 | 1 | 2.73 | 592.76 | 0 | 0 | 0 | 0 | 1 | 0 |  | 2.73 | 2 | 39612790 | 92 | 0 | 0 | 0 | 0 | 0 | 0 | 0 | 0
60 | 39612812 | 39612779 | 36797942 | 17 | 1 | 1 | 3 | 04.3.01.03 |  | Раствор асбоцементный | 1339 | 1007 | м3 | м3 | 1 | 0.038 | 0 | 0 | 0 | 0 | 0 | 0 | 0 |  | 0.038 | 2 | 39612791 | 93 | 0 | 0 | 0 | 0 | 0 | 0 | 0 | 0
60 | 39612813 | 39612779 | 36807374 | 1 | 1 | 1 | 3 | 04.3.01.12-0003 | ФССЦ-2001, 04.3.01.12-0003, приказ Минстроя России №1039/пр от 30.12.2016г. | Раствор готовый кладочный цементно-известковый марки 50 | 1339 | 1007 | м3 | м3 | 1 | 1.63 | 519.8 | 0 | 0 | 0 | 0 | 1 | 0 |  | 1.63 | 2 | 39612792 | 95 | 0 | 0 | 0 | 0 | 0 | 0 | 0 | 0
60 | 39612814 | 39612779 | 36796619 | 17 | 1 | 1 | 3 | 06.1.01.05 |  | Кирпич и камни керамические марки 100 | 1356 | 1010 | 1000 шт. | 1000 шт. | 1000 | 2.93 | 0 | 0 | 0 | 0 | 0 | 0 | 0 |  | 2.93 | 2 | 39612793 | 97 | 0 | 0 | 0 | 0 | 0 | 0 | 0 | 0
60 | 39612815 | 39612779 | 36822565 | 1 | 1 | 1 | 3 | 07.2.05.01-0032 | ФССЦ-2001, 07.2.05.01-0032, приказ Минстроя России №1039/пр от 30.12.2016г. | Ограждения лестничных проемов, лестничные марши, пожарные лестницы | 1348 | 1009 | т | т | 1000 | 0 | 7571 | 0 | 0 | 0 | 1 | 0 | 0 |  | 0 | 2 | 39612794 | 99 | 0 | 0 | 0 | 0 | 0 | 0 | 0 | 0
60 | 39612816 | 39612779 | 39169932 | 17 | 1 | 1 | 3 | 08.1.02.06 |  | Люки чугунные | 1354 | 1010 | шт. | шт. | 1 | 0 | 0 | 0 | 0 | 0 | 1 | 0 | 0 |  | 0 | 2 | 39612795 | 100 | 0 | 0 | 0 | 0 | 0 | 0 | 0 | 0
61 | 39612800 | 39612779 | 37072767 | 1 | 1 | 1 | 1 | 1-100-36 |  | Рабочий среднего разряда 3.6 | 1191 | 1013 | чел.-ч. | чел.-ч. | 1 | 129.74 | 0 | 0 | 0 | 9.18 | 0 | 1 | 1 | )*1,15 | 149.201 | 2 | 39612780 | 102 | 0 | 0 | 0 | 0 | 0 | 0 | 0 | 0
61 | 39612801 | 39612779 | 37064876 | 1 | 1 | 1 | 1 | 4-100-00 |  | Затраты труда машинистов | 1191 | 1013 | чел.-ч. | чел.-ч. | 1 | 3.39 | 0 | 0 | 0 | 0 | 0 | 1 | 2 | )*1,25 | 4.2375 | 2 | 39612781 | 103 | 0 | 0 | 0 | 0 | 0 | 0 | 0 | 0
61 | 39612802 | 39612779 | 36882159 | 1 | 1 | 1 | 2 | 91.05.05-014 | ФСЭМ-2001, 91.05.05-014, приказ Минстроя России №1039/пр от 30.12.2016г. | Краны на автомобильном ходу, грузоподъемность 10 т | 1368 | 1011 | маш.-ч | маш.-ч | 1 | 2.38 | 0 | 111.99 | 13.5 | 0 | 0 | 1 | 0 | )*1,25 | 2.975 | 2 | 39612782 | 104 | 0 | 0 | 0 | 0 | 0 | 0 | 0 | 0
61 | 39612803 | 39612779 | 36882383 | 1 | 1 | 1 | 2 | 91.06.05-011 | ФСЭМ-2001, 91.06.05-011, приказ Минстроя России №1039/пр от 30.12.2016г. | Погрузчик, грузоподъемность 5 т | 1368 | 1011 | маш.-ч | маш.-ч | 1 | 0.02 | 0 | 89.99 | 10.06 | 0 | 0 | 1 | 0 | )*1,25 | 0.025 | 2 | 39612783 | 105 | 0 | 0 | 0 | 0 | 0 | 0 | 0 | 0
61 | 39612804 | 39612779 | 36882893 | 1 | 1 | 1 | 2 | 91.08.09-025 | ФСЭМ-2001, 91.08.09-025, приказ Минстроя России №1039/пр от 30.12.2016г. | Трамбовки электрические | 1368 | 1011 | маш.-ч | маш.-ч | 1 | 0.03 | 0 | 6.7 | 0 | 0 | 0 | 1 | 0 | )*1,25 | 0.0375 | 2 | 39612784 | 106 | 0 | 0 | 0 | 0 | 0 | 0 | 0 | 0
61 | 39612805 | 39612779 | 36883554 | 1 | 1 | 1 | 2 | 91.14.02-001 | ФСЭМ-2001, 91.14.02-001, приказ Минстроя России №1039/пр от 30.12.2016г. | Автомобили бортовые, грузоподъемность до 5 т | 1368 | 1011 | маш.-ч | маш.-ч | 1 | 0.97 | 0 | 65.71 | 11.6 | 0 | 0 | 1 | 0 | )*1,25 | 1.2125 | 2 | 39612785 | 107 | 0 | 0 | 0 | 0 | 0 | 0 | 0 | 0
61 | 39612806 | 39612779 | 36883682 | 1 | 1 | 1 | 2 | 91.16.01-002 | ФСЭМ-2001, 91.16.01-002, приказ Минстроя России №1039/пр от 30.12.2016г. | Электростанции передвижные, мощность 4 кВт | 1368 | 1011 | маш.-ч | маш.-ч | 1 | 0.02 | 0 | 27.11 | 11.6 | 0 | 0 | 1 | 0 | )*1,25 | 0.025 | 2 | 39612786 | 108 | 0 | 0 | 0 | 0 | 0 | 0 | 0 | 0
61 | 39612807 | 39612779 | 39169973 | 17 | 1 | 1 | 3 | 01.7.16.04 |  | Опалубка металлическая | 1348 | 1009 | т | т | 1000 | 0.0065 | 0 | 0 | 0 | 0 | 0 | 0 | 0 |  | 0.0065 | 3 | -1 |  | 0 | 0 | 0 | 0 | 0 | 0 | 0 | 0
61 | 39612808 | 39612779 | 36796092 | 17 | 1 | 1 | 3 | 02.2.05.04 |  | Щебень | 1339 | 1007 | м3 | м3 | 1 | 0.19 | 0 | 0 | 0 | 0 | 0 | 0 | 0 |  | 0.19 | 2 | 39612787 | 109 | 0 | 0 | 0 | 0 | 0 | 0 | 0 | 0
61 | 39612809 | 39612779 | 36806545 | 1 | 1 | 1 | 3 | 03.2.01.01-0001 | ФССЦ-2001, 03.2.01.01-0001, приказ Минстроя России №1039/пр от 30.12.2016г. | Портландцемент общестроительного назначения бездобавочный, марки 400 | 1348 | 1009 | т | т | 1000 | 0.0012 | 412 | 0 | 0 | 0 | 0 | 1 | 0 |  | 0.0012 | 2 | 39612788 | 111 | 0 | 0 | 0 | 0 | 0 | 0 | 0 | 0
61 | 39612810 | 39612779 | 36807091 | 1 | 1 | 1 | 3 | 04.1.02.05-0001 | ФССЦ-2001, 04.1.02.05-0001, приказ Минстроя России №1039/пр от 30.12.2016г. | Бетон тяжелый, класс В3,5 (М50) | 1339 | 1007 | м3 | м3 | 1 | 0.55 | 545.6 | 0 | 0 | 0 | 0 | 1 | 0 |  | 0.55 | 2 | 39612789 | 112 | 0 | 0 | 0 | 0 | 0 | 0 | 0 | 0
61 | 39612811 | 39612779 | 36807096 | 1 | 1 | 1 | 3 | 04.1.02.05-0006 | ФССЦ-2001, 04.1.02.05-0006, приказ Минстроя России №1039/пр от 30.12.2016г. | Бетон тяжелый, класс В15 (М200) | 1339 | 1007 | м3 | м3 | 1 | 2.73 | 592.76 | 0 | 0 | 0 | 0 | 1 | 0 |  | 2.73 | 2 | 39612790 | 113 | 0 | 0 | 0 | 0 | 0 | 0 | 0 | 0
61 | 39612812 | 39612779 | 36797942 | 17 | 1 | 1 | 3 | 04.3.01.03 |  | Раствор асбоцементный | 1339 | 1007 | м3 | м3 | 1 | 0.038 | 0 | 0 | 0 | 0 | 0 | 0 | 0 |  | 0.038 | 2 | 39612791 | 114 | 0 | 0 | 0 | 0 | 0 | 0 | 0 | 0
61 | 39612813 | 39612779 | 36807374 | 1 | 1 | 1 | 3 | 04.3.01.12-0003 | ФССЦ-2001, 04.3.01.12-0003, приказ Минстроя России №1039/пр от 30.12.2016г. | Раствор готовый кладочный цементно-известковый марки 50 | 1339 | 1007 | м3 | м3 | 1 | 1.63 | 519.8 | 0 | 0 | 0 | 0 | 1 | 0 |  | 1.63 | 2 | 39612792 | 116 | 0 | 0 | 0 | 0 | 0 | 0 | 0 | 0
61 | 39612814 | 39612779 | 36796619 | 17 | 1 | 1 | 3 | 06.1.01.05 |  | Кирпич и камни керамические марки 100 | 1356 | 1010 | 1000 шт. | 1000 шт. | 1000 | 2.93 | 0 | 0 | 0 | 0 | 0 | 0 | 0 |  | 2.93 | 2 | 39612793 | 118 | 0 | 0 | 0 | 0 | 0 | 0 | 0 | 0
61 | 39612815 | 39612779 | 36822565 | 1 | 1 | 1 | 3 | 07.2.05.01-0032 | ФССЦ-2001, 07.2.05.01-0032, приказ Минстроя России №1039/пр от 30.12.2016г. | Ограждения лестничных проемов, лестничные марши, пожарные лестницы | 1348 | 1009 | т | т | 1000 | 0 | 7571 | 0 | 0 | 0 | 1 | 0 | 0 |  | 0 | 2 | 39612794 | 120 | 0 | 0 | 0 | 0 | 0 | 0 | 0 | 0
61 | 39612816 | 39612779 | 39169932 | 17 | 1 | 1 | 3 | 08.1.02.06 |  | Люки чугунные | 1354 | 1010 | шт. | шт. | 1 | 0 | 0 | 0 | 0 | 0 | 1 | 0 | 0 |  | 0 | 2 | 39612795 | 121 | 0 | 0 | 0 | 0 | 0 | 0 | 0 | 0
82 | 39612847 | 39612826 | 37072767 | 1 | 1 | 1 | 1 | 1-100-36 |  | Рабочий среднего разряда 3.6 | 1191 | 1013 | чел.-ч. | чел.-ч. | 1 | 263.24 | 0 | 0 | 0 | 9.18 | 0 | 1 | 1 | )*1,15 | 302.726 | 2 | 39612827 | 123 | 0 | 0 | 0 | 0 | 0 | 0 | 0 | 0
82 | 39612848 | 39612826 | 37064876 | 1 | 1 | 1 | 1 | 4-100-00 |  | Затраты труда машинистов | 1191 | 1013 | чел.-ч. | чел.-ч. | 1 | 3.36 | 0 | 0 | 0 | 0 | 0 | 1 | 2 | )*1,25 | 4.2 | 2 | 39612828 | 124 | 0 | 0 | 0 | 0 | 0 | 0 | 0 | 0
82 | 39612849 | 39612826 | 36882159 | 1 | 1 | 1 | 2 | 91.05.05-014 | ФСЭМ-2001, 91.05.05-014, приказ Минстроя России №1039/пр от 30.12.2016г. | Краны на автомобильном ходу, грузоподъемность 10 т | 1368 | 1011 | маш.-ч | маш.-ч | 1 | 2.51 | 0 | 111.99 | 13.5 | 0 | 0 | 1 | 0 | )*1,25 | 3.1375 | 2 | 39612829 | 125 | 0 | 0 | 0 | 0 | 0 | 0 | 0 | 0
82 | 39612850 | 39612826 | 36882383 | 1 | 1 | 1 | 2 | 91.06.05-011 | ФСЭМ-2001, 91.06.05-011, приказ Минстроя России №1039/пр от 30.12.2016г. | Погрузчик, грузоподъемность 5 т | 1368 | 1011 | маш.-ч | маш.-ч | 1 | 0.01 | 0 | 89.99 | 10.06 | 0 | 0 | 1 | 0 | )*1,25 | 0.0125 | 2 | 39612830 | 126 | 0 | 0 | 0 | 0 | 0 | 0 | 0 | 0
82 | 39612851 | 39612826 | 36882893 | 1 | 1 | 1 | 2 | 91.08.09-025 | ФСЭМ-2001, 91.08.09-025, приказ Минстроя России №1039/пр от 30.12.2016г. | Трамбовки электрические | 1368 | 1011 | маш.-ч | маш.-ч | 1 | 0.02 | 0 | 6.7 | 0 | 0 | 0 | 1 | 0 | )*1,25 | 0.025 | 2 | 39612831 | 127 | 0 | 0 | 0 | 0 | 0 | 0 | 0 | 0
82 | 39612852 | 39612826 | 36883554 | 1 | 1 | 1 | 2 | 91.14.02-001 | ФСЭМ-2001, 91.14.02-001, приказ Минстроя России №1039/пр от 30.12.2016г. | Автомобили бортовые, грузоподъемность до 5 т | 1368 | 1011 | маш.-ч | маш.-ч | 1 | 0.83 | 0 | 65.71 | 11.6 | 0 | 0 | 1 | 0 | )*1,25 | 1.0375 | 2 | 39612832 | 128 | 0 | 0 | 0 | 0 | 0 | 0 | 0 | 0
82 | 39612853 | 39612826 | 36883682 | 1 | 1 | 1 | 2 | 91.16.01-002 | ФСЭМ-2001, 91.16.01-002, приказ Минстроя России №1039/пр от 30.12.2016г. | Электростанции передвижные, мощность 4 кВт | 1368 | 1011 | маш.-ч | маш.-ч | 1 | 0.01 | 0 | 27.11 | 11.6 | 0 | 0 | 1 | 0 | )*1,25 | 0.0125 | 2 | 39612833 | 129 | 0 | 0 | 0 | 0 | 0 | 0 | 0 | 0
82 | 39612854 | 39612826 | 36804729 | 1 | 1 | 1 | 3 | 01.7.15.10-0067 | ФССЦ-2001, 01.7.15.10-0067, приказ Минстроя России №1039/пр от 30.12.2016г. | Скобы ходовые | 1354 | 1010 | шт. | шт. | 1 | 10.4 | 6.55 | 0 | 0 | 0 | 0 | 1 | 0 |  | 10.4 | 2 | 39612834 | 130 | 0 | 0 | 0 | 0 | 0 | 0 | 0 | 0
82 | 39612855 | 39612826 | 39169973 | 17 | 1 | 1 | 3 | 01.7.16.04 |  | Опалубка металлическая | 1348 | 1009 | т | т | 1000 | 0.0037 | 0 | 0 | 0 | 0 | 0 | 0 | 0 |  | 0.0037 | 3 | -1 |  | 0 | 0 | 0 | 0 | 0 | 0 | 0 | 0
82 | 39612856 | 39612826 | 36796092 | 17 | 1 | 1 | 3 | 02.2.05.04 |  | Щебень | 1339 | 1007 | м3 | м3 | 1 | 0.11 | 0 | 0 | 0 | 0 | 0 | 0 | 0 |  | 0.11 | 2 | 39612835 | 131 | 0 | 0 | 0 | 0 | 0 | 0 | 0 | 0
82 | 39612857 | 39612826 | 36806545 | 1 | 1 | 1 | 3 | 03.2.01.01-0001 | ФССЦ-2001, 03.2.01.01-0001, приказ Минстроя России №1039/пр от 30.12.2016г. | Портландцемент общестроительного назначения бездобавочный, марки 400 | 1348 | 1009 | т | т | 1000 | 0.0004 | 412 | 0 | 0 | 0 | 0 | 1 | 0 |  | 0.0004 | 2 | 39612836 | 133 | 0 | 0 | 0 | 0 | 0 | 0 | 0 | 0
82 | 39612858 | 39612826 | 36807091 | 1 | 1 | 1 | 3 | 04.1.02.05-0001 | ФССЦ-2001, 04.1.02.05-0001, приказ Минстроя России №1039/пр от 30.12.2016г. | Бетон тяжелый, класс В3,5 (М50) | 1339 | 1007 | м3 | м3 | 1 | 1.14 | 545.6 | 0 | 0 | 0 | 0 | 1 | 0 |  | 1.14 | 2 | 39612837 | 134 | 0 | 0 | 0 | 0 | 0 | 0 | 0 | 0
82 | 39612859 | 39612826 | 36807096 | 1 | 1 | 1 | 3 | 04.1.02.05-0006 | ФССЦ-2001, 04.1.02.05-0006, приказ Минстроя России №1039/пр от 30.12.2016г. | Бетон тяжелый, класс В15 (М200) | 1339 | 1007 | м3 | м3 | 1 | 1.24 | 592.76 | 0 | 0 | 0 | 0 | 1 | 0 |  | 1.24 | 2 | 39612838 | 135 | 0 | 0 | 0 | 0 | 0 | 0 | 0 | 0
82 | 39612860 | 39612826 | 36797942 | 17 | 1 | 1 | 3 | 04.3.01.03 |  | Раствор асбоцементный | 1339 | 1007 | м3 | м3 | 1 | 0.05 | 0 | 0 | 0 | 0 | 0 | 0 | 0 |  | 0.05 | 2 | 39612839 | 136 | 0 | 0 | 0 | 0 | 0 | 0 | 0 | 0
82 | 39612861 | 39612826 | 36807374 | 1 | 1 | 1 | 3 | 04.3.01.12-0003 | ФССЦ-2001, 04.3.01.12-0003, приказ Минстроя России №1039/пр от 30.12.2016г. | Раствор готовый кладочный цементно-известковый марки 50 | 1339 | 1007 | м3 | м3 | 1 | 1.9 | 519.8 | 0 | 0 | 0 | 0 | 1 | 0 |  | 1.9 | 2 | 39612840 | 138 | 0 | 0 | 0 | 0 | 0 | 0 | 0 | 0
82 | 39612862 | 39612826 | 36796619 | 17 | 1 | 1 | 3 | 06.1.01.05 |  | Кирпич и камни керамические марки 100 | 1356 | 1010 | 1000 шт. | 1000 шт. | 1000 | 3.5 | 0 | 0 | 0 | 0 | 0 | 0 | 0 |  | 3.5 | 2 | 39612841 | 140 | 0 | 0 | 0 | 0 | 0 | 0 | 0 | 0
82 | 39612863 | 39612826 | 39169932 | 17 | 1 | 1 | 3 | 08.1.02.06 |  | Люки чугунные | 1354 | 1010 | шт. | шт. | 1 | 0 | 0 | 0 | 0 | 0 | 1 | 0 | 0 |  | 0 | 2 | 39612842 | 142 | 0 | 0 | 0 | 0 | 0 | 0 | 0 | 0
83 | 39612847 | 39612826 | 37072767 | 1 | 1 | 1 | 1 | 1-100-36 |  | Рабочий среднего разряда 3.6 | 1191 | 1013 | чел.-ч. | чел.-ч. | 1 | 263.24 | 0 | 0 | 0 | 9.18 | 0 | 1 | 1 | )*1,15 | 302.726 | 2 | 39612827 | 144 | 0 | 0 | 0 | 0 | 0 | 0 | 0 | 0
83 | 39612848 | 39612826 | 37064876 | 1 | 1 | 1 | 1 | 4-100-00 |  | Затраты труда машинистов | 1191 | 1013 | чел.-ч. | чел.-ч. | 1 | 3.36 | 0 | 0 | 0 | 0 | 0 | 1 | 2 | )*1,25 | 4.2 | 2 | 39612828 | 145 | 0 | 0 | 0 | 0 | 0 | 0 | 0 | 0
83 | 39612849 | 39612826 | 36882159 | 1 | 1 | 1 | 2 | 91.05.05-014 | ФСЭМ-2001, 91.05.05-014, приказ Минстроя России №1039/пр от 30.12.2016г. | Краны на автомобильном ходу, грузоподъемность 10 т | 1368 | 1011 | маш.-ч | маш.-ч | 1 | 2.51 | 0 | 111.99 | 13.5 | 0 | 0 | 1 | 0 | )*1,25 | 3.1375 | 2 | 39612829 | 146 | 0 | 0 | 0 | 0 | 0 | 0 | 0 | 0
83 | 39612850 | 39612826 | 36882383 | 1 | 1 | 1 | 2 | 91.06.05-011 | ФСЭМ-2001, 91.06.05-011, приказ Минстроя России №1039/пр от 30.12.2016г. | Погрузчик, грузоподъемность 5 т | 1368 | 1011 | маш.-ч | маш.-ч | 1 | 0.01 | 0 | 89.99 | 10.06 | 0 | 0 | 1 | 0 | )*1,25 | 0.0125 | 2 | 39612830 | 147 | 0 | 0 | 0 | 0 | 0 | 0 | 0 | 0
83 | 39612851 | 39612826 | 36882893 | 1 | 1 | 1 | 2 | 91.08.09-025 | ФСЭМ-2001, 91.08.09-025, приказ Минстроя России №1039/пр от 30.12.2016г. | Трамбовки электрические | 1368 | 1011 | маш.-ч | маш.-ч | 1 | 0.02 | 0 | 6.7 | 0 | 0 | 0 | 1 | 0 | )*1,25 | 0.025 | 2 | 39612831 | 148 | 0 | 0 | 0 | 0 | 0 | 0 | 0 | 0
83 | 39612852 | 39612826 | 36883554 | 1 | 1 | 1 | 2 | 91.14.02-001 | ФСЭМ-2001, 91.14.02-001, приказ Минстроя России №1039/пр от 30.12.2016г. | Автомобили бортовые, грузоподъемность до 5 т | 1368 | 1011 | маш.-ч | маш.-ч | 1 | 0.83 | 0 | 65.71 | 11.6 | 0 | 0 | 1 | 0 | )*1,25 | 1.0375 | 2 | 39612832 | 149 | 0 | 0 | 0 | 0 | 0 | 0 | 0 | 0
83 | 39612853 | 39612826 | 36883682 | 1 | 1 | 1 | 2 | 91.16.01-002 | ФСЭМ-2001, 91.16.01-002, приказ Минстроя России №1039/пр от 30.12.2016г. | Электростанции передвижные, мощность 4 кВт | 1368 | 1011 | маш.-ч | маш.-ч | 1 | 0.01 | 0 | 27.11 | 11.6 | 0 | 0 | 1 | 0 | )*1,25 | 0.0125 | 2 | 39612833 | 150 | 0 | 0 | 0 | 0 | 0 | 0 | 0 | 0
83 | 39612854 | 39612826 | 36804729 | 1 | 1 | 1 | 3 | 01.7.15.10-0067 | ФССЦ-2001, 01.7.15.10-0067, приказ Минстроя России №1039/пр от 30.12.2016г. | Скобы ходовые | 1354 | 1010 | шт. | шт. | 1 | 10.4 | 6.55 | 0 | 0 | 0 | 0 | 1 | 0 |  | 10.4 | 2 | 39612834 | 151 | 0 | 0 | 0 | 0 | 0 | 0 | 0 | 0
83 | 39612855 | 39612826 | 39169973 | 17 | 1 | 1 | 3 | 01.7.16.04 |  | Опалубка металлическая | 1348 | 1009 | т | т | 1000 | 0.0037 | 0 | 0 | 0 | 0 | 0 | 0 | 0 |  | 0.0037 | 3 | -1 |  | 0 | 0 | 0 | 0 | 0 | 0 | 0 | 0
83 | 39612856 | 39612826 | 36796092 | 17 | 1 | 1 | 3 | 02.2.05.04 |  | Щебень | 1339 | 1007 | м3 | м3 | 1 | 0.11 | 0 | 0 | 0 | 0 | 0 | 0 | 0 |  | 0.11 | 2 | 39612835 | 152 | 0 | 0 | 0 | 0 | 0 | 0 | 0 | 0
83 | 39612857 | 39612826 | 36806545 | 1 | 1 | 1 | 3 | 03.2.01.01-0001 | ФССЦ-2001, 03.2.01.01-0001, приказ Минстроя России №1039/пр от 30.12.2016г. | Портландцемент общестроительного назначения бездобавочный, марки 400 | 1348 | 1009 | т | т | 1000 | 0.0004 | 412 | 0 | 0 | 0 | 0 | 1 | 0 |  | 0.0004 | 2 | 39612836 | 154 | 0 | 0 | 0 | 0 | 0 | 0 | 0 | 0
83 | 39612858 | 39612826 | 36807091 | 1 | 1 | 1 | 3 | 04.1.02.05-0001 | ФССЦ-2001, 04.1.02.05-0001, приказ Минстроя России №1039/пр от 30.12.2016г. | Бетон тяжелый, класс В3,5 (М50) | 1339 | 1007 | м3 | м3 | 1 | 1.14 | 545.6 | 0 | 0 | 0 | 0 | 1 | 0 |  | 1.14 | 2 | 39612837 | 155 | 0 | 0 | 0 | 0 | 0 | 0 | 0 | 0
83 | 39612859 | 39612826 | 36807096 | 1 | 1 | 1 | 3 | 04.1.02.05-0006 | ФССЦ-2001, 04.1.02.05-0006, приказ Минстроя России №1039/пр от 30.12.2016г. | Бетон тяжелый, класс В15 (М200) | 1339 | 1007 | м3 | м3 | 1 | 1.24 | 592.76 | 0 | 0 | 0 | 0 | 1 | 0 |  | 1.24 | 2 | 39612838 | 156 | 0 | 0 | 0 | 0 | 0 | 0 | 0 | 0
83 | 39612860 | 39612826 | 36797942 | 17 | 1 | 1 | 3 | 04.3.01.03 |  | Раствор асбоцементный | 1339 | 1007 | м3 | м3 | 1 | 0.05 | 0 | 0 | 0 | 0 | 0 | 0 | 0 |  | 0.05 | 2 | 39612839 | 157 | 0 | 0 | 0 | 0 | 0 | 0 | 0 | 0
83 | 39612861 | 39612826 | 36807374 | 1 | 1 | 1 | 3 | 04.3.01.12-0003 | ФССЦ-2001, 04.3.01.12-0003, приказ Минстроя России №1039/пр от 30.12.2016г. | Раствор готовый кладочный цементно-известковый марки 50 | 1339 | 1007 | м3 | м3 | 1 | 1.9 | 519.8 | 0 | 0 | 0 | 0 | 1 | 0 |  | 1.9 | 2 | 39612840 | 159 | 0 | 0 | 0 | 0 | 0 | 0 | 0 | 0
83 | 39612862 | 39612826 | 36796619 | 17 | 1 | 1 | 3 | 06.1.01.05 |  | Кирпич и камни керамические марки 100 | 1356 | 1010 | 1000 шт. | 1000 шт. | 1000 | 3.5 | 0 | 0 | 0 | 0 | 0 | 0 | 0 |  | 3.5 | 2 | 39612841 | 161 | 0 | 0 | 0 | 0 | 0 | 0 | 0 | 0
83 | 39612863 | 39612826 | 39169932 | 17 | 1 | 1 | 3 | 08.1.02.06 |  | Люки чугунные | 1354 | 1010 | шт. | шт. | 1 | 0 | 0 | 0 | 0 | 0 | 1 | 0 | 0 |  | 0 | 2 | 39612842 | 163 | 0 | 0 | 0 | 0 | 0 | 0 | 0 | 0
102 | 39612878 | 39612872 | 37066717 | 1 | 1 | 1 | 1 | 1-100-25 |  | Рабочий среднего разряда 2.5 | 1191 | 1013 | чел.-ч. | чел.-ч. | 1 | 10.2 | 0 | 0 | 0 | 8.17 | 0 | 1 | 1 | )*1,15 | 11.73 | 2 | 39612873 | 165 | 0 | 0 | 0 | 0 | 0 | 0 | 0 | 0
102 | 39612879 | 39612872 | 37064876 | 1 | 1 | 1 | 1 | 4-100-00 |  | Затраты труда машинистов | 1191 | 1013 | чел.-ч. | чел.-ч. | 1 | 0.35 | 0 | 0 | 0 | 0 | 0 | 1 | 2 | )*1,25 | 0.4375 | 2 | 39612874 | 166 | 0 | 0 | 0 | 0 | 0 | 0 | 0 | 0
102 | 39612880 | 39612872 | 36882383 | 1 | 1 | 1 | 2 | 91.06.05-011 | ФСЭМ-2001, 91.06.05-011, приказ Минстроя России №1039/пр от 30.12.2016г. | Погрузчик, грузоподъемность 5 т | 1368 | 1011 | маш.-ч | маш.-ч | 1 | 0.35 | 0 | 89.99 | 10.06 | 0 | 0 | 1 | 0 | )*1,25 | 0.4375 | 2 | 39612875 | 167 | 0 | 0 | 0 | 0 | 0 | 0 | 0 | 0
102 | 39612881 | 39612872 | 36796087 | 17 | 1 | 1 | 3 | 02.3.01.02 |  | Песок для строительных работ природный | 1339 | 1007 | м3 | м3 | 1 | 11 | 0 | 0 | 0 | 0 | 0 | 0 | 0 |  | 11 | 2 | 39612876 | 168 | 0 | 0 | 0 | 0 | 0 | 0 | 0 | 0
103 | 39612878 | 39612872 | 37066717 | 1 | 1 | 1 | 1 | 1-100-25 |  | Рабочий среднего разряда 2.5 | 1191 | 1013 | чел.-ч. | чел.-ч. | 1 | 10.2 | 0 | 0 | 0 | 8.17 | 0 | 1 | 1 | )*1,15 | 11.73 | 2 | 39612873 | 170 | 0 | 0 | 0 | 0 | 0 | 0 | 0 | 0
103 | 39612879 | 39612872 | 37064876 | 1 | 1 | 1 | 1 | 4-100-00 |  | Затраты труда машинистов | 1191 | 1013 | чел.-ч. | чел.-ч. | 1 | 0.35 | 0 | 0 | 0 | 0 | 0 | 1 | 2 | )*1,25 | 0.4375 | 2 | 39612874 | 171 | 0 | 0 | 0 | 0 | 0 | 0 | 0 | 0
103 | 39612880 | 39612872 | 36882383 | 1 | 1 | 1 | 2 | 91.06.05-011 | ФСЭМ-2001, 91.06.05-011, приказ Минстроя России №1039/пр от 30.12.2016г. | Погрузчик, грузоподъемность 5 т | 1368 | 1011 | маш.-ч | маш.-ч | 1 | 0.35 | 0 | 89.99 | 10.06 | 0 | 0 | 1 | 0 | )*1,25 | 0.4375 | 2 | 39612875 | 172 | 0 | 0 | 0 | 0 | 0 | 0 | 0 | 0
103 | 39612881 | 39612872 | 36796087 | 17 | 1 | 1 | 3 | 02.3.01.02 |  | Песок для строительных работ природный | 1339 | 1007 | м3 | м3 | 1 | 11 | 0 | 0 | 0 | 0 | 0 | 0 | 0 |  | 11 | 2 | 39612876 | 173 | 0 | 0 | 0 | 0 | 0 | 0 | 0 | 0
108 | 39612889 | 39612884 | 37066717 | 1 | 1 | 1 | 1 | 1-100-25 |  | Рабочий среднего разряда 2.5 | 1191 | 1013 | чел.-ч. | чел.-ч. | 1 | 10.2 | 0 | 0 | 0 | 8.17 | 0 | 1 | 1 | )*1,15 | 11.73 | 2 | 39612885 | 175 | 0 | 0 | 0 | 0 | 0 | 0 | 0 | 0
108 | 39612890 | 39612884 | 37064876 | 1 | 1 | 1 | 1 | 4-100-00 |  | Затраты труда машинистов | 1191 | 1013 | чел.-ч. | чел.-ч. | 1 | 0.51 | 0 | 0 | 0 | 0 | 0 | 1 | 2 | )*1,25 | 0.6375 | 2 | 39612886 | 176 | 0 | 0 | 0 | 0 | 0 | 0 | 0 | 0
108 | 39612891 | 39612884 | 36882383 | 1 | 1 | 1 | 2 | 91.06.05-011 | ФСЭМ-2001, 91.06.05-011, приказ Минстроя России №1039/пр от 30.12.2016г. | Погрузчик, грузоподъемность 5 т | 1368 | 1011 | маш.-ч | маш.-ч | 1 | 0.51 | 0 | 89.99 | 10.06 | 0 | 0 | 1 | 0 | )*1,25 | 0.6375 | 2 | 39612887 | 177 | 0 | 0 | 0 | 0 | 0 | 0 | 0 | 0
108 | 39612892 | 39612884 | 36806199 | 1 | 1 | 1 | 3 | 02.2.05.04-0081 | ФССЦ-2001, 02.2.05.04-0081, приказ Минстроя России №1039/пр от 30.12.2016г. | Щебень из природного камня для строительных работ марка 400, фракция 10-20 мм | 1339 | 1007 | м3 | м3 | 1 | 12.5 | 118.6 | 0 | 0 | 0 | 0 | 1 | 0 |  | 12.5 | 2 | 39612888 | 178 | 0 | 0 | 0 | 0 | 0 | 0 | 0 | 0
109 | 39612889 | 39612884 | 37066717 | 1 | 1 | 1 | 1 | 1-100-25 |  | Рабочий среднего разряда 2.5 | 1191 | 1013 | чел.-ч. | чел.-ч. | 1 | 10.2 | 0 | 0 | 0 | 8.17 | 0 | 1 | 1 | )*1,15 | 11.73 | 2 | 39612885 | 179 | 0 | 0 | 0 | 0 | 0 | 0 | 0 | 0
109 | 39612890 | 39612884 | 37064876 | 1 | 1 | 1 | 1 | 4-100-00 |  | Затраты труда машинистов | 1191 | 1013 | чел.-ч. | чел.-ч. | 1 | 0.51 | 0 | 0 | 0 | 0 | 0 | 1 | 2 | )*1,25 | 0.6375 | 2 | 39612886 | 180 | 0 | 0 | 0 | 0 | 0 | 0 | 0 | 0
109 | 39612891 | 39612884 | 36882383 | 1 | 1 | 1 | 2 | 91.06.05-011 | ФСЭМ-2001, 91.06.05-011, приказ Минстроя России №1039/пр от 30.12.2016г. | Погрузчик, грузоподъемность 5 т | 1368 | 1011 | маш.-ч | маш.-ч | 1 | 0.51 | 0 | 89.99 | 10.06 | 0 | 0 | 1 | 0 | )*1,25 | 0.6375 | 2 | 39612887 | 181 | 0 | 0 | 0 | 0 | 0 | 0 | 0 | 0
109 | 39612892 | 39612884 | 36806199 | 1 | 1 | 1 | 3 | 02.2.05.04-0081 | ФССЦ-2001, 02.2.05.04-0081, приказ Минстроя России №1039/пр от 30.12.2016г. | Щебень из природного камня для строительных работ марка 400, фракция 10-20 мм | 1339 | 1007 | м3 | м3 | 1 | 12.5 | 118.6 | 0 | 0 | 0 | 0 | 1 | 0 |  | 12.5 | 2 | 39612888 | 182 | 0 | 0 | 0 | 0 | 0 | 0 | 0 | 0
110 | 39613390 | 39613389 | 37066717 | 1 | 1 | 1 | 1 | 1-100-25 |  | Рабочий среднего разряда 2.5 | 1191 | 1013 | чел.-ч. | чел.-ч. | 1 | 17.4 | 0 | 0 | 0 | 8.17 | 0 | 1 | 1 |  | 17.4 | 2 | 39613390 | 183 | 0 | 0 | 0 | 0 | 0 | 0 | 0 | 0
110 | 39613391 | 39613389 | 37064876 | 1 | 1 | 1 | 1 | 4-100-00 |  | Затраты труда машинистов | 1191 | 1013 | чел.-ч. | чел.-ч. | 1 | 7.05 | 0 | 0 | 0 | 0 | 0 | 1 | 2 |  | 7.05 | 2 | 39613391 | 184 | 0 | 0 | 0 | 0 | 0 | 0 | 0 | 0
110 | 39613392 | 39613389 | 36882159 | 1 | 1 | 1 | 2 | 91.05.05-014 | ФСЭМ-2001, 91.05.05-014, приказ Минстроя России №1039/пр от 30.12.2016г. | Краны на автомобильном ходу, грузоподъемность 10 т | 1368 | 1011 | маш.-ч | маш.-ч | 1 | 2.46 | 0 | 111.99 | 13.5 | 0 | 0 | 1 | 0 |  | 2.46 | 2 | 39613392 | 185 | 0 | 0 | 0 | 0 | 0 | 0 | 0 | 0
110 | 39613393 | 39613389 | 36882569 | 1 | 1 | 1 | 2 | 91.07.04-002 | ФСЭМ-2001, 91.07.04-002, приказ Минстроя России №1039/пр от 30.12.2016г. | Вибратор поверхностный | 1368 | 1011 | маш.-ч | маш.-ч | 1 | 8.87 | 0 | 0.5 | 0 | 0 | 0 | 1 | 0 |  | 8.87 | 2 | 39613393 | 186 | 0 | 0 | 0 | 0 | 0 | 0 | 0 | 0
110 | 39613394 | 39613389 | 36883554 | 1 | 1 | 1 | 2 | 91.14.02-001 | ФСЭМ-2001, 91.14.02-001, приказ Минстроя России №1039/пр от 30.12.2016г. | Автомобили бортовые, грузоподъемность до 5 т | 1368 | 1011 | маш.-ч | маш.-ч | 1 | 0.15 | 0 | 65.71 | 11.6 | 0 | 0 | 1 | 0 |  | 0.15 | 2 | 39613394 | 187 | 0 | 0 | 0 | 0 | 0 | 0 | 0 | 0
110 | 39613395 | 39613389 | 36883682 | 1 | 1 | 1 | 2 | 91.16.01-002 | ФСЭМ-2001, 91.16.01-002, приказ Минстроя России №1039/пр от 30.12.2016г. | Электростанции передвижные, мощность 4 кВт | 1368 | 1011 | маш.-ч | маш.-ч | 1 | 4.44 | 0 | 27.11 | 11.6 | 0 | 0 | 1 | 0 |  | 4.44 | 2 | 39613395 | 188 | 0 | 0 | 0 | 0 | 0 | 0 | 0 | 0
110 | 39613396 | 39613389 | 36801792 | 1 | 1 | 1 | 3 | 01.7.03.01-0001 | ФССЦ-2001, 01.7.03.01-0001, приказ Минстроя России №1039/пр от 30.12.2016г. | Вода | 1339 | 1007 | м3 | м3 | 1 | 0.12 | 2.44 | 0 | 0 | 0 | 0 | 1 | 0 |  | 0.12 | 2 | 39613396 | 189 | 0 | 0 | 0 | 0 | 0 | 0 | 0 | 0
110 | 39613397 | 39613389 | 36804545 | 1 | 1 | 1 | 3 | 01.7.15.06-0111 | ФССЦ-2001, 01.7.15.06-0111, приказ Минстроя России №1039/пр от 30.12.2016г. | Гвозди строительные | 1348 | 1009 | т | т | 1000 | 0.003 | 11978 | 0 | 0 | 0 | 0 | 1 | 0 |  | 0.003 | 2 | 39613397 | 190 | 0 | 0 | 0 | 0 | 0 | 0 | 0 | 0
110 | 39613398 | 39613389 | 36805534 | 1 | 1 | 1 | 3 | 01.7.20.08-0111 | ФССЦ-2001, 01.7.20.08-0111, приказ Минстроя России №1039/пр от 30.12.2016г. | Рогожа | 1327 | 1005 | м2 | м2 | 1 | 17.8 | 10.2 | 0 | 0 | 0 | 0 | 1 | 0 |  | 17.8 | 2 | 39613398 | 191 | 0 | 0 | 0 | 0 | 0 | 0 | 0 | 0
110 | 39613399 | 39613389 | 36807093 | 1 | 1 | 1 | 3 | 04.1.02.05-0003 | ФССЦ-2001, 04.1.02.05-0003, приказ Минстроя России №1039/пр от 30.12.2016г. | Бетон тяжелый, класс В7,5 (М100) | 1339 | 1007 | м3 | м3 | 1 | 10.2 | 560 | 0 | 0 | 0 | 0 | 1 | 0 |  | 10.2 | 2 | 39613399 | 192 | 0 | 0 | 0 | 0 | 0 | 0 | 0 | 0
110 | 39613400 | 39613389 | 36830500 | 1 | 1 | 1 | 3 | 11.1.03.06-0086 | ФССЦ-2001, 11.1.03.06-0086, приказ Минстроя России №1039/пр от 30.12.2016г. | Доски обрезные хвойных пород длиной 4-6,5 м, шириной 75-150 мм, толщиной 25 мм, II сорта | 1339 | 1007 | м3 | м3 | 1 | 0.22 | 1375 | 0 | 0 | 0 | 0 | 1 | 0 |  | 0.22 | 2 | 39613400 | 193 | 0 | 0 | 0 | 0 | 0 | 0 | 0 | 0
111 | 39613390 | 39613389 | 37066717 | 1 | 1 | 1 | 1 | 1-100-25 |  | Рабочий среднего разряда 2.5 | 1191 | 1013 | чел.-ч. | чел.-ч. | 1 | 17.4 | 0 | 0 | 0 | 8.17 | 0 | 1 | 1 |  | 17.4 | 2 | 39613390 | 194 | 0 | 0 | 0 | 0 | 0 | 0 | 0 | 0
111 | 39613391 | 39613389 | 37064876 | 1 | 1 | 1 | 1 | 4-100-00 |  | Затраты труда машинистов | 1191 | 1013 | чел.-ч. | чел.-ч. | 1 | 7.05 | 0 | 0 | 0 | 0 | 0 | 1 | 2 |  | 7.05 | 2 | 39613391 | 195 | 0 | 0 | 0 | 0 | 0 | 0 | 0 | 0
111 | 39613392 | 39613389 | 36882159 | 1 | 1 | 1 | 2 | 91.05.05-014 | ФСЭМ-2001, 91.05.05-014, приказ Минстроя России №1039/пр от 30.12.2016г. | Краны на автомобильном ходу, грузоподъемность 10 т | 1368 | 1011 | маш.-ч | маш.-ч | 1 | 2.46 | 0 | 111.99 | 13.5 | 0 | 0 | 1 | 0 |  | 2.46 | 2 | 39613392 | 196 | 0 | 0 | 0 | 0 | 0 | 0 | 0 | 0
111 | 39613393 | 39613389 | 36882569 | 1 | 1 | 1 | 2 | 91.07.04-002 | ФСЭМ-2001, 91.07.04-002, приказ Минстроя России №1039/пр от 30.12.2016г. | Вибратор поверхностный | 1368 | 1011 | маш.-ч | маш.-ч | 1 | 8.87 | 0 | 0.5 | 0 | 0 | 0 | 1 | 0 |  | 8.87 | 2 | 39613393 | 197 | 0 | 0 | 0 | 0 | 0 | 0 | 0 | 0
111 | 39613394 | 39613389 | 36883554 | 1 | 1 | 1 | 2 | 91.14.02-001 | ФСЭМ-2001, 91.14.02-001, приказ Минстроя России №1039/пр от 30.12.2016г. | Автомобили бортовые, грузоподъемность до 5 т | 1368 | 1011 | маш.-ч | маш.-ч | 1 | 0.15 | 0 | 65.71 | 11.6 | 0 | 0 | 1 | 0 |  | 0.15 | 2 | 39613394 | 198 | 0 | 0 | 0 | 0 | 0 | 0 | 0 | 0
111 | 39613395 | 39613389 | 36883682 | 1 | 1 | 1 | 2 | 91.16.01-002 | ФСЭМ-2001, 91.16.01-002, приказ Минстроя России №1039/пр от 30.12.2016г. | Электростанции передвижные, мощность 4 кВт | 1368 | 1011 | маш.-ч | маш.-ч | 1 | 4.44 | 0 | 27.11 | 11.6 | 0 | 0 | 1 | 0 |  | 4.44 | 2 | 39613395 | 199 | 0 | 0 | 0 | 0 | 0 | 0 | 0 | 0
111 | 39613396 | 39613389 | 36801792 | 1 | 1 | 1 | 3 | 01.7.03.01-0001 | ФССЦ-2001, 01.7.03.01-0001, приказ Минстроя России №1039/пр от 30.12.2016г. | Вода | 1339 | 1007 | м3 | м3 | 1 | 0.12 | 2.44 | 0 | 0 | 0 | 0 | 1 | 0 |  | 0.12 | 2 | 39613396 | 200 | 0 | 0 | 0 | 0 | 0 | 0 | 0 | 0
111 | 39613397 | 39613389 | 36804545 | 1 | 1 | 1 | 3 | 01.7.15.06-0111 | ФССЦ-2001, 01.7.15.06-0111, приказ Минстроя России №1039/пр от 30.12.2016г. | Гвозди строительные | 1348 | 1009 | т | т | 1000 | 0.003 | 11978 | 0 | 0 | 0 | 0 | 1 | 0 |  | 0.003 | 2 | 39613397 | 201 | 0 | 0 | 0 | 0 | 0 | 0 | 0 | 0
111 | 39613398 | 39613389 | 36805534 | 1 | 1 | 1 | 3 | 01.7.20.08-0111 | ФССЦ-2001, 01.7.20.08-0111, приказ Минстроя России №1039/пр от 30.12.2016г. | Рогожа | 1327 | 1005 | м2 | м2 | 1 | 17.8 | 10.2 | 0 | 0 | 0 | 0 | 1 | 0 |  | 17.8 | 2 | 39613398 | 202 | 0 | 0 | 0 | 0 | 0 | 0 | 0 | 0
111 | 39613399 | 39613389 | 36807093 | 1 | 1 | 1 | 3 | 04.1.02.05-0003 | ФССЦ-2001, 04.1.02.05-0003, приказ Минстроя России №1039/пр от 30.12.2016г. | Бетон тяжелый, класс В7,5 (М100) | 1339 | 1007 | м3 | м3 | 1 | 10.2 | 560 | 0 | 0 | 0 | 0 | 1 | 0 |  | 10.2 | 2 | 39613399 | 203 | 0 | 0 | 0 | 0 | 0 | 0 | 0 | 0
111 | 39613400 | 39613389 | 36830500 | 1 | 1 | 1 | 3 | 11.1.03.06-0086 | ФССЦ-2001, 11.1.03.06-0086, приказ Минстроя России №1039/пр от 30.12.2016г. | Доски обрезные хвойных пород длиной 4-6,5 м, шириной 75-150 мм, толщиной 25 мм, II сорта | 1339 | 1007 | м3 | м3 | 1 | 0.22 | 1375 | 0 | 0 | 0 | 0 | 1 | 0 |  | 0.22 | 2 | 39613400 | 204 | 0 | 0 | 0 | 0 | 0 | 0 | 0 | 0
112 | 39612897 | 39612893 | 37070090 | 1 | 1 | 1 | 1 | 1-100-34 |  | Рабочий среднего разряда 3.4 | 1191 | 1013 | чел.-ч. | чел.-ч. | 1 | 27.61 | 0 | 0 | 0 | 8.97 | 0 | 1 | 1 |  | 27.61 | 2 | 39612894 | 205 | 0 | 0 | 0 | 0 | 0 | 0 | 0 | 0
112 | 39612898 | 39612893 | 36883883 | 1 | 1 | 1 | 2 | 91.18.01-012 | ФСЭМ-2001, 91.18.01-012, приказ Минстроя России №1039/пр от 30.12.2016г. | Компрессоры передвижные с электродвигателем давлением 600 кПа (6 ат), производительность до 3,5 м3/мин | 1368 | 1011 | маш.-ч | маш.-ч | 1 | 11.43 | 0 | 32.5 | 0 | 0 | 0 | 1 | 0 |  | 11.43 | 2 | 39612895 | 206 | 0 | 0 | 0 | 0 | 0 | 0 | 0 | 0
112 | 39612899 | 39612893 | 36884481 | 1 | 1 | 1 | 2 | 91.21.10-003 | ФСЭМ-2001, 91.21.10-003, приказ Минстроя России №1039/пр от 30.12.2016г. | Молотки при работе от передвижных компрессорных станций отбойные пневматические | 1368 | 1011 | маш.-ч | маш.-ч | 1 | 22.86 | 0 | 1.53 | 0 | 0 | 0 | 1 | 0 |  | 22.86 | 2 | 39612896 | 207 | 0 | 0 | 0 | 0 | 0 | 0 | 0 | 0
113 | 39612897 | 39612893 | 37070090 | 1 | 1 | 1 | 1 | 1-100-34 |  | Рабочий среднего разряда 3.4 | 1191 | 1013 | чел.-ч. | чел.-ч. | 1 | 27.61 | 0 | 0 | 0 | 8.97 | 0 | 1 | 1 |  | 27.61 | 2 | 39612894 | 208 | 0 | 0 | 0 | 0 | 0 | 0 | 0 | 0
113 | 39612898 | 39612893 | 36883883 | 1 | 1 | 1 | 2 | 91.18.01-012 | ФСЭМ-2001, 91.18.01-012, приказ Минстроя России №1039/пр от 30.12.2016г. | Компрессоры передвижные с электродвигателем давлением 600 кПа (6 ат), производительность до 3,5 м3/мин | 1368 | 1011 | маш.-ч | маш.-ч | 1 | 11.43 | 0 | 32.5 | 0 | 0 | 0 | 1 | 0 |  | 11.43 | 2 | 39612895 | 209 | 0 | 0 | 0 | 0 | 0 | 0 | 0 | 0
113 | 39612899 | 39612893 | 36884481 | 1 | 1 | 1 | 2 | 91.21.10-003 | ФСЭМ-2001, 91.21.10-003, приказ Минстроя России №1039/пр от 30.12.2016г. | Молотки при работе от передвижных компрессорных станций отбойные пневматические | 1368 | 1011 | маш.-ч | маш.-ч | 1 | 22.86 | 0 | 1.53 | 0 | 0 | 0 | 1 | 0 |  | 22.86 | 2 | 39612896 | 210 | 0 | 0 | 0 | 0 | 0 | 0 | 0 | 0
114 | 39612912 | 39612901 | 37070164 | 1 | 1 | 1 | 1 | 1-100-37 |  | Рабочий среднего разряда 3.7 | 1191 | 1013 | чел.-ч. | чел.-ч. | 1 | 14.8 | 0 | 0 | 0 | 9.29 | 0 | 1 | 1 | )*0,8 | 11.84 | 2 | 39612902 | 211 | 0 | 0 | 0 | 0 | 0 | 0 | 0 | 0
114 | 39612913 | 39612901 | 37064876 | 1 | 1 | 1 | 1 | 4-100-00 |  | Затраты труда машинистов | 1191 | 1013 | чел.-ч. | чел.-ч. | 1 | 0.51 | 0 | 0 | 0 | 0 | 0 | 1 | 2 | )*0,8 | 0.408 | 2 | 39612903 | 212 | 0 | 0 | 0 | 0 | 0 | 0 | 0 | 0
114 | 39612914 | 39612901 | 36883554 | 1 | 1 | 1 | 2 | 91.14.02-001 | ФСЭМ-2001, 91.14.02-001, приказ Минстроя России №1039/пр от 30.12.2016г. | Автомобили бортовые, грузоподъемность до 5 т | 1368 | 1011 | маш.-ч | маш.-ч | 1 | 0.51 | 0 | 65.71 | 11.6 | 0 | 0 | 1 | 0 | )*0,8 | 0.408 | 2 | 39612904 | 213 | 0 | 0 | 0 | 0 | 0 | 0 | 0 | 0
114 | 39612915 | 39612901 | 36884726 | 1 | 1 | 1 | 2 | 91.21.22-443 | ФСЭМ-2001, 91.21.22-443, приказ Минстроя России №1039/пр от 30.12.2016г. | Установки для изготовления бандажей, диафрагм, пряжек | 1368 | 1011 | маш.-ч | маш.-ч | 1 | 0.2 | 0 | 2.16 | 0 | 0 | 0 | 1 | 0 | )*0,8 | 0.16 | 2 | 39612905 | 214 | 0 | 0 | 0 | 0 | 0 | 0 | 0 | 0
114 | 39612916 | 39612901 | 36825562 | 1 | 1 | 1 | 3 | 08.3.02.01-0041 | ФССЦ-2001, 08.3.02.01-0041, приказ Минстроя России №1039/пр от 30.12.2016г. | Лента стальная упаковочная, мягкая, нормальной точности 0,7х20-50 мм | 1348 | 1009 | т | т | 1000 | 0.00726 | 7590 | 0 | 0 | 0 | 0 | 1 | 0 | )*0 | 0 | 2 | 39612906 | 215 | 0 | 0 | 0 | 0 | 0 | 0 | 0 | 0
114 | 39612917 | 39612901 | 36825612 | 1 | 1 | 1 | 3 | 08.3.03.04-0021 | ФССЦ-2001, 08.3.03.04-0021, приказ Минстроя России №1039/пр от 30.12.2016г. | Проволока стальная низкоуглеродистая общего назначения диаметром 0,8 мм | 1346 | 1009 | кг | кг | 1 | 0.5 | 8.94 | 0 | 0 | 0 | 0 | 1 | 0 | )*0 | 0 | 2 | 39612907 | 216 | 0 | 0 | 0 | 0 | 0 | 0 | 0 | 0
114 | 39612918 | 39612901 | 36825616 | 1 | 1 | 1 | 3 | 08.3.03.04-0025 | ФССЦ-2001, 08.3.03.04-0025, приказ Минстроя России №1039/пр от 30.12.2016г. | Проволока стальная низкоуглеродистая общего назначения диаметром 2 мм | 1346 | 1009 | кг | кг | 1 | 1.4 | 6.6 | 0 | 0 | 0 | 0 | 1 | 0 | )*0 | 0 | 2 | 39612908 | 217 | 0 | 0 | 0 | 0 | 0 | 0 | 0 | 0
114 | 39612919 | 39612901 | 36825635 | 1 | 1 | 1 | 3 | 08.3.03.05-0011 | ФССЦ-2001, 08.3.03.05-0011, приказ Минстроя России №1039/пр от 30.12.2016г. | Проволока стальная низкоуглеродистая разного назначения оцинкованная диаметром 1,1 мм | 1348 | 1009 | т | т | 1000 | 0.002 | 14690 | 0 | 0 | 0 | 0 | 1 | 0 | )*0 | 0 | 2 | 39612909 | 218 | 0 | 0 | 0 | 0 | 0 | 0 | 0 | 0
114 | 39612920 | 39612901 | 36825644 | 1 | 1 | 1 | 3 | 08.3.03.05-0020 | ФССЦ-2001, 08.3.03.05-0020, приказ Минстроя России №1039/пр от 30.12.2016г. | Проволока стальная низкоуглеродистая разного назначения оцинкованная диаметром 6,0-6,3 мм | 1348 | 1009 | т | т | 1000 | 0.003 | 12110 | 0 | 0 | 0 | 0 | 1 | 0 | )*0 | 0 | 2 | 39612910 | 219 | 0 | 0 | 0 | 0 | 0 | 0 | 0 | 0
114 | 39612921 | 39612901 | 36825881 | 1 | 1 | 1 | 3 | 08.3.05.05-0054 | ФССЦ-2001, 08.3.05.05-0054, приказ Минстроя России №1039/пр от 30.12.2016г. | Сталь листовая оцинкованная толщиной листа 0,8 мм | 1348 | 1009 | т | т | 1000 | 6e-05 | 11000 | 0 | 0 | 0 | 0 | 1 | 0 | )*0 | 0 | 2 | 39612911 | 220 | 0 | 0 | 0 | 0 | 0 | 0 | 0 | 0
114 | 39612922 | 39612901 | 36798191 | 17 | 1 | 1 | 3 | 12.2.01.09 |  | Изделия теплоизоляционные | 1339 | 1007 | м3 | м3 | 1 | 1.08 | 0 | 0 | 0 | 0 | 0 | 0 | 0 | )*0 | 0 | 3 | -1 |  | 0 | 0 | 0 | 0 | 0 | 0 | 0 | 0
115 | 39612912 | 39612901 | 37070164 | 1 | 1 | 1 | 1 | 1-100-37 |  | Рабочий среднего разряда 3.7 | 1191 | 1013 | чел.-ч. | чел.-ч. | 1 | 14.8 | 0 | 0 | 0 | 9.29 | 0 | 1 | 1 | )*0,8 | 11.84 | 2 | 39612902 | 221 | 0 | 0 | 0 | 0 | 0 | 0 | 0 | 0
115 | 39612913 | 39612901 | 37064876 | 1 | 1 | 1 | 1 | 4-100-00 |  | Затраты труда машинистов | 1191 | 1013 | чел.-ч. | чел.-ч. | 1 | 0.51 | 0 | 0 | 0 | 0 | 0 | 1 | 2 | )*0,8 | 0.408 | 2 | 39612903 | 222 | 0 | 0 | 0 | 0 | 0 | 0 | 0 | 0
115 | 39612914 | 39612901 | 36883554 | 1 | 1 | 1 | 2 | 91.14.02-001 | ФСЭМ-2001, 91.14.02-001, приказ Минстроя России №1039/пр от 30.12.2016г. | Автомобили бортовые, грузоподъемность до 5 т | 1368 | 1011 | маш.-ч | маш.-ч | 1 | 0.51 | 0 | 65.71 | 11.6 | 0 | 0 | 1 | 0 | )*0,8 | 0.408 | 2 | 39612904 | 223 | 0 | 0 | 0 | 0 | 0 | 0 | 0 | 0
115 | 39612915 | 39612901 | 36884726 | 1 | 1 | 1 | 2 | 91.21.22-443 | ФСЭМ-2001, 91.21.22-443, приказ Минстроя России №1039/пр от 30.12.2016г. | Установки для изготовления бандажей, диафрагм, пряжек | 1368 | 1011 | маш.-ч | маш.-ч | 1 | 0.2 | 0 | 2.16 | 0 | 0 | 0 | 1 | 0 | )*0,8 | 0.16 | 2 | 39612905 | 224 | 0 | 0 | 0 | 0 | 0 | 0 | 0 | 0
115 | 39612916 | 39612901 | 36825562 | 1 | 1 | 1 | 3 | 08.3.02.01-0041 | ФССЦ-2001, 08.3.02.01-0041, приказ Минстроя России №1039/пр от 30.12.2016г. | Лента стальная упаковочная, мягкая, нормальной точности 0,7х20-50 мм | 1348 | 1009 | т | т | 1000 | 0.00726 | 7590 | 0 | 0 | 0 | 0 | 1 | 0 | )*0 | 0 | 2 | 39612906 | 225 | 0 | 0 | 0 | 0 | 0 | 0 | 0 | 0
115 | 39612917 | 39612901 | 36825612 | 1 | 1 | 1 | 3 | 08.3.03.04-0021 | ФССЦ-2001, 08.3.03.04-0021, приказ Минстроя России №1039/пр от 30.12.2016г. | Проволока стальная низкоуглеродистая общего назначения диаметром 0,8 мм | 1346 | 1009 | кг | кг | 1 | 0.5 | 8.94 | 0 | 0 | 0 | 0 | 1 | 0 | )*0 | 0 | 2 | 39612907 | 226 | 0 | 0 | 0 | 0 | 0 | 0 | 0 | 0
115 | 39612918 | 39612901 | 36825616 | 1 | 1 | 1 | 3 | 08.3.03.04-0025 | ФССЦ-2001, 08.3.03.04-0025, приказ Минстроя России №1039/пр от 30.12.2016г. | Проволока стальная низкоуглеродистая общего назначения диаметром 2 мм | 1346 | 1009 | кг | кг | 1 | 1.4 | 6.6 | 0 | 0 | 0 | 0 | 1 | 0 | )*0 | 0 | 2 | 39612908 | 227 | 0 | 0 | 0 | 0 | 0 | 0 | 0 | 0
115 | 39612919 | 39612901 | 36825635 | 1 | 1 | 1 | 3 | 08.3.03.05-0011 | ФССЦ-2001, 08.3.03.05-0011, приказ Минстроя России №1039/пр от 30.12.2016г. | Проволока стальная низкоуглеродистая разного назначения оцинкованная диаметром 1,1 мм | 1348 | 1009 | т | т | 1000 | 0.002 | 14690 | 0 | 0 | 0 | 0 | 1 | 0 | )*0 | 0 | 2 | 39612909 | 228 | 0 | 0 | 0 | 0 | 0 | 0 | 0 | 0
115 | 39612920 | 39612901 | 36825644 | 1 | 1 | 1 | 3 | 08.3.03.05-0020 | ФССЦ-2001, 08.3.03.05-0020, приказ Минстроя России №1039/пр от 30.12.2016г. | Проволока стальная низкоуглеродистая разного назначения оцинкованная диаметром 6,0-6,3 мм | 1348 | 1009 | т | т | 1000 | 0.003 | 12110 | 0 | 0 | 0 | 0 | 1 | 0 | )*0 | 0 | 2 | 39612910 | 229 | 0 | 0 | 0 | 0 | 0 | 0 | 0 | 0
115 | 39612921 | 39612901 | 36825881 | 1 | 1 | 1 | 3 | 08.3.05.05-0054 | ФССЦ-2001, 08.3.05.05-0054, приказ Минстроя России №1039/пр от 30.12.2016г. | Сталь листовая оцинкованная толщиной листа 0,8 мм | 1348 | 1009 | т | т | 1000 | 6e-05 | 11000 | 0 | 0 | 0 | 0 | 1 | 0 | )*0 | 0 | 2 | 39612911 | 230 | 0 | 0 | 0 | 0 | 0 | 0 | 0 | 0
115 | 39612922 | 39612901 | 36798191 | 17 | 1 | 1 | 3 | 12.2.01.09 |  | Изделия теплоизоляционные | 1339 | 1007 | м3 | м3 | 1 | 1.08 | 0 | 0 | 0 | 0 | 0 | 0 | 0 | )*0 | 0 | 3 | -1 |  | 0 | 0 | 0 | 0 | 0 | 0 | 0 | 0
116 | 39612931 | 39612923 | 37080781 | 1 | 1 | 1 | 1 | 1-100-42 |  | Рабочий среднего разряда 4.2 | 1191 | 1013 | чел.-ч. | чел.-ч. | 1 | 36.31 | 0 | 0 | 0 | 9.92 | 0 | 1 | 1 |  | 36.31 | 2 | 39612924 | 231 | 0 | 0 | 0 | 0 | 0 | 0 | 0 | 0
116 | 39612932 | 39612923 | 37064876 | 1 | 1 | 1 | 1 | 4-100-00 |  | Затраты труда машинистов | 1191 | 1013 | чел.-ч. | чел.-ч. | 1 | 0.75 | 0 | 0 | 0 | 0 | 0 | 1 | 2 |  | 0.75 | 2 | 39612925 | 232 | 0 | 0 | 0 | 0 | 0 | 0 | 0 | 0
116 | 39612933 | 39612923 | 36883554 | 1 | 1 | 1 | 2 | 91.14.02-001 | ФСЭМ-2001, 91.14.02-001, приказ Минстроя России №1039/пр от 30.12.2016г. | Автомобили бортовые, грузоподъемность до 5 т | 1368 | 1011 | маш.-ч | маш.-ч | 1 | 0.75 | 0 | 65.71 | 11.6 | 0 | 0 | 1 | 0 |  | 0.75 | 2 | 39612926 | 233 | 0 | 0 | 0 | 0 | 0 | 0 | 0 | 0
116 | 39612934 | 39612923 | 36797872 | 17 | 1 | 1 | 3 | 01.7.15.04 |  | Винты самонарезающие оцинкованные | 1348 | 1009 | т | т | 1000 | 0.00047 | 0 | 0 | 0 | 0 | 0 | 0 | 0 |  | 0.00047 | 3 | -1 |  | 0 | 0 | 0 | 0 | 0 | 0 | 0 | 0
116 | 39612935 | 39612923 | 36825881 | 1 | 1 | 1 | 3 | 08.3.05.05-0054 | ФССЦ-2001, 08.3.05.05-0054, приказ Минстроя России №1039/пр от 30.12.2016г. | Сталь листовая оцинкованная толщиной листа 0,8 мм | 1348 | 1009 | т | т | 1000 | 0.0382 | 11000 | 0 | 0 | 0 | 0 | 1 | 0 |  | 0.0382 | 2 | 39612927 | 234 | 0 | 0 | 0 | 0 | 0 | 0 | 0 | 0
116 | 39612936 | 39612923 | 36828297 | 1 | 1 | 1 | 3 | 10.1.02.02-0103 | ФССЦ-2001, 10.1.02.02-0103, приказ Минстроя России №1039/пр от 30.12.2016г. | Листы алюминиевые марки АД1Н, толщиной 1 мм | 1346 | 1009 | кг | кг | 1 | 2.63 | 52.86 | 0 | 0 | 0 | 0 | 1 | 0 |  | 2.63 | 2 | 39612928 | 235 | 0 | 0 | 0 | 0 | 0 | 0 | 0 | 0
116 | 39612937 | 39612923 | 36797933 | 17 | 1 | 1 | 3 | 12.2.08.03 |  | Конструкции из цилиндров минераловатных на синтетическом связующем | 1339 | 1007 | м3 | м3 | 1 | 1.0324 | 0 | 0 | 0 | 0 | 0 | 0 | 0 |  | 1.0324 | 2 | 39612929 | 237 | 0 | 0 | 0 | 0 | 0 | 0 | 0 | 0
117 | 39612931 | 39612923 | 37080781 | 1 | 1 | 1 | 1 | 1-100-42 |  | Рабочий среднего разряда 4.2 | 1191 | 1013 | чел.-ч. | чел.-ч. | 1 | 36.31 | 0 | 0 | 0 | 9.92 | 0 | 1 | 1 |  | 36.31 | 2 | 39612924 | 238 | 0 | 0 | 0 | 0 | 0 | 0 | 0 | 0
117 | 39612932 | 39612923 | 37064876 | 1 | 1 | 1 | 1 | 4-100-00 |  | Затраты труда машинистов | 1191 | 1013 | чел.-ч. | чел.-ч. | 1 | 0.75 | 0 | 0 | 0 | 0 | 0 | 1 | 2 |  | 0.75 | 2 | 39612925 | 239 | 0 | 0 | 0 | 0 | 0 | 0 | 0 | 0
117 | 39612933 | 39612923 | 36883554 | 1 | 1 | 1 | 2 | 91.14.02-001 | ФСЭМ-2001, 91.14.02-001, приказ Минстроя России №1039/пр от 30.12.2016г. | Автомобили бортовые, грузоподъемность до 5 т | 1368 | 1011 | маш.-ч | маш.-ч | 1 | 0.75 | 0 | 65.71 | 11.6 | 0 | 0 | 1 | 0 |  | 0.75 | 2 | 39612926 | 240 | 0 | 0 | 0 | 0 | 0 | 0 | 0 | 0
117 | 39612934 | 39612923 | 36797872 | 17 | 1 | 1 | 3 | 01.7.15.04 |  | Винты самонарезающие оцинкованные | 1348 | 1009 | т | т | 1000 | 0.00047 | 0 | 0 | 0 | 0 | 0 | 0 | 0 |  | 0.00047 | 3 | -1 |  | 0 | 0 | 0 | 0 | 0 | 0 | 0 | 0
117 | 39612935 | 39612923 | 36825881 | 1 | 1 | 1 | 3 | 08.3.05.05-0054 | ФССЦ-2001, 08.3.05.05-0054, приказ Минстроя России №1039/пр от 30.12.2016г. | Сталь листовая оцинкованная толщиной листа 0,8 мм | 1348 | 1009 | т | т | 1000 | 0.0382 | 11000 | 0 | 0 | 0 | 0 | 1 | 0 |  | 0.0382 | 2 | 39612927 | 241 | 0 | 0 | 0 | 0 | 0 | 0 | 0 | 0
117 | 39612936 | 39612923 | 36828297 | 1 | 1 | 1 | 3 | 10.1.02.02-0103 | ФССЦ-2001, 10.1.02.02-0103, приказ Минстроя России №1039/пр от 30.12.2016г. | Листы алюминиевые марки АД1Н, толщиной 1 мм | 1346 | 1009 | кг | кг | 1 | 2.63 | 52.86 | 0 | 0 | 0 | 0 | 1 | 0 |  | 2.63 | 2 | 39612928 | 242 | 0 | 0 | 0 | 0 | 0 | 0 | 0 | 0
117 | 39612937 | 39612923 | 36797933 | 17 | 1 | 1 | 3 | 12.2.08.03 |  | Конструкции из цилиндров минераловатных на синтетическом связующем | 1339 | 1007 | м3 | м3 | 1 | 1.0324 | 0 | 0 | 0 | 0 | 0 | 0 | 0 |  | 1.0324 | 2 | 39612929 | 244 | 0 | 0 | 0 | 0 | 0 | 0 | 0 | 0
122 | 39612949 | 39612940 | 37072442 | 1 | 1 | 1 | 1 | 1-100-47 |  | Рабочий среднего разряда 4.7 | 1191 | 1013 | чел.-ч. | чел.-ч. | 1 | 1.46 | 0 | 0 | 0 | 10.65 | 0 | 1 | 1 | )*1,15 | 1.679 | 2 | 39612941 | 245 | 0 | 0 | 0 | 0 | 0 | 0 | 0 | 0
122 | 39612950 | 39612940 | 37064876 | 1 | 1 | 1 | 1 | 4-100-00 |  | Затраты труда машинистов | 1191 | 1013 | чел.-ч. | чел.-ч. | 1 | 0.48 | 0 | 0 | 0 | 0 | 0 | 1 | 2 | )*1,25 | 0.6 | 2 | 39612942 | 246 | 0 | 0 | 0 | 0 | 0 | 0 | 0 | 0
122 | 39612951 | 39612940 | 36883554 | 1 | 1 | 1 | 2 | 91.14.02-001 | ФСЭМ-2001, 91.14.02-001, приказ Минстроя России №1039/пр от 30.12.2016г. | Автомобили бортовые, грузоподъемность до 5 т | 1368 | 1011 | маш.-ч | маш.-ч | 1 | 0.11 | 0 | 65.71 | 11.6 | 0 | 0 | 1 | 0 | )*1,25 | 0.1375 | 2 | 39612943 | 247 | 0 | 0 | 0 | 0 | 0 | 0 | 0 | 0
122 | 39612952 | 39612940 | 36883775 | 1 | 1 | 1 | 2 | 91.17.04-033 | ФСЭМ-2001, 91.17.04-033, приказ Минстроя России №1039/пр от 30.12.2016г. | Агрегаты сварочные двухпостовые для ручной сварки на тракторе, мощность 79 кВт (108 л.с.) | 1368 | 1011 | маш.-ч | маш.-ч | 1 | 0.37 | 0 | 133.97 | 13.5 | 0 | 0 | 1 | 0 | )*1,25 | 0.4625 | 2 | 39612944 | 248 | 0 | 0 | 0 | 0 | 0 | 0 | 0 | 0
122 | 39612953 | 39612940 | 36883789 | 1 | 1 | 1 | 2 | 91.17.04-042 | ФСЭМ-2001, 91.17.04-042, приказ Минстроя России №1039/пр от 30.12.2016г. | Аппарат для газовой сварки и резки | 1368 | 1011 | маш.-ч | маш.-ч | 1 | 0.09 | 0 | 1.2 | 0 | 0 | 0 | 1 | 0 | )*1,25 | 0.1125 | 2 | 39612945 | 249 | 0 | 0 | 0 | 0 | 0 | 0 | 0 | 0
122 | 39612954 | 39612940 | 36800140 | 1 | 1 | 1 | 3 | 01.3.02.03-0001 | ФССЦ-2001, 01.3.02.03-0001, приказ Минстроя России №1039/пр от 30.12.2016г. | Ацетилен газообразный технический | 1339 | 1007 | м3 | м3 | 1 | 0.018 | 38.51 | 0 | 0 | 0 | 0 | 1 | 0 |  | 0.018 | 2 | 39612946 | 250 | 0 | 0 | 0 | 0 | 0 | 0 | 0 | 0
122 | 39612955 | 39612940 | 36800159 | 1 | 1 | 1 | 3 | 01.3.02.08-0001 | ФССЦ-2001, 01.3.02.08-0001, приказ Минстроя России №1039/пр от 30.12.2016г. | Кислород технический газообразный | 1339 | 1007 | м3 | м3 | 1 | 0.074 | 6.22 | 0 | 0 | 0 | 0 | 1 | 0 |  | 0.074 | 2 | 39612947 | 251 | 0 | 0 | 0 | 0 | 0 | 0 | 0 | 0
122 | 39612956 | 39612940 | 36803256 | 1 | 1 | 1 | 3 | 01.7.11.07-0032 | ФССЦ-2001, 01.7.11.07-0032, приказ Минстроя России №1039/пр от 30.12.2016г. | Электроды диаметром 4 мм Э42 | 1348 | 1009 | т | т | 1000 | 0.0001 | 10315.01 | 0 | 0 | 0 | 0 | 1 | 0 |  | 0.0001 | 2 | 39612948 | 252 | 0 | 0 | 0 | 0 | 0 | 0 | 0 | 0
122 | 39612957 | 39612940 | 36796041 | 17 | 1 | 1 | 3 | 23.3.10.02 |  | Трубы стальные | 1301 | 1003 | м | м | 1 | 0.4 | 0 | 0 | 0 | 0 | 0 | 0 | 0 |  | 0.4 | 3 | -1 |  | 0 | 0 | 0 | 0 | 0 | 0 | 0 | 0
123 | 39612949 | 39612940 | 37072442 | 1 | 1 | 1 | 1 | 1-100-47 |  | Рабочий среднего разряда 4.7 | 1191 | 1013 | чел.-ч. | чел.-ч. | 1 | 1.46 | 0 | 0 | 0 | 10.65 | 0 | 1 | 1 | )*1,15 | 1.679 | 2 | 39612941 | 253 | 0 | 0 | 0 | 0 | 0 | 0 | 0 | 0
123 | 39612950 | 39612940 | 37064876 | 1 | 1 | 1 | 1 | 4-100-00 |  | Затраты труда машинистов | 1191 | 1013 | чел.-ч. | чел.-ч. | 1 | 0.48 | 0 | 0 | 0 | 0 | 0 | 1 | 2 | )*1,25 | 0.6 | 2 | 39612942 | 254 | 0 | 0 | 0 | 0 | 0 | 0 | 0 | 0
123 | 39612951 | 39612940 | 36883554 | 1 | 1 | 1 | 2 | 91.14.02-001 | ФСЭМ-2001, 91.14.02-001, приказ Минстроя России №1039/пр от 30.12.2016г. | Автомобили бортовые, грузоподъемность до 5 т | 1368 | 1011 | маш.-ч | маш.-ч | 1 | 0.11 | 0 | 65.71 | 11.6 | 0 | 0 | 1 | 0 | )*1,25 | 0.1375 | 2 | 39612943 | 255 | 0 | 0 | 0 | 0 | 0 | 0 | 0 | 0
123 | 39612952 | 39612940 | 36883775 | 1 | 1 | 1 | 2 | 91.17.04-033 | ФСЭМ-2001, 91.17.04-033, приказ Минстроя России №1039/пр от 30.12.2016г. | Агрегаты сварочные двухпостовые для ручной сварки на тракторе, мощность 79 кВт (108 л.с.) | 1368 | 1011 | маш.-ч | маш.-ч | 1 | 0.37 | 0 | 133.97 | 13.5 | 0 | 0 | 1 | 0 | )*1,25 | 0.4625 | 2 | 39612944 | 256 | 0 | 0 | 0 | 0 | 0 | 0 | 0 | 0
123 | 39612953 | 39612940 | 36883789 | 1 | 1 | 1 | 2 | 91.17.04-042 | ФСЭМ-2001, 91.17.04-042, приказ Минстроя России №1039/пр от 30.12.2016г. | Аппарат для газовой сварки и резки | 1368 | 1011 | маш.-ч | маш.-ч | 1 | 0.09 | 0 | 1.2 | 0 | 0 | 0 | 1 | 0 | )*1,25 | 0.1125 | 2 | 39612945 | 257 | 0 | 0 | 0 | 0 | 0 | 0 | 0 | 0
123 | 39612954 | 39612940 | 36800140 | 1 | 1 | 1 | 3 | 01.3.02.03-0001 | ФССЦ-2001, 01.3.02.03-0001, приказ Минстроя России №1039/пр от 30.12.2016г. | Ацетилен газообразный технический | 1339 | 1007 | м3 | м3 | 1 | 0.018 | 38.51 | 0 | 0 | 0 | 0 | 1 | 0 |  | 0.018 | 2 | 39612946 | 258 | 0 | 0 | 0 | 0 | 0 | 0 | 0 | 0
123 | 39612955 | 39612940 | 36800159 | 1 | 1 | 1 | 3 | 01.3.02.08-0001 | ФССЦ-2001, 01.3.02.08-0001, приказ Минстроя России №1039/пр от 30.12.2016г. | Кислород технический газообразный | 1339 | 1007 | м3 | м3 | 1 | 0.074 | 6.22 | 0 | 0 | 0 | 0 | 1 | 0 |  | 0.074 | 2 | 39612947 | 259 | 0 | 0 | 0 | 0 | 0 | 0 | 0 | 0
123 | 39612956 | 39612940 | 36803256 | 1 | 1 | 1 | 3 | 01.7.11.07-0032 | ФССЦ-2001, 01.7.11.07-0032, приказ Минстроя России №1039/пр от 30.12.2016г. | Электроды диаметром 4 мм Э42 | 1348 | 1009 | т | т | 1000 | 0.0001 | 10315.01 | 0 | 0 | 0 | 0 | 1 | 0 |  | 0.0001 | 2 | 39612948 | 260 | 0 | 0 | 0 | 0 | 0 | 0 | 0 | 0
123 | 39612957 | 39612940 | 36796041 | 17 | 1 | 1 | 3 | 23.3.10.02 |  | Трубы стальные | 1301 | 1003 | м | м | 1 | 0.4 | 0 | 0 | 0 | 0 | 0 | 0 | 0 |  | 0.4 | 3 | -1 |  | 0 | 0 | 0 | 0 | 0 | 0 | 0 | 0
124 | 39612967 | 39612958 | 37072442 | 1 | 1 | 1 | 1 | 1-100-47 |  | Рабочий среднего разряда 4.7 | 1191 | 1013 | чел.-ч. | чел.-ч. | 1 | 2.23 | 0 | 0 | 0 | 10.65 | 0 | 1 | 1 | )*1,15 | 2.5645 | 2 | 39612959 | 261 | 0 | 0 | 0 | 0 | 0 | 0 | 0 | 0
124 | 39612968 | 39612958 | 37064876 | 1 | 1 | 1 | 1 | 4-100-00 |  | Затраты труда машинистов | 1191 | 1013 | чел.-ч. | чел.-ч. | 1 | 0.88 | 0 | 0 | 0 | 0 | 0 | 1 | 2 | )*1,25 | 1.1 | 2 | 39612960 | 262 | 0 | 0 | 0 | 0 | 0 | 0 | 0 | 0
124 | 39612969 | 39612958 | 36883554 | 1 | 1 | 1 | 2 | 91.14.02-001 | ФСЭМ-2001, 91.14.02-001, приказ Минстроя России №1039/пр от 30.12.2016г. | Автомобили бортовые, грузоподъемность до 5 т | 1368 | 1011 | маш.-ч | маш.-ч | 1 | 0.23 | 0 | 65.71 | 11.6 | 0 | 0 | 1 | 0 | )*1,25 | 0.2875 | 2 | 39612961 | 263 | 0 | 0 | 0 | 0 | 0 | 0 | 0 | 0
124 | 39612970 | 39612958 | 36883775 | 1 | 1 | 1 | 2 | 91.17.04-033 | ФСЭМ-2001, 91.17.04-033, приказ Минстроя России №1039/пр от 30.12.2016г. | Агрегаты сварочные двухпостовые для ручной сварки на тракторе, мощность 79 кВт (108 л.с.) | 1368 | 1011 | маш.-ч | маш.-ч | 1 | 0.65 | 0 | 133.97 | 13.5 | 0 | 0 | 1 | 0 | )*1,25 | 0.8125 | 2 | 39612962 | 264 | 0 | 0 | 0 | 0 | 0 | 0 | 0 | 0
124 | 39612971 | 39612958 | 36883789 | 1 | 1 | 1 | 2 | 91.17.04-042 | ФСЭМ-2001, 91.17.04-042, приказ Минстроя России №1039/пр от 30.12.2016г. | Аппарат для газовой сварки и резки | 1368 | 1011 | маш.-ч | маш.-ч | 1 | 0.23 | 0 | 1.2 | 0 | 0 | 0 | 1 | 0 | )*1,25 | 0.2875 | 2 | 39612963 | 265 | 0 | 0 | 0 | 0 | 0 | 0 | 0 | 0
124 | 39612972 | 39612958 | 36800140 | 1 | 1 | 1 | 3 | 01.3.02.03-0001 | ФССЦ-2001, 01.3.02.03-0001, приказ Минстроя России №1039/пр от 30.12.2016г. | Ацетилен газообразный технический | 1339 | 1007 | м3 | м3 | 1 | 0.041 | 38.51 | 0 | 0 | 0 | 0 | 1 | 0 |  | 0.041 | 2 | 39612964 | 266 | 0 | 0 | 0 | 0 | 0 | 0 | 0 | 0
124 | 39612973 | 39612958 | 36800159 | 1 | 1 | 1 | 3 | 01.3.02.08-0001 | ФССЦ-2001, 01.3.02.08-0001, приказ Минстроя России №1039/пр от 30.12.2016г. | Кислород технический газообразный | 1339 | 1007 | м3 | м3 | 1 | 0.193 | 6.22 | 0 | 0 | 0 | 0 | 1 | 0 |  | 0.193 | 2 | 39612965 | 267 | 0 | 0 | 0 | 0 | 0 | 0 | 0 | 0
124 | 39612974 | 39612958 | 36803256 | 1 | 1 | 1 | 3 | 01.7.11.07-0032 | ФССЦ-2001, 01.7.11.07-0032, приказ Минстроя России №1039/пр от 30.12.2016г. | Электроды диаметром 4 мм Э42 | 1348 | 1009 | т | т | 1000 | 0.00022 | 10315.01 | 0 | 0 | 0 | 0 | 1 | 0 |  | 0.00022 | 2 | 39612966 | 268 | 0 | 0 | 0 | 0 | 0 | 0 | 0 | 0
124 | 39612975 | 39612958 | 36796041 | 17 | 1 | 1 | 3 | 23.3.10.02 |  | Трубы стальные | 1301 | 1003 | м | м | 1 | 0.4 | 0 | 0 | 0 | 0 | 0 | 0 | 0 |  | 0.4 | 3 | -1 |  | 0 | 0 | 0 | 0 | 0 | 0 | 0 | 0
125 | 39612967 | 39612958 | 37072442 | 1 | 1 | 1 | 1 | 1-100-47 |  | Рабочий среднего разряда 4.7 | 1191 | 1013 | чел.-ч. | чел.-ч. | 1 | 2.23 | 0 | 0 | 0 | 10.65 | 0 | 1 | 1 | )*1,15 | 2.5645 | 2 | 39612959 | 269 | 0 | 0 | 0 | 0 | 0 | 0 | 0 | 0
125 | 39612968 | 39612958 | 37064876 | 1 | 1 | 1 | 1 | 4-100-00 |  | Затраты труда машинистов | 1191 | 1013 | чел.-ч. | чел.-ч. | 1 | 0.88 | 0 | 0 | 0 | 0 | 0 | 1 | 2 | )*1,25 | 1.1 | 2 | 39612960 | 270 | 0 | 0 | 0 | 0 | 0 | 0 | 0 | 0
125 | 39612969 | 39612958 | 36883554 | 1 | 1 | 1 | 2 | 91.14.02-001 | ФСЭМ-2001, 91.14.02-001, приказ Минстроя России №1039/пр от 30.12.2016г. | Автомобили бортовые, грузоподъемность до 5 т | 1368 | 1011 | маш.-ч | маш.-ч | 1 | 0.23 | 0 | 65.71 | 11.6 | 0 | 0 | 1 | 0 | )*1,25 | 0.2875 | 2 | 39612961 | 271 | 0 | 0 | 0 | 0 | 0 | 0 | 0 | 0
125 | 39612970 | 39612958 | 36883775 | 1 | 1 | 1 | 2 | 91.17.04-033 | ФСЭМ-2001, 91.17.04-033, приказ Минстроя России №1039/пр от 30.12.2016г. | Агрегаты сварочные двухпостовые для ручной сварки на тракторе, мощность 79 кВт (108 л.с.) | 1368 | 1011 | маш.-ч | маш.-ч | 1 | 0.65 | 0 | 133.97 | 13.5 | 0 | 0 | 1 | 0 | )*1,25 | 0.8125 | 2 | 39612962 | 272 | 0 | 0 | 0 | 0 | 0 | 0 | 0 | 0
125 | 39612971 | 39612958 | 36883789 | 1 | 1 | 1 | 2 | 91.17.04-042 | ФСЭМ-2001, 91.17.04-042, приказ Минстроя России №1039/пр от 30.12.2016г. | Аппарат для газовой сварки и резки | 1368 | 1011 | маш.-ч | маш.-ч | 1 | 0.23 | 0 | 1.2 | 0 | 0 | 0 | 1 | 0 | )*1,25 | 0.2875 | 2 | 39612963 | 273 | 0 | 0 | 0 | 0 | 0 | 0 | 0 | 0
125 | 39612972 | 39612958 | 36800140 | 1 | 1 | 1 | 3 | 01.3.02.03-0001 | ФССЦ-2001, 01.3.02.03-0001, приказ Минстроя России №1039/пр от 30.12.2016г. | Ацетилен газообразный технический | 1339 | 1007 | м3 | м3 | 1 | 0.041 | 38.51 | 0 | 0 | 0 | 0 | 1 | 0 |  | 0.041 | 2 | 39612964 | 274 | 0 | 0 | 0 | 0 | 0 | 0 | 0 | 0
125 | 39612973 | 39612958 | 36800159 | 1 | 1 | 1 | 3 | 01.3.02.08-0001 | ФССЦ-2001, 01.3.02.08-0001, приказ Минстроя России №1039/пр от 30.12.2016г. | Кислород технический газообразный | 1339 | 1007 | м3 | м3 | 1 | 0.193 | 6.22 | 0 | 0 | 0 | 0 | 1 | 0 |  | 0.193 | 2 | 39612965 | 275 | 0 | 0 | 0 | 0 | 0 | 0 | 0 | 0
125 | 39612974 | 39612958 | 36803256 | 1 | 1 | 1 | 3 | 01.7.11.07-0032 | ФССЦ-2001, 01.7.11.07-0032, приказ Минстроя России №1039/пр от 30.12.2016г. | Электроды диаметром 4 мм Э42 | 1348 | 1009 | т | т | 1000 | 0.00022 | 10315.01 | 0 | 0 | 0 | 0 | 1 | 0 |  | 0.00022 | 2 | 39612966 | 276 | 0 | 0 | 0 | 0 | 0 | 0 | 0 | 0
125 | 39612975 | 39612958 | 36796041 | 17 | 1 | 1 | 3 | 23.3.10.02 |  | Трубы стальные | 1301 | 1003 | м | м | 1 | 0.4 | 0 | 0 | 0 | 0 | 0 | 0 | 0 |  | 0.4 | 3 | -1 |  | 0 | 0 | 0 | 0 | 0 | 0 | 0 | 0
126 | 39612989 | 39612976 | 37070164 | 1 | 1 | 1 | 1 | 1-100-37 |  | Рабочий среднего разряда 3.7 | 1191 | 1013 | чел.-ч. | чел.-ч. | 1 | 200.68 | 0 | 0 | 0 | 9.29 | 0 | 1 | 1 | )*1,15 | 230.782 | 2 | 39612977 | 277 | 0 | 0 | 0 | 0 | 0 | 0 | 0 | 0
126 | 39612990 | 39612976 | 37064876 | 1 | 1 | 1 | 1 | 4-100-00 |  | Затраты труда машинистов | 1191 | 1013 | чел.-ч. | чел.-ч. | 1 | 21.3 | 0 | 0 | 0 | 0 | 0 | 1 | 2 | )*1,25 | 26.625 | 2 | 39612978 | 278 | 0 | 0 | 0 | 0 | 0 | 0 | 0 | 0
126 | 39612991 | 39612976 | 36882159 | 1 | 1 | 1 | 2 | 91.05.05-014 | ФСЭМ-2001, 91.05.05-014, приказ Минстроя России №1039/пр от 30.12.2016г. | Краны на автомобильном ходу, грузоподъемность 10 т | 1368 | 1011 | маш.-ч | маш.-ч | 1 | 0.07 | 0 | 111.99 | 13.5 | 0 | 0 | 1 | 0 | )*1,25 | 0.0875 | 2 | 39612979 | 279 | 0 | 0 | 0 | 0 | 0 | 0 | 0 | 0
126 | 39612992 | 39612976 | 36883275 | 1 | 1 | 1 | 2 | 91.10.09-012 | ФСЭМ-2001, 91.10.09-012, приказ Минстроя России №1039/пр от 30.12.2016г. | Установки для гидравлических испытаний трубопроводов, давление нагнетания низкое 0,1 МПа (1 кгс/см2), высокое 10 МПа (100 кгс/см2) при работе от передвижных электростанций | 1368 | 1011 | маш.-ч | маш.-ч | 1 | 8 | 0 | 26.32 | 0 | 0 | 0 | 1 | 0 | )*1,25 | 10 | 2 | 39612980 | 280 | 0 | 0 | 0 | 0 | 0 | 0 | 0 | 0
126 | 39612993 | 39612976 | 36883572 | 1 | 1 | 1 | 2 | 91.14.04-002 | ФСЭМ-2001, 91.14.04-002, приказ Минстроя России №1039/пр от 30.12.2016г. | Тягачи седельные, грузоподъемность 15 т | 1368 | 1011 | маш.-ч | маш.-ч | 1 | 0.002 | 0 | 94.38 | 13.5 | 0 | 0 | 1 | 0 | )*1,25 | 0.0025 | 2 | 39612981 | 281 | 0 | 0 | 0 | 0 | 0 | 0 | 0 | 0
126 | 39612994 | 39612976 | 36883581 | 1 | 1 | 1 | 2 | 91.14.05-012 | ФСЭМ-2001, 91.14.05-012, приказ Минстроя России №1039/пр от 30.12.2016г. | Полуприцепы общего назначения, грузоподъемность 15 т | 1368 | 1011 | маш.-ч | маш.-ч | 1 | 0.002 | 0 | 19.76 | 0 | 0 | 0 | 1 | 0 | )*1,25 | 0.0025 | 2 | 39612982 | 282 | 0 | 0 | 0 | 0 | 0 | 0 | 0 | 0
126 | 39612995 | 39612976 | 36883682 | 1 | 1 | 1 | 2 | 91.16.01-002 | ФСЭМ-2001, 91.16.01-002, приказ Минстроя России №1039/пр от 30.12.2016г. | Электростанции передвижные, мощность 4 кВт | 1368 | 1011 | маш.-ч | маш.-ч | 1 | 0.93 | 0 | 27.11 | 11.6 | 0 | 0 | 1 | 0 | )*1,25 | 1.1625 | 2 | 39612983 | 283 | 0 | 0 | 0 | 0 | 0 | 0 | 0 | 0
126 | 39612996 | 39612976 | 36883772 | 1 | 1 | 1 | 2 | 91.17.04-031 | ФСЭМ-2001, 91.17.04-031, приказ Минстроя России №1039/пр от 30.12.2016г. | Агрегаты для сварки полиэтиленовых труб | 1368 | 1011 | маш.-ч | маш.-ч | 1 | 20.3 | 0 | 100.1 | 13.5 | 0 | 0 | 1 | 0 | )*1,25 | 25.375 | 2 | 39612984 | 284 | 0 | 0 | 0 | 0 | 0 | 0 | 0 | 0
126 | 39612997 | 39612976 | 36801792 | 1 | 1 | 1 | 3 | 01.7.03.01-0001 | ФССЦ-2001, 01.7.03.01-0001, приказ Минстроя России №1039/пр от 30.12.2016г. | Вода | 1339 | 1007 | м3 | м3 | 1 | 2 | 2.44 | 0 | 0 | 0 | 0 | 1 | 0 |  | 2 | 2 | 39612985 | 285 | 0 | 0 | 0 | 0 | 0 | 0 | 0 | 0
126 | 39612998 | 39612976 | 36832948 | 1 | 1 | 1 | 3 | 12.1.02.14-0001 | ФССЦ-2001, 12.1.02.14-0001, приказ Минстроя России №1039/пр от 30.12.2016г. | Толь с крупнозернистой посыпкой гидроизоляционный марки ТГ-350 | 1327 | 1005 | м2 | м2 | 1 | 0.16 | 5.71 | 0 | 0 | 0 | 0 | 1 | 0 |  | 0.16 | 2 | 39612986 | 286 | 0 | 0 | 0 | 0 | 0 | 0 | 0 | 0
126 | 39612999 | 39612976 | 36797405 | 17 | 1 | 1 | 3 | 24.3.03.15 |  | Трубы полиэтиленовые | 1301 | 1003 | м | м | 1 | 1007 | 0 | 0 | 0 | 0 | 0 | 0 | 0 |  | 1007 | 2 | 39612987 | 288 | 0 | 0 | 0 | 0 | 0 | 0 | 0 | 0
127 | 39612989 | 39612976 | 37070164 | 1 | 1 | 1 | 1 | 1-100-37 |  | Рабочий среднего разряда 3.7 | 1191 | 1013 | чел.-ч. | чел.-ч. | 1 | 200.68 | 0 | 0 | 0 | 9.29 | 0 | 1 | 1 | )*1,15 | 230.782 | 2 | 39612977 | 289 | 0 | 0 | 0 | 0 | 0 | 0 | 0 | 0
127 | 39612990 | 39612976 | 37064876 | 1 | 1 | 1 | 1 | 4-100-00 |  | Затраты труда машинистов | 1191 | 1013 | чел.-ч. | чел.-ч. | 1 | 21.3 | 0 | 0 | 0 | 0 | 0 | 1 | 2 | )*1,25 | 26.625 | 2 | 39612978 | 290 | 0 | 0 | 0 | 0 | 0 | 0 | 0 | 0
127 | 39612991 | 39612976 | 36882159 | 1 | 1 | 1 | 2 | 91.05.05-014 | ФСЭМ-2001, 91.05.05-014, приказ Минстроя России №1039/пр от 30.12.2016г. | Краны на автомобильном ходу, грузоподъемность 10 т | 1368 | 1011 | маш.-ч | маш.-ч | 1 | 0.07 | 0 | 111.99 | 13.5 | 0 | 0 | 1 | 0 | )*1,25 | 0.0875 | 2 | 39612979 | 291 | 0 | 0 | 0 | 0 | 0 | 0 | 0 | 0
127 | 39612992 | 39612976 | 36883275 | 1 | 1 | 1 | 2 | 91.10.09-012 | ФСЭМ-2001, 91.10.09-012, приказ Минстроя России №1039/пр от 30.12.2016г. | Установки для гидравлических испытаний трубопроводов, давление нагнетания низкое 0,1 МПа (1 кгс/см2), высокое 10 МПа (100 кгс/см2) при работе от передвижных электростанций | 1368 | 1011 | маш.-ч | маш.-ч | 1 | 8 | 0 | 26.32 | 0 | 0 | 0 | 1 | 0 | )*1,25 | 10 | 2 | 39612980 | 292 | 0 | 0 | 0 | 0 | 0 | 0 | 0 | 0
127 | 39612993 | 39612976 | 36883572 | 1 | 1 | 1 | 2 | 91.14.04-002 | ФСЭМ-2001, 91.14.04-002, приказ Минстроя России №1039/пр от 30.12.2016г. | Тягачи седельные, грузоподъемность 15 т | 1368 | 1011 | маш.-ч | маш.-ч | 1 | 0.002 | 0 | 94.38 | 13.5 | 0 | 0 | 1 | 0 | )*1,25 | 0.0025 | 2 | 39612981 | 293 | 0 | 0 | 0 | 0 | 0 | 0 | 0 | 0
127 | 39612994 | 39612976 | 36883581 | 1 | 1 | 1 | 2 | 91.14.05-012 | ФСЭМ-2001, 91.14.05-012, приказ Минстроя России №1039/пр от 30.12.2016г. | Полуприцепы общего назначения, грузоподъемность 15 т | 1368 | 1011 | маш.-ч | маш.-ч | 1 | 0.002 | 0 | 19.76 | 0 | 0 | 0 | 1 | 0 | )*1,25 | 0.0025 | 2 | 39612982 | 294 | 0 | 0 | 0 | 0 | 0 | 0 | 0 | 0
127 | 39612995 | 39612976 | 36883682 | 1 | 1 | 1 | 2 | 91.16.01-002 | ФСЭМ-2001, 91.16.01-002, приказ Минстроя России №1039/пр от 30.12.2016г. | Электростанции передвижные, мощность 4 кВт | 1368 | 1011 | маш.-ч | маш.-ч | 1 | 0.93 | 0 | 27.11 | 11.6 | 0 | 0 | 1 | 0 | )*1,25 | 1.1625 | 2 | 39612983 | 295 | 0 | 0 | 0 | 0 | 0 | 0 | 0 | 0
127 | 39612996 | 39612976 | 36883772 | 1 | 1 | 1 | 2 | 91.17.04-031 | ФСЭМ-2001, 91.17.04-031, приказ Минстроя России №1039/пр от 30.12.2016г. | Агрегаты для сварки полиэтиленовых труб | 1368 | 1011 | маш.-ч | маш.-ч | 1 | 20.3 | 0 | 100.1 | 13.5 | 0 | 0 | 1 | 0 | )*1,25 | 25.375 | 2 | 39612984 | 296 | 0 | 0 | 0 | 0 | 0 | 0 | 0 | 0
127 | 39612997 | 39612976 | 36801792 | 1 | 1 | 1 | 3 | 01.7.03.01-0001 | ФССЦ-2001, 01.7.03.01-0001, приказ Минстроя России №1039/пр от 30.12.2016г. | Вода | 1339 | 1007 | м3 | м3 | 1 | 2 | 2.44 | 0 | 0 | 0 | 0 | 1 | 0 |  | 2 | 2 | 39612985 | 297 | 0 | 0 | 0 | 0 | 0 | 0 | 0 | 0
127 | 39612998 | 39612976 | 36832948 | 1 | 1 | 1 | 3 | 12.1.02.14-0001 | ФССЦ-2001, 12.1.02.14-0001, приказ Минстроя России №1039/пр от 30.12.2016г. | Толь с крупнозернистой посыпкой гидроизоляционный марки ТГ-350 | 1327 | 1005 | м2 | м2 | 1 | 0.16 | 5.71 | 0 | 0 | 0 | 0 | 1 | 0 |  | 0.16 | 2 | 39612986 | 298 | 0 | 0 | 0 | 0 | 0 | 0 | 0 | 0
127 | 39612999 | 39612976 | 36797405 | 17 | 1 | 1 | 3 | 24.3.03.15 |  | Трубы полиэтиленовые | 1301 | 1003 | м | м | 1 | 1007 | 0 | 0 | 0 | 0 | 0 | 0 | 0 |  | 1007 | 2 | 39612987 | 300 | 0 | 0 | 0 | 0 | 0 | 0 | 0 | 0
132 | 39613015 | 39613002 | 37070164 | 1 | 1 | 1 | 1 | 1-100-37 |  | Рабочий среднего разряда 3.7 | 1191 | 1013 | чел.-ч. | чел.-ч. | 1 | 207.64 | 0 | 0 | 0 | 9.29 | 0 | 1 | 1 | )*1,15 | 238.786 | 2 | 39613003 | 301 | 0 | 0 | 0 | 0 | 0 | 0 | 0 | 0
132 | 39613016 | 39613002 | 37064876 | 1 | 1 | 1 | 1 | 4-100-00 |  | Затраты труда машинистов | 1191 | 1013 | чел.-ч. | чел.-ч. | 1 | 24.02 | 0 | 0 | 0 | 0 | 0 | 1 | 2 | )*1,25 | 30.025 | 2 | 39613004 | 302 | 0 | 0 | 0 | 0 | 0 | 0 | 0 | 0
132 | 39613017 | 39613002 | 36882159 | 1 | 1 | 1 | 2 | 91.05.05-014 | ФСЭМ-2001, 91.05.05-014, приказ Минстроя России №1039/пр от 30.12.2016г. | Краны на автомобильном ходу, грузоподъемность 10 т | 1368 | 1011 | маш.-ч | маш.-ч | 1 | 0.12 | 0 | 111.99 | 13.5 | 0 | 0 | 1 | 0 | )*1,25 | 0.15 | 2 | 39613005 | 303 | 0 | 0 | 0 | 0 | 0 | 0 | 0 | 0
132 | 39613018 | 39613002 | 36883275 | 1 | 1 | 1 | 2 | 91.10.09-012 | ФСЭМ-2001, 91.10.09-012, приказ Минстроя России №1039/пр от 30.12.2016г. | Установки для гидравлических испытаний трубопроводов, давление нагнетания низкое 0,1 МПа (1 кгс/см2), высокое 10 МПа (100 кгс/см2) при работе от передвижных электростанций | 1368 | 1011 | маш.-ч | маш.-ч | 1 | 8 | 0 | 26.32 | 0 | 0 | 0 | 1 | 0 | )*1,25 | 10 | 2 | 39613006 | 304 | 0 | 0 | 0 | 0 | 0 | 0 | 0 | 0
132 | 39613019 | 39613002 | 36883572 | 1 | 1 | 1 | 2 | 91.14.04-002 | ФСЭМ-2001, 91.14.04-002, приказ Минстроя России №1039/пр от 30.12.2016г. | Тягачи седельные, грузоподъемность 15 т | 1368 | 1011 | маш.-ч | маш.-ч | 1 | 0.004 | 0 | 94.38 | 13.5 | 0 | 0 | 1 | 0 | )*1,25 | 0.005 | 2 | 39613007 | 305 | 0 | 0 | 0 | 0 | 0 | 0 | 0 | 0
132 | 39613020 | 39613002 | 36883581 | 1 | 1 | 1 | 2 | 91.14.05-012 | ФСЭМ-2001, 91.14.05-012, приказ Минстроя России №1039/пр от 30.12.2016г. | Полуприцепы общего назначения, грузоподъемность 15 т | 1368 | 1011 | маш.-ч | маш.-ч | 1 | 0.004 | 0 | 19.76 | 0 | 0 | 0 | 1 | 0 | )*1,25 | 0.005 | 2 | 39613008 | 306 | 0 | 0 | 0 | 0 | 0 | 0 | 0 | 0
132 | 39613021 | 39613002 | 36883682 | 1 | 1 | 1 | 2 | 91.16.01-002 | ФСЭМ-2001, 91.16.01-002, приказ Минстроя России №1039/пр от 30.12.2016г. | Электростанции передвижные, мощность 4 кВт | 1368 | 1011 | маш.-ч | маш.-ч | 1 | 0.93 | 0 | 27.11 | 11.6 | 0 | 0 | 1 | 0 | )*1,25 | 1.1625 | 2 | 39613009 | 307 | 0 | 0 | 0 | 0 | 0 | 0 | 0 | 0
132 | 39613022 | 39613002 | 36883772 | 1 | 1 | 1 | 2 | 91.17.04-031 | ФСЭМ-2001, 91.17.04-031, приказ Минстроя России №1039/пр от 30.12.2016г. | Агрегаты для сварки полиэтиленовых труб | 1368 | 1011 | маш.-ч | маш.-ч | 1 | 22.97 | 0 | 100.1 | 13.5 | 0 | 0 | 1 | 0 | )*1,25 | 28.7125 | 2 | 39613010 | 308 | 0 | 0 | 0 | 0 | 0 | 0 | 0 | 0
132 | 39613023 | 39613002 | 36801792 | 1 | 1 | 1 | 3 | 01.7.03.01-0001 | ФССЦ-2001, 01.7.03.01-0001, приказ Минстроя России №1039/пр от 30.12.2016г. | Вода | 1339 | 1007 | м3 | м3 | 1 | 3.3 | 2.44 | 0 | 0 | 0 | 0 | 1 | 0 |  | 3.3 | 2 | 39613011 | 309 | 0 | 0 | 0 | 0 | 0 | 0 | 0 | 0
132 | 39613024 | 39613002 | 36832948 | 1 | 1 | 1 | 3 | 12.1.02.14-0001 | ФССЦ-2001, 12.1.02.14-0001, приказ Минстроя России №1039/пр от 30.12.2016г. | Толь с крупнозернистой посыпкой гидроизоляционный марки ТГ-350 | 1327 | 1005 | м2 | м2 | 1 | 0.22 | 5.71 | 0 | 0 | 0 | 0 | 1 | 0 |  | 0.22 | 2 | 39613012 | 310 | 0 | 0 | 0 | 0 | 0 | 0 | 0 | 0
132 | 39613025 | 39613002 | 36797405 | 17 | 1 | 1 | 3 | 24.3.03.15 |  | Трубы полиэтиленовые | 1301 | 1003 | м | м | 1 | 1007 | 0 | 0 | 0 | 0 | 0 | 0 | 0 |  | 1007 | 2 | 39613013 | 312 | 0 | 0 | 0 | 0 | 0 | 0 | 0 | 0
133 | 39613015 | 39613002 | 37070164 | 1 | 1 | 1 | 1 | 1-100-37 |  | Рабочий среднего разряда 3.7 | 1191 | 1013 | чел.-ч. | чел.-ч. | 1 | 207.64 | 0 | 0 | 0 | 9.29 | 0 | 1 | 1 | )*1,15 | 238.786 | 2 | 39613003 | 313 | 0 | 0 | 0 | 0 | 0 | 0 | 0 | 0
133 | 39613016 | 39613002 | 37064876 | 1 | 1 | 1 | 1 | 4-100-00 |  | Затраты труда машинистов | 1191 | 1013 | чел.-ч. | чел.-ч. | 1 | 24.02 | 0 | 0 | 0 | 0 | 0 | 1 | 2 | )*1,25 | 30.025 | 2 | 39613004 | 314 | 0 | 0 | 0 | 0 | 0 | 0 | 0 | 0
133 | 39613017 | 39613002 | 36882159 | 1 | 1 | 1 | 2 | 91.05.05-014 | ФСЭМ-2001, 91.05.05-014, приказ Минстроя России №1039/пр от 30.12.2016г. | Краны на автомобильном ходу, грузоподъемность 10 т | 1368 | 1011 | маш.-ч | маш.-ч | 1 | 0.12 | 0 | 111.99 | 13.5 | 0 | 0 | 1 | 0 | )*1,25 | 0.15 | 2 | 39613005 | 315 | 0 | 0 | 0 | 0 | 0 | 0 | 0 | 0
133 | 39613018 | 39613002 | 36883275 | 1 | 1 | 1 | 2 | 91.10.09-012 | ФСЭМ-2001, 91.10.09-012, приказ Минстроя России №1039/пр от 30.12.2016г. | Установки для гидравлических испытаний трубопроводов, давление нагнетания низкое 0,1 МПа (1 кгс/см2), высокое 10 МПа (100 кгс/см2) при работе от передвижных электростанций | 1368 | 1011 | маш.-ч | маш.-ч | 1 | 8 | 0 | 26.32 | 0 | 0 | 0 | 1 | 0 | )*1,25 | 10 | 2 | 39613006 | 316 | 0 | 0 | 0 | 0 | 0 | 0 | 0 | 0
133 | 39613019 | 39613002 | 36883572 | 1 | 1 | 1 | 2 | 91.14.04-002 | ФСЭМ-2001, 91.14.04-002, приказ Минстроя России №1039/пр от 30.12.2016г. | Тягачи седельные, грузоподъемность 15 т | 1368 | 1011 | маш.-ч | маш.-ч | 1 | 0.004 | 0 | 94.38 | 13.5 | 0 | 0 | 1 | 0 | )*1,25 | 0.005 | 2 | 39613007 | 317 | 0 | 0 | 0 | 0 | 0 | 0 | 0 | 0
133 | 39613020 | 39613002 | 36883581 | 1 | 1 | 1 | 2 | 91.14.05-012 | ФСЭМ-2001, 91.14.05-012, приказ Минстроя России №1039/пр от 30.12.2016г. | Полуприцепы общего назначения, грузоподъемность 15 т | 1368 | 1011 | маш.-ч | маш.-ч | 1 | 0.004 | 0 | 19.76 | 0 | 0 | 0 | 1 | 0 | )*1,25 | 0.005 | 2 | 39613008 | 318 | 0 | 0 | 0 | 0 | 0 | 0 | 0 | 0
133 | 39613021 | 39613002 | 36883682 | 1 | 1 | 1 | 2 | 91.16.01-002 | ФСЭМ-2001, 91.16.01-002, приказ Минстроя России №1039/пр от 30.12.2016г. | Электростанции передвижные, мощность 4 кВт | 1368 | 1011 | маш.-ч | маш.-ч | 1 | 0.93 | 0 | 27.11 | 11.6 | 0 | 0 | 1 | 0 | )*1,25 | 1.1625 | 2 | 39613009 | 319 | 0 | 0 | 0 | 0 | 0 | 0 | 0 | 0
133 | 39613022 | 39613002 | 36883772 | 1 | 1 | 1 | 2 | 91.17.04-031 | ФСЭМ-2001, 91.17.04-031, приказ Минстроя России №1039/пр от 30.12.2016г. | Агрегаты для сварки полиэтиленовых труб | 1368 | 1011 | маш.-ч | маш.-ч | 1 | 22.97 | 0 | 100.1 | 13.5 | 0 | 0 | 1 | 0 | )*1,25 | 28.7125 | 2 | 39613010 | 320 | 0 | 0 | 0 | 0 | 0 | 0 | 0 | 0
133 | 39613023 | 39613002 | 36801792 | 1 | 1 | 1 | 3 | 01.7.03.01-0001 | ФССЦ-2001, 01.7.03.01-0001, приказ Минстроя России №1039/пр от 30.12.2016г. | Вода | 1339 | 1007 | м3 | м3 | 1 | 3.3 | 2.44 | 0 | 0 | 0 | 0 | 1 | 0 |  | 3.3 | 2 | 39613011 | 321 | 0 | 0 | 0 | 0 | 0 | 0 | 0 | 0
133 | 39613024 | 39613002 | 36832948 | 1 | 1 | 1 | 3 | 12.1.02.14-0001 | ФССЦ-2001, 12.1.02.14-0001, приказ Минстроя России №1039/пр от 30.12.2016г. | Толь с крупнозернистой посыпкой гидроизоляционный марки ТГ-350 | 1327 | 1005 | м2 | м2 | 1 | 0.22 | 5.71 | 0 | 0 | 0 | 0 | 1 | 0 |  | 0.22 | 2 | 39613012 | 322 | 0 | 0 | 0 | 0 | 0 | 0 | 0 | 0
133 | 39613025 | 39613002 | 36797405 | 17 | 1 | 1 | 3 | 24.3.03.15 |  | Трубы полиэтиленовые | 1301 | 1003 | м | м | 1 | 1007 | 0 | 0 | 0 | 0 | 0 | 0 | 0 |  | 1007 | 2 | 39613013 | 324 | 0 | 0 | 0 | 0 | 0 | 0 | 0 | 0
138 | 39613040 | 39613028 | 37071037 | 1 | 1 | 1 | 1 | 1-100-40 |  | Рабочий среднего разряда 4 | 1191 | 1013 | чел.-ч. | чел.-ч. | 1 | 7.48 | 0 | 0 | 0 | 9.62 | 0 | 1 | 1 | )*1,15 | 8.602 | 2 | 39613029 | 325 | 0 | 0 | 0 | 0 | 0 | 0 | 0 | 0
138 | 39613041 | 39613028 | 37064876 | 1 | 1 | 1 | 1 | 4-100-00 |  | Затраты труда машинистов | 1191 | 1013 | чел.-ч. | чел.-ч. | 1 | 0.04 | 0 | 0 | 0 | 0 | 0 | 1 | 2 | )*1,25 | 0.05 | 2 | 39613030 | 326 | 0 | 0 | 0 | 0 | 0 | 0 | 0 | 0
138 | 39613042 | 39613028 | 36882159 | 1 | 1 | 1 | 2 | 91.05.05-014 | ФСЭМ-2001, 91.05.05-014, приказ Минстроя России №1039/пр от 30.12.2016г. | Краны на автомобильном ходу, грузоподъемность 10 т | 1368 | 1011 | маш.-ч | маш.-ч | 1 | 0.02 | 0 | 111.99 | 13.5 | 0 | 0 | 1 | 0 | )*1,25 | 0.025 | 2 | 39613031 | 327 | 0 | 0 | 0 | 0 | 0 | 0 | 0 | 0
138 | 39613043 | 39613028 | 36883554 | 1 | 1 | 1 | 2 | 91.14.02-001 | ФСЭМ-2001, 91.14.02-001, приказ Минстроя России №1039/пр от 30.12.2016г. | Автомобили бортовые, грузоподъемность до 5 т | 1368 | 1011 | маш.-ч | маш.-ч | 1 | 0.02 | 0 | 65.71 | 11.6 | 0 | 0 | 1 | 0 | )*1,25 | 0.025 | 2 | 39613032 | 328 | 0 | 0 | 0 | 0 | 0 | 0 | 0 | 0
138 | 39613044 | 39613028 | 36883858 | 1 | 1 | 1 | 2 | 91.17.04-233 | ФСЭМ-2001, 91.17.04-233, приказ Минстроя России №1039/пр от 30.12.2016г. | Установки для сварки ручной дуговой (постоянного тока) | 1368 | 1011 | маш.-ч | маш.-ч | 1 | 0.31 | 0 | 8.1 | 0 | 0 | 0 | 1 | 0 | )*1,25 | 0.3875 | 2 | 39613033 | 329 | 0 | 0 | 0 | 0 | 0 | 0 | 0 | 0
138 | 39613045 | 39613028 | 36803269 | 1 | 1 | 1 | 3 | 01.7.11.07-0045 | ФССЦ-2001, 01.7.11.07-0045, приказ Минстроя России №1039/пр от 30.12.2016г. | Электроды диаметром 5 мм Э42А | 1348 | 1009 | т | т | 1000 | 0.00018 | 10362 | 0 | 0 | 0 | 0 | 1 | 0 |  | 0.00018 | 2 | 39613034 | 330 | 0 | 0 | 0 | 0 | 0 | 0 | 0 | 0
138 | 39613046 | 39613028 | 36807340 | 1 | 1 | 1 | 3 | 04.3.01.09-0012 | ФССЦ-2001, 04.3.01.09-0012, приказ Минстроя России №1039/пр от 30.12.2016г. | Раствор готовый кладочный цементный марки 50 | 1339 | 1007 | м3 | м3 | 1 | 0.005 | 485.9 | 0 | 0 | 0 | 0 | 1 | 0 |  | 0.005 | 2 | 39613035 | 331 | 0 | 0 | 0 | 0 | 0 | 0 | 0 | 0
138 | 39613047 | 39613028 | 36797768 | 17 | 1 | 1 | 3 | 18.5.04.01 |  | Гребенки паро-водораспределительные из стальных труб с ответными фланцами, болтами, прокладками, кронштейнами | 1035 | 1013 | компл. | компл. | 1 | 1 | 0 | 0 | 0 | 0 | 0 | 0 | 0 |  | 1 | 3 | -1 |  | 0 | 0 | 0 | 0 | 0 | 0 | 0 | 0
139 | 39613040 | 39613028 | 37071037 | 1 | 1 | 1 | 1 | 1-100-40 |  | Рабочий среднего разряда 4 | 1191 | 1013 | чел.-ч. | чел.-ч. | 1 | 7.48 | 0 | 0 | 0 | 9.62 | 0 | 1 | 1 | )*1,15 | 8.602 | 2 | 39613029 | 334 | 0 | 0 | 0 | 0 | 0 | 0 | 0 | 0
139 | 39613041 | 39613028 | 37064876 | 1 | 1 | 1 | 1 | 4-100-00 |  | Затраты труда машинистов | 1191 | 1013 | чел.-ч. | чел.-ч. | 1 | 0.04 | 0 | 0 | 0 | 0 | 0 | 1 | 2 | )*1,25 | 0.05 | 2 | 39613030 | 335 | 0 | 0 | 0 | 0 | 0 | 0 | 0 | 0
139 | 39613042 | 39613028 | 36882159 | 1 | 1 | 1 | 2 | 91.05.05-014 | ФСЭМ-2001, 91.05.05-014, приказ Минстроя России №1039/пр от 30.12.2016г. | Краны на автомобильном ходу, грузоподъемность 10 т | 1368 | 1011 | маш.-ч | маш.-ч | 1 | 0.02 | 0 | 111.99 | 13.5 | 0 | 0 | 1 | 0 | )*1,25 | 0.025 | 2 | 39613031 | 336 | 0 | 0 | 0 | 0 | 0 | 0 | 0 | 0
139 | 39613043 | 39613028 | 36883554 | 1 | 1 | 1 | 2 | 91.14.02-001 | ФСЭМ-2001, 91.14.02-001, приказ Минстроя России №1039/пр от 30.12.2016г. | Автомобили бортовые, грузоподъемность до 5 т | 1368 | 1011 | маш.-ч | маш.-ч | 1 | 0.02 | 0 | 65.71 | 11.6 | 0 | 0 | 1 | 0 | )*1,25 | 0.025 | 2 | 39613032 | 337 | 0 | 0 | 0 | 0 | 0 | 0 | 0 | 0
139 | 39613044 | 39613028 | 36883858 | 1 | 1 | 1 | 2 | 91.17.04-233 | ФСЭМ-2001, 91.17.04-233, приказ Минстроя России №1039/пр от 30.12.2016г. | Установки для сварки ручной дуговой (постоянного тока) | 1368 | 1011 | маш.-ч | маш.-ч | 1 | 0.31 | 0 | 8.1 | 0 | 0 | 0 | 1 | 0 | )*1,25 | 0.3875 | 2 | 39613033 | 338 | 0 | 0 | 0 | 0 | 0 | 0 | 0 | 0
139 | 39613045 | 39613028 | 36803269 | 1 | 1 | 1 | 3 | 01.7.11.07-0045 | ФССЦ-2001, 01.7.11.07-0045, приказ Минстроя России №1039/пр от 30.12.2016г. | Электроды диаметром 5 мм Э42А | 1348 | 1009 | т | т | 1000 | 0.00018 | 10362 | 0 | 0 | 0 | 0 | 1 | 0 |  | 0.00018 | 2 | 39613034 | 339 | 0 | 0 | 0 | 0 | 0 | 0 | 0 | 0
139 | 39613046 | 39613028 | 36807340 | 1 | 1 | 1 | 3 | 04.3.01.09-0012 | ФССЦ-2001, 04.3.01.09-0012, приказ Минстроя России №1039/пр от 30.12.2016г. | Раствор готовый кладочный цементный марки 50 | 1339 | 1007 | м3 | м3 | 1 | 0.005 | 485.9 | 0 | 0 | 0 | 0 | 1 | 0 |  | 0.005 | 2 | 39613035 | 340 | 0 | 0 | 0 | 0 | 0 | 0 | 0 | 0
139 | 39613047 | 39613028 | 36797768 | 17 | 1 | 1 | 3 | 18.5.04.01 |  | Гребенки паро-водораспределительные из стальных труб с ответными фланцами, болтами, прокладками, кронштейнами | 1035 | 1013 | компл. | компл. | 1 | 1 | 0 | 0 | 0 | 0 | 0 | 0 | 0 |  | 1 | 3 | -1 |  | 0 | 0 | 0 | 0 | 0 | 0 | 0 | 0
144 | 39613065 | 39613051 | 37070164 | 1 | 1 | 1 | 1 | 1-100-37 |  | Рабочий среднего разряда 3.7 | 1191 | 1013 | чел.-ч. | чел.-ч. | 1 | 225.04 | 0 | 0 | 0 | 9.29 | 0 | 1 | 1 | )*1,15 | 258.796 | 2 | 39613052 | 343 | 0 | 0 | 0 | 0 | 0 | 0 | 0 | 0
144 | 39613066 | 39613051 | 37064876 | 1 | 1 | 1 | 1 | 4-100-00 |  | Затраты труда машинистов | 1191 | 1013 | чел.-ч. | чел.-ч. | 1 | 30.29 | 0 | 0 | 0 | 0 | 0 | 1 | 2 | )*1,25 | 37.8625 | 2 | 39613053 | 344 | 0 | 0 | 0 | 0 | 0 | 0 | 0 | 0
144 | 39613067 | 39613051 | 36882159 | 1 | 1 | 1 | 2 | 91.05.05-014 | ФСЭМ-2001, 91.05.05-014, приказ Минстроя России №1039/пр от 30.12.2016г. | Краны на автомобильном ходу, грузоподъемность 10 т | 1368 | 1011 | маш.-ч | маш.-ч | 1 | 0.35 | 0 | 111.99 | 13.5 | 0 | 0 | 1 | 0 | )*1,25 | 0.4375 | 2 | 39613054 | 345 | 0 | 0 | 0 | 0 | 0 | 0 | 0 | 0
144 | 39613068 | 39613051 | 36883275 | 1 | 1 | 1 | 2 | 91.10.09-012 | ФСЭМ-2001, 91.10.09-012, приказ Минстроя России №1039/пр от 30.12.2016г. | Установки для гидравлических испытаний трубопроводов, давление нагнетания низкое 0,1 МПа (1 кгс/см2), высокое 10 МПа (100 кгс/см2) при работе от передвижных электростанций | 1368 | 1011 | маш.-ч | маш.-ч | 1 | 12 | 0 | 26.32 | 0 | 0 | 0 | 1 | 0 | )*1,25 | 15 | 2 | 39613055 | 346 | 0 | 0 | 0 | 0 | 0 | 0 | 0 | 0
144 | 39613069 | 39613051 | 36883572 | 1 | 1 | 1 | 2 | 91.14.04-002 | ФСЭМ-2001, 91.14.04-002, приказ Минстроя России №1039/пр от 30.12.2016г. | Тягачи седельные, грузоподъемность 15 т | 1368 | 1011 | маш.-ч | маш.-ч | 1 | 0.012 | 0 | 94.38 | 13.5 | 0 | 0 | 1 | 0 | )*1,25 | 0.015 | 2 | 39613056 | 347 | 0 | 0 | 0 | 0 | 0 | 0 | 0 | 0
144 | 39613070 | 39613051 | 36883581 | 1 | 1 | 1 | 2 | 91.14.05-012 | ФСЭМ-2001, 91.14.05-012, приказ Минстроя России №1039/пр от 30.12.2016г. | Полуприцепы общего назначения, грузоподъемность 15 т | 1368 | 1011 | маш.-ч | маш.-ч | 1 | 0.012 | 0 | 19.76 | 0 | 0 | 0 | 1 | 0 | )*1,25 | 0.015 | 2 | 39613057 | 348 | 0 | 0 | 0 | 0 | 0 | 0 | 0 | 0
144 | 39613071 | 39613051 | 36883682 | 1 | 1 | 1 | 2 | 91.16.01-002 | ФСЭМ-2001, 91.16.01-002, приказ Минстроя России №1039/пр от 30.12.2016г. | Электростанции передвижные, мощность 4 кВт | 1368 | 1011 | маш.-ч | маш.-ч | 1 | 1.39 | 0 | 27.11 | 11.6 | 0 | 0 | 1 | 0 | )*1,25 | 1.7375 | 2 | 39613058 | 349 | 0 | 0 | 0 | 0 | 0 | 0 | 0 | 0
144 | 39613072 | 39613051 | 36883772 | 1 | 1 | 1 | 2 | 91.17.04-031 | ФСЭМ-2001, 91.17.04-031, приказ Минстроя России №1039/пр от 30.12.2016г. | Агрегаты для сварки полиэтиленовых труб | 1368 | 1011 | маш.-ч | маш.-ч | 1 | 28.54 | 0 | 100.1 | 13.5 | 0 | 0 | 1 | 0 | )*1,25 | 35.675 | 2 | 39613059 | 350 | 0 | 0 | 0 | 0 | 0 | 0 | 0 | 0
144 | 39613073 | 39613051 | 36801792 | 1 | 1 | 1 | 3 | 01.7.03.01-0001 | ФССЦ-2001, 01.7.03.01-0001, приказ Минстроя России №1039/пр от 30.12.2016г. | Вода | 1339 | 1007 | м3 | м3 | 1 | 9.5 | 2.44 | 0 | 0 | 0 | 0 | 1 | 0 |  | 9.5 | 2 | 39613060 | 351 | 0 | 0 | 0 | 0 | 0 | 0 | 0 | 0
144 | 39613074 | 39613051 | 36832948 | 1 | 1 | 1 | 3 | 12.1.02.14-0001 | ФССЦ-2001, 12.1.02.14-0001, приказ Минстроя России №1039/пр от 30.12.2016г. | Толь с крупнозернистой посыпкой гидроизоляционный марки ТГ-350 | 1327 | 1005 | м2 | м2 | 1 | 0.44 | 5.71 | 0 | 0 | 0 | 0 | 1 | 0 |  | 0.44 | 2 | 39613061 | 352 | 0 | 0 | 0 | 0 | 0 | 0 | 0 | 0
144 | 39613075 | 39613051 | 36797405 | 17 | 1 | 1 | 3 | 24.3.03.15 |  | Трубы полиэтиленовые | 1301 | 1003 | м | м | 1 | 1008 | 0 | 0 | 0 | 0 | 0 | 0 | 0 |  | 1008 | 2 | 39613062 | 355 | 0 | 0 | 0 | 0 | 0 | 0 | 0 | 0
145 | 39613065 | 39613051 | 37070164 | 1 | 1 | 1 | 1 | 1-100-37 |  | Рабочий среднего разряда 3.7 | 1191 | 1013 | чел.-ч. | чел.-ч. | 1 | 225.04 | 0 | 0 | 0 | 9.29 | 0 | 1 | 1 | )*1,15 | 258.796 | 2 | 39613052 | 356 | 0 | 0 | 0 | 0 | 0 | 0 | 0 | 0
145 | 39613066 | 39613051 | 37064876 | 1 | 1 | 1 | 1 | 4-100-00 |  | Затраты труда машинистов | 1191 | 1013 | чел.-ч. | чел.-ч. | 1 | 30.29 | 0 | 0 | 0 | 0 | 0 | 1 | 2 | )*1,25 | 37.8625 | 2 | 39613053 | 357 | 0 | 0 | 0 | 0 | 0 | 0 | 0 | 0
145 | 39613067 | 39613051 | 36882159 | 1 | 1 | 1 | 2 | 91.05.05-014 | ФСЭМ-2001, 91.05.05-014, приказ Минстроя России №1039/пр от 30.12.2016г. | Краны на автомобильном ходу, грузоподъемность 10 т | 1368 | 1011 | маш.-ч | маш.-ч | 1 | 0.35 | 0 | 111.99 | 13.5 | 0 | 0 | 1 | 0 | )*1,25 | 0.4375 | 2 | 39613054 | 358 | 0 | 0 | 0 | 0 | 0 | 0 | 0 | 0
145 | 39613068 | 39613051 | 36883275 | 1 | 1 | 1 | 2 | 91.10.09-012 | ФСЭМ-2001, 91.10.09-012, приказ Минстроя России №1039/пр от 30.12.2016г. | Установки для гидравлических испытаний трубопроводов, давление нагнетания низкое 0,1 МПа (1 кгс/см2), высокое 10 МПа (100 кгс/см2) при работе от передвижных электростанций | 1368 | 1011 | маш.-ч | маш.-ч | 1 | 12 | 0 | 26.32 | 0 | 0 | 0 | 1 | 0 | )*1,25 | 15 | 2 | 39613055 | 359 | 0 | 0 | 0 | 0 | 0 | 0 | 0 | 0
145 | 39613069 | 39613051 | 36883572 | 1 | 1 | 1 | 2 | 91.14.04-002 | ФСЭМ-2001, 91.14.04-002, приказ Минстроя России №1039/пр от 30.12.2016г. | Тягачи седельные, грузоподъемность 15 т | 1368 | 1011 | маш.-ч | маш.-ч | 1 | 0.012 | 0 | 94.38 | 13.5 | 0 | 0 | 1 | 0 | )*1,25 | 0.015 | 2 | 39613056 | 360 | 0 | 0 | 0 | 0 | 0 | 0 | 0 | 0
145 | 39613070 | 39613051 | 36883581 | 1 | 1 | 1 | 2 | 91.14.05-012 | ФСЭМ-2001, 91.14.05-012, приказ Минстроя России №1039/пр от 30.12.2016г. | Полуприцепы общего назначения, грузоподъемность 15 т | 1368 | 1011 | маш.-ч | маш.-ч | 1 | 0.012 | 0 | 19.76 | 0 | 0 | 0 | 1 | 0 | )*1,25 | 0.015 | 2 | 39613057 | 361 | 0 | 0 | 0 | 0 | 0 | 0 | 0 | 0
145 | 39613071 | 39613051 | 36883682 | 1 | 1 | 1 | 2 | 91.16.01-002 | ФСЭМ-2001, 91.16.01-002, приказ Минстроя России №1039/пр от 30.12.2016г. | Электростанции передвижные, мощность 4 кВт | 1368 | 1011 | маш.-ч | маш.-ч | 1 | 1.39 | 0 | 27.11 | 11.6 | 0 | 0 | 1 | 0 | )*1,25 | 1.7375 | 2 | 39613058 | 362 | 0 | 0 | 0 | 0 | 0 | 0 | 0 | 0
145 | 39613072 | 39613051 | 36883772 | 1 | 1 | 1 | 2 | 91.17.04-031 | ФСЭМ-2001, 91.17.04-031, приказ Минстроя России №1039/пр от 30.12.2016г. | Агрегаты для сварки полиэтиленовых труб | 1368 | 1011 | маш.-ч | маш.-ч | 1 | 28.54 | 0 | 100.1 | 13.5 | 0 | 0 | 1 | 0 | )*1,25 | 35.675 | 2 | 39613059 | 363 | 0 | 0 | 0 | 0 | 0 | 0 | 0 | 0
145 | 39613073 | 39613051 | 36801792 | 1 | 1 | 1 | 3 | 01.7.03.01-0001 | ФССЦ-2001, 01.7.03.01-0001, приказ Минстроя России №1039/пр от 30.12.2016г. | Вода | 1339 | 1007 | м3 | м3 | 1 | 9.5 | 2.44 | 0 | 0 | 0 | 0 | 1 | 0 |  | 9.5 | 2 | 39613060 | 364 | 0 | 0 | 0 | 0 | 0 | 0 | 0 | 0
145 | 39613074 | 39613051 | 36832948 | 1 | 1 | 1 | 3 | 12.1.02.14-0001 | ФССЦ-2001, 12.1.02.14-0001, приказ Минстроя России №1039/пр от 30.12.2016г. | Толь с крупнозернистой посыпкой гидроизоляционный марки ТГ-350 | 1327 | 1005 | м2 | м2 | 1 | 0.44 | 5.71 | 0 | 0 | 0 | 0 | 1 | 0 |  | 0.44 | 2 | 39613061 | 365 | 0 | 0 | 0 | 0 | 0 | 0 | 0 | 0
145 | 39613075 | 39613051 | 36797405 | 17 | 1 | 1 | 3 | 24.3.03.15 |  | Трубы полиэтиленовые | 1301 | 1003 | м | м | 1 | 1008 | 0 | 0 | 0 | 0 | 0 | 0 | 0 |  | 1008 | 2 | 39613062 | 368 | 0 | 0 | 0 | 0 | 0 | 0 | 0 | 0
152 | 39613095 | 39613079 | 37080781 | 1 | 1 | 1 | 1 | 1-100-42 |  | Рабочий среднего разряда 4.2 | 1191 | 1013 | чел.-ч. | чел.-ч. | 1 | 162.4 | 0 | 0 | 0 | 9.92 | 0 | 1 | 1 | )*1,15 | 186.76 | 2 | 39613080 | 369 | 0 | 0 | 0 | 0 | 0 | 0 | 0 | 0
152 | 39613096 | 39613079 | 37064876 | 1 | 1 | 1 | 1 | 4-100-00 |  | Затраты труда машинистов | 1191 | 1013 | чел.-ч. | чел.-ч. | 1 | 6.21 | 0 | 0 | 0 | 0 | 0 | 1 | 2 | )*1,25 | 7.7625 | 2 | 39613081 | 370 | 0 | 0 | 0 | 0 | 0 | 0 | 0 | 0
152 | 39613097 | 39613079 | 36882057 | 1 | 1 | 1 | 2 | 91.05.01-017 | ФСЭМ-2001, 91.05.01-017, приказ Минстроя России №1039/пр от 30.12.2016г. | Краны башенные, грузоподъемность 8 т | 1368 | 1011 | маш.-ч | маш.-ч | 1 | 0.06 | 0 | 86.4 | 13.5 | 0 | 0 | 1 | 0 | )*1,25 | 0.075 | 2 | 39613082 | 371 | 0 | 0 | 0 | 0 | 0 | 0 | 0 | 0
152 | 39613098 | 39613079 | 36882159 | 1 | 1 | 1 | 2 | 91.05.05-014 | ФСЭМ-2001, 91.05.05-014, приказ Минстроя России №1039/пр от 30.12.2016г. | Краны на автомобильном ходу, грузоподъемность 10 т | 1368 | 1011 | маш.-ч | маш.-ч | 1 | 0.04 | 0 | 111.99 | 13.5 | 0 | 0 | 1 | 0 | )*1,25 | 0.05 | 2 | 39613083 | 372 | 0 | 0 | 0 | 0 | 0 | 0 | 0 | 0
152 | 39613099 | 39613079 | 36883554 | 1 | 1 | 1 | 2 | 91.14.02-001 | ФСЭМ-2001, 91.14.02-001, приказ Минстроя России №1039/пр от 30.12.2016г. | Автомобили бортовые, грузоподъемность до 5 т | 1368 | 1011 | маш.-ч | маш.-ч | 1 | 0.31 | 0 | 65.71 | 11.6 | 0 | 0 | 1 | 0 | )*1,25 | 0.3875 | 2 | 39613084 | 373 | 0 | 0 | 0 | 0 | 0 | 0 | 0 | 0
152 | 39613100 | 39613079 | 36883772 | 1 | 1 | 1 | 2 | 91.17.04-031 | ФСЭМ-2001, 91.17.04-031, приказ Минстроя России №1039/пр от 30.12.2016г. | Агрегаты для сварки полиэтиленовых труб | 1368 | 1011 | маш.-ч | маш.-ч | 1 | 5.8 | 0 | 100.1 | 13.5 | 0 | 0 | 1 | 0 | )*1,25 | 7.25 | 2 | 39613085 | 374 | 0 | 0 | 0 | 0 | 0 | 0 | 0 | 0
152 | 39613101 | 39613079 | 36800611 | 1 | 1 | 1 | 3 | 01.3.05.38-0241 | ФССЦ-2001, 01.3.05.38-0241, приказ Минстроя России №1039/пр от 30.12.2016г. | Метиленхлорид | 1346 | 1009 | кг | кг | 1 | 0.29 | 11.8 | 0 | 0 | 0 | 0 | 1 | 0 |  | 0.29 | 2 | 39613086 | 375 | 0 | 0 | 0 | 0 | 0 | 0 | 0 | 0
152 | 39613102 | 39613079 | 36801792 | 1 | 1 | 1 | 3 | 01.7.03.01-0001 | ФССЦ-2001, 01.7.03.01-0001, приказ Минстроя России №1039/пр от 30.12.2016г. | Вода | 1339 | 1007 | м3 | м3 | 1 | 1.88 | 2.44 | 0 | 0 | 0 | 0 | 1 | 0 |  | 1.88 | 2 | 39613087 | 376 | 0 | 0 | 0 | 0 | 0 | 0 | 0 | 0
152 | 39613103 | 39613079 | 36802293 | 1 | 1 | 1 | 3 | 01.7.07.10-0001 | ФССЦ-2001, 01.7.07.10-0001, приказ Минстроя России №1039/пр от 30.12.2016г. | Патроны для строительно-монтажного пистолета | 1356 | 1010 | 1000 шт. | 1000 шт. | 1000 | 0.121 | 253.8 | 0 | 0 | 0 | 0 | 1 | 0 |  | 0.121 | 2 | 39613088 | 377 | 0 | 0 | 0 | 0 | 0 | 0 | 0 | 0
152 | 39613104 | 39613079 | 36804596 | 1 | 1 | 1 | 3 | 01.7.15.07-0042 | ФССЦ-2001, 01.7.15.07-0042, приказ Минстроя России №1039/пр от 30.12.2016г. | Дюбели с калиброванной головкой (в обоймах) 3х58,5 мм | 1348 | 1009 | т | т | 1000 | 0.00103 | 22558 | 0 | 0 | 0 | 0 | 1 | 0 |  | 0.00103 | 2 | 39613089 | 378 | 0 | 0 | 0 | 0 | 0 | 0 | 0 | 0
152 | 39613105 | 39613079 | 36806524 | 1 | 1 | 1 | 3 | 03.1.02.03-0015 | ФССЦ-2001, 03.1.02.03-0015, приказ Минстроя России №1039/пр от 30.12.2016г. | Известь строительная негашеная хлорная, марки А | 1346 | 1009 | кг | кг | 1 | 0.0063 | 2.15 | 0 | 0 | 0 | 0 | 1 | 0 |  | 0.0063 | 2 | 39613090 | 379 | 0 | 0 | 0 | 0 | 0 | 0 | 0 | 0
152 | 39613106 | 39613079 | 36796193 | 17 | 1 | 1 | 3 | 08.1.02.25 |  | Наконечники | 1346 | 1009 | кг | кг | 1 | 0.66 | 0 | 0 | 0 | 0 | 0 | 0 | 0 |  | 0.66 | 3 | -1 |  | 0 | 0 | 0 | 0 | 0 | 0 | 0 | 0
152 | 39613107 | 39613079 | 36836995 | 1 | 1 | 1 | 3 | 14.1.04.02-0002 | ФССЦ-2001, 14.1.04.02-0002, приказ Минстроя России №1039/пр от 30.12.2016г. | Клей 88-СА | 1346 | 1009 | кг | кг | 1 | 0.23 | 28.93 | 0 | 0 | 0 | 0 | 1 | 0 |  | 0.23 | 2 | 39613091 | 380 | 0 | 0 | 0 | 0 | 0 | 0 | 0 | 0
152 | 39613108 | 39613079 | 36797390 | 17 | 1 | 1 | 3 | 18.1.01.01 |  | Арматура муфтовая | 1354 | 1010 | шт. | шт. | 1 | 0 | 0 | 0 | 0 | 0 | 1 | 0 | 0 |  | 0 | 3 | -1 |  | 0 | 0 | 0 | 0 | 0 | 0 | 0 | 0
152 | 39613109 | 39613079 | 36797622 | 17 | 1 | 1 | 3 | 19.1.01.11 |  | Крепления | 1346 | 1009 | кг | кг | 1 | 0 | 0 | 0 | 0 | 0 | 1 | 0 | 0 |  | 0 | 3 | -1 |  | 0 | 0 | 0 | 0 | 0 | 0 | 0 | 0
152 | 39613110 | 39613079 | 36797405 | 17 | 1 | 1 | 3 | 24.3.03.15 |  | Трубы полиэтиленовые | 1301 | 1003 | м | м | 1 | 93.7 | 0 | 0 | 0 | 0 | 0 | 0 | 0 |  | 93.7 | 2 | 39613092 | 382 | 0 | 0 | 0 | 0 | 0 | 0 | 0 | 0
152 | 39613111 | 39613079 | 39169937 | 17 | 1 | 1 | 3 | 24.3.05.19 |  | Фасонные и соединительные части к полиэтиленовым трубам | 1354 | 1010 | шт. | шт. | 1 | 0 | 0 | 0 | 0 | 0 | 1 | 0 | 0 |  | 0 | 3 | -1 |  | 0 | 0 | 0 | 0 | 0 | 0 | 0 | 0
153 | 39613095 | 39613079 | 37080781 | 1 | 1 | 1 | 1 | 1-100-42 |  | Рабочий среднего разряда 4.2 | 1191 | 1013 | чел.-ч. | чел.-ч. | 1 | 162.4 | 0 | 0 | 0 | 9.92 | 0 | 1 | 1 | )*1,15 | 186.76 | 2 | 39613080 | 384 | 0 | 0 | 0 | 0 | 0 | 0 | 0 | 0
153 | 39613096 | 39613079 | 37064876 | 1 | 1 | 1 | 1 | 4-100-00 |  | Затраты труда машинистов | 1191 | 1013 | чел.-ч. | чел.-ч. | 1 | 6.21 | 0 | 0 | 0 | 0 | 0 | 1 | 2 | )*1,25 | 7.7625 | 2 | 39613081 | 385 | 0 | 0 | 0 | 0 | 0 | 0 | 0 | 0
153 | 39613097 | 39613079 | 36882057 | 1 | 1 | 1 | 2 | 91.05.01-017 | ФСЭМ-2001, 91.05.01-017, приказ Минстроя России №1039/пр от 30.12.2016г. | Краны башенные, грузоподъемность 8 т | 1368 | 1011 | маш.-ч | маш.-ч | 1 | 0.06 | 0 | 86.4 | 13.5 | 0 | 0 | 1 | 0 | )*1,25 | 0.075 | 2 | 39613082 | 386 | 0 | 0 | 0 | 0 | 0 | 0 | 0 | 0
153 | 39613098 | 39613079 | 36882159 | 1 | 1 | 1 | 2 | 91.05.05-014 | ФСЭМ-2001, 91.05.05-014, приказ Минстроя России №1039/пр от 30.12.2016г. | Краны на автомобильном ходу, грузоподъемность 10 т | 1368 | 1011 | маш.-ч | маш.-ч | 1 | 0.04 | 0 | 111.99 | 13.5 | 0 | 0 | 1 | 0 | )*1,25 | 0.05 | 2 | 39613083 | 387 | 0 | 0 | 0 | 0 | 0 | 0 | 0 | 0
153 | 39613099 | 39613079 | 36883554 | 1 | 1 | 1 | 2 | 91.14.02-001 | ФСЭМ-2001, 91.14.02-001, приказ Минстроя России №1039/пр от 30.12.2016г. | Автомобили бортовые, грузоподъемность до 5 т | 1368 | 1011 | маш.-ч | маш.-ч | 1 | 0.31 | 0 | 65.71 | 11.6 | 0 | 0 | 1 | 0 | )*1,25 | 0.3875 | 2 | 39613084 | 388 | 0 | 0 | 0 | 0 | 0 | 0 | 0 | 0
153 | 39613100 | 39613079 | 36883772 | 1 | 1 | 1 | 2 | 91.17.04-031 | ФСЭМ-2001, 91.17.04-031, приказ Минстроя России №1039/пр от 30.12.2016г. | Агрегаты для сварки полиэтиленовых труб | 1368 | 1011 | маш.-ч | маш.-ч | 1 | 5.8 | 0 | 100.1 | 13.5 | 0 | 0 | 1 | 0 | )*1,25 | 7.25 | 2 | 39613085 | 389 | 0 | 0 | 0 | 0 | 0 | 0 | 0 | 0
153 | 39613101 | 39613079 | 36800611 | 1 | 1 | 1 | 3 | 01.3.05.38-0241 | ФССЦ-2001, 01.3.05.38-0241, приказ Минстроя России №1039/пр от 30.12.2016г. | Метиленхлорид | 1346 | 1009 | кг | кг | 1 | 0.29 | 11.8 | 0 | 0 | 0 | 0 | 1 | 0 |  | 0.29 | 2 | 39613086 | 390 | 0 | 0 | 0 | 0 | 0 | 0 | 0 | 0
153 | 39613102 | 39613079 | 36801792 | 1 | 1 | 1 | 3 | 01.7.03.01-0001 | ФССЦ-2001, 01.7.03.01-0001, приказ Минстроя России №1039/пр от 30.12.2016г. | Вода | 1339 | 1007 | м3 | м3 | 1 | 1.88 | 2.44 | 0 | 0 | 0 | 0 | 1 | 0 |  | 1.88 | 2 | 39613087 | 391 | 0 | 0 | 0 | 0 | 0 | 0 | 0 | 0
153 | 39613103 | 39613079 | 36802293 | 1 | 1 | 1 | 3 | 01.7.07.10-0001 | ФССЦ-2001, 01.7.07.10-0001, приказ Минстроя России №1039/пр от 30.12.2016г. | Патроны для строительно-монтажного пистолета | 1356 | 1010 | 1000 шт. | 1000 шт. | 1000 | 0.121 | 253.8 | 0 | 0 | 0 | 0 | 1 | 0 |  | 0.121 | 2 | 39613088 | 392 | 0 | 0 | 0 | 0 | 0 | 0 | 0 | 0
153 | 39613104 | 39613079 | 36804596 | 1 | 1 | 1 | 3 | 01.7.15.07-0042 | ФССЦ-2001, 01.7.15.07-0042, приказ Минстроя России №1039/пр от 30.12.2016г. | Дюбели с калиброванной головкой (в обоймах) 3х58,5 мм | 1348 | 1009 | т | т | 1000 | 0.00103 | 22558 | 0 | 0 | 0 | 0 | 1 | 0 |  | 0.00103 | 2 | 39613089 | 393 | 0 | 0 | 0 | 0 | 0 | 0 | 0 | 0
153 | 39613105 | 39613079 | 36806524 | 1 | 1 | 1 | 3 | 03.1.02.03-0015 | ФССЦ-2001, 03.1.02.03-0015, приказ Минстроя России №1039/пр от 30.12.2016г. | Известь строительная негашеная хлорная, марки А | 1346 | 1009 | кг | кг | 1 | 0.0063 | 2.15 | 0 | 0 | 0 | 0 | 1 | 0 |  | 0.0063 | 2 | 39613090 | 394 | 0 | 0 | 0 | 0 | 0 | 0 | 0 | 0
153 | 39613106 | 39613079 | 36796193 | 17 | 1 | 1 | 3 | 08.1.02.25 |  | Наконечники | 1346 | 1009 | кг | кг | 1 | 0.66 | 0 | 0 | 0 | 0 | 0 | 0 | 0 |  | 0.66 | 3 | -1 |  | 0 | 0 | 0 | 0 | 0 | 0 | 0 | 0
153 | 39613107 | 39613079 | 36836995 | 1 | 1 | 1 | 3 | 14.1.04.02-0002 | ФССЦ-2001, 14.1.04.02-0002, приказ Минстроя России №1039/пр от 30.12.2016г. | Клей 88-СА | 1346 | 1009 | кг | кг | 1 | 0.23 | 28.93 | 0 | 0 | 0 | 0 | 1 | 0 |  | 0.23 | 2 | 39613091 | 395 | 0 | 0 | 0 | 0 | 0 | 0 | 0 | 0
153 | 39613108 | 39613079 | 36797390 | 17 | 1 | 1 | 3 | 18.1.01.01 |  | Арматура муфтовая | 1354 | 1010 | шт. | шт. | 1 | 0 | 0 | 0 | 0 | 0 | 1 | 0 | 0 |  | 0 | 3 | -1 |  | 0 | 0 | 0 | 0 | 0 | 0 | 0 | 0
153 | 39613109 | 39613079 | 36797622 | 17 | 1 | 1 | 3 | 19.1.01.11 |  | Крепления | 1346 | 1009 | кг | кг | 1 | 0 | 0 | 0 | 0 | 0 | 1 | 0 | 0 |  | 0 | 3 | -1 |  | 0 | 0 | 0 | 0 | 0 | 0 | 0 | 0
153 | 39613110 | 39613079 | 36797405 | 17 | 1 | 1 | 3 | 24.3.03.15 |  | Трубы полиэтиленовые | 1301 | 1003 | м | м | 1 | 93.7 | 0 | 0 | 0 | 0 | 0 | 0 | 0 |  | 93.7 | 2 | 39613092 | 397 | 0 | 0 | 0 | 0 | 0 | 0 | 0 | 0
153 | 39613111 | 39613079 | 39169937 | 17 | 1 | 1 | 3 | 24.3.05.19 |  | Фасонные и соединительные части к полиэтиленовым трубам | 1354 | 1010 | шт. | шт. | 1 | 0 | 0 | 0 | 0 | 0 | 1 | 0 | 0 |  | 0 | 3 | -1 |  | 0 | 0 | 0 | 0 | 0 | 0 | 0 | 0
160 | 39613122 | 39613115 | 37113312 | 1 | 1 | 1 | 1 | 1-100-53 |  | Рабочий среднего разряда 5.3 | 1191 | 1013 | чел.-ч. | чел.-ч. | 1 | 5.01 | 0 | 0 | 0 | 11.64 | 0 | 1 | 1 | )*1,15 | 5.7615 | 2 | 39613116 | 399 | 0 | 0 | 0 | 0 | 0 | 0 | 0 | 0
160 | 39613123 | 39613115 | 36883274 | 1 | 1 | 1 | 2 | 91.10.09-011 | ФСЭМ-2001, 91.10.09-011, приказ Минстроя России №1039/пр от 30.12.2016г. | Установки для гидравлических испытаний трубопроводов, давление нагнетания низкое 0,1 МПа (1 кгс/см2), высокое 10 МПа (100 кгс/см2) | 1368 | 1011 | маш.-ч | маш.-ч | 1 | 1.5 | 0 | 29.67 | 0 | 0 | 0 | 1 | 0 | )*1,25 | 1.875 | 2 | 39613117 | 400 | 0 | 0 | 0 | 0 | 0 | 0 | 0 | 0
160 | 39613124 | 39613115 | 36801792 | 1 | 1 | 1 | 3 | 01.7.03.01-0001 | ФССЦ-2001, 01.7.03.01-0001, приказ Минстроя России №1039/пр от 30.12.2016г. | Вода | 1339 | 1007 | м3 | м3 | 1 | 1 | 2.44 | 0 | 0 | 0 | 0 | 1 | 0 |  | 1 | 2 | 39613118 | 401 | 0 | 0 | 0 | 0 | 0 | 0 | 0 | 0
160 | 39613125 | 39613115 | 36802469 | 1 | 1 | 1 | 3 | 01.7.07.29-0101 | ФССЦ-2001, 01.7.07.29-0101, приказ Минстроя России №1039/пр от 30.12.2016г. | Очес льняной | 1346 | 1009 | кг | кг | 1 | 0.02 | 37.29 | 0 | 0 | 0 | 0 | 1 | 0 |  | 0.02 | 2 | 39613119 | 402 | 0 | 0 | 0 | 0 | 0 | 0 | 0 | 0
160 | 39613126 | 39613115 | 36838223 | 1 | 1 | 1 | 3 | 14.4.02.04-0141 | ФССЦ-2001, 14.4.02.04-0141, приказ Минстроя России №1039/пр от 30.12.2016г. | Краски масляные земляные марки МА-0115 мумия, сурик железный | 1348 | 1009 | т | т | 1000 | 5e-05 | 15119 | 0 | 0 | 0 | 0 | 1 | 0 |  | 5e-05 | 2 | 39613120 | 403 | 0 | 0 | 0 | 0 | 0 | 0 | 0 | 0
160 | 39613127 | 39613115 | 36838951 | 1 | 1 | 1 | 3 | 14.5.05.01-0012 | ФССЦ-2001, 14.5.05.01-0012, приказ Минстроя России №1039/пр от 30.12.2016г. | Олифа комбинированная, марки К-3 | 1348 | 1009 | т | т | 1000 | 2e-05 | 16950 | 0 | 0 | 0 | 0 | 1 | 0 |  | 2e-05 | 2 | 39613121 | 404 | 0 | 0 | 0 | 0 | 0 | 0 | 0 | 0
161 | 39613122 | 39613115 | 37113312 | 1 | 1 | 1 | 1 | 1-100-53 |  | Рабочий среднего разряда 5.3 | 1191 | 1013 | чел.-ч. | чел.-ч. | 1 | 5.01 | 0 | 0 | 0 | 11.64 | 0 | 1 | 1 | )*1,15 | 5.7615 | 2 | 39613116 | 405 | 0 | 0 | 0 | 0 | 0 | 0 | 0 | 0
161 | 39613123 | 39613115 | 36883274 | 1 | 1 | 1 | 2 | 91.10.09-011 | ФСЭМ-2001, 91.10.09-011, приказ Минстроя России №1039/пр от 30.12.2016г. | Установки для гидравлических испытаний трубопроводов, давление нагнетания низкое 0,1 МПа (1 кгс/см2), высокое 10 МПа (100 кгс/см2) | 1368 | 1011 | маш.-ч | маш.-ч | 1 | 1.5 | 0 | 29.67 | 0 | 0 | 0 | 1 | 0 | )*1,25 | 1.875 | 2 | 39613117 | 406 | 0 | 0 | 0 | 0 | 0 | 0 | 0 | 0
161 | 39613124 | 39613115 | 36801792 | 1 | 1 | 1 | 3 | 01.7.03.01-0001 | ФССЦ-2001, 01.7.03.01-0001, приказ Минстроя России №1039/пр от 30.12.2016г. | Вода | 1339 | 1007 | м3 | м3 | 1 | 1 | 2.44 | 0 | 0 | 0 | 0 | 1 | 0 |  | 1 | 2 | 39613118 | 407 | 0 | 0 | 0 | 0 | 0 | 0 | 0 | 0
161 | 39613125 | 39613115 | 36802469 | 1 | 1 | 1 | 3 | 01.7.07.29-0101 | ФССЦ-2001, 01.7.07.29-0101, приказ Минстроя России №1039/пр от 30.12.2016г. | Очес льняной | 1346 | 1009 | кг | кг | 1 | 0.02 | 37.29 | 0 | 0 | 0 | 0 | 1 | 0 |  | 0.02 | 2 | 39613119 | 408 | 0 | 0 | 0 | 0 | 0 | 0 | 0 | 0
161 | 39613126 | 39613115 | 36838223 | 1 | 1 | 1 | 3 | 14.4.02.04-0141 | ФССЦ-2001, 14.4.02.04-0141, приказ Минстроя России №1039/пр от 30.12.2016г. | Краски масляные земляные марки МА-0115 мумия, сурик железный | 1348 | 1009 | т | т | 1000 | 5e-05 | 15119 | 0 | 0 | 0 | 0 | 1 | 0 |  | 5e-05 | 2 | 39613120 | 409 | 0 | 0 | 0 | 0 | 0 | 0 | 0 | 0
161 | 39613127 | 39613115 | 36838951 | 1 | 1 | 1 | 3 | 14.5.05.01-0012 | ФССЦ-2001, 14.5.05.01-0012, приказ Минстроя России №1039/пр от 30.12.2016г. | Олифа комбинированная, марки К-3 | 1348 | 1009 | т | т | 1000 | 2e-05 | 16950 | 0 | 0 | 0 | 0 | 1 | 0 |  | 2e-05 | 2 | 39613121 | 410 | 0 | 0 | 0 | 0 | 0 | 0 | 0 | 0
162 | 39614301 | 39614300 | 37113312 | 1 | 1 | 1 | 1 | 1-100-53 |  | Рабочий среднего разряда 5.3 | 1191 | 1013 | чел.-ч. | чел.-ч. | 1 | 5.01 | 0 | 0 | 0 | 11.64 | 0 | 1 | 1 | )*1,15 | 5.7615 | 2 | 39614301 | 411 | 0 | 0 | 0 | 0 | 0 | 0 | 0 | 0
162 | 39614302 | 39614300 | 36883274 | 1 | 1 | 1 | 2 | 91.10.09-011 | ФСЭМ-2001, 91.10.09-011, приказ Минстроя России №1039/пр от 30.12.2016г. | Установки для гидравлических испытаний трубопроводов, давление нагнетания низкое 0,1 МПа (1 кгс/см2), высокое 10 МПа (100 кгс/см2) | 1368 | 1011 | маш.-ч | маш.-ч | 1 | 1.5 | 0 | 29.67 | 0 | 0 | 0 | 1 | 0 | )*1,25 | 1.875 | 2 | 39614302 | 412 | 0 | 0 | 0 | 0 | 0 | 0 | 0 | 0
162 | 39614303 | 39614300 | 36801792 | 1 | 1 | 1 | 3 | 01.7.03.01-0001 | ФССЦ-2001, 01.7.03.01-0001, приказ Минстроя России №1039/пр от 30.12.2016г. | Вода | 1339 | 1007 | м3 | м3 | 1 | 3.8 | 2.44 | 0 | 0 | 0 | 0 | 1 | 0 |  | 3.8 | 2 | 39614303 | 413 | 0 | 0 | 0 | 0 | 0 | 0 | 0 | 0
162 | 39614304 | 39614300 | 36802469 | 1 | 1 | 1 | 3 | 01.7.07.29-0101 | ФССЦ-2001, 01.7.07.29-0101, приказ Минстроя России №1039/пр от 30.12.2016г. | Очес льняной | 1346 | 1009 | кг | кг | 1 | 0.02 | 37.29 | 0 | 0 | 0 | 0 | 1 | 0 |  | 0.02 | 2 | 39614304 | 414 | 0 | 0 | 0 | 0 | 0 | 0 | 0 | 0
162 | 39614305 | 39614300 | 36838223 | 1 | 1 | 1 | 3 | 14.4.02.04-0141 | ФССЦ-2001, 14.4.02.04-0141, приказ Минстроя России №1039/пр от 30.12.2016г. | Краски масляные земляные марки МА-0115 мумия, сурик железный | 1348 | 1009 | т | т | 1000 | 5e-05 | 15119 | 0 | 0 | 0 | 0 | 1 | 0 |  | 5e-05 | 2 | 39614305 | 415 | 0 | 0 | 0 | 0 | 0 | 0 | 0 | 0
162 | 39614306 | 39614300 | 36838951 | 1 | 1 | 1 | 3 | 14.5.05.01-0012 | ФССЦ-2001, 14.5.05.01-0012, приказ Минстроя России №1039/пр от 30.12.2016г. | Олифа комбинированная, марки К-3 | 1348 | 1009 | т | т | 1000 | 2e-05 | 16950 | 0 | 0 | 0 | 0 | 1 | 0 |  | 2e-05 | 2 | 39614306 | 416 | 0 | 0 | 0 | 0 | 0 | 0 | 0 | 0
163 | 39614301 | 39614300 | 37113312 | 1 | 1 | 1 | 1 | 1-100-53 |  | Рабочий среднего разряда 5.3 | 1191 | 1013 | чел.-ч. | чел.-ч. | 1 | 5.01 | 0 | 0 | 0 | 11.64 | 0 | 1 | 1 | )*1,15 | 5.7615 | 2 | 39614301 | 417 | 0 | 0 | 0 | 0 | 0 | 0 | 0 | 0
163 | 39614302 | 39614300 | 36883274 | 1 | 1 | 1 | 2 | 91.10.09-011 | ФСЭМ-2001, 91.10.09-011, приказ Минстроя России №1039/пр от 30.12.2016г. | Установки для гидравлических испытаний трубопроводов, давление нагнетания низкое 0,1 МПа (1 кгс/см2), высокое 10 МПа (100 кгс/см2) | 1368 | 1011 | маш.-ч | маш.-ч | 1 | 1.5 | 0 | 29.67 | 0 | 0 | 0 | 1 | 0 | )*1,25 | 1.875 | 2 | 39614302 | 418 | 0 | 0 | 0 | 0 | 0 | 0 | 0 | 0
163 | 39614303 | 39614300 | 36801792 | 1 | 1 | 1 | 3 | 01.7.03.01-0001 | ФССЦ-2001, 01.7.03.01-0001, приказ Минстроя России №1039/пр от 30.12.2016г. | Вода | 1339 | 1007 | м3 | м3 | 1 | 3.8 | 2.44 | 0 | 0 | 0 | 0 | 1 | 0 |  | 3.8 | 2 | 39614303 | 419 | 0 | 0 | 0 | 0 | 0 | 0 | 0 | 0
163 | 39614304 | 39614300 | 36802469 | 1 | 1 | 1 | 3 | 01.7.07.29-0101 | ФССЦ-2001, 01.7.07.29-0101, приказ Минстроя России №1039/пр от 30.12.2016г. | Очес льняной | 1346 | 1009 | кг | кг | 1 | 0.02 | 37.29 | 0 | 0 | 0 | 0 | 1 | 0 |  | 0.02 | 2 | 39614304 | 420 | 0 | 0 | 0 | 0 | 0 | 0 | 0 | 0
163 | 39614305 | 39614300 | 36838223 | 1 | 1 | 1 | 3 | 14.4.02.04-0141 | ФССЦ-2001, 14.4.02.04-0141, приказ Минстроя России №1039/пр от 30.12.2016г. | Краски масляные земляные марки МА-0115 мумия, сурик железный | 1348 | 1009 | т | т | 1000 | 5e-05 | 15119 | 0 | 0 | 0 | 0 | 1 | 0 |  | 5e-05 | 2 | 39614305 | 421 | 0 | 0 | 0 | 0 | 0 | 0 | 0 | 0
163 | 39614306 | 39614300 | 36838951 | 1 | 1 | 1 | 3 | 14.5.05.01-0012 | ФССЦ-2001, 14.5.05.01-0012, приказ Минстроя России №1039/пр от 30.12.2016г. | Олифа комбинированная, марки К-3 | 1348 | 1009 | т | т | 1000 | 2e-05 | 16950 | 0 | 0 | 0 | 0 | 1 | 0 |  | 2e-05 | 2 | 39614306 | 422 | 0 | 0 | 0 | 0 | 0 | 0 | 0 | 0
164 | 39613144 | 39613128 | 37070202 | 1 | 1 | 1 | 1 | 1-100-39 |  | Рабочий среднего разряда 3.9 | 1191 | 1013 | чел.-ч. | чел.-ч. | 1 | 145 | 0 | 0 | 0 | 9.51 | 0 | 1 | 1 | )*1,15 | 166.75 | 2 | 39613129 | 423 | 0 | 0 | 0 | 0 | 0 | 0 | 0 | 0
164 | 39613145 | 39613128 | 37064876 | 1 | 1 | 1 | 1 | 4-100-00 |  | Затраты труда машинистов | 1191 | 1013 | чел.-ч. | чел.-ч. | 1 | 14.91 | 0 | 0 | 0 | 0 | 0 | 1 | 2 | )*1,25 | 18.6375 | 2 | 39613130 | 424 | 0 | 0 | 0 | 0 | 0 | 0 | 0 | 0
164 | 39613146 | 39613128 | 36882057 | 1 | 1 | 1 | 2 | 91.05.01-017 | ФСЭМ-2001, 91.05.01-017, приказ Минстроя России №1039/пр от 30.12.2016г. | Краны башенные, грузоподъемность 8 т | 1368 | 1011 | маш.-ч | маш.-ч | 1 | 0.1 | 0 | 86.4 | 13.5 | 0 | 0 | 1 | 0 | )*1,25 | 0.125 | 2 | 39613131 | 425 | 0 | 0 | 0 | 0 | 0 | 0 | 0 | 0
164 | 39613147 | 39613128 | 36882159 | 1 | 1 | 1 | 2 | 91.05.05-014 | ФСЭМ-2001, 91.05.05-014, приказ Минстроя России №1039/пр от 30.12.2016г. | Краны на автомобильном ходу, грузоподъемность 10 т | 1368 | 1011 | маш.-ч | маш.-ч | 1 | 0.07 | 0 | 111.99 | 13.5 | 0 | 0 | 1 | 0 | )*1,25 | 0.0875 | 2 | 39613132 | 426 | 0 | 0 | 0 | 0 | 0 | 0 | 0 | 0
164 | 39613148 | 39613128 | 36883554 | 1 | 1 | 1 | 2 | 91.14.02-001 | ФСЭМ-2001, 91.14.02-001, приказ Минстроя России №1039/пр от 30.12.2016г. | Автомобили бортовые, грузоподъемность до 5 т | 1368 | 1011 | маш.-ч | маш.-ч | 1 | 0.47 | 0 | 65.71 | 11.6 | 0 | 0 | 1 | 0 | )*1,25 | 0.5875 | 2 | 39613133 | 427 | 0 | 0 | 0 | 0 | 0 | 0 | 0 | 0
164 | 39613149 | 39613128 | 36883772 | 1 | 1 | 1 | 2 | 91.17.04-031 | ФСЭМ-2001, 91.17.04-031, приказ Минстроя России №1039/пр от 30.12.2016г. | Агрегаты для сварки полиэтиленовых труб | 1368 | 1011 | маш.-ч | маш.-ч | 1 | 14.27 | 0 | 100.1 | 13.5 | 0 | 0 | 1 | 0 | )*1,25 | 17.8375 | 2 | 39613134 | 428 | 0 | 0 | 0 | 0 | 0 | 0 | 0 | 0
164 | 39613150 | 39613128 | 36801792 | 1 | 1 | 1 | 3 | 01.7.03.01-0001 | ФССЦ-2001, 01.7.03.01-0001, приказ Минстроя России №1039/пр от 30.12.2016г. | Вода | 1339 | 1007 | м3 | м3 | 1 | 9.54 | 2.44 | 0 | 0 | 0 | 0 | 1 | 0 |  | 9.54 | 2 | 39613135 | 429 | 0 | 0 | 0 | 0 | 0 | 0 | 0 | 0
164 | 39613151 | 39613128 | 36802293 | 1 | 1 | 1 | 3 | 01.7.07.10-0001 | ФССЦ-2001, 01.7.07.10-0001, приказ Минстроя России №1039/пр от 30.12.2016г. | Патроны для строительно-монтажного пистолета | 1356 | 1010 | 1000 шт. | 1000 шт. | 1000 | 0.064 | 253.8 | 0 | 0 | 0 | 0 | 1 | 0 |  | 0.064 | 2 | 39613136 | 430 | 0 | 0 | 0 | 0 | 0 | 0 | 0 | 0
164 | 39613152 | 39613128 | 36804596 | 1 | 1 | 1 | 3 | 01.7.15.07-0042 | ФССЦ-2001, 01.7.15.07-0042, приказ Минстроя России №1039/пр от 30.12.2016г. | Дюбели с калиброванной головкой (в обоймах) 3х58,5 мм | 1348 | 1009 | т | т | 1000 | 0.00054 | 22558 | 0 | 0 | 0 | 0 | 1 | 0 |  | 0.00054 | 2 | 39613137 | 431 | 0 | 0 | 0 | 0 | 0 | 0 | 0 | 0
164 | 39613153 | 39613128 | 36806524 | 1 | 1 | 1 | 3 | 03.1.02.03-0015 | ФССЦ-2001, 03.1.02.03-0015, приказ Минстроя России №1039/пр от 30.12.2016г. | Известь строительная негашеная хлорная, марки А | 1346 | 1009 | кг | кг | 1 | 0.0318 | 2.15 | 0 | 0 | 0 | 0 | 1 | 0 |  | 0.0318 | 2 | 39613138 | 432 | 0 | 0 | 0 | 0 | 0 | 0 | 0 | 0
164 | 39613154 | 39613128 | 36796193 | 17 | 1 | 1 | 3 | 08.1.02.25 |  | Наконечники | 1346 | 1009 | кг | кг | 1 | 0.35 | 0 | 0 | 0 | 0 | 0 | 0 | 0 |  | 0.35 | 3 | -1 |  | 0 | 0 | 0 | 0 | 0 | 0 | 0 | 0
164 | 39613155 | 39613128 | 36797390 | 17 | 1 | 1 | 3 | 18.1.01.01 |  | Арматура муфтовая | 1354 | 1010 | шт. | шт. | 1 | 0 | 0 | 0 | 0 | 0 | 1 | 0 | 0 |  | 0 | 3 | -1 |  | 0 | 0 | 0 | 0 | 0 | 0 | 0 | 0
164 | 39613156 | 39613128 | 36797622 | 17 | 1 | 1 | 3 | 19.1.01.11 |  | Крепления | 1346 | 1009 | кг | кг | 1 | 0 | 0 | 0 | 0 | 0 | 1 | 0 | 0 |  | 0 | 3 | -1 |  | 0 | 0 | 0 | 0 | 0 | 0 | 0 | 0
164 | 39613157 | 39613128 | 36797405 | 17 | 1 | 1 | 3 | 24.3.03.15 |  | Трубы полиэтиленовые | 1301 | 1003 | м | м | 1 | 97.4 | 0 | 0 | 0 | 0 | 0 | 0 | 0 |  | 97.4 | 2 | 39613139 | 434 | 0 | 0 | 0 | 0 | 0 | 0 | 0 | 0
164 | 39613158 | 39613128 | 39169937 | 17 | 1 | 1 | 3 | 24.3.05.19 |  | Фасонные и соединительные части к полиэтиленовым трубам | 1354 | 1010 | шт. | шт. | 1 | 0 | 0 | 0 | 0 | 0 | 1 | 0 | 0 |  | 0 | 3 | -1 |  | 0 | 0 | 0 | 0 | 0 | 0 | 0 | 0
165 | 39613144 | 39613128 | 37070202 | 1 | 1 | 1 | 1 | 1-100-39 |  | Рабочий среднего разряда 3.9 | 1191 | 1013 | чел.-ч. | чел.-ч. | 1 | 145 | 0 | 0 | 0 | 9.51 | 0 | 1 | 1 | )*1,15 | 166.75 | 2 | 39613129 | 438 | 0 | 0 | 0 | 0 | 0 | 0 | 0 | 0
165 | 39613145 | 39613128 | 37064876 | 1 | 1 | 1 | 1 | 4-100-00 |  | Затраты труда машинистов | 1191 | 1013 | чел.-ч. | чел.-ч. | 1 | 14.91 | 0 | 0 | 0 | 0 | 0 | 1 | 2 | )*1,25 | 18.6375 | 2 | 39613130 | 439 | 0 | 0 | 0 | 0 | 0 | 0 | 0 | 0
165 | 39613146 | 39613128 | 36882057 | 1 | 1 | 1 | 2 | 91.05.01-017 | ФСЭМ-2001, 91.05.01-017, приказ Минстроя России №1039/пр от 30.12.2016г. | Краны башенные, грузоподъемность 8 т | 1368 | 1011 | маш.-ч | маш.-ч | 1 | 0.1 | 0 | 86.4 | 13.5 | 0 | 0 | 1 | 0 | )*1,25 | 0.125 | 2 | 39613131 | 440 | 0 | 0 | 0 | 0 | 0 | 0 | 0 | 0
165 | 39613147 | 39613128 | 36882159 | 1 | 1 | 1 | 2 | 91.05.05-014 | ФСЭМ-2001, 91.05.05-014, приказ Минстроя России №1039/пр от 30.12.2016г. | Краны на автомобильном ходу, грузоподъемность 10 т | 1368 | 1011 | маш.-ч | маш.-ч | 1 | 0.07 | 0 | 111.99 | 13.5 | 0 | 0 | 1 | 0 | )*1,25 | 0.0875 | 2 | 39613132 | 441 | 0 | 0 | 0 | 0 | 0 | 0 | 0 | 0
165 | 39613148 | 39613128 | 36883554 | 1 | 1 | 1 | 2 | 91.14.02-001 | ФСЭМ-2001, 91.14.02-001, приказ Минстроя России №1039/пр от 30.12.2016г. | Автомобили бортовые, грузоподъемность до 5 т | 1368 | 1011 | маш.-ч | маш.-ч | 1 | 0.47 | 0 | 65.71 | 11.6 | 0 | 0 | 1 | 0 | )*1,25 | 0.5875 | 2 | 39613133 | 442 | 0 | 0 | 0 | 0 | 0 | 0 | 0 | 0
165 | 39613149 | 39613128 | 36883772 | 1 | 1 | 1 | 2 | 91.17.04-031 | ФСЭМ-2001, 91.17.04-031, приказ Минстроя России №1039/пр от 30.12.2016г. | Агрегаты для сварки полиэтиленовых труб | 1368 | 1011 | маш.-ч | маш.-ч | 1 | 14.27 | 0 | 100.1 | 13.5 | 0 | 0 | 1 | 0 | )*1,25 | 17.8375 | 2 | 39613134 | 443 | 0 | 0 | 0 | 0 | 0 | 0 | 0 | 0
165 | 39613150 | 39613128 | 36801792 | 1 | 1 | 1 | 3 | 01.7.03.01-0001 | ФССЦ-2001, 01.7.03.01-0001, приказ Минстроя России №1039/пр от 30.12.2016г. | Вода | 1339 | 1007 | м3 | м3 | 1 | 9.54 | 2.44 | 0 | 0 | 0 | 0 | 1 | 0 |  | 9.54 | 2 | 39613135 | 444 | 0 | 0 | 0 | 0 | 0 | 0 | 0 | 0
165 | 39613151 | 39613128 | 36802293 | 1 | 1 | 1 | 3 | 01.7.07.10-0001 | ФССЦ-2001, 01.7.07.10-0001, приказ Минстроя России №1039/пр от 30.12.2016г. | Патроны для строительно-монтажного пистолета | 1356 | 1010 | 1000 шт. | 1000 шт. | 1000 | 0.064 | 253.8 | 0 | 0 | 0 | 0 | 1 | 0 |  | 0.064 | 2 | 39613136 | 445 | 0 | 0 | 0 | 0 | 0 | 0 | 0 | 0
165 | 39613152 | 39613128 | 36804596 | 1 | 1 | 1 | 3 | 01.7.15.07-0042 | ФССЦ-2001, 01.7.15.07-0042, приказ Минстроя России №1039/пр от 30.12.2016г. | Дюбели с калиброванной головкой (в обоймах) 3х58,5 мм | 1348 | 1009 | т | т | 1000 | 0.00054 | 22558 | 0 | 0 | 0 | 0 | 1 | 0 |  | 0.00054 | 2 | 39613137 | 446 | 0 | 0 | 0 | 0 | 0 | 0 | 0 | 0
165 | 39613153 | 39613128 | 36806524 | 1 | 1 | 1 | 3 | 03.1.02.03-0015 | ФССЦ-2001, 03.1.02.03-0015, приказ Минстроя России №1039/пр от 30.12.2016г. | Известь строительная негашеная хлорная, марки А | 1346 | 1009 | кг | кг | 1 | 0.0318 | 2.15 | 0 | 0 | 0 | 0 | 1 | 0 |  | 0.0318 | 2 | 39613138 | 447 | 0 | 0 | 0 | 0 | 0 | 0 | 0 | 0
165 | 39613154 | 39613128 | 36796193 | 17 | 1 | 1 | 3 | 08.1.02.25 |  | Наконечники | 1346 | 1009 | кг | кг | 1 | 0.35 | 0 | 0 | 0 | 0 | 0 | 0 | 0 |  | 0.35 | 3 | -1 |  | 0 | 0 | 0 | 0 | 0 | 0 | 0 | 0
165 | 39613155 | 39613128 | 36797390 | 17 | 1 | 1 | 3 | 18.1.01.01 |  | Арматура муфтовая | 1354 | 1010 | шт. | шт. | 1 | 0 | 0 | 0 | 0 | 0 | 1 | 0 | 0 |  | 0 | 3 | -1 |  | 0 | 0 | 0 | 0 | 0 | 0 | 0 | 0
165 | 39613156 | 39613128 | 36797622 | 17 | 1 | 1 | 3 | 19.1.01.11 |  | Крепления | 1346 | 1009 | кг | кг | 1 | 0 | 0 | 0 | 0 | 0 | 1 | 0 | 0 |  | 0 | 3 | -1 |  | 0 | 0 | 0 | 0 | 0 | 0 | 0 | 0
165 | 39613157 | 39613128 | 36797405 | 17 | 1 | 1 | 3 | 24.3.03.15 |  | Трубы полиэтиленовые | 1301 | 1003 | м | м | 1 | 97.4 | 0 | 0 | 0 | 0 | 0 | 0 | 0 |  | 97.4 | 2 | 39613139 | 449 | 0 | 0 | 0 | 0 | 0 | 0 | 0 | 0
165 | 39613158 | 39613128 | 39169937 | 17 | 1 | 1 | 3 | 24.3.05.19 |  | Фасонные и соединительные части к полиэтиленовым трубам | 1354 | 1010 | шт. | шт. | 1 | 0 | 0 | 0 | 0 | 0 | 1 | 0 | 0 |  | 0 | 3 | -1 |  | 0 | 0 | 0 | 0 | 0 | 0 | 0 | 0
176 | 39613172 | 39613164 | 37064978 | 1 | 1 | 1 | 1 | 1-100-33 |  | Рабочий среднего разряда 3.3 | 1191 | 1013 | чел.-ч. | чел.-ч. | 1 | 1.7 | 0 | 0 | 0 | 8.86 | 0 | 1 | 1 | )*1,15 | 1.955 | 2 | 39613165 | 453 | 0 | 0 | 0 | 0 | 0 | 0 | 0 | 0
176 | 39613173 | 39613164 | 37064876 | 1 | 1 | 1 | 1 | 4-100-00 |  | Затраты труда машинистов | 1191 | 1013 | чел.-ч. | чел.-ч. | 1 | 0.03 | 0 | 0 | 0 | 0 | 0 | 1 | 2 | )*1,25 | 0.0375 | 2 | 39613166 | 454 | 0 | 0 | 0 | 0 | 0 | 0 | 0 | 0
176 | 39613174 | 39613164 | 36883554 | 1 | 1 | 1 | 2 | 91.14.02-001 | ФСЭМ-2001, 91.14.02-001, приказ Минстроя России №1039/пр от 30.12.2016г. | Автомобили бортовые, грузоподъемность до 5 т | 1368 | 1011 | маш.-ч | маш.-ч | 1 | 0.03 | 0 | 65.71 | 11.6 | 0 | 0 | 1 | 0 | )*1,25 | 0.0375 | 2 | 39613167 | 455 | 0 | 0 | 0 | 0 | 0 | 0 | 0 | 0
176 | 39613175 | 39613164 | 36804430 | 1 | 1 | 1 | 3 | 01.7.15.03-0014 | ФССЦ-2001, 01.7.15.03-0014, приказ Минстроя России №1039/пр от 30.12.2016г. | Болты с гайками и шайбами для санитарно-технических работ диаметром 16 мм | 1348 | 1009 | т | т | 1000 | 0.0015 | 14830 | 0 | 0 | 0 | 0 | 1 | 0 |  | 0.0015 | 2 | 39613168 | 456 | 0 | 0 | 0 | 0 | 0 | 0 | 0 | 0
176 | 39613176 | 39613164 | 36805330 | 1 | 1 | 1 | 3 | 01.7.19.04-0031 | ФССЦ-2001, 01.7.19.04-0031, приказ Минстроя России №1039/пр от 30.12.2016г. | Прокладки резиновые (пластина техническая прессованная) | 1346 | 1009 | кг | кг | 1 | 0.1 | 23.09 | 0 | 0 | 0 | 0 | 1 | 0 |  | 0.1 | 2 | 39613169 | 457 | 0 | 0 | 0 | 0 | 0 | 0 | 0 | 0
176 | 39613177 | 39613164 | 36796080 | 17 | 1 | 1 | 3 | 18.1.02.03 |  | Задвижки чугунные водопроводные (или клапаны обратные) | 1354 | 1010 | шт. | шт. | 1 | 1 | 0 | 0 | 0 | 0 | 0 | 0 | 0 |  | 1 | 2 | 39613170 | 459 | 0 | 0 | 0 | 0 | 0 | 0 | 0 | 0
177 | 39613172 | 39613164 | 37064978 | 1 | 1 | 1 | 1 | 1-100-33 |  | Рабочий среднего разряда 3.3 | 1191 | 1013 | чел.-ч. | чел.-ч. | 1 | 1.7 | 0 | 0 | 0 | 8.86 | 0 | 1 | 1 | )*1,15 | 1.955 | 2 | 39613165 | 460 | 0 | 0 | 0 | 0 | 0 | 0 | 0 | 0
177 | 39613173 | 39613164 | 37064876 | 1 | 1 | 1 | 1 | 4-100-00 |  | Затраты труда машинистов | 1191 | 1013 | чел.-ч. | чел.-ч. | 1 | 0.03 | 0 | 0 | 0 | 0 | 0 | 1 | 2 | )*1,25 | 0.0375 | 2 | 39613166 | 461 | 0 | 0 | 0 | 0 | 0 | 0 | 0 | 0
177 | 39613174 | 39613164 | 36883554 | 1 | 1 | 1 | 2 | 91.14.02-001 | ФСЭМ-2001, 91.14.02-001, приказ Минстроя России №1039/пр от 30.12.2016г. | Автомобили бортовые, грузоподъемность до 5 т | 1368 | 1011 | маш.-ч | маш.-ч | 1 | 0.03 | 0 | 65.71 | 11.6 | 0 | 0 | 1 | 0 | )*1,25 | 0.0375 | 2 | 39613167 | 462 | 0 | 0 | 0 | 0 | 0 | 0 | 0 | 0
177 | 39613175 | 39613164 | 36804430 | 1 | 1 | 1 | 3 | 01.7.15.03-0014 | ФССЦ-2001, 01.7.15.03-0014, приказ Минстроя России №1039/пр от 30.12.2016г. | Болты с гайками и шайбами для санитарно-технических работ диаметром 16 мм | 1348 | 1009 | т | т | 1000 | 0.0015 | 14830 | 0 | 0 | 0 | 0 | 1 | 0 |  | 0.0015 | 2 | 39613168 | 463 | 0 | 0 | 0 | 0 | 0 | 0 | 0 | 0
177 | 39613176 | 39613164 | 36805330 | 1 | 1 | 1 | 3 | 01.7.19.04-0031 | ФССЦ-2001, 01.7.19.04-0031, приказ Минстроя России №1039/пр от 30.12.2016г. | Прокладки резиновые (пластина техническая прессованная) | 1346 | 1009 | кг | кг | 1 | 0.1 | 23.09 | 0 | 0 | 0 | 0 | 1 | 0 |  | 0.1 | 2 | 39613169 | 464 | 0 | 0 | 0 | 0 | 0 | 0 | 0 | 0
177 | 39613177 | 39613164 | 36796080 | 17 | 1 | 1 | 3 | 18.1.02.03 |  | Задвижки чугунные водопроводные (или клапаны обратные) | 1354 | 1010 | шт. | шт. | 1 | 1 | 0 | 0 | 0 | 0 | 0 | 0 | 0 |  | 1 | 2 | 39613170 | 466 | 0 | 0 | 0 | 0 | 0 | 0 | 0 | 0
182 | 39613189 | 39613180 | 37064928 | 1 | 1 | 1 | 1 | 1-100-35 |  | Рабочий среднего разряда 3.5 | 1191 | 1013 | чел.-ч. | чел.-ч. | 1 | 1.47 | 0 | 0 | 0 | 9.07 | 0 | 1 | 1 | )*1,15 | 1.6905 | 2 | 39613181 | 467 | 0 | 0 | 0 | 0 | 0 | 0 | 0 | 0
182 | 39613190 | 39613180 | 37064876 | 1 | 1 | 1 | 1 | 4-100-00 |  | Затраты труда машинистов | 1191 | 1013 | чел.-ч. | чел.-ч. | 1 | 0.01 | 0 | 0 | 0 | 0 | 0 | 1 | 2 | )*1,25 | 0.0125 | 2 | 39613182 | 468 | 0 | 0 | 0 | 0 | 0 | 0 | 0 | 0
182 | 39613191 | 39613180 | 36883554 | 1 | 1 | 1 | 2 | 91.14.02-001 | ФСЭМ-2001, 91.14.02-001, приказ Минстроя России №1039/пр от 30.12.2016г. | Автомобили бортовые, грузоподъемность до 5 т | 1368 | 1011 | маш.-ч | маш.-ч | 1 | 0.01 | 0 | 65.71 | 11.6 | 0 | 0 | 1 | 0 | )*1,25 | 0.0125 | 2 | 39613183 | 469 | 0 | 0 | 0 | 0 | 0 | 0 | 0 | 0
182 | 39613192 | 39613180 | 36883858 | 1 | 1 | 1 | 2 | 91.17.04-233 | ФСЭМ-2001, 91.17.04-233, приказ Минстроя России №1039/пр от 30.12.2016г. | Установки для сварки ручной дуговой (постоянного тока) | 1368 | 1011 | маш.-ч | маш.-ч | 1 | 0.35 | 0 | 8.1 | 0 | 0 | 0 | 1 | 0 | )*1,25 | 0.4375 | 2 | 39613184 | 470 | 0 | 0 | 0 | 0 | 0 | 0 | 0 | 0
182 | 39613193 | 39613180 | 36799773 | 1 | 1 | 1 | 3 | 01.1.02.08-0001 | ФССЦ-2001, 01.1.02.08-0001, приказ Минстроя России №1039/пр от 30.12.2016г. | Прокладки из паронита марки ПМБ, толщиной 1 мм, диаметром 50 мм | 1356 | 1010 | 1000 шт. | 1000 шт. | 1000 | 0.002 | 3450 | 0 | 0 | 0 | 0 | 1 | 0 |  | 0.002 | 2 | 39613185 | 471 | 0 | 0 | 0 | 0 | 0 | 0 | 0 | 0
182 | 39613194 | 39613180 | 36803269 | 1 | 1 | 1 | 3 | 01.7.11.07-0045 | ФССЦ-2001, 01.7.11.07-0045, приказ Минстроя России №1039/пр от 30.12.2016г. | Электроды диаметром 5 мм Э42А | 1348 | 1009 | т | т | 1000 | 0.00014 | 10362 | 0 | 0 | 0 | 0 | 1 | 0 |  | 0.00014 | 2 | 39613186 | 472 | 0 | 0 | 0 | 0 | 0 | 0 | 0 | 0
182 | 39613195 | 39613180 | 36804429 | 1 | 1 | 1 | 3 | 01.7.15.03-0013 | ФССЦ-2001, 01.7.15.03-0013, приказ Минстроя России №1039/пр от 30.12.2016г. | Болты с гайками и шайбами для санитарно-технических работ диаметром 12 мм | 1348 | 1009 | т | т | 1000 | 0.0011 | 15323 | 0 | 0 | 0 | 0 | 1 | 0 |  | 0.0011 | 2 | 39613187 | 473 | 0 | 0 | 0 | 0 | 0 | 0 | 0 | 0
182 | 39613196 | 39613180 | 36797390 | 17 | 1 | 1 | 3 | 18.1.01.01 |  | Арматура трубопроводная фланцевая | 1354 | 1010 | шт. | шт. | 1 | 1 | 0 | 0 | 0 | 0 | 0 | 0 | 0 |  | 1 | 3 | -1 |  | 0 | 0 | 0 | 0 | 0 | 0 | 0 | 0
182 | 39613197 | 39613180 | 39169930 | 17 | 1 | 1 | 3 | 23.8.03.12 |  | Фланцы стальные | 1354 | 1010 | шт. | шт. | 1 | 2 | 0 | 0 | 0 | 0 | 0 | 0 | 0 |  | 2 | 3 | -1 |  | 0 | 0 | 0 | 0 | 0 | 0 | 0 | 0
183 | 39613189 | 39613180 | 37064928 | 1 | 1 | 1 | 1 | 1-100-35 |  | Рабочий среднего разряда 3.5 | 1191 | 1013 | чел.-ч. | чел.-ч. | 1 | 1.47 | 0 | 0 | 0 | 9.07 | 0 | 1 | 1 | )*1,15 | 1.6905 | 2 | 39613181 | 475 | 0 | 0 | 0 | 0 | 0 | 0 | 0 | 0
183 | 39613190 | 39613180 | 37064876 | 1 | 1 | 1 | 1 | 4-100-00 |  | Затраты труда машинистов | 1191 | 1013 | чел.-ч. | чел.-ч. | 1 | 0.01 | 0 | 0 | 0 | 0 | 0 | 1 | 2 | )*1,25 | 0.0125 | 2 | 39613182 | 476 | 0 | 0 | 0 | 0 | 0 | 0 | 0 | 0
183 | 39613191 | 39613180 | 36883554 | 1 | 1 | 1 | 2 | 91.14.02-001 | ФСЭМ-2001, 91.14.02-001, приказ Минстроя России №1039/пр от 30.12.2016г. | Автомобили бортовые, грузоподъемность до 5 т | 1368 | 1011 | маш.-ч | маш.-ч | 1 | 0.01 | 0 | 65.71 | 11.6 | 0 | 0 | 1 | 0 | )*1,25 | 0.0125 | 2 | 39613183 | 477 | 0 | 0 | 0 | 0 | 0 | 0 | 0 | 0
183 | 39613192 | 39613180 | 36883858 | 1 | 1 | 1 | 2 | 91.17.04-233 | ФСЭМ-2001, 91.17.04-233, приказ Минстроя России №1039/пр от 30.12.2016г. | Установки для сварки ручной дуговой (постоянного тока) | 1368 | 1011 | маш.-ч | маш.-ч | 1 | 0.35 | 0 | 8.1 | 0 | 0 | 0 | 1 | 0 | )*1,25 | 0.4375 | 2 | 39613184 | 478 | 0 | 0 | 0 | 0 | 0 | 0 | 0 | 0
183 | 39613193 | 39613180 | 36799773 | 1 | 1 | 1 | 3 | 01.1.02.08-0001 | ФССЦ-2001, 01.1.02.08-0001, приказ Минстроя России №1039/пр от 30.12.2016г. | Прокладки из паронита марки ПМБ, толщиной 1 мм, диаметром 50 мм | 1356 | 1010 | 1000 шт. | 1000 шт. | 1000 | 0.002 | 3450 | 0 | 0 | 0 | 0 | 1 | 0 |  | 0.002 | 2 | 39613185 | 479 | 0 | 0 | 0 | 0 | 0 | 0 | 0 | 0
183 | 39613194 | 39613180 | 36803269 | 1 | 1 | 1 | 3 | 01.7.11.07-0045 | ФССЦ-2001, 01.7.11.07-0045, приказ Минстроя России №1039/пр от 30.12.2016г. | Электроды диаметром 5 мм Э42А | 1348 | 1009 | т | т | 1000 | 0.00014 | 10362 | 0 | 0 | 0 | 0 | 1 | 0 |  | 0.00014 | 2 | 39613186 | 480 | 0 | 0 | 0 | 0 | 0 | 0 | 0 | 0
183 | 39613195 | 39613180 | 36804429 | 1 | 1 | 1 | 3 | 01.7.15.03-0013 | ФССЦ-2001, 01.7.15.03-0013, приказ Минстроя России №1039/пр от 30.12.2016г. | Болты с гайками и шайбами для санитарно-технических работ диаметром 12 мм | 1348 | 1009 | т | т | 1000 | 0.0011 | 15323 | 0 | 0 | 0 | 0 | 1 | 0 |  | 0.0011 | 2 | 39613187 | 481 | 0 | 0 | 0 | 0 | 0 | 0 | 0 | 0
183 | 39613196 | 39613180 | 36797390 | 17 | 1 | 1 | 3 | 18.1.01.01 |  | Арматура трубопроводная фланцевая | 1354 | 1010 | шт. | шт. | 1 | 1 | 0 | 0 | 0 | 0 | 0 | 0 | 0 |  | 1 | 3 | -1 |  | 0 | 0 | 0 | 0 | 0 | 0 | 0 | 0
183 | 39613197 | 39613180 | 39169930 | 17 | 1 | 1 | 3 | 23.8.03.12 |  | Фланцы стальные | 1354 | 1010 | шт. | шт. | 1 | 2 | 0 | 0 | 0 | 0 | 0 | 0 | 0 |  | 2 | 3 | -1 |  | 0 | 0 | 0 | 0 | 0 | 0 | 0 | 0
186 | 39613210 | 39613199 | 37064928 | 1 | 1 | 1 | 1 | 1-100-35 |  | Рабочий среднего разряда 3.5 | 1191 | 1013 | чел.-ч. | чел.-ч. | 1 | 1.47 | 0 | 0 | 0 | 9.07 | 0 | 1 | 1 | )*1,15 | 1.6905 | 2 | 39613200 | 483 | 0 | 0 | 0 | 0 | 0 | 0 | 0 | 0
186 | 39613211 | 39613199 | 37064876 | 1 | 1 | 1 | 1 | 4-100-00 |  | Затраты труда машинистов | 1191 | 1013 | чел.-ч. | чел.-ч. | 1 | 0.02 | 0 | 0 | 0 | 0 | 0 | 1 | 2 | )*1,25 | 0.025 | 2 | 39613201 | 484 | 0 | 0 | 0 | 0 | 0 | 0 | 0 | 0
186 | 39613212 | 39613199 | 36883554 | 1 | 1 | 1 | 2 | 91.14.02-001 | ФСЭМ-2001, 91.14.02-001, приказ Минстроя России №1039/пр от 30.12.2016г. | Автомобили бортовые, грузоподъемность до 5 т | 1368 | 1011 | маш.-ч | маш.-ч | 1 | 0.02 | 0 | 65.71 | 11.6 | 0 | 0 | 1 | 0 | )*1,25 | 0.025 | 2 | 39613202 | 485 | 0 | 0 | 0 | 0 | 0 | 0 | 0 | 0
186 | 39613213 | 39613199 | 36883858 | 1 | 1 | 1 | 2 | 91.17.04-233 | ФСЭМ-2001, 91.17.04-233, приказ Минстроя России №1039/пр от 30.12.2016г. | Установки для сварки ручной дуговой (постоянного тока) | 1368 | 1011 | маш.-ч | маш.-ч | 1 | 0.35 | 0 | 8.1 | 0 | 0 | 0 | 1 | 0 | )*1,25 | 0.4375 | 2 | 39613203 | 486 | 0 | 0 | 0 | 0 | 0 | 0 | 0 | 0
186 | 39613214 | 39613199 | 36799773 | 1 | 1 | 1 | 3 | 01.1.02.08-0001 | ФССЦ-2001, 01.1.02.08-0001, приказ Минстроя России №1039/пр от 30.12.2016г. | Прокладки из паронита марки ПМБ, толщиной 1 мм, диаметром 50 мм | 1356 | 1010 | 1000 шт. | 1000 шт. | 1000 | 0.002 | 3450 | 0 | 0 | 0 | 0 | 1 | 0 |  | 0.002 | 2 | 39613204 | 487 | 0 | 0 | 0 | 0 | 0 | 0 | 0 | 0
186 | 39613215 | 39613199 | 36803269 | 1 | 1 | 1 | 3 | 01.7.11.07-0045 | ФССЦ-2001, 01.7.11.07-0045, приказ Минстроя России №1039/пр от 30.12.2016г. | Электроды диаметром 5 мм Э42А | 1348 | 1009 | т | т | 1000 | 0.00014 | 10362 | 0 | 0 | 0 | 0 | 1 | 0 |  | 0.00014 | 2 | 39613205 | 488 | 0 | 0 | 0 | 0 | 0 | 0 | 0 | 0
186 | 39613216 | 39613199 | 36804430 | 1 | 1 | 1 | 3 | 01.7.15.03-0014 | ФССЦ-2001, 01.7.15.03-0014, приказ Минстроя России №1039/пр от 30.12.2016г. | Болты с гайками и шайбами для санитарно-технических работ диаметром 16 мм | 1348 | 1009 | т | т | 1000 | 0.0011 | 14830 | 0 | 0 | 0 | 0 | 1 | 0 |  | 0.0011 | 2 | 39613206 | 489 | 0 | 0 | 0 | 0 | 0 | 0 | 0 | 0
186 | 39613217 | 39613199 | 36797390 | 17 | 1 | 1 | 3 | 18.1.01.01 |  | Арматура трубопроводная фланцевая | 1354 | 1010 | шт. | шт. | 1 | 1 | 0 | 0 | 0 | 0 | 0 | 0 | 0 |  | 1 | 3 | -1 |  | 0 | 0 | 0 | 0 | 0 | 0 | 0 | 0
186 | 39613218 | 39613199 | 39169930 | 17 | 1 | 1 | 3 | 23.8.03.12 |  | Фланцы стальные | 1354 | 1010 | шт. | шт. | 1 | 2 | 0 | 0 | 0 | 0 | 0 | 0 | 0 |  | 2 | 3 | -1 |  | 0 | 0 | 0 | 0 | 0 | 0 | 0 | 0
187 | 39613210 | 39613199 | 37064928 | 1 | 1 | 1 | 1 | 1-100-35 |  | Рабочий среднего разряда 3.5 | 1191 | 1013 | чел.-ч. | чел.-ч. | 1 | 1.47 | 0 | 0 | 0 | 9.07 | 0 | 1 | 1 | )*1,15 | 1.6905 | 2 | 39613200 | 493 | 0 | 0 | 0 | 0 | 0 | 0 | 0 | 0
187 | 39613211 | 39613199 | 37064876 | 1 | 1 | 1 | 1 | 4-100-00 |  | Затраты труда машинистов | 1191 | 1013 | чел.-ч. | чел.-ч. | 1 | 0.02 | 0 | 0 | 0 | 0 | 0 | 1 | 2 | )*1,25 | 0.025 | 2 | 39613201 | 494 | 0 | 0 | 0 | 0 | 0 | 0 | 0 | 0
187 | 39613212 | 39613199 | 36883554 | 1 | 1 | 1 | 2 | 91.14.02-001 | ФСЭМ-2001, 91.14.02-001, приказ Минстроя России №1039/пр от 30.12.2016г. | Автомобили бортовые, грузоподъемность до 5 т | 1368 | 1011 | маш.-ч | маш.-ч | 1 | 0.02 | 0 | 65.71 | 11.6 | 0 | 0 | 1 | 0 | )*1,25 | 0.025 | 2 | 39613202 | 495 | 0 | 0 | 0 | 0 | 0 | 0 | 0 | 0
187 | 39613213 | 39613199 | 36883858 | 1 | 1 | 1 | 2 | 91.17.04-233 | ФСЭМ-2001, 91.17.04-233, приказ Минстроя России №1039/пр от 30.12.2016г. | Установки для сварки ручной дуговой (постоянного тока) | 1368 | 1011 | маш.-ч | маш.-ч | 1 | 0.35 | 0 | 8.1 | 0 | 0 | 0 | 1 | 0 | )*1,25 | 0.4375 | 2 | 39613203 | 496 | 0 | 0 | 0 | 0 | 0 | 0 | 0 | 0
187 | 39613214 | 39613199 | 36799773 | 1 | 1 | 1 | 3 | 01.1.02.08-0001 | ФССЦ-2001, 01.1.02.08-0001, приказ Минстроя России №1039/пр от 30.12.2016г. | Прокладки из паронита марки ПМБ, толщиной 1 мм, диаметром 50 мм | 1356 | 1010 | 1000 шт. | 1000 шт. | 1000 | 0.002 | 3450 | 0 | 0 | 0 | 0 | 1 | 0 |  | 0.002 | 2 | 39613204 | 497 | 0 | 0 | 0 | 0 | 0 | 0 | 0 | 0
187 | 39613215 | 39613199 | 36803269 | 1 | 1 | 1 | 3 | 01.7.11.07-0045 | ФССЦ-2001, 01.7.11.07-0045, приказ Минстроя России №1039/пр от 30.12.2016г. | Электроды диаметром 5 мм Э42А | 1348 | 1009 | т | т | 1000 | 0.00014 | 10362 | 0 | 0 | 0 | 0 | 1 | 0 |  | 0.00014 | 2 | 39613205 | 498 | 0 | 0 | 0 | 0 | 0 | 0 | 0 | 0
187 | 39613216 | 39613199 | 36804430 | 1 | 1 | 1 | 3 | 01.7.15.03-0014 | ФССЦ-2001, 01.7.15.03-0014, приказ Минстроя России №1039/пр от 30.12.2016г. | Болты с гайками и шайбами для санитарно-технических работ диаметром 16 мм | 1348 | 1009 | т | т | 1000 | 0.0011 | 14830 | 0 | 0 | 0 | 0 | 1 | 0 |  | 0.0011 | 2 | 39613206 | 499 | 0 | 0 | 0 | 0 | 0 | 0 | 0 | 0
187 | 39613217 | 39613199 | 36797390 | 17 | 1 | 1 | 3 | 18.1.01.01 |  | Арматура трубопроводная фланцевая | 1354 | 1010 | шт. | шт. | 1 | 1 | 0 | 0 | 0 | 0 | 0 | 0 | 0 |  | 1 | 3 | -1 |  | 0 | 0 | 0 | 0 | 0 | 0 | 0 | 0
187 | 39613218 | 39613199 | 39169930 | 17 | 1 | 1 | 3 | 23.8.03.12 |  | Фланцы стальные | 1354 | 1010 | шт. | шт. | 1 | 2 | 0 | 0 | 0 | 0 | 0 | 0 | 0 |  | 2 | 3 | -1 |  | 0 | 0 | 0 | 0 | 0 | 0 | 0 | 0
194 | 39613233 | 39613222 | 37064928 | 1 | 1 | 1 | 1 | 1-100-35 |  | Рабочий среднего разряда 3.5 | 1191 | 1013 | чел.-ч. | чел.-ч. | 1 | 2.91 | 0 | 0 | 0 | 9.07 | 0 | 1 | 1 | )*1,15 | 3.3465 | 2 | 39613223 | 503 | 0 | 0 | 0 | 0 | 0 | 0 | 0 | 0
194 | 39613234 | 39613222 | 37064876 | 1 | 1 | 1 | 1 | 4-100-00 |  | Затраты труда машинистов | 1191 | 1013 | чел.-ч. | чел.-ч. | 1 | 0.04 | 0 | 0 | 0 | 0 | 0 | 1 | 2 | )*1,25 | 0.05 | 2 | 39613224 | 504 | 0 | 0 | 0 | 0 | 0 | 0 | 0 | 0
194 | 39613235 | 39613222 | 36882057 | 1 | 1 | 1 | 2 | 91.05.01-017 | ФСЭМ-2001, 91.05.01-017, приказ Минстроя России №1039/пр от 30.12.2016г. | Краны башенные, грузоподъемность 8 т | 1368 | 1011 | маш.-ч | маш.-ч | 1 | 0.01 | 0 | 86.4 | 13.5 | 0 | 0 | 1 | 0 | )*1,25 | 0.0125 | 2 | 39613225 | 505 | 0 | 0 | 0 | 0 | 0 | 0 | 0 | 0
194 | 39613236 | 39613222 | 36882159 | 1 | 1 | 1 | 2 | 91.05.05-014 | ФСЭМ-2001, 91.05.05-014, приказ Минстроя России №1039/пр от 30.12.2016г. | Краны на автомобильном ходу, грузоподъемность 10 т | 1368 | 1011 | маш.-ч | маш.-ч | 1 | 0.01 | 0 | 111.99 | 13.5 | 0 | 0 | 1 | 0 | )*1,25 | 0.0125 | 2 | 39613226 | 506 | 0 | 0 | 0 | 0 | 0 | 0 | 0 | 0
194 | 39613237 | 39613222 | 36883554 | 1 | 1 | 1 | 2 | 91.14.02-001 | ФСЭМ-2001, 91.14.02-001, приказ Минстроя России №1039/пр от 30.12.2016г. | Автомобили бортовые, грузоподъемность до 5 т | 1368 | 1011 | маш.-ч | маш.-ч | 1 | 0.02 | 0 | 65.71 | 11.6 | 0 | 0 | 1 | 0 | )*1,25 | 0.025 | 2 | 39613227 | 507 | 0 | 0 | 0 | 0 | 0 | 0 | 0 | 0
194 | 39613238 | 39613222 | 36883858 | 1 | 1 | 1 | 2 | 91.17.04-233 | ФСЭМ-2001, 91.17.04-233, приказ Минстроя России №1039/пр от 30.12.2016г. | Установки для сварки ручной дуговой (постоянного тока) | 1368 | 1011 | маш.-ч | маш.-ч | 1 | 0.63 | 0 | 8.1 | 0 | 0 | 0 | 1 | 0 | )*1,25 | 0.7875 | 2 | 39613228 | 508 | 0 | 0 | 0 | 0 | 0 | 0 | 0 | 0
194 | 39613239 | 39613222 | 36799774 | 1 | 1 | 1 | 3 | 01.1.02.08-0002 | ФССЦ-2001, 01.1.02.08-0002, приказ Минстроя России №1039/пр от 30.12.2016г. | Прокладки из паронита марки ПМБ, толщиной 1 мм, диаметром 100 мм | 1356 | 1010 | 1000 шт. | 1000 шт. | 1000 | 0.002 | 5650 | 0 | 0 | 0 | 0 | 1 | 0 |  | 0.002 | 2 | 39613229 | 509 | 0 | 0 | 0 | 0 | 0 | 0 | 0 | 0
194 | 39613240 | 39613222 | 36803269 | 1 | 1 | 1 | 3 | 01.7.11.07-0045 | ФССЦ-2001, 01.7.11.07-0045, приказ Минстроя России №1039/пр от 30.12.2016г. | Электроды диаметром 5 мм Э42А | 1348 | 1009 | т | т | 1000 | 0.00033 | 10362 | 0 | 0 | 0 | 0 | 1 | 0 |  | 0.00033 | 2 | 39613230 | 510 | 0 | 0 | 0 | 0 | 0 | 0 | 0 | 0
194 | 39613241 | 39613222 | 36804430 | 1 | 1 | 1 | 3 | 01.7.15.03-0014 | ФССЦ-2001, 01.7.15.03-0014, приказ Минстроя России №1039/пр от 30.12.2016г. | Болты с гайками и шайбами для санитарно-технических работ диаметром 16 мм | 1348 | 1009 | т | т | 1000 | 0.00207 | 14830 | 0 | 0 | 0 | 0 | 1 | 0 |  | 0.00207 | 2 | 39613231 | 511 | 0 | 0 | 0 | 0 | 0 | 0 | 0 | 0
194 | 39613242 | 39613222 | 36797390 | 17 | 1 | 1 | 3 | 18.1.01.01 |  | Арматура трубопроводная фланцевая | 1354 | 1010 | шт. | шт. | 1 | 1 | 0 | 0 | 0 | 0 | 0 | 0 | 0 |  | 1 | 3 | -1 |  | 0 | 0 | 0 | 0 | 0 | 0 | 0 | 0
194 | 39613243 | 39613222 | 39169930 | 17 | 1 | 1 | 3 | 23.8.03.12 |  | Фланцы стальные | 1354 | 1010 | шт. | шт. | 1 | 2 | 0 | 0 | 0 | 0 | 0 | 0 | 0 |  | 2 | 3 | -1 |  | 0 | 0 | 0 | 0 | 0 | 0 | 0 | 0
195 | 39613233 | 39613222 | 37064928 | 1 | 1 | 1 | 1 | 1-100-35 |  | Рабочий среднего разряда 3.5 | 1191 | 1013 | чел.-ч. | чел.-ч. | 1 | 2.91 | 0 | 0 | 0 | 9.07 | 0 | 1 | 1 | )*1,15 | 3.3465 | 2 | 39613223 | 514 | 0 | 0 | 0 | 0 | 0 | 0 | 0 | 0
195 | 39613234 | 39613222 | 37064876 | 1 | 1 | 1 | 1 | 4-100-00 |  | Затраты труда машинистов | 1191 | 1013 | чел.-ч. | чел.-ч. | 1 | 0.04 | 0 | 0 | 0 | 0 | 0 | 1 | 2 | )*1,25 | 0.05 | 2 | 39613224 | 515 | 0 | 0 | 0 | 0 | 0 | 0 | 0 | 0
195 | 39613235 | 39613222 | 36882057 | 1 | 1 | 1 | 2 | 91.05.01-017 | ФСЭМ-2001, 91.05.01-017, приказ Минстроя России №1039/пр от 30.12.2016г. | Краны башенные, грузоподъемность 8 т | 1368 | 1011 | маш.-ч | маш.-ч | 1 | 0.01 | 0 | 86.4 | 13.5 | 0 | 0 | 1 | 0 | )*1,25 | 0.0125 | 2 | 39613225 | 516 | 0 | 0 | 0 | 0 | 0 | 0 | 0 | 0
195 | 39613236 | 39613222 | 36882159 | 1 | 1 | 1 | 2 | 91.05.05-014 | ФСЭМ-2001, 91.05.05-014, приказ Минстроя России №1039/пр от 30.12.2016г. | Краны на автомобильном ходу, грузоподъемность 10 т | 1368 | 1011 | маш.-ч | маш.-ч | 1 | 0.01 | 0 | 111.99 | 13.5 | 0 | 0 | 1 | 0 | )*1,25 | 0.0125 | 2 | 39613226 | 517 | 0 | 0 | 0 | 0 | 0 | 0 | 0 | 0
195 | 39613237 | 39613222 | 36883554 | 1 | 1 | 1 | 2 | 91.14.02-001 | ФСЭМ-2001, 91.14.02-001, приказ Минстроя России №1039/пр от 30.12.2016г. | Автомобили бортовые, грузоподъемность до 5 т | 1368 | 1011 | маш.-ч | маш.-ч | 1 | 0.02 | 0 | 65.71 | 11.6 | 0 | 0 | 1 | 0 | )*1,25 | 0.025 | 2 | 39613227 | 518 | 0 | 0 | 0 | 0 | 0 | 0 | 0 | 0
195 | 39613238 | 39613222 | 36883858 | 1 | 1 | 1 | 2 | 91.17.04-233 | ФСЭМ-2001, 91.17.04-233, приказ Минстроя России №1039/пр от 30.12.2016г. | Установки для сварки ручной дуговой (постоянного тока) | 1368 | 1011 | маш.-ч | маш.-ч | 1 | 0.63 | 0 | 8.1 | 0 | 0 | 0 | 1 | 0 | )*1,25 | 0.7875 | 2 | 39613228 | 519 | 0 | 0 | 0 | 0 | 0 | 0 | 0 | 0
195 | 39613239 | 39613222 | 36799774 | 1 | 1 | 1 | 3 | 01.1.02.08-0002 | ФССЦ-2001, 01.1.02.08-0002, приказ Минстроя России №1039/пр от 30.12.2016г. | Прокладки из паронита марки ПМБ, толщиной 1 мм, диаметром 100 мм | 1356 | 1010 | 1000 шт. | 1000 шт. | 1000 | 0.002 | 5650 | 0 | 0 | 0 | 0 | 1 | 0 |  | 0.002 | 2 | 39613229 | 520 | 0 | 0 | 0 | 0 | 0 | 0 | 0 | 0
195 | 39613240 | 39613222 | 36803269 | 1 | 1 | 1 | 3 | 01.7.11.07-0045 | ФССЦ-2001, 01.7.11.07-0045, приказ Минстроя России №1039/пр от 30.12.2016г. | Электроды диаметром 5 мм Э42А | 1348 | 1009 | т | т | 1000 | 0.00033 | 10362 | 0 | 0 | 0 | 0 | 1 | 0 |  | 0.00033 | 2 | 39613230 | 521 | 0 | 0 | 0 | 0 | 0 | 0 | 0 | 0
195 | 39613241 | 39613222 | 36804430 | 1 | 1 | 1 | 3 | 01.7.15.03-0014 | ФССЦ-2001, 01.7.15.03-0014, приказ Минстроя России №1039/пр от 30.12.2016г. | Болты с гайками и шайбами для санитарно-технических работ диаметром 16 мм | 1348 | 1009 | т | т | 1000 | 0.00207 | 14830 | 0 | 0 | 0 | 0 | 1 | 0 |  | 0.00207 | 2 | 39613231 | 522 | 0 | 0 | 0 | 0 | 0 | 0 | 0 | 0
195 | 39613242 | 39613222 | 36797390 | 17 | 1 | 1 | 3 | 18.1.01.01 |  | Арматура трубопроводная фланцевая | 1354 | 1010 | шт. | шт. | 1 | 1 | 0 | 0 | 0 | 0 | 0 | 0 | 0 |  | 1 | 3 | -1 |  | 0 | 0 | 0 | 0 | 0 | 0 | 0 | 0
195 | 39613243 | 39613222 | 39169930 | 17 | 1 | 1 | 3 | 23.8.03.12 |  | Фланцы стальные | 1354 | 1010 | шт. | шт. | 1 | 2 | 0 | 0 | 0 | 0 | 0 | 0 | 0 |  | 2 | 3 | -1 |  | 0 | 0 | 0 | 0 | 0 | 0 | 0 | 0
200 | 39613247 | 39613245 | 37071503 | 1 | 1 | 1 | 1 | 1-100-15 |  | Рабочий среднего разряда 1.5 | 1191 | 1013 | чел.-ч. | чел.-ч. | 1 | 97.2 | 0 | 0 | 0 | 7.5 | 0 | 1 | 1 | )*1,15 | 111.78 | 2 | 39613246 | 525 | 0 | 0 | 0 | 0 | 0 | 0 | 0 | 0
201 | 39613247 | 39613245 | 37071503 | 1 | 1 | 1 | 1 | 1-100-15 |  | Рабочий среднего разряда 1.5 | 1191 | 1013 | чел.-ч. | чел.-ч. | 1 | 97.2 | 0 | 0 | 0 | 7.5 | 0 | 1 | 1 | )*1,15 | 111.78 | 2 | 39613246 | 526 | 0 | 0 | 0 | 0 | 0 | 0 | 0 | 0
202 | 39613250 | 39613248 | 37065248 | 1 | 1 | 1 | 1 | 1-100-30 |  | Рабочий среднего разряда 3 | 1191 | 1013 | чел.-ч. | чел.-ч. | 1 | 9.06 | 0 | 0 | 0 | 8.53 | 0 | 1 | 1 | )*1,15 | 10.419 | 2 | 39613249 | 527 | 0 | 0 | 0 | 0 | 0 | 0 | 0 | 0
203 | 39613250 | 39613248 | 37065248 | 1 | 1 | 1 | 1 | 1-100-30 |  | Рабочий среднего разряда 3 | 1191 | 1013 | чел.-ч. | чел.-ч. | 1 | 9.06 | 0 | 0 | 0 | 8.53 | 0 | 1 | 1 | )*1,15 | 10.419 | 2 | 39613249 | 528 | 0 | 0 | 0 | 0 | 0 | 0 | 0 | 0