## 19-1-432
СОГЛАСОВАНО: | [7 empty] | УТВЕРЖДАЮ:
______________ | [7 empty] | ____________
" _____ " ________________ 201_ г. | [7 empty] | "______ " _______________201_ г.
г.Лесной. ФГУП "Комбинат " Электрохимприбор"
(наименование стройки)
ЛОКАЛЬНЫЙ СМЕТНЫЙ РАСЧЕТ № 312-2609/19-1-432
(локальная смета)
на | Общестроительные работы, Здание 292А/3 (оси 14-29)
(наименование работ и затрат, наименование объекта)
Основание: 0503.002.292А/3-АС №312-375 АС
| Сметная стоимость строительных работ _______________________________________________________________________________________________ |  | ___________________________23,950 |  | тыс. руб.
| Средства на оплату труда _______________________________________________________________________________________________ |  | ___________________________3,797 |  | тыс. руб.
| Сметная трудоемкость _______________________________________________________________________________________________ |  | _______________________________________________________________________________________________265,64 |  | чел.час
| Трудозатраты механизаторов _______________________________________________________________________________________________ |  | _______________________________________________________________________________________________22,01 |  | чел.час
Составлена в ценах по состоянию на 01.01.2000 г.
№ пп | Шифр и номер позиции норматива | Наименование работ и затрат, единица измерения | Количество | Стоимость единицы, руб. |  | Общая стоимость, руб. |  |  | Затраты труда рабочих, чел.-ч, не занятых обслуживанием машин
|  |  |  | всего | эксплуатации машин | Всего | оплаты труда | эксплуатация машин
|  |  |  | оплаты труда | в т.ч. оплаты труда |  |  | в т.ч. оплаты труда | на единицу | всего
1 | 2 | 3 | 4 | 5 | 6 | 7 | 8 | 9 | 10 | 11
Учтен К=1,0434 к ФОТ, К=1,2/1,15
Применен К=1,2 к ОЗП.ЭМ и ЗПМ согласно записке ПОС (МДС 81-36.2004 прил. 3 п.2) к ТЕР, кроме ТЕР №46
Раздел 1. Разборные работы
1 | ТЕР46-04-008-01 | Разборка покрытий кровель из рулонных материалов (100 м2 покрытия) | 0,04 2*2*0,01 | 209,75 164,90 | 44.85 | 8 | 7 | 1 | 14.38 | 0.58
2 | ТЕР12-01-017-01 к=0,8 мат.=0 | Разборка цементно-песчаных стяжек толщиной 15 мм (100 м2 стяжки) | 0.04 | 607,63 331,82 | 275,81 32,10 | 24 | 13 | 11 1 | 26.13 | 1.05
3 | ТЕР12-01-017-02 к=0,8 мат.=0 к=25 | на каждый 1 мм изменения толщины добавлять или исключать к расценке 12-01-017-01 (100 м2 стяжки) | 0.04 | 403,67 304,76 | 98,91 12,27 | 16 | 12 | 4 | 24 | 0.96
4 | ТЕР12-01-015-03 к=0,8 мат.=0 | Разборка пароизоляции прокладочной в один слой (100 м2 изолируемой поверхности) | 0.04 | 147,6 96,76 | 50,84 2,37 | 6 | 4 | 2 | 7.53 | 0.3
5 | ТЕР26-01-039-01 к=0,8 мат.=0 | Разборка утеплителя из волокнистых и зернистых материалов насухо (1 м3 изоляции) | 0,8 4*0,2 | 206,79 138,72 | 68.07 | 165 | 111 | 54 | 10.16 | 8.13
6 | ТЕР46-03-010-03 ,т.ч.п.к=1,1 | Пробивка в бетонных стенах и полах толщиной 100 мм отверстий площадью до 500 см2 (100 отверстий) | 0,01 1*0,01 | 7395,95 1701,62 | 5694,33 548,05 | 74 | 17 | 57 5 | 121.7 | 1.22
7 | ТЕР46-03-007-02 т.ч.п.3.4 к=1,1 | Пробивка проемов в конструкциях из бетона (1 м3) | 0.23 | 2529,31 400,23 | 2129,08 204,92 | 582 | 92 | 490 47 | 30.37 | 6.99
8 | ТЕР46-03-017-02 | Заделка отверстий, гнезд и борозд в перекрытиях железобетонных площадью до 0,2 м2 (до проектных размеров) (1 м3 заделки) | 0.15 | 1696,42 531,22 | 27.15 | 254 | 80 | 4 | 44.66 | 6.7
примеч.2 л.2
9 | ТЕР46-03-009-03 | Пробивка в кирпичных стенах отверстий круглых диаметром до 25 мм при толщине стен до 25 см (100 шт.) | 1 10*10*0,01 | 2689,29 617,96 | 2071,33 238,27 | 2689 | 618 | 2071 238 | 45.77 | 45.77
10 | ТЕР46-03-007-03 | Пробивка проемов в конструкциях из кирпича (1 м3) | 0.1 | 592,21 162,09 | 430,12 41,39 | 59 | 16 | 43 4 | 12.3 | 1.23
11 | СЦП1-1-27-А | Погрузочные работы при автомобильных перевозках: мусор строительный (т) | 2.18 | 2.7 |  | 6
12 | СЦП3-3-50-1 п.17. Доп.1 к=1,37 | Перевозка грузов автомобилями-самосвалами (работающими вне карьеров): расстояние 50 км, класс груза I (т) | 2.18 | 59.79 | 59.79 | 130 |  | 130
Итого прямые затраты по разделу в ценах 2001г. | [5 empty] | 4013 | 970 | 2867 295 |  | 72.93
Накладные расходы | [5 empty] | 1383
В том числе, справочно:
100% ФОТ (от 111) (Поз. 5) | [5 empty] | 111
110% ФОТ (от 1124) (Поз. 1, 6-10) | [5 empty] | 1236
120% ФОТ (от 30) (Поз. 2-4) | [5 empty] | 36
Сметная прибыль | [5 empty] | 885
В том числе, справочно:
65% ФОТ (от 30) (Поз. 2-4) | [5 empty] | 20
70% ФОТ (от 1235) (Поз. 1, 6-10, 5) | [5 empty] | 865
Итого по разделу 1 Разборные работы | [5 empty] | 6281 |  |  |  | 72.93
Раздел 2. Кровля
сеч. а-а (л.2)
13 | ТЕР26-01-039-01 | Изоляция покрытий и перекрытий изделиями из волокнистых и зернистых материалов насухо (1 м3 изоляции) | 0,52 2,6*0,2 | 1941,81 173,40 | 85.09 | 1010 | 90 | 44 | 12.7 | 6.6
14 | ТЕР12-01-015-03 | Устройство пароизоляции прокладочной в один слой (100 м2 изолируемой поверхности) | 0,026 2,6*0,01 | 1239,96 120,94 | 63,56 2,97 | 32 | 3 | 2 | 9.41 | 0.24
15 | ТЕР12-01-017-01 | Устройство выравнивающих стяжек цементно-песчаных толщиной 15 мм (100 м2 стяжки) | 0.026 | 1843,26 414,78 | 344,76 40,13 | 48 | 11 | 9 1 | 32.66 | 0.85
16 | ТЕР12-01-017-02 К=25 | Устройство выравнивающих стяжек на каждый 1 мм изменения толщины добавлять или исключать к расценке 12-01-017-01 (100 м2 стяжки) | 0.026 | 2221,34 380,95 | 123,64 15,34 | 58 | 10 | 3 | 30 | 0.78
17 | ТЕР12-01-007-10 | Комплекс работ по наплавляемым рулонным материалам в два слоя для зданий шириной от 12 до 24 метров (100 м2 кровли) | 0,036 3,6*0,01 | 17772,26 1188,76 | 390,67 25,52 | 640 | 43 | 14 1 | 89.15 | 3.21
18 | ТЕР08-02-002-05 | Кладка перегородок из кирпича неармированных толщиной в 1/2 кирпича при высоте этажа до 4 м (100 м2 перегородок (за вычетом проемов)) | 0,0312 0,52*1,5*4*0,01 | 10030,51 2165,25 | 1266,3 93,66 | 313 | 68 | 40 3 | 172.79 | 5.39
19 | ТЕР15-02-001-01 | Штукатурка фасадов цементно-известковым раствором по камню стен (100 м2 оштукатуриваемой поверхности) | 0,0312 0,52*1,5*4*0,01 | 2549,67 1202,52 | 103,59 41,81 | 80 | 38 | 3 1 | 85.06 | 2.65
20 | ТЕР06-01-035-02 | Устройство поясов без опалубки (100 м3 железобетона в деле) | 0,0024 0,2*0,2*1,5*4*0,01 | 91926,3 8167,18 | 20894,74 1376,31 | 221 | 20 | 50 3 | 619.75 | 1.49
21 | ТЕР10-01-010-01 | Установка элементов каркаса из брусьев (1 м3 древесины в конструкции) | 0.05 | 2328,74 332,72 | 50.5 | 116 | 17 | 3 | 27 | 1.35
22 | ТЕР12-01-010-01 | Устройство мелких покрытий (брандмауэры, парапеты, свесы и т.п.) из листовой оцинкованной стали (100 м2 покрытия) | 0,03 0,5*1,5*4*0,01 | 15675,6 1695,48 | 70,79 4,56 | 470 | 51 | 2 | 135.3 | 4.06
Итого прямые затраты по разделу в ценах 2001г. | [5 empty] | 2988 | 351 | 170 9 |  | 26.62
Накладные расходы | [5 empty] | 406
В том числе, справочно:
100% ФОТ (от 90) (Поз. 13) | [5 empty] | 90
105% ФОТ (от 62) (Поз. 19-20) | [5 empty] | 65
118% ФОТ (от 17) (Поз. 21) | [5 empty] | 20
120% ФОТ (от 120) (Поз. 14-17, 22) | [5 empty] | 144
122% ФОТ (от 71) (Поз. 18) | [5 empty] | 87
Сметная прибыль | [5 empty] | 245
В том числе, справочно:
55% ФОТ (от 39) (Поз. 19) | [5 empty] | 21
63% ФОТ (от 17) (Поз. 21) | [5 empty] | 11
65% ФОТ (от 143) (Поз. 14-17, 22, 20) | [5 empty] | 93
70% ФОТ (от 90) (Поз. 13) | [5 empty] | 63
80% ФОТ (от 71) (Поз. 18) | [5 empty] | 57
Итого по разделу 2 Кровля | [5 empty] | 3639 |  |  |  | 26.62
Раздел 3. Полы
примеч. 2 л.3
23 | ТЕР11-01-011-01 | Устройство стяжек цементных толщиной 20 мм (100 м2 стяжки) | 0,68 68*0,01 | 2083,27 553,57 | 68,55 24,84 | 1417 | 376 | 47 17 | 47.41 | 32.24
24 | ТЕР11-01-027-02 | Устройство покрытий на цементном растворе из плиток керамических для полов многоцветных (100 м2 покрытия) | 0.68 | 10573,36 1847,68 | 183,28 52,02 | 7190 | 1256 | 125 35 | 143.74 | 97.74
25 | ТЕР11-01-039-02 | Устройство плинтусов цементных (100 м плинтуса) | 0,7276 68*1,07*0,01 | 303,78 176,44 | 5.24 | 221 | 128 | 4 | 12.48 | 9.08
Итого прямые затраты по разделу в ценах 2001г. | [5 empty] | 8828 | 1760 | 176 52 |  | 139.06
Накладные расходы | [5 empty] | 2229
В том числе, справочно:
123% ФОТ (от 1812) (Поз. 23-25) | [5 empty] | 2229
Сметная прибыль | [5 empty] | 1359
В том числе, справочно:
75% ФОТ (от 1812) (Поз. 23-25) | [5 empty] | 1359
Итого по разделу 3 Полы | [5 empty] | 12416 |  |  |  | 139.06
Раздел 4. Внутренняя отделка
26 | ТЕР15-02-035-04 | Отделка поверхностей из сборных элементов и плит под окраску или оклейку обоями потолков сборных из плит (100 м2 отделываемой поверхности) | 0,36 36*0,01 | 595,63 543,58 | 5,41 2,15 | 214 | 196 | 2 1 | 40.76 | 14.67
27 | ТЕР15-04-005-06 | Окраска поливинилацетатными водоэмульсионными составами улучшенная по сборным конструкциям потолков, подготовленным под окраску (100 м2 окрашиваемой поверхности) | 0.36 | 2288,99 452,28 | 13,59 0,20 | 824 | 163 | 5 | 34.32 | 12.36
Итого прямые затраты по разделу в ценах 2001г. | [5 empty] | 1038 | 359 | 7 1 |  | 27.03
Накладные расходы | [5 empty] | 378
В том числе, справочно:
105% ФОТ (от 360) (Поз. 26-27) | [5 empty] | 378
Сметная прибыль | [5 empty] | 198
В том числе, справочно:
55% ФОТ (от 360) (Поз. 26-27) | [5 empty] | 198
Итого по разделу 4 Внутренняя отделка | [5 empty] | 1614 |  |  |  | 27.03
ИТОГИ ПО СМЕТЕ:
Итого прямые затраты по смете в ценах 2001г. | [5 empty] | 16867 | 3440 | 3220 357 |  | 265.64
Накладные расходы | [5 empty] | 4396
Сметная прибыль | [5 empty] | 2687
Итоги по смете:
Итого по разделу 1 Разборные работы | [5 empty] | 6281 |  |  |  | 72.93
Итого по разделу 2 Кровля | [5 empty] | 3639 |  |  |  | 26.62
Итого по разделу 3 Полы | [5 empty] | 12416 |  |  |  | 139.06
Итого по разделу 4 Внутренняя отделка | [5 empty] | 1614 |  |  |  | 27.03
Итого | [5 empty] | 23950 |  |  |  | 265.64
В том числе:
Материалы | [5 empty] | 10201
Машины и механизмы | [5 empty] | 3220
ФОТ | [5 empty] | 3797
Накладные расходы | [5 empty] | 4396
Сметная прибыль | [5 empty] | 2687
ВСЕГО по смете | [5 empty] | 23950 |  |  |  | 265.64

## 19-3-1794
СОГЛАСОВАНО: | [7 empty] | УТВЕРЖДАЮ:
______________ | [7 empty] | ____________
" _____ " ________________ 201_ г. | [7 empty] | "______ " _______________201_ г.
г. Лесной. ФГУП "Комбинат" Электрохимприбор"
(наименование стройки)
ЛОКАЛЬНЫЙ СМЕТНЫЙ РАСЧЕТ № 312-2609/19-3-1794
(локальная смета)
на дымоудаление, кондиционирование и вентиляцию ( монтажные и демонтажные работы ), Здание 292А/3 ( оси 14-29 )
(наименование работ и затрат, наименование объекта)
Основание: р.ч. 0503.002.292А/3-ОВ инв.№ 312-253/ДСП; 312-1738
| Сметная стоимость _______________________________________________________________________________________________ |  | ___________________________142,906 |  | тыс. руб.
| строительных работ _______________________________________________________________________________________________ |  | _______________________________________________________________________________________________131,677 |  | тыс. руб.
| монтажных работ _______________________________________________________________________________________________ |  | _______________________________________________________________________________________________0,912 |  | тыс. руб.
| оборудования _______________________________________________________________________________________________ |  | _______________________________________________________________________________________________10,317 |  | тыс. руб.
| Средства на оплату труда _______________________________________________________________________________________________ |  | ___________________________17,547 |  | тыс. руб.
| Сметная трудоемкость _______________________________________________________________________________________________ |  | _______________________________________________________________________________________________1372,96 |  | чел.час
| Трудозатраты механизаторов _______________________________________________________________________________________________ |  | _______________________________________________________________________________________________1,01 |  | чел.час
Составлен(а) в ценах по состоянию на 01.01.2000г. ( редакция 2009г. )
№ пп | Шифр и номер позиции норматива | Наименование работ и затрат, единица измерения | Количество | Стоимость единицы, руб. |  | Общая стоимость, руб. |  |  | Затраты труда рабочих, чел.-ч, не занятых обслуживанием машин
|  |  |  | всего | эксплуатации машин | Всего | оплаты труда | эксплуатация машин
|  |  |  | оплаты труда | в т.ч. оплаты труда |  |  | в т.ч. оплаты труда | на единицу | всего
1 | 2 | 3 | 4 | 5 | 6 | 7 | 8 | 9 | 10 | 11
Раздел 1. Дымоудаление.
чтен К=1,2 на условия производства работ
К=3,74 - индекс перехода сметной стоимости на материалы от 2012г. к 2000г.
К=5,56 - индекс перехода сметной стоимости на оборудование от 2012г. к 2000г.
1 | ТЕР20-03-003-03 | Установка вентиляторов крышных массой до 0,4 т (1 вентилятор) | 1 | 439,47 209,66 | 146,63 8,60 | 439 | 210 | 147 9 | 14.83 | 14.83
2 | Цена поставщика | Вентилятор крышный радиальный КРОВ6-8-ДУ с выходом потока вверх с электродвигателем А132S6 КРОВ-6-8-ДУ-Н-400-У1-О-5,5Х950-380. Цена: 96730:5,56:1,18х1,02х1,03 (шт.) | 1 | 15489.66 |  | 15490
3 | ТЕР20-02-013-06 | Установка монтажных стаканов СТАМ - 115. (10 стаканов) | 0,1 1/10 | 1498,28 1055,05 | 48,95 1,68 | 150 | 106 | 5 | 84.19 | 8.42
4 | Цена поставщика | Монтажный стакан СТАМ-ДУ-115-Н-04-О-О-О. Цена: 31272:5,56:1,18х1,02х1,03 (шт.) | 1 | 5007.68 |  | 5008
5 | ТЕР20-02-004-16 | Установка клапанов противопожарных "дымовых". (1 клапан) | 1 | 477,61 96,36 | 10,64 0,24 | 478 | 96 | 11 | 7.5 | 7.5
6 | Цена поставщика | Клапан противопожарный "дымовой" 100х100 с эектроприводом КПУ-1Н-Д-Н1000Х1000-2*Ф-1*МР230. Цена: 17416:5,56:1,18х1,02х1,03 (шт.) | 1 | 2788.87 |  | 2789
7 | ТЕР20-01-002-15 | Прокладка перехода 1145х1145-1000х1000, Д=200мм из листовой стали класса П (плотные) толщиной 2,0 мм ( c покрытием огнезащитной системой "ET Vent-30") (100 м2 поверхности воздуховодов) | 0,00858 0,01*(4,58+4)*0,5*0,2 | 1949,3 1101,72 | 151,69 6,95 | 17 | 9 | 1 | 85.7 | 0.74
8 | ТСЦ-301-1813 | Переходы из листовой стали толщиной 2,0 мм,класса П. (м2) | 0,858 (4,58+4)*0,5*0,2 | 433.73 |  | 372
Итого прямые затраты по разделу в ценах 2001г. | [5 empty] | 24743 | 421 | 164 9 |  | 31.49
Накладные расходы | [5 empty] | 550
В том числе, справочно:
128% ФОТ (от 430) (Поз. 1, 3, 5, 7) | [5 empty] | 550
Сметная прибыль | [5 empty] | 357
В том числе, справочно:
83% ФОТ (от 430) (Поз. 1, 3, 5, 7) | [5 empty] | 357
Итоги по разделу 1 Дымоудаление. :
Сантехнические работы - внутренние (трубопроводы, водопровод, канализация, отопление, газоснабжение, вентиляция и кондиционирование воздуха) | [5 empty] | 1991 |  |  |  | 31.49
Материалы | [5 empty] | 23659
Итого | [5 empty] | 25650 |  |  |  | 31.49
В том числе:
Материалы | [5 empty] | 24158
Машины и механизмы | [5 empty] | 164
ФОТ | [5 empty] | 430
Накладные расходы | [5 empty] | 550
Сметная прибыль | [5 empty] | 357
Итого по разделу 1 Дымоудаление. | [5 empty] | 25650 |  |  |  | 31.49
Раздел 2. Кондиционирование.
9 | ТЕР20-06-016-01 | Установка блоков присоединительных БП-1 производительностью до 10 тыс.м3/час (1 блок) | 1 | 209,25 139,49 | 15,42 0,72 | 209 | 139 | 15 1 | 9.86 | 9.86
10 | ТЕР20-06-017-01 | Установка блоков приемных производительностью до 10 тыс.м3/час (1 блок) | 1 | 336,8 227,12 | 37,63 1,92 | 337 | 227 | 38 2 | 16.07 | 16.07
11 | ТЕРм08-02-158-14 | Заделка концевая сухая для 3-4-жильного кабеля с пластмассовой и резиновой изоляцией напряжением до 1 кВ, сечение одной жилы до 35 мм2 (1 шт.) | 1 | 31,09 19,51 | 3,52 0,23 | 31 | 20 | 4 | 1.38 | 1.38
12 | Цена поставщика | Кондиционер настенного типа : внутренний блок FT25; наружный блок R25/30 ( с низкотемпературным комплектом "Иней" ). Цена: 43680:1,18:3,74х1,03х1,012 (комплект) | 1 | 10316.84 |  | 10317
13 | ТЕРм12-01-105-01 | Трубопровод из медных труб на условное давление до 2,5 МПа, диаметр труб наружный 18 мм (100 м) | 0,05 5/100 | 2029,73 1498,08 | 432,55 31,44 | 101 | 75 | 22 2 | 105.96 | 5.3
14 | Цена поставщика | Комплект межблочных труб с теплоизоляцией ( 5м ). Цена: 2500:1,18:5,56х1,02х1,03 (комплект) | 1 | 400.33 |  | 400
15 | Цена поставщика | Шланг отвода конденсата. Цена: 32:1,18:5,56х1,02х1,03 (м) | 5 | 5.12 |  | 26
16 | ТЕР20-02-019-01 | Установка кронштейнов под вентиляционное оборудование (100 кг изделия) 119,74 = 1 155,74 - 100 x 10,36 | 0,065 6,5/100 | 148 102,41 | 18.19 | 10 | 7 | 1 | 7.58 | 0.49
17 | Цена поставщика | Кронштейн крепления наружного блока. Цена: 350:1,18:5,56х1,02х1,03 (шт.) | 1 | 56.05 |  | 56
18 | Цена поставщика | Обогрев дренажа SNX. Цена: 980:1,18:5,56х1,02х1,03 (шт.) | 1 | 156.93 |  | 157
Итого прямые затраты по разделу в ценах 2001г. | [5 empty] | 11644 | 468 | 80 5 |  | 33.1
Накладные расходы | [5 empty] | 562
В том числе, справочно:
80% ФОТ (от 77) (Поз. 13) | [5 empty] | 62
95% ФОТ (от 20) (Поз. 11) | [5 empty] | 19
128% ФОТ (от 376) (Поз. 9-10, 16) | [5 empty] | 481
Сметная прибыль | [5 empty] | 371
В том числе, справочно:
60% ФОТ (от 77) (Поз. 13) | [5 empty] | 46
65% ФОТ (от 20) (Поз. 11) | [5 empty] | 13
83% ФОТ (от 376) (Поз. 9-10, 16) | [5 empty] | 312
Итоги по разделу 2 Кондиционирование. :
Итого Строительные работы | [5 empty] | 1349 |  |  |  | 26.42
Итого Монтажные работы | [5 empty] | 911 |  |  |  | 6.68
Итого Оборудование | [5 empty] | 10317
Итого | [5 empty] | 12577 |  |  |  | 33.1
В том числе:
Материалы | [5 empty] | 779
Машины и механизмы | [5 empty] | 80
ФОТ | [5 empty] | 473
Оборудование | [5 empty] | 10317
Накладные расходы | [5 empty] | 562
Сметная прибыль | [5 empty] | 371
Итого по разделу 2 Кондиционирование. | [5 empty] | 12577 |  |  |  | 33.1
Раздел 3. Вентиляция.
19 | ТЕР20-02-004-16 | Установка клапанов противопожарных "дымовых". (1 клапан) | 13 6+5+2 | 477,61 96,36 | 10,64 0,24 | 6209 | 1253 | 138 3 | 7.5 | 97.5
20 | Цена поставщика | Клапан противопожарный 200х200 с эектроприводом КПУ-1Н-О-Н-200Х200-2*Ф-1*МР230. Цена: 10715:5,56:1,18х1,02х1,03 (шт.) | 6 | 1715.82 |  | 10295
21 | Цена поставщика | Клапан противопожарный 200х200 с эектроприводом КПУ-1Н-О-Н-300Х300-2*Ф-1*МР230. Цена: 11000:5,56:1,18х1,02х1,03 (шт.) | 5 | 1761.46 |  | 8807
22 | Цена поставщика | Клапан противопожарный 200х200 с эектроприводом КПУ-1Н-О-600Х600-2*Ф-1*МР230. Цена: 12422:5,56:1,18х1,02х1,03 (шт.) | 2 | 1989.17 |  | 3978
23 | ТЕР20-01-002-01 | Прокладка воздуховодов из листовой стали класса П (плотные) толщиной 0,8 мм, диаметром до 200 мм ( c покрытием огнезащитной системой "ET Vent-30") (100 м2 поверхности воздуховодов) | 0,020096 3,14*0,16*4/100 | 6450,35 2718,82 | 215,11 12,43 | 130 | 55 | 4 | 211.5 | 4.25
24 | ТЕР20-01-002-04 | Прокладка воздуховодов из листовой стали класса П (плотные) толщиной 0,8 мм, диаметром до 250 мм ( c покрытием огнезащитной системой "ET Vent-30") (100 м2 поверхности воздуховодов) | 0,0471 3,14*0,25*6/100 | 6453,1 2718,82 | 217,86 12,43 | 304 | 128 | 10 1 | 211.5 | 9.96
25 | ТСЦ-301-1774 | Воздуховоды из листовой стали толщиной 0,8 мм, диаметром до 250 мм (м2) | 0,067196 3,14*(0,16*4+0,25*6)/100 | 224.91 |  | 15
26 | ТЕР20-01-002-05 | Прокладка воздуховодов из листовой стали класса П (плотные) толщиной 0,8 мм, диаметром до 355 мм ( c покрытием огнезащитной системой "ET Vent-30") (100 м2 поверхности воздуховодов) | 0,039564 3,14*0.315*4/100 | 5432 2489,30 | 176,63 10,30 | 215 | 98 | 7 | 193.64 | 7.66
27 | ТСЦ-301-1776 | Воздуховоды из листовой стали толщиной 0,8 мм, диаметром от 315мм (м2) | 3,9564 3,14*0,315*4 | 200.51 |  | 793
28 | ТЕР20-01-002-09 | Прокладка воздуховодов из листовой стали класса П (плотные) толщиной 0,8 мм, периметром 900 мм ( c покрытием огнезащитной системой "ET Vent-30") (100 м2 поверхности воздуховодов) | 0,048 0,2*4*6/100 | 5494,59 2489,30 | 172,02 9,80 | 264 | 119 | 8 | 193.64 | 9.29
29 | ТЕР20-01-002-10 | Прокладка воздуховодов из листовой стали класса П (плотные) толщиной 0,8 мм, периметром от 1100 до 1600 мм ( c покрытием огнезащитной системой "ET Vent-30") (100 м2 поверхности воздуховодов) | 0,036 0,3*4*3/100 | 4402,98 2153,86 | 160,76 9,10 | 159 | 78 | 6 | 167.56 | 6.03
30 | ТСЦ-301-1778 | Воздуховоды из листовой стали толщиной 0,8 мм, периметром 1000 мм (м2) | 8,4 4,8+3,6 | 247.03 |  | 2075
31 | ТСЦ-301-0475 | Крепления для воздуховодов . (т) | 0,1 0,001*100 | 8739.36 |  | 874
32 | ТЕРм08-02-472-06 | Ушко: лента стальная 30х3, L=40мм ( для уравнивания потенциалов ) (100 м) | 0,0004 0,04/100 | 1432,17 315,22 | 102,98 4,33 | 1 |  |  | 22.8 | 0.01
Итого прямые затраты по разделу в ценах 2001г. | [5 empty] | 34119 | 1731 | 173 4 |  | 134.7
Накладные расходы | [5 empty] | 2221
В том числе, справочно:
128% ФОТ (от 1735) (Поз. 19, 23-24, 26, 28-29) | [5 empty] | 2221
Сметная прибыль | [5 empty] | 1440
В том числе, справочно:
83% ФОТ (от 1735) (Поз. 19, 23-24, 26, 28-29) | [5 empty] | 1440
Итоги по разделу 3 Вентиляция. :
Итого Строительные работы | [5 empty] | 37779 |  |  |  | 134.69
Итого Монтажные работы | [5 empty] | 1 |  |  |  | 0.01
Итого | [5 empty] | 37780 |  |  |  | 134.7
В том числе:
Материалы | [5 empty] | 32215
Машины и механизмы | [5 empty] | 173
ФОТ | [5 empty] | 1735
Накладные расходы | [5 empty] | 2221
Сметная прибыль | [5 empty] | 1440
Итого по разделу 3 Вентиляция. | [5 empty] | 37780 |  |  |  | 134.7
Раздел 4. Изоляционные работы.
Покрытие поверхности существующих и проектируемых оздуховодов огнезащитной системой "ET Vent-30".
33 | ТЕР26-02-007-01 | Огнезащитная система "ET Vent-30" (100 м2 обрабатываемой поверхности) | 3,881927 (Ф1+Ф2)/100 | 34611,91 3777,77 | 1610.18 | 134361 | 14665 | 6251 | 297.5 | 1154.87
34 | ТСЦ-101-1991 | Сетка стальная плетеная из проволоки диаметром 1,4 мм одинарная с квадратной ячейкой 12 мм (м2) | -469.7 | 15.6 |  | -7327
35 | ТСЦ-101-2472 | Растворитель марки № 646 (т) | -0.05047 | 11490.3 |  | -580
36 | ТСЦ-104-0094 | Плиты из минеральной ваты полужесткие М-150 (м3) | -23.29 | 433.81 |  | -10103
37 | ТСЦ-113-0503 | Состав огнезащитный «Файрекс-400» (кг) | -2795 | 33.34 |  | -93185
38 | Цена поставщика | Огнезащитная система "ET Vent-30" в составе: материал базальтовый рулонный МБОР-5Ф фольгированный, клеющая смесь "Триумф". Цена: 263,36:1,18:5,56Х1,02Х1,03 (м2) | 427,01197 (Ф1+Ф2)*1,1 | 42.17 |  | 18007
Итого прямые затраты по разделу в ценах 2001г. | [5 empty] | 41173 | 14665 | 6251 |  | 1154.87
Накладные расходы | [5 empty] | 14665
В том числе, справочно:
100% ФОТ (от 14665) (Поз. 33) | [5 empty] | 14665
Сметная прибыль | [5 empty] | 10266
В том числе, справочно:
70% ФОТ (от 14665) (Поз. 33) | [5 empty] | 10266
Итоги по разделу 4 Изоляционные работы. :
Теплоизоляционные работы | [5 empty] | 159292 |  |  |  | 1154.87
Материалы для строительных работ | [5 empty] | -111195
Материалы | [5 empty] | 18007
Итого | [5 empty] | 66104 |  |  |  | 1154.87
В том числе:
Материалы | [5 empty] | 20257
Машины и механизмы | [5 empty] | 6251
ФОТ | [5 empty] | 14665
Накладные расходы | [5 empty] | 14665
Сметная прибыль | [5 empty] | 10266
Итого по разделу 4 Изоляционные работы. | [5 empty] | 66104 |  |  |  | 1154.87
Раздел 5. Демонтажные работы.
39 | ТЕР20-02-002-01 Кдем.=0,4; Кмат.=о | Демонтаж решеток жалюзийных площадью в свету до 0,5 м2 (1 решетка) | 6 3+3 | 10,64 9,24 | 1.4 | 64 | 56 | 8 | 0.7 | 4.2
40 | ТЕР20-01-001-03 Кдем.=0,4; Кмат.=о | Демонтаж воздуховодов из листовой, оцинкованной стали класса Н (нормальные) периметром до 1000 мм с сетками. (100 м2 поверхности воздуховодов) | 0,036 0,25*4*(1+1)/100+0,2*4*2/100 | 1013,83 948,31 | 65,52 3,73 | 36 | 34 | 2 | 73.78 | 2.66
41 | ТЕР20-01-001-04 Кдем.=0,4; Кмат.=о | Демонтаж воздуховодов из листовой, оцинкованной стали класса Н (нормальные) диаметром до 400 мм (100 м2 поверхности воздуховодов) | 0,142085 3,14*(0,16*2,5*2+0,25*12,5+0,4*1,5)/100 | 1118,73 1035,74 | 82,99 4,74 | 159 | 147 | 12 1 | 80.57 | 11.45
42 | ТЕР20-02-004-05 Кдем.=0,4; Кмат.=о | Демонтаж клапанов обратных периметром до 1000 мм (1 клапан) | 1 | 7,32 6,43 | 0.89 | 7 | 6 | 1 | 0.49 | 0.49
43 | СЦП1-1-5-А К=1,0255 | Погрузочные работы при автомобильных перевозках: воздуховоды и детали вентиляционные (т) | 0,145641 Ф3*0,001 | 34.49 |  | 5
44 | СЦП3-3-50-1 К=1,37 п.17 Доп1 | Перевозка грузов автомобилями-самосвалами (работающими вне карьеров): расстояние 50 км, класс груза I (т) | 0,145641 Ф3*0,001 | 59.79 | 59.79 | 9 |  | 9
Итого прямые затраты по разделу в ценах 2001г. | [5 empty] | 280 | 243 | 32 1 |  | 18.8
Накладные расходы | [5 empty] | 312
В том числе, справочно:
128% ФОТ (от 244) (Поз. 39-42) | [5 empty] | 312
Сметная прибыль | [5 empty] | 203
В том числе, справочно:
83% ФОТ (от 244) (Поз. 39-42) | [5 empty] | 203
Итоги по разделу 5 Демонтажные работы. :
Сантехнические работы - внутренние (трубопроводы, водопровод, канализация, отопление, газоснабжение, вентиляция и кондиционирование воздуха) | [5 empty] | 781 |  |  |  | 18.8
Погрузо-разгрузочные работы при автомобильных перевозках | [5 empty] | 5
Перевозка грузов автомобильным транспортом | [5 empty] | 9
Итого | [5 empty] | 795 |  |  |  | 18.8
В том числе:
Машины и механизмы | [5 empty] | 32
ФОТ | [5 empty] | 244
Накладные расходы | [5 empty] | 312
Сметная прибыль | [5 empty] | 203
Итого по разделу 5 Демонтажные работы. | [5 empty] | 795 |  |  |  | 18.8
ИТОГИ ПО СМЕТЕ:
Итого прямые затраты по смете в ценах 2001г. | [5 empty] | 111959 | 17528 | 6700 19 |  | 1372.96
Накладные расходы | [5 empty] | 18310
Сметная прибыль | [5 empty] | 12637
Итоги по смете:
Итого по разделу 1 Дымоудаление. | [5 empty] | 25650 |  |  |  | 31.49
Итого по разделу 2 Кондиционирование. | [5 empty] | 12577 |  |  |  | 33.1
Итого по разделу 3 Вентиляция. | [5 empty] | 37780 |  |  |  | 134.7
Итого по разделу 4 Изоляционные работы. | [5 empty] | 66104 |  |  |  | 1154.87
Итого по разделу 5 Демонтажные работы. | [5 empty] | 795 |  |  |  | 18.8
Итого | [5 empty] | 142906 |  |  |  | 1372.96
В том числе:
Материалы | [5 empty] | 77409
Машины и механизмы | [5 empty] | 6700
ФОТ | [5 empty] | 17547
Оборудование | [5 empty] | 10317
Накладные расходы | [5 empty] | 18310
Сметная прибыль | [5 empty] | 12637
ВСЕГО по смете | [5 empty] | 142906 |  |  |  | 1372.96

## 19-3-1956
СОГЛАСОВАНО: | [7 empty] | УТВЕРЖДАЮ:
______________ | [7 empty] | ____________
" _____ " ________________ 201_ г. | [7 empty] | "______ " _______________201_ г.
г.Лесной. ФГУП "Комбинат "Электрохимприбор". Площадка 2
(наименование стройки)
ЛОКАЛЬНЫЙ СМЕТНЫЙ РАСЧЕТ № 312-2893/19-3-1956
(локальная смета)
на | Дымоудаление, кондиционирование и вентиляцию (доп. к инв.№312-2609/19-3-1794), Здание 292А/3 (оси 14-29)
(наименование работ и затрат, наименование объекта)
Основание: заключение экспертизы №Ц-4447 от 30.11.2012 г.
| Сметная стоимость строительных работ _______________________________________________________________________________________________ |  | ___________________________-0,025 |  | тыс. руб.
| Средства на оплату труда _______________________________________________________________________________________________ |  | ___________________________-0,007 |  | тыс. руб.
| Сметная трудоемкость _______________________________________________________________________________________________ |  | _______________________________________________________________________________________________-0,49 |  | чел.час
Составлена в ценах по состоянию на 01.01.2000 г. (редакция 2009 г.)
№ пп | Шифр и номер позиции норматива | Наименование работ и затрат, единица измерения | Количество | Стоимость единицы, руб. |  | Общая стоимость, руб. |  |  | Затраты труда рабочих, чел.-ч, не занятых обслуживанием машин
|  |  |  | всего | эксплуатации машин | Всего | оплаты труда | эксплуатация машин
|  |  |  | оплаты труда | в т.ч. оплаты труда |  |  | в т.ч. оплаты труда | на единицу | всего
1 | 2 | 3 | 4 | 5 | 6 | 7 | 8 | 9 | 10 | 11
Раздел 1. Исключть из сметы инв.№312-2609/19-3-1794, раздел "Кондиционирование"
Учтен коэффициент к заработной плате К=1,0434
Применен К=1,2 на условия производства работ согласно записке ПОС
1 | ТЕР20-02-019-01 | Установка кронштейнов под вентиляционное оборудование (100 кг изделия) 119,74 = 1 155,74 - 100 x 10,36 | -0,065 -6,5/100 | 148 102,41 | 18.19 | -10 | -7 | -1 | 7.58 | -0.49
Итого прямые затраты по разделу в ценах 2001г. | [5 empty] | -10 | -7 | -1 |  | -0.49
Накладные расходы | [5 empty] | -9
Сметная прибыль | [5 empty] | -6
Итого по разделу 1 Исключть из сметы инв.№312-2609/19-3-1794, раздел "Кондиционирование" | [5 empty] | -25 |  |  |  | -0.49
ИТОГИ ПО СМЕТЕ:
Итого прямые затраты по смете в ценах 2001г. | [5 empty] | -10 | -7 | -1 |  | -0.49
Накладные расходы | [5 empty] | -9
В том числе, справочно:
128% ФОТ (от -7) (Поз. 1) | [5 empty] | -9
Сметная прибыль | [5 empty] | -6
В том числе, справочно:
83% ФОТ (от -7) (Поз. 1) | [5 empty] | -6
Итоги по смете:
Сантехнические работы - внутренние (трубопроводы, водопровод, канализация, отопление, газоснабжение, вентиляция и кондиционирование воздуха):
Итого Поз. 1 | [5 empty] | -10 | -7 | -1 |  | -0.49
Накладные расходы 128% ФОТ (от -7) | [5 empty] | -9
Сметная прибыль 83% ФОТ (от -7) | [5 empty] | -6
Итого c накладными и см. прибылью | [5 empty] | -25 |  |  |  | -0.49
Итого | [5 empty] | -25 |  |  |  | -0.49
В том числе:
Материалы | [5 empty] | -2
Машины и механизмы | [5 empty] | -1
ФОТ | [5 empty] | -7
Накладные расходы | [5 empty] | -9
Сметная прибыль | [5 empty] | -6
ВСЕГО по смете | [5 empty] | -25 |  |  |  | -0.49

## 19-4-1304
СОГЛАСОВАНО: | [7 empty] | УТВЕРЖДАЮ:
______________ | [7 empty] | ____________
" _____ " ________________ 201_ г. | [7 empty] | "______ " _______________201_ г.
г.Лесной ФГУП"Комбинат ЭХП"
(наименование стройки)
ЛОКАЛЬНЫЙ СМЕТНЫЙ РАСЧЕТ № 312-2609/19-4-1304
(локальная смета)
на | силовое электроборудование, Здание 292А/3 (оси 14-29)
(наименование работ и затрат, наименование объекта)
Основание: 0503.002.292А/3-ЭМ инв.312-755,312-153/дсп
| Сметная стоимость _______________________________________________________________________________________________ |  | ___________________________127,889 |  | тыс. руб.
| строительных работ _______________________________________________________________________________________________ |  | _______________________________________________________________________________________________7,249 |  | тыс. руб.
| монтажных работ _______________________________________________________________________________________________ |  | _______________________________________________________________________________________________113,515 |  | тыс. руб.
| оборудования _______________________________________________________________________________________________ |  | _______________________________________________________________________________________________7,125 |  | тыс. руб.
| Средства на оплату труда _______________________________________________________________________________________________ |  | ___________________________12,278 |  | тыс. руб.
| Сметная трудоемкость _______________________________________________________________________________________________ |  | _______________________________________________________________________________________________685,22 |  | чел.час
Составлен(а) в ценах по состоянию на 01.01.2000 г. (редакция 2009г)
№ пп | Шифр и номер позиции норматива | Наименование работ и затрат, единица измерения | Количество | Стоимость единицы, руб. |  | Общая стоимость, руб. |  |  | Затраты труда рабочих, чел.-ч, не занятых обслуживанием машин
|  |  |  | всего | эксплуатации машин | Всего | оплаты труда | эксплуатация машин
|  |  |  | оплаты труда | в т.ч. оплаты труда |  |  | в т.ч. оплаты труда | на единицу | всего
1 | 2 | 3 | 4 | 5 | 6 | 7 | 8 | 9 | 10 | 11
Раздел 1. Монтажные работы и оборудование
Учтен к=1,0434 к ФОТ
Транспортные 3%;заготовительно-складские расходы 1,2% на оборудование и 2% на материалы
к=3,74 индекс перехода сметной стоимости на оборудование от 3 кв.2012г к 2000г (прил.№4 к письму Минрегиона России №198.99-ИП/08 от 01.08.2012г-п.2)
к=5,56 индекс перехода сметной стоимости на материалы от 3 кв.2012г к 2000г (прил. к письму Минрегиона России №198.99-ИП/08 от 01.08.2012г)
1 | Цена поставщика | Выключатель ВА88-33 3З 50А 35КА Цена 41,22:1,18:3,74х1,012х1,03 (шт.) | 2 | 9.74 |  | 19
2 | ТЕРм08-03-526-02 | Автомат одно-, двух-, трехполюсный, устанавливаемый на конструкции на стене или колонне, на ток до 100 А (1 шт.) | 2 | 224,66 38,93 | 5,45 0,23 | 449 | 78 | 11 | 2.78 | 5.56
3 | Цена поставщика | Щит распределительный навесной ЩРн-36з-0 36 с автоматическими выключателями ВН32 3З 100А=1шт; ВА47-29 1Р 10C=13шт; ВА47-29 1Р 10D с контактом состоянияКС47 и расцепителем независимым РН47=1шт; ВА47-29 1Р 20С=1шт; ВА47-29 3Р 20D=1шт Цена (945,63+150+39,1х13+50,8+178,59+500,05+39,13+152,8):1,18:3,74х1,012х1,03 (шт.) | 2 | 596.45 |  | 1193
4 | ТЕРм08-03-573-04 | Шкаф (пульт) управления навесной, высота, ширина и глубина до 600х600х350 мм (1 шт.) | 2 | 120,26 41,46 | 74,7 5,89 | 241 | 83 | 149 12 | 2.84 | 5.68
5 | ТЕРм08-03-574-01 | Разводка по устройствам и подключение жил кабелей или проводов сечением до 10 мм2 (100 жил) | 0.05 | 1711,92 293,87 | 3,52 0,23 | 86 | 15 |  | 20.16 | 1.01
6 | ТЕРм08-03-575-01 | Прибор или аппарат (1 шт.) | 17 | 20,25 19,60 |  | 344 | 333 |  | 1.34 | 22.78
7 | Цена поставщика | Шкаф автоматического включения резервного питания ЩАП-36-54 Цена 15186:1,18:3,74х1,012х1,03 (шт.) | 1 | 3586.8 |  | 3587
8 | ТЕРм08-03-573-06 | Шкаф (пульт) управления навесной, высота, ширина и глубина до 1200х600х500 мм (1 шт.) | 1 | 176,81 41,46 | 129,49 9,92 | 177 | 41 | 129 10 | 2.84 | 2.84
9 | Цена поставщика | Щит силовой ЯС 5114-3174Б Цена 9850:1,18:3,74х1,012х1,03 (шт.) | 1 | 2326.49 |  | 2326
10 | ТЕРм08-03-573-04 | Шкаф (пульт) управления навесной, высота, ширина и глубина до 600х600х350 мм (1 шт.) | 1 | 120,26 41,46 | 74,7 5,89 | 120 | 41 | 75 6 | 2.84 | 2.84
11 | ТЕРм08-02-148-01 | Кабель до 35 кВ в проложенных трубах, блоках и коробах, масса 1 м кабеля до 1 кг (100 м кабеля) | 12,85 0,01*(50+400+750+10+50+25) | 953,16 210,37 | 656,78 72,46 | 12248 | 2703 | 8440 931 | 14.88 | 191.21
12 | ТЕРм08-02-158-14 | Заделка концевая сухая для 3-4-жильного кабеля с пластмассовой и резиновой изоляцией напряжением до 1 кВ, сечение одной жилы до 35 мм2 (1 шт.) | 40 | 31,09 19,51 | 3,52 0,23 | 1244 | 780 | 141 9 | 1.38 | 55.2
13 | ТЕРм08-02-158-05 | Заделка концевая сухая для контрольного кабеля сечением одной жилы до 2,5 мм2, количество жил до 7 (1 шт.) | 2 | 41,95 6,44 | 3,52 0,23 | 84 | 13 | 7 | 0.46 | 0.92
14 | ТЕРм08-02-396-05 | Короб металлический по стенам и потолкам, длина 2 м (100 м) | 6,68 0,01*(8+180+146)*2 | 2133,99 623,78 | 956,36 254,11 | 14255 | 4167 | 6388 1697 | 45.12 | 301.4
15 | ТЕРм08-03-591-08 | Розетка штепсельная неутопленного типа при открытой проводке (100 шт.) | 0.14 | 971,96 755,63 | 36,02 0,91 | 136 | 106 | 5 | 51.84 | 7.26
16 | ТЕРм08-02-152-13 | Конструкция из профильной стали для крепления закладных подвесок, масса до 1 кг (100 шт.) | 0.1 | 1473,42 305,39 | 154,86 5,00 | 147 | 31 | 15 1 | 21.6 | 2.16
17 | ТЕРм08-02-407-11 | Труба стальная по установленным конструкциям, в опалубке фундаментов и перекрытиях, диаметр до 25 мм (100 м) | 0.4 | 2281,12 549,13 | 238,57 10,70 | 912 | 220 | 95 4 | 39.72 | 15.89
18 | ТЕРм08-01-087-03 | Металлические конструкции (1 т) | 0.01 | 18799,63 1055,27 | 774,4 39,65 | 188 | 11 | 8 | 74.64 | 0.75
Итого прямые затраты по разделу в ценах 2001г. | [5 empty] | 37756 | 8622 | 15463 2670 |  | 615.5
Накладные расходы | [5 empty] | 10727
В том числе, справочно:
95% ФОТ (от 11292) (Поз. 2, 4-6, 8, 10-18) | [5 empty] | 10727
Сметная прибыль | [5 empty] | 7340
В том числе, справочно:
65% ФОТ (от 11292) (Поз. 2, 4-6, 8, 10-18) | [5 empty] | 7340
Итоги по разделу 1 Монтажные работы и оборудование :
Итоги по Монтажным работам
Электромонтажные работы на других объектах:
Итого Поз. 2, 4-6, 8, 10-18 | [5 empty] | 30631 | 8622 | 15463 2670 |  | 615.5
Накладные расходы 95% ФОТ (от 11 292) | [5 empty] | 10727
Сметная прибыль 65% ФОТ (от 11 292) | [5 empty] | 7340
Итого c накладными и см. прибылью | [5 empty] | 48698 |  |  |  | 615.5
Итого | [5 empty] | 48698 |  |  |  | 615.5
Итоги по Оборудованию
Оборудование:
Итого Поз. 1, 3, 7, 9 | [5 empty] | 7125
Итого | [5 empty] | 7125
Итого | [5 empty] | 55823 |  |  |  | 615.5
В том числе:
Материалы | [5 empty] | 6546
Машины и механизмы | [5 empty] | 15463
ФОТ | [5 empty] | 11292
Оборудование | [5 empty] | 7125
Накладные расходы | [5 empty] | 10727
Сметная прибыль | [5 empty] | 7340
Итого по разделу 1 Монтажные работы и оборудование | [5 empty] | 55823 |  |  |  | 615.5
Раздел 2. Стоительные работы
19 | ТЕР26-02-024-01 | Устройство огнепреградительных поясов и уплотнение кабельных заделок подушками противопожарными уплотнительными «ППВ-1» (1 м3 кабельных заделок) | 0.7 | 1408,15 1408,15 |  | 986 | 986 |  | 99.6 | 69.72
20 | Цена поставщика | Мастика набухающая СР-673 Цена 5994:1,18:6:5,56х1,03х1,02 (кг) | 20 | 159.97 |  | 3199
21 | Цена поставщика | Стекловолокно огнеупоргное Ctrablanket Цена 1734:1,18:5,56х1,03х1,02 (рул.) | 5 | 277.67 |  | 1388
Итого прямые затраты по разделу в ценах 2001г. | [5 empty] | 5573 | 986 |  |  | 69.72
Накладные расходы | [5 empty] | 986
В том числе, справочно:
100% ФОТ (от 986) (Поз. 19) | [5 empty] | 986
Сметная прибыль | [5 empty] | 690
В том числе, справочно:
70% ФОТ (от 986) (Поз. 19) | [5 empty] | 690
Итоги по разделу 2 Стоительные работы :
Теплоизоляционные работы:
Итого Поз. 19 | [5 empty] | 986 | 986 |  |  | 69.72
Накладные расходы 100% ФОТ (от 986) | [5 empty] | 986
Сметная прибыль 70% ФОТ (от 986) | [5 empty] | 690
Итого c накладными и см. прибылью | [5 empty] | 2662 |  |  |  | 69.72
Материалы для строительных работ:
Итого Поз. 20-21 | [5 empty] | 4587
Итого | [5 empty] | 7249 |  |  |  | 69.72
В том числе:
Материалы | [5 empty] | 4587
ФОТ | [5 empty] | 986
Накладные расходы | [5 empty] | 986
Сметная прибыль | [5 empty] | 690
Итого по разделу 2 Стоительные работы | [5 empty] | 7249 |  |  |  | 69.72
Раздел 3. Материалы не учтенные ценником
22 | Цена поставщика | Кабель контрольный с медными жилами КВВГнг-FRLS сеч.7х1,5мм2 Цена 120100,4:1,18:5,56*1,03*1,02 (1000м) | 0.025 | 19232.03 |  | 481
23 | Цена поставщика | Кабель силовой с медными жилами ВВГнг-LS сеч.5х10мм2 Цена 246230,6:1,18:5,56*1,03*1,02 (1000м) | 0.05 | 39429.62 |  | 1971
24 | Цена поставщика | Кабель сиолвой огнестойкий с медными жилами ВВГнг-FRLS сеч.3х1,5мм2 Цена 78411:1,18:5,56*1,03*1,02 (1000м) | 0.4 | 12556.18 |  | 5022
25 | Цена поставщика | Кабель сиолвой огнестойкий с медными жилами ВВГнг-FRLS сеч.3х2,5мм2 Цена 109161,8:1,18:5,56*1,03*1,02 (1000м) | 0.75 | 17480.4 |  | 13110
26 | Цена поставщика | Кабель сиолвой огнестойкий с медными жилами ВВГнг-FRLS сеч.4х1,5мм2 Цена 92901,4:1,18:5,56*1,03*1,02 (1000м) | 0.01 | 14876.57 |  | 149
27 | Цена поставщика | Кабель сиолвой огнестойкий с медными жилами ВВГнг-FRLS сеч.5х2,5мм2 Цена 142980,6:1,18:5,56*1,03*1,02 (1000м) | 0.05 | 22895.9 |  | 1145
28 | Цена поставщика | Короб разм.110х90х2000 код. №01050 Цена 374,57:1,18:5,56*1,03*1,02 (м) | 16 | 59.98 |  | 960
29 | Цена поставщика | Угол внутренний код. №01051 Цена 281,4:1,18:5,56*1,03*1,02 (шт) | 3 | 45.06 |  | 135
30 | Цена поставщика | Угол внешний код. №01052 Цена 316,65:1,18:5,56*1,03*1,02 (шт) | 1 | 50.71 |  | 51
31 | Цена поставщика | Угол плоский код. №01003 Цена 349,79:1,18:5,56*1,03*1,02 (шт) | 1 | 56.01 |  | 56
32 | Цена поставщика | Тройник код. №01006 Цена 318,77:1,18:5,56*1,03*1,02 (шт) | 1 | 51.05 |  | 51
33 | Цена поставщика | Заглушка код. №01005 Цена 52,08:1,18:5,56*1,03*1,02 (шт) | 1 | 8.34 |  | 8
34 | Цена поставщика | Накладка на стык профиля код. №09504 Цена 23,34:1,18:5,56*1,03*1,02 (шт) | 4 | 3.74 |  | 15
35 | Цена поставщика | Накладка на стык крыки код. №09504 Цена 25,2:1,18:5,56*1,03*1,02 (шт) | 4 | 4.04 |  | 16
36 | Цена поставщика | Розетка серии "Bravo" код. №7648R Цена 102,46:1,18:5,56*1,03*1,02 (шт) | 14 | 16.41 |  | 230
37 | Цена поставщика | Рамка на два модуля серии "Bravo" код. №F00011 Цена 22,75:1,18:5,56*1,03*1,02 (шт) | 2 | 3.64 |  | 7
38 | Цена поставщика | Каркас на два модуля серии "Bravo" код. №F0000М Цена 20,21:1,18:5,56*1,03*1,02 (шт) | 2 | 3.24 |  | 6
39 | Цена поставщика | Рамка на четыре модуля серии "Bravo" код. №F00013 Цена 45,49:1,18:5,56*1,03*1,02 (шт) | 3 | 7.28 |  | 22
40 | Цена поставщика | Каркас на четыре модуля серии "Bravo" код. №F0000М Цена 30,33:1,18:5,56*1,03*1,02 (шт) | 3 | 4.86 |  | 15
41 | Цена поставщика | Рамка на шесть модулей серии "Bravo" код. №F00011 Цена 68,24:1,18:5,56*1,03*1,02 (шт) | 2 | 10.93 |  | 22
42 | Цена поставщика | Каркас на шесть модулей серии "Bravo" код. №F0000М Цена 45,18:1,18:5,56*1,03*1,02 (шт) | 2 | 7.23 |  | 14
43 | Цена поставщика | Короб разм.60х40х2000 код. №01780 Цена 195,76:1,18:5,56*1,03*1,02 (м) | 360 | 31.35 |  | 11286
44 | Цена поставщика | Угол внешний NEA код. №01807 Цена 135,14:1,18:5,56*1,03*1,02 (шт) | 15 | 21.64 |  | 325
45 | Цена поставщика | Угол внутреннийNIF код. №01823 Цена 122,7:1,18:5,56*1,03*1,02 (шт) | 28 | 19.65 |  | 550
46 | Цена поставщика | Соединение на стык крышек GAN код. №00885 Цена 39,64:1,18:5,56*1,03*1,02 (шт) | 180 | 6.35 |  | 1143
47 | Цена поставщика | Соединение на стык оснований SGAN код. №00823 Цена 23.06:1,18:5,56*1,03*1,02 (шт) | 180 | 3.69 |  | 664
48 | Цена поставщика | Соединитель оснований GTA-SN код. №02307 Цена137,43:1,18:5,56*1,03*1,02 (шт) | 180 | 22.01 |  | 3962
49 | Цена поставщика | Заглушка торцевая код. №00869 Цена 69,44:1,18:5,56*1,03*1,02 (шт) | 7 | 11.12 |  | 78
50 | Цена поставщика | Угол плоский NPAN код. №01739 Цена 188.64:1,18:5,56*1,03*1,02 (шт) | 21 | 30.21 |  | 634
51 | Цена поставщика | Тройник NTAN код. №01739 Цена 163,7:1,18:5,56*1,03*1,02 (шт) | 41 | 26.21 |  | 1075
52 | Цена поставщика | Короб разм.100х60х2000 код. №01786 Цена 305,4:1,18:5,56*1,03*1,02 (м) | 292 146*2 | 48.9 |  | 14279
53 | Цена поставщика | Угол внутренний NIА код. №01829 Цена 156,07:1,18:5,56*1,03*1,02 (шт) | 4 | 25.09 |  | 100
54 | Цена поставщика | Соединение на стык крышек GAN код. №00887 Цена 50,54:1,18:5,56*1,03*1,02 (шт) | 146 | 8.09 |  | 1181
55 | Цена поставщика | Соединение на стык оснований SGAN код. №00833 Цена 28,08:1,18:5,56*1,03*1,02 (шт) | 146 | 4.5 |  | 657
56 | Цена поставщика | Соединитель оснований GTA-SN код. №02308 Цена159,62:1,18:5,56*1,03*1,02 (шт) | 146 | 25.56 |  | 3732
57 | Цена поставщика | Заглушка торцевая код. №00874 Цена 104,48:1,18:5,56*1,03*1,02 (шт) | 4 | 16.73 |  | 67
58 | Цена поставщика | Угол плоский NPAN код. №01745 Цена 275,59:1,18:5,56*1,03*1,02 (шт) | 5 | 44.13 |  | 221
59 | Цена поставщика | Тройник NTAN код. №01761 Цена 234,39:1,18:5,56*1,03*1,02 (шт) | 25 | 37.57 |  | 939
60 | ТСЦ-509-0065 | Профиль монтажный К225У2 (кг) | 65 10*6,5 | 4.7 |  | 306
61 | ТСЦ-103-0003 | Трубы стальные сварные водогазопроводные с резьбой черные легкие (неоцинкованные) диаметр условного прохода 25 мм, толщина стенки 2,8 мм (м) | 40 | 3.31 |  | 132
Итого прямые затраты по разделу в ценах 2001г. | [5 empty] | 64817
Итоги по разделу 3 Материалы не учтенные ценником :
Материалы для монтажных работ:
Итого Поз. 22-61 | [5 empty] | 64817
Итого | [5 empty] | 64817
В том числе:
Материалы | [5 empty] | 64817
Итого по разделу 3 Материалы не учтенные ценником | [5 empty] | 64817
ИТОГИ ПО СМЕТЕ:
Итого прямые затраты по смете в ценах 2001г. | [5 empty] | 108146 | 9608 | 15463 2670 |  | 685.22
Накладные расходы | [5 empty] | 11713
В том числе, справочно:
95% ФОТ (от 11292) (Поз. 2, 4-6, 8, 10-18) | [5 empty] | 10727
100% ФОТ (от 986) (Поз. 19) | [5 empty] | 986
Сметная прибыль | [5 empty] | 8030
В том числе, справочно:
65% ФОТ (от 11292) (Поз. 2, 4-6, 8, 10-18) | [5 empty] | 7340
70% ФОТ (от 986) (Поз. 19) | [5 empty] | 690
Итоги по смете:
Итоги по разделу 1 Монтажные работы и оборудование :
Итоги по Монтажным работам
Электромонтажные работы на других объектах:
Итого Поз. 2, 4-6, 8, 10-18 | [5 empty] | 30631 | 8622 | 15463 2670 |  | 615.5
Накладные расходы 95% ФОТ (от 11 292) | [5 empty] | 10727
Сметная прибыль 65% ФОТ (от 11 292) | [5 empty] | 7340
Итого c накладными и см. прибылью | [5 empty] | 48698 |  |  |  | 615.5
Итого | [5 empty] | 48698 |  |  |  | 615.5
Итоги по Оборудованию
Оборудование:
Итого Поз. 1, 3, 7, 9 | [5 empty] | 7125
Итого | [5 empty] | 7125
Итого | [5 empty] | 55823 |  |  |  | 615.5
Итого по разделу 1 Монтажные работы и оборудование | [5 empty] | 55823 |  |  |  | 615.5
Итоги по разделу 2 Стоительные работы :
Теплоизоляционные работы:
Итого Поз. 19 | [5 empty] | 986 | 986 |  |  | 69.72
Накладные расходы 100% ФОТ (от 986) | [5 empty] | 986
Сметная прибыль 70% ФОТ (от 986) | [5 empty] | 690
Итого c накладными и см. прибылью | [5 empty] | 2662 |  |  |  | 69.72
Материалы для строительных работ:
Итого Поз. 20-21 | [5 empty] | 4587
Итого | [5 empty] | 7249 |  |  |  | 69.72
Итого по разделу 2 Стоительные работы | [5 empty] | 7249 |  |  |  | 69.72
Итоги по разделу 3 Материалы не учтенные ценником :
Материалы для монтажных работ:
Итого Поз. 22-61 | [5 empty] | 64817
Итого | [5 empty] | 64817
Итого по разделу 3 Материалы не учтенные ценником | [5 empty] | 64817
Итого | [5 empty] | 127889 |  |  |  | 685.22
В том числе:
Материалы | [5 empty] | 75950
Машины и механизмы | [5 empty] | 15463
ФОТ | [5 empty] | 12278
Оборудование | [5 empty] | 7125
Накладные расходы | [5 empty] | 11713
Сметная прибыль | [5 empty] | 8030
ВСЕГО по смете | [5 empty] | 127889 |  |  |  | 685.22

## 19-4-1630
СОГЛАСОВАНО: | [7 empty] | УТВЕРЖДАЮ:
______________ | [7 empty] | ____________
" _____ " ________________ 201_ г. | [7 empty] | "______ " _______________201_ г.
г.Лесной ФГУП"Комбинат ЭХП"
(наименование стройки)
ЛОКАЛЬНЫЙ СМЕТНЫЙ РАСЧЕТ № 312-2825/19-4-1630
(локальная смета)
на | силовое электрооборудование (доп к смете инв.312-2609/19-4-1304), Здание 292А/3 (оси 14-29)
(наименование работ и затрат, наименование объекта)
Основание: р.ч.№0503.002.292А/3 -ЭМ инв.312-755;письмо исх.191-072-09/3770 от 29.10.2012г (вх.3085) (исправление ошибки)
| Сметная стоимость _______________________________________________________________________________________________ |  | ___________________________-0,792 |  | тыс. руб.
| монтажных работ _______________________________________________________________________________________________ |  | _______________________________________________________________________________________________-0,196 |  | тыс. руб.
| оборудования _______________________________________________________________________________________________ |  | _______________________________________________________________________________________________-0,596 |  | тыс. руб.
| Средства на оплату труда _______________________________________________________________________________________________ |  | ___________________________-0,047 |  | тыс. руб.
| Сметная трудоемкость _______________________________________________________________________________________________ |  | _______________________________________________________________________________________________-2,84 |  | чел.час
| Трудозатраты механизаторов _______________________________________________________________________________________________ |  | _______________________________________________________________________________________________-0,35 |  | чел.час
Составлен(а) в ценах по состоянию на 01.01.2000 г. (редакция 2009г)
№ пп | Шифр и номер позиции норматива | Наименование работ и затрат, единица измерения | Количество | Стоимость единицы, руб. |  | Общая стоимость, руб. |  |  | Затраты труда рабочих, чел.-ч, не занятых обслуживанием машин
|  |  |  | всего | эксплуатации машин | Всего | оплаты труда | эксплуатация машин
|  |  |  | оплаты труда | в т.ч. оплаты труда |  |  | в т.ч. оплаты труда | на единицу | всего
1 | 2 | 3 | 4 | 5 | 6 | 7 | 8 | 9 | 10 | 11
Раздел 1. Монтажные работы и оборудование
Учтен коэффициент к заработной плате К=1,0434
Применен К=1,2 на условия производства работ согласно записке ПОС
Заготовительно-складские расходы1,2% на оборудование; 2%-на материалы, транспортные расходы 3%
Индекс перехода от текущих цен к ценам 2000 г.: на оборудование К=3,74, на материалы К=5,56
1 | ИЭК г.Екатеринбург 2012г | Щит распределительный навесной ЩРн-36з-0 36 с автоматическими выключателями ВН32 3З 100А=1шт; ВА47-29 1Р 10C=13шт; ВА47-29 1Р 10D с контактом состоянияКС47 и расцепителем независимым РН47=1шт; ВА47-29 1Р 20С=1шт; ВА47-29 3Р 20D=1шт Цена (945,63+150+39,1х13+50,8+178,59+500,05+39,13+152,8):1,18:3,74х1,012х1,03 (п.3) (шт.) | -1 | 596.45 |  | -596
2 | ТЕРм08-03-573-04 | Шкаф (пульт) управления навесной, высота, ширина и глубина до 600х600х350 мм (п.4) (1 шт.) | -1 | 120,26 41,46 | 74,7 5,89 | -120 | -41 | -75 -6 | 2.84 | -2.84
Итого прямые затраты по разделу в ценах 2001г. | [5 empty] | -716 | -41 | -75 -6 |  | -2.84
Накладные расходы | [5 empty] | -45
В том числе, справочно:
95% ФОТ (от -47) (Поз. 2) | [5 empty] | -45
Сметная прибыль | [5 empty] | -31
В том числе, справочно:
65% ФОТ (от -47) (Поз. 2) | [5 empty] | -31
Итоги по разделу 1 Монтажные работы и оборудование :
Итого Монтажные работы | [5 empty] | -196 |  |  |  | -2.84
Итого Оборудование | [5 empty] | -596
Итого | [5 empty] | -792 |  |  |  | -2.84
В том числе:
Материалы | [5 empty] | -4
Машины и механизмы | [5 empty] | -75
ФОТ | [5 empty] | -47
Оборудование | [5 empty] | -596
Накладные расходы | [5 empty] | -45
Сметная прибыль | [5 empty] | -31
Итого по разделу 1 Монтажные работы и оборудование | [5 empty] | -792 |  |  |  | -2.84
ИТОГИ ПО СМЕТЕ:
Итого прямые затраты по смете в ценах 2001г. | [5 empty] | -716 | -41 | -75 -6 |  | -2.84
Накладные расходы | [5 empty] | -45
В том числе, справочно:
95% ФОТ (от -47) (Поз. 2) | [5 empty] | -45
Сметная прибыль | [5 empty] | -31
В том числе, справочно:
65% ФОТ (от -47) (Поз. 2) | [5 empty] | -31
Итоги по смете:
Итоги по Монтажным работам
Электромонтажные работы на других объектах:
Итого Поз. 2 | [5 empty] | -120 | -41 | -75 -6 |  | -2.84
Накладные расходы 95% ФОТ (от -47) | [5 empty] | -45
Сметная прибыль 65% ФОТ (от -47) | [5 empty] | -31
Итого c накладными и см. прибылью | [5 empty] | -196 |  |  |  | -2.84
Итого | [5 empty] | -196 |  |  |  | -2.84
Итоги по Оборудованию
Оборудование:
Итого Поз. 1 | [5 empty] | -596
Итого | [5 empty] | -596
Итого | [5 empty] | -792 |  |  |  | -2.84
В том числе:
Материалы | [5 empty] | -4
Машины и механизмы | [5 empty] | -75
ФОТ | [5 empty] | -47
Оборудование | [5 empty] | -596
Накладные расходы | [5 empty] | -45
Сметная прибыль | [5 empty] | -31
ВСЕГО по смете | [5 empty] | -792 |  |  |  | -2.84
Проверил инженер: ___________________________А.И.Милютина
(должность, подпись, расшифровка)
Начальник группы: ___________________________С.М. Таланина
(должность, подпись, расшифровка)

## 19-4-1565
СОГЛАСОВАНО: | [7 empty] | УТВЕРЖДАЮ:
______________ | [7 empty] | ____________
" _____ " ________________ 2012 г. | [7 empty] | "______ " _______________2012 г.
г.Лесной ФГУП "Комбинат ЭХП"
(наименование стройки)
ЛОКАЛЬНЫЙ СМЕТНЫЙ РАСЧЕТ № 312-2893/19-4-1565
(локальная смета)
на | силовое электрооборудование (доп-но к инв№312-2609/19-4-1304), Здание 292А/3 (оси 14-29)
(наименование работ и затрат, наименование объекта)
| Основание: заключение экспертизы №Ц-4447 от 30.11.2012 г. |  | письмо №191-072-09/3903 от 28.10.13г.
| Сметная стоимость монтажных работ _______________________________________________________________________________________________ |  | ___________________________-17,075 |  | тыс. руб.
| Средства на оплату труда _______________________________________________________________________________________________ |  | ___________________________-3,699 |  | тыс. руб.
| Сметная трудоемкость _______________________________________________________________________________________________ |  | _______________________________________________________________________________________________-146,8 |  | чел.час
| Трудозатраты механизаторов _______________________________________________________________________________________________ |  | _______________________________________________________________________________________________-102,4 |  | чел.час
Составлен(а) в ценах по состоянию на 01.01.2000г. (редакция 2009г.)
№ пп | Шифр и номер позиции норматива | Наименование работ и затрат, единица измерения | Количество | Стоимость единицы, руб. |  | Общая стоимость, руб. |  |  | Затраты труда рабочих, чел.-ч, не занятых обслуживанием машин
|  |  |  | всего | эксплуата- ции машин | Всего | оплаты труда | эксплуата- ция машин
|  |  |  | оплаты труда | в т.ч. оплаты труда |  |  | в т.ч. оплаты труда | на единицу | всего
1 | 2 | 3 | 4 | 5 | 6 | 7 | 8 | 9 | 10 | 11
Раздел 1. Исключить из сметы инв.№ 312-2609/19-4-1304. Монтажные работы
Учтен К=1,0434 к ФОТ
Применён коэффициент К=1,2 на условия производства работ
1 | ТЕРм08-02-396-05 | Короб металлический по стенам и потолкам, длина 2 м (п.14) (100 м) | -6,68 -0,01*(8+180+146)*2 | 2133,99 623,78 | 956,36 254,11 | -14255 | -4167 | -6388 -1697 | 45.12 | -301.4
Итого прямые затраты по разделу в ценах 2001г. | [5 empty] | -14255 | -4167 | -6388 -1697 |  | -301.4
Накладные расходы | [5 empty] | -5571
Сметная прибыль | [5 empty] | -3812
Итого по разделу 1 Исключить из сметы инв.№ 312-2609/19-4-1304. Монтажные работы | [5 empty] | -23638 |  |  |  | -301.4
Раздел 2. Добавить к смете инв.№ 312-2609/19-4-1304. Монтажные работы
2 | ФЕРм08-02-390-03 | Короба пластмассовые: шириной до 120 мм (100 м) | 3,08 308*0,01 | 497,73 341,33 | 58,28 0,23 | 1533 | 1051 | 180 1 | 24.4 | 75.15
3 | ФЕРм08-02-390-02 | Короба пластмассовые: шириной до 63 мм (100 м) | 3,6 360*0,01 | 434,92 308,76 | 52,59 0,23 | 1566 | 1112 | 189 1 | 22.07 | 79.45
Дополнительно к смете инв.№312-2609/19-4-1304 по письму исх.№191-072-09/3770 от 29.10.2012 (вх.3085) выпущена смета инв.№312-2825/19-4-1630
на сумму -0,792 тыс.руб., учитывающая исключение щита ЩПС
Итого прямые затраты по разделу в ценах 2001г. | [5 empty] | 3099 | 2163 | 369 2 |  | 154.6
Накладные расходы | [5 empty] | 2057
Сметная прибыль | [5 empty] | 1407
Итого по разделу 2 Добавить к смете инв.№ 312-2609/19-4-1304. Монтажные работы | [5 empty] | 6563 |  |  |  | 154.6
ИТОГИ ПО СМЕТЕ:
Итого прямые затраты по смете в ценах 2001г. | [5 empty] | -11156 | -2004 | -6019 -1695 |  | -146.8
Накладные расходы | [5 empty] | -3514
В том числе, справочно:
95% ФОТ (от -3699) (Поз. 1-3) | [5 empty] | -3514
Сметная прибыль | [5 empty] | -2405
В том числе, справочно:
65% ФОТ (от -3699) (Поз. 1-3) | [5 empty] | -2405
Итоги по смете:
Итого по разделу 1 Исключить из сметы инв.№ 312-2609/19-4-1304. Монтажные работы | [5 empty] | -23638 |  |  |  | -301.4
Итого по разделу 2 Добавить к смете инв.№ 312-2609/19-4-1304. Монтажные работы | [5 empty] | 6563 |  |  |  | 154.6
Итого | [5 empty] | -17075 |  |  |  | -146.8
В том числе:
Материалы | [5 empty] | -3133
Машины и механизмы | [5 empty] | -6019
ФОТ | [5 empty] | -3699
Накладные расходы | [5 empty] | -3514
Сметная прибыль | [5 empty] | -2405
ВСЕГО по смете | [5 empty] | -17075 |  |  |  | -146.8
Составил нач. группы: ___________________________Т.В. Гетманова
(должность, подпись, расшифровка)

## 19-4-1305
СОГЛАСОВАНО: | [7 empty] | УТВЕРЖДАЮ:
______________ | [7 empty] | ____________
" _____ " ________________ 201_ г. | [7 empty] | "______ " _______________201_ г.
г.Лесной ФГУП"Комбинат ЭХП"
(наименование стройки)
ЛОКАЛЬНЫЙ СМЕТНЫЙ РАСЧЕТ № 312-2609/19-4-1305
(локальная смета)
на | электросвещение, Здание 292А/3 (оси 14-29)
(наименование работ и затрат, наименование объекта)
Основание: 0503.002.292А/3-ЭМ инв.312-755,312-153/дсп
| Сметная стоимость _______________________________________________________________________________________________ |  | ___________________________60,908 |  | тыс. руб.
| строительных работ _______________________________________________________________________________________________ |  | _______________________________________________________________________________________________1,761 |  | тыс. руб.
| монтажных работ _______________________________________________________________________________________________ |  | _______________________________________________________________________________________________59,147 |  | тыс. руб.
| Средства на оплату труда _______________________________________________________________________________________________ |  | ___________________________4,584 |  | тыс. руб.
| Сметная трудоемкость _______________________________________________________________________________________________ |  | _______________________________________________________________________________________________203,87 |  | чел.час
Составлен(а) в ценах по состоянию на 01.01.2000 г. (редакция 2009г)
№ пп | Шифр и номер позиции норматива | Наименование работ и затрат, единица измерения | Количество | Стоимость единицы, руб. |  | Общая стоимость, руб. |  |  | Затраты труда рабочих, чел.-ч, не занятых обслуживанием машин
|  |  |  | всего | эксплуатации машин | Всего | оплаты труда | эксплуатация машин
|  |  |  | оплаты труда | в т.ч. оплаты труда |  |  | в т.ч. оплаты труда | на единицу | всего
1 | 2 | 3 | 4 | 5 | 6 | 7 | 8 | 9 | 10 | 11
Раздел 1. Монтажные работы и оборудование
Учтен к=1,0434 к ФОТ
Транспортные 3%;заготовительно-складские расходы 1,2% на оборудование и 2% на материалы
к=3,74 индекс перехода сметной стоимости на оборудование от 3 кв.2012г к 2000г (прил.№4 к письму Минрегиона России №198.99-ИП/08 от 01.08.2012г-п.2)
к=5,56 индекс перехода сметной стоимости на материалы от 3 кв.2012г к 2000г (прил. к письму Минрегиона России №198.99-ИП/08 от 01.08.2012г)
1 | ТЕРм08-03-594-02 | Светильник отдельно устанавливаемый на штырях с количеством ламп в светильнике 2 (100 шт.) | 0.22 | 7746,29 2029,02 | 2710,88 890,11 | 1704 | 446 | 596 196 | 116 | 25.52
2 | ТЕРм08-03-593-10 | Световые настенные указатели (100 шт.) | 0.28 | 2981,71 1717,67 | 669,4 25,51 | 835 | 481 | 187 7 | 98.2 | 27.5
3 | ТЕРм08-02-399-01 | Кабель в коробах, сечением до 6 мм2 (100 м) | 6 | 213,48 58,39 | 68,59 30,74 | 1281 | 350 | 412 184 | 3.52 | 21.12
4 | ТЕРм08-02-396-05 | Короб металлический по стенам и потолкам, длина 2 м (100 м) | 3 | 2133,99 623,78 | 956,36 254,11 | 6402 | 1871 | 2869 762 | 37.6 | 112.8
5 | ТЕРм08-02-407-11 | Труба стальная по установленным конструкциям, в опалубке фундаментов и перекрытиях, диаметр до 25 мм (100 м) | 0.06 | 2281,12 549,13 | 238,57 10,70 | 137 | 33 | 14 1 | 33.1 | 1.99
Итого прямые затраты по разделу в ценах 2001г. | [5 empty] | 10359 | 3181 | 4078 1150 |  | 188.93
Накладные расходы | [5 empty] | 4114
В том числе, справочно:
95% ФОТ (от 4331) (Поз. 1-5) | [5 empty] | 4114
Сметная прибыль | [5 empty] | 2815
В том числе, справочно:
65% ФОТ (от 4331) (Поз. 1-5) | [5 empty] | 2815
Итоги по разделу 1 Монтажные работы и оборудование :
Электромонтажные работы на других объектах:
Итого Поз. 1-5 | [5 empty] | 10359 | 3181 | 4078 1150 |  | 188.93
Накладные расходы 95% ФОТ (от 4 331) | [5 empty] | 4114
Сметная прибыль 65% ФОТ (от 4 331) | [5 empty] | 2815
Итого c накладными и см. прибылью | [5 empty] | 17288 |  |  |  | 188.93
Итого | [5 empty] | 17288 |  |  |  | 188.93
В том числе:
Материалы | [5 empty] | 3100
Машины и механизмы | [5 empty] | 4078
ФОТ | [5 empty] | 4331
Накладные расходы | [5 empty] | 4114
Сметная прибыль | [5 empty] | 2815
Итого по разделу 1 Монтажные работы и оборудование | [5 empty] | 17288 |  |  |  | 188.93
Раздел 2. Стоительные работы
6 | ТЕР26-02-024-01 | Устройство огнепреградительных поясов и уплотнение кабельных заделок подушками противопожарными уплотнительными «ППВ-1» (1 м3 кабельных заделок) | 0.18 | 1408,15 1408,15 |  | 253 | 253 |  | 83 | 14.94
7 | Цена поставщика | Мастика набухающая СР-673 Цена 5994:1,18:6:5,56х1,03х1,02 (кг) | 5 | 159.97 |  | 800
8 | Цена поставщика | Стекловолокно огнеупоргное Ctrablanket Цена 1734:1,18:5,56х1,03х1,02 (рул.) | 1 | 277.67 |  | 278
Итого прямые затраты по разделу в ценах 2001г. | [5 empty] | 1331 | 253 |  |  | 14.94
Накладные расходы | [5 empty] | 253
В том числе, справочно:
100% ФОТ (от 253) (Поз. 6) | [5 empty] | 253
Сметная прибыль | [5 empty] | 177
В том числе, справочно:
70% ФОТ (от 253) (Поз. 6) | [5 empty] | 177
Итоги по разделу 2 Стоительные работы :
Теплоизоляционные работы:
Итого Поз. 6 | [5 empty] | 253 | 253 |  |  | 14.94
Накладные расходы 100% ФОТ (от 253) | [5 empty] | 253
Сметная прибыль 70% ФОТ (от 253) | [5 empty] | 177
Итого c накладными и см. прибылью | [5 empty] | 683 |  |  |  | 14.94
Материалы для строительных работ:
Итого Поз. 7-8 | [5 empty] | 1078
Итого | [5 empty] | 1761 |  |  |  | 14.94
В том числе:
Материалы | [5 empty] | 1078
ФОТ | [5 empty] | 253
Накладные расходы | [5 empty] | 253
Сметная прибыль | [5 empty] | 177
Итого по разделу 2 Стоительные работы | [5 empty] | 1761 |  |  |  | 14.94
Раздел 3. Материалы не учтенные ценником
9 | Цена поставщика | Светильник для аврийного освещения БС-7123-2х18 комплектно с эвакуационными знаками Цена 4382,53:1,18:5,56*1,03*1,02 (шт) | 22 | 701.79 |  | 15439
10 | Цена поставщика | Эвакуационный знак НПУ-6015.01,6015.08 Цена 135:1,18:5,56*1,03*1,02 (шт) | 6 | 21.62 |  | 130
11 | Цена поставщика | Лампа линейная люминесцентная мощьностью 18Вт с цоколем G13 Цена 62:1,18:5,56*1,03*1,02 (шт) | 45 | 9.93 |  | 447
12 | Цена поставщика | Кабель сиолвой огнестойкий с медными жилами ВВГнг-FRLS сеч.3х2,5мм2 Цена 109161,8:1,18:5,56*1,03*1,02 (1000м) | 0.6 | 17480.4 |  | 10488
13 | Цена поставщика | Короб разм.60х40х2000 код. №01780 Цена 195,76:1,18:5,56*1,03*1,02 (м) | 300 | 31.35 |  | 9405
14 | Цена поставщика | Угол внешний NEA код. №01807 Цена 135,14:1,18:5,56*1,03*1,02 (шт) | 10 | 21.64 |  | 216
15 | Цена поставщика | Угол внутренний NIА код. №01823 Цена 122,7:1,18:5,56*1,03*1,02 (шт) | 17 | 19.65 |  | 334
16 | Цена поставщика | Соединение на стык крышек GAN код. №00885 Цена 39,64:1,18:5,56*1,03*1,02 (шт) | 150 | 6.35 |  | 953
17 | Цена поставщика | Соединение на стык оснований SGAN код. №00823 Цена 23.06:1,18:5,56*1,03*1,02 (шт) | 150 | 3.69 |  | 554
18 | Цена поставщика | Соединитель оснований GTA-SN код. №02307 Цена137,43:1,18:5,56*1,03*1,02 (шт) | 150 | 22.01 |  | 3302
19 | Цена поставщика | Заглушка торцевая код. №00869 Цена 69,44:1,18:5,56*1,03*1,02 (шт) | 3 | 11.12 |  | 33
20 | Цена поставщика | Угол плоский NPAN код. №01739 Цена 188.64:1,18:5,56*1,03*1,02 (шт) | 10 | 30.21 |  | 302
21 | Цена поставщика | Тройник NTAN код. №01739 Цена 163,7:1,18:5,56*1,03*1,02 (шт) | 9 | 26.21 |  | 236
22 | ТСЦ-103-0003 | Трубы стальные сварные водогазопроводные с резьбой черные легкие (неоцинкованные) диаметр условного прохода 25 мм, толщина стенки 2,8 мм (м) | 6 | 3.31 |  | 20
Итого прямые затраты по разделу в ценах 2001г. | [5 empty] | 41859
Итоги по разделу 3 Материалы не учтенные ценником :
Материалы для монтажных работ:
Итого Поз. 9-22 | [5 empty] | 41859
Итого | [5 empty] | 41859
В том числе:
Материалы | [5 empty] | 41859
Итого по разделу 3 Материалы не учтенные ценником | [5 empty] | 41859
ИТОГИ ПО СМЕТЕ:
Итого прямые затраты по смете в ценах 2001г. | [5 empty] | 53549 | 3434 | 4078 1150 |  | 203.87
Накладные расходы | [5 empty] | 4367
В том числе, справочно:
95% ФОТ (от 4331) (Поз. 1-5) | [5 empty] | 4114
100% ФОТ (от 253) (Поз. 6) | [5 empty] | 253
Сметная прибыль | [5 empty] | 2992
В том числе, справочно:
65% ФОТ (от 4331) (Поз. 1-5) | [5 empty] | 2815
70% ФОТ (от 253) (Поз. 6) | [5 empty] | 177
Итоги по смете:
Итоги по разделу 1 Монтажные работы и оборудование :
Электромонтажные работы на других объектах:
Итого Поз. 1-5 | [5 empty] | 10359 | 3181 | 4078 1150 |  | 188.93
Накладные расходы 95% ФОТ (от 4 331) | [5 empty] | 4114
Сметная прибыль 65% ФОТ (от 4 331) | [5 empty] | 2815
Итого c накладными и см. прибылью | [5 empty] | 17288 |  |  |  | 188.93
Итого | [5 empty] | 17288 |  |  |  | 188.93
Итого по разделу 1 Монтажные работы и оборудование | [5 empty] | 17288 |  |  |  | 188.93
Итоги по разделу 2 Стоительные работы :
Теплоизоляционные работы:
Итого Поз. 6 | [5 empty] | 253 | 253 |  |  | 14.94
Накладные расходы 100% ФОТ (от 253) | [5 empty] | 253
Сметная прибыль 70% ФОТ (от 253) | [5 empty] | 177
Итого c накладными и см. прибылью | [5 empty] | 683 |  |  |  | 14.94
Материалы для строительных работ:
Итого Поз. 7-8 | [5 empty] | 1078
Итого | [5 empty] | 1761 |  |  |  | 14.94
Итого по разделу 2 Стоительные работы | [5 empty] | 1761 |  |  |  | 14.94
Итоги по разделу 3 Материалы не учтенные ценником :
Материалы для монтажных работ:
Итого Поз. 9-22 | [5 empty] | 41859
Итого | [5 empty] | 41859
Итого по разделу 3 Материалы не учтенные ценником | [5 empty] | 41859
Итого | [5 empty] | 60908 |  |  |  | 203.87
В том числе:
Материалы | [5 empty] | 46037
Машины и механизмы | [5 empty] | 4078
ФОТ | [5 empty] | 4584
Накладные расходы | [5 empty] | 4367
Сметная прибыль | [5 empty] | 2992
ВСЕГО по смете | [5 empty] | 60908 |  |  |  | 203.87

## 19-4-1566
СОГЛАСОВАНО: | [7 empty] | УТВЕРЖДАЮ:
______________ | [7 empty] | ____________
" _____ " ________________ 2012 г. | [7 empty] | "______ " _______________2012 г.
г.Лесной ФГУП "Комбинат ЭХП"
(наименование стройки)
ЛОКАЛЬНЫЙ СМЕТНЫЙ РАСЧЕТ № 312-2893/19-4-1566
(локальная смета)
на | электроосвещение (доп-но к инв№312-2609/19-4-1305), Здание 292А/3 (оси 14-29)
(наименование работ и затрат, наименование объекта)
Основание: заключение экспертизы №Ц-4447 от 30.11.2012 г.
| Сметная стоимость монтажных работ _______________________________________________________________________________________________ |  | ___________________________-7,825 |  | тыс. руб.
| Средства на оплату труда _______________________________________________________________________________________________ |  | ___________________________-1,706 |  | тыс. руб.
| Сметная трудоемкость _______________________________________________________________________________________________ |  | _______________________________________________________________________________________________-69,15 |  | чел.час
| Трудозатраты механизаторов _______________________________________________________________________________________________ |  | _______________________________________________________________________________________________-45,99 |  | чел.час
Составлен(а) в ценах по состоянию на 01.01.2000г. (редакция 2009г.)
№ пп | Шифр и номер позиции норматива | Наименование работ и затрат, единица измерения | Количество | Стоимость единицы, руб. |  | Общая стоимость, руб. |  |  | Затраты труда рабочих, чел.-ч, не занятых обслуживанием машин
|  |  |  | всего | эксплуата- ции машин | Всего | оплаты труда | эксплуата- ция машин
|  |  |  | оплаты труда | в т.ч. оплаты труда |  |  | в т.ч. оплаты труда | на единицу | всего
1 | 2 | 3 | 4 | 5 | 6 | 7 | 8 | 9 | 10 | 11
Раздел 1. Исключить из сметы инв.№ 312-2609/19-4-1305. Монтажные работы
Учтен К=1,0434 к ФОТ
Применён коэффициент К=1,2 на условия производства работ
Индекс перехода от текущих цен к ценам 2000 г. на материалы К=5,56
Заготовительно-складские расходы 2%, транспортные расходы 3% от стоимости материалов
1 | ТЕРм08-02-396-05 | Короб металлический по стенам и потолкам, длина 2 м (п.4) (100 м) | -3 -0,01*150*2 | 2133,99 623,78 | 956,36 254,11 | -6402 | -1871 | -2869 -762 | 45.12 | -135.36
Итого прямые затраты по разделу в ценах 2001г. | [5 empty] | -6402 | -1871 | -2869 -762 |  | -135.36
Накладные расходы | [5 empty] | -2501
Сметная прибыль | [5 empty] | -1711
Итого по разделу 1 Исключить из сметы инв.№ 312-2609/19-4-1305. Монтажные работы | [5 empty] | -10614 |  |  |  | -135.36
Раздел 2. Добавить к смете инв.№ 312-2609/19-4-1305. Монтажные работы и материалы
2 | ФЕРм08-02-390-02 | Короба пластмассовые: шириной до 63 мм (100 м) | 3 300*0,01 | 434,92 308,76 | 52,59 0,23 | 1305 | 926 | 158 1 | 22.07 | 66.21
Итого прямые затраты по разделу в ценах 2001г. | [5 empty] | 1305 | 926 | 158 1 |  | 66.21
Накладные расходы | [5 empty] | 881
Сметная прибыль | [5 empty] | 603
Итого по разделу 2 Добавить к смете инв.№ 312-2609/19-4-1305. Монтажные работы и материалы | [5 empty] | 2789 |  |  |  | 66.21
ИТОГИ ПО СМЕТЕ:
Итого прямые затраты по смете в ценах 2001г. | [5 empty] | -5097 | -945 | -2711 -761 |  | -69.15
Накладные расходы | [5 empty] | -1620
В том числе, справочно:
95% ФОТ (от -1706) (Поз. 1-2) | [5 empty] | -1620
Сметная прибыль | [5 empty] | -1108
В том числе, справочно:
65% ФОТ (от -1706) (Поз. 1-2) | [5 empty] | -1108
Итоги по смете:
Итого по разделу 1 Исключить из сметы инв.№ 312-2609/19-4-1305. Монтажные работы | [5 empty] | -10614 |  |  |  | -135.36
Итого по разделу 2 Добавить к смете инв.№ 312-2609/19-4-1305. Монтажные работы и материалы | [5 empty] | 2789 |  |  |  | 66.21
Итого | [5 empty] | -7825 |  |  |  | -69.15
В том числе:
Материалы | [5 empty] | -1441
Машины и механизмы | [5 empty] | -2711
ФОТ | [5 empty] | -1706
Накладные расходы | [5 empty] | -1620
Сметная прибыль | [5 empty] | -1108
ВСЕГО по смете | [5 empty] | -7825 |  |  |  | -69.15
Составил нач. группы: ___________________________Т.В. Гетманова
(должность, подпись, расшифровка)
Проверил нач. группы: ___________________________С.М. Таланина
(должность, подпись, расшифровка)

## 19-4-1306
СОГЛАСОВАНО: | [7 empty] | УТВЕРЖДАЮ:
______________ | [7 empty] | ____________
" _____ " ________________ 2011 г. | [7 empty] | "______ " _______________2011 г.
г.Лесной ФГУП "Комбинат "Электрохимприбор"
(наименование стройки)
ЛОКАЛЬНЫЙ СМЕТНЫЙ РАСЧЕТ № 312-2609/19-4-1306
(локальная смета)
на | пожарную сигнализацию и оповещение при пожаре, Здание 292А/3
(наименование работ и затрат, наименование объекта)
Основание: р.ч.№0503.002.292А/3 - ПС, инв.№312-756, 312-154/ДСП
| Сметная стоимость _______________________________________________________________________________________________ |  | ___________________________709,549 |  | тыс. руб.
| строительных работ _______________________________________________________________________________________________ |  | _______________________________________________________________________________________________2,300 |  | тыс. руб.
| монтажных работ _______________________________________________________________________________________________ |  | _______________________________________________________________________________________________574,388 |  | тыс. руб.
| оборудования _______________________________________________________________________________________________ |  | _______________________________________________________________________________________________132,861 |  | тыс. руб.
| Средства на оплату труда _______________________________________________________________________________________________ |  | ___________________________96,341 |  | тыс. руб.
| Сметная трудоемкость _______________________________________________________________________________________________ |  | _______________________________________________________________________________________________7204,56 |  | чел.час
Составлен(а) в ценах по состоянию на 01.01.2000 г. (редакция 2009 г.)
№ пп | Шифр и номер позиции норматива | Наименование работ и затрат, единица измерения | Количество | Стоимость единицы, руб. |  | Общая стоимость, руб. |  |  | Затраты труда рабочих, чел.-ч, не занятых обслуживанием машин
|  |  |  | всего | эксплуатации машин | Всего | оплаты труда | эксплуатация машин
|  |  |  | оплаты труда | в т.ч. оплаты труда |  |  | в т.ч. оплаты труда | на единицу | всего
1 | 2 | 3 | 4 | 5 | 6 | 7 | 8 | 9 | 10 | 11
Раздел 1. Монтажные работы и оборудование
Учтен коэффициент к заработной плате К=1,0434
Применен К=1,2 на условия производства работ согласно записке ПОС
Заготовительно-складские расходы1,2% , на оборудование 2%, транспортные расходы 3%
Индекс перехода от текущих цен к ценам 2000 г.: на оборудование К=3,74, на материалы К=5,56
1 | Цена поставщика | Прибор приемно-контрольный Сигнал-20М Цена: 3145,31:1,18:3,74х1,012х1,03 (шт.) | 2 | 742.89 |  | 1486
2 | ТЕРм10-08-001-01 | Приборы ПС приемно-контрольные, пусковые, концентратор блок базовый на 10 лучей (1 шт.) | 2 | 143,33 127,74 | 0.55 | 287 | 255 | 1 | 8.64 | 17.28
3 | ТСЦ-509-0584 | Резисторы (шт.) | 292 20+222+10+40 | 1.24 |  | 362
4 | ТЕРм11-03-001-01 | Приборы, устанавливаемые на металлоконструкциях, щитах и пультах, масса до 5 кг (1 шт.) | 292 | 10,25 9,10 |  | 2993 | 2657 |  | 0.62 | 181.04
5 | ТЕРм10-04-101-10 Прим | Извещатель ручной (1 шт.) | 9 | 24,35 16,00 |  | 219 | 144 |  | 1.2 | 10.8
6 | ТЕРм10-08-002-01 | Извещатель ПС автоматический тепловой электро-контактный, магнитоконтактный в нормальном исполнении (1 шт.) | 40 | 16,73 14,24 | 0.2 | 669 | 570 | 8 | 1.01 | 40.4
7 | ТЕРм10-08-002-02 | Извещатель ПС автоматический дымовой, фотоэлектрический, радиоизотопный, световой в нормальном исполнении (1 шт.) | 222 | 34,21 28,50 | 0.55 | 7595 | 6327 | 122 | 2.02 | 448.44
8 | Цена поставщика | Источник резервного питания РИП-24 Цена:3198,27:1,18:3,74х1,012х1,03 (шт.) | 7 2+5 | 755.4 |  | 5288
9 | ТЕРм10-02-016-06 | Отдельно устанавливаемый преобразователь или блок питания (1 шт.) | 7 2+5 | 303,6 197,53 | 40,96 8,60 | 2125 | 1383 | 287 60 | 12.12 | 84.84
10 | Цена поставщика | Аккумуляторная батарея GP 12170 Цена:1444,89:1,18:3,74х1,03х1,012 (шт.) | 14 4+10 | 355.72 |  | 4980
11 | ТЕРм10-08-001-12 | Устройства промежуточные на количество лучей 5 (1 шт.) | 12 | 155,71 146,15 | 0.44 | 1869 | 1754 | 5 | 9.6 | 115.2
12 | ТЕРм10-08-002-03 | Извещатель ПС автоматический тепловой, дымовой, световой во взрывозащищенном исполнении (1 шт.) | 11 | 41,65 35,02 | 0.65 | 458 | 385 | 7 | 2.02 | 22.22
13 | ТЕРм10-04-066-06 | Табло сигнальное студийное или коридорное (1 шт.) | 2 | 117,64 93,76 |  | 235 | 188 |  | 7.2 | 14.4
14 | ТЕРм10-04-066-05 Прим. | Оповещатель звуковой (1 шт.) | 2 | 17,11 16,00 |  | 34 | 32 |  | 1.2 | 2.4
15 | ТЕРм10-06-034-12 | Коробка распределительная настенная на кабеле с пластмассовой оболочкой (1 коробка) | 2 1+1 | 101,25 33,94 | 51,78 6,65 | 203 | 68 | 104 13 | 2.4 | 4.8
16 | Цена поставщика | Блок сигнально-пусковой С2000 СП-1 Цена: 1650,23:1,18:3,74х1,03х1,012 (шт.) | 11 1+10 | 389.77 |  | 4287
17 | ТЕРм10-08-001-07 прим | Приборы приемно-контрольные сигнальные, концентратор блок линейный (10 лучей) | 11 1+10 | 78,73 68,21 | 0.55 | 866 | 750 | 6 | 4.68 | 51.48
18 | Цена поставщика | Прибор приемно-контрольный взрывозащищенный Яхонт-1И Цена: 2848:1,18:3,74х1,012х1,03 (шт.) | 1 | 672.68 |  | 673
19 | ТЕРм10-08-001-01 | Приборы ПС приемно-контрольные, пусковые, концентратор блок базовый на 10 лучей (1 шт.) | 1 | 143,33 127,74 | 0.55 | 143 | 128 | 1 | 8.64 | 8.64
20 | Цена поставщика | Устройство сигнально-пусковое пожарное "Диабаз-БМ" Цена: 260500:1,18:3,74х1,012х1,03 (шт.) | 1 | 61527.86 |  | 61528
21 | ТЕРм10-08-001-07 прим | Приборы приемно-контрольные сигнальные, концентратор блок линейный (10 лучей) | 5 | 78,73 68,21 | 0.55 | 394 | 341 | 3 | 4.68 | 23.4
22 | ТЕРм10-08-002-03 | Извещатель ПС автоматический тепловой, дымовой, световой во взрывозащищенном исполнении (1 шт.) | 20 4*5 | 41,65 35,02 | 0.65 | 833 | 700 | 13 | 2.02 | 40.4
23 | Цена поставщика | Блок системный PentiumIV Цена: 24380:1,18:3,74х1,012х1,03 (шт.) | 1 | 5758.35 |  | 5758
24 | Цена поставщика | Мышь + Клавиатура Genius Цена: 350:1,18:3,74х1,012х1,03 (шт.) | 1 | 82.67 |  | 83
25 | Цена поставщика | Колонки звуковые Genius Цена: 420:1,18:3,74х1,012х1,03 (шт.) | 1 | 99.2 |  | 99
26 | Цена поставщика | Монитор Acer 21" Цена: 6940:1,18:3,74х1,012х1,03 (шт.) | 1 | 1639.16 |  | 1639
27 | Цена поставщика | Принтер Canon струйный Цена: 1580:1,18:3,74х1,012х1,03 (шт.) | 1 | 373.19 |  | 373
28 | ТЕРм11-04-002-01 | Аппарат настольный, масса до 0,015 т (1 шт.) | 1 | 36,7 15,49 | 20.96 | 37 | 15 | 21 | 1.24 | 1.24
29 | Цена поставщика | Драйвер баз данных Цена: 3990:1,18:3,74х1,012х1,03 (компл.) | 1 | 942.41 |  | 942
30 | Цена поставщика | АРМ "Орион" Цена: 15558,4:1,18:3,74х1,012х1,03 (компл.) | 1 | 3674.76 |  | 3675
31 | Цена поставщика | АРМ "УАБД" Цена: 5491,2:1,18:3,74х1,012х1,03 (компл.) | 1 | 1296.98 |  | 1297
32 | Цена поставщика | АРМ НСО Цена: 22880:1,18:3,74х1,012х1,03 (компл.) | 1 | 5404.06 |  | 5404
33 | Цена поставщика | Драйвер ключа защиты (х32) Цена: 15558,4:1,18:3,74х1,012х1,03 (компл.) | 1 | 3674.76 |  | 3675
34 | Цена поставщика | Драйвер ключа защиты (х64) Цена: 22800:1,18:3,74х1,012х1,03 (компл.) | 1 | 5385.17 |  | 5385
35 | Цена поставщика | Рабочая станция УЗВТ Avant V612 Цена: 1425х31,85:1,18:3,74х1,012х1,03 (компл.) | 1 | 10719.84 |  | 10720
36 | ТЕРм11-04-002-01 | Аппарат настольный, масса до 0,015 т (1 шт.) | 1 | 36,7 15,49 | 20.96 | 37 | 15 | 21 | 1.24 | 1.24
37 | ТЕРм08-02-148-01 | Кабель до 35 кВ в проложенных трубах, блоках и коробах, масса 1 м кабеля до 1 кг (100 м кабеля) | 90,2 9020*0,01 | 953,16 210,37 | 656,78 72,46 | 85975 | 18975 | 59242 6536 | 14.88 | 1342.18
38 | ТЕРм08-02-149-01 прим | Кабель телефонный, подвешиваемый на тросе, масса 1 м кабеля до 1 кг (100 м кабеля) | 1,5 150*0,01 | 5125,72 290,12 | 3113,14 370,32 | 7689 | 435 | 4670 555 | 20.52 | 30.78
39 | ТЕРм08-02-396-05 | Короб металлический по стенам и потолкам, длина 2 м (100 м) | 3,5 350*0,01 | 2133,99 623,78 | 956,36 254,11 | 7469 | 2183 | 3347 889 | 45.12 | 157.92
40 | ТЕРм08-02-396-05 прим. | Кабельный канал, длина 2 м (100 м) | 2 200*0,01 | 2133,99 623,78 | 956,36 254,11 | 4268 | 1248 | 1913 508 | 45.12 | 90.24
41 | ТЕРм10-08-019-01 | Коробка ответвительная на стене (1 шт.) | 95 | 9,06 8,62 |  | 861 | 819 |  | 0.6 | 57
42 | ТЕРм08-02-396-05 прим. | Мини-плинтус, длина 2 м (100 м) | 7,45 745*0,01 | 2133,99 623,78 | 956,36 254,11 | 15898 | 4647 | 7125 1893 | 45.12 | 336.14
43 | ТЕРм08-02-407-01 | Труба стальная по установленным конструкциям, по стенам с креплением скобами, диаметр до 25 мм (100 м) | 0,4 40*0,01 | 2826,37 510,97 | 1094,23 401,88 | 1131 | 204 | 438 161 | 36.96 | 14.78
44 | ТЕРм08-02-407-02 | Труба стальная по установленным конструкциям, по стенам с креплением скобами, диаметр до 40 мм (100 м) | 5,2 (20+500)*0,01 | 3417,09 688,49 | 1503,4 542,20 | 17769 | 3580 | 7818 2819 | 49.8 | 258.96
45 | Цена поставщика | Подъемник телескопический ТЕМП Цена:85000:1,18:3,74х1,012х1,03 (компл.) | 1 | 20076.27 |  | 20076
46 | ТЕРм08-02-155-01 | Герметизация проходов при вводе кабелей во взрывоопасные помещения уплотнительной массой (1 проход кабеля) | 150 | 7,16 7,16 |  | 1074 | 1074 |  | 0.56 | 84
Оповещение о пожаре
47 | Цена поставщика | Прибор управления пожарный Тромбон-ПУ-8 Цена: 29243,8:1,18:3,74х1,012х1,03 (шт.) | 1 | 6907.14 |  | 6907
48 | ТЕРм10-08-001-01 | Приборы ПС приемно-контрольные, пусковые, концентратор блок базовый на 10 лучей (1 шт.) | 1 | 143,33 127,74 | 0.55 | 143 | 128 | 1 | 8.64 | 8.64
49 | Цена поставщика | Усилитель мощности Тромбон-УМ4-360 Цена: 20397,96:1,18:3,74х1,012х1,03 (шт.) | 1 | 4817.82 |  | 4818
50 | ТЕРм10-02-016-07 прим. | Отдельно устанавливаемый усилитель дуплексный или абонентский (1 шт.) | 1 | 332,88 264,02 | 51,18 10,75 | 333 | 264 | 51 11 | 16.2 | 16.2
51 | Цена поставщика | Блок резервного питания Тромбон-БП-21 Цена: 11471,33:1,18:3,74х1,012х1,03 (шт.) | 1 | 2709.43 |  | 2709
52 | ТЕРм10-02-016-06 | Отдельно устанавливаемый преобразователь или блок питания (1 шт.) | 1 | 303,6 197,53 | 40,96 8,60 | 304 | 198 | 41 9 | 12.12 | 12.12
53 | ТЕРм10-04-066-06 прим. | Оповещатель пожарный световой (1 шт.) | 9 | 117,64 93,76 |  | 1059 | 844 |  | 7.2 | 64.8
54 | ТЕРм10-04-101-07 прим. | Оповещатель речевой (1 шт.) | 45 30+11+4 | 55,87 32,00 |  | 2514 | 1440 |  | 2.4 | 108
55 | Цена поставщика | Микрофон MD-510 Цена: 31,5х31,85:1,18:3,74х1,012х1,03 (шт.) | 1 | 247 |  | 247
56 | ТЕРм10-04-064-01 прим. | Монтаж микрофона (1 шт.) | 1 | 51,74 45,11 |  | 52 | 45 |  | 3.6 | 3.6
57 | ТЕРм08-02-148-01 | Кабель до 35 кВ в проложенных трубах, блоках и коробах, масса 1 м кабеля до 1 кг (100 м кабеля) | 22,2 2220*0,01 | 953,16 210,37 | 656,78 72,46 | 21160 | 4670 | 14581 1609 | 14.88 | 330.34
58 | ТЕРм08-02-396-05 прим. | Кабельный канал, длина 2 м (100 м) | 7 700*0,01 | 2133,99 623,78 | 956,36 254,11 | 14938 | 4366 | 6695 1779 | 45.12 | 315.84
59 | ТЕРм10-08-019-01 | Коробка ответвительная на стене (1 шт.) | 50 | 9,06 8,62 |  | 453 | 431 |  | 0.6 | 30
Телефонизация
60 | Цена поставщика | Аппарат телефонный настольный Телта-217 Цена 267:1,18:3,74х1,03х1,012 (шт.) | 8 | 65.73 |  | 526
61 | ТЕРм10-02-030-01 | Аппарат телефонный системы ЦБ или АТС настольный (1 шт.) | 8 | 134,81 122,15 |  | 1078 | 977 |  | 8.64 | 69.12
62 | ТЕРм08-03-591-08 | Розетка штепсельная неутопленного типа при открытой проводке (100 шт.) | 0,08 8*0,01 | 971,96 755,63 | 36,02 0,91 | 78 | 60 | 3 | 51.84 | 4.15
63 | ТЕРм08-02-148-01 | Кабель до 35 кВ в проложенных трубах, блоках и коробах, масса 1 м кабеля до 1 кг (100 м кабеля) | 6 600*0,01 | 953,16 210,37 | 656,78 72,46 | 5719 | 1262 | 3941 435 | 14.88 | 89.28
Итого прямые затраты по разделу в ценах 2001г. | [5 empty] | 361899 | 63562 | 110465 17277 |  | 4492.31
Накладные расходы | [5 empty] | 73998
Сметная прибыль | [5 empty] | 51638
Итоги по разделу 1 Монтажные работы и оборудование :
Итого Монтажные работы | [5 empty] | 354674 |  |  |  | 4492.31
Итого Оборудование | [5 empty] | 132861
Итого | [5 empty] | 487535 |  |  |  | 4492.31
В том числе:
Материалы | [5 empty] | 55011
Машины и механизмы | [5 empty] | 110465
ФОТ | [5 empty] | 80839
Оборудование | [5 empty] | 132861
Накладные расходы | [5 empty] | 73998
Сметная прибыль | [5 empty] | 51638
Итого по разделу 1 Монтажные работы и оборудование | [5 empty] | 487535 |  |  |  | 4492.31
Раздел 2. Материалы не учтенные ценником
64 | Цена поставщика | Извещатель пожарный ручной ИПР-3СУ Цена:160:1,18:5,56х1,03х1,02 (шт.) | 9 | 25.62 |  | 231
65 | Цена поставщика | Извещатель пожарный тепловой ИП 101-1А-А1 Цена:84:1,18:5,56х1,03х1,02 (шт.) | 40 | 13.45 |  | 538
66 | Цена поставщика | Извещатель пожарный дымовой ИП212-3СМ Цена:215:1,18:5,56х1,03х1,02 (шт.) | 222 | 34.43 |  | 7643
67 | Цена поставщика | Устройство шлейфовое контрольное УШК-02 Цена:162,84:1,18:5,56х1,03х1,02 (шт.) | 12 | 26.08 |  | 313
68 | Цена поставщика | Извещатель пожарный дымовой взрывозащищенный ИП212-1В-H-T-G1/2-В Цена:17071,7:1,18:5,56х1,03х1,02 (шт.) | 11 | 2733.68 |  | 30070
69 | Цена поставщика | Оповещатель световой 012-2 Цена:78:1,18:5,56х1,03х1,02 (шт.) | 2 | 12.49 |  | 25
70 | Цена поставщика | Оповещатель охранно-пожарный звуковой Свирель-2 Цена:871,64:1,18:5,56х1,03х1,02 (шт.) | 2 | 139.58 |  | 279
71 | Цена поставщика | Коробка распределительная КРТМ-В/10 Цена:644:1,18:5,56х1,03х1,02 (шт.) | 1 | 103.12 |  | 103
72 | Цена поставщика | Коробка распределительная КРТМ-В/20 Цена:891,55:1,18:5,56х1,03х1,02 (шт.) | 1 | 142.77 |  | 143
73 | Цена поставщика | Кабель огнестойкий КСРЭВнг-FRLS сеч.2х0,5 Цена 12704:1,18:5,56х1,03х1,02 (1000м) | 5,5 5500*0,001 | 2034.33 |  | 11189
74 | Цена поставщика | Кабель огнестойкий КСРЭВнг-FRLS сеч.4х0,97 Цена 30944:1,18:5,56х1,03х1,02 (1000м) | 2,5 2500*0,001 | 4955.15 |  | 12388
75 | Цена поставщика | Кабель огнестойкий КСРЭВнг-FRLS сеч.4х0,64 Цена 23238:1,18:5,56х1,03х1,02 (1000м) | 1 1000*0,001 | 3721.17 |  | 3721
76 | Цена поставщика | Кабель силовой ВВГнг-FRLS сеч.3х1.5 Цена 76961,08:1,18:5,56х1,03х1,02 (1000м) | 0,06 60*0,001 | 12324 |  | 739
77 | Цена поставщика | Кабель телефонный ТПВнг емк.10х2х0,4 Цена 22083,7:1,18:5,56х1,03х1,02 (1000м) | 0,06 60*0,001 | 3536.33 |  | 212
78 | Цена поставщика | Кабель телефонный ТПВнг емк.20х2х0,4 Цена 48159,43:1,18:5,56х1,03х1,02 (1000м) | 0,05 50*0,001 | 7711.91 |  | 386
79 | Цена поставщика | Короб КСК разм.150х100 мм Цена:594,3:5,56х1,03х1,02 (шт.) | 175 | 95.17 |  | 16655
80 | Цена поставщика | Кабельный канал ККМО 25х20 Цена 62:1,18:5,56х1,03х1,02 (м) | 200 100*2 | 9.93 |  | 1986
81 | Цена поставщика | Коробка универсальная марки УК-П (шт.) | 95 | 6.79 |  | 645
82 | Цена поставщика | Мини-плинтус разм. 32х12,5 мм Цена 69,27:1,18:5,56х1,03х1,02 (м) | 745 | 11.09 |  | 8262
83 | Цена поставщика | Накладка на стык Цена 15,28:1,18:5,56х1,03х1,02 (шт.) | 355 | 2.45 |  | 870
84 | Цена поставщика | Заглушка Цена 42,02:1,18:5,56х1,03х1,02 (шт.) | 60 | 6.73 |  | 404
85 | Цена поставщика | Пластиковая лента Цена 938,94:1,18:5,56х1,03х1,02 (шт.) | 149 | 150.35 |  | 22402
86 | Цена поставщика | Труба жесткая из самозатухающего ПВХ пластика, диаметр 40 мм Цена 46,46:1,18:5,56х1,03х1,02 (м) | 20 | 7.44 |  | 149
87 | Цена поставщика | Труба жесткая из самозатухающего ПВХ пластика, диаметр 25 мм Цена 21,18:1,18:5,56х1,03х1,02 (м) | 40 | 3.39 |  | 136
88 | ТСЦ-103-0133 прим. | Трубы стальные электросварные прямошовные, наружный диаметр 40 мм, толщина стенки 1,6 мм (м) | 500 | 19.8 |  | 9900
89 | ТСЦ-101-0813 | Проволока стальная низкоуглеродистая разного назначения оцинкованная диаметром 3,0 мм (т) | 0,00666 55,5*120*0,001*0,001 | 10329.2 |  | 69
90 | ТСЦ-509-0073 прим. | Подвес П-13 (100 шт.) | 0,3 30*0,01 | 1546.76 |  | 464
91 | ТСЦ-104-0092 | Стекловолокно рубленое (т) | 0,07 70*0,001 | 48614.35 |  | 3403
Оповещение о пожаре
92 | Цена поставщика | Оповещатель пожарный световой "Выход" Цена: 200:1,18:5,56х1,02х1,03 (шт.) | 9 | 32.03 |  | 288
93 | Цена поставщика | Оповещатель речевой Глагол-Н2-1 Цена: 378,88:1,18:5,56х1,02х1,03 (шт.) | 30 | 60.67 |  | 1820
94 | Цена поставщика | Оповещатель речевой Глагол-Н2-3 Цена: 439,88:1,18:5,56х1,02х1,03 (шт.) | 11 | 70.44 |  | 775
95 | Цена поставщика | Оповещатель голосовой BExDA110E Цена: 2945:1,18:5,56х1,02х1,03 (шт.) | 11 | 471.59 |  | 5187
96 | Цена поставщика | Кабель огнестойкий КСРЭВнг-FRLS сеч.2х0,97 Цена 12204:1,18:5,56х1,03х1,02 (1000м) | 1,55 1550*0,001 | 1954.26 |  | 3029
97 | Цена поставщика | Кабель силовой ВВГнг-FRLS сеч.3х1,5 Цена 76961,07:1,18:5,56х1,03х1,02 (1000м) | 0,05 50*0,001 | 12324 |  | 616
98 | Цена поставщика | Кабель силовой ВВГнг-FRLS сеч.2х1,5 Цена 62147,65:1,18:5,56х1,03х1,02 (1000м) | 0,02 20*0,001 | 9951.88 |  | 199
99 | Цена поставщика | Кабельный канал ККМО 25х20 Цена 62:1,18:5,56х1,03х1,02 (м) | 700 | 9.93 |  | 6951
100 | Цена поставщика | Коробка монтажная огнестойкая МК-О(6к) Цена 265:1,18:5,56х1,03х1,02 (шт.) | 50 | 42.43 |  | 2122
Телефонизация
101 | Цена поставщика | Розетка телефонная RG-11 Цена 327,97:1,18:5,56х1,03х1,02 (шт.) | 8 | 52.52 |  | 420
102 | Цена поставщика | Рамка Цена 43,33:1,18:5,56х1,03х1,02 (шт.) | 8 | 6.94 |  | 56
103 | Цена поставщика | Суппорт Цена 38,65:1,18:5,56х1,03х1,02 (шт.) | 8 | 6.19 |  | 50
104 | Цена поставщика | Кабель городской КСПВ сеч.1х2х0,4 Цена 1547:1,18:5,56х1,03х1,02 (1000м) | 0,6 600*0,001 | 247.73 |  | 149
Итого прямые затраты по разделу в ценах 2001г. | [5 empty] | 154987
Итоги по разделу 2 Материалы не учтенные ценником :
Материалы для монтажных работ | [5 empty] | 154918
Электромонтажные работы на других объектах | [5 empty] | 69
Итого | [5 empty] | 154987
В том числе:
Материалы | [5 empty] | 154987
Итого по разделу 2 Материалы не учтенные ценником | [5 empty] | 154987
Раздел 3. Демонтажные работы
105 | ТЕРм10-08-001-03 | Приборы ПС приемно-контрольные, пусковые, концентратор блок линейный (10 лучей) | 2 | 28,5 28,34 | 0.16 | 57 | 57 |  | 6.48 | 12.96
106 | ТЕРм10-08-001-01 | Приборы ПС приемно-контрольные, пусковые, концентратор блок базовый на 10 лучей (1 шт.) | 1 | 38,49 38,32 | 0.17 | 38 | 38 |  | 8.64 | 8.64
107 | ТЕРм10-08-001-03 | Приборы ПС приемно-контрольные, пусковые, концентратор блок линейный (10 лучей) | 1 | 28,5 28,34 | 0.16 | 29 | 29 |  | 6.48 | 6.48
108 | ТЕРм10-08-002-02 | Извещатель ПС автоматический дымовой, фотоэлектрический, радиоизотопный, световой в нормальном исполнении (1 шт.) | 45 | 8,72 8,55 | 0.17 | 392 | 385 | 7 | 2.02 | 90.9
109 | ТЕРм10-08-002-01 | Извещатель ПС автоматический тепловой электро-контактный, магнитоконтактный в нормальном исполнении (1 шт.) | 30 | 4,33 4,27 | 0.06 | 130 | 128 | 2 | 1.01 | 30.3
110 | ТЕРм10-04-101-10 Прим | Извещатель ручной (1 шт.) | 8 | 4,8 4,80 |  | 38 | 38 |  | 1.2 | 9.6
111 | ТЕРм11-03-001-01 | Приборы, устанавливаемые на металлоконструкциях, щитах и пультах, масса до 5 кг (1 шт.) | 105 | 2,73 2,73 |  | 287 | 287 |  | 0.62 | 65.1
112 | ТЕРм10-08-001-05 | Приборы ПС на 1 луч (1 шт.) | 5 | 9,44 9,31 | 0.13 | 47 | 47 |  | 2.16 | 10.8
113 | ТЕРм10-08-002-03 | Извещатель ПС автоматический тепловой, дымовой, световой во взрывозащищенном исполнении (1 шт.) | 30 | 10,7 10,51 | 0.19 | 321 | 315 | 6 | 2.02 | 60.6
114 | ТЕРм08-02-472-10 | Проводник заземляющий из медного изолированного провода сечением 25 мм2 открыто по строительным основаниям (100 м) | 14.65 | 248,27 231,93 | 16,34 0,20 | 3637 | 3398 | 239 3 | 55.92 | 819.23
115 | ТЕРм08-02-146-02 | Кабель до 35 кВ с креплением накладными скобами, масса 1 м кабеля до 1 кг (100 м кабеля) | 10.7 | 626,81 85,00 | 541,81 63,42 | 6707 | 910 | 5797 679 | 20.04 | 214.43
116 | ТЕРм10-01-055-03 | Прокладка кабеля, масса 1 м до 1 кг, по стене бетонной (100 м кабеля) | 3.1 | 252,6 204,02 | 48,58 10,21 | 783 | 632 | 151 32 | 51 | 158.1
117 | ТЕРм08-02-148-01 | Кабель до 35 кВ в проложенных трубах, блоках и коробах, масса 1 м кабеля до 1 кг (100 м кабеля) | 5.9 | 260,15 63,11 | 197,04 21,74 | 1535 | 372 | 1163 128 | 14.88 | 87.79
118 | ТЕРм08-02-146-02 | Кабель до 35 кВ с креплением накладными скобами, масса 1 м кабеля до 1 кг (100 м кабеля) | 39.25 | 626,81 85,00 | 541,81 63,42 | 24602 | 3336 | 21266 2489 | 20.04 | 786.57
119 | ТЕРм08-02-408-01 | Труба стальная во взрывоопасных и пожароопасных помещениях по установленным конструкциям, с креплением накладными скобами, диаметр до 25 мм (100 м) | 1.47 | 844,66 312,56 | 532,1 221,09 | 1242 | 459 | 783 325 | 75.36 | 110.78
120 | ТЕРм08-02-408-02 | Труба стальная во взрывоопасных и пожароопасных помещениях по установленным конструкциям, с креплением накладными скобами, диаметр до 40 мм (100 м) | 0.1 | 1064 395,18 | 668,82 272,70 | 106 | 40 | 66 27 | 95.28 | 9.53
121 | ТЕРм10-06-034-12 | Коробка распределительная настенная (1 коробка) | 9 | 25,72 10,18 | 15,54 2,00 | 231 | 92 | 139 18 | 2.4 | 21.6
122 | ТЕРм10-08-019-01 | Коробка ответвительная на стене (1 шт.) | 30 | 2,59 2,59 |  | 78 | 78 |  | 0.6 | 18
123 | ТЕРм10-06-029-02 | Муфта прямая на кабеле со свинцовой оболочкой в колодцах, емкость до 20х2 (1 шт.) | 2 | 55,41 29,78 | 25,63 3,29 | 111 | 60 | 51 7 | 7.92 | 15.84
124 | ТЕРм10-06-029-03 | Муфта прямая на кабеле со свинцовой оболочкой в колодцах, емкость до 30х2 (1 шт.) | 2 | 72,37 39,70 | 32,67 4,19 | 145 | 80 | 65 8 | 10.56 | 21.12
125 | ТЕРм10-06-029-04 | Муфта прямая на кабеле со свинцовой оболочкой в колодцах, емкость до 50х2 (1 шт.) | 1 | 92,85 49,63 | 43,22 5,55 | 93 | 50 | 43 6 | 13.2 | 13.2
126 | ТЕРм08-03-545-01 | Коробка (ящик) с зажимами для кабелей и проводов сечением до 6 мм2, устанавливаемая на конструкции на стене или колонне, количество зажимов до 10 (1 шт.) | 28 | 17,32 16,47 | 0.85 | 485 | 461 | 24 | 3.97 | 111.16
Итого прямые затраты по разделу в ценах 2001г. | [5 empty] | 41094 | 11292 | 29802 3722 |  | 2682.73
Накладные расходы | [5 empty] | 13974
Сметная прибыль | [5 empty] | 9659
Итоги по разделу 3 Демонтажные работы :
Монтаж оборудования | [5 empty] | 5001 |  |  |  | 461.88
Монтаж радиотелевизионного и электронного оборудования | [5 empty] | 98 |  |  |  | 9.6
Электромонтажные работы на других объектах | [5 empty] | 58518 |  |  |  | 2139.49
Прокладка и монтаж сетей связи | [5 empty] | 1110 |  |  |  | 71.76
Итого | [5 empty] | 64727 |  |  |  | 2682.73
В том числе:
Машины и механизмы | [5 empty] | 29802
ФОТ | [5 empty] | 15014
Накладные расходы | [5 empty] | 13974
Сметная прибыль | [5 empty] | 9659
Итого по разделу 3 Демонтажные работы | [5 empty] | 64727 |  |  |  | 2682.73
Раздел 4. Строительные работы
127 | ТЕР46-03-007-03 | Пробивка проемов в конструкциях из кирпича (1 м3) | 2,4 0,016*150 | 592,21 162,09 | 430,12 41,39 | 1421 | 389 | 1032 99 | 12.3 | 29.52
Итого прямые затраты по разделу в ценах 2001г. | [5 empty] | 1421 | 389 | 1032 99 |  | 29.52
Накладные расходы | [5 empty] | 537
Сметная прибыль | [5 empty] | 342
Итоги по разделу 4 Строительные работы :
Работы по реконструкции зданий и сооружений (усиление и замена существующих конструкций, разборка и возведение отдельных конструктивных элементов) | [5 empty] | 2300 |  |  |  | 29.52
Итого | [5 empty] | 2300 |  |  |  | 29.52
В том числе:
Машины и механизмы | [5 empty] | 1032
ФОТ | [5 empty] | 488
Накладные расходы | [5 empty] | 537
Сметная прибыль | [5 empty] | 342
Итого по разделу 4 Строительные работы | [5 empty] | 2300 |  |  |  | 29.52
ИТОГИ ПО СМЕТЕ:
Итого прямые затраты по смете в ценах 2001г. | [5 empty] | 559401 | 75243 | 141299 21098 |  | 7204.56
Накладные расходы | [5 empty] | 88509
В том числе, справочно:
80% ФОТ (от 20175) (Поз. 2, 4, 6-7, 9, 11-12, 17, 19, 21-22, 41, 48, 50, 52, 59, 61, 105-109, 111-113, 116, 122) | [5 empty] | 16140
92% ФОТ (от 2761) (Поз. 5, 13-14, 28, 36, 53-54, 56, 110) | [5 empty] | 2540
95% ФОТ (от 72515) (Поз. 37-40, 42-44, 46, 57-58, 62-63, 114-115, 117-120, 126) | [5 empty] | 68890
100% ФОТ (от 402) (Поз. 15, 121, 123-125) | [5 empty] | 402
110% ФОТ (от 488) (Поз. 127) | [5 empty] | 537
Сметная прибыль | [5 empty] | 61639
В том числе, справочно:
60% ФОТ (от 20175) (Поз. 2, 4, 6-7, 9, 11-12, 17, 19, 21-22, 41, 48, 50, 52, 59, 61, 105-109, 111-113, 116, 122) | [5 empty] | 12105
65% ФОТ (от 75678) (Поз. 5, 13-14, 28, 36, 53-54, 56, 15, 37-40, 42-44, 46, 57-58, 62-63, 110, 114-115, 117-120, 126, 121, 123-125) | [5 empty] | 49192
70% ФОТ (от 488) (Поз. 127) | [5 empty] | 342
Итоги по смете:
Итоги по разделу 1 Монтажные работы и оборудование :
Итоги по Монтажным работам
Монтаж оборудования:
Итого Поз. 2, 4, 6-7, 9, 11-12, 17, 19, 21-22, 41, 48, 50, 52, 59, 61 | [5 empty] | 21404 | 18067 | 546 80 |  | 1226.42
Накладные расходы 80% ФОТ (от 18 147) | [5 empty] | 14518
Сметная прибыль 60% ФОТ (от 18 147) | [5 empty] | 10888
Итого c накладными и см. прибылью | [5 empty] | 46810 |  |  |  | 1226.42
Монтаж радиотелевизионного и электронного оборудования:
Итого Поз. 5, 13-14, 28, 36, 53-54, 56 | [5 empty] | 4187 | 2723 | 42 |  | 206.48
Накладные расходы 92% ФОТ (от 2 723) | [5 empty] | 2505
Сметная прибыль 65% ФОТ (от 2 723) | [5 empty] | 1770
Итого c накладными и см. прибылью | [5 empty] | 8462 |  |  |  | 206.48
Прокладка и монтаж сетей связи:
Итого Поз. 15 | [5 empty] | 203 | 68 | 104 13 |  | 4.8
Накладные расходы 100% ФОТ (от 81) | [5 empty] | 81
Сметная прибыль 65% ФОТ (от 81) | [5 empty] | 53
Итого c накладными и см. прибылью | [5 empty] | 337 |  |  |  | 4.8
Электромонтажные работы на других объектах:
Итого Поз. 37-40, 42-44, 46, 57-58, 62-63 | [5 empty] | 183168 | 42704 | 109773 17184 |  | 3054.61
Накладные расходы 95% ФОТ (от 59 888) | [5 empty] | 56894
Сметная прибыль 65% ФОТ (от 59 888) | [5 empty] | 38927
Итого c накладными и см. прибылью | [5 empty] | 278989 |  |  |  | 3054.61
Материалы для монтажных работ:
Итого Поз. 45 | [5 empty] | 20076
Итого | [5 empty] | 354674 |  |  |  | 4492.31
Итоги по Оборудованию
Оборудование:
Итого Поз. 1, 3, 8, 10, 16, 18, 20, 23-27, 29-35, 47, 49, 51, 55, 60 | [5 empty] | 132861
Итого | [5 empty] | 132861
Итого | [5 empty] | 487535 |  |  |  | 4492.31
Итого по разделу 1 Монтажные работы и оборудование | [5 empty] | 487535 |  |  |  | 4492.31
Итоги по разделу 2 Материалы не учтенные ценником :
Материалы для монтажных работ:
Итого Поз. 64-88, 90-104 | [5 empty] | 154918
Электромонтажные работы на других объектах:
Итого Поз. 89 | [5 empty] | 69
Накладные расходы 95% ФОТ (от 0)
Сметная прибыль 65% ФОТ (от 0)
Итого c накладными и см. прибылью | [5 empty] | 69
Итого | [5 empty] | 154987
Итого по разделу 2 Материалы не учтенные ценником | [5 empty] | 154987
Итоги по разделу 3 Демонтажные работы :
Монтаж оборудования:
Итого Поз. 105-109, 111-113, 116, 122 | [5 empty] | 2162 | 1996 | 166 32 |  | 461.88
Накладные расходы 80% ФОТ (от 2 028) | [5 empty] | 1622
Сметная прибыль 60% ФОТ (от 2 028) | [5 empty] | 1217
Итого c накладными и см. прибылью | [5 empty] | 5001 |  |  |  | 461.88
Монтаж радиотелевизионного и электронного оборудования:
Итого Поз. 110 | [5 empty] | 38 | 38 |  |  | 9.6
Накладные расходы 92% ФОТ (от 38) | [5 empty] | 35
Сметная прибыль 65% ФОТ (от 38) | [5 empty] | 25
Итого c накладными и см. прибылью | [5 empty] | 98 |  |  |  | 9.6
Электромонтажные работы на других объектах:
Итого Поз. 114-115, 117-120, 126 | [5 empty] | 38314 | 8976 | 29338 3651 |  | 2139.49
Накладные расходы 95% ФОТ (от 12 627) | [5 empty] | 11996
Сметная прибыль 65% ФОТ (от 12 627) | [5 empty] | 8208
Итого c накладными и см. прибылью | [5 empty] | 58518 |  |  |  | 2139.49
Прокладка и монтаж сетей связи:
Итого Поз. 121, 123-125 | [5 empty] | 580 | 282 | 298 39 |  | 71.76
Накладные расходы 100% ФОТ (от 321) | [5 empty] | 321
Сметная прибыль 65% ФОТ (от 321) | [5 empty] | 209
Итого c накладными и см. прибылью | [5 empty] | 1110 |  |  |  | 71.76
Итого | [5 empty] | 64727 |  |  |  | 2682.73
Итого по разделу 3 Демонтажные работы | [5 empty] | 64727 |  |  |  | 2682.73
Итоги по разделу 4 Строительные работы :
Работы по реконструкции зданий и сооружений (усиление и замена существующих конструкций, разборка и возведение отдельных конструктивных элементов):
Итого Поз. 127 | [5 empty] | 1421 | 389 | 1032 99 |  | 29.52
Накладные расходы 110% ФОТ (от 488) | [5 empty] | 537
Сметная прибыль 70% ФОТ (от 488) | [5 empty] | 342
Итого c накладными и см. прибылью | [5 empty] | 2300 |  |  |  | 29.52
Итого | [5 empty] | 2300 |  |  |  | 29.52
Итого по разделу 4 Строительные работы | [5 empty] | 2300 |  |  |  | 29.52
Итого | [5 empty] | 709549 |  |  |  | 7204.56
В том числе:
Материалы | [5 empty] | 209998
Машины и механизмы | [5 empty] | 141299
ФОТ | [5 empty] | 96341
Оборудование | [5 empty] | 132861
Накладные расходы | [5 empty] | 88509
Сметная прибыль | [5 empty] | 61639
ВСЕГО по смете | [5 empty] | 709549 |  |  |  | 7204.56

## 19-4-1631
СОГЛАСОВАНО: | [7 empty] | УТВЕРЖДАЮ:
______________ | [7 empty] | ____________
" _____ " ________________ 2011 г. | [7 empty] | "______ " _______________2011 г.
г.Лесной ФГУП "Комбинат "Электрохимприбор". Площадка 2
(наименование стройки)
ЛОКАЛЬНЫЙ СМЕТНЫЙ РАСЧЕТ № 312-2825/19-4-1631
(локальная смета)
на | пожарную сигнализацию и оповещение при пожаре (доп. к смете инв.312-2609/19-4-1306), Здание 292А/3
(наименование работ и затрат, наименование объекта)
Основание: р.ч.№0503.002.292А/3 - ПС, инв.№312-756, 312-154/ДСП, письмо исх№ 191-072-09/3770 от 29.10.2012 (вх.3085)
| Сметная стоимость монтажных работ _______________________________________________________________________________________________ |  | ___________________________-3,301 |  | тыс. руб.
| Средства на оплату труда _______________________________________________________________________________________________ |  | ___________________________0,000 |  | тыс. руб.
| Сметная трудоемкость _______________________________________________________________________________________________ |  | _______________________________________________________________________________________________0 |  | чел.час
Составлен(а) в ценах по состоянию на 01.01.2000 г. (редакция 2009 г.)
№ пп | Шифр и номер позиции норматива | Наименование работ и затрат, единица измерения | Количество | Стоимость единицы, руб. |  | Общая стоимость, руб. |  |  | Затраты труда рабочих, чел.-ч, не занятых обслуживанием машин
|  |  |  | всего | эксплуатации машин | Всего | оплаты труда | эксплуатация машин
|  |  |  | оплаты труда | в т.ч. оплаты труда |  |  | в т.ч. оплаты труда | на единицу | всего
1 | 2 | 3 | 4 | 5 | 6 | 7 | 8 | 9 | 10 | 11
Раздел 1. Исключить из раздела материалы, не учтенные ценником сметы инв№312-2609/19-4-1306
Учтен коэффициент к заработной плате К=1,0434
Применен К=1,2 на условия производства работ согласно записке ПОС
Заготовительно-складские расходы1,2% , на оборудование 2%, транспортные расходы 3%
Индекс перехода от текущих цен к ценам 2000 г.: на оборудование К=3,74, на материалы К=5,56
1 | г.Санкт-Петербург "АТЭКС-Электро" | Оповещатель голосовой BExDA110E Цена: 2945:1,18:5,56х1,02х1,03 (шт.) | -7 | 471.59 |  | -3301
Итого прямые затраты по разделу в ценах 2001г. | [5 empty] | -3301
Итоги по разделу 1 Исключить из раздела материалы, не учтенные ценником сметы инв№312-2609/19-4-1306 :
Материалы для монтажных работ | [5 empty] | -3301
Итого | [5 empty] | -3301
В том числе:
Материалы | [5 empty] | -3301
Итого по разделу 1 Исключить из раздела материалы, не учтенные ценником сметы инв№312-2609/19-4-1306 | [5 empty] | -3301
ИТОГИ ПО СМЕТЕ:
Итого прямые затраты по смете в ценах 2001г. | [5 empty] | -3301
Итоги по смете:
Материалы для монтажных работ:
Итого Поз. 1 | [5 empty] | -3301
Итого | [5 empty] | -3301
В том числе:
Материалы | [5 empty] | -3301
ВСЕГО по смете | [5 empty] | -3301
Составил техник: ___________________________З.Д. Фурсов
(должность, подпись, расшифровка)
Проверил инженер: ___________________________Т.В. Гетманова
(должность, подпись, расшифровка)
Начальник группы: ___________________________С.М. Таланина
(должность, подпись, расшифровка)

## 19-4-1567
СОГЛАСОВАНО: | [7 empty] | УТВЕРЖДАЮ:
______________ | [7 empty] | ____________
" _____ " ________________ 2012 г. | [7 empty] | "______ " _______________2012 г.
г.Лесной ФГУП "Комбинат ЭХП"
(наименование стройки)
ЛОКАЛЬНЫЙ СМЕТНЫЙ РАСЧЕТ № 312-2893/19-4-1567
(локальная смета)
на | ПС и оповещение о пожаре (доп-но к инв№312-2609/19-4-1306), Здание 292А/3 (оси 14-29)
(наименование работ и затрат, наименование объекта)
Основание: заключение экспертизы №Ц-4447 от 30.11.2012 г.
| Сметная стоимость _______________________________________________________________________________________________ |  | ___________________________-6,885 |  | тыс. руб.
| монтажных работ _______________________________________________________________________________________________ |  | _______________________________________________________________________________________________-1,739 |  | тыс. руб.
| оборудования _______________________________________________________________________________________________ |  | _______________________________________________________________________________________________-5,146 |  | тыс. руб.
| Средства на оплату труда _______________________________________________________________________________________________ |  | ___________________________-0,602 |  | тыс. руб.
| Сметная трудоемкость _______________________________________________________________________________________________ |  | _______________________________________________________________________________________________-28,3 |  | чел.час
| Трудозатраты механизаторов _______________________________________________________________________________________________ |  | _______________________________________________________________________________________________-3,71 |  | чел.час
Составлен(а) в ценах по состоянию на 01.01.2000г. (редакция 2009г.)
№ пп | Шифр и номер позиции норматива | Наименование работ и затрат, единица измерения | Количество | Стоимость единицы, руб. |  | Общая стоимость, руб. |  |  | Затраты труда рабочих, чел.-ч, не занятых обслуживанием машин
|  |  |  | всего | эксплуата- ции машин | Всего | оплаты труда | эксплуата- ция машин
|  |  |  | оплаты труда | в т.ч. оплаты труда |  |  | в т.ч. оплаты труда | на единицу | всего
1 | 2 | 3 | 4 | 5 | 6 | 7 | 8 | 9 | 10 | 11
Раздел 1. Исключить из сметы инв.№312-2609/19-4-1306. Монтажные работы
Учтен коэффициент к заработной плате К=1,0434
Применен К=1,2 на условия производства работ согласно записке ПОС
1 | ТЕРм10-02-016-06 | Отдельно устанавливаемый преобразователь или блок питания (п.9) (1 шт.) | -7 -(2+5) | 303,6 197,53 | 40,96 8,6 | -2125 | -1383 | -287 -60 | 12.12 | -84.84
2 | ТЕРм10-08-001-07 прим | Приборы приемно-контрольные сигнальные, концентратор блок линейный (10 лучей) | -11 | 78,73 68,21 | 0.55 | -866 | -750 | -6 | 4.68 | -51.48
3 | г.Королёв Болид | Блок сигнально-пусковой С2000 СП-1 Цена: 1650,23:1,18:3,74х1,03х1,012 (шт.) | -1 | 389.77 |  | -390
4 | г.Королёв Болид | Устройство сигнально-пусковое пожарное "Диабаз-БМ" Цена: 260500:1,18:3,74х1,012х1,03 (шт.) | -1 | 61527.86 |  | -61528
Итого прямые затраты по разделу в ценах 2001г. | [5 empty] | -64909 | -2133 | -293 -60 |  | -136.32
Накладные расходы | [5 empty] | -1754
Сметная прибыль | [5 empty] | -1316
Итого по разделу 1 Исключить из сметы инв.№312-2609/19-4-1306. Монтажные работы | [5 empty] | -67979 |  |  |  | -136.32
Раздел 2. Дополнительно к смете инв.№312-2609/19-4-1306. Монтажные работы
5 | ТЕРм10-08-003-03 | Устройство ультразвуковое, блок питания и контроля (п.9) (1 шт.) | 7 2+5 | 73,09 64,82 | 0.44 | 512 | 454 | 3 | 4.32 | 30.24
6 | ТЕРм08-01-121-01 | Аккумулятор кислотный стационарный, тип С-1, СК-1 (1 шт.) | 14 4+10 | 53,79 34,94 |  | 753 | 489 |  | 2.47 | 34.58
7 | ТЕРм10-08-003-03 прим | Устройство ультразвуковое, блок питания и контроля (1 шт.) | 10 | 73,09 64,82 | 0.44 | 731 | 648 | 4 | 4.32 | 43.2
8 | г.Королёв Болид | Устройство сигнально-пусковое пожарное "Диабаз-БМ" Цена: 240364:1,18:3,74х1,012х1,03 (шт.) | 1 | 56771.92 |  | 56772
Дополнительно к смете инв.№312-2609/19-4-1306 по письму исх.№191-072-09/3770 от 29.10.2012 (вх.3085) выпущена смета
инв.№312-2825/19-4-1631 на сумму -3,301 тыс.руб.
Итого прямые затраты по разделу в ценах 2001г. | [5 empty] | 58768 | 1591 | 7 |  | 108.02
Накладные расходы | [5 empty] | 1347
Сметная прибыль | [5 empty] | 979
Итого по разделу 2 Дополнительно к смете инв.№312-2609/19-4-1306. Монтажные работы | [5 empty] | 61094 |  |  |  | 108.02
ИТОГИ ПО СМЕТЕ:
Итого прямые затраты по смете в ценах 2001г. | [5 empty] | -6141 | -542 | -286 -60 |  | -28.3
Накладные расходы | [5 empty] | -407
В том числе, справочно:
80% ФОТ (от -1091) (Поз. 1-2, 5, 7) | [5 empty] | -872
95% ФОТ (от 489) (Поз. 6) | [5 empty] | 465
Сметная прибыль | [5 empty] | -337
В том числе, справочно:
60% ФОТ (от -1091) (Поз. 1-2, 5, 7) | [5 empty] | -655
65% ФОТ (от 489) (Поз. 6) | [5 empty] | 318
Итоги по смете:
Итого по разделу 1 Исключить из сметы инв.№312-2609/19-4-1306. Монтажные работы | [5 empty] | -67979 |  |  |  | -136.32
Итого по разделу 2 Дополнительно к смете инв.№312-2609/19-4-1306. Монтажные работы | [5 empty] | 61094 |  |  |  | 108.02
Итого | [5 empty] | -6885 |  |  |  | -28.3
В том числе:
Материалы | [5 empty] | -167
Машины и механизмы | [5 empty] | -286
ФОТ | [5 empty] | -602
Оборудование | [5 empty] | -5146
Накладные расходы | [5 empty] | -407
Сметная прибыль | [5 empty] | -337
ВСЕГО по смете | [5 empty] | -6885 |  |  |  | -28.3
Составил начальник группы: ___________________________Т.В. Гетманова
(должность, подпись, расшифровка)

## 19-4-1307
СОГЛАСОВАНО: | [7 empty] | УТВЕРЖДАЮ:
______________ | [7 empty] | ____________
" _____ " ________________ 201_ г. | [7 empty] | "______ " _______________201_ г.
г.Лесной ФГУП"Комбинат ЭХП"
(наименование стройки)
ЛОКАЛЬНЫЙ СМЕТНЫЙ РАСЧЕТ № 312-2609/19-4-1307
(локальная смета)
на | противопожарную автоматику, Здание 292А/3 (оси 14-29)
(наименование работ и затрат, наименование объекта)
Основание: 0503.002.292А/3-ППА инв.312-768,312-767
| Сметная стоимость _______________________________________________________________________________________________ |  | ___________________________140,392 |  | тыс. руб.
| монтажных работ _______________________________________________________________________________________________ |  | _______________________________________________________________________________________________112,118 |  | тыс. руб.
| оборудования _______________________________________________________________________________________________ |  | _______________________________________________________________________________________________28,274 |  | тыс. руб.
| Средства на оплату труда _______________________________________________________________________________________________ |  | ___________________________13,336 |  | тыс. руб.
| Сметная трудоемкость _______________________________________________________________________________________________ |  | _______________________________________________________________________________________________795,14 |  | чел.час
Составлен(а) в ценах по состоянию на 01.01.2000 г. (редакция 2009г)
№ пп | Шифр и номер позиции норматива | Наименование работ и затрат, единица измерения | Количество | Стоимость единицы, руб. |  | Общая стоимость, руб. |  |  | Затраты труда рабочих, чел.-ч, не занятых обслуживанием машин
|  |  |  | всего | эксплуатации машин | Всего | оплаты труда | эксплуатация машин
|  |  |  | оплаты труда | в т.ч. оплаты труда |  |  | в т.ч. оплаты труда | на единицу | всего
1 | 2 | 3 | 4 | 5 | 6 | 7 | 8 | 9 | 10 | 11
Раздел 1. Монтажные работы и оборудование
Учтен к=1,0434 к ФОТ
Транспортные 3%;заготовительно-складские расходы 1,2% на оборудование и 2% на материалы
к=3,74 индекс перехода сметной стоимости на оборудование от 3 кв.2012г к 2000г (прил.№4 к письму Минрегиона России №198.99-ИП/08 от 01.08.2012г-п.2)
к=5,56 индекс перехода сметной стоимости на материалы от 3 кв.2012г к 2000г (прил. к письму Минрегиона России №198.99-ИП/08 от 01.08.2012г)
Шкаф противопожарной автоматикм по черт 312-767 лист 15(1ШПА-1)
1 | Цена поставщика | Шкаф противопожарной автоматики разм.800х500х250 Цена 8094,8:1,18:3,74х1,012х1,03 (шт.) | 1 | 1911.92 |  | 1912
2 | ТЕРм08-03-573-05 | Шкаф (пульт) управления навесной, высота, ширина и глубина до 900х600х500 мм (1 шт.) | 1 | 153,34 41,46 | 107,2 8,41 | 153 | 41 | 107 8 | 2.84 | 2.84
3 | Цена поставщика | Выключатель ВА47-29 1З 6С Цена 41,22:1,18:3,74х1,012х1,03 (шт.) | 1 | 9.74 |  | 10
4 | ТЕРм08-03-526-01 | Автомат одно-, двух-, трехполюсный, устанавливаемый на конструкции на стене или колонне, на ток до 25 А (1 шт.) | 1 | 180,3 26,17 | 1.54 | 180 | 26 | 2 | 1.87 | 1.87
5 | Цена поставщика | Реле РЭП34-44-10 Цена 1185,19:1,18:3,74х1,012х1,03 (шт.) | 7 | 279.93 |  | 1960
6 | ТЕРм08-01-080-03 | Прибор измерения и защиты, количество подключаемых концов до 12 (1 шт.) | 7 | 76,47 38,17 | 28,13 1,82 | 535 | 267 | 197 13 | 2.7 | 18.9
7 | ТЕРм08-01-082-01 | Зажим наборный без кожуха (100 шт.) | 0.6 | 1502,98 797,39 | 40,73 2,51 | 902 | 478 | 24 2 | 56.4 | 33.84
Шкаф противопожарной автоматикм по черт 312-767 лист 16 (2ШПА-1;2ШПА-2)
8 | Цена поставщика | Шкаф противопожарной автоматики разм.800х500х250 Цена 8094,8:1,18:3,74х1,012х1,03 (шт.) | 2 | 1911.92 |  | 3824
9 | ТЕРм08-03-573-05 | Шкаф (пульт) управления навесной, высота, ширина и глубина до 900х600х500 мм (1 шт.) | 2 | 153,34 41,46 | 107,2 8,41 | 307 | 83 | 214 17 | 2.84 | 5.68
10 | Цена поставщика | Выключатель ВА47-29 1З 6С Цена 41,22:1,18:3,74х1,012х1,03 (шт.) | 2 | 9.74 |  | 19
11 | ТЕРм08-03-526-01 | Автомат одно-, двух-, трехполюсный, устанавливаемый на конструкции на стене или колонне, на ток до 25 А (1 шт.) | 2 | 180,3 26,17 | 1.54 | 361 | 52 | 3 | 1.87 | 3.74
12 | Цена поставщика | Реле РЭП34-44-10 Цена 1185,19:1,18:3,74х1,012х1,03 (шт.) | 1 | 279.93 |  | 280
13 | ТЕРм08-01-080-03 | Прибор измерения и защиты, количество подключаемых концов до 12 (1 шт.) | 1 | 76,47 38,17 | 28,13 1,82 | 76 | 38 | 28 2 | 2.7 | 2.7
14 | ТЕРм08-01-082-01 | Зажим наборный без кожуха (100 шт.) | 0.6 | 1502,98 797,39 | 40,73 2,51 | 902 | 478 | 24 2 | 56.4 | 33.84
Шкаф противопожарной автоматикм по черт 312-767 лист 17 (2ШПА-3;2ШПА-4)
15 | Цена поставщика | Шкаф противопожарной автоматики разм.800х500х250 Цена 8094,8:1,18:3,74х1,012х1,03 (шт.) | 2 | 1911.92 |  | 3824
16 | ТЕРм08-03-573-05 | Шкаф (пульт) управления навесной, высота, ширина и глубина до 900х600х500 мм (1 шт.) | 2 | 153,34 41,46 | 107,2 8,41 | 307 | 83 | 214 17 | 2.84 | 5.68
17 | Цена поставщика | Выключатель ВА47-29 1З 6С Цена 41,22:1,18:3,74х1,012х1,03 (шт.) | 2 | 9.74 |  | 19
18 | ТЕРм08-03-526-01 | Автомат одно-, двух-, трехполюсный, устанавливаемый на конструкции на стене или колонне, на ток до 25 А (1 шт.) | 2 | 180,3 26,17 | 1.54 | 361 | 52 | 3 | 1.87 | 3.74
19 | Цена поставщика | Реле РЭП34-44-10 Цена 1185,19:1,18:3,74х1,012х1,03 (шт.) | 6 | 279.93 |  | 1680
20 | ТЕРм08-01-080-03 | Прибор измерения и защиты, количество подключаемых концов до 12 (1 шт.) | 6 | 76,47 38,17 | 28,13 1,82 | 459 | 229 | 169 11 | 2.7 | 16.2
21 | ТЕРм08-01-082-01 | Зажим наборный без кожуха (100 шт.) | 0.9 | 1502,98 797,39 | 40,73 2,51 | 1353 | 718 | 37 2 | 56.4 | 50.76
Шкаф шкаф питания клапанов по черт 312-767 лист 18 (ШПК)
22 | Цена поставщика | Шкаф питания клапанов разм.800х500х250 Цена 8094,8:1,18:3,74х1,012х1,03 (шт.) | 1 | 1911.92 |  | 1912
23 | ТЕРм08-03-573-05 | Шкаф (пульт) управления навесной, высота, ширина и глубина до 900х600х500 мм (1 шт.) | 1 | 153,34 41,46 | 107,2 8,41 | 153 | 41 | 107 8 | 2.84 | 2.84
24 | Цена поставщика | Выключатель ВА47-29 1З 6С Цена 41,22:1,18:3,74х1,012х1,03 (шт.) | 14 | 9.74 |  | 136
25 | ТЕРм08-03-526-01 | Автомат одно-, двух-, трехполюсный, устанавливаемый на конструкции на стене или колонне, на ток до 25 А (1 шт.) | 14 | 180,3 26,17 | 1.54 | 2524 | 366 | 22 | 1.87 | 26.18
26 | ТЕРм08-01-082-01 | Зажим наборный без кожуха (100 шт.) | 0.6 | 1502,98 797,39 | 40,73 2,51 | 902 | 478 | 24 2 | 56.4 | 33.84
27 | ТСЦ-509-0568 | Панели с кожухом к постам управления ПКУ15-21.131-54 У2 (шт.) | 14 | 907 |  | 12698
28 | ТЕРм08-03-532-04 | Пост управления кнопочный общего назначения, устанавливаемый на конструкции на стене или колонне, количество элементов поста до 3 (1 шт.) | 14 | 128,54 30,20 | 1.54 | 1800 | 423 | 22 | 2.16 | 30.24
29 | ТЕРм08-03-545-01 | Коробка (ящик) с зажимами для кабелей и проводов сечением до 6 мм2, устанавливаемая на конструкции на стене или колонне, количество зажимов до 10 (1 шт.) | 14 | 172,3 54,91 | 2.83 | 2412 | 769 | 40 | 3.97 | 55.58
30 | ТЕРм08-02-148-01 | Кабель до 35 кВ в проложенных трубах, блоках и коробах, масса 1 м кабеля до 1 кг (100 м кабеля) | 27.6 | 953,16 210,37 | 656,78 72,46 | 26307 | 5806 | 18127 2000 | 14.88 | 410.69
31 | ТЕРм08-02-158-04 | Заделка концевая сухая для контрольного кабеля сечением одной жилы до 2,5 мм2, количество жил до 4 (1 шт.) | 94 | 39,88 4,40 | 3,52 0,23 | 3749 | 414 | 331 22 | 0.31 | 29.14
32 | ТЕРм08-02-158-05 | Заделка концевая сухая для контрольного кабеля сечением одной жилы до 2,5 мм2, количество жил до 7 (1 шт.) | 50 | 41,95 6,44 | 3,52 0,23 | 2098 | 322 | 176 12 | 0.46 | 23
33 | ТЕРм08-02-158-07 | Заделка концевая сухая для контрольного кабеля сечением одной жилы до 2,5 мм2, количество жил до 14 (1 шт.) | 2 | 49,42 11,71 | 3,52 0,23 | 99 | 23 | 7 | 0.83 | 1.66
34 | ТЕРм08-02-158-08 | Заделка концевая сухая для контрольного кабеля сечением одной жилы до 2,5 мм2, количество жил до 19 (1 шт.) | 2 | 53,31 15,44 | 3,52 0,23 | 107 | 31 | 7 | 1.09 | 2.18
Итого прямые затраты по разделу в ценах 2001г. | [5 empty] | 74321 | 11218 | 19885 2118 |  | 795.14
Накладные расходы | [5 empty] | 12669
В том числе, справочно:
95% ФОТ (от 13336) (Поз. 2, 4, 6-7, 9, 11, 13-14, 16, 18, 20-21, 23, 25-26, 28-34) | [5 empty] | 12669
Сметная прибыль | [5 empty] | 8668
В том числе, справочно:
65% ФОТ (от 13336) (Поз. 2, 4, 6-7, 9, 11, 13-14, 16, 18, 20-21, 23, 25-26, 28-34) | [5 empty] | 8668
Итоги по разделу 1 Монтажные работы и оборудование :
Итоги по Монтажным работам
Электромонтажные работы на других объектах:
Итого Поз. 2, 4, 6-7, 9, 11, 13-14, 16, 18, 20-21, 23, 25-26, 28-34 | [5 empty] | 46047 | 11218 | 19885 2118 |  | 795.14
Накладные расходы 95% ФОТ (от 13 336) | [5 empty] | 12669
Сметная прибыль 65% ФОТ (от 13 336) | [5 empty] | 8668
Итого c накладными и см. прибылью | [5 empty] | 67384 |  |  |  | 795.14
Итого | [5 empty] | 67384 |  |  |  | 795.14
Итоги по Оборудованию
Оборудование:
Итого Поз. 1, 3, 5, 8, 10, 12, 15, 17, 19, 22, 24, 27 | [5 empty] | 28274
Итого | [5 empty] | 28274
Итого | [5 empty] | 95658 |  |  |  | 795.14
В том числе:
Материалы | [5 empty] | 14944
Машины и механизмы | [5 empty] | 19885
ФОТ | [5 empty] | 13336
Оборудование | [5 empty] | 28274
Накладные расходы | [5 empty] | 12669
Сметная прибыль | [5 empty] | 8668
Итого по разделу 1 Монтажные работы и оборудование | [5 empty] | 95658 |  |  |  | 795.14
Раздел 2. Материалы не учтенные ценником
35 | Цена поставщика | Коробка клеммная на 10 клемм КМ43-10 Цена 410:1,18:5,56*1,03*1,02 (шт) | 14 | 65.65 |  | 919
36 | Цена поставщика | Кабель контрольный с медными жилами КВВГнг-FRLS сеч.4х1,5мм2 Цена 74670,4:1,18:5,56*1,03*1,02 (1000м) | 1.85 | 11957.19 |  | 22121
37 | Цена поставщика | Кабель контрольный с медными жилами КВВГнг-FRLS сеч.7х1,5мм2 Цена 120100,4:1,18:5,56*1,03*1,02 (1000м) | 0.75 | 19232.03 |  | 14424
38 | Цена поставщика | Кабель контрольный с медными жилами КВВГнг-FRLS сеч.14х1,5мм2 Цена 250289,8:1,18:5,56*1,03*1,02 (1000м) | 0.08 | 40079.63 |  | 3206
39 | Цена поставщика | Кабель контрольный с медными жилами КВВГнг-FRLS сеч.19х1,5мм2 Цена 317266,6:1,18:5,56*1,03*1,02 (1000м) | 0.08 | 50804.82 |  | 4064
Итого прямые затраты по разделу в ценах 2001г. | [5 empty] | 44734
Итоги по разделу 2 Материалы не учтенные ценником :
Материалы для монтажных работ:
Итого Поз. 35-39 | [5 empty] | 44734
Итого | [5 empty] | 44734
В том числе:
Материалы | [5 empty] | 44734
Итого по разделу 2 Материалы не учтенные ценником | [5 empty] | 44734
ИТОГИ ПО СМЕТЕ:
Итого прямые затраты по смете в ценах 2001г. | [5 empty] | 119055 | 11218 | 19885 2118 |  | 795.14
Накладные расходы | [5 empty] | 12669
В том числе, справочно:
95% ФОТ (от 13336) (Поз. 2, 4, 6-7, 9, 11, 13-14, 16, 18, 20-21, 23, 25-26, 28-34) | [5 empty] | 12669
Сметная прибыль | [5 empty] | 8668
В том числе, справочно:
65% ФОТ (от 13336) (Поз. 2, 4, 6-7, 9, 11, 13-14, 16, 18, 20-21, 23, 25-26, 28-34) | [5 empty] | 8668
Итоги по смете:
Итоги по разделу 1 Монтажные работы и оборудование :
Итоги по Монтажным работам
Электромонтажные работы на других объектах:
Итого Поз. 2, 4, 6-7, 9, 11, 13-14, 16, 18, 20-21, 23, 25-26, 28-34 | [5 empty] | 46047 | 11218 | 19885 2118 |  | 795.14
Накладные расходы 95% ФОТ (от 13 336) | [5 empty] | 12669
Сметная прибыль 65% ФОТ (от 13 336) | [5 empty] | 8668
Итого c накладными и см. прибылью | [5 empty] | 67384 |  |  |  | 795.14
Итого | [5 empty] | 67384 |  |  |  | 795.14
Итоги по Оборудованию
Оборудование:
Итого Поз. 1, 3, 5, 8, 10, 12, 15, 17, 19, 22, 24, 27 | [5 empty] | 28274
Итого | [5 empty] | 28274
Итого | [5 empty] | 95658 |  |  |  | 795.14
Итого по разделу 1 Монтажные работы и оборудование | [5 empty] | 95658 |  |  |  | 795.14
Итоги по разделу 2 Материалы не учтенные ценником :
Материалы для монтажных работ:
Итого Поз. 35-39 | [5 empty] | 44734
Итого | [5 empty] | 44734
Итого по разделу 2 Материалы не учтенные ценником | [5 empty] | 44734
Итого | [5 empty] | 140392 |  |  |  | 795.14
В том числе:
Материалы | [5 empty] | 59678
Машины и механизмы | [5 empty] | 19885
ФОТ | [5 empty] | 13336
Оборудование | [5 empty] | 28274
Накладные расходы | [5 empty] | 12669
Сметная прибыль | [5 empty] | 8668
ВСЕГО по смете | [5 empty] | 140392 |  |  |  | 795.14

## 19-4-2090
СОГЛАСОВАНО: | [11 empty] | УТВЕРЖДАЮ:
_________________ | [11 empty] | _________________
" _____ " ________________ 2011 г. | [11 empty] | "____" ______________2011 г.
(наименование стройки)
ЛОКАЛЬНЫЙ СМЕТНЫЙ РАСЧЕТ №
(локальная смета)
|  | на | 19-4-2090
(наименование работ и затрат, наименование объекта)
Основание: р.ч.№0503.002.292А/3 - ПС, инв.№312-756изм.1, 312-154/ДСП изм.1
|  |  | Сметная стоимость _______________________________________________________________________________________________ | [5 empty] | ___________________________172,222 |  | тыс. руб.
|  |  | монтажных работ _______________________________________________________________________________________________ | [5 empty] | _______________________________________________________________________________________________-12,362 |  | тыс. руб.
|  |  | оборудования _______________________________________________________________________________________________ | [5 empty] | _______________________________________________________________________________________________184,584 |  | тыс. руб.
|  |  | Средства на оплату труда _______________________________________________________________________________________________ | [5 empty] | ___________________________-1,783 |  | тыс. руб.
|  |  | Сметная трудоемкость _______________________________________________________________________________________________ | [5 empty] | _______________________________________________________________________________________________-89,54 |  | чел.час
Составлен(а) в текущих (прогнозных) ценах по состоянию на _______2011 г.
№ пп | Обоснование | Наименование | Ед. изм. | Кол. | Стоимость единицы, руб. |  |  |  | Общая стоимость, руб. |  |  |  | Т/з осн. раб.на ед. | Т/з осн. раб. Всего
[5 empty] | Всего | В том числе |  |  | Всего | В том числе
[6 empty] | Осн.З/п | Эк.Маш | З/пМех |  | Осн.З/п | Эк.Маш | З/пМех
1 | 2 | 3 | 4 | 5 | 6 | 7 | 8 | 9 | 10 | 11 | 12 | 13 | 14 | 15
Раздел 1. Монтажные работы и оборудование (исключить из сметы инв.312-2609/19-4-1306)
Учтен коэффициент к заработной плате К=1,0434
Применен К=1,2 на условия производства работ согласно записке ПОС
Заготовительно-складские расходы1,2% , на оборудование 2%, транспортные расходы 3%
Индекс перехода от текущих цен к ценам 2000 г.: на оборудование К=3,74, на материалы К=5,56
1 | ТЕРм10-08-001-12 Постан.Правит.Свердл.обл. от 10.11.10 №1616-ПП | Устройства промежуточные на количество лучей 5 (п.11) КОЭФ. К ПОЗИЦИИ: Районный к-т 4,34%; 1. Производство монтажных работ в существующих зданиях и сооружениях, освобожденных от оборудования и других предметов, мешающих нормальному производству работ. ОЗП=1,2; ЭМ=1,2 к расх.; ЗПМ=1,2; ТЗ=1,2; ТЗМ=1,2 НР (-468 руб.): 80% от ФОТ (-585 руб.) СП (-351 руб.): 60% от ФОТ (-585 руб.) | 1 шт. | -4 8-12 | 155.71 | 146.15 | 0.44 |  | -623 | -585 | -2 |  | 9.6 | -38.4
2 | ТЕРм10-08-001-07 Постан.Правит.Свердл.обл. от 10.11.10 №1616-ПП прим | Приборы приемно-контрольные сигнальные, концентратор блок линейный (п.21) КОЭФ. К ПОЗИЦИИ: Районный к-т 4,34%; 1. Производство монтажных работ в существующих зданиях и сооружениях, освобожденных от оборудования и других предметов, мешающих нормальному производству работ. ОЗП=1,2; ЭМ=1,2 к расх.; ЗПМ=1,2; ТЗ=1,2; ТЗМ=1,2 НР (-273 руб.): 80% от ФОТ (-341 руб.) СП (-205 руб.): 60% от ФОТ (-341 руб.) | 10 лучей | -5 | 78.73 | 68.21 | 0.55 |  | -394 | -341 | -3 |  | 4.68 | -23.4
3 | ТЕРм08-02-148-01 Постан.Правит.Свердл.обл. от 10.11.10 №1616-ПП | Кабель до 35 кВ в проложенных трубах, блоках и коробах, масса 1 м кабеля до 1 кг (п.57) КОЭФ. К ПОЗИЦИИ: Районный к-т 4,34%; 1. Производство монтажных работ в существующих зданиях и сооружениях, освобожденных от оборудования и других предметов, мешающих нормальному производству работ. ОЗП=1,2; ЭМ=1,2 к расх.; ЗПМ=1,2; ТЗ=1,2; ТЗМ=1,2 НР (-1612 руб.): 95% от ФОТ (-1697 руб.) СП (-1103 руб.): 65% от ФОТ (-1697 руб.) | 100 м кабеля | -6 (1620-2220)*0,01 | 953.16 | 210.37 | 656.78 | 72.46 | -5719 | -1262 | -3941 | -435 | 14.88 | -89.28
Итого по разделу 1 Монтажные работы и оборудование (исключить из сметы инв.312-2609/19-4-1306) | [8 empty] | -10748 |  |  |  |  | -151.08
Раздел 2. Монтажные работы и оборудование (добавить к смете инв.312-2609/19-4-1306)
4 | ТЕРм10-04-101-10 Постан.Правит.Свердл.обл. от 10.11.10 №1616-ПП Прим | Извещатель ручной (п.5) КОЭФ. К ПОЗИЦИИ: Районный к-т 4,34%; 1. Производство монтажных работ в существующих зданиях и сооружениях, освобожденных от оборудования и других предметов, мешающих нормальному производству работ. ОЗП=1,2; ЭМ=1,2 к расх.; ЗПМ=1,2; ТЗ=1,2; ТЗМ=1,2 НР (59 руб.): 92% от ФОТ (64 руб.) СП (42 руб.): 65% от ФОТ (64 руб.) | 1 шт. | 4 13-9 | 24.35 | 16 |  |  | 97 | 64 |  |  | 1.2 | 4.8
5 | ТЕРм10-08-002-03 Постан.Правит.Свердл.обл. от 10.11.10 №1616-ПП | Извещатель ПС автоматический тепловой, дымовой, световой во взрывозащищенном исполнении (п.12) КОЭФ. К ПОЗИЦИИ: Районный к-т 4,34%; 1. Производство монтажных работ в существующих зданиях и сооружениях, освобожденных от оборудования и других предметов, мешающих нормальному производству работ. ОЗП=1,2; ЭМ=1,2 к расх.; ЗПМ=1,2; ТЗ=1,2; ТЗМ=1,2 НР (28 руб.): 80% от ФОТ (35 руб.) СП (21 руб.): 60% от ФОТ (35 руб.) | 1 шт. | 1 9+3-11 | 41.65 | 35.02 | 0.65 |  | 42 | 35 | 1 |  | 2.02 | 2.02
6 | г.Королёв Болид | Устройство сигнально-пусковое пожарное "Диабаз-БМ" Цена: 260500:1,18:3,74х1,012х1,03 (п.20) КОЭФ. К ПОЗИЦИИ: Транспорт.3%,загот.складск.расходы 1,2%,комплектация ПЗ=ПЗ*1,03*1,012-ПЗ | шт. | 3 |  |  |  |  | 184584
7 | ТЕРм10-08-001-08 Постан.Правит.Свердл.обл. от 10.11.10 №1616-ПП | Прибор ОПС на 4 луча (вновь) КОЭФ. К ПОЗИЦИИ: Районный к-т 4,34%; 1. Производство монтажных работ в существующих зданиях и сооружениях, освобожденных от оборудования и других предметов, мешающих нормальному производству работ. ОЗП=1,2; ЭМ=1,2 к расх.; ЗПМ=1,2; ТЗ=1,2; ТЗМ=1,2 НР (142 руб.): 80% от ФОТ (178 руб.) СП (107 руб.): 60% от ФОТ (178 руб.) | 1 шт. | 4 | 52.62 | 44.45 | 0.44 |  | 210 | 178 | 2 |  | 2.88 | 11.52
8 | ТЕРм10-04-066-06 Постан.Правит.Свердл.обл. от 10.11.10 №1616-ПП прим. | Оповещатель пожарный световой (п.53) КОЭФ. К ПОЗИЦИИ: Районный к-т 4,34%; 1. Производство монтажных работ в существующих зданиях и сооружениях, освобожденных от оборудования и других предметов, мешающих нормальному производству работ. ОЗП=1,2; ЭМ=1,2 к расх.; ЗПМ=1,2; ТЗ=1,2; ТЗМ=1,2 НР (518 руб.): 92% от ФОТ (563 руб.) СП (366 руб.): 65% от ФОТ (563 руб.) | 1 шт. | 6 15-9 | 117.64 | 93.76 |  |  | 706 | 563 |  |  | 7.2 | 43.2
Итого по разделу 2 Монтажные работы и оборудование (добавить к смете инв.312-2609/19-4-1306) | [8 empty] | 186922 |  |  |  |  | 61.54
Раздел 3. Материалы не учтенные ценником (исключить из сметы инв.312-2609/19-4-1306)
9 | г.Санкт-Петербург ЗАО"Аргус-Спектр" | Устройство шлейфовое контрольное УШК-02 Цена:162,84:1,18:5,56х1,03х1,02 (п.67) КОЭФ. К ПОЗИЦИИ: Районный к-т 4,34% | шт. | -4 8-12 | 26.08 |  |  |  | -104
10 | г.Москва Тинко | Извещатель пожарный дымовой взрывозащищенный ИП212-1В-H-T-G1/2-В Цена:17071,7:1,18:5,56х1,03х1,02(п.68) КОЭФ. К ПОЗИЦИИ: Районный к-т 4,34% | шт. | -2 9-11 | 2733.68 |  |  |  | -5467
Итого по разделу 3 Материалы не учтенные ценником (исключить из сметы инв.312-2609/19-4-1306) | [8 empty] | -5571
Раздел 4. Материалы не учтенные ценником (добавить к смете инв.312-2609/19-4-1306)
11 | г.Королёв Болид | Извещатель пожарный ручной ИПР-3СУ Цена:160:1,18:5,56х1,03х1,02(п.64) КОЭФ. К ПОЗИЦИИ: Районный к-т 4,34% | шт. | 4 13-9 | 25.62 |  |  |  | 102
12 | Торговый Дом Тинко приказ №161 от 14.11.2011г. | Извещатель пожарный тепловой ИП-103-2/1 Цена 2555:1,18:5,56х1,03х1,02 (вновь) КОЭФ. К ПОЗИЦИИ: Районный к-т 4,34% | шт. | 3 | 409 |  |  |  | 1227
13 | г.Королёв Болид | Оповещатель пожарный световой "Выход" Цена: 200:1,18:5,56х1,02х1,03(п.92) КОЭФ. К ПОЗИЦИИ: Районный к-т 4,34% | шт. | 6 15-9 | 32.03 |  |  |  | 192
14 | г Подольск "Паритет" прим. | Кабель огнестойкий КСРЭВнг-FRLS сеч.2х0,97 Цена 12204:1,18:5,56х1,03х1,02 (п.96) КОЭФ. К ПОЗИЦИИ: Районный к-т 4,34% | 1000м | 0,05 50*0,001 | 1954.26 |  |  |  | 98
Итого по разделу 4 Материалы не учтенные ценником (добавить к смете инв.312-2609/19-4-1306) | [8 empty] | 1619
ИТОГИ ПО СМЕТЕ:
Итого прямые затраты по смете в ценах 2001г. | [8 empty] | 174951 | -1348 | -3943 | -435 |  | -89.54
Накладные расходы | [8 empty] | -1606
Сметная прибыль | [8 empty] | -1123
Итоги по смете:
Итого по разделу 1 Монтажные работы и оборудование (исключить из сметы инв.312-2609/19-4-1306) | [8 empty] | -10748 |  |  |  |  | -151.08
Итого по разделу 2 Монтажные работы и оборудование (добавить к смете инв.312-2609/19-4-1306) | [8 empty] | 186922 |  |  |  |  | 61.54
Итого по разделу 3 Материалы не учтенные ценником (исключить из сметы инв.312-2609/19-4-1306) | [8 empty] | -5571
Итого по разделу 4 Материалы не учтенные ценником (добавить к смете инв.312-2609/19-4-1306) | [8 empty] | 1619
Итого | [8 empty] | 172222 |  |  |  |  | -89.54
В том числе:
Материалы | [8 empty] | -4342
Машины и механизмы | [8 empty] | -3943
ФОТ | [8 empty] | -1783
Оборудование | [8 empty] | 184584
Накладные расходы | [8 empty] | -1606
Сметная прибыль | [8 empty] | -1123
ВСЕГО по смете | [8 empty] | 172222 |  |  |  |  | -89.54
Составил инженер : ___________________________А.И.Милютина
(должность, подпись, расшифровка)
Начальник группы: ___________________________Т.В.Гетманова
(должность, подпись, расшифровка)
Главный специалист отдела: ___________________________Н.И.Папина
(должность, подпись, расшифровка)

## СМР
Расчет начальной (максимальной) цены на
выполнение работ по монтажу системы пожарной сигнализации, системы оповещения и управления людей при пожаре и системы отключения оборудования при пожаре в здании 292А/3 (оси 14-29)
Наименование глав ССР, объектный сметных расчетов, локальных сметных расчетов, видов прочих работ | Сметная стоимость строительства в базисном уровне цен на 01.01.2000г. по ССР |  |  |  | Остаток сметной стоимости в базисном уровне цен на 01.01.2014 |  |  |  | Сметная стоимость строительства в базисном уровне цен на 01.01.2000г., выставленная на конкурс |  |  |  | Текущая стоимость на момент определения начальной (максимальной) цены | № обосновывающего расчета | 2014 год
| Всего | СМР | Оборудование | Прочие | Всего | СМР | Оборудование | Прочие | Всего | СМР | Оборудование | Прочие |  |  | СМР | Оборудование | Прочие
1 | 2 | 3 | 4 | 5 | 6 | 7 | 8 | 9 | 10 | 11 | 12 | 13 | 14 | 15 | 16 | 17 | 18
Общестроительные работы, Здание 292А/3 (оси 14-29) | 23950 | 23950 |  |  | 23950 | 23950 | 0 | 0 | 23950 | 23950 | 0 | 0 | 23950 | 312-2609/19-1-432 (12см165) | 23950 | 0 | 0
Дымоудаление, кондиционирование и вентиляцию ( монтажные и демонтажные работы ), Здание 292А/3 ( оси 14-29 ) | 142906 | 132589 | 10317 |  | 142906 | 132589 | 10317 | 0 | 142906 | 132589 | 10317 | 0 | 142906 | 312-2609/19-3-1794 (12см165) | 132589 | 10317 | 0
Дымоудаление, кондиционирование и вентиляцию (доп. к инв.№312-2609/19-3-1794), Здание 292А/3 (оси 14-29) | -25 | -25 | 0 |  | -25 | -25 | 0 | 0 | -25 | -25 | 0 | 0 | -25 | 312-2893/19-3-1956 (12см167 изм.) | -25 | 0 | 0
Силовое электроборудование, Здание 292А/3 (оси 14-29) | 127889 | 120764 | 7125 |  | 127889 | 120764 | 7125 | 0 | 127889 | 120764 | 7125 | 0 | 127889 | 312-2609/19-4-1304 (12см165) | 120764 | 7125 | 0
Силовое электроборудование (доп. К смете инв. 312-2609/19-4-1304), Здание 292А/3 (оси 14-29) | -792 | -196 | -596 |  | -792 | -196 | -596 | 0 | -792 | -196 | -596 | 0 | -792 | 312-2825/19-4-1630 (12см166) | -196 | -596 | 0
Силовое электрооборудование (доп.к инв.№312-2609/19-4-1304), Здание 292А/3 (оси 14-29) | -17075 | -17075 |  |  | -17075 | -17075 | 0 | 0 | -17075 | -17075 | 0 | 0 | -17075 | 312-2893/19-4-1565 (12см167изм.) | -17075 | 0 | 0
Электроосвещение, Здание 292А/3 (оси 14-29) | 60908 | 60908 |  |  | 60908 | 60908 | 0 | 0 | 60908 | 60908 | 0 | 0 | 60908 | 312-2609/19-4-1305 (12см165) | 60908 | 0 | 0
Электроосвещение (доп.к инв.№312-2609/19-4-1305), Здание 292А/3 (оси 14-29) | -7825 | -7825 |  |  | -7825 | -7825 | 0 | 0 | -7825 | -7825 | 0 | 0 | -7825 | 312-2893/19-4-1566 (12см167изм.) | -7825 | 0 | 0
Пожарная сигнализация и оповещение при пожаре, Здание 292А/3 | 709549 | 576688 | 132861 |  | 709549 | 576688 | 132861 | 0 | 709549 | 576688 | 132861 | 0 | 709549 | 312-2609/19-4-1306 (12см165) | 576688 | 132861 | 0
Пожарная сигнализация и оповещение при пожаре (доп. К смете инв. 312-2825/19-4-1631), Здание 292А/4 | -3301 | -3301 | 0 |  | -3301 | -3301 | 0 | 0 | -3301 | -3301 | 0 | 0 | -3301 | 312-2825/19-4-1631 (12см166) | -3301 | 0 | 0
Пожарная сигнализация и оповещение о пожаре (доп. к смете инв.№312-2609/19-4-1306), Здание 292А/3 (оси 14-29) | -6885 | -1739 | -5146 |  | -6885 | -1739 | -5146 | 0 | -6885 | -1739 | -5146 | 0 | -6885 | 312-2893/19-4-1567 (12см167изм.) | -1739 | -5146 | 0
Противопожарную автоматику, Здание 292А/3 (оси 14-29) | 140392 | 112118 | 28274 |  | 140392 | 112118 | 28274 | 0 | 140392 | 112118 | 28274 | 0 | 140392 | 312-2609/19-4-1307 (12см165) | 112118 | 28274 | 0
Пожарная сигнализация и оповещение о пожаре (доп. к смете инв. 312-2609/19-4-1306), здание 292А/3 (оси 14-29) | 172222 | -12362 | 184584 |  | 172222 | -12362 | 184584 | 0 | 172222 | -12362 | 184584 | 0 | 172222 | 313-2031/19-4-2090 (12см169) | -12362 | 184584 | 0
Итого в ценах 2000 года: | 1341913 | 984494 | 357419 | 0 | 1341913 | 984494 | 357419 | 0 | 1341913 | 984494 | 357419 | 0 | 1341913 |  | 984494 | 357419 | 0
Итого в текущих ценах*: | [12 empty] | 7392008 |  | 5887274 | 1504734 | 0
НДС 18% | [12 empty] | 1330561.44 |  | 1059709.32 | 270852.12 | 0
Всего: | [12 empty] | 8722569.44 |  | 6946983.32 | 1775586.12 | 0
60000000
* В расчете использованы индексы: | [15 empty] | 53053016.68
- 5,98 индекс изменения сметной стоимости СМР к ТЕР 2001 (приказ ФГУП "Комбинат "Электрохимприбор" от 18.09.2013 №1902-П).
Начальник отдела капитального строительства
ФГУП "Комбинат "Электрохимприбор" | [6 empty] | В.В. Моляков
Инженер по проектно-сметной работе | [6 empty] | Т.Ш. Ковязина
Согласовано | [6 empty] | отд. 028

## НМЦ договора
Приложение №1
к извещению на размещение заказа
на выполнение комплекса работ
по строительству объекта
Определение начальной (максимальной) цены договора генерального подряда
на выполнение работ по монтажу системы пожарной сигнализации, системы оповещения и управления людей при пожаре и системы отключения оборудования при пожаре в здании 292А/3 (оси 14-29)
на 2014 год
ц.2000г./текущие цены, руб.
Наименование услуг и работ (затрат) | Сметная стоимость строительства в базисном уровне цен на 01.01.2000 г. | Сметная стоимость строительства в текущем уровне цен, пресчитанная на момент проведения процедуры закупки | Начальная (максимальная) цена | в том числе по годам строительства
2014 г.
1 | 2 | 3 | 4 | 5
СМР | 984494 | 5887274 | 5887274 | 5887274
Оборудование | 357419 | 1504734 | 1504734 | 1504734
Прочие затраты | 0 | 0 | 0 | 0
Всего: | 1341913 | 7392008 | 7392008 | 7392008
НДС |  | 1330561.44 | 1330561.44 | 1330561.44
Итого с НДС |  | 8722569.44 | 8722569.44 | 8722569.44
В расчете использованы индексы:
- 5,98 индекс изменения сметной стоимости СМР к ТЕР 2001 (приказ ФГУП "Комбинат "Электрохимприбор" от 18.09.2013 №1902-П)
Начальник отдела капитального строительства
ФГУП "Комбинат "Электрохимприбор" |  |  |  | В.В. Моляков
Инженер по проектно-сметной работе |  |  |  | Т.Ш. Ковязина
Согласовано |  |  |  | отд. 028