## Лист1
"СОГЛАСОВАНО" | [6 empty] | "УТВЕРЖДАЮ"
________________ | [6 empty] | ________________
"_____" __________________ 20_____г. | [6 empty] | "_____" __________________ 20_____г.
Наименование объекта: ФГУП "ПО "Маяк" завод РТ-1
Л О К А Л Ь Н А Я С М Е Т А
41С/2012
на капитальный ремонт системы отопления зд… завода РТ-1
Составлена в ценах |  | 2001г. С к=1,13,МДС 81-35.2004п.4.7;МДС81-38.2004 п.2.3
Основание: Дефектная ведомость объемов работ | [7 empty] | Сметная стоимость | 400.736 тыс. руб.
[8 empty] | Нормативная трудоемкость | 4605 чел.-час.
[8 empty] | Текущая стоимость с НДС | 2933.4835 | тыс.руб.
№ п/п | Шифр и номер позиции норматива | Наименование работ и затрат, единица измерения | Количество | Стоимость ед., руб. |  | Общая стоимость, руб. |  |  | Затраты труда, чел.-ч
|  |  |  | Всего | Экспл. машин | Всего | Основная зарплата | Экспл. машин | основных рабочих
машинистов
|  |  |  | Основная зарплата | в т.ч. зарплата |  |  | в т.ч. зарплата | на единицу | всего
1 | 2 | 3 | 4 | 5 | 6 | 7 | 8 | 9 | 10 | 11
МДС 81-38.2004 п.2 .3 |  | К=ЭММ*1,7, ЗПМ*1,7, ОЗП*1,7, ТЗ*1,7, ТЗМ*1,7
К=ЭММ*1,5, ЗПМ*1,5, ОЗП*1,5, ТЗ*1,5, ТЗМ*1,5
МДС 81-35.2004 п.4.7 |  | К=ЭММ*1,25, ЗПМ*1,25, ОЗП*1,15, ТЗ*1,15, ТЗМ*1,25
Демонтажные работы
1 | 65-1-3 | Разборка трубопроводов из водогазопроводных труб диаметром 108 мм с отборкой годных труб, арматуры, фасонных и крепежных частей | 0.01 | 1501.55 | 21.56 | 15 | 14 | - | 114.57 | 1.15
| К=ЭММ)*1,5, ЗПМ)*1,5, ОЗП)*1,5, ТЗ)*1,5, ТЗМ)*1,5 | 100 м |  | 1360.66 | 4.75 |  |  | - | 0.39 | 0
1.1 | 999-9899 | Строительный мусор и масса возвратных материалов | 0.0043 | - | - | - | - | - | - | -
|  | т |  | - | - |  |  | - | - | -
2 | 16-02-004-6 | Демонтаж трубопроводов отопления и газоснабжения из стальных бесшовных труб диаметром, мм: 159х4,5 | 1 | 11.11 | 1.69 | 11 | 9 | 2 | 0.69 | 0.69
| К=МАТ)*0, ЭММ)*0,4)*1,5, ЗПМ)*0,4)*1,5, ОЗП)*0,4)*1,5, ТЗ)*0,4)*1,5, ТЗМ)*0,4)*1,5 | 1 м |  | 9.42 | 0.07 |  |  | - | 0 | 0
3 | 65-1-2 | Разборка трубопроводов из водогазопроводных труб диаметром 57 мм с отборкой годных труб, арматуры, фасонных и крепежных частей | 0.3 | 1183.07 | 16.9 | 355 | 319 | 5 | 89.43 | 26.83
| К=ЭММ)*1,5, ЗПМ)*1,5, ОЗП)*1,5, ТЗ)*1,5, ТЗМ)*1,5 | 100 м |  | 1062.1 | 3.1 |  |  | 1 | 0.26 | 0.08
3.1 | 999-9899 | Строительный мусор и масса возвратных материалов | 0.102 | - | - | - | - | - | - | -
|  | т |  | - | - |  |  | - | - | -
4 | 65-1-2 | Разборка трубопроводов из водогазопроводных труб диаметром 57 мм с отборкой годных труб, арматуры, фасонных и крепежных частей | 0.13 | 1183.07 | 16.9 | 154 | 138 | 2 | 89.43 | 11.63
| К=ЭММ)*1,5, ЗПМ)*1,5, ОЗП)*1,5, ТЗ)*1,5, ТЗМ)*1,5 | 100 м |  | 1062.1 | 3.1 |  |  | - | 0.26 | 0.03
4.1 | 999-9899 | Строительный мусор и масса возвратных материалов | 0.0442 | - | - | - | - | - | - | -
|  | т |  | - | - |  |  | - | - | -
5 | 65-1-3 | Разборка трубопроводов из водогазопроводных труб диаметром 76 мм с отборкой годных труб, арматуры, фасонных и крепежных частей | 0.35 | 1501.55 | 21.56 | 526 | 476 | 8 | 114.57 | 40.1
| К=ЭММ)*1,5, ЗПМ)*1,5, ОЗП)*1,5, ТЗ)*1,5, ТЗМ)*1,5 | 100 м |  | 1360.66 | 4.75 |  |  | 2 | 0.39 | 0.14
5.1 | 999-9899 | Строительный мусор и масса возвратных материалов | 0.1505 | - | - | - | - | - | - | -
|  | т |  | - | - |  |  | - | - | -
6 | 65-1-3 | Разборка трубопроводов из водогазопроводных труб диаметром 89 мм с отборкой годных труб, арматуры, фасонных и крепежных частей | 1.6 | 1501.55 | 21.56 | 2402 | 2177 | 34 | 114.57 | 183.31
| К=ЭММ)*1,5, ЗПМ)*1,5, ОЗП)*1,5, ТЗ)*1,5, ТЗМ)*1,5 | 100 м |  | 1360.66 | 4.75 |  |  | 8 | 0.39 | 0.62
6.1 | 999-9899 | Строительный мусор и масса возвратных материалов | 0.688 | - | - | - | - | - | - | -
|  | т |  | - | - |  |  | - | - | -
7 | 65-1-3 | Разборка трубопроводов из водогазопроводных труб на сварке) аметром 89 мм с отборкой годных труб, арматуры, фасонных и крепежных частей | 0.1 | 1501.55 | 21.56 | 150 | 136 | 2 | 114.57 | 11.46
| К=ЭММ)*1,5, ЗПМ)*1,5, ОЗП)*1,5, ТЗ)*1,5, ТЗМ)*1,5 | 100 м |  | 1360.66 | 4.75 |  |  | - | 0.39 | 0.04
7.1 | 999-9899 | Строительный мусор и масса возвратных материалов | 0.043 | - | - | - | - | - | - | -
|  | т |  | - | - |  |  | - | - | -
8 | 65-1-1 | Разборка трубопроводов из водогазопроводных труб диаметром 15 мм с отборкой годных труб, арматуры, фасонных и крепежных частей | 2.5 | 687.71 | 9.84 | 1719 | 1544 | 25 | 51.99 | 129.98
| К=ЭММ)*1,5, ЗПМ)*1,5, ОЗП)*1,5, ТЗ)*1,5, ТЗМ)*1,5 | 100 м |  | 617.45 | 1.83 |  |  | 5 | 0.15 | 0.38
8.1 | 999-9899 | Строительный мусор и масса возвратных материалов | 0.55 | - | - | - | - | - | - | -
|  | т |  | - | - |  |  | - | - | -
9 | 65-1-1 | Разборка трубопроводов из водогазопроводных труб диаметром 20 мм с отборкой годных труб, арматуры, фасонных и крепежных частей | 1 | 687.71 | 9.84 | 688 | 617 | 10 | 51.99 | 51.99
| К=ЭММ)*1,5, ЗПМ)*1,5, ОЗП)*1,5, ТЗ)*1,5, ТЗМ)*1,5 | 100 м |  | 617.45 | 1.83 |  |  | 2 | 0.15 | 0.15
9.1 | 999-9899 | Строительный мусор и масса возвратных материалов | 0.22 | - | - | - | - | - | - | -
|  | т |  | - | - |  |  | - | - | -
10 | 65-1-1 | Разборка трубопроводов из водогазопроводных труб диаметром 25 мм с отборкой годных труб, арматуры, фасонных и крепежных частей | 0.7 | 687.71 | 9.84 | 481 | 432 | 7 | 51.99 | 36.39
| К=ЭММ)*1,5, ЗПМ)*1,5, ОЗП)*1,5, ТЗ)*1,5, ТЗМ)*1,5 | 100 м |  | 617.45 | 1.83 |  |  | 1 | 0.15 | 0.11
10.1 | 999-9899 | Строительный мусор и масса возвратных материалов | 0.154 | - | - | - | - | - | - | -
|  | т |  | - | - |  |  | - | - | -
11 | 65-1-1 | Разборка трубопроводов из водогазопроводных труб диаметром 32 мм с отборкой годных труб, арматуры, фасонных и крепежных частей | 0.35 | 687.71 | 9.84 | 241 | 216 | 3 | 51.99 | 18.2
| К=ЭММ)*1,5, ЗПМ)*1,5, ОЗП)*1,5, ТЗ)*1,5, ТЗМ)*1,5 | 100 м |  | 617.45 | 1.83 |  |  | 1 | 0.15 | 0.05
11.1 | 999-9899 | Строительный мусор и масса возвратных материалов | 0.077 | - | - | - | - | - | - | -
|  | т |  | - | - |  |  | - | - | -
12 | 65-1-2 | Разборка трубопроводов из водогазопроводных труб диаметром 40 мм с отборкой годных труб, арматуры, фасонных и крепежных частей | 0.6 | 1183.07 | 16.9 | 710 | 637 | 10 | 89.43 | 53.66
| К=ЭММ)*1,5, ЗПМ)*1,5, ОЗП)*1,5, ТЗ)*1,5, ТЗМ)*1,5 | 100 м |  | 1062.1 | 3.1 |  |  | 2 | 0.26 | 0.15
12.1 | 999-9899 | Строительный мусор и масса возвратных материалов | 0.204 | - | - | - | - | - | - | -
|  | т |  | - | - |  |  | - | - | -
13 | 18-03-004-8 | Демонтаж регистров из стальных электросварных труб, диаметром нитки, мм: 114 | 170 | 2.64 | 0.61 | 449 | 345 | 104 | 0.16 | 26.57
| К=МАТ)*0, ЭММ)*0,4)*1,5, ЗПМ)*0,4)*1,5, ОЗП)*0,4)*1,5, ТЗ)*0,4)*1,5, ТЗМ)*0,4)*1,5 | 1 м |  | 2.03 | 0.01 |  |  | 2 | 0 | 0.14
14 | 18-03-004-8 | Демонтаж регистров из стальных электросварных труб, диаметром нитки, мм: 133 | 45 | 2.64 | 0.61 | 119 | 91 | 27 | 0.16 | 7.03
| К=МАТ)*0, ЭММ)*0,4)*1,5, ЗПМ)*0,4)*1,5, ОЗП)*0,4)*1,5, ТЗ)*0,4)*1,5, ТЗМ)*0,4)*1,5 | 1 м |  | 2.03 | 0.01 |  |  | - | 0 | 0.04
15 | ЕНиР1-19-02-А | Переноска приборов отопления по вертикале вниз на расстояние 30м и по горизонтале на 100 свыше 50м (учтенных) на первые 10м | 3.2 | 20.9 | - | 67 | 67 | - | 1.8 | 5.76
| К=ЭММ*1.5, ЗПМ*1.5, ОЗП*1.5, ТЗ*1.5, ТЗМ*1.5 | ТН |  | 20.9 | - |  |  | - | - | -
16 | ЕНиР1-19-02-Б | Переноска приборов отопления по вертикале вниз на расстояние 30м и по горизонтали на 100 свыше 50м (учтенных): добавить на каждые следующие 10м | 3.2 | 189.84 | - | 607 | 607 | - | 16.38 | 52.42
| К=МАТ)*28, ЭММ*1.5)*28, ЗПМ*1.5)*28, ОЗП*1.5)*28, ТЗ*1.5)*28, ТЗМ*1.5)*28 | ТН |  | 189.84 | - |  |  | - | - | -
Монтажные работы
17 | 18-03-004-8 | Установка регистров из стальных электросварных труб, диаметром нитки, мм: 100 | 10 | 12.83 | 2.15 | 128 | 66 | 22 | 0.51 | 5.09
| К=ЭММ)*1,25)*1,7, ЗПМ)*1,25)*1,7, ОЗП)*1,15)*1,7, ТЗ)*1,15)*1,7, ТЗМ)*1,25)*1,7 | 1 м |  | 6.61 | 0.05 |  |  | 1 | 0 | 0.03
18 | 300-0590 | Регистры отопительные из стальных электросварных труб диаметром нитки, мм: 133 | 10 | 158 | - | 1580 | - | - | - | -
|  | м |  | - | - |  |  | - | - | -
19 | 16-02-004-1 | Прокладка трубопроводов отопления и газоснабжения из стальных бесшовных труб диаметром, мм: 57х3,5 | 3.4 | 71.54 | 2.73 | 243 | 56 | 9 | 1.19 | 4.04
| К=ЭММ)*1,25)*1,7, ЗПМ)*1,25)*1,7, ОЗП)*1,15)*1,7, ТЗ)*1,15)*1,7, ТЗМ)*1,25)*1,7 | 1 м |  | 16.61 | 0.07 |  |  | - | 0 | 0.01
20 | 18-03-004-8 | Установка регистров из стальных электросварных труб, диаметром нитки, мм: 100 | 270 | 12.83 | 2.15 | 3464 | 1785 | 581 | 0.51 | 137.5
| К=ЭММ)*1,25)*1,7, ЗПМ)*1,25)*1,7, ОЗП)*1,15)*1,7, ТЗ)*1,15)*1,7, ТЗМ)*1,25)*1,7 | 1 м |  | 6.61 | 0.05 |  |  | 14 | 0 | 0.8
21 | 300-0590 | Регистры отопительные из стальных электросварных труб диаметром нитки, мм: 133 | 270 | 158 | - | 42660 | - | - | - | -
|  | м |  | - | - |  |  | - | - | -
22 | 16-02-004-1 | Прокладка трубопроводов отопления и газоснабжения из стальных бесшовных труб диаметром, мм: 57х3,5 | 48 | 71.54 | 2.73 | 3434 | 797 | 131 | 1.19 | 57.08
| К=ЭММ)*1,25)*1,7, ЗПМ)*1,25)*1,7, ОЗП)*1,15)*1,7, ТЗ)*1,15)*1,7, ТЗМ)*1,25)*1,7 | 1 м |  | 16.61 | 0.07 |  |  | 3 | 0 | 0.19
23 | 18-03-004-8 | Установка регистров из стальных электросварных труб, диаметром нитки, мм: 100 | 60 | 12.83 | 2.15 | 770 | 397 | 129 | 0.51 | 30.56
| К=ЭММ)*1,25)*1,7, ЗПМ)*1,25)*1,7, ОЗП)*1,15)*1,7, ТЗ)*1,15)*1,7, ТЗМ)*1,25)*1,7 | 1 м |  | 6.61 | 0.05 |  |  | 3 | 0 | 0.18
24 | 300-0590 | Регистры отопительные из стальных электросварных труб диаметром нитки, мм: 133 | 60 | 158 | - | 9480 | - | - | - | -
|  | м |  | - | - |  |  | - | - | -
25 | 16-02-004-1 | Прокладка трубопроводов отопления и газоснабжения из стальных бесшовных труб диаметром, мм: 57х3,5 | 8.2 | 71.54 | 2.73 | 587 | 136 | 22 | 1.19 | 9.75
| К=ЭММ)*1,25)*1,7, ЗПМ)*1,25)*1,7, ОЗП)*1,15)*1,7, ТЗ)*1,15)*1,7, ТЗМ)*1,25)*1,7 | 1 м |  | 16.61 | 0.07 |  |  | 1 | 0 | 0.03
26 | 18-03-004-8 | Установка регистров из стальных электросварных труб, диаметром нитки, мм: 100 | 30 | 159.83 | 2.15 | 4795 | 198 | 65 | 0.51 | 15.28
| К=ЭММ)*1,25)*1,7, ЗПМ)*1,25)*1,7, ОЗП)*1,15)*1,7, ТЗ)*1,15)*1,7, ТЗМ)*1,25)*1,7 | 1 м |  | 6.61 | 0.05 |  |  | 2 | 0 | 0.09
27 | 16-02-004-1 | Прокладка трубопроводов отопления и газоснабжения из стальных бесшовных труб диаметром, мм: 57х3,5 | 4.2 | 71.54 | 2.73 | 300 | 70 | 11 | 1.19 | 4.99
| К=ЭММ)*1,25)*1,7, ЗПМ)*1,25)*1,7, ОЗП)*1,15)*1,7, ТЗ)*1,15)*1,7, ТЗМ)*1,25)*1,7 | 1 м |  | 16.61 | 0.07 |  |  | - | 0 | 0.02
28 | 18-03-004-8 | Установка регистров из стальных электросварных труб, диаметром нитки, мм: 100 | 20 | 159.83 | 2.15 | 3197 | 132 | 43 | 0.51 | 10.19
| К=ЭММ)*1,25)*1,7, ЗПМ)*1,25)*1,7, ОЗП)*1,15)*1,7, ТЗ)*1,15)*1,7, ТЗМ)*1,25)*1,7 | 1 м |  | 6.61 | 0.05 |  |  | 1 | 0 | 0.06
29 | 16-02-004-1 | Прокладка трубопроводов отопления и газоснабжения из стальных бесшовных труб диаметром, мм: 57х3,5 | 2.784 | 71.54 | 2.73 | 199 | 46 | 8 | 1.19 | 3.31
| К=ЭММ)*1,25)*1,7, ЗПМ)*1,25)*1,7, ОЗП)*1,15)*1,7, ТЗ)*1,15)*1,7, ТЗМ)*1,25)*1,7 | 1 м |  | 16.61 | 0.07 |  |  | - | 0 | 0.01
30 | 18-03-004-8 | Установка регистров из стальных электросварных труб, диаметром нитки, мм: 100 | 82.5 | 12.83 | 2.15 | 1058 | 545 | 177 | 0.51 | 42.02
| К=ЭММ)*1,7*1.25, ЗПМ)*1,7*1.25, ОЗП)*1,7*1.15, ТЗ)*1,7*1.15, ТЗМ)*1,7*1.25 | 1 м |  | 6.61 | 0.05 |  |  | 4 | 0 | 0.25
31 | 300-0590 | Регистры отопительные из стальных электросварных труб диаметром нитки, мм: 133 | 82.5 | 158 | - | 13035 | - | - | - | -
|  | м |  | - | - |  |  | - | - | -
32 | 16-02-004-1 | Прокладка трубопроводов отопления и газоснабжения из стальных бесшовных труб диаметром, мм: 57х3,5 | 11.2 | 71.54 | 2.73 | 801 | 186 | 31 | 1.19 | 13.32
| К=ЭММ)*1,25)*1,7, ЗПМ)*1,25)*1,7, ОЗП)*1,15)*1,7, ТЗ)*1,15)*1,7, ТЗМ)*1,25)*1,7 | 1 м |  | 16.61 | 0.07 |  |  | 1 | 0 | 0.05
33 | 18-03-004-8 | Установка регистров из стальных электросварных труб, диаметром нитки, мм: 100 | 48 | 159.83 | 2.15 | 7672 | 317 | 103 | 0.51 | 24.45
| К=ЭММ)*1,25)*1,7, ЗПМ)*1,25)*1,7, ОЗП)*1,15)*1,7, ТЗ)*1,15)*1,7, ТЗМ)*1,25)*1,7 | 1 м |  | 6.61 | 0.05 |  |  | 2 | 0 | 0.14
34 | 16-02-004-1 | Прокладка трубопроводов отопления и газоснабжения из стальных бесшовных труб диаметром, мм: 57х3,5 | 8.4 | 71.54 | 2.73 | 601 | 140 | 23 | 1.19 | 9.99
| К=ЭММ)*1,25)*1,7, ЗПМ)*1,25)*1,7, ОЗП)*1,15)*1,7, ТЗ)*1,15)*1,7, ТЗМ)*1,25)*1,7 | 1 м |  | 16.61 | 0.07 |  |  | 1 | 0 | 0.03
35 | 18-03-004-8 | Установка регистров из стальных электросварных труб, диаметром нитки, мм: 100 | 30 | 159.83 | 2.15 | 4795 | 198 | 65 | 0.51 | 15.28
| К=ЭММ)*1,25)*1,7, ЗПМ)*1,25)*1,7, ОЗП)*1,15)*1,7, ТЗ)*1,15)*1,7, ТЗМ)*1,25)*1,7 | 1 м |  | 6.61 | 0.05 |  |  | 2 | 0 | 0.09
36 | 16-02-004-1 | Прокладка трубопроводов отопления и газоснабжения из стальных бесшовных труб диаметром, мм: 57х3,5 | 5.568 | 71.54 | 2.73 | 398 | 92 | 15 | 1.19 | 6.62
| К=ЭММ)*1,25)*1,7, ЗПМ)*1,25)*1,7, ОЗП)*1,15)*1,7, ТЗ)*1,15)*1,7, ТЗМ)*1,25)*1,7 | 1 м |  | 16.61 | 0.07 |  |  | - | 0 | 0.02
37 | 18-03-004-7 | Установка регистров из стальных электросварных труб, диаметром нитки, мм: 80 | 99 | 116.83 | 2.15 | 11566 | 654 | 213 | 0.51 | 50.42
| К=ЭММ)*1,25)*1,7, ЗПМ)*1,25)*1,7, ОЗП)*1,15)*1,7, ТЗ)*1,15)*1,7, ТЗМ)*1,25)*1,7 | 1 м |  | 6.61 | 0.05 |  |  | 5 | 0 | 0.29
38 | 16-02-004-1 | Прокладка трубопроводов отопления и газоснабжения из стальных бесшовных труб диаметром, мм: 57х3,5 | 16 | 71.54 | 2.73 | 1145 | 266 | 44 | 1.19 | 19.03
| К=ЭММ)*1,25)*1,7, ЗПМ)*1,25)*1,7, ОЗП)*1,15)*1,7, ТЗ)*1,15)*1,7, ТЗМ)*1,25)*1,7 | 1 м |  | 16.61 | 0.07 |  |  | 1 | 0 | 0.06
39 | 16-02-004-6 | Прокладка трубопроводов отопления и газоснабжения из стальных бесшовных труб диаметром, мм: 159х4,5 | 40 | 217.22 | 5.98 | 8689 | 1228 | 239 | 2.26 | 90.27
| К=ЭММ)*1,25)*1,7, ЗПМ)*1,25)*1,7, ОЗП)*1,15)*1,7, ТЗ)*1,15)*1,7, ТЗМ)*1,25)*1,7 | 1 м |  | 30.71 | 0.24 |  |  | 10 | 0.01 | 0.55
40 | 16-02-004-2 | Прокладка трубопроводов отопления и газоснабжения из стальных бесшовных труб диаметром, мм: 76х3,5 | 12 | 90.75 | 3.28 | 1089 | 236 | 39 | 1.41 | 16.9
| К=ЭММ)*1,25)*1,7, ЗПМ)*1,25)*1,7, ОЗП)*1,15)*1,7, ТЗ)*1,15)*1,7, ТЗМ)*1,25)*1,7 | 1 м |  | 19.68 | 0.07 |  |  | 1 | 0 | 0.06
41 | 16-02-004-3 | Прокладка трубопроводов отопления и газоснабжения из стальных бесшовных труб диаметром, мм: 89х3,5 | 55 | 107.49 | 4.65 | 5912 | 1198 | 256 | 1.56 | 85.75
| К=ЭММ)*1,25)*1,7, ЗПМ)*1,25)*1,7, ОЗП)*1,15)*1,7, ТЗ)*1,15)*1,7, ТЗМ)*1,25)*1,7 | 1 м |  | 21.78 | 0.14 |  |  | 8 | 0.01 | 0.43
42 | 300-1224 | Крепления для трубопроводов: кронштейны, планки, хомуты | 356.84 | 13.2 | - | 4710 | - | - | - | -
|  | кг |  | - | - |  |  | - | - | -
43 | Прайс | Крепления хомуты Ду15 | 0.26 | 490.2 | - | 127 | - | - | - | -
| К=МАТ=3107/1.18/5.64*1.05 | 100ШТ |  | - | - |  |  | - | - | -
44 | 16-02-001-1 | Прокладка трубопроводов отопления из стальных водогазопроводных неоцинкованных труб диаметром, мм: 15 | 80 | 33.03 | 1.09 | 2642 | 709 | 87 | 0.64 | 51.57
| К=ЭММ)*1,25)*1,7, ЗПМ)*1,25)*1,7, ОЗП)*1,15)*1,7, ТЗ)*1,15)*1,7, ТЗМ)*1,25)*1,7 | 1 м |  | 8.86 | 0.05 |  |  | 4 | 0 | 0.26
45 | 16-02-001-2 | Прокладка трубопроводов отопления из стальных водогазопроводных неоцинкованных труб диаметром, мм: 20 | 550 | 37.03 | 1.09 | 20367 | 4873 | 600 | 0.64 | 354.51
| К=ЭММ)*1,25)*1,7, ЗПМ)*1,25)*1,7, ОЗП)*1,15)*1,7, ТЗ)*1,15)*1,7, ТЗМ)*1,25)*1,7 | 1 м |  | 8.86 | 0.05 |  |  | 28 | 0 | 1.75
46 | 16-02-001-3 | Прокладка трубопроводов отопления из стальных водогазопроводных неоцинкованных труб диаметром, мм: 25 | 160 | 43.74 | 1.09 | 6998 | 1418 | 174 | 0.64 | 103.13
| К=ЭММ)*1,25)*1,7, ЗПМ)*1,25)*1,7, ОЗП)*1,15)*1,7, ТЗ)*1,15)*1,7, ТЗМ)*1,25)*1,7 | 1 м |  | 8.86 | 0.05 |  |  | 8 | 0 | 0.51
47 | 16-02-001-4 | Прокладка трубопроводов отопления из стальных водогазопроводных неоцинкованных труб диаметром, мм: 32 | 120 | 48.86 | 1.09 | 5863 | 1063 | 131 | 0.64 | 77.35
| К=ЭММ)*1,25)*1,7, ЗПМ)*1,25)*1,7, ОЗП)*1,15)*1,7, ТЗ)*1,15)*1,7, ТЗМ)*1,25)*1,7 | 1 м |  | 8.86 | 0.05 |  |  | 6 | 0 | 0.38
48 | 16-02-001-5 | Прокладка трубопроводов отопления из стальных водогазопроводных неоцинкованных труб диаметром, мм: 40 | 52 | 55.17 | 1.09 | 2869 | 461 | 57 | 0.64 | 33.52
| К=ЭММ)*1,25)*1,7, ЗПМ)*1,25)*1,7, ОЗП)*1,15)*1,7, ТЗ)*1,15)*1,7, ТЗМ)*1,25)*1,7 | 1 м |  | 8.86 | 0.05 |  |  | 3 | 0 | 0.17
49 | 300-9002-107 | Вентили проходные муфтовые 15кч18п2 для воды, давлением 1,6 МПа (16 кгс/см2), диаметром, мм: 15 | 84 | 20.9 | - | 1756 | - | - | - | -
|  | ШТУKА |  | - | - |  |  | - | - | -
50 | 300-9002-108 | Вентили проходные муфтовые 15кч18п2 для воды, давлением 1,6 МПа (16 кгс/см2), диаметром, мм: 20 | 142 | 28.6 | - | 4061 | - | - | - | -
|  | ШТУKА |  | - | - |  |  | - | - | -
51 | 18-06-003-6 | Установка воздухосборников из стальных труб (горизонтальных и вертикальных), наружным диаметром, мм: 219 | 1 | 529.73 | 17.47 | 530 | 32 | 17 | 2.37 | 2.37
| К=ЭММ)*1,25)*1,7, ЗПМ)*1,25)*1,7, ОЗП)*1,15)*1,7, ТЗ)*1,15)*1,7, ТЗМ)*1,25)*1,7 | шт. |  | 32.19 | 0.38 |  |  | - | 0.02 | 0.02
52 | 18-06-003-8 | Установка воздухосборников из стальных труб (горизонтальных и вертикальных), наружным диаметром, мм: 325 | 2 | 1065.89 | 22.53 | 2132 | 155 | 45 | 5.71 | 11.42
| К=ЭММ)*1,25)*1,7, ЗПМ)*1,25)*1,7, ОЗП)*1,15)*1,7, ТЗ)*1,15)*1,7, ТЗМ)*1,25)*1,7 | шт. |  | 77.67 | 0.79 |  |  | 2 | 0.04 | 0.09
53 | 16-05-001-1 | Установка вентилей, задвижек, затворов, клапанов обратных, кранов проходных на трубопроводах из стальных труб диаметром, мм, до: 25 | 18 | 64.64 | 7.86 | 1164 | 671 | 141 | 2.87 | 51.73
| К=ЭММ)*1,25)*1,7, ЗПМ)*1,25)*1,7, ОЗП)*1,15)*1,7, ТЗ)*1,15)*1,7, ТЗМ)*1,25)*1,7 | шт. |  | 37.29 | - |  |  | - | - | -
54 | 300-9002-165 | Вентили проходные фланцевые 15кч19п2 для воды и пара, давлением 1,6 МПа (16 кгс/см2), диаметром, мм: 25 | 18 | 63.6 | - | 1145 | - | - | - | -
|  | ШТУKА |  | - | - |  |  | - | - | -
55 | 300-0980 | Фланцы стальные плоские приварные из стали ВСт3сп2, ВСт3сп3; давлением 1,6 МПа (16 кгс/см2), диаметром, мм: 25 | 36 | 33.2 | - | 1195 | - | - | - | -
|  | ШТУKА |  | - | - |  |  | - | - | -
56 | 16-05-001-2 | Установка вентилей, задвижек, затворов, клапанов обратных, кранов проходных на трубопроводах из стальных труб диаметром, мм, до: 50 | 4 | 75.76 | 9.92 | 303 | 149 | 40 | 2.87 | 11.5
| К=ЭММ)*1,25)*1,7, ЗПМ)*1,25)*1,7, ОЗП)*1,15)*1,7, ТЗ)*1,15)*1,7, ТЗМ)*1,25)*1,7 | шт. |  | 37.29 | - |  |  | - | - | -
57 | 300-9002-168 | Вентили проходные фланцевые 15кч19п2 для воды и пара, давлением 1,6 МПа (16 кгс/см2), диаметром, мм: 50 | 1 | 212 | - | 212 | - | - | - | -
|  | ШТУKА |  | - | - |  |  | - | - | -
58 | 300-9002-166 | Вентили проходные фланцевые 15кч19п2 для воды и пара, давлением 1,6 МПа (16 кгс/см2), диаметром, мм: 32 | 3 | 102 | - | 306 | - | - | - | -
|  | ШТУKА |  | - | - |  |  | - | - | -
59 | 300-0983 | Фланцы стальные плоские приварные из стали ВСт3сп2, ВСт3сп3; давлением 1,6 МПа (16 кгс/см2), диаметром, мм: 50 | 2 | 49.6 | - | 99 | - | - | - | -
|  | ШТУKА |  | - | - |  |  | - | - | -
60 | 300-0981 | Фланцы стальные плоские приварные из стали ВСт3сп2, ВСт3сп3; давлением 1,6 МПа (16 кгс/см2), диаметром, мм: 32 | 6 | 39.5 | - | 237 | - | - | - | -
|  | ШТУKА |  | - | - |  |  | - | - | -
61 | 16-05-001-3 | Установка вентилей, задвижек, затворов, клапанов обратных, кранов проходных на трубопроводах из стальных труб диаметром, мм, до: 100 | 1 | 146.62 | 19.51 | 147 | 74 | 20 | 5.69 | 5.69
| К=ЭММ)*1,25)*1,7, ЗПМ)*1,25)*1,7, ОЗП)*1,15)*1,7, ТЗ)*1,15)*1,7, ТЗМ)*1,25)*1,7 | шт. |  | 73.81 | 0.77 |  |  | 1 | 0.04 | 0.04
62 | 300-1333 | Вентили проходные фланцевые 15кч16п1, диаметром, мм: 80, для воды и пара давлением 2,5 МПа (25кгс/см2) | 1 | 507 | - | 507 | - | - | - | -
|  | ШТУKА |  | - | - |  |  | - | - | -
63 | 300-0985 | Фланцы стальные плоские приварные из стали ВСт3сп2, ВСт3сп3; давлением 1,6 МПа (16 кгс/см2), диаметром, мм: 80 | 2 | 66.5 | - | 133 | - | - | - | -
|  | ШТУKА |  | - | - |  |  | - | - | -
64 | 16-05-001-1 | Установка вентилей, задвижек, затворов, клапанов обратных, кранов проходных на трубопроводах из стальных труб диаметром, мм, до: 25 | 3 | 64.64 | 7.86 | 194 | 112 | 24 | 2.87 | 8.62
| К=ЭММ)*1,25)*1,7, ЗПМ)*1,25)*1,7, ОЗП)*1,15)*1,7, ТЗ)*1,15)*1,7, ТЗМ)*1,25)*1,7 | шт. |  | 37.29 | - |  |  | - | - | -
65 | прайс | Затвор дисковый Danfoss VFY-WH SYLAX диам. 25мм | 3 | 879.58 | - | 2639 | - | - | - | -
| К=МАТ=5575/1,18/5,64*1,05 | ШТ |  | - | - |  |  | - | - | -
66 | 300-0929 | Фланцы стальные плоские приварные из стали ВСт3сп2, ВСт3сп3; давлением 0,1 и 0,25 МПа (1 и 2.5 кгс/см2), диаметром, мм: 25 | 6 | 21.8 | - | 131 | - | - | - | -
|  | ШТУKА |  | - | - |  |  | - | - | -
67 | 16-05-001-2 | Установка вентилей, задвижек, затворов, клапанов обратных, кранов проходных на трубопроводах из стальных труб диаметром, мм, до: 50 | 1 | 75.76 | 9.92 | 76 | 37 | 10 | 2.87 | 2.87
| К=ЭММ)*1,25)*1,7, ЗПМ)*1,25)*1,7, ОЗП)*1,15)*1,7, ТЗ)*1,15)*1,7, ТЗМ)*1,25)*1,7 | шт. |  | 37.29 | - |  |  | - | - | -
68 | прайс | Затвор дисковый Danfoss VFY-WH SYLAX диам. 40/32мм | 1 | 895.67 | - | 896 | - | - | - | -
| К=МАТ=5677/1,18/5,64*1,05 | ШТ |  | - | - |  |  | - | - | -
69 | 300-0982 | Фланцы стальные плоские приварные из стали ВСт3сп2, ВСт3сп3; давлением 1,6 МПа (16 кгс/см2), диаметром, мм: 40 | 2 | 45.2 | - | 90 | - | - | - | -
|  | ШТУKА |  | - | - |  |  | - | - | -
70 | 16-05-001-3 | Установка вентилей, задвижек, затворов, клапанов обратных, кранов проходных на трубопроводах из стальных труб диаметром, мм, : 80 | 2 | 146.62 | 19.51 | 293 | 148 | 39 | 5.69 | 11.38
| К=ЭММ)*1,25)*1,7, ЗПМ)*1,25)*1,7, ОЗП)*1,15)*1,7, ТЗ)*1,15)*1,7, ТЗМ)*1,25)*1,7 | шт. |  | 73.81 | 0.77 |  |  | 2 | 0.04 | 0.09
71 | 300-1333 | Вентили проходные фланцевые 15кч16п1, диаметром, мм: 80, для воды и пара давлением 2,5 МПа (25кгс/см2) | 2 | 507 | - | 1014 | - | - | - | -
|  | ШТУKА |  | - | - |  |  | - | - | -
72 | 300-1002 | Фланцы стальные плоские приварные из стали ВСт3сп2, ВСт3сп3; давлением 2,5 МПа (25 кгс/см2), диаметром, мм: 80 | 4 | 101 | - | 404 | - | - | - | -
|  | ШТУKА |  | - | - |  |  | - | - | -
73 | 26-01-017-1 | Изоляция горячих поверхностей трубопроводов изделиями из вспененного каучука (<Армофлекс> импортного производства), вспененного полиэтилена (<Термофлекс> импортного производства): трубками (включая окрашивание поверхности изоляции) | 20.7 | 1040.7 | 52.85 | 21542 | 2018 | 1094 | 6.88 | 142.45
| К=ЭММ)*1,25)*1,7, ЗПМ)*1,25)*1,7, ОЗП)*1,15)*1,7, ТЗ)*1,15)*1,7, ТЗМ)*1,25)*1,7 | 10 м труб |  | 97.51 | - |  |  | - | - | -
74 | 104-9400-49 | Трубки теплоизоляционные из вспененного полиэтилена типа "Энергофлекс", толщиной 13 мм, внутренним диаметром 89 | 55 | 24.5 | - | 1348 | - | - | - | -
|  | м |  | - | - |  |  | - | - | -
75 | 104-9400-42 | Трубки теплоизоляционные из вспененного полиэтилена типа "Энергофлекс", толщиной 13 мм, внутренним диаметром 40 | 52 | 11.4 | - | 593 | - | - | - | -
|  | м |  | - | - |  |  | - | - | -
76 | 104-9400-38 | Трубки теплоизоляционные из вспененного полиэтилена типа "Энергофлекс", толщиной 13 мм, внутренним диаметром 25 | 100 | 7.08 | - | 708 | - | - | - | -
|  | м |  | - | - |  |  | - | - | -
77 | 13-03-002-4 | Огрунтовка металлических поверхностей за один раз грунтовкой: ГФ-021 | 3.7448 | 442.36 | 21.43 | 1657 | 639 | 80 | 10.38 | 38.87
| К=ЭММ)*1,25)*1,7, ЗПМ)*1,25)*1,7, ОЗП)*1,15)*1,7, ТЗ)*1,15)*1,7, ТЗМ)*1,25)*1,7 | 100 м2 |  | 170.57 | 0.29 |  |  | 1 | 0.02 | 0.08
78 | 13-03-004-14 | Окраска металлических огрунтованных поверхностей эмалью: ЭП-140 | 3.7448 | 861.88 | 21.43 | 3228 | 254 | 80 | 4.85 | 18.16
| К=ЭММ)*1,25)*1,7, ЗПМ)*1,25)*1,7, ОЗП)*1,15)*1,7, ТЗ)*1,15)*1,7, ТЗМ)*1,25)*1,7 | 100 м2 |  | 67.93 | 0.29 |  |  | 1 | 0.02 | 0.08
79 | м39-02-004-1 | Капиллярный контроль (цветной метод) трубопроводов, диаметр, мм, до 22 | 188 | 5.62 | - | 1057 | 996 | - | 0.37 | 70.31
| К=ЭММ*1.7, ЗПМ*1.7, ОЗП*1.7, ТЗ*1.7, ТЗМ*1.7 | стык |  | 5.3 | - |  |  | - | - | -
79.1 | 113-9067 | Жидкость индикаторная | 0.188 | - | - | - | - | - | - | -
|  | л |  | - | - |  |  | - | - | -
80 | м39-02-004-2 | Капиллярный контроль (цветной метод) трубопроводов, диаметр, мм, до 38 | 23 | 7.79 | - | 179 | 166 | - | 0.51 | 11.73
| К=ЭММ*1.7, ЗПМ*1.7, ОЗП*1.7, ТЗ*1.7, ТЗМ*1.7 | стык |  | 7.22 | - |  |  | - | - | -
80.1 | 113-9067 | Жидкость индикаторная | 0.046 | - | - | - | - | - | - | -
|  | л |  | - | - |  |  | - | - | -
81 | м39-02-004-3 | Капиллярный контроль (цветной метод) трубопроводов, диаметр, мм, до 63 | 600 | 9.83 | - | 5898 | 5346 | - | 0.63 | 377.4
| К=ЭММ*1.7, ЗПМ*1.7, ОЗП*1.7, ТЗ*1.7, ТЗМ*1.7 | стык |  | 8.91 | - |  |  | - | - | -
81.1 | 113-9067 | Жидкость индикаторная | 1.8 | - | - | - | - | - | - | -
|  | л |  | - | - |  |  | - | - | -
82 | м39-02-012-4 | Рентгенографический контроль трубопроводов через две стенки. Трубопровод, диаметр, мм 108, толщина стенки, мм, до 10 | 101 | 50.45 | 3.77 | 5095 | 3803 | 381 | 2.04 | 206.04
| К=ЭММ)*1.7, ЗПМ)*1.7, ОЗП)*1.7, ТЗ)*1.7, ТЗМ)*1.7 | ШТУKА |  | 37.65 | - |  |  | - | - | -
83 | м39-02-012-7 | Рентгенографический контроль трубопроводов через две стенки. Трубопровод, диаметр, мм 159, толщина стенки, мм, до 10 | 187 | 56.19 | 4.13 | 10508 | 7626 | 772 | 2.21 | 413.27
| К=ЭММ*1.7, ЗПМ*1.7, ОЗП*1.7, ТЗ*1.7, ТЗМ*1.7 | ШТУKА |  | 40.78 | - |  |  | - | - | -
84 | м39-02-001-1 | Визуальный и измерительный контроль сварных соединений трубопроводов, диаметр, мм, до 28 | 2300 | 2.15 | - | 4945 | 4945 | - | 0.14 | 312.8
| К=ЭММ)*1.7, ЗПМ)*1.7, ОЗП)*1.7, ТЗ)*1.7, ТЗМ)*1.7 | стык |  | 2.15 | - |  |  | - | - | -
85 | м39-02-001-2 | Визуальный и измерительный контроль сварных соединений трубопроводов, диаметр, мм, до 60 | 1120 | 2.69 | - | 3013 | 3013 | - | 0.17 | 190.4
| К=ЭММ)*1.7, ЗПМ)*1.7, ОЗП)*1.7, ТЗ)*1.7, ТЗМ)*1.7 | стык |  | 2.69 | - |  |  | - | - | -
86 | м39-02-001-4 | Визуальный и измерительный контроль сварных соединений трубопроводов, диаметр, мм, до 219 | 48 | 4.3 | - | 206 | 206 | - | 0.27 | 13.06
| К=ЭММ)*1.7, ЗПМ)*1.7, ОЗП)*1.7, ТЗ)*1.7, ТЗМ)*1.7 | стык |  | 4.3 | - |  |  | - | - | -
87 | м39-02-001-3 | Визуальный и измерительный контроль сварных соединений трубопроводов, диаметр, мм, до 108 | 114 | 3.23 | - | 368 | 368 | - | 0.2 | 23.26
| К=ЭММ)*1.7, ЗПМ)*1.7, ОЗП)*1.7, ТЗ)*1.7, ТЗМ)*1.7 | стык |  | 3.23 | - |  |  | - | - | -
88 | ЕНиР1-19-02-А | Переноска приборов по горизонтали на 100 свыше 50м (учтенных) на первые 10м | 12.8 | 20.9 | - | 268 | 268 | - | 1.8 | 23.04
| К=ЭММ*1.5, ЗПМ*1.5, ОЗП*1.5, ТЗ*1.5, ТЗМ*1.5 | ТН |  | 20.9 | - |  |  | - | - | -
89 | ЕНиР1-19-02-Б | Переноска приборов по горизонтали на 100 свыше 50м (учтенных): добавить на каждые следующие 10м | 3.2 | 27.12 | - | 87 | 87 | - | 2.34 | 7.49
| К=МАТ)*4, ЭММ*1.5)*4, ЗПМ*1.5)*4, ОЗП*1.5)*4, ТЗ*1.5)*4, ТЗМ*1.5)*4 | ТН |  | 27.12 | - |  |  | - | - | -
90 | ЕНиР1-19-02-А | Переноска приборов по вертикале вверх на первые 10м | 12.8 | 20.9 | - | 268 | 268 | - | 1.8 | 23.04
| К=ЭММ*1.5, ЗПМ*1.5, ОЗП*1.5, ТЗ*1.5, ТЗМ*1.5 | ТН |  | 20.9 | - |  |  | - | - | -
91 | ЕНиР1-19-02-Б | Переноска приборов по вертикале на расстояние 30м добавить на каждые следующие 10м | 5.5 | 162.72 | - | 895 | 895 | - | 14.04 | 77.22
| К=МАТ)*24, ЭММ*1.5)*24, ЗПМ*1.5)*24, ОЗП*1.5)*24, ТЗ*1.5)*24, ТЗМ*1.5)*24 | ТН |  | 162.72 | - |  |  | - | - | -
92 | ЕНиР1-19-02-Б | Переноска приборов по вертикале на расстояние 20м добавить на каждые следующие 10м | 3.2 | 67.8 | - | 217 | 217 | - | 5.85 | 18.72
| К=МАТ)*10, ЭММ*1.5)*10, ЗПМ*1.5)*10, ОЗП*1.5)*10, ТЗ*1.5)*10, ТЗМ*1.5)*10 | ТН |  | 67.8 | - |  |  | - | - | -
93 | ЕНиР1-19-02-Б | Переноска приборов по вертикале на расстояние 16м добавить на каждые следующие 10м | 4.1 | 162.72 | - | 667 | 667 | - | 14.04 | 57.56
| К=МАТ)*24, ЭММ*1.5)*24, ЗПМ*1.5)*24, ОЗП*1.5)*24, ТЗ*1.5)*24, ТЗМ*1.5)*24 | ТН |  | 162.72 | - |  |  | - | - | -
94 | 6002029-1 | Погрузочные работы при автомобильных перевозках-Мусор строительный | 3 | 3.3 | 3.3 | 10 | - | 10 | - | -
|  | т |  | - | - |  |  | - | - | -
95 | 601-9009 | Перевозка грузов автомобилями-самосвалами (работающими вне карьеров) на расстояние до 9 км (1-й класс груза) | 3 | 16.46 | - | 49 | - | - | - | -
|  | т |  | - | - |  |  | - | - | -
Строительные работы
96 | 46-03-009-8 | Пробивка в кирпичных стенах отверстий круглых диаметром до 50 мм при толщине стен до: 51 см | 1.2 | 4853.35 | 2940.29 | 5824 | 2296 | 3528 | 145.7 | 174.83
| К=ЭММ)*1.5, ЗПМ)*1.5, ОЗП)*1.5, ТЗ)*1.5, ТЗМ)*1.5 | 100 шт. |  | 1913.06 | 586.25 |  |  | 704 | 42.63 | 51.16
97 | 46-03-001-12 | Сверление кольцевыми алмазными сверлами в железобетонных конструкциях с применением охлаждающей жидкости (воды) вертикальных отверстий глубиной 200 мм диаметром: 100 мм | 0.5 | 5677.95 | 1122 | 2839 | 272 | 561 | 39.6 | 19.8
| К=ЭММ)*1.5, ЗПМ)*1.5, ОЗП)*1.5, ТЗ)*1.5, ТЗМ)*1.5 | 100 шт. |  | 544.59 | 586.96 |  |  | 293 | 37.05 | 18.53
98 | 46-03-001-28 | Сверление кольцевыми алмазными сверлами в железобетонных конструкциях с применением охлаждающей жидкости (воды) вертикальных отверстий на каждые 10 мм изменения глубины добавляется или исключается к расценке: 46-03-001-12 (диаметр отверстий 100 мм) | 0.5 | 16263.95 | 2596.45 | 8132 | 817 | 1298 | 118.8 | 59.4
| К=МАТ)*60, ЭММ)*1.5)*60, ЗПМ)*1.5)*60, ОЗП)*1.5)*60, ТЗ)*1.5)*60, ТЗМ)*1.5)*60 | 100 шт. |  | 1633.3 | 1767.55 |  |  | 884 | 111.6 | 55.8
99 | 06-01-015-8 | Установка закладных деталей весом: до 20 кг | 0.834 | 1689.73 | 86.4 | 1409 | 1337 | 72 | 123.6 | 103.08
| К=ЭММ)*1.25*1.7, ЗПМ)*1.25*1.7, ОЗП)*1.15*1.7, ТЗ)*1.15*1.7, ТЗМ)*1.25*1.7 | т |  | 1603.33 | 5.88 |  |  | 5 | 0.32 | 0.27
100 | 103-0008 | Трубы стальные сварные водогазопроводные с резьбой ГОСТ 3262-75: черные легкие (неоцинкованные), диаметр условного прохода 80 мм, толщина стенки 3,5 мм | 100 | 54.2 | - | 5420 | - | - | - | -
|  | м |  | - | - |  |  | - | - | -
101 | 69-4-1 | Заделка отверстий в местах прохода трубопроводов в стенах и перегородках оштукатуренных | 1.2 | 1788.23 | 1.73 | 2146 | 1725 | 2 | 117.99 | 141.59
| К=ЭММ)*1.5, ЗПМ)*1.5, ОЗП)*1.5, ТЗ)*1.5, ТЗМ)*1.5 | 100 штук |  | 1437.28 | 0.92 |  |  | 1 | 0.08 | 0.09
102 | 69-4-3 | Заделка отверстий в местах прохода трубопроводов в перекрытиях оштукатуренных | 0.5 | 1530.09 | 2.76 | 765 | 554 | 1 | 90.98 | 45.49
| К=ЭММ)*1.5, ЗПМ)*1.5, ОЗП)*1.5, ТЗ)*1.5, ТЗМ)*1.5 | 100 штук |  | 1108.21 | 1.46 |  |  | 1 | 0.12 | 0.06
103 | 15-04-027-5 | Третья шпатлевка при высококачественной окраске по штукатурке и сборным конструкциям, подготовленным под окраску: стен | 0.054 | 437.69 | 6.64 | 24 | 17 | - | 23.44 | 1.27
| К=ЭММ)*1.25*1.7, ЗПМ)*1.25*1.7, ОЗП)*1.15*1.7, ТЗ)*1.15*1.7, ТЗМ)*1.25*1.7 | 100 м2 |  | 318.91 | 0.26 |  |  | - | 0.02 | 0
|  | Итого по локальной смете |  |  |  | 288897 | 65270 | 11729 |  | 4605
[8 empty] | 2028 |  | 135
|  | СТОИМОСТЬ МОНТАЖНЫХ РАБОТ |  |  |  | 31269 | 26469 | 1153 |  | 1618.264
[8 empty] | 0 |  | 0
|  | . НАКЛАДНЫЕ РАСХОДЫ - (%=101 - по стр. ,79,79.1,80,80.1,81,81.1,82,83,84,85,86,87 ) |  |  |  | 26733
|  | . СМЕТНАЯ ПРИБЫЛЬ - (%=60 - по стр. 79,79.1,80,80.1,81,81.1,82,83,84,85,86,87, ) |  |  |  | 15884
|  | ИТОГО СТОИМОСТЬ МОНТАЖНЫХ РАБОТ |  |  |  | 73886
|  | СТОИМОСТЬ ОБЩЕСТРОИТЕЛЬНЫХ РАБОТ |  |  |  | 58897 | 13005 | 6726 |  | 1010.182
[8 empty] | 1890 |  | 126
|  | . НАКЛАДНЫЕ РАСХОДЫ - (%=78 - по стр. ,15,16,88,89,90,91,92,93,101,102 %=100 - по стр. ,73 %=90 - по стр. ,77,78 %=110 - по стр. ,96,97,98 %=105 - по стр. ,99,103 ) |  |  |  | 14221
|  | . СМЕТНАЯ ПРИБЫЛЬ - (%=50 - по стр. 15,16,88,89,90,91,92,93,101,102, %=60 - по стр. 73,77,78,96,97,98, %=55 - по стр. 99, %=47 - по стр. 103, ) |  |  |  | 8336
|  | ИТОГО СТОИМОСТЬ ОБЩЕСТРОИТЕЛЬНЫХ РАБОТ |  |  |  | 81454
|  | СТОИМОСТЬ САНТЕХНИЧЕСКИХ РАБОТ |  |  |  | 198731 | 25796 | 3850 |  | 1976.4643
[8 empty] | 138 |  | 6
|  | . НАКЛАДНЫЕ РАСХОДЫ - (%=74 - по стр. ,1,1.1,3,3.1,4,4.1,5,5.1,6,6.1,7,7.1,8,8.1,9,9.1,10,10.1,11,11.1,12,12.1 %=128 - по стр. ,2,19,22,25,27,29,32,34,36,38,39,40,41,44,45,46,47,48,53,56,61,64,67,70 %=130 - по стр. ,13,14,17,20,23,26,28,30,33,35,37,51,52 ) |  |  |  | 29663
|  | . СМЕТНАЯ ПРИБЫЛЬ - (%=50 - по стр. 1,1.1,3,3.1,4,4.1,5,5.1,6,6.1,7,7.1,8,8.1,9,9.1,10,10.1,11,11.1,12,12.1, %=71 - по стр. 2,13,14,17,19,20,22,23,25,26,27,28,29,30,32,33,34,35,36,37,38,39,40,41,44,45,46,47,48,51,52,53,56,61,64,67,70, ) |  |  |  | 17002
|  | ИТОГО СТОИМОСТЬ САНТЕХНИЧЕСКИХ РАБОТ |  |  |  | 245396
|  | ВСЕГО ПО СМЕТЕ |  |  |  | 400736
|  | В Т.Ч. НАКЛАДНЫЕ РАСХОДЫ |  |  |  | 70617
|  | В Т.Ч. СМЕТНАЯ ПРИБЫЛЬ |  |  |  | 41222
|  | ВСЕГО В ТЕКУЩИХ ЦЕНАХ С К=5.64 |  | 358643*5.64 |  | 2260151
|  | ПЕРЕВОЗКА |  | ((4605+135)/8*4*16*652/21/40) |  | 29433
|  | С/ПРОПУСКНИК |  | ((4605+135)/8)*(216.18/1.18) |  | 108548
|  | ТАЛОНЫ |  | ((4605+135)/8)*(175/1.18) |  | 87871
|  | ИТОГО | 2260151+29433+108548+87871 |  |  | 2486003
|  | НДС |  | 2486003*0.18 |  | 447480.54
|  | ВСЕГО С НДС |  | 2486003*1.18 |  | 2933483.54
Составил
Проверил

## Source
0 | Smeta.ru (495) 974-1589 |  | _PS_ |  | 0 | 0 | 0 | Smeta.ru | ФГУП ПО МАЯК Доп. раб. место FStS-0035985 | 1 | 35985
1 | 1 | 0 | 165 | 0 | Новый объект | ФГУП ПО МАЯК Завод 235 |  | 0 | [6 empty] | 0 | 0 |  |  |  |  | -3 |  | 0 | 2 | 1 | 1 |  | 0 | 2 | 0 | 0 | 0 | 0 | 0 | 0 | 0 |  |  | 0 | [12 empty] | 0 | 0 | 0 | 15091337 | Сметные нормы списания | Коды ценников | 12288679 | 0 | 1 |  | 1 | 0 | 1 | 1 | 0 | 2 |  | 0 |  | 0 | 1 | 1 | 0 | 0 | 0 | 0 | 12287021 | 12287016 | 12287014 | 12287012 | 0 | 0 |  | 0 | 12288933 | ТЕР Челябинская область | 2001 Челябинск Ремонт {МДС 33+АП-5536 06} | Челябинск 2001 | Челябинск 2001 Работы | Челябинск 2001 Механизмы | Челябинск 2001 Материалы |  | 0 | 0 | 0 | 0 | 0 | 0 | 9
15 | 1
52 | 1 | 1 | 12 | 0 | Новый объект | ФГУП ПО МАЯК Завод 235 | 0 | 0 | 0 | 0 | 0 | 0 | 0 | 288897 | 211887 | 11729 | 2028 | 65270 | 0 | 4605 | 135 | 0 | 70617 | 41222 | 0 | 0 | 0 | 0 | 0 | 0 | 0 | 0 | 0 | 0 | 0 | 0 | 0 | 0 | 0 | 0 | 0 | 0
0
3 | 1 |  | 145 |  | Новая локальная смета | Новая локальная смета | [16 empty] | 0 | [11 empty] | 0 | 0 | 0 | [18 empty] | {BA78DE29-97E7-4521-BBC9-C17FDD505FD9} | 0 | 0 | [5 empty] | 0
52 | 1 | 3 | 20 | 0 | Новая локальная смета | Новая локальная смета | 0 | 0 | 0 | 0 | 0 | 0 | 0 | 288897 | 211887 | 11729 | 2028 | 65270 | 0 | 4605 | 135 | 0 | 70617 | 41222 | 0 | 0 | 288897 | 211887 | 11729 | 2028 | 65270 | 0 | 4605 | 135 | 0 | 70617 | 41222 | 0 | 0 | 0 | 0 | 0
19 | 1 |  |  |  |  | Демонтажные работы | [19 empty] | 1 | [91 empty] | 0
17 | 1 | 7 | 7 | 1 | 65-1-3 | Разборка трубопроводов из водогазопроводных труб диаметром 108 мм с отборкой годных труб, арматуры, фасонных и крепежных частей | 100 м | 0.01 | 0 |  |  |  |  | 15 | 1 | 0 | 0 | 14 | 0 | 1.1457 | 0.0039 | 0 | 10 | 7 |  | 0 | 1501.55 | 119.33 | 21.56 | 4.75 | 1360.66 | 0 | 114.57 | 0.39 | 0 | 936.09 | 119.33 | 14.01 | 2.8 | 802.75 | 0 | 76.38 | 0.26 | 0 | 74 | 50 | 1 | 1 | 1 | 1 | 1 | 1 | 1 | 1 |  |  |  |  | 0 | 1 | ТЕР Челябинской обл.,сб.65,табл.1-3 |  |  | 173 | 0 | 65-1-3 | 1 | 5 | 0 | 1 | 1 | 1 | 1 | 1 | 1 |  | 74 | 50 |  |  |  |  | 0 | 0 |  |  |  | 0 |  | 0 | 1501.55 | 119.33 | 21.56 | 4.75 | 1360.66 | 0 | 114.57 | 0.39 | 0 | 10.36 | 7 |  | )*1,5 | )*1,5 | )*1,5 | )*1,5 | )*1,5 | 0 | 0 | 1 | 1 | 1 | 1 | 1 | 1013 | 100 м | 100М | 1 | 13991008 | 5 | Сантехнические работы | 0 | 1 | 173 | Ремонт. Внутренние санитарнотехнические работы - демонтаж и разборка | 512 | 936.09 | 119.33 | 14.01 | 2.8 | 802.75 | 76.38 | 0.26 | 0 | 0 | 0 | 0 | 0
18 | 1 | 7 |  | 1.1 | 999-9899 | Строительный мусор и масса возвратных материалов | т | 0.0043 | 0.43 |  |  |  |  | 0 | 0 | 0 | 0 | 0 | 0 | 0 | 0 | 0 | 0 | 0 |  | 0 | 0 | 0 | 0 | 0 | 0 | 0 | 0 | 0 | 0 | 0 | 0 | 0 | 0 | 0 | 0 | 0 | 0 | 0 | 74 | 50 | 1 | 1 | 1 | 1 | 1 | 1 | 1 | 1 |  |  |  |  | 3 | 1 | ССЦ Челябинской обл.,сб.999,поз.9899 |  |  | 173 | 0 | 999-9899 | 1 | 5 | 0 | 1 | 1 | 1 | 1 | 1 | 1 |  | 74 | 50 |  |  |  |  | 0 | 0 |  |  |  | 0 |  | 0 | 0 | 0 | 0 | 0 | 0 | 0 | 0 | 0 | 0 | 0 | 0 | [6 empty] | 0 | 0 | 1 | 1 | 1 | 1 | 1 | 1009 | т | т | 1000 | 13991008 | 5 | Сантехнические работы | 0 | 1 | 173 | Ремонт. Внутренние санитарнотехнические работы - демонтаж и разборка | 512 | 0 | 0 | 0 | 0 | 0 | 0 | 0 |  | 0 | 0 | 0 | 0
17 | 1 | 21 | 21 | 2 | 16-02-004-6 | Демонтаж трубопроводов отопления и газоснабжения из стальных бесшовных труб диаметром, мм: 159х4,5 | 1 м | 1 | 0 |  |  |  |  | 11 | 0 | 2 | 0 | 9 | 0 | 0.69264 | 0.0039 | 0 | 12 | 6 |  | 0 | 11.11 | 0 | 1.69 | 0.07 | 9.42 | 0 | 0.69264 | 0.0039 | 0 | 197.23 | 180.53 | 2.8 | 0.1 | 13.9 | 0 | 1.1544 | 0.0065 | 0 | 128 | 71 | 1 | 1 | 1 | 1 | 1 | 1 | 1 | 1 |  |  |  |  | 0 | 1 | ТЕР Челябинской обл.,сб.16,гл.02,табл.004,поз.6 |  |  | 130 | 0 | 16-02-004-6 | 1 | 5 | 0 | 1 | 1 | 1 | 1 | 1 | 1 |  | 128 | 71 |  |  |  |  | 0 | 0 |  |  |  | 0 |  | 0 | 11.11 | 0 | 1.69 | 0.07 | 9.42 | 0 | 0.69264 | 0.0039 | 0 | 11.52 | 6.39 | )*0 | )*0,4)*1,5 | )*0,4)*1,5 | )*0,4)*1,5 | )*0,4)*1,5 | )*0,4)*1,5 | 0 | 0 | 1 | 1 | 1 | 1 | 1 | 1003 | 1 м | 1 м трубопровода | 1 | 13990945 | 5 | Сантехнические работы | 0 | 1 | 130 | Санитарнотехнические работы -внутренние (трубопроводы, водопровод, канализация, отопление, газоснабжение, вентиляция, кондиционирование воздуха) | 576 | 197.23 | 180.53 | 2.8 | 0.1 | 13.9 | 1.1544 | 0.0065 | 0 | 0 | 0 | 0 | 0
17 | 1 | 28 | 28 | 3 | 65-1-2 | Разборка трубопроводов из водогазопроводных труб диаметром 57 мм с отборкой годных труб, арматуры, фасонных и крепежных частей | 100 м | 0.3 | 0 |  |  |  |  | 355 | 31 | 5 | 1 | 319 | 0 | 26.829 | 0.0765 | 0 | 237 | 160 |  | 0 | 1183.07 | 104.07 | 16.9 | 3.1 | 1062.1 | 0 | 89.43 | 0.255 | 0 | 741.71 | 104.07 | 11.03 | 1.83 | 626.61 | 0 | 59.62 | 0.17 | 0 | 74 | 50 | 1 | 1 | 1 | 1 | 1 | 1 | 1 | 1 |  |  |  |  | 0 | 1 | ТЕР Челябинской обл.,сб.65,табл.1-2 |  |  | 173 | 0 | 65-1-2 | 1 | 5 | 0 | 1 | 1 | 1 | 1 | 1 | 1 |  | 74 | 50 |  |  |  |  | 0 | 0 |  |  |  | 0 |  | 0 | 1183.07 | 104.07 | 16.9 | 3.1 | 1062.1 | 0 | 89.43 | 0.255 | 0 | 236.8 | 160 |  | )*1,5 | )*1,5 | )*1,5 | )*1,5 | )*1,5 | 0 | 0 | 1 | 1 | 1 | 1 | 1 | 1013 | 100 м | 100М | 1 | 13991008 | 5 | Сантехнические работы | 0 | 1 | 173 | Ремонт. Внутренние санитарнотехнические работы - демонтаж и разборка | 512 | 741.71 | 104.07 | 11.03 | 1.83 | 626.61 | 59.62 | 0.17 | 0 | 0 | 0 | 0 | 0
18 | 1 | 28 |  | 3.1 | 999-9899 | Строительный мусор и масса возвратных материалов | т | 0.102 | 0.34 |  |  |  |  | 0 | 0 | 0 | 0 | 0 | 0 | 0 | 0 | 0 | 0 | 0 |  | 0 | 0 | 0 | 0 | 0 | 0 | 0 | 0 | 0 | 0 | 0 | 0 | 0 | 0 | 0 | 0 | 0 | 0 | 0 | 74 | 50 | 1 | 1 | 1 | 1 | 1 | 1 | 1 | 1 |  |  |  |  | 3 | 1 | ССЦ Челябинской обл.,сб.999,поз.9899 |  |  | 173 | 0 | 999-9899 | 1 | 5 | 0 | 1 | 1 | 1 | 1 | 1 | 1 |  | 74 | 50 |  |  |  |  | 0 | 0 |  |  |  | 0 |  | 0 | 0 | 0 | 0 | 0 | 0 | 0 | 0 | 0 | 0 | 0 | 0 | [6 empty] | 0 | 0 | 1 | 1 | 1 | 1 | 1 | 1009 | т | т | 1000 | 13991008 | 5 | Сантехнические работы | 0 | 1 | 173 | Ремонт. Внутренние санитарнотехнические работы - демонтаж и разборка | 512 | 0 | 0 | 0 | 0 | 0 | 0 | 0 |  | 0 | 0 | 0 | 0
17 | 1 | 35 | 35 | 4 | 65-1-2 | Разборка трубопроводов из водогазопроводных труб диаметром 57 мм с отборкой годных труб, арматуры, фасонных и крепежных частей | 100 м | 0.13 | 0 |  |  |  |  | 154 | 14 | 2 | 0 | 138 | 0 | 11.6259 | 0.03315 | 0 | 102 | 69 |  | 0 | 1183.07 | 104.07 | 16.9 | 3.1 | 1062.1 | 0 | 89.43 | 0.255 | 0 | 741.71 | 104.07 | 11.03 | 1.83 | 626.61 | 0 | 59.62 | 0.17 | 0 | 74 | 50 | 1 | 1 | 1 | 1 | 1 | 1 | 1 | 1 |  |  |  |  | 0 | 1 | ТЕР Челябинской обл.,сб.65,табл.1-2 |  |  | 173 | 0 | 65-1-2 | 1 | 5 | 0 | 1 | 1 | 1 | 1 | 1 | 1 |  | 74 | 50 |  |  |  |  | 0 | 0 |  |  |  | 0 |  | 0 | 1183.07 | 104.07 | 16.9 | 3.1 | 1062.1 | 0 | 89.43 | 0.255 | 0 | 102.12 | 69 |  | )*1,5 | )*1,5 | )*1,5 | )*1,5 | )*1,5 | 0 | 0 | 1 | 1 | 1 | 1 | 1 | 1013 | 100 м | 100М | 1 | 13991008 | 5 | Сантехнические работы | 0 | 1 | 173 | Ремонт. Внутренние санитарнотехнические работы - демонтаж и разборка | 512 | 741.71 | 104.07 | 11.03 | 1.83 | 626.61 | 59.62 | 0.17 | 0 | 0 | 0 | 0 | 0
18 | 1 | 35 |  | 4.1 | 999-9899 | Строительный мусор и масса возвратных материалов | т | 0.0442 | 0.34 |  |  |  |  | 0 | 0 | 0 | 0 | 0 | 0 | 0 | 0 | 0 | 0 | 0 |  | 0 | 0 | 0 | 0 | 0 | 0 | 0 | 0 | 0 | 0 | 0 | 0 | 0 | 0 | 0 | 0 | 0 | 0 | 0 | 74 | 50 | 1 | 1 | 1 | 1 | 1 | 1 | 1 | 1 |  |  |  |  | 3 | 1 | ССЦ Челябинской обл.,сб.999,поз.9899 |  |  | 173 | 0 | 999-9899 | 1 | 5 | 0 | 1 | 1 | 1 | 1 | 1 | 1 |  | 74 | 50 |  |  |  |  | 0 | 0 |  |  |  | 0 |  | 0 | 0 | 0 | 0 | 0 | 0 | 0 | 0 | 0 | 0 | 0 | 0 | [6 empty] | 0 | 0 | 1 | 1 | 1 | 1 | 1 | 1009 | т | т | 1000 | 13991008 | 5 | Сантехнические работы | 0 | 1 | 173 | Ремонт. Внутренние санитарнотехнические работы - демонтаж и разборка | 512 | 0 | 0 | 0 | 0 | 0 | 0 | 0 |  | 0 | 0 | 0 | 0
17 | 1 | 42 | 42 | 5 | 65-1-3 | Разборка трубопроводов из водогазопроводных труб диаметром 76 мм с отборкой годных труб, арматуры, фасонных и крепежных частей | 100 м | 0.35 | 0 |  |  |  |  | 526 | 42 | 8 | 2 | 476 | 0 | 40.0995 | 0.1365 | 0 | 354 | 239 |  | 0 | 1501.55 | 119.33 | 21.56 | 4.75 | 1360.66 | 0 | 114.57 | 0.39 | 0 | 936.09 | 119.33 | 14.01 | 2.8 | 802.75 | 0 | 76.38 | 0.26 | 0 | 74 | 50 | 1 | 1 | 1 | 1 | 1 | 1 | 1 | 1 |  |  |  |  | 0 | 1 | ТЕР Челябинской обл.,сб.65,табл.1-3 |  |  | 173 | 0 | 65-1-3 | 1 | 5 | 0 | 1 | 1 | 1 | 1 | 1 | 1 |  | 74 | 50 |  |  |  |  | 0 | 0 |  |  |  | 0 |  | 0 | 1501.55 | 119.33 | 21.56 | 4.75 | 1360.66 | 0 | 114.57 | 0.39 | 0 | 353.72 | 239 |  | )*1,5 | )*1,5 | )*1,5 | )*1,5 | )*1,5 | 0 | 0 | 1 | 1 | 1 | 1 | 1 | 1013 | 100 м | 100М | 1 | 13991008 | 5 | Сантехнические работы | 0 | 1 | 173 | Ремонт. Внутренние санитарнотехнические работы - демонтаж и разборка | 512 | 936.09 | 119.33 | 14.01 | 2.8 | 802.75 | 76.38 | 0.26 | 0 | 0 | 0 | 0 | 0
18 | 1 | 42 |  | 5.1 | 999-9899 | Строительный мусор и масса возвратных материалов | т | 0.1505 | 0.43 |  |  |  |  | 0 | 0 | 0 | 0 | 0 | 0 | 0 | 0 | 0 | 0 | 0 |  | 0 | 0 | 0 | 0 | 0 | 0 | 0 | 0 | 0 | 0 | 0 | 0 | 0 | 0 | 0 | 0 | 0 | 0 | 0 | 74 | 50 | 1 | 1 | 1 | 1 | 1 | 1 | 1 | 1 |  |  |  |  | 3 | 1 | ССЦ Челябинской обл.,сб.999,поз.9899 |  |  | 173 | 0 | 999-9899 | 1 | 5 | 0 | 1 | 1 | 1 | 1 | 1 | 1 |  | 74 | 50 |  |  |  |  | 0 | 0 |  |  |  | 0 |  | 0 | 0 | 0 | 0 | 0 | 0 | 0 | 0 | 0 | 0 | 0 | 0 | [6 empty] | 0 | 0 | 1 | 1 | 1 | 1 | 1 | 1009 | т | т | 1000 | 13991008 | 5 | Сантехнические работы | 0 | 1 | 173 | Ремонт. Внутренние санитарнотехнические работы - демонтаж и разборка | 512 | 0 | 0 | 0 | 0 | 0 | 0 | 0 |  | 0 | 0 | 0 | 0
17 | 1 | 49 | 49 | 6 | 65-1-3 | Разборка трубопроводов из водогазопроводных труб диаметром 89 мм с отборкой годных труб, арматуры, фасонных и крепежных частей | 100 м | 1.6 | 0 |  |  |  |  | 2402 | 191 | 34 | 8 | 2177 | 0 | 183.312 | 0.624 | 0 | 1617 | 1093 |  | 0 | 1501.55 | 119.33 | 21.56 | 4.75 | 1360.66 | 0 | 114.57 | 0.39 | 0 | 936.09 | 119.33 | 14.01 | 2.8 | 802.75 | 0 | 76.38 | 0.26 | 0 | 74 | 50 | 1 | 1 | 1 | 1 | 1 | 1 | 1 | 1 |  |  |  |  | 0 | 1 | ТЕР Челябинской обл.,сб.65,табл.1-3 |  |  | 173 | 0 | 65-1-3 | 1 | 5 | 0 | 1 | 1 | 1 | 1 | 1 | 1 |  | 74 | 50 |  |  |  |  | 0 | 0 |  |  |  | 0 |  | 0 | 1501.55 | 119.33 | 21.56 | 4.75 | 1360.66 | 0 | 114.57 | 0.39 | 0 | 1616.9 | 1092.5 |  | )*1,5 | )*1,5 | )*1,5 | )*1,5 | )*1,5 | 0 | 0 | 1 | 1 | 1 | 1 | 1 | 1013 | 100 м | 100М | 1 | 13991008 | 5 | Сантехнические работы | 0 | 1 | 173 | Ремонт. Внутренние санитарнотехнические работы - демонтаж и разборка | 512 | 936.09 | 119.33 | 14.01 | 2.8 | 802.75 | 76.38 | 0.26 | 0 | 0 | 0 | 0 | 0
18 | 1 | 49 |  | 6.1 | 999-9899 | Строительный мусор и масса возвратных материалов | т | 0.688 | 0.43 |  |  |  |  | 0 | 0 | 0 | 0 | 0 | 0 | 0 | 0 | 0 | 0 | 0 |  | 0 | 0 | 0 | 0 | 0 | 0 | 0 | 0 | 0 | 0 | 0 | 0 | 0 | 0 | 0 | 0 | 0 | 0 | 0 | 74 | 50 | 1 | 1 | 1 | 1 | 1 | 1 | 1 | 1 |  |  |  |  | 3 | 1 | ССЦ Челябинской обл.,сб.999,поз.9899 |  |  | 173 | 0 | 999-9899 | 1 | 5 | 0 | 1 | 1 | 1 | 1 | 1 | 1 |  | 74 | 50 |  |  |  |  | 0 | 0 |  |  |  | 0 |  | 0 | 0 | 0 | 0 | 0 | 0 | 0 | 0 | 0 | 0 | 0 | 0 | [6 empty] | 0 | 0 | 1 | 1 | 1 | 1 | 1 | 1009 | т | т | 1000 | 13991008 | 5 | Сантехнические работы | 0 | 1 | 173 | Ремонт. Внутренние санитарнотехнические работы - демонтаж и разборка | 512 | 0 | 0 | 0 | 0 | 0 | 0 | 0 |  | 0 | 0 | 0 | 0
17 | 1 | 56 | 56 | 7 | 65-1-3 | Разборка трубопроводов из водогазопроводных труб на сварке) аметром 89 мм с отборкой годных труб, арматуры, фасонных и крепежных частей | 100 м | 0.1 | 0 |  |  |  |  | 150 | 12 | 2 | 0 | 136 | 0 | 11.457 | 0.039 | 0 | 101 | 68 |  | 0 | 1501.55 | 119.33 | 21.56 | 4.75 | 1360.66 | 0 | 114.57 | 0.39 | 0 | 936.09 | 119.33 | 14.01 | 2.8 | 802.75 | 0 | 76.38 | 0.26 | 0 | 74 | 50 | 1 | 1 | 1 | 1 | 1 | 1 | 1 | 1 |  |  |  |  | 0 | 1 | ТЕР Челябинской обл.,сб.65,табл.1-3 |  |  | 173 | 0 | 65-1-3 | 1 | 5 | 0 | 1 | 1 | 1 | 1 | 1 | 1 |  | 74 | 50 |  |  |  |  | 0 | 0 |  |  |  | 0 |  | 0 | 1501.55 | 119.33 | 21.56 | 4.75 | 1360.66 | 0 | 114.57 | 0.39 | 0 | 100.64 | 68 |  | )*1,5 | )*1,5 | )*1,5 | )*1,5 | )*1,5 | 0 | 0 | 1 | 1 | 1 | 1 | 1 | 1013 | 100 м | 100М | 1 | 13991008 | 5 | Сантехнические работы | 0 | 1 | 173 | Ремонт. Внутренние санитарнотехнические работы - демонтаж и разборка | 512 | 936.09 | 119.33 | 14.01 | 2.8 | 802.75 | 76.38 | 0.26 | 0 | 0 | 0 | 0 | 0
18 | 1 | 56 |  | 7.1 | 999-9899 | Строительный мусор и масса возвратных материалов | т | 0.043 | 0.43 |  |  |  |  | 0 | 0 | 0 | 0 | 0 | 0 | 0 | 0 | 0 | 0 | 0 |  | 0 | 0 | 0 | 0 | 0 | 0 | 0 | 0 | 0 | 0 | 0 | 0 | 0 | 0 | 0 | 0 | 0 | 0 | 0 | 74 | 50 | 1 | 1 | 1 | 1 | 1 | 1 | 1 | 1 |  |  |  |  | 3 | 1 | ССЦ Челябинской обл.,сб.999,поз.9899 |  |  | 173 | 0 | 999-9899 | 1 | 5 | 0 | 1 | 1 | 1 | 1 | 1 | 1 |  | 74 | 50 |  |  |  |  | 0 | 0 |  |  |  | 0 |  | 0 | 0 | 0 | 0 | 0 | 0 | 0 | 0 | 0 | 0 | 0 | 0 | [6 empty] | 0 | 0 | 1 | 1 | 1 | 1 | 1 | 1009 | т | т | 1000 | 13991008 | 5 | Сантехнические работы | 0 | 1 | 173 | Ремонт. Внутренние санитарнотехнические работы - демонтаж и разборка | 512 | 0 | 0 | 0 | 0 | 0 | 0 | 0 |  | 0 | 0 | 0 | 0
17 | 1 | 63 | 63 | 8 | 65-1-1 | Разборка трубопроводов из водогазопроводных труб диаметром 15 мм с отборкой годных труб, арматуры, фасонных и крепежных частей | 100 м | 2.5 | 0 |  |  |  |  | 1719 | 151 | 25 | 5 | 1544 | 0 | 129.975 | 0.375 | 0 | 1146 | 775 |  | 0 | 687.71 | 60.42 | 9.84 | 1.83 | 617.45 | 0 | 51.99 | 0.15 | 0 | 431.12 | 60.42 | 6.42 | 1.08 | 364.28 | 0 | 34.66 | 0.1 | 0 | 74 | 50 | 1 | 1 | 1 | 1 | 1 | 1 | 1 | 1 |  |  |  |  | 0 | 1 | ТЕР Челябинской обл.,сб.65,табл.1-1 |  |  | 173 | 0 | 65-1-1 | 1 | 5 | 0 | 1 | 1 | 1 | 1 | 1 | 1 |  | 74 | 50 |  |  |  |  | 0 | 0 |  |  |  | 0 |  | 0 | 687.71 | 60.42 | 9.84 | 1.83 | 617.45 | 0 | 51.99 | 0.15 | 0 | 1146.26 | 774.5 |  | )*1,5 | )*1,5 | )*1,5 | )*1,5 | )*1,5 | 0 | 0 | 1 | 1 | 1 | 1 | 1 | 1013 | 100 м | 100М | 1 | 13991008 | 5 | Сантехнические работы | 0 | 1 | 173 | Ремонт. Внутренние санитарнотехнические работы - демонтаж и разборка | 512 | 431.12 | 60.42 | 6.42 | 1.08 | 364.28 | 34.66 | 0.1 | 0 | 0 | 0 | 0 | 0
18 | 1 | 63 |  | 8.1 | 999-9899 | Строительный мусор и масса возвратных материалов | т | 0.55 | 0.22 |  |  |  |  | 0 | 0 | 0 | 0 | 0 | 0 | 0 | 0 | 0 | 0 | 0 |  | 0 | 0 | 0 | 0 | 0 | 0 | 0 | 0 | 0 | 0 | 0 | 0 | 0 | 0 | 0 | 0 | 0 | 0 | 0 | 74 | 50 | 1 | 1 | 1 | 1 | 1 | 1 | 1 | 1 |  |  |  |  | 3 | 1 | ССЦ Челябинской обл.,сб.999,поз.9899 |  |  | 173 | 0 | 999-9899 | 1 | 5 | 0 | 1 | 1 | 1 | 1 | 1 | 1 |  | 74 | 50 |  |  |  |  | 0 | 0 |  |  |  | 0 |  | 0 | 0 | 0 | 0 | 0 | 0 | 0 | 0 | 0 | 0 | 0 | 0 | [6 empty] | 0 | 0 | 1 | 1 | 1 | 1 | 1 | 1009 | т | т | 1000 | 13991008 | 5 | Сантехнические работы | 0 | 1 | 173 | Ремонт. Внутренние санитарнотехнические работы - демонтаж и разборка | 512 | 0 | 0 | 0 | 0 | 0 | 0 | 0 |  | 0 | 0 | 0 | 0
17 | 1 | 70 | 70 | 9 | 65-1-1 | Разборка трубопроводов из водогазопроводных труб диаметром 20 мм с отборкой годных труб, арматуры, фасонных и крепежных частей | 100 м | 1 | 0 |  |  |  |  | 688 | 60 | 10 | 2 | 617 | 0 | 51.99 | 0.15 | 0 | 458 | 310 |  | 0 | 687.71 | 60.42 | 9.84 | 1.83 | 617.45 | 0 | 51.99 | 0.15 | 0 | 431.12 | 60.42 | 6.42 | 1.08 | 364.28 | 0 | 34.66 | 0.1 | 0 | 74 | 50 | 1 | 1 | 1 | 1 | 1 | 1 | 1 | 1 |  |  |  |  | 0 | 1 | ТЕР Челябинской обл.,сб.65,табл.1-1 |  |  | 173 | 0 | 65-1-1 | 1 | 5 | 0 | 1 | 1 | 1 | 1 | 1 | 1 |  | 74 | 50 |  |  |  |  | 0 | 0 |  |  |  | 0 |  | 0 | 687.71 | 60.42 | 9.84 | 1.83 | 617.45 | 0 | 51.99 | 0.15 | 0 | 458.06 | 309.5 |  | )*1,5 | )*1,5 | )*1,5 | )*1,5 | )*1,5 | 0 | 0 | 1 | 1 | 1 | 1 | 1 | 1013 | 100 м | 100М | 1 | 13991008 | 5 | Сантехнические работы | 0 | 1 | 173 | Ремонт. Внутренние санитарнотехнические работы - демонтаж и разборка | 512 | 431.12 | 60.42 | 6.42 | 1.08 | 364.28 | 34.66 | 0.1 | 0 | 0 | 0 | 0 | 0
18 | 1 | 70 |  | 9.1 | 999-9899 | Строительный мусор и масса возвратных материалов | т | 0.22 | 0.22 |  |  |  |  | 0 | 0 | 0 | 0 | 0 | 0 | 0 | 0 | 0 | 0 | 0 |  | 0 | 0 | 0 | 0 | 0 | 0 | 0 | 0 | 0 | 0 | 0 | 0 | 0 | 0 | 0 | 0 | 0 | 0 | 0 | 74 | 50 | 1 | 1 | 1 | 1 | 1 | 1 | 1 | 1 |  |  |  |  | 3 | 1 | ССЦ Челябинской обл.,сб.999,поз.9899 |  |  | 173 | 0 | 999-9899 | 1 | 5 | 0 | 1 | 1 | 1 | 1 | 1 | 1 |  | 74 | 50 |  |  |  |  | 0 | 0 |  |  |  | 0 |  | 0 | 0 | 0 | 0 | 0 | 0 | 0 | 0 | 0 | 0 | 0 | 0 | [6 empty] | 0 | 0 | 1 | 1 | 1 | 1 | 1 | 1009 | т | т | 1000 | 13991008 | 5 | Сантехнические работы | 0 | 1 | 173 | Ремонт. Внутренние санитарнотехнические работы - демонтаж и разборка | 512 | 0 | 0 | 0 | 0 | 0 | 0 | 0 |  | 0 | 0 | 0 | 0
17 | 1 | 77 | 77 | 10 | 65-1-1 | Разборка трубопроводов из водогазопроводных труб диаметром 25 мм с отборкой годных труб, арматуры, фасонных и крепежных частей | 100 м | 0.7 | 0 |  |  |  |  | 481 | 42 | 7 | 1 | 432 | 0 | 36.393 | 0.105 | 0 | 320 | 217 |  | 0 | 687.71 | 60.42 | 9.84 | 1.83 | 617.45 | 0 | 51.99 | 0.15 | 0 | 431.12 | 60.42 | 6.42 | 1.08 | 364.28 | 0 | 34.66 | 0.1 | 0 | 74 | 50 | 1 | 1 | 1 | 1 | 1 | 1 | 1 | 1 |  |  |  |  | 0 | 1 | ТЕР Челябинской обл.,сб.65,табл.1-1 |  |  | 173 | 0 | 65-1-1 | 1 | 5 | 0 | 1 | 1 | 1 | 1 | 1 | 1 |  | 74 | 50 |  |  |  |  | 0 | 0 |  |  |  | 0 |  | 0 | 687.71 | 60.42 | 9.84 | 1.83 | 617.45 | 0 | 51.99 | 0.15 | 0 | 320.42 | 216.5 |  | )*1,5 | )*1,5 | )*1,5 | )*1,5 | )*1,5 | 0 | 0 | 1 | 1 | 1 | 1 | 1 | 1013 | 100 м | 100М | 1 | 13991008 | 5 | Сантехнические работы | 0 | 1 | 173 | Ремонт. Внутренние санитарнотехнические работы - демонтаж и разборка | 512 | 431.12 | 60.42 | 6.42 | 1.08 | 364.28 | 34.66 | 0.1 | 0 | 0 | 0 | 0 | 0
18 | 1 | 77 |  | 10.1 | 999-9899 | Строительный мусор и масса возвратных материалов | т | 0.154 | 0.22 |  |  |  |  | 0 | 0 | 0 | 0 | 0 | 0 | 0 | 0 | 0 | 0 | 0 |  | 0 | 0 | 0 | 0 | 0 | 0 | 0 | 0 | 0 | 0 | 0 | 0 | 0 | 0 | 0 | 0 | 0 | 0 | 0 | 74 | 50 | 1 | 1 | 1 | 1 | 1 | 1 | 1 | 1 |  |  |  |  | 3 | 1 | ССЦ Челябинской обл.,сб.999,поз.9899 |  |  | 173 | 0 | 999-9899 | 1 | 5 | 0 | 1 | 1 | 1 | 1 | 1 | 1 |  | 74 | 50 |  |  |  |  | 0 | 0 |  |  |  | 0 |  | 0 | 0 | 0 | 0 | 0 | 0 | 0 | 0 | 0 | 0 | 0 | 0 | [6 empty] | 0 | 0 | 1 | 1 | 1 | 1 | 1 | 1009 | т | т | 1000 | 13991008 | 5 | Сантехнические работы | 0 | 1 | 173 | Ремонт. Внутренние санитарнотехнические работы - демонтаж и разборка | 512 | 0 | 0 | 0 | 0 | 0 | 0 | 0 |  | 0 | 0 | 0 | 0
17 | 1 | 84 | 84 | 11 | 65-1-1 | Разборка трубопроводов из водогазопроводных труб диаметром 32 мм с отборкой годных труб, арматуры, фасонных и крепежных частей | 100 м | 0.35 | 0 |  |  |  |  | 241 | 21 | 3 | 1 | 216 | 0 | 18.1965 | 0.0525 | 0 | 161 | 109 |  | 0 | 687.71 | 60.42 | 9.84 | 1.83 | 617.45 | 0 | 51.99 | 0.15 | 0 | 431.12 | 60.42 | 6.42 | 1.08 | 364.28 | 0 | 34.66 | 0.1 | 0 | 74 | 50 | 1 | 1 | 1 | 1 | 1 | 1 | 1 | 1 |  |  |  |  | 0 | 1 | ТЕР Челябинской обл.,сб.65,табл.1-1 |  |  | 173 | 0 | 65-1-1 | 1 | 5 | 0 | 1 | 1 | 1 | 1 | 1 | 1 |  | 74 | 50 |  |  |  |  | 0 | 0 |  |  |  | 0 |  | 0 | 687.71 | 60.42 | 9.84 | 1.83 | 617.45 | 0 | 51.99 | 0.15 | 0 | 160.58 | 108.5 |  | )*1,5 | )*1,5 | )*1,5 | )*1,5 | )*1,5 | 0 | 0 | 1 | 1 | 1 | 1 | 1 | 1013 | 100 м | 100М | 1 | 13991008 | 5 | Сантехнические работы | 0 | 1 | 173 | Ремонт. Внутренние санитарнотехнические работы - демонтаж и разборка | 512 | 431.12 | 60.42 | 6.42 | 1.08 | 364.28 | 34.66 | 0.1 | 0 | 0 | 0 | 0 | 0
18 | 1 | 84 |  | 11.1 | 999-9899 | Строительный мусор и масса возвратных материалов | т | 0.077 | 0.22 |  |  |  |  | 0 | 0 | 0 | 0 | 0 | 0 | 0 | 0 | 0 | 0 | 0 |  | 0 | 0 | 0 | 0 | 0 | 0 | 0 | 0 | 0 | 0 | 0 | 0 | 0 | 0 | 0 | 0 | 0 | 0 | 0 | 74 | 50 | 1 | 1 | 1 | 1 | 1 | 1 | 1 | 1 |  |  |  |  | 3 | 1 | ССЦ Челябинской обл.,сб.999,поз.9899 |  |  | 173 | 0 | 999-9899 | 1 | 5 | 0 | 1 | 1 | 1 | 1 | 1 | 1 |  | 74 | 50 |  |  |  |  | 0 | 0 |  |  |  | 0 |  | 0 | 0 | 0 | 0 | 0 | 0 | 0 | 0 | 0 | 0 | 0 | 0 | [6 empty] | 0 | 0 | 1 | 1 | 1 | 1 | 1 | 1009 | т | т | 1000 | 13991008 | 5 | Сантехнические работы | 0 | 1 | 173 | Ремонт. Внутренние санитарнотехнические работы - демонтаж и разборка | 512 | 0 | 0 | 0 | 0 | 0 | 0 | 0 |  | 0 | 0 | 0 | 0
17 | 1 | 91 | 91 | 12 | 65-1-2 | Разборка трубопроводов из водогазопроводных труб диаметром 40 мм с отборкой годных труб, арматуры, фасонных и крепежных частей | 100 м | 0.6 | 0 |  |  |  |  | 710 | 62 | 10 | 2 | 637 | 0 | 53.658 | 0.153 | 0 | 473 | 320 |  | 0 | 1183.07 | 104.07 | 16.9 | 3.1 | 1062.1 | 0 | 89.43 | 0.255 | 0 | 741.71 | 104.07 | 11.03 | 1.83 | 626.61 | 0 | 59.62 | 0.17 | 0 | 74 | 50 | 1 | 1 | 1 | 1 | 1 | 1 | 1 | 1 |  |  |  |  | 0 | 1 | ТЕР Челябинской обл.,сб.65,табл.1-2 |  |  | 173 | 0 | 65-1-2 | 1 | 5 | 0 | 1 | 1 | 1 | 1 | 1 | 1 |  | 74 | 50 |  |  |  |  | 0 | 0 |  |  |  | 0 |  | 0 | 1183.07 | 104.07 | 16.9 | 3.1 | 1062.1 | 0 | 89.43 | 0.255 | 0 | 472.86 | 319.5 |  | )*1,5 | )*1,5 | )*1,5 | )*1,5 | )*1,5 | 0 | 0 | 1 | 1 | 1 | 1 | 1 | 1013 | 100 м | 100М | 1 | 13991008 | 5 | Сантехнические работы | 0 | 1 | 173 | Ремонт. Внутренние санитарнотехнические работы - демонтаж и разборка | 512 | 741.71 | 104.07 | 11.03 | 1.83 | 626.61 | 59.62 | 0.17 | 0 | 0 | 0 | 0 | 0
18 | 1 | 91 |  | 12.1 | 999-9899 | Строительный мусор и масса возвратных материалов | т | 0.204 | 0.34 |  |  |  |  | 0 | 0 | 0 | 0 | 0 | 0 | 0 | 0 | 0 | 0 | 0 |  | 0 | 0 | 0 | 0 | 0 | 0 | 0 | 0 | 0 | 0 | 0 | 0 | 0 | 0 | 0 | 0 | 0 | 0 | 0 | 74 | 50 | 1 | 1 | 1 | 1 | 1 | 1 | 1 | 1 |  |  |  |  | 3 | 1 | ССЦ Челябинской обл.,сб.999,поз.9899 |  |  | 173 | 0 | 999-9899 | 1 | 5 | 0 | 1 | 1 | 1 | 1 | 1 | 1 |  | 74 | 50 |  |  |  |  | 0 | 0 |  |  |  | 0 |  | 0 | 0 | 0 | 0 | 0 | 0 | 0 | 0 | 0 | 0 | 0 | 0 | [6 empty] | 0 | 0 | 1 | 1 | 1 | 1 | 1 | 1009 | т | т | 1000 | 13991008 | 5 | Сантехнические работы | 0 | 1 | 173 | Ремонт. Внутренние санитарнотехнические работы - демонтаж и разборка | 512 | 0 | 0 | 0 | 0 | 0 | 0 | 0 |  | 0 | 0 | 0 | 0
17 | 1 | 105 | 105 | 13 | 18-03-004-8 | Демонтаж регистров из стальных электросварных труб, диаметром нитки, мм: 114 | 1 м | 170 | 0 |  |  |  |  | 449 | 0 | 104 | 2 | 345 | 0 | 26.571 | 0.1428 | 0 | 451 | 246 |  | 0 | 2.64 | 0 | 0.61 | 0.01 | 2.03 | 0 | 0.1563 | 0.00084 | 0 | 155.07 | 151.07 | 1.01 | 0.02 | 2.99 | 0 | 0.2605 | 0.0014 | 0 | 130 | 71 | 1 | 1 | 1 | 1 | 1 | 1 | 1 | 1 |  |  |  |  | 0 | 1 | ТЕР Челябинской обл.,сб.18,гл.03,табл.004,поз.8 |  |  | 130 | 0 | 18-03-004-8 | 1 | 5 | 0 | 1 | 1 | 1 | 1 | 1 | 1 |  | 130 | 71 |  |  |  |  | 0 | 0 |  |  |  | 0 |  | 0 | 2.64 | 0 | 0.61 | 0.01 | 2.03 | 0 | 0.1563 | 0.00084 | 0 | 451.1 | 246.37 | )*0 | )*0,4)*1,5 | )*0,4)*1,5 | )*0,4)*1,5 | )*0,4)*1,5 | )*0,4)*1,5 | 0 | 0 | 1 | 1 | 1 | 1 | 1 | 1003 | 1 м | 1 м труб нитки регистра | 1 | 13990945 | 5 | Сантехнические работы | 0 | 1 | 130 | Санитарнотехнические работы -внутренние (трубопроводы, водопровод, канализация, отопление, газоснабжение, вентиляция, кондиционирование воздуха) | 576 | 155.07 | 151.07 | 1.01 | 0.02 | 2.99 | 0.2605 | 0.0014 | 0 | 0 | 0 | 0 | 0
17 | 1 | 119 | 119 | 14 | 18-03-004-8 | Демонтаж регистров из стальных электросварных труб, диаметром нитки, мм: 133 | 1 м | 45 | 0 |  |  |  |  | 119 | 0 | 27 | 0 | 91 | 0 | 7.0335 | 0.0378 | 0 | 118 | 65 |  | 0 | 2.64 | 0 | 0.61 | 0.01 | 2.03 | 0 | 0.1563 | 0.00084 | 0 | 155.07 | 151.07 | 1.01 | 0.02 | 2.99 | 0 | 0.2605 | 0.0014 | 0 | 130 | 71 | 1 | 1 | 1 | 1 | 1 | 1 | 1 | 1 |  |  |  |  | 0 | 1 | ТЕР Челябинской обл.,сб.18,гл.03,табл.004,поз.8 |  |  | 130 | 0 | 18-03-004-8 | 1 | 5 | 0 | 1 | 1 | 1 | 1 | 1 | 1 |  | 130 | 71 |  |  |  |  | 0 | 0 |  |  |  | 0 |  | 0 | 2.64 | 0 | 0.61 | 0.01 | 2.03 | 0 | 0.1563 | 0.00084 | 0 | 118.3 | 64.61 | )*0 | )*0,4)*1,5 | )*0,4)*1,5 | )*0,4)*1,5 | )*0,4)*1,5 | )*0,4)*1,5 | 0 | 0 | 1 | 1 | 1 | 1 | 1 | 1003 | 1 м | 1 м труб нитки регистра | 1 | 13990945 | 5 | Сантехнические работы | 0 | 1 | 130 | Санитарнотехнические работы -внутренние (трубопроводы, водопровод, канализация, отопление, газоснабжение, вентиляция, кондиционирование воздуха) | 576 | 155.07 | 151.07 | 1.01 | 0.02 | 2.99 | 0.2605 | 0.0014 | 0 | 0 | 0 | 0 | 0
17 | 1 |  |  | 15 | ЕНиР1-19-02-А | Переноска приборов отопления по вертикале вниз на расстояние 30м и по горизонтале на 100 свыше 50м (учтенных) на первые 10м | ТН | 3.2 | 0 |  |  |  |  | 67 | 0 | 0 | 0 | 67 | 0 | 5.76 | 0 | 0 | 52 | 34 |  | 0 | 20.9 | 0 | 0 | 0 | 20.9 | 0 | 1.8 | 0 | 0 | 12.33 | 0 | 0 | 0 | 12.33 | 0 | 1.2 | 0 | 0 | 78 | 50 | 1 | 1 | 1 | 1 | 1 | 1 | 1 | 1 |  |  |  |  | 3 | 1 |  |  |  | 179 | 0 |  | 0 | 1 | 0 | 1 | 1 | 1 | 1 | 1 | 1 |  | 78 | 50 |  |  |  |  | 0 | 0 |  |  |  | 0 |  | 0 | 20.9 | 0 | 0 | 0 | 20.9 | 0 | 1.8 | 0 | 0 | 52.26 | 33.5 |  | *1.5 | *1.5 | *1.5 | *1.5 | *1.5 | 0 | 0 | 1 | 1 | 1 | 1 | 1 | 1013 | ТН | ТН | 1 | 13991014 | 1 | Общестроительные работы | 0 | 1 | 179 | Ремонт. Прочие ремонтно-строительные работы | 0 | 0 | 0 | 0 | 0 | 12.33 | 1.2 | 0 | 0 | 0 | 0 | 0 | 0
17 | 1 |  |  | 16 | ЕНиР1-19-02-Б | Переноска приборов отопления по вертикале вниз на расстояние 30м и по горизонтали на 100 свыше 50м (учтенных): добавить на каждые следующие 10м | ТН | 3.2 | 0 |  |  |  |  | 607 | 0 | 0 | 0 | 607 | 0 | 52.416 | 0 | 0 | 473 | 304 |  | 0 | 189.84 | 0 | 0 | 0 | 189.84 | 0 | 16.38 | 0 | 0 | 4 | 0 | 0 | 0 | 4 | 0 | 0.39 | 0 | 0 | 78 | 50 | 1 | 1 | 1 | 1 | 1 | 1 | 1 | 1 |  |  |  |  | 3 | 1 |  |  |  | 179 | 0 |  | 0 | 1 | 0 | 1 | 1 | 1 | 1 | 1 | 1 |  | 78 | 50 |  |  |  |  | 0 | 0 |  |  |  | 0 |  | 0 | 189.84 | 0 | 0 | 0 | 189.84 | 0 | 16.38 | 0 | 0 | 473.46 | 303.5 | )*28 | *1.5)*28 | *1.5)*28 | *1.5)*28 | *1.5)*28 | *1.5)*28 | 0 | 0 | 1 | 1 | 1 | 1 | 1 | 1013 | ТН | ТН | 1 | 13991014 | 1 | Общестроительные работы | 0 | 1 | 179 | Ремонт. Прочие ремонтно-строительные работы | 0 | 0 | 0 | 0 | 0 | 4 | 0.39 | 0 | 0 | 0 | 0 | 0 | 0
19 | 1 |  |  |  |  | Монтажные работы | [19 empty] | 1 | [91 empty] | 0
17 | 1 | 133 | 133 | 17 | 18-03-004-8 | Установка регистров из стальных электросварных труб, диаметром нитки, мм: 100 | 1 м | 10 | 0 |  |  |  |  | 128 | 41 | 22 | 1 | 66 | 0 | 5.0928 | 0.02975 | 0 | 87 | 48 |  | 0 | 12.83 | 4.07 | 2.15 | 0.05 | 6.61 | 0 | 0.50928 | 0.002975 | 0 | 155.07 | 151.07 | 1.01 | 0.02 | 2.99 | 0 | 0.2605 | 0.0014 | 0 | 130 | 71 | 1 | 1 | 1 | 1 | 1 | 1 | 1 | 1 |  |  |  |  | 0 | 1 | ТЕР Челябинской обл.,сб.18,гл.03,табл.004,поз.8 |  |  | 130 | 0 | 18-03-004-8 | 1 | 5 | 0 | 1 | 1 | 1 | 1 | 1 | 1 |  | 130 | 71 |  |  |  |  | 0 | 0 |  |  |  | 0 |  | 0 | 12.83 | 4.07 | 2.15 | 0.05 | 6.61 | 0 | 0.50928 | 0.002975 | 0 | 87.1 | 47.57 |  | )*1,25)*1,7 | )*1,25)*1,7 | )*1,15)*1,7 | )*1,15)*1,7 | )*1,25)*1,7 | 0 | 0 | 1 | 1 | 1 | 1 | 1 | 1003 | 1 м | 1 м труб нитки регистра | 1 | 13990945 | 5 | Сантехнические работы | 0 | 1 | 130 | Санитарнотехнические работы -внутренние (трубопроводы, водопровод, канализация, отопление, газоснабжение, вентиляция, кондиционирование воздуха) | 704 | 155.07 | 151.07 | 1.01 | 0.02 | 2.99 | 0.2605 | 0.0014 | 1 | 0 | 0 | 0 | 0
17 | 1 |  |  | 18 | 300-0590 | Регистры отопительные из стальных электросварных труб диаметром нитки, мм: 133 | м | 10 | 0 |  |  |  |  | 1580 | 1580 | 0 | 0 | 0 | 0 | 0 | 0 | 0 | 0 | 0 |  | 0 | 158 | 158 | 0 | 0 | 0 | 0 | 0 | 0 | 0 | 158 | 158 | 0 | 0 | 0 | 0 | 0 | 0 | 0 | 0 | 0 | 1 | 1 | 1 | 1 | 1 | 1 | 1 | 1 |  |  |  |  | 3 | 1 | ССЦ Челябинской обл.,сб.300,поз.0590 |  |  | 205 | 0 | 300-0590 | 1 | 5 | 0 | 1 | 1 | 1 | 1 | 1 | 1 |  | 0 | 0 |  |  |  |  | 0 | 0 |  |  |  | 0 |  | 0 | 158 | 158 | 0 | 0 | 0 | 0 | 0 | 0 | 0 | 0 | 0 | [6 empty] | 0 | 0 | 1 | 1 | 1 | 1 | 1 | 1003 | м | м | 1 | 13990987 | 5 | Сантехнические работы | 0 | 1 | 205 | Материалы для сантехнических работ | 0 | 158 | 158 | 0 | 0 | 0 | 0 | 0 | 0 | 0 | 0 | 0 | 0
17 | 1 | 147 | 147 | 19 | 16-02-004-1 | Прокладка трубопроводов отопления и газоснабжения из стальных бесшовных труб диаметром, мм: 57х3,5 | 1 м | 3.4 | 0 |  |  |  |  | 243 | 177 | 9 | 0 | 56 | 0 | 4.0434 | 0.013727 | 0 | 72 | 40 |  | 0 | 71.54 | 52.2 | 2.73 | 0.07 | 16.61 | 0 | 1.1892 | 0.0040375 | 0 | 61 | 52.2 | 1.28 | 0.03 | 7.52 | 0 | 0.6083 | 0.0019 | 0 | 128 | 71 | 1 | 1 | 1 | 1 | 1 | 1 | 1 | 1 |  |  |  |  | 0 | 1 | ТЕР Челябинской обл.,сб.16,гл.02,табл.004,поз.1 |  |  | 130 | 0 | 16-02-004-1 | 1 | 5 | 0 | 1 | 1 | 1 | 1 | 1 | 1 |  | 128 | 71 |  |  |  |  | 0 | 0 |  |  |  | 0 |  | 0 | 71.54 | 52.2 | 2.73 | 0.07 | 16.61 | 0 | 1.1892 | 0.0040375 | 0 | 71.68 | 39.76 |  | )*1,25)*1,7 | )*1,25)*1,7 | )*1,15)*1,7 | )*1,15)*1,7 | )*1,25)*1,7 | 0 | 0 | 1 | 1 | 1 | 1 | 1 | 1003 | 1 м | 1 м трубопровода | 1 | 13990945 | 5 | Сантехнические работы | 0 | 1 | 130 | Санитарнотехнические работы -внутренние (трубопроводы, водопровод, канализация, отопление, газоснабжение, вентиляция, кондиционирование воздуха) | 512 | 61 | 52.2 | 1.28 | 0.03 | 7.52 | 0.6083 | 0.0019 | 0 | 0 | 0 | 0 | 0
17 | 1 | 161 | 161 | 20 | 18-03-004-8 | Установка регистров из стальных электросварных труб, диаметром нитки, мм: 100 | 1 м | 270 | 0 |  |  |  |  | 3464 | 1099 | 581 | 14 | 1785 | 0 | 137.5049 | 0.80325 | 0 | 2339 | 1277 |  | 0 | 12.83 | 4.07 | 2.15 | 0.05 | 6.61 | 0 | 0.50928 | 0.002975 | 0 | 155.07 | 151.07 | 1.01 | 0.02 | 2.99 | 0 | 0.2605 | 0.0014 | 0 | 130 | 71 | 1 | 1 | 1 | 1 | 1 | 1 | 1 | 1 |  |  |  |  | 0 | 1 | ТЕР Челябинской обл.,сб.18,гл.03,табл.004,поз.8 |  |  | 130 | 0 | 18-03-004-8 | 1 | 5 | 0 | 1 | 1 | 1 | 1 | 1 | 1 |  | 130 | 71 |  |  |  |  | 0 | 0 |  |  |  | 0 |  | 0 | 12.83 | 4.07 | 2.15 | 0.05 | 6.61 | 0 | 0.50928 | 0.002975 | 0 | 2338.7 | 1277.29 |  | )*1,25)*1,7 | )*1,25)*1,7 | )*1,15)*1,7 | )*1,15)*1,7 | )*1,25)*1,7 | 0 | 0 | 1 | 1 | 1 | 1 | 1 | 1003 | 1 м | 1 м труб нитки регистра | 1 | 13990945 | 5 | Сантехнические работы | 0 | 1 | 130 | Санитарнотехнические работы -внутренние (трубопроводы, водопровод, канализация, отопление, газоснабжение, вентиляция, кондиционирование воздуха) | 704 | 155.07 | 151.07 | 1.01 | 0.02 | 2.99 | 0.2605 | 0.0014 | 1 | 0 | 0 | 0 | 0
17 | 1 |  |  | 21 | 300-0590 | Регистры отопительные из стальных электросварных труб диаметром нитки, мм: 133 | м | 270 | 0 |  |  |  |  | 42660 | 42660 | 0 | 0 | 0 | 0 | 0 | 0 | 0 | 0 | 0 |  | 0 | 158 | 158 | 0 | 0 | 0 | 0 | 0 | 0 | 0 | 158 | 158 | 0 | 0 | 0 | 0 | 0 | 0 | 0 | 0 | 0 | 1 | 1 | 1 | 1 | 1 | 1 | 1 | 1 |  |  |  |  | 3 | 1 | ССЦ Челябинской обл.,сб.300,поз.0590 |  |  | 205 | 0 | 300-0590 | 1 | 5 | 0 | 1 | 1 | 1 | 1 | 1 | 1 |  | 0 | 0 |  |  |  |  | 0 | 0 |  |  |  | 0 |  | 0 | 158 | 158 | 0 | 0 | 0 | 0 | 0 | 0 | 0 | 0 | 0 | [6 empty] | 0 | 0 | 1 | 1 | 1 | 1 | 1 | 1003 | м | м | 1 | 13990987 | 5 | Сантехнические работы | 0 | 1 | 205 | Материалы для сантехнических работ | 0 | 158 | 158 | 0 | 0 | 0 | 0 | 0 | 0 | 0 | 0 | 0 | 0
17 | 1 | 175 | 175 | 22 | 16-02-004-1 | Прокладка трубопроводов отопления и газоснабжения из стальных бесшовных труб диаметром, мм: 57х3,5 | 1 м | 48 | 0 |  |  |  |  | 3434 | 2506 | 131 | 3 | 797 | 0 | 57.0829 | 0.1938 | 0 | 1024 | 568 |  | 0 | 71.54 | 52.2 | 2.73 | 0.07 | 16.61 | 0 | 1.1892 | 0.0040375 | 0 | 61 | 52.2 | 1.28 | 0.03 | 7.52 | 0 | 0.6083 | 0.0019 | 0 | 128 | 71 | 1 | 1 | 1 | 1 | 1 | 1 | 1 | 1 |  |  |  |  | 0 | 1 | ТЕР Челябинской обл.,сб.16,гл.02,табл.004,поз.1 |  |  | 130 | 0 | 16-02-004-1 | 1 | 5 | 0 | 1 | 1 | 1 | 1 | 1 | 1 |  | 128 | 71 |  |  |  |  | 0 | 0 |  |  |  | 0 |  | 0 | 71.54 | 52.2 | 2.73 | 0.07 | 16.61 | 0 | 1.1892 | 0.0040375 | 0 | 1024 | 568 |  | )*1,25)*1,7 | )*1,25)*1,7 | )*1,15)*1,7 | )*1,15)*1,7 | )*1,25)*1,7 | 0 | 0 | 1 | 1 | 1 | 1 | 1 | 1003 | 1 м | 1 м трубопровода | 1 | 13990945 | 5 | Сантехнические работы | 0 | 1 | 130 | Санитарнотехнические работы -внутренние (трубопроводы, водопровод, канализация, отопление, газоснабжение, вентиляция, кондиционирование воздуха) | 512 | 61 | 52.2 | 1.28 | 0.03 | 7.52 | 0.6083 | 0.0019 | 0 | 0 | 0 | 0 | 0
17 | 1 | 189 | 189 | 23 | 18-03-004-8 | Установка регистров из стальных электросварных труб, диаметром нитки, мм: 100 | 1 м | 60 | 0 |  |  |  |  | 770 | 244 | 129 | 3 | 397 | 0 | 30.5566 | 0.1785 | 0 | 520 | 284 |  | 0 | 12.83 | 4.07 | 2.15 | 0.05 | 6.61 | 0 | 0.50928 | 0.002975 | 0 | 155.07 | 151.07 | 1.01 | 0.02 | 2.99 | 0 | 0.2605 | 0.0014 | 0 | 130 | 71 | 1 | 1 | 1 | 1 | 1 | 1 | 1 | 1 |  |  |  |  | 0 | 1 | ТЕР Челябинской обл.,сб.18,гл.03,табл.004,поз.8 |  |  | 130 | 0 | 18-03-004-8 | 1 | 5 | 0 | 1 | 1 | 1 | 1 | 1 | 1 |  | 130 | 71 |  |  |  |  | 0 | 0 |  |  |  | 0 |  | 0 | 12.83 | 4.07 | 2.15 | 0.05 | 6.61 | 0 | 0.50928 | 0.002975 | 0 | 520 | 284 |  | )*1,25)*1,7 | )*1,25)*1,7 | )*1,15)*1,7 | )*1,15)*1,7 | )*1,25)*1,7 | 0 | 0 | 1 | 1 | 1 | 1 | 1 | 1003 | 1 м | 1 м труб нитки регистра | 1 | 13990945 | 5 | Сантехнические работы | 0 | 1 | 130 | Санитарнотехнические работы -внутренние (трубопроводы, водопровод, канализация, отопление, газоснабжение, вентиляция, кондиционирование воздуха) | 704 | 155.07 | 151.07 | 1.01 | 0.02 | 2.99 | 0.2605 | 0.0014 | 1 | 0 | 0 | 0 | 0
17 | 1 |  |  | 24 | 300-0590 | Регистры отопительные из стальных электросварных труб диаметром нитки, мм: 133 | м | 60 | 0 |  |  |  |  | 9480 | 9480 | 0 | 0 | 0 | 0 | 0 | 0 | 0 | 0 | 0 |  | 0 | 158 | 158 | 0 | 0 | 0 | 0 | 0 | 0 | 0 | 158 | 158 | 0 | 0 | 0 | 0 | 0 | 0 | 0 | 0 | 0 | 1 | 1 | 1 | 1 | 1 | 1 | 1 | 1 |  |  |  |  | 3 | 1 | ССЦ Челябинской обл.,сб.300,поз.0590 |  |  | 205 | 0 | 300-0590 | 1 | 5 | 0 | 1 | 1 | 1 | 1 | 1 | 1 |  | 0 | 0 |  |  |  |  | 0 | 0 |  |  |  | 0 |  | 0 | 158 | 158 | 0 | 0 | 0 | 0 | 0 | 0 | 0 | 0 | 0 | [6 empty] | 0 | 0 | 1 | 1 | 1 | 1 | 1 | 1003 | м | м | 1 | 13990987 | 5 | Сантехнические работы | 0 | 1 | 205 | Материалы для сантехнических работ | 0 | 158 | 158 | 0 | 0 | 0 | 0 | 0 | 0 | 0 | 0 | 0 | 0
17 | 1 | 203 | 203 | 25 | 16-02-004-1 | Прокладка трубопроводов отопления и газоснабжения из стальных бесшовных труб диаметром, мм: 57х3,5 | 1 м | 8.2 | 0 |  |  |  |  | 587 | 428 | 22 | 1 | 136 | 0 | 9.7517 | 0.033107 | 0 | 175 | 97 |  | 0 | 71.54 | 52.2 | 2.73 | 0.07 | 16.61 | 0 | 1.1892 | 0.0040375 | 0 | 61 | 52.2 | 1.28 | 0.03 | 7.52 | 0 | 0.6083 | 0.0019 | 0 | 128 | 71 | 1 | 1 | 1 | 1 | 1 | 1 | 1 | 1 |  |  |  |  | 0 | 1 | ТЕР Челябинской обл.,сб.16,гл.02,табл.004,поз.1 |  |  | 130 | 0 | 16-02-004-1 | 1 | 5 | 0 | 1 | 1 | 1 | 1 | 1 | 1 |  | 128 | 71 |  |  |  |  | 0 | 0 |  |  |  | 0 |  | 0 | 71.54 | 52.2 | 2.73 | 0.07 | 16.61 | 0 | 1.1892 | 0.0040375 | 0 | 175.36 | 97.27 |  | )*1,25)*1,7 | )*1,25)*1,7 | )*1,15)*1,7 | )*1,15)*1,7 | )*1,25)*1,7 | 0 | 0 | 1 | 1 | 1 | 1 | 1 | 1003 | 1 м | 1 м трубопровода | 1 | 13990945 | 5 | Сантехнические работы | 0 | 1 | 130 | Санитарнотехнические работы -внутренние (трубопроводы, водопровод, канализация, отопление, газоснабжение, вентиляция, кондиционирование воздуха) | 512 | 61 | 52.2 | 1.28 | 0.03 | 7.52 | 0.6083 | 0.0019 | 0 | 0 | 0 | 0 | 0
17 | 1 | 217 | 217 | 26 | 18-03-004-8 | Установка регистров из стальных электросварных труб, диаметром нитки, мм: 100 | 1 м | 30 | 0 |  |  |  |  | 4795 | 4532 | 65 | 2 | 198 | 0 | 15.2783 | 0.08925 | 0 | 260 | 142 |  | 0 | 159.83 | 151.07 | 2.15 | 0.05 | 6.61 | 0 | 0.50928 | 0.002975 | 0 | 155.07 | 151.07 | 1.01 | 0.02 | 2.99 | 0 | 0.2605 | 0.0014 | 0 | 130 | 71 | 1 | 1 | 1 | 1 | 1 | 1 | 1 | 1 |  |  |  |  | 0 | 1 | ТЕР Челябинской обл.,сб.18,гл.03,табл.004,поз.8 |  |  | 130 | 0 | 18-03-004-8 | 1 | 5 | 0 | 1 | 1 | 1 | 1 | 1 | 1 |  | 130 | 71 |  |  |  |  | 0 | 0 |  |  |  | 0 |  | 0 | 159.83 | 151.07 | 2.15 | 0.05 | 6.61 | 0 | 0.50928 | 0.002975 | 0 | 260 | 142 |  | )*1,25)*1,7 | )*1,25)*1,7 | )*1,15)*1,7 | )*1,15)*1,7 | )*1,25)*1,7 | 0 | 0 | 1 | 1 | 1 | 1 | 1 | 1003 | 1 м | 1 м труб нитки регистра | 1 | 13990945 | 5 | Сантехнические работы | 0 | 1 | 130 | Санитарнотехнические работы -внутренние (трубопроводы, водопровод, канализация, отопление, газоснабжение, вентиляция, кондиционирование воздуха) | 576 | 155.07 | 151.07 | 1.01 | 0.02 | 2.99 | 0.2605 | 0.0014 | 0 | 0 | 0 | 0 | 0
17 | 1 | 231 | 231 | 27 | 16-02-004-1 | Прокладка трубопроводов отопления и газоснабжения из стальных бесшовных труб диаметром, мм: 57х3,5 | 1 м | 4.2 | 0 |  |  |  |  | 300 | 219 | 11 | 0 | 70 | 0 | 4.9948 | 0.016957 | 0 | 90 | 50 |  | 0 | 71.54 | 52.2 | 2.73 | 0.07 | 16.61 | 0 | 1.1892 | 0.0040375 | 0 | 61 | 52.2 | 1.28 | 0.03 | 7.52 | 0 | 0.6083 | 0.0019 | 0 | 128 | 71 | 1 | 1 | 1 | 1 | 1 | 1 | 1 | 1 |  |  |  |  | 0 | 1 | ТЕР Челябинской обл.,сб.16,гл.02,табл.004,поз.1 |  |  | 130 | 0 | 16-02-004-1 | 1 | 5 | 0 | 1 | 1 | 1 | 1 | 1 | 1 |  | 128 | 71 |  |  |  |  | 0 | 0 |  |  |  | 0 |  | 0 | 71.54 | 52.2 | 2.73 | 0.07 | 16.61 | 0 | 1.1892 | 0.0040375 | 0 | 89.6 | 49.7 |  | )*1,25)*1,7 | )*1,25)*1,7 | )*1,15)*1,7 | )*1,15)*1,7 | )*1,25)*1,7 | 0 | 0 | 1 | 1 | 1 | 1 | 1 | 1003 | 1 м | 1 м трубопровода | 1 | 13990945 | 5 | Сантехнические работы | 0 | 1 | 130 | Санитарнотехнические работы -внутренние (трубопроводы, водопровод, канализация, отопление, газоснабжение, вентиляция, кондиционирование воздуха) | 512 | 61 | 52.2 | 1.28 | 0.03 | 7.52 | 0.6083 | 0.0019 | 0 | 0 | 0 | 0 | 0
17 | 1 | 245 | 245 | 28 | 18-03-004-8 | Установка регистров из стальных электросварных труб, диаметром нитки, мм: 100 | 1 м | 20 | 0 |  |  |  |  | 3197 | 3021 | 43 | 1 | 132 | 0 | 10.1855 | 0.0595 | 0 | 173 | 94 |  | 0 | 159.83 | 151.07 | 2.15 | 0.05 | 6.61 | 0 | 0.50928 | 0.002975 | 0 | 155.07 | 151.07 | 1.01 | 0.02 | 2.99 | 0 | 0.2605 | 0.0014 | 0 | 130 | 71 | 1 | 1 | 1 | 1 | 1 | 1 | 1 | 1 |  |  |  |  | 0 | 1 | ТЕР Челябинской обл.,сб.18,гл.03,табл.004,поз.8 |  |  | 130 | 0 | 18-03-004-8 | 1 | 5 | 0 | 1 | 1 | 1 | 1 | 1 | 1 |  | 130 | 71 |  |  |  |  | 0 | 0 |  |  |  | 0 |  | 0 | 159.83 | 151.07 | 2.15 | 0.05 | 6.61 | 0 | 0.50928 | 0.002975 | 0 | 172.9 | 94.43 |  | )*1,25)*1,7 | )*1,25)*1,7 | )*1,15)*1,7 | )*1,15)*1,7 | )*1,25)*1,7 | 0 | 0 | 1 | 1 | 1 | 1 | 1 | 1003 | 1 м | 1 м труб нитки регистра | 1 | 13990945 | 5 | Сантехнические работы | 0 | 1 | 130 | Санитарнотехнические работы -внутренние (трубопроводы, водопровод, канализация, отопление, газоснабжение, вентиляция, кондиционирование воздуха) | 576 | 155.07 | 151.07 | 1.01 | 0.02 | 2.99 | 0.2605 | 0.0014 | 0 | 0 | 0 | 0 | 0
17 | 1 | 259 | 259 | 29 | 16-02-004-1 | Прокладка трубопроводов отопления и газоснабжения из стальных бесшовных труб диаметром, мм: 57х3,5 | 1 м | 2.784 | 0 |  |  |  |  | 199 | 145 | 8 | 0 | 46 | 0 | 3.3108 | 0.01124 | 0 | 59 | 33 |  | 0 | 71.54 | 52.2 | 2.73 | 0.07 | 16.61 | 0 | 1.1892 | 0.0040375 | 0 | 61 | 52.2 | 1.28 | 0.03 | 7.52 | 0 | 0.6083 | 0.0019 | 0 | 128 | 71 | 1 | 1 | 1 | 1 | 1 | 1 | 1 | 1 |  |  |  |  | 0 | 1 | ТЕР Челябинской обл.,сб.16,гл.02,табл.004,поз.1 |  |  | 130 | 0 | 16-02-004-1 | 1 | 5 | 0 | 1 | 1 | 1 | 1 | 1 | 1 |  | 128 | 71 |  |  |  |  | 0 | 0 |  |  |  | 0 |  | 0 | 71.54 | 52.2 | 2.73 | 0.07 | 16.61 | 0 | 1.1892 | 0.0040375 | 0 | 58.88 | 32.66 |  | )*1,25)*1,7 | )*1,25)*1,7 | )*1,15)*1,7 | )*1,15)*1,7 | )*1,25)*1,7 | 0 | 0 | 1 | 1 | 1 | 1 | 1 | 1003 | 1 м | 1 м трубопровода | 1 | 13990945 | 5 | Сантехнические работы | 0 | 1 | 130 | Санитарнотехнические работы -внутренние (трубопроводы, водопровод, канализация, отопление, газоснабжение, вентиляция, кондиционирование воздуха) | 512 | 61 | 52.2 | 1.28 | 0.03 | 7.52 | 0.6083 | 0.0019 | 0 | 0 | 0 | 0 | 0
17 | 1 | 273 | 273 | 30 | 18-03-004-8 | Установка регистров из стальных электросварных труб, диаметром нитки, мм: 100 | 1 м | 82.5 | 0 |  |  |  |  | 1058 | 336 | 177 | 4 | 545 | 0 | 42.0154 | 0.24544 | 0 | 714 | 390 |  | 0 | 12.83 | 4.07 | 2.15 | 0.05 | 6.61 | 0 | 0.50928 | 0.002975 | 0 | 155.07 | 151.07 | 1.01 | 0.02 | 2.99 | 0 | 0.2605 | 0.0014 | 0 | 130 | 71 | 1 | 1 | 1 | 1 | 1 | 1 | 1 | 1 |  |  |  |  | 0 | 1 | ТЕР Челябинской обл.,сб.18,гл.03,табл.004,поз.8 |  |  | 130 | 0 | 18-03-004-8 | 1 | 5 | 0 | 1 | 1 | 1 | 1 | 1 | 1 |  | 130 | 71 |  |  |  |  | 0 | 0 |  |  |  | 0 |  | 0 | 12.83 | 4.07 | 2.15 | 0.05 | 6.61 | 0 | 0.50928 | 0.002975 | 0 | 713.7 | 389.79 |  | )*1,7*1.25 | )*1,7*1.25 | )*1,7*1.15 | )*1,7*1.15 | )*1,7*1.25 | 0 | 0 | 1 | 1 | 1 | 1 | 1 | 1003 | 1 м | 1 м труб нитки регистра | 1 | 13990945 | 5 | Сантехнические работы | 0 | 1 | 130 | Санитарнотехнические работы -внутренние (трубопроводы, водопровод, канализация, отопление, газоснабжение, вентиляция, кондиционирование воздуха) | 704 | 155.07 | 151.07 | 1.01 | 0.02 | 2.99 | 0.2605 | 0.0014 | 1 | 0 | 0 | 0 | 0
17 | 1 |  |  | 31 | 300-0590 | Регистры отопительные из стальных электросварных труб диаметром нитки, мм: 133 | м | 82.5 | 0 |  |  |  |  | 13035 | 13035 | 0 | 0 | 0 | 0 | 0 | 0 | 0 | 0 | 0 |  | 0 | 158 | 158 | 0 | 0 | 0 | 0 | 0 | 0 | 0 | 158 | 158 | 0 | 0 | 0 | 0 | 0 | 0 | 0 | 0 | 0 | 1 | 1 | 1 | 1 | 1 | 1 | 1 | 1 |  |  |  |  | 3 | 1 | ССЦ Челябинской обл.,сб.300,поз.0590 |  |  | 205 | 0 | 300-0590 | 1 | 5 | 0 | 1 | 1 | 1 | 1 | 1 | 1 |  | 0 | 0 |  |  |  |  | 0 | 0 |  |  |  | 0 |  | 0 | 158 | 158 | 0 | 0 | 0 | 0 | 0 | 0 | 0 | 0 | 0 | [6 empty] | 0 | 0 | 1 | 1 | 1 | 1 | 1 | 1003 | м | м | 1 | 13990987 | 5 | Сантехнические работы | 0 | 1 | 205 | Материалы для сантехнических работ | 0 | 158 | 158 | 0 | 0 | 0 | 0 | 0 | 0 | 0 | 0 | 0 | 0
17 | 1 | 287 | 287 | 32 | 16-02-004-1 | Прокладка трубопроводов отопления и газоснабжения из стальных бесшовных труб диаметром, мм: 57х3,5 | 1 м | 11.2 | 0 |  |  |  |  | 801 | 585 | 31 | 1 | 186 | 0 | 13.3193 | 0.04522 | 0 | 239 | 133 |  | 0 | 71.54 | 52.2 | 2.73 | 0.07 | 16.61 | 0 | 1.1892 | 0.0040375 | 0 | 61 | 52.2 | 1.28 | 0.03 | 7.52 | 0 | 0.6083 | 0.0019 | 0 | 128 | 71 | 1 | 1 | 1 | 1 | 1 | 1 | 1 | 1 |  |  |  |  | 0 | 1 | ТЕР Челябинской обл.,сб.16,гл.02,табл.004,поз.1 |  |  | 130 | 0 | 16-02-004-1 | 1 | 5 | 0 | 1 | 1 | 1 | 1 | 1 | 1 |  | 128 | 71 |  |  |  |  | 0 | 0 |  |  |  | 0 |  | 0 | 71.54 | 52.2 | 2.73 | 0.07 | 16.61 | 0 | 1.1892 | 0.0040375 | 0 | 239.36 | 132.77 |  | )*1,25)*1,7 | )*1,25)*1,7 | )*1,15)*1,7 | )*1,15)*1,7 | )*1,25)*1,7 | 0 | 0 | 1 | 1 | 1 | 1 | 1 | 1003 | 1 м | 1 м трубопровода | 1 | 13990945 | 5 | Сантехнические работы | 0 | 1 | 130 | Санитарнотехнические работы -внутренние (трубопроводы, водопровод, канализация, отопление, газоснабжение, вентиляция, кондиционирование воздуха) | 512 | 61 | 52.2 | 1.28 | 0.03 | 7.52 | 0.6083 | 0.0019 | 0 | 0 | 0 | 0 | 0
17 | 1 | 301 | 301 | 33 | 18-03-004-8 | Установка регистров из стальных электросварных труб, диаметром нитки, мм: 100 | 1 м | 48 | 0 |  |  |  |  | 7672 | 7251 | 103 | 2 | 317 | 0 | 24.4453 | 0.1428 | 0 | 415 | 226 |  | 0 | 159.83 | 151.07 | 2.15 | 0.05 | 6.61 | 0 | 0.50928 | 0.002975 | 0 | 155.07 | 151.07 | 1.01 | 0.02 | 2.99 | 0 | 0.2605 | 0.0014 | 0 | 130 | 71 | 1 | 1 | 1 | 1 | 1 | 1 | 1 | 1 |  |  |  |  | 0 | 1 | ТЕР Челябинской обл.,сб.18,гл.03,табл.004,поз.8 |  |  | 130 | 0 | 18-03-004-8 | 1 | 5 | 0 | 1 | 1 | 1 | 1 | 1 | 1 |  | 130 | 71 |  |  |  |  | 0 | 0 |  |  |  | 0 |  | 0 | 159.83 | 151.07 | 2.15 | 0.05 | 6.61 | 0 | 0.50928 | 0.002975 | 0 | 414.7 | 226.49 |  | )*1,25)*1,7 | )*1,25)*1,7 | )*1,15)*1,7 | )*1,15)*1,7 | )*1,25)*1,7 | 0 | 0 | 1 | 1 | 1 | 1 | 1 | 1003 | 1 м | 1 м труб нитки регистра | 1 | 13990945 | 5 | Сантехнические работы | 0 | 1 | 130 | Санитарнотехнические работы -внутренние (трубопроводы, водопровод, канализация, отопление, газоснабжение, вентиляция, кондиционирование воздуха) | 576 | 155.07 | 151.07 | 1.01 | 0.02 | 2.99 | 0.2605 | 0.0014 | 0 | 0 | 0 | 0 | 0
17 | 1 | 315 | 315 | 34 | 16-02-004-1 | Прокладка трубопроводов отопления и газоснабжения из стальных бесшовных труб диаметром, мм: 57х3,5 | 1 м | 8.4 | 0 |  |  |  |  | 601 | 438 | 23 | 1 | 140 | 0 | 9.9895 | 0.033915 | 0 | 180 | 100 |  | 0 | 71.54 | 52.2 | 2.73 | 0.07 | 16.61 | 0 | 1.1892 | 0.0040375 | 0 | 61 | 52.2 | 1.28 | 0.03 | 7.52 | 0 | 0.6083 | 0.0019 | 0 | 128 | 71 | 1 | 1 | 1 | 1 | 1 | 1 | 1 | 1 |  |  |  |  | 0 | 1 | ТЕР Челябинской обл.,сб.16,гл.02,табл.004,поз.1 |  |  | 130 | 0 | 16-02-004-1 | 1 | 5 | 0 | 1 | 1 | 1 | 1 | 1 | 1 |  | 128 | 71 |  |  |  |  | 0 | 0 |  |  |  | 0 |  | 0 | 71.54 | 52.2 | 2.73 | 0.07 | 16.61 | 0 | 1.1892 | 0.0040375 | 0 | 180.48 | 100.11 |  | )*1,25)*1,7 | )*1,25)*1,7 | )*1,15)*1,7 | )*1,15)*1,7 | )*1,25)*1,7 | 0 | 0 | 1 | 1 | 1 | 1 | 1 | 1003 | 1 м | 1 м трубопровода | 1 | 13990945 | 5 | Сантехнические работы | 0 | 1 | 130 | Санитарнотехнические работы -внутренние (трубопроводы, водопровод, канализация, отопление, газоснабжение, вентиляция, кондиционирование воздуха) | 512 | 61 | 52.2 | 1.28 | 0.03 | 7.52 | 0.6083 | 0.0019 | 0 | 0 | 0 | 0 | 0
17 | 1 | 329 | 329 | 35 | 18-03-004-8 | Установка регистров из стальных электросварных труб, диаметром нитки, мм: 100 | 1 м | 30 | 0 |  |  |  |  | 4795 | 4532 | 65 | 2 | 198 | 0 | 15.2783 | 0.08925 | 0 | 260 | 142 |  | 0 | 159.83 | 151.07 | 2.15 | 0.05 | 6.61 | 0 | 0.50928 | 0.002975 | 0 | 155.07 | 151.07 | 1.01 | 0.02 | 2.99 | 0 | 0.2605 | 0.0014 | 0 | 130 | 71 | 1 | 1 | 1 | 1 | 1 | 1 | 1 | 1 |  |  |  |  | 0 | 1 | ТЕР Челябинской обл.,сб.18,гл.03,табл.004,поз.8 |  |  | 130 | 0 | 18-03-004-8 | 1 | 5 | 0 | 1 | 1 | 1 | 1 | 1 | 1 |  | 130 | 71 |  |  |  |  | 0 | 0 |  |  |  | 0 |  | 0 | 159.83 | 151.07 | 2.15 | 0.05 | 6.61 | 0 | 0.50928 | 0.002975 | 0 | 260 | 142 |  | )*1,25)*1,7 | )*1,25)*1,7 | )*1,15)*1,7 | )*1,15)*1,7 | )*1,25)*1,7 | 0 | 0 | 1 | 1 | 1 | 1 | 1 | 1003 | 1 м | 1 м труб нитки регистра | 1 | 13990945 | 5 | Сантехнические работы | 0 | 1 | 130 | Санитарнотехнические работы -внутренние (трубопроводы, водопровод, канализация, отопление, газоснабжение, вентиляция, кондиционирование воздуха) | 576 | 155.07 | 151.07 | 1.01 | 0.02 | 2.99 | 0.2605 | 0.0014 | 0 | 0 | 0 | 0 | 0
17 | 1 | 343 | 343 | 36 | 16-02-004-1 | Прокладка трубопроводов отопления и газоснабжения из стальных бесшовных труб диаметром, мм: 57х3,5 | 1 м | 5.568 | 0 |  |  |  |  | 398 | 291 | 15 | 0 | 92 | 0 | 6.6216 | 0.022481 | 0 | 118 | 65 |  | 0 | 71.54 | 52.2 | 2.73 | 0.07 | 16.61 | 0 | 1.1892 | 0.0040375 | 0 | 61 | 52.2 | 1.28 | 0.03 | 7.52 | 0 | 0.6083 | 0.0019 | 0 | 128 | 71 | 1 | 1 | 1 | 1 | 1 | 1 | 1 | 1 |  |  |  |  | 0 | 1 | ТЕР Челябинской обл.,сб.16,гл.02,табл.004,поз.1 |  |  | 130 | 0 | 16-02-004-1 | 1 | 5 | 0 | 1 | 1 | 1 | 1 | 1 | 1 |  | 128 | 71 |  |  |  |  | 0 | 0 |  |  |  | 0 |  | 0 | 71.54 | 52.2 | 2.73 | 0.07 | 16.61 | 0 | 1.1892 | 0.0040375 | 0 | 117.76 | 65.32 |  | )*1,25)*1,7 | )*1,25)*1,7 | )*1,15)*1,7 | )*1,15)*1,7 | )*1,25)*1,7 | 0 | 0 | 1 | 1 | 1 | 1 | 1 | 1003 | 1 м | 1 м трубопровода | 1 | 13990945 | 5 | Сантехнические работы | 0 | 1 | 130 | Санитарнотехнические работы -внутренние (трубопроводы, водопровод, канализация, отопление, газоснабжение, вентиляция, кондиционирование воздуха) | 512 | 61 | 52.2 | 1.28 | 0.03 | 7.52 | 0.6083 | 0.0019 | 0 | 0 | 0 | 0 | 0
17 | 1 | 357 | 357 | 37 | 18-03-004-7 | Установка регистров из стальных электросварных труб, диаметром нитки, мм: 80 | 1 м | 99 | 0 |  |  |  |  | 11566 | 10699 | 213 | 5 | 654 | 0 | 50.4185 | 0.29452 | 0 | 857 | 468 |  | 0 | 116.83 | 108.07 | 2.15 | 0.05 | 6.61 | 0 | 0.50928 | 0.002975 | 0 | 112.07 | 108.07 | 1.01 | 0.02 | 2.99 | 0 | 0.2605 | 0.0014 | 0 | 130 | 71 | 1 | 1 | 1 | 1 | 1 | 1 | 1 | 1 |  |  |  |  | 0 | 1 | ТЕР Челябинской обл.,сб.18,гл.03,табл.004,поз.7 |  |  | 130 | 0 | 18-03-004-7 | 1 | 5 | 0 | 1 | 1 | 1 | 1 | 1 | 1 |  | 130 | 71 |  |  |  |  | 0 | 0 |  |  |  | 0 |  | 0 | 116.83 | 108.07 | 2.15 | 0.05 | 6.61 | 0 | 0.50928 | 0.002975 | 0 | 856.7 | 467.89 |  | )*1,25)*1,7 | )*1,25)*1,7 | )*1,15)*1,7 | )*1,15)*1,7 | )*1,25)*1,7 | 0 | 0 | 1 | 1 | 1 | 1 | 1 | 1003 | 1 м | 1 м труб нитки регистра | 1 | 13990945 | 5 | Сантехнические работы | 0 | 1 | 130 | Санитарнотехнические работы -внутренние (трубопроводы, водопровод, канализация, отопление, газоснабжение, вентиляция, кондиционирование воздуха) | 576 | 112.07 | 108.07 | 1.01 | 0.02 | 2.99 | 0.2605 | 0.0014 | 0 | 0 | 0 | 0 | 0
17 | 1 | 371 | 371 | 38 | 16-02-004-1 | Прокладка трубопроводов отопления и газоснабжения из стальных бесшовных труб диаметром, мм: 57х3,5 | 1 м | 16 | 0 |  |  |  |  | 1145 | 835 | 44 | 1 | 266 | 0 | 19.0276 | 0.0646 | 0 | 342 | 190 |  | 0 | 71.54 | 52.2 | 2.73 | 0.07 | 16.61 | 0 | 1.1892 | 0.0040375 | 0 | 61 | 52.2 | 1.28 | 0.03 | 7.52 | 0 | 0.6083 | 0.0019 | 0 | 128 | 71 | 1 | 1 | 1 | 1 | 1 | 1 | 1 | 1 |  |  |  |  | 0 | 1 | ТЕР Челябинской обл.,сб.16,гл.02,табл.004,поз.1 |  |  | 130 | 0 | 16-02-004-1 | 1 | 5 | 0 | 1 | 1 | 1 | 1 | 1 | 1 |  | 128 | 71 |  |  |  |  | 0 | 0 |  |  |  | 0 |  | 0 | 71.54 | 52.2 | 2.73 | 0.07 | 16.61 | 0 | 1.1892 | 0.0040375 | 0 | 341.76 | 189.57 |  | )*1,25)*1,7 | )*1,25)*1,7 | )*1,15)*1,7 | )*1,15)*1,7 | )*1,25)*1,7 | 0 | 0 | 1 | 1 | 1 | 1 | 1 | 1003 | 1 м | 1 м трубопровода | 1 | 13990945 | 5 | Сантехнические работы | 0 | 1 | 130 | Санитарнотехнические работы -внутренние (трубопроводы, водопровод, канализация, отопление, газоснабжение, вентиляция, кондиционирование воздуха) | 512 | 61 | 52.2 | 1.28 | 0.03 | 7.52 | 0.6083 | 0.0019 | 0 | 0 | 0 | 0 | 0
17 | 1 | 385 | 385 | 39 | 16-02-004-6 | Прокладка трубопроводов отопления и газоснабжения из стальных бесшовных труб диаметром, мм: 159х4,5 | 1 м | 40 | 0 |  |  |  |  | 8689 | 7221 | 239 | 10 | 1228 | 0 | 90.2741 | 0.5525 | 0 | 1585 | 879 |  | 0 | 217.22 | 180.53 | 5.98 | 0.24 | 30.71 | 0 | 2.2569 | 0.013813 | 0 | 197.23 | 180.53 | 2.8 | 0.1 | 13.9 | 0 | 1.1544 | 0.0065 | 0 | 128 | 71 | 1 | 1 | 1 | 1 | 1 | 1 | 1 | 1 |  |  |  |  | 0 | 1 | ТЕР Челябинской обл.,сб.16,гл.02,табл.004,поз.6 |  |  | 130 | 0 | 16-02-004-6 | 1 | 5 | 0 | 1 | 1 | 1 | 1 | 1 | 1 |  | 128 | 71 |  |  |  |  | 0 | 0 |  |  |  | 0 |  | 0 | 217.22 | 180.53 | 5.98 | 0.24 | 30.71 | 0 | 2.2569 | 0.013813 | 0 | 1584.64 | 878.98 |  | )*1,25)*1,7 | )*1,25)*1,7 | )*1,15)*1,7 | )*1,15)*1,7 | )*1,25)*1,7 | 0 | 0 | 1 | 1 | 1 | 1 | 1 | 1003 | 1 м | 1 м трубопровода | 1 | 13990945 | 5 | Сантехнические работы | 0 | 1 | 130 | Санитарнотехнические работы -внутренние (трубопроводы, водопровод, канализация, отопление, газоснабжение, вентиляция, кондиционирование воздуха) | 576 | 197.23 | 180.53 | 2.8 | 0.1 | 13.9 | 1.1544 | 0.0065 | 0 | 0 | 0 | 0 | 0
17 | 1 | 399 | 399 | 40 | 16-02-004-2 | Прокладка трубопроводов отопления и газоснабжения из стальных бесшовных труб диаметром, мм: 76х3,5 | 1 м | 12 | 0 |  |  |  |  | 1089 | 813 | 39 | 1 | 236 | 0 | 16.9029 | 0.05865 | 0 | 303 | 168 |  | 0 | 90.75 | 67.79 | 3.28 | 0.07 | 19.68 | 0 | 1.4086 | 0.0048875 | 0 | 78.24 | 67.79 | 1.54 | 0.03 | 8.91 | 0 | 0.7205 | 0.0023 | 0 | 128 | 71 | 1 | 1 | 1 | 1 | 1 | 1 | 1 | 1 |  |  |  |  | 0 | 1 | ТЕР Челябинской обл.,сб.16,гл.02,табл.004,поз.2 |  |  | 130 | 0 | 16-02-004-2 | 1 | 5 | 0 | 1 | 1 | 1 | 1 | 1 | 1 |  | 128 | 71 |  |  |  |  | 0 | 0 |  |  |  | 0 |  | 0 | 90.75 | 67.79 | 3.28 | 0.07 | 19.68 | 0 | 1.4086 | 0.0048875 | 0 | 303.36 | 168.27 |  | )*1,25)*1,7 | )*1,25)*1,7 | )*1,15)*1,7 | )*1,15)*1,7 | )*1,25)*1,7 | 0 | 0 | 1 | 1 | 1 | 1 | 1 | 1003 | 1 м | 1 м трубопровода | 1 | 13990945 | 5 | Сантехнические работы | 0 | 1 | 130 | Санитарнотехнические работы -внутренние (трубопроводы, водопровод, канализация, отопление, газоснабжение, вентиляция, кондиционирование воздуха) | 512 | 78.24 | 67.79 | 1.54 | 0.03 | 8.91 | 0.7205 | 0.0023 | 0 | 0 | 0 | 0 | 0
17 | 1 | 413 | 413 | 41 | 16-02-004-3 | Прокладка трубопроводов отопления и газоснабжения из стальных бесшовных труб диаметром, мм: 89х3,5 | 1 м | 55 | 0 |  |  |  |  | 5912 | 4458 | 256 | 8 | 1198 | 0 | 85.7512 | 0.43244 | 0 | 1544 | 856 |  | 0 | 107.49 | 81.06 | 4.65 | 0.14 | 21.78 | 0 | 1.5591 | 0.0078625 | 0 | 93.1 | 81.06 | 2.18 | 0.06 | 9.86 | 0 | 0.7975 | 0.0037 | 0 | 128 | 71 | 1 | 1 | 1 | 1 | 1 | 1 | 1 | 1 |  |  |  |  | 0 | 1 | ТЕР Челябинской обл.,сб.16,гл.02,табл.004,поз.3 |  |  | 130 | 0 | 16-02-004-3 | 1 | 5 | 0 | 1 | 1 | 1 | 1 | 1 | 1 |  | 128 | 71 |  |  |  |  | 0 | 0 |  |  |  | 0 |  | 0 | 107.49 | 81.06 | 4.65 | 0.14 | 21.78 | 0 | 1.5591 | 0.0078625 | 0 | 1543.68 | 856.26 |  | )*1,25)*1,7 | )*1,25)*1,7 | )*1,15)*1,7 | )*1,15)*1,7 | )*1,25)*1,7 | 0 | 0 | 1 | 1 | 1 | 1 | 1 | 1003 | 1 м | 1 м трубопровода | 1 | 13990945 | 5 | Сантехнические работы | 0 | 1 | 130 | Санитарнотехнические работы -внутренние (трубопроводы, водопровод, канализация, отопление, газоснабжение, вентиляция, кондиционирование воздуха) | 512 | 93.1 | 81.06 | 2.18 | 0.06 | 9.86 | 0.7975 | 0.0037 | 0 | 0 | 0 | 0 | 0
17 | 1 |  |  | 42 | 300-1224 | Крепления для трубопроводов: кронштейны, планки, хомуты | кг | 356.84 | 0 |  |  |  |  | 4710 | 4710 | 0 | 0 | 0 | 0 | 0 | 0 | 0 | 0 | 0 |  | 0 | 13.2 | 13.2 | 0 | 0 | 0 | 0 | 0 | 0 | 0 | 13.2 | 13.2 | 0 | 0 | 0 | 0 | 0 | 0 | 0 | 0 | 0 | 1 | 1 | 1 | 1 | 1 | 1 | 1 | 1 |  |  |  |  | 3 | 1 | ССЦ Челябинской обл.,сб.300,поз.1224 |  |  | 205 | 0 | 300-1224 | 1 | 5 | 0 | 1 | 1 | 1 | 1 | 1 | 1 |  | 0 | 0 |  |  |  |  | 0 | 0 |  |  |  | 0 |  | 0 | 13.2 | 13.2 | 0 | 0 | 0 | 0 | 0 | 0 | 0 | 0 | 0 | [6 empty] | 0 | 0 | 1 | 1 | 1 | 1 | 1 | 1009 | кг | кг | 1 | 13990987 | 5 | Сантехнические работы | 0 | 1 | 205 | Материалы для сантехнических работ | 0 | 13.2 | 13.2 | 0 | 0 | 0 | 0 | 0 | 0 | 0 | 0 | 0 | 0
17 | 1 |  |  | 43 | Прайс | Крепления хомуты Ду15 | 100ШТ | 0.26 | 0 |  |  |  |  | 127 | 127 | 0 | 0 | 0 | 0 | 0 | 0 | 0 | 0 | 0 |  | 0 | 490.2 | 490.2 | 0 | 0 | 0 | 0 | 0 | 0 | 0 | 0 | 0 | 0 | 0 | 0 | 0 | 0 | 0 | 0 | 0 | 0 | 1 | 1 | 1 | 1 | 1 | 1 | 1 | 1 |  |  |  |  | 3 | 1 |  |  |  | 201 | 0 |  | 0 | 1 | 0 | 1 | 1 | 1 | 1 | 1 | 1 |  | 0 | 0 |  |  |  |  | 0 | 0 |  |  |  | 0 |  | 0 | 490.2 | 490.2 | 0 | 0 | 0 | 0 | 0 | 0 | 0 | 0 | 0 | =3107/1.18/5.64*1.05 | [5 empty] | 0 | 0 | 1 | 1 | 1 | 1 | 1 | 1013 | 100ШТ | 100ШТ | 1 | 13990984 | 1 | Общестроительные работы | 0 | 1 | 201 | Материалы для общестроительных работ | 0 | 0 | 0 | 0 | 0 | 0 | 0 | 0 | 0 | 0 | 0 | 0 | 0
17 | 1 | 429 | 429 | 44 | 16-02-001-1 | Прокладка трубопроводов отопления из стальных водогазопроводных неоцинкованных труб диаметром, мм: 15 | 1 м | 80 | 0 |  |  |  |  | 2642 | 1846 | 87 | 4 | 709 | 0 | 51.5651 | 0.255 | 0 | 913 | 506 |  | 0 | 33.03 | 23.08 | 1.09 | 0.05 | 8.86 | 0 | 0.64456 | 0.0031875 | 0 | 27.6 | 23.08 | 0.51 | 0.02 | 4.01 | 0 | 0.3297 | 0.0015 | 0 | 128 | 71 | 1 | 1 | 1 | 1 | 1 | 1 | 1 | 1 |  |  |  |  | 0 | 1 | ТЕР Челябинской обл.,сб.16,гл.02,табл.001,поз.1 |  |  | 130 | 0 | 16-02-001-1 | 1 | 5 | 0 | 1 | 1 | 1 | 1 | 1 | 1 |  | 128 | 71 |  |  |  |  | 0 | 0 |  |  |  | 0 |  | 0 | 33.03 | 23.08 | 1.09 | 0.05 | 8.86 | 0 | 0.64456 | 0.0031875 | 0 | 912.64 | 506.23 |  | )*1,25)*1,7 | )*1,25)*1,7 | )*1,15)*1,7 | )*1,15)*1,7 | )*1,25)*1,7 | 0 | 0 | 1 | 1 | 1 | 1 | 1 | 1003 | 1 м | 1 м трубопровода | 1 | 13990945 | 5 | Сантехнические работы | 0 | 1 | 130 | Санитарнотехнические работы -внутренние (трубопроводы, водопровод, канализация, отопление, газоснабжение, вентиляция, кондиционирование воздуха) | 576 | 27.6 | 23.08 | 0.51 | 0.02 | 4.01 | 0.3297 | 0.0015 | 0 | 0 | 0 | 0 | 0
17 | 1 | 445 | 445 | 45 | 16-02-001-2 | Прокладка трубопроводов отопления из стальных водогазопроводных неоцинкованных труб диаметром, мм: 20 | 1 м | 550 | 0 |  |  |  |  | 20367 | 14894 | 600 | 28 | 4873 | 0 | 354.5099 | 1.7531 | 0 | 6273 | 3480 |  | 0 | 37.03 | 27.08 | 1.09 | 0.05 | 8.86 | 0 | 0.64456 | 0.0031875 | 0 | 31.6 | 27.08 | 0.51 | 0.02 | 4.01 | 0 | 0.3297 | 0.0015 | 0 | 128 | 71 | 1 | 1 | 1 | 1 | 1 | 1 | 1 | 1 |  |  |  |  | 0 | 1 | ТЕР Челябинской обл.,сб.16,гл.02,табл.001,поз.2 |  |  | 130 | 0 | 16-02-001-2 | 1 | 5 | 0 | 1 | 1 | 1 | 1 | 1 | 1 |  | 128 | 71 |  |  |  |  | 0 | 0 |  |  |  | 0 |  | 0 | 37.03 | 27.08 | 1.09 | 0.05 | 8.86 | 0 | 0.64456 | 0.0031875 | 0 | 6273.28 | 3479.71 |  | )*1,25)*1,7 | )*1,25)*1,7 | )*1,15)*1,7 | )*1,15)*1,7 | )*1,25)*1,7 | 0 | 0 | 1 | 1 | 1 | 1 | 1 | 1003 | 1 м | 1 м трубопровода | 1 | 13990945 | 5 | Сантехнические работы | 0 | 1 | 130 | Санитарнотехнические работы -внутренние (трубопроводы, водопровод, канализация, отопление, газоснабжение, вентиляция, кондиционирование воздуха) | 576 | 31.6 | 27.08 | 0.51 | 0.02 | 4.01 | 0.3297 | 0.0015 | 0 | 0 | 0 | 0 | 0
17 | 1 | 461 | 461 | 46 | 16-02-001-3 | Прокладка трубопроводов отопления из стальных водогазопроводных неоцинкованных труб диаметром, мм: 25 | 1 м | 160 | 0 |  |  |  |  | 6998 | 5406 | 174 | 8 | 1418 | 0 | 103.1302 | 0.51 | 0 | 1825 | 1012 |  | 0 | 43.74 | 33.79 | 1.09 | 0.05 | 8.86 | 0 | 0.64456 | 0.0031875 | 0 | 38.31 | 33.79 | 0.51 | 0.02 | 4.01 | 0 | 0.3297 | 0.0015 | 0 | 128 | 71 | 1 | 1 | 1 | 1 | 1 | 1 | 1 | 1 |  |  |  |  | 0 | 1 | ТЕР Челябинской обл.,сб.16,гл.02,табл.001,поз.3 |  |  | 130 | 0 | 16-02-001-3 | 1 | 5 | 0 | 1 | 1 | 1 | 1 | 1 | 1 |  | 128 | 71 |  |  |  |  | 0 | 0 |  |  |  | 0 |  | 0 | 43.74 | 33.79 | 1.09 | 0.05 | 8.86 | 0 | 0.64456 | 0.0031875 | 0 | 1825.28 | 1012.46 |  | )*1,25)*1,7 | )*1,25)*1,7 | )*1,15)*1,7 | )*1,15)*1,7 | )*1,25)*1,7 | 0 | 0 | 1 | 1 | 1 | 1 | 1 | 1003 | 1 м | 1 м трубопровода | 1 | 13990945 | 5 | Сантехнические работы | 0 | 1 | 130 | Санитарнотехнические работы -внутренние (трубопроводы, водопровод, канализация, отопление, газоснабжение, вентиляция, кондиционирование воздуха) | 576 | 38.31 | 33.79 | 0.51 | 0.02 | 4.01 | 0.3297 | 0.0015 | 0 | 0 | 0 | 0 | 0
17 | 1 | 477 | 477 | 47 | 16-02-001-4 | Прокладка трубопроводов отопления из стальных водогазопроводных неоцинкованных труб диаметром, мм: 32 | 1 м | 120 | 0 |  |  |  |  | 5863 | 4669 | 131 | 6 | 1063 | 0 | 77.3476 | 0.3825 | 0 | 1368 | 759 |  | 0 | 48.86 | 38.91 | 1.09 | 0.05 | 8.86 | 0 | 0.64456 | 0.0031875 | 0 | 43.43 | 38.91 | 0.51 | 0.02 | 4.01 | 0 | 0.3297 | 0.0015 | 0 | 128 | 71 | 1 | 1 | 1 | 1 | 1 | 1 | 1 | 1 |  |  |  |  | 0 | 1 | ТЕР Челябинской обл.,сб.16,гл.02,табл.001,поз.4 |  |  | 130 | 0 | 16-02-001-4 | 1 | 5 | 0 | 1 | 1 | 1 | 1 | 1 | 1 |  | 128 | 71 |  |  |  |  | 0 | 0 |  |  |  | 0 |  | 0 | 48.86 | 38.91 | 1.09 | 0.05 | 8.86 | 0 | 0.64456 | 0.0031875 | 0 | 1368.32 | 758.99 |  | )*1,25)*1,7 | )*1,25)*1,7 | )*1,15)*1,7 | )*1,15)*1,7 | )*1,25)*1,7 | 0 | 0 | 1 | 1 | 1 | 1 | 1 | 1003 | 1 м | 1 м трубопровода | 1 | 13990945 | 5 | Сантехнические работы | 0 | 1 | 130 | Санитарнотехнические работы -внутренние (трубопроводы, водопровод, канализация, отопление, газоснабжение, вентиляция, кондиционирование воздуха) | 576 | 43.43 | 38.91 | 0.51 | 0.02 | 4.01 | 0.3297 | 0.0015 | 0 | 0 | 0 | 0 | 0
17 | 1 | 493 | 493 | 48 | 16-02-001-5 | Прокладка трубопроводов отопления из стальных водогазопроводных неоцинкованных труб диаметром, мм: 40 | 1 м | 52 | 0 |  |  |  |  | 2869 | 2351 | 57 | 3 | 461 | 0 | 33.5173 | 0.16575 | 0 | 594 | 329 |  | 0 | 55.17 | 45.22 | 1.09 | 0.05 | 8.86 | 0 | 0.64456 | 0.0031875 | 0 | 49.74 | 45.22 | 0.51 | 0.02 | 4.01 | 0 | 0.3297 | 0.0015 | 0 | 128 | 71 | 1 | 1 | 1 | 1 | 1 | 1 | 1 | 1 |  |  |  |  | 0 | 1 | ТЕР Челябинской обл.,сб.16,гл.02,табл.001,поз.5 |  |  | 130 | 0 | 16-02-001-5 | 1 | 5 | 0 | 1 | 1 | 1 | 1 | 1 | 1 |  | 128 | 71 |  |  |  |  | 0 | 0 |  |  |  | 0 |  | 0 | 55.17 | 45.22 | 1.09 | 0.05 | 8.86 | 0 | 0.64456 | 0.0031875 | 0 | 593.92 | 329.44 |  | )*1,25)*1,7 | )*1,25)*1,7 | )*1,15)*1,7 | )*1,15)*1,7 | )*1,25)*1,7 | 0 | 0 | 1 | 1 | 1 | 1 | 1 | 1003 | 1 м | 1 м трубопровода | 1 | 13990945 | 5 | Сантехнические работы | 0 | 1 | 130 | Санитарнотехнические работы -внутренние (трубопроводы, водопровод, канализация, отопление, газоснабжение, вентиляция, кондиционирование воздуха) | 576 | 49.74 | 45.22 | 0.51 | 0.02 | 4.01 | 0.3297 | 0.0015 | 0 | 0 | 0 | 0 | 0
17 | 1 |  |  | 49 | 300-9002-107 | Вентили проходные муфтовые 15кч18п2 для воды, давлением 1,6 МПа (16 кгс/см2), диаметром, мм: 15 | ШТУKА | 84 | 0 |  |  |  |  | 1756 | 1756 | 0 | 0 | 0 | 0 | 0 | 0 | 0 | 0 | 0 |  | 0 | 20.9 | 20.9 | 0 | 0 | 0 | 0 | 0 | 0 | 0 | 20.9 | 20.9 | 0 | 0 | 0 | 0 | 0 | 0 | 0 | 0 | 0 | 1 | 1 | 1 | 1 | 1 | 1 | 1 | 1 |  |  |  |  | 3 | 1 | ССЦ Челябинской обл.,сб.300,поз.9002-107 |  |  | 205 | 0 | 300-9002-107 | 1 | 5 | 0 | 1 | 1 | 1 | 1 | 1 | 1 |  | 0 | 0 |  |  |  |  | 0 | 0 |  |  |  | 0 |  | 0 | 20.9 | 20.9 | 0 | 0 | 0 | 0 | 0 | 0 | 0 | 0 | 0 | [6 empty] | 0 | 0 | 1 | 1 | 1 | 1 | 1 | 1013 | ШТУKА | ШТУKА | 1 | 13990987 | 5 | Сантехнические работы | 0 | 1 | 205 | Материалы для сантехнических работ | 0 | 0 | 20.9 | 0 | 0 | 0 | 0 | 0 | 0 | 0 | 0 | 0 | 0
17 | 1 |  |  | 50 | 300-9002-108 | Вентили проходные муфтовые 15кч18п2 для воды, давлением 1,6 МПа (16 кгс/см2), диаметром, мм: 20 | ШТУKА | 142 | 0 |  |  |  |  | 4061 | 4061 | 0 | 0 | 0 | 0 | 0 | 0 | 0 | 0 | 0 |  | 0 | 28.6 | 28.6 | 0 | 0 | 0 | 0 | 0 | 0 | 0 | 28.6 | 28.6 | 0 | 0 | 0 | 0 | 0 | 0 | 0 | 0 | 0 | 1 | 1 | 1 | 1 | 1 | 1 | 1 | 1 |  |  |  |  | 3 | 1 | ССЦ Челябинской обл.,сб.300,поз.9002-108 |  |  | 205 | 0 | 300-9002-108 | 1 | 5 | 0 | 1 | 1 | 1 | 1 | 1 | 1 |  | 0 | 0 |  |  |  |  | 0 | 0 |  |  |  | 0 |  | 0 | 28.6 | 28.6 | 0 | 0 | 0 | 0 | 0 | 0 | 0 | 0 | 0 | [6 empty] | 0 | 0 | 1 | 1 | 1 | 1 | 1 | 1013 | ШТУKА | ШТУKА | 1 | 13990987 | 5 | Сантехнические работы | 0 | 1 | 205 | Материалы для сантехнических работ | 0 | 0 | 28.6 | 0 | 0 | 0 | 0 | 0 | 0 | 0 | 0 | 0 | 0
17 | 1 | 504 | 504 | 51 | 18-06-003-6 | Установка воздухосборников из стальных труб (горизонтальных и вертикальных), наружным диаметром, мм: 219 | шт. | 1 | 0 |  |  |  |  | 530 | 480 | 17 | 0 | 32 | 0 | 2.3655 | 0.02125 | 0 | 42 | 23 |  | 0 | 529.73 | 480.07 | 17.47 | 0.38 | 32.19 | 0 | 2.3655 | 0.02125 | 0 | 502.84 | 480.07 | 8.2 | 0.16 | 14.57 | 0 | 1.21 | 0.01 | 0 | 130 | 71 | 1 | 1 | 1 | 1 | 1 | 1 | 1 | 1 |  |  |  |  | 0 | 1 | ТЕР Челябинской обл.,сб.18,гл.06,табл.003,поз.6 |  |  | 130 | 0 | 18-06-003-6 | 1 | 5 | 0 | 1 | 1 | 1 | 1 | 1 | 1 |  | 130 | 71 |  |  |  |  | 0 | 0 |  |  |  | 0 |  | 0 | 529.73 | 480.07 | 17.47 | 0.38 | 32.19 | 0 | 2.3655 | 0.02125 | 0 | 41.6 | 22.72 |  | )*1,25)*1,7 | )*1,25)*1,7 | )*1,15)*1,7 | )*1,15)*1,7 | )*1,25)*1,7 | 0 | 0 | 1 | 1 | 1 | 1 | 1 | 1010 | шт. | шт. | 1 | 13990945 | 5 | Сантехнические работы | 0 | 1 | 130 | Санитарнотехнические работы -внутренние (трубопроводы, водопровод, канализация, отопление, газоснабжение, вентиляция, кондиционирование воздуха) | 512 | 502.84 | 480.07 | 8.2 | 0.16 | 14.57 | 1.21 | 0.01 | 0 | 0 | 0 | 0 | 0
17 | 1 | 517 | 517 | 52 | 18-06-003-8 | Установка воздухосборников из стальных труб (горизонтальных и вертикальных), наружным диаметром, мм: 325 | шт. | 2 | 0 |  |  |  |  | 2132 | 1931 | 45 | 2 | 155 | 0 | 11.4172 | 0.085 | 0 | 204 | 111 |  | 0 | 1065.89 | 965.69 | 22.53 | 0.79 | 77.67 | 0 | 5.7086 | 0.0425 | 0 | 1011.41 | 965.69 | 10.56 | 0.33 | 35.16 | 0 | 2.92 | 0.02 | 0 | 130 | 71 | 1 | 1 | 1 | 1 | 1 | 1 | 1 | 1 |  |  |  |  | 0 | 1 | ТЕР Челябинской обл.,сб.18,гл.06,табл.003,поз.8 |  |  | 130 | 0 | 18-06-003-8 | 1 | 5 | 0 | 1 | 1 | 1 | 1 | 1 | 1 |  | 130 | 71 |  |  |  |  | 0 | 0 |  |  |  | 0 |  | 0 | 1065.89 | 965.69 | 22.53 | 0.79 | 77.67 | 0 | 5.7086 | 0.0425 | 0 | 204.1 | 111.47 |  | )*1,25)*1,7 | )*1,25)*1,7 | )*1,15)*1,7 | )*1,15)*1,7 | )*1,25)*1,7 | 0 | 0 | 1 | 1 | 1 | 1 | 1 | 1010 | шт. | шт. | 1 | 13990945 | 5 | Сантехнические работы | 0 | 1 | 130 | Санитарнотехнические работы -внутренние (трубопроводы, водопровод, канализация, отопление, газоснабжение, вентиляция, кондиционирование воздуха) | 512 | 1011.41 | 965.69 | 10.56 | 0.33 | 35.16 | 2.92 | 0.02 | 0 | 0 | 0 | 0 | 0
17 | 1 | 525 | 525 | 53 | 16-05-001-1 | Установка вентилей, задвижек, затворов, клапанов обратных, кранов проходных на трубопроводах из стальных труб диаметром, мм, до: 25 | шт. | 18 | 0 |  |  |  |  | 1164 | 351 | 141 | 0 | 671 | 0 | 51.7293 | 0 | 0 | 859 | 476 |  | 0 | 64.64 | 19.49 | 7.86 | 0 | 37.29 | 0 | 2.8738 | 0 | 0 | 40.07 | 19.49 | 3.7 | 0 | 16.88 | 0 | 1.47 | 0 | 0 | 128 | 71 | 1 | 1 | 1 | 1 | 1 | 1 | 1 | 1 |  |  |  |  | 0 | 1 | ТЕР Челябинской обл.,сб.16,гл.05,табл.001,поз.1 |  |  | 130 | 0 | 16-05-001-1 | 1 | 5 | 0 | 1 | 1 | 1 | 1 | 1 | 1 |  | 128 | 71 |  |  |  |  | 0 | 0 |  |  |  | 0 |  | 0 | 64.64 | 19.49 | 7.86 | 0 | 37.29 | 0 | 2.8738 | 0 | 0 | 858.88 | 476.41 |  | )*1,25)*1,7 | )*1,25)*1,7 | )*1,15)*1,7 | )*1,15)*1,7 | )*1,25)*1,7 | 0 | 0 | 1 | 1 | 1 | 1 | 1 | 1010 | шт. | шт. | 1 | 13990945 | 5 | Сантехнические работы | 0 | 1 | 130 | Санитарнотехнические работы -внутренние (трубопроводы, водопровод, канализация, отопление, газоснабжение, вентиляция, кондиционирование воздуха) | 512 | 40.07 | 19.49 | 3.7 | 0 | 16.88 | 1.47 | 0 | 0 | 0 | 0 | 0 | 0
17 | 1 |  |  | 54 | 300-9002-165 | Вентили проходные фланцевые 15кч19п2 для воды и пара, давлением 1,6 МПа (16 кгс/см2), диаметром, мм: 25 | ШТУKА | 18 | 0 |  |  |  |  | 1145 | 1145 | 0 | 0 | 0 | 0 | 0 | 0 | 0 | 0 | 0 |  | 0 | 63.6 | 63.6 | 0 | 0 | 0 | 0 | 0 | 0 | 0 | 63.6 | 63.6 | 0 | 0 | 0 | 0 | 0 | 0 | 0 | 0 | 0 | 1 | 1 | 1 | 1 | 1 | 1 | 1 | 1 |  |  |  |  | 3 | 1 | ССЦ Челябинской обл.,сб.300,поз.9002-165 |  |  | 205 | 0 | 300-9002-165 | 1 | 5 | 0 | 1 | 1 | 1 | 1 | 1 | 1 |  | 0 | 0 |  |  |  |  | 0 | 0 |  |  |  | 0 |  | 0 | 63.6 | 63.6 | 0 | 0 | 0 | 0 | 0 | 0 | 0 | 0 | 0 | [6 empty] | 0 | 0 | 1 | 1 | 1 | 1 | 1 | 1013 | ШТУKА | ШТУKА | 1 | 13990987 | 5 | Сантехнические работы | 0 | 1 | 205 | Материалы для сантехнических работ | 0 | 63.6 | 63.6 | 0 | 0 | 0 | 0 | 0 | 0 | 0 | 0 | 0 | 0
17 | 1 |  |  | 55 | 300-0980 | Фланцы стальные плоские приварные из стали ВСт3сп2, ВСт3сп3; давлением 1,6 МПа (16 кгс/см2), диаметром, мм: 25 | ШТУKА | 36 | 0 |  |  |  |  | 1195 | 1195 | 0 | 0 | 0 | 0 | 0 | 0 | 0 | 0 | 0 |  | 0 | 33.2 | 33.2 | 0 | 0 | 0 | 0 | 0 | 0 | 0 | 33.2 | 33.2 | 0 | 0 | 0 | 0 | 0 | 0 | 0 | 0 | 0 | 1 | 1 | 1 | 1 | 1 | 1 | 1 | 1 |  |  |  |  | 3 | 1 | ССЦ Челябинской обл.,сб.300,поз.0980 |  |  | 205 | 0 | 300-0980 | 1 | 5 | 0 | 1 | 1 | 1 | 1 | 1 | 1 |  | 0 | 0 |  |  |  |  | 0 | 0 |  |  |  | 0 |  | 0 | 33.2 | 33.2 | 0 | 0 | 0 | 0 | 0 | 0 | 0 | 0 | 0 | [6 empty] | 0 | 0 | 1 | 1 | 1 | 1 | 1 | 1013 | ШТУKА | ШТУKА | 1 | 13990987 | 5 | Сантехнические работы | 0 | 1 | 205 | Материалы для сантехнических работ | 0 | 33.2 | 33.2 | 0 | 0 | 0 | 0 | 0 | 0 | 0 | 0 | 0 | 0
17 | 1 | 533 | 533 | 56 | 16-05-001-2 | Установка вентилей, задвижек, затворов, клапанов обратных, кранов проходных на трубопроводах из стальных труб диаметром, мм, до: 50 | шт. | 4 | 0 |  |  |  |  | 303 | 114 | 40 | 0 | 149 | 0 | 11.4954 | 0 | 0 | 191 | 106 |  | 0 | 75.76 | 28.55 | 9.92 | 0 | 37.29 | 0 | 2.8738 | 0 | 0 | 50.1 | 28.55 | 4.67 | 0 | 16.88 | 0 | 1.47 | 0 | 0 | 128 | 71 | 1 | 1 | 1 | 1 | 1 | 1 | 1 | 1 |  |  |  |  | 0 | 1 | ТЕР Челябинской обл.,сб.16,гл.05,табл.001,поз.2 |  |  | 130 | 0 | 16-05-001-2 | 1 | 5 | 0 | 1 | 1 | 1 | 1 | 1 | 1 |  | 128 | 71 |  |  |  |  | 0 | 0 |  |  |  | 0 |  | 0 | 75.76 | 28.55 | 9.92 | 0 | 37.29 | 0 | 2.8738 | 0 | 0 | 190.72 | 105.79 |  | )*1,25)*1,7 | )*1,25)*1,7 | )*1,15)*1,7 | )*1,15)*1,7 | )*1,25)*1,7 | 0 | 0 | 1 | 1 | 1 | 1 | 1 | 1010 | шт. | шт. | 1 | 13990945 | 5 | Сантехнические работы | 0 | 1 | 130 | Санитарнотехнические работы -внутренние (трубопроводы, водопровод, канализация, отопление, газоснабжение, вентиляция, кондиционирование воздуха) | 512 | 50.1 | 28.55 | 4.67 | 0 | 16.88 | 1.47 | 0 | 0 | 0 | 0 | 0 | 0
17 | 1 |  |  | 57 | 300-9002-168 | Вентили проходные фланцевые 15кч19п2 для воды и пара, давлением 1,6 МПа (16 кгс/см2), диаметром, мм: 50 | ШТУKА | 1 | 0 |  |  |  |  | 212 | 212 | 0 | 0 | 0 | 0 | 0 | 0 | 0 | 0 | 0 |  | 0 | 212 | 212 | 0 | 0 | 0 | 0 | 0 | 0 | 0 | 212 | 212 | 0 | 0 | 0 | 0 | 0 | 0 | 0 | 0 | 0 | 1 | 1 | 1 | 1 | 1 | 1 | 1 | 1 |  |  |  |  | 3 | 1 | ССЦ Челябинской обл.,сб.300,поз.9002-168 |  |  | 205 | 0 | 300-9002-168 | 1 | 5 | 0 | 1 | 1 | 1 | 1 | 1 | 1 |  | 0 | 0 |  |  |  |  | 0 | 0 |  |  |  | 0 |  | 0 | 212 | 212 | 0 | 0 | 0 | 0 | 0 | 0 | 0 | 0 | 0 | [6 empty] | 0 | 0 | 1 | 1 | 1 | 1 | 1 | 1013 | ШТУKА | ШТУKА | 1 | 13990987 | 5 | Сантехнические работы | 0 | 1 | 205 | Материалы для сантехнических работ | 0 | 212 | 212 | 0 | 0 | 0 | 0 | 0 | 0 | 0 | 0 | 0 | 0
17 | 1 |  |  | 58 | 300-9002-166 | Вентили проходные фланцевые 15кч19п2 для воды и пара, давлением 1,6 МПа (16 кгс/см2), диаметром, мм: 32 | ШТУKА | 3 | 0 |  |  |  |  | 306 | 306 | 0 | 0 | 0 | 0 | 0 | 0 | 0 | 0 | 0 |  | 0 | 102 | 102 | 0 | 0 | 0 | 0 | 0 | 0 | 0 | 102 | 102 | 0 | 0 | 0 | 0 | 0 | 0 | 0 | 0 | 0 | 1 | 1 | 1 | 1 | 1 | 1 | 1 | 1 |  |  |  |  | 3 | 1 | ССЦ Челябинской обл.,сб.300,поз.9002-166 |  |  | 205 | 0 | 300-9002-166 | 1 | 5 | 0 | 1 | 1 | 1 | 1 | 1 | 1 |  | 0 | 0 |  |  |  |  | 0 | 0 |  |  |  | 0 |  | 0 | 102 | 102 | 0 | 0 | 0 | 0 | 0 | 0 | 0 | 0 | 0 | [6 empty] | 0 | 0 | 1 | 1 | 1 | 1 | 1 | 1013 | ШТУKА | ШТУKА | 1 | 13990987 | 5 | Сантехнические работы | 0 | 1 | 205 | Материалы для сантехнических работ | 0 | 102 | 102 | 0 | 0 | 0 | 0 | 0 | 0 | 0 | 0 | 0 | 0
17 | 1 |  |  | 59 | 300-0983 | Фланцы стальные плоские приварные из стали ВСт3сп2, ВСт3сп3; давлением 1,6 МПа (16 кгс/см2), диаметром, мм: 50 | ШТУKА | 2 | 0 |  |  |  |  | 99 | 99 | 0 | 0 | 0 | 0 | 0 | 0 | 0 | 0 | 0 |  | 0 | 49.6 | 49.6 | 0 | 0 | 0 | 0 | 0 | 0 | 0 | 49.6 | 49.6 | 0 | 0 | 0 | 0 | 0 | 0 | 0 | 0 | 0 | 1 | 1 | 1 | 1 | 1 | 1 | 1 | 1 |  |  |  |  | 3 | 1 | ССЦ Челябинской обл.,сб.300,поз.0983 |  |  | 205 | 0 | 300-0983 | 1 | 5 | 0 | 1 | 1 | 1 | 1 | 1 | 1 |  | 0 | 0 |  |  |  |  | 0 | 0 |  |  |  | 0 |  | 0 | 49.6 | 49.6 | 0 | 0 | 0 | 0 | 0 | 0 | 0 | 0 | 0 | [6 empty] | 0 | 0 | 1 | 1 | 1 | 1 | 1 | 1013 | ШТУKА | ШТУKА | 1 | 13990987 | 5 | Сантехнические работы | 0 | 1 | 205 | Материалы для сантехнических работ | 0 | 49.6 | 49.6 | 0 | 0 | 0 | 0 | 0 | 0 | 0 | 0 | 0 | 0
17 | 1 |  |  | 60 | 300-0981 | Фланцы стальные плоские приварные из стали ВСт3сп2, ВСт3сп3; давлением 1,6 МПа (16 кгс/см2), диаметром, мм: 32 | ШТУKА | 6 | 0 |  |  |  |  | 237 | 237 | 0 | 0 | 0 | 0 | 0 | 0 | 0 | 0 | 0 |  | 0 | 39.5 | 39.5 | 0 | 0 | 0 | 0 | 0 | 0 | 0 | 39.5 | 39.5 | 0 | 0 | 0 | 0 | 0 | 0 | 0 | 0 | 0 | 1 | 1 | 1 | 1 | 1 | 1 | 1 | 1 |  |  |  |  | 3 | 1 | ССЦ Челябинской обл.,сб.300,поз.0981 |  |  | 205 | 0 | 300-0981 | 1 | 5 | 0 | 1 | 1 | 1 | 1 | 1 | 1 |  | 0 | 0 |  |  |  |  | 0 | 0 |  |  |  | 0 |  | 0 | 39.5 | 39.5 | 0 | 0 | 0 | 0 | 0 | 0 | 0 | 0 | 0 | [6 empty] | 0 | 0 | 1 | 1 | 1 | 1 | 1 | 1013 | ШТУKА | ШТУKА | 1 | 13990987 | 5 | Сантехнические работы | 0 | 1 | 205 | Материалы для сантехнических работ | 0 | 39.5 | 39.5 | 0 | 0 | 0 | 0 | 0 | 0 | 0 | 0 | 0 | 0
17 | 1 | 544 | 544 | 61 | 16-05-001-3 | Установка вентилей, задвижек, затворов, клапанов обратных, кранов проходных на трубопроводах из стальных труб диаметром, мм, до: 100 | шт. | 1 | 0 |  |  |  |  | 147 | 53 | 20 | 1 | 74 | 0 | 5.689 | 0.0425 | 0 | 96 | 53 |  | 0 | 146.62 | 53.3 | 19.51 | 0.77 | 73.81 | 0 | 5.689 | 0.0425 | 0 | 95.85 | 53.3 | 9.14 | 0.32 | 33.41 | 0 | 2.91 | 0.02 | 0 | 128 | 71 | 1 | 1 | 1 | 1 | 1 | 1 | 1 | 1 |  |  |  |  | 0 | 1 | ТЕР Челябинской обл.,сб.16,гл.05,табл.001,поз.3 |  |  | 130 | 0 | 16-05-001-3 | 1 | 5 | 0 | 1 | 1 | 1 | 1 | 1 | 1 |  | 128 | 71 |  |  |  |  | 0 | 0 |  |  |  | 0 |  | 0 | 146.62 | 53.3 | 19.51 | 0.77 | 73.81 | 0 | 5.689 | 0.0425 | 0 | 96 | 53.25 |  | )*1,25)*1,7 | )*1,25)*1,7 | )*1,15)*1,7 | )*1,15)*1,7 | )*1,25)*1,7 | 0 | 0 | 1 | 1 | 1 | 1 | 1 | 1010 | шт. | шт. | 1 | 13990945 | 5 | Сантехнические работы | 0 | 1 | 130 | Санитарнотехнические работы -внутренние (трубопроводы, водопровод, канализация, отопление, газоснабжение, вентиляция, кондиционирование воздуха) | 512 | 95.85 | 53.3 | 9.14 | 0.32 | 33.41 | 2.91 | 0.02 | 0 | 0 | 0 | 0 | 0
17 | 1 |  |  | 62 | 300-1333 | Вентили проходные фланцевые 15кч16п1, диаметром, мм: 80, для воды и пара давлением 2,5 МПа (25кгс/см2) | ШТУKА | 1 | 0 |  |  |  |  | 507 | 507 | 0 | 0 | 0 | 0 | 0 | 0 | 0 | 0 | 0 |  | 0 | 507 | 507 | 0 | 0 | 0 | 0 | 0 | 0 | 0 | 507 | 507 | 0 | 0 | 0 | 0 | 0 | 0 | 0 | 0 | 0 | 1 | 1 | 1 | 1 | 1 | 1 | 1 | 1 |  |  |  |  | 3 | 1 | ССЦ Челябинской обл.,сб.300,поз.1333 |  |  | 205 | 0 | 300-1333 | 1 | 5 | 0 | 1 | 1 | 1 | 1 | 1 | 1 |  | 0 | 0 |  |  |  |  | 0 | 0 |  |  |  | 0 |  | 0 | 507 | 507 | 0 | 0 | 0 | 0 | 0 | 0 | 0 | 0 | 0 | [6 empty] | 0 | 0 | 1 | 1 | 1 | 1 | 1 | 1013 | ШТУKА | ШТУKА | 1 | 13990987 | 5 | Сантехнические работы | 0 | 1 | 205 | Материалы для сантехнических работ | 0 | 507 | 507 | 0 | 0 | 0 | 0 | 0 | 0 | 0 | 0 | 0 | 0
17 | 1 |  |  | 63 | 300-0985 | Фланцы стальные плоские приварные из стали ВСт3сп2, ВСт3сп3; давлением 1,6 МПа (16 кгс/см2), диаметром, мм: 80 | ШТУKА | 2 | 0 |  |  |  |  | 133 | 133 | 0 | 0 | 0 | 0 | 0 | 0 | 0 | 0 | 0 |  | 0 | 66.5 | 66.5 | 0 | 0 | 0 | 0 | 0 | 0 | 0 | 66.5 | 66.5 | 0 | 0 | 0 | 0 | 0 | 0 | 0 | 0 | 0 | 1 | 1 | 1 | 1 | 1 | 1 | 1 | 1 |  |  |  |  | 3 | 1 | ССЦ Челябинской обл.,сб.300,поз.0985 |  |  | 205 | 0 | 300-0985 | 1 | 5 | 0 | 1 | 1 | 1 | 1 | 1 | 1 |  | 0 | 0 |  |  |  |  | 0 | 0 |  |  |  | 0 |  | 0 | 66.5 | 66.5 | 0 | 0 | 0 | 0 | 0 | 0 | 0 | 0 | 0 | [6 empty] | 0 | 0 | 1 | 1 | 1 | 1 | 1 | 1013 | ШТУKА | ШТУKА | 1 | 13990987 | 5 | Сантехнические работы | 0 | 1 | 205 | Материалы для сантехнических работ | 0 | 66.5 | 66.5 | 0 | 0 | 0 | 0 | 0 | 0 | 0 | 0 | 0 | 0
17 | 1 | 552 | 552 | 64 | 16-05-001-1 | Установка вентилей, задвижек, затворов, клапанов обратных, кранов проходных на трубопроводах из стальных труб диаметром, мм, до: 25 | шт. | 3 | 0 |  |  |  |  | 194 | 58 | 24 | 0 | 112 | 0 | 8.6215 | 0 | 0 | 143 | 80 |  | 0 | 64.64 | 19.49 | 7.86 | 0 | 37.29 | 0 | 2.8738 | 0 | 0 | 40.07 | 19.49 | 3.7 | 0 | 16.88 | 0 | 1.47 | 0 | 0 | 128 | 71 | 1 | 1 | 1 | 1 | 1 | 1 | 1 | 1 |  |  |  |  | 0 | 1 | ТЕР Челябинской обл.,сб.16,гл.05,табл.001,поз.1 |  |  | 130 | 0 | 16-05-001-1 | 1 | 5 | 0 | 1 | 1 | 1 | 1 | 1 | 1 |  | 128 | 71 |  |  |  |  | 0 | 0 |  |  |  | 0 |  | 0 | 64.64 | 19.49 | 7.86 | 0 | 37.29 | 0 | 2.8738 | 0 | 0 | 143.36 | 79.52 |  | )*1,25)*1,7 | )*1,25)*1,7 | )*1,15)*1,7 | )*1,15)*1,7 | )*1,25)*1,7 | 0 | 0 | 1 | 1 | 1 | 1 | 1 | 1010 | шт. | шт. | 1 | 13990945 | 5 | Сантехнические работы | 0 | 1 | 130 | Санитарнотехнические работы -внутренние (трубопроводы, водопровод, канализация, отопление, газоснабжение, вентиляция, кондиционирование воздуха) | 512 | 40.07 | 19.49 | 3.7 | 0 | 16.88 | 1.47 | 0 | 0 | 0 | 0 | 0 | 0
17 | 1 |  |  | 65 | прайс | Затвор дисковый Danfoss VFY-WH SYLAX диам. 25мм | ШТ | 3 | 0 |  |  |  |  | 2639 | 2639 | 0 | 0 | 0 | 0 | 0 | 0 | 0 | 0 | 0 |  | 0 | 879.58 | 879.58 | 0 | 0 | 0 | 0 | 0 | 0 | 0 | 0 | 0 | 0 | 0 | 0 | 0 | 0 | 0 | 0 | 0 | 0 | 1 | 1 | 1 | 1 | 1 | 1 | 1 | 1 |  |  |  |  | 3 | 1 |  |  |  | 205 | 0 |  | 0 | 5 | 0 | 1 | 1 | 1 | 1 | 1 | 1 |  | 0 | 0 |  |  |  |  | 0 | 0 |  |  |  | 0 |  | 0 | 879.58 | 879.58 | 0 | 0 | 0 | 0 | 0 | 0 | 0 | 0 | 0 | =5575/1,18/5,64*1,05 | [5 empty] | 0 | 0 | 1 | 1 | 1 | 1 | 1 | 1013 | ШТ | ШТ | 1 | 13990987 | 5 | Сантехнические работы | 0 | 1 | 205 | Материалы для сантехнических работ | 0 | 0 | 0 | 0 | 0 | 0 | 0 | 0 | 0 | 0 | 0 | 0 | 0
17 | 1 |  |  | 66 | 300-0929 | Фланцы стальные плоские приварные из стали ВСт3сп2, ВСт3сп3; давлением 0,1 и 0,25 МПа (1 и 2.5 кгс/см2), диаметром, мм: 25 | ШТУKА | 6 | 0 |  |  |  |  | 131 | 131 | 0 | 0 | 0 | 0 | 0 | 0 | 0 | 0 | 0 |  | 0 | 21.8 | 21.8 | 0 | 0 | 0 | 0 | 0 | 0 | 0 | 21.8 | 21.8 | 0 | 0 | 0 | 0 | 0 | 0 | 0 | 0 | 0 | 1 | 1 | 1 | 1 | 1 | 1 | 1 | 1 |  |  |  |  | 3 | 1 | ССЦ Челябинской обл.,сб.300,поз.0929 |  |  | 205 | 0 | 300-0929 | 1 | 5 | 0 | 1 | 1 | 1 | 1 | 1 | 1 |  | 0 | 0 |  |  |  |  | 0 | 0 |  |  |  | 0 |  | 0 | 21.8 | 21.8 | 0 | 0 | 0 | 0 | 0 | 0 | 0 | 0 | 0 | [6 empty] | 0 | 0 | 1 | 1 | 1 | 1 | 1 | 1013 | ШТУKА | ШТУKА | 1 | 13990987 | 5 | Сантехнические работы | 0 | 1 | 205 | Материалы для сантехнических работ | 0 | 21.8 | 21.8 | 0 | 0 | 0 | 0 | 0 | 0 | 0 | 0 | 0 | 0
17 | 1 | 560 | 560 | 67 | 16-05-001-2 | Установка вентилей, задвижек, затворов, клапанов обратных, кранов проходных на трубопроводах из стальных труб диаметром, мм, до: 50 | шт. | 1 | 0 |  |  |  |  | 76 | 29 | 10 | 0 | 37 | 0 | 2.8738 | 0 | 0 | 47 | 26 |  | 0 | 75.76 | 28.55 | 9.92 | 0 | 37.29 | 0 | 2.8738 | 0 | 0 | 50.1 | 28.55 | 4.67 | 0 | 16.88 | 0 | 1.47 | 0 | 0 | 128 | 71 | 1 | 1 | 1 | 1 | 1 | 1 | 1 | 1 |  |  |  |  | 0 | 1 | ТЕР Челябинской обл.,сб.16,гл.05,табл.001,поз.2 |  |  | 130 | 0 | 16-05-001-2 | 1 | 5 | 0 | 1 | 1 | 1 | 1 | 1 | 1 |  | 128 | 71 |  |  |  |  | 0 | 0 |  |  |  | 0 |  | 0 | 75.76 | 28.55 | 9.92 | 0 | 37.29 | 0 | 2.8738 | 0 | 0 | 47.36 | 26.27 |  | )*1,25)*1,7 | )*1,25)*1,7 | )*1,15)*1,7 | )*1,15)*1,7 | )*1,25)*1,7 | 0 | 0 | 1 | 1 | 1 | 1 | 1 | 1010 | шт. | шт. | 1 | 13990945 | 5 | Сантехнические работы | 0 | 1 | 130 | Санитарнотехнические работы -внутренние (трубопроводы, водопровод, канализация, отопление, газоснабжение, вентиляция, кондиционирование воздуха) | 512 | 50.1 | 28.55 | 4.67 | 0 | 16.88 | 1.47 | 0 | 0 | 0 | 0 | 0 | 0
17 | 1 |  |  | 68 | прайс | Затвор дисковый Danfoss VFY-WH SYLAX диам. 40/32мм | ШТ | 1 | 0 |  |  |  |  | 896 | 896 | 0 | 0 | 0 | 0 | 0 | 0 | 0 | 0 | 0 |  | 0 | 895.67 | 895.67 | 0 | 0 | 0 | 0 | 0 | 0 | 0 | 0 | 0 | 0 | 0 | 0 | 0 | 0 | 0 | 0 | 0 | 0 | 1 | 1 | 1 | 1 | 1 | 1 | 1 | 1 |  |  |  |  | 3 | 1 |  |  |  | 205 | 0 |  | 0 | 5 | 0 | 1 | 1 | 1 | 1 | 1 | 1 |  | 0 | 0 |  |  |  |  | 0 | 0 |  |  |  | 0 |  | 0 | 895.67 | 895.67 | 0 | 0 | 0 | 0 | 0 | 0 | 0 | 0 | 0 | =5677/1,18/5,64*1,05 | [5 empty] | 0 | 0 | 1 | 1 | 1 | 1 | 1 | 1013 | ШТ | ШТ | 1 | 13990987 | 5 | Сантехнические работы | 0 | 1 | 205 | Материалы для сантехнических работ | 0 | 0 | 0 | 0 | 0 | 0 | 0 | 0 | 0 | 0 | 0 | 0 | 0
17 | 1 |  |  | 69 | 300-0982 | Фланцы стальные плоские приварные из стали ВСт3сп2, ВСт3сп3; давлением 1,6 МПа (16 кгс/см2), диаметром, мм: 40 | ШТУKА | 2 | 0 |  |  |  |  | 90 | 90 | 0 | 0 | 0 | 0 | 0 | 0 | 0 | 0 | 0 |  | 0 | 45.2 | 45.2 | 0 | 0 | 0 | 0 | 0 | 0 | 0 | 45.2 | 45.2 | 0 | 0 | 0 | 0 | 0 | 0 | 0 | 0 | 0 | 1 | 1 | 1 | 1 | 1 | 1 | 1 | 1 |  |  |  |  | 3 | 1 | ССЦ Челябинской обл.,сб.300,поз.0982 |  |  | 205 | 0 | 300-0982 | 1 | 5 | 0 | 1 | 1 | 1 | 1 | 1 | 1 |  | 0 | 0 |  |  |  |  | 0 | 0 |  |  |  | 0 |  | 0 | 45.2 | 45.2 | 0 | 0 | 0 | 0 | 0 | 0 | 0 | 0 | 0 | [6 empty] | 0 | 0 | 1 | 1 | 1 | 1 | 1 | 1013 | ШТУKА | ШТУKА | 1 | 13990987 | 5 | Сантехнические работы | 0 | 1 | 205 | Материалы для сантехнических работ | 0 | 45.2 | 45.2 | 0 | 0 | 0 | 0 | 0 | 0 | 0 | 0 | 0 | 0
17 | 1 | 571 | 571 | 70 | 16-05-001-3 | Установка вентилей, задвижек, затворов, клапанов обратных, кранов проходных на трубопроводах из стальных труб диаметром, мм, : 80 | шт. | 2 | 0 |  |  |  |  | 293 | 107 | 39 | 2 | 148 | 0 | 11.3781 | 0.085 | 0 | 192 | 107 |  | 0 | 146.62 | 53.3 | 19.51 | 0.77 | 73.81 | 0 | 5.689 | 0.0425 | 0 | 95.85 | 53.3 | 9.14 | 0.32 | 33.41 | 0 | 2.91 | 0.02 | 0 | 128 | 71 | 1 | 1 | 1 | 1 | 1 | 1 | 1 | 1 |  |  |  |  | 0 | 1 | ТЕР Челябинской обл.,сб.16,гл.05,табл.001,поз.3 |  |  | 130 | 0 | 16-05-001-3 | 1 | 5 | 0 | 1 | 1 | 1 | 1 | 1 | 1 |  | 128 | 71 |  |  |  |  | 0 | 0 |  |  |  | 0 |  | 0 | 146.62 | 53.3 | 19.51 | 0.77 | 73.81 | 0 | 5.689 | 0.0425 | 0 | 192 | 106.5 |  | )*1,25)*1,7 | )*1,25)*1,7 | )*1,15)*1,7 | )*1,15)*1,7 | )*1,25)*1,7 | 0 | 0 | 1 | 1 | 1 | 1 | 1 | 1010 | шт. | шт. | 1 | 13990945 | 5 | Сантехнические работы | 0 | 1 | 130 | Санитарнотехнические работы -внутренние (трубопроводы, водопровод, канализация, отопление, газоснабжение, вентиляция, кондиционирование воздуха) | 512 | 95.85 | 53.3 | 9.14 | 0.32 | 33.41 | 2.91 | 0.02 | 0 | 0 | 0 | 0 | 0
17 | 1 |  |  | 71 | 300-1333 | Вентили проходные фланцевые 15кч16п1, диаметром, мм: 80, для воды и пара давлением 2,5 МПа (25кгс/см2) | ШТУKА | 2 | 0 |  |  |  |  | 1014 | 1014 | 0 | 0 | 0 | 0 | 0 | 0 | 0 | 0 | 0 |  | 0 | 507 | 507 | 0 | 0 | 0 | 0 | 0 | 0 | 0 | 507 | 507 | 0 | 0 | 0 | 0 | 0 | 0 | 0 | 0 | 0 | 1 | 1 | 1 | 1 | 1 | 1 | 1 | 1 |  |  |  |  | 3 | 1 | ССЦ Челябинской обл.,сб.300,поз.1333 |  |  | 205 | 0 | 300-1333 | 1 | 5 | 0 | 1 | 1 | 1 | 1 | 1 | 1 |  | 0 | 0 |  |  |  |  | 0 | 0 |  |  |  | 0 |  | 0 | 507 | 507 | 0 | 0 | 0 | 0 | 0 | 0 | 0 | 0 | 0 | [6 empty] | 0 | 0 | 1 | 1 | 1 | 1 | 1 | 1013 | ШТУKА | ШТУKА | 1 | 13990987 | 5 | Сантехнические работы | 0 | 1 | 205 | Материалы для сантехнических работ | 0 | 507 | 507 | 0 | 0 | 0 | 0 | 0 | 0 | 0 | 0 | 0 | 0
17 | 1 |  |  | 72 | 300-1002 | Фланцы стальные плоские приварные из стали ВСт3сп2, ВСт3сп3; давлением 2,5 МПа (25 кгс/см2), диаметром, мм: 80 | ШТУKА | 4 | 0 |  |  |  |  | 404 | 404 | 0 | 0 | 0 | 0 | 0 | 0 | 0 | 0 | 0 |  | 0 | 101 | 101 | 0 | 0 | 0 | 0 | 0 | 0 | 0 | 101 | 101 | 0 | 0 | 0 | 0 | 0 | 0 | 0 | 0 | 0 | 1 | 1 | 1 | 1 | 1 | 1 | 1 | 1 |  |  |  |  | 3 | 1 | ССЦ Челябинской обл.,сб.300,поз.1002 |  |  | 205 | 0 | 300-1002 | 1 | 5 | 0 | 1 | 1 | 1 | 1 | 1 | 1 |  | 0 | 0 |  |  |  |  | 0 | 0 |  |  |  | 0 |  | 0 | 101 | 101 | 0 | 0 | 0 | 0 | 0 | 0 | 0 | 0 | 0 | [6 empty] | 0 | 0 | 1 | 1 | 1 | 1 | 1 | 1013 | ШТУKА | ШТУKА | 1 | 13990987 | 5 | Сантехнические работы | 0 | 1 | 205 | Материалы для сантехнических работ | 0 | 101 | 101 | 0 | 0 | 0 | 0 | 0 | 0 | 0 | 0 | 0 | 0
17 | 1 | 581 | 581 | 73 | 26-01-017-1 | Изоляция горячих поверхностей трубопроводов изделиями из вспененного каучука (<Армофлекс> импортного производства), вспененного полиэтилена (<Термофлекс> импортного производства): трубками (включая окрашивание поверхности изоляции) | 10 м труб | 20.7 | 0 |  |  |  |  | 21542 | 18430 | 1094 | 0 | 2018 | 0 | 142.4491 | 0 | 0 | 2018 | 1211 |  | 0 | 1040.7 | 890.34 | 52.85 | 0 | 97.51 | 0 | 6.8816 | 0 | 0 | 959.35 | 890.34 | 24.87 | 0 | 44.14 | 0 | 3.52 | 0 | 0 | 100 | 60 | 1 | 1 | 1 | 1 | 1 | 1 | 1 | 1 |  |  |  |  | 0 | 1 | ТЕР Челябинской обл.,сб.26,гл.01,табл.017,поз.1 |  |  | 134 | 0 | 26-01-017-1 | 1 | 1 | 0 | 1 | 1 | 1 | 1 | 1 | 1 |  | 100 | 60 |  |  |  |  | 0 | 0 |  |  |  | 0 |  | 0 | 1040.7 | 890.34 | 52.85 | 0 | 97.51 | 0 | 6.8816 | 0 | 0 | 2018 | 1210.8 |  | )*1,25)*1,7 | )*1,25)*1,7 | )*1,15)*1,7 | )*1,15)*1,7 | )*1,25)*1,7 | 0 | 0 | 1 | 1 | 1 | 1 | 1 | 1003 | 10 м труб | 10 м трубопроводов | 10 | 13990949 | 1 | Общестроительные работы | 0 | 1 | 134 | Теплоизоляционные работы | 512 | 959.35 | 890.34 | 24.87 | 0 | 44.14 | 3.52 | 0 | 0 | 0 | 0 | 0 | 0
17 | 1 |  |  | 74 | 104-9400-49 | Трубки теплоизоляционные из вспененного полиэтилена типа "Энергофлекс", толщиной 13 мм, внутренним диаметром 89 | м | 55 | 0 |  |  |  |  | 1348 | 1348 | 0 | 0 | 0 | 0 | 0 | 0 | 0 | 0 | 0 |  | 0 | 24.5 | 24.5 | 0 | 0 | 0 | 0 | 0 | 0 | 0 | 24.5 | 24.5 | 0 | 0 | 0 | 0 | 0 | 0 | 0 | 0 | 0 | 1 | 1 | 1 | 1 | 1 | 1 | 1 | 1 |  |  |  |  | 3 | 1 | ССЦ Челябинской обл., сб.104, поз.9400-49 |  |  | 201 | 0 | 104-9400-49 | 1 | 1 | 0 | 1 | 1 | 1 | 1 | 1 | 1 |  | 0 | 0 |  |  |  |  | 0 | 0 |  |  |  | 0 |  | 0 | 24.5 | 24.5 | 0 | 0 | 0 | 0 | 0 | 0 | 0 | 0 | 0 | [6 empty] | 0 | 0 | 1 | 1 | 1 | 1 | 1 | 1003 | м | м | 1 | 13990984 | 1 | Общестроительные работы | 0 | 1 | 201 | Материалы для общестроительных работ | 0 | 24.5 | 24.5 | 0 | 0 | 0 | 0 | 0 | 0 | 0 | 0 | 0 | 0
17 | 1 |  |  | 75 | 104-9400-42 | Трубки теплоизоляционные из вспененного полиэтилена типа "Энергофлекс", толщиной 13 мм, внутренним диаметром 40 | м | 52 | 0 |  |  |  |  | 593 | 593 | 0 | 0 | 0 | 0 | 0 | 0 | 0 | 0 | 0 |  | 0 | 11.4 | 11.4 | 0 | 0 | 0 | 0 | 0 | 0 | 0 | 11.4 | 11.4 | 0 | 0 | 0 | 0 | 0 | 0 | 0 | 0 | 0 | 1 | 1 | 1 | 1 | 1 | 1 | 1 | 1 |  |  |  |  | 3 | 1 | ССЦ Челябинской обл., сб.104, поз.9400-42 |  |  | 201 | 0 | 104-9400-42 | 1 | 1 | 0 | 1 | 1 | 1 | 1 | 1 | 1 |  | 0 | 0 |  |  |  |  | 0 | 0 |  |  |  | 0 |  | 0 | 11.4 | 11.4 | 0 | 0 | 0 | 0 | 0 | 0 | 0 | 0 | 0 | [6 empty] | 0 | 0 | 1 | 1 | 1 | 1 | 1 | 1003 | м | м | 1 | 13990984 | 1 | Общестроительные работы | 0 | 1 | 201 | Материалы для общестроительных работ | 0 | 11.4 | 11.4 | 0 | 0 | 0 | 0 | 0 | 0 | 0 | 0 | 0 | 0
17 | 1 |  |  | 76 | 104-9400-38 | Трубки теплоизоляционные из вспененного полиэтилена типа "Энергофлекс", толщиной 13 мм, внутренним диаметром 25 | м | 100 | 0 |  |  |  |  | 708 | 708 | 0 | 0 | 0 | 0 | 0 | 0 | 0 | 0 | 0 |  | 0 | 7.08 | 7.08 | 0 | 0 | 0 | 0 | 0 | 0 | 0 | 7.08 | 7.08 | 0 | 0 | 0 | 0 | 0 | 0 | 0 | 0 | 0 | 1 | 1 | 1 | 1 | 1 | 1 | 1 | 1 |  |  |  |  | 3 | 1 | ССЦ Челябинской обл., сб.104, поз.9400-38 |  |  | 201 | 0 | 104-9400-38 | 1 | 1 | 0 | 1 | 1 | 1 | 1 | 1 | 1 |  | 0 | 0 |  |  |  |  | 0 | 0 |  |  |  | 0 |  | 0 | 7.08 | 7.08 | 0 | 0 | 0 | 0 | 0 | 0 | 0 | 0 | 0 | [6 empty] | 0 | 0 | 1 | 1 | 1 | 1 | 1 | 1003 | м | м | 1 | 13990984 | 1 | Общестроительные работы | 0 | 1 | 201 | Материалы для общестроительных работ | 0 | 7.08 | 7.08 | 0 | 0 | 0 | 0 | 0 | 0 | 0 | 0 | 0 | 0
17 | 1 | 589 | 589 | 77 | 13-03-002-4 | Огрунтовка металлических поверхностей за один раз грунтовкой: ГФ-021 | 100 м2 | 3.7448 | 0 |  |  |  |  | 1657 | 938 | 80 | 1 | 639 | 0 | 38.875 | 0.079577 | 0 | 576 | 384 |  | 0 | 442.36 | 250.36 | 21.43 | 0.29 | 170.57 | 0 | 10.381 | 0.02125 | 0 | 337.64 | 250.36 | 10.07 | 0.12 | 77.21 | 0 | 5.31 | 0.01 | 0 | 90 | 60 | 1 | 1 | 1 | 1 | 1 | 1 | 1 | 1 |  |  |  |  | 0 | 1 | ТЕР Челябинской обл.,сб.13,гл.03,табл.002,поз.4 |  |  | 127 | 0 | 13-03-002-4 | 1 | 1 | 0 | 1 | 1 | 1 | 1 | 1 | 1 |  | 90 | 60 |  |  |  |  | 0 | 0 |  |  |  | 0 |  | 0 | 442.36 | 250.36 | 21.43 | 0.29 | 170.57 | 0 | 10.381 | 0.02125 | 0 | 576 | 384 |  | )*1,25)*1,7 | )*1,25)*1,7 | )*1,15)*1,7 | )*1,15)*1,7 | )*1,25)*1,7 | 0 | 0 | 1 | 1 | 1 | 1 | 1 | 1013 | 100 м2 | 100М2 | 1 | 13991000 | 1 | Общестроительные работы | 0 | 1 | 127 | Защита от коррозии | 512 | 337.64 | 250.36 | 10.07 | 0.12 | 77.21 | 5.31 | 0.01 | 0 | 0 | 0 | 0 | 0
17 | 1 | 598 | 598 | 78 | 13-03-004-14 | Окраска металлических огрунтованных поверхностей эмалью: ЭП-140 | 100 м2 | 3.7448 | 0 |  |  |  |  | 3228 | 2893 | 80 | 1 | 254 | 0 | 18.1563 | 0.079577 | 0 | 230 | 153 |  | 0 | 861.88 | 772.52 | 21.43 | 0.29 | 67.93 | 0 | 4.8484 | 0.02125 | 0 | 813.34 | 772.52 | 10.07 | 0.12 | 30.75 | 0 | 2.48 | 0.01 | 0 | 90 | 60 | 1 | 1 | 1 | 1 | 1 | 1 | 1 | 1 |  |  |  |  | 0 | 1 | ТЕР Челябинской обл.,сб.13,гл.03,табл.004,поз.14 |  |  | 127 | 0 | 13-03-004-14 | 1 | 1 | 0 | 1 | 1 | 1 | 1 | 1 | 1 |  | 90 | 60 |  |  |  |  | 0 | 0 |  |  |  | 0 |  | 0 | 861.88 | 772.52 | 21.43 | 0.29 | 67.93 | 0 | 4.8484 | 0.02125 | 0 | 229.5 | 153 |  | )*1,25)*1,7 | )*1,25)*1,7 | )*1,15)*1,7 | )*1,15)*1,7 | )*1,25)*1,7 | 0 | 0 | 1 | 1 | 1 | 1 | 1 | 1013 | 100 м2 | 100М2 | 1 | 13991000 | 1 | Общестроительные работы | 0 | 1 | 127 | Защита от коррозии | 512 | 813.34 | 772.52 | 10.07 | 0.12 | 30.75 | 2.48 | 0.01 | 0 | 0 | 0 | 0 | 0
17 | 1 | 604 | 604 | 79 | м39-02-004-1 | Капиллярный контроль (цветной метод) трубопроводов, диаметр, мм, до 22 | стык | 188 | 0 |  |  |  |  | 1057 | 60 | 0 | 0 | 996 | 0 | 70.312 | 0 | 0 | 1006 | 598 |  | 0 | 5.62 | 0.32 | 0 | 0 | 5.3 | 0 | 0.374 | 0 | 0 | 3.08 | 0.32 | 0 | 0 | 2.76 | 0 | 0.22 | 0 | 0 | 101 | 60 | 1 | 1 | 1 | 1 | 1 | 1 | 1 | 1 |  |  |  |  | 0 | 1 | ТЕРм Челябинской обл.,сб.39,гл.02,табл.004,поз.1 |  |  | 197 | 0 | м39-02-004-1 | 1 | 4 | 0 | 1 | 1 | 1 | 1 | 1 | 1 |  | 101 | 60 |  |  |  |  | 0 | 0 |  |  |  | 0 |  | 0 | 5.62 | 0.32 | 0 | 0 | 5.3 | 0 | 0.374 | 0 | 0 | 1005.96 | 597.6 |  | *1.7 | *1.7 | *1.7 | *1.7 | *1.7 | 0 | 0 | 1 | 1 | 1 | 1 | 1 | 1013 | стык | стык | 1 | 13991030 | 4 | Монтажные работы | 0 | 1 | 197 | Монтаж оборудования Ц13-01-001-1..Ц13-99-999-9999 Ц39-01-001-1..39-99-999-9999 | 64 | 3.08 | 0.32 | 0 | 0 | 2.76 | 0.22 | 0 | 0 | 0 | 0 | 0 | 0
18 | 1 | 601 |  | 79.1 | 113-9067 | Жидкость индикаторная | л | 0.188 | 0.001 |  |  |  |  | 0 | 0 | 0 | 0 | 0 | 0 | 0 | 0 | 0 | 0 | 0 |  | 0 | 0 | 0 | 0 | 0 | 0 | 0 | 0 | 0 | 0 | 0 | 0 | 0 | 0 | 0 | 0 | 0 | 0 | 0 | 101 | 60 | 1 | 1 | 1 | 1 | 1 | 1 | 1 | 1 |  |  |  |  | 3 | 1 | ССЦ Челябинской обл.,сб.113,поз.9067 |  |  | 197 | 0 | 113-9067 | 1 | 4 | 0 | 1 | 1 | 1 | 1 | 1 | 1 |  | 101 | 60 |  |  |  |  | 0 | 0 |  |  |  | 0 |  | 0 | 0 | 0 | 0 | 0 | 0 | 0 | 0 | 0 | 0 | 0 | 0 | [6 empty] | 0 | 0 | 1 | 1 | 1 | 1 | 1 | 1002 | л | л | 1 | 13991030 | 4 | Монтажные работы | 0 | 1 | 197 | Монтаж оборудования Ц13-01-001-1..Ц13-99-999-9999 Ц39-01-001-1..39-99-999-9999 | 0 | 0 | 0 | 0 | 0 | 0 | 0 | 0 |  | 0 | 0 | 0 | 0
17 | 1 | 610 | 610 | 80 | м39-02-004-2 | Капиллярный контроль (цветной метод) трубопроводов, диаметр, мм, до 38 | стык | 23 | 0 |  |  |  |  | 179 | 13 | 0 | 0 | 166 | 0 | 11.73 | 0 | 0 | 168 | 100 |  | 0 | 7.79 | 0.57 | 0 | 0 | 7.22 | 0 | 0.51 | 0 | 0 | 4.33 | 0.57 | 0 | 0 | 3.76 | 0 | 0.3 | 0 | 0 | 101 | 60 | 1 | 1 | 1 | 1 | 1 | 1 | 1 | 1 |  |  |  |  | 0 | 1 | ТЕРм Челябинской обл.,сб.39,гл.02,табл.004,поз.2 |  |  | 197 | 0 | м39-02-004-2 | 1 | 4 | 0 | 1 | 1 | 1 | 1 | 1 | 1 |  | 101 | 60 |  |  |  |  | 0 | 0 |  |  |  | 0 |  | 0 | 7.79 | 0.57 | 0 | 0 | 7.22 | 0 | 0.51 | 0 | 0 | 167.66 | 99.6 |  | *1.7 | *1.7 | *1.7 | *1.7 | *1.7 | 0 | 0 | 1 | 1 | 1 | 1 | 1 | 1013 | стык | стык | 1 | 13991030 | 4 | Монтажные работы | 0 | 1 | 197 | Монтаж оборудования Ц13-01-001-1..Ц13-99-999-9999 Ц39-01-001-1..39-99-999-9999 | 64 | 4.33 | 0.57 | 0 | 0 | 3.76 | 0.3 | 0 | 0 | 0 | 0 | 0 | 0
18 | 1 | 607 |  | 80.1 | 113-9067 | Жидкость индикаторная | л | 0.046 | 0.002 |  |  |  |  | 0 | 0 | 0 | 0 | 0 | 0 | 0 | 0 | 0 | 0 | 0 |  | 0 | 0 | 0 | 0 | 0 | 0 | 0 | 0 | 0 | 0 | 0 | 0 | 0 | 0 | 0 | 0 | 0 | 0 | 0 | 101 | 60 | 1 | 1 | 1 | 1 | 1 | 1 | 1 | 1 |  |  |  |  | 3 | 1 | ССЦ Челябинской обл.,сб.113,поз.9067 |  |  | 197 | 0 | 113-9067 | 1 | 4 | 0 | 1 | 1 | 1 | 1 | 1 | 1 |  | 101 | 60 |  |  |  |  | 0 | 0 |  |  |  | 0 |  | 0 | 0 | 0 | 0 | 0 | 0 | 0 | 0 | 0 | 0 | 0 | 0 | [6 empty] | 0 | 0 | 1 | 1 | 1 | 1 | 1 | 1002 | л | л | 1 | 13991030 | 4 | Монтажные работы | 0 | 1 | 197 | Монтаж оборудования Ц13-01-001-1..Ц13-99-999-9999 Ц39-01-001-1..39-99-999-9999 | 0 | 0 | 0 | 0 | 0 | 0 | 0 | 0 |  | 0 | 0 | 0 | 0
17 | 1 | 616 | 616 | 81 | м39-02-004-3 | Капиллярный контроль (цветной метод) трубопроводов, диаметр, мм, до 63 | стык | 600 | 0 |  |  |  |  | 5898 | 552 | 0 | 0 | 5346 | 0 | 377.4 | 0 | 0 | 5399 | 3208 |  | 0 | 9.83 | 0.92 | 0 | 0 | 8.91 | 0 | 0.629 | 0 | 0 | 5.56 | 0.92 | 0 | 0 | 4.64 | 0 | 0.37 | 0 | 0 | 101 | 60 | 1 | 1 | 1 | 1 | 1 | 1 | 1 | 1 |  |  |  |  | 0 | 1 | ТЕРм Челябинской обл.,сб.39,гл.02,табл.004,поз.3 |  |  | 197 | 0 | м39-02-004-3 | 1 | 4 | 0 | 1 | 1 | 1 | 1 | 1 | 1 |  | 101 | 60 |  |  |  |  | 0 | 0 |  |  |  | 0 |  | 0 | 9.83 | 0.92 | 0 | 0 | 8.91 | 0 | 0.629 | 0 | 0 | 5399.46 | 3207.6 |  | *1.7 | *1.7 | *1.7 | *1.7 | *1.7 | 0 | 0 | 1 | 1 | 1 | 1 | 1 | 1013 | стык | стык | 1 | 13991030 | 4 | Монтажные работы | 0 | 1 | 197 | Монтаж оборудования Ц13-01-001-1..Ц13-99-999-9999 Ц39-01-001-1..39-99-999-9999 | 64 | 5.56 | 0.92 | 0 | 0 | 4.64 | 0.37 | 0 | 0 | 0 | 0 | 0 | 0
18 | 1 | 613 |  | 81.1 | 113-9067 | Жидкость индикаторная | л | 1.8 | 0.003 |  |  |  |  | 0 | 0 | 0 | 0 | 0 | 0 | 0 | 0 | 0 | 0 | 0 |  | 0 | 0 | 0 | 0 | 0 | 0 | 0 | 0 | 0 | 0 | 0 | 0 | 0 | 0 | 0 | 0 | 0 | 0 | 0 | 101 | 60 | 1 | 1 | 1 | 1 | 1 | 1 | 1 | 1 |  |  |  |  | 3 | 1 | ССЦ Челябинской обл.,сб.113,поз.9067 |  |  | 197 | 0 | 113-9067 | 1 | 4 | 0 | 1 | 1 | 1 | 1 | 1 | 1 |  | 101 | 60 |  |  |  |  | 0 | 0 |  |  |  | 0 |  | 0 | 0 | 0 | 0 | 0 | 0 | 0 | 0 | 0 | 0 | 0 | 0 | [6 empty] | 0 | 0 | 1 | 1 | 1 | 1 | 1 | 1002 | л | л | 1 | 13991030 | 4 | Монтажные работы | 0 | 1 | 197 | Монтаж оборудования Ц13-01-001-1..Ц13-99-999-9999 Ц39-01-001-1..39-99-999-9999 | 0 | 0 | 0 | 0 | 0 | 0 | 0 | 0 |  | 0 | 0 | 0 | 0
17 | 1 | 624 | 624 | 82 | м39-02-012-4 | Рентгенографический контроль трубопроводов через две стенки. Трубопровод, диаметр, мм 108, толщина стенки, мм, до 10 | ШТУKА | 101 | 0 |  |  |  |  | 5095 | 912 | 381 | 0 | 3803 | 0 | 206.04 | 0 | 0 | 3841 | 2282 |  | 0 | 50.45 | 9.03 | 3.77 | 0 | 37.65 | 0 | 2.04 | 0 | 0 | 30.85 | 9.03 | 2.22 | 0 | 19.6 | 0 | 1.2 | 0 | 0 | 101 | 60 | 1 | 1 | 1 | 1 | 1 | 1 | 1 | 1 |  |  |  |  | 0 | 1 | ТЕРм Челябинской обл.,сб.39,гл.02,табл.012,поз.4 |  |  | 197 | 0 | м39-02-012-4 | 1 | 4 | 0 | 1 | 1 | 1 | 1 | 1 | 1 |  | 101 | 60 |  |  |  |  | 0 | 0 |  |  |  | 0 |  | 0 | 50.45 | 9.03 | 3.77 | 0 | 37.65 | 0 | 2.04 | 0 | 0 | 3841.03 | 2281.8 |  | )*1.7 | )*1.7 | )*1.7 | )*1.7 | )*1.7 | 0 | 0 | 1 | 1 | 1 | 1 | 1 | 1013 | ШТУKА | ШТУKА | 1 | 13991030 | 4 | Монтажные работы | 0 | 1 | 197 | Монтаж оборудования Ц13-01-001-1..Ц13-99-999-9999 Ц39-01-001-1..39-99-999-9999 | 576 | 30.85 | 9.03 | 2.22 | 0 | 19.6 | 1.2 | 0 | 0 | 0 | 0 | 0 | 0
17 | 1 | 632 | 632 | 83 | м39-02-012-7 | Рентгенографический контроль трубопроводов через две стенки. Трубопровод, диаметр, мм 159, толщина стенки, мм, до 10 | ШТУKА | 187 | 0 |  |  |  |  | 10508 | 2109 | 772 | 0 | 7626 | 0 | 413.27 | 0 | 0 | 7702 | 4576 |  | 0 | 56.19 | 11.28 | 4.13 | 0 | 40.78 | 0 | 2.21 | 0 | 0 | 34.94 | 11.28 | 2.43 | 0 | 21.23 | 0 | 1.3 | 0 | 0 | 101 | 60 | 1 | 1 | 1 | 1 | 1 | 1 | 1 | 1 |  |  |  |  | 0 | 1 | ТЕРм Челябинской обл.,сб.39,гл.02,табл.012,поз.7 |  |  | 197 | 0 | м39-02-012-7 | 1 | 4 | 0 | 1 | 1 | 1 | 1 | 1 | 1 |  | 101 | 60 |  |  |  |  | 0 | 0 |  |  |  | 0 |  | 0 | 56.19 | 11.28 | 4.13 | 0 | 40.78 | 0 | 2.21 | 0 | 0 | 7702.26 | 4575.6 |  | *1.7 | *1.7 | *1.7 | *1.7 | *1.7 | 0 | 0 | 1 | 1 | 1 | 1 | 1 | 1013 | ШТУKА | ШТУKА | 1 | 13991030 | 4 | Монтажные работы | 0 | 1 | 197 | Монтаж оборудования Ц13-01-001-1..Ц13-99-999-9999 Ц39-01-001-1..39-99-999-9999 | 576 | 34.94 | 11.28 | 2.43 | 0 | 21.23 | 1.3 | 0 | 0 | 0 | 0 | 0 | 0
17 | 1 | 633 | 633 | 84 | м39-02-001-1 | Визуальный и измерительный контроль сварных соединений трубопроводов, диаметр, мм, до 28 | стык | 2300 | 0 |  |  |  |  | 4945 | 0 | 0 | 0 | 4945 | 0 | 312.8 | 0 | 0 | 4994 | 2967 |  | 0 | 2.15 | 0 | 0 | 0 | 2.15 | 0 | 0.136 | 0 | 0 | 1.12 | 0 | 0 | 0 | 1.12 | 0 | 0.08 | 0 | 0 | 101 | 60 | 1 | 1 | 1 | 1 | 1 | 1 | 1 | 1 |  |  |  |  | 0 | 1 | ТЕРм Челябинской обл.,сб.39,гл.02,табл.001,поз.1 |  |  | 197 | 0 | м39-02-001-1 | 1 | 4 | 0 | 1 | 1 | 1 | 1 | 1 | 1 |  | 101 | 60 |  |  |  |  | 0 | 0 |  |  |  | 0 |  | 0 | 2.15 | 0 | 0 | 0 | 2.15 | 0 | 0.136 | 0 | 0 | 4994.45 | 2967 |  | )*1.7 | )*1.7 | )*1.7 | )*1.7 | )*1.7 | 0 | 0 | 1 | 1 | 1 | 1 | 1 | 1013 | стык | стык | 1 | 13991030 | 4 | Монтажные работы | 0 | 1 | 197 | Монтаж оборудования Ц13-01-001-1..Ц13-99-999-9999 Ц39-01-001-1..39-99-999-9999 | 512 | 1.12 | 0 | 0 | 0 | 1.12 | 0.08 | 0 | 0 | 0 | 0 | 0 | 0
17 | 1 | 634 | 634 | 85 | м39-02-001-2 | Визуальный и измерительный контроль сварных соединений трубопроводов, диаметр, мм, до 60 | стык | 1120 | 0 |  |  |  |  | 3013 | 0 | 0 | 0 | 3013 | 0 | 190.4 | 0 | 0 | 3043 | 1808 |  | 0 | 2.69 | 0 | 0 | 0 | 2.69 | 0 | 0.17 | 0 | 0 | 1.4 | 0 | 0 | 0 | 1.4 | 0 | 0.1 | 0 | 0 | 101 | 60 | 1 | 1 | 1 | 1 | 1 | 1 | 1 | 1 |  |  |  |  | 0 | 1 | ТЕРм Челябинской обл.,сб.39,гл.02,табл.001,поз.2 |  |  | 197 | 0 | м39-02-001-2 | 1 | 4 | 0 | 1 | 1 | 1 | 1 | 1 | 1 |  | 101 | 60 |  |  |  |  | 0 | 0 |  |  |  | 0 |  | 0 | 2.69 | 0 | 0 | 0 | 2.69 | 0 | 0.17 | 0 | 0 | 3043.13 | 1807.8 |  | )*1.7 | )*1.7 | )*1.7 | )*1.7 | )*1.7 | 0 | 0 | 1 | 1 | 1 | 1 | 1 | 1013 | стык | стык | 1 | 13991030 | 4 | Монтажные работы | 0 | 1 | 197 | Монтаж оборудования Ц13-01-001-1..Ц13-99-999-9999 Ц39-01-001-1..39-99-999-9999 | 512 | 1.4 | 0 | 0 | 0 | 1.4 | 0.1 | 0 | 0 | 0 | 0 | 0 | 0
17 | 1 | 635 | 635 | 86 | м39-02-001-4 | Визуальный и измерительный контроль сварных соединений трубопроводов, диаметр, мм, до 219 | стык | 48 | 0 |  |  |  |  | 206 | 0 | 0 | 0 | 206 | 0 | 13.056 | 0 | 0 | 208 | 124 |  | 0 | 4.3 | 0 | 0 | 0 | 4.3 | 0 | 0.272 | 0 | 0 | 2.24 | 0 | 0 | 0 | 2.24 | 0 | 0.16 | 0 | 0 | 101 | 60 | 1 | 1 | 1 | 1 | 1 | 1 | 1 | 1 |  |  |  |  | 0 | 1 | ТЕРм Челябинской обл.,сб.39,гл.02,табл.001,поз.4 |  |  | 197 | 0 | м39-02-001-4 | 1 | 4 | 0 | 1 | 1 | 1 | 1 | 1 | 1 |  | 101 | 60 |  |  |  |  | 0 | 0 |  |  |  | 0 |  | 0 | 4.3 | 0 | 0 | 0 | 4.3 | 0 | 0.272 | 0 | 0 | 208.06 | 123.6 |  | )*1.7 | )*1.7 | )*1.7 | )*1.7 | )*1.7 | 0 | 0 | 1 | 1 | 1 | 1 | 1 | 1013 | стык | стык | 1 | 13991030 | 4 | Монтажные работы | 0 | 1 | 197 | Монтаж оборудования Ц13-01-001-1..Ц13-99-999-9999 Ц39-01-001-1..39-99-999-9999 | 512 | 2.24 | 0 | 0 | 0 | 2.24 | 0.16 | 0 | 0 | 0 | 0 | 0 | 0
17 | 1 | 636 | 636 | 87 | м39-02-001-3 | Визуальный и измерительный контроль сварных соединений трубопроводов, диаметр, мм, до 108 | стык | 114 | 0 |  |  |  |  | 368 | 0 | 0 | 0 | 368 | 0 | 23.256 | 0 | 0 | 372 | 221 |  | 0 | 3.23 | 0 | 0 | 0 | 3.23 | 0 | 0.204 | 0 | 0 | 1.68 | 0 | 0 | 0 | 1.68 | 0 | 0.12 | 0 | 0 | 101 | 60 | 1 | 1 | 1 | 1 | 1 | 1 | 1 | 1 |  |  |  |  | 0 | 1 | ТЕРм Челябинской обл.,сб.39,гл.02,табл.001,поз.3 |  |  | 197 | 0 | м39-02-001-3 | 1 | 4 | 0 | 1 | 1 | 1 | 1 | 1 | 1 |  | 101 | 60 |  |  |  |  | 0 | 0 |  |  |  | 0 |  | 0 | 3.23 | 0 | 0 | 0 | 3.23 | 0 | 0.204 | 0 | 0 | 371.68 | 220.8 |  | )*1.7 | )*1.7 | )*1.7 | )*1.7 | )*1.7 | 0 | 0 | 1 | 1 | 1 | 1 | 1 | 1013 | стык | стык | 1 | 13991030 | 4 | Монтажные работы | 0 | 1 | 197 | Монтаж оборудования Ц13-01-001-1..Ц13-99-999-9999 Ц39-01-001-1..39-99-999-9999 | 512 | 1.68 | 0 | 0 | 0 | 1.68 | 0.12 | 0 | 0 | 0 | 0 | 0 | 0
17 | 1 |  |  | 88 | ЕНиР1-19-02-А | Переноска приборов по горизонтали на 100 свыше 50м (учтенных) на первые 10м | ТН | 12.8 | 0 |  |  |  |  | 268 | 0 | 0 | 0 | 268 | 0 | 23.04 | 0 | 0 | 209 | 134 |  | 0 | 20.9 | 0 | 0 | 0 | 20.9 | 0 | 1.8 | 0 | 0 | 12.33 | 0 | 0 | 0 | 12.33 | 0 | 1.2 | 0 | 0 | 78 | 50 | 1 | 1 | 1 | 1 | 1 | 1 | 1 | 1 |  |  |  |  | 3 | 1 |  |  |  | 179 | 0 |  | 0 | 1 | 0 | 1 | 1 | 1 | 1 | 1 | 1 |  | 78 | 50 |  |  |  |  | 0 | 0 |  |  |  | 0 |  | 0 | 20.9 | 0 | 0 | 0 | 20.9 | 0 | 1.8 | 0 | 0 | 209.04 | 134 |  | *1.5 | *1.5 | *1.5 | *1.5 | *1.5 | 0 | 0 | 1 | 1 | 1 | 1 | 1 | 1013 | ТН | ТН | 1 | 13991014 | 1 | Общестроительные работы | 0 | 1 | 179 | Ремонт. Прочие ремонтно-строительные работы | 0 | 0 | 0 | 0 | 0 | 12.33 | 1.2 | 0 | 0 | 0 | 0 | 0 | 0
17 | 1 |  |  | 89 | ЕНиР1-19-02-Б | Переноска приборов по горизонтали на 100 свыше 50м (учтенных): добавить на каждые следующие 10м | ТН | 3.2 | 0 |  |  |  |  | 87 | 0 | 0 | 0 | 87 | 0 | 7.488 | 0 | 0 | 68 | 44 |  | 0 | 27.12 | 0 | 0 | 0 | 27.12 | 0 | 2.34 | 0 | 0 | 4 | 0 | 0 | 0 | 4 | 0 | 0.39 | 0 | 0 | 78 | 50 | 1 | 1 | 1 | 1 | 1 | 1 | 1 | 1 |  |  |  |  | 3 | 1 |  |  |  | 179 | 0 |  | 0 | 1 | 0 | 1 | 1 | 1 | 1 | 1 | 1 |  | 78 | 50 |  |  |  |  | 0 | 0 |  |  |  | 0 |  | 0 | 27.12 | 0 | 0 | 0 | 27.12 | 0 | 2.34 | 0 | 0 | 67.86 | 43.5 | )*4 | *1.5)*4 | *1.5)*4 | *1.5)*4 | *1.5)*4 | *1.5)*4 | 0 | 0 | 1 | 1 | 1 | 1 | 1 | 1013 | ТН | ТН | 1 | 13991014 | 1 | Общестроительные работы | 0 | 1 | 179 | Ремонт. Прочие ремонтно-строительные работы | 0 | 0 | 0 | 0 | 0 | 4 | 0.39 | 0 | 0 | 0 | 0 | 0 | 0
17 | 1 |  |  | 90 | ЕНиР1-19-02-А | Переноска приборов по вертикале вверх на первые 10м | ТН | 12.8 | 0 |  |  |  |  | 268 | 0 | 0 | 0 | 268 | 0 | 23.04 | 0 | 0 | 209 | 134 |  | 0 | 20.9 | 0 | 0 | 0 | 20.9 | 0 | 1.8 | 0 | 0 | 12.33 | 0 | 0 | 0 | 12.33 | 0 | 1.2 | 0 | 0 | 78 | 50 | 1 | 1 | 1 | 1 | 1 | 1 | 1 | 1 |  |  |  |  | 3 | 1 |  |  |  | 179 | 0 |  | 0 | 1 | 0 | 1 | 1 | 1 | 1 | 1 | 1 |  | 78 | 50 |  |  |  |  | 0 | 0 |  |  |  | 0 |  | 0 | 20.9 | 0 | 0 | 0 | 20.9 | 0 | 1.8 | 0 | 0 | 209.04 | 134 |  | *1.5 | *1.5 | *1.5 | *1.5 | *1.5 | 0 | 0 | 1 | 1 | 1 | 1 | 1 | 1013 | ТН | ТН | 1 | 13991014 | 1 | Общестроительные работы | 0 | 1 | 179 | Ремонт. Прочие ремонтно-строительные работы | 0 | 0 | 0 | 0 | 0 | 12.33 | 1.2 | 0 | 0 | 0 | 0 | 0 | 0
17 | 1 |  |  | 91 | ЕНиР1-19-02-Б | Переноска приборов по вертикале на расстояние 30м добавить на каждые следующие 10м | ТН | 5.5 | 0 |  |  |  |  | 895 | 0 | 0 | 0 | 895 | 0 | 77.22 | 0 | 0 | 698 | 448 |  | 0 | 162.72 | 0 | 0 | 0 | 162.72 | 0 | 14.04 | 0 | 0 | 4 | 0 | 0 | 0 | 4 | 0 | 0.39 | 0 | 0 | 78 | 50 | 1 | 1 | 1 | 1 | 1 | 1 | 1 | 1 |  |  |  |  | 3 | 1 |  |  |  | 179 | 0 |  | 0 | 1 | 0 | 1 | 1 | 1 | 1 | 1 | 1 |  | 78 | 50 |  |  |  |  | 0 | 0 |  |  |  | 0 |  | 0 | 162.72 | 0 | 0 | 0 | 162.72 | 0 | 14.04 | 0 | 0 | 698.1 | 447.5 | )*24 | *1.5)*24 | *1.5)*24 | *1.5)*24 | *1.5)*24 | *1.5)*24 | 0 | 0 | 1 | 1 | 1 | 1 | 1 | 1013 | ТН | ТН | 1 | 13991014 | 1 | Общестроительные работы | 0 | 1 | 179 | Ремонт. Прочие ремонтно-строительные работы | 0 | 0 | 0 | 0 | 0 | 4 | 0.39 | 0 | 0 | 0 | 0 | 0 | 0
17 | 1 |  |  | 92 | ЕНиР1-19-02-Б | Переноска приборов по вертикале на расстояние 20м добавить на каждые следующие 10м | ТН | 3.2 | 0 |  |  |  |  | 217 | 0 | 0 | 0 | 217 | 0 | 18.72 | 0 | 0 | 169 | 109 |  | 0 | 67.8 | 0 | 0 | 0 | 67.8 | 0 | 5.85 | 0 | 0 | 4 | 0 | 0 | 0 | 4 | 0 | 0.39 | 0 | 0 | 78 | 50 | 1 | 1 | 1 | 1 | 1 | 1 | 1 | 1 |  |  |  |  | 3 | 1 |  |  |  | 179 | 0 |  | 0 | 1 | 0 | 1 | 1 | 1 | 1 | 1 | 1 |  | 78 | 50 |  |  |  |  | 0 | 0 |  |  |  | 0 |  | 0 | 67.8 | 0 | 0 | 0 | 67.8 | 0 | 5.85 | 0 | 0 | 169.26 | 108.5 | )*10 | *1.5)*10 | *1.5)*10 | *1.5)*10 | *1.5)*10 | *1.5)*10 | 0 | 0 | 1 | 1 | 1 | 1 | 1 | 1013 | ТН | ТН | 1 | 13991014 | 1 | Общестроительные работы | 0 | 1 | 179 | Ремонт. Прочие ремонтно-строительные работы | 0 | 0 | 0 | 0 | 0 | 4 | 0.39 | 0 | 0 | 0 | 0 | 0 | 0
17 | 1 |  |  | 93 | ЕНиР1-19-02-Б | Переноска приборов по вертикале на расстояние 16м добавить на каждые следующие 10м | ТН | 4.1 | 0 |  |  |  |  | 667 | 0 | 0 | 0 | 667 | 0 | 57.564 | 0 | 0 | 520 | 334 |  | 0 | 162.72 | 0 | 0 | 0 | 162.72 | 0 | 14.04 | 0 | 0 | 4 | 0 | 0 | 0 | 4 | 0 | 0.39 | 0 | 0 | 78 | 50 | 1 | 1 | 1 | 1 | 1 | 1 | 1 | 1 |  |  |  |  | 3 | 1 |  |  |  | 179 | 0 |  | 0 | 1 | 0 | 1 | 1 | 1 | 1 | 1 | 1 |  | 78 | 50 |  |  |  |  | 0 | 0 |  |  |  | 0 |  | 0 | 162.72 | 0 | 0 | 0 | 162.72 | 0 | 14.04 | 0 | 0 | 520.26 | 333.5 | )*24 | *1.5)*24 | *1.5)*24 | *1.5)*24 | *1.5)*24 | *1.5)*24 | 0 | 0 | 1 | 1 | 1 | 1 | 1 | 1013 | ТН | ТН | 1 | 13991014 | 1 | Общестроительные работы | 0 | 1 | 179 | Ремонт. Прочие ремонтно-строительные работы | 0 | 0 | 0 | 0 | 0 | 4 | 0.39 | 0 | 0 | 0 | 0 | 0 | 0
17 | 1 |  |  | 94 | 6002029-1 | Погрузочные работы при автомобильных перевозках-Мусор строительный | т | 3 | 0 |  |  |  |  | 10 | 0 | 10 | 0 | 0 | 0 | 0 | 0 | 0 | 0 | 0 |  | 0 | 3.3 | 0 | 3.3 | 0 | 0 | 0 | 0 | 0 | 0 | 3.3 | 0 | 3.3 | 0 | 0 | 0 | 0 | 0 | 0 | 0 | 0 | 1 | 1 | 1 | 1 | 1 | 1 | 1 | 1 |  |  |  |  | 2 | 1 | ЦЭМ Челябинской обл. сб.60,поз.02029-1 |  |  | 201 | 0 | 6002029-1 | 1 | 1 | 0 | 1 | 1 | 1 | 1 | 1 | 1 |  | 0 | 0 |  |  |  |  | 0 | 0 |  |  |  | 0 |  | 0 | 3.3 | 0 | 3.3 | 0 | 0 | 0 | 0 | 0 | 0 | 0 | 0 | [6 empty] | 0 | 0 | 1 | 1 | 1 | 1 | 1 | 1009 | т | т | 1000 | 13990984 | 1 | Общестроительные работы | 0 | 1 | 201 | Материалы для общестроительных работ | 0 | 3.3 | 0 | 3.3 | 0 | 0 | 0 | 0 | 0 | 0 | 0 | 0 | 0
17 | 1 |  |  | 95 | 601-9009 | Перевозка грузов автомобилями-самосвалами (работающими вне карьеров) на расстояние до 9 км (1-й класс груза) | т | 3 | 0 |  |  |  |  | 49 | 49 | 0 | 0 | 0 | 0 | 0 | 0 | 0 | 0 | 0 |  | 0 | 16.46 | 16.46 | 0 | 0 | 0 | 0 | 0 | 0 | 0 | 16.46 | 16.46 | 0 | 0 | 0 | 0 | 0 | 0 | 0 | 0 | 0 | 1 | 1 | 1 | 1 | 1 | 1 | 1 | 1 |  |  |  |  | 3 | 1 | ССЦ Челябинской обл.,сб.601,поз.9009 |  |  | 201 | 0 | 601-9009 | 1 | 1 | 0 | 1 | 1 | 1 | 1 | 1 | 1 |  | 0 | 0 |  |  |  |  | 0 | 0 |  |  |  | 0 |  | 0 | 16.46 | 16.46 | 0 | 0 | 0 | 0 | 0 | 0 | 0 | 0 | 0 | [6 empty] | 0 | 0 | 1 | 1 | 1 | 1 | 1 | 1009 | т | т | 1000 | 13990984 | 1 | Общестроительные работы | 0 | 1 | 201 | Материалы для общестроительных работ | 0 | 16.46 | 16.46 | 0 | 0 | 0 | 0 | 0 | 0 | 0 | 0 | 0 | 0
19 | 1 |  |  |  |  | Строительные работы | [19 empty] | 1 | [91 empty] | 0
17 | 1 | 640 | 640 | 96 | 46-03-009-8 | Пробивка в кирпичных стенах отверстий круглых диаметром до 50 мм при толщине стен до: 51 см | 100 шт. | 1.2 | 0 |  |  |  |  | 5824 | 0 | 3528 | 704 | 2296 | 0 | 174.834 | 51.156 | 0 | 3300 | 1800 |  | 0 | 4853.35 | 0 | 2940.29 | 586.25 | 1913.06 | 0 | 145.695 | 42.63 | 0 | 3043.88 | 0 | 1915.23 | 345.87 | 1128.65 | 0 | 97.13 | 28.42 | 0 | 110 | 60 | 1 | 1 | 1 | 1 | 1 | 1 | 1 | 1 |  |  |  |  | 0 | 1 | ТЕР Челябинской обл.,сб.46,гл.03,табл.009,поз.8 |  |  | 155 | 0 | 46-03-009-8 | 1 | 1 | 0 | 1 | 1 | 1 | 1 | 1 | 1 |  | 110 | 60 |  |  |  |  | 0 | 0 |  |  |  | 0 |  | 0 | 4853.35 | 0 | 2940.29 | 586.25 | 1913.06 | 0 | 145.695 | 42.63 | 0 | 3300 | 1800 |  | )*1.5 | )*1.5 | )*1.5 | )*1.5 | )*1.5 | 0 | 0 | 1 | 1 | 1 | 1 | 1 | 1010 | 100 шт. | 100 шт. | 100 | 13990970 | 1 | Общестроительные работы | 0 | 1 | 155 | Работы при реконструкции зданий и сооружений | 512 | 3043.88 | 0 | 1915.23 | 345.87 | 1128.65 | 97.13 | 28.42 | 0 | 0 | 0 | 0 | 0
17 | 1 | 646 | 646 | 97 | 46-03-001-12 | Сверление кольцевыми алмазными сверлами в железобетонных конструкциях с применением охлаждающей жидкости (воды) вертикальных отверстий глубиной 200 мм диаметром: 100 мм | 100 шт. | 0.5 | 0 |  |  |  |  | 2839 | 2006 | 561 | 293 | 272 | 0 | 19.8 | 18.525 | 0 | 622 | 339 |  | 0 | 5677.95 | 4011.36 | 1122 | 586.96 | 544.59 | 0 | 39.6 | 37.05 | 0 | 5035.63 | 4011.36 | 702.98 | 346.29 | 321.29 | 0 | 26.4 | 24.7 | 0 | 110 | 60 | 1 | 1 | 1 | 1 | 1 | 1 | 1 | 1 |  |  |  |  | 0 | 1 | ТЕР Челябинской обл.,сб.46,гл.03,табл.001,поз.12 |  |  | 155 | 0 | 46-03-001-12 | 1 | 1 | 0 | 1 | 1 | 1 | 1 | 1 | 1 |  | 110 | 60 |  |  |  |  | 0 | 0 |  |  |  | 0 |  | 0 | 5677.95 | 4011.36 | 1122 | 586.96 | 544.59 | 0 | 39.6 | 37.05 | 0 | 621.5 | 339 |  | )*1.5 | )*1.5 | )*1.5 | )*1.5 | )*1.5 | 0 | 0 | 1 | 1 | 1 | 1 | 1 | 1010 | 100 шт. | 100 отверстий | 100 | 13990970 | 1 | Общестроительные работы | 0 | 1 | 155 | Работы при реконструкции зданий и сооружений | 512 | 5035.63 | 4011.36 | 702.98 | 346.29 | 321.29 | 26.4 | 24.7 | 0 | 0 | 0 | 0 | 0
17 | 1 | 651 | 651 | 98 | 46-03-001-28 | Сверление кольцевыми алмазными сверлами в железобетонных конструкциях с применением охлаждающей жидкости (воды) вертикальных отверстий на каждые 10 мм изменения глубины добавляется или исключается к расценке: 46-03-001-12 (диаметр отверстий 100 мм) | 100 шт. | 0.5 | 0 |  |  |  |  | 8132 | 6017 | 1298 | 884 | 817 | 0 | 59.4 | 55.8 | 0 | 1871 | 1021 |  | 0 | 16263.95 | 12034.2 | 2596.45 | 1767.55 | 1633.3 | 0 | 118.8 | 111.6 | 0 | 243.22 | 200.57 | 26.59 | 17.38 | 16.06 | 0 | 1.32 | 1.24 | 0 | 110 | 60 | 1 | 1 | 1 | 1 | 1 | 1 | 1 | 1 |  |  |  |  | 0 | 1 | ТЕР Челябинской обл.,сб.46,гл.03,табл.001,поз.28 |  |  | 155 | 0 | 46-03-001-28 | 1 | 1 | 0 | 1 | 1 | 1 | 1 | 1 | 1 |  | 110 | 60 |  |  |  |  | 0 | 0 |  |  |  | 0 |  | 0 | 16263.95 | 12034.2 | 2596.45 | 1767.55 | 1633.3 | 0 | 118.8 | 111.6 | 0 | 1871.1 | 1020.6 | )*60 | )*1.5)*60 | )*1.5)*60 | )*1.5)*60 | )*1.5)*60 | )*1.5)*60 | 0 | 0 | 1 | 1 | 1 | 1 | 1 | 1010 | 100 шт. | 100 отверстий | 100 | 13990970 | 1 | Общестроительные работы | 0 | 1 | 155 | Работы при реконструкции зданий и сооружений | 512 | 243.22 | 200.57 | 26.59 | 17.38 | 16.06 | 1.32 | 1.24 | 0 | 0 | 0 | 0 | 0
17 | 1 | 656 | 656 | 99 | 06-01-015-8 | Установка закладных деталей весом: до 20 кг | т | 0.834 | 0 |  |  |  |  | 1409 | 0 | 72 | 5 | 1337 | 0 | 103.0783 | 0.26584 | 0 | 1409 | 738 |  | 0 | 1689.73 | 0 | 86.4 | 5.88 | 1603.33 | 0 | 123.5951 | 0.31875 | 0 | 11176.11 | 10410 | 40.34 | 2.45 | 725.77 | 0 | 63.22 | 0.15 | 0 | 105 | 55 | 1 | 1 | 1 | 1 | 1 | 1 | 1 | 1 |  |  |  |  | 0 | 1 | ТЕР Челябинской обл.,сб.06,гл.01,табл.015,поз.8 |  |  | 111 | 0 | 06-01-015-8 | 1 | 1 | 0 | 1 | 1 | 1 | 1 | 1 | 1 |  | 105 | 55 |  |  |  |  | 0 | 0 |  |  |  | 0 |  | 0 | 1689.73 | 0 | 86.4 | 5.88 | 1603.33 | 0 | 123.5951 | 0.31875 | 0 | 1409.1 | 738.1 |  | )*1.25*1.7 | )*1.25*1.7 | )*1.15*1.7 | )*1.15*1.7 | )*1.25*1.7 | 0 | 0 | 1 | 1 | 1 | 1 | 1 | 1009 | т | т | 1000 | 13990990 | 1 | Общестроительные работы | 0 | 1 | 111 | Бетонные и железобетонные конструкции - монолитные 06-01-001..075 | 512 | 11176.11 | 10410 | 40.34 | 2.45 | 725.77 | 63.22 | 0.15 | 1 | 0 | 0 | 0 | 0
17 | 1 |  |  | 100 | 103-0008 | Трубы стальные сварные водогазопроводные с резьбой ГОСТ 3262-75: черные легкие (неоцинкованные), диаметр условного прохода 80 мм, толщина стенки 3,5 мм | м | 100 | 0 |  |  |  |  | 5420 | 5420 | 0 | 0 | 0 | 0 | 0 | 0 | 0 | 0 | 0 |  | 0 | 54.2 | 54.2 | 0 | 0 | 0 | 0 | 0 | 0 | 0 | 54.2 | 54.2 | 0 | 0 | 0 | 0 | 0 | 0 | 0 | 0 | 0 | 1 | 1 | 1 | 1 | 1 | 1 | 1 | 1 |  |  |  |  | 3 | 1 | ССЦ Челябинской обл., сб.103, поз.0008 |  |  | 201 | 0 | 103-0008 | 1 | 1 | 0 | 1 | 1 | 1 | 1 | 1 | 1 |  | 0 | 0 |  |  |  |  | 0 | 0 |  |  |  | 0 |  | 0 | 54.2 | 54.2 | 0 | 0 | 0 | 0 | 0 | 0 | 0 | 0 | 0 | [6 empty] | 0 | 0 | 1 | 1 | 1 | 1 | 1 | 1003 | м | м | 1 | 13990984 | 1 | Общестроительные работы | 0 | 1 | 201 | Материалы для общестроительных работ | 0 | 54.2 | 54.2 | 0 | 0 | 0 | 0 | 0 | 0 | 0 | 0 | 0 | 0
17 | 1 | 662 | 662 | 101 | 69-4-1 | Заделка отверстий в местах прохода трубопроводов в стенах и перегородках оштукатуренных | 100 штук | 1.2 | 0 |  |  |  |  | 2146 | 419 | 2 | 1 | 1725 | 0 | 141.588 | 0.09 | 0 | 1346 | 863 |  | 0 | 1788.23 | 349.22 | 1.73 | 0.92 | 1437.28 | 0 | 117.99 | 0.075 | 0 | 1198.25 | 349.22 | 1.08 | 0.54 | 847.95 | 0 | 78.66 | 0.05 | 0 | 78 | 50 | 1 | 1 | 1 | 1 | 1 | 1 | 1 | 1 |  |  |  |  | 0 | 1 | ТЕР Челябинской обл.,сб.69,табл.4-1 |  |  | 179 | 0 | 69-4-1 | 1 | 1 | 0 | 1 | 1 | 1 | 1 | 1 | 1 |  | 78 | 50 |  |  |  |  | 0 | 0 |  |  |  | 0 |  | 0 | 1788.23 | 349.22 | 1.73 | 0.92 | 1437.28 | 0 | 117.99 | 0.075 | 0 | 1346.28 | 863 |  | )*1.5 | )*1.5 | )*1.5 | )*1.5 | )*1.5 | 0 | 0 | 1 | 1 | 1 | 1 | 1 | 1013 | 100 штук | 100ШТУK | 1 | 13991014 | 1 | Общестроительные работы | 0 | 1 | 179 | Ремонт. Прочие ремонтно-строительные работы | 512 | 1198.25 | 349.22 | 1.08 | 0.54 | 847.95 | 78.66 | 0.05 | 0 | 0 | 0 | 0 | 0
17 | 1 | 668 | 668 | 102 | 69-4-3 | Заделка отверстий в местах прохода трубопроводов в перекрытиях оштукатуренных | 100 штук | 0.5 | 0 |  |  |  |  | 765 | 210 | 1 | 1 | 554 | 0 | 45.4875 | 0.06 | 0 | 433 | 278 |  | 0 | 1530.09 | 419.12 | 2.76 | 1.46 | 1108.21 | 0 | 90.975 | 0.12 | 0 | 1074.66 | 419.12 | 1.73 | 0.86 | 653.81 | 0 | 60.65 | 0.08 | 0 | 78 | 50 | 1 | 1 | 1 | 1 | 1 | 1 | 1 | 1 |  |  |  |  | 0 | 1 | ТЕР Челябинской обл.,сб.69,табл.4-3 |  |  | 179 | 0 | 69-4-3 | 1 | 1 | 0 | 1 | 1 | 1 | 1 | 1 | 1 |  | 78 | 50 |  |  |  |  | 0 | 0 |  |  |  | 0 |  | 0 | 1530.09 | 419.12 | 2.76 | 1.46 | 1108.21 | 0 | 90.975 | 0.12 | 0 | 432.9 | 277.5 |  | )*1.5 | )*1.5 | )*1.5 | )*1.5 | )*1.5 | 0 | 0 | 1 | 1 | 1 | 1 | 1 | 1013 | 100 штук | 100ШТУK | 1 | 13991014 | 1 | Общестроительные работы | 0 | 1 | 179 | Ремонт. Прочие ремонтно-строительные работы | 512 | 1074.66 | 419.12 | 1.73 | 0.86 | 653.81 | 60.65 | 0.08 | 0 | 0 | 0 | 0 | 0
17 | 1 | 675 | 675 | 103 | 15-04-027-5 | Третья шпатлевка при высококачественной окраске по штукатурке и сборным конструкциям, подготовленным под окраску: стен | 100 м2 | 0.054 | 0 |  |  |  |  | 24 | 6 | 0 | 0 | 17 | 0 | 1.2658 | 0.0011475 | 0 | 18 | 8 |  | 0 | 437.69 | 112.14 | 6.64 | 0.26 | 318.91 | 0 | 23.4404 | 0.02125 | 0 | 259.61 | 112.14 | 3.11 | 0.11 | 144.36 | 0 | 11.99 | 0.01 | 0 | 105 | 47 | 1 | 1 | 1 | 1 | 1 | 1 | 1 | 1 |  |  |  |  | 0 | 1 | ТЕР Челябинской обл.,сб.15,гл.04,табл.027,поз.5 |  |  | 129 | 0 | 15-04-027-5 | 1 | 1 | 0 | 1 | 1 | 1 | 1 | 1 | 1 |  | 105 | 47 |  |  |  |  | 0 | 0 |  |  |  | 0 |  | 0 | 437.69 | 112.14 | 6.64 | 0.26 | 318.91 | 0 | 23.4404 | 0.02125 | 0 | 17.85 | 7.99 |  | )*1.25*1.7 | )*1.25*1.7 | )*1.15*1.7 | )*1.15*1.7 | )*1.25*1.7 | 0 | 0 | 1 | 1 | 1 | 1 | 1 | 1005 | 100 м2 | 100 м2 окрашиваемой поверхности | 100 | 13990944 | 1 | Общестроительные работы | 0 | 1 | 129 | Отделочные работы | 512 | 259.61 | 112.14 | 3.11 | 0.11 | 144.36 | 11.99 | 0.01 | 0 | 0 | 0 | 0 | 0
51 | 1 | 3 | 20 |  | Новая локальная смета | Новая локальная смета | [7 empty] | 288897 | 211887 | 11729 | 2028 | 65270 | 0 | 4605 | 135 | 0 | 70617 | 41222 |  |  | 288897 | 211887 | 11729 | 2028 | 65270 | 0 | 4605 | 135 | 0 | 70617 | 41222 |  | 0 | 0 | 0 | 0
50 | 0 | 0 | 1 | 0 | 288897 | ПЗ | Прямые затраты |  |  | 201 | 1 | 3
50 | 0 | 0 | 1 | 202 | 211887 | СтМат | Стоимость материальных ресурсов |  |  | 202 | 2 | 3
50 | 0 | 0 | 1 | 222 | 0 | СтМатЗак | Стоимость материалов заказчика |  |  | 222 | 3 | 3
50 | 0 | 0 | 1 | 216 | 0 | Оборуд | Стоимость оборудования |  |  | 216 | 4 | 3
50 | 0 | 0 | 1 | 203 | 11729 | ЭММ | Эксплуатация машин |  |  | 203 | 5 | 3
50 | 0 | 0 | 1 | 204 | 2028 | ЗПМ | ЗП машинистов |  |  | 204 | 6 | 3
50 | 0 | 0 | 1 | 205 | 65270 | ОЗП | Основная ЗП рабочих |  |  | 205 | 7 | 3
50 | 0 | 0 | 1 | 206 | 0 | ВозврМат | Возврат материалов |  |  | 206 | 8 | 3
50 | 0 | 0 | 1 | 207 | 4605 | ТрудСтр | Трудозатраты строителей |  |  | 207 | 9 | 3
50 | 0 | 0 | 1 | 208 | 135 | ТрудМаш | Трудозатраты машинистов |  |  | 208 | 10 | 3
50 | 0 | 0 | 1 | 209 | 0 | ТранспМат | Транспорт материалов |  |  | 209 | 11 | 3
50 | 0 | 0 | 1 | 0 | 70617 | НР | Накладные расходы |  |  | 210 | 12 | 3
50 | 0 | 0 | 1 | 0 | 41222 | СмПриб | Сметная прибыль |  |  | 211 | 13 | 3
50 | 1 | 0 | 2 | 201 | 288897 | Итог1 | Итого прямые затраты |  |  | 212 | 14 | 0
50 | 1 | 0 | 2 | 210 | 70617 | Итог2 | Накладные расходы |  |  | 212 | 15 | 0
50 | 1 | 0 | 2 | 211 | 41222 | Итог3 | Сметная прибыль |  |  | 212 | 16 | 0
50 | 1 | 0 | 2 | 0 | 400736 | Итог4 | Итого |  |  | 212 | 17 | 0
51 | 1 | 1 | 12 |  | Новый объект | ФГУП ПО МАЯК Завод 235 | [7 empty] | 288897 | 211887 | 11729 | 2028 | 65270 | 0 | 4605 | 135 | 0 | 70617 | 41222 |  |  | 0 | 0 | 0 | 0 | 0 | 0 | 0 | 0 | 0 | 0 | 0 |  | 0 | 0 | 0 | 0
50 | 0 | 0 | 1 | 201 | 288897 | ПЗ | Прямые затраты |  |  | 201 | 1 | 3
50 | 0 | 0 | 1 | 202 | 211887 | СтМат | Стоимость материальных ресурсов |  |  | 202 | 2 | 3
50 | 0 | 0 | 1 | 222 | 0 | СтМатЗак | Стоимость материалов заказчика |  |  | 222 | 3 | 3
50 | 0 | 0 | 1 | 216 | 0 | Оборуд | Стоимость оборудования |  |  | 216 | 4 | 3
50 | 0 | 0 | 1 | 203 | 11729 | ЭММ | Эксплуатация машин |  |  | 203 | 5 | 3
50 | 0 | 0 | 1 | 204 | 2028 | ЗПМ | ЗП машинистов |  |  | 204 | 6 | 3
50 | 0 | 0 | 1 | 205 | 65270 | ОЗП | Основная ЗП рабочих |  |  | 205 | 7 | 3
50 | 0 | 0 | 1 | 206 | 0 | ВозврМат | Возврат материалов |  |  | 206 | 8 | 3
50 | 0 | 0 | 1 | 207 | 4605 | ТрудСтр | Трудозатраты строителей |  |  | 207 | 9 | 3
50 | 0 | 0 | 1 | 208 | 135 | ТрудМаш | Трудозатраты машинистов |  |  | 208 | 10 | 3
50 | 0 | 0 | 1 | 209 | 0 | ТранспМат | Транспорт материалов |  |  | 209 | 11 | 3
50 | 0 | 0 | 1 | 210 | 70617 | НР | Накладные расходы |  |  | 210 | 12 | 3
50 | 0 | 0 | 1 | 211 | 41222 | СмПриб | Сметная прибыль |  |  | 211 | 13 | 3
70 | 1 |  | 0 | ЗАТО | ЗАТО | 1.13 | 1 | Коэффициент к зарплате | 0 | 0 |  |  | 0
70 | 1 |  | 1 | КНР | Коэффициент к накладным расходам | 1 | 1 | Величина НР в расценках будет пересчитана с учетом данного коэффициента | 0 | 0 |  |  | 0
70 | 1 |  | 2 | КСП | Коэффициент к сметной прибыли | 1 | 1 | Величина СП в расценках будет пересчитана с учетом данного коэффициента | 0 | 0 |  |  | 0
65 |  | 1 | 0 | 200

## SmtRes
25 | 15091749 | 15091747 | 7535110 | 1 | 1 | 1 | 1 | 1-2.7-74 |  | Затраты труда рабочих-строителей (средний разряд 2.7) | 1476 | 1013 | чел.ч | ЧЕЛ.Ч | 1 | 114.57 | 0 | 0 | 0 | 10.51 | 0 | 1 | 1 | 0 | 0 | 76.38 | )*1,5 | 1 | 2 | 15091749 | 1 | 0 | 1 | 0 | 0 | 0 | 0 | 0 | 0 | 0 | 0 | 0 | 0 | 0 | 0 | 0 | 0 | 0 | 0 | 0 | 0 | 0 | 0 | 0 | 0 | 0
25 | 15091750 | 15091747 | 121548 | 1 | 1 | 1 | 1 | 2 |  | Затраты труда машинистов | 608254 | 1013 | чел.час | чел.час | 1 | 0.39 | 0 | 0 | 0 | 0 | 0 | 1 | 1 | 0 | 0 | 0.26 | )*1,5 | 2 | 2 | 15091750 | 1 | 0 | 2 | 0 | 0 | 0 | 0 | 0 | 0 | 0 | 0 | 0 | 0 | 0 | 0 | 0 | 0 | 0 | 0 | 0 | 0 | 0 | 0 | 0 | 0 | 0
25 | 15091751 | 15091747 | 12365887 | 1 | 1 | 1 | 2 | 031121 | ЦЭМ Челябинской обл. сб.03,поз.1121 | Подъемники мачтовые строительные 0.5 т | 1480 | 1013 | маш.ч | МАШ.Ч | 1 | 0.39 | 0 | 21.63 | 10.78 | 0 | 0 | 1 | 1 | 0 | 0 | 0.26 | )*1,5 | 0 | 2 | 15091751 | 1 | 0 | 3 | 0 | 0 | 0 | 0 | 0 | 0 | 0 | 0 | 0 | 0 | 0 | 0 | 0 | 0 | 0 | 0 | 0 | 0 | 0 | 0 | 0 | 0 | 0
25 | 15091752 | 15091747 | 12365985 | 1 | 1 | 1 | 2 | 040504 | ЦЭМ Челябинской обл. сб.04,поз.0504 | Аппараты для газовой сварки и резки | 1480 | 1013 | маш.ч | МАШ.Ч | 1 | 9.75 | 0 | 1.29 | 0 | 0 | 0 | 1 | 1 | 0 | 0 | 6.5 | )*1,5 | 0 | 2 | 15091752 | 1 | 0 | 4 | 0 | 0 | 0 | 0 | 0 | 0 | 0 | 0 | 0 | 0 | 0 | 0 | 0 | 0 | 0 | 0 | 0 | 0 | 0 | 0 | 0 | 0 | 0
25 | 15091753 | 15091747 | 12289887 | 1 | 1 | 1 | 3 | 101-0324 | ССЦ Челябинской обл., сб.101, поз.0324 | Кислород технический: газообразный | 1339 | 1007 | м3 | м3 | 1 | 5.4 | 6.2 | 0 | 0 | 0 | 0 | 1 | 0 | 0 | 0 | 5.4 |  | 0 | 2 | 15091753 | 1 | 0 | 5 | 0 | 0 | 0 | 0 | 0 | 0 | 0 | 0 | 0 | 0 | 0 | 0 | 0 | 0 | 0 | 0 | 0 | 0 | 0 | 0 | 0 | 0 | 0
25 | 15091754 | 15091747 | 12292553 | 1 | 1 | 1 | 3 | 101-1602 | ССЦ Челябинской обл., сб.101, поз.1602 | Ацетилен газообразный технический | 1339 | 1007 | м3 | м3 | 1 | 0.85 | 101 | 0 | 0 | 0 | 0 | 1 | 0 | 0 | 0 | 0.85 |  | 0 | 2 | 15091754 | 1 | 0 | 6 | 0 | 0 | 0 | 0 | 0 | 0 | 0 | 0 | 0 | 0 | 0 | 0 | 0 | 0 | 0 | 0 | 0 | 0 | 0 | 0 | 0 | 0 | 0
25 | 15091755 | 15091747 | 12365513 | 1 | 1 | 1 | 3 | 999-9899 | ССЦ Челябинской обл.,сб.999,поз.9899 | Строительный мусор и масса возвратных материалов | 1348 | 1009 | т | т | 1000 | 0.43 | 0 | 0 | 0 | 0 | 1 | 0 | 0 | 0 | 0 | 0.43 |  | 0 | 2 | 15091755 | 1 | 0 | 7 | 0 | 0 | 0 | 0 | 0 | 0 | 0 | 0 | 0 | 0 | 0 | 0 | 0 | 0 | 0 | 0 | 0 | 0 | 0 | 0 | 0 | 0 | 0
27 | 15091759 | 15091757 | 7535122 | 1 | 1 | 1 | 1 | 1-3.9-74 |  | Затраты труда рабочих-строителей (средний разряд 3.9) | 1476 | 1013 | чел.ч | ЧЕЛ.Ч | 1 | 0.69264 | 0 | 0 | 0 | 12.04 | 0 | 1 | 1 | 0 | 0 | 1.1544 | )*0,4)*1,5 | 1 | 2 | 15091759 | 1 | 0 | 8 | 0 | 0 | 0 | 0 | 0 | 0 | 0 | 0 | 0 | 0 | 0 | 0 | 0 | 0 | 0 | 0 | 0 | 0 | 0 | 0 | 0 | 0 | 0
27 | 15091760 | 15091757 | 121548 | 1 | 1 | 1 | 1 | 2 |  | Затраты труда машинистов | 608254 | 1013 | чел.час | чел.час | 1 | 0.0039 | 0 | 0 | 0 | 0 | 0 | 1 | 1 | 0 | 0 | 0.0065 | )*0,4)*1,5 | 2 | 2 | 15091760 | 1 | 0 | 9 | 0 | 0 | 0 | 0 | 0 | 0 | 0 | 0 | 0 | 0 | 0 | 0 | 0 | 0 | 0 | 0 | 0 | 0 | 0 | 0 | 0 | 0 | 0
27 | 15091761 | 15091757 | 12365594 | 1 | 1 | 1 | 2 | 020129 | ЦЭМ Челябинской обл. сб.02,поз.0129 | Краны башенные при работе на других видах строительства (кроме монтажа технологического оборудования) 8 т | 1480 | 1013 | маш.ч | МАШ.Ч | 1 | 0.003 | 0 | 92.76 | 16.33 | 0 | 0 | 1 | 1 | 0 | 0 | 0.005 | )*0,4)*1,5 | 0 | 2 | 15091761 | 1 | 0 | 10 | 0 | 0 | 0 | 0 | 0 | 0 | 0 | 0 | 0 | 0 | 0 | 0 | 0 | 0 | 0 | 0 | 0 | 0 | 0 | 0 | 0 | 0 | 0
27 | 15091762 | 15091757 | 12365682 | 1 | 1 | 1 | 2 | 021141 | ЦЭМ Челябинской обл. сб.02,поз.1141 | Краны на автомобильном ходу при работе на других видах строительства (кроме магистральных трубопроводов) 10 т | 1480 | 1013 | маш.ч | МАШ.Ч | 1 | 0.0009 | 0 | 134.07 | 16.33 | 0 | 0 | 1 | 1 | 0 | 0 | 0.0015 | )*0,4)*1,5 | 0 | 2 | 15091762 | 1 | 0 | 11 | 0 | 0 | 0 | 0 | 0 | 0 | 0 | 0 | 0 | 0 | 0 | 0 | 0 | 0 | 0 | 0 | 0 | 0 | 0 | 0 | 0 | 0 | 0
27 | 15091763 | 15091757 | 12365985 | 1 | 1 | 1 | 2 | 040504 | ЦЭМ Челябинской обл. сб.04,поз.0504 | Аппараты для газовой сварки и резки | 1480 | 1013 | маш.ч | МАШ.Ч | 1 | 0.29652 | 0 | 1.29 | 0 | 0 | 0 | 1 | 1 | 0 | 0 | 0.4942 | )*0,4)*1,5 | 0 | 2 | 15091763 | 1 | 0 | 12 | 0 | 0 | 0 | 0 | 0 | 0 | 0 | 0 | 0 | 0 | 0 | 0 | 0 | 0 | 0 | 0 | 0 | 0 | 0 | 0 | 0 | 0 | 0
27 | 15091764 | 15091757 | 12368313 | 1 | 1 | 1 | 2 | 400001 | ЦЭМ Челябинской обл. сб.40,поз.0001 | Автомобили бортовые грузоподъемностью до 5 т | 1480 | 1013 | маш.ч | МАШ.Ч | 1 | 0.00936 | 0 | 96.34 | 0 | 0 | 0 | 1 | 1 | 0 | 0 | 0.0156 | )*0,4)*1,5 | 0 | 2 | 15091764 | 1 | 0 | 13 | 0 | 0 | 0 | 0 | 0 | 0 | 0 | 0 | 0 | 0 | 0 | 0 | 0 | 0 | 0 | 0 | 0 | 0 | 0 | 0 | 0 | 0 | 0
27 | 15091765 | 15091757 | 12289887 | 1 | 1 | 1 | 3 | 101-0324 | ССЦ Челябинской обл., сб.101, поз.0324 | Кислород технический: газообразный | 1339 | 1007 | м3 | м3 | 1 | 0 | 6.2 | 0 | 0 | 0 | 0 | 1 | 1 | 0 | 0 | 0.01 | )*0 | 0 | 2 | 15091765 | 1 | 0 | 14 | 0 | 0 | 0 | 0 | 0 | 0 | 0 | 0 | 0 | 0 | 0 | 0 | 0 | 0 | 0 | 0 | 0 | 0 | 0 | 0 | 0 | 0 | 0
27 | 15091766 | 15091757 | 12290863 | 1 | 1 | 1 | 3 | 101-0807 | ССЦ Челябинской обл., сб.101, поз.0807 | Проволока: сварочная легированная диаметром, мм: 4 | 1348 | 1009 | т | т | 1000 | 0 | 10580 | 0 | 0 | 0 | 0 | 1 | 1 | 0 | 0 | 7e-06 | )*0 | 0 | 2 | 15091766 | 1 | 0 | 15 | 0 | 0 | 0 | 0 | 0 | 0 | 0 | 0 | 0 | 0 | 0 | 0 | 0 | 0 | 0 | 0 | 0 | 0 | 0 | 0 | 0 | 0 | 0
27 | 15091767 | 15091757 | 12292552 | 1 | 1 | 1 | 3 | 101-1601 | ССЦ Челябинской обл., сб.101, поз.1601 | Известь строительная негашеная: хлорная марки: А | 1346 | 1009 | кг | кг | 1 | 0 | 5 | 0 | 0 | 0 | 0 | 1 | 1 | 0 | 0 | 0.0009 | )*0 | 0 | 2 | 15091767 | 1 | 0 | 16 | 0 | 0 | 0 | 0 | 0 | 0 | 0 | 0 | 0 | 0 | 0 | 0 | 0 | 0 | 0 | 0 | 0 | 0 | 0 | 0 | 0 | 0 | 0
27 | 15091768 | 15091757 | 12292553 | 1 | 1 | 1 | 3 | 101-1602 | ССЦ Челябинской обл., сб.101, поз.1602 | Ацетилен газообразный технический | 1339 | 1007 | м3 | м3 | 1 | 0 | 101 | 0 | 0 | 0 | 0 | 1 | 1 | 0 | 0 | 0.0091 | )*0 | 0 | 2 | 15091768 | 1 | 0 | 17 | 0 | 0 | 0 | 0 | 0 | 0 | 0 | 0 | 0 | 0 | 0 | 0 | 0 | 0 | 0 | 0 | 0 | 0 | 0 | 0 | 0 | 0 | 0
27 | 15091769 | 15091757 | 12318074 | 1 | 1 | 1 | 3 | 300-1256-2 | ССЦ Челябинской обл.,сб.300,поз.1256-2 | Трубопроводы из стальных бесшовных горячедеформированных труб для отопления и газоснабжения: наружный диаметр 159 мм, толщина стенки 4,5 мм | 1301 | 1003 | м | м | 1 | 0 | 178 | 0 | 0 | 0 | 0 | 1 | 1 | 0 | 0 | 1 | )*0 | 0 | 2 | 15091769 | 1 | 0 | 18 | 0 | 0 | 0 | 0 | 0 | 0 | 0 | 0 | 0 | 0 | 0 | 0 | 0 | 0 | 0 | 0 | 0 | 0 | 0 | 0 | 0 | 0 | 0
27 | 15091770 | 15091757 | 12324809 | 1 | 1 | 1 | 3 | 300-9240 | ССЦ Челябинской обл.,сб.300,поз.9240 | Крепления | 1346 | 1009 | кг | кг | 1 | 0 | 0 | 0 | 0 | 0 | 1 | 0 | 1 | 0 | 0 | 0 | )*0 | 0 | 2 | 15091770 | 1 | 0 | 19 | 0 | 0 | 0 | 0 | 0 | 0 | 0 | 0 | 0 | 0 | 0 | 0 | 0 | 0 | 0 | 0 | 0 | 0 | 0 | 0 | 0 | 0 | 0
27 | 15091771 | 15091757 | 12325987 | 1 | 1 | 1 | 3 | 402-0002 | ССЦ Челябинской обл.,сб.402,поз.0002 | Раствор готовый кладочный цементный, марка 50 | 1339 | 1007 | м3 | м3 | 1 | 0 | 627 | 0 | 0 | 0 | 0 | 1 | 1 | 0 | 0 | 0.00114 | )*0 | 0 | 2 | 15091771 | 1 | 0 | 20 | 0 | 0 | 0 | 0 | 0 | 0 | 0 | 0 | 0 | 0 | 0 | 0 | 0 | 0 | 0 | 0 | 0 | 0 | 0 | 0 | 0 | 0 | 0
27 | 15091772 | 15091757 | 12327134 | 1 | 1 | 1 | 3 | 411-0001 | ССЦ Челябинской обл.,сб.411,поз.0001 | Вода | 1339 | 1007 | м3 | м3 | 1 | 0 | 3.11 | 0 | 0 | 0 | 0 | 1 | 1 | 0 | 0 | 0.2473 | )*0 | 0 | 2 | 15091772 | 1 | 0 | 21 | 0 | 0 | 0 | 0 | 0 | 0 | 0 | 0 | 0 | 0 | 0 | 0 | 0 | 0 | 0 | 0 | 0 | 0 | 0 | 0 | 0 | 0 | 0
28 | 15091777 | 15091775 | 7535110 | 1 | 1 | 1 | 1 | 1-2.7-74 |  | Затраты труда рабочих-строителей (средний разряд 2.7) | 1476 | 1013 | чел.ч | ЧЕЛ.Ч | 1 | 89.43 | 0 | 0 | 0 | 10.51 | 0 | 1 | 1 | 0 | 0 | 59.62 | )*1,5 | 1 | 2 | 15091777 | 1 | 0 | 22 | 0 | 0 | 0 | 0 | 0 | 0 | 0 | 0 | 0 | 0 | 0 | 0 | 0 | 0 | 0 | 0 | 0 | 0 | 0 | 0 | 0 | 0 | 0
28 | 15091778 | 15091775 | 121548 | 1 | 1 | 1 | 1 | 2 |  | Затраты труда машинистов | 608254 | 1013 | чел.час | чел.час | 1 | 0.255 | 0 | 0 | 0 | 0 | 0 | 1 | 1 | 0 | 0 | 0.17 | )*1,5 | 2 | 2 | 15091778 | 1 | 0 | 23 | 0 | 0 | 0 | 0 | 0 | 0 | 0 | 0 | 0 | 0 | 0 | 0 | 0 | 0 | 0 | 0 | 0 | 0 | 0 | 0 | 0 | 0 | 0
28 | 15091779 | 15091775 | 12365887 | 1 | 1 | 1 | 2 | 031121 | ЦЭМ Челябинской обл. сб.03,поз.1121 | Подъемники мачтовые строительные 0.5 т | 1480 | 1013 | маш.ч | МАШ.Ч | 1 | 0.255 | 0 | 21.63 | 10.78 | 0 | 0 | 1 | 1 | 0 | 0 | 0.17 | )*1,5 | 0 | 2 | 15091779 | 1 | 0 | 24 | 0 | 0 | 0 | 0 | 0 | 0 | 0 | 0 | 0 | 0 | 0 | 0 | 0 | 0 | 0 | 0 | 0 | 0 | 0 | 0 | 0 | 0 | 0
28 | 15091780 | 15091775 | 12365985 | 1 | 1 | 1 | 2 | 040504 | ЦЭМ Челябинской обл. сб.04,поз.0504 | Аппараты для газовой сварки и резки | 1480 | 1013 | маш.ч | МАШ.Ч | 1 | 8.55 | 0 | 1.29 | 0 | 0 | 0 | 1 | 1 | 0 | 0 | 5.7 | )*1,5 | 0 | 2 | 15091780 | 1 | 0 | 25 | 0 | 0 | 0 | 0 | 0 | 0 | 0 | 0 | 0 | 0 | 0 | 0 | 0 | 0 | 0 | 0 | 0 | 0 | 0 | 0 | 0 | 0 | 0
28 | 15091781 | 15091775 | 12289887 | 1 | 1 | 1 | 3 | 101-0324 | ССЦ Челябинской обл., сб.101, поз.0324 | Кислород технический: газообразный | 1339 | 1007 | м3 | м3 | 1 | 4.73 | 6.2 | 0 | 0 | 0 | 0 | 1 | 0 | 0 | 0 | 4.73 |  | 0 | 2 | 15091781 | 1 | 0 | 26 | 0 | 0 | 0 | 0 | 0 | 0 | 0 | 0 | 0 | 0 | 0 | 0 | 0 | 0 | 0 | 0 | 0 | 0 | 0 | 0 | 0 | 0 | 0
28 | 15091782 | 15091775 | 12292553 | 1 | 1 | 1 | 3 | 101-1602 | ССЦ Челябинской обл., сб.101, поз.1602 | Ацетилен газообразный технический | 1339 | 1007 | м3 | м3 | 1 | 0.74 | 101 | 0 | 0 | 0 | 0 | 1 | 0 | 0 | 0 | 0.74 |  | 0 | 2 | 15091782 | 1 | 0 | 27 | 0 | 0 | 0 | 0 | 0 | 0 | 0 | 0 | 0 | 0 | 0 | 0 | 0 | 0 | 0 | 0 | 0 | 0 | 0 | 0 | 0 | 0 | 0
28 | 15091783 | 15091775 | 12365513 | 1 | 1 | 1 | 3 | 999-9899 | ССЦ Челябинской обл.,сб.999,поз.9899 | Строительный мусор и масса возвратных материалов | 1348 | 1009 | т | т | 1000 | 0.34 | 0 | 0 | 0 | 0 | 1 | 0 | 0 | 0 | 0 | 0.34 |  | 0 | 2 | 15091783 | 1 | 0 | 28 | 0 | 0 | 0 | 0 | 0 | 0 | 0 | 0 | 0 | 0 | 0 | 0 | 0 | 0 | 0 | 0 | 0 | 0 | 0 | 0 | 0 | 0 | 0
30 | 15091787 | 15091785 | 7535110 | 1 | 1 | 1 | 1 | 1-2.7-74 |  | Затраты труда рабочих-строителей (средний разряд 2.7) | 1476 | 1013 | чел.ч | ЧЕЛ.Ч | 1 | 89.43 | 0 | 0 | 0 | 10.51 | 0 | 1 | 1 | 0 | 0 | 59.62 | )*1,5 | 1 | 2 | 15091787 | 1 | 0 | 29 | 0 | 0 | 0 | 0 | 0 | 0 | 0 | 0 | 0 | 0 | 0 | 0 | 0 | 0 | 0 | 0 | 0 | 0 | 0 | 0 | 0 | 0 | 0
30 | 15091788 | 15091785 | 121548 | 1 | 1 | 1 | 1 | 2 |  | Затраты труда машинистов | 608254 | 1013 | чел.час | чел.час | 1 | 0.255 | 0 | 0 | 0 | 0 | 0 | 1 | 1 | 0 | 0 | 0.17 | )*1,5 | 2 | 2 | 15091788 | 1 | 0 | 30 | 0 | 0 | 0 | 0 | 0 | 0 | 0 | 0 | 0 | 0 | 0 | 0 | 0 | 0 | 0 | 0 | 0 | 0 | 0 | 0 | 0 | 0 | 0
30 | 15091789 | 15091785 | 12365887 | 1 | 1 | 1 | 2 | 031121 | ЦЭМ Челябинской обл. сб.03,поз.1121 | Подъемники мачтовые строительные 0.5 т | 1480 | 1013 | маш.ч | МАШ.Ч | 1 | 0.255 | 0 | 21.63 | 10.78 | 0 | 0 | 1 | 1 | 0 | 0 | 0.17 | )*1,5 | 0 | 2 | 15091789 | 1 | 0 | 31 | 0 | 0 | 0 | 0 | 0 | 0 | 0 | 0 | 0 | 0 | 0 | 0 | 0 | 0 | 0 | 0 | 0 | 0 | 0 | 0 | 0 | 0 | 0
30 | 15091790 | 15091785 | 12365985 | 1 | 1 | 1 | 2 | 040504 | ЦЭМ Челябинской обл. сб.04,поз.0504 | Аппараты для газовой сварки и резки | 1480 | 1013 | маш.ч | МАШ.Ч | 1 | 8.55 | 0 | 1.29 | 0 | 0 | 0 | 1 | 1 | 0 | 0 | 5.7 | )*1,5 | 0 | 2 | 15091790 | 1 | 0 | 32 | 0 | 0 | 0 | 0 | 0 | 0 | 0 | 0 | 0 | 0 | 0 | 0 | 0 | 0 | 0 | 0 | 0 | 0 | 0 | 0 | 0 | 0 | 0
30 | 15091791 | 15091785 | 12289887 | 1 | 1 | 1 | 3 | 101-0324 | ССЦ Челябинской обл., сб.101, поз.0324 | Кислород технический: газообразный | 1339 | 1007 | м3 | м3 | 1 | 4.73 | 6.2 | 0 | 0 | 0 | 0 | 1 | 0 | 0 | 0 | 4.73 |  | 0 | 2 | 15091791 | 1 | 0 | 33 | 0 | 0 | 0 | 0 | 0 | 0 | 0 | 0 | 0 | 0 | 0 | 0 | 0 | 0 | 0 | 0 | 0 | 0 | 0 | 0 | 0 | 0 | 0
30 | 15091792 | 15091785 | 12292553 | 1 | 1 | 1 | 3 | 101-1602 | ССЦ Челябинской обл., сб.101, поз.1602 | Ацетилен газообразный технический | 1339 | 1007 | м3 | м3 | 1 | 0.74 | 101 | 0 | 0 | 0 | 0 | 1 | 0 | 0 | 0 | 0.74 |  | 0 | 2 | 15091792 | 1 | 0 | 34 | 0 | 0 | 0 | 0 | 0 | 0 | 0 | 0 | 0 | 0 | 0 | 0 | 0 | 0 | 0 | 0 | 0 | 0 | 0 | 0 | 0 | 0 | 0
30 | 15091793 | 15091785 | 12365513 | 1 | 1 | 1 | 3 | 999-9899 | ССЦ Челябинской обл.,сб.999,поз.9899 | Строительный мусор и масса возвратных материалов | 1348 | 1009 | т | т | 1000 | 0.34 | 0 | 0 | 0 | 0 | 1 | 0 | 0 | 0 | 0 | 0.34 |  | 0 | 2 | 15091793 | 1 | 0 | 35 | 0 | 0 | 0 | 0 | 0 | 0 | 0 | 0 | 0 | 0 | 0 | 0 | 0 | 0 | 0 | 0 | 0 | 0 | 0 | 0 | 0 | 0 | 0
32 | 15091800 | 15091798 | 7535110 | 1 | 1 | 1 | 1 | 1-2.7-74 |  | Затраты труда рабочих-строителей (средний разряд 2.7) | 1476 | 1013 | чел.ч | ЧЕЛ.Ч | 1 | 114.57 | 0 | 0 | 0 | 10.51 | 0 | 1 | 1 | 0 | 0 | 76.38 | )*1,5 | 1 | 2 | 15091800 | 1 | 0 | 36 | 0 | 0 | 0 | 0 | 0 | 0 | 0 | 0 | 0 | 0 | 0 | 0 | 0 | 0 | 0 | 0 | 0 | 0 | 0 | 0 | 0 | 0 | 0
32 | 15091801 | 15091798 | 121548 | 1 | 1 | 1 | 1 | 2 |  | Затраты труда машинистов | 608254 | 1013 | чел.час | чел.час | 1 | 0.39 | 0 | 0 | 0 | 0 | 0 | 1 | 1 | 0 | 0 | 0.26 | )*1,5 | 2 | 2 | 15091801 | 1 | 0 | 37 | 0 | 0 | 0 | 0 | 0 | 0 | 0 | 0 | 0 | 0 | 0 | 0 | 0 | 0 | 0 | 0 | 0 | 0 | 0 | 0 | 0 | 0 | 0
32 | 15091802 | 15091798 | 12365887 | 1 | 1 | 1 | 2 | 031121 | ЦЭМ Челябинской обл. сб.03,поз.1121 | Подъемники мачтовые строительные 0.5 т | 1480 | 1013 | маш.ч | МАШ.Ч | 1 | 0.39 | 0 | 21.63 | 10.78 | 0 | 0 | 1 | 1 | 0 | 0 | 0.26 | )*1,5 | 0 | 2 | 15091802 | 1 | 0 | 38 | 0 | 0 | 0 | 0 | 0 | 0 | 0 | 0 | 0 | 0 | 0 | 0 | 0 | 0 | 0 | 0 | 0 | 0 | 0 | 0 | 0 | 0 | 0
32 | 15091803 | 15091798 | 12365985 | 1 | 1 | 1 | 2 | 040504 | ЦЭМ Челябинской обл. сб.04,поз.0504 | Аппараты для газовой сварки и резки | 1480 | 1013 | маш.ч | МАШ.Ч | 1 | 9.75 | 0 | 1.29 | 0 | 0 | 0 | 1 | 1 | 0 | 0 | 6.5 | )*1,5 | 0 | 2 | 15091803 | 1 | 0 | 39 | 0 | 0 | 0 | 0 | 0 | 0 | 0 | 0 | 0 | 0 | 0 | 0 | 0 | 0 | 0 | 0 | 0 | 0 | 0 | 0 | 0 | 0 | 0
32 | 15091804 | 15091798 | 12289887 | 1 | 1 | 1 | 3 | 101-0324 | ССЦ Челябинской обл., сб.101, поз.0324 | Кислород технический: газообразный | 1339 | 1007 | м3 | м3 | 1 | 5.4 | 6.2 | 0 | 0 | 0 | 0 | 1 | 0 | 0 | 0 | 5.4 |  | 0 | 2 | 15091804 | 1 | 0 | 40 | 0 | 0 | 0 | 0 | 0 | 0 | 0 | 0 | 0 | 0 | 0 | 0 | 0 | 0 | 0 | 0 | 0 | 0 | 0 | 0 | 0 | 0 | 0
32 | 15091805 | 15091798 | 12292553 | 1 | 1 | 1 | 3 | 101-1602 | ССЦ Челябинской обл., сб.101, поз.1602 | Ацетилен газообразный технический | 1339 | 1007 | м3 | м3 | 1 | 0.85 | 101 | 0 | 0 | 0 | 0 | 1 | 0 | 0 | 0 | 0.85 |  | 0 | 2 | 15091805 | 1 | 0 | 41 | 0 | 0 | 0 | 0 | 0 | 0 | 0 | 0 | 0 | 0 | 0 | 0 | 0 | 0 | 0 | 0 | 0 | 0 | 0 | 0 | 0 | 0 | 0
32 | 15091806 | 15091798 | 12365513 | 1 | 1 | 1 | 3 | 999-9899 | ССЦ Челябинской обл.,сб.999,поз.9899 | Строительный мусор и масса возвратных материалов | 1348 | 1009 | т | т | 1000 | 0.43 | 0 | 0 | 0 | 0 | 1 | 0 | 0 | 0 | 0 | 0.43 |  | 0 | 2 | 15091806 | 1 | 0 | 42 | 0 | 0 | 0 | 0 | 0 | 0 | 0 | 0 | 0 | 0 | 0 | 0 | 0 | 0 | 0 | 0 | 0 | 0 | 0 | 0 | 0 | 0 | 0
34 | 15091811 | 15091809 | 7535110 | 1 | 1 | 1 | 1 | 1-2.7-74 |  | Затраты труда рабочих-строителей (средний разряд 2.7) | 1476 | 1013 | чел.ч | ЧЕЛ.Ч | 1 | 114.57 | 0 | 0 | 0 | 10.51 | 0 | 1 | 1 | 0 | 0 | 76.38 | )*1,5 | 1 | 2 | 15091811 | 1 | 0 | 43 | 0 | 0 | 0 | 0 | 0 | 0 | 0 | 0 | 0 | 0 | 0 | 0 | 0 | 0 | 0 | 0 | 0 | 0 | 0 | 0 | 0 | 0 | 0
34 | 15091812 | 15091809 | 121548 | 1 | 1 | 1 | 1 | 2 |  | Затраты труда машинистов | 608254 | 1013 | чел.час | чел.час | 1 | 0.39 | 0 | 0 | 0 | 0 | 0 | 1 | 1 | 0 | 0 | 0.26 | )*1,5 | 2 | 2 | 15091812 | 1 | 0 | 44 | 0 | 0 | 0 | 0 | 0 | 0 | 0 | 0 | 0 | 0 | 0 | 0 | 0 | 0 | 0 | 0 | 0 | 0 | 0 | 0 | 0 | 0 | 0
34 | 15091813 | 15091809 | 12365887 | 1 | 1 | 1 | 2 | 031121 | ЦЭМ Челябинской обл. сб.03,поз.1121 | Подъемники мачтовые строительные 0.5 т | 1480 | 1013 | маш.ч | МАШ.Ч | 1 | 0.39 | 0 | 21.63 | 10.78 | 0 | 0 | 1 | 1 | 0 | 0 | 0.26 | )*1,5 | 0 | 2 | 15091813 | 1 | 0 | 45 | 0 | 0 | 0 | 0 | 0 | 0 | 0 | 0 | 0 | 0 | 0 | 0 | 0 | 0 | 0 | 0 | 0 | 0 | 0 | 0 | 0 | 0 | 0
34 | 15091814 | 15091809 | 12365985 | 1 | 1 | 1 | 2 | 040504 | ЦЭМ Челябинской обл. сб.04,поз.0504 | Аппараты для газовой сварки и резки | 1480 | 1013 | маш.ч | МАШ.Ч | 1 | 9.75 | 0 | 1.29 | 0 | 0 | 0 | 1 | 1 | 0 | 0 | 6.5 | )*1,5 | 0 | 2 | 15091814 | 1 | 0 | 46 | 0 | 0 | 0 | 0 | 0 | 0 | 0 | 0 | 0 | 0 | 0 | 0 | 0 | 0 | 0 | 0 | 0 | 0 | 0 | 0 | 0 | 0 | 0
34 | 15091815 | 15091809 | 12289887 | 1 | 1 | 1 | 3 | 101-0324 | ССЦ Челябинской обл., сб.101, поз.0324 | Кислород технический: газообразный | 1339 | 1007 | м3 | м3 | 1 | 5.4 | 6.2 | 0 | 0 | 0 | 0 | 1 | 0 | 0 | 0 | 5.4 |  | 0 | 2 | 15091815 | 1 | 0 | 47 | 0 | 0 | 0 | 0 | 0 | 0 | 0 | 0 | 0 | 0 | 0 | 0 | 0 | 0 | 0 | 0 | 0 | 0 | 0 | 0 | 0 | 0 | 0
34 | 15091816 | 15091809 | 12292553 | 1 | 1 | 1 | 3 | 101-1602 | ССЦ Челябинской обл., сб.101, поз.1602 | Ацетилен газообразный технический | 1339 | 1007 | м3 | м3 | 1 | 0.85 | 101 | 0 | 0 | 0 | 0 | 1 | 0 | 0 | 0 | 0.85 |  | 0 | 2 | 15091816 | 1 | 0 | 48 | 0 | 0 | 0 | 0 | 0 | 0 | 0 | 0 | 0 | 0 | 0 | 0 | 0 | 0 | 0 | 0 | 0 | 0 | 0 | 0 | 0 | 0 | 0
34 | 15091817 | 15091809 | 12365513 | 1 | 1 | 1 | 3 | 999-9899 | ССЦ Челябинской обл.,сб.999,поз.9899 | Строительный мусор и масса возвратных материалов | 1348 | 1009 | т | т | 1000 | 0.43 | 0 | 0 | 0 | 0 | 1 | 0 | 0 | 0 | 0 | 0.43 |  | 0 | 2 | 15091817 | 1 | 0 | 49 | 0 | 0 | 0 | 0 | 0 | 0 | 0 | 0 | 0 | 0 | 0 | 0 | 0 | 0 | 0 | 0 | 0 | 0 | 0 | 0 | 0 | 0 | 0
36 | 15091821 | 15091820 | 7535110 | 1 | 1 | 1 | 1 | 1-2.7-74 |  | Затраты труда рабочих-строителей (средний разряд 2.7) | 1476 | 1013 | чел.ч | ЧЕЛ.Ч | 1 | 114.57 | 0 | 0 | 0 | 10.51 | 0 | 1 | 1 | 0 | 0 | 76.38 | )*1,5 | 1 | 2 | 15091827 | 1 | 0 | 50 | 0 | 0 | 0 | 0 | 0 | 0 | 0 | 0 | 0 | 0 | 0 | 0 | 0 | 0 | 0 | 0 | 0 | 0 | 0 | 0 | 0 | 0 | 0
36 | 15091822 | 15091820 | 121548 | 1 | 1 | 1 | 1 | 2 |  | Затраты труда машинистов | 608254 | 1013 | чел.час | чел.час | 1 | 0.39 | 0 | 0 | 0 | 0 | 0 | 1 | 1 | 0 | 0 | 0.26 | )*1,5 | 2 | 2 | 15091828 | 1 | 0 | 51 | 0 | 0 | 0 | 0 | 0 | 0 | 0 | 0 | 0 | 0 | 0 | 0 | 0 | 0 | 0 | 0 | 0 | 0 | 0 | 0 | 0 | 0 | 0
36 | 15091823 | 15091820 | 12365887 | 1 | 1 | 1 | 2 | 031121 | ЦЭМ Челябинской обл. сб.03,поз.1121 | Подъемники мачтовые строительные 0.5 т | 1480 | 1013 | маш.ч | МАШ.Ч | 1 | 0.39 | 0 | 21.63 | 10.78 | 0 | 0 | 1 | 1 | 0 | 0 | 0.26 | )*1,5 | 0 | 2 | 15091829 | 1 | 0 | 52 | 0 | 0 | 0 | 0 | 0 | 0 | 0 | 0 | 0 | 0 | 0 | 0 | 0 | 0 | 0 | 0 | 0 | 0 | 0 | 0 | 0 | 0 | 0
36 | 15091824 | 15091820 | 12365985 | 1 | 1 | 1 | 2 | 040504 | ЦЭМ Челябинской обл. сб.04,поз.0504 | Аппараты для газовой сварки и резки | 1480 | 1013 | маш.ч | МАШ.Ч | 1 | 9.75 | 0 | 1.29 | 0 | 0 | 0 | 1 | 1 | 0 | 0 | 6.5 | )*1,5 | 0 | 2 | 15091830 | 1 | 0 | 53 | 0 | 0 | 0 | 0 | 0 | 0 | 0 | 0 | 0 | 0 | 0 | 0 | 0 | 0 | 0 | 0 | 0 | 0 | 0 | 0 | 0 | 0 | 0
36 | 15091825 | 15091820 | 12289887 | 1 | 1 | 1 | 3 | 101-0324 | ССЦ Челябинской обл., сб.101, поз.0324 | Кислород технический: газообразный | 1339 | 1007 | м3 | м3 | 1 | 5.4 | 6.2 | 0 | 0 | 0 | 0 | 1 | 0 | 0 | 0 | 5.4 |  | 0 | 2 | 15091831 | 1 | 0 | 54 | 0 | 0 | 0 | 0 | 0 | 0 | 0 | 0 | 0 | 0 | 0 | 0 | 0 | 0 | 0 | 0 | 0 | 0 | 0 | 0 | 0 | 0 | 0
36 | 15091826 | 15091820 | 12292553 | 1 | 1 | 1 | 3 | 101-1602 | ССЦ Челябинской обл., сб.101, поз.1602 | Ацетилен газообразный технический | 1339 | 1007 | м3 | м3 | 1 | 0.85 | 101 | 0 | 0 | 0 | 0 | 1 | 0 | 0 | 0 | 0.85 |  | 0 | 2 | 15091832 | 1 | 0 | 55 | 0 | 0 | 0 | 0 | 0 | 0 | 0 | 0 | 0 | 0 | 0 | 0 | 0 | 0 | 0 | 0 | 0 | 0 | 0 | 0 | 0 | 0 | 0
36 | 15091835 | 15091820 | 12365513 | 1 | 1 | 1 | 3 | 999-9899 | ССЦ Челябинской обл.,сб.999,поз.9899 | Строительный мусор и масса возвратных материалов | 1348 | 1009 | т | т | 1000 | 0.43 | 0 | 0 | 0 | 0 | 1 | 0 | 0 | 0 | 0 | 0.43 |  | 0 | 2 | 15091833 | 1 | 0 | 56 | 0 | 0 | 0 | 0 | 0 | 0 | 0 | 0 | 0 | 0 | 0 | 0 | 0 | 0 | 0 | 0 | 0 | 0 | 0 | 0 | 0 | 0 | 0
38 | 15091838 | 15091836 | 7535110 | 1 | 1 | 1 | 1 | 1-2.7-74 |  | Затраты труда рабочих-строителей (средний разряд 2.7) | 1476 | 1013 | чел.ч | ЧЕЛ.Ч | 1 | 51.99 | 0 | 0 | 0 | 10.51 | 0 | 1 | 1 | 0 | 0 | 34.66 | )*1,5 | 1 | 2 | 15091838 | 1 | 0 | 57 | 0 | 0 | 0 | 0 | 0 | 0 | 0 | 0 | 0 | 0 | 0 | 0 | 0 | 0 | 0 | 0 | 0 | 0 | 0 | 0 | 0 | 0 | 0
38 | 15091839 | 15091836 | 121548 | 1 | 1 | 1 | 1 | 2 |  | Затраты труда машинистов | 608254 | 1013 | чел.час | чел.час | 1 | 0.15 | 0 | 0 | 0 | 0 | 0 | 1 | 1 | 0 | 0 | 0.1 | )*1,5 | 2 | 2 | 15091839 | 1 | 0 | 58 | 0 | 0 | 0 | 0 | 0 | 0 | 0 | 0 | 0 | 0 | 0 | 0 | 0 | 0 | 0 | 0 | 0 | 0 | 0 | 0 | 0 | 0 | 0
38 | 15091840 | 15091836 | 12365887 | 1 | 1 | 1 | 2 | 031121 | ЦЭМ Челябинской обл. сб.03,поз.1121 | Подъемники мачтовые строительные 0.5 т | 1480 | 1013 | маш.ч | МАШ.Ч | 1 | 0.15 | 0 | 21.63 | 10.78 | 0 | 0 | 1 | 1 | 0 | 0 | 0.1 | )*1,5 | 0 | 2 | 15091840 | 1 | 0 | 59 | 0 | 0 | 0 | 0 | 0 | 0 | 0 | 0 | 0 | 0 | 0 | 0 | 0 | 0 | 0 | 0 | 0 | 0 | 0 | 0 | 0 | 0 | 0
38 | 15091841 | 15091836 | 12365985 | 1 | 1 | 1 | 2 | 040504 | ЦЭМ Челябинской обл. сб.04,поз.0504 | Аппараты для газовой сварки и резки | 1480 | 1013 | маш.ч | МАШ.Ч | 1 | 4.95 | 0 | 1.29 | 0 | 0 | 0 | 1 | 1 | 0 | 0 | 3.3 | )*1,5 | 0 | 2 | 15091841 | 1 | 0 | 60 | 0 | 0 | 0 | 0 | 0 | 0 | 0 | 0 | 0 | 0 | 0 | 0 | 0 | 0 | 0 | 0 | 0 | 0 | 0 | 0 | 0 | 0 | 0
38 | 15091842 | 15091836 | 12289887 | 1 | 1 | 1 | 3 | 101-0324 | ССЦ Челябинской обл., сб.101, поз.0324 | Кислород технический: газообразный | 1339 | 1007 | м3 | м3 | 1 | 2.74 | 6.2 | 0 | 0 | 0 | 0 | 1 | 0 | 0 | 0 | 2.74 |  | 0 | 2 | 15091842 | 1 | 0 | 61 | 0 | 0 | 0 | 0 | 0 | 0 | 0 | 0 | 0 | 0 | 0 | 0 | 0 | 0 | 0 | 0 | 0 | 0 | 0 | 0 | 0 | 0 | 0
38 | 15091843 | 15091836 | 12292553 | 1 | 1 | 1 | 3 | 101-1602 | ССЦ Челябинской обл., сб.101, поз.1602 | Ацетилен газообразный технический | 1339 | 1007 | м3 | м3 | 1 | 0.43 | 101 | 0 | 0 | 0 | 0 | 1 | 0 | 0 | 0 | 0.43 |  | 0 | 2 | 15091843 | 1 | 0 | 62 | 0 | 0 | 0 | 0 | 0 | 0 | 0 | 0 | 0 | 0 | 0 | 0 | 0 | 0 | 0 | 0 | 0 | 0 | 0 | 0 | 0 | 0 | 0
38 | 15091844 | 15091836 | 12365513 | 1 | 1 | 1 | 3 | 999-9899 | ССЦ Челябинской обл.,сб.999,поз.9899 | Строительный мусор и масса возвратных материалов | 1348 | 1009 | т | т | 1000 | 0.22 | 0 | 0 | 0 | 0 | 1 | 0 | 0 | 0 | 0 | 0.22 |  | 0 | 2 | 15091844 | 1 | 0 | 63 | 0 | 0 | 0 | 0 | 0 | 0 | 0 | 0 | 0 | 0 | 0 | 0 | 0 | 0 | 0 | 0 | 0 | 0 | 0 | 0 | 0 | 0 | 0
40 | 15091848 | 15091847 | 7535110 | 1 | 1 | 1 | 1 | 1-2.7-74 |  | Затраты труда рабочих-строителей (средний разряд 2.7) | 1476 | 1013 | чел.ч | ЧЕЛ.Ч | 1 | 51.99 | 0 | 0 | 0 | 10.51 | 0 | 1 | 1 | 0 | 0 | 34.66 | )*1,5 | 1 | 2 | 15091854 | 1 | 0 | 64 | 0 | 0 | 0 | 0 | 0 | 0 | 0 | 0 | 0 | 0 | 0 | 0 | 0 | 0 | 0 | 0 | 0 | 0 | 0 | 0 | 0 | 0 | 0
40 | 15091849 | 15091847 | 121548 | 1 | 1 | 1 | 1 | 2 |  | Затраты труда машинистов | 608254 | 1013 | чел.час | чел.час | 1 | 0.15 | 0 | 0 | 0 | 0 | 0 | 1 | 1 | 0 | 0 | 0.1 | )*1,5 | 2 | 2 | 15091855 | 1 | 0 | 65 | 0 | 0 | 0 | 0 | 0 | 0 | 0 | 0 | 0 | 0 | 0 | 0 | 0 | 0 | 0 | 0 | 0 | 0 | 0 | 0 | 0 | 0 | 0
40 | 15091850 | 15091847 | 12365887 | 1 | 1 | 1 | 2 | 031121 | ЦЭМ Челябинской обл. сб.03,поз.1121 | Подъемники мачтовые строительные 0.5 т | 1480 | 1013 | маш.ч | МАШ.Ч | 1 | 0.15 | 0 | 21.63 | 10.78 | 0 | 0 | 1 | 1 | 0 | 0 | 0.1 | )*1,5 | 0 | 2 | 15091856 | 1 | 0 | 66 | 0 | 0 | 0 | 0 | 0 | 0 | 0 | 0 | 0 | 0 | 0 | 0 | 0 | 0 | 0 | 0 | 0 | 0 | 0 | 0 | 0 | 0 | 0
40 | 15091851 | 15091847 | 12365985 | 1 | 1 | 1 | 2 | 040504 | ЦЭМ Челябинской обл. сб.04,поз.0504 | Аппараты для газовой сварки и резки | 1480 | 1013 | маш.ч | МАШ.Ч | 1 | 4.95 | 0 | 1.29 | 0 | 0 | 0 | 1 | 1 | 0 | 0 | 3.3 | )*1,5 | 0 | 2 | 15091857 | 1 | 0 | 67 | 0 | 0 | 0 | 0 | 0 | 0 | 0 | 0 | 0 | 0 | 0 | 0 | 0 | 0 | 0 | 0 | 0 | 0 | 0 | 0 | 0 | 0 | 0
40 | 15091852 | 15091847 | 12289887 | 1 | 1 | 1 | 3 | 101-0324 | ССЦ Челябинской обл., сб.101, поз.0324 | Кислород технический: газообразный | 1339 | 1007 | м3 | м3 | 1 | 2.74 | 6.2 | 0 | 0 | 0 | 0 | 1 | 0 | 0 | 0 | 2.74 |  | 0 | 2 | 15091858 | 1 | 0 | 68 | 0 | 0 | 0 | 0 | 0 | 0 | 0 | 0 | 0 | 0 | 0 | 0 | 0 | 0 | 0 | 0 | 0 | 0 | 0 | 0 | 0 | 0 | 0
40 | 15091853 | 15091847 | 12292553 | 1 | 1 | 1 | 3 | 101-1602 | ССЦ Челябинской обл., сб.101, поз.1602 | Ацетилен газообразный технический | 1339 | 1007 | м3 | м3 | 1 | 0.43 | 101 | 0 | 0 | 0 | 0 | 1 | 0 | 0 | 0 | 0.43 |  | 0 | 2 | 15091859 | 1 | 0 | 69 | 0 | 0 | 0 | 0 | 0 | 0 | 0 | 0 | 0 | 0 | 0 | 0 | 0 | 0 | 0 | 0 | 0 | 0 | 0 | 0 | 0 | 0 | 0
40 | 15091862 | 15091847 | 12365513 | 1 | 1 | 1 | 3 | 999-9899 | ССЦ Челябинской обл.,сб.999,поз.9899 | Строительный мусор и масса возвратных материалов | 1348 | 1009 | т | т | 1000 | 0.22 | 0 | 0 | 0 | 0 | 1 | 0 | 0 | 0 | 0 | 0.22 |  | 0 | 2 | 15091860 | 1 | 0 | 70 | 0 | 0 | 0 | 0 | 0 | 0 | 0 | 0 | 0 | 0 | 0 | 0 | 0 | 0 | 0 | 0 | 0 | 0 | 0 | 0 | 0 | 0 | 0
42 | 15091866 | 15091864 | 7535110 | 1 | 1 | 1 | 1 | 1-2.7-74 |  | Затраты труда рабочих-строителей (средний разряд 2.7) | 1476 | 1013 | чел.ч | ЧЕЛ.Ч | 1 | 51.99 | 0 | 0 | 0 | 10.51 | 0 | 1 | 1 | 0 | 0 | 34.66 | )*1,5 | 1 | 2 | 15091866 | 1 | 0 | 71 | 0 | 0 | 0 | 0 | 0 | 0 | 0 | 0 | 0 | 0 | 0 | 0 | 0 | 0 | 0 | 0 | 0 | 0 | 0 | 0 | 0 | 0 | 0
42 | 15091867 | 15091864 | 121548 | 1 | 1 | 1 | 1 | 2 |  | Затраты труда машинистов | 608254 | 1013 | чел.час | чел.час | 1 | 0.15 | 0 | 0 | 0 | 0 | 0 | 1 | 1 | 0 | 0 | 0.1 | )*1,5 | 2 | 2 | 15091867 | 1 | 0 | 72 | 0 | 0 | 0 | 0 | 0 | 0 | 0 | 0 | 0 | 0 | 0 | 0 | 0 | 0 | 0 | 0 | 0 | 0 | 0 | 0 | 0 | 0 | 0
42 | 15091868 | 15091864 | 12365887 | 1 | 1 | 1 | 2 | 031121 | ЦЭМ Челябинской обл. сб.03,поз.1121 | Подъемники мачтовые строительные 0.5 т | 1480 | 1013 | маш.ч | МАШ.Ч | 1 | 0.15 | 0 | 21.63 | 10.78 | 0 | 0 | 1 | 1 | 0 | 0 | 0.1 | )*1,5 | 0 | 2 | 15091868 | 1 | 0 | 73 | 0 | 0 | 0 | 0 | 0 | 0 | 0 | 0 | 0 | 0 | 0 | 0 | 0 | 0 | 0 | 0 | 0 | 0 | 0 | 0 | 0 | 0 | 0
42 | 15091869 | 15091864 | 12365985 | 1 | 1 | 1 | 2 | 040504 | ЦЭМ Челябинской обл. сб.04,поз.0504 | Аппараты для газовой сварки и резки | 1480 | 1013 | маш.ч | МАШ.Ч | 1 | 4.95 | 0 | 1.29 | 0 | 0 | 0 | 1 | 1 | 0 | 0 | 3.3 | )*1,5 | 0 | 2 | 15091869 | 1 | 0 | 74 | 0 | 0 | 0 | 0 | 0 | 0 | 0 | 0 | 0 | 0 | 0 | 0 | 0 | 0 | 0 | 0 | 0 | 0 | 0 | 0 | 0 | 0 | 0
42 | 15091870 | 15091864 | 12289887 | 1 | 1 | 1 | 3 | 101-0324 | ССЦ Челябинской обл., сб.101, поз.0324 | Кислород технический: газообразный | 1339 | 1007 | м3 | м3 | 1 | 2.74 | 6.2 | 0 | 0 | 0 | 0 | 1 | 0 | 0 | 0 | 2.74 |  | 0 | 2 | 15091870 | 1 | 0 | 75 | 0 | 0 | 0 | 0 | 0 | 0 | 0 | 0 | 0 | 0 | 0 | 0 | 0 | 0 | 0 | 0 | 0 | 0 | 0 | 0 | 0 | 0 | 0
42 | 15091871 | 15091864 | 12292553 | 1 | 1 | 1 | 3 | 101-1602 | ССЦ Челябинской обл., сб.101, поз.1602 | Ацетилен газообразный технический | 1339 | 1007 | м3 | м3 | 1 | 0.43 | 101 | 0 | 0 | 0 | 0 | 1 | 0 | 0 | 0 | 0.43 |  | 0 | 2 | 15091871 | 1 | 0 | 76 | 0 | 0 | 0 | 0 | 0 | 0 | 0 | 0 | 0 | 0 | 0 | 0 | 0 | 0 | 0 | 0 | 0 | 0 | 0 | 0 | 0 | 0 | 0
42 | 15091872 | 15091864 | 12365513 | 1 | 1 | 1 | 3 | 999-9899 | ССЦ Челябинской обл.,сб.999,поз.9899 | Строительный мусор и масса возвратных материалов | 1348 | 1009 | т | т | 1000 | 0.22 | 0 | 0 | 0 | 0 | 1 | 0 | 0 | 0 | 0 | 0.22 |  | 0 | 2 | 15091872 | 1 | 0 | 77 | 0 | 0 | 0 | 0 | 0 | 0 | 0 | 0 | 0 | 0 | 0 | 0 | 0 | 0 | 0 | 0 | 0 | 0 | 0 | 0 | 0 | 0 | 0
44 | 15091877 | 15091875 | 7535110 | 1 | 1 | 1 | 1 | 1-2.7-74 |  | Затраты труда рабочих-строителей (средний разряд 2.7) | 1476 | 1013 | чел.ч | ЧЕЛ.Ч | 1 | 51.99 | 0 | 0 | 0 | 10.51 | 0 | 1 | 1 | 0 | 0 | 34.66 | )*1,5 | 1 | 2 | 15091877 | 1 | 0 | 78 | 0 | 0 | 0 | 0 | 0 | 0 | 0 | 0 | 0 | 0 | 0 | 0 | 0 | 0 | 0 | 0 | 0 | 0 | 0 | 0 | 0 | 0 | 0
44 | 15091878 | 15091875 | 121548 | 1 | 1 | 1 | 1 | 2 |  | Затраты труда машинистов | 608254 | 1013 | чел.час | чел.час | 1 | 0.15 | 0 | 0 | 0 | 0 | 0 | 1 | 1 | 0 | 0 | 0.1 | )*1,5 | 2 | 2 | 15091878 | 1 | 0 | 79 | 0 | 0 | 0 | 0 | 0 | 0 | 0 | 0 | 0 | 0 | 0 | 0 | 0 | 0 | 0 | 0 | 0 | 0 | 0 | 0 | 0 | 0 | 0
44 | 15091879 | 15091875 | 12365887 | 1 | 1 | 1 | 2 | 031121 | ЦЭМ Челябинской обл. сб.03,поз.1121 | Подъемники мачтовые строительные 0.5 т | 1480 | 1013 | маш.ч | МАШ.Ч | 1 | 0.15 | 0 | 21.63 | 10.78 | 0 | 0 | 1 | 1 | 0 | 0 | 0.1 | )*1,5 | 0 | 2 | 15091879 | 1 | 0 | 80 | 0 | 0 | 0 | 0 | 0 | 0 | 0 | 0 | 0 | 0 | 0 | 0 | 0 | 0 | 0 | 0 | 0 | 0 | 0 | 0 | 0 | 0 | 0
44 | 15091880 | 15091875 | 12365985 | 1 | 1 | 1 | 2 | 040504 | ЦЭМ Челябинской обл. сб.04,поз.0504 | Аппараты для газовой сварки и резки | 1480 | 1013 | маш.ч | МАШ.Ч | 1 | 4.95 | 0 | 1.29 | 0 | 0 | 0 | 1 | 1 | 0 | 0 | 3.3 | )*1,5 | 0 | 2 | 15091880 | 1 | 0 | 81 | 0 | 0 | 0 | 0 | 0 | 0 | 0 | 0 | 0 | 0 | 0 | 0 | 0 | 0 | 0 | 0 | 0 | 0 | 0 | 0 | 0 | 0 | 0
44 | 15091881 | 15091875 | 12289887 | 1 | 1 | 1 | 3 | 101-0324 | ССЦ Челябинской обл., сб.101, поз.0324 | Кислород технический: газообразный | 1339 | 1007 | м3 | м3 | 1 | 2.74 | 6.2 | 0 | 0 | 0 | 0 | 1 | 0 | 0 | 0 | 2.74 |  | 0 | 2 | 15091881 | 1 | 0 | 82 | 0 | 0 | 0 | 0 | 0 | 0 | 0 | 0 | 0 | 0 | 0 | 0 | 0 | 0 | 0 | 0 | 0 | 0 | 0 | 0 | 0 | 0 | 0
44 | 15091882 | 15091875 | 12292553 | 1 | 1 | 1 | 3 | 101-1602 | ССЦ Челябинской обл., сб.101, поз.1602 | Ацетилен газообразный технический | 1339 | 1007 | м3 | м3 | 1 | 0.43 | 101 | 0 | 0 | 0 | 0 | 1 | 0 | 0 | 0 | 0.43 |  | 0 | 2 | 15091882 | 1 | 0 | 83 | 0 | 0 | 0 | 0 | 0 | 0 | 0 | 0 | 0 | 0 | 0 | 0 | 0 | 0 | 0 | 0 | 0 | 0 | 0 | 0 | 0 | 0 | 0
44 | 15091883 | 15091875 | 12365513 | 1 | 1 | 1 | 3 | 999-9899 | ССЦ Челябинской обл.,сб.999,поз.9899 | Строительный мусор и масса возвратных материалов | 1348 | 1009 | т | т | 1000 | 0.22 | 0 | 0 | 0 | 0 | 1 | 0 | 0 | 0 | 0 | 0.22 |  | 0 | 2 | 15091883 | 1 | 0 | 84 | 0 | 0 | 0 | 0 | 0 | 0 | 0 | 0 | 0 | 0 | 0 | 0 | 0 | 0 | 0 | 0 | 0 | 0 | 0 | 0 | 0 | 0 | 0
46 | 15091931 | 15091886 | 7535110 | 1 | 1 | 1 | 1 | 1-2.7-74 |  | Затраты труда рабочих-строителей (средний разряд 2.7) | 1476 | 1013 | чел.ч | ЧЕЛ.Ч | 1 | 89.43 | 0 | 0 | 0 | 10.51 | 0 | 1 | 1 | 0 | 0 | 59.62 | )*1,5 | 1 | 2 | 15091931 | 1 | 0 | 85 | 0 | 0 | 0 | 0 | 0 | 0 | 0 | 0 | 0 | 0 | 0 | 0 | 0 | 0 | 0 | 0 | 0 | 0 | 0 | 0 | 0 | 0 | 0
46 | 15091932 | 15091886 | 121548 | 1 | 1 | 1 | 1 | 2 |  | Затраты труда машинистов | 608254 | 1013 | чел.час | чел.час | 1 | 0.255 | 0 | 0 | 0 | 0 | 0 | 1 | 1 | 0 | 0 | 0.17 | )*1,5 | 2 | 2 | 15091932 | 1 | 0 | 86 | 0 | 0 | 0 | 0 | 0 | 0 | 0 | 0 | 0 | 0 | 0 | 0 | 0 | 0 | 0 | 0 | 0 | 0 | 0 | 0 | 0 | 0 | 0
46 | 15091933 | 15091886 | 12365887 | 1 | 1 | 1 | 2 | 031121 | ЦЭМ Челябинской обл. сб.03,поз.1121 | Подъемники мачтовые строительные 0.5 т | 1480 | 1013 | маш.ч | МАШ.Ч | 1 | 0.255 | 0 | 21.63 | 10.78 | 0 | 0 | 1 | 1 | 0 | 0 | 0.17 | )*1,5 | 0 | 2 | 15091933 | 1 | 0 | 87 | 0 | 0 | 0 | 0 | 0 | 0 | 0 | 0 | 0 | 0 | 0 | 0 | 0 | 0 | 0 | 0 | 0 | 0 | 0 | 0 | 0 | 0 | 0
46 | 15091934 | 15091886 | 12365985 | 1 | 1 | 1 | 2 | 040504 | ЦЭМ Челябинской обл. сб.04,поз.0504 | Аппараты для газовой сварки и резки | 1480 | 1013 | маш.ч | МАШ.Ч | 1 | 8.55 | 0 | 1.29 | 0 | 0 | 0 | 1 | 1 | 0 | 0 | 5.7 | )*1,5 | 0 | 2 | 15091934 | 1 | 0 | 88 | 0 | 0 | 0 | 0 | 0 | 0 | 0 | 0 | 0 | 0 | 0 | 0 | 0 | 0 | 0 | 0 | 0 | 0 | 0 | 0 | 0 | 0 | 0
46 | 15091935 | 15091886 | 12289887 | 1 | 1 | 1 | 3 | 101-0324 | ССЦ Челябинской обл., сб.101, поз.0324 | Кислород технический: газообразный | 1339 | 1007 | м3 | м3 | 1 | 4.73 | 6.2 | 0 | 0 | 0 | 0 | 1 | 0 | 0 | 0 | 4.73 |  | 0 | 2 | 15091935 | 1 | 0 | 89 | 0 | 0 | 0 | 0 | 0 | 0 | 0 | 0 | 0 | 0 | 0 | 0 | 0 | 0 | 0 | 0 | 0 | 0 | 0 | 0 | 0 | 0 | 0
46 | 15091936 | 15091886 | 12292553 | 1 | 1 | 1 | 3 | 101-1602 | ССЦ Челябинской обл., сб.101, поз.1602 | Ацетилен газообразный технический | 1339 | 1007 | м3 | м3 | 1 | 0.74 | 101 | 0 | 0 | 0 | 0 | 1 | 0 | 0 | 0 | 0.74 |  | 0 | 2 | 15091936 | 1 | 0 | 90 | 0 | 0 | 0 | 0 | 0 | 0 | 0 | 0 | 0 | 0 | 0 | 0 | 0 | 0 | 0 | 0 | 0 | 0 | 0 | 0 | 0 | 0 | 0
46 | 15091937 | 15091886 | 12365513 | 1 | 1 | 1 | 3 | 999-9899 | ССЦ Челябинской обл.,сб.999,поз.9899 | Строительный мусор и масса возвратных материалов | 1348 | 1009 | т | т | 1000 | 0.34 | 0 | 0 | 0 | 0 | 1 | 0 | 0 | 0 | 0 | 0.34 |  | 0 | 2 | 15091937 | 1 | 0 | 91 | 0 | 0 | 0 | 0 | 0 | 0 | 0 | 0 | 0 | 0 | 0 | 0 | 0 | 0 | 0 | 0 | 0 | 0 | 0 | 0 | 0 | 0 | 0
48 | 15091941 | 15091940 | 7535102 | 1 | 1 | 1 | 1 | 1-3.5-74 |  | Затраты труда рабочих-строителей (средний разряд 3.5) | 1476 | 1013 | чел.ч | ЧЕЛ.Ч | 1 | 0.1563 | 0 | 0 | 0 | 11.48 | 0 | 1 | 1 | 0 | 0 | 0.2605 | )*0,4)*1,5 | 1 | 2 | 15091941 | 1 | 0 | 92 | 0 | 0 | 0 | 0 | 0 | 0 | 0 | 0 | 0 | 0 | 0 | 0 | 0 | 0 | 0 | 0 | 0 | 0 | 0 | 0 | 0 | 0 | 0
48 | 15091942 | 15091940 | 121548 | 1 | 1 | 1 | 1 | 2 |  | Затраты труда машинистов | 608254 | 1013 | чел.час | чел.час | 1 | 0.00084 | 0 | 0 | 0 | 0 | 0 | 1 | 1 | 0 | 0 | 0.0014 | )*0,4)*1,5 | 2 | 2 | 15091942 | 1 | 0 | 93 | 0 | 0 | 0 | 0 | 0 | 0 | 0 | 0 | 0 | 0 | 0 | 0 | 0 | 0 | 0 | 0 | 0 | 0 | 0 | 0 | 0 | 0 | 0
48 | 15091943 | 15091940 | 12365594 | 1 | 1 | 1 | 2 | 020129 | ЦЭМ Челябинской обл. сб.02,поз.0129 | Краны башенные при работе на других видах строительства (кроме монтажа технологического оборудования) 8 т | 1480 | 1013 | маш.ч | МАШ.Ч | 1 | 0.00012 | 0 | 92.76 | 16.33 | 0 | 0 | 1 | 1 | 0 | 0 | 0.0002 | )*0,4)*1,5 | 0 | 2 | 15091943 | 1 | 0 | 94 | 0 | 0 | 0 | 0 | 0 | 0 | 0 | 0 | 0 | 0 | 0 | 0 | 0 | 0 | 0 | 0 | 0 | 0 | 0 | 0 | 0 | 0 | 0
48 | 15091944 | 15091940 | 12365682 | 1 | 1 | 1 | 2 | 021141 | ЦЭМ Челябинской обл. сб.02,поз.1141 | Краны на автомобильном ходу при работе на других видах строительства (кроме магистральных трубопроводов) 10 т | 1480 | 1013 | маш.ч | МАШ.Ч | 1 | 0.00072 | 0 | 134.07 | 16.33 | 0 | 0 | 1 | 1 | 0 | 0 | 0.0012 | )*0,4)*1,5 | 0 | 2 | 15091944 | 1 | 0 | 95 | 0 | 0 | 0 | 0 | 0 | 0 | 0 | 0 | 0 | 0 | 0 | 0 | 0 | 0 | 0 | 0 | 0 | 0 | 0 | 0 | 0 | 0 | 0
48 | 15091945 | 15091940 | 12367747 | 1 | 1 | 1 | 2 | 330206 | ЦЭМ Челябинской обл. сб.33,поз.0206 | Дрели электрические | 1480 | 1013 | маш.ч | МАШ.Ч | 1 | 0.00402 | 0 | 2.32 | 0 | 0 | 0 | 1 | 1 | 0 | 0 | 0.0067 | )*0,4)*1,5 | 0 | 2 | 15091945 | 1 | 0 | 96 | 0 | 0 | 0 | 0 | 0 | 0 | 0 | 0 | 0 | 0 | 0 | 0 | 0 | 0 | 0 | 0 | 0 | 0 | 0 | 0 | 0 | 0 | 0
48 | 15091946 | 15091940 | 12368313 | 1 | 1 | 1 | 2 | 400001 | ЦЭМ Челябинской обл. сб.40,поз.0001 | Автомобили бортовые грузоподъемностью до 5 т | 1480 | 1013 | маш.ч | МАШ.Ч | 1 | 0.00504 | 0 | 96.34 | 0 | 0 | 0 | 1 | 1 | 0 | 0 | 0.0084 | )*0,4)*1,5 | 0 | 2 | 15091946 | 1 | 0 | 97 | 0 | 0 | 0 | 0 | 0 | 0 | 0 | 0 | 0 | 0 | 0 | 0 | 0 | 0 | 0 | 0 | 0 | 0 | 0 | 0 | 0 | 0 | 0
48 | 15091947 | 15091940 | 12289510 | 1 | 1 | 1 | 3 | 101-0148 | ССЦ Челябинской обл., сб.101, поз.0148 | Дюбели: с калиброванной головкой (россыпью), мм: 3,0х68,5 | 1348 | 1009 | т | т | 1000 | 0 | 35060 | 0 | 0 | 0 | 0 | 1 | 1 | 0 | 0 | 4.1e-05 | )*0 | 0 | 2 | 15091947 | 1 | 0 | 98 | 0 | 0 | 0 | 0 | 0 | 0 | 0 | 0 | 0 | 0 | 0 | 0 | 0 | 0 | 0 | 0 | 0 | 0 | 0 | 0 | 0 | 0 | 0
48 | 15091948 | 15091940 | 12290033 | 1 | 1 | 1 | 3 | 101-0388 | ССЦ Челябинской обл., сб.101, поз.0388 | Краски: масляные земляные МА-0115: мумия, сурик железный | 1348 | 1009 | т | т | 1000 | 0 | 18320 | 0 | 0 | 0 | 0 | 1 | 1 | 0 | 0 | 3e-06 | )*0 | 0 | 2 | 15091948 | 1 | 0 | 99 | 0 | 0 | 0 | 0 | 0 | 0 | 0 | 0 | 0 | 0 | 0 | 0 | 0 | 0 | 0 | 0 | 0 | 0 | 0 | 0 | 0 | 0 | 0
48 | 15091949 | 15091940 | 12290555 | 1 | 1 | 1 | 3 | 101-0628 | ССЦ Челябинской обл., сб.101, поз.0628 | Олифа: комбинированная: К-3 | 1348 | 1009 | т | т | 1000 | 0 | 30040 | 0 | 0 | 0 | 0 | 1 | 1 | 0 | 0 | 1e-06 | )*0 | 0 | 2 | 15091949 | 1 | 0 | 100 | 0 | 0 | 0 | 0 | 0 | 0 | 0 | 0 | 0 | 0 | 0 | 0 | 0 | 0 | 0 | 0 | 0 | 0 | 0 | 0 | 0 | 0 | 0
48 | 15091950 | 15091940 | 12292687 | 1 | 1 | 1 | 3 | 101-1669 | ССЦ Челябинской обл., сб.101, поз.1669 | Очес льняной | 1346 | 1009 | кг | кг | 1 | 0 | 42.4 | 0 | 0 | 0 | 0 | 1 | 1 | 0 | 0 | 0.0011 | )*0 | 0 | 2 | 15091950 | 1 | 0 | 101 | 0 | 0 | 0 | 0 | 0 | 0 | 0 | 0 | 0 | 0 | 0 | 0 | 0 | 0 | 0 | 0 | 0 | 0 | 0 | 0 | 0 | 0 | 0
48 | 15091951 | 15091940 | 12317115 | 1 | 1 | 1 | 3 | 300-0589 | ССЦ Челябинской обл.,сб.300,поз.0589 | Регистры отопительные из стальных электросварных труб диаметром нитки, мм: 108 | 1301 | 1003 | м | м | 1 | 0 | 147 | 0 | 0 | 0 | 0 | 1 | 1 | 0 | 0 | 1 | )*0 | 0 | 2 | 15091951 | 1 | 0 | 102 | 0 | 0 | 0 | 0 | 0 | 0 | 0 | 0 | 0 | 0 | 0 | 0 | 0 | 0 | 0 | 0 | 0 | 0 | 0 | 0 | 0 | 0 | 0
48 | 15091952 | 15091940 | 12317933 | 1 | 1 | 1 | 3 | 300-1195 | ССЦ Челябинской обл.,сб.300,поз.1195 | Кронштейны радиаторные на кирпичных и бетонных стенах, при длине кронштейна, мм: 131 | 12293991 | 1013 | 100 штук | 100ШТУK | 1 | 0 | 276 | 0 | 0 | 0 | 0 | 1 | 1 | 0 | 0 | 0.00335 | )*0 | 0 | 2 | 15091952 | 1 | 0 | 103 | 0 | 0 | 0 | 0 | 0 | 0 | 0 | 0 | 0 | 0 | 0 | 0 | 0 | 0 | 0 | 0 | 0 | 0 | 0 | 0 | 0 | 0 | 0
48 | 15091953 | 15091940 | 12317935 | 1 | 1 | 1 | 3 | 300-1196 | ССЦ Челябинской обл.,сб.300,поз.1196 | Кронштейны радиаторные на кирпичных и бетонных стенах, при длине кронштейна, мм: 325 | 12293991 | 1013 | 100 штук | 100ШТУK | 1 | 0 | 461 | 0 | 0 | 0 | 0 | 1 | 1 | 0 | 0 | 0.00335 | )*0 | 0 | 2 | 15091953 | 1 | 0 | 104 | 0 | 0 | 0 | 0 | 0 | 0 | 0 | 0 | 0 | 0 | 0 | 0 | 0 | 0 | 0 | 0 | 0 | 0 | 0 | 0 | 0 | 0 | 0
48 | 15091954 | 15091940 | 12325987 | 1 | 1 | 1 | 3 | 402-0002 | ССЦ Челябинской обл.,сб.402,поз.0002 | Раствор готовый кладочный цементный, марка 50 | 1339 | 1007 | м3 | м3 | 1 | 0 | 627 | 0 | 0 | 0 | 0 | 1 | 1 | 0 | 0 | 6.7e-05 | )*0 | 0 | 2 | 15091954 | 1 | 0 | 105 | 0 | 0 | 0 | 0 | 0 | 0 | 0 | 0 | 0 | 0 | 0 | 0 | 0 | 0 | 0 | 0 | 0 | 0 | 0 | 0 | 0 | 0 | 0
49 | 15091958 | 15091957 | 7535102 | 1 | 1 | 1 | 1 | 1-3.5-74 |  | Затраты труда рабочих-строителей (средний разряд 3.5) | 1476 | 1013 | чел.ч | ЧЕЛ.Ч | 1 | 0.1563 | 0 | 0 | 0 | 11.48 | 0 | 1 | 1 | 0 | 0 | 0.2605 | )*0,4)*1,5 | 1 | 2 | 15091972 | 1 | 0 | 106 | 0 | 0 | 0 | 0 | 0 | 0 | 0 | 0 | 0 | 0 | 0 | 0 | 0 | 0 | 0 | 0 | 0 | 0 | 0 | 0 | 0 | 0 | 0
49 | 15091959 | 15091957 | 121548 | 1 | 1 | 1 | 1 | 2 |  | Затраты труда машинистов | 608254 | 1013 | чел.час | чел.час | 1 | 0.00084 | 0 | 0 | 0 | 0 | 0 | 1 | 1 | 0 | 0 | 0.0014 | )*0,4)*1,5 | 2 | 2 | 15091973 | 1 | 0 | 107 | 0 | 0 | 0 | 0 | 0 | 0 | 0 | 0 | 0 | 0 | 0 | 0 | 0 | 0 | 0 | 0 | 0 | 0 | 0 | 0 | 0 | 0 | 0
49 | 15091960 | 15091957 | 12365594 | 1 | 1 | 1 | 2 | 020129 | ЦЭМ Челябинской обл. сб.02,поз.0129 | Краны башенные при работе на других видах строительства (кроме монтажа технологического оборудования) 8 т | 1480 | 1013 | маш.ч | МАШ.Ч | 1 | 0.00012 | 0 | 92.76 | 16.33 | 0 | 0 | 1 | 1 | 0 | 0 | 0.0002 | )*0,4)*1,5 | 0 | 2 | 15091974 | 1 | 0 | 108 | 0 | 0 | 0 | 0 | 0 | 0 | 0 | 0 | 0 | 0 | 0 | 0 | 0 | 0 | 0 | 0 | 0 | 0 | 0 | 0 | 0 | 0 | 0
49 | 15091961 | 15091957 | 12365682 | 1 | 1 | 1 | 2 | 021141 | ЦЭМ Челябинской обл. сб.02,поз.1141 | Краны на автомобильном ходу при работе на других видах строительства (кроме магистральных трубопроводов) 10 т | 1480 | 1013 | маш.ч | МАШ.Ч | 1 | 0.00072 | 0 | 134.07 | 16.33 | 0 | 0 | 1 | 1 | 0 | 0 | 0.0012 | )*0,4)*1,5 | 0 | 2 | 15091975 | 1 | 0 | 109 | 0 | 0 | 0 | 0 | 0 | 0 | 0 | 0 | 0 | 0 | 0 | 0 | 0 | 0 | 0 | 0 | 0 | 0 | 0 | 0 | 0 | 0 | 0
49 | 15091962 | 15091957 | 12367747 | 1 | 1 | 1 | 2 | 330206 | ЦЭМ Челябинской обл. сб.33,поз.0206 | Дрели электрические | 1480 | 1013 | маш.ч | МАШ.Ч | 1 | 0.00402 | 0 | 2.32 | 0 | 0 | 0 | 1 | 1 | 0 | 0 | 0.0067 | )*0,4)*1,5 | 0 | 2 | 15091976 | 1 | 0 | 110 | 0 | 0 | 0 | 0 | 0 | 0 | 0 | 0 | 0 | 0 | 0 | 0 | 0 | 0 | 0 | 0 | 0 | 0 | 0 | 0 | 0 | 0 | 0
49 | 15091963 | 15091957 | 12368313 | 1 | 1 | 1 | 2 | 400001 | ЦЭМ Челябинской обл. сб.40,поз.0001 | Автомобили бортовые грузоподъемностью до 5 т | 1480 | 1013 | маш.ч | МАШ.Ч | 1 | 0.00504 | 0 | 96.34 | 0 | 0 | 0 | 1 | 1 | 0 | 0 | 0.0084 | )*0,4)*1,5 | 0 | 2 | 15091977 | 1 | 0 | 111 | 0 | 0 | 0 | 0 | 0 | 0 | 0 | 0 | 0 | 0 | 0 | 0 | 0 | 0 | 0 | 0 | 0 | 0 | 0 | 0 | 0 | 0 | 0
49 | 15091964 | 15091957 | 12289510 | 1 | 1 | 1 | 3 | 101-0148 | ССЦ Челябинской обл., сб.101, поз.0148 | Дюбели: с калиброванной головкой (россыпью), мм: 3,0х68,5 | 1348 | 1009 | т | т | 1000 | 0 | 35060 | 0 | 0 | 0 | 0 | 1 | 1 | 0 | 0 | 4.1e-05 | )*0 | 0 | 2 | 15091978 | 1 | 0 | 112 | 0 | 0 | 0 | 0 | 0 | 0 | 0 | 0 | 0 | 0 | 0 | 0 | 0 | 0 | 0 | 0 | 0 | 0 | 0 | 0 | 0 | 0 | 0
49 | 15091965 | 15091957 | 12290033 | 1 | 1 | 1 | 3 | 101-0388 | ССЦ Челябинской обл., сб.101, поз.0388 | Краски: масляные земляные МА-0115: мумия, сурик железный | 1348 | 1009 | т | т | 1000 | 0 | 18320 | 0 | 0 | 0 | 0 | 1 | 1 | 0 | 0 | 3e-06 | )*0 | 0 | 2 | 15091979 | 1 | 0 | 113 | 0 | 0 | 0 | 0 | 0 | 0 | 0 | 0 | 0 | 0 | 0 | 0 | 0 | 0 | 0 | 0 | 0 | 0 | 0 | 0 | 0 | 0 | 0
49 | 15091966 | 15091957 | 12290555 | 1 | 1 | 1 | 3 | 101-0628 | ССЦ Челябинской обл., сб.101, поз.0628 | Олифа: комбинированная: К-3 | 1348 | 1009 | т | т | 1000 | 0 | 30040 | 0 | 0 | 0 | 0 | 1 | 1 | 0 | 0 | 1e-06 | )*0 | 0 | 2 | 15091980 | 1 | 0 | 114 | 0 | 0 | 0 | 0 | 0 | 0 | 0 | 0 | 0 | 0 | 0 | 0 | 0 | 0 | 0 | 0 | 0 | 0 | 0 | 0 | 0 | 0 | 0
49 | 15091967 | 15091957 | 12292687 | 1 | 1 | 1 | 3 | 101-1669 | ССЦ Челябинской обл., сб.101, поз.1669 | Очес льняной | 1346 | 1009 | кг | кг | 1 | 0 | 42.4 | 0 | 0 | 0 | 0 | 1 | 1 | 0 | 0 | 0.0011 | )*0 | 0 | 2 | 15091981 | 1 | 0 | 115 | 0 | 0 | 0 | 0 | 0 | 0 | 0 | 0 | 0 | 0 | 0 | 0 | 0 | 0 | 0 | 0 | 0 | 0 | 0 | 0 | 0 | 0 | 0
49 | 15091968 | 15091957 | 12317115 | 1 | 1 | 1 | 3 | 300-0589 | ССЦ Челябинской обл.,сб.300,поз.0589 | Регистры отопительные из стальных электросварных труб диаметром нитки, мм: 108 | 1301 | 1003 | м | м | 1 | 0 | 147 | 0 | 0 | 0 | 0 | 1 | 1 | 0 | 0 | 1 | )*0 | 0 | 2 | 15091982 | 1 | 0 | 116 | 0 | 0 | 0 | 0 | 0 | 0 | 0 | 0 | 0 | 0 | 0 | 0 | 0 | 0 | 0 | 0 | 0 | 0 | 0 | 0 | 0 | 0 | 0
49 | 15091969 | 15091957 | 12317933 | 1 | 1 | 1 | 3 | 300-1195 | ССЦ Челябинской обл.,сб.300,поз.1195 | Кронштейны радиаторные на кирпичных и бетонных стенах, при длине кронштейна, мм: 131 | 12293991 | 1013 | 100 штук | 100ШТУK | 1 | 0 | 276 | 0 | 0 | 0 | 0 | 1 | 1 | 0 | 0 | 0.00335 | )*0 | 0 | 2 | 15091983 | 1 | 0 | 117 | 0 | 0 | 0 | 0 | 0 | 0 | 0 | 0 | 0 | 0 | 0 | 0 | 0 | 0 | 0 | 0 | 0 | 0 | 0 | 0 | 0 | 0 | 0
49 | 15091970 | 15091957 | 12317935 | 1 | 1 | 1 | 3 | 300-1196 | ССЦ Челябинской обл.,сб.300,поз.1196 | Кронштейны радиаторные на кирпичных и бетонных стенах, при длине кронштейна, мм: 325 | 12293991 | 1013 | 100 штук | 100ШТУK | 1 | 0 | 461 | 0 | 0 | 0 | 0 | 1 | 1 | 0 | 0 | 0.00335 | )*0 | 0 | 2 | 15091984 | 1 | 0 | 118 | 0 | 0 | 0 | 0 | 0 | 0 | 0 | 0 | 0 | 0 | 0 | 0 | 0 | 0 | 0 | 0 | 0 | 0 | 0 | 0 | 0 | 0 | 0
49 | 15091971 | 15091957 | 12325987 | 1 | 1 | 1 | 3 | 402-0002 | ССЦ Челябинской обл.,сб.402,поз.0002 | Раствор готовый кладочный цементный, марка 50 | 1339 | 1007 | м3 | м3 | 1 | 0 | 627 | 0 | 0 | 0 | 0 | 1 | 1 | 0 | 0 | 6.7e-05 | )*0 | 0 | 2 | 15091985 | 1 | 0 | 119 | 0 | 0 | 0 | 0 | 0 | 0 | 0 | 0 | 0 | 0 | 0 | 0 | 0 | 0 | 0 | 0 | 0 | 0 | 0 | 0 | 0 | 0 | 0
53 | 15092019 | 15092017 | 7535102 | 1 | 1 | 1 | 1 | 1-3.5-74 |  | Затраты труда рабочих-строителей (средний разряд 3.5) | 1476 | 1013 | чел.ч | ЧЕЛ.Ч | 1 | 0.50928 | 0 | 0 | 0 | 11.48 | 0 | 1 | 1 | 0 | 0 | 0.2605 | )*1,15)*1,7 | 1 | 2 | 15092019 | 1 | 0 | 120 | 0 | 0 | 0 | 0 | 0 | 0 | 0 | 0 | 0 | 0 | 0 | 0 | 0 | 0 | 0 | 0 | 0 | 0 | 0 | 0 | 0 | 0 | 0
53 | 15092020 | 15092017 | 121548 | 1 | 1 | 1 | 1 | 2 |  | Затраты труда машинистов | 608254 | 1013 | чел.час | чел.час | 1 | 0.002975 | 0 | 0 | 0 | 0 | 0 | 1 | 1 | 0 | 0 | 0.0014 | )*1,25)*1,7 | 2 | 2 | 15092020 | 1 | 0 | 121 | 0 | 0 | 0 | 0 | 0 | 0 | 0 | 0 | 0 | 0 | 0 | 0 | 0 | 0 | 0 | 0 | 0 | 0 | 0 | 0 | 0 | 0 | 0
53 | 15092021 | 15092017 | 12365594 | 1 | 1 | 1 | 2 | 020129 | ЦЭМ Челябинской обл. сб.02,поз.0129 | Краны башенные при работе на других видах строительства (кроме монтажа технологического оборудования) 8 т | 1480 | 1013 | маш.ч | МАШ.Ч | 1 | 0.000425 | 0 | 92.76 | 16.33 | 0 | 0 | 1 | 1 | 0 | 0 | 0.0002 | )*1,25)*1,7 | 0 | 2 | 15092021 | 1 | 0 | 122 | 0 | 0 | 0 | 0 | 0 | 0 | 0 | 0 | 0 | 0 | 0 | 0 | 0 | 0 | 0 | 0 | 0 | 0 | 0 | 0 | 0 | 0 | 0
53 | 15092022 | 15092017 | 12365682 | 1 | 1 | 1 | 2 | 021141 | ЦЭМ Челябинской обл. сб.02,поз.1141 | Краны на автомобильном ходу при работе на других видах строительства (кроме магистральных трубопроводов) 10 т | 1480 | 1013 | маш.ч | МАШ.Ч | 1 | 0.00255 | 0 | 134.07 | 16.33 | 0 | 0 | 1 | 1 | 0 | 0 | 0.0012 | )*1,25)*1,7 | 0 | 2 | 15092022 | 1 | 0 | 123 | 0 | 0 | 0 | 0 | 0 | 0 | 0 | 0 | 0 | 0 | 0 | 0 | 0 | 0 | 0 | 0 | 0 | 0 | 0 | 0 | 0 | 0 | 0
53 | 15092023 | 15092017 | 12367747 | 1 | 1 | 1 | 2 | 330206 | ЦЭМ Челябинской обл. сб.33,поз.0206 | Дрели электрические | 1480 | 1013 | маш.ч | МАШ.Ч | 1 | 0.014238 | 0 | 2.32 | 0 | 0 | 0 | 1 | 1 | 0 | 0 | 0.0067 | )*1,25)*1,7 | 0 | 2 | 15092023 | 1 | 0 | 124 | 0 | 0 | 0 | 0 | 0 | 0 | 0 | 0 | 0 | 0 | 0 | 0 | 0 | 0 | 0 | 0 | 0 | 0 | 0 | 0 | 0 | 0 | 0
53 | 15092024 | 15092017 | 12368313 | 1 | 1 | 1 | 2 | 400001 | ЦЭМ Челябинской обл. сб.40,поз.0001 | Автомобили бортовые грузоподъемностью до 5 т | 1480 | 1013 | маш.ч | МАШ.Ч | 1 | 0.01785 | 0 | 96.34 | 0 | 0 | 0 | 1 | 1 | 0 | 0 | 0.0084 | )*1,25)*1,7 | 0 | 2 | 15092024 | 1 | 0 | 125 | 0 | 0 | 0 | 0 | 0 | 0 | 0 | 0 | 0 | 0 | 0 | 0 | 0 | 0 | 0 | 0 | 0 | 0 | 0 | 0 | 0 | 0 | 0
53 | 15092025 | 15092017 | 12289510 | 1 | 1 | 1 | 3 | 101-0148 | ССЦ Челябинской обл., сб.101, поз.0148 | Дюбели: с калиброванной головкой (россыпью), мм: 3,0х68,5 | 1348 | 1009 | т | т | 1000 | 4.1e-05 | 35060 | 0 | 0 | 0 | 0 | 1 | 0 | 0 | 0 | 4.1e-05 |  | 0 | 2 | 15092025 | 1 | 0 | 126 | 0 | 0 | 0 | 0 | 0 | 0 | 0 | 0 | 0 | 0 | 0 | 0 | 0 | 0 | 0 | 0 | 0 | 0 | 0 | 0 | 0 | 0 | 0
53 | 15092026 | 15092017 | 12290033 | 1 | 1 | 1 | 3 | 101-0388 | ССЦ Челябинской обл., сб.101, поз.0388 | Краски: масляные земляные МА-0115: мумия, сурик железный | 1348 | 1009 | т | т | 1000 | 3e-06 | 18320 | 0 | 0 | 0 | 0 | 1 | 0 | 0 | 0 | 3e-06 |  | 0 | 2 | 15092026 | 1 | 0 | 127 | 0 | 0 | 0 | 0 | 0 | 0 | 0 | 0 | 0 | 0 | 0 | 0 | 0 | 0 | 0 | 0 | 0 | 0 | 0 | 0 | 0 | 0 | 0
53 | 15092027 | 15092017 | 12290555 | 1 | 1 | 1 | 3 | 101-0628 | ССЦ Челябинской обл., сб.101, поз.0628 | Олифа: комбинированная: К-3 | 1348 | 1009 | т | т | 1000 | 1e-06 | 30040 | 0 | 0 | 0 | 0 | 1 | 0 | 0 | 0 | 1e-06 |  | 0 | 2 | 15092027 | 1 | 0 | 128 | 0 | 0 | 0 | 0 | 0 | 0 | 0 | 0 | 0 | 0 | 0 | 0 | 0 | 0 | 0 | 0 | 0 | 0 | 0 | 0 | 0 | 0 | 0
53 | 15092028 | 15092017 | 12292687 | 1 | 1 | 1 | 3 | 101-1669 | ССЦ Челябинской обл., сб.101, поз.1669 | Очес льняной | 1346 | 1009 | кг | кг | 1 | 0.0011 | 42.4 | 0 | 0 | 0 | 0 | 1 | 0 | 0 | 0 | 0.0011 |  | 0 | 2 | 15092028 | 1 | 0 | 129 | 0 | 0 | 0 | 0 | 0 | 0 | 0 | 0 | 0 | 0 | 0 | 0 | 0 | 0 | 0 | 0 | 0 | 0 | 0 | 0 | 0 | 0 | 0
53 | 15092029 | 15092017 | 12317115 | 1 | 1 | 1 | 3 | 300-0589 | ССЦ Челябинской обл.,сб.300,поз.0589 | Регистры отопительные из стальных электросварных труб диаметром нитки, мм: 108 | 1301 | 1003 | м | м | 1 | 0 | 147 | 0 | 0 | 0 | 0 | 1 | 0 | 0 | 0 | 1 | *0 | 0 | 2 | 15092029 | 2 | 4096 | 130 | 2 | -147 | 0 | 0 | 0 | 0 | 0 | 1 | 0 | 0 | 0 | 0 | 0 | 0 | 0 | 0 | 0 | 0 | 0 | 0 | 0 | 0 | 0
53 | 15092030 | 15092017 | 12317933 | 1 | 1 | 1 | 3 | 300-1195 | ССЦ Челябинской обл.,сб.300,поз.1195 | Кронштейны радиаторные на кирпичных и бетонных стенах, при длине кронштейна, мм: 131 | 12293991 | 1013 | 100 штук | 100ШТУK | 1 | 0.00335 | 276 | 0 | 0 | 0 | 0 | 1 | 0 | 0 | 0 | 0.00335 |  | 0 | 2 | 15092030 | 1 | 0 | 131 | 0 | 0 | 0 | 0 | 0 | 0 | 0 | 0 | 0 | 0 | 0 | 0 | 0 | 0 | 0 | 0 | 0 | 0 | 0 | 0 | 0 | 0 | 0
53 | 15092031 | 15092017 | 12317935 | 1 | 1 | 1 | 3 | 300-1196 | ССЦ Челябинской обл.,сб.300,поз.1196 | Кронштейны радиаторные на кирпичных и бетонных стенах, при длине кронштейна, мм: 325 | 12293991 | 1013 | 100 штук | 100ШТУK | 1 | 0.00335 | 461 | 0 | 0 | 0 | 0 | 1 | 0 | 0 | 0 | 0.00335 |  | 0 | 2 | 15092031 | 1 | 0 | 132 | 0 | 0 | 0 | 0 | 0 | 0 | 0 | 0 | 0 | 0 | 0 | 0 | 0 | 0 | 0 | 0 | 0 | 0 | 0 | 0 | 0 | 0 | 0
53 | 15092032 | 15092017 | 12325987 | 1 | 1 | 1 | 3 | 402-0002 | ССЦ Челябинской обл.,сб.402,поз.0002 | Раствор готовый кладочный цементный, марка 50 | 1339 | 1007 | м3 | м3 | 1 | 6.7e-05 | 627 | 0 | 0 | 0 | 0 | 1 | 0 | 0 | 0 | 6.7e-05 |  | 0 | 2 | 15092032 | 1 | 0 | 133 | 0 | 0 | 0 | 0 | 0 | 0 | 0 | 0 | 0 | 0 | 0 | 0 | 0 | 0 | 0 | 0 | 0 | 0 | 0 | 0 | 0 | 0 | 0
55 | 15092002 | 15091929 | 7535136 | 1 | 1 | 1 | 1 | 1-4.1-74 |  | Затраты труда рабочих-строителей (средний разряд 4.1) | 1476 | 1013 | чел.ч | ЧЕЛ.Ч | 1 | 1.1892 | 0 | 0 | 0 | 12.36 | 0 | 1 | 1 | 0 | 0 | 0.6083 | )*1,15)*1,7 | 1 | 2 | 15092002 | 1 | 0 | 134 | 0 | 0 | 0 | 0 | 0 | 0 | 0 | 0 | 0 | 0 | 0 | 0 | 0 | 0 | 0 | 0 | 0 | 0 | 0 | 0 | 0 | 0 | 0
55 | 15092003 | 15091929 | 121548 | 1 | 1 | 1 | 1 | 2 |  | Затраты труда машинистов | 608254 | 1013 | чел.час | чел.час | 1 | 0.0040375 | 0 | 0 | 0 | 0 | 0 | 1 | 1 | 0 | 0 | 0.0019 | )*1,25)*1,7 | 2 | 2 | 15092003 | 1 | 0 | 135 | 0 | 0 | 0 | 0 | 0 | 0 | 0 | 0 | 0 | 0 | 0 | 0 | 0 | 0 | 0 | 0 | 0 | 0 | 0 | 0 | 0 | 0 | 0
55 | 15092004 | 15091929 | 12365594 | 1 | 1 | 1 | 2 | 020129 | ЦЭМ Челябинской обл. сб.02,поз.0129 | Краны башенные при работе на других видах строительства (кроме монтажа технологического оборудования) 8 т | 1480 | 1013 | маш.ч | МАШ.Ч | 1 | 0.00255 | 0 | 92.76 | 16.33 | 0 | 0 | 1 | 1 | 0 | 0 | 0.0012 | )*1,25)*1,7 | 0 | 2 | 15092004 | 1 | 0 | 136 | 0 | 0 | 0 | 0 | 0 | 0 | 0 | 0 | 0 | 0 | 0 | 0 | 0 | 0 | 0 | 0 | 0 | 0 | 0 | 0 | 0 | 0 | 0
55 | 15092005 | 15091929 | 12365682 | 1 | 1 | 1 | 2 | 021141 | ЦЭМ Челябинской обл. сб.02,поз.1141 | Краны на автомобильном ходу при работе на других видах строительства (кроме магистральных трубопроводов) 10 т | 1480 | 1013 | маш.ч | МАШ.Ч | 1 | 0.0014875 | 0 | 134.07 | 16.33 | 0 | 0 | 1 | 1 | 0 | 0 | 0.0007 | )*1,25)*1,7 | 0 | 2 | 15092005 | 1 | 0 | 137 | 0 | 0 | 0 | 0 | 0 | 0 | 0 | 0 | 0 | 0 | 0 | 0 | 0 | 0 | 0 | 0 | 0 | 0 | 0 | 0 | 0 | 0 | 0
55 | 15092006 | 15091929 | 12365985 | 1 | 1 | 1 | 2 | 040504 | ЦЭМ Челябинской обл. сб.04,поз.0504 | Аппараты для газовой сварки и резки | 1480 | 1013 | маш.ч | МАШ.Ч | 1 | 0.39185 | 0 | 1.29 | 0 | 0 | 0 | 1 | 1 | 0 | 0 | 0.1844 | )*1,25)*1,7 | 0 | 2 | 15092006 | 1 | 0 | 138 | 0 | 0 | 0 | 0 | 0 | 0 | 0 | 0 | 0 | 0 | 0 | 0 | 0 | 0 | 0 | 0 | 0 | 0 | 0 | 0 | 0 | 0 | 0
55 | 15092007 | 15091929 | 12368313 | 1 | 1 | 1 | 2 | 400001 | ЦЭМ Челябинской обл. сб.40,поз.0001 | Автомобили бортовые грузоподъемностью до 5 т | 1480 | 1013 | маш.ч | МАШ.Ч | 1 | 0.018487 | 0 | 96.34 | 0 | 0 | 0 | 1 | 1 | 0 | 0 | 0.0087 | )*1,25)*1,7 | 0 | 2 | 15092007 | 1 | 0 | 139 | 0 | 0 | 0 | 0 | 0 | 0 | 0 | 0 | 0 | 0 | 0 | 0 | 0 | 0 | 0 | 0 | 0 | 0 | 0 | 0 | 0 | 0 | 0
55 | 15092008 | 15091929 | 12289887 | 1 | 1 | 1 | 3 | 101-0324 | ССЦ Челябинской обл., сб.101, поз.0324 | Кислород технический: газообразный | 1339 | 1007 | м3 | м3 | 1 | 0.0035 | 6.2 | 0 | 0 | 0 | 0 | 1 | 0 | 0 | 0 | 0.0035 |  | 0 | 2 | 15092008 | 1 | 0 | 140 | 0 | 0 | 0 | 0 | 0 | 0 | 0 | 0 | 0 | 0 | 0 | 0 | 0 | 0 | 0 | 0 | 0 | 0 | 0 | 0 | 0 | 0 | 0
55 | 15092009 | 15091929 | 12290863 | 1 | 1 | 1 | 3 | 101-0807 | ССЦ Челябинской обл., сб.101, поз.0807 | Проволока: сварочная легированная диаметром, мм: 4 | 1348 | 1009 | т | т | 1000 | 2e-06 | 10580 | 0 | 0 | 0 | 0 | 1 | 0 | 0 | 0 | 2e-06 |  | 0 | 2 | 15092009 | 1 | 0 | 141 | 0 | 0 | 0 | 0 | 0 | 0 | 0 | 0 | 0 | 0 | 0 | 0 | 0 | 0 | 0 | 0 | 0 | 0 | 0 | 0 | 0 | 0 | 0
55 | 15092010 | 15091929 | 12292552 | 1 | 1 | 1 | 3 | 101-1601 | ССЦ Челябинской обл., сб.101, поз.1601 | Известь строительная негашеная: хлорная марки: А | 1346 | 1009 | кг | кг | 1 | 9.9e-05 | 5 | 0 | 0 | 0 | 0 | 1 | 0 | 0 | 0 | 9.9e-05 |  | 0 | 2 | 15092010 | 1 | 0 | 142 | 0 | 0 | 0 | 0 | 0 | 0 | 0 | 0 | 0 | 0 | 0 | 0 | 0 | 0 | 0 | 0 | 0 | 0 | 0 | 0 | 0 | 0 | 0
55 | 15092011 | 15091929 | 12292553 | 1 | 1 | 1 | 3 | 101-1602 | ССЦ Челябинской обл., сб.101, поз.1602 | Ацетилен газообразный технический | 1339 | 1007 | м3 | м3 | 1 | 0.0032 | 101 | 0 | 0 | 0 | 0 | 1 | 0 | 0 | 0 | 0.0032 |  | 0 | 2 | 15092011 | 1 | 0 | 143 | 0 | 0 | 0 | 0 | 0 | 0 | 0 | 0 | 0 | 0 | 0 | 0 | 0 | 0 | 0 | 0 | 0 | 0 | 0 | 0 | 0 | 0 | 0
55 | 15092012 | 15091929 | 12318064 | 1 | 1 | 1 | 3 | 300-1254 | ССЦ Челябинской обл.,сб.300,поз.1254 | Трубопроводы из стальных бесшовных горячедеформированных труб для отопления и газоснабжения: наружный диаметр 57 мм, толщина стенки 3.5 мм | 1301 | 1003 | м | м | 1 | 1 | 51.7 | 0 | 0 | 0 | 0 | 1 | 0 | 0 | 0 | 1 |  | 0 | 2 | 15092012 | 1 | 0 | 144 | 0 | 0 | 0 | 0 | 0 | 0 | 0 | 0 | 0 | 0 | 0 | 0 | 0 | 0 | 0 | 0 | 0 | 0 | 0 | 0 | 0 | 0 | 0
55 | 15092013 | 15091929 | 12324809 | 1 | 1 | 1 | 3 | 300-9240 | ССЦ Челябинской обл.,сб.300,поз.9240 | Крепления | 1346 | 1009 | кг | кг | 1 | 0 | 0 | 0 | 0 | 0 | 1 | 0 | 0 | 0 | 0 | 0 |  | 0 | 2 | 15092013 | 1 | 0 | 145 | 0 | 0 | 0 | 0 | 0 | 0 | 0 | 0 | 0 | 0 | 0 | 0 | 0 | 0 | 0 | 0 | 0 | 0 | 0 | 0 | 0 | 0 | 0
55 | 15092014 | 15091929 | 12325987 | 1 | 1 | 1 | 3 | 402-0002 | ССЦ Челябинской обл.,сб.402,поз.0002 | Раствор готовый кладочный цементный, марка 50 | 1339 | 1007 | м3 | м3 | 1 | 8e-05 | 627 | 0 | 0 | 0 | 0 | 1 | 0 | 0 | 0 | 8e-05 |  | 0 | 2 | 15092014 | 1 | 0 | 146 | 0 | 0 | 0 | 0 | 0 | 0 | 0 | 0 | 0 | 0 | 0 | 0 | 0 | 0 | 0 | 0 | 0 | 0 | 0 | 0 | 0 | 0 | 0
55 | 15092015 | 15091929 | 12327134 | 1 | 1 | 1 | 3 | 411-0001 | ССЦ Челябинской обл.,сб.411,поз.0001 | Вода | 1339 | 1007 | м3 | м3 | 1 | 0.0275 | 3.11 | 0 | 0 | 0 | 0 | 1 | 0 | 0 | 0 | 0.0275 |  | 0 | 2 | 15092015 | 1 | 0 | 147 | 0 | 0 | 0 | 0 | 0 | 0 | 0 | 0 | 0 | 0 | 0 | 0 | 0 | 0 | 0 | 0 | 0 | 0 | 0 | 0 | 0 | 0 | 0
56 | 15092059 | 15092058 | 7535102 | 1 | 1 | 1 | 1 | 1-3.5-74 |  | Затраты труда рабочих-строителей (средний разряд 3.5) | 1476 | 1013 | чел.ч | ЧЕЛ.Ч | 1 | 0.50928 | 0 | 0 | 0 | 11.48 | 0 | 1 | 1 | 0 | 0 | 0.2605 | )*1,15)*1,7 | 1 | 2 | 15092073 | 1 | 0 | 148 | 0 | 0 | 0 | 0 | 0 | 0 | 0 | 0 | 0 | 0 | 0 | 0 | 0 | 0 | 0 | 0 | 0 | 0 | 0 | 0 | 0 | 0 | 0
56 | 15092060 | 15092058 | 121548 | 1 | 1 | 1 | 1 | 2 |  | Затраты труда машинистов | 608254 | 1013 | чел.час | чел.час | 1 | 0.002975 | 0 | 0 | 0 | 0 | 0 | 1 | 1 | 0 | 0 | 0.0014 | )*1,25)*1,7 | 2 | 2 | 15092074 | 1 | 0 | 149 | 0 | 0 | 0 | 0 | 0 | 0 | 0 | 0 | 0 | 0 | 0 | 0 | 0 | 0 | 0 | 0 | 0 | 0 | 0 | 0 | 0 | 0 | 0
56 | 15092061 | 15092058 | 12365594 | 1 | 1 | 1 | 2 | 020129 | ЦЭМ Челябинской обл. сб.02,поз.0129 | Краны башенные при работе на других видах строительства (кроме монтажа технологического оборудования) 8 т | 1480 | 1013 | маш.ч | МАШ.Ч | 1 | 0.000425 | 0 | 92.76 | 16.33 | 0 | 0 | 1 | 1 | 0 | 0 | 0.0002 | )*1,25)*1,7 | 0 | 2 | 15092075 | 1 | 0 | 150 | 0 | 0 | 0 | 0 | 0 | 0 | 0 | 0 | 0 | 0 | 0 | 0 | 0 | 0 | 0 | 0 | 0 | 0 | 0 | 0 | 0 | 0 | 0
56 | 15092062 | 15092058 | 12365682 | 1 | 1 | 1 | 2 | 021141 | ЦЭМ Челябинской обл. сб.02,поз.1141 | Краны на автомобильном ходу при работе на других видах строительства (кроме магистральных трубопроводов) 10 т | 1480 | 1013 | маш.ч | МАШ.Ч | 1 | 0.00255 | 0 | 134.07 | 16.33 | 0 | 0 | 1 | 1 | 0 | 0 | 0.0012 | )*1,25)*1,7 | 0 | 2 | 15092076 | 1 | 0 | 151 | 0 | 0 | 0 | 0 | 0 | 0 | 0 | 0 | 0 | 0 | 0 | 0 | 0 | 0 | 0 | 0 | 0 | 0 | 0 | 0 | 0 | 0 | 0
56 | 15092063 | 15092058 | 12367747 | 1 | 1 | 1 | 2 | 330206 | ЦЭМ Челябинской обл. сб.33,поз.0206 | Дрели электрические | 1480 | 1013 | маш.ч | МАШ.Ч | 1 | 0.014238 | 0 | 2.32 | 0 | 0 | 0 | 1 | 1 | 0 | 0 | 0.0067 | )*1,25)*1,7 | 0 | 2 | 15092077 | 1 | 0 | 152 | 0 | 0 | 0 | 0 | 0 | 0 | 0 | 0 | 0 | 0 | 0 | 0 | 0 | 0 | 0 | 0 | 0 | 0 | 0 | 0 | 0 | 0 | 0
56 | 15092064 | 15092058 | 12368313 | 1 | 1 | 1 | 2 | 400001 | ЦЭМ Челябинской обл. сб.40,поз.0001 | Автомобили бортовые грузоподъемностью до 5 т | 1480 | 1013 | маш.ч | МАШ.Ч | 1 | 0.01785 | 0 | 96.34 | 0 | 0 | 0 | 1 | 1 | 0 | 0 | 0.0084 | )*1,25)*1,7 | 0 | 2 | 15092078 | 1 | 0 | 153 | 0 | 0 | 0 | 0 | 0 | 0 | 0 | 0 | 0 | 0 | 0 | 0 | 0 | 0 | 0 | 0 | 0 | 0 | 0 | 0 | 0 | 0 | 0
56 | 15092065 | 15092058 | 12289510 | 1 | 1 | 1 | 3 | 101-0148 | ССЦ Челябинской обл., сб.101, поз.0148 | Дюбели: с калиброванной головкой (россыпью), мм: 3,0х68,5 | 1348 | 1009 | т | т | 1000 | 4.1e-05 | 35060 | 0 | 0 | 0 | 0 | 1 | 0 | 0 | 0 | 4.1e-05 |  | 0 | 2 | 15092079 | 1 | 0 | 154 | 0 | 0 | 0 | 0 | 0 | 0 | 0 | 0 | 0 | 0 | 0 | 0 | 0 | 0 | 0 | 0 | 0 | 0 | 0 | 0 | 0 | 0 | 0
56 | 15092066 | 15092058 | 12290033 | 1 | 1 | 1 | 3 | 101-0388 | ССЦ Челябинской обл., сб.101, поз.0388 | Краски: масляные земляные МА-0115: мумия, сурик железный | 1348 | 1009 | т | т | 1000 | 3e-06 | 18320 | 0 | 0 | 0 | 0 | 1 | 0 | 0 | 0 | 3e-06 |  | 0 | 2 | 15092080 | 1 | 0 | 155 | 0 | 0 | 0 | 0 | 0 | 0 | 0 | 0 | 0 | 0 | 0 | 0 | 0 | 0 | 0 | 0 | 0 | 0 | 0 | 0 | 0 | 0 | 0
56 | 15092067 | 15092058 | 12290555 | 1 | 1 | 1 | 3 | 101-0628 | ССЦ Челябинской обл., сб.101, поз.0628 | Олифа: комбинированная: К-3 | 1348 | 1009 | т | т | 1000 | 1e-06 | 30040 | 0 | 0 | 0 | 0 | 1 | 0 | 0 | 0 | 1e-06 |  | 0 | 2 | 15092081 | 1 | 0 | 156 | 0 | 0 | 0 | 0 | 0 | 0 | 0 | 0 | 0 | 0 | 0 | 0 | 0 | 0 | 0 | 0 | 0 | 0 | 0 | 0 | 0 | 0 | 0
56 | 15092068 | 15092058 | 12292687 | 1 | 1 | 1 | 3 | 101-1669 | ССЦ Челябинской обл., сб.101, поз.1669 | Очес льняной | 1346 | 1009 | кг | кг | 1 | 0.0011 | 42.4 | 0 | 0 | 0 | 0 | 1 | 0 | 0 | 0 | 0.0011 |  | 0 | 2 | 15092082 | 1 | 0 | 157 | 0 | 0 | 0 | 0 | 0 | 0 | 0 | 0 | 0 | 0 | 0 | 0 | 0 | 0 | 0 | 0 | 0 | 0 | 0 | 0 | 0 | 0 | 0
56 | 15092069 | 15092058 | 12317115 | 1 | 1 | 1 | 3 | 300-0589 | ССЦ Челябинской обл.,сб.300,поз.0589 | Регистры отопительные из стальных электросварных труб диаметром нитки, мм: 108 | 1301 | 1003 | м | м | 1 | 0 | 147 | 0 | 0 | 0 | 0 | 1 | 0 | 0 | 0 | 1 | *0 | 0 | 2 | 15092083 | 2 | 4096 | 158 | 2 | -147 | 0 | 0 | 0 | 0 | 0 | 1 | 0 | 0 | 0 | 0 | 0 | 0 | 0 | 0 | 0 | 0 | 0 | 0 | 0 | 0 | 0
56 | 15092070 | 15092058 | 12317933 | 1 | 1 | 1 | 3 | 300-1195 | ССЦ Челябинской обл.,сб.300,поз.1195 | Кронштейны радиаторные на кирпичных и бетонных стенах, при длине кронштейна, мм: 131 | 12293991 | 1013 | 100 штук | 100ШТУK | 1 | 0.00335 | 276 | 0 | 0 | 0 | 0 | 1 | 0 | 0 | 0 | 0.00335 |  | 0 | 2 | 15092084 | 1 | 0 | 159 | 0 | 0 | 0 | 0 | 0 | 0 | 0 | 0 | 0 | 0 | 0 | 0 | 0 | 0 | 0 | 0 | 0 | 0 | 0 | 0 | 0 | 0 | 0
56 | 15092071 | 15092058 | 12317935 | 1 | 1 | 1 | 3 | 300-1196 | ССЦ Челябинской обл.,сб.300,поз.1196 | Кронштейны радиаторные на кирпичных и бетонных стенах, при длине кронштейна, мм: 325 | 12293991 | 1013 | 100 штук | 100ШТУK | 1 | 0.00335 | 461 | 0 | 0 | 0 | 0 | 1 | 0 | 0 | 0 | 0.00335 |  | 0 | 2 | 15092085 | 1 | 0 | 160 | 0 | 0 | 0 | 0 | 0 | 0 | 0 | 0 | 0 | 0 | 0 | 0 | 0 | 0 | 0 | 0 | 0 | 0 | 0 | 0 | 0 | 0 | 0
56 | 15092072 | 15092058 | 12325987 | 1 | 1 | 1 | 3 | 402-0002 | ССЦ Челябинской обл.,сб.402,поз.0002 | Раствор готовый кладочный цементный, марка 50 | 1339 | 1007 | м3 | м3 | 1 | 6.7e-05 | 627 | 0 | 0 | 0 | 0 | 1 | 0 | 0 | 0 | 6.7e-05 |  | 0 | 2 | 15092086 | 1 | 0 | 161 | 0 | 0 | 0 | 0 | 0 | 0 | 0 | 0 | 0 | 0 | 0 | 0 | 0 | 0 | 0 | 0 | 0 | 0 | 0 | 0 | 0 | 0 | 0
58 | 15092089 | 15092088 | 7535136 | 1 | 1 | 1 | 1 | 1-4.1-74 |  | Затраты труда рабочих-строителей (средний разряд 4.1) | 1476 | 1013 | чел.ч | ЧЕЛ.Ч | 1 | 1.1892 | 0 | 0 | 0 | 12.36 | 0 | 1 | 1 | 0 | 0 | 0.6083 | )*1,15)*1,7 | 1 | 2 | 15092102 | 1 | 0 | 162 | 0 | 0 | 0 | 0 | 0 | 0 | 0 | 0 | 0 | 0 | 0 | 0 | 0 | 0 | 0 | 0 | 0 | 0 | 0 | 0 | 0 | 0 | 0
58 | 15092090 | 15092088 | 121548 | 1 | 1 | 1 | 1 | 2 |  | Затраты труда машинистов | 608254 | 1013 | чел.час | чел.час | 1 | 0.0040375 | 0 | 0 | 0 | 0 | 0 | 1 | 1 | 0 | 0 | 0.0019 | )*1,25)*1,7 | 2 | 2 | 15092103 | 1 | 0 | 163 | 0 | 0 | 0 | 0 | 0 | 0 | 0 | 0 | 0 | 0 | 0 | 0 | 0 | 0 | 0 | 0 | 0 | 0 | 0 | 0 | 0 | 0 | 0
58 | 15092091 | 15092088 | 12365594 | 1 | 1 | 1 | 2 | 020129 | ЦЭМ Челябинской обл. сб.02,поз.0129 | Краны башенные при работе на других видах строительства (кроме монтажа технологического оборудования) 8 т | 1480 | 1013 | маш.ч | МАШ.Ч | 1 | 0.00255 | 0 | 92.76 | 16.33 | 0 | 0 | 1 | 1 | 0 | 0 | 0.0012 | )*1,25)*1,7 | 0 | 2 | 15092104 | 1 | 0 | 164 | 0 | 0 | 0 | 0 | 0 | 0 | 0 | 0 | 0 | 0 | 0 | 0 | 0 | 0 | 0 | 0 | 0 | 0 | 0 | 0 | 0 | 0 | 0
58 | 15092092 | 15092088 | 12365682 | 1 | 1 | 1 | 2 | 021141 | ЦЭМ Челябинской обл. сб.02,поз.1141 | Краны на автомобильном ходу при работе на других видах строительства (кроме магистральных трубопроводов) 10 т | 1480 | 1013 | маш.ч | МАШ.Ч | 1 | 0.0014875 | 0 | 134.07 | 16.33 | 0 | 0 | 1 | 1 | 0 | 0 | 0.0007 | )*1,25)*1,7 | 0 | 2 | 15092105 | 1 | 0 | 165 | 0 | 0 | 0 | 0 | 0 | 0 | 0 | 0 | 0 | 0 | 0 | 0 | 0 | 0 | 0 | 0 | 0 | 0 | 0 | 0 | 0 | 0 | 0
58 | 15092093 | 15092088 | 12365985 | 1 | 1 | 1 | 2 | 040504 | ЦЭМ Челябинской обл. сб.04,поз.0504 | Аппараты для газовой сварки и резки | 1480 | 1013 | маш.ч | МАШ.Ч | 1 | 0.39185 | 0 | 1.29 | 0 | 0 | 0 | 1 | 1 | 0 | 0 | 0.1844 | )*1,25)*1,7 | 0 | 2 | 15092106 | 1 | 0 | 166 | 0 | 0 | 0 | 0 | 0 | 0 | 0 | 0 | 0 | 0 | 0 | 0 | 0 | 0 | 0 | 0 | 0 | 0 | 0 | 0 | 0 | 0 | 0
58 | 15092094 | 15092088 | 12368313 | 1 | 1 | 1 | 2 | 400001 | ЦЭМ Челябинской обл. сб.40,поз.0001 | Автомобили бортовые грузоподъемностью до 5 т | 1480 | 1013 | маш.ч | МАШ.Ч | 1 | 0.018487 | 0 | 96.34 | 0 | 0 | 0 | 1 | 1 | 0 | 0 | 0.0087 | )*1,25)*1,7 | 0 | 2 | 15092107 | 1 | 0 | 167 | 0 | 0 | 0 | 0 | 0 | 0 | 0 | 0 | 0 | 0 | 0 | 0 | 0 | 0 | 0 | 0 | 0 | 0 | 0 | 0 | 0 | 0 | 0
58 | 15092095 | 15092088 | 12289887 | 1 | 1 | 1 | 3 | 101-0324 | ССЦ Челябинской обл., сб.101, поз.0324 | Кислород технический: газообразный | 1339 | 1007 | м3 | м3 | 1 | 0.0035 | 6.2 | 0 | 0 | 0 | 0 | 1 | 0 | 0 | 0 | 0.0035 |  | 0 | 2 | 15092108 | 1 | 0 | 168 | 0 | 0 | 0 | 0 | 0 | 0 | 0 | 0 | 0 | 0 | 0 | 0 | 0 | 0 | 0 | 0 | 0 | 0 | 0 | 0 | 0 | 0 | 0
58 | 15092096 | 15092088 | 12290863 | 1 | 1 | 1 | 3 | 101-0807 | ССЦ Челябинской обл., сб.101, поз.0807 | Проволока: сварочная легированная диаметром, мм: 4 | 1348 | 1009 | т | т | 1000 | 2e-06 | 10580 | 0 | 0 | 0 | 0 | 1 | 0 | 0 | 0 | 2e-06 |  | 0 | 2 | 15092109 | 1 | 0 | 169 | 0 | 0 | 0 | 0 | 0 | 0 | 0 | 0 | 0 | 0 | 0 | 0 | 0 | 0 | 0 | 0 | 0 | 0 | 0 | 0 | 0 | 0 | 0
58 | 15092097 | 15092088 | 12292552 | 1 | 1 | 1 | 3 | 101-1601 | ССЦ Челябинской обл., сб.101, поз.1601 | Известь строительная негашеная: хлорная марки: А | 1346 | 1009 | кг | кг | 1 | 9.9e-05 | 5 | 0 | 0 | 0 | 0 | 1 | 0 | 0 | 0 | 9.9e-05 |  | 0 | 2 | 15092110 | 1 | 0 | 170 | 0 | 0 | 0 | 0 | 0 | 0 | 0 | 0 | 0 | 0 | 0 | 0 | 0 | 0 | 0 | 0 | 0 | 0 | 0 | 0 | 0 | 0 | 0
58 | 15092098 | 15092088 | 12292553 | 1 | 1 | 1 | 3 | 101-1602 | ССЦ Челябинской обл., сб.101, поз.1602 | Ацетилен газообразный технический | 1339 | 1007 | м3 | м3 | 1 | 0.0032 | 101 | 0 | 0 | 0 | 0 | 1 | 0 | 0 | 0 | 0.0032 |  | 0 | 2 | 15092111 | 1 | 0 | 171 | 0 | 0 | 0 | 0 | 0 | 0 | 0 | 0 | 0 | 0 | 0 | 0 | 0 | 0 | 0 | 0 | 0 | 0 | 0 | 0 | 0 | 0 | 0
58 | 15092099 | 15092088 | 12318064 | 1 | 1 | 1 | 3 | 300-1254 | ССЦ Челябинской обл.,сб.300,поз.1254 | Трубопроводы из стальных бесшовных горячедеформированных труб для отопления и газоснабжения: наружный диаметр 57 мм, толщина стенки 3.5 мм | 1301 | 1003 | м | м | 1 | 1 | 51.7 | 0 | 0 | 0 | 0 | 1 | 0 | 0 | 0 | 1 |  | 0 | 2 | 15092112 | 1 | 0 | 172 | 0 | 0 | 0 | 0 | 0 | 0 | 0 | 0 | 0 | 0 | 0 | 0 | 0 | 0 | 0 | 0 | 0 | 0 | 0 | 0 | 0 | 0 | 0
58 | 15092117 | 15092088 | 12324809 | 1 | 1 | 1 | 3 | 300-9240 | ССЦ Челябинской обл.,сб.300,поз.9240 | Крепления | 1346 | 1009 | кг | кг | 1 | 0 | 0 | 0 | 0 | 0 | 1 | 0 | 0 | 0 | 0 | 0 |  | 0 | 2 | 15092113 | 1 | 0 | 173 | 0 | 0 | 0 | 0 | 0 | 0 | 0 | 0 | 0 | 0 | 0 | 0 | 0 | 0 | 0 | 0 | 0 | 0 | 0 | 0 | 0 | 0 | 0
58 | 15092100 | 15092088 | 12325987 | 1 | 1 | 1 | 3 | 402-0002 | ССЦ Челябинской обл.,сб.402,поз.0002 | Раствор готовый кладочный цементный, марка 50 | 1339 | 1007 | м3 | м3 | 1 | 8e-05 | 627 | 0 | 0 | 0 | 0 | 1 | 0 | 0 | 0 | 8e-05 |  | 0 | 2 | 15092114 | 1 | 0 | 174 | 0 | 0 | 0 | 0 | 0 | 0 | 0 | 0 | 0 | 0 | 0 | 0 | 0 | 0 | 0 | 0 | 0 | 0 | 0 | 0 | 0 | 0 | 0
58 | 15092101 | 15092088 | 12327134 | 1 | 1 | 1 | 3 | 411-0001 | ССЦ Челябинской обл.,сб.411,поз.0001 | Вода | 1339 | 1007 | м3 | м3 | 1 | 0.0275 | 3.11 | 0 | 0 | 0 | 0 | 1 | 0 | 0 | 0 | 0.0275 |  | 0 | 2 | 15092115 | 1 | 0 | 175 | 0 | 0 | 0 | 0 | 0 | 0 | 0 | 0 | 0 | 0 | 0 | 0 | 0 | 0 | 0 | 0 | 0 | 0 | 0 | 0 | 0 | 0 | 0
59 | 15092132 | 15092131 | 7535102 | 1 | 1 | 1 | 1 | 1-3.5-74 |  | Затраты труда рабочих-строителей (средний разряд 3.5) | 1476 | 1013 | чел.ч | ЧЕЛ.Ч | 1 | 0.50928 | 0 | 0 | 0 | 11.48 | 0 | 1 | 1 | 0 | 0 | 0.2605 | )*1,15)*1,7 | 1 | 2 | 15092146 | 1 | 0 | 176 | 0 | 0 | 0 | 0 | 0 | 0 | 0 | 0 | 0 | 0 | 0 | 0 | 0 | 0 | 0 | 0 | 0 | 0 | 0 | 0 | 0 | 0 | 0
59 | 15092133 | 15092131 | 121548 | 1 | 1 | 1 | 1 | 2 |  | Затраты труда машинистов | 608254 | 1013 | чел.час | чел.час | 1 | 0.002975 | 0 | 0 | 0 | 0 | 0 | 1 | 1 | 0 | 0 | 0.0014 | )*1,25)*1,7 | 2 | 2 | 15092147 | 1 | 0 | 177 | 0 | 0 | 0 | 0 | 0 | 0 | 0 | 0 | 0 | 0 | 0 | 0 | 0 | 0 | 0 | 0 | 0 | 0 | 0 | 0 | 0 | 0 | 0
59 | 15092134 | 15092131 | 12365594 | 1 | 1 | 1 | 2 | 020129 | ЦЭМ Челябинской обл. сб.02,поз.0129 | Краны башенные при работе на других видах строительства (кроме монтажа технологического оборудования) 8 т | 1480 | 1013 | маш.ч | МАШ.Ч | 1 | 0.000425 | 0 | 92.76 | 16.33 | 0 | 0 | 1 | 1 | 0 | 0 | 0.0002 | )*1,25)*1,7 | 0 | 2 | 15092148 | 1 | 0 | 178 | 0 | 0 | 0 | 0 | 0 | 0 | 0 | 0 | 0 | 0 | 0 | 0 | 0 | 0 | 0 | 0 | 0 | 0 | 0 | 0 | 0 | 0 | 0
59 | 15092135 | 15092131 | 12365682 | 1 | 1 | 1 | 2 | 021141 | ЦЭМ Челябинской обл. сб.02,поз.1141 | Краны на автомобильном ходу при работе на других видах строительства (кроме магистральных трубопроводов) 10 т | 1480 | 1013 | маш.ч | МАШ.Ч | 1 | 0.00255 | 0 | 134.07 | 16.33 | 0 | 0 | 1 | 1 | 0 | 0 | 0.0012 | )*1,25)*1,7 | 0 | 2 | 15092149 | 1 | 0 | 179 | 0 | 0 | 0 | 0 | 0 | 0 | 0 | 0 | 0 | 0 | 0 | 0 | 0 | 0 | 0 | 0 | 0 | 0 | 0 | 0 | 0 | 0 | 0
59 | 15092136 | 15092131 | 12367747 | 1 | 1 | 1 | 2 | 330206 | ЦЭМ Челябинской обл. сб.33,поз.0206 | Дрели электрические | 1480 | 1013 | маш.ч | МАШ.Ч | 1 | 0.014238 | 0 | 2.32 | 0 | 0 | 0 | 1 | 1 | 0 | 0 | 0.0067 | )*1,25)*1,7 | 0 | 2 | 15092150 | 1 | 0 | 180 | 0 | 0 | 0 | 0 | 0 | 0 | 0 | 0 | 0 | 0 | 0 | 0 | 0 | 0 | 0 | 0 | 0 | 0 | 0 | 0 | 0 | 0 | 0
59 | 15092137 | 15092131 | 12368313 | 1 | 1 | 1 | 2 | 400001 | ЦЭМ Челябинской обл. сб.40,поз.0001 | Автомобили бортовые грузоподъемностью до 5 т | 1480 | 1013 | маш.ч | МАШ.Ч | 1 | 0.01785 | 0 | 96.34 | 0 | 0 | 0 | 1 | 1 | 0 | 0 | 0.0084 | )*1,25)*1,7 | 0 | 2 | 15092151 | 1 | 0 | 181 | 0 | 0 | 0 | 0 | 0 | 0 | 0 | 0 | 0 | 0 | 0 | 0 | 0 | 0 | 0 | 0 | 0 | 0 | 0 | 0 | 0 | 0 | 0
59 | 15092138 | 15092131 | 12289510 | 1 | 1 | 1 | 3 | 101-0148 | ССЦ Челябинской обл., сб.101, поз.0148 | Дюбели: с калиброванной головкой (россыпью), мм: 3,0х68,5 | 1348 | 1009 | т | т | 1000 | 4.1e-05 | 35060 | 0 | 0 | 0 | 0 | 1 | 0 | 0 | 0 | 4.1e-05 |  | 0 | 2 | 15092152 | 1 | 0 | 182 | 0 | 0 | 0 | 0 | 0 | 0 | 0 | 0 | 0 | 0 | 0 | 0 | 0 | 0 | 0 | 0 | 0 | 0 | 0 | 0 | 0 | 0 | 0
59 | 15092139 | 15092131 | 12290033 | 1 | 1 | 1 | 3 | 101-0388 | ССЦ Челябинской обл., сб.101, поз.0388 | Краски: масляные земляные МА-0115: мумия, сурик железный | 1348 | 1009 | т | т | 1000 | 3e-06 | 18320 | 0 | 0 | 0 | 0 | 1 | 0 | 0 | 0 | 3e-06 |  | 0 | 2 | 15092153 | 1 | 0 | 183 | 0 | 0 | 0 | 0 | 0 | 0 | 0 | 0 | 0 | 0 | 0 | 0 | 0 | 0 | 0 | 0 | 0 | 0 | 0 | 0 | 0 | 0 | 0
59 | 15092140 | 15092131 | 12290555 | 1 | 1 | 1 | 3 | 101-0628 | ССЦ Челябинской обл., сб.101, поз.0628 | Олифа: комбинированная: К-3 | 1348 | 1009 | т | т | 1000 | 1e-06 | 30040 | 0 | 0 | 0 | 0 | 1 | 0 | 0 | 0 | 1e-06 |  | 0 | 2 | 15092154 | 1 | 0 | 184 | 0 | 0 | 0 | 0 | 0 | 0 | 0 | 0 | 0 | 0 | 0 | 0 | 0 | 0 | 0 | 0 | 0 | 0 | 0 | 0 | 0 | 0 | 0
59 | 15092141 | 15092131 | 12292687 | 1 | 1 | 1 | 3 | 101-1669 | ССЦ Челябинской обл., сб.101, поз.1669 | Очес льняной | 1346 | 1009 | кг | кг | 1 | 0.0011 | 42.4 | 0 | 0 | 0 | 0 | 1 | 0 | 0 | 0 | 0.0011 |  | 0 | 2 | 15092155 | 1 | 0 | 185 | 0 | 0 | 0 | 0 | 0 | 0 | 0 | 0 | 0 | 0 | 0 | 0 | 0 | 0 | 0 | 0 | 0 | 0 | 0 | 0 | 0 | 0 | 0
59 | 15092142 | 15092131 | 12317115 | 1 | 1 | 1 | 3 | 300-0589 | ССЦ Челябинской обл.,сб.300,поз.0589 | Регистры отопительные из стальных электросварных труб диаметром нитки, мм: 108 | 1301 | 1003 | м | м | 1 | 0 | 147 | 0 | 0 | 0 | 0 | 1 | 0 | 0 | 0 | 1 | *0 | 0 | 2 | 15092156 | 2 | 4096 | 186 | 2 | -147 | 0 | 0 | 0 | 0 | 0 | 1 | 0 | 0 | 0 | 0 | 0 | 0 | 0 | 0 | 0 | 0 | 0 | 0 | 0 | 0 | 0
59 | 15092143 | 15092131 | 12317933 | 1 | 1 | 1 | 3 | 300-1195 | ССЦ Челябинской обл.,сб.300,поз.1195 | Кронштейны радиаторные на кирпичных и бетонных стенах, при длине кронштейна, мм: 131 | 12293991 | 1013 | 100 штук | 100ШТУK | 1 | 0.00335 | 276 | 0 | 0 | 0 | 0 | 1 | 0 | 0 | 0 | 0.00335 |  | 0 | 2 | 15092157 | 1 | 0 | 187 | 0 | 0 | 0 | 0 | 0 | 0 | 0 | 0 | 0 | 0 | 0 | 0 | 0 | 0 | 0 | 0 | 0 | 0 | 0 | 0 | 0 | 0 | 0
59 | 15092144 | 15092131 | 12317935 | 1 | 1 | 1 | 3 | 300-1196 | ССЦ Челябинской обл.,сб.300,поз.1196 | Кронштейны радиаторные на кирпичных и бетонных стенах, при длине кронштейна, мм: 325 | 12293991 | 1013 | 100 штук | 100ШТУK | 1 | 0.00335 | 461 | 0 | 0 | 0 | 0 | 1 | 0 | 0 | 0 | 0.00335 |  | 0 | 2 | 15092158 | 1 | 0 | 188 | 0 | 0 | 0 | 0 | 0 | 0 | 0 | 0 | 0 | 0 | 0 | 0 | 0 | 0 | 0 | 0 | 0 | 0 | 0 | 0 | 0 | 0 | 0
59 | 15092145 | 15092131 | 12325987 | 1 | 1 | 1 | 3 | 402-0002 | ССЦ Челябинской обл.,сб.402,поз.0002 | Раствор готовый кладочный цементный, марка 50 | 1339 | 1007 | м3 | м3 | 1 | 6.7e-05 | 627 | 0 | 0 | 0 | 0 | 1 | 0 | 0 | 0 | 6.7e-05 |  | 0 | 2 | 15092159 | 1 | 0 | 189 | 0 | 0 | 0 | 0 | 0 | 0 | 0 | 0 | 0 | 0 | 0 | 0 | 0 | 0 | 0 | 0 | 0 | 0 | 0 | 0 | 0 | 0 | 0
61 | 15092162 | 15092161 | 7535136 | 1 | 1 | 1 | 1 | 1-4.1-74 |  | Затраты труда рабочих-строителей (средний разряд 4.1) | 1476 | 1013 | чел.ч | ЧЕЛ.Ч | 1 | 1.1892 | 0 | 0 | 0 | 12.36 | 0 | 1 | 1 | 0 | 0 | 0.6083 | )*1,15)*1,7 | 1 | 2 | 15092175 | 1 | 0 | 190 | 0 | 0 | 0 | 0 | 0 | 0 | 0 | 0 | 0 | 0 | 0 | 0 | 0 | 0 | 0 | 0 | 0 | 0 | 0 | 0 | 0 | 0 | 0
61 | 15092163 | 15092161 | 121548 | 1 | 1 | 1 | 1 | 2 |  | Затраты труда машинистов | 608254 | 1013 | чел.час | чел.час | 1 | 0.0040375 | 0 | 0 | 0 | 0 | 0 | 1 | 1 | 0 | 0 | 0.0019 | )*1,25)*1,7 | 2 | 2 | 15092176 | 1 | 0 | 191 | 0 | 0 | 0 | 0 | 0 | 0 | 0 | 0 | 0 | 0 | 0 | 0 | 0 | 0 | 0 | 0 | 0 | 0 | 0 | 0 | 0 | 0 | 0
61 | 15092164 | 15092161 | 12365594 | 1 | 1 | 1 | 2 | 020129 | ЦЭМ Челябинской обл. сб.02,поз.0129 | Краны башенные при работе на других видах строительства (кроме монтажа технологического оборудования) 8 т | 1480 | 1013 | маш.ч | МАШ.Ч | 1 | 0.00255 | 0 | 92.76 | 16.33 | 0 | 0 | 1 | 1 | 0 | 0 | 0.0012 | )*1,25)*1,7 | 0 | 2 | 15092177 | 1 | 0 | 192 | 0 | 0 | 0 | 0 | 0 | 0 | 0 | 0 | 0 | 0 | 0 | 0 | 0 | 0 | 0 | 0 | 0 | 0 | 0 | 0 | 0 | 0 | 0
61 | 15092165 | 15092161 | 12365682 | 1 | 1 | 1 | 2 | 021141 | ЦЭМ Челябинской обл. сб.02,поз.1141 | Краны на автомобильном ходу при работе на других видах строительства (кроме магистральных трубопроводов) 10 т | 1480 | 1013 | маш.ч | МАШ.Ч | 1 | 0.0014875 | 0 | 134.07 | 16.33 | 0 | 0 | 1 | 1 | 0 | 0 | 0.0007 | )*1,25)*1,7 | 0 | 2 | 15092178 | 1 | 0 | 193 | 0 | 0 | 0 | 0 | 0 | 0 | 0 | 0 | 0 | 0 | 0 | 0 | 0 | 0 | 0 | 0 | 0 | 0 | 0 | 0 | 0 | 0 | 0
61 | 15092166 | 15092161 | 12365985 | 1 | 1 | 1 | 2 | 040504 | ЦЭМ Челябинской обл. сб.04,поз.0504 | Аппараты для газовой сварки и резки | 1480 | 1013 | маш.ч | МАШ.Ч | 1 | 0.39185 | 0 | 1.29 | 0 | 0 | 0 | 1 | 1 | 0 | 0 | 0.1844 | )*1,25)*1,7 | 0 | 2 | 15092179 | 1 | 0 | 194 | 0 | 0 | 0 | 0 | 0 | 0 | 0 | 0 | 0 | 0 | 0 | 0 | 0 | 0 | 0 | 0 | 0 | 0 | 0 | 0 | 0 | 0 | 0
61 | 15092167 | 15092161 | 12368313 | 1 | 1 | 1 | 2 | 400001 | ЦЭМ Челябинской обл. сб.40,поз.0001 | Автомобили бортовые грузоподъемностью до 5 т | 1480 | 1013 | маш.ч | МАШ.Ч | 1 | 0.018487 | 0 | 96.34 | 0 | 0 | 0 | 1 | 1 | 0 | 0 | 0.0087 | )*1,25)*1,7 | 0 | 2 | 15092180 | 1 | 0 | 195 | 0 | 0 | 0 | 0 | 0 | 0 | 0 | 0 | 0 | 0 | 0 | 0 | 0 | 0 | 0 | 0 | 0 | 0 | 0 | 0 | 0 | 0 | 0
61 | 15092168 | 15092161 | 12289887 | 1 | 1 | 1 | 3 | 101-0324 | ССЦ Челябинской обл., сб.101, поз.0324 | Кислород технический: газообразный | 1339 | 1007 | м3 | м3 | 1 | 0.0035 | 6.2 | 0 | 0 | 0 | 0 | 1 | 0 | 0 | 0 | 0.0035 |  | 0 | 2 | 15092181 | 1 | 0 | 196 | 0 | 0 | 0 | 0 | 0 | 0 | 0 | 0 | 0 | 0 | 0 | 0 | 0 | 0 | 0 | 0 | 0 | 0 | 0 | 0 | 0 | 0 | 0
61 | 15092169 | 15092161 | 12290863 | 1 | 1 | 1 | 3 | 101-0807 | ССЦ Челябинской обл., сб.101, поз.0807 | Проволока: сварочная легированная диаметром, мм: 4 | 1348 | 1009 | т | т | 1000 | 2e-06 | 10580 | 0 | 0 | 0 | 0 | 1 | 0 | 0 | 0 | 2e-06 |  | 0 | 2 | 15092182 | 1 | 0 | 197 | 0 | 0 | 0 | 0 | 0 | 0 | 0 | 0 | 0 | 0 | 0 | 0 | 0 | 0 | 0 | 0 | 0 | 0 | 0 | 0 | 0 | 0 | 0
61 | 15092170 | 15092161 | 12292552 | 1 | 1 | 1 | 3 | 101-1601 | ССЦ Челябинской обл., сб.101, поз.1601 | Известь строительная негашеная: хлорная марки: А | 1346 | 1009 | кг | кг | 1 | 9.9e-05 | 5 | 0 | 0 | 0 | 0 | 1 | 0 | 0 | 0 | 9.9e-05 |  | 0 | 2 | 15092183 | 1 | 0 | 198 | 0 | 0 | 0 | 0 | 0 | 0 | 0 | 0 | 0 | 0 | 0 | 0 | 0 | 0 | 0 | 0 | 0 | 0 | 0 | 0 | 0 | 0 | 0
61 | 15092171 | 15092161 | 12292553 | 1 | 1 | 1 | 3 | 101-1602 | ССЦ Челябинской обл., сб.101, поз.1602 | Ацетилен газообразный технический | 1339 | 1007 | м3 | м3 | 1 | 0.0032 | 101 | 0 | 0 | 0 | 0 | 1 | 0 | 0 | 0 | 0.0032 |  | 0 | 2 | 15092184 | 1 | 0 | 199 | 0 | 0 | 0 | 0 | 0 | 0 | 0 | 0 | 0 | 0 | 0 | 0 | 0 | 0 | 0 | 0 | 0 | 0 | 0 | 0 | 0 | 0 | 0
61 | 15092172 | 15092161 | 12318064 | 1 | 1 | 1 | 3 | 300-1254 | ССЦ Челябинской обл.,сб.300,поз.1254 | Трубопроводы из стальных бесшовных горячедеформированных труб для отопления и газоснабжения: наружный диаметр 57 мм, толщина стенки 3.5 мм | 1301 | 1003 | м | м | 1 | 1 | 51.7 | 0 | 0 | 0 | 0 | 1 | 0 | 0 | 0 | 1 |  | 0 | 2 | 15092185 | 1 | 0 | 200 | 0 | 0 | 0 | 0 | 0 | 0 | 0 | 0 | 0 | 0 | 0 | 0 | 0 | 0 | 0 | 0 | 0 | 0 | 0 | 0 | 0 | 0 | 0
61 | 15092190 | 15092161 | 12324809 | 1 | 1 | 1 | 3 | 300-9240 | ССЦ Челябинской обл.,сб.300,поз.9240 | Крепления | 1346 | 1009 | кг | кг | 1 | 0 | 0 | 0 | 0 | 0 | 1 | 0 | 0 | 0 | 0 | 0 |  | 0 | 2 | 15092186 | 1 | 0 | 201 | 0 | 0 | 0 | 0 | 0 | 0 | 0 | 0 | 0 | 0 | 0 | 0 | 0 | 0 | 0 | 0 | 0 | 0 | 0 | 0 | 0 | 0 | 0
61 | 15092173 | 15092161 | 12325987 | 1 | 1 | 1 | 3 | 402-0002 | ССЦ Челябинской обл.,сб.402,поз.0002 | Раствор готовый кладочный цементный, марка 50 | 1339 | 1007 | м3 | м3 | 1 | 8e-05 | 627 | 0 | 0 | 0 | 0 | 1 | 0 | 0 | 0 | 8e-05 |  | 0 | 2 | 15092187 | 1 | 0 | 202 | 0 | 0 | 0 | 0 | 0 | 0 | 0 | 0 | 0 | 0 | 0 | 0 | 0 | 0 | 0 | 0 | 0 | 0 | 0 | 0 | 0 | 0 | 0
61 | 15092174 | 15092161 | 12327134 | 1 | 1 | 1 | 3 | 411-0001 | ССЦ Челябинской обл.,сб.411,поз.0001 | Вода | 1339 | 1007 | м3 | м3 | 1 | 0.0275 | 3.11 | 0 | 0 | 0 | 0 | 1 | 0 | 0 | 0 | 0.0275 |  | 0 | 2 | 15092188 | 1 | 0 | 203 | 0 | 0 | 0 | 0 | 0 | 0 | 0 | 0 | 0 | 0 | 0 | 0 | 0 | 0 | 0 | 0 | 0 | 0 | 0 | 0 | 0 | 0 | 0
62 | 15092205 | 15092204 | 7535102 | 1 | 1 | 1 | 1 | 1-3.5-74 |  | Затраты труда рабочих-строителей (средний разряд 3.5) | 1476 | 1013 | чел.ч | ЧЕЛ.Ч | 1 | 0.50928 | 0 | 0 | 0 | 11.48 | 0 | 1 | 1 | 0 | 0 | 0.2605 | )*1,15)*1,7 | 1 | 2 | 15092219 | 1 | 0 | 204 | 0 | 0 | 0 | 0 | 0 | 0 | 0 | 0 | 0 | 0 | 0 | 0 | 0 | 0 | 0 | 0 | 0 | 0 | 0 | 0 | 0 | 0 | 0
62 | 15092206 | 15092204 | 121548 | 1 | 1 | 1 | 1 | 2 |  | Затраты труда машинистов | 608254 | 1013 | чел.час | чел.час | 1 | 0.002975 | 0 | 0 | 0 | 0 | 0 | 1 | 1 | 0 | 0 | 0.0014 | )*1,25)*1,7 | 2 | 2 | 15092220 | 1 | 0 | 205 | 0 | 0 | 0 | 0 | 0 | 0 | 0 | 0 | 0 | 0 | 0 | 0 | 0 | 0 | 0 | 0 | 0 | 0 | 0 | 0 | 0 | 0 | 0
62 | 15092207 | 15092204 | 12365594 | 1 | 1 | 1 | 2 | 020129 | ЦЭМ Челябинской обл. сб.02,поз.0129 | Краны башенные при работе на других видах строительства (кроме монтажа технологического оборудования) 8 т | 1480 | 1013 | маш.ч | МАШ.Ч | 1 | 0.000425 | 0 | 92.76 | 16.33 | 0 | 0 | 1 | 1 | 0 | 0 | 0.0002 | )*1,25)*1,7 | 0 | 2 | 15092221 | 1 | 0 | 206 | 0 | 0 | 0 | 0 | 0 | 0 | 0 | 0 | 0 | 0 | 0 | 0 | 0 | 0 | 0 | 0 | 0 | 0 | 0 | 0 | 0 | 0 | 0
62 | 15092208 | 15092204 | 12365682 | 1 | 1 | 1 | 2 | 021141 | ЦЭМ Челябинской обл. сб.02,поз.1141 | Краны на автомобильном ходу при работе на других видах строительства (кроме магистральных трубопроводов) 10 т | 1480 | 1013 | маш.ч | МАШ.Ч | 1 | 0.00255 | 0 | 134.07 | 16.33 | 0 | 0 | 1 | 1 | 0 | 0 | 0.0012 | )*1,25)*1,7 | 0 | 2 | 15092222 | 1 | 0 | 207 | 0 | 0 | 0 | 0 | 0 | 0 | 0 | 0 | 0 | 0 | 0 | 0 | 0 | 0 | 0 | 0 | 0 | 0 | 0 | 0 | 0 | 0 | 0
62 | 15092209 | 15092204 | 12367747 | 1 | 1 | 1 | 2 | 330206 | ЦЭМ Челябинской обл. сб.33,поз.0206 | Дрели электрические | 1480 | 1013 | маш.ч | МАШ.Ч | 1 | 0.014238 | 0 | 2.32 | 0 | 0 | 0 | 1 | 1 | 0 | 0 | 0.0067 | )*1,25)*1,7 | 0 | 2 | 15092223 | 1 | 0 | 208 | 0 | 0 | 0 | 0 | 0 | 0 | 0 | 0 | 0 | 0 | 0 | 0 | 0 | 0 | 0 | 0 | 0 | 0 | 0 | 0 | 0 | 0 | 0
62 | 15092210 | 15092204 | 12368313 | 1 | 1 | 1 | 2 | 400001 | ЦЭМ Челябинской обл. сб.40,поз.0001 | Автомобили бортовые грузоподъемностью до 5 т | 1480 | 1013 | маш.ч | МАШ.Ч | 1 | 0.01785 | 0 | 96.34 | 0 | 0 | 0 | 1 | 1 | 0 | 0 | 0.0084 | )*1,25)*1,7 | 0 | 2 | 15092224 | 1 | 0 | 209 | 0 | 0 | 0 | 0 | 0 | 0 | 0 | 0 | 0 | 0 | 0 | 0 | 0 | 0 | 0 | 0 | 0 | 0 | 0 | 0 | 0 | 0 | 0
62 | 15092211 | 15092204 | 12289510 | 1 | 1 | 1 | 3 | 101-0148 | ССЦ Челябинской обл., сб.101, поз.0148 | Дюбели: с калиброванной головкой (россыпью), мм: 3,0х68,5 | 1348 | 1009 | т | т | 1000 | 4.1e-05 | 35060 | 0 | 0 | 0 | 0 | 1 | 0 | 0 | 0 | 4.1e-05 |  | 0 | 2 | 15092225 | 1 | 0 | 210 | 0 | 0 | 0 | 0 | 0 | 0 | 0 | 0 | 0 | 0 | 0 | 0 | 0 | 0 | 0 | 0 | 0 | 0 | 0 | 0 | 0 | 0 | 0
62 | 15092212 | 15092204 | 12290033 | 1 | 1 | 1 | 3 | 101-0388 | ССЦ Челябинской обл., сб.101, поз.0388 | Краски: масляные земляные МА-0115: мумия, сурик железный | 1348 | 1009 | т | т | 1000 | 3e-06 | 18320 | 0 | 0 | 0 | 0 | 1 | 0 | 0 | 0 | 3e-06 |  | 0 | 2 | 15092226 | 1 | 0 | 211 | 0 | 0 | 0 | 0 | 0 | 0 | 0 | 0 | 0 | 0 | 0 | 0 | 0 | 0 | 0 | 0 | 0 | 0 | 0 | 0 | 0 | 0 | 0
62 | 15092213 | 15092204 | 12290555 | 1 | 1 | 1 | 3 | 101-0628 | ССЦ Челябинской обл., сб.101, поз.0628 | Олифа: комбинированная: К-3 | 1348 | 1009 | т | т | 1000 | 1e-06 | 30040 | 0 | 0 | 0 | 0 | 1 | 0 | 0 | 0 | 1e-06 |  | 0 | 2 | 15092227 | 1 | 0 | 212 | 0 | 0 | 0 | 0 | 0 | 0 | 0 | 0 | 0 | 0 | 0 | 0 | 0 | 0 | 0 | 0 | 0 | 0 | 0 | 0 | 0 | 0 | 0
62 | 15092214 | 15092204 | 12292687 | 1 | 1 | 1 | 3 | 101-1669 | ССЦ Челябинской обл., сб.101, поз.1669 | Очес льняной | 1346 | 1009 | кг | кг | 1 | 0.0011 | 42.4 | 0 | 0 | 0 | 0 | 1 | 0 | 0 | 0 | 0.0011 |  | 0 | 2 | 15092228 | 1 | 0 | 213 | 0 | 0 | 0 | 0 | 0 | 0 | 0 | 0 | 0 | 0 | 0 | 0 | 0 | 0 | 0 | 0 | 0 | 0 | 0 | 0 | 0 | 0 | 0
62 | 15092215 | 15092204 | 12317115 | 1 | 1 | 1 | 3 | 300-0589 | ССЦ Челябинской обл.,сб.300,поз.0589 | Регистры отопительные из стальных электросварных труб диаметром нитки, мм: 108 | 1301 | 1003 | м | м | 1 | 1 | 147 | 0 | 0 | 0 | 0 | 1 | 0 | 0 | 0 | 1 |  | 0 | 2 | 15092229 | 1 | 0 | 214 | 0 | 0 | 0 | 0 | 0 | 0 | 0 | 0 | 0 | 0 | 0 | 0 | 0 | 0 | 0 | 0 | 0 | 0 | 0 | 0 | 0 | 0 | 0
62 | 15092216 | 15092204 | 12317933 | 1 | 1 | 1 | 3 | 300-1195 | ССЦ Челябинской обл.,сб.300,поз.1195 | Кронштейны радиаторные на кирпичных и бетонных стенах, при длине кронштейна, мм: 131 | 12293991 | 1013 | 100 штук | 100ШТУK | 1 | 0.00335 | 276 | 0 | 0 | 0 | 0 | 1 | 0 | 0 | 0 | 0.00335 |  | 0 | 2 | 15092230 | 1 | 0 | 215 | 0 | 0 | 0 | 0 | 0 | 0 | 0 | 0 | 0 | 0 | 0 | 0 | 0 | 0 | 0 | 0 | 0 | 0 | 0 | 0 | 0 | 0 | 0
62 | 15092217 | 15092204 | 12317935 | 1 | 1 | 1 | 3 | 300-1196 | ССЦ Челябинской обл.,сб.300,поз.1196 | Кронштейны радиаторные на кирпичных и бетонных стенах, при длине кронштейна, мм: 325 | 12293991 | 1013 | 100 штук | 100ШТУK | 1 | 0.00335 | 461 | 0 | 0 | 0 | 0 | 1 | 0 | 0 | 0 | 0.00335 |  | 0 | 2 | 15092231 | 1 | 0 | 216 | 0 | 0 | 0 | 0 | 0 | 0 | 0 | 0 | 0 | 0 | 0 | 0 | 0 | 0 | 0 | 0 | 0 | 0 | 0 | 0 | 0 | 0 | 0
62 | 15092218 | 15092204 | 12325987 | 1 | 1 | 1 | 3 | 402-0002 | ССЦ Челябинской обл.,сб.402,поз.0002 | Раствор готовый кладочный цементный, марка 50 | 1339 | 1007 | м3 | м3 | 1 | 6.7e-05 | 627 | 0 | 0 | 0 | 0 | 1 | 0 | 0 | 0 | 6.7e-05 |  | 0 | 2 | 15092232 | 1 | 0 | 217 | 0 | 0 | 0 | 0 | 0 | 0 | 0 | 0 | 0 | 0 | 0 | 0 | 0 | 0 | 0 | 0 | 0 | 0 | 0 | 0 | 0 | 0 | 0
63 | 15092235 | 15092234 | 7535136 | 1 | 1 | 1 | 1 | 1-4.1-74 |  | Затраты труда рабочих-строителей (средний разряд 4.1) | 1476 | 1013 | чел.ч | ЧЕЛ.Ч | 1 | 1.1892 | 0 | 0 | 0 | 12.36 | 0 | 1 | 1 | 0 | 0 | 0.6083 | )*1,15)*1,7 | 1 | 2 | 15092248 | 1 | 0 | 218 | 0 | 0 | 0 | 0 | 0 | 0 | 0 | 0 | 0 | 0 | 0 | 0 | 0 | 0 | 0 | 0 | 0 | 0 | 0 | 0 | 0 | 0 | 0
63 | 15092236 | 15092234 | 121548 | 1 | 1 | 1 | 1 | 2 |  | Затраты труда машинистов | 608254 | 1013 | чел.час | чел.час | 1 | 0.0040375 | 0 | 0 | 0 | 0 | 0 | 1 | 1 | 0 | 0 | 0.0019 | )*1,25)*1,7 | 2 | 2 | 15092249 | 1 | 0 | 219 | 0 | 0 | 0 | 0 | 0 | 0 | 0 | 0 | 0 | 0 | 0 | 0 | 0 | 0 | 0 | 0 | 0 | 0 | 0 | 0 | 0 | 0 | 0
63 | 15092237 | 15092234 | 12365594 | 1 | 1 | 1 | 2 | 020129 | ЦЭМ Челябинской обл. сб.02,поз.0129 | Краны башенные при работе на других видах строительства (кроме монтажа технологического оборудования) 8 т | 1480 | 1013 | маш.ч | МАШ.Ч | 1 | 0.00255 | 0 | 92.76 | 16.33 | 0 | 0 | 1 | 1 | 0 | 0 | 0.0012 | )*1,25)*1,7 | 0 | 2 | 15092250 | 1 | 0 | 220 | 0 | 0 | 0 | 0 | 0 | 0 | 0 | 0 | 0 | 0 | 0 | 0 | 0 | 0 | 0 | 0 | 0 | 0 | 0 | 0 | 0 | 0 | 0
63 | 15092238 | 15092234 | 12365682 | 1 | 1 | 1 | 2 | 021141 | ЦЭМ Челябинской обл. сб.02,поз.1141 | Краны на автомобильном ходу при работе на других видах строительства (кроме магистральных трубопроводов) 10 т | 1480 | 1013 | маш.ч | МАШ.Ч | 1 | 0.0014875 | 0 | 134.07 | 16.33 | 0 | 0 | 1 | 1 | 0 | 0 | 0.0007 | )*1,25)*1,7 | 0 | 2 | 15092251 | 1 | 0 | 221 | 0 | 0 | 0 | 0 | 0 | 0 | 0 | 0 | 0 | 0 | 0 | 0 | 0 | 0 | 0 | 0 | 0 | 0 | 0 | 0 | 0 | 0 | 0
63 | 15092239 | 15092234 | 12365985 | 1 | 1 | 1 | 2 | 040504 | ЦЭМ Челябинской обл. сб.04,поз.0504 | Аппараты для газовой сварки и резки | 1480 | 1013 | маш.ч | МАШ.Ч | 1 | 0.39185 | 0 | 1.29 | 0 | 0 | 0 | 1 | 1 | 0 | 0 | 0.1844 | )*1,25)*1,7 | 0 | 2 | 15092252 | 1 | 0 | 222 | 0 | 0 | 0 | 0 | 0 | 0 | 0 | 0 | 0 | 0 | 0 | 0 | 0 | 0 | 0 | 0 | 0 | 0 | 0 | 0 | 0 | 0 | 0
63 | 15092240 | 15092234 | 12368313 | 1 | 1 | 1 | 2 | 400001 | ЦЭМ Челябинской обл. сб.40,поз.0001 | Автомобили бортовые грузоподъемностью до 5 т | 1480 | 1013 | маш.ч | МАШ.Ч | 1 | 0.018487 | 0 | 96.34 | 0 | 0 | 0 | 1 | 1 | 0 | 0 | 0.0087 | )*1,25)*1,7 | 0 | 2 | 15092253 | 1 | 0 | 223 | 0 | 0 | 0 | 0 | 0 | 0 | 0 | 0 | 0 | 0 | 0 | 0 | 0 | 0 | 0 | 0 | 0 | 0 | 0 | 0 | 0 | 0 | 0
63 | 15092241 | 15092234 | 12289887 | 1 | 1 | 1 | 3 | 101-0324 | ССЦ Челябинской обл., сб.101, поз.0324 | Кислород технический: газообразный | 1339 | 1007 | м3 | м3 | 1 | 0.0035 | 6.2 | 0 | 0 | 0 | 0 | 1 | 0 | 0 | 0 | 0.0035 |  | 0 | 2 | 15092254 | 1 | 0 | 224 | 0 | 0 | 0 | 0 | 0 | 0 | 0 | 0 | 0 | 0 | 0 | 0 | 0 | 0 | 0 | 0 | 0 | 0 | 0 | 0 | 0 | 0 | 0
63 | 15092242 | 15092234 | 12290863 | 1 | 1 | 1 | 3 | 101-0807 | ССЦ Челябинской обл., сб.101, поз.0807 | Проволока: сварочная легированная диаметром, мм: 4 | 1348 | 1009 | т | т | 1000 | 2e-06 | 10580 | 0 | 0 | 0 | 0 | 1 | 0 | 0 | 0 | 2e-06 |  | 0 | 2 | 15092255 | 1 | 0 | 225 | 0 | 0 | 0 | 0 | 0 | 0 | 0 | 0 | 0 | 0 | 0 | 0 | 0 | 0 | 0 | 0 | 0 | 0 | 0 | 0 | 0 | 0 | 0
63 | 15092243 | 15092234 | 12292552 | 1 | 1 | 1 | 3 | 101-1601 | ССЦ Челябинской обл., сб.101, поз.1601 | Известь строительная негашеная: хлорная марки: А | 1346 | 1009 | кг | кг | 1 | 9.9e-05 | 5 | 0 | 0 | 0 | 0 | 1 | 0 | 0 | 0 | 9.9e-05 |  | 0 | 2 | 15092256 | 1 | 0 | 226 | 0 | 0 | 0 | 0 | 0 | 0 | 0 | 0 | 0 | 0 | 0 | 0 | 0 | 0 | 0 | 0 | 0 | 0 | 0 | 0 | 0 | 0 | 0
63 | 15092244 | 15092234 | 12292553 | 1 | 1 | 1 | 3 | 101-1602 | ССЦ Челябинской обл., сб.101, поз.1602 | Ацетилен газообразный технический | 1339 | 1007 | м3 | м3 | 1 | 0.0032 | 101 | 0 | 0 | 0 | 0 | 1 | 0 | 0 | 0 | 0.0032 |  | 0 | 2 | 15092257 | 1 | 0 | 227 | 0 | 0 | 0 | 0 | 0 | 0 | 0 | 0 | 0 | 0 | 0 | 0 | 0 | 0 | 0 | 0 | 0 | 0 | 0 | 0 | 0 | 0 | 0
63 | 15092245 | 15092234 | 12318064 | 1 | 1 | 1 | 3 | 300-1254 | ССЦ Челябинской обл.,сб.300,поз.1254 | Трубопроводы из стальных бесшовных горячедеформированных труб для отопления и газоснабжения: наружный диаметр 57 мм, толщина стенки 3.5 мм | 1301 | 1003 | м | м | 1 | 1 | 51.7 | 0 | 0 | 0 | 0 | 1 | 0 | 0 | 0 | 1 |  | 0 | 2 | 15092258 | 1 | 0 | 228 | 0 | 0 | 0 | 0 | 0 | 0 | 0 | 0 | 0 | 0 | 0 | 0 | 0 | 0 | 0 | 0 | 0 | 0 | 0 | 0 | 0 | 0 | 0
63 | 15092263 | 15092234 | 12324809 | 1 | 1 | 1 | 3 | 300-9240 | ССЦ Челябинской обл.,сб.300,поз.9240 | Крепления | 1346 | 1009 | кг | кг | 1 | 0 | 0 | 0 | 0 | 0 | 1 | 0 | 0 | 0 | 0 | 0 |  | 0 | 2 | 15092259 | 1 | 0 | 229 | 0 | 0 | 0 | 0 | 0 | 0 | 0 | 0 | 0 | 0 | 0 | 0 | 0 | 0 | 0 | 0 | 0 | 0 | 0 | 0 | 0 | 0 | 0
63 | 15092246 | 15092234 | 12325987 | 1 | 1 | 1 | 3 | 402-0002 | ССЦ Челябинской обл.,сб.402,поз.0002 | Раствор готовый кладочный цементный, марка 50 | 1339 | 1007 | м3 | м3 | 1 | 8e-05 | 627 | 0 | 0 | 0 | 0 | 1 | 0 | 0 | 0 | 8e-05 |  | 0 | 2 | 15092260 | 1 | 0 | 230 | 0 | 0 | 0 | 0 | 0 | 0 | 0 | 0 | 0 | 0 | 0 | 0 | 0 | 0 | 0 | 0 | 0 | 0 | 0 | 0 | 0 | 0 | 0
63 | 15092247 | 15092234 | 12327134 | 1 | 1 | 1 | 3 | 411-0001 | ССЦ Челябинской обл.,сб.411,поз.0001 | Вода | 1339 | 1007 | м3 | м3 | 1 | 0.0275 | 3.11 | 0 | 0 | 0 | 0 | 1 | 0 | 0 | 0 | 0.0275 |  | 0 | 2 | 15092261 | 1 | 0 | 231 | 0 | 0 | 0 | 0 | 0 | 0 | 0 | 0 | 0 | 0 | 0 | 0 | 0 | 0 | 0 | 0 | 0 | 0 | 0 | 0 | 0 | 0 | 0
64 | 15092278 | 15092277 | 7535102 | 1 | 1 | 1 | 1 | 1-3.5-74 |  | Затраты труда рабочих-строителей (средний разряд 3.5) | 1476 | 1013 | чел.ч | ЧЕЛ.Ч | 1 | 0.50928 | 0 | 0 | 0 | 11.48 | 0 | 1 | 1 | 0 | 0 | 0.2605 | )*1,15)*1,7 | 1 | 2 | 15092292 | 1 | 0 | 232 | 0 | 0 | 0 | 0 | 0 | 0 | 0 | 0 | 0 | 0 | 0 | 0 | 0 | 0 | 0 | 0 | 0 | 0 | 0 | 0 | 0 | 0 | 0
64 | 15092279 | 15092277 | 121548 | 1 | 1 | 1 | 1 | 2 |  | Затраты труда машинистов | 608254 | 1013 | чел.час | чел.час | 1 | 0.002975 | 0 | 0 | 0 | 0 | 0 | 1 | 1 | 0 | 0 | 0.0014 | )*1,25)*1,7 | 2 | 2 | 15092293 | 1 | 0 | 233 | 0 | 0 | 0 | 0 | 0 | 0 | 0 | 0 | 0 | 0 | 0 | 0 | 0 | 0 | 0 | 0 | 0 | 0 | 0 | 0 | 0 | 0 | 0
64 | 15092280 | 15092277 | 12365594 | 1 | 1 | 1 | 2 | 020129 | ЦЭМ Челябинской обл. сб.02,поз.0129 | Краны башенные при работе на других видах строительства (кроме монтажа технологического оборудования) 8 т | 1480 | 1013 | маш.ч | МАШ.Ч | 1 | 0.000425 | 0 | 92.76 | 16.33 | 0 | 0 | 1 | 1 | 0 | 0 | 0.0002 | )*1,25)*1,7 | 0 | 2 | 15092294 | 1 | 0 | 234 | 0 | 0 | 0 | 0 | 0 | 0 | 0 | 0 | 0 | 0 | 0 | 0 | 0 | 0 | 0 | 0 | 0 | 0 | 0 | 0 | 0 | 0 | 0
64 | 15092281 | 15092277 | 12365682 | 1 | 1 | 1 | 2 | 021141 | ЦЭМ Челябинской обл. сб.02,поз.1141 | Краны на автомобильном ходу при работе на других видах строительства (кроме магистральных трубопроводов) 10 т | 1480 | 1013 | маш.ч | МАШ.Ч | 1 | 0.00255 | 0 | 134.07 | 16.33 | 0 | 0 | 1 | 1 | 0 | 0 | 0.0012 | )*1,25)*1,7 | 0 | 2 | 15092295 | 1 | 0 | 235 | 0 | 0 | 0 | 0 | 0 | 0 | 0 | 0 | 0 | 0 | 0 | 0 | 0 | 0 | 0 | 0 | 0 | 0 | 0 | 0 | 0 | 0 | 0
64 | 15092282 | 15092277 | 12367747 | 1 | 1 | 1 | 2 | 330206 | ЦЭМ Челябинской обл. сб.33,поз.0206 | Дрели электрические | 1480 | 1013 | маш.ч | МАШ.Ч | 1 | 0.014238 | 0 | 2.32 | 0 | 0 | 0 | 1 | 1 | 0 | 0 | 0.0067 | )*1,25)*1,7 | 0 | 2 | 15092296 | 1 | 0 | 236 | 0 | 0 | 0 | 0 | 0 | 0 | 0 | 0 | 0 | 0 | 0 | 0 | 0 | 0 | 0 | 0 | 0 | 0 | 0 | 0 | 0 | 0 | 0
64 | 15092283 | 15092277 | 12368313 | 1 | 1 | 1 | 2 | 400001 | ЦЭМ Челябинской обл. сб.40,поз.0001 | Автомобили бортовые грузоподъемностью до 5 т | 1480 | 1013 | маш.ч | МАШ.Ч | 1 | 0.01785 | 0 | 96.34 | 0 | 0 | 0 | 1 | 1 | 0 | 0 | 0.0084 | )*1,25)*1,7 | 0 | 2 | 15092297 | 1 | 0 | 237 | 0 | 0 | 0 | 0 | 0 | 0 | 0 | 0 | 0 | 0 | 0 | 0 | 0 | 0 | 0 | 0 | 0 | 0 | 0 | 0 | 0 | 0 | 0
64 | 15092284 | 15092277 | 12289510 | 1 | 1 | 1 | 3 | 101-0148 | ССЦ Челябинской обл., сб.101, поз.0148 | Дюбели: с калиброванной головкой (россыпью), мм: 3,0х68,5 | 1348 | 1009 | т | т | 1000 | 4.1e-05 | 35060 | 0 | 0 | 0 | 0 | 1 | 0 | 0 | 0 | 4.1e-05 |  | 0 | 2 | 15092298 | 1 | 0 | 238 | 0 | 0 | 0 | 0 | 0 | 0 | 0 | 0 | 0 | 0 | 0 | 0 | 0 | 0 | 0 | 0 | 0 | 0 | 0 | 0 | 0 | 0 | 0
64 | 15092285 | 15092277 | 12290033 | 1 | 1 | 1 | 3 | 101-0388 | ССЦ Челябинской обл., сб.101, поз.0388 | Краски: масляные земляные МА-0115: мумия, сурик железный | 1348 | 1009 | т | т | 1000 | 3e-06 | 18320 | 0 | 0 | 0 | 0 | 1 | 0 | 0 | 0 | 3e-06 |  | 0 | 2 | 15092299 | 1 | 0 | 239 | 0 | 0 | 0 | 0 | 0 | 0 | 0 | 0 | 0 | 0 | 0 | 0 | 0 | 0 | 0 | 0 | 0 | 0 | 0 | 0 | 0 | 0 | 0
64 | 15092286 | 15092277 | 12290555 | 1 | 1 | 1 | 3 | 101-0628 | ССЦ Челябинской обл., сб.101, поз.0628 | Олифа: комбинированная: К-3 | 1348 | 1009 | т | т | 1000 | 1e-06 | 30040 | 0 | 0 | 0 | 0 | 1 | 0 | 0 | 0 | 1e-06 |  | 0 | 2 | 15092300 | 1 | 0 | 240 | 0 | 0 | 0 | 0 | 0 | 0 | 0 | 0 | 0 | 0 | 0 | 0 | 0 | 0 | 0 | 0 | 0 | 0 | 0 | 0 | 0 | 0 | 0
64 | 15092287 | 15092277 | 12292687 | 1 | 1 | 1 | 3 | 101-1669 | ССЦ Челябинской обл., сб.101, поз.1669 | Очес льняной | 1346 | 1009 | кг | кг | 1 | 0.0011 | 42.4 | 0 | 0 | 0 | 0 | 1 | 0 | 0 | 0 | 0.0011 |  | 0 | 2 | 15092301 | 1 | 0 | 241 | 0 | 0 | 0 | 0 | 0 | 0 | 0 | 0 | 0 | 0 | 0 | 0 | 0 | 0 | 0 | 0 | 0 | 0 | 0 | 0 | 0 | 0 | 0
64 | 15092288 | 15092277 | 12317115 | 1 | 1 | 1 | 3 | 300-0589 | ССЦ Челябинской обл.,сб.300,поз.0589 | Регистры отопительные из стальных электросварных труб диаметром нитки, мм: 108 | 1301 | 1003 | м | м | 1 | 1 | 147 | 0 | 0 | 0 | 0 | 1 | 0 | 0 | 0 | 1 |  | 0 | 2 | 15092302 | 1 | 0 | 242 | 0 | 0 | 0 | 0 | 0 | 0 | 0 | 0 | 0 | 0 | 0 | 0 | 0 | 0 | 0 | 0 | 0 | 0 | 0 | 0 | 0 | 0 | 0
64 | 15092289 | 15092277 | 12317933 | 1 | 1 | 1 | 3 | 300-1195 | ССЦ Челябинской обл.,сб.300,поз.1195 | Кронштейны радиаторные на кирпичных и бетонных стенах, при длине кронштейна, мм: 131 | 12293991 | 1013 | 100 штук | 100ШТУK | 1 | 0.00335 | 276 | 0 | 0 | 0 | 0 | 1 | 0 | 0 | 0 | 0.00335 |  | 0 | 2 | 15092303 | 1 | 0 | 243 | 0 | 0 | 0 | 0 | 0 | 0 | 0 | 0 | 0 | 0 | 0 | 0 | 0 | 0 | 0 | 0 | 0 | 0 | 0 | 0 | 0 | 0 | 0
64 | 15092290 | 15092277 | 12317935 | 1 | 1 | 1 | 3 | 300-1196 | ССЦ Челябинской обл.,сб.300,поз.1196 | Кронштейны радиаторные на кирпичных и бетонных стенах, при длине кронштейна, мм: 325 | 12293991 | 1013 | 100 штук | 100ШТУK | 1 | 0.00335 | 461 | 0 | 0 | 0 | 0 | 1 | 0 | 0 | 0 | 0.00335 |  | 0 | 2 | 15092304 | 1 | 0 | 244 | 0 | 0 | 0 | 0 | 0 | 0 | 0 | 0 | 0 | 0 | 0 | 0 | 0 | 0 | 0 | 0 | 0 | 0 | 0 | 0 | 0 | 0 | 0
64 | 15092291 | 15092277 | 12325987 | 1 | 1 | 1 | 3 | 402-0002 | ССЦ Челябинской обл.,сб.402,поз.0002 | Раствор готовый кладочный цементный, марка 50 | 1339 | 1007 | м3 | м3 | 1 | 6.7e-05 | 627 | 0 | 0 | 0 | 0 | 1 | 0 | 0 | 0 | 6.7e-05 |  | 0 | 2 | 15092305 | 1 | 0 | 245 | 0 | 0 | 0 | 0 | 0 | 0 | 0 | 0 | 0 | 0 | 0 | 0 | 0 | 0 | 0 | 0 | 0 | 0 | 0 | 0 | 0 | 0 | 0
65 | 15092307 | 15092306 | 7535136 | 1 | 1 | 1 | 1 | 1-4.1-74 |  | Затраты труда рабочих-строителей (средний разряд 4.1) | 1476 | 1013 | чел.ч | ЧЕЛ.Ч | 1 | 1.1892 | 0 | 0 | 0 | 12.36 | 0 | 1 | 1 | 0 | 0 | 0.6083 | )*1,15)*1,7 | 1 | 2 | 15092320 | 1 | 0 | 246 | 0 | 0 | 0 | 0 | 0 | 0 | 0 | 0 | 0 | 0 | 0 | 0 | 0 | 0 | 0 | 0 | 0 | 0 | 0 | 0 | 0 | 0 | 0
65 | 15092308 | 15092306 | 121548 | 1 | 1 | 1 | 1 | 2 |  | Затраты труда машинистов | 608254 | 1013 | чел.час | чел.час | 1 | 0.0040375 | 0 | 0 | 0 | 0 | 0 | 1 | 1 | 0 | 0 | 0.0019 | )*1,25)*1,7 | 2 | 2 | 15092321 | 1 | 0 | 247 | 0 | 0 | 0 | 0 | 0 | 0 | 0 | 0 | 0 | 0 | 0 | 0 | 0 | 0 | 0 | 0 | 0 | 0 | 0 | 0 | 0 | 0 | 0
65 | 15092309 | 15092306 | 12365594 | 1 | 1 | 1 | 2 | 020129 | ЦЭМ Челябинской обл. сб.02,поз.0129 | Краны башенные при работе на других видах строительства (кроме монтажа технологического оборудования) 8 т | 1480 | 1013 | маш.ч | МАШ.Ч | 1 | 0.00255 | 0 | 92.76 | 16.33 | 0 | 0 | 1 | 1 | 0 | 0 | 0.0012 | )*1,25)*1,7 | 0 | 2 | 15092322 | 1 | 0 | 248 | 0 | 0 | 0 | 0 | 0 | 0 | 0 | 0 | 0 | 0 | 0 | 0 | 0 | 0 | 0 | 0 | 0 | 0 | 0 | 0 | 0 | 0 | 0
65 | 15092310 | 15092306 | 12365682 | 1 | 1 | 1 | 2 | 021141 | ЦЭМ Челябинской обл. сб.02,поз.1141 | Краны на автомобильном ходу при работе на других видах строительства (кроме магистральных трубопроводов) 10 т | 1480 | 1013 | маш.ч | МАШ.Ч | 1 | 0.0014875 | 0 | 134.07 | 16.33 | 0 | 0 | 1 | 1 | 0 | 0 | 0.0007 | )*1,25)*1,7 | 0 | 2 | 15092323 | 1 | 0 | 249 | 0 | 0 | 0 | 0 | 0 | 0 | 0 | 0 | 0 | 0 | 0 | 0 | 0 | 0 | 0 | 0 | 0 | 0 | 0 | 0 | 0 | 0 | 0
65 | 15092311 | 15092306 | 12365985 | 1 | 1 | 1 | 2 | 040504 | ЦЭМ Челябинской обл. сб.04,поз.0504 | Аппараты для газовой сварки и резки | 1480 | 1013 | маш.ч | МАШ.Ч | 1 | 0.39185 | 0 | 1.29 | 0 | 0 | 0 | 1 | 1 | 0 | 0 | 0.1844 | )*1,25)*1,7 | 0 | 2 | 15092324 | 1 | 0 | 250 | 0 | 0 | 0 | 0 | 0 | 0 | 0 | 0 | 0 | 0 | 0 | 0 | 0 | 0 | 0 | 0 | 0 | 0 | 0 | 0 | 0 | 0 | 0
65 | 15092312 | 15092306 | 12368313 | 1 | 1 | 1 | 2 | 400001 | ЦЭМ Челябинской обл. сб.40,поз.0001 | Автомобили бортовые грузоподъемностью до 5 т | 1480 | 1013 | маш.ч | МАШ.Ч | 1 | 0.018487 | 0 | 96.34 | 0 | 0 | 0 | 1 | 1 | 0 | 0 | 0.0087 | )*1,25)*1,7 | 0 | 2 | 15092325 | 1 | 0 | 251 | 0 | 0 | 0 | 0 | 0 | 0 | 0 | 0 | 0 | 0 | 0 | 0 | 0 | 0 | 0 | 0 | 0 | 0 | 0 | 0 | 0 | 0 | 0
65 | 15092313 | 15092306 | 12289887 | 1 | 1 | 1 | 3 | 101-0324 | ССЦ Челябинской обл., сб.101, поз.0324 | Кислород технический: газообразный | 1339 | 1007 | м3 | м3 | 1 | 0.0035 | 6.2 | 0 | 0 | 0 | 0 | 1 | 0 | 0 | 0 | 0.0035 |  | 0 | 2 | 15092326 | 1 | 0 | 252 | 0 | 0 | 0 | 0 | 0 | 0 | 0 | 0 | 0 | 0 | 0 | 0 | 0 | 0 | 0 | 0 | 0 | 0 | 0 | 0 | 0 | 0 | 0
65 | 15092314 | 15092306 | 12290863 | 1 | 1 | 1 | 3 | 101-0807 | ССЦ Челябинской обл., сб.101, поз.0807 | Проволока: сварочная легированная диаметром, мм: 4 | 1348 | 1009 | т | т | 1000 | 2e-06 | 10580 | 0 | 0 | 0 | 0 | 1 | 0 | 0 | 0 | 2e-06 |  | 0 | 2 | 15092327 | 1 | 0 | 253 | 0 | 0 | 0 | 0 | 0 | 0 | 0 | 0 | 0 | 0 | 0 | 0 | 0 | 0 | 0 | 0 | 0 | 0 | 0 | 0 | 0 | 0 | 0
65 | 15092315 | 15092306 | 12292552 | 1 | 1 | 1 | 3 | 101-1601 | ССЦ Челябинской обл., сб.101, поз.1601 | Известь строительная негашеная: хлорная марки: А | 1346 | 1009 | кг | кг | 1 | 9.9e-05 | 5 | 0 | 0 | 0 | 0 | 1 | 0 | 0 | 0 | 9.9e-05 |  | 0 | 2 | 15092328 | 1 | 0 | 254 | 0 | 0 | 0 | 0 | 0 | 0 | 0 | 0 | 0 | 0 | 0 | 0 | 0 | 0 | 0 | 0 | 0 | 0 | 0 | 0 | 0 | 0 | 0
65 | 15092316 | 15092306 | 12292553 | 1 | 1 | 1 | 3 | 101-1602 | ССЦ Челябинской обл., сб.101, поз.1602 | Ацетилен газообразный технический | 1339 | 1007 | м3 | м3 | 1 | 0.0032 | 101 | 0 | 0 | 0 | 0 | 1 | 0 | 0 | 0 | 0.0032 |  | 0 | 2 | 15092329 | 1 | 0 | 255 | 0 | 0 | 0 | 0 | 0 | 0 | 0 | 0 | 0 | 0 | 0 | 0 | 0 | 0 | 0 | 0 | 0 | 0 | 0 | 0 | 0 | 0 | 0
65 | 15092317 | 15092306 | 12318064 | 1 | 1 | 1 | 3 | 300-1254 | ССЦ Челябинской обл.,сб.300,поз.1254 | Трубопроводы из стальных бесшовных горячедеформированных труб для отопления и газоснабжения: наружный диаметр 57 мм, толщина стенки 3.5 мм | 1301 | 1003 | м | м | 1 | 1 | 51.7 | 0 | 0 | 0 | 0 | 1 | 0 | 0 | 0 | 1 |  | 0 | 2 | 15092330 | 1 | 0 | 256 | 0 | 0 | 0 | 0 | 0 | 0 | 0 | 0 | 0 | 0 | 0 | 0 | 0 | 0 | 0 | 0 | 0 | 0 | 0 | 0 | 0 | 0 | 0
65 | 15092335 | 15092306 | 12324809 | 1 | 1 | 1 | 3 | 300-9240 | ССЦ Челябинской обл.,сб.300,поз.9240 | Крепления | 1346 | 1009 | кг | кг | 1 | 0 | 0 | 0 | 0 | 0 | 1 | 0 | 0 | 0 | 0 | 0 |  | 0 | 2 | 15092331 | 1 | 0 | 257 | 0 | 0 | 0 | 0 | 0 | 0 | 0 | 0 | 0 | 0 | 0 | 0 | 0 | 0 | 0 | 0 | 0 | 0 | 0 | 0 | 0 | 0 | 0
65 | 15092318 | 15092306 | 12325987 | 1 | 1 | 1 | 3 | 402-0002 | ССЦ Челябинской обл.,сб.402,поз.0002 | Раствор готовый кладочный цементный, марка 50 | 1339 | 1007 | м3 | м3 | 1 | 8e-05 | 627 | 0 | 0 | 0 | 0 | 1 | 0 | 0 | 0 | 8e-05 |  | 0 | 2 | 15092332 | 1 | 0 | 258 | 0 | 0 | 0 | 0 | 0 | 0 | 0 | 0 | 0 | 0 | 0 | 0 | 0 | 0 | 0 | 0 | 0 | 0 | 0 | 0 | 0 | 0 | 0
65 | 15092319 | 15092306 | 12327134 | 1 | 1 | 1 | 3 | 411-0001 | ССЦ Челябинской обл.,сб.411,поз.0001 | Вода | 1339 | 1007 | м3 | м3 | 1 | 0.0275 | 3.11 | 0 | 0 | 0 | 0 | 1 | 0 | 0 | 0 | 0.0275 |  | 0 | 2 | 15092333 | 1 | 0 | 259 | 0 | 0 | 0 | 0 | 0 | 0 | 0 | 0 | 0 | 0 | 0 | 0 | 0 | 0 | 0 | 0 | 0 | 0 | 0 | 0 | 0 | 0 | 0
66 | 15092350 | 15092349 | 7535102 | 1 | 1 | 1 | 1 | 1-3.5-74 |  | Затраты труда рабочих-строителей (средний разряд 3.5) | 1476 | 1013 | чел.ч | ЧЕЛ.Ч | 1 | 0.50928 | 0 | 0 | 0 | 11.48 | 0 | 1 | 1 | 0 | 0 | 0.2605 | )*1,7*1.15 | 1 | 2 | 15092364 | 1 | 0 | 260 | 0 | 0 | 0 | 0 | 0 | 0 | 0 | 0 | 0 | 0 | 0 | 0 | 0 | 0 | 0 | 0 | 0 | 0 | 0 | 0 | 0 | 0 | 0
66 | 15092351 | 15092349 | 121548 | 1 | 1 | 1 | 1 | 2 |  | Затраты труда машинистов | 608254 | 1013 | чел.час | чел.час | 1 | 0.002975 | 0 | 0 | 0 | 0 | 0 | 1 | 1 | 0 | 0 | 0.0014 | )*1,7*1.25 | 2 | 2 | 15092365 | 1 | 0 | 261 | 0 | 0 | 0 | 0 | 0 | 0 | 0 | 0 | 0 | 0 | 0 | 0 | 0 | 0 | 0 | 0 | 0 | 0 | 0 | 0 | 0 | 0 | 0
66 | 15092352 | 15092349 | 12365594 | 1 | 1 | 1 | 2 | 020129 | ЦЭМ Челябинской обл. сб.02,поз.0129 | Краны башенные при работе на других видах строительства (кроме монтажа технологического оборудования) 8 т | 1480 | 1013 | маш.ч | МАШ.Ч | 1 | 0.000425 | 0 | 92.76 | 16.33 | 0 | 0 | 1 | 1 | 0 | 0 | 0.0002 | )*1,7*1.25 | 0 | 2 | 15092366 | 1 | 0 | 262 | 0 | 0 | 0 | 0 | 0 | 0 | 0 | 0 | 0 | 0 | 0 | 0 | 0 | 0 | 0 | 0 | 0 | 0 | 0 | 0 | 0 | 0 | 0
66 | 15092353 | 15092349 | 12365682 | 1 | 1 | 1 | 2 | 021141 | ЦЭМ Челябинской обл. сб.02,поз.1141 | Краны на автомобильном ходу при работе на других видах строительства (кроме магистральных трубопроводов) 10 т | 1480 | 1013 | маш.ч | МАШ.Ч | 1 | 0.00255 | 0 | 134.07 | 16.33 | 0 | 0 | 1 | 1 | 0 | 0 | 0.0012 | )*1,7*1.25 | 0 | 2 | 15092367 | 1 | 0 | 263 | 0 | 0 | 0 | 0 | 0 | 0 | 0 | 0 | 0 | 0 | 0 | 0 | 0 | 0 | 0 | 0 | 0 | 0 | 0 | 0 | 0 | 0 | 0
66 | 15092354 | 15092349 | 12367747 | 1 | 1 | 1 | 2 | 330206 | ЦЭМ Челябинской обл. сб.33,поз.0206 | Дрели электрические | 1480 | 1013 | маш.ч | МАШ.Ч | 1 | 0.014238 | 0 | 2.32 | 0 | 0 | 0 | 1 | 1 | 0 | 0 | 0.0067 | )*1,7*1.25 | 0 | 2 | 15092368 | 1 | 0 | 264 | 0 | 0 | 0 | 0 | 0 | 0 | 0 | 0 | 0 | 0 | 0 | 0 | 0 | 0 | 0 | 0 | 0 | 0 | 0 | 0 | 0 | 0 | 0
66 | 15092355 | 15092349 | 12368313 | 1 | 1 | 1 | 2 | 400001 | ЦЭМ Челябинской обл. сб.40,поз.0001 | Автомобили бортовые грузоподъемностью до 5 т | 1480 | 1013 | маш.ч | МАШ.Ч | 1 | 0.01785 | 0 | 96.34 | 0 | 0 | 0 | 1 | 1 | 0 | 0 | 0.0084 | )*1,7*1.25 | 0 | 2 | 15092369 | 1 | 0 | 265 | 0 | 0 | 0 | 0 | 0 | 0 | 0 | 0 | 0 | 0 | 0 | 0 | 0 | 0 | 0 | 0 | 0 | 0 | 0 | 0 | 0 | 0 | 0
66 | 15092356 | 15092349 | 12289510 | 1 | 1 | 1 | 3 | 101-0148 | ССЦ Челябинской обл., сб.101, поз.0148 | Дюбели: с калиброванной головкой (россыпью), мм: 3,0х68,5 | 1348 | 1009 | т | т | 1000 | 4.1e-05 | 35060 | 0 | 0 | 0 | 0 | 1 | 0 | 0 | 0 | 4.1e-05 |  | 0 | 2 | 15092370 | 1 | 0 | 266 | 0 | 0 | 0 | 0 | 0 | 0 | 0 | 0 | 0 | 0 | 0 | 0 | 0 | 0 | 0 | 0 | 0 | 0 | 0 | 0 | 0 | 0 | 0
66 | 15092357 | 15092349 | 12290033 | 1 | 1 | 1 | 3 | 101-0388 | ССЦ Челябинской обл., сб.101, поз.0388 | Краски: масляные земляные МА-0115: мумия, сурик железный | 1348 | 1009 | т | т | 1000 | 3e-06 | 18320 | 0 | 0 | 0 | 0 | 1 | 0 | 0 | 0 | 3e-06 |  | 0 | 2 | 15092371 | 1 | 0 | 267 | 0 | 0 | 0 | 0 | 0 | 0 | 0 | 0 | 0 | 0 | 0 | 0 | 0 | 0 | 0 | 0 | 0 | 0 | 0 | 0 | 0 | 0 | 0
66 | 15092358 | 15092349 | 12290555 | 1 | 1 | 1 | 3 | 101-0628 | ССЦ Челябинской обл., сб.101, поз.0628 | Олифа: комбинированная: К-3 | 1348 | 1009 | т | т | 1000 | 1e-06 | 30040 | 0 | 0 | 0 | 0 | 1 | 0 | 0 | 0 | 1e-06 |  | 0 | 2 | 15092372 | 1 | 0 | 268 | 0 | 0 | 0 | 0 | 0 | 0 | 0 | 0 | 0 | 0 | 0 | 0 | 0 | 0 | 0 | 0 | 0 | 0 | 0 | 0 | 0 | 0 | 0
66 | 15092359 | 15092349 | 12292687 | 1 | 1 | 1 | 3 | 101-1669 | ССЦ Челябинской обл., сб.101, поз.1669 | Очес льняной | 1346 | 1009 | кг | кг | 1 | 0.0011 | 42.4 | 0 | 0 | 0 | 0 | 1 | 0 | 0 | 0 | 0.0011 |  | 0 | 2 | 15092373 | 1 | 0 | 269 | 0 | 0 | 0 | 0 | 0 | 0 | 0 | 0 | 0 | 0 | 0 | 0 | 0 | 0 | 0 | 0 | 0 | 0 | 0 | 0 | 0 | 0 | 0
66 | 15092360 | 15092349 | 12317115 | 1 | 1 | 1 | 3 | 300-0589 | ССЦ Челябинской обл.,сб.300,поз.0589 | Регистры отопительные из стальных электросварных труб диаметром нитки, мм: 108 | 1301 | 1003 | м | м | 1 | 0 | 147 | 0 | 0 | 0 | 0 | 1 | 0 | 0 | 0 | 1 | *0 | 0 | 2 | 15092374 | 2 | 4096 | 270 | 2 | -147 | 0 | 0 | 0 | 0 | 0 | 1 | 0 | 0 | 0 | 0 | 0 | 0 | 0 | 0 | 0 | 0 | 0 | 0 | 0 | 0 | 0
66 | 15092361 | 15092349 | 12317933 | 1 | 1 | 1 | 3 | 300-1195 | ССЦ Челябинской обл.,сб.300,поз.1195 | Кронштейны радиаторные на кирпичных и бетонных стенах, при длине кронштейна, мм: 131 | 12293991 | 1013 | 100 штук | 100ШТУK | 1 | 0.00335 | 276 | 0 | 0 | 0 | 0 | 1 | 0 | 0 | 0 | 0.00335 |  | 0 | 2 | 15092375 | 1 | 0 | 271 | 0 | 0 | 0 | 0 | 0 | 0 | 0 | 0 | 0 | 0 | 0 | 0 | 0 | 0 | 0 | 0 | 0 | 0 | 0 | 0 | 0 | 0 | 0
66 | 15092362 | 15092349 | 12317935 | 1 | 1 | 1 | 3 | 300-1196 | ССЦ Челябинской обл.,сб.300,поз.1196 | Кронштейны радиаторные на кирпичных и бетонных стенах, при длине кронштейна, мм: 325 | 12293991 | 1013 | 100 штук | 100ШТУK | 1 | 0.00335 | 461 | 0 | 0 | 0 | 0 | 1 | 0 | 0 | 0 | 0.00335 |  | 0 | 2 | 15092376 | 1 | 0 | 272 | 0 | 0 | 0 | 0 | 0 | 0 | 0 | 0 | 0 | 0 | 0 | 0 | 0 | 0 | 0 | 0 | 0 | 0 | 0 | 0 | 0 | 0 | 0
66 | 15092363 | 15092349 | 12325987 | 1 | 1 | 1 | 3 | 402-0002 | ССЦ Челябинской обл.,сб.402,поз.0002 | Раствор готовый кладочный цементный, марка 50 | 1339 | 1007 | м3 | м3 | 1 | 6.7e-05 | 627 | 0 | 0 | 0 | 0 | 1 | 0 | 0 | 0 | 6.7e-05 |  | 0 | 2 | 15092377 | 1 | 0 | 273 | 0 | 0 | 0 | 0 | 0 | 0 | 0 | 0 | 0 | 0 | 0 | 0 | 0 | 0 | 0 | 0 | 0 | 0 | 0 | 0 | 0 | 0 | 0
68 | 15092379 | 15092378 | 7535136 | 1 | 1 | 1 | 1 | 1-4.1-74 |  | Затраты труда рабочих-строителей (средний разряд 4.1) | 1476 | 1013 | чел.ч | ЧЕЛ.Ч | 1 | 1.1892 | 0 | 0 | 0 | 12.36 | 0 | 1 | 1 | 0 | 0 | 0.6083 | )*1,15)*1,7 | 1 | 2 | 15092392 | 1 | 0 | 274 | 0 | 0 | 0 | 0 | 0 | 0 | 0 | 0 | 0 | 0 | 0 | 0 | 0 | 0 | 0 | 0 | 0 | 0 | 0 | 0 | 0 | 0 | 0
68 | 15092380 | 15092378 | 121548 | 1 | 1 | 1 | 1 | 2 |  | Затраты труда машинистов | 608254 | 1013 | чел.час | чел.час | 1 | 0.0040375 | 0 | 0 | 0 | 0 | 0 | 1 | 1 | 0 | 0 | 0.0019 | )*1,25)*1,7 | 2 | 2 | 15092393 | 1 | 0 | 275 | 0 | 0 | 0 | 0 | 0 | 0 | 0 | 0 | 0 | 0 | 0 | 0 | 0 | 0 | 0 | 0 | 0 | 0 | 0 | 0 | 0 | 0 | 0
68 | 15092381 | 15092378 | 12365594 | 1 | 1 | 1 | 2 | 020129 | ЦЭМ Челябинской обл. сб.02,поз.0129 | Краны башенные при работе на других видах строительства (кроме монтажа технологического оборудования) 8 т | 1480 | 1013 | маш.ч | МАШ.Ч | 1 | 0.00255 | 0 | 92.76 | 16.33 | 0 | 0 | 1 | 1 | 0 | 0 | 0.0012 | )*1,25)*1,7 | 0 | 2 | 15092394 | 1 | 0 | 276 | 0 | 0 | 0 | 0 | 0 | 0 | 0 | 0 | 0 | 0 | 0 | 0 | 0 | 0 | 0 | 0 | 0 | 0 | 0 | 0 | 0 | 0 | 0
68 | 15092382 | 15092378 | 12365682 | 1 | 1 | 1 | 2 | 021141 | ЦЭМ Челябинской обл. сб.02,поз.1141 | Краны на автомобильном ходу при работе на других видах строительства (кроме магистральных трубопроводов) 10 т | 1480 | 1013 | маш.ч | МАШ.Ч | 1 | 0.0014875 | 0 | 134.07 | 16.33 | 0 | 0 | 1 | 1 | 0 | 0 | 0.0007 | )*1,25)*1,7 | 0 | 2 | 15092395 | 1 | 0 | 277 | 0 | 0 | 0 | 0 | 0 | 0 | 0 | 0 | 0 | 0 | 0 | 0 | 0 | 0 | 0 | 0 | 0 | 0 | 0 | 0 | 0 | 0 | 0
68 | 15092383 | 15092378 | 12365985 | 1 | 1 | 1 | 2 | 040504 | ЦЭМ Челябинской обл. сб.04,поз.0504 | Аппараты для газовой сварки и резки | 1480 | 1013 | маш.ч | МАШ.Ч | 1 | 0.39185 | 0 | 1.29 | 0 | 0 | 0 | 1 | 1 | 0 | 0 | 0.1844 | )*1,25)*1,7 | 0 | 2 | 15092396 | 1 | 0 | 278 | 0 | 0 | 0 | 0 | 0 | 0 | 0 | 0 | 0 | 0 | 0 | 0 | 0 | 0 | 0 | 0 | 0 | 0 | 0 | 0 | 0 | 0 | 0
68 | 15092384 | 15092378 | 12368313 | 1 | 1 | 1 | 2 | 400001 | ЦЭМ Челябинской обл. сб.40,поз.0001 | Автомобили бортовые грузоподъемностью до 5 т | 1480 | 1013 | маш.ч | МАШ.Ч | 1 | 0.018487 | 0 | 96.34 | 0 | 0 | 0 | 1 | 1 | 0 | 0 | 0.0087 | )*1,25)*1,7 | 0 | 2 | 15092397 | 1 | 0 | 279 | 0 | 0 | 0 | 0 | 0 | 0 | 0 | 0 | 0 | 0 | 0 | 0 | 0 | 0 | 0 | 0 | 0 | 0 | 0 | 0 | 0 | 0 | 0
68 | 15092385 | 15092378 | 12289887 | 1 | 1 | 1 | 3 | 101-0324 | ССЦ Челябинской обл., сб.101, поз.0324 | Кислород технический: газообразный | 1339 | 1007 | м3 | м3 | 1 | 0.0035 | 6.2 | 0 | 0 | 0 | 0 | 1 | 0 | 0 | 0 | 0.0035 |  | 0 | 2 | 15092398 | 1 | 0 | 280 | 0 | 0 | 0 | 0 | 0 | 0 | 0 | 0 | 0 | 0 | 0 | 0 | 0 | 0 | 0 | 0 | 0 | 0 | 0 | 0 | 0 | 0 | 0
68 | 15092386 | 15092378 | 12290863 | 1 | 1 | 1 | 3 | 101-0807 | ССЦ Челябинской обл., сб.101, поз.0807 | Проволока: сварочная легированная диаметром, мм: 4 | 1348 | 1009 | т | т | 1000 | 2e-06 | 10580 | 0 | 0 | 0 | 0 | 1 | 0 | 0 | 0 | 2e-06 |  | 0 | 2 | 15092399 | 1 | 0 | 281 | 0 | 0 | 0 | 0 | 0 | 0 | 0 | 0 | 0 | 0 | 0 | 0 | 0 | 0 | 0 | 0 | 0 | 0 | 0 | 0 | 0 | 0 | 0
68 | 15092387 | 15092378 | 12292552 | 1 | 1 | 1 | 3 | 101-1601 | ССЦ Челябинской обл., сб.101, поз.1601 | Известь строительная негашеная: хлорная марки: А | 1346 | 1009 | кг | кг | 1 | 9.9e-05 | 5 | 0 | 0 | 0 | 0 | 1 | 0 | 0 | 0 | 9.9e-05 |  | 0 | 2 | 15092400 | 1 | 0 | 282 | 0 | 0 | 0 | 0 | 0 | 0 | 0 | 0 | 0 | 0 | 0 | 0 | 0 | 0 | 0 | 0 | 0 | 0 | 0 | 0 | 0 | 0 | 0
68 | 15092388 | 15092378 | 12292553 | 1 | 1 | 1 | 3 | 101-1602 | ССЦ Челябинской обл., сб.101, поз.1602 | Ацетилен газообразный технический | 1339 | 1007 | м3 | м3 | 1 | 0.0032 | 101 | 0 | 0 | 0 | 0 | 1 | 0 | 0 | 0 | 0.0032 |  | 0 | 2 | 15092401 | 1 | 0 | 283 | 0 | 0 | 0 | 0 | 0 | 0 | 0 | 0 | 0 | 0 | 0 | 0 | 0 | 0 | 0 | 0 | 0 | 0 | 0 | 0 | 0 | 0 | 0
68 | 15092389 | 15092378 | 12318064 | 1 | 1 | 1 | 3 | 300-1254 | ССЦ Челябинской обл.,сб.300,поз.1254 | Трубопроводы из стальных бесшовных горячедеформированных труб для отопления и газоснабжения: наружный диаметр 57 мм, толщина стенки 3.5 мм | 1301 | 1003 | м | м | 1 | 1 | 51.7 | 0 | 0 | 0 | 0 | 1 | 0 | 0 | 0 | 1 |  | 0 | 2 | 15092402 | 1 | 0 | 284 | 0 | 0 | 0 | 0 | 0 | 0 | 0 | 0 | 0 | 0 | 0 | 0 | 0 | 0 | 0 | 0 | 0 | 0 | 0 | 0 | 0 | 0 | 0
68 | 15092407 | 15092378 | 12324809 | 1 | 1 | 1 | 3 | 300-9240 | ССЦ Челябинской обл.,сб.300,поз.9240 | Крепления | 1346 | 1009 | кг | кг | 1 | 0 | 0 | 0 | 0 | 0 | 1 | 0 | 0 | 0 | 0 | 0 |  | 0 | 2 | 15092403 | 1 | 0 | 285 | 0 | 0 | 0 | 0 | 0 | 0 | 0 | 0 | 0 | 0 | 0 | 0 | 0 | 0 | 0 | 0 | 0 | 0 | 0 | 0 | 0 | 0 | 0
68 | 15092390 | 15092378 | 12325987 | 1 | 1 | 1 | 3 | 402-0002 | ССЦ Челябинской обл.,сб.402,поз.0002 | Раствор готовый кладочный цементный, марка 50 | 1339 | 1007 | м3 | м3 | 1 | 8e-05 | 627 | 0 | 0 | 0 | 0 | 1 | 0 | 0 | 0 | 8e-05 |  | 0 | 2 | 15092404 | 1 | 0 | 286 | 0 | 0 | 0 | 0 | 0 | 0 | 0 | 0 | 0 | 0 | 0 | 0 | 0 | 0 | 0 | 0 | 0 | 0 | 0 | 0 | 0 | 0 | 0
68 | 15092391 | 15092378 | 12327134 | 1 | 1 | 1 | 3 | 411-0001 | ССЦ Челябинской обл.,сб.411,поз.0001 | Вода | 1339 | 1007 | м3 | м3 | 1 | 0.0275 | 3.11 | 0 | 0 | 0 | 0 | 1 | 0 | 0 | 0 | 0.0275 |  | 0 | 2 | 15092405 | 1 | 0 | 287 | 0 | 0 | 0 | 0 | 0 | 0 | 0 | 0 | 0 | 0 | 0 | 0 | 0 | 0 | 0 | 0 | 0 | 0 | 0 | 0 | 0 | 0 | 0
69 | 15092424 | 15092423 | 7535102 | 1 | 1 | 1 | 1 | 1-3.5-74 |  | Затраты труда рабочих-строителей (средний разряд 3.5) | 1476 | 1013 | чел.ч | ЧЕЛ.Ч | 1 | 0.50928 | 0 | 0 | 0 | 11.48 | 0 | 1 | 1 | 0 | 0 | 0.2605 | )*1,15)*1,7 | 1 | 2 | 15092438 | 1 | 0 | 288 | 0 | 0 | 0 | 0 | 0 | 0 | 0 | 0 | 0 | 0 | 0 | 0 | 0 | 0 | 0 | 0 | 0 | 0 | 0 | 0 | 0 | 0 | 0
69 | 15092425 | 15092423 | 121548 | 1 | 1 | 1 | 1 | 2 |  | Затраты труда машинистов | 608254 | 1013 | чел.час | чел.час | 1 | 0.002975 | 0 | 0 | 0 | 0 | 0 | 1 | 1 | 0 | 0 | 0.0014 | )*1,25)*1,7 | 2 | 2 | 15092439 | 1 | 0 | 289 | 0 | 0 | 0 | 0 | 0 | 0 | 0 | 0 | 0 | 0 | 0 | 0 | 0 | 0 | 0 | 0 | 0 | 0 | 0 | 0 | 0 | 0 | 0
69 | 15092426 | 15092423 | 12365594 | 1 | 1 | 1 | 2 | 020129 | ЦЭМ Челябинской обл. сб.02,поз.0129 | Краны башенные при работе на других видах строительства (кроме монтажа технологического оборудования) 8 т | 1480 | 1013 | маш.ч | МАШ.Ч | 1 | 0.000425 | 0 | 92.76 | 16.33 | 0 | 0 | 1 | 1 | 0 | 0 | 0.0002 | )*1,25)*1,7 | 0 | 2 | 15092440 | 1 | 0 | 290 | 0 | 0 | 0 | 0 | 0 | 0 | 0 | 0 | 0 | 0 | 0 | 0 | 0 | 0 | 0 | 0 | 0 | 0 | 0 | 0 | 0 | 0 | 0
69 | 15092427 | 15092423 | 12365682 | 1 | 1 | 1 | 2 | 021141 | ЦЭМ Челябинской обл. сб.02,поз.1141 | Краны на автомобильном ходу при работе на других видах строительства (кроме магистральных трубопроводов) 10 т | 1480 | 1013 | маш.ч | МАШ.Ч | 1 | 0.00255 | 0 | 134.07 | 16.33 | 0 | 0 | 1 | 1 | 0 | 0 | 0.0012 | )*1,25)*1,7 | 0 | 2 | 15092441 | 1 | 0 | 291 | 0 | 0 | 0 | 0 | 0 | 0 | 0 | 0 | 0 | 0 | 0 | 0 | 0 | 0 | 0 | 0 | 0 | 0 | 0 | 0 | 0 | 0 | 0
69 | 15092428 | 15092423 | 12367747 | 1 | 1 | 1 | 2 | 330206 | ЦЭМ Челябинской обл. сб.33,поз.0206 | Дрели электрические | 1480 | 1013 | маш.ч | МАШ.Ч | 1 | 0.014238 | 0 | 2.32 | 0 | 0 | 0 | 1 | 1 | 0 | 0 | 0.0067 | )*1,25)*1,7 | 0 | 2 | 15092442 | 1 | 0 | 292 | 0 | 0 | 0 | 0 | 0 | 0 | 0 | 0 | 0 | 0 | 0 | 0 | 0 | 0 | 0 | 0 | 0 | 0 | 0 | 0 | 0 | 0 | 0
69 | 15092429 | 15092423 | 12368313 | 1 | 1 | 1 | 2 | 400001 | ЦЭМ Челябинской обл. сб.40,поз.0001 | Автомобили бортовые грузоподъемностью до 5 т | 1480 | 1013 | маш.ч | МАШ.Ч | 1 | 0.01785 | 0 | 96.34 | 0 | 0 | 0 | 1 | 1 | 0 | 0 | 0.0084 | )*1,25)*1,7 | 0 | 2 | 15092443 | 1 | 0 | 293 | 0 | 0 | 0 | 0 | 0 | 0 | 0 | 0 | 0 | 0 | 0 | 0 | 0 | 0 | 0 | 0 | 0 | 0 | 0 | 0 | 0 | 0 | 0
69 | 15092430 | 15092423 | 12289510 | 1 | 1 | 1 | 3 | 101-0148 | ССЦ Челябинской обл., сб.101, поз.0148 | Дюбели: с калиброванной головкой (россыпью), мм: 3,0х68,5 | 1348 | 1009 | т | т | 1000 | 4.1e-05 | 35060 | 0 | 0 | 0 | 0 | 1 | 0 | 0 | 0 | 4.1e-05 |  | 0 | 2 | 15092444 | 1 | 0 | 294 | 0 | 0 | 0 | 0 | 0 | 0 | 0 | 0 | 0 | 0 | 0 | 0 | 0 | 0 | 0 | 0 | 0 | 0 | 0 | 0 | 0 | 0 | 0
69 | 15092431 | 15092423 | 12290033 | 1 | 1 | 1 | 3 | 101-0388 | ССЦ Челябинской обл., сб.101, поз.0388 | Краски: масляные земляные МА-0115: мумия, сурик железный | 1348 | 1009 | т | т | 1000 | 3e-06 | 18320 | 0 | 0 | 0 | 0 | 1 | 0 | 0 | 0 | 3e-06 |  | 0 | 2 | 15092445 | 1 | 0 | 295 | 0 | 0 | 0 | 0 | 0 | 0 | 0 | 0 | 0 | 0 | 0 | 0 | 0 | 0 | 0 | 0 | 0 | 0 | 0 | 0 | 0 | 0 | 0
69 | 15092432 | 15092423 | 12290555 | 1 | 1 | 1 | 3 | 101-0628 | ССЦ Челябинской обл., сб.101, поз.0628 | Олифа: комбинированная: К-3 | 1348 | 1009 | т | т | 1000 | 1e-06 | 30040 | 0 | 0 | 0 | 0 | 1 | 0 | 0 | 0 | 1e-06 |  | 0 | 2 | 15092446 | 1 | 0 | 296 | 0 | 0 | 0 | 0 | 0 | 0 | 0 | 0 | 0 | 0 | 0 | 0 | 0 | 0 | 0 | 0 | 0 | 0 | 0 | 0 | 0 | 0 | 0
69 | 15092433 | 15092423 | 12292687 | 1 | 1 | 1 | 3 | 101-1669 | ССЦ Челябинской обл., сб.101, поз.1669 | Очес льняной | 1346 | 1009 | кг | кг | 1 | 0.0011 | 42.4 | 0 | 0 | 0 | 0 | 1 | 0 | 0 | 0 | 0.0011 |  | 0 | 2 | 15092447 | 1 | 0 | 297 | 0 | 0 | 0 | 0 | 0 | 0 | 0 | 0 | 0 | 0 | 0 | 0 | 0 | 0 | 0 | 0 | 0 | 0 | 0 | 0 | 0 | 0 | 0
69 | 15092434 | 15092423 | 12317115 | 1 | 1 | 1 | 3 | 300-0589 | ССЦ Челябинской обл.,сб.300,поз.0589 | Регистры отопительные из стальных электросварных труб диаметром нитки, мм: 108 | 1301 | 1003 | м | м | 1 | 1 | 147 | 0 | 0 | 0 | 0 | 1 | 0 | 0 | 0 | 1 |  | 0 | 2 | 15092448 | 1 | 0 | 298 | 0 | 0 | 0 | 0 | 0 | 0 | 0 | 0 | 0 | 0 | 0 | 0 | 0 | 0 | 0 | 0 | 0 | 0 | 0 | 0 | 0 | 0 | 0
69 | 15092435 | 15092423 | 12317933 | 1 | 1 | 1 | 3 | 300-1195 | ССЦ Челябинской обл.,сб.300,поз.1195 | Кронштейны радиаторные на кирпичных и бетонных стенах, при длине кронштейна, мм: 131 | 12293991 | 1013 | 100 штук | 100ШТУK | 1 | 0.00335 | 276 | 0 | 0 | 0 | 0 | 1 | 0 | 0 | 0 | 0.00335 |  | 0 | 2 | 15092449 | 1 | 0 | 299 | 0 | 0 | 0 | 0 | 0 | 0 | 0 | 0 | 0 | 0 | 0 | 0 | 0 | 0 | 0 | 0 | 0 | 0 | 0 | 0 | 0 | 0 | 0
69 | 15092436 | 15092423 | 12317935 | 1 | 1 | 1 | 3 | 300-1196 | ССЦ Челябинской обл.,сб.300,поз.1196 | Кронштейны радиаторные на кирпичных и бетонных стенах, при длине кронштейна, мм: 325 | 12293991 | 1013 | 100 штук | 100ШТУK | 1 | 0.00335 | 461 | 0 | 0 | 0 | 0 | 1 | 0 | 0 | 0 | 0.00335 |  | 0 | 2 | 15092450 | 1 | 0 | 300 | 0 | 0 | 0 | 0 | 0 | 0 | 0 | 0 | 0 | 0 | 0 | 0 | 0 | 0 | 0 | 0 | 0 | 0 | 0 | 0 | 0 | 0 | 0
69 | 15092437 | 15092423 | 12325987 | 1 | 1 | 1 | 3 | 402-0002 | ССЦ Челябинской обл.,сб.402,поз.0002 | Раствор готовый кладочный цементный, марка 50 | 1339 | 1007 | м3 | м3 | 1 | 6.7e-05 | 627 | 0 | 0 | 0 | 0 | 1 | 0 | 0 | 0 | 6.7e-05 |  | 0 | 2 | 15092451 | 1 | 0 | 301 | 0 | 0 | 0 | 0 | 0 | 0 | 0 | 0 | 0 | 0 | 0 | 0 | 0 | 0 | 0 | 0 | 0 | 0 | 0 | 0 | 0 | 0 | 0
70 | 15092453 | 15092452 | 7535136 | 1 | 1 | 1 | 1 | 1-4.1-74 |  | Затраты труда рабочих-строителей (средний разряд 4.1) | 1476 | 1013 | чел.ч | ЧЕЛ.Ч | 1 | 1.1892 | 0 | 0 | 0 | 12.36 | 0 | 1 | 1 | 0 | 0 | 0.6083 | )*1,15)*1,7 | 1 | 2 | 15092466 | 1 | 0 | 302 | 0 | 0 | 0 | 0 | 0 | 0 | 0 | 0 | 0 | 0 | 0 | 0 | 0 | 0 | 0 | 0 | 0 | 0 | 0 | 0 | 0 | 0 | 0
70 | 15092454 | 15092452 | 121548 | 1 | 1 | 1 | 1 | 2 |  | Затраты труда машинистов | 608254 | 1013 | чел.час | чел.час | 1 | 0.0040375 | 0 | 0 | 0 | 0 | 0 | 1 | 1 | 0 | 0 | 0.0019 | )*1,25)*1,7 | 2 | 2 | 15092467 | 1 | 0 | 303 | 0 | 0 | 0 | 0 | 0 | 0 | 0 | 0 | 0 | 0 | 0 | 0 | 0 | 0 | 0 | 0 | 0 | 0 | 0 | 0 | 0 | 0 | 0
70 | 15092455 | 15092452 | 12365594 | 1 | 1 | 1 | 2 | 020129 | ЦЭМ Челябинской обл. сб.02,поз.0129 | Краны башенные при работе на других видах строительства (кроме монтажа технологического оборудования) 8 т | 1480 | 1013 | маш.ч | МАШ.Ч | 1 | 0.00255 | 0 | 92.76 | 16.33 | 0 | 0 | 1 | 1 | 0 | 0 | 0.0012 | )*1,25)*1,7 | 0 | 2 | 15092468 | 1 | 0 | 304 | 0 | 0 | 0 | 0 | 0 | 0 | 0 | 0 | 0 | 0 | 0 | 0 | 0 | 0 | 0 | 0 | 0 | 0 | 0 | 0 | 0 | 0 | 0
70 | 15092456 | 15092452 | 12365682 | 1 | 1 | 1 | 2 | 021141 | ЦЭМ Челябинской обл. сб.02,поз.1141 | Краны на автомобильном ходу при работе на других видах строительства (кроме магистральных трубопроводов) 10 т | 1480 | 1013 | маш.ч | МАШ.Ч | 1 | 0.0014875 | 0 | 134.07 | 16.33 | 0 | 0 | 1 | 1 | 0 | 0 | 0.0007 | )*1,25)*1,7 | 0 | 2 | 15092469 | 1 | 0 | 305 | 0 | 0 | 0 | 0 | 0 | 0 | 0 | 0 | 0 | 0 | 0 | 0 | 0 | 0 | 0 | 0 | 0 | 0 | 0 | 0 | 0 | 0 | 0
70 | 15092457 | 15092452 | 12365985 | 1 | 1 | 1 | 2 | 040504 | ЦЭМ Челябинской обл. сб.04,поз.0504 | Аппараты для газовой сварки и резки | 1480 | 1013 | маш.ч | МАШ.Ч | 1 | 0.39185 | 0 | 1.29 | 0 | 0 | 0 | 1 | 1 | 0 | 0 | 0.1844 | )*1,25)*1,7 | 0 | 2 | 15092470 | 1 | 0 | 306 | 0 | 0 | 0 | 0 | 0 | 0 | 0 | 0 | 0 | 0 | 0 | 0 | 0 | 0 | 0 | 0 | 0 | 0 | 0 | 0 | 0 | 0 | 0
70 | 15092458 | 15092452 | 12368313 | 1 | 1 | 1 | 2 | 400001 | ЦЭМ Челябинской обл. сб.40,поз.0001 | Автомобили бортовые грузоподъемностью до 5 т | 1480 | 1013 | маш.ч | МАШ.Ч | 1 | 0.018487 | 0 | 96.34 | 0 | 0 | 0 | 1 | 1 | 0 | 0 | 0.0087 | )*1,25)*1,7 | 0 | 2 | 15092471 | 1 | 0 | 307 | 0 | 0 | 0 | 0 | 0 | 0 | 0 | 0 | 0 | 0 | 0 | 0 | 0 | 0 | 0 | 0 | 0 | 0 | 0 | 0 | 0 | 0 | 0
70 | 15092459 | 15092452 | 12289887 | 1 | 1 | 1 | 3 | 101-0324 | ССЦ Челябинской обл., сб.101, поз.0324 | Кислород технический: газообразный | 1339 | 1007 | м3 | м3 | 1 | 0.0035 | 6.2 | 0 | 0 | 0 | 0 | 1 | 0 | 0 | 0 | 0.0035 |  | 0 | 2 | 15092472 | 1 | 0 | 308 | 0 | 0 | 0 | 0 | 0 | 0 | 0 | 0 | 0 | 0 | 0 | 0 | 0 | 0 | 0 | 0 | 0 | 0 | 0 | 0 | 0 | 0 | 0
70 | 15092460 | 15092452 | 12290863 | 1 | 1 | 1 | 3 | 101-0807 | ССЦ Челябинской обл., сб.101, поз.0807 | Проволока: сварочная легированная диаметром, мм: 4 | 1348 | 1009 | т | т | 1000 | 2e-06 | 10580 | 0 | 0 | 0 | 0 | 1 | 0 | 0 | 0 | 2e-06 |  | 0 | 2 | 15092473 | 1 | 0 | 309 | 0 | 0 | 0 | 0 | 0 | 0 | 0 | 0 | 0 | 0 | 0 | 0 | 0 | 0 | 0 | 0 | 0 | 0 | 0 | 0 | 0 | 0 | 0
70 | 15092461 | 15092452 | 12292552 | 1 | 1 | 1 | 3 | 101-1601 | ССЦ Челябинской обл., сб.101, поз.1601 | Известь строительная негашеная: хлорная марки: А | 1346 | 1009 | кг | кг | 1 | 9.9e-05 | 5 | 0 | 0 | 0 | 0 | 1 | 0 | 0 | 0 | 9.9e-05 |  | 0 | 2 | 15092474 | 1 | 0 | 310 | 0 | 0 | 0 | 0 | 0 | 0 | 0 | 0 | 0 | 0 | 0 | 0 | 0 | 0 | 0 | 0 | 0 | 0 | 0 | 0 | 0 | 0 | 0
70 | 15092462 | 15092452 | 12292553 | 1 | 1 | 1 | 3 | 101-1602 | ССЦ Челябинской обл., сб.101, поз.1602 | Ацетилен газообразный технический | 1339 | 1007 | м3 | м3 | 1 | 0.0032 | 101 | 0 | 0 | 0 | 0 | 1 | 0 | 0 | 0 | 0.0032 |  | 0 | 2 | 15092475 | 1 | 0 | 311 | 0 | 0 | 0 | 0 | 0 | 0 | 0 | 0 | 0 | 0 | 0 | 0 | 0 | 0 | 0 | 0 | 0 | 0 | 0 | 0 | 0 | 0 | 0
70 | 15092463 | 15092452 | 12318064 | 1 | 1 | 1 | 3 | 300-1254 | ССЦ Челябинской обл.,сб.300,поз.1254 | Трубопроводы из стальных бесшовных горячедеформированных труб для отопления и газоснабжения: наружный диаметр 57 мм, толщина стенки 3.5 мм | 1301 | 1003 | м | м | 1 | 1 | 51.7 | 0 | 0 | 0 | 0 | 1 | 0 | 0 | 0 | 1 |  | 0 | 2 | 15092476 | 1 | 0 | 312 | 0 | 0 | 0 | 0 | 0 | 0 | 0 | 0 | 0 | 0 | 0 | 0 | 0 | 0 | 0 | 0 | 0 | 0 | 0 | 0 | 0 | 0 | 0
70 | 15092481 | 15092452 | 12324809 | 1 | 1 | 1 | 3 | 300-9240 | ССЦ Челябинской обл.,сб.300,поз.9240 | Крепления | 1346 | 1009 | кг | кг | 1 | 0 | 0 | 0 | 0 | 0 | 1 | 0 | 0 | 0 | 0 | 0 |  | 0 | 2 | 15092477 | 1 | 0 | 313 | 0 | 0 | 0 | 0 | 0 | 0 | 0 | 0 | 0 | 0 | 0 | 0 | 0 | 0 | 0 | 0 | 0 | 0 | 0 | 0 | 0 | 0 | 0
70 | 15092464 | 15092452 | 12325987 | 1 | 1 | 1 | 3 | 402-0002 | ССЦ Челябинской обл.,сб.402,поз.0002 | Раствор готовый кладочный цементный, марка 50 | 1339 | 1007 | м3 | м3 | 1 | 8e-05 | 627 | 0 | 0 | 0 | 0 | 1 | 0 | 0 | 0 | 8e-05 |  | 0 | 2 | 15092478 | 1 | 0 | 314 | 0 | 0 | 0 | 0 | 0 | 0 | 0 | 0 | 0 | 0 | 0 | 0 | 0 | 0 | 0 | 0 | 0 | 0 | 0 | 0 | 0 | 0 | 0
70 | 15092465 | 15092452 | 12327134 | 1 | 1 | 1 | 3 | 411-0001 | ССЦ Челябинской обл.,сб.411,поз.0001 | Вода | 1339 | 1007 | м3 | м3 | 1 | 0.0275 | 3.11 | 0 | 0 | 0 | 0 | 1 | 0 | 0 | 0 | 0.0275 |  | 0 | 2 | 15092479 | 1 | 0 | 315 | 0 | 0 | 0 | 0 | 0 | 0 | 0 | 0 | 0 | 0 | 0 | 0 | 0 | 0 | 0 | 0 | 0 | 0 | 0 | 0 | 0 | 0 | 0
71 | 15092496 | 15092495 | 7535102 | 1 | 1 | 1 | 1 | 1-3.5-74 |  | Затраты труда рабочих-строителей (средний разряд 3.5) | 1476 | 1013 | чел.ч | ЧЕЛ.Ч | 1 | 0.50928 | 0 | 0 | 0 | 11.48 | 0 | 1 | 1 | 0 | 0 | 0.2605 | )*1,15)*1,7 | 1 | 2 | 15092510 | 1 | 0 | 316 | 0 | 0 | 0 | 0 | 0 | 0 | 0 | 0 | 0 | 0 | 0 | 0 | 0 | 0 | 0 | 0 | 0 | 0 | 0 | 0 | 0 | 0 | 0
71 | 15092497 | 15092495 | 121548 | 1 | 1 | 1 | 1 | 2 |  | Затраты труда машинистов | 608254 | 1013 | чел.час | чел.час | 1 | 0.002975 | 0 | 0 | 0 | 0 | 0 | 1 | 1 | 0 | 0 | 0.0014 | )*1,25)*1,7 | 2 | 2 | 15092511 | 1 | 0 | 317 | 0 | 0 | 0 | 0 | 0 | 0 | 0 | 0 | 0 | 0 | 0 | 0 | 0 | 0 | 0 | 0 | 0 | 0 | 0 | 0 | 0 | 0 | 0
71 | 15092498 | 15092495 | 12365594 | 1 | 1 | 1 | 2 | 020129 | ЦЭМ Челябинской обл. сб.02,поз.0129 | Краны башенные при работе на других видах строительства (кроме монтажа технологического оборудования) 8 т | 1480 | 1013 | маш.ч | МАШ.Ч | 1 | 0.000425 | 0 | 92.76 | 16.33 | 0 | 0 | 1 | 1 | 0 | 0 | 0.0002 | )*1,25)*1,7 | 0 | 2 | 15092512 | 1 | 0 | 318 | 0 | 0 | 0 | 0 | 0 | 0 | 0 | 0 | 0 | 0 | 0 | 0 | 0 | 0 | 0 | 0 | 0 | 0 | 0 | 0 | 0 | 0 | 0
71 | 15092499 | 15092495 | 12365682 | 1 | 1 | 1 | 2 | 021141 | ЦЭМ Челябинской обл. сб.02,поз.1141 | Краны на автомобильном ходу при работе на других видах строительства (кроме магистральных трубопроводов) 10 т | 1480 | 1013 | маш.ч | МАШ.Ч | 1 | 0.00255 | 0 | 134.07 | 16.33 | 0 | 0 | 1 | 1 | 0 | 0 | 0.0012 | )*1,25)*1,7 | 0 | 2 | 15092513 | 1 | 0 | 319 | 0 | 0 | 0 | 0 | 0 | 0 | 0 | 0 | 0 | 0 | 0 | 0 | 0 | 0 | 0 | 0 | 0 | 0 | 0 | 0 | 0 | 0 | 0
71 | 15092500 | 15092495 | 12367747 | 1 | 1 | 1 | 2 | 330206 | ЦЭМ Челябинской обл. сб.33,поз.0206 | Дрели электрические | 1480 | 1013 | маш.ч | МАШ.Ч | 1 | 0.014238 | 0 | 2.32 | 0 | 0 | 0 | 1 | 1 | 0 | 0 | 0.0067 | )*1,25)*1,7 | 0 | 2 | 15092514 | 1 | 0 | 320 | 0 | 0 | 0 | 0 | 0 | 0 | 0 | 0 | 0 | 0 | 0 | 0 | 0 | 0 | 0 | 0 | 0 | 0 | 0 | 0 | 0 | 0 | 0
71 | 15092501 | 15092495 | 12368313 | 1 | 1 | 1 | 2 | 400001 | ЦЭМ Челябинской обл. сб.40,поз.0001 | Автомобили бортовые грузоподъемностью до 5 т | 1480 | 1013 | маш.ч | МАШ.Ч | 1 | 0.01785 | 0 | 96.34 | 0 | 0 | 0 | 1 | 1 | 0 | 0 | 0.0084 | )*1,25)*1,7 | 0 | 2 | 15092515 | 1 | 0 | 321 | 0 | 0 | 0 | 0 | 0 | 0 | 0 | 0 | 0 | 0 | 0 | 0 | 0 | 0 | 0 | 0 | 0 | 0 | 0 | 0 | 0 | 0 | 0
71 | 15092502 | 15092495 | 12289510 | 1 | 1 | 1 | 3 | 101-0148 | ССЦ Челябинской обл., сб.101, поз.0148 | Дюбели: с калиброванной головкой (россыпью), мм: 3,0х68,5 | 1348 | 1009 | т | т | 1000 | 4.1e-05 | 35060 | 0 | 0 | 0 | 0 | 1 | 0 | 0 | 0 | 4.1e-05 |  | 0 | 2 | 15092516 | 1 | 0 | 322 | 0 | 0 | 0 | 0 | 0 | 0 | 0 | 0 | 0 | 0 | 0 | 0 | 0 | 0 | 0 | 0 | 0 | 0 | 0 | 0 | 0 | 0 | 0
71 | 15092503 | 15092495 | 12290033 | 1 | 1 | 1 | 3 | 101-0388 | ССЦ Челябинской обл., сб.101, поз.0388 | Краски: масляные земляные МА-0115: мумия, сурик железный | 1348 | 1009 | т | т | 1000 | 3e-06 | 18320 | 0 | 0 | 0 | 0 | 1 | 0 | 0 | 0 | 3e-06 |  | 0 | 2 | 15092517 | 1 | 0 | 323 | 0 | 0 | 0 | 0 | 0 | 0 | 0 | 0 | 0 | 0 | 0 | 0 | 0 | 0 | 0 | 0 | 0 | 0 | 0 | 0 | 0 | 0 | 0
71 | 15092504 | 15092495 | 12290555 | 1 | 1 | 1 | 3 | 101-0628 | ССЦ Челябинской обл., сб.101, поз.0628 | Олифа: комбинированная: К-3 | 1348 | 1009 | т | т | 1000 | 1e-06 | 30040 | 0 | 0 | 0 | 0 | 1 | 0 | 0 | 0 | 1e-06 |  | 0 | 2 | 15092518 | 1 | 0 | 324 | 0 | 0 | 0 | 0 | 0 | 0 | 0 | 0 | 0 | 0 | 0 | 0 | 0 | 0 | 0 | 0 | 0 | 0 | 0 | 0 | 0 | 0 | 0
71 | 15092505 | 15092495 | 12292687 | 1 | 1 | 1 | 3 | 101-1669 | ССЦ Челябинской обл., сб.101, поз.1669 | Очес льняной | 1346 | 1009 | кг | кг | 1 | 0.0011 | 42.4 | 0 | 0 | 0 | 0 | 1 | 0 | 0 | 0 | 0.0011 |  | 0 | 2 | 15092519 | 1 | 0 | 325 | 0 | 0 | 0 | 0 | 0 | 0 | 0 | 0 | 0 | 0 | 0 | 0 | 0 | 0 | 0 | 0 | 0 | 0 | 0 | 0 | 0 | 0 | 0
71 | 15092506 | 15092495 | 12317115 | 1 | 1 | 1 | 3 | 300-0589 | ССЦ Челябинской обл.,сб.300,поз.0589 | Регистры отопительные из стальных электросварных труб диаметром нитки, мм: 108 | 1301 | 1003 | м | м | 1 | 1 | 147 | 0 | 0 | 0 | 0 | 1 | 0 | 0 | 0 | 1 |  | 0 | 2 | 15092520 | 1 | 0 | 326 | 0 | 0 | 0 | 0 | 0 | 0 | 0 | 0 | 0 | 0 | 0 | 0 | 0 | 0 | 0 | 0 | 0 | 0 | 0 | 0 | 0 | 0 | 0
71 | 15092507 | 15092495 | 12317933 | 1 | 1 | 1 | 3 | 300-1195 | ССЦ Челябинской обл.,сб.300,поз.1195 | Кронштейны радиаторные на кирпичных и бетонных стенах, при длине кронштейна, мм: 131 | 12293991 | 1013 | 100 штук | 100ШТУK | 1 | 0.00335 | 276 | 0 | 0 | 0 | 0 | 1 | 0 | 0 | 0 | 0.00335 |  | 0 | 2 | 15092521 | 1 | 0 | 327 | 0 | 0 | 0 | 0 | 0 | 0 | 0 | 0 | 0 | 0 | 0 | 0 | 0 | 0 | 0 | 0 | 0 | 0 | 0 | 0 | 0 | 0 | 0
71 | 15092508 | 15092495 | 12317935 | 1 | 1 | 1 | 3 | 300-1196 | ССЦ Челябинской обл.,сб.300,поз.1196 | Кронштейны радиаторные на кирпичных и бетонных стенах, при длине кронштейна, мм: 325 | 12293991 | 1013 | 100 штук | 100ШТУK | 1 | 0.00335 | 461 | 0 | 0 | 0 | 0 | 1 | 0 | 0 | 0 | 0.00335 |  | 0 | 2 | 15092522 | 1 | 0 | 328 | 0 | 0 | 0 | 0 | 0 | 0 | 0 | 0 | 0 | 0 | 0 | 0 | 0 | 0 | 0 | 0 | 0 | 0 | 0 | 0 | 0 | 0 | 0
71 | 15092509 | 15092495 | 12325987 | 1 | 1 | 1 | 3 | 402-0002 | ССЦ Челябинской обл.,сб.402,поз.0002 | Раствор готовый кладочный цементный, марка 50 | 1339 | 1007 | м3 | м3 | 1 | 6.7e-05 | 627 | 0 | 0 | 0 | 0 | 1 | 0 | 0 | 0 | 6.7e-05 |  | 0 | 2 | 15092523 | 1 | 0 | 329 | 0 | 0 | 0 | 0 | 0 | 0 | 0 | 0 | 0 | 0 | 0 | 0 | 0 | 0 | 0 | 0 | 0 | 0 | 0 | 0 | 0 | 0 | 0
72 | 15092525 | 15092524 | 7535136 | 1 | 1 | 1 | 1 | 1-4.1-74 |  | Затраты труда рабочих-строителей (средний разряд 4.1) | 1476 | 1013 | чел.ч | ЧЕЛ.Ч | 1 | 1.1892 | 0 | 0 | 0 | 12.36 | 0 | 1 | 1 | 0 | 0 | 0.6083 | )*1,15)*1,7 | 1 | 2 | 15092538 | 1 | 0 | 330 | 0 | 0 | 0 | 0 | 0 | 0 | 0 | 0 | 0 | 0 | 0 | 0 | 0 | 0 | 0 | 0 | 0 | 0 | 0 | 0 | 0 | 0 | 0
72 | 15092526 | 15092524 | 121548 | 1 | 1 | 1 | 1 | 2 |  | Затраты труда машинистов | 608254 | 1013 | чел.час | чел.час | 1 | 0.0040375 | 0 | 0 | 0 | 0 | 0 | 1 | 1 | 0 | 0 | 0.0019 | )*1,25)*1,7 | 2 | 2 | 15092539 | 1 | 0 | 331 | 0 | 0 | 0 | 0 | 0 | 0 | 0 | 0 | 0 | 0 | 0 | 0 | 0 | 0 | 0 | 0 | 0 | 0 | 0 | 0 | 0 | 0 | 0
72 | 15092527 | 15092524 | 12365594 | 1 | 1 | 1 | 2 | 020129 | ЦЭМ Челябинской обл. сб.02,поз.0129 | Краны башенные при работе на других видах строительства (кроме монтажа технологического оборудования) 8 т | 1480 | 1013 | маш.ч | МАШ.Ч | 1 | 0.00255 | 0 | 92.76 | 16.33 | 0 | 0 | 1 | 1 | 0 | 0 | 0.0012 | )*1,25)*1,7 | 0 | 2 | 15092540 | 1 | 0 | 332 | 0 | 0 | 0 | 0 | 0 | 0 | 0 | 0 | 0 | 0 | 0 | 0 | 0 | 0 | 0 | 0 | 0 | 0 | 0 | 0 | 0 | 0 | 0
72 | 15092528 | 15092524 | 12365682 | 1 | 1 | 1 | 2 | 021141 | ЦЭМ Челябинской обл. сб.02,поз.1141 | Краны на автомобильном ходу при работе на других видах строительства (кроме магистральных трубопроводов) 10 т | 1480 | 1013 | маш.ч | МАШ.Ч | 1 | 0.0014875 | 0 | 134.07 | 16.33 | 0 | 0 | 1 | 1 | 0 | 0 | 0.0007 | )*1,25)*1,7 | 0 | 2 | 15092541 | 1 | 0 | 333 | 0 | 0 | 0 | 0 | 0 | 0 | 0 | 0 | 0 | 0 | 0 | 0 | 0 | 0 | 0 | 0 | 0 | 0 | 0 | 0 | 0 | 0 | 0
72 | 15092529 | 15092524 | 12365985 | 1 | 1 | 1 | 2 | 040504 | ЦЭМ Челябинской обл. сб.04,поз.0504 | Аппараты для газовой сварки и резки | 1480 | 1013 | маш.ч | МАШ.Ч | 1 | 0.39185 | 0 | 1.29 | 0 | 0 | 0 | 1 | 1 | 0 | 0 | 0.1844 | )*1,25)*1,7 | 0 | 2 | 15092542 | 1 | 0 | 334 | 0 | 0 | 0 | 0 | 0 | 0 | 0 | 0 | 0 | 0 | 0 | 0 | 0 | 0 | 0 | 0 | 0 | 0 | 0 | 0 | 0 | 0 | 0
72 | 15092530 | 15092524 | 12368313 | 1 | 1 | 1 | 2 | 400001 | ЦЭМ Челябинской обл. сб.40,поз.0001 | Автомобили бортовые грузоподъемностью до 5 т | 1480 | 1013 | маш.ч | МАШ.Ч | 1 | 0.018487 | 0 | 96.34 | 0 | 0 | 0 | 1 | 1 | 0 | 0 | 0.0087 | )*1,25)*1,7 | 0 | 2 | 15092543 | 1 | 0 | 335 | 0 | 0 | 0 | 0 | 0 | 0 | 0 | 0 | 0 | 0 | 0 | 0 | 0 | 0 | 0 | 0 | 0 | 0 | 0 | 0 | 0 | 0 | 0
72 | 15092531 | 15092524 | 12289887 | 1 | 1 | 1 | 3 | 101-0324 | ССЦ Челябинской обл., сб.101, поз.0324 | Кислород технический: газообразный | 1339 | 1007 | м3 | м3 | 1 | 0.0035 | 6.2 | 0 | 0 | 0 | 0 | 1 | 0 | 0 | 0 | 0.0035 |  | 0 | 2 | 15092544 | 1 | 0 | 336 | 0 | 0 | 0 | 0 | 0 | 0 | 0 | 0 | 0 | 0 | 0 | 0 | 0 | 0 | 0 | 0 | 0 | 0 | 0 | 0 | 0 | 0 | 0
72 | 15092532 | 15092524 | 12290863 | 1 | 1 | 1 | 3 | 101-0807 | ССЦ Челябинской обл., сб.101, поз.0807 | Проволока: сварочная легированная диаметром, мм: 4 | 1348 | 1009 | т | т | 1000 | 2e-06 | 10580 | 0 | 0 | 0 | 0 | 1 | 0 | 0 | 0 | 2e-06 |  | 0 | 2 | 15092545 | 1 | 0 | 337 | 0 | 0 | 0 | 0 | 0 | 0 | 0 | 0 | 0 | 0 | 0 | 0 | 0 | 0 | 0 | 0 | 0 | 0 | 0 | 0 | 0 | 0 | 0
72 | 15092533 | 15092524 | 12292552 | 1 | 1 | 1 | 3 | 101-1601 | ССЦ Челябинской обл., сб.101, поз.1601 | Известь строительная негашеная: хлорная марки: А | 1346 | 1009 | кг | кг | 1 | 9.9e-05 | 5 | 0 | 0 | 0 | 0 | 1 | 0 | 0 | 0 | 9.9e-05 |  | 0 | 2 | 15092546 | 1 | 0 | 338 | 0 | 0 | 0 | 0 | 0 | 0 | 0 | 0 | 0 | 0 | 0 | 0 | 0 | 0 | 0 | 0 | 0 | 0 | 0 | 0 | 0 | 0 | 0
72 | 15092534 | 15092524 | 12292553 | 1 | 1 | 1 | 3 | 101-1602 | ССЦ Челябинской обл., сб.101, поз.1602 | Ацетилен газообразный технический | 1339 | 1007 | м3 | м3 | 1 | 0.0032 | 101 | 0 | 0 | 0 | 0 | 1 | 0 | 0 | 0 | 0.0032 |  | 0 | 2 | 15092547 | 1 | 0 | 339 | 0 | 0 | 0 | 0 | 0 | 0 | 0 | 0 | 0 | 0 | 0 | 0 | 0 | 0 | 0 | 0 | 0 | 0 | 0 | 0 | 0 | 0 | 0
72 | 15092535 | 15092524 | 12318064 | 1 | 1 | 1 | 3 | 300-1254 | ССЦ Челябинской обл.,сб.300,поз.1254 | Трубопроводы из стальных бесшовных горячедеформированных труб для отопления и газоснабжения: наружный диаметр 57 мм, толщина стенки 3.5 мм | 1301 | 1003 | м | м | 1 | 1 | 51.7 | 0 | 0 | 0 | 0 | 1 | 0 | 0 | 0 | 1 |  | 0 | 2 | 15092548 | 1 | 0 | 340 | 0 | 0 | 0 | 0 | 0 | 0 | 0 | 0 | 0 | 0 | 0 | 0 | 0 | 0 | 0 | 0 | 0 | 0 | 0 | 0 | 0 | 0 | 0
72 | 15092553 | 15092524 | 12324809 | 1 | 1 | 1 | 3 | 300-9240 | ССЦ Челябинской обл.,сб.300,поз.9240 | Крепления | 1346 | 1009 | кг | кг | 1 | 0 | 0 | 0 | 0 | 0 | 1 | 0 | 0 | 0 | 0 | 0 |  | 0 | 2 | 15092549 | 1 | 0 | 341 | 0 | 0 | 0 | 0 | 0 | 0 | 0 | 0 | 0 | 0 | 0 | 0 | 0 | 0 | 0 | 0 | 0 | 0 | 0 | 0 | 0 | 0 | 0
72 | 15092536 | 15092524 | 12325987 | 1 | 1 | 1 | 3 | 402-0002 | ССЦ Челябинской обл.,сб.402,поз.0002 | Раствор готовый кладочный цементный, марка 50 | 1339 | 1007 | м3 | м3 | 1 | 8e-05 | 627 | 0 | 0 | 0 | 0 | 1 | 0 | 0 | 0 | 8e-05 |  | 0 | 2 | 15092550 | 1 | 0 | 342 | 0 | 0 | 0 | 0 | 0 | 0 | 0 | 0 | 0 | 0 | 0 | 0 | 0 | 0 | 0 | 0 | 0 | 0 | 0 | 0 | 0 | 0 | 0
72 | 15092537 | 15092524 | 12327134 | 1 | 1 | 1 | 3 | 411-0001 | ССЦ Челябинской обл.,сб.411,поз.0001 | Вода | 1339 | 1007 | м3 | м3 | 1 | 0.0275 | 3.11 | 0 | 0 | 0 | 0 | 1 | 0 | 0 | 0 | 0.0275 |  | 0 | 2 | 15092551 | 1 | 0 | 343 | 0 | 0 | 0 | 0 | 0 | 0 | 0 | 0 | 0 | 0 | 0 | 0 | 0 | 0 | 0 | 0 | 0 | 0 | 0 | 0 | 0 | 0 | 0
73 | 15092640 | 15092567 | 7535102 | 1 | 1 | 1 | 1 | 1-3.5-74 |  | Затраты труда рабочих-строителей (средний разряд 3.5) | 1476 | 1013 | чел.ч | ЧЕЛ.Ч | 1 | 0.50928 | 0 | 0 | 0 | 11.48 | 0 | 1 | 1 | 0 | 0 | 0.2605 | )*1,15)*1,7 | 1 | 2 | 15092640 | 1 | 0 | 344 | 0 | 0 | 0 | 0 | 0 | 0 | 0 | 0 | 0 | 0 | 0 | 0 | 0 | 0 | 0 | 0 | 0 | 0 | 0 | 0 | 0 | 0 | 0
73 | 15092641 | 15092567 | 121548 | 1 | 1 | 1 | 1 | 2 |  | Затраты труда машинистов | 608254 | 1013 | чел.час | чел.час | 1 | 0.002975 | 0 | 0 | 0 | 0 | 0 | 1 | 1 | 0 | 0 | 0.0014 | )*1,25)*1,7 | 2 | 2 | 15092641 | 1 | 0 | 345 | 0 | 0 | 0 | 0 | 0 | 0 | 0 | 0 | 0 | 0 | 0 | 0 | 0 | 0 | 0 | 0 | 0 | 0 | 0 | 0 | 0 | 0 | 0
73 | 15092642 | 15092567 | 12365594 | 1 | 1 | 1 | 2 | 020129 | ЦЭМ Челябинской обл. сб.02,поз.0129 | Краны башенные при работе на других видах строительства (кроме монтажа технологического оборудования) 8 т | 1480 | 1013 | маш.ч | МАШ.Ч | 1 | 0.000425 | 0 | 92.76 | 16.33 | 0 | 0 | 1 | 1 | 0 | 0 | 0.0002 | )*1,25)*1,7 | 0 | 2 | 15092642 | 1 | 0 | 346 | 0 | 0 | 0 | 0 | 0 | 0 | 0 | 0 | 0 | 0 | 0 | 0 | 0 | 0 | 0 | 0 | 0 | 0 | 0 | 0 | 0 | 0 | 0
73 | 15092643 | 15092567 | 12365682 | 1 | 1 | 1 | 2 | 021141 | ЦЭМ Челябинской обл. сб.02,поз.1141 | Краны на автомобильном ходу при работе на других видах строительства (кроме магистральных трубопроводов) 10 т | 1480 | 1013 | маш.ч | МАШ.Ч | 1 | 0.00255 | 0 | 134.07 | 16.33 | 0 | 0 | 1 | 1 | 0 | 0 | 0.0012 | )*1,25)*1,7 | 0 | 2 | 15092643 | 1 | 0 | 347 | 0 | 0 | 0 | 0 | 0 | 0 | 0 | 0 | 0 | 0 | 0 | 0 | 0 | 0 | 0 | 0 | 0 | 0 | 0 | 0 | 0 | 0 | 0
73 | 15092644 | 15092567 | 12367747 | 1 | 1 | 1 | 2 | 330206 | ЦЭМ Челябинской обл. сб.33,поз.0206 | Дрели электрические | 1480 | 1013 | маш.ч | МАШ.Ч | 1 | 0.014238 | 0 | 2.32 | 0 | 0 | 0 | 1 | 1 | 0 | 0 | 0.0067 | )*1,25)*1,7 | 0 | 2 | 15092644 | 1 | 0 | 348 | 0 | 0 | 0 | 0 | 0 | 0 | 0 | 0 | 0 | 0 | 0 | 0 | 0 | 0 | 0 | 0 | 0 | 0 | 0 | 0 | 0 | 0 | 0
73 | 15092645 | 15092567 | 12368313 | 1 | 1 | 1 | 2 | 400001 | ЦЭМ Челябинской обл. сб.40,поз.0001 | Автомобили бортовые грузоподъемностью до 5 т | 1480 | 1013 | маш.ч | МАШ.Ч | 1 | 0.01785 | 0 | 96.34 | 0 | 0 | 0 | 1 | 1 | 0 | 0 | 0.0084 | )*1,25)*1,7 | 0 | 2 | 15092645 | 1 | 0 | 349 | 0 | 0 | 0 | 0 | 0 | 0 | 0 | 0 | 0 | 0 | 0 | 0 | 0 | 0 | 0 | 0 | 0 | 0 | 0 | 0 | 0 | 0 | 0
73 | 15092646 | 15092567 | 12289510 | 1 | 1 | 1 | 3 | 101-0148 | ССЦ Челябинской обл., сб.101, поз.0148 | Дюбели: с калиброванной головкой (россыпью), мм: 3,0х68,5 | 1348 | 1009 | т | т | 1000 | 4.1e-05 | 35060 | 0 | 0 | 0 | 0 | 1 | 0 | 0 | 0 | 4.1e-05 |  | 0 | 2 | 15092646 | 1 | 0 | 350 | 0 | 0 | 0 | 0 | 0 | 0 | 0 | 0 | 0 | 0 | 0 | 0 | 0 | 0 | 0 | 0 | 0 | 0 | 0 | 0 | 0 | 0 | 0
73 | 15092647 | 15092567 | 12290033 | 1 | 1 | 1 | 3 | 101-0388 | ССЦ Челябинской обл., сб.101, поз.0388 | Краски: масляные земляные МА-0115: мумия, сурик железный | 1348 | 1009 | т | т | 1000 | 3e-06 | 18320 | 0 | 0 | 0 | 0 | 1 | 0 | 0 | 0 | 3e-06 |  | 0 | 2 | 15092647 | 1 | 0 | 351 | 0 | 0 | 0 | 0 | 0 | 0 | 0 | 0 | 0 | 0 | 0 | 0 | 0 | 0 | 0 | 0 | 0 | 0 | 0 | 0 | 0 | 0 | 0
73 | 15092648 | 15092567 | 12290555 | 1 | 1 | 1 | 3 | 101-0628 | ССЦ Челябинской обл., сб.101, поз.0628 | Олифа: комбинированная: К-3 | 1348 | 1009 | т | т | 1000 | 1e-06 | 30040 | 0 | 0 | 0 | 0 | 1 | 0 | 0 | 0 | 1e-06 |  | 0 | 2 | 15092648 | 1 | 0 | 352 | 0 | 0 | 0 | 0 | 0 | 0 | 0 | 0 | 0 | 0 | 0 | 0 | 0 | 0 | 0 | 0 | 0 | 0 | 0 | 0 | 0 | 0 | 0
73 | 15092649 | 15092567 | 12292687 | 1 | 1 | 1 | 3 | 101-1669 | ССЦ Челябинской обл., сб.101, поз.1669 | Очес льняной | 1346 | 1009 | кг | кг | 1 | 0.0011 | 42.4 | 0 | 0 | 0 | 0 | 1 | 0 | 0 | 0 | 0.0011 |  | 0 | 2 | 15092649 | 1 | 0 | 353 | 0 | 0 | 0 | 0 | 0 | 0 | 0 | 0 | 0 | 0 | 0 | 0 | 0 | 0 | 0 | 0 | 0 | 0 | 0 | 0 | 0 | 0 | 0
73 | 15092650 | 15092567 | 12317113 | 1 | 1 | 1 | 3 | 300-0588 | ССЦ Челябинской обл.,сб.300,поз.0588 | Регистры отопительные из стальных электросварных труб диаметром нитки, мм: 89 | 1301 | 1003 | м | м | 1 | 1 | 104 | 0 | 0 | 0 | 0 | 1 | 0 | 0 | 0 | 1 |  | 0 | 2 | 15092650 | 1 | 0 | 354 | 0 | 0 | 0 | 0 | 0 | 0 | 0 | 0 | 0 | 0 | 0 | 0 | 0 | 0 | 0 | 0 | 0 | 0 | 0 | 0 | 0 | 0 | 0
73 | 15092651 | 15092567 | 12317933 | 1 | 1 | 1 | 3 | 300-1195 | ССЦ Челябинской обл.,сб.300,поз.1195 | Кронштейны радиаторные на кирпичных и бетонных стенах, при длине кронштейна, мм: 131 | 12293991 | 1013 | 100 штук | 100ШТУK | 1 | 0.00335 | 276 | 0 | 0 | 0 | 0 | 1 | 0 | 0 | 0 | 0.00335 |  | 0 | 2 | 15092651 | 1 | 0 | 355 | 0 | 0 | 0 | 0 | 0 | 0 | 0 | 0 | 0 | 0 | 0 | 0 | 0 | 0 | 0 | 0 | 0 | 0 | 0 | 0 | 0 | 0 | 0
73 | 15092652 | 15092567 | 12317935 | 1 | 1 | 1 | 3 | 300-1196 | ССЦ Челябинской обл.,сб.300,поз.1196 | Кронштейны радиаторные на кирпичных и бетонных стенах, при длине кронштейна, мм: 325 | 12293991 | 1013 | 100 штук | 100ШТУK | 1 | 0.00335 | 461 | 0 | 0 | 0 | 0 | 1 | 0 | 0 | 0 | 0.00335 |  | 0 | 2 | 15092652 | 1 | 0 | 356 | 0 | 0 | 0 | 0 | 0 | 0 | 0 | 0 | 0 | 0 | 0 | 0 | 0 | 0 | 0 | 0 | 0 | 0 | 0 | 0 | 0 | 0 | 0
73 | 15092653 | 15092567 | 12325987 | 1 | 1 | 1 | 3 | 402-0002 | ССЦ Челябинской обл.,сб.402,поз.0002 | Раствор готовый кладочный цементный, марка 50 | 1339 | 1007 | м3 | м3 | 1 | 6.7e-05 | 627 | 0 | 0 | 0 | 0 | 1 | 0 | 0 | 0 | 6.7e-05 |  | 0 | 2 | 15092653 | 1 | 0 | 357 | 0 | 0 | 0 | 0 | 0 | 0 | 0 | 0 | 0 | 0 | 0 | 0 | 0 | 0 | 0 | 0 | 0 | 0 | 0 | 0 | 0 | 0 | 0
74 | 15092597 | 15092596 | 7535136 | 1 | 1 | 1 | 1 | 1-4.1-74 |  | Затраты труда рабочих-строителей (средний разряд 4.1) | 1476 | 1013 | чел.ч | ЧЕЛ.Ч | 1 | 1.1892 | 0 | 0 | 0 | 12.36 | 0 | 1 | 1 | 0 | 0 | 0.6083 | )*1,15)*1,7 | 1 | 2 | 15092610 | 1 | 0 | 358 | 0 | 0 | 0 | 0 | 0 | 0 | 0 | 0 | 0 | 0 | 0 | 0 | 0 | 0 | 0 | 0 | 0 | 0 | 0 | 0 | 0 | 0 | 0
74 | 15092598 | 15092596 | 121548 | 1 | 1 | 1 | 1 | 2 |  | Затраты труда машинистов | 608254 | 1013 | чел.час | чел.час | 1 | 0.0040375 | 0 | 0 | 0 | 0 | 0 | 1 | 1 | 0 | 0 | 0.0019 | )*1,25)*1,7 | 2 | 2 | 15092611 | 1 | 0 | 359 | 0 | 0 | 0 | 0 | 0 | 0 | 0 | 0 | 0 | 0 | 0 | 0 | 0 | 0 | 0 | 0 | 0 | 0 | 0 | 0 | 0 | 0 | 0
74 | 15092599 | 15092596 | 12365594 | 1 | 1 | 1 | 2 | 020129 | ЦЭМ Челябинской обл. сб.02,поз.0129 | Краны башенные при работе на других видах строительства (кроме монтажа технологического оборудования) 8 т | 1480 | 1013 | маш.ч | МАШ.Ч | 1 | 0.00255 | 0 | 92.76 | 16.33 | 0 | 0 | 1 | 1 | 0 | 0 | 0.0012 | )*1,25)*1,7 | 0 | 2 | 15092612 | 1 | 0 | 360 | 0 | 0 | 0 | 0 | 0 | 0 | 0 | 0 | 0 | 0 | 0 | 0 | 0 | 0 | 0 | 0 | 0 | 0 | 0 | 0 | 0 | 0 | 0
74 | 15092600 | 15092596 | 12365682 | 1 | 1 | 1 | 2 | 021141 | ЦЭМ Челябинской обл. сб.02,поз.1141 | Краны на автомобильном ходу при работе на других видах строительства (кроме магистральных трубопроводов) 10 т | 1480 | 1013 | маш.ч | МАШ.Ч | 1 | 0.0014875 | 0 | 134.07 | 16.33 | 0 | 0 | 1 | 1 | 0 | 0 | 0.0007 | )*1,25)*1,7 | 0 | 2 | 15092613 | 1 | 0 | 361 | 0 | 0 | 0 | 0 | 0 | 0 | 0 | 0 | 0 | 0 | 0 | 0 | 0 | 0 | 0 | 0 | 0 | 0 | 0 | 0 | 0 | 0 | 0
74 | 15092601 | 15092596 | 12365985 | 1 | 1 | 1 | 2 | 040504 | ЦЭМ Челябинской обл. сб.04,поз.0504 | Аппараты для газовой сварки и резки | 1480 | 1013 | маш.ч | МАШ.Ч | 1 | 0.39185 | 0 | 1.29 | 0 | 0 | 0 | 1 | 1 | 0 | 0 | 0.1844 | )*1,25)*1,7 | 0 | 2 | 15092614 | 1 | 0 | 362 | 0 | 0 | 0 | 0 | 0 | 0 | 0 | 0 | 0 | 0 | 0 | 0 | 0 | 0 | 0 | 0 | 0 | 0 | 0 | 0 | 0 | 0 | 0
74 | 15092602 | 15092596 | 12368313 | 1 | 1 | 1 | 2 | 400001 | ЦЭМ Челябинской обл. сб.40,поз.0001 | Автомобили бортовые грузоподъемностью до 5 т | 1480 | 1013 | маш.ч | МАШ.Ч | 1 | 0.018487 | 0 | 96.34 | 0 | 0 | 0 | 1 | 1 | 0 | 0 | 0.0087 | )*1,25)*1,7 | 0 | 2 | 15092615 | 1 | 0 | 363 | 0 | 0 | 0 | 0 | 0 | 0 | 0 | 0 | 0 | 0 | 0 | 0 | 0 | 0 | 0 | 0 | 0 | 0 | 0 | 0 | 0 | 0 | 0
74 | 15092603 | 15092596 | 12289887 | 1 | 1 | 1 | 3 | 101-0324 | ССЦ Челябинской обл., сб.101, поз.0324 | Кислород технический: газообразный | 1339 | 1007 | м3 | м3 | 1 | 0.0035 | 6.2 | 0 | 0 | 0 | 0 | 1 | 0 | 0 | 0 | 0.0035 |  | 0 | 2 | 15092616 | 1 | 0 | 364 | 0 | 0 | 0 | 0 | 0 | 0 | 0 | 0 | 0 | 0 | 0 | 0 | 0 | 0 | 0 | 0 | 0 | 0 | 0 | 0 | 0 | 0 | 0
74 | 15092604 | 15092596 | 12290863 | 1 | 1 | 1 | 3 | 101-0807 | ССЦ Челябинской обл., сб.101, поз.0807 | Проволока: сварочная легированная диаметром, мм: 4 | 1348 | 1009 | т | т | 1000 | 2e-06 | 10580 | 0 | 0 | 0 | 0 | 1 | 0 | 0 | 0 | 2e-06 |  | 0 | 2 | 15092617 | 1 | 0 | 365 | 0 | 0 | 0 | 0 | 0 | 0 | 0 | 0 | 0 | 0 | 0 | 0 | 0 | 0 | 0 | 0 | 0 | 0 | 0 | 0 | 0 | 0 | 0
74 | 15092605 | 15092596 | 12292552 | 1 | 1 | 1 | 3 | 101-1601 | ССЦ Челябинской обл., сб.101, поз.1601 | Известь строительная негашеная: хлорная марки: А | 1346 | 1009 | кг | кг | 1 | 9.9e-05 | 5 | 0 | 0 | 0 | 0 | 1 | 0 | 0 | 0 | 9.9e-05 |  | 0 | 2 | 15092618 | 1 | 0 | 366 | 0 | 0 | 0 | 0 | 0 | 0 | 0 | 0 | 0 | 0 | 0 | 0 | 0 | 0 | 0 | 0 | 0 | 0 | 0 | 0 | 0 | 0 | 0
74 | 15092606 | 15092596 | 12292553 | 1 | 1 | 1 | 3 | 101-1602 | ССЦ Челябинской обл., сб.101, поз.1602 | Ацетилен газообразный технический | 1339 | 1007 | м3 | м3 | 1 | 0.0032 | 101 | 0 | 0 | 0 | 0 | 1 | 0 | 0 | 0 | 0.0032 |  | 0 | 2 | 15092619 | 1 | 0 | 367 | 0 | 0 | 0 | 0 | 0 | 0 | 0 | 0 | 0 | 0 | 0 | 0 | 0 | 0 | 0 | 0 | 0 | 0 | 0 | 0 | 0 | 0 | 0
74 | 15092607 | 15092596 | 12318064 | 1 | 1 | 1 | 3 | 300-1254 | ССЦ Челябинской обл.,сб.300,поз.1254 | Трубопроводы из стальных бесшовных горячедеформированных труб для отопления и газоснабжения: наружный диаметр 57 мм, толщина стенки 3.5 мм | 1301 | 1003 | м | м | 1 | 1 | 51.7 | 0 | 0 | 0 | 0 | 1 | 0 | 0 | 0 | 1 |  | 0 | 2 | 15092620 | 1 | 0 | 368 | 0 | 0 | 0 | 0 | 0 | 0 | 0 | 0 | 0 | 0 | 0 | 0 | 0 | 0 | 0 | 0 | 0 | 0 | 0 | 0 | 0 | 0 | 0
74 | 15092625 | 15092596 | 12324809 | 1 | 1 | 1 | 3 | 300-9240 | ССЦ Челябинской обл.,сб.300,поз.9240 | Крепления | 1346 | 1009 | кг | кг | 1 | 0 | 0 | 0 | 0 | 0 | 1 | 0 | 0 | 0 | 0 | 0 |  | 0 | 2 | 15092621 | 1 | 0 | 369 | 0 | 0 | 0 | 0 | 0 | 0 | 0 | 0 | 0 | 0 | 0 | 0 | 0 | 0 | 0 | 0 | 0 | 0 | 0 | 0 | 0 | 0 | 0
74 | 15092608 | 15092596 | 12325987 | 1 | 1 | 1 | 3 | 402-0002 | ССЦ Челябинской обл.,сб.402,поз.0002 | Раствор готовый кладочный цементный, марка 50 | 1339 | 1007 | м3 | м3 | 1 | 8e-05 | 627 | 0 | 0 | 0 | 0 | 1 | 0 | 0 | 0 | 8e-05 |  | 0 | 2 | 15092622 | 1 | 0 | 370 | 0 | 0 | 0 | 0 | 0 | 0 | 0 | 0 | 0 | 0 | 0 | 0 | 0 | 0 | 0 | 0 | 0 | 0 | 0 | 0 | 0 | 0 | 0
74 | 15092609 | 15092596 | 12327134 | 1 | 1 | 1 | 3 | 411-0001 | ССЦ Челябинской обл.,сб.411,поз.0001 | Вода | 1339 | 1007 | м3 | м3 | 1 | 0.0275 | 3.11 | 0 | 0 | 0 | 0 | 1 | 0 | 0 | 0 | 0.0275 |  | 0 | 2 | 15092623 | 1 | 0 | 371 | 0 | 0 | 0 | 0 | 0 | 0 | 0 | 0 | 0 | 0 | 0 | 0 | 0 | 0 | 0 | 0 | 0 | 0 | 0 | 0 | 0 | 0 | 0
75 | 15092656 | 15092654 | 7535122 | 1 | 1 | 1 | 1 | 1-3.9-74 |  | Затраты труда рабочих-строителей (средний разряд 3.9) | 1476 | 1013 | чел.ч | ЧЕЛ.Ч | 1 | 2.2569 | 0 | 0 | 0 | 12.04 | 0 | 1 | 1 | 0 | 0 | 1.1544 | )*1,15)*1,7 | 1 | 2 | 15092656 | 1 | 0 | 372 | 0 | 0 | 0 | 0 | 0 | 0 | 0 | 0 | 0 | 0 | 0 | 0 | 0 | 0 | 0 | 0 | 0 | 0 | 0 | 0 | 0 | 0 | 0
75 | 15092657 | 15092654 | 121548 | 1 | 1 | 1 | 1 | 2 |  | Затраты труда машинистов | 608254 | 1013 | чел.час | чел.час | 1 | 0.013813 | 0 | 0 | 0 | 0 | 0 | 1 | 1 | 0 | 0 | 0.0065 | )*1,25)*1,7 | 2 | 2 | 15092657 | 1 | 0 | 373 | 0 | 0 | 0 | 0 | 0 | 0 | 0 | 0 | 0 | 0 | 0 | 0 | 0 | 0 | 0 | 0 | 0 | 0 | 0 | 0 | 0 | 0 | 0
75 | 15092658 | 15092654 | 12365594 | 1 | 1 | 1 | 2 | 020129 | ЦЭМ Челябинской обл. сб.02,поз.0129 | Краны башенные при работе на других видах строительства (кроме монтажа технологического оборудования) 8 т | 1480 | 1013 | маш.ч | МАШ.Ч | 1 | 0.010625 | 0 | 92.76 | 16.33 | 0 | 0 | 1 | 1 | 0 | 0 | 0.005 | )*1,25)*1,7 | 0 | 2 | 15092658 | 1 | 0 | 374 | 0 | 0 | 0 | 0 | 0 | 0 | 0 | 0 | 0 | 0 | 0 | 0 | 0 | 0 | 0 | 0 | 0 | 0 | 0 | 0 | 0 | 0 | 0
75 | 15092659 | 15092654 | 12365682 | 1 | 1 | 1 | 2 | 021141 | ЦЭМ Челябинской обл. сб.02,поз.1141 | Краны на автомобильном ходу при работе на других видах строительства (кроме магистральных трубопроводов) 10 т | 1480 | 1013 | маш.ч | МАШ.Ч | 1 | 0.0031875 | 0 | 134.07 | 16.33 | 0 | 0 | 1 | 1 | 0 | 0 | 0.0015 | )*1,25)*1,7 | 0 | 2 | 15092659 | 1 | 0 | 375 | 0 | 0 | 0 | 0 | 0 | 0 | 0 | 0 | 0 | 0 | 0 | 0 | 0 | 0 | 0 | 0 | 0 | 0 | 0 | 0 | 0 | 0 | 0
75 | 15092660 | 15092654 | 12365985 | 1 | 1 | 1 | 2 | 040504 | ЦЭМ Челябинской обл. сб.04,поз.0504 | Аппараты для газовой сварки и резки | 1480 | 1013 | маш.ч | МАШ.Ч | 1 | 1.0502 | 0 | 1.29 | 0 | 0 | 0 | 1 | 1 | 0 | 0 | 0.4942 | )*1,25)*1,7 | 0 | 2 | 15092660 | 1 | 0 | 376 | 0 | 0 | 0 | 0 | 0 | 0 | 0 | 0 | 0 | 0 | 0 | 0 | 0 | 0 | 0 | 0 | 0 | 0 | 0 | 0 | 0 | 0 | 0
75 | 15092661 | 15092654 | 12368313 | 1 | 1 | 1 | 2 | 400001 | ЦЭМ Челябинской обл. сб.40,поз.0001 | Автомобили бортовые грузоподъемностью до 5 т | 1480 | 1013 | маш.ч | МАШ.Ч | 1 | 0.03315 | 0 | 96.34 | 0 | 0 | 0 | 1 | 1 | 0 | 0 | 0.0156 | )*1,25)*1,7 | 0 | 2 | 15092661 | 1 | 0 | 377 | 0 | 0 | 0 | 0 | 0 | 0 | 0 | 0 | 0 | 0 | 0 | 0 | 0 | 0 | 0 | 0 | 0 | 0 | 0 | 0 | 0 | 0 | 0
75 | 15092662 | 15092654 | 12289887 | 1 | 1 | 1 | 3 | 101-0324 | ССЦ Челябинской обл., сб.101, поз.0324 | Кислород технический: газообразный | 1339 | 1007 | м3 | м3 | 1 | 0.01 | 6.2 | 0 | 0 | 0 | 0 | 1 | 0 | 0 | 0 | 0.01 |  | 0 | 2 | 15092662 | 1 | 0 | 378 | 0 | 0 | 0 | 0 | 0 | 0 | 0 | 0 | 0 | 0 | 0 | 0 | 0 | 0 | 0 | 0 | 0 | 0 | 0 | 0 | 0 | 0 | 0
75 | 15092663 | 15092654 | 12290863 | 1 | 1 | 1 | 3 | 101-0807 | ССЦ Челябинской обл., сб.101, поз.0807 | Проволока: сварочная легированная диаметром, мм: 4 | 1348 | 1009 | т | т | 1000 | 7e-06 | 10580 | 0 | 0 | 0 | 0 | 1 | 0 | 0 | 0 | 7e-06 |  | 0 | 2 | 15092663 | 1 | 0 | 379 | 0 | 0 | 0 | 0 | 0 | 0 | 0 | 0 | 0 | 0 | 0 | 0 | 0 | 0 | 0 | 0 | 0 | 0 | 0 | 0 | 0 | 0 | 0
75 | 15092664 | 15092654 | 12292552 | 1 | 1 | 1 | 3 | 101-1601 | ССЦ Челябинской обл., сб.101, поз.1601 | Известь строительная негашеная: хлорная марки: А | 1346 | 1009 | кг | кг | 1 | 0.0009 | 5 | 0 | 0 | 0 | 0 | 1 | 0 | 0 | 0 | 0.0009 |  | 0 | 2 | 15092664 | 1 | 0 | 380 | 0 | 0 | 0 | 0 | 0 | 0 | 0 | 0 | 0 | 0 | 0 | 0 | 0 | 0 | 0 | 0 | 0 | 0 | 0 | 0 | 0 | 0 | 0
75 | 15092665 | 15092654 | 12292553 | 1 | 1 | 1 | 3 | 101-1602 | ССЦ Челябинской обл., сб.101, поз.1602 | Ацетилен газообразный технический | 1339 | 1007 | м3 | м3 | 1 | 0.0091 | 101 | 0 | 0 | 0 | 0 | 1 | 0 | 0 | 0 | 0.0091 |  | 0 | 2 | 15092665 | 1 | 0 | 381 | 0 | 0 | 0 | 0 | 0 | 0 | 0 | 0 | 0 | 0 | 0 | 0 | 0 | 0 | 0 | 0 | 0 | 0 | 0 | 0 | 0 | 0 | 0
75 | 15092666 | 15092654 | 12318074 | 1 | 1 | 1 | 3 | 300-1256-2 | ССЦ Челябинской обл.,сб.300,поз.1256-2 | Трубопроводы из стальных бесшовных горячедеформированных труб для отопления и газоснабжения: наружный диаметр 159 мм, толщина стенки 4,5 мм | 1301 | 1003 | м | м | 1 | 1 | 178 | 0 | 0 | 0 | 0 | 1 | 0 | 0 | 0 | 1 |  | 0 | 2 | 15092666 | 1 | 0 | 382 | 0 | 0 | 0 | 0 | 0 | 0 | 0 | 0 | 0 | 0 | 0 | 0 | 0 | 0 | 0 | 0 | 0 | 0 | 0 | 0 | 0 | 0 | 0
75 | 15092667 | 15092654 | 12324809 | 1 | 1 | 1 | 3 | 300-9240 | ССЦ Челябинской обл.,сб.300,поз.9240 | Крепления | 1346 | 1009 | кг | кг | 1 | 0 | 0 | 0 | 0 | 0 | 1 | 0 | 0 | 0 | 0 | 0 |  | 0 | 2 | 15092667 | 1 | 0 | 383 | 0 | 0 | 0 | 0 | 0 | 0 | 0 | 0 | 0 | 0 | 0 | 0 | 0 | 0 | 0 | 0 | 0 | 0 | 0 | 0 | 0 | 0 | 0
75 | 15092668 | 15092654 | 12325987 | 1 | 1 | 1 | 3 | 402-0002 | ССЦ Челябинской обл.,сб.402,поз.0002 | Раствор готовый кладочный цементный, марка 50 | 1339 | 1007 | м3 | м3 | 1 | 0.00114 | 627 | 0 | 0 | 0 | 0 | 1 | 0 | 0 | 0 | 0.00114 |  | 0 | 2 | 15092668 | 1 | 0 | 384 | 0 | 0 | 0 | 0 | 0 | 0 | 0 | 0 | 0 | 0 | 0 | 0 | 0 | 0 | 0 | 0 | 0 | 0 | 0 | 0 | 0 | 0 | 0
75 | 15092669 | 15092654 | 12327134 | 1 | 1 | 1 | 3 | 411-0001 | ССЦ Челябинской обл.,сб.411,поз.0001 | Вода | 1339 | 1007 | м3 | м3 | 1 | 0.2473 | 3.11 | 0 | 0 | 0 | 0 | 1 | 0 | 0 | 0 | 0.2473 |  | 0 | 2 | 15092669 | 1 | 0 | 385 | 0 | 0 | 0 | 0 | 0 | 0 | 0 | 0 | 0 | 0 | 0 | 0 | 0 | 0 | 0 | 0 | 0 | 0 | 0 | 0 | 0 | 0 | 0
76 | 15092673 | 15092671 | 7535136 | 1 | 1 | 1 | 1 | 1-4.1-74 |  | Затраты труда рабочих-строителей (средний разряд 4.1) | 1476 | 1013 | чел.ч | ЧЕЛ.Ч | 1 | 1.4086 | 0 | 0 | 0 | 12.36 | 0 | 1 | 1 | 0 | 0 | 0.7205 | )*1,15)*1,7 | 1 | 2 | 15092673 | 1 | 0 | 386 | 0 | 0 | 0 | 0 | 0 | 0 | 0 | 0 | 0 | 0 | 0 | 0 | 0 | 0 | 0 | 0 | 0 | 0 | 0 | 0 | 0 | 0 | 0
76 | 15092674 | 15092671 | 121548 | 1 | 1 | 1 | 1 | 2 |  | Затраты труда машинистов | 608254 | 1013 | чел.час | чел.час | 1 | 0.0048875 | 0 | 0 | 0 | 0 | 0 | 1 | 1 | 0 | 0 | 0.0023 | )*1,25)*1,7 | 2 | 2 | 15092674 | 1 | 0 | 387 | 0 | 0 | 0 | 0 | 0 | 0 | 0 | 0 | 0 | 0 | 0 | 0 | 0 | 0 | 0 | 0 | 0 | 0 | 0 | 0 | 0 | 0 | 0
76 | 15092675 | 15092671 | 12365594 | 1 | 1 | 1 | 2 | 020129 | ЦЭМ Челябинской обл. сб.02,поз.0129 | Краны башенные при работе на других видах строительства (кроме монтажа технологического оборудования) 8 т | 1480 | 1013 | маш.ч | МАШ.Ч | 1 | 0.0031875 | 0 | 92.76 | 16.33 | 0 | 0 | 1 | 1 | 0 | 0 | 0.0015 | )*1,25)*1,7 | 0 | 2 | 15092675 | 1 | 0 | 388 | 0 | 0 | 0 | 0 | 0 | 0 | 0 | 0 | 0 | 0 | 0 | 0 | 0 | 0 | 0 | 0 | 0 | 0 | 0 | 0 | 0 | 0 | 0
76 | 15092676 | 15092671 | 12365682 | 1 | 1 | 1 | 2 | 021141 | ЦЭМ Челябинской обл. сб.02,поз.1141 | Краны на автомобильном ходу при работе на других видах строительства (кроме магистральных трубопроводов) 10 т | 1480 | 1013 | маш.ч | МАШ.Ч | 1 | 0.0017 | 0 | 134.07 | 16.33 | 0 | 0 | 1 | 1 | 0 | 0 | 0.0008 | )*1,25)*1,7 | 0 | 2 | 15092676 | 1 | 0 | 389 | 0 | 0 | 0 | 0 | 0 | 0 | 0 | 0 | 0 | 0 | 0 | 0 | 0 | 0 | 0 | 0 | 0 | 0 | 0 | 0 | 0 | 0 | 0
76 | 15092677 | 15092671 | 12365985 | 1 | 1 | 1 | 2 | 040504 | ЦЭМ Челябинской обл. сб.04,поз.0504 | Аппараты для газовой сварки и резки | 1480 | 1013 | маш.ч | МАШ.Ч | 1 | 0.52998 | 0 | 1.29 | 0 | 0 | 0 | 1 | 1 | 0 | 0 | 0.2494 | )*1,25)*1,7 | 0 | 2 | 15092677 | 1 | 0 | 390 | 0 | 0 | 0 | 0 | 0 | 0 | 0 | 0 | 0 | 0 | 0 | 0 | 0 | 0 | 0 | 0 | 0 | 0 | 0 | 0 | 0 | 0 | 0
76 | 15092678 | 15092671 | 12368313 | 1 | 1 | 1 | 2 | 400001 | ЦЭМ Челябинской обл. сб.40,поз.0001 | Автомобили бортовые грузоподъемностью до 5 т | 1480 | 1013 | маш.ч | МАШ.Ч | 1 | 0.021462 | 0 | 96.34 | 0 | 0 | 0 | 1 | 1 | 0 | 0 | 0.0101 | )*1,25)*1,7 | 0 | 2 | 15092678 | 1 | 0 | 391 | 0 | 0 | 0 | 0 | 0 | 0 | 0 | 0 | 0 | 0 | 0 | 0 | 0 | 0 | 0 | 0 | 0 | 0 | 0 | 0 | 0 | 0 | 0
76 | 15092679 | 15092671 | 12289887 | 1 | 1 | 1 | 3 | 101-0324 | ССЦ Челябинской обл., сб.101, поз.0324 | Кислород технический: газообразный | 1339 | 1007 | м3 | м3 | 1 | 0.0045 | 6.2 | 0 | 0 | 0 | 0 | 1 | 0 | 0 | 0 | 0.0045 |  | 0 | 2 | 15092679 | 1 | 0 | 392 | 0 | 0 | 0 | 0 | 0 | 0 | 0 | 0 | 0 | 0 | 0 | 0 | 0 | 0 | 0 | 0 | 0 | 0 | 0 | 0 | 0 | 0 | 0
76 | 15092680 | 15092671 | 12290863 | 1 | 1 | 1 | 3 | 101-0807 | ССЦ Челябинской обл., сб.101, поз.0807 | Проволока: сварочная легированная диаметром, мм: 4 | 1348 | 1009 | т | т | 1000 | 3e-06 | 10580 | 0 | 0 | 0 | 0 | 1 | 0 | 0 | 0 | 3e-06 |  | 0 | 2 | 15092680 | 1 | 0 | 393 | 0 | 0 | 0 | 0 | 0 | 0 | 0 | 0 | 0 | 0 | 0 | 0 | 0 | 0 | 0 | 0 | 0 | 0 | 0 | 0 | 0 | 0 | 0
76 | 15092681 | 15092671 | 12292552 | 1 | 1 | 1 | 3 | 101-1601 | ССЦ Челябинской обл., сб.101, поз.1601 | Известь строительная негашеная: хлорная марки: А | 1346 | 1009 | кг | кг | 1 | 0.000166 | 5 | 0 | 0 | 0 | 0 | 1 | 0 | 0 | 0 | 0.000166 |  | 0 | 2 | 15092681 | 1 | 0 | 394 | 0 | 0 | 0 | 0 | 0 | 0 | 0 | 0 | 0 | 0 | 0 | 0 | 0 | 0 | 0 | 0 | 0 | 0 | 0 | 0 | 0 | 0 | 0
76 | 15092682 | 15092671 | 12292553 | 1 | 1 | 1 | 3 | 101-1602 | ССЦ Челябинской обл., сб.101, поз.1602 | Ацетилен газообразный технический | 1339 | 1007 | м3 | м3 | 1 | 0.0041 | 101 | 0 | 0 | 0 | 0 | 1 | 0 | 0 | 0 | 0.0041 |  | 0 | 2 | 15092682 | 1 | 0 | 395 | 0 | 0 | 0 | 0 | 0 | 0 | 0 | 0 | 0 | 0 | 0 | 0 | 0 | 0 | 0 | 0 | 0 | 0 | 0 | 0 | 0 | 0 | 0
76 | 15092683 | 15092671 | 12318066 | 1 | 1 | 1 | 3 | 300-1254-1 | ССЦ Челябинской обл.,сб.300,поз.1254-1 | Трубопроводы из стальных бесшовных горячедеформированных труб для отопления и газоснабжения: наружный диаметр 76 мм, толщина стенки 3.5 мм | 1301 | 1003 | м | м | 1 | 1 | 67.1 | 0 | 0 | 0 | 0 | 1 | 0 | 0 | 0 | 1 |  | 0 | 2 | 15092683 | 1 | 0 | 396 | 0 | 0 | 0 | 0 | 0 | 0 | 0 | 0 | 0 | 0 | 0 | 0 | 0 | 0 | 0 | 0 | 0 | 0 | 0 | 0 | 0 | 0 | 0
76 | 15092684 | 15092671 | 12324809 | 1 | 1 | 1 | 3 | 300-9240 | ССЦ Челябинской обл.,сб.300,поз.9240 | Крепления | 1346 | 1009 | кг | кг | 1 | 0 | 0 | 0 | 0 | 0 | 1 | 0 | 0 | 0 | 0 | 0 |  | 0 | 2 | 15092684 | 1 | 0 | 397 | 0 | 0 | 0 | 0 | 0 | 0 | 0 | 0 | 0 | 0 | 0 | 0 | 0 | 0 | 0 | 0 | 0 | 0 | 0 | 0 | 0 | 0 | 0
76 | 15092685 | 15092671 | 12325987 | 1 | 1 | 1 | 3 | 402-0002 | ССЦ Челябинской обл.,сб.402,поз.0002 | Раствор готовый кладочный цементный, марка 50 | 1339 | 1007 | м3 | м3 | 1 | 0.00012 | 627 | 0 | 0 | 0 | 0 | 1 | 0 | 0 | 0 | 0.00012 |  | 0 | 2 | 15092685 | 1 | 0 | 398 | 0 | 0 | 0 | 0 | 0 | 0 | 0 | 0 | 0 | 0 | 0 | 0 | 0 | 0 | 0 | 0 | 0 | 0 | 0 | 0 | 0 | 0 | 0
76 | 15092686 | 15092671 | 12327134 | 1 | 1 | 1 | 3 | 411-0001 | ССЦ Челябинской обл.,сб.411,поз.0001 | Вода | 1339 | 1007 | м3 | м3 | 1 | 0.0464 | 3.11 | 0 | 0 | 0 | 0 | 1 | 0 | 0 | 0 | 0.0464 |  | 0 | 2 | 15092686 | 1 | 0 | 399 | 0 | 0 | 0 | 0 | 0 | 0 | 0 | 0 | 0 | 0 | 0 | 0 | 0 | 0 | 0 | 0 | 0 | 0 | 0 | 0 | 0 | 0 | 0
77 | 15092690 | 15092688 | 7535136 | 1 | 1 | 1 | 1 | 1-4.1-74 |  | Затраты труда рабочих-строителей (средний разряд 4.1) | 1476 | 1013 | чел.ч | ЧЕЛ.Ч | 1 | 1.5591 | 0 | 0 | 0 | 12.36 | 0 | 1 | 1 | 0 | 0 | 0.7975 | )*1,15)*1,7 | 1 | 2 | 15092690 | 1 | 0 | 400 | 0 | 0 | 0 | 0 | 0 | 0 | 0 | 0 | 0 | 0 | 0 | 0 | 0 | 0 | 0 | 0 | 0 | 0 | 0 | 0 | 0 | 0 | 0
77 | 15092691 | 15092688 | 121548 | 1 | 1 | 1 | 1 | 2 |  | Затраты труда машинистов | 608254 | 1013 | чел.час | чел.час | 1 | 0.0078625 | 0 | 0 | 0 | 0 | 0 | 1 | 1 | 0 | 0 | 0.0037 | )*1,25)*1,7 | 2 | 2 | 15092691 | 1 | 0 | 401 | 0 | 0 | 0 | 0 | 0 | 0 | 0 | 0 | 0 | 0 | 0 | 0 | 0 | 0 | 0 | 0 | 0 | 0 | 0 | 0 | 0 | 0 | 0
77 | 15092692 | 15092688 | 12365594 | 1 | 1 | 1 | 2 | 020129 | ЦЭМ Челябинской обл. сб.02,поз.0129 | Краны башенные при работе на других видах строительства (кроме монтажа технологического оборудования) 8 т | 1480 | 1013 | маш.ч | МАШ.Ч | 1 | 0.0057375 | 0 | 92.76 | 16.33 | 0 | 0 | 1 | 1 | 0 | 0 | 0.0027 | )*1,25)*1,7 | 0 | 2 | 15092692 | 1 | 0 | 402 | 0 | 0 | 0 | 0 | 0 | 0 | 0 | 0 | 0 | 0 | 0 | 0 | 0 | 0 | 0 | 0 | 0 | 0 | 0 | 0 | 0 | 0 | 0
77 | 15092693 | 15092688 | 12365682 | 1 | 1 | 1 | 2 | 021141 | ЦЭМ Челябинской обл. сб.02,поз.1141 | Краны на автомобильном ходу при работе на других видах строительства (кроме магистральных трубопроводов) 10 т | 1480 | 1013 | маш.ч | МАШ.Ч | 1 | 0.002125 | 0 | 134.07 | 16.33 | 0 | 0 | 1 | 1 | 0 | 0 | 0.001 | )*1,25)*1,7 | 0 | 2 | 15092693 | 1 | 0 | 403 | 0 | 0 | 0 | 0 | 0 | 0 | 0 | 0 | 0 | 0 | 0 | 0 | 0 | 0 | 0 | 0 | 0 | 0 | 0 | 0 | 0 | 0 | 0
77 | 15092694 | 15092688 | 12365985 | 1 | 1 | 1 | 2 | 040504 | ЦЭМ Челябинской обл. сб.04,поз.0504 | Аппараты для газовой сварки и резки | 1480 | 1013 | маш.ч | МАШ.Ч | 1 | 0.74205 | 0 | 1.29 | 0 | 0 | 0 | 1 | 1 | 0 | 0 | 0.3492 | )*1,25)*1,7 | 0 | 2 | 15092694 | 1 | 0 | 404 | 0 | 0 | 0 | 0 | 0 | 0 | 0 | 0 | 0 | 0 | 0 | 0 | 0 | 0 | 0 | 0 | 0 | 0 | 0 | 0 | 0 | 0 | 0
77 | 15092695 | 15092688 | 12368313 | 1 | 1 | 1 | 2 | 400001 | ЦЭМ Челябинской обл. сб.40,поз.0001 | Автомобили бортовые грузоподъемностью до 5 т | 1480 | 1013 | маш.ч | МАШ.Ч | 1 | 0.02975 | 0 | 96.34 | 0 | 0 | 0 | 1 | 1 | 0 | 0 | 0.014 | )*1,25)*1,7 | 0 | 2 | 15092695 | 1 | 0 | 405 | 0 | 0 | 0 | 0 | 0 | 0 | 0 | 0 | 0 | 0 | 0 | 0 | 0 | 0 | 0 | 0 | 0 | 0 | 0 | 0 | 0 | 0 | 0
77 | 15092696 | 15092688 | 12289887 | 1 | 1 | 1 | 3 | 101-0324 | ССЦ Челябинской обл., сб.101, поз.0324 | Кислород технический: газообразный | 1339 | 1007 | м3 | м3 | 1 | 0.0067 | 6.2 | 0 | 0 | 0 | 0 | 1 | 0 | 0 | 0 | 0.0067 |  | 0 | 2 | 15092696 | 1 | 0 | 406 | 0 | 0 | 0 | 0 | 0 | 0 | 0 | 0 | 0 | 0 | 0 | 0 | 0 | 0 | 0 | 0 | 0 | 0 | 0 | 0 | 0 | 0 | 0
77 | 15092697 | 15092688 | 12290863 | 1 | 1 | 1 | 3 | 101-0807 | ССЦ Челябинской обл., сб.101, поз.0807 | Проволока: сварочная легированная диаметром, мм: 4 | 1348 | 1009 | т | т | 1000 | 5e-06 | 10580 | 0 | 0 | 0 | 0 | 1 | 0 | 0 | 0 | 5e-06 |  | 0 | 2 | 15092697 | 1 | 0 | 407 | 0 | 0 | 0 | 0 | 0 | 0 | 0 | 0 | 0 | 0 | 0 | 0 | 0 | 0 | 0 | 0 | 0 | 0 | 0 | 0 | 0 | 0 | 0
77 | 15092698 | 15092688 | 12292552 | 1 | 1 | 1 | 3 | 101-1601 | ССЦ Челябинской обл., сб.101, поз.1601 | Известь строительная негашеная: хлорная марки: А | 1346 | 1009 | кг | кг | 1 | 0.000251 | 5 | 0 | 0 | 0 | 0 | 1 | 0 | 0 | 0 | 0.000251 |  | 0 | 2 | 15092698 | 1 | 0 | 408 | 0 | 0 | 0 | 0 | 0 | 0 | 0 | 0 | 0 | 0 | 0 | 0 | 0 | 0 | 0 | 0 | 0 | 0 | 0 | 0 | 0 | 0 | 0
77 | 15092699 | 15092688 | 12292553 | 1 | 1 | 1 | 3 | 101-1602 | ССЦ Челябинской обл., сб.101, поз.1602 | Ацетилен газообразный технический | 1339 | 1007 | м3 | м3 | 1 | 0.0061 | 101 | 0 | 0 | 0 | 0 | 1 | 0 | 0 | 0 | 0.0061 |  | 0 | 2 | 15092699 | 1 | 0 | 409 | 0 | 0 | 0 | 0 | 0 | 0 | 0 | 0 | 0 | 0 | 0 | 0 | 0 | 0 | 0 | 0 | 0 | 0 | 0 | 0 | 0 | 0 | 0
77 | 15092700 | 15092688 | 12318068 | 1 | 1 | 1 | 3 | 300-1255 | ССЦ Челябинской обл.,сб.300,поз.1255 | Трубопроводы из стальных бесшовных горячедеформированных труб для отопления и газоснабжения: наружный диаметр 89 мм, толщина стенки 3.5 мм | 1301 | 1003 | м | м | 1 | 1 | 80 | 0 | 0 | 0 | 0 | 1 | 0 | 0 | 0 | 1 |  | 0 | 2 | 15092700 | 1 | 0 | 410 | 0 | 0 | 0 | 0 | 0 | 0 | 0 | 0 | 0 | 0 | 0 | 0 | 0 | 0 | 0 | 0 | 0 | 0 | 0 | 0 | 0 | 0 | 0
77 | 15092701 | 15092688 | 12324809 | 1 | 1 | 1 | 3 | 300-9240 | ССЦ Челябинской обл.,сб.300,поз.9240 | Крепления | 1346 | 1009 | кг | кг | 1 | 0 | 0 | 0 | 0 | 0 | 1 | 0 | 0 | 0 | 0 | 0 |  | 0 | 2 | 15092701 | 1 | 0 | 411 | 0 | 0 | 0 | 0 | 0 | 0 | 0 | 0 | 0 | 0 | 0 | 0 | 0 | 0 | 0 | 0 | 0 | 0 | 0 | 0 | 0 | 0 | 0
77 | 15092702 | 15092688 | 12325987 | 1 | 1 | 1 | 3 | 402-0002 | ССЦ Челябинской обл.,сб.402,поз.0002 | Раствор готовый кладочный цементный, марка 50 | 1339 | 1007 | м3 | м3 | 1 | 0.00021 | 627 | 0 | 0 | 0 | 0 | 1 | 0 | 0 | 0 | 0.00021 |  | 0 | 2 | 15092702 | 1 | 0 | 412 | 0 | 0 | 0 | 0 | 0 | 0 | 0 | 0 | 0 | 0 | 0 | 0 | 0 | 0 | 0 | 0 | 0 | 0 | 0 | 0 | 0 | 0 | 0
77 | 15092703 | 15092688 | 12327134 | 1 | 1 | 1 | 3 | 411-0001 | ССЦ Челябинской обл.,сб.411,поз.0001 | Вода | 1339 | 1007 | м3 | м3 | 1 | 0.0703 | 3.11 | 0 | 0 | 0 | 0 | 1 | 0 | 0 | 0 | 0.0703 |  | 0 | 2 | 15092703 | 1 | 0 | 413 | 0 | 0 | 0 | 0 | 0 | 0 | 0 | 0 | 0 | 0 | 0 | 0 | 0 | 0 | 0 | 0 | 0 | 0 | 0 | 0 | 0 | 0 | 0
80 | 15092707 | 15092705 | 7535126 | 1 | 1 | 1 | 1 | 1-4.0-74 |  | Затраты труда рабочих-строителей (средний разряд 4.0) | 1476 | 1013 | чел.ч | ЧЕЛ.Ч | 1 | 0.64456 | 0 | 0 | 0 | 12.17 | 0 | 1 | 1 | 0 | 0 | 0.3297 | )*1,15)*1,7 | 1 | 2 | 15092707 | 1 | 0 | 414 | 0 | 0 | 0 | 0 | 0 | 0 | 0 | 0 | 0 | 0 | 0 | 0 | 0 | 0 | 0 | 0 | 0 | 0 | 0 | 0 | 0 | 0 | 0
80 | 15092708 | 15092705 | 121548 | 1 | 1 | 1 | 1 | 2 |  | Затраты труда машинистов | 608254 | 1013 | чел.час | чел.час | 1 | 0.0031875 | 0 | 0 | 0 | 0 | 0 | 1 | 1 | 0 | 0 | 0.0015 | )*1,25)*1,7 | 2 | 2 | 15092708 | 1 | 0 | 415 | 0 | 0 | 0 | 0 | 0 | 0 | 0 | 0 | 0 | 0 | 0 | 0 | 0 | 0 | 0 | 0 | 0 | 0 | 0 | 0 | 0 | 0 | 0
80 | 15092709 | 15092705 | 12365594 | 1 | 1 | 1 | 2 | 020129 | ЦЭМ Челябинской обл. сб.02,поз.0129 | Краны башенные при работе на других видах строительства (кроме монтажа технологического оборудования) 8 т | 1480 | 1013 | маш.ч | МАШ.Ч | 1 | 0.0017 | 0 | 92.76 | 16.33 | 0 | 0 | 1 | 1 | 0 | 0 | 0.0008 | )*1,25)*1,7 | 0 | 2 | 15092709 | 1 | 0 | 416 | 0 | 0 | 0 | 0 | 0 | 0 | 0 | 0 | 0 | 0 | 0 | 0 | 0 | 0 | 0 | 0 | 0 | 0 | 0 | 0 | 0 | 0 | 0
80 | 15092710 | 15092705 | 12365682 | 1 | 1 | 1 | 2 | 021141 | ЦЭМ Челябинской обл. сб.02,поз.1141 | Краны на автомобильном ходу при работе на других видах строительства (кроме магистральных трубопроводов) 10 т | 1480 | 1013 | маш.ч | МАШ.Ч | 1 | 0.0014875 | 0 | 134.07 | 16.33 | 0 | 0 | 1 | 1 | 0 | 0 | 0.0007 | )*1,25)*1,7 | 0 | 2 | 15092710 | 1 | 0 | 417 | 0 | 0 | 0 | 0 | 0 | 0 | 0 | 0 | 0 | 0 | 0 | 0 | 0 | 0 | 0 | 0 | 0 | 0 | 0 | 0 | 0 | 0 | 0
80 | 15092711 | 15092705 | 12365985 | 1 | 1 | 1 | 2 | 040504 | ЦЭМ Челябинской обл. сб.04,поз.0504 | Аппараты для газовой сварки и резки | 1480 | 1013 | маш.ч | МАШ.Ч | 1 | 0.024437 | 0 | 1.29 | 0 | 0 | 0 | 1 | 1 | 0 | 0 | 0.0115 | )*1,25)*1,7 | 0 | 2 | 15092711 | 1 | 0 | 418 | 0 | 0 | 0 | 0 | 0 | 0 | 0 | 0 | 0 | 0 | 0 | 0 | 0 | 0 | 0 | 0 | 0 | 0 | 0 | 0 | 0 | 0 | 0
80 | 15092712 | 15092705 | 12368313 | 1 | 1 | 1 | 2 | 400001 | ЦЭМ Челябинской обл. сб.40,поз.0001 | Автомобили бортовые грузоподъемностью до 5 т | 1480 | 1013 | маш.ч | МАШ.Ч | 1 | 0.0074375 | 0 | 96.34 | 0 | 0 | 0 | 1 | 1 | 0 | 0 | 0.0035 | )*1,25)*1,7 | 0 | 2 | 15092712 | 1 | 0 | 419 | 0 | 0 | 0 | 0 | 0 | 0 | 0 | 0 | 0 | 0 | 0 | 0 | 0 | 0 | 0 | 0 | 0 | 0 | 0 | 0 | 0 | 0 | 0
80 | 15092713 | 15092705 | 12289324 | 1 | 1 | 1 | 3 | 101-0063 | ССЦ Челябинской обл., сб.101, поз.0063 | Ацетилен растворенный технический марки: А | 1348 | 1009 | т | т | 1000 | 1e-06 | 75900 | 0 | 0 | 0 | 0 | 1 | 0 | 0 | 0 | 1e-06 |  | 0 | 2 | 15092713 | 1 | 0 | 420 | 0 | 0 | 0 | 0 | 0 | 0 | 0 | 0 | 0 | 0 | 0 | 0 | 0 | 0 | 0 | 0 | 0 | 0 | 0 | 0 | 0 | 0 | 0
80 | 15092714 | 15092705 | 12289887 | 1 | 1 | 1 | 3 | 101-0324 | ССЦ Челябинской обл., сб.101, поз.0324 | Кислород технический: газообразный | 1339 | 1007 | м3 | м3 | 1 | 0.00281 | 6.2 | 0 | 0 | 0 | 0 | 1 | 0 | 0 | 0 | 0.00281 |  | 0 | 2 | 15092714 | 1 | 0 | 421 | 0 | 0 | 0 | 0 | 0 | 0 | 0 | 0 | 0 | 0 | 0 | 0 | 0 | 0 | 0 | 0 | 0 | 0 | 0 | 0 | 0 | 0 | 0
80 | 15092715 | 15092705 | 12290033 | 1 | 1 | 1 | 3 | 101-0388 | ССЦ Челябинской обл., сб.101, поз.0388 | Краски: масляные земляные МА-0115: мумия, сурик железный | 1348 | 1009 | т | т | 1000 | 4e-06 | 18320 | 0 | 0 | 0 | 0 | 1 | 0 | 0 | 0 | 4e-06 |  | 0 | 2 | 15092715 | 1 | 0 | 422 | 0 | 0 | 0 | 0 | 0 | 0 | 0 | 0 | 0 | 0 | 0 | 0 | 0 | 0 | 0 | 0 | 0 | 0 | 0 | 0 | 0 | 0 | 0
80 | 15092716 | 15092705 | 12290555 | 1 | 1 | 1 | 3 | 101-0628 | ССЦ Челябинской обл., сб.101, поз.0628 | Олифа: комбинированная: К-3 | 1348 | 1009 | т | т | 1000 | 5e-06 | 30040 | 0 | 0 | 0 | 0 | 1 | 0 | 0 | 0 | 5e-06 |  | 0 | 2 | 15092716 | 1 | 0 | 423 | 0 | 0 | 0 | 0 | 0 | 0 | 0 | 0 | 0 | 0 | 0 | 0 | 0 | 0 | 0 | 0 | 0 | 0 | 0 | 0 | 0 | 0 | 0
80 | 15092717 | 15092705 | 12290863 | 1 | 1 | 1 | 3 | 101-0807 | ССЦ Челябинской обл., сб.101, поз.0807 | Проволока: сварочная легированная диаметром, мм: 4 | 1348 | 1009 | т | т | 1000 | 2e-06 | 10580 | 0 | 0 | 0 | 0 | 1 | 0 | 0 | 0 | 2e-06 |  | 0 | 2 | 15092717 | 1 | 0 | 424 | 0 | 0 | 0 | 0 | 0 | 0 | 0 | 0 | 0 | 0 | 0 | 0 | 0 | 0 | 0 | 0 | 0 | 0 | 0 | 0 | 0 | 0 | 0
80 | 15092718 | 15092705 | 12292552 | 1 | 1 | 1 | 3 | 101-1601 | ССЦ Челябинской обл., сб.101, поз.1601 | Известь строительная негашеная: хлорная марки: А | 1346 | 1009 | кг | кг | 1 | 9e-06 | 5 | 0 | 0 | 0 | 0 | 1 | 0 | 0 | 0 | 9e-06 |  | 0 | 2 | 15092718 | 1 | 0 | 425 | 0 | 0 | 0 | 0 | 0 | 0 | 0 | 0 | 0 | 0 | 0 | 0 | 0 | 0 | 0 | 0 | 0 | 0 | 0 | 0 | 0 | 0 | 0
80 | 15092719 | 15092705 | 12292687 | 1 | 1 | 1 | 3 | 101-1669 | ССЦ Челябинской обл., сб.101, поз.1669 | Очес льняной | 1346 | 1009 | кг | кг | 1 | 0.0006 | 42.4 | 0 | 0 | 0 | 0 | 1 | 0 | 0 | 0 | 0.0006 |  | 0 | 2 | 15092719 | 1 | 0 | 426 | 0 | 0 | 0 | 0 | 0 | 0 | 0 | 0 | 0 | 0 | 0 | 0 | 0 | 0 | 0 | 0 | 0 | 0 | 0 | 0 | 0 | 0 | 0
80 | 15092720 | 15092705 | 12297735 | 1 | 1 | 1 | 3 | 103-9140 | ССЦ Челябинской обл., сб.103, поз.9140 | Арматура муфтовая | 1504999 | 1010 | шт. | 1 шт. | 1 | 0 | 0 | 0 | 0 | 0 | 1 | 0 | 0 | 0 | 0 | 0 |  | 0 | 2 | 15092720 | 1 | 0 | 427 | 0 | 0 | 0 | 0 | 0 | 0 | 0 | 0 | 0 | 0 | 0 | 0 | 0 | 0 | 0 | 0 | 0 | 0 | 0 | 0 | 0 | 0 | 0
80 | 15092721 | 15092705 | 12321128 | 1 | 1 | 1 | 3 | 300-9002-1321 | ССЦ Челябинской обл.,сб.300,поз.9002-1321 | Трубопроводы из стальных водогазопроводных неоцинкованных труб с гильзами и креплениями для отопления, диаметром, мм: 15 | 1301 | 1003 | м | м | 1 | 1 | 22.7 | 0 | 0 | 0 | 0 | 1 | 0 | 0 | 0 | 1 |  | 0 | 2 | 15092721 | 1 | 0 | 428 | 0 | 0 | 0 | 0 | 0 | 0 | 0 | 0 | 0 | 0 | 0 | 0 | 0 | 0 | 0 | 0 | 0 | 0 | 0 | 0 | 0 | 0 | 0
80 | 15092722 | 15092705 | 12327134 | 1 | 1 | 1 | 3 | 411-0001 | ССЦ Челябинской обл.,сб.411,поз.0001 | Вода | 1339 | 1007 | м3 | м3 | 1 | 0.0025 | 3.11 | 0 | 0 | 0 | 0 | 1 | 0 | 0 | 0 | 0.0025 |  | 0 | 2 | 15092722 | 1 | 0 | 429 | 0 | 0 | 0 | 0 | 0 | 0 | 0 | 0 | 0 | 0 | 0 | 0 | 0 | 0 | 0 | 0 | 0 | 0 | 0 | 0 | 0 | 0 | 0
81 | 15092726 | 15092724 | 7535126 | 1 | 1 | 1 | 1 | 1-4.0-74 |  | Затраты труда рабочих-строителей (средний разряд 4.0) | 1476 | 1013 | чел.ч | ЧЕЛ.Ч | 1 | 0.64456 | 0 | 0 | 0 | 12.17 | 0 | 1 | 1 | 0 | 0 | 0.3297 | )*1,15)*1,7 | 1 | 2 | 15092726 | 1 | 0 | 430 | 0 | 0 | 0 | 0 | 0 | 0 | 0 | 0 | 0 | 0 | 0 | 0 | 0 | 0 | 0 | 0 | 0 | 0 | 0 | 0 | 0 | 0 | 0
81 | 15092727 | 15092724 | 121548 | 1 | 1 | 1 | 1 | 2 |  | Затраты труда машинистов | 608254 | 1013 | чел.час | чел.час | 1 | 0.0031875 | 0 | 0 | 0 | 0 | 0 | 1 | 1 | 0 | 0 | 0.0015 | )*1,25)*1,7 | 2 | 2 | 15092727 | 1 | 0 | 431 | 0 | 0 | 0 | 0 | 0 | 0 | 0 | 0 | 0 | 0 | 0 | 0 | 0 | 0 | 0 | 0 | 0 | 0 | 0 | 0 | 0 | 0 | 0
81 | 15092728 | 15092724 | 12365594 | 1 | 1 | 1 | 2 | 020129 | ЦЭМ Челябинской обл. сб.02,поз.0129 | Краны башенные при работе на других видах строительства (кроме монтажа технологического оборудования) 8 т | 1480 | 1013 | маш.ч | МАШ.Ч | 1 | 0.0017 | 0 | 92.76 | 16.33 | 0 | 0 | 1 | 1 | 0 | 0 | 0.0008 | )*1,25)*1,7 | 0 | 2 | 15092728 | 1 | 0 | 432 | 0 | 0 | 0 | 0 | 0 | 0 | 0 | 0 | 0 | 0 | 0 | 0 | 0 | 0 | 0 | 0 | 0 | 0 | 0 | 0 | 0 | 0 | 0
81 | 15092729 | 15092724 | 12365682 | 1 | 1 | 1 | 2 | 021141 | ЦЭМ Челябинской обл. сб.02,поз.1141 | Краны на автомобильном ходу при работе на других видах строительства (кроме магистральных трубопроводов) 10 т | 1480 | 1013 | маш.ч | МАШ.Ч | 1 | 0.0014875 | 0 | 134.07 | 16.33 | 0 | 0 | 1 | 1 | 0 | 0 | 0.0007 | )*1,25)*1,7 | 0 | 2 | 15092729 | 1 | 0 | 433 | 0 | 0 | 0 | 0 | 0 | 0 | 0 | 0 | 0 | 0 | 0 | 0 | 0 | 0 | 0 | 0 | 0 | 0 | 0 | 0 | 0 | 0 | 0
81 | 15092730 | 15092724 | 12365985 | 1 | 1 | 1 | 2 | 040504 | ЦЭМ Челябинской обл. сб.04,поз.0504 | Аппараты для газовой сварки и резки | 1480 | 1013 | маш.ч | МАШ.Ч | 1 | 0.024437 | 0 | 1.29 | 0 | 0 | 0 | 1 | 1 | 0 | 0 | 0.0115 | )*1,25)*1,7 | 0 | 2 | 15092730 | 1 | 0 | 434 | 0 | 0 | 0 | 0 | 0 | 0 | 0 | 0 | 0 | 0 | 0 | 0 | 0 | 0 | 0 | 0 | 0 | 0 | 0 | 0 | 0 | 0 | 0
81 | 15092731 | 15092724 | 12368313 | 1 | 1 | 1 | 2 | 400001 | ЦЭМ Челябинской обл. сб.40,поз.0001 | Автомобили бортовые грузоподъемностью до 5 т | 1480 | 1013 | маш.ч | МАШ.Ч | 1 | 0.0074375 | 0 | 96.34 | 0 | 0 | 0 | 1 | 1 | 0 | 0 | 0.0035 | )*1,25)*1,7 | 0 | 2 | 15092731 | 1 | 0 | 435 | 0 | 0 | 0 | 0 | 0 | 0 | 0 | 0 | 0 | 0 | 0 | 0 | 0 | 0 | 0 | 0 | 0 | 0 | 0 | 0 | 0 | 0 | 0
81 | 15092732 | 15092724 | 12289324 | 1 | 1 | 1 | 3 | 101-0063 | ССЦ Челябинской обл., сб.101, поз.0063 | Ацетилен растворенный технический марки: А | 1348 | 1009 | т | т | 1000 | 1e-06 | 75900 | 0 | 0 | 0 | 0 | 1 | 0 | 0 | 0 | 1e-06 |  | 0 | 2 | 15092732 | 1 | 0 | 436 | 0 | 0 | 0 | 0 | 0 | 0 | 0 | 0 | 0 | 0 | 0 | 0 | 0 | 0 | 0 | 0 | 0 | 0 | 0 | 0 | 0 | 0 | 0
81 | 15092733 | 15092724 | 12289887 | 1 | 1 | 1 | 3 | 101-0324 | ССЦ Челябинской обл., сб.101, поз.0324 | Кислород технический: газообразный | 1339 | 1007 | м3 | м3 | 1 | 0.00281 | 6.2 | 0 | 0 | 0 | 0 | 1 | 0 | 0 | 0 | 0.00281 |  | 0 | 2 | 15092733 | 1 | 0 | 437 | 0 | 0 | 0 | 0 | 0 | 0 | 0 | 0 | 0 | 0 | 0 | 0 | 0 | 0 | 0 | 0 | 0 | 0 | 0 | 0 | 0 | 0 | 0
81 | 15092734 | 15092724 | 12290033 | 1 | 1 | 1 | 3 | 101-0388 | ССЦ Челябинской обл., сб.101, поз.0388 | Краски: масляные земляные МА-0115: мумия, сурик железный | 1348 | 1009 | т | т | 1000 | 4e-06 | 18320 | 0 | 0 | 0 | 0 | 1 | 0 | 0 | 0 | 4e-06 |  | 0 | 2 | 15092734 | 1 | 0 | 438 | 0 | 0 | 0 | 0 | 0 | 0 | 0 | 0 | 0 | 0 | 0 | 0 | 0 | 0 | 0 | 0 | 0 | 0 | 0 | 0 | 0 | 0 | 0
81 | 15092735 | 15092724 | 12290555 | 1 | 1 | 1 | 3 | 101-0628 | ССЦ Челябинской обл., сб.101, поз.0628 | Олифа: комбинированная: К-3 | 1348 | 1009 | т | т | 1000 | 5e-06 | 30040 | 0 | 0 | 0 | 0 | 1 | 0 | 0 | 0 | 5e-06 |  | 0 | 2 | 15092735 | 1 | 0 | 439 | 0 | 0 | 0 | 0 | 0 | 0 | 0 | 0 | 0 | 0 | 0 | 0 | 0 | 0 | 0 | 0 | 0 | 0 | 0 | 0 | 0 | 0 | 0
81 | 15092736 | 15092724 | 12290863 | 1 | 1 | 1 | 3 | 101-0807 | ССЦ Челябинской обл., сб.101, поз.0807 | Проволока: сварочная легированная диаметром, мм: 4 | 1348 | 1009 | т | т | 1000 | 2e-06 | 10580 | 0 | 0 | 0 | 0 | 1 | 0 | 0 | 0 | 2e-06 |  | 0 | 2 | 15092736 | 1 | 0 | 440 | 0 | 0 | 0 | 0 | 0 | 0 | 0 | 0 | 0 | 0 | 0 | 0 | 0 | 0 | 0 | 0 | 0 | 0 | 0 | 0 | 0 | 0 | 0
81 | 15092737 | 15092724 | 12292552 | 1 | 1 | 1 | 3 | 101-1601 | ССЦ Челябинской обл., сб.101, поз.1601 | Известь строительная негашеная: хлорная марки: А | 1346 | 1009 | кг | кг | 1 | 1.6e-05 | 5 | 0 | 0 | 0 | 0 | 1 | 0 | 0 | 0 | 1.6e-05 |  | 0 | 2 | 15092737 | 1 | 0 | 441 | 0 | 0 | 0 | 0 | 0 | 0 | 0 | 0 | 0 | 0 | 0 | 0 | 0 | 0 | 0 | 0 | 0 | 0 | 0 | 0 | 0 | 0 | 0
81 | 15092738 | 15092724 | 12292687 | 1 | 1 | 1 | 3 | 101-1669 | ССЦ Челябинской обл., сб.101, поз.1669 | Очес льняной | 1346 | 1009 | кг | кг | 1 | 0.0006 | 42.4 | 0 | 0 | 0 | 0 | 1 | 0 | 0 | 0 | 0.0006 |  | 0 | 2 | 15092738 | 1 | 0 | 442 | 0 | 0 | 0 | 0 | 0 | 0 | 0 | 0 | 0 | 0 | 0 | 0 | 0 | 0 | 0 | 0 | 0 | 0 | 0 | 0 | 0 | 0 | 0
81 | 15092739 | 15092724 | 12297735 | 1 | 1 | 1 | 3 | 103-9140 | ССЦ Челябинской обл., сб.103, поз.9140 | Арматура муфтовая | 1504999 | 1010 | шт. | 1 шт. | 1 | 0 | 0 | 0 | 0 | 0 | 1 | 0 | 0 | 0 | 0 | 0 |  | 0 | 2 | 15092739 | 1 | 0 | 443 | 0 | 0 | 0 | 0 | 0 | 0 | 0 | 0 | 0 | 0 | 0 | 0 | 0 | 0 | 0 | 0 | 0 | 0 | 0 | 0 | 0 | 0 | 0
81 | 15092740 | 15092724 | 12321130 | 1 | 1 | 1 | 3 | 300-9002-1322 | ССЦ Челябинской обл.,сб.300,поз.9002-1322 | Трубопроводы из стальных водогазопроводных неоцинкованных труб с гильзами и креплениями для отопления, диаметром, мм: 20 | 1301 | 1003 | м | м | 1 | 1 | 26.7 | 0 | 0 | 0 | 0 | 1 | 0 | 0 | 0 | 1 |  | 0 | 2 | 15092740 | 1 | 0 | 444 | 0 | 0 | 0 | 0 | 0 | 0 | 0 | 0 | 0 | 0 | 0 | 0 | 0 | 0 | 0 | 0 | 0 | 0 | 0 | 0 | 0 | 0 | 0
81 | 15092741 | 15092724 | 12327134 | 1 | 1 | 1 | 3 | 411-0001 | ССЦ Челябинской обл.,сб.411,поз.0001 | Вода | 1339 | 1007 | м3 | м3 | 1 | 0.0044 | 3.11 | 0 | 0 | 0 | 0 | 1 | 0 | 0 | 0 | 0.0044 |  | 0 | 2 | 15092741 | 1 | 0 | 445 | 0 | 0 | 0 | 0 | 0 | 0 | 0 | 0 | 0 | 0 | 0 | 0 | 0 | 0 | 0 | 0 | 0 | 0 | 0 | 0 | 0 | 0 | 0
82 | 15092745 | 15092743 | 7535126 | 1 | 1 | 1 | 1 | 1-4.0-74 |  | Затраты труда рабочих-строителей (средний разряд 4.0) | 1476 | 1013 | чел.ч | ЧЕЛ.Ч | 1 | 0.64456 | 0 | 0 | 0 | 12.17 | 0 | 1 | 1 | 0 | 0 | 0.3297 | )*1,15)*1,7 | 1 | 2 | 15092745 | 1 | 0 | 446 | 0 | 0 | 0 | 0 | 0 | 0 | 0 | 0 | 0 | 0 | 0 | 0 | 0 | 0 | 0 | 0 | 0 | 0 | 0 | 0 | 0 | 0 | 0
82 | 15092746 | 15092743 | 121548 | 1 | 1 | 1 | 1 | 2 |  | Затраты труда машинистов | 608254 | 1013 | чел.час | чел.час | 1 | 0.0031875 | 0 | 0 | 0 | 0 | 0 | 1 | 1 | 0 | 0 | 0.0015 | )*1,25)*1,7 | 2 | 2 | 15092746 | 1 | 0 | 447 | 0 | 0 | 0 | 0 | 0 | 0 | 0 | 0 | 0 | 0 | 0 | 0 | 0 | 0 | 0 | 0 | 0 | 0 | 0 | 0 | 0 | 0 | 0
82 | 15092747 | 15092743 | 12365594 | 1 | 1 | 1 | 2 | 020129 | ЦЭМ Челябинской обл. сб.02,поз.0129 | Краны башенные при работе на других видах строительства (кроме монтажа технологического оборудования) 8 т | 1480 | 1013 | маш.ч | МАШ.Ч | 1 | 0.0017 | 0 | 92.76 | 16.33 | 0 | 0 | 1 | 1 | 0 | 0 | 0.0008 | )*1,25)*1,7 | 0 | 2 | 15092747 | 1 | 0 | 448 | 0 | 0 | 0 | 0 | 0 | 0 | 0 | 0 | 0 | 0 | 0 | 0 | 0 | 0 | 0 | 0 | 0 | 0 | 0 | 0 | 0 | 0 | 0
82 | 15092748 | 15092743 | 12365682 | 1 | 1 | 1 | 2 | 021141 | ЦЭМ Челябинской обл. сб.02,поз.1141 | Краны на автомобильном ходу при работе на других видах строительства (кроме магистральных трубопроводов) 10 т | 1480 | 1013 | маш.ч | МАШ.Ч | 1 | 0.0014875 | 0 | 134.07 | 16.33 | 0 | 0 | 1 | 1 | 0 | 0 | 0.0007 | )*1,25)*1,7 | 0 | 2 | 15092748 | 1 | 0 | 449 | 0 | 0 | 0 | 0 | 0 | 0 | 0 | 0 | 0 | 0 | 0 | 0 | 0 | 0 | 0 | 0 | 0 | 0 | 0 | 0 | 0 | 0 | 0
82 | 15092749 | 15092743 | 12365985 | 1 | 1 | 1 | 2 | 040504 | ЦЭМ Челябинской обл. сб.04,поз.0504 | Аппараты для газовой сварки и резки | 1480 | 1013 | маш.ч | МАШ.Ч | 1 | 0.024437 | 0 | 1.29 | 0 | 0 | 0 | 1 | 1 | 0 | 0 | 0.0115 | )*1,25)*1,7 | 0 | 2 | 15092749 | 1 | 0 | 450 | 0 | 0 | 0 | 0 | 0 | 0 | 0 | 0 | 0 | 0 | 0 | 0 | 0 | 0 | 0 | 0 | 0 | 0 | 0 | 0 | 0 | 0 | 0
82 | 15092750 | 15092743 | 12368313 | 1 | 1 | 1 | 2 | 400001 | ЦЭМ Челябинской обл. сб.40,поз.0001 | Автомобили бортовые грузоподъемностью до 5 т | 1480 | 1013 | маш.ч | МАШ.Ч | 1 | 0.0074375 | 0 | 96.34 | 0 | 0 | 0 | 1 | 1 | 0 | 0 | 0.0035 | )*1,25)*1,7 | 0 | 2 | 15092750 | 1 | 0 | 451 | 0 | 0 | 0 | 0 | 0 | 0 | 0 | 0 | 0 | 0 | 0 | 0 | 0 | 0 | 0 | 0 | 0 | 0 | 0 | 0 | 0 | 0 | 0
82 | 15092751 | 15092743 | 12289324 | 1 | 1 | 1 | 3 | 101-0063 | ССЦ Челябинской обл., сб.101, поз.0063 | Ацетилен растворенный технический марки: А | 1348 | 1009 | т | т | 1000 | 1e-06 | 75900 | 0 | 0 | 0 | 0 | 1 | 0 | 0 | 0 | 1e-06 |  | 0 | 2 | 15092751 | 1 | 0 | 452 | 0 | 0 | 0 | 0 | 0 | 0 | 0 | 0 | 0 | 0 | 0 | 0 | 0 | 0 | 0 | 0 | 0 | 0 | 0 | 0 | 0 | 0 | 0
82 | 15092752 | 15092743 | 12289887 | 1 | 1 | 1 | 3 | 101-0324 | ССЦ Челябинской обл., сб.101, поз.0324 | Кислород технический: газообразный | 1339 | 1007 | м3 | м3 | 1 | 0.00281 | 6.2 | 0 | 0 | 0 | 0 | 1 | 0 | 0 | 0 | 0.00281 |  | 0 | 2 | 15092752 | 1 | 0 | 453 | 0 | 0 | 0 | 0 | 0 | 0 | 0 | 0 | 0 | 0 | 0 | 0 | 0 | 0 | 0 | 0 | 0 | 0 | 0 | 0 | 0 | 0 | 0
82 | 15092753 | 15092743 | 12290033 | 1 | 1 | 1 | 3 | 101-0388 | ССЦ Челябинской обл., сб.101, поз.0388 | Краски: масляные земляные МА-0115: мумия, сурик железный | 1348 | 1009 | т | т | 1000 | 4e-06 | 18320 | 0 | 0 | 0 | 0 | 1 | 0 | 0 | 0 | 4e-06 |  | 0 | 2 | 15092753 | 1 | 0 | 454 | 0 | 0 | 0 | 0 | 0 | 0 | 0 | 0 | 0 | 0 | 0 | 0 | 0 | 0 | 0 | 0 | 0 | 0 | 0 | 0 | 0 | 0 | 0
82 | 15092754 | 15092743 | 12290555 | 1 | 1 | 1 | 3 | 101-0628 | ССЦ Челябинской обл., сб.101, поз.0628 | Олифа: комбинированная: К-3 | 1348 | 1009 | т | т | 1000 | 5e-06 | 30040 | 0 | 0 | 0 | 0 | 1 | 0 | 0 | 0 | 5e-06 |  | 0 | 2 | 15092754 | 1 | 0 | 455 | 0 | 0 | 0 | 0 | 0 | 0 | 0 | 0 | 0 | 0 | 0 | 0 | 0 | 0 | 0 | 0 | 0 | 0 | 0 | 0 | 0 | 0 | 0
82 | 15092755 | 15092743 | 12290863 | 1 | 1 | 1 | 3 | 101-0807 | ССЦ Челябинской обл., сб.101, поз.0807 | Проволока: сварочная легированная диаметром, мм: 4 | 1348 | 1009 | т | т | 1000 | 2e-06 | 10580 | 0 | 0 | 0 | 0 | 1 | 0 | 0 | 0 | 2e-06 |  | 0 | 2 | 15092755 | 1 | 0 | 456 | 0 | 0 | 0 | 0 | 0 | 0 | 0 | 0 | 0 | 0 | 0 | 0 | 0 | 0 | 0 | 0 | 0 | 0 | 0 | 0 | 0 | 0 | 0
82 | 15092756 | 15092743 | 12292552 | 1 | 1 | 1 | 3 | 101-1601 | ССЦ Челябинской обл., сб.101, поз.1601 | Известь строительная негашеная: хлорная марки: А | 1346 | 1009 | кг | кг | 1 | 2.5e-05 | 5 | 0 | 0 | 0 | 0 | 1 | 0 | 0 | 0 | 2.5e-05 |  | 0 | 2 | 15092756 | 1 | 0 | 457 | 0 | 0 | 0 | 0 | 0 | 0 | 0 | 0 | 0 | 0 | 0 | 0 | 0 | 0 | 0 | 0 | 0 | 0 | 0 | 0 | 0 | 0 | 0
82 | 15092757 | 15092743 | 12292687 | 1 | 1 | 1 | 3 | 101-1669 | ССЦ Челябинской обл., сб.101, поз.1669 | Очес льняной | 1346 | 1009 | кг | кг | 1 | 0.0006 | 42.4 | 0 | 0 | 0 | 0 | 1 | 0 | 0 | 0 | 0.0006 |  | 0 | 2 | 15092757 | 1 | 0 | 458 | 0 | 0 | 0 | 0 | 0 | 0 | 0 | 0 | 0 | 0 | 0 | 0 | 0 | 0 | 0 | 0 | 0 | 0 | 0 | 0 | 0 | 0 | 0
82 | 15092758 | 15092743 | 12297735 | 1 | 1 | 1 | 3 | 103-9140 | ССЦ Челябинской обл., сб.103, поз.9140 | Арматура муфтовая | 1504999 | 1010 | шт. | 1 шт. | 1 | 0 | 0 | 0 | 0 | 0 | 1 | 0 | 0 | 0 | 0 | 0 |  | 0 | 2 | 15092758 | 1 | 0 | 459 | 0 | 0 | 0 | 0 | 0 | 0 | 0 | 0 | 0 | 0 | 0 | 0 | 0 | 0 | 0 | 0 | 0 | 0 | 0 | 0 | 0 | 0 | 0
82 | 15092759 | 15092743 | 12321132 | 1 | 1 | 1 | 3 | 300-9002-1323 | ССЦ Челябинской обл.,сб.300,поз.9002-1323 | Трубопроводы из стальных водогазопроводных неоцинкованных труб с гильзами и креплениями для отопления, диаметром, мм: 25 | 1301 | 1003 | м | м | 1 | 1 | 33.4 | 0 | 0 | 0 | 0 | 1 | 0 | 0 | 0 | 1 |  | 0 | 2 | 15092759 | 1 | 0 | 460 | 0 | 0 | 0 | 0 | 0 | 0 | 0 | 0 | 0 | 0 | 0 | 0 | 0 | 0 | 0 | 0 | 0 | 0 | 0 | 0 | 0 | 0 | 0
82 | 15092760 | 15092743 | 12327134 | 1 | 1 | 1 | 3 | 411-0001 | ССЦ Челябинской обл.,сб.411,поз.0001 | Вода | 1339 | 1007 | м3 | м3 | 1 | 0.0069 | 3.11 | 0 | 0 | 0 | 0 | 1 | 0 | 0 | 0 | 0.0069 |  | 0 | 2 | 15092760 | 1 | 0 | 461 | 0 | 0 | 0 | 0 | 0 | 0 | 0 | 0 | 0 | 0 | 0 | 0 | 0 | 0 | 0 | 0 | 0 | 0 | 0 | 0 | 0 | 0 | 0
83 | 15092764 | 15092762 | 7535126 | 1 | 1 | 1 | 1 | 1-4.0-74 |  | Затраты труда рабочих-строителей (средний разряд 4.0) | 1476 | 1013 | чел.ч | ЧЕЛ.Ч | 1 | 0.64456 | 0 | 0 | 0 | 12.17 | 0 | 1 | 1 | 0 | 0 | 0.3297 | )*1,15)*1,7 | 1 | 2 | 15092764 | 1 | 0 | 462 | 0 | 0 | 0 | 0 | 0 | 0 | 0 | 0 | 0 | 0 | 0 | 0 | 0 | 0 | 0 | 0 | 0 | 0 | 0 | 0 | 0 | 0 | 0
83 | 15092765 | 15092762 | 121548 | 1 | 1 | 1 | 1 | 2 |  | Затраты труда машинистов | 608254 | 1013 | чел.час | чел.час | 1 | 0.0031875 | 0 | 0 | 0 | 0 | 0 | 1 | 1 | 0 | 0 | 0.0015 | )*1,25)*1,7 | 2 | 2 | 15092765 | 1 | 0 | 463 | 0 | 0 | 0 | 0 | 0 | 0 | 0 | 0 | 0 | 0 | 0 | 0 | 0 | 0 | 0 | 0 | 0 | 0 | 0 | 0 | 0 | 0 | 0
83 | 15092766 | 15092762 | 12365594 | 1 | 1 | 1 | 2 | 020129 | ЦЭМ Челябинской обл. сб.02,поз.0129 | Краны башенные при работе на других видах строительства (кроме монтажа технологического оборудования) 8 т | 1480 | 1013 | маш.ч | МАШ.Ч | 1 | 0.0017 | 0 | 92.76 | 16.33 | 0 | 0 | 1 | 1 | 0 | 0 | 0.0008 | )*1,25)*1,7 | 0 | 2 | 15092766 | 1 | 0 | 464 | 0 | 0 | 0 | 0 | 0 | 0 | 0 | 0 | 0 | 0 | 0 | 0 | 0 | 0 | 0 | 0 | 0 | 0 | 0 | 0 | 0 | 0 | 0
83 | 15092767 | 15092762 | 12365682 | 1 | 1 | 1 | 2 | 021141 | ЦЭМ Челябинской обл. сб.02,поз.1141 | Краны на автомобильном ходу при работе на других видах строительства (кроме магистральных трубопроводов) 10 т | 1480 | 1013 | маш.ч | МАШ.Ч | 1 | 0.0014875 | 0 | 134.07 | 16.33 | 0 | 0 | 1 | 1 | 0 | 0 | 0.0007 | )*1,25)*1,7 | 0 | 2 | 15092767 | 1 | 0 | 465 | 0 | 0 | 0 | 0 | 0 | 0 | 0 | 0 | 0 | 0 | 0 | 0 | 0 | 0 | 0 | 0 | 0 | 0 | 0 | 0 | 0 | 0 | 0
83 | 15092768 | 15092762 | 12365985 | 1 | 1 | 1 | 2 | 040504 | ЦЭМ Челябинской обл. сб.04,поз.0504 | Аппараты для газовой сварки и резки | 1480 | 1013 | маш.ч | МАШ.Ч | 1 | 0.024437 | 0 | 1.29 | 0 | 0 | 0 | 1 | 1 | 0 | 0 | 0.0115 | )*1,25)*1,7 | 0 | 2 | 15092768 | 1 | 0 | 466 | 0 | 0 | 0 | 0 | 0 | 0 | 0 | 0 | 0 | 0 | 0 | 0 | 0 | 0 | 0 | 0 | 0 | 0 | 0 | 0 | 0 | 0 | 0
83 | 15092769 | 15092762 | 12368313 | 1 | 1 | 1 | 2 | 400001 | ЦЭМ Челябинской обл. сб.40,поз.0001 | Автомобили бортовые грузоподъемностью до 5 т | 1480 | 1013 | маш.ч | МАШ.Ч | 1 | 0.0074375 | 0 | 96.34 | 0 | 0 | 0 | 1 | 1 | 0 | 0 | 0.0035 | )*1,25)*1,7 | 0 | 2 | 15092769 | 1 | 0 | 467 | 0 | 0 | 0 | 0 | 0 | 0 | 0 | 0 | 0 | 0 | 0 | 0 | 0 | 0 | 0 | 0 | 0 | 0 | 0 | 0 | 0 | 0 | 0
83 | 15092770 | 15092762 | 12289324 | 1 | 1 | 1 | 3 | 101-0063 | ССЦ Челябинской обл., сб.101, поз.0063 | Ацетилен растворенный технический марки: А | 1348 | 1009 | т | т | 1000 | 1e-06 | 75900 | 0 | 0 | 0 | 0 | 1 | 0 | 0 | 0 | 1e-06 |  | 0 | 2 | 15092770 | 1 | 0 | 468 | 0 | 0 | 0 | 0 | 0 | 0 | 0 | 0 | 0 | 0 | 0 | 0 | 0 | 0 | 0 | 0 | 0 | 0 | 0 | 0 | 0 | 0 | 0
83 | 15092771 | 15092762 | 12289887 | 1 | 1 | 1 | 3 | 101-0324 | ССЦ Челябинской обл., сб.101, поз.0324 | Кислород технический: газообразный | 1339 | 1007 | м3 | м3 | 1 | 0.00281 | 6.2 | 0 | 0 | 0 | 0 | 1 | 0 | 0 | 0 | 0.00281 |  | 0 | 2 | 15092771 | 1 | 0 | 469 | 0 | 0 | 0 | 0 | 0 | 0 | 0 | 0 | 0 | 0 | 0 | 0 | 0 | 0 | 0 | 0 | 0 | 0 | 0 | 0 | 0 | 0 | 0
83 | 15092772 | 15092762 | 12290033 | 1 | 1 | 1 | 3 | 101-0388 | ССЦ Челябинской обл., сб.101, поз.0388 | Краски: масляные земляные МА-0115: мумия, сурик железный | 1348 | 1009 | т | т | 1000 | 4e-06 | 18320 | 0 | 0 | 0 | 0 | 1 | 0 | 0 | 0 | 4e-06 |  | 0 | 2 | 15092772 | 1 | 0 | 470 | 0 | 0 | 0 | 0 | 0 | 0 | 0 | 0 | 0 | 0 | 0 | 0 | 0 | 0 | 0 | 0 | 0 | 0 | 0 | 0 | 0 | 0 | 0
83 | 15092773 | 15092762 | 12290555 | 1 | 1 | 1 | 3 | 101-0628 | ССЦ Челябинской обл., сб.101, поз.0628 | Олифа: комбинированная: К-3 | 1348 | 1009 | т | т | 1000 | 5e-06 | 30040 | 0 | 0 | 0 | 0 | 1 | 0 | 0 | 0 | 5e-06 |  | 0 | 2 | 15092773 | 1 | 0 | 471 | 0 | 0 | 0 | 0 | 0 | 0 | 0 | 0 | 0 | 0 | 0 | 0 | 0 | 0 | 0 | 0 | 0 | 0 | 0 | 0 | 0 | 0 | 0
83 | 15092774 | 15092762 | 12290863 | 1 | 1 | 1 | 3 | 101-0807 | ССЦ Челябинской обл., сб.101, поз.0807 | Проволока: сварочная легированная диаметром, мм: 4 | 1348 | 1009 | т | т | 1000 | 2e-06 | 10580 | 0 | 0 | 0 | 0 | 1 | 0 | 0 | 0 | 2e-06 |  | 0 | 2 | 15092774 | 1 | 0 | 472 | 0 | 0 | 0 | 0 | 0 | 0 | 0 | 0 | 0 | 0 | 0 | 0 | 0 | 0 | 0 | 0 | 0 | 0 | 0 | 0 | 0 | 0 | 0
83 | 15092775 | 15092762 | 12292552 | 1 | 1 | 1 | 3 | 101-1601 | ССЦ Челябинской обл., сб.101, поз.1601 | Известь строительная негашеная: хлорная марки: А | 1346 | 1009 | кг | кг | 1 | 4e-05 | 5 | 0 | 0 | 0 | 0 | 1 | 0 | 0 | 0 | 4e-05 |  | 0 | 2 | 15092775 | 1 | 0 | 473 | 0 | 0 | 0 | 0 | 0 | 0 | 0 | 0 | 0 | 0 | 0 | 0 | 0 | 0 | 0 | 0 | 0 | 0 | 0 | 0 | 0 | 0 | 0
83 | 15092776 | 15092762 | 12292687 | 1 | 1 | 1 | 3 | 101-1669 | ССЦ Челябинской обл., сб.101, поз.1669 | Очес льняной | 1346 | 1009 | кг | кг | 1 | 0.0006 | 42.4 | 0 | 0 | 0 | 0 | 1 | 0 | 0 | 0 | 0.0006 |  | 0 | 2 | 15092776 | 1 | 0 | 474 | 0 | 0 | 0 | 0 | 0 | 0 | 0 | 0 | 0 | 0 | 0 | 0 | 0 | 0 | 0 | 0 | 0 | 0 | 0 | 0 | 0 | 0 | 0
83 | 15092777 | 15092762 | 12297735 | 1 | 1 | 1 | 3 | 103-9140 | ССЦ Челябинской обл., сб.103, поз.9140 | Арматура муфтовая | 1504999 | 1010 | шт. | 1 шт. | 1 | 0 | 0 | 0 | 0 | 0 | 1 | 0 | 0 | 0 | 0 | 0 |  | 0 | 2 | 15092777 | 1 | 0 | 475 | 0 | 0 | 0 | 0 | 0 | 0 | 0 | 0 | 0 | 0 | 0 | 0 | 0 | 0 | 0 | 0 | 0 | 0 | 0 | 0 | 0 | 0 | 0
83 | 15092778 | 15092762 | 12321134 | 1 | 1 | 1 | 3 | 300-9002-1324 | ССЦ Челябинской обл.,сб.300,поз.9002-1324 | Трубопроводы из стальных водогазопроводных неоцинкованных труб с гильзами и креплениями для отопления, диаметром, мм: 32 | 1301 | 1003 | м | м | 1 | 1 | 38.5 | 0 | 0 | 0 | 0 | 1 | 0 | 0 | 0 | 1 |  | 0 | 2 | 15092778 | 1 | 0 | 476 | 0 | 0 | 0 | 0 | 0 | 0 | 0 | 0 | 0 | 0 | 0 | 0 | 0 | 0 | 0 | 0 | 0 | 0 | 0 | 0 | 0 | 0 | 0
83 | 15092779 | 15092762 | 12327134 | 1 | 1 | 1 | 3 | 411-0001 | ССЦ Челябинской обл.,сб.411,поз.0001 | Вода | 1339 | 1007 | м3 | м3 | 1 | 0.0113 | 3.11 | 0 | 0 | 0 | 0 | 1 | 0 | 0 | 0 | 0.0113 |  | 0 | 2 | 15092779 | 1 | 0 | 477 | 0 | 0 | 0 | 0 | 0 | 0 | 0 | 0 | 0 | 0 | 0 | 0 | 0 | 0 | 0 | 0 | 0 | 0 | 0 | 0 | 0 | 0 | 0
84 | 15092783 | 15092781 | 7535126 | 1 | 1 | 1 | 1 | 1-4.0-74 |  | Затраты труда рабочих-строителей (средний разряд 4.0) | 1476 | 1013 | чел.ч | ЧЕЛ.Ч | 1 | 0.64456 | 0 | 0 | 0 | 12.17 | 0 | 1 | 1 | 0 | 0 | 0.3297 | )*1,15)*1,7 | 1 | 2 | 15092783 | 1 | 0 | 478 | 0 | 0 | 0 | 0 | 0 | 0 | 0 | 0 | 0 | 0 | 0 | 0 | 0 | 0 | 0 | 0 | 0 | 0 | 0 | 0 | 0 | 0 | 0
84 | 15092784 | 15092781 | 121548 | 1 | 1 | 1 | 1 | 2 |  | Затраты труда машинистов | 608254 | 1013 | чел.час | чел.час | 1 | 0.0031875 | 0 | 0 | 0 | 0 | 0 | 1 | 1 | 0 | 0 | 0.0015 | )*1,25)*1,7 | 2 | 2 | 15092784 | 1 | 0 | 479 | 0 | 0 | 0 | 0 | 0 | 0 | 0 | 0 | 0 | 0 | 0 | 0 | 0 | 0 | 0 | 0 | 0 | 0 | 0 | 0 | 0 | 0 | 0
84 | 15092785 | 15092781 | 12365594 | 1 | 1 | 1 | 2 | 020129 | ЦЭМ Челябинской обл. сб.02,поз.0129 | Краны башенные при работе на других видах строительства (кроме монтажа технологического оборудования) 8 т | 1480 | 1013 | маш.ч | МАШ.Ч | 1 | 0.0017 | 0 | 92.76 | 16.33 | 0 | 0 | 1 | 1 | 0 | 0 | 0.0008 | )*1,25)*1,7 | 0 | 2 | 15092785 | 1 | 0 | 480 | 0 | 0 | 0 | 0 | 0 | 0 | 0 | 0 | 0 | 0 | 0 | 0 | 0 | 0 | 0 | 0 | 0 | 0 | 0 | 0 | 0 | 0 | 0
84 | 15092786 | 15092781 | 12365682 | 1 | 1 | 1 | 2 | 021141 | ЦЭМ Челябинской обл. сб.02,поз.1141 | Краны на автомобильном ходу при работе на других видах строительства (кроме магистральных трубопроводов) 10 т | 1480 | 1013 | маш.ч | МАШ.Ч | 1 | 0.0014875 | 0 | 134.07 | 16.33 | 0 | 0 | 1 | 1 | 0 | 0 | 0.0007 | )*1,25)*1,7 | 0 | 2 | 15092786 | 1 | 0 | 481 | 0 | 0 | 0 | 0 | 0 | 0 | 0 | 0 | 0 | 0 | 0 | 0 | 0 | 0 | 0 | 0 | 0 | 0 | 0 | 0 | 0 | 0 | 0
84 | 15092787 | 15092781 | 12365985 | 1 | 1 | 1 | 2 | 040504 | ЦЭМ Челябинской обл. сб.04,поз.0504 | Аппараты для газовой сварки и резки | 1480 | 1013 | маш.ч | МАШ.Ч | 1 | 0.024437 | 0 | 1.29 | 0 | 0 | 0 | 1 | 1 | 0 | 0 | 0.0115 | )*1,25)*1,7 | 0 | 2 | 15092787 | 1 | 0 | 482 | 0 | 0 | 0 | 0 | 0 | 0 | 0 | 0 | 0 | 0 | 0 | 0 | 0 | 0 | 0 | 0 | 0 | 0 | 0 | 0 | 0 | 0 | 0
84 | 15092788 | 15092781 | 12368313 | 1 | 1 | 1 | 2 | 400001 | ЦЭМ Челябинской обл. сб.40,поз.0001 | Автомобили бортовые грузоподъемностью до 5 т | 1480 | 1013 | маш.ч | МАШ.Ч | 1 | 0.0074375 | 0 | 96.34 | 0 | 0 | 0 | 1 | 1 | 0 | 0 | 0.0035 | )*1,25)*1,7 | 0 | 2 | 15092788 | 1 | 0 | 483 | 0 | 0 | 0 | 0 | 0 | 0 | 0 | 0 | 0 | 0 | 0 | 0 | 0 | 0 | 0 | 0 | 0 | 0 | 0 | 0 | 0 | 0 | 0
84 | 15092789 | 15092781 | 12289324 | 1 | 1 | 1 | 3 | 101-0063 | ССЦ Челябинской обл., сб.101, поз.0063 | Ацетилен растворенный технический марки: А | 1348 | 1009 | т | т | 1000 | 1e-06 | 75900 | 0 | 0 | 0 | 0 | 1 | 0 | 0 | 0 | 1e-06 |  | 0 | 2 | 15092789 | 1 | 0 | 484 | 0 | 0 | 0 | 0 | 0 | 0 | 0 | 0 | 0 | 0 | 0 | 0 | 0 | 0 | 0 | 0 | 0 | 0 | 0 | 0 | 0 | 0 | 0
84 | 15092790 | 15092781 | 12289887 | 1 | 1 | 1 | 3 | 101-0324 | ССЦ Челябинской обл., сб.101, поз.0324 | Кислород технический: газообразный | 1339 | 1007 | м3 | м3 | 1 | 0.00281 | 6.2 | 0 | 0 | 0 | 0 | 1 | 0 | 0 | 0 | 0.00281 |  | 0 | 2 | 15092790 | 1 | 0 | 485 | 0 | 0 | 0 | 0 | 0 | 0 | 0 | 0 | 0 | 0 | 0 | 0 | 0 | 0 | 0 | 0 | 0 | 0 | 0 | 0 | 0 | 0 | 0
84 | 15092791 | 15092781 | 12290033 | 1 | 1 | 1 | 3 | 101-0388 | ССЦ Челябинской обл., сб.101, поз.0388 | Краски: масляные земляные МА-0115: мумия, сурик железный | 1348 | 1009 | т | т | 1000 | 4e-06 | 18320 | 0 | 0 | 0 | 0 | 1 | 0 | 0 | 0 | 4e-06 |  | 0 | 2 | 15092791 | 1 | 0 | 486 | 0 | 0 | 0 | 0 | 0 | 0 | 0 | 0 | 0 | 0 | 0 | 0 | 0 | 0 | 0 | 0 | 0 | 0 | 0 | 0 | 0 | 0 | 0
84 | 15092792 | 15092781 | 12290555 | 1 | 1 | 1 | 3 | 101-0628 | ССЦ Челябинской обл., сб.101, поз.0628 | Олифа: комбинированная: К-3 | 1348 | 1009 | т | т | 1000 | 5e-06 | 30040 | 0 | 0 | 0 | 0 | 1 | 0 | 0 | 0 | 5e-06 |  | 0 | 2 | 15092792 | 1 | 0 | 487 | 0 | 0 | 0 | 0 | 0 | 0 | 0 | 0 | 0 | 0 | 0 | 0 | 0 | 0 | 0 | 0 | 0 | 0 | 0 | 0 | 0 | 0 | 0
84 | 15092793 | 15092781 | 12290863 | 1 | 1 | 1 | 3 | 101-0807 | ССЦ Челябинской обл., сб.101, поз.0807 | Проволока: сварочная легированная диаметром, мм: 4 | 1348 | 1009 | т | т | 1000 | 2e-06 | 10580 | 0 | 0 | 0 | 0 | 1 | 0 | 0 | 0 | 2e-06 |  | 0 | 2 | 15092793 | 1 | 0 | 488 | 0 | 0 | 0 | 0 | 0 | 0 | 0 | 0 | 0 | 0 | 0 | 0 | 0 | 0 | 0 | 0 | 0 | 0 | 0 | 0 | 0 | 0 | 0
84 | 15092794 | 15092781 | 12292552 | 1 | 1 | 1 | 3 | 101-1601 | ССЦ Челябинской обл., сб.101, поз.1601 | Известь строительная негашеная: хлорная марки: А | 1346 | 1009 | кг | кг | 1 | 6.3e-05 | 5 | 0 | 0 | 0 | 0 | 1 | 0 | 0 | 0 | 6.3e-05 |  | 0 | 2 | 15092794 | 1 | 0 | 489 | 0 | 0 | 0 | 0 | 0 | 0 | 0 | 0 | 0 | 0 | 0 | 0 | 0 | 0 | 0 | 0 | 0 | 0 | 0 | 0 | 0 | 0 | 0
84 | 15092795 | 15092781 | 12292687 | 1 | 1 | 1 | 3 | 101-1669 | ССЦ Челябинской обл., сб.101, поз.1669 | Очес льняной | 1346 | 1009 | кг | кг | 1 | 0.0006 | 42.4 | 0 | 0 | 0 | 0 | 1 | 0 | 0 | 0 | 0.0006 |  | 0 | 2 | 15092795 | 1 | 0 | 490 | 0 | 0 | 0 | 0 | 0 | 0 | 0 | 0 | 0 | 0 | 0 | 0 | 0 | 0 | 0 | 0 | 0 | 0 | 0 | 0 | 0 | 0 | 0
84 | 15092796 | 15092781 | 12297735 | 1 | 1 | 1 | 3 | 103-9140 | ССЦ Челябинской обл., сб.103, поз.9140 | Арматура муфтовая | 1504999 | 1010 | шт. | 1 шт. | 1 | 0 | 0 | 0 | 0 | 0 | 1 | 0 | 0 | 0 | 0 | 0 |  | 0 | 2 | 15092796 | 1 | 0 | 491 | 0 | 0 | 0 | 0 | 0 | 0 | 0 | 0 | 0 | 0 | 0 | 0 | 0 | 0 | 0 | 0 | 0 | 0 | 0 | 0 | 0 | 0 | 0
84 | 15092797 | 15092781 | 12321136 | 1 | 1 | 1 | 3 | 300-9002-1325 | ССЦ Челябинской обл.,сб.300,поз.9002-1325 | Трубопроводы из стальных водогазопроводных неоцинкованных труб с гильзами и креплениями для отопления, диаметром, мм: 40 | 1301 | 1003 | м | м | 1 | 1 | 44.8 | 0 | 0 | 0 | 0 | 1 | 0 | 0 | 0 | 1 |  | 0 | 2 | 15092797 | 1 | 0 | 492 | 0 | 0 | 0 | 0 | 0 | 0 | 0 | 0 | 0 | 0 | 0 | 0 | 0 | 0 | 0 | 0 | 0 | 0 | 0 | 0 | 0 | 0 | 0
84 | 15092798 | 15092781 | 12327134 | 1 | 1 | 1 | 3 | 411-0001 | ССЦ Челябинской обл.,сб.411,поз.0001 | Вода | 1339 | 1007 | м3 | м3 | 1 | 0.0176 | 3.11 | 0 | 0 | 0 | 0 | 1 | 0 | 0 | 0 | 0.0176 |  | 0 | 2 | 15092798 | 1 | 0 | 493 | 0 | 0 | 0 | 0 | 0 | 0 | 0 | 0 | 0 | 0 | 0 | 0 | 0 | 0 | 0 | 0 | 0 | 0 | 0 | 0 | 0 | 0 | 0
87 | 15092802 | 15092800 | 7535122 | 1 | 1 | 1 | 1 | 1-3.9-74 |  | Затраты труда рабочих-строителей (средний разряд 3.9) | 1476 | 1013 | чел.ч | ЧЕЛ.Ч | 1 | 2.3655 | 0 | 0 | 0 | 12.04 | 0 | 1 | 1 | 0 | 0 | 1.21 | )*1,15)*1,7 | 1 | 2 | 15092802 | 1 | 0 | 494 | 0 | 0 | 0 | 0 | 0 | 0 | 0 | 0 | 0 | 0 | 0 | 0 | 0 | 0 | 0 | 0 | 0 | 0 | 0 | 0 | 0 | 0 | 0
87 | 15092803 | 15092800 | 121548 | 1 | 1 | 1 | 1 | 2 |  | Затраты труда машинистов | 608254 | 1013 | чел.час | чел.час | 1 | 0.02125 | 0 | 0 | 0 | 0 | 0 | 1 | 1 | 0 | 0 | 0.01 | )*1,25)*1,7 | 2 | 2 | 15092803 | 1 | 0 | 495 | 0 | 0 | 0 | 0 | 0 | 0 | 0 | 0 | 0 | 0 | 0 | 0 | 0 | 0 | 0 | 0 | 0 | 0 | 0 | 0 | 0 | 0 | 0
87 | 15092804 | 15092800 | 12365682 | 1 | 1 | 1 | 2 | 021141 | ЦЭМ Челябинской обл. сб.02,поз.1141 | Краны на автомобильном ходу при работе на других видах строительства (кроме магистральных трубопроводов) 10 т | 1480 | 1013 | маш.ч | МАШ.Ч | 1 | 0.02125 | 0 | 134.07 | 16.33 | 0 | 0 | 1 | 1 | 0 | 0 | 0.01 | )*1,25)*1,7 | 0 | 2 | 15092804 | 1 | 0 | 496 | 0 | 0 | 0 | 0 | 0 | 0 | 0 | 0 | 0 | 0 | 0 | 0 | 0 | 0 | 0 | 0 | 0 | 0 | 0 | 0 | 0 | 0 | 0
87 | 15092805 | 15092800 | 12367747 | 1 | 1 | 1 | 2 | 330206 | ЦЭМ Челябинской обл. сб.33,поз.0206 | Дрели электрические | 1480 | 1013 | маш.ч | МАШ.Ч | 1 | 0.10625 | 0 | 2.32 | 0 | 0 | 0 | 1 | 1 | 0 | 0 | 0.05 | )*1,25)*1,7 | 0 | 2 | 15092805 | 1 | 0 | 497 | 0 | 0 | 0 | 0 | 0 | 0 | 0 | 0 | 0 | 0 | 0 | 0 | 0 | 0 | 0 | 0 | 0 | 0 | 0 | 0 | 0 | 0 | 0
87 | 15092806 | 15092800 | 12368313 | 1 | 1 | 1 | 2 | 400001 | ЦЭМ Челябинской обл. сб.40,поз.0001 | Автомобили бортовые грузоподъемностью до 5 т | 1480 | 1013 | маш.ч | МАШ.Ч | 1 | 0.14875 | 0 | 96.34 | 0 | 0 | 0 | 1 | 1 | 0 | 0 | 0.07 | )*1,25)*1,7 | 0 | 2 | 15092806 | 1 | 0 | 498 | 0 | 0 | 0 | 0 | 0 | 0 | 0 | 0 | 0 | 0 | 0 | 0 | 0 | 0 | 0 | 0 | 0 | 0 | 0 | 0 | 0 | 0 | 0
87 | 15092807 | 15092800 | 12290033 | 1 | 1 | 1 | 3 | 101-0388 | ССЦ Челябинской обл., сб.101, поз.0388 | Краски: масляные земляные МА-0115: мумия, сурик железный | 1348 | 1009 | т | т | 1000 | 7e-05 | 18320 | 0 | 0 | 0 | 0 | 1 | 0 | 0 | 0 | 7e-05 |  | 0 | 2 | 15092807 | 1 | 0 | 499 | 0 | 0 | 0 | 0 | 0 | 0 | 0 | 0 | 0 | 0 | 0 | 0 | 0 | 0 | 0 | 0 | 0 | 0 | 0 | 0 | 0 | 0 | 0
87 | 15092808 | 15092800 | 12290555 | 1 | 1 | 1 | 3 | 101-0628 | ССЦ Челябинской обл., сб.101, поз.0628 | Олифа: комбинированная: К-3 | 1348 | 1009 | т | т | 1000 | 4e-05 | 30040 | 0 | 0 | 0 | 0 | 1 | 0 | 0 | 0 | 4e-05 |  | 0 | 2 | 15092808 | 1 | 0 | 500 | 0 | 0 | 0 | 0 | 0 | 0 | 0 | 0 | 0 | 0 | 0 | 0 | 0 | 0 | 0 | 0 | 0 | 0 | 0 | 0 | 0 | 0 | 0
87 | 15092809 | 15092800 | 12292687 | 1 | 1 | 1 | 3 | 101-1669 | ССЦ Челябинской обл., сб.101, поз.1669 | Очес льняной | 1346 | 1009 | кг | кг | 1 | 0.04 | 42.4 | 0 | 0 | 0 | 0 | 1 | 0 | 0 | 0 | 0.04 |  | 0 | 2 | 15092809 | 1 | 0 | 501 | 0 | 0 | 0 | 0 | 0 | 0 | 0 | 0 | 0 | 0 | 0 | 0 | 0 | 0 | 0 | 0 | 0 | 0 | 0 | 0 | 0 | 0 | 0
87 | 15092810 | 15092800 | 12316900 | 1 | 1 | 1 | 3 | 300-0475 | ССЦ Челябинской обл.,сб.300,поз.0475 | Крепления для воздуховодов из сортовой стали: подвески СТД6208, СТД6209, СТД6210 | 1348 | 1009 | т | т | 1000 | 0.004 | 13190 | 0 | 0 | 0 | 0 | 1 | 0 | 0 | 0 | 0.004 |  | 0 | 2 | 15092810 | 1 | 0 | 502 | 0 | 0 | 0 | 0 | 0 | 0 | 0 | 0 | 0 | 0 | 0 | 0 | 0 | 0 | 0 | 0 | 0 | 0 | 0 | 0 | 0 | 0 | 0
87 | 15092811 | 15092800 | 12317800 | 1 | 1 | 1 | 3 | 300-1144 | ССЦ Челябинской обл.,сб.300,поз.1144 | Воздухосборники из стальных бесшовных и сварных труб, горизонтальные и вертикальные, наружным диаметром корпуса, мм: 219 | 1485 | 1013 | ШТУKА | ШТУKА | 1 | 1 | 423 | 0 | 0 | 0 | 0 | 1 | 0 | 0 | 0 | 1 |  | 0 | 2 | 15092811 | 1 | 0 | 503 | 0 | 0 | 0 | 0 | 0 | 0 | 0 | 0 | 0 | 0 | 0 | 0 | 0 | 0 | 0 | 0 | 0 | 0 | 0 | 0 | 0 | 0 | 0
87 | 15092812 | 15092800 | 12325987 | 1 | 1 | 1 | 3 | 402-0002 | ССЦ Челябинской обл.,сб.402,поз.0002 | Раствор готовый кладочный цементный, марка 50 | 1339 | 1007 | м3 | м3 | 1 | 0.0002 | 627 | 0 | 0 | 0 | 0 | 1 | 0 | 0 | 0 | 0.0002 |  | 0 | 2 | 15092812 | 1 | 0 | 504 | 0 | 0 | 0 | 0 | 0 | 0 | 0 | 0 | 0 | 0 | 0 | 0 | 0 | 0 | 0 | 0 | 0 | 0 | 0 | 0 | 0 | 0 | 0
88 | 15092815 | 15092813 | 7535122 | 1 | 1 | 1 | 1 | 1-3.9-74 |  | Затраты труда рабочих-строителей (средний разряд 3.9) | 1476 | 1013 | чел.ч | ЧЕЛ.Ч | 1 | 5.7086 | 0 | 0 | 0 | 12.04 | 0 | 1 | 1 | 0 | 0 | 2.92 | )*1,15)*1,7 | 1 | 2 | 15092815 | 1 | 0 | 505 | 0 | 0 | 0 | 0 | 0 | 0 | 0 | 0 | 0 | 0 | 0 | 0 | 0 | 0 | 0 | 0 | 0 | 0 | 0 | 0 | 0 | 0 | 0
88 | 15092816 | 15092813 | 121548 | 1 | 1 | 1 | 1 | 2 |  | Затраты труда машинистов | 608254 | 1013 | чел.час | чел.час | 1 | 0.0425 | 0 | 0 | 0 | 0 | 0 | 1 | 1 | 0 | 0 | 0.02 | )*1,25)*1,7 | 2 | 2 | 15092816 | 1 | 0 | 506 | 0 | 0 | 0 | 0 | 0 | 0 | 0 | 0 | 0 | 0 | 0 | 0 | 0 | 0 | 0 | 0 | 0 | 0 | 0 | 0 | 0 | 0 | 0
88 | 15092817 | 15092813 | 12365682 | 1 | 1 | 1 | 2 | 021141 | ЦЭМ Челябинской обл. сб.02,поз.1141 | Краны на автомобильном ходу при работе на других видах строительства (кроме магистральных трубопроводов) 10 т | 1480 | 1013 | маш.ч | МАШ.Ч | 1 | 0.0425 | 0 | 134.07 | 16.33 | 0 | 0 | 1 | 1 | 0 | 0 | 0.02 | )*1,25)*1,7 | 0 | 2 | 15092817 | 1 | 0 | 507 | 0 | 0 | 0 | 0 | 0 | 0 | 0 | 0 | 0 | 0 | 0 | 0 | 0 | 0 | 0 | 0 | 0 | 0 | 0 | 0 | 0 | 0 | 0
88 | 15092818 | 15092813 | 12365979 | 1 | 1 | 1 | 2 | 040502 | ЦЭМ Челябинской обл. сб.04,поз.0502 | Установки для сварки ручной дуговой (постоянного тока) | 1480 | 1013 | маш.ч | МАШ.Ч | 1 | 0.27625 | 0 | 7.84 | 0 | 0 | 0 | 1 | 1 | 0 | 0 | 0.13 | )*1,25)*1,7 | 0 | 2 | 15092818 | 1 | 0 | 508 | 0 | 0 | 0 | 0 | 0 | 0 | 0 | 0 | 0 | 0 | 0 | 0 | 0 | 0 | 0 | 0 | 0 | 0 | 0 | 0 | 0 | 0 | 0
88 | 15092819 | 15092813 | 12367747 | 1 | 1 | 1 | 2 | 330206 | ЦЭМ Челябинской обл. сб.33,поз.0206 | Дрели электрические | 1480 | 1013 | маш.ч | МАШ.Ч | 1 | 0.10625 | 0 | 2.32 | 0 | 0 | 0 | 1 | 1 | 0 | 0 | 0.05 | )*1,25)*1,7 | 0 | 2 | 15092819 | 1 | 0 | 509 | 0 | 0 | 0 | 0 | 0 | 0 | 0 | 0 | 0 | 0 | 0 | 0 | 0 | 0 | 0 | 0 | 0 | 0 | 0 | 0 | 0 | 0 | 0
88 | 15092820 | 15092813 | 12368313 | 1 | 1 | 1 | 2 | 400001 | ЦЭМ Челябинской обл. сб.40,поз.0001 | Автомобили бортовые грузоподъемностью до 5 т | 1480 | 1013 | маш.ч | МАШ.Ч | 1 | 0.14875 | 0 | 96.34 | 0 | 0 | 0 | 1 | 1 | 0 | 0 | 0.07 | )*1,25)*1,7 | 0 | 2 | 15092820 | 1 | 0 | 510 | 0 | 0 | 0 | 0 | 0 | 0 | 0 | 0 | 0 | 0 | 0 | 0 | 0 | 0 | 0 | 0 | 0 | 0 | 0 | 0 | 0 | 0 | 0
88 | 15092821 | 15092813 | 12290033 | 1 | 1 | 1 | 3 | 101-0388 | ССЦ Челябинской обл., сб.101, поз.0388 | Краски: масляные земляные МА-0115: мумия, сурик железный | 1348 | 1009 | т | т | 1000 | 7e-05 | 18320 | 0 | 0 | 0 | 0 | 1 | 0 | 0 | 0 | 7e-05 |  | 0 | 2 | 15092821 | 1 | 0 | 511 | 0 | 0 | 0 | 0 | 0 | 0 | 0 | 0 | 0 | 0 | 0 | 0 | 0 | 0 | 0 | 0 | 0 | 0 | 0 | 0 | 0 | 0 | 0
88 | 15092822 | 15092813 | 12290555 | 1 | 1 | 1 | 3 | 101-0628 | ССЦ Челябинской обл., сб.101, поз.0628 | Олифа: комбинированная: К-3 | 1348 | 1009 | т | т | 1000 | 4e-05 | 30040 | 0 | 0 | 0 | 0 | 1 | 0 | 0 | 0 | 4e-05 |  | 0 | 2 | 15092822 | 1 | 0 | 512 | 0 | 0 | 0 | 0 | 0 | 0 | 0 | 0 | 0 | 0 | 0 | 0 | 0 | 0 | 0 | 0 | 0 | 0 | 0 | 0 | 0 | 0 | 0
88 | 15092823 | 15092813 | 12292388 | 1 | 1 | 1 | 3 | 101-1522 | ССЦ Челябинской обл., сб.101, поз.1522 | Электроды: диаметром 5 мм Э42А | 1348 | 1009 | т | т | 1000 | 0.00034 | 10660 | 0 | 0 | 0 | 0 | 1 | 0 | 0 | 0 | 0.00034 |  | 0 | 2 | 15092823 | 1 | 0 | 513 | 0 | 0 | 0 | 0 | 0 | 0 | 0 | 0 | 0 | 0 | 0 | 0 | 0 | 0 | 0 | 0 | 0 | 0 | 0 | 0 | 0 | 0 | 0
88 | 15092824 | 15092813 | 12292687 | 1 | 1 | 1 | 3 | 101-1669 | ССЦ Челябинской обл., сб.101, поз.1669 | Очес льняной | 1346 | 1009 | кг | кг | 1 | 0.04 | 42.4 | 0 | 0 | 0 | 0 | 1 | 0 | 0 | 0 | 0.04 |  | 0 | 2 | 15092824 | 1 | 0 | 514 | 0 | 0 | 0 | 0 | 0 | 0 | 0 | 0 | 0 | 0 | 0 | 0 | 0 | 0 | 0 | 0 | 0 | 0 | 0 | 0 | 0 | 0 | 0
88 | 15092825 | 15092813 | 12316900 | 1 | 1 | 1 | 3 | 300-0475 | ССЦ Челябинской обл.,сб.300,поз.0475 | Крепления для воздуховодов из сортовой стали: подвески СТД6208, СТД6209, СТД6210 | 1348 | 1009 | т | т | 1000 | 0.004 | 13190 | 0 | 0 | 0 | 0 | 1 | 0 | 0 | 0 | 0.004 |  | 0 | 2 | 15092825 | 1 | 0 | 515 | 0 | 0 | 0 | 0 | 0 | 0 | 0 | 0 | 0 | 0 | 0 | 0 | 0 | 0 | 0 | 0 | 0 | 0 | 0 | 0 | 0 | 0 | 0
88 | 15092826 | 15092813 | 12317804 | 1 | 1 | 1 | 3 | 300-1146 | ССЦ Челябинской обл.,сб.300,поз.1146 | Воздухосборники из стальных бесшовных и сварных труб, горизонтальные и вертикальные, наружным диаметром корпуса, мм: 325 | 1485 | 1013 | ШТУKА | ШТУKА | 1 | 1 | 905 | 0 | 0 | 0 | 0 | 1 | 0 | 0 | 0 | 1 |  | 0 | 2 | 15092826 | 1 | 0 | 516 | 0 | 0 | 0 | 0 | 0 | 0 | 0 | 0 | 0 | 0 | 0 | 0 | 0 | 0 | 0 | 0 | 0 | 0 | 0 | 0 | 0 | 0 | 0
88 | 15092827 | 15092813 | 12325987 | 1 | 1 | 1 | 3 | 402-0002 | ССЦ Челябинской обл.,сб.402,поз.0002 | Раствор готовый кладочный цементный, марка 50 | 1339 | 1007 | м3 | м3 | 1 | 0.0002 | 627 | 0 | 0 | 0 | 0 | 1 | 0 | 0 | 0 | 0.0002 |  | 0 | 2 | 15092827 | 1 | 0 | 517 | 0 | 0 | 0 | 0 | 0 | 0 | 0 | 0 | 0 | 0 | 0 | 0 | 0 | 0 | 0 | 0 | 0 | 0 | 0 | 0 | 0 | 0 | 0
89 | 15092954 | 15092953 | 7535102 | 1 | 1 | 1 | 1 | 1-3.5-74 |  | Затраты труда рабочих-строителей (средний разряд 3.5) | 1476 | 1013 | чел.ч | ЧЕЛ.Ч | 1 | 2.8738 | 0 | 0 | 0 | 11.48 | 0 | 1 | 1 | 0 | 0 | 1.47 | )*1,15)*1,7 | 1 | 2 | 15092954 | 1 | 0 | 518 | 0 | 0 | 0 | 0 | 0 | 0 | 0 | 0 | 0 | 0 | 0 | 0 | 0 | 0 | 0 | 0 | 0 | 0 | 0 | 0 | 0 | 0 | 0
89 | 15092955 | 15092953 | 12365979 | 1 | 1 | 1 | 2 | 040502 | ЦЭМ Челябинской обл. сб.04,поз.0502 | Установки для сварки ручной дуговой (постоянного тока) | 1480 | 1013 | маш.ч | МАШ.Ч | 1 | 0.74375 | 0 | 7.84 | 0 | 0 | 0 | 1 | 1 | 0 | 0 | 0.35 | )*1,25)*1,7 | 0 | 2 | 15092955 | 1 | 0 | 519 | 0 | 0 | 0 | 0 | 0 | 0 | 0 | 0 | 0 | 0 | 0 | 0 | 0 | 0 | 0 | 0 | 0 | 0 | 0 | 0 | 0 | 0 | 0
89 | 15092956 | 15092953 | 12368313 | 1 | 1 | 1 | 2 | 400001 | ЦЭМ Челябинской обл. сб.40,поз.0001 | Автомобили бортовые грузоподъемностью до 5 т | 1480 | 1013 | маш.ч | МАШ.Ч | 1 | 0.02125 | 0 | 96.34 | 0 | 0 | 0 | 1 | 1 | 0 | 0 | 0.01 | )*1,25)*1,7 | 0 | 2 | 15092956 | 1 | 0 | 520 | 0 | 0 | 0 | 0 | 0 | 0 | 0 | 0 | 0 | 0 | 0 | 0 | 0 | 0 | 0 | 0 | 0 | 0 | 0 | 0 | 0 | 0 | 0
89 | 15092957 | 15092953 | 12292388 | 1 | 1 | 1 | 3 | 101-1522 | ССЦ Челябинской обл., сб.101, поз.1522 | Электроды: диаметром 5 мм Э42А | 1348 | 1009 | т | т | 1000 | 0.00014 | 10660 | 0 | 0 | 0 | 0 | 1 | 0 | 0 | 0 | 0.00014 |  | 0 | 2 | 15092957 | 1 | 0 | 521 | 0 | 0 | 0 | 0 | 0 | 0 | 0 | 0 | 0 | 0 | 0 | 0 | 0 | 0 | 0 | 0 | 0 | 0 | 0 | 0 | 0 | 0 | 0
89 | 15092958 | 15092953 | 12315936 | 1 | 1 | 1 | 3 | 300-0039 | ССЦ Челябинской обл.,сб.300,поз.0039 | Болты с гайками и шайбами для санитарно-технических работ, диаметром, мм: 12 | 1348 | 1009 | т | т | 1000 | 0.0011 | 12670 | 0 | 0 | 0 | 0 | 1 | 0 | 0 | 0 | 0.0011 |  | 0 | 2 | 15092958 | 1 | 0 | 522 | 0 | 0 | 0 | 0 | 0 | 0 | 0 | 0 | 0 | 0 | 0 | 0 | 0 | 0 | 0 | 0 | 0 | 0 | 0 | 0 | 0 | 0 | 0
89 | 15092959 | 15092953 | 12324442 | 1 | 1 | 1 | 3 | 300-9009 | ССЦ Челябинской обл.,сб.300,поз.9009 | Арматура фланцевая | 1485 | 1013 | ШТУKА | ШТУKА | 1 | 0 | 0 | 0 | 0 | 0 | 1 | 0 | 0 | 0 | 0 | 0 |  | 0 | 2 | 15092959 | 1 | 0 | 523 | 0 | 0 | 0 | 0 | 0 | 0 | 0 | 0 | 0 | 0 | 0 | 0 | 0 | 0 | 0 | 0 | 0 | 0 | 0 | 0 | 0 | 0 | 0
89 | 15092960 | 15092953 | 12325007 | 1 | 1 | 1 | 3 | 300-9507 | ССЦ Челябинской обл.,сб.300,поз.9507 | Фланцы стальные | 1485 | 1013 | ШТУKА | ШТУKА | 1 | 0 | 0 | 0 | 0 | 0 | 1 | 0 | 0 | 0 | 0 | 0 |  | 0 | 2 | 15092960 | 1 | 0 | 524 | 0 | 0 | 0 | 0 | 0 | 0 | 0 | 0 | 0 | 0 | 0 | 0 | 0 | 0 | 0 | 0 | 0 | 0 | 0 | 0 | 0 | 0 | 0
89 | 15092961 | 15092953 | 12354868 | 1 | 1 | 1 | 3 | 541-0063 | ССЦ Челябинской обл.,сб.541,поз.0063 | Прокладки из паронита марки ПМБ (ГOCT 481-80), толщиной 1 мм, диаметром, мм: 50 | 12289363 | 1013 | 1000 штук | 1000ШТУK | 1 | 0.002 | 2030 | 0 | 0 | 0 | 0 | 1 | 0 | 0 | 0 | 0.002 |  | 0 | 2 | 15092961 | 1 | 0 | 525 | 0 | 0 | 0 | 0 | 0 | 0 | 0 | 0 | 0 | 0 | 0 | 0 | 0 | 0 | 0 | 0 | 0 | 0 | 0 | 0 | 0 | 0 | 0
92 | 15092965 | 15092964 | 7535102 | 1 | 1 | 1 | 1 | 1-3.5-74 |  | Затраты труда рабочих-строителей (средний разряд 3.5) | 1476 | 1013 | чел.ч | ЧЕЛ.Ч | 1 | 2.8738 | 0 | 0 | 0 | 11.48 | 0 | 1 | 1 | 0 | 0 | 1.47 | )*1,15)*1,7 | 1 | 2 | 15092965 | 1 | 0 | 526 | 0 | 0 | 0 | 0 | 0 | 0 | 0 | 0 | 0 | 0 | 0 | 0 | 0 | 0 | 0 | 0 | 0 | 0 | 0 | 0 | 0 | 0 | 0
92 | 15092966 | 15092964 | 12365979 | 1 | 1 | 1 | 2 | 040502 | ЦЭМ Челябинской обл. сб.04,поз.0502 | Установки для сварки ручной дуговой (постоянного тока) | 1480 | 1013 | маш.ч | МАШ.Ч | 1 | 0.74375 | 0 | 7.84 | 0 | 0 | 0 | 1 | 1 | 0 | 0 | 0.35 | )*1,25)*1,7 | 0 | 2 | 15092966 | 1 | 0 | 527 | 0 | 0 | 0 | 0 | 0 | 0 | 0 | 0 | 0 | 0 | 0 | 0 | 0 | 0 | 0 | 0 | 0 | 0 | 0 | 0 | 0 | 0 | 0
92 | 15092967 | 15092964 | 12368313 | 1 | 1 | 1 | 2 | 400001 | ЦЭМ Челябинской обл. сб.40,поз.0001 | Автомобили бортовые грузоподъемностью до 5 т | 1480 | 1013 | маш.ч | МАШ.Ч | 1 | 0.0425 | 0 | 96.34 | 0 | 0 | 0 | 1 | 1 | 0 | 0 | 0.02 | )*1,25)*1,7 | 0 | 2 | 15092967 | 1 | 0 | 528 | 0 | 0 | 0 | 0 | 0 | 0 | 0 | 0 | 0 | 0 | 0 | 0 | 0 | 0 | 0 | 0 | 0 | 0 | 0 | 0 | 0 | 0 | 0
92 | 15092968 | 15092964 | 12292388 | 1 | 1 | 1 | 3 | 101-1522 | ССЦ Челябинской обл., сб.101, поз.1522 | Электроды: диаметром 5 мм Э42А | 1348 | 1009 | т | т | 1000 | 0.00014 | 10660 | 0 | 0 | 0 | 0 | 1 | 0 | 0 | 0 | 0.00014 |  | 0 | 2 | 15092968 | 1 | 0 | 529 | 0 | 0 | 0 | 0 | 0 | 0 | 0 | 0 | 0 | 0 | 0 | 0 | 0 | 0 | 0 | 0 | 0 | 0 | 0 | 0 | 0 | 0 | 0
92 | 15092969 | 15092964 | 12315938 | 1 | 1 | 1 | 3 | 300-0040 | ССЦ Челябинской обл.,сб.300,поз.0040 | Болты с гайками и шайбами для санитарно-технических работ, диаметром, мм: 16 | 1348 | 1009 | т | т | 1000 | 0.0011 | 20910 | 0 | 0 | 0 | 0 | 1 | 0 | 0 | 0 | 0.0011 |  | 0 | 2 | 15092969 | 1 | 0 | 530 | 0 | 0 | 0 | 0 | 0 | 0 | 0 | 0 | 0 | 0 | 0 | 0 | 0 | 0 | 0 | 0 | 0 | 0 | 0 | 0 | 0 | 0 | 0
92 | 15092970 | 15092964 | 12324442 | 1 | 1 | 1 | 3 | 300-9009 | ССЦ Челябинской обл.,сб.300,поз.9009 | Арматура фланцевая | 1485 | 1013 | ШТУKА | ШТУKА | 1 | 0 | 0 | 0 | 0 | 0 | 1 | 0 | 0 | 0 | 0 | 0 |  | 0 | 2 | 15092970 | 1 | 0 | 531 | 0 | 0 | 0 | 0 | 0 | 0 | 0 | 0 | 0 | 0 | 0 | 0 | 0 | 0 | 0 | 0 | 0 | 0 | 0 | 0 | 0 | 0 | 0
92 | 15092971 | 15092964 | 12325007 | 1 | 1 | 1 | 3 | 300-9507 | ССЦ Челябинской обл.,сб.300,поз.9507 | Фланцы стальные | 1485 | 1013 | ШТУKА | ШТУKА | 1 | 0 | 0 | 0 | 0 | 0 | 1 | 0 | 0 | 0 | 0 | 0 |  | 0 | 2 | 15092971 | 1 | 0 | 532 | 0 | 0 | 0 | 0 | 0 | 0 | 0 | 0 | 0 | 0 | 0 | 0 | 0 | 0 | 0 | 0 | 0 | 0 | 0 | 0 | 0 | 0 | 0
92 | 15092972 | 15092964 | 12354868 | 1 | 1 | 1 | 3 | 541-0063 | ССЦ Челябинской обл.,сб.541,поз.0063 | Прокладки из паронита марки ПМБ (ГOCT 481-80), толщиной 1 мм, диаметром, мм: 50 | 12289363 | 1013 | 1000 штук | 1000ШТУK | 1 | 0.002 | 2030 | 0 | 0 | 0 | 0 | 1 | 0 | 0 | 0 | 0.002 |  | 0 | 2 | 15092972 | 1 | 0 | 533 | 0 | 0 | 0 | 0 | 0 | 0 | 0 | 0 | 0 | 0 | 0 | 0 | 0 | 0 | 0 | 0 | 0 | 0 | 0 | 0 | 0 | 0 | 0
97 | 15092976 | 15092975 | 7535102 | 1 | 1 | 1 | 1 | 1-3.5-74 |  | Затраты труда рабочих-строителей (средний разряд 3.5) | 1476 | 1013 | чел.ч | ЧЕЛ.Ч | 1 | 5.689 | 0 | 0 | 0 | 11.48 | 0 | 1 | 1 | 0 | 0 | 2.91 | )*1,15)*1,7 | 1 | 2 | 15092976 | 1 | 0 | 534 | 0 | 0 | 0 | 0 | 0 | 0 | 0 | 0 | 0 | 0 | 0 | 0 | 0 | 0 | 0 | 0 | 0 | 0 | 0 | 0 | 0 | 0 | 0
97 | 15092977 | 15092975 | 121548 | 1 | 1 | 1 | 1 | 2 |  | Затраты труда машинистов | 608254 | 1013 | чел.час | чел.час | 1 | 0.0425 | 0 | 0 | 0 | 0 | 0 | 1 | 1 | 0 | 0 | 0.02 | )*1,25)*1,7 | 2 | 2 | 15092977 | 1 | 0 | 535 | 0 | 0 | 0 | 0 | 0 | 0 | 0 | 0 | 0 | 0 | 0 | 0 | 0 | 0 | 0 | 0 | 0 | 0 | 0 | 0 | 0 | 0 | 0
97 | 15092978 | 15092975 | 12365594 | 1 | 1 | 1 | 2 | 020129 | ЦЭМ Челябинской обл. сб.02,поз.0129 | Краны башенные при работе на других видах строительства (кроме монтажа технологического оборудования) 8 т | 1480 | 1013 | маш.ч | МАШ.Ч | 1 | 0.02125 | 0 | 92.76 | 16.33 | 0 | 0 | 1 | 1 | 0 | 0 | 0.01 | )*1,25)*1,7 | 0 | 2 | 15092978 | 1 | 0 | 536 | 0 | 0 | 0 | 0 | 0 | 0 | 0 | 0 | 0 | 0 | 0 | 0 | 0 | 0 | 0 | 0 | 0 | 0 | 0 | 0 | 0 | 0 | 0
97 | 15092979 | 15092975 | 12365682 | 1 | 1 | 1 | 2 | 021141 | ЦЭМ Челябинской обл. сб.02,поз.1141 | Краны на автомобильном ходу при работе на других видах строительства (кроме магистральных трубопроводов) 10 т | 1480 | 1013 | маш.ч | МАШ.Ч | 1 | 0.02125 | 0 | 134.07 | 16.33 | 0 | 0 | 1 | 1 | 0 | 0 | 0.01 | )*1,25)*1,7 | 0 | 2 | 15092979 | 1 | 0 | 537 | 0 | 0 | 0 | 0 | 0 | 0 | 0 | 0 | 0 | 0 | 0 | 0 | 0 | 0 | 0 | 0 | 0 | 0 | 0 | 0 | 0 | 0 | 0
97 | 15092980 | 15092975 | 12365979 | 1 | 1 | 1 | 2 | 040502 | ЦЭМ Челябинской обл. сб.04,поз.0502 | Установки для сварки ручной дуговой (постоянного тока) | 1480 | 1013 | маш.ч | МАШ.Ч | 1 | 1.3387 | 0 | 7.84 | 0 | 0 | 0 | 1 | 1 | 0 | 0 | 0.63 | )*1,25)*1,7 | 0 | 2 | 15092980 | 1 | 0 | 538 | 0 | 0 | 0 | 0 | 0 | 0 | 0 | 0 | 0 | 0 | 0 | 0 | 0 | 0 | 0 | 0 | 0 | 0 | 0 | 0 | 0 | 0 | 0
97 | 15092981 | 15092975 | 12368313 | 1 | 1 | 1 | 2 | 400001 | ЦЭМ Челябинской обл. сб.40,поз.0001 | Автомобили бортовые грузоподъемностью до 5 т | 1480 | 1013 | маш.ч | МАШ.Ч | 1 | 0.0425 | 0 | 96.34 | 0 | 0 | 0 | 1 | 1 | 0 | 0 | 0.02 | )*1,25)*1,7 | 0 | 2 | 15092981 | 1 | 0 | 539 | 0 | 0 | 0 | 0 | 0 | 0 | 0 | 0 | 0 | 0 | 0 | 0 | 0 | 0 | 0 | 0 | 0 | 0 | 0 | 0 | 0 | 0 | 0
97 | 15092982 | 15092975 | 12292388 | 1 | 1 | 1 | 3 | 101-1522 | ССЦ Челябинской обл., сб.101, поз.1522 | Электроды: диаметром 5 мм Э42А | 1348 | 1009 | т | т | 1000 | 0.00033 | 10660 | 0 | 0 | 0 | 0 | 1 | 0 | 0 | 0 | 0.00033 |  | 0 | 2 | 15092982 | 1 | 0 | 540 | 0 | 0 | 0 | 0 | 0 | 0 | 0 | 0 | 0 | 0 | 0 | 0 | 0 | 0 | 0 | 0 | 0 | 0 | 0 | 0 | 0 | 0 | 0
97 | 15092983 | 15092975 | 12315938 | 1 | 1 | 1 | 3 | 300-0040 | ССЦ Челябинской обл.,сб.300,поз.0040 | Болты с гайками и шайбами для санитарно-технических работ, диаметром, мм: 16 | 1348 | 1009 | т | т | 1000 | 0.00207 | 20910 | 0 | 0 | 0 | 0 | 1 | 0 | 0 | 0 | 0.00207 |  | 0 | 2 | 15092983 | 1 | 0 | 541 | 0 | 0 | 0 | 0 | 0 | 0 | 0 | 0 | 0 | 0 | 0 | 0 | 0 | 0 | 0 | 0 | 0 | 0 | 0 | 0 | 0 | 0 | 0
97 | 15092984 | 15092975 | 12324442 | 1 | 1 | 1 | 3 | 300-9009 | ССЦ Челябинской обл.,сб.300,поз.9009 | Арматура фланцевая | 1485 | 1013 | ШТУKА | ШТУKА | 1 | 0 | 0 | 0 | 0 | 0 | 1 | 0 | 0 | 0 | 0 | 0 |  | 0 | 2 | 15092984 | 1 | 0 | 542 | 0 | 0 | 0 | 0 | 0 | 0 | 0 | 0 | 0 | 0 | 0 | 0 | 0 | 0 | 0 | 0 | 0 | 0 | 0 | 0 | 0 | 0 | 0
97 | 15092985 | 15092975 | 12325007 | 1 | 1 | 1 | 3 | 300-9507 | ССЦ Челябинской обл.,сб.300,поз.9507 | Фланцы стальные | 1485 | 1013 | ШТУKА | ШТУKА | 1 | 0 | 0 | 0 | 0 | 0 | 1 | 0 | 0 | 0 | 0 | 0 |  | 0 | 2 | 15092985 | 1 | 0 | 543 | 0 | 0 | 0 | 0 | 0 | 0 | 0 | 0 | 0 | 0 | 0 | 0 | 0 | 0 | 0 | 0 | 0 | 0 | 0 | 0 | 0 | 0 | 0
97 | 15092986 | 15092975 | 12354870 | 1 | 1 | 1 | 3 | 541-0064 | ССЦ Челябинской обл.,сб.541,поз.0064 | Прокладки из паронита марки ПМБ (ГOCT 481-80), толщиной 1 мм, диаметром, мм: 100 | 12289363 | 1013 | 1000 штук | 1000ШТУK | 1 | 0.002 | 3250 | 0 | 0 | 0 | 0 | 1 | 0 | 0 | 0 | 0.002 |  | 0 | 2 | 15092986 | 1 | 0 | 544 | 0 | 0 | 0 | 0 | 0 | 0 | 0 | 0 | 0 | 0 | 0 | 0 | 0 | 0 | 0 | 0 | 0 | 0 | 0 | 0 | 0 | 0 | 0
100 | 15093287 | 15093286 | 7535102 | 1 | 1 | 1 | 1 | 1-3.5-74 |  | Затраты труда рабочих-строителей (средний разряд 3.5) | 1476 | 1013 | чел.ч | ЧЕЛ.Ч | 1 | 2.8738 | 0 | 0 | 0 | 11.48 | 0 | 1 | 1 | 0 | 0 | 1.47 | )*1,15)*1,7 | 1 | 2 | 15093295 | 1 | 0 | 545 | 0 | 0 | 0 | 0 | 0 | 0 | 0 | 0 | 0 | 0 | 0 | 0 | 0 | 0 | 0 | 0 | 0 | 0 | 0 | 0 | 0 | 0 | 0
100 | 15093288 | 15093286 | 12365979 | 1 | 1 | 1 | 2 | 040502 | ЦЭМ Челябинской обл. сб.04,поз.0502 | Установки для сварки ручной дуговой (постоянного тока) | 1480 | 1013 | маш.ч | МАШ.Ч | 1 | 0.74375 | 0 | 7.84 | 0 | 0 | 0 | 1 | 1 | 0 | 0 | 0.35 | )*1,25)*1,7 | 0 | 2 | 15093296 | 1 | 0 | 546 | 0 | 0 | 0 | 0 | 0 | 0 | 0 | 0 | 0 | 0 | 0 | 0 | 0 | 0 | 0 | 0 | 0 | 0 | 0 | 0 | 0 | 0 | 0
100 | 15093289 | 15093286 | 12368313 | 1 | 1 | 1 | 2 | 400001 | ЦЭМ Челябинской обл. сб.40,поз.0001 | Автомобили бортовые грузоподъемностью до 5 т | 1480 | 1013 | маш.ч | МАШ.Ч | 1 | 0.02125 | 0 | 96.34 | 0 | 0 | 0 | 1 | 1 | 0 | 0 | 0.01 | )*1,25)*1,7 | 0 | 2 | 15093297 | 1 | 0 | 547 | 0 | 0 | 0 | 0 | 0 | 0 | 0 | 0 | 0 | 0 | 0 | 0 | 0 | 0 | 0 | 0 | 0 | 0 | 0 | 0 | 0 | 0 | 0
100 | 15093290 | 15093286 | 12292388 | 1 | 1 | 1 | 3 | 101-1522 | ССЦ Челябинской обл., сб.101, поз.1522 | Электроды: диаметром 5 мм Э42А | 1348 | 1009 | т | т | 1000 | 0.00014 | 10660 | 0 | 0 | 0 | 0 | 1 | 0 | 0 | 0 | 0.00014 |  | 0 | 2 | 15093298 | 1 | 0 | 548 | 0 | 0 | 0 | 0 | 0 | 0 | 0 | 0 | 0 | 0 | 0 | 0 | 0 | 0 | 0 | 0 | 0 | 0 | 0 | 0 | 0 | 0 | 0
100 | 15093291 | 15093286 | 12315936 | 1 | 1 | 1 | 3 | 300-0039 | ССЦ Челябинской обл.,сб.300,поз.0039 | Болты с гайками и шайбами для санитарно-технических работ, диаметром, мм: 12 | 1348 | 1009 | т | т | 1000 | 0.0011 | 12670 | 0 | 0 | 0 | 0 | 1 | 0 | 0 | 0 | 0.0011 |  | 0 | 2 | 15093299 | 1 | 0 | 549 | 0 | 0 | 0 | 0 | 0 | 0 | 0 | 0 | 0 | 0 | 0 | 0 | 0 | 0 | 0 | 0 | 0 | 0 | 0 | 0 | 0 | 0 | 0
100 | 15093292 | 15093286 | 12324442 | 1 | 1 | 1 | 3 | 300-9009 | ССЦ Челябинской обл.,сб.300,поз.9009 | Арматура фланцевая | 1485 | 1013 | ШТУKА | ШТУKА | 1 | 0 | 0 | 0 | 0 | 0 | 1 | 0 | 0 | 0 | 0 | 0 |  | 0 | 2 | 15093300 | 1 | 0 | 550 | 0 | 0 | 0 | 0 | 0 | 0 | 0 | 0 | 0 | 0 | 0 | 0 | 0 | 0 | 0 | 0 | 0 | 0 | 0 | 0 | 0 | 0 | 0
100 | 15093293 | 15093286 | 12325007 | 1 | 1 | 1 | 3 | 300-9507 | ССЦ Челябинской обл.,сб.300,поз.9507 | Фланцы стальные | 1485 | 1013 | ШТУKА | ШТУKА | 1 | 0 | 0 | 0 | 0 | 0 | 1 | 0 | 0 | 0 | 0 | 0 |  | 0 | 2 | 15093301 | 1 | 0 | 551 | 0 | 0 | 0 | 0 | 0 | 0 | 0 | 0 | 0 | 0 | 0 | 0 | 0 | 0 | 0 | 0 | 0 | 0 | 0 | 0 | 0 | 0 | 0
100 | 15093294 | 15093286 | 12354868 | 1 | 1 | 1 | 3 | 541-0063 | ССЦ Челябинской обл.,сб.541,поз.0063 | Прокладки из паронита марки ПМБ (ГOCT 481-80), толщиной 1 мм, диаметром, мм: 50 | 12289363 | 1013 | 1000 штук | 1000ШТУK | 1 | 0.002 | 2030 | 0 | 0 | 0 | 0 | 1 | 0 | 0 | 0 | 0.002 |  | 0 | 2 | 15093302 | 1 | 0 | 552 | 0 | 0 | 0 | 0 | 0 | 0 | 0 | 0 | 0 | 0 | 0 | 0 | 0 | 0 | 0 | 0 | 0 | 0 | 0 | 0 | 0 | 0 | 0
103 | 15093305 | 15093304 | 7535102 | 1 | 1 | 1 | 1 | 1-3.5-74 |  | Затраты труда рабочих-строителей (средний разряд 3.5) | 1476 | 1013 | чел.ч | ЧЕЛ.Ч | 1 | 2.8738 | 0 | 0 | 0 | 11.48 | 0 | 1 | 1 | 0 | 0 | 1.47 | )*1,15)*1,7 | 1 | 2 | 15093313 | 1 | 0 | 553 | 0 | 0 | 0 | 0 | 0 | 0 | 0 | 0 | 0 | 0 | 0 | 0 | 0 | 0 | 0 | 0 | 0 | 0 | 0 | 0 | 0 | 0 | 0
103 | 15093306 | 15093304 | 12365979 | 1 | 1 | 1 | 2 | 040502 | ЦЭМ Челябинской обл. сб.04,поз.0502 | Установки для сварки ручной дуговой (постоянного тока) | 1480 | 1013 | маш.ч | МАШ.Ч | 1 | 0.74375 | 0 | 7.84 | 0 | 0 | 0 | 1 | 1 | 0 | 0 | 0.35 | )*1,25)*1,7 | 0 | 2 | 15093314 | 1 | 0 | 554 | 0 | 0 | 0 | 0 | 0 | 0 | 0 | 0 | 0 | 0 | 0 | 0 | 0 | 0 | 0 | 0 | 0 | 0 | 0 | 0 | 0 | 0 | 0
103 | 15093307 | 15093304 | 12368313 | 1 | 1 | 1 | 2 | 400001 | ЦЭМ Челябинской обл. сб.40,поз.0001 | Автомобили бортовые грузоподъемностью до 5 т | 1480 | 1013 | маш.ч | МАШ.Ч | 1 | 0.0425 | 0 | 96.34 | 0 | 0 | 0 | 1 | 1 | 0 | 0 | 0.02 | )*1,25)*1,7 | 0 | 2 | 15093315 | 1 | 0 | 555 | 0 | 0 | 0 | 0 | 0 | 0 | 0 | 0 | 0 | 0 | 0 | 0 | 0 | 0 | 0 | 0 | 0 | 0 | 0 | 0 | 0 | 0 | 0
103 | 15093308 | 15093304 | 12292388 | 1 | 1 | 1 | 3 | 101-1522 | ССЦ Челябинской обл., сб.101, поз.1522 | Электроды: диаметром 5 мм Э42А | 1348 | 1009 | т | т | 1000 | 0.00014 | 10660 | 0 | 0 | 0 | 0 | 1 | 0 | 0 | 0 | 0.00014 |  | 0 | 2 | 15093316 | 1 | 0 | 556 | 0 | 0 | 0 | 0 | 0 | 0 | 0 | 0 | 0 | 0 | 0 | 0 | 0 | 0 | 0 | 0 | 0 | 0 | 0 | 0 | 0 | 0 | 0
103 | 15093309 | 15093304 | 12315938 | 1 | 1 | 1 | 3 | 300-0040 | ССЦ Челябинской обл.,сб.300,поз.0040 | Болты с гайками и шайбами для санитарно-технических работ, диаметром, мм: 16 | 1348 | 1009 | т | т | 1000 | 0.0011 | 20910 | 0 | 0 | 0 | 0 | 1 | 0 | 0 | 0 | 0.0011 |  | 0 | 2 | 15093317 | 1 | 0 | 557 | 0 | 0 | 0 | 0 | 0 | 0 | 0 | 0 | 0 | 0 | 0 | 0 | 0 | 0 | 0 | 0 | 0 | 0 | 0 | 0 | 0 | 0 | 0
103 | 15093310 | 15093304 | 12324442 | 1 | 1 | 1 | 3 | 300-9009 | ССЦ Челябинской обл.,сб.300,поз.9009 | Арматура фланцевая | 1485 | 1013 | ШТУKА | ШТУKА | 1 | 0 | 0 | 0 | 0 | 0 | 1 | 0 | 0 | 0 | 0 | 0 |  | 0 | 2 | 15093318 | 1 | 0 | 558 | 0 | 0 | 0 | 0 | 0 | 0 | 0 | 0 | 0 | 0 | 0 | 0 | 0 | 0 | 0 | 0 | 0 | 0 | 0 | 0 | 0 | 0 | 0
103 | 15093311 | 15093304 | 12325007 | 1 | 1 | 1 | 3 | 300-9507 | ССЦ Челябинской обл.,сб.300,поз.9507 | Фланцы стальные | 1485 | 1013 | ШТУKА | ШТУKА | 1 | 0 | 0 | 0 | 0 | 0 | 1 | 0 | 0 | 0 | 0 | 0 |  | 0 | 2 | 15093319 | 1 | 0 | 559 | 0 | 0 | 0 | 0 | 0 | 0 | 0 | 0 | 0 | 0 | 0 | 0 | 0 | 0 | 0 | 0 | 0 | 0 | 0 | 0 | 0 | 0 | 0
103 | 15093312 | 15093304 | 12354868 | 1 | 1 | 1 | 3 | 541-0063 | ССЦ Челябинской обл.,сб.541,поз.0063 | Прокладки из паронита марки ПМБ (ГOCT 481-80), толщиной 1 мм, диаметром, мм: 50 | 12289363 | 1013 | 1000 штук | 1000ШТУK | 1 | 0.002 | 2030 | 0 | 0 | 0 | 0 | 1 | 0 | 0 | 0 | 0.002 |  | 0 | 2 | 15093320 | 1 | 0 | 560 | 0 | 0 | 0 | 0 | 0 | 0 | 0 | 0 | 0 | 0 | 0 | 0 | 0 | 0 | 0 | 0 | 0 | 0 | 0 | 0 | 0 | 0 | 0
106 | 15093348 | 15093330 | 7535102 | 1 | 1 | 1 | 1 | 1-3.5-74 |  | Затраты труда рабочих-строителей (средний разряд 3.5) | 1476 | 1013 | чел.ч | ЧЕЛ.Ч | 1 | 5.689 | 0 | 0 | 0 | 11.48 | 0 | 1 | 1 | 0 | 0 | 2.91 | )*1,15)*1,7 | 1 | 2 | 15093348 | 1 | 0 | 561 | 0 | 0 | 0 | 0 | 0 | 0 | 0 | 0 | 0 | 0 | 0 | 0 | 0 | 0 | 0 | 0 | 0 | 0 | 0 | 0 | 0 | 0 | 0
106 | 15093349 | 15093330 | 121548 | 1 | 1 | 1 | 1 | 2 |  | Затраты труда машинистов | 608254 | 1013 | чел.час | чел.час | 1 | 0.0425 | 0 | 0 | 0 | 0 | 0 | 1 | 1 | 0 | 0 | 0.02 | )*1,25)*1,7 | 2 | 2 | 15093349 | 1 | 0 | 562 | 0 | 0 | 0 | 0 | 0 | 0 | 0 | 0 | 0 | 0 | 0 | 0 | 0 | 0 | 0 | 0 | 0 | 0 | 0 | 0 | 0 | 0 | 0
106 | 15093350 | 15093330 | 12365594 | 1 | 1 | 1 | 2 | 020129 | ЦЭМ Челябинской обл. сб.02,поз.0129 | Краны башенные при работе на других видах строительства (кроме монтажа технологического оборудования) 8 т | 1480 | 1013 | маш.ч | МАШ.Ч | 1 | 0.02125 | 0 | 92.76 | 16.33 | 0 | 0 | 1 | 1 | 0 | 0 | 0.01 | )*1,25)*1,7 | 0 | 2 | 15093350 | 1 | 0 | 563 | 0 | 0 | 0 | 0 | 0 | 0 | 0 | 0 | 0 | 0 | 0 | 0 | 0 | 0 | 0 | 0 | 0 | 0 | 0 | 0 | 0 | 0 | 0
106 | 15093351 | 15093330 | 12365682 | 1 | 1 | 1 | 2 | 021141 | ЦЭМ Челябинской обл. сб.02,поз.1141 | Краны на автомобильном ходу при работе на других видах строительства (кроме магистральных трубопроводов) 10 т | 1480 | 1013 | маш.ч | МАШ.Ч | 1 | 0.02125 | 0 | 134.07 | 16.33 | 0 | 0 | 1 | 1 | 0 | 0 | 0.01 | )*1,25)*1,7 | 0 | 2 | 15093351 | 1 | 0 | 564 | 0 | 0 | 0 | 0 | 0 | 0 | 0 | 0 | 0 | 0 | 0 | 0 | 0 | 0 | 0 | 0 | 0 | 0 | 0 | 0 | 0 | 0 | 0
106 | 15093352 | 15093330 | 12365979 | 1 | 1 | 1 | 2 | 040502 | ЦЭМ Челябинской обл. сб.04,поз.0502 | Установки для сварки ручной дуговой (постоянного тока) | 1480 | 1013 | маш.ч | МАШ.Ч | 1 | 1.3387 | 0 | 7.84 | 0 | 0 | 0 | 1 | 1 | 0 | 0 | 0.63 | )*1,25)*1,7 | 0 | 2 | 15093352 | 1 | 0 | 565 | 0 | 0 | 0 | 0 | 0 | 0 | 0 | 0 | 0 | 0 | 0 | 0 | 0 | 0 | 0 | 0 | 0 | 0 | 0 | 0 | 0 | 0 | 0
106 | 15093353 | 15093330 | 12368313 | 1 | 1 | 1 | 2 | 400001 | ЦЭМ Челябинской обл. сб.40,поз.0001 | Автомобили бортовые грузоподъемностью до 5 т | 1480 | 1013 | маш.ч | МАШ.Ч | 1 | 0.0425 | 0 | 96.34 | 0 | 0 | 0 | 1 | 1 | 0 | 0 | 0.02 | )*1,25)*1,7 | 0 | 2 | 15093353 | 1 | 0 | 566 | 0 | 0 | 0 | 0 | 0 | 0 | 0 | 0 | 0 | 0 | 0 | 0 | 0 | 0 | 0 | 0 | 0 | 0 | 0 | 0 | 0 | 0 | 0
106 | 15093354 | 15093330 | 12292388 | 1 | 1 | 1 | 3 | 101-1522 | ССЦ Челябинской обл., сб.101, поз.1522 | Электроды: диаметром 5 мм Э42А | 1348 | 1009 | т | т | 1000 | 0.00033 | 10660 | 0 | 0 | 0 | 0 | 1 | 0 | 0 | 0 | 0.00033 |  | 0 | 2 | 15093354 | 1 | 0 | 567 | 0 | 0 | 0 | 0 | 0 | 0 | 0 | 0 | 0 | 0 | 0 | 0 | 0 | 0 | 0 | 0 | 0 | 0 | 0 | 0 | 0 | 0 | 0
106 | 15093355 | 15093330 | 12315938 | 1 | 1 | 1 | 3 | 300-0040 | ССЦ Челябинской обл.,сб.300,поз.0040 | Болты с гайками и шайбами для санитарно-технических работ, диаметром, мм: 16 | 1348 | 1009 | т | т | 1000 | 0.00207 | 20910 | 0 | 0 | 0 | 0 | 1 | 0 | 0 | 0 | 0.00207 |  | 0 | 2 | 15093355 | 1 | 0 | 568 | 0 | 0 | 0 | 0 | 0 | 0 | 0 | 0 | 0 | 0 | 0 | 0 | 0 | 0 | 0 | 0 | 0 | 0 | 0 | 0 | 0 | 0 | 0
106 | 15093356 | 15093330 | 12324442 | 1 | 1 | 1 | 3 | 300-9009 | ССЦ Челябинской обл.,сб.300,поз.9009 | Арматура фланцевая | 1485 | 1013 | ШТУKА | ШТУKА | 1 | 0 | 0 | 0 | 0 | 0 | 1 | 0 | 0 | 0 | 0 | 0 |  | 0 | 2 | 15093356 | 1 | 0 | 569 | 0 | 0 | 0 | 0 | 0 | 0 | 0 | 0 | 0 | 0 | 0 | 0 | 0 | 0 | 0 | 0 | 0 | 0 | 0 | 0 | 0 | 0 | 0
106 | 15093357 | 15093330 | 12325007 | 1 | 1 | 1 | 3 | 300-9507 | ССЦ Челябинской обл.,сб.300,поз.9507 | Фланцы стальные | 1485 | 1013 | ШТУKА | ШТУKА | 1 | 0 | 0 | 0 | 0 | 0 | 1 | 0 | 0 | 0 | 0 | 0 |  | 0 | 2 | 15093357 | 1 | 0 | 570 | 0 | 0 | 0 | 0 | 0 | 0 | 0 | 0 | 0 | 0 | 0 | 0 | 0 | 0 | 0 | 0 | 0 | 0 | 0 | 0 | 0 | 0 | 0
106 | 15093358 | 15093330 | 12354870 | 1 | 1 | 1 | 3 | 541-0064 | ССЦ Челябинской обл.,сб.541,поз.0064 | Прокладки из паронита марки ПМБ (ГOCT 481-80), толщиной 1 мм, диаметром, мм: 100 | 12289363 | 1013 | 1000 штук | 1000ШТУK | 1 | 0.002 | 3250 | 0 | 0 | 0 | 0 | 1 | 0 | 0 | 0 | 0.002 |  | 0 | 2 | 15093358 | 1 | 0 | 571 | 0 | 0 | 0 | 0 | 0 | 0 | 0 | 0 | 0 | 0 | 0 | 0 | 0 | 0 | 0 | 0 | 0 | 0 | 0 | 0 | 0 | 0 | 0
109 | 15093368 | 15093366 | 7535132 | 1 | 1 | 1 | 1 | 1-4.2-74 |  | Затраты труда рабочих-строителей (средний разряд 4.2) | 1476 | 1013 | чел.ч | ЧЕЛ.Ч | 1 | 6.8816 | 0 | 0 | 0 | 12.54 | 0 | 1 | 1 | 0 | 0 | 3.52 | )*1,15)*1,7 | 1 | 2 | 15093368 | 1 | 0 | 572 | 0 | 0 | 0 | 0 | 0 | 0 | 0 | 0 | 0 | 0 | 0 | 0 | 0 | 0 | 0 | 0 | 0 | 0 | 0 | 0 | 0 | 0 | 0
109 | 15093369 | 15093366 | 12367873 | 1 | 1 | 1 | 2 | 332101 | ЦЭМ Челябинской обл. сб.33,поз.2101 | Установки для изготовления бандажей, диафрагм, пряжек | 1480 | 1013 | маш.ч | МАШ.Ч | 1 | 0.82875 | 0 | 1.99 | 0 | 0 | 0 | 1 | 1 | 0 | 0 | 0.39 | )*1,25)*1,7 | 0 | 2 | 15093369 | 1 | 0 | 573 | 0 | 0 | 0 | 0 | 0 | 0 | 0 | 0 | 0 | 0 | 0 | 0 | 0 | 0 | 0 | 0 | 0 | 0 | 0 | 0 | 0 | 0 | 0
109 | 15093370 | 15093366 | 12368313 | 1 | 1 | 1 | 2 | 400001 | ЦЭМ Челябинской обл. сб.40,поз.0001 | Автомобили бортовые грузоподъемностью до 5 т | 1480 | 1013 | маш.ч | МАШ.Ч | 1 | 0.53125 | 0 | 96.34 | 0 | 0 | 0 | 1 | 1 | 0 | 0 | 0.25 | )*1,25)*1,7 | 0 | 2 | 15093370 | 1 | 0 | 574 | 0 | 0 | 0 | 0 | 0 | 0 | 0 | 0 | 0 | 0 | 0 | 0 | 0 | 0 | 0 | 0 | 0 | 0 | 0 | 0 | 0 | 0 | 0
109 | 15093371 | 15093366 | 12298708 | 1 | 1 | 1 | 3 | 104-0120 | ССЦ Челябинской обл., сб.104, поз.0120 | Клей <Армофлекс> 520 | 1296 | 1002 | л | л | 1 | 0.143 | 255 | 0 | 0 | 0 | 0 | 1 | 0 | 0 | 0 | 0.143 |  | 0 | 2 | 15093371 | 1 | 0 | 575 | 0 | 0 | 0 | 0 | 0 | 0 | 0 | 0 | 0 | 0 | 0 | 0 | 0 | 0 | 0 | 0 | 0 | 0 | 0 | 0 | 0 | 0 | 0
109 | 15093372 | 15093366 | 12298712 | 1 | 1 | 1 | 3 | 104-0121 | ССЦ Челябинской обл., сб.104, поз.0121 | Очиститель для клея <Армофлекс> | 1296 | 1002 | л | л | 1 | 0.02 | 279 | 0 | 0 | 0 | 0 | 1 | 0 | 0 | 0 | 0.02 |  | 0 | 2 | 15093372 | 1 | 0 | 576 | 0 | 0 | 0 | 0 | 0 | 0 | 0 | 0 | 0 | 0 | 0 | 0 | 0 | 0 | 0 | 0 | 0 | 0 | 0 | 0 | 0 | 0 | 0
109 | 15093373 | 15093366 | 12298714 | 1 | 1 | 1 | 3 | 104-0122 | ССЦ Челябинской обл., сб.104, поз.0122 | Краска <Армофиниш> | 1296 | 1002 | л | л | 1 | 1.438 | 353 | 0 | 0 | 0 | 0 | 1 | 0 | 0 | 0 | 1.438 |  | 0 | 2 | 15093373 | 1 | 0 | 577 | 0 | 0 | 0 | 0 | 0 | 0 | 0 | 0 | 0 | 0 | 0 | 0 | 0 | 0 | 0 | 0 | 0 | 0 | 0 | 0 | 0 | 0 | 0
109 | 15093374 | 15093366 | 12298716 | 1 | 1 | 1 | 3 | 104-0125 | ССЦ Челябинской обл., сб.104, поз.0125 | Лента самоклеющаяся <Армофлекс> 3х50 мм | 1301 | 1003 | м | м | 1 | 15 | 20.9 | 0 | 0 | 0 | 0 | 1 | 0 | 0 | 0 | 15 |  | 0 | 2 | 15093374 | 1 | 0 | 578 | 0 | 0 | 0 | 0 | 0 | 0 | 0 | 0 | 0 | 0 | 0 | 0 | 0 | 0 | 0 | 0 | 0 | 0 | 0 | 0 | 0 | 0 | 0
109 | 15093375 | 15093366 | 12298942 | 1 | 1 | 1 | 3 | 104-9400 | ССЦ Челябинской обл., сб.104, поз.9400 | Трубки из вспененного каучука, полиэтилена | 1301 | 1003 | м | м | 1 | 0 | 0 | 0 | 0 | 0 | 1 | 0 | 0 | 0 | 0 | 0 |  | 0 | 2 | 15093375 | 1 | 0 | 579 | 0 | 0 | 0 | 0 | 0 | 0 | 0 | 0 | 0 | 0 | 0 | 0 | 0 | 0 | 0 | 0 | 0 | 0 | 0 | 0 | 0 | 0 | 0
109 | 15093376 | 15093366 | 12299088 | 1 | 1 | 1 | 3 | 104-9410 | ССЦ Челябинской обл., сб.104, поз.9410 | Клипсы (зажимы) | 1485 | 1013 | ШТУKА | ШТУKА | 1 | 30 | 0.84 | 0 | 0 | 0 | 0 | 1 | 0 | 0 | 0 | 30 |  | 0 | 2 | 15093376 | 1 | 0 | 580 | 0 | 0 | 0 | 0 | 0 | 0 | 0 | 0 | 0 | 0 | 0 | 0 | 0 | 0 | 0 | 0 | 0 | 0 | 0 | 0 | 0 | 0 | 0
109 | 15093377 | 15093366 | 12348846 | 1 | 1 | 1 | 3 | 517-0303 | ССЦ Челябинской обл.,сб.517,поз.0303 | Листы алюминиевые марки АД1Н, толщиной 0,5 мм | 1346 | 1009 | кг | кг | 1 | 0.033 | 60 | 0 | 0 | 0 | 0 | 1 | 0 | 0 | 0 | 0.033 |  | 0 | 2 | 15093377 | 1 | 0 | 581 | 0 | 0 | 0 | 0 | 0 | 0 | 0 | 0 | 0 | 0 | 0 | 0 | 0 | 0 | 0 | 0 | 0 | 0 | 0 | 0 | 0 | 0 | 0
113 | 15093444 | 15093443 | 12253588 | 1 | 1 | 1 | 1 | 000-2004-7-74 |  | Затраты труда рабочих-строителей (средний разряд 4.7) | 1476 | 1013 | чел.ч | ЧЕЛ.Ч | 1 | 10.381 | 0 | 0 | 0 | 14.54 | 0 | 1 | 1 | 0 | 0 | 5.31 | )*1,15)*1,7 | 1 | 2 | 15093444 | 1 | 0 | 582 | 0 | 0 | 0 | 0 | 0 | 0 | 0 | 0 | 0 | 0 | 0 | 0 | 0 | 0 | 0 | 0 | 0 | 0 | 0 | 0 | 0 | 0 | 0
113 | 15093445 | 15093443 | 121548 | 1 | 1 | 1 | 1 | 2 |  | Затраты труда машинистов | 608254 | 1013 | чел.час | чел.час | 1 | 0.02125 | 0 | 0 | 0 | 0 | 0 | 1 | 1 | 0 | 0 | 0.01 | )*1,25)*1,7 | 2 | 2 | 15093445 | 1 | 0 | 583 | 0 | 0 | 0 | 0 | 0 | 0 | 0 | 0 | 0 | 0 | 0 | 0 | 0 | 0 | 0 | 0 | 0 | 0 | 0 | 0 | 0 | 0 | 0
113 | 15093446 | 15093443 | 12365809 | 1 | 1 | 1 | 2 | 030101 | ЦЭМ Челябинской обл. сб.03,поз.0101 | Автопогрузчики 5 т | 1480 | 1013 | маш.ч | МАШ.Ч | 1 | 0.02125 | 0 | 111.55 | 12.17 | 0 | 0 | 1 | 1 | 0 | 0 | 0.01 | )*1,25)*1,7 | 0 | 2 | 15093446 | 1 | 0 | 584 | 0 | 0 | 0 | 0 | 0 | 0 | 0 | 0 | 0 | 0 | 0 | 0 | 0 | 0 | 0 | 0 | 0 | 0 | 0 | 0 | 0 | 0 | 0
113 | 15093447 | 15093443 | 12365838 | 1 | 1 | 1 | 2 | 030401 | ЦЭМ Челябинской обл. сб.03,поз.0401 | Лебедки электрические, тяговым усилием до 5,79 (0,59) кH (т) | 1480 | 1013 | маш.ч | МАШ.Ч | 1 | 0.02125 | 0 | 2.31 | 0 | 0 | 0 | 1 | 1 | 0 | 0 | 0.01 | )*1,25)*1,7 | 0 | 2 | 15093447 | 1 | 0 | 585 | 0 | 0 | 0 | 0 | 0 | 0 | 0 | 0 | 0 | 0 | 0 | 0 | 0 | 0 | 0 | 0 | 0 | 0 | 0 | 0 | 0 | 0 | 0
113 | 15093448 | 15093443 | 12367934 | 1 | 1 | 1 | 2 | 340101 | ЦЭМ Челябинской обл. сб.34,поз.0101 | Агрегаты окрасочные высокого давления для окраски поверхностей конструкций мощностью 1 кВт | 1480 | 1013 | маш.ч | МАШ.Ч | 1 | 2.38 | 0 | 7.12 | 0 | 0 | 0 | 1 | 1 | 0 | 0 | 1.12 | )*1,25)*1,7 | 0 | 2 | 15093448 | 1 | 0 | 586 | 0 | 0 | 0 | 0 | 0 | 0 | 0 | 0 | 0 | 0 | 0 | 0 | 0 | 0 | 0 | 0 | 0 | 0 | 0 | 0 | 0 | 0 | 0
113 | 15093449 | 15093443 | 12368313 | 1 | 1 | 1 | 2 | 400001 | ЦЭМ Челябинской обл. сб.40,поз.0001 | Автомобили бортовые грузоподъемностью до 5 т | 1480 | 1013 | маш.ч | МАШ.Ч | 1 | 0.02125 | 0 | 96.34 | 0 | 0 | 0 | 1 | 1 | 0 | 0 | 0.01 | )*1,25)*1,7 | 0 | 2 | 15093449 | 1 | 0 | 587 | 0 | 0 | 0 | 0 | 0 | 0 | 0 | 0 | 0 | 0 | 0 | 0 | 0 | 0 | 0 | 0 | 0 | 0 | 0 | 0 | 0 | 0 | 0
113 | 15093450 | 15093443 | 12301150 | 1 | 1 | 1 | 3 | 113-0021 | ССЦ Челябинской обл.,сб.113,поз.0021 | Грунтовка: ГФ-021 красно-коричневая | 1348 | 1009 | т | т | 1000 | 0.012 | 18440 | 0 | 0 | 0 | 0 | 1 | 0 | 0 | 0 | 0.012 |  | 0 | 2 | 15093450 | 1 | 0 | 588 | 0 | 0 | 0 | 0 | 0 | 0 | 0 | 0 | 0 | 0 | 0 | 0 | 0 | 0 | 0 | 0 | 0 | 0 | 0 | 0 | 0 | 0 | 0
113 | 15093451 | 15093443 | 12301261 | 1 | 1 | 1 | 3 | 113-0077 | ССЦ Челябинской обл.,сб.113,поз.0077 | Ксилол нефтяной марки А | 1348 | 1009 | т | т | 1000 | 0.002 | 14540 | 0 | 0 | 0 | 0 | 1 | 0 | 0 | 0 | 0.002 |  | 0 | 2 | 15093451 | 1 | 0 | 589 | 0 | 0 | 0 | 0 | 0 | 0 | 0 | 0 | 0 | 0 | 0 | 0 | 0 | 0 | 0 | 0 | 0 | 0 | 0 | 0 | 0 | 0 | 0
114 | 15093454 | 15093453 | 12253581 | 1 | 1 | 1 | 1 | 000-2003-5-74 |  | Затраты труда рабочих-строителей (средний разряд 3.5) | 1476 | 1013 | чел.ч | ЧЕЛ.Ч | 1 | 4.8484 | 0 | 0 | 0 | 12.4 | 0 | 1 | 1 | 0 | 0 | 2.48 | )*1,15)*1,7 | 1 | 2 | 15093454 | 1 | 0 | 590 | 0 | 0 | 0 | 0 | 0 | 0 | 0 | 0 | 0 | 0 | 0 | 0 | 0 | 0 | 0 | 0 | 0 | 0 | 0 | 0 | 0 | 0 | 0
114 | 15093455 | 15093453 | 121548 | 1 | 1 | 1 | 1 | 2 |  | Затраты труда машинистов | 608254 | 1013 | чел.час | чел.час | 1 | 0.02125 | 0 | 0 | 0 | 0 | 0 | 1 | 1 | 0 | 0 | 0.01 | )*1,25)*1,7 | 2 | 2 | 15093455 | 1 | 0 | 591 | 0 | 0 | 0 | 0 | 0 | 0 | 0 | 0 | 0 | 0 | 0 | 0 | 0 | 0 | 0 | 0 | 0 | 0 | 0 | 0 | 0 | 0 | 0
114 | 15093456 | 15093453 | 12365809 | 1 | 1 | 1 | 2 | 030101 | ЦЭМ Челябинской обл. сб.03,поз.0101 | Автопогрузчики 5 т | 1480 | 1013 | маш.ч | МАШ.Ч | 1 | 0.02125 | 0 | 111.55 | 12.17 | 0 | 0 | 1 | 1 | 0 | 0 | 0.01 | )*1,25)*1,7 | 0 | 2 | 15093456 | 1 | 0 | 592 | 0 | 0 | 0 | 0 | 0 | 0 | 0 | 0 | 0 | 0 | 0 | 0 | 0 | 0 | 0 | 0 | 0 | 0 | 0 | 0 | 0 | 0 | 0
114 | 15093457 | 15093453 | 12365838 | 1 | 1 | 1 | 2 | 030401 | ЦЭМ Челябинской обл. сб.03,поз.0401 | Лебедки электрические, тяговым усилием до 5,79 (0,59) кH (т) | 1480 | 1013 | маш.ч | МАШ.Ч | 1 | 0.02125 | 0 | 2.31 | 0 | 0 | 0 | 1 | 1 | 0 | 0 | 0.01 | )*1,25)*1,7 | 0 | 2 | 15093457 | 1 | 0 | 593 | 0 | 0 | 0 | 0 | 0 | 0 | 0 | 0 | 0 | 0 | 0 | 0 | 0 | 0 | 0 | 0 | 0 | 0 | 0 | 0 | 0 | 0 | 0
114 | 15093458 | 15093453 | 12367934 | 1 | 1 | 1 | 2 | 340101 | ЦЭМ Челябинской обл. сб.34,поз.0101 | Агрегаты окрасочные высокого давления для окраски поверхностей конструкций мощностью 1 кВт | 1480 | 1013 | маш.ч | МАШ.Ч | 1 | 2.38 | 0 | 7.12 | 0 | 0 | 0 | 1 | 1 | 0 | 0 | 1.12 | )*1,25)*1,7 | 0 | 2 | 15093458 | 1 | 0 | 594 | 0 | 0 | 0 | 0 | 0 | 0 | 0 | 0 | 0 | 0 | 0 | 0 | 0 | 0 | 0 | 0 | 0 | 0 | 0 | 0 | 0 | 0 | 0
114 | 15093459 | 15093453 | 12368313 | 1 | 1 | 1 | 2 | 400001 | ЦЭМ Челябинской обл. сб.40,поз.0001 | Автомобили бортовые грузоподъемностью до 5 т | 1480 | 1013 | маш.ч | МАШ.Ч | 1 | 0.02125 | 0 | 96.34 | 0 | 0 | 0 | 1 | 1 | 0 | 0 | 0.01 | )*1,25)*1,7 | 0 | 2 | 15093459 | 1 | 0 | 595 | 0 | 0 | 0 | 0 | 0 | 0 | 0 | 0 | 0 | 0 | 0 | 0 | 0 | 0 | 0 | 0 | 0 | 0 | 0 | 0 | 0 | 0 | 0
114 | 15093460 | 15093453 | 12301346 | 1 | 1 | 1 | 3 | 113-0122 | ССЦ Челябинской обл.,сб.113,поз.0122 | Отвердитель № 1 | 1348 | 1009 | т | т | 1000 | 0.00047 | 57500 | 0 | 0 | 0 | 0 | 1 | 0 | 0 | 0 | 0.00047 |  | 0 | 2 | 15093460 | 1 | 0 | 596 | 0 | 0 | 0 | 0 | 0 | 0 | 0 | 0 | 0 | 0 | 0 | 0 | 0 | 0 | 0 | 0 | 0 | 0 | 0 | 0 | 0 | 0 | 0
114 | 15093461 | 15093453 | 12301410 | 1 | 1 | 1 | 3 | 113-0157 | ССЦ Челябинской обл.,сб.113,поз.0157 | Растворитель: марки Р-5 | 1348 | 1009 | т | т | 1000 | 0.0024 | 21620 | 0 | 0 | 0 | 0 | 1 | 0 | 0 | 0 | 0.0024 |  | 0 | 2 | 15093461 | 1 | 0 | 597 | 0 | 0 | 0 | 0 | 0 | 0 | 0 | 0 | 0 | 0 | 0 | 0 | 0 | 0 | 0 | 0 | 0 | 0 | 0 | 0 | 0 | 0 | 0
114 | 15093462 | 15093453 | 12301491 | 1 | 1 | 1 | 3 | 113-0211 | ССЦ Челябинской обл.,сб.113,поз.0211 | Эмаль: ЭП-140 защитная | 1348 | 1009 | т | т | 1000 | 0.015 | 46240 | 0 | 0 | 0 | 0 | 1 | 0 | 0 | 0 | 0.015 |  | 0 | 2 | 15093462 | 1 | 0 | 598 | 0 | 0 | 0 | 0 | 0 | 0 | 0 | 0 | 0 | 0 | 0 | 0 | 0 | 0 | 0 | 0 | 0 | 0 | 0 | 0 | 0 | 0 | 0
115 | 15140181 | 15140180 | 7535132 | 1 | 1 | 1 | 1 | 1-4.2-74 |  | Затраты труда рабочих-строителей (средний разряд 4.2) | 1476 | 1013 | чел.ч | ЧЕЛ.Ч | 1 | 0.374 | 0 | 0 | 0 | 12.54 | 0 | 1 | 1 | 0 | 0 | 0.22 | *1.7 | 1 | 2 | 15140181 | 1 | 0 | 599 | 0 | 0 | 0 | 0 | 0 | 0 | 0 | 0 | 0 | 0 | 0 | 0 | 0 | 0 | 0 | 0 | 0 | 0 | 0 | 0 | 0 | 0 | 0
115 | 15140182 | 15140180 | 12294854 | 1 | 1 | 1 | 3 | 101-9707 | ССЦ Челябинской обл., сб.101, поз.9707 | Фототовары: Фотопроявитель | 1296 | 1002 | л | л | 1 | 0.002 | 25.4 | 0 | 0 | 0 | 0 | 1 | 0 | 0 | 0 | 0.002 |  | 0 | 2 | 15140182 | 1 | 0 | 600 | 0 | 0 | 0 | 0 | 0 | 0 | 0 | 0 | 0 | 0 | 0 | 0 | 0 | 0 | 0 | 0 | 0 | 0 | 0 | 0 | 0 | 0 | 0
115 | 15140183 | 15140180 | 12301903 | 1 | 1 | 1 | 3 | 113-9067 | ССЦ Челябинской обл.,сб.113,поз.9067 | Жидкость индикаторная | 1296 | 1002 | л | л | 1 | 0.001 | 0 | 0 | 0 | 0 | 1 | 0 | 0 | 0 | 0 | 0.001 |  | 0 | 2 | 15140183 | 1 | 0 | 601 | 0 | 0 | 0 | 0 | 0 | 0 | 0 | 0 | 0 | 0 | 0 | 0 | 0 | 0 | 0 | 0 | 0 | 0 | 0 | 0 | 0 | 0 | 0
115 | 15140184 | 15140180 | 12301905 | 1 | 1 | 1 | 3 | 113-9070-1 | ССЦ Челябинской обл.,сб.113,поз.9070-1 | Порошок моющий "Лотос-С" | 1346 | 1009 | кг | кг | 1 | 7e-05 | 5.6 | 0 | 0 | 0 | 0 | 1 | 0 | 0 | 0 | 7e-05 |  | 0 | 2 | 15140184 | 1 | 0 | 602 | 0 | 0 | 0 | 0 | 0 | 0 | 0 | 0 | 0 | 0 | 0 | 0 | 0 | 0 | 0 | 0 | 0 | 0 | 0 | 0 | 0 | 0 | 0
115 | 15140185 | 15140180 | 12327134 | 1 | 1 | 1 | 3 | 411-0001 | ССЦ Челябинской обл.,сб.411,поз.0001 | Вода | 1339 | 1007 | м3 | м3 | 1 | 1e-05 | 3.11 | 0 | 0 | 0 | 0 | 1 | 0 | 0 | 0 | 1e-05 |  | 0 | 2 | 15140185 | 1 | 0 | 603 | 0 | 0 | 0 | 0 | 0 | 0 | 0 | 0 | 0 | 0 | 0 | 0 | 0 | 0 | 0 | 0 | 0 | 0 | 0 | 0 | 0 | 0 | 0
115 | 15140186 | 15140180 | 12335982 | 1 | 1 | 1 | 3 | 500-9618 | ССЦ Челябинской обл.,сб.500,поз.9618 | Салфетки хлопчатобумажные | 1327 | 1005 | м2 | м2 | 1 | 0.035 | 7.25 | 0 | 0 | 0 | 0 | 1 | 0 | 0 | 0 | 0.035 |  | 0 | 2 | 15140186 | 1 | 0 | 604 | 0 | 0 | 0 | 0 | 0 | 0 | 0 | 0 | 0 | 0 | 0 | 0 | 0 | 0 | 0 | 0 | 0 | 0 | 0 | 0 | 0 | 0 | 0
117 | 15140189 | 15140188 | 7535132 | 1 | 1 | 1 | 1 | 1-4.2-74 |  | Затраты труда рабочих-строителей (средний разряд 4.2) | 1476 | 1013 | чел.ч | ЧЕЛ.Ч | 1 | 0.51 | 0 | 0 | 0 | 12.54 | 0 | 1 | 1 | 0 | 0 | 0.3 | *1.7 | 1 | 2 | 15140189 | 1 | 0 | 605 | 0 | 0 | 0 | 0 | 0 | 0 | 0 | 0 | 0 | 0 | 0 | 0 | 0 | 0 | 0 | 0 | 0 | 0 | 0 | 0 | 0 | 0 | 0
117 | 15140190 | 15140188 | 12294854 | 1 | 1 | 1 | 3 | 101-9707 | ССЦ Челябинской обл., сб.101, поз.9707 | Фототовары: Фотопроявитель | 1296 | 1002 | л | л | 1 | 0.004 | 25.4 | 0 | 0 | 0 | 0 | 1 | 0 | 0 | 0 | 0.004 |  | 0 | 2 | 15140190 | 1 | 0 | 606 | 0 | 0 | 0 | 0 | 0 | 0 | 0 | 0 | 0 | 0 | 0 | 0 | 0 | 0 | 0 | 0 | 0 | 0 | 0 | 0 | 0 | 0 | 0
117 | 15140191 | 15140188 | 12301903 | 1 | 1 | 1 | 3 | 113-9067 | ССЦ Челябинской обл.,сб.113,поз.9067 | Жидкость индикаторная | 1296 | 1002 | л | л | 1 | 0.002 | 0 | 0 | 0 | 0 | 1 | 0 | 0 | 0 | 0 | 0.002 |  | 0 | 2 | 15140191 | 1 | 0 | 607 | 0 | 0 | 0 | 0 | 0 | 0 | 0 | 0 | 0 | 0 | 0 | 0 | 0 | 0 | 0 | 0 | 0 | 0 | 0 | 0 | 0 | 0 | 0
117 | 15140192 | 15140188 | 12301905 | 1 | 1 | 1 | 3 | 113-9070-1 | ССЦ Челябинской обл.,сб.113,поз.9070-1 | Порошок моющий "Лотос-С" | 1346 | 1009 | кг | кг | 1 | 0.00012 | 5.6 | 0 | 0 | 0 | 0 | 1 | 0 | 0 | 0 | 0.00012 |  | 0 | 2 | 15140192 | 1 | 0 | 608 | 0 | 0 | 0 | 0 | 0 | 0 | 0 | 0 | 0 | 0 | 0 | 0 | 0 | 0 | 0 | 0 | 0 | 0 | 0 | 0 | 0 | 0 | 0
117 | 15140193 | 15140188 | 12327134 | 1 | 1 | 1 | 3 | 411-0001 | ССЦ Челябинской обл.,сб.411,поз.0001 | Вода | 1339 | 1007 | м3 | м3 | 1 | 1e-05 | 3.11 | 0 | 0 | 0 | 0 | 1 | 0 | 0 | 0 | 1e-05 |  | 0 | 2 | 15140193 | 1 | 0 | 609 | 0 | 0 | 0 | 0 | 0 | 0 | 0 | 0 | 0 | 0 | 0 | 0 | 0 | 0 | 0 | 0 | 0 | 0 | 0 | 0 | 0 | 0 | 0
117 | 15140194 | 15140188 | 12335982 | 1 | 1 | 1 | 3 | 500-9618 | ССЦ Челябинской обл.,сб.500,поз.9618 | Салфетки хлопчатобумажные | 1327 | 1005 | м2 | м2 | 1 | 0.06 | 7.25 | 0 | 0 | 0 | 0 | 1 | 0 | 0 | 0 | 0.06 |  | 0 | 2 | 15140194 | 1 | 0 | 610 | 0 | 0 | 0 | 0 | 0 | 0 | 0 | 0 | 0 | 0 | 0 | 0 | 0 | 0 | 0 | 0 | 0 | 0 | 0 | 0 | 0 | 0 | 0
119 | 15140197 | 15140196 | 7535132 | 1 | 1 | 1 | 1 | 1-4.2-74 |  | Затраты труда рабочих-строителей (средний разряд 4.2) | 1476 | 1013 | чел.ч | ЧЕЛ.Ч | 1 | 0.629 | 0 | 0 | 0 | 12.54 | 0 | 1 | 1 | 0 | 0 | 0.37 | *1.7 | 1 | 2 | 15140197 | 1 | 0 | 611 | 0 | 0 | 0 | 0 | 0 | 0 | 0 | 0 | 0 | 0 | 0 | 0 | 0 | 0 | 0 | 0 | 0 | 0 | 0 | 0 | 0 | 0 | 0
119 | 15140198 | 15140196 | 12294854 | 1 | 1 | 1 | 3 | 101-9707 | ССЦ Челябинской обл., сб.101, поз.9707 | Фототовары: Фотопроявитель | 1296 | 1002 | л | л | 1 | 0.006 | 25.4 | 0 | 0 | 0 | 0 | 1 | 0 | 0 | 0 | 0.006 |  | 0 | 2 | 15140198 | 1 | 0 | 612 | 0 | 0 | 0 | 0 | 0 | 0 | 0 | 0 | 0 | 0 | 0 | 0 | 0 | 0 | 0 | 0 | 0 | 0 | 0 | 0 | 0 | 0 | 0
119 | 15140199 | 15140196 | 12301903 | 1 | 1 | 1 | 3 | 113-9067 | ССЦ Челябинской обл.,сб.113,поз.9067 | Жидкость индикаторная | 1296 | 1002 | л | л | 1 | 0.003 | 0 | 0 | 0 | 0 | 1 | 0 | 0 | 0 | 0 | 0.003 |  | 0 | 2 | 15140199 | 1 | 0 | 613 | 0 | 0 | 0 | 0 | 0 | 0 | 0 | 0 | 0 | 0 | 0 | 0 | 0 | 0 | 0 | 0 | 0 | 0 | 0 | 0 | 0 | 0 | 0
119 | 15140200 | 15140196 | 12301905 | 1 | 1 | 1 | 3 | 113-9070-1 | ССЦ Челябинской обл.,сб.113,поз.9070-1 | Порошок моющий "Лотос-С" | 1346 | 1009 | кг | кг | 1 | 0.0002 | 5.6 | 0 | 0 | 0 | 0 | 1 | 0 | 0 | 0 | 0.0002 |  | 0 | 2 | 15140200 | 1 | 0 | 614 | 0 | 0 | 0 | 0 | 0 | 0 | 0 | 0 | 0 | 0 | 0 | 0 | 0 | 0 | 0 | 0 | 0 | 0 | 0 | 0 | 0 | 0 | 0
119 | 15140201 | 15140196 | 12327134 | 1 | 1 | 1 | 3 | 411-0001 | ССЦ Челябинской обл.,сб.411,поз.0001 | Вода | 1339 | 1007 | м3 | м3 | 1 | 2e-05 | 3.11 | 0 | 0 | 0 | 0 | 1 | 0 | 0 | 0 | 2e-05 |  | 0 | 2 | 15140201 | 1 | 0 | 615 | 0 | 0 | 0 | 0 | 0 | 0 | 0 | 0 | 0 | 0 | 0 | 0 | 0 | 0 | 0 | 0 | 0 | 0 | 0 | 0 | 0 | 0 | 0
119 | 15140202 | 15140196 | 12335982 | 1 | 1 | 1 | 3 | 500-9618 | ССЦ Челябинской обл.,сб.500,поз.9618 | Салфетки хлопчатобумажные | 1327 | 1005 | м2 | м2 | 1 | 0.1 | 7.25 | 0 | 0 | 0 | 0 | 1 | 0 | 0 | 0 | 0.1 |  | 0 | 2 | 15140202 | 1 | 0 | 616 | 0 | 0 | 0 | 0 | 0 | 0 | 0 | 0 | 0 | 0 | 0 | 0 | 0 | 0 | 0 | 0 | 0 | 0 | 0 | 0 | 0 | 0 | 0
121 | 15141136 | 15141116 | 7535140 | 1 | 1 | 1 | 1 | 1-6.0-74 |  | Затраты труда рабочих-строителей (средний разряд 6.0) | 1476 | 1013 | чел.ч | ЧЕЛ.Ч | 1 | 2.04 | 0 | 0 | 0 | 16.33 | 0 | 1 | 1 | 0 | 0 | 1.2 | )*1.7 | 1 | 2 | 15141136 | 1 | 0 | 617 | 0 | 0 | 0 | 0 | 0 | 0 | 0 | 0 | 0 | 0 | 0 | 0 | 0 | 0 | 0 | 0 | 0 | 0 | 0 | 0 | 0 | 0 | 0
121 | 15141137 | 15141116 | 12366002 | 1 | 1 | 1 | 2 | 041601 | ЦЭМ Челябинской обл. сб.04,поз.1601 | Аппараты рентгеновские для просвечивания металла толщиной до 30 мм | 1480 | 1013 | маш.ч | МАШ.Ч | 1 | 0.731 | 0 | 5.17 | 0 | 0 | 0 | 1 | 1 | 0 | 0 | 0.43 | )*1.7 | 0 | 2 | 15141137 | 1 | 0 | 618 | 0 | 0 | 0 | 0 | 0 | 0 | 0 | 0 | 0 | 0 | 0 | 0 | 0 | 0 | 0 | 0 | 0 | 0 | 0 | 0 | 0 | 0 | 0
121 | 15141138 | 15141116 | 12293383 | 1 | 1 | 1 | 3 | 101-1994 | ССЦ Челябинской обл., сб.101, поз.1994 | Краски: маркировочная МКЭ-4 | 1346 | 1009 | кг | кг | 1 | 0.0019 | 103 | 0 | 0 | 0 | 0 | 1 | 0 | 0 | 0 | 0.0019 |  | 0 | 2 | 15141138 | 1 | 0 | 619 | 0 | 0 | 0 | 0 | 0 | 0 | 0 | 0 | 0 | 0 | 0 | 0 | 0 | 0 | 0 | 0 | 0 | 0 | 0 | 0 | 0 | 0 | 0
121 | 15141139 | 15141116 | 12294849 | 1 | 1 | 1 | 3 | 101-9705 | ССЦ Челябинской обл., сб.101, поз.9705 | Фототовары: Пленка радиографическая | 1332 | 1005 | дм2 | дм2 | 0.01 | 0.96 | 8.3 | 0 | 0 | 0 | 0 | 1 | 0 | 0 | 0 | 0.96 |  | 0 | 2 | 15141139 | 1 | 0 | 620 | 0 | 0 | 0 | 0 | 0 | 0 | 0 | 0 | 0 | 0 | 0 | 0 | 0 | 0 | 0 | 0 | 0 | 0 | 0 | 0 | 0 | 0 | 0
121 | 15141140 | 15141116 | 12294854 | 1 | 1 | 1 | 3 | 101-9707 | ССЦ Челябинской обл., сб.101, поз.9707 | Фототовары: Фотопроявитель | 1296 | 1002 | л | л | 1 | 0.0096 | 25.4 | 0 | 0 | 0 | 0 | 1 | 0 | 0 | 0 | 0.0096 |  | 0 | 2 | 15141140 | 1 | 0 | 621 | 0 | 0 | 0 | 0 | 0 | 0 | 0 | 0 | 0 | 0 | 0 | 0 | 0 | 0 | 0 | 0 | 0 | 0 | 0 | 0 | 0 | 0 | 0
121 | 15141141 | 15141116 | 12294856 | 1 | 1 | 1 | 3 | 101-9708 | ССЦ Челябинской обл., сб.101, поз.9708 | Фототовары: Фотофиксаж | 1296 | 1002 | л | л | 1 | 0.0096 | 18.5 | 0 | 0 | 0 | 0 | 1 | 0 | 0 | 0 | 0.0096 |  | 0 | 2 | 15141141 | 1 | 0 | 622 | 0 | 0 | 0 | 0 | 0 | 0 | 0 | 0 | 0 | 0 | 0 | 0 | 0 | 0 | 0 | 0 | 0 | 0 | 0 | 0 | 0 | 0 | 0
121 | 15141142 | 15141116 | 12301907 | 1 | 1 | 1 | 3 | 113-9200 | ССЦ Челябинской обл.,сб.113,поз.9200 | Кислота уксусная | 1346 | 1009 | кг | кг | 1 | 0.00029 | 18.9 | 0 | 0 | 0 | 0 | 1 | 0 | 0 | 0 | 0.00029 |  | 0 | 2 | 15141142 | 1 | 0 | 623 | 0 | 0 | 0 | 0 | 0 | 0 | 0 | 0 | 0 | 0 | 0 | 0 | 0 | 0 | 0 | 0 | 0 | 0 | 0 | 0 | 0 | 0 | 0
121 | 15141143 | 15141116 | 12327134 | 1 | 1 | 1 | 3 | 411-0001 | ССЦ Челябинской обл.,сб.411,поз.0001 | Вода | 1339 | 1007 | м3 | м3 | 1 | 0.0001 | 3.11 | 0 | 0 | 0 | 0 | 1 | 0 | 0 | 0 | 0.0001 |  | 0 | 2 | 15141143 | 1 | 0 | 624 | 0 | 0 | 0 | 0 | 0 | 0 | 0 | 0 | 0 | 0 | 0 | 0 | 0 | 0 | 0 | 0 | 0 | 0 | 0 | 0 | 0 | 0 | 0
122 | 15141180 | 15141150 | 7535140 | 1 | 1 | 1 | 1 | 1-6.0-74 |  | Затраты труда рабочих-строителей (средний разряд 6.0) | 1476 | 1013 | чел.ч | ЧЕЛ.Ч | 1 | 2.21 | 0 | 0 | 0 | 16.33 | 0 | 1 | 1 | 0 | 0 | 1.3 | *1.7 | 1 | 2 | 15141180 | 1 | 0 | 625 | 0 | 0 | 0 | 0 | 0 | 0 | 0 | 0 | 0 | 0 | 0 | 0 | 0 | 0 | 0 | 0 | 0 | 0 | 0 | 0 | 0 | 0 | 0
122 | 15141181 | 15141150 | 12366002 | 1 | 1 | 1 | 2 | 041601 | ЦЭМ Челябинской обл. сб.04,поз.1601 | Аппараты рентгеновские для просвечивания металла толщиной до 30 мм | 1480 | 1013 | маш.ч | МАШ.Ч | 1 | 0.799 | 0 | 5.17 | 0 | 0 | 0 | 1 | 1 | 0 | 0 | 0.47 | *1.7 | 0 | 2 | 15141181 | 1 | 0 | 626 | 0 | 0 | 0 | 0 | 0 | 0 | 0 | 0 | 0 | 0 | 0 | 0 | 0 | 0 | 0 | 0 | 0 | 0 | 0 | 0 | 0 | 0 | 0
122 | 15141182 | 15141150 | 12293383 | 1 | 1 | 1 | 3 | 101-1994 | ССЦ Челябинской обл., сб.101, поз.1994 | Краски: маркировочная МКЭ-4 | 1346 | 1009 | кг | кг | 1 | 0.0024 | 103 | 0 | 0 | 0 | 0 | 1 | 0 | 0 | 0 | 0.0024 |  | 0 | 2 | 15141182 | 1 | 0 | 627 | 0 | 0 | 0 | 0 | 0 | 0 | 0 | 0 | 0 | 0 | 0 | 0 | 0 | 0 | 0 | 0 | 0 | 0 | 0 | 0 | 0 | 0 | 0
122 | 15141183 | 15141150 | 12294849 | 1 | 1 | 1 | 3 | 101-9705 | ССЦ Челябинской обл., сб.101, поз.9705 | Фототовары: Пленка радиографическая | 1332 | 1005 | дм2 | дм2 | 0.01 | 1.2 | 8.3 | 0 | 0 | 0 | 0 | 1 | 0 | 0 | 0 | 1.2 |  | 0 | 2 | 15141183 | 1 | 0 | 628 | 0 | 0 | 0 | 0 | 0 | 0 | 0 | 0 | 0 | 0 | 0 | 0 | 0 | 0 | 0 | 0 | 0 | 0 | 0 | 0 | 0 | 0 | 0
122 | 15141184 | 15141150 | 12294854 | 1 | 1 | 1 | 3 | 101-9707 | ССЦ Челябинской обл., сб.101, поз.9707 | Фототовары: Фотопроявитель | 1296 | 1002 | л | л | 1 | 0.012 | 25.4 | 0 | 0 | 0 | 0 | 1 | 0 | 0 | 0 | 0.012 |  | 0 | 2 | 15141184 | 1 | 0 | 629 | 0 | 0 | 0 | 0 | 0 | 0 | 0 | 0 | 0 | 0 | 0 | 0 | 0 | 0 | 0 | 0 | 0 | 0 | 0 | 0 | 0 | 0 | 0
122 | 15141185 | 15141150 | 12294856 | 1 | 1 | 1 | 3 | 101-9708 | ССЦ Челябинской обл., сб.101, поз.9708 | Фототовары: Фотофиксаж | 1296 | 1002 | л | л | 1 | 0.012 | 18.5 | 0 | 0 | 0 | 0 | 1 | 0 | 0 | 0 | 0.012 |  | 0 | 2 | 15141185 | 1 | 0 | 630 | 0 | 0 | 0 | 0 | 0 | 0 | 0 | 0 | 0 | 0 | 0 | 0 | 0 | 0 | 0 | 0 | 0 | 0 | 0 | 0 | 0 | 0 | 0
122 | 15141186 | 15141150 | 12301907 | 1 | 1 | 1 | 3 | 113-9200 | ССЦ Челябинской обл.,сб.113,поз.9200 | Кислота уксусная | 1346 | 1009 | кг | кг | 1 | 0.00036 | 18.9 | 0 | 0 | 0 | 0 | 1 | 0 | 0 | 0 | 0.00036 |  | 0 | 2 | 15141186 | 1 | 0 | 631 | 0 | 0 | 0 | 0 | 0 | 0 | 0 | 0 | 0 | 0 | 0 | 0 | 0 | 0 | 0 | 0 | 0 | 0 | 0 | 0 | 0 | 0 | 0
122 | 15141187 | 15141150 | 12327134 | 1 | 1 | 1 | 3 | 411-0001 | ССЦ Челябинской обл.,сб.411,поз.0001 | Вода | 1339 | 1007 | м3 | м3 | 1 | 0.00012 | 3.11 | 0 | 0 | 0 | 0 | 1 | 0 | 0 | 0 | 0.00012 |  | 0 | 2 | 15141187 | 1 | 0 | 632 | 0 | 0 | 0 | 0 | 0 | 0 | 0 | 0 | 0 | 0 | 0 | 0 | 0 | 0 | 0 | 0 | 0 | 0 | 0 | 0 | 0 | 0 | 0
123 | 15140072 | 15140070 | 7535145 | 1 | 1 | 1 | 1 | 1-5.0-74 |  | Затраты труда рабочих-строителей (средний разряд 5.0) | 1476 | 1013 | чел.ч | ЧЕЛ.Ч | 1 | 0.136 | 0 | 0 | 0 | 14.02 | 0 | 1 | 1 | 0 | 0 | 0.08 | )*1.7 | 1 | 2 | 15140072 | 1 | 0 | 633 | 0 | 0 | 0 | 0 | 0 | 0 | 0 | 0 | 0 | 0 | 0 | 0 | 0 | 0 | 0 | 0 | 0 | 0 | 0 | 0 | 0 | 0 | 0
124 | 15140075 | 15140073 | 7535145 | 1 | 1 | 1 | 1 | 1-5.0-74 |  | Затраты труда рабочих-строителей (средний разряд 5.0) | 1476 | 1013 | чел.ч | ЧЕЛ.Ч | 1 | 0.17 | 0 | 0 | 0 | 14.02 | 0 | 1 | 1 | 0 | 0 | 0.1 | )*1.7 | 1 | 2 | 15140075 | 1 | 0 | 634 | 0 | 0 | 0 | 0 | 0 | 0 | 0 | 0 | 0 | 0 | 0 | 0 | 0 | 0 | 0 | 0 | 0 | 0 | 0 | 0 | 0 | 0 | 0
125 | 15140078 | 15140076 | 7535145 | 1 | 1 | 1 | 1 | 1-5.0-74 |  | Затраты труда рабочих-строителей (средний разряд 5.0) | 1476 | 1013 | чел.ч | ЧЕЛ.Ч | 1 | 0.272 | 0 | 0 | 0 | 14.02 | 0 | 1 | 1 | 0 | 0 | 0.16 | )*1.7 | 1 | 2 | 15140078 | 1 | 0 | 635 | 0 | 0 | 0 | 0 | 0 | 0 | 0 | 0 | 0 | 0 | 0 | 0 | 0 | 0 | 0 | 0 | 0 | 0 | 0 | 0 | 0 | 0 | 0
126 | 15140081 | 15140079 | 7535145 | 1 | 1 | 1 | 1 | 1-5.0-74 |  | Затраты труда рабочих-строителей (средний разряд 5.0) | 1476 | 1013 | чел.ч | ЧЕЛ.Ч | 1 | 0.204 | 0 | 0 | 0 | 14.02 | 0 | 1 | 1 | 0 | 0 | 0.12 | )*1.7 | 1 | 2 | 15140081 | 1 | 0 | 636 | 0 | 0 | 0 | 0 | 0 | 0 | 0 | 0 | 0 | 0 | 0 | 0 | 0 | 0 | 0 | 0 | 0 | 0 | 0 | 0 | 0 | 0 | 0
136 | 15140099 | 15140097 | 7535129 | 1 | 1 | 1 | 1 | 1-3.6-74 |  | Затраты труда рабочих-строителей (средний разряд 3.6) | 1476 | 1013 | чел.ч | ЧЕЛ.Ч | 1 | 145.695 | 0 | 0 | 0 | 11.62 | 0 | 1 | 1 | 0 | 0 | 97.13 | )*1.5 | 1 | 2 | 15140099 | 1 | 0 | 637 | 0 | 0 | 0 | 0 | 0 | 0 | 0 | 0 | 0 | 0 | 0 | 0 | 0 | 0 | 0 | 0 | 0 | 0 | 0 | 0 | 0 | 0 | 0
136 | 15140100 | 15140097 | 121548 | 1 | 1 | 1 | 1 | 2 |  | Затраты труда машинистов | 608254 | 1013 | чел.час | чел.час | 1 | 42.63 | 0 | 0 | 0 | 0 | 0 | 1 | 1 | 0 | 0 | 28.42 | )*1.5 | 2 | 2 | 15140100 | 1 | 0 | 638 | 0 | 0 | 0 | 0 | 0 | 0 | 0 | 0 | 0 | 0 | 0 | 0 | 0 | 0 | 0 | 0 | 0 | 0 | 0 | 0 | 0 | 0 | 0
136 | 15140101 | 15140097 | 12366034 | 1 | 1 | 1 | 2 | 050102 | ЦЭМ Челябинской обл. сб.05,поз.0102 | Компрессоры передвижные с двигателем внутреннего сгорания давлением до 686 кПа (7 ат) 5 м3/мин | 1480 | 1013 | маш.ч | МАШ.Ч | 1 | 42.63 | 0 | 63.37 | 12.17 | 0 | 0 | 1 | 1 | 0 | 0 | 28.42 | )*1.5 | 0 | 2 | 15140101 | 1 | 0 | 639 | 0 | 0 | 0 | 0 | 0 | 0 | 0 | 0 | 0 | 0 | 0 | 0 | 0 | 0 | 0 | 0 | 0 | 0 | 0 | 0 | 0 | 0 | 0
136 | 15140102 | 15140097 | 12367847 | 1 | 1 | 1 | 2 | 331452 | ЦЭМ Челябинской обл. сб.33,поз.1452 | Перфораторы пневматические | 1480 | 1013 | маш.ч | МАШ.Ч | 1 | 85.26 | 0 | 2.01 | 0 | 0 | 0 | 1 | 1 | 0 | 0 | 56.84 | )*1.5 | 0 | 2 | 15140102 | 1 | 0 | 640 | 0 | 0 | 0 | 0 | 0 | 0 | 0 | 0 | 0 | 0 | 0 | 0 | 0 | 0 | 0 | 0 | 0 | 0 | 0 | 0 | 0 | 0 | 0
137 | 15140105 | 15140103 | 7535126 | 1 | 1 | 1 | 1 | 1-4.0-74 |  | Затраты труда рабочих-строителей (средний разряд 4.0) | 1476 | 1013 | чел.ч | ЧЕЛ.Ч | 1 | 39.6 | 0 | 0 | 0 | 12.17 | 0 | 1 | 1 | 0 | 0 | 26.4 | )*1.5 | 1 | 2 | 15140105 | 1 | 0 | 641 | 0 | 0 | 0 | 0 | 0 | 0 | 0 | 0 | 0 | 0 | 0 | 0 | 0 | 0 | 0 | 0 | 0 | 0 | 0 | 0 | 0 | 0 | 0
137 | 15140106 | 15140103 | 121548 | 1 | 1 | 1 | 1 | 2 |  | Затраты труда машинистов | 608254 | 1013 | чел.час | чел.час | 1 | 37.05 | 0 | 0 | 0 | 0 | 0 | 1 | 1 | 0 | 0 | 24.7 | )*1.5 | 2 | 2 | 15140106 | 1 | 0 | 642 | 0 | 0 | 0 | 0 | 0 | 0 | 0 | 0 | 0 | 0 | 0 | 0 | 0 | 0 | 0 | 0 | 0 | 0 | 0 | 0 | 0 | 0 | 0
137 | 15140107 | 15140103 | 12367757 | 1 | 1 | 1 | 2 | 330210 | ЦЭМ Челябинской обл. сб.33,поз.0210 | Установки для сверления отверстий в железобетоне диаметром до 160 мм | 1480 | 1013 | маш.ч | МАШ.Ч | 1 | 37.05 | 0 | 21.44 | 14.02 | 0 | 0 | 1 | 1 | 0 | 0 | 24.7 | )*1.5 | 0 | 2 | 15140107 | 1 | 0 | 643 | 0 | 0 | 0 | 0 | 0 | 0 | 0 | 0 | 0 | 0 | 0 | 0 | 0 | 0 | 0 | 0 | 0 | 0 | 0 | 0 | 0 | 0 | 0
137 | 15140108 | 15140103 | 12368313 | 1 | 1 | 1 | 2 | 400001 | ЦЭМ Челябинской обл. сб.40,поз.0001 | Автомобили бортовые грузоподъемностью до 5 т | 1480 | 1013 | маш.ч | МАШ.Ч | 1 | 2.7 | 0 | 96.34 | 0 | 0 | 0 | 1 | 1 | 0 | 0 | 1.8 | )*1.5 | 0 | 2 | 15140108 | 1 | 0 | 644 | 0 | 0 | 0 | 0 | 0 | 0 | 0 | 0 | 0 | 0 | 0 | 0 | 0 | 0 | 0 | 0 | 0 | 0 | 0 | 0 | 0 | 0 | 0
137 | 15140109 | 15140103 | 12293170 | 1 | 1 | 1 | 3 | 101-1908 | ССЦ Челябинской обл., сб.101, поз.1908 | Сверла кольцевые алмазные диаметром, мм: 100 | 1485 | 1013 | ШТУKА | ШТУKА | 1 | 2.02 | 1980 | 0 | 0 | 0 | 0 | 1 | 0 | 0 | 0 | 2.02 |  | 0 | 2 | 15140109 | 1 | 0 | 645 | 0 | 0 | 0 | 0 | 0 | 0 | 0 | 0 | 0 | 0 | 0 | 0 | 0 | 0 | 0 | 0 | 0 | 0 | 0 | 0 | 0 | 0 | 0
137 | 15140110 | 15140103 | 12327134 | 1 | 1 | 1 | 3 | 411-0001 | ССЦ Челябинской обл.,сб.411,поз.0001 | Вода | 1339 | 1007 | м3 | м3 | 1 | 3.78 | 3.11 | 0 | 0 | 0 | 0 | 1 | 0 | 0 | 0 | 3.78 |  | 0 | 2 | 15140110 | 1 | 0 | 646 | 0 | 0 | 0 | 0 | 0 | 0 | 0 | 0 | 0 | 0 | 0 | 0 | 0 | 0 | 0 | 0 | 0 | 0 | 0 | 0 | 0 | 0 | 0
138 | 15140113 | 15140111 | 7535126 | 1 | 1 | 1 | 1 | 1-4.0-74 |  | Затраты труда рабочих-строителей (средний разряд 4.0) | 1476 | 1013 | чел.ч | ЧЕЛ.Ч | 1 | 118.8 | 0 | 0 | 0 | 12.17 | 0 | 1 | 1 | 0 | 0 | 1.32 | )*1.5)*60 | 1 | 2 | 15140113 | 1 | 0 | 647 | 0 | 0 | 0 | 0 | 0 | 0 | 0 | 0 | 0 | 0 | 0 | 0 | 0 | 0 | 0 | 0 | 0 | 0 | 0 | 0 | 0 | 0 | 0
138 | 15140114 | 15140111 | 121548 | 1 | 1 | 1 | 1 | 2 |  | Затраты труда машинистов | 608254 | 1013 | чел.час | чел.час | 1 | 111.6 | 0 | 0 | 0 | 0 | 0 | 1 | 1 | 0 | 0 | 1.24 | )*1.5)*60 | 2 | 2 | 15140114 | 1 | 0 | 648 | 0 | 0 | 0 | 0 | 0 | 0 | 0 | 0 | 0 | 0 | 0 | 0 | 0 | 0 | 0 | 0 | 0 | 0 | 0 | 0 | 0 | 0 | 0
138 | 15140115 | 15140111 | 12367757 | 1 | 1 | 1 | 2 | 330210 | ЦЭМ Челябинской обл. сб.33,поз.0210 | Установки для сверления отверстий в железобетоне диаметром до 160 мм | 1480 | 1013 | маш.ч | МАШ.Ч | 1 | 111.6 | 0 | 21.44 | 14.02 | 0 | 0 | 1 | 1 | 0 | 0 | 1.24 | )*1.5)*60 | 0 | 2 | 15140115 | 1 | 0 | 649 | 0 | 0 | 0 | 0 | 0 | 0 | 0 | 0 | 0 | 0 | 0 | 0 | 0 | 0 | 0 | 0 | 0 | 0 | 0 | 0 | 0 | 0 | 0
138 | 15140116 | 15140111 | 12293170 | 1 | 1 | 1 | 3 | 101-1908 | ССЦ Челябинской обл., сб.101, поз.1908 | Сверла кольцевые алмазные диаметром, мм: 100 | 1485 | 1013 | ШТУKА | ШТУKА | 1 | 6.06 | 1980 | 0 | 0 | 0 | 0 | 1 | 1 | 0 | 0 | 0.101 | )*60 | 0 | 2 | 15140116 | 1 | 0 | 650 | 0 | 0 | 0 | 0 | 0 | 0 | 0 | 0 | 0 | 0 | 0 | 0 | 0 | 0 | 0 | 0 | 0 | 0 | 0 | 0 | 0 | 0 | 0
138 | 15140117 | 15140111 | 12327134 | 1 | 1 | 1 | 3 | 411-0001 | ССЦ Челябинской обл.,сб.411,поз.0001 | Вода | 1339 | 1007 | м3 | м3 | 1 | 11.34 | 3.11 | 0 | 0 | 0 | 0 | 1 | 1 | 0 | 0 | 0.189 | )*60 | 0 | 2 | 15140117 | 1 | 0 | 651 | 0 | 0 | 0 | 0 | 0 | 0 | 0 | 0 | 0 | 0 | 0 | 0 | 0 | 0 | 0 | 0 | 0 | 0 | 0 | 0 | 0 | 0 | 0
139 | 15140120 | 15140118 | 7535102 | 1 | 1 | 1 | 1 | 1-3.5-74 |  | Затраты труда рабочих-строителей (средний разряд 3.5) | 1476 | 1013 | чел.ч | ЧЕЛ.Ч | 1 | 123.5951 | 0 | 0 | 0 | 11.48 | 0 | 1 | 1 | 0 | 0 | 63.22 | )*1.15*1.7 | 1 | 2 | 15140120 | 1 | 0 | 652 | 0 | 0 | 0 | 0 | 0 | 0 | 0 | 0 | 0 | 0 | 0 | 0 | 0 | 0 | 0 | 0 | 0 | 0 | 0 | 0 | 0 | 0 | 0
139 | 15140121 | 15140118 | 121548 | 1 | 1 | 1 | 1 | 2 |  | Затраты труда машинистов | 608254 | 1013 | чел.час | чел.час | 1 | 0.31875 | 0 | 0 | 0 | 0 | 0 | 1 | 1 | 0 | 0 | 0.15 | )*1.25*1.7 | 2 | 2 | 15140121 | 1 | 0 | 653 | 0 | 0 | 0 | 0 | 0 | 0 | 0 | 0 | 0 | 0 | 0 | 0 | 0 | 0 | 0 | 0 | 0 | 0 | 0 | 0 | 0 | 0 | 0
139 | 15140122 | 15140118 | 12365682 | 1 | 1 | 1 | 2 | 021141 | ЦЭМ Челябинской обл. сб.02,поз.1141 | Краны на автомобильном ходу при работе на других видах строительства (кроме магистральных трубопроводов) 10 т | 1480 | 1013 | маш.ч | МАШ.Ч | 1 | 0.31875 | 0 | 134.07 | 16.33 | 0 | 0 | 1 | 1 | 0 | 0 | 0.15 | )*1.25*1.7 | 0 | 2 | 15140122 | 1 | 0 | 654 | 0 | 0 | 0 | 0 | 0 | 0 | 0 | 0 | 0 | 0 | 0 | 0 | 0 | 0 | 0 | 0 | 0 | 0 | 0 | 0 | 0 | 0 | 0
139 | 15140123 | 15140118 | 12368313 | 1 | 1 | 1 | 2 | 400001 | ЦЭМ Челябинской обл. сб.40,поз.0001 | Автомобили бортовые грузоподъемностью до 5 т | 1480 | 1013 | маш.ч | МАШ.Ч | 1 | 0.44625 | 0 | 96.34 | 0 | 0 | 0 | 1 | 1 | 0 | 0 | 0.21 | )*1.25*1.7 | 0 | 2 | 15140123 | 1 | 0 | 655 | 0 | 0 | 0 | 0 | 0 | 0 | 0 | 0 | 0 | 0 | 0 | 0 | 0 | 0 | 0 | 0 | 0 | 0 | 0 | 0 | 0 | 0 | 0
139 | 15140124 | 15140118 | 12311281 | 1 | 1 | 1 | 3 | 204-0064 | ССЦ Челябинской обл.,сб.204,поз.0064 | Детали закладные и накладные Изготовленные с применением сварки, гнутья, сверления (пробивки) отверстий (при наличии одной из этих операций или всего перечня в любых сочетаниях): Поставляемые отдельно | 1348 | 1009 | т | т | 1000 | 0 | 10410 | 0 | 0 | 0 | 0 | 1 | 0 | 0 | 0 | 1 | *0 | 0 | 2 | 15140124 | 2 | 4096 | 656 | 2 | -10410 | 0 | 0 | 0 | 0 | 0 | 1 | 0 | 0 | 0 | 0 | 0 | 0 | 0 | 0 | 0 | 0 | 0 | 0 | 0 | 0 | 0
141 | 15140130 | 15140128 | 7535107 | 1 | 1 | 1 | 1 | 1-3.0-74 |  | Затраты труда рабочих-строителей (средний разряд 3.0) | 1476 | 1013 | чел.ч | ЧЕЛ.Ч | 1 | 117.99 | 0 | 0 | 0 | 10.78 | 0 | 1 | 1 | 0 | 0 | 78.66 | )*1.5 | 1 | 2 | 15140130 | 1 | 0 | 657 | 0 | 0 | 0 | 0 | 0 | 0 | 0 | 0 | 0 | 0 | 0 | 0 | 0 | 0 | 0 | 0 | 0 | 0 | 0 | 0 | 0 | 0 | 0
141 | 15140131 | 15140128 | 121548 | 1 | 1 | 1 | 1 | 2 |  | Затраты труда машинистов | 608254 | 1013 | чел.час | чел.час | 1 | 0.075 | 0 | 0 | 0 | 0 | 0 | 1 | 1 | 0 | 0 | 0.05 | )*1.5 | 2 | 2 | 15140131 | 1 | 0 | 658 | 0 | 0 | 0 | 0 | 0 | 0 | 0 | 0 | 0 | 0 | 0 | 0 | 0 | 0 | 0 | 0 | 0 | 0 | 0 | 0 | 0 | 0 | 0
141 | 15140132 | 15140128 | 12365887 | 1 | 1 | 1 | 2 | 031121 | ЦЭМ Челябинской обл. сб.03,поз.1121 | Подъемники мачтовые строительные 0.5 т | 1480 | 1013 | маш.ч | МАШ.Ч | 1 | 0.075 | 0 | 21.63 | 10.78 | 0 | 0 | 1 | 1 | 0 | 0 | 0.05 | )*1.5 | 0 | 2 | 15140132 | 1 | 0 | 659 | 0 | 0 | 0 | 0 | 0 | 0 | 0 | 0 | 0 | 0 | 0 | 0 | 0 | 0 | 0 | 0 | 0 | 0 | 0 | 0 | 0 | 0 | 0
141 | 15140133 | 15140128 | 12289583 | 1 | 1 | 1 | 3 | 101-0181 | ССЦ Челябинской обл., сб.101, поз.0181 | Гвозди: строительные с плоской головкой, мм: 1,8х60 | 1348 | 1009 | т | т | 1000 | 0.0005 | 10840 | 0 | 0 | 0 | 0 | 1 | 0 | 0 | 0 | 0.0005 |  | 0 | 2 | 15140133 | 1 | 0 | 660 | 0 | 0 | 0 | 0 | 0 | 0 | 0 | 0 | 0 | 0 | 0 | 0 | 0 | 0 | 0 | 0 | 0 | 0 | 0 | 0 | 0 | 0 | 0
141 | 15140134 | 15140128 | 12295251 | 1 | 1 | 1 | 3 | 102-0056 | ССЦ Челябинской обл., сб.102, поз.0056 | Пиломатериалы хвойных пород: Доски обрезные длиной 4-6,5 м, шириной 75-150 мм, толщиной 32-40 мм: II сорта | 1339 | 1007 | м3 | м3 | 1 | 0.2 | 1020 | 0 | 0 | 0 | 0 | 1 | 0 | 0 | 0 | 0.2 |  | 0 | 2 | 15140134 | 1 | 0 | 661 | 0 | 0 | 0 | 0 | 0 | 0 | 0 | 0 | 0 | 0 | 0 | 0 | 0 | 0 | 0 | 0 | 0 | 0 | 0 | 0 | 0 | 0 | 0
141 | 15140135 | 15140128 | 12325991 | 1 | 1 | 1 | 3 | 402-0004 | ССЦ Челябинской обл.,сб.402,поз.0004 | Раствор готовый кладочный цементный, марка 100 | 1339 | 1007 | м3 | м3 | 1 | 0.2 | 699 | 0 | 0 | 0 | 0 | 1 | 0 | 0 | 0 | 0.2 |  | 0 | 2 | 15140135 | 1 | 0 | 662 | 0 | 0 | 0 | 0 | 0 | 0 | 0 | 0 | 0 | 0 | 0 | 0 | 0 | 0 | 0 | 0 | 0 | 0 | 0 | 0 | 0 | 0 | 0
142 | 15140138 | 15140136 | 7535107 | 1 | 1 | 1 | 1 | 1-3.0-74 |  | Затраты труда рабочих-строителей (средний разряд 3.0) | 1476 | 1013 | чел.ч | ЧЕЛ.Ч | 1 | 90.975 | 0 | 0 | 0 | 10.78 | 0 | 1 | 1 | 0 | 0 | 60.65 | )*1.5 | 1 | 2 | 15140138 | 1 | 0 | 663 | 0 | 0 | 0 | 0 | 0 | 0 | 0 | 0 | 0 | 0 | 0 | 0 | 0 | 0 | 0 | 0 | 0 | 0 | 0 | 0 | 0 | 0 | 0
142 | 15140139 | 15140136 | 121548 | 1 | 1 | 1 | 1 | 2 |  | Затраты труда машинистов | 608254 | 1013 | чел.час | чел.час | 1 | 0.12 | 0 | 0 | 0 | 0 | 0 | 1 | 1 | 0 | 0 | 0.08 | )*1.5 | 2 | 2 | 15140139 | 1 | 0 | 664 | 0 | 0 | 0 | 0 | 0 | 0 | 0 | 0 | 0 | 0 | 0 | 0 | 0 | 0 | 0 | 0 | 0 | 0 | 0 | 0 | 0 | 0 | 0
142 | 15140140 | 15140136 | 12365887 | 1 | 1 | 1 | 2 | 031121 | ЦЭМ Челябинской обл. сб.03,поз.1121 | Подъемники мачтовые строительные 0.5 т | 1480 | 1013 | маш.ч | МАШ.Ч | 1 | 0.12 | 0 | 21.63 | 10.78 | 0 | 0 | 1 | 1 | 0 | 0 | 0.08 | )*1.5 | 0 | 2 | 15140140 | 1 | 0 | 665 | 0 | 0 | 0 | 0 | 0 | 0 | 0 | 0 | 0 | 0 | 0 | 0 | 0 | 0 | 0 | 0 | 0 | 0 | 0 | 0 | 0 | 0 | 0
142 | 15140141 | 15140136 | 12289583 | 1 | 1 | 1 | 3 | 101-0181 | ССЦ Челябинской обл., сб.101, поз.0181 | Гвозди: строительные с плоской головкой, мм: 1,8х60 | 1348 | 1009 | т | т | 1000 | 0.0005 | 10840 | 0 | 0 | 0 | 0 | 1 | 0 | 0 | 0 | 0.0005 |  | 0 | 2 | 15140141 | 1 | 0 | 666 | 0 | 0 | 0 | 0 | 0 | 0 | 0 | 0 | 0 | 0 | 0 | 0 | 0 | 0 | 0 | 0 | 0 | 0 | 0 | 0 | 0 | 0 | 0
142 | 15140142 | 15140136 | 12295251 | 1 | 1 | 1 | 3 | 102-0056 | ССЦ Челябинской обл., сб.102, поз.0056 | Пиломатериалы хвойных пород: Доски обрезные длиной 4-6,5 м, шириной 75-150 мм, толщиной 32-40 мм: II сорта | 1339 | 1007 | м3 | м3 | 1 | 0.2 | 1020 | 0 | 0 | 0 | 0 | 1 | 0 | 0 | 0 | 0.2 |  | 0 | 2 | 15140142 | 1 | 0 | 667 | 0 | 0 | 0 | 0 | 0 | 0 | 0 | 0 | 0 | 0 | 0 | 0 | 0 | 0 | 0 | 0 | 0 | 0 | 0 | 0 | 0 | 0 | 0
142 | 15140143 | 15140136 | 12325991 | 1 | 1 | 1 | 3 | 402-0004 | ССЦ Челябинской обл.,сб.402,поз.0004 | Раствор готовый кладочный цементный, марка 100 | 1339 | 1007 | м3 | м3 | 1 | 0.3 | 699 | 0 | 0 | 0 | 0 | 1 | 0 | 0 | 0 | 0.3 |  | 0 | 2 | 15140143 | 1 | 0 | 668 | 0 | 0 | 0 | 0 | 0 | 0 | 0 | 0 | 0 | 0 | 0 | 0 | 0 | 0 | 0 | 0 | 0 | 0 | 0 | 0 | 0 | 0 | 0
143 | 15140145 | 15140144 | 7535122 | 1 | 1 | 1 | 1 | 1-3.9-74 |  | Затраты труда рабочих-строителей (средний разряд 3.9) | 1476 | 1013 | чел.ч | ЧЕЛ.Ч | 1 | 23.4404 | 0 | 0 | 0 | 12.04 | 0 | 1 | 1 | 0 | 0 | 11.99 | )*1.15*1.7 | 1 | 2 | 15140145 | 1 | 0 | 669 | 0 | 0 | 0 | 0 | 0 | 0 | 0 | 0 | 0 | 0 | 0 | 0 | 0 | 0 | 0 | 0 | 0 | 0 | 0 | 0 | 0 | 0 | 0
143 | 15140146 | 15140144 | 121548 | 1 | 1 | 1 | 1 | 2 |  | Затраты труда машинистов | 608254 | 1013 | чел.час | чел.час | 1 | 0.02125 | 0 | 0 | 0 | 0 | 0 | 1 | 1 | 0 | 0 | 0.01 | )*1.25*1.7 | 2 | 2 | 15140146 | 1 | 0 | 670 | 0 | 0 | 0 | 0 | 0 | 0 | 0 | 0 | 0 | 0 | 0 | 0 | 0 | 0 | 0 | 0 | 0 | 0 | 0 | 0 | 0 | 0 | 0
143 | 15140147 | 15140144 | 12365887 | 1 | 1 | 1 | 2 | 031121 | ЦЭМ Челябинской обл. сб.03,поз.1121 | Подъемники мачтовые строительные 0.5 т | 1480 | 1013 | маш.ч | МАШ.Ч | 1 | 0.02125 | 0 | 21.63 | 10.78 | 0 | 0 | 1 | 1 | 0 | 0 | 0.01 | )*1.25*1.7 | 0 | 2 | 15140147 | 1 | 0 | 671 | 0 | 0 | 0 | 0 | 0 | 0 | 0 | 0 | 0 | 0 | 0 | 0 | 0 | 0 | 0 | 0 | 0 | 0 | 0 | 0 | 0 | 0 | 0
143 | 15140148 | 15140144 | 12368313 | 1 | 1 | 1 | 2 | 400001 | ЦЭМ Челябинской обл. сб.40,поз.0001 | Автомобили бортовые грузоподъемностью до 5 т | 1480 | 1013 | маш.ч | МАШ.Ч | 1 | 0.06375 | 0 | 96.34 | 0 | 0 | 0 | 1 | 1 | 0 | 0 | 0.03 | )*1.25*1.7 | 0 | 2 | 15140148 | 1 | 0 | 672 | 0 | 0 | 0 | 0 | 0 | 0 | 0 | 0 | 0 | 0 | 0 | 0 | 0 | 0 | 0 | 0 | 0 | 0 | 0 | 0 | 0 | 0 | 0
143 | 15140149 | 15140144 | 12292547 | 1 | 1 | 1 | 3 | 101-1596 | ССЦ Челябинской обл., сб.101, поз.1596 | Шкурка шлифовальная двухслойная с зернистостью 40/25 | 1327 | 1005 | м2 | м2 | 1 | 0.00044 | 38.7 | 0 | 0 | 0 | 0 | 1 | 0 | 0 | 0 | 0.00044 |  | 0 | 2 | 15140149 | 1 | 0 | 673 | 0 | 0 | 0 | 0 | 0 | 0 | 0 | 0 | 0 | 0 | 0 | 0 | 0 | 0 | 0 | 0 | 0 | 0 | 0 | 0 | 0 | 0 | 0
143 | 15140150 | 15140144 | 12292684 | 1 | 1 | 1 | 3 | 101-1667 | ССЦ Челябинской обл., сб.101, поз.1667 | Шпатлевка масляно-клеевая | 1348 | 1009 | т | т | 1000 | 0.029 | 3830 | 0 | 0 | 0 | 0 | 1 | 0 | 0 | 0 | 0.029 |  | 0 | 2 | 15140150 | 1 | 0 | 674 | 0 | 0 | 0 | 0 | 0 | 0 | 0 | 0 | 0 | 0 | 0 | 0 | 0 | 0 | 0 | 0 | 0 | 0 | 0 | 0 | 0 | 0 | 0
143 | 15140151 | 15140144 | 12292865 | 1 | 1 | 1 | 3 | 101-1757 | ССЦ Челябинской обл., сб.101, поз.1757 | Ветошь | 1346 | 1009 | кг | кг | 1 | 0.15 | 7.02 | 0 | 0 | 0 | 0 | 1 | 0 | 0 | 0 | 0.15 |  | 0 | 2 | 15140151 | 1 | 0 | 675 | 0 | 0 | 0 | 0 | 0 | 0 | 0 | 0 | 0 | 0 | 0 | 0 | 0 | 0 | 0 | 0 | 0 | 0 | 0 | 0 | 0 | 0 | 0

## EtalonRes
25 | 15091749 | 15091747 | 7535110 | 1 | 1 | 1 | 1 | 1-2.7-74 |  | Затраты труда рабочих-строителей (средний разряд 2.7) | 1476 | 1013 | чел.ч | ЧЕЛ.Ч | 1 | 76.38 | 0 | 0 | 0 | 10.51 | 0 | 1 | 1 | )*1,5 | 114.57 | 2 | 15091749 | 1 | 0 | 0 | 0 | 0 | 0 | 0 | 0 | 0
25 | 15091750 | 15091747 | 121548 | 1 | 1 | 1 | 1 | 2 |  | Затраты труда машинистов | 608254 | 1013 | чел.час | чел.час | 1 | 0.26 | 0 | 0 | 0 | 0 | 0 | 1 | 2 | )*1,5 | 0.39 | 2 | 15091750 | 2 | 0 | 0 | 0 | 0 | 0 | 0 | 0 | 0
25 | 15091751 | 15091747 | 12365887 | 1 | 1 | 1 | 2 | 031121 | ЦЭМ Челябинской обл. сб.03,поз.1121 | Подъемники мачтовые строительные 0.5 т | 1480 | 1013 | маш.ч | МАШ.Ч | 1 | 0.26 | 0 | 21.63 | 10.78 | 0 | 0 | 1 | 0 | )*1,5 | 0.39 | 2 | 15091751 | 3 | 0 | 0 | 0 | 0 | 0 | 0 | 0 | 0
25 | 15091752 | 15091747 | 12365985 | 1 | 1 | 1 | 2 | 040504 | ЦЭМ Челябинской обл. сб.04,поз.0504 | Аппараты для газовой сварки и резки | 1480 | 1013 | маш.ч | МАШ.Ч | 1 | 6.5 | 0 | 1.29 | 0 | 0 | 0 | 1 | 0 | )*1,5 | 9.75 | 2 | 15091752 | 4 | 0 | 0 | 0 | 0 | 0 | 0 | 0 | 0
25 | 15091753 | 15091747 | 12289887 | 1 | 1 | 1 | 3 | 101-0324 | ССЦ Челябинской обл., сб.101, поз.0324 | Кислород технический: газообразный | 1339 | 1007 | м3 | м3 | 1 | 5.4 | 6.2 | 0 | 0 | 0 | 0 | 1 | 0 |  | 5.4 | 2 | 15091753 | 5 | 0 | 0 | 0 | 0 | 0 | 0 | 0 | 0
25 | 15091754 | 15091747 | 12292553 | 1 | 1 | 1 | 3 | 101-1602 | ССЦ Челябинской обл., сб.101, поз.1602 | Ацетилен газообразный технический | 1339 | 1007 | м3 | м3 | 1 | 0.85 | 101 | 0 | 0 | 0 | 0 | 1 | 0 |  | 0.85 | 2 | 15091754 | 6 | 0 | 0 | 0 | 0 | 0 | 0 | 0 | 0
25 | 15091755 | 15091747 | 12365513 | 1 | 1 | 1 | 3 | 999-9899 | ССЦ Челябинской обл.,сб.999,поз.9899 | Строительный мусор и масса возвратных материалов | 1348 | 1009 | т | т | 1000 | 0.43 | 0 | 0 | 0 | 0 | 1 | 0 | 0 |  | 0.43 | 2 | 15091755 | 7 | 0 | 0 | 0 | 0 | 0 | 0 | 0 | 0
27 | 15091759 | 15091757 | 7535122 | 1 | 1 | 1 | 1 | 1-3.9-74 |  | Затраты труда рабочих-строителей (средний разряд 3.9) | 1476 | 1013 | чел.ч | ЧЕЛ.Ч | 1 | 1.1544 | 0 | 0 | 0 | 12.04 | 0 | 1 | 1 | )*0,4)*1,5 | 0.69264 | 2 | 15091759 | 8 | 0 | 0 | 0 | 0 | 0 | 0 | 0 | 0
27 | 15091760 | 15091757 | 121548 | 1 | 1 | 1 | 1 | 2 |  | Затраты труда машинистов | 608254 | 1013 | чел.час | чел.час | 1 | 0.0065 | 0 | 0 | 0 | 0 | 0 | 1 | 2 | )*0,4)*1,5 | 0.0039 | 2 | 15091760 | 9 | 0 | 0 | 0 | 0 | 0 | 0 | 0 | 0
27 | 15091761 | 15091757 | 12365594 | 1 | 1 | 1 | 2 | 020129 | ЦЭМ Челябинской обл. сб.02,поз.0129 | Краны башенные при работе на других видах строительства (кроме монтажа технологического оборудования) 8 т | 1480 | 1013 | маш.ч | МАШ.Ч | 1 | 0.005 | 0 | 92.76 | 16.33 | 0 | 0 | 1 | 0 | )*0,4)*1,5 | 0.003 | 2 | 15091761 | 10 | 0 | 0 | 0 | 0 | 0 | 0 | 0 | 0
27 | 15091762 | 15091757 | 12365682 | 1 | 1 | 1 | 2 | 021141 | ЦЭМ Челябинской обл. сб.02,поз.1141 | Краны на автомобильном ходу при работе на других видах строительства (кроме магистральных трубопроводов) 10 т | 1480 | 1013 | маш.ч | МАШ.Ч | 1 | 0.0015 | 0 | 134.07 | 16.33 | 0 | 0 | 1 | 0 | )*0,4)*1,5 | 0.0009 | 2 | 15091762 | 11 | 0 | 0 | 0 | 0 | 0 | 0 | 0 | 0
27 | 15091763 | 15091757 | 12365985 | 1 | 1 | 1 | 2 | 040504 | ЦЭМ Челябинской обл. сб.04,поз.0504 | Аппараты для газовой сварки и резки | 1480 | 1013 | маш.ч | МАШ.Ч | 1 | 0.4942 | 0 | 1.29 | 0 | 0 | 0 | 1 | 0 | )*0,4)*1,5 | 0.29652 | 2 | 15091763 | 12 | 0 | 0 | 0 | 0 | 0 | 0 | 0 | 0
27 | 15091764 | 15091757 | 12368313 | 1 | 1 | 1 | 2 | 400001 | ЦЭМ Челябинской обл. сб.40,поз.0001 | Автомобили бортовые грузоподъемностью до 5 т | 1480 | 1013 | маш.ч | МАШ.Ч | 1 | 0.0156 | 0 | 96.34 | 0 | 0 | 0 | 1 | 0 | )*0,4)*1,5 | 0.00936 | 2 | 15091764 | 13 | 0 | 0 | 0 | 0 | 0 | 0 | 0 | 0
27 | 15091765 | 15091757 | 12289887 | 1 | 1 | 1 | 3 | 101-0324 | ССЦ Челябинской обл., сб.101, поз.0324 | Кислород технический: газообразный | 1339 | 1007 | м3 | м3 | 1 | 0.01 | 6.2 | 0 | 0 | 0 | 0 | 1 | 0 | )*0 | 0 | 2 | 15091765 | 14 | 0 | 0 | 0 | 0 | 0 | 0 | 0 | 0
27 | 15091766 | 15091757 | 12290863 | 1 | 1 | 1 | 3 | 101-0807 | ССЦ Челябинской обл., сб.101, поз.0807 | Проволока: сварочная легированная диаметром, мм: 4 | 1348 | 1009 | т | т | 1000 | 7e-06 | 10580 | 0 | 0 | 0 | 0 | 1 | 0 | )*0 | 0 | 2 | 15091766 | 15 | 0 | 0 | 0 | 0 | 0 | 0 | 0 | 0
27 | 15091767 | 15091757 | 12292552 | 1 | 1 | 1 | 3 | 101-1601 | ССЦ Челябинской обл., сб.101, поз.1601 | Известь строительная негашеная: хлорная марки: А | 1346 | 1009 | кг | кг | 1 | 0.0009 | 5 | 0 | 0 | 0 | 0 | 1 | 0 | )*0 | 0 | 2 | 15091767 | 16 | 0 | 0 | 0 | 0 | 0 | 0 | 0 | 0
27 | 15091768 | 15091757 | 12292553 | 1 | 1 | 1 | 3 | 101-1602 | ССЦ Челябинской обл., сб.101, поз.1602 | Ацетилен газообразный технический | 1339 | 1007 | м3 | м3 | 1 | 0.0091 | 101 | 0 | 0 | 0 | 0 | 1 | 0 | )*0 | 0 | 2 | 15091768 | 17 | 0 | 0 | 0 | 0 | 0 | 0 | 0 | 0
27 | 15091769 | 15091757 | 12318074 | 1 | 1 | 1 | 3 | 300-1256-2 | ССЦ Челябинской обл.,сб.300,поз.1256-2 | Трубопроводы из стальных бесшовных горячедеформированных труб для отопления и газоснабжения: наружный диаметр 159 мм, толщина стенки 4,5 мм | 1301 | 1003 | м | м | 1 | 1 | 178 | 0 | 0 | 0 | 0 | 1 | 0 | )*0 | 0 | 2 | 15091769 | 18 | 0 | 0 | 0 | 0 | 0 | 0 | 0 | 0
27 | 15091770 | 15091757 | 12324809 | 1 | 1 | 1 | 3 | 300-9240 | ССЦ Челябинской обл.,сб.300,поз.9240 | Крепления | 1346 | 1009 | кг | кг | 1 | 0 | 0 | 0 | 0 | 0 | 1 | 0 | 0 | )*0 | 0 | 2 | 15091770 | 19 | 0 | 0 | 0 | 0 | 0 | 0 | 0 | 0
27 | 15091771 | 15091757 | 12325987 | 1 | 1 | 1 | 3 | 402-0002 | ССЦ Челябинской обл.,сб.402,поз.0002 | Раствор готовый кладочный цементный, марка 50 | 1339 | 1007 | м3 | м3 | 1 | 0.00114 | 627 | 0 | 0 | 0 | 0 | 1 | 0 | )*0 | 0 | 2 | 15091771 | 20 | 0 | 0 | 0 | 0 | 0 | 0 | 0 | 0
27 | 15091772 | 15091757 | 12327134 | 1 | 1 | 1 | 3 | 411-0001 | ССЦ Челябинской обл.,сб.411,поз.0001 | Вода | 1339 | 1007 | м3 | м3 | 1 | 0.2473 | 3.11 | 0 | 0 | 0 | 0 | 1 | 0 | )*0 | 0 | 2 | 15091772 | 21 | 0 | 0 | 0 | 0 | 0 | 0 | 0 | 0
28 | 15091777 | 15091775 | 7535110 | 1 | 1 | 1 | 1 | 1-2.7-74 |  | Затраты труда рабочих-строителей (средний разряд 2.7) | 1476 | 1013 | чел.ч | ЧЕЛ.Ч | 1 | 59.62 | 0 | 0 | 0 | 10.51 | 0 | 1 | 1 | )*1,5 | 89.43 | 2 | 15091777 | 22 | 0 | 0 | 0 | 0 | 0 | 0 | 0 | 0
28 | 15091778 | 15091775 | 121548 | 1 | 1 | 1 | 1 | 2 |  | Затраты труда машинистов | 608254 | 1013 | чел.час | чел.час | 1 | 0.17 | 0 | 0 | 0 | 0 | 0 | 1 | 2 | )*1,5 | 0.255 | 2 | 15091778 | 23 | 0 | 0 | 0 | 0 | 0 | 0 | 0 | 0
28 | 15091779 | 15091775 | 12365887 | 1 | 1 | 1 | 2 | 031121 | ЦЭМ Челябинской обл. сб.03,поз.1121 | Подъемники мачтовые строительные 0.5 т | 1480 | 1013 | маш.ч | МАШ.Ч | 1 | 0.17 | 0 | 21.63 | 10.78 | 0 | 0 | 1 | 0 | )*1,5 | 0.255 | 2 | 15091779 | 24 | 0 | 0 | 0 | 0 | 0 | 0 | 0 | 0
28 | 15091780 | 15091775 | 12365985 | 1 | 1 | 1 | 2 | 040504 | ЦЭМ Челябинской обл. сб.04,поз.0504 | Аппараты для газовой сварки и резки | 1480 | 1013 | маш.ч | МАШ.Ч | 1 | 5.7 | 0 | 1.29 | 0 | 0 | 0 | 1 | 0 | )*1,5 | 8.55 | 2 | 15091780 | 25 | 0 | 0 | 0 | 0 | 0 | 0 | 0 | 0
28 | 15091781 | 15091775 | 12289887 | 1 | 1 | 1 | 3 | 101-0324 | ССЦ Челябинской обл., сб.101, поз.0324 | Кислород технический: газообразный | 1339 | 1007 | м3 | м3 | 1 | 4.73 | 6.2 | 0 | 0 | 0 | 0 | 1 | 0 |  | 4.73 | 2 | 15091781 | 26 | 0 | 0 | 0 | 0 | 0 | 0 | 0 | 0
28 | 15091782 | 15091775 | 12292553 | 1 | 1 | 1 | 3 | 101-1602 | ССЦ Челябинской обл., сб.101, поз.1602 | Ацетилен газообразный технический | 1339 | 1007 | м3 | м3 | 1 | 0.74 | 101 | 0 | 0 | 0 | 0 | 1 | 0 |  | 0.74 | 2 | 15091782 | 27 | 0 | 0 | 0 | 0 | 0 | 0 | 0 | 0
28 | 15091783 | 15091775 | 12365513 | 1 | 1 | 1 | 3 | 999-9899 | ССЦ Челябинской обл.,сб.999,поз.9899 | Строительный мусор и масса возвратных материалов | 1348 | 1009 | т | т | 1000 | 0.34 | 0 | 0 | 0 | 0 | 1 | 0 | 0 |  | 0.34 | 2 | 15091783 | 28 | 0 | 0 | 0 | 0 | 0 | 0 | 0 | 0
30 | 15091787 | 15091785 | 7535110 | 1 | 1 | 1 | 1 | 1-2.7-74 |  | Затраты труда рабочих-строителей (средний разряд 2.7) | 1476 | 1013 | чел.ч | ЧЕЛ.Ч | 1 | 59.62 | 0 | 0 | 0 | 10.51 | 0 | 1 | 1 | )*1,5 | 89.43 | 2 | 15091787 | 29 | 0 | 0 | 0 | 0 | 0 | 0 | 0 | 0
30 | 15091788 | 15091785 | 121548 | 1 | 1 | 1 | 1 | 2 |  | Затраты труда машинистов | 608254 | 1013 | чел.час | чел.час | 1 | 0.17 | 0 | 0 | 0 | 0 | 0 | 1 | 2 | )*1,5 | 0.255 | 2 | 15091788 | 30 | 0 | 0 | 0 | 0 | 0 | 0 | 0 | 0
30 | 15091789 | 15091785 | 12365887 | 1 | 1 | 1 | 2 | 031121 | ЦЭМ Челябинской обл. сб.03,поз.1121 | Подъемники мачтовые строительные 0.5 т | 1480 | 1013 | маш.ч | МАШ.Ч | 1 | 0.17 | 0 | 21.63 | 10.78 | 0 | 0 | 1 | 0 | )*1,5 | 0.255 | 2 | 15091789 | 31 | 0 | 0 | 0 | 0 | 0 | 0 | 0 | 0
30 | 15091790 | 15091785 | 12365985 | 1 | 1 | 1 | 2 | 040504 | ЦЭМ Челябинской обл. сб.04,поз.0504 | Аппараты для газовой сварки и резки | 1480 | 1013 | маш.ч | МАШ.Ч | 1 | 5.7 | 0 | 1.29 | 0 | 0 | 0 | 1 | 0 | )*1,5 | 8.55 | 2 | 15091790 | 32 | 0 | 0 | 0 | 0 | 0 | 0 | 0 | 0
30 | 15091791 | 15091785 | 12289887 | 1 | 1 | 1 | 3 | 101-0324 | ССЦ Челябинской обл., сб.101, поз.0324 | Кислород технический: газообразный | 1339 | 1007 | м3 | м3 | 1 | 4.73 | 6.2 | 0 | 0 | 0 | 0 | 1 | 0 |  | 4.73 | 2 | 15091791 | 33 | 0 | 0 | 0 | 0 | 0 | 0 | 0 | 0
30 | 15091792 | 15091785 | 12292553 | 1 | 1 | 1 | 3 | 101-1602 | ССЦ Челябинской обл., сб.101, поз.1602 | Ацетилен газообразный технический | 1339 | 1007 | м3 | м3 | 1 | 0.74 | 101 | 0 | 0 | 0 | 0 | 1 | 0 |  | 0.74 | 2 | 15091792 | 34 | 0 | 0 | 0 | 0 | 0 | 0 | 0 | 0
30 | 15091793 | 15091785 | 12365513 | 1 | 1 | 1 | 3 | 999-9899 | ССЦ Челябинской обл.,сб.999,поз.9899 | Строительный мусор и масса возвратных материалов | 1348 | 1009 | т | т | 1000 | 0.34 | 0 | 0 | 0 | 0 | 1 | 0 | 0 |  | 0.34 | 2 | 15091793 | 35 | 0 | 0 | 0 | 0 | 0 | 0 | 0 | 0
32 | 15091800 | 15091798 | 7535110 | 1 | 1 | 1 | 1 | 1-2.7-74 |  | Затраты труда рабочих-строителей (средний разряд 2.7) | 1476 | 1013 | чел.ч | ЧЕЛ.Ч | 1 | 76.38 | 0 | 0 | 0 | 10.51 | 0 | 1 | 1 | )*1,5 | 114.57 | 2 | 15091800 | 36 | 0 | 0 | 0 | 0 | 0 | 0 | 0 | 0
32 | 15091801 | 15091798 | 121548 | 1 | 1 | 1 | 1 | 2 |  | Затраты труда машинистов | 608254 | 1013 | чел.час | чел.час | 1 | 0.26 | 0 | 0 | 0 | 0 | 0 | 1 | 2 | )*1,5 | 0.39 | 2 | 15091801 | 37 | 0 | 0 | 0 | 0 | 0 | 0 | 0 | 0
32 | 15091802 | 15091798 | 12365887 | 1 | 1 | 1 | 2 | 031121 | ЦЭМ Челябинской обл. сб.03,поз.1121 | Подъемники мачтовые строительные 0.5 т | 1480 | 1013 | маш.ч | МАШ.Ч | 1 | 0.26 | 0 | 21.63 | 10.78 | 0 | 0 | 1 | 0 | )*1,5 | 0.39 | 2 | 15091802 | 38 | 0 | 0 | 0 | 0 | 0 | 0 | 0 | 0
32 | 15091803 | 15091798 | 12365985 | 1 | 1 | 1 | 2 | 040504 | ЦЭМ Челябинской обл. сб.04,поз.0504 | Аппараты для газовой сварки и резки | 1480 | 1013 | маш.ч | МАШ.Ч | 1 | 6.5 | 0 | 1.29 | 0 | 0 | 0 | 1 | 0 | )*1,5 | 9.75 | 2 | 15091803 | 39 | 0 | 0 | 0 | 0 | 0 | 0 | 0 | 0
32 | 15091804 | 15091798 | 12289887 | 1 | 1 | 1 | 3 | 101-0324 | ССЦ Челябинской обл., сб.101, поз.0324 | Кислород технический: газообразный | 1339 | 1007 | м3 | м3 | 1 | 5.4 | 6.2 | 0 | 0 | 0 | 0 | 1 | 0 |  | 5.4 | 2 | 15091804 | 40 | 0 | 0 | 0 | 0 | 0 | 0 | 0 | 0
32 | 15091805 | 15091798 | 12292553 | 1 | 1 | 1 | 3 | 101-1602 | ССЦ Челябинской обл., сб.101, поз.1602 | Ацетилен газообразный технический | 1339 | 1007 | м3 | м3 | 1 | 0.85 | 101 | 0 | 0 | 0 | 0 | 1 | 0 |  | 0.85 | 2 | 15091805 | 41 | 0 | 0 | 0 | 0 | 0 | 0 | 0 | 0
32 | 15091806 | 15091798 | 12365513 | 1 | 1 | 1 | 3 | 999-9899 | ССЦ Челябинской обл.,сб.999,поз.9899 | Строительный мусор и масса возвратных материалов | 1348 | 1009 | т | т | 1000 | 0.43 | 0 | 0 | 0 | 0 | 1 | 0 | 0 |  | 0.43 | 2 | 15091806 | 42 | 0 | 0 | 0 | 0 | 0 | 0 | 0 | 0
34 | 15091811 | 15091809 | 7535110 | 1 | 1 | 1 | 1 | 1-2.7-74 |  | Затраты труда рабочих-строителей (средний разряд 2.7) | 1476 | 1013 | чел.ч | ЧЕЛ.Ч | 1 | 76.38 | 0 | 0 | 0 | 10.51 | 0 | 1 | 1 | )*1,5 | 114.57 | 2 | 15091811 | 43 | 0 | 0 | 0 | 0 | 0 | 0 | 0 | 0
34 | 15091812 | 15091809 | 121548 | 1 | 1 | 1 | 1 | 2 |  | Затраты труда машинистов | 608254 | 1013 | чел.час | чел.час | 1 | 0.26 | 0 | 0 | 0 | 0 | 0 | 1 | 2 | )*1,5 | 0.39 | 2 | 15091812 | 44 | 0 | 0 | 0 | 0 | 0 | 0 | 0 | 0
34 | 15091813 | 15091809 | 12365887 | 1 | 1 | 1 | 2 | 031121 | ЦЭМ Челябинской обл. сб.03,поз.1121 | Подъемники мачтовые строительные 0.5 т | 1480 | 1013 | маш.ч | МАШ.Ч | 1 | 0.26 | 0 | 21.63 | 10.78 | 0 | 0 | 1 | 0 | )*1,5 | 0.39 | 2 | 15091813 | 45 | 0 | 0 | 0 | 0 | 0 | 0 | 0 | 0
34 | 15091814 | 15091809 | 12365985 | 1 | 1 | 1 | 2 | 040504 | ЦЭМ Челябинской обл. сб.04,поз.0504 | Аппараты для газовой сварки и резки | 1480 | 1013 | маш.ч | МАШ.Ч | 1 | 6.5 | 0 | 1.29 | 0 | 0 | 0 | 1 | 0 | )*1,5 | 9.75 | 2 | 15091814 | 46 | 0 | 0 | 0 | 0 | 0 | 0 | 0 | 0
34 | 15091815 | 15091809 | 12289887 | 1 | 1 | 1 | 3 | 101-0324 | ССЦ Челябинской обл., сб.101, поз.0324 | Кислород технический: газообразный | 1339 | 1007 | м3 | м3 | 1 | 5.4 | 6.2 | 0 | 0 | 0 | 0 | 1 | 0 |  | 5.4 | 2 | 15091815 | 47 | 0 | 0 | 0 | 0 | 0 | 0 | 0 | 0
34 | 15091816 | 15091809 | 12292553 | 1 | 1 | 1 | 3 | 101-1602 | ССЦ Челябинской обл., сб.101, поз.1602 | Ацетилен газообразный технический | 1339 | 1007 | м3 | м3 | 1 | 0.85 | 101 | 0 | 0 | 0 | 0 | 1 | 0 |  | 0.85 | 2 | 15091816 | 48 | 0 | 0 | 0 | 0 | 0 | 0 | 0 | 0
34 | 15091817 | 15091809 | 12365513 | 1 | 1 | 1 | 3 | 999-9899 | ССЦ Челябинской обл.,сб.999,поз.9899 | Строительный мусор и масса возвратных материалов | 1348 | 1009 | т | т | 1000 | 0.43 | 0 | 0 | 0 | 0 | 1 | 0 | 0 |  | 0.43 | 2 | 15091817 | 49 | 0 | 0 | 0 | 0 | 0 | 0 | 0 | 0
36 | 15091827 | 15091820 | 7535110 | 1 | 1 | 1 | 1 | 1-2.7-74 |  | Затраты труда рабочих-строителей (средний разряд 2.7) | 1476 | 1013 | чел.ч | ЧЕЛ.Ч | 1 | 76.38 | 0 | 0 | 0 | 10.51 | 0 | 1 | 1 | )*1,5 | 114.57 | 2 | 15091821 | 50 | 0 | 0 | 0 | 0 | 0 | 0 | 0 | 0
36 | 15091828 | 15091820 | 121548 | 1 | 1 | 1 | 1 | 2 |  | Затраты труда машинистов | 608254 | 1013 | чел.час | чел.час | 1 | 0.26 | 0 | 0 | 0 | 0 | 0 | 1 | 2 | )*1,5 | 0.39 | 2 | 15091822 | 51 | 0 | 0 | 0 | 0 | 0 | 0 | 0 | 0
36 | 15091829 | 15091820 | 12365887 | 1 | 1 | 1 | 2 | 031121 | ЦЭМ Челябинской обл. сб.03,поз.1121 | Подъемники мачтовые строительные 0.5 т | 1480 | 1013 | маш.ч | МАШ.Ч | 1 | 0.26 | 0 | 21.63 | 10.78 | 0 | 0 | 1 | 0 | )*1,5 | 0.39 | 2 | 15091823 | 52 | 0 | 0 | 0 | 0 | 0 | 0 | 0 | 0
36 | 15091830 | 15091820 | 12365985 | 1 | 1 | 1 | 2 | 040504 | ЦЭМ Челябинской обл. сб.04,поз.0504 | Аппараты для газовой сварки и резки | 1480 | 1013 | маш.ч | МАШ.Ч | 1 | 6.5 | 0 | 1.29 | 0 | 0 | 0 | 1 | 0 | )*1,5 | 9.75 | 2 | 15091824 | 53 | 0 | 0 | 0 | 0 | 0 | 0 | 0 | 0
36 | 15091831 | 15091820 | 12289887 | 1 | 1 | 1 | 3 | 101-0324 | ССЦ Челябинской обл., сб.101, поз.0324 | Кислород технический: газообразный | 1339 | 1007 | м3 | м3 | 1 | 5.4 | 6.2 | 0 | 0 | 0 | 0 | 1 | 0 |  | 5.4 | 2 | 15091825 | 54 | 0 | 0 | 0 | 0 | 0 | 0 | 0 | 0
36 | 15091832 | 15091820 | 12292553 | 1 | 1 | 1 | 3 | 101-1602 | ССЦ Челябинской обл., сб.101, поз.1602 | Ацетилен газообразный технический | 1339 | 1007 | м3 | м3 | 1 | 0.85 | 101 | 0 | 0 | 0 | 0 | 1 | 0 |  | 0.85 | 2 | 15091826 | 55 | 0 | 0 | 0 | 0 | 0 | 0 | 0 | 0
36 | 15091833 | 15091820 | 12365513 | 1 | 1 | 1 | 3 | 999-9899 | ССЦ Челябинской обл.,сб.999,поз.9899 | Строительный мусор и масса возвратных материалов | 1348 | 1009 | т | т | 1000 | 0.43 | 0 | 0 | 0 | 0 | 1 | 0 | 0 |  | 0.43 | 2 | 15091835 | 56 | 0 | 0 | 0 | 0 | 0 | 0 | 0 | 0
38 | 15091838 | 15091836 | 7535110 | 1 | 1 | 1 | 1 | 1-2.7-74 |  | Затраты труда рабочих-строителей (средний разряд 2.7) | 1476 | 1013 | чел.ч | ЧЕЛ.Ч | 1 | 34.66 | 0 | 0 | 0 | 10.51 | 0 | 1 | 1 | )*1,5 | 51.99 | 2 | 15091838 | 57 | 0 | 0 | 0 | 0 | 0 | 0 | 0 | 0
38 | 15091839 | 15091836 | 121548 | 1 | 1 | 1 | 1 | 2 |  | Затраты труда машинистов | 608254 | 1013 | чел.час | чел.час | 1 | 0.1 | 0 | 0 | 0 | 0 | 0 | 1 | 2 | )*1,5 | 0.15 | 2 | 15091839 | 58 | 0 | 0 | 0 | 0 | 0 | 0 | 0 | 0
38 | 15091840 | 15091836 | 12365887 | 1 | 1 | 1 | 2 | 031121 | ЦЭМ Челябинской обл. сб.03,поз.1121 | Подъемники мачтовые строительные 0.5 т | 1480 | 1013 | маш.ч | МАШ.Ч | 1 | 0.1 | 0 | 21.63 | 10.78 | 0 | 0 | 1 | 0 | )*1,5 | 0.15 | 2 | 15091840 | 59 | 0 | 0 | 0 | 0 | 0 | 0 | 0 | 0
38 | 15091841 | 15091836 | 12365985 | 1 | 1 | 1 | 2 | 040504 | ЦЭМ Челябинской обл. сб.04,поз.0504 | Аппараты для газовой сварки и резки | 1480 | 1013 | маш.ч | МАШ.Ч | 1 | 3.3 | 0 | 1.29 | 0 | 0 | 0 | 1 | 0 | )*1,5 | 4.95 | 2 | 15091841 | 60 | 0 | 0 | 0 | 0 | 0 | 0 | 0 | 0
38 | 15091842 | 15091836 | 12289887 | 1 | 1 | 1 | 3 | 101-0324 | ССЦ Челябинской обл., сб.101, поз.0324 | Кислород технический: газообразный | 1339 | 1007 | м3 | м3 | 1 | 2.74 | 6.2 | 0 | 0 | 0 | 0 | 1 | 0 |  | 2.74 | 2 | 15091842 | 61 | 0 | 0 | 0 | 0 | 0 | 0 | 0 | 0
38 | 15091843 | 15091836 | 12292553 | 1 | 1 | 1 | 3 | 101-1602 | ССЦ Челябинской обл., сб.101, поз.1602 | Ацетилен газообразный технический | 1339 | 1007 | м3 | м3 | 1 | 0.43 | 101 | 0 | 0 | 0 | 0 | 1 | 0 |  | 0.43 | 2 | 15091843 | 62 | 0 | 0 | 0 | 0 | 0 | 0 | 0 | 0
38 | 15091844 | 15091836 | 12365513 | 1 | 1 | 1 | 3 | 999-9899 | ССЦ Челябинской обл.,сб.999,поз.9899 | Строительный мусор и масса возвратных материалов | 1348 | 1009 | т | т | 1000 | 0.22 | 0 | 0 | 0 | 0 | 1 | 0 | 0 |  | 0.22 | 2 | 15091844 | 63 | 0 | 0 | 0 | 0 | 0 | 0 | 0 | 0
40 | 15091854 | 15091847 | 7535110 | 1 | 1 | 1 | 1 | 1-2.7-74 |  | Затраты труда рабочих-строителей (средний разряд 2.7) | 1476 | 1013 | чел.ч | ЧЕЛ.Ч | 1 | 34.66 | 0 | 0 | 0 | 10.51 | 0 | 1 | 1 | )*1,5 | 51.99 | 2 | 15091848 | 64 | 0 | 0 | 0 | 0 | 0 | 0 | 0 | 0
40 | 15091855 | 15091847 | 121548 | 1 | 1 | 1 | 1 | 2 |  | Затраты труда машинистов | 608254 | 1013 | чел.час | чел.час | 1 | 0.1 | 0 | 0 | 0 | 0 | 0 | 1 | 2 | )*1,5 | 0.15 | 2 | 15091849 | 65 | 0 | 0 | 0 | 0 | 0 | 0 | 0 | 0
40 | 15091856 | 15091847 | 12365887 | 1 | 1 | 1 | 2 | 031121 | ЦЭМ Челябинской обл. сб.03,поз.1121 | Подъемники мачтовые строительные 0.5 т | 1480 | 1013 | маш.ч | МАШ.Ч | 1 | 0.1 | 0 | 21.63 | 10.78 | 0 | 0 | 1 | 0 | )*1,5 | 0.15 | 2 | 15091850 | 66 | 0 | 0 | 0 | 0 | 0 | 0 | 0 | 0
40 | 15091857 | 15091847 | 12365985 | 1 | 1 | 1 | 2 | 040504 | ЦЭМ Челябинской обл. сб.04,поз.0504 | Аппараты для газовой сварки и резки | 1480 | 1013 | маш.ч | МАШ.Ч | 1 | 3.3 | 0 | 1.29 | 0 | 0 | 0 | 1 | 0 | )*1,5 | 4.95 | 2 | 15091851 | 67 | 0 | 0 | 0 | 0 | 0 | 0 | 0 | 0
40 | 15091858 | 15091847 | 12289887 | 1 | 1 | 1 | 3 | 101-0324 | ССЦ Челябинской обл., сб.101, поз.0324 | Кислород технический: газообразный | 1339 | 1007 | м3 | м3 | 1 | 2.74 | 6.2 | 0 | 0 | 0 | 0 | 1 | 0 |  | 2.74 | 2 | 15091852 | 68 | 0 | 0 | 0 | 0 | 0 | 0 | 0 | 0
40 | 15091859 | 15091847 | 12292553 | 1 | 1 | 1 | 3 | 101-1602 | ССЦ Челябинской обл., сб.101, поз.1602 | Ацетилен газообразный технический | 1339 | 1007 | м3 | м3 | 1 | 0.43 | 101 | 0 | 0 | 0 | 0 | 1 | 0 |  | 0.43 | 2 | 15091853 | 69 | 0 | 0 | 0 | 0 | 0 | 0 | 0 | 0
40 | 15091860 | 15091847 | 12365513 | 1 | 1 | 1 | 3 | 999-9899 | ССЦ Челябинской обл.,сб.999,поз.9899 | Строительный мусор и масса возвратных материалов | 1348 | 1009 | т | т | 1000 | 0.22 | 0 | 0 | 0 | 0 | 1 | 0 | 0 |  | 0.22 | 2 | 15091862 | 70 | 0 | 0 | 0 | 0 | 0 | 0 | 0 | 0
42 | 15091866 | 15091864 | 7535110 | 1 | 1 | 1 | 1 | 1-2.7-74 |  | Затраты труда рабочих-строителей (средний разряд 2.7) | 1476 | 1013 | чел.ч | ЧЕЛ.Ч | 1 | 34.66 | 0 | 0 | 0 | 10.51 | 0 | 1 | 1 | )*1,5 | 51.99 | 2 | 15091866 | 71 | 0 | 0 | 0 | 0 | 0 | 0 | 0 | 0
42 | 15091867 | 15091864 | 121548 | 1 | 1 | 1 | 1 | 2 |  | Затраты труда машинистов | 608254 | 1013 | чел.час | чел.час | 1 | 0.1 | 0 | 0 | 0 | 0 | 0 | 1 | 2 | )*1,5 | 0.15 | 2 | 15091867 | 72 | 0 | 0 | 0 | 0 | 0 | 0 | 0 | 0
42 | 15091868 | 15091864 | 12365887 | 1 | 1 | 1 | 2 | 031121 | ЦЭМ Челябинской обл. сб.03,поз.1121 | Подъемники мачтовые строительные 0.5 т | 1480 | 1013 | маш.ч | МАШ.Ч | 1 | 0.1 | 0 | 21.63 | 10.78 | 0 | 0 | 1 | 0 | )*1,5 | 0.15 | 2 | 15091868 | 73 | 0 | 0 | 0 | 0 | 0 | 0 | 0 | 0
42 | 15091869 | 15091864 | 12365985 | 1 | 1 | 1 | 2 | 040504 | ЦЭМ Челябинской обл. сб.04,поз.0504 | Аппараты для газовой сварки и резки | 1480 | 1013 | маш.ч | МАШ.Ч | 1 | 3.3 | 0 | 1.29 | 0 | 0 | 0 | 1 | 0 | )*1,5 | 4.95 | 2 | 15091869 | 74 | 0 | 0 | 0 | 0 | 0 | 0 | 0 | 0
42 | 15091870 | 15091864 | 12289887 | 1 | 1 | 1 | 3 | 101-0324 | ССЦ Челябинской обл., сб.101, поз.0324 | Кислород технический: газообразный | 1339 | 1007 | м3 | м3 | 1 | 2.74 | 6.2 | 0 | 0 | 0 | 0 | 1 | 0 |  | 2.74 | 2 | 15091870 | 75 | 0 | 0 | 0 | 0 | 0 | 0 | 0 | 0
42 | 15091871 | 15091864 | 12292553 | 1 | 1 | 1 | 3 | 101-1602 | ССЦ Челябинской обл., сб.101, поз.1602 | Ацетилен газообразный технический | 1339 | 1007 | м3 | м3 | 1 | 0.43 | 101 | 0 | 0 | 0 | 0 | 1 | 0 |  | 0.43 | 2 | 15091871 | 76 | 0 | 0 | 0 | 0 | 0 | 0 | 0 | 0
42 | 15091872 | 15091864 | 12365513 | 1 | 1 | 1 | 3 | 999-9899 | ССЦ Челябинской обл.,сб.999,поз.9899 | Строительный мусор и масса возвратных материалов | 1348 | 1009 | т | т | 1000 | 0.22 | 0 | 0 | 0 | 0 | 1 | 0 | 0 |  | 0.22 | 2 | 15091872 | 77 | 0 | 0 | 0 | 0 | 0 | 0 | 0 | 0
44 | 15091877 | 15091875 | 7535110 | 1 | 1 | 1 | 1 | 1-2.7-74 |  | Затраты труда рабочих-строителей (средний разряд 2.7) | 1476 | 1013 | чел.ч | ЧЕЛ.Ч | 1 | 34.66 | 0 | 0 | 0 | 10.51 | 0 | 1 | 1 | )*1,5 | 51.99 | 2 | 15091877 | 78 | 0 | 0 | 0 | 0 | 0 | 0 | 0 | 0
44 | 15091878 | 15091875 | 121548 | 1 | 1 | 1 | 1 | 2 |  | Затраты труда машинистов | 608254 | 1013 | чел.час | чел.час | 1 | 0.1 | 0 | 0 | 0 | 0 | 0 | 1 | 2 | )*1,5 | 0.15 | 2 | 15091878 | 79 | 0 | 0 | 0 | 0 | 0 | 0 | 0 | 0
44 | 15091879 | 15091875 | 12365887 | 1 | 1 | 1 | 2 | 031121 | ЦЭМ Челябинской обл. сб.03,поз.1121 | Подъемники мачтовые строительные 0.5 т | 1480 | 1013 | маш.ч | МАШ.Ч | 1 | 0.1 | 0 | 21.63 | 10.78 | 0 | 0 | 1 | 0 | )*1,5 | 0.15 | 2 | 15091879 | 80 | 0 | 0 | 0 | 0 | 0 | 0 | 0 | 0
44 | 15091880 | 15091875 | 12365985 | 1 | 1 | 1 | 2 | 040504 | ЦЭМ Челябинской обл. сб.04,поз.0504 | Аппараты для газовой сварки и резки | 1480 | 1013 | маш.ч | МАШ.Ч | 1 | 3.3 | 0 | 1.29 | 0 | 0 | 0 | 1 | 0 | )*1,5 | 4.95 | 2 | 15091880 | 81 | 0 | 0 | 0 | 0 | 0 | 0 | 0 | 0
44 | 15091881 | 15091875 | 12289887 | 1 | 1 | 1 | 3 | 101-0324 | ССЦ Челябинской обл., сб.101, поз.0324 | Кислород технический: газообразный | 1339 | 1007 | м3 | м3 | 1 | 2.74 | 6.2 | 0 | 0 | 0 | 0 | 1 | 0 |  | 2.74 | 2 | 15091881 | 82 | 0 | 0 | 0 | 0 | 0 | 0 | 0 | 0
44 | 15091882 | 15091875 | 12292553 | 1 | 1 | 1 | 3 | 101-1602 | ССЦ Челябинской обл., сб.101, поз.1602 | Ацетилен газообразный технический | 1339 | 1007 | м3 | м3 | 1 | 0.43 | 101 | 0 | 0 | 0 | 0 | 1 | 0 |  | 0.43 | 2 | 15091882 | 83 | 0 | 0 | 0 | 0 | 0 | 0 | 0 | 0
44 | 15091883 | 15091875 | 12365513 | 1 | 1 | 1 | 3 | 999-9899 | ССЦ Челябинской обл.,сб.999,поз.9899 | Строительный мусор и масса возвратных материалов | 1348 | 1009 | т | т | 1000 | 0.22 | 0 | 0 | 0 | 0 | 1 | 0 | 0 |  | 0.22 | 2 | 15091883 | 84 | 0 | 0 | 0 | 0 | 0 | 0 | 0 | 0
46 | 15091931 | 15091886 | 7535110 | 1 | 1 | 1 | 1 | 1-2.7-74 |  | Затраты труда рабочих-строителей (средний разряд 2.7) | 1476 | 1013 | чел.ч | ЧЕЛ.Ч | 1 | 59.62 | 0 | 0 | 0 | 10.51 | 0 | 1 | 1 | )*1,5 | 89.43 | 2 | 15091931 | 85 | 0 | 0 | 0 | 0 | 0 | 0 | 0 | 0
46 | 15091932 | 15091886 | 121548 | 1 | 1 | 1 | 1 | 2 |  | Затраты труда машинистов | 608254 | 1013 | чел.час | чел.час | 1 | 0.17 | 0 | 0 | 0 | 0 | 0 | 1 | 2 | )*1,5 | 0.255 | 2 | 15091932 | 86 | 0 | 0 | 0 | 0 | 0 | 0 | 0 | 0
46 | 15091933 | 15091886 | 12365887 | 1 | 1 | 1 | 2 | 031121 | ЦЭМ Челябинской обл. сб.03,поз.1121 | Подъемники мачтовые строительные 0.5 т | 1480 | 1013 | маш.ч | МАШ.Ч | 1 | 0.17 | 0 | 21.63 | 10.78 | 0 | 0 | 1 | 0 | )*1,5 | 0.255 | 2 | 15091933 | 87 | 0 | 0 | 0 | 0 | 0 | 0 | 0 | 0
46 | 15091934 | 15091886 | 12365985 | 1 | 1 | 1 | 2 | 040504 | ЦЭМ Челябинской обл. сб.04,поз.0504 | Аппараты для газовой сварки и резки | 1480 | 1013 | маш.ч | МАШ.Ч | 1 | 5.7 | 0 | 1.29 | 0 | 0 | 0 | 1 | 0 | )*1,5 | 8.55 | 2 | 15091934 | 88 | 0 | 0 | 0 | 0 | 0 | 0 | 0 | 0
46 | 15091935 | 15091886 | 12289887 | 1 | 1 | 1 | 3 | 101-0324 | ССЦ Челябинской обл., сб.101, поз.0324 | Кислород технический: газообразный | 1339 | 1007 | м3 | м3 | 1 | 4.73 | 6.2 | 0 | 0 | 0 | 0 | 1 | 0 |  | 4.73 | 2 | 15091935 | 89 | 0 | 0 | 0 | 0 | 0 | 0 | 0 | 0
46 | 15091936 | 15091886 | 12292553 | 1 | 1 | 1 | 3 | 101-1602 | ССЦ Челябинской обл., сб.101, поз.1602 | Ацетилен газообразный технический | 1339 | 1007 | м3 | м3 | 1 | 0.74 | 101 | 0 | 0 | 0 | 0 | 1 | 0 |  | 0.74 | 2 | 15091936 | 90 | 0 | 0 | 0 | 0 | 0 | 0 | 0 | 0
46 | 15091937 | 15091886 | 12365513 | 1 | 1 | 1 | 3 | 999-9899 | ССЦ Челябинской обл.,сб.999,поз.9899 | Строительный мусор и масса возвратных материалов | 1348 | 1009 | т | т | 1000 | 0.34 | 0 | 0 | 0 | 0 | 1 | 0 | 0 |  | 0.34 | 2 | 15091937 | 91 | 0 | 0 | 0 | 0 | 0 | 0 | 0 | 0
48 | 15091941 | 15091940 | 7535102 | 1 | 1 | 1 | 1 | 1-3.5-74 |  | Затраты труда рабочих-строителей (средний разряд 3.5) | 1476 | 1013 | чел.ч | ЧЕЛ.Ч | 1 | 0.2605 | 0 | 0 | 0 | 11.48 | 0 | 1 | 1 | )*0,4)*1,5 | 0.1563 | 2 | 15091941 | 92 | 0 | 0 | 0 | 0 | 0 | 0 | 0 | 0
48 | 15091942 | 15091940 | 121548 | 1 | 1 | 1 | 1 | 2 |  | Затраты труда машинистов | 608254 | 1013 | чел.час | чел.час | 1 | 0.0014 | 0 | 0 | 0 | 0 | 0 | 1 | 2 | )*0,4)*1,5 | 0.00084 | 2 | 15091942 | 93 | 0 | 0 | 0 | 0 | 0 | 0 | 0 | 0
48 | 15091943 | 15091940 | 12365594 | 1 | 1 | 1 | 2 | 020129 | ЦЭМ Челябинской обл. сб.02,поз.0129 | Краны башенные при работе на других видах строительства (кроме монтажа технологического оборудования) 8 т | 1480 | 1013 | маш.ч | МАШ.Ч | 1 | 0.0002 | 0 | 92.76 | 16.33 | 0 | 0 | 1 | 0 | )*0,4)*1,5 | 0.00012 | 2 | 15091943 | 94 | 0 | 0 | 0 | 0 | 0 | 0 | 0 | 0
48 | 15091944 | 15091940 | 12365682 | 1 | 1 | 1 | 2 | 021141 | ЦЭМ Челябинской обл. сб.02,поз.1141 | Краны на автомобильном ходу при работе на других видах строительства (кроме магистральных трубопроводов) 10 т | 1480 | 1013 | маш.ч | МАШ.Ч | 1 | 0.0012 | 0 | 134.07 | 16.33 | 0 | 0 | 1 | 0 | )*0,4)*1,5 | 0.00072 | 2 | 15091944 | 95 | 0 | 0 | 0 | 0 | 0 | 0 | 0 | 0
48 | 15091945 | 15091940 | 12367747 | 1 | 1 | 1 | 2 | 330206 | ЦЭМ Челябинской обл. сб.33,поз.0206 | Дрели электрические | 1480 | 1013 | маш.ч | МАШ.Ч | 1 | 0.0067 | 0 | 2.32 | 0 | 0 | 0 | 1 | 0 | )*0,4)*1,5 | 0.00402 | 2 | 15091945 | 96 | 0 | 0 | 0 | 0 | 0 | 0 | 0 | 0
48 | 15091946 | 15091940 | 12368313 | 1 | 1 | 1 | 2 | 400001 | ЦЭМ Челябинской обл. сб.40,поз.0001 | Автомобили бортовые грузоподъемностью до 5 т | 1480 | 1013 | маш.ч | МАШ.Ч | 1 | 0.0084 | 0 | 96.34 | 0 | 0 | 0 | 1 | 0 | )*0,4)*1,5 | 0.00504 | 2 | 15091946 | 97 | 0 | 0 | 0 | 0 | 0 | 0 | 0 | 0
48 | 15091947 | 15091940 | 12289510 | 1 | 1 | 1 | 3 | 101-0148 | ССЦ Челябинской обл., сб.101, поз.0148 | Дюбели: с калиброванной головкой (россыпью), мм: 3,0х68,5 | 1348 | 1009 | т | т | 1000 | 4.1e-05 | 35060 | 0 | 0 | 0 | 0 | 1 | 0 | )*0 | 0 | 2 | 15091947 | 98 | 0 | 0 | 0 | 0 | 0 | 0 | 0 | 0
48 | 15091948 | 15091940 | 12290033 | 1 | 1 | 1 | 3 | 101-0388 | ССЦ Челябинской обл., сб.101, поз.0388 | Краски: масляные земляные МА-0115: мумия, сурик железный | 1348 | 1009 | т | т | 1000 | 3e-06 | 18320 | 0 | 0 | 0 | 0 | 1 | 0 | )*0 | 0 | 2 | 15091948 | 99 | 0 | 0 | 0 | 0 | 0 | 0 | 0 | 0
48 | 15091949 | 15091940 | 12290555 | 1 | 1 | 1 | 3 | 101-0628 | ССЦ Челябинской обл., сб.101, поз.0628 | Олифа: комбинированная: К-3 | 1348 | 1009 | т | т | 1000 | 1e-06 | 30040 | 0 | 0 | 0 | 0 | 1 | 0 | )*0 | 0 | 2 | 15091949 | 100 | 0 | 0 | 0 | 0 | 0 | 0 | 0 | 0
48 | 15091950 | 15091940 | 12292687 | 1 | 1 | 1 | 3 | 101-1669 | ССЦ Челябинской обл., сб.101, поз.1669 | Очес льняной | 1346 | 1009 | кг | кг | 1 | 0.0011 | 42.4 | 0 | 0 | 0 | 0 | 1 | 0 | )*0 | 0 | 2 | 15091950 | 101 | 0 | 0 | 0 | 0 | 0 | 0 | 0 | 0
48 | 15091951 | 15091940 | 12317115 | 1 | 1 | 1 | 3 | 300-0589 | ССЦ Челябинской обл.,сб.300,поз.0589 | Регистры отопительные из стальных электросварных труб диаметром нитки, мм: 108 | 1301 | 1003 | м | м | 1 | 1 | 147 | 0 | 0 | 0 | 0 | 1 | 0 | )*0 | 0 | 2 | 15091951 | 102 | 0 | 0 | 0 | 0 | 0 | 0 | 0 | 0
48 | 15091952 | 15091940 | 12317933 | 1 | 1 | 1 | 3 | 300-1195 | ССЦ Челябинской обл.,сб.300,поз.1195 | Кронштейны радиаторные на кирпичных и бетонных стенах, при длине кронштейна, мм: 131 | 12293991 | 1013 | 100 штук | 100ШТУK | 1 | 0.00335 | 276 | 0 | 0 | 0 | 0 | 1 | 0 | )*0 | 0 | 2 | 15091952 | 103 | 0 | 0 | 0 | 0 | 0 | 0 | 0 | 0
48 | 15091953 | 15091940 | 12317935 | 1 | 1 | 1 | 3 | 300-1196 | ССЦ Челябинской обл.,сб.300,поз.1196 | Кронштейны радиаторные на кирпичных и бетонных стенах, при длине кронштейна, мм: 325 | 12293991 | 1013 | 100 штук | 100ШТУK | 1 | 0.00335 | 461 | 0 | 0 | 0 | 0 | 1 | 0 | )*0 | 0 | 2 | 15091953 | 104 | 0 | 0 | 0 | 0 | 0 | 0 | 0 | 0
48 | 15091954 | 15091940 | 12325987 | 1 | 1 | 1 | 3 | 402-0002 | ССЦ Челябинской обл.,сб.402,поз.0002 | Раствор готовый кладочный цементный, марка 50 | 1339 | 1007 | м3 | м3 | 1 | 6.7e-05 | 627 | 0 | 0 | 0 | 0 | 1 | 0 | )*0 | 0 | 2 | 15091954 | 105 | 0 | 0 | 0 | 0 | 0 | 0 | 0 | 0
49 | 15091972 | 15091957 | 7535102 | 1 | 1 | 1 | 1 | 1-3.5-74 |  | Затраты труда рабочих-строителей (средний разряд 3.5) | 1476 | 1013 | чел.ч | ЧЕЛ.Ч | 1 | 0.2605 | 0 | 0 | 0 | 11.48 | 0 | 1 | 1 | )*0,4)*1,5 | 0.1563 | 2 | 15091958 | 106 | 0 | 0 | 0 | 0 | 0 | 0 | 0 | 0
49 | 15091973 | 15091957 | 121548 | 1 | 1 | 1 | 1 | 2 |  | Затраты труда машинистов | 608254 | 1013 | чел.час | чел.час | 1 | 0.0014 | 0 | 0 | 0 | 0 | 0 | 1 | 2 | )*0,4)*1,5 | 0.00084 | 2 | 15091959 | 107 | 0 | 0 | 0 | 0 | 0 | 0 | 0 | 0
49 | 15091974 | 15091957 | 12365594 | 1 | 1 | 1 | 2 | 020129 | ЦЭМ Челябинской обл. сб.02,поз.0129 | Краны башенные при работе на других видах строительства (кроме монтажа технологического оборудования) 8 т | 1480 | 1013 | маш.ч | МАШ.Ч | 1 | 0.0002 | 0 | 92.76 | 16.33 | 0 | 0 | 1 | 0 | )*0,4)*1,5 | 0.00012 | 2 | 15091960 | 108 | 0 | 0 | 0 | 0 | 0 | 0 | 0 | 0
49 | 15091975 | 15091957 | 12365682 | 1 | 1 | 1 | 2 | 021141 | ЦЭМ Челябинской обл. сб.02,поз.1141 | Краны на автомобильном ходу при работе на других видах строительства (кроме магистральных трубопроводов) 10 т | 1480 | 1013 | маш.ч | МАШ.Ч | 1 | 0.0012 | 0 | 134.07 | 16.33 | 0 | 0 | 1 | 0 | )*0,4)*1,5 | 0.00072 | 2 | 15091961 | 109 | 0 | 0 | 0 | 0 | 0 | 0 | 0 | 0
49 | 15091976 | 15091957 | 12367747 | 1 | 1 | 1 | 2 | 330206 | ЦЭМ Челябинской обл. сб.33,поз.0206 | Дрели электрические | 1480 | 1013 | маш.ч | МАШ.Ч | 1 | 0.0067 | 0 | 2.32 | 0 | 0 | 0 | 1 | 0 | )*0,4)*1,5 | 0.00402 | 2 | 15091962 | 110 | 0 | 0 | 0 | 0 | 0 | 0 | 0 | 0
49 | 15091977 | 15091957 | 12368313 | 1 | 1 | 1 | 2 | 400001 | ЦЭМ Челябинской обл. сб.40,поз.0001 | Автомобили бортовые грузоподъемностью до 5 т | 1480 | 1013 | маш.ч | МАШ.Ч | 1 | 0.0084 | 0 | 96.34 | 0 | 0 | 0 | 1 | 0 | )*0,4)*1,5 | 0.00504 | 2 | 15091963 | 111 | 0 | 0 | 0 | 0 | 0 | 0 | 0 | 0
49 | 15091978 | 15091957 | 12289510 | 1 | 1 | 1 | 3 | 101-0148 | ССЦ Челябинской обл., сб.101, поз.0148 | Дюбели: с калиброванной головкой (россыпью), мм: 3,0х68,5 | 1348 | 1009 | т | т | 1000 | 4.1e-05 | 35060 | 0 | 0 | 0 | 0 | 1 | 0 | )*0 | 0 | 2 | 15091964 | 112 | 0 | 0 | 0 | 0 | 0 | 0 | 0 | 0
49 | 15091979 | 15091957 | 12290033 | 1 | 1 | 1 | 3 | 101-0388 | ССЦ Челябинской обл., сб.101, поз.0388 | Краски: масляные земляные МА-0115: мумия, сурик железный | 1348 | 1009 | т | т | 1000 | 3e-06 | 18320 | 0 | 0 | 0 | 0 | 1 | 0 | )*0 | 0 | 2 | 15091965 | 113 | 0 | 0 | 0 | 0 | 0 | 0 | 0 | 0
49 | 15091980 | 15091957 | 12290555 | 1 | 1 | 1 | 3 | 101-0628 | ССЦ Челябинской обл., сб.101, поз.0628 | Олифа: комбинированная: К-3 | 1348 | 1009 | т | т | 1000 | 1e-06 | 30040 | 0 | 0 | 0 | 0 | 1 | 0 | )*0 | 0 | 2 | 15091966 | 114 | 0 | 0 | 0 | 0 | 0 | 0 | 0 | 0
49 | 15091981 | 15091957 | 12292687 | 1 | 1 | 1 | 3 | 101-1669 | ССЦ Челябинской обл., сб.101, поз.1669 | Очес льняной | 1346 | 1009 | кг | кг | 1 | 0.0011 | 42.4 | 0 | 0 | 0 | 0 | 1 | 0 | )*0 | 0 | 2 | 15091967 | 115 | 0 | 0 | 0 | 0 | 0 | 0 | 0 | 0
49 | 15091982 | 15091957 | 12317115 | 1 | 1 | 1 | 3 | 300-0589 | ССЦ Челябинской обл.,сб.300,поз.0589 | Регистры отопительные из стальных электросварных труб диаметром нитки, мм: 108 | 1301 | 1003 | м | м | 1 | 1 | 147 | 0 | 0 | 0 | 0 | 1 | 0 | )*0 | 0 | 2 | 15091968 | 116 | 0 | 0 | 0 | 0 | 0 | 0 | 0 | 0
49 | 15091983 | 15091957 | 12317933 | 1 | 1 | 1 | 3 | 300-1195 | ССЦ Челябинской обл.,сб.300,поз.1195 | Кронштейны радиаторные на кирпичных и бетонных стенах, при длине кронштейна, мм: 131 | 12293991 | 1013 | 100 штук | 100ШТУK | 1 | 0.00335 | 276 | 0 | 0 | 0 | 0 | 1 | 0 | )*0 | 0 | 2 | 15091969 | 117 | 0 | 0 | 0 | 0 | 0 | 0 | 0 | 0
49 | 15091984 | 15091957 | 12317935 | 1 | 1 | 1 | 3 | 300-1196 | ССЦ Челябинской обл.,сб.300,поз.1196 | Кронштейны радиаторные на кирпичных и бетонных стенах, при длине кронштейна, мм: 325 | 12293991 | 1013 | 100 штук | 100ШТУK | 1 | 0.00335 | 461 | 0 | 0 | 0 | 0 | 1 | 0 | )*0 | 0 | 2 | 15091970 | 118 | 0 | 0 | 0 | 0 | 0 | 0 | 0 | 0
49 | 15091985 | 15091957 | 12325987 | 1 | 1 | 1 | 3 | 402-0002 | ССЦ Челябинской обл.,сб.402,поз.0002 | Раствор готовый кладочный цементный, марка 50 | 1339 | 1007 | м3 | м3 | 1 | 6.7e-05 | 627 | 0 | 0 | 0 | 0 | 1 | 0 | )*0 | 0 | 2 | 15091971 | 119 | 0 | 0 | 0 | 0 | 0 | 0 | 0 | 0
53 | 15092019 | 15092017 | 7535102 | 1 | 1 | 1 | 1 | 1-3.5-74 |  | Затраты труда рабочих-строителей (средний разряд 3.5) | 1476 | 1013 | чел.ч | ЧЕЛ.Ч | 1 | 0.2605 | 0 | 0 | 0 | 11.48 | 0 | 1 | 1 | )*1,15)*1,7 | 0.50928 | 2 | 15092019 | 120 | 0 | 0 | 0 | 0 | 0 | 0 | 0 | 0
53 | 15092020 | 15092017 | 121548 | 1 | 1 | 1 | 1 | 2 |  | Затраты труда машинистов | 608254 | 1013 | чел.час | чел.час | 1 | 0.0014 | 0 | 0 | 0 | 0 | 0 | 1 | 2 | )*1,25)*1,7 | 0.002975 | 2 | 15092020 | 121 | 0 | 0 | 0 | 0 | 0 | 0 | 0 | 0
53 | 15092021 | 15092017 | 12365594 | 1 | 1 | 1 | 2 | 020129 | ЦЭМ Челябинской обл. сб.02,поз.0129 | Краны башенные при работе на других видах строительства (кроме монтажа технологического оборудования) 8 т | 1480 | 1013 | маш.ч | МАШ.Ч | 1 | 0.0002 | 0 | 92.76 | 16.33 | 0 | 0 | 1 | 0 | )*1,25)*1,7 | 0.000425 | 2 | 15092021 | 122 | 0 | 0 | 0 | 0 | 0 | 0 | 0 | 0
53 | 15092022 | 15092017 | 12365682 | 1 | 1 | 1 | 2 | 021141 | ЦЭМ Челябинской обл. сб.02,поз.1141 | Краны на автомобильном ходу при работе на других видах строительства (кроме магистральных трубопроводов) 10 т | 1480 | 1013 | маш.ч | МАШ.Ч | 1 | 0.0012 | 0 | 134.07 | 16.33 | 0 | 0 | 1 | 0 | )*1,25)*1,7 | 0.00255 | 2 | 15092022 | 123 | 0 | 0 | 0 | 0 | 0 | 0 | 0 | 0
53 | 15092023 | 15092017 | 12367747 | 1 | 1 | 1 | 2 | 330206 | ЦЭМ Челябинской обл. сб.33,поз.0206 | Дрели электрические | 1480 | 1013 | маш.ч | МАШ.Ч | 1 | 0.0067 | 0 | 2.32 | 0 | 0 | 0 | 1 | 0 | )*1,25)*1,7 | 0.014238 | 2 | 15092023 | 124 | 0 | 0 | 0 | 0 | 0 | 0 | 0 | 0
53 | 15092024 | 15092017 | 12368313 | 1 | 1 | 1 | 2 | 400001 | ЦЭМ Челябинской обл. сб.40,поз.0001 | Автомобили бортовые грузоподъемностью до 5 т | 1480 | 1013 | маш.ч | МАШ.Ч | 1 | 0.0084 | 0 | 96.34 | 0 | 0 | 0 | 1 | 0 | )*1,25)*1,7 | 0.01785 | 2 | 15092024 | 125 | 0 | 0 | 0 | 0 | 0 | 0 | 0 | 0
53 | 15092025 | 15092017 | 12289510 | 1 | 1 | 1 | 3 | 101-0148 | ССЦ Челябинской обл., сб.101, поз.0148 | Дюбели: с калиброванной головкой (россыпью), мм: 3,0х68,5 | 1348 | 1009 | т | т | 1000 | 4.1e-05 | 35060 | 0 | 0 | 0 | 0 | 1 | 0 |  | 4.1e-05 | 2 | 15092025 | 126 | 0 | 0 | 0 | 0 | 0 | 0 | 0 | 0
53 | 15092026 | 15092017 | 12290033 | 1 | 1 | 1 | 3 | 101-0388 | ССЦ Челябинской обл., сб.101, поз.0388 | Краски: масляные земляные МА-0115: мумия, сурик железный | 1348 | 1009 | т | т | 1000 | 3e-06 | 18320 | 0 | 0 | 0 | 0 | 1 | 0 |  | 3e-06 | 2 | 15092026 | 127 | 0 | 0 | 0 | 0 | 0 | 0 | 0 | 0
53 | 15092027 | 15092017 | 12290555 | 1 | 1 | 1 | 3 | 101-0628 | ССЦ Челябинской обл., сб.101, поз.0628 | Олифа: комбинированная: К-3 | 1348 | 1009 | т | т | 1000 | 1e-06 | 30040 | 0 | 0 | 0 | 0 | 1 | 0 |  | 1e-06 | 2 | 15092027 | 128 | 0 | 0 | 0 | 0 | 0 | 0 | 0 | 0
53 | 15092028 | 15092017 | 12292687 | 1 | 1 | 1 | 3 | 101-1669 | ССЦ Челябинской обл., сб.101, поз.1669 | Очес льняной | 1346 | 1009 | кг | кг | 1 | 0.0011 | 42.4 | 0 | 0 | 0 | 0 | 1 | 0 |  | 0.0011 | 2 | 15092028 | 129 | 0 | 0 | 0 | 0 | 0 | 0 | 0 | 0
53 | 15092029 | 15092017 | 12317115 | 1 | 1 | 1 | 3 | 300-0589 | ССЦ Челябинской обл.,сб.300,поз.0589 | Регистры отопительные из стальных электросварных труб диаметром нитки, мм: 108 | 1301 | 1003 | м | м | 1 | 1 | 147 | 0 | 0 | 0 | 0 | 1 | 0 |  | 1 | 2 | 15092029 | 130 | 2 | 0 | 0 | 0 | 0 | 0 | 0 | 0
53 | 15092030 | 15092017 | 12317933 | 1 | 1 | 1 | 3 | 300-1195 | ССЦ Челябинской обл.,сб.300,поз.1195 | Кронштейны радиаторные на кирпичных и бетонных стенах, при длине кронштейна, мм: 131 | 12293991 | 1013 | 100 штук | 100ШТУK | 1 | 0.00335 | 276 | 0 | 0 | 0 | 0 | 1 | 0 |  | 0.00335 | 2 | 15092030 | 131 | 0 | 0 | 0 | 0 | 0 | 0 | 0 | 0
53 | 15092031 | 15092017 | 12317935 | 1 | 1 | 1 | 3 | 300-1196 | ССЦ Челябинской обл.,сб.300,поз.1196 | Кронштейны радиаторные на кирпичных и бетонных стенах, при длине кронштейна, мм: 325 | 12293991 | 1013 | 100 штук | 100ШТУK | 1 | 0.00335 | 461 | 0 | 0 | 0 | 0 | 1 | 0 |  | 0.00335 | 2 | 15092031 | 132 | 0 | 0 | 0 | 0 | 0 | 0 | 0 | 0
53 | 15092032 | 15092017 | 12325987 | 1 | 1 | 1 | 3 | 402-0002 | ССЦ Челябинской обл.,сб.402,поз.0002 | Раствор готовый кладочный цементный, марка 50 | 1339 | 1007 | м3 | м3 | 1 | 6.7e-05 | 627 | 0 | 0 | 0 | 0 | 1 | 0 |  | 6.7e-05 | 2 | 15092032 | 133 | 0 | 0 | 0 | 0 | 0 | 0 | 0 | 0
55 | 15092002 | 15091929 | 7535136 | 1 | 1 | 1 | 1 | 1-4.1-74 |  | Затраты труда рабочих-строителей (средний разряд 4.1) | 1476 | 1013 | чел.ч | ЧЕЛ.Ч | 1 | 0.6083 | 0 | 0 | 0 | 12.36 | 0 | 1 | 1 | )*1,15)*1,7 | 1.1892 | 2 | 15092002 | 134 | 0 | 0 | 0 | 0 | 0 | 0 | 0 | 0
55 | 15092003 | 15091929 | 121548 | 1 | 1 | 1 | 1 | 2 |  | Затраты труда машинистов | 608254 | 1013 | чел.час | чел.час | 1 | 0.0019 | 0 | 0 | 0 | 0 | 0 | 1 | 2 | )*1,25)*1,7 | 0.0040375 | 2 | 15092003 | 135 | 0 | 0 | 0 | 0 | 0 | 0 | 0 | 0
55 | 15092004 | 15091929 | 12365594 | 1 | 1 | 1 | 2 | 020129 | ЦЭМ Челябинской обл. сб.02,поз.0129 | Краны башенные при работе на других видах строительства (кроме монтажа технологического оборудования) 8 т | 1480 | 1013 | маш.ч | МАШ.Ч | 1 | 0.0012 | 0 | 92.76 | 16.33 | 0 | 0 | 1 | 0 | )*1,25)*1,7 | 0.00255 | 2 | 15092004 | 136 | 0 | 0 | 0 | 0 | 0 | 0 | 0 | 0
55 | 15092005 | 15091929 | 12365682 | 1 | 1 | 1 | 2 | 021141 | ЦЭМ Челябинской обл. сб.02,поз.1141 | Краны на автомобильном ходу при работе на других видах строительства (кроме магистральных трубопроводов) 10 т | 1480 | 1013 | маш.ч | МАШ.Ч | 1 | 0.0007 | 0 | 134.07 | 16.33 | 0 | 0 | 1 | 0 | )*1,25)*1,7 | 0.0014875 | 2 | 15092005 | 137 | 0 | 0 | 0 | 0 | 0 | 0 | 0 | 0
55 | 15092006 | 15091929 | 12365985 | 1 | 1 | 1 | 2 | 040504 | ЦЭМ Челябинской обл. сб.04,поз.0504 | Аппараты для газовой сварки и резки | 1480 | 1013 | маш.ч | МАШ.Ч | 1 | 0.1844 | 0 | 1.29 | 0 | 0 | 0 | 1 | 0 | )*1,25)*1,7 | 0.39185 | 2 | 15092006 | 138 | 0 | 0 | 0 | 0 | 0 | 0 | 0 | 0
55 | 15092007 | 15091929 | 12368313 | 1 | 1 | 1 | 2 | 400001 | ЦЭМ Челябинской обл. сб.40,поз.0001 | Автомобили бортовые грузоподъемностью до 5 т | 1480 | 1013 | маш.ч | МАШ.Ч | 1 | 0.0087 | 0 | 96.34 | 0 | 0 | 0 | 1 | 0 | )*1,25)*1,7 | 0.018487 | 2 | 15092007 | 139 | 0 | 0 | 0 | 0 | 0 | 0 | 0 | 0
55 | 15092008 | 15091929 | 12289887 | 1 | 1 | 1 | 3 | 101-0324 | ССЦ Челябинской обл., сб.101, поз.0324 | Кислород технический: газообразный | 1339 | 1007 | м3 | м3 | 1 | 0.0035 | 6.2 | 0 | 0 | 0 | 0 | 1 | 0 |  | 0.0035 | 2 | 15092008 | 140 | 0 | 0 | 0 | 0 | 0 | 0 | 0 | 0
55 | 15092009 | 15091929 | 12290863 | 1 | 1 | 1 | 3 | 101-0807 | ССЦ Челябинской обл., сб.101, поз.0807 | Проволока: сварочная легированная диаметром, мм: 4 | 1348 | 1009 | т | т | 1000 | 2e-06 | 10580 | 0 | 0 | 0 | 0 | 1 | 0 |  | 2e-06 | 2 | 15092009 | 141 | 0 | 0 | 0 | 0 | 0 | 0 | 0 | 0
55 | 15092010 | 15091929 | 12292552 | 1 | 1 | 1 | 3 | 101-1601 | ССЦ Челябинской обл., сб.101, поз.1601 | Известь строительная негашеная: хлорная марки: А | 1346 | 1009 | кг | кг | 1 | 9.9e-05 | 5 | 0 | 0 | 0 | 0 | 1 | 0 |  | 9.9e-05 | 2 | 15092010 | 142 | 0 | 0 | 0 | 0 | 0 | 0 | 0 | 0
55 | 15092011 | 15091929 | 12292553 | 1 | 1 | 1 | 3 | 101-1602 | ССЦ Челябинской обл., сб.101, поз.1602 | Ацетилен газообразный технический | 1339 | 1007 | м3 | м3 | 1 | 0.0032 | 101 | 0 | 0 | 0 | 0 | 1 | 0 |  | 0.0032 | 2 | 15092011 | 143 | 0 | 0 | 0 | 0 | 0 | 0 | 0 | 0
55 | 15092012 | 15091929 | 12318064 | 1 | 1 | 1 | 3 | 300-1254 | ССЦ Челябинской обл.,сб.300,поз.1254 | Трубопроводы из стальных бесшовных горячедеформированных труб для отопления и газоснабжения: наружный диаметр 57 мм, толщина стенки 3.5 мм | 1301 | 1003 | м | м | 1 | 1 | 51.7 | 0 | 0 | 0 | 0 | 1 | 0 |  | 1 | 2 | 15092012 | 144 | 0 | 0 | 0 | 0 | 0 | 0 | 0 | 0
55 | 15092013 | 15091929 | 12324809 | 1 | 1 | 1 | 3 | 300-9240 | ССЦ Челябинской обл.,сб.300,поз.9240 | Крепления | 1346 | 1009 | кг | кг | 1 | 0 | 0 | 0 | 0 | 0 | 1 | 0 | 0 |  | 0 | 2 | 15092013 | 145 | 0 | 0 | 0 | 0 | 0 | 0 | 0 | 0
55 | 15092014 | 15091929 | 12325987 | 1 | 1 | 1 | 3 | 402-0002 | ССЦ Челябинской обл.,сб.402,поз.0002 | Раствор готовый кладочный цементный, марка 50 | 1339 | 1007 | м3 | м3 | 1 | 8e-05 | 627 | 0 | 0 | 0 | 0 | 1 | 0 |  | 8e-05 | 2 | 15092014 | 146 | 0 | 0 | 0 | 0 | 0 | 0 | 0 | 0
55 | 15092015 | 15091929 | 12327134 | 1 | 1 | 1 | 3 | 411-0001 | ССЦ Челябинской обл.,сб.411,поз.0001 | Вода | 1339 | 1007 | м3 | м3 | 1 | 0.0275 | 3.11 | 0 | 0 | 0 | 0 | 1 | 0 |  | 0.0275 | 2 | 15092015 | 147 | 0 | 0 | 0 | 0 | 0 | 0 | 0 | 0
56 | 15092073 | 15092058 | 7535102 | 1 | 1 | 1 | 1 | 1-3.5-74 |  | Затраты труда рабочих-строителей (средний разряд 3.5) | 1476 | 1013 | чел.ч | ЧЕЛ.Ч | 1 | 0.2605 | 0 | 0 | 0 | 11.48 | 0 | 1 | 1 | )*1,15)*1,7 | 0.50928 | 2 | 15092059 | 148 | 0 | 0 | 0 | 0 | 0 | 0 | 0 | 0
56 | 15092074 | 15092058 | 121548 | 1 | 1 | 1 | 1 | 2 |  | Затраты труда машинистов | 608254 | 1013 | чел.час | чел.час | 1 | 0.0014 | 0 | 0 | 0 | 0 | 0 | 1 | 2 | )*1,25)*1,7 | 0.002975 | 2 | 15092060 | 149 | 0 | 0 | 0 | 0 | 0 | 0 | 0 | 0
56 | 15092075 | 15092058 | 12365594 | 1 | 1 | 1 | 2 | 020129 | ЦЭМ Челябинской обл. сб.02,поз.0129 | Краны башенные при работе на других видах строительства (кроме монтажа технологического оборудования) 8 т | 1480 | 1013 | маш.ч | МАШ.Ч | 1 | 0.0002 | 0 | 92.76 | 16.33 | 0 | 0 | 1 | 0 | )*1,25)*1,7 | 0.000425 | 2 | 15092061 | 150 | 0 | 0 | 0 | 0 | 0 | 0 | 0 | 0
56 | 15092076 | 15092058 | 12365682 | 1 | 1 | 1 | 2 | 021141 | ЦЭМ Челябинской обл. сб.02,поз.1141 | Краны на автомобильном ходу при работе на других видах строительства (кроме магистральных трубопроводов) 10 т | 1480 | 1013 | маш.ч | МАШ.Ч | 1 | 0.0012 | 0 | 134.07 | 16.33 | 0 | 0 | 1 | 0 | )*1,25)*1,7 | 0.00255 | 2 | 15092062 | 151 | 0 | 0 | 0 | 0 | 0 | 0 | 0 | 0
56 | 15092077 | 15092058 | 12367747 | 1 | 1 | 1 | 2 | 330206 | ЦЭМ Челябинской обл. сб.33,поз.0206 | Дрели электрические | 1480 | 1013 | маш.ч | МАШ.Ч | 1 | 0.0067 | 0 | 2.32 | 0 | 0 | 0 | 1 | 0 | )*1,25)*1,7 | 0.014238 | 2 | 15092063 | 152 | 0 | 0 | 0 | 0 | 0 | 0 | 0 | 0
56 | 15092078 | 15092058 | 12368313 | 1 | 1 | 1 | 2 | 400001 | ЦЭМ Челябинской обл. сб.40,поз.0001 | Автомобили бортовые грузоподъемностью до 5 т | 1480 | 1013 | маш.ч | МАШ.Ч | 1 | 0.0084 | 0 | 96.34 | 0 | 0 | 0 | 1 | 0 | )*1,25)*1,7 | 0.01785 | 2 | 15092064 | 153 | 0 | 0 | 0 | 0 | 0 | 0 | 0 | 0
56 | 15092079 | 15092058 | 12289510 | 1 | 1 | 1 | 3 | 101-0148 | ССЦ Челябинской обл., сб.101, поз.0148 | Дюбели: с калиброванной головкой (россыпью), мм: 3,0х68,5 | 1348 | 1009 | т | т | 1000 | 4.1e-05 | 35060 | 0 | 0 | 0 | 0 | 1 | 0 |  | 4.1e-05 | 2 | 15092065 | 154 | 0 | 0 | 0 | 0 | 0 | 0 | 0 | 0
56 | 15092080 | 15092058 | 12290033 | 1 | 1 | 1 | 3 | 101-0388 | ССЦ Челябинской обл., сб.101, поз.0388 | Краски: масляные земляные МА-0115: мумия, сурик железный | 1348 | 1009 | т | т | 1000 | 3e-06 | 18320 | 0 | 0 | 0 | 0 | 1 | 0 |  | 3e-06 | 2 | 15092066 | 155 | 0 | 0 | 0 | 0 | 0 | 0 | 0 | 0
56 | 15092081 | 15092058 | 12290555 | 1 | 1 | 1 | 3 | 101-0628 | ССЦ Челябинской обл., сб.101, поз.0628 | Олифа: комбинированная: К-3 | 1348 | 1009 | т | т | 1000 | 1e-06 | 30040 | 0 | 0 | 0 | 0 | 1 | 0 |  | 1e-06 | 2 | 15092067 | 156 | 0 | 0 | 0 | 0 | 0 | 0 | 0 | 0
56 | 15092082 | 15092058 | 12292687 | 1 | 1 | 1 | 3 | 101-1669 | ССЦ Челябинской обл., сб.101, поз.1669 | Очес льняной | 1346 | 1009 | кг | кг | 1 | 0.0011 | 42.4 | 0 | 0 | 0 | 0 | 1 | 0 |  | 0.0011 | 2 | 15092068 | 157 | 0 | 0 | 0 | 0 | 0 | 0 | 0 | 0
56 | 15092083 | 15092058 | 12317115 | 1 | 1 | 1 | 3 | 300-0589 | ССЦ Челябинской обл.,сб.300,поз.0589 | Регистры отопительные из стальных электросварных труб диаметром нитки, мм: 108 | 1301 | 1003 | м | м | 1 | 1 | 147 | 0 | 0 | 0 | 0 | 1 | 0 |  | 1 | 2 | 15092069 | 158 | 2 | 0 | 0 | 0 | 0 | 0 | 0 | 0
56 | 15092084 | 15092058 | 12317933 | 1 | 1 | 1 | 3 | 300-1195 | ССЦ Челябинской обл.,сб.300,поз.1195 | Кронштейны радиаторные на кирпичных и бетонных стенах, при длине кронштейна, мм: 131 | 12293991 | 1013 | 100 штук | 100ШТУK | 1 | 0.00335 | 276 | 0 | 0 | 0 | 0 | 1 | 0 |  | 0.00335 | 2 | 15092070 | 159 | 0 | 0 | 0 | 0 | 0 | 0 | 0 | 0
56 | 15092085 | 15092058 | 12317935 | 1 | 1 | 1 | 3 | 300-1196 | ССЦ Челябинской обл.,сб.300,поз.1196 | Кронштейны радиаторные на кирпичных и бетонных стенах, при длине кронштейна, мм: 325 | 12293991 | 1013 | 100 штук | 100ШТУK | 1 | 0.00335 | 461 | 0 | 0 | 0 | 0 | 1 | 0 |  | 0.00335 | 2 | 15092071 | 160 | 0 | 0 | 0 | 0 | 0 | 0 | 0 | 0
56 | 15092086 | 15092058 | 12325987 | 1 | 1 | 1 | 3 | 402-0002 | ССЦ Челябинской обл.,сб.402,поз.0002 | Раствор готовый кладочный цементный, марка 50 | 1339 | 1007 | м3 | м3 | 1 | 6.7e-05 | 627 | 0 | 0 | 0 | 0 | 1 | 0 |  | 6.7e-05 | 2 | 15092072 | 161 | 0 | 0 | 0 | 0 | 0 | 0 | 0 | 0
58 | 15092102 | 15092088 | 7535136 | 1 | 1 | 1 | 1 | 1-4.1-74 |  | Затраты труда рабочих-строителей (средний разряд 4.1) | 1476 | 1013 | чел.ч | ЧЕЛ.Ч | 1 | 0.6083 | 0 | 0 | 0 | 12.36 | 0 | 1 | 1 | )*1,15)*1,7 | 1.1892 | 2 | 15092089 | 162 | 0 | 0 | 0 | 0 | 0 | 0 | 0 | 0
58 | 15092103 | 15092088 | 121548 | 1 | 1 | 1 | 1 | 2 |  | Затраты труда машинистов | 608254 | 1013 | чел.час | чел.час | 1 | 0.0019 | 0 | 0 | 0 | 0 | 0 | 1 | 2 | )*1,25)*1,7 | 0.0040375 | 2 | 15092090 | 163 | 0 | 0 | 0 | 0 | 0 | 0 | 0 | 0
58 | 15092104 | 15092088 | 12365594 | 1 | 1 | 1 | 2 | 020129 | ЦЭМ Челябинской обл. сб.02,поз.0129 | Краны башенные при работе на других видах строительства (кроме монтажа технологического оборудования) 8 т | 1480 | 1013 | маш.ч | МАШ.Ч | 1 | 0.0012 | 0 | 92.76 | 16.33 | 0 | 0 | 1 | 0 | )*1,25)*1,7 | 0.00255 | 2 | 15092091 | 164 | 0 | 0 | 0 | 0 | 0 | 0 | 0 | 0
58 | 15092105 | 15092088 | 12365682 | 1 | 1 | 1 | 2 | 021141 | ЦЭМ Челябинской обл. сб.02,поз.1141 | Краны на автомобильном ходу при работе на других видах строительства (кроме магистральных трубопроводов) 10 т | 1480 | 1013 | маш.ч | МАШ.Ч | 1 | 0.0007 | 0 | 134.07 | 16.33 | 0 | 0 | 1 | 0 | )*1,25)*1,7 | 0.0014875 | 2 | 15092092 | 165 | 0 | 0 | 0 | 0 | 0 | 0 | 0 | 0
58 | 15092106 | 15092088 | 12365985 | 1 | 1 | 1 | 2 | 040504 | ЦЭМ Челябинской обл. сб.04,поз.0504 | Аппараты для газовой сварки и резки | 1480 | 1013 | маш.ч | МАШ.Ч | 1 | 0.1844 | 0 | 1.29 | 0 | 0 | 0 | 1 | 0 | )*1,25)*1,7 | 0.39185 | 2 | 15092093 | 166 | 0 | 0 | 0 | 0 | 0 | 0 | 0 | 0
58 | 15092107 | 15092088 | 12368313 | 1 | 1 | 1 | 2 | 400001 | ЦЭМ Челябинской обл. сб.40,поз.0001 | Автомобили бортовые грузоподъемностью до 5 т | 1480 | 1013 | маш.ч | МАШ.Ч | 1 | 0.0087 | 0 | 96.34 | 0 | 0 | 0 | 1 | 0 | )*1,25)*1,7 | 0.018487 | 2 | 15092094 | 167 | 0 | 0 | 0 | 0 | 0 | 0 | 0 | 0
58 | 15092108 | 15092088 | 12289887 | 1 | 1 | 1 | 3 | 101-0324 | ССЦ Челябинской обл., сб.101, поз.0324 | Кислород технический: газообразный | 1339 | 1007 | м3 | м3 | 1 | 0.0035 | 6.2 | 0 | 0 | 0 | 0 | 1 | 0 |  | 0.0035 | 2 | 15092095 | 168 | 0 | 0 | 0 | 0 | 0 | 0 | 0 | 0
58 | 15092109 | 15092088 | 12290863 | 1 | 1 | 1 | 3 | 101-0807 | ССЦ Челябинской обл., сб.101, поз.0807 | Проволока: сварочная легированная диаметром, мм: 4 | 1348 | 1009 | т | т | 1000 | 2e-06 | 10580 | 0 | 0 | 0 | 0 | 1 | 0 |  | 2e-06 | 2 | 15092096 | 169 | 0 | 0 | 0 | 0 | 0 | 0 | 0 | 0
58 | 15092110 | 15092088 | 12292552 | 1 | 1 | 1 | 3 | 101-1601 | ССЦ Челябинской обл., сб.101, поз.1601 | Известь строительная негашеная: хлорная марки: А | 1346 | 1009 | кг | кг | 1 | 9.9e-05 | 5 | 0 | 0 | 0 | 0 | 1 | 0 |  | 9.9e-05 | 2 | 15092097 | 170 | 0 | 0 | 0 | 0 | 0 | 0 | 0 | 0
58 | 15092111 | 15092088 | 12292553 | 1 | 1 | 1 | 3 | 101-1602 | ССЦ Челябинской обл., сб.101, поз.1602 | Ацетилен газообразный технический | 1339 | 1007 | м3 | м3 | 1 | 0.0032 | 101 | 0 | 0 | 0 | 0 | 1 | 0 |  | 0.0032 | 2 | 15092098 | 171 | 0 | 0 | 0 | 0 | 0 | 0 | 0 | 0
58 | 15092112 | 15092088 | 12318064 | 1 | 1 | 1 | 3 | 300-1254 | ССЦ Челябинской обл.,сб.300,поз.1254 | Трубопроводы из стальных бесшовных горячедеформированных труб для отопления и газоснабжения: наружный диаметр 57 мм, толщина стенки 3.5 мм | 1301 | 1003 | м | м | 1 | 1 | 51.7 | 0 | 0 | 0 | 0 | 1 | 0 |  | 1 | 2 | 15092099 | 172 | 0 | 0 | 0 | 0 | 0 | 0 | 0 | 0
58 | 15092113 | 15092088 | 12324809 | 1 | 1 | 1 | 3 | 300-9240 | ССЦ Челябинской обл.,сб.300,поз.9240 | Крепления | 1346 | 1009 | кг | кг | 1 | 0 | 0 | 0 | 0 | 0 | 1 | 0 | 0 |  | 0 | 2 | 15092117 | 173 | 0 | 0 | 0 | 0 | 0 | 0 | 0 | 0
58 | 15092114 | 15092088 | 12325987 | 1 | 1 | 1 | 3 | 402-0002 | ССЦ Челябинской обл.,сб.402,поз.0002 | Раствор готовый кладочный цементный, марка 50 | 1339 | 1007 | м3 | м3 | 1 | 8e-05 | 627 | 0 | 0 | 0 | 0 | 1 | 0 |  | 8e-05 | 2 | 15092100 | 174 | 0 | 0 | 0 | 0 | 0 | 0 | 0 | 0
58 | 15092115 | 15092088 | 12327134 | 1 | 1 | 1 | 3 | 411-0001 | ССЦ Челябинской обл.,сб.411,поз.0001 | Вода | 1339 | 1007 | м3 | м3 | 1 | 0.0275 | 3.11 | 0 | 0 | 0 | 0 | 1 | 0 |  | 0.0275 | 2 | 15092101 | 175 | 0 | 0 | 0 | 0 | 0 | 0 | 0 | 0
59 | 15092146 | 15092131 | 7535102 | 1 | 1 | 1 | 1 | 1-3.5-74 |  | Затраты труда рабочих-строителей (средний разряд 3.5) | 1476 | 1013 | чел.ч | ЧЕЛ.Ч | 1 | 0.2605 | 0 | 0 | 0 | 11.48 | 0 | 1 | 1 | )*1,15)*1,7 | 0.50928 | 2 | 15092132 | 176 | 0 | 0 | 0 | 0 | 0 | 0 | 0 | 0
59 | 15092147 | 15092131 | 121548 | 1 | 1 | 1 | 1 | 2 |  | Затраты труда машинистов | 608254 | 1013 | чел.час | чел.час | 1 | 0.0014 | 0 | 0 | 0 | 0 | 0 | 1 | 2 | )*1,25)*1,7 | 0.002975 | 2 | 15092133 | 177 | 0 | 0 | 0 | 0 | 0 | 0 | 0 | 0
59 | 15092148 | 15092131 | 12365594 | 1 | 1 | 1 | 2 | 020129 | ЦЭМ Челябинской обл. сб.02,поз.0129 | Краны башенные при работе на других видах строительства (кроме монтажа технологического оборудования) 8 т | 1480 | 1013 | маш.ч | МАШ.Ч | 1 | 0.0002 | 0 | 92.76 | 16.33 | 0 | 0 | 1 | 0 | )*1,25)*1,7 | 0.000425 | 2 | 15092134 | 178 | 0 | 0 | 0 | 0 | 0 | 0 | 0 | 0
59 | 15092149 | 15092131 | 12365682 | 1 | 1 | 1 | 2 | 021141 | ЦЭМ Челябинской обл. сб.02,поз.1141 | Краны на автомобильном ходу при работе на других видах строительства (кроме магистральных трубопроводов) 10 т | 1480 | 1013 | маш.ч | МАШ.Ч | 1 | 0.0012 | 0 | 134.07 | 16.33 | 0 | 0 | 1 | 0 | )*1,25)*1,7 | 0.00255 | 2 | 15092135 | 179 | 0 | 0 | 0 | 0 | 0 | 0 | 0 | 0
59 | 15092150 | 15092131 | 12367747 | 1 | 1 | 1 | 2 | 330206 | ЦЭМ Челябинской обл. сб.33,поз.0206 | Дрели электрические | 1480 | 1013 | маш.ч | МАШ.Ч | 1 | 0.0067 | 0 | 2.32 | 0 | 0 | 0 | 1 | 0 | )*1,25)*1,7 | 0.014238 | 2 | 15092136 | 180 | 0 | 0 | 0 | 0 | 0 | 0 | 0 | 0
59 | 15092151 | 15092131 | 12368313 | 1 | 1 | 1 | 2 | 400001 | ЦЭМ Челябинской обл. сб.40,поз.0001 | Автомобили бортовые грузоподъемностью до 5 т | 1480 | 1013 | маш.ч | МАШ.Ч | 1 | 0.0084 | 0 | 96.34 | 0 | 0 | 0 | 1 | 0 | )*1,25)*1,7 | 0.01785 | 2 | 15092137 | 181 | 0 | 0 | 0 | 0 | 0 | 0 | 0 | 0
59 | 15092152 | 15092131 | 12289510 | 1 | 1 | 1 | 3 | 101-0148 | ССЦ Челябинской обл., сб.101, поз.0148 | Дюбели: с калиброванной головкой (россыпью), мм: 3,0х68,5 | 1348 | 1009 | т | т | 1000 | 4.1e-05 | 35060 | 0 | 0 | 0 | 0 | 1 | 0 |  | 4.1e-05 | 2 | 15092138 | 182 | 0 | 0 | 0 | 0 | 0 | 0 | 0 | 0
59 | 15092153 | 15092131 | 12290033 | 1 | 1 | 1 | 3 | 101-0388 | ССЦ Челябинской обл., сб.101, поз.0388 | Краски: масляные земляные МА-0115: мумия, сурик железный | 1348 | 1009 | т | т | 1000 | 3e-06 | 18320 | 0 | 0 | 0 | 0 | 1 | 0 |  | 3e-06 | 2 | 15092139 | 183 | 0 | 0 | 0 | 0 | 0 | 0 | 0 | 0
59 | 15092154 | 15092131 | 12290555 | 1 | 1 | 1 | 3 | 101-0628 | ССЦ Челябинской обл., сб.101, поз.0628 | Олифа: комбинированная: К-3 | 1348 | 1009 | т | т | 1000 | 1e-06 | 30040 | 0 | 0 | 0 | 0 | 1 | 0 |  | 1e-06 | 2 | 15092140 | 184 | 0 | 0 | 0 | 0 | 0 | 0 | 0 | 0
59 | 15092155 | 15092131 | 12292687 | 1 | 1 | 1 | 3 | 101-1669 | ССЦ Челябинской обл., сб.101, поз.1669 | Очес льняной | 1346 | 1009 | кг | кг | 1 | 0.0011 | 42.4 | 0 | 0 | 0 | 0 | 1 | 0 |  | 0.0011 | 2 | 15092141 | 185 | 0 | 0 | 0 | 0 | 0 | 0 | 0 | 0
59 | 15092156 | 15092131 | 12317115 | 1 | 1 | 1 | 3 | 300-0589 | ССЦ Челябинской обл.,сб.300,поз.0589 | Регистры отопительные из стальных электросварных труб диаметром нитки, мм: 108 | 1301 | 1003 | м | м | 1 | 1 | 147 | 0 | 0 | 0 | 0 | 1 | 0 |  | 1 | 2 | 15092142 | 186 | 2 | 0 | 0 | 0 | 0 | 0 | 0 | 0
59 | 15092157 | 15092131 | 12317933 | 1 | 1 | 1 | 3 | 300-1195 | ССЦ Челябинской обл.,сб.300,поз.1195 | Кронштейны радиаторные на кирпичных и бетонных стенах, при длине кронштейна, мм: 131 | 12293991 | 1013 | 100 штук | 100ШТУK | 1 | 0.00335 | 276 | 0 | 0 | 0 | 0 | 1 | 0 |  | 0.00335 | 2 | 15092143 | 187 | 0 | 0 | 0 | 0 | 0 | 0 | 0 | 0
59 | 15092158 | 15092131 | 12317935 | 1 | 1 | 1 | 3 | 300-1196 | ССЦ Челябинской обл.,сб.300,поз.1196 | Кронштейны радиаторные на кирпичных и бетонных стенах, при длине кронштейна, мм: 325 | 12293991 | 1013 | 100 штук | 100ШТУK | 1 | 0.00335 | 461 | 0 | 0 | 0 | 0 | 1 | 0 |  | 0.00335 | 2 | 15092144 | 188 | 0 | 0 | 0 | 0 | 0 | 0 | 0 | 0
59 | 15092159 | 15092131 | 12325987 | 1 | 1 | 1 | 3 | 402-0002 | ССЦ Челябинской обл.,сб.402,поз.0002 | Раствор готовый кладочный цементный, марка 50 | 1339 | 1007 | м3 | м3 | 1 | 6.7e-05 | 627 | 0 | 0 | 0 | 0 | 1 | 0 |  | 6.7e-05 | 2 | 15092145 | 189 | 0 | 0 | 0 | 0 | 0 | 0 | 0 | 0
61 | 15092175 | 15092161 | 7535136 | 1 | 1 | 1 | 1 | 1-4.1-74 |  | Затраты труда рабочих-строителей (средний разряд 4.1) | 1476 | 1013 | чел.ч | ЧЕЛ.Ч | 1 | 0.6083 | 0 | 0 | 0 | 12.36 | 0 | 1 | 1 | )*1,15)*1,7 | 1.1892 | 2 | 15092162 | 190 | 0 | 0 | 0 | 0 | 0 | 0 | 0 | 0
61 | 15092176 | 15092161 | 121548 | 1 | 1 | 1 | 1 | 2 |  | Затраты труда машинистов | 608254 | 1013 | чел.час | чел.час | 1 | 0.0019 | 0 | 0 | 0 | 0 | 0 | 1 | 2 | )*1,25)*1,7 | 0.0040375 | 2 | 15092163 | 191 | 0 | 0 | 0 | 0 | 0 | 0 | 0 | 0
61 | 15092177 | 15092161 | 12365594 | 1 | 1 | 1 | 2 | 020129 | ЦЭМ Челябинской обл. сб.02,поз.0129 | Краны башенные при работе на других видах строительства (кроме монтажа технологического оборудования) 8 т | 1480 | 1013 | маш.ч | МАШ.Ч | 1 | 0.0012 | 0 | 92.76 | 16.33 | 0 | 0 | 1 | 0 | )*1,25)*1,7 | 0.00255 | 2 | 15092164 | 192 | 0 | 0 | 0 | 0 | 0 | 0 | 0 | 0
61 | 15092178 | 15092161 | 12365682 | 1 | 1 | 1 | 2 | 021141 | ЦЭМ Челябинской обл. сб.02,поз.1141 | Краны на автомобильном ходу при работе на других видах строительства (кроме магистральных трубопроводов) 10 т | 1480 | 1013 | маш.ч | МАШ.Ч | 1 | 0.0007 | 0 | 134.07 | 16.33 | 0 | 0 | 1 | 0 | )*1,25)*1,7 | 0.0014875 | 2 | 15092165 | 193 | 0 | 0 | 0 | 0 | 0 | 0 | 0 | 0
61 | 15092179 | 15092161 | 12365985 | 1 | 1 | 1 | 2 | 040504 | ЦЭМ Челябинской обл. сб.04,поз.0504 | Аппараты для газовой сварки и резки | 1480 | 1013 | маш.ч | МАШ.Ч | 1 | 0.1844 | 0 | 1.29 | 0 | 0 | 0 | 1 | 0 | )*1,25)*1,7 | 0.39185 | 2 | 15092166 | 194 | 0 | 0 | 0 | 0 | 0 | 0 | 0 | 0
61 | 15092180 | 15092161 | 12368313 | 1 | 1 | 1 | 2 | 400001 | ЦЭМ Челябинской обл. сб.40,поз.0001 | Автомобили бортовые грузоподъемностью до 5 т | 1480 | 1013 | маш.ч | МАШ.Ч | 1 | 0.0087 | 0 | 96.34 | 0 | 0 | 0 | 1 | 0 | )*1,25)*1,7 | 0.018487 | 2 | 15092167 | 195 | 0 | 0 | 0 | 0 | 0 | 0 | 0 | 0
61 | 15092181 | 15092161 | 12289887 | 1 | 1 | 1 | 3 | 101-0324 | ССЦ Челябинской обл., сб.101, поз.0324 | Кислород технический: газообразный | 1339 | 1007 | м3 | м3 | 1 | 0.0035 | 6.2 | 0 | 0 | 0 | 0 | 1 | 0 |  | 0.0035 | 2 | 15092168 | 196 | 0 | 0 | 0 | 0 | 0 | 0 | 0 | 0
61 | 15092182 | 15092161 | 12290863 | 1 | 1 | 1 | 3 | 101-0807 | ССЦ Челябинской обл., сб.101, поз.0807 | Проволока: сварочная легированная диаметром, мм: 4 | 1348 | 1009 | т | т | 1000 | 2e-06 | 10580 | 0 | 0 | 0 | 0 | 1 | 0 |  | 2e-06 | 2 | 15092169 | 197 | 0 | 0 | 0 | 0 | 0 | 0 | 0 | 0
61 | 15092183 | 15092161 | 12292552 | 1 | 1 | 1 | 3 | 101-1601 | ССЦ Челябинской обл., сб.101, поз.1601 | Известь строительная негашеная: хлорная марки: А | 1346 | 1009 | кг | кг | 1 | 9.9e-05 | 5 | 0 | 0 | 0 | 0 | 1 | 0 |  | 9.9e-05 | 2 | 15092170 | 198 | 0 | 0 | 0 | 0 | 0 | 0 | 0 | 0
61 | 15092184 | 15092161 | 12292553 | 1 | 1 | 1 | 3 | 101-1602 | ССЦ Челябинской обл., сб.101, поз.1602 | Ацетилен газообразный технический | 1339 | 1007 | м3 | м3 | 1 | 0.0032 | 101 | 0 | 0 | 0 | 0 | 1 | 0 |  | 0.0032 | 2 | 15092171 | 199 | 0 | 0 | 0 | 0 | 0 | 0 | 0 | 0
61 | 15092185 | 15092161 | 12318064 | 1 | 1 | 1 | 3 | 300-1254 | ССЦ Челябинской обл.,сб.300,поз.1254 | Трубопроводы из стальных бесшовных горячедеформированных труб для отопления и газоснабжения: наружный диаметр 57 мм, толщина стенки 3.5 мм | 1301 | 1003 | м | м | 1 | 1 | 51.7 | 0 | 0 | 0 | 0 | 1 | 0 |  | 1 | 2 | 15092172 | 200 | 0 | 0 | 0 | 0 | 0 | 0 | 0 | 0
61 | 15092186 | 15092161 | 12324809 | 1 | 1 | 1 | 3 | 300-9240 | ССЦ Челябинской обл.,сб.300,поз.9240 | Крепления | 1346 | 1009 | кг | кг | 1 | 0 | 0 | 0 | 0 | 0 | 1 | 0 | 0 |  | 0 | 2 | 15092190 | 201 | 0 | 0 | 0 | 0 | 0 | 0 | 0 | 0
61 | 15092187 | 15092161 | 12325987 | 1 | 1 | 1 | 3 | 402-0002 | ССЦ Челябинской обл.,сб.402,поз.0002 | Раствор готовый кладочный цементный, марка 50 | 1339 | 1007 | м3 | м3 | 1 | 8e-05 | 627 | 0 | 0 | 0 | 0 | 1 | 0 |  | 8e-05 | 2 | 15092173 | 202 | 0 | 0 | 0 | 0 | 0 | 0 | 0 | 0
61 | 15092188 | 15092161 | 12327134 | 1 | 1 | 1 | 3 | 411-0001 | ССЦ Челябинской обл.,сб.411,поз.0001 | Вода | 1339 | 1007 | м3 | м3 | 1 | 0.0275 | 3.11 | 0 | 0 | 0 | 0 | 1 | 0 |  | 0.0275 | 2 | 15092174 | 203 | 0 | 0 | 0 | 0 | 0 | 0 | 0 | 0
62 | 15092219 | 15092204 | 7535102 | 1 | 1 | 1 | 1 | 1-3.5-74 |  | Затраты труда рабочих-строителей (средний разряд 3.5) | 1476 | 1013 | чел.ч | ЧЕЛ.Ч | 1 | 0.2605 | 0 | 0 | 0 | 11.48 | 0 | 1 | 1 | )*1,15)*1,7 | 0.50928 | 2 | 15092205 | 204 | 0 | 0 | 0 | 0 | 0 | 0 | 0 | 0
62 | 15092220 | 15092204 | 121548 | 1 | 1 | 1 | 1 | 2 |  | Затраты труда машинистов | 608254 | 1013 | чел.час | чел.час | 1 | 0.0014 | 0 | 0 | 0 | 0 | 0 | 1 | 2 | )*1,25)*1,7 | 0.002975 | 2 | 15092206 | 205 | 0 | 0 | 0 | 0 | 0 | 0 | 0 | 0
62 | 15092221 | 15092204 | 12365594 | 1 | 1 | 1 | 2 | 020129 | ЦЭМ Челябинской обл. сб.02,поз.0129 | Краны башенные при работе на других видах строительства (кроме монтажа технологического оборудования) 8 т | 1480 | 1013 | маш.ч | МАШ.Ч | 1 | 0.0002 | 0 | 92.76 | 16.33 | 0 | 0 | 1 | 0 | )*1,25)*1,7 | 0.000425 | 2 | 15092207 | 206 | 0 | 0 | 0 | 0 | 0 | 0 | 0 | 0
62 | 15092222 | 15092204 | 12365682 | 1 | 1 | 1 | 2 | 021141 | ЦЭМ Челябинской обл. сб.02,поз.1141 | Краны на автомобильном ходу при работе на других видах строительства (кроме магистральных трубопроводов) 10 т | 1480 | 1013 | маш.ч | МАШ.Ч | 1 | 0.0012 | 0 | 134.07 | 16.33 | 0 | 0 | 1 | 0 | )*1,25)*1,7 | 0.00255 | 2 | 15092208 | 207 | 0 | 0 | 0 | 0 | 0 | 0 | 0 | 0
62 | 15092223 | 15092204 | 12367747 | 1 | 1 | 1 | 2 | 330206 | ЦЭМ Челябинской обл. сб.33,поз.0206 | Дрели электрические | 1480 | 1013 | маш.ч | МАШ.Ч | 1 | 0.0067 | 0 | 2.32 | 0 | 0 | 0 | 1 | 0 | )*1,25)*1,7 | 0.014238 | 2 | 15092209 | 208 | 0 | 0 | 0 | 0 | 0 | 0 | 0 | 0
62 | 15092224 | 15092204 | 12368313 | 1 | 1 | 1 | 2 | 400001 | ЦЭМ Челябинской обл. сб.40,поз.0001 | Автомобили бортовые грузоподъемностью до 5 т | 1480 | 1013 | маш.ч | МАШ.Ч | 1 | 0.0084 | 0 | 96.34 | 0 | 0 | 0 | 1 | 0 | )*1,25)*1,7 | 0.01785 | 2 | 15092210 | 209 | 0 | 0 | 0 | 0 | 0 | 0 | 0 | 0
62 | 15092225 | 15092204 | 12289510 | 1 | 1 | 1 | 3 | 101-0148 | ССЦ Челябинской обл., сб.101, поз.0148 | Дюбели: с калиброванной головкой (россыпью), мм: 3,0х68,5 | 1348 | 1009 | т | т | 1000 | 4.1e-05 | 35060 | 0 | 0 | 0 | 0 | 1 | 0 |  | 4.1e-05 | 2 | 15092211 | 210 | 0 | 0 | 0 | 0 | 0 | 0 | 0 | 0
62 | 15092226 | 15092204 | 12290033 | 1 | 1 | 1 | 3 | 101-0388 | ССЦ Челябинской обл., сб.101, поз.0388 | Краски: масляные земляные МА-0115: мумия, сурик железный | 1348 | 1009 | т | т | 1000 | 3e-06 | 18320 | 0 | 0 | 0 | 0 | 1 | 0 |  | 3e-06 | 2 | 15092212 | 211 | 0 | 0 | 0 | 0 | 0 | 0 | 0 | 0
62 | 15092227 | 15092204 | 12290555 | 1 | 1 | 1 | 3 | 101-0628 | ССЦ Челябинской обл., сб.101, поз.0628 | Олифа: комбинированная: К-3 | 1348 | 1009 | т | т | 1000 | 1e-06 | 30040 | 0 | 0 | 0 | 0 | 1 | 0 |  | 1e-06 | 2 | 15092213 | 212 | 0 | 0 | 0 | 0 | 0 | 0 | 0 | 0
62 | 15092228 | 15092204 | 12292687 | 1 | 1 | 1 | 3 | 101-1669 | ССЦ Челябинской обл., сб.101, поз.1669 | Очес льняной | 1346 | 1009 | кг | кг | 1 | 0.0011 | 42.4 | 0 | 0 | 0 | 0 | 1 | 0 |  | 0.0011 | 2 | 15092214 | 213 | 0 | 0 | 0 | 0 | 0 | 0 | 0 | 0
62 | 15092229 | 15092204 | 12317115 | 1 | 1 | 1 | 3 | 300-0589 | ССЦ Челябинской обл.,сб.300,поз.0589 | Регистры отопительные из стальных электросварных труб диаметром нитки, мм: 108 | 1301 | 1003 | м | м | 1 | 1 | 147 | 0 | 0 | 0 | 0 | 1 | 0 |  | 1 | 2 | 15092215 | 214 | 0 | 0 | 0 | 0 | 0 | 0 | 0 | 0
62 | 15092230 | 15092204 | 12317933 | 1 | 1 | 1 | 3 | 300-1195 | ССЦ Челябинской обл.,сб.300,поз.1195 | Кронштейны радиаторные на кирпичных и бетонных стенах, при длине кронштейна, мм: 131 | 12293991 | 1013 | 100 штук | 100ШТУK | 1 | 0.00335 | 276 | 0 | 0 | 0 | 0 | 1 | 0 |  | 0.00335 | 2 | 15092216 | 215 | 0 | 0 | 0 | 0 | 0 | 0 | 0 | 0
62 | 15092231 | 15092204 | 12317935 | 1 | 1 | 1 | 3 | 300-1196 | ССЦ Челябинской обл.,сб.300,поз.1196 | Кронштейны радиаторные на кирпичных и бетонных стенах, при длине кронштейна, мм: 325 | 12293991 | 1013 | 100 штук | 100ШТУK | 1 | 0.00335 | 461 | 0 | 0 | 0 | 0 | 1 | 0 |  | 0.00335 | 2 | 15092217 | 216 | 0 | 0 | 0 | 0 | 0 | 0 | 0 | 0
62 | 15092232 | 15092204 | 12325987 | 1 | 1 | 1 | 3 | 402-0002 | ССЦ Челябинской обл.,сб.402,поз.0002 | Раствор готовый кладочный цементный, марка 50 | 1339 | 1007 | м3 | м3 | 1 | 6.7e-05 | 627 | 0 | 0 | 0 | 0 | 1 | 0 |  | 6.7e-05 | 2 | 15092218 | 217 | 0 | 0 | 0 | 0 | 0 | 0 | 0 | 0
63 | 15092248 | 15092234 | 7535136 | 1 | 1 | 1 | 1 | 1-4.1-74 |  | Затраты труда рабочих-строителей (средний разряд 4.1) | 1476 | 1013 | чел.ч | ЧЕЛ.Ч | 1 | 0.6083 | 0 | 0 | 0 | 12.36 | 0 | 1 | 1 | )*1,15)*1,7 | 1.1892 | 2 | 15092235 | 218 | 0 | 0 | 0 | 0 | 0 | 0 | 0 | 0
63 | 15092249 | 15092234 | 121548 | 1 | 1 | 1 | 1 | 2 |  | Затраты труда машинистов | 608254 | 1013 | чел.час | чел.час | 1 | 0.0019 | 0 | 0 | 0 | 0 | 0 | 1 | 2 | )*1,25)*1,7 | 0.0040375 | 2 | 15092236 | 219 | 0 | 0 | 0 | 0 | 0 | 0 | 0 | 0
63 | 15092250 | 15092234 | 12365594 | 1 | 1 | 1 | 2 | 020129 | ЦЭМ Челябинской обл. сб.02,поз.0129 | Краны башенные при работе на других видах строительства (кроме монтажа технологического оборудования) 8 т | 1480 | 1013 | маш.ч | МАШ.Ч | 1 | 0.0012 | 0 | 92.76 | 16.33 | 0 | 0 | 1 | 0 | )*1,25)*1,7 | 0.00255 | 2 | 15092237 | 220 | 0 | 0 | 0 | 0 | 0 | 0 | 0 | 0
63 | 15092251 | 15092234 | 12365682 | 1 | 1 | 1 | 2 | 021141 | ЦЭМ Челябинской обл. сб.02,поз.1141 | Краны на автомобильном ходу при работе на других видах строительства (кроме магистральных трубопроводов) 10 т | 1480 | 1013 | маш.ч | МАШ.Ч | 1 | 0.0007 | 0 | 134.07 | 16.33 | 0 | 0 | 1 | 0 | )*1,25)*1,7 | 0.0014875 | 2 | 15092238 | 221 | 0 | 0 | 0 | 0 | 0 | 0 | 0 | 0
63 | 15092252 | 15092234 | 12365985 | 1 | 1 | 1 | 2 | 040504 | ЦЭМ Челябинской обл. сб.04,поз.0504 | Аппараты для газовой сварки и резки | 1480 | 1013 | маш.ч | МАШ.Ч | 1 | 0.1844 | 0 | 1.29 | 0 | 0 | 0 | 1 | 0 | )*1,25)*1,7 | 0.39185 | 2 | 15092239 | 222 | 0 | 0 | 0 | 0 | 0 | 0 | 0 | 0
63 | 15092253 | 15092234 | 12368313 | 1 | 1 | 1 | 2 | 400001 | ЦЭМ Челябинской обл. сб.40,поз.0001 | Автомобили бортовые грузоподъемностью до 5 т | 1480 | 1013 | маш.ч | МАШ.Ч | 1 | 0.0087 | 0 | 96.34 | 0 | 0 | 0 | 1 | 0 | )*1,25)*1,7 | 0.018487 | 2 | 15092240 | 223 | 0 | 0 | 0 | 0 | 0 | 0 | 0 | 0
63 | 15092254 | 15092234 | 12289887 | 1 | 1 | 1 | 3 | 101-0324 | ССЦ Челябинской обл., сб.101, поз.0324 | Кислород технический: газообразный | 1339 | 1007 | м3 | м3 | 1 | 0.0035 | 6.2 | 0 | 0 | 0 | 0 | 1 | 0 |  | 0.0035 | 2 | 15092241 | 224 | 0 | 0 | 0 | 0 | 0 | 0 | 0 | 0
63 | 15092255 | 15092234 | 12290863 | 1 | 1 | 1 | 3 | 101-0807 | ССЦ Челябинской обл., сб.101, поз.0807 | Проволока: сварочная легированная диаметром, мм: 4 | 1348 | 1009 | т | т | 1000 | 2e-06 | 10580 | 0 | 0 | 0 | 0 | 1 | 0 |  | 2e-06 | 2 | 15092242 | 225 | 0 | 0 | 0 | 0 | 0 | 0 | 0 | 0
63 | 15092256 | 15092234 | 12292552 | 1 | 1 | 1 | 3 | 101-1601 | ССЦ Челябинской обл., сб.101, поз.1601 | Известь строительная негашеная: хлорная марки: А | 1346 | 1009 | кг | кг | 1 | 9.9e-05 | 5 | 0 | 0 | 0 | 0 | 1 | 0 |  | 9.9e-05 | 2 | 15092243 | 226 | 0 | 0 | 0 | 0 | 0 | 0 | 0 | 0
63 | 15092257 | 15092234 | 12292553 | 1 | 1 | 1 | 3 | 101-1602 | ССЦ Челябинской обл., сб.101, поз.1602 | Ацетилен газообразный технический | 1339 | 1007 | м3 | м3 | 1 | 0.0032 | 101 | 0 | 0 | 0 | 0 | 1 | 0 |  | 0.0032 | 2 | 15092244 | 227 | 0 | 0 | 0 | 0 | 0 | 0 | 0 | 0
63 | 15092258 | 15092234 | 12318064 | 1 | 1 | 1 | 3 | 300-1254 | ССЦ Челябинской обл.,сб.300,поз.1254 | Трубопроводы из стальных бесшовных горячедеформированных труб для отопления и газоснабжения: наружный диаметр 57 мм, толщина стенки 3.5 мм | 1301 | 1003 | м | м | 1 | 1 | 51.7 | 0 | 0 | 0 | 0 | 1 | 0 |  | 1 | 2 | 15092245 | 228 | 0 | 0 | 0 | 0 | 0 | 0 | 0 | 0
63 | 15092259 | 15092234 | 12324809 | 1 | 1 | 1 | 3 | 300-9240 | ССЦ Челябинской обл.,сб.300,поз.9240 | Крепления | 1346 | 1009 | кг | кг | 1 | 0 | 0 | 0 | 0 | 0 | 1 | 0 | 0 |  | 0 | 2 | 15092263 | 229 | 0 | 0 | 0 | 0 | 0 | 0 | 0 | 0
63 | 15092260 | 15092234 | 12325987 | 1 | 1 | 1 | 3 | 402-0002 | ССЦ Челябинской обл.,сб.402,поз.0002 | Раствор готовый кладочный цементный, марка 50 | 1339 | 1007 | м3 | м3 | 1 | 8e-05 | 627 | 0 | 0 | 0 | 0 | 1 | 0 |  | 8e-05 | 2 | 15092246 | 230 | 0 | 0 | 0 | 0 | 0 | 0 | 0 | 0
63 | 15092261 | 15092234 | 12327134 | 1 | 1 | 1 | 3 | 411-0001 | ССЦ Челябинской обл.,сб.411,поз.0001 | Вода | 1339 | 1007 | м3 | м3 | 1 | 0.0275 | 3.11 | 0 | 0 | 0 | 0 | 1 | 0 |  | 0.0275 | 2 | 15092247 | 231 | 0 | 0 | 0 | 0 | 0 | 0 | 0 | 0
64 | 15092292 | 15092277 | 7535102 | 1 | 1 | 1 | 1 | 1-3.5-74 |  | Затраты труда рабочих-строителей (средний разряд 3.5) | 1476 | 1013 | чел.ч | ЧЕЛ.Ч | 1 | 0.2605 | 0 | 0 | 0 | 11.48 | 0 | 1 | 1 | )*1,15)*1,7 | 0.50928 | 2 | 15092278 | 232 | 0 | 0 | 0 | 0 | 0 | 0 | 0 | 0
64 | 15092293 | 15092277 | 121548 | 1 | 1 | 1 | 1 | 2 |  | Затраты труда машинистов | 608254 | 1013 | чел.час | чел.час | 1 | 0.0014 | 0 | 0 | 0 | 0 | 0 | 1 | 2 | )*1,25)*1,7 | 0.002975 | 2 | 15092279 | 233 | 0 | 0 | 0 | 0 | 0 | 0 | 0 | 0
64 | 15092294 | 15092277 | 12365594 | 1 | 1 | 1 | 2 | 020129 | ЦЭМ Челябинской обл. сб.02,поз.0129 | Краны башенные при работе на других видах строительства (кроме монтажа технологического оборудования) 8 т | 1480 | 1013 | маш.ч | МАШ.Ч | 1 | 0.0002 | 0 | 92.76 | 16.33 | 0 | 0 | 1 | 0 | )*1,25)*1,7 | 0.000425 | 2 | 15092280 | 234 | 0 | 0 | 0 | 0 | 0 | 0 | 0 | 0
64 | 15092295 | 15092277 | 12365682 | 1 | 1 | 1 | 2 | 021141 | ЦЭМ Челябинской обл. сб.02,поз.1141 | Краны на автомобильном ходу при работе на других видах строительства (кроме магистральных трубопроводов) 10 т | 1480 | 1013 | маш.ч | МАШ.Ч | 1 | 0.0012 | 0 | 134.07 | 16.33 | 0 | 0 | 1 | 0 | )*1,25)*1,7 | 0.00255 | 2 | 15092281 | 235 | 0 | 0 | 0 | 0 | 0 | 0 | 0 | 0
64 | 15092296 | 15092277 | 12367747 | 1 | 1 | 1 | 2 | 330206 | ЦЭМ Челябинской обл. сб.33,поз.0206 | Дрели электрические | 1480 | 1013 | маш.ч | МАШ.Ч | 1 | 0.0067 | 0 | 2.32 | 0 | 0 | 0 | 1 | 0 | )*1,25)*1,7 | 0.014238 | 2 | 15092282 | 236 | 0 | 0 | 0 | 0 | 0 | 0 | 0 | 0
64 | 15092297 | 15092277 | 12368313 | 1 | 1 | 1 | 2 | 400001 | ЦЭМ Челябинской обл. сб.40,поз.0001 | Автомобили бортовые грузоподъемностью до 5 т | 1480 | 1013 | маш.ч | МАШ.Ч | 1 | 0.0084 | 0 | 96.34 | 0 | 0 | 0 | 1 | 0 | )*1,25)*1,7 | 0.01785 | 2 | 15092283 | 237 | 0 | 0 | 0 | 0 | 0 | 0 | 0 | 0
64 | 15092298 | 15092277 | 12289510 | 1 | 1 | 1 | 3 | 101-0148 | ССЦ Челябинской обл., сб.101, поз.0148 | Дюбели: с калиброванной головкой (россыпью), мм: 3,0х68,5 | 1348 | 1009 | т | т | 1000 | 4.1e-05 | 35060 | 0 | 0 | 0 | 0 | 1 | 0 |  | 4.1e-05 | 2 | 15092284 | 238 | 0 | 0 | 0 | 0 | 0 | 0 | 0 | 0
64 | 15092299 | 15092277 | 12290033 | 1 | 1 | 1 | 3 | 101-0388 | ССЦ Челябинской обл., сб.101, поз.0388 | Краски: масляные земляные МА-0115: мумия, сурик железный | 1348 | 1009 | т | т | 1000 | 3e-06 | 18320 | 0 | 0 | 0 | 0 | 1 | 0 |  | 3e-06 | 2 | 15092285 | 239 | 0 | 0 | 0 | 0 | 0 | 0 | 0 | 0
64 | 15092300 | 15092277 | 12290555 | 1 | 1 | 1 | 3 | 101-0628 | ССЦ Челябинской обл., сб.101, поз.0628 | Олифа: комбинированная: К-3 | 1348 | 1009 | т | т | 1000 | 1e-06 | 30040 | 0 | 0 | 0 | 0 | 1 | 0 |  | 1e-06 | 2 | 15092286 | 240 | 0 | 0 | 0 | 0 | 0 | 0 | 0 | 0
64 | 15092301 | 15092277 | 12292687 | 1 | 1 | 1 | 3 | 101-1669 | ССЦ Челябинской обл., сб.101, поз.1669 | Очес льняной | 1346 | 1009 | кг | кг | 1 | 0.0011 | 42.4 | 0 | 0 | 0 | 0 | 1 | 0 |  | 0.0011 | 2 | 15092287 | 241 | 0 | 0 | 0 | 0 | 0 | 0 | 0 | 0
64 | 15092302 | 15092277 | 12317115 | 1 | 1 | 1 | 3 | 300-0589 | ССЦ Челябинской обл.,сб.300,поз.0589 | Регистры отопительные из стальных электросварных труб диаметром нитки, мм: 108 | 1301 | 1003 | м | м | 1 | 1 | 147 | 0 | 0 | 0 | 0 | 1 | 0 |  | 1 | 2 | 15092288 | 242 | 0 | 0 | 0 | 0 | 0 | 0 | 0 | 0
64 | 15092303 | 15092277 | 12317933 | 1 | 1 | 1 | 3 | 300-1195 | ССЦ Челябинской обл.,сб.300,поз.1195 | Кронштейны радиаторные на кирпичных и бетонных стенах, при длине кронштейна, мм: 131 | 12293991 | 1013 | 100 штук | 100ШТУK | 1 | 0.00335 | 276 | 0 | 0 | 0 | 0 | 1 | 0 |  | 0.00335 | 2 | 15092289 | 243 | 0 | 0 | 0 | 0 | 0 | 0 | 0 | 0
64 | 15092304 | 15092277 | 12317935 | 1 | 1 | 1 | 3 | 300-1196 | ССЦ Челябинской обл.,сб.300,поз.1196 | Кронштейны радиаторные на кирпичных и бетонных стенах, при длине кронштейна, мм: 325 | 12293991 | 1013 | 100 штук | 100ШТУK | 1 | 0.00335 | 461 | 0 | 0 | 0 | 0 | 1 | 0 |  | 0.00335 | 2 | 15092290 | 244 | 0 | 0 | 0 | 0 | 0 | 0 | 0 | 0
64 | 15092305 | 15092277 | 12325987 | 1 | 1 | 1 | 3 | 402-0002 | ССЦ Челябинской обл.,сб.402,поз.0002 | Раствор готовый кладочный цементный, марка 50 | 1339 | 1007 | м3 | м3 | 1 | 6.7e-05 | 627 | 0 | 0 | 0 | 0 | 1 | 0 |  | 6.7e-05 | 2 | 15092291 | 245 | 0 | 0 | 0 | 0 | 0 | 0 | 0 | 0
65 | 15092320 | 15092306 | 7535136 | 1 | 1 | 1 | 1 | 1-4.1-74 |  | Затраты труда рабочих-строителей (средний разряд 4.1) | 1476 | 1013 | чел.ч | ЧЕЛ.Ч | 1 | 0.6083 | 0 | 0 | 0 | 12.36 | 0 | 1 | 1 | )*1,15)*1,7 | 1.1892 | 2 | 15092307 | 246 | 0 | 0 | 0 | 0 | 0 | 0 | 0 | 0
65 | 15092321 | 15092306 | 121548 | 1 | 1 | 1 | 1 | 2 |  | Затраты труда машинистов | 608254 | 1013 | чел.час | чел.час | 1 | 0.0019 | 0 | 0 | 0 | 0 | 0 | 1 | 2 | )*1,25)*1,7 | 0.0040375 | 2 | 15092308 | 247 | 0 | 0 | 0 | 0 | 0 | 0 | 0 | 0
65 | 15092322 | 15092306 | 12365594 | 1 | 1 | 1 | 2 | 020129 | ЦЭМ Челябинской обл. сб.02,поз.0129 | Краны башенные при работе на других видах строительства (кроме монтажа технологического оборудования) 8 т | 1480 | 1013 | маш.ч | МАШ.Ч | 1 | 0.0012 | 0 | 92.76 | 16.33 | 0 | 0 | 1 | 0 | )*1,25)*1,7 | 0.00255 | 2 | 15092309 | 248 | 0 | 0 | 0 | 0 | 0 | 0 | 0 | 0
65 | 15092323 | 15092306 | 12365682 | 1 | 1 | 1 | 2 | 021141 | ЦЭМ Челябинской обл. сб.02,поз.1141 | Краны на автомобильном ходу при работе на других видах строительства (кроме магистральных трубопроводов) 10 т | 1480 | 1013 | маш.ч | МАШ.Ч | 1 | 0.0007 | 0 | 134.07 | 16.33 | 0 | 0 | 1 | 0 | )*1,25)*1,7 | 0.0014875 | 2 | 15092310 | 249 | 0 | 0 | 0 | 0 | 0 | 0 | 0 | 0
65 | 15092324 | 15092306 | 12365985 | 1 | 1 | 1 | 2 | 040504 | ЦЭМ Челябинской обл. сб.04,поз.0504 | Аппараты для газовой сварки и резки | 1480 | 1013 | маш.ч | МАШ.Ч | 1 | 0.1844 | 0 | 1.29 | 0 | 0 | 0 | 1 | 0 | )*1,25)*1,7 | 0.39185 | 2 | 15092311 | 250 | 0 | 0 | 0 | 0 | 0 | 0 | 0 | 0
65 | 15092325 | 15092306 | 12368313 | 1 | 1 | 1 | 2 | 400001 | ЦЭМ Челябинской обл. сб.40,поз.0001 | Автомобили бортовые грузоподъемностью до 5 т | 1480 | 1013 | маш.ч | МАШ.Ч | 1 | 0.0087 | 0 | 96.34 | 0 | 0 | 0 | 1 | 0 | )*1,25)*1,7 | 0.018487 | 2 | 15092312 | 251 | 0 | 0 | 0 | 0 | 0 | 0 | 0 | 0
65 | 15092326 | 15092306 | 12289887 | 1 | 1 | 1 | 3 | 101-0324 | ССЦ Челябинской обл., сб.101, поз.0324 | Кислород технический: газообразный | 1339 | 1007 | м3 | м3 | 1 | 0.0035 | 6.2 | 0 | 0 | 0 | 0 | 1 | 0 |  | 0.0035 | 2 | 15092313 | 252 | 0 | 0 | 0 | 0 | 0 | 0 | 0 | 0
65 | 15092327 | 15092306 | 12290863 | 1 | 1 | 1 | 3 | 101-0807 | ССЦ Челябинской обл., сб.101, поз.0807 | Проволока: сварочная легированная диаметром, мм: 4 | 1348 | 1009 | т | т | 1000 | 2e-06 | 10580 | 0 | 0 | 0 | 0 | 1 | 0 |  | 2e-06 | 2 | 15092314 | 253 | 0 | 0 | 0 | 0 | 0 | 0 | 0 | 0
65 | 15092328 | 15092306 | 12292552 | 1 | 1 | 1 | 3 | 101-1601 | ССЦ Челябинской обл., сб.101, поз.1601 | Известь строительная негашеная: хлорная марки: А | 1346 | 1009 | кг | кг | 1 | 9.9e-05 | 5 | 0 | 0 | 0 | 0 | 1 | 0 |  | 9.9e-05 | 2 | 15092315 | 254 | 0 | 0 | 0 | 0 | 0 | 0 | 0 | 0
65 | 15092329 | 15092306 | 12292553 | 1 | 1 | 1 | 3 | 101-1602 | ССЦ Челябинской обл., сб.101, поз.1602 | Ацетилен газообразный технический | 1339 | 1007 | м3 | м3 | 1 | 0.0032 | 101 | 0 | 0 | 0 | 0 | 1 | 0 |  | 0.0032 | 2 | 15092316 | 255 | 0 | 0 | 0 | 0 | 0 | 0 | 0 | 0
65 | 15092330 | 15092306 | 12318064 | 1 | 1 | 1 | 3 | 300-1254 | ССЦ Челябинской обл.,сб.300,поз.1254 | Трубопроводы из стальных бесшовных горячедеформированных труб для отопления и газоснабжения: наружный диаметр 57 мм, толщина стенки 3.5 мм | 1301 | 1003 | м | м | 1 | 1 | 51.7 | 0 | 0 | 0 | 0 | 1 | 0 |  | 1 | 2 | 15092317 | 256 | 0 | 0 | 0 | 0 | 0 | 0 | 0 | 0
65 | 15092331 | 15092306 | 12324809 | 1 | 1 | 1 | 3 | 300-9240 | ССЦ Челябинской обл.,сб.300,поз.9240 | Крепления | 1346 | 1009 | кг | кг | 1 | 0 | 0 | 0 | 0 | 0 | 1 | 0 | 0 |  | 0 | 2 | 15092335 | 257 | 0 | 0 | 0 | 0 | 0 | 0 | 0 | 0
65 | 15092332 | 15092306 | 12325987 | 1 | 1 | 1 | 3 | 402-0002 | ССЦ Челябинской обл.,сб.402,поз.0002 | Раствор готовый кладочный цементный, марка 50 | 1339 | 1007 | м3 | м3 | 1 | 8e-05 | 627 | 0 | 0 | 0 | 0 | 1 | 0 |  | 8e-05 | 2 | 15092318 | 258 | 0 | 0 | 0 | 0 | 0 | 0 | 0 | 0
65 | 15092333 | 15092306 | 12327134 | 1 | 1 | 1 | 3 | 411-0001 | ССЦ Челябинской обл.,сб.411,поз.0001 | Вода | 1339 | 1007 | м3 | м3 | 1 | 0.0275 | 3.11 | 0 | 0 | 0 | 0 | 1 | 0 |  | 0.0275 | 2 | 15092319 | 259 | 0 | 0 | 0 | 0 | 0 | 0 | 0 | 0
66 | 15092364 | 15092349 | 7535102 | 1 | 1 | 1 | 1 | 1-3.5-74 |  | Затраты труда рабочих-строителей (средний разряд 3.5) | 1476 | 1013 | чел.ч | ЧЕЛ.Ч | 1 | 0.2605 | 0 | 0 | 0 | 11.48 | 0 | 1 | 1 | )*1,7*1.15 | 0.50928 | 2 | 15092350 | 260 | 0 | 0 | 0 | 0 | 0 | 0 | 0 | 0
66 | 15092365 | 15092349 | 121548 | 1 | 1 | 1 | 1 | 2 |  | Затраты труда машинистов | 608254 | 1013 | чел.час | чел.час | 1 | 0.0014 | 0 | 0 | 0 | 0 | 0 | 1 | 2 | )*1,7*1.25 | 0.002975 | 2 | 15092351 | 261 | 0 | 0 | 0 | 0 | 0 | 0 | 0 | 0
66 | 15092366 | 15092349 | 12365594 | 1 | 1 | 1 | 2 | 020129 | ЦЭМ Челябинской обл. сб.02,поз.0129 | Краны башенные при работе на других видах строительства (кроме монтажа технологического оборудования) 8 т | 1480 | 1013 | маш.ч | МАШ.Ч | 1 | 0.0002 | 0 | 92.76 | 16.33 | 0 | 0 | 1 | 0 | )*1,7*1.25 | 0.000425 | 2 | 15092352 | 262 | 0 | 0 | 0 | 0 | 0 | 0 | 0 | 0
66 | 15092367 | 15092349 | 12365682 | 1 | 1 | 1 | 2 | 021141 | ЦЭМ Челябинской обл. сб.02,поз.1141 | Краны на автомобильном ходу при работе на других видах строительства (кроме магистральных трубопроводов) 10 т | 1480 | 1013 | маш.ч | МАШ.Ч | 1 | 0.0012 | 0 | 134.07 | 16.33 | 0 | 0 | 1 | 0 | )*1,7*1.25 | 0.00255 | 2 | 15092353 | 263 | 0 | 0 | 0 | 0 | 0 | 0 | 0 | 0
66 | 15092368 | 15092349 | 12367747 | 1 | 1 | 1 | 2 | 330206 | ЦЭМ Челябинской обл. сб.33,поз.0206 | Дрели электрические | 1480 | 1013 | маш.ч | МАШ.Ч | 1 | 0.0067 | 0 | 2.32 | 0 | 0 | 0 | 1 | 0 | )*1,7*1.25 | 0.014238 | 2 | 15092354 | 264 | 0 | 0 | 0 | 0 | 0 | 0 | 0 | 0
66 | 15092369 | 15092349 | 12368313 | 1 | 1 | 1 | 2 | 400001 | ЦЭМ Челябинской обл. сб.40,поз.0001 | Автомобили бортовые грузоподъемностью до 5 т | 1480 | 1013 | маш.ч | МАШ.Ч | 1 | 0.0084 | 0 | 96.34 | 0 | 0 | 0 | 1 | 0 | )*1,7*1.25 | 0.01785 | 2 | 15092355 | 265 | 0 | 0 | 0 | 0 | 0 | 0 | 0 | 0
66 | 15092370 | 15092349 | 12289510 | 1 | 1 | 1 | 3 | 101-0148 | ССЦ Челябинской обл., сб.101, поз.0148 | Дюбели: с калиброванной головкой (россыпью), мм: 3,0х68,5 | 1348 | 1009 | т | т | 1000 | 4.1e-05 | 35060 | 0 | 0 | 0 | 0 | 1 | 0 |  | 4.1e-05 | 2 | 15092356 | 266 | 0 | 0 | 0 | 0 | 0 | 0 | 0 | 0
66 | 15092371 | 15092349 | 12290033 | 1 | 1 | 1 | 3 | 101-0388 | ССЦ Челябинской обл., сб.101, поз.0388 | Краски: масляные земляные МА-0115: мумия, сурик железный | 1348 | 1009 | т | т | 1000 | 3e-06 | 18320 | 0 | 0 | 0 | 0 | 1 | 0 |  | 3e-06 | 2 | 15092357 | 267 | 0 | 0 | 0 | 0 | 0 | 0 | 0 | 0
66 | 15092372 | 15092349 | 12290555 | 1 | 1 | 1 | 3 | 101-0628 | ССЦ Челябинской обл., сб.101, поз.0628 | Олифа: комбинированная: К-3 | 1348 | 1009 | т | т | 1000 | 1e-06 | 30040 | 0 | 0 | 0 | 0 | 1 | 0 |  | 1e-06 | 2 | 15092358 | 268 | 0 | 0 | 0 | 0 | 0 | 0 | 0 | 0
66 | 15092373 | 15092349 | 12292687 | 1 | 1 | 1 | 3 | 101-1669 | ССЦ Челябинской обл., сб.101, поз.1669 | Очес льняной | 1346 | 1009 | кг | кг | 1 | 0.0011 | 42.4 | 0 | 0 | 0 | 0 | 1 | 0 |  | 0.0011 | 2 | 15092359 | 269 | 0 | 0 | 0 | 0 | 0 | 0 | 0 | 0
66 | 15092374 | 15092349 | 12317115 | 1 | 1 | 1 | 3 | 300-0589 | ССЦ Челябинской обл.,сб.300,поз.0589 | Регистры отопительные из стальных электросварных труб диаметром нитки, мм: 108 | 1301 | 1003 | м | м | 1 | 1 | 147 | 0 | 0 | 0 | 0 | 1 | 0 |  | 1 | 2 | 15092360 | 270 | 2 | 0 | 0 | 0 | 0 | 0 | 0 | 0
66 | 15092375 | 15092349 | 12317933 | 1 | 1 | 1 | 3 | 300-1195 | ССЦ Челябинской обл.,сб.300,поз.1195 | Кронштейны радиаторные на кирпичных и бетонных стенах, при длине кронштейна, мм: 131 | 12293991 | 1013 | 100 штук | 100ШТУK | 1 | 0.00335 | 276 | 0 | 0 | 0 | 0 | 1 | 0 |  | 0.00335 | 2 | 15092361 | 271 | 0 | 0 | 0 | 0 | 0 | 0 | 0 | 0
66 | 15092376 | 15092349 | 12317935 | 1 | 1 | 1 | 3 | 300-1196 | ССЦ Челябинской обл.,сб.300,поз.1196 | Кронштейны радиаторные на кирпичных и бетонных стенах, при длине кронштейна, мм: 325 | 12293991 | 1013 | 100 штук | 100ШТУK | 1 | 0.00335 | 461 | 0 | 0 | 0 | 0 | 1 | 0 |  | 0.00335 | 2 | 15092362 | 272 | 0 | 0 | 0 | 0 | 0 | 0 | 0 | 0
66 | 15092377 | 15092349 | 12325987 | 1 | 1 | 1 | 3 | 402-0002 | ССЦ Челябинской обл.,сб.402,поз.0002 | Раствор готовый кладочный цементный, марка 50 | 1339 | 1007 | м3 | м3 | 1 | 6.7e-05 | 627 | 0 | 0 | 0 | 0 | 1 | 0 |  | 6.7e-05 | 2 | 15092363 | 273 | 0 | 0 | 0 | 0 | 0 | 0 | 0 | 0
68 | 15092392 | 15092378 | 7535136 | 1 | 1 | 1 | 1 | 1-4.1-74 |  | Затраты труда рабочих-строителей (средний разряд 4.1) | 1476 | 1013 | чел.ч | ЧЕЛ.Ч | 1 | 0.6083 | 0 | 0 | 0 | 12.36 | 0 | 1 | 1 | )*1,15)*1,7 | 1.1892 | 2 | 15092379 | 274 | 0 | 0 | 0 | 0 | 0 | 0 | 0 | 0
68 | 15092393 | 15092378 | 121548 | 1 | 1 | 1 | 1 | 2 |  | Затраты труда машинистов | 608254 | 1013 | чел.час | чел.час | 1 | 0.0019 | 0 | 0 | 0 | 0 | 0 | 1 | 2 | )*1,25)*1,7 | 0.0040375 | 2 | 15092380 | 275 | 0 | 0 | 0 | 0 | 0 | 0 | 0 | 0
68 | 15092394 | 15092378 | 12365594 | 1 | 1 | 1 | 2 | 020129 | ЦЭМ Челябинской обл. сб.02,поз.0129 | Краны башенные при работе на других видах строительства (кроме монтажа технологического оборудования) 8 т | 1480 | 1013 | маш.ч | МАШ.Ч | 1 | 0.0012 | 0 | 92.76 | 16.33 | 0 | 0 | 1 | 0 | )*1,25)*1,7 | 0.00255 | 2 | 15092381 | 276 | 0 | 0 | 0 | 0 | 0 | 0 | 0 | 0
68 | 15092395 | 15092378 | 12365682 | 1 | 1 | 1 | 2 | 021141 | ЦЭМ Челябинской обл. сб.02,поз.1141 | Краны на автомобильном ходу при работе на других видах строительства (кроме магистральных трубопроводов) 10 т | 1480 | 1013 | маш.ч | МАШ.Ч | 1 | 0.0007 | 0 | 134.07 | 16.33 | 0 | 0 | 1 | 0 | )*1,25)*1,7 | 0.0014875 | 2 | 15092382 | 277 | 0 | 0 | 0 | 0 | 0 | 0 | 0 | 0
68 | 15092396 | 15092378 | 12365985 | 1 | 1 | 1 | 2 | 040504 | ЦЭМ Челябинской обл. сб.04,поз.0504 | Аппараты для газовой сварки и резки | 1480 | 1013 | маш.ч | МАШ.Ч | 1 | 0.1844 | 0 | 1.29 | 0 | 0 | 0 | 1 | 0 | )*1,25)*1,7 | 0.39185 | 2 | 15092383 | 278 | 0 | 0 | 0 | 0 | 0 | 0 | 0 | 0
68 | 15092397 | 15092378 | 12368313 | 1 | 1 | 1 | 2 | 400001 | ЦЭМ Челябинской обл. сб.40,поз.0001 | Автомобили бортовые грузоподъемностью до 5 т | 1480 | 1013 | маш.ч | МАШ.Ч | 1 | 0.0087 | 0 | 96.34 | 0 | 0 | 0 | 1 | 0 | )*1,25)*1,7 | 0.018487 | 2 | 15092384 | 279 | 0 | 0 | 0 | 0 | 0 | 0 | 0 | 0
68 | 15092398 | 15092378 | 12289887 | 1 | 1 | 1 | 3 | 101-0324 | ССЦ Челябинской обл., сб.101, поз.0324 | Кислород технический: газообразный | 1339 | 1007 | м3 | м3 | 1 | 0.0035 | 6.2 | 0 | 0 | 0 | 0 | 1 | 0 |  | 0.0035 | 2 | 15092385 | 280 | 0 | 0 | 0 | 0 | 0 | 0 | 0 | 0
68 | 15092399 | 15092378 | 12290863 | 1 | 1 | 1 | 3 | 101-0807 | ССЦ Челябинской обл., сб.101, поз.0807 | Проволока: сварочная легированная диаметром, мм: 4 | 1348 | 1009 | т | т | 1000 | 2e-06 | 10580 | 0 | 0 | 0 | 0 | 1 | 0 |  | 2e-06 | 2 | 15092386 | 281 | 0 | 0 | 0 | 0 | 0 | 0 | 0 | 0
68 | 15092400 | 15092378 | 12292552 | 1 | 1 | 1 | 3 | 101-1601 | ССЦ Челябинской обл., сб.101, поз.1601 | Известь строительная негашеная: хлорная марки: А | 1346 | 1009 | кг | кг | 1 | 9.9e-05 | 5 | 0 | 0 | 0 | 0 | 1 | 0 |  | 9.9e-05 | 2 | 15092387 | 282 | 0 | 0 | 0 | 0 | 0 | 0 | 0 | 0
68 | 15092401 | 15092378 | 12292553 | 1 | 1 | 1 | 3 | 101-1602 | ССЦ Челябинской обл., сб.101, поз.1602 | Ацетилен газообразный технический | 1339 | 1007 | м3 | м3 | 1 | 0.0032 | 101 | 0 | 0 | 0 | 0 | 1 | 0 |  | 0.0032 | 2 | 15092388 | 283 | 0 | 0 | 0 | 0 | 0 | 0 | 0 | 0
68 | 15092402 | 15092378 | 12318064 | 1 | 1 | 1 | 3 | 300-1254 | ССЦ Челябинской обл.,сб.300,поз.1254 | Трубопроводы из стальных бесшовных горячедеформированных труб для отопления и газоснабжения: наружный диаметр 57 мм, толщина стенки 3.5 мм | 1301 | 1003 | м | м | 1 | 1 | 51.7 | 0 | 0 | 0 | 0 | 1 | 0 |  | 1 | 2 | 15092389 | 284 | 0 | 0 | 0 | 0 | 0 | 0 | 0 | 0
68 | 15092403 | 15092378 | 12324809 | 1 | 1 | 1 | 3 | 300-9240 | ССЦ Челябинской обл.,сб.300,поз.9240 | Крепления | 1346 | 1009 | кг | кг | 1 | 0 | 0 | 0 | 0 | 0 | 1 | 0 | 0 |  | 0 | 2 | 15092407 | 285 | 0 | 0 | 0 | 0 | 0 | 0 | 0 | 0
68 | 15092404 | 15092378 | 12325987 | 1 | 1 | 1 | 3 | 402-0002 | ССЦ Челябинской обл.,сб.402,поз.0002 | Раствор готовый кладочный цементный, марка 50 | 1339 | 1007 | м3 | м3 | 1 | 8e-05 | 627 | 0 | 0 | 0 | 0 | 1 | 0 |  | 8e-05 | 2 | 15092390 | 286 | 0 | 0 | 0 | 0 | 0 | 0 | 0 | 0
68 | 15092405 | 15092378 | 12327134 | 1 | 1 | 1 | 3 | 411-0001 | ССЦ Челябинской обл.,сб.411,поз.0001 | Вода | 1339 | 1007 | м3 | м3 | 1 | 0.0275 | 3.11 | 0 | 0 | 0 | 0 | 1 | 0 |  | 0.0275 | 2 | 15092391 | 287 | 0 | 0 | 0 | 0 | 0 | 0 | 0 | 0
69 | 15092438 | 15092423 | 7535102 | 1 | 1 | 1 | 1 | 1-3.5-74 |  | Затраты труда рабочих-строителей (средний разряд 3.5) | 1476 | 1013 | чел.ч | ЧЕЛ.Ч | 1 | 0.2605 | 0 | 0 | 0 | 11.48 | 0 | 1 | 1 | )*1,15)*1,7 | 0.50928 | 2 | 15092424 | 288 | 0 | 0 | 0 | 0 | 0 | 0 | 0 | 0
69 | 15092439 | 15092423 | 121548 | 1 | 1 | 1 | 1 | 2 |  | Затраты труда машинистов | 608254 | 1013 | чел.час | чел.час | 1 | 0.0014 | 0 | 0 | 0 | 0 | 0 | 1 | 2 | )*1,25)*1,7 | 0.002975 | 2 | 15092425 | 289 | 0 | 0 | 0 | 0 | 0 | 0 | 0 | 0
69 | 15092440 | 15092423 | 12365594 | 1 | 1 | 1 | 2 | 020129 | ЦЭМ Челябинской обл. сб.02,поз.0129 | Краны башенные при работе на других видах строительства (кроме монтажа технологического оборудования) 8 т | 1480 | 1013 | маш.ч | МАШ.Ч | 1 | 0.0002 | 0 | 92.76 | 16.33 | 0 | 0 | 1 | 0 | )*1,25)*1,7 | 0.000425 | 2 | 15092426 | 290 | 0 | 0 | 0 | 0 | 0 | 0 | 0 | 0
69 | 15092441 | 15092423 | 12365682 | 1 | 1 | 1 | 2 | 021141 | ЦЭМ Челябинской обл. сб.02,поз.1141 | Краны на автомобильном ходу при работе на других видах строительства (кроме магистральных трубопроводов) 10 т | 1480 | 1013 | маш.ч | МАШ.Ч | 1 | 0.0012 | 0 | 134.07 | 16.33 | 0 | 0 | 1 | 0 | )*1,25)*1,7 | 0.00255 | 2 | 15092427 | 291 | 0 | 0 | 0 | 0 | 0 | 0 | 0 | 0
69 | 15092442 | 15092423 | 12367747 | 1 | 1 | 1 | 2 | 330206 | ЦЭМ Челябинской обл. сб.33,поз.0206 | Дрели электрические | 1480 | 1013 | маш.ч | МАШ.Ч | 1 | 0.0067 | 0 | 2.32 | 0 | 0 | 0 | 1 | 0 | )*1,25)*1,7 | 0.014238 | 2 | 15092428 | 292 | 0 | 0 | 0 | 0 | 0 | 0 | 0 | 0
69 | 15092443 | 15092423 | 12368313 | 1 | 1 | 1 | 2 | 400001 | ЦЭМ Челябинской обл. сб.40,поз.0001 | Автомобили бортовые грузоподъемностью до 5 т | 1480 | 1013 | маш.ч | МАШ.Ч | 1 | 0.0084 | 0 | 96.34 | 0 | 0 | 0 | 1 | 0 | )*1,25)*1,7 | 0.01785 | 2 | 15092429 | 293 | 0 | 0 | 0 | 0 | 0 | 0 | 0 | 0
69 | 15092444 | 15092423 | 12289510 | 1 | 1 | 1 | 3 | 101-0148 | ССЦ Челябинской обл., сб.101, поз.0148 | Дюбели: с калиброванной головкой (россыпью), мм: 3,0х68,5 | 1348 | 1009 | т | т | 1000 | 4.1e-05 | 35060 | 0 | 0 | 0 | 0 | 1 | 0 |  | 4.1e-05 | 2 | 15092430 | 294 | 0 | 0 | 0 | 0 | 0 | 0 | 0 | 0
69 | 15092445 | 15092423 | 12290033 | 1 | 1 | 1 | 3 | 101-0388 | ССЦ Челябинской обл., сб.101, поз.0388 | Краски: масляные земляные МА-0115: мумия, сурик железный | 1348 | 1009 | т | т | 1000 | 3e-06 | 18320 | 0 | 0 | 0 | 0 | 1 | 0 |  | 3e-06 | 2 | 15092431 | 295 | 0 | 0 | 0 | 0 | 0 | 0 | 0 | 0
69 | 15092446 | 15092423 | 12290555 | 1 | 1 | 1 | 3 | 101-0628 | ССЦ Челябинской обл., сб.101, поз.0628 | Олифа: комбинированная: К-3 | 1348 | 1009 | т | т | 1000 | 1e-06 | 30040 | 0 | 0 | 0 | 0 | 1 | 0 |  | 1e-06 | 2 | 15092432 | 296 | 0 | 0 | 0 | 0 | 0 | 0 | 0 | 0
69 | 15092447 | 15092423 | 12292687 | 1 | 1 | 1 | 3 | 101-1669 | ССЦ Челябинской обл., сб.101, поз.1669 | Очес льняной | 1346 | 1009 | кг | кг | 1 | 0.0011 | 42.4 | 0 | 0 | 0 | 0 | 1 | 0 |  | 0.0011 | 2 | 15092433 | 297 | 0 | 0 | 0 | 0 | 0 | 0 | 0 | 0
69 | 15092448 | 15092423 | 12317115 | 1 | 1 | 1 | 3 | 300-0589 | ССЦ Челябинской обл.,сб.300,поз.0589 | Регистры отопительные из стальных электросварных труб диаметром нитки, мм: 108 | 1301 | 1003 | м | м | 1 | 1 | 147 | 0 | 0 | 0 | 0 | 1 | 0 |  | 1 | 2 | 15092434 | 298 | 0 | 0 | 0 | 0 | 0 | 0 | 0 | 0
69 | 15092449 | 15092423 | 12317933 | 1 | 1 | 1 | 3 | 300-1195 | ССЦ Челябинской обл.,сб.300,поз.1195 | Кронштейны радиаторные на кирпичных и бетонных стенах, при длине кронштейна, мм: 131 | 12293991 | 1013 | 100 штук | 100ШТУK | 1 | 0.00335 | 276 | 0 | 0 | 0 | 0 | 1 | 0 |  | 0.00335 | 2 | 15092435 | 299 | 0 | 0 | 0 | 0 | 0 | 0 | 0 | 0
69 | 15092450 | 15092423 | 12317935 | 1 | 1 | 1 | 3 | 300-1196 | ССЦ Челябинской обл.,сб.300,поз.1196 | Кронштейны радиаторные на кирпичных и бетонных стенах, при длине кронштейна, мм: 325 | 12293991 | 1013 | 100 штук | 100ШТУK | 1 | 0.00335 | 461 | 0 | 0 | 0 | 0 | 1 | 0 |  | 0.00335 | 2 | 15092436 | 300 | 0 | 0 | 0 | 0 | 0 | 0 | 0 | 0
69 | 15092451 | 15092423 | 12325987 | 1 | 1 | 1 | 3 | 402-0002 | ССЦ Челябинской обл.,сб.402,поз.0002 | Раствор готовый кладочный цементный, марка 50 | 1339 | 1007 | м3 | м3 | 1 | 6.7e-05 | 627 | 0 | 0 | 0 | 0 | 1 | 0 |  | 6.7e-05 | 2 | 15092437 | 301 | 0 | 0 | 0 | 0 | 0 | 0 | 0 | 0
70 | 15092466 | 15092452 | 7535136 | 1 | 1 | 1 | 1 | 1-4.1-74 |  | Затраты труда рабочих-строителей (средний разряд 4.1) | 1476 | 1013 | чел.ч | ЧЕЛ.Ч | 1 | 0.6083 | 0 | 0 | 0 | 12.36 | 0 | 1 | 1 | )*1,15)*1,7 | 1.1892 | 2 | 15092453 | 302 | 0 | 0 | 0 | 0 | 0 | 0 | 0 | 0
70 | 15092467 | 15092452 | 121548 | 1 | 1 | 1 | 1 | 2 |  | Затраты труда машинистов | 608254 | 1013 | чел.час | чел.час | 1 | 0.0019 | 0 | 0 | 0 | 0 | 0 | 1 | 2 | )*1,25)*1,7 | 0.0040375 | 2 | 15092454 | 303 | 0 | 0 | 0 | 0 | 0 | 0 | 0 | 0
70 | 15092468 | 15092452 | 12365594 | 1 | 1 | 1 | 2 | 020129 | ЦЭМ Челябинской обл. сб.02,поз.0129 | Краны башенные при работе на других видах строительства (кроме монтажа технологического оборудования) 8 т | 1480 | 1013 | маш.ч | МАШ.Ч | 1 | 0.0012 | 0 | 92.76 | 16.33 | 0 | 0 | 1 | 0 | )*1,25)*1,7 | 0.00255 | 2 | 15092455 | 304 | 0 | 0 | 0 | 0 | 0 | 0 | 0 | 0
70 | 15092469 | 15092452 | 12365682 | 1 | 1 | 1 | 2 | 021141 | ЦЭМ Челябинской обл. сб.02,поз.1141 | Краны на автомобильном ходу при работе на других видах строительства (кроме магистральных трубопроводов) 10 т | 1480 | 1013 | маш.ч | МАШ.Ч | 1 | 0.0007 | 0 | 134.07 | 16.33 | 0 | 0 | 1 | 0 | )*1,25)*1,7 | 0.0014875 | 2 | 15092456 | 305 | 0 | 0 | 0 | 0 | 0 | 0 | 0 | 0
70 | 15092470 | 15092452 | 12365985 | 1 | 1 | 1 | 2 | 040504 | ЦЭМ Челябинской обл. сб.04,поз.0504 | Аппараты для газовой сварки и резки | 1480 | 1013 | маш.ч | МАШ.Ч | 1 | 0.1844 | 0 | 1.29 | 0 | 0 | 0 | 1 | 0 | )*1,25)*1,7 | 0.39185 | 2 | 15092457 | 306 | 0 | 0 | 0 | 0 | 0 | 0 | 0 | 0
70 | 15092471 | 15092452 | 12368313 | 1 | 1 | 1 | 2 | 400001 | ЦЭМ Челябинской обл. сб.40,поз.0001 | Автомобили бортовые грузоподъемностью до 5 т | 1480 | 1013 | маш.ч | МАШ.Ч | 1 | 0.0087 | 0 | 96.34 | 0 | 0 | 0 | 1 | 0 | )*1,25)*1,7 | 0.018487 | 2 | 15092458 | 307 | 0 | 0 | 0 | 0 | 0 | 0 | 0 | 0
70 | 15092472 | 15092452 | 12289887 | 1 | 1 | 1 | 3 | 101-0324 | ССЦ Челябинской обл., сб.101, поз.0324 | Кислород технический: газообразный | 1339 | 1007 | м3 | м3 | 1 | 0.0035 | 6.2 | 0 | 0 | 0 | 0 | 1 | 0 |  | 0.0035 | 2 | 15092459 | 308 | 0 | 0 | 0 | 0 | 0 | 0 | 0 | 0
70 | 15092473 | 15092452 | 12290863 | 1 | 1 | 1 | 3 | 101-0807 | ССЦ Челябинской обл., сб.101, поз.0807 | Проволока: сварочная легированная диаметром, мм: 4 | 1348 | 1009 | т | т | 1000 | 2e-06 | 10580 | 0 | 0 | 0 | 0 | 1 | 0 |  | 2e-06 | 2 | 15092460 | 309 | 0 | 0 | 0 | 0 | 0 | 0 | 0 | 0
70 | 15092474 | 15092452 | 12292552 | 1 | 1 | 1 | 3 | 101-1601 | ССЦ Челябинской обл., сб.101, поз.1601 | Известь строительная негашеная: хлорная марки: А | 1346 | 1009 | кг | кг | 1 | 9.9e-05 | 5 | 0 | 0 | 0 | 0 | 1 | 0 |  | 9.9e-05 | 2 | 15092461 | 310 | 0 | 0 | 0 | 0 | 0 | 0 | 0 | 0
70 | 15092475 | 15092452 | 12292553 | 1 | 1 | 1 | 3 | 101-1602 | ССЦ Челябинской обл., сб.101, поз.1602 | Ацетилен газообразный технический | 1339 | 1007 | м3 | м3 | 1 | 0.0032 | 101 | 0 | 0 | 0 | 0 | 1 | 0 |  | 0.0032 | 2 | 15092462 | 311 | 0 | 0 | 0 | 0 | 0 | 0 | 0 | 0
70 | 15092476 | 15092452 | 12318064 | 1 | 1 | 1 | 3 | 300-1254 | ССЦ Челябинской обл.,сб.300,поз.1254 | Трубопроводы из стальных бесшовных горячедеформированных труб для отопления и газоснабжения: наружный диаметр 57 мм, толщина стенки 3.5 мм | 1301 | 1003 | м | м | 1 | 1 | 51.7 | 0 | 0 | 0 | 0 | 1 | 0 |  | 1 | 2 | 15092463 | 312 | 0 | 0 | 0 | 0 | 0 | 0 | 0 | 0
70 | 15092477 | 15092452 | 12324809 | 1 | 1 | 1 | 3 | 300-9240 | ССЦ Челябинской обл.,сб.300,поз.9240 | Крепления | 1346 | 1009 | кг | кг | 1 | 0 | 0 | 0 | 0 | 0 | 1 | 0 | 0 |  | 0 | 2 | 15092481 | 313 | 0 | 0 | 0 | 0 | 0 | 0 | 0 | 0
70 | 15092478 | 15092452 | 12325987 | 1 | 1 | 1 | 3 | 402-0002 | ССЦ Челябинской обл.,сб.402,поз.0002 | Раствор готовый кладочный цементный, марка 50 | 1339 | 1007 | м3 | м3 | 1 | 8e-05 | 627 | 0 | 0 | 0 | 0 | 1 | 0 |  | 8e-05 | 2 | 15092464 | 314 | 0 | 0 | 0 | 0 | 0 | 0 | 0 | 0
70 | 15092479 | 15092452 | 12327134 | 1 | 1 | 1 | 3 | 411-0001 | ССЦ Челябинской обл.,сб.411,поз.0001 | Вода | 1339 | 1007 | м3 | м3 | 1 | 0.0275 | 3.11 | 0 | 0 | 0 | 0 | 1 | 0 |  | 0.0275 | 2 | 15092465 | 315 | 0 | 0 | 0 | 0 | 0 | 0 | 0 | 0
71 | 15092510 | 15092495 | 7535102 | 1 | 1 | 1 | 1 | 1-3.5-74 |  | Затраты труда рабочих-строителей (средний разряд 3.5) | 1476 | 1013 | чел.ч | ЧЕЛ.Ч | 1 | 0.2605 | 0 | 0 | 0 | 11.48 | 0 | 1 | 1 | )*1,15)*1,7 | 0.50928 | 2 | 15092496 | 316 | 0 | 0 | 0 | 0 | 0 | 0 | 0 | 0
71 | 15092511 | 15092495 | 121548 | 1 | 1 | 1 | 1 | 2 |  | Затраты труда машинистов | 608254 | 1013 | чел.час | чел.час | 1 | 0.0014 | 0 | 0 | 0 | 0 | 0 | 1 | 2 | )*1,25)*1,7 | 0.002975 | 2 | 15092497 | 317 | 0 | 0 | 0 | 0 | 0 | 0 | 0 | 0
71 | 15092512 | 15092495 | 12365594 | 1 | 1 | 1 | 2 | 020129 | ЦЭМ Челябинской обл. сб.02,поз.0129 | Краны башенные при работе на других видах строительства (кроме монтажа технологического оборудования) 8 т | 1480 | 1013 | маш.ч | МАШ.Ч | 1 | 0.0002 | 0 | 92.76 | 16.33 | 0 | 0 | 1 | 0 | )*1,25)*1,7 | 0.000425 | 2 | 15092498 | 318 | 0 | 0 | 0 | 0 | 0 | 0 | 0 | 0
71 | 15092513 | 15092495 | 12365682 | 1 | 1 | 1 | 2 | 021141 | ЦЭМ Челябинской обл. сб.02,поз.1141 | Краны на автомобильном ходу при работе на других видах строительства (кроме магистральных трубопроводов) 10 т | 1480 | 1013 | маш.ч | МАШ.Ч | 1 | 0.0012 | 0 | 134.07 | 16.33 | 0 | 0 | 1 | 0 | )*1,25)*1,7 | 0.00255 | 2 | 15092499 | 319 | 0 | 0 | 0 | 0 | 0 | 0 | 0 | 0
71 | 15092514 | 15092495 | 12367747 | 1 | 1 | 1 | 2 | 330206 | ЦЭМ Челябинской обл. сб.33,поз.0206 | Дрели электрические | 1480 | 1013 | маш.ч | МАШ.Ч | 1 | 0.0067 | 0 | 2.32 | 0 | 0 | 0 | 1 | 0 | )*1,25)*1,7 | 0.014238 | 2 | 15092500 | 320 | 0 | 0 | 0 | 0 | 0 | 0 | 0 | 0
71 | 15092515 | 15092495 | 12368313 | 1 | 1 | 1 | 2 | 400001 | ЦЭМ Челябинской обл. сб.40,поз.0001 | Автомобили бортовые грузоподъемностью до 5 т | 1480 | 1013 | маш.ч | МАШ.Ч | 1 | 0.0084 | 0 | 96.34 | 0 | 0 | 0 | 1 | 0 | )*1,25)*1,7 | 0.01785 | 2 | 15092501 | 321 | 0 | 0 | 0 | 0 | 0 | 0 | 0 | 0
71 | 15092516 | 15092495 | 12289510 | 1 | 1 | 1 | 3 | 101-0148 | ССЦ Челябинской обл., сб.101, поз.0148 | Дюбели: с калиброванной головкой (россыпью), мм: 3,0х68,5 | 1348 | 1009 | т | т | 1000 | 4.1e-05 | 35060 | 0 | 0 | 0 | 0 | 1 | 0 |  | 4.1e-05 | 2 | 15092502 | 322 | 0 | 0 | 0 | 0 | 0 | 0 | 0 | 0
71 | 15092517 | 15092495 | 12290033 | 1 | 1 | 1 | 3 | 101-0388 | ССЦ Челябинской обл., сб.101, поз.0388 | Краски: масляные земляные МА-0115: мумия, сурик железный | 1348 | 1009 | т | т | 1000 | 3e-06 | 18320 | 0 | 0 | 0 | 0 | 1 | 0 |  | 3e-06 | 2 | 15092503 | 323 | 0 | 0 | 0 | 0 | 0 | 0 | 0 | 0
71 | 15092518 | 15092495 | 12290555 | 1 | 1 | 1 | 3 | 101-0628 | ССЦ Челябинской обл., сб.101, поз.0628 | Олифа: комбинированная: К-3 | 1348 | 1009 | т | т | 1000 | 1e-06 | 30040 | 0 | 0 | 0 | 0 | 1 | 0 |  | 1e-06 | 2 | 15092504 | 324 | 0 | 0 | 0 | 0 | 0 | 0 | 0 | 0
71 | 15092519 | 15092495 | 12292687 | 1 | 1 | 1 | 3 | 101-1669 | ССЦ Челябинской обл., сб.101, поз.1669 | Очес льняной | 1346 | 1009 | кг | кг | 1 | 0.0011 | 42.4 | 0 | 0 | 0 | 0 | 1 | 0 |  | 0.0011 | 2 | 15092505 | 325 | 0 | 0 | 0 | 0 | 0 | 0 | 0 | 0
71 | 15092520 | 15092495 | 12317115 | 1 | 1 | 1 | 3 | 300-0589 | ССЦ Челябинской обл.,сб.300,поз.0589 | Регистры отопительные из стальных электросварных труб диаметром нитки, мм: 108 | 1301 | 1003 | м | м | 1 | 1 | 147 | 0 | 0 | 0 | 0 | 1 | 0 |  | 1 | 2 | 15092506 | 326 | 0 | 0 | 0 | 0 | 0 | 0 | 0 | 0
71 | 15092521 | 15092495 | 12317933 | 1 | 1 | 1 | 3 | 300-1195 | ССЦ Челябинской обл.,сб.300,поз.1195 | Кронштейны радиаторные на кирпичных и бетонных стенах, при длине кронштейна, мм: 131 | 12293991 | 1013 | 100 штук | 100ШТУK | 1 | 0.00335 | 276 | 0 | 0 | 0 | 0 | 1 | 0 |  | 0.00335 | 2 | 15092507 | 327 | 0 | 0 | 0 | 0 | 0 | 0 | 0 | 0
71 | 15092522 | 15092495 | 12317935 | 1 | 1 | 1 | 3 | 300-1196 | ССЦ Челябинской обл.,сб.300,поз.1196 | Кронштейны радиаторные на кирпичных и бетонных стенах, при длине кронштейна, мм: 325 | 12293991 | 1013 | 100 штук | 100ШТУK | 1 | 0.00335 | 461 | 0 | 0 | 0 | 0 | 1 | 0 |  | 0.00335 | 2 | 15092508 | 328 | 0 | 0 | 0 | 0 | 0 | 0 | 0 | 0
71 | 15092523 | 15092495 | 12325987 | 1 | 1 | 1 | 3 | 402-0002 | ССЦ Челябинской обл.,сб.402,поз.0002 | Раствор готовый кладочный цементный, марка 50 | 1339 | 1007 | м3 | м3 | 1 | 6.7e-05 | 627 | 0 | 0 | 0 | 0 | 1 | 0 |  | 6.7e-05 | 2 | 15092509 | 329 | 0 | 0 | 0 | 0 | 0 | 0 | 0 | 0
72 | 15092538 | 15092524 | 7535136 | 1 | 1 | 1 | 1 | 1-4.1-74 |  | Затраты труда рабочих-строителей (средний разряд 4.1) | 1476 | 1013 | чел.ч | ЧЕЛ.Ч | 1 | 0.6083 | 0 | 0 | 0 | 12.36 | 0 | 1 | 1 | )*1,15)*1,7 | 1.1892 | 2 | 15092525 | 330 | 0 | 0 | 0 | 0 | 0 | 0 | 0 | 0
72 | 15092539 | 15092524 | 121548 | 1 | 1 | 1 | 1 | 2 |  | Затраты труда машинистов | 608254 | 1013 | чел.час | чел.час | 1 | 0.0019 | 0 | 0 | 0 | 0 | 0 | 1 | 2 | )*1,25)*1,7 | 0.0040375 | 2 | 15092526 | 331 | 0 | 0 | 0 | 0 | 0 | 0 | 0 | 0
72 | 15092540 | 15092524 | 12365594 | 1 | 1 | 1 | 2 | 020129 | ЦЭМ Челябинской обл. сб.02,поз.0129 | Краны башенные при работе на других видах строительства (кроме монтажа технологического оборудования) 8 т | 1480 | 1013 | маш.ч | МАШ.Ч | 1 | 0.0012 | 0 | 92.76 | 16.33 | 0 | 0 | 1 | 0 | )*1,25)*1,7 | 0.00255 | 2 | 15092527 | 332 | 0 | 0 | 0 | 0 | 0 | 0 | 0 | 0
72 | 15092541 | 15092524 | 12365682 | 1 | 1 | 1 | 2 | 021141 | ЦЭМ Челябинской обл. сб.02,поз.1141 | Краны на автомобильном ходу при работе на других видах строительства (кроме магистральных трубопроводов) 10 т | 1480 | 1013 | маш.ч | МАШ.Ч | 1 | 0.0007 | 0 | 134.07 | 16.33 | 0 | 0 | 1 | 0 | )*1,25)*1,7 | 0.0014875 | 2 | 15092528 | 333 | 0 | 0 | 0 | 0 | 0 | 0 | 0 | 0
72 | 15092542 | 15092524 | 12365985 | 1 | 1 | 1 | 2 | 040504 | ЦЭМ Челябинской обл. сб.04,поз.0504 | Аппараты для газовой сварки и резки | 1480 | 1013 | маш.ч | МАШ.Ч | 1 | 0.1844 | 0 | 1.29 | 0 | 0 | 0 | 1 | 0 | )*1,25)*1,7 | 0.39185 | 2 | 15092529 | 334 | 0 | 0 | 0 | 0 | 0 | 0 | 0 | 0
72 | 15092543 | 15092524 | 12368313 | 1 | 1 | 1 | 2 | 400001 | ЦЭМ Челябинской обл. сб.40,поз.0001 | Автомобили бортовые грузоподъемностью до 5 т | 1480 | 1013 | маш.ч | МАШ.Ч | 1 | 0.0087 | 0 | 96.34 | 0 | 0 | 0 | 1 | 0 | )*1,25)*1,7 | 0.018487 | 2 | 15092530 | 335 | 0 | 0 | 0 | 0 | 0 | 0 | 0 | 0
72 | 15092544 | 15092524 | 12289887 | 1 | 1 | 1 | 3 | 101-0324 | ССЦ Челябинской обл., сб.101, поз.0324 | Кислород технический: газообразный | 1339 | 1007 | м3 | м3 | 1 | 0.0035 | 6.2 | 0 | 0 | 0 | 0 | 1 | 0 |  | 0.0035 | 2 | 15092531 | 336 | 0 | 0 | 0 | 0 | 0 | 0 | 0 | 0
72 | 15092545 | 15092524 | 12290863 | 1 | 1 | 1 | 3 | 101-0807 | ССЦ Челябинской обл., сб.101, поз.0807 | Проволока: сварочная легированная диаметром, мм: 4 | 1348 | 1009 | т | т | 1000 | 2e-06 | 10580 | 0 | 0 | 0 | 0 | 1 | 0 |  | 2e-06 | 2 | 15092532 | 337 | 0 | 0 | 0 | 0 | 0 | 0 | 0 | 0
72 | 15092546 | 15092524 | 12292552 | 1 | 1 | 1 | 3 | 101-1601 | ССЦ Челябинской обл., сб.101, поз.1601 | Известь строительная негашеная: хлорная марки: А | 1346 | 1009 | кг | кг | 1 | 9.9e-05 | 5 | 0 | 0 | 0 | 0 | 1 | 0 |  | 9.9e-05 | 2 | 15092533 | 338 | 0 | 0 | 0 | 0 | 0 | 0 | 0 | 0
72 | 15092547 | 15092524 | 12292553 | 1 | 1 | 1 | 3 | 101-1602 | ССЦ Челябинской обл., сб.101, поз.1602 | Ацетилен газообразный технический | 1339 | 1007 | м3 | м3 | 1 | 0.0032 | 101 | 0 | 0 | 0 | 0 | 1 | 0 |  | 0.0032 | 2 | 15092534 | 339 | 0 | 0 | 0 | 0 | 0 | 0 | 0 | 0
72 | 15092548 | 15092524 | 12318064 | 1 | 1 | 1 | 3 | 300-1254 | ССЦ Челябинской обл.,сб.300,поз.1254 | Трубопроводы из стальных бесшовных горячедеформированных труб для отопления и газоснабжения: наружный диаметр 57 мм, толщина стенки 3.5 мм | 1301 | 1003 | м | м | 1 | 1 | 51.7 | 0 | 0 | 0 | 0 | 1 | 0 |  | 1 | 2 | 15092535 | 340 | 0 | 0 | 0 | 0 | 0 | 0 | 0 | 0
72 | 15092549 | 15092524 | 12324809 | 1 | 1 | 1 | 3 | 300-9240 | ССЦ Челябинской обл.,сб.300,поз.9240 | Крепления | 1346 | 1009 | кг | кг | 1 | 0 | 0 | 0 | 0 | 0 | 1 | 0 | 0 |  | 0 | 2 | 15092553 | 341 | 0 | 0 | 0 | 0 | 0 | 0 | 0 | 0
72 | 15092550 | 15092524 | 12325987 | 1 | 1 | 1 | 3 | 402-0002 | ССЦ Челябинской обл.,сб.402,поз.0002 | Раствор готовый кладочный цементный, марка 50 | 1339 | 1007 | м3 | м3 | 1 | 8e-05 | 627 | 0 | 0 | 0 | 0 | 1 | 0 |  | 8e-05 | 2 | 15092536 | 342 | 0 | 0 | 0 | 0 | 0 | 0 | 0 | 0
72 | 15092551 | 15092524 | 12327134 | 1 | 1 | 1 | 3 | 411-0001 | ССЦ Челябинской обл.,сб.411,поз.0001 | Вода | 1339 | 1007 | м3 | м3 | 1 | 0.0275 | 3.11 | 0 | 0 | 0 | 0 | 1 | 0 |  | 0.0275 | 2 | 15092537 | 343 | 0 | 0 | 0 | 0 | 0 | 0 | 0 | 0
73 | 15092640 | 15092567 | 7535102 | 1 | 1 | 1 | 1 | 1-3.5-74 |  | Затраты труда рабочих-строителей (средний разряд 3.5) | 1476 | 1013 | чел.ч | ЧЕЛ.Ч | 1 | 0.2605 | 0 | 0 | 0 | 11.48 | 0 | 1 | 1 | )*1,15)*1,7 | 0.50928 | 2 | 15092640 | 344 | 0 | 0 | 0 | 0 | 0 | 0 | 0 | 0
73 | 15092641 | 15092567 | 121548 | 1 | 1 | 1 | 1 | 2 |  | Затраты труда машинистов | 608254 | 1013 | чел.час | чел.час | 1 | 0.0014 | 0 | 0 | 0 | 0 | 0 | 1 | 2 | )*1,25)*1,7 | 0.002975 | 2 | 15092641 | 345 | 0 | 0 | 0 | 0 | 0 | 0 | 0 | 0
73 | 15092642 | 15092567 | 12365594 | 1 | 1 | 1 | 2 | 020129 | ЦЭМ Челябинской обл. сб.02,поз.0129 | Краны башенные при работе на других видах строительства (кроме монтажа технологического оборудования) 8 т | 1480 | 1013 | маш.ч | МАШ.Ч | 1 | 0.0002 | 0 | 92.76 | 16.33 | 0 | 0 | 1 | 0 | )*1,25)*1,7 | 0.000425 | 2 | 15092642 | 346 | 0 | 0 | 0 | 0 | 0 | 0 | 0 | 0
73 | 15092643 | 15092567 | 12365682 | 1 | 1 | 1 | 2 | 021141 | ЦЭМ Челябинской обл. сб.02,поз.1141 | Краны на автомобильном ходу при работе на других видах строительства (кроме магистральных трубопроводов) 10 т | 1480 | 1013 | маш.ч | МАШ.Ч | 1 | 0.0012 | 0 | 134.07 | 16.33 | 0 | 0 | 1 | 0 | )*1,25)*1,7 | 0.00255 | 2 | 15092643 | 347 | 0 | 0 | 0 | 0 | 0 | 0 | 0 | 0
73 | 15092644 | 15092567 | 12367747 | 1 | 1 | 1 | 2 | 330206 | ЦЭМ Челябинской обл. сб.33,поз.0206 | Дрели электрические | 1480 | 1013 | маш.ч | МАШ.Ч | 1 | 0.0067 | 0 | 2.32 | 0 | 0 | 0 | 1 | 0 | )*1,25)*1,7 | 0.014238 | 2 | 15092644 | 348 | 0 | 0 | 0 | 0 | 0 | 0 | 0 | 0
73 | 15092645 | 15092567 | 12368313 | 1 | 1 | 1 | 2 | 400001 | ЦЭМ Челябинской обл. сб.40,поз.0001 | Автомобили бортовые грузоподъемностью до 5 т | 1480 | 1013 | маш.ч | МАШ.Ч | 1 | 0.0084 | 0 | 96.34 | 0 | 0 | 0 | 1 | 0 | )*1,25)*1,7 | 0.01785 | 2 | 15092645 | 349 | 0 | 0 | 0 | 0 | 0 | 0 | 0 | 0
73 | 15092646 | 15092567 | 12289510 | 1 | 1 | 1 | 3 | 101-0148 | ССЦ Челябинской обл., сб.101, поз.0148 | Дюбели: с калиброванной головкой (россыпью), мм: 3,0х68,5 | 1348 | 1009 | т | т | 1000 | 4.1e-05 | 35060 | 0 | 0 | 0 | 0 | 1 | 0 |  | 4.1e-05 | 2 | 15092646 | 350 | 0 | 0 | 0 | 0 | 0 | 0 | 0 | 0
73 | 15092647 | 15092567 | 12290033 | 1 | 1 | 1 | 3 | 101-0388 | ССЦ Челябинской обл., сб.101, поз.0388 | Краски: масляные земляные МА-0115: мумия, сурик железный | 1348 | 1009 | т | т | 1000 | 3e-06 | 18320 | 0 | 0 | 0 | 0 | 1 | 0 |  | 3e-06 | 2 | 15092647 | 351 | 0 | 0 | 0 | 0 | 0 | 0 | 0 | 0
73 | 15092648 | 15092567 | 12290555 | 1 | 1 | 1 | 3 | 101-0628 | ССЦ Челябинской обл., сб.101, поз.0628 | Олифа: комбинированная: К-3 | 1348 | 1009 | т | т | 1000 | 1e-06 | 30040 | 0 | 0 | 0 | 0 | 1 | 0 |  | 1e-06 | 2 | 15092648 | 352 | 0 | 0 | 0 | 0 | 0 | 0 | 0 | 0
73 | 15092649 | 15092567 | 12292687 | 1 | 1 | 1 | 3 | 101-1669 | ССЦ Челябинской обл., сб.101, поз.1669 | Очес льняной | 1346 | 1009 | кг | кг | 1 | 0.0011 | 42.4 | 0 | 0 | 0 | 0 | 1 | 0 |  | 0.0011 | 2 | 15092649 | 353 | 0 | 0 | 0 | 0 | 0 | 0 | 0 | 0
73 | 15092650 | 15092567 | 12317113 | 1 | 1 | 1 | 3 | 300-0588 | ССЦ Челябинской обл.,сб.300,поз.0588 | Регистры отопительные из стальных электросварных труб диаметром нитки, мм: 89 | 1301 | 1003 | м | м | 1 | 1 | 104 | 0 | 0 | 0 | 0 | 1 | 0 |  | 1 | 2 | 15092650 | 354 | 0 | 0 | 0 | 0 | 0 | 0 | 0 | 0
73 | 15092651 | 15092567 | 12317933 | 1 | 1 | 1 | 3 | 300-1195 | ССЦ Челябинской обл.,сб.300,поз.1195 | Кронштейны радиаторные на кирпичных и бетонных стенах, при длине кронштейна, мм: 131 | 12293991 | 1013 | 100 штук | 100ШТУK | 1 | 0.00335 | 276 | 0 | 0 | 0 | 0 | 1 | 0 |  | 0.00335 | 2 | 15092651 | 355 | 0 | 0 | 0 | 0 | 0 | 0 | 0 | 0
73 | 15092652 | 15092567 | 12317935 | 1 | 1 | 1 | 3 | 300-1196 | ССЦ Челябинской обл.,сб.300,поз.1196 | Кронштейны радиаторные на кирпичных и бетонных стенах, при длине кронштейна, мм: 325 | 12293991 | 1013 | 100 штук | 100ШТУK | 1 | 0.00335 | 461 | 0 | 0 | 0 | 0 | 1 | 0 |  | 0.00335 | 2 | 15092652 | 356 | 0 | 0 | 0 | 0 | 0 | 0 | 0 | 0
73 | 15092653 | 15092567 | 12325987 | 1 | 1 | 1 | 3 | 402-0002 | ССЦ Челябинской обл.,сб.402,поз.0002 | Раствор готовый кладочный цементный, марка 50 | 1339 | 1007 | м3 | м3 | 1 | 6.7e-05 | 627 | 0 | 0 | 0 | 0 | 1 | 0 |  | 6.7e-05 | 2 | 15092653 | 357 | 0 | 0 | 0 | 0 | 0 | 0 | 0 | 0
74 | 15092610 | 15092596 | 7535136 | 1 | 1 | 1 | 1 | 1-4.1-74 |  | Затраты труда рабочих-строителей (средний разряд 4.1) | 1476 | 1013 | чел.ч | ЧЕЛ.Ч | 1 | 0.6083 | 0 | 0 | 0 | 12.36 | 0 | 1 | 1 | )*1,15)*1,7 | 1.1892 | 2 | 15092597 | 358 | 0 | 0 | 0 | 0 | 0 | 0 | 0 | 0
74 | 15092611 | 15092596 | 121548 | 1 | 1 | 1 | 1 | 2 |  | Затраты труда машинистов | 608254 | 1013 | чел.час | чел.час | 1 | 0.0019 | 0 | 0 | 0 | 0 | 0 | 1 | 2 | )*1,25)*1,7 | 0.0040375 | 2 | 15092598 | 359 | 0 | 0 | 0 | 0 | 0 | 0 | 0 | 0
74 | 15092612 | 15092596 | 12365594 | 1 | 1 | 1 | 2 | 020129 | ЦЭМ Челябинской обл. сб.02,поз.0129 | Краны башенные при работе на других видах строительства (кроме монтажа технологического оборудования) 8 т | 1480 | 1013 | маш.ч | МАШ.Ч | 1 | 0.0012 | 0 | 92.76 | 16.33 | 0 | 0 | 1 | 0 | )*1,25)*1,7 | 0.00255 | 2 | 15092599 | 360 | 0 | 0 | 0 | 0 | 0 | 0 | 0 | 0
74 | 15092613 | 15092596 | 12365682 | 1 | 1 | 1 | 2 | 021141 | ЦЭМ Челябинской обл. сб.02,поз.1141 | Краны на автомобильном ходу при работе на других видах строительства (кроме магистральных трубопроводов) 10 т | 1480 | 1013 | маш.ч | МАШ.Ч | 1 | 0.0007 | 0 | 134.07 | 16.33 | 0 | 0 | 1 | 0 | )*1,25)*1,7 | 0.0014875 | 2 | 15092600 | 361 | 0 | 0 | 0 | 0 | 0 | 0 | 0 | 0
74 | 15092614 | 15092596 | 12365985 | 1 | 1 | 1 | 2 | 040504 | ЦЭМ Челябинской обл. сб.04,поз.0504 | Аппараты для газовой сварки и резки | 1480 | 1013 | маш.ч | МАШ.Ч | 1 | 0.1844 | 0 | 1.29 | 0 | 0 | 0 | 1 | 0 | )*1,25)*1,7 | 0.39185 | 2 | 15092601 | 362 | 0 | 0 | 0 | 0 | 0 | 0 | 0 | 0
74 | 15092615 | 15092596 | 12368313 | 1 | 1 | 1 | 2 | 400001 | ЦЭМ Челябинской обл. сб.40,поз.0001 | Автомобили бортовые грузоподъемностью до 5 т | 1480 | 1013 | маш.ч | МАШ.Ч | 1 | 0.0087 | 0 | 96.34 | 0 | 0 | 0 | 1 | 0 | )*1,25)*1,7 | 0.018487 | 2 | 15092602 | 363 | 0 | 0 | 0 | 0 | 0 | 0 | 0 | 0
74 | 15092616 | 15092596 | 12289887 | 1 | 1 | 1 | 3 | 101-0324 | ССЦ Челябинской обл., сб.101, поз.0324 | Кислород технический: газообразный | 1339 | 1007 | м3 | м3 | 1 | 0.0035 | 6.2 | 0 | 0 | 0 | 0 | 1 | 0 |  | 0.0035 | 2 | 15092603 | 364 | 0 | 0 | 0 | 0 | 0 | 0 | 0 | 0
74 | 15092617 | 15092596 | 12290863 | 1 | 1 | 1 | 3 | 101-0807 | ССЦ Челябинской обл., сб.101, поз.0807 | Проволока: сварочная легированная диаметром, мм: 4 | 1348 | 1009 | т | т | 1000 | 2e-06 | 10580 | 0 | 0 | 0 | 0 | 1 | 0 |  | 2e-06 | 2 | 15092604 | 365 | 0 | 0 | 0 | 0 | 0 | 0 | 0 | 0
74 | 15092618 | 15092596 | 12292552 | 1 | 1 | 1 | 3 | 101-1601 | ССЦ Челябинской обл., сб.101, поз.1601 | Известь строительная негашеная: хлорная марки: А | 1346 | 1009 | кг | кг | 1 | 9.9e-05 | 5 | 0 | 0 | 0 | 0 | 1 | 0 |  | 9.9e-05 | 2 | 15092605 | 366 | 0 | 0 | 0 | 0 | 0 | 0 | 0 | 0
74 | 15092619 | 15092596 | 12292553 | 1 | 1 | 1 | 3 | 101-1602 | ССЦ Челябинской обл., сб.101, поз.1602 | Ацетилен газообразный технический | 1339 | 1007 | м3 | м3 | 1 | 0.0032 | 101 | 0 | 0 | 0 | 0 | 1 | 0 |  | 0.0032 | 2 | 15092606 | 367 | 0 | 0 | 0 | 0 | 0 | 0 | 0 | 0
74 | 15092620 | 15092596 | 12318064 | 1 | 1 | 1 | 3 | 300-1254 | ССЦ Челябинской обл.,сб.300,поз.1254 | Трубопроводы из стальных бесшовных горячедеформированных труб для отопления и газоснабжения: наружный диаметр 57 мм, толщина стенки 3.5 мм | 1301 | 1003 | м | м | 1 | 1 | 51.7 | 0 | 0 | 0 | 0 | 1 | 0 |  | 1 | 2 | 15092607 | 368 | 0 | 0 | 0 | 0 | 0 | 0 | 0 | 0
74 | 15092621 | 15092596 | 12324809 | 1 | 1 | 1 | 3 | 300-9240 | ССЦ Челябинской обл.,сб.300,поз.9240 | Крепления | 1346 | 1009 | кг | кг | 1 | 0 | 0 | 0 | 0 | 0 | 1 | 0 | 0 |  | 0 | 2 | 15092625 | 369 | 0 | 0 | 0 | 0 | 0 | 0 | 0 | 0
74 | 15092622 | 15092596 | 12325987 | 1 | 1 | 1 | 3 | 402-0002 | ССЦ Челябинской обл.,сб.402,поз.0002 | Раствор готовый кладочный цементный, марка 50 | 1339 | 1007 | м3 | м3 | 1 | 8e-05 | 627 | 0 | 0 | 0 | 0 | 1 | 0 |  | 8e-05 | 2 | 15092608 | 370 | 0 | 0 | 0 | 0 | 0 | 0 | 0 | 0
74 | 15092623 | 15092596 | 12327134 | 1 | 1 | 1 | 3 | 411-0001 | ССЦ Челябинской обл.,сб.411,поз.0001 | Вода | 1339 | 1007 | м3 | м3 | 1 | 0.0275 | 3.11 | 0 | 0 | 0 | 0 | 1 | 0 |  | 0.0275 | 2 | 15092609 | 371 | 0 | 0 | 0 | 0 | 0 | 0 | 0 | 0
75 | 15092656 | 15092654 | 7535122 | 1 | 1 | 1 | 1 | 1-3.9-74 |  | Затраты труда рабочих-строителей (средний разряд 3.9) | 1476 | 1013 | чел.ч | ЧЕЛ.Ч | 1 | 1.1544 | 0 | 0 | 0 | 12.04 | 0 | 1 | 1 | )*1,15)*1,7 | 2.2569 | 2 | 15092656 | 372 | 0 | 0 | 0 | 0 | 0 | 0 | 0 | 0
75 | 15092657 | 15092654 | 121548 | 1 | 1 | 1 | 1 | 2 |  | Затраты труда машинистов | 608254 | 1013 | чел.час | чел.час | 1 | 0.0065 | 0 | 0 | 0 | 0 | 0 | 1 | 2 | )*1,25)*1,7 | 0.013813 | 2 | 15092657 | 373 | 0 | 0 | 0 | 0 | 0 | 0 | 0 | 0
75 | 15092658 | 15092654 | 12365594 | 1 | 1 | 1 | 2 | 020129 | ЦЭМ Челябинской обл. сб.02,поз.0129 | Краны башенные при работе на других видах строительства (кроме монтажа технологического оборудования) 8 т | 1480 | 1013 | маш.ч | МАШ.Ч | 1 | 0.005 | 0 | 92.76 | 16.33 | 0 | 0 | 1 | 0 | )*1,25)*1,7 | 0.010625 | 2 | 15092658 | 374 | 0 | 0 | 0 | 0 | 0 | 0 | 0 | 0
75 | 15092659 | 15092654 | 12365682 | 1 | 1 | 1 | 2 | 021141 | ЦЭМ Челябинской обл. сб.02,поз.1141 | Краны на автомобильном ходу при работе на других видах строительства (кроме магистральных трубопроводов) 10 т | 1480 | 1013 | маш.ч | МАШ.Ч | 1 | 0.0015 | 0 | 134.07 | 16.33 | 0 | 0 | 1 | 0 | )*1,25)*1,7 | 0.0031875 | 2 | 15092659 | 375 | 0 | 0 | 0 | 0 | 0 | 0 | 0 | 0
75 | 15092660 | 15092654 | 12365985 | 1 | 1 | 1 | 2 | 040504 | ЦЭМ Челябинской обл. сб.04,поз.0504 | Аппараты для газовой сварки и резки | 1480 | 1013 | маш.ч | МАШ.Ч | 1 | 0.4942 | 0 | 1.29 | 0 | 0 | 0 | 1 | 0 | )*1,25)*1,7 | 1.0502 | 2 | 15092660 | 376 | 0 | 0 | 0 | 0 | 0 | 0 | 0 | 0
75 | 15092661 | 15092654 | 12368313 | 1 | 1 | 1 | 2 | 400001 | ЦЭМ Челябинской обл. сб.40,поз.0001 | Автомобили бортовые грузоподъемностью до 5 т | 1480 | 1013 | маш.ч | МАШ.Ч | 1 | 0.0156 | 0 | 96.34 | 0 | 0 | 0 | 1 | 0 | )*1,25)*1,7 | 0.03315 | 2 | 15092661 | 377 | 0 | 0 | 0 | 0 | 0 | 0 | 0 | 0
75 | 15092662 | 15092654 | 12289887 | 1 | 1 | 1 | 3 | 101-0324 | ССЦ Челябинской обл., сб.101, поз.0324 | Кислород технический: газообразный | 1339 | 1007 | м3 | м3 | 1 | 0.01 | 6.2 | 0 | 0 | 0 | 0 | 1 | 0 |  | 0.01 | 2 | 15092662 | 378 | 0 | 0 | 0 | 0 | 0 | 0 | 0 | 0
75 | 15092663 | 15092654 | 12290863 | 1 | 1 | 1 | 3 | 101-0807 | ССЦ Челябинской обл., сб.101, поз.0807 | Проволока: сварочная легированная диаметром, мм: 4 | 1348 | 1009 | т | т | 1000 | 7e-06 | 10580 | 0 | 0 | 0 | 0 | 1 | 0 |  | 7e-06 | 2 | 15092663 | 379 | 0 | 0 | 0 | 0 | 0 | 0 | 0 | 0
75 | 15092664 | 15092654 | 12292552 | 1 | 1 | 1 | 3 | 101-1601 | ССЦ Челябинской обл., сб.101, поз.1601 | Известь строительная негашеная: хлорная марки: А | 1346 | 1009 | кг | кг | 1 | 0.0009 | 5 | 0 | 0 | 0 | 0 | 1 | 0 |  | 0.0009 | 2 | 15092664 | 380 | 0 | 0 | 0 | 0 | 0 | 0 | 0 | 0
75 | 15092665 | 15092654 | 12292553 | 1 | 1 | 1 | 3 | 101-1602 | ССЦ Челябинской обл., сб.101, поз.1602 | Ацетилен газообразный технический | 1339 | 1007 | м3 | м3 | 1 | 0.0091 | 101 | 0 | 0 | 0 | 0 | 1 | 0 |  | 0.0091 | 2 | 15092665 | 381 | 0 | 0 | 0 | 0 | 0 | 0 | 0 | 0
75 | 15092666 | 15092654 | 12318074 | 1 | 1 | 1 | 3 | 300-1256-2 | ССЦ Челябинской обл.,сб.300,поз.1256-2 | Трубопроводы из стальных бесшовных горячедеформированных труб для отопления и газоснабжения: наружный диаметр 159 мм, толщина стенки 4,5 мм | 1301 | 1003 | м | м | 1 | 1 | 178 | 0 | 0 | 0 | 0 | 1 | 0 |  | 1 | 2 | 15092666 | 382 | 0 | 0 | 0 | 0 | 0 | 0 | 0 | 0
75 | 15092667 | 15092654 | 12324809 | 1 | 1 | 1 | 3 | 300-9240 | ССЦ Челябинской обл.,сб.300,поз.9240 | Крепления | 1346 | 1009 | кг | кг | 1 | 0 | 0 | 0 | 0 | 0 | 1 | 0 | 0 |  | 0 | 2 | 15092667 | 383 | 0 | 0 | 0 | 0 | 0 | 0 | 0 | 0
75 | 15092668 | 15092654 | 12325987 | 1 | 1 | 1 | 3 | 402-0002 | ССЦ Челябинской обл.,сб.402,поз.0002 | Раствор готовый кладочный цементный, марка 50 | 1339 | 1007 | м3 | м3 | 1 | 0.00114 | 627 | 0 | 0 | 0 | 0 | 1 | 0 |  | 0.00114 | 2 | 15092668 | 384 | 0 | 0 | 0 | 0 | 0 | 0 | 0 | 0
75 | 15092669 | 15092654 | 12327134 | 1 | 1 | 1 | 3 | 411-0001 | ССЦ Челябинской обл.,сб.411,поз.0001 | Вода | 1339 | 1007 | м3 | м3 | 1 | 0.2473 | 3.11 | 0 | 0 | 0 | 0 | 1 | 0 |  | 0.2473 | 2 | 15092669 | 385 | 0 | 0 | 0 | 0 | 0 | 0 | 0 | 0
76 | 15092673 | 15092671 | 7535136 | 1 | 1 | 1 | 1 | 1-4.1-74 |  | Затраты труда рабочих-строителей (средний разряд 4.1) | 1476 | 1013 | чел.ч | ЧЕЛ.Ч | 1 | 0.7205 | 0 | 0 | 0 | 12.36 | 0 | 1 | 1 | )*1,15)*1,7 | 1.4086 | 2 | 15092673 | 386 | 0 | 0 | 0 | 0 | 0 | 0 | 0 | 0
76 | 15092674 | 15092671 | 121548 | 1 | 1 | 1 | 1 | 2 |  | Затраты труда машинистов | 608254 | 1013 | чел.час | чел.час | 1 | 0.0023 | 0 | 0 | 0 | 0 | 0 | 1 | 2 | )*1,25)*1,7 | 0.0048875 | 2 | 15092674 | 387 | 0 | 0 | 0 | 0 | 0 | 0 | 0 | 0
76 | 15092675 | 15092671 | 12365594 | 1 | 1 | 1 | 2 | 020129 | ЦЭМ Челябинской обл. сб.02,поз.0129 | Краны башенные при работе на других видах строительства (кроме монтажа технологического оборудования) 8 т | 1480 | 1013 | маш.ч | МАШ.Ч | 1 | 0.0015 | 0 | 92.76 | 16.33 | 0 | 0 | 1 | 0 | )*1,25)*1,7 | 0.0031875 | 2 | 15092675 | 388 | 0 | 0 | 0 | 0 | 0 | 0 | 0 | 0
76 | 15092676 | 15092671 | 12365682 | 1 | 1 | 1 | 2 | 021141 | ЦЭМ Челябинской обл. сб.02,поз.1141 | Краны на автомобильном ходу при работе на других видах строительства (кроме магистральных трубопроводов) 10 т | 1480 | 1013 | маш.ч | МАШ.Ч | 1 | 0.0008 | 0 | 134.07 | 16.33 | 0 | 0 | 1 | 0 | )*1,25)*1,7 | 0.0017 | 2 | 15092676 | 389 | 0 | 0 | 0 | 0 | 0 | 0 | 0 | 0
76 | 15092677 | 15092671 | 12365985 | 1 | 1 | 1 | 2 | 040504 | ЦЭМ Челябинской обл. сб.04,поз.0504 | Аппараты для газовой сварки и резки | 1480 | 1013 | маш.ч | МАШ.Ч | 1 | 0.2494 | 0 | 1.29 | 0 | 0 | 0 | 1 | 0 | )*1,25)*1,7 | 0.52998 | 2 | 15092677 | 390 | 0 | 0 | 0 | 0 | 0 | 0 | 0 | 0
76 | 15092678 | 15092671 | 12368313 | 1 | 1 | 1 | 2 | 400001 | ЦЭМ Челябинской обл. сб.40,поз.0001 | Автомобили бортовые грузоподъемностью до 5 т | 1480 | 1013 | маш.ч | МАШ.Ч | 1 | 0.0101 | 0 | 96.34 | 0 | 0 | 0 | 1 | 0 | )*1,25)*1,7 | 0.021462 | 2 | 15092678 | 391 | 0 | 0 | 0 | 0 | 0 | 0 | 0 | 0
76 | 15092679 | 15092671 | 12289887 | 1 | 1 | 1 | 3 | 101-0324 | ССЦ Челябинской обл., сб.101, поз.0324 | Кислород технический: газообразный | 1339 | 1007 | м3 | м3 | 1 | 0.0045 | 6.2 | 0 | 0 | 0 | 0 | 1 | 0 |  | 0.0045 | 2 | 15092679 | 392 | 0 | 0 | 0 | 0 | 0 | 0 | 0 | 0
76 | 15092680 | 15092671 | 12290863 | 1 | 1 | 1 | 3 | 101-0807 | ССЦ Челябинской обл., сб.101, поз.0807 | Проволока: сварочная легированная диаметром, мм: 4 | 1348 | 1009 | т | т | 1000 | 3e-06 | 10580 | 0 | 0 | 0 | 0 | 1 | 0 |  | 3e-06 | 2 | 15092680 | 393 | 0 | 0 | 0 | 0 | 0 | 0 | 0 | 0
76 | 15092681 | 15092671 | 12292552 | 1 | 1 | 1 | 3 | 101-1601 | ССЦ Челябинской обл., сб.101, поз.1601 | Известь строительная негашеная: хлорная марки: А | 1346 | 1009 | кг | кг | 1 | 0.000166 | 5 | 0 | 0 | 0 | 0 | 1 | 0 |  | 0.000166 | 2 | 15092681 | 394 | 0 | 0 | 0 | 0 | 0 | 0 | 0 | 0
76 | 15092682 | 15092671 | 12292553 | 1 | 1 | 1 | 3 | 101-1602 | ССЦ Челябинской обл., сб.101, поз.1602 | Ацетилен газообразный технический | 1339 | 1007 | м3 | м3 | 1 | 0.0041 | 101 | 0 | 0 | 0 | 0 | 1 | 0 |  | 0.0041 | 2 | 15092682 | 395 | 0 | 0 | 0 | 0 | 0 | 0 | 0 | 0
76 | 15092683 | 15092671 | 12318066 | 1 | 1 | 1 | 3 | 300-1254-1 | ССЦ Челябинской обл.,сб.300,поз.1254-1 | Трубопроводы из стальных бесшовных горячедеформированных труб для отопления и газоснабжения: наружный диаметр 76 мм, толщина стенки 3.5 мм | 1301 | 1003 | м | м | 1 | 1 | 67.1 | 0 | 0 | 0 | 0 | 1 | 0 |  | 1 | 2 | 15092683 | 396 | 0 | 0 | 0 | 0 | 0 | 0 | 0 | 0
76 | 15092684 | 15092671 | 12324809 | 1 | 1 | 1 | 3 | 300-9240 | ССЦ Челябинской обл.,сб.300,поз.9240 | Крепления | 1346 | 1009 | кг | кг | 1 | 0 | 0 | 0 | 0 | 0 | 1 | 0 | 0 |  | 0 | 2 | 15092684 | 397 | 0 | 0 | 0 | 0 | 0 | 0 | 0 | 0
76 | 15092685 | 15092671 | 12325987 | 1 | 1 | 1 | 3 | 402-0002 | ССЦ Челябинской обл.,сб.402,поз.0002 | Раствор готовый кладочный цементный, марка 50 | 1339 | 1007 | м3 | м3 | 1 | 0.00012 | 627 | 0 | 0 | 0 | 0 | 1 | 0 |  | 0.00012 | 2 | 15092685 | 398 | 0 | 0 | 0 | 0 | 0 | 0 | 0 | 0
76 | 15092686 | 15092671 | 12327134 | 1 | 1 | 1 | 3 | 411-0001 | ССЦ Челябинской обл.,сб.411,поз.0001 | Вода | 1339 | 1007 | м3 | м3 | 1 | 0.0464 | 3.11 | 0 | 0 | 0 | 0 | 1 | 0 |  | 0.0464 | 2 | 15092686 | 399 | 0 | 0 | 0 | 0 | 0 | 0 | 0 | 0
77 | 15092690 | 15092688 | 7535136 | 1 | 1 | 1 | 1 | 1-4.1-74 |  | Затраты труда рабочих-строителей (средний разряд 4.1) | 1476 | 1013 | чел.ч | ЧЕЛ.Ч | 1 | 0.7975 | 0 | 0 | 0 | 12.36 | 0 | 1 | 1 | )*1,15)*1,7 | 1.5591 | 2 | 15092690 | 400 | 0 | 0 | 0 | 0 | 0 | 0 | 0 | 0
77 | 15092691 | 15092688 | 121548 | 1 | 1 | 1 | 1 | 2 |  | Затраты труда машинистов | 608254 | 1013 | чел.час | чел.час | 1 | 0.0037 | 0 | 0 | 0 | 0 | 0 | 1 | 2 | )*1,25)*1,7 | 0.0078625 | 2 | 15092691 | 401 | 0 | 0 | 0 | 0 | 0 | 0 | 0 | 0
77 | 15092692 | 15092688 | 12365594 | 1 | 1 | 1 | 2 | 020129 | ЦЭМ Челябинской обл. сб.02,поз.0129 | Краны башенные при работе на других видах строительства (кроме монтажа технологического оборудования) 8 т | 1480 | 1013 | маш.ч | МАШ.Ч | 1 | 0.0027 | 0 | 92.76 | 16.33 | 0 | 0 | 1 | 0 | )*1,25)*1,7 | 0.0057375 | 2 | 15092692 | 402 | 0 | 0 | 0 | 0 | 0 | 0 | 0 | 0
77 | 15092693 | 15092688 | 12365682 | 1 | 1 | 1 | 2 | 021141 | ЦЭМ Челябинской обл. сб.02,поз.1141 | Краны на автомобильном ходу при работе на других видах строительства (кроме магистральных трубопроводов) 10 т | 1480 | 1013 | маш.ч | МАШ.Ч | 1 | 0.001 | 0 | 134.07 | 16.33 | 0 | 0 | 1 | 0 | )*1,25)*1,7 | 0.002125 | 2 | 15092693 | 403 | 0 | 0 | 0 | 0 | 0 | 0 | 0 | 0
77 | 15092694 | 15092688 | 12365985 | 1 | 1 | 1 | 2 | 040504 | ЦЭМ Челябинской обл. сб.04,поз.0504 | Аппараты для газовой сварки и резки | 1480 | 1013 | маш.ч | МАШ.Ч | 1 | 0.3492 | 0 | 1.29 | 0 | 0 | 0 | 1 | 0 | )*1,25)*1,7 | 0.74205 | 2 | 15092694 | 404 | 0 | 0 | 0 | 0 | 0 | 0 | 0 | 0
77 | 15092695 | 15092688 | 12368313 | 1 | 1 | 1 | 2 | 400001 | ЦЭМ Челябинской обл. сб.40,поз.0001 | Автомобили бортовые грузоподъемностью до 5 т | 1480 | 1013 | маш.ч | МАШ.Ч | 1 | 0.014 | 0 | 96.34 | 0 | 0 | 0 | 1 | 0 | )*1,25)*1,7 | 0.02975 | 2 | 15092695 | 405 | 0 | 0 | 0 | 0 | 0 | 0 | 0 | 0
77 | 15092696 | 15092688 | 12289887 | 1 | 1 | 1 | 3 | 101-0324 | ССЦ Челябинской обл., сб.101, поз.0324 | Кислород технический: газообразный | 1339 | 1007 | м3 | м3 | 1 | 0.0067 | 6.2 | 0 | 0 | 0 | 0 | 1 | 0 |  | 0.0067 | 2 | 15092696 | 406 | 0 | 0 | 0 | 0 | 0 | 0 | 0 | 0
77 | 15092697 | 15092688 | 12290863 | 1 | 1 | 1 | 3 | 101-0807 | ССЦ Челябинской обл., сб.101, поз.0807 | Проволока: сварочная легированная диаметром, мм: 4 | 1348 | 1009 | т | т | 1000 | 5e-06 | 10580 | 0 | 0 | 0 | 0 | 1 | 0 |  | 5e-06 | 2 | 15092697 | 407 | 0 | 0 | 0 | 0 | 0 | 0 | 0 | 0
77 | 15092698 | 15092688 | 12292552 | 1 | 1 | 1 | 3 | 101-1601 | ССЦ Челябинской обл., сб.101, поз.1601 | Известь строительная негашеная: хлорная марки: А | 1346 | 1009 | кг | кг | 1 | 0.000251 | 5 | 0 | 0 | 0 | 0 | 1 | 0 |  | 0.000251 | 2 | 15092698 | 408 | 0 | 0 | 0 | 0 | 0 | 0 | 0 | 0
77 | 15092699 | 15092688 | 12292553 | 1 | 1 | 1 | 3 | 101-1602 | ССЦ Челябинской обл., сб.101, поз.1602 | Ацетилен газообразный технический | 1339 | 1007 | м3 | м3 | 1 | 0.0061 | 101 | 0 | 0 | 0 | 0 | 1 | 0 |  | 0.0061 | 2 | 15092699 | 409 | 0 | 0 | 0 | 0 | 0 | 0 | 0 | 0
77 | 15092700 | 15092688 | 12318068 | 1 | 1 | 1 | 3 | 300-1255 | ССЦ Челябинской обл.,сб.300,поз.1255 | Трубопроводы из стальных бесшовных горячедеформированных труб для отопления и газоснабжения: наружный диаметр 89 мм, толщина стенки 3.5 мм | 1301 | 1003 | м | м | 1 | 1 | 80 | 0 | 0 | 0 | 0 | 1 | 0 |  | 1 | 2 | 15092700 | 410 | 0 | 0 | 0 | 0 | 0 | 0 | 0 | 0
77 | 15092701 | 15092688 | 12324809 | 1 | 1 | 1 | 3 | 300-9240 | ССЦ Челябинской обл.,сб.300,поз.9240 | Крепления | 1346 | 1009 | кг | кг | 1 | 0 | 0 | 0 | 0 | 0 | 1 | 0 | 0 |  | 0 | 2 | 15092701 | 411 | 0 | 0 | 0 | 0 | 0 | 0 | 0 | 0
77 | 15092702 | 15092688 | 12325987 | 1 | 1 | 1 | 3 | 402-0002 | ССЦ Челябинской обл.,сб.402,поз.0002 | Раствор готовый кладочный цементный, марка 50 | 1339 | 1007 | м3 | м3 | 1 | 0.00021 | 627 | 0 | 0 | 0 | 0 | 1 | 0 |  | 0.00021 | 2 | 15092702 | 412 | 0 | 0 | 0 | 0 | 0 | 0 | 0 | 0
77 | 15092703 | 15092688 | 12327134 | 1 | 1 | 1 | 3 | 411-0001 | ССЦ Челябинской обл.,сб.411,поз.0001 | Вода | 1339 | 1007 | м3 | м3 | 1 | 0.0703 | 3.11 | 0 | 0 | 0 | 0 | 1 | 0 |  | 0.0703 | 2 | 15092703 | 413 | 0 | 0 | 0 | 0 | 0 | 0 | 0 | 0
80 | 15092707 | 15092705 | 7535126 | 1 | 1 | 1 | 1 | 1-4.0-74 |  | Затраты труда рабочих-строителей (средний разряд 4.0) | 1476 | 1013 | чел.ч | ЧЕЛ.Ч | 1 | 0.3297 | 0 | 0 | 0 | 12.17 | 0 | 1 | 1 | )*1,15)*1,7 | 0.64456 | 2 | 15092707 | 414 | 0 | 0 | 0 | 0 | 0 | 0 | 0 | 0
80 | 15092708 | 15092705 | 121548 | 1 | 1 | 1 | 1 | 2 |  | Затраты труда машинистов | 608254 | 1013 | чел.час | чел.час | 1 | 0.0015 | 0 | 0 | 0 | 0 | 0 | 1 | 2 | )*1,25)*1,7 | 0.0031875 | 2 | 15092708 | 415 | 0 | 0 | 0 | 0 | 0 | 0 | 0 | 0
80 | 15092709 | 15092705 | 12365594 | 1 | 1 | 1 | 2 | 020129 | ЦЭМ Челябинской обл. сб.02,поз.0129 | Краны башенные при работе на других видах строительства (кроме монтажа технологического оборудования) 8 т | 1480 | 1013 | маш.ч | МАШ.Ч | 1 | 0.0008 | 0 | 92.76 | 16.33 | 0 | 0 | 1 | 0 | )*1,25)*1,7 | 0.0017 | 2 | 15092709 | 416 | 0 | 0 | 0 | 0 | 0 | 0 | 0 | 0
80 | 15092710 | 15092705 | 12365682 | 1 | 1 | 1 | 2 | 021141 | ЦЭМ Челябинской обл. сб.02,поз.1141 | Краны на автомобильном ходу при работе на других видах строительства (кроме магистральных трубопроводов) 10 т | 1480 | 1013 | маш.ч | МАШ.Ч | 1 | 0.0007 | 0 | 134.07 | 16.33 | 0 | 0 | 1 | 0 | )*1,25)*1,7 | 0.0014875 | 2 | 15092710 | 417 | 0 | 0 | 0 | 0 | 0 | 0 | 0 | 0
80 | 15092711 | 15092705 | 12365985 | 1 | 1 | 1 | 2 | 040504 | ЦЭМ Челябинской обл. сб.04,поз.0504 | Аппараты для газовой сварки и резки | 1480 | 1013 | маш.ч | МАШ.Ч | 1 | 0.0115 | 0 | 1.29 | 0 | 0 | 0 | 1 | 0 | )*1,25)*1,7 | 0.024437 | 2 | 15092711 | 418 | 0 | 0 | 0 | 0 | 0 | 0 | 0 | 0
80 | 15092712 | 15092705 | 12368313 | 1 | 1 | 1 | 2 | 400001 | ЦЭМ Челябинской обл. сб.40,поз.0001 | Автомобили бортовые грузоподъемностью до 5 т | 1480 | 1013 | маш.ч | МАШ.Ч | 1 | 0.0035 | 0 | 96.34 | 0 | 0 | 0 | 1 | 0 | )*1,25)*1,7 | 0.0074375 | 2 | 15092712 | 419 | 0 | 0 | 0 | 0 | 0 | 0 | 0 | 0
80 | 15092713 | 15092705 | 12289324 | 1 | 1 | 1 | 3 | 101-0063 | ССЦ Челябинской обл., сб.101, поз.0063 | Ацетилен растворенный технический марки: А | 1348 | 1009 | т | т | 1000 | 1e-06 | 75900 | 0 | 0 | 0 | 0 | 1 | 0 |  | 1e-06 | 2 | 15092713 | 420 | 0 | 0 | 0 | 0 | 0 | 0 | 0 | 0
80 | 15092714 | 15092705 | 12289887 | 1 | 1 | 1 | 3 | 101-0324 | ССЦ Челябинской обл., сб.101, поз.0324 | Кислород технический: газообразный | 1339 | 1007 | м3 | м3 | 1 | 0.00281 | 6.2 | 0 | 0 | 0 | 0 | 1 | 0 |  | 0.00281 | 2 | 15092714 | 421 | 0 | 0 | 0 | 0 | 0 | 0 | 0 | 0
80 | 15092715 | 15092705 | 12290033 | 1 | 1 | 1 | 3 | 101-0388 | ССЦ Челябинской обл., сб.101, поз.0388 | Краски: масляные земляные МА-0115: мумия, сурик железный | 1348 | 1009 | т | т | 1000 | 4e-06 | 18320 | 0 | 0 | 0 | 0 | 1 | 0 |  | 4e-06 | 2 | 15092715 | 422 | 0 | 0 | 0 | 0 | 0 | 0 | 0 | 0
80 | 15092716 | 15092705 | 12290555 | 1 | 1 | 1 | 3 | 101-0628 | ССЦ Челябинской обл., сб.101, поз.0628 | Олифа: комбинированная: К-3 | 1348 | 1009 | т | т | 1000 | 5e-06 | 30040 | 0 | 0 | 0 | 0 | 1 | 0 |  | 5e-06 | 2 | 15092716 | 423 | 0 | 0 | 0 | 0 | 0 | 0 | 0 | 0
80 | 15092717 | 15092705 | 12290863 | 1 | 1 | 1 | 3 | 101-0807 | ССЦ Челябинской обл., сб.101, поз.0807 | Проволока: сварочная легированная диаметром, мм: 4 | 1348 | 1009 | т | т | 1000 | 2e-06 | 10580 | 0 | 0 | 0 | 0 | 1 | 0 |  | 2e-06 | 2 | 15092717 | 424 | 0 | 0 | 0 | 0 | 0 | 0 | 0 | 0
80 | 15092718 | 15092705 | 12292552 | 1 | 1 | 1 | 3 | 101-1601 | ССЦ Челябинской обл., сб.101, поз.1601 | Известь строительная негашеная: хлорная марки: А | 1346 | 1009 | кг | кг | 1 | 9e-06 | 5 | 0 | 0 | 0 | 0 | 1 | 0 |  | 9e-06 | 2 | 15092718 | 425 | 0 | 0 | 0 | 0 | 0 | 0 | 0 | 0
80 | 15092719 | 15092705 | 12292687 | 1 | 1 | 1 | 3 | 101-1669 | ССЦ Челябинской обл., сб.101, поз.1669 | Очес льняной | 1346 | 1009 | кг | кг | 1 | 0.0006 | 42.4 | 0 | 0 | 0 | 0 | 1 | 0 |  | 0.0006 | 2 | 15092719 | 426 | 0 | 0 | 0 | 0 | 0 | 0 | 0 | 0
80 | 15092720 | 15092705 | 12297735 | 1 | 1 | 1 | 3 | 103-9140 | ССЦ Челябинской обл., сб.103, поз.9140 | Арматура муфтовая | 1504999 | 1010 | шт. | 1 шт. | 1 | 0 | 0 | 0 | 0 | 0 | 1 | 0 | 0 |  | 0 | 2 | 15092720 | 427 | 0 | 0 | 0 | 0 | 0 | 0 | 0 | 0
80 | 15092721 | 15092705 | 12321128 | 1 | 1 | 1 | 3 | 300-9002-1321 | ССЦ Челябинской обл.,сб.300,поз.9002-1321 | Трубопроводы из стальных водогазопроводных неоцинкованных труб с гильзами и креплениями для отопления, диаметром, мм: 15 | 1301 | 1003 | м | м | 1 | 1 | 22.7 | 0 | 0 | 0 | 0 | 1 | 0 |  | 1 | 2 | 15092721 | 428 | 0 | 0 | 0 | 0 | 0 | 0 | 0 | 0
80 | 15092722 | 15092705 | 12327134 | 1 | 1 | 1 | 3 | 411-0001 | ССЦ Челябинской обл.,сб.411,поз.0001 | Вода | 1339 | 1007 | м3 | м3 | 1 | 0.0025 | 3.11 | 0 | 0 | 0 | 0 | 1 | 0 |  | 0.0025 | 2 | 15092722 | 429 | 0 | 0 | 0 | 0 | 0 | 0 | 0 | 0
81 | 15092726 | 15092724 | 7535126 | 1 | 1 | 1 | 1 | 1-4.0-74 |  | Затраты труда рабочих-строителей (средний разряд 4.0) | 1476 | 1013 | чел.ч | ЧЕЛ.Ч | 1 | 0.3297 | 0 | 0 | 0 | 12.17 | 0 | 1 | 1 | )*1,15)*1,7 | 0.64456 | 2 | 15092726 | 430 | 0 | 0 | 0 | 0 | 0 | 0 | 0 | 0
81 | 15092727 | 15092724 | 121548 | 1 | 1 | 1 | 1 | 2 |  | Затраты труда машинистов | 608254 | 1013 | чел.час | чел.час | 1 | 0.0015 | 0 | 0 | 0 | 0 | 0 | 1 | 2 | )*1,25)*1,7 | 0.0031875 | 2 | 15092727 | 431 | 0 | 0 | 0 | 0 | 0 | 0 | 0 | 0
81 | 15092728 | 15092724 | 12365594 | 1 | 1 | 1 | 2 | 020129 | ЦЭМ Челябинской обл. сб.02,поз.0129 | Краны башенные при работе на других видах строительства (кроме монтажа технологического оборудования) 8 т | 1480 | 1013 | маш.ч | МАШ.Ч | 1 | 0.0008 | 0 | 92.76 | 16.33 | 0 | 0 | 1 | 0 | )*1,25)*1,7 | 0.0017 | 2 | 15092728 | 432 | 0 | 0 | 0 | 0 | 0 | 0 | 0 | 0
81 | 15092729 | 15092724 | 12365682 | 1 | 1 | 1 | 2 | 021141 | ЦЭМ Челябинской обл. сб.02,поз.1141 | Краны на автомобильном ходу при работе на других видах строительства (кроме магистральных трубопроводов) 10 т | 1480 | 1013 | маш.ч | МАШ.Ч | 1 | 0.0007 | 0 | 134.07 | 16.33 | 0 | 0 | 1 | 0 | )*1,25)*1,7 | 0.0014875 | 2 | 15092729 | 433 | 0 | 0 | 0 | 0 | 0 | 0 | 0 | 0
81 | 15092730 | 15092724 | 12365985 | 1 | 1 | 1 | 2 | 040504 | ЦЭМ Челябинской обл. сб.04,поз.0504 | Аппараты для газовой сварки и резки | 1480 | 1013 | маш.ч | МАШ.Ч | 1 | 0.0115 | 0 | 1.29 | 0 | 0 | 0 | 1 | 0 | )*1,25)*1,7 | 0.024437 | 2 | 15092730 | 434 | 0 | 0 | 0 | 0 | 0 | 0 | 0 | 0
81 | 15092731 | 15092724 | 12368313 | 1 | 1 | 1 | 2 | 400001 | ЦЭМ Челябинской обл. сб.40,поз.0001 | Автомобили бортовые грузоподъемностью до 5 т | 1480 | 1013 | маш.ч | МАШ.Ч | 1 | 0.0035 | 0 | 96.34 | 0 | 0 | 0 | 1 | 0 | )*1,25)*1,7 | 0.0074375 | 2 | 15092731 | 435 | 0 | 0 | 0 | 0 | 0 | 0 | 0 | 0
81 | 15092732 | 15092724 | 12289324 | 1 | 1 | 1 | 3 | 101-0063 | ССЦ Челябинской обл., сб.101, поз.0063 | Ацетилен растворенный технический марки: А | 1348 | 1009 | т | т | 1000 | 1e-06 | 75900 | 0 | 0 | 0 | 0 | 1 | 0 |  | 1e-06 | 2 | 15092732 | 436 | 0 | 0 | 0 | 0 | 0 | 0 | 0 | 0
81 | 15092733 | 15092724 | 12289887 | 1 | 1 | 1 | 3 | 101-0324 | ССЦ Челябинской обл., сб.101, поз.0324 | Кислород технический: газообразный | 1339 | 1007 | м3 | м3 | 1 | 0.00281 | 6.2 | 0 | 0 | 0 | 0 | 1 | 0 |  | 0.00281 | 2 | 15092733 | 437 | 0 | 0 | 0 | 0 | 0 | 0 | 0 | 0
81 | 15092734 | 15092724 | 12290033 | 1 | 1 | 1 | 3 | 101-0388 | ССЦ Челябинской обл., сб.101, поз.0388 | Краски: масляные земляные МА-0115: мумия, сурик железный | 1348 | 1009 | т | т | 1000 | 4e-06 | 18320 | 0 | 0 | 0 | 0 | 1 | 0 |  | 4e-06 | 2 | 15092734 | 438 | 0 | 0 | 0 | 0 | 0 | 0 | 0 | 0
81 | 15092735 | 15092724 | 12290555 | 1 | 1 | 1 | 3 | 101-0628 | ССЦ Челябинской обл., сб.101, поз.0628 | Олифа: комбинированная: К-3 | 1348 | 1009 | т | т | 1000 | 5e-06 | 30040 | 0 | 0 | 0 | 0 | 1 | 0 |  | 5e-06 | 2 | 15092735 | 439 | 0 | 0 | 0 | 0 | 0 | 0 | 0 | 0
81 | 15092736 | 15092724 | 12290863 | 1 | 1 | 1 | 3 | 101-0807 | ССЦ Челябинской обл., сб.101, поз.0807 | Проволока: сварочная легированная диаметром, мм: 4 | 1348 | 1009 | т | т | 1000 | 2e-06 | 10580 | 0 | 0 | 0 | 0 | 1 | 0 |  | 2e-06 | 2 | 15092736 | 440 | 0 | 0 | 0 | 0 | 0 | 0 | 0 | 0
81 | 15092737 | 15092724 | 12292552 | 1 | 1 | 1 | 3 | 101-1601 | ССЦ Челябинской обл., сб.101, поз.1601 | Известь строительная негашеная: хлорная марки: А | 1346 | 1009 | кг | кг | 1 | 1.6e-05 | 5 | 0 | 0 | 0 | 0 | 1 | 0 |  | 1.6e-05 | 2 | 15092737 | 441 | 0 | 0 | 0 | 0 | 0 | 0 | 0 | 0
81 | 15092738 | 15092724 | 12292687 | 1 | 1 | 1 | 3 | 101-1669 | ССЦ Челябинской обл., сб.101, поз.1669 | Очес льняной | 1346 | 1009 | кг | кг | 1 | 0.0006 | 42.4 | 0 | 0 | 0 | 0 | 1 | 0 |  | 0.0006 | 2 | 15092738 | 442 | 0 | 0 | 0 | 0 | 0 | 0 | 0 | 0
81 | 15092739 | 15092724 | 12297735 | 1 | 1 | 1 | 3 | 103-9140 | ССЦ Челябинской обл., сб.103, поз.9140 | Арматура муфтовая | 1504999 | 1010 | шт. | 1 шт. | 1 | 0 | 0 | 0 | 0 | 0 | 1 | 0 | 0 |  | 0 | 2 | 15092739 | 443 | 0 | 0 | 0 | 0 | 0 | 0 | 0 | 0
81 | 15092740 | 15092724 | 12321130 | 1 | 1 | 1 | 3 | 300-9002-1322 | ССЦ Челябинской обл.,сб.300,поз.9002-1322 | Трубопроводы из стальных водогазопроводных неоцинкованных труб с гильзами и креплениями для отопления, диаметром, мм: 20 | 1301 | 1003 | м | м | 1 | 1 | 26.7 | 0 | 0 | 0 | 0 | 1 | 0 |  | 1 | 2 | 15092740 | 444 | 0 | 0 | 0 | 0 | 0 | 0 | 0 | 0
81 | 15092741 | 15092724 | 12327134 | 1 | 1 | 1 | 3 | 411-0001 | ССЦ Челябинской обл.,сб.411,поз.0001 | Вода | 1339 | 1007 | м3 | м3 | 1 | 0.0044 | 3.11 | 0 | 0 | 0 | 0 | 1 | 0 |  | 0.0044 | 2 | 15092741 | 445 | 0 | 0 | 0 | 0 | 0 | 0 | 0 | 0
82 | 15092745 | 15092743 | 7535126 | 1 | 1 | 1 | 1 | 1-4.0-74 |  | Затраты труда рабочих-строителей (средний разряд 4.0) | 1476 | 1013 | чел.ч | ЧЕЛ.Ч | 1 | 0.3297 | 0 | 0 | 0 | 12.17 | 0 | 1 | 1 | )*1,15)*1,7 | 0.64456 | 2 | 15092745 | 446 | 0 | 0 | 0 | 0 | 0 | 0 | 0 | 0
82 | 15092746 | 15092743 | 121548 | 1 | 1 | 1 | 1 | 2 |  | Затраты труда машинистов | 608254 | 1013 | чел.час | чел.час | 1 | 0.0015 | 0 | 0 | 0 | 0 | 0 | 1 | 2 | )*1,25)*1,7 | 0.0031875 | 2 | 15092746 | 447 | 0 | 0 | 0 | 0 | 0 | 0 | 0 | 0
82 | 15092747 | 15092743 | 12365594 | 1 | 1 | 1 | 2 | 020129 | ЦЭМ Челябинской обл. сб.02,поз.0129 | Краны башенные при работе на других видах строительства (кроме монтажа технологического оборудования) 8 т | 1480 | 1013 | маш.ч | МАШ.Ч | 1 | 0.0008 | 0 | 92.76 | 16.33 | 0 | 0 | 1 | 0 | )*1,25)*1,7 | 0.0017 | 2 | 15092747 | 448 | 0 | 0 | 0 | 0 | 0 | 0 | 0 | 0
82 | 15092748 | 15092743 | 12365682 | 1 | 1 | 1 | 2 | 021141 | ЦЭМ Челябинской обл. сб.02,поз.1141 | Краны на автомобильном ходу при работе на других видах строительства (кроме магистральных трубопроводов) 10 т | 1480 | 1013 | маш.ч | МАШ.Ч | 1 | 0.0007 | 0 | 134.07 | 16.33 | 0 | 0 | 1 | 0 | )*1,25)*1,7 | 0.0014875 | 2 | 15092748 | 449 | 0 | 0 | 0 | 0 | 0 | 0 | 0 | 0
82 | 15092749 | 15092743 | 12365985 | 1 | 1 | 1 | 2 | 040504 | ЦЭМ Челябинской обл. сб.04,поз.0504 | Аппараты для газовой сварки и резки | 1480 | 1013 | маш.ч | МАШ.Ч | 1 | 0.0115 | 0 | 1.29 | 0 | 0 | 0 | 1 | 0 | )*1,25)*1,7 | 0.024437 | 2 | 15092749 | 450 | 0 | 0 | 0 | 0 | 0 | 0 | 0 | 0
82 | 15092750 | 15092743 | 12368313 | 1 | 1 | 1 | 2 | 400001 | ЦЭМ Челябинской обл. сб.40,поз.0001 | Автомобили бортовые грузоподъемностью до 5 т | 1480 | 1013 | маш.ч | МАШ.Ч | 1 | 0.0035 | 0 | 96.34 | 0 | 0 | 0 | 1 | 0 | )*1,25)*1,7 | 0.0074375 | 2 | 15092750 | 451 | 0 | 0 | 0 | 0 | 0 | 0 | 0 | 0
82 | 15092751 | 15092743 | 12289324 | 1 | 1 | 1 | 3 | 101-0063 | ССЦ Челябинской обл., сб.101, поз.0063 | Ацетилен растворенный технический марки: А | 1348 | 1009 | т | т | 1000 | 1e-06 | 75900 | 0 | 0 | 0 | 0 | 1 | 0 |  | 1e-06 | 2 | 15092751 | 452 | 0 | 0 | 0 | 0 | 0 | 0 | 0 | 0
82 | 15092752 | 15092743 | 12289887 | 1 | 1 | 1 | 3 | 101-0324 | ССЦ Челябинской обл., сб.101, поз.0324 | Кислород технический: газообразный | 1339 | 1007 | м3 | м3 | 1 | 0.00281 | 6.2 | 0 | 0 | 0 | 0 | 1 | 0 |  | 0.00281 | 2 | 15092752 | 453 | 0 | 0 | 0 | 0 | 0 | 0 | 0 | 0
82 | 15092753 | 15092743 | 12290033 | 1 | 1 | 1 | 3 | 101-0388 | ССЦ Челябинской обл., сб.101, поз.0388 | Краски: масляные земляные МА-0115: мумия, сурик железный | 1348 | 1009 | т | т | 1000 | 4e-06 | 18320 | 0 | 0 | 0 | 0 | 1 | 0 |  | 4e-06 | 2 | 15092753 | 454 | 0 | 0 | 0 | 0 | 0 | 0 | 0 | 0
82 | 15092754 | 15092743 | 12290555 | 1 | 1 | 1 | 3 | 101-0628 | ССЦ Челябинской обл., сб.101, поз.0628 | Олифа: комбинированная: К-3 | 1348 | 1009 | т | т | 1000 | 5e-06 | 30040 | 0 | 0 | 0 | 0 | 1 | 0 |  | 5e-06 | 2 | 15092754 | 455 | 0 | 0 | 0 | 0 | 0 | 0 | 0 | 0
82 | 15092755 | 15092743 | 12290863 | 1 | 1 | 1 | 3 | 101-0807 | ССЦ Челябинской обл., сб.101, поз.0807 | Проволока: сварочная легированная диаметром, мм: 4 | 1348 | 1009 | т | т | 1000 | 2e-06 | 10580 | 0 | 0 | 0 | 0 | 1 | 0 |  | 2e-06 | 2 | 15092755 | 456 | 0 | 0 | 0 | 0 | 0 | 0 | 0 | 0
82 | 15092756 | 15092743 | 12292552 | 1 | 1 | 1 | 3 | 101-1601 | ССЦ Челябинской обл., сб.101, поз.1601 | Известь строительная негашеная: хлорная марки: А | 1346 | 1009 | кг | кг | 1 | 2.5e-05 | 5 | 0 | 0 | 0 | 0 | 1 | 0 |  | 2.5e-05 | 2 | 15092756 | 457 | 0 | 0 | 0 | 0 | 0 | 0 | 0 | 0
82 | 15092757 | 15092743 | 12292687 | 1 | 1 | 1 | 3 | 101-1669 | ССЦ Челябинской обл., сб.101, поз.1669 | Очес льняной | 1346 | 1009 | кг | кг | 1 | 0.0006 | 42.4 | 0 | 0 | 0 | 0 | 1 | 0 |  | 0.0006 | 2 | 15092757 | 458 | 0 | 0 | 0 | 0 | 0 | 0 | 0 | 0
82 | 15092758 | 15092743 | 12297735 | 1 | 1 | 1 | 3 | 103-9140 | ССЦ Челябинской обл., сб.103, поз.9140 | Арматура муфтовая | 1504999 | 1010 | шт. | 1 шт. | 1 | 0 | 0 | 0 | 0 | 0 | 1 | 0 | 0 |  | 0 | 2 | 15092758 | 459 | 0 | 0 | 0 | 0 | 0 | 0 | 0 | 0
82 | 15092759 | 15092743 | 12321132 | 1 | 1 | 1 | 3 | 300-9002-1323 | ССЦ Челябинской обл.,сб.300,поз.9002-1323 | Трубопроводы из стальных водогазопроводных неоцинкованных труб с гильзами и креплениями для отопления, диаметром, мм: 25 | 1301 | 1003 | м | м | 1 | 1 | 33.4 | 0 | 0 | 0 | 0 | 1 | 0 |  | 1 | 2 | 15092759 | 460 | 0 | 0 | 0 | 0 | 0 | 0 | 0 | 0
82 | 15092760 | 15092743 | 12327134 | 1 | 1 | 1 | 3 | 411-0001 | ССЦ Челябинской обл.,сб.411,поз.0001 | Вода | 1339 | 1007 | м3 | м3 | 1 | 0.0069 | 3.11 | 0 | 0 | 0 | 0 | 1 | 0 |  | 0.0069 | 2 | 15092760 | 461 | 0 | 0 | 0 | 0 | 0 | 0 | 0 | 0
83 | 15092764 | 15092762 | 7535126 | 1 | 1 | 1 | 1 | 1-4.0-74 |  | Затраты труда рабочих-строителей (средний разряд 4.0) | 1476 | 1013 | чел.ч | ЧЕЛ.Ч | 1 | 0.3297 | 0 | 0 | 0 | 12.17 | 0 | 1 | 1 | )*1,15)*1,7 | 0.64456 | 2 | 15092764 | 462 | 0 | 0 | 0 | 0 | 0 | 0 | 0 | 0
83 | 15092765 | 15092762 | 121548 | 1 | 1 | 1 | 1 | 2 |  | Затраты труда машинистов | 608254 | 1013 | чел.час | чел.час | 1 | 0.0015 | 0 | 0 | 0 | 0 | 0 | 1 | 2 | )*1,25)*1,7 | 0.0031875 | 2 | 15092765 | 463 | 0 | 0 | 0 | 0 | 0 | 0 | 0 | 0
83 | 15092766 | 15092762 | 12365594 | 1 | 1 | 1 | 2 | 020129 | ЦЭМ Челябинской обл. сб.02,поз.0129 | Краны башенные при работе на других видах строительства (кроме монтажа технологического оборудования) 8 т | 1480 | 1013 | маш.ч | МАШ.Ч | 1 | 0.0008 | 0 | 92.76 | 16.33 | 0 | 0 | 1 | 0 | )*1,25)*1,7 | 0.0017 | 2 | 15092766 | 464 | 0 | 0 | 0 | 0 | 0 | 0 | 0 | 0
83 | 15092767 | 15092762 | 12365682 | 1 | 1 | 1 | 2 | 021141 | ЦЭМ Челябинской обл. сб.02,поз.1141 | Краны на автомобильном ходу при работе на других видах строительства (кроме магистральных трубопроводов) 10 т | 1480 | 1013 | маш.ч | МАШ.Ч | 1 | 0.0007 | 0 | 134.07 | 16.33 | 0 | 0 | 1 | 0 | )*1,25)*1,7 | 0.0014875 | 2 | 15092767 | 465 | 0 | 0 | 0 | 0 | 0 | 0 | 0 | 0
83 | 15092768 | 15092762 | 12365985 | 1 | 1 | 1 | 2 | 040504 | ЦЭМ Челябинской обл. сб.04,поз.0504 | Аппараты для газовой сварки и резки | 1480 | 1013 | маш.ч | МАШ.Ч | 1 | 0.0115 | 0 | 1.29 | 0 | 0 | 0 | 1 | 0 | )*1,25)*1,7 | 0.024437 | 2 | 15092768 | 466 | 0 | 0 | 0 | 0 | 0 | 0 | 0 | 0
83 | 15092769 | 15092762 | 12368313 | 1 | 1 | 1 | 2 | 400001 | ЦЭМ Челябинской обл. сб.40,поз.0001 | Автомобили бортовые грузоподъемностью до 5 т | 1480 | 1013 | маш.ч | МАШ.Ч | 1 | 0.0035 | 0 | 96.34 | 0 | 0 | 0 | 1 | 0 | )*1,25)*1,7 | 0.0074375 | 2 | 15092769 | 467 | 0 | 0 | 0 | 0 | 0 | 0 | 0 | 0
83 | 15092770 | 15092762 | 12289324 | 1 | 1 | 1 | 3 | 101-0063 | ССЦ Челябинской обл., сб.101, поз.0063 | Ацетилен растворенный технический марки: А | 1348 | 1009 | т | т | 1000 | 1e-06 | 75900 | 0 | 0 | 0 | 0 | 1 | 0 |  | 1e-06 | 2 | 15092770 | 468 | 0 | 0 | 0 | 0 | 0 | 0 | 0 | 0
83 | 15092771 | 15092762 | 12289887 | 1 | 1 | 1 | 3 | 101-0324 | ССЦ Челябинской обл., сб.101, поз.0324 | Кислород технический: газообразный | 1339 | 1007 | м3 | м3 | 1 | 0.00281 | 6.2 | 0 | 0 | 0 | 0 | 1 | 0 |  | 0.00281 | 2 | 15092771 | 469 | 0 | 0 | 0 | 0 | 0 | 0 | 0 | 0
83 | 15092772 | 15092762 | 12290033 | 1 | 1 | 1 | 3 | 101-0388 | ССЦ Челябинской обл., сб.101, поз.0388 | Краски: масляные земляные МА-0115: мумия, сурик железный | 1348 | 1009 | т | т | 1000 | 4e-06 | 18320 | 0 | 0 | 0 | 0 | 1 | 0 |  | 4e-06 | 2 | 15092772 | 470 | 0 | 0 | 0 | 0 | 0 | 0 | 0 | 0
83 | 15092773 | 15092762 | 12290555 | 1 | 1 | 1 | 3 | 101-0628 | ССЦ Челябинской обл., сб.101, поз.0628 | Олифа: комбинированная: К-3 | 1348 | 1009 | т | т | 1000 | 5e-06 | 30040 | 0 | 0 | 0 | 0 | 1 | 0 |  | 5e-06 | 2 | 15092773 | 471 | 0 | 0 | 0 | 0 | 0 | 0 | 0 | 0
83 | 15092774 | 15092762 | 12290863 | 1 | 1 | 1 | 3 | 101-0807 | ССЦ Челябинской обл., сб.101, поз.0807 | Проволока: сварочная легированная диаметром, мм: 4 | 1348 | 1009 | т | т | 1000 | 2e-06 | 10580 | 0 | 0 | 0 | 0 | 1 | 0 |  | 2e-06 | 2 | 15092774 | 472 | 0 | 0 | 0 | 0 | 0 | 0 | 0 | 0
83 | 15092775 | 15092762 | 12292552 | 1 | 1 | 1 | 3 | 101-1601 | ССЦ Челябинской обл., сб.101, поз.1601 | Известь строительная негашеная: хлорная марки: А | 1346 | 1009 | кг | кг | 1 | 4e-05 | 5 | 0 | 0 | 0 | 0 | 1 | 0 |  | 4e-05 | 2 | 15092775 | 473 | 0 | 0 | 0 | 0 | 0 | 0 | 0 | 0
83 | 15092776 | 15092762 | 12292687 | 1 | 1 | 1 | 3 | 101-1669 | ССЦ Челябинской обл., сб.101, поз.1669 | Очес льняной | 1346 | 1009 | кг | кг | 1 | 0.0006 | 42.4 | 0 | 0 | 0 | 0 | 1 | 0 |  | 0.0006 | 2 | 15092776 | 474 | 0 | 0 | 0 | 0 | 0 | 0 | 0 | 0
83 | 15092777 | 15092762 | 12297735 | 1 | 1 | 1 | 3 | 103-9140 | ССЦ Челябинской обл., сб.103, поз.9140 | Арматура муфтовая | 1504999 | 1010 | шт. | 1 шт. | 1 | 0 | 0 | 0 | 0 | 0 | 1 | 0 | 0 |  | 0 | 2 | 15092777 | 475 | 0 | 0 | 0 | 0 | 0 | 0 | 0 | 0
83 | 15092778 | 15092762 | 12321134 | 1 | 1 | 1 | 3 | 300-9002-1324 | ССЦ Челябинской обл.,сб.300,поз.9002-1324 | Трубопроводы из стальных водогазопроводных неоцинкованных труб с гильзами и креплениями для отопления, диаметром, мм: 32 | 1301 | 1003 | м | м | 1 | 1 | 38.5 | 0 | 0 | 0 | 0 | 1 | 0 |  | 1 | 2 | 15092778 | 476 | 0 | 0 | 0 | 0 | 0 | 0 | 0 | 0
83 | 15092779 | 15092762 | 12327134 | 1 | 1 | 1 | 3 | 411-0001 | ССЦ Челябинской обл.,сб.411,поз.0001 | Вода | 1339 | 1007 | м3 | м3 | 1 | 0.0113 | 3.11 | 0 | 0 | 0 | 0 | 1 | 0 |  | 0.0113 | 2 | 15092779 | 477 | 0 | 0 | 0 | 0 | 0 | 0 | 0 | 0
84 | 15092783 | 15092781 | 7535126 | 1 | 1 | 1 | 1 | 1-4.0-74 |  | Затраты труда рабочих-строителей (средний разряд 4.0) | 1476 | 1013 | чел.ч | ЧЕЛ.Ч | 1 | 0.3297 | 0 | 0 | 0 | 12.17 | 0 | 1 | 1 | )*1,15)*1,7 | 0.64456 | 2 | 15092783 | 478 | 0 | 0 | 0 | 0 | 0 | 0 | 0 | 0
84 | 15092784 | 15092781 | 121548 | 1 | 1 | 1 | 1 | 2 |  | Затраты труда машинистов | 608254 | 1013 | чел.час | чел.час | 1 | 0.0015 | 0 | 0 | 0 | 0 | 0 | 1 | 2 | )*1,25)*1,7 | 0.0031875 | 2 | 15092784 | 479 | 0 | 0 | 0 | 0 | 0 | 0 | 0 | 0
84 | 15092785 | 15092781 | 12365594 | 1 | 1 | 1 | 2 | 020129 | ЦЭМ Челябинской обл. сб.02,поз.0129 | Краны башенные при работе на других видах строительства (кроме монтажа технологического оборудования) 8 т | 1480 | 1013 | маш.ч | МАШ.Ч | 1 | 0.0008 | 0 | 92.76 | 16.33 | 0 | 0 | 1 | 0 | )*1,25)*1,7 | 0.0017 | 2 | 15092785 | 480 | 0 | 0 | 0 | 0 | 0 | 0 | 0 | 0
84 | 15092786 | 15092781 | 12365682 | 1 | 1 | 1 | 2 | 021141 | ЦЭМ Челябинской обл. сб.02,поз.1141 | Краны на автомобильном ходу при работе на других видах строительства (кроме магистральных трубопроводов) 10 т | 1480 | 1013 | маш.ч | МАШ.Ч | 1 | 0.0007 | 0 | 134.07 | 16.33 | 0 | 0 | 1 | 0 | )*1,25)*1,7 | 0.0014875 | 2 | 15092786 | 481 | 0 | 0 | 0 | 0 | 0 | 0 | 0 | 0
84 | 15092787 | 15092781 | 12365985 | 1 | 1 | 1 | 2 | 040504 | ЦЭМ Челябинской обл. сб.04,поз.0504 | Аппараты для газовой сварки и резки | 1480 | 1013 | маш.ч | МАШ.Ч | 1 | 0.0115 | 0 | 1.29 | 0 | 0 | 0 | 1 | 0 | )*1,25)*1,7 | 0.024437 | 2 | 15092787 | 482 | 0 | 0 | 0 | 0 | 0 | 0 | 0 | 0
84 | 15092788 | 15092781 | 12368313 | 1 | 1 | 1 | 2 | 400001 | ЦЭМ Челябинской обл. сб.40,поз.0001 | Автомобили бортовые грузоподъемностью до 5 т | 1480 | 1013 | маш.ч | МАШ.Ч | 1 | 0.0035 | 0 | 96.34 | 0 | 0 | 0 | 1 | 0 | )*1,25)*1,7 | 0.0074375 | 2 | 15092788 | 483 | 0 | 0 | 0 | 0 | 0 | 0 | 0 | 0
84 | 15092789 | 15092781 | 12289324 | 1 | 1 | 1 | 3 | 101-0063 | ССЦ Челябинской обл., сб.101, поз.0063 | Ацетилен растворенный технический марки: А | 1348 | 1009 | т | т | 1000 | 1e-06 | 75900 | 0 | 0 | 0 | 0 | 1 | 0 |  | 1e-06 | 2 | 15092789 | 484 | 0 | 0 | 0 | 0 | 0 | 0 | 0 | 0
84 | 15092790 | 15092781 | 12289887 | 1 | 1 | 1 | 3 | 101-0324 | ССЦ Челябинской обл., сб.101, поз.0324 | Кислород технический: газообразный | 1339 | 1007 | м3 | м3 | 1 | 0.00281 | 6.2 | 0 | 0 | 0 | 0 | 1 | 0 |  | 0.00281 | 2 | 15092790 | 485 | 0 | 0 | 0 | 0 | 0 | 0 | 0 | 0
84 | 15092791 | 15092781 | 12290033 | 1 | 1 | 1 | 3 | 101-0388 | ССЦ Челябинской обл., сб.101, поз.0388 | Краски: масляные земляные МА-0115: мумия, сурик железный | 1348 | 1009 | т | т | 1000 | 4e-06 | 18320 | 0 | 0 | 0 | 0 | 1 | 0 |  | 4e-06 | 2 | 15092791 | 486 | 0 | 0 | 0 | 0 | 0 | 0 | 0 | 0
84 | 15092792 | 15092781 | 12290555 | 1 | 1 | 1 | 3 | 101-0628 | ССЦ Челябинской обл., сб.101, поз.0628 | Олифа: комбинированная: К-3 | 1348 | 1009 | т | т | 1000 | 5e-06 | 30040 | 0 | 0 | 0 | 0 | 1 | 0 |  | 5e-06 | 2 | 15092792 | 487 | 0 | 0 | 0 | 0 | 0 | 0 | 0 | 0
84 | 15092793 | 15092781 | 12290863 | 1 | 1 | 1 | 3 | 101-0807 | ССЦ Челябинской обл., сб.101, поз.0807 | Проволока: сварочная легированная диаметром, мм: 4 | 1348 | 1009 | т | т | 1000 | 2e-06 | 10580 | 0 | 0 | 0 | 0 | 1 | 0 |  | 2e-06 | 2 | 15092793 | 488 | 0 | 0 | 0 | 0 | 0 | 0 | 0 | 0
84 | 15092794 | 15092781 | 12292552 | 1 | 1 | 1 | 3 | 101-1601 | ССЦ Челябинской обл., сб.101, поз.1601 | Известь строительная негашеная: хлорная марки: А | 1346 | 1009 | кг | кг | 1 | 6.3e-05 | 5 | 0 | 0 | 0 | 0 | 1 | 0 |  | 6.3e-05 | 2 | 15092794 | 489 | 0 | 0 | 0 | 0 | 0 | 0 | 0 | 0
84 | 15092795 | 15092781 | 12292687 | 1 | 1 | 1 | 3 | 101-1669 | ССЦ Челябинской обл., сб.101, поз.1669 | Очес льняной | 1346 | 1009 | кг | кг | 1 | 0.0006 | 42.4 | 0 | 0 | 0 | 0 | 1 | 0 |  | 0.0006 | 2 | 15092795 | 490 | 0 | 0 | 0 | 0 | 0 | 0 | 0 | 0
84 | 15092796 | 15092781 | 12297735 | 1 | 1 | 1 | 3 | 103-9140 | ССЦ Челябинской обл., сб.103, поз.9140 | Арматура муфтовая | 1504999 | 1010 | шт. | 1 шт. | 1 | 0 | 0 | 0 | 0 | 0 | 1 | 0 | 0 |  | 0 | 2 | 15092796 | 491 | 0 | 0 | 0 | 0 | 0 | 0 | 0 | 0
84 | 15092797 | 15092781 | 12321136 | 1 | 1 | 1 | 3 | 300-9002-1325 | ССЦ Челябинской обл.,сб.300,поз.9002-1325 | Трубопроводы из стальных водогазопроводных неоцинкованных труб с гильзами и креплениями для отопления, диаметром, мм: 40 | 1301 | 1003 | м | м | 1 | 1 | 44.8 | 0 | 0 | 0 | 0 | 1 | 0 |  | 1 | 2 | 15092797 | 492 | 0 | 0 | 0 | 0 | 0 | 0 | 0 | 0
84 | 15092798 | 15092781 | 12327134 | 1 | 1 | 1 | 3 | 411-0001 | ССЦ Челябинской обл.,сб.411,поз.0001 | Вода | 1339 | 1007 | м3 | м3 | 1 | 0.0176 | 3.11 | 0 | 0 | 0 | 0 | 1 | 0 |  | 0.0176 | 2 | 15092798 | 493 | 0 | 0 | 0 | 0 | 0 | 0 | 0 | 0
87 | 15092802 | 15092800 | 7535122 | 1 | 1 | 1 | 1 | 1-3.9-74 |  | Затраты труда рабочих-строителей (средний разряд 3.9) | 1476 | 1013 | чел.ч | ЧЕЛ.Ч | 1 | 1.21 | 0 | 0 | 0 | 12.04 | 0 | 1 | 1 | )*1,15)*1,7 | 2.3655 | 2 | 15092802 | 494 | 0 | 0 | 0 | 0 | 0 | 0 | 0 | 0
87 | 15092803 | 15092800 | 121548 | 1 | 1 | 1 | 1 | 2 |  | Затраты труда машинистов | 608254 | 1013 | чел.час | чел.час | 1 | 0.01 | 0 | 0 | 0 | 0 | 0 | 1 | 2 | )*1,25)*1,7 | 0.02125 | 2 | 15092803 | 495 | 0 | 0 | 0 | 0 | 0 | 0 | 0 | 0
87 | 15092804 | 15092800 | 12365682 | 1 | 1 | 1 | 2 | 021141 | ЦЭМ Челябинской обл. сб.02,поз.1141 | Краны на автомобильном ходу при работе на других видах строительства (кроме магистральных трубопроводов) 10 т | 1480 | 1013 | маш.ч | МАШ.Ч | 1 | 0.01 | 0 | 134.07 | 16.33 | 0 | 0 | 1 | 0 | )*1,25)*1,7 | 0.02125 | 2 | 15092804 | 496 | 0 | 0 | 0 | 0 | 0 | 0 | 0 | 0
87 | 15092805 | 15092800 | 12367747 | 1 | 1 | 1 | 2 | 330206 | ЦЭМ Челябинской обл. сб.33,поз.0206 | Дрели электрические | 1480 | 1013 | маш.ч | МАШ.Ч | 1 | 0.05 | 0 | 2.32 | 0 | 0 | 0 | 1 | 0 | )*1,25)*1,7 | 0.10625 | 2 | 15092805 | 497 | 0 | 0 | 0 | 0 | 0 | 0 | 0 | 0
87 | 15092806 | 15092800 | 12368313 | 1 | 1 | 1 | 2 | 400001 | ЦЭМ Челябинской обл. сб.40,поз.0001 | Автомобили бортовые грузоподъемностью до 5 т | 1480 | 1013 | маш.ч | МАШ.Ч | 1 | 0.07 | 0 | 96.34 | 0 | 0 | 0 | 1 | 0 | )*1,25)*1,7 | 0.14875 | 2 | 15092806 | 498 | 0 | 0 | 0 | 0 | 0 | 0 | 0 | 0
87 | 15092807 | 15092800 | 12290033 | 1 | 1 | 1 | 3 | 101-0388 | ССЦ Челябинской обл., сб.101, поз.0388 | Краски: масляные земляные МА-0115: мумия, сурик железный | 1348 | 1009 | т | т | 1000 | 7e-05 | 18320 | 0 | 0 | 0 | 0 | 1 | 0 |  | 7e-05 | 2 | 15092807 | 499 | 0 | 0 | 0 | 0 | 0 | 0 | 0 | 0
87 | 15092808 | 15092800 | 12290555 | 1 | 1 | 1 | 3 | 101-0628 | ССЦ Челябинской обл., сб.101, поз.0628 | Олифа: комбинированная: К-3 | 1348 | 1009 | т | т | 1000 | 4e-05 | 30040 | 0 | 0 | 0 | 0 | 1 | 0 |  | 4e-05 | 2 | 15092808 | 500 | 0 | 0 | 0 | 0 | 0 | 0 | 0 | 0
87 | 15092809 | 15092800 | 12292687 | 1 | 1 | 1 | 3 | 101-1669 | ССЦ Челябинской обл., сб.101, поз.1669 | Очес льняной | 1346 | 1009 | кг | кг | 1 | 0.04 | 42.4 | 0 | 0 | 0 | 0 | 1 | 0 |  | 0.04 | 2 | 15092809 | 501 | 0 | 0 | 0 | 0 | 0 | 0 | 0 | 0
87 | 15092810 | 15092800 | 12316900 | 1 | 1 | 1 | 3 | 300-0475 | ССЦ Челябинской обл.,сб.300,поз.0475 | Крепления для воздуховодов из сортовой стали: подвески СТД6208, СТД6209, СТД6210 | 1348 | 1009 | т | т | 1000 | 0.004 | 13190 | 0 | 0 | 0 | 0 | 1 | 0 |  | 0.004 | 2 | 15092810 | 502 | 0 | 0 | 0 | 0 | 0 | 0 | 0 | 0
87 | 15092811 | 15092800 | 12317800 | 1 | 1 | 1 | 3 | 300-1144 | ССЦ Челябинской обл.,сб.300,поз.1144 | Воздухосборники из стальных бесшовных и сварных труб, горизонтальные и вертикальные, наружным диаметром корпуса, мм: 219 | 1485 | 1013 | ШТУKА | ШТУKА | 1 | 1 | 423 | 0 | 0 | 0 | 0 | 1 | 0 |  | 1 | 2 | 15092811 | 503 | 0 | 0 | 0 | 0 | 0 | 0 | 0 | 0
87 | 15092812 | 15092800 | 12325987 | 1 | 1 | 1 | 3 | 402-0002 | ССЦ Челябинской обл.,сб.402,поз.0002 | Раствор готовый кладочный цементный, марка 50 | 1339 | 1007 | м3 | м3 | 1 | 0.0002 | 627 | 0 | 0 | 0 | 0 | 1 | 0 |  | 0.0002 | 2 | 15092812 | 504 | 0 | 0 | 0 | 0 | 0 | 0 | 0 | 0
88 | 15092815 | 15092813 | 7535122 | 1 | 1 | 1 | 1 | 1-3.9-74 |  | Затраты труда рабочих-строителей (средний разряд 3.9) | 1476 | 1013 | чел.ч | ЧЕЛ.Ч | 1 | 2.92 | 0 | 0 | 0 | 12.04 | 0 | 1 | 1 | )*1,15)*1,7 | 5.7086 | 2 | 15092815 | 505 | 0 | 0 | 0 | 0 | 0 | 0 | 0 | 0
88 | 15092816 | 15092813 | 121548 | 1 | 1 | 1 | 1 | 2 |  | Затраты труда машинистов | 608254 | 1013 | чел.час | чел.час | 1 | 0.02 | 0 | 0 | 0 | 0 | 0 | 1 | 2 | )*1,25)*1,7 | 0.0425 | 2 | 15092816 | 506 | 0 | 0 | 0 | 0 | 0 | 0 | 0 | 0
88 | 15092817 | 15092813 | 12365682 | 1 | 1 | 1 | 2 | 021141 | ЦЭМ Челябинской обл. сб.02,поз.1141 | Краны на автомобильном ходу при работе на других видах строительства (кроме магистральных трубопроводов) 10 т | 1480 | 1013 | маш.ч | МАШ.Ч | 1 | 0.02 | 0 | 134.07 | 16.33 | 0 | 0 | 1 | 0 | )*1,25)*1,7 | 0.0425 | 2 | 15092817 | 507 | 0 | 0 | 0 | 0 | 0 | 0 | 0 | 0
88 | 15092818 | 15092813 | 12365979 | 1 | 1 | 1 | 2 | 040502 | ЦЭМ Челябинской обл. сб.04,поз.0502 | Установки для сварки ручной дуговой (постоянного тока) | 1480 | 1013 | маш.ч | МАШ.Ч | 1 | 0.13 | 0 | 7.84 | 0 | 0 | 0 | 1 | 0 | )*1,25)*1,7 | 0.27625 | 2 | 15092818 | 508 | 0 | 0 | 0 | 0 | 0 | 0 | 0 | 0
88 | 15092819 | 15092813 | 12367747 | 1 | 1 | 1 | 2 | 330206 | ЦЭМ Челябинской обл. сб.33,поз.0206 | Дрели электрические | 1480 | 1013 | маш.ч | МАШ.Ч | 1 | 0.05 | 0 | 2.32 | 0 | 0 | 0 | 1 | 0 | )*1,25)*1,7 | 0.10625 | 2 | 15092819 | 509 | 0 | 0 | 0 | 0 | 0 | 0 | 0 | 0
88 | 15092820 | 15092813 | 12368313 | 1 | 1 | 1 | 2 | 400001 | ЦЭМ Челябинской обл. сб.40,поз.0001 | Автомобили бортовые грузоподъемностью до 5 т | 1480 | 1013 | маш.ч | МАШ.Ч | 1 | 0.07 | 0 | 96.34 | 0 | 0 | 0 | 1 | 0 | )*1,25)*1,7 | 0.14875 | 2 | 15092820 | 510 | 0 | 0 | 0 | 0 | 0 | 0 | 0 | 0
88 | 15092821 | 15092813 | 12290033 | 1 | 1 | 1 | 3 | 101-0388 | ССЦ Челябинской обл., сб.101, поз.0388 | Краски: масляные земляные МА-0115: мумия, сурик железный | 1348 | 1009 | т | т | 1000 | 7e-05 | 18320 | 0 | 0 | 0 | 0 | 1 | 0 |  | 7e-05 | 2 | 15092821 | 511 | 0 | 0 | 0 | 0 | 0 | 0 | 0 | 0
88 | 15092822 | 15092813 | 12290555 | 1 | 1 | 1 | 3 | 101-0628 | ССЦ Челябинской обл., сб.101, поз.0628 | Олифа: комбинированная: К-3 | 1348 | 1009 | т | т | 1000 | 4e-05 | 30040 | 0 | 0 | 0 | 0 | 1 | 0 |  | 4e-05 | 2 | 15092822 | 512 | 0 | 0 | 0 | 0 | 0 | 0 | 0 | 0
88 | 15092823 | 15092813 | 12292388 | 1 | 1 | 1 | 3 | 101-1522 | ССЦ Челябинской обл., сб.101, поз.1522 | Электроды: диаметром 5 мм Э42А | 1348 | 1009 | т | т | 1000 | 0.00034 | 10660 | 0 | 0 | 0 | 0 | 1 | 0 |  | 0.00034 | 2 | 15092823 | 513 | 0 | 0 | 0 | 0 | 0 | 0 | 0 | 0
88 | 15092824 | 15092813 | 12292687 | 1 | 1 | 1 | 3 | 101-1669 | ССЦ Челябинской обл., сб.101, поз.1669 | Очес льняной | 1346 | 1009 | кг | кг | 1 | 0.04 | 42.4 | 0 | 0 | 0 | 0 | 1 | 0 |  | 0.04 | 2 | 15092824 | 514 | 0 | 0 | 0 | 0 | 0 | 0 | 0 | 0
88 | 15092825 | 15092813 | 12316900 | 1 | 1 | 1 | 3 | 300-0475 | ССЦ Челябинской обл.,сб.300,поз.0475 | Крепления для воздуховодов из сортовой стали: подвески СТД6208, СТД6209, СТД6210 | 1348 | 1009 | т | т | 1000 | 0.004 | 13190 | 0 | 0 | 0 | 0 | 1 | 0 |  | 0.004 | 2 | 15092825 | 515 | 0 | 0 | 0 | 0 | 0 | 0 | 0 | 0
88 | 15092826 | 15092813 | 12317804 | 1 | 1 | 1 | 3 | 300-1146 | ССЦ Челябинской обл.,сб.300,поз.1146 | Воздухосборники из стальных бесшовных и сварных труб, горизонтальные и вертикальные, наружным диаметром корпуса, мм: 325 | 1485 | 1013 | ШТУKА | ШТУKА | 1 | 1 | 905 | 0 | 0 | 0 | 0 | 1 | 0 |  | 1 | 2 | 15092826 | 516 | 0 | 0 | 0 | 0 | 0 | 0 | 0 | 0
88 | 15092827 | 15092813 | 12325987 | 1 | 1 | 1 | 3 | 402-0002 | ССЦ Челябинской обл.,сб.402,поз.0002 | Раствор готовый кладочный цементный, марка 50 | 1339 | 1007 | м3 | м3 | 1 | 0.0002 | 627 | 0 | 0 | 0 | 0 | 1 | 0 |  | 0.0002 | 2 | 15092827 | 517 | 0 | 0 | 0 | 0 | 0 | 0 | 0 | 0
89 | 15092954 | 15092953 | 7535102 | 1 | 1 | 1 | 1 | 1-3.5-74 |  | Затраты труда рабочих-строителей (средний разряд 3.5) | 1476 | 1013 | чел.ч | ЧЕЛ.Ч | 1 | 1.47 | 0 | 0 | 0 | 11.48 | 0 | 1 | 1 | )*1,15)*1,7 | 2.8738 | 2 | 15092954 | 518 | 0 | 0 | 0 | 0 | 0 | 0 | 0 | 0
89 | 15092955 | 15092953 | 12365979 | 1 | 1 | 1 | 2 | 040502 | ЦЭМ Челябинской обл. сб.04,поз.0502 | Установки для сварки ручной дуговой (постоянного тока) | 1480 | 1013 | маш.ч | МАШ.Ч | 1 | 0.35 | 0 | 7.84 | 0 | 0 | 0 | 1 | 0 | )*1,25)*1,7 | 0.74375 | 2 | 15092955 | 519 | 0 | 0 | 0 | 0 | 0 | 0 | 0 | 0
89 | 15092956 | 15092953 | 12368313 | 1 | 1 | 1 | 2 | 400001 | ЦЭМ Челябинской обл. сб.40,поз.0001 | Автомобили бортовые грузоподъемностью до 5 т | 1480 | 1013 | маш.ч | МАШ.Ч | 1 | 0.01 | 0 | 96.34 | 0 | 0 | 0 | 1 | 0 | )*1,25)*1,7 | 0.02125 | 2 | 15092956 | 520 | 0 | 0 | 0 | 0 | 0 | 0 | 0 | 0
89 | 15092957 | 15092953 | 12292388 | 1 | 1 | 1 | 3 | 101-1522 | ССЦ Челябинской обл., сб.101, поз.1522 | Электроды: диаметром 5 мм Э42А | 1348 | 1009 | т | т | 1000 | 0.00014 | 10660 | 0 | 0 | 0 | 0 | 1 | 0 |  | 0.00014 | 2 | 15092957 | 521 | 0 | 0 | 0 | 0 | 0 | 0 | 0 | 0
89 | 15092958 | 15092953 | 12315936 | 1 | 1 | 1 | 3 | 300-0039 | ССЦ Челябинской обл.,сб.300,поз.0039 | Болты с гайками и шайбами для санитарно-технических работ, диаметром, мм: 12 | 1348 | 1009 | т | т | 1000 | 0.0011 | 12670 | 0 | 0 | 0 | 0 | 1 | 0 |  | 0.0011 | 2 | 15092958 | 522 | 0 | 0 | 0 | 0 | 0 | 0 | 0 | 0
89 | 15092959 | 15092953 | 12324442 | 1 | 1 | 1 | 3 | 300-9009 | ССЦ Челябинской обл.,сб.300,поз.9009 | Арматура фланцевая | 1485 | 1013 | ШТУKА | ШТУKА | 1 | 0 | 0 | 0 | 0 | 0 | 1 | 0 | 0 |  | 0 | 2 | 15092959 | 523 | 0 | 0 | 0 | 0 | 0 | 0 | 0 | 0
89 | 15092960 | 15092953 | 12325007 | 1 | 1 | 1 | 3 | 300-9507 | ССЦ Челябинской обл.,сб.300,поз.9507 | Фланцы стальные | 1485 | 1013 | ШТУKА | ШТУKА | 1 | 0 | 0 | 0 | 0 | 0 | 1 | 0 | 0 |  | 0 | 2 | 15092960 | 524 | 0 | 0 | 0 | 0 | 0 | 0 | 0 | 0
89 | 15092961 | 15092953 | 12354868 | 1 | 1 | 1 | 3 | 541-0063 | ССЦ Челябинской обл.,сб.541,поз.0063 | Прокладки из паронита марки ПМБ (ГOCT 481-80), толщиной 1 мм, диаметром, мм: 50 | 12289363 | 1013 | 1000 штук | 1000ШТУK | 1 | 0.002 | 2030 | 0 | 0 | 0 | 0 | 1 | 0 |  | 0.002 | 2 | 15092961 | 525 | 0 | 0 | 0 | 0 | 0 | 0 | 0 | 0
92 | 15092965 | 15092964 | 7535102 | 1 | 1 | 1 | 1 | 1-3.5-74 |  | Затраты труда рабочих-строителей (средний разряд 3.5) | 1476 | 1013 | чел.ч | ЧЕЛ.Ч | 1 | 1.47 | 0 | 0 | 0 | 11.48 | 0 | 1 | 1 | )*1,15)*1,7 | 2.8738 | 2 | 15092965 | 526 | 0 | 0 | 0 | 0 | 0 | 0 | 0 | 0
92 | 15092966 | 15092964 | 12365979 | 1 | 1 | 1 | 2 | 040502 | ЦЭМ Челябинской обл. сб.04,поз.0502 | Установки для сварки ручной дуговой (постоянного тока) | 1480 | 1013 | маш.ч | МАШ.Ч | 1 | 0.35 | 0 | 7.84 | 0 | 0 | 0 | 1 | 0 | )*1,25)*1,7 | 0.74375 | 2 | 15092966 | 527 | 0 | 0 | 0 | 0 | 0 | 0 | 0 | 0
92 | 15092967 | 15092964 | 12368313 | 1 | 1 | 1 | 2 | 400001 | ЦЭМ Челябинской обл. сб.40,поз.0001 | Автомобили бортовые грузоподъемностью до 5 т | 1480 | 1013 | маш.ч | МАШ.Ч | 1 | 0.02 | 0 | 96.34 | 0 | 0 | 0 | 1 | 0 | )*1,25)*1,7 | 0.0425 | 2 | 15092967 | 528 | 0 | 0 | 0 | 0 | 0 | 0 | 0 | 0
92 | 15092968 | 15092964 | 12292388 | 1 | 1 | 1 | 3 | 101-1522 | ССЦ Челябинской обл., сб.101, поз.1522 | Электроды: диаметром 5 мм Э42А | 1348 | 1009 | т | т | 1000 | 0.00014 | 10660 | 0 | 0 | 0 | 0 | 1 | 0 |  | 0.00014 | 2 | 15092968 | 529 | 0 | 0 | 0 | 0 | 0 | 0 | 0 | 0
92 | 15092969 | 15092964 | 12315938 | 1 | 1 | 1 | 3 | 300-0040 | ССЦ Челябинской обл.,сб.300,поз.0040 | Болты с гайками и шайбами для санитарно-технических работ, диаметром, мм: 16 | 1348 | 1009 | т | т | 1000 | 0.0011 | 20910 | 0 | 0 | 0 | 0 | 1 | 0 |  | 0.0011 | 2 | 15092969 | 530 | 0 | 0 | 0 | 0 | 0 | 0 | 0 | 0
92 | 15092970 | 15092964 | 12324442 | 1 | 1 | 1 | 3 | 300-9009 | ССЦ Челябинской обл.,сб.300,поз.9009 | Арматура фланцевая | 1485 | 1013 | ШТУKА | ШТУKА | 1 | 0 | 0 | 0 | 0 | 0 | 1 | 0 | 0 |  | 0 | 2 | 15092970 | 531 | 0 | 0 | 0 | 0 | 0 | 0 | 0 | 0
92 | 15092971 | 15092964 | 12325007 | 1 | 1 | 1 | 3 | 300-9507 | ССЦ Челябинской обл.,сб.300,поз.9507 | Фланцы стальные | 1485 | 1013 | ШТУKА | ШТУKА | 1 | 0 | 0 | 0 | 0 | 0 | 1 | 0 | 0 |  | 0 | 2 | 15092971 | 532 | 0 | 0 | 0 | 0 | 0 | 0 | 0 | 0
92 | 15092972 | 15092964 | 12354868 | 1 | 1 | 1 | 3 | 541-0063 | ССЦ Челябинской обл.,сб.541,поз.0063 | Прокладки из паронита марки ПМБ (ГOCT 481-80), толщиной 1 мм, диаметром, мм: 50 | 12289363 | 1013 | 1000 штук | 1000ШТУK | 1 | 0.002 | 2030 | 0 | 0 | 0 | 0 | 1 | 0 |  | 0.002 | 2 | 15092972 | 533 | 0 | 0 | 0 | 0 | 0 | 0 | 0 | 0
97 | 15092976 | 15092975 | 7535102 | 1 | 1 | 1 | 1 | 1-3.5-74 |  | Затраты труда рабочих-строителей (средний разряд 3.5) | 1476 | 1013 | чел.ч | ЧЕЛ.Ч | 1 | 2.91 | 0 | 0 | 0 | 11.48 | 0 | 1 | 1 | )*1,15)*1,7 | 5.689 | 2 | 15092976 | 534 | 0 | 0 | 0 | 0 | 0 | 0 | 0 | 0
97 | 15092977 | 15092975 | 121548 | 1 | 1 | 1 | 1 | 2 |  | Затраты труда машинистов | 608254 | 1013 | чел.час | чел.час | 1 | 0.02 | 0 | 0 | 0 | 0 | 0 | 1 | 2 | )*1,25)*1,7 | 0.0425 | 2 | 15092977 | 535 | 0 | 0 | 0 | 0 | 0 | 0 | 0 | 0
97 | 15092978 | 15092975 | 12365594 | 1 | 1 | 1 | 2 | 020129 | ЦЭМ Челябинской обл. сб.02,поз.0129 | Краны башенные при работе на других видах строительства (кроме монтажа технологического оборудования) 8 т | 1480 | 1013 | маш.ч | МАШ.Ч | 1 | 0.01 | 0 | 92.76 | 16.33 | 0 | 0 | 1 | 0 | )*1,25)*1,7 | 0.02125 | 2 | 15092978 | 536 | 0 | 0 | 0 | 0 | 0 | 0 | 0 | 0
97 | 15092979 | 15092975 | 12365682 | 1 | 1 | 1 | 2 | 021141 | ЦЭМ Челябинской обл. сб.02,поз.1141 | Краны на автомобильном ходу при работе на других видах строительства (кроме магистральных трубопроводов) 10 т | 1480 | 1013 | маш.ч | МАШ.Ч | 1 | 0.01 | 0 | 134.07 | 16.33 | 0 | 0 | 1 | 0 | )*1,25)*1,7 | 0.02125 | 2 | 15092979 | 537 | 0 | 0 | 0 | 0 | 0 | 0 | 0 | 0
97 | 15092980 | 15092975 | 12365979 | 1 | 1 | 1 | 2 | 040502 | ЦЭМ Челябинской обл. сб.04,поз.0502 | Установки для сварки ручной дуговой (постоянного тока) | 1480 | 1013 | маш.ч | МАШ.Ч | 1 | 0.63 | 0 | 7.84 | 0 | 0 | 0 | 1 | 0 | )*1,25)*1,7 | 1.3387 | 2 | 15092980 | 538 | 0 | 0 | 0 | 0 | 0 | 0 | 0 | 0
97 | 15092981 | 15092975 | 12368313 | 1 | 1 | 1 | 2 | 400001 | ЦЭМ Челябинской обл. сб.40,поз.0001 | Автомобили бортовые грузоподъемностью до 5 т | 1480 | 1013 | маш.ч | МАШ.Ч | 1 | 0.02 | 0 | 96.34 | 0 | 0 | 0 | 1 | 0 | )*1,25)*1,7 | 0.0425 | 2 | 15092981 | 539 | 0 | 0 | 0 | 0 | 0 | 0 | 0 | 0
97 | 15092982 | 15092975 | 12292388 | 1 | 1 | 1 | 3 | 101-1522 | ССЦ Челябинской обл., сб.101, поз.1522 | Электроды: диаметром 5 мм Э42А | 1348 | 1009 | т | т | 1000 | 0.00033 | 10660 | 0 | 0 | 0 | 0 | 1 | 0 |  | 0.00033 | 2 | 15092982 | 540 | 0 | 0 | 0 | 0 | 0 | 0 | 0 | 0
97 | 15092983 | 15092975 | 12315938 | 1 | 1 | 1 | 3 | 300-0040 | ССЦ Челябинской обл.,сб.300,поз.0040 | Болты с гайками и шайбами для санитарно-технических работ, диаметром, мм: 16 | 1348 | 1009 | т | т | 1000 | 0.00207 | 20910 | 0 | 0 | 0 | 0 | 1 | 0 |  | 0.00207 | 2 | 15092983 | 541 | 0 | 0 | 0 | 0 | 0 | 0 | 0 | 0
97 | 15092984 | 15092975 | 12324442 | 1 | 1 | 1 | 3 | 300-9009 | ССЦ Челябинской обл.,сб.300,поз.9009 | Арматура фланцевая | 1485 | 1013 | ШТУKА | ШТУKА | 1 | 0 | 0 | 0 | 0 | 0 | 1 | 0 | 0 |  | 0 | 2 | 15092984 | 542 | 0 | 0 | 0 | 0 | 0 | 0 | 0 | 0
97 | 15092985 | 15092975 | 12325007 | 1 | 1 | 1 | 3 | 300-9507 | ССЦ Челябинской обл.,сб.300,поз.9507 | Фланцы стальные | 1485 | 1013 | ШТУKА | ШТУKА | 1 | 0 | 0 | 0 | 0 | 0 | 1 | 0 | 0 |  | 0 | 2 | 15092985 | 543 | 0 | 0 | 0 | 0 | 0 | 0 | 0 | 0
97 | 15092986 | 15092975 | 12354870 | 1 | 1 | 1 | 3 | 541-0064 | ССЦ Челябинской обл.,сб.541,поз.0064 | Прокладки из паронита марки ПМБ (ГOCT 481-80), толщиной 1 мм, диаметром, мм: 100 | 12289363 | 1013 | 1000 штук | 1000ШТУK | 1 | 0.002 | 3250 | 0 | 0 | 0 | 0 | 1 | 0 |  | 0.002 | 2 | 15092986 | 544 | 0 | 0 | 0 | 0 | 0 | 0 | 0 | 0
100 | 15093295 | 15093286 | 7535102 | 1 | 1 | 1 | 1 | 1-3.5-74 |  | Затраты труда рабочих-строителей (средний разряд 3.5) | 1476 | 1013 | чел.ч | ЧЕЛ.Ч | 1 | 1.47 | 0 | 0 | 0 | 11.48 | 0 | 1 | 1 | )*1,15)*1,7 | 2.8738 | 2 | 15093287 | 545 | 0 | 0 | 0 | 0 | 0 | 0 | 0 | 0
100 | 15093296 | 15093286 | 12365979 | 1 | 1 | 1 | 2 | 040502 | ЦЭМ Челябинской обл. сб.04,поз.0502 | Установки для сварки ручной дуговой (постоянного тока) | 1480 | 1013 | маш.ч | МАШ.Ч | 1 | 0.35 | 0 | 7.84 | 0 | 0 | 0 | 1 | 0 | )*1,25)*1,7 | 0.74375 | 2 | 15093288 | 546 | 0 | 0 | 0 | 0 | 0 | 0 | 0 | 0
100 | 15093297 | 15093286 | 12368313 | 1 | 1 | 1 | 2 | 400001 | ЦЭМ Челябинской обл. сб.40,поз.0001 | Автомобили бортовые грузоподъемностью до 5 т | 1480 | 1013 | маш.ч | МАШ.Ч | 1 | 0.01 | 0 | 96.34 | 0 | 0 | 0 | 1 | 0 | )*1,25)*1,7 | 0.02125 | 2 | 15093289 | 547 | 0 | 0 | 0 | 0 | 0 | 0 | 0 | 0
100 | 15093298 | 15093286 | 12292388 | 1 | 1 | 1 | 3 | 101-1522 | ССЦ Челябинской обл., сб.101, поз.1522 | Электроды: диаметром 5 мм Э42А | 1348 | 1009 | т | т | 1000 | 0.00014 | 10660 | 0 | 0 | 0 | 0 | 1 | 0 |  | 0.00014 | 2 | 15093290 | 548 | 0 | 0 | 0 | 0 | 0 | 0 | 0 | 0
100 | 15093299 | 15093286 | 12315936 | 1 | 1 | 1 | 3 | 300-0039 | ССЦ Челябинской обл.,сб.300,поз.0039 | Болты с гайками и шайбами для санитарно-технических работ, диаметром, мм: 12 | 1348 | 1009 | т | т | 1000 | 0.0011 | 12670 | 0 | 0 | 0 | 0 | 1 | 0 |  | 0.0011 | 2 | 15093291 | 549 | 0 | 0 | 0 | 0 | 0 | 0 | 0 | 0
100 | 15093300 | 15093286 | 12324442 | 1 | 1 | 1 | 3 | 300-9009 | ССЦ Челябинской обл.,сб.300,поз.9009 | Арматура фланцевая | 1485 | 1013 | ШТУKА | ШТУKА | 1 | 0 | 0 | 0 | 0 | 0 | 1 | 0 | 0 |  | 0 | 2 | 15093292 | 550 | 0 | 0 | 0 | 0 | 0 | 0 | 0 | 0
100 | 15093301 | 15093286 | 12325007 | 1 | 1 | 1 | 3 | 300-9507 | ССЦ Челябинской обл.,сб.300,поз.9507 | Фланцы стальные | 1485 | 1013 | ШТУKА | ШТУKА | 1 | 0 | 0 | 0 | 0 | 0 | 1 | 0 | 0 |  | 0 | 2 | 15093293 | 551 | 0 | 0 | 0 | 0 | 0 | 0 | 0 | 0
100 | 15093302 | 15093286 | 12354868 | 1 | 1 | 1 | 3 | 541-0063 | ССЦ Челябинской обл.,сб.541,поз.0063 | Прокладки из паронита марки ПМБ (ГOCT 481-80), толщиной 1 мм, диаметром, мм: 50 | 12289363 | 1013 | 1000 штук | 1000ШТУK | 1 | 0.002 | 2030 | 0 | 0 | 0 | 0 | 1 | 0 |  | 0.002 | 2 | 15093294 | 552 | 0 | 0 | 0 | 0 | 0 | 0 | 0 | 0
103 | 15093313 | 15093304 | 7535102 | 1 | 1 | 1 | 1 | 1-3.5-74 |  | Затраты труда рабочих-строителей (средний разряд 3.5) | 1476 | 1013 | чел.ч | ЧЕЛ.Ч | 1 | 1.47 | 0 | 0 | 0 | 11.48 | 0 | 1 | 1 | )*1,15)*1,7 | 2.8738 | 2 | 15093305 | 553 | 0 | 0 | 0 | 0 | 0 | 0 | 0 | 0
103 | 15093314 | 15093304 | 12365979 | 1 | 1 | 1 | 2 | 040502 | ЦЭМ Челябинской обл. сб.04,поз.0502 | Установки для сварки ручной дуговой (постоянного тока) | 1480 | 1013 | маш.ч | МАШ.Ч | 1 | 0.35 | 0 | 7.84 | 0 | 0 | 0 | 1 | 0 | )*1,25)*1,7 | 0.74375 | 2 | 15093306 | 554 | 0 | 0 | 0 | 0 | 0 | 0 | 0 | 0
103 | 15093315 | 15093304 | 12368313 | 1 | 1 | 1 | 2 | 400001 | ЦЭМ Челябинской обл. сб.40,поз.0001 | Автомобили бортовые грузоподъемностью до 5 т | 1480 | 1013 | маш.ч | МАШ.Ч | 1 | 0.02 | 0 | 96.34 | 0 | 0 | 0 | 1 | 0 | )*1,25)*1,7 | 0.0425 | 2 | 15093307 | 555 | 0 | 0 | 0 | 0 | 0 | 0 | 0 | 0
103 | 15093316 | 15093304 | 12292388 | 1 | 1 | 1 | 3 | 101-1522 | ССЦ Челябинской обл., сб.101, поз.1522 | Электроды: диаметром 5 мм Э42А | 1348 | 1009 | т | т | 1000 | 0.00014 | 10660 | 0 | 0 | 0 | 0 | 1 | 0 |  | 0.00014 | 2 | 15093308 | 556 | 0 | 0 | 0 | 0 | 0 | 0 | 0 | 0
103 | 15093317 | 15093304 | 12315938 | 1 | 1 | 1 | 3 | 300-0040 | ССЦ Челябинской обл.,сб.300,поз.0040 | Болты с гайками и шайбами для санитарно-технических работ, диаметром, мм: 16 | 1348 | 1009 | т | т | 1000 | 0.0011 | 20910 | 0 | 0 | 0 | 0 | 1 | 0 |  | 0.0011 | 2 | 15093309 | 557 | 0 | 0 | 0 | 0 | 0 | 0 | 0 | 0
103 | 15093318 | 15093304 | 12324442 | 1 | 1 | 1 | 3 | 300-9009 | ССЦ Челябинской обл.,сб.300,поз.9009 | Арматура фланцевая | 1485 | 1013 | ШТУKА | ШТУKА | 1 | 0 | 0 | 0 | 0 | 0 | 1 | 0 | 0 |  | 0 | 2 | 15093310 | 558 | 0 | 0 | 0 | 0 | 0 | 0 | 0 | 0
103 | 15093319 | 15093304 | 12325007 | 1 | 1 | 1 | 3 | 300-9507 | ССЦ Челябинской обл.,сб.300,поз.9507 | Фланцы стальные | 1485 | 1013 | ШТУKА | ШТУKА | 1 | 0 | 0 | 0 | 0 | 0 | 1 | 0 | 0 |  | 0 | 2 | 15093311 | 559 | 0 | 0 | 0 | 0 | 0 | 0 | 0 | 0
103 | 15093320 | 15093304 | 12354868 | 1 | 1 | 1 | 3 | 541-0063 | ССЦ Челябинской обл.,сб.541,поз.0063 | Прокладки из паронита марки ПМБ (ГOCT 481-80), толщиной 1 мм, диаметром, мм: 50 | 12289363 | 1013 | 1000 штук | 1000ШТУK | 1 | 0.002 | 2030 | 0 | 0 | 0 | 0 | 1 | 0 |  | 0.002 | 2 | 15093312 | 560 | 0 | 0 | 0 | 0 | 0 | 0 | 0 | 0
106 | 15093348 | 15093330 | 7535102 | 1 | 1 | 1 | 1 | 1-3.5-74 |  | Затраты труда рабочих-строителей (средний разряд 3.5) | 1476 | 1013 | чел.ч | ЧЕЛ.Ч | 1 | 2.91 | 0 | 0 | 0 | 11.48 | 0 | 1 | 1 | )*1,15)*1,7 | 5.689 | 2 | 15093348 | 561 | 0 | 0 | 0 | 0 | 0 | 0 | 0 | 0
106 | 15093349 | 15093330 | 121548 | 1 | 1 | 1 | 1 | 2 |  | Затраты труда машинистов | 608254 | 1013 | чел.час | чел.час | 1 | 0.02 | 0 | 0 | 0 | 0 | 0 | 1 | 2 | )*1,25)*1,7 | 0.0425 | 2 | 15093349 | 562 | 0 | 0 | 0 | 0 | 0 | 0 | 0 | 0
106 | 15093350 | 15093330 | 12365594 | 1 | 1 | 1 | 2 | 020129 | ЦЭМ Челябинской обл. сб.02,поз.0129 | Краны башенные при работе на других видах строительства (кроме монтажа технологического оборудования) 8 т | 1480 | 1013 | маш.ч | МАШ.Ч | 1 | 0.01 | 0 | 92.76 | 16.33 | 0 | 0 | 1 | 0 | )*1,25)*1,7 | 0.02125 | 2 | 15093350 | 563 | 0 | 0 | 0 | 0 | 0 | 0 | 0 | 0
106 | 15093351 | 15093330 | 12365682 | 1 | 1 | 1 | 2 | 021141 | ЦЭМ Челябинской обл. сб.02,поз.1141 | Краны на автомобильном ходу при работе на других видах строительства (кроме магистральных трубопроводов) 10 т | 1480 | 1013 | маш.ч | МАШ.Ч | 1 | 0.01 | 0 | 134.07 | 16.33 | 0 | 0 | 1 | 0 | )*1,25)*1,7 | 0.02125 | 2 | 15093351 | 564 | 0 | 0 | 0 | 0 | 0 | 0 | 0 | 0
106 | 15093352 | 15093330 | 12365979 | 1 | 1 | 1 | 2 | 040502 | ЦЭМ Челябинской обл. сб.04,поз.0502 | Установки для сварки ручной дуговой (постоянного тока) | 1480 | 1013 | маш.ч | МАШ.Ч | 1 | 0.63 | 0 | 7.84 | 0 | 0 | 0 | 1 | 0 | )*1,25)*1,7 | 1.3387 | 2 | 15093352 | 565 | 0 | 0 | 0 | 0 | 0 | 0 | 0 | 0
106 | 15093353 | 15093330 | 12368313 | 1 | 1 | 1 | 2 | 400001 | ЦЭМ Челябинской обл. сб.40,поз.0001 | Автомобили бортовые грузоподъемностью до 5 т | 1480 | 1013 | маш.ч | МАШ.Ч | 1 | 0.02 | 0 | 96.34 | 0 | 0 | 0 | 1 | 0 | )*1,25)*1,7 | 0.0425 | 2 | 15093353 | 566 | 0 | 0 | 0 | 0 | 0 | 0 | 0 | 0
106 | 15093354 | 15093330 | 12292388 | 1 | 1 | 1 | 3 | 101-1522 | ССЦ Челябинской обл., сб.101, поз.1522 | Электроды: диаметром 5 мм Э42А | 1348 | 1009 | т | т | 1000 | 0.00033 | 10660 | 0 | 0 | 0 | 0 | 1 | 0 |  | 0.00033 | 2 | 15093354 | 567 | 0 | 0 | 0 | 0 | 0 | 0 | 0 | 0
106 | 15093355 | 15093330 | 12315938 | 1 | 1 | 1 | 3 | 300-0040 | ССЦ Челябинской обл.,сб.300,поз.0040 | Болты с гайками и шайбами для санитарно-технических работ, диаметром, мм: 16 | 1348 | 1009 | т | т | 1000 | 0.00207 | 20910 | 0 | 0 | 0 | 0 | 1 | 0 |  | 0.00207 | 2 | 15093355 | 568 | 0 | 0 | 0 | 0 | 0 | 0 | 0 | 0
106 | 15093356 | 15093330 | 12324442 | 1 | 1 | 1 | 3 | 300-9009 | ССЦ Челябинской обл.,сб.300,поз.9009 | Арматура фланцевая | 1485 | 1013 | ШТУKА | ШТУKА | 1 | 0 | 0 | 0 | 0 | 0 | 1 | 0 | 0 |  | 0 | 2 | 15093356 | 569 | 0 | 0 | 0 | 0 | 0 | 0 | 0 | 0
106 | 15093357 | 15093330 | 12325007 | 1 | 1 | 1 | 3 | 300-9507 | ССЦ Челябинской обл.,сб.300,поз.9507 | Фланцы стальные | 1485 | 1013 | ШТУKА | ШТУKА | 1 | 0 | 0 | 0 | 0 | 0 | 1 | 0 | 0 |  | 0 | 2 | 15093357 | 570 | 0 | 0 | 0 | 0 | 0 | 0 | 0 | 0
106 | 15093358 | 15093330 | 12354870 | 1 | 1 | 1 | 3 | 541-0064 | ССЦ Челябинской обл.,сб.541,поз.0064 | Прокладки из паронита марки ПМБ (ГOCT 481-80), толщиной 1 мм, диаметром, мм: 100 | 12289363 | 1013 | 1000 штук | 1000ШТУK | 1 | 0.002 | 3250 | 0 | 0 | 0 | 0 | 1 | 0 |  | 0.002 | 2 | 15093358 | 571 | 0 | 0 | 0 | 0 | 0 | 0 | 0 | 0
109 | 15093368 | 15093366 | 7535132 | 1 | 1 | 1 | 1 | 1-4.2-74 |  | Затраты труда рабочих-строителей (средний разряд 4.2) | 1476 | 1013 | чел.ч | ЧЕЛ.Ч | 1 | 3.52 | 0 | 0 | 0 | 12.54 | 0 | 1 | 1 | )*1,15)*1,7 | 6.8816 | 2 | 15093368 | 572 | 0 | 0 | 0 | 0 | 0 | 0 | 0 | 0
109 | 15093369 | 15093366 | 12367873 | 1 | 1 | 1 | 2 | 332101 | ЦЭМ Челябинской обл. сб.33,поз.2101 | Установки для изготовления бандажей, диафрагм, пряжек | 1480 | 1013 | маш.ч | МАШ.Ч | 1 | 0.39 | 0 | 1.99 | 0 | 0 | 0 | 1 | 0 | )*1,25)*1,7 | 0.82875 | 2 | 15093369 | 573 | 0 | 0 | 0 | 0 | 0 | 0 | 0 | 0
109 | 15093370 | 15093366 | 12368313 | 1 | 1 | 1 | 2 | 400001 | ЦЭМ Челябинской обл. сб.40,поз.0001 | Автомобили бортовые грузоподъемностью до 5 т | 1480 | 1013 | маш.ч | МАШ.Ч | 1 | 0.25 | 0 | 96.34 | 0 | 0 | 0 | 1 | 0 | )*1,25)*1,7 | 0.53125 | 2 | 15093370 | 574 | 0 | 0 | 0 | 0 | 0 | 0 | 0 | 0
109 | 15093371 | 15093366 | 12298708 | 1 | 1 | 1 | 3 | 104-0120 | ССЦ Челябинской обл., сб.104, поз.0120 | Клей <Армофлекс> 520 | 1296 | 1002 | л | л | 1 | 0.143 | 255 | 0 | 0 | 0 | 0 | 1 | 0 |  | 0.143 | 2 | 15093371 | 575 | 0 | 0 | 0 | 0 | 0 | 0 | 0 | 0
109 | 15093372 | 15093366 | 12298712 | 1 | 1 | 1 | 3 | 104-0121 | ССЦ Челябинской обл., сб.104, поз.0121 | Очиститель для клея <Армофлекс> | 1296 | 1002 | л | л | 1 | 0.02 | 279 | 0 | 0 | 0 | 0 | 1 | 0 |  | 0.02 | 2 | 15093372 | 576 | 0 | 0 | 0 | 0 | 0 | 0 | 0 | 0
109 | 15093373 | 15093366 | 12298714 | 1 | 1 | 1 | 3 | 104-0122 | ССЦ Челябинской обл., сб.104, поз.0122 | Краска <Армофиниш> | 1296 | 1002 | л | л | 1 | 1.438 | 353 | 0 | 0 | 0 | 0 | 1 | 0 |  | 1.438 | 2 | 15093373 | 577 | 0 | 0 | 0 | 0 | 0 | 0 | 0 | 0
109 | 15093374 | 15093366 | 12298716 | 1 | 1 | 1 | 3 | 104-0125 | ССЦ Челябинской обл., сб.104, поз.0125 | Лента самоклеющаяся <Армофлекс> 3х50 мм | 1301 | 1003 | м | м | 1 | 15 | 20.9 | 0 | 0 | 0 | 0 | 1 | 0 |  | 15 | 2 | 15093374 | 578 | 0 | 0 | 0 | 0 | 0 | 0 | 0 | 0
109 | 15093375 | 15093366 | 12298942 | 1 | 1 | 1 | 3 | 104-9400 | ССЦ Челябинской обл., сб.104, поз.9400 | Трубки из вспененного каучука, полиэтилена | 1301 | 1003 | м | м | 1 | 0 | 0 | 0 | 0 | 0 | 1 | 0 | 0 |  | 0 | 2 | 15093375 | 579 | 0 | 0 | 0 | 0 | 0 | 0 | 0 | 0
109 | 15093376 | 15093366 | 12299088 | 1 | 1 | 1 | 3 | 104-9410 | ССЦ Челябинской обл., сб.104, поз.9410 | Клипсы (зажимы) | 1485 | 1013 | ШТУKА | ШТУKА | 1 | 30 | 0.84 | 0 | 0 | 0 | 0 | 1 | 0 |  | 30 | 2 | 15093376 | 580 | 0 | 0 | 0 | 0 | 0 | 0 | 0 | 0
109 | 15093377 | 15093366 | 12348846 | 1 | 1 | 1 | 3 | 517-0303 | ССЦ Челябинской обл.,сб.517,поз.0303 | Листы алюминиевые марки АД1Н, толщиной 0,5 мм | 1346 | 1009 | кг | кг | 1 | 0.033 | 60 | 0 | 0 | 0 | 0 | 1 | 0 |  | 0.033 | 2 | 15093377 | 581 | 0 | 0 | 0 | 0 | 0 | 0 | 0 | 0
113 | 15093444 | 15093443 | 12253588 | 1 | 1 | 1 | 1 | 000-2004-7-74 |  | Затраты труда рабочих-строителей (средний разряд 4.7) | 1476 | 1013 | чел.ч | ЧЕЛ.Ч | 1 | 5.31 | 0 | 0 | 0 | 14.54 | 0 | 1 | 1 | )*1,15)*1,7 | 10.381 | 2 | 15093444 | 582 | 0 | 0 | 0 | 0 | 0 | 0 | 0 | 0
113 | 15093445 | 15093443 | 121548 | 1 | 1 | 1 | 1 | 2 |  | Затраты труда машинистов | 608254 | 1013 | чел.час | чел.час | 1 | 0.01 | 0 | 0 | 0 | 0 | 0 | 1 | 2 | )*1,25)*1,7 | 0.02125 | 2 | 15093445 | 583 | 0 | 0 | 0 | 0 | 0 | 0 | 0 | 0
113 | 15093446 | 15093443 | 12365809 | 1 | 1 | 1 | 2 | 030101 | ЦЭМ Челябинской обл. сб.03,поз.0101 | Автопогрузчики 5 т | 1480 | 1013 | маш.ч | МАШ.Ч | 1 | 0.01 | 0 | 111.55 | 12.17 | 0 | 0 | 1 | 0 | )*1,25)*1,7 | 0.02125 | 2 | 15093446 | 584 | 0 | 0 | 0 | 0 | 0 | 0 | 0 | 0
113 | 15093447 | 15093443 | 12365838 | 1 | 1 | 1 | 2 | 030401 | ЦЭМ Челябинской обл. сб.03,поз.0401 | Лебедки электрические, тяговым усилием до 5,79 (0,59) кH (т) | 1480 | 1013 | маш.ч | МАШ.Ч | 1 | 0.01 | 0 | 2.31 | 0 | 0 | 0 | 1 | 0 | )*1,25)*1,7 | 0.02125 | 2 | 15093447 | 585 | 0 | 0 | 0 | 0 | 0 | 0 | 0 | 0
113 | 15093448 | 15093443 | 12367934 | 1 | 1 | 1 | 2 | 340101 | ЦЭМ Челябинской обл. сб.34,поз.0101 | Агрегаты окрасочные высокого давления для окраски поверхностей конструкций мощностью 1 кВт | 1480 | 1013 | маш.ч | МАШ.Ч | 1 | 1.12 | 0 | 7.12 | 0 | 0 | 0 | 1 | 0 | )*1,25)*1,7 | 2.38 | 2 | 15093448 | 586 | 0 | 0 | 0 | 0 | 0 | 0 | 0 | 0
113 | 15093449 | 15093443 | 12368313 | 1 | 1 | 1 | 2 | 400001 | ЦЭМ Челябинской обл. сб.40,поз.0001 | Автомобили бортовые грузоподъемностью до 5 т | 1480 | 1013 | маш.ч | МАШ.Ч | 1 | 0.01 | 0 | 96.34 | 0 | 0 | 0 | 1 | 0 | )*1,25)*1,7 | 0.02125 | 2 | 15093449 | 587 | 0 | 0 | 0 | 0 | 0 | 0 | 0 | 0
113 | 15093450 | 15093443 | 12301150 | 1 | 1 | 1 | 3 | 113-0021 | ССЦ Челябинской обл.,сб.113,поз.0021 | Грунтовка: ГФ-021 красно-коричневая | 1348 | 1009 | т | т | 1000 | 0.012 | 18440 | 0 | 0 | 0 | 0 | 1 | 0 |  | 0.012 | 2 | 15093450 | 588 | 0 | 0 | 0 | 0 | 0 | 0 | 0 | 0
113 | 15093451 | 15093443 | 12301261 | 1 | 1 | 1 | 3 | 113-0077 | ССЦ Челябинской обл.,сб.113,поз.0077 | Ксилол нефтяной марки А | 1348 | 1009 | т | т | 1000 | 0.002 | 14540 | 0 | 0 | 0 | 0 | 1 | 0 |  | 0.002 | 2 | 15093451 | 589 | 0 | 0 | 0 | 0 | 0 | 0 | 0 | 0
114 | 15093454 | 15093453 | 12253581 | 1 | 1 | 1 | 1 | 000-2003-5-74 |  | Затраты труда рабочих-строителей (средний разряд 3.5) | 1476 | 1013 | чел.ч | ЧЕЛ.Ч | 1 | 2.48 | 0 | 0 | 0 | 12.4 | 0 | 1 | 1 | )*1,15)*1,7 | 4.8484 | 2 | 15093454 | 590 | 0 | 0 | 0 | 0 | 0 | 0 | 0 | 0
114 | 15093455 | 15093453 | 121548 | 1 | 1 | 1 | 1 | 2 |  | Затраты труда машинистов | 608254 | 1013 | чел.час | чел.час | 1 | 0.01 | 0 | 0 | 0 | 0 | 0 | 1 | 2 | )*1,25)*1,7 | 0.02125 | 2 | 15093455 | 591 | 0 | 0 | 0 | 0 | 0 | 0 | 0 | 0
114 | 15093456 | 15093453 | 12365809 | 1 | 1 | 1 | 2 | 030101 | ЦЭМ Челябинской обл. сб.03,поз.0101 | Автопогрузчики 5 т | 1480 | 1013 | маш.ч | МАШ.Ч | 1 | 0.01 | 0 | 111.55 | 12.17 | 0 | 0 | 1 | 0 | )*1,25)*1,7 | 0.02125 | 2 | 15093456 | 592 | 0 | 0 | 0 | 0 | 0 | 0 | 0 | 0
114 | 15093457 | 15093453 | 12365838 | 1 | 1 | 1 | 2 | 030401 | ЦЭМ Челябинской обл. сб.03,поз.0401 | Лебедки электрические, тяговым усилием до 5,79 (0,59) кH (т) | 1480 | 1013 | маш.ч | МАШ.Ч | 1 | 0.01 | 0 | 2.31 | 0 | 0 | 0 | 1 | 0 | )*1,25)*1,7 | 0.02125 | 2 | 15093457 | 593 | 0 | 0 | 0 | 0 | 0 | 0 | 0 | 0
114 | 15093458 | 15093453 | 12367934 | 1 | 1 | 1 | 2 | 340101 | ЦЭМ Челябинской обл. сб.34,поз.0101 | Агрегаты окрасочные высокого давления для окраски поверхностей конструкций мощностью 1 кВт | 1480 | 1013 | маш.ч | МАШ.Ч | 1 | 1.12 | 0 | 7.12 | 0 | 0 | 0 | 1 | 0 | )*1,25)*1,7 | 2.38 | 2 | 15093458 | 594 | 0 | 0 | 0 | 0 | 0 | 0 | 0 | 0
114 | 15093459 | 15093453 | 12368313 | 1 | 1 | 1 | 2 | 400001 | ЦЭМ Челябинской обл. сб.40,поз.0001 | Автомобили бортовые грузоподъемностью до 5 т | 1480 | 1013 | маш.ч | МАШ.Ч | 1 | 0.01 | 0 | 96.34 | 0 | 0 | 0 | 1 | 0 | )*1,25)*1,7 | 0.02125 | 2 | 15093459 | 595 | 0 | 0 | 0 | 0 | 0 | 0 | 0 | 0
114 | 15093460 | 15093453 | 12301346 | 1 | 1 | 1 | 3 | 113-0122 | ССЦ Челябинской обл.,сб.113,поз.0122 | Отвердитель № 1 | 1348 | 1009 | т | т | 1000 | 0.00047 | 57500 | 0 | 0 | 0 | 0 | 1 | 0 |  | 0.00047 | 2 | 15093460 | 596 | 0 | 0 | 0 | 0 | 0 | 0 | 0 | 0
114 | 15093461 | 15093453 | 12301410 | 1 | 1 | 1 | 3 | 113-0157 | ССЦ Челябинской обл.,сб.113,поз.0157 | Растворитель: марки Р-5 | 1348 | 1009 | т | т | 1000 | 0.0024 | 21620 | 0 | 0 | 0 | 0 | 1 | 0 |  | 0.0024 | 2 | 15093461 | 597 | 0 | 0 | 0 | 0 | 0 | 0 | 0 | 0
114 | 15093462 | 15093453 | 12301491 | 1 | 1 | 1 | 3 | 113-0211 | ССЦ Челябинской обл.,сб.113,поз.0211 | Эмаль: ЭП-140 защитная | 1348 | 1009 | т | т | 1000 | 0.015 | 46240 | 0 | 0 | 0 | 0 | 1 | 0 |  | 0.015 | 2 | 15093462 | 598 | 0 | 0 | 0 | 0 | 0 | 0 | 0 | 0
115 | 15140181 | 15140180 | 7535132 | 1 | 1 | 1 | 1 | 1-4.2-74 |  | Затраты труда рабочих-строителей (средний разряд 4.2) | 1476 | 1013 | чел.ч | ЧЕЛ.Ч | 1 | 0.22 | 0 | 0 | 0 | 12.54 | 0 | 1 | 1 | *1.7 | 0.374 | 2 | 15140181 | 599 | 0 | 0 | 0 | 0 | 0 | 0 | 0 | 0
115 | 15140182 | 15140180 | 12294854 | 1 | 1 | 1 | 3 | 101-9707 | ССЦ Челябинской обл., сб.101, поз.9707 | Фототовары: Фотопроявитель | 1296 | 1002 | л | л | 1 | 0.002 | 25.4 | 0 | 0 | 0 | 0 | 1 | 0 |  | 0.002 | 2 | 15140182 | 600 | 0 | 0 | 0 | 0 | 0 | 0 | 0 | 0
115 | 15140183 | 15140180 | 12301903 | 1 | 1 | 1 | 3 | 113-9067 | ССЦ Челябинской обл.,сб.113,поз.9067 | Жидкость индикаторная | 1296 | 1002 | л | л | 1 | 0.001 | 0 | 0 | 0 | 0 | 1 | 0 | 0 |  | 0.001 | 2 | 15140183 | 601 | 0 | 0 | 0 | 0 | 0 | 0 | 0 | 0
115 | 15140184 | 15140180 | 12301905 | 1 | 1 | 1 | 3 | 113-9070-1 | ССЦ Челябинской обл.,сб.113,поз.9070-1 | Порошок моющий "Лотос-С" | 1346 | 1009 | кг | кг | 1 | 7e-05 | 5.6 | 0 | 0 | 0 | 0 | 1 | 0 |  | 7e-05 | 2 | 15140184 | 602 | 0 | 0 | 0 | 0 | 0 | 0 | 0 | 0
115 | 15140185 | 15140180 | 12327134 | 1 | 1 | 1 | 3 | 411-0001 | ССЦ Челябинской обл.,сб.411,поз.0001 | Вода | 1339 | 1007 | м3 | м3 | 1 | 1e-05 | 3.11 | 0 | 0 | 0 | 0 | 1 | 0 |  | 1e-05 | 2 | 15140185 | 603 | 0 | 0 | 0 | 0 | 0 | 0 | 0 | 0
115 | 15140186 | 15140180 | 12335982 | 1 | 1 | 1 | 3 | 500-9618 | ССЦ Челябинской обл.,сб.500,поз.9618 | Салфетки хлопчатобумажные | 1327 | 1005 | м2 | м2 | 1 | 0.035 | 7.25 | 0 | 0 | 0 | 0 | 1 | 0 |  | 0.035 | 2 | 15140186 | 604 | 0 | 0 | 0 | 0 | 0 | 0 | 0 | 0
117 | 15140189 | 15140188 | 7535132 | 1 | 1 | 1 | 1 | 1-4.2-74 |  | Затраты труда рабочих-строителей (средний разряд 4.2) | 1476 | 1013 | чел.ч | ЧЕЛ.Ч | 1 | 0.3 | 0 | 0 | 0 | 12.54 | 0 | 1 | 1 | *1.7 | 0.51 | 2 | 15140189 | 605 | 0 | 0 | 0 | 0 | 0 | 0 | 0 | 0
117 | 15140190 | 15140188 | 12294854 | 1 | 1 | 1 | 3 | 101-9707 | ССЦ Челябинской обл., сб.101, поз.9707 | Фототовары: Фотопроявитель | 1296 | 1002 | л | л | 1 | 0.004 | 25.4 | 0 | 0 | 0 | 0 | 1 | 0 |  | 0.004 | 2 | 15140190 | 606 | 0 | 0 | 0 | 0 | 0 | 0 | 0 | 0
117 | 15140191 | 15140188 | 12301903 | 1 | 1 | 1 | 3 | 113-9067 | ССЦ Челябинской обл.,сб.113,поз.9067 | Жидкость индикаторная | 1296 | 1002 | л | л | 1 | 0.002 | 0 | 0 | 0 | 0 | 1 | 0 | 0 |  | 0.002 | 2 | 15140191 | 607 | 0 | 0 | 0 | 0 | 0 | 0 | 0 | 0
117 | 15140192 | 15140188 | 12301905 | 1 | 1 | 1 | 3 | 113-9070-1 | ССЦ Челябинской обл.,сб.113,поз.9070-1 | Порошок моющий "Лотос-С" | 1346 | 1009 | кг | кг | 1 | 0.00012 | 5.6 | 0 | 0 | 0 | 0 | 1 | 0 |  | 0.00012 | 2 | 15140192 | 608 | 0 | 0 | 0 | 0 | 0 | 0 | 0 | 0
117 | 15140193 | 15140188 | 12327134 | 1 | 1 | 1 | 3 | 411-0001 | ССЦ Челябинской обл.,сб.411,поз.0001 | Вода | 1339 | 1007 | м3 | м3 | 1 | 1e-05 | 3.11 | 0 | 0 | 0 | 0 | 1 | 0 |  | 1e-05 | 2 | 15140193 | 609 | 0 | 0 | 0 | 0 | 0 | 0 | 0 | 0
117 | 15140194 | 15140188 | 12335982 | 1 | 1 | 1 | 3 | 500-9618 | ССЦ Челябинской обл.,сб.500,поз.9618 | Салфетки хлопчатобумажные | 1327 | 1005 | м2 | м2 | 1 | 0.06 | 7.25 | 0 | 0 | 0 | 0 | 1 | 0 |  | 0.06 | 2 | 15140194 | 610 | 0 | 0 | 0 | 0 | 0 | 0 | 0 | 0
119 | 15140197 | 15140196 | 7535132 | 1 | 1 | 1 | 1 | 1-4.2-74 |  | Затраты труда рабочих-строителей (средний разряд 4.2) | 1476 | 1013 | чел.ч | ЧЕЛ.Ч | 1 | 0.37 | 0 | 0 | 0 | 12.54 | 0 | 1 | 1 | *1.7 | 0.629 | 2 | 15140197 | 611 | 0 | 0 | 0 | 0 | 0 | 0 | 0 | 0
119 | 15140198 | 15140196 | 12294854 | 1 | 1 | 1 | 3 | 101-9707 | ССЦ Челябинской обл., сб.101, поз.9707 | Фототовары: Фотопроявитель | 1296 | 1002 | л | л | 1 | 0.006 | 25.4 | 0 | 0 | 0 | 0 | 1 | 0 |  | 0.006 | 2 | 15140198 | 612 | 0 | 0 | 0 | 0 | 0 | 0 | 0 | 0
119 | 15140199 | 15140196 | 12301903 | 1 | 1 | 1 | 3 | 113-9067 | ССЦ Челябинской обл.,сб.113,поз.9067 | Жидкость индикаторная | 1296 | 1002 | л | л | 1 | 0.003 | 0 | 0 | 0 | 0 | 1 | 0 | 0 |  | 0.003 | 2 | 15140199 | 613 | 0 | 0 | 0 | 0 | 0 | 0 | 0 | 0
119 | 15140200 | 15140196 | 12301905 | 1 | 1 | 1 | 3 | 113-9070-1 | ССЦ Челябинской обл.,сб.113,поз.9070-1 | Порошок моющий "Лотос-С" | 1346 | 1009 | кг | кг | 1 | 0.0002 | 5.6 | 0 | 0 | 0 | 0 | 1 | 0 |  | 0.0002 | 2 | 15140200 | 614 | 0 | 0 | 0 | 0 | 0 | 0 | 0 | 0
119 | 15140201 | 15140196 | 12327134 | 1 | 1 | 1 | 3 | 411-0001 | ССЦ Челябинской обл.,сб.411,поз.0001 | Вода | 1339 | 1007 | м3 | м3 | 1 | 2e-05 | 3.11 | 0 | 0 | 0 | 0 | 1 | 0 |  | 2e-05 | 2 | 15140201 | 615 | 0 | 0 | 0 | 0 | 0 | 0 | 0 | 0
119 | 15140202 | 15140196 | 12335982 | 1 | 1 | 1 | 3 | 500-9618 | ССЦ Челябинской обл.,сб.500,поз.9618 | Салфетки хлопчатобумажные | 1327 | 1005 | м2 | м2 | 1 | 0.1 | 7.25 | 0 | 0 | 0 | 0 | 1 | 0 |  | 0.1 | 2 | 15140202 | 616 | 0 | 0 | 0 | 0 | 0 | 0 | 0 | 0
121 | 15141136 | 15141116 | 7535140 | 1 | 1 | 1 | 1 | 1-6.0-74 |  | Затраты труда рабочих-строителей (средний разряд 6.0) | 1476 | 1013 | чел.ч | ЧЕЛ.Ч | 1 | 1.2 | 0 | 0 | 0 | 16.33 | 0 | 1 | 1 | )*1.7 | 2.04 | 2 | 15141136 | 617 | 0 | 0 | 0 | 0 | 0 | 0 | 0 | 0
121 | 15141137 | 15141116 | 12366002 | 1 | 1 | 1 | 2 | 041601 | ЦЭМ Челябинской обл. сб.04,поз.1601 | Аппараты рентгеновские для просвечивания металла толщиной до 30 мм | 1480 | 1013 | маш.ч | МАШ.Ч | 1 | 0.43 | 0 | 5.17 | 0 | 0 | 0 | 1 | 0 | )*1.7 | 0.731 | 2 | 15141137 | 618 | 0 | 0 | 0 | 0 | 0 | 0 | 0 | 0
121 | 15141138 | 15141116 | 12293383 | 1 | 1 | 1 | 3 | 101-1994 | ССЦ Челябинской обл., сб.101, поз.1994 | Краски: маркировочная МКЭ-4 | 1346 | 1009 | кг | кг | 1 | 0.0019 | 103 | 0 | 0 | 0 | 0 | 1 | 0 |  | 0.0019 | 2 | 15141138 | 619 | 0 | 0 | 0 | 0 | 0 | 0 | 0 | 0
121 | 15141139 | 15141116 | 12294849 | 1 | 1 | 1 | 3 | 101-9705 | ССЦ Челябинской обл., сб.101, поз.9705 | Фототовары: Пленка радиографическая | 1332 | 1005 | дм2 | дм2 | 0.01 | 0.96 | 8.3 | 0 | 0 | 0 | 0 | 1 | 0 |  | 0.96 | 2 | 15141139 | 620 | 0 | 0 | 0 | 0 | 0 | 0 | 0 | 0
121 | 15141140 | 15141116 | 12294854 | 1 | 1 | 1 | 3 | 101-9707 | ССЦ Челябинской обл., сб.101, поз.9707 | Фототовары: Фотопроявитель | 1296 | 1002 | л | л | 1 | 0.0096 | 25.4 | 0 | 0 | 0 | 0 | 1 | 0 |  | 0.0096 | 2 | 15141140 | 621 | 0 | 0 | 0 | 0 | 0 | 0 | 0 | 0
121 | 15141141 | 15141116 | 12294856 | 1 | 1 | 1 | 3 | 101-9708 | ССЦ Челябинской обл., сб.101, поз.9708 | Фототовары: Фотофиксаж | 1296 | 1002 | л | л | 1 | 0.0096 | 18.5 | 0 | 0 | 0 | 0 | 1 | 0 |  | 0.0096 | 2 | 15141141 | 622 | 0 | 0 | 0 | 0 | 0 | 0 | 0 | 0
121 | 15141142 | 15141116 | 12301907 | 1 | 1 | 1 | 3 | 113-9200 | ССЦ Челябинской обл.,сб.113,поз.9200 | Кислота уксусная | 1346 | 1009 | кг | кг | 1 | 0.00029 | 18.9 | 0 | 0 | 0 | 0 | 1 | 0 |  | 0.00029 | 2 | 15141142 | 623 | 0 | 0 | 0 | 0 | 0 | 0 | 0 | 0
121 | 15141143 | 15141116 | 12327134 | 1 | 1 | 1 | 3 | 411-0001 | ССЦ Челябинской обл.,сб.411,поз.0001 | Вода | 1339 | 1007 | м3 | м3 | 1 | 0.0001 | 3.11 | 0 | 0 | 0 | 0 | 1 | 0 |  | 0.0001 | 2 | 15141143 | 624 | 0 | 0 | 0 | 0 | 0 | 0 | 0 | 0
122 | 15141180 | 15141150 | 7535140 | 1 | 1 | 1 | 1 | 1-6.0-74 |  | Затраты труда рабочих-строителей (средний разряд 6.0) | 1476 | 1013 | чел.ч | ЧЕЛ.Ч | 1 | 1.3 | 0 | 0 | 0 | 16.33 | 0 | 1 | 1 | *1.7 | 2.21 | 2 | 15141180 | 625 | 0 | 0 | 0 | 0 | 0 | 0 | 0 | 0
122 | 15141181 | 15141150 | 12366002 | 1 | 1 | 1 | 2 | 041601 | ЦЭМ Челябинской обл. сб.04,поз.1601 | Аппараты рентгеновские для просвечивания металла толщиной до 30 мм | 1480 | 1013 | маш.ч | МАШ.Ч | 1 | 0.47 | 0 | 5.17 | 0 | 0 | 0 | 1 | 0 | *1.7 | 0.799 | 2 | 15141181 | 626 | 0 | 0 | 0 | 0 | 0 | 0 | 0 | 0
122 | 15141182 | 15141150 | 12293383 | 1 | 1 | 1 | 3 | 101-1994 | ССЦ Челябинской обл., сб.101, поз.1994 | Краски: маркировочная МКЭ-4 | 1346 | 1009 | кг | кг | 1 | 0.0024 | 103 | 0 | 0 | 0 | 0 | 1 | 0 |  | 0.0024 | 2 | 15141182 | 627 | 0 | 0 | 0 | 0 | 0 | 0 | 0 | 0
122 | 15141183 | 15141150 | 12294849 | 1 | 1 | 1 | 3 | 101-9705 | ССЦ Челябинской обл., сб.101, поз.9705 | Фототовары: Пленка радиографическая | 1332 | 1005 | дм2 | дм2 | 0.01 | 1.2 | 8.3 | 0 | 0 | 0 | 0 | 1 | 0 |  | 1.2 | 2 | 15141183 | 628 | 0 | 0 | 0 | 0 | 0 | 0 | 0 | 0
122 | 15141184 | 15141150 | 12294854 | 1 | 1 | 1 | 3 | 101-9707 | ССЦ Челябинской обл., сб.101, поз.9707 | Фототовары: Фотопроявитель | 1296 | 1002 | л | л | 1 | 0.012 | 25.4 | 0 | 0 | 0 | 0 | 1 | 0 |  | 0.012 | 2 | 15141184 | 629 | 0 | 0 | 0 | 0 | 0 | 0 | 0 | 0
122 | 15141185 | 15141150 | 12294856 | 1 | 1 | 1 | 3 | 101-9708 | ССЦ Челябинской обл., сб.101, поз.9708 | Фототовары: Фотофиксаж | 1296 | 1002 | л | л | 1 | 0.012 | 18.5 | 0 | 0 | 0 | 0 | 1 | 0 |  | 0.012 | 2 | 15141185 | 630 | 0 | 0 | 0 | 0 | 0 | 0 | 0 | 0
122 | 15141186 | 15141150 | 12301907 | 1 | 1 | 1 | 3 | 113-9200 | ССЦ Челябинской обл.,сб.113,поз.9200 | Кислота уксусная | 1346 | 1009 | кг | кг | 1 | 0.00036 | 18.9 | 0 | 0 | 0 | 0 | 1 | 0 |  | 0.00036 | 2 | 15141186 | 631 | 0 | 0 | 0 | 0 | 0 | 0 | 0 | 0
122 | 15141187 | 15141150 | 12327134 | 1 | 1 | 1 | 3 | 411-0001 | ССЦ Челябинской обл.,сб.411,поз.0001 | Вода | 1339 | 1007 | м3 | м3 | 1 | 0.00012 | 3.11 | 0 | 0 | 0 | 0 | 1 | 0 |  | 0.00012 | 2 | 15141187 | 632 | 0 | 0 | 0 | 0 | 0 | 0 | 0 | 0
123 | 15140072 | 15140070 | 7535145 | 1 | 1 | 1 | 1 | 1-5.0-74 |  | Затраты труда рабочих-строителей (средний разряд 5.0) | 1476 | 1013 | чел.ч | ЧЕЛ.Ч | 1 | 0.08 | 0 | 0 | 0 | 14.02 | 0 | 1 | 1 | )*1.7 | 0.136 | 2 | 15140072 | 633 | 0 | 0 | 0 | 0 | 0 | 0 | 0 | 0
124 | 15140075 | 15140073 | 7535145 | 1 | 1 | 1 | 1 | 1-5.0-74 |  | Затраты труда рабочих-строителей (средний разряд 5.0) | 1476 | 1013 | чел.ч | ЧЕЛ.Ч | 1 | 0.1 | 0 | 0 | 0 | 14.02 | 0 | 1 | 1 | )*1.7 | 0.17 | 2 | 15140075 | 634 | 0 | 0 | 0 | 0 | 0 | 0 | 0 | 0
125 | 15140078 | 15140076 | 7535145 | 1 | 1 | 1 | 1 | 1-5.0-74 |  | Затраты труда рабочих-строителей (средний разряд 5.0) | 1476 | 1013 | чел.ч | ЧЕЛ.Ч | 1 | 0.16 | 0 | 0 | 0 | 14.02 | 0 | 1 | 1 | )*1.7 | 0.272 | 2 | 15140078 | 635 | 0 | 0 | 0 | 0 | 0 | 0 | 0 | 0
126 | 15140081 | 15140079 | 7535145 | 1 | 1 | 1 | 1 | 1-5.0-74 |  | Затраты труда рабочих-строителей (средний разряд 5.0) | 1476 | 1013 | чел.ч | ЧЕЛ.Ч | 1 | 0.12 | 0 | 0 | 0 | 14.02 | 0 | 1 | 1 | )*1.7 | 0.204 | 2 | 15140081 | 636 | 0 | 0 | 0 | 0 | 0 | 0 | 0 | 0
136 | 15140099 | 15140097 | 7535129 | 1 | 1 | 1 | 1 | 1-3.6-74 |  | Затраты труда рабочих-строителей (средний разряд 3.6) | 1476 | 1013 | чел.ч | ЧЕЛ.Ч | 1 | 97.13 | 0 | 0 | 0 | 11.62 | 0 | 1 | 1 | )*1.5 | 145.695 | 2 | 15140099 | 637 | 0 | 0 | 0 | 0 | 0 | 0 | 0 | 0
136 | 15140100 | 15140097 | 121548 | 1 | 1 | 1 | 1 | 2 |  | Затраты труда машинистов | 608254 | 1013 | чел.час | чел.час | 1 | 28.42 | 0 | 0 | 0 | 0 | 0 | 1 | 2 | )*1.5 | 42.63 | 2 | 15140100 | 638 | 0 | 0 | 0 | 0 | 0 | 0 | 0 | 0
136 | 15140101 | 15140097 | 12366034 | 1 | 1 | 1 | 2 | 050102 | ЦЭМ Челябинской обл. сб.05,поз.0102 | Компрессоры передвижные с двигателем внутреннего сгорания давлением до 686 кПа (7 ат) 5 м3/мин | 1480 | 1013 | маш.ч | МАШ.Ч | 1 | 28.42 | 0 | 63.37 | 12.17 | 0 | 0 | 1 | 0 | )*1.5 | 42.63 | 2 | 15140101 | 639 | 0 | 0 | 0 | 0 | 0 | 0 | 0 | 0
136 | 15140102 | 15140097 | 12367847 | 1 | 1 | 1 | 2 | 331452 | ЦЭМ Челябинской обл. сб.33,поз.1452 | Перфораторы пневматические | 1480 | 1013 | маш.ч | МАШ.Ч | 1 | 56.84 | 0 | 2.01 | 0 | 0 | 0 | 1 | 0 | )*1.5 | 85.26 | 2 | 15140102 | 640 | 0 | 0 | 0 | 0 | 0 | 0 | 0 | 0
137 | 15140105 | 15140103 | 7535126 | 1 | 1 | 1 | 1 | 1-4.0-74 |  | Затраты труда рабочих-строителей (средний разряд 4.0) | 1476 | 1013 | чел.ч | ЧЕЛ.Ч | 1 | 26.4 | 0 | 0 | 0 | 12.17 | 0 | 1 | 1 | )*1.5 | 39.6 | 2 | 15140105 | 641 | 0 | 0 | 0 | 0 | 0 | 0 | 0 | 0
137 | 15140106 | 15140103 | 121548 | 1 | 1 | 1 | 1 | 2 |  | Затраты труда машинистов | 608254 | 1013 | чел.час | чел.час | 1 | 24.7 | 0 | 0 | 0 | 0 | 0 | 1 | 2 | )*1.5 | 37.05 | 2 | 15140106 | 642 | 0 | 0 | 0 | 0 | 0 | 0 | 0 | 0
137 | 15140107 | 15140103 | 12367757 | 1 | 1 | 1 | 2 | 330210 | ЦЭМ Челябинской обл. сб.33,поз.0210 | Установки для сверления отверстий в железобетоне диаметром до 160 мм | 1480 | 1013 | маш.ч | МАШ.Ч | 1 | 24.7 | 0 | 21.44 | 14.02 | 0 | 0 | 1 | 0 | )*1.5 | 37.05 | 2 | 15140107 | 643 | 0 | 0 | 0 | 0 | 0 | 0 | 0 | 0
137 | 15140108 | 15140103 | 12368313 | 1 | 1 | 1 | 2 | 400001 | ЦЭМ Челябинской обл. сб.40,поз.0001 | Автомобили бортовые грузоподъемностью до 5 т | 1480 | 1013 | маш.ч | МАШ.Ч | 1 | 1.8 | 0 | 96.34 | 0 | 0 | 0 | 1 | 0 | )*1.5 | 2.7 | 2 | 15140108 | 644 | 0 | 0 | 0 | 0 | 0 | 0 | 0 | 0
137 | 15140109 | 15140103 | 12293170 | 1 | 1 | 1 | 3 | 101-1908 | ССЦ Челябинской обл., сб.101, поз.1908 | Сверла кольцевые алмазные диаметром, мм: 100 | 1485 | 1013 | ШТУKА | ШТУKА | 1 | 2.02 | 1980 | 0 | 0 | 0 | 0 | 1 | 0 |  | 2.02 | 2 | 15140109 | 645 | 0 | 0 | 0 | 0 | 0 | 0 | 0 | 0
137 | 15140110 | 15140103 | 12327134 | 1 | 1 | 1 | 3 | 411-0001 | ССЦ Челябинской обл.,сб.411,поз.0001 | Вода | 1339 | 1007 | м3 | м3 | 1 | 3.78 | 3.11 | 0 | 0 | 0 | 0 | 1 | 0 |  | 3.78 | 2 | 15140110 | 646 | 0 | 0 | 0 | 0 | 0 | 0 | 0 | 0
138 | 15140113 | 15140111 | 7535126 | 1 | 1 | 1 | 1 | 1-4.0-74 |  | Затраты труда рабочих-строителей (средний разряд 4.0) | 1476 | 1013 | чел.ч | ЧЕЛ.Ч | 1 | 1.32 | 0 | 0 | 0 | 12.17 | 0 | 1 | 1 | )*1.5)*60 | 118.8 | 2 | 15140113 | 647 | 0 | 0 | 0 | 0 | 0 | 0 | 0 | 0
138 | 15140114 | 15140111 | 121548 | 1 | 1 | 1 | 1 | 2 |  | Затраты труда машинистов | 608254 | 1013 | чел.час | чел.час | 1 | 1.24 | 0 | 0 | 0 | 0 | 0 | 1 | 2 | )*1.5)*60 | 111.6 | 2 | 15140114 | 648 | 0 | 0 | 0 | 0 | 0 | 0 | 0 | 0
138 | 15140115 | 15140111 | 12367757 | 1 | 1 | 1 | 2 | 330210 | ЦЭМ Челябинской обл. сб.33,поз.0210 | Установки для сверления отверстий в железобетоне диаметром до 160 мм | 1480 | 1013 | маш.ч | МАШ.Ч | 1 | 1.24 | 0 | 21.44 | 14.02 | 0 | 0 | 1 | 0 | )*1.5)*60 | 111.6 | 2 | 15140115 | 649 | 0 | 0 | 0 | 0 | 0 | 0 | 0 | 0
138 | 15140116 | 15140111 | 12293170 | 1 | 1 | 1 | 3 | 101-1908 | ССЦ Челябинской обл., сб.101, поз.1908 | Сверла кольцевые алмазные диаметром, мм: 100 | 1485 | 1013 | ШТУKА | ШТУKА | 1 | 0.101 | 1980 | 0 | 0 | 0 | 0 | 1 | 0 | )*60 | 6.06 | 2 | 15140116 | 650 | 0 | 0 | 0 | 0 | 0 | 0 | 0 | 0
138 | 15140117 | 15140111 | 12327134 | 1 | 1 | 1 | 3 | 411-0001 | ССЦ Челябинской обл.,сб.411,поз.0001 | Вода | 1339 | 1007 | м3 | м3 | 1 | 0.189 | 3.11 | 0 | 0 | 0 | 0 | 1 | 0 | )*60 | 11.34 | 2 | 15140117 | 651 | 0 | 0 | 0 | 0 | 0 | 0 | 0 | 0
139 | 15140120 | 15140118 | 7535102 | 1 | 1 | 1 | 1 | 1-3.5-74 |  | Затраты труда рабочих-строителей (средний разряд 3.5) | 1476 | 1013 | чел.ч | ЧЕЛ.Ч | 1 | 63.22 | 0 | 0 | 0 | 11.48 | 0 | 1 | 1 | )*1.15*1.7 | 123.5951 | 2 | 15140120 | 652 | 0 | 0 | 0 | 0 | 0 | 0 | 0 | 0
139 | 15140121 | 15140118 | 121548 | 1 | 1 | 1 | 1 | 2 |  | Затраты труда машинистов | 608254 | 1013 | чел.час | чел.час | 1 | 0.15 | 0 | 0 | 0 | 0 | 0 | 1 | 2 | )*1.25*1.7 | 0.31875 | 2 | 15140121 | 653 | 0 | 0 | 0 | 0 | 0 | 0 | 0 | 0
139 | 15140122 | 15140118 | 12365682 | 1 | 1 | 1 | 2 | 021141 | ЦЭМ Челябинской обл. сб.02,поз.1141 | Краны на автомобильном ходу при работе на других видах строительства (кроме магистральных трубопроводов) 10 т | 1480 | 1013 | маш.ч | МАШ.Ч | 1 | 0.15 | 0 | 134.07 | 16.33 | 0 | 0 | 1 | 0 | )*1.25*1.7 | 0.31875 | 2 | 15140122 | 654 | 0 | 0 | 0 | 0 | 0 | 0 | 0 | 0
139 | 15140123 | 15140118 | 12368313 | 1 | 1 | 1 | 2 | 400001 | ЦЭМ Челябинской обл. сб.40,поз.0001 | Автомобили бортовые грузоподъемностью до 5 т | 1480 | 1013 | маш.ч | МАШ.Ч | 1 | 0.21 | 0 | 96.34 | 0 | 0 | 0 | 1 | 0 | )*1.25*1.7 | 0.44625 | 2 | 15140123 | 655 | 0 | 0 | 0 | 0 | 0 | 0 | 0 | 0
139 | 15140124 | 15140118 | 12311281 | 1 | 1 | 1 | 3 | 204-0064 | ССЦ Челябинской обл.,сб.204,поз.0064 | Детали закладные и накладные Изготовленные с применением сварки, гнутья, сверления (пробивки) отверстий (при наличии одной из этих операций или всего перечня в любых сочетаниях): Поставляемые отдельно | 1348 | 1009 | т | т | 1000 | 1 | 10410 | 0 | 0 | 0 | 0 | 1 | 0 |  | 1 | 2 | 15140124 | 656 | 2 | 0 | 0 | 0 | 0 | 0 | 0 | 0
141 | 15140130 | 15140128 | 7535107 | 1 | 1 | 1 | 1 | 1-3.0-74 |  | Затраты труда рабочих-строителей (средний разряд 3.0) | 1476 | 1013 | чел.ч | ЧЕЛ.Ч | 1 | 78.66 | 0 | 0 | 0 | 10.78 | 0 | 1 | 1 | )*1.5 | 117.99 | 2 | 15140130 | 657 | 0 | 0 | 0 | 0 | 0 | 0 | 0 | 0
141 | 15140131 | 15140128 | 121548 | 1 | 1 | 1 | 1 | 2 |  | Затраты труда машинистов | 608254 | 1013 | чел.час | чел.час | 1 | 0.05 | 0 | 0 | 0 | 0 | 0 | 1 | 2 | )*1.5 | 0.075 | 2 | 15140131 | 658 | 0 | 0 | 0 | 0 | 0 | 0 | 0 | 0
141 | 15140132 | 15140128 | 12365887 | 1 | 1 | 1 | 2 | 031121 | ЦЭМ Челябинской обл. сб.03,поз.1121 | Подъемники мачтовые строительные 0.5 т | 1480 | 1013 | маш.ч | МАШ.Ч | 1 | 0.05 | 0 | 21.63 | 10.78 | 0 | 0 | 1 | 0 | )*1.5 | 0.075 | 2 | 15140132 | 659 | 0 | 0 | 0 | 0 | 0 | 0 | 0 | 0
141 | 15140133 | 15140128 | 12289583 | 1 | 1 | 1 | 3 | 101-0181 | ССЦ Челябинской обл., сб.101, поз.0181 | Гвозди: строительные с плоской головкой, мм: 1,8х60 | 1348 | 1009 | т | т | 1000 | 0.0005 | 10840 | 0 | 0 | 0 | 0 | 1 | 0 |  | 0.0005 | 2 | 15140133 | 660 | 0 | 0 | 0 | 0 | 0 | 0 | 0 | 0
141 | 15140134 | 15140128 | 12295251 | 1 | 1 | 1 | 3 | 102-0056 | ССЦ Челябинской обл., сб.102, поз.0056 | Пиломатериалы хвойных пород: Доски обрезные длиной 4-6,5 м, шириной 75-150 мм, толщиной 32-40 мм: II сорта | 1339 | 1007 | м3 | м3 | 1 | 0.2 | 1020 | 0 | 0 | 0 | 0 | 1 | 0 |  | 0.2 | 2 | 15140134 | 661 | 0 | 0 | 0 | 0 | 0 | 0 | 0 | 0
141 | 15140135 | 15140128 | 12325991 | 1 | 1 | 1 | 3 | 402-0004 | ССЦ Челябинской обл.,сб.402,поз.0004 | Раствор готовый кладочный цементный, марка 100 | 1339 | 1007 | м3 | м3 | 1 | 0.2 | 699 | 0 | 0 | 0 | 0 | 1 | 0 |  | 0.2 | 2 | 15140135 | 662 | 0 | 0 | 0 | 0 | 0 | 0 | 0 | 0
142 | 15140138 | 15140136 | 7535107 | 1 | 1 | 1 | 1 | 1-3.0-74 |  | Затраты труда рабочих-строителей (средний разряд 3.0) | 1476 | 1013 | чел.ч | ЧЕЛ.Ч | 1 | 60.65 | 0 | 0 | 0 | 10.78 | 0 | 1 | 1 | )*1.5 | 90.975 | 2 | 15140138 | 663 | 0 | 0 | 0 | 0 | 0 | 0 | 0 | 0
142 | 15140139 | 15140136 | 121548 | 1 | 1 | 1 | 1 | 2 |  | Затраты труда машинистов | 608254 | 1013 | чел.час | чел.час | 1 | 0.08 | 0 | 0 | 0 | 0 | 0 | 1 | 2 | )*1.5 | 0.12 | 2 | 15140139 | 664 | 0 | 0 | 0 | 0 | 0 | 0 | 0 | 0
142 | 15140140 | 15140136 | 12365887 | 1 | 1 | 1 | 2 | 031121 | ЦЭМ Челябинской обл. сб.03,поз.1121 | Подъемники мачтовые строительные 0.5 т | 1480 | 1013 | маш.ч | МАШ.Ч | 1 | 0.08 | 0 | 21.63 | 10.78 | 0 | 0 | 1 | 0 | )*1.5 | 0.12 | 2 | 15140140 | 665 | 0 | 0 | 0 | 0 | 0 | 0 | 0 | 0
142 | 15140141 | 15140136 | 12289583 | 1 | 1 | 1 | 3 | 101-0181 | ССЦ Челябинской обл., сб.101, поз.0181 | Гвозди: строительные с плоской головкой, мм: 1,8х60 | 1348 | 1009 | т | т | 1000 | 0.0005 | 10840 | 0 | 0 | 0 | 0 | 1 | 0 |  | 0.0005 | 2 | 15140141 | 666 | 0 | 0 | 0 | 0 | 0 | 0 | 0 | 0
142 | 15140142 | 15140136 | 12295251 | 1 | 1 | 1 | 3 | 102-0056 | ССЦ Челябинской обл., сб.102, поз.0056 | Пиломатериалы хвойных пород: Доски обрезные длиной 4-6,5 м, шириной 75-150 мм, толщиной 32-40 мм: II сорта | 1339 | 1007 | м3 | м3 | 1 | 0.2 | 1020 | 0 | 0 | 0 | 0 | 1 | 0 |  | 0.2 | 2 | 15140142 | 667 | 0 | 0 | 0 | 0 | 0 | 0 | 0 | 0
142 | 15140143 | 15140136 | 12325991 | 1 | 1 | 1 | 3 | 402-0004 | ССЦ Челябинской обл.,сб.402,поз.0004 | Раствор готовый кладочный цементный, марка 100 | 1339 | 1007 | м3 | м3 | 1 | 0.3 | 699 | 0 | 0 | 0 | 0 | 1 | 0 |  | 0.3 | 2 | 15140143 | 668 | 0 | 0 | 0 | 0 | 0 | 0 | 0 | 0
143 | 15140145 | 15140144 | 7535122 | 1 | 1 | 1 | 1 | 1-3.9-74 |  | Затраты труда рабочих-строителей (средний разряд 3.9) | 1476 | 1013 | чел.ч | ЧЕЛ.Ч | 1 | 11.99 | 0 | 0 | 0 | 12.04 | 0 | 1 | 1 | )*1.15*1.7 | 23.4404 | 2 | 15140145 | 669 | 0 | 0 | 0 | 0 | 0 | 0 | 0 | 0
143 | 15140146 | 15140144 | 121548 | 1 | 1 | 1 | 1 | 2 |  | Затраты труда машинистов | 608254 | 1013 | чел.час | чел.час | 1 | 0.01 | 0 | 0 | 0 | 0 | 0 | 1 | 2 | )*1.25*1.7 | 0.02125 | 2 | 15140146 | 670 | 0 | 0 | 0 | 0 | 0 | 0 | 0 | 0
143 | 15140147 | 15140144 | 12365887 | 1 | 1 | 1 | 2 | 031121 | ЦЭМ Челябинской обл. сб.03,поз.1121 | Подъемники мачтовые строительные 0.5 т | 1480 | 1013 | маш.ч | МАШ.Ч | 1 | 0.01 | 0 | 21.63 | 10.78 | 0 | 0 | 1 | 0 | )*1.25*1.7 | 0.02125 | 2 | 15140147 | 671 | 0 | 0 | 0 | 0 | 0 | 0 | 0 | 0
143 | 15140148 | 15140144 | 12368313 | 1 | 1 | 1 | 2 | 400001 | ЦЭМ Челябинской обл. сб.40,поз.0001 | Автомобили бортовые грузоподъемностью до 5 т | 1480 | 1013 | маш.ч | МАШ.Ч | 1 | 0.03 | 0 | 96.34 | 0 | 0 | 0 | 1 | 0 | )*1.25*1.7 | 0.06375 | 2 | 15140148 | 672 | 0 | 0 | 0 | 0 | 0 | 0 | 0 | 0
143 | 15140149 | 15140144 | 12292547 | 1 | 1 | 1 | 3 | 101-1596 | ССЦ Челябинской обл., сб.101, поз.1596 | Шкурка шлифовальная двухслойная с зернистостью 40/25 | 1327 | 1005 | м2 | м2 | 1 | 0.00044 | 38.7 | 0 | 0 | 0 | 0 | 1 | 0 |  | 0.00044 | 2 | 15140149 | 673 | 0 | 0 | 0 | 0 | 0 | 0 | 0 | 0
143 | 15140150 | 15140144 | 12292684 | 1 | 1 | 1 | 3 | 101-1667 | ССЦ Челябинской обл., сб.101, поз.1667 | Шпатлевка масляно-клеевая | 1348 | 1009 | т | т | 1000 | 0.029 | 3830 | 0 | 0 | 0 | 0 | 1 | 0 |  | 0.029 | 2 | 15140150 | 674 | 0 | 0 | 0 | 0 | 0 | 0 | 0 | 0
143 | 15140151 | 15140144 | 12292865 | 1 | 1 | 1 | 3 | 101-1757 | ССЦ Челябинской обл., сб.101, поз.1757 | Ветошь | 1346 | 1009 | кг | кг | 1 | 0.15 | 7.02 | 0 | 0 | 0 | 0 | 1 | 0 |  | 0.15 | 2 | 15140151 | 675 | 0 | 0 | 0 | 0 | 0 | 0 | 0 | 0