## Смета 12 гр. по ФЕР
Smeta.RU (495) 974-1589
Приложение 1 к ФОРМЕ 6
СМЕТА
| на капитальный ремонт помещения №23 в осях В-Д/5-8 цокольного этажа здания учебно-лабораторного корпуса№2 Саровского физико-технического института -филиала НИЯУ МИФИ (СарФТИ НИЯУ МИФИ) по адресу: Нижегородская обл.г.Саров,ул.Духова,д.6А | [22 empty] | на капитальный ремонт помещения №23 в осях В-Д/5-8 цокольного этажа здания учебно-лабораторного корпуса№2 Саровского физико-технического института -филиала НИЯУ МИФИ (СарФТИ НИЯУ МИФИ) по адресу: Нижегородская обл.г.Саров,ул.Духова,д.6А
[6 empty] | базовая цена |  | текущая цена
|  | Сметная стоимость |  |  |  | 138.0547 |  | 1124.337 |  | тыс. руб.
|  | Строительные работы |  |  |  | 123.7687 |  | 854.2545 |  | тыс. руб.
|  | Монтажные работы |  |  |  | 14.286 |  | 98.5735 |  | тыс. руб.
|  | Оборудование |  |  |  | 0 |  | 0 |  | тыс. руб.
|  | Прочие работы |  |  |  | 0 |  | 0 |  | тыс. руб.
|  | Нормативная трудоемкость |  |  |  | 1056.6718 |  | 1056.6718 |  | чел. -ч.
|  | Средства на оплату труда |  |  |  | 9.4352 |  | 65.1026 |  | тыс. руб.
Составлена в ценах II квартал 2018 года
№ п/п | Шифр расценки и коды ресурсов | Наименование работ и затрат | Ед. изм. | Кол-во единиц | Цена на ед. изм. | Попра-вочные коэфф. | Стоимость в ценах 2001г. | Пункт коэфф. пересчета | Коэфф. пересчета | Стоимость в текущих ценах | ЗТР всего чел.-час
1 | 2 | 3 | 4 | 5 | 6 | 7 | 8 | 9 | 10 | 11 | 12
1 | 15-01-047-15 | Демонтаж:Устройство подвесных потолков типа <Армстронг> по каркасу из оцинкованного профиля | 100 м2 | 0.1152 | 6623.23 | [10 empty] | 89.4 | 620.13 | 44.23 | 306.8
Объем: 0,1152=11,52/100
|  | Зарплата |  |  | 963.12 | )*0,8 | 88.76 |  | 6.9 | 612.46 |  |  |  |  | 88.76
|  | Эксплуатация машин |  |  | 324.71 | )*0,8 | 29.93 |  | 6.9 | 206.49
|  | в т.ч. зарплата машинистов |  |  | 63.39 | )*0,8 | 5.84 |  | 6.9 | 40.31 |  |  |  |  | 5.84
|  | НР от ФОТ | % | 105 | )*0,9=94,5 |  | 89.4 |  | 95 | 620.13
|  | СП от ФОТ | % | 55 | )*0,85=46,75 |  | 44.23 |  | 47 | 306.8
|  | Затраты труда | чел-ч | 102.46 |  | )*0,8 |  |  |  |  | 9.4427
[6 empty] | 252.32 |  |  | 1745.88 |  | 9.4427 | 252.32 | 1745.88 | 9.4427 | [5 empty] | 252.32 | 0 | 0 | 0
2 | 63-5-1 | Снятие обоев простых и улучшенных | 100 м2 | 0.92 | 81.12 | [10 empty] | 57.47 | 396.51 | 37.32 | 257.48
Объем: 0,92=92/100
|  | Зарплата |  |  | 81.12 |  | 74.63 |  | 6.9 | 514.95 |  |  |  |  | 74.63
|  | НР от ФОТ | % | 77 |  |  | 57.47 |  | 77 | 396.51
|  | СП от ФОТ | % | 50 |  |  | 37.32 |  | 50 | 257.48
|  | Затраты труда | чел-ч | 10.4 | [6 empty] | 9.568
[6 empty] | 169.42 |  |  | 1168.94 |  | 9.568 | 169.42 | 1168.94 | 9.568 | [5 empty] | 169.42 | 0 | 0 | 0
3 | 63-10-1 | Разборка облицовки из гипсокартонных листов стен и перегородок (короб) | 100 м2 | 0.058 | 69.41 | [10 empty] | 2.94 | 20.3 | 1.91 | 13.18
Объем: 0,058=5,8/100
|  | Зарплата |  |  | 63.16 |  | 3.66 |  | 6.9 | 25.28 |  |  |  |  | 3.66
|  | Эксплуатация машин |  |  | 6.25 |  | 0.36 |  | 6.9 | 2.5
|  | в т.ч. зарплата машинистов |  |  | 2.7 |  | 0.16 |  | 6.9 | 1.08 |  |  |  |  | 0.16
|  | НР от ФОТ | % | 77 |  |  | 2.94 |  | 77 | 20.3
|  | СП от ФОТ | % | 50 |  |  | 1.91 |  | 50 | 13.18
|  | Затраты труда | чел-ч | 7.31 | [6 empty] | 0.42398
[6 empty] | 8.87 |  |  | 61.26 |  | 0.42398 | 8.87 | 61.26 | 0.42398 | [5 empty] | 8.87 | 0 | 0 | 0
4 | 15-02-041-03 | Разборка: Устройство металлического каркаса из направляющих профилей под облицовку различными материалами стен (короб) | 100 м2 | 0.058 | 3623.45 | [10 empty] | 17.27 | 119.81 | 8.55 | 59.28
Объем: 0,058=5,8/100
|  | Зарплата |  |  | 393.32 | )*0,8 | 18.25 |  | 6.9 | 125.93 |  |  |  |  | 18.25
|  | Эксплуатация машин |  |  | 1.51 | )*0,8 | 0.07 |  | 6.9 | 0.48
|  | в т.ч. зарплата машинистов |  |  | 0.59 | )*0,8 | 0.03 |  | 6.9 | 0.19 |  |  |  |  | 0.03
|  | НР от ФОТ | % | 105 | )*0,9=94,5 |  | 17.27 |  | 95 | 119.81
|  | СП от ФОТ | % | 55 | )*0,85=46,75 |  | 8.55 |  | 47 | 59.28
|  | Затраты труда | чел-ч | 46.11 |  | )*0,8 |  |  |  |  | 2.1395
[6 empty] | 44.14 |  |  | 305.5 |  | 2.1395 | 44.14 | 305.5 | 2.1395 | [5 empty] | 44.14 | 0 | 0 | 0
5 | 57-3-1 | Разборка плинтусов деревянных и из пластмассовых материалов | 100 м | 0.38 | 29.41 | [10 empty] | 8.94 | 61.69 | 7.6 | 52.43
Объем: 0,38=38/100
|  | Зарплата |  |  | 29.41 |  | 11.18 |  | 6.9 | 77.11 |  |  |  |  | 11.18
|  | НР от ФОТ | % | 80 |  |  | 8.94 |  | 80 | 61.69
|  | СП от ФОТ | % | 68 |  |  | 7.6 |  | 68 | 52.43
|  | Затраты труда | чел-ч | 3.77 | [6 empty] | 1.4326
[6 empty] | 27.72 |  |  | 191.23 |  | 1.4326 | 27.72 | 191.23 | 1.4326 | [5 empty] | 27.72 | 0 | 0 | 0
6 | 57-2-3 | Разборка покрытий полов из керамических плиток | 100 м2 | 1.29 | 641 | [10 empty] | 635.13 | 4382.36 | 539.86 | 3725.01
Объем: 1,29=129/100
|  | Зарплата |  |  | 595.99 |  | 768.83 |  | 6.9 | 5304.91 |  |  |  |  | 768.83
|  | Эксплуатация машин |  |  | 45.01 |  | 58.06 |  | 6.9 | 400.63
|  | в т.ч. зарплата машинистов |  |  | 19.44 |  | 25.08 |  | 6.9 | 173.04 |  |  |  |  | 25.08
|  | НР от ФОТ | % | 80 |  |  | 635.13 |  | 80 | 4382.36
|  | СП от ФОТ | % | 68 |  |  | 539.86 |  | 68 | 3725.01
|  | Затраты труда | чел-ч | 69.87 | [6 empty] | 90.1323
[6 empty] | 2001.88 |  |  | 13812.91 |  | 90.1323 | 2001.88 | 13812.91 | 90.1323 | [5 empty] | 2001.88 | 0 | 0 | 0
7 | 11-01-011-01 | Разборка:Устройство стяжек цементных толщиной 20 мм | 100 м2 | 1.29 | 366.49 | [10 empty] | 377.99 | 2615.16 | 217.67 | 1507.84
Объем: 1,29=129/100
|  | Зарплата |  |  | 313.71 | )*0,8 | 323.75 |  | 6.9 | 2233.88 |  |  |  |  | 323.75
|  | Эксплуатация машин |  |  | 44.24 | )*0,8 | 45.65 |  | 6.9 | 315.01
|  | в т.ч. зарплата машинистов |  |  | 17.15 | )*0,8 | 17.7 |  | 6.9 | 122.12 |  |  |  |  | 17.7
|  | НР от ФОТ | % | 123 | )*0,9=110,7 |  | 377.99 |  | 111 | 2615.16
|  | СП от ФОТ | % | 75 | )*0,85=63,75 |  | 217.67 |  | 64 | 1507.84
|  | Затраты труда | чел-ч | 39.51 |  | )*0,8 |  |  |  |  | 40.7743
[6 empty] | 965.06 |  |  | 6671.89 |  | 40.7743 | 965.06 | 6671.89 | 40.7743 | [5 empty] | 965.06 | 0 | 0 | 0
8 | 11-01-011-02 | Разборка:Устройство стяжек на каждые 5 мм изменения толщины стяжки добавлять или исключать к расценке 11-01-011-01 | 100 м2 | 1.29 | 11.69 | [10 empty] | 15.55 | 107.59 | 8.96 | 62.04
Объем: 1,29=129/100
|  | Зарплата |  |  | 3.97 | )*0,8*2 | 8.19 |  | 6.9 | 56.52 |  |  |  |  | 8.19
|  | Эксплуатация машин |  |  | 7.72 | )*0,8*2 | 15.93 |  | 6.9 | 109.93
|  | в т.ч. зарплата машинистов |  |  | 2.84 | )*0,8*2 | 5.86 |  | 6.9 | 40.41 |  |  |  |  | 5.86
|  | НР от ФОТ | % | 123 | )*0,9=110,7 |  | 15.55 |  | 111 | 107.59
|  | СП от ФОТ | % | 75 | )*0,85=63,75 |  | 8.96 |  | 64 | 62.04
|  | Затраты труда | чел-ч | 0.5 |  | )*0,8*2 |  |  |  |  | 1.032
[6 empty] | 48.63 |  |  | 336.08 |  | 1.032 | 48.63 | 336.08 | 1.032 | [5 empty] | 48.63 | 0 | 0 | 0
9 | 10-01-015-02 | Разборка: Устройство барьеров в гардеробных | 100 м2 | 0.1508 | 5218.46 | [10 empty] | 81.54 | 561.62 | 41.12 | 286.11
Объем: 0,1508=15,08/100
|  | Зарплата |  |  | 583.25 | )*0,8 | 70.36 |  | 6.9 | 485.51 |  |  |  |  | 70.36
|  | Эксплуатация машин |  |  | 301.61 | )*0,8 | 36.39 |  | 6.9 | 251.07
|  | в т.ч. зарплата машинистов |  |  | 53.24 | )*0,8 | 6.42 |  | 6.9 | 44.32 |  |  |  |  | 6.42
|  | НР от ФОТ | % | 118 | )*0,9=106,2 |  | 81.54 |  | 106 | 561.62
|  | СП от ФОТ | % | 63 | )*0,85=53,55 |  | 41.12 |  | 54 | 286.11
|  | Затраты труда | чел-ч | 69.6 |  | )*0,8 |  |  |  |  | 8.3965
[6 empty] | 229.41 |  |  | 1584.31 |  | 8.3965 | 229.41 | 1584.31 | 8.3965 | [5 empty] | 229.41 | 0 | 0 | 0
10 | 46-04-012-03 | Разборка деревянных заполнений проемов дверных и воротных | 100 м2 | 0.0609 | 1082.58 | [10 empty] | 56.97 | 393.18 | 34.24 | 238.29
Объем: 0,0609=6,09/100
|  | Зарплата |  |  | 840.63 |  | 51.19 |  | 6.9 | 353.24 |  |  |  |  | 51.19
|  | Эксплуатация машин |  |  | 241.95 |  | 14.73 |  | 6.9 | 101.67
|  | в т.ч. зарплата машинистов |  |  | 104.49 |  | 6.36 |  | 6.9 | 43.91 |  |  |  |  | 6.36
|  | НР от ФОТ | % | 110 | )*0,9=99 |  | 56.97 |  | 99 | 393.18
|  | СП от ФОТ | % | 70 | )*0,85=59,5 |  | 34.24 |  | 60 | 238.29
|  | Затраты труда | чел-ч | 103.91 | [6 empty] | 6.3281
[6 empty] | 157.13 |  |  | 1086.38 |  | 6.3281 | 157.13 | 1086.38 | 6.3281 | [5 empty] | 157.13 | 0 | 0 | 0
11 | 15-07-003-02 | Грунтование водно-дисперсионной грунтовкой "Нортекс-Грунт" поверхностей пористых (камень, кирпич, бетон и т д) | 100 м2 | 1.29 | 268.3 | [10 empty] | 48.37 | 335.53 | 23.93 | 166
Объем: 1,29=129/100
|  | Зарплата |  |  | 33.87 | )*1,15 | 50.25 |  | 6.9 | 346.69 |  |  |  |  | 50.25
|  | Эксплуатация машин |  |  | 22.14 | )*1,25 | 35.71 |  | 6.9 | 246.38
|  | в т.ч. зарплата машинистов |  |  | 0.58 | )*1,25 | 0.94 |  | 6.9 | 6.5 |  |  |  |  | 0.94
|  | Материальные ресурсы |  |  | 212.29 |  | 273.85 |  | 6.9 | 1889.59
|  | НР от ФОТ | % | 105 | )*0,9=94,5 |  | 48.37 |  | 95 | 335.53
|  | СП от ФОТ | % | 55 | )*0,85=46,75 |  | 23.93 |  | 47 | 166
|  | Затраты труда | чел-ч | 3.69 |  | )*1,15 |  |  |  |  | 5.4741
[6 empty] | 432.11 |  |  | 2984.19 |  | 5.4741 | 432.11 | 2984.19 | 5.4741 | [5 empty] | 432.11 | 0 | 0 | 0
12 | 11-01-011-01 | Устройство стяжек цементных толщиной 20 мм | 100 м2 | 1.29 | 366.49 | [10 empty] | 545.81 | 3776.28 | 314.32 | 2177.31
Объем: 1,29=129/100
|  | Зарплата |  |  | 313.71 | )*1,15 | 465.39 |  | 6.9 | 3211.21 |  |  |  |  | 465.39
|  | Эксплуатация машин |  |  | 44.24 | )*1,25 | 71.34 |  | 6.9 | 492.23
|  | в т.ч. зарплата машинистов |  |  | 17.15 | )*1,25 | 27.66 |  | 6.9 | 190.84 |  |  |  |  | 27.66
|  | Материальные ресурсы |  |  | 8.54 |  | 11.02 |  | 6.9 | 76.01
|  | НР от ФОТ | % | 123 | )*0,9=110,7 |  | 545.81 |  | 111 | 3776.28
|  | СП от ФОТ | % | 75 | )*0,85=63,75 |  | 314.32 |  | 64 | 2177.31
|  | Затраты труда | чел-ч | 39.51 |  | )*1,15 |  |  |  |  | 58.6131
12,1 | 04.3.01.09-0014 | Раствор готовый кладочный цементный марки 100 | м3 | 2.6316 | 519.8 |  | 1367.91 |  | 6.9 | 9438.55 | [5 empty] | 0 | 0 | 0 | 0 | 1367.91 | 0 | 0 | 0
12,2 | 04.3.01.09 | Раствор готовый кладочный тяжелый цементный | м3 | 2.6316 | 0 |  | 0 |  | 6.9 | 0 | [5 empty] | 0 | 0 | 0 | 0 | 0 | 0 | 0 | 0
[6 empty] | 2775.79 |  |  | 19171.59 |  | 58.6131 | 2775.79 | 19171.59 | 58.6131 | [5 empty] | 1407.88 | 0 | 0 | 0
13 | 11-01-011-02 | Устройство стяжек на каждые 5 мм изменения толщины стяжки добавлять или исключать к расценке 11-01-011-01 | 100 м2 | 1.29 | 11.69 | [10 empty] | 23.18 | 160.36 | 13.35 | 92.46
Объем: 1,29=129/100
|  | Зарплата |  |  | 3.97 | )*1,15*2 | 11.78 |  | 6.9 | 81.27 |  |  |  |  | 11.78
|  | Эксплуатация машин |  |  | 7.72 | )*1,25*2 | 24.9 |  | 6.9 | 171.79
|  | в т.ч. зарплата машинистов |  |  | 2.84 | )*1,25*2 | 9.16 |  | 6.9 | 63.2 |  |  |  |  | 9.16
|  | НР от ФОТ | % | 123 | )*0,9=110,7 |  | 23.18 |  | 111 | 160.36
|  | СП от ФОТ | % | 75 | )*0,85=63,75 |  | 13.35 |  | 64 | 92.46
|  | Затраты труда | чел-ч | 0.5 |  | )*1,15*2 |  |  |  |  | 1.4835
13,1 | 04.3.01.09-0014 | Раствор готовый кладочный цементный марки 100 | м3 | 1.3158 | 519.8 |  | 683.95 |  | 6.9 | 4719.27 | [5 empty] | 0 | 0 | 0 | 0 | 683.95 | 0 | 0 | 0
13,2 | 04.3.01.09 | Раствор готовый кладочный тяжелый цементный | м3 | 1.3158 | 0 | к нр *2 | 0 |  | 6.9 | 0 | [5 empty] | 0 | 0 | 0 | 0 | 0 | 0 | 0 | 0
[6 empty] | 757.16 |  |  | 5225.15 |  | 1.4835 | 757.16 | 5225.15 | 1.4835 | [5 empty] | 73.21 | 0 | 0 | 0
14 | 11-01-011-09 прим. | Устройство стяжек из выравнивающей смеси типа "Ветонит" 3000, толщиной 3 мм | 100 м2 | 1.29 | 5981.97 | [10 empty] | 432.34 | 2991.21 | 248.98 | 1724.66
Объем: 1,29=129/100
|  | Зарплата |  |  | 262.13 | )*1,15 | 388.87 |  | 6.9 | 2683.21 |  |  |  |  | 388.87
|  | Эксплуатация машин |  |  | 3.25 | )*1,25 | 5.24 |  | 6.9 | 36.14
|  | в т.ч. зарплата машинистов |  |  | 1.04 | )*1,25 | 1.68 |  | 6.9 | 11.57 |  |  |  |  | 1.68
|  | Материальные ресурсы |  |  | 5716.59 |  | 7374.4 |  | 6.9 | 50883.37
|  | НР от ФОТ | % | 123 | )*0,9=110,7 |  | 432.34 |  | 111 | 2991.21
|  | СП от ФОТ | % | 75 | )*0,85=63,75 |  | 248.98 |  | 64 | 1724.66
|  | Затраты труда | чел-ч | 30.73 |  | )*1,15 |  |  |  |  | 45.588
14,1 | 04.3.02.01-0412 | Смеси сухие для наливных полов, марка «Ветонит» 3000 | т | -0.5805 | 11686 |  | -6783.72 |  | 6.9 | -46807.69 | [5 empty] | 0 | 0 | 0 | 0 | -6783.72 | 0 | 0 | 0
14,2 | 04.3.02.01-0414 | Смеси сухие для наливных полов, марка «Ветонит» 4000, универсальный выравниватель | т | 0.5805 | 17328.8 |  | 10059.37 |  | 6.9 | 69409.64 | [5 empty] | 0 | 0 | 0 | 0 | 10059.37 | 0 | 0 | 0
[6 empty] | 11725.48 |  |  | 80920.54 |  | 45.588 | 11725.48 | 80920.54 | 45.588 | [5 empty] | 8449.83 | 0 | 0 | 0
15 | 11-01-047-02 | Устройство покрытий из плит керамогранитных размером 60х60 см | 100 м2 | 1.29 | 27158.84 | [10 empty] | 3403.1 | 23544.99 | 1959.78 | 13575.49
Объем: 1,29=129/100
|  | Зарплата |  |  | 2053.2 | )*1,15 | 3045.92 |  | 6.9 | 21016.86 |  |  |  |  | 3045.92
|  | Эксплуатация машин |  |  | 24.15 | )*1,25 | 38.95 |  | 6.9 | 268.72
|  | в т.ч. зарплата машинистов |  |  | 17.51 | )*1,25 | 28.24 |  | 6.9 | 194.84 |  |  |  |  | 28.24
|  | Материальные ресурсы |  |  | 25081.49 |  | 32355.12 |  | 6.9 | 223250.34
|  | НР от ФОТ | % | 123 | )*0,9=110,7 |  | 3403.1 |  | 111 | 23544.99
|  | СП от ФОТ | % | 75 | )*0,85=63,75 |  | 1959.78 |  | 64 | 13575.49
|  | Затраты труда | чел-ч | 234.92 |  | )*1,15 |  |  |  |  | 348.5038
15,1 | 14.4.01.02-0113 | Грунтовка акриловая НОРТЕКС-ГРУНТ | кг | 17.802 | 15.25 |  | 271.48 |  | 6.9 | 1873.22 | [5 empty] | 0 | 0 | 0 | 0 | 271.48 | 0 | 0 | 0
15,2 | 14.4.01.21 | Грунтовка | т | 0.17802 | 0 |  | 0 |  | 6.9 | 0 | [5 empty] | 0 | 0 | 0 | 0 | 0 | 0 | 0 | 0
[6 empty] | 41074.35 |  |  | 283529.62 |  | 348.5038 | 41074.35 | 283529.62 | 348.5038 | [5 empty] | 40802.87 | 0 | 0 | 0
16 | 11-01-039-04 | Устройство плинтусов из плиток керамических | 100 м | 0.38 | 232.03 | [10 empty] | 110.31 | 763.24 | 63.53 | 440.06
Объем: 0,38=38/100
|  | Зарплата |  |  | 226.53 | )*1,15 | 98.99 |  | 6.9 | 683.06 |  |  |  |  | 98.99
|  | Эксплуатация машин |  |  | 5.5 | )*1,25 | 2.61 |  | 6.9 | 18.04
|  | в т.ч. зарплата машинистов |  |  | 1.38 | )*1,25 | 0.66 |  | 6.9 | 4.54 |  |  |  |  | 0.66
|  | НР от ФОТ | % | 123 | )*0,9=110,7 |  | 110.31 |  | 111 | 763.24
|  | СП от ФОТ | % | 75 | )*0,85=63,75 |  | 63.53 |  | 64 | 440.06
|  | Затраты труда | чел-ч | 23.82 |  | )*1,15 |  |  |  |  | 10.4093
16,1 | 04.3.01.09-0014 | Раствор готовый кладочный цементный марки 100 | м3 | 0.0608 | 519.8 |  | 31.6 |  | 6.9 | 218.07 | [5 empty] | 0 | 0 | 0 | 0 | 31.6 | 0 | 0 | 0
16,2 | 06.2.05.03-0031 | Плитки керамические плинтусные прямые | м | 38.38 | 23.73 |  | 910.76 |  | 6.9 | 6284.23 | [5 empty] | 0 | 0 | 0 | 0 | 910.76 | 0 | 0 | 0
16,3 | 04.3.01.09 | Раствор готовый кладочный тяжелый цементный | м3 | 0.0608 | 0 |  | 0 |  | 6.9 | 0 | [5 empty] | 0 | 0 | 0 | 0 | 0 | 0 | 0 | 0
16,4 | 06.2.05.03 | Плитки керамические плинтусные | м | 38.38 | 0 |  | 0 |  | 6.9 | 0 | [5 empty] | 0 | 0 | 0 | 0 | 0 | 0 | 0 | 0
[6 empty] | 1217.8 |  |  | 8406.7 |  | 10.4093 | 1217.8 | 8406.7 | 10.4093 | [5 empty] | 275.44 | 0 | 0 | 0
17 | 15-01-047-15 | Устройство подвесных потолков типа <Армстронг> по каркасу из оцинкованного профиля | 100 м2 | 0.1152 | 6623.23 | [10 empty] | 129.2 | 896.22 | 63.92 | 443.39
Объем: 0,1152=11,52/100
|  | Зарплата |  |  | 963.12 | )*1,15 | 127.59 |  | 6.9 | 880.4 |  |  |  |  | 127.59
|  | Эксплуатация машин |  |  | 324.71 | )*1,25 | 46.76 |  | 6.9 | 322.63
|  | в т.ч. зарплата машинистов |  |  | 63.39 | )*1,25 | 9.13 |  | 6.9 | 62.99 |  |  |  |  | 9.13
|  | Материальные ресурсы |  |  | 5335.4 |  | 614.64 |  | 6.9 | 4241
|  | НР от ФОТ | % | 105 | )*0,9=94,5 |  | 129.2 |  | 95 | 896.22
|  | СП от ФОТ | % | 55 | )*0,85=46,75 |  | 63.92 |  | 47 | 443.39
|  | Затраты труда | чел-ч | 102.46 |  | )*1,15 |  |  |  |  | 13.5739
[6 empty] | 982.11 |  |  | 6783.64 |  | 13.5739 | 982.11 | 6783.64 | 13.5739 | [5 empty] | 982.11 | 0 | 0 | 0
18 | 15-04-006-04 | Покрытие поверхностей грунтовкой глубокого проникновения за 2 раза стен | 100 м2 | 0.92 | 158.98 | [10 empty] | 157.37 | 1091.6 | 77.85 | 540.05
Объем: 0,92=92/100
|  | Зарплата |  |  | 157 | )*1,15 | 166.11 |  | 6.9 | 1146.13 |  |  |  |  | 166.11
|  | Эксплуатация машин |  |  | 1.62 | )*1,25 | 1.86 |  | 6.9 | 12.82
|  | в т.ч. зарплата машинистов |  |  | 0.37 | )*1,25 | 0.42 |  | 6.9 | 2.92 |  |  |  |  | 0.42
|  | Материальные ресурсы |  |  | 0.36 |  | 0.33 |  | 6.9 | 2.29
|  | НР от ФОТ | % | 105 | )*0,9=94,5 |  | 157.37 |  | 95 | 1091.6
|  | СП от ФОТ | % | 55 | )*0,85=46,75 |  | 77.85 |  | 47 | 540.05
|  | Затраты труда | чел-ч | 16.32 |  | )*1,15 |  |  |  |  | 17.2666
18,1 | 14.4.01.02-0113 | Грунтовка акриловая НОРТЕКС-ГРУНТ | кг | 18.4 | 15.25 |  | 280.6 |  | 6.9 | 1936.14 | [5 empty] | 0 | 0 | 0 | 0 | 280.6 | 0 | 0 | 0
18,2 | 14.4.01.21 | Грунтовка | т | 0.0184 | 0 |  | 0 |  | 6.9 | 0 | [5 empty] | 0 | 0 | 0 | 0 | 0 | 0 | 0 | 0
[6 empty] | 684.12 |  |  | 4729.03 |  | 17.2666 | 684.12 | 4729.03 | 17.2666 | [5 empty] | 403.52 | 0 | 0 | 0
19 | 15-02-041-03 | Устройство металлического каркаса из направляющих профилей под облицовку различными материалами стен | 100 м2 | 0.354 | 3623.45 | [10 empty] | 151.56 | 1051.32 | 74.98 | 520.13
Объем: 0,354=35,4/100
|  | Зарплата |  |  | 393.32 | )*1,15 | 160.12 |  | 6.9 | 1104.84 |  |  |  |  | 160.12
|  | Эксплуатация машин |  |  | 1.51 | )*1,25 | 0.67 |  | 6.9 | 4.62
|  | в т.ч. зарплата машинистов |  |  | 0.59 | )*1,25 | 0.26 |  | 6.9 | 1.81 |  |  |  |  | 0.26
|  | Материальные ресурсы |  |  | 3228.62 |  | 1142.93 |  | 6.9 | 7886.23
|  | НР от ФОТ | % | 105 | )*0,9=94,5 |  | 151.56 |  | 95 | 1051.32
|  | СП от ФОТ | % | 55 | )*0,85=46,75 |  | 74.98 |  | 47 | 520.13
|  | Затраты труда | чел-ч | 46.11 |  | )*1,15 |  |  |  |  | 18.7714
[6 empty] | 1530.26 |  |  | 10567.14 |  | 18.7714 | 1530.26 | 10567.14 | 18.7714 | [5 empty] | 1530.26 | 0 | 0 | 0
20 | 15-02-024-02 | Облицовка гипсовыми и гипсоволокнистыми листами стен при отделке под оклейку обоями | 100 м2 | 0.354 | 1119.69 | [10 empty] | 216.76 | 1503.57 | 107.24 | 743.87
Объем: 0,354=35,4/100
|  | Зарплата |  |  | 531.04 | )*1,15 | 216.19 |  | 6.9 | 1491.7 |  |  |  |  | 216.19
|  | Эксплуатация машин |  |  | 66.96 | )*1,25 | 29.63 |  | 6.9 | 204.45
|  | в т.ч. зарплата машинистов |  |  | 29.81 | )*1,25 | 13.19 |  | 6.9 | 91.01 |  |  |  |  | 13.19
|  | Материальные ресурсы |  |  | 521.69 |  | 184.68 |  | 6.9 | 1274.28
|  | НР от ФОТ | % | 105 | )*0,9=94,5 |  | 216.76 |  | 95 | 1503.57
|  | СП от ФОТ | % | 55 | )*0,85=46,75 |  | 107.24 |  | 47 | 743.87
|  | Затраты труда | чел-ч | 60.76 |  | )*1,15 |  |  |  |  | 24.7354
20,1 | 01.6.01.01-0002 | Листы гипсоволокнистые влагостойкие ГВЛВ 12,5 мм | м2 | 37.17 | 27.29 |  | 1014.37 |  | 6.9 | 6999.15 | [5 empty] | 0 | 0 | 0 | 0 | 1014.37 | 0 | 0 | 0
20,2 | 01.6.01.02 | Листы гипсокартонные | м2 | 37.17 | 0 |  | 0 |  | 6.9 | 0 | [5 empty] | 0 | 0 | 0 | 0 | 0 | 0 | 0 | 0
20,3 | 03.1.01.01-0002 | Гипсовые вяжущие, марка Г3 | т | -0.17346 | 729.98 |  | -126.62 |  | 6.9 | -873.69 | [5 empty] | 0 | 0 | 0 | 0 | -126.62 | 0 | 0 | 0
20,4 | 04.3.01.07-0012 | Раствор готовый отделочный тяжелый, известковый 1:2,5 | м3 | -0.02124 | 510.4 |  | -10.84 |  | 6.9 | -74.8 | [5 empty] | 0 | 0 | 0 | 0 | -10.84 | 0 | 0 | 0
20,5 | 01.7.15.06-0064 | Гвозди отделочные круглые 1,6x25 мм | т | -0.000708 | 9713.4 |  | -6.88 |  | 6.9 | -47.45 | [5 empty] | 0 | 0 | 0 | 0 | -6.88 | 0 | 0 | 0
20,6 | 14.1.01.01-0001 | Клей казеиновый | т | -0.001522 | 26500 |  | -40.33 |  | 6.9 | -278.3 | [5 empty] | 0 | 0 | 0 | 0 | -40.33 | 0 | 0 | 0
[6 empty] | 1584.2 |  |  | 10942.78 |  | 24.7354 | 1584.2 | 10942.78 | 24.7354 | [5 empty] | 754.5 | 0 | 0 | 0
21 | 20-02-002-02 прим. | Установка решеток жалюзийных площадью в свету до 1,0 м2 (радиаторные решётки) | ШТ | 8 | 26.28 | [10 empty] | 172.34 | 1187.08 | 105.54 | 732.89
|  | Зарплата |  |  | 15.97 | )*1,15 | 146.96 |  | 6.9 | 1014.02 |  |  |  |  | 146.96
|  | Эксплуатация машин |  |  | 2.75 | )*1,25 | 27.52 |  | 6.9 | 189.89
|  | в т.ч. зарплата машинистов |  |  | 0.26 | )*1,25 | 2.64 |  | 6.9 | 18.22 |  |  |  |  | 2.64
|  | Материальные ресурсы |  |  | 7.56 |  | 60.48 |  | 6.9 | 417.31
|  | НР от ФОТ | % | 128 | )*0,9=115,2 |  | 172.34 |  | 115 | 1187.08
|  | СП от ФОТ | % | 83 | )*0,85=70,55 |  | 105.54 |  | 71 | 732.89
|  | Затраты труда | чел-ч | 1.78 |  | )*1,15 |  |  |  |  | 16.376
21,1 | 11.3.03.12-0002 | Решетка радиаторная ПВХ, размером 0,6х0,9 м | м2 | 4.32 | 65 |  | 280.8 |  | 6.9 | 1937.52 | [5 empty] | 0 | 0 | 0 | 0 | 280.8 | 0 | 0 | 0
21,2 | 19.2.03.09 | Решетки жалюзийные | шт. | 8 | 0 |  | 0 |  | 6.9 | 0 | [5 empty] | 0 | 0 | 0 | 0 | 0 | 0 | 0 | 0
[6 empty] | 793.64 |  |  | 5478.71 |  | 16.376 | 793.64 | 5478.71 | 16.376 | [5 empty] | 512.84 | 0 | 0 | 0
22 | 15-06-001-01 | Оклейка обоями стен по монолитной штукатурке и бетону простыми и средней плотности | 100 м2 | 0.92 | 419.87 | [10 empty] | 298.19 | 2068.37 | 147.51 | 1023.3
Объем: 0,92=92/100
|  | Зарплата |  |  | 297.96 | )*1,15 | 315.24 |  | 6.9 | 2175.14 |  |  |  |  | 315.24
|  | Эксплуатация машин |  |  | 0.97 | )*1,25 | 1.12 |  | 6.9 | 7.74
|  | в т.ч. зарплата машинистов |  |  | 0.26 | )*1,25 | 0.3 |  | 6.9 | 2.09 |  |  |  |  | 0.3
|  | Материальные ресурсы |  |  | 120.94 |  | 111.26 |  | 6.9 | 767.73
|  | НР от ФОТ | % | 105 | )*0,9=94,5 |  | 298.19 |  | 95 | 2068.37
|  | СП от ФОТ | % | 55 | )*0,85=46,75 |  | 147.51 |  | 47 | 1023.3
|  | Затраты труда | чел-ч | 33.63 |  | )*1,15 |  |  |  |  | 35.5805
22,1 | 01.6.02.02-0011 | Стеклообои VITRULAN, рогожка крупная | 10 м2 | 10.396 | 47.95 |  | 498.49 |  | 6.9 | 3439.57 | [5 empty] | 0 | 0 | 0 | 0 | 498.49 | 0 | 0 | 0
22,2 | 01.6.02.01 | Обои | 100 м2 | 1.0396 | 0 |  | 0 |  | 6.9 | 0 | [5 empty] | 0 | 0 | 0 | 0 | 0 | 0 | 0 | 0
[6 empty] | 1371.81 |  |  | 9481.85 |  | 35.5805 | 1371.81 | 9481.85 | 35.5805 | [5 empty] | 873.32 | 0 | 0 | 0
23 | 15-06-001-04 | Оклейка обоями стен по листовым материалам, гипсобетонным и гипсолитовым поверхностям простыми и средней плотности | 100 м2 | 0.3108 | 289.72 | [10 empty] | 82.81 | 574.42 | 40.97 | 284.19
Объем: 0,3108=31,08/100
|  | Зарплата |  |  | 244.89 | )*1,15 | 87.53 |  | 6.9 | 603.94 |  |  |  |  | 87.53
|  | Эксплуатация машин |  |  | 0.97 | )*1,25 | 0.38 |  | 6.9 | 2.62
|  | в т.ч. зарплата машинистов |  |  | 0.26 | )*1,25 | 0.1 |  | 6.9 | 0.71 |  |  |  |  | 0.1
|  | Материальные ресурсы |  |  | 43.86 |  | 13.63 |  | 6.9 | 94.06
|  | НР от ФОТ | % | 105 | )*0,9=94,5 |  | 82.81 |  | 95 | 574.42
|  | СП от ФОТ | % | 55 | )*0,85=46,75 |  | 40.97 |  | 47 | 284.19
|  | Затраты труда | чел-ч | 27.64 |  | )*1,15 |  |  |  |  | 9.8791
23,1 | 01.6.02.02-0011 | Стеклообои VITRULAN, рогожка крупная | 10 м2 | 3.512 | 47.95 |  | 168.4 |  | 6.9 | 1161.98 | [5 empty] | 0 | 0 | 0 | 0 | 168.4 | 0 | 0 | 0
23,2 | 01.6.02.01 | Обои | 100 м2 | 0.3512 | 0 |  | 0 |  | 6.9 | 0 | [5 empty] | 0 | 0 | 0 | 0 | 0 | 0 | 0 | 0
[6 empty] | 393.72 |  |  | 2721.21 |  | 9.8791 | 393.72 | 2721.21 | 9.8791 | [5 empty] | 225.32 | 0 | 0 | 0
24 | 15-04-007-03 | Окраска водно-дисперсионными акриловыми составами улучшенная по сборным конструкциям стен, подготовленным под окраску (по обоям) | 100 м2 | 1.2308 | 415.14 | [10 empty] | 389.75 | 2703.47 | 192.81 | 1337.51
Объем: 1,2308=123,08/100
|  | Зарплата |  |  | 289.99 | )*1,15 | 410.46 |  | 6.9 | 2832.17 |  |  |  |  | 410.46
|  | Эксплуатация машин |  |  | 6.85 | )*1,25 | 10.54 |  | 6.9 | 72.7
|  | в т.ч. зарплата машинистов |  |  | 1.28 | )*1,25 | 1.97 |  | 6.9 | 13.59 |  |  |  |  | 1.97
|  | Материальные ресурсы |  |  | 118.3 |  | 145.6 |  | 6.9 | 1004.67
|  | НР от ФОТ | % | 105 | )*0,9=94,5 |  | 389.75 |  | 95 | 2703.47
|  | СП от ФОТ | % | 55 | )*0,85=46,75 |  | 192.81 |  | 47 | 1337.51
|  | Затраты труда | чел-ч | 32.73 |  | )*1,15 |  |  |  |  | 46.3267
24,1 | 14.3.02.01-0005 | Краска LUJA, ТИККУРИЛА | л | 36.924 | 85.77 |  | 3166.97 |  | 6.9 | 21852.1 | [5 empty] | 0 | 0 | 0 | 0 | 3166.97 | 0 | 0 | 0
24,2 | 14.4.01.02-0113 | Грунтовка акриловая НОРТЕКС-ГРУНТ | кг | 24.616 | 15.25 |  | 375.39 |  | 6.9 | 2590.22 | [5 empty] | 0 | 0 | 0 | 0 | 375.39 | 0 | 0 | 0
24,3 | 14.3.02.01 | Краска акриловая | т | 0.036924 | 0 |  | 0 |  | 6.9 | 0 | [5 empty] | 0 | 0 | 0 | 0 | 0 | 0 | 0 | 0
24,4 | 14.4.01.21 | Грунтовка | т | 0.024616 | 0 |  | 0 |  | 6.9 | 0 | [5 empty] | 0 | 0 | 0 | 0 | 0 | 0 | 0 | 0
[6 empty] | 4691.52 |  |  | 32392.84 |  | 46.3267 | 4691.52 | 32392.84 | 46.3267 | [5 empty] | 1149.16 | 0 | 0 | 0
25 | 15-06-004-01 | Вторая окраска стен, оклееных стеклообоями, красками | 100 м2 | 1.2308 | 80.62 | [10 empty] | 107.83 | 747.97 | 53.35 | 370.05
Объем: 1,2308=123,08/100
|  | Зарплата |  |  | 80.62 | )*1,15 | 114.11 |  | 6.9 | 787.34 |  |  |  |  | 114.11
|  | НР от ФОТ | % | 105 | )*0,9=94,5 |  | 107.83 |  | 95 | 747.97
|  | СП от ФОТ | % | 55 | )*0,85=46,75 |  | 53.35 |  | 47 | 370.05
|  | Затраты труда | чел-ч | 8.38 |  | )*1,15 |  |  |  |  | 11.8612
25,1 | 14.3.02.01-0005 | Краска LUJA, ТИККУРИЛА | л | 19.6928 | 85.77 |  | 1689.05 |  | 6.9 | 11654.46 | [5 empty] | 0 | 0 | 0 | 0 | 1689.05 | 0 | 0 | 0
25,2 | 14.4.02.09 | Краска | т | 0.019693 | 0 |  | 0 |  | 6.9 | 0 | [5 empty] | 0 | 0 | 0 | 0 | 0 | 0 | 0 | 0
[6 empty] | 1964.34 |  |  | 13559.82 |  | 11.8612 | 1964.34 | 13559.82 | 11.8612 | [5 empty] | 275.29 | 0 | 0 | 0
26 | 09-03-046-01 | Монтаж перегородок из алюминиевых сплавов сборно-разборных с остеклением | 100 м2 | 0.2799 | 4111.26 | [10 empty] | 861.31 | 5943.05 | 768.27 | 5282.71
Объем: 0,2799=27,99/100
|  | Зарплата |  |  | 3267.69 | )*1,15 | 1051.82 |  | 6.9 | 7257.55 |  |  |  |  | 1051.82
|  | Эксплуатация машин |  |  | 567.69 | )*1,25 | 198.62 |  | 6.9 | 1370.5
|  | в т.ч. зарплата машинистов |  |  | 32.95 | )*1,25 | 11.53 |  | 6.9 | 79.55 |  |  |  |  | 11.53
|  | Материальные ресурсы |  |  | 275.88 |  | 77.22 |  | 6.9 | 532.81
|  | НР от ФОТ | % | 90 | )*0,9=81 |  | 861.31 |  | 81 | 5943.05
|  | СП от ФОТ | % | 85 | )*0,85=72,25 |  | 768.27 |  | 72 | 5282.71
|  | Затраты труда | чел-ч | 324.82 |  | )*1,15 |  |  |  |  | 104.5547
26,1 | 09.1.02.02-0104 | Тамбурные перегородки размером 3730х3000мм с одной качающейся дверью прим. | шт. | 1 | 11385 |  | 11385 |  | 6.9 | 78556.5 | [5 empty] | 0 | 0 | 0 | 0 | 11385 | 0 | 0 | 0
26,2 | 09.1.02.02-0108 | Тамбурные перегородки 5600х3000мм с одной качающейся дверью прим. | шт. | 1 | 12745.28 |  | 12745.28 |  | 6.9 | 87942.43 | [5 empty] | 0 | 0 | 0 | 0 | 12745.28 | 0 | 0 | 0
26,3 | 01.7.04.04-0012 | Замок врезной оцинкованный с цилиндровым механизмом из латуни | компл. | 2 | 92.52 |  | 185.04 |  | 6.9 | 1276.78 | [5 empty] | 0 | 0 | 0 | 0 | 185.04 | 0 | 0 | 0
26,4 | 01.7.04.07-0002 | Скобяные изделия для блоков входных дверей в помещение двупольных | компл. | 2 | 94.68 |  | 189.36 |  | 6.9 | 1306.58 | [5 empty] | 0 | 0 | 0 | 0 | 189.36 | 0 | 0 | 0
26,5 | 01.8.02.08-0002 | Стеклопакеты с одним «Триплексом», толщиной 6 мм | м2 | 27.99 | 253.8 |  | 7103.86 |  | 6.9 | 49016.65 | [5 empty] | 0 | 0 | 0 | 0 | 7103.86 | 0 | 0 | 0
26,6 | 01.7.19.07-0003 | Резина прессованная | кг | 1.2 | 28.26 |  | 33.91 |  | 6.9 | 233.99 | [5 empty] | 0 | 0 | 0 | 0 | 33.91 | 0 | 0 | 0
[6 empty] | 34599.69 |  |  | 238719.55 |  | 104.5547 | 34599.69 | 238719.55 | 104.5547 | [5 empty] | 2957.24 | 0 | 0 | 0
27 | 10-01-039-01 | Установка блоков в наружных и внутренних дверных проемах в каменных стенах, площадь проема до 3 м2 | 100 м2 | 0.0609 | 3493.69 | [10 empty] | 73.58 | 506.69 | 37.1 | 258.13
Объем: 0,0609=6,09/100
|  | Зарплата |  |  | 821.89 | )*1,15 | 57.56 |  | 6.9 | 397.17 |  |  |  |  | 57.56
|  | Эксплуатация машин |  |  | 967.98 | )*1,25 | 73.69 |  | 6.9 | 508.45
|  | в т.ч. зарплата машинистов |  |  | 153.9 | )*1,25 | 11.72 |  | 6.9 | 80.84 |  |  |  |  | 11.72
|  | Материальные ресурсы |  |  | 1703.82 |  | 103.76 |  | 6.9 | 715.96
|  | НР от ФОТ | % | 118 | )*0,9=106,2 |  | 73.58 |  | 106 | 506.69
|  | СП от ФОТ | % | 63 | )*0,85=53,55 |  | 37.1 |  | 54 | 258.13
|  | Затраты труда | чел-ч | 89.53 |  | )*1,15 |  |  |  |  | 6.2702
27,1 | 01.7.04.07-0002 | Скобяные изделия для блоков входных дверей в помещение двупольных | компл. | 1 | 94.68 |  | 94.68 |  | 6.9 | 653.29 | [5 empty] | 0 | 0 | 0 | 0 | 94.68 | 0 | 0 | 0
27,2 | 01.7.04.07-0003 | Скобяные изделия для блоков входных дверей в помещение однопольных | компл. | 2 | 94.68 |  | 189.36 |  | 6.9 | 1306.58 | [5 empty] | 0 | 0 | 0 | 0 | 189.36 | 0 | 0 | 0
27,3 | 11.2.02.01-0023 | Блоки дверные внутренние двупольные глухие, фанерованные шпоном дуба | м2 | 2.73 | 2426.35 |  | 6623.94 |  | 6.9 | 45705.15 | [5 empty] | 0 | 0 | 0 | 0 | 6623.94 | 0 | 0 | 0
27,4 | 11.2.02.01-0033 | Блоки дверные внутренние однопольные глухие, фанерованные шпоном дуба | м2 | 3.36 | 1271.63 |  | 4272.68 |  | 6.9 | 29481.47 | [5 empty] | 0 | 0 | 0 | 0 | 4272.68 | 0 | 0 | 0
27,5 | 01.7.04.04-0012 | Замок врезной оцинкованный с цилиндровым механизмом из латуни | компл. | 3 | 92.52 |  | 277.56 |  | 6.9 | 1915.16 | [5 empty] | 0 | 0 | 0 | 0 | 277.56 | 0 | 0 | 0
27,6 | 11.2.02.01 | Блоки дверные | м2 | 6.09 | 0 |  | 0 |  | 6.9 | 0 | [5 empty] | 0 | 0 | 0 | 0 | 0 | 0 | 0 | 0
[6 empty] | 11803.91 |  |  | 81448.05 |  | 6.2702 | 11803.91 | 81448.05 | 6.2702 | [5 empty] | 345.69 | 0 | 0 | 0
28 | 67-4-5 | Демонтаж светильников для люминесцентных ламп | 100 ШТ | 0.28 | 145.98 | [10 empty] | 34.4 | 237.4 | 26.31 | 181.54
Объем: 0,28=28/100
|  | Зарплата |  |  | 143.48 |  | 40.17 |  | 6.9 | 277.2 |  |  |  |  | 40.17
|  | Эксплуатация машин |  |  | 2.5 |  | 0.7 |  | 6.9 | 4.83
|  | в т.ч. зарплата машинистов |  |  | 1.08 |  | 0.3 |  | 6.9 | 2.09 |  |  |  |  | 0.3
|  | НР от ФОТ | % | 85 |  |  | 34.4 |  | 85 | 237.4
|  | СП от ФОТ | % | 65 |  |  | 26.31 |  | 65 | 181.54
|  | Затраты труда | чел-ч | 17.89 | [6 empty] | 5.0092
[6 empty] | 101.58 |  |  | 700.97 |  | 5.0092 | 101.58 | 700.97 | 5.0092 | [5 empty] | 101.58 | 0 | 0 | 0
29 | м08-03-593-19 | Светильник в подвесных потолках | 100 ШТ | 0.28 | 1092.72 | [10 empty] | 250.44 | 1727.97 | 171.35 | 1182.3
Объем: 0,28=28/100
|  | Зарплата |  |  | 936.45 |  | 262.21 |  | 6.9 | 1809.22 |  |  |  |  | 262.21
|  | Эксплуатация машин |  |  | 35.54 |  | 9.95 |  | 6.9 | 68.66
|  | в т.ч. зарплата машинистов |  |  | 5.02 |  | 1.41 |  | 6.9 | 9.7 |  |  |  |  | 1.41
|  | Материальные ресурсы |  |  | 120.73 |  | 33.8 |  | 6.9 | 233.25
|  | НР от ФОТ | % | 95 |  |  | 250.44 |  | 95 | 1727.97
|  | СП от ФОТ | % | 65 |  |  | 171.35 |  | 65 | 1182.3
|  | Затраты труда | чел-ч | 94.4 | [6 empty] | 26.432
29,1 | 20.3.03.04-0044 | Светильник со светодиодными лампами "Вартон" прим. | шт. | 28 | 340.37 |  | 9530.36 |  | 6.9 | 65759.48 | [5 empty] | 0 | 0 | 0 | 0 | 0 | 9530.36 | 0 | 0
[6 empty] | 10258.11 |  |  | 70780.88 |  | 26.432 | 10258.11 | 70780.88 | 26.432 | [5 empty] | 0 | 727.75 | 0 | 0
30 | м08-10-010-01 | Прокладка труб гофрированных ПВХ для защиты проводов и кабелей | 100 м | 1.48 | 156.33 | [10 empty] | 196.19 | 1353.73 | 134.24 | 926.24
Объем: 1,48=148/100
|  | Зарплата |  |  | 139.54 |  | 206.52 |  | 6.9 | 1424.98 |  |  |  |  | 206.52
|  | Материальные ресурсы |  |  | 16.79 |  | 24.85 |  | 6.9 | 171.46
|  | НР от ФОТ | % | 95 |  |  | 196.19 |  | 95 | 1353.73
|  | СП от ФОТ | % | 65 |  |  | 134.24 |  | 65 | 926.24
|  | Затраты труда | чел-ч | 15.2 | [6 empty] | 22.496
30,1 | 24.3.01.02-0022 | Трубы гибкие гофрированные легкие из самозатухающего ПВХ (IP55) серии FL, с зондом, диаметром 20 мм | 10 м | 14.8 | 21.2 |  | 313.76 |  | 6.9 | 2164.94 | [5 empty] | 0 | 0 | 0 | 0 | 0 | 313.76 | 0 | 0
[6 empty] | 875.56 |  |  | 6041.35 |  | 22.496 | 875.56 | 6041.35 | 22.496 | [5 empty] | 0 | 561.8 | 0 | 0
31 | м08-02-412-03 | Затягивание провода в проложенные трубы и металлические рукава первого одножильного или многожильного в общей оплетке, суммарное сечение до 16 мм2 | 100 м | 1.28 | 87.15 | [10 empty] | 72.83 | 502.5 | 49.83 | 343.82
Объем: 1,28=128/100
|  | Зарплата |  |  | 59.13 |  | 75.69 |  | 6.9 | 522.24 |  |  |  |  | 75.69
|  | Эксплуатация машин |  |  | 5.33 |  | 6.82 |  | 6.9 | 47.07
|  | в т.ч. зарплата машинистов |  |  | 0.76 |  | 0.97 |  | 6.9 | 6.71 |  |  |  |  | 0.97
|  | Материальные ресурсы |  |  | 22.69 |  | 29.04 |  | 6.9 | 200.4
|  | НР от ФОТ | % | 95 |  |  | 72.83 |  | 95 | 502.5
|  | СП от ФОТ | % | 65 |  |  | 49.83 |  | 65 | 343.82
|  | Затраты труда | чел-ч | 6.29 | [6 empty] | 8.0512
31,1 | 21.1.06.09-0100 | Кабель силовой с медными жилами с поливинилхлоридной изоляцией и оболочкой, не распространяющий горение марки ВВГнг, напряжением 0,66 кВ, с числом жил - 3 и сечением 2,5 мм2 | 1000 м | 0.128 | 4814.02 |  | 616.19 |  | 6.9 | 4251.74 | [5 empty] | 0 | 0 | 0 | 0 | 0 | 616.19 | 0 | 0
[6 empty] | 850.4 |  |  | 5867.77 |  | 8.0512 | 850.4 | 5867.77 | 8.0512 | [5 empty] | 0 | 234.21 | 0 | 0
32 | м08-02-412-02 | Затягивание провода в проложенные трубы и металлические рукава первого одножильного или многожильного в общей оплетке, суммарное сечение до 6 мм2 | 100 м | 0.2 | 68.7 | [10 empty] | 9.72 | 67.08 | 6.65 | 45.9
Объем: 0,2=20/100
|  | Зарплата |  |  | 50.67 |  | 10.13 |  | 6.9 | 69.92 |  |  |  |  | 10.13
|  | Эксплуатация машин |  |  | 3.55 |  | 0.71 |  | 6.9 | 4.9
|  | в т.ч. зарплата машинистов |  |  | 0.5 |  | 0.1 |  | 6.9 | 0.69 |  |  |  |  | 0.1
|  | Материальные ресурсы |  |  | 14.48 |  | 2.9 |  | 6.9 | 19.98
|  | НР от ФОТ | % | 95 |  |  | 9.72 |  | 95 | 67.08
|  | СП от ФОТ | % | 65 |  |  | 6.65 |  | 65 | 45.9
|  | Затраты труда | чел-ч | 5.39 | [6 empty] | 1.078
32,1 | 21.1.06.09-0099 | Кабель силовой с медными жилами с поливинилхлоридной изоляцией и оболочкой, не распространяющий горение марки ВВГнг, напряжением 0,66 кВ, с числом жил - 3 и сечением 1,5 мм2 | 1000 м | 0.02 | 3036.7 |  | 60.73 |  | 6.9 | 419.06 | [5 empty] | 0 | 0 | 0 | 0 | 0 | 60.73 | 0 | 0
[6 empty] | 90.84 |  |  | 626.84 |  | 1.078 | 90.84 | 626.84 | 1.078 | [5 empty] | 0 | 30.11 | 0 | 0
33 | 46-03-011-01 | Пробивка в кирпичных стенах борозд площадью сечения до 20 см2 | 100 м | 0.19 | 287.95 | [10 empty] | 27.01 | 186.35 | 16.23 | 112.94
Объем: 0,19=19/100
|  | Зарплата |  |  | 143.58 |  | 27.28 |  | 6.9 | 188.23 |  |  |  |  | 27.28
|  | Эксплуатация машин |  |  | 144.37 |  | 27.43 |  | 6.9 | 189.27
|  | НР от ФОТ | % | 110 | )*0,9=99 |  | 27.01 |  | 99 | 186.35
|  | СП от ФОТ | % | 70 | )*0,85=59,5 |  | 16.23 |  | 60 | 112.94
|  | Затраты труда | чел-ч | 15.64 | [6 empty] | 2.9716
[6 empty] | 97.95 |  |  | 676.79 |  | 2.9716 | 97.95 | 676.79 | 2.9716 | [5 empty] | 97.95 | 0 | 0 | 0
34 | 61-2-7 | Ремонт штукатурки внутренних стен по камню и бетону цементно-известковым раствором, площадью отдельных мест до 1 м2 толщиной слоя до 20 мм | 100 м2 | 0.0095 | 3184.37 | [10 empty] | 15.25 | 105.24 | 9.66 | 66.61
Объем: 0,0095=0,95/100
|  | Зарплата |  |  | 2023.18 |  | 19.22 |  | 6.9 | 132.62 |  |  |  |  | 19.22
|  | Эксплуатация машин |  |  | 20.94 |  | 0.2 |  | 6.9 | 1.37
|  | в т.ч. зарплата машинистов |  |  | 9.05 |  | 0.09 |  | 6.9 | 0.59 |  |  |  |  | 0.09
|  | Материальные ресурсы |  |  | 1140.25 |  | 10.83 |  | 6.9 | 74.74
|  | НР от ФОТ | % | 79 |  |  | 15.25 |  | 79 | 105.24
|  | СП от ФОТ | % | 50 |  |  | 9.66 |  | 50 | 66.61
|  | Затраты труда | чел-ч | 228.35 | [6 empty] | 2.1693
[6 empty] | 55.16 |  |  | 380.58 |  | 2.1693 | 55.16 | 380.58 | 2.1693 | [5 empty] | 55.16 | 0 | 0 | 0
35 | м08-02-403-03 | Провод групповой в защитной оболочке или кабель трех-пятижильный под штукатурку по стенам или в бороздах | 100 м | 0.38 | 199.73 | [10 empty] | 56.17 | 387.58 | 38.43 | 265.19
Объем: 0,38=38/100
|  | Зарплата |  |  | 155.1 |  | 58.94 |  | 6.9 | 406.67 |  |  |  |  | 58.94
|  | Эксплуатация машин |  |  | 3.55 |  | 1.35 |  | 6.9 | 9.31
|  | в т.ч. зарплата машинистов |  |  | 0.5 |  | 0.19 |  | 6.9 | 1.31 |  |  |  |  | 0.19
|  | Материальные ресурсы |  |  | 41.08 |  | 15.61 |  | 6.9 | 107.71
|  | НР от ФОТ | % | 95 |  |  | 56.17 |  | 95 | 387.58
|  | СП от ФОТ | % | 65 |  |  | 38.43 |  | 65 | 265.19
|  | Затраты труда | чел-ч | 16.5 | [6 empty] | 6.27
35,1 | 21.1.06.09-0099 | Кабель силовой с медными жилами с поливинилхлоридной изоляцией и оболочкой, не распространяющий горение марки ВВГнг, напряжением 0,66 кВ, с числом жил - 3 и сечением 1,5 мм2 | 1000 м | 0.038 | 3036.7 |  | 115.39 |  | 6.9 | 796.22 | [5 empty] | 0 | 0 | 0 | 0 | 0 | 115.39 | 0 | 0
[6 empty] | 285.89 |  |  | 1972.68 |  | 6.27 | 285.89 | 1972.68 | 6.27 | [5 empty] | 0 | 170.5 | 0 | 0
36 | м10-08-019-01 | Коробка ответвительная на стене | ШТ | 10 | 5.29 | [10 empty] | 39.04 | 269.38 | 29.28 | 202.03
|  | Зарплата |  |  | 4.88 |  | 48.8 |  | 6.9 | 336.72 |  |  |  |  | 48.8
|  | Материальные ресурсы |  |  | 0.41 |  | 4.1 |  | 6.9 | 28.29
|  | НР от ФОТ | % | 80 |  |  | 39.04 |  | 80 | 269.38
|  | СП от ФОТ | % | 60 |  |  | 29.28 |  | 60 | 202.03
|  | Затраты труда | чел-ч | 0.5 | [6 empty] | 5
36,1 | 20.5.02.06-0044 | Разветвительная коробка УК-2 | 10 шт. | 1 | 28.5 |  | 28.5 |  | 6.9 | 196.65 | [5 empty] | 0 | 0 | 0 | 0 | 0 | 28.5 | 0 | 0
[6 empty] | 149.72 |  |  | 1033.07 |  | 5 | 149.72 | 1033.07 | 5 | [5 empty] | 0 | 121.22 | 0 | 0
37 | м08-03-591-09 | Розетка штепсельная утопленного типа при скрытой проводке | 100 ШТ | 0.36 | 369.25 | [10 empty] | 103.63 | 715.02 | 70.9 | 489.22
Объем: 0,36=36/100
|  | Зарплата |  |  | 302.36 |  | 108.85 |  | 6.9 | 751.06 |  |  |  |  | 108.85
|  | Эксплуатация машин |  |  | 4.67 |  | 1.68 |  | 6.9 | 11.6
|  | в т.ч. зарплата машинистов |  |  | 0.64 |  | 0.23 |  | 6.9 | 1.59 |  |  |  |  | 0.23
|  | Материальные ресурсы |  |  | 62.22 |  | 22.4 |  | 6.9 | 154.55
|  | НР от ФОТ | % | 95 |  |  | 103.63 |  | 95 | 715.02
|  | СП от ФОТ | % | 65 |  |  | 70.9 |  | 65 | 489.22
|  | Затраты труда | чел-ч | 30.48 | [6 empty] | 10.9728
37,1 | 20.4.03.07-0016 | Розетка штепсельная Mosaic с заземляющим контактом | 100 шт. | 0.36 | 3217.41 |  | 1158.27 |  | 6.9 | 7992.05 | [5 empty] | 0 | 0 | 0 | 0 | 0 | 1158.27 | 0 | 0
[6 empty] | 1465.73 |  |  | 10113.5 |  | 10.9728 | 1465.73 | 10113.5 | 10.9728 | [5 empty] | 0 | 307.46 | 0 | 0
38 | м08-03-526-01 | Автомат одно-, двух-, трехполюсный, устанавливаемый на конструкции на стене или колонне, на ток до 25 А | ШТ | 2 | 35.98 | [10 empty] | 28.2 | 194.55 | 19.29 | 133.11
|  | Зарплата |  |  | 14.84 |  | 29.68 |  | 6.9 | 204.79 |  |  |  |  | 29.68
|  | Эксплуатация машин |  |  | 1.05 |  | 2.1 |  | 6.9 | 14.49
|  | Материальные ресурсы |  |  | 20.09 |  | 40.18 |  | 6.9 | 277.24
|  | НР от ФОТ | % | 95 |  |  | 28.2 |  | 95 | 194.55
|  | СП от ФОТ | % | 65 |  |  | 19.29 |  | 65 | 133.11
|  | Затраты труда | чел-ч | 1.56 | [6 empty] | 3.12
38,1 | 62.1.01.02-0011 | Выключатели автоматические дифференциального тока двухполюсные АД12 2Р 25А 30мА | шт. | 2 | 95.16 |  | 190.32 |  | 6.9 | 1313.21 | [5 empty] | 0 | 0 | 0 | 0 | 0 | 190.32 | 0 | 0
[6 empty] | 309.77 |  |  | 2137.39 |  | 3.12 | 309.77 | 2137.39 | 3.12 | [5 empty] | 0 | 119.45 | 0 | 0
39 | 65-33-1 | Смена жалюзийных решеток | 100 ШТ | 0.06 | 430.86 | [10 empty] | 24.36 | 168.08 | 14.19 | 97.91
Объем: 0,06=6/100
|  | Зарплата |  |  | 394 |  | 23.64 |  | 6.9 | 163.12 |  |  |  |  | 23.64
|  | Эксплуатация машин |  |  | 0.31 |  | 0.02 |  | 6.9 | 0.13
|  | в т.ч. зарплата машинистов |  |  | 0.14 |  | 0.01 |  | 6.9 | 0.06 |  |  |  |  | 0.01
|  | Материальные ресурсы |  |  | 36.55 |  | 2.19 |  | 6.9 | 15.13
|  | НР от ФОТ | % | 103 |  |  | 24.36 |  | 103 | 168.08
|  | СП от ФОТ | % | 60 |  |  | 14.19 |  | 60 | 97.91
|  | Затраты труда | чел-ч | 46.19 | [6 empty] | 2.7714
39,1 | 19.2.03.07-0006 | Решетка вентиляционная пластмассовая размером 300х300 мм | шт. | 6 | 18.67 |  | 112.02 |  | 6.9 | 772.94 | [5 empty] | 0 | 0 | 0 | 0 | 112.02 | 0 | 0 | 0
39,2 | 19.2.03.09 | Решетки жалюзийные | шт. | 6 | 0 |  | 0 |  | 6.9 | 0 | [5 empty] | 0 | 0 | 0 | 0 | 0 | 0 | 0 | 0
[6 empty] | 176.42 |  |  | 1217.31 |  | 2.7714 | 176.42 | 1217.31 | 2.7714 | [5 empty] | 64.4 | 0 | 0 | 0
40 | т01-01-01-041 | Погрузочные работы при автомобильных перевозках мусора строительного с погрузкой вручную | 1 Т ГРУЗА | 18 | 42.98 |  | 773.64 |  | 6.9 | 5338.12 | [5 empty] | 0 | 0 | 0 | 0
[6 empty] | 773.64 |  |  | 5338.12 |  | 0 | 773.64 | 5338.12 | 0 | [5 empty] | 773.64 | 0 | 0 | 0
41 | т03-01-01-020 | Перевозка грузов I класса автомобилями бортовыми грузоподъемностью до 15 т на расстояние до 20 км | 1 Т ГРУЗА | 18 | 15.41 |  | 277.38 |  | 6.9 | 1913.92 | [5 empty] | 0 | 0 | 0 | 0
[6 empty] | 277.38 |  |  | 1913.92 |  | 0 | 277.38 | 1913.92 | 0 | [5 empty] | 277.38 | 0 | 0 | 0
Итого по локальной смете: | [5 empty] | 138054.74 |  |  | 952827.96 |  | 1041.2791
|  | Итого | [6 empty] | 952827.96
|  | НДС 18% | [6 empty] | 171509.03
|  | Всего | [6 empty] | 1124336.99

## Source
0 | Smeta.RU (495) 974-1589 |  | _PS_ |  | 0 | 0 | 0 | Smeta.RU |  | 0 | 13277 | 10
1 | 210 | 0 | 152 | 0 | Новый объект | на капитальный ремонт помещения №23 в осях В-Д/5-8 цокольного этажа здания учебно-лабораторного корпуса№2 Саровского физико-технического института -филиала НИЯУ МИФИ (СарФТИ НИЯУ МИФИ) по адресу: Нижегородская обл.г.Саров,ул.Духова,д.6А |  | 0 |  | 0 |  |  |  | 0 | 0 | 0 | 0 |  |  |  | 0 | [37 empty] | Сметные нормы списания | Коды ценников | 1 | 1 | 0 | 0 | 1 | 0 | 2 | 2 | 1 | 1 | 0 | 0 | 0 | 0 | 0 | ФЕР-2017 | ТР для Версии 10: Центральные регионы (с учетом п-ма 2536-ИП/12/ГС от 22.03.2017 г | ФЕР-2017 | ФЕР-2017 | ФЕР-2017 | ФЕР-2017 | Поправки для ГСН 2017 от 31.03.2017 г | 0 | 0 | 524296 |  |  | 4 | [43 empty] | 0
15 | 1
52 | 210 | 1 | 12 | 0 | Новый объект | на капитальный ремонт помещения №23 в осях В-Д/5-8 цокольного этажа здания учебно-лабораторного корпуса№2 Саровского физико-технического института -филиала НИЯУ МИФИ (СарФТИ НИЯУ МИФИ) по адресу: Нижегородская обл.г.Саров,ул.Духова,д.6А | [7 empty] | 840269.85 | 770811.46 | 5669.13 | 1313.34 | 63789.26 | 0 | 1041.2791 | 15.3926 | 0 | 65038.6 | 40267.47 | 0 | 0 | 0 | 0 | 0 | 0 | 0 | 0 | 0 | 0 | 0 | 0 | 0 | 0 | 0 | 0 | 0 | 0 | 952827.96 | 854254.48 | 98573.48 | 0 | 770811.46 | 770811.46 | 0 | 770811.46 | 0 | 0 | 0 | 0 | 0 | 0 | 0 | 0 | 0 | 0 | 0 | 0 | 0 | 0 | 0 | 0 | 0 | 0 | 0 | 0 | 0 | 0 | 0 | 0 | 0 | 0 | 0 | 0 | 0 | 0 | 0 | 0 | 0 | 0 | 0 | 0 | 0 | 0 | 0 | 0 | 0 | 0 | 0 | 0 | 0 | 0 | 0 | 0 | 0 | 0 | 0 | 0 | 0 | 0 | 0 | 0 | 0 | 0 | 0 | 0 | 0 | 0 | 0 | 0 | 0 | 0 | 0 | 0 | 0 | 0 | 0 | 0 | 0 | 0 | 0 | 0 | 0 | 0 | 0 | 0 | 0 | 0 | 0 | 0 | 0 | 0 | 0 | 0 | 0 | 0 | 0 | 0 | 0 | 0 | 0 | 0 | 0 | 0 | 0 | 0 | 0 | 0 | 0 | 0 | 0 | 0 | 0 | 0 | 0 | 0 | 0 | 0 | 0 | 0 | 0 | 0 | 0 | 0 | 0 | 0 | 0 | 0 | 0 | 0 | 0 | 0 | 0 | 0 | 0 | 0 | 0 | 0 | 0 | 0 | 0 | 0 | 0 | 0 | 0 | 0 | 0 | 0 | 0 | 0 | 0 | 0 | 0 | 0 | 0 | 0 | 0 | 0 | 0 | 0 | 0
3 | 1 |  | 120 |  | Новая локальная смета | Новая локальная смета |  | 0 |  | 0 | [10 empty] | 0 | [53 empty] | 0 | [7 empty] | 0 | 0
52 | 1 | 3 | 20 | 0 | Новая локальная смета | Новая локальная смета | [7 empty] | 840269.85 | 770811.46 | 5669.13 | 1313.34 | 63789.26 | 0 | 1041.2791 | 15.3926 | 0 | 65038.6 | 40267.47 | 0 | 0 | 840269.85 | 770811.46 | 5669.13 | 1313.34 | 63789.26 | 0 | 1041.2791 | 15.3926 | 0 | 65038.6 | 40267.47 | 0 | 0 | 0 | 0 | 0 | 952827.96 | 854254.48 | 98573.48 | 0 | 770811.46 | 770811.46 | 0 | 770811.46 | 0 | 0 | 0 | 0 | 0 | 0 | 0 | 0 | 0 | 0 | 0 | 0 | 0 | 0 | 0 | 0 | 0 | 0 | 0 | 0 | 0 | 0 | 0 | 0 | 0 | 0 | 0 | 952827.96 | 854254.48 | 98573.48 | 0 | 770811.46 | 770811.46 | 0 | 770811.46 | 0 | 0 | 0 | 0 | 0 | 0 | 0 | 0 | 0 | 0 | 0 | 0 | 0 | 0 | 0 | 0 | 0 | 0 | 0 | 0 | 0 | 0 | 0 | 0 | 0 | 0 | 0 | 0 | 0 | 0 | 0 | 0 | 0 | 0 | 0 | 0 | 0 | 0 | 0 | 0 | 0 | 0 | 0 | 0 | 0 | 0 | 0 | 0 | 0 | 0 | 0 | 0 | 0 | 0 | 0 | 0 | 0 | 0 | 0 | 0 | 0 | 0 | 0 | 0 | 0 | 0 | 0 | 0 | 0 | 0 | 0 | 0 | 0 | 0 | 0 | 0 | 0 | 0 | 0 | 0 | 0 | 0 | 0 | 0 | 0 | 0 | 0 | 0 | 0 | 0 | 0 | 0 | 0 | 0 | 0 | 0 | 0 | 0 | 0 | 0 | 0 | 0 | 0 | 0 | 0 | 0 | 0 | 0 | 0 | 0 | 0 | 0 | 0 | 0 | 0 | 0 | 0 | 0 | 0 | 0
17 | 1 | 5 | 5 | 1 | 15-01-047-15 | Демонтаж:Устройство подвесных потолков типа <Армстронг> по каркасу из оцинкованного профиля | 100 м2 | 0.1152 | 0 |  |  |  |  | 818.95 | 0 | 206.49 | 40.31 | 612.46 | 0 | 9.4427 | 0.49213 | 0 | 620.13 | 306.8 |  | 39579451 | 1030.27 | 0 | 259.77 | 50.71 | 770.5 | 0 | 81.968 | 4.272 | 0 | 6623.23 | 5335.4 | 324.71 | 63.39 | 963.12 | 0 | 102.46 | 5.34 | 0 | 95 | 47 | 1 | 1 |  |  | 6.9 | 6.9 | 6.9 | 6.9 |  |  |  |  | 0 | 1 | ФЕР-2001, 15-01-047-15, приказ Минстроя России №1039/пр от 30.12.2016г. |  |  | 15001 | 0 |  | 0 | 2 | 0 | 6.9 | 1 | 1 | 1 | 1 | 1 |  | 105 | 55 |  |  |  |  | 0 | 0 | [5 empty] | 0 | Поправка: Табл.2, п.2 Наименование: При демонтаже (разборке) сборных деревянных конструкций | 0 | 818.95 | 0 | 1792.413 | 349.899 | 5316.45 | 0 | 81.968 | 4.272 | 0 | 620.1315 | 306.8019 |  |  |  | )*0 | )*0,8 | )*0,8 | )*0,8 |  | )*0,8 | )*0,8 |  |  |  | 0 | 0 | 1 | 1 |  |  |  | 1005 | 100 м2 | 100 м2 | 100 | [6 empty] | 39174529 | 2 | Общестроительные работы | 0 |  | 1 | 15001 | Отделочные работы | ФЕР-15 |  | Поправка: Табл.2, п.2 |  | 0 | 6623.23 | 5335.4 | 324.71 | 63.39 | 963.12 | 102.46 | 5.34 | 0 | [17 empty] | 0 | 0 | 0 | *0,9 | *0,85 |  |  | 94.5 | 46.75 |  |  |  |  | 0 |  | 2124409249 | 1 | 1 | 4 | 0 | 0 | 0 | 1745.88 | 1745.88 | 0 | 0 |  | 0 | 3 | 0 |  | 0 | 1 | 0 |  |  | 0 | 0 | 0
17 | 1 | 6 | 7 | 2 | 63-5-1 | Снятие обоев простых и улучшенных | 100 м2 | 0.92 | 0 |  |  |  |  | 514.95 | 0 | 0 | 0 | 514.95 | 0 | 9.568 | 0 | 0 | 396.51 | 257.48 |  | 39579451 | 81.12 | 0 | 0 | 0 | 81.12 | 0 | 10.4 | 0 | 0 | 81.12 | 0 | 0 | 0 | 81.12 | 0 | 10.4 | 0 | 0 | 77 | 50 | 1 | 1 |  |  | 6.9 | 6.9 | 6.9 | 6.9 |  |  |  |  | 0 | 1 | ФЕРр-2001, 63-5-1, приказ Минстроя России №1039/пр от 30.12.2016г. |  |  | 63001 | 0 |  | 0 | 6 | 0 | 6.9 | 1 | 1 | 1 | 1 | 1 |  | 77 | 50 |  |  |  |  | 0 | 0 | [5 empty] | 0 |  | 0 | 514.95 | 0 | 0 | 0 | 559.728 | 0 | 10.4 | 0 | 0 | 396.5115 | 257.475 | [13 empty] | 0 | 0 | 1 | 1 |  |  |  | 1005 | 100 м2 | 100 м2 | 100 | [6 empty] | 39174588 | 6 | Ремонтно-строительные работы | 0 |  | 1 | 63001 | Стекольные, обойные, облицовочные работы | рФЕР-63 |  |  |  | 0 | 81.12 | 0 | 0 | 0 | 81.12 | 10.4 | 0 | 0 | [17 empty] | 0 | 0 | 0 |  |  |  |  | 77 | 50 |  |  |  |  | 0 |  | 857715586 | 1 | 1 | 4 | 0 | 0 | 0 | 1168.94 | 1168.94 | 0 | 0 |  | 0 | 3 | 0 |  | 0 | 1 | 0 |  |  | 0 | 0 | 0
17 | 1 | 9 | 10 | 3 | 63-10-1 | Разборка облицовки из гипсокартонных листов стен и перегородок (короб) | 100 м2 | 0.058 | 0 |  |  |  |  | 27.78 | 0 | 2.5 | 1.08 | 25.28 | 0 | 0.42398 | 0.0116 | 0 | 20.3 | 13.18 |  | 39579451 | 69.41 | 0 | 6.25 | 2.7 | 63.16 | 0 | 7.31 | 0.2 | 0 | 69.41 | 0 | 6.25 | 2.7 | 63.16 | 0 | 7.31 | 0.2 | 0 | 77 | 50 | 1 | 1 |  |  | 6.9 | 6.9 | 6.9 | 6.9 |  |  |  |  | 0 | 1 | ФЕРр-2001, 63-10-1, приказ Минстроя России №1039/пр от 30.12.2016г. |  |  | 63001 | 0 |  | 0 | 6 | 0 | 6.9 | 1 | 1 | 1 | 1 | 1 |  | 77 | 50 |  |  |  |  | 0 | 0 | [5 empty] | 0 |  | 0 | 27.78 | 0 | 43.125 | 18.63 | 435.804 | 0 | 7.31 | 0.2 | 0 | 20.2972 | 13.18 | [13 empty] | 0 | 0 | 1 | 1 |  |  |  | 1005 | 100 м2 | 100 м2 | 100 | [6 empty] | 39174588 | 6 | Ремонтно-строительные работы | 0 |  | 1 | 63001 | Стекольные, обойные, облицовочные работы | рФЕР-63 |  |  |  | 0 | 69.41 | 0 | 6.25 | 2.7 | 63.16 | 7.31 | 0.2 | 0 | [17 empty] | 0 | 0 | 0 |  |  |  |  | 77 | 50 |  |  |  |  | 0 |  | 1696820765 | 1 | 1 | 4 | 0 | 0 | 0 | 61.26 | 61.26 | 0 | 0 |  | 0 | 3 | 0 |  | 0 | 1 | 0 |  |  | 0 | 0 | 0
17 | 1 | 20 | 21 | 4 | 15-02-041-03 | Разборка: Устройство металлического каркаса из направляющих профилей под облицовку различными материалами стен (короб) | 100 м2 | 0.058 | 0 |  |  |  |  | 126.41 | 0 | 0.48 | 0.19 | 125.93 | 0 | 2.1395 | 0.001856 | 0 | 119.81 | 59.28 |  | 39579451 | 315.87 | 0 | 1.21 | 0.47 | 314.66 | 0 | 36.888 | 0.032 | 0 | 3623.45 | 3228.62 | 1.51 | 0.59 | 393.32 | 0 | 46.11 | 0.04 | 0 | 95 | 47 | 1 | 1 |  |  | 6.9 | 6.9 | 6.9 | 6.9 |  |  |  |  | 0 | 1 | ФЕР-2001, 15-02-041-03, приказ Минстроя России №886/пр от 15.06.2017 |  |  | 15001 | 0 |  | 0 | 2 | 0 | 6.9 | 1 | 1 | 1 | 1 | 1 |  | 105 | 55 |  |  |  |  | 0 | 0 | [5 empty] | 0 | Поправка: Табл.2, п.2 Наименование: При демонтаже (разборке) сборных деревянных конструкций | 0 | 126.41 | 0 | 8.349 | 3.243 | 2171.154 | 0 | 36.888 | 0.032 | 0 | 119.814 | 59.2764 |  |  |  | )*0 | )*0,8 | )*0,8 | )*0,8 |  | )*0,8 | )*0,8 |  |  |  | 0 | 0 | 1 | 1 |  |  |  | 1005 | 100 м2 | 100 м2 | 100 | [6 empty] | 39174529 | 2 | Общестроительные работы | 0 |  | 1 | 15001 | Отделочные работы | ФЕР-15 |  | Поправка: Табл.2, п.2 |  | 0 | 3623.45 | 3228.62 | 1.51 | 0.59 | 393.32 | 46.11 | 0.04 | 0 | [17 empty] | 0 | 0 | 0 | *0,9 | *0,85 |  |  | 94.5 | 46.75 |  |  |  |  | 0 |  | -1177030776 | 1 | 1 | 4 | 0 | 0 | 0 | 305.5 | 305.5 | 0 | 0 |  | 0 | 3 | 0 |  | 0 | 1 | 0 |  |  | 0 | 0 | 0
17 | 1 | 21 | 23 | 5 | 57-3-1 | Разборка плинтусов деревянных и из пластмассовых материалов | 100 м | 0.38 | 0 |  |  |  |  | 77.11 | 0 | 0 | 0 | 77.11 | 0 | 1.4326 | 0 | 0 | 61.69 | 52.43 |  | 39579451 | 29.41 | 0 | 0 | 0 | 29.41 | 0 | 3.77 | 0 | 0 | 29.41 | 0 | 0 | 0 | 29.41 | 0 | 3.77 | 0 | 0 | 80 | 68 | 1 | 1 |  |  | 6.9 | 6.9 | 6.9 | 6.9 |  |  |  |  | 0 | 1 | ФЕРр-2001, 57-3-1, приказ Минстроя России №1039/пр от 30.12.2016г. |  |  | 57001 | 0 |  | 0 | 6 | 0 | 6.9 | 1 | 1 | 1 | 1 | 1 |  | 80 | 68 |  |  |  |  | 0 | 0 | [5 empty] | 0 |  | 0 | 77.11 | 0 | 0 | 0 | 202.929 | 0 | 3.77 | 0 | 0 | 61.688 | 52.4348 | [13 empty] | 0 | 0 | 1 | 1 |  |  |  | 1003 | 100 м | 100 м | 100 | [6 empty] | 39174582 | 6 | Ремонтно-строительные работы | 0 |  | 1 | 57001 | Полы | рФЕР-57 |  |  |  | 0 | 29.41 | 0 | 0 | 0 | 29.41 | 3.77 | 0 | 0 | [17 empty] | 0 | 0 | 0 |  |  |  |  | 80 | 68 |  |  |  |  | 0 |  | -1389370821 | 1 | 1 | 4 | 0 | 0 | 0 | 191.23 | 191.23 | 0 | 0 |  | 0 | 3 | 0 |  | 0 | 1 | 0 |  |  | 0 | 0 | 0
17 | 1 | 24 | 27 | 6 | 57-2-3 | Разборка покрытий полов из керамических плиток | 100 м2 | 1.29 | 0 |  |  |  |  | 5705.54 | 0 | 400.63 | 173.04 | 5304.91 | 0 | 90.1323 | 1.8576 | 0 | 4382.36 | 3725.01 |  | 39579451 | 641 | 0 | 45.01 | 19.44 | 595.99 | 0 | 69.87 | 1.44 | 0 | 641 | 0 | 45.01 | 19.44 | 595.99 | 0 | 69.87 | 1.44 | 0 | 80 | 68 | 1 | 1 |  |  | 6.9 | 6.9 | 6.9 | 6.9 |  |  |  |  | 0 | 1 | ФЕРр-2001, 57-2-3, приказ Минстроя России №1039/пр от 30.12.2016г. |  |  | 57001 | 0 |  | 0 | 6 | 0 | 6.9 | 1 | 1 | 1 | 1 | 1 |  | 80 | 68 |  |  |  |  | 0 | 0 | [5 empty] | 0 |  | 0 | 5705.54 | 0 | 310.569 | 134.136 | 4112.331 | 0 | 69.87 | 1.44 | 0 | 4382.36 | 3725.006 | [13 empty] | 0 | 0 | 1 | 1 |  |  |  | 1005 | 100 м2 | 100 м2 | 100 | [6 empty] | 39174582 | 6 | Ремонтно-строительные работы | 0 |  | 1 | 57001 | Полы | рФЕР-57 |  |  |  | 0 | 641 | 0 | 45.01 | 19.44 | 595.99 | 69.87 | 1.44 | 0 | [17 empty] | 0 | 0 | 0 |  |  |  |  | 80 | 68 |  |  |  |  | 0 |  | -1405612292 | 1 | 1 | 4 | 0 | 0 | 0 | 13812.91 | 13812.91 | 0 | 0 |  | 0 | 3 | 0 |  | 0 | 1 | 0 |  |  | 0 | 0 | 0
17 | 1 | 29 | 33 | 7 | 11-01-011-01 | Разборка:Устройство стяжек цементных толщиной 20 мм | 100 м2 | 1.29 | 0 |  |  |  |  | 2548.89 | 0 | 315.01 | 122.12 | 2233.88 | 0 | 40.7743 | 1.3106 | 0 | 2615.16 | 1507.84 |  | 39579451 | 286.36 | 0 | 35.39 | 13.72 | 250.97 | 0 | 31.608 | 1.016 | 0 | 366.49 | 8.54 | 44.24 | 17.15 | 313.71 | 0 | 39.51 | 1.27 | 0 | 111 | 64 | 1 | 1 |  |  | 6.9 | 6.9 | 6.9 | 6.9 |  |  |  |  | 0 | 1 | ФЕР-2001, 11-01-011-01, приказ Минстроя России №1039/пр от 30.12.2016г. |  |  | 11001 | 0 |  | 0 | 2 | 0 | 6.9 | 1 | 1 | 1 | 1 | 1 |  | 123 | 75 |  |  |  |  | 0 | 0 | [5 empty] | 0 | Поправка: Табл.2, п.2 Наименование: При демонтаже (разборке) сборных деревянных конструкций | 0 | 2548.89 | 0 | 244.191 | 94.668 | 1731.693 | 0 | 31.608 | 1.016 | 0 | 2615.16 | 1507.84 |  |  |  | )*0 | )*0,8 | )*0,8 | )*0,8 |  | )*0,8 | )*0,8 |  |  |  | 0 | 0 | 1 | 1 |  |  |  | 1005 | 100 м2 | 100 м2 | 100 | [6 empty] | 39174504 | 2 | Общестроительные работы | 0 |  | 1 | 11001 | Полы | ФЕР-11 |  | Поправка: Табл.2, п.2 |  | 0 | 366.49 | 8.54 | 44.24 | 17.15 | 313.71 | 39.51 | 1.27 | 0 | [17 empty] | 0 | 0 | 0 | *0,9 | *0,85 |  |  | 110.7 | 63.75 |  |  |  |  | 0 |  | -789602269 | 1 | 1 | 4 | 0 | 0 | 0 | 6671.89 | 6671.89 | 0 | 0 |  | 0 | 3 | 0 |  | 0 | 1 | 0 |  |  | 0 | 0 | 0
17 | 1 | 33 | 38 | 8 | 11-01-011-02 | Разборка:Устройство стяжек на каждые 5 мм изменения толщины стяжки добавлять или исключать к расценке 11-01-011-01 | 100 м2 | 1.29 | 0 |  |  |  |  | 166.45 | 0 | 109.93 | 40.41 | 56.52 | 0 | 1.032 | 0.43344 | 0 | 107.59 | 62.04 |  | 39579451 | 18.7 | 0 | 12.35 | 4.54 | 6.35 | 0 | 0.8 | 0.336 | 0 | 11.69 | 0 | 7.72 | 2.84 | 3.97 | 0 | 0.5 | 0.21 | 0 | 111 | 64 | 1 | 1 |  |  | 6.9 | 6.9 | 6.9 | 6.9 |  |  |  |  | 0 | 1 | ФЕР-2001, 11-01-011-02, приказ Минстроя России №1039/пр от 30.12.2016г. |  |  | 11001 | 0 |  | 0 | 2 | 0 | 6.9 | 1 | 1 | 1 | 1 | 1 |  | 123 | 75 |  |  |  |  | 0 | 0 | [5 empty] | 0 | Поправка: Табл.2, п.2 Наименование: При демонтаже (разборке) сборных деревянных конструкций | 0 | 166.45 | 0 | 85.215 | 31.326 | 43.815 | 0 | 0.8 | 0.336 | 0 | 107.5923 | 62.0352 |  |  |  | )*0 | )*0,8*2 | )*0,8*2 | )*0,8*2 |  | )*0,8*2 | )*0,8*2 |  |  |  | 0 | 0 | 1 | 1 |  |  |  | 1005 | 100 м2 | 100 м2 | 100 | [6 empty] | 39174504 | 2 | Общестроительные работы | 0 |  | 1 | 11001 | Полы | ФЕР-11 |  | Поправка: Табл.2, п.2 |  | 0 | 11.69 | 0 | 7.72 | 2.84 | 3.97 | 0.5 | 0.21 | 0 | [17 empty] | 0 | 0 | 0 | *0,9 | *0,85 |  |  | 110.7 | 63.75 |  |  |  |  | 0 |  | 2128750831 | 1 | 1 | 4 | 0 | 0 | 0 | 336.08 | 336.08 | 0 | 0 |  | 0 | 3 | 0 |  | 0 | 1 | 0 |  |  | 0 | 0 | 0
17 | 1 | 40 | 47 | 9 | 10-01-015-02 | Разборка: Устройство барьеров в гардеробных | 100 м2 | 0.1508 | 0 |  |  |  |  | 736.58 | 0 | 251.07 | 44.32 | 485.51 | 0 | 8.3965 | 0.55374 | 0 | 561.62 | 286.11 |  | 39579451 | 707.89 | 0 | 241.29 | 42.59 | 466.6 | 0 | 55.68 | 3.672 | 0 | 5218.46 | 4333.6 | 301.61 | 53.24 | 583.25 | 0 | 69.6 | 4.59 | 0 | 106 | 54 | 1 | 1 |  |  | 6.9 | 6.9 | 6.9 | 6.9 |  |  |  |  | 0 | 1 | ФЕР-2001, 10-01-015-02, приказ Минстроя России №1039/пр от 30.12.2016г. |  |  | 10001 | 0 |  | 0 | 2 | 0 | 6.9 | 1 | 1 | 1 | 1 | 1 |  | 118 | 63 |  |  |  |  | 0 | 0 | [5 empty] | 0 | Поправка: Табл.2, п.2 Наименование: При демонтаже (разборке) сборных деревянных конструкций | 0 | 736.58 | 0 | 1664.901 | 293.871 | 3219.54 | 0 | 55.68 | 3.672 | 0 | 561.6198 | 286.1082 |  |  |  | )*0 | )*0,8 | )*0,8 | )*0,8 |  | )*0,8 | )*0,8 |  |  |  | 0 | 0 | 1 | 1 |  |  |  | 1005 | 100 м2 | 100 м2 | 100 | [6 empty] | 39174503 | 2 | Общестроительные работы | 0 |  | 1 | 10001 | Деревянные конструкции | ФЕР-10 |  | Поправка: Табл.2, п.2 |  | 0 | 5218.46 | 4333.6 | 301.61 | 53.24 | 583.25 | 69.6 | 4.59 | 0 | [17 empty] | 0 | 0 | 0 | *0,9 | *0,85 |  |  | 106.2 | 53.55 |  |  |  |  | 0 |  | -736123517 | 1 | 1 | 4 | 0 | 0 | 0 | 1584.31 | 1584.31 | 0 | 0 |  | 0 | 3 | 0 |  | 0 | 1 | 0 |  |  | 0 | 0 | 0
17 | 1 | 43 | 50 | 10 | 46-04-012-03 | Разборка деревянных заполнений проемов дверных и воротных | 100 м2 | 0.0609 | 0 |  |  |  |  | 454.91 | 0 | 101.67 | 43.91 | 353.24 | 0 | 6.3281 | 0.47137 | 0 | 393.18 | 238.29 |  | 39579451 | 1082.58 | 0 | 241.95 | 104.49 | 840.63 | 0 | 103.91 | 7.74 | 0 | 1082.58 | 0 | 241.95 | 104.49 | 840.63 | 0 | 103.91 | 7.74 | 0 | 99 | 60 | 1 | 1 |  |  | 6.9 | 6.9 | 6.9 | 6.9 |  |  |  |  | 0 | 1 | ФЕР-2001, 46-04-012-03, приказ Минстроя России №1039/пр от 30.12.2016г. |  |  | 46001 | 0 |  | 0 | 2 | 0 | 6.9 | 1 | 1 | 1 | 1 | 1 |  | 110 | 70 |  |  |  |  | 0 | 0 | [5 empty] | 0 |  | 0 | 454.91 | 0 | 1669.455 | 720.981 | 5800.347 | 0 | 103.91 | 7.74 | 0 | 393.1785 | 238.29 | [13 empty] | 0 | 0 | 1 | 1 |  |  |  | 1005 | 100 м2 | 100 м2 | 100 | [6 empty] | 39174571 | 2 | Общестроительные работы | 0 |  | 1 | 46001 | Реконструкция зданий и сооружений | ФЕР-46 |  |  |  | 0 | 1082.58 | 0 | 241.95 | 104.49 | 840.63 | 103.91 | 7.74 | 0 | [17 empty] | 0 | 0 | 0 | *0,9 | *0,85 |  |  | 99 | 59.5 |  |  |  |  | 0 |  | 309229644 | 1 | 1 | 4 | 0 | 0 | 0 | 1086.38 | 1086.38 | 0 | 0 |  | 0 | 3 | 0 |  | 0 | 1 | 0 |  |  | 0 | 0 | 0
17 | 1 | 51 | 58 | 11 | 15-07-003-02 | Грунтование водно-дисперсионной грунтовкой "Нортекс-Грунт" поверхностей пористых (камень, кирпич, бетон и т д) | 100 м2 | 1.29 | 0 |  |  |  |  | 2482.66 | 1889.59 | 246.38 | 6.5 | 346.69 | 0 | 5.4741 | 0.080625 | 0 | 335.53 | 166 |  | 39579451 | 278.92 | 212.29 | 27.68 | 0.73 | 38.95 | 0 | 4.2435 | 0.0625 | 0 | 268.3 | 212.29 | 22.14 | 0.58 | 33.87 | 0 | 3.69 | 0.05 | 0 | 95 | 47 | 1 | 1 |  |  | 6.9 | 6.9 | 6.9 | 6.9 |  |  |  |  | 0 | 1 | ФЕР-2001, 15-07-003-02, приказ Минстроя России №1039/пр от 30.12.2016г. |  |  | 15001 | 0 |  | 0 | 2 | 0 | 6.9 | 1 | 1 | 1 | 1 | 1 |  | 105 | 55 |  |  |  |  | 0 | 0 | [5 empty] | 0 | Поправка: МДС 81-35.2004, п.4.7 Наименование: Работы, выполняемые при реконструкции зданий и сооружений работы, аналогичные технологическим процессам в новом строительстве (в том числе возведение новых конструктивных элементов) стоимость которых определена по соответствующим сборникам ФЕР, кроме сборника № 46 «Работы при реконструкции зданий и сооружений» | 0 | 2482.66 | 1464.801 | 190.992 | 5.037 | 268.755 | 0 | 4.2435 | 0.0625 | 0 | 335.5305 | 165.9993 |  |  |  |  | )*1,25 | )*1,25 | )*1,15 |  | )*1,15 | )*1,25 |  |  |  | 0 | 0 | 1 | 1 |  |  |  | 1005 | 100 м2 | 100 м2 | 100 | [6 empty] | 39174529 | 2 | Общестроительные работы | 0 |  | 1 | 15001 | Отделочные работы | ФЕР-15 |  | Поправка: МДС 81-35.2004, п.4.7 |  | 0 | 268.3 | 212.29 | 22.14 | 0.58 | 33.87 | 3.69 | 0.05 | 0 | [17 empty] | 0 | 0 | 0 | *0,9 | *0,85 |  |  | 94.5 | 46.75 |  |  |  |  | 0 |  | 1491721436 | 1 | 1 | 4 | 0 | 0 | 0 | 2984.19 | 2984.19 | 0 | 0 |  | 0 | 3 | 0 |  | 0 | 1 | 0 |  |  | 0 | 0 | 0
17 | 1 | 58 | 64 | 12 | 11-01-011-01 | Устройство стяжек цементных толщиной 20 мм | 100 м2 | 1.29 | 0 |  |  |  |  | 3779.45 | 76.01 | 492.23 | 190.84 | 3211.21 | 0 | 58.6131 | 2.0479 | 0 | 3776.28 | 2177.31 |  | 39579451 | 424.61 | 8.54 | 55.3 | 21.44 | 360.77 | 0 | 45.4365 | 1.5875 | 0 | 366.49 | 8.54 | 44.24 | 17.15 | 313.71 | 0 | 39.51 | 1.27 | 0 | 111 | 64 | 1 | 1 |  |  | 6.9 | 6.9 | 6.9 | 6.9 |  |  |  |  | 0 | 1 | ФЕР-2001, 11-01-011-01, приказ Минстроя России №1039/пр от 30.12.2016г. |  |  | 11001 | 0 |  | 0 | 2 | 0 | 6.9 | 1 | 1 | 1 | 1 | 1 |  | 123 | 75 |  |  |  |  | 0 | 0 | [5 empty] | 0 | Поправка: МДС 81-35.2004, п.4.7 Наименование: Работы, выполняемые при реконструкции зданий и сооружений работы, аналогичные технологическим процессам в новом строительстве (в том числе возведение новых конструктивных элементов) стоимость которых определена по соответствующим сборникам ФЕР, кроме сборника № 46 «Работы при реконструкции зданий и сооружений» | 0 | 3779.45 | 58.926 | 381.57 | 147.936 | 2489.313 | 0 | 45.4365 | 1.5875 | 0 | 3776.2755 | 2177.312 |  |  |  |  | )*1,25 | )*1,25 | )*1,15 |  | )*1,15 | )*1,25 |  |  |  | 0 | 0 | 1 | 1 |  |  |  | 1005 | 100 м2 | 100 м2 | 100 | [6 empty] | 39174504 | 2 | Общестроительные работы | 0 |  | 1 | 11001 | Полы | ФЕР-11 |  | Поправка: МДС 81-35.2004, п.4.7 |  | 0 | 366.49 | 8.54 | 44.24 | 17.15 | 313.71 | 39.51 | 1.27 | 0 | [17 empty] | 0 | 0 | 0 | *0,9 | *0,85 |  |  | 110.7 | 63.75 |  |  |  |  | 0 |  | 192743499 | 1 | 1 | 4 | 0 | 0 | 0 | 9733.04 | 9733.04 | 0 | 0 |  | 0 | 3 | 0 |  | 0 | 1 | 0 |  |  | 0 | 0 | 0
18 | 1 | 58 |  | 12,1 | 04.3.01.09-0014 | Раствор готовый кладочный цементный марки 100 | м3 | 2.6316 | 2.04 |  |  |  |  | 9438.55 | 9438.55 | 0 | 0 | 0 | 0 | 0 | 0 | 0 | 0 | 0 |  | 39579451 | 519.8 | 519.8 | 0 | 0 | 0 | 0 | 0 | 0 | 0 | 519.8 | 519.8 | 0 | 0 | 0 | 0 | 0 | 0 | 0 | 111 | 64 | 1 | 1 |  |  | 6.9 | 1 | 1 | 6.9 |  |  |  |  | 3 | 1 | ФССЦ-2001, 04.3.01.09-0014, приказ Минстроя России №1039/пр от 30.12.2016г. |  |  | 11001 | 0 |  | 0 | 2 | 0 | 1 | 1 | 1 | 1 | 1 | 1 |  | 123 | 75 |  |  |  |  | 0 | 0 | [5 empty] | 0 |  | 0 | 9438.55 | 3586.62 | 0 | 0 | 0 | 0 | 0 | 0 | 0 | 0 | 0 | [13 empty] | 0 | 0 | 1 | 1 |  |  |  | 1007 | м3 | м3 | 1 | [6 empty] | 39174504 | 2 | Общестроительные работы | 0 |  | 1 | 11001 | Полы | ФЕР-11 |  |  |  | 0 | 519.8 | 519.8 | 0 | 0 | 0 | 0 | 0 | [18 empty] | 0 | 0 | 0 | *0,9 | *0,85 |  |  | 110.7 | 63.75 |  |  |  |  | 0 |  | 519185539 | 1 | 1 | 4 | 0 | 0 | 0 | 9438.55 | 9438.55 | 0 | 0 |  | 0 | 3 | 0 |  | 0 | 1 | 0 |  |  | 0 | 0 | 0
18 | 1 | 57 |  | 12,2 | 04.3.01.09 | Раствор готовый кладочный тяжелый цементный | м3 | 2.6316 | 2.04 |  |  |  |  | 0 | 0 | 0 | 0 | 0 | 0 | 0 | 0 | 0 | 0 | 0 |  | 39579451 | 0 | 0 | 0 | 0 | 0 | 0 | 0 | 0 | 0 | 0 | 0 | 0 | 0 | 0 | 0 | 0 | 0 | 0 | 111 | 64 | 1 | 1 |  |  | 6.9 | 1 | 1 | 6.9 |  |  |  |  | 3 | 1 |  |  |  | 11001 | 0 |  | 0 | 2 | 0 | 1 | 1 | 1 | 1 | 1 | 1 |  | 123 | 75 |  |  |  |  | 0 | 0 | [5 empty] | 0 |  | 0 | 0 | 0 | 0 | 0 | 0 | 0 | 0 | 0 | 0 | 0 | 0 | [13 empty] | 0 | 0 | 1 | 1 |  |  |  | 1007 | м3 | м3 | 1 | [6 empty] | 39174504 | 2 | Общестроительные работы | 0 |  | 1 | 11001 | Полы | ФЕР-11 |  |  |  | 0 | 0 | 0 | 0 | 0 | 0 | 0 | 0 | [18 empty] | 0 | 0 | 0 | *0,9 | *0,85 |  |  | 110.7 | 63.75 |  |  |  |  | 0 |  | -2113302258 | 1 | 1 | 4 | 0 | 0 | 0 | 0 | 0 | 0 | 0 |  | 0 | 3 | 0 |  | 0 | 1 | 0 |  |  | 0 | 0 | 0
17 | 1 | 64 | 69 | 13 | 11-01-011-02 | Устройство стяжек на каждые 5 мм изменения толщины стяжки добавлять или исключать к расценке 11-01-011-01 | 100 м2 | 1.29 | 0 |  |  |  |  | 253.06 | 0 | 171.79 | 63.2 | 81.27 | 0 | 1.4835 | 0.67725 | 0 | 160.36 | 92.46 |  | 39579451 | 28.43 | 0 | 19.3 | 7.1 | 9.13 | 0 | 1.15 | 0.525 | 0 | 11.69 | 0 | 7.72 | 2.84 | 3.97 | 0 | 0.5 | 0.21 | 0 | 111 | 64 | 1 | 1 |  |  | 6.9 | 6.9 | 6.9 | 6.9 |  |  |  |  | 0 | 1 | ФЕР-2001, 11-01-011-02, приказ Минстроя России №1039/пр от 30.12.2016г. |  |  | 11001 | 0 |  | 0 | 2 | 0 | 6.9 | 1 | 1 | 1 | 1 | 1 |  | 123 | 75 |  |  |  |  | 0 | 0 | [5 empty] | 0 | Поправка: МДС 81-35.2004, п.4.7 Наименование: Работы, выполняемые при реконструкции зданий и сооружений работы, аналогичные технологическим процессам в новом строительстве (в том числе возведение новых конструктивных элементов) стоимость которых определена по соответствующим сборникам ФЕР, кроме сборника № 46 «Работы при реконструкции зданий и сооружений» | 0 | 253.06 | 0 | 133.17 | 48.99 | 62.997 | 0 | 1.15 | 0.525 | 0 | 160.3617 | 92.4608 |  |  |  | *2 | )*1,25*2 | )*1,25*2 | )*1,15*2 |  | )*1,15*2 | )*1,25*2 |  |  |  | 0 | 0 | 1 | 1 |  |  |  | 1005 | 100 м2 | 100 м2 | 100 | [6 empty] | 39174504 | 2 | Общестроительные работы | 0 |  | 1 | 11001 | Полы | ФЕР-11 |  | Поправка: МДС 81-35.2004, п.4.7 |  | 0 | 11.69 | 0 | 7.72 | 2.84 | 3.97 | 0.5 | 0.21 | 0 | [17 empty] | 0 | 0 | 0 | *0,9 | *0,85 |  |  | 110.7 | 63.75 |  |  |  |  | 0 |  | -869721543 | 1 | 1 | 4 | 0 | 0 | 0 | 505.88 | 505.88 | 0 | 0 |  | 0 | 3 | 0 |  | 0 | 1 | 0 |  |  | 0 | 0 | 0
18 | 1 | 64 |  | 13,1 | 04.3.01.09-0014 | Раствор готовый кладочный цементный марки 100 | м3 | 1.3158 | 1.02 |  |  |  |  | 4719.27 | 4719.27 | 0 | 0 | 0 | 0 | 0 | 0 | 0 | 0 | 0 |  | 39579451 | 519.8 | 519.8 | 0 | 0 | 0 | 0 | 0 | 0 | 0 | 519.8 | 519.8 | 0 | 0 | 0 | 0 | 0 | 0 | 0 | 111 | 64 | 1 | 1 |  |  | 6.9 | 1 | 1 | 6.9 |  |  |  |  | 3 | 1 | ФССЦ-2001, 04.3.01.09-0014, приказ Минстроя России №1039/пр от 30.12.2016г. |  |  | 11001 | 0 |  | 0 | 2 | 0 | 1 | 1 | 1 | 1 | 1 | 1 |  | 123 | 75 |  |  |  |  | 0 | 0 | [5 empty] | 0 |  | 0 | 4719.27 | 3586.62 | 0 | 0 | 0 | 0 | 0 | 0 | 0 | 0 | 0 | [13 empty] | 0 | 0 | 1 | 1 |  |  |  | 1007 | м3 | м3 | 1 | [6 empty] | 39174504 | 2 | Общестроительные работы | 0 |  | 1 | 11001 | Полы | ФЕР-11 |  |  |  | 0 | 519.8 | 519.8 | 0 | 0 | 0 | 0 | 0 | [18 empty] | 0 | 0 | 0 | *0,9 | *0,85 |  |  | 110.7 | 63.75 |  |  |  |  | 0 |  | 519185539 | 1 | 1 | 4 | 0 | 0 | 0 | 4719.27 | 4719.27 | 0 | 0 |  | 0 | 3 | 0 |  | 0 | 1 | 0 |  |  | 0 | 0 | 0
18 | 1 | 63 |  | 13,2 | 04.3.01.09 | Раствор готовый кладочный тяжелый цементный | м3 | 1.3158 | 1.02 |  |  |  |  | 0 | 0 | 0 | 0 | 0 | 0 | 0 | 0 | 0 | 0 | 0 |  | 39579451 | 0 | 0 | 0 | 0 | 0 | 0 | 0 | 0 | 0 | 0 | 0 | 0 | 0 | 0 | 0 | 0 | 0 | 0 | 111 | 64 | 1 | 1 |  |  | 6.9 | 1 | 1 | 6.9 |  |  |  |  | 3 | 1 |  |  |  | 11001 | 0 |  | 0 | 2 | 0 | 1 | 1 | 1 | 1 | 1 | 1 |  | 123 | 75 |  |  |  |  | 0 | 0 | [5 empty] | 0 | Поправка: МДС 81-35.2004, п.4.7 Наименование: Работы, выполняемые при реконструкции зданий и сооружений работы, аналогичные технологическим процессам в новом строительстве (в том числе возведение новых конструктивных элементов) стоимость которых определена по соответствующим сборникам ФЕР, кроме сборника № 46 «Работы при реконструкции зданий и сооружений» | 0 | 0 | 0 | 0 | 0 | 0 | 0 | 0 | 0 | 0 | 0 | 0 | [13 empty] | 0 | 0 | 1 | 1 |  |  |  | 1007 | м3 | м3 | 1 | [6 empty] | 39174504 | 2 | Общестроительные работы | 0 |  | 1 | 11001 | Полы | ФЕР-11 |  | Поправка: МДС 81-35.2004, п.4.7 |  | 0 | 0 | 0 | 0 | 0 | 0 | 0 | 0 | [18 empty] | 0 | 0 | 0 | *0,9 | *0,85 |  |  | 110.7 | 63.75 |  |  |  |  | 0 |  | -2113302258 | 1 | 1 | 4 | 0 | 0 | 0 | 0 | 0 | 0 | 0 |  | 0 | 3 | 0 |  | 0 | 1 | 0 |  |  | 0 | 0 | 0
17 | 1 | 72 | 76 | 14 | 11-01-011-09 прим. | Устройство стяжек из выравнивающей смеси типа "Ветонит" 3000, толщиной 3 мм | 100 м2 | 1.29 | 0 |  |  |  |  | 53602.72 | 50883.37 | 36.14 | 11.57 | 2683.21 | 0 | 45.588 | 0.14512 | 0 | 2991.21 | 1724.66 |  | 39579451 | 6022.1 | 5716.59 | 4.06 | 1.3 | 301.45 | 0 | 35.3395 | 0.1125 | 0 | 5981.97 | 5716.59 | 3.25 | 1.04 | 262.13 | 0 | 30.73 | 0.09 | 0 | 111 | 64 | 1 | 1 |  |  | 6.9 | 6.9 | 6.9 | 6.9 |  |  |  |  | 0 | 1 | ФЕР-2001, 11-01-011-09, приказ Минстроя России №1039/пр от 30.12.2016г. |  |  | 11001 | 0 |  | 0 | 2 | 0 | 6.9 | 1 | 1 | 1 | 1 | 1 |  | 123 | 75 |  |  |  |  | 0 | 0 | [5 empty] | 0 | Поправка: МДС 81-35.2004, п.4.7 Наименование: Работы, выполняемые при реконструкции зданий и сооружений работы, аналогичные технологическим процессам в новом строительстве (в том числе возведение новых конструктивных элементов) стоимость которых определена по соответствующим сборникам ФЕР, кроме сборника № 46 «Работы при реконструкции зданий и сооружений» | 0 | 53602.72 | 39444.471 | 28.014 | 8.97 | 2080.005 | 0 | 35.3395 | 0.1125 | 0 | 2991.2058 | 1724.6592 |  |  |  |  | )*1,25 | )*1,25 | )*1,15 |  | )*1,15 | )*1,25 |  |  |  | 0 | 0 | 1 | 1 |  |  |  | 1005 | 100 м2 | 100 м2 | 100 | [6 empty] | 39174504 | 2 | Общестроительные работы | 0 |  | 1 | 11001 | Полы | ФЕР-11 |  | Поправка: МДС 81-35.2004, п.4.7 |  | 0 | 5981.97 | 5716.59 | 3.25 | 1.04 | 262.13 | 30.73 | 0.09 | 0 | [17 empty] | 0 | 0 | 0 | *0,9 | *0,85 |  |  | 110.7 | 63.75 |  |  |  |  | 0 |  | 1534119486 | 1 | 1 | 4 | 0 | 0 | 0 | 58318.59 | 58318.59 | 0 | 0 |  | 0 | 3 | 0 |  | 0 | 1 | 0 |  |  | 0 | 0 | 0
18 | 1 | 70 |  | 14,1 | 04.3.02.01-0412 | Смеси сухие для наливных полов, марка «Ветонит» 3000 | т | -0.5805 | -0.45 |  |  |  |  | -46807.69 | -46807.69 | 0 | 0 | 0 | 0 | 0 | 0 | 0 | 0 | 0 |  | 39579451 | 11686 | 11686 | 0 | 0 | 0 | 0 | 0 | 0 | 0 | 11686 | 11686 | 0 | 0 | 0 | 0 | 0 | 0 | 0 | 111 | 64 | 1 | 1 |  |  | 6.9 | 1 | 1 | 6.9 |  |  |  |  | 3 | 1 | ФССЦ-2001, 04.3.02.01-0412, приказ Минстроя России №1039/пр от 30.12.2016г. |  |  | 11001 | 0 |  | 0 | 2 | 1 | 1 | 1 | 1 | 1 | 1 | 1 |  | 123 | 75 |  |  |  |  | 0 | 0 | [5 empty] | 0 |  | 0 | -46807.69 | 80633.4 | 0 | 0 | 0 | 0 | 0 | 0 | 0 | 0 | 0 | [13 empty] | 0 | 0 | 1 | 1 |  |  |  | 1009 | т | т | 1000 | [6 empty] | 39174504 | 2 | Общестроительные работы | 0 |  | 1 | 11001 | Полы | ФЕР-11 |  |  |  | 0 | 11686 | 11686 | 0 | 0 | 0 | 0 | 0 | [18 empty] | 0 | 0 | 0 | *0,9 | *0,85 |  |  | 110.7 | 63.75 |  |  |  |  | 0 |  | 1150528328 | 1 | 1 | 4 | 0 | 0 | 0 | -46807.69 | -46807.69 | 0 | 0 |  | 0 | 3 | 0 |  | 0 | 1 | 0 |  |  | 0 | 0 | 0
18 | 1 | 71 |  | 14,2 | 04.3.02.01-0414 | Смеси сухие для наливных полов, марка «Ветонит» 4000, универсальный выравниватель | т | 0.5805 | 0.45 |  |  |  |  | 69409.64 | 69409.64 | 0 | 0 | 0 | 0 | 0 | 0 | 0 | 0 | 0 |  | 39579451 | 17328.8 | 17328.8 | 0 | 0 | 0 | 0 | 0 | 0 | 0 | 17328.8 | 17328.8 | 0 | 0 | 0 | 0 | 0 | 0 | 0 | 111 | 64 | 1 | 1 |  |  | 6.9 | 1 | 1 | 6.9 |  |  |  |  | 3 | 1 | ФССЦ-2001, 04.3.02.01-0414, приказ Минстроя России №1039/пр от 30.12.2016г. |  |  | 11001 | 0 |  | 0 | 2 | 0 | 1 | 1 | 1 | 1 | 1 | 1 |  | 123 | 75 |  |  |  |  | 0 | 0 | [5 empty] | 0 |  | 0 | 69409.64 | 119568.72 | 0 | 0 | 0 | 0 | 0 | 0 | 0 | 0 | 0 | [13 empty] | 0 | 0 | 1 | 1 |  |  |  | 1009 | т | т | 1000 | [6 empty] | 39174504 | 2 | Общестроительные работы | 0 |  | 1 | 11001 | Полы | ФЕР-11 |  |  |  | 0 | 17328.8 | 17328.8 | 0 | 0 | 0 | 0 | 0 | [18 empty] | 0 | 0 | 0 | *0,9 | *0,85 |  |  | 110.7 | 63.75 |  |  |  |  | 0 |  | -566653352 | 1 | 1 | 4 | 0 | 0 | 0 | 69409.64 | 69409.64 | 0 | 0 |  | 0 | 3 | 0 |  | 0 | 1 | 0 |  |  | 0 | 0 | 0
17 | 1 | 84 | 88 | 15 | 11-01-047-02 | Устройство покрытий из плит керамогранитных размером 60х60 см | 100 м2 | 1.29 | 0 |  |  |  |  | 244535.92 | 223250.34 | 268.72 | 194.84 | 21016.86 | 0 | 348.5038 | 2.7896 | 0 | 23544.99 | 13575.49 |  | 39579451 | 27472.86 | 25081.49 | 30.19 | 21.89 | 2361.18 | 0 | 270.158 | 2.1625 | 0 | 27158.84 | 25081.49 | 24.15 | 17.51 | 2053.2 | 0 | 234.92 | 1.73 | 0 | 111 | 64 | 1 | 1 |  |  | 6.9 | 6.9 | 6.9 | 6.9 |  |  |  |  | 0 | 1 | ФЕР-2001, 11-01-047-02, приказ Минстроя России №1039/пр от 30.12.2016г. |  |  | 11001 | 0 |  | 0 | 2 | 0 | 6.9 | 1 | 1 | 1 | 1 | 1 |  | 123 | 75 |  |  |  |  | 0 | 0 | [5 empty] | 0 | Поправка: МДС 81-35.2004, п.4.7 Наименование: Работы, выполняемые при реконструкции зданий и сооружений работы, аналогичные технологическим процессам в новом строительстве (в том числе возведение новых конструктивных элементов) стоимость которых определена по соответствующим сборникам ФЕР, кроме сборника № 46 «Работы при реконструкции зданий и сооружений» | 0 | 244535.92 | 173062.281 | 208.311 | 151.041 | 16292.142 | 0 | 270.158 | 2.1625 | 0 | 23544.987 | 13575.488 |  |  |  |  | )*1,25 | )*1,25 | )*1,15 |  | )*1,15 | )*1,25 |  |  |  | 0 | 0 | 1 | 1 |  |  |  | 1005 | 100 м2 | 100 м2 | 100 | [6 empty] | 39174504 | 2 | Общестроительные работы | 0 |  | 1 | 11001 | Полы | ФЕР-11 |  | Поправка: МДС 81-35.2004, п.4.7 |  | 0 | 27158.84 | 25081.49 | 24.15 | 17.51 | 2053.2 | 234.92 | 1.73 | 0 | [17 empty] | 0 | 0 | 0 | *0,9 | *0,85 |  |  | 110.7 | 63.75 |  |  |  |  | 0 |  | 828904307 | 1 | 1 | 4 | 0 | 0 | 0 | 281656.4 | 281656.4 | 0 | 0 |  | 0 | 3 | 0 |  | 0 | 1 | 0 |  |  | 0 | 0 | 0
18 | 1 | 83 |  | 15,1 | 14.4.01.02-0113 | Грунтовка акриловая НОРТЕКС-ГРУНТ | кг | 17.802 | 13.8 |  |  |  |  | 1873.22 | 1873.22 | 0 | 0 | 0 | 0 | 0 | 0 | 0 | 0 | 0 |  | 39579451 | 15.25 | 15.25 | 0 | 0 | 0 | 0 | 0 | 0 | 0 | 15.25 | 15.25 | 0 | 0 | 0 | 0 | 0 | 0 | 0 | 111 | 64 | 1 | 1 |  |  | 6.9 | 1 | 1 | 6.9 |  |  |  |  | 3 | 1 | ФССЦ-2001, 14.4.01.02-0113, приказ Минстроя России №1039/пр от 30.12.2016г. |  |  | 11001 | 0 |  | 0 | 2 | 0 | 1 | 1 | 1 | 1 | 1 | 1 |  | 123 | 75 |  |  |  |  | 0 | 0 | [5 empty] | 0 |  | 0 | 1873.22 | 105.225 | 0 | 0 | 0 | 0 | 0 | 0 | 0 | 0 | 0 | [13 empty] | 0 | 0 | 1 | 1 |  |  |  | 1009 | кг | кг | 1 | [6 empty] | 39174504 | 2 | Общестроительные работы | 0 |  | 1 | 11001 | Полы | ФЕР-11 |  |  |  | 0 | 15.25 | 15.25 | 0 | 0 | 0 | 0 | 0 | [18 empty] | 0 | 0 | 0 | *0,9 | *0,85 |  |  | 110.7 | 63.75 |  |  |  |  | 0 |  | 303141801 | 1 | 1 | 4 | 0 | 0 | 0 | 1873.22 | 1873.22 | 0 | 0 |  | 0 | 3 | 0 |  | 0 | 1 | 0 |  |  | 0 | 0 | 0
18 | 1 | 84 |  | 15,2 | 14.4.01.21 | Грунтовка | т | 0.17802 | 0.138 |  |  |  |  | 0 | 0 | 0 | 0 | 0 | 0 | 0 | 0 | 0 | 0 | 0 |  | 39579451 | 0 | 0 | 0 | 0 | 0 | 0 | 0 | 0 | 0 | 0 | 0 | 0 | 0 | 0 | 0 | 0 | 0 | 0 | 111 | 64 | 1 | 1 |  |  | 6.9 | 1 | 1 | 6.9 |  |  |  |  | 3 | 1 |  |  |  | 11001 | 0 |  | 0 | 2 | 0 | 1 | 1 | 1 | 1 | 1 | 1 |  | 123 | 75 |  |  |  |  | 0 | 0 | [5 empty] | 0 |  | 0 | 0 | 0 | 0 | 0 | 0 | 0 | 0 | 0 | 0 | 0 | 0 | [13 empty] | 0 | 0 | 1 | 1 |  |  |  | 1009 | т | т | 1000 | [6 empty] | 39174504 | 2 | Общестроительные работы | 0 |  | 1 | 11001 | Полы | ФЕР-11 |  |  |  | 0 | 0 | 0 | 0 | 0 | 0 | 0 | 0 | [18 empty] | 0 | 0 | 0 | *0,9 | *0,85 |  |  | 110.7 | 63.75 |  |  |  |  | 0 |  | -1212923053 | 1 | 1 | 4 | 0 | 0 | 0 | 0 | 0 | 0 | 0 |  | 0 | 3 | 0 |  | 0 | 1 | 0 |  |  | 0 | 0 | 0
17 | 1 | 92 | 94 | 16 | 11-01-039-04 | Устройство плинтусов из плиток керамических | 100 м | 0.38 | 0 |  |  |  |  | 701.1 | 0 | 18.04 | 4.54 | 683.06 | 0 | 10.4093 | 0.05225 | 0 | 763.24 | 440.06 |  | 39579451 | 267.39 | 0 | 6.88 | 1.73 | 260.51 | 0 | 27.393 | 0.1375 | 0 | 232.03 | 0 | 5.5 | 1.38 | 226.53 | 0 | 23.82 | 0.11 | 0 | 111 | 64 | 1 | 1 |  |  | 6.9 | 6.9 | 6.9 | 6.9 |  |  |  |  | 0 | 1 | ФЕР-2001, 11-01-039-04, приказ Минстроя России №1039/пр от 30.12.2016г. |  |  | 11001 | 0 |  | 0 | 2 | 0 | 6.9 | 1 | 1 | 1 | 1 | 1 |  | 123 | 75 |  |  |  |  | 0 | 0 | [5 empty] | 0 | Поправка: МДС 81-35.2004, п.4.7 Наименование: Работы, выполняемые при реконструкции зданий и сооружений работы, аналогичные технологическим процессам в новом строительстве (в том числе возведение новых конструктивных элементов) стоимость которых определена по соответствующим сборникам ФЕР, кроме сборника № 46 «Работы при реконструкции зданий и сооружений» | 0 | 701.1 | 0 | 47.472 | 11.937 | 1797.519 | 0 | 27.393 | 0.1375 | 0 | 763.236 | 440.064 |  |  |  |  | )*1,25 | )*1,25 | )*1,15 |  | )*1,15 | )*1,25 |  |  |  | 0 | 0 | 1 | 1 |  |  |  | 1003 | 100 м | 100 м | 100 | [6 empty] | 39174504 | 2 | Общестроительные работы | 0 |  | 1 | 11001 | Полы | ФЕР-11 |  | Поправка: МДС 81-35.2004, п.4.7 |  | 0 | 232.03 | 0 | 5.5 | 1.38 | 226.53 | 23.82 | 0.11 | 0 | [17 empty] | 0 | 0 | 0 | *0,9 | *0,85 |  |  | 110.7 | 63.75 |  |  |  |  | 0 |  | 1990727352 | 1 | 1 | 4 | 0 | 0 | 0 | 1904.4 | 1904.4 | 0 | 0 |  | 0 | 3 | 0 |  | 0 | 1 | 0 |  |  | 0 | 0 | 0
18 | 1 | 90 |  | 16,1 | 04.3.01.09-0014 | Раствор готовый кладочный цементный марки 100 | м3 | 0.0608 | 0.16 |  |  |  |  | 218.07 | 218.07 | 0 | 0 | 0 | 0 | 0 | 0 | 0 | 0 | 0 |  | 39579451 | 519.8 | 519.8 | 0 | 0 | 0 | 0 | 0 | 0 | 0 | 519.8 | 519.8 | 0 | 0 | 0 | 0 | 0 | 0 | 0 | 111 | 64 | 1 | 1 |  |  | 6.9 | 1 | 1 | 6.9 |  |  |  |  | 3 | 1 | ФССЦ-2001, 04.3.01.09-0014, приказ Минстроя России №1039/пр от 30.12.2016г. |  |  | 11001 | 0 |  | 0 | 2 | 0 | 1 | 1 | 1 | 1 | 1 | 1 |  | 123 | 75 |  |  |  |  | 0 | 0 | [5 empty] | 0 |  | 0 | 218.07 | 3586.62 | 0 | 0 | 0 | 0 | 0 | 0 | 0 | 0 | 0 | [13 empty] | 0 | 0 | 1 | 1 |  |  |  | 1007 | м3 | м3 | 1 | [6 empty] | 39174504 | 2 | Общестроительные работы | 0 |  | 1 | 11001 | Полы | ФЕР-11 |  |  |  | 0 | 519.8 | 519.8 | 0 | 0 | 0 | 0 | 0 | [18 empty] | 0 | 0 | 0 | *0,9 | *0,85 |  |  | 110.7 | 63.75 |  |  |  |  | 0 |  | 519185539 | 1 | 1 | 4 | 0 | 0 | 0 | 218.07 | 218.07 | 0 | 0 |  | 0 | 3 | 0 |  | 0 | 1 | 0 |  |  | 0 | 0 | 0
18 | 1 | 92 |  | 16,2 | 06.2.05.03-0031 | Плитки керамические плинтусные прямые | м | 38.38 | 101 |  |  |  |  | 6284.23 | 6284.23 | 0 | 0 | 0 | 0 | 0 | 0 | 0 | 0 | 0 |  | 39579451 | 23.73 | 23.73 | 0 | 0 | 0 | 0 | 0 | 0 | 0 | 23.73 | 23.73 | 0 | 0 | 0 | 0 | 0 | 0 | 0 | 111 | 64 | 1 | 1 |  |  | 6.9 | 1 | 1 | 6.9 |  |  |  |  | 3 | 1 | ФССЦ-2001, 06.2.05.03-0031, приказ Минстроя России №1039/пр от 30.12.2016г. |  |  | 11001 | 0 |  | 0 | 2 | 0 | 1 | 1 | 1 | 1 | 1 | 1 |  | 123 | 75 |  |  |  |  | 0 | 0 | [5 empty] | 0 |  | 0 | 6284.23 | 163.737 | 0 | 0 | 0 | 0 | 0 | 0 | 0 | 0 | 0 | [13 empty] | 0 | 0 | 1 | 1 |  |  |  | 1003 | м | м | 1 | [6 empty] | 39174504 | 2 | Общестроительные работы | 0 |  | 1 | 11001 | Полы | ФЕР-11 |  |  |  | 0 | 23.73 | 23.73 | 0 | 0 | 0 | 0 | 0 | [18 empty] | 0 | 0 | 0 | *0,9 | *0,85 |  |  | 110.7 | 63.75 |  |  |  |  | 0 |  | 831643793 | 1 | 1 | 4 | 0 | 0 | 0 | 6284.23 | 6284.23 | 0 | 0 |  | 0 | 3 | 0 |  | 0 | 1 | 0 |  |  | 0 | 0 | 0
18 | 1 | 89 |  | 16,3 | 04.3.01.09 | Раствор готовый кладочный тяжелый цементный | м3 | 0.0608 | 0.16 |  |  |  |  | 0 | 0 | 0 | 0 | 0 | 0 | 0 | 0 | 0 | 0 | 0 |  | 39579451 | 0 | 0 | 0 | 0 | 0 | 0 | 0 | 0 | 0 | 0 | 0 | 0 | 0 | 0 | 0 | 0 | 0 | 0 | 111 | 64 | 1 | 1 |  |  | 6.9 | 1 | 1 | 6.9 |  |  |  |  | 3 | 1 |  |  |  | 11001 | 0 |  | 0 | 2 | 0 | 1 | 1 | 1 | 1 | 1 | 1 |  | 123 | 75 |  |  |  |  | 0 | 0 | [5 empty] | 0 |  | 0 | 0 | 0 | 0 | 0 | 0 | 0 | 0 | 0 | 0 | 0 | 0 | [13 empty] | 0 | 0 | 1 | 1 |  |  |  | 1007 | м3 | м3 | 1 | [6 empty] | 39174504 | 2 | Общестроительные работы | 0 |  | 1 | 11001 | Полы | ФЕР-11 |  |  |  | 0 | 0 | 0 | 0 | 0 | 0 | 0 | 0 | [18 empty] | 0 | 0 | 0 | *0,9 | *0,85 |  |  | 110.7 | 63.75 |  |  |  |  | 0 |  | -2113302258 | 1 | 1 | 4 | 0 | 0 | 0 | 0 | 0 | 0 | 0 |  | 0 | 3 | 0 |  | 0 | 1 | 0 |  |  | 0 | 0 | 0
18 | 1 | 91 |  | 16,4 | 06.2.05.03 | Плитки керамические плинтусные | м | 38.38 | 101 |  |  |  |  | 0 | 0 | 0 | 0 | 0 | 0 | 0 | 0 | 0 | 0 | 0 |  | 39579451 | 0 | 0 | 0 | 0 | 0 | 0 | 0 | 0 | 0 | 0 | 0 | 0 | 0 | 0 | 0 | 0 | 0 | 0 | 111 | 64 | 1 | 1 |  |  | 6.9 | 1 | 1 | 6.9 |  |  |  |  | 3 | 1 |  |  |  | 11001 | 0 |  | 0 | 2 | 0 | 1 | 1 | 1 | 1 | 1 | 1 |  | 123 | 75 |  |  |  |  | 0 | 0 | [5 empty] | 0 |  | 0 | 0 | 0 | 0 | 0 | 0 | 0 | 0 | 0 | 0 | 0 | 0 | [13 empty] | 0 | 0 | 1 | 1 |  |  |  | 1003 | м | м | 1 | [6 empty] | 39174504 | 2 | Общестроительные работы | 0 |  | 1 | 11001 | Полы | ФЕР-11 |  |  |  | 0 | 0 | 0 | 0 | 0 | 0 | 0 | 0 | [18 empty] | 0 | 0 | 0 | *0,9 | *0,85 |  |  | 110.7 | 63.75 |  |  |  |  | 0 |  | 1949164399 | 1 | 1 | 4 | 0 | 0 | 0 | 0 | 0 | 0 | 0 |  | 0 | 3 | 0 |  | 0 | 1 | 0 |  |  | 0 | 0 | 0
17 | 1 | 97 | 99 | 17 | 15-01-047-15 | Устройство подвесных потолков типа <Армстронг> по каркасу из оцинкованного профиля | 100 м2 | 0.1152 | 0 |  |  |  |  | 5444.03 | 4241 | 322.63 | 62.99 | 880.4 | 0 | 13.5739 | 0.76896 | 0 | 896.22 | 443.39 |  | 39579451 | 6848.88 | 5335.4 | 405.89 | 79.24 | 1107.59 | 0 | 117.829 | 6.675 | 0 | 6623.23 | 5335.4 | 324.71 | 63.39 | 963.12 | 0 | 102.46 | 5.34 | 0 | 95 | 47 | 1 | 1 |  |  | 6.9 | 6.9 | 6.9 | 6.9 |  |  |  |  | 0 | 1 | ФЕР-2001, 15-01-047-15, приказ Минстроя России №1039/пр от 30.12.2016г. |  |  | 15001 | 0 |  | 0 | 2 | 0 | 6.9 | 1 | 1 | 1 | 1 | 1 |  | 105 | 55 |  |  |  |  | 0 | 0 | [5 empty] | 0 | Поправка: МДС 81-35.2004, п.4.7 Наименование: Работы, выполняемые при реконструкции зданий и сооружений работы, аналогичные технологическим процессам в новом строительстве (в том числе возведение новых конструктивных элементов) стоимость которых определена по соответствующим сборникам ФЕР, кроме сборника № 46 «Работы при реконструкции зданий и сооружений» | 0 | 5444.03 | 36814.26 | 2800.641 | 546.756 | 7642.371 | 0 | 117.829 | 6.675 | 0 | 896.2205 | 443.3933 |  |  |  |  | )*1,25 | )*1,25 | )*1,15 |  | )*1,15 | )*1,25 |  |  |  | 0 | 0 | 1 | 1 |  |  |  | 1005 | 100 м2 | 100 м2 | 100 | [6 empty] | 39174529 | 2 | Общестроительные работы | 0 |  | 1 | 15001 | Отделочные работы | ФЕР-15 |  | Поправка: МДС 81-35.2004, п.4.7 |  | 0 | 6623.23 | 5335.4 | 324.71 | 63.39 | 963.12 | 102.46 | 5.34 | 0 | [17 empty] | 0 | 0 | 0 | *0,9 | *0,85 |  |  | 94.5 | 46.75 |  |  |  |  | 0 |  | -59192285 | 1 | 1 | 4 | 0 | 0 | 0 | 6783.64 | 6783.64 | 0 | 0 |  | 0 | 3 | 0 |  | 0 | 1 | 0 |  |  | 0 | 0 | 0
17 | 1 | 104 | 105 | 18 | 15-04-006-04 | Покрытие поверхностей грунтовкой глубокого проникновения за 2 раза стен | 100 м2 | 0.92 | 0 |  |  |  |  | 1161.24 | 2.29 | 12.82 | 2.92 | 1146.13 | 0 | 17.2666 | 0.0345 | 0 | 1091.6 | 540.05 |  | 39579451 | 182.93 | 0.36 | 2.02 | 0.46 | 180.55 | 0 | 18.768 | 0.0375 | 0 | 158.98 | 0.36 | 1.62 | 0.37 | 157 | 0 | 16.32 | 0.03 | 0 | 95 | 47 | 1 | 1 |  |  | 6.9 | 6.9 | 6.9 | 6.9 |  |  |  |  | 0 | 1 | ФЕР-2001, 15-04-006-04, приказ Минстроя России №1039/пр от 30.12.2016г. |  |  | 15001 | 0 |  | 0 | 2 | 0 | 6.9 | 1 | 1 | 1 | 1 | 1 |  | 105 | 55 |  |  |  |  | 0 | 0 | [5 empty] | 0 | Поправка: МДС 81-35.2004, п.4.7 Наименование: Работы, выполняемые при реконструкции зданий и сооружений работы, аналогичные технологическим процессам в новом строительстве (в том числе возведение новых конструктивных элементов) стоимость которых определена по соответствующим сборникам ФЕР, кроме сборника № 46 «Работы при реконструкции зданий и сооружений» | 0 | 1161.24 | 2.484 | 13.938 | 3.174 | 1245.795 | 0 | 18.768 | 0.0375 | 0 | 1091.5975 | 540.0535 |  |  |  |  | )*1,25 | )*1,25 | )*1,15 |  | )*1,15 | )*1,25 |  |  |  | 0 | 0 | 1 | 1 |  |  |  | 1005 | 100 м2 | 100 м2 | 100 | [6 empty] | 39174529 | 2 | Общестроительные работы | 0 |  | 1 | 15001 | Отделочные работы | ФЕР-15 |  | Поправка: МДС 81-35.2004, п.4.7 |  | 0 | 158.98 | 0.36 | 1.62 | 0.37 | 157 | 16.32 | 0.03 | 0 | [17 empty] | 0 | 0 | 0 | *0,9 | *0,85 |  |  | 94.5 | 46.75 |  |  |  |  | 0 |  | -816382651 | 1 | 1 | 4 | 0 | 0 | 0 | 2792.89 | 2792.89 | 0 | 0 |  | 0 | 3 | 0 |  | 0 | 1 | 0 |  |  | 0 | 0 | 0
18 | 1 | 103 |  | 18,1 | 14.4.01.02-0113 | Грунтовка акриловая НОРТЕКС-ГРУНТ | кг | 18.4 | 20 |  |  |  |  | 1936.14 | 1936.14 | 0 | 0 | 0 | 0 | 0 | 0 | 0 | 0 | 0 |  | 39579451 | 15.25 | 15.25 | 0 | 0 | 0 | 0 | 0 | 0 | 0 | 15.25 | 15.25 | 0 | 0 | 0 | 0 | 0 | 0 | 0 | 111 | 64 | 1 | 1 |  |  | 6.9 | 1 | 1 | 6.9 |  |  |  |  | 3 | 1 | ФССЦ-2001, 14.4.01.02-0113, приказ Минстроя России №1039/пр от 30.12.2016г. |  |  | 11001 | 0 |  | 0 | 2 | 0 | 1 | 1 | 1 | 1 | 1 | 1 |  | 123 | 75 |  |  |  |  | 0 | 0 | [5 empty] | 0 |  | 0 | 1936.14 | 105.225 | 0 | 0 | 0 | 0 | 0 | 0 | 0 | 0 | 0 | [13 empty] | 0 | 0 | 1 | 1 |  |  |  | 1009 | кг | кг | 1 | [6 empty] | 39174504 | 2 | Общестроительные работы | 0 |  | 1 | 11001 | Полы | ФЕР-11 |  |  |  | 0 | 15.25 | 15.25 | 0 | 0 | 0 | 0 | 0 | [18 empty] | 0 | 0 | 0 | *0,9 | *0,85 |  |  | 110.7 | 63.75 |  |  |  |  | 0 |  | 303141801 | 1 | 1 | 4 | 0 | 0 | 0 | 1936.14 | 1936.14 | 0 | 0 |  | 0 | 3 | 0 |  | 0 | 1 | 0 |  |  | 0 | 0 | 0
18 | 1 | 104 |  | 18,2 | 14.4.01.21 | Грунтовка | т | 0.0184 | 0.02 |  |  |  |  | 0 | 0 | 0 | 0 | 0 | 0 | 0 | 0 | 0 | 0 | 0 |  | 39579451 | 0 | 0 | 0 | 0 | 0 | 0 | 0 | 0 | 0 | 0 | 0 | 0 | 0 | 0 | 0 | 0 | 0 | 0 | 95 | 47 | 1 | 1 |  |  | 6.9 | 1 | 1 | 6.9 |  |  |  |  | 3 | 1 |  |  |  | 15001 | 0 |  | 0 | 2 | 0 | 1 | 1 | 1 | 1 | 1 | 1 |  | 105 | 55 |  |  |  |  | 0 | 0 | [5 empty] | 0 |  | 0 | 0 | 0 | 0 | 0 | 0 | 0 | 0 | 0 | 0 | 0 | 0 | [13 empty] | 0 | 0 | 1 | 1 |  |  |  | 1009 | т | т | 1000 | [6 empty] | 39174529 | 2 | Общестроительные работы | 0 |  | 1 | 15001 | Отделочные работы | ФЕР-15 |  |  |  | 0 | 0 | 0 | 0 | 0 | 0 | 0 | 0 | [18 empty] | 0 | 0 | 0 | *0,9 | *0,85 |  |  | 94.5 | 46.75 |  |  |  |  | 0 |  | -1212923053 | 1 | 1 | 4 | 0 | 0 | 0 | 0 | 0 | 0 | 0 |  | 0 | 3 | 0 |  | 0 | 1 | 0 |  |  | 0 | 0 | 0
17 | 1 | 115 | 116 | 19 | 15-02-041-03 | Устройство металлического каркаса из направляющих профилей под облицовку различными материалами стен | 100 м2 | 0.354 | 0 |  |  |  |  | 8995.69 | 7886.23 | 4.62 | 1.81 | 1104.84 | 0 | 18.7714 | 0.0177 | 0 | 1051.32 | 520.13 |  | 39579451 | 3682.83 | 3228.62 | 1.89 | 0.74 | 452.32 | 0 | 53.0265 | 0.05 | 0 | 3623.45 | 3228.62 | 1.51 | 0.59 | 393.32 | 0 | 46.11 | 0.04 | 0 | 95 | 47 | 1 | 1 |  |  | 6.9 | 6.9 | 6.9 | 6.9 |  |  |  |  | 0 | 1 | ФЕР-2001, 15-02-041-03, приказ Минстроя России №886/пр от 15.06.2017 |  |  | 15001 | 0 |  | 0 | 2 | 0 | 6.9 | 1 | 1 | 1 | 1 | 1 |  | 105 | 55 |  |  |  |  | 0 | 0 | [5 empty] | 0 | Поправка: МДС 81-35.2004, п.4.7 Наименование: Работы, выполняемые при реконструкции зданий и сооружений работы, аналогичные технологическим процессам в новом строительстве (в том числе возведение новых конструктивных элементов) стоимость которых определена по соответствующим сборникам ФЕР, кроме сборника № 46 «Работы при реконструкции зданий и сооружений» | 0 | 8995.69 | 22277.478 | 13.041 | 5.106 | 3121.008 | 0 | 53.0265 | 0.05 | 0 | 1051.3175 | 520.1255 |  |  |  |  | )*1,25 | )*1,25 | )*1,15 |  | )*1,15 | )*1,25 |  |  |  | 0 | 0 | 1 | 1 |  |  |  | 1005 | 100 м2 | 100 м2 | 100 | [6 empty] | 39174529 | 2 | Общестроительные работы | 0 |  | 1 | 15001 | Отделочные работы | ФЕР-15 |  | Поправка: МДС 81-35.2004, п.4.7 |  | 0 | 3623.45 | 3228.62 | 1.51 | 0.59 | 393.32 | 46.11 | 0.04 | 0 | [17 empty] | 0 | 0 | 0 | *0,9 | *0,85 |  |  | 94.5 | 46.75 |  |  |  |  | 0 |  | -695776397 | 1 | 1 | 4 | 0 | 0 | 0 | 10567.14 | 10567.14 | 0 | 0 |  | 0 | 3 | 0 |  | 0 | 1 | 0 |  |  | 0 | 0 | 0
17 | 1 | 126 | 126 | 20 | 15-02-024-02 | Облицовка гипсовыми и гипсоволокнистыми листами стен при отделке под оклейку обоями | 100 м2 | 0.354 | 0 |  |  |  |  | 2970.43 | 1274.28 | 204.45 | 91.01 | 1491.7 | 0 | 24.7354 | 1.2301 | 0 | 1503.57 | 743.87 |  | 39579451 | 1216.09 | 521.69 | 83.7 | 37.26 | 610.7 | 0 | 69.874 | 3.475 | 0 | 1119.69 | 521.69 | 66.96 | 29.81 | 531.04 | 0 | 60.76 | 2.78 | 0 | 95 | 47 | 1 | 1 |  |  | 6.9 | 6.9 | 6.9 | 6.9 |  |  |  |  | 0 | 1 | ФЕР-2001, 15-02-024-02, приказ Минстроя России №1039/пр от 30.12.2016г. |  |  | 15001 | 0 |  | 0 | 2 | 0 | 6.9 | 1 | 1 | 1 | 1 | 1 |  | 105 | 55 |  |  |  |  | 0 | 0 | [5 empty] | 0 | Поправка: МДС 81-35.2004, п.4.7 Наименование: Работы, выполняемые при реконструкции зданий и сооружений работы, аналогичные технологическим процессам в новом строительстве (в том числе возведение новых конструктивных элементов) стоимость которых определена по соответствующим сборникам ФЕР, кроме сборника № 46 «Работы при реконструкции зданий и сооружений» | 0 | 2970.43 | 3599.661 | 577.53 | 257.094 | 4213.83 | 0 | 69.874 | 3.475 | 0 | 1503.5745 | 743.8737 |  |  |  |  | )*1,25 | )*1,25 | )*1,15 |  | )*1,15 | )*1,25 |  |  |  | 0 | 0 | 1 | 1 |  |  |  | 1005 | 100 м2 | 100 м2 | 100 | [6 empty] | 39174529 | 2 | Общестроительные работы | 0 |  | 1 | 15001 | Отделочные работы | ФЕР-15 |  | Поправка: МДС 81-35.2004, п.4.7 |  | 0 | 1119.69 | 521.69 | 66.96 | 29.81 | 531.04 | 60.76 | 2.78 | 0 | [17 empty] | 0 | 0 | 0 | *0,9 | *0,85 |  |  | 94.5 | 46.75 |  |  |  |  | 0 |  | -1606419604 | 1 | 1 | 4 | 0 | 0 | 0 | 5217.87 | 5217.87 | 0 | 0 |  | 0 | 3 | 0 |  | 0 | 1 | 0 |  |  | 0 | 0 | 0
18 | 1 | 121 |  | 20,1 | 01.6.01.01-0002 | Листы гипсоволокнистые влагостойкие ГВЛВ 12,5 мм | м2 | 37.17 | 105 |  |  |  |  | 6999.15 | 6999.15 | 0 | 0 | 0 | 0 | 0 | 0 | 0 | 0 | 0 |  | 39579451 | 27.29 | 27.29 | 0 | 0 | 0 | 0 | 0 | 0 | 0 | 27.29 | 27.29 | 0 | 0 | 0 | 0 | 0 | 0 | 0 | 106 | 54 | 1 | 1 |  |  | 6.9 | 1 | 1 | 6.9 |  |  |  |  | 3 | 1 | ФССЦ-2001, 01.6.01.01-0002, приказ Минстроя России №1039/пр от 30.12.2016г. |  |  | 10001 | 0 |  | 0 | 2 | 0 | 1 | 1 | 1 | 1 | 1 | 1 |  | 118 | 63 |  |  |  |  | 0 | 0 | [5 empty] | 0 |  | 0 | 6999.15 | 188.301 | 0 | 0 | 0 | 0 | 0 | 0 | 0 | 0 | 0 | [13 empty] | 0 | 0 | 1 | 1 |  |  |  | 1005 | м2 | м2 | 1 | [6 empty] | 39174503 | 2 | Общестроительные работы | 0 |  | 1 | 10001 | Деревянные конструкции | ФЕР-10 |  |  |  | 0 | 27.29 | 27.29 | 0 | 0 | 0 | 0 | 0 | [18 empty] | 0 | 0 | 0 | *0,9 | *0,85 |  |  | 106.2 | 53.55 |  |  |  |  | 0 |  | -27480056 | 1 | 1 | 4 | 0 | 0 | 0 | 6999.15 | 6999.15 | 0 | 0 |  | 0 | 3 | 0 |  | 0 | 1 | 0 |  |  | 0 | 0 | 0
18 | 1 | 122 |  | 20,2 | 01.6.01.02 | Листы гипсокартонные | м2 | 37.17 | 105 |  |  |  |  | 0 | 0 | 0 | 0 | 0 | 0 | 0 | 0 | 0 | 0 | 0 |  | 39579451 | 0 | 0 | 0 | 0 | 0 | 0 | 0 | 0 | 0 | 0 | 0 | 0 | 0 | 0 | 0 | 0 | 0 | 0 | 95 | 47 | 1 | 1 |  |  | 6.9 | 1 | 1 | 6.9 |  |  |  |  | 3 | 1 |  |  |  | 15001 | 0 |  | 0 | 2 | 0 | 1 | 1 | 1 | 1 | 1 | 1 |  | 105 | 55 |  |  |  |  | 0 | 0 | [5 empty] | 0 |  | 0 | 0 | 0 | 0 | 0 | 0 | 0 | 0 | 0 | 0 | 0 | 0 | [13 empty] | 0 | 0 | 1 | 1 |  |  |  | 1005 | м2 | м2 | 1 | [6 empty] | 39174529 | 2 | Общестроительные работы | 0 |  | 1 | 15001 | Отделочные работы | ФЕР-15 |  |  |  | 0 | 0 | 0 | 0 | 0 | 0 | 0 | 0 | [18 empty] | 0 | 0 | 0 | *0,9 | *0,85 |  |  | 94.5 | 46.75 |  |  |  |  | 0 |  | -354280000 | 1 | 1 | 4 | 0 | 0 | 0 | 0 | 0 | 0 | 0 |  | 0 | 3 | 0 |  | 0 | 1 | 0 |  |  | 0 | 0 | 0
18 | 1 | 124 |  | 20,3 | 03.1.01.01-0002 | Гипсовые вяжущие, марка Г3 | т | -0.17346 | -0.49 |  |  |  |  | -873.69 | -873.69 | 0 | 0 | 0 | 0 | 0 | 0 | 0 | 0 | 0 |  | 39579451 | 729.98 | 729.98 | 0 | 0 | 0 | 0 | 0 | 0 | 0 | 729.98 | 729.98 | 0 | 0 | 0 | 0 | 0 | 0 | 0 | 95 | 47 | 1 | 1 |  |  | 6.9 | 1 | 1 | 6.9 |  |  |  |  | 3 | 1 | ФССЦ-2001, 03.1.01.01-0002, приказ Минстроя России №1039/пр от 30.12.2016г. |  |  | 15001 | 0 |  | 0 | 2 | 1 | 1 | 1 | 1 | 1 | 1 | 1 |  | 105 | 55 |  |  |  |  | 0 | 0 | [5 empty] | 0 |  | 0 | -873.69 | 5036.862 | 0 | 0 | 0 | 0 | 0 | 0 | 0 | 0 | 0 | [13 empty] | 0 | 0 | 1 | 1 |  |  |  | 1009 | т | т | 1000 | [6 empty] | 39174529 | 2 | Общестроительные работы | 0 |  | 1 | 15001 | Отделочные работы | ФЕР-15 |  |  |  | 0 | 729.98 | 729.98 | 0 | 0 | 0 | 0 | 0 | [18 empty] | 0 | 0 | 0 | *0,9 | *0,85 |  |  | 94.5 | 46.75 |  |  |  |  | 0 |  | -1421715385 | 1 | 1 | 4 | 0 | 0 | 0 | -873.69 | -873.69 | 0 | 0 |  | 0 | 3 | 0 |  | 0 | 1 | 0 |  |  | 0 | 0 | 0
18 | 1 | 125 |  | 20,4 | 04.3.01.07-0012 | Раствор готовый отделочный тяжелый, известковый 1:2,5 | м3 | -0.02124 | -0.06 |  |  |  |  | -74.8 | -74.8 | 0 | 0 | 0 | 0 | 0 | 0 | 0 | 0 | 0 |  | 39579451 | 510.4 | 510.4 | 0 | 0 | 0 | 0 | 0 | 0 | 0 | 510.4 | 510.4 | 0 | 0 | 0 | 0 | 0 | 0 | 0 | 95 | 47 | 1 | 1 |  |  | 6.9 | 1 | 1 | 6.9 |  |  |  |  | 3 | 1 | ФССЦ-2001, 04.3.01.07-0012, приказ Минстроя России №1039/пр от 30.12.2016г. |  |  | 15001 | 0 |  | 0 | 2 | 1 | 1 | 1 | 1 | 1 | 1 | 1 |  | 105 | 55 |  |  |  |  | 0 | 0 | [5 empty] | 0 |  | 0 | -74.8 | 3521.76 | 0 | 0 | 0 | 0 | 0 | 0 | 0 | 0 | 0 | [13 empty] | 0 | 0 | 1 | 1 |  |  |  | 1007 | м3 | м3 | 1 | [6 empty] | 39174529 | 2 | Общестроительные работы | 0 |  | 1 | 15001 | Отделочные работы | ФЕР-15 |  |  |  | 0 | 510.4 | 510.4 | 0 | 0 | 0 | 0 | 0 | [18 empty] | 0 | 0 | 0 | *0,9 | *0,85 |  |  | 94.5 | 46.75 |  |  |  |  | 0 |  | -1813551736 | 1 | 1 | 4 | 0 | 0 | 0 | -74.8 | -74.8 | 0 | 0 |  | 0 | 3 | 0 |  | 0 | 1 | 0 |  |  | 0 | 0 | 0
18 | 1 | 123 |  | 20,5 | 01.7.15.06-0064 | Гвозди отделочные круглые 1,6x25 мм | т | -0.000708 | -0.002 |  |  |  |  | -47.45 | -47.45 | 0 | 0 | 0 | 0 | 0 | 0 | 0 | 0 | 0 |  | 39579451 | 9713.4 | 9713.4 | 0 | 0 | 0 | 0 | 0 | 0 | 0 | 9713.4 | 9713.4 | 0 | 0 | 0 | 0 | 0 | 0 | 0 | 95 | 47 | 1 | 1 |  |  | 6.9 | 1 | 1 | 6.9 |  |  |  |  | 3 | 1 | ФССЦ-2001, 01.7.15.06-0064, приказ Минстроя России №1039/пр от 30.12.2016г. |  |  | 15001 | 0 |  | 0 | 2 | 1 | 1 | 1 | 1 | 1 | 1 | 1 |  | 105 | 55 |  |  |  |  | 0 | 0 | [5 empty] | 0 |  | 0 | -47.45 | 67022.46 | 0 | 0 | 0 | 0 | 0 | 0 | 0 | 0 | 0 | [13 empty] | 0 | 0 | 1 | 1 |  |  |  | 1009 | т | т | 1000 | [6 empty] | 39174529 | 2 | Общестроительные работы | 0 |  | 1 | 15001 | Отделочные работы | ФЕР-15 |  |  |  | 0 | 9713.4 | 9713.4 | 0 | 0 | 0 | 0 | 0 | [18 empty] | 0 | 0 | 0 | *0,9 | *0,85 |  |  | 94.5 | 46.75 |  |  |  |  | 0 |  | -41639361 | 1 | 1 | 4 | 0 | 0 | 0 | -47.45 | -47.45 | 0 | 0 |  | 0 | 3 | 0 |  | 0 | 1 | 0 |  |  | 0 | 0 | 0
18 | 1 | 126 |  | 20,6 | 14.1.01.01-0001 | Клей казеиновый | т | -0.001522 | -0.0042994 |  |  |  |  | -278.3 | -278.3 | 0 | 0 | 0 | 0 | 0 | 0 | 0 | 0 | 0 |  | 39579451 | 26500 | 26500 | 0 | 0 | 0 | 0 | 0 | 0 | 0 | 26500 | 26500 | 0 | 0 | 0 | 0 | 0 | 0 | 0 | 95 | 47 | 1 | 1 |  |  | 6.9 | 1 | 1 | 6.9 |  |  |  |  | 3 | 1 | ФССЦ-2001, 14.1.01.01-0001, приказ Минстроя России №1039/пр от 30.12.2016г. |  |  | 15001 | 0 |  | 0 | 2 | 1 | 1 | 1 | 1 | 1 | 1 | 1 |  | 105 | 55 |  |  |  |  | 0 | 0 | [5 empty] | 0 |  | 0 | -278.3 | 182850 | 0 | 0 | 0 | 0 | 0 | 0 | 0 | 0 | 0 | [13 empty] | 0 | 0 | 1 | 1 |  |  |  | 1009 | т | т | 1000 | [6 empty] | 39174529 | 2 | Общестроительные работы | 0 |  | 1 | 15001 | Отделочные работы | ФЕР-15 |  |  |  | 0 | 26500 | 26500 | 0 | 0 | 0 | 0 | 0 | [18 empty] | 0 | 0 | 0 | *0,9 | *0,85 |  |  | 94.5 | 46.75 |  |  |  |  | 0 |  | -350008690 | 1 | 1 | 4 | 0 | 0 | 0 | -278.3 | -278.3 | 0 | 0 |  | 0 | 3 | 0 |  | 0 | 1 | 0 |  |  | 0 | 0 | 0
17 | 1 | 136 | 136 | 21 | 20-02-002-02 прим. | Установка решеток жалюзийных площадью в свету до 1,0 м2 (радиаторные решётки) | ШТ | 8 | 0 |  |  |  |  | 1621.22 | 417.31 | 189.89 | 18.22 | 1014.02 | 0 | 16.376 | 0.2 | 0 | 1187.08 | 732.89 |  | 39579451 | 29.37 | 7.56 | 3.44 | 0.33 | 18.37 | 0 | 2.047 | 0.025 | 0 | 26.28 | 7.56 | 2.75 | 0.26 | 15.97 | 0 | 1.78 | 0.02 | 0 | 115 | 71 | 1 | 1 |  |  | 6.9 | 6.9 | 6.9 | 6.9 |  |  |  |  | 0 | 1 | ФЕР-2001, 20-02-002-02, приказ Минстроя России №1039/пр от 30.12.2016г. |  |  | 20001 | 0 |  | 0 | 2 | 0 | 6.9 | 1 | 1 | 1 | 1 | 1 |  | 128 | 83 |  |  |  |  | 0 | 0 | [5 empty] | 0 | Поправка: МДС 81-35.2004, п.4.7 Наименование: Работы, выполняемые при реконструкции зданий и сооружений работы, аналогичные технологическим процессам в новом строительстве (в том числе возведение новых конструктивных элементов) стоимость которых определена по соответствующим сборникам ФЕР, кроме сборника № 46 «Работы при реконструкции зданий и сооружений» | 0 | 1621.22 | 52.164 | 23.736 | 2.277 | 126.753 | 0 | 2.047 | 0.025 | 0 | 1187.076 | 732.8904 |  |  |  |  | )*1,25 | )*1,25 | )*1,15 |  | )*1,15 | )*1,25 |  |  |  | 0 | 0 | 1 | 1 |  |  |  | 1013 | ШТ | ШТ | 1 | [6 empty] | 39174534 | 2 | Общестроительные работы | 0 |  | 1 | 20001 | Вентиляция и кондиционирование | ФЕР-20 |  | Поправка: МДС 81-35.2004, п.4.7 |  | 0 | 26.28 | 7.56 | 2.75 | 0.26 | 15.97 | 1.78 | 0.02 | 0 | [17 empty] | 0 | 0 | 0 | *0,9 | *0,85 |  |  | 115.2 | 70.55 |  |  |  |  | 0 |  | -533696293 | 1 | 1 | 4 | 0 | 0 | 0 | 3541.19 | 3541.19 | 0 | 0 |  | 0 | 3 | 0 |  | 0 | 1 | 0 |  |  | 0 | 0 | 0
18 | 1 | 135 |  | 21,1 | 11.3.03.12-0002 | Решетка радиаторная ПВХ, размером 0,6х0,9 м | м2 | 4.32 | 0.54 |  |  |  |  | 1937.52 | 1937.52 | 0 | 0 | 0 | 0 | 0 | 0 | 0 | 0 | 0 |  | 39579451 | 65 | 65 | 0 | 0 | 0 | 0 | 0 | 0 | 0 | 65 | 65 | 0 | 0 | 0 | 0 | 0 | 0 | 0 | 115 | 71 | 1 | 1 |  |  | 6.9 | 1 | 1 | 6.9 |  |  |  |  | 3 | 1 | ФССЦ-2001, 11.3.03.12-0002, приказ Минстроя России №1039/пр от 30.12.2016г. |  |  | 20001 | 0 |  | 0 | 2 | 0 | 1 | 1 | 1 | 1 | 1 | 1 |  | 128 | 83 |  |  |  |  | 0 | 0 | [5 empty] | 0 |  | 0 | 1937.52 | 448.5 | 0 | 0 | 0 | 0 | 0 | 0 | 0 | 0 | 0 | [13 empty] | 0 | 0 | 1 | 1 |  |  |  | 1005 | м2 | м2 | 1 | [6 empty] | 39174534 | 2 | Общестроительные работы | 0 |  | 1 | 20001 | Вентиляция и кондиционирование | ФЕР-20 |  |  |  | 0 | 65 | 65 | 0 | 0 | 0 | 0 | 0 | [18 empty] | 0 | 0 | 0 | *0,9 | *0,85 |  |  | 115.2 | 70.55 |  |  |  |  | 0 |  | -771153432 | 1 | 1 | 4 | 0 | 0 | 0 | 1937.52 | 1937.52 | 0 | 0 |  | 0 | 3 | 0 |  | 0 | 1 | 0 |  |  | 0 | 0 | 0
18 | 1 | 136 |  | 21,2 | 19.2.03.09 | Решетки жалюзийные | шт. | 8 | 1 |  |  |  |  | 0 | 0 | 0 | 0 | 0 | 0 | 0 | 0 | 0 | 0 | 0 |  | 39579451 | 0 | 0 | 0 | 0 | 0 | 0 | 0 | 0 | 0 | 0 | 0 | 0 | 0 | 0 | 0 | 0 | 0 | 0 | 115 | 71 | 1 | 1 |  |  | 6.9 | 1 | 1 | 6.9 |  |  |  |  | 3 | 1 |  |  |  | 20001 | 0 |  | 0 | 2 | 0 | 1 | 1 | 1 | 1 | 1 | 1 |  | 128 | 83 |  |  |  |  | 0 | 0 | [5 empty] | 0 |  | 0 | 0 | 0 | 0 | 0 | 0 | 0 | 0 | 0 | 0 | 0 | 0 | [13 empty] | 0 | 0 | 1 | 1 |  |  |  | 1010 | шт. | шт. | 1 | [6 empty] | 39174534 | 2 | Общестроительные работы | 0 |  | 1 | 20001 | Вентиляция и кондиционирование | ФЕР-20 |  |  |  | 0 | 0 | 0 | 0 | 0 | 0 | 0 | 0 | [18 empty] | 0 | 0 | 0 | *0,9 | *0,85 |  |  | 115.2 | 70.55 |  |  |  |  | 0 |  | -698526538 | 1 | 1 | 4 | 0 | 0 | 0 | 0 | 0 | 0 | 0 |  | 0 | 3 | 0 |  | 0 | 1 | 0 |  |  | 0 | 0 | 0
17 | 1 | 148 | 147 | 22 | 15-06-001-01 | Оклейка обоями стен по монолитной штукатурке и бетону простыми и средней плотности | 100 м2 | 0.92 | 0 |  |  |  |  | 2950.61 | 767.73 | 7.74 | 2.09 | 2175.14 | 0 | 35.5805 | 0.023 | 0 | 2068.37 | 1023.3 |  | 39579451 | 464.81 | 120.94 | 1.22 | 0.33 | 342.65 | 0 | 38.6745 | 0.025 | 0 | 419.87 | 120.94 | 0.97 | 0.26 | 297.96 | 0 | 33.63 | 0.02 | 0 | 95 | 47 | 1 | 1 |  |  | 6.9 | 6.9 | 6.9 | 6.9 |  |  |  |  | 0 | 1 | ФЕР-2001, 15-06-001-01, приказ Минстроя России №1039/пр от 30.12.2016г. |  |  | 15001 | 0 |  | 0 | 2 | 0 | 6.9 | 1 | 1 | 1 | 1 | 1 |  | 105 | 55 |  |  |  |  | 0 | 0 | [5 empty] | 0 | Поправка: МДС 81-35.2004, п.4.7 Наименование: Работы, выполняемые при реконструкции зданий и сооружений работы, аналогичные технологическим процессам в новом строительстве (в том числе возведение новых конструктивных элементов) стоимость которых определена по соответствующим сборникам ФЕР, кроме сборника № 46 «Работы при реконструкции зданий и сооружений» | 0 | 2950.61 | 834.486 | 8.418 | 2.277 | 2364.285 | 0 | 38.6745 | 0.025 | 0 | 2068.3685 | 1023.2981 |  |  |  |  | )*1,25 | )*1,25 | )*1,15 |  | )*1,15 | )*1,25 |  |  |  | 0 | 0 | 1 | 1 |  |  |  | 1005 | 100 м2 | 100 м2 | 100 | [6 empty] | 39174529 | 2 | Общестроительные работы | 0 |  | 1 | 15001 | Отделочные работы | ФЕР-15 |  | Поправка: МДС 81-35.2004, п.4.7 |  | 0 | 419.87 | 120.94 | 0.97 | 0.26 | 297.96 | 33.63 | 0.02 | 0 | [17 empty] | 0 | 0 | 0 | *0,9 | *0,85 |  |  | 94.5 | 46.75 |  |  |  |  | 0 |  | 33197345 | 1 | 1 | 4 | 0 | 0 | 0 | 6042.28 | 6042.28 | 0 | 0 |  | 0 | 3 | 0 |  | 0 | 1 | 0 |  |  | 0 | 0 | 0
18 | 1 | 142 |  | 22,1 | 01.6.02.02-0011 | Стеклообои VITRULAN, рогожка крупная | 10 м2 | 10.396 | 11.3 |  |  |  |  | 3439.57 | 3439.57 | 0 | 0 | 0 | 0 | 0 | 0 | 0 | 0 | 0 |  | 39579451 | 47.95 | 47.95 | 0 | 0 | 0 | 0 | 0 | 0 | 0 | 47.95 | 47.95 | 0 | 0 | 0 | 0 | 0 | 0 | 0 | 95 | 47 | 1 | 1 |  |  | 6.9 | 1 | 1 | 6.9 |  |  |  |  | 3 | 1 | ФССЦ-2001, 01.6.02.02-0011, приказ Минстроя России №1039/пр от 30.12.2016г. |  |  | 15001 | 0 |  | 0 | 2 | 0 | 1 | 1 | 1 | 1 | 1 | 1 |  | 105 | 55 |  |  |  |  | 0 | 0 | [5 empty] | 0 |  | 0 | 3439.57 | 330.855 | 0 | 0 | 0 | 0 | 0 | 0 | 0 | 0 | 0 | [13 empty] | 0 | 0 | 1 | 1 |  |  |  | 1005 | 10 м2 | 10 м2 | 10 | [6 empty] | 39174529 | 2 | Общестроительные работы | 0 |  | 1 | 15001 | Отделочные работы | ФЕР-15 |  |  |  | 0 | 47.95 | 47.95 | 0 | 0 | 0 | 0 | 0 | [18 empty] | 0 | 0 | 0 | *0,9 | *0,85 |  |  | 94.5 | 46.75 |  |  |  |  | 0 |  | 401891962 | 1 | 1 | 4 | 0 | 0 | 0 | 3439.57 | 3439.57 | 0 | 0 |  | 0 | 3 | 0 |  | 0 | 1 | 0 |  |  | 0 | 0 | 0
18 | 1 | 141 |  | 22,2 | 01.6.02.01 | Обои | 100 м2 | 1.0396 | 1.13 |  |  |  |  | 0 | 0 | 0 | 0 | 0 | 0 | 0 | 0 | 0 | 0 | 0 |  | 39579451 | 0 | 0 | 0 | 0 | 0 | 0 | 0 | 0 | 0 | 0 | 0 | 0 | 0 | 0 | 0 | 0 | 0 | 0 | 95 | 47 | 1 | 1 |  |  | 6.9 | 1 | 1 | 6.9 |  |  |  |  | 3 | 1 |  |  |  | 15001 | 0 |  | 0 | 2 | 0 | 1 | 1 | 1 | 1 | 1 | 1 |  | 105 | 55 |  |  |  |  | 0 | 0 | [5 empty] | 0 |  | 0 | 0 | 0 | 0 | 0 | 0 | 0 | 0 | 0 | 0 | 0 | 0 | [13 empty] | 0 | 0 | 1 | 1 |  |  |  | 1005 | 100 м2 | 100 м2 | 100 | [6 empty] | 39174529 | 2 | Общестроительные работы | 0 |  | 1 | 15001 | Отделочные работы | ФЕР-15 |  |  |  | 0 | 0 | 0 | 0 | 0 | 0 | 0 | 0 | [18 empty] | 0 | 0 | 0 | *0,9 | *0,85 |  |  | 94.5 | 46.75 |  |  |  |  | 0 |  | -93777278 | 1 | 1 | 4 | 0 | 0 | 0 | 0 | 0 | 0 | 0 |  | 0 | 3 | 0 |  | 0 | 1 | 0 |  |  | 0 | 0 | 0
17 | 1 | 159 | 157 | 23 | 15-06-001-04 | Оклейка обоями стен по листовым материалам, гипсобетонным и гипсолитовым поверхностям простыми и средней плотности | 100 м2 | 0.3108 | 0 |  |  |  |  | 700.62 | 94.06 | 2.62 | 0.71 | 603.94 | 0 | 9.8791 | 0.00777 | 0 | 574.42 | 284.19 |  | 39579451 | 326.7 | 43.86 | 1.22 | 0.33 | 281.62 | 0 | 31.786 | 0.025 | 0 | 289.72 | 43.86 | 0.97 | 0.26 | 244.89 | 0 | 27.64 | 0.02 | 0 | 95 | 47 | 1 | 1 |  |  | 6.9 | 6.9 | 6.9 | 6.9 |  |  |  |  | 0 | 1 | ФЕР-2001, 15-06-001-04, приказ Минстроя России №1039/пр от 30.12.2016г. |  |  | 15001 | 0 |  | 0 | 2 | 0 | 6.9 | 1 | 1 | 1 | 1 | 1 |  | 105 | 55 |  |  |  |  | 0 | 0 | [5 empty] | 0 | Поправка: МДС 81-35.2004, п.4.7 Наименование: Работы, выполняемые при реконструкции зданий и сооружений работы, аналогичные технологическим процессам в новом строительстве (в том числе возведение новых конструктивных элементов) стоимость которых определена по соответствующим сборникам ФЕР, кроме сборника № 46 «Работы при реконструкции зданий и сооружений» | 0 | 700.62 | 302.634 | 8.418 | 2.277 | 1943.178 | 0 | 31.786 | 0.025 | 0 | 574.4175 | 284.1855 |  |  |  |  | )*1,25 | )*1,25 | )*1,15 |  | )*1,15 | )*1,25 |  |  |  | 0 | 0 | 1 | 1 |  |  |  | 1005 | 100 м2 | 100 м2 | 100 | [6 empty] | 39174529 | 2 | Общестроительные работы | 0 |  | 1 | 15001 | Отделочные работы | ФЕР-15 |  | Поправка: МДС 81-35.2004, п.4.7 |  | 0 | 289.72 | 43.86 | 0.97 | 0.26 | 244.89 | 27.64 | 0.02 | 0 | [17 empty] | 0 | 0 | 0 | *0,9 | *0,85 |  |  | 94.5 | 46.75 |  |  |  |  | 0 |  | -1041985812 | 1 | 1 | 4 | 0 | 0 | 0 | 1559.23 | 1559.23 | 0 | 0 |  | 0 | 3 | 0 |  | 0 | 1 | 0 |  |  | 0 | 0 | 0
18 | 1 | 154 |  | 23,1 | 01.6.02.02-0011 | Стеклообои VITRULAN, рогожка крупная | 10 м2 | 3.512 | 11.3 |  |  |  |  | 1161.98 | 1161.98 | 0 | 0 | 0 | 0 | 0 | 0 | 0 | 0 | 0 |  | 39579451 | 47.95 | 47.95 | 0 | 0 | 0 | 0 | 0 | 0 | 0 | 47.95 | 47.95 | 0 | 0 | 0 | 0 | 0 | 0 | 0 | 95 | 47 | 1 | 1 |  |  | 6.9 | 1 | 1 | 6.9 |  |  |  |  | 3 | 1 | ФССЦ-2001, 01.6.02.02-0011, приказ Минстроя России №1039/пр от 30.12.2016г. |  |  | 15001 | 0 |  | 0 | 2 | 0 | 1 | 1 | 1 | 1 | 1 | 1 |  | 105 | 55 |  |  |  |  | 0 | 0 | [5 empty] | 0 |  | 0 | 1161.98 | 330.855 | 0 | 0 | 0 | 0 | 0 | 0 | 0 | 0 | 0 | [13 empty] | 0 | 0 | 1 | 1 |  |  |  | 1005 | 10 м2 | 10 м2 | 10 | [6 empty] | 39174529 | 2 | Общестроительные работы | 0 |  | 1 | 15001 | Отделочные работы | ФЕР-15 |  |  |  | 0 | 47.95 | 47.95 | 0 | 0 | 0 | 0 | 0 | [18 empty] | 0 | 0 | 0 | *0,9 | *0,85 |  |  | 94.5 | 46.75 |  |  |  |  | 0 |  | 401891962 | 1 | 1 | 4 | 0 | 0 | 0 | 1161.98 | 1161.98 | 0 | 0 |  | 0 | 3 | 0 |  | 0 | 1 | 0 |  |  | 0 | 0 | 0
18 | 1 | 153 |  | 23,2 | 01.6.02.01 | Обои | 100 м2 | 0.3512 | 1.13 |  |  |  |  | 0 | 0 | 0 | 0 | 0 | 0 | 0 | 0 | 0 | 0 | 0 |  | 39579451 | 0 | 0 | 0 | 0 | 0 | 0 | 0 | 0 | 0 | 0 | 0 | 0 | 0 | 0 | 0 | 0 | 0 | 0 | 95 | 47 | 1 | 1 |  |  | 6.9 | 1 | 1 | 6.9 |  |  |  |  | 3 | 1 |  |  |  | 15001 | 0 |  | 0 | 2 | 0 | 1 | 1 | 1 | 1 | 1 | 1 |  | 105 | 55 |  |  |  |  | 0 | 0 | [5 empty] | 0 |  | 0 | 0 | 0 | 0 | 0 | 0 | 0 | 0 | 0 | 0 | 0 | 0 | [13 empty] | 0 | 0 | 1 | 1 |  |  |  | 1005 | 100 м2 | 100 м2 | 100 | [6 empty] | 39174529 | 2 | Общестроительные работы | 0 |  | 1 | 15001 | Отделочные работы | ФЕР-15 |  |  |  | 0 | 0 | 0 | 0 | 0 | 0 | 0 | 0 | [18 empty] | 0 | 0 | 0 | *0,9 | *0,85 |  |  | 94.5 | 46.75 |  |  |  |  | 0 |  | -93777278 | 1 | 1 | 4 | 0 | 0 | 0 | 0 | 0 | 0 | 0 |  | 0 | 3 | 0 |  | 0 | 1 | 0 |  |  | 0 | 0 | 0
17 | 1 | 170 | 166 | 24 | 15-04-007-03 | Окраска водно-дисперсионными акриловыми составами улучшенная по сборным конструкциям стен, подготовленным под окраску (по обоям) | 100 м2 | 1.2308 | 0 |  |  |  |  | 3909.54 | 1004.67 | 72.7 | 13.59 | 2832.17 | 0 | 46.3267 | 0.16923 | 0 | 2703.47 | 1337.51 |  | 39579451 | 460.35 | 118.3 | 8.56 | 1.6 | 333.49 | 0 | 37.6395 | 0.1375 | 0 | 415.14 | 118.3 | 6.85 | 1.28 | 289.99 | 0 | 32.73 | 0.11 | 0 | 95 | 47 | 1 | 1 |  |  | 6.9 | 6.9 | 6.9 | 6.9 |  |  |  |  | 0 | 1 | ФЕР-2001, 15-04-007-03, приказ Минстроя России №1039/пр от 30.12.2016г. |  |  | 15001 | 0 |  | 0 | 2 | 0 | 6.9 | 1 | 1 | 1 | 1 | 1 |  | 105 | 55 |  |  |  |  | 0 | 0 | [5 empty] | 0 | Поправка: МДС 81-35.2004, п.4.7 Наименование: Работы, выполняемые при реконструкции зданий и сооружений работы, аналогичные технологическим процессам в новом строительстве (в том числе возведение новых конструктивных элементов) стоимость которых определена по соответствующим сборникам ФЕР, кроме сборника № 46 «Работы при реконструкции зданий и сооружений» | 0 | 3909.54 | 816.27 | 59.064 | 11.04 | 2301.081 | 0 | 37.6395 | 0.1375 | 0 | 2703.472 | 1337.5072 |  |  |  |  | )*1,25 | )*1,25 | )*1,15 |  | )*1,15 | )*1,25 |  |  |  | 0 | 0 | 1 | 1 |  |  |  | 1005 | 100 м2 | 100 м2 | 100 | [6 empty] | 39174529 | 2 | Общестроительные работы | 0 |  | 1 | 15001 | Отделочные работы | ФЕР-15 |  | Поправка: МДС 81-35.2004, п.4.7 |  | 0 | 415.14 | 118.3 | 6.85 | 1.28 | 289.99 | 32.73 | 0.11 | 0 | [17 empty] | 0 | 0 | 0 | *0,9 | *0,85 |  |  | 94.5 | 46.75 |  |  |  |  | 0 |  | -846216540 | 1 | 1 | 4 | 0 | 0 | 0 | 7950.52 | 7950.52 | 0 | 0 |  | 0 | 3 | 0 |  | 0 | 1 | 0 |  |  | 0 | 0 | 0
18 | 1 | 167 |  | 24,1 | 14.3.02.01-0005 | Краска LUJA, ТИККУРИЛА | л | 36.924 | 30 |  |  |  |  | 21852.1 | 21852.1 | 0 | 0 | 0 | 0 | 0 | 0 | 0 | 0 | 0 |  | 39579451 | 85.77 | 85.77 | 0 | 0 | 0 | 0 | 0 | 0 | 0 | 85.77 | 85.77 | 0 | 0 | 0 | 0 | 0 | 0 | 0 | 95 | 47 | 1 | 1 |  |  | 6.9 | 1 | 1 | 6.9 |  |  |  |  | 3 | 1 | ФССЦ-2001, 14.3.02.01-0005, приказ Минстроя России №1039/пр от 30.12.2016г. |  |  | 15001 | 0 |  | 0 | 2 | 0 | 1 | 1 | 1 | 1 | 1 | 1 |  | 105 | 55 |  |  |  |  | 0 | 0 | [5 empty] | 0 |  | 0 | 21852.1 | 591.813 | 0 | 0 | 0 | 0 | 0 | 0 | 0 | 0 | 0 | [13 empty] | 0 | 0 | 1 | 1 |  |  |  | 1002 | л | л | 1 | [6 empty] | 39174529 | 2 | Общестроительные работы | 0 |  | 1 | 15001 | Отделочные работы | ФЕР-15 |  |  |  | 0 | 85.77 | 85.77 | 0 | 0 | 0 | 0 | 0 | [18 empty] | 0 | 0 | 0 | *0,9 | *0,85 |  |  | 94.5 | 46.75 |  |  |  |  | 0 |  | 1703645008 | 1 | 1 | 4 | 0 | 0 | 0 | 21852.1 | 21852.1 | 0 | 0 |  | 0 | 3 | 0 |  | 0 | 1 | 0 |  |  | 0 | 0 | 0
18 | 1 | 168 |  | 24,2 | 14.4.01.02-0113 | Грунтовка акриловая НОРТЕКС-ГРУНТ | кг | 24.616 | 20 |  |  |  |  | 2590.22 | 2590.22 | 0 | 0 | 0 | 0 | 0 | 0 | 0 | 0 | 0 |  | 39579451 | 15.25 | 15.25 | 0 | 0 | 0 | 0 | 0 | 0 | 0 | 15.25 | 15.25 | 0 | 0 | 0 | 0 | 0 | 0 | 0 | 111 | 64 | 1 | 1 |  |  | 6.9 | 1 | 1 | 6.9 |  |  |  |  | 3 | 1 | ФССЦ-2001, 14.4.01.02-0113, приказ Минстроя России №1039/пр от 30.12.2016г. |  |  | 11001 | 0 |  | 0 | 2 | 0 | 1 | 1 | 1 | 1 | 1 | 1 |  | 123 | 75 |  |  |  |  | 0 | 0 | [5 empty] | 0 |  | 0 | 2590.22 | 105.225 | 0 | 0 | 0 | 0 | 0 | 0 | 0 | 0 | 0 | [13 empty] | 0 | 0 | 1 | 1 |  |  |  | 1009 | кг | кг | 1 | [6 empty] | 39174504 | 2 | Общестроительные работы | 0 |  | 1 | 11001 | Полы | ФЕР-11 |  |  |  | 0 | 15.25 | 15.25 | 0 | 0 | 0 | 0 | 0 | [18 empty] | 0 | 0 | 0 | *0,9 | *0,85 |  |  | 110.7 | 63.75 |  |  |  |  | 0 |  | 303141801 | 1 | 1 | 4 | 0 | 0 | 0 | 2590.22 | 2590.22 | 0 | 0 |  | 0 | 3 | 0 |  | 0 | 1 | 0 |  |  | 0 | 0 | 0
18 | 1 | 166 |  | 24,3 | 14.3.02.01 | Краска акриловая | т | 0.036924 | 0.03 |  |  |  |  | 0 | 0 | 0 | 0 | 0 | 0 | 0 | 0 | 0 | 0 | 0 |  | 39579451 | 0 | 0 | 0 | 0 | 0 | 0 | 0 | 0 | 0 | 0 | 0 | 0 | 0 | 0 | 0 | 0 | 0 | 0 | 95 | 47 | 1 | 1 |  |  | 6.9 | 1 | 1 | 6.9 |  |  |  |  | 3 | 1 |  |  |  | 15001 | 0 |  | 0 | 2 | 0 | 1 | 1 | 1 | 1 | 1 | 1 |  | 105 | 55 |  |  |  |  | 0 | 0 | [5 empty] | 0 |  | 0 | 0 | 0 | 0 | 0 | 0 | 0 | 0 | 0 | 0 | 0 | 0 | [13 empty] | 0 | 0 | 1 | 1 |  |  |  | 1009 | т | т | 1000 | [6 empty] | 39174529 | 2 | Общестроительные работы | 0 |  | 1 | 15001 | Отделочные работы | ФЕР-15 |  |  |  | 0 | 0 | 0 | 0 | 0 | 0 | 0 | 0 | [18 empty] | 0 | 0 | 0 | *0,9 | *0,85 |  |  | 94.5 | 46.75 |  |  |  |  | 0 |  | 1853111044 | 1 | 1 | 4 | 0 | 0 | 0 | 0 | 0 | 0 | 0 |  | 0 | 3 | 0 |  | 0 | 1 | 0 |  |  | 0 | 0 | 0
18 | 1 | 169 |  | 24,4 | 14.4.01.21 | Грунтовка | т | 0.024616 | 0.02 |  |  |  |  | 0 | 0 | 0 | 0 | 0 | 0 | 0 | 0 | 0 | 0 | 0 |  | 39579451 | 0 | 0 | 0 | 0 | 0 | 0 | 0 | 0 | 0 | 0 | 0 | 0 | 0 | 0 | 0 | 0 | 0 | 0 | 95 | 47 | 1 | 1 |  |  | 6.9 | 1 | 1 | 6.9 |  |  |  |  | 3 | 1 |  |  |  | 15001 | 0 |  | 0 | 2 | 0 | 1 | 1 | 1 | 1 | 1 | 1 |  | 105 | 55 |  |  |  |  | 0 | 0 | [5 empty] | 0 |  | 0 | 0 | 0 | 0 | 0 | 0 | 0 | 0 | 0 | 0 | 0 | 0 | [13 empty] | 0 | 0 | 1 | 1 |  |  |  | 1009 | т | т | 1000 | [6 empty] | 39174529 | 2 | Общестроительные работы | 0 |  | 1 | 15001 | Отделочные работы | ФЕР-15 |  |  |  | 0 | 0 | 0 | 0 | 0 | 0 | 0 | 0 | [18 empty] | 0 | 0 | 0 | *0,9 | *0,85 |  |  | 94.5 | 46.75 |  |  |  |  | 0 |  | -1212923053 | 1 | 1 | 4 | 0 | 0 | 0 | 0 | 0 | 0 | 0 |  | 0 | 3 | 0 |  | 0 | 1 | 0 |  |  | 0 | 0 | 0
17 | 1 | 173 | 168 | 25 | 15-06-004-01 | Вторая окраска стен, оклееных стеклообоями, красками | 100 м2 | 1.2308 | 0 |  |  |  |  | 787.34 | 0 | 0 | 0 | 787.34 | 0 | 11.8612 | 0 | 0 | 747.97 | 370.05 |  | 39579451 | 92.71 | 0 | 0 | 0 | 92.71 | 0 | 9.637 | 0 | 0 | 80.62 | 0 | 0 | 0 | 80.62 | 0 | 8.38 | 0 | 0 | 95 | 47 | 1 | 1 |  |  | 6.9 | 6.9 | 6.9 | 6.9 |  |  |  |  | 0 | 1 | ФЕР-2001, 15-06-004-01, приказ Минстроя России №1039/пр от 30.12.2016г. |  |  | 15001 | 0 |  | 0 | 2 | 0 | 6.9 | 1 | 1 | 1 | 1 | 1 |  | 105 | 55 |  |  |  |  | 0 | 0 | [5 empty] | 0 | Поправка: МДС 81-35.2004, п.4.7 Наименование: Работы, выполняемые при реконструкции зданий и сооружений работы, аналогичные технологическим процессам в новом строительстве (в том числе возведение новых конструктивных элементов) стоимость которых определена по соответствующим сборникам ФЕР, кроме сборника № 46 «Работы при реконструкции зданий и сооружений» | 0 | 787.34 | 0 | 0 | 0 | 639.699 | 0 | 9.637 | 0 | 0 | 747.973 | 370.0498 |  |  |  |  | )*1,25 | )*1,25 | )*1,15 |  | )*1,15 | )*1,25 |  |  |  | 0 | 0 | 1 | 1 |  |  |  | 1005 | 100 м2 | 100 м2 | 100 | [6 empty] | 39174529 | 2 | Общестроительные работы | 0 |  | 1 | 15001 | Отделочные работы | ФЕР-15 |  | Поправка: МДС 81-35.2004, п.4.7 |  | 0 | 80.62 | 0 | 0 | 0 | 80.62 | 8.38 | 0 | 0 | [17 empty] | 0 | 0 | 0 | *0,9 | *0,85 |  |  | 94.5 | 46.75 |  |  |  |  | 0 |  | -1713052478 | 1 | 1 | 4 | 0 | 0 | 0 | 1905.36 | 1905.36 | 0 | 0 |  | 0 | 3 | 0 |  | 0 | 1 | 0 |  |  | 0 | 0 | 0
18 | 1 | 172 |  | 25,1 | 14.3.02.01-0005 | Краска LUJA, ТИККУРИЛА | л | 19.6928 | 16 |  |  |  |  | 11654.46 | 11654.46 | 0 | 0 | 0 | 0 | 0 | 0 | 0 | 0 | 0 |  | 39579451 | 85.77 | 85.77 | 0 | 0 | 0 | 0 | 0 | 0 | 0 | 85.77 | 85.77 | 0 | 0 | 0 | 0 | 0 | 0 | 0 | 95 | 47 | 1 | 1 |  |  | 6.9 | 1 | 1 | 6.9 |  |  |  |  | 3 | 1 | ФССЦ-2001, 14.3.02.01-0005, приказ Минстроя России №1039/пр от 30.12.2016г. |  |  | 15001 | 0 |  | 0 | 2 | 0 | 1 | 1 | 1 | 1 | 1 | 1 |  | 105 | 55 |  |  |  |  | 0 | 0 | [5 empty] | 0 |  | 0 | 11654.46 | 591.813 | 0 | 0 | 0 | 0 | 0 | 0 | 0 | 0 | 0 | [13 empty] | 0 | 0 | 1 | 1 |  |  |  | 1002 | л | л | 1 | [6 empty] | 39174529 | 2 | Общестроительные работы | 0 |  | 1 | 15001 | Отделочные работы | ФЕР-15 |  |  |  | 0 | 85.77 | 85.77 | 0 | 0 | 0 | 0 | 0 | [18 empty] | 0 | 0 | 0 | *0,9 | *0,85 |  |  | 94.5 | 46.75 |  |  |  |  | 0 |  | 1703645008 | 1 | 1 | 4 | 0 | 0 | 0 | 11654.46 | 11654.46 | 0 | 0 |  | 0 | 3 | 0 |  | 0 | 1 | 0 |  |  | 0 | 0 | 0
18 | 1 | 173 |  | 25,2 | 14.4.02.09 | Краска | т | 0.019693 | 0.016 |  |  |  |  | 0 | 0 | 0 | 0 | 0 | 0 | 0 | 0 | 0 | 0 | 0 |  | 39579451 | 0 | 0 | 0 | 0 | 0 | 0 | 0 | 0 | 0 | 0 | 0 | 0 | 0 | 0 | 0 | 0 | 0 | 0 | 95 | 47 | 1 | 1 |  |  | 6.9 | 1 | 1 | 6.9 |  |  |  |  | 3 | 1 |  |  |  | 15001 | 0 |  | 0 | 2 | 0 | 1 | 1 | 1 | 1 | 1 | 1 |  | 105 | 55 |  |  |  |  | 0 | 0 | [5 empty] | 0 |  | 0 | 0 | 0 | 0 | 0 | 0 | 0 | 0 | 0 | 0 | 0 | 0 | [13 empty] | 0 | 0 | 1 | 1 |  |  |  | 1009 | т | т | 1000 | [6 empty] | 39174529 | 2 | Общестроительные работы | 0 |  | 1 | 15001 | Отделочные работы | ФЕР-15 |  |  |  | 0 | 0 | 0 | 0 | 0 | 0 | 0 | 0 | [18 empty] | 0 | 0 | 0 | *0,9 | *0,85 |  |  | 94.5 | 46.75 |  |  |  |  | 0 |  | 973262446 | 1 | 1 | 4 | 0 | 0 | 0 | 0 | 0 | 0 | 0 |  | 0 | 3 | 0 |  | 0 | 1 | 0 |  |  | 0 | 0 | 0
17 | 1 | 188 | 181 | 26 | 09-03-046-01 | Монтаж перегородок из алюминиевых сплавов сборно-разборных с остеклением | 100 м2 | 0.2799 | 0 |  |  |  |  | 9160.86 | 532.81 | 1370.5 | 79.55 | 7257.55 | 0 | 104.5547 | 0.86769 | 0 | 5943.05 | 5282.71 |  | 39579451 | 4743.34 | 275.88 | 709.62 | 41.19 | 3757.84 | 0 | 373.543 | 3.1 | 0 | 4111.26 | 275.88 | 567.69 | 32.95 | 3267.69 | 0 | 324.82 | 2.48 | 0 | 81 | 72 | 1 | 1 |  |  | 6.9 | 6.9 | 6.9 | 6.9 |  |  |  |  | 0 | 1 | ФЕР-2001, 09-03-046-01, приказ Минстроя России №1039/пр от 30.12.2016г. |  |  | 9001 | 0 |  | 0 | 2 | 0 | 6.9 | 1 | 1 | 1 | 1 | 1 |  | 90 | 85 |  |  |  |  | 0 | 0 | [5 empty] | 0 | Поправка: МДС 81-35.2004, п.4.7 Наименование: Работы, выполняемые при реконструкции зданий и сооружений работы, аналогичные технологическим процессам в новом строительстве (в том числе возведение новых конструктивных элементов) стоимость которых определена по соответствующим сборникам ФЕР, кроме сборника № 46 «Работы при реконструкции зданий и сооружений» | 0 | 9160.86 | 1903.572 | 4896.378 | 284.211 | 25929.096 | 0 | 373.543 | 3.1 | 0 | 5943.051 | 5282.712 |  |  |  |  | )*1,25 | )*1,25 | )*1,15 |  | )*1,15 | )*1,25 |  |  |  | 0 | 0 | 1 | 1 |  |  |  | 1005 | 100 м2 | 100 м2 | 100 | [6 empty] | 39174502 | 2 | Общестроительные работы | 0 |  | 1 | 9001 | Металлические конструкции | ФЕР-09 |  | Поправка: МДС 81-35.2004, п.4.7 |  | 0 | 4111.26 | 275.88 | 567.69 | 32.95 | 3267.69 | 324.82 | 2.48 | 0 | [17 empty] | 0 | 0 | 0 | *0,9 | *0,85 |  |  | 81 | 72.25 |  |  |  |  | 0 |  | -1603771734 | 1 | 1 | 4 | 0 | 0 | 0 | 20386.62 | 20386.62 | 0 | 0 |  | 0 | 3 | 0 |  | 0 | 1 | 0 |  |  | 0 | 0 | 0
18 | 1 | 186 |  | 26,1 | 09.1.02.02-0104 | Тамбурные перегородки размером 3730х3000мм с одной качающейся дверью прим. | шт. | 1 | 3.5727 |  |  |  |  | 78556.5 | 78556.5 | 0 | 0 | 0 | 0 | 0 | 0 | 0 | 0 | 0 |  | 39579451 | 11385 | 11385 | 0 | 0 | 0 | 0 | 0 | 0 | 0 | 11385 | 11385 | 0 | 0 | 0 | 0 | 0 | 0 | 0 | 81 | 72 | 1 | 1 |  |  | 6.9 | 1 | 1 | 6.9 |  |  |  |  | 3 | 1 | ФССЦ-2001, 09.1.02.02-0104, приказ Минстроя России №1039/пр от 30.12.2016г. |  |  | 9001 | 0 |  | 0 | 2 | 0 | 1 | 1 | 1 | 1 | 1 | 1 |  | 90 | 85 |  |  |  |  | 0 | 0 | [5 empty] | 0 |  | 0 | 78556.5 | 78556.5 | 0 | 0 | 0 | 0 | 0 | 0 | 0 | 0 | 0 | [13 empty] | 0 | 0 | 1 | 1 |  |  |  | 1010 | шт. | шт. | 1 | [6 empty] | 39174502 | 2 | Общестроительные работы | 0 |  | 1 | 9001 | Металлические конструкции | ФЕР-09 |  |  |  | 0 | 11385 | 11385 | 0 | 0 | 0 | 0 | 0 | [18 empty] | 0 | 0 | 0 | *0,9 | *0,85 |  |  | 81 | 72.25 |  |  |  |  | 0 |  | 1421977603 | 1 | 1 | 4 | 0 | 0 | 0 | 78556.5 | 78556.5 | 0 | 0 |  | 0 | 3 | 0 |  | 0 | 1 | 0 |  |  | 0 | 0 | 0
18 | 1 | 187 |  | 26,2 | 09.1.02.02-0108 | Тамбурные перегородки 5600х3000мм с одной качающейся дверью прим. | шт. | 1 | 3.5727 |  |  |  |  | 87942.43 | 87942.43 | 0 | 0 | 0 | 0 | 0 | 0 | 0 | 0 | 0 |  | 39579451 | 12745.28 | 12745.28 | 0 | 0 | 0 | 0 | 0 | 0 | 0 | 12745.28 | 12745.28 | 0 | 0 | 0 | 0 | 0 | 0 | 0 | 81 | 72 | 1 | 1 |  |  | 6.9 | 1 | 1 | 6.9 |  |  |  |  | 3 | 1 | ФССЦ-2001, 09.1.02.02-0108, приказ Минстроя России №1039/пр от 30.12.2016г. |  |  | 9001 | 0 |  | 0 | 2 | 0 | 1 | 1 | 1 | 1 | 1 | 1 |  | 90 | 85 |  |  |  |  | 0 | 0 | [5 empty] | 0 |  | 0 | 87942.43 | 87942.432 | 0 | 0 | 0 | 0 | 0 | 0 | 0 | 0 | 0 | [13 empty] | 0 | 0 | 1 | 1 |  |  |  | 1010 | шт. | шт. | 1 | [6 empty] | 39174502 | 2 | Общестроительные работы | 0 |  | 1 | 9001 | Металлические конструкции | ФЕР-09 |  |  |  | 0 | 12745.28 | 12745.28 | 0 | 0 | 0 | 0 | 0 | [18 empty] | 0 | 0 | 0 | *0,9 | *0,85 |  |  | 81 | 72.25 |  |  |  |  | 0 |  | -1912188872 | 1 | 1 | 4 | 0 | 0 | 0 | 87942.43 | 87942.43 | 0 | 0 |  | 0 | 3 | 0 |  | 0 | 1 | 0 |  |  | 0 | 0 | 0
18 | 1 | 179 |  | 26,3 | 01.7.04.04-0012 | Замок врезной оцинкованный с цилиндровым механизмом из латуни | компл. | 2 | 7.1454 |  |  |  |  | 1276.78 | 1276.78 | 0 | 0 | 0 | 0 | 0 | 0 | 0 | 0 | 0 |  | 39579451 | 92.52 | 92.52 | 0 | 0 | 0 | 0 | 0 | 0 | 0 | 92.52 | 92.52 | 0 | 0 | 0 | 0 | 0 | 0 | 0 | 106 | 54 | 1 | 1 |  |  | 6.9 | 1 | 1 | 6.9 |  |  |  |  | 3 | 1 | ФССЦ-2001, 01.7.04.04-0012, приказ Минстроя России №1039/пр от 30.12.2016г. |  |  | 10001 | 0 |  | 0 | 2 | 0 | 1 | 1 | 1 | 1 | 1 | 1 |  | 118 | 63 |  |  |  |  | 0 | 0 | [5 empty] | 0 |  | 0 | 1276.78 | 638.388 | 0 | 0 | 0 | 0 | 0 | 0 | 0 | 0 | 0 | [13 empty] | 0 | 0 | 1 | 1 |  |  |  | 1013 | компл. | компл. | 1 | [6 empty] | 39174503 | 2 | Общестроительные работы | 0 |  | 1 | 10001 | Деревянные конструкции | ФЕР-10 |  |  |  | 0 | 92.52 | 92.52 | 0 | 0 | 0 | 0 | 0 | [18 empty] | 0 | 0 | 0 | *0,9 | *0,85 |  |  | 106.2 | 53.55 |  |  |  |  | 0 |  | 203574032 | 1 | 1 | 4 | 0 | 0 | 0 | 1276.78 | 1276.78 | 0 | 0 |  | 0 | 3 | 0 |  | 0 | 1 | 0 |  |  | 0 | 0 | 0
18 | 1 | 180 |  | 26,4 | 01.7.04.07-0002 | Скобяные изделия для блоков входных дверей в помещение двупольных | компл. | 2 | 7.1454 |  |  |  |  | 1306.58 | 1306.58 | 0 | 0 | 0 | 0 | 0 | 0 | 0 | 0 | 0 |  | 39579451 | 94.68 | 94.68 | 0 | 0 | 0 | 0 | 0 | 0 | 0 | 94.68 | 94.68 | 0 | 0 | 0 | 0 | 0 | 0 | 0 | 106 | 54 | 1 | 1 |  |  | 6.9 | 1 | 1 | 6.9 |  |  |  |  | 3 | 1 | ФССЦ-2001, 01.7.04.07-0002, приказ Минстроя России №1039/пр от 30.12.2016г. |  |  | 10001 | 0 |  | 0 | 2 | 0 | 1 | 1 | 1 | 1 | 1 | 1 |  | 118 | 63 |  |  |  |  | 0 | 0 | [5 empty] | 0 |  | 0 | 1306.58 | 653.292 | 0 | 0 | 0 | 0 | 0 | 0 | 0 | 0 | 0 | [13 empty] | 0 | 0 | 1 | 1 |  |  |  | 1013 | компл. | компл. | 1 | [6 empty] | 39174503 | 2 | Общестроительные работы | 0 |  | 1 | 10001 | Деревянные конструкции | ФЕР-10 |  |  |  | 0 | 94.68 | 94.68 | 0 | 0 | 0 | 0 | 0 | [18 empty] | 0 | 0 | 0 | *0,9 | *0,85 |  |  | 106.2 | 53.55 |  |  |  |  | 0 |  | -1514276406 | 1 | 1 | 4 | 0 | 0 | 0 | 1306.58 | 1306.58 | 0 | 0 |  | 0 | 3 | 0 |  | 0 | 1 | 0 |  |  | 0 | 0 | 0
18 | 1 | 183 |  | 26,5 | 01.8.02.08-0002 | Стеклопакеты с одним «Триплексом», толщиной 6 мм | м2 | 27.99 | 100 |  |  |  |  | 49016.65 | 49016.65 | 0 | 0 | 0 | 0 | 0 | 0 | 0 | 0 | 0 |  | 39579451 | 253.8 | 253.8 | 0 | 0 | 0 | 0 | 0 | 0 | 0 | 253.8 | 253.8 | 0 | 0 | 0 | 0 | 0 | 0 | 0 | 81 | 72 | 1 | 1 |  |  | 6.9 | 1 | 1 | 6.9 |  |  |  |  | 3 | 1 | ФССЦ-2001, 01.8.02.08-0002, приказ Минстроя России №1039/пр от 30.12.2016г. |  |  | 9001 | 0 |  | 0 | 2 | 0 | 1 | 1 | 1 | 1 | 1 | 1 |  | 90 | 85 |  |  |  |  | 0 | 0 | [5 empty] | 0 |  | 0 | 49016.65 | 1751.22 | 0 | 0 | 0 | 0 | 0 | 0 | 0 | 0 | 0 | [13 empty] | 0 | 0 | 1 | 1 |  |  |  | 1005 | м2 | м2 | 1 | [6 empty] | 39174502 | 2 | Общестроительные работы | 0 |  | 1 | 9001 | Металлические конструкции | ФЕР-09 |  |  |  | 0 | 253.8 | 253.8 | 0 | 0 | 0 | 0 | 0 | [18 empty] | 0 | 0 | 0 | *0,9 | *0,85 |  |  | 81 | 72.25 |  |  |  |  | 0 |  | 1958343218 | 1 | 1 | 4 | 0 | 0 | 0 | 49016.65 | 49016.65 | 0 | 0 |  | 0 | 3 | 0 |  | 0 | 1 | 0 |  |  | 0 | 0 | 0
18 | 1 | 181 |  | 26,6 | 01.7.19.07-0003 | Резина прессованная | кг | 1.2 | 4.2872 |  |  |  |  | 233.99 | 233.99 | 0 | 0 | 0 | 0 | 0 | 0 | 0 | 0 | 0 |  | 39579451 | 28.26 | 28.26 | 0 | 0 | 0 | 0 | 0 | 0 | 0 | 28.26 | 28.26 | 0 | 0 | 0 | 0 | 0 | 0 | 0 | 81 | 72 | 1 | 1 |  |  | 6.9 | 1 | 1 | 6.9 |  |  |  |  | 3 | 1 | ФССЦ-2001, 01.7.19.07-0003, приказ Минстроя России №1039/пр от 30.12.2016г. |  |  | 9001 | 0 |  | 0 | 2 | 0 | 1 | 1 | 1 | 1 | 1 | 1 |  | 90 | 85 |  |  |  |  | 0 | 0 | [5 empty] | 0 |  | 0 | 233.99 | 194.994 | 0 | 0 | 0 | 0 | 0 | 0 | 0 | 0 | 0 | [13 empty] | 0 | 0 | 1 | 1 |  |  |  | 1009 | кг | кг | 1 | [6 empty] | 39174502 | 2 | Общестроительные работы | 0 |  | 1 | 9001 | Металлические конструкции | ФЕР-09 |  |  |  | 0 | 28.26 | 28.26 | 0 | 0 | 0 | 0 | 0 | [18 empty] | 0 | 0 | 0 | *0,9 | *0,85 |  |  | 81 | 72.25 |  |  |  |  | 0 |  | -1725235741 | 1 | 1 | 4 | 0 | 0 | 0 | 233.99 | 233.99 | 0 | 0 |  | 0 | 3 | 0 |  | 0 | 1 | 0 |  |  | 0 | 0 | 0
17 | 1 | 202 | 192 | 27 | 10-01-039-01 | Установка блоков в наружных и внутренних дверных проемах в каменных стенах, площадь проема до 3 м2 | 100 м2 | 0.0609 | 0 |  |  |  |  | 1621.58 | 715.96 | 508.45 | 80.84 | 397.17 | 0 | 6.2702 | 0.88914 | 0 | 506.69 | 258.13 |  | 39579451 | 3858.97 | 1703.82 | 1209.98 | 192.38 | 945.17 | 0 | 102.9595 | 14.6 | 0 | 3493.69 | 1703.82 | 967.98 | 153.9 | 821.89 | 0 | 89.53 | 11.68 | 0 | 106 | 54 | 1 | 1 |  |  | 6.9 | 6.9 | 6.9 | 6.9 |  |  |  |  | 0 | 1 | ФЕР-2001, 10-01-039-01, приказ Минстроя России №1039/пр от 30.12.2016г. |  |  | 10001 | 0 |  | 0 | 2 | 0 | 6.9 | 1 | 1 | 1 | 1 | 1 |  | 118 | 63 |  |  |  |  | 0 | 0 | [5 empty] | 0 | Поправка: МДС 81-35.2004, п.4.7 Наименование: Работы, выполняемые при реконструкции зданий и сооружений работы, аналогичные технологическим процессам в новом строительстве (в том числе возведение новых конструктивных элементов) стоимость которых определена по соответствующим сборникам ФЕР, кроме сборника № 46 «Работы при реконструкции зданий и сооружений» | 0 | 1621.58 | 11756.358 | 8348.862 | 1327.422 | 6521.673 | 0 | 102.9595 | 14.6 | 0 | 506.6906 | 258.1254 |  |  |  |  | )*1,25 | )*1,25 | )*1,15 |  | )*1,15 | )*1,25 |  |  |  | 0 | 0 | 1 | 1 |  |  |  | 1005 | 100 м2 | 100 м2 | 100 | [6 empty] | 39174503 | 2 | Общестроительные работы | 0 |  | 1 | 10001 | Деревянные конструкции | ФЕР-10 |  | Поправка: МДС 81-35.2004, п.4.7 |  | 0 | 3493.69 | 1703.82 | 967.98 | 153.9 | 821.89 | 89.53 | 11.68 | 0 | [17 empty] | 0 | 0 | 0 | *0,9 | *0,85 |  |  | 106.2 | 53.55 |  |  |  |  | 0 |  | -2063365966 | 1 | 1 | 4 | 0 | 0 | 0 | 2386.4 | 2386.4 | 0 | 0 |  | 0 | 3 | 0 |  | 0 | 1 | 0 |  |  | 0 | 0 | 0
18 | 1 | 194 |  | 27,1 | 01.7.04.07-0002 | Скобяные изделия для блоков входных дверей в помещение двупольных | компл. | 1 | 16.4204 |  |  |  |  | 653.29 | 653.29 | 0 | 0 | 0 | 0 | 0 | 0 | 0 | 0 | 0 |  | 39579451 | 94.68 | 94.68 | 0 | 0 | 0 | 0 | 0 | 0 | 0 | 94.68 | 94.68 | 0 | 0 | 0 | 0 | 0 | 0 | 0 | 106 | 54 | 1 | 1 |  |  | 6.9 | 1 | 1 | 6.9 |  |  |  |  | 3 | 1 | ФССЦ-2001, 01.7.04.07-0002, приказ Минстроя России №1039/пр от 30.12.2016г. |  |  | 10001 | 0 |  | 0 | 2 | 0 | 1 | 1 | 1 | 1 | 1 | 1 |  | 118 | 63 |  |  |  |  | 0 | 0 | [5 empty] | 0 |  | 0 | 653.29 | 653.292 | 0 | 0 | 0 | 0 | 0 | 0 | 0 | 0 | 0 | [13 empty] | 0 | 0 | 1 | 1 |  |  |  | 1013 | компл. | компл. | 1 | [6 empty] | 39174503 | 2 | Общестроительные работы | 0 |  | 1 | 10001 | Деревянные конструкции | ФЕР-10 |  |  |  | 0 | 94.68 | 94.68 | 0 | 0 | 0 | 0 | 0 | [18 empty] | 0 | 0 | 0 | *0,9 | *0,85 |  |  | 106.2 | 53.55 |  |  |  |  | 0 |  | -1514276406 | 1 | 1 | 4 | 0 | 0 | 0 | 653.29 | 653.29 | 0 | 0 |  | 0 | 3 | 0 |  | 0 | 1 | 0 |  |  | 0 | 0 | 0
18 | 1 | 195 |  | 27,2 | 01.7.04.07-0003 | Скобяные изделия для блоков входных дверей в помещение однопольных | компл. | 2 | 32.8407 |  |  |  |  | 1306.58 | 1306.58 | 0 | 0 | 0 | 0 | 0 | 0 | 0 | 0 | 0 |  | 39579451 | 94.68 | 94.68 | 0 | 0 | 0 | 0 | 0 | 0 | 0 | 94.68 | 94.68 | 0 | 0 | 0 | 0 | 0 | 0 | 0 | 106 | 54 | 1 | 1 |  |  | 6.9 | 1 | 1 | 6.9 |  |  |  |  | 3 | 1 | ФССЦ-2001, 01.7.04.07-0003, приказ Минстроя России №1039/пр от 30.12.2016г. |  |  | 10001 | 0 |  | 0 | 2 | 0 | 1 | 1 | 1 | 1 | 1 | 1 |  | 118 | 63 |  |  |  |  | 0 | 0 | [5 empty] | 0 |  | 0 | 1306.58 | 653.292 | 0 | 0 | 0 | 0 | 0 | 0 | 0 | 0 | 0 | [13 empty] | 0 | 0 | 1 | 1 |  |  |  | 1013 | компл. | компл. | 1 | [6 empty] | 39174503 | 2 | Общестроительные работы | 0 |  | 1 | 10001 | Деревянные конструкции | ФЕР-10 |  |  |  | 0 | 94.68 | 94.68 | 0 | 0 | 0 | 0 | 0 | [18 empty] | 0 | 0 | 0 | *0,9 | *0,85 |  |  | 106.2 | 53.55 |  |  |  |  | 0 |  | 602577485 | 1 | 1 | 4 | 0 | 0 | 0 | 1306.58 | 1306.58 | 0 | 0 |  | 0 | 3 | 0 |  | 0 | 1 | 0 |  |  | 0 | 0 | 0
18 | 1 | 200 |  | 27,3 | 11.2.02.01-0023 | Блоки дверные внутренние двупольные глухие, фанерованные шпоном дуба | м2 | 2.73 | 44.8276 |  |  |  |  | 45705.15 | 45705.15 | 0 | 0 | 0 | 0 | 0 | 0 | 0 | 0 | 0 |  | 39579451 | 2426.35 | 2426.35 | 0 | 0 | 0 | 0 | 0 | 0 | 0 | 2426.35 | 2426.35 | 0 | 0 | 0 | 0 | 0 | 0 | 0 | 106 | 54 | 1 | 1 |  |  | 6.9 | 1 | 1 | 6.9 |  |  |  |  | 3 | 1 | ФССЦ-2001, 11.2.02.01-0023, приказ Минстроя России №1039/пр от 30.12.2016г. |  |  | 10001 | 0 |  | 0 | 2 | 0 | 1 | 1 | 1 | 1 | 1 | 1 |  | 118 | 63 |  |  |  |  | 0 | 0 | [5 empty] | 0 |  | 0 | 45705.15 | 16741.815 | 0 | 0 | 0 | 0 | 0 | 0 | 0 | 0 | 0 | [13 empty] | 0 | 0 | 1 | 1 |  |  |  | 1005 | м2 | м2 | 1 | [6 empty] | 39174503 | 2 | Общестроительные работы | 0 |  | 1 | 10001 | Деревянные конструкции | ФЕР-10 |  |  |  | 0 | 2426.35 | 2426.35 | 0 | 0 | 0 | 0 | 0 | [18 empty] | 0 | 0 | 0 | *0,9 | *0,85 |  |  | 106.2 | 53.55 |  |  |  |  | 0 |  | 425018049 | 1 | 1 | 4 | 0 | 0 | 0 | 45705.15 | 45705.15 | 0 | 0 |  | 0 | 3 | 0 |  | 0 | 1 | 0 |  |  | 0 | 0 | 0
18 | 1 | 201 |  | 27,4 | 11.2.02.01-0033 | Блоки дверные внутренние однопольные глухие, фанерованные шпоном дуба | м2 | 3.36 | 55.1724 |  |  |  |  | 29481.47 | 29481.47 | 0 | 0 | 0 | 0 | 0 | 0 | 0 | 0 | 0 |  | 39579451 | 1271.63 | 1271.63 | 0 | 0 | 0 | 0 | 0 | 0 | 0 | 1271.63 | 1271.63 | 0 | 0 | 0 | 0 | 0 | 0 | 0 | 106 | 54 | 1 | 1 |  |  | 6.9 | 1 | 1 | 6.9 |  |  |  |  | 3 | 1 | ФССЦ-2001, 11.2.02.01-0033, приказ Минстроя России №1039/пр от 30.12.2016г. |  |  | 10001 | 0 |  | 0 | 2 | 0 | 1 | 1 | 1 | 1 | 1 | 1 |  | 118 | 63 |  |  |  |  | 0 | 0 | [5 empty] | 0 |  | 0 | 29481.47 | 8774.247 | 0 | 0 | 0 | 0 | 0 | 0 | 0 | 0 | 0 | [13 empty] | 0 | 0 | 1 | 1 |  |  |  | 1005 | м2 | м2 | 1 | [6 empty] | 39174503 | 2 | Общестроительные работы | 0 |  | 1 | 10001 | Деревянные конструкции | ФЕР-10 |  |  |  | 0 | 1271.63 | 1271.63 | 0 | 0 | 0 | 0 | 0 | [18 empty] | 0 | 0 | 0 | *0,9 | *0,85 |  |  | 106.2 | 53.55 |  |  |  |  | 0 |  | -796608360 | 1 | 1 | 4 | 0 | 0 | 0 | 29481.47 | 29481.47 | 0 | 0 |  | 0 | 3 | 0 |  | 0 | 1 | 0 |  |  | 0 | 0 | 0
18 | 1 | 193 |  | 27,5 | 01.7.04.04-0012 | Замок врезной оцинкованный с цилиндровым механизмом из латуни | компл. | 3 | 49.2611 |  |  |  |  | 1915.16 | 1915.16 | 0 | 0 | 0 | 0 | 0 | 0 | 0 | 0 | 0 |  | 39579451 | 92.52 | 92.52 | 0 | 0 | 0 | 0 | 0 | 0 | 0 | 92.52 | 92.52 | 0 | 0 | 0 | 0 | 0 | 0 | 0 | 106 | 54 | 1 | 1 |  |  | 6.9 | 1 | 1 | 6.9 |  |  |  |  | 3 | 1 | ФССЦ-2001, 01.7.04.04-0012, приказ Минстроя России №1039/пр от 30.12.2016г. |  |  | 10001 | 0 |  | 0 | 2 | 0 | 1 | 1 | 1 | 1 | 1 | 1 |  | 118 | 63 |  |  |  |  | 0 | 0 | [5 empty] | 0 |  | 0 | 1915.16 | 638.388 | 0 | 0 | 0 | 0 | 0 | 0 | 0 | 0 | 0 | [13 empty] | 0 | 0 | 1 | 1 |  |  |  | 1013 | компл. | компл. | 1 | [6 empty] | 39174503 | 2 | Общестроительные работы | 0 |  | 1 | 10001 | Деревянные конструкции | ФЕР-10 |  |  |  | 0 | 92.52 | 92.52 | 0 | 0 | 0 | 0 | 0 | [18 empty] | 0 | 0 | 0 | *0,9 | *0,85 |  |  | 106.2 | 53.55 |  |  |  |  | 0 |  | 203574032 | 1 | 1 | 4 | 0 | 0 | 0 | 1915.16 | 1915.16 | 0 | 0 |  | 0 | 3 | 0 |  | 0 | 1 | 0 |  |  | 0 | 0 | 0
18 | 1 | 199 |  | 27,6 | 11.2.02.01 | Блоки дверные | м2 | 6.09 | 100 |  |  |  |  | 0 | 0 | 0 | 0 | 0 | 0 | 0 | 0 | 0 | 0 | 0 |  | 39579451 | 0 | 0 | 0 | 0 | 0 | 0 | 0 | 0 | 0 | 0 | 0 | 0 | 0 | 0 | 0 | 0 | 0 | 0 | 106 | 54 | 1 | 1 |  |  | 6.9 | 1 | 1 | 6.9 |  |  |  |  | 3 | 1 |  |  |  | 10001 | 0 |  | 0 | 2 | 0 | 1 | 1 | 1 | 1 | 1 | 1 |  | 118 | 63 |  |  |  |  | 0 | 0 | [5 empty] | 0 |  | 0 | 0 | 0 | 0 | 0 | 0 | 0 | 0 | 0 | 0 | 0 | 0 | [13 empty] | 0 | 0 | 1 | 1 |  |  |  | 1005 | м2 | м2 | 1 | [6 empty] | 39174503 | 2 | Общестроительные работы | 0 |  | 1 | 10001 | Деревянные конструкции | ФЕР-10 |  |  |  | 0 | 0 | 0 | 0 | 0 | 0 | 0 | 0 | [18 empty] | 0 | 0 | 0 | *0,9 | *0,85 |  |  | 106.2 | 53.55 |  |  |  |  | 0 |  | -732808487 | 1 | 1 | 4 | 0 | 0 | 0 | 0 | 0 | 0 | 0 |  | 0 | 3 | 0 |  | 0 | 1 | 0 |  |  | 0 | 0 | 0
17 | 1 | 205 | 195 | 28 | 67-4-5 | Демонтаж светильников для люминесцентных ламп | 100 ШТ | 0.28 | 0 |  |  |  |  | 282.03 | 0 | 4.83 | 2.09 | 277.2 | 0 | 5.0092 | 0.0224 | 0 | 237.4 | 181.54 |  | 39579451 | 145.98 | 0 | 2.5 | 1.08 | 143.48 | 0 | 17.89 | 0.08 | 0 | 145.98 | 0 | 2.5 | 1.08 | 143.48 | 0 | 17.89 | 0.08 | 0 | 85 | 65 | 1 | 1 |  |  | 6.9 | 6.9 | 6.9 | 6.9 |  |  |  |  | 0 | 1 | ФЕРр-2001, 67-4-5, приказ Минстроя России №1039/пр от 30.12.2016г. |  |  | 67001 | 0 |  | 0 | 6 | 0 | 6.9 | 1 | 1 | 1 | 1 | 1 |  | 85 | 65 |  |  |  |  | 0 | 0 | [5 empty] | 0 |  | 0 | 282.03 | 0 | 17.25 | 7.452 | 990.012 | 0 | 17.89 | 0.08 | 0 | 237.3965 | 181.5385 | [13 empty] | 0 | 0 | 1 | 1 |  |  |  | 1013 | 100 ШТ | 100 ШТ | 1 | [6 empty] | 39174628 | 6 | Ремонтно-строительные работы | 0 |  | 1 | 67001 | Электромонтажные работы | рФЕР-67 |  |  |  | 0 | 145.98 | 0 | 2.5 | 1.08 | 143.48 | 17.89 | 0.08 | 0 | [17 empty] | 0 | 0 | 0 |  |  |  |  | 85 | 65 |  |  |  |  | 0 |  | 1077668203 | 1 | 1 | 4 | 0 | 0 | 0 | 700.97 | 700.97 | 0 | 0 |  | 0 | 3 | 0 |  | 0 | 1 | 0 |  |  | 0 | 0 | 0
17 | 1 | 212 | 201 | 29 | м08-03-593-19 | Светильник в подвесных потолках | 100 ШТ | 0.28 | 0 |  |  |  |  | 2111.13 | 233.25 | 68.66 | 9.7 | 1809.22 | 0 | 26.432 | 0.112 | 0 | 1727.97 | 1182.3 |  | 39579451 | 1092.72 | 120.73 | 35.54 | 5.02 | 936.45 | 0 | 94.4 | 0.4 | 0 | 1092.72 | 120.73 | 35.54 | 5.02 | 936.45 | 0 | 94.4 | 0.4 | 0 | 95 | 65 | 1 | 1 |  |  | 6.9 | 6.9 | 6.9 | 6.9 |  |  |  |  | 0 | 2 | ФЕРм-2001, м08-03-593-19, приказ Минстроя России №1039/пр от 30.12.2016г. |  |  | 108001 | 0 |  | 0 | 3 | 0 | 6.9 | 1 | 1 | 1 | 1 | 1 |  | 95 | 65 |  |  |  |  | 0 | 0 | [5 empty] | 0 |  | 0 | 2111.13 | 833.037 | 245.226 | 34.638 | 6461.505 | 0 | 94.4 | 0.4 | 0 | 1727.974 | 1182.298 | [13 empty] | 0 | 0 | 1 | 1 |  |  |  | 1013 | 100 ШТ | 100 ШТ | 1 | [6 empty] | 39174386 | 3 | Монтажные работы | 0 |  | 2 | 108001 | Электромонтажные работы , отдел 01-03 : ( на АЭС НР = 110% ) - (работы по упр. авиа.- движением: СП=55% ( {АВИА}=1; обычные работы : СП=65 - {AВИА}=0), при работе на АЭС СП= 68% ) | мФЕР-08 |  |  |  | 0 | 1092.72 | 120.73 | 35.54 | 5.02 | 936.45 | 94.4 | 0.4 | 0 | [17 empty] | 0 | 0 | 0 |  |  |  |  | 95 | 65 |  |  |  |  | 0 |  | -1013997877 | 1 | 1 | 4 | 0 | 0 | 0 | 5021.4 | 0 | 5021.4 | 0 |  | 0 | 3 | 0 |  | 0 | 1 | 0 |  |  | 0 | 0 | 0
18 | 1 | 210 |  | 29,1 | 20.3.03.04-0044 | Светильник со светодиодными лампами "Вартон" прим. | шт. | 28 | 100 |  |  |  |  | 65759.48 | 65759.48 | 0 | 0 | 0 | 0 | 0 | 0 | 0 | 0 | 0 |  | 39579451 | 340.37 | 340.37 | 0 | 0 | 0 | 0 | 0 | 0 | 0 | 340.37 | 340.37 | 0 | 0 | 0 | 0 | 0 | 0 | 0 | 95 | 65 | 1 | 1 |  |  | 6.9 | 1 | 1 | 6.9 |  |  |  |  | 3 | 2 | ФССЦ-2001, 20.3.03.04-0044, приказ Минстроя России №1039/пр от 30.12.2016г. |  |  | 108001 | 0 |  | 0 | 3 | 0 | 1 | 1 | 1 | 1 | 1 | 1 |  | 95 | 65 |  |  |  |  | 0 | 0 | [5 empty] | 0 |  | 0 | 65759.48 | 2348.553 | 0 | 0 | 0 | 0 | 0 | 0 | 0 | 0 | 0 | [13 empty] | 0 | 0 | 1 | 1 |  |  |  | 1010 | шт. | шт. | 1 | [6 empty] | 39174386 | 3 | Монтажные работы | 0 |  | 2 | 108001 | Электромонтажные работы , отдел 01-03 : ( на АЭС НР = 110% ) - (работы по упр. авиа.- движением: СП=55% ( {АВИА}=1; обычные работы : СП=65 - {AВИА}=0), при работе на АЭС СП= 68% ) | мФЕР-08 |  |  |  | 0 | 340.37 | 340.37 | 0 | 0 | 0 | 0 | 0 | [18 empty] | 0 | 0 | 0 |  |  |  |  | 95 | 65 |  |  |  |  | 0 |  | 1531753992 | 1 | 1 | 4 | 0 | 0 | 0 | 65759.48 | 0 | 65759.48 | 0 |  | 0 | 3 | 0 |  | 0 | 1 | 0 |  |  | 0 | 0 | 0
17 | 1 | 216 | 204 | 30 | м08-10-010-01 | Прокладка труб гофрированных ПВХ для защиты проводов и кабелей | 100 м | 1.48 | 0 |  |  |  |  | 1596.44 | 171.46 | 0 | 0 | 1424.98 | 0 | 22.496 | 0 | 0 | 1353.73 | 926.24 |  | 39579451 | 156.33 | 16.79 | 0 | 0 | 139.54 | 0 | 15.2 | 0 | 0 | 156.33 | 16.79 | 0 | 0 | 139.54 | 0 | 15.2 | 0 | 0 | 95 | 65 | 1 | 1 |  |  | 6.9 | 6.9 | 6.9 | 6.9 |  |  |  |  | 0 | 2 | ФЕРм-2001, м08-10-010-01, приказ Минстроя России №1039/пр от 30.12.2016г. |  |  | 108001 | 0 |  | 0 | 3 | 0 | 6.9 | 1 | 1 | 1 | 1 | 1 |  | 95 | 65 |  |  |  |  | 0 | 0 | [5 empty] | 0 |  | 0 | 1596.44 | 115.851 | 0 | 0 | 962.826 | 0 | 15.2 | 0 | 0 | 1353.731 | 926.237 | [13 empty] | 0 | 0 | 1 | 1 |  |  |  | 1003 | 100 м | 100 м | 100 | [6 empty] | 39174386 | 3 | Монтажные работы | 0 |  | 2 | 108001 | Электромонтажные работы , отдел 01-03 : ( на АЭС НР = 110% ) - (работы по упр. авиа.- движением: СП=55% ( {АВИА}=1; обычные работы : СП=65 - {AВИА}=0), при работе на АЭС СП= 68% ) | мФЕР-08 |  |  |  | 0 | 156.33 | 16.79 | 0 | 0 | 139.54 | 15.2 | 0 | 0 | [17 empty] | 0 | 0 | 0 |  |  |  |  | 95 | 65 |  |  |  |  | 0 |  | -596386547 | 1 | 1 | 4 | 0 | 0 | 0 | 3876.41 | 0 | 3876.41 | 0 |  | 0 | 3 | 0 |  | 0 | 1 | 0 |  |  | 0 | 0 | 0
18 | 1 | 215 |  | 30,1 | 24.3.01.02-0022 | Трубы гибкие гофрированные легкие из самозатухающего ПВХ (IP55) серии FL, с зондом, диаметром 20 мм | 10 м | 14.8 | 10 |  |  |  |  | 2164.94 | 2164.94 | 0 | 0 | 0 | 0 | 0 | 0 | 0 | 0 | 0 |  | 39579451 | 21.2 | 21.2 | 0 | 0 | 0 | 0 | 0 | 0 | 0 | 21.2 | 21.2 | 0 | 0 | 0 | 0 | 0 | 0 | 0 | 95 | 65 | 1 | 1 |  |  | 6.9 | 1 | 1 | 6.9 |  |  |  |  | 3 | 2 | ФССЦ-2001, 24.3.01.02-0022, приказ Минстроя России №1039/пр от 30.12.2016г. |  |  | 108001 | 0 |  | 0 | 3 | 0 | 1 | 1 | 1 | 1 | 1 | 1 |  | 95 | 65 |  |  |  |  | 0 | 0 | [5 empty] | 0 |  | 0 | 2164.94 | 146.28 | 0 | 0 | 0 | 0 | 0 | 0 | 0 | 0 | 0 | [13 empty] | 0 | 0 | 1 | 1 |  |  |  | 1003 | 10 м | 10 м | 10 | [6 empty] | 39174386 | 3 | Монтажные работы | 0 |  | 2 | 108001 | Электромонтажные работы , отдел 01-03 : ( на АЭС НР = 110% ) - (работы по упр. авиа.- движением: СП=55% ( {АВИА}=1; обычные работы : СП=65 - {AВИА}=0), при работе на АЭС СП= 68% ) | мФЕР-08 |  |  |  | 0 | 21.2 | 21.2 | 0 | 0 | 0 | 0 | 0 | [18 empty] | 0 | 0 | 0 |  |  |  |  | 95 | 65 |  |  |  |  | 0 |  | -595881781 | 1 | 1 | 4 | 0 | 0 | 0 | 2164.94 | 0 | 2164.94 | 0 |  | 0 | 3 | 0 |  | 0 | 1 | 0 |  |  | 0 | 0 | 0
17 | 1 | 227 | 214 | 31 | м08-02-412-03 | Затягивание провода в проложенные трубы и металлические рукава первого одножильного или многожильного в общей оплетке, суммарное сечение до 16 мм2 | 100 м | 1.28 | 0 |  |  |  |  | 769.71 | 200.4 | 47.07 | 6.71 | 522.24 | 0 | 8.0512 | 0.0768 | 0 | 502.5 | 343.82 |  | 39579451 | 87.15 | 22.69 | 5.33 | 0.76 | 59.13 | 0 | 6.29 | 0.06 | 0 | 87.15 | 22.69 | 5.33 | 0.76 | 59.13 | 0 | 6.29 | 0.06 | 0 | 95 | 65 | 1 | 1 |  |  | 6.9 | 6.9 | 6.9 | 6.9 |  |  |  |  | 0 | 2 | ФЕРм-2001, м08-02-412-03, приказ Минстроя России №1039/пр от 30.12.2016г. |  |  | 108001 | 0 |  | 0 | 3 | 0 | 6.9 | 1 | 1 | 1 | 1 | 1 |  | 95 | 65 |  |  |  |  | 0 | 0 | [5 empty] | 0 |  | 0 | 769.71 | 156.561 | 36.777 | 5.244 | 407.997 | 0 | 6.29 | 0.06 | 0 | 502.5025 | 343.8175 | [13 empty] | 0 | 0 | 1 | 1 |  |  |  | 1003 | 100 м | 100 м | 100 | [6 empty] | 39174386 | 3 | Монтажные работы | 0 |  | 2 | 108001 | Электромонтажные работы , отдел 01-03 : ( на АЭС НР = 110% ) - (работы по упр. авиа.- движением: СП=55% ( {АВИА}=1; обычные работы : СП=65 - {AВИА}=0), при работе на АЭС СП= 68% ) | мФЕР-08 |  |  |  | 0 | 87.15 | 22.69 | 5.33 | 0.76 | 59.13 | 6.29 | 0.06 | 0 | [17 empty] | 0 | 0 | 0 |  |  |  |  | 95 | 65 |  |  |  |  | 0 |  | 1667817228 | 1 | 1 | 4 | 0 | 0 | 0 | 1616.03 | 0 | 1616.03 | 0 |  | 0 | 3 | 0 |  | 0 | 1 | 0 |  |  | 0 | 0 | 0
18 | 1 | 226 |  | 31,1 | 21.1.06.09-0100 | Кабель силовой с медными жилами с поливинилхлоридной изоляцией и оболочкой, не распространяющий горение марки ВВГнг, напряжением 0,66 кВ, с числом жил - 3 и сечением 2,5 мм2 | 1000 м | 0.128 | 0.1 |  |  |  |  | 4251.74 | 4251.74 | 0 | 0 | 0 | 0 | 0 | 0 | 0 | 0 | 0 |  | 39579451 | 4814.02 | 4814.02 | 0 | 0 | 0 | 0 | 0 | 0 | 0 | 4814.02 | 4814.02 | 0 | 0 | 0 | 0 | 0 | 0 | 0 | 95 | 65 | 1 | 1 |  |  | 6.9 | 1 | 1 | 6.9 |  |  |  |  | 3 | 2 | ФССЦ-2001, 21.1.06.09-0100, приказ Минстроя России №1039/пр от 30.12.2016г. |  |  | 108001 | 0 |  | 0 | 3 | 0 | 1 | 1 | 1 | 1 | 1 | 1 |  | 95 | 65 |  |  |  |  | 0 | 0 | [5 empty] | 0 |  | 0 | 4251.74 | 33216.738 | 0 | 0 | 0 | 0 | 0 | 0 | 0 | 0 | 0 | [13 empty] | 0 | 0 | 1 | 1 |  |  |  | 1013 | 1000 м | 1000 М | 1 | [6 empty] | 39174386 | 3 | Монтажные работы | 0 |  | 2 | 108001 | Электромонтажные работы , отдел 01-03 : ( на АЭС НР = 110% ) - (работы по упр. авиа.- движением: СП=55% ( {АВИА}=1; обычные работы : СП=65 - {AВИА}=0), при работе на АЭС СП= 68% ) | мФЕР-08 |  |  |  | 0 | 4814.02 | 4814.02 | 0 | 0 | 0 | 0 | 0 | [18 empty] | 0 | 0 | 0 |  |  |  |  | 95 | 65 |  |  |  |  | 0 |  | -329874626 | 1 | 1 | 4 | 0 | 0 | 0 | 4251.74 | 0 | 4251.74 | 0 |  | 0 | 3 | 0 |  | 0 | 1 | 0 |  |  | 0 | 0 | 0
17 | 1 | 238 | 224 | 32 | м08-02-412-02 | Затягивание провода в проложенные трубы и металлические рукава первого одножильного или многожильного в общей оплетке, суммарное сечение до 6 мм2 | 100 м | 0.2 | 0 |  |  |  |  | 94.8 | 19.98 | 4.9 | 0.69 | 69.92 | 0 | 1.078 | 0.008 | 0 | 67.08 | 45.9 |  | 39579451 | 68.7 | 14.48 | 3.55 | 0.5 | 50.67 | 0 | 5.39 | 0.04 | 0 | 68.7 | 14.48 | 3.55 | 0.5 | 50.67 | 0 | 5.39 | 0.04 | 0 | 95 | 65 | 1 | 1 |  |  | 6.9 | 6.9 | 6.9 | 6.9 |  |  |  |  | 0 | 2 | ФЕРм-2001, м08-02-412-02, приказ Минстроя России №1039/пр от 30.12.2016г. |  |  | 108001 | 0 |  | 0 | 3 | 0 | 6.9 | 1 | 1 | 1 | 1 | 1 |  | 95 | 65 |  |  |  |  | 0 | 0 | [5 empty] | 0 |  | 0 | 94.8 | 99.912 | 24.495 | 3.45 | 349.623 | 0 | 5.39 | 0.04 | 0 | 67.0795 | 45.8965 | [13 empty] | 0 | 0 | 1 | 1 |  |  |  | 1003 | 100 м | 100 м | 100 | [6 empty] | 39174386 | 3 | Монтажные работы | 0 |  | 2 | 108001 | Электромонтажные работы , отдел 01-03 : ( на АЭС НР = 110% ) - (работы по упр. авиа.- движением: СП=55% ( {АВИА}=1; обычные работы : СП=65 - {AВИА}=0), при работе на АЭС СП= 68% ) | мФЕР-08 |  |  |  | 0 | 68.7 | 14.48 | 3.55 | 0.5 | 50.67 | 5.39 | 0.04 | 0 | [17 empty] | 0 | 0 | 0 |  |  |  |  | 95 | 65 |  |  |  |  | 0 |  | -1215790049 | 1 | 1 | 4 | 0 | 0 | 0 | 207.78 | 0 | 207.78 | 0 |  | 0 | 3 | 0 |  | 0 | 1 | 0 |  |  | 0 | 0 | 0
18 | 1 | 237 |  | 32,1 | 21.1.06.09-0099 | Кабель силовой с медными жилами с поливинилхлоридной изоляцией и оболочкой, не распространяющий горение марки ВВГнг, напряжением 0,66 кВ, с числом жил - 3 и сечением 1,5 мм2 | 1000 м | 0.02 | 0.1 |  |  |  |  | 419.06 | 419.06 | 0 | 0 | 0 | 0 | 0 | 0 | 0 | 0 | 0 |  | 39579451 | 3036.7 | 3036.7 | 0 | 0 | 0 | 0 | 0 | 0 | 0 | 3036.7 | 3036.7 | 0 | 0 | 0 | 0 | 0 | 0 | 0 | 95 | 65 | 1 | 1 |  |  | 6.9 | 1 | 1 | 6.9 |  |  |  |  | 3 | 2 | ФССЦ-2001, 21.1.06.09-0099, приказ Минстроя России №1039/пр от 30.12.2016г. |  |  | 108001 | 0 |  | 0 | 3 | 0 | 1 | 1 | 1 | 1 | 1 | 1 |  | 95 | 65 |  |  |  |  | 0 | 0 | [5 empty] | 0 |  | 0 | 419.06 | 20953.23 | 0 | 0 | 0 | 0 | 0 | 0 | 0 | 0 | 0 | [13 empty] | 0 | 0 | 1 | 1 |  |  |  | 1013 | 1000 м | 1000 М | 1 | [6 empty] | 39174386 | 3 | Монтажные работы | 0 |  | 2 | 108001 | Электромонтажные работы , отдел 01-03 : ( на АЭС НР = 110% ) - (работы по упр. авиа.- движением: СП=55% ( {АВИА}=1; обычные работы : СП=65 - {AВИА}=0), при работе на АЭС СП= 68% ) | мФЕР-08 |  |  |  | 0 | 3036.7 | 3036.7 | 0 | 0 | 0 | 0 | 0 | [18 empty] | 0 | 0 | 0 |  |  |  |  | 95 | 65 |  |  |  |  | 0 |  | 194647264 | 1 | 1 | 4 | 0 | 0 | 0 | 419.06 | 0 | 419.06 | 0 |  | 0 | 3 | 0 |  | 0 | 1 | 0 |  |  | 0 | 0 | 0
17 | 1 | 241 | 227 | 33 | 46-03-011-01 | Пробивка в кирпичных стенах борозд площадью сечения до 20 см2 | 100 м | 0.19 | 0 |  |  |  |  | 377.5 | 0 | 189.27 | 0 | 188.23 | 0 | 2.9716 | 0 | 0 | 186.35 | 112.94 |  | 39579451 | 287.95 | 0 | 144.37 | 0 | 143.58 | 0 | 15.64 | 0 | 0 | 287.95 | 0 | 144.37 | 0 | 143.58 | 0 | 15.64 | 0 | 0 | 99 | 60 | 1 | 1 |  |  | 6.9 | 6.9 | 6.9 | 6.9 |  |  |  |  | 0 | 1 | ФЕР-2001, 46-03-011-01, приказ Минстроя России №1039/пр от 30.12.2016г. |  |  | 46001 | 0 |  | 0 | 2 | 0 | 6.9 | 1 | 1 | 1 | 1 | 1 |  | 110 | 70 |  |  |  |  | 0 | 0 | [5 empty] | 0 |  | 0 | 377.5 | 0 | 996.153 | 0 | 990.702 | 0 | 15.64 | 0 | 0 | 186.3477 | 112.938 | [13 empty] | 0 | 0 | 1 | 1 |  |  |  | 1003 | 100 м | 100 м | 100 | [6 empty] | 39174571 | 2 | Общестроительные работы | 0 |  | 1 | 46001 | Реконструкция зданий и сооружений | ФЕР-46 |  |  |  | 0 | 287.95 | 0 | 144.37 | 0 | 143.58 | 15.64 | 0 | 0 | [17 empty] | 0 | 0 | 0 | *0,9 | *0,85 |  |  | 99 | 59.5 |  |  |  |  | 0 |  | 1483479153 | 1 | 1 | 4 | 0 | 0 | 0 | 676.79 | 676.79 | 0 | 0 |  | 0 | 3 | 0 |  | 0 | 1 | 0 |  |  | 0 | 0 | 0
17 | 1 | 246 | 233 | 34 | 61-2-7 | Ремонт штукатурки внутренних стен по камню и бетону цементно-известковым раствором, площадью отдельных мест до 1 м2 толщиной слоя до 20 мм | 100 м2 | 0.0095 | 0 |  |  |  |  | 208.73 | 74.74 | 1.37 | 0.59 | 132.62 | 0 | 2.1693 | 0.006365 | 0 | 105.24 | 66.61 |  | 39579451 | 3184.37 | 1140.25 | 20.94 | 9.05 | 2023.18 | 0 | 228.35 | 0.67 | 0 | 3184.37 | 1140.25 | 20.94 | 9.05 | 2023.18 | 0 | 228.35 | 0.67 | 0 | 79 | 50 | 1 | 1 |  |  | 6.9 | 6.9 | 6.9 | 6.9 |  |  |  |  | 0 | 1 | ФЕРр-2001, 61-2-7, приказ Минстроя России №1039/пр от 30.12.2016г. |  |  | 61001 | 0 |  | 0 | 6 | 0 | 6.9 | 1 | 1 | 1 | 1 | 1 |  | 79 | 50 |  |  |  |  | 0 | 0 | [5 empty] | 0 |  | 0 | 208.73 | 7867.725 | 144.486 | 62.445 | 13959.942 | 0 | 228.35 | 0.67 | 0 | 105.2359 | 66.605 | [13 empty] | 0 | 0 | 1 | 1 |  |  |  | 1005 | 100 м2 | 100 м2 | 100 | [6 empty] | 39174586 | 6 | Ремонтно-строительные работы | 0 |  | 1 | 61001 | Штукатрурные работы | рФЕР-61 |  |  |  | 0 | 3184.37 | 1140.25 | 20.94 | 9.05 | 2023.18 | 228.35 | 0.67 | 0 | [17 empty] | 0 | 0 | 0 |  |  |  |  | 79 | 50 |  |  |  |  | 0 |  | -1050670095 | 1 | 1 | 4 | 0 | 0 | 0 | 380.58 | 380.58 | 0 | 0 |  | 0 | 3 | 0 |  | 0 | 1 | 0 |  |  | 0 | 0 | 0
17 | 1 | 255 | 241 | 35 | м08-02-403-03 | Провод групповой в защитной оболочке или кабель трех-пятижильный под штукатурку по стенам или в бороздах | 100 м | 0.38 | 0 |  |  |  |  | 523.69 | 107.71 | 9.31 | 1.31 | 406.67 | 0 | 6.27 | 0.0152 | 0 | 387.58 | 265.19 |  | 39579451 | 199.73 | 41.08 | 3.55 | 0.5 | 155.1 | 0 | 16.5 | 0.04 | 0 | 199.73 | 41.08 | 3.55 | 0.5 | 155.1 | 0 | 16.5 | 0.04 | 0 | 95 | 65 | 1 | 1 |  |  | 6.9 | 6.9 | 6.9 | 6.9 |  |  |  |  | 0 | 2 | ФЕРм-2001, м08-02-403-03, приказ Минстроя России №1039/пр от 30.12.2016г. |  |  | 108001 | 0 |  | 0 | 3 | 0 | 6.9 | 1 | 1 | 1 | 1 | 1 |  | 95 | 65 |  |  |  |  | 0 | 0 | [5 empty] | 0 |  | 0 | 523.69 | 283.452 | 24.495 | 3.45 | 1070.19 | 0 | 16.5 | 0.04 | 0 | 387.581 | 265.187 | [13 empty] | 0 | 0 | 1 | 1 |  |  |  | 1003 | 100 м | 100 м | 100 | [6 empty] | 39174386 | 3 | Монтажные работы | 0 |  | 2 | 108001 | Электромонтажные работы , отдел 01-03 : ( на АЭС НР = 110% ) - (работы по упр. авиа.- движением: СП=55% ( {АВИА}=1; обычные работы : СП=65 - {AВИА}=0), при работе на АЭС СП= 68% ) | мФЕР-08 |  |  |  | 0 | 199.73 | 41.08 | 3.55 | 0.5 | 155.1 | 16.5 | 0.04 | 0 | [17 empty] | 0 | 0 | 0 |  |  |  |  | 95 | 65 |  |  |  |  | 0 |  | -1689853832 | 1 | 1 | 4 | 0 | 0 | 0 | 1176.46 | 0 | 1176.46 | 0 |  | 0 | 3 | 0 |  | 0 | 1 | 0 |  |  | 0 | 0 | 0
18 | 1 | 253 |  | 35,1 | 21.1.06.09-0099 | Кабель силовой с медными жилами с поливинилхлоридной изоляцией и оболочкой, не распространяющий горение марки ВВГнг, напряжением 0,66 кВ, с числом жил - 3 и сечением 1,5 мм2 | 1000 м | 0.038 | 0.1 |  |  |  |  | 796.22 | 796.22 | 0 | 0 | 0 | 0 | 0 | 0 | 0 | 0 | 0 |  | 39579451 | 3036.7 | 3036.7 | 0 | 0 | 0 | 0 | 0 | 0 | 0 | 3036.7 | 3036.7 | 0 | 0 | 0 | 0 | 0 | 0 | 0 | 95 | 65 | 1 | 1 |  |  | 6.9 | 1 | 1 | 6.9 |  |  |  |  | 3 | 2 | ФССЦ-2001, 21.1.06.09-0099, приказ Минстроя России №1039/пр от 30.12.2016г. |  |  | 108001 | 0 |  | 0 | 3 | 0 | 1 | 1 | 1 | 1 | 1 | 1 |  | 95 | 65 |  |  |  |  | 0 | 0 | [5 empty] | 0 |  | 0 | 796.22 | 20953.23 | 0 | 0 | 0 | 0 | 0 | 0 | 0 | 0 | 0 | [13 empty] | 0 | 0 | 1 | 1 |  |  |  | 1013 | 1000 м | 1000 М | 1 | [6 empty] | 39174386 | 3 | Монтажные работы | 0 |  | 2 | 108001 | Электромонтажные работы , отдел 01-03 : ( на АЭС НР = 110% ) - (работы по упр. авиа.- движением: СП=55% ( {АВИА}=1; обычные работы : СП=65 - {AВИА}=0), при работе на АЭС СП= 68% ) | мФЕР-08 |  |  |  | 0 | 3036.7 | 3036.7 | 0 | 0 | 0 | 0 | 0 | [18 empty] | 0 | 0 | 0 |  |  |  |  | 95 | 65 |  |  |  |  | 0 |  | 194647264 | 1 | 1 | 4 | 0 | 0 | 0 | 796.22 | 0 | 796.22 | 0 |  | 0 | 3 | 0 |  | 0 | 1 | 0 |  |  | 0 | 0 | 0
17 | 1 | 261 | 246 | 36 | м10-08-019-01 | Коробка ответвительная на стене | ШТ | 10 | 0 |  |  |  |  | 365.01 | 28.29 | 0 | 0 | 336.72 | 0 | 5 | 0 | 0 | 269.38 | 202.03 |  | 39579451 | 5.29 | 0.41 | 0 | 0 | 4.88 | 0 | 0.5 | 0 | 0 | 5.29 | 0.41 | 0 | 0 | 4.88 | 0 | 0.5 | 0 | 0 | 80 | 60 | 1 | 1 |  |  | 6.9 | 6.9 | 6.9 | 6.9 |  |  |  |  | 0 | 2 | ФЕРм-2001, м10-08-019-01, приказ Минстроя России №1039/пр от 30.12.2016г. |  |  | 110011 | 0 |  | 0 | 3 | 0 | 6.9 | 1 | 1 | 1 | 1 | 1 |  | 80 | 60 |  |  |  |  | 0 | 0 | [5 empty] | 0 |  | 0 | 365.01 | 2.829 | 0 | 0 | 33.672 | 0 | 0.5 | 0 | 0 | 269.376 | 202.032 | [13 empty] | 0 | 0 | 1 | 1 |  |  |  | 1013 | ШТ | ШТ | 1 | [6 empty] | 39174433 | 3 | Монтажные работы | 0 |  | 2 | 110011 | Связь: пожарно-охранная сигнализация и пром. телевиз. установки ( отделы 8 и 9 ) (при устройстве средств посадки самолетов : НР=95%, СП=55% - {АВИА}=1) | мФЕР-10 |  |  |  | 0 | 5.29 | 0.41 | 0 | 0 | 4.88 | 0.5 | 0 | 0 | [17 empty] | 0 | 0 | 0 |  |  |  |  | 80 | 60 |  |  |  |  | 0 |  | 287023441 | 1 | 1 | 4 | 0 | 0 | 0 | 836.42 | 0 | 836.42 | 0 |  | 0 | 3 | 0 |  | 0 | 1 | 0 |  |  | 0 | 0 | 0
18 | 1 | 260 |  | 36,1 | 20.5.02.06-0044 | Разветвительная коробка УК-2 | 10 шт. | 1 | 0.1 |  |  |  |  | 196.65 | 196.65 | 0 | 0 | 0 | 0 | 0 | 0 | 0 | 0 | 0 |  | 39579451 | 28.5 | 28.5 | 0 | 0 | 0 | 0 | 0 | 0 | 0 | 28.5 | 28.5 | 0 | 0 | 0 | 0 | 0 | 0 | 0 | 80 | 60 | 1 | 1 |  |  | 6.9 | 1 | 1 | 6.9 |  |  |  |  | 3 | 2 | ФССЦ-2001, 20.5.02.06-0044, приказ Минстроя России №1039/пр от 30.12.2016г. |  |  | 110011 | 0 |  | 0 | 3 | 0 | 1 | 1 | 1 | 1 | 1 | 1 |  | 80 | 60 |  |  |  |  | 0 | 0 | [5 empty] | 0 |  | 0 | 196.65 | 196.65 | 0 | 0 | 0 | 0 | 0 | 0 | 0 | 0 | 0 | [13 empty] | 0 | 0 | 1 | 1 |  |  |  | 1010 | 10 шт. | 10 шт. | 10 | [6 empty] | 39174433 | 3 | Монтажные работы | 0 |  | 2 | 110011 | Связь: пожарно-охранная сигнализация и пром. телевиз. установки ( отделы 8 и 9 ) (при устройстве средств посадки самолетов : НР=95%, СП=55% - {АВИА}=1) | мФЕР-10 |  |  |  | 0 | 28.5 | 28.5 | 0 | 0 | 0 | 0 | 0 | [18 empty] | 0 | 0 | 0 |  |  |  |  | 80 | 60 |  |  |  |  | 0 |  | 990506408 | 1 | 1 | 4 | 0 | 0 | 0 | 196.65 | 0 | 196.65 | 0 |  | 0 | 3 | 0 |  | 0 | 1 | 0 |  |  | 0 | 0 | 0
17 | 1 | 271 | 255 | 37 | м08-03-591-09 | Розетка штепсельная утопленного типа при скрытой проводке | 100 ШТ | 0.36 | 0 |  |  |  |  | 917.21 | 154.55 | 11.6 | 1.59 | 751.06 | 0 | 10.9728 | 0.018 | 0 | 715.02 | 489.22 |  | 39579451 | 369.25 | 62.22 | 4.67 | 0.64 | 302.36 | 0 | 30.48 | 0.05 | 0 | 369.25 | 62.22 | 4.67 | 0.64 | 302.36 | 0 | 30.48 | 0.05 | 0 | 95 | 65 | 1 | 1 |  |  | 6.9 | 6.9 | 6.9 | 6.9 |  |  |  |  | 0 | 2 | ФЕРм-2001, м08-03-591-09, приказ Минстроя России №1039/пр от 30.12.2016г. |  |  | 108001 | 0 |  | 0 | 3 | 0 | 6.9 | 1 | 1 | 1 | 1 | 1 |  | 95 | 65 |  |  |  |  | 0 | 0 | [5 empty] | 0 |  | 0 | 917.21 | 429.318 | 32.223 | 4.416 | 2086.284 | 0 | 30.48 | 0.05 | 0 | 715.0175 | 489.2225 | [13 empty] | 0 | 0 | 1 | 1 |  |  |  | 1013 | 100 ШТ | 100 ШТ | 1 | [6 empty] | 39174386 | 3 | Монтажные работы | 0 |  | 2 | 108001 | Электромонтажные работы , отдел 01-03 : ( на АЭС НР = 110% ) - (работы по упр. авиа.- движением: СП=55% ( {АВИА}=1; обычные работы : СП=65 - {AВИА}=0), при работе на АЭС СП= 68% ) | мФЕР-08 |  |  |  | 0 | 369.25 | 62.22 | 4.67 | 0.64 | 302.36 | 30.48 | 0.05 | 0 | [17 empty] | 0 | 0 | 0 |  |  |  |  | 95 | 65 |  |  |  |  | 0 |  | -1066145640 | 1 | 1 | 4 | 0 | 0 | 0 | 2121.45 | 0 | 2121.45 | 0 |  | 0 | 3 | 0 |  | 0 | 1 | 0 |  |  | 0 | 0 | 0
18 | 1 | 270 |  | 37,1 | 20.4.03.07-0016 | Розетка штепсельная Mosaic с заземляющим контактом | 100 шт. | 0.36 | 1 |  |  |  |  | 7992.05 | 7992.05 | 0 | 0 | 0 | 0 | 0 | 0 | 0 | 0 | 0 |  | 39579451 | 3217.41 | 3217.41 | 0 | 0 | 0 | 0 | 0 | 0 | 0 | 3217.41 | 3217.41 | 0 | 0 | 0 | 0 | 0 | 0 | 0 | 95 | 65 | 1 | 1 |  |  | 6.9 | 1 | 1 | 6.9 |  |  |  |  | 3 | 2 | ФССЦ-2001, 20.4.03.07-0016, приказ Минстроя России №1039/пр от 30.12.2016г. |  |  | 108001 | 0 |  | 0 | 3 | 0 | 1 | 1 | 1 | 1 | 1 | 1 |  | 95 | 65 |  |  |  |  | 0 | 0 | [5 empty] | 0 |  | 0 | 7992.05 | 22200.129 | 0 | 0 | 0 | 0 | 0 | 0 | 0 | 0 | 0 | [13 empty] | 0 | 0 | 1 | 1 |  |  |  | 1010 | 100 шт. | 100 шт. | 100 | [6 empty] | 39174386 | 3 | Монтажные работы | 0 |  | 2 | 108001 | Электромонтажные работы , отдел 01-03 : ( на АЭС НР = 110% ) - (работы по упр. авиа.- движением: СП=55% ( {АВИА}=1; обычные работы : СП=65 - {AВИА}=0), при работе на АЭС СП= 68% ) | мФЕР-08 |  |  |  | 0 | 3217.41 | 3217.41 | 0 | 0 | 0 | 0 | 0 | [18 empty] | 0 | 0 | 0 |  |  |  |  | 95 | 65 |  |  |  |  | 0 |  | 2039165603 | 1 | 1 | 4 | 0 | 0 | 0 | 7992.05 | 0 | 7992.05 | 0 |  | 0 | 3 | 0 |  | 0 | 1 | 0 |  |  | 0 | 0 | 0
17 | 1 | 286 | 269 | 38 | м08-03-526-01 | Автомат одно-, двух-, трехполюсный, устанавливаемый на конструкции на стене или колонне, на ток до 25 А | ШТ | 2 | 0 |  |  |  |  | 496.52 | 277.24 | 14.49 | 0 | 204.79 | 0 | 3.12 | 0 | 0 | 194.55 | 133.11 |  | 39579451 | 35.98 | 20.09 | 1.05 | 0 | 14.84 | 0 | 1.56 | 0 | 0 | 35.98 | 20.09 | 1.05 | 0 | 14.84 | 0 | 1.56 | 0 | 0 | 95 | 65 | 1 | 1 |  |  | 6.9 | 6.9 | 6.9 | 6.9 |  |  |  |  | 0 | 2 | ФЕРм-2001, м08-03-526-01, приказ Минстроя России №1039/пр от 30.12.2016г. |  |  | 108001 | 0 |  | 0 | 3 | 0 | 6.9 | 1 | 1 | 1 | 1 | 1 |  | 95 | 65 |  |  |  |  | 0 | 0 | [5 empty] | 0 |  | 0 | 496.52 | 138.621 | 7.245 | 0 | 102.396 | 0 | 1.56 | 0 | 0 | 194.5505 | 133.1135 | [13 empty] | 0 | 0 | 1 | 1 |  |  |  | 1013 | ШТ | ШТ | 1 | [6 empty] | 39174386 | 3 | Монтажные работы | 0 |  | 2 | 108001 | Электромонтажные работы , отдел 01-03 : ( на АЭС НР = 110% ) - (работы по упр. авиа.- движением: СП=55% ( {АВИА}=1; обычные работы : СП=65 - {AВИА}=0), при работе на АЭС СП= 68% ) | мФЕР-08 |  |  |  | 0 | 35.98 | 20.09 | 1.05 | 0 | 14.84 | 1.56 | 0 | 0 | [17 empty] | 0 | 0 | 0 |  |  |  |  | 95 | 65 |  |  |  |  | 0 |  | 942868882 | 1 | 1 | 4 | 0 | 0 | 0 | 824.18 | 0 | 824.18 | 0 |  | 0 | 3 | 0 |  | 0 | 1 | 0 |  |  | 0 | 0 | 0
18 | 1 | 285 |  | 38,1 | 62.1.01.02-0011 | Выключатели автоматические дифференциального тока двухполюсные АД12 2Р 25А 30мА | шт. | 2 | 1 |  |  |  |  | 1313.21 | 1313.21 | 0 | 0 | 0 | 0 | 0 | 0 | 0 | 0 | 0 |  | 39579451 | 95.16 | 95.16 | 0 | 0 | 0 | 0 | 0 | 0 | 0 | 95.16 | 95.16 | 0 | 0 | 0 | 0 | 0 | 0 | 0 | 95 | 65 | 1 | 1 |  |  | 6.9 | 1 | 1 | 6.9 |  |  |  |  | 3 | 2 | ФССЦ-2001, 62.1.01.02-0011, приказ Минстроя России №1039/пр от 30.12.2016г. |  |  | 108001 | 0 |  | 0 | 3 | 0 | 1 | 1 | 1 | 1 | 1 | 1 |  | 95 | 65 |  |  |  |  | 0 | 0 | [5 empty] | 0 |  | 0 | 1313.21 | 656.604 | 0 | 0 | 0 | 0 | 0 | 0 | 0 | 0 | 0 | [13 empty] | 0 | 0 | 1 | 1 |  |  |  | 1010 | шт. | шт. | 1 | [6 empty] | 39174386 | 3 | Монтажные работы | 0 |  | 2 | 108001 | Электромонтажные работы , отдел 01-03 : ( на АЭС НР = 110% ) - (работы по упр. авиа.- движением: СП=55% ( {АВИА}=1; обычные работы : СП=65 - {AВИА}=0), при работе на АЭС СП= 68% ) | мФЕР-08 |  |  |  | 0 | 95.16 | 95.16 | 0 | 0 | 0 | 0 | 0 | [18 empty] | 0 | 0 | 0 |  |  |  |  | 95 | 65 |  |  |  |  | 0 |  | -980876846 | 1 | 1 | 4 | 0 | 0 | 0 | 1313.21 | 0 | 1313.21 | 0 |  | 0 | 3 | 0 |  | 0 | 1 | 0 |  |  | 0 | 0 | 0
17 | 1 | 293 | 276 | 39 | 65-33-1 | Смена жалюзийных решеток | 100 ШТ | 0.06 | 0 |  |  |  |  | 178.38 | 15.13 | 0.13 | 0.06 | 163.12 | 0 | 2.7714 | 0.0006 | 0 | 168.08 | 97.91 |  | 39579451 | 430.86 | 36.55 | 0.31 | 0.14 | 394 | 0 | 46.19 | 0.01 | 0 | 430.86 | 36.55 | 0.31 | 0.14 | 394 | 0 | 46.19 | 0.01 | 0 | 103 | 60 | 1 | 1 |  |  | 6.9 | 6.9 | 6.9 | 6.9 |  |  |  |  | 0 | 1 | ФЕРр-2001, 65-33-1, приказ Минстроя России №1039/пр от 30.12.2016г. |  |  | 65010 | 0 |  | 0 | 6 | 0 | 6.9 | 1 | 1 | 1 | 1 | 1 |  | 103 | 60 |  |  |  |  | 0 | 0 | [5 empty] | 0 |  | 0 | 178.38 | 252.195 | 2.139 | 0.966 | 2718.6 | 0 | 46.19 | 0.01 | 0 | 168.0754 | 97.908 | [13 empty] | 0 | 0 | 1 | 1 |  |  |  | 1013 | 100 ШТ | 100 ШТ | 1 | [6 empty] | 39174605 | 6 | Ремонтно-строительные работы | 0 |  | 1 | 65010 | Внтуренниие с/техработы: смена труб | рФЕР-65 |  |  |  | 0 | 430.86 | 36.55 | 0.31 | 0.14 | 394 | 46.19 | 0.01 | 0 | [17 empty] | 0 | 0 | 0 |  |  |  |  | 103 | 60 |  |  |  |  | 0 |  | 1556017287 | 1 | 1 | 4 | 0 | 0 | 0 | 444.37 | 444.37 | 0 | 0 |  | 0 | 3 | 0 |  | 0 | 1 | 0 |  |  | 0 | 0 | 0
18 | 1 | 292 |  | 39,1 | 19.2.03.07-0006 | Решетка вентиляционная пластмассовая размером 300х300 мм | шт. | 6 | 100 |  |  |  |  | 772.94 | 772.94 | 0 | 0 | 0 | 0 | 0 | 0 | 0 | 0 | 0 |  | 39579451 | 18.67 | 18.67 | 0 | 0 | 0 | 0 | 0 | 0 | 0 | 18.67 | 18.67 | 0 | 0 | 0 | 0 | 0 | 0 | 0 | 103 | 60 | 1 | 1 |  |  | 6.9 | 1 | 1 | 6.9 |  |  |  |  | 3 | 1 | ФССЦ-2001, 19.2.03.07-0006, приказ Минстроя России №1039/пр от 30.12.2016г. |  |  | 65010 | 0 |  | 0 | 6 | 0 | 1 | 1 | 1 | 1 | 1 | 1 |  | 103 | 60 |  |  |  |  | 0 | 0 | [5 empty] | 0 |  | 0 | 772.94 | 128.823 | 0 | 0 | 0 | 0 | 0 | 0 | 0 | 0 | 0 | [13 empty] | 0 | 0 | 1 | 1 |  |  |  | 1010 | шт. | шт. | 1 | [6 empty] | 39174605 | 6 | Ремонтно-строительные работы | 0 |  | 1 | 65010 | Внтуренниие с/техработы: смена труб | рФЕР-65 |  |  |  | 0 | 18.67 | 18.67 | 0 | 0 | 0 | 0 | 0 | [18 empty] | 0 | 0 | 0 |  |  |  |  | 103 | 60 |  |  |  |  | 0 |  | 1245683594 | 1 | 1 | 4 | 0 | 0 | 0 | 772.94 | 772.94 | 0 | 0 |  | 0 | 3 | 0 |  | 0 | 1 | 0 |  |  | 0 | 0 | 0
18 | 1 | 293 |  | 39,2 | 19.2.03.09 | Решетки жалюзийные | шт. | 6 | 100 |  |  |  |  | 0 | 0 | 0 | 0 | 0 | 0 | 0 | 0 | 0 | 0 | 0 |  | 39579451 | 0 | 0 | 0 | 0 | 0 | 0 | 0 | 0 | 0 | 0 | 0 | 0 | 0 | 0 | 0 | 0 | 0 | 0 | 103 | 60 | 1 | 1 |  |  | 6.9 | 1 | 1 | 6.9 |  |  |  |  | 3 | 1 |  |  |  | 65010 | 0 |  | 0 | 6 | 0 | 1 | 1 | 1 | 1 | 1 | 1 |  | 103 | 60 |  |  |  |  | 0 | 0 | [5 empty] | 0 |  | 0 | 0 | 0 | 0 | 0 | 0 | 0 | 0 | 0 | 0 | 0 | 0 | [13 empty] | 0 | 0 | 1 | 1 |  |  |  | 1010 | шт. | шт. | 1 | [6 empty] | 39174605 | 6 | Ремонтно-строительные работы | 0 |  | 1 | 65010 | Внтуренниие с/техработы: смена труб | рФЕР-65 |  |  |  | 0 | 0 | 0 | 0 | 0 | 0 | 0 | 0 | [18 empty] | 0 | 0 | 0 |  |  |  |  | 103 | 60 |  |  |  |  | 0 |  | -698526538 | 1 | 1 | 4 | 0 | 0 | 0 | 0 | 0 | 0 | 0 |  | 0 | 3 | 0 |  | 0 | 1 | 0 |  |  | 0 | 0 | 0
17 | 1 |  |  | 40 | т01-01-01-041 | Погрузочные работы при автомобильных перевозках мусора строительного с погрузкой вручную | 1 Т ГРУЗА | 18 | 0 |  |  |  |  | 0 | 0 | 0 | 0 | 0 | 0 | 0 | 0 | 0 | 0 | 0 |  | 39579451 | 42.98 | 0 | 0 | 0 | 0 | 0 | 0 | 0 | 0 | 42.98 | 0 | 0 | 0 | 0 | 0 | 0 | 0 | 0 | 0 | 0 | 1 | 1 |  |  | 6.9 | 1 | 1 | 1 |  |  |  |  | 0 | 1 | ФССЦпг-2001, т01-01-01-041, приказ Минстроя России №1039/пр от 30.12.2016г. |  |  | 700004 | 0 |  | 0 | 19 | 0 | 1 | 1 | 1 | 1 | 1 | 1 |  | 0 | 0 |  |  |  |  | 0 | 0 | [5 empty] | 0 |  | 0 | 296.562 | 0 | 0 | 0 | 0 | 0 | 0 | 0 | 0 | 0 | 0 | [13 empty] | 0 | 0 | 1 | 1 |  |  |  | 1013 | 1 Т ГРУЗА | 1 Т ГРУЗА | 1 | [6 empty] | 39174691 | 19 | Погрузочно-разгрузочные работы | 0 |  | 1 | 700004 | Перевозка грузов , (ФССЦпр 2011-изм. № 4-6, раздел 1): погрузочно-разгрузочные работы (НР и СП в прям. затратах ) | ФССЦпр пог. а/п (2011,изм. 4-6) |  |  |  | 0 | 0 | 0 | 0 | 0 | 0 | 0 | 0 | 0 | [17 empty] | 0 | 0 | 0 |  |  |  |  | 0 | 0 |  |  |  |  | 0 |  | 68385352 | 1 | 1 | 4 | 2 | 0 | 0 | 5338.12 | 5338.12 | 0 | 0 |  | 0 | 3 |  |  | 0 | 1 | 0 | 0 | 0 | 0 | 0 | 0
17 | 1 |  |  | 41 | т03-01-01-020 | Перевозка грузов I класса автомобилями бортовыми грузоподъемностью до 15 т на расстояние до 20 км | 1 Т ГРУЗА | 18 | 0 |  |  |  |  | 0 | 0 | 0 | 0 | 0 | 0 | 0 | 0 | 0 | 0 | 0 |  | 39579451 | 15.41 | 0 | 0 | 0 | 0 | 0 | 0 | 0 | 0 | 15.41 | 0 | 0 | 0 | 0 | 0 | 0 | 0 | 0 | 0 | 0 | 1 | 1 |  |  | 6.9 | 1 | 1 | 1 |  |  |  |  | 0 | 1 | ФССЦпг-2001, т03-01-01-020, приказ Минстроя России №1039/пр от 30.12.2016г. |  |  | 700005 | 0 |  | 0 | 10 | 0 | 1 | 1 | 1 | 1 | 1 | 1 |  | 0 | 0 |  |  |  |  | 0 | 0 | [5 empty] | 0 |  | 0 | 106.329 | 0 | 0 | 0 | 0 | 0 | 0 | 0 | 0 | 0 | 0 | [13 empty] | 0 | 0 | 1 | 1 |  |  |  | 1013 | 1 Т ГРУЗА | 1 Т ГРУЗА | 1 | [6 empty] | 39174695 | 10 | Перевозка грузов авто/транспортом | 0 |  | 1 | 700005 | Перевозкуа грузов (ФССЦпр-2011 - изм. 7, разделы 1-4) - по сметной стоимости | ФССЦпр , изм. 7 |  |  |  | 0 | 0 | 0 | 0 | 0 | 0 | 0 | 0 | 0 | [17 empty] | 0 | 0 | 0 |  |  |  |  | 0 | 0 |  |  |  |  | 0 |  | -738322613 | 1 | 1 | 4 | 2 | 0 | 0 | 1913.92 | 1913.92 | 0 | 0 |  | 0 | 3 |  |  | 0 | 1 | 0 | 0 | 0 | 0 | 0 | 0
51 | 1 | 3 | 20 |  | Новая локальная смета | Новая локальная смета | 0 | [6 empty] | 840269.85 | 770811.46 | 5669.13 | 1313.34 | 63789.26 | 0 | 1041.2791 | 15.3926 | 0 | 65038.6 | 40267.47 |  |  | 840269.85 | 770811.46 | 5669.13 | 1313.34 | 63789.26 | 0 | 1041.2791 | 15.3926 | 0 | 65038.6 | 40267.47 |  |  | 0 | 0 | 0 | 952827.96 | 854254.48 | 98573.48 | 0 | 770811.46 | 770811.46 | 0 | 770811.46 | 0 | 0 | 0 | 0 | [20 empty] | 0 | 0 | 0 | 952827.96 | 854254.48 | 98573.48 | 0 | 770811.46 | 770811.46 | 0 | 770811.46 | 0 | 0 | 0 | 0 | [115 empty] | 0
50 | 0 | 0 | 1 | 201 | 840269.85 | ПЗ | Прямые затраты |  |  | 201 | 1 | 3 |  | 2
50 | 0 | 0 | 1 | 202 | 770811.46 | СтМатОб | Стоимость материальных ресурсов (всего) |  |  | 202 | 2 | 3 |  | 2
50 | 0 | 0 | 1 | 222 | 0 | СтМатОбЗак | Стоимость материалов и оборудования заказчика |  |  | 222 | 3 | 3 |  | 2
50 | 0 | 0 | 1 | 225 | 770811.46 | СтМатОбПод | Стоимость материалов и оборудования подрядчика |  |  | 225 | 4 | 3 |  | 2
50 | 0 | 0 | 1 | 226 | 770811.46 | СтМат | Стоимость материалов (всего) |  |  | 226 | 5 | 3 |  | 2
50 | 0 | 0 | 1 | 227 | 0 | СтМатЗак | Стоимость материалов заказчика |  |  | 227 | 6 | 3 |  | 2
50 | 0 | 0 | 1 | 228 | 770811.46 | СтМатПод | Стоимость материалов подрядчика |  |  | 228 | 7 | 3 |  | 2
50 | 0 | 0 | 1 | 216 | 0 | Оборуд | Стоимость оборудования (всего) |  |  | 216 | 8 | 3 |  | 2
50 | 0 | 0 | 1 | 223 | 0 | ОборудЗак | Стоимость оборудования заказчика |  |  | 223 | 9 | 3 |  | 2
50 | 0 | 0 | 1 | 229 | 0 | ОборудПод | Стоимость оборудования подрядчика |  |  | 229 | 10 | 3 |  | 2
50 | 0 | 0 | 1 | 203 | 5669.13 | ЭММ | Эксплуатация машин |  |  | 203 | 11 | 3 |  | 2
50 | 0 | 0 | 1 | 231 | 0 | ЭММсНРиСП | Эксплуатация машин по ТСН-2001.16 |  |  | 231 | 12 | 3 |  | 2
50 | 0 | 0 | 1 | 204 | 1313.34 | ЗПМ | ЗП машинистов |  |  | 204 | 13 | 3 |  | 2
50 | 0 | 0 | 1 | 205 | 63789.26 | ОЗП | Основная ЗП рабочих |  |  | 205 | 14 | 3 |  | 2
50 | 0 | 0 | 1 | 232 | 0 | ОЗПсНРиСП | Основная ЗП рабочих по ТСН-2001.16 |  |  | 232 | 15 | 3 |  | 2
50 | 0 | 0 | 1 | 214 | 854254.48 | Строит | Строительные работы с НР и СП |  |  | 214 | 16 | 3 |  | 2
50 | 0 | 0 | 1 | 215 | 98573.48 | Монтаж | Монтажные работы с НР и СП |  |  | 215 | 17 | 3 |  | 2
50 | 0 | 0 | 1 | 217 | 0 | Прочие | Прочие работы с НР и СП |  |  | 217 | 18 | 3 |  | 2
50 | 0 | 0 | 1 | 230 | 0 | ПрочиеЗатр | Прочие затраты по ТСН-2001.16 |  |  | 230 | 19 | 3 |  | 2
50 | 0 | 0 | 1 | 206 | 0 | ВозврМат | Возврат материалов |  |  | 206 | 20 | 3 |  | 2
50 | 0 | 0 | 1 | 207 | 1041.2791 | ТрудСтр | Трудозатраты строителей |  |  | 207 | 21 | 3 |  | -1
50 | 0 | 0 | 1 | 208 | 15.3926 | ТрудМаш | Трудозатраты машинистов |  |  | 208 | 22 | 3 |  | -1
50 | 0 | 0 | 1 | 209 | 0 | ТранспМат | Транспорт материалов |  |  | 209 | 23 | 3 |  | 2
50 | 0 | 0 | 1 | 210 | 65038.6 | НР | Накладные расходы |  |  | 210 | 24 | 3 |  | 2
50 | 0 | 0 | 1 | 211 | 40267.47 | СмПриб | Сметная прибыль |  |  | 211 | 25 | 3 |  | 2
50 | 0 | 0 | 1 | 224 | 952827.96 | Всего | Всего с НР и СП |  |  | 224 | 26 | 3 |  | 2
50 | 1 | 0 | 2 | 0 | 952827.96 | и1 | Итого |  |  | 212 | 27 | 0 |  | 2
50 | 1 | 0 | 2 | 0 | 171509.03 | и2 | НДС 18% |  |  | 212 | 28 | 0 |  | 2
50 | 1 | 0 | 2 | 213 | 1124336.99 | и3 | Всего |  |  | 212 | 29 | 0 |  | 2
51 | 210 | 1 | 12 |  | Новый объект | на капитальный ремонт помещения №23 в осях В-Д/5-8 цокольного этажа здания учебно-лабораторного корпуса№2 Саровского физико-технического института -филиала НИЯУ МИФИ (СарФТИ НИЯУ МИФИ) по адресу: Нижегородская обл.г.Саров,ул.Духова,д.6А | 0 | [6 empty] | 840269.85 | 770811.46 | 5669.13 | 1313.34 | 63789.26 | 0 | 1041.2791 | 15.3926 | 0 | 65038.6 | 40267.47 | [15 empty] | 0 | 0 | 0 | 952827.96 | 854254.48 | 98573.48 | 0 | 770811.46 | 770811.46 | 0 | 770811.46 | 0 | 0 | 0 | 0 | [150 empty] | 0
50 | 0 | 0 | 1 | 201 | 840269.85 | ПЗ | Прямые затраты |  |  | 201 | 1 | 3 |  | 2
50 | 0 | 0 | 1 | 202 | 770811.46 | СтМатОб | Стоимость материальных ресурсов (всего) |  |  | 202 | 2 | 3 |  | 2
50 | 0 | 0 | 1 | 222 | 0 | СтМатОбЗак | Стоимость материалов и оборудования заказчика |  |  | 222 | 3 | 3 |  | 2
50 | 0 | 0 | 1 | 225 | 770811.46 | СтМатОбПод | Стоимость материалов и оборудования подрядчика |  |  | 225 | 4 | 3 |  | 2
50 | 0 | 0 | 1 | 226 | 770811.46 | СтМат | Стоимость материалов (всего) |  |  | 226 | 5 | 3 |  | 2
50 | 0 | 0 | 1 | 227 | 0 | СтМатЗак | Стоимость материалов заказчика |  |  | 227 | 6 | 3 |  | 2
50 | 0 | 0 | 1 | 228 | 770811.46 | СтМатПод | Стоимость материалов подрядчика |  |  | 228 | 7 | 3 |  | 2
50 | 0 | 0 | 1 | 216 | 0 | Оборуд | Стоимость оборудования (всего) |  |  | 216 | 8 | 3 |  | 2
50 | 0 | 0 | 1 | 223 | 0 | ОборудЗак | Стоимость оборудования заказчика |  |  | 223 | 9 | 3 |  | 2
50 | 0 | 0 | 1 | 229 | 0 | ОборудПод | Стоимость оборудования подрядчика |  |  | 229 | 10 | 3 |  | 2
50 | 0 | 0 | 1 | 203 | 5669.13 | ЭММ | Эксплуатация машин |  |  | 203 | 11 | 3 |  | 2
50 | 0 | 0 | 1 | 231 | 0 | ЭММсНРиСП | Эксплуатация машин по ТСН-2001.16 |  |  | 231 | 12 | 3 |  | 2
50 | 0 | 0 | 1 | 204 | 1313.34 | ЗПМ | ЗП машинистов |  |  | 204 | 13 | 3 |  | 2
50 | 0 | 0 | 1 | 205 | 63789.26 | ОЗП | Основная ЗП рабочих |  |  | 205 | 14 | 3 |  | 2
50 | 0 | 0 | 1 | 232 | 0 | ОЗПсНРиСП | Основная ЗП рабочих по ТСН-2001.16 |  |  | 232 | 15 | 3 |  | 2
50 | 0 | 0 | 1 | 214 | 854254.48 | Строит | Строительные работы с НР и СП |  |  | 214 | 16 | 3 |  | 2
50 | 0 | 0 | 1 | 215 | 98573.48 | Монтаж | Монтажные работы с НР и СП |  |  | 215 | 17 | 3 |  | 2
50 | 0 | 0 | 1 | 217 | 0 | Прочие | Прочие работы с НР и СП |  |  | 217 | 18 | 3 |  | 2
50 | 0 | 0 | 1 | 230 | 0 | ПрочиеЗатр | Прочие затраты по ТСН-2001.16 |  |  | 230 | 19 | 3 |  | 2
50 | 0 | 0 | 1 | 206 | 0 | ВозврМат | Возврат материалов |  |  | 206 | 20 | 3 |  | 2
50 | 0 | 0 | 1 | 207 | 1041.2791 | ТрудСтр | Трудозатраты строителей |  |  | 207 | 21 | 3 |  | -1
50 | 0 | 0 | 1 | 208 | 15.3926 | ТрудМаш | Трудозатраты машинистов |  |  | 208 | 22 | 3 |  | -1
50 | 0 | 0 | 1 | 209 | 0 | ТранспМат | Транспорт материалов |  |  | 209 | 23 | 3 |  | 2
50 | 0 | 0 | 1 | 210 | 65038.6 | НР | Накладные расходы |  |  | 210 | 24 | 3 |  | 2
50 | 0 | 0 | 1 | 211 | 40267.47 | СмПриб | Сметная прибыль |  |  | 211 | 25 | 3 |  | 2
50 | 0 | 0 | 1 | 224 | 952827.96 | Всего | Всего с НР и СП |  |  | 224 | 26 | 3 |  | 2
70 | 1 |  | 1 | СТР_РЕК | СТРОИТЕЛЬСТВО и РЕКОНСТРУКЦИЯ зданий и сооружений всех назначений | 0 | 0 |  | 1 | 0 |  |  | 0
70 | 1 |  | 2 | РЕМ_ЖИЛ | КАП. РЕМ. ЖИЛЫХ И ОБЩЕСТВЕННЫХ ЗДАНИЙ | 1 | 0 |  | 1 | 0 |  |  | 0
70 | 1 |  | 3 | РЕМ_ПР | КАП. РЕМ. ПРОИЗВОДСТВЕННЫХ ЗД, и СООРУЖЕНИЙ, НАРУЖНЫХ ИНЖЕНЕРНЫХ СЕТЕЙ, УЛИЦ И ДОРОГ МЕСТНОГО ЗНАЧЕНИЯ, МОСТОВ И ПУТЕПРОВОДОВ | 0 | 0 |  | 1 | 0 |  |  | 0
70 | 1 |  | 4 | УПР | {вкл} - УПРОЩЕННОЕ НАЛОГООБЛОЖЕНИЕ | 0 | 0 | Для всех расценок. ( при применении упрощенной системы налогообложения) · {УПР} - ( вкл.) - при упрощенной системе ; к = 0,9 к СП ( к= 0,7 к НР отменен с 1.01.11) · {УПР} - ( выкл.) - при обычной системе налогообложения | 0 | 0 |  |  | 0
70 | 1 |  | 5 | ХОЗ | {вкл} - ХОЗЯЙСТВЕННЫЙ СПОСОБ | 0 | 0 | Для всех расценок. ( при хозяйственном способе производства работ): · {ХОЗ} - ( вкл.) - при хоз. способе (к=0,6 к НР ) · {ХОЗ} - ( выкл.) - при обычном способе производства работ | 0 | 0 |  |  | 0
70 | 1 |  | 6 | СЛЖ | {вкл} - При РЕКОНСТРУКЦИИ сложных объектов, РЕКОНСТРУКЦИИ и КАП. РЕМОНТЕ объектов с дейст. яд. реакторами | 0 | 0 | Для сборников ФЕР ( при производстве работ на технически сложных объектах ): · { СЛЖ } - (вкл.) - работа на сложных объектах (к=1,2 к НР) · { СЛЖ } - (выкл.) - работа на обычных объектах | 0 | 0 |  |  | 0
70 | 1 |  | 7 | М/Т/Я | Работы по строительству мостов, тоннелей, метрополитенов, атомных станций, объектов с ядерным топливом и радиокативными отходами ( письмо Госстроя РФ № 2536-ИП/12/ГС от 27.11.12), коэффициенты к НР =0,85 и к СП-0,8 не назначаются | 0 | 0 |  | 0 | 0 |  |  | 0
70 | 1 |  | 8 | ОПТ/В | {вкл} - Прокладка МЕЖДУГОРОДНИХ ВОЛОКОННО-ОПТИЧЕСКИХ ЛИНИЙ (для ФЕРм10, отд. 6 разд.3) {выкл} - Прокладка ГОРОДСКИХ ВОЛОКОННО-ОПТИТЕСКИХ ЛИНИЙ (для ФЕРм10, отд. 6 разд.3) | 0 | 0 | Для сборников ФЕРм-10 ( волоконно-оптические линии связи ): · {М_ГОР_опт} - ( вкл.) - междугородные сети связи ( НР=120% , СП=70% ) · {М_ГОР_опт} - ( выкл.) - городские сети связи ( НР=100%; СП=65%) | 0 | 0 |  |  | 0
70 | 1 |  | 9 | ЗАКР | {вкл} - Обслуживающие и сопутстующие работы в тоннелях при производве работ ЗАКРЫТЫМ СПОСОБОМ {выкл} - Обслуживающие и сопутстующие работы в тоннелях при производве работ ОТКРЫТЫМ (ФЕР-29, разд.04 ) | 0 | 0 | Для сборника ФЕР -29 ( сопутствующие работы в тоннелях и метро. ): · {ЗАКР} - (вкл.) - при выполнении работ в тоннелях и метро закрытым способом (НР=145% , СП=75%); · {ЗАКР} - (выкл.) - при выполнении работ в тоннелях и метро отк | 0 | 0 |  |  | 0
70 | 1 |  | 10 | АВИ | (вкл) - При работах по ДИСПЕТЧЕРЕЗАЦИИ управления движением АВИАТРАНСПОРТОМ {вкл} (монтажные работы ) | 0 | 0 | Для сборников ФЕРм 08;10;11 : · {мАВИА} - (вкл.) - производство монтажных работы по диспетчеризации управления движением авиатранспортном (НР=95%, СП=55%) ; · {мАВИА} - (выкл. ) - при производстве работ на прочих объектах , кром | 0 | 0 |  |  | 0
70 | 1 |  | 11 | АЭС | (вкл) - Производство эл./монт. работ на АЭС ( ФЕРм -08 , отдел 01-03 ), и контроль свар. швов на АЭС {вкл} (ФЕРм-39, отд. 02 и 03 ) (вык) - Произовдство эл./монт. работ и и контроль свар. швов на ОБЫЧНЫХ СООРУЖ, | 0 | 0 | Для сборника ФЕРм -39 и ФЕРМ-08 ( при работах по контролю сварных соединений) : {мАЭС} - ( вкл.) - при выполнении работ по на АЭС (HР=101%; СП= 68%; {мАЭС} - (выкл.) - при выполнении работ на обычных объектах | 0 | 0 |  |  | 0
70 | 1 |  | 12 | Инд_исп.Сводный | Используется Индекс "по сводному" | 0 | 0 |  | 0 | 0 |  |  | 0
70 | 1 |  | 1 | К_НР_РЕМ | при ремонте жилых и общественных зданий если ( если {РЕМ_ЖИЛ}= [вкл.] | 0.9 | 1 | Для сборников ФЕР и ФЕРмр : · Значение {_МДСрем_НР}= 0,90 - при ремонте зданий жилого и гражданского назначений ( 0,90 к НР) ; · Значение {_МДСрем_НР}= 1,00 - при строительстве и реконструкции объектов всех назначений | 0 | 0 |  |  | 0
70 | 1 |  | 2 | К_СП_РЕМ | к нормам СП при капитальном ремонте зданий и сооружений всех назначений ( если или {РЕМ_ЖИЛ}=[вкл] , или (РЕМ_ПР}=[вкл] ) | 0.85 | 1 | Для сборников ФЕР и ФЕРмр : · Значение {_МДСрем_СП} = 0.85 - при ремонте зданий всех назначений ( 0,85 к СП); · Значение {_МДСрем_СП} = 1,00 - при строительстве и реконструкции объектов всех назначений | 0 | 0 |  |  | 0
70 | 1 |  | 3 | К_НР_05 | К нормам НР с 1.01.2005 по 1.01.2011 | 1 | 0.85 | Для норм НР с 1.01.2011 года: · {_ТЕК_НР} = 0.85 - Коэффициент учитывающий изменение нормы страховых взносов с 1.01.1 - (при расчете в текущем уровне цен индексами по статьям затрат ) · {_ТЕК_НР} = 1,00 - при расчет в текущем уровне цен и при уп | 0 | 0 |  |  | 0
70 | 1 |  | 4 | К_НР_11 | Коэфф. к НР для текущего уровня цен с 01.01.2011 при обычном и упрощенном налогообложении при постатейной индексации | 1 | 0 |  | 0 | 0 |  |  | 0
70 | 1 |  | 5 | К_СП_11 | Коэф. к СП в текущем уровне цен с 01.01.2011 | 1 | 0.8 | Для норм СП с 1.01.2011 года: · {_ТЕК_СП} = 0.80 - Коэффициент учитывающий изменение нормы страховых взносов с 1.01.11 - (при расчете в текущем уровне цен индексами по статьям затрат ) · {_ТЕК_СП} = 1,00 - без учета | 0 | 0 |  |  | 0
70 | 1 |  | 6 | К_НР_12 | Корректировка НР с 03.12.12 если (М/Т/Я) = {выкл.} | 0.85 | 0 |  | 0 | 0 |  |  | 0
70 | 1 |  | 7 | К_СП_12 | Корректировка СП с 03.12.12 в текущем уровне цен по письму 2536-ИП/12/ГС от 27.11.12 ( если (М/Т/Я) = {выкл.} ) | 0.8 | 0 |  | 0 | 0 |  |  | 0
70 | 1 |  | 8 | К_НР_УПР | Коэф. к НР при упрощенном налогообложении ( если {УПР} = [вкл] ) | 0.94 | 0 |  | 0 | 0 |  |  | 0
70 | 1 |  | 9 | К_СП_УПР | Коэф. к СП при упрощенном налогообложении ( если {УПР} = [вкл] ) | 0.9 | 0 |  | 0 | 0 |  |  | 0
70 | 1 |  | 10 | К_НР_ХОЗ | Коэф. к НР при хозяйственном способе производства работ ( если {ХОЗ}= {вкл} ) | 0.6 | 0 |  | 0 | 0 |  |  | 0
70 | 1 |  | 11 | К_НР_СЛЖ | Коэф. при реконструкции сложных объектов и кап. ремонте объектов с яд. реакторами ( если {СЛЖ} = [вкл] ) | 1.2 | 0 |  | 0 | 0 |  |  | 0
70 | 1 |  | 12 | Р_ОКР | Разрядность округления результата расчета НР и СП ( с 01.01.2011 - до целых ) | 0 | 0 |  | 0 | 0 |  |  | 0
70 | 1 |  | 13 | К_НР_УПР_ПУ | Коэф. к НР при упрощенном налогообложении ( если {УПР} = [вкл] ) для расценок на изготовление материалов, полуфабрикатов, а также металлических и трубопроводных заготовок, изготовляемых в построечных условиях | 0.94 | 0 |  | 0 | 0 |  |  | 0
-1
75 | Уровень цен | 2018 | 2 | 0 | 0 | 0 | 1 | 0 | 1 | 0 | 0 | 0 | 39579451 | 1
3 | Индексы за итогом | 6.9 | 1 | 1 | 1 | 1 | 1 | 1 | 1 | 13.5 | 1 | 6.9 | 1 | 1 | 1 | 13.5 | 1
65 |  | 1 | 0 | 245

## SourceObSm
0 | Smeta.RU (495) 974-1589 |  | _OBSM_ |  | 0 | 0 | 0 | Smeta.RU |  | 0 | 13277 | 10
1 | 50 | 0 |  | 0 | Новый объект | на капитальный ремонт помещения №23 в осях В-Д/5-8 цокольного этажа здания учебно-лабораторного корпуса№2 Саровского физико-технического института -филиала НИЯУ МИФИ (СарФТИ НИЯУ МИФИ) по адресу: Нижегородская обл.г.Саров,ул.Духова,д.6А |  | 0 |  | 0 |  |  |  | 0 | 0 | 0 | 0 | 0 | [17 empty] | Сметные нормы списания | Коды ценников | 1 | 1 | 0 | 0 | 1 | 0 | 2 | 2 | 1 | 1 | 0 | 0 | 0 | 0 | 0 | ФЕР-2017 | ТР для Версии 10: Центральные регионы (с учетом п-ма 2536-ИП/12/ГС от 22.03.2017 г | ФЕР-2017 | ФЕР-2017 | ФЕР-2017 | ФЕР-2017 | Поправки для ГСН 2017 от 31.03.2017 г | 0 | 0 | 524296 | 4 | 0
22 | 0 | 0 | 39579451 | 0 | 3
3 | 1 | Новая локальная смета | Новая локальная смета | 854.2545 | 98.5735 | 0 | 0 | 952.828 | 63.7893 | [9 empty] | 0 | 0 | 0 | 840269.85 | 770811.46 | 0 | 0 | 0 | 5669.13 | 1313.34 | 63789.26 | 854254.48 | 98573.48 | 0 | 0 | 1041.2791 | 15.3926 | 0 | 65038.6 | 40267.47 | 952827.96
51 |  |  |  | 854.2545 | 98.5735 | 0 | 0 | 952.828 | 63.7893
50 | 0 | 0 | 1 | 201 | 840269.85 | ПЗ | Прямые затраты |  |  | 201 | 1 | 3 |  | 2
50 | 0 | 0 | 1 | 202 | 770811.46 | СтМатОб | Стоимость материальных ресурсов (всего) |  |  | 202 | 2 | 3 |  | 2
50 | 0 | 0 | 1 | 222 | 0 | СтМатОбЗак | Стоимость материалов и оборудования заказчика |  |  | 222 | 3 | 3 |  | 2
50 | 0 | 0 | 1 | 225 | 770811.46 | СтМатОбПод | Стоимость материалов и оборудования подрядчика |  |  | 225 | 4 | 3 |  | 2
50 | 0 | 0 | 1 | 226 | 770811.46 | СтМат | Стоимость материалов (всего) |  |  | 226 | 5 | 3 |  | 2
50 | 0 | 0 | 1 | 227 | 0 | СтМатЗак | Стоимость материалов заказчика |  |  | 227 | 6 | 3 |  | 2
50 | 0 | 0 | 1 | 228 | 770811.46 | СтМатПод | Стоимость материалов подрядчика |  |  | 228 | 7 | 3 |  | 2
50 | 0 | 0 | 1 | 216 | 0 | Оборуд | Стоимость оборудования (всего) |  |  | 216 | 8 | 3 |  | 2
50 | 0 | 0 | 1 | 223 | 0 | ОборудЗак | Стоимость оборудования заказчика |  |  | 223 | 9 | 3 |  | 2
50 | 0 | 0 | 1 | 229 | 0 | ОборудПод | Стоимость оборудования подрядчика |  |  | 229 | 10 | 3 |  | 2
50 | 0 | 0 | 1 | 203 | 5669.13 | ЭММ | Эксплуатация машин |  |  | 203 | 11 | 3 |  | 2
50 | 0 | 0 | 1 | 231 | 0 | ЭММсНРиСП | Эксплуатация машин по ТСН-2001.16 |  |  | 231 | 12 | 3 |  | 2
50 | 0 | 0 | 1 | 204 | 1313.34 | ЗПМ | ЗП машинистов |  |  | 204 | 13 | 3 |  | 2
50 | 0 | 0 | 1 | 205 | 63789.26 | ОЗП | Основная ЗП рабочих |  |  | 205 | 14 | 3 |  | 2
50 | 0 | 0 | 1 | 232 | 0 | ОЗПсНРиСП | Основная ЗП рабочих по ТСН-2001.16 |  |  | 232 | 15 | 3 |  | 2
50 | 0 | 0 | 1 | 214 | 854254.48 | Строит | Строительные работы с НР и СП |  |  | 214 | 16 | 3 |  | 2
50 | 0 | 0 | 1 | 215 | 98573.48 | Монтаж | Монтажные работы с НР и СП |  |  | 215 | 17 | 3 |  | 2
50 | 0 | 0 | 1 | 217 | 0 | Прочие | Прочие работы с НР и СП |  |  | 217 | 18 | 3 |  | 2
50 | 0 | 0 | 1 | 230 | 0 | ПрочиеЗатр | Прочие затраты по ТСН-2001.16 |  |  | 230 | 19 | 3 |  | 2
50 | 0 | 0 | 1 | 206 | 0 | ВозврМат | Возврат материалов |  |  | 206 | 20 | 3 |  | 2
50 | 0 | 0 | 1 | 207 | 1041.2791 | ТрудСтр | Трудозатраты строителей |  |  | 207 | 21 | 3 |  | -1
50 | 0 | 0 | 1 | 208 | 15.3926 | ТрудМаш | Трудозатраты машинистов |  |  | 208 | 22 | 3 |  | -1
50 | 0 | 0 | 1 | 209 | 0 | ТранспМат | Транспорт материалов |  |  | 209 | 23 | 3 |  | 2
50 | 0 | 0 | 1 | 210 | 65038.6 | НР | Накладные расходы |  |  | 210 | 24 | 3 |  | 2
50 | 0 | 0 | 1 | 211 | 40267.47 | СмПриб | Сметная прибыль |  |  | 211 | 25 | 3 |  | 2
50 | 0 | 0 | 1 | 224 | 952827.96 | Всего | Всего с НР и СП |  |  | 224 | 26 | 3 |  | 2
-1
75 | Уровень цен | 2018 | 2 | 0 | 0 | 0 | 1 | 0 | 1 | 0 | 0 | 0 | 39579451 | 1
3 | Индексы за итогом | 6.9 | 1 | 1 | 1 | 1 | 1 | 1 | 1 | 13.5 | 1 | 6.9 | 1 | 1 | 1 | 13.5 | 1

## SmtRes
24 | 39579451 | 39579468 | 37064878 | 1 | 1 | 1 | 1 | 1-100-38 |  | Рабочий среднего разряда 3.8 | 1191 | 1013 | чел.-ч. | чел.-ч. | 1 | 0 | -1081351934 | 81.968 | 0 | 0 | 0 | 64.86 | 0 | 0 | 0 | 9.4 | 1 | 1 | 1 | 6.9 | 0 | 1 | 1 | 0 | 0 | 102.46 | )*0,8 | 1 | 2 | 39579469 | 1 | 0 | 1 | 0 | 0 | 0 | 0 | 0 | 0 | 0 | 0 | 0 | 0 | 0 | 0 | 0 | 0 | 0 | 0 | 0 | 0 | 0 | 0 | 0 | 0 | 9.4427 | 64.86 | 9.4 | 6.9 | 0
24 | 39579451 | 39579468 | 37064876 | 1 | 1 | 1 | 1 | 4-100-00 |  | Затраты труда машинистов | 1191 | 1013 | чел.-ч. | чел.-ч. | 1 | 0 | -1417349443 | 5.34 | 0 | 0 | 0 | 0 | 0 | 0 | 0 | 0 | 1 | 1 | 6.9 | 1 | 0 | 1 | 0 | 0 | 0 | 5.34 |  | 2 | 2 | 39579470 | 1 | 2048 | 2 | 0 | 0 | 0 | 0 | 0 | 0 | 0 | 0 | 0 | 0 | 0 | 0 | 0 | 0 | 0 | 0 | 0 | 0 | 0 | 0 | 0 | 0 | 0.61517 | 0 | 0 | 1 | 0
24 | 39579451 | 39579468 | 36882452 | 1 | 1 | 1 | 2 | 91.06.06-048 | ФСЭМ-2001, 91.06.06-048, приказ Минстроя России №1039/пр от 30.12.2016г. | Подъемники одномачтовые, грузоподъемность до 500 кг, высота подъема 45 м | 1368 | 1011 | маш.-ч | маш.-ч | 1 | 0 | 1188625873 | 0.608 | 0 | 215.69 | 13.5 | 0 | 0 | 31.26 | 13.5 | 0 | 1 | 6.9 | 1 | 1 | 0 | 1 | 1 | 0 | 0 | 0.76 | )*0,8 | 0 | 2 | 39579471 | 1 | 0 | 3 | 0 | 0 | 0 | 0 | 0 | 0 | 0 | 0 | 0 | 0 | 0 | 0 | 0 | 0 | 0 | 0 | 0 | 0 | 0 | 0 | 0 | 0 | 0.070042 | 215.69 | 31.26 | 6.9 | 0
24 | 39579451 | 39579468 | 36883554 | 1 | 1 | 1 | 2 | 91.14.02-001 | ФСЭМ-2001, 91.14.02-001, приказ Минстроя России №1039/пр от 30.12.2016г. | Автомобили бортовые, грузоподъемность до 5 т | 1368 | 1011 | маш.-ч | маш.-ч | 1 | 0 | 1372534845 | 3.664 | 0 | 453.4 | 11.6 | 0 | 0 | 65.71 | 11.6 | 0 | 1 | 6.9 | 1 | 1 | 0 | 1 | 1 | 0 | 0 | 4.58 | )*0,8 | 0 | 2 | 39579472 | 1 | 0 | 4 | 0 | 0 | 0 | 0 | 0 | 0 | 0 | 0 | 0 | 0 | 0 | 0 | 0 | 0 | 0 | 0 | 0 | 0 | 0 | 0 | 0 | 0 | 0.42209 | 453.4 | 65.71 | 6.9 | 0
24 | 39579451 | 39579468 | 36801649 | 1 | 1 | 1 | 3 | 01.6.04.02-0011 | ФССЦ-2001, 01.6.04.02-0011, приказ Минстроя России №1039/пр от 30.12.2016г. | Панели потолочные с комплектующими «Армстронг» | 1327 | 1005 | м2 | м2 | 1 | 0 | 1385600515 | 0 | 357.42 | 0 | 0 | 0 | 51.8 | 0 | 0 | 0 | 6.9 | 1 | 1 | 1 | 0 | 1 | 1 | 0 | 0 | 103 | )*0 | 0 | 2 | 39579473 | 1 | 0 | 5 | 0 | 0 | 0 | 0 | 0 | 0 | 0 | 0 | 0 | 0 | 0 | 0 | 0 | 0 | 0 | 0 | 0 | 0 | 0 | 0 | 0 | 0 | 0 | 357.42 | 51.8 | 6.9 | 0
25 | 39579451 | 39579474 | 37064998 | 1 | 1 | 1 | 1 | 1-100-20 |  | Рабочий среднего разряда 2 | 1191 | 1013 | чел.-ч. | чел.-ч. | 1 | 0 | 735429535 | 10.4 | 0 | 0 | 0 | 53.82 | 0 | 0 | 0 | 7.8 | 1 | 1 | 1 | 6.9 | 0 | 1 | 0 | 0 | 0 | 10.4 |  | 1 | 2 | 39579475 | 1 | 0 | 6 | 0 | 0 | 0 | 0 | 0 | 0 | 0 | 0 | 0 | 0 | 0 | 0 | 0 | 0 | 0 | 0 | 0 | 0 | 0 | 0 | 0 | 0 | 9.568 | 53.82 | 7.8 | 6.9 | 0
26 | 39579451 | 39580440 | 37069580 | 1 | 1 | 1 | 1 | 1-100-31 |  | Рабочий среднего разряда 3.1 | 1191 | 1013 | чел.-ч. | чел.-ч. | 1 | 0 | 1010519658 | 7.31 | 0 | 0 | 0 | 59.62 | 0 | 0 | 0 | 8.64 | 1 | 1 | 1 | 6.9 | 0 | 1 | 0 | 0 | 0 | 7.31 |  | 1 | 2 | 39580444 | 1 | 0 | 8 | 0 | 0 | 0 | 0 | 0 | 0 | 0 | 0 | 0 | 0 | 0 | 0 | 0 | 0 | 0 | 0 | 0 | 0 | 0 | 0 | 0 | 0 | 0.42398 | 59.62 | 8.64 | 6.9 | 0
26 | 39579451 | 39580440 | 37064876 | 1 | 1 | 1 | 1 | 4-100-00 |  | Затраты труда машинистов | 1191 | 1013 | чел.-ч. | чел.-ч. | 1 | 0 | -1417349443 | 0.2 | 0 | 0 | 0 | 0 | 0 | 0 | 0 | 0 | 1 | 1 | 6.9 | 1 | 0 | 1 | 0 | 0 | 0 | 0.2 |  | 2 | 2 | 39580445 | 1 | 0 | 9 | 0 | 0 | 0 | 0 | 0 | 0 | 0 | 0 | 0 | 0 | 0 | 0 | 0 | 0 | 0 | 0 | 0 | 0 | 0 | 0 | 0 | 0 | 0.0116 | 0 | 0 | 1 | 0
26 | 39579451 | 39580440 | 36882452 | 1 | 1 | 1 | 2 | 91.06.06-048 | ФСЭМ-2001, 91.06.06-048, приказ Минстроя России №1039/пр от 30.12.2016г. | Подъемники одномачтовые, грузоподъемность до 500 кг, высота подъема 45 м | 1368 | 1011 | маш.-ч | маш.-ч | 1 | 0 | 1188625873 | 0.2 | 0 | 215.69 | 13.5 | 0 | 0 | 31.26 | 13.5 | 0 | 1 | 6.9 | 1 | 1 | 0 | 1 | 0 | 0 | 0 | 0.2 |  | 0 | 2 | 39580446 | 1 | 0 | 10 | 0 | 0 | 0 | 0 | 0 | 0 | 0 | 0 | 0 | 0 | 0 | 0 | 0 | 0 | 0 | 0 | 0 | 0 | 0 | 0 | 0 | 0 | 0.0116 | 215.69 | 31.26 | 6.9 | 0
27 | 39579451 | 39580448 | 37065248 | 1 | 1 | 1 | 1 | 1-100-30 |  | Рабочий среднего разряда 3 | 1191 | 1013 | чел.-ч. | чел.-ч. | 1 | 0 | -400197608 | 36.888 | 0 | 0 | 0 | 58.86 | 0 | 0 | 0 | 8.53 | 1 | 1 | 1 | 6.9 | 0 | 1 | 1 | 0 | 0 | 46.11 | )*0,8 | 1 | 2 | 39580460 | 1 | 0 | 11 | 0 | 0 | 0 | 0 | 0 | 0 | 0 | 0 | 0 | 0 | 0 | 0 | 0 | 0 | 0 | 0 | 0 | 0 | 0 | 0 | 0 | 0 | 2.1395 | 58.86 | 8.53 | 6.9 | 0
27 | 39579451 | 39580448 | 37064876 | 1 | 1 | 1 | 1 | 4-100-00 |  | Затраты труда машинистов | 1191 | 1013 | чел.-ч. | чел.-ч. | 1 | 0 | -1417349443 | 0.04 | 0 | 0 | 0 | 0 | 0 | 0 | 0 | 0 | 1 | 1 | 6.9 | 1 | 0 | 1 | 0 | 0 | 0 | 0.04 |  | 2 | 2 | 39580461 | 1 | 2048 | 12 | 0 | 0 | 0 | 0 | 0 | 0 | 0 | 0 | 0 | 0 | 0 | 0 | 0 | 0 | 0 | 0 | 0 | 0 | 0 | 0 | 0 | 0 | 0.00232 | 0 | 0 | 1 | 0
27 | 39579451 | 39580448 | 36882452 | 1 | 1 | 1 | 2 | 91.06.06-048 | ФСЭМ-2001, 91.06.06-048, приказ Минстроя России №1039/пр от 30.12.2016г. | Подъемники одномачтовые, грузоподъемность до 500 кг, высота подъема 45 м | 1368 | 1011 | маш.-ч | маш.-ч | 1 | 0 | 1188625873 | 0.032 | 0 | 215.69 | 13.5 | 0 | 0 | 31.26 | 13.5 | 0 | 1 | 6.9 | 1 | 1 | 0 | 1 | 1 | 0 | 0 | 0.04 | )*0,8 | 0 | 2 | 39580462 | 1 | 0 | 13 | 0 | 0 | 0 | 0 | 0 | 0 | 0 | 0 | 0 | 0 | 0 | 0 | 0 | 0 | 0 | 0 | 0 | 0 | 0 | 0 | 0 | 0 | 0.001856 | 215.69 | 31.26 | 6.9 | 0
27 | 39579451 | 39580448 | 36883554 | 1 | 1 | 1 | 2 | 91.14.02-001 | ФСЭМ-2001, 91.14.02-001, приказ Минстроя России №1039/пр от 30.12.2016г. | Автомобили бортовые, грузоподъемность до 5 т | 1368 | 1011 | маш.-ч | маш.-ч | 1 | 0 | 1372534845 | 0.0032 | 0 | 453.4 | 11.6 | 0 | 0 | 65.71 | 11.6 | 0 | 1 | 6.9 | 1 | 1 | 0 | 1 | 1 | 0 | 0 | 0.004 | )*0,8 | 0 | 2 | 39580463 | 1 | 0 | 14 | 0 | 0 | 0 | 0 | 0 | 0 | 0 | 0 | 0 | 0 | 0 | 0 | 0 | 0 | 0 | 0 | 0 | 0 | 0 | 0 | 0 | 0 | 0.0001856 | 453.4 | 65.71 | 6.9 | 0
27 | 39579451 | 39580448 | 36804616 | 1 | 1 | 1 | 3 | 01.7.15.07-0082 | ФССЦ-2001, 01.7.15.07-0082, приказ Минстроя России №1039/пр от 30.12.2016г. | Дюбель-гвоздь 6/39 мм | 1355 | 1010 | 100 шт. | 100 шт. | 100 | 0 | 1307649985 | 0 | 483 | 0 | 0 | 0 | 70 | 0 | 0 | 0 | 6.9 | 1 | 1 | 1 | 0 | 1 | 1 | 0 | 0 | 2.51 | )*0 | 0 | 2 | 39580464 | 1 | 0 | 15 | 0 | 0 | 0 | 0 | 0 | 0 | 0 | 0 | 0 | 0 | 0 | 0 | 0 | 0 | 0 | 0 | 0 | 0 | 0 | 0 | 0 | 0 | 0 | 483 | 70 | 6.9 | 0
27 | 39579451 | 39580448 | 36804661 | 1 | 1 | 1 | 3 | 01.7.15.07-0152 | ФССЦ-2001, 01.7.15.07-0152, приказ Минстроя России №1039/пр от 30.12.2016г. | Дюбель с шурупом 6/35 мм | 1355 | 1010 | 100 шт. | 100 шт. | 100 | 0 | 1135215184 | 0 | 55.2 | 0 | 0 | 0 | 8 | 0 | 0 | 0 | 6.9 | 1 | 1 | 1 | 0 | 1 | 1 | 0 | 0 | 1.51 | )*0 | 0 | 2 | 39580465 | 1 | 0 | 16 | 0 | 0 | 0 | 0 | 0 | 0 | 0 | 0 | 0 | 0 | 0 | 0 | 0 | 0 | 0 | 0 | 0 | 0 | 0 | 0 | 0 | 0 | 0 | 55.2 | 8 | 6.9 | 0
27 | 39579451 | 39580448 | 36804889 | 1 | 1 | 1 | 3 | 01.7.15.14-0042 | ФССЦ-2001, 01.7.15.14-0042, приказ Минстроя России №1039/пр от 30.12.2016г. | Шуруп самонарезающий (LN) 3,5/9,5 мм | 1355 | 1010 | 100 шт. | 100 шт. | 100 | 0 | -144904215 | 0 | 13.8 | 0 | 0 | 0 | 2 | 0 | 0 | 0 | 6.9 | 1 | 1 | 1 | 0 | 1 | 1 | 0 | 0 | 5.02 | )*0 | 0 | 2 | 39580466 | 1 | 0 | 17 | 0 | 0 | 0 | 0 | 0 | 0 | 0 | 0 | 0 | 0 | 0 | 0 | 0 | 0 | 0 | 0 | 0 | 0 | 0 | 0 | 0 | 0 | 0 | 13.8 | 2 | 6.9 | 0
27 | 39579451 | 39580448 | 36822895 | 1 | 1 | 1 | 3 | 07.2.06.03-0116 | ФССЦ-2001, 07.2.06.03-0116, приказ Минстроя России №1039/пр от 30.12.2016г. | Профиль направляющий ПН-4 75/40/0,6 | 1301 | 1003 | м | м | 1 | 0 | -180360835 | 0 | 47.68 | 0 | 0 | 0 | 6.91 | 0 | 0 | 0 | 6.9 | 1 | 1 | 1 | 0 | 1 | 1 | 0 | 0 | 121.5 | )*0 | 0 | 2 | 39580467 | 1 | 0 | 18 | 0 | 0 | 0 | 0 | 0 | 0 | 0 | 0 | 0 | 0 | 0 | 0 | 0 | 0 | 0 | 0 | 0 | 0 | 0 | 0 | 0 | 0 | 0 | 47.68 | 6.91 | 6.9 | 0
27 | 39579451 | 39580448 | 36822957 | 1 | 1 | 1 | 3 | 07.2.06.03-0199 | ФССЦ-2001, 07.2.06.03-0199, приказ Минстроя России №1039/пр от 30.12.2016г. | Профиль стоечный ПС-4 75/50/0,6 | 1301 | 1003 | м | м | 1 | 0 | -972512293 | 0 | 55.61 | 0 | 0 | 0 | 8.06 | 0 | 0 | 0 | 6.9 | 1 | 1 | 1 | 0 | 1 | 1 | 0 | 0 | 229.5 | )*0 | 0 | 2 | 39580468 | 1 | 0 | 19 | 0 | 0 | 0 | 0 | 0 | 0 | 0 | 0 | 0 | 0 | 0 | 0 | 0 | 0 | 0 | 0 | 0 | 0 | 0 | 0 | 0 | 0 | 0 | 55.61 | 8.06 | 6.9 | 0
27 | 39579451 | 39580448 | 36822998 | 1 | 1 | 1 | 3 | 07.2.06.04-0075 | ФССЦ-2001, 07.2.06.04-0075, приказ Минстроя России №1039/пр от 30.12.2016г. | Подвес прямой для профиля ПП 60х27 мм, толщина 0,9 мм | 1355 | 1010 | 100 шт. | 100 шт. | 100 | 0 | -1604878988 | 0 | 301.94 | 0 | 0 | 0 | 43.76 | 0 | 0 | 0 | 6.9 | 1 | 1 | 1 | 0 | 1 | 1 | 0 | 0 | 2.51 | )*0 | 0 | 2 | 39580469 | 1 | 0 | 20 | 0 | 0 | 0 | 0 | 0 | 0 | 0 | 0 | 0 | 0 | 0 | 0 | 0 | 0 | 0 | 0 | 0 | 0 | 0 | 0 | 0 | 0 | 0 | 301.94 | 43.76 | 6.9 | 0
27 | 39579451 | 39580448 | 36830271 | 1 | 1 | 1 | 3 | 11.1.03.01-0003 | ФССЦ-2001, 11.1.03.01-0003, приказ Минстроя России №1039/пр от 30.12.2016г. | Бруски деревянные 75*50 мм | 1301 | 1003 | м | м | 1 | 0 | -1691161750 | 0 | 43.19 | 0 | 0 | 0 | 6.26 | 0 | 0 | 0 | 6.9 | 1 | 1 | 1 | 0 | 1 | 1 | 0 | 0 | 37 | )*0 | 0 | 2 | 39580470 | 1 | 0 | 21 | 0 | 0 | 0 | 0 | 0 | 0 | 0 | 0 | 0 | 0 | 0 | 0 | 0 | 0 | 0 | 0 | 0 | 0 | 0 | 0 | 0 | 0 | 0 | 43.19 | 6.26 | 6.9 | 0
28 | 39579451 | 39579509 | 37064998 | 1 | 1 | 1 | 1 | 1-100-20 |  | Рабочий среднего разряда 2 | 1191 | 1013 | чел.-ч. | чел.-ч. | 1 | 0 | 735429535 | 3.77 | 0 | 0 | 0 | 53.82 | 0 | 0 | 0 | 7.8 | 1 | 1 | 1 | 6.9 | 0 | 1 | 0 | 0 | 0 | 3.77 |  | 1 | 2 | 39579510 | 1 | 0 | 22 | 0 | 0 | 0 | 0 | 0 | 0 | 0 | 0 | 0 | 0 | 0 | 0 | 0 | 0 | 0 | 0 | 0 | 0 | 0 | 0 | 0 | 0 | 1.4326 | 53.82 | 7.8 | 6.9 | 0
29 | 39579451 | 39579513 | 37065248 | 1 | 1 | 1 | 1 | 1-100-30 |  | Рабочий среднего разряда 3 | 1191 | 1013 | чел.-ч. | чел.-ч. | 1 | 0 | -400197608 | 69.87 | 0 | 0 | 0 | 58.86 | 0 | 0 | 0 | 8.53 | 1 | 1 | 1 | 6.9 | 0 | 1 | 0 | 0 | 0 | 69.87 |  | 1 | 2 | 39579514 | 1 | 0 | 24 | 0 | 0 | 0 | 0 | 0 | 0 | 0 | 0 | 0 | 0 | 0 | 0 | 0 | 0 | 0 | 0 | 0 | 0 | 0 | 0 | 0 | 0 | 90.1323 | 58.86 | 8.53 | 6.9 | 0
29 | 39579451 | 39579513 | 37064876 | 1 | 1 | 1 | 1 | 4-100-00 |  | Затраты труда машинистов | 1191 | 1013 | чел.-ч. | чел.-ч. | 1 | 0 | -1417349443 | 1.44 | 0 | 0 | 0 | 0 | 0 | 0 | 0 | 0 | 1 | 1 | 6.9 | 1 | 0 | 1 | 0 | 0 | 0 | 1.44 |  | 2 | 2 | 39579515 | 1 | 0 | 25 | 0 | 0 | 0 | 0 | 0 | 0 | 0 | 0 | 0 | 0 | 0 | 0 | 0 | 0 | 0 | 0 | 0 | 0 | 0 | 0 | 0 | 0 | 1.8576 | 0 | 0 | 1 | 0
29 | 39579451 | 39579513 | 36882452 | 1 | 1 | 1 | 2 | 91.06.06-048 | ФСЭМ-2001, 91.06.06-048, приказ Минстроя России №1039/пр от 30.12.2016г. | Подъемники одномачтовые, грузоподъемность до 500 кг, высота подъема 45 м | 1368 | 1011 | маш.-ч | маш.-ч | 1 | 0 | 1188625873 | 1.44 | 0 | 215.69 | 13.5 | 0 | 0 | 31.26 | 13.5 | 0 | 1 | 6.9 | 1 | 1 | 0 | 1 | 0 | 0 | 0 | 1.44 |  | 0 | 2 | 39579516 | 1 | 0 | 26 | 0 | 0 | 0 | 0 | 0 | 0 | 0 | 0 | 0 | 0 | 0 | 0 | 0 | 0 | 0 | 0 | 0 | 0 | 0 | 0 | 0 | 0 | 1.8576 | 215.69 | 31.26 | 6.9 | 0
30 | 39579451 | 39579519 | 37068121 | 1 | 1 | 1 | 1 | 1-100-22 |  | Рабочий среднего разряда 2.2 | 1191 | 1013 | чел.-ч. | чел.-ч. | 1 | 0 | -1366118074 | 31.608 | 0 | 0 | 0 | 54.79 | 0 | 0 | 0 | 7.94 | 1 | 1 | 1 | 6.9 | 0 | 1 | 1 | 0 | 0 | 39.51 | )*0,8 | 1 | 2 | 39579520 | 1 | 0 | 28 | 0 | 0 | 0 | 0 | 0 | 0 | 0 | 0 | 0 | 0 | 0 | 0 | 0 | 0 | 0 | 0 | 0 | 0 | 0 | 0 | 0 | 0 | 40.7743 | 54.79 | 7.94 | 6.9 | 0
30 | 39579451 | 39579519 | 37064876 | 1 | 1 | 1 | 1 | 4-100-00 |  | Затраты труда машинистов | 1191 | 1013 | чел.-ч. | чел.-ч. | 1 | 0 | -1417349443 | 1.27 | 0 | 0 | 0 | 0 | 0 | 0 | 0 | 0 | 1 | 1 | 6.9 | 1 | 0 | 1 | 0 | 0 | 0 | 1.27 |  | 2 | 2 | 39579521 | 1 | 2048 | 29 | 0 | 0 | 0 | 0 | 0 | 0 | 0 | 0 | 0 | 0 | 0 | 0 | 0 | 0 | 0 | 0 | 0 | 0 | 0 | 0 | 0 | 0 | 1.6383 | 0 | 0 | 1 | 0
30 | 39579451 | 39579519 | 36882452 | 1 | 1 | 1 | 2 | 91.06.06-048 | ФСЭМ-2001, 91.06.06-048, приказ Минстроя России №1039/пр от 30.12.2016г. | Подъемники одномачтовые, грузоподъемность до 500 кг, высота подъема 45 м | 1368 | 1011 | маш.-ч | маш.-ч | 1 | 0 | 1188625873 | 1.016 | 0 | 215.69 | 13.5 | 0 | 0 | 31.26 | 13.5 | 0 | 1 | 6.9 | 1 | 1 | 0 | 1 | 1 | 0 | 0 | 1.27 | )*0,8 | 0 | 2 | 39579522 | 1 | 0 | 30 | 0 | 0 | 0 | 0 | 0 | 0 | 0 | 0 | 0 | 0 | 0 | 0 | 0 | 0 | 0 | 0 | 0 | 0 | 0 | 0 | 0 | 0 | 1.3106 | 215.69 | 31.26 | 6.9 | 0
30 | 39579451 | 39579519 | 36882569 | 1 | 1 | 1 | 2 | 91.07.04-002 | ФСЭМ-2001, 91.07.04-002, приказ Минстроя России №1039/пр от 30.12.2016г. | Вибратор поверхностный | 1368 | 1011 | маш.-ч | маш.-ч | 1 | 0 | 126902709 | 7.256 | 0 | 3.45 | 0 | 0 | 0 | 0.5 | 0 | 0 | 1 | 6.9 | 1 | 1 | 0 | 1 | 1 | 0 | 0 | 9.07 | )*0,8 | 0 | 2 | 39579523 | 1 | 0 | 31 | 0 | 0 | 0 | 0 | 0 | 0 | 0 | 0 | 0 | 0 | 0 | 0 | 0 | 0 | 0 | 0 | 0 | 0 | 0 | 0 | 0 | 0 | 9.3602 | 3.45 | 0.5 | 6.9 | 0
30 | 39579451 | 39579519 | 36801792 | 1 | 1 | 1 | 3 | 01.7.03.01-0001 | ФССЦ-2001, 01.7.03.01-0001, приказ Минстроя России №1039/пр от 30.12.2016г. | Вода | 1339 | 1007 | м3 | м3 | 1 | 0 | -1660354250 | 0 | 16.84 | 0 | 0 | 0 | 2.44 | 0 | 0 | 0 | 6.9 | 1 | 1 | 1 | 0 | 1 | 1 | 0 | 0 | 3.5 | )*0 | 0 | 2 | 39579524 | 1 | 0 | 32 | 0 | 0 | 0 | 0 | 0 | 0 | 0 | 0 | 0 | 0 | 0 | 0 | 0 | 0 | 0 | 0 | 0 | 0 | 0 | 0 | 0 | 0 | 0 | 16.84 | 2.44 | 6.9 | 0
31 | 39579451 | 39579527 | 37068121 | 1 | 1 | 1 | 1 | 1-100-22 |  | Рабочий среднего разряда 2.2 | 1191 | 1013 | чел.-ч. | чел.-ч. | 1 | 0 | -1366118074 | 0.8 | 0 | 0 | 0 | 54.79 | 0 | 0 | 0 | 7.94 | 1 | 1 | 1 | 6.9 | 0 | 1 | 1 | 0 | 0 | 0.5 | )*0,8*2 | 1 | 2 | 39579528 | 1 | 0 | 34 | 0 | 0 | 0 | 0 | 0 | 0 | 0 | 0 | 0 | 0 | 0 | 0 | 0 | 0 | 0 | 0 | 0 | 0 | 0 | 0 | 0 | 0 | 1.032 | 54.79 | 7.94 | 6.9 | 0
31 | 39579451 | 39579527 | 37064876 | 1 | 1 | 1 | 1 | 4-100-00 |  | Затраты труда машинистов | 1191 | 1013 | чел.-ч. | чел.-ч. | 1 | 0 | -1417349443 | 0.21 | 0 | 0 | 0 | 0 | 0 | 0 | 0 | 0 | 1 | 1 | 6.9 | 1 | 0 | 1 | 0 | 0 | 0 | 0.21 |  | 2 | 2 | 39579529 | 1 | 2048 | 35 | 0 | 0 | 0 | 0 | 0 | 0 | 0 | 0 | 0 | 0 | 0 | 0 | 0 | 0 | 0 | 0 | 0 | 0 | 0 | 0 | 0 | 0 | 0.2709 | 0 | 0 | 1 | 0
31 | 39579451 | 39579527 | 36882452 | 1 | 1 | 1 | 2 | 91.06.06-048 | ФСЭМ-2001, 91.06.06-048, приказ Минстроя России №1039/пр от 30.12.2016г. | Подъемники одномачтовые, грузоподъемность до 500 кг, высота подъема 45 м | 1368 | 1011 | маш.-ч | маш.-ч | 1 | 0 | 1188625873 | 0.336 | 0 | 215.69 | 13.5 | 0 | 0 | 31.26 | 13.5 | 0 | 1 | 6.9 | 1 | 1 | 0 | 1 | 1 | 0 | 0 | 0.21 | )*0,8*2 | 0 | 2 | 39579530 | 1 | 0 | 36 | 0 | 0 | 0 | 0 | 0 | 0 | 0 | 0 | 0 | 0 | 0 | 0 | 0 | 0 | 0 | 0 | 0 | 0 | 0 | 0 | 0 | 0 | 0.43344 | 215.69 | 31.26 | 6.9 | 0
31 | 39579451 | 39579527 | 36882569 | 1 | 1 | 1 | 2 | 91.07.04-002 | ФСЭМ-2001, 91.07.04-002, приказ Минстроя России №1039/пр от 30.12.2016г. | Вибратор поверхностный | 1368 | 1011 | маш.-ч | маш.-ч | 1 | 0 | 126902709 | 3.712 | 0 | 3.45 | 0 | 0 | 0 | 0.5 | 0 | 0 | 1 | 6.9 | 1 | 1 | 0 | 1 | 1 | 0 | 0 | 2.32 | )*0,8*2 | 0 | 2 | 39579531 | 1 | 0 | 37 | 0 | 0 | 0 | 0 | 0 | 0 | 0 | 0 | 0 | 0 | 0 | 0 | 0 | 0 | 0 | 0 | 0 | 0 | 0 | 0 | 0 | 0 | 4.7885 | 3.45 | 0.5 | 6.9 | 0
32 | 39579451 | 39579535 | 37069968 | 1 | 1 | 1 | 1 | 1-100-28 |  | Рабочий среднего разряда 2.8 | 1191 | 1013 | чел.-ч. | чел.-ч. | 1 | 0 | -200730820 | 55.68 | 0 | 0 | 0 | 57.82 | 0 | 0 | 0 | 8.38 | 1 | 1 | 1 | 6.9 | 0 | 1 | 1 | 0 | 0 | 69.6 | )*0,8 | 1 | 2 | 39579536 | 1 | 0 | 39 | 0 | 0 | 0 | 0 | 0 | 0 | 0 | 0 | 0 | 0 | 0 | 0 | 0 | 0 | 0 | 0 | 0 | 0 | 0 | 0 | 0 | 0 | 8.3965 | 57.82 | 8.38 | 6.9 | 0
32 | 39579451 | 39579535 | 37064876 | 1 | 1 | 1 | 1 | 4-100-00 |  | Затраты труда машинистов | 1191 | 1013 | чел.-ч. | чел.-ч. | 1 | 0 | -1417349443 | 4.59 | 0 | 0 | 0 | 0 | 0 | 0 | 0 | 0 | 1 | 1 | 6.9 | 1 | 0 | 1 | 0 | 0 | 0 | 4.59 |  | 2 | 2 | 39579537 | 1 | 2048 | 40 | 0 | 0 | 0 | 0 | 0 | 0 | 0 | 0 | 0 | 0 | 0 | 0 | 0 | 0 | 0 | 0 | 0 | 0 | 0 | 0 | 0 | 0 | 0.69217 | 0 | 0 | 1 | 0
32 | 39579451 | 39579535 | 36883554 | 1 | 1 | 1 | 2 | 91.14.02-001 | ФСЭМ-2001, 91.14.02-001, приказ Минстроя России №1039/пр от 30.12.2016г. | Автомобили бортовые, грузоподъемность до 5 т | 1368 | 1011 | маш.-ч | маш.-ч | 1 | 0 | 1372534845 | 3.672 | 0 | 453.4 | 11.6 | 0 | 0 | 65.71 | 11.6 | 0 | 1 | 6.9 | 1 | 1 | 0 | 1 | 1 | 0 | 0 | 4.59 | )*0,8 | 0 | 2 | 39579538 | 1 | 0 | 41 | 0 | 0 | 0 | 0 | 0 | 0 | 0 | 0 | 0 | 0 | 0 | 0 | 0 | 0 | 0 | 0 | 0 | 0 | 0 | 0 | 0 | 0 | 0.55374 | 453.4 | 65.71 | 6.9 | 0
32 | 39579451 | 39579535 | 36804549 | 1 | 1 | 1 | 3 | 01.7.15.06-0123 | ФССЦ-2001, 01.7.15.06-0123, приказ Минстроя России №1039/пр от 30.12.2016г. | Гвозди строительные с плоской головкой 1,8х60 мм | 1348 | 1009 | т | т | 1000 | 0 | 888381482 | 0 | 58477.5 | 0 | 0 | 0 | 8475 | 0 | 0 | 0 | 6.9 | 1 | 1 | 1 | 0 | 1 | 1 | 0 | 0 | 0.012 | )*0 | 0 | 2 | 39579540 | 1 | 0 | 43 | 0 | 0 | 0 | 0 | 0 | 0 | 0 | 0 | 0 | 0 | 0 | 0 | 0 | 0 | 0 | 0 | 0 | 0 | 0 | 0 | 0 | 0 | 0 | 58477.5 | 8475 | 6.9 | 0
32 | 39579451 | 39579535 | 36830504 | 1 | 1 | 1 | 3 | 11.1.03.06-0090 | ФССЦ-2001, 11.1.03.06-0090, приказ Минстроя России №1039/пр от 30.12.2016г. | Доски обрезные хвойных пород длиной 4-6,5 м, шириной 75-150 мм, толщиной 32-40 мм, II сорта | 1339 | 1007 | м3 | м3 | 1 | 0 | -2001482958 | 0 | 9867 | 0 | 0 | 0 | 1430 | 0 | 0 | 0 | 6.9 | 1 | 1 | 1 | 0 | 1 | 1 | 0 | 0 | 1.49 | )*0 | 0 | 2 | 39579541 | 1 | 0 | 44 | 0 | 0 | 0 | 0 | 0 | 0 | 0 | 0 | 0 | 0 | 0 | 0 | 0 | 0 | 0 | 0 | 0 | 0 | 0 | 0 | 0 | 0 | 0 | 9867 | 1430 | 6.9 | 0
32 | 39579451 | 39579535 | 36830508 | 1 | 1 | 1 | 3 | 11.1.03.06-0094 | ФССЦ-2001, 11.1.03.06-0094, приказ Минстроя России №1039/пр от 30.12.2016г. | Доски обрезные хвойных пород длиной 4-6,5 м, шириной 75-150 мм, толщиной 44 мм и более, II сорта | 1339 | 1007 | м3 | м3 | 1 | 0 | -1130628485 | 0 | 9108 | 0 | 0 | 0 | 1320 | 0 | 0 | 0 | 6.9 | 1 | 1 | 1 | 0 | 1 | 1 | 0 | 0 | 1.17 | )*0 | 0 | 2 | 39579542 | 1 | 0 | 45 | 0 | 0 | 0 | 0 | 0 | 0 | 0 | 0 | 0 | 0 | 0 | 0 | 0 | 0 | 0 | 0 | 0 | 0 | 0 | 0 | 0 | 0 | 0 | 9108 | 1320 | 6.9 | 0
32 | 39579451 | 39579535 | 36831264 | 1 | 1 | 1 | 3 | 11.2.07.12-0011 | ФССЦ-2001, 11.2.07.12-0011, приказ Минстроя России №1039/пр от 30.12.2016г. | Штапик (раскладка), размер 19х19 мм | 1301 | 1003 | м | м | 1 | 0 | 117883946 | 0 | 22.08 | 0 | 0 | 0 | 3.2 | 0 | 0 | 0 | 6.9 | 1 | 1 | 1 | 0 | 1 | 1 | 0 | 0 | 174 | )*0 | 0 | 2 | 39579543 | 1 | 0 | 46 | 0 | 0 | 0 | 0 | 0 | 0 | 0 | 0 | 0 | 0 | 0 | 0 | 0 | 0 | 0 | 0 | 0 | 0 | 0 | 0 | 0 | 0 | 0 | 22.08 | 3.2 | 6.9 | 0
33 | 39579451 | 39579547 | 37068148 | 1 | 1 | 1 | 1 | 1-100-24 |  | Рабочий среднего разряда 2.4 | 1191 | 1013 | чел.-ч. | чел.-ч. | 1 | 0 | 371339561 | 103.91 | 0 | 0 | 0 | 55.82 | 0 | 0 | 0 | 8.09 | 1 | 1 | 1 | 6.9 | 0 | 1 | 0 | 0 | 0 | 103.91 |  | 1 | 2 | 39579548 | 1 | 0 | 48 | 0 | 0 | 0 | 0 | 0 | 0 | 0 | 0 | 0 | 0 | 0 | 0 | 0 | 0 | 0 | 0 | 0 | 0 | 0 | 0 | 0 | 0 | 6.3281 | 55.82 | 8.09 | 6.9 | 0
33 | 39579451 | 39579547 | 37064876 | 1 | 1 | 1 | 1 | 4-100-00 |  | Затраты труда машинистов | 1191 | 1013 | чел.-ч. | чел.-ч. | 1 | 0 | -1417349443 | 7.74 | 0 | 0 | 0 | 0 | 0 | 0 | 0 | 0 | 1 | 1 | 6.9 | 1 | 0 | 1 | 0 | 0 | 0 | 7.74 |  | 2 | 2 | 39579549 | 1 | 0 | 49 | 0 | 0 | 0 | 0 | 0 | 0 | 0 | 0 | 0 | 0 | 0 | 0 | 0 | 0 | 0 | 0 | 0 | 0 | 0 | 0 | 0 | 0 | 0.47137 | 0 | 0 | 1 | 0
33 | 39579451 | 39579547 | 36882452 | 1 | 1 | 1 | 2 | 91.06.06-048 | ФСЭМ-2001, 91.06.06-048, приказ Минстроя России №1039/пр от 30.12.2016г. | Подъемники одномачтовые, грузоподъемность до 500 кг, высота подъема 45 м | 1368 | 1011 | маш.-ч | маш.-ч | 1 | 0 | 1188625873 | 7.74 | 0 | 215.69 | 13.5 | 0 | 0 | 31.26 | 13.5 | 0 | 1 | 6.9 | 1 | 1 | 0 | 1 | 0 | 0 | 0 | 7.74 |  | 0 | 2 | 39579550 | 1 | 0 | 50 | 0 | 0 | 0 | 0 | 0 | 0 | 0 | 0 | 0 | 0 | 0 | 0 | 0 | 0 | 0 | 0 | 0 | 0 | 0 | 0 | 0 | 0 | 0.47137 | 215.69 | 31.26 | 6.9 | 0
34 | 39579451 | 39579567 | 37072767 | 1 | 1 | 1 | 1 | 1-100-36 |  | Рабочий среднего разряда 3.6 | 1191 | 1013 | чел.-ч. | чел.-ч. | 1 | 0 | -1027537862 | 4.2435 | 0 | 0 | 0 | 63.34 | 0 | 0 | 0 | 9.18 | 1 | 1 | 1 | 6.9 | 0 | 1 | 1 | 0 | 0 | 3.69 | )*1,15 | 1 | 2 | 39579568 | 1 | 0 | 51 | 0 | 0 | 0 | 0 | 0 | 0 | 0 | 0 | 0 | 0 | 0 | 0 | 0 | 0 | 0 | 0 | 0 | 0 | 0 | 0 | 0 | 0 | 5.4741 | 63.34 | 9.18 | 6.9 | 0
34 | 39579451 | 39579567 | 37064876 | 1 | 1 | 1 | 1 | 4-100-00 |  | Затраты труда машинистов | 1191 | 1013 | чел.-ч. | чел.-ч. | 1 | 0 | -1417349443 | 0.05 | 0 | 0 | 0 | 0 | 0 | 0 | 0 | 0 | 1 | 1 | 6.9 | 1 | 0 | 1 | 0 | 0 | 0 | 0.05 |  | 2 | 2 | 39579569 | 1 | 2048 | 52 | 0 | 0 | 0 | 0 | 0 | 0 | 0 | 0 | 0 | 0 | 0 | 0 | 0 | 0 | 0 | 0 | 0 | 0 | 0 | 0 | 0 | 0 | 0.0645 | 0 | 0 | 1 | 0
34 | 39579451 | 39579567 | 36882448 | 1 | 1 | 1 | 2 | 91.06.06-046 | ФСЭМ-2001, 91.06.06-046, приказ Минстроя России №1039/пр от 30.12.2016г. | Подъемники одномачтовые, грузоподъемность до 500 кг, высота подъема 25 м | 1368 | 1011 | маш.-ч | маш.-ч | 1 | 0 | 368031958 | 0.0125 | 0 | 190.85 | 11.6 | 0 | 0 | 27.66 | 11.6 | 0 | 1 | 6.9 | 1 | 1 | 0 | 1 | 1 | 0 | 0 | 0.01 | )*1,25 | 0 | 2 | 39579570 | 1 | 0 | 53 | 0 | 0 | 0 | 0 | 0 | 0 | 0 | 0 | 0 | 0 | 0 | 0 | 0 | 0 | 0 | 0 | 0 | 0 | 0 | 0 | 0 | 0 | 0.016125 | 190.85 | 27.66 | 6.9 | 0
34 | 39579451 | 39579567 | 36883554 | 1 | 1 | 1 | 2 | 91.14.02-001 | ФСЭМ-2001, 91.14.02-001, приказ Минстроя России №1039/пр от 30.12.2016г. | Автомобили бортовые, грузоподъемность до 5 т | 1368 | 1011 | маш.-ч | маш.-ч | 1 | 0 | 1372534845 | 0.05 | 0 | 453.4 | 11.6 | 0 | 0 | 65.71 | 11.6 | 0 | 1 | 6.9 | 1 | 1 | 0 | 1 | 1 | 0 | 0 | 0.04 | )*1,25 | 0 | 2 | 39579571 | 1 | 0 | 54 | 0 | 0 | 0 | 0 | 0 | 0 | 0 | 0 | 0 | 0 | 0 | 0 | 0 | 0 | 0 | 0 | 0 | 0 | 0 | 0 | 0 | 0 | 0.0645 | 453.4 | 65.71 | 6.9 | 0
34 | 39579451 | 39579567 | 36884416 | 1 | 1 | 1 | 2 | 91.21.01-012 | ФСЭМ-2001, 91.21.01-012, приказ Минстроя России №1039/пр от 30.12.2016г. | Агрегаты окрасочные высокого давления для окраски поверхностей конструкций, мощность 1 кВт | 1368 | 1011 | маш.-ч | маш.-ч | 1 | 0 | 271748449 | 3.525 | 0 | 47.06 | 0 | 0 | 0 | 6.82 | 0 | 0 | 1 | 6.9 | 1 | 1 | 0 | 1 | 1 | 0 | 0 | 2.82 | )*1,25 | 0 | 2 | 39579572 | 1 | 0 | 55 | 0 | 0 | 0 | 0 | 0 | 0 | 0 | 0 | 0 | 0 | 0 | 0 | 0 | 0 | 0 | 0 | 0 | 0 | 0 | 0 | 0 | 0 | 4.5473 | 47.06 | 6.82 | 6.9 | 0
34 | 39579451 | 39579567 | 36801792 | 1 | 1 | 1 | 3 | 01.7.03.01-0001 | ФССЦ-2001, 01.7.03.01-0001, приказ Минстроя России №1039/пр от 30.12.2016г. | Вода | 1339 | 1007 | м3 | м3 | 1 | 0 | -1660354250 | 0.01 | 16.84 | 0 | 0 | 0 | 2.44 | 0 | 0 | 0 | 6.9 | 1 | 1 | 1 | 0 | 1 | 0 | 0 | 0 | 0.01 |  | 0 | 2 | 39579573 | 1 | 0 | 56 | 0 | 0 | 0 | 0 | 0 | 0 | 0 | 0 | 0 | 0 | 0 | 0 | 0 | 0 | 0 | 0 | 0 | 0 | 0 | 0 | 0 | 0 | 0.0129 | 16.84 | 2.44 | 6.9 | 0
34 | 39579451 | 39579567 | 36805524 | 1 | 1 | 1 | 3 | 01.7.20.08-0051 | ФССЦ-2001, 01.7.20.08-0051, приказ Минстроя России №1039/пр от 30.12.2016г. | Ветошь | 1346 | 1009 | кг | кг | 1 | 0 | 813963326 | 1 | 12.56 | 0 | 0 | 0 | 1.82 | 0 | 0 | 0 | 6.9 | 1 | 1 | 1 | 0 | 1 | 0 | 0 | 0 | 1 |  | 0 | 2 | 39579574 | 1 | 0 | 57 | 0 | 0 | 0 | 0 | 0 | 0 | 0 | 0 | 0 | 0 | 0 | 0 | 0 | 0 | 0 | 0 | 0 | 0 | 0 | 0 | 0 | 0 | 1.29 | 12.56 | 1.82 | 6.9 | 0
34 | 39579451 | 39579567 | 36837972 | 1 | 1 | 1 | 3 | 14.4.01.02-0113 | ФССЦ-2001, 14.4.01.02-0113, приказ Минстроя России №1039/пр от 30.12.2016г. | Грунтовка акриловая НОРТЕКС-ГРУНТ | 1346 | 1009 | кг | кг | 1 | 0 | 303141801 | 13.8 | 105.23 | 0 | 0 | 0 | 15.25 | 0 | 0 | 0 | 6.9 | 1 | 1 | 1 | 0 | 1 | 0 | 0 | 0 | 13.8 |  | 0 | 2 | 39579575 | 1 | 0 | 58 | 0 | 0 | 0 | 0 | 0 | 0 | 0 | 0 | 0 | 0 | 0 | 0 | 0 | 0 | 0 | 0 | 0 | 0 | 0 | 0 | 0 | 0 | 17.802 | 105.23 | 15.25 | 6.9 | 0
35 | 39579451 | 39579552 | 37068121 | 1 | 1 | 1 | 1 | 1-100-22 |  | Рабочий среднего разряда 2.2 | 1191 | 1013 | чел.-ч. | чел.-ч. | 1 | 0 | -1366118074 | 45.4365 | 0 | 0 | 0 | 54.79 | 0 | 0 | 0 | 7.94 | 1 | 1 | 1 | 6.9 | 0 | 1 | 1 | 0 | 0 | 39.51 | )*1,15 | 1 | 2 | 39579553 | 1 | 0 | 59 | 0 | 0 | 0 | 0 | 0 | 0 | 0 | 0 | 0 | 0 | 0 | 0 | 0 | 0 | 0 | 0 | 0 | 0 | 0 | 0 | 0 | 0 | 58.6131 | 54.79 | 7.94 | 6.9 | 0
35 | 39579451 | 39579552 | 37064876 | 1 | 1 | 1 | 1 | 4-100-00 |  | Затраты труда машинистов | 1191 | 1013 | чел.-ч. | чел.-ч. | 1 | 0 | -1417349443 | 1.27 | 0 | 0 | 0 | 0 | 0 | 0 | 0 | 0 | 1 | 1 | 6.9 | 1 | 0 | 1 | 0 | 0 | 0 | 1.27 |  | 2 | 2 | 39579554 | 1 | 2048 | 60 | 0 | 0 | 0 | 0 | 0 | 0 | 0 | 0 | 0 | 0 | 0 | 0 | 0 | 0 | 0 | 0 | 0 | 0 | 0 | 0 | 0 | 0 | 1.6383 | 0 | 0 | 1 | 0
35 | 39579451 | 39579552 | 36882452 | 1 | 1 | 1 | 2 | 91.06.06-048 | ФСЭМ-2001, 91.06.06-048, приказ Минстроя России №1039/пр от 30.12.2016г. | Подъемники одномачтовые, грузоподъемность до 500 кг, высота подъема 45 м | 1368 | 1011 | маш.-ч | маш.-ч | 1 | 0 | 1188625873 | 1.5875 | 0 | 215.69 | 13.5 | 0 | 0 | 31.26 | 13.5 | 0 | 1 | 6.9 | 1 | 1 | 0 | 1 | 1 | 0 | 0 | 1.27 | )*1,25 | 0 | 2 | 39579555 | 1 | 0 | 61 | 0 | 0 | 0 | 0 | 0 | 0 | 0 | 0 | 0 | 0 | 0 | 0 | 0 | 0 | 0 | 0 | 0 | 0 | 0 | 0 | 0 | 0 | 2.0479 | 215.69 | 31.26 | 6.9 | 0
35 | 39579451 | 39579552 | 36882569 | 1 | 1 | 1 | 2 | 91.07.04-002 | ФСЭМ-2001, 91.07.04-002, приказ Минстроя России №1039/пр от 30.12.2016г. | Вибратор поверхностный | 1368 | 1011 | маш.-ч | маш.-ч | 1 | 0 | 126902709 | 11.3375 | 0 | 3.45 | 0 | 0 | 0 | 0.5 | 0 | 0 | 1 | 6.9 | 1 | 1 | 0 | 1 | 1 | 0 | 0 | 9.07 | )*1,25 | 0 | 2 | 39579556 | 1 | 0 | 62 | 0 | 0 | 0 | 0 | 0 | 0 | 0 | 0 | 0 | 0 | 0 | 0 | 0 | 0 | 0 | 0 | 0 | 0 | 0 | 0 | 0 | 0 | 14.6254 | 3.45 | 0.5 | 6.9 | 0
35 | 39579451 | 39579552 | 36801792 | 1 | 1 | 1 | 3 | 01.7.03.01-0001 | ФССЦ-2001, 01.7.03.01-0001, приказ Минстроя России №1039/пр от 30.12.2016г. | Вода | 1339 | 1007 | м3 | м3 | 1 | 0 | -1660354250 | 3.5 | 16.84 | 0 | 0 | 0 | 2.44 | 0 | 0 | 0 | 6.9 | 1 | 1 | 1 | 0 | 1 | 0 | 0 | 0 | 3.5 |  | 0 | 2 | 39579557 | 1 | 0 | 63 | 0 | 0 | 0 | 0 | 0 | 0 | 0 | 0 | 0 | 0 | 0 | 0 | 0 | 0 | 0 | 0 | 0 | 0 | 0 | 0 | 0 | 0 | 4.515 | 16.84 | 2.44 | 6.9 | 0
35 | 39579451 | 39579552 | 36797146 | 17 | 1 | 1 | 3 | 04.3.01.09 |  | Раствор готовый кладочный тяжелый цементный | 1339 | 1007 | м3 | м3 | 1 | 0 | -2113302258 | 2.04 | 0 | 0 | 0 | 0 | 0 | 0 | 0 | 0 | 6.9 | 1 | 1 | 1 | 0 | 0 | 0 | 0 | 0 | 2.04 |  | 0 | 2 | 39579558 | 1 | 0 | 64 | 0 | 0 | 0 | 0 | 0 | 0 | 0 | 0 | 0 | 0 | 0 | 0 | 0 | 0 | 0 | 0 | 0 | 0 | 0 | 0 | 0 | 0 | 2.6316 | 0 | 0 | 6.9 | 0
35 | 39579451 | 39579552 | 36807342 | 1 | 1 | 1 | 3 | 04.3.01.09-0014 | ФССЦ-2001, 04.3.01.09-0014, приказ Минстроя России №1039/пр от 30.12.2016г. | Раствор готовый кладочный цементный марки 100 | 1339 | 1007 | м3 | м3 | 1 | 0 | 519185539 | 2.04 | 3586.62 | 0 | 0 | 0 | 519.8 | 0 | 0 | 0 | 6.9 | 1 | 1 | 1 | 0 | 0 | 0 | 0 | 0 | 2.04 |  | 0 | 1 | -1 | 0 | 0 |  | 0 | 0 | 0 | 0 | 0 | 0 | 0 | 0 | 0 | 0 | 0 | 0 | 0 | 0 | 0 | 0 | 0 | 0 | 0 | 0 | 0 | 0 | 2.6316 | 3586.62 | 519.8 | 6.9 | 0
38 | 39579451 | 39579560 | 37068121 | 1 | 1 | 1 | 1 | 1-100-22 |  | Рабочий среднего разряда 2.2 | 1191 | 1013 | чел.-ч. | чел.-ч. | 1 | 0 | -1366118074 | 1.15 | 0 | 0 | 0 | 54.79 | 0 | 0 | 0 | 7.94 | 1 | 1 | 1 | 6.9 | 0 | 1 | 1 | 0 | 0 | 0.5 | )*1,15*2 | 1 | 2 | 39579561 | 1 | 0 | 65 | 0 | 0 | 0 | 0 | 0 | 0 | 0 | 0 | 0 | 0 | 0 | 0 | 0 | 0 | 0 | 0 | 0 | 0 | 0 | 0 | 0 | 0 | 1.4835 | 54.79 | 7.94 | 6.9 | 0
38 | 39579451 | 39579560 | 37064876 | 1 | 1 | 1 | 1 | 4-100-00 |  | Затраты труда машинистов | 1191 | 1013 | чел.-ч. | чел.-ч. | 1 | 0 | -1417349443 | 0.21 | 0 | 0 | 0 | 0 | 0 | 0 | 0 | 0 | 1 | 1 | 6.9 | 1 | 0 | 1 | 0 | 0 | 0 | 0.21 |  | 2 | 2 | 39579562 | 1 | 2048 | 66 | 0 | 0 | 0 | 0 | 0 | 0 | 0 | 0 | 0 | 0 | 0 | 0 | 0 | 0 | 0 | 0 | 0 | 0 | 0 | 0 | 0 | 0 | 0.2709 | 0 | 0 | 1 | 0
38 | 39579451 | 39579560 | 36882452 | 1 | 1 | 1 | 2 | 91.06.06-048 | ФСЭМ-2001, 91.06.06-048, приказ Минстроя России №1039/пр от 30.12.2016г. | Подъемники одномачтовые, грузоподъемность до 500 кг, высота подъема 45 м | 1368 | 1011 | маш.-ч | маш.-ч | 1 | 0 | 1188625873 | 0.525 | 0 | 215.69 | 13.5 | 0 | 0 | 31.26 | 13.5 | 0 | 1 | 6.9 | 1 | 1 | 0 | 1 | 1 | 0 | 0 | 0.21 | )*1,25*2 | 0 | 2 | 39579563 | 1 | 0 | 67 | 0 | 0 | 0 | 0 | 0 | 0 | 0 | 0 | 0 | 0 | 0 | 0 | 0 | 0 | 0 | 0 | 0 | 0 | 0 | 0 | 0 | 0 | 0.67725 | 215.69 | 31.26 | 6.9 | 0
38 | 39579451 | 39579560 | 36882569 | 1 | 1 | 1 | 2 | 91.07.04-002 | ФСЭМ-2001, 91.07.04-002, приказ Минстроя России №1039/пр от 30.12.2016г. | Вибратор поверхностный | 1368 | 1011 | маш.-ч | маш.-ч | 1 | 0 | 126902709 | 5.8 | 0 | 3.45 | 0 | 0 | 0 | 0.5 | 0 | 0 | 1 | 6.9 | 1 | 1 | 0 | 1 | 1 | 0 | 0 | 2.32 | )*1,25*2 | 0 | 2 | 39579564 | 1 | 0 | 68 | 0 | 0 | 0 | 0 | 0 | 0 | 0 | 0 | 0 | 0 | 0 | 0 | 0 | 0 | 0 | 0 | 0 | 0 | 0 | 0 | 0 | 0 | 7.482 | 3.45 | 0.5 | 6.9 | 0
38 | 39579451 | 39579560 | 36797146 | 17 | 1 | 1 | 3 | 04.3.01.09 |  | Раствор готовый кладочный тяжелый цементный | 1339 | 1007 | м3 | м3 | 1 | 0 | -2113302258 | 1.02 | 0 | 0 | 0 | 0 | 0 | 0 | 0 | 0 | 6.9 | 1 | 1 | 1 | 0 | 0 | 1 | 0 | 0 | 0.51 | *2 | 0 | 2 | 39579565 | 1 | 0 | 69 | 0 | 0 | 0 | 0 | 0 | 0 | 0 | 0 | 0 | 0 | 0 | 0 | 0 | 0 | 0 | 0 | 0 | 0 | 0 | 0 | 0 | 0 | 1.3158 | 0 | 0 | 6.9 | 0
38 | 39579451 | 39579560 | 36807342 | 1 | 1 | 1 | 3 | 04.3.01.09-0014 | ФССЦ-2001, 04.3.01.09-0014, приказ Минстроя России №1039/пр от 30.12.2016г. | Раствор готовый кладочный цементный марки 100 | 1339 | 1007 | м3 | м3 | 1 | 0 | 519185539 | 1.02 | 3586.62 | 0 | 0 | 0 | 519.8 | 0 | 0 | 0 | 6.9 | 1 | 1 | 1 | 0 | 0 | 0 | 0 | 0 | 1.02 |  | 0 | 1 | -1 | 0 | 0 |  | 0 | 0 | 0 | 0 | 0 | 0 | 0 | 0 | 0 | 0 | 0 | 0 | 0 | 0 | 0 | 0 | 0 | 0 | 0 | 0 | 0 | 0 | 1.3158 | 3586.62 | 519.8 | 6.9 | 0
41 | 39579451 | 39579580 | 37065248 | 1 | 1 | 1 | 1 | 1-100-30 |  | Рабочий среднего разряда 3 | 1191 | 1013 | чел.-ч. | чел.-ч. | 1 | 0 | -400197608 | 35.3395 | 0 | 0 | 0 | 58.86 | 0 | 0 | 0 | 8.53 | 1 | 1 | 1 | 6.9 | 0 | 1 | 1 | 0 | 0 | 30.73 | )*1,15 | 1 | 2 | 39579581 | 1 | 0 | 70 | 0 | 0 | 0 | 0 | 0 | 0 | 0 | 0 | 0 | 0 | 0 | 0 | 0 | 0 | 0 | 0 | 0 | 0 | 0 | 0 | 0 | 0 | 45.588 | 58.86 | 8.53 | 6.9 | 0
41 | 39579451 | 39579580 | 37064876 | 1 | 1 | 1 | 1 | 4-100-00 |  | Затраты труда машинистов | 1191 | 1013 | чел.-ч. | чел.-ч. | 1 | 0 | -1417349443 | 0.09 | 0 | 0 | 0 | 0 | 0 | 0 | 0 | 0 | 1 | 1 | 6.9 | 1 | 0 | 1 | 0 | 0 | 0 | 0.09 |  | 2 | 2 | 39579582 | 1 | 2048 | 71 | 0 | 0 | 0 | 0 | 0 | 0 | 0 | 0 | 0 | 0 | 0 | 0 | 0 | 0 | 0 | 0 | 0 | 0 | 0 | 0 | 0 | 0 | 0.1161 | 0 | 0 | 1 | 0
41 | 39579451 | 39579580 | 36882448 | 1 | 1 | 1 | 2 | 91.06.06-046 | ФСЭМ-2001, 91.06.06-046, приказ Минстроя России №1039/пр от 30.12.2016г. | Подъемники одномачтовые, грузоподъемность до 500 кг, высота подъема 25 м | 1368 | 1011 | маш.-ч | маш.-ч | 1 | 0 | 368031958 | 0.0875 | 0 | 190.85 | 11.6 | 0 | 0 | 27.66 | 11.6 | 0 | 1 | 6.9 | 1 | 1 | 0 | 1 | 1 | 0 | 0 | 0.07 | )*1,25 | 0 | 2 | 39579583 | 1 | 0 | 72 | 0 | 0 | 0 | 0 | 0 | 0 | 0 | 0 | 0 | 0 | 0 | 0 | 0 | 0 | 0 | 0 | 0 | 0 | 0 | 0 | 0 | 0 | 0.11288 | 190.85 | 27.66 | 6.9 | 0
41 | 39579451 | 39579580 | 36883554 | 1 | 1 | 1 | 2 | 91.14.02-001 | ФСЭМ-2001, 91.14.02-001, приказ Минстроя России №1039/пр от 30.12.2016г. | Автомобили бортовые, грузоподъемность до 5 т | 1368 | 1011 | маш.-ч | маш.-ч | 1 | 0 | 1372534845 | 0.025 | 0 | 453.4 | 11.6 | 0 | 0 | 65.71 | 11.6 | 0 | 1 | 6.9 | 1 | 1 | 0 | 1 | 1 | 0 | 0 | 0.02 | )*1,25 | 0 | 2 | 39579584 | 1 | 0 | 73 | 0 | 0 | 0 | 0 | 0 | 0 | 0 | 0 | 0 | 0 | 0 | 0 | 0 | 0 | 0 | 0 | 0 | 0 | 0 | 0 | 0 | 0 | 0.03225 | 453.4 | 65.71 | 6.9 | 0
41 | 39579451 | 39579580 | 36801792 | 1 | 1 | 1 | 3 | 01.7.03.01-0001 | ФССЦ-2001, 01.7.03.01-0001, приказ Минстроя России №1039/пр от 30.12.2016г. | Вода | 1339 | 1007 | м3 | м3 | 1 | 0 | -1660354250 | 0.16 | 16.84 | 0 | 0 | 0 | 2.44 | 0 | 0 | 0 | 6.9 | 1 | 1 | 1 | 0 | 1 | 0 | 0 | 0 | 0.16 |  | 0 | 2 | 39579585 | 1 | 0 | 74 | 0 | 0 | 0 | 0 | 0 | 0 | 0 | 0 | 0 | 0 | 0 | 0 | 0 | 0 | 0 | 0 | 0 | 0 | 0 | 0 | 0 | 0 | 0.2064 | 16.84 | 2.44 | 6.9 | 0
41 | 39579451 | 39579580 | 36807409 | 1 | 1 | 1 | 3 | 04.3.02.01-0412 | ФССЦ-2001, 04.3.02.01-0412, приказ Минстроя России №1039/пр от 30.12.2016г. | Смеси сухие для наливных полов, марка «Ветонит» 3000 | 1348 | 1009 | т | т | 1000 | 1 | 1150528328 | -0.45 | 80633.4 | 0 | 0 | 0 | 11686 | 0 | 0 | 0 | 6.9 | 1 | 1 | 1 | 0 | 1 | 0 | 0 | 0 | -0.45 |  | 0 | 2 | 39579586 | 1 | 6144 | 75 | 0 | 0 | 0 | 0 | 0 | 0 | 0 | 0 | 0 | 0 | 0 | 0 | 0 | 0 | 0 | 0 | 0 | 0 | 0 | 0 | 0 | 0 | -0.5805 | 80633.4 | 11686 | 6.9 | 0
41 | 39579451 | 39579580 | 36807411 | 1 | 1 | 1 | 3 | 04.3.02.01-0414 | ФССЦ-2001, 04.3.02.01-0414, приказ Минстроя России №1039/пр от 30.12.2016г. | Смеси сухие для наливных полов, марка «Ветонит» 4000, универсальный выравниватель | 1348 | 1009 | т | т | 1000 | 0 | -566653352 | 0.45 | 119568.72 | 0 | 0 | 0 | 17328.8 | 0 | 0 | 0 | 6.9 | 1 | 1 | 1 | 0 | 0 | 0 | 0 | 0 | 0.45 |  | 0 | 1 | -1 | 0 | 0 |  | 0 | 0 | 0 | 0 | 0 | 0 | 0 | 0 | 0 | 0 | 0 | 0 | 0 | 0 | 0 | 0 | 0 | 0 | 0 | 0 | 0 | 0 | 0.5805 | 119568.72 | 17328.8 | 6.9 | 0
41 | 39579451 | 39579580 | 36837972 | 1 | 1 | 1 | 3 | 14.4.01.02-0113 | ФССЦ-2001, 14.4.01.02-0113, приказ Минстроя России №1039/пр от 30.12.2016г. | Грунтовка акриловая НОРТЕКС-ГРУНТ | 1346 | 1009 | кг | кг | 1 | 0 | 303141801 | 30 | 105.23 | 0 | 0 | 0 | 15.25 | 0 | 0 | 0 | 6.9 | 1 | 1 | 1 | 0 | 1 | 0 | 0 | 0 | 30 |  | 0 | 2 | 39579587 | 1 | 0 | 76 | 0 | 0 | 0 | 0 | 0 | 0 | 0 | 0 | 0 | 0 | 0 | 0 | 0 | 0 | 0 | 0 | 0 | 0 | 0 | 0 | 0 | 0 | 38.7 | 105.23 | 15.25 | 6.9 | 0
44 | 39579451 | 39579608 | 37070495 | 1 | 1 | 1 | 1 | 1-100-32 |  | Рабочий среднего разряда 3.2 | 1191 | 1013 | чел.-ч. | чел.-ч. | 1 | 0 | -784637506 | 270.158 | 0 | 0 | 0 | 60.31 | 0 | 0 | 0 | 8.74 | 1 | 1 | 1 | 6.9 | 0 | 1 | 1 | 0 | 0 | 234.92 | )*1,15 | 1 | 2 | 39579621 | 1 | 0 | 77 | 0 | 0 | 0 | 0 | 0 | 0 | 0 | 0 | 0 | 0 | 0 | 0 | 0 | 0 | 0 | 0 | 0 | 0 | 0 | 0 | 0 | 0 | 348.5038 | 60.31 | 8.74 | 6.9 | 0
44 | 39579451 | 39579608 | 37064876 | 1 | 1 | 1 | 1 | 4-100-00 |  | Затраты труда машинистов | 1191 | 1013 | чел.-ч. | чел.-ч. | 1 | 0 | -1417349443 | 1.73 | 0 | 0 | 0 | 0 | 0 | 0 | 0 | 0 | 1 | 1 | 6.9 | 1 | 0 | 1 | 0 | 0 | 0 | 1.73 |  | 2 | 2 | 39579622 | 1 | 2048 | 78 | 0 | 0 | 0 | 0 | 0 | 0 | 0 | 0 | 0 | 0 | 0 | 0 | 0 | 0 | 0 | 0 | 0 | 0 | 0 | 0 | 0 | 0 | 2.2317 | 0 | 0 | 1 | 0
44 | 39579451 | 39579608 | 36882055 | 1 | 1 | 1 | 2 | 91.05.01-016 | ФСЭМ-2001, 91.05.01-016, приказ Минстроя России №1039/пр от 30.12.2016г. | Краны башенные, грузоподъемность 5 т | 1368 | 1011 | маш.-ч | маш.-ч | 1 | 0 | 257150282 | 0.025 | 0 | 575.67 | 13.5 | 0 | 0 | 83.43 | 13.5 | 0 | 1 | 6.9 | 1 | 1 | 0 | 1 | 1 | 0 | 0 | 0.02 | )*1,25 | 0 | 2 | 39579623 | 1 | 0 | 79 | 0 | 0 | 0 | 0 | 0 | 0 | 0 | 0 | 0 | 0 | 0 | 0 | 0 | 0 | 0 | 0 | 0 | 0 | 0 | 0 | 0 | 0 | 0.03225 | 575.67 | 83.43 | 6.9 | 0
44 | 39579451 | 39579608 | 36882157 | 1 | 1 | 1 | 2 | 91.05.05-013 | ФСЭМ-2001, 91.05.05-013, приказ Минстроя России №1039/пр от 30.12.2016г. | Краны на автомобильном ходу, грузоподъемность 6,3 т | 1368 | 1011 | маш.-ч | маш.-ч | 1 | 0 | 1330025190 | 0.0125 | 0 | 607.27 | 11.6 | 0 | 0 | 88.01 | 11.6 | 0 | 1 | 6.9 | 1 | 1 | 0 | 1 | 1 | 0 | 0 | 0.01 | )*1,25 | 0 | 2 | 39579624 | 1 | 0 | 80 | 0 | 0 | 0 | 0 | 0 | 0 | 0 | 0 | 0 | 0 | 0 | 0 | 0 | 0 | 0 | 0 | 0 | 0 | 0 | 0 | 0 | 0 | 0.016125 | 607.27 | 88.01 | 6.9 | 0
44 | 39579451 | 39579608 | 36882621 | 1 | 1 | 1 | 2 | 91.07.08-024 | ФСЭМ-2001, 91.07.08-024, приказ Минстроя России №1039/пр от 30.12.2016г. | Растворосмесители передвижные 65 л | 1368 | 1011 | маш.-ч | маш.-ч | 1 | 0 | 983187852 | 2.1125 | 0 | 85.49 | 10.06 | 0 | 0 | 12.39 | 10.06 | 0 | 1 | 6.9 | 1 | 1 | 0 | 1 | 1 | 0 | 0 | 1.69 | )*1,25 | 0 | 2 | 39579625 | 1 | 0 | 81 | 0 | 0 | 0 | 0 | 0 | 0 | 0 | 0 | 0 | 0 | 0 | 0 | 0 | 0 | 0 | 0 | 0 | 0 | 0 | 0 | 0 | 0 | 2.7251 | 85.49 | 12.39 | 6.9 | 0
44 | 39579451 | 39579608 | 36883554 | 1 | 1 | 1 | 2 | 91.14.02-001 | ФСЭМ-2001, 91.14.02-001, приказ Минстроя России №1039/пр от 30.12.2016г. | Автомобили бортовые, грузоподъемность до 5 т | 1368 | 1011 | маш.-ч | маш.-ч | 1 | 0 | 1372534845 | 0.0125 | 0 | 453.4 | 11.6 | 0 | 0 | 65.71 | 11.6 | 0 | 1 | 6.9 | 1 | 1 | 0 | 1 | 1 | 0 | 0 | 0.01 | )*1,25 | 0 | 2 | 39579626 | 1 | 0 | 82 | 0 | 0 | 0 | 0 | 0 | 0 | 0 | 0 | 0 | 0 | 0 | 0 | 0 | 0 | 0 | 0 | 0 | 0 | 0 | 0 | 0 | 0 | 0.016125 | 453.4 | 65.71 | 6.9 | 0
44 | 39579451 | 39579608 | 36801792 | 1 | 1 | 1 | 3 | 01.7.03.01-0001 | ФССЦ-2001, 01.7.03.01-0001, приказ Минстроя России №1039/пр от 30.12.2016г. | Вода | 1339 | 1007 | м3 | м3 | 1 | 0 | -1660354250 | 0.44 | 16.84 | 0 | 0 | 0 | 2.44 | 0 | 0 | 0 | 6.9 | 1 | 1 | 1 | 0 | 1 | 0 | 0 | 0 | 0.44 |  | 0 | 2 | 39579627 | 1 | 0 | 83 | 0 | 0 | 0 | 0 | 0 | 0 | 0 | 0 | 0 | 0 | 0 | 0 | 0 | 0 | 0 | 0 | 0 | 0 | 0 | 0 | 0 | 0 | 0.5676 | 16.84 | 2.44 | 6.9 | 0
44 | 39579451 | 39579608 | 36807549 | 1 | 1 | 1 | 3 | 04.3.02.09-0102 | ФССЦ-2001, 04.3.02.09-0102, приказ Минстроя России №1039/пр от 30.12.2016г. | Затирка «Старатели» (разной цветности) | 1348 | 1009 | т | т | 1000 | 0 | 2108657288 | 0.009 | 44939.7 | 0 | 0 | 0 | 6513 | 0 | 0 | 0 | 6.9 | 1 | 1 | 1 | 0 | 1 | 0 | 0 | 0 | 0.009 |  | 0 | 2 | 39579628 | 1 | 0 | 84 | 0 | 0 | 0 | 0 | 0 | 0 | 0 | 0 | 0 | 0 | 0 | 0 | 0 | 0 | 0 | 0 | 0 | 0 | 0 | 0 | 0 | 0 | 0.01161 | 44939.7 | 6513 | 6.9 | 0
44 | 39579451 | 39579608 | 36821594 | 1 | 1 | 1 | 3 | 06.2.05.03-0002 | ФССЦ-2001, 06.2.05.03-0002, приказ Минстроя России №1039/пр от 30.12.2016г. | Гранит керамический многоцветный неполированный, размером 300х600х10 мм, 600х600х10 мм | 1327 | 1005 | м2 | м2 | 1 | 0 | -331185013 | 102 | 1393.11 | 0 | 0 | 0 | 201.9 | 0 | 0 | 0 | 6.9 | 1 | 1 | 1 | 0 | 1 | 0 | 0 | 0 | 102 |  | 0 | 2 | 39579629 | 1 | 0 | 85 | 0 | 0 | 0 | 0 | 0 | 0 | 0 | 0 | 0 | 0 | 0 | 0 | 0 | 0 | 0 | 0 | 0 | 0 | 0 | 0 | 0 | 0 | 131.58 | 1393.11 | 201.9 | 6.9 | 0
44 | 39579451 | 39579608 | 36837090 | 1 | 1 | 1 | 3 | 14.1.06.02-0044 | ФССЦ-2001, 14.1.06.02-0044, приказ Минстроя России №1039/пр от 30.12.2016г. | Клей плиточный «Юнис Гранит» | 1346 | 1009 | кг | кг | 1 | 0 | 830044740 | 1200 | 25.46 | 0 | 0 | 0 | 3.69 | 0 | 0 | 0 | 6.9 | 1 | 1 | 1 | 0 | 1 | 0 | 0 | 0 | 1200 |  | 0 | 2 | 39579631 | 1 | 0 | 87 | 0 | 0 | 0 | 0 | 0 | 0 | 0 | 0 | 0 | 0 | 0 | 0 | 0 | 0 | 0 | 0 | 0 | 0 | 0 | 0 | 0 | 0 | 1548 | 25.46 | 3.69 | 6.9 | 0
44 | 39579451 | 39579608 | 36837972 | 1 | 1 | 1 | 3 | 14.4.01.02-0113 | ФССЦ-2001, 14.4.01.02-0113, приказ Минстроя России №1039/пр от 30.12.2016г. | Грунтовка акриловая НОРТЕКС-ГРУНТ | 1346 | 1009 | кг | кг | 1 | 0 | 303141801 | 13.8 | 105.23 | 0 | 0 | 0 | 15.25 | 0 | 0 | 0 | 6.9 | 1 | 1 | 1 | 0 | 0 | 0 | 0 | 0 | 13.8 |  | 0 | 1 | -1 | 0 | 0 |  | 0 | 0 | 0 | 0 | 0 | 0 | 0 | 0 | 0 | 0 | 0 | 0 | 0 | 0 | 0 | 0 | 0 | 0 | 0 | 0 | 0 | 0 | 17.802 | 105.23 | 15.25 | 6.9 | 0
44 | 39579451 | 39579608 | 36797079 | 17 | 1 | 1 | 3 | 14.4.01.21 |  | Грунтовка | 1348 | 1009 | т | т | 1000 | 0 | -1212923053 | 0.138 | 0 | 0 | 0 | 0 | 0 | 0 | 0 | 0 | 6.9 | 1 | 1 | 1 | 1 | 0 | 0 | 0 | 0 | 0.138 |  | 0 | 2 | 39579632 | 1 | 6144 | 88 | 0 | 0 | 0 | 0 | 0 | 0 | 0 | 0 | 0 | 0 | 0 | 0 | 0 | 0 | 0 | 0 | 0 | 0 | 0 | 0 | 0 | 0 | 0.17802 | 0 | 0 | 6.9 | 0
47 | 39579451 | 39579637 | 37070202 | 1 | 1 | 1 | 1 | 1-100-39 |  | Рабочий среднего разряда 3.9 | 1191 | 1013 | чел.-ч. | чел.-ч. | 1 | 0 | 1983201532 | 27.393 | 0 | 0 | 0 | 65.62 | 0 | 0 | 0 | 9.51 | 1 | 1 | 1 | 6.9 | 0 | 1 | 1 | 0 | 0 | 23.82 | )*1,15 | 1 | 2 | 39579638 | 1 | 0 | 89 | 0 | 0 | 0 | 0 | 0 | 0 | 0 | 0 | 0 | 0 | 0 | 0 | 0 | 0 | 0 | 0 | 0 | 0 | 0 | 0 | 0 | 0 | 10.4093 | 65.62 | 9.51 | 6.9 | 0
47 | 39579451 | 39579637 | 37064876 | 1 | 1 | 1 | 1 | 4-100-00 |  | Затраты труда машинистов | 1191 | 1013 | чел.-ч. | чел.-ч. | 1 | 0 | -1417349443 | 0.11 | 0 | 0 | 0 | 0 | 0 | 0 | 0 | 0 | 1 | 1 | 6.9 | 1 | 0 | 1 | 0 | 0 | 0 | 0.11 |  | 2 | 2 | 39579639 | 1 | 2048 | 90 | 0 | 0 | 0 | 0 | 0 | 0 | 0 | 0 | 0 | 0 | 0 | 0 | 0 | 0 | 0 | 0 | 0 | 0 | 0 | 0 | 0 | 0 | 0.0418 | 0 | 0 | 1 | 0
47 | 39579451 | 39579637 | 36882452 | 1 | 1 | 1 | 2 | 91.06.06-048 | ФСЭМ-2001, 91.06.06-048, приказ Минстроя России №1039/пр от 30.12.2016г. | Подъемники одномачтовые, грузоподъемность до 500 кг, высота подъема 45 м | 1368 | 1011 | маш.-ч | маш.-ч | 1 | 0 | 1188625873 | 0.0625 | 0 | 215.69 | 13.5 | 0 | 0 | 31.26 | 13.5 | 0 | 1 | 6.9 | 1 | 1 | 0 | 1 | 1 | 0 | 0 | 0.05 | )*1,25 | 0 | 2 | 39579640 | 1 | 0 | 91 | 0 | 0 | 0 | 0 | 0 | 0 | 0 | 0 | 0 | 0 | 0 | 0 | 0 | 0 | 0 | 0 | 0 | 0 | 0 | 0 | 0 | 0 | 0.02375 | 215.69 | 31.26 | 6.9 | 0
47 | 39579451 | 39579637 | 36883554 | 1 | 1 | 1 | 2 | 91.14.02-001 | ФСЭМ-2001, 91.14.02-001, приказ Минстроя России №1039/пр от 30.12.2016г. | Автомобили бортовые, грузоподъемность до 5 т | 1368 | 1011 | маш.-ч | маш.-ч | 1 | 0 | 1372534845 | 0.075 | 0 | 453.4 | 11.6 | 0 | 0 | 65.71 | 11.6 | 0 | 1 | 6.9 | 1 | 1 | 0 | 1 | 1 | 0 | 0 | 0.06 | )*1,25 | 0 | 2 | 39579641 | 1 | 0 | 92 | 0 | 0 | 0 | 0 | 0 | 0 | 0 | 0 | 0 | 0 | 0 | 0 | 0 | 0 | 0 | 0 | 0 | 0 | 0 | 0 | 0 | 0 | 0.0285 | 453.4 | 65.71 | 6.9 | 0
47 | 39579451 | 39579637 | 36797146 | 17 | 1 | 1 | 3 | 04.3.01.09 |  | Раствор готовый кладочный тяжелый цементный | 1339 | 1007 | м3 | м3 | 1 | 0 | -2113302258 | 0.16 | 0 | 0 | 0 | 0 | 0 | 0 | 0 | 0 | 6.9 | 1 | 1 | 1 | 0 | 0 | 0 | 0 | 0 | 0.16 |  | 0 | 2 | 39579642 | 1 | 0 | 93 | 0 | 0 | 0 | 0 | 0 | 0 | 0 | 0 | 0 | 0 | 0 | 0 | 0 | 0 | 0 | 0 | 0 | 0 | 0 | 0 | 0 | 0 | 0.0608 | 0 | 0 | 6.9 | 0
47 | 39579451 | 39579637 | 36807342 | 1 | 1 | 1 | 3 | 04.3.01.09-0014 | ФССЦ-2001, 04.3.01.09-0014, приказ Минстроя России №1039/пр от 30.12.2016г. | Раствор готовый кладочный цементный марки 100 | 1339 | 1007 | м3 | м3 | 1 | 0 | 519185539 | 0.16 | 3586.62 | 0 | 0 | 0 | 519.8 | 0 | 0 | 0 | 6.9 | 1 | 1 | 1 | 0 | 0 | 0 | 0 | 0 | 0.16 |  | 0 | 1 | -1 | 0 | 0 |  | 0 | 0 | 0 | 0 | 0 | 0 | 0 | 0 | 0 | 0 | 0 | 0 | 0 | 0 | 0 | 0 | 0 | 0 | 0 | 0 | 0 | 0 | 0.0608 | 3586.62 | 519.8 | 6.9 | 0
47 | 39579451 | 39579637 | 36797260 | 17 | 1 | 1 | 3 | 06.2.05.03 |  | Плитки керамические плинтусные | 1301 | 1003 | м | м | 1 | 0 | 1949164399 | 101 | 0 | 0 | 0 | 0 | 0 | 0 | 0 | 0 | 6.9 | 1 | 1 | 1 | 0 | 0 | 0 | 0 | 0 | 101 |  | 0 | 2 | 39579643 | 1 | 0 | 94 | 0 | 0 | 0 | 0 | 0 | 0 | 0 | 0 | 0 | 0 | 0 | 0 | 0 | 0 | 0 | 0 | 0 | 0 | 0 | 0 | 0 | 0 | 38.38 | 0 | 0 | 6.9 | 0
47 | 39579451 | 39579637 | 36821602 | 1 | 1 | 1 | 3 | 06.2.05.03-0031 | ФССЦ-2001, 06.2.05.03-0031, приказ Минстроя России №1039/пр от 30.12.2016г. | Плитки керамические плинтусные прямые | 1301 | 1003 | м | м | 1 | 0 | 831643793 | 101 | 163.74 | 0 | 0 | 0 | 23.73 | 0 | 0 | 0 | 6.9 | 1 | 1 | 1 | 0 | 0 | 0 | 0 | 0 | 101 |  | 0 | 1 | -1 | 0 | 0 |  | 0 | 0 | 0 | 0 | 0 | 0 | 0 | 0 | 0 | 0 | 0 | 0 | 0 | 0 | 0 | 0 | 0 | 0 | 0 | 0 | 0 | 0 | 38.38 | 163.74 | 23.73 | 6.9 | 0
52 | 39579451 | 39579664 | 37064878 | 1 | 1 | 1 | 1 | 1-100-38 |  | Рабочий среднего разряда 3.8 | 1191 | 1013 | чел.-ч. | чел.-ч. | 1 | 0 | -1081351934 | 117.829 | 0 | 0 | 0 | 64.86 | 0 | 0 | 0 | 9.4 | 1 | 1 | 1 | 6.9 | 0 | 1 | 1 | 0 | 0 | 102.46 | )*1,15 | 1 | 2 | 39579665 | 1 | 0 | 95 | 0 | 0 | 0 | 0 | 0 | 0 | 0 | 0 | 0 | 0 | 0 | 0 | 0 | 0 | 0 | 0 | 0 | 0 | 0 | 0 | 0 | 0 | 13.5739 | 64.86 | 9.4 | 6.9 | 0
52 | 39579451 | 39579664 | 37064876 | 1 | 1 | 1 | 1 | 4-100-00 |  | Затраты труда машинистов | 1191 | 1013 | чел.-ч. | чел.-ч. | 1 | 0 | -1417349443 | 5.34 | 0 | 0 | 0 | 0 | 0 | 0 | 0 | 0 | 1 | 1 | 6.9 | 1 | 0 | 1 | 0 | 0 | 0 | 5.34 |  | 2 | 2 | 39579666 | 1 | 2048 | 96 | 0 | 0 | 0 | 0 | 0 | 0 | 0 | 0 | 0 | 0 | 0 | 0 | 0 | 0 | 0 | 0 | 0 | 0 | 0 | 0 | 0 | 0 | 0.61517 | 0 | 0 | 1 | 0
52 | 39579451 | 39579664 | 36882452 | 1 | 1 | 1 | 2 | 91.06.06-048 | ФСЭМ-2001, 91.06.06-048, приказ Минстроя России №1039/пр от 30.12.2016г. | Подъемники одномачтовые, грузоподъемность до 500 кг, высота подъема 45 м | 1368 | 1011 | маш.-ч | маш.-ч | 1 | 0 | 1188625873 | 0.95 | 0 | 215.69 | 13.5 | 0 | 0 | 31.26 | 13.5 | 0 | 1 | 6.9 | 1 | 1 | 0 | 1 | 1 | 0 | 0 | 0.76 | )*1,25 | 0 | 2 | 39579667 | 1 | 0 | 97 | 0 | 0 | 0 | 0 | 0 | 0 | 0 | 0 | 0 | 0 | 0 | 0 | 0 | 0 | 0 | 0 | 0 | 0 | 0 | 0 | 0 | 0 | 0.10944 | 215.69 | 31.26 | 6.9 | 0
52 | 39579451 | 39579664 | 36883554 | 1 | 1 | 1 | 2 | 91.14.02-001 | ФСЭМ-2001, 91.14.02-001, приказ Минстроя России №1039/пр от 30.12.2016г. | Автомобили бортовые, грузоподъемность до 5 т | 1368 | 1011 | маш.-ч | маш.-ч | 1 | 0 | 1372534845 | 5.725 | 0 | 453.4 | 11.6 | 0 | 0 | 65.71 | 11.6 | 0 | 1 | 6.9 | 1 | 1 | 0 | 1 | 1 | 0 | 0 | 4.58 | )*1,25 | 0 | 2 | 39579668 | 1 | 0 | 98 | 0 | 0 | 0 | 0 | 0 | 0 | 0 | 0 | 0 | 0 | 0 | 0 | 0 | 0 | 0 | 0 | 0 | 0 | 0 | 0 | 0 | 0 | 0.65952 | 453.4 | 65.71 | 6.9 | 0
52 | 39579451 | 39579664 | 36801649 | 1 | 1 | 1 | 3 | 01.6.04.02-0011 | ФССЦ-2001, 01.6.04.02-0011, приказ Минстроя России №1039/пр от 30.12.2016г. | Панели потолочные с комплектующими «Армстронг» | 1327 | 1005 | м2 | м2 | 1 | 0 | 1385600515 | 103 | 357.42 | 0 | 0 | 0 | 51.8 | 0 | 0 | 0 | 6.9 | 1 | 1 | 1 | 0 | 1 | 0 | 0 | 0 | 103 |  | 0 | 2 | 39579669 | 1 | 0 | 99 | 0 | 0 | 0 | 0 | 0 | 0 | 0 | 0 | 0 | 0 | 0 | 0 | 0 | 0 | 0 | 0 | 0 | 0 | 0 | 0 | 0 | 0 | 11.8656 | 357.42 | 51.8 | 6.9 | 0
53 | 39579451 | 39579654 | 37071037 | 1 | 1 | 1 | 1 | 1-100-40 |  | Рабочий среднего разряда 4 | 1191 | 1013 | чел.-ч. | чел.-ч. | 1 | 0 | 1069510174 | 18.768 | 0 | 0 | 0 | 66.38 | 0 | 0 | 0 | 9.62 | 1 | 1 | 1 | 6.9 | 0 | 1 | 1 | 0 | 0 | 16.32 | )*1,15 | 1 | 2 | 39579655 | 1 | 0 | 100 | 0 | 0 | 0 | 0 | 0 | 0 | 0 | 0 | 0 | 0 | 0 | 0 | 0 | 0 | 0 | 0 | 0 | 0 | 0 | 0 | 0 | 0 | 17.2666 | 66.38 | 9.62 | 6.9 | 0
53 | 39579451 | 39579654 | 37064876 | 1 | 1 | 1 | 1 | 4-100-00 |  | Затраты труда машинистов | 1191 | 1013 | чел.-ч. | чел.-ч. | 1 | 0 | -1417349443 | 0.03 | 0 | 0 | 0 | 0 | 0 | 0 | 0 | 0 | 1 | 1 | 6.9 | 1 | 0 | 1 | 0 | 0 | 0 | 0.03 |  | 2 | 2 | 39579656 | 1 | 2048 | 101 | 0 | 0 | 0 | 0 | 0 | 0 | 0 | 0 | 0 | 0 | 0 | 0 | 0 | 0 | 0 | 0 | 0 | 0 | 0 | 0 | 0 | 0 | 0.0276 | 0 | 0 | 1 | 0
53 | 39579451 | 39579654 | 36882452 | 1 | 1 | 1 | 2 | 91.06.06-048 | ФСЭМ-2001, 91.06.06-048, приказ Минстроя России №1039/пр от 30.12.2016г. | Подъемники одномачтовые, грузоподъемность до 500 кг, высота подъема 45 м | 1368 | 1011 | маш.-ч | маш.-ч | 1 | 0 | 1188625873 | 0.0125 | 0 | 215.69 | 13.5 | 0 | 0 | 31.26 | 13.5 | 0 | 1 | 6.9 | 1 | 1 | 0 | 1 | 1 | 0 | 0 | 0.01 | )*1,25 | 0 | 2 | 39579657 | 1 | 0 | 102 | 0 | 0 | 0 | 0 | 0 | 0 | 0 | 0 | 0 | 0 | 0 | 0 | 0 | 0 | 0 | 0 | 0 | 0 | 0 | 0 | 0 | 0 | 0.0115 | 215.69 | 31.26 | 6.9 | 0
53 | 39579451 | 39579654 | 36883554 | 1 | 1 | 1 | 2 | 91.14.02-001 | ФСЭМ-2001, 91.14.02-001, приказ Минстроя России №1039/пр от 30.12.2016г. | Автомобили бортовые, грузоподъемность до 5 т | 1368 | 1011 | маш.-ч | маш.-ч | 1 | 0 | 1372534845 | 0.025 | 0 | 453.4 | 11.6 | 0 | 0 | 65.71 | 11.6 | 0 | 1 | 6.9 | 1 | 1 | 0 | 1 | 1 | 0 | 0 | 0.02 | )*1,25 | 0 | 2 | 39579658 | 1 | 0 | 103 | 0 | 0 | 0 | 0 | 0 | 0 | 0 | 0 | 0 | 0 | 0 | 0 | 0 | 0 | 0 | 0 | 0 | 0 | 0 | 0 | 0 | 0 | 0.023 | 453.4 | 65.71 | 6.9 | 0
53 | 39579451 | 39579654 | 36805524 | 1 | 1 | 1 | 3 | 01.7.20.08-0051 | ФССЦ-2001, 01.7.20.08-0051, приказ Минстроя России №1039/пр от 30.12.2016г. | Ветошь | 1346 | 1009 | кг | кг | 1 | 0 | 813963326 | 0.2 | 12.56 | 0 | 0 | 0 | 1.82 | 0 | 0 | 0 | 6.9 | 1 | 1 | 1 | 0 | 1 | 0 | 0 | 0 | 0.2 |  | 0 | 2 | 39579659 | 1 | 0 | 104 | 0 | 0 | 0 | 0 | 0 | 0 | 0 | 0 | 0 | 0 | 0 | 0 | 0 | 0 | 0 | 0 | 0 | 0 | 0 | 0 | 0 | 0 | 0.184 | 12.56 | 1.82 | 6.9 | 0
53 | 39579451 | 39579654 | 36837972 | 1 | 1 | 1 | 3 | 14.4.01.02-0113 | ФССЦ-2001, 14.4.01.02-0113, приказ Минстроя России №1039/пр от 30.12.2016г. | Грунтовка акриловая НОРТЕКС-ГРУНТ | 1346 | 1009 | кг | кг | 1 | 0 | 303141801 | 20 | 105.23 | 0 | 0 | 0 | 15.25 | 0 | 0 | 0 | 6.9 | 1 | 1 | 1 | 0 | 0 | 0 | 0 | 0 | 20 |  | 0 | 1 | -1 | 0 | 0 |  | 0 | 0 | 0 | 0 | 0 | 0 | 0 | 0 | 0 | 0 | 0 | 0 | 0 | 0 | 0 | 0 | 0 | 0 | 0 | 0 | 0 | 0 | 18.4 | 105.23 | 15.25 | 6.9 | 0
53 | 39579451 | 39579654 | 36797079 | 17 | 1 | 1 | 3 | 14.4.01.21 |  | Грунтовка | 1348 | 1009 | т | т | 1000 | 0 | -1212923053 | 0.02 | 0 | 0 | 0 | 0 | 0 | 0 | 0 | 0 | 6.9 | 1 | 1 | 1 | 0 | 0 | 0 | 0 | 0 | 0.02 |  | 0 | 2 | 39579660 | 1 | 0 | 105 | 0 | 0 | 0 | 0 | 0 | 0 | 0 | 0 | 0 | 0 | 0 | 0 | 0 | 0 | 0 | 0 | 0 | 0 | 0 | 0 | 0 | 0 | 0.0184 | 0 | 0 | 6.9 | 0
56 | 39579451 | 39580095 | 37065248 | 1 | 1 | 1 | 1 | 1-100-30 |  | Рабочий среднего разряда 3 | 1191 | 1013 | чел.-ч. | чел.-ч. | 1 | 0 | -400197608 | 53.0265 | 0 | 0 | 0 | 58.86 | 0 | 0 | 0 | 8.53 | 1 | 1 | 1 | 6.9 | 0 | 1 | 1 | 0 | 0 | 46.11 | )*1,15 | 1 | 2 | 39580107 | 1 | 0 | 106 | 0 | 0 | 0 | 0 | 0 | 0 | 0 | 0 | 0 | 0 | 0 | 0 | 0 | 0 | 0 | 0 | 0 | 0 | 0 | 0 | 0 | 0 | 18.7714 | 58.86 | 8.53 | 6.9 | 0
56 | 39579451 | 39580095 | 37064876 | 1 | 1 | 1 | 1 | 4-100-00 |  | Затраты труда машинистов | 1191 | 1013 | чел.-ч. | чел.-ч. | 1 | 0 | -1417349443 | 0.04 | 0 | 0 | 0 | 0 | 0 | 0 | 0 | 0 | 1 | 1 | 6.9 | 1 | 0 | 1 | 0 | 0 | 0 | 0.04 |  | 2 | 2 | 39580108 | 1 | 2048 | 107 | 0 | 0 | 0 | 0 | 0 | 0 | 0 | 0 | 0 | 0 | 0 | 0 | 0 | 0 | 0 | 0 | 0 | 0 | 0 | 0 | 0 | 0 | 0.01416 | 0 | 0 | 1 | 0
56 | 39579451 | 39580095 | 36882452 | 1 | 1 | 1 | 2 | 91.06.06-048 | ФСЭМ-2001, 91.06.06-048, приказ Минстроя России №1039/пр от 30.12.2016г. | Подъемники одномачтовые, грузоподъемность до 500 кг, высота подъема 45 м | 1368 | 1011 | маш.-ч | маш.-ч | 1 | 0 | 1188625873 | 0.05 | 0 | 215.69 | 13.5 | 0 | 0 | 31.26 | 13.5 | 0 | 1 | 6.9 | 1 | 1 | 0 | 1 | 1 | 0 | 0 | 0.04 | )*1,25 | 0 | 2 | 39580109 | 1 | 0 | 108 | 0 | 0 | 0 | 0 | 0 | 0 | 0 | 0 | 0 | 0 | 0 | 0 | 0 | 0 | 0 | 0 | 0 | 0 | 0 | 0 | 0 | 0 | 0.0177 | 215.69 | 31.26 | 6.9 | 0
56 | 39579451 | 39580095 | 36883554 | 1 | 1 | 1 | 2 | 91.14.02-001 | ФСЭМ-2001, 91.14.02-001, приказ Минстроя России №1039/пр от 30.12.2016г. | Автомобили бортовые, грузоподъемность до 5 т | 1368 | 1011 | маш.-ч | маш.-ч | 1 | 0 | 1372534845 | 0.005 | 0 | 453.4 | 11.6 | 0 | 0 | 65.71 | 11.6 | 0 | 1 | 6.9 | 1 | 1 | 0 | 1 | 1 | 0 | 0 | 0.004 | )*1,25 | 0 | 2 | 39580110 | 1 | 0 | 109 | 0 | 0 | 0 | 0 | 0 | 0 | 0 | 0 | 0 | 0 | 0 | 0 | 0 | 0 | 0 | 0 | 0 | 0 | 0 | 0 | 0 | 0 | 0.00177 | 453.4 | 65.71 | 6.9 | 0
56 | 39579451 | 39580095 | 36804616 | 1 | 1 | 1 | 3 | 01.7.15.07-0082 | ФССЦ-2001, 01.7.15.07-0082, приказ Минстроя России №1039/пр от 30.12.2016г. | Дюбель-гвоздь 6/39 мм | 1355 | 1010 | 100 шт. | 100 шт. | 100 | 0 | 1307649985 | 2.51 | 483 | 0 | 0 | 0 | 70 | 0 | 0 | 0 | 6.9 | 1 | 1 | 1 | 0 | 1 | 0 | 0 | 0 | 2.51 |  | 0 | 2 | 39580111 | 1 | 0 | 110 | 0 | 0 | 0 | 0 | 0 | 0 | 0 | 0 | 0 | 0 | 0 | 0 | 0 | 0 | 0 | 0 | 0 | 0 | 0 | 0 | 0 | 0 | 0.88854 | 483 | 70 | 6.9 | 0
56 | 39579451 | 39580095 | 36804661 | 1 | 1 | 1 | 3 | 01.7.15.07-0152 | ФССЦ-2001, 01.7.15.07-0152, приказ Минстроя России №1039/пр от 30.12.2016г. | Дюбель с шурупом 6/35 мм | 1355 | 1010 | 100 шт. | 100 шт. | 100 | 0 | 1135215184 | 1.51 | 55.2 | 0 | 0 | 0 | 8 | 0 | 0 | 0 | 6.9 | 1 | 1 | 1 | 0 | 1 | 0 | 0 | 0 | 1.51 |  | 0 | 2 | 39580112 | 1 | 0 | 111 | 0 | 0 | 0 | 0 | 0 | 0 | 0 | 0 | 0 | 0 | 0 | 0 | 0 | 0 | 0 | 0 | 0 | 0 | 0 | 0 | 0 | 0 | 0.53454 | 55.2 | 8 | 6.9 | 0
56 | 39579451 | 39580095 | 36804889 | 1 | 1 | 1 | 3 | 01.7.15.14-0042 | ФССЦ-2001, 01.7.15.14-0042, приказ Минстроя России №1039/пр от 30.12.2016г. | Шуруп самонарезающий (LN) 3,5/9,5 мм | 1355 | 1010 | 100 шт. | 100 шт. | 100 | 0 | -144904215 | 5.02 | 13.8 | 0 | 0 | 0 | 2 | 0 | 0 | 0 | 6.9 | 1 | 1 | 1 | 0 | 1 | 0 | 0 | 0 | 5.02 |  | 0 | 2 | 39580113 | 1 | 0 | 112 | 0 | 0 | 0 | 0 | 0 | 0 | 0 | 0 | 0 | 0 | 0 | 0 | 0 | 0 | 0 | 0 | 0 | 0 | 0 | 0 | 0 | 0 | 1.7771 | 13.8 | 2 | 6.9 | 0
56 | 39579451 | 39580095 | 36822895 | 1 | 1 | 1 | 3 | 07.2.06.03-0116 | ФССЦ-2001, 07.2.06.03-0116, приказ Минстроя России №1039/пр от 30.12.2016г. | Профиль направляющий ПН-4 75/40/0,6 | 1301 | 1003 | м | м | 1 | 0 | -180360835 | 121.5 | 47.68 | 0 | 0 | 0 | 6.91 | 0 | 0 | 0 | 6.9 | 1 | 1 | 1 | 0 | 1 | 0 | 0 | 0 | 121.5 |  | 0 | 2 | 39580114 | 1 | 0 | 113 | 0 | 0 | 0 | 0 | 0 | 0 | 0 | 0 | 0 | 0 | 0 | 0 | 0 | 0 | 0 | 0 | 0 | 0 | 0 | 0 | 0 | 0 | 43.011 | 47.68 | 6.91 | 6.9 | 0
56 | 39579451 | 39580095 | 36822957 | 1 | 1 | 1 | 3 | 07.2.06.03-0199 | ФССЦ-2001, 07.2.06.03-0199, приказ Минстроя России №1039/пр от 30.12.2016г. | Профиль стоечный ПС-4 75/50/0,6 | 1301 | 1003 | м | м | 1 | 0 | -972512293 | 229.5 | 55.61 | 0 | 0 | 0 | 8.06 | 0 | 0 | 0 | 6.9 | 1 | 1 | 1 | 0 | 1 | 0 | 0 | 0 | 229.5 |  | 0 | 2 | 39580115 | 1 | 0 | 114 | 0 | 0 | 0 | 0 | 0 | 0 | 0 | 0 | 0 | 0 | 0 | 0 | 0 | 0 | 0 | 0 | 0 | 0 | 0 | 0 | 0 | 0 | 81.243 | 55.61 | 8.06 | 6.9 | 0
56 | 39579451 | 39580095 | 36822998 | 1 | 1 | 1 | 3 | 07.2.06.04-0075 | ФССЦ-2001, 07.2.06.04-0075, приказ Минстроя России №1039/пр от 30.12.2016г. | Подвес прямой для профиля ПП 60х27 мм, толщина 0,9 мм | 1355 | 1010 | 100 шт. | 100 шт. | 100 | 0 | -1604878988 | 2.51 | 301.94 | 0 | 0 | 0 | 43.76 | 0 | 0 | 0 | 6.9 | 1 | 1 | 1 | 0 | 1 | 0 | 0 | 0 | 2.51 |  | 0 | 2 | 39580116 | 1 | 0 | 115 | 0 | 0 | 0 | 0 | 0 | 0 | 0 | 0 | 0 | 0 | 0 | 0 | 0 | 0 | 0 | 0 | 0 | 0 | 0 | 0 | 0 | 0 | 0.88854 | 301.94 | 43.76 | 6.9 | 0
56 | 39579451 | 39580095 | 36830271 | 1 | 1 | 1 | 3 | 11.1.03.01-0003 | ФССЦ-2001, 11.1.03.01-0003, приказ Минстроя России №1039/пр от 30.12.2016г. | Бруски деревянные 75*50 мм | 1301 | 1003 | м | м | 1 | 0 | -1691161750 | 37 | 43.19 | 0 | 0 | 0 | 6.26 | 0 | 0 | 0 | 6.9 | 1 | 1 | 1 | 0 | 1 | 0 | 0 | 0 | 37 |  | 0 | 2 | 39580117 | 1 | 0 | 116 | 0 | 0 | 0 | 0 | 0 | 0 | 0 | 0 | 0 | 0 | 0 | 0 | 0 | 0 | 0 | 0 | 0 | 0 | 0 | 0 | 0 | 0 | 13.098 | 43.19 | 6.26 | 6.9 | 0
57 | 39579451 | 39580054 | 37070495 | 1 | 1 | 1 | 1 | 1-100-32 |  | Рабочий среднего разряда 3.2 | 1191 | 1013 | чел.-ч. | чел.-ч. | 1 | 0 | -784637506 | 69.874 | 0 | 0 | 0 | 60.31 | 0 | 0 | 0 | 8.74 | 1 | 1 | 1 | 6.9 | 0 | 1 | 1 | 0 | 0 | 60.76 | )*1,15 | 1 | 2 | 39580055 | 1 | 0 | 117 | 0 | 0 | 0 | 0 | 0 | 0 | 0 | 0 | 0 | 0 | 0 | 0 | 0 | 0 | 0 | 0 | 0 | 0 | 0 | 0 | 0 | 0 | 24.7354 | 60.31 | 8.74 | 6.9 | 0
57 | 39579451 | 39580054 | 37064876 | 1 | 1 | 1 | 1 | 4-100-00 |  | Затраты труда машинистов | 1191 | 1013 | чел.-ч. | чел.-ч. | 1 | 0 | -1417349443 | 2.78 | 0 | 0 | 0 | 0 | 0 | 0 | 0 | 0 | 1 | 1 | 6.9 | 1 | 0 | 1 | 0 | 0 | 0 | 2.78 |  | 2 | 2 | 39580056 | 1 | 2048 | 118 | 0 | 0 | 0 | 0 | 0 | 0 | 0 | 0 | 0 | 0 | 0 | 0 | 0 | 0 | 0 | 0 | 0 | 0 | 0 | 0 | 0 | 0 | 0.98412 | 0 | 0 | 1 | 0
57 | 39579451 | 39580054 | 36882452 | 1 | 1 | 1 | 2 | 91.06.06-048 | ФСЭМ-2001, 91.06.06-048, приказ Минстроя России №1039/пр от 30.12.2016г. | Подъемники одномачтовые, грузоподъемность до 500 кг, высота подъема 45 м | 1368 | 1011 | маш.-ч | маш.-ч | 1 | 0 | 1188625873 | 0.3875 | 0 | 215.69 | 13.5 | 0 | 0 | 31.26 | 13.5 | 0 | 1 | 6.9 | 1 | 1 | 0 | 1 | 1 | 0 | 0 | 0.31 | )*1,25 | 0 | 2 | 39580057 | 1 | 0 | 119 | 0 | 0 | 0 | 0 | 0 | 0 | 0 | 0 | 0 | 0 | 0 | 0 | 0 | 0 | 0 | 0 | 0 | 0 | 0 | 0 | 0 | 0 | 0.13717 | 215.69 | 31.26 | 6.9 | 0
57 | 39579451 | 39580054 | 36882621 | 1 | 1 | 1 | 2 | 91.07.08-024 | ФСЭМ-2001, 91.07.08-024, приказ Минстроя России №1039/пр от 30.12.2016г. | Растворосмесители передвижные 65 л | 1368 | 1011 | маш.-ч | маш.-ч | 1 | 0 | 983187852 | 2.4625 | 0 | 85.49 | 10.06 | 0 | 0 | 12.39 | 10.06 | 0 | 1 | 6.9 | 1 | 1 | 0 | 1 | 1 | 0 | 0 | 1.97 | )*1,25 | 0 | 2 | 39580058 | 1 | 0 | 120 | 0 | 0 | 0 | 0 | 0 | 0 | 0 | 0 | 0 | 0 | 0 | 0 | 0 | 0 | 0 | 0 | 0 | 0 | 0 | 0 | 0 | 0 | 0.87172 | 85.49 | 12.39 | 6.9 | 0
57 | 39579451 | 39580054 | 36883554 | 1 | 1 | 1 | 2 | 91.14.02-001 | ФСЭМ-2001, 91.14.02-001, приказ Минстроя России №1039/пр от 30.12.2016г. | Автомобили бортовые, грузоподъемность до 5 т | 1368 | 1011 | маш.-ч | маш.-ч | 1 | 0 | 1372534845 | 0.625 | 0 | 453.4 | 11.6 | 0 | 0 | 65.71 | 11.6 | 0 | 1 | 6.9 | 1 | 1 | 0 | 1 | 1 | 0 | 0 | 0.5 | )*1,25 | 0 | 2 | 39580059 | 1 | 0 | 121 | 0 | 0 | 0 | 0 | 0 | 0 | 0 | 0 | 0 | 0 | 0 | 0 | 0 | 0 | 0 | 0 | 0 | 0 | 0 | 0 | 0 | 0 | 0.22125 | 453.4 | 65.71 | 6.9 | 0
57 | 39579451 | 39580054 | 36801311 | 1 | 1 | 1 | 3 | 01.6.01.01-0002 | ФССЦ-2001, 01.6.01.01-0002, приказ Минстроя России №1039/пр от 30.12.2016г. | Листы гипсоволокнистые влагостойкие ГВЛВ 12,5 мм | 1327 | 1005 | м2 | м2 | 1 | 0 | -27480056 | 105 | 188.3 | 0 | 0 | 0 | 27.29 | 0 | 0 | 0 | 6.9 | 1 | 1 | 1 | 0 | 0 | 0 | 0 | 0 | 105 |  | 0 | 1 | -1 | 0 | 0 |  | 0 | 0 | 0 | 0 | 0 | 0 | 0 | 0 | 0 | 0 | 0 | 0 | 0 | 0 | 0 | 0 | 0 | 0 | 0 | 0 | 0 | 0 | 37.17 | 188.3 | 27.29 | 6.9 | 0
57 | 39579451 | 39580054 | 36797095 | 17 | 1 | 1 | 3 | 01.6.01.02 |  | Листы гипсокартонные | 1327 | 1005 | м2 | м2 | 1 | 0 | -354280000 | 105 | 0 | 0 | 0 | 0 | 0 | 0 | 0 | 0 | 6.9 | 1 | 1 | 1 | 0 | 0 | 0 | 0 | 0 | 105 |  | 0 | 2 | 39580060 | 1 | 0 | 122 | 0 | 0 | 0 | 0 | 0 | 0 | 0 | 0 | 0 | 0 | 0 | 0 | 0 | 0 | 0 | 0 | 0 | 0 | 0 | 0 | 0 | 0 | 37.17 | 0 | 0 | 6.9 | 0
57 | 39579451 | 39580054 | 36804526 | 1 | 1 | 1 | 3 | 01.7.15.06-0064 | ФССЦ-2001, 01.7.15.06-0064, приказ Минстроя России №1039/пр от 30.12.2016г. | Гвозди отделочные круглые 1,6x25 мм | 1348 | 1009 | т | т | 1000 | 1 | -41639361 | -0.002 | 67022.46 | 0 | 0 | 0 | 9713.4 | 0 | 0 | 0 | 6.9 | 1 | 1 | 1 | 0 | 1 | 0 | 0 | 0 | -0.002 |  | 0 | 2 | 39580061 | 1 | 6144 | 123 | 0 | 0 | 0 | 0 | 0 | 0 | 0 | 0 | 0 | 0 | 0 | 0 | 0 | 0 | 0 | 0 | 0 | 0 | 0 | 0 | 0 | 0 | -0.000708 | 67022.46 | 9713.4 | 6.9 | 0
57 | 39579451 | 39580054 | 36806488 | 1 | 1 | 1 | 3 | 03.1.01.01-0002 | ФССЦ-2001, 03.1.01.01-0002, приказ Минстроя России №1039/пр от 30.12.2016г. | Гипсовые вяжущие, марка Г3 | 1348 | 1009 | т | т | 1000 | 1 | -1421715385 | -0.49 | 5036.86 | 0 | 0 | 0 | 729.98 | 0 | 0 | 0 | 6.9 | 1 | 1 | 1 | 0 | 1 | 0 | 0 | 0 | -0.49 |  | 0 | 2 | 39580062 | 1 | 6144 | 124 | 0 | 0 | 0 | 0 | 0 | 0 | 0 | 0 | 0 | 0 | 0 | 0 | 0 | 0 | 0 | 0 | 0 | 0 | 0 | 0 | 0 | 0 | -0.17346 | 5036.86 | 729.98 | 6.9 | 0
57 | 39579451 | 39580054 | 36807325 | 1 | 1 | 1 | 3 | 04.3.01.07-0012 | ФССЦ-2001, 04.3.01.07-0012, приказ Минстроя России №1039/пр от 30.12.2016г. | Раствор готовый отделочный тяжелый, известковый 1:2,5 | 1339 | 1007 | м3 | м3 | 1 | 1 | -1813551736 | -0.06 | 3521.76 | 0 | 0 | 0 | 510.4 | 0 | 0 | 0 | 6.9 | 1 | 1 | 1 | 0 | 1 | 0 | 0 | 0 | -0.06 |  | 0 | 2 | 39580063 | 1 | 6144 | 125 | 0 | 0 | 0 | 0 | 0 | 0 | 0 | 0 | 0 | 0 | 0 | 0 | 0 | 0 | 0 | 0 | 0 | 0 | 0 | 0 | 0 | 0 | -0.02124 | 3521.76 | 510.4 | 6.9 | 0
57 | 39579451 | 39580054 | 36836927 | 1 | 1 | 1 | 3 | 14.1.01.01-0001 | ФССЦ-2001, 14.1.01.01-0001, приказ Минстроя России №1039/пр от 30.12.2016г. | Клей казеиновый | 1348 | 1009 | т | т | 1000 | 1 | -350008690 | -0.0043 | 182850 | 0 | 0 | 0 | 26500 | 0 | 0 | 0 | 6.9 | 1 | 1 | 1 | 0 | 1 | 0 | 0 | 0 | -0.0043 |  | 0 | 2 | 39580064 | 1 | 6144 | 126 | 0 | 0 | 0 | 0 | 0 | 0 | 0 | 0 | 0 | 0 | 0 | 0 | 0 | 0 | 0 | 0 | 0 | 0 | 0 | 0 | 0 | 0 | -0.0015222 | 182850 | 26500 | 6.9 | 0
64 | 39579451 | 39580343 | 37070090 | 1 | 1 | 1 | 1 | 1-100-34 |  | Рабочий среднего разряда 3.4 | 1191 | 1013 | чел.-ч. | чел.-ч. | 1 | 0 | -814890593 | 2.047 | 0 | 0 | 0 | 61.89 | 0 | 0 | 0 | 8.97 | 1 | 1 | 1 | 6.9 | 0 | 1 | 1 | 0 | 0 | 1.78 | )*1,15 | 1 | 2 | 39580344 | 1 | 0 | 127 | 0 | 0 | 0 | 0 | 0 | 0 | 0 | 0 | 0 | 0 | 0 | 0 | 0 | 0 | 0 | 0 | 0 | 0 | 0 | 0 | 0 | 0 | 16.376 | 61.89 | 8.97 | 6.9 | 0
64 | 39579451 | 39580343 | 37064876 | 1 | 1 | 1 | 1 | 4-100-00 |  | Затраты труда машинистов | 1191 | 1013 | чел.-ч. | чел.-ч. | 1 | 0 | -1417349443 | 0.02 | 0 | 0 | 0 | 0 | 0 | 0 | 0 | 0 | 1 | 1 | 6.9 | 1 | 0 | 1 | 0 | 0 | 0 | 0.02 |  | 2 | 2 | 39580345 | 1 | 2048 | 128 | 0 | 0 | 0 | 0 | 0 | 0 | 0 | 0 | 0 | 0 | 0 | 0 | 0 | 0 | 0 | 0 | 0 | 0 | 0 | 0 | 0 | 0 | 0.16 | 0 | 0 | 1 | 0
64 | 39579451 | 39580343 | 36882159 | 1 | 1 | 1 | 2 | 91.05.05-014 | ФСЭМ-2001, 91.05.05-014, приказ Минстроя России №1039/пр от 30.12.2016г. | Краны на автомобильном ходу, грузоподъемность 10 т | 1368 | 1011 | маш.-ч | маш.-ч | 1 | 0 | -1718674368 | 0.0125 | 0 | 772.73 | 13.5 | 0 | 0 | 111.99 | 13.5 | 0 | 1 | 6.9 | 1 | 1 | 0 | 1 | 1 | 0 | 0 | 0.01 | )*1,25 | 0 | 2 | 39580346 | 1 | 0 | 129 | 0 | 0 | 0 | 0 | 0 | 0 | 0 | 0 | 0 | 0 | 0 | 0 | 0 | 0 | 0 | 0 | 0 | 0 | 0 | 0 | 0 | 0 | 0.1 | 772.73 | 111.99 | 6.9 | 0
64 | 39579451 | 39580343 | 36883554 | 1 | 1 | 1 | 2 | 91.14.02-001 | ФСЭМ-2001, 91.14.02-001, приказ Минстроя России №1039/пр от 30.12.2016г. | Автомобили бортовые, грузоподъемность до 5 т | 1368 | 1011 | маш.-ч | маш.-ч | 1 | 0 | 1372534845 | 0.0125 | 0 | 453.4 | 11.6 | 0 | 0 | 65.71 | 11.6 | 0 | 1 | 6.9 | 1 | 1 | 0 | 1 | 1 | 0 | 0 | 0.01 | )*1,25 | 0 | 2 | 39580347 | 1 | 0 | 130 | 0 | 0 | 0 | 0 | 0 | 0 | 0 | 0 | 0 | 0 | 0 | 0 | 0 | 0 | 0 | 0 | 0 | 0 | 0 | 0 | 0 | 0 | 0.1 | 453.4 | 65.71 | 6.9 | 0
64 | 39579451 | 39580343 | 36883858 | 1 | 1 | 1 | 2 | 91.17.04-233 | ФСЭМ-2001, 91.17.04-233, приказ Минстроя России №1039/пр от 30.12.2016г. | Установки для сварки ручной дуговой (постоянного тока) | 1368 | 1011 | маш.-ч | маш.-ч | 1 | 0 | -353815937 | 0.15 | 0 | 55.89 | 0 | 0 | 0 | 8.1 | 0 | 0 | 1 | 6.9 | 1 | 1 | 0 | 1 | 1 | 0 | 0 | 0.12 | )*1,25 | 0 | 2 | 39580348 | 1 | 0 | 131 | 0 | 0 | 0 | 0 | 0 | 0 | 0 | 0 | 0 | 0 | 0 | 0 | 0 | 0 | 0 | 0 | 0 | 0 | 0 | 0 | 0 | 0 | 1.2 | 55.89 | 8.1 | 6.9 | 0
64 | 39579451 | 39580343 | 36803269 | 1 | 1 | 1 | 3 | 01.7.11.07-0045 | ФССЦ-2001, 01.7.11.07-0045, приказ Минстроя России №1039/пр от 30.12.2016г. | Электроды диаметром 5 мм Э42А | 1348 | 1009 | т | т | 1000 | 0 | -1068056325 | 0.00011 | 71497.8 | 0 | 0 | 0 | 10362 | 0 | 0 | 0 | 6.9 | 1 | 1 | 1 | 0 | 1 | 0 | 0 | 0 | 0.00011 |  | 0 | 2 | 39580349 | 1 | 0 | 132 | 0 | 0 | 0 | 0 | 0 | 0 | 0 | 0 | 0 | 0 | 0 | 0 | 0 | 0 | 0 | 0 | 0 | 0 | 0 | 0 | 0 | 0 | 0.00088 | 71497.8 | 10362 | 6.9 | 0
64 | 39579451 | 39580343 | 36804447 | 1 | 1 | 1 | 3 | 01.7.15.03-0041 | ФССЦ-2001, 01.7.15.03-0041, приказ Минстроя России №1039/пр от 30.12.2016г. | Болты с гайками и шайбами строительные | 1348 | 1009 | т | т | 1000 | 0 | -437906794 | 0.0004 | 62376.07 | 0 | 0 | 0 | 9040.01 | 0 | 0 | 0 | 6.9 | 1 | 1 | 1 | 0 | 1 | 0 | 0 | 0 | 0.0004 |  | 0 | 2 | 39580350 | 1 | 0 | 133 | 0 | 0 | 0 | 0 | 0 | 0 | 0 | 0 | 0 | 0 | 0 | 0 | 0 | 0 | 0 | 0 | 0 | 0 | 0 | 0 | 0 | 0 | 0.0032 | 62376.07 | 9040.01 | 6.9 | 0
64 | 39579451 | 39580343 | 36826587 | 1 | 1 | 1 | 3 | 08.4.03.02-0004 | ФССЦ-2001, 08.4.03.02-0004, приказ Минстроя России №1039/пр от 30.12.2016г. | Горячекатаная арматурная сталь гладкая класса А-I, диаметром 12 мм | 1348 | 1009 | т | т | 1000 | 0 | 1969538235 | 0.00043 | 44910.38 | 0 | 0 | 0 | 6508.75 | 0 | 0 | 0 | 6.9 | 1 | 1 | 1 | 0 | 1 | 0 | 0 | 0 | 0.00043 |  | 0 | 2 | 39580352 | 1 | 0 | 135 | 0 | 0 | 0 | 0 | 0 | 0 | 0 | 0 | 0 | 0 | 0 | 0 | 0 | 0 | 0 | 0 | 0 | 0 | 0 | 0 | 0 | 0 | 0.00344 | 44910.38 | 6508.75 | 6.9 | 0
64 | 39579451 | 39580343 | 36832231 | 1 | 1 | 1 | 3 | 11.3.03.12-0002 | ФССЦ-2001, 11.3.03.12-0002, приказ Минстроя России №1039/пр от 30.12.2016г. | Решетка радиаторная ПВХ, размером 0,6х0,9 м | 1327 | 1005 | м2 | м2 | 1 | 0 | -771153432 | 0.54 | 448.5 | 0 | 0 | 0 | 65 | 0 | 0 | 0 | 6.9 | 1 | 1 | 1 | 0 | 0 | 0 | 0 | 0 | 0.54 |  | 0 | 1 | -1 | 0 | 0 |  | 0 | 0 | 0 | 0 | 0 | 0 | 0 | 0 | 0 | 0 | 0 | 0 | 0 | 0 | 0 | 0 | 0 | 0 | 0 | 0 | 0 | 0 | 4.32 | 448.5 | 65 | 6.9 | 0
64 | 39579451 | 39580343 | 36797832 | 17 | 1 | 1 | 3 | 19.2.03.09 |  | Решетки жалюзийные | 1354 | 1010 | шт. | шт. | 1 | 0 | -698526538 | 1 | 0 | 0 | 0 | 0 | 0 | 0 | 0 | 0 | 6.9 | 1 | 1 | 1 | 0 | 0 | 0 | 0 | 0 | 1 |  | 0 | 2 | 39580353 | 1 | 0 | 136 | 0 | 0 | 0 | 0 | 0 | 0 | 0 | 0 | 0 | 0 | 0 | 0 | 0 | 0 | 0 | 0 | 0 | 0 | 0 | 0 | 0 | 0 | 8 | 0 | 0 | 6.9 | 0
67 | 39579451 | 39579678 | 37064978 | 1 | 1 | 1 | 1 | 1-100-33 |  | Рабочий среднего разряда 3.3 | 1191 | 1013 | чел.-ч. | чел.-ч. | 1 | 0 | -719309759 | 38.6745 | 0 | 0 | 0 | 61.13 | 0 | 0 | 0 | 8.86 | 1 | 1 | 1 | 6.9 | 0 | 1 | 1 | 0 | 0 | 33.63 | )*1,15 | 1 | 2 | 39580379 | 1 | 0 | 137 | 0 | 0 | 0 | 0 | 0 | 0 | 0 | 0 | 0 | 0 | 0 | 0 | 0 | 0 | 0 | 0 | 0 | 0 | 0 | 0 | 0 | 0 | 35.5805 | 61.13 | 8.86 | 6.9 | 0
67 | 39579451 | 39579678 | 37064876 | 1 | 1 | 1 | 1 | 4-100-00 |  | Затраты труда машинистов | 1191 | 1013 | чел.-ч. | чел.-ч. | 1 | 0 | -1417349443 | 0.02 | 0 | 0 | 0 | 0 | 0 | 0 | 0 | 0 | 1 | 1 | 6.9 | 1 | 0 | 1 | 0 | 0 | 0 | 0.02 |  | 2 | 2 | 39580380 | 1 | 2048 | 138 | 0 | 0 | 0 | 0 | 0 | 0 | 0 | 0 | 0 | 0 | 0 | 0 | 0 | 0 | 0 | 0 | 0 | 0 | 0 | 0 | 0 | 0 | 0.0184 | 0 | 0 | 1 | 0
67 | 39579451 | 39579678 | 36882452 | 1 | 1 | 1 | 2 | 91.06.06-048 | ФСЭМ-2001, 91.06.06-048, приказ Минстроя России №1039/пр от 30.12.2016г. | Подъемники одномачтовые, грузоподъемность до 500 кг, высота подъема 45 м | 1368 | 1011 | маш.-ч | маш.-ч | 1 | 0 | 1188625873 | 0.0125 | 0 | 215.69 | 13.5 | 0 | 0 | 31.26 | 13.5 | 0 | 1 | 6.9 | 1 | 1 | 0 | 1 | 1 | 0 | 0 | 0.01 | )*1,25 | 0 | 2 | 39580381 | 1 | 0 | 139 | 0 | 0 | 0 | 0 | 0 | 0 | 0 | 0 | 0 | 0 | 0 | 0 | 0 | 0 | 0 | 0 | 0 | 0 | 0 | 0 | 0 | 0 | 0.0115 | 215.69 | 31.26 | 6.9 | 0
67 | 39579451 | 39579678 | 36883554 | 1 | 1 | 1 | 2 | 91.14.02-001 | ФСЭМ-2001, 91.14.02-001, приказ Минстроя России №1039/пр от 30.12.2016г. | Автомобили бортовые, грузоподъемность до 5 т | 1368 | 1011 | маш.-ч | маш.-ч | 1 | 0 | 1372534845 | 0.0125 | 0 | 453.4 | 11.6 | 0 | 0 | 65.71 | 11.6 | 0 | 1 | 6.9 | 1 | 1 | 0 | 1 | 1 | 0 | 0 | 0.01 | )*1,25 | 0 | 2 | 39580382 | 1 | 0 | 140 | 0 | 0 | 0 | 0 | 0 | 0 | 0 | 0 | 0 | 0 | 0 | 0 | 0 | 0 | 0 | 0 | 0 | 0 | 0 | 0 | 0 | 0 | 0.0115 | 453.4 | 65.71 | 6.9 | 0
67 | 39579451 | 39579678 | 36797604 | 17 | 1 | 1 | 3 | 01.6.02.01 |  | Обои | 1328 | 1005 | 100 м2 | 100 м2 | 100 | 0 | -93777278 | 1.13 | 0 | 0 | 0 | 0 | 0 | 0 | 0 | 0 | 6.9 | 1 | 1 | 1 | 0 | 0 | 0 | 0 | 0 | 1.13 |  | 0 | 2 | 39580383 | 1 | 0 | 141 | 0 | 0 | 0 | 0 | 0 | 0 | 0 | 0 | 0 | 0 | 0 | 0 | 0 | 0 | 0 | 0 | 0 | 0 | 0 | 0 | 0 | 0 | 1.0396 | 0 | 0 | 6.9 | 0
67 | 39579451 | 39579678 | 36801446 | 1 | 1 | 1 | 3 | 01.6.02.02-0011 | ФССЦ-2001, 01.6.02.02-0011, приказ Минстроя России №1039/пр от 30.12.2016г. | Стеклообои VITRULAN, рогожка крупная | 1330 | 1005 | 10 м2 | 10 м2 | 10 | 0 | 401891962 | 11.3 | 330.86 | 0 | 0 | 0 | 47.95 | 0 | 0 | 0 | 6.9 | 1 | 1 | 1 | 0 | 0 | 0 | 0 | 0 | 11.3 |  | 0 | 1 | -1 | 0 | 0 |  | 0 | 0 | 0 | 0 | 0 | 0 | 0 | 0 | 0 | 0 | 0 | 0 | 0 | 0 | 0 | 0 | 0 | 0 | 0 | 0 | 0 | 0 | 10.396 | 330.86 | 47.95 | 6.9 | 0
67 | 39579451 | 39579678 | 36801783 | 1 | 1 | 1 | 3 | 01.7.02.10-0005 | ФССЦ-2001, 01.7.02.10-0005, приказ Минстроя России №1039/пр от 30.12.2016г. | Бумага ролевая | 1348 | 1009 | т | т | 1000 | 0 | -107449080 | 0.0071 | 38985 | 0 | 0 | 0 | 5650 | 0 | 0 | 0 | 6.9 | 1 | 1 | 1 | 0 | 1 | 0 | 0 | 0 | 0.0071 |  | 0 | 2 | 39580384 | 1 | 0 | 142 | 0 | 0 | 0 | 0 | 0 | 0 | 0 | 0 | 0 | 0 | 0 | 0 | 0 | 0 | 0 | 0 | 0 | 0 | 0 | 0 | 0 | 0 | 0.006532 | 38985 | 5650 | 6.9 | 0
67 | 39579451 | 39579678 | 36801792 | 1 | 1 | 1 | 3 | 01.7.03.01-0001 | ФССЦ-2001, 01.7.03.01-0001, приказ Минстроя России №1039/пр от 30.12.2016г. | Вода | 1339 | 1007 | м3 | м3 | 1 | 0 | -1660354250 | 0.01 | 16.84 | 0 | 0 | 0 | 2.44 | 0 | 0 | 0 | 6.9 | 1 | 1 | 1 | 0 | 1 | 0 | 0 | 0 | 0.01 |  | 0 | 2 | 39580385 | 1 | 0 | 143 | 0 | 0 | 0 | 0 | 0 | 0 | 0 | 0 | 0 | 0 | 0 | 0 | 0 | 0 | 0 | 0 | 0 | 0 | 0 | 0 | 0 | 0 | 0.0092 | 16.84 | 2.44 | 6.9 | 0
67 | 39579451 | 39579678 | 36805524 | 1 | 1 | 1 | 3 | 01.7.20.08-0051 | ФССЦ-2001, 01.7.20.08-0051, приказ Минстроя России №1039/пр от 30.12.2016г. | Ветошь | 1346 | 1009 | кг | кг | 1 | 0 | 813963326 | 0.01 | 12.56 | 0 | 0 | 0 | 1.82 | 0 | 0 | 0 | 6.9 | 1 | 1 | 1 | 0 | 1 | 0 | 0 | 0 | 0.01 |  | 0 | 2 | 39580386 | 1 | 0 | 144 | 0 | 0 | 0 | 0 | 0 | 0 | 0 | 0 | 0 | 0 | 0 | 0 | 0 | 0 | 0 | 0 | 0 | 0 | 0 | 0 | 0 | 0 | 0.0092 | 12.56 | 1.82 | 6.9 | 0
67 | 39579451 | 39579678 | 36806413 | 1 | 1 | 1 | 3 | 02.4.03.02-0001 | ФССЦ-2001, 02.4.03.02-0001, приказ Минстроя России №1039/пр от 30.12.2016г. | Пемза шлаковая (щебень пористый из металлургического шлака), марка 600, фракция 5-10 мм | 1339 | 1007 | м3 | м3 | 1 | 0 | 1795918813 | 0.0004 | 514.6 | 0 | 0 | 0 | 74.58 | 0 | 0 | 0 | 6.9 | 1 | 1 | 1 | 0 | 1 | 0 | 0 | 0 | 0.0004 |  | 0 | 2 | 39580387 | 1 | 0 | 145 | 0 | 0 | 0 | 0 | 0 | 0 | 0 | 0 | 0 | 0 | 0 | 0 | 0 | 0 | 0 | 0 | 0 | 0 | 0 | 0 | 0 | 0 | 0.000368 | 514.6 | 74.58 | 6.9 | 0
67 | 39579451 | 39579678 | 36836966 | 1 | 1 | 1 | 3 | 14.1.03.01-0001 | ФССЦ-2001, 14.1.03.01-0001, приказ Минстроя России №1039/пр от 30.12.2016г. | Клей для обоев КМЦ | 1348 | 1009 | т | т | 1000 | 0 | 1034009243 | 0.002 | 179331 | 0 | 0 | 0 | 25990 | 0 | 0 | 0 | 6.9 | 1 | 1 | 1 | 0 | 1 | 0 | 0 | 0 | 0.002 |  | 0 | 2 | 39580388 | 1 | 0 | 146 | 0 | 0 | 0 | 0 | 0 | 0 | 0 | 0 | 0 | 0 | 0 | 0 | 0 | 0 | 0 | 0 | 0 | 0 | 0 | 0 | 0 | 0 | 0.00184 | 179331 | 25990 | 6.9 | 0
67 | 39579451 | 39579678 | 36839212 | 1 | 1 | 1 | 3 | 14.5.11.01-0001 | ФССЦ-2001, 14.5.11.01-0001, приказ Минстроя России №1039/пр от 30.12.2016г. | Шпатлевка клеевая | 1348 | 1009 | т | т | 1000 | 0 | -2084827333 | 0.0067 | 29628.6 | 0 | 0 | 0 | 4294 | 0 | 0 | 0 | 6.9 | 1 | 1 | 1 | 0 | 1 | 0 | 0 | 0 | 0.0067 |  | 0 | 2 | 39580389 | 1 | 0 | 147 | 0 | 0 | 0 | 0 | 0 | 0 | 0 | 0 | 0 | 0 | 0 | 0 | 0 | 0 | 0 | 0 | 0 | 0 | 0 | 0 | 0 | 0 | 0.006164 | 29628.6 | 4294 | 6.9 | 0
70 | 39579451 | 39580118 | 37064978 | 1 | 1 | 1 | 1 | 1-100-33 |  | Рабочий среднего разряда 3.3 | 1191 | 1013 | чел.-ч. | чел.-ч. | 1 | 0 | -719309759 | 31.786 | 0 | 0 | 0 | 61.13 | 0 | 0 | 0 | 8.86 | 1 | 1 | 1 | 6.9 | 0 | 1 | 1 | 0 | 0 | 27.64 | )*1,15 | 1 | 2 | 39580404 | 1 | 0 | 148 | 0 | 0 | 0 | 0 | 0 | 0 | 0 | 0 | 0 | 0 | 0 | 0 | 0 | 0 | 0 | 0 | 0 | 0 | 0 | 0 | 0 | 0 | 9.8791 | 61.13 | 8.86 | 6.9 | 0
70 | 39579451 | 39580118 | 37064876 | 1 | 1 | 1 | 1 | 4-100-00 |  | Затраты труда машинистов | 1191 | 1013 | чел.-ч. | чел.-ч. | 1 | 0 | -1417349443 | 0.02 | 0 | 0 | 0 | 0 | 0 | 0 | 0 | 0 | 1 | 1 | 6.9 | 1 | 0 | 1 | 0 | 0 | 0 | 0.02 |  | 2 | 2 | 39580405 | 1 | 2048 | 149 | 0 | 0 | 0 | 0 | 0 | 0 | 0 | 0 | 0 | 0 | 0 | 0 | 0 | 0 | 0 | 0 | 0 | 0 | 0 | 0 | 0 | 0 | 0.006216 | 0 | 0 | 1 | 0
70 | 39579451 | 39580118 | 36882452 | 1 | 1 | 1 | 2 | 91.06.06-048 | ФСЭМ-2001, 91.06.06-048, приказ Минстроя России №1039/пр от 30.12.2016г. | Подъемники одномачтовые, грузоподъемность до 500 кг, высота подъема 45 м | 1368 | 1011 | маш.-ч | маш.-ч | 1 | 0 | 1188625873 | 0.0125 | 0 | 215.69 | 13.5 | 0 | 0 | 31.26 | 13.5 | 0 | 1 | 6.9 | 1 | 1 | 0 | 1 | 1 | 0 | 0 | 0.01 | )*1,25 | 0 | 2 | 39580406 | 1 | 0 | 150 | 0 | 0 | 0 | 0 | 0 | 0 | 0 | 0 | 0 | 0 | 0 | 0 | 0 | 0 | 0 | 0 | 0 | 0 | 0 | 0 | 0 | 0 | 0.003885 | 215.69 | 31.26 | 6.9 | 0
70 | 39579451 | 39580118 | 36883554 | 1 | 1 | 1 | 2 | 91.14.02-001 | ФСЭМ-2001, 91.14.02-001, приказ Минстроя России №1039/пр от 30.12.2016г. | Автомобили бортовые, грузоподъемность до 5 т | 1368 | 1011 | маш.-ч | маш.-ч | 1 | 0 | 1372534845 | 0.0125 | 0 | 453.4 | 11.6 | 0 | 0 | 65.71 | 11.6 | 0 | 1 | 6.9 | 1 | 1 | 0 | 1 | 1 | 0 | 0 | 0.01 | )*1,25 | 0 | 2 | 39580407 | 1 | 0 | 151 | 0 | 0 | 0 | 0 | 0 | 0 | 0 | 0 | 0 | 0 | 0 | 0 | 0 | 0 | 0 | 0 | 0 | 0 | 0 | 0 | 0 | 0 | 0.003885 | 453.4 | 65.71 | 6.9 | 0
70 | 39579451 | 39580118 | 36797604 | 17 | 1 | 1 | 3 | 01.6.02.01 |  | Обои | 1328 | 1005 | 100 м2 | 100 м2 | 100 | 0 | -93777278 | 1.13 | 0 | 0 | 0 | 0 | 0 | 0 | 0 | 0 | 6.9 | 1 | 1 | 1 | 0 | 0 | 0 | 0 | 0 | 1.13 |  | 0 | 2 | 39580408 | 1 | 0 | 152 | 0 | 0 | 0 | 0 | 0 | 0 | 0 | 0 | 0 | 0 | 0 | 0 | 0 | 0 | 0 | 0 | 0 | 0 | 0 | 0 | 0 | 0 | 0.3512 | 0 | 0 | 6.9 | 0
70 | 39579451 | 39580118 | 36801446 | 1 | 1 | 1 | 3 | 01.6.02.02-0011 | ФССЦ-2001, 01.6.02.02-0011, приказ Минстроя России №1039/пр от 30.12.2016г. | Стеклообои VITRULAN, рогожка крупная | 1330 | 1005 | 10 м2 | 10 м2 | 10 | 0 | 401891962 | 11.3 | 330.86 | 0 | 0 | 0 | 47.95 | 0 | 0 | 0 | 6.9 | 1 | 1 | 1 | 0 | 0 | 0 | 0 | 0 | 11.3 |  | 0 | 1 | -1 | 0 | 0 |  | 0 | 0 | 0 | 0 | 0 | 0 | 0 | 0 | 0 | 0 | 0 | 0 | 0 | 0 | 0 | 0 | 0 | 0 | 0 | 0 | 0 | 0 | 3.512 | 330.86 | 47.95 | 6.9 | 0
70 | 39579451 | 39580118 | 36801783 | 1 | 1 | 1 | 3 | 01.7.02.10-0005 | ФССЦ-2001, 01.7.02.10-0005, приказ Минстроя России №1039/пр от 30.12.2016г. | Бумага ролевая | 1348 | 1009 | т | т | 1000 | 0 | -107449080 | 0.00085 | 38985 | 0 | 0 | 0 | 5650 | 0 | 0 | 0 | 6.9 | 1 | 1 | 1 | 0 | 1 | 0 | 0 | 0 | 0.00085 |  | 0 | 2 | 39580409 | 1 | 0 | 153 | 0 | 0 | 0 | 0 | 0 | 0 | 0 | 0 | 0 | 0 | 0 | 0 | 0 | 0 | 0 | 0 | 0 | 0 | 0 | 0 | 0 | 0 | 0.00026418 | 38985 | 5650 | 6.9 | 0
70 | 39579451 | 39580118 | 36801792 | 1 | 1 | 1 | 3 | 01.7.03.01-0001 | ФССЦ-2001, 01.7.03.01-0001, приказ Минстроя России №1039/пр от 30.12.2016г. | Вода | 1339 | 1007 | м3 | м3 | 1 | 0 | -1660354250 | 0.01 | 16.84 | 0 | 0 | 0 | 2.44 | 0 | 0 | 0 | 6.9 | 1 | 1 | 1 | 0 | 1 | 0 | 0 | 0 | 0.01 |  | 0 | 2 | 39580410 | 1 | 0 | 154 | 0 | 0 | 0 | 0 | 0 | 0 | 0 | 0 | 0 | 0 | 0 | 0 | 0 | 0 | 0 | 0 | 0 | 0 | 0 | 0 | 0 | 0 | 0.003108 | 16.84 | 2.44 | 6.9 | 0
70 | 39579451 | 39580118 | 36805524 | 1 | 1 | 1 | 3 | 01.7.20.08-0051 | ФССЦ-2001, 01.7.20.08-0051, приказ Минстроя России №1039/пр от 30.12.2016г. | Ветошь | 1346 | 1009 | кг | кг | 1 | 0 | 813963326 | 0.01 | 12.56 | 0 | 0 | 0 | 1.82 | 0 | 0 | 0 | 6.9 | 1 | 1 | 1 | 0 | 1 | 0 | 0 | 0 | 0.01 |  | 0 | 2 | 39580411 | 1 | 0 | 155 | 0 | 0 | 0 | 0 | 0 | 0 | 0 | 0 | 0 | 0 | 0 | 0 | 0 | 0 | 0 | 0 | 0 | 0 | 0 | 0 | 0 | 0 | 0.003108 | 12.56 | 1.82 | 6.9 | 0
70 | 39579451 | 39580118 | 36806413 | 1 | 1 | 1 | 3 | 02.4.03.02-0001 | ФССЦ-2001, 02.4.03.02-0001, приказ Минстроя России №1039/пр от 30.12.2016г. | Пемза шлаковая (щебень пористый из металлургического шлака), марка 600, фракция 5-10 мм | 1339 | 1007 | м3 | м3 | 1 | 0 | 1795918813 | 0.0004 | 514.6 | 0 | 0 | 0 | 74.58 | 0 | 0 | 0 | 6.9 | 1 | 1 | 1 | 0 | 1 | 0 | 0 | 0 | 0.0004 |  | 0 | 2 | 39580412 | 1 | 0 | 156 | 0 | 0 | 0 | 0 | 0 | 0 | 0 | 0 | 0 | 0 | 0 | 0 | 0 | 0 | 0 | 0 | 0 | 0 | 0 | 0 | 0 | 0 | 0.00012432 | 514.6 | 74.58 | 6.9 | 0
70 | 39579451 | 39580118 | 36836966 | 1 | 1 | 1 | 3 | 14.1.03.01-0001 | ФССЦ-2001, 14.1.03.01-0001, приказ Минстроя России №1039/пр от 30.12.2016г. | Клей для обоев КМЦ | 1348 | 1009 | т | т | 1000 | 0 | 1034009243 | 0.0015 | 179331 | 0 | 0 | 0 | 25990 | 0 | 0 | 0 | 6.9 | 1 | 1 | 1 | 0 | 1 | 0 | 0 | 0 | 0.0015 |  | 0 | 2 | 39580413 | 1 | 0 | 157 | 0 | 0 | 0 | 0 | 0 | 0 | 0 | 0 | 0 | 0 | 0 | 0 | 0 | 0 | 0 | 0 | 0 | 0 | 0 | 0 | 0 | 0 | 0.0004662 | 179331 | 25990 | 6.9 | 0
73 | 39579451 | 39579814 | 37064978 | 1 | 1 | 1 | 1 | 1-100-33 |  | Рабочий среднего разряда 3.3 | 1191 | 1013 | чел.-ч. | чел.-ч. | 1 | 0 | -719309759 | 37.6395 | 0 | 0 | 0 | 61.13 | 0 | 0 | 0 | 8.86 | 1 | 1 | 1 | 6.9 | 0 | 1 | 1 | 0 | 0 | 32.73 | )*1,15 | 1 | 2 | 39579815 | 1 | 0 | 158 | 0 | 0 | 0 | 0 | 0 | 0 | 0 | 0 | 0 | 0 | 0 | 0 | 0 | 0 | 0 | 0 | 0 | 0 | 0 | 0 | 0 | 0 | 46.3267 | 61.13 | 8.86 | 6.9 | 0
73 | 39579451 | 39579814 | 37064876 | 1 | 1 | 1 | 1 | 4-100-00 |  | Затраты труда машинистов | 1191 | 1013 | чел.-ч. | чел.-ч. | 1 | 0 | -1417349443 | 0.11 | 0 | 0 | 0 | 0 | 0 | 0 | 0 | 0 | 1 | 1 | 6.9 | 1 | 0 | 1 | 0 | 0 | 0 | 0.11 |  | 2 | 2 | 39579816 | 1 | 2048 | 159 | 0 | 0 | 0 | 0 | 0 | 0 | 0 | 0 | 0 | 0 | 0 | 0 | 0 | 0 | 0 | 0 | 0 | 0 | 0 | 0 | 0 | 0 | 0.13539 | 0 | 0 | 1 | 0
73 | 39579451 | 39579814 | 36882448 | 1 | 1 | 1 | 2 | 91.06.06-046 | ФСЭМ-2001, 91.06.06-046, приказ Минстроя России №1039/пр от 30.12.2016г. | Подъемники одномачтовые, грузоподъемность до 500 кг, высота подъема 25 м | 1368 | 1011 | маш.-ч | маш.-ч | 1 | 0 | 368031958 | 0.0125 | 0 | 190.85 | 11.6 | 0 | 0 | 27.66 | 11.6 | 0 | 1 | 6.9 | 1 | 1 | 0 | 1 | 1 | 0 | 0 | 0.01 | )*1,25 | 0 | 2 | 39579817 | 1 | 0 | 160 | 0 | 0 | 0 | 0 | 0 | 0 | 0 | 0 | 0 | 0 | 0 | 0 | 0 | 0 | 0 | 0 | 0 | 0 | 0 | 0 | 0 | 0 | 0.015385 | 190.85 | 27.66 | 6.9 | 0
73 | 39579451 | 39579814 | 36883554 | 1 | 1 | 1 | 2 | 91.14.02-001 | ФСЭМ-2001, 91.14.02-001, приказ Минстроя России №1039/пр от 30.12.2016г. | Автомобили бортовые, грузоподъемность до 5 т | 1368 | 1011 | маш.-ч | маш.-ч | 1 | 0 | 1372534845 | 0.125 | 0 | 453.4 | 11.6 | 0 | 0 | 65.71 | 11.6 | 0 | 1 | 6.9 | 1 | 1 | 0 | 1 | 1 | 0 | 0 | 0.1 | )*1,25 | 0 | 2 | 39579818 | 1 | 0 | 161 | 0 | 0 | 0 | 0 | 0 | 0 | 0 | 0 | 0 | 0 | 0 | 0 | 0 | 0 | 0 | 0 | 0 | 0 | 0 | 0 | 0 | 0 | 0.15385 | 453.4 | 65.71 | 6.9 | 0
73 | 39579451 | 39579814 | 36805188 | 1 | 1 | 1 | 3 | 01.7.17.11-0011 | ФССЦ-2001, 01.7.17.11-0011, приказ Минстроя России №1039/пр от 30.12.2016г. | Шкурка шлифовальная двухслойная с зернистостью 40-25 | 1327 | 1005 | м2 | м2 | 1 | 0 | -1987926685 | 0.84 | 499.01 | 0 | 0 | 0 | 72.32 | 0 | 0 | 0 | 6.9 | 1 | 1 | 1 | 0 | 1 | 0 | 0 | 0 | 0.84 |  | 0 | 2 | 39579819 | 1 | 0 | 162 | 0 | 0 | 0 | 0 | 0 | 0 | 0 | 0 | 0 | 0 | 0 | 0 | 0 | 0 | 0 | 0 | 0 | 0 | 0 | 0 | 0 | 0 | 1.0339 | 499.01 | 72.32 | 6.9 | 0
73 | 39579451 | 39579814 | 36805524 | 1 | 1 | 1 | 3 | 01.7.20.08-0051 | ФССЦ-2001, 01.7.20.08-0051, приказ Минстроя России №1039/пр от 30.12.2016г. | Ветошь | 1346 | 1009 | кг | кг | 1 | 0 | 813963326 | 0.31 | 12.56 | 0 | 0 | 0 | 1.82 | 0 | 0 | 0 | 6.9 | 1 | 1 | 1 | 0 | 1 | 0 | 0 | 0 | 0.31 |  | 0 | 2 | 39579820 | 1 | 0 | 163 | 0 | 0 | 0 | 0 | 0 | 0 | 0 | 0 | 0 | 0 | 0 | 0 | 0 | 0 | 0 | 0 | 0 | 0 | 0 | 0 | 0 | 0 | 0.38155 | 12.56 | 1.82 | 6.9 | 0
73 | 39579451 | 39579814 | 36797562 | 17 | 1 | 1 | 3 | 14.3.02.01 |  | Краска акриловая | 1348 | 1009 | т | т | 1000 | 0 | 1853111044 | 0.03 | 0 | 0 | 0 | 0 | 0 | 0 | 0 | 0 | 6.9 | 1 | 1 | 1 | 0 | 0 | 0 | 0 | 0 | 0.03 |  | 0 | 2 | 39579821 | 1 | 0 | 164 | 0 | 0 | 0 | 0 | 0 | 0 | 0 | 0 | 0 | 0 | 0 | 0 | 0 | 0 | 0 | 0 | 0 | 0 | 0 | 0 | 0 | 0 | 0.036924 | 0 | 0 | 6.9 | 0
73 | 39579451 | 39579814 | 36837732 | 1 | 1 | 1 | 3 | 14.3.02.01-0005 | ФССЦ-2001, 14.3.02.01-0005, приказ Минстроя России №1039/пр от 30.12.2016г. | Краска LUJA, ТИККУРИЛА | 1296 | 1002 | л | л | 1 | 0 | 1703645008 | 30 | 591.81 | 0 | 0 | 0 | 85.77 | 0 | 0 | 0 | 6.9 | 1 | 1 | 1 | 0 | 0 | 0 | 0 | 0 | 30 |  | 0 | 1 | -1 | 0 | 0 |  | 0 | 0 | 0 | 0 | 0 | 0 | 0 | 0 | 0 | 0 | 0 | 0 | 0 | 0 | 0 | 0 | 0 | 0 | 0 | 0 | 0 | 0 | 36.924 | 591.81 | 85.77 | 6.9 | 0
73 | 39579451 | 39579814 | 36837972 | 1 | 1 | 1 | 3 | 14.4.01.02-0113 | ФССЦ-2001, 14.4.01.02-0113, приказ Минстроя России №1039/пр от 30.12.2016г. | Грунтовка акриловая НОРТЕКС-ГРУНТ | 1346 | 1009 | кг | кг | 1 | 0 | 303141801 | 20 | 105.23 | 0 | 0 | 0 | 15.25 | 0 | 0 | 0 | 6.9 | 1 | 1 | 1 | 0 | 0 | 0 | 0 | 0 | 20 |  | 0 | 1 | -1 | 0 | 0 |  | 0 | 0 | 0 | 0 | 0 | 0 | 0 | 0 | 0 | 0 | 0 | 0 | 0 | 0 | 0 | 0 | 0 | 0 | 0 | 0 | 0 | 0 | 24.616 | 105.23 | 15.25 | 6.9 | 0
73 | 39579451 | 39579814 | 36797079 | 17 | 1 | 1 | 3 | 14.4.01.21 |  | Грунтовка | 1348 | 1009 | т | т | 1000 | 0 | -1212923053 | 0.02 | 0 | 0 | 0 | 0 | 0 | 0 | 0 | 0 | 6.9 | 1 | 1 | 1 | 0 | 0 | 0 | 0 | 0 | 0.02 |  | 0 | 2 | 39579822 | 1 | 0 | 165 | 0 | 0 | 0 | 0 | 0 | 0 | 0 | 0 | 0 | 0 | 0 | 0 | 0 | 0 | 0 | 0 | 0 | 0 | 0 | 0 | 0 | 0 | 0.024616 | 0 | 0 | 6.9 | 0
73 | 39579451 | 39579814 | 36839220 | 1 | 1 | 1 | 3 | 14.5.11.02-0101 | ФССЦ-2001, 14.5.11.02-0101, приказ Минстроя России №1039/пр от 30.12.2016г. | Шпатлевка водно-дисперсионная | 1348 | 1009 | т | т | 1000 | 0 | 181729109 | 0.005 | 78639.99 | 0 | 0 | 0 | 11397.1 | 0 | 0 | 0 | 6.9 | 1 | 1 | 1 | 0 | 1 | 0 | 0 | 0 | 0.005 |  | 0 | 2 | 39579823 | 1 | 0 | 166 | 0 | 0 | 0 | 0 | 0 | 0 | 0 | 0 | 0 | 0 | 0 | 0 | 0 | 0 | 0 | 0 | 0 | 0 | 0 | 0 | 0 | 0 | 0.006154 | 78639.99 | 11397.1 | 6.9 | 0
78 | 39579451 | 39579704 | 37071037 | 1 | 1 | 1 | 1 | 1-100-40 |  | Рабочий среднего разряда 4 | 1191 | 1013 | чел.-ч. | чел.-ч. | 1 | 0 | 1069510174 | 9.637 | 0 | 0 | 0 | 66.38 | 0 | 0 | 0 | 9.62 | 1 | 1 | 1 | 6.9 | 0 | 1 | 1 | 0 | 0 | 8.38 | )*1,15 | 1 | 2 | 39579705 | 1 | 0 | 167 | 0 | 0 | 0 | 0 | 0 | 0 | 0 | 0 | 0 | 0 | 0 | 0 | 0 | 0 | 0 | 0 | 0 | 0 | 0 | 0 | 0 | 0 | 11.8612 | 66.38 | 9.62 | 6.9 | 0
78 | 39579451 | 39579704 | 36837732 | 1 | 1 | 1 | 3 | 14.3.02.01-0005 | ФССЦ-2001, 14.3.02.01-0005, приказ Минстроя России №1039/пр от 30.12.2016г. | Краска LUJA, ТИККУРИЛА | 1296 | 1002 | л | л | 1 | 0 | 1703645008 | 16 | 591.81 | 0 | 0 | 0 | 85.77 | 0 | 0 | 0 | 6.9 | 1 | 1 | 1 | 0 | 0 | 0 | 0 | 0 | 16 |  | 0 | 1 | -1 | 0 | 0 |  | 0 | 0 | 0 | 0 | 0 | 0 | 0 | 0 | 0 | 0 | 0 | 0 | 0 | 0 | 0 | 0 | 0 | 0 | 0 | 0 | 0 | 0 | 19.6928 | 591.81 | 85.77 | 6.9 | 0
78 | 39579451 | 39579704 | 36797607 | 17 | 1 | 1 | 3 | 14.4.02.09 |  | Краска | 1348 | 1009 | т | т | 1000 | 0 | 973262446 | 0.016 | 0 | 0 | 0 | 0 | 0 | 0 | 0 | 0 | 6.9 | 1 | 1 | 1 | 0 | 0 | 0 | 0 | 0 | 0.016 |  | 0 | 2 | 39579706 | 1 | 0 | 168 | 0 | 0 | 0 | 0 | 0 | 0 | 0 | 0 | 0 | 0 | 0 | 0 | 0 | 0 | 0 | 0 | 0 | 0 | 0 | 0 | 0 | 0 | 0.019693 | 0 | 0 | 6.9 | 0
81 | 39579451 | 39579906 | 37075528 | 1 | 1 | 1 | 1 | 1-100-43 |  | Рабочий среднего разряда 4.3 | 1191 | 1013 | чел.-ч. | чел.-ч. | 1 | 0 | 687044855 | 373.543 | 0 | 0 | 0 | 69.41 | 0 | 0 | 0 | 10.06 | 1 | 1 | 1 | 6.9 | 0 | 1 | 1 | 0 | 0 | 324.82 | )*1,15 | 1 | 2 | 39579907 | 1 | 0 | 169 | 0 | 0 | 0 | 0 | 0 | 0 | 0 | 0 | 0 | 0 | 0 | 0 | 0 | 0 | 0 | 0 | 0 | 0 | 0 | 0 | 0 | 0 | 104.5547 | 69.41 | 10.06 | 6.9 | 0
81 | 39579451 | 39579906 | 37064876 | 1 | 1 | 1 | 1 | 4-100-00 |  | Затраты труда машинистов | 1191 | 1013 | чел.-ч. | чел.-ч. | 1 | 0 | -1417349443 | 2.48 | 0 | 0 | 0 | 0 | 0 | 0 | 0 | 0 | 1 | 1 | 6.9 | 1 | 0 | 1 | 0 | 0 | 0 | 2.48 |  | 2 | 2 | 39579908 | 1 | 2048 | 170 | 0 | 0 | 0 | 0 | 0 | 0 | 0 | 0 | 0 | 0 | 0 | 0 | 0 | 0 | 0 | 0 | 0 | 0 | 0 | 0 | 0 | 0 | 0.69415 | 0 | 0 | 1 | 0
81 | 39579451 | 39579906 | 36882159 | 1 | 1 | 1 | 2 | 91.05.05-014 | ФСЭМ-2001, 91.05.05-014, приказ Минстроя России №1039/пр от 30.12.2016г. | Краны на автомобильном ходу, грузоподъемность 10 т | 1368 | 1011 | маш.-ч | маш.-ч | 1 | 0 | -1718674368 | 2.75 | 0 | 772.73 | 13.5 | 0 | 0 | 111.99 | 13.5 | 0 | 1 | 6.9 | 1 | 1 | 0 | 1 | 1 | 0 | 0 | 2.2 | )*1,25 | 0 | 2 | 39579909 | 1 | 0 | 171 | 0 | 0 | 0 | 0 | 0 | 0 | 0 | 0 | 0 | 0 | 0 | 0 | 0 | 0 | 0 | 0 | 0 | 0 | 0 | 0 | 0 | 0 | 0.76972 | 772.73 | 111.99 | 6.9 | 0
81 | 39579451 | 39579906 | 36882358 | 1 | 1 | 1 | 2 | 91.06.03-062 | ФСЭМ-2001, 91.06.03-062, приказ Минстроя России №1039/пр от 30.12.2016г. | Лебедки электрические тяговым усилием до 31,39 кН (3,2 т) | 1368 | 1011 | маш.-ч | маш.-ч | 1 | 0 | 1544661785 | 54.875 | 0 | 47.61 | 0 | 0 | 0 | 6.9 | 0 | 0 | 1 | 6.9 | 1 | 1 | 0 | 1 | 1 | 0 | 0 | 43.9 | )*1,25 | 0 | 2 | 39579910 | 1 | 0 | 172 | 0 | 0 | 0 | 0 | 0 | 0 | 0 | 0 | 0 | 0 | 0 | 0 | 0 | 0 | 0 | 0 | 0 | 0 | 0 | 0 | 0 | 0 | 15.3595 | 47.61 | 6.9 | 6.9 | 0
81 | 39579451 | 39579906 | 36883554 | 1 | 1 | 1 | 2 | 91.14.02-001 | ФСЭМ-2001, 91.14.02-001, приказ Минстроя России №1039/пр от 30.12.2016г. | Автомобили бортовые, грузоподъемность до 5 т | 1368 | 1011 | маш.-ч | маш.-ч | 1 | 0 | 1372534845 | 0.35 | 0 | 453.4 | 11.6 | 0 | 0 | 65.71 | 11.6 | 0 | 1 | 6.9 | 1 | 1 | 0 | 1 | 1 | 0 | 0 | 0.28 | )*1,25 | 0 | 2 | 39579911 | 1 | 0 | 173 | 0 | 0 | 0 | 0 | 0 | 0 | 0 | 0 | 0 | 0 | 0 | 0 | 0 | 0 | 0 | 0 | 0 | 0 | 0 | 0 | 0 | 0 | 0.097965 | 453.4 | 65.71 | 6.9 | 0
81 | 39579451 | 39579906 | 36801828 | 1 | 1 | 1 | 3 | 01.7.04.04-0012 | ФССЦ-2001, 01.7.04.04-0012, приказ Минстроя России №1039/пр от 30.12.2016г. | Замок врезной оцинкованный с цилиндровым механизмом из латуни | 1035 | 1013 | компл. | компл. | 1 | 0 | 203574032 | 7.1454 | 638.39 | 0 | 0 | 0 | 92.52 | 0 | 0 | 0 | 6.9 | 1 | 1 | 1 | 0 | 0 | 0 | 0 | 0 | 7.1454 |  | 0 | 1 | -1 | 0 | 0 |  | 0 | 0 | 0 | 0 | 0 | 0 | 0 | 0 | 0 | 0 | 0 | 0 | 0 | 0 | 0 | 0 | 0 | 0 | 0 | 0 | 0 | 0 | 2 | 638.39 | 92.52 | 6.9 | 0
81 | 39579451 | 39579906 | 36801844 | 1 | 1 | 1 | 3 | 01.7.04.07-0002 | ФССЦ-2001, 01.7.04.07-0002, приказ Минстроя России №1039/пр от 30.12.2016г. | Скобяные изделия для блоков входных дверей в помещение двупольных | 1035 | 1013 | компл. | компл. | 1 | 0 | -1514276406 | 7.1454 | 653.29 | 0 | 0 | 0 | 94.68 | 0 | 0 | 0 | 6.9 | 1 | 1 | 1 | 0 | 0 | 0 | 0 | 0 | 7.1454 |  | 0 | 1 | -1 | 0 | 0 |  | 0 | 0 | 0 | 0 | 0 | 0 | 0 | 0 | 0 | 0 | 0 | 0 | 0 | 0 | 0 | 0 | 0 | 0 | 0 | 0 | 0 | 0 | 2 | 653.29 | 94.68 | 6.9 | 0
81 | 39579451 | 39579906 | 36805352 | 1 | 1 | 1 | 3 | 01.7.19.07-0003 | ФССЦ-2001, 01.7.19.07-0003, приказ Минстроя России №1039/пр от 30.12.2016г. | Резина прессованная | 1346 | 1009 | кг | кг | 1 | 0 | -1725235741 | 4.2872 | 194.99 | 0 | 0 | 0 | 28.26 | 0 | 0 | 0 | 6.9 | 1 | 1 | 1 | 0 | 0 | 0 | 0 | 0 | 4.2872 |  | 0 | 2 | 39579912 | 1 | 6144 | 174 | 0 | 0 | 0 | 0 | 0 | 0 | 0 | 0 | 0 | 0 | 0 | 0 | 0 | 0 | 0 | 0 | 0 | 0 | 0 | 0 | 0 | 0 | 1.2 | 194.99 | 28.26 | 6.9 | 0
81 | 39579451 | 39579906 | 36805527 | 1 | 1 | 1 | 3 | 01.7.20.08-0071 | ФССЦ-2001, 01.7.20.08-0071, приказ Минстроя России №1039/пр от 30.12.2016г. | Канаты пеньковые пропитанные | 1348 | 1009 | т | т | 1000 | 0 | -2116243625 | 0.00115 | 261510 | 0 | 0 | 0 | 37900 | 0 | 0 | 0 | 6.9 | 1 | 1 | 1 | 0 | 1 | 0 | 0 | 0 | 0.00115 |  | 0 | 2 | 39579913 | 1 | 0 | 175 | 0 | 0 | 0 | 0 | 0 | 0 | 0 | 0 | 0 | 0 | 0 | 0 | 0 | 0 | 0 | 0 | 0 | 0 | 0 | 0 | 0 | 0 | 0.00032188 | 261510 | 37900 | 6.9 | 0
81 | 39579451 | 39579906 | 36805811 | 1 | 1 | 1 | 3 | 01.8.02.08-0002 | ФССЦ-2001, 01.8.02.08-0002, приказ Минстроя России №1039/пр от 30.12.2016г. | Стеклопакеты с одним «Триплексом», толщиной 6 мм | 1327 | 1005 | м2 | м2 | 1 | 0 | 1958343218 | 100 | 1751.22 | 0 | 0 | 0 | 253.8 | 0 | 0 | 0 | 6.9 | 1 | 1 | 1 | 0 | 0 | 0 | 0 | 0 | 100 |  | 0 | 1 | -1 | 0 | 0 |  | 0 | 0 | 0 | 0 | 0 | 0 | 0 | 0 | 0 | 0 | 0 | 0 | 0 | 0 | 0 | 0 | 0 | 0 | 0 | 0 | 0 | 0 | 27.99 | 1751.22 | 253.8 | 6.9 | 0
81 | 39579451 | 39579906 | 36823258 | 1 | 1 | 1 | 3 | 07.2.07.12-0020 | ФССЦ-2001, 07.2.07.12-0020, приказ Минстроя России №1039/пр от 30.12.2016г. | Отдельные конструктивные элементы зданий и сооружений с преобладанием горячекатаных профилей, средняя масса сборочной единицы от 0,1 до 0,5 т | 1348 | 1009 | т | т | 1000 | 0 | 299819930 | 0.02 | 53212.8 | 0 | 0 | 0 | 7712 | 0 | 0 | 0 | 6.9 | 1 | 1 | 1 | 0 | 1 | 0 | 0 | 0 | 0.02 |  | 0 | 2 | 39579916 | 1 | 0 | 178 | 0 | 0 | 0 | 0 | 0 | 0 | 0 | 0 | 0 | 0 | 0 | 0 | 0 | 0 | 0 | 0 | 0 | 0 | 0 | 0 | 0 | 0 | 0.005598 | 53212.8 | 7712 | 6.9 | 0
81 | 39579451 | 39579906 | 36825287 | 1 | 1 | 1 | 3 | 08.2.02.11-0007 | ФССЦ-2001, 08.2.02.11-0007, приказ Минстроя России №1039/пр от 30.12.2016г. | Канат двойной свивки типа ТК, конструкции 6х19(1+6+12)+1 о.с., оцинкованный из проволок марки В, маркировочная группа 1770 н/мм2, диаметром 5,5 мм | 1302 | 1003 | 10 м | 10 м | 10 | 0 | -1640127157 | 0.2 | 346.66 | 0 | 0 | 0 | 50.24 | 0 | 0 | 0 | 6.9 | 1 | 1 | 1 | 0 | 1 | 0 | 0 | 0 | 0.2 |  | 0 | 2 | 39579917 | 1 | 0 | 179 | 0 | 0 | 0 | 0 | 0 | 0 | 0 | 0 | 0 | 0 | 0 | 0 | 0 | 0 | 0 | 0 | 0 | 0 | 0 | 0 | 0 | 0 | 0.05598 | 346.66 | 50.24 | 6.9 | 0
81 | 39579451 | 39579906 | 36827216 | 1 | 1 | 1 | 3 | 09.1.02.02-0104 | ФССЦ-2001, 09.1.02.02-0104, приказ Минстроя России №1039/пр от 30.12.2016г. | Тамбурные перегородки размером 3730х3000мм с одной качающейся дверью прим. | 1354 | 1010 | шт. | шт. | 1 | 0 | 1421977603 | 3.5727 | 78556.5 | 0 | 0 | 0 | 11385 | 0 | 0 | 0 | 6.9 | 1 | 1 | 1 | 0 | 0 | 0 | 0 | 0 | 3.5727 |  | 0 | 1 | -1 | 0 | 0 |  | 0 | 0 | 0 | 0 | 0 | 0 | 0 | 0 | 0 | 0 | 0 | 0 | 0 | 0 | 0 | 0 | 0 | 0 | 0 | 0 | 0 | 0 | 1 | 78556.5 | 11385 | 6.9 | 0
81 | 39579451 | 39579906 | 36827220 | 1 | 1 | 1 | 3 | 09.1.02.02-0108 | ФССЦ-2001, 09.1.02.02-0108, приказ Минстроя России №1039/пр от 30.12.2016г. | Тамбурные перегородки 5600х3000мм с одной качающейся дверью прим. | 1354 | 1010 | шт. | шт. | 1 | 0 | -1912188872 | 3.5727 | 87942.43 | 0 | 0 | 0 | 12745.28 | 0 | 0 | 0 | 6.9 | 1 | 1 | 1 | 0 | 0 | 0 | 0 | 0 | 3.5727 |  | 0 | 1 | -1 | 0 | 0 |  | 0 | 0 | 0 | 0 | 0 | 0 | 0 | 0 | 0 | 0 | 0 | 0 | 0 | 0 | 0 | 0 | 0 | 0 | 0 | 0 | 0 | 0 | 1 | 87942.43 | 12745.28 | 6.9 | 0
81 | 39579451 | 39579906 | 36830313 | 1 | 1 | 1 | 3 | 11.1.03.01-0077 | ФССЦ-2001, 11.1.03.01-0077, приказ Минстроя России №1039/пр от 30.12.2016г. | Бруски обрезные хвойных пород длиной 4-6,5 м, шириной 75-150 мм, толщиной 40-75 мм, I сорта | 1339 | 1007 | м3 | м3 | 1 | 0 | 1283004816 | 0.04 | 11730 | 0 | 0 | 0 | 1700 | 0 | 0 | 0 | 6.9 | 1 | 1 | 1 | 0 | 1 | 0 | 0 | 0 | 0.04 |  | 0 | 2 | 39579919 | 1 | 0 | 181 | 0 | 0 | 0 | 0 | 0 | 0 | 0 | 0 | 0 | 0 | 0 | 0 | 0 | 0 | 0 | 0 | 0 | 0 | 0 | 0 | 0 | 0 | 0.011196 | 11730 | 1700 | 6.9 | 0
88 | 39579451 | 39579931 | 37072767 | 1 | 1 | 1 | 1 | 1-100-36 |  | Рабочий среднего разряда 3.6 | 1191 | 1013 | чел.-ч. | чел.-ч. | 1 | 0 | -1027537862 | 102.9595 | 0 | 0 | 0 | 63.34 | 0 | 0 | 0 | 9.18 | 1 | 1 | 1 | 6.9 | 0 | 1 | 1 | 0 | 0 | 89.53 | )*1,15 | 1 | 2 | 39579932 | 1 | 0 | 182 | 0 | 0 | 0 | 0 | 0 | 0 | 0 | 0 | 0 | 0 | 0 | 0 | 0 | 0 | 0 | 0 | 0 | 0 | 0 | 0 | 0 | 0 | 6.2702 | 63.34 | 9.18 | 6.9 | 0
88 | 39579451 | 39579931 | 37064876 | 1 | 1 | 1 | 1 | 4-100-00 |  | Затраты труда машинистов | 1191 | 1013 | чел.-ч. | чел.-ч. | 1 | 0 | -1417349443 | 11.68 | 0 | 0 | 0 | 0 | 0 | 0 | 0 | 0 | 1 | 1 | 6.9 | 1 | 0 | 1 | 0 | 0 | 0 | 11.68 |  | 2 | 2 | 39579933 | 1 | 2048 | 183 | 0 | 0 | 0 | 0 | 0 | 0 | 0 | 0 | 0 | 0 | 0 | 0 | 0 | 0 | 0 | 0 | 0 | 0 | 0 | 0 | 0 | 0 | 0.71131 | 0 | 0 | 1 | 0
88 | 39579451 | 39579931 | 36882057 | 1 | 1 | 1 | 2 | 91.05.01-017 | ФСЭМ-2001, 91.05.01-017, приказ Минстроя России №1039/пр от 30.12.2016г. | Краны башенные, грузоподъемность 8 т | 1368 | 1011 | маш.-ч | маш.-ч | 1 | 0 | -1460065968 | 12.1125 | 0 | 596.16 | 13.5 | 0 | 0 | 86.4 | 13.5 | 0 | 1 | 6.9 | 1 | 1 | 0 | 1 | 1 | 0 | 0 | 9.69 | )*1,25 | 0 | 2 | 39579934 | 1 | 0 | 184 | 0 | 0 | 0 | 0 | 0 | 0 | 0 | 0 | 0 | 0 | 0 | 0 | 0 | 0 | 0 | 0 | 0 | 0 | 0 | 0 | 0 | 0 | 0.73765 | 596.16 | 86.4 | 6.9 | 0
88 | 39579451 | 39579931 | 36883554 | 1 | 1 | 1 | 2 | 91.14.02-001 | ФСЭМ-2001, 91.14.02-001, приказ Минстроя России №1039/пр от 30.12.2016г. | Автомобили бортовые, грузоподъемность до 5 т | 1368 | 1011 | маш.-ч | маш.-ч | 1 | 0 | 1372534845 | 2.4875 | 0 | 453.4 | 11.6 | 0 | 0 | 65.71 | 11.6 | 0 | 1 | 6.9 | 1 | 1 | 0 | 1 | 1 | 0 | 0 | 1.99 | )*1,25 | 0 | 2 | 39579935 | 1 | 0 | 185 | 0 | 0 | 0 | 0 | 0 | 0 | 0 | 0 | 0 | 0 | 0 | 0 | 0 | 0 | 0 | 0 | 0 | 0 | 0 | 0 | 0 | 0 | 0.15149 | 453.4 | 65.71 | 6.9 | 0
88 | 39579451 | 39579931 | 36801828 | 1 | 1 | 1 | 3 | 01.7.04.04-0012 | ФССЦ-2001, 01.7.04.04-0012, приказ Минстроя России №1039/пр от 30.12.2016г. | Замок врезной оцинкованный с цилиндровым механизмом из латуни | 1035 | 1013 | компл. | компл. | 1 | 0 | 203574032 | 49.2611 | 638.39 | 0 | 0 | 0 | 92.52 | 0 | 0 | 0 | 6.9 | 1 | 1 | 1 | 0 | 0 | 0 | 0 | 0 | 49.2611 |  | 0 | 1 | -1 | 0 | 0 |  | 0 | 0 | 0 | 0 | 0 | 0 | 0 | 0 | 0 | 0 | 0 | 0 | 0 | 0 | 0 | 0 | 0 | 0 | 0 | 0 | 0 | 0 | 3 | 638.39 | 92.52 | 6.9 | 0
88 | 39579451 | 39579931 | 36801844 | 1 | 1 | 1 | 3 | 01.7.04.07-0002 | ФССЦ-2001, 01.7.04.07-0002, приказ Минстроя России №1039/пр от 30.12.2016г. | Скобяные изделия для блоков входных дверей в помещение двупольных | 1035 | 1013 | компл. | компл. | 1 | 0 | -1514276406 | 16.4204 | 653.29 | 0 | 0 | 0 | 94.68 | 0 | 0 | 0 | 6.9 | 1 | 1 | 1 | 0 | 0 | 0 | 0 | 0 | 16.4204 |  | 0 | 1 | -1 | 0 | 0 |  | 0 | 0 | 0 | 0 | 0 | 0 | 0 | 0 | 0 | 0 | 0 | 0 | 0 | 0 | 0 | 0 | 0 | 0 | 0 | 0 | 0 | 0 | 1 | 653.29 | 94.68 | 6.9 | 0
88 | 39579451 | 39579931 | 36801845 | 1 | 1 | 1 | 3 | 01.7.04.07-0003 | ФССЦ-2001, 01.7.04.07-0003, приказ Минстроя России №1039/пр от 30.12.2016г. | Скобяные изделия для блоков входных дверей в помещение однопольных | 1035 | 1013 | компл. | компл. | 1 | 0 | 602577485 | 32.8407 | 653.29 | 0 | 0 | 0 | 94.68 | 0 | 0 | 0 | 6.9 | 1 | 1 | 1 | 0 | 0 | 0 | 0 | 0 | 32.8407 |  | 0 | 1 | -1 | 0 | 0 |  | 0 | 0 | 0 | 0 | 0 | 0 | 0 | 0 | 0 | 0 | 0 | 0 | 0 | 0 | 0 | 0 | 0 | 0 | 0 | 0 | 0 | 0 | 2 | 653.29 | 94.68 | 6.9 | 0
88 | 39579451 | 39579931 | 36804545 | 1 | 1 | 1 | 3 | 01.7.15.06-0111 | ФССЦ-2001, 01.7.15.06-0111, приказ Минстроя России №1039/пр от 30.12.2016г. | Гвозди строительные | 1348 | 1009 | т | т | 1000 | 0 | 1174701286 | 0.00413 | 82648.2 | 0 | 0 | 0 | 11978 | 0 | 0 | 0 | 6.9 | 1 | 1 | 1 | 0 | 1 | 0 | 0 | 0 | 0.00413 |  | 0 | 2 | 39579937 | 1 | 0 | 187 | 0 | 0 | 0 | 0 | 0 | 0 | 0 | 0 | 0 | 0 | 0 | 0 | 0 | 0 | 0 | 0 | 0 | 0 | 0 | 0 | 0 | 0 | 0.00025152 | 82648.2 | 11978 | 6.9 | 0
88 | 39579451 | 39579931 | 36807324 | 1 | 1 | 1 | 3 | 04.3.01.07-0011 | ФССЦ-2001, 04.3.01.07-0011, приказ Минстроя России №1039/пр от 30.12.2016г. | Раствор готовый отделочный тяжелый, известковый 1:2,0 | 1339 | 1007 | м3 | м3 | 1 | 0 | -2072708995 | 0.105 | 3160.2 | 0 | 0 | 0 | 458 | 0 | 0 | 0 | 6.9 | 1 | 1 | 1 | 0 | 1 | 0 | 0 | 0 | 0.105 |  | 0 | 2 | 39579938 | 1 | 0 | 188 | 0 | 0 | 0 | 0 | 0 | 0 | 0 | 0 | 0 | 0 | 0 | 0 | 0 | 0 | 0 | 0 | 0 | 0 | 0 | 0 | 0 | 0 | 0.0063945 | 3160.2 | 458 | 6.9 | 0
88 | 39579451 | 39579931 | 36830501 | 1 | 1 | 1 | 3 | 11.1.03.06-0087 | ФССЦ-2001, 11.1.03.06-0087, приказ Минстроя России №1039/пр от 30.12.2016г. | Доски обрезные хвойных пород длиной 4-6,5 м, шириной 75-150 мм, толщиной 25 мм, III сорта | 1339 | 1007 | м3 | м3 | 1 | 0 | 2024089152 | 0.08 | 7590 | 0 | 0 | 0 | 1100 | 0 | 0 | 0 | 6.9 | 1 | 1 | 1 | 0 | 1 | 0 | 0 | 0 | 0.08 |  | 0 | 2 | 39579940 | 1 | 0 | 190 | 0 | 0 | 0 | 0 | 0 | 0 | 0 | 0 | 0 | 0 | 0 | 0 | 0 | 0 | 0 | 0 | 0 | 0 | 0 | 0 | 0 | 0 | 0.004872 | 7590 | 1100 | 6.9 | 0
88 | 39579451 | 39579931 | 36796984 | 17 | 1 | 1 | 3 | 11.2.02.01 |  | Блоки дверные | 1327 | 1005 | м2 | м2 | 1 | 0 | -732808487 | 100 | 0 | 0 | 0 | 0 | 0 | 0 | 0 | 0 | 6.9 | 1 | 1 | 1 | 0 | 0 | 0 | 0 | 0 | 100 |  | 0 | 2 | 39579941 | 1 | 0 | 191 | 0 | 0 | 0 | 0 | 0 | 0 | 0 | 0 | 0 | 0 | 0 | 0 | 0 | 0 | 0 | 0 | 0 | 0 | 0 | 0 | 0 | 0 | 6.09 | 0 | 0 | 6.9 | 0
88 | 39579451 | 39579931 | 36830611 | 1 | 1 | 1 | 3 | 11.2.02.01-0023 | ФССЦ-2001, 11.2.02.01-0023, приказ Минстроя России №1039/пр от 30.12.2016г. | Блоки дверные внутренние двупольные глухие, фанерованные шпоном дуба | 1327 | 1005 | м2 | м2 | 1 | 0 | 425018049 | 44.8276 | 16741.82 | 0 | 0 | 0 | 2426.35 | 0 | 0 | 0 | 6.9 | 1 | 1 | 1 | 0 | 0 | 0 | 0 | 0 | 44.8276 |  | 0 | 1 | -1 | 0 | 0 |  | 0 | 0 | 0 | 0 | 0 | 0 | 0 | 0 | 0 | 0 | 0 | 0 | 0 | 0 | 0 | 0 | 0 | 0 | 0 | 0 | 0 | 0 | 2.73 | 16741.82 | 2426.35 | 6.9 | 0
88 | 39579451 | 39579931 | 36830621 | 1 | 1 | 1 | 3 | 11.2.02.01-0033 | ФССЦ-2001, 11.2.02.01-0033, приказ Минстроя России №1039/пр от 30.12.2016г. | Блоки дверные внутренние однопольные глухие, фанерованные шпоном дуба | 1327 | 1005 | м2 | м2 | 1 | 0 | -796608360 | 55.1724 | 8774.25 | 0 | 0 | 0 | 1271.63 | 0 | 0 | 0 | 6.9 | 1 | 1 | 1 | 0 | 0 | 0 | 0 | 0 | 55.1724 |  | 0 | 1 | -1 | 0 | 0 |  | 0 | 0 | 0 | 0 | 0 | 0 | 0 | 0 | 0 | 0 | 0 | 0 | 0 | 0 | 0 | 0 | 0 | 0 | 0 | 0 | 0 | 0 | 3.36 | 8774.25 | 1271.63 | 6.9 | 0
88 | 39579451 | 39579931 | 36838798 | 1 | 1 | 1 | 3 | 14.5.01.10-0003 | ФССЦ-2001, 14.5.01.10-0003, приказ Минстроя России №1039/пр от 30.12.2016г. | Пена монтажная | 1296 | 1002 | л | л | 1 | 0 | -2122226716 | 32.4 | 323.33 | 0 | 0 | 0 | 46.86 | 0 | 0 | 0 | 6.9 | 1 | 1 | 1 | 0 | 1 | 0 | 0 | 0 | 32.4 |  | 0 | 2 | 39579942 | 1 | 0 | 192 | 0 | 0 | 0 | 0 | 0 | 0 | 0 | 0 | 0 | 0 | 0 | 0 | 0 | 0 | 0 | 0 | 0 | 0 | 0 | 0 | 0 | 0 | 1.9732 | 323.33 | 46.86 | 6.9 | 0
95 | 39579451 | 39579956 | 37066491 | 1 | 1 | 1 | 1 | 1-100-23 |  | Рабочий среднего разряда 2.3 | 1191 | 1013 | чел.-ч. | чел.-ч. | 1 | 0 | -228054128 | 17.89 | 0 | 0 | 0 | 55.34 | 0 | 0 | 0 | 8.02 | 1 | 1 | 1 | 6.9 | 0 | 1 | 0 | 0 | 0 | 17.89 |  | 1 | 2 | 39579957 | 1 | 0 | 193 | 0 | 0 | 0 | 0 | 0 | 0 | 0 | 0 | 0 | 0 | 0 | 0 | 0 | 0 | 0 | 0 | 0 | 0 | 0 | 0 | 0 | 0 | 5.0092 | 55.34 | 8.02 | 6.9 | 0
95 | 39579451 | 39579956 | 37064876 | 1 | 1 | 1 | 1 | 4-100-00 |  | Затраты труда машинистов | 1191 | 1013 | чел.-ч. | чел.-ч. | 1 | 0 | -1417349443 | 0.08 | 0 | 0 | 0 | 0 | 0 | 0 | 0 | 0 | 1 | 1 | 6.9 | 1 | 0 | 1 | 0 | 0 | 0 | 0.08 |  | 2 | 2 | 39579958 | 1 | 0 | 194 | 0 | 0 | 0 | 0 | 0 | 0 | 0 | 0 | 0 | 0 | 0 | 0 | 0 | 0 | 0 | 0 | 0 | 0 | 0 | 0 | 0 | 0 | 0.0224 | 0 | 0 | 1 | 0
95 | 39579451 | 39579956 | 36882452 | 1 | 1 | 1 | 2 | 91.06.06-048 | ФСЭМ-2001, 91.06.06-048, приказ Минстроя России №1039/пр от 30.12.2016г. | Подъемники одномачтовые, грузоподъемность до 500 кг, высота подъема 45 м | 1368 | 1011 | маш.-ч | маш.-ч | 1 | 0 | 1188625873 | 0.08 | 0 | 215.69 | 13.5 | 0 | 0 | 31.26 | 13.5 | 0 | 1 | 6.9 | 1 | 1 | 0 | 1 | 0 | 0 | 0 | 0.08 |  | 0 | 2 | 39579959 | 1 | 0 | 195 | 0 | 0 | 0 | 0 | 0 | 0 | 0 | 0 | 0 | 0 | 0 | 0 | 0 | 0 | 0 | 0 | 0 | 0 | 0 | 0 | 0 | 0 | 0.0224 | 215.69 | 31.26 | 6.9 | 0
96 | 39579451 | 39579960 | 37080781 | 1 | 1 | 1 | 1 | 1-100-42 |  | Рабочий среднего разряда 4.2 | 1191 | 1013 | чел.-ч. | чел.-ч. | 1 | 0 | 912892513 | 94.4 | 0 | 0 | 0 | 68.45 | 0 | 0 | 0 | 9.92 | 1 | 1 | 1 | 6.9 | 0 | 1 | 0 | 0 | 0 | 94.4 |  | 1 | 2 | 39579961 | 1 | 0 | 196 | 0 | 0 | 0 | 0 | 0 | 0 | 0 | 0 | 0 | 0 | 0 | 0 | 0 | 0 | 0 | 0 | 0 | 0 | 0 | 0 | 0 | 0 | 26.432 | 68.45 | 9.92 | 6.9 | 0
96 | 39579451 | 39579960 | 37064876 | 1 | 1 | 1 | 1 | 4-100-00 |  | Затраты труда машинистов | 1191 | 1013 | чел.-ч. | чел.-ч. | 1 | 0 | -1417349443 | 0.4 | 0 | 0 | 0 | 0 | 0 | 0 | 0 | 0 | 1 | 1 | 6.9 | 1 | 0 | 1 | 0 | 0 | 0 | 0.4 |  | 2 | 2 | 39579962 | 1 | 0 | 197 | 0 | 0 | 0 | 0 | 0 | 0 | 0 | 0 | 0 | 0 | 0 | 0 | 0 | 0 | 0 | 0 | 0 | 0 | 0 | 0 | 0 | 0 | 0.112 | 0 | 0 | 1 | 0
96 | 39579451 | 39579960 | 36882159 | 1 | 1 | 1 | 2 | 91.05.05-014 | ФСЭМ-2001, 91.05.05-014, приказ Минстроя России №1039/пр от 30.12.2016г. | Краны на автомобильном ходу, грузоподъемность 10 т | 1368 | 1011 | маш.-ч | маш.-ч | 1 | 0 | -1718674368 | 0.2 | 0 | 772.73 | 13.5 | 0 | 0 | 111.99 | 13.5 | 0 | 1 | 6.9 | 1 | 1 | 0 | 1 | 0 | 0 | 0 | 0.2 |  | 0 | 2 | 39579963 | 1 | 0 | 198 | 0 | 0 | 0 | 0 | 0 | 0 | 0 | 0 | 0 | 0 | 0 | 0 | 0 | 0 | 0 | 0 | 0 | 0 | 0 | 0 | 0 | 0 | 0.056 | 772.73 | 111.99 | 6.9 | 0
96 | 39579451 | 39579960 | 36883554 | 1 | 1 | 1 | 2 | 91.14.02-001 | ФСЭМ-2001, 91.14.02-001, приказ Минстроя России №1039/пр от 30.12.2016г. | Автомобили бортовые, грузоподъемность до 5 т | 1368 | 1011 | маш.-ч | маш.-ч | 1 | 0 | 1372534845 | 0.2 | 0 | 453.4 | 11.6 | 0 | 0 | 65.71 | 11.6 | 0 | 1 | 6.9 | 1 | 1 | 0 | 1 | 0 | 0 | 0 | 0.2 |  | 0 | 2 | 39579964 | 1 | 0 | 199 | 0 | 0 | 0 | 0 | 0 | 0 | 0 | 0 | 0 | 0 | 0 | 0 | 0 | 0 | 0 | 0 | 0 | 0 | 0 | 0 | 0 | 0 | 0.056 | 453.4 | 65.71 | 6.9 | 0
96 | 39579451 | 39579960 | 36854359 | 1 | 1 | 1 | 3 | 20.3.03.04-0044 | ФССЦ-2001, 20.3.03.04-0044, приказ Минстроя России №1039/пр от 30.12.2016г. | Светильник со светодиодными лампами "Вартон" прим. | 1354 | 1010 | шт. | шт. | 1 | 0 | 1531753992 | 100 | 2348.55 | 0 | 0 | 0 | 340.37 | 0 | 0 | 0 | 6.9 | 1 | 1 | 1 | 0 | 0 | 0 | 0 | 0 | 100 |  | 0 | 1 | -1 | 0 | 0 |  | 0 | 0 | 0 | 0 | 0 | 0 | 0 | 0 | 0 | 0 | 0 | 0 | 0 | 0 | 0 | 0 | 0 | 0 | 0 | 0 | 0 | 0 | 28 | 2348.55 | 340.37 | 6.9 | 0
96 | 39579451 | 39579960 | 36855778 | 1 | 1 | 1 | 3 | 20.5.04.10-0011 | ФССЦ-2001, 20.5.04.10-0011, приказ Минстроя России №1039/пр от 30.12.2016г. | Сжимы соединительные | 1355 | 1010 | 100 шт. | 100 шт. | 100 | 0 | 783817326 | 1.02 | 690 | 0 | 0 | 0 | 100 | 0 | 0 | 0 | 6.9 | 1 | 1 | 1 | 0 | 1 | 0 | 0 | 0 | 1.02 |  | 0 | 2 | 39579965 | 1 | 0 | 200 | 0 | 0 | 0 | 0 | 0 | 0 | 0 | 0 | 0 | 0 | 0 | 0 | 0 | 0 | 0 | 0 | 0 | 0 | 0 | 0 | 0 | 0 | 0.2856 | 690 | 100 | 6.9 | 0
96 | 39579451 | 39579960 | 36799065 | 17 | 1 | 1 | 3 | 999-9950 |  | Вспомогательные ненормируемые материалы (2% от ОЗП) | 1374 | 1013 | РУБ | РУБ | 1 | 0 | -1731369543 | 18.73 | 1 | 0 | 0 | 0 | 1 | 0 | 0 | 0 | 1 | 1 | 1 | 1 | 0 | 1 | 0 | 0 | 0 | 18.73 |  | 0 | 2 | 39579966 | 1 | 0 | 201 | 0 | 0 | 0 | 0 | 0 | 0 | 0 | 0 | 0 | 0 | 0 | 0 | 0 | 0 | 0 | 0 | 0 | 0 | 0 | 0 | 0 | 0 | 5.2444 | 1 | 1 | 1 | 0
98 | 39579451 | 39580485 | 37072767 | 1 | 1 | 1 | 1 | 1-100-36 |  | Рабочий среднего разряда 3.6 | 1191 | 1013 | чел.-ч. | чел.-ч. | 1 | 0 | -1027537862 | 15.2 | 0 | 0 | 0 | 63.34 | 0 | 0 | 0 | 9.18 | 1 | 1 | 1 | 6.9 | 0 | 1 | 0 | 0 | 0 | 15.2 |  | 1 | 2 | 39580486 | 1 | 0 | 202 | 0 | 0 | 0 | 0 | 0 | 0 | 0 | 0 | 0 | 0 | 0 | 0 | 0 | 0 | 0 | 0 | 0 | 0 | 0 | 0 | 0 | 0 | 22.496 | 63.34 | 9.18 | 6.9 | 0
98 | 39579451 | 39580485 | 36804661 | 1 | 1 | 1 | 3 | 01.7.15.07-0152 | ФССЦ-2001, 01.7.15.07-0152, приказ Минстроя России №1039/пр от 30.12.2016г. | Дюбель с шурупом 6/35 мм | 1355 | 1010 | 100 шт. | 100 шт. | 100 | 0 | 1135215184 | 1.75 | 55.2 | 0 | 0 | 0 | 8 | 0 | 0 | 0 | 6.9 | 1 | 1 | 1 | 0 | 1 | 0 | 0 | 0 | 1.75 |  | 0 | 2 | 39580487 | 1 | 0 | 203 | 0 | 0 | 0 | 0 | 0 | 0 | 0 | 0 | 0 | 0 | 0 | 0 | 0 | 0 | 0 | 0 | 0 | 0 | 0 | 0 | 0 | 0 | 2.59 | 55.2 | 8 | 6.9 | 0
98 | 39579451 | 39580485 | 36867816 | 1 | 1 | 1 | 3 | 24.3.01.02-0022 | ФССЦ-2001, 24.3.01.02-0022, приказ Минстроя России №1039/пр от 30.12.2016г. | Трубы гибкие гофрированные легкие из самозатухающего ПВХ (IP55) серии FL, с зондом, диаметром 20 мм | 1302 | 1003 | 10 м | 10 м | 10 | 0 | -595881781 | 10 | 146.28 | 0 | 0 | 0 | 21.2 | 0 | 0 | 0 | 6.9 | 1 | 1 | 1 | 0 | 0 | 0 | 0 | 0 | 10 |  | 0 | 1 | -1 | 0 | 0 |  | 0 | 0 | 0 | 0 | 0 | 0 | 0 | 0 | 0 | 0 | 0 | 0 | 0 | 0 | 0 | 0 | 0 | 0 | 0 | 0 | 0 | 0 | 14.8 | 146.28 | 21.2 | 6.9 | 0
98 | 39579451 | 39580485 | 36799065 | 17 | 1 | 1 | 3 | 999-9950 |  | Вспомогательные ненормируемые материалы (2% от ОЗП) | 1374 | 1013 | РУБ | РУБ | 1 | 0 | -1731369543 | 2.79 | 1 | 0 | 0 | 0 | 1 | 0 | 0 | 0 | 1 | 1 | 1 | 1 | 0 | 1 | 0 | 0 | 0 | 2.79 |  | 0 | 2 | 39580488 | 1 | 0 | 204 | 0 | 0 | 0 | 0 | 0 | 0 | 0 | 0 | 0 | 0 | 0 | 0 | 0 | 0 | 0 | 0 | 0 | 0 | 0 | 0 | 0 | 0 | 4.1292 | 1 | 1 | 1 | 0
100 | 39579451 | 39579970 | 37064878 | 1 | 1 | 1 | 1 | 1-100-38 |  | Рабочий среднего разряда 3.8 | 1191 | 1013 | чел.-ч. | чел.-ч. | 1 | 0 | -1081351934 | 6.29 | 0 | 0 | 0 | 64.86 | 0 | 0 | 0 | 9.4 | 1 | 1 | 1 | 6.9 | 0 | 1 | 0 | 0 | 0 | 6.29 |  | 1 | 2 | 39579971 | 1 | 0 | 205 | 0 | 0 | 0 | 0 | 0 | 0 | 0 | 0 | 0 | 0 | 0 | 0 | 0 | 0 | 0 | 0 | 0 | 0 | 0 | 0 | 0 | 0 | 8.0512 | 64.86 | 9.4 | 6.9 | 0
100 | 39579451 | 39579970 | 37064876 | 1 | 1 | 1 | 1 | 4-100-00 |  | Затраты труда машинистов | 1191 | 1013 | чел.-ч. | чел.-ч. | 1 | 0 | -1417349443 | 0.06 | 0 | 0 | 0 | 0 | 0 | 0 | 0 | 0 | 1 | 1 | 6.9 | 1 | 0 | 1 | 0 | 0 | 0 | 0.06 |  | 2 | 2 | 39579972 | 1 | 0 | 206 | 0 | 0 | 0 | 0 | 0 | 0 | 0 | 0 | 0 | 0 | 0 | 0 | 0 | 0 | 0 | 0 | 0 | 0 | 0 | 0 | 0 | 0 | 0.0768 | 0 | 0 | 1 | 0
100 | 39579451 | 39579970 | 36882159 | 1 | 1 | 1 | 2 | 91.05.05-014 | ФСЭМ-2001, 91.05.05-014, приказ Минстроя России №1039/пр от 30.12.2016г. | Краны на автомобильном ходу, грузоподъемность 10 т | 1368 | 1011 | маш.-ч | маш.-ч | 1 | 0 | -1718674368 | 0.03 | 0 | 772.73 | 13.5 | 0 | 0 | 111.99 | 13.5 | 0 | 1 | 6.9 | 1 | 1 | 0 | 1 | 0 | 0 | 0 | 0.03 |  | 0 | 2 | 39579973 | 1 | 0 | 207 | 0 | 0 | 0 | 0 | 0 | 0 | 0 | 0 | 0 | 0 | 0 | 0 | 0 | 0 | 0 | 0 | 0 | 0 | 0 | 0 | 0 | 0 | 0.0384 | 772.73 | 111.99 | 6.9 | 0
100 | 39579451 | 39579970 | 36883554 | 1 | 1 | 1 | 2 | 91.14.02-001 | ФСЭМ-2001, 91.14.02-001, приказ Минстроя России №1039/пр от 30.12.2016г. | Автомобили бортовые, грузоподъемность до 5 т | 1368 | 1011 | маш.-ч | маш.-ч | 1 | 0 | 1372534845 | 0.03 | 0 | 453.4 | 11.6 | 0 | 0 | 65.71 | 11.6 | 0 | 1 | 6.9 | 1 | 1 | 0 | 1 | 0 | 0 | 0 | 0.03 |  | 0 | 2 | 39579974 | 1 | 0 | 208 | 0 | 0 | 0 | 0 | 0 | 0 | 0 | 0 | 0 | 0 | 0 | 0 | 0 | 0 | 0 | 0 | 0 | 0 | 0 | 0 | 0 | 0 | 0.0384 | 453.4 | 65.71 | 6.9 | 0
100 | 39579451 | 39579970 | 36802094 | 1 | 1 | 1 | 3 | 01.7.06.05-0041 | ФССЦ-2001, 01.7.06.05-0041, приказ Минстроя России №1039/пр от 30.12.2016г. | Лента изоляционная прорезиненная односторонняя ширина 20 мм, толщина 0,25-0,35 мм | 1346 | 1009 | кг | кг | 1 | 0 | -1088866022 | 0.32 | 209.76 | 0 | 0 | 0 | 30.4 | 0 | 0 | 0 | 6.9 | 1 | 1 | 1 | 0 | 1 | 0 | 0 | 0 | 0.32 |  | 0 | 2 | 39579975 | 1 | 0 | 209 | 0 | 0 | 0 | 0 | 0 | 0 | 0 | 0 | 0 | 0 | 0 | 0 | 0 | 0 | 0 | 0 | 0 | 0 | 0 | 0 | 0 | 0 | 0.4096 | 209.76 | 30.4 | 6.9 | 0
100 | 39579451 | 39579970 | 36802373 | 1 | 1 | 1 | 3 | 01.7.07.20-0002 | ФССЦ-2001, 01.7.07.20-0002, приказ Минстроя России №1039/пр от 30.12.2016г. | Тальк молотый, сорт I | 1348 | 1009 | т | т | 1000 | 0 | 1012095217 | 0.00105 | 12558 | 0 | 0 | 0 | 1820 | 0 | 0 | 0 | 6.9 | 1 | 1 | 1 | 0 | 1 | 0 | 0 | 0 | 0.00105 |  | 0 | 2 | 39579976 | 1 | 0 | 210 | 0 | 0 | 0 | 0 | 0 | 0 | 0 | 0 | 0 | 0 | 0 | 0 | 0 | 0 | 0 | 0 | 0 | 0 | 0 | 0 | 0 | 0 | 0.001344 | 12558 | 1820 | 6.9 | 0
100 | 39579451 | 39579970 | 36838317 | 1 | 1 | 1 | 3 | 14.4.02.09-0001 | ФССЦ-2001, 14.4.02.09-0001, приказ Минстроя России №1039/пр от 30.12.2016г. | Краска | 1346 | 1009 | кг | кг | 1 | 0 | 210558753 | 0.02 | 197.34 | 0 | 0 | 0 | 28.6 | 0 | 0 | 0 | 6.9 | 1 | 1 | 1 | 0 | 1 | 0 | 0 | 0 | 0.02 |  | 0 | 2 | 39579977 | 1 | 0 | 211 | 0 | 0 | 0 | 0 | 0 | 0 | 0 | 0 | 0 | 0 | 0 | 0 | 0 | 0 | 0 | 0 | 0 | 0 | 0 | 0 | 0 | 0 | 0.0256 | 197.34 | 28.6 | 6.9 | 0
100 | 39579451 | 39579970 | 36852011 | 1 | 1 | 1 | 3 | 20.2.01.05-0005 | ФССЦ-2001, 20.2.01.05-0005, приказ Минстроя России №1039/пр от 30.12.2016г. | Гильза кабельная медная ГМ 16 | 1355 | 1010 | 100 шт. | 100 шт. | 100 | 0 | -1427219203 | 0.05 | 986.7 | 0 | 0 | 0 | 143 | 0 | 0 | 0 | 6.9 | 1 | 1 | 1 | 0 | 1 | 0 | 0 | 0 | 0.05 |  | 0 | 2 | 39579978 | 1 | 0 | 212 | 0 | 0 | 0 | 0 | 0 | 0 | 0 | 0 | 0 | 0 | 0 | 0 | 0 | 0 | 0 | 0 | 0 | 0 | 0 | 0 | 0 | 0 | 0.064 | 986.7 | 143 | 6.9 | 0
100 | 39579451 | 39579970 | 36852061 | 1 | 1 | 1 | 3 | 20.2.02.01-0013 | ФССЦ-2001, 20.2.02.01-0013, приказ Минстроя России №1039/пр от 30.12.2016г. | Втулки В28 | 1356 | 1010 | 1000 шт. | 1000 шт. | 1000 | 0 | 2033598199 | 0.0122 | 1215.85 | 0 | 0 | 0 | 176.21 | 0 | 0 | 0 | 6.9 | 1 | 1 | 1 | 0 | 1 | 0 | 0 | 0 | 0.0122 |  | 0 | 2 | 39579979 | 1 | 0 | 213 | 0 | 0 | 0 | 0 | 0 | 0 | 0 | 0 | 0 | 0 | 0 | 0 | 0 | 0 | 0 | 0 | 0 | 0 | 0 | 0 | 0 | 0 | 0.015616 | 1215.85 | 176.21 | 6.9 | 0
100 | 39579451 | 39579970 | 36857460 | 1 | 1 | 1 | 3 | 21.1.06.09-0100 | ФССЦ-2001, 21.1.06.09-0100, приказ Минстроя России №1039/пр от 30.12.2016г. | Кабель силовой с медными жилами с поливинилхлоридной изоляцией и оболочкой, не распространяющий горение марки ВВГнг, напряжением 0,66 кВ, с числом жил - 3 и сечением 2,5 мм2 | 1477 | 1013 | 1000 м | 1000 М | 1 | 0 | -329874626 | 0.1 | 33216.74 | 0 | 0 | 0 | 4814.02 | 0 | 0 | 0 | 6.9 | 1 | 1 | 1 | 0 | 0 | 0 | 0 | 0 | 0.1 |  | 0 | 1 | -1 | 0 | 0 |  | 0 | 0 | 0 | 0 | 0 | 0 | 0 | 0 | 0 | 0 | 0 | 0 | 0 | 0 | 0 | 0 | 0 | 0 | 0 | 0 | 0 | 0 | 0.128 | 33216.74 | 4814.02 | 6.9 | 0
100 | 39579451 | 39579970 | 36799065 | 17 | 1 | 1 | 3 | 999-9950 |  | Вспомогательные ненормируемые материалы (2% от ОЗП) | 1374 | 1013 | РУБ | РУБ | 1 | 0 | -1731369543 | 1.18 | 1 | 0 | 0 | 0 | 1 | 0 | 0 | 0 | 1 | 1 | 1 | 1 | 0 | 1 | 0 | 0 | 0 | 1.18 |  | 0 | 2 | 39579980 | 1 | 0 | 214 | 0 | 0 | 0 | 0 | 0 | 0 | 0 | 0 | 0 | 0 | 0 | 0 | 0 | 0 | 0 | 0 | 0 | 0 | 0 | 0 | 0 | 0 | 1.5104 | 1 | 1 | 1 | 0
102 | 39579451 | 39579981 | 37064878 | 1 | 1 | 1 | 1 | 1-100-38 |  | Рабочий среднего разряда 3.8 | 1191 | 1013 | чел.-ч. | чел.-ч. | 1 | 0 | -1081351934 | 5.39 | 0 | 0 | 0 | 64.86 | 0 | 0 | 0 | 9.4 | 1 | 1 | 1 | 6.9 | 0 | 1 | 0 | 0 | 0 | 5.39 |  | 1 | 2 | 39579982 | 1 | 0 | 215 | 0 | 0 | 0 | 0 | 0 | 0 | 0 | 0 | 0 | 0 | 0 | 0 | 0 | 0 | 0 | 0 | 0 | 0 | 0 | 0 | 0 | 0 | 1.078 | 64.86 | 9.4 | 6.9 | 0
102 | 39579451 | 39579981 | 37064876 | 1 | 1 | 1 | 1 | 4-100-00 |  | Затраты труда машинистов | 1191 | 1013 | чел.-ч. | чел.-ч. | 1 | 0 | -1417349443 | 0.04 | 0 | 0 | 0 | 0 | 0 | 0 | 0 | 0 | 1 | 1 | 6.9 | 1 | 0 | 1 | 0 | 0 | 0 | 0.04 |  | 2 | 2 | 39579983 | 1 | 0 | 216 | 0 | 0 | 0 | 0 | 0 | 0 | 0 | 0 | 0 | 0 | 0 | 0 | 0 | 0 | 0 | 0 | 0 | 0 | 0 | 0 | 0 | 0 | 0.008 | 0 | 0 | 1 | 0
102 | 39579451 | 39579981 | 36882159 | 1 | 1 | 1 | 2 | 91.05.05-014 | ФСЭМ-2001, 91.05.05-014, приказ Минстроя России №1039/пр от 30.12.2016г. | Краны на автомобильном ходу, грузоподъемность 10 т | 1368 | 1011 | маш.-ч | маш.-ч | 1 | 0 | -1718674368 | 0.02 | 0 | 772.73 | 13.5 | 0 | 0 | 111.99 | 13.5 | 0 | 1 | 6.9 | 1 | 1 | 0 | 1 | 0 | 0 | 0 | 0.02 |  | 0 | 2 | 39579984 | 1 | 0 | 217 | 0 | 0 | 0 | 0 | 0 | 0 | 0 | 0 | 0 | 0 | 0 | 0 | 0 | 0 | 0 | 0 | 0 | 0 | 0 | 0 | 0 | 0 | 0.004 | 772.73 | 111.99 | 6.9 | 0
102 | 39579451 | 39579981 | 36883554 | 1 | 1 | 1 | 2 | 91.14.02-001 | ФСЭМ-2001, 91.14.02-001, приказ Минстроя России №1039/пр от 30.12.2016г. | Автомобили бортовые, грузоподъемность до 5 т | 1368 | 1011 | маш.-ч | маш.-ч | 1 | 0 | 1372534845 | 0.02 | 0 | 453.4 | 11.6 | 0 | 0 | 65.71 | 11.6 | 0 | 1 | 6.9 | 1 | 1 | 0 | 1 | 0 | 0 | 0 | 0.02 |  | 0 | 2 | 39579985 | 1 | 0 | 218 | 0 | 0 | 0 | 0 | 0 | 0 | 0 | 0 | 0 | 0 | 0 | 0 | 0 | 0 | 0 | 0 | 0 | 0 | 0 | 0 | 0 | 0 | 0.004 | 453.4 | 65.71 | 6.9 | 0
102 | 39579451 | 39579981 | 36802094 | 1 | 1 | 1 | 3 | 01.7.06.05-0041 | ФССЦ-2001, 01.7.06.05-0041, приказ Минстроя России №1039/пр от 30.12.2016г. | Лента изоляционная прорезиненная односторонняя ширина 20 мм, толщина 0,25-0,35 мм | 1346 | 1009 | кг | кг | 1 | 0 | -1088866022 | 0.16 | 209.76 | 0 | 0 | 0 | 30.4 | 0 | 0 | 0 | 6.9 | 1 | 1 | 1 | 0 | 1 | 0 | 0 | 0 | 0.16 |  | 0 | 2 | 39579986 | 1 | 0 | 219 | 0 | 0 | 0 | 0 | 0 | 0 | 0 | 0 | 0 | 0 | 0 | 0 | 0 | 0 | 0 | 0 | 0 | 0 | 0 | 0 | 0 | 0 | 0.032 | 209.76 | 30.4 | 6.9 | 0
102 | 39579451 | 39579981 | 36802373 | 1 | 1 | 1 | 3 | 01.7.07.20-0002 | ФССЦ-2001, 01.7.07.20-0002, приказ Минстроя России №1039/пр от 30.12.2016г. | Тальк молотый, сорт I | 1348 | 1009 | т | т | 1000 | 0 | 1012095217 | 0.0006 | 12558 | 0 | 0 | 0 | 1820 | 0 | 0 | 0 | 6.9 | 1 | 1 | 1 | 0 | 1 | 0 | 0 | 0 | 0.0006 |  | 0 | 2 | 39579987 | 1 | 0 | 220 | 0 | 0 | 0 | 0 | 0 | 0 | 0 | 0 | 0 | 0 | 0 | 0 | 0 | 0 | 0 | 0 | 0 | 0 | 0 | 0 | 0 | 0 | 0.00012 | 12558 | 1820 | 6.9 | 0
102 | 39579451 | 39579981 | 36838317 | 1 | 1 | 1 | 3 | 14.4.02.09-0001 | ФССЦ-2001, 14.4.02.09-0001, приказ Минстроя России №1039/пр от 30.12.2016г. | Краска | 1346 | 1009 | кг | кг | 1 | 0 | 210558753 | 0.02 | 197.34 | 0 | 0 | 0 | 28.6 | 0 | 0 | 0 | 6.9 | 1 | 1 | 1 | 0 | 1 | 0 | 0 | 0 | 0.02 |  | 0 | 2 | 39579988 | 1 | 0 | 221 | 0 | 0 | 0 | 0 | 0 | 0 | 0 | 0 | 0 | 0 | 0 | 0 | 0 | 0 | 0 | 0 | 0 | 0 | 0 | 0 | 0 | 0 | 0.004 | 197.34 | 28.6 | 6.9 | 0
102 | 39579451 | 39579981 | 36852009 | 1 | 1 | 1 | 3 | 20.2.01.05-0003 | ФССЦ-2001, 20.2.01.05-0003, приказ Минстроя России №1039/пр от 30.12.2016г. | Гильза кабельная медная ГМ 6 | 1355 | 1010 | 100 шт. | 100 шт. | 100 | 0 | -423136440 | 0.05 | 759 | 0 | 0 | 0 | 110 | 0 | 0 | 0 | 6.9 | 1 | 1 | 1 | 0 | 1 | 0 | 0 | 0 | 0.05 |  | 0 | 2 | 39579989 | 1 | 0 | 222 | 0 | 0 | 0 | 0 | 0 | 0 | 0 | 0 | 0 | 0 | 0 | 0 | 0 | 0 | 0 | 0 | 0 | 0 | 0 | 0 | 0 | 0 | 0.01 | 759 | 110 | 6.9 | 0
102 | 39579451 | 39579981 | 36852060 | 1 | 1 | 1 | 3 | 20.2.02.01-0012 | ФССЦ-2001, 20.2.02.01-0012, приказ Минстроя России №1039/пр от 30.12.2016г. | Втулки В22 | 1356 | 1010 | 1000 шт. | 1000 шт. | 1000 | 0 | 537827188 | 0.0122 | 821.1 | 0 | 0 | 0 | 119 | 0 | 0 | 0 | 6.9 | 1 | 1 | 1 | 0 | 1 | 0 | 0 | 0 | 0.0122 |  | 0 | 2 | 39579990 | 1 | 0 | 223 | 0 | 0 | 0 | 0 | 0 | 0 | 0 | 0 | 0 | 0 | 0 | 0 | 0 | 0 | 0 | 0 | 0 | 0 | 0 | 0 | 0 | 0 | 0.00244 | 821.1 | 119 | 6.9 | 0
102 | 39579451 | 39579981 | 36857459 | 1 | 1 | 1 | 3 | 21.1.06.09-0099 | ФССЦ-2001, 21.1.06.09-0099, приказ Минстроя России №1039/пр от 30.12.2016г. | Кабель силовой с медными жилами с поливинилхлоридной изоляцией и оболочкой, не распространяющий горение марки ВВГнг, напряжением 0,66 кВ, с числом жил - 3 и сечением 1,5 мм2 | 1477 | 1013 | 1000 м | 1000 М | 1 | 0 | 194647264 | 0.1 | 20953.23 | 0 | 0 | 0 | 3036.7 | 0 | 0 | 0 | 6.9 | 1 | 1 | 1 | 0 | 0 | 0 | 0 | 0 | 0.1 |  | 0 | 1 | -1 | 0 | 0 |  | 0 | 0 | 0 | 0 | 0 | 0 | 0 | 0 | 0 | 0 | 0 | 0 | 0 | 0 | 0 | 0 | 0 | 0 | 0 | 0 | 0 | 0 | 0.02 | 20953.23 | 3036.7 | 6.9 | 0
102 | 39579451 | 39579981 | 36799065 | 17 | 1 | 1 | 3 | 999-9950 |  | Вспомогательные ненормируемые материалы (2% от ОЗП) | 1374 | 1013 | РУБ | РУБ | 1 | 0 | -1731369543 | 1.01 | 1 | 0 | 0 | 0 | 1 | 0 | 0 | 0 | 1 | 1 | 1 | 1 | 0 | 1 | 0 | 0 | 0 | 1.01 |  | 0 | 2 | 39579991 | 1 | 0 | 224 | 0 | 0 | 0 | 0 | 0 | 0 | 0 | 0 | 0 | 0 | 0 | 0 | 0 | 0 | 0 | 0 | 0 | 0 | 0 | 0 | 0 | 0 | 0.202 | 1 | 1 | 1 | 0
104 | 39579451 | 39579998 | 37072767 | 1 | 1 | 1 | 1 | 1-100-36 |  | Рабочий среднего разряда 3.6 | 1191 | 1013 | чел.-ч. | чел.-ч. | 1 | 0 | -1027537862 | 15.64 | 0 | 0 | 0 | 63.34 | 0 | 0 | 0 | 9.18 | 1 | 1 | 1 | 6.9 | 0 | 1 | 0 | 0 | 0 | 15.64 |  | 1 | 2 | 39579999 | 1 | 0 | 225 | 0 | 0 | 0 | 0 | 0 | 0 | 0 | 0 | 0 | 0 | 0 | 0 | 0 | 0 | 0 | 0 | 0 | 0 | 0 | 0 | 0 | 0 | 2.9716 | 63.34 | 9.18 | 6.9 | 0
104 | 39579451 | 39579998 | 36883883 | 1 | 1 | 1 | 2 | 91.18.01-012 | ФСЭМ-2001, 91.18.01-012, приказ Минстроя России №1039/пр от 30.12.2016г. | Компрессоры передвижные с электродвигателем давлением 600 кПа (6 ат), производительность до 3,5 м3/мин | 1368 | 1011 | маш.-ч | маш.-ч | 1 | 0 | -2111251057 | 4.06 | 0 | 224.25 | 0 | 0 | 0 | 32.5 | 0 | 0 | 1 | 6.9 | 1 | 1 | 0 | 1 | 0 | 0 | 0 | 4.06 |  | 0 | 2 | 39580000 | 1 | 0 | 226 | 0 | 0 | 0 | 0 | 0 | 0 | 0 | 0 | 0 | 0 | 0 | 0 | 0 | 0 | 0 | 0 | 0 | 0 | 0 | 0 | 0 | 0 | 0.7714 | 224.25 | 32.5 | 6.9 | 0
104 | 39579451 | 39579998 | 36884481 | 1 | 1 | 1 | 2 | 91.21.10-003 | ФСЭМ-2001, 91.21.10-003, приказ Минстроя России №1039/пр от 30.12.2016г. | Молотки при работе от передвижных компрессорных станций отбойные пневматические | 1368 | 1011 | маш.-ч | маш.-ч | 1 | 0 | 1518765163 | 8.12 | 0 | 10.56 | 0 | 0 | 0 | 1.53 | 0 | 0 | 1 | 6.9 | 1 | 1 | 0 | 1 | 0 | 0 | 0 | 8.12 |  | 0 | 2 | 39580001 | 1 | 0 | 227 | 0 | 0 | 0 | 0 | 0 | 0 | 0 | 0 | 0 | 0 | 0 | 0 | 0 | 0 | 0 | 0 | 0 | 0 | 0 | 0 | 0 | 0 | 1.5428 | 10.56 | 1.53 | 6.9 | 0
105 | 39579451 | 39580491 | 37064978 | 1 | 1 | 1 | 1 | 1-100-33 |  | Рабочий среднего разряда 3.3 | 1191 | 1013 | чел.-ч. | чел.-ч. | 1 | 0 | -719309759 | 228.35 | 0 | 0 | 0 | 61.13 | 0 | 0 | 0 | 8.86 | 1 | 1 | 1 | 6.9 | 0 | 1 | 0 | 0 | 0 | 228.35 |  | 1 | 2 | 39580492 | 1 | 0 | 228 | 0 | 0 | 0 | 0 | 0 | 0 | 0 | 0 | 0 | 0 | 0 | 0 | 0 | 0 | 0 | 0 | 0 | 0 | 0 | 0 | 0 | 0 | 2.1693 | 61.13 | 8.86 | 6.9 | 0
105 | 39579451 | 39580491 | 37064876 | 1 | 1 | 1 | 1 | 4-100-00 |  | Затраты труда машинистов | 1191 | 1013 | чел.-ч. | чел.-ч. | 1 | 0 | -1417349443 | 0.67 | 0 | 0 | 0 | 0 | 0 | 0 | 0 | 0 | 1 | 1 | 6.9 | 1 | 0 | 1 | 0 | 0 | 0 | 0.67 |  | 2 | 2 | 39580493 | 1 | 0 | 229 | 0 | 0 | 0 | 0 | 0 | 0 | 0 | 0 | 0 | 0 | 0 | 0 | 0 | 0 | 0 | 0 | 0 | 0 | 0 | 0 | 0 | 0 | 0.006365 | 0 | 0 | 1 | 0
105 | 39579451 | 39580491 | 36882452 | 1 | 1 | 1 | 2 | 91.06.06-048 | ФСЭМ-2001, 91.06.06-048, приказ Минстроя России №1039/пр от 30.12.2016г. | Подъемники одномачтовые, грузоподъемность до 500 кг, высота подъема 45 м | 1368 | 1011 | маш.-ч | маш.-ч | 1 | 0 | 1188625873 | 0.67 | 0 | 215.69 | 13.5 | 0 | 0 | 31.26 | 13.5 | 0 | 1 | 6.9 | 1 | 1 | 0 | 1 | 0 | 0 | 0 | 0.67 |  | 0 | 2 | 39580494 | 1 | 0 | 230 | 0 | 0 | 0 | 0 | 0 | 0 | 0 | 0 | 0 | 0 | 0 | 0 | 0 | 0 | 0 | 0 | 0 | 0 | 0 | 0 | 0 | 0 | 0.006365 | 215.69 | 31.26 | 6.9 | 0
105 | 39579451 | 39580491 | 36801792 | 1 | 1 | 1 | 3 | 01.7.03.01-0001 | ФССЦ-2001, 01.7.03.01-0001, приказ Минстроя России №1039/пр от 30.12.2016г. | Вода | 1339 | 1007 | м3 | м3 | 1 | 0 | -1660354250 | 0.35 | 16.84 | 0 | 0 | 0 | 2.44 | 0 | 0 | 0 | 6.9 | 1 | 1 | 1 | 0 | 1 | 0 | 0 | 0 | 0.35 |  | 0 | 2 | 39580495 | 1 | 0 | 231 | 0 | 0 | 0 | 0 | 0 | 0 | 0 | 0 | 0 | 0 | 0 | 0 | 0 | 0 | 0 | 0 | 0 | 0 | 0 | 0 | 0 | 0 | 0.003325 | 16.84 | 2.44 | 6.9 | 0
105 | 39579451 | 39580491 | 36807381 | 1 | 1 | 1 | 3 | 04.3.01.12-0111 | ФССЦ-2001, 04.3.01.12-0111, приказ Минстроя России №1039/пр от 30.12.2016г. | Раствор готовый отделочный тяжелый, цементно-известковый 1:1:6 | 1339 | 1007 | м3 | м3 | 1 | 0 | -1001479081 | 2.2 | 3573.58 | 0 | 0 | 0 | 517.91 | 0 | 0 | 0 | 6.9 | 1 | 1 | 1 | 0 | 1 | 0 | 0 | 0 | 2.2 |  | 0 | 2 | 39580497 | 1 | 0 | 233 | 0 | 0 | 0 | 0 | 0 | 0 | 0 | 0 | 0 | 0 | 0 | 0 | 0 | 0 | 0 | 0 | 0 | 0 | 0 | 0 | 0 | 0 | 0.0209 | 3573.58 | 517.91 | 6.9 | 0
106 | 39579451 | 39580002 | 37064878 | 1 | 1 | 1 | 1 | 1-100-38 |  | Рабочий среднего разряда 3.8 | 1191 | 1013 | чел.-ч. | чел.-ч. | 1 | 0 | -1081351934 | 16.5 | 0 | 0 | 0 | 64.86 | 0 | 0 | 0 | 9.4 | 1 | 1 | 1 | 6.9 | 0 | 1 | 0 | 0 | 0 | 16.5 |  | 1 | 2 | 39580003 | 1 | 0 | 234 | 0 | 0 | 0 | 0 | 0 | 0 | 0 | 0 | 0 | 0 | 0 | 0 | 0 | 0 | 0 | 0 | 0 | 0 | 0 | 0 | 0 | 0 | 6.27 | 64.86 | 9.4 | 6.9 | 0
106 | 39579451 | 39580002 | 37064876 | 1 | 1 | 1 | 1 | 4-100-00 |  | Затраты труда машинистов | 1191 | 1013 | чел.-ч. | чел.-ч. | 1 | 0 | -1417349443 | 0.04 | 0 | 0 | 0 | 0 | 0 | 0 | 0 | 0 | 1 | 1 | 6.9 | 1 | 0 | 1 | 0 | 0 | 0 | 0.04 |  | 2 | 2 | 39580004 | 1 | 0 | 235 | 0 | 0 | 0 | 0 | 0 | 0 | 0 | 0 | 0 | 0 | 0 | 0 | 0 | 0 | 0 | 0 | 0 | 0 | 0 | 0 | 0 | 0 | 0.0152 | 0 | 0 | 1 | 0
106 | 39579451 | 39580002 | 36882159 | 1 | 1 | 1 | 2 | 91.05.05-014 | ФСЭМ-2001, 91.05.05-014, приказ Минстроя России №1039/пр от 30.12.2016г. | Краны на автомобильном ходу, грузоподъемность 10 т | 1368 | 1011 | маш.-ч | маш.-ч | 1 | 0 | -1718674368 | 0.02 | 0 | 772.73 | 13.5 | 0 | 0 | 111.99 | 13.5 | 0 | 1 | 6.9 | 1 | 1 | 0 | 1 | 0 | 0 | 0 | 0.02 |  | 0 | 2 | 39580005 | 1 | 0 | 236 | 0 | 0 | 0 | 0 | 0 | 0 | 0 | 0 | 0 | 0 | 0 | 0 | 0 | 0 | 0 | 0 | 0 | 0 | 0 | 0 | 0 | 0 | 0.0076 | 772.73 | 111.99 | 6.9 | 0
106 | 39579451 | 39580002 | 36883554 | 1 | 1 | 1 | 2 | 91.14.02-001 | ФСЭМ-2001, 91.14.02-001, приказ Минстроя России №1039/пр от 30.12.2016г. | Автомобили бортовые, грузоподъемность до 5 т | 1368 | 1011 | маш.-ч | маш.-ч | 1 | 0 | 1372534845 | 0.02 | 0 | 453.4 | 11.6 | 0 | 0 | 65.71 | 11.6 | 0 | 1 | 6.9 | 1 | 1 | 0 | 1 | 0 | 0 | 0 | 0.02 |  | 0 | 2 | 39580006 | 1 | 0 | 237 | 0 | 0 | 0 | 0 | 0 | 0 | 0 | 0 | 0 | 0 | 0 | 0 | 0 | 0 | 0 | 0 | 0 | 0 | 0 | 0 | 0 | 0 | 0.0076 | 453.4 | 65.71 | 6.9 | 0
106 | 39579451 | 39580002 | 36806488 | 1 | 1 | 1 | 3 | 03.1.01.01-0002 | ФССЦ-2001, 03.1.01.01-0002, приказ Минстроя России №1039/пр от 30.12.2016г. | Гипсовые вяжущие, марка Г3 | 1348 | 1009 | т | т | 1000 | 0 | -1421715385 | 0.01 | 5036.86 | 0 | 0 | 0 | 729.98 | 0 | 0 | 0 | 6.9 | 1 | 1 | 1 | 0 | 1 | 0 | 0 | 0 | 0.01 |  | 0 | 2 | 39580007 | 1 | 0 | 238 | 0 | 0 | 0 | 0 | 0 | 0 | 0 | 0 | 0 | 0 | 0 | 0 | 0 | 0 | 0 | 0 | 0 | 0 | 0 | 0 | 0 | 0 | 0.0038 | 5036.86 | 729.98 | 6.9 | 0
106 | 39579451 | 39580002 | 36838317 | 1 | 1 | 1 | 3 | 14.4.02.09-0001 | ФССЦ-2001, 14.4.02.09-0001, приказ Минстроя России №1039/пр от 30.12.2016г. | Краска | 1346 | 1009 | кг | кг | 1 | 0 | 210558753 | 0.3 | 197.34 | 0 | 0 | 0 | 28.6 | 0 | 0 | 0 | 6.9 | 1 | 1 | 1 | 0 | 1 | 0 | 0 | 0 | 0.3 |  | 0 | 2 | 39580008 | 1 | 0 | 239 | 0 | 0 | 0 | 0 | 0 | 0 | 0 | 0 | 0 | 0 | 0 | 0 | 0 | 0 | 0 | 0 | 0 | 0 | 0 | 0 | 0 | 0 | 0.114 | 197.34 | 28.6 | 6.9 | 0
106 | 39579451 | 39580002 | 36857459 | 1 | 1 | 1 | 3 | 21.1.06.09-0099 | ФССЦ-2001, 21.1.06.09-0099, приказ Минстроя России №1039/пр от 30.12.2016г. | Кабель силовой с медными жилами с поливинилхлоридной изоляцией и оболочкой, не распространяющий горение марки ВВГнг, напряжением 0,66 кВ, с числом жил - 3 и сечением 1,5 мм2 | 1477 | 1013 | 1000 м | 1000 М | 1 | 0 | 194647264 | 0.1 | 20953.23 | 0 | 0 | 0 | 3036.7 | 0 | 0 | 0 | 6.9 | 1 | 1 | 1 | 0 | 0 | 0 | 0 | 0 | 0.1 |  | 0 | 1 | -1 | 0 | 0 |  | 0 | 0 | 0 | 0 | 0 | 0 | 0 | 0 | 0 | 0 | 0 | 0 | 0 | 0 | 0 | 0 | 0 | 0 | 0 | 0 | 0 | 0 | 0.038 | 20953.23 | 3036.7 | 6.9 | 0
106 | 39579451 | 39580002 | 36867793 | 1 | 1 | 1 | 3 | 24.3.01.01-0001 | ФССЦ-2001, 24.3.01.01-0001, приказ Минстроя России №1039/пр от 30.12.2016г. | Трубка поливинилхлоридная ХВТ | 1346 | 1009 | кг | кг | 1 | 0 | 1907110972 | 0.53 | 287.73 | 0 | 0 | 0 | 41.7 | 0 | 0 | 0 | 6.9 | 1 | 1 | 1 | 0 | 1 | 0 | 0 | 0 | 0.53 |  | 0 | 2 | 39580009 | 1 | 0 | 240 | 0 | 0 | 0 | 0 | 0 | 0 | 0 | 0 | 0 | 0 | 0 | 0 | 0 | 0 | 0 | 0 | 0 | 0 | 0 | 0 | 0 | 0 | 0.2014 | 287.73 | 41.7 | 6.9 | 0
106 | 39579451 | 39580002 | 36799065 | 17 | 1 | 1 | 3 | 999-9950 |  | Вспомогательные ненормируемые материалы (2% от ОЗП) | 1374 | 1013 | РУБ | РУБ | 1 | 0 | -1731369543 | 3.1 | 1 | 0 | 0 | 0 | 1 | 0 | 0 | 0 | 1 | 1 | 1 | 1 | 0 | 1 | 0 | 0 | 0 | 3.1 |  | 0 | 2 | 39580010 | 1 | 0 | 241 | 0 | 0 | 0 | 0 | 0 | 0 | 0 | 0 | 0 | 0 | 0 | 0 | 0 | 0 | 0 | 0 | 0 | 0 | 0 | 0 | 0 | 0 | 1.178 | 1 | 1 | 1 | 0
108 | 39579451 | 39580013 | 37082223 | 1 | 1 | 1 | 1 | 1-100-41 |  | Рабочий среднего разряда 4.1 | 1191 | 1013 | чел.-ч. | чел.-ч. | 1 | 0 | -2143564933 | 0.5 | 0 | 0 | 0 | 67.34 | 0 | 0 | 0 | 9.76 | 1 | 1 | 1 | 6.9 | 0 | 1 | 0 | 0 | 0 | 0.5 |  | 1 | 2 | 39580014 | 1 | 0 | 242 | 0 | 0 | 0 | 0 | 0 | 0 | 0 | 0 | 0 | 0 | 0 | 0 | 0 | 0 | 0 | 0 | 0 | 0 | 0 | 0 | 0 | 0 | 5 | 67.34 | 9.76 | 6.9 | 0
108 | 39579451 | 39580013 | 36804944 | 1 | 1 | 1 | 3 | 01.7.15.14-0165 | ФССЦ-2001, 01.7.15.14-0165, приказ Минстроя России №1039/пр от 30.12.2016г. | Шурупы с полукруглой головкой 4x40 мм | 1348 | 1009 | т | т | 1000 | 0 | -1755229539 | 1e-05 | 85767 | 0 | 0 | 0 | 12430 | 0 | 0 | 0 | 6.9 | 1 | 1 | 1 | 0 | 1 | 0 | 0 | 0 | 1e-05 |  | 0 | 2 | 39580015 | 1 | 0 | 243 | 0 | 0 | 0 | 0 | 0 | 0 | 0 | 0 | 0 | 0 | 0 | 0 | 0 | 0 | 0 | 0 | 0 | 0 | 0 | 0 | 0 | 0 | 0.0001 | 85767 | 12430 | 6.9 | 0
108 | 39579451 | 39580013 | 36806488 | 1 | 1 | 1 | 3 | 03.1.01.01-0002 | ФССЦ-2001, 03.1.01.01-0002, приказ Минстроя России №1039/пр от 30.12.2016г. | Гипсовые вяжущие, марка Г3 | 1348 | 1009 | т | т | 1000 | 0 | -1421715385 | 5e-05 | 5036.86 | 0 | 0 | 0 | 729.98 | 0 | 0 | 0 | 6.9 | 1 | 1 | 1 | 0 | 1 | 0 | 0 | 0 | 5e-05 |  | 0 | 2 | 39580016 | 1 | 0 | 244 | 0 | 0 | 0 | 0 | 0 | 0 | 0 | 0 | 0 | 0 | 0 | 0 | 0 | 0 | 0 | 0 | 0 | 0 | 0 | 0 | 0 | 0 | 0.0005 | 5036.86 | 729.98 | 6.9 | 0
108 | 39579451 | 39580013 | 36825637 | 1 | 1 | 1 | 3 | 08.3.03.05-0013 | ФССЦ-2001, 08.3.03.05-0013, приказ Минстроя России №1039/пр от 30.12.2016г. | Проволока стальная низкоуглеродистая разного назначения оцинкованная диаметром 1,6 мм | 1348 | 1009 | т | т | 1000 | 0 | -1328921133 | 1e-05 | 101361 | 0 | 0 | 0 | 14690 | 0 | 0 | 0 | 6.9 | 1 | 1 | 1 | 0 | 1 | 0 | 0 | 0 | 1e-05 |  | 0 | 2 | 39580017 | 1 | 0 | 245 | 0 | 0 | 0 | 0 | 0 | 0 | 0 | 0 | 0 | 0 | 0 | 0 | 0 | 0 | 0 | 0 | 0 | 0 | 0 | 0 | 0 | 0 | 0.0001 | 101361 | 14690 | 6.9 | 0
108 | 39579451 | 39580013 | 36855492 | 1 | 1 | 1 | 3 | 20.5.02.06-0044 | ФССЦ-2001, 20.5.02.06-0044, приказ Минстроя России №1039/пр от 30.12.2016г. | Разветвительная коробка УК-2 | 1358 | 1010 | 10 шт. | 10 шт. | 10 | 0 | 990506408 | 0.1 | 196.65 | 0 | 0 | 0 | 28.5 | 0 | 0 | 0 | 6.9 | 1 | 1 | 1 | 0 | 0 | 0 | 0 | 0 | 0.1 |  | 0 | 1 | -1 | 0 | 0 |  | 0 | 0 | 0 | 0 | 0 | 0 | 0 | 0 | 0 | 0 | 0 | 0 | 0 | 0 | 0 | 0 | 0 | 0 | 0 | 0 | 0 | 0 | 1 | 196.65 | 28.5 | 6.9 | 0
108 | 39579451 | 39580013 | 36799065 | 17 | 1 | 1 | 3 | 999-9950 |  | Вспомогательные ненормируемые материалы (2% от ОЗП) | 1374 | 1013 | РУБ | РУБ | 1 | 0 | -1731369543 | 0.1 | 1 | 0 | 0 | 0 | 1 | 0 | 0 | 0 | 1 | 1 | 1 | 1 | 0 | 1 | 0 | 0 | 0 | 0.1 |  | 0 | 2 | 39580018 | 1 | 0 | 246 | 0 | 0 | 0 | 0 | 0 | 0 | 0 | 0 | 0 | 0 | 0 | 0 | 0 | 0 | 0 | 0 | 0 | 0 | 0 | 0 | 0 | 0 | 1 | 1 | 1 | 1 | 0
110 | 39579451 | 39580019 | 37080781 | 1 | 1 | 1 | 1 | 1-100-42 |  | Рабочий среднего разряда 4.2 | 1191 | 1013 | чел.-ч. | чел.-ч. | 1 | 0 | 912892513 | 30.48 | 0 | 0 | 0 | 68.45 | 0 | 0 | 0 | 9.92 | 1 | 1 | 1 | 6.9 | 0 | 1 | 0 | 0 | 0 | 30.48 |  | 1 | 2 | 39580020 | 1 | 0 | 247 | 0 | 0 | 0 | 0 | 0 | 0 | 0 | 0 | 0 | 0 | 0 | 0 | 0 | 0 | 0 | 0 | 0 | 0 | 0 | 0 | 0 | 0 | 10.9728 | 68.45 | 9.92 | 6.9 | 0
110 | 39579451 | 39580019 | 37064876 | 1 | 1 | 1 | 1 | 4-100-00 |  | Затраты труда машинистов | 1191 | 1013 | чел.-ч. | чел.-ч. | 1 | 0 | -1417349443 | 0.05 | 0 | 0 | 0 | 0 | 0 | 0 | 0 | 0 | 1 | 1 | 6.9 | 1 | 0 | 1 | 0 | 0 | 0 | 0.05 |  | 2 | 2 | 39580021 | 1 | 0 | 248 | 0 | 0 | 0 | 0 | 0 | 0 | 0 | 0 | 0 | 0 | 0 | 0 | 0 | 0 | 0 | 0 | 0 | 0 | 0 | 0 | 0 | 0 | 0.018 | 0 | 0 | 1 | 0
110 | 39579451 | 39580019 | 36882159 | 1 | 1 | 1 | 2 | 91.05.05-014 | ФСЭМ-2001, 91.05.05-014, приказ Минстроя России №1039/пр от 30.12.2016г. | Краны на автомобильном ходу, грузоподъемность 10 т | 1368 | 1011 | маш.-ч | маш.-ч | 1 | 0 | -1718674368 | 0.03 | 0 | 772.73 | 13.5 | 0 | 0 | 111.99 | 13.5 | 0 | 1 | 6.9 | 1 | 1 | 0 | 1 | 0 | 0 | 0 | 0.03 |  | 0 | 2 | 39580022 | 1 | 0 | 249 | 0 | 0 | 0 | 0 | 0 | 0 | 0 | 0 | 0 | 0 | 0 | 0 | 0 | 0 | 0 | 0 | 0 | 0 | 0 | 0 | 0 | 0 | 0.0108 | 772.73 | 111.99 | 6.9 | 0
110 | 39579451 | 39580019 | 36883554 | 1 | 1 | 1 | 2 | 91.14.02-001 | ФСЭМ-2001, 91.14.02-001, приказ Минстроя России №1039/пр от 30.12.2016г. | Автомобили бортовые, грузоподъемность до 5 т | 1368 | 1011 | маш.-ч | маш.-ч | 1 | 0 | 1372534845 | 0.02 | 0 | 453.4 | 11.6 | 0 | 0 | 65.71 | 11.6 | 0 | 1 | 6.9 | 1 | 1 | 0 | 1 | 0 | 0 | 0 | 0.02 |  | 0 | 2 | 39580023 | 1 | 0 | 250 | 0 | 0 | 0 | 0 | 0 | 0 | 0 | 0 | 0 | 0 | 0 | 0 | 0 | 0 | 0 | 0 | 0 | 0 | 0 | 0 | 0 | 0 | 0.0072 | 453.4 | 65.71 | 6.9 | 0
110 | 39579451 | 39580019 | 36802094 | 1 | 1 | 1 | 3 | 01.7.06.05-0041 | ФССЦ-2001, 01.7.06.05-0041, приказ Минстроя России №1039/пр от 30.12.2016г. | Лента изоляционная прорезиненная односторонняя ширина 20 мм, толщина 0,25-0,35 мм | 1346 | 1009 | кг | кг | 1 | 0 | -1088866022 | 0.42 | 209.76 | 0 | 0 | 0 | 30.4 | 0 | 0 | 0 | 6.9 | 1 | 1 | 1 | 0 | 1 | 0 | 0 | 0 | 0.42 |  | 0 | 2 | 39580024 | 1 | 0 | 251 | 0 | 0 | 0 | 0 | 0 | 0 | 0 | 0 | 0 | 0 | 0 | 0 | 0 | 0 | 0 | 0 | 0 | 0 | 0 | 0 | 0 | 0 | 0.1512 | 209.76 | 30.4 | 6.9 | 0
110 | 39579451 | 39580019 | 36804448 | 1 | 1 | 1 | 3 | 01.7.15.03-0042 | ФССЦ-2001, 01.7.15.03-0042, приказ Минстроя России №1039/пр от 30.12.2016г. | Болты с гайками и шайбами строительные | 1346 | 1009 | кг | кг | 1 | 0 | 103900845 | 1.5 | 62.38 | 0 | 0 | 0 | 9.04 | 0 | 0 | 0 | 6.9 | 1 | 1 | 1 | 0 | 1 | 0 | 0 | 0 | 1.5 |  | 0 | 2 | 39580025 | 1 | 0 | 252 | 0 | 0 | 0 | 0 | 0 | 0 | 0 | 0 | 0 | 0 | 0 | 0 | 0 | 0 | 0 | 0 | 0 | 0 | 0 | 0 | 0 | 0 | 0.54 | 62.38 | 9.04 | 6.9 | 0
110 | 39579451 | 39580019 | 36806488 | 1 | 1 | 1 | 3 | 03.1.01.01-0002 | ФССЦ-2001, 03.1.01.01-0002, приказ Минстроя России №1039/пр от 30.12.2016г. | Гипсовые вяжущие, марка Г3 | 1348 | 1009 | т | т | 1000 | 0 | -1421715385 | 0.00315 | 5036.86 | 0 | 0 | 0 | 729.98 | 0 | 0 | 0 | 6.9 | 1 | 1 | 1 | 0 | 1 | 0 | 0 | 0 | 0.00315 |  | 0 | 2 | 39580026 | 1 | 0 | 253 | 0 | 0 | 0 | 0 | 0 | 0 | 0 | 0 | 0 | 0 | 0 | 0 | 0 | 0 | 0 | 0 | 0 | 0 | 0 | 0 | 0 | 0 | 0.001134 | 5036.86 | 729.98 | 6.9 | 0
110 | 39579451 | 39580019 | 36852067 | 1 | 1 | 1 | 3 | 20.2.02.01-0019 | ФССЦ-2001, 20.2.02.01-0019, приказ Минстроя России №1039/пр от 30.12.2016г. | Втулки изолирующие | 1356 | 1010 | 1000 шт. | 1000 шт. | 1000 | 0 | 40709342 | 0.102 | 1863 | 0 | 0 | 0 | 270 | 0 | 0 | 0 | 6.9 | 1 | 1 | 1 | 0 | 1 | 0 | 0 | 0 | 0.102 |  | 0 | 2 | 39580027 | 1 | 0 | 254 | 0 | 0 | 0 | 0 | 0 | 0 | 0 | 0 | 0 | 0 | 0 | 0 | 0 | 0 | 0 | 0 | 0 | 0 | 0 | 0 | 0 | 0 | 0.03672 | 1863 | 270 | 6.9 | 0
110 | 39579451 | 39580019 | 36855295 | 1 | 1 | 1 | 3 | 20.4.03.07-0016 | ФССЦ-2001, 20.4.03.07-0016, приказ Минстроя России №1039/пр от 30.12.2016г. | Розетка штепсельная Mosaic с заземляющим контактом | 1355 | 1010 | 100 шт. | 100 шт. | 100 | 0 | 2039165603 | 1 | 22200.13 | 0 | 0 | 0 | 3217.41 | 0 | 0 | 0 | 6.9 | 1 | 1 | 1 | 0 | 0 | 0 | 0 | 0 | 1 |  | 0 | 1 | -1 | 0 | 0 |  | 0 | 0 | 0 | 0 | 0 | 0 | 0 | 0 | 0 | 0 | 0 | 0 | 0 | 0 | 0 | 0 | 0 | 0 | 0 | 0 | 0 | 0 | 0.36 | 22200.13 | 3217.41 | 6.9 | 0
110 | 39579451 | 39580019 | 36799065 | 17 | 1 | 1 | 3 | 999-9950 |  | Вспомогательные ненормируемые материалы (2% от ОЗП) | 1374 | 1013 | РУБ | РУБ | 1 | 0 | -1731369543 | 6.05 | 1 | 0 | 0 | 0 | 1 | 0 | 0 | 0 | 1 | 1 | 1 | 1 | 0 | 1 | 0 | 0 | 0 | 6.05 |  | 0 | 2 | 39580028 | 1 | 0 | 255 | 0 | 0 | 0 | 0 | 0 | 0 | 0 | 0 | 0 | 0 | 0 | 0 | 0 | 0 | 0 | 0 | 0 | 0 | 0 | 0 | 0 | 0 | 2.178 | 1 | 1 | 1 | 0
112 | 39579451 | 39580029 | 37070202 | 1 | 1 | 1 | 1 | 1-100-39 |  | Рабочий среднего разряда 3.9 | 1191 | 1013 | чел.-ч. | чел.-ч. | 1 | 0 | 1983201532 | 1.56 | 0 | 0 | 0 | 65.62 | 0 | 0 | 0 | 9.51 | 1 | 1 | 1 | 6.9 | 0 | 1 | 0 | 0 | 0 | 1.56 |  | 1 | 2 | 39580030 | 1 | 0 | 256 | 0 | 0 | 0 | 0 | 0 | 0 | 0 | 0 | 0 | 0 | 0 | 0 | 0 | 0 | 0 | 0 | 0 | 0 | 0 | 0 | 0 | 0 | 3.12 | 65.62 | 9.51 | 6.9 | 0
112 | 39579451 | 39580029 | 36883858 | 1 | 1 | 1 | 2 | 91.17.04-233 | ФСЭМ-2001, 91.17.04-233, приказ Минстроя России №1039/пр от 30.12.2016г. | Установки для сварки ручной дуговой (постоянного тока) | 1368 | 1011 | маш.-ч | маш.-ч | 1 | 0 | -353815937 | 0.13 | 0 | 55.89 | 0 | 0 | 0 | 8.1 | 0 | 0 | 1 | 6.9 | 1 | 1 | 0 | 1 | 0 | 0 | 0 | 0.13 |  | 0 | 2 | 39580031 | 1 | 0 | 257 | 0 | 0 | 0 | 0 | 0 | 0 | 0 | 0 | 0 | 0 | 0 | 0 | 0 | 0 | 0 | 0 | 0 | 0 | 0 | 0 | 0 | 0 | 0.26 | 55.89 | 8.1 | 6.9 | 0
112 | 39579451 | 39580029 | 36800043 | 1 | 1 | 1 | 3 | 01.3.01.02-0002 | ФССЦ-2001, 01.3.01.02-0002, приказ Минстроя России №1039/пр от 30.12.2016г. | Вазелин технический | 1346 | 1009 | кг | кг | 1 | 0 | 618806536 | 0.006 | 310.29 | 0 | 0 | 0 | 44.97 | 0 | 0 | 0 | 6.9 | 1 | 1 | 1 | 0 | 1 | 0 | 0 | 0 | 0.006 |  | 0 | 2 | 39580032 | 1 | 0 | 258 | 0 | 0 | 0 | 0 | 0 | 0 | 0 | 0 | 0 | 0 | 0 | 0 | 0 | 0 | 0 | 0 | 0 | 0 | 0 | 0 | 0 | 0 | 0.012 | 310.29 | 44.97 | 6.9 | 0
112 | 39579451 | 39580029 | 36801775 | 1 | 1 | 1 | 3 | 01.7.02.09-0002 | ФССЦ-2001, 01.7.02.09-0002, приказ Минстроя России №1039/пр от 30.12.2016г. | Шпагат бумажный | 1346 | 1009 | кг | кг | 1 | 0 | 56922527 | 0.001 | 79.35 | 0 | 0 | 0 | 11.5 | 0 | 0 | 0 | 6.9 | 1 | 1 | 1 | 0 | 1 | 0 | 0 | 0 | 0.001 |  | 0 | 2 | 39580033 | 1 | 0 | 259 | 0 | 0 | 0 | 0 | 0 | 0 | 0 | 0 | 0 | 0 | 0 | 0 | 0 | 0 | 0 | 0 | 0 | 0 | 0 | 0 | 0 | 0 | 0.002 | 79.35 | 11.5 | 6.9 | 0
112 | 39579451 | 39580029 | 36802094 | 1 | 1 | 1 | 3 | 01.7.06.05-0041 | ФССЦ-2001, 01.7.06.05-0041, приказ Минстроя России №1039/пр от 30.12.2016г. | Лента изоляционная прорезиненная односторонняя ширина 20 мм, толщина 0,25-0,35 мм | 1346 | 1009 | кг | кг | 1 | 0 | -1088866022 | 0.012 | 209.76 | 0 | 0 | 0 | 30.4 | 0 | 0 | 0 | 6.9 | 1 | 1 | 1 | 0 | 1 | 0 | 0 | 0 | 0.012 |  | 0 | 2 | 39580034 | 1 | 0 | 260 | 0 | 0 | 0 | 0 | 0 | 0 | 0 | 0 | 0 | 0 | 0 | 0 | 0 | 0 | 0 | 0 | 0 | 0 | 0 | 0 | 0 | 0 | 0.024 | 209.76 | 30.4 | 6.9 | 0
112 | 39579451 | 39580029 | 36803258 | 1 | 1 | 1 | 3 | 01.7.11.07-0034 | ФССЦ-2001, 01.7.11.07-0034, приказ Минстроя России №1039/пр от 30.12.2016г. | Электроды диаметром 4 мм Э42А | 1346 | 1009 | кг | кг | 1 | 0 | 586013393 | 0.07 | 72.93 | 0 | 0 | 0 | 10.57 | 0 | 0 | 0 | 6.9 | 1 | 1 | 1 | 0 | 1 | 0 | 0 | 0 | 0.07 |  | 0 | 2 | 39580035 | 1 | 0 | 261 | 0 | 0 | 0 | 0 | 0 | 0 | 0 | 0 | 0 | 0 | 0 | 0 | 0 | 0 | 0 | 0 | 0 | 0 | 0 | 0 | 0 | 0 | 0.14 | 72.93 | 10.57 | 6.9 | 0
112 | 39579451 | 39580029 | 36804448 | 1 | 1 | 1 | 3 | 01.7.15.03-0042 | ФССЦ-2001, 01.7.15.03-0042, приказ Минстроя России №1039/пр от 30.12.2016г. | Болты с гайками и шайбами строительные | 1346 | 1009 | кг | кг | 1 | 0 | 103900845 | 0.049 | 62.38 | 0 | 0 | 0 | 9.04 | 0 | 0 | 0 | 6.9 | 1 | 1 | 1 | 0 | 1 | 0 | 0 | 0 | 0.049 |  | 0 | 2 | 39580036 | 1 | 0 | 262 | 0 | 0 | 0 | 0 | 0 | 0 | 0 | 0 | 0 | 0 | 0 | 0 | 0 | 0 | 0 | 0 | 0 | 0 | 0 | 0 | 0 | 0 | 0.098 | 62.38 | 9.04 | 6.9 | 0
112 | 39579451 | 39580029 | 36804580 | 1 | 1 | 1 | 3 | 01.7.15.07-0014 | ФССЦ-2001, 01.7.15.07-0014, приказ Минстроя России №1039/пр от 30.12.2016г. | Дюбели распорные полипропиленовые | 1355 | 1010 | 100 шт. | 100 шт. | 100 | 0 | 1794244060 | 0.014 | 593.4 | 0 | 0 | 0 | 86 | 0 | 0 | 0 | 6.9 | 1 | 1 | 1 | 0 | 1 | 0 | 0 | 0 | 0.014 |  | 0 | 2 | 39580037 | 1 | 0 | 263 | 0 | 0 | 0 | 0 | 0 | 0 | 0 | 0 | 0 | 0 | 0 | 0 | 0 | 0 | 0 | 0 | 0 | 0 | 0 | 0 | 0 | 0 | 0.028 | 593.4 | 86 | 6.9 | 0
112 | 39579451 | 39580029 | 36805500 | 1 | 1 | 1 | 3 | 01.7.20.04-0005 | ФССЦ-2001, 01.7.20.04-0005, приказ Минстроя России №1039/пр от 30.12.2016г. | Нитки швейные | 1346 | 1009 | кг | кг | 1 | 0 | -856710481 | 0.001 | 918.05 | 0 | 0 | 0 | 133.05 | 0 | 0 | 0 | 6.9 | 1 | 1 | 1 | 0 | 1 | 0 | 0 | 0 | 0.001 |  | 0 | 2 | 39580038 | 1 | 0 | 264 | 0 | 0 | 0 | 0 | 0 | 0 | 0 | 0 | 0 | 0 | 0 | 0 | 0 | 0 | 0 | 0 | 0 | 0 | 0 | 0 | 0 | 0 | 0.002 | 918.05 | 133.05 | 6.9 | 0
112 | 39579451 | 39580029 | 36823140 | 1 | 1 | 1 | 3 | 07.2.07.04-0007 | ФССЦ-2001, 07.2.07.04-0007, приказ Минстроя России №1039/пр от 30.12.2016г. | Конструкции стальные индивидуальные решетчатые сварные массой до 0,1 т | 1348 | 1009 | т | т | 1000 | 0 | 426000481 | 0.001 | 79350 | 0 | 0 | 0 | 11500 | 0 | 0 | 0 | 6.9 | 1 | 1 | 1 | 0 | 1 | 0 | 0 | 0 | 0.001 |  | 0 | 2 | 39580039 | 1 | 0 | 265 | 0 | 0 | 0 | 0 | 0 | 0 | 0 | 0 | 0 | 0 | 0 | 0 | 0 | 0 | 0 | 0 | 0 | 0 | 0 | 0 | 0 | 0 | 0.002 | 79350 | 11500 | 6.9 | 0
112 | 39579451 | 39580029 | 36838317 | 1 | 1 | 1 | 3 | 14.4.02.09-0001 | ФССЦ-2001, 14.4.02.09-0001, приказ Минстроя России №1039/пр от 30.12.2016г. | Краска | 1346 | 1009 | кг | кг | 1 | 0 | 210558753 | 0.036 | 197.34 | 0 | 0 | 0 | 28.6 | 0 | 0 | 0 | 6.9 | 1 | 1 | 1 | 0 | 1 | 0 | 0 | 0 | 0.036 |  | 0 | 2 | 39580040 | 1 | 0 | 266 | 0 | 0 | 0 | 0 | 0 | 0 | 0 | 0 | 0 | 0 | 0 | 0 | 0 | 0 | 0 | 0 | 0 | 0 | 0 | 0 | 0 | 0 | 0.072 | 197.34 | 28.6 | 6.9 | 0
112 | 39579451 | 39580029 | 36838470 | 1 | 1 | 1 | 3 | 14.4.03.17-0011 | ФССЦ-2001, 14.4.03.17-0011, приказ Минстроя России №1039/пр от 30.12.2016г. | Лак электроизоляционный 318 | 1346 | 1009 | кг | кг | 1 | 0 | -1274984028 | 0.006 | 245.85 | 0 | 0 | 0 | 35.63 | 0 | 0 | 0 | 6.9 | 1 | 1 | 1 | 0 | 1 | 0 | 0 | 0 | 0.006 |  | 0 | 2 | 39580041 | 1 | 0 | 267 | 0 | 0 | 0 | 0 | 0 | 0 | 0 | 0 | 0 | 0 | 0 | 0 | 0 | 0 | 0 | 0 | 0 | 0 | 0 | 0 | 0 | 0 | 0.012 | 245.85 | 35.63 | 6.9 | 0
112 | 39579451 | 39580029 | 36851945 | 1 | 1 | 1 | 3 | 20.1.02.23-0082 | ФССЦ-2001, 20.1.02.23-0082, приказ Минстроя России №1039/пр от 30.12.2016г. | Перемычки гибкие, тип ПГС-50 | 1358 | 1010 | 10 шт. | 10 шт. | 10 | 0 | 1386890308 | 0.1 | 269.1 | 0 | 0 | 0 | 39 | 0 | 0 | 0 | 6.9 | 1 | 1 | 1 | 0 | 1 | 0 | 0 | 0 | 0.1 |  | 0 | 2 | 39580042 | 1 | 0 | 268 | 0 | 0 | 0 | 0 | 0 | 0 | 0 | 0 | 0 | 0 | 0 | 0 | 0 | 0 | 0 | 0 | 0 | 0 | 0 | 0 | 0 | 0 | 0.2 | 269.1 | 39 | 6.9 | 0
112 | 39579451 | 39580029 | 36873251 | 1 | 1 | 1 | 3 | 62.1.01.02-0011 | ФССЦ-2001, 62.1.01.02-0011, приказ Минстроя России №1039/пр от 30.12.2016г. | Выключатели автоматические дифференциального тока двухполюсные АД12 2Р 25А 30мА | 1354 | 1010 | шт. | шт. | 1 | 0 | -980876846 | 1 | 656.6 | 0 | 0 | 0 | 95.16 | 0 | 0 | 0 | 6.9 | 1 | 1 | 1 | 0 | 0 | 0 | 0 | 0 | 1 |  | 0 | 1 | -1 | 0 | 0 |  | 0 | 0 | 0 | 0 | 0 | 0 | 0 | 0 | 0 | 0 | 0 | 0 | 0 | 0 | 0 | 0 | 0 | 0 | 0 | 0 | 0 | 0 | 2 | 656.6 | 95.16 | 6.9 | 0
112 | 39579451 | 39580029 | 36799065 | 17 | 1 | 1 | 3 | 999-9950 |  | Вспомогательные ненормируемые материалы (2% от ОЗП) | 1374 | 1013 | РУБ | РУБ | 1 | 0 | -1731369543 | 0.3 | 1 | 0 | 0 | 0 | 1 | 0 | 0 | 0 | 1 | 1 | 1 | 1 | 0 | 1 | 0 | 0 | 0 | 0.3 |  | 0 | 2 | 39580043 | 1 | 0 | 269 | 0 | 0 | 0 | 0 | 0 | 0 | 0 | 0 | 0 | 0 | 0 | 0 | 0 | 0 | 0 | 0 | 0 | 0 | 0 | 0 | 0 | 0 | 0.6 | 1 | 1 | 1 | 0
114 | 39579451 | 39580473 | 37065248 | 1 | 1 | 1 | 1 | 1-100-30 |  | Рабочий среднего разряда 3 | 1191 | 1013 | чел.-ч. | чел.-ч. | 1 | 0 | -400197608 | 46.19 | 0 | 0 | 0 | 58.86 | 0 | 0 | 0 | 8.53 | 1 | 1 | 1 | 6.9 | 0 | 1 | 0 | 0 | 0 | 46.19 |  | 1 | 2 | 39580474 | 1 | 0 | 270 | 0 | 0 | 0 | 0 | 0 | 0 | 0 | 0 | 0 | 0 | 0 | 0 | 0 | 0 | 0 | 0 | 0 | 0 | 0 | 0 | 0 | 0 | 2.7714 | 58.86 | 8.53 | 6.9 | 0
114 | 39579451 | 39580473 | 37064876 | 1 | 1 | 1 | 1 | 4-100-00 |  | Затраты труда машинистов | 1191 | 1013 | чел.-ч. | чел.-ч. | 1 | 0 | -1417349443 | 0.01 | 0 | 0 | 0 | 0 | 0 | 0 | 0 | 0 | 1 | 1 | 6.9 | 1 | 0 | 1 | 0 | 0 | 0 | 0.01 |  | 2 | 2 | 39580475 | 1 | 0 | 271 | 0 | 0 | 0 | 0 | 0 | 0 | 0 | 0 | 0 | 0 | 0 | 0 | 0 | 0 | 0 | 0 | 0 | 0 | 0 | 0 | 0 | 0 | 0.0006 | 0 | 0 | 1 | 0
114 | 39579451 | 39580473 | 36882452 | 1 | 1 | 1 | 2 | 91.06.06-048 | ФСЭМ-2001, 91.06.06-048, приказ Минстроя России №1039/пр от 30.12.2016г. | Подъемники одномачтовые, грузоподъемность до 500 кг, высота подъема 45 м | 1368 | 1011 | маш.-ч | маш.-ч | 1 | 0 | 1188625873 | 0.01 | 0 | 215.69 | 13.5 | 0 | 0 | 31.26 | 13.5 | 0 | 1 | 6.9 | 1 | 1 | 0 | 1 | 0 | 0 | 0 | 0.01 |  | 0 | 2 | 39580476 | 1 | 0 | 272 | 0 | 0 | 0 | 0 | 0 | 0 | 0 | 0 | 0 | 0 | 0 | 0 | 0 | 0 | 0 | 0 | 0 | 0 | 0 | 0 | 0 | 0 | 0.0006 | 215.69 | 31.26 | 6.9 | 0
114 | 39579451 | 39580473 | 36801792 | 1 | 1 | 1 | 3 | 01.7.03.01-0001 | ФССЦ-2001, 01.7.03.01-0001, приказ Минстроя России №1039/пр от 30.12.2016г. | Вода | 1339 | 1007 | м3 | м3 | 1 | 0 | -1660354250 | 0.02 | 16.84 | 0 | 0 | 0 | 2.44 | 0 | 0 | 0 | 6.9 | 1 | 1 | 1 | 0 | 1 | 0 | 0 | 0 | 0.02 |  | 0 | 2 | 39580477 | 1 | 0 | 273 | 0 | 0 | 0 | 0 | 0 | 0 | 0 | 0 | 0 | 0 | 0 | 0 | 0 | 0 | 0 | 0 | 0 | 0 | 0 | 0 | 0 | 0 | 0.0012 | 16.84 | 2.44 | 6.9 | 0
114 | 39579451 | 39580473 | 36806488 | 1 | 1 | 1 | 3 | 03.1.01.01-0002 | ФССЦ-2001, 03.1.01.01-0002, приказ Минстроя России №1039/пр от 30.12.2016г. | Гипсовые вяжущие, марка Г3 | 1348 | 1009 | т | т | 1000 | 0 | -1421715385 | 0.05 | 5036.86 | 0 | 0 | 0 | 729.98 | 0 | 0 | 0 | 6.9 | 1 | 1 | 1 | 0 | 1 | 0 | 0 | 0 | 0.05 |  | 0 | 2 | 39580479 | 1 | 0 | 275 | 0 | 0 | 0 | 0 | 0 | 0 | 0 | 0 | 0 | 0 | 0 | 0 | 0 | 0 | 0 | 0 | 0 | 0 | 0 | 0 | 0 | 0 | 0.003 | 5036.86 | 729.98 | 6.9 | 0
114 | 39579451 | 39580473 | 36849893 | 1 | 1 | 1 | 3 | 19.2.03.07-0006 | ФССЦ-2001, 19.2.03.07-0006, приказ Минстроя России №1039/пр от 30.12.2016г. | Решетка вентиляционная пластмассовая размером 300х300 мм | 1354 | 1010 | шт. | шт. | 1 | 0 | 1245683594 | 100 | 128.82 | 0 | 0 | 0 | 18.67 | 0 | 0 | 0 | 6.9 | 1 | 1 | 1 | 0 | 0 | 0 | 0 | 0 | 100 |  | 0 | 1 | -1 | 0 | 0 |  | 0 | 0 | 0 | 0 | 0 | 0 | 0 | 0 | 0 | 0 | 0 | 0 | 0 | 0 | 0 | 0 | 0 | 0 | 0 | 0 | 0 | 0 | 6 | 128.82 | 18.67 | 6.9 | 0
114 | 39579451 | 39580473 | 36797832 | 17 | 1 | 1 | 3 | 19.2.03.09 |  | Решетки жалюзийные | 1354 | 1010 | шт. | шт. | 1 | 0 | -698526538 | 100 | 0 | 0 | 0 | 0 | 0 | 0 | 0 | 0 | 6.9 | 1 | 1 | 1 | 0 | 0 | 0 | 0 | 0 | 100 |  | 0 | 2 | 39580480 | 1 | 0 | 276 | 0 | 0 | 0 | 0 | 0 | 0 | 0 | 0 | 0 | 0 | 0 | 0 | 0 | 0 | 0 | 0 | 0 | 0 | 0 | 0 | 0 | 0 | 6 | 0 | 0 | 6.9 | 0

## EtalonRes
24 | 39579469 | 39579468 | 37064878 | 1 | 1 | 1 | 1 | 1-100-38 |  | Рабочий среднего разряда 3.8 | 1191 | 1013 | чел.-ч. | чел.-ч. | 1 | 102.46 | 0 | 0 | 0 | 9.4 | 0 | 1 | 1 | )*0,8 | 81.968 | 2 | 39579469 | 1 | 0 | 0 | 0 | 0 | 0 | 0 | 0 | 0
24 | 39579470 | 39579468 | 37064876 | 1 | 1 | 1 | 1 | 4-100-00 |  | Затраты труда машинистов | 1191 | 1013 | чел.-ч. | чел.-ч. | 1 | 5.34 | 0 | 0 | 0 | 0 | 0 | 1 | 2 | )*0,8 | 4.272 | 2 | 39579470 | 2 | 0 | 0 | 0 | 0 | 0 | 0 | 0 | 0
24 | 39579471 | 39579468 | 36882452 | 1 | 1 | 1 | 2 | 91.06.06-048 | ФСЭМ-2001, 91.06.06-048, приказ Минстроя России №1039/пр от 30.12.2016г. | Подъемники одномачтовые, грузоподъемность до 500 кг, высота подъема 45 м | 1368 | 1011 | маш.-ч | маш.-ч | 1 | 0.76 | 0 | 31.26 | 13.5 | 0 | 0 | 1 | 0 | )*0,8 | 0.608 | 2 | 39579471 | 3 | 0 | 0 | 0 | 0 | 0 | 0 | 0 | 0
24 | 39579472 | 39579468 | 36883554 | 1 | 1 | 1 | 2 | 91.14.02-001 | ФСЭМ-2001, 91.14.02-001, приказ Минстроя России №1039/пр от 30.12.2016г. | Автомобили бортовые, грузоподъемность до 5 т | 1368 | 1011 | маш.-ч | маш.-ч | 1 | 4.58 | 0 | 65.71 | 11.6 | 0 | 0 | 1 | 0 | )*0,8 | 3.664 | 2 | 39579472 | 4 | 0 | 0 | 0 | 0 | 0 | 0 | 0 | 0
24 | 39579473 | 39579468 | 36801649 | 1 | 1 | 1 | 3 | 01.6.04.02-0011 | ФССЦ-2001, 01.6.04.02-0011, приказ Минстроя России №1039/пр от 30.12.2016г. | Панели потолочные с комплектующими «Армстронг» | 1327 | 1005 | м2 | м2 | 1 | 103 | 51.8 | 0 | 0 | 0 | 0 | 1 | 0 | )*0 | 0 | 2 | 39579473 | 5 | 0 | 0 | 0 | 0 | 0 | 0 | 0 | 0
25 | 39579475 | 39579474 | 37064998 | 1 | 1 | 1 | 1 | 1-100-20 |  | Рабочий среднего разряда 2 | 1191 | 1013 | чел.-ч. | чел.-ч. | 1 | 10.4 | 0 | 0 | 0 | 7.8 | 0 | 1 | 1 |  | 10.4 | 2 | 39579475 | 6 | 0 | 0 | 0 | 0 | 0 | 0 | 0 | 0
25 | 39579476 | 39579474 | 36799072 | 17 | 1 | 1 | 3 | 01.7.07.07 |  | Строительный мусор | 1348 | 1009 | т | т | 1000 | 0.03 | 0 | 0 | 0 | 0 | 0 | 0 | 0 |  | 0.03 | 3 | -1 |  | 0 | 0 | 0 | 0 | 0 | 0 | 0 | 0
26 | 39580444 | 39580440 | 37069580 | 1 | 1 | 1 | 1 | 1-100-31 |  | Рабочий среднего разряда 3.1 | 1191 | 1013 | чел.-ч. | чел.-ч. | 1 | 7.31 | 0 | 0 | 0 | 8.64 | 0 | 1 | 1 |  | 7.31 | 2 | 39580441 | 7 | 0 | 0 | 0 | 0 | 0 | 0 | 0 | 0
26 | 39580445 | 39580440 | 37064876 | 1 | 1 | 1 | 1 | 4-100-00 |  | Затраты труда машинистов | 1191 | 1013 | чел.-ч. | чел.-ч. | 1 | 0.2 | 0 | 0 | 0 | 0 | 0 | 1 | 2 |  | 0.2 | 2 | 39580442 | 8 | 0 | 0 | 0 | 0 | 0 | 0 | 0 | 0
26 | 39580446 | 39580440 | 36882452 | 1 | 1 | 1 | 2 | 91.06.06-048 | ФСЭМ-2001, 91.06.06-048, приказ Минстроя России №1039/пр от 30.12.2016г. | Подъемники одномачтовые, грузоподъемность до 500 кг, высота подъема 45 м | 1368 | 1011 | маш.-ч | маш.-ч | 1 | 0.2 | 0 | 31.26 | 13.5 | 0 | 0 | 1 | 0 |  | 0.2 | 2 | 39580443 | 9 | 0 | 0 | 0 | 0 | 0 | 0 | 0 | 0
27 | 39580460 | 39580448 | 37065248 | 1 | 1 | 1 | 1 | 1-100-30 |  | Рабочий среднего разряда 3 | 1191 | 1013 | чел.-ч. | чел.-ч. | 1 | 46.11 | 0 | 0 | 0 | 8.53 | 0 | 1 | 1 | )*0,8 | 36.888 | 2 | 39580449 | 10 | 0 | 0 | 0 | 0 | 0 | 0 | 0 | 0
27 | 39580461 | 39580448 | 37064876 | 1 | 1 | 1 | 1 | 4-100-00 |  | Затраты труда машинистов | 1191 | 1013 | чел.-ч. | чел.-ч. | 1 | 0.04 | 0 | 0 | 0 | 0 | 0 | 1 | 2 | )*0,8 | 0.032 | 2 | 39580450 | 11 | 0 | 0 | 0 | 0 | 0 | 0 | 0 | 0
27 | 39580462 | 39580448 | 36882452 | 1 | 1 | 1 | 2 | 91.06.06-048 | ФСЭМ-2001, 91.06.06-048, приказ Минстроя России №1039/пр от 30.12.2016г. | Подъемники одномачтовые, грузоподъемность до 500 кг, высота подъема 45 м | 1368 | 1011 | маш.-ч | маш.-ч | 1 | 0.04 | 0 | 31.26 | 13.5 | 0 | 0 | 1 | 0 | )*0,8 | 0.032 | 2 | 39580451 | 12 | 0 | 0 | 0 | 0 | 0 | 0 | 0 | 0
27 | 39580463 | 39580448 | 36883554 | 1 | 1 | 1 | 2 | 91.14.02-001 | ФСЭМ-2001, 91.14.02-001, приказ Минстроя России №1039/пр от 30.12.2016г. | Автомобили бортовые, грузоподъемность до 5 т | 1368 | 1011 | маш.-ч | маш.-ч | 1 | 0.004 | 0 | 65.71 | 11.6 | 0 | 0 | 1 | 0 | )*0,8 | 0.0032 | 2 | 39580452 | 13 | 0 | 0 | 0 | 0 | 0 | 0 | 0 | 0
27 | 39580464 | 39580448 | 36804616 | 1 | 1 | 1 | 3 | 01.7.15.07-0082 | ФССЦ-2001, 01.7.15.07-0082, приказ Минстроя России №1039/пр от 30.12.2016г. | Дюбель-гвоздь 6/39 мм | 1355 | 1010 | 100 шт. | 100 шт. | 100 | 2.51 | 70 | 0 | 0 | 0 | 0 | 1 | 0 | )*0 | 0 | 2 | 39580453 | 14 | 0 | 0 | 0 | 0 | 0 | 0 | 0 | 0
27 | 39580465 | 39580448 | 36804661 | 1 | 1 | 1 | 3 | 01.7.15.07-0152 | ФССЦ-2001, 01.7.15.07-0152, приказ Минстроя России №1039/пр от 30.12.2016г. | Дюбель с шурупом 6/35 мм | 1355 | 1010 | 100 шт. | 100 шт. | 100 | 1.51 | 8 | 0 | 0 | 0 | 0 | 1 | 0 | )*0 | 0 | 2 | 39580454 | 15 | 0 | 0 | 0 | 0 | 0 | 0 | 0 | 0
27 | 39580466 | 39580448 | 36804889 | 1 | 1 | 1 | 3 | 01.7.15.14-0042 | ФССЦ-2001, 01.7.15.14-0042, приказ Минстроя России №1039/пр от 30.12.2016г. | Шуруп самонарезающий (LN) 3,5/9,5 мм | 1355 | 1010 | 100 шт. | 100 шт. | 100 | 5.02 | 2 | 0 | 0 | 0 | 0 | 1 | 0 | )*0 | 0 | 2 | 39580455 | 16 | 0 | 0 | 0 | 0 | 0 | 0 | 0 | 0
27 | 39580467 | 39580448 | 36822895 | 1 | 1 | 1 | 3 | 07.2.06.03-0116 | ФССЦ-2001, 07.2.06.03-0116, приказ Минстроя России №1039/пр от 30.12.2016г. | Профиль направляющий ПН-4 75/40/0,6 | 1301 | 1003 | м | м | 1 | 121.5 | 6.91 | 0 | 0 | 0 | 0 | 1 | 0 | )*0 | 0 | 2 | 39580456 | 17 | 0 | 0 | 0 | 0 | 0 | 0 | 0 | 0
27 | 39580468 | 39580448 | 36822957 | 1 | 1 | 1 | 3 | 07.2.06.03-0199 | ФССЦ-2001, 07.2.06.03-0199, приказ Минстроя России №1039/пр от 30.12.2016г. | Профиль стоечный ПС-4 75/50/0,6 | 1301 | 1003 | м | м | 1 | 229.5 | 8.06 | 0 | 0 | 0 | 0 | 1 | 0 | )*0 | 0 | 2 | 39580457 | 18 | 0 | 0 | 0 | 0 | 0 | 0 | 0 | 0
27 | 39580469 | 39580448 | 36822998 | 1 | 1 | 1 | 3 | 07.2.06.04-0075 | ФССЦ-2001, 07.2.06.04-0075, приказ Минстроя России №1039/пр от 30.12.2016г. | Подвес прямой для профиля ПП 60х27 мм, толщина 0,9 мм | 1355 | 1010 | 100 шт. | 100 шт. | 100 | 2.51 | 43.76 | 0 | 0 | 0 | 0 | 1 | 0 | )*0 | 0 | 2 | 39580458 | 19 | 0 | 0 | 0 | 0 | 0 | 0 | 0 | 0
27 | 39580470 | 39580448 | 36830271 | 1 | 1 | 1 | 3 | 11.1.03.01-0003 | ФССЦ-2001, 11.1.03.01-0003, приказ Минстроя России №1039/пр от 30.12.2016г. | Бруски деревянные 75*50 мм | 1301 | 1003 | м | м | 1 | 37 | 6.26 | 0 | 0 | 0 | 0 | 1 | 0 | )*0 | 0 | 2 | 39580459 | 20 | 0 | 0 | 0 | 0 | 0 | 0 | 0 | 0
28 | 39579510 | 39579509 | 37064998 | 1 | 1 | 1 | 1 | 1-100-20 |  | Рабочий среднего разряда 2 | 1191 | 1013 | чел.-ч. | чел.-ч. | 1 | 3.77 | 0 | 0 | 0 | 7.8 | 0 | 1 | 1 |  | 3.77 | 2 | 39579510 | 21 | 0 | 0 | 0 | 0 | 0 | 0 | 0 | 0
28 | 39579511 | 39579509 | 36799072 | 17 | 1 | 1 | 3 | 01.7.07.07 |  | Строительный мусор | 1348 | 1009 | т | т | 1000 | 0.11 | 0 | 0 | 0 | 0 | 0 | 0 | 0 |  | 0.11 | 3 | -1 |  | 0 | 0 | 0 | 0 | 0 | 0 | 0 | 0
29 | 39579514 | 39579513 | 37065248 | 1 | 1 | 1 | 1 | 1-100-30 |  | Рабочий среднего разряда 3 | 1191 | 1013 | чел.-ч. | чел.-ч. | 1 | 69.87 | 0 | 0 | 0 | 8.53 | 0 | 1 | 1 |  | 69.87 | 2 | 39579514 | 22 | 0 | 0 | 0 | 0 | 0 | 0 | 0 | 0
29 | 39579515 | 39579513 | 37064876 | 1 | 1 | 1 | 1 | 4-100-00 |  | Затраты труда машинистов | 1191 | 1013 | чел.-ч. | чел.-ч. | 1 | 1.44 | 0 | 0 | 0 | 0 | 0 | 1 | 2 |  | 1.44 | 2 | 39579515 | 23 | 0 | 0 | 0 | 0 | 0 | 0 | 0 | 0
29 | 39579516 | 39579513 | 36882452 | 1 | 1 | 1 | 2 | 91.06.06-048 | ФСЭМ-2001, 91.06.06-048, приказ Минстроя России №1039/пр от 30.12.2016г. | Подъемники одномачтовые, грузоподъемность до 500 кг, высота подъема 45 м | 1368 | 1011 | маш.-ч | маш.-ч | 1 | 1.44 | 0 | 31.26 | 13.5 | 0 | 0 | 1 | 0 |  | 1.44 | 2 | 39579516 | 24 | 0 | 0 | 0 | 0 | 0 | 0 | 0 | 0
29 | 39579517 | 39579513 | 36799072 | 17 | 1 | 1 | 3 | 01.7.07.07 |  | Строительный мусор | 1348 | 1009 | т | т | 1000 | 5.2 | 0 | 0 | 0 | 0 | 0 | 0 | 0 |  | 5.2 | 3 | -1 |  | 0 | 0 | 0 | 0 | 0 | 0 | 0 | 0
30 | 39579520 | 39579519 | 37068121 | 1 | 1 | 1 | 1 | 1-100-22 |  | Рабочий среднего разряда 2.2 | 1191 | 1013 | чел.-ч. | чел.-ч. | 1 | 39.51 | 0 | 0 | 0 | 7.94 | 0 | 1 | 1 | )*0,8 | 31.608 | 2 | 39579520 | 25 | 0 | 0 | 0 | 0 | 0 | 0 | 0 | 0
30 | 39579521 | 39579519 | 37064876 | 1 | 1 | 1 | 1 | 4-100-00 |  | Затраты труда машинистов | 1191 | 1013 | чел.-ч. | чел.-ч. | 1 | 1.27 | 0 | 0 | 0 | 0 | 0 | 1 | 2 | )*0,8 | 1.016 | 2 | 39579521 | 26 | 0 | 0 | 0 | 0 | 0 | 0 | 0 | 0
30 | 39579522 | 39579519 | 36882452 | 1 | 1 | 1 | 2 | 91.06.06-048 | ФСЭМ-2001, 91.06.06-048, приказ Минстроя России №1039/пр от 30.12.2016г. | Подъемники одномачтовые, грузоподъемность до 500 кг, высота подъема 45 м | 1368 | 1011 | маш.-ч | маш.-ч | 1 | 1.27 | 0 | 31.26 | 13.5 | 0 | 0 | 1 | 0 | )*0,8 | 1.016 | 2 | 39579522 | 27 | 0 | 0 | 0 | 0 | 0 | 0 | 0 | 0
30 | 39579523 | 39579519 | 36882569 | 1 | 1 | 1 | 2 | 91.07.04-002 | ФСЭМ-2001, 91.07.04-002, приказ Минстроя России №1039/пр от 30.12.2016г. | Вибратор поверхностный | 1368 | 1011 | маш.-ч | маш.-ч | 1 | 9.07 | 0 | 0.5 | 0 | 0 | 0 | 1 | 0 | )*0,8 | 7.256 | 2 | 39579523 | 28 | 0 | 0 | 0 | 0 | 0 | 0 | 0 | 0
30 | 39579524 | 39579519 | 36801792 | 1 | 1 | 1 | 3 | 01.7.03.01-0001 | ФССЦ-2001, 01.7.03.01-0001, приказ Минстроя России №1039/пр от 30.12.2016г. | Вода | 1339 | 1007 | м3 | м3 | 1 | 3.5 | 2.44 | 0 | 0 | 0 | 0 | 1 | 0 | )*0 | 0 | 2 | 39579524 | 29 | 0 | 0 | 0 | 0 | 0 | 0 | 0 | 0
30 | 39579525 | 39579519 | 36797146 | 17 | 1 | 1 | 3 | 04.3.01.09 |  | Раствор готовый кладочный тяжелый цементный | 1339 | 1007 | м3 | м3 | 1 | 2.04 | 0 | 0 | 0 | 0 | 0 | 0 | 0 | )*0 | 0 | 3 | -1 |  | 0 | 0 | 0 | 0 | 0 | 0 | 0 | 0
31 | 39579528 | 39579527 | 37068121 | 1 | 1 | 1 | 1 | 1-100-22 |  | Рабочий среднего разряда 2.2 | 1191 | 1013 | чел.-ч. | чел.-ч. | 1 | 0.5 | 0 | 0 | 0 | 7.94 | 0 | 1 | 1 | )*0,8*2 | 0.8 | 2 | 39579528 | 30 | 0 | 0 | 0 | 0 | 0 | 0 | 0 | 0
31 | 39579529 | 39579527 | 37064876 | 1 | 1 | 1 | 1 | 4-100-00 |  | Затраты труда машинистов | 1191 | 1013 | чел.-ч. | чел.-ч. | 1 | 0.21 | 0 | 0 | 0 | 0 | 0 | 1 | 2 | )*0,8*2 | 0.336 | 2 | 39579529 | 31 | 0 | 0 | 0 | 0 | 0 | 0 | 0 | 0
31 | 39579530 | 39579527 | 36882452 | 1 | 1 | 1 | 2 | 91.06.06-048 | ФСЭМ-2001, 91.06.06-048, приказ Минстроя России №1039/пр от 30.12.2016г. | Подъемники одномачтовые, грузоподъемность до 500 кг, высота подъема 45 м | 1368 | 1011 | маш.-ч | маш.-ч | 1 | 0.21 | 0 | 31.26 | 13.5 | 0 | 0 | 1 | 0 | )*0,8*2 | 0.336 | 2 | 39579530 | 32 | 0 | 0 | 0 | 0 | 0 | 0 | 0 | 0
31 | 39579531 | 39579527 | 36882569 | 1 | 1 | 1 | 2 | 91.07.04-002 | ФСЭМ-2001, 91.07.04-002, приказ Минстроя России №1039/пр от 30.12.2016г. | Вибратор поверхностный | 1368 | 1011 | маш.-ч | маш.-ч | 1 | 2.32 | 0 | 0.5 | 0 | 0 | 0 | 1 | 0 | )*0,8*2 | 3.712 | 2 | 39579531 | 33 | 0 | 0 | 0 | 0 | 0 | 0 | 0 | 0
31 | 39579532 | 39579527 | 36797146 | 17 | 1 | 1 | 3 | 04.3.01.09 |  | Раствор готовый кладочный тяжелый цементный | 1339 | 1007 | м3 | м3 | 1 | 0.51 | 0 | 0 | 0 | 0 | 0 | 0 | 0 | )*0 | 0 | 3 | -1 |  | 0 | 0 | 0 | 0 | 0 | 0 | 0 | 0
32 | 39579536 | 39579535 | 37069968 | 1 | 1 | 1 | 1 | 1-100-28 |  | Рабочий среднего разряда 2.8 | 1191 | 1013 | чел.-ч. | чел.-ч. | 1 | 69.6 | 0 | 0 | 0 | 8.38 | 0 | 1 | 1 | )*0,8 | 55.68 | 2 | 39579536 | 34 | 0 | 0 | 0 | 0 | 0 | 0 | 0 | 0
32 | 39579537 | 39579535 | 37064876 | 1 | 1 | 1 | 1 | 4-100-00 |  | Затраты труда машинистов | 1191 | 1013 | чел.-ч. | чел.-ч. | 1 | 4.59 | 0 | 0 | 0 | 0 | 0 | 1 | 2 | )*0,8 | 3.672 | 2 | 39579537 | 35 | 0 | 0 | 0 | 0 | 0 | 0 | 0 | 0
32 | 39579538 | 39579535 | 36883554 | 1 | 1 | 1 | 2 | 91.14.02-001 | ФСЭМ-2001, 91.14.02-001, приказ Минстроя России №1039/пр от 30.12.2016г. | Автомобили бортовые, грузоподъемность до 5 т | 1368 | 1011 | маш.-ч | маш.-ч | 1 | 4.59 | 0 | 65.71 | 11.6 | 0 | 0 | 1 | 0 | )*0,8 | 3.672 | 2 | 39579538 | 36 | 0 | 0 | 0 | 0 | 0 | 0 | 0 | 0
32 | 39579539 | 39579535 | 36796949 | 17 | 1 | 1 | 3 | 01.7.04.11 |  | Приборы дверные накладные | 1035 | 1013 | компл. | компл. | 1 | 0 | 0 | 0 | 0 | 0 | 1 | 0 | 0 | )*0 | 0 | 3 | -1 |  | 0 | 0 | 0 | 0 | 0 | 0 | 0 | 0
32 | 39579540 | 39579535 | 36804549 | 1 | 1 | 1 | 3 | 01.7.15.06-0123 | ФССЦ-2001, 01.7.15.06-0123, приказ Минстроя России №1039/пр от 30.12.2016г. | Гвозди строительные с плоской головкой 1,8х60 мм | 1348 | 1009 | т | т | 1000 | 0.012 | 8475 | 0 | 0 | 0 | 0 | 1 | 0 | )*0 | 0 | 2 | 39579540 | 37 | 0 | 0 | 0 | 0 | 0 | 0 | 0 | 0
32 | 39579541 | 39579535 | 36830504 | 1 | 1 | 1 | 3 | 11.1.03.06-0090 | ФССЦ-2001, 11.1.03.06-0090, приказ Минстроя России №1039/пр от 30.12.2016г. | Доски обрезные хвойных пород длиной 4-6,5 м, шириной 75-150 мм, толщиной 32-40 мм, II сорта | 1339 | 1007 | м3 | м3 | 1 | 1.49 | 1430 | 0 | 0 | 0 | 0 | 1 | 0 | )*0 | 0 | 2 | 39579541 | 38 | 0 | 0 | 0 | 0 | 0 | 0 | 0 | 0
32 | 39579542 | 39579535 | 36830508 | 1 | 1 | 1 | 3 | 11.1.03.06-0094 | ФССЦ-2001, 11.1.03.06-0094, приказ Минстроя России №1039/пр от 30.12.2016г. | Доски обрезные хвойных пород длиной 4-6,5 м, шириной 75-150 мм, толщиной 44 мм и более, II сорта | 1339 | 1007 | м3 | м3 | 1 | 1.17 | 1320 | 0 | 0 | 0 | 0 | 1 | 0 | )*0 | 0 | 2 | 39579542 | 39 | 0 | 0 | 0 | 0 | 0 | 0 | 0 | 0
32 | 39579543 | 39579535 | 36831264 | 1 | 1 | 1 | 3 | 11.2.07.12-0011 | ФССЦ-2001, 11.2.07.12-0011, приказ Минстроя России №1039/пр от 30.12.2016г. | Штапик (раскладка), размер 19х19 мм | 1301 | 1003 | м | м | 1 | 174 | 3.2 | 0 | 0 | 0 | 0 | 1 | 0 | )*0 | 0 | 2 | 39579543 | 40 | 0 | 0 | 0 | 0 | 0 | 0 | 0 | 0
32 | 39579544 | 39579535 | 36796947 | 17 | 1 | 1 | 3 | 11.2.13.06 |  | Щиты перегородок | 1327 | 1005 | м2 | м2 | 1 | 100 | 0 | 0 | 0 | 0 | 0 | 0 | 0 | )*0 | 0 | 3 | -1 |  | 0 | 0 | 0 | 0 | 0 | 0 | 0 | 0
33 | 39579548 | 39579547 | 37068148 | 1 | 1 | 1 | 1 | 1-100-24 |  | Рабочий среднего разряда 2.4 | 1191 | 1013 | чел.-ч. | чел.-ч. | 1 | 103.91 | 0 | 0 | 0 | 8.09 | 0 | 1 | 1 |  | 103.91 | 2 | 39579548 | 41 | 0 | 0 | 0 | 0 | 0 | 0 | 0 | 0
33 | 39579549 | 39579547 | 37064876 | 1 | 1 | 1 | 1 | 4-100-00 |  | Затраты труда машинистов | 1191 | 1013 | чел.-ч. | чел.-ч. | 1 | 7.74 | 0 | 0 | 0 | 0 | 0 | 1 | 2 |  | 7.74 | 2 | 39579549 | 42 | 0 | 0 | 0 | 0 | 0 | 0 | 0 | 0
33 | 39579550 | 39579547 | 36882452 | 1 | 1 | 1 | 2 | 91.06.06-048 | ФСЭМ-2001, 91.06.06-048, приказ Минстроя России №1039/пр от 30.12.2016г. | Подъемники одномачтовые, грузоподъемность до 500 кг, высота подъема 45 м | 1368 | 1011 | маш.-ч | маш.-ч | 1 | 7.74 | 0 | 31.26 | 13.5 | 0 | 0 | 1 | 0 |  | 7.74 | 2 | 39579550 | 43 | 0 | 0 | 0 | 0 | 0 | 0 | 0 | 0
34 | 39579568 | 39579567 | 37072767 | 1 | 1 | 1 | 1 | 1-100-36 |  | Рабочий среднего разряда 3.6 | 1191 | 1013 | чел.-ч. | чел.-ч. | 1 | 3.69 | 0 | 0 | 0 | 9.18 | 0 | 1 | 1 | )*1,15 | 4.2435 | 2 | 39579568 | 44 | 0 | 0 | 0 | 0 | 0 | 0 | 0 | 0
34 | 39579569 | 39579567 | 37064876 | 1 | 1 | 1 | 1 | 4-100-00 |  | Затраты труда машинистов | 1191 | 1013 | чел.-ч. | чел.-ч. | 1 | 0.05 | 0 | 0 | 0 | 0 | 0 | 1 | 2 | )*1,25 | 0.0625 | 2 | 39579569 | 45 | 0 | 0 | 0 | 0 | 0 | 0 | 0 | 0
34 | 39579570 | 39579567 | 36882448 | 1 | 1 | 1 | 2 | 91.06.06-046 | ФСЭМ-2001, 91.06.06-046, приказ Минстроя России №1039/пр от 30.12.2016г. | Подъемники одномачтовые, грузоподъемность до 500 кг, высота подъема 25 м | 1368 | 1011 | маш.-ч | маш.-ч | 1 | 0.01 | 0 | 27.66 | 11.6 | 0 | 0 | 1 | 0 | )*1,25 | 0.0125 | 2 | 39579570 | 46 | 0 | 0 | 0 | 0 | 0 | 0 | 0 | 0
34 | 39579571 | 39579567 | 36883554 | 1 | 1 | 1 | 2 | 91.14.02-001 | ФСЭМ-2001, 91.14.02-001, приказ Минстроя России №1039/пр от 30.12.2016г. | Автомобили бортовые, грузоподъемность до 5 т | 1368 | 1011 | маш.-ч | маш.-ч | 1 | 0.04 | 0 | 65.71 | 11.6 | 0 | 0 | 1 | 0 | )*1,25 | 0.05 | 2 | 39579571 | 47 | 0 | 0 | 0 | 0 | 0 | 0 | 0 | 0
34 | 39579572 | 39579567 | 36884416 | 1 | 1 | 1 | 2 | 91.21.01-012 | ФСЭМ-2001, 91.21.01-012, приказ Минстроя России №1039/пр от 30.12.2016г. | Агрегаты окрасочные высокого давления для окраски поверхностей конструкций, мощность 1 кВт | 1368 | 1011 | маш.-ч | маш.-ч | 1 | 2.82 | 0 | 6.82 | 0 | 0 | 0 | 1 | 0 | )*1,25 | 3.525 | 2 | 39579572 | 48 | 0 | 0 | 0 | 0 | 0 | 0 | 0 | 0
34 | 39579573 | 39579567 | 36801792 | 1 | 1 | 1 | 3 | 01.7.03.01-0001 | ФССЦ-2001, 01.7.03.01-0001, приказ Минстроя России №1039/пр от 30.12.2016г. | Вода | 1339 | 1007 | м3 | м3 | 1 | 0.01 | 2.44 | 0 | 0 | 0 | 0 | 1 | 0 |  | 0.01 | 2 | 39579573 | 49 | 0 | 0 | 0 | 0 | 0 | 0 | 0 | 0
34 | 39579574 | 39579567 | 36805524 | 1 | 1 | 1 | 3 | 01.7.20.08-0051 | ФССЦ-2001, 01.7.20.08-0051, приказ Минстроя России №1039/пр от 30.12.2016г. | Ветошь | 1346 | 1009 | кг | кг | 1 | 1 | 1.82 | 0 | 0 | 0 | 0 | 1 | 0 |  | 1 | 2 | 39579574 | 50 | 0 | 0 | 0 | 0 | 0 | 0 | 0 | 0
34 | 39579575 | 39579567 | 36837972 | 1 | 1 | 1 | 3 | 14.4.01.02-0113 | ФССЦ-2001, 14.4.01.02-0113, приказ Минстроя России №1039/пр от 30.12.2016г. | Грунтовка акриловая НОРТЕКС-ГРУНТ | 1346 | 1009 | кг | кг | 1 | 13.8 | 15.25 | 0 | 0 | 0 | 0 | 1 | 0 |  | 13.8 | 2 | 39579575 | 51 | 0 | 0 | 0 | 0 | 0 | 0 | 0 | 0
35 | 39579553 | 39579552 | 37068121 | 1 | 1 | 1 | 1 | 1-100-22 |  | Рабочий среднего разряда 2.2 | 1191 | 1013 | чел.-ч. | чел.-ч. | 1 | 39.51 | 0 | 0 | 0 | 7.94 | 0 | 1 | 1 | )*1,15 | 45.4365 | 2 | 39579553 | 52 | 0 | 0 | 0 | 0 | 0 | 0 | 0 | 0
35 | 39579554 | 39579552 | 37064876 | 1 | 1 | 1 | 1 | 4-100-00 |  | Затраты труда машинистов | 1191 | 1013 | чел.-ч. | чел.-ч. | 1 | 1.27 | 0 | 0 | 0 | 0 | 0 | 1 | 2 | )*1,25 | 1.5875 | 2 | 39579554 | 53 | 0 | 0 | 0 | 0 | 0 | 0 | 0 | 0
35 | 39579555 | 39579552 | 36882452 | 1 | 1 | 1 | 2 | 91.06.06-048 | ФСЭМ-2001, 91.06.06-048, приказ Минстроя России №1039/пр от 30.12.2016г. | Подъемники одномачтовые, грузоподъемность до 500 кг, высота подъема 45 м | 1368 | 1011 | маш.-ч | маш.-ч | 1 | 1.27 | 0 | 31.26 | 13.5 | 0 | 0 | 1 | 0 | )*1,25 | 1.5875 | 2 | 39579555 | 54 | 0 | 0 | 0 | 0 | 0 | 0 | 0 | 0
35 | 39579556 | 39579552 | 36882569 | 1 | 1 | 1 | 2 | 91.07.04-002 | ФСЭМ-2001, 91.07.04-002, приказ Минстроя России №1039/пр от 30.12.2016г. | Вибратор поверхностный | 1368 | 1011 | маш.-ч | маш.-ч | 1 | 9.07 | 0 | 0.5 | 0 | 0 | 0 | 1 | 0 | )*1,25 | 11.3375 | 2 | 39579556 | 55 | 0 | 0 | 0 | 0 | 0 | 0 | 0 | 0
35 | 39579557 | 39579552 | 36801792 | 1 | 1 | 1 | 3 | 01.7.03.01-0001 | ФССЦ-2001, 01.7.03.01-0001, приказ Минстроя России №1039/пр от 30.12.2016г. | Вода | 1339 | 1007 | м3 | м3 | 1 | 3.5 | 2.44 | 0 | 0 | 0 | 0 | 1 | 0 |  | 3.5 | 2 | 39579557 | 56 | 0 | 0 | 0 | 0 | 0 | 0 | 0 | 0
35 | 39579558 | 39579552 | 36797146 | 17 | 1 | 1 | 3 | 04.3.01.09 |  | Раствор готовый кладочный тяжелый цементный | 1339 | 1007 | м3 | м3 | 1 | 2.04 | 0 | 0 | 0 | 0 | 0 | 0 | 0 |  | 2.04 | 2 | 39579558 | 57 | 0 | 0 | 0 | 0 | 0 | 0 | 0 | 0
38 | 39579561 | 39579560 | 37068121 | 1 | 1 | 1 | 1 | 1-100-22 |  | Рабочий среднего разряда 2.2 | 1191 | 1013 | чел.-ч. | чел.-ч. | 1 | 0.5 | 0 | 0 | 0 | 7.94 | 0 | 1 | 1 | )*1,15*2 | 1.15 | 2 | 39579561 | 59 | 0 | 0 | 0 | 0 | 0 | 0 | 0 | 0
38 | 39579562 | 39579560 | 37064876 | 1 | 1 | 1 | 1 | 4-100-00 |  | Затраты труда машинистов | 1191 | 1013 | чел.-ч. | чел.-ч. | 1 | 0.21 | 0 | 0 | 0 | 0 | 0 | 1 | 2 | )*1,25*2 | 0.525 | 2 | 39579562 | 60 | 0 | 0 | 0 | 0 | 0 | 0 | 0 | 0
38 | 39579563 | 39579560 | 36882452 | 1 | 1 | 1 | 2 | 91.06.06-048 | ФСЭМ-2001, 91.06.06-048, приказ Минстроя России №1039/пр от 30.12.2016г. | Подъемники одномачтовые, грузоподъемность до 500 кг, высота подъема 45 м | 1368 | 1011 | маш.-ч | маш.-ч | 1 | 0.21 | 0 | 31.26 | 13.5 | 0 | 0 | 1 | 0 | )*1,25*2 | 0.525 | 2 | 39579563 | 61 | 0 | 0 | 0 | 0 | 0 | 0 | 0 | 0
38 | 39579564 | 39579560 | 36882569 | 1 | 1 | 1 | 2 | 91.07.04-002 | ФСЭМ-2001, 91.07.04-002, приказ Минстроя России №1039/пр от 30.12.2016г. | Вибратор поверхностный | 1368 | 1011 | маш.-ч | маш.-ч | 1 | 2.32 | 0 | 0.5 | 0 | 0 | 0 | 1 | 0 | )*1,25*2 | 5.8 | 2 | 39579564 | 62 | 0 | 0 | 0 | 0 | 0 | 0 | 0 | 0
38 | 39579565 | 39579560 | 36797146 | 17 | 1 | 1 | 3 | 04.3.01.09 |  | Раствор готовый кладочный тяжелый цементный | 1339 | 1007 | м3 | м3 | 1 | 0.51 | 0 | 0 | 0 | 0 | 0 | 0 | 0 | *2 | 1.02 | 2 | 39579565 | 63 | 0 | 0 | 0 | 0 | 0 | 0 | 0 | 0
41 | 39579581 | 39579580 | 37065248 | 1 | 1 | 1 | 1 | 1-100-30 |  | Рабочий среднего разряда 3 | 1191 | 1013 | чел.-ч. | чел.-ч. | 1 | 30.73 | 0 | 0 | 0 | 8.53 | 0 | 1 | 1 | )*1,15 | 35.3395 | 2 | 39579581 | 65 | 0 | 0 | 0 | 0 | 0 | 0 | 0 | 0
41 | 39579582 | 39579580 | 37064876 | 1 | 1 | 1 | 1 | 4-100-00 |  | Затраты труда машинистов | 1191 | 1013 | чел.-ч. | чел.-ч. | 1 | 0.09 | 0 | 0 | 0 | 0 | 0 | 1 | 2 | )*1,25 | 0.1125 | 2 | 39579582 | 66 | 0 | 0 | 0 | 0 | 0 | 0 | 0 | 0
41 | 39579583 | 39579580 | 36882448 | 1 | 1 | 1 | 2 | 91.06.06-046 | ФСЭМ-2001, 91.06.06-046, приказ Минстроя России №1039/пр от 30.12.2016г. | Подъемники одномачтовые, грузоподъемность до 500 кг, высота подъема 25 м | 1368 | 1011 | маш.-ч | маш.-ч | 1 | 0.07 | 0 | 27.66 | 11.6 | 0 | 0 | 1 | 0 | )*1,25 | 0.0875 | 2 | 39579583 | 67 | 0 | 0 | 0 | 0 | 0 | 0 | 0 | 0
41 | 39579584 | 39579580 | 36883554 | 1 | 1 | 1 | 2 | 91.14.02-001 | ФСЭМ-2001, 91.14.02-001, приказ Минстроя России №1039/пр от 30.12.2016г. | Автомобили бортовые, грузоподъемность до 5 т | 1368 | 1011 | маш.-ч | маш.-ч | 1 | 0.02 | 0 | 65.71 | 11.6 | 0 | 0 | 1 | 0 | )*1,25 | 0.025 | 2 | 39579584 | 68 | 0 | 0 | 0 | 0 | 0 | 0 | 0 | 0
41 | 39579585 | 39579580 | 36801792 | 1 | 1 | 1 | 3 | 01.7.03.01-0001 | ФССЦ-2001, 01.7.03.01-0001, приказ Минстроя России №1039/пр от 30.12.2016г. | Вода | 1339 | 1007 | м3 | м3 | 1 | 0.16 | 2.44 | 0 | 0 | 0 | 0 | 1 | 0 |  | 0.16 | 2 | 39579585 | 69 | 0 | 0 | 0 | 0 | 0 | 0 | 0 | 0
41 | 39579586 | 39579580 | 36807409 | 1 | 1 | 1 | 3 | 04.3.02.01-0412 | ФССЦ-2001, 04.3.02.01-0412, приказ Минстроя России №1039/пр от 30.12.2016г. | Смеси сухие для наливных полов, марка «Ветонит» 3000 | 1348 | 1009 | т | т | 1000 | 0.45 | 11686 | 0 | 0 | 0 | 0 | 1 | 0 |  | 0.45 | 2 | 39579586 | 70 | 0 | 0 | 0 | 0 | 0 | 0 | 0 | 0
41 | 39579587 | 39579580 | 36837972 | 1 | 1 | 1 | 3 | 14.4.01.02-0113 | ФССЦ-2001, 14.4.01.02-0113, приказ Минстроя России №1039/пр от 30.12.2016г. | Грунтовка акриловая НОРТЕКС-ГРУНТ | 1346 | 1009 | кг | кг | 1 | 30 | 15.25 | 0 | 0 | 0 | 0 | 1 | 0 |  | 30 | 2 | 39579587 | 72 | 0 | 0 | 0 | 0 | 0 | 0 | 0 | 0
44 | 39579621 | 39579608 | 37070495 | 1 | 1 | 1 | 1 | 1-100-32 |  | Рабочий среднего разряда 3.2 | 1191 | 1013 | чел.-ч. | чел.-ч. | 1 | 234.92 | 0 | 0 | 0 | 8.74 | 0 | 1 | 1 | )*1,15 | 270.158 | 2 | 39579609 | 73 | 0 | 0 | 0 | 0 | 0 | 0 | 0 | 0
44 | 39579622 | 39579608 | 37064876 | 1 | 1 | 1 | 1 | 4-100-00 |  | Затраты труда машинистов | 1191 | 1013 | чел.-ч. | чел.-ч. | 1 | 1.73 | 0 | 0 | 0 | 0 | 0 | 1 | 2 | )*1,25 | 2.1625 | 2 | 39579610 | 74 | 0 | 0 | 0 | 0 | 0 | 0 | 0 | 0
44 | 39579623 | 39579608 | 36882055 | 1 | 1 | 1 | 2 | 91.05.01-016 | ФСЭМ-2001, 91.05.01-016, приказ Минстроя России №1039/пр от 30.12.2016г. | Краны башенные, грузоподъемность 5 т | 1368 | 1011 | маш.-ч | маш.-ч | 1 | 0.02 | 0 | 83.43 | 13.5 | 0 | 0 | 1 | 0 | )*1,25 | 0.025 | 2 | 39579611 | 75 | 0 | 0 | 0 | 0 | 0 | 0 | 0 | 0
44 | 39579624 | 39579608 | 36882157 | 1 | 1 | 1 | 2 | 91.05.05-013 | ФСЭМ-2001, 91.05.05-013, приказ Минстроя России №1039/пр от 30.12.2016г. | Краны на автомобильном ходу, грузоподъемность 6,3 т | 1368 | 1011 | маш.-ч | маш.-ч | 1 | 0.01 | 0 | 88.01 | 11.6 | 0 | 0 | 1 | 0 | )*1,25 | 0.0125 | 2 | 39579612 | 76 | 0 | 0 | 0 | 0 | 0 | 0 | 0 | 0
44 | 39579625 | 39579608 | 36882621 | 1 | 1 | 1 | 2 | 91.07.08-024 | ФСЭМ-2001, 91.07.08-024, приказ Минстроя России №1039/пр от 30.12.2016г. | Растворосмесители передвижные 65 л | 1368 | 1011 | маш.-ч | маш.-ч | 1 | 1.69 | 0 | 12.39 | 10.06 | 0 | 0 | 1 | 0 | )*1,25 | 2.1125 | 2 | 39579613 | 77 | 0 | 0 | 0 | 0 | 0 | 0 | 0 | 0
44 | 39579626 | 39579608 | 36883554 | 1 | 1 | 1 | 2 | 91.14.02-001 | ФСЭМ-2001, 91.14.02-001, приказ Минстроя России №1039/пр от 30.12.2016г. | Автомобили бортовые, грузоподъемность до 5 т | 1368 | 1011 | маш.-ч | маш.-ч | 1 | 0.01 | 0 | 65.71 | 11.6 | 0 | 0 | 1 | 0 | )*1,25 | 0.0125 | 2 | 39579614 | 78 | 0 | 0 | 0 | 0 | 0 | 0 | 0 | 0
44 | 39579627 | 39579608 | 36801792 | 1 | 1 | 1 | 3 | 01.7.03.01-0001 | ФССЦ-2001, 01.7.03.01-0001, приказ Минстроя России №1039/пр от 30.12.2016г. | Вода | 1339 | 1007 | м3 | м3 | 1 | 0.44 | 2.44 | 0 | 0 | 0 | 0 | 1 | 0 |  | 0.44 | 2 | 39579615 | 79 | 0 | 0 | 0 | 0 | 0 | 0 | 0 | 0
44 | 39579628 | 39579608 | 36807549 | 1 | 1 | 1 | 3 | 04.3.02.09-0102 | ФССЦ-2001, 04.3.02.09-0102, приказ Минстроя России №1039/пр от 30.12.2016г. | Затирка «Старатели» (разной цветности) | 1348 | 1009 | т | т | 1000 | 0.009 | 6513 | 0 | 0 | 0 | 0 | 1 | 0 |  | 0.009 | 2 | 39579616 | 80 | 0 | 0 | 0 | 0 | 0 | 0 | 0 | 0
44 | 39579629 | 39579608 | 36821594 | 1 | 1 | 1 | 3 | 06.2.05.03-0002 | ФССЦ-2001, 06.2.05.03-0002, приказ Минстроя России №1039/пр от 30.12.2016г. | Гранит керамический многоцветный неполированный, размером 300х600х10 мм, 600х600х10 мм | 1327 | 1005 | м2 | м2 | 1 | 102 | 201.9 | 0 | 0 | 0 | 0 | 1 | 0 |  | 102 | 2 | 39579617 | 81 | 0 | 0 | 0 | 0 | 0 | 0 | 0 | 0
44 | 39579630 | 39579608 | 36797275 | 17 | 1 | 1 | 3 | 11.2.04.05 |  | Рейки деревянные | 1339 | 1007 | м3 | м3 | 1 | 0.01 | 0 | 0 | 0 | 0 | 0 | 0 | 0 |  | 0.01 | 3 | -1 |  | 0 | 0 | 0 | 0 | 0 | 0 | 0 | 0
44 | 39579631 | 39579608 | 36837090 | 1 | 1 | 1 | 3 | 14.1.06.02-0044 | ФССЦ-2001, 14.1.06.02-0044, приказ Минстроя России №1039/пр от 30.12.2016г. | Клей плиточный «Юнис Гранит» | 1346 | 1009 | кг | кг | 1 | 1200 | 3.69 | 0 | 0 | 0 | 0 | 1 | 0 |  | 1200 | 2 | 39579618 | 82 | 0 | 0 | 0 | 0 | 0 | 0 | 0 | 0
44 | 39579632 | 39579608 | 36797079 | 17 | 1 | 1 | 3 | 14.4.01.21 |  | Грунтовка | 1348 | 1009 | т | т | 1000 | 0 | 0 | 0 | 0 | 0 | 1 | 0 | 0 |  | 0 | 2 | 39579620 | 84 | 0 | 0 | 0 | 0 | 0 | 0 | 0 | 0
47 | 39579638 | 39579637 | 37070202 | 1 | 1 | 1 | 1 | 1-100-39 |  | Рабочий среднего разряда 3.9 | 1191 | 1013 | чел.-ч. | чел.-ч. | 1 | 23.82 | 0 | 0 | 0 | 9.51 | 0 | 1 | 1 | )*1,15 | 27.393 | 2 | 39579638 | 85 | 0 | 0 | 0 | 0 | 0 | 0 | 0 | 0
47 | 39579639 | 39579637 | 37064876 | 1 | 1 | 1 | 1 | 4-100-00 |  | Затраты труда машинистов | 1191 | 1013 | чел.-ч. | чел.-ч. | 1 | 0.11 | 0 | 0 | 0 | 0 | 0 | 1 | 2 | )*1,25 | 0.1375 | 2 | 39579639 | 86 | 0 | 0 | 0 | 0 | 0 | 0 | 0 | 0
47 | 39579640 | 39579637 | 36882452 | 1 | 1 | 1 | 2 | 91.06.06-048 | ФСЭМ-2001, 91.06.06-048, приказ Минстроя России №1039/пр от 30.12.2016г. | Подъемники одномачтовые, грузоподъемность до 500 кг, высота подъема 45 м | 1368 | 1011 | маш.-ч | маш.-ч | 1 | 0.05 | 0 | 31.26 | 13.5 | 0 | 0 | 1 | 0 | )*1,25 | 0.0625 | 2 | 39579640 | 87 | 0 | 0 | 0 | 0 | 0 | 0 | 0 | 0
47 | 39579641 | 39579637 | 36883554 | 1 | 1 | 1 | 2 | 91.14.02-001 | ФСЭМ-2001, 91.14.02-001, приказ Минстроя России №1039/пр от 30.12.2016г. | Автомобили бортовые, грузоподъемность до 5 т | 1368 | 1011 | маш.-ч | маш.-ч | 1 | 0.06 | 0 | 65.71 | 11.6 | 0 | 0 | 1 | 0 | )*1,25 | 0.075 | 2 | 39579641 | 88 | 0 | 0 | 0 | 0 | 0 | 0 | 0 | 0
47 | 39579642 | 39579637 | 36797146 | 17 | 1 | 1 | 3 | 04.3.01.09 |  | Раствор готовый кладочный тяжелый цементный | 1339 | 1007 | м3 | м3 | 1 | 0.16 | 0 | 0 | 0 | 0 | 0 | 0 | 0 |  | 0.16 | 2 | 39579642 | 89 | 0 | 0 | 0 | 0 | 0 | 0 | 0 | 0
47 | 39579643 | 39579637 | 36797260 | 17 | 1 | 1 | 3 | 06.2.05.03 |  | Плитки керамические плинтусные | 1301 | 1003 | м | м | 1 | 101 | 0 | 0 | 0 | 0 | 0 | 0 | 0 |  | 101 | 2 | 39579643 | 91 | 0 | 0 | 0 | 0 | 0 | 0 | 0 | 0
52 | 39579665 | 39579664 | 37064878 | 1 | 1 | 1 | 1 | 1-100-38 |  | Рабочий среднего разряда 3.8 | 1191 | 1013 | чел.-ч. | чел.-ч. | 1 | 102.46 | 0 | 0 | 0 | 9.4 | 0 | 1 | 1 | )*1,15 | 117.829 | 2 | 39579665 | 93 | 0 | 0 | 0 | 0 | 0 | 0 | 0 | 0
52 | 39579666 | 39579664 | 37064876 | 1 | 1 | 1 | 1 | 4-100-00 |  | Затраты труда машинистов | 1191 | 1013 | чел.-ч. | чел.-ч. | 1 | 5.34 | 0 | 0 | 0 | 0 | 0 | 1 | 2 | )*1,25 | 6.675 | 2 | 39579666 | 94 | 0 | 0 | 0 | 0 | 0 | 0 | 0 | 0
52 | 39579667 | 39579664 | 36882452 | 1 | 1 | 1 | 2 | 91.06.06-048 | ФСЭМ-2001, 91.06.06-048, приказ Минстроя России №1039/пр от 30.12.2016г. | Подъемники одномачтовые, грузоподъемность до 500 кг, высота подъема 45 м | 1368 | 1011 | маш.-ч | маш.-ч | 1 | 0.76 | 0 | 31.26 | 13.5 | 0 | 0 | 1 | 0 | )*1,25 | 0.95 | 2 | 39579667 | 95 | 0 | 0 | 0 | 0 | 0 | 0 | 0 | 0
52 | 39579668 | 39579664 | 36883554 | 1 | 1 | 1 | 2 | 91.14.02-001 | ФСЭМ-2001, 91.14.02-001, приказ Минстроя России №1039/пр от 30.12.2016г. | Автомобили бортовые, грузоподъемность до 5 т | 1368 | 1011 | маш.-ч | маш.-ч | 1 | 4.58 | 0 | 65.71 | 11.6 | 0 | 0 | 1 | 0 | )*1,25 | 5.725 | 2 | 39579668 | 96 | 0 | 0 | 0 | 0 | 0 | 0 | 0 | 0
52 | 39579669 | 39579664 | 36801649 | 1 | 1 | 1 | 3 | 01.6.04.02-0011 | ФССЦ-2001, 01.6.04.02-0011, приказ Минстроя России №1039/пр от 30.12.2016г. | Панели потолочные с комплектующими «Армстронг» | 1327 | 1005 | м2 | м2 | 1 | 103 | 51.8 | 0 | 0 | 0 | 0 | 1 | 0 |  | 103 | 2 | 39579669 | 97 | 0 | 0 | 0 | 0 | 0 | 0 | 0 | 0
53 | 39579655 | 39579654 | 37071037 | 1 | 1 | 1 | 1 | 1-100-40 |  | Рабочий среднего разряда 4 | 1191 | 1013 | чел.-ч. | чел.-ч. | 1 | 16.32 | 0 | 0 | 0 | 9.62 | 0 | 1 | 1 | )*1,15 | 18.768 | 2 | 39579655 | 98 | 0 | 0 | 0 | 0 | 0 | 0 | 0 | 0
53 | 39579656 | 39579654 | 37064876 | 1 | 1 | 1 | 1 | 4-100-00 |  | Затраты труда машинистов | 1191 | 1013 | чел.-ч. | чел.-ч. | 1 | 0.03 | 0 | 0 | 0 | 0 | 0 | 1 | 2 | )*1,25 | 0.0375 | 2 | 39579656 | 99 | 0 | 0 | 0 | 0 | 0 | 0 | 0 | 0
53 | 39579657 | 39579654 | 36882452 | 1 | 1 | 1 | 2 | 91.06.06-048 | ФСЭМ-2001, 91.06.06-048, приказ Минстроя России №1039/пр от 30.12.2016г. | Подъемники одномачтовые, грузоподъемность до 500 кг, высота подъема 45 м | 1368 | 1011 | маш.-ч | маш.-ч | 1 | 0.01 | 0 | 31.26 | 13.5 | 0 | 0 | 1 | 0 | )*1,25 | 0.0125 | 2 | 39579657 | 100 | 0 | 0 | 0 | 0 | 0 | 0 | 0 | 0
53 | 39579658 | 39579654 | 36883554 | 1 | 1 | 1 | 2 | 91.14.02-001 | ФСЭМ-2001, 91.14.02-001, приказ Минстроя России №1039/пр от 30.12.2016г. | Автомобили бортовые, грузоподъемность до 5 т | 1368 | 1011 | маш.-ч | маш.-ч | 1 | 0.02 | 0 | 65.71 | 11.6 | 0 | 0 | 1 | 0 | )*1,25 | 0.025 | 2 | 39579658 | 101 | 0 | 0 | 0 | 0 | 0 | 0 | 0 | 0
53 | 39579659 | 39579654 | 36805524 | 1 | 1 | 1 | 3 | 01.7.20.08-0051 | ФССЦ-2001, 01.7.20.08-0051, приказ Минстроя России №1039/пр от 30.12.2016г. | Ветошь | 1346 | 1009 | кг | кг | 1 | 0.2 | 1.82 | 0 | 0 | 0 | 0 | 1 | 0 |  | 0.2 | 2 | 39579659 | 102 | 0 | 0 | 0 | 0 | 0 | 0 | 0 | 0
53 | 39579660 | 39579654 | 36797079 | 17 | 1 | 1 | 3 | 14.4.01.21 |  | Грунтовка | 1348 | 1009 | т | т | 1000 | 0.02 | 0 | 0 | 0 | 0 | 0 | 0 | 0 |  | 0.02 | 2 | 39579660 | 104 | 0 | 0 | 0 | 0 | 0 | 0 | 0 | 0
56 | 39580107 | 39580095 | 37065248 | 1 | 1 | 1 | 1 | 1-100-30 |  | Рабочий среднего разряда 3 | 1191 | 1013 | чел.-ч. | чел.-ч. | 1 | 46.11 | 0 | 0 | 0 | 8.53 | 0 | 1 | 1 | )*1,15 | 53.0265 | 2 | 39580096 | 105 | 0 | 0 | 0 | 0 | 0 | 0 | 0 | 0
56 | 39580108 | 39580095 | 37064876 | 1 | 1 | 1 | 1 | 4-100-00 |  | Затраты труда машинистов | 1191 | 1013 | чел.-ч. | чел.-ч. | 1 | 0.04 | 0 | 0 | 0 | 0 | 0 | 1 | 2 | )*1,25 | 0.05 | 2 | 39580097 | 106 | 0 | 0 | 0 | 0 | 0 | 0 | 0 | 0
56 | 39580109 | 39580095 | 36882452 | 1 | 1 | 1 | 2 | 91.06.06-048 | ФСЭМ-2001, 91.06.06-048, приказ Минстроя России №1039/пр от 30.12.2016г. | Подъемники одномачтовые, грузоподъемность до 500 кг, высота подъема 45 м | 1368 | 1011 | маш.-ч | маш.-ч | 1 | 0.04 | 0 | 31.26 | 13.5 | 0 | 0 | 1 | 0 | )*1,25 | 0.05 | 2 | 39580098 | 107 | 0 | 0 | 0 | 0 | 0 | 0 | 0 | 0
56 | 39580110 | 39580095 | 36883554 | 1 | 1 | 1 | 2 | 91.14.02-001 | ФСЭМ-2001, 91.14.02-001, приказ Минстроя России №1039/пр от 30.12.2016г. | Автомобили бортовые, грузоподъемность до 5 т | 1368 | 1011 | маш.-ч | маш.-ч | 1 | 0.004 | 0 | 65.71 | 11.6 | 0 | 0 | 1 | 0 | )*1,25 | 0.005 | 2 | 39580099 | 108 | 0 | 0 | 0 | 0 | 0 | 0 | 0 | 0
56 | 39580111 | 39580095 | 36804616 | 1 | 1 | 1 | 3 | 01.7.15.07-0082 | ФССЦ-2001, 01.7.15.07-0082, приказ Минстроя России №1039/пр от 30.12.2016г. | Дюбель-гвоздь 6/39 мм | 1355 | 1010 | 100 шт. | 100 шт. | 100 | 2.51 | 70 | 0 | 0 | 0 | 0 | 1 | 0 |  | 2.51 | 2 | 39580100 | 109 | 0 | 0 | 0 | 0 | 0 | 0 | 0 | 0
56 | 39580112 | 39580095 | 36804661 | 1 | 1 | 1 | 3 | 01.7.15.07-0152 | ФССЦ-2001, 01.7.15.07-0152, приказ Минстроя России №1039/пр от 30.12.2016г. | Дюбель с шурупом 6/35 мм | 1355 | 1010 | 100 шт. | 100 шт. | 100 | 1.51 | 8 | 0 | 0 | 0 | 0 | 1 | 0 |  | 1.51 | 2 | 39580101 | 110 | 0 | 0 | 0 | 0 | 0 | 0 | 0 | 0
56 | 39580113 | 39580095 | 36804889 | 1 | 1 | 1 | 3 | 01.7.15.14-0042 | ФССЦ-2001, 01.7.15.14-0042, приказ Минстроя России №1039/пр от 30.12.2016г. | Шуруп самонарезающий (LN) 3,5/9,5 мм | 1355 | 1010 | 100 шт. | 100 шт. | 100 | 5.02 | 2 | 0 | 0 | 0 | 0 | 1 | 0 |  | 5.02 | 2 | 39580102 | 111 | 0 | 0 | 0 | 0 | 0 | 0 | 0 | 0
56 | 39580114 | 39580095 | 36822895 | 1 | 1 | 1 | 3 | 07.2.06.03-0116 | ФССЦ-2001, 07.2.06.03-0116, приказ Минстроя России №1039/пр от 30.12.2016г. | Профиль направляющий ПН-4 75/40/0,6 | 1301 | 1003 | м | м | 1 | 121.5 | 6.91 | 0 | 0 | 0 | 0 | 1 | 0 |  | 121.5 | 2 | 39580103 | 112 | 0 | 0 | 0 | 0 | 0 | 0 | 0 | 0
56 | 39580115 | 39580095 | 36822957 | 1 | 1 | 1 | 3 | 07.2.06.03-0199 | ФССЦ-2001, 07.2.06.03-0199, приказ Минстроя России №1039/пр от 30.12.2016г. | Профиль стоечный ПС-4 75/50/0,6 | 1301 | 1003 | м | м | 1 | 229.5 | 8.06 | 0 | 0 | 0 | 0 | 1 | 0 |  | 229.5 | 2 | 39580104 | 113 | 0 | 0 | 0 | 0 | 0 | 0 | 0 | 0
56 | 39580116 | 39580095 | 36822998 | 1 | 1 | 1 | 3 | 07.2.06.04-0075 | ФССЦ-2001, 07.2.06.04-0075, приказ Минстроя России №1039/пр от 30.12.2016г. | Подвес прямой для профиля ПП 60х27 мм, толщина 0,9 мм | 1355 | 1010 | 100 шт. | 100 шт. | 100 | 2.51 | 43.76 | 0 | 0 | 0 | 0 | 1 | 0 |  | 2.51 | 2 | 39580105 | 114 | 0 | 0 | 0 | 0 | 0 | 0 | 0 | 0
56 | 39580117 | 39580095 | 36830271 | 1 | 1 | 1 | 3 | 11.1.03.01-0003 | ФССЦ-2001, 11.1.03.01-0003, приказ Минстроя России №1039/пр от 30.12.2016г. | Бруски деревянные 75*50 мм | 1301 | 1003 | м | м | 1 | 37 | 6.26 | 0 | 0 | 0 | 0 | 1 | 0 |  | 37 | 2 | 39580106 | 115 | 0 | 0 | 0 | 0 | 0 | 0 | 0 | 0
57 | 39580055 | 39580054 | 37070495 | 1 | 1 | 1 | 1 | 1-100-32 |  | Рабочий среднего разряда 3.2 | 1191 | 1013 | чел.-ч. | чел.-ч. | 1 | 60.76 | 0 | 0 | 0 | 8.74 | 0 | 1 | 1 | )*1,15 | 69.874 | 2 | 39580055 | 116 | 0 | 0 | 0 | 0 | 0 | 0 | 0 | 0
57 | 39580056 | 39580054 | 37064876 | 1 | 1 | 1 | 1 | 4-100-00 |  | Затраты труда машинистов | 1191 | 1013 | чел.-ч. | чел.-ч. | 1 | 2.78 | 0 | 0 | 0 | 0 | 0 | 1 | 2 | )*1,25 | 3.475 | 2 | 39580056 | 117 | 0 | 0 | 0 | 0 | 0 | 0 | 0 | 0
57 | 39580057 | 39580054 | 36882452 | 1 | 1 | 1 | 2 | 91.06.06-048 | ФСЭМ-2001, 91.06.06-048, приказ Минстроя России №1039/пр от 30.12.2016г. | Подъемники одномачтовые, грузоподъемность до 500 кг, высота подъема 45 м | 1368 | 1011 | маш.-ч | маш.-ч | 1 | 0.31 | 0 | 31.26 | 13.5 | 0 | 0 | 1 | 0 | )*1,25 | 0.3875 | 2 | 39580057 | 118 | 0 | 0 | 0 | 0 | 0 | 0 | 0 | 0
57 | 39580058 | 39580054 | 36882621 | 1 | 1 | 1 | 2 | 91.07.08-024 | ФСЭМ-2001, 91.07.08-024, приказ Минстроя России №1039/пр от 30.12.2016г. | Растворосмесители передвижные 65 л | 1368 | 1011 | маш.-ч | маш.-ч | 1 | 1.97 | 0 | 12.39 | 10.06 | 0 | 0 | 1 | 0 | )*1,25 | 2.4625 | 2 | 39580058 | 119 | 0 | 0 | 0 | 0 | 0 | 0 | 0 | 0
57 | 39580059 | 39580054 | 36883554 | 1 | 1 | 1 | 2 | 91.14.02-001 | ФСЭМ-2001, 91.14.02-001, приказ Минстроя России №1039/пр от 30.12.2016г. | Автомобили бортовые, грузоподъемность до 5 т | 1368 | 1011 | маш.-ч | маш.-ч | 1 | 0.5 | 0 | 65.71 | 11.6 | 0 | 0 | 1 | 0 | )*1,25 | 0.625 | 2 | 39580059 | 120 | 0 | 0 | 0 | 0 | 0 | 0 | 0 | 0
57 | 39580060 | 39580054 | 36797095 | 17 | 1 | 1 | 3 | 01.6.01.02 |  | Листы гипсокартонные | 1327 | 1005 | м2 | м2 | 1 | 105 | 0 | 0 | 0 | 0 | 0 | 0 | 0 |  | 105 | 2 | 39580060 | 122 | 0 | 0 | 0 | 0 | 0 | 0 | 0 | 0
57 | 39580061 | 39580054 | 36804526 | 1 | 1 | 1 | 3 | 01.7.15.06-0064 | ФССЦ-2001, 01.7.15.06-0064, приказ Минстроя России №1039/пр от 30.12.2016г. | Гвозди отделочные круглые 1,6x25 мм | 1348 | 1009 | т | т | 1000 | 0.002 | 9713.4 | 0 | 0 | 0 | 0 | 1 | 0 |  | 0.002 | 2 | 39580061 | 123 | 0 | 0 | 0 | 0 | 0 | 0 | 0 | 0
57 | 39580062 | 39580054 | 36806488 | 1 | 1 | 1 | 3 | 03.1.01.01-0002 | ФССЦ-2001, 03.1.01.01-0002, приказ Минстроя России №1039/пр от 30.12.2016г. | Гипсовые вяжущие, марка Г3 | 1348 | 1009 | т | т | 1000 | 0.49 | 729.98 | 0 | 0 | 0 | 0 | 1 | 0 |  | 0.49 | 2 | 39580062 | 124 | 0 | 0 | 0 | 0 | 0 | 0 | 0 | 0
57 | 39580063 | 39580054 | 36807325 | 1 | 1 | 1 | 3 | 04.3.01.07-0012 | ФССЦ-2001, 04.3.01.07-0012, приказ Минстроя России №1039/пр от 30.12.2016г. | Раствор готовый отделочный тяжелый, известковый 1:2,5 | 1339 | 1007 | м3 | м3 | 1 | 0.06 | 510.4 | 0 | 0 | 0 | 0 | 1 | 0 |  | 0.06 | 2 | 39580063 | 125 | 0 | 0 | 0 | 0 | 0 | 0 | 0 | 0
57 | 39580064 | 39580054 | 36836927 | 1 | 1 | 1 | 3 | 14.1.01.01-0001 | ФССЦ-2001, 14.1.01.01-0001, приказ Минстроя России №1039/пр от 30.12.2016г. | Клей казеиновый | 1348 | 1009 | т | т | 1000 | 0.0043 | 26500 | 0 | 0 | 0 | 0 | 1 | 0 |  | 0.0043 | 2 | 39580064 | 126 | 0 | 0 | 0 | 0 | 0 | 0 | 0 | 0
64 | 39580344 | 39580343 | 37070090 | 1 | 1 | 1 | 1 | 1-100-34 |  | Рабочий среднего разряда 3.4 | 1191 | 1013 | чел.-ч. | чел.-ч. | 1 | 1.78 | 0 | 0 | 0 | 8.97 | 0 | 1 | 1 | )*1,15 | 2.047 | 2 | 39580344 | 127 | 0 | 0 | 0 | 0 | 0 | 0 | 0 | 0
64 | 39580345 | 39580343 | 37064876 | 1 | 1 | 1 | 1 | 4-100-00 |  | Затраты труда машинистов | 1191 | 1013 | чел.-ч. | чел.-ч. | 1 | 0.02 | 0 | 0 | 0 | 0 | 0 | 1 | 2 | )*1,25 | 0.025 | 2 | 39580345 | 128 | 0 | 0 | 0 | 0 | 0 | 0 | 0 | 0
64 | 39580346 | 39580343 | 36882159 | 1 | 1 | 1 | 2 | 91.05.05-014 | ФСЭМ-2001, 91.05.05-014, приказ Минстроя России №1039/пр от 30.12.2016г. | Краны на автомобильном ходу, грузоподъемность 10 т | 1368 | 1011 | маш.-ч | маш.-ч | 1 | 0.01 | 0 | 111.99 | 13.5 | 0 | 0 | 1 | 0 | )*1,25 | 0.0125 | 2 | 39580346 | 129 | 0 | 0 | 0 | 0 | 0 | 0 | 0 | 0
64 | 39580347 | 39580343 | 36883554 | 1 | 1 | 1 | 2 | 91.14.02-001 | ФСЭМ-2001, 91.14.02-001, приказ Минстроя России №1039/пр от 30.12.2016г. | Автомобили бортовые, грузоподъемность до 5 т | 1368 | 1011 | маш.-ч | маш.-ч | 1 | 0.01 | 0 | 65.71 | 11.6 | 0 | 0 | 1 | 0 | )*1,25 | 0.0125 | 2 | 39580347 | 130 | 0 | 0 | 0 | 0 | 0 | 0 | 0 | 0
64 | 39580348 | 39580343 | 36883858 | 1 | 1 | 1 | 2 | 91.17.04-233 | ФСЭМ-2001, 91.17.04-233, приказ Минстроя России №1039/пр от 30.12.2016г. | Установки для сварки ручной дуговой (постоянного тока) | 1368 | 1011 | маш.-ч | маш.-ч | 1 | 0.12 | 0 | 8.1 | 0 | 0 | 0 | 1 | 0 | )*1,25 | 0.15 | 2 | 39580348 | 131 | 0 | 0 | 0 | 0 | 0 | 0 | 0 | 0
64 | 39580349 | 39580343 | 36803269 | 1 | 1 | 1 | 3 | 01.7.11.07-0045 | ФССЦ-2001, 01.7.11.07-0045, приказ Минстроя России №1039/пр от 30.12.2016г. | Электроды диаметром 5 мм Э42А | 1348 | 1009 | т | т | 1000 | 0.00011 | 10362 | 0 | 0 | 0 | 0 | 1 | 0 |  | 0.00011 | 2 | 39580349 | 132 | 0 | 0 | 0 | 0 | 0 | 0 | 0 | 0
64 | 39580350 | 39580343 | 36804447 | 1 | 1 | 1 | 3 | 01.7.15.03-0041 | ФССЦ-2001, 01.7.15.03-0041, приказ Минстроя России №1039/пр от 30.12.2016г. | Болты с гайками и шайбами строительные | 1348 | 1009 | т | т | 1000 | 0.0004 | 9040.01 | 0 | 0 | 0 | 0 | 1 | 0 |  | 0.0004 | 2 | 39580350 | 133 | 0 | 0 | 0 | 0 | 0 | 0 | 0 | 0
64 | 39580351 | 39580343 | 36796210 | 17 | 1 | 1 | 3 | 04.3.01.09 |  | Раствор цементный | 1339 | 1007 | м3 | м3 | 1 | 0.0003 | 0 | 0 | 0 | 0 | 0 | 0 | 0 |  | 0.0003 | 3 | -1 |  | 0 | 0 | 0 | 0 | 0 | 0 | 0 | 0
64 | 39580352 | 39580343 | 36826587 | 1 | 1 | 1 | 3 | 08.4.03.02-0004 | ФССЦ-2001, 08.4.03.02-0004, приказ Минстроя России №1039/пр от 30.12.2016г. | Горячекатаная арматурная сталь гладкая класса А-I, диаметром 12 мм | 1348 | 1009 | т | т | 1000 | 0.00043 | 6508.75 | 0 | 0 | 0 | 0 | 1 | 0 |  | 0.00043 | 2 | 39580352 | 134 | 0 | 0 | 0 | 0 | 0 | 0 | 0 | 0
64 | 39580353 | 39580343 | 36797832 | 17 | 1 | 1 | 3 | 19.2.03.09 |  | Решетки жалюзийные | 1354 | 1010 | шт. | шт. | 1 | 1 | 0 | 0 | 0 | 0 | 0 | 0 | 0 |  | 1 | 2 | 39580353 | 136 | 0 | 0 | 0 | 0 | 0 | 0 | 0 | 0
67 | 39580379 | 39579678 | 37064978 | 1 | 1 | 1 | 1 | 1-100-33 |  | Рабочий среднего разряда 3.3 | 1191 | 1013 | чел.-ч. | чел.-ч. | 1 | 33.63 | 0 | 0 | 0 | 8.86 | 0 | 1 | 1 | )*1,15 | 38.6745 | 2 | 39580379 | 137 | 0 | 0 | 0 | 0 | 0 | 0 | 0 | 0
67 | 39580380 | 39579678 | 37064876 | 1 | 1 | 1 | 1 | 4-100-00 |  | Затраты труда машинистов | 1191 | 1013 | чел.-ч. | чел.-ч. | 1 | 0.02 | 0 | 0 | 0 | 0 | 0 | 1 | 2 | )*1,25 | 0.025 | 2 | 39580380 | 138 | 0 | 0 | 0 | 0 | 0 | 0 | 0 | 0
67 | 39580381 | 39579678 | 36882452 | 1 | 1 | 1 | 2 | 91.06.06-048 | ФСЭМ-2001, 91.06.06-048, приказ Минстроя России №1039/пр от 30.12.2016г. | Подъемники одномачтовые, грузоподъемность до 500 кг, высота подъема 45 м | 1368 | 1011 | маш.-ч | маш.-ч | 1 | 0.01 | 0 | 31.26 | 13.5 | 0 | 0 | 1 | 0 | )*1,25 | 0.0125 | 2 | 39580381 | 139 | 0 | 0 | 0 | 0 | 0 | 0 | 0 | 0
67 | 39580382 | 39579678 | 36883554 | 1 | 1 | 1 | 2 | 91.14.02-001 | ФСЭМ-2001, 91.14.02-001, приказ Минстроя России №1039/пр от 30.12.2016г. | Автомобили бортовые, грузоподъемность до 5 т | 1368 | 1011 | маш.-ч | маш.-ч | 1 | 0.01 | 0 | 65.71 | 11.6 | 0 | 0 | 1 | 0 | )*1,25 | 0.0125 | 2 | 39580382 | 140 | 0 | 0 | 0 | 0 | 0 | 0 | 0 | 0
67 | 39580383 | 39579678 | 36797604 | 17 | 1 | 1 | 3 | 01.6.02.01 |  | Обои | 1328 | 1005 | 100 м2 | 100 м2 | 100 | 1.13 | 0 | 0 | 0 | 0 | 0 | 0 | 0 |  | 1.13 | 2 | 39580383 | 141 | 0 | 0 | 0 | 0 | 0 | 0 | 0 | 0
67 | 39580384 | 39579678 | 36801783 | 1 | 1 | 1 | 3 | 01.7.02.10-0005 | ФССЦ-2001, 01.7.02.10-0005, приказ Минстроя России №1039/пр от 30.12.2016г. | Бумага ролевая | 1348 | 1009 | т | т | 1000 | 0.0071 | 5650 | 0 | 0 | 0 | 0 | 1 | 0 |  | 0.0071 | 2 | 39580384 | 143 | 0 | 0 | 0 | 0 | 0 | 0 | 0 | 0
67 | 39580385 | 39579678 | 36801792 | 1 | 1 | 1 | 3 | 01.7.03.01-0001 | ФССЦ-2001, 01.7.03.01-0001, приказ Минстроя России №1039/пр от 30.12.2016г. | Вода | 1339 | 1007 | м3 | м3 | 1 | 0.01 | 2.44 | 0 | 0 | 0 | 0 | 1 | 0 |  | 0.01 | 2 | 39580385 | 144 | 0 | 0 | 0 | 0 | 0 | 0 | 0 | 0
67 | 39580386 | 39579678 | 36805524 | 1 | 1 | 1 | 3 | 01.7.20.08-0051 | ФССЦ-2001, 01.7.20.08-0051, приказ Минстроя России №1039/пр от 30.12.2016г. | Ветошь | 1346 | 1009 | кг | кг | 1 | 0.01 | 1.82 | 0 | 0 | 0 | 0 | 1 | 0 |  | 0.01 | 2 | 39580386 | 145 | 0 | 0 | 0 | 0 | 0 | 0 | 0 | 0
67 | 39580387 | 39579678 | 36806413 | 1 | 1 | 1 | 3 | 02.4.03.02-0001 | ФССЦ-2001, 02.4.03.02-0001, приказ Минстроя России №1039/пр от 30.12.2016г. | Пемза шлаковая (щебень пористый из металлургического шлака), марка 600, фракция 5-10 мм | 1339 | 1007 | м3 | м3 | 1 | 0.0004 | 74.58 | 0 | 0 | 0 | 0 | 1 | 0 |  | 0.0004 | 2 | 39580387 | 146 | 0 | 0 | 0 | 0 | 0 | 0 | 0 | 0
67 | 39580388 | 39579678 | 36836966 | 1 | 1 | 1 | 3 | 14.1.03.01-0001 | ФССЦ-2001, 14.1.03.01-0001, приказ Минстроя России №1039/пр от 30.12.2016г. | Клей для обоев КМЦ | 1348 | 1009 | т | т | 1000 | 0.002 | 25990 | 0 | 0 | 0 | 0 | 1 | 0 |  | 0.002 | 2 | 39580388 | 147 | 0 | 0 | 0 | 0 | 0 | 0 | 0 | 0
67 | 39580389 | 39579678 | 36839212 | 1 | 1 | 1 | 3 | 14.5.11.01-0001 | ФССЦ-2001, 14.5.11.01-0001, приказ Минстроя России №1039/пр от 30.12.2016г. | Шпатлевка клеевая | 1348 | 1009 | т | т | 1000 | 0.0067 | 4294 | 0 | 0 | 0 | 0 | 1 | 0 |  | 0.0067 | 2 | 39580389 | 148 | 0 | 0 | 0 | 0 | 0 | 0 | 0 | 0
70 | 39580404 | 39580118 | 37064978 | 1 | 1 | 1 | 1 | 1-100-33 |  | Рабочий среднего разряда 3.3 | 1191 | 1013 | чел.-ч. | чел.-ч. | 1 | 27.64 | 0 | 0 | 0 | 8.86 | 0 | 1 | 1 | )*1,15 | 31.786 | 2 | 39580404 | 149 | 0 | 0 | 0 | 0 | 0 | 0 | 0 | 0
70 | 39580405 | 39580118 | 37064876 | 1 | 1 | 1 | 1 | 4-100-00 |  | Затраты труда машинистов | 1191 | 1013 | чел.-ч. | чел.-ч. | 1 | 0.02 | 0 | 0 | 0 | 0 | 0 | 1 | 2 | )*1,25 | 0.025 | 2 | 39580405 | 150 | 0 | 0 | 0 | 0 | 0 | 0 | 0 | 0
70 | 39580406 | 39580118 | 36882452 | 1 | 1 | 1 | 2 | 91.06.06-048 | ФСЭМ-2001, 91.06.06-048, приказ Минстроя России №1039/пр от 30.12.2016г. | Подъемники одномачтовые, грузоподъемность до 500 кг, высота подъема 45 м | 1368 | 1011 | маш.-ч | маш.-ч | 1 | 0.01 | 0 | 31.26 | 13.5 | 0 | 0 | 1 | 0 | )*1,25 | 0.0125 | 2 | 39580406 | 151 | 0 | 0 | 0 | 0 | 0 | 0 | 0 | 0
70 | 39580407 | 39580118 | 36883554 | 1 | 1 | 1 | 2 | 91.14.02-001 | ФСЭМ-2001, 91.14.02-001, приказ Минстроя России №1039/пр от 30.12.2016г. | Автомобили бортовые, грузоподъемность до 5 т | 1368 | 1011 | маш.-ч | маш.-ч | 1 | 0.01 | 0 | 65.71 | 11.6 | 0 | 0 | 1 | 0 | )*1,25 | 0.0125 | 2 | 39580407 | 152 | 0 | 0 | 0 | 0 | 0 | 0 | 0 | 0
70 | 39580408 | 39580118 | 36797604 | 17 | 1 | 1 | 3 | 01.6.02.01 |  | Обои | 1328 | 1005 | 100 м2 | 100 м2 | 100 | 1.13 | 0 | 0 | 0 | 0 | 0 | 0 | 0 |  | 1.13 | 2 | 39580408 | 153 | 0 | 0 | 0 | 0 | 0 | 0 | 0 | 0
70 | 39580409 | 39580118 | 36801783 | 1 | 1 | 1 | 3 | 01.7.02.10-0005 | ФССЦ-2001, 01.7.02.10-0005, приказ Минстроя России №1039/пр от 30.12.2016г. | Бумага ролевая | 1348 | 1009 | т | т | 1000 | 0.00085 | 5650 | 0 | 0 | 0 | 0 | 1 | 0 |  | 0.00085 | 2 | 39580409 | 155 | 0 | 0 | 0 | 0 | 0 | 0 | 0 | 0
70 | 39580410 | 39580118 | 36801792 | 1 | 1 | 1 | 3 | 01.7.03.01-0001 | ФССЦ-2001, 01.7.03.01-0001, приказ Минстроя России №1039/пр от 30.12.2016г. | Вода | 1339 | 1007 | м3 | м3 | 1 | 0.01 | 2.44 | 0 | 0 | 0 | 0 | 1 | 0 |  | 0.01 | 2 | 39580410 | 156 | 0 | 0 | 0 | 0 | 0 | 0 | 0 | 0
70 | 39580411 | 39580118 | 36805524 | 1 | 1 | 1 | 3 | 01.7.20.08-0051 | ФССЦ-2001, 01.7.20.08-0051, приказ Минстроя России №1039/пр от 30.12.2016г. | Ветошь | 1346 | 1009 | кг | кг | 1 | 0.01 | 1.82 | 0 | 0 | 0 | 0 | 1 | 0 |  | 0.01 | 2 | 39580411 | 157 | 0 | 0 | 0 | 0 | 0 | 0 | 0 | 0
70 | 39580412 | 39580118 | 36806413 | 1 | 1 | 1 | 3 | 02.4.03.02-0001 | ФССЦ-2001, 02.4.03.02-0001, приказ Минстроя России №1039/пр от 30.12.2016г. | Пемза шлаковая (щебень пористый из металлургического шлака), марка 600, фракция 5-10 мм | 1339 | 1007 | м3 | м3 | 1 | 0.0004 | 74.58 | 0 | 0 | 0 | 0 | 1 | 0 |  | 0.0004 | 2 | 39580412 | 158 | 0 | 0 | 0 | 0 | 0 | 0 | 0 | 0
70 | 39580413 | 39580118 | 36836966 | 1 | 1 | 1 | 3 | 14.1.03.01-0001 | ФССЦ-2001, 14.1.03.01-0001, приказ Минстроя России №1039/пр от 30.12.2016г. | Клей для обоев КМЦ | 1348 | 1009 | т | т | 1000 | 0.0015 | 25990 | 0 | 0 | 0 | 0 | 1 | 0 |  | 0.0015 | 2 | 39580413 | 159 | 0 | 0 | 0 | 0 | 0 | 0 | 0 | 0
73 | 39579815 | 39579814 | 37064978 | 1 | 1 | 1 | 1 | 1-100-33 |  | Рабочий среднего разряда 3.3 | 1191 | 1013 | чел.-ч. | чел.-ч. | 1 | 32.73 | 0 | 0 | 0 | 8.86 | 0 | 1 | 1 | )*1,15 | 37.6395 | 2 | 39579815 | 160 | 0 | 0 | 0 | 0 | 0 | 0 | 0 | 0
73 | 39579816 | 39579814 | 37064876 | 1 | 1 | 1 | 1 | 4-100-00 |  | Затраты труда машинистов | 1191 | 1013 | чел.-ч. | чел.-ч. | 1 | 0.11 | 0 | 0 | 0 | 0 | 0 | 1 | 2 | )*1,25 | 0.1375 | 2 | 39579816 | 161 | 0 | 0 | 0 | 0 | 0 | 0 | 0 | 0
73 | 39579817 | 39579814 | 36882448 | 1 | 1 | 1 | 2 | 91.06.06-046 | ФСЭМ-2001, 91.06.06-046, приказ Минстроя России №1039/пр от 30.12.2016г. | Подъемники одномачтовые, грузоподъемность до 500 кг, высота подъема 25 м | 1368 | 1011 | маш.-ч | маш.-ч | 1 | 0.01 | 0 | 27.66 | 11.6 | 0 | 0 | 1 | 0 | )*1,25 | 0.0125 | 2 | 39579817 | 162 | 0 | 0 | 0 | 0 | 0 | 0 | 0 | 0
73 | 39579818 | 39579814 | 36883554 | 1 | 1 | 1 | 2 | 91.14.02-001 | ФСЭМ-2001, 91.14.02-001, приказ Минстроя России №1039/пр от 30.12.2016г. | Автомобили бортовые, грузоподъемность до 5 т | 1368 | 1011 | маш.-ч | маш.-ч | 1 | 0.1 | 0 | 65.71 | 11.6 | 0 | 0 | 1 | 0 | )*1,25 | 0.125 | 2 | 39579818 | 163 | 0 | 0 | 0 | 0 | 0 | 0 | 0 | 0
73 | 39579819 | 39579814 | 36805188 | 1 | 1 | 1 | 3 | 01.7.17.11-0011 | ФССЦ-2001, 01.7.17.11-0011, приказ Минстроя России №1039/пр от 30.12.2016г. | Шкурка шлифовальная двухслойная с зернистостью 40-25 | 1327 | 1005 | м2 | м2 | 1 | 0.84 | 72.32 | 0 | 0 | 0 | 0 | 1 | 0 |  | 0.84 | 2 | 39579819 | 164 | 0 | 0 | 0 | 0 | 0 | 0 | 0 | 0
73 | 39579820 | 39579814 | 36805524 | 1 | 1 | 1 | 3 | 01.7.20.08-0051 | ФССЦ-2001, 01.7.20.08-0051, приказ Минстроя России №1039/пр от 30.12.2016г. | Ветошь | 1346 | 1009 | кг | кг | 1 | 0.31 | 1.82 | 0 | 0 | 0 | 0 | 1 | 0 |  | 0.31 | 2 | 39579820 | 165 | 0 | 0 | 0 | 0 | 0 | 0 | 0 | 0
73 | 39579821 | 39579814 | 36797562 | 17 | 1 | 1 | 3 | 14.3.02.01 |  | Краска акриловая | 1348 | 1009 | т | т | 1000 | 0.03 | 0 | 0 | 0 | 0 | 0 | 0 | 0 |  | 0.03 | 2 | 39579821 | 166 | 0 | 0 | 0 | 0 | 0 | 0 | 0 | 0
73 | 39579822 | 39579814 | 36797079 | 17 | 1 | 1 | 3 | 14.4.01.21 |  | Грунтовка | 1348 | 1009 | т | т | 1000 | 0.02 | 0 | 0 | 0 | 0 | 0 | 0 | 0 |  | 0.02 | 2 | 39579822 | 169 | 0 | 0 | 0 | 0 | 0 | 0 | 0 | 0
73 | 39579823 | 39579814 | 36839220 | 1 | 1 | 1 | 3 | 14.5.11.02-0101 | ФССЦ-2001, 14.5.11.02-0101, приказ Минстроя России №1039/пр от 30.12.2016г. | Шпатлевка водно-дисперсионная | 1348 | 1009 | т | т | 1000 | 0.005 | 11397.1 | 0 | 0 | 0 | 0 | 1 | 0 |  | 0.005 | 2 | 39579823 | 170 | 0 | 0 | 0 | 0 | 0 | 0 | 0 | 0
78 | 39579705 | 39579704 | 37071037 | 1 | 1 | 1 | 1 | 1-100-40 |  | Рабочий среднего разряда 4 | 1191 | 1013 | чел.-ч. | чел.-ч. | 1 | 8.38 | 0 | 0 | 0 | 9.62 | 0 | 1 | 1 | )*1,15 | 9.637 | 2 | 39579705 | 171 | 0 | 0 | 0 | 0 | 0 | 0 | 0 | 0
78 | 39579706 | 39579704 | 36797607 | 17 | 1 | 1 | 3 | 14.4.02.09 |  | Краска | 1348 | 1009 | т | т | 1000 | 0.016 | 0 | 0 | 0 | 0 | 0 | 0 | 0 |  | 0.016 | 2 | 39579706 | 173 | 0 | 0 | 0 | 0 | 0 | 0 | 0 | 0
81 | 39579907 | 39579906 | 37075528 | 1 | 1 | 1 | 1 | 1-100-43 |  | Рабочий среднего разряда 4.3 | 1191 | 1013 | чел.-ч. | чел.-ч. | 1 | 324.82 | 0 | 0 | 0 | 10.06 | 0 | 1 | 1 | )*1,15 | 373.543 | 2 | 39579907 | 174 | 0 | 0 | 0 | 0 | 0 | 0 | 0 | 0
81 | 39579908 | 39579906 | 37064876 | 1 | 1 | 1 | 1 | 4-100-00 |  | Затраты труда машинистов | 1191 | 1013 | чел.-ч. | чел.-ч. | 1 | 2.48 | 0 | 0 | 0 | 0 | 0 | 1 | 2 | )*1,25 | 3.1 | 2 | 39579908 | 175 | 0 | 0 | 0 | 0 | 0 | 0 | 0 | 0
81 | 39579909 | 39579906 | 36882159 | 1 | 1 | 1 | 2 | 91.05.05-014 | ФСЭМ-2001, 91.05.05-014, приказ Минстроя России №1039/пр от 30.12.2016г. | Краны на автомобильном ходу, грузоподъемность 10 т | 1368 | 1011 | маш.-ч | маш.-ч | 1 | 2.2 | 0 | 111.99 | 13.5 | 0 | 0 | 1 | 0 | )*1,25 | 2.75 | 2 | 39579909 | 176 | 0 | 0 | 0 | 0 | 0 | 0 | 0 | 0
81 | 39579910 | 39579906 | 36882358 | 1 | 1 | 1 | 2 | 91.06.03-062 | ФСЭМ-2001, 91.06.03-062, приказ Минстроя России №1039/пр от 30.12.2016г. | Лебедки электрические тяговым усилием до 31,39 кН (3,2 т) | 1368 | 1011 | маш.-ч | маш.-ч | 1 | 43.9 | 0 | 6.9 | 0 | 0 | 0 | 1 | 0 | )*1,25 | 54.875 | 2 | 39579910 | 177 | 0 | 0 | 0 | 0 | 0 | 0 | 0 | 0
81 | 39579911 | 39579906 | 36883554 | 1 | 1 | 1 | 2 | 91.14.02-001 | ФСЭМ-2001, 91.14.02-001, приказ Минстроя России №1039/пр от 30.12.2016г. | Автомобили бортовые, грузоподъемность до 5 т | 1368 | 1011 | маш.-ч | маш.-ч | 1 | 0.28 | 0 | 65.71 | 11.6 | 0 | 0 | 1 | 0 | )*1,25 | 0.35 | 2 | 39579911 | 178 | 0 | 0 | 0 | 0 | 0 | 0 | 0 | 0
81 | 39579912 | 39579906 | 36805352 | 1 | 1 | 1 | 3 | 01.7.19.07-0003 | ФССЦ-2001, 01.7.19.07-0003, приказ Минстроя России №1039/пр от 30.12.2016г. | Резина прессованная | 1346 | 1009 | кг | кг | 1 | 0 | 28.26 | 0 | 0 | 0 | 1 | 0 | 0 |  | 0 | 2 | 39580337 | 181 | 0 | 0 | 0 | 0 | 0 | 0 | 0 | 0
81 | 39579913 | 39579906 | 36805527 | 1 | 1 | 1 | 3 | 01.7.20.08-0071 | ФССЦ-2001, 01.7.20.08-0071, приказ Минстроя России №1039/пр от 30.12.2016г. | Канаты пеньковые пропитанные | 1348 | 1009 | т | т | 1000 | 0.00115 | 37900 | 0 | 0 | 0 | 0 | 1 | 0 |  | 0.00115 | 2 | 39579913 | 182 | 0 | 0 | 0 | 0 | 0 | 0 | 0 | 0
81 | 39579914 | 39579906 | 36805665 | 1 | 1 | 1 | 3 | 01.8.02.02-0001 | ФССЦ-2001, 01.8.02.02-0001, приказ Минстроя России №1039/пр от 30.12.2016г. | Стекло армированное листовое бесцветное толщиной 5,5 мм гладкое | 1327 | 1005 | м2 | м2 | 1 | 0 | 52 | 0 | 0 | 0 | 1 | 0 | 0 |  | 0 | 3 | -1 |  | 0 | 0 | 0 | 0 | 0 | 0 | 0 | 0
81 | 39579915 | 39579906 | 36805751 | 1 | 1 | 1 | 3 | 01.8.02.06-0111 | ФССЦ-2001, 01.8.02.06-0111, приказ Минстроя России №1039/пр от 30.12.2016г. | Стекло листовое прокатное для витражей бесцветное толщиной 3,5 мм | 1327 | 1005 | м2 | м2 | 1 | 0 | 350 | 0 | 0 | 0 | 1 | 0 | 0 |  | 0 | 3 | -1 |  | 0 | 0 | 0 | 0 | 0 | 0 | 0 | 0
81 | 39579916 | 39579906 | 36823258 | 1 | 1 | 1 | 3 | 07.2.07.12-0020 | ФССЦ-2001, 07.2.07.12-0020, приказ Минстроя России №1039/пр от 30.12.2016г. | Отдельные конструктивные элементы зданий и сооружений с преобладанием горячекатаных профилей, средняя масса сборочной единицы от 0,1 до 0,5 т | 1348 | 1009 | т | т | 1000 | 0.02 | 7712 | 0 | 0 | 0 | 0 | 1 | 0 |  | 0.02 | 2 | 39579916 | 184 | 0 | 0 | 0 | 0 | 0 | 0 | 0 | 0
81 | 39579917 | 39579906 | 36825287 | 1 | 1 | 1 | 3 | 08.2.02.11-0007 | ФССЦ-2001, 08.2.02.11-0007, приказ Минстроя России №1039/пр от 30.12.2016г. | Канат двойной свивки типа ТК, конструкции 6х19(1+6+12)+1 о.с., оцинкованный из проволок марки В, маркировочная группа 1770 н/мм2, диаметром 5,5 мм | 1302 | 1003 | 10 м | 10 м | 10 | 0.2 | 50.24 | 0 | 0 | 0 | 0 | 1 | 0 |  | 0.2 | 2 | 39579917 | 185 | 0 | 0 | 0 | 0 | 0 | 0 | 0 | 0
81 | 39579918 | 39579906 | 36796836 | 17 | 1 | 1 | 3 | 09.3.01.01 |  | Алюминиевые конструкции | 1348 | 1009 | т | т | 1000 | 0 | 0 | 0 | 0 | 0 | 1 | 0 | 0 |  | 0 | 3 | -1 |  | 0 | 0 | 0 | 0 | 0 | 0 | 0 | 0
81 | 39579919 | 39579906 | 36830313 | 1 | 1 | 1 | 3 | 11.1.03.01-0077 | ФССЦ-2001, 11.1.03.01-0077, приказ Минстроя России №1039/пр от 30.12.2016г. | Бруски обрезные хвойных пород длиной 4-6,5 м, шириной 75-150 мм, толщиной 40-75 мм, I сорта | 1339 | 1007 | м3 | м3 | 1 | 0.04 | 1700 | 0 | 0 | 0 | 0 | 1 | 0 |  | 0.04 | 2 | 39579919 | 188 | 0 | 0 | 0 | 0 | 0 | 0 | 0 | 0
88 | 39579932 | 39579931 | 37072767 | 1 | 1 | 1 | 1 | 1-100-36 |  | Рабочий среднего разряда 3.6 | 1191 | 1013 | чел.-ч. | чел.-ч. | 1 | 89.53 | 0 | 0 | 0 | 9.18 | 0 | 1 | 1 | )*1,15 | 102.9595 | 2 | 39579932 | 189 | 0 | 0 | 0 | 0 | 0 | 0 | 0 | 0
88 | 39579933 | 39579931 | 37064876 | 1 | 1 | 1 | 1 | 4-100-00 |  | Затраты труда машинистов | 1191 | 1013 | чел.-ч. | чел.-ч. | 1 | 11.68 | 0 | 0 | 0 | 0 | 0 | 1 | 2 | )*1,25 | 14.6 | 2 | 39579933 | 190 | 0 | 0 | 0 | 0 | 0 | 0 | 0 | 0
88 | 39579934 | 39579931 | 36882057 | 1 | 1 | 1 | 2 | 91.05.01-017 | ФСЭМ-2001, 91.05.01-017, приказ Минстроя России №1039/пр от 30.12.2016г. | Краны башенные, грузоподъемность 8 т | 1368 | 1011 | маш.-ч | маш.-ч | 1 | 9.69 | 0 | 86.4 | 13.5 | 0 | 0 | 1 | 0 | )*1,25 | 12.1125 | 2 | 39579934 | 191 | 0 | 0 | 0 | 0 | 0 | 0 | 0 | 0
88 | 39579935 | 39579931 | 36883554 | 1 | 1 | 1 | 2 | 91.14.02-001 | ФСЭМ-2001, 91.14.02-001, приказ Минстроя России №1039/пр от 30.12.2016г. | Автомобили бортовые, грузоподъемность до 5 т | 1368 | 1011 | маш.-ч | маш.-ч | 1 | 1.99 | 0 | 65.71 | 11.6 | 0 | 0 | 1 | 0 | )*1,25 | 2.4875 | 2 | 39579935 | 192 | 0 | 0 | 0 | 0 | 0 | 0 | 0 | 0
88 | 39579936 | 39579931 | 36796888 | 17 | 1 | 1 | 3 | 01.7.04.11 |  | Скобяные изделия | 1035 | 1013 | компл. | компл. | 1 | 0 | 0 | 0 | 0 | 0 | 1 | 0 | 0 |  | 0 | 3 | -1 |  | 0 | 0 | 0 | 0 | 0 | 0 | 0 | 0
88 | 39579937 | 39579931 | 36804545 | 1 | 1 | 1 | 3 | 01.7.15.06-0111 | ФССЦ-2001, 01.7.15.06-0111, приказ Минстроя России №1039/пр от 30.12.2016г. | Гвозди строительные | 1348 | 1009 | т | т | 1000 | 0.00413 | 11978 | 0 | 0 | 0 | 0 | 1 | 0 |  | 0.00413 | 2 | 39579937 | 196 | 0 | 0 | 0 | 0 | 0 | 0 | 0 | 0
88 | 39579938 | 39579931 | 36807324 | 1 | 1 | 1 | 3 | 04.3.01.07-0011 | ФССЦ-2001, 04.3.01.07-0011, приказ Минстроя России №1039/пр от 30.12.2016г. | Раствор готовый отделочный тяжелый, известковый 1:2,0 | 1339 | 1007 | м3 | м3 | 1 | 0.105 | 458 | 0 | 0 | 0 | 0 | 1 | 0 |  | 0.105 | 2 | 39579938 | 197 | 0 | 0 | 0 | 0 | 0 | 0 | 0 | 0
88 | 39579939 | 39579931 | 36796962 | 17 | 1 | 1 | 3 | 08.1.02.25 |  | Ерши металлические | 1346 | 1009 | кг | кг | 1 | 37.5 | 0 | 0 | 0 | 0 | 0 | 0 | 0 |  | 37.5 | 3 | -1 |  | 0 | 0 | 0 | 0 | 0 | 0 | 0 | 0
88 | 39579940 | 39579931 | 36830501 | 1 | 1 | 1 | 3 | 11.1.03.06-0087 | ФССЦ-2001, 11.1.03.06-0087, приказ Минстроя России №1039/пр от 30.12.2016г. | Доски обрезные хвойных пород длиной 4-6,5 м, шириной 75-150 мм, толщиной 25 мм, III сорта | 1339 | 1007 | м3 | м3 | 1 | 0.08 | 1100 | 0 | 0 | 0 | 0 | 1 | 0 |  | 0.08 | 2 | 39579940 | 198 | 0 | 0 | 0 | 0 | 0 | 0 | 0 | 0
88 | 39579941 | 39579931 | 36796984 | 17 | 1 | 1 | 3 | 11.2.02.01 |  | Блоки дверные | 1327 | 1005 | м2 | м2 | 1 | 100 | 0 | 0 | 0 | 0 | 0 | 0 | 0 |  | 100 | 2 | 39579941 | 199 | 0 | 0 | 0 | 0 | 0 | 0 | 0 | 0
88 | 39579942 | 39579931 | 36838798 | 1 | 1 | 1 | 3 | 14.5.01.10-0003 | ФССЦ-2001, 14.5.01.10-0003, приказ Минстроя России №1039/пр от 30.12.2016г. | Пена монтажная | 1296 | 1002 | л | л | 1 | 32.4 | 46.86 | 0 | 0 | 0 | 0 | 1 | 0 |  | 32.4 | 2 | 39579942 | 202 | 0 | 0 | 0 | 0 | 0 | 0 | 0 | 0
95 | 39579957 | 39579956 | 37066491 | 1 | 1 | 1 | 1 | 1-100-23 |  | Рабочий среднего разряда 2.3 | 1191 | 1013 | чел.-ч. | чел.-ч. | 1 | 17.89 | 0 | 0 | 0 | 8.02 | 0 | 1 | 1 |  | 17.89 | 2 | 39579957 | 203 | 0 | 0 | 0 | 0 | 0 | 0 | 0 | 0
95 | 39579958 | 39579956 | 37064876 | 1 | 1 | 1 | 1 | 4-100-00 |  | Затраты труда машинистов | 1191 | 1013 | чел.-ч. | чел.-ч. | 1 | 0.08 | 0 | 0 | 0 | 0 | 0 | 1 | 2 |  | 0.08 | 2 | 39579958 | 204 | 0 | 0 | 0 | 0 | 0 | 0 | 0 | 0
95 | 39579959 | 39579956 | 36882452 | 1 | 1 | 1 | 2 | 91.06.06-048 | ФСЭМ-2001, 91.06.06-048, приказ Минстроя России №1039/пр от 30.12.2016г. | Подъемники одномачтовые, грузоподъемность до 500 кг, высота подъема 45 м | 1368 | 1011 | маш.-ч | маш.-ч | 1 | 0.08 | 0 | 31.26 | 13.5 | 0 | 0 | 1 | 0 |  | 0.08 | 2 | 39579959 | 205 | 0 | 0 | 0 | 0 | 0 | 0 | 0 | 0
96 | 39579961 | 39579960 | 37080781 | 1 | 1 | 1 | 1 | 1-100-42 |  | Рабочий среднего разряда 4.2 | 1191 | 1013 | чел.-ч. | чел.-ч. | 1 | 94.4 | 0 | 0 | 0 | 9.92 | 0 | 1 | 1 |  | 94.4 | 2 | 39579961 | 206 | 0 | 0 | 0 | 0 | 0 | 0 | 0 | 0
96 | 39579962 | 39579960 | 37064876 | 1 | 1 | 1 | 1 | 4-100-00 |  | Затраты труда машинистов | 1191 | 1013 | чел.-ч. | чел.-ч. | 1 | 0.4 | 0 | 0 | 0 | 0 | 0 | 1 | 2 |  | 0.4 | 2 | 39579962 | 207 | 0 | 0 | 0 | 0 | 0 | 0 | 0 | 0
96 | 39579963 | 39579960 | 36882159 | 1 | 1 | 1 | 2 | 91.05.05-014 | ФСЭМ-2001, 91.05.05-014, приказ Минстроя России №1039/пр от 30.12.2016г. | Краны на автомобильном ходу, грузоподъемность 10 т | 1368 | 1011 | маш.-ч | маш.-ч | 1 | 0.2 | 0 | 111.99 | 13.5 | 0 | 0 | 1 | 0 |  | 0.2 | 2 | 39579963 | 208 | 0 | 0 | 0 | 0 | 0 | 0 | 0 | 0
96 | 39579964 | 39579960 | 36883554 | 1 | 1 | 1 | 2 | 91.14.02-001 | ФСЭМ-2001, 91.14.02-001, приказ Минстроя России №1039/пр от 30.12.2016г. | Автомобили бортовые, грузоподъемность до 5 т | 1368 | 1011 | маш.-ч | маш.-ч | 1 | 0.2 | 0 | 65.71 | 11.6 | 0 | 0 | 1 | 0 |  | 0.2 | 2 | 39579964 | 209 | 0 | 0 | 0 | 0 | 0 | 0 | 0 | 0
96 | 39579965 | 39579960 | 36855778 | 1 | 1 | 1 | 3 | 20.5.04.10-0011 | ФССЦ-2001, 20.5.04.10-0011, приказ Минстроя России №1039/пр от 30.12.2016г. | Сжимы соединительные | 1355 | 1010 | 100 шт. | 100 шт. | 100 | 1.02 | 100 | 0 | 0 | 0 | 0 | 1 | 0 |  | 1.02 | 2 | 39579965 | 211 | 0 | 0 | 0 | 0 | 0 | 0 | 0 | 0
96 | 39579966 | 39579960 | 36799065 | 17 | 1 | 1 | 3 | 999-9950 |  | Вспомогательные ненормируемые материалы (2% от ОЗП) | 1374 | 1013 | РУБ | РУБ | 1 | 18.73 | 1 | 0 | 0 | 0 | 0 | 1 | 0 |  | 18.73 | 2 | 39579966 | 212 | 0 | 0 | 0 | 0 | 0 | 0 | 0 | 0
98 | 39580486 | 39580485 | 37072767 | 1 | 1 | 1 | 1 | 1-100-36 |  | Рабочий среднего разряда 3.6 | 1191 | 1013 | чел.-ч. | чел.-ч. | 1 | 15.2 | 0 | 0 | 0 | 9.18 | 0 | 1 | 1 |  | 15.2 | 2 | 39580486 | 213 | 0 | 0 | 0 | 0 | 0 | 0 | 0 | 0
98 | 39580487 | 39580485 | 36804661 | 1 | 1 | 1 | 3 | 01.7.15.07-0152 | ФССЦ-2001, 01.7.15.07-0152, приказ Минстроя России №1039/пр от 30.12.2016г. | Дюбель с шурупом 6/35 мм | 1355 | 1010 | 100 шт. | 100 шт. | 100 | 1.75 | 8 | 0 | 0 | 0 | 0 | 1 | 0 |  | 1.75 | 2 | 39580487 | 214 | 0 | 0 | 0 | 0 | 0 | 0 | 0 | 0
98 | 39580488 | 39580485 | 36799065 | 17 | 1 | 1 | 3 | 999-9950 |  | Вспомогательные ненормируемые материалы (2% от ОЗП) | 1374 | 1013 | РУБ | РУБ | 1 | 2.79 | 1 | 0 | 0 | 0 | 0 | 1 | 0 |  | 2.79 | 2 | 39580488 | 216 | 0 | 0 | 0 | 0 | 0 | 0 | 0 | 0
100 | 39579971 | 39579970 | 37064878 | 1 | 1 | 1 | 1 | 1-100-38 |  | Рабочий среднего разряда 3.8 | 1191 | 1013 | чел.-ч. | чел.-ч. | 1 | 6.29 | 0 | 0 | 0 | 9.4 | 0 | 1 | 1 |  | 6.29 | 2 | 39579971 | 217 | 0 | 0 | 0 | 0 | 0 | 0 | 0 | 0
100 | 39579972 | 39579970 | 37064876 | 1 | 1 | 1 | 1 | 4-100-00 |  | Затраты труда машинистов | 1191 | 1013 | чел.-ч. | чел.-ч. | 1 | 0.06 | 0 | 0 | 0 | 0 | 0 | 1 | 2 |  | 0.06 | 2 | 39579972 | 218 | 0 | 0 | 0 | 0 | 0 | 0 | 0 | 0
100 | 39579973 | 39579970 | 36882159 | 1 | 1 | 1 | 2 | 91.05.05-014 | ФСЭМ-2001, 91.05.05-014, приказ Минстроя России №1039/пр от 30.12.2016г. | Краны на автомобильном ходу, грузоподъемность 10 т | 1368 | 1011 | маш.-ч | маш.-ч | 1 | 0.03 | 0 | 111.99 | 13.5 | 0 | 0 | 1 | 0 |  | 0.03 | 2 | 39579973 | 219 | 0 | 0 | 0 | 0 | 0 | 0 | 0 | 0
100 | 39579974 | 39579970 | 36883554 | 1 | 1 | 1 | 2 | 91.14.02-001 | ФСЭМ-2001, 91.14.02-001, приказ Минстроя России №1039/пр от 30.12.2016г. | Автомобили бортовые, грузоподъемность до 5 т | 1368 | 1011 | маш.-ч | маш.-ч | 1 | 0.03 | 0 | 65.71 | 11.6 | 0 | 0 | 1 | 0 |  | 0.03 | 2 | 39579974 | 220 | 0 | 0 | 0 | 0 | 0 | 0 | 0 | 0
100 | 39579975 | 39579970 | 36802094 | 1 | 1 | 1 | 3 | 01.7.06.05-0041 | ФССЦ-2001, 01.7.06.05-0041, приказ Минстроя России №1039/пр от 30.12.2016г. | Лента изоляционная прорезиненная односторонняя ширина 20 мм, толщина 0,25-0,35 мм | 1346 | 1009 | кг | кг | 1 | 0.32 | 30.4 | 0 | 0 | 0 | 0 | 1 | 0 |  | 0.32 | 2 | 39579975 | 221 | 0 | 0 | 0 | 0 | 0 | 0 | 0 | 0
100 | 39579976 | 39579970 | 36802373 | 1 | 1 | 1 | 3 | 01.7.07.20-0002 | ФССЦ-2001, 01.7.07.20-0002, приказ Минстроя России №1039/пр от 30.12.2016г. | Тальк молотый, сорт I | 1348 | 1009 | т | т | 1000 | 0.00105 | 1820 | 0 | 0 | 0 | 0 | 1 | 0 |  | 0.00105 | 2 | 39579976 | 222 | 0 | 0 | 0 | 0 | 0 | 0 | 0 | 0
100 | 39579977 | 39579970 | 36838317 | 1 | 1 | 1 | 3 | 14.4.02.09-0001 | ФССЦ-2001, 14.4.02.09-0001, приказ Минстроя России №1039/пр от 30.12.2016г. | Краска | 1346 | 1009 | кг | кг | 1 | 0.02 | 28.6 | 0 | 0 | 0 | 0 | 1 | 0 |  | 0.02 | 2 | 39579977 | 223 | 0 | 0 | 0 | 0 | 0 | 0 | 0 | 0
100 | 39579978 | 39579970 | 36852011 | 1 | 1 | 1 | 3 | 20.2.01.05-0005 | ФССЦ-2001, 20.2.01.05-0005, приказ Минстроя России №1039/пр от 30.12.2016г. | Гильза кабельная медная ГМ 16 | 1355 | 1010 | 100 шт. | 100 шт. | 100 | 0.05 | 143 | 0 | 0 | 0 | 0 | 1 | 0 |  | 0.05 | 2 | 39579978 | 224 | 0 | 0 | 0 | 0 | 0 | 0 | 0 | 0
100 | 39579979 | 39579970 | 36852061 | 1 | 1 | 1 | 3 | 20.2.02.01-0013 | ФССЦ-2001, 20.2.02.01-0013, приказ Минстроя России №1039/пр от 30.12.2016г. | Втулки В28 | 1356 | 1010 | 1000 шт. | 1000 шт. | 1000 | 0.0122 | 176.21 | 0 | 0 | 0 | 0 | 1 | 0 |  | 0.0122 | 2 | 39579979 | 225 | 0 | 0 | 0 | 0 | 0 | 0 | 0 | 0
100 | 39579980 | 39579970 | 36799065 | 17 | 1 | 1 | 3 | 999-9950 |  | Вспомогательные ненормируемые материалы (2% от ОЗП) | 1374 | 1013 | РУБ | РУБ | 1 | 1.18 | 1 | 0 | 0 | 0 | 0 | 1 | 0 |  | 1.18 | 2 | 39579980 | 227 | 0 | 0 | 0 | 0 | 0 | 0 | 0 | 0
102 | 39579982 | 39579981 | 37064878 | 1 | 1 | 1 | 1 | 1-100-38 |  | Рабочий среднего разряда 3.8 | 1191 | 1013 | чел.-ч. | чел.-ч. | 1 | 5.39 | 0 | 0 | 0 | 9.4 | 0 | 1 | 1 |  | 5.39 | 2 | 39579982 | 228 | 0 | 0 | 0 | 0 | 0 | 0 | 0 | 0
102 | 39579983 | 39579981 | 37064876 | 1 | 1 | 1 | 1 | 4-100-00 |  | Затраты труда машинистов | 1191 | 1013 | чел.-ч. | чел.-ч. | 1 | 0.04 | 0 | 0 | 0 | 0 | 0 | 1 | 2 |  | 0.04 | 2 | 39579983 | 229 | 0 | 0 | 0 | 0 | 0 | 0 | 0 | 0
102 | 39579984 | 39579981 | 36882159 | 1 | 1 | 1 | 2 | 91.05.05-014 | ФСЭМ-2001, 91.05.05-014, приказ Минстроя России №1039/пр от 30.12.2016г. | Краны на автомобильном ходу, грузоподъемность 10 т | 1368 | 1011 | маш.-ч | маш.-ч | 1 | 0.02 | 0 | 111.99 | 13.5 | 0 | 0 | 1 | 0 |  | 0.02 | 2 | 39579984 | 230 | 0 | 0 | 0 | 0 | 0 | 0 | 0 | 0
102 | 39579985 | 39579981 | 36883554 | 1 | 1 | 1 | 2 | 91.14.02-001 | ФСЭМ-2001, 91.14.02-001, приказ Минстроя России №1039/пр от 30.12.2016г. | Автомобили бортовые, грузоподъемность до 5 т | 1368 | 1011 | маш.-ч | маш.-ч | 1 | 0.02 | 0 | 65.71 | 11.6 | 0 | 0 | 1 | 0 |  | 0.02 | 2 | 39579985 | 231 | 0 | 0 | 0 | 0 | 0 | 0 | 0 | 0
102 | 39579986 | 39579981 | 36802094 | 1 | 1 | 1 | 3 | 01.7.06.05-0041 | ФССЦ-2001, 01.7.06.05-0041, приказ Минстроя России №1039/пр от 30.12.2016г. | Лента изоляционная прорезиненная односторонняя ширина 20 мм, толщина 0,25-0,35 мм | 1346 | 1009 | кг | кг | 1 | 0.16 | 30.4 | 0 | 0 | 0 | 0 | 1 | 0 |  | 0.16 | 2 | 39579986 | 232 | 0 | 0 | 0 | 0 | 0 | 0 | 0 | 0
102 | 39579987 | 39579981 | 36802373 | 1 | 1 | 1 | 3 | 01.7.07.20-0002 | ФССЦ-2001, 01.7.07.20-0002, приказ Минстроя России №1039/пр от 30.12.2016г. | Тальк молотый, сорт I | 1348 | 1009 | т | т | 1000 | 0.0006 | 1820 | 0 | 0 | 0 | 0 | 1 | 0 |  | 0.0006 | 2 | 39579987 | 233 | 0 | 0 | 0 | 0 | 0 | 0 | 0 | 0
102 | 39579988 | 39579981 | 36838317 | 1 | 1 | 1 | 3 | 14.4.02.09-0001 | ФССЦ-2001, 14.4.02.09-0001, приказ Минстроя России №1039/пр от 30.12.2016г. | Краска | 1346 | 1009 | кг | кг | 1 | 0.02 | 28.6 | 0 | 0 | 0 | 0 | 1 | 0 |  | 0.02 | 2 | 39579988 | 234 | 0 | 0 | 0 | 0 | 0 | 0 | 0 | 0
102 | 39579989 | 39579981 | 36852009 | 1 | 1 | 1 | 3 | 20.2.01.05-0003 | ФССЦ-2001, 20.2.01.05-0003, приказ Минстроя России №1039/пр от 30.12.2016г. | Гильза кабельная медная ГМ 6 | 1355 | 1010 | 100 шт. | 100 шт. | 100 | 0.05 | 110 | 0 | 0 | 0 | 0 | 1 | 0 |  | 0.05 | 2 | 39579989 | 235 | 0 | 0 | 0 | 0 | 0 | 0 | 0 | 0
102 | 39579990 | 39579981 | 36852060 | 1 | 1 | 1 | 3 | 20.2.02.01-0012 | ФССЦ-2001, 20.2.02.01-0012, приказ Минстроя России №1039/пр от 30.12.2016г. | Втулки В22 | 1356 | 1010 | 1000 шт. | 1000 шт. | 1000 | 0.0122 | 119 | 0 | 0 | 0 | 0 | 1 | 0 |  | 0.0122 | 2 | 39579990 | 236 | 0 | 0 | 0 | 0 | 0 | 0 | 0 | 0
102 | 39579991 | 39579981 | 36799065 | 17 | 1 | 1 | 3 | 999-9950 |  | Вспомогательные ненормируемые материалы (2% от ОЗП) | 1374 | 1013 | РУБ | РУБ | 1 | 1.01 | 1 | 0 | 0 | 0 | 0 | 1 | 0 |  | 1.01 | 2 | 39579991 | 238 | 0 | 0 | 0 | 0 | 0 | 0 | 0 | 0
104 | 39579999 | 39579998 | 37072767 | 1 | 1 | 1 | 1 | 1-100-36 |  | Рабочий среднего разряда 3.6 | 1191 | 1013 | чел.-ч. | чел.-ч. | 1 | 15.64 | 0 | 0 | 0 | 9.18 | 0 | 1 | 1 |  | 15.64 | 2 | 39579999 | 239 | 0 | 0 | 0 | 0 | 0 | 0 | 0 | 0
104 | 39580000 | 39579998 | 36883883 | 1 | 1 | 1 | 2 | 91.18.01-012 | ФСЭМ-2001, 91.18.01-012, приказ Минстроя России №1039/пр от 30.12.2016г. | Компрессоры передвижные с электродвигателем давлением 600 кПа (6 ат), производительность до 3,5 м3/мин | 1368 | 1011 | маш.-ч | маш.-ч | 1 | 4.06 | 0 | 32.5 | 0 | 0 | 0 | 1 | 0 |  | 4.06 | 2 | 39580000 | 240 | 0 | 0 | 0 | 0 | 0 | 0 | 0 | 0
104 | 39580001 | 39579998 | 36884481 | 1 | 1 | 1 | 2 | 91.21.10-003 | ФСЭМ-2001, 91.21.10-003, приказ Минстроя России №1039/пр от 30.12.2016г. | Молотки при работе от передвижных компрессорных станций отбойные пневматические | 1368 | 1011 | маш.-ч | маш.-ч | 1 | 8.12 | 0 | 1.53 | 0 | 0 | 0 | 1 | 0 |  | 8.12 | 2 | 39580001 | 241 | 0 | 0 | 0 | 0 | 0 | 0 | 0 | 0
105 | 39580492 | 39580491 | 37064978 | 1 | 1 | 1 | 1 | 1-100-33 |  | Рабочий среднего разряда 3.3 | 1191 | 1013 | чел.-ч. | чел.-ч. | 1 | 228.35 | 0 | 0 | 0 | 8.86 | 0 | 1 | 1 |  | 228.35 | 2 | 39580492 | 242 | 0 | 0 | 0 | 0 | 0 | 0 | 0 | 0
105 | 39580493 | 39580491 | 37064876 | 1 | 1 | 1 | 1 | 4-100-00 |  | Затраты труда машинистов | 1191 | 1013 | чел.-ч. | чел.-ч. | 1 | 0.67 | 0 | 0 | 0 | 0 | 0 | 1 | 2 |  | 0.67 | 2 | 39580493 | 243 | 0 | 0 | 0 | 0 | 0 | 0 | 0 | 0
105 | 39580494 | 39580491 | 36882452 | 1 | 1 | 1 | 2 | 91.06.06-048 | ФСЭМ-2001, 91.06.06-048, приказ Минстроя России №1039/пр от 30.12.2016г. | Подъемники одномачтовые, грузоподъемность до 500 кг, высота подъема 45 м | 1368 | 1011 | маш.-ч | маш.-ч | 1 | 0.67 | 0 | 31.26 | 13.5 | 0 | 0 | 1 | 0 |  | 0.67 | 2 | 39580494 | 244 | 0 | 0 | 0 | 0 | 0 | 0 | 0 | 0
105 | 39580495 | 39580491 | 36801792 | 1 | 1 | 1 | 3 | 01.7.03.01-0001 | ФССЦ-2001, 01.7.03.01-0001, приказ Минстроя России №1039/пр от 30.12.2016г. | Вода | 1339 | 1007 | м3 | м3 | 1 | 0.35 | 2.44 | 0 | 0 | 0 | 0 | 1 | 0 |  | 0.35 | 2 | 39580495 | 245 | 0 | 0 | 0 | 0 | 0 | 0 | 0 | 0
105 | 39580496 | 39580491 | 36799072 | 17 | 1 | 1 | 3 | 01.7.07.07 |  | Строительный мусор | 1348 | 1009 | т | т | 1000 | 3.38 | 0 | 0 | 0 | 0 | 0 | 0 | 0 |  | 3.38 | 3 | -1 |  | 0 | 0 | 0 | 0 | 0 | 0 | 0 | 0
105 | 39580497 | 39580491 | 36807381 | 1 | 1 | 1 | 3 | 04.3.01.12-0111 | ФССЦ-2001, 04.3.01.12-0111, приказ Минстроя России №1039/пр от 30.12.2016г. | Раствор готовый отделочный тяжелый, цементно-известковый 1:1:6 | 1339 | 1007 | м3 | м3 | 1 | 2.2 | 517.91 | 0 | 0 | 0 | 0 | 1 | 0 |  | 2.2 | 2 | 39580497 | 246 | 0 | 0 | 0 | 0 | 0 | 0 | 0 | 0
106 | 39580003 | 39580002 | 37064878 | 1 | 1 | 1 | 1 | 1-100-38 |  | Рабочий среднего разряда 3.8 | 1191 | 1013 | чел.-ч. | чел.-ч. | 1 | 16.5 | 0 | 0 | 0 | 9.4 | 0 | 1 | 1 |  | 16.5 | 2 | 39580003 | 247 | 0 | 0 | 0 | 0 | 0 | 0 | 0 | 0
106 | 39580004 | 39580002 | 37064876 | 1 | 1 | 1 | 1 | 4-100-00 |  | Затраты труда машинистов | 1191 | 1013 | чел.-ч. | чел.-ч. | 1 | 0.04 | 0 | 0 | 0 | 0 | 0 | 1 | 2 |  | 0.04 | 2 | 39580004 | 248 | 0 | 0 | 0 | 0 | 0 | 0 | 0 | 0
106 | 39580005 | 39580002 | 36882159 | 1 | 1 | 1 | 2 | 91.05.05-014 | ФСЭМ-2001, 91.05.05-014, приказ Минстроя России №1039/пр от 30.12.2016г. | Краны на автомобильном ходу, грузоподъемность 10 т | 1368 | 1011 | маш.-ч | маш.-ч | 1 | 0.02 | 0 | 111.99 | 13.5 | 0 | 0 | 1 | 0 |  | 0.02 | 2 | 39580005 | 249 | 0 | 0 | 0 | 0 | 0 | 0 | 0 | 0
106 | 39580006 | 39580002 | 36883554 | 1 | 1 | 1 | 2 | 91.14.02-001 | ФСЭМ-2001, 91.14.02-001, приказ Минстроя России №1039/пр от 30.12.2016г. | Автомобили бортовые, грузоподъемность до 5 т | 1368 | 1011 | маш.-ч | маш.-ч | 1 | 0.02 | 0 | 65.71 | 11.6 | 0 | 0 | 1 | 0 |  | 0.02 | 2 | 39580006 | 250 | 0 | 0 | 0 | 0 | 0 | 0 | 0 | 0
106 | 39580007 | 39580002 | 36806488 | 1 | 1 | 1 | 3 | 03.1.01.01-0002 | ФССЦ-2001, 03.1.01.01-0002, приказ Минстроя России №1039/пр от 30.12.2016г. | Гипсовые вяжущие, марка Г3 | 1348 | 1009 | т | т | 1000 | 0.01 | 729.98 | 0 | 0 | 0 | 0 | 1 | 0 |  | 0.01 | 2 | 39580007 | 251 | 0 | 0 | 0 | 0 | 0 | 0 | 0 | 0
106 | 39580008 | 39580002 | 36838317 | 1 | 1 | 1 | 3 | 14.4.02.09-0001 | ФССЦ-2001, 14.4.02.09-0001, приказ Минстроя России №1039/пр от 30.12.2016г. | Краска | 1346 | 1009 | кг | кг | 1 | 0.3 | 28.6 | 0 | 0 | 0 | 0 | 1 | 0 |  | 0.3 | 2 | 39580008 | 252 | 0 | 0 | 0 | 0 | 0 | 0 | 0 | 0
106 | 39580009 | 39580002 | 36867793 | 1 | 1 | 1 | 3 | 24.3.01.01-0001 | ФССЦ-2001, 24.3.01.01-0001, приказ Минстроя России №1039/пр от 30.12.2016г. | Трубка поливинилхлоридная ХВТ | 1346 | 1009 | кг | кг | 1 | 0.53 | 41.7 | 0 | 0 | 0 | 0 | 1 | 0 |  | 0.53 | 2 | 39580009 | 254 | 0 | 0 | 0 | 0 | 0 | 0 | 0 | 0
106 | 39580010 | 39580002 | 36799065 | 17 | 1 | 1 | 3 | 999-9950 |  | Вспомогательные ненормируемые материалы (2% от ОЗП) | 1374 | 1013 | РУБ | РУБ | 1 | 3.1 | 1 | 0 | 0 | 0 | 0 | 1 | 0 |  | 3.1 | 2 | 39580010 | 255 | 0 | 0 | 0 | 0 | 0 | 0 | 0 | 0
108 | 39580014 | 39580013 | 37082223 | 1 | 1 | 1 | 1 | 1-100-41 |  | Рабочий среднего разряда 4.1 | 1191 | 1013 | чел.-ч. | чел.-ч. | 1 | 0.5 | 0 | 0 | 0 | 9.76 | 0 | 1 | 1 |  | 0.5 | 2 | 39580014 | 256 | 0 | 0 | 0 | 0 | 0 | 0 | 0 | 0
108 | 39580015 | 39580013 | 36804944 | 1 | 1 | 1 | 3 | 01.7.15.14-0165 | ФССЦ-2001, 01.7.15.14-0165, приказ Минстроя России №1039/пр от 30.12.2016г. | Шурупы с полукруглой головкой 4x40 мм | 1348 | 1009 | т | т | 1000 | 1e-05 | 12430 | 0 | 0 | 0 | 0 | 1 | 0 |  | 1e-05 | 2 | 39580015 | 257 | 0 | 0 | 0 | 0 | 0 | 0 | 0 | 0
108 | 39580016 | 39580013 | 36806488 | 1 | 1 | 1 | 3 | 03.1.01.01-0002 | ФССЦ-2001, 03.1.01.01-0002, приказ Минстроя России №1039/пр от 30.12.2016г. | Гипсовые вяжущие, марка Г3 | 1348 | 1009 | т | т | 1000 | 5e-05 | 729.98 | 0 | 0 | 0 | 0 | 1 | 0 |  | 5e-05 | 2 | 39580016 | 258 | 0 | 0 | 0 | 0 | 0 | 0 | 0 | 0
108 | 39580017 | 39580013 | 36825637 | 1 | 1 | 1 | 3 | 08.3.03.05-0013 | ФССЦ-2001, 08.3.03.05-0013, приказ Минстроя России №1039/пр от 30.12.2016г. | Проволока стальная низкоуглеродистая разного назначения оцинкованная диаметром 1,6 мм | 1348 | 1009 | т | т | 1000 | 1e-05 | 14690 | 0 | 0 | 0 | 0 | 1 | 0 |  | 1e-05 | 2 | 39580017 | 259 | 0 | 0 | 0 | 0 | 0 | 0 | 0 | 0
108 | 39580018 | 39580013 | 36799065 | 17 | 1 | 1 | 3 | 999-9950 |  | Вспомогательные ненормируемые материалы (2% от ОЗП) | 1374 | 1013 | РУБ | РУБ | 1 | 0.1 | 1 | 0 | 0 | 0 | 0 | 1 | 0 |  | 0.1 | 2 | 39580018 | 261 | 0 | 0 | 0 | 0 | 0 | 0 | 0 | 0
110 | 39580020 | 39580019 | 37080781 | 1 | 1 | 1 | 1 | 1-100-42 |  | Рабочий среднего разряда 4.2 | 1191 | 1013 | чел.-ч. | чел.-ч. | 1 | 30.48 | 0 | 0 | 0 | 9.92 | 0 | 1 | 1 |  | 30.48 | 2 | 39580020 | 262 | 0 | 0 | 0 | 0 | 0 | 0 | 0 | 0
110 | 39580021 | 39580019 | 37064876 | 1 | 1 | 1 | 1 | 4-100-00 |  | Затраты труда машинистов | 1191 | 1013 | чел.-ч. | чел.-ч. | 1 | 0.05 | 0 | 0 | 0 | 0 | 0 | 1 | 2 |  | 0.05 | 2 | 39580021 | 263 | 0 | 0 | 0 | 0 | 0 | 0 | 0 | 0
110 | 39580022 | 39580019 | 36882159 | 1 | 1 | 1 | 2 | 91.05.05-014 | ФСЭМ-2001, 91.05.05-014, приказ Минстроя России №1039/пр от 30.12.2016г. | Краны на автомобильном ходу, грузоподъемность 10 т | 1368 | 1011 | маш.-ч | маш.-ч | 1 | 0.03 | 0 | 111.99 | 13.5 | 0 | 0 | 1 | 0 |  | 0.03 | 2 | 39580022 | 264 | 0 | 0 | 0 | 0 | 0 | 0 | 0 | 0
110 | 39580023 | 39580019 | 36883554 | 1 | 1 | 1 | 2 | 91.14.02-001 | ФСЭМ-2001, 91.14.02-001, приказ Минстроя России №1039/пр от 30.12.2016г. | Автомобили бортовые, грузоподъемность до 5 т | 1368 | 1011 | маш.-ч | маш.-ч | 1 | 0.02 | 0 | 65.71 | 11.6 | 0 | 0 | 1 | 0 |  | 0.02 | 2 | 39580023 | 265 | 0 | 0 | 0 | 0 | 0 | 0 | 0 | 0
110 | 39580024 | 39580019 | 36802094 | 1 | 1 | 1 | 3 | 01.7.06.05-0041 | ФССЦ-2001, 01.7.06.05-0041, приказ Минстроя России №1039/пр от 30.12.2016г. | Лента изоляционная прорезиненная односторонняя ширина 20 мм, толщина 0,25-0,35 мм | 1346 | 1009 | кг | кг | 1 | 0.42 | 30.4 | 0 | 0 | 0 | 0 | 1 | 0 |  | 0.42 | 2 | 39580024 | 266 | 0 | 0 | 0 | 0 | 0 | 0 | 0 | 0
110 | 39580025 | 39580019 | 36804448 | 1 | 1 | 1 | 3 | 01.7.15.03-0042 | ФССЦ-2001, 01.7.15.03-0042, приказ Минстроя России №1039/пр от 30.12.2016г. | Болты с гайками и шайбами строительные | 1346 | 1009 | кг | кг | 1 | 1.5 | 9.04 | 0 | 0 | 0 | 0 | 1 | 0 |  | 1.5 | 2 | 39580025 | 267 | 0 | 0 | 0 | 0 | 0 | 0 | 0 | 0
110 | 39580026 | 39580019 | 36806488 | 1 | 1 | 1 | 3 | 03.1.01.01-0002 | ФССЦ-2001, 03.1.01.01-0002, приказ Минстроя России №1039/пр от 30.12.2016г. | Гипсовые вяжущие, марка Г3 | 1348 | 1009 | т | т | 1000 | 0.00315 | 729.98 | 0 | 0 | 0 | 0 | 1 | 0 |  | 0.00315 | 2 | 39580026 | 268 | 0 | 0 | 0 | 0 | 0 | 0 | 0 | 0
110 | 39580027 | 39580019 | 36852067 | 1 | 1 | 1 | 3 | 20.2.02.01-0019 | ФССЦ-2001, 20.2.02.01-0019, приказ Минстроя России №1039/пр от 30.12.2016г. | Втулки изолирующие | 1356 | 1010 | 1000 шт. | 1000 шт. | 1000 | 0.102 | 270 | 0 | 0 | 0 | 0 | 1 | 0 |  | 0.102 | 2 | 39580027 | 269 | 0 | 0 | 0 | 0 | 0 | 0 | 0 | 0
110 | 39580028 | 39580019 | 36799065 | 17 | 1 | 1 | 3 | 999-9950 |  | Вспомогательные ненормируемые материалы (2% от ОЗП) | 1374 | 1013 | РУБ | РУБ | 1 | 6.05 | 1 | 0 | 0 | 0 | 0 | 1 | 0 |  | 6.05 | 2 | 39580028 | 271 | 0 | 0 | 0 | 0 | 0 | 0 | 0 | 0
112 | 39580030 | 39580029 | 37070202 | 1 | 1 | 1 | 1 | 1-100-39 |  | Рабочий среднего разряда 3.9 | 1191 | 1013 | чел.-ч. | чел.-ч. | 1 | 1.56 | 0 | 0 | 0 | 9.51 | 0 | 1 | 1 |  | 1.56 | 2 | 39580030 | 272 | 0 | 0 | 0 | 0 | 0 | 0 | 0 | 0
112 | 39580031 | 39580029 | 36883858 | 1 | 1 | 1 | 2 | 91.17.04-233 | ФСЭМ-2001, 91.17.04-233, приказ Минстроя России №1039/пр от 30.12.2016г. | Установки для сварки ручной дуговой (постоянного тока) | 1368 | 1011 | маш.-ч | маш.-ч | 1 | 0.13 | 0 | 8.1 | 0 | 0 | 0 | 1 | 0 |  | 0.13 | 2 | 39580031 | 273 | 0 | 0 | 0 | 0 | 0 | 0 | 0 | 0
112 | 39580032 | 39580029 | 36800043 | 1 | 1 | 1 | 3 | 01.3.01.02-0002 | ФССЦ-2001, 01.3.01.02-0002, приказ Минстроя России №1039/пр от 30.12.2016г. | Вазелин технический | 1346 | 1009 | кг | кг | 1 | 0.006 | 44.97 | 0 | 0 | 0 | 0 | 1 | 0 |  | 0.006 | 2 | 39580032 | 274 | 0 | 0 | 0 | 0 | 0 | 0 | 0 | 0
112 | 39580033 | 39580029 | 36801775 | 1 | 1 | 1 | 3 | 01.7.02.09-0002 | ФССЦ-2001, 01.7.02.09-0002, приказ Минстроя России №1039/пр от 30.12.2016г. | Шпагат бумажный | 1346 | 1009 | кг | кг | 1 | 0.001 | 11.5 | 0 | 0 | 0 | 0 | 1 | 0 |  | 0.001 | 2 | 39580033 | 275 | 0 | 0 | 0 | 0 | 0 | 0 | 0 | 0
112 | 39580034 | 39580029 | 36802094 | 1 | 1 | 1 | 3 | 01.7.06.05-0041 | ФССЦ-2001, 01.7.06.05-0041, приказ Минстроя России №1039/пр от 30.12.2016г. | Лента изоляционная прорезиненная односторонняя ширина 20 мм, толщина 0,25-0,35 мм | 1346 | 1009 | кг | кг | 1 | 0.012 | 30.4 | 0 | 0 | 0 | 0 | 1 | 0 |  | 0.012 | 2 | 39580034 | 276 | 0 | 0 | 0 | 0 | 0 | 0 | 0 | 0
112 | 39580035 | 39580029 | 36803258 | 1 | 1 | 1 | 3 | 01.7.11.07-0034 | ФССЦ-2001, 01.7.11.07-0034, приказ Минстроя России №1039/пр от 30.12.2016г. | Электроды диаметром 4 мм Э42А | 1346 | 1009 | кг | кг | 1 | 0.07 | 10.57 | 0 | 0 | 0 | 0 | 1 | 0 |  | 0.07 | 2 | 39580035 | 277 | 0 | 0 | 0 | 0 | 0 | 0 | 0 | 0
112 | 39580036 | 39580029 | 36804448 | 1 | 1 | 1 | 3 | 01.7.15.03-0042 | ФССЦ-2001, 01.7.15.03-0042, приказ Минстроя России №1039/пр от 30.12.2016г. | Болты с гайками и шайбами строительные | 1346 | 1009 | кг | кг | 1 | 0.049 | 9.04 | 0 | 0 | 0 | 0 | 1 | 0 |  | 0.049 | 2 | 39580036 | 278 | 0 | 0 | 0 | 0 | 0 | 0 | 0 | 0
112 | 39580037 | 39580029 | 36804580 | 1 | 1 | 1 | 3 | 01.7.15.07-0014 | ФССЦ-2001, 01.7.15.07-0014, приказ Минстроя России №1039/пр от 30.12.2016г. | Дюбели распорные полипропиленовые | 1355 | 1010 | 100 шт. | 100 шт. | 100 | 0.014 | 86 | 0 | 0 | 0 | 0 | 1 | 0 |  | 0.014 | 2 | 39580037 | 279 | 0 | 0 | 0 | 0 | 0 | 0 | 0 | 0
112 | 39580038 | 39580029 | 36805500 | 1 | 1 | 1 | 3 | 01.7.20.04-0005 | ФССЦ-2001, 01.7.20.04-0005, приказ Минстроя России №1039/пр от 30.12.2016г. | Нитки швейные | 1346 | 1009 | кг | кг | 1 | 0.001 | 133.05 | 0 | 0 | 0 | 0 | 1 | 0 |  | 0.001 | 2 | 39580038 | 280 | 0 | 0 | 0 | 0 | 0 | 0 | 0 | 0
112 | 39580039 | 39580029 | 36823140 | 1 | 1 | 1 | 3 | 07.2.07.04-0007 | ФССЦ-2001, 07.2.07.04-0007, приказ Минстроя России №1039/пр от 30.12.2016г. | Конструкции стальные индивидуальные решетчатые сварные массой до 0,1 т | 1348 | 1009 | т | т | 1000 | 0.001 | 11500 | 0 | 0 | 0 | 0 | 1 | 0 |  | 0.001 | 2 | 39580039 | 281 | 0 | 0 | 0 | 0 | 0 | 0 | 0 | 0
112 | 39580040 | 39580029 | 36838317 | 1 | 1 | 1 | 3 | 14.4.02.09-0001 | ФССЦ-2001, 14.4.02.09-0001, приказ Минстроя России №1039/пр от 30.12.2016г. | Краска | 1346 | 1009 | кг | кг | 1 | 0.036 | 28.6 | 0 | 0 | 0 | 0 | 1 | 0 |  | 0.036 | 2 | 39580040 | 282 | 0 | 0 | 0 | 0 | 0 | 0 | 0 | 0
112 | 39580041 | 39580029 | 36838470 | 1 | 1 | 1 | 3 | 14.4.03.17-0011 | ФССЦ-2001, 14.4.03.17-0011, приказ Минстроя России №1039/пр от 30.12.2016г. | Лак электроизоляционный 318 | 1346 | 1009 | кг | кг | 1 | 0.006 | 35.63 | 0 | 0 | 0 | 0 | 1 | 0 |  | 0.006 | 2 | 39580041 | 283 | 0 | 0 | 0 | 0 | 0 | 0 | 0 | 0
112 | 39580042 | 39580029 | 36851945 | 1 | 1 | 1 | 3 | 20.1.02.23-0082 | ФССЦ-2001, 20.1.02.23-0082, приказ Минстроя России №1039/пр от 30.12.2016г. | Перемычки гибкие, тип ПГС-50 | 1358 | 1010 | 10 шт. | 10 шт. | 10 | 0.1 | 39 | 0 | 0 | 0 | 0 | 1 | 0 |  | 0.1 | 2 | 39580042 | 284 | 0 | 0 | 0 | 0 | 0 | 0 | 0 | 0
112 | 39580043 | 39580029 | 36799065 | 17 | 1 | 1 | 3 | 999-9950 |  | Вспомогательные ненормируемые материалы (2% от ОЗП) | 1374 | 1013 | РУБ | РУБ | 1 | 0.3 | 1 | 0 | 0 | 0 | 0 | 1 | 0 |  | 0.3 | 2 | 39580043 | 286 | 0 | 0 | 0 | 0 | 0 | 0 | 0 | 0
114 | 39580474 | 39580473 | 37065248 | 1 | 1 | 1 | 1 | 1-100-30 |  | Рабочий среднего разряда 3 | 1191 | 1013 | чел.-ч. | чел.-ч. | 1 | 46.19 | 0 | 0 | 0 | 8.53 | 0 | 1 | 1 |  | 46.19 | 2 | 39580474 | 287 | 0 | 0 | 0 | 0 | 0 | 0 | 0 | 0
114 | 39580475 | 39580473 | 37064876 | 1 | 1 | 1 | 1 | 4-100-00 |  | Затраты труда машинистов | 1191 | 1013 | чел.-ч. | чел.-ч. | 1 | 0.01 | 0 | 0 | 0 | 0 | 0 | 1 | 2 |  | 0.01 | 2 | 39580475 | 288 | 0 | 0 | 0 | 0 | 0 | 0 | 0 | 0
114 | 39580476 | 39580473 | 36882452 | 1 | 1 | 1 | 2 | 91.06.06-048 | ФСЭМ-2001, 91.06.06-048, приказ Минстроя России №1039/пр от 30.12.2016г. | Подъемники одномачтовые, грузоподъемность до 500 кг, высота подъема 45 м | 1368 | 1011 | маш.-ч | маш.-ч | 1 | 0.01 | 0 | 31.26 | 13.5 | 0 | 0 | 1 | 0 |  | 0.01 | 2 | 39580476 | 289 | 0 | 0 | 0 | 0 | 0 | 0 | 0 | 0
114 | 39580477 | 39580473 | 36801792 | 1 | 1 | 1 | 3 | 01.7.03.01-0001 | ФССЦ-2001, 01.7.03.01-0001, приказ Минстроя России №1039/пр от 30.12.2016г. | Вода | 1339 | 1007 | м3 | м3 | 1 | 0.02 | 2.44 | 0 | 0 | 0 | 0 | 1 | 0 |  | 0.02 | 2 | 39580477 | 290 | 0 | 0 | 0 | 0 | 0 | 0 | 0 | 0
114 | 39580478 | 39580473 | 36799072 | 17 | 1 | 1 | 3 | 01.7.07.07 |  | Строительный мусор | 1348 | 1009 | т | т | 1000 | 0.07 | 0 | 0 | 0 | 0 | 0 | 0 | 0 |  | 0.07 | 3 | -1 |  | 0 | 0 | 0 | 0 | 0 | 0 | 0 | 0
114 | 39580479 | 39580473 | 36806488 | 1 | 1 | 1 | 3 | 03.1.01.01-0002 | ФССЦ-2001, 03.1.01.01-0002, приказ Минстроя России №1039/пр от 30.12.2016г. | Гипсовые вяжущие, марка Г3 | 1348 | 1009 | т | т | 1000 | 0.05 | 729.98 | 0 | 0 | 0 | 0 | 1 | 0 |  | 0.05 | 2 | 39580479 | 291 | 0 | 0 | 0 | 0 | 0 | 0 | 0 | 0
114 | 39580480 | 39580473 | 36797832 | 17 | 1 | 1 | 3 | 19.2.03.09 |  | Решетки жалюзийные | 1354 | 1010 | шт. | шт. | 1 | 100 | 0 | 0 | 0 | 0 | 0 | 0 | 0 |  | 100 | 2 | 39580480 | 293 | 0 | 0 | 0 | 0 | 0 | 0 | 0 | 0