## Смета 12 гр. по ФЕР
Smeta.RU (495) 974-1589 | [7 empty] | Приложение 1 к форме 6
СМЕТА
| на ремонт помещений учебных аудиторий №3, №8, №11, №12, №13, №15, №16 2-го этажа корпуса "К" НИЯУ МИФИ по адресу: г. Москва, Каширское шоссе, д.31, стр.46 | [22 empty] | на ремонт помещений учебных аудиторий №3, №8, №11, №12, №13, №15, №16 2-го этажа корпуса "К" НИЯУ МИФИ по адресу: г. Москва, Каширское шоссе, д.31, стр.46
[6 empty] | базовая цена |  | текущая цена
|  | Сметная стоимость |  |  |  | 425.4365 |  | 3431.1044 |  | тыс. руб.
|  | Строительные работы |  |  |  | 283.4143 |  | 1902.3396 |  | тыс. руб.
|  | Монтажные работы |  |  |  | 137.8892 |  | 925.2369 |  | тыс. руб.
|  | Оборудование |  |  |  | 0 |  | 0 |  | тыс. руб.
|  | Прочие работы |  |  |  | 4.133 |  | 80.1391 |  | тыс. руб.
|  | Нормативная трудоемкость |  |  |  | 3012.921 |  | 3012.921 |  | чел. -ч.
|  | Средства на оплату труда |  |  |  | 28.1198 |  | 214.2477 |  | тыс. руб.
Составлена в ценах III квартал 2018 года
№ п/п | Шифр расценки и коды ресурсов | Наименование работ и затрат | Ед. изм. | Кол-во единиц | Цена на ед. изм. | Попра-вочные коэфф. | Стоимость в ценах 2001г. | Пункт коэфф. пересчета | Коэфф. пересчета | Стоимость в текущих ценах | ЗТР всего чел.-час
1 | 2 | 3 | 4 | 5 | 6 | 7 | 8 | 9 | 10 | 11 | 12
Раздел: 1 Общестроительные работы
1 | 46-04-012-03 | Разборка деревянных заполнений проемов дверных и воротных (отбивка штукатурки откосов 24,86м2 входит в состав работ) | 100 м2 | 0.204 | 1082.58 | [10 empty] | 190.88 | 1280.78 | 114.72 | 776.23
Объем: 0,204=20,4/100
|  | Зарплата |  |  | 840.63 |  | 171.49 |  | 6.71 | 1150.69 |  |  |  |  | 171.49
|  | Эксплуатация машин |  |  | 241.95 |  | 49.36 |  | 6.71 | 331.19
|  | в т.ч. зарплата машинистов |  |  | 104.49 |  | 21.32 |  | 6.71 | 143.03 |  |  |  |  | 21.32
|  | НР от ФОТ | % | 110 | )*0,9=99 |  | 190.88 |  | 99 | 1280.78
|  | СП от ФОТ | % | 70 | )*0,85=59,5 |  | 114.72 |  | 60 | 776.23
|  | Затраты труда | чел-ч | 103.91 | [6 empty] | 21.1976
[6 empty] | 526.45 |  |  | 3538.89 |  | 21.1976 | 526.45 | 3538.89 | 21.1976 | [5 empty] | 526.45 | 0 | 0 | 0
2 | 57-3-1 | Разборка плинтусов деревянных и из пластмассовых материалов | 100 м | 1.9148 | 29.41 | [10 empty] | 45.05 | 302.3 | 38.29 | 256.95
|  | Зарплата |  |  | 29.41 |  | 56.31 |  | 6.71 | 377.87 |  |  |  |  | 56.31
|  | НР от ФОТ | % | 80 |  |  | 45.05 |  | 80 | 302.3
|  | СП от ФОТ | % | 68 |  |  | 38.29 |  | 68 | 256.95
|  | Затраты труда | чел-ч | 3.77 | [6 empty] | 7.2188
[6 empty] | 139.65 |  |  | 937.12 |  | 7.2188 | 139.65 | 937.12 | 7.2188 | [5 empty] | 139.65 | 0 | 0 | 0
3 | 57-2-1 | Разборка покрытий полов из линолеума и релина | 100 м2 | 3.318 | 92.9 | [10 empty] | 240.49 | 1613.67 | 204.41 | 1371.62
Объем: 3,318=331,8/100
|  | Зарплата |  |  | 88.84 |  | 294.77 |  | 6.71 | 1977.91 |  |  |  |  | 294.77
|  | Эксплуатация машин |  |  | 4.06 |  | 13.47 |  | 6.71 | 90.39
|  | в т.ч. зарплата машинистов |  |  | 1.76 |  | 5.84 |  | 6.71 | 39.18 |  |  |  |  | 5.84
|  | НР от ФОТ | % | 80 |  |  | 240.49 |  | 80 | 1613.67
|  | СП от ФОТ | % | 68 |  |  | 204.41 |  | 68 | 1371.62
|  | Затраты труда | чел-ч | 11.39 | [6 empty] | 37.792
[6 empty] | 753.14 |  |  | 5053.59 |  | 37.792 | 753.14 | 5053.59 | 37.792 | [5 empty] | 753.14 | 0 | 0 | 0
4 | 65-33-1 | Смена жалюзийных решеток | 100 ШТ | 0.13 | 430.86 | [10 empty] | 52.78 | 354.12 | 30.74 | 206.29
|  | Зарплата |  |  | 394 |  | 51.22 |  | 6.71 | 343.69 |  |  |  |  | 51.22
|  | Эксплуатация машин |  |  | 0.31 |  | 0.04 |  | 6.71 | 0.27
|  | в т.ч. зарплата машинистов |  |  | 0.14 |  | 0.02 |  | 6.71 | 0.12 |  |  |  |  | 0.02
|  | Материальные ресурсы |  |  | 36.55 |  | 4.75 |  | 6.71 | 31.88
|  | НР от ФОТ | % | 103 |  |  | 52.78 |  | 103 | 354.12
|  | СП от ФОТ | % | 60 |  |  | 30.74 |  | 60 | 206.29
|  | Затраты труда | чел-ч | 46.19 | [6 empty] | 6.0047
4,1 | 19.2.03.07-0028 | Решетки пластиковые вентиляционные прим.(согласно тех.заданию) | шт. | 13 | 956.29 |  | 12431.77 |  | 6.71 | 83417.18 | [5 empty] | 0 | 0 | 0 | 0 | 12431.77 | 0 | 0 | 0
[6 empty] | 12571.3 |  |  | 84353.43 |  | 6.0047 | 12571.3 | 84353.43 | 6.0047 | [5 empty] | 139.53 | 0 | 0 | 0
5 | 46-02-009-02 | Отбивка штукатурки с поверхностей стен | 100 м2 | 1.6897 | 178 | [10 empty] | 297.76 | 1997.96 | 178.96 | 1210.88
Объем: 1,6897=168,97/100
|  | Зарплата |  |  | 178 |  | 300.77 |  | 6.71 | 2018.14 |  |  |  |  | 300.77
|  | НР от ФОТ | % | 110 | )*0,9=99 |  | 297.76 |  | 99 | 1997.96
|  | СП от ФОТ | % | 70 | )*0,85=59,5 |  | 178.96 |  | 60 | 1210.88
|  | Затраты труда | чел-ч | 22.82 | [6 empty] | 38.559
[6 empty] | 777.49 |  |  | 5226.98 |  | 38.559 | 777.49 | 5226.98 | 38.559 | [5 empty] | 777.49 | 0 | 0 | 0
6 | 15-01-049-04 прим | Демонтаж школьной доски: Облицовка стен по готовому каркасу щитами-картинами из древесностружечных плит фанерованных шпоном | 100 м2 | 0.315 | 686.77 | [10 empty] | 118.63 | 800.14 | 58.69 | 395.86
Объем: 0,315=31,5/100
|  | Зарплата |  |  | 481.21 | )*0,8 | 121.27 |  | 6.71 | 813.69 |  |  |  |  | 121.27
|  | Эксплуатация машин |  |  | 85.73 | )*0,8 | 21.6 |  | 6.71 | 144.95
|  | в т.ч. зарплата машинистов |  |  | 16.89 | )*0,8 | 4.26 |  | 6.71 | 28.56 |  |  |  |  | 4.26
|  | НР от ФОТ | % | 105 | )*0,9=94,5 |  | 118.63 |  | 95 | 800.14
|  | СП от ФОТ | % | 55 | )*0,85=46,75 |  | 58.69 |  | 47 | 395.86
|  | Затраты труда | чел-ч | 50.6 |  | )*0,8 |  |  |  |  | 12.7512
[6 empty] | 320.19 |  |  | 2154.64 |  | 12.7512 | 320.19 | 2154.64 | 12.7512 | [5 empty] | 320.19 | 0 | 0 | 0
7 | 15-01-049-04 прим | Установка школьной доски: Облицовка стен по готовому каркасу щитами-картинами из древесностружечных плит фанерованных шпоном (без стоимости материала) | 100 м2 | 0.315 | 686.77 | [10 empty] | 118.63 | 800.14 | 58.69 | 395.86
Объем: 0,315=31,5/100
|  | Зарплата |  |  | 481.21 | )*0,8 | 121.27 |  | 6.71 | 813.69 |  |  |  |  | 121.27
|  | Эксплуатация машин |  |  | 85.73 | )*0,8 | 21.6 |  | 6.71 | 144.95
|  | в т.ч. зарплата машинистов |  |  | 16.89 | )*0,8 | 4.26 |  | 6.71 | 28.56 |  |  |  |  | 4.26
|  | НР от ФОТ | % | 105 | )*0,9=94,5 |  | 118.63 |  | 95 | 800.14
|  | СП от ФОТ | % | 55 | )*0,85=46,75 |  | 58.69 |  | 47 | 395.86
|  | Затраты труда | чел-ч | 50.6 |  | )*0,8 |  |  |  |  | 12.7512
[6 empty] | 320.19 |  |  | 2154.64 |  | 12.7512 | 320.19 | 2154.64 | 12.7512 | [5 empty] | 320.19 | 0 | 0 | 0
8 | 17-01-002-04 прим. | Демонтаж :Установка гарнитуры туалетной: вешалок, подстаканников, поручней для ванн и т.д. | 10 ШТ | 0.7 | 27.54 | [10 empty] | 8.7 | 58.22 | 5.33 | 35.95
Объем: 0,7=7/10
|  | Зарплата |  |  | 26.94 | )*0,4 | 7.55 |  | 6.71 | 50.63 |  |  |  |  | 7.55
|  | НР от ФОТ | % | 128 | )*0,9=115,2 |  | 8.7 |  | 115 | 58.22
|  | СП от ФОТ | % | 83 | )*0,85=70,55 |  | 5.33 |  | 71 | 35.95
|  | Затраты труда | чел-ч | 2.8 |  | )*0,4 |  |  |  |  | 0.784
[6 empty] | 21.58 |  |  | 144.8 |  | 0.784 | 21.58 | 144.8 | 0.784 | [5 empty] | 21.58 | 0 | 0 | 0
9 | 17-01-002-04 прим. | Установка гарнитуры туалетной: вешалок, подстаканников, поручней для ванн и т.д. | 10 ШТ | 0.7 | 27.54 | [10 empty] | 21.73 | 145.52 | 13.31 | 89.84
Объем: 0,7=7/10
|  | Зарплата |  |  | 26.94 |  | 18.86 |  | 6.71 | 126.54 |  |  |  |  | 18.86
|  | Материальные ресурсы |  |  | 0.6 |  | 0.42 |  | 6.71 | 2.82
|  | НР от ФОТ | % | 128 | )*0,9=115,2 |  | 21.73 |  | 115 | 145.52
|  | СП от ФОТ | % | 83 | )*0,85=70,55 |  | 13.31 |  | 71 | 89.84
|  | Затраты труда | чел-ч | 2.8 | [6 empty] | 1.96
9,1 | 18.2.06.03-0001 | Вешалки-крючки однорожковые В-К стальные с гальванопокрытием 20 крючков прим. | шт. | 7 | 3.74 |  | 26.18 |  | 6.71 | 175.67 | [5 empty] | 0 | 0 | 0 | 0 | 26.18 | 0 | 0 | 0
[6 empty] | 80.5 |  |  | 540.39 |  | 1.96 | 80.5 | 540.39 | 1.96 | [5 empty] | 54.32 | 0 | 0 | 0
10 | 09-04-012-01 | Установка металлических дверных блоков в готовые проемы | м2 | 20.4 | 63.94 | [10 empty] | 493.07 | 3308.53 | 439.81 | 2940.92
|  | Зарплата |  |  | 23.81 | )*1,15 | 558.55 |  | 6.71 | 3747.88 |  |  |  |  | 558.55
|  | Эксплуатация машин |  |  | 14.41 | )*1,25 | 367.4 |  | 6.71 | 2465.28
|  | в т.ч. зарплата машинистов |  |  | 1.97 | )*1,25 | 50.18 |  | 6.71 | 336.73 |  |  |  |  | 50.18
|  | Материальные ресурсы |  |  | 25.72 |  | 524.69 |  | 6.71 | 3520.66
|  | НР от ФОТ | % | 90 | )*0,9=81 |  | 493.07 |  | 81 | 3308.53
|  | СП от ФОТ | % | 85 | )*0,85=72,25 |  | 439.81 |  | 72 | 2940.92
|  | Затраты труда | чел-ч | 2.4 |  | )*1,15 |  |  |  |  | 56.304
10,1 | 07.1.01.01-0020 | Дверь противопожарная металлическая однопольная ДПМ-01/60, размером 1000х2400 мм прим. | шт. | 4 | 3104.96 |  | 12419.84 |  | 6.71 | 83337.13 | [5 empty] | 0 | 0 | 0 | 0 | 12419.84 | 0 | 0 | 0
10,2 | 07.1.01.01-0008 | Дверь противопожарная металлическая двупольная ДПМ-02/60, размером 1500х2400 мм в комплекте прим. | шт. | 3 | 5451.21 |  | 16353.63 |  | 6.71 | 109732.86 | [5 empty] | 0 | 0 | 0 | 0 | 16353.63 | 0 | 0 | 0
[6 empty] | 31156.99 |  |  | 209053.26 |  | 56.304 | 31156.99 | 209053.26 | 56.304 | [5 empty] | 2383.52 | 0 | 0 | 0
11 | 57-10-3 | Заделка выбоин в полах цементных площадью до 1,0 м2 | 100 мест | 0.43 | 1106.88 | [10 empty] | 364.53 | 2445.99 | 309.85 | 2079.09
|  | Зарплата |  |  | 1059.68 |  | 455.66 |  | 6.71 | 3057.49 |  |  |  |  | 455.66
|  | Эксплуатация машин |  |  | 46.96 |  | 20.19 |  | 6.71 | 135.49
|  | Материальные ресурсы |  |  | 0.24 |  | 0.1 |  | 6.71 | 0.69
|  | НР от ФОТ | % | 80 |  |  | 364.53 |  | 80 | 2445.99
|  | СП от ФОТ | % | 68 |  |  | 309.85 |  | 68 | 2079.09
|  | Затраты труда | чел-ч | 124.23 | [6 empty] | 53.4189
11,1 | 04.3.01.09 | Раствор готовый кладочный тяжелый цементный | м3 | 0.9202 | 0 |  | 0 |  | 6.71 | 0 | [5 empty] | 0 | 0 | 0 | 0 | 0 | 0 | 0 | 0
11,2 | 04.3.02.13-0103 | Смесь сухая цементно-песчаная "БИРСС 11" (марка М150), бездобавочная | т | 1.9965 | 728.14 |  | 1453.76 |  | 6.71 | 9754.73 | [5 empty] | 0 | 0 | 0 | 0 | 1453.76 | 0 | 0 | 0
[6 empty] | 2604.09 |  |  | 17473.48 |  | 53.4189 | 2604.09 | 17473.48 | 53.4189 | [5 empty] | 1150.33 | 0 | 0 | 0
12 | 11-01-011-08 | Устройство стяжек из выравнивающей смеси типа "Ветонит" 5000, толщиной 5 мм | 100 м2 | 3.318 | 11028.89 | [10 empty] | 1366.33 | 9192.91 | 786.84 | 5300.42
|  | Зарплата |  |  | 321.33 | )*1,15 | 1226.1 |  | 6.71 | 8227.13 |  |  |  |  | 1226.1
|  | Эксплуатация машин |  |  | 6.23 | )*1,25 | 25.85 |  | 6.71 | 173.43
|  | в т.ч. зарплата машинистов |  |  | 1.97 | )*1,25 | 8.16 |  | 6.71 | 54.77 |  |  |  |  | 8.16
|  | Материальные ресурсы |  |  | 10701.33 |  | 35507.01 |  | 6.71 | 238252.06
|  | НР от ФОТ | % | 123 | )*0,9=110,7 |  | 1366.33 |  | 111 | 9192.91
|  | СП от ФОТ | % | 75 | )*0,85=63,75 |  | 786.84 |  | 64 | 5300.42
|  | Затраты труда | чел-ч | 37.67 |  | )*1,15 |  |  |  |  | 143.7374
[6 empty] | 38912.13 |  |  | 261145.95 |  | 143.7374 | 38912.13 | 261145.95 | 143.7374 | [5 empty] | 38912.13 | 0 | 0 | 0
13 | 11-01-011-10 | Устройство стяжек на каждый последующий слой толщиной 1 мм добавлять к расценке 11-01-011-08 | 100 м2 | 3.318 | 2070.6 | [10 empty] | 443.96 | 2987.04 | 255.67 | 1722.26
|  | Зарплата |  |  | 20.64 | )*1,15*5 | 393.78 |  | 6.71 | 2642.27 |  |  |  |  | 393.78
|  | Эксплуатация машин |  |  | 1.21 | )*1,25*5 | 25.12 |  | 6.71 | 168.54
|  | в т.ч. зарплата машинистов |  |  | 0.35 | )*1,25*5 | 7.27 |  | 6.71 | 48.76 |  |  |  |  | 7.27
|  | Материальные ресурсы |  |  | 2048.75 | *5 | 33988.76 |  | 6.71 | 228064.6
|  | НР от ФОТ | % | 123 | )*0,9=110,7 |  | 443.96 |  | 111 | 2987.04
|  | СП от ФОТ | % | 75 | )*0,85=63,75 |  | 255.67 |  | 64 | 1722.26
|  | Затраты труда | чел-ч | 2.42 |  | )*1,15*5 |  |  |  |  | 46.17
[6 empty] | 35107.29 |  |  | 235584.71 |  | 46.17 | 35107.29 | 235584.71 | 46.17 | [5 empty] | 35107.29 | 0 | 0 | 0
14 | 11-01-036-01 | Устройство покрытий из линолеума на клее | 100 м2 | 3.318 | 397.05 | [10 empty] | 1536.6 | 10338.6 | 884.9 | 5960.99
|  | Зарплата |  |  | 352.34 | )*1,15 | 1344.42 |  | 6.71 | 9021.06 |  |  |  |  | 1344.42
|  | Эксплуатация машин |  |  | 43.8 | )*1,25 | 181.66 |  | 6.71 | 1218.94
|  | в т.ч. зарплата машинистов |  |  | 10.53 | )*1,25 | 43.66 |  | 6.71 | 292.99 |  |  |  |  | 43.66
|  | Материальные ресурсы |  |  | 0.91 |  | 3.02 |  | 6.71 | 20.26
|  | НР от ФОТ | % | 123 | )*0,9=110,7 |  | 1536.6 |  | 111 | 10338.6
|  | СП от ФОТ | % | 75 | )*0,85=63,75 |  | 884.9 |  | 64 | 5960.99
|  | Затраты труда | чел-ч | 42.4 |  | )*1,15 |  |  |  |  | 161.7857
14,1 | 01.6.03.04 | Линолеум на теплозвукоизолирующей подоснове | м2 | 338.436 | 0 |  | 0 |  | 6.71 | 0 | [5 empty] | 0 | 0 | 0 | 0 | 0 | 0 | 0 | 0
14,2 | 01.6.03.04-0101 | Линолеум коммерческий гетерогенный "ТАРКЕТТ TRAVERTINE" (толщина 2 мм, толщина защитного слоя 0,5 мм, класс 33/41, пож. безопасность Г1, В2, РП1, Д2, Т2) | м2 | 338.436 | 77.5 |  | 26228.79 |  | 6.71 | 175995.18 | [5 empty] | 0 | 0 | 0 | 0 | 26228.79 | 0 | 0 | 0
14,3 | 14.1.06.05 | Состав клеящий | кг | 165.9 | 0 |  | 0 |  | 6.71 | 0 | [5 empty] | 0 | 0 | 0 | 0 | 0 | 0 | 0 | 0
14,4 | 14.1.02.03-0002 | Клей ПВА | кг | 165.9 | 15.9 |  | 2637.81 |  | 6.71 | 17699.71 | [5 empty] | 0 | 0 | 0 | 0 | 2637.81 | 0 | 0 | 0
[6 empty] | 32817.2 |  |  | 220254.74 |  | 161.7857 | 32817.2 | 220254.74 | 161.7857 | [5 empty] | 3950.6 | 0 | 0 | 0
15 | 11-01-040-03 | Устройство плинтусов поливинилхлоридных на винтах самонарезающих | 100 м | 1.9148 | 137.09 | [10 empty] | 150.6 | 1013.29 | 86.73 | 584.24
|  | Зарплата |  |  | 61.32 | )*1,15 | 135.03 |  | 6.71 | 906.06 |  |  |  |  | 135.03
|  | Эксплуатация машин |  |  | 2.13 | )*1,25 | 5.11 |  | 6.71 | 34.3
|  | в т.ч. зарплата машинистов |  |  | 0.42 | )*1,25 | 1.01 |  | 6.71 | 6.81 |  |  |  |  | 1.01
|  | Материальные ресурсы |  |  | 73.64 |  | 141.01 |  | 6.71 | 946.15
|  | НР от ФОТ | % | 123 | )*0,9=110,7 |  | 150.6 |  | 111 | 1013.29
|  | СП от ФОТ | % | 75 | )*0,85=63,75 |  | 86.73 |  | 64 | 584.24
|  | Затраты труда | чел-ч | 6.68 |  | )*1,15 |  |  |  |  | 14.7095
15,1 | 11.3.03.06 | Плинтуса для полов пластиковые | м | 193.3948 | 0 |  | 0 |  | 6.71 | 0 | [5 empty] | 0 | 0 | 0 | 0 | 0 | 0 | 0 | 0
15,2 | 11.3.03.06-0001 | Плинтуса для полов пластиковые, KronPlast Premium19х48 мм | м | 193.3948 | 12.3 |  | 2378.76 |  | 6.71 | 15961.45 | [5 empty] | 0 | 0 | 0 | 0 | 2378.76 | 0 | 0 | 0
15,3 | 11.3.03.14 | Уголок наружный для пластикового плинтуса | шт. | 13.4036 | 0 |  | 0 |  | 6.71 | 0 | [5 empty] | 0 | 0 | 0 | 0 | 0 | 0 | 0 | 0
15,4 | 11.3.03.14-0011 | Заглушки торцевая для пластикового плинтуса правая, высота 48 мм | 100 шт. | 0.15225 | 63 |  | 9.59 |  | 6.71 | 64.36 | [5 empty] | 0 | 0 | 0 | 0 | 9.59 | 0 | 0 | 0
15,5 | 11.3.03.14-0001 | Заглушка торцевая для пластикового плинтуса левая, высота 48 мм | 100 шт. | 0.15225 | 63 |  | 9.59 |  | 6.71 | 64.36 | [5 empty] | 0 | 0 | 0 | 0 | 9.59 | 0 | 0 | 0
15,6 | 11.3.03.14-0021 | Соединитель для пластикового плинтуса, высота 48 мм | 100 шт. | 0.76494 | 128 |  | 97.91 |  | 6.71 | 656.99 | [5 empty] | 0 | 0 | 0 | 0 | 97.91 | 0 | 0 | 0
15,7 | 11.3.03.14-0031 | Уголок внутренний для пластикового плинтуса, высота 48 мм | 100 шт. | 13.3679 | 128 |  | 1711.09 |  | 6.71 | 11481.4 | [5 empty] | 0 | 0 | 0 | 0 | 1711.09 | 0 | 0 | 0
15,8 | 11.3.03.14-0033 | Уголок наружный для пластикового плинтуса, высота 48 мм | 100 шт. | 0.13368 | 128 |  | 17.11 |  | 6.71 | 114.81 | [5 empty] | 0 | 0 | 0 | 0 | 17.11 | 0 | 0 | 0
15,9 | 11.3.03.14 | Уголок внутренний для пластикового плинтуса | шт. | 13.3679 | 0 |  | 0 |  | 6.71 | 0 | [5 empty] | 0 | 0 | 0 | 0 | 0 | 0 | 0 | 0
15,10 | 11.3.03.14 | Соединитель для пластикового плинтуса | шт. | 76.494 | 0 |  | 0 |  | 6.71 | 0 | [5 empty] | 0 | 0 | 0 | 0 | 0 | 0 | 0 | 0
15,11 | 11.3.03.14 | Заглушка торцевая для пластикового плинтуса левая | шт. | 15.2245 | 0 |  | 0 |  | 6.71 | 0 | [5 empty] | 0 | 0 | 0 | 0 | 0 | 0 | 0 | 0
15,12 | 11.3.03.14 | Заглушка торцевая для пластикового плинтуса правая | шт. | 15.2245 | 0 |  | 0 |  | 6.71 | 0 | [5 empty] | 0 | 0 | 0 | 0 | 0 | 0 | 0 | 0
[6 empty] | 4742.53 |  |  | 31827.41 |  | 14.7095 | 4742.53 | 31827.41 | 14.7095 | [5 empty] | 518.48 | 0 | 0 | 0
16 | 11-01-049-01 | Укладка металлического накладного профиля (порога) | 100 м | 0.081 | 225.83 | [10 empty] | 15 | 100.9 | 8.64 | 58.18
Объем: 0,081=8,1/100
|  | Зарплата |  |  | 145.43 | )*1,15 | 13.55 |  | 6.71 | 90.9 |  |  |  |  | 13.55
|  | Материальные ресурсы |  |  | 80.4 |  | 6.51 |  | 6.71 | 43.7
|  | НР от ФОТ | % | 123 | )*0,9=110,7 |  | 15 |  | 111 | 100.9
|  | СП от ФОТ | % | 75 | )*0,85=63,75 |  | 8.64 |  | 64 | 58.18
|  | Затраты труда | чел-ч | 16.64 |  | )*1,15 |  |  |  |  | 1.55
16,1 | 09.2.03.02-0002 | Профили стыкоперекрывающие из алюминиевых сплавов (порожки) с покрытием и антискользящей вставкой, шириной 39 мм, длиной до 1,8 м | шт. | 2 | 31.28 |  | 62.56 |  | 6.71 | 419.78 | [5 empty] | 0 | 0 | 0 | 0 | 62.56 | 0 | 0 | 0
16,2 | 09.2.03.02-0001 | Профили стыкоперекрывающие из алюминиевых сплавов (порожки) с покрытием и антискользящей вставкой, шириной 39 мм, длиной 0,9 м | шт. | 5 | 15.07 |  | 75.35 |  | 6.71 | 505.6 | [5 empty] | 0 | 0 | 0 | 0 | 75.35 | 0 | 0 | 0
16,3 | 09.2.03.02 | Профили стыкоперекрывающие из алюминиевых сплавов (порожки) с покрытием | м | 8.505 | 0 |  | 0 |  | 6.71 | 0 | [5 empty] | 0 | 0 | 0 | 0 | 0 | 0 | 0 | 0
[6 empty] | 181.61 |  |  | 1219.06 |  | 1.55 | 181.61 | 1219.06 | 1.55 | [5 empty] | 43.7 | 0 | 0 | 0
17 | 15-02-016-03 | Штукатурка поверхностей внутри здания цементно-известковым или цементным раствором по камню и бетону улучшенная стен | 100 м2 | 1.6897 | 2040.68 | [10 empty] | 1601.26 | 10801.37 | 792.16 | 5343.83
|  | Зарплата |  |  | 806.9 | )*1,15 | 1567.94 |  | 6.71 | 10520.88 |  |  |  |  | 1567.94
|  | Эксплуатация машин |  |  | 103.38 | )*1,25 | 218.36 |  | 6.71 | 1465.2
|  | в т.ч. зарплата машинистов |  |  | 59.9 | )*1,25 | 126.52 |  | 6.71 | 848.98 |  |  |  |  | 126.52
|  | Материальные ресурсы |  |  | 1130.4 |  | 1910.04 |  | 6.71 | 12816.35
|  | НР от ФОТ | % | 105 | )*0,9=94,5 |  | 1601.26 |  | 95 | 10801.37
|  | СП от ФОТ | % | 55 | )*0,85=46,75 |  | 792.16 |  | 47 | 5343.83
|  | Затраты труда | чел-ч | 85.84 |  | )*1,15 |  |  |  |  | 166.8004
[6 empty] | 6089.76 |  |  | 40947.63 |  | 166.8004 | 6089.76 | 40947.63 | 166.8004 | [5 empty] | 6089.76 | 0 | 0 | 0
18 | 15-01-047-15 | Устройство подвесных потолков типа <Армстронг> по каркасу из оцинкованного профиля | 100 м2 | 3.318 | 6623.23 | [10 empty] | 3721.32 | 25102.15 | 1840.97 | 12418.96
|  | Зарплата |  |  | 963.12 | )*1,15 | 3674.98 |  | 6.71 | 24659.14 |  |  |  |  | 3674.98
|  | Эксплуатация машин |  |  | 324.71 | )*1,25 | 1346.74 |  | 6.71 | 9036.65
|  | в т.ч. зарплата машинистов |  |  | 63.39 | )*1,25 | 262.92 |  | 6.71 | 1764.18 |  |  |  |  | 262.92
|  | Материальные ресурсы |  |  | 5335.4 |  | 17702.86 |  | 6.71 | 118786.17
|  | НР от ФОТ | % | 105 | )*0,9=94,5 |  | 3721.32 |  | 95 | 25102.15
|  | СП от ФОТ | % | 55 | )*0,85=46,75 |  | 1840.97 |  | 47 | 12418.96
|  | Затраты труда | чел-ч | 102.46 |  | )*1,15 |  |  |  |  | 390.9566
[6 empty] | 28286.87 |  |  | 190003.07 |  | 390.9566 | 28286.87 | 190003.07 | 390.9566 | [5 empty] | 28286.87 | 0 | 0 | 0
19 | 61-1-2 | Сплошное выравнивание штукатурки стен цементно-известковым раствором при толщине намета до 10 мм | 100 м2 | 5.0434 | 921.93 | [10 empty] | 1437.25 | 9643.96 | 909.65 | 6103.77
|  | Зарплата |  |  | 352.09 |  | 1775.73 |  | 6.71 | 11915.15 |  |  |  |  | 1775.73
|  | Эксплуатация машин |  |  | 20.01 |  | 100.92 |  | 6.71 | 677.16
|  | в т.ч. зарплата машинистов |  |  | 8.64 |  | 43.57 |  | 6.71 | 292.39 |  |  |  |  | 43.57
|  | Материальные ресурсы |  |  | 549.83 |  | 2773.01 |  | 6.71 | 18606.91
|  | НР от ФОТ | % | 79 |  |  | 1437.25 |  | 79 | 9643.96
|  | СП от ФОТ | % | 50 |  |  | 909.65 |  | 50 | 6103.77
|  | Затраты труда | чел-ч | 42.37 | [6 empty] | 213.6889
19,1 | 04.3.01.12-0111 | Раствор готовый отделочный тяжелый, цементно-известковый 1:1:6 | м3 | -5.346 | 517.91 |  | -2768.75 |  | 6.71 | -18578.31 | [5 empty] | 0 | 0 | 0 | 0 | -2768.75 | 0 | 0 | 0
19,2 | 04.3.02.05-0002 | Смесь штукатурная «Ротбанд», КНАУФ | кг | 8018.54 | 2.07 |  | 16598.38 |  | 6.71 | 111375.12 | [5 empty] | 0 | 0 | 0 | 0 | 16598.38 | 0 | 0 | 0
[6 empty] | 20826.19 |  |  | 139743.76 |  | 213.6889 | 20826.19 | 139743.76 | 213.6889 | [5 empty] | 6996.56 | 0 | 0 | 0
20 | 15-04-006-04 | Покрытие поверхностей грунтовкой глубокого проникновения за 2 раза стен | 100 м2 | 5.0434 | 158.98 | [10 empty] | 862.7 | 5819.32 | 426.79 | 2879.03
|  | Зарплата |  |  | 157 | )*1,15 | 910.59 |  | 6.71 | 6110.03 |  |  |  |  | 910.59
|  | Эксплуатация машин |  |  | 1.62 | )*1,25 | 10.19 |  | 6.71 | 68.36
|  | в т.ч. зарплата машинистов |  |  | 0.37 | )*1,25 | 2.32 |  | 6.71 | 15.57 |  |  |  |  | 2.32
|  | Материальные ресурсы |  |  | 0.36 |  | 1.82 |  | 6.71 | 12.18
|  | НР от ФОТ | % | 105 | )*0,9=94,5 |  | 862.7 |  | 95 | 5819.32
|  | СП от ФОТ | % | 55 | )*0,85=46,75 |  | 426.79 |  | 47 | 2879.03
|  | Затраты труда | чел-ч | 16.32 |  | )*1,15 |  |  |  |  | 94.6545
20,1 | 14.4.01.21 | Грунтовка | т | 0.10087 | 0 |  | 0 |  | 6.71 | 0 | [5 empty] | 0 | 0 | 0 | 0 | 0 | 0 | 0 | 0
20,2 | 14.3.01.01-0001 | Грунтовка: «Бетоконтакт», КНАУФ | кг | 100.868 | 15.09 |  | 1522.1 |  | 6.71 | 10213.28 | [5 empty] | 0 | 0 | 0 | 0 | 1522.1 | 0 | 0 | 0
[6 empty] | 3734.19 |  |  | 25102.2 |  | 94.6545 | 3734.19 | 25102.2 | 94.6545 | [5 empty] | 2212.09 | 0 | 0 | 0
21 | 15-04-005-03 | Окраска поливинилацетатными водоэмульсионными составами улучшенная по штукатурке стен и дверных откосов | 100 м2 | 5.292 | 675.6 | [10 empty] | 2225.62 | 15012.92 | 1101.03 | 7427.44
|  | Зарплата |  |  | 384.81 | )*1,15 | 2341.87 |  | 6.71 | 15713.94 |  |  |  |  | 2341.87
|  | Эксплуатация машин |  |  | 10.49 | )*1,25 | 69.38 |  | 6.71 | 465.53
|  | в т.ч. зарплата машинистов |  |  | 2.01 | )*1,25 | 13.28 |  | 6.71 | 89.13 |  |  |  |  | 13.28
|  | Материальные ресурсы |  |  | 280.3 |  | 1483.35 |  | 6.71 | 9953.26
|  | НР от ФОТ | % | 105 | )*0,9=94,5 |  | 2225.62 |  | 95 | 15012.92
|  | СП от ФОТ | % | 55 | )*0,85=46,75 |  | 1101.03 |  | 47 | 7427.44
|  | Затраты труда | чел-ч | 42.9 |  | )*1,15 |  |  |  |  | 261.0808
21,1 | 14.3.02.01 | Краска водоэмульсионная | т | 0.3334 | 0 |  | 0 |  | 6.71 | 0 | [5 empty] | 0 | 0 | 0 | 0 | 0 | 0 | 0 | 0
21,2 | 14.3.02.01-0223 | Краска водоэмульсионная для внутренних работ ВАК-15 | т | 0.3334 | 19973.67 |  | 6659.14 |  | 6.71 | 44682.84 | [5 empty] | 0 | 0 | 0 | 0 | 6659.14 | 0 | 0 | 0
[6 empty] | 13880.39 |  |  | 93255.93 |  | 261.0808 | 13880.39 | 93255.93 | 261.0808 | [5 empty] | 7221.25 | 0 | 0 | 0
22 | 15-02-031-01 | Штукатурка поверхностей оконных и дверных откосов по бетону и камню плоских | 100 м2 | 0.2486 | 4206.63 | [10 empty] | 520.33 | 3509.85 | 257.41 | 1736.45
Объем: 0,2486=24,86/100
|  | Зарплата |  |  | 1895.72 | )*1,15 | 541.97 |  | 6.71 | 3636.6 |  |  |  |  | 541.97
|  | Эксплуатация машин |  |  | 64.4 | )*1,25 | 20.01 |  | 6.71 | 134.28
|  | в т.ч. зарплата машинистов |  |  | 27.81 | )*1,25 | 8.64 |  | 6.71 | 57.98 |  |  |  |  | 8.64
|  | Материальные ресурсы |  |  | 2246.51 |  | 558.48 |  | 6.71 | 3747.42
|  | НР от ФОТ | % | 105 | )*0,9=94,5 |  | 520.33 |  | 95 | 3509.85
|  | СП от ФОТ | % | 55 | )*0,85=46,75 |  | 257.41 |  | 47 | 1736.45
|  | Затраты труда | чел-ч | 204.06 |  | )*1,15 |  |  |  |  | 58.3387
[6 empty] | 1898.2 |  |  | 12764.6 |  | 58.3387 | 1898.2 | 12764.6 | 58.3387 | [5 empty] | 1898.2 | 0 | 0 | 0
23 | 56-4-1 | Ремонт оконных коробок в каменных стенах при одном переплете | 100 ШТ | 0.09 | 6411.01 | [10 empty] | 338.14 | 2268.92 | 255.67 | 1715.53
Объем: 0,09=9/100
|  | Зарплата |  |  | 4580.35 |  | 412.23 |  | 6.71 | 2766.07 |  |  |  |  | 412.23
|  | Эксплуатация машин |  |  | 8.54 |  | 0.77 |  | 6.71 | 5.16
|  | в т.ч. зарплата машинистов |  |  | 1.51 |  | 0.14 |  | 6.71 | 0.91 |  |  |  |  | 0.14
|  | Материальные ресурсы |  |  | 1822.12 |  | 163.99 |  | 6.71 | 1100.38
|  | НР от ФОТ | % | 82 |  |  | 338.14 |  | 82 | 2268.92
|  | СП от ФОТ | % | 62 |  |  | 255.67 |  | 62 | 1715.53
|  | Затраты труда | чел-ч | 505 | [6 empty] | 45.45
23,1 | 01.7.07.07 | Строительный мусор | т | 0.0531 | 0 |  | 0 |  | 6.71 | 0 | [5 empty] | 0 | 0 | 0 | 0 | 0 | 0 | 0 | 0
[6 empty] | 1170.8 |  |  | 7856.06 |  | 45.45 | 1170.8 | 7856.06 | 45.45 | [5 empty] | 1170.8 | 0 | 0 | 0
24 | 69-15-1 | Затаривание строительного мусора в мешки | т | 38 | 23.81 | [10 empty] | 219.63 | 1473.73 | 140.79 | 944.7
|  | Зарплата |  |  | 7.41 |  | 281.58 |  | 6.71 | 1889.4 |  |  |  |  | 281.58
|  | Материальные ресурсы |  |  | 16.4 |  | 623.2 |  | 6.71 | 4181.67
|  | НР от ФОТ | % | 78 |  |  | 219.63 |  | 78 | 1473.73
|  | СП от ФОТ | % | 50 |  |  | 140.79 |  | 50 | 944.7
|  | Затраты труда | чел-ч | 1.03 | [6 empty] | 39.14
[6 empty] | 1265.2 |  |  | 8489.5 |  | 39.14 | 1265.2 | 8489.5 | 39.14 | [5 empty] | 1265.2 | 0 | 0 | 0
25 | т01-01-01-041 | Погрузочные работы при автомобильных перевозках мусора строительного с погрузкой вручную | 1 Т ГРУЗА | 38 | 42.98 |  | 1633.24 |  | 6.71 | 10959.04 | [5 empty] | 0 | 0 | 0 | 0
[6 empty] | 1633.24 |  |  | 10959.04 |  | 0 | 1633.24 | 10959.04 | 0 | [5 empty] | 1633.24 | 0 | 0 | 0
26 | т03-01-01-035 | Перевозка грузов I класса автомобилями бортовыми грузоподъемностью до 15 т на расстояние до 35 км | 1 Т ГРУЗА | 38 | 19.54 |  | 742.52 |  | 6.71 | 4982.31 | [5 empty] | 0 | 0 | 0 | 0
[6 empty] | 742.52 |  |  | 4982.31 |  | 0 | 742.52 | 4982.31 | 0 | [5 empty] | 742.52 | 0 | 0 | 0
Итого по разделу: 1 Общестроительные работы | [5 empty] | 240559.69 |  |  | 1614767.19 |  | 1886.804
Раздел: 2 Отопление
27 | 65-19-1 | Демонтаж радиаторов весом до 80 кг | 100 ШТ | 0.23 | 935.72 | [10 empty] | 152.49 | 1023.2 | 103.04 | 691.35
|  | Зарплата |  |  | 865.7 |  | 199.11 |  | 6.71 | 1336.03 |  |  |  |  | 199.11
|  | Эксплуатация машин |  |  | 70.02 |  | 16.1 |  | 6.71 | 108.06
|  | в т.ч. зарплата машинистов |  |  | 30.24 |  | 6.96 |  | 6.71 | 46.67 |  |  |  |  | 6.96
|  | НР от ФОТ | % | 74 |  |  | 152.49 |  | 74 | 1023.2
|  | СП от ФОТ | % | 50 |  |  | 103.04 |  | 50 | 691.35
|  | Затраты труда | чел-ч | 110 | [6 empty] | 25.3
[6 empty] | 470.74 |  |  | 3158.64 |  | 25.3 | 470.74 | 3158.64 | 25.3 | [5 empty] | 470.74 | 0 | 0 | 0
28 | 18-03-001-02 | Установка радиаторов стальных | 100 квт | 0.52992 | 1942.27 | [10 empty] | 382.87 | 2564.63 | 234.47 | 1583.38
|  | Зарплата |  |  | 588.43 |  | 311.82 |  | 6.71 | 2092.32 |  |  |  |  | 311.82
|  | Эксплуатация машин |  |  | 192.58 |  | 102.05 |  | 6.71 | 684.77
|  | в т.ч. зарплата машинистов |  |  | 38.75 |  | 20.53 |  | 6.71 | 137.79 |  |  |  |  | 20.53
|  | Материальные ресурсы |  |  | 1161.26 |  | 615.37 |  | 6.71 | 4129.17
|  | НР от ФОТ | % | 128 | )*0,9=115,2 |  | 382.87 |  | 115 | 2564.63
|  | СП от ФОТ | % | 83 | )*0,85=70,55 |  | 234.47 |  | 71 | 1583.38
|  | Затраты труда | чел-ч | 65.6 | [6 empty] | 34.7628
28,1 | 18.5.10.05-0009 | Радиаторы биметаллические, марка «Rifar-A 500», количество секций 12, мощность 2304 Вт прим. | шт. | 23 | 1503.69 |  | 34584.87 |  | 6.71 | 232064.48 | [5 empty] | 0 | 0 | 0 | 0 | 34584.87 | 0 | 0 | 0
28,2 | 18.5.10.06 | Радиаторы | квт | 52.992 | 0 |  | 0 |  | 6.71 | 0 | [5 empty] | 0 | 0 | 0 | 0 | 0 | 0 | 0 | 0
[6 empty] | 36231.45 |  |  | 243118.75 |  | 34.7628 | 36231.45 | 243118.75 | 34.7628 | [5 empty] | 1646.58 | 0 | 0 | 0
29 | 16-05-001-01 | Установка вентилей, задвижек, затворов, клапанов обратных, кранов проходных на трубопроводах из стальных труб диаметром до 25 мм | ШТ | 46 | 42.04 | [10 empty] | 712.74 | 4774.2 | 436.49 | 2947.55
|  | Зарплата |  |  | 13.33 |  | 613.18 |  | 6.71 | 4114.44 |  |  |  |  | 613.18
|  | Эксплуатация машин |  |  | 3.5 |  | 161 |  | 6.71 | 1080.31
|  | в т.ч. зарплата машинистов |  |  | 0.12 |  | 5.52 |  | 6.71 | 37.04 |  |  |  |  | 5.52
|  | Материальные ресурсы |  |  | 25.21 |  | 1159.66 |  | 6.71 | 7781.32
|  | НР от ФОТ | % | 128 | )*0,9=115,2 |  | 712.74 |  | 115 | 4774.2
|  | СП от ФОТ | % | 83 | )*0,85=70,55 |  | 436.49 |  | 71 | 2947.55
|  | Затраты труда | чел-ч | 1.47 | [6 empty] | 67.62
29,1 | 18.1.09.06-0067 | Кран шаровый муфтовый Valtec для воды диаметром 20 мм со сгоном | шт. | 46 | 54.73 |  | 2517.58 |  | 6.71 | 16892.96 | [5 empty] | 0 | 0 | 0 | 0 | 2517.58 | 0 | 0 | 0
[6 empty] | 5600.65 |  |  | 37590.78 |  | 67.62 | 5600.65 | 37590.78 | 67.62 | [5 empty] | 3083.07 | 0 | 0 | 0
30 | 15-04-030-04 | Масляная окраска металлических поверхностей решеток, переплетов, труб диаметром менее 50 мм и т.п., количество окрасок 2 | 100 м2 | 0.0759 | 720.44 | [10 empty] | 45.2 | 304.85 | 22.36 | 150.82
|  | Зарплата |  |  | 629.59 |  | 47.79 |  | 6.71 | 320.64 |  |  |  |  | 47.79
|  | Эксплуатация машин |  |  | 2.28 |  | 0.17 |  | 6.71 | 1.16
|  | в т.ч. зарплата машинистов |  |  | 0.49 |  | 0.04 |  | 6.71 | 0.25 |  |  |  |  | 0.04
|  | Материальные ресурсы |  |  | 88.57 |  | 6.72 |  | 6.71 | 45.11
|  | НР от ФОТ | % | 105 | )*0,9=94,5 |  | 45.2 |  | 95 | 304.85
|  | СП от ФОТ | % | 55 | )*0,85=46,75 |  | 22.36 |  | 47 | 150.82
|  | Затраты труда | чел-ч | 71.06 | [6 empty] | 5.3935
30,1 | 14.4.02.04 | Краски для внутренних работ масляные готовые к применению | т | 0.001867 | 0 |  | 0 |  | 6.71 | 0 | [5 empty] | 0 | 0 | 0 | 0 | 0 | 0 | 0 | 0
30,2 | 14.4.02.04-0101 | Краски для внутренних работ масляные готовые к применению МА-15 БИО | т | 0.001867 | 42508.19 |  | 79.36 |  | 6.71 | 532.52 | [5 empty] | 0 | 0 | 0 | 0 | 79.36 | 0 | 0 | 0
[6 empty] | 201.6 |  |  | 1355.1 |  | 5.3935 | 201.6 | 1355.1 | 5.3935 | [5 empty] | 122.24 | 0 | 0 | 0
31 | 65-24-1 | Проверка на прогрев отопительных приборов с регулировкой | 100 ШТ | 0.23 | 134.18 | [10 empty] | 22.84 | 153.24 | 15.43 | 103.54
|  | Зарплата |  |  | 134.18 |  | 30.86 |  | 6.71 | 207.08 |  |  |  |  | 30.86
|  | НР от ФОТ | % | 74 |  |  | 22.84 |  | 74 | 153.24
|  | СП от ФОТ | % | 50 |  |  | 15.43 |  | 50 | 103.54
|  | Затраты труда | чел-ч | 15.73 | [6 empty] | 3.6179
[6 empty] | 69.13 |  |  | 463.86 |  | 3.6179 | 69.13 | 463.86 | 3.6179 | [5 empty] | 69.13 | 0 | 0 | 0
Итого по разделу: 2 Отопление | [5 empty] | 42573.57 |  |  | 285687.13 |  | 136.6941
Раздел: 3 Электромонтажные работы
32 | 67-3-1 | Демонтаж кабеля | 100 м | 0.18 | 75.5 | [10 empty] | 11.53 | 77.33 | 8.81 | 59.14
|  | Зарплата |  |  | 75.19 |  | 13.53 |  | 6.71 | 90.81 |  |  |  |  | 13.53
|  | Эксплуатация машин |  |  | 0.31 |  | 0.06 |  | 6.71 | 0.37
|  | в т.ч. зарплата машинистов |  |  | 0.14 |  | 0.03 |  | 6.71 | 0.17 |  |  |  |  | 0.03
|  | НР от ФОТ | % | 85 |  |  | 11.53 |  | 85 | 77.33
|  | СП от ФОТ | % | 65 |  |  | 8.81 |  | 65 | 59.14
|  | Затраты труда | чел-ч | 9.64 | [6 empty] | 1.7352
[6 empty] | 33.93 |  |  | 227.65 |  | 1.7352 | 33.93 | 227.65 | 1.7352 | [5 empty] | 33.93 | 0 | 0 | 0
33 | м08-02-390-01 | Демонтаж:Короба пластмассовые шириной до 40 мм | 100 м | 0.16 | 206.76 | [10 empty] | 7.08 | 47.44 | 4.84 | 32.46
Объем: 0,16=16/100
|  | Зарплата |  |  | 154.92 | )*0,3 | 7.44 |  | 6.71 | 49.9 |  |  |  |  | 7.44
|  | Эксплуатация машин |  |  | 0.31 | )*0,3 | 0.01 |  | 6.71 | 0.1
|  | в т.ч. зарплата машинистов |  |  | 0.14 | )*0,3 | 0.01 |  | 6.71 | 0.04 |  |  |  |  | 0.01
|  | НР от ФОТ | % | 95 |  |  | 7.08 |  | 95 | 47.44
|  | СП от ФОТ | % | 65 |  |  | 4.84 |  | 65 | 32.46
|  | Затраты труда | чел-ч | 16.29 |  | )*0,3 |  |  |  |  | 0.78192
[6 empty] | 19.37 |  |  | 129.9 |  | 0.78192 | 19.37 | 129.9 | 0.78192 | [5 empty] | 0 | 19.37 | 0 | 0
34 | м08-03-594-08 | Демонтаж :Светильник отдельно устанавливаемый на подвесах (штангах) с количеством ламп в светильнике до 4 (на склад для хранения) | 100 ШТ | 1.2 | 1663.44 | [10 empty] | 1177.59 | 7901.67 | 805.72 | 5406.41
Объем: 1,2=120/100
|  | Зарплата |  |  | 1468.16 | )*0,7 | 1233.25 |  | 6.71 | 8275.12 |  |  |  |  | 1233.25
|  | Эксплуатация машин |  |  | 53.31 | )*0,7 | 44.78 |  | 6.71 | 300.5
|  | в т.ч. зарплата машинистов |  |  | 7.53 | )*0,7 | 6.32 |  | 6.71 | 42.43 |  |  |  |  | 6.32
|  | НР от ФОТ | % | 95 |  |  | 1177.59 |  | 95 | 7901.67
|  | СП от ФОТ | % | 65 |  |  | 805.72 |  | 65 | 5406.41
|  | Затраты труда | чел-ч | 148 |  | )*0,7 |  |  |  |  | 124.32
[6 empty] | 3261.34 |  |  | 21883.7 |  | 124.32 | 3261.34 | 21883.7 | 124.32 | [5 empty] | 0 | 3261.34 | 0 | 0
35 | м08-03-525-09 прим. | Демонтаж проектора и проекторной доски :Аппарат штепсельный общего назначения, устанавливаемый на конструкции на стене или колонне, с контактами силовых цепей на ток до 63 А | КОМПЛ | 1 | 65.78 | [10 empty] | 12.33 | 82.75 | 8.44 | 56.62
|  | Зарплата |  |  | 21.63 | )*0,6 | 12.98 |  | 6.71 | 87.1 |  |  |  |  | 12.98
|  | Эксплуатация машин |  |  | 0.59 | )*0,6 | 0.35 |  | 6.71 | 2.35
|  | НР от ФОТ | % | 95 |  |  | 12.33 |  | 95 | 82.75
|  | СП от ФОТ | % | 65 |  |  | 8.44 |  | 65 | 56.62
|  | Затраты труда | чел-ч | 2.09 |  | )*0,6 |  |  |  |  | 1.254
[6 empty] | 34.1 |  |  | 228.82 |  | 1.254 | 34.1 | 228.82 | 1.254 | [5 empty] | 0 | 34.1 | 0 | 0
36 | м08-03-525-09 прим. | Аппарат штепсельный общего назначения, устанавливаемый на конструкции на стене или колонне, с контактами силовых цепей на ток до 63 А (проектор и проекторная доска без материалов) | КОМПЛ | 1 | 65.78 | [10 empty] | 20.55 | 137.88 | 14.06 | 94.34
|  | Зарплата |  |  | 21.63 |  | 21.63 |  | 6.71 | 145.14 |  |  |  |  | 21.63
|  | Эксплуатация машин |  |  | 0.59 |  | 0.59 |  | 6.71 | 3.96
|  | Материальные ресурсы |  |  | 43.56 |  | 43.56 |  | 6.71 | 292.29
|  | НР от ФОТ | % | 95 |  |  | 20.55 |  | 95 | 137.88
|  | СП от ФОТ | % | 65 |  |  | 14.06 |  | 65 | 94.34
|  | Затраты труда | чел-ч | 2.09 | [6 empty] | 2.09
[6 empty] | 100.39 |  |  | 673.61 |  | 2.09 | 100.39 | 673.61 | 2.09 | [5 empty] | 0 | 100.39 | 0 | 0
37 | 67-4-1 | Демонтаж выключателей, розеток | 100 ШТ | 0.3 | 45.55 | [10 empty] | 11.62 | 77.94 | 8.89 | 59.6
|  | Зарплата |  |  | 45.55 |  | 13.67 |  | 6.71 | 91.69 |  |  |  |  | 13.67
|  | НР от ФОТ | % | 85 |  |  | 11.62 |  | 85 | 77.94
|  | СП от ФОТ | % | 65 |  |  | 8.89 |  | 65 | 59.6
|  | Затраты труда | чел-ч | 5.84 | [6 empty] | 1.752
[6 empty] | 34.18 |  |  | 229.23 |  | 1.752 | 34.18 | 229.23 | 1.752 | [5 empty] | 34.18 | 0 | 0 | 0
38 | 69-1-2 | Пробивка отверстий в кирпичных стенах для вручную при толщине стен в 1 кирпич | 100 ШТ | 0.14 | 666.9 | [10 empty] | 72.83 | 488.66 | 46.69 | 313.25
|  | Зарплата |  |  | 666.9 |  | 93.37 |  | 6.71 | 626.49 |  |  |  |  | 93.37
|  | НР от ФОТ | % | 78 |  |  | 72.83 |  | 78 | 488.66
|  | СП от ФОТ | % | 50 |  |  | 46.69 |  | 50 | 313.25
|  | Затраты труда | чел-ч | 85.5 | [6 empty] | 11.97
[6 empty] | 212.89 |  |  | 1428.4 |  | 11.97 | 212.89 | 1428.4 | 11.97 | [5 empty] | 212.89 | 0 | 0 | 0
39 | м08-02-410-02 прим. | Труба полиэтиленовая по основанию пола, диаметр до 50 мм | 100 м | 0.098 | 250.92 | [10 empty] | 13.63 | 91.46 | 9.33 | 62.58
Объем: 0,098=9,8/100
|  | Зарплата |  |  | 143.63 |  | 14.08 |  | 6.71 | 94.45 |  |  |  |  | 14.08
|  | Эксплуатация машин |  |  | 19.55 |  | 1.92 |  | 6.71 | 12.86
|  | в т.ч. зарплата машинистов |  |  | 2.77 |  | 0.27 |  | 6.71 | 1.82 |  |  |  |  | 0.27
|  | Материальные ресурсы |  |  | 87.74 |  | 8.6 |  | 6.71 | 57.7
|  | НР от ФОТ | % | 95 |  |  | 13.63 |  | 95 | 91.46
|  | СП от ФОТ | % | 65 |  |  | 9.33 |  | 65 | 62.58
|  | Затраты труда | чел-ч | 15.28 | [6 empty] | 1.4974
39,1 | 24.3.03.13-0304 | Трубы гладкие одностенные легкие из ПНД, диаметром 32 мм | 10 м | 0.98 | 99.42 |  | 97.43 |  | 6.71 | 653.77 | [5 empty] | 0 | 0 | 0 | 0 | 0 | 97.43 | 0 | 0
[6 empty] | 144.99 |  |  | 972.82 |  | 1.4974 | 144.99 | 972.82 | 1.4974 | [5 empty] | 0 | 47.56 | 0 | 0
40 | м10-08-019-01 | Коробка ответвительная на стене | ШТ | 142 | 5.29 | [10 empty] | 554.37 | 3719.81 | 415.78 | 2789.86
|  | Зарплата |  |  | 4.88 |  | 692.96 |  | 6.71 | 4649.76 |  |  |  |  | 692.96
|  | Материальные ресурсы |  |  | 0.41 |  | 58.22 |  | 6.71 | 390.66
|  | НР от ФОТ | % | 80 |  |  | 554.37 |  | 80 | 3719.81
|  | СП от ФОТ | % | 60 |  |  | 415.78 |  | 60 | 2789.86
|  | Затраты труда | чел-ч | 0.5 | [6 empty] | 71
40,1 | 20.5.02.04-0004 | Коробка ответвительная SchneiderElectrik 100x100x50мм прим. | 10 шт. | 14.2 | 62.4 |  | 886.08 |  | 6.71 | 5945.6 | [5 empty] | 0 | 0 | 0 | 0 | 0 | 886.08 | 0 | 0
[6 empty] | 2607.41 |  |  | 17495.69 |  | 71 | 2607.41 | 17495.69 | 71 | [5 empty] | 0 | 1721.33 | 0 | 0
41 | м08-02-390-03 | Короба пластмассовые шириной до 120 мм | 100 м | 0.65 | 286.92 | [10 empty] | 119.47 | 801.67 | 81.74 | 548.51
Объем: 0,65=65/100
|  | Зарплата |  |  | 193.34 |  | 125.67 |  | 6.71 | 843.25 |  |  |  |  | 125.67
|  | Эксплуатация машин |  |  | 0.31 |  | 0.2 |  | 6.71 | 1.35
|  | в т.ч. зарплата машинистов |  |  | 0.14 |  | 0.09 |  | 6.71 | 0.61 |  |  |  |  | 0.09
|  | Материальные ресурсы |  |  | 93.27 |  | 60.63 |  | 6.71 | 406.8
|  | НР от ФОТ | % | 95 |  |  | 119.47 |  | 95 | 801.67
|  | СП от ФОТ | % | 65 |  |  | 81.74 |  | 65 | 548.51
|  | Затраты труда | чел-ч | 20.33 | [6 empty] | 13.2145
41,1 | 20.2.05.04-0034 | Кабель-канал (короб) Efapel 110x50 мм прим. | 100 м | 0.65 | 1360 |  | 884 |  | 6.71 | 5931.64 | [5 empty] | 0 | 0 | 0 | 0 | 0 | 884 | 0 | 0
[6 empty] | 1271.71 |  |  | 8533.22 |  | 13.2145 | 1271.71 | 8533.22 | 13.2145 | [5 empty] | 0 | 387.71 | 0 | 0
42 | м08-10-010-01 | Прокладка труб гофрированных ПВХ для защиты проводов и кабелей | 100 м | 4.3 | 156.33 | [10 empty] | 570.02 | 3824.84 | 390.01 | 2617
|  | Зарплата |  |  | 139.54 |  | 600.02 |  | 6.71 | 4026.15 |  |  |  |  | 600.02
|  | Материальные ресурсы |  |  | 16.79 |  | 72.2 |  | 6.71 | 484.44
|  | НР от ФОТ | % | 95 |  |  | 570.02 |  | 95 | 3824.84
|  | СП от ФОТ | % | 65 |  |  | 390.01 |  | 65 | 2617
|  | Затраты труда | чел-ч | 15.2 | [6 empty] | 65.36
42,1 | 24.3.03.05-0012 | Трубы гибкие гофрированные легкие из ПНД, серии BL, с зондом, диаметром 20 мм | 10 м | 43 | 31.6 |  | 1358.8 |  | 6.71 | 9117.55 | [5 empty] | 0 | 0 | 0 | 0 | 0 | 1358.8 | 0 | 0
[6 empty] | 2991.05 |  |  | 20069.98 |  | 65.36 | 2991.05 | 20069.98 | 65.36 | [5 empty] | 0 | 1632.25 | 0 | 0
43 | м08-02-399-02 прим. | Провод в коробах, сечением до 35 мм2 | 100 м | 0.95 | 50.72 | [10 empty] | 32.13 | 215.58 | 21.98 | 147.5
Объем: 0,95=95/100
|  | Зарплата |  |  | 35.34 |  | 33.57 |  | 6.71 | 225.27 |  |  |  |  | 33.57
|  | Эксплуатация машин |  |  | 1.78 |  | 1.69 |  | 6.71 | 11.35
|  | в т.ч. зарплата машинистов |  |  | 0.26 |  | 0.25 |  | 6.71 | 1.66 |  |  |  |  | 0.25
|  | Материальные ресурсы |  |  | 13.6 |  | 12.92 |  | 6.71 | 86.69
|  | НР от ФОТ | % | 95 |  |  | 32.13 |  | 95 | 215.58
|  | СП от ФОТ | % | 65 |  |  | 21.98 |  | 65 | 147.5
|  | Затраты труда | чел-ч | 3.76 | [6 empty] | 3.572
43,1 | 21.1.06.09-0152 | Кабель силовой с медными жилами с поливинилхлоридной изоляцией и оболочкой, не распространяющий горение, с низким дымо- и газовыделением марки ВВГнг-LS, с числом жил - 3 и сечением 2,5 мм2 | 1000 м | 0.095 | 6920.41 |  | 657.44 |  | 6.71 | 4411.42 | [5 empty] | 0 | 0 | 0 | 0 | 0 | 657.44 | 0 | 0
[6 empty] | 759.73 |  |  | 5097.81 |  | 3.572 | 759.73 | 5097.81 | 3.572 | [5 empty] | 0 | 102.29 | 0 | 0
44 | м08-02-412-03 | Затягивание провода в проложенные трубы и металлические рукава первого одножильного или многожильного в общей оплетке, суммарное сечение до 16 мм2 | 100 м | 7.8 | 87.15 | [10 empty] | 443.78 | 2977.8 | 303.64 | 2037.44
|  | Зарплата |  |  | 59.13 |  | 461.21 |  | 6.71 | 3094.75 |  |  |  |  | 461.21
|  | Эксплуатация машин |  |  | 5.33 |  | 41.57 |  | 6.71 | 278.96
|  | в т.ч. зарплата машинистов |  |  | 0.76 |  | 5.93 |  | 6.71 | 39.78 |  |  |  |  | 5.93
|  | Материальные ресурсы |  |  | 22.69 |  | 176.98 |  | 6.71 | 1187.55
|  | НР от ФОТ | % | 95 |  |  | 443.78 |  | 95 | 2977.8
|  | СП от ФОТ | % | 65 |  |  | 303.64 |  | 65 | 2037.44
|  | Затраты труда | чел-ч | 6.29 | [6 empty] | 49.062
44,1 | 21.1.06.09-0152 | Кабель силовой с медными жилами с поливинилхлоридной изоляцией и оболочкой, не распространяющий горение, с низким дымо- и газовыделением марки ВВГнг-LS, с числом жил - 3 и сечением 2,5 мм2 | 1000 м | 0.78 | 6920.41 |  | 5397.92 |  | 6.71 | 36220.04 | [5 empty] | 0 | 0 | 0 | 0 | 0 | 5397.92 | 0 | 0
[6 empty] | 6825.1 |  |  | 45796.54 |  | 49.062 | 6825.1 | 45796.54 | 49.062 | [5 empty] | 0 | 1427.18 | 0 | 0
45 | м08-03-591-04 | Выключатель двухклавишный неутопленного типа при открытой проводке | 100 ШТ | 0.07 | 456.35 | [10 empty] | 23.21 | 155.79 | 15.88 | 106.59
Объем: 0,07=7/100
|  | Зарплата |  |  | 348.49 |  | 24.39 |  | 6.71 | 163.69 |  |  |  |  | 24.39
|  | Эксплуатация машин |  |  | 4.67 |  | 0.33 |  | 6.71 | 2.19
|  | в т.ч. зарплата машинистов |  |  | 0.64 |  | 0.04 |  | 6.71 | 0.3 |  |  |  |  | 0.04
|  | Материальные ресурсы |  |  | 103.19 |  | 7.22 |  | 6.71 | 48.47
|  | НР от ФОТ | % | 95 |  |  | 23.21 |  | 95 | 155.79
|  | СП от ФОТ | % | 65 |  |  | 15.88 |  | 65 | 106.59
|  | Затраты труда | чел-ч | 35.13 | [6 empty] | 2.4591
45,1 | 20.4.01.01-0011 | Выключатель двухклавишный для открытой проводки "EFAPEL" SBR(45х45мм),белый,с супортами прим. | 10 шт. | 0.7 | 85.6 |  | 59.92 |  | 6.71 | 402.06 | [5 empty] | 0 | 0 | 0 | 0 | 0 | 59.92 | 0 | 0
[6 empty] | 130.95 |  |  | 878.79 |  | 2.4591 | 130.95 | 878.79 | 2.4591 | [5 empty] | 0 | 71.03 | 0 | 0
46 | м08-03-591-08 | Розетка штепсельная неутопленного типа при открытой проводке | 100 ШТ | 0.45 | 453.93 | [10 empty] | 146.84 | 985.28 | 100.47 | 674.14
Объем: 0,45=45/100
|  | Зарплата |  |  | 342.84 |  | 154.28 |  | 6.71 | 1035.21 |  |  |  |  | 154.28
|  | Эксплуатация машин |  |  | 4.67 |  | 2.1 |  | 6.71 | 14.1
|  | в т.ч. зарплата машинистов |  |  | 0.64 |  | 0.29 |  | 6.71 | 1.93 |  |  |  |  | 0.29
|  | Материальные ресурсы |  |  | 106.42 |  | 47.89 |  | 6.71 | 321.34
|  | НР от ФОТ | % | 95 |  |  | 146.84 |  | 95 | 985.28
|  | СП от ФОТ | % | 65 |  |  | 100.47 |  | 65 | 674.14
|  | Затраты труда | чел-ч | 34.56 | [6 empty] | 15.552
46,1 | 20.4.03.05-0004 | Розетка открытой проводки "EFAPEL" 220В2к+з,(45х45мм),белые с супортами в кабель-канал прим. | 100 шт. | 0.38 | 899 |  | 341.62 |  | 6.71 | 2292.27 | [5 empty] | 0 | 0 | 0 | 0 | 0 | 341.62 | 0 | 0
46,2 | 20.4.03.05-0005 | Розетка для открытой проводки (согласно тех.задания) | 100 шт. | 0.07 | 734 |  | 51.38 |  | 6.71 | 344.76 | [5 empty] | 0 | 0 | 0 | 0 | 0 | 51.38 | 0 | 0
[6 empty] | 844.58 |  |  | 5667.1 |  | 15.552 | 844.58 | 5667.1 | 15.552 | [5 empty] | 0 | 451.58 | 0 | 0
47 | м08-02-370-02 прим. | Щиток до трех групп, устанавливаемый в нише цоколя | ШТ | 7 | 33.42 | [10 empty] | 79.53 | 533.67 | 54.42 | 365.14
|  | Зарплата |  |  | 9.45 |  | 66.15 |  | 6.71 | 443.87 |  |  |  |  | 66.15
|  | Эксплуатация машин |  |  | 17.77 |  | 124.39 |  | 6.71 | 834.66
|  | в т.ч. зарплата машинистов |  |  | 2.51 |  | 17.57 |  | 6.71 | 117.89 |  |  |  |  | 17.57
|  | Материальные ресурсы |  |  | 6.2 |  | 43.4 |  | 6.71 | 291.21
|  | НР от ФОТ | % | 95 |  |  | 79.53 |  | 95 | 533.67
|  | СП от ФОТ | % | 65 |  |  | 54.42 |  | 65 | 365.14
|  | Затраты труда | чел-ч | 0.9 | [6 empty] | 6.3
47,1 | 62.1.02.03-0003 | Щит навесной IEK ШРН-18э1 38,18 модулей ,IP31 с клемником(АВВ) с замком,материал корпуса металл прим. | 10 шт. | 0.7 | 188.5 |  | 131.95 |  | 6.71 | 885.38 | [5 empty] | 0 | 0 | 0 | 0 | 0 | 131.95 | 0 | 0
[6 empty] | 499.84 |  |  | 3353.93 |  | 6.3 | 499.84 | 3353.93 | 6.3 | [5 empty] | 0 | 367.89 | 0 | 0
48 | м08-03-526-01 | Автомат одно-, двух-, трехполюсный, устанавливаемый на конструкции на стене или колонне, на ток до 25 А | ШТ | 47 | 35.98 | [10 empty] | 662.61 | 4446.09 | 453.36 | 3042.06
|  | Зарплата |  |  | 14.84 |  | 697.48 |  | 6.71 | 4680.09 |  |  |  |  | 697.48
|  | Эксплуатация машин |  |  | 1.05 |  | 49.35 |  | 6.71 | 331.14
|  | Материальные ресурсы |  |  | 20.09 |  | 944.23 |  | 6.71 | 6335.78
|  | НР от ФОТ | % | 95 |  |  | 662.61 |  | 95 | 4446.09
|  | СП от ФОТ | % | 65 |  |  | 453.36 |  | 65 | 3042.06
|  | Затраты труда | чел-ч | 1.56 | [6 empty] | 73.32
48,1 | 62.1.01.09-0050 | Выключатели автоматические АВВ 1Р 16А прим. | шт. | 19 | 66.48 |  | 1263.12 |  | 6.71 | 8475.54 | [5 empty] | 0 | 0 | 0 | 0 | 0 | 1263.12 | 0 | 0
48,2 | 62.1.01.09-0049 | Выключатели автоматические «АВВ" 1Р 10А прим. | шт. | 7 | 73.63 |  | 515.41 |  | 6.71 | 3458.4 | [5 empty] | 0 | 0 | 0 | 0 | 0 | 515.41 | 0 | 0
48,3 | 62.1.01.09-0065 | Выключатели автоматические «АВВ" 3Р 10А прим. | шт. | 7 | 231.3 |  | 1619.1 |  | 6.71 | 10864.16 | [5 empty] | 0 | 0 | 0 | 0 | 0 | 1619.1 | 0 | 0
48,4 | 62.1.01.09-0067 | Выключатели автоматические АВВ 3Р 25А прим. | шт. | 7 | 302.16 |  | 2115.12 |  | 6.71 | 14192.46 | [5 empty] | 0 | 0 | 0 | 0 | 0 | 2115.12 | 0 | 0
48,5 | 62.1.01.09-0051 | Выключатели автоматические «АВВ" 1Р 20А прим. | шт. | 7 | 73.29 |  | 513.03 |  | 6.71 | 3442.43 | [5 empty] | 0 | 0 | 0 | 0 | 0 | 513.03 | 0 | 0
[6 empty] | 8832.81 |  |  | 59268.15 |  | 73.32 | 8832.81 | 59268.15 | 73.32 | [5 empty] | 0 | 2807.03 | 0 | 0
49 | м08-03-594-14 прим. | Установка светильников в подвесных потолках, устанавливаемый на профиле, количество ламп в светильнике до 4 | 100 ШТ | 1.14 | 3323.23 | [10 empty] | 2321.7 | 15578.56 | 1588.53 | 10659.01
|  | Зарплата |  |  | 2118.91 |  | 2415.56 |  | 6.71 | 16208.39 |  |  |  |  | 2415.56
|  | Эксплуатация машин |  |  | 185.15 |  | 211.07 |  | 6.71 | 1416.29
|  | в т.ч. зарплата машинистов |  |  | 24.85 |  | 28.33 |  | 6.71 | 190.09 |  |  |  |  | 28.33
|  | Материальные ресурсы |  |  | 1019.17 |  | 1161.85 |  | 6.71 | 7796.04
|  | НР от ФОТ | % | 95 |  |  | 2321.7 |  | 95 | 15578.56
|  | СП от ФОТ | % | 65 |  |  | 1588.53 |  | 65 | 10659.01
|  | Затраты труда | чел-ч | 213.6 | [6 empty] | 243.504
49,1 | 20.3.03.07-0099 | Светильник потолочный со светодиодными лампами "Oskar LED"595х595х40мм,встраиваемые в подвесной потолок "Армстронг",36 Вт,3000Лм,IP40 прим. | шт. | 114 | 846.15 |  | 96461.1 |  | 6.71 | 647253.98 | [5 empty] | 0 | 0 | 0 | 0 | 0 | 96461.1 | 0 | 0
[6 empty] | 104159.81 |  |  | 698912.27 |  | 243.504 | 104159.81 | 698912.27 | 243.504 | [5 empty] | 0 | 7698.71 | 0 | 0
50 | п01-11-028-01 | Измерение сопротивления изоляции (на линию) мегаомметром кабельных и других линий напряжением до 1 кВ, предназначенных для передачи электроэнергии к распределительным устройствам, щитам, шкафам, коммутационным аппаратам и электропотребителям | ШТ | 47 | 4.1 | [10 empty] | 100.2 | 1942.95 | 61.66 | 1195.66
|  | Зарплата |  |  | 4.1 | )*0,8 | 154.16 |  | 19.39 | 2989.16 |  |  |  |  | 154.16
|  | НР от ФОТ | % | 65 |  |  | 100.2 |  | 65 | 1942.95
|  | СП от ФОТ | % | 40 |  |  | 61.66 |  | 40 | 1195.66
|  | Затраты труда | чел-ч | 0.32 |  | )*0,8 |  |  |  |  | 12.032
[6 empty] | 316.02 |  |  | 6127.77 |  | 12.032 | 316.02 | 6127.77 | 12.032 | [5 empty] | 0 | 0 | 0 | 316.02
51 | п01-11-011-01 | Проверка наличия цепи между заземлителями и заземленными элементами | 100 измерений | 0.07 | 165.95 | [10 empty] | 6.04 | 117.13 | 3.72 | 72.08
|  | Зарплата |  |  | 165.95 | )*0,8 | 9.29 |  | 19.39 | 180.2 |  |  |  |  | 9.29
|  | НР от ФОТ | % | 65 |  |  | 6.04 |  | 65 | 117.13
|  | СП от ФОТ | % | 40 |  |  | 3.72 |  | 40 | 72.08
|  | Затраты труда | чел-ч | 12.96 |  | )*0,8 |  |  |  |  | 0.72576
[6 empty] | 19.05 |  |  | 369.41 |  | 0.72576 | 19.05 | 369.41 | 0.72576 | [5 empty] | 0 | 0 | 0 | 19.05
52 | п01-11-013-01 | Замер полного сопротивления цепи "фаза-нуль" | ШТ | 45 | 15.62 | [10 empty] | 365.63 | 7089.47 | 225 | 4362.75
|  | Зарплата |  |  | 15.62 | )*0,8 | 562.5 |  | 19.39 | 10906.88 |  |  |  |  | 562.5
|  | НР от ФОТ | % | 65 |  |  | 365.63 |  | 65 | 7089.47
|  | СП от ФОТ | % | 40 |  |  | 225 |  | 40 | 4362.75
|  | Затраты труда | чел-ч | 1.22 |  | )*0,8 |  |  |  |  | 43.92
[6 empty] | 1153.13 |  |  | 22359.1 |  | 43.92 | 1153.13 | 22359.1 | 43.92 | [5 empty] | 0 | 0 | 0 | 1153.13
53 | п01-12-021-02 | Испытание аппарата коммутационного напряжением до 35 кВ (Автоматические выключатели до 1000 В) | испытание | 47 | 34.31 | [10 empty] | 838.6 | 16260.41 | 516.06 | 10006.4
|  | Зарплата |  |  | 34.31 | )*0,8 | 1290.15 |  | 19.39 | 25016.01 |  |  |  |  | 1290.15
|  | НР от ФОТ | % | 65 |  |  | 838.6 |  | 65 | 16260.41
|  | СП от ФОТ | % | 40 |  |  | 516.06 |  | 40 | 10006.4
|  | Затраты труда | чел-ч | 2.83 |  | )*0,8 |  |  |  |  | 106.408
[6 empty] | 2644.81 |  |  | 51282.82 |  | 106.408 | 2644.81 | 51282.82 | 106.408 | [5 empty] | 0 | 0 | 0 | 2644.81
Итого по разделу: 3 Электромонтажные работы | [5 empty] | 136897.19 |  |  | 970986.71 |  | 851.8299
Раздел: 4 АПС
54 | м10-08-002-01 | Демонтаж:Монтаж извещателя ПС автоматического теплового электро-контактный, магнитоконтактный в нормальном исполнении | ШТ | 26 | 9.36 | [10 empty] | 50.34 | 337.75 | 37.75 | 253.31
|  | Зарплата |  |  | 8.08 | )*0,3 | 62.92 |  | 6.71 | 422.19 |  |  |  |  | 62.92
|  | НР от ФОТ | % | 80 |  |  | 50.34 |  | 80 | 337.75
|  | СП от ФОТ | % | 60 |  |  | 37.75 |  | 60 | 253.31
|  | Затраты труда | чел-ч | 0.84 |  | )*0,3 |  |  |  |  | 6.552
[6 empty] | 151.01 |  |  | 1013.25 |  | 6.552 | 151.01 | 1013.25 | 6.552 | [5 empty] | 0 | 151.01 | 0 | 0
55 | м10-08-002-01 | Монтаж извещателя ПС автоматического теплового электро-контактный, магнитоконтактный в нормальном исполнении | ШТ | 52 | 9.36 | [10 empty] | 336.13 | 2255.42 | 252.1 | 1691.56
|  | Зарплата |  |  | 8.08 |  | 420.16 |  | 6.71 | 2819.27 |  |  |  |  | 420.16
|  | Материальные ресурсы |  |  | 1.28 |  | 66.56 |  | 6.71 | 446.62
|  | НР от ФОТ | % | 80 |  |  | 336.13 |  | 80 | 2255.42
|  | СП от ФОТ | % | 60 |  |  | 252.1 |  | 60 | 1691.56
|  | Затраты труда | чел-ч | 0.84 | [6 empty] | 43.68
55,1 | 61.2.02.01-0072 | Извещатель пожарный дымовой ИП 212-41М (ДИП-41М) прим. | 10 шт. | 5.2 | 287.28 |  | 1493.86 |  | 6.71 | 10023.77 | [5 empty] | 0 | 0 | 0 | 0 | 0 | 1493.86 | 0 | 0
[6 empty] | 2568.81 |  |  | 17236.64 |  | 43.68 | 2568.81 | 17236.64 | 43.68 | [5 empty] | 0 | 1074.95 | 0 | 0
56 | м10-08-001-03 | Приборы ПС приемно-контрольные, пусковые, концентратор блок линейный | 10 лучей | 2.6 | 66.18 | [10 empty] | 111.42 | 747.66 | 83.57 | 560.75
Объем: 2,6=26/10
|  | Зарплата |  |  | 53.57 |  | 139.28 |  | 6.71 | 934.58 |  |  |  |  | 139.28
|  | Материальные ресурсы |  |  | 12.61 |  | 32.79 |  | 6.71 | 219.99
|  | НР от ФОТ | % | 80 |  |  | 111.42 |  | 80 | 747.66
|  | СП от ФОТ | % | 60 |  |  | 83.57 |  | 60 | 560.75
|  | Затраты труда | чел-ч | 5.4 | [6 empty] | 14.04
56,1 | 61.2.07.04-0051 | Устройство контроля шлейфа УКШ-1 | шт. | 26 | 57.92 |  | 1505.92 |  | 6.71 | 10104.72 | [5 empty] | 0 | 0 | 0 | 0 | 0 | 1505.92 | 0 | 0
[6 empty] | 1872.98 |  |  | 12567.7 |  | 14.04 | 1872.98 | 12567.7 | 14.04 | [5 empty] | 0 | 367.06 | 0 | 0
57 | м08-10-010-01 | Прокладка труб гофрированных ПВХ для защиты проводов и кабелей | 100 м | 0.58 | 156.33 | [10 empty] | 76.88 | 515.91 | 52.6 | 352.99
|  | Зарплата |  |  | 139.54 |  | 80.93 |  | 6.71 | 543.06 |  |  |  |  | 80.93
|  | Материальные ресурсы |  |  | 16.79 |  | 9.74 |  | 6.71 | 65.34
|  | НР от ФОТ | % | 95 |  |  | 76.88 |  | 95 | 515.91
|  | СП от ФОТ | % | 65 |  |  | 52.6 |  | 65 | 352.99
|  | Затраты труда | чел-ч | 15.2 | [6 empty] | 8.816
57,1 | 24.3.03.05-0011 | Трубы гибкие гофрированные легкие из ПНД, серии BL, с зондом, диаметром 16 мм | 10 м | 5.8 | 24.54 |  | 142.33 |  | 6.71 | 955.05 | [5 empty] | 0 | 0 | 0 | 0 | 0 | 142.33 | 0 | 0
[6 empty] | 362.48 |  |  | 2432.35 |  | 8.816 | 362.48 | 2432.35 | 8.816 | [5 empty] | 0 | 220.15 | 0 | 0
58 | м08-02-412-02 | Затягивание провода в проложенные трубы и металлические рукава первого одножильного или многожильного в общей оплетке, суммарное сечение до 6 мм2 | 100 м | 0.76 | 68.7 | [10 empty] | 36.95 | 247.9 | 25.28 | 169.62
Объем: 0,76=76/100
|  | Зарплата |  |  | 50.67 |  | 38.51 |  | 6.71 | 258.4 |  |  |  |  | 38.51
|  | Эксплуатация машин |  |  | 3.55 |  | 2.7 |  | 6.71 | 18.1
|  | в т.ч. зарплата машинистов |  |  | 0.5 |  | 0.38 |  | 6.71 | 2.55 |  |  |  |  | 0.38
|  | Материальные ресурсы |  |  | 14.48 |  | 11 |  | 6.71 | 73.84
|  | НР от ФОТ | % | 95 |  |  | 36.95 |  | 95 | 247.9
|  | СП от ФОТ | % | 65 |  |  | 25.28 |  | 65 | 169.62
|  | Затраты труда | чел-ч | 5.39 | [6 empty] | 4.0964
58,1 | 21.1.08.01-0151 | Кабели парной скрутки огнестойкие для систем пожарной сигнализации с однопроволочными медными жилами, изоляцией из кремнийорганической резины, оболочкой из ПВХ, не распространяющий горение, с низким дымо- и газовыделением, с экраном из алюмолавсановой ленты, марки КПСЭнг-FRLS 1х2х0,75 | 1000 м | 0.076 | 4284.02 |  | 325.59 |  | 6.71 | 2184.68 | [5 empty] | 0 | 0 | 0 | 0 | 0 | 325.59 | 0 | 0
[6 empty] | 440.03 |  |  | 2952.54 |  | 4.0964 | 440.03 | 2952.54 | 4.0964 | [5 empty] | 0 | 114.44 | 0 | 0
59 | м10-02-054-06 | Электрическая проверка и настройка оборудования | КОМПЛ | 1 | 4.53 | [10 empty] | 3.55 | 23.83 | 2.66 | 17.87
|  | Зарплата |  |  | 4.44 |  | 4.44 |  | 6.71 | 29.79 |  |  |  |  | 4.44
|  | Материальные ресурсы |  |  | 0.09 |  | 0.09 |  | 6.71 | 0.6
|  | НР от ФОТ | % | 80 |  |  | 3.55 |  | 80 | 23.83
|  | СП от ФОТ | % | 60 |  |  | 2.66 |  | 60 | 17.87
|  | Затраты труда | чел-ч | 0.4 | [6 empty] | 0.4
[6 empty] | 10.74 |  |  | 72.09 |  | 0.4 | 10.74 | 72.09 | 0.4 | [5 empty] | 0 | 10.74 | 0 | 0
Итого по разделу: 4 АПС | [5 empty] | 5406.05 |  |  | 36274.57 |  | 77.5844
Итого по локальной смете: | [5 empty] | 425436.5 |  |  | 2907715.6 |  | 2952.9124
|  | Итого | [6 empty] | 2907715.6
|  | НДС 18% | [6 empty] | 523388.81
|  | Всего | [6 empty] | 3431104.41

## Source
0 | Smeta.RU (495) 974-1589 |  | _PS_ |  | 0 | 0 | 0 | Smeta.RU |  | 0 | 13277 | 10
1 | 369 | 0 | 311 | 0 | Новый объект_(Копия)_(Копия) | на ремонт помещений учебных аудиторий №3, №8, №11, №12, №13, №15, №16 2-го этажа корпуса "К" НИЯУ МИФИ по адресу: г. Москва, Каширское шоссе, д.31, стр.46 |  | 0 |  | 0 |  |  |  | 0 | 0 | 0 | 0 |  |  |  | 0 | [37 empty] | Сметные нормы списания | Коды ценников | 1 | 1 | 0 | 0 | 1 | 0 | 2 | 2 | 1 | 1 | 0 | 0 | 0 | 0 | 0 | ФЕР-2017 | ТР для Версии 10: Центральные регионы (с учетом п-ма 2536-ИП/12/ГС от 22.03.2017 г | ФЕР-2017 | ФЕР-2017 | ФЕР-2017 | ФЕР-2017 | Поправки для ГСН 2017 от 31.03.2017 г | 0 | 0 | 524296 |  |  | 4 | [43 empty] | 0
15 | 1
52 | 369 | 1 | 12 | 0 | Новый объект_(Копия)_(Копия) | на ремонт помещений учебных аудиторий №3, №8, №11, №12, №13, №15, №16 2-го этажа корпуса "К" НИЯУ МИФИ по адресу: г. Москва, Каширское шоссе, д.31, стр.46 | [7 empty] | 2585712.58 | 2354271.9 | 21862.65 | 4669.67 | 209578.03 | 0 | 2952.9124 | 60.0086 | 0 | 190875.1 | 115186.57 | 0 | 0 | 0 | 0 | 0 | 0 | 0 | 0 | 0 | 0 | 0 | 0 | 0 | 0 | 0 | 0 | 0 | 0 | 2907715.6 | 1902339.6 | 925236.9 | 80139.1 | 2354271.9 | 2354271.9 | 0 | 2354271.9 | 0 | 0 | 0 | 0 | 0 | 0 | 0 | 0 | 0 | 0 | 0 | 0 | 0 | 0 | 0 | 0 | 0 | 0 | 0 | 0 | 0 | 0 | 0 | 0 | 0 | 0 | 0 | 0 | 0 | 0 | 0 | 0 | 0 | 0 | 0 | 0 | 0 | 0 | 0 | 0 | 0 | 0 | 0 | 0 | 0 | 0 | 0 | 0 | 0 | 0 | 0 | 0 | 0 | 0 | 0 | 0 | 0 | 0 | 0 | 0 | 0 | 0 | 0 | 0 | 0 | 0 | 0 | 0 | 0 | 0 | 0 | 0 | 0 | 0 | 0 | 0 | 0 | 0 | 0 | 0 | 0 | 0 | 0 | 0 | 0 | 0 | 0 | 0 | 0 | 0 | 0 | 0 | 0 | 0 | 0 | 0 | 0 | 0 | 0 | 0 | 0 | 0 | 0 | 0 | 0 | 0 | 0 | 0 | 0 | 0 | 0 | 0 | 0 | 0 | 0 | 0 | 0 | 0 | 0 | 0 | 0 | 0 | 0 | 0 | 0 | 0 | 0 | 0 | 0 | 0 | 0 | 0 | 0 | 0 | 0 | 0 | 0 | 0 | 0 | 0 | 0 | 0 | 0 | 0 | 0 | 0 | 0 | 0 | 0 | 0 | 0 | 0 | 0 | 0 | 0
3 | 1 |  | 279 |  | Новая локальная смета | Новая локальная смета |  | 0 |  | 0 | [10 empty] | 0 | [53 empty] | 0 | [7 empty] | 0 | 0
52 | 1 | 3 | 20 | 0 | Новая локальная смета | Новая локальная смета | [7 empty] | 2585712.58 | 2354271.9 | 21862.65 | 4669.67 | 209578.03 | 0 | 2952.9124 | 60.0086 | 0 | 190875.1 | 115186.57 | 0 | 0 | 0 | 0 | 0 | 0 | 0 | 0 | 0 | 0 | 0 | 0 | 0 | 0 | 0 | 0 | 0 | 0 | 2907715.6 | 1902339.6 | 925236.9 | 80139.1 | 2354271.9 | 2354271.9 | 0 | 2354271.9 | 0 | 0 | 0 | 0 | 0 | 0 | 0 | 0 | 0 | 0 | 0 | 0 | 0 | 0 | 0 | 0 | 0 | 0 | 0 | 0 | 0 | 0 | 0 | 0 | 0 | 0 | 0 | 0 | 0 | 0 | 0 | 0 | 0 | 0 | 0 | 0 | 0 | 0 | 0 | 0 | 0 | 0 | 0 | 0 | 0 | 0 | 0 | 0 | 0 | 0 | 0 | 0 | 0 | 0 | 0 | 0 | 0 | 0 | 0 | 0 | 0 | 0 | 0 | 0 | 0 | 0 | 0 | 0 | 0 | 0 | 0 | 0 | 0 | 0 | 0 | 0 | 0 | 0 | 0 | 0 | 0 | 0 | 0 | 0 | 0 | 0 | 0 | 0 | 0 | 0 | 0 | 0 | 0 | 0 | 0 | 0 | 0 | 0 | 0 | 0 | 0 | 0 | 0 | 0 | 0 | 0 | 0 | 0 | 0 | 0 | 0 | 0 | 0 | 0 | 0 | 0 | 0 | 0 | 0 | 0 | 0 | 0 | 0 | 0 | 0 | 0 | 0 | 0 | 0 | 0 | 0 | 0 | 0 | 0 | 0 | 0 | 0 | 0 | 0 | 0 | 0 | 0 | 0 | 0 | 0 | 0 | 0 | 0 | 0 | 0 | 0 | 0 | 0 | 0 | 0
4 | 1 |  | 87 |  | Новый раздел | 1 Общестроительные работы |  | 0 |  | 0 | [10 empty] | 0 | [53 empty] | 0 | [11 empty] | 0
52 | 1 | 4 | 24 | 0 | Новый раздел | 1 Общестроительные работы | [7 empty] | 1426498.22 | 1297161.3 | 16760.07 | 4048.65 | 112576.85 | 0 | 1886.804 | 52.6368 | 0 | 110372.33 | 61955.29 | 0 | 0 | 1426498.22 | 1297161.3 | 16760.07 | 4048.65 | 112576.85 | 0 | 1886.804 | 52.6368 | 0 | 110372.33 | 61955.29 | 0 | 0 | 0 | 0 | 0 | 1614767.19 | 1614767.19 | 0 | 0 | 1297161.3 | 1297161.3 | 0 | 1297161.3 | 0 | 0 | 0 | 0 | 0 | 0 | 0 | 0 | 0 | 0 | 0 | 0 | 0 | 0 | 0 | 0 | 0 | 0 | 0 | 0 | 0 | 0 | 0 | 0 | 0 | 0 | 0 | 1614767.19 | 1614767.19 | 0 | 0 | 1297161.3 | 1297161.3 | 0 | 1297161.3 | 0 | 0 | 0 | 0 | 0 | 0 | 0 | 0 | 0 | 0 | 0 | 0 | 0 | 0 | 0 | 0 | 0 | 0 | 0 | 0 | 0 | 0 | 0 | 0 | 0 | 0 | 0 | 0 | 0 | 0 | 0 | 0 | 0 | 0 | 0 | 0 | 0 | 0 | 0 | 0 | 0 | 0 | 0 | 0 | 0 | 0 | 0 | 0 | 0 | 0 | 0 | 0 | 0 | 0 | 0 | 0 | 0 | 0 | 0 | 0 | 0 | 0 | 0 | 0 | 0 | 0 | 0 | 0 | 0 | 0 | 0 | 0 | 0 | 0 | 0 | 0 | 0 | 0 | 0 | 0 | 0 | 0 | 0 | 0 | 0 | 0 | 0 | 0 | 0 | 0 | 0 | 0 | 0 | 0 | 0 | 0 | 0 | 0 | 0 | 0 | 0 | 0 | 0 | 0 | 0 | 0 | 0 | 0 | 0 | 0 | 0 | 0 | 0 | 0 | 0 | 0 | 0 | 0 | 0 | 0
17 | 1 | 3 | 3 | 1 | 46-04-012-03 | Разборка деревянных заполнений проемов дверных и воротных (отбивка штукатурки откосов 24,86м2 входит в состав работ) | 100 м2 | 0.204 | 0 |  |  |  |  | 1481.88 | 0 | 331.19 | 143.03 | 1150.69 | 0 | 21.1976 | 1.579 | 0 | 1280.78 | 776.23 |  | 39096431 | 1082.58 | 0 | 241.95 | 104.49 | 840.63 | 0 | 103.91 | 7.74 | 0 | 1082.58 | 0 | 241.95 | 104.49 | 840.63 | 0 | 103.91 | 7.74 | 0 | 99 | 60 | 1 | 1 |  |  | 6.71 | 6.71 | 6.71 | 6.71 |  |  |  |  | 0 | 1 | ФЕР-2001, 46-04-012-03, приказ Минстроя России №1039/пр от 30.12.2016г. |  |  | 46001 | 0 |  | 0 | 2 | 0 | 6.71 | 1 | 1 | 1 | 1 | 1 |  | 110 | 70 |  |  |  |  | 0 | 0 | [5 empty] | 0 |  | 0 | 1481.88 | 0 | 1623.4845 | 701.1279 | 5640.6273 | 0 | 103.91 | 7.74 | 0 | 1280.7828 | 776.232 | [13 empty] | 0 | 0 | 1 | 1 |  |  |  | 1005 | 100 м2 | 100 м2 | 100 | [6 empty] | 39174571 | 2 | Общестроительные работы | 0 |  | 1 | 46001 | Реконструкция зданий и сооружений | ФЕР-46 |  |  |  | 0 | 1082.58 | 0 | 241.95 | 104.49 | 840.63 | 103.91 | 7.74 | 0 | [17 empty] | 0 | 0 | 0 | *0,9 | *0,85 |  |  | 99 | 59.5 |  |  |  |  | 0 |  | 714913370 | 1 | 1 | 4 | 0 | 0 | 0 | 3538.89 | 3538.89 | 0 | 0 |  | 0 | 3 | 0 |  | 0 | 1 | 0 |  |  | 0 | 0 | 0
17 | 1 | 4 | 5 | 2 | 57-3-1 | Разборка плинтусов деревянных и из пластмассовых материалов | 100 м | 1.9148 | 0 |  |  |  |  | 377.87 | 0 | 0 | 0 | 377.87 | 0 | 7.2188 | 0 | 0 | 302.3 | 256.95 |  | 39096431 | 29.41 | 0 | 0 | 0 | 29.41 | 0 | 3.77 | 0 | 0 | 29.41 | 0 | 0 | 0 | 29.41 | 0 | 3.77 | 0 | 0 | 80 | 68 | 1 | 1 |  |  | 6.71 | 6.71 | 6.71 | 6.71 |  |  |  |  | 0 | 1 | ФЕР-2001, 57-3-1, приказ Минстроя России №1039/пр от 30.12.2016г. |  |  | 57001 | 0 |  | 0 | 6 | 0 | 6.71 | 1 | 1 | 1 | 1 | 1 |  | 80 | 68 |  |  |  |  | 0 | 0 | [5 empty] | 0 |  | 0 | 377.87 | 0 | 0 | 0 | 197.3411 | 0 | 3.77 | 0 | 0 | 302.296 | 256.9516 | [13 empty] | 0 | 0 | 1 | 1 |  |  |  | 1003 | 100 м | 100 м | 100 | [6 empty] | 39174582 | 6 | Ремонтно-строительные работы | 0 |  | 1 | 57001 | Полы | рФЕР-57 |  |  |  | 0 | 29.41 | 0 | 0 | 0 | 29.41 | 3.77 | 0 | 0 | [17 empty] | 0 | 0 | 0 |  |  |  |  | 80 | 68 |  |  |  |  | 0 |  | -1431764135 | 1 | 1 | 4 | 0 | 0 | 0 | 937.12 | 937.12 | 0 | 0 |  | 0 | 0 | 0 |  | 0 | 1 | 0 |  |  | 0 | 0 | 0
17 | 1 | 7 | 9 | 3 | 57-2-1 | Разборка покрытий полов из линолеума и релина | 100 м2 | 3.318 | 0 |  |  |  |  | 2068.3 | 0 | 90.39 | 39.18 | 1977.91 | 0 | 37.792 | 0.43134 | 0 | 1613.67 | 1371.62 |  | 39096431 | 92.9 | 0 | 4.06 | 1.76 | 88.84 | 0 | 11.39 | 0.13 | 0 | 92.9 | 0 | 4.06 | 1.76 | 88.84 | 0 | 11.39 | 0.13 | 0 | 80 | 68 | 1 | 1 |  |  | 6.71 | 6.71 | 6.71 | 6.71 |  |  |  |  | 0 | 1 | ФЕРр-2001, 57-2-1, приказ Минстроя России №1039/пр от 30.12.2016г. |  |  | 57001 | 0 |  | 0 | 6 | 0 | 6.71 | 1 | 1 | 1 | 1 | 1 |  | 80 | 68 |  |  |  |  | 0 | 0 | [5 empty] | 0 |  | 0 | 2068.3 | 0 | 27.2426 | 11.8096 | 596.1164 | 0 | 11.39 | 0.13 | 0 | 1613.672 | 1371.6212 | [13 empty] | 0 | 0 | 1 | 1 |  |  |  | 1005 | 100 м2 | 100 м2 | 100 | [6 empty] | 39174582 | 6 | Ремонтно-строительные работы | 0 |  | 1 | 57001 | Полы | рФЕР-57 |  |  |  | 0 | 92.9 | 0 | 4.06 | 1.76 | 88.84 | 11.39 | 0.13 | 0 | [17 empty] | 0 | 0 | 0 |  |  |  |  | 80 | 68 |  |  |  |  | 0 |  | 537707280 | 1 | 1 | 4 | 0 | 0 | 0 | 5053.59 | 5053.59 | 0 | 0 |  | 0 | 3 | 0 |  | 0 | 1 | 0 |  |  | 0 | 0 | 0
17 | 1 | 13 | 16 | 4 | 65-33-1 | Смена жалюзийных решеток | 100 ШТ | 0.13 | 0 |  |  |  |  | 375.84 | 31.88 | 0.27 | 0.12 | 343.69 | 0 | 6.0047 | 0.0013 | 0 | 354.12 | 206.29 |  | 39096431 | 430.86 | 36.55 | 0.31 | 0.14 | 394 | 0 | 46.19 | 0.01 | 0 | 430.86 | 36.55 | 0.31 | 0.14 | 394 | 0 | 46.19 | 0.01 | 0 | 103 | 60 | 1 | 1 |  |  | 6.71 | 6.71 | 6.71 | 6.71 |  |  |  |  | 0 | 1 | ФЕР-2001, 65-33-1, приказ Минстроя России №1039/пр от 30.12.2016г. |  |  | 65010 | 0 |  | 0 | 6 | 0 | 6.71 | 1 | 1 | 1 | 1 | 1 |  | 103 | 60 |  |  |  |  | 0 | 0 | [5 empty] | 0 |  | 0 | 375.84 | 245.2505 | 2.0801 | 0.9394 | 2643.74 | 0 | 46.19 | 0.01 | 0 | 354.1243 | 206.286 | [13 empty] | 0 | 0 | 1 | 1 |  |  |  | 1013 | 100 ШТ | 100 ШТ | 1 | [6 empty] | 39174605 | 6 | Ремонтно-строительные работы | 0 |  | 1 | 65010 | Внтуренниие с/техработы: смена труб | рФЕР-65 |  |  |  | 0 | 430.86 | 36.55 | 0.31 | 0.14 | 394 | 46.19 | 0.01 | 0 | [17 empty] | 0 | 0 | 0 |  |  |  |  | 103 | 60 |  |  |  |  | 0 |  | -2051527918 | 1 | 1 | 4 | 0 | 0 | 0 | 936.25 | 936.25 | 0 | 0 |  | 0 | 0 | 0 |  | 0 | 1 | 0 |  |  | 0 | 0 | 0
18 | 1 | 13 |  | 4,1 | 19.2.03.07-0028 | Решетки пластиковые вентиляционные прим.(согласно тех.заданию) | шт. | 13 | 100 |  |  |  |  | 83417.18 | 83417.18 | 0 | 0 | 0 | 0 | 0 | 0 | 0 | 0 | 0 |  | 39096431 | 956.29 | 956.29 | 0 | 0 | 0 | 0 | 0 | 0 | 0 | 956.29 | 956.29 | 0 | 0 | 0 | 0 | 0 | 0 | 0 | 103 | 60 | 1 | 1 |  |  | 6.71 | 1 | 1 | 6.71 |  |  |  |  | 3 | 1 | ФССЦ-2001, 19.2.03.07-0028, приказ Минстроя России №1039/пр от 30.12.2016г. |  |  | 65010 | 0 |  | 0 | 6 | 0 | 1 | 1 | 1 | 1 | 1 | 1 |  | 103 | 60 |  |  |  |  | 0 | 0 | [5 empty] | 0 |  | 0 | 83417.18 | 6416.7059 | 0 | 0 | 0 | 0 | 0 | 0 | 0 | 0 | 0 | [13 empty] | 0 | 0 | 1 | 1 |  |  |  | 1010 | шт. | шт. | 1 | [6 empty] | 39174605 | 6 | Ремонтно-строительные работы | 0 |  | 1 | 65010 | Внтуренниие с/техработы: смена труб | рФЕР-65 |  |  |  | 0 | 956.29 | 956.29 | 0 | 0 | 0 | 0 | 0 | [18 empty] | 0 | 0 | 0 |  |  |  |  | 103 | 60 |  |  |  |  | 0 |  | 128350836 | 1 | 1 | 4 | 0 | 0 | 0 | 83417.18 | 83417.18 | 0 | 0 |  | 0 | 3 | 0 |  | 0 | 1 | 0 |  |  | 0 | 0 | 0
17 | 1 | 14 | 17 | 5 | 46-02-009-02 | Отбивка штукатурки с поверхностей стен | 100 м2 | 1.6897 | 0 |  |  |  |  | 2018.14 | 0 | 0 | 0 | 2018.14 | 0 | 38.559 | 0 | 0 | 1997.96 | 1210.88 |  | 39096431 | 178 | 0 | 0 | 0 | 178 | 0 | 22.82 | 0 | 0 | 178 | 0 | 0 | 0 | 178 | 0 | 22.82 | 0 | 0 | 99 | 60 | 1 | 1 |  |  | 6.71 | 6.71 | 6.71 | 6.71 |  |  |  |  | 0 | 1 | ФЕР-2001, 46-02-009-02, приказ Минстроя России №1039/пр от 30.12.2016г. |  |  | 46001 | 0 |  | 0 | 2 | 0 | 6.71 | 1 | 1 | 1 | 1 | 1 |  | 110 | 70 |  |  |  |  | 0 | 0 | [5 empty] | 0 |  | 0 | 2018.14 | 0 | 0 | 0 | 1194.38 | 0 | 22.82 | 0 | 0 | 1997.9586 | 1210.884 | [13 empty] | 0 | 0 | 1 | 1 |  |  |  | 1005 | 100 м2 | 100 м2 | 100 | [6 empty] | 39174571 | 2 | Общестроительные работы | 0 |  | 1 | 46001 | Реконструкция зданий и сооружений | ФЕР-46 |  |  |  | 0 | 178 | 0 | 0 | 0 | 178 | 22.82 | 0 | 0 | [17 empty] | 0 | 0 | 0 | *0,9 | *0,85 |  |  | 99 | 59.5 |  |  |  |  | 0 |  | 232532105 | 1 | 1 | 4 | 0 | 0 | 0 | 5226.98 | 5226.98 | 0 | 0 |  | 0 | 0 | 0 |  | 0 | 1 | 0 |  |  | 0 | 0 | 0
17 | 1 | 23 | 27 | 6 | 15-01-049-04 прим | Демонтаж школьной доски: Облицовка стен по готовому каркасу щитами-картинами из древесностружечных плит фанерованных шпоном | 100 м2 | 0.315 | 0 |  |  |  |  | 958.64 | 0 | 144.95 | 28.56 | 813.69 | 0 | 12.7512 | 0.35784 | 0 | 800.14 | 395.86 |  | 39096431 | 453.55 | 0 | 68.58 | 13.51 | 384.97 | 0 | 40.48 | 1.136 | 0 | 686.77 | 119.83 | 85.73 | 16.89 | 481.21 | 0 | 50.6 | 1.42 | 0 | 95 | 47 | 1 | 1 |  |  | 6.71 | 6.71 | 6.71 | 6.71 |  |  |  |  | 0 | 1 | ФЕР-2001, 15-01-049-04, приказ Минстроя России №1039/пр от 30.12.2016г. |  |  | 15001 | 0 |  | 0 | 2 | 0 | 6.71 | 1 | 1 | 1 | 1 | 1 |  | 105 | 55 |  |  |  |  | 0 | 0 | [5 empty] | 0 | Поправка: Табл.2, п.2 Наименование: При демонтаже (разборке) сборных деревянных конструкций | 0 | 958.64 | 0 | 460.1718 | 90.6521 | 2583.1487 | 0 | 40.48 | 1.136 | 0 | 800.1375 | 395.8575 |  |  |  | )*0 | )*0,8 | )*0,8 | )*0,8 |  | )*0,8 | )*0,8 |  |  |  | 0 | 0 | 1 | 1 |  |  |  | 1005 | 100 м2 | 100 м2 | 100 | [6 empty] | 39174529 | 2 | Общестроительные работы | 0 |  | 1 | 15001 | Отделочные работы | ФЕР-15 |  | Поправка: Табл.2, п.2 |  | 0 | 686.77 | 119.83 | 85.73 | 16.89 | 481.21 | 50.6 | 1.42 | 0 | [17 empty] | 0 | 0 | 0 | *0,9 | *0,85 |  |  | 94.5 | 46.75 |  |  |  |  | 0 |  | -1924098841 | 1 | 1 | 4 | 0 | 0 | 0 | 2154.64 | 2154.64 | 0 | 0 |  | 0 | 3 | 0 |  | 0 | 1 | 0 |  |  | 0 | 0 | 0
17 | 1 | 32 | 37 | 7 | 15-01-049-04 прим | Установка школьной доски: Облицовка стен по готовому каркасу щитами-картинами из древесностружечных плит фанерованных шпоном (без стоимости материала) | 100 м2 | 0.315 | 0 |  |  |  |  | 958.64 | 0 | 144.95 | 28.56 | 813.69 | 0 | 12.7512 | 0.35784 | 0 | 800.14 | 395.86 |  | 39096431 | 453.55 | 0 | 68.58 | 13.51 | 384.97 | 0 | 40.48 | 1.136 | 0 | 686.77 | 119.83 | 85.73 | 16.89 | 481.21 | 0 | 50.6 | 1.42 | 0 | 95 | 47 | 1 | 1 |  |  | 6.71 | 6.71 | 6.71 | 6.71 |  |  |  |  | 0 | 1 | ФЕР-2001, 15-01-049-04, приказ Минстроя России №1039/пр от 30.12.2016г. |  |  | 15001 | 0 |  | 0 | 2 | 0 | 6.71 | 1 | 1 | 1 | 1 | 1 |  | 105 | 55 |  |  |  |  | 0 | 0 | [5 empty] | 0 | Поправка: Табл.2, п.2 Наименование: При демонтаже (разборке) сборных деревянных конструкций | 0 | 958.64 | 0 | 460.1718 | 90.6521 | 2583.1487 | 0 | 40.48 | 1.136 | 0 | 800.1375 | 395.8575 |  |  |  | )*0 | )*0,8 | )*0,8 | )*0,8 |  | )*0,8 | )*0,8 |  |  |  | 0 | 0 | 1 | 1 |  |  |  | 1005 | 100 м2 | 100 м2 | 100 | [6 empty] | 39174529 | 2 | Общестроительные работы | 0 |  | 1 | 15001 | Отделочные работы | ФЕР-15 |  | Поправка: Табл.2, п.2 |  | 0 | 686.77 | 119.83 | 85.73 | 16.89 | 481.21 | 50.6 | 1.42 | 0 | [17 empty] | 0 | 0 | 0 | *0,9 | *0,85 |  |  | 94.5 | 46.75 |  |  |  |  | 0 |  | -850644404 | 1 | 1 | 4 | 0 | 0 | 0 | 2154.64 | 2154.64 | 0 | 0 |  | 0 | 3 | 0 |  | 0 | 1 | 0 |  |  | 0 | 0 | 0
17 | 1 | 34 | 42 | 8 | 17-01-002-04 прим. | Демонтаж :Установка гарнитуры туалетной: вешалок, подстаканников, поручней для ванн и т.д. | 10 ШТ | 0.7 | 0 |  |  |  |  | 50.63 | 0 | 0 | 0 | 50.63 | 0 | 0.784 | 0 | 0 | 58.22 | 35.95 |  | 39096431 | 10.78 | 0 | 0 | 0 | 10.78 | 0 | 1.12 | 0 | 0 | 27.54 | 0.6 | 0 | 0 | 26.94 | 0 | 2.8 | 0 | 0 | 115 | 71 | 1 | 1 |  |  | 6.71 | 6.71 | 6.71 | 6.71 |  |  |  |  | 0 | 1 | ФЕР-2001, 17-01-002-04, приказ Минстроя России №1039/пр от 30.12.2016г. |  |  | 17001 | 0 |  | 0 | 2 | 0 | 6.71 | 1 | 1 | 1 | 1 | 1 |  | 128 | 83 |  |  |  |  | 0 | 0 | [5 empty] | 0 | Поправка: МДС 81-36.2004, п.3.3.1.в Наименование: При демонтаже внутренних санитарно-технических устройств (водопровода, газопровода, канализации, водостоков, отопления, вентиляции) | 0 | 50.63 | 0 | 0 | 0 | 72.3338 | 0 | 1.12 | 0 | 0 | 58.2245 | 35.9473 |  |  |  | )*0 | )*0,4 | )*0,4 | )*0,4 |  | )*0,4 | )*0,4 |  |  |  | 0 | 0 | 1 | 1 |  |  |  | 1013 | 10 ШТ | 10 ШТ | 1 | [6 empty] | 39174531 | 2 | Общестроительные работы | 0 |  | 1 | 17001 | Водопровод и канализация - внутренние устройства | ФЕР-17 |  | Поправка: МДС 81-36.2004, п.3.3.1.в |  | 0 | 27.54 | 0.6 | 0 | 0 | 26.94 | 2.8 | 0 | 0 | [17 empty] | 0 | 0 | 0 | *0,9 | *0,85 |  |  | 115.2 | 70.55 |  |  |  |  | 0 |  | -1335911278 | 1 | 1 | 4 | 0 | 0 | 0 | 144.8 | 144.8 | 0 | 0 |  | 0 | 3 | 0 |  | 0 | 1 | 0 |  |  | 0 | 0 | 0
17 | 1 | 37 | 47 | 9 | 17-01-002-04 прим. | Установка гарнитуры туалетной: вешалок, подстаканников, поручней для ванн и т.д. | 10 ШТ | 0.7 | 0 |  |  |  |  | 129.36 | 2.82 | 0 | 0 | 126.54 | 0 | 1.96 | 0 | 0 | 145.52 | 89.84 |  | 39096431 | 27.54 | 0.6 | 0 | 0 | 26.94 | 0 | 2.8 | 0 | 0 | 27.54 | 0.6 | 0 | 0 | 26.94 | 0 | 2.8 | 0 | 0 | 115 | 71 | 1 | 1 |  |  | 6.71 | 6.71 | 6.71 | 6.71 |  |  |  |  | 0 | 1 | ФЕР-2001, 17-01-002-04, приказ Минстроя России №1039/пр от 30.12.2016г. |  |  | 17001 | 0 |  | 0 | 2 | 0 | 6.71 | 1 | 1 | 1 | 1 | 1 |  | 128 | 83 |  |  |  |  | 0 | 0 | [5 empty] | 0 |  | 0 | 129.36 | 4.026 | 0 | 0 | 180.7674 | 0 | 2.8 | 0 | 0 | 145.521 | 89.8434 | [13 empty] | 0 | 0 | 1 | 1 |  |  |  | 1013 | 10 ШТ | 10 ШТ | 1 | [6 empty] | 39174531 | 2 | Общестроительные работы | 0 |  | 1 | 17001 | Водопровод и канализация - внутренние устройства | ФЕР-17 |  |  |  | 0 | 27.54 | 0.6 | 0 | 0 | 26.94 | 2.8 | 0 | 0 | [17 empty] | 0 | 0 | 0 | *0,9 | *0,85 |  |  | 115.2 | 70.55 |  |  |  |  | 0 |  | -201499009 | 1 | 1 | 4 | 0 | 0 | 0 | 364.72 | 364.72 | 0 | 0 |  | 0 | 3 | 0 |  | 0 | 1 | 0 |  |  | 0 | 0 | 0
18 | 1 | 37 |  | 9,1 | 18.2.06.03-0001 | Вешалки-крючки однорожковые В-К стальные с гальванопокрытием 20 крючков прим. | шт. | 7 | 10 |  |  |  |  | 175.67 | 175.67 | 0 | 0 | 0 | 0 | 0 | 0 | 0 | 0 | 0 |  | 39096431 | 3.74 | 3.74 | 0 | 0 | 0 | 0 | 0 | 0 | 0 | 3.74 | 3.74 | 0 | 0 | 0 | 0 | 0 | 0 | 0 | 115 | 71 | 1 | 1 |  |  | 6.71 | 1 | 1 | 6.71 |  |  |  |  | 3 | 1 | ФССЦ-2001, 18.2.06.03-0001, приказ Минстроя России №1039/пр от 30.12.2016г. |  |  | 17001 | 0 |  | 0 | 2 | 0 | 1 | 1 | 1 | 1 | 1 | 1 |  | 128 | 83 |  |  |  |  | 0 | 0 | [5 empty] | 0 |  | 0 | 175.67 | 25.0954 | 0 | 0 | 0 | 0 | 0 | 0 | 0 | 0 | 0 | [13 empty] | 0 | 0 | 1 | 1 |  |  |  | 1010 | шт. | шт. | 1 | [6 empty] | 39174531 | 2 | Общестроительные работы | 0 |  | 1 | 17001 | Водопровод и канализация - внутренние устройства | ФЕР-17 |  |  |  | 0 | 3.74 | 3.74 | 0 | 0 | 0 | 0 | 0 | [18 empty] | 0 | 0 | 0 | *0,9 | *0,85 |  |  | 115.2 | 70.55 |  |  |  |  | 0 |  | 2053814225 | 1 | 1 | 4 | 0 | 0 | 0 | 175.67 | 175.67 | 0 | 0 |  | 0 | 0 | 0 |  | 0 | 1 | 0 |  |  | 0 | 0 | 0
17 | 1 | 46 | 56 | 10 | 09-04-012-01 | Установка металлических дверных блоков в готовые проемы | м2 | 20.4 | 0 |  |  |  |  | 9733.82 | 3520.66 | 2465.28 | 336.73 | 3747.88 | 0 | 56.304 | 4.335 | 0 | 3308.53 | 2940.92 |  | 39096431 | 71.11 | 25.72 | 18.01 | 2.46 | 27.38 | 0 | 2.76 | 0.2125 | 0 | 63.94 | 25.72 | 14.41 | 1.97 | 23.81 | 0 | 2.4 | 0.17 | 0 | 81 | 72 | 1 | 1 |  |  | 6.71 | 6.71 | 6.71 | 6.71 |  |  |  |  | 0 | 1 | ФЕР-2001, 09-04-012-01, приказ Минстроя России №1039/пр от 30.12.2016г. |  |  | 9001 | 0 |  | 0 | 2 | 0 | 6.71 | 1 | 1 | 1 | 1 | 1 |  | 90 | 85 |  |  |  |  | 0 | 0 | [5 empty] | 0 | Поправка: МДС 81-35.2004, п.4.7 Наименование: Работы, выполняемые при реконструкции зданий и сооружений работы, аналогичные технологическим процессам в новом строительстве (в том числе возведение новых конструктивных элементов) стоимость которых определена по соответствующим сборникам ФЕР, кроме сборника № 46 «Работы при реконструкции зданий и сооружений» | 0 | 9733.82 | 172.5812 | 120.8471 | 16.5066 | 183.7198 | 0 | 2.76 | 0.2125 | 0 | 3308.5341 | 2940.9192 |  |  |  |  | )*1,25 | )*1,25 | )*1,15 |  | )*1,15 | )*1,25 |  |  |  | 0 | 0 | 1 | 1 |  |  |  | 1005 | м2 | м2 | 1 | [6 empty] | 39174502 | 2 | Общестроительные работы | 0 |  | 1 | 9001 | Металлические конструкции | ФЕР-09 |  | Поправка: МДС 81-35.2004, п.4.7 |  | 0 | 63.94 | 25.72 | 14.41 | 1.97 | 23.81 | 2.4 | 0.17 | 0 | [17 empty] | 0 | 0 | 0 | *0,9 | *0,85 |  |  | 81 | 72.25 |  |  |  |  | 0 |  | 1555078569 | 1 | 1 | 4 | 0 | 0 | 0 | 15983.27 | 15983.27 | 0 | 0 |  | 0 | 0 | 0 |  | 0 | 1 | 0 |  |  | 0 | 0 | 0
18 | 1 | 44 |  | 10,1 | 07.1.01.01-0020 | Дверь противопожарная металлическая однопольная ДПМ-01/60, размером 1000х2400 мм прим. | шт. | 4 | 0.19608 |  |  |  |  | 83337.13 | 83337.13 | 0 | 0 | 0 | 0 | 0 | 0 | 0 | 0 | 0 |  | 39096431 | 3104.96 | 3104.96 | 0 | 0 | 0 | 0 | 0 | 0 | 0 | 3104.96 | 3104.96 | 0 | 0 | 0 | 0 | 0 | 0 | 0 | 81 | 72 | 1 | 1 |  |  | 6.71 | 1 | 1 | 6.71 |  |  |  |  | 3 | 1 | ФССЦ-2001, 07.1.01.01-0020, приказ Минстроя России №1039/пр от 30.12.2016г. |  |  | 9001 | 0 |  | 0 | 2 | 0 | 1 | 1 | 1 | 1 | 1 | 1 |  | 90 | 85 |  |  |  |  | 0 | 0 | [5 empty] | 0 |  | 0 | 83337.13 | 20834.2816 | 0 | 0 | 0 | 0 | 0 | 0 | 0 | 0 | 0 | [13 empty] | 0 | 0 | 1 | 1 |  |  |  | 1010 | шт. | шт. | 1 | [6 empty] | 39174502 | 2 | Общестроительные работы | 0 |  | 1 | 9001 | Металлические конструкции | ФЕР-09 |  |  |  | 0 | 3104.96 | 3104.96 | 0 | 0 | 0 | 0 | 0 | [18 empty] | 0 | 0 | 0 | *0,9 | *0,85 |  |  | 81 | 72.25 |  |  |  |  | 0 |  | -726818086 | 1 | 1 | 4 | 0 | 0 | 0 | 83337.13 | 83337.13 | 0 | 0 |  | 0 | 3 | 0 |  | 0 | 1 | 0 |  |  | 0 | 0 | 0
18 | 1 | 43 |  | 10,2 | 07.1.01.01-0008 | Дверь противопожарная металлическая двупольная ДПМ-02/60, размером 1500х2400 мм в комплекте прим. | шт. | 3 | 0.14706 |  |  |  |  | 109732.86 | 109732.86 | 0 | 0 | 0 | 0 | 0 | 0 | 0 | 0 | 0 |  | 39096431 | 5451.21 | 5451.21 | 0 | 0 | 0 | 0 | 0 | 0 | 0 | 5451.21 | 5451.21 | 0 | 0 | 0 | 0 | 0 | 0 | 0 | 81 | 72 | 1 | 1 |  |  | 6.71 | 1 | 1 | 6.71 |  |  |  |  | 3 | 1 | ФССЦ-2001, 07.1.01.01-0008, приказ Минстроя России №1039/пр от 30.12.2016г. |  |  | 9001 | 0 |  | 0 | 2 | 0 | 1 | 1 | 1 | 1 | 1 | 1 |  | 90 | 85 |  |  |  |  | 0 | 0 | [5 empty] | 0 |  | 0 | 109732.86 | 36577.6191 | 0 | 0 | 0 | 0 | 0 | 0 | 0 | 0 | 0 | [13 empty] | 0 | 0 | 1 | 1 |  |  |  | 1010 | шт. | шт. | 1 | [6 empty] | 39174502 | 2 | Общестроительные работы | 0 |  | 1 | 9001 | Металлические конструкции | ФЕР-09 |  |  |  | 0 | 5451.21 | 5451.21 | 0 | 0 | 0 | 0 | 0 | [18 empty] | 0 | 0 | 0 | *0,9 | *0,85 |  |  | 81 | 72.25 |  |  |  |  | 0 |  | 445890676 | 1 | 1 | 4 | 0 | 0 | 0 | 109732.86 | 109732.86 | 0 | 0 |  | 0 | 0 | 0 |  | 0 | 1 | 0 |  |  | 0 | 0 | 0
17 | 1 | 52 | 63 | 11 | 57-10-3 | Заделка выбоин в полах цементных площадью до 1,0 м2 | 100 мест | 0.43 | 0 |  |  |  |  | 3193.67 | 0.69 | 135.49 | 0 | 3057.49 | 0 | 53.4189 | 0 | 0 | 2445.99 | 2079.09 |  | 39096431 | 1106.88 | 0.24 | 46.96 | 0 | 1059.68 | 0 | 124.23 | 0 | 0 | 1106.88 | 0.24 | 46.96 | 0 | 1059.68 | 0 | 124.23 | 0 | 0 | 80 | 68 | 1 | 1 |  |  | 6.71 | 6.71 | 6.71 | 6.71 |  |  |  |  | 0 | 1 | ФЕР-2001, 57-10-3, приказ Минстроя России №1039/пр от 30.12.2016г. |  |  | 57001 | 0 |  | 0 | 6 | 0 | 6.71 | 1 | 1 | 1 | 1 | 1 |  | 80 | 68 |  |  |  |  | 0 | 0 | [5 empty] | 0 |  | 0 | 3193.67 | 1.6104 | 315.1016 | 0 | 7110.4528 | 0 | 124.23 | 0 | 0 | 2445.992 | 2079.0932 | [13 empty] | 0 | 0 | 1 | 1 |  |  |  | 1013 | 100 мест | 100 мест | 1 | [6 empty] | 39174582 | 6 | Ремонтно-строительные работы | 0 |  | 1 | 57001 | Полы | рФЕР-57 |  |  |  | 0 | 1106.88 | 0.24 | 46.96 | 0 | 1059.68 | 124.23 | 0 | 0 | [17 empty] | 0 | 0 | 0 |  |  |  |  | 80 | 68 |  |  |  |  | 0 |  | 424324215 | 1 | 1 | 4 | 0 | 0 | 0 | 7718.75 | 7718.75 | 0 | 0 |  | 0 | 0 | 0 |  | 0 | 1 | 0 |  |  | 0 | 0 | 0
18 | 1 | 51 |  | 11,1 | 04.3.01.09 | Раствор готовый кладочный тяжелый цементный | м3 | 0.9202 | 2.14 |  |  |  |  | 0 | 0 | 0 | 0 | 0 | 0 | 0 | 0 | 0 | 0 | 0 |  | 39096431 | 0 | 0 | 0 | 0 | 0 | 0 | 0 | 0 | 0 | 0 | 0 | 0 | 0 | 0 | 0 | 0 | 0 | 0 | 80 | 68 | 1 | 1 |  |  | 6.71 | 1 | 1 | 6.71 |  |  |  |  | 3 | 1 |  |  |  | 57001 | 0 |  | 0 | 6 | 0 | 1 | 1 | 1 | 1 | 1 | 1 |  | 80 | 68 |  |  |  |  | 0 | 0 | [5 empty] | 0 |  | 0 | 0 | 0 | 0 | 0 | 0 | 0 | 0 | 0 | 0 | 0 | 0 | [13 empty] | 0 | 0 | 1 | 1 |  |  |  | 1007 | м3 | м3 | 1 | [6 empty] | 39174582 | 6 | Ремонтно-строительные работы | 0 |  | 1 | 57001 | Полы | рФЕР-57 |  |  |  | 0 | 0 | 0 | 0 | 0 | 0 | 0 | 0 | [18 empty] | 0 | 0 | 0 |  |  |  |  | 80 | 68 |  |  |  |  | 0 |  | -2113302258 | 1 | 1 | 4 | 0 | 0 | 0 | 0 | 0 | 0 | 0 |  | 0 | 3 | 0 |  | 0 | 1 | 0 |  |  | 0 | 0 | 0
18 | 1 | 52 |  | 11,2 | 04.3.02.13-0103 | Смесь сухая цементно-песчаная "БИРСС 11" (марка М150), бездобавочная | т | 1.9965 | 4.6431 |  |  |  |  | 9754.73 | 9754.73 | 0 | 0 | 0 | 0 | 0 | 0 | 0 | 0 | 0 |  | 39096431 | 728.14 | 728.14 | 0 | 0 | 0 | 0 | 0 | 0 | 0 | 728.14 | 728.14 | 0 | 0 | 0 | 0 | 0 | 0 | 0 | 80 | 68 | 1 | 1 |  |  | 6.71 | 1 | 1 | 6.71 |  |  |  |  | 3 | 1 | ФССЦ-2001, 04.3.02.13-0103, приказ Минстроя России №1039/пр от 30.12.2016г. |  |  | 57001 | 0 |  | 0 | 6 | 0 | 1 | 1 | 1 | 1 | 1 | 1 |  | 80 | 68 |  |  |  |  | 0 | 0 | [5 empty] | 0 |  | 0 | 9754.73 | 4885.8194 | 0 | 0 | 0 | 0 | 0 | 0 | 0 | 0 | 0 | [13 empty] | 0 | 0 | 1 | 1 |  |  |  | 1009 | т | т | 1000 | [6 empty] | 39174582 | 6 | Ремонтно-строительные работы | 0 |  | 1 | 57001 | Полы | рФЕР-57 |  |  |  | 0 | 728.14 | 728.14 | 0 | 0 | 0 | 0 | 0 | [18 empty] | 0 | 0 | 0 |  |  |  |  | 80 | 68 |  |  |  |  | 0 |  | 50694098 | 1 | 1 | 4 | 0 | 0 | 0 | 9754.73 | 9754.73 | 0 | 0 |  | 0 | 0 | 0 |  | 0 | 1 | 0 |  |  | 0 | 0 | 0
17 | 1 | 59 | 70 | 12 | 11-01-011-08 | Устройство стяжек из выравнивающей смеси типа "Ветонит" 5000, толщиной 5 мм | 100 м2 | 3.318 | 0 |  |  |  |  | 246652.62 | 238252.06 | 173.43 | 54.77 | 8227.13 | 0 | 143.7374 | 0.70508 | 0 | 9192.91 | 5300.42 |  | 39096431 | 11078.65 | 10701.33 | 7.79 | 2.46 | 369.53 | 0 | 43.3205 | 0.2125 | 0 | 11028.89 | 10701.33 | 6.23 | 1.97 | 321.33 | 0 | 37.67 | 0.17 | 0 | 111 | 64 | 1 | 1 |  |  | 6.71 | 6.71 | 6.71 | 6.71 |  |  |  |  | 0 | 1 | ФЕР-2001, 11-01-011-08, приказ Минстроя России №1039/пр от 30.12.2016г. |  |  | 11001 | 0 |  | 0 | 2 | 0 | 6.71 | 1 | 1 | 1 | 1 | 1 |  | 123 | 75 |  |  |  |  | 0 | 0 | [5 empty] | 0 | Поправка: МДС 81-35.2004, п.4.7 Наименование: Работы, выполняемые при реконструкции зданий и сооружений работы, аналогичные технологическим процессам в новом строительстве (в том числе возведение новых конструктивных элементов) стоимость которых определена по соответствующим сборникам ФЕР, кроме сборника № 46 «Работы при реконструкции зданий и сооружений» | 0 | 246652.62 | 71805.9243 | 52.2709 | 16.5066 | 2479.5463 | 0 | 43.3205 | 0.2125 | 0 | 9192.909 | 5300.416 |  |  |  |  | )*1,25 | )*1,25 | )*1,15 |  | )*1,15 | )*1,25 |  |  |  | 0 | 0 | 1 | 1 |  |  |  | 1005 | 100 м2 | 100 м2 | 100 | [6 empty] | 39174504 | 2 | Общестроительные работы | 0 |  | 1 | 11001 | Полы | ФЕР-11 |  | Поправка: МДС 81-35.2004, п.4.7 |  | 0 | 11028.89 | 10701.33 | 6.23 | 1.97 | 321.33 | 37.67 | 0.17 | 0 | [17 empty] | 0 | 0 | 0 | *0,9 | *0,85 |  |  | 110.7 | 63.75 |  |  |  |  | 0 |  | 1715562049 | 1 | 1 | 4 | 0 | 0 | 0 | 261145.95 | 261145.95 | 0 | 0 |  | 0 | 3 | 0 |  | 0 | 1 | 0 |  |  | 0 | 0 | 0
17 | 1 | 65 | 76 | 13 | 11-01-011-10 | Устройство стяжек на каждый последующий слой толщиной 1 мм добавлять к расценке 11-01-011-08 | 100 м2 | 3.318 | 0 |  |  |  |  | 230875.41 | 228064.6 | 168.54 | 48.76 | 2642.27 | 0 | 46.17 | 0.62213 | 0 | 2987.04 | 1722.26 |  | 39096431 | 10370 | 10243.75 | 7.57 | 2.19 | 118.68 | 0 | 13.915 | 0.1875 | 0 | 2070.6 | 2048.75 | 1.21 | 0.35 | 20.64 | 0 | 2.42 | 0.03 | 0 | 111 | 64 | 1 | 1 |  |  | 6.71 | 6.71 | 6.71 | 6.71 |  |  |  |  | 0 | 1 | ФЕР-2001, 11-01-011-10, приказ Минстроя России №1039/пр от 30.12.2016г. |  |  | 11001 | 0 |  | 0 | 2 | 0 | 6.71 | 1 | 1 | 1 | 1 | 1 |  | 123 | 75 |  |  |  |  | 0 | 0 | [5 empty] | 0 | Поправка: МДС 81-35.2004, п.4.7 Наименование: Работы, выполняемые при реконструкции зданий и сооружений работы, аналогичные технологическим процессам в новом строительстве (в том числе возведение новых конструктивных элементов) стоимость которых определена по соответствующим сборникам ФЕР, кроме сборника № 46 «Работы при реконструкции зданий и сооружений» | 0 | 230875.41 | 68735.5625 | 50.7947 | 14.6949 | 796.3428 | 0 | 13.915 | 0.1875 | 0 | 2987.0433 | 1722.2592 |  |  |  | *5 | )*1,25*5 | )*1,25*5 | )*1,15*5 |  | )*1,15*5 | )*1,25*5 |  |  |  | 0 | 0 | 1 | 1 |  |  |  | 1005 | 100 м2 | 100 м2 | 100 | [6 empty] | 39174504 | 2 | Общестроительные работы | 0 |  | 1 | 11001 | Полы | ФЕР-11 |  | Поправка: МДС 81-35.2004, п.4.7 |  | 0 | 2070.6 | 2048.75 | 1.21 | 0.35 | 20.64 | 2.42 | 0.03 | 0 | [17 empty] | 0 | 0 | 0 | *0,9 | *0,85 |  |  | 110.7 | 63.75 |  |  |  |  | 0 |  | 337317905 | 1 | 1 | 4 | 0 | 0 | 0 | 235584.71 | 235584.71 | 0 | 0 |  | 0 | 3 | 0 |  | 0 | 1 | 0 |  |  | 0 | 0 | 0
17 | 1 | 74 | 83 | 14 | 11-01-036-01 | Устройство покрытий из линолеума на клее | 100 м2 | 3.318 | 0 |  |  |  |  | 10260.26 | 20.26 | 1218.94 | 292.99 | 9021.06 | 0 | 161.7857 | 3.5254 | 0 | 10338.6 | 5960.99 |  | 39096431 | 460.85 | 0.91 | 54.75 | 13.16 | 405.19 | 0 | 48.76 | 1.0625 | 0 | 397.05 | 0.91 | 43.8 | 10.53 | 352.34 | 0 | 42.4 | 0.85 | 0 | 111 | 64 | 1 | 1 |  |  | 6.71 | 6.71 | 6.71 | 6.71 |  |  |  |  | 0 | 1 | ФЕР-2001, 11-01-036-01, приказ Минстроя России №1039/пр от 30.12.2016г. |  |  | 11001 | 0 |  | 0 | 2 | 0 | 6.71 | 1 | 1 | 1 | 1 | 1 |  | 123 | 75 |  |  |  |  | 0 | 0 | [5 empty] | 0 | Поправка: МДС 81-35.2004, п.4.7 Наименование: Работы, выполняемые при реконструкции зданий и сооружений работы, аналогичные технологическим процессам в новом строительстве (в том числе возведение новых конструктивных элементов) стоимость которых определена по соответствующим сборникам ФЕР, кроме сборника № 46 «Работы при реконструкции зданий и сооружений» | 0 | 10260.26 | 6.1061 | 367.3725 | 88.3036 | 2718.8249 | 0 | 48.76 | 1.0625 | 0 | 10338.5955 | 5960.992 |  |  |  |  | )*1,25 | )*1,25 | )*1,15 |  | )*1,15 | )*1,25 |  |  |  | 0 | 0 | 1 | 1 |  |  |  | 1005 | 100 м2 | 100 м2 | 100 | [6 empty] | 39174504 | 2 | Общестроительные работы | 0 |  | 1 | 11001 | Полы | ФЕР-11 |  | Поправка: МДС 81-35.2004, п.4.7 |  | 0 | 397.05 | 0.91 | 43.8 | 10.53 | 352.34 | 42.4 | 0.85 | 0 | [17 empty] | 0 | 0 | 0 | *0,9 | *0,85 |  |  | 110.7 | 63.75 |  |  |  |  | 0 |  | 35623097 | 1 | 1 | 4 | 0 | 0 | 0 | 26559.85 | 26559.85 | 0 | 0 |  | 0 | 0 | 0 |  | 0 | 1 | 0 |  |  | 0 | 0 | 0
18 | 1 | 70 |  | 14,1 | 01.6.03.04 | Линолеум на теплозвукоизолирующей подоснове | м2 | 338.436 | 102 |  |  |  |  | 0 | 0 | 0 | 0 | 0 | 0 | 0 | 0 | 0 | 0 | 0 |  | 39096431 | 0 | 0 | 0 | 0 | 0 | 0 | 0 | 0 | 0 | 0 | 0 | 0 | 0 | 0 | 0 | 0 | 0 | 0 | 111 | 64 | 1 | 1 |  |  | 6.71 | 1 | 1 | 6.71 |  |  |  |  | 3 | 1 |  |  |  | 11001 | 0 |  | 0 | 2 | 0 | 1 | 1 | 1 | 1 | 1 | 1 |  | 123 | 75 |  |  |  |  | 0 | 0 | [5 empty] | 0 |  | 0 | 0 | 0 | 0 | 0 | 0 | 0 | 0 | 0 | 0 | 0 | 0 | [13 empty] | 0 | 0 | 1 | 1 |  |  |  | 1005 | м2 | м2 | 1 | [6 empty] | 39174504 | 2 | Общестроительные работы | 0 |  | 1 | 11001 | Полы | ФЕР-11 |  |  |  | 0 | 0 | 0 | 0 | 0 | 0 | 0 | 0 | [18 empty] | 0 | 0 | 0 | *0,9 | *0,85 |  |  | 110.7 | 63.75 |  |  |  |  | 0 |  | -919469713 | 1 | 1 | 4 | 0 | 0 | 0 | 0 | 0 | 0 | 0 |  | 0 | 3 | 0 |  | 0 | 1 | 0 |  |  | 0 | 0 | 0
18 | 1 | 71 |  | 14,2 | 01.6.03.04-0101 | Линолеум коммерческий гетерогенный "ТАРКЕТТ TRAVERTINE" (толщина 2 мм, толщина защитного слоя 0,5 мм, класс 33/41, пож. безопасность Г1, В2, РП1, Д2, Т2) | м2 | 338.436 | 102 |  |  |  |  | 175995.18 | 175995.18 | 0 | 0 | 0 | 0 | 0 | 0 | 0 | 0 | 0 |  | 39096431 | 77.5 | 77.5 | 0 | 0 | 0 | 0 | 0 | 0 | 0 | 77.5 | 77.5 | 0 | 0 | 0 | 0 | 0 | 0 | 0 | 111 | 64 | 1 | 1 |  |  | 6.71 | 1 | 1 | 6.71 |  |  |  |  | 3 | 1 | ФССЦ-2001, 01.6.03.04-0101, приказ Минстроя России №1039/пр от 30.12.2016г. |  |  | 11001 | 0 |  | 0 | 2 | 0 | 1 | 1 | 1 | 1 | 1 | 1 |  | 123 | 75 |  |  |  |  | 0 | 0 | [5 empty] | 0 |  | 0 | 175995.18 | 520.025 | 0 | 0 | 0 | 0 | 0 | 0 | 0 | 0 | 0 | [13 empty] | 0 | 0 | 1 | 1 |  |  |  | 1005 | м2 | м2 | 1 | [6 empty] | 39174504 | 2 | Общестроительные работы | 0 |  | 1 | 11001 | Полы | ФЕР-11 |  |  |  | 0 | 77.5 | 77.5 | 0 | 0 | 0 | 0 | 0 | [18 empty] | 0 | 0 | 0 | *0,9 | *0,85 |  |  | 110.7 | 63.75 |  |  |  |  | 0 |  | 1392042579 | 1 | 1 | 4 | 0 | 0 | 0 | 175995.18 | 175995.18 | 0 | 0 |  | 0 | 0 | 0 |  | 0 | 1 | 0 |  |  | 0 | 0 | 0
18 | 1 | 74 |  | 14,3 | 14.1.06.05 | Состав клеящий | кг | 165.9 | 50 |  |  |  |  | 0 | 0 | 0 | 0 | 0 | 0 | 0 | 0 | 0 | 0 | 0 |  | 39096431 | 0 | 0 | 0 | 0 | 0 | 0 | 0 | 0 | 0 | 0 | 0 | 0 | 0 | 0 | 0 | 0 | 0 | 0 | 111 | 64 | 1 | 1 |  |  | 6.71 | 1 | 1 | 6.71 |  |  |  |  | 3 | 1 |  |  |  | 11001 | 0 |  | 0 | 2 | 0 | 1 | 1 | 1 | 1 | 1 | 1 |  | 123 | 75 |  |  |  |  | 0 | 0 | [5 empty] | 0 |  | 0 | 0 | 0 | 0 | 0 | 0 | 0 | 0 | 0 | 0 | 0 | 0 | [13 empty] | 0 | 0 | 1 | 1 |  |  |  | 1009 | кг | кг | 1 | [6 empty] | 39174504 | 2 | Общестроительные работы | 0 |  | 1 | 11001 | Полы | ФЕР-11 |  |  |  | 0 | 0 | 0 | 0 | 0 | 0 | 0 | 0 | [18 empty] | 0 | 0 | 0 | *0,9 | *0,85 |  |  | 110.7 | 63.75 |  |  |  |  | 0 |  | 290394019 | 1 | 1 | 4 | 0 | 0 | 0 | 0 | 0 | 0 | 0 |  | 0 | 3 | 0 |  | 0 | 1 | 0 |  |  | 0 | 0 | 0
18 | 1 | 73 |  | 14,4 | 14.1.02.03-0002 | Клей ПВА | кг | 165.9 | 50 |  |  |  |  | 17699.71 | 17699.71 | 0 | 0 | 0 | 0 | 0 | 0 | 0 | 0 | 0 |  | 39096431 | 15.9 | 15.9 | 0 | 0 | 0 | 0 | 0 | 0 | 0 | 15.9 | 15.9 | 0 | 0 | 0 | 0 | 0 | 0 | 0 | 111 | 64 | 1 | 1 |  |  | 6.71 | 1 | 1 | 6.71 |  |  |  |  | 3 | 1 | ФССЦ-2001, 14.1.02.03-0002, приказ Минстроя России №1039/пр от 30.12.2016г. |  |  | 11001 | 0 |  | 0 | 2 | 0 | 1 | 1 | 1 | 1 | 1 | 1 |  | 123 | 75 |  |  |  |  | 0 | 0 | [5 empty] | 0 |  | 0 | 17699.71 | 106.689 | 0 | 0 | 0 | 0 | 0 | 0 | 0 | 0 | 0 | [13 empty] | 0 | 0 | 1 | 1 |  |  |  | 1009 | кг | кг | 1 | [6 empty] | 39174504 | 2 | Общестроительные работы | 0 |  | 1 | 11001 | Полы | ФЕР-11 |  |  |  | 0 | 15.9 | 15.9 | 0 | 0 | 0 | 0 | 0 | [18 empty] | 0 | 0 | 0 | *0,9 | *0,85 |  |  | 110.7 | 63.75 |  |  |  |  | 0 |  | 1104462431 | 1 | 1 | 4 | 0 | 0 | 0 | 17699.71 | 17699.71 | 0 | 0 |  | 0 | 0 | 0 |  | 0 | 1 | 0 |  |  | 0 | 0 | 0
17 | 1 | 92 | 95 | 15 | 11-01-040-03 | Устройство плинтусов поливинилхлоридных на винтах самонарезающих | 100 м | 1.9148 | 0 |  |  |  |  | 1886.51 | 946.15 | 34.3 | 6.81 | 906.06 | 0 | 14.7095 | 0.09574 | 0 | 1013.29 | 584.24 |  | 39096431 | 146.83 | 73.64 | 2.67 | 0.53 | 70.52 | 0 | 7.682 | 0.05 | 0 | 137.09 | 73.64 | 2.13 | 0.42 | 61.32 | 0 | 6.68 | 0.04 | 0 | 111 | 64 | 1 | 1 |  |  | 6.71 | 6.71 | 6.71 | 6.71 |  |  |  |  | 0 | 1 | ФЕР-2001, 11-01-040-03, приказ Минстроя России №1039/пр от 30.12.2016г. |  |  | 11001 | 0 |  | 0 | 2 | 0 | 6.71 | 1 | 1 | 1 | 1 | 1 |  | 123 | 75 |  |  |  |  | 0 | 0 | [5 empty] | 0 | Поправка: МДС 81-35.2004, п.4.7 Наименование: Работы, выполняемые при реконструкции зданий и сооружений работы, аналогичные технологическим процессам в новом строительстве (в том числе возведение новых конструктивных элементов) стоимость которых определена по соответствующим сборникам ФЕР, кроме сборника № 46 «Работы при реконструкции зданий и сооружений» | 0 | 1886.51 | 494.1244 | 17.9157 | 3.5563 | 473.1892 | 0 | 7.682 | 0.05 | 0 | 1013.2857 | 584.2368 |  |  |  |  | )*1,25 | )*1,25 | )*1,15 |  | )*1,15 | )*1,25 |  |  |  | 0 | 0 | 1 | 1 |  |  |  | 1003 | 100 м | 100 м | 100 | [6 empty] | 39174504 | 2 | Общестроительные работы | 0 |  | 1 | 11001 | Полы | ФЕР-11 |  | Поправка: МДС 81-35.2004, п.4.7 |  | 0 | 137.09 | 73.64 | 2.13 | 0.42 | 61.32 | 6.68 | 0.04 | 0 | [17 empty] | 0 | 0 | 0 | *0,9 | *0,85 |  |  | 110.7 | 63.75 |  |  |  |  | 0 |  | -1404287246 | 1 | 1 | 4 | 0 | 0 | 0 | 3484.04 | 3484.04 | 0 | 0 |  | 0 | 0 | 0 |  | 0 | 1 | 0 |  |  | 0 | 0 | 0
18 | 1 | 81 |  | 15,1 | 11.3.03.06 | Плинтуса для полов пластиковые | м | 193.3948 | 101 |  |  |  |  | 0 | 0 | 0 | 0 | 0 | 0 | 0 | 0 | 0 | 0 | 0 |  | 39096431 | 0 | 0 | 0 | 0 | 0 | 0 | 0 | 0 | 0 | 0 | 0 | 0 | 0 | 0 | 0 | 0 | 0 | 0 | 111 | 64 | 1 | 1 |  |  | 6.71 | 1 | 1 | 6.71 |  |  |  |  | 3 | 1 |  |  |  | 11001 | 0 |  | 0 | 2 | 0 | 1 | 1 | 1 | 1 | 1 | 1 |  | 123 | 75 |  |  |  |  | 0 | 0 | [5 empty] | 0 |  | 0 | 0 | 0 | 0 | 0 | 0 | 0 | 0 | 0 | 0 | 0 | 0 | [13 empty] | 0 | 0 | 1 | 1 |  |  |  | 1003 | м | м | 1 | [6 empty] | 39174504 | 2 | Общестроительные работы | 0 |  | 1 | 11001 | Полы | ФЕР-11 |  |  |  | 0 | 0 | 0 | 0 | 0 | 0 | 0 | 0 | [18 empty] | 0 | 0 | 0 | *0,9 | *0,85 |  |  | 110.7 | 63.75 |  |  |  |  | 0 |  | -2049262376 | 1 | 1 | 4 | 0 | 0 | 0 | 0 | 0 | 0 | 0 |  | 0 | 3 | 0 |  | 0 | 1 | 0 |  |  | 0 | 0 | 0
18 | 1 | 82 |  | 15,2 | 11.3.03.06-0001 | Плинтуса для полов пластиковые, KronPlast Premium19х48 мм | м | 193.3948 | 101 |  |  |  |  | 15961.45 | 15961.45 | 0 | 0 | 0 | 0 | 0 | 0 | 0 | 0 | 0 |  | 39096431 | 12.3 | 12.3 | 0 | 0 | 0 | 0 | 0 | 0 | 0 | 12.3 | 12.3 | 0 | 0 | 0 | 0 | 0 | 0 | 0 | 111 | 64 | 1 | 1 |  |  | 6.71 | 1 | 1 | 6.71 |  |  |  |  | 3 | 1 | ФССЦ-2001, 11.3.03.06-0001, приказ Минстроя России №1039/пр от 30.12.2016г. |  |  | 11001 | 0 |  | 0 | 2 | 0 | 1 | 1 | 1 | 1 | 1 | 1 |  | 123 | 75 |  |  |  |  | 0 | 0 | [5 empty] | 0 |  | 0 | 15961.45 | 82.533 | 0 | 0 | 0 | 0 | 0 | 0 | 0 | 0 | 0 | [13 empty] | 0 | 0 | 1 | 1 |  |  |  | 1003 | м | м | 1 | [6 empty] | 39174504 | 2 | Общестроительные работы | 0 |  | 1 | 11001 | Полы | ФЕР-11 |  |  |  | 0 | 12.3 | 12.3 | 0 | 0 | 0 | 0 | 0 | [18 empty] | 0 | 0 | 0 | *0,9 | *0,85 |  |  | 110.7 | 63.75 |  |  |  |  | 0 |  | 1744309368 | 1 | 1 | 4 | 0 | 0 | 0 | 15961.45 | 15961.45 | 0 | 0 |  | 0 | 0 | 0 |  | 0 | 1 | 0 |  |  | 0 | 0 | 0
18 | 1 | 83 |  | 15,3 | 11.3.03.14 | Уголок наружный для пластикового плинтуса | шт. | 13.4036 | 7 |  |  |  |  | 0 | 0 | 0 | 0 | 0 | 0 | 0 | 0 | 0 | 0 | 0 |  | 39096431 | 0 | 0 | 0 | 0 | 0 | 0 | 0 | 0 | 0 | 0 | 0 | 0 | 0 | 0 | 0 | 0 | 0 | 0 | 111 | 64 | 1 | 1 |  |  | 6.71 | 1 | 1 | 6.71 |  |  |  |  | 3 | 1 |  |  |  | 11001 | 0 |  | 0 | 2 | 0 | 1 | 1 | 1 | 1 | 1 | 1 |  | 123 | 75 |  |  |  |  | 0 | 0 | [5 empty] | 0 |  | 0 | 0 | 0 | 0 | 0 | 0 | 0 | 0 | 0 | 0 | 0 | 0 | [13 empty] | 0 | 0 | 1 | 1 |  |  |  | 1010 | шт. | шт. | 1 | [6 empty] | 39174504 | 2 | Общестроительные работы | 0 |  | 1 | 11001 | Полы | ФЕР-11 |  |  |  | 0 | 0 | 0 | 0 | 0 | 0 | 0 | 0 | [18 empty] | 0 | 0 | 0 | *0,9 | *0,85 |  |  | 110.7 | 63.75 |  |  |  |  | 0 |  | 457303772 | 1 | 1 | 4 | 0 | 0 | 0 | 0 | 0 | 0 | 0 |  | 0 | 3 | 0 |  | 0 | 1 | 0 |  |  | 0 | 0 | 0
18 | 1 | 89 |  | 15,4 | 11.3.03.14-0011 | Заглушки торцевая для пластикового плинтуса правая, высота 48 мм | 100 шт. | 0.15225 | 0.07951 |  |  |  |  | 64.36 | 64.36 | 0 | 0 | 0 | 0 | 0 | 0 | 0 | 0 | 0 |  | 39096431 | 63 | 63 | 0 | 0 | 0 | 0 | 0 | 0 | 0 | 63 | 63 | 0 | 0 | 0 | 0 | 0 | 0 | 0 | 111 | 64 | 1 | 1 |  |  | 6.71 | 1 | 1 | 6.71 |  |  |  |  | 3 | 1 | ФССЦ-2001, 11.3.03.14-0011, приказ Минстроя России №1039/пр от 30.12.2016г. |  |  | 11001 | 0 |  | 0 | 2 | 0 | 1 | 1 | 1 | 1 | 1 | 1 |  | 123 | 75 |  |  |  |  | 0 | 0 | [5 empty] | 0 |  | 0 | 64.36 | 422.73 | 0 | 0 | 0 | 0 | 0 | 0 | 0 | 0 | 0 | [13 empty] | 0 | 0 | 1 | 1 |  |  |  | 1010 | 100 шт. | 100 шт. | 100 | [6 empty] | 39174504 | 2 | Общестроительные работы | 0 |  | 1 | 11001 | Полы | ФЕР-11 |  |  |  | 0 | 63 | 63 | 0 | 0 | 0 | 0 | 0 | [18 empty] | 0 | 0 | 0 | *0,9 | *0,85 |  |  | 110.7 | 63.75 |  |  |  |  | 0 |  | 1906340979 | 1 | 1 | 4 | 0 | 0 | 0 | 64.36 | 64.36 | 0 | 0 |  | 0 | 0 | 0 |  | 0 | 1 | 0 |  |  | 0 | 0 | 0
18 | 1 | 88 |  | 15,5 | 11.3.03.14-0001 | Заглушка торцевая для пластикового плинтуса левая, высота 48 мм | 100 шт. | 0.15225 | 0.07951 |  |  |  |  | 64.36 | 64.36 | 0 | 0 | 0 | 0 | 0 | 0 | 0 | 0 | 0 |  | 39096431 | 63 | 63 | 0 | 0 | 0 | 0 | 0 | 0 | 0 | 63 | 63 | 0 | 0 | 0 | 0 | 0 | 0 | 0 | 111 | 64 | 1 | 1 |  |  | 6.71 | 1 | 1 | 6.71 |  |  |  |  | 3 | 1 | ФССЦ-2001, 11.3.03.14-0001, приказ Минстроя России №1039/пр от 30.12.2016г. |  |  | 11001 | 0 |  | 0 | 2 | 0 | 1 | 1 | 1 | 1 | 1 | 1 |  | 123 | 75 |  |  |  |  | 0 | 0 | [5 empty] | 0 |  | 0 | 64.36 | 422.73 | 0 | 0 | 0 | 0 | 0 | 0 | 0 | 0 | 0 | [13 empty] | 0 | 0 | 1 | 1 |  |  |  | 1010 | 100 шт. | 100 шт. | 100 | [6 empty] | 39174504 | 2 | Общестроительные работы | 0 |  | 1 | 11001 | Полы | ФЕР-11 |  |  |  | 0 | 63 | 63 | 0 | 0 | 0 | 0 | 0 | [18 empty] | 0 | 0 | 0 | *0,9 | *0,85 |  |  | 110.7 | 63.75 |  |  |  |  | 0 |  | 1345842772 | 1 | 1 | 4 | 0 | 0 | 0 | 64.36 | 64.36 | 0 | 0 |  | 0 | 0 | 0 |  | 0 | 1 | 0 |  |  | 0 | 0 | 0
18 | 1 | 90 |  | 15,6 | 11.3.03.14-0021 | Соединитель для пластикового плинтуса, высота 48 мм | 100 шт. | 0.76494 | 0.39949 |  |  |  |  | 656.99 | 656.99 | 0 | 0 | 0 | 0 | 0 | 0 | 0 | 0 | 0 |  | 39096431 | 128 | 128 | 0 | 0 | 0 | 0 | 0 | 0 | 0 | 128 | 128 | 0 | 0 | 0 | 0 | 0 | 0 | 0 | 111 | 64 | 1 | 1 |  |  | 6.71 | 1 | 1 | 6.71 |  |  |  |  | 3 | 1 | ФССЦ-2001, 11.3.03.14-0021, приказ Минстроя России №1039/пр от 30.12.2016г. |  |  | 11001 | 0 |  | 0 | 2 | 0 | 1 | 1 | 1 | 1 | 1 | 1 |  | 123 | 75 |  |  |  |  | 0 | 0 | [5 empty] | 0 |  | 0 | 656.99 | 858.88 | 0 | 0 | 0 | 0 | 0 | 0 | 0 | 0 | 0 | [13 empty] | 0 | 0 | 1 | 1 |  |  |  | 1010 | 100 шт. | 100 шт. | 100 | [6 empty] | 39174504 | 2 | Общестроительные работы | 0 |  | 1 | 11001 | Полы | ФЕР-11 |  |  |  | 0 | 128 | 128 | 0 | 0 | 0 | 0 | 0 | [18 empty] | 0 | 0 | 0 | *0,9 | *0,85 |  |  | 110.7 | 63.75 |  |  |  |  | 0 |  | 848075668 | 1 | 1 | 4 | 0 | 0 | 0 | 656.99 | 656.99 | 0 | 0 |  | 0 | 0 | 0 |  | 0 | 1 | 0 |  |  | 0 | 0 | 0
18 | 1 | 91 |  | 15,7 | 11.3.03.14-0031 | Уголок внутренний для пластикового плинтуса, высота 48 мм | 100 шт. | 13.3679 | 6.9813 |  |  |  |  | 11481.4 | 11481.4 | 0 | 0 | 0 | 0 | 0 | 0 | 0 | 0 | 0 |  | 39096431 | 128 | 128 | 0 | 0 | 0 | 0 | 0 | 0 | 0 | 128 | 128 | 0 | 0 | 0 | 0 | 0 | 0 | 0 | 111 | 64 | 1 | 1 |  |  | 6.71 | 1 | 1 | 6.71 |  |  |  |  | 3 | 1 | ФССЦ-2001, 11.3.03.14-0031, приказ Минстроя России №1039/пр от 30.12.2016г. |  |  | 11001 | 0 |  | 0 | 2 | 0 | 1 | 1 | 1 | 1 | 1 | 1 |  | 123 | 75 |  |  |  |  | 0 | 0 | [5 empty] | 0 |  | 0 | 11481.4 | 858.88 | 0 | 0 | 0 | 0 | 0 | 0 | 0 | 0 | 0 | [13 empty] | 0 | 0 | 1 | 1 |  |  |  | 1010 | 100 шт. | 100 шт. | 100 | [6 empty] | 39174504 | 2 | Общестроительные работы | 0 |  | 1 | 11001 | Полы | ФЕР-11 |  |  |  | 0 | 128 | 128 | 0 | 0 | 0 | 0 | 0 | [18 empty] | 0 | 0 | 0 | *0,9 | *0,85 |  |  | 110.7 | 63.75 |  |  |  |  | 0 |  | 1508644261 | 1 | 1 | 4 | 0 | 0 | 0 | 11481.4 | 11481.4 | 0 | 0 |  | 0 | 0 | 0 |  | 0 | 1 | 0 |  |  | 0 | 0 | 0
18 | 1 | 92 |  | 15,8 | 11.3.03.14-0033 | Уголок наружный для пластикового плинтуса, высота 48 мм | 100 шт. | 0.13368 | 0.069813 |  |  |  |  | 114.81 | 114.81 | 0 | 0 | 0 | 0 | 0 | 0 | 0 | 0 | 0 |  | 39096431 | 128 | 128 | 0 | 0 | 0 | 0 | 0 | 0 | 0 | 128 | 128 | 0 | 0 | 0 | 0 | 0 | 0 | 0 | 111 | 64 | 1 | 1 |  |  | 6.71 | 1 | 1 | 6.71 |  |  |  |  | 3 | 1 | ФССЦ-2001, 11.3.03.14-0033, приказ Минстроя России №1039/пр от 30.12.2016г. |  |  | 11001 | 0 |  | 0 | 2 | 0 | 1 | 1 | 1 | 1 | 1 | 1 |  | 123 | 75 |  |  |  |  | 0 | 0 | [5 empty] | 0 |  | 0 | 114.81 | 858.88 | 0 | 0 | 0 | 0 | 0 | 0 | 0 | 0 | 0 | [13 empty] | 0 | 0 | 1 | 1 |  |  |  | 1010 | 100 шт. | 100 шт. | 100 | [6 empty] | 39174504 | 2 | Общестроительные работы | 0 |  | 1 | 11001 | Полы | ФЕР-11 |  |  |  | 0 | 128 | 128 | 0 | 0 | 0 | 0 | 0 | [18 empty] | 0 | 0 | 0 | *0,9 | *0,85 |  |  | 110.7 | 63.75 |  |  |  |  | 0 |  | -1530028590 | 1 | 1 | 4 | 0 | 0 | 0 | 114.81 | 114.81 | 0 | 0 |  | 0 | 0 | 0 |  | 0 | 1 | 0 |  |  | 0 | 0 | 0
18 | 1 | 84 |  | 15,9 | 11.3.03.14 | Уголок внутренний для пластикового плинтуса | шт. | 13.3679 | 6.9813 |  |  |  |  | 0 | 0 | 0 | 0 | 0 | 0 | 0 | 0 | 0 | 0 | 0 |  | 39096431 | 0 | 0 | 0 | 0 | 0 | 0 | 0 | 0 | 0 | 0 | 0 | 0 | 0 | 0 | 0 | 0 | 0 | 0 | 111 | 64 | 1 | 1 |  |  | 6.71 | 1 | 1 | 6.71 |  |  |  |  | 3 | 1 |  |  |  | 11001 | 0 |  | 0 | 2 | 0 | 1 | 1 | 1 | 1 | 1 | 1 |  | 123 | 75 |  |  |  |  | 0 | 0 | [5 empty] | 0 |  | 0 | 0 | 0 | 0 | 0 | 0 | 0 | 0 | 0 | 0 | 0 | 0 | [13 empty] | 0 | 0 | 1 | 1 |  |  |  | 1010 | шт. | шт. | 1 | [6 empty] | 39174504 | 2 | Общестроительные работы | 0 |  | 1 | 11001 | Полы | ФЕР-11 |  |  |  | 0 | 0 | 0 | 0 | 0 | 0 | 0 | 0 | [18 empty] | 0 | 0 | 0 | *0,9 | *0,85 |  |  | 110.7 | 63.75 |  |  |  |  | 0 |  | 119324816 | 1 | 1 | 4 | 0 | 0 | 0 | 0 | 0 | 0 | 0 |  | 0 | 3 | 0 |  | 0 | 1 | 0 |  |  | 0 | 0 | 0
18 | 1 | 85 |  | 15,10 | 11.3.03.14 | Соединитель для пластикового плинтуса | шт. | 76.494 | 39.9488 |  |  |  |  | 0 | 0 | 0 | 0 | 0 | 0 | 0 | 0 | 0 | 0 | 0 |  | 39096431 | 0 | 0 | 0 | 0 | 0 | 0 | 0 | 0 | 0 | 0 | 0 | 0 | 0 | 0 | 0 | 0 | 0 | 0 | 111 | 64 | 1 | 1 |  |  | 6.71 | 1 | 1 | 6.71 |  |  |  |  | 3 | 1 |  |  |  | 11001 | 0 |  | 0 | 2 | 0 | 1 | 1 | 1 | 1 | 1 | 1 |  | 123 | 75 |  |  |  |  | 0 | 0 | [5 empty] | 0 |  | 0 | 0 | 0 | 0 | 0 | 0 | 0 | 0 | 0 | 0 | 0 | 0 | [13 empty] | 0 | 0 | 1 | 1 |  |  |  | 1010 | шт. | шт. | 1 | [6 empty] | 39174504 | 2 | Общестроительные работы | 0 |  | 1 | 11001 | Полы | ФЕР-11 |  |  |  | 0 | 0 | 0 | 0 | 0 | 0 | 0 | 0 | [18 empty] | 0 | 0 | 0 | *0,9 | *0,85 |  |  | 110.7 | 63.75 |  |  |  |  | 0 |  | 2133044040 | 1 | 1 | 4 | 0 | 0 | 0 | 0 | 0 | 0 | 0 |  | 0 | 3 | 0 |  | 0 | 1 | 0 |  |  | 0 | 0 | 0
18 | 1 | 86 |  | 15,11 | 11.3.03.14 | Заглушка торцевая для пластикового плинтуса левая | шт. | 15.2245 | 7.951 |  |  |  |  | 0 | 0 | 0 | 0 | 0 | 0 | 0 | 0 | 0 | 0 | 0 |  | 39096431 | 0 | 0 | 0 | 0 | 0 | 0 | 0 | 0 | 0 | 0 | 0 | 0 | 0 | 0 | 0 | 0 | 0 | 0 | 111 | 64 | 1 | 1 |  |  | 6.71 | 1 | 1 | 6.71 |  |  |  |  | 3 | 1 |  |  |  | 11001 | 0 |  | 0 | 2 | 0 | 1 | 1 | 1 | 1 | 1 | 1 |  | 123 | 75 |  |  |  |  | 0 | 0 | [5 empty] | 0 |  | 0 | 0 | 0 | 0 | 0 | 0 | 0 | 0 | 0 | 0 | 0 | 0 | [13 empty] | 0 | 0 | 1 | 1 |  |  |  | 1010 | шт. | шт. | 1 | [6 empty] | 39174504 | 2 | Общестроительные работы | 0 |  | 1 | 11001 | Полы | ФЕР-11 |  |  |  | 0 | 0 | 0 | 0 | 0 | 0 | 0 | 0 | [18 empty] | 0 | 0 | 0 | *0,9 | *0,85 |  |  | 110.7 | 63.75 |  |  |  |  | 0 |  | 1953413105 | 1 | 1 | 4 | 0 | 0 | 0 | 0 | 0 | 0 | 0 |  | 0 | 3 | 0 |  | 0 | 1 | 0 |  |  | 0 | 0 | 0
18 | 1 | 87 |  | 15,12 | 11.3.03.14 | Заглушка торцевая для пластикового плинтуса правая | шт. | 15.2245 | 7.951 |  |  |  |  | 0 | 0 | 0 | 0 | 0 | 0 | 0 | 0 | 0 | 0 | 0 |  | 39096431 | 0 | 0 | 0 | 0 | 0 | 0 | 0 | 0 | 0 | 0 | 0 | 0 | 0 | 0 | 0 | 0 | 0 | 0 | 111 | 64 | 1 | 1 |  |  | 6.71 | 1 | 1 | 6.71 |  |  |  |  | 3 | 1 |  |  |  | 11001 | 0 |  | 0 | 2 | 0 | 1 | 1 | 1 | 1 | 1 | 1 |  | 123 | 75 |  |  |  |  | 0 | 0 | [5 empty] | 0 |  | 0 | 0 | 0 | 0 | 0 | 0 | 0 | 0 | 0 | 0 | 0 | 0 | [13 empty] | 0 | 0 | 1 | 1 |  |  |  | 1010 | шт. | шт. | 1 | [6 empty] | 39174504 | 2 | Общестроительные работы | 0 |  | 1 | 11001 | Полы | ФЕР-11 |  |  |  | 0 | 0 | 0 | 0 | 0 | 0 | 0 | 0 | [18 empty] | 0 | 0 | 0 | *0,9 | *0,85 |  |  | 110.7 | 63.75 |  |  |  |  | 0 |  | -333106949 | 1 | 1 | 4 | 0 | 0 | 0 | 0 | 0 | 0 | 0 |  | 0 | 3 | 0 |  | 0 | 1 | 0 |  |  | 0 | 0 | 0
17 | 1 | 97 | 98 | 16 | 11-01-049-01 | Укладка металлического накладного профиля (порога) | 100 м | 0.081 | 0 |  |  |  |  | 134.6 | 43.7 | 0 | 0 | 90.9 | 0 | 1.55 | 0 | 0 | 100.9 | 58.18 |  | 39096431 | 247.64 | 80.4 | 0 | 0 | 167.24 | 0 | 19.136 | 0 | 0 | 225.83 | 80.4 | 0 | 0 | 145.43 | 0 | 16.64 | 0 | 0 | 111 | 64 | 1 | 1 |  |  | 6.71 | 6.71 | 6.71 | 6.71 |  |  |  |  | 0 | 1 | ФЕР-2001, 11-01-049-01, приказ Минстроя России №1039/пр от 30.12.2016г. |  |  | 11001 | 0 |  | 0 | 2 | 0 | 6.71 | 1 | 1 | 1 | 1 | 1 |  | 123 | 75 |  |  |  |  | 0 | 0 | [5 empty] | 0 | Поправка: МДС 81-35.2004, п.4.7 Наименование: Работы, выполняемые при реконструкции зданий и сооружений работы, аналогичные технологическим процессам в новом строительстве (в том числе возведение новых конструктивных элементов) стоимость которых определена по соответствующим сборникам ФЕР, кроме сборника № 46 «Работы при реконструкции зданий и сооружений» | 0 | 134.6 | 539.484 | 0 | 0 | 1122.1804 | 0 | 19.136 | 0 | 0 | 100.899 | 58.176 |  |  |  |  | )*1,25 | )*1,25 | )*1,15 |  | )*1,15 | )*1,25 |  |  |  | 0 | 0 | 1 | 1 |  |  |  | 1003 | 100 м | 100 м | 100 | [6 empty] | 39174504 | 2 | Общестроительные работы | 0 |  | 1 | 11001 | Полы | ФЕР-11 |  | Поправка: МДС 81-35.2004, п.4.7 |  | 0 | 225.83 | 80.4 | 0 | 0 | 145.43 | 16.64 | 0 | 0 | [17 empty] | 0 | 0 | 0 | *0,9 | *0,85 |  |  | 110.7 | 63.75 |  |  |  |  | 0 |  | 30217037 | 1 | 1 | 4 | 0 | 0 | 0 | 293.68 | 293.68 | 0 | 0 |  | 0 | 0 | 0 |  | 0 | 1 | 0 |  |  | 0 | 0 | 0
18 | 1 | 97 |  | 16,1 | 09.2.03.02-0002 | Профили стыкоперекрывающие из алюминиевых сплавов (порожки) с покрытием и антискользящей вставкой, шириной 39 мм, длиной до 1,8 м | шт. | 2 | 24.6914 |  |  |  |  | 419.78 | 419.78 | 0 | 0 | 0 | 0 | 0 | 0 | 0 | 0 | 0 |  | 39096431 | 31.28 | 31.28 | 0 | 0 | 0 | 0 | 0 | 0 | 0 | 31.28 | 31.28 | 0 | 0 | 0 | 0 | 0 | 0 | 0 | 111 | 64 | 1 | 1 |  |  | 6.71 | 1 | 1 | 6.71 |  |  |  |  | 3 | 1 | ФССЦ-2001, 09.2.03.02-0002, приказ Минстроя России №1039/пр от 30.12.2016г. |  |  | 11001 | 0 |  | 0 | 2 | 0 | 1 | 1 | 1 | 1 | 1 | 1 |  | 123 | 75 |  |  |  |  | 0 | 0 | [5 empty] | 0 |  | 0 | 419.78 | 209.8888 | 0 | 0 | 0 | 0 | 0 | 0 | 0 | 0 | 0 | [13 empty] | 0 | 0 | 1 | 1 |  |  |  | 1010 | шт. | шт. | 1 | [6 empty] | 39174504 | 2 | Общестроительные работы | 0 |  | 1 | 11001 | Полы | ФЕР-11 |  |  |  | 0 | 31.28 | 31.28 | 0 | 0 | 0 | 0 | 0 | [18 empty] | 0 | 0 | 0 | *0,9 | *0,85 |  |  | 110.7 | 63.75 |  |  |  |  | 0 |  | 577992781 | 1 | 1 | 4 | 0 | 0 | 0 | 419.78 | 419.78 | 0 | 0 |  | 0 | 0 | 0 |  | 0 | 1 | 0 |  |  | 0 | 0 | 0
18 | 1 | 96 |  | 16,2 | 09.2.03.02-0001 | Профили стыкоперекрывающие из алюминиевых сплавов (порожки) с покрытием и антискользящей вставкой, шириной 39 мм, длиной 0,9 м | шт. | 5 | 61.7284 |  |  |  |  | 505.6 | 505.6 | 0 | 0 | 0 | 0 | 0 | 0 | 0 | 0 | 0 |  | 39096431 | 15.07 | 15.07 | 0 | 0 | 0 | 0 | 0 | 0 | 0 | 15.07 | 15.07 | 0 | 0 | 0 | 0 | 0 | 0 | 0 | 111 | 64 | 1 | 1 |  |  | 6.71 | 1 | 1 | 6.71 |  |  |  |  | 3 | 1 | ФССЦ-2001, 09.2.03.02-0001, приказ Минстроя России №1039/пр от 30.12.2016г. |  |  | 11001 | 0 |  | 0 | 2 | 0 | 1 | 1 | 1 | 1 | 1 | 1 |  | 123 | 75 |  |  |  |  | 0 | 0 | [5 empty] | 0 |  | 0 | 505.6 | 101.1197 | 0 | 0 | 0 | 0 | 0 | 0 | 0 | 0 | 0 | [13 empty] | 0 | 0 | 1 | 1 |  |  |  | 1010 | шт. | шт. | 1 | [6 empty] | 39174504 | 2 | Общестроительные работы | 0 |  | 1 | 11001 | Полы | ФЕР-11 |  |  |  | 0 | 15.07 | 15.07 | 0 | 0 | 0 | 0 | 0 | [18 empty] | 0 | 0 | 0 | *0,9 | *0,85 |  |  | 110.7 | 63.75 |  |  |  |  | 0 |  | -1858633972 | 1 | 1 | 4 | 0 | 0 | 0 | 505.6 | 505.6 | 0 | 0 |  | 0 | 0 | 0 |  | 0 | 1 | 0 |  |  | 0 | 0 | 0
18 | 1 | 95 |  | 16,3 | 09.2.03.02 | Профили стыкоперекрывающие из алюминиевых сплавов (порожки) с покрытием | м | 8.505 | 105 |  |  |  |  | 0 | 0 | 0 | 0 | 0 | 0 | 0 | 0 | 0 | 0 | 0 |  | 39096431 | 0 | 0 | 0 | 0 | 0 | 0 | 0 | 0 | 0 | 0 | 0 | 0 | 0 | 0 | 0 | 0 | 0 | 0 | 111 | 64 | 1 | 1 |  |  | 6.71 | 1 | 1 | 6.71 |  |  |  |  | 3 | 1 |  |  |  | 11001 | 0 |  | 0 | 2 | 0 | 1 | 1 | 1 | 1 | 1 | 1 |  | 123 | 75 |  |  |  |  | 0 | 0 | [5 empty] | 0 |  | 0 | 0 | 0 | 0 | 0 | 0 | 0 | 0 | 0 | 0 | 0 | 0 | [13 empty] | 0 | 0 | 1 | 1 |  |  |  | 1003 | м | м | 1 | [6 empty] | 39174504 | 2 | Общестроительные работы | 0 |  | 1 | 11001 | Полы | ФЕР-11 |  |  |  | 0 | 0 | 0 | 0 | 0 | 0 | 0 | 0 | [18 empty] | 0 | 0 | 0 | *0,9 | *0,85 |  |  | 110.7 | 63.75 |  |  |  |  | 0 |  | 2101938969 | 1 | 1 | 4 | 0 | 0 | 0 | 0 | 0 | 0 | 0 |  | 0 | 3 | 0 |  | 0 | 1 | 0 |  |  | 0 | 0 | 0
17 | 1 | 105 | 106 | 17 | 15-02-016-03 | Штукатурка поверхностей внутри здания цементно-известковым или цементным раствором по камню и бетону улучшенная стен | 100 м2 | 1.6897 | 0 |  |  |  |  | 24802.43 | 12816.35 | 1465.2 | 848.98 | 10520.88 | 0 | 166.8004 | 13.2853 | 0 | 10801.37 | 5343.83 |  | 39096431 | 2187.57 | 1130.4 | 129.23 | 74.88 | 927.94 | 0 | 98.716 | 7.8625 | 0 | 2040.68 | 1130.4 | 103.38 | 59.9 | 806.9 | 0 | 85.84 | 6.29 | 0 | 95 | 47 | 1 | 1 |  |  | 6.71 | 6.71 | 6.71 | 6.71 |  |  |  |  | 0 | 1 | ФЕР-2001, 15-02-016-03, приказ Минстроя России №1039/пр от 30.12.2016г. |  |  | 15001 | 0 |  | 0 | 2 | 0 | 6.71 | 1 | 1 | 1 | 1 | 1 |  | 105 | 55 |  |  |  |  | 0 | 0 | [5 empty] | 0 | Поправка: МДС 81-35.2004, п.4.7 Наименование: Работы, выполняемые при реконструкции зданий и сооружений работы, аналогичные технологическим процессам в новом строительстве (в том числе возведение новых конструктивных элементов) стоимость которых определена по соответствующим сборникам ФЕР, кроме сборника № 46 «Работы при реконструкции зданий и сооружений» | 0 | 24802.43 | 7584.984 | 867.1333 | 502.4448 | 6226.4774 | 0 | 98.716 | 7.8625 | 0 | 10801.367 | 5343.8342 |  |  |  |  | )*1,25 | )*1,25 | )*1,15 |  | )*1,15 | )*1,25 |  |  |  | 0 | 0 | 1 | 1 |  |  |  | 1005 | 100 м2 | 100 м2 | 100 | [6 empty] | 39174529 | 2 | Общестроительные работы | 0 |  | 1 | 15001 | Отделочные работы | ФЕР-15 |  | Поправка: МДС 81-35.2004, п.4.7 |  | 0 | 2040.68 | 1130.4 | 103.38 | 59.9 | 806.9 | 85.84 | 6.29 | 0 | [17 empty] | 0 | 0 | 0 | *0,9 | *0,85 |  |  | 94.5 | 46.75 |  |  |  |  | 0 |  | 2119154356 | 1 | 1 | 4 | 0 | 0 | 0 | 40947.63 | 40947.63 | 0 | 0 |  | 0 | 3 | 0 |  | 0 | 1 | 0 |  |  | 0 | 0 | 0
17 | 1 | 110 | 111 | 18 | 15-01-047-15 | Устройство подвесных потолков типа <Армстронг> по каркасу из оцинкованного профиля | 100 м2 | 3.318 | 0 |  |  |  |  | 152481.96 | 118786.17 | 9036.65 | 1764.18 | 24659.14 | 0 | 390.9566 | 22.1476 | 0 | 25102.15 | 12418.96 |  | 39096431 | 6848.88 | 5335.4 | 405.89 | 79.24 | 1107.59 | 0 | 117.829 | 6.675 | 0 | 6623.23 | 5335.4 | 324.71 | 63.39 | 963.12 | 0 | 102.46 | 5.34 | 0 | 95 | 47 | 1 | 1 |  |  | 6.71 | 6.71 | 6.71 | 6.71 |  |  |  |  | 0 | 1 | ФЕР-2001, 15-01-047-15, приказ Минстроя России №1039/пр от 30.12.2016г. |  |  | 15001 | 0 |  | 0 | 2 | 0 | 6.71 | 1 | 1 | 1 | 1 | 1 |  | 105 | 55 |  |  |  |  | 0 | 0 | [5 empty] | 0 | Поправка: МДС 81-35.2004, п.4.7 Наименование: Работы, выполняемые при реконструкции зданий и сооружений работы, аналогичные технологическим процессам в новом строительстве (в том числе возведение новых конструктивных элементов) стоимость которых определена по соответствующим сборникам ФЕР, кроме сборника № 46 «Работы при реконструкции зданий и сооружений» | 0 | 152481.96 | 35800.534 | 2723.5219 | 531.7004 | 7431.9289 | 0 | 117.829 | 6.675 | 0 | 25102.154 | 12418.9604 |  |  |  |  | )*1,25 | )*1,25 | )*1,15 |  | )*1,15 | )*1,25 |  |  |  | 0 | 0 | 1 | 1 |  |  |  | 1005 | 100 м2 | 100 м2 | 100 | [6 empty] | 39174529 | 2 | Общестроительные работы | 0 |  | 1 | 15001 | Отделочные работы | ФЕР-15 |  | Поправка: МДС 81-35.2004, п.4.7 |  | 0 | 6623.23 | 5335.4 | 324.71 | 63.39 | 963.12 | 102.46 | 5.34 | 0 | [17 empty] | 0 | 0 | 0 | *0,9 | *0,85 |  |  | 94.5 | 46.75 |  |  |  |  | 0 |  | -59192285 | 1 | 1 | 4 | 0 | 0 | 0 | 190003.07 | 190003.07 | 0 | 0 |  | 0 | 0 | 0 |  | 0 | 1 | 0 |  |  | 0 | 0 | 0
17 | 1 | 116 | 116 | 19 | 61-1-2 | Сплошное выравнивание штукатурки стен цементно-известковым раствором при толщине намета до 10 мм | 100 м2 | 5.0434 | 0 |  |  |  |  | 31199.22 | 18606.91 | 677.16 | 292.39 | 11915.15 | 0 | 213.6889 | 3.2278 | 0 | 9643.96 | 6103.77 |  | 39096431 | 921.93 | 549.83 | 20.01 | 8.64 | 352.09 | 0 | 42.37 | 0.64 | 0 | 921.93 | 549.83 | 20.01 | 8.64 | 352.09 | 0 | 42.37 | 0.64 | 0 | 79 | 50 | 1 | 1 |  |  | 6.71 | 6.71 | 6.71 | 6.71 |  |  |  |  | 0 | 1 | ФЕР-2001, 61-1-2, приказ Минстроя России №1039/пр от 30.12.2016г. |  |  | 61001 | 0 |  | 0 | 6 | 0 | 6.71 | 1 | 1 | 1 | 1 | 1 |  | 79 | 50 |  |  |  |  | 0 | 0 | [5 empty] | 0 |  | 0 | 31199.22 | 3689.3593 | 134.2671 | 57.9744 | 2362.5239 | 0 | 42.37 | 0.64 | 0 | 9643.9566 | 6103.77 | [13 empty] | 0 | 0 | 1 | 1 |  |  |  | 1005 | 100 м2 | 100 м2 | 100 | [6 empty] | 39174586 | 6 | Ремонтно-строительные работы | 0 |  | 1 | 61001 | Штукатрурные работы | рФЕР-61 |  |  |  | 0 | 921.93 | 549.83 | 20.01 | 8.64 | 352.09 | 42.37 | 0.64 | 0 | [17 empty] | 0 | 0 | 0 |  |  |  |  | 79 | 50 |  |  |  |  | 0 |  | 651283125 | 1 | 1 | 4 | 0 | 0 | 0 | 46946.95 | 46946.95 | 0 | 0 |  | 0 | 0 | 0 |  | 0 | 1 | 0 |  |  | 0 | 0 | 0
18 | 1 | 115 |  | 19,1 | 04.3.01.12-0111 | Раствор готовый отделочный тяжелый, цементно-известковый 1:1:6 | м3 | -5.346 | -1.06 |  |  |  |  | -18578.31 | -18578.31 | 0 | 0 | 0 | 0 | 0 | 0 | 0 | 0 | 0 |  | 39096431 | 517.91 | 517.91 | 0 | 0 | 0 | 0 | 0 | 0 | 0 | 517.91 | 517.91 | 0 | 0 | 0 | 0 | 0 | 0 | 0 | 79 | 50 | 1 | 1 |  |  | 6.71 | 1 | 1 | 6.71 |  |  |  |  | 3 | 1 | ФССЦ-2001, 04.3.01.12-0111, приказ Минстроя России №1039/пр от 30.12.2016г. |  |  | 61001 | 0 |  | 0 | 6 | 1 | 1 | 1 | 1 | 1 | 1 | 1 |  | 79 | 50 |  |  |  |  | 0 | 0 | [5 empty] | 0 |  | 0 | -18578.31 | 3475.1761 | 0 | 0 | 0 | 0 | 0 | 0 | 0 | 0 | 0 | [13 empty] | 0 | 0 | 1 | 1 |  |  |  | 1007 | м3 | м3 | 1 | [6 empty] | 39174586 | 6 | Ремонтно-строительные работы | 0 |  | 1 | 61001 | Штукатрурные работы | рФЕР-61 |  |  |  | 32768 | 517.91 | 517.91 | 0 | 0 | 0 | 0 | 0 | [18 empty] | 0 | 0 | 0 |  |  |  |  | 79 | 50 |  |  |  |  | 0 |  | -1001479081 | 1 | 1 | 4 | 0 | 0 | 0 | -18578.31 | -18578.31 | 0 | 0 |  | 0 | 0 | 0 |  | 0 | 1 | 0 |  |  | 0 | 0 | 0
18 | 1 | 116 |  | 19,2 | 04.3.02.05-0002 | Смесь штукатурная «Ротбанд», КНАУФ | кг | 8018.54 | 1589.9076 |  |  |  |  | 111375.12 | 111375.12 | 0 | 0 | 0 | 0 | 0 | 0 | 0 | 0 | 0 |  | 39096431 | 2.07 | 2.07 | 0 | 0 | 0 | 0 | 0 | 0 | 0 | 2.07 | 2.07 | 0 | 0 | 0 | 0 | 0 | 0 | 0 | 79 | 50 | 1 | 1 |  |  | 6.71 | 1 | 1 | 6.71 |  |  |  |  | 3 | 1 | ФССЦ-2001, 04.3.02.05-0002, приказ Минстроя России №1039/пр от 30.12.2016г. |  |  | 61001 | 0 |  | 0 | 6 | 0 | 1 | 1 | 1 | 1 | 1 | 1 |  | 79 | 50 |  |  |  |  | 0 | 0 | [5 empty] | 0 |  | 0 | 111375.12 | 13.8897 | 0 | 0 | 0 | 0 | 0 | 0 | 0 | 0 | 0 | [13 empty] | 0 | 0 | 1 | 1 |  |  |  | 1009 | кг | кг | 1 | [6 empty] | 39174586 | 6 | Ремонтно-строительные работы | 0 |  | 1 | 61001 | Штукатрурные работы | рФЕР-61 |  |  |  | 0 | 2.07 | 2.07 | 0 | 0 | 0 | 0 | 0 | [18 empty] | 0 | 0 | 0 |  |  |  |  | 79 | 50 |  |  |  |  | 0 |  | -60067644 | 1 | 1 | 4 | 0 | 0 | 0 | 111375.12 | 111375.12 | 0 | 0 |  | 0 | 0 | 0 |  | 0 | 1 | 0 |  |  | 0 | 0 | 0
17 | 1 | 123 | 122 | 20 | 15-04-006-04 | Покрытие поверхностей грунтовкой глубокого проникновения за 2 раза стен | 100 м2 | 5.0434 | 0 |  |  |  |  | 6190.57 | 12.18 | 68.36 | 15.57 | 6110.03 | 0 | 94.6545 | 0.18913 | 0 | 5819.32 | 2879.03 |  | 39096431 | 182.93 | 0.36 | 2.02 | 0.46 | 180.55 | 0 | 18.768 | 0.0375 | 0 | 158.98 | 0.36 | 1.62 | 0.37 | 157 | 0 | 16.32 | 0.03 | 0 | 95 | 47 | 1 | 1 |  |  | 6.71 | 6.71 | 6.71 | 6.71 |  |  |  |  | 0 | 1 | ФЕР-2001, 15-04-006-04, приказ Минстроя России №1039/пр от 30.12.2016г. |  |  | 15001 | 0 |  | 0 | 2 | 0 | 6.71 | 1 | 1 | 1 | 1 | 1 |  | 105 | 55 |  |  |  |  | 0 | 0 | [5 empty] | 0 | Поправка: МДС 81-35.2004, п.4.7 Наименование: Работы, выполняемые при реконструкции зданий и сооружений работы, аналогичные технологическим процессам в новом строительстве (в том числе возведение новых конструктивных элементов) стоимость которых определена по соответствующим сборникам ФЕР, кроме сборника № 46 «Работы при реконструкции зданий и сооружений» | 0 | 6190.57 | 2.4156 | 13.5542 | 3.0866 | 1211.4905 | 0 | 18.768 | 0.0375 | 0 | 5819.32 | 2879.032 |  |  |  |  | )*1,25 | )*1,25 | )*1,15 |  | )*1,15 | )*1,25 |  |  |  | 0 | 0 | 1 | 1 |  |  |  | 1005 | 100 м2 | 100 м2 | 100 | [6 empty] | 39174529 | 2 | Общестроительные работы | 0 |  | 1 | 15001 | Отделочные работы | ФЕР-15 |  | Поправка: МДС 81-35.2004, п.4.7 |  | 0 | 158.98 | 0.36 | 1.62 | 0.37 | 157 | 16.32 | 0.03 | 0 | [17 empty] | 0 | 0 | 0 | *0,9 | *0,85 |  |  | 94.5 | 46.75 |  |  |  |  | 0 |  | -816382651 | 1 | 1 | 4 | 0 | 0 | 0 | 14888.92 | 14888.92 | 0 | 0 |  | 0 | 0 | 0 |  | 0 | 1 | 0 |  |  | 0 | 0 | 0
18 | 1 | 123 |  | 20,1 | 14.4.01.21 | Грунтовка | т | 0.10087 | 0.02 |  |  |  |  | 0 | 0 | 0 | 0 | 0 | 0 | 0 | 0 | 0 | 0 | 0 |  | 39096431 | 0 | 0 | 0 | 0 | 0 | 0 | 0 | 0 | 0 | 0 | 0 | 0 | 0 | 0 | 0 | 0 | 0 | 0 | 95 | 47 | 1 | 1 |  |  | 6.71 | 1 | 1 | 6.71 |  |  |  |  | 3 | 1 |  |  |  | 15001 | 0 |  | 0 | 2 | 0 | 1 | 1 | 1 | 1 | 1 | 1 |  | 105 | 55 |  |  |  |  | 0 | 0 | [5 empty] | 0 |  | 0 | 0 | 0 | 0 | 0 | 0 | 0 | 0 | 0 | 0 | 0 | 0 | [13 empty] | 0 | 0 | 1 | 1 |  |  |  | 1009 | т | т | 1000 | [6 empty] | 39174529 | 2 | Общестроительные работы | 0 |  | 1 | 15001 | Отделочные работы | ФЕР-15 |  |  |  | 0 | 0 | 0 | 0 | 0 | 0 | 0 | 0 | [18 empty] | 0 | 0 | 0 | *0,9 | *0,85 |  |  | 94.5 | 46.75 |  |  |  |  | 0 |  | -1212923053 | 1 | 1 | 4 | 0 | 0 | 0 | 0 | 0 | 0 | 0 |  | 0 | 3 | 0 |  | 0 | 1 | 0 |  |  | 0 | 0 | 0
18 | 1 | 122 |  | 20,2 | 14.3.01.01-0001 | Грунтовка: «Бетоконтакт», КНАУФ | кг | 100.868 | 20 |  |  |  |  | 10213.28 | 10213.28 | 0 | 0 | 0 | 0 | 0 | 0 | 0 | 0 | 0 |  | 39096431 | 15.09 | 15.09 | 0 | 0 | 0 | 0 | 0 | 0 | 0 | 15.09 | 15.09 | 0 | 0 | 0 | 0 | 0 | 0 | 0 | 95 | 47 | 1 | 1 |  |  | 6.71 | 1 | 1 | 6.71 |  |  |  |  | 3 | 1 | ФССЦ-2001, 14.3.01.01-0001, приказ Минстроя России №1039/пр от 30.12.2016г. |  |  | 15001 | 0 |  | 0 | 2 | 0 | 1 | 1 | 1 | 1 | 1 | 1 |  | 105 | 55 |  |  |  |  | 0 | 0 | [5 empty] | 0 |  | 0 | 10213.28 | 101.2539 | 0 | 0 | 0 | 0 | 0 | 0 | 0 | 0 | 0 | [13 empty] | 0 | 0 | 1 | 1 |  |  |  | 1009 | кг | кг | 1 | [6 empty] | 39174529 | 2 | Общестроительные работы | 0 |  | 1 | 15001 | Отделочные работы | ФЕР-15 |  |  |  | 0 | 15.09 | 15.09 | 0 | 0 | 0 | 0 | 0 | [18 empty] | 0 | 0 | 0 | *0,9 | *0,85 |  |  | 94.5 | 46.75 |  |  |  |  | 0 |  | 1453462043 | 1 | 1 | 4 | 0 | 0 | 0 | 10213.28 | 10213.28 | 0 | 0 |  | 0 | 3 | 0 |  | 0 | 1 | 0 |  |  | 0 | 0 | 0
17 | 1 | 132 | 130 | 21 | 15-04-005-03 | Окраска поливинилацетатными водоэмульсионными составами улучшенная по штукатурке стен и дверных откосов | 100 м2 | 5.292 | 0 |  |  |  |  | 26132.73 | 9953.26 | 465.53 | 89.13 | 15713.94 | 0 | 261.0808 | 1.1246 | 0 | 15012.92 | 7427.44 |  | 39096431 | 735.94 | 280.3 | 13.11 | 2.51 | 442.53 | 0 | 49.335 | 0.2125 | 0 | 675.6 | 280.3 | 10.49 | 2.01 | 384.81 | 0 | 42.9 | 0.17 | 0 | 95 | 47 | 1 | 1 |  |  | 6.71 | 6.71 | 6.71 | 6.71 |  |  |  |  | 0 | 1 | ФЕР-2001, 15-04-005-03, приказ Минстроя России №1039/пр от 30.12.2016г. |  |  | 15001 | 0 |  | 0 | 2 | 0 | 6.71 | 1 | 1 | 1 | 1 | 1 |  | 105 | 55 |  |  |  |  | 0 | 0 | [5 empty] | 0 | Поправка: МДС 81-35.2004, п.4.7 Наименование: Работы, выполняемые при реконструкции зданий и сооружений работы, аналогичные технологическим процессам в новом строительстве (в том числе возведение новых конструктивных элементов) стоимость которых определена по соответствующим сборникам ФЕР, кроме сборника № 46 «Работы при реконструкции зданий и сооружений» | 0 | 26132.73 | 1880.813 | 87.9681 | 16.8421 | 2969.3763 | 0 | 49.335 | 0.2125 | 0 | 15012.9165 | 7427.4429 |  |  |  |  | )*1,25 | )*1,25 | )*1,15 |  | )*1,15 | )*1,25 |  |  |  | 0 | 0 | 1 | 1 |  |  |  | 1005 | 100 м2 | 100 м2 | 100 | [6 empty] | 39174529 | 2 | Общестроительные работы | 0 |  | 1 | 15001 | Отделочные работы | ФЕР-15 |  | Поправка: МДС 81-35.2004, п.4.7 |  | 0 | 675.6 | 280.3 | 10.49 | 2.01 | 384.81 | 42.9 | 0.17 | 0 | [17 empty] | 0 | 0 | 0 | *0,9 | *0,85 |  |  | 94.5 | 46.75 |  |  |  |  | 0 |  | 621368623 | 1 | 1 | 4 | 0 | 0 | 0 | 48573.09 | 48573.09 | 0 | 0 |  | 0 | 0 | 0 |  | 0 | 1 | 0 |  |  | 0 | 0 | 0
18 | 1 | 130 |  | 21,1 | 14.3.02.01 | Краска водоэмульсионная | т | 0.3334 | 0.063 |  |  |  |  | 0 | 0 | 0 | 0 | 0 | 0 | 0 | 0 | 0 | 0 | 0 |  | 39096431 | 0 | 0 | 0 | 0 | 0 | 0 | 0 | 0 | 0 | 0 | 0 | 0 | 0 | 0 | 0 | 0 | 0 | 0 | 95 | 47 | 1 | 1 |  |  | 6.71 | 1 | 1 | 6.71 |  |  |  |  | 3 | 1 |  |  |  | 15001 | 0 |  | 0 | 2 | 0 | 1 | 1 | 1 | 1 | 1 | 1 |  | 105 | 55 |  |  |  |  | 0 | 0 | [5 empty] | 0 |  | 0 | 0 | 0 | 0 | 0 | 0 | 0 | 0 | 0 | 0 | 0 | 0 | [13 empty] | 0 | 0 | 1 | 1 |  |  |  | 1009 | т | т | 1000 | [6 empty] | 39174529 | 2 | Общестроительные работы | 0 |  | 1 | 15001 | Отделочные работы | ФЕР-15 |  |  |  | 0 | 0 | 0 | 0 | 0 | 0 | 0 | 0 | [18 empty] | 0 | 0 | 0 | *0,9 | *0,85 |  |  | 94.5 | 46.75 |  |  |  |  | 0 |  | 1891904026 | 1 | 1 | 4 | 0 | 0 | 0 | 0 | 0 | 0 | 0 |  | 0 | 3 | 0 |  | 0 | 1 | 0 |  |  | 0 | 0 | 0
18 | 1 | 131 |  | 21,2 | 14.3.02.01-0223 | Краска водоэмульсионная для внутренних работ ВАК-15 | т | 0.3334 | 0.063 |  |  |  |  | 44682.84 | 44682.84 | 0 | 0 | 0 | 0 | 0 | 0 | 0 | 0 | 0 |  | 39096431 | 19973.67 | 19973.67 | 0 | 0 | 0 | 0 | 0 | 0 | 0 | 19973.67 | 19973.67 | 0 | 0 | 0 | 0 | 0 | 0 | 0 | 95 | 47 | 1 | 1 |  |  | 6.71 | 1 | 1 | 6.71 |  |  |  |  | 3 | 1 | ФССЦ-2001, 14.3.02.01-0223, приказ Минстроя России №1039/пр от 30.12.2016г. |  |  | 15001 | 0 |  | 0 | 2 | 0 | 1 | 1 | 1 | 1 | 1 | 1 |  | 105 | 55 |  |  |  |  | 0 | 0 | [5 empty] | 0 |  | 0 | 44682.84 | 134023.3257 | 0 | 0 | 0 | 0 | 0 | 0 | 0 | 0 | 0 | [13 empty] | 0 | 0 | 1 | 1 |  |  |  | 1009 | т | т | 1000 | [6 empty] | 39174529 | 2 | Общестроительные работы | 0 |  | 1 | 15001 | Отделочные работы | ФЕР-15 |  |  |  | 0 | 19973.67 | 19973.67 | 0 | 0 | 0 | 0 | 0 | [18 empty] | 0 | 0 | 0 | *0,9 | *0,85 |  |  | 94.5 | 46.75 |  |  |  |  | 0 |  | 772632804 | 1 | 1 | 4 | 0 | 0 | 0 | 44682.84 | 44682.84 | 0 | 0 |  | 0 | 0 | 0 |  | 0 | 1 | 0 |  |  | 0 | 0 | 0
17 | 1 | 137 | 135 | 22 | 15-02-031-01 | Штукатурка поверхностей оконных и дверных откосов по бетону и камню плоских | 100 м2 | 0.2486 | 0 |  |  |  |  | 7518.3 | 3747.42 | 134.28 | 57.98 | 3636.6 | 0 | 58.3387 | 0.64014 | 0 | 3509.85 | 1736.45 |  | 39096431 | 4507.09 | 2246.51 | 80.5 | 34.76 | 2180.08 | 0 | 234.669 | 2.575 | 0 | 4206.63 | 2246.51 | 64.4 | 27.81 | 1895.72 | 0 | 204.06 | 2.06 | 0 | 95 | 47 | 1 | 1 |  |  | 6.71 | 6.71 | 6.71 | 6.71 |  |  |  |  | 0 | 1 | ФЕР-2001, 15-02-031-01, приказ Минстроя России №1039/пр от 30.12.2016г. |  |  | 15001 | 0 |  | 0 | 2 | 0 | 6.71 | 1 | 1 | 1 | 1 | 1 |  | 105 | 55 |  |  |  |  | 0 | 0 | [5 empty] | 0 | Поправка: МДС 81-35.2004, п.4.7 Наименование: Работы, выполняемые при реконструкции зданий и сооружений работы, аналогичные технологическим процессам в новом строительстве (в том числе возведение новых конструктивных элементов) стоимость которых определена по соответствующим сборникам ФЕР, кроме сборника № 46 «Работы при реконструкции зданий и сооружений» | 0 | 7518.3 | 15074.0821 | 540.155 | 233.2396 | 14628.3368 | 0 | 234.669 | 2.575 | 0 | 3509.851 | 1736.4526 |  |  |  |  | )*1,25 | )*1,25 | )*1,15 |  | )*1,15 | )*1,25 |  |  |  | 0 | 0 | 1 | 1 |  |  |  | 1005 | 100 м2 | 100 м2 | 100 | [6 empty] | 39174529 | 2 | Общестроительные работы | 0 |  | 1 | 15001 | Отделочные работы | ФЕР-15 |  | Поправка: МДС 81-35.2004, п.4.7 |  | 0 | 4206.63 | 2246.51 | 64.4 | 27.81 | 1895.72 | 204.06 | 2.06 | 0 | [17 empty] | 0 | 0 | 0 | *0,9 | *0,85 |  |  | 94.5 | 46.75 |  |  |  |  | 0 |  | -635342655 | 1 | 1 | 4 | 0 | 0 | 0 | 12764.6 | 12764.6 | 0 | 0 |  | 0 | 0 | 0 |  | 0 | 1 | 0 |  |  | 0 | 0 | 0
17 | 1 | 150 | 148 | 23 | 56-4-1 | Ремонт оконных коробок в каменных стенах при одном переплете | 100 ШТ | 0.09 | 0 |  |  |  |  | 3871.61 | 1100.38 | 5.16 | 0.91 | 2766.07 | 0 | 45.45 | 0.0117 | 0 | 2268.92 | 1715.53 |  | 39096431 | 6411.01 | 1822.12 | 8.54 | 1.51 | 4580.35 | 0 | 505 | 0.13 | 0 | 6411.01 | 1822.12 | 8.54 | 1.51 | 4580.35 | 0 | 505 | 0.13 | 0 | 82 | 62 | 1 | 1 |  |  | 6.71 | 6.71 | 6.71 | 6.71 |  |  |  |  | 0 | 1 | ФЕРр-2001, 56-4-1, приказ Минстроя России №1039/пр от 30.12.2016г. |  |  | 56001 | 0 |  | 0 | 6 | 0 | 6.71 | 1 | 1 | 1 | 1 | 1 |  | 82 | 62 |  |  |  |  | 0 | 0 | [5 empty] | 0 |  | 0 | 3871.61 | 12226.4252 | 57.3034 | 10.1321 | 30734.1485 | 0 | 505 | 0.13 | 0 | 2268.9236 | 1715.5276 | [13 empty] | 0 | 0 | 1 | 1 |  |  |  | 1013 | 100 ШТ | 100 ШТ | 1 | [6 empty] | 39174581 | 6 | Ремонтно-строительные работы | 0 |  | 1 | 56001 | Проемы | рФЕР-56 |  |  |  | 0 | 6411.01 | 1822.12 | 8.54 | 1.51 | 4580.35 | 505 | 0.13 | 0 | [17 empty] | 0 | 0 | 0 |  |  |  |  | 82 | 62 |  |  |  |  | 0 |  | -473116159 | 1 | 1 | 4 | 0 | 0 | 0 | 7856.06 | 7856.06 | 0 | 0 |  | 0 | 3 | 0 |  | 0 | 1 | 0 |  |  | 0 | 0 | 0
18 | 1 | 143 |  | 23,1 | 01.7.07.07 | Строительный мусор | т | 0.0531 | 0.59 |  |  |  |  | 0 | 0 | 0 | 0 | 0 | 0 | 0 | 0 | 0 | 0 | 0 |  | 39096431 | 0 | 0 | 0 | 0 | 0 | 0 | 0 | 0 | 0 | 0 | 0 | 0 | 0 | 0 | 0 | 0 | 0 | 0 | 82 | 62 | 1 | 1 |  |  | 6.71 | 1 | 1 | 6.71 |  |  |  |  | 3 | 1 |  |  |  | 56001 | 0 |  | 0 | 6 | 0 | 1 | 1 | 1 | 1 | 1 | 1 |  | 82 | 62 |  |  |  |  | 0 | 0 | [5 empty] | 0 |  | 0 | 0 | 0 | 0 | 0 | 0 | 0 | 0 | 0 | 0 | 0 | 0 | [13 empty] | 0 | 0 | 1 | 1 |  |  |  | 1009 | т | т | 1000 | [6 empty] | 39174581 | 6 | Ремонтно-строительные работы | 0 |  | 1 | 56001 | Проемы | рФЕР-56 |  |  |  | 0 | 0 | 0 | 0 | 0 | 0 | 0 | 0 | [18 empty] | 0 | 0 | 0 |  |  |  |  | 82 | 62 |  |  |  |  | 0 |  | -179832266 | 1 | 1 | 4 | 0 | 0 | 0 | 0 | 0 | 0 | 0 |  | 0 | 3 | 0 |  | 0 | 1 | 0 |  |  | 0 | 0 | 0
17 | 1 | 152 | 150 | 24 | 69-15-1 | Затаривание строительного мусора в мешки | т | 38 | 0 |  |  |  |  | 6071.07 | 4181.67 | 0 | 0 | 1889.4 | 0 | 39.14 | 0 | 0 | 1473.73 | 944.7 |  | 39096431 | 23.81 | 16.4 | 0 | 0 | 7.41 | 0 | 1.03 | 0 | 0 | 23.81 | 16.4 | 0 | 0 | 7.41 | 0 | 1.03 | 0 | 0 | 78 | 50 | 1 | 1 |  |  | 6.71 | 6.71 | 6.71 | 6.71 |  |  |  |  | 0 | 1 | ФЕР-2001, 69-15-1, приказ Минстроя России №1039/пр от 30.12.2016г. |  |  | 69001 | 0 |  | 0 | 6 | 0 | 6.71 | 1 | 1 | 1 | 1 | 1 |  | 78 | 50 |  |  |  |  | 0 | 0 | [5 empty] | 0 |  | 0 | 6071.07 | 110.044 | 0 | 0 | 49.7211 | 0 | 1.03 | 0 | 0 | 1473.732 | 944.7 | [13 empty] | 0 | 0 | 1 | 1 |  |  |  | 1009 | т | т | 1000 | [6 empty] | 39174630 | 6 | Ремонтно-строительные работы | 0 |  | 1 | 69001 | Прочие ремонтно-строительные работы | рФЕР-69 |  |  |  | 0 | 23.81 | 16.4 | 0 | 0 | 7.41 | 1.03 | 0 | 0 | [17 empty] | 0 | 0 | 0 |  |  |  |  | 78 | 50 |  |  |  |  | 0 |  | -1073482640 | 1 | 1 | 4 | 0 | 0 | 0 | 8489.5 | 8489.5 | 0 | 0 |  | 0 | 3 | 0 |  | 0 | 1 | 0 |  |  | 0 | 0 | 0
17 | 1 |  |  | 25 | т01-01-01-041 | Погрузочные работы при автомобильных перевозках мусора строительного с погрузкой вручную | 1 Т ГРУЗА | 38 | 0 |  |  |  |  | 0 | 0 | 0 | 0 | 0 | 0 | 0 | 0 | 0 | 0 | 0 |  | 39096431 | 42.98 | 0 | 0 | 0 | 0 | 0 | 0 | 0 | 0 | 42.98 | 0 | 0 | 0 | 0 | 0 | 0 | 0 | 0 | 0 | 0 | 1 | 1 |  |  | 6.71 | 1 | 1 | 1 |  |  |  |  | 0 | 1 | ФССЦпг-2001, т01-01-01-041, приказ Минстроя России №1039/пр от 30.12.2016г. |  |  | 700004 | 0 |  | 0 | 19 | 0 | 1 | 1 | 1 | 1 | 1 | 1 |  | 0 | 0 |  |  |  |  | 0 | 0 | [5 empty] | 0 |  | 0 | 288.3958 | 0 | 0 | 0 | 0 | 0 | 0 | 0 | 0 | 0 | 0 | [13 empty] | 0 | 0 | 1 | 1 |  |  |  | 1013 | 1 Т ГРУЗА | 1 Т ГРУЗА | 1 | [6 empty] | 39174691 | 19 | Погрузочно-разгрузочные работы | 0 |  | 1 | 700004 | Перевозка грузов , (ФССЦпр 2011-изм. № 4-6, раздел 1): погрузочно-разгрузочные работы (НР и СП в прям. затратах ) | ФССЦпр пог. а/п (2011,изм. 4-6) |  |  |  | 0 | 0 | 0 | 0 | 0 | 0 | 0 | 0 | 0 | [17 empty] | 0 | 0 | 0 |  |  |  |  | 0 | 0 |  |  |  |  | 0 |  | 68385352 | 1 | 1 | 4 | 2 | 0 | 0 | 10959.04 | 10959.04 | 0 | 0 |  | 0 | 3 |  |  | 0 | 1 | 0 | 0 | 0 | 0 | 0 | 0
17 | 1 |  |  | 26 | т03-01-01-035 | Перевозка грузов I класса автомобилями бортовыми грузоподъемностью до 15 т на расстояние до 35 км | 1 Т ГРУЗА | 38 | 0 |  |  |  |  | 0 | 0 | 0 | 0 | 0 | 0 | 0 | 0 | 0 | 0 | 0 |  | 39096431 | 19.54 | 0 | 0 | 0 | 0 | 0 | 0 | 0 | 0 | 19.54 | 0 | 0 | 0 | 0 | 0 | 0 | 0 | 0 | 0 | 0 | 1 | 1 |  |  | 6.71 | 1 | 1 | 1 |  |  |  |  | 0 | 1 | ФССЦпг-2001, т03-01-01-035, приказ Минстроя России №1039/пр от 30.12.2016г. |  |  | 700005 | 0 |  | 0 | 10 | 0 | 1 | 1 | 1 | 1 | 1 | 1 |  | 0 | 0 |  |  |  |  | 0 | 0 | [5 empty] | 0 |  | 0 | 131.1134 | 0 | 0 | 0 | 0 | 0 | 0 | 0 | 0 | 0 | 0 | [13 empty] | 0 | 0 | 1 | 1 |  |  |  | 1013 | 1 Т ГРУЗА | 1 Т ГРУЗА | 1 | [6 empty] | 39174695 | 10 | Перевозка грузов авто/транспортом | 0 |  | 1 | 700005 | Перевозкуа грузов (ФССЦпр-2011 - изм. 7, разделы 1-4) - по сметной стоимости | ФССЦпр , изм. 7 |  |  |  | 0 | 0 | 0 | 0 | 0 | 0 | 0 | 0 | 0 | [17 empty] | 0 | 0 | 0 |  |  |  |  | 0 | 0 |  |  |  |  | 0 |  | -393582888 | 1 | 1 | 4 | 2 | 0 | 0 | 4982.31 | 4982.31 | 0 | 0 |  | 0 | 3 |  |  | 0 | 1 | 0 | 0 | 0 | 0 | 0 | 0
51 | 1 | 4 | 24 |  | Новый раздел | 1 Общестроительные работы | 0 | [6 empty] | 1426498.22 | 1297161.3 | 16760.07 | 4048.65 | 112576.85 | 0 | 1886.804 | 52.6368 | 0 | 110372.33 | 61955.29 |  |  | 1426498.22 | 1297161.3 | 16760.07 | 4048.65 | 112576.85 | 0 | 1886.804 | 52.6368 | 0 | 110372.33 | 61955.29 |  |  | 0 | 0 | 0 | 1614767.19 | 1614767.19 | 0 | 0 | 1297161.3 | 1297161.3 | 0 | 1297161.3 | 0 | 0 | 0 | 0 | [20 empty] | 0 | 0 | 0 | 1614767.19 | 1614767.19 | 0 | 0 | 1297161.3 | 1297161.3 | 0 | 1297161.3 | 0 | 0 | 0 | 0 | [115 empty] | 0
50 | 0 | 0 | 1 | 201 | 1426498.22 | ПЗ | Прямые затраты |  |  | 201 | 1 | 3 |  | 2
50 | 0 | 0 | 1 | 202 | 1297161.3 | СтМатОб | Стоимость материальных ресурсов (всего) |  |  | 202 | 2 | 3 |  | 2
50 | 0 | 0 | 1 | 222 | 0 | СтМатОбЗак | Стоимость материалов и оборудования заказчика |  |  | 222 | 3 | 3 |  | 2
50 | 0 | 0 | 1 | 225 | 1297161.3 | СтМатОбПод | Стоимость материалов и оборудования подрядчика |  |  | 225 | 4 | 3 |  | 2
50 | 0 | 0 | 1 | 226 | 1297161.3 | СтМат | Стоимость материалов (всего) |  |  | 226 | 5 | 3 |  | 2
50 | 0 | 0 | 1 | 227 | 0 | СтМатЗак | Стоимость материалов заказчика |  |  | 227 | 6 | 3 |  | 2
50 | 0 | 0 | 1 | 228 | 1297161.3 | СтМатПод | Стоимость материалов подрядчика |  |  | 228 | 7 | 3 |  | 2
50 | 0 | 0 | 1 | 216 | 0 | Оборуд | Стоимость оборудования (всего) |  |  | 216 | 8 | 3 |  | 2
50 | 0 | 0 | 1 | 223 | 0 | ОборудЗак | Стоимость оборудования заказчика |  |  | 223 | 9 | 3 |  | 2
50 | 0 | 0 | 1 | 229 | 0 | ОборудПод | Стоимость оборудования подрядчика |  |  | 229 | 10 | 3 |  | 2
50 | 0 | 0 | 1 | 203 | 16760.07 | ЭММ | Эксплуатация машин |  |  | 203 | 11 | 3 |  | 2
50 | 0 | 0 | 1 | 231 | 0 | ЭММсНРиСП | Эксплуатация машин по ТСН-2001.16 |  |  | 231 | 12 | 3 |  | 2
50 | 0 | 0 | 1 | 204 | 4048.65 | ЗПМ | ЗП машинистов |  |  | 204 | 13 | 3 |  | 2
50 | 0 | 0 | 1 | 205 | 112576.85 | ОЗП | Основная ЗП рабочих |  |  | 205 | 14 | 3 |  | 2
50 | 0 | 0 | 1 | 232 | 0 | ОЗПсНРиСП | Основная ЗП рабочих по ТСН-2001.16 |  |  | 232 | 15 | 3 |  | 2
50 | 0 | 0 | 1 | 214 | 1614767.19 | Строит | Строительные работы с НР и СП |  |  | 214 | 16 | 3 |  | 2
50 | 0 | 0 | 1 | 215 | 0 | Монтаж | Монтажные работы с НР и СП |  |  | 215 | 17 | 3 |  | 2
50 | 0 | 0 | 1 | 217 | 0 | Прочие | Прочие работы с НР и СП |  |  | 217 | 18 | 3 |  | 2
50 | 0 | 0 | 1 | 230 | 0 | ПрочиеЗатр | Прочие затраты по ТСН-2001.16 |  |  | 230 | 19 | 3 |  | 2
50 | 0 | 0 | 1 | 206 | 0 | ВозврМат | Возврат материалов |  |  | 206 | 20 | 3 |  | 2
50 | 0 | 0 | 1 | 207 | 1886.804 | ТрудСтр | Трудозатраты строителей |  |  | 207 | 21 | 3 |  | -1
50 | 0 | 0 | 1 | 208 | 52.6368 | ТрудМаш | Трудозатраты машинистов |  |  | 208 | 22 | 3 |  | -1
50 | 0 | 0 | 1 | 209 | 0 | ТранспМат | Транспорт материалов |  |  | 209 | 23 | 3 |  | 2
50 | 0 | 0 | 1 | 210 | 110372.33 | НР | Накладные расходы |  |  | 210 | 24 | 3 |  | 2
50 | 0 | 0 | 1 | 211 | 61955.29 | СмПриб | Сметная прибыль |  |  | 211 | 25 | 3 |  | 2
50 | 0 | 0 | 1 | 224 | 1614767.19 | Всего | Всего с НР и СП |  |  | 224 | 26 | 3 |  | 2
4 | 1 |  | 131 |  | Новый раздел | 2 Отопление |  | 0 |  | 0 | [10 empty] | 0 | [53 empty] | 0 | [11 empty] | 0
52 | 1 | 4 | 116 | 0 | Новый раздел | 2 Отопление | [7 empty] | 271390.37 | 261445.56 | 1874.3 | 221.75 | 8070.51 | 0 | 136.6941 | 2.6369 | 0 | 8820.12 | 5476.64 | 0 | 0 | 271390.37 | 261445.56 | 1874.3 | 221.75 | 8070.51 | 0 | 136.6941 | 2.6369 | 0 | 8820.12 | 5476.64 | 0 | 0 | 0 | 0 | 0 | 285687.13 | 285687.13 | 0 | 0 | 261445.56 | 261445.56 | 0 | 261445.56 | 0 | 0 | 0 | 0 | 0 | 0 | 0 | 0 | 0 | 0 | 0 | 0 | 0 | 0 | 0 | 0 | 0 | 0 | 0 | 0 | 0 | 0 | 0 | 0 | 0 | 0 | 0 | 285687.13 | 285687.13 | 0 | 0 | 261445.56 | 261445.56 | 0 | 261445.56 | 0 | 0 | 0 | 0 | 0 | 0 | 0 | 0 | 0 | 0 | 0 | 0 | 0 | 0 | 0 | 0 | 0 | 0 | 0 | 0 | 0 | 0 | 0 | 0 | 0 | 0 | 0 | 0 | 0 | 0 | 0 | 0 | 0 | 0 | 0 | 0 | 0 | 0 | 0 | 0 | 0 | 0 | 0 | 0 | 0 | 0 | 0 | 0 | 0 | 0 | 0 | 0 | 0 | 0 | 0 | 0 | 0 | 0 | 0 | 0 | 0 | 0 | 0 | 0 | 0 | 0 | 0 | 0 | 0 | 0 | 0 | 0 | 0 | 0 | 0 | 0 | 0 | 0 | 0 | 0 | 0 | 0 | 0 | 0 | 0 | 0 | 0 | 0 | 0 | 0 | 0 | 0 | 0 | 0 | 0 | 0 | 0 | 0 | 0 | 0 | 0 | 0 | 0 | 0 | 0 | 0 | 0 | 0 | 0 | 0 | 0 | 0 | 0 | 0 | 0 | 0 | 0 | 0 | 0 | 0
17 | 1 | 155 | 153 | 27 | 65-19-1 | Демонтаж радиаторов весом до 80 кг | 100 ШТ | 0.23 | 0 |  |  |  |  | 1444.09 | 0 | 108.06 | 46.67 | 1336.03 | 0 | 25.3 | 0.5152 | 0 | 1023.2 | 691.35 |  | 39096431 | 935.72 | 0 | 70.02 | 30.24 | 865.7 | 0 | 110 | 2.24 | 0 | 935.72 | 0 | 70.02 | 30.24 | 865.7 | 0 | 110 | 2.24 | 0 | 74 | 50 | 1 | 1 |  |  | 6.71 | 6.71 | 6.71 | 6.71 |  |  |  |  | 0 | 1 | ФЕР-2001, 65-19-1, приказ Минстроя России №1039/пр от 30.12.2016г. |  |  | 65003 | 0 |  | 0 | 6 | 0 | 6.71 | 1 | 1 | 1 | 1 | 1 |  | 74 | 50 |  |  |  |  | 0 | 0 | [5 empty] | 0 |  | 0 | 1444.09 | 0 | 469.8342 | 202.9104 | 5808.847 | 0 | 110 | 2.24 | 0 | 1023.198 | 691.35 | [13 empty] | 0 | 0 | 1 | 1 |  |  |  | 1013 | 100 ШТ | 100 ШТ | 1 | [6 empty] | 39174594 | 6 | Ремонтно-строительные работы | 0 |  | 1 | 65003 | Внтуренниие с/техработы: демонтаж, разборка, промывка | рФЕР-65 |  |  |  | 0 | 935.72 | 0 | 70.02 | 30.24 | 865.7 | 110 | 2.24 | 0 | [17 empty] | 0 | 0 | 0 |  |  |  |  | 74 | 50 |  |  |  |  | 0 |  | -741186539 | 1 | 1 | 4 | 0 | 0 | 0 | 3158.64 | 3158.64 | 0 | 0 |  | 0 | 0 | 0 |  | 0 | 1 | 0 |  |  | 0 | 0 | 0
17 | 1 | 166 | 165 | 28 | 18-03-001-02 | Установка радиаторов стальных | 100 квт | 0.52992 | 0 |  |  |  |  | 6906.26 | 4129.17 | 684.77 | 137.79 | 2092.32 | 0 | 34.7628 | 1.6586 | 0 | 2564.63 | 1583.38 |  | 39096431 | 1942.27 | 1161.26 | 192.58 | 38.75 | 588.43 | 0 | 65.6 | 3.13 | 0 | 1942.27 | 1161.26 | 192.58 | 38.75 | 588.43 | 0 | 65.6 | 3.13 | 0 | 115 | 71 | 1 | 1 |  |  | 6.71 | 6.71 | 6.71 | 6.71 |  |  |  |  | 0 | 1 | ФЕР-2001, 18-03-001-02, приказ Минстроя России №1039/пр от 30.12.2016г. |  |  | 18001 | 0 |  | 0 | 2 | 0 | 6.71 | 1 | 1 | 1 | 1 | 1 |  | 128 | 83 |  |  |  |  | 0 | 0 | [5 empty] | 0 |  | 0 | 6906.26 | 7792.0546 | 1292.2118 | 260.0125 | 3948.3653 | 0 | 65.6 | 3.13 | 0 | 2564.6265 | 1583.3781 | [13 empty] | 0 | 0 | 1 | 1 |  |  |  | 1013 | 100 квт | 100 квт | 1 | [6 empty] | 39174532 | 2 | Общестроительные работы | 0 |  | 1 | 18001 | Отопление - внутренние устройства | ФЕР-18 |  |  |  | 0 | 1942.27 | 1161.26 | 192.58 | 38.75 | 588.43 | 65.6 | 3.13 | 0 | [17 empty] | 0 | 0 | 0 | *0,9 | *0,85 |  |  | 115.2 | 70.55 |  |  |  |  | 0 |  | -243626587 | 1 | 1 | 4 | 0 | 0 | 0 | 11054.27 | 11054.27 | 0 | 0 |  | 0 | 0 | 0 |  | 0 | 1 | 0 |  |  | 0 | 0 | 0
18 | 1 | 165 |  | 28,1 | 18.5.10.05-0009 | Радиаторы биметаллические, марка «Rifar-A 500», количество секций 12, мощность 2304 Вт прим. | шт. | 23 | 43.4028 |  |  |  |  | 232064.48 | 232064.48 | 0 | 0 | 0 | 0 | 0 | 0 | 0 | 0 | 0 |  | 39096431 | 1503.69 | 1503.69 | 0 | 0 | 0 | 0 | 0 | 0 | 0 | 1503.69 | 1503.69 | 0 | 0 | 0 | 0 | 0 | 0 | 0 | 115 | 71 | 1 | 1 |  |  | 6.71 | 1 | 1 | 6.71 |  |  |  |  | 3 | 1 | ФССЦ-2001, 18.5.10.05-0009, приказ Минстроя России №1039/пр от 30.12.2016г. |  |  | 18001 | 0 |  | 0 | 2 | 0 | 1 | 1 | 1 | 1 | 1 | 1 |  | 128 | 83 |  |  |  |  | 0 | 0 | [5 empty] | 0 |  | 0 | 232064.48 | 10089.7599 | 0 | 0 | 0 | 0 | 0 | 0 | 0 | 0 | 0 | [13 empty] | 0 | 0 | 1 | 1 |  |  |  | 1010 | шт. | шт. | 1 | [6 empty] | 39174532 | 2 | Общестроительные работы | 0 |  | 1 | 18001 | Отопление - внутренние устройства | ФЕР-18 |  |  |  | 0 | 1503.69 | 1503.69 | 0 | 0 | 0 | 0 | 0 | [18 empty] | 0 | 0 | 0 | *0,9 | *0,85 |  |  | 115.2 | 70.55 |  |  |  |  | 0 |  | -2076158712 | 1 | 1 | 4 | 0 | 0 | 0 | 232064.48 | 232064.48 | 0 | 0 |  | 0 | 0 | 0 |  | 0 | 1 | 0 |  |  | 0 | 0 | 0
18 | 1 | 166 |  | 28,2 | 18.5.10.06 | Радиаторы | квт | 52.992 | 100 |  |  |  |  | 0 | 0 | 0 | 0 | 0 | 0 | 0 | 0 | 0 | 0 | 0 |  | 39096431 | 0 | 0 | 0 | 0 | 0 | 0 | 0 | 0 | 0 | 0 | 0 | 0 | 0 | 0 | 0 | 0 | 0 | 0 | 115 | 71 | 1 | 1 |  |  | 6.71 | 1 | 1 | 6.71 |  |  |  |  | 3 | 1 |  |  |  | 18001 | 0 |  | 0 | 2 | 0 | 1 | 1 | 1 | 1 | 1 | 1 |  | 128 | 83 |  |  |  |  | 0 | 0 | [5 empty] | 0 |  | 0 | 0 | 0 | 0 | 0 | 0 | 0 | 0 | 0 | 0 | 0 | 0 | [13 empty] | 0 | 0 | 1 | 1 |  |  |  | 1013 | квт | квт | 1 | [6 empty] | 39174532 | 2 | Общестроительные работы | 0 |  | 1 | 18001 | Отопление - внутренние устройства | ФЕР-18 |  |  |  | 0 | 0 | 0 | 0 | 0 | 0 | 0 | 0 | [18 empty] | 0 | 0 | 0 | *0,9 | *0,85 |  |  | 115.2 | 70.55 |  |  |  |  | 0 |  | 704408924 | 1 | 1 | 4 | 0 | 0 | 0 | 0 | 0 | 0 | 0 |  | 0 | 3 | 0 |  | 0 | 1 | 0 |  |  | 0 | 0 | 0
17 | 1 | 174 | 174 | 29 | 16-05-001-01 | Установка вентилей, задвижек, затворов, клапанов обратных, кранов проходных на трубопроводах из стальных труб диаметром до 25 мм | ШТ | 46 | 0 |  |  |  |  | 12976.07 | 7781.32 | 1080.31 | 37.04 | 4114.44 | 0 | 67.62 | 0.46 | 0 | 4774.2 | 2947.55 |  | 39096431 | 42.04 | 25.21 | 3.5 | 0.12 | 13.33 | 0 | 1.47 | 0.01 | 0 | 42.04 | 25.21 | 3.5 | 0.12 | 13.33 | 0 | 1.47 | 0.01 | 0 | 115 | 71 | 1 | 1 |  |  | 6.71 | 6.71 | 6.71 | 6.71 |  |  |  |  | 0 | 1 | ФЕР-2001, 16-05-001-01, приказ Минстроя России №1039/пр от 30.12.2016г. |  |  | 16001 | 0 |  | 0 | 2 | 0 | 6.71 | 1 | 1 | 1 | 1 | 1 |  | 128 | 83 |  |  |  |  | 0 | 0 | [5 empty] | 0 |  | 0 | 12976.07 | 169.1591 | 23.485 | 0.8052 | 89.4443 | 0 | 1.47 | 0.01 | 0 | 4774.202 | 2947.5508 | [13 empty] | 0 | 0 | 1 | 1 |  |  |  | 1013 | ШТ | ШТ | 1 | [6 empty] | 39174530 | 2 | Общестроительные работы | 0 |  | 1 | 16001 | Трубопроводы внутренние | ФЕР-16 |  |  |  | 0 | 42.04 | 25.21 | 3.5 | 0.12 | 13.33 | 1.47 | 0.01 | 0 | [17 empty] | 0 | 0 | 0 | *0,9 | *0,85 |  |  | 115.2 | 70.55 |  |  |  |  | 0 |  | 1420229388 | 1 | 1 | 4 | 0 | 0 | 0 | 20697.82 | 20697.82 | 0 | 0 |  | 0 | 0 | 0 |  | 0 | 1 | 0 |  |  | 0 | 0 | 0
18 | 1 | 174 |  | 29,1 | 18.1.09.06-0067 | Кран шаровый муфтовый Valtec для воды диаметром 20 мм со сгоном | шт. | 46 | 1 |  |  |  |  | 16892.96 | 16892.96 | 0 | 0 | 0 | 0 | 0 | 0 | 0 | 0 | 0 |  | 39096431 | 54.73 | 54.73 | 0 | 0 | 0 | 0 | 0 | 0 | 0 | 54.73 | 54.73 | 0 | 0 | 0 | 0 | 0 | 0 | 0 | 115 | 71 | 1 | 1 |  |  | 6.71 | 1 | 1 | 6.71 |  |  |  |  | 3 | 1 | ФССЦ-2001, 18.1.09.06-0067, приказ Минстроя России №1039/пр от 30.12.2016г. |  |  | 16001 | 0 |  | 0 | 2 | 0 | 1 | 1 | 1 | 1 | 1 | 1 |  | 128 | 83 |  |  |  |  | 0 | 0 | [5 empty] | 0 |  | 0 | 16892.96 | 367.2383 | 0 | 0 | 0 | 0 | 0 | 0 | 0 | 0 | 0 | [13 empty] | 0 | 0 | 1 | 1 |  |  |  | 1010 | шт. | шт. | 1 | [6 empty] | 39174530 | 2 | Общестроительные работы | 0 |  | 1 | 16001 | Трубопроводы внутренние | ФЕР-16 |  |  |  | 0 | 54.73 | 54.73 | 0 | 0 | 0 | 0 | 0 | [18 empty] | 0 | 0 | 0 | *0,9 | *0,85 |  |  | 115.2 | 70.55 |  |  |  |  | 0 |  | 898688576 | 1 | 1 | 4 | 0 | 0 | 0 | 16892.96 | 16892.96 | 0 | 0 |  | 0 | 3 | 0 |  | 0 | 1 | 0 |  |  | 0 | 0 | 0
17 | 1 | 182 | 181 | 30 | 15-04-030-04 | Масляная окраска металлических поверхностей решеток, переплетов, труб диаметром менее 50 мм и т.п., количество окрасок 2 | 100 м2 | 0.0759 | 0 |  |  |  |  | 366.91 | 45.11 | 1.16 | 0.25 | 320.64 | 0 | 5.3935 | 0.003036 | 0 | 304.85 | 150.82 |  | 39096431 | 720.44 | 88.57 | 2.28 | 0.49 | 629.59 | 0 | 71.06 | 0.04 | 0 | 720.44 | 88.57 | 2.28 | 0.49 | 629.59 | 0 | 71.06 | 0.04 | 0 | 95 | 47 | 1 | 1 |  |  | 6.71 | 6.71 | 6.71 | 6.71 |  |  |  |  | 0 | 1 | ФЕР-2001, 15-04-030-04, приказ Минстроя России №1039/пр от 30.12.2016г. |  |  | 15001 | 0 |  | 0 | 2 | 0 | 6.71 | 1 | 1 | 1 | 1 | 1 |  | 105 | 55 |  |  |  |  | 0 | 0 | [5 empty] | 0 |  | 0 | 366.91 | 594.3047 | 15.2988 | 3.2879 | 4224.5489 | 0 | 71.06 | 0.04 | 0 | 304.8455 | 150.8183 | [13 empty] | 0 | 0 | 1 | 1 |  |  |  | 1005 | 100 м2 | 100 м2 | 100 | [6 empty] | 39174529 | 2 | Общестроительные работы | 0 |  | 1 | 15001 | Отделочные работы | ФЕР-15 |  |  |  | 0 | 720.44 | 88.57 | 2.28 | 0.49 | 629.59 | 71.06 | 0.04 | 0 | [17 empty] | 0 | 0 | 0 | *0,9 | *0,85 |  |  | 94.5 | 46.75 |  |  |  |  | 0 |  | -1311473070 | 1 | 1 | 4 | 0 | 0 | 0 | 822.58 | 822.58 | 0 | 0 |  | 0 | 0 | 0 |  | 0 | 1 | 0 |  |  | 0 | 0 | 0
18 | 1 | 180 |  | 30,1 | 14.4.02.04 | Краски для внутренних работ масляные готовые к применению | т | 0.001867 | 0.024598 |  |  |  |  | 0 | 0 | 0 | 0 | 0 | 0 | 0 | 0 | 0 | 0 | 0 |  | 39096431 | 0 | 0 | 0 | 0 | 0 | 0 | 0 | 0 | 0 | 0 | 0 | 0 | 0 | 0 | 0 | 0 | 0 | 0 | 95 | 47 | 1 | 1 |  |  | 6.71 | 1 | 1 | 6.71 |  |  |  |  | 3 | 1 |  |  |  | 15001 | 0 |  | 0 | 2 | 0 | 1 | 1 | 1 | 1 | 1 | 1 |  | 105 | 55 |  |  |  |  | 0 | 0 | [5 empty] | 0 |  | 0 | 0 | 0 | 0 | 0 | 0 | 0 | 0 | 0 | 0 | 0 | 0 | [13 empty] | 0 | 0 | 1 | 1 |  |  |  | 1009 | т | т | 1000 | [6 empty] | 39174529 | 2 | Общестроительные работы | 0 |  | 1 | 15001 | Отделочные работы | ФЕР-15 |  |  |  | 0 | 0 | 0 | 0 | 0 | 0 | 0 | 0 | [18 empty] | 0 | 0 | 0 | *0,9 | *0,85 |  |  | 94.5 | 46.75 |  |  |  |  | 0 |  | 84301199 | 1 | 1 | 4 | 0 | 0 | 0 | 0 | 0 | 0 | 0 |  | 0 | 3 | 0 |  | 0 | 1 | 0 |  |  | 0 | 0 | 0
18 | 1 | 181 |  | 30,2 | 14.4.02.04-0101 | Краски для внутренних работ масляные готовые к применению МА-15 БИО | т | 0.001867 | 0.024598 |  |  |  |  | 532.52 | 532.52 | 0 | 0 | 0 | 0 | 0 | 0 | 0 | 0 | 0 |  | 39096431 | 42508.19 | 42508.19 | 0 | 0 | 0 | 0 | 0 | 0 | 0 | 42508.19 | 42508.19 | 0 | 0 | 0 | 0 | 0 | 0 | 0 | 95 | 47 | 1 | 1 |  |  | 6.71 | 1 | 1 | 6.71 |  |  |  |  | 3 | 1 | ФССЦ-2001, 14.4.02.04-0101, приказ Минстроя России №1039/пр от 30.12.2016г. |  |  | 15001 | 0 |  | 0 | 2 | 0 | 1 | 1 | 1 | 1 | 1 | 1 |  | 105 | 55 |  |  |  |  | 0 | 0 | [5 empty] | 0 |  | 0 | 532.52 | 285229.9549 | 0 | 0 | 0 | 0 | 0 | 0 | 0 | 0 | 0 | [13 empty] | 0 | 0 | 1 | 1 |  |  |  | 1009 | т | т | 1000 | [6 empty] | 39174529 | 2 | Общестроительные работы | 0 |  | 1 | 15001 | Отделочные работы | ФЕР-15 |  |  |  | 0 | 42508.19 | 42508.19 | 0 | 0 | 0 | 0 | 0 | [18 empty] | 0 | 0 | 0 | *0,9 | *0,85 |  |  | 94.5 | 46.75 |  |  |  |  | 0 |  | -777870615 | 1 | 1 | 4 | 0 | 0 | 0 | 532.52 | 532.52 | 0 | 0 |  | 0 | 0 | 0 |  | 0 | 1 | 0 |  |  | 0 | 0 | 0
17 | 1 | 183 | 182 | 31 | 65-24-1 | Проверка на прогрев отопительных приборов с регулировкой | 100 ШТ | 0.23 | 0 |  |  |  |  | 207.08 | 0 | 0 | 0 | 207.08 | 0 | 3.6179 | 0 | 0 | 153.24 | 103.54 |  | 39096431 | 134.18 | 0 | 0 | 0 | 134.18 | 0 | 15.73 | 0 | 0 | 134.18 | 0 | 0 | 0 | 134.18 | 0 | 15.73 | 0 | 0 | 74 | 50 | 1 | 1 |  |  | 6.71 | 6.71 | 6.71 | 6.71 |  |  |  |  | 0 | 1 | ФЕР-2001, 65-24-1, приказ Минстроя России №1039/пр от 30.12.2016г. |  |  | 65004 | 0 |  | 0 | 6 | 0 | 6.71 | 1 | 1 | 1 | 1 | 1 |  | 74 | 50 |  |  |  |  | 0 | 0 | [5 empty] | 0 |  | 0 | 207.08 | 0 | 0 | 0 | 900.3478 | 0 | 15.73 | 0 | 0 | 153.2392 | 103.54 | [13 empty] | 0 | 0 | 1 | 1 |  |  |  | 1013 | 100 ШТ | 100 ШТ | 1 | [6 empty] | 39174595 | 6 | Ремонтно-строительные работы | 0 |  | 1 | 65004 | Внтуренниие с/техработы: демонтаж, разборка, промывка | рФЕР-65 |  |  |  | 0 | 134.18 | 0 | 0 | 0 | 134.18 | 15.73 | 0 | 0 | [17 empty] | 0 | 0 | 0 |  |  |  |  | 74 | 50 |  |  |  |  | 0 |  | -1983226121 | 1 | 1 | 4 | 0 | 0 | 0 | 463.86 | 463.86 | 0 | 0 |  | 0 | 0 | 0 |  | 0 | 1 | 0 |  |  | 0 | 0 | 0
51 | 1 | 4 | 116 |  | Новый раздел | 2 Отопление | 0 | [6 empty] | 271390.37 | 261445.56 | 1874.3 | 221.75 | 8070.51 | 0 | 136.6941 | 2.6369 | 0 | 8820.12 | 5476.64 |  |  | 271390.37 | 261445.56 | 1874.3 | 221.75 | 8070.51 | 0 | 136.6941 | 2.6369 | 0 | 8820.12 | 5476.64 |  |  | 0 | 0 | 0 | 285687.13 | 285687.13 | 0 | 0 | 261445.56 | 261445.56 | 0 | 261445.56 | 0 | 0 | 0 | 0 | [20 empty] | 0 | 0 | 0 | 285687.13 | 285687.13 | 0 | 0 | 261445.56 | 261445.56 | 0 | 261445.56 | 0 | 0 | 0 | 0 | [115 empty] | 0
50 | 0 | 0 | 1 | 201 | 271390.37 | ПЗ | Прямые затраты |  |  | 201 | 1 | 3 |  | 2
50 | 0 | 0 | 1 | 202 | 261445.56 | СтМатОб | Стоимость материальных ресурсов (всего) |  |  | 202 | 2 | 3 |  | 2
50 | 0 | 0 | 1 | 222 | 0 | СтМатОбЗак | Стоимость материалов и оборудования заказчика |  |  | 222 | 3 | 3 |  | 2
50 | 0 | 0 | 1 | 225 | 261445.56 | СтМатОбПод | Стоимость материалов и оборудования подрядчика |  |  | 225 | 4 | 3 |  | 2
50 | 0 | 0 | 1 | 226 | 261445.56 | СтМат | Стоимость материалов (всего) |  |  | 226 | 5 | 3 |  | 2
50 | 0 | 0 | 1 | 227 | 0 | СтМатЗак | Стоимость материалов заказчика |  |  | 227 | 6 | 3 |  | 2
50 | 0 | 0 | 1 | 228 | 261445.56 | СтМатПод | Стоимость материалов подрядчика |  |  | 228 | 7 | 3 |  | 2
50 | 0 | 0 | 1 | 216 | 0 | Оборуд | Стоимость оборудования (всего) |  |  | 216 | 8 | 3 |  | 2
50 | 0 | 0 | 1 | 223 | 0 | ОборудЗак | Стоимость оборудования заказчика |  |  | 223 | 9 | 3 |  | 2
50 | 0 | 0 | 1 | 229 | 0 | ОборудПод | Стоимость оборудования подрядчика |  |  | 229 | 10 | 3 |  | 2
50 | 0 | 0 | 1 | 203 | 1874.3 | ЭММ | Эксплуатация машин |  |  | 203 | 11 | 3 |  | 2
50 | 0 | 0 | 1 | 231 | 0 | ЭММсНРиСП | Эксплуатация машин по ТСН-2001.16 |  |  | 231 | 12 | 3 |  | 2
50 | 0 | 0 | 1 | 204 | 221.75 | ЗПМ | ЗП машинистов |  |  | 204 | 13 | 3 |  | 2
50 | 0 | 0 | 1 | 205 | 8070.51 | ОЗП | Основная ЗП рабочих |  |  | 205 | 14 | 3 |  | 2
50 | 0 | 0 | 1 | 232 | 0 | ОЗПсНРиСП | Основная ЗП рабочих по ТСН-2001.16 |  |  | 232 | 15 | 3 |  | 2
50 | 0 | 0 | 1 | 214 | 285687.13 | Строит | Строительные работы с НР и СП |  |  | 214 | 16 | 3 |  | 2
50 | 0 | 0 | 1 | 215 | 0 | Монтаж | Монтажные работы с НР и СП |  |  | 215 | 17 | 3 |  | 2
50 | 0 | 0 | 1 | 217 | 0 | Прочие | Прочие работы с НР и СП |  |  | 217 | 18 | 3 |  | 2
50 | 0 | 0 | 1 | 230 | 0 | ПрочиеЗатр | Прочие затраты по ТСН-2001.16 |  |  | 230 | 19 | 3 |  | 2
50 | 0 | 0 | 1 | 206 | 0 | ВозврМат | Возврат материалов |  |  | 206 | 20 | 3 |  | 2
50 | 0 | 0 | 1 | 207 | 136.6941 | ТрудСтр | Трудозатраты строителей |  |  | 207 | 21 | 3 |  | -1
50 | 0 | 0 | 1 | 208 | 2.6369 | ТрудМаш | Трудозатраты машинистов |  |  | 208 | 22 | 3 |  | -1
50 | 0 | 0 | 1 | 209 | 0 | ТранспМат | Транспорт материалов |  |  | 209 | 23 | 3 |  | 2
50 | 0 | 0 | 1 | 210 | 8820.12 | НР | Накладные расходы |  |  | 210 | 24 | 3 |  | 2
50 | 0 | 0 | 1 | 211 | 5476.64 | СмПриб | Сметная прибыль |  |  | 211 | 25 | 3 |  | 2
50 | 0 | 0 | 1 | 224 | 285687.13 | Всего | Всего с НР и СП |  |  | 224 | 26 | 3 |  | 2
4 | 1 |  | 203 |  | Новый раздел | 3 Электромонтажные работы |  | 0 |  | -1 | [10 empty] | 0 | [53 empty] | 0 | [11 empty] | 0
52 | 1 | 4 | 160 | 0 | Новый раздел | 3 Электромонтажные работы | [7 empty] | 858723.99 | 771590.43 | 3210.18 | 396.72 | 83923.38 | 0 | 851.8299 | 4.7045 | 0 | 67554.18 | 44708.54 | 0 | 0 | 858723.99 | 771590.43 | 3210.18 | 396.72 | 83923.38 | 0 | 851.8299 | 4.7045 | 0 | 67554.18 | 44708.54 | 0 | 0 | 0 | 0 | 0 | 970986.71 | 1885.28 | 888962.33 | 80139.1 | 771590.43 | 771590.43 | 0 | 771590.43 | 0 | 0 | 0 | 0 | 0 | 0 | 0 | 0 | 0 | 0 | 0 | 0 | 0 | 0 | 0 | 0 | 0 | 0 | 0 | 0 | 0 | 0 | 0 | 0 | 0 | 0 | 0 | 970986.71 | 1885.28 | 888962.33 | 80139.1 | 771590.43 | 771590.43 | 0 | 771590.43 | 0 | 0 | 0 | 0 | 0 | 0 | 0 | 0 | 0 | 0 | 0 | 0 | 0 | 0 | 0 | 0 | 0 | 0 | 0 | 0 | 0 | 0 | 0 | 0 | 0 | 0 | 0 | 0 | 0 | 0 | 0 | 0 | 0 | 0 | 0 | 0 | 0 | 0 | 0 | 0 | 0 | 0 | 0 | 0 | 0 | 0 | 0 | 0 | 0 | 0 | 0 | 0 | 0 | 0 | 0 | 0 | 0 | 0 | 0 | 0 | 0 | 0 | 0 | 0 | 0 | 0 | 0 | 0 | 0 | 0 | 0 | 0 | 0 | 0 | 0 | 0 | 0 | 0 | 0 | 0 | 0 | 0 | 0 | 0 | 0 | 0 | 0 | 0 | 0 | 0 | 0 | 0 | 0 | 0 | 0 | 0 | 0 | 0 | 0 | 0 | 0 | 0 | 0 | 0 | 0 | 0 | 0 | 0 | 0 | 0 | 0 | 0 | 0 | 0 | 0 | 0 | 0 | 0 | 0 | 0
17 | 1 |  |  | 32 | 67-3-1 | Демонтаж кабеля | 100 м | 0.18 | 0 |  |  |  |  | 91.18 | 0 | 0.37 | 0.17 | 90.81 | 0 | 1.7352 | 0.0018 | 0 | 77.33 | 59.14 |  | 39096431 | 75.5 | 0 | 0.31 | 0.14 | 75.19 | 0 | 9.64 | 0.01 | 0 | 75.5 | 0 | 0.31 | 0.14 | 75.19 | 0 | 9.64 | 0.01 | 0 | 85 | 65 | 1 | 1 |  |  | 6.71 | 6.71 | 6.71 | 6.71 |  |  |  |  | 0 | 1 | ФЕР-2001, 67-3-1, приказ Минстроя России №1039/пр от 30.12.2016г. |  |  | 67001 | 0 |  | 0 | 6 | 0 | 6.71 | 1 | 1 | 1 | 1 | 1 |  | 85 | 65 |  |  |  |  | 0 | 0 | [5 empty] | 0 |  | 0 | 91.18 | 0 | 2.0801 | 0.9394 | 504.5249 | 0 | 9.64 | 0.01 | 0 | 77.333 | 59.137 | [13 empty] | 0 | 0 | 1 | 1 |  |  |  | 1003 | 100 м | 100 м | 100 | [6 empty] | 39174628 | 6 | Ремонтно-строительные работы | 0 |  | 1 | 67001 | Электромонтажные работы | рФЕР-67 |  |  |  | 0 | 75.5 | 0 | 0.31 | 0.14 | 75.19 | 9.64 | 0.01 | 0 | [17 empty] | 0 | 0 | 0 |  |  |  |  | 85 | 65 |  |  |  |  | 0 |  | -240526577 | 1 | 1 | 4 | 0 | 0 | 0 | 227.65 | 227.65 | 0 | 0 |  | 0 | 3 | 0 |  | 0 | 1 | 0 |  |  | 0 | 0 | 0
17 | 1 | 189 | 188 | 33 | м08-02-390-01 | Демонтаж:Короба пластмассовые шириной до 40 мм | 100 м | 0.16 | 0 |  |  |  |  | 50 | 0 | 0.1 | 0.04 | 49.9 | 0 | 0.78192 | 0.00048 | 0 | 47.44 | 32.46 |  | 39096431 | 46.57 | 0 | 0.09 | 0.04 | 46.48 | 0 | 4.887 | 0.003 | 0 | 206.76 | 51.53 | 0.31 | 0.14 | 154.92 | 0 | 16.29 | 0.01 | 0 | 95 | 65 | 1 | 1 |  |  | 6.71 | 6.71 | 6.71 | 6.71 |  |  |  |  | 0 | 2 | ФЕРм-2001, м08-02-390-01, приказ Минстроя России №1039/пр от 30.12.2016г. |  |  | 108001 | 0 |  | 0 | 3 | 0 | 6.71 | 1 | 1 | 1 | 1 | 1 |  | 95 | 65 |  |  |  |  | 0 | 0 | [5 empty] | 0 | Поправка: МДС 81-37.2004, п.3.2.1.4 Наименование: Для оборудования легковесного, габаритного, поступающего на стройку в собранном виде, при монтаже которого отсутствуют работы по сварке, демонтаж при условии что оборудование не подлежит дальнейшему использованию (предназначено в лом) без разборки и резки | 0 | 50 | 0 | 0.6039 | 0.2684 | 311.8808 | 0 | 4.887 | 0.003 | 0 | 47.443 | 32.461 |  |  |  | )*0 | )*0,3 | )*0,3 | )*0,3 |  | )*0,3 | )*0,3 |  |  |  | 0 | 0 | 1 | 1 |  |  |  | 1003 | 100 м | 100 м | 100 | [6 empty] | 39174386 | 3 | Монтажные работы | 0 |  | 2 | 108001 | Электромонтажные работы , отдел 01-03 : ( на АЭС НР = 110% ) - (работы по упр. авиа.- движением: СП=55% ( {АВИА}=1; обычные работы : СП=65 - {AВИА}=0), при работе на АЭС СП= 68% ) | мФЕР-08 |  | Поправка: МДС 81-37.2004, п.3.2.1.4 |  | 0 | 206.76 | 51.53 | 0.31 | 0.14 | 154.92 | 16.29 | 0.01 | 0 | [17 empty] | 0 | 0 | 0 |  |  |  |  | 95 | 65 |  |  |  |  | 0 |  | -1862294278 | 1 | 1 | 4 | 0 | 0 | 0 | 129.9 | 0 | 129.9 | 0 |  | 0 | 3 | 0 |  | 0 | 1 | 0 |  |  | 0 | 0 | 0
17 | 1 | 196 | 195 | 34 | м08-03-594-08 | Демонтаж :Светильник отдельно устанавливаемый на подвесах (штангах) с количеством ламп в светильнике до 4 (на склад для хранения) | 100 ШТ | 1.2 | 0 |  |  |  |  | 8575.62 | 0 | 300.5 | 42.43 | 8275.12 | 0 | 124.32 | 0.504 | 0 | 7901.67 | 5406.41 |  | 39096431 | 1065.03 | 0 | 37.32 | 5.27 | 1027.71 | 0 | 103.6 | 0.42 | 0 | 1663.44 | 141.97 | 53.31 | 7.53 | 1468.16 | 0 | 148 | 0.6 | 0 | 95 | 65 | 1 | 1 |  |  | 6.71 | 6.71 | 6.71 | 6.71 |  |  |  |  | 0 | 2 | ФЕРм-2001, м08-03-594-08, приказ Минстроя России №1039/пр от 30.12.2016г. |  |  | 108001 | 0 |  | 0 | 3 | 0 | 6.71 | 1 | 1 | 1 | 1 | 1 |  | 95 | 65 |  |  |  |  | 0 | 0 | [5 empty] | 0 | Поправка: МДС 81-37.2004, п.3.2.1.1 Наименование: Для оборудования легковесного, габаритного, поступающего на стройку в собранном виде, при монтаже которого отсутствуют работы по сварке, демонтаж при условии что оборудование подлежит дальнейшему использованию, со снятием с места установки, необходимой (частичной) разборкой и консервированием с целью длительного или кратковременного хранения | 0 | 8575.62 | 0 | 250.4172 | 35.3617 | 6895.9341 | 0 | 103.6 | 0.42 | 0 | 7901.6725 | 5406.4075 |  |  |  | )*0 | )*0,7 | )*0,7 | )*0,7 |  | )*0,7 | )*0,7 |  |  |  | 0 | 0 | 1 | 1 |  |  |  | 1013 | 100 ШТ | 100 ШТ | 1 | [6 empty] | 39174386 | 3 | Монтажные работы | 0 |  | 2 | 108001 | Электромонтажные работы , отдел 01-03 : ( на АЭС НР = 110% ) - (работы по упр. авиа.- движением: СП=55% ( {АВИА}=1; обычные работы : СП=65 - {AВИА}=0), при работе на АЭС СП= 68% ) | мФЕР-08 |  | Поправка: МДС 81-37.2004, п.3.2.1.1 |  | 0 | 1663.44 | 141.97 | 53.31 | 7.53 | 1468.16 | 148 | 0.6 | 0 | [17 empty] | 0 | 0 | 0 |  |  |  |  | 95 | 65 |  |  |  |  | 0 |  | -1227947331 | 1 | 1 | 4 | 0 | 0 | 0 | 21883.7 | 0 | 21883.7 | 0 |  | 0 | 3 | 0 |  | 0 | 1 | 0 |  |  | 0 | 0 | 0
17 | 1 | 211 | 210 | 35 | м08-03-525-09 прим. | Демонтаж проектора и проекторной доски :Аппарат штепсельный общего назначения, устанавливаемый на конструкции на стене или колонне, с контактами силовых цепей на ток до 63 А | КОМПЛ | 1 | 0 |  |  |  |  | 89.45 | 0 | 2.35 | 0 | 87.1 | 0 | 1.254 | 0 | 0 | 82.75 | 56.62 |  | 39096431 | 13.33 | 0 | 0.35 | 0 | 12.98 | 0 | 1.254 | 0 | 0 | 65.78 | 43.56 | 0.59 | 0 | 21.63 | 0 | 2.09 | 0 | 0 | 95 | 65 | 1 | 1 |  |  | 6.71 | 6.71 | 6.71 | 6.71 |  |  |  |  | 0 | 2 | ФЕРм-2001, м08-03-525-09, приказ Минстроя России №1039/пр от 30.12.2016г. |  |  | 108001 | 0 |  | 0 | 3 | 0 | 6.71 | 1 | 1 | 1 | 1 | 1 |  | 95 | 65 |  |  |  |  | 0 | 0 | [5 empty] | 0 | Поправка: МДС 81-37.2004, п.3.2.1.2 Наименование: Для оборудования легковесного, габаритного, поступающего на стройку в собранном виде, при монтаже которого отсутствуют работы по сварке, демонтаж при условии что оборудование подлежит дальнейшему использованию, без надобности хранения (перемещается в цеху на другое место установки и т.п.) | 0 | 89.45 | 0 | 2.3485 | 0 | 87.0958 | 0 | 1.254 | 0 | 0 | 82.745 | 56.615 |  |  |  | )*0 | )*0,6 | )*0,6 | )*0,6 |  | )*0,6 | )*0,6 |  |  |  | 0 | 0 | 1 | 1 |  |  |  | 1013 | КОМПЛ | КОМПЛ | 1 | [6 empty] | 39174386 | 3 | Монтажные работы | 0 |  | 2 | 108001 | Электромонтажные работы , отдел 01-03 : ( на АЭС НР = 110% ) - (работы по упр. авиа.- движением: СП=55% ( {АВИА}=1; обычные работы : СП=65 - {AВИА}=0), при работе на АЭС СП= 68% ) | мФЕР-08 |  | Поправка: МДС 81-37.2004, п.3.2.1.2 |  | 0 | 65.78 | 43.56 | 0.59 | 0 | 21.63 | 2.09 | 0 | 0 | [17 empty] | 0 | 0 | 0 |  |  |  |  | 95 | 65 |  |  |  |  | 0 |  | 1485652313 | 1 | 1 | 4 | 0 | 0 | 0 | 228.82 | 0 | 228.82 | 0 |  | 0 | 3 | 0 |  | 0 | 1 | 0 |  |  | 0 | 0 | 0
17 | 1 | 226 | 225 | 36 | м08-03-525-09 прим. | Аппарат штепсельный общего назначения, устанавливаемый на конструкции на стене или колонне, с контактами силовых цепей на ток до 63 А (проектор и проекторная доска без материалов) | КОМПЛ | 1 | 0 |  |  |  |  | 441.39 | 292.29 | 3.96 | 0 | 145.14 | 0 | 2.09 | 0 | 0 | 137.88 | 94.34 |  | 39096431 | 65.78 | 43.56 | 0.59 | 0 | 21.63 | 0 | 2.09 | 0 | 0 | 65.78 | 43.56 | 0.59 | 0 | 21.63 | 0 | 2.09 | 0 | 0 | 95 | 65 | 1 | 1 |  |  | 6.71 | 6.71 | 6.71 | 6.71 |  |  |  |  | 0 | 2 | ФЕРм-2001, м08-03-525-09, приказ Минстроя России №1039/пр от 30.12.2016г. |  |  | 108001 | 0 |  | 0 | 3 | 0 | 6.71 | 1 | 1 | 1 | 1 | 1 |  | 95 | 65 |  |  |  |  | 0 | 0 | [5 empty] | 0 |  | 0 | 441.39 | 292.2876 | 3.9589 | 0 | 145.1373 | 0 | 2.09 | 0 | 0 | 137.883 | 94.341 | [13 empty] | 0 | 0 | 1 | 1 |  |  |  | 1013 | КОМПЛ | КОМПЛ | 1 | [6 empty] | 39174386 | 3 | Монтажные работы | 0 |  | 2 | 108001 | Электромонтажные работы , отдел 01-03 : ( на АЭС НР = 110% ) - (работы по упр. авиа.- движением: СП=55% ( {АВИА}=1; обычные работы : СП=65 - {AВИА}=0), при работе на АЭС СП= 68% ) | мФЕР-08 |  |  |  | 0 | 65.78 | 43.56 | 0.59 | 0 | 21.63 | 2.09 | 0 | 0 | [17 empty] | 0 | 0 | 0 |  |  |  |  | 95 | 65 |  |  |  |  | 0 |  | -1096160851 | 1 | 1 | 4 | 0 | 0 | 0 | 673.61 | 0 | 673.61 | 0 |  | 0 | 3 | 0 |  | 0 | 1 | 0 |  |  | 0 | 0 | 0
17 | 1 |  |  | 37 | 67-4-1 | Демонтаж выключателей, розеток | 100 ШТ | 0.3 | 0 |  |  |  |  | 91.69 | 0 | 0 | 0 | 91.69 | 0 | 1.752 | 0 | 0 | 77.94 | 59.6 |  | 39096431 | 45.55 | 0 | 0 | 0 | 45.55 | 0 | 5.84 | 0 | 0 | 45.55 | 0 | 0 | 0 | 45.55 | 0 | 5.84 | 0 | 0 | 85 | 65 | 1 | 1 |  |  | 6.71 | 6.71 | 6.71 | 6.71 |  |  |  |  | 0 | 1 | ФЕР-2001, 67-4-1, приказ Минстроя России №1039/пр от 30.12.2016г. |  |  | 67001 | 0 |  | 0 | 6 | 0 | 6.71 | 1 | 1 | 1 | 1 | 1 |  | 85 | 65 |  |  |  |  | 0 | 0 | [5 empty] | 0 |  | 0 | 91.69 | 0 | 0 | 0 | 305.6405 | 0 | 5.84 | 0 | 0 | 77.9365 | 59.5985 | [13 empty] | 0 | 0 | 1 | 1 |  |  |  | 1013 | 100 ШТ | 100 ШТ | 1 | [6 empty] | 39174628 | 6 | Ремонтно-строительные работы | 0 |  | 1 | 67001 | Электромонтажные работы | рФЕР-67 |  |  |  | 0 | 45.55 | 0 | 0 | 0 | 45.55 | 5.84 | 0 | 0 | [17 empty] | 0 | 0 | 0 |  |  |  |  | 85 | 65 |  |  |  |  | 0 |  | -364073208 | 1 | 1 | 4 | 0 | 0 | 0 | 229.23 | 229.23 | 0 | 0 |  | 0 | 3 | 0 |  | 0 | 1 | 0 |  |  | 0 | 0 | 0
17 | 1 | 227 | 227 | 38 | 69-1-2 | Пробивка отверстий в кирпичных стенах для вручную при толщине стен в 1 кирпич | 100 ШТ | 0.14 | 0 |  |  |  |  | 626.49 | 0 | 0 | 0 | 626.49 | 0 | 11.97 | 0 | 0 | 488.66 | 313.25 |  | 39096431 | 666.9 | 0 | 0 | 0 | 666.9 | 0 | 85.5 | 0 | 0 | 666.9 | 0 | 0 | 0 | 666.9 | 0 | 85.5 | 0 | 0 | 78 | 50 | 1 | 1 |  |  | 6.71 | 6.71 | 6.71 | 6.71 |  |  |  |  | 0 | 1 | ФЕР-2001, 69-1-2, приказ Минстроя России №1039/пр от 30.12.2016г. |  |  | 69001 | 0 |  | 0 | 6 | 0 | 6.71 | 1 | 1 | 1 | 1 | 1 |  | 78 | 50 |  |  |  |  | 0 | 0 | [5 empty] | 0 |  | 0 | 626.49 | 0 | 0 | 0 | 4474.899 | 0 | 85.5 | 0 | 0 | 488.6622 | 313.245 | [13 empty] | 0 | 0 | 1 | 1 |  |  |  | 1013 | 100 ШТ | 100 ШТ | 1 | [6 empty] | 39174630 | 6 | Ремонтно-строительные работы | 0 |  | 1 | 69001 | Прочие ремонтно-строительные работы | рФЕР-69 |  |  |  | 0 | 666.9 | 0 | 0 | 0 | 666.9 | 85.5 | 0 | 0 | [17 empty] | 0 | 0 | 0 |  |  |  |  | 78 | 50 |  |  |  |  | 0 |  | -1582211729 | 1 | 1 | 4 | 0 | 0 | 0 | 1428.4 | 1428.4 | 0 | 0 |  | 0 | 3 | 0 |  | 0 | 1 | 0 |  |  | 0 | 0 | 0
17 | 1 | 238 | 237 | 39 | м08-02-410-02 прим. | Труба полиэтиленовая по основанию пола, диаметр до 50 мм | 100 м | 0.098 | 0 |  |  |  |  | 165.01 | 57.7 | 12.86 | 1.82 | 94.45 | 0 | 1.4974 | 0.02156 | 0 | 91.46 | 62.58 |  | 39096431 | 250.92 | 87.74 | 19.55 | 2.77 | 143.63 | 0 | 15.28 | 0.22 | 0 | 250.92 | 87.74 | 19.55 | 2.77 | 143.63 | 0 | 15.28 | 0.22 | 0 | 95 | 65 | 1 | 1 |  |  | 6.71 | 6.71 | 6.71 | 6.71 |  |  |  |  | 0 | 2 | ФЕРм-2001, м08-02-410-02, приказ Минстроя России №1039/пр от 30.12.2016г. |  |  | 108001 | 0 |  | 0 | 3 | 0 | 6.71 | 1 | 1 | 1 | 1 | 1 |  | 95 | 65 |  |  |  |  | 0 | 0 | [5 empty] | 0 |  | 0 | 165.01 | 588.7354 | 131.1805 | 18.5867 | 963.7573 | 0 | 15.28 | 0.22 | 0 | 91.4565 | 62.5755 | [13 empty] | 0 | 0 | 1 | 1 |  |  |  | 1003 | 100 м | 100 м | 100 | [6 empty] | 39174386 | 3 | Монтажные работы | 0 |  | 2 | 108001 | Электромонтажные работы , отдел 01-03 : ( на АЭС НР = 110% ) - (работы по упр. авиа.- движением: СП=55% ( {АВИА}=1; обычные работы : СП=65 - {AВИА}=0), при работе на АЭС СП= 68% ) | мФЕР-08 |  |  |  | 0 | 250.92 | 87.74 | 19.55 | 2.77 | 143.63 | 15.28 | 0.22 | 0 | [17 empty] | 0 | 0 | 0 |  |  |  |  | 95 | 65 |  |  |  |  | 0 |  | -1865097555 | 1 | 1 | 4 | 0 | 0 | 0 | 319.05 | 0 | 319.05 | 0 |  | 0 | 3 | 0 |  | 0 | 1 | 0 |  |  | 0 | 0 | 0
18 | 1 | 237 |  | 39,1 | 24.3.03.13-0304 | Трубы гладкие одностенные легкие из ПНД, диаметром 32 мм | 10 м | 0.98 | 10 |  |  |  |  | 653.77 | 653.77 | 0 | 0 | 0 | 0 | 0 | 0 | 0 | 0 | 0 |  | 39096431 | 99.42 | 99.42 | 0 | 0 | 0 | 0 | 0 | 0 | 0 | 99.42 | 99.42 | 0 | 0 | 0 | 0 | 0 | 0 | 0 | 95 | 65 | 1 | 1 |  |  | 6.71 | 1 | 1 | 6.71 |  |  |  |  | 3 | 2 | ФССЦ-2001, 24.3.03.13-0304, приказ Минстроя России №1039/пр от 30.12.2016г. |  |  | 108001 | 0 |  | 0 | 3 | 0 | 1 | 1 | 1 | 1 | 1 | 1 |  | 95 | 65 |  |  |  |  | 0 | 0 | [5 empty] | 0 |  | 0 | 653.77 | 667.1082 | 0 | 0 | 0 | 0 | 0 | 0 | 0 | 0 | 0 | [13 empty] | 0 | 0 | 1 | 1 |  |  |  | 1003 | 10 м | 10 м | 10 | [6 empty] | 39174386 | 3 | Монтажные работы | 0 |  | 2 | 108001 | Электромонтажные работы , отдел 01-03 : ( на АЭС НР = 110% ) - (работы по упр. авиа.- движением: СП=55% ( {АВИА}=1; обычные работы : СП=65 - {AВИА}=0), при работе на АЭС СП= 68% ) | мФЕР-08 |  |  |  | 0 | 99.42 | 99.42 | 0 | 0 | 0 | 0 | 0 | [18 empty] | 0 | 0 | 0 |  |  |  |  | 95 | 65 |  |  |  |  | 0 |  | -835976676 | 1 | 1 | 4 | 0 | 0 | 0 | 653.77 | 0 | 653.77 | 0 |  | 0 | 3 | 0 |  | 0 | 1 | 0 |  |  | 0 | 0 | 0
17 | 1 | 244 | 242 | 40 | м10-08-019-01 | Коробка ответвительная на стене | ШТ | 142 | 0 |  |  |  |  | 5040.42 | 390.66 | 0 | 0 | 4649.76 | 0 | 71 | 0 | 0 | 3719.81 | 2789.86 |  | 39096431 | 5.29 | 0.41 | 0 | 0 | 4.88 | 0 | 0.5 | 0 | 0 | 5.29 | 0.41 | 0 | 0 | 4.88 | 0 | 0.5 | 0 | 0 | 80 | 60 | 1 | 1 |  |  | 6.71 | 6.71 | 6.71 | 6.71 |  |  |  |  | 0 | 2 | ФЕРм-2001, м10-08-019-01, приказ Минстроя России №1039/пр от 30.12.2016г. |  |  | 110011 | 0 |  | 0 | 3 | 0 | 6.71 | 1 | 1 | 1 | 1 | 1 |  | 80 | 60 |  |  |  |  | 0 | 0 | [5 empty] | 0 |  | 0 | 5040.42 | 2.7511 | 0 | 0 | 32.7448 | 0 | 0.5 | 0 | 0 | 3719.808 | 2789.856 | [13 empty] | 0 | 0 | 1 | 1 |  |  |  | 1013 | ШТ | ШТ | 1 | [6 empty] | 39174433 | 3 | Монтажные работы | 0 |  | 2 | 110011 | Связь: пожарно-охранная сигнализация и пром. телевиз. установки ( отделы 8 и 9 ) (при устройстве средств посадки самолетов : НР=95%, СП=55% - {АВИА}=1) | мФЕР-10 |  |  |  | 0 | 5.29 | 0.41 | 0 | 0 | 4.88 | 0.5 | 0 | 0 | [17 empty] | 0 | 0 | 0 |  |  |  |  | 80 | 60 |  |  |  |  | 0 |  | 287023441 | 1 | 1 | 4 | 0 | 0 | 0 | 11550.09 | 0 | 11550.09 | 0 |  | 0 | 3 | 0 |  | 0 | 1 | 0 |  |  | 0 | 0 | 0
18 | 1 | 243 |  | 40,1 | 20.5.02.04-0004 | Коробка ответвительная SchneiderElectrik 100x100x50мм прим. | 10 шт. | 14.2 | 0.1 |  |  |  |  | 5945.6 | 5945.6 | 0 | 0 | 0 | 0 | 0 | 0 | 0 | 0 | 0 |  | 39096431 | 62.4 | 62.4 | 0 | 0 | 0 | 0 | 0 | 0 | 0 | 62.4 | 62.4 | 0 | 0 | 0 | 0 | 0 | 0 | 0 | 80 | 60 | 1 | 1 |  |  | 6.71 | 1 | 1 | 6.71 |  |  |  |  | 3 | 2 | ФССЦ-2001, 20.5.02.04-0004, приказ Минстроя России №1039/пр от 30.12.2016г. |  |  | 110011 | 0 |  | 0 | 3 | 0 | 1 | 1 | 1 | 1 | 1 | 1 |  | 80 | 60 |  |  |  |  | 0 | 0 | [5 empty] | 0 |  | 0 | 5945.6 | 418.704 | 0 | 0 | 0 | 0 | 0 | 0 | 0 | 0 | 0 | [13 empty] | 0 | 0 | 1 | 1 |  |  |  | 1010 | 10 шт. | 10 шт. | 10 | [6 empty] | 39174433 | 3 | Монтажные работы | 0 |  | 2 | 110011 | Связь: пожарно-охранная сигнализация и пром. телевиз. установки ( отделы 8 и 9 ) (при устройстве средств посадки самолетов : НР=95%, СП=55% - {АВИА}=1) | мФЕР-10 |  |  |  | 0 | 62.4 | 62.4 | 0 | 0 | 0 | 0 | 0 | [18 empty] | 0 | 0 | 0 |  |  |  |  | 80 | 60 |  |  |  |  | 0 |  | 1303598448 | 1 | 1 | 4 | 0 | 0 | 0 | 5945.6 | 0 | 5945.6 | 0 |  | 0 | 3 | 0 |  | 0 | 1 | 0 |  |  | 0 | 0 | 0
17 | 1 | 251 | 248 | 41 | м08-02-390-03 | Короба пластмассовые шириной до 120 мм | 100 м | 0.65 | 0 |  |  |  |  | 1251.4 | 406.8 | 1.35 | 0.61 | 843.25 | 0 | 13.2145 | 0.0065 | 0 | 801.67 | 548.51 |  | 39096431 | 286.92 | 93.27 | 0.31 | 0.14 | 193.34 | 0 | 20.33 | 0.01 | 0 | 286.92 | 93.27 | 0.31 | 0.14 | 193.34 | 0 | 20.33 | 0.01 | 0 | 95 | 65 | 1 | 1 |  |  | 6.71 | 6.71 | 6.71 | 6.71 |  |  |  |  | 0 | 2 | ФЕРм-2001, м08-02-390-03, приказ Минстроя России №1039/пр от 30.12.2016г. |  |  | 108001 | 0 |  | 0 | 3 | 0 | 6.71 | 1 | 1 | 1 | 1 | 1 |  | 95 | 65 |  |  |  |  | 0 | 0 | [5 empty] | 0 |  | 0 | 1251.4 | 625.8417 | 2.0801 | 0.9394 | 1297.3114 | 0 | 20.33 | 0.01 | 0 | 801.667 | 548.509 | [13 empty] | 0 | 0 | 1 | 1 |  |  |  | 1003 | 100 м | 100 м | 100 | [6 empty] | 39174386 | 3 | Монтажные работы | 0 |  | 2 | 108001 | Электромонтажные работы , отдел 01-03 : ( на АЭС НР = 110% ) - (работы по упр. авиа.- движением: СП=55% ( {АВИА}=1; обычные работы : СП=65 - {AВИА}=0), при работе на АЭС СП= 68% ) | мФЕР-08 |  |  |  | 0 | 286.92 | 93.27 | 0.31 | 0.14 | 193.34 | 20.33 | 0.01 | 0 | [17 empty] | 0 | 0 | 0 |  |  |  |  | 95 | 65 |  |  |  |  | 0 |  | 816409345 | 1 | 1 | 4 | 0 | 0 | 0 | 2601.58 | 0 | 2601.58 | 0 |  | 0 | 3 | 0 |  | 0 | 1 | 0 |  |  | 0 | 0 | 0
18 | 1 | 250 |  | 41,1 | 20.2.05.04-0034 | Кабель-канал (короб) Efapel 110x50 мм прим. | 100 м | 0.65 | 1 |  |  |  |  | 5931.64 | 5931.64 | 0 | 0 | 0 | 0 | 0 | 0 | 0 | 0 | 0 |  | 39096431 | 1360 | 1360 | 0 | 0 | 0 | 0 | 0 | 0 | 0 | 1360 | 1360 | 0 | 0 | 0 | 0 | 0 | 0 | 0 | 95 | 65 | 1 | 1 |  |  | 6.71 | 1 | 1 | 6.71 |  |  |  |  | 3 | 2 | ФССЦ-2001, 20.2.05.04-0034, приказ Минстроя России №1039/пр от 30.12.2016г. |  |  | 108001 | 0 |  | 0 | 3 | 0 | 1 | 1 | 1 | 1 | 1 | 1 |  | 95 | 65 |  |  |  |  | 0 | 0 | [5 empty] | 0 |  | 0 | 5931.64 | 9125.6 | 0 | 0 | 0 | 0 | 0 | 0 | 0 | 0 | 0 | [13 empty] | 0 | 0 | 1 | 1 |  |  |  | 1003 | 100 м | 100 м | 100 | [6 empty] | 39174386 | 3 | Монтажные работы | 0 |  | 2 | 108001 | Электромонтажные работы , отдел 01-03 : ( на АЭС НР = 110% ) - (работы по упр. авиа.- движением: СП=55% ( {АВИА}=1; обычные работы : СП=65 - {AВИА}=0), при работе на АЭС СП= 68% ) | мФЕР-08 |  |  |  | 0 | 1360 | 1360 | 0 | 0 | 0 | 0 | 0 | [18 empty] | 0 | 0 | 0 |  |  |  |  | 95 | 65 |  |  |  |  | 0 |  | 866845708 | 1 | 1 | 4 | 0 | 0 | 0 | 5931.64 | 0 | 5931.64 | 0 |  | 0 | 3 | 0 |  | 0 | 1 | 0 |  |  | 0 | 0 | 0
17 | 1 | 255 | 251 | 42 | м08-10-010-01 | Прокладка труб гофрированных ПВХ для защиты проводов и кабелей | 100 м | 4.3 | 0 |  |  |  |  | 4510.59 | 484.44 | 0 | 0 | 4026.15 | 0 | 65.36 | 0 | 0 | 3824.84 | 2617 |  | 39096431 | 156.33 | 16.79 | 0 | 0 | 139.54 | 0 | 15.2 | 0 | 0 | 156.33 | 16.79 | 0 | 0 | 139.54 | 0 | 15.2 | 0 | 0 | 95 | 65 | 1 | 1 |  |  | 6.71 | 6.71 | 6.71 | 6.71 |  |  |  |  | 0 | 2 | ФЕРм-2001, м08-10-010-01, приказ Минстроя России №1039/пр от 30.12.2016г. |  |  | 108001 | 0 |  | 0 | 3 | 0 | 6.71 | 1 | 1 | 1 | 1 | 1 |  | 95 | 65 |  |  |  |  | 0 | 0 | [5 empty] | 0 |  | 0 | 4510.59 | 112.6609 | 0 | 0 | 936.3134 | 0 | 15.2 | 0 | 0 | 3824.8425 | 2616.9975 | [13 empty] | 0 | 0 | 1 | 1 |  |  |  | 1003 | 100 м | 100 м | 100 | [6 empty] | 39174386 | 3 | Монтажные работы | 0 |  | 2 | 108001 | Электромонтажные работы , отдел 01-03 : ( на АЭС НР = 110% ) - (работы по упр. авиа.- движением: СП=55% ( {АВИА}=1; обычные работы : СП=65 - {AВИА}=0), при работе на АЭС СП= 68% ) | мФЕР-08 |  |  |  | 0 | 156.33 | 16.79 | 0 | 0 | 139.54 | 15.2 | 0 | 0 | [17 empty] | 0 | 0 | 0 |  |  |  |  | 95 | 65 |  |  |  |  | 0 |  | -596386547 | 1 | 1 | 4 | 0 | 0 | 0 | 10952.43 | 0 | 10952.43 | 0 |  | 0 | 3 | 0 |  | 0 | 1 | 0 |  |  | 0 | 0 | 0
18 | 1 | 254 |  | 42,1 | 24.3.03.05-0012 | Трубы гибкие гофрированные легкие из ПНД, серии BL, с зондом, диаметром 20 мм | 10 м | 43 | 10 |  |  |  |  | 9117.55 | 9117.55 | 0 | 0 | 0 | 0 | 0 | 0 | 0 | 0 | 0 |  | 39096431 | 31.6 | 31.6 | 0 | 0 | 0 | 0 | 0 | 0 | 0 | 31.6 | 31.6 | 0 | 0 | 0 | 0 | 0 | 0 | 0 | 95 | 65 | 1 | 1 |  |  | 6.71 | 1 | 1 | 6.71 |  |  |  |  | 3 | 2 | ФССЦ-2001, 24.3.03.05-0012, приказ Минстроя России №1039/пр от 30.12.2016г. |  |  | 108001 | 0 |  | 0 | 3 | 0 | 1 | 1 | 1 | 1 | 1 | 1 |  | 95 | 65 |  |  |  |  | 0 | 0 | [5 empty] | 0 |  | 0 | 9117.55 | 212.036 | 0 | 0 | 0 | 0 | 0 | 0 | 0 | 0 | 0 | [13 empty] | 0 | 0 | 1 | 1 |  |  |  | 1003 | 10 м | 10 м | 10 | [6 empty] | 39174386 | 3 | Монтажные работы | 0 |  | 2 | 108001 | Электромонтажные работы , отдел 01-03 : ( на АЭС НР = 110% ) - (работы по упр. авиа.- движением: СП=55% ( {АВИА}=1; обычные работы : СП=65 - {AВИА}=0), при работе на АЭС СП= 68% ) | мФЕР-08 |  |  |  | 0 | 31.6 | 31.6 | 0 | 0 | 0 | 0 | 0 | [18 empty] | 0 | 0 | 0 |  |  |  |  | 95 | 65 |  |  |  |  | 0 |  | 1745554190 | 1 | 1 | 4 | 0 | 0 | 0 | 9117.55 | 0 | 9117.55 | 0 |  | 0 | 3 | 0 |  | 0 | 1 | 0 |  |  | 0 | 0 | 0
17 | 1 | 264 | 259 | 43 | м08-02-399-02 прим. | Провод в коробах, сечением до 35 мм2 | 100 м | 0.95 | 0 |  |  |  |  | 323.31 | 86.69 | 11.35 | 1.66 | 225.27 | 0 | 3.572 | 0.019 | 0 | 215.58 | 147.5 |  | 39096431 | 50.72 | 13.6 | 1.78 | 0.26 | 35.34 | 0 | 3.76 | 0.02 | 0 | 50.72 | 13.6 | 1.78 | 0.26 | 35.34 | 0 | 3.76 | 0.02 | 0 | 95 | 65 | 1 | 1 |  |  | 6.71 | 6.71 | 6.71 | 6.71 |  |  |  |  | 0 | 2 | ФЕРм-2001, м08-02-399-02, приказ Минстроя России №1039/пр от 30.12.2016г. |  |  | 108001 | 0 |  | 0 | 3 | 0 | 6.71 | 1 | 1 | 1 | 1 | 1 |  | 95 | 65 |  |  |  |  | 0 | 0 | [5 empty] | 0 |  | 0 | 323.31 | 91.256 | 11.9438 | 1.7446 | 237.1314 | 0 | 3.76 | 0.02 | 0 | 215.5835 | 147.5045 | [13 empty] | 0 | 0 | 1 | 1 |  |  |  | 1003 | 100 м | 100 м | 100 | [6 empty] | 39174386 | 3 | Монтажные работы | 0 |  | 2 | 108001 | Электромонтажные работы , отдел 01-03 : ( на АЭС НР = 110% ) - (работы по упр. авиа.- движением: СП=55% ( {АВИА}=1; обычные работы : СП=65 - {AВИА}=0), при работе на АЭС СП= 68% ) | мФЕР-08 |  |  |  | 0 | 50.72 | 13.6 | 1.78 | 0.26 | 35.34 | 3.76 | 0.02 | 0 | [17 empty] | 0 | 0 | 0 |  |  |  |  | 95 | 65 |  |  |  |  | 0 |  | -1448624239 | 1 | 1 | 4 | 0 | 0 | 0 | 686.39 | 0 | 686.39 | 0 |  | 0 | 3 | 0 |  | 0 | 1 | 0 |  |  | 0 | 0 | 0
18 | 1 | 263 |  | 43,1 | 21.1.06.09-0152 | Кабель силовой с медными жилами с поливинилхлоридной изоляцией и оболочкой, не распространяющий горение, с низким дымо- и газовыделением марки ВВГнг-LS, с числом жил - 3 и сечением 2,5 мм2 | 1000 м | 0.095 | 0.1 |  |  |  |  | 4411.42 | 4411.42 | 0 | 0 | 0 | 0 | 0 | 0 | 0 | 0 | 0 |  | 39096431 | 6920.41 | 6920.41 | 0 | 0 | 0 | 0 | 0 | 0 | 0 | 6920.41 | 6920.41 | 0 | 0 | 0 | 0 | 0 | 0 | 0 | 95 | 65 | 1 | 1 |  |  | 6.71 | 1 | 1 | 6.71 |  |  |  |  | 3 | 2 | ФССЦ-2001, 21.1.06.09-0152, приказ Минстроя России №1039/пр от 30.12.2016г. |  |  | 108001 | 0 |  | 0 | 3 | 0 | 1 | 1 | 1 | 1 | 1 | 1 |  | 95 | 65 |  |  |  |  | 0 | 0 | [5 empty] | 0 |  | 0 | 4411.42 | 46435.9511 | 0 | 0 | 0 | 0 | 0 | 0 | 0 | 0 | 0 | [13 empty] | 0 | 0 | 1 | 1 |  |  |  | 1013 | 1000 м | 1000 М | 1 | [6 empty] | 39174386 | 3 | Монтажные работы | 0 |  | 2 | 108001 | Электромонтажные работы , отдел 01-03 : ( на АЭС НР = 110% ) - (работы по упр. авиа.- движением: СП=55% ( {АВИА}=1; обычные работы : СП=65 - {AВИА}=0), при работе на АЭС СП= 68% ) | мФЕР-08 |  |  |  | 0 | 6920.41 | 6920.41 | 0 | 0 | 0 | 0 | 0 | [18 empty] | 0 | 0 | 0 |  |  |  |  | 95 | 65 |  |  |  |  | 0 |  | 559331636 | 1 | 1 | 4 | 0 | 0 | 0 | 4411.42 | 0 | 4411.42 | 0 |  | 0 | 3 | 0 |  | 0 | 1 | 0 |  |  | 0 | 0 | 0
17 | 1 | 275 | 269 | 44 | м08-02-412-03 | Затягивание провода в проложенные трубы и металлические рукава первого одножильного или многожильного в общей оплетке, суммарное сечение до 16 мм2 | 100 м | 7.8 | 0 |  |  |  |  | 4561.26 | 1187.55 | 278.96 | 39.78 | 3094.75 | 0 | 49.062 | 0.468 | 0 | 2977.8 | 2037.44 |  | 39096431 | 87.15 | 22.69 | 5.33 | 0.76 | 59.13 | 0 | 6.29 | 0.06 | 0 | 87.15 | 22.69 | 5.33 | 0.76 | 59.13 | 0 | 6.29 | 0.06 | 0 | 95 | 65 | 1 | 1 |  |  | 6.71 | 6.71 | 6.71 | 6.71 |  |  |  |  | 0 | 2 | ФЕРм-2001, м08-02-412-03, приказ Минстроя России №1039/пр от 30.12.2016г. |  |  | 108001 | 0 |  | 0 | 3 | 0 | 6.71 | 1 | 1 | 1 | 1 | 1 |  | 95 | 65 |  |  |  |  | 0 | 0 | [5 empty] | 0 |  | 0 | 4561.26 | 152.2499 | 35.7643 | 5.0996 | 396.7623 | 0 | 6.29 | 0.06 | 0 | 2977.8035 | 2037.4445 | [13 empty] | 0 | 0 | 1 | 1 |  |  |  | 1003 | 100 м | 100 м | 100 | [6 empty] | 39174386 | 3 | Монтажные работы | 0 |  | 2 | 108001 | Электромонтажные работы , отдел 01-03 : ( на АЭС НР = 110% ) - (работы по упр. авиа.- движением: СП=55% ( {АВИА}=1; обычные работы : СП=65 - {AВИА}=0), при работе на АЭС СП= 68% ) | мФЕР-08 |  |  |  | 0 | 87.15 | 22.69 | 5.33 | 0.76 | 59.13 | 6.29 | 0.06 | 0 | [17 empty] | 0 | 0 | 0 |  |  |  |  | 95 | 65 |  |  |  |  | 0 |  | 1667817228 | 1 | 1 | 4 | 0 | 0 | 0 | 9576.5 | 0 | 9576.5 | 0 |  | 0 | 3 | 0 |  | 0 | 1 | 0 |  |  | 0 | 0 | 0
18 | 1 | 274 |  | 44,1 | 21.1.06.09-0152 | Кабель силовой с медными жилами с поливинилхлоридной изоляцией и оболочкой, не распространяющий горение, с низким дымо- и газовыделением марки ВВГнг-LS, с числом жил - 3 и сечением 2,5 мм2 | 1000 м | 0.78 | 0.1 |  |  |  |  | 36220.04 | 36220.04 | 0 | 0 | 0 | 0 | 0 | 0 | 0 | 0 | 0 |  | 39096431 | 6920.41 | 6920.41 | 0 | 0 | 0 | 0 | 0 | 0 | 0 | 6920.41 | 6920.41 | 0 | 0 | 0 | 0 | 0 | 0 | 0 | 95 | 65 | 1 | 1 |  |  | 6.71 | 1 | 1 | 6.71 |  |  |  |  | 3 | 2 | ФССЦ-2001, 21.1.06.09-0152, приказ Минстроя России №1039/пр от 30.12.2016г. |  |  | 108001 | 0 |  | 0 | 3 | 0 | 1 | 1 | 1 | 1 | 1 | 1 |  | 95 | 65 |  |  |  |  | 0 | 0 | [5 empty] | 0 |  | 0 | 36220.04 | 46435.9511 | 0 | 0 | 0 | 0 | 0 | 0 | 0 | 0 | 0 | [13 empty] | 0 | 0 | 1 | 1 |  |  |  | 1013 | 1000 м | 1000 М | 1 | [6 empty] | 39174386 | 3 | Монтажные работы | 0 |  | 2 | 108001 | Электромонтажные работы , отдел 01-03 : ( на АЭС НР = 110% ) - (работы по упр. авиа.- движением: СП=55% ( {АВИА}=1; обычные работы : СП=65 - {AВИА}=0), при работе на АЭС СП= 68% ) | мФЕР-08 |  |  |  | 0 | 6920.41 | 6920.41 | 0 | 0 | 0 | 0 | 0 | [18 empty] | 0 | 0 | 0 |  |  |  |  | 95 | 65 |  |  |  |  | 0 |  | 559331636 | 1 | 1 | 4 | 0 | 0 | 0 | 36220.04 | 0 | 36220.04 | 0 |  | 0 | 3 | 0 |  | 0 | 1 | 0 |  |  | 0 | 0 | 0
17 | 1 | 284 | 277 | 45 | м08-03-591-04 | Выключатель двухклавишный неутопленного типа при открытой проводке | 100 ШТ | 0.07 | 0 |  |  |  |  | 214.35 | 48.47 | 2.19 | 0.3 | 163.69 | 0 | 2.4591 | 0.0035 | 0 | 155.79 | 106.59 |  | 39096431 | 456.35 | 103.19 | 4.67 | 0.64 | 348.49 | 0 | 35.13 | 0.05 | 0 | 456.35 | 103.19 | 4.67 | 0.64 | 348.49 | 0 | 35.13 | 0.05 | 0 | 95 | 65 | 1 | 1 |  |  | 6.71 | 6.71 | 6.71 | 6.71 |  |  |  |  | 0 | 2 | ФЕРм-2001, м08-03-591-04, приказ Минстроя России №1039/пр от 30.12.2016г. |  |  | 108001 | 0 |  | 0 | 3 | 0 | 6.71 | 1 | 1 | 1 | 1 | 1 |  | 95 | 65 |  |  |  |  | 0 | 0 | [5 empty] | 0 |  | 0 | 214.35 | 692.4049 | 31.3357 | 4.2944 | 2338.3679 | 0 | 35.13 | 0.05 | 0 | 155.7905 | 106.5935 | [13 empty] | 0 | 0 | 1 | 1 |  |  |  | 1013 | 100 ШТ | 100 ШТ | 1 | [6 empty] | 39174386 | 3 | Монтажные работы | 0 |  | 2 | 108001 | Электромонтажные работы , отдел 01-03 : ( на АЭС НР = 110% ) - (работы по упр. авиа.- движением: СП=55% ( {АВИА}=1; обычные работы : СП=65 - {AВИА}=0), при работе на АЭС СП= 68% ) | мФЕР-08 |  |  |  | 0 | 456.35 | 103.19 | 4.67 | 0.64 | 348.49 | 35.13 | 0.05 | 0 | [17 empty] | 0 | 0 | 0 |  |  |  |  | 95 | 65 |  |  |  |  | 0 |  | -991288307 | 1 | 1 | 4 | 0 | 0 | 0 | 476.73 | 0 | 476.73 | 0 |  | 0 | 3 | 0 |  | 0 | 1 | 0 |  |  | 0 | 0 | 0
18 | 1 | 283 |  | 45,1 | 20.4.01.01-0011 | Выключатель двухклавишный для открытой проводки "EFAPEL" SBR(45х45мм),белый,с супортами прим. | 10 шт. | 0.7 | 10 |  |  |  |  | 402.06 | 402.06 | 0 | 0 | 0 | 0 | 0 | 0 | 0 | 0 | 0 |  | 39096431 | 85.6 | 85.6 | 0 | 0 | 0 | 0 | 0 | 0 | 0 | 85.6 | 85.6 | 0 | 0 | 0 | 0 | 0 | 0 | 0 | 95 | 65 | 1 | 1 |  |  | 6.71 | 1 | 1 | 6.71 |  |  |  |  | 3 | 2 | ФССЦ-2001, 20.4.01.01-0011, приказ Минстроя России №1039/пр от 30.12.2016г. |  |  | 108001 | 0 |  | 0 | 3 | 0 | 1 | 1 | 1 | 1 | 1 | 1 |  | 95 | 65 |  |  |  |  | 0 | 0 | [5 empty] | 0 |  | 0 | 402.06 | 574.376 | 0 | 0 | 0 | 0 | 0 | 0 | 0 | 0 | 0 | [13 empty] | 0 | 0 | 1 | 1 |  |  |  | 1010 | 10 шт. | 10 шт. | 10 | [6 empty] | 39174386 | 3 | Монтажные работы | 0 |  | 2 | 108001 | Электромонтажные работы , отдел 01-03 : ( на АЭС НР = 110% ) - (работы по упр. авиа.- движением: СП=55% ( {АВИА}=1; обычные работы : СП=65 - {AВИА}=0), при работе на АЭС СП= 68% ) | мФЕР-08 |  |  |  | 0 | 85.6 | 85.6 | 0 | 0 | 0 | 0 | 0 | [18 empty] | 0 | 0 | 0 |  |  |  |  | 95 | 65 |  |  |  |  | 0 |  | -265205787 | 1 | 1 | 4 | 0 | 0 | 0 | 402.06 | 0 | 402.06 | 0 |  | 0 | 3 | 0 |  | 0 | 1 | 0 |  |  | 0 | 0 | 0
17 | 1 | 295 | 286 | 46 | м08-03-591-08 | Розетка штепсельная неутопленного типа при открытой проводке | 100 ШТ | 0.45 | 0 |  |  |  |  | 1370.65 | 321.34 | 14.1 | 1.93 | 1035.21 | 0 | 15.552 | 0.0225 | 0 | 985.28 | 674.14 |  | 39096431 | 453.93 | 106.42 | 4.67 | 0.64 | 342.84 | 0 | 34.56 | 0.05 | 0 | 453.93 | 106.42 | 4.67 | 0.64 | 342.84 | 0 | 34.56 | 0.05 | 0 | 95 | 65 | 1 | 1 |  |  | 6.71 | 6.71 | 6.71 | 6.71 |  |  |  |  | 0 | 2 | ФЕРм-2001, м08-03-591-08, приказ Минстроя России №1039/пр от 30.12.2016г. |  |  | 108001 | 0 |  | 0 | 3 | 0 | 6.71 | 1 | 1 | 1 | 1 | 1 |  | 95 | 65 |  |  |  |  | 0 | 0 | [5 empty] | 0 |  | 0 | 1370.65 | 714.0782 | 31.3357 | 4.2944 | 2300.4564 | 0 | 34.56 | 0.05 | 0 | 985.283 | 674.141 | [13 empty] | 0 | 0 | 1 | 1 |  |  |  | 1013 | 100 ШТ | 100 ШТ | 1 | [6 empty] | 39174386 | 3 | Монтажные работы | 0 |  | 2 | 108001 | Электромонтажные работы , отдел 01-03 : ( на АЭС НР = 110% ) - (работы по упр. авиа.- движением: СП=55% ( {АВИА}=1; обычные работы : СП=65 - {AВИА}=0), при работе на АЭС СП= 68% ) | мФЕР-08 |  |  |  | 0 | 453.93 | 106.42 | 4.67 | 0.64 | 342.84 | 34.56 | 0.05 | 0 | [17 empty] | 0 | 0 | 0 |  |  |  |  | 95 | 65 |  |  |  |  | 0 |  | 1188648583 | 1 | 1 | 4 | 0 | 0 | 0 | 3030.07 | 0 | 3030.07 | 0 |  | 0 | 3 | 0 |  | 0 | 1 | 0 |  |  | 0 | 0 | 0
18 | 1 | 293 |  | 46,1 | 20.4.03.05-0004 | Розетка открытой проводки "EFAPEL" 220В2к+з,(45х45мм),белые с супортами в кабель-канал прим. | 100 шт. | 0.38 | 0.84444 |  |  |  |  | 2292.27 | 2292.27 | 0 | 0 | 0 | 0 | 0 | 0 | 0 | 0 | 0 |  | 39096431 | 899 | 899 | 0 | 0 | 0 | 0 | 0 | 0 | 0 | 899 | 899 | 0 | 0 | 0 | 0 | 0 | 0 | 0 | 95 | 65 | 1 | 1 |  |  | 6.71 | 1 | 1 | 6.71 |  |  |  |  | 3 | 2 | ФССЦ-2001, 20.4.03.05-0004, приказ Минстроя России №1039/пр от 30.12.2016г. |  |  | 108001 | 0 |  | 0 | 3 | 0 | 1 | 1 | 1 | 1 | 1 | 1 |  | 95 | 65 |  |  |  |  | 0 | 0 | [5 empty] | 0 |  | 0 | 2292.27 | 6032.29 | 0 | 0 | 0 | 0 | 0 | 0 | 0 | 0 | 0 | [13 empty] | 0 | 0 | 1 | 1 |  |  |  | 1010 | 100 шт. | 100 шт. | 100 | [6 empty] | 39174386 | 3 | Монтажные работы | 0 |  | 2 | 108001 | Электромонтажные работы , отдел 01-03 : ( на АЭС НР = 110% ) - (работы по упр. авиа.- движением: СП=55% ( {АВИА}=1; обычные работы : СП=65 - {AВИА}=0), при работе на АЭС СП= 68% ) | мФЕР-08 |  |  |  | 0 | 899 | 899 | 0 | 0 | 0 | 0 | 0 | [18 empty] | 0 | 0 | 0 |  |  |  |  | 95 | 65 |  |  |  |  | 0 |  | -2051776460 | 1 | 1 | 4 | 0 | 0 | 0 | 2292.27 | 0 | 2292.27 | 0 |  | 0 | 3 | 0 |  | 0 | 1 | 0 |  |  | 0 | 0 | 0
18 | 1 | 294 |  | 46,2 | 20.4.03.05-0005 | Розетка для открытой проводки (согласно тех.задания) | 100 шт. | 0.07 | 0.15556 |  |  |  |  | 344.76 | 344.76 | 0 | 0 | 0 | 0 | 0 | 0 | 0 | 0 | 0 |  | 39096431 | 734 | 734 | 0 | 0 | 0 | 0 | 0 | 0 | 0 | 734 | 734 | 0 | 0 | 0 | 0 | 0 | 0 | 0 | 95 | 65 | 1 | 1 |  |  | 6.71 | 1 | 1 | 6.71 |  |  |  |  | 3 | 2 | ФССЦ-2001, 20.4.03.05-0005, приказ Минстроя России №1039/пр от 30.12.2016г. |  |  | 108001 | 0 |  | 0 | 3 | 0 | 1 | 1 | 1 | 1 | 1 | 1 |  | 95 | 65 |  |  |  |  | 0 | 0 | [5 empty] | 0 |  | 0 | 344.76 | 4925.14 | 0 | 0 | 0 | 0 | 0 | 0 | 0 | 0 | 0 | [13 empty] | 0 | 0 | 1 | 1 |  |  |  | 1010 | 100 шт. | 100 шт. | 100 | [6 empty] | 39174386 | 3 | Монтажные работы | 0 |  | 2 | 108001 | Электромонтажные работы , отдел 01-03 : ( на АЭС НР = 110% ) - (работы по упр. авиа.- движением: СП=55% ( {АВИА}=1; обычные работы : СП=65 - {AВИА}=0), при работе на АЭС СП= 68% ) | мФЕР-08 |  |  |  | 0 | 734 | 734 | 0 | 0 | 0 | 0 | 0 | [18 empty] | 0 | 0 | 0 |  |  |  |  | 95 | 65 |  |  |  |  | 0 |  | 375004976 | 1 | 1 | 4 | 0 | 0 | 0 | 344.76 | 0 | 344.76 | 0 |  | 0 | 3 | 0 |  | 0 | 1 | 0 |  |  | 0 | 0 | 0
17 | 1 | 304 | 294 | 47 | м08-02-370-02 прим. | Щиток до трех групп, устанавливаемый в нише цоколя | ШТ | 7 | 0 |  |  |  |  | 1569.74 | 291.21 | 834.66 | 117.89 | 443.87 | 0 | 6.3 | 1.4 | 0 | 533.67 | 365.14 |  | 39096431 | 33.42 | 6.2 | 17.77 | 2.51 | 9.45 | 0 | 0.9 | 0.2 | 0 | 33.42 | 6.2 | 17.77 | 2.51 | 9.45 | 0 | 0.9 | 0.2 | 0 | 95 | 65 | 1 | 1 |  |  | 6.71 | 6.71 | 6.71 | 6.71 |  |  |  |  | 0 | 2 | ФЕРм-2001, м08-02-370-02, приказ Минстроя России №1039/пр от 30.12.2016г. |  |  | 108001 | 0 |  | 0 | 3 | 0 | 6.71 | 1 | 1 | 1 | 1 | 1 |  | 95 | 65 |  |  |  |  | 0 | 0 | [5 empty] | 0 |  | 0 | 1569.74 | 41.602 | 119.2367 | 16.8421 | 63.4095 | 0 | 0.9 | 0.2 | 0 | 533.672 | 365.144 | [13 empty] | 0 | 0 | 1 | 1 |  |  |  | 1013 | ШТ | ШТ | 1 | [6 empty] | 39174386 | 3 | Монтажные работы | 0 |  | 2 | 108001 | Электромонтажные работы , отдел 01-03 : ( на АЭС НР = 110% ) - (работы по упр. авиа.- движением: СП=55% ( {АВИА}=1; обычные работы : СП=65 - {AВИА}=0), при работе на АЭС СП= 68% ) | мФЕР-08 |  |  |  | 0 | 33.42 | 6.2 | 17.77 | 2.51 | 9.45 | 0.9 | 0.2 | 0 | [17 empty] | 0 | 0 | 0 |  |  |  |  | 95 | 65 |  |  |  |  | 0 |  | -1815094428 | 1 | 1 | 4 | 0 | 0 | 0 | 2468.55 | 0 | 2468.55 | 0 |  | 0 | 3 | 0 |  | 0 | 1 | 0 |  |  | 0 | 0 | 0
18 | 1 | 303 |  | 47,1 | 62.1.02.03-0003 | Щит навесной IEK ШРН-18э1 38,18 модулей ,IP31 с клемником(АВВ) с замком,материал корпуса металл прим. | 10 шт. | 0.7 | 0.1 |  |  |  |  | 885.38 | 885.38 | 0 | 0 | 0 | 0 | 0 | 0 | 0 | 0 | 0 |  | 39096431 | 188.5 | 188.5 | 0 | 0 | 0 | 0 | 0 | 0 | 0 | 188.5 | 188.5 | 0 | 0 | 0 | 0 | 0 | 0 | 0 | 95 | 65 | 1 | 1 |  |  | 6.71 | 1 | 1 | 6.71 |  |  |  |  | 3 | 2 | ФССЦ-2001, 62.1.02.03-0003, приказ Минстроя России №1039/пр от 30.12.2016г. |  |  | 108001 | 0 |  | 0 | 3 | 0 | 1 | 1 | 1 | 1 | 1 | 1 |  | 95 | 65 |  |  |  |  | 0 | 0 | [5 empty] | 0 |  | 0 | 885.38 | 1264.835 | 0 | 0 | 0 | 0 | 0 | 0 | 0 | 0 | 0 | [13 empty] | 0 | 0 | 1 | 1 |  |  |  | 1010 | 10 шт. | 10 шт. | 10 | [6 empty] | 39174386 | 3 | Монтажные работы | 0 |  | 2 | 108001 | Электромонтажные работы , отдел 01-03 : ( на АЭС НР = 110% ) - (работы по упр. авиа.- движением: СП=55% ( {АВИА}=1; обычные работы : СП=65 - {AВИА}=0), при работе на АЭС СП= 68% ) | мФЕР-08 |  |  |  | 0 | 188.5 | 188.5 | 0 | 0 | 0 | 0 | 0 | [18 empty] | 0 | 0 | 0 |  |  |  |  | 95 | 65 |  |  |  |  | 0 |  | -1428264759 | 1 | 1 | 4 | 0 | 0 | 0 | 885.38 | 0 | 885.38 | 0 |  | 0 | 3 | 0 |  | 0 | 1 | 0 |  |  | 0 | 0 | 0
17 | 1 | 323 | 308 | 48 | м08-03-526-01 | Автомат одно-, двух-, трехполюсный, устанавливаемый на конструкции на стене или колонне, на ток до 25 А | ШТ | 47 | 0 |  |  |  |  | 11347.01 | 6335.78 | 331.14 | 0 | 4680.09 | 0 | 73.32 | 0 | 0 | 4446.09 | 3042.06 |  | 39096431 | 35.98 | 20.09 | 1.05 | 0 | 14.84 | 0 | 1.56 | 0 | 0 | 35.98 | 20.09 | 1.05 | 0 | 14.84 | 0 | 1.56 | 0 | 0 | 95 | 65 | 1 | 1 |  |  | 6.71 | 6.71 | 6.71 | 6.71 |  |  |  |  | 0 | 2 | ФЕРм-2001, м08-03-526-01, приказ Минстроя России №1039/пр от 30.12.2016г. |  |  | 108001 | 0 |  | 0 | 3 | 0 | 6.71 | 1 | 1 | 1 | 1 | 1 |  | 95 | 65 |  |  |  |  | 0 | 0 | [5 empty] | 0 |  | 0 | 11347.01 | 134.8039 | 7.0455 | 0 | 99.5764 | 0 | 1.56 | 0 | 0 | 4446.0855 | 3042.0585 | [13 empty] | 0 | 0 | 1 | 1 |  |  |  | 1013 | ШТ | ШТ | 1 | [6 empty] | 39174386 | 3 | Монтажные работы | 0 |  | 2 | 108001 | Электромонтажные работы , отдел 01-03 : ( на АЭС НР = 110% ) - (работы по упр. авиа.- движением: СП=55% ( {АВИА}=1; обычные работы : СП=65 - {AВИА}=0), при работе на АЭС СП= 68% ) | мФЕР-08 |  |  |  | 0 | 35.98 | 20.09 | 1.05 | 0 | 14.84 | 1.56 | 0 | 0 | [17 empty] | 0 | 0 | 0 |  |  |  |  | 95 | 65 |  |  |  |  | 0 |  | 942868882 | 1 | 1 | 4 | 0 | 0 | 0 | 18835.16 | 0 | 18835.16 | 0 |  | 0 | 3 | 0 |  | 0 | 1 | 0 |  |  | 0 | 0 | 0
18 | 1 | 319 |  | 48,1 | 62.1.01.09-0050 | Выключатели автоматические АВВ 1Р 16А прим. | шт. | 19 | 0.40426 |  |  |  |  | 8475.54 | 8475.54 | 0 | 0 | 0 | 0 | 0 | 0 | 0 | 0 | 0 |  | 39096431 | 66.48 | 66.48 | 0 | 0 | 0 | 0 | 0 | 0 | 0 | 66.48 | 66.48 | 0 | 0 | 0 | 0 | 0 | 0 | 0 | 95 | 65 | 1 | 1 |  |  | 6.71 | 1 | 1 | 6.71 |  |  |  |  | 3 | 2 | ФССЦ-2001, 62.1.01.09-0050, приказ Минстроя России №1039/пр от 30.12.2016г. |  |  | 108001 | 0 |  | 0 | 3 | 0 | 1 | 1 | 1 | 1 | 1 | 1 |  | 95 | 65 |  |  |  |  | 0 | 0 | [5 empty] | 0 |  | 0 | 8475.54 | 446.0808 | 0 | 0 | 0 | 0 | 0 | 0 | 0 | 0 | 0 | [13 empty] | 0 | 0 | 1 | 1 |  |  |  | 1010 | шт. | шт. | 1 | [6 empty] | 39174386 | 3 | Монтажные работы | 0 |  | 2 | 108001 | Электромонтажные работы , отдел 01-03 : ( на АЭС НР = 110% ) - (работы по упр. авиа.- движением: СП=55% ( {АВИА}=1; обычные работы : СП=65 - {AВИА}=0), при работе на АЭС СП= 68% ) | мФЕР-08 |  |  |  | 0 | 66.48 | 66.48 | 0 | 0 | 0 | 0 | 0 | [18 empty] | 0 | 0 | 0 |  |  |  |  | 95 | 65 |  |  |  |  | 0 |  | 1587256181 | 1 | 1 | 4 | 0 | 0 | 0 | 8475.54 | 0 | 8475.54 | 0 |  | 0 | 3 | 0 |  | 0 | 1 | 0 |  |  | 0 | 0 | 0
18 | 1 | 318 |  | 48,2 | 62.1.01.09-0049 | Выключатели автоматические «АВВ" 1Р 10А прим. | шт. | 7 | 0.14894 |  |  |  |  | 3458.4 | 3458.4 | 0 | 0 | 0 | 0 | 0 | 0 | 0 | 0 | 0 |  | 39096431 | 73.63 | 73.63 | 0 | 0 | 0 | 0 | 0 | 0 | 0 | 73.63 | 73.63 | 0 | 0 | 0 | 0 | 0 | 0 | 0 | 95 | 65 | 1 | 1 |  |  | 6.71 | 1 | 1 | 6.71 |  |  |  |  | 3 | 2 | ФССЦ-2001, 62.1.01.09-0049, приказ Минстроя России №1039/пр от 30.12.2016г. |  |  | 108001 | 0 |  | 0 | 3 | 0 | 1 | 1 | 1 | 1 | 1 | 1 |  | 95 | 65 |  |  |  |  | 0 | 0 | [5 empty] | 0 |  | 0 | 3458.4 | 494.0573 | 0 | 0 | 0 | 0 | 0 | 0 | 0 | 0 | 0 | [13 empty] | 0 | 0 | 1 | 1 |  |  |  | 1010 | шт. | шт. | 1 | [6 empty] | 39174386 | 3 | Монтажные работы | 0 |  | 2 | 108001 | Электромонтажные работы , отдел 01-03 : ( на АЭС НР = 110% ) - (работы по упр. авиа.- движением: СП=55% ( {АВИА}=1; обычные работы : СП=65 - {AВИА}=0), при работе на АЭС СП= 68% ) | мФЕР-08 |  |  |  | 0 | 73.63 | 73.63 | 0 | 0 | 0 | 0 | 0 | [18 empty] | 0 | 0 | 0 |  |  |  |  | 95 | 65 |  |  |  |  | 0 |  | 1012048153 | 1 | 1 | 4 | 0 | 0 | 0 | 3458.4 | 0 | 3458.4 | 0 |  | 0 | 3 | 0 |  | 0 | 1 | 0 |  |  | 0 | 0 | 0
18 | 1 | 321 |  | 48,3 | 62.1.01.09-0065 | Выключатели автоматические «АВВ" 3Р 10А прим. | шт. | 7 | 0.14894 |  |  |  |  | 10864.16 | 10864.16 | 0 | 0 | 0 | 0 | 0 | 0 | 0 | 0 | 0 |  | 39096431 | 231.3 | 231.3 | 0 | 0 | 0 | 0 | 0 | 0 | 0 | 231.3 | 231.3 | 0 | 0 | 0 | 0 | 0 | 0 | 0 | 95 | 65 | 1 | 1 |  |  | 6.71 | 1 | 1 | 6.71 |  |  |  |  | 3 | 2 | ФССЦ-2001, 62.1.01.09-0065, приказ Минстроя России №1039/пр от 30.12.2016г. |  |  | 108001 | 0 |  | 0 | 3 | 0 | 1 | 1 | 1 | 1 | 1 | 1 |  | 95 | 65 |  |  |  |  | 0 | 0 | [5 empty] | 0 |  | 0 | 10864.16 | 1552.023 | 0 | 0 | 0 | 0 | 0 | 0 | 0 | 0 | 0 | [13 empty] | 0 | 0 | 1 | 1 |  |  |  | 1010 | шт. | шт. | 1 | [6 empty] | 39174386 | 3 | Монтажные работы | 0 |  | 2 | 108001 | Электромонтажные работы , отдел 01-03 : ( на АЭС НР = 110% ) - (работы по упр. авиа.- движением: СП=55% ( {АВИА}=1; обычные работы : СП=65 - {AВИА}=0), при работе на АЭС СП= 68% ) | мФЕР-08 |  |  |  | 0 | 231.3 | 231.3 | 0 | 0 | 0 | 0 | 0 | [18 empty] | 0 | 0 | 0 |  |  |  |  | 95 | 65 |  |  |  |  | 0 |  | -476651515 | 1 | 1 | 4 | 0 | 0 | 0 | 10864.16 | 0 | 10864.16 | 0 |  | 0 | 3 | 0 |  | 0 | 1 | 0 |  |  | 0 | 0 | 0
18 | 1 | 322 |  | 48,4 | 62.1.01.09-0067 | Выключатели автоматические АВВ 3Р 25А прим. | шт. | 7 | 0.14894 |  |  |  |  | 14192.46 | 14192.46 | 0 | 0 | 0 | 0 | 0 | 0 | 0 | 0 | 0 |  | 39096431 | 302.16 | 302.16 | 0 | 0 | 0 | 0 | 0 | 0 | 0 | 302.16 | 302.16 | 0 | 0 | 0 | 0 | 0 | 0 | 0 | 95 | 65 | 1 | 1 |  |  | 6.71 | 1 | 1 | 6.71 |  |  |  |  | 3 | 2 | ФССЦ-2001, 62.1.01.09-0067, приказ Минстроя России №1039/пр от 30.12.2016г. |  |  | 108001 | 0 |  | 0 | 3 | 0 | 1 | 1 | 1 | 1 | 1 | 1 |  | 95 | 65 |  |  |  |  | 0 | 0 | [5 empty] | 0 |  | 0 | 14192.46 | 2027.4936 | 0 | 0 | 0 | 0 | 0 | 0 | 0 | 0 | 0 | [13 empty] | 0 | 0 | 1 | 1 |  |  |  | 1010 | шт. | шт. | 1 | [6 empty] | 39174386 | 3 | Монтажные работы | 0 |  | 2 | 108001 | Электромонтажные работы , отдел 01-03 : ( на АЭС НР = 110% ) - (работы по упр. авиа.- движением: СП=55% ( {АВИА}=1; обычные работы : СП=65 - {AВИА}=0), при работе на АЭС СП= 68% ) | мФЕР-08 |  |  |  | 0 | 302.16 | 302.16 | 0 | 0 | 0 | 0 | 0 | [18 empty] | 0 | 0 | 0 |  |  |  |  | 95 | 65 |  |  |  |  | 0 |  | 604629841 | 1 | 1 | 4 | 0 | 0 | 0 | 14192.46 | 0 | 14192.46 | 0 |  | 0 | 3 | 0 |  | 0 | 1 | 0 |  |  | 0 | 0 | 0
18 | 1 | 320 |  | 48,5 | 62.1.01.09-0051 | Выключатели автоматические «АВВ" 1Р 20А прим. | шт. | 7 | 0.14894 |  |  |  |  | 3442.43 | 3442.43 | 0 | 0 | 0 | 0 | 0 | 0 | 0 | 0 | 0 |  | 39096431 | 73.29 | 73.29 | 0 | 0 | 0 | 0 | 0 | 0 | 0 | 73.29 | 73.29 | 0 | 0 | 0 | 0 | 0 | 0 | 0 | 95 | 65 | 1 | 1 |  |  | 6.71 | 1 | 1 | 6.71 |  |  |  |  | 3 | 2 | ФССЦ-2001, 62.1.01.09-0051, приказ Минстроя России №1039/пр от 30.12.2016г. |  |  | 108001 | 0 |  | 0 | 3 | 0 | 1 | 1 | 1 | 1 | 1 | 1 |  | 95 | 65 |  |  |  |  | 0 | 0 | [5 empty] | 0 |  | 0 | 3442.43 | 491.7759 | 0 | 0 | 0 | 0 | 0 | 0 | 0 | 0 | 0 | [13 empty] | 0 | 0 | 1 | 1 |  |  |  | 1010 | шт. | шт. | 1 | [6 empty] | 39174386 | 3 | Монтажные работы | 0 |  | 2 | 108001 | Электромонтажные работы , отдел 01-03 : ( на АЭС НР = 110% ) - (работы по упр. авиа.- движением: СП=55% ( {АВИА}=1; обычные работы : СП=65 - {AВИА}=0), при работе на АЭС СП= 68% ) | мФЕР-08 |  |  |  | 0 | 73.29 | 73.29 | 0 | 0 | 0 | 0 | 0 | [18 empty] | 0 | 0 | 0 |  |  |  |  | 95 | 65 |  |  |  |  | 0 |  | 470103916 | 1 | 1 | 4 | 0 | 0 | 0 | 3442.43 | 0 | 3442.43 | 0 |  | 0 | 3 | 0 |  | 0 | 1 | 0 |  |  | 0 | 0 | 0
17 | 1 | 336 | 320 | 49 | м08-03-594-14 прим. | Установка светильников в подвесных потолках, устанавливаемый на профиле, количество ламп в светильнике до 4 | 100 ШТ | 1.14 | 0 |  |  |  |  | 25420.72 | 7796.04 | 1416.29 | 190.09 | 16208.39 | 0 | 243.504 | 2.2572 | 0 | 15578.56 | 10659.01 |  | 39096431 | 3323.23 | 1019.17 | 185.15 | 24.85 | 2118.91 | 0 | 213.6 | 1.98 | 0 | 3323.23 | 1019.17 | 185.15 | 24.85 | 2118.91 | 0 | 213.6 | 1.98 | 0 | 95 | 65 | 1 | 1 |  |  | 6.71 | 6.71 | 6.71 | 6.71 |  |  |  |  | 0 | 2 | ФЕРм-2001, м08-03-594-14, приказ Минстроя России №1039/пр от 30.12.2016г. |  |  | 108001 | 0 |  | 0 | 3 | 0 | 6.71 | 1 | 1 | 1 | 1 | 1 |  | 95 | 65 |  |  |  |  | 0 | 0 | [5 empty] | 0 |  | 0 | 25420.72 | 6838.6307 | 1242.3565 | 166.7435 | 14217.8861 | 0 | 213.6 | 1.98 | 0 | 15578.556 | 10659.012 | [13 empty] | 0 | 0 | 1 | 1 |  |  |  | 1013 | 100 ШТ | 100 ШТ | 1 | [6 empty] | 39174386 | 3 | Монтажные работы | 0 |  | 2 | 108001 | Электромонтажные работы , отдел 01-03 : ( на АЭС НР = 110% ) - (работы по упр. авиа.- движением: СП=55% ( {АВИА}=1; обычные работы : СП=65 - {AВИА}=0), при работе на АЭС СП= 68% ) | мФЕР-08 |  |  |  | 0 | 3323.23 | 1019.17 | 185.15 | 24.85 | 2118.91 | 213.6 | 1.98 | 0 | [17 empty] | 0 | 0 | 0 |  |  |  |  | 95 | 65 |  |  |  |  | 0 |  | 2097412756 | 1 | 1 | 4 | 0 | 0 | 0 | 51658.29 | 0 | 51658.29 | 0 |  | 0 | 3 | 0 |  | 0 | 1 | 0 |  |  | 0 | 0 | 0
18 | 1 | 335 |  | 49,1 | 20.3.03.07-0099 | Светильник потолочный со светодиодными лампами "Oskar LED"595х595х40мм,встраиваемые в подвесной потолок "Армстронг",36 Вт,3000Лм,IP40 прим. | шт. | 114 | 100 |  |  |  |  | 647253.98 | 647253.98 | 0 | 0 | 0 | 0 | 0 | 0 | 0 | 0 | 0 |  | 39096431 | 846.15 | 846.15 | 0 | 0 | 0 | 0 | 0 | 0 | 0 | 846.15 | 846.15 | 0 | 0 | 0 | 0 | 0 | 0 | 0 | 95 | 65 | 1 | 1 |  |  | 6.71 | 1 | 1 | 6.71 |  |  |  |  | 3 | 2 | ФССЦ-2001, 20.3.03.07-0099, приказ Минстроя России №1039/пр от 30.12.2016г. |  |  | 108001 | 0 |  | 0 | 3 | 0 | 1 | 1 | 1 | 1 | 1 | 1 |  | 95 | 65 |  |  |  |  | 0 | 0 | [5 empty] | 0 |  | 0 | 647253.98 | 5677.6665 | 0 | 0 | 0 | 0 | 0 | 0 | 0 | 0 | 0 | [13 empty] | 0 | 0 | 1 | 1 |  |  |  | 1010 | шт. | шт. | 1 | [6 empty] | 39174386 | 3 | Монтажные работы | 0 |  | 2 | 108001 | Электромонтажные работы , отдел 01-03 : ( на АЭС НР = 110% ) - (работы по упр. авиа.- движением: СП=55% ( {АВИА}=1; обычные работы : СП=65 - {AВИА}=0), при работе на АЭС СП= 68% ) | мФЕР-08 |  |  |  | 0 | 846.15 | 846.15 | 0 | 0 | 0 | 0 | 0 | [18 empty] | 0 | 0 | 0 |  |  |  |  | 95 | 65 |  |  |  |  | 0 |  | 1763272094 | 1 | 1 | 4 | 0 | 0 | 0 | 647253.98 | 0 | 647253.98 | 0 |  | 0 | 3 | 0 |  | 0 | 1 | 0 |  |  | 0 | 0 | 0
17 | 1 | 338 | 322 | 50 | п01-11-028-01 | Измерение сопротивления изоляции (на линию) мегаомметром кабельных и других линий напряжением до 1 кВ, предназначенных для передачи электроэнергии к распределительным устройствам, щитам, шкафам, коммутационным аппаратам и электропотребителям | ШТ | 47 | 0 |  |  |  |  | 2989.16 | 0 | 0 | 0 | 2989.16 | 0 | 12.032 | 0 | 0 | 1942.95 | 1195.66 |  | 39096431 | 3.28 | 0 | 0 | 0 | 3.28 | 0 | 0.256 | 0 | 0 | 4.1 | 0 | 0 | 0 | 4.1 | 0 | 0.32 | 0 | 0 | 65 | 40 | 1 | 1 |  |  | 19.39 | 19.39 | 1 | 1 |  |  |  |  | 0 | 4 | ФЕРп-2001, п01-11-028-01, приказ Минстроя России №1039/пр от 30.12.2016г. |  |  | 200001 | 0 |  | 0 | 4 | 0 | 1 | 1 | 1 | 1 | 1 | 1 |  | 65 | 40 |  |  |  |  | 0 | 0 | [5 empty] | 0 | Поправка: МДС 81-40.2006, п.2.7 Наименование: В случае, если монтажные и пусконаладочные работы по какому-либо оборудованию выполняются одним и тем же звеном (бригадой), | 0 | 2989.16 | 0 | 0 | 0 | 63.5992 | 0 | 0.256 | 0 | 0 | 1942.954 | 1195.664 | [6 empty] | )*0,8 |  | )*0,8 |  |  |  |  | 0 | 0 | 1 | 1 |  |  |  | 1013 | ШТ | ШТ | 1 | [6 empty] | 39174428 | 4 | Пусконаладочные работы | 0 |  | 4 | 200001 | Пусконаладочные работы : все сборники, отдел 05 ( диагностика лифтов ) и отдел 06 ( техническое освидетельствование ) сборника мрФЕР-01 | пФЕРп |  | Поправка: МДС 81-40.2006, п.2.7 |  | 0 | 4.1 | 0 | 0 | 0 | 4.1 | 0.32 | 0 | 0 | [17 empty] | 0 | 0 | 0 |  |  |  |  | 65 | 40 |  |  |  |  | 0 |  | -1617765494 | 1 | 1 | 4 | 0 | 0 | 0 | 6127.77 | 0 | 0 | 6127.77 |  | 0 | 3 | 0 |  | 0 | 1 | 0 |  |  | 0 | 0 | 0
17 | 1 | 340 | 324 | 51 | п01-11-011-01 | Проверка наличия цепи между заземлителями и заземленными элементами | 100 измерений | 0.07 | 0 |  |  |  |  | 180.2 | 0 | 0 | 0 | 180.2 | 0 | 0.72576 | 0 | 0 | 117.13 | 72.08 |  | 39096431 | 132.76 | 0 | 0 | 0 | 132.76 | 0 | 10.368 | 0 | 0 | 165.95 | 0 | 0 | 0 | 165.95 | 0 | 12.96 | 0 | 0 | 65 | 40 | 1 | 1 |  |  | 19.39 | 19.39 | 1 | 1 |  |  |  |  | 0 | 4 | ФЕРп-2001, п01-11-011-01, приказ Минстроя России №1039/пр от 30.12.2016г. |  |  | 200001 | 0 |  | 0 | 4 | 0 | 1 | 1 | 1 | 1 | 1 | 1 |  | 65 | 40 |  |  |  |  | 0 | 0 | [5 empty] | 0 | Поправка: МДС 81-40.2006, п.2.7 Наименование: В случае, если монтажные и пусконаладочные работы по какому-либо оборудованию выполняются одним и тем же звеном (бригадой), | 0 | 180.2 | 0 | 0 | 0 | 2574.2164 | 0 | 10.368 | 0 | 0 | 117.13 | 72.08 | [6 empty] | )*0,8 |  | )*0,8 |  |  |  |  | 0 | 0 | 1 | 1 |  |  |  | 1013 | 100 измерений | 100 измерений | 1 | [6 empty] | 39174428 | 4 | Пусконаладочные работы | 0 |  | 4 | 200001 | Пусконаладочные работы : все сборники, отдел 05 ( диагностика лифтов ) и отдел 06 ( техническое освидетельствование ) сборника мрФЕР-01 | пФЕРп |  | Поправка: МДС 81-40.2006, п.2.7 |  | 0 | 165.95 | 0 | 0 | 0 | 165.95 | 12.96 | 0 | 0 | [17 empty] | 0 | 0 | 0 |  |  |  |  | 65 | 40 |  |  |  |  | 0 |  | -931447527 | 1 | 1 | 4 | 0 | 0 | 0 | 369.41 | 0 | 0 | 369.41 |  | 0 | 3 | 0 |  | 0 | 1 | 0 |  |  | 0 | 0 | 0
17 | 1 | 342 | 326 | 52 | п01-11-013-01 | Замер полного сопротивления цепи "фаза-нуль" | ШТ | 45 | 0 |  |  |  |  | 10906.88 | 0 | 0 | 0 | 10906.88 | 0 | 43.92 | 0 | 0 | 7089.47 | 4362.75 |  | 39096431 | 12.5 | 0 | 0 | 0 | 12.5 | 0 | 0.976 | 0 | 0 | 15.62 | 0 | 0 | 0 | 15.62 | 0 | 1.22 | 0 | 0 | 65 | 40 | 1 | 1 |  |  | 19.39 | 19.39 | 1 | 1 |  |  |  |  | 0 | 4 | ФЕРп-2001, п01-11-013-01, приказ Минстроя России №1039/пр от 30.12.2016г. |  |  | 200001 | 0 |  | 0 | 4 | 0 | 1 | 1 | 1 | 1 | 1 | 1 |  | 65 | 40 |  |  |  |  | 0 | 0 | [5 empty] | 0 | Поправка: МДС 81-40.2006, п.2.7 Наименование: В случае, если монтажные и пусконаладочные работы по какому-либо оборудованию выполняются одним и тем же звеном (бригадой), | 0 | 10906.88 | 0 | 0 | 0 | 242.375 | 0 | 0.976 | 0 | 0 | 7089.472 | 4362.752 | [6 empty] | )*0,8 |  | )*0,8 |  |  |  |  | 0 | 0 | 1 | 1 |  |  |  | 1013 | ШТ | ШТ | 1 | [6 empty] | 39174428 | 4 | Пусконаладочные работы | 0 |  | 4 | 200001 | Пусконаладочные работы : все сборники, отдел 05 ( диагностика лифтов ) и отдел 06 ( техническое освидетельствование ) сборника мрФЕР-01 | пФЕРп |  | Поправка: МДС 81-40.2006, п.2.7 |  | 0 | 15.62 | 0 | 0 | 0 | 15.62 | 1.22 | 0 | 0 | [17 empty] | 0 | 0 | 0 |  |  |  |  | 65 | 40 |  |  |  |  | 0 |  | -829332442 | 1 | 1 | 4 | 0 | 0 | 0 | 22359.1 | 0 | 0 | 22359.1 |  | 0 | 3 | 0 |  | 0 | 1 | 0 |  |  | 0 | 0 | 0
17 | 1 | 344 | 328 | 53 | п01-12-021-02 | Испытание аппарата коммутационного напряжением до 35 кВ (Автоматические выключатели до 1000 В) | испытание | 47 | 0 |  |  |  |  | 25016.01 | 0 | 0 | 0 | 25016.01 | 0 | 106.408 | 0 | 0 | 16260.41 | 10006.4 |  | 39096431 | 27.45 | 0 | 0 | 0 | 27.45 | 0 | 2.264 | 0 | 0 | 34.31 | 0 | 0 | 0 | 34.31 | 0 | 2.83 | 0 | 0 | 65 | 40 | 1 | 1 |  |  | 19.39 | 19.39 | 1 | 1 |  |  |  |  | 0 | 4 | ФЕРп-2001, п01-12-021-02, приказ Минстроя России №1039/пр от 30.12.2016г. |  |  | 200001 | 0 |  | 0 | 4 | 0 | 1 | 1 | 1 | 1 | 1 | 1 |  | 65 | 40 |  |  |  |  | 0 | 0 | [5 empty] | 0 | Поправка: МДС 81-40.2006, п.2.7 Наименование: В случае, если монтажные и пусконаладочные работы по какому-либо оборудованию выполняются одним и тем же звеном (бригадой), | 0 | 25016.01 | 0 | 0 | 0 | 532.2555 | 0 | 2.264 | 0 | 0 | 16260.4065 | 10006.404 | [6 empty] | )*0,8 |  | )*0,8 |  |  |  |  | 0 | 0 | 1 | 1 |  |  |  | 1013 | испытание | испытание | 1 | [6 empty] | 39174428 | 4 | Пусконаладочные работы | 0 |  | 4 | 200001 | Пусконаладочные работы : все сборники, отдел 05 ( диагностика лифтов ) и отдел 06 ( техническое освидетельствование ) сборника мрФЕР-01 | пФЕРп |  | Поправка: МДС 81-40.2006, п.2.7 |  | 0 | 34.31 | 0 | 0 | 0 | 34.31 | 2.83 | 0 | 0 | [17 empty] | 0 | 0 | 0 |  |  |  |  | 65 | 40 |  |  |  |  | 0 |  | -181593394 | 1 | 1 | 4 | 0 | 0 | 0 | 51282.82 | 0 | 0 | 51282.82 |  | 0 | 3 | 0 |  | 0 | 1 | 0 |  |  | 0 | 0 | 0
51 | 1 | 4 | 160 |  | Новый раздел | 3 Электромонтажные работы | 0 | [6 empty] | 858723.99 | 771590.43 | 3210.18 | 396.72 | 83923.38 | 0 | 851.8299 | 4.7045 | 0 | 67554.18 | 44708.54 |  |  | 858723.99 | 771590.43 | 3210.18 | 396.72 | 83923.38 | 0 | 851.8299 | 4.7045 | 0 | 67554.18 | 44708.54 |  |  | 0 | 0 | 0 | 970986.71 | 1885.28 | 888962.33 | 80139.1 | 771590.43 | 771590.43 | 0 | 771590.43 | 0 | 0 | 0 | 0 | [20 empty] | 0 | 0 | 0 | 970986.71 | 1885.28 | 888962.33 | 80139.1 | 771590.43 | 771590.43 | 0 | 771590.43 | 0 | 0 | 0 | 0 | [115 empty] | 0
50 | 0 | 0 | 1 | 201 | 858723.99 | ПЗ | Прямые затраты |  |  | 201 | 1 | 3 |  | 2
50 | 0 | 0 | 1 | 202 | 771590.43 | СтМатОб | Стоимость материальных ресурсов (всего) |  |  | 202 | 2 | 3 |  | 2
50 | 0 | 0 | 1 | 222 | 0 | СтМатОбЗак | Стоимость материалов и оборудования заказчика |  |  | 222 | 3 | 3 |  | 2
50 | 0 | 0 | 1 | 225 | 771590.43 | СтМатОбПод | Стоимость материалов и оборудования подрядчика |  |  | 225 | 4 | 3 |  | 2
50 | 0 | 0 | 1 | 226 | 771590.43 | СтМат | Стоимость материалов (всего) |  |  | 226 | 5 | 3 |  | 2
50 | 0 | 0 | 1 | 227 | 0 | СтМатЗак | Стоимость материалов заказчика |  |  | 227 | 6 | 3 |  | 2
50 | 0 | 0 | 1 | 228 | 771590.43 | СтМатПод | Стоимость материалов подрядчика |  |  | 228 | 7 | 3 |  | 2
50 | 0 | 0 | 1 | 216 | 0 | Оборуд | Стоимость оборудования (всего) |  |  | 216 | 8 | 3 |  | 2
50 | 0 | 0 | 1 | 223 | 0 | ОборудЗак | Стоимость оборудования заказчика |  |  | 223 | 9 | 3 |  | 2
50 | 0 | 0 | 1 | 229 | 0 | ОборудПод | Стоимость оборудования подрядчика |  |  | 229 | 10 | 3 |  | 2
50 | 0 | 0 | 1 | 203 | 3210.18 | ЭММ | Эксплуатация машин |  |  | 203 | 11 | 3 |  | 2
50 | 0 | 0 | 1 | 231 | 0 | ЭММсНРиСП | Эксплуатация машин по ТСН-2001.16 |  |  | 231 | 12 | 3 |  | 2
50 | 0 | 0 | 1 | 204 | 396.72 | ЗПМ | ЗП машинистов |  |  | 204 | 13 | 3 |  | 2
50 | 0 | 0 | 1 | 205 | 83923.38 | ОЗП | Основная ЗП рабочих |  |  | 205 | 14 | 3 |  | 2
50 | 0 | 0 | 1 | 232 | 0 | ОЗПсНРиСП | Основная ЗП рабочих по ТСН-2001.16 |  |  | 232 | 15 | 3 |  | 2
50 | 0 | 0 | 1 | 214 | 1885.28 | Строит | Строительные работы с НР и СП |  |  | 214 | 16 | 3 |  | 2
50 | 0 | 0 | 1 | 215 | 888962.33 | Монтаж | Монтажные работы с НР и СП |  |  | 215 | 17 | 3 |  | 2
50 | 0 | 0 | 1 | 217 | 80139.1 | Прочие | Прочие работы с НР и СП |  |  | 217 | 18 | 3 |  | 2
50 | 0 | 0 | 1 | 230 | 0 | ПрочиеЗатр | Прочие затраты по ТСН-2001.16 |  |  | 230 | 19 | 3 |  | 2
50 | 0 | 0 | 1 | 206 | 0 | ВозврМат | Возврат материалов |  |  | 206 | 20 | 3 |  | 2
50 | 0 | 0 | 1 | 207 | 851.8299 | ТрудСтр | Трудозатраты строителей |  |  | 207 | 21 | 3 |  | -1
50 | 0 | 0 | 1 | 208 | 4.7045 | ТрудМаш | Трудозатраты машинистов |  |  | 208 | 22 | 3 |  | -1
50 | 0 | 0 | 1 | 209 | 0 | ТранспМат | Транспорт материалов |  |  | 209 | 23 | 3 |  | 2
50 | 0 | 0 | 1 | 210 | 67554.18 | НР | Накладные расходы |  |  | 210 | 24 | 3 |  | 2
50 | 0 | 0 | 1 | 211 | 44708.54 | СмПриб | Сметная прибыль |  |  | 211 | 25 | 3 |  | 2
50 | 0 | 0 | 1 | 224 | 970986.71 | Всего | Всего с НР и СП |  |  | 224 | 26 | 3 |  | 2
50 | 1 | 0 | 2 | 0 | 970986.71 | и1 | Итого |  |  | 212 | 27 | 0 |  | 2
50 | 1 | 0 | 2 | 0 | 174777.61 | и2 | НДС 18% |  |  | 212 | 28 | 0 |  | 2
50 | 1 | 0 | 2 | 213 | 1145764.32 | и3 | Всего |  |  | 212 | 29 | 0 |  | 2
4 | 1 |  | 250 |  | Новый раздел | 4 АПС |  | 0 |  | -1 | [10 empty] | 0 | [53 empty] | 0 | [11 empty] | 0
52 | 1 | 4 | 235 | 0 | Новый раздел | 4 АПС | [7 empty] | 29100 | 24074.61 | 18.1 | 2.55 | 5007.29 | 0 | 77.5844 | 0.0304 | 0 | 4128.47 | 3046.1 | 0 | 0 | 29100 | 24074.61 | 18.1 | 2.55 | 5007.29 | 0 | 77.5844 | 0.0304 | 0 | 4128.47 | 3046.1 | 0 | 0 | 0 | 0 | 0 | 36274.57 | 0 | 36274.57 | 0 | 24074.61 | 24074.61 | 0 | 24074.61 | 0 | 0 | 0 | 0 | 0 | 0 | 0 | 0 | 0 | 0 | 0 | 0 | 0 | 0 | 0 | 0 | 0 | 0 | 0 | 0 | 0 | 0 | 0 | 0 | 0 | 0 | 0 | 36274.57 | 0 | 36274.57 | 0 | 24074.61 | 24074.61 | 0 | 24074.61 | 0 | 0 | 0 | 0 | 0 | 0 | 0 | 0 | 0 | 0 | 0 | 0 | 0 | 0 | 0 | 0 | 0 | 0 | 0 | 0 | 0 | 0 | 0 | 0 | 0 | 0 | 0 | 0 | 0 | 0 | 0 | 0 | 0 | 0 | 0 | 0 | 0 | 0 | 0 | 0 | 0 | 0 | 0 | 0 | 0 | 0 | 0 | 0 | 0 | 0 | 0 | 0 | 0 | 0 | 0 | 0 | 0 | 0 | 0 | 0 | 0 | 0 | 0 | 0 | 0 | 0 | 0 | 0 | 0 | 0 | 0 | 0 | 0 | 0 | 0 | 0 | 0 | 0 | 0 | 0 | 0 | 0 | 0 | 0 | 0 | 0 | 0 | 0 | 0 | 0 | 0 | 0 | 0 | 0 | 0 | 0 | 0 | 0 | 0 | 0 | 0 | 0 | 0 | 0 | 0 | 0 | 0 | 0 | 0 | 0 | 0 | 0 | 0 | 0 | 0 | 0 | 0 | 0 | 0 | 0
17 | 1 | 351 | 335 | 54 | м10-08-002-01 | Демонтаж:Монтаж извещателя ПС автоматического теплового электро-контактный, магнитоконтактный в нормальном исполнении | ШТ | 26 | 0 |  |  |  |  | 422.19 | 0 | 0 | 0 | 422.19 | 0 | 6.552 | 0 | 0 | 337.75 | 253.31 |  | 39096431 | 2.42 | 0 | 0 | 0 | 2.42 | 0 | 0.252 | 0 | 0 | 9.36 | 1.28 | 0 | 0 | 8.08 | 0 | 0.84 | 0 | 0 | 80 | 60 | 1 | 1 |  |  | 6.71 | 6.71 | 6.71 | 6.71 |  |  |  |  | 0 | 2 | ФЕРм-2001, м10-08-002-01, приказ Минстроя России №1039/пр от 30.12.2016г. |  |  | 110011 | 0 |  | 0 | 3 | 0 | 6.71 | 1 | 1 | 1 | 1 | 1 |  | 80 | 60 |  |  |  |  | 0 | 0 | [5 empty] | 0 | Поправка: МДС 81-37.2004, п.3.2.1.4 Наименование: Для оборудования легковесного, габаритного, поступающего на стройку в собранном виде, при монтаже которого отсутствуют работы по сварке, демонтаж при условии что оборудование не подлежит дальнейшему использованию (предназначено в лом) без разборки и резки | 0 | 422.19 | 0 | 0 | 0 | 16.2382 | 0 | 0.252 | 0 | 0 | 337.752 | 253.314 |  |  |  | )*0 | )*0,3 | )*0,3 | )*0,3 |  | )*0,3 | )*0,3 |  |  |  | 0 | 0 | 1 | 1 |  |  |  | 1013 | ШТ | ШТ | 1 | [6 empty] | 39174433 | 3 | Монтажные работы | 0 |  | 2 | 110011 | Связь: пожарно-охранная сигнализация и пром. телевиз. установки ( отделы 8 и 9 ) (при устройстве средств посадки самолетов : НР=95%, СП=55% - {АВИА}=1) | мФЕР-10 |  | Поправка: МДС 81-37.2004, п.3.2.1.4 |  | 0 | 9.36 | 1.28 | 0 | 0 | 8.08 | 0.84 | 0 | 0 | [17 empty] | 0 | 0 | 0 |  |  |  |  | 80 | 60 |  |  |  |  | 0 |  | -364108998 | 1 | 1 | 4 | 0 | 0 | 0 | 1013.25 | 0 | 1013.25 | 0 |  | 0 | 3 | 0 |  | 0 | 1 | 0 |  |  | 0 | 0 | 0
17 | 1 | 359 | 342 | 55 | м10-08-002-01 | Монтаж извещателя ПС автоматического теплового электро-контактный, магнитоконтактный в нормальном исполнении | ШТ | 52 | 0 |  |  |  |  | 3265.89 | 446.62 | 0 | 0 | 2819.27 | 0 | 43.68 | 0 | 0 | 2255.42 | 1691.56 |  | 39096431 | 9.36 | 1.28 | 0 | 0 | 8.08 | 0 | 0.84 | 0 | 0 | 9.36 | 1.28 | 0 | 0 | 8.08 | 0 | 0.84 | 0 | 0 | 80 | 60 | 1 | 1 |  |  | 6.71 | 6.71 | 6.71 | 6.71 |  |  |  |  | 0 | 2 | ФЕРм-2001, м10-08-002-01, приказ Минстроя России №1039/пр от 30.12.2016г. |  |  | 110011 | 0 |  | 0 | 3 | 0 | 6.71 | 1 | 1 | 1 | 1 | 1 |  | 80 | 60 |  |  |  |  | 0 | 0 | [5 empty] | 0 |  | 0 | 3265.89 | 8.5888 | 0 | 0 | 54.2168 | 0 | 0.84 | 0 | 0 | 2255.416 | 1691.562 | [13 empty] | 0 | 0 | 1 | 1 |  |  |  | 1013 | ШТ | ШТ | 1 | [6 empty] | 39174433 | 3 | Монтажные работы | 0 |  | 2 | 110011 | Связь: пожарно-охранная сигнализация и пром. телевиз. установки ( отделы 8 и 9 ) (при устройстве средств посадки самолетов : НР=95%, СП=55% - {АВИА}=1) | мФЕР-10 |  |  |  | 0 | 9.36 | 1.28 | 0 | 0 | 8.08 | 0.84 | 0 | 0 | [17 empty] | 0 | 0 | 0 |  |  |  |  | 80 | 60 |  |  |  |  | 0 |  | -675514791 | 1 | 1 | 4 | 0 | 0 | 0 | 7212.87 | 0 | 7212.87 | 0 |  | 0 | 3 | 0 |  | 0 | 1 | 0 |  |  | 0 | 0 | 0
18 | 1 | 358 |  | 55,1 | 61.2.02.01-0072 | Извещатель пожарный дымовой ИП 212-41М (ДИП-41М) прим. | 10 шт. | 5.2 | 0.1 |  |  |  |  | 10023.77 | 10023.77 | 0 | 0 | 0 | 0 | 0 | 0 | 0 | 0 | 0 |  | 39096431 | 287.28 | 287.28 | 0 | 0 | 0 | 0 | 0 | 0 | 0 | 287.28 | 287.28 | 0 | 0 | 0 | 0 | 0 | 0 | 0 | 80 | 60 | 1 | 1 |  |  | 6.71 | 1 | 1 | 6.71 |  |  |  |  | 3 | 2 | ФССЦ-2001, 61.2.02.01-0072, приказ Минстроя России №1039/пр от 30.12.2016г. |  |  | 110011 | 0 |  | 0 | 3 | 0 | 1 | 1 | 1 | 1 | 1 | 1 |  | 80 | 60 |  |  |  |  | 0 | 0 | [5 empty] | 0 |  | 0 | 10023.77 | 1927.6488 | 0 | 0 | 0 | 0 | 0 | 0 | 0 | 0 | 0 | [13 empty] | 0 | 0 | 1 | 1 |  |  |  | 1010 | 10 шт. | 10 шт. | 10 | [6 empty] | 39174433 | 3 | Монтажные работы | 0 |  | 2 | 110011 | Связь: пожарно-охранная сигнализация и пром. телевиз. установки ( отделы 8 и 9 ) (при устройстве средств посадки самолетов : НР=95%, СП=55% - {АВИА}=1) | мФЕР-10 |  |  |  | 0 | 287.28 | 287.28 | 0 | 0 | 0 | 0 | 0 | [18 empty] | 0 | 0 | 0 |  |  |  |  | 80 | 60 |  |  |  |  | 0 |  | -1633447119 | 1 | 1 | 4 | 0 | 0 | 0 | 10023.77 | 0 | 10023.77 | 0 |  | 0 | 3 | 0 |  | 0 | 1 | 0 |  |  | 0 | 0 | 0
17 | 1 | 365 | 347 | 56 | м10-08-001-03 | Приборы ПС приемно-контрольные, пусковые, концентратор блок линейный | 10 лучей | 2.6 | 0 |  |  |  |  | 1154.57 | 219.99 | 0 | 0 | 934.58 | 0 | 14.04 | 0 | 0 | 747.66 | 560.75 |  | 39096431 | 66.18 | 12.61 | 0 | 0 | 53.57 | 0 | 5.4 | 0 | 0 | 66.18 | 12.61 | 0 | 0 | 53.57 | 0 | 5.4 | 0 | 0 | 80 | 60 | 1 | 1 |  |  | 6.71 | 6.71 | 6.71 | 6.71 |  |  |  |  | 0 | 2 | ФЕРм-2001, м10-08-001-03, приказ Минстроя России №1039/пр от 30.12.2016г. |  |  | 110011 | 0 |  | 0 | 3 | 0 | 6.71 | 1 | 1 | 1 | 1 | 1 |  | 80 | 60 |  |  |  |  | 0 | 0 | [5 empty] | 0 |  | 0 | 1154.57 | 84.6131 | 0 | 0 | 359.4547 | 0 | 5.4 | 0 | 0 | 747.664 | 560.748 | [13 empty] | 0 | 0 | 1 | 1 |  |  |  | 1013 | 10 лучей | 10 лучей | 1 | [6 empty] | 39174433 | 3 | Монтажные работы | 0 |  | 2 | 110011 | Связь: пожарно-охранная сигнализация и пром. телевиз. установки ( отделы 8 и 9 ) (при устройстве средств посадки самолетов : НР=95%, СП=55% - {АВИА}=1) | мФЕР-10 |  |  |  | 0 | 66.18 | 12.61 | 0 | 0 | 53.57 | 5.4 | 0 | 0 | [17 empty] | 0 | 0 | 0 |  |  |  |  | 80 | 60 |  |  |  |  | 0 |  | -1802928035 | 1 | 1 | 4 | 0 | 0 | 0 | 2462.98 | 0 | 2462.98 | 0 |  | 0 | 3 | 0 |  | 0 | 1 | 0 |  |  | 0 | 0 | 0
18 | 1 | 364 |  | 56,1 | 61.2.07.04-0051 | Устройство контроля шлейфа УКШ-1 | шт. | 26 | 10 |  |  |  |  | 10104.72 | 10104.72 | 0 | 0 | 0 | 0 | 0 | 0 | 0 | 0 | 0 |  | 39096431 | 57.92 | 57.92 | 0 | 0 | 0 | 0 | 0 | 0 | 0 | 57.92 | 57.92 | 0 | 0 | 0 | 0 | 0 | 0 | 0 | 80 | 60 | 1 | 1 |  |  | 6.71 | 1 | 1 | 6.71 |  |  |  |  | 3 | 2 | ФССЦ-2001, 61.2.07.04-0051, приказ Минстроя России №1039/пр от 30.12.2016г. |  |  | 110011 | 0 |  | 0 | 3 | 0 | 1 | 1 | 1 | 1 | 1 | 1 |  | 80 | 60 |  |  |  |  | 0 | 0 | [5 empty] | 0 |  | 0 | 10104.72 | 388.6432 | 0 | 0 | 0 | 0 | 0 | 0 | 0 | 0 | 0 | [13 empty] | 0 | 0 | 1 | 1 |  |  |  | 1010 | шт. | шт. | 1 | [6 empty] | 39174433 | 3 | Монтажные работы | 0 |  | 2 | 110011 | Связь: пожарно-охранная сигнализация и пром. телевиз. установки ( отделы 8 и 9 ) (при устройстве средств посадки самолетов : НР=95%, СП=55% - {АВИА}=1) | мФЕР-10 |  |  |  | 0 | 57.92 | 57.92 | 0 | 0 | 0 | 0 | 0 | [18 empty] | 0 | 0 | 0 |  |  |  |  | 80 | 60 |  |  |  |  | 0 |  | -1091684358 | 1 | 1 | 4 | 0 | 0 | 0 | 10104.72 | 0 | 10104.72 | 0 |  | 0 | 3 | 0 |  | 0 | 1 | 0 |  |  | 0 | 0 | 0
17 | 1 | 369 | 350 | 57 | м08-10-010-01 | Прокладка труб гофрированных ПВХ для защиты проводов и кабелей | 100 м | 0.58 | 0 |  |  |  |  | 608.4 | 65.34 | 0 | 0 | 543.06 | 0 | 8.816 | 0 | 0 | 515.91 | 352.99 |  | 39096431 | 156.33 | 16.79 | 0 | 0 | 139.54 | 0 | 15.2 | 0 | 0 | 156.33 | 16.79 | 0 | 0 | 139.54 | 0 | 15.2 | 0 | 0 | 95 | 65 | 1 | 1 |  |  | 6.71 | 6.71 | 6.71 | 6.71 |  |  |  |  | 0 | 2 | ФЕРм-2001, м08-10-010-01, приказ Минстроя России №1039/пр от 30.12.2016г. |  |  | 108001 | 0 |  | 0 | 3 | 0 | 6.71 | 1 | 1 | 1 | 1 | 1 |  | 95 | 65 |  |  |  |  | 0 | 0 | [5 empty] | 0 |  | 0 | 608.4 | 112.6609 | 0 | 0 | 936.3134 | 0 | 15.2 | 0 | 0 | 515.907 | 352.989 | [13 empty] | 0 | 0 | 1 | 1 |  |  |  | 1003 | 100 м | 100 м | 100 | [6 empty] | 39174386 | 3 | Монтажные работы | 0 |  | 2 | 108001 | Электромонтажные работы , отдел 01-03 : ( на АЭС НР = 110% ) - (работы по упр. авиа.- движением: СП=55% ( {АВИА}=1; обычные работы : СП=65 - {AВИА}=0), при работе на АЭС СП= 68% ) | мФЕР-08 |  |  |  | 0 | 156.33 | 16.79 | 0 | 0 | 139.54 | 15.2 | 0 | 0 | [17 empty] | 0 | 0 | 0 |  |  |  |  | 95 | 65 |  |  |  |  | 0 |  | -596386547 | 1 | 1 | 4 | 0 | 0 | 0 | 1477.3 | 0 | 1477.3 | 0 |  | 0 | 3 | 0 |  | 0 | 1 | 0 |  |  | 0 | 0 | 0
18 | 1 | 368 |  | 57,1 | 24.3.03.05-0011 | Трубы гибкие гофрированные легкие из ПНД, серии BL, с зондом, диаметром 16 мм | 10 м | 5.8 | 10 |  |  |  |  | 955.05 | 955.05 | 0 | 0 | 0 | 0 | 0 | 0 | 0 | 0 | 0 |  | 39096431 | 24.54 | 24.54 | 0 | 0 | 0 | 0 | 0 | 0 | 0 | 24.54 | 24.54 | 0 | 0 | 0 | 0 | 0 | 0 | 0 | 95 | 65 | 1 | 1 |  |  | 6.71 | 1 | 1 | 6.71 |  |  |  |  | 3 | 2 | ФССЦ-2001, 24.3.03.05-0011, приказ Минстроя России №1039/пр от 30.12.2016г. |  |  | 108001 | 0 |  | 0 | 3 | 0 | 1 | 1 | 1 | 1 | 1 | 1 |  | 95 | 65 |  |  |  |  | 0 | 0 | [5 empty] | 0 |  | 0 | 955.05 | 164.6634 | 0 | 0 | 0 | 0 | 0 | 0 | 0 | 0 | 0 | [13 empty] | 0 | 0 | 1 | 1 |  |  |  | 1003 | 10 м | 10 м | 10 | [6 empty] | 39174386 | 3 | Монтажные работы | 0 |  | 2 | 108001 | Электромонтажные работы , отдел 01-03 : ( на АЭС НР = 110% ) - (работы по упр. авиа.- движением: СП=55% ( {АВИА}=1; обычные работы : СП=65 - {AВИА}=0), при работе на АЭС СП= 68% ) | мФЕР-08 |  |  |  | 0 | 24.54 | 24.54 | 0 | 0 | 0 | 0 | 0 | [18 empty] | 0 | 0 | 0 |  |  |  |  | 95 | 65 |  |  |  |  | 0 |  | 1802750156 | 1 | 1 | 4 | 0 | 0 | 0 | 955.05 | 0 | 955.05 | 0 |  | 0 | 3 | 0 |  | 0 | 1 | 0 |  |  | 0 | 0 | 0
17 | 1 | 380 | 360 | 58 | м08-02-412-02 | Затягивание провода в проложенные трубы и металлические рукава первого одножильного или многожильного в общей оплетке, суммарное сечение до 6 мм2 | 100 м | 0.76 | 0 |  |  |  |  | 350.34 | 73.84 | 18.1 | 2.55 | 258.4 | 0 | 4.0964 | 0.0304 | 0 | 247.9 | 169.62 |  | 39096431 | 68.7 | 14.48 | 3.55 | 0.5 | 50.67 | 0 | 5.39 | 0.04 | 0 | 68.7 | 14.48 | 3.55 | 0.5 | 50.67 | 0 | 5.39 | 0.04 | 0 | 95 | 65 | 1 | 1 |  |  | 6.71 | 6.71 | 6.71 | 6.71 |  |  |  |  | 0 | 2 | ФЕРм-2001, м08-02-412-02, приказ Минстроя России №1039/пр от 30.12.2016г. |  |  | 108001 | 0 |  | 0 | 3 | 0 | 6.71 | 1 | 1 | 1 | 1 | 1 |  | 95 | 65 |  |  |  |  | 0 | 0 | [5 empty] | 0 |  | 0 | 350.34 | 97.1608 | 23.8205 | 3.355 | 339.9957 | 0 | 5.39 | 0.04 | 0 | 247.9025 | 169.6175 | [13 empty] | 0 | 0 | 1 | 1 |  |  |  | 1003 | 100 м | 100 м | 100 | [6 empty] | 39174386 | 3 | Монтажные работы | 0 |  | 2 | 108001 | Электромонтажные работы , отдел 01-03 : ( на АЭС НР = 110% ) - (работы по упр. авиа.- движением: СП=55% ( {АВИА}=1; обычные работы : СП=65 - {AВИА}=0), при работе на АЭС СП= 68% ) | мФЕР-08 |  |  |  | 0 | 68.7 | 14.48 | 3.55 | 0.5 | 50.67 | 5.39 | 0.04 | 0 | [17 empty] | 0 | 0 | 0 |  |  |  |  | 95 | 65 |  |  |  |  | 0 |  | -1215790049 | 1 | 1 | 4 | 0 | 0 | 0 | 767.86 | 0 | 767.86 | 0 |  | 0 | 3 | 0 |  | 0 | 1 | 0 |  |  | 0 | 0 | 0
18 | 1 | 379 |  | 58,1 | 21.1.08.01-0151 | Кабели парной скрутки огнестойкие для систем пожарной сигнализации с однопроволочными медными жилами, изоляцией из кремнийорганической резины, оболочкой из ПВХ, не распространяющий горение, с низким дымо- и газовыделением, с экраном из алюмолавсановой ленты, марки КПСЭнг-FRLS 1х2х0,75 | 1000 м | 0.076 | 0.1 |  |  |  |  | 2184.68 | 2184.68 | 0 | 0 | 0 | 0 | 0 | 0 | 0 | 0 | 0 |  | 39096431 | 4284.02 | 4284.02 | 0 | 0 | 0 | 0 | 0 | 0 | 0 | 4284.02 | 4284.02 | 0 | 0 | 0 | 0 | 0 | 0 | 0 | 95 | 65 | 1 | 1 |  |  | 6.71 | 1 | 1 | 6.71 |  |  |  |  | 3 | 2 | ФССЦ-2001, 21.1.08.01-0151, приказ Минстроя России №1039/пр от 30.12.2016г. |  |  | 108001 | 0 |  | 0 | 3 | 0 | 1 | 1 | 1 | 1 | 1 | 1 |  | 95 | 65 |  |  |  |  | 0 | 0 | [5 empty] | 0 |  | 0 | 2184.68 | 28745.7742 | 0 | 0 | 0 | 0 | 0 | 0 | 0 | 0 | 0 | [13 empty] | 0 | 0 | 1 | 1 |  |  |  | 1013 | 1000 м | 1000 М | 1 | [6 empty] | 39174386 | 3 | Монтажные работы | 0 |  | 2 | 108001 | Электромонтажные работы , отдел 01-03 : ( на АЭС НР = 110% ) - (работы по упр. авиа.- движением: СП=55% ( {АВИА}=1; обычные работы : СП=65 - {AВИА}=0), при работе на АЭС СП= 68% ) | мФЕР-08 |  |  |  | 0 | 4284.02 | 4284.02 | 0 | 0 | 0 | 0 | 0 | [18 empty] | 0 | 0 | 0 |  |  |  |  | 95 | 65 |  |  |  |  | 0 |  | 1970573084 | 1 | 1 | 4 | 0 | 0 | 0 | 2184.68 | 0 | 2184.68 | 0 |  | 0 | 3 | 0 |  | 0 | 1 | 0 |  |  | 0 | 0 | 0
17 | 1 | 382 | 362 | 59 | м10-02-054-06 | Электрическая проверка и настройка оборудования | КОМПЛ | 1 | 0 |  |  |  |  | 30.39 | 0.6 | 0 | 0 | 29.79 | 0 | 0.4 | 0 | 0 | 23.83 | 17.87 |  | 39096431 | 4.53 | 0.09 | 0 | 0 | 4.44 | 0 | 0.4 | 0 | 0 | 4.53 | 0.09 | 0 | 0 | 4.44 | 0 | 0.4 | 0 | 0 | 80 | 60 | 1 | 1 |  |  | 6.71 | 6.71 | 6.71 | 6.71 |  |  |  |  | 0 | 2 | ФЕРм-2001, м10-02-054-06, приказ Минстроя России №1039/пр от 30.12.2016г. |  |  | 110001 | 0 |  | 0 | 3 | 0 | 6.71 | 1 | 1 | 1 | 1 | 1 |  | 80 | 60 |  |  |  |  | 0 | 0 | [5 empty] | 0 |  | 0 | 30.39 | 0.6039 | 0 | 0 | 29.7924 | 0 | 0.4 | 0 | 0 | 23.832 | 17.874 | [13 empty] | 0 | 0 | 1 | 1 |  |  |  | 1013 | КОМПЛ | КОМПЛ | 1 | [6 empty] | 39174389 | 3 | Монтажные работы | 0 |  | 2 | 110001 | Связь: городская, местная, междугородняя проводная телефонная связь ( отделы 1, 2, 3 ) - ( при уст-ве средств посадки самолетов: {AВИА}=1 - НР=95%, СП=55% ) | мФЕР-10 |  |  |  | 0 | 4.53 | 0.09 | 0 | 0 | 4.44 | 0.4 | 0 | 0 | [17 empty] | 0 | 0 | 0 |  |  |  |  | 80 | 60 |  |  |  |  | 0 |  | -1346137888 | 1 | 1 | 4 | 0 | 0 | 0 | 72.09 | 0 | 72.09 | 0 |  | 0 | 3 | 0 |  | 0 | 1 | 0 |  |  | 0 | 0 | 0
51 | 1 | 4 | 235 |  | Новый раздел | 4 АПС | 0 | [6 empty] | 29100 | 24074.61 | 18.1 | 2.55 | 5007.29 | 0 | 77.5844 | 0.0304 | 0 | 4128.47 | 3046.1 |  |  | 29100 | 24074.61 | 18.1 | 2.55 | 5007.29 | 0 | 77.5844 | 0.0304 | 0 | 4128.47 | 3046.1 |  |  | 0 | 0 | 0 | 36274.57 | 0 | 36274.57 | 0 | 24074.61 | 24074.61 | 0 | 24074.61 | 0 | 0 | 0 | 0 | [20 empty] | 0 | 0 | 0 | 36274.57 | 0 | 36274.57 | 0 | 24074.61 | 24074.61 | 0 | 24074.61 | 0 | 0 | 0 | 0 | [115 empty] | 0
50 | 0 | 0 | 1 | 201 | 29100 | ПЗ | Прямые затраты |  |  | 201 | 1 | 3 |  | 2
50 | 0 | 0 | 1 | 202 | 24074.61 | СтМатОб | Стоимость материальных ресурсов (всего) |  |  | 202 | 2 | 3 |  | 2
50 | 0 | 0 | 1 | 222 | 0 | СтМатОбЗак | Стоимость материалов и оборудования заказчика |  |  | 222 | 3 | 3 |  | 2
50 | 0 | 0 | 1 | 225 | 24074.61 | СтМатОбПод | Стоимость материалов и оборудования подрядчика |  |  | 225 | 4 | 3 |  | 2
50 | 0 | 0 | 1 | 226 | 24074.61 | СтМат | Стоимость материалов (всего) |  |  | 226 | 5 | 3 |  | 2
50 | 0 | 0 | 1 | 227 | 0 | СтМатЗак | Стоимость материалов заказчика |  |  | 227 | 6 | 3 |  | 2
50 | 0 | 0 | 1 | 228 | 24074.61 | СтМатПод | Стоимость материалов подрядчика |  |  | 228 | 7 | 3 |  | 2
50 | 0 | 0 | 1 | 216 | 0 | Оборуд | Стоимость оборудования (всего) |  |  | 216 | 8 | 3 |  | 2
50 | 0 | 0 | 1 | 223 | 0 | ОборудЗак | Стоимость оборудования заказчика |  |  | 223 | 9 | 3 |  | 2
50 | 0 | 0 | 1 | 229 | 0 | ОборудПод | Стоимость оборудования подрядчика |  |  | 229 | 10 | 3 |  | 2
50 | 0 | 0 | 1 | 203 | 18.1 | ЭММ | Эксплуатация машин |  |  | 203 | 11 | 3 |  | 2
50 | 0 | 0 | 1 | 231 | 0 | ЭММсНРиСП | Эксплуатация машин по ТСН-2001.16 |  |  | 231 | 12 | 3 |  | 2
50 | 0 | 0 | 1 | 204 | 2.55 | ЗПМ | ЗП машинистов |  |  | 204 | 13 | 3 |  | 2
50 | 0 | 0 | 1 | 205 | 5007.29 | ОЗП | Основная ЗП рабочих |  |  | 205 | 14 | 3 |  | 2
50 | 0 | 0 | 1 | 232 | 0 | ОЗПсНРиСП | Основная ЗП рабочих по ТСН-2001.16 |  |  | 232 | 15 | 3 |  | 2
50 | 0 | 0 | 1 | 214 | 0 | Строит | Строительные работы с НР и СП |  |  | 214 | 16 | 3 |  | 2
50 | 0 | 0 | 1 | 215 | 36274.57 | Монтаж | Монтажные работы с НР и СП |  |  | 215 | 17 | 3 |  | 2
50 | 0 | 0 | 1 | 217 | 0 | Прочие | Прочие работы с НР и СП |  |  | 217 | 18 | 3 |  | 2
50 | 0 | 0 | 1 | 230 | 0 | ПрочиеЗатр | Прочие затраты по ТСН-2001.16 |  |  | 230 | 19 | 3 |  | 2
50 | 0 | 0 | 1 | 206 | 0 | ВозврМат | Возврат материалов |  |  | 206 | 20 | 3 |  | 2
50 | 0 | 0 | 1 | 207 | 77.5844 | ТрудСтр | Трудозатраты строителей |  |  | 207 | 21 | 3 |  | -1
50 | 0 | 0 | 1 | 208 | 0.0304 | ТрудМаш | Трудозатраты машинистов |  |  | 208 | 22 | 3 |  | -1
50 | 0 | 0 | 1 | 209 | 0 | ТранспМат | Транспорт материалов |  |  | 209 | 23 | 3 |  | 2
50 | 0 | 0 | 1 | 210 | 4128.47 | НР | Накладные расходы |  |  | 210 | 24 | 3 |  | 2
50 | 0 | 0 | 1 | 211 | 3046.1 | СмПриб | Сметная прибыль |  |  | 211 | 25 | 3 |  | 2
50 | 0 | 0 | 1 | 224 | 36274.57 | Всего | Всего с НР и СП |  |  | 224 | 26 | 3 |  | 2
51 | 1 | 3 | 20 |  | Новая локальная смета | Новая локальная смета | 0 | [6 empty] | 2585712.58 | 2354271.9 | 21862.65 | 4669.67 | 209578.03 | 0 | 2952.9124 | 60.0086 | 0 | 190875.1 | 115186.57 | [15 empty] | 0 | 0 | 0 | 2907715.6 | 1902339.6 | 925236.9 | 80139.1 | 2354271.9 | 2354271.9 | 0 | 2354271.9 | 0 | 0 | 0 | 0 | [150 empty] | 0
50 | 0 | 0 | 1 | 201 | 2585712.58 | ПЗ | Прямые затраты |  |  | 201 | 1 | 3 |  | 2
50 | 0 | 0 | 1 | 202 | 2354271.9 | СтМатОб | Стоимость материальных ресурсов (всего) |  |  | 202 | 2 | 3 |  | 2
50 | 0 | 0 | 1 | 222 | 0 | СтМатОбЗак | Стоимость материалов и оборудования заказчика |  |  | 222 | 3 | 3 |  | 2
50 | 0 | 0 | 1 | 225 | 2354271.9 | СтМатОбПод | Стоимость материалов и оборудования подрядчика |  |  | 225 | 4 | 3 |  | 2
50 | 0 | 0 | 1 | 226 | 2354271.9 | СтМат | Стоимость материалов (всего) |  |  | 226 | 5 | 3 |  | 2
50 | 0 | 0 | 1 | 227 | 0 | СтМатЗак | Стоимость материалов заказчика |  |  | 227 | 6 | 3 |  | 2
50 | 0 | 0 | 1 | 228 | 2354271.9 | СтМатПод | Стоимость материалов подрядчика |  |  | 228 | 7 | 3 |  | 2
50 | 0 | 0 | 1 | 216 | 0 | Оборуд | Стоимость оборудования (всего) |  |  | 216 | 8 | 3 |  | 2
50 | 0 | 0 | 1 | 223 | 0 | ОборудЗак | Стоимость оборудования заказчика |  |  | 223 | 9 | 3 |  | 2
50 | 0 | 0 | 1 | 229 | 0 | ОборудПод | Стоимость оборудования подрядчика |  |  | 229 | 10 | 3 |  | 2
50 | 0 | 0 | 1 | 203 | 21862.65 | ЭММ | Эксплуатация машин |  |  | 203 | 11 | 3 |  | 2
50 | 0 | 0 | 1 | 231 | 0 | ЭММсНРиСП | Эксплуатация машин по ТСН-2001.16 |  |  | 231 | 12 | 3 |  | 2
50 | 0 | 0 | 1 | 204 | 4669.67 | ЗПМ | ЗП машинистов |  |  | 204 | 13 | 3 |  | 2
50 | 0 | 0 | 1 | 205 | 209578.03 | ОЗП | Основная ЗП рабочих |  |  | 205 | 14 | 3 |  | 2
50 | 0 | 0 | 1 | 232 | 0 | ОЗПсНРиСП | Основная ЗП рабочих по ТСН-2001.16 |  |  | 232 | 15 | 3 |  | 2
50 | 0 | 0 | 1 | 214 | 1902339.6 | Строит | Строительные работы с НР и СП |  |  | 214 | 16 | 3 |  | 2
50 | 0 | 0 | 1 | 215 | 925236.9 | Монтаж | Монтажные работы с НР и СП |  |  | 215 | 17 | 3 |  | 2
50 | 0 | 0 | 1 | 217 | 80139.1 | Прочие | Прочие работы с НР и СП |  |  | 217 | 18 | 3 |  | 2
50 | 0 | 0 | 1 | 230 | 0 | ПрочиеЗатр | Прочие затраты по ТСН-2001.16 |  |  | 230 | 19 | 3 |  | 2
50 | 0 | 0 | 1 | 206 | 0 | ВозврМат | Возврат материалов |  |  | 206 | 20 | 3 |  | 2
50 | 0 | 0 | 1 | 207 | 2952.9124 | ТрудСтр | Трудозатраты строителей |  |  | 207 | 21 | 3 |  | -1
50 | 0 | 0 | 1 | 208 | 60.0086 | ТрудМаш | Трудозатраты машинистов |  |  | 208 | 22 | 3 |  | -1
50 | 0 | 0 | 1 | 209 | 0 | ТранспМат | Транспорт материалов |  |  | 209 | 23 | 3 |  | 2
50 | 0 | 0 | 1 | 210 | 190875.1 | НР | Накладные расходы |  |  | 210 | 24 | 3 |  | 2
50 | 0 | 0 | 1 | 211 | 115186.57 | СмПриб | Сметная прибыль |  |  | 211 | 25 | 3 |  | 2
50 | 0 | 0 | 1 | 224 | 2907715.6 | Всего | Всего с НР и СП |  |  | 224 | 26 | 3 |  | 2
50 | 1 | 0 | 2 | 0 | 2907715.6 | и1 | Итого |  |  | 212 | 27 | 0 |  | 2
50 | 1 | 0 | 2 | 0 | 523388.81 | и2 | НДС 18% |  |  | 212 | 28 | 0 |  | 2
50 | 1 | 0 | 2 | 213 | 3431104.41 | и3 | Всего |  |  | 212 | 29 | 0 |  | 2
51 | 369 | 1 | 12 |  | Новый объект_(Копия)_(Копия) | на ремонт помещений учебных аудиторий №3, №8, №11, №12, №13, №15, №16 2-го этажа корпуса "К" НИЯУ МИФИ по адресу: г. Москва, Каширское шоссе, д.31, стр.46 | 0 | [6 empty] | 2585712.58 | 2354271.9 | 21862.65 | 4669.67 | 209578.03 | 0 | 2952.9124 | 60.0086 | 0 | 190875.1 | 115186.57 | [15 empty] | 0 | 0 | 0 | 2907715.6 | 1902339.6 | 925236.9 | 80139.1 | 2354271.9 | 2354271.9 | 0 | 2354271.9 | 0 | 0 | 0 | 0 | [150 empty] | 0
50 | 0 | 0 | 1 | 201 | 2585712.58 | ПЗ | Прямые затраты |  |  | 201 | 1 | 3 |  | 2
50 | 0 | 0 | 1 | 202 | 2354271.9 | СтМатОб | Стоимость материальных ресурсов (всего) |  |  | 202 | 2 | 3 |  | 2
50 | 0 | 0 | 1 | 222 | 0 | СтМатОбЗак | Стоимость материалов и оборудования заказчика |  |  | 222 | 3 | 3 |  | 2
50 | 0 | 0 | 1 | 225 | 2354271.9 | СтМатОбПод | Стоимость материалов и оборудования подрядчика |  |  | 225 | 4 | 3 |  | 2
50 | 0 | 0 | 1 | 226 | 2354271.9 | СтМат | Стоимость материалов (всего) |  |  | 226 | 5 | 3 |  | 2
50 | 0 | 0 | 1 | 227 | 0 | СтМатЗак | Стоимость материалов заказчика |  |  | 227 | 6 | 3 |  | 2
50 | 0 | 0 | 1 | 228 | 2354271.9 | СтМатПод | Стоимость материалов подрядчика |  |  | 228 | 7 | 3 |  | 2
50 | 0 | 0 | 1 | 216 | 0 | Оборуд | Стоимость оборудования (всего) |  |  | 216 | 8 | 3 |  | 2
50 | 0 | 0 | 1 | 223 | 0 | ОборудЗак | Стоимость оборудования заказчика |  |  | 223 | 9 | 3 |  | 2
50 | 0 | 0 | 1 | 229 | 0 | ОборудПод | Стоимость оборудования подрядчика |  |  | 229 | 10 | 3 |  | 2
50 | 0 | 0 | 1 | 203 | 21862.65 | ЭММ | Эксплуатация машин |  |  | 203 | 11 | 3 |  | 2
50 | 0 | 0 | 1 | 231 | 0 | ЭММсНРиСП | Эксплуатация машин по ТСН-2001.16 |  |  | 231 | 12 | 3 |  | 2
50 | 0 | 0 | 1 | 204 | 4669.67 | ЗПМ | ЗП машинистов |  |  | 204 | 13 | 3 |  | 2
50 | 0 | 0 | 1 | 205 | 209578.03 | ОЗП | Основная ЗП рабочих |  |  | 205 | 14 | 3 |  | 2
50 | 0 | 0 | 1 | 232 | 0 | ОЗПсНРиСП | Основная ЗП рабочих по ТСН-2001.16 |  |  | 232 | 15 | 3 |  | 2
50 | 0 | 0 | 1 | 214 | 1902339.6 | Строит | Строительные работы с НР и СП |  |  | 214 | 16 | 3 |  | 2
50 | 0 | 0 | 1 | 215 | 925236.9 | Монтаж | Монтажные работы с НР и СП |  |  | 215 | 17 | 3 |  | 2
50 | 0 | 0 | 1 | 217 | 80139.1 | Прочие | Прочие работы с НР и СП |  |  | 217 | 18 | 3 |  | 2
50 | 0 | 0 | 1 | 230 | 0 | ПрочиеЗатр | Прочие затраты по ТСН-2001.16 |  |  | 230 | 19 | 3 |  | 2
50 | 0 | 0 | 1 | 206 | 0 | ВозврМат | Возврат материалов |  |  | 206 | 20 | 3 |  | 2
50 | 0 | 0 | 1 | 207 | 2952.9124 | ТрудСтр | Трудозатраты строителей |  |  | 207 | 21 | 3 |  | -1
50 | 0 | 0 | 1 | 208 | 60.0086 | ТрудМаш | Трудозатраты машинистов |  |  | 208 | 22 | 3 |  | -1
50 | 0 | 0 | 1 | 209 | 0 | ТранспМат | Транспорт материалов |  |  | 209 | 23 | 3 |  | 2
50 | 0 | 0 | 1 | 210 | 190875.1 | НР | Накладные расходы |  |  | 210 | 24 | 3 |  | 2
50 | 0 | 0 | 1 | 211 | 115186.57 | СмПриб | Сметная прибыль |  |  | 211 | 25 | 3 |  | 2
50 | 0 | 0 | 1 | 224 | 2907715.6 | Всего | Всего с НР и СП |  |  | 224 | 26 | 3 |  | 2
70 | 1 |  | 1 | СТР_РЕК | СТРОИТЕЛЬСТВО и РЕКОНСТРУКЦИЯ зданий и сооружений всех назначений | 0 | 0 |  | 1 | 0 |  |  | 0
70 | 1 |  | 2 | РЕМ_ЖИЛ | КАП. РЕМ. ЖИЛЫХ И ОБЩЕСТВЕННЫХ ЗДАНИЙ | 1 | 0 |  | 1 | 0 |  |  | 0
70 | 1 |  | 3 | РЕМ_ПР | КАП. РЕМ. ПРОИЗВОДСТВЕННЫХ ЗД, и СООРУЖЕНИЙ, НАРУЖНЫХ ИНЖЕНЕРНЫХ СЕТЕЙ, УЛИЦ И ДОРОГ МЕСТНОГО ЗНАЧЕНИЯ, МОСТОВ И ПУТЕПРОВОДОВ | 0 | 0 |  | 1 | 0 |  |  | 0
70 | 1 |  | 4 | УПР | {вкл} - УПРОЩЕННОЕ НАЛОГООБЛОЖЕНИЕ | 0 | 0 | Для всех расценок. ( при применении упрощенной системы налогообложения) · {УПР} - ( вкл.) - при упрощенной системе ; к = 0,9 к СП ( к= 0,7 к НР отменен с 1.01.11) · {УПР} - ( выкл.) - при обычной системе налогообложения | 0 | 0 |  |  | 0
70 | 1 |  | 5 | ХОЗ | {вкл} - ХОЗЯЙСТВЕННЫЙ СПОСОБ | 0 | 0 | Для всех расценок. ( при хозяйственном способе производства работ): · {ХОЗ} - ( вкл.) - при хоз. способе (к=0,6 к НР ) · {ХОЗ} - ( выкл.) - при обычном способе производства работ | 0 | 0 |  |  | 0
70 | 1 |  | 6 | СЛЖ | {вкл} - При РЕКОНСТРУКЦИИ сложных объектов, РЕКОНСТРУКЦИИ и КАП. РЕМОНТЕ объектов с дейст. яд. реакторами | 0 | 0 | Для сборников ФЕР ( при производстве работ на технически сложных объектах ): · { СЛЖ } - (вкл.) - работа на сложных объектах (к=1,2 к НР) · { СЛЖ } - (выкл.) - работа на обычных объектах | 0 | 0 |  |  | 0
70 | 1 |  | 7 | М/Т/Я | Работы по строительству мостов, тоннелей, метрополитенов, атомных станций, объектов с ядерным топливом и радиокативными отходами ( письмо Госстроя РФ № 2536-ИП/12/ГС от 27.11.12), коэффициенты к НР =0,85 и к СП-0,8 не назначаются | 0 | 0 |  | 0 | 0 |  |  | 0
70 | 1 |  | 8 | ОПТ/В | {вкл} - Прокладка МЕЖДУГОРОДНИХ ВОЛОКОННО-ОПТИЧЕСКИХ ЛИНИЙ (для ФЕРм10, отд. 6 разд.3) {выкл} - Прокладка ГОРОДСКИХ ВОЛОКОННО-ОПТИТЕСКИХ ЛИНИЙ (для ФЕРм10, отд. 6 разд.3) | 0 | 0 | Для сборников ФЕРм-10 ( волоконно-оптические линии связи ): · {М_ГОР_опт} - ( вкл.) - междугородные сети связи ( НР=120% , СП=70% ) · {М_ГОР_опт} - ( выкл.) - городские сети связи ( НР=100%; СП=65%) | 0 | 0 |  |  | 0
70 | 1 |  | 9 | ЗАКР | {вкл} - Обслуживающие и сопутстующие работы в тоннелях при производве работ ЗАКРЫТЫМ СПОСОБОМ {выкл} - Обслуживающие и сопутстующие работы в тоннелях при производве работ ОТКРЫТЫМ (ФЕР-29, разд.04 ) | 0 | 0 | Для сборника ФЕР -29 ( сопутствующие работы в тоннелях и метро. ): · {ЗАКР} - (вкл.) - при выполнении работ в тоннелях и метро закрытым способом (НР=145% , СП=75%); · {ЗАКР} - (выкл.) - при выполнении работ в тоннелях и метро отк | 0 | 0 |  |  | 0
70 | 1 |  | 10 | АВИ | (вкл) - При работах по ДИСПЕТЧЕРЕЗАЦИИ управления движением АВИАТРАНСПОРТОМ {вкл} (монтажные работы ) | 0 | 0 | Для сборников ФЕРм 08;10;11 : · {мАВИА} - (вкл.) - производство монтажных работы по диспетчеризации управления движением авиатранспортном (НР=95%, СП=55%) ; · {мАВИА} - (выкл. ) - при производстве работ на прочих объектах , кром | 0 | 0 |  |  | 0
70 | 1 |  | 11 | АЭС | (вкл) - Производство эл./монт. работ на АЭС ( ФЕРм -08 , отдел 01-03 ), и контроль свар. швов на АЭС {вкл} (ФЕРм-39, отд. 02 и 03 ) (вык) - Произовдство эл./монт. работ и и контроль свар. швов на ОБЫЧНЫХ СООРУЖ, | 0 | 0 | Для сборника ФЕРм -39 и ФЕРМ-08 ( при работах по контролю сварных соединений) : {мАЭС} - ( вкл.) - при выполнении работ по на АЭС (HР=101%; СП= 68%; {мАЭС} - (выкл.) - при выполнении работ на обычных объектах | 0 | 0 |  |  | 0
70 | 1 |  | 12 | Инд_исп.Сводный | Используется Индекс "по сводному" | 0 | 0 |  | 0 | 0 |  |  | 0
70 | 1 |  | 1 | К_НР_РЕМ | при ремонте жилых и общественных зданий если ( если {РЕМ_ЖИЛ}= [вкл.] | 0.9 | 1 | Для сборников ФЕР и ФЕРмр : · Значение {_МДСрем_НР}= 0,90 - при ремонте зданий жилого и гражданского назначений ( 0,90 к НР) ; · Значение {_МДСрем_НР}= 1,00 - при строительстве и реконструкции объектов всех назначений | 0 | 0 |  |  | 0
70 | 1 |  | 2 | К_СП_РЕМ | к нормам СП при капитальном ремонте зданий и сооружений всех назначений ( если или {РЕМ_ЖИЛ}=[вкл] , или (РЕМ_ПР}=[вкл] ) | 0.85 | 1 | Для сборников ФЕР и ФЕРмр : · Значение {_МДСрем_СП} = 0.85 - при ремонте зданий всех назначений ( 0,85 к СП); · Значение {_МДСрем_СП} = 1,00 - при строительстве и реконструкции объектов всех назначений | 0 | 0 |  |  | 0
70 | 1 |  | 3 | К_НР_05 | К нормам НР с 1.01.2005 по 1.01.2011 | 1 | 0.85 | Для норм НР с 1.01.2011 года: · {_ТЕК_НР} = 0.85 - Коэффициент учитывающий изменение нормы страховых взносов с 1.01.1 - (при расчете в текущем уровне цен индексами по статьям затрат ) · {_ТЕК_НР} = 1,00 - при расчет в текущем уровне цен и при уп | 0 | 0 |  |  | 0
70 | 1 |  | 4 | К_НР_11 | Коэфф. к НР для текущего уровня цен с 01.01.2011 при обычном и упрощенном налогообложении при постатейной индексации | 1 | 0 |  | 0 | 0 |  |  | 0
70 | 1 |  | 5 | К_СП_11 | Коэф. к СП в текущем уровне цен с 01.01.2011 | 1 | 0.8 | Для норм СП с 1.01.2011 года: · {_ТЕК_СП} = 0.80 - Коэффициент учитывающий изменение нормы страховых взносов с 1.01.11 - (при расчете в текущем уровне цен индексами по статьям затрат ) · {_ТЕК_СП} = 1,00 - без учета | 0 | 0 |  |  | 0
70 | 1 |  | 6 | К_НР_12 | Корректировка НР с 03.12.12 если (М/Т/Я) = {выкл.} | 0.85 | 0 |  | 0 | 0 |  |  | 0
70 | 1 |  | 7 | К_СП_12 | Корректировка СП с 03.12.12 в текущем уровне цен по письму 2536-ИП/12/ГС от 27.11.12 ( если (М/Т/Я) = {выкл.} ) | 0.8 | 0 |  | 0 | 0 |  |  | 0
70 | 1 |  | 8 | К_НР_УПР | Коэф. к НР при упрощенном налогообложении ( если {УПР} = [вкл] ) | 0.94 | 0 |  | 0 | 0 |  |  | 0
70 | 1 |  | 9 | К_СП_УПР | Коэф. к СП при упрощенном налогообложении ( если {УПР} = [вкл] ) | 0.9 | 0 |  | 0 | 0 |  |  | 0
70 | 1 |  | 10 | К_НР_ХОЗ | Коэф. к НР при хозяйственном способе производства работ ( если {ХОЗ}= {вкл} ) | 0.6 | 0 |  | 0 | 0 |  |  | 0
70 | 1 |  | 11 | К_НР_СЛЖ | Коэф. при реконструкции сложных объектов и кап. ремонте объектов с яд. реакторами ( если {СЛЖ} = [вкл] ) | 1.2 | 0 |  | 0 | 0 |  |  | 0
70 | 1 |  | 12 | Р_ОКР | Разрядность округления результата расчета НР и СП ( с 01.01.2011 - до целых ) | 0 | 0 |  | 0 | 0 |  |  | 0
70 | 1 |  | 13 | К_НР_УПР_ПУ | Коэф. к НР при упрощенном налогообложении ( если {УПР} = [вкл] ) для расценок на изготовление материалов, полуфабрикатов, а также металлических и трубопроводных заготовок, изготовляемых в построечных условиях | 0.94 | 0 |  | 0 | 0 |  |  | 0
-1
75 | Уровень цен | 2018 | 3 | 0 | 0 | 0 | 1 | 0 | 1 | 0 | 0 | 0 | 39096431 | 1
3 | Индексы за итогом | 6.71 | 1 | 1 | 1 | 1 | 1 | 1 | 1 | 19.39 | 1 | 6.71 | 1 | 1 | 1 | 19.39 | 1
65 |  | 1 | 0 | 245

## SourceObSm
0 | Smeta.RU (495) 974-1589 |  | _OBSM_ |  | 0 | 0 | 0 | Smeta.RU |  | 0 | 13277 | 10
1 | 50 | 0 |  | 0 | Новый объект_(Копия)_(Копия) | на капитальный ремонт помещений учебных аудиторий 2-го этажа Корпуса К НИЯУ МИФИ по адресу: г.Москва,Каширское шоссе,д.31,стр.46 |  | 0 |  | 0 |  |  |  | 0 | 0 | 0 | 0 | 0 | [17 empty] | Сметные нормы списания | Коды ценников | 1 | 1 | 0 | 0 | 1 | 0 | 2 | 2 | 1 | 1 | 0 | 0 | 0 | 0 | 0 | ФЕР-2017 | ТР для Версии 10: Центральные регионы (с учетом п-ма 2536-ИП/12/ГС от 22.03.2017 г | ФЕР-2017 | ФЕР-2017 | ФЕР-2017 | ФЕР-2017 | Поправки для ГСН 2017 от 31.03.2017 г | 0 | 0 | 524296 | 4 | 0
22 | 0 | 0 | 39096431 | 0 | 3
3 | 1 | Новая локальная смета | Новая локальная смета | 1902.3396 | 925.2369 | 0 | 80.1391 | 2907.7156 | 209.578 | [9 empty] | 0 | 0 | 0 | 2580104.83 | 2350409.36 | 0 | 0 | 0 | 21862.65 | 4669.67 | 207832.82 | 1879773.22 | 925236.9 | 80139.1 | 0 | 2916.7594 | 60.0086 | 0 | 189513.84 | 114313.97 | 2885149.22
51 |  |  |  | 1902.3396 | 925.2369 | 0 | 80.1391 | 2907.7156 | 209.578
50 | 0 | 0 | 1 | 201 | 2580104.83 | ПЗ | Прямые затраты |  |  | 201 | 1 | 3 |  | 2
50 | 0 | 0 | 1 | 202 | 2350409.36 | СтМатОб | Стоимость материальных ресурсов (всего) |  |  | 202 | 2 | 3 |  | 2
50 | 0 | 0 | 1 | 222 | 0 | СтМатОбЗак | Стоимость материалов и оборудования заказчика |  |  | 222 | 3 | 3 |  | 2
50 | 0 | 0 | 1 | 225 | 2350409.36 | СтМатОбПод | Стоимость материалов и оборудования подрядчика |  |  | 225 | 4 | 3 |  | 2
50 | 0 | 0 | 1 | 226 | 2350409.36 | СтМат | Стоимость материалов (всего) |  |  | 226 | 5 | 3 |  | 2
50 | 0 | 0 | 1 | 227 | 0 | СтМатЗак | Стоимость материалов заказчика |  |  | 227 | 6 | 3 |  | 2
50 | 0 | 0 | 1 | 228 | 2350409.36 | СтМатПод | Стоимость материалов подрядчика |  |  | 228 | 7 | 3 |  | 2
50 | 0 | 0 | 1 | 216 | 0 | Оборуд | Стоимость оборудования (всего) |  |  | 216 | 8 | 3 |  | 2
50 | 0 | 0 | 1 | 223 | 0 | ОборудЗак | Стоимость оборудования заказчика |  |  | 223 | 9 | 3 |  | 2
50 | 0 | 0 | 1 | 229 | 0 | ОборудПод | Стоимость оборудования подрядчика |  |  | 229 | 10 | 3 |  | 2
50 | 0 | 0 | 1 | 203 | 21862.65 | ЭММ | Эксплуатация машин |  |  | 203 | 11 | 3 |  | 2
50 | 0 | 0 | 1 | 231 | 0 | ЭММсНРиСП | Эксплуатация машин по ТСН-2001.16 |  |  | 231 | 12 | 3 |  | 2
50 | 0 | 0 | 1 | 204 | 4669.67 | ЗПМ | ЗП машинистов |  |  | 204 | 13 | 3 |  | 2
50 | 0 | 0 | 1 | 205 | 207832.82 | ОЗП | Основная ЗП рабочих |  |  | 205 | 14 | 3 |  | 2
50 | 0 | 0 | 1 | 232 | 0 | ОЗПсНРиСП | Основная ЗП рабочих по ТСН-2001.16 |  |  | 232 | 15 | 3 |  | 2
50 | 0 | 0 | 1 | 214 | 1879773.22 | Строит | Строительные работы с НР и СП |  |  | 214 | 16 | 3 |  | 2
50 | 0 | 0 | 1 | 215 | 925236.9 | Монтаж | Монтажные работы с НР и СП |  |  | 215 | 17 | 3 |  | 2
50 | 0 | 0 | 1 | 217 | 80139.1 | Прочие | Прочие работы с НР и СП |  |  | 217 | 18 | 3 |  | 2
50 | 0 | 0 | 1 | 230 | 0 | ПрочиеЗатр | Прочие затраты по ТСН-2001.16 |  |  | 230 | 19 | 3 |  | 2
50 | 0 | 0 | 1 | 206 | 0 | ВозврМат | Возврат материалов |  |  | 206 | 20 | 3 |  | 2
50 | 0 | 0 | 1 | 207 | 2916.7594 | ТрудСтр | Трудозатраты строителей |  |  | 207 | 21 | 3 |  | -1
50 | 0 | 0 | 1 | 208 | 60.0086 | ТрудМаш | Трудозатраты машинистов |  |  | 208 | 22 | 3 |  | -1
50 | 0 | 0 | 1 | 209 | 0 | ТранспМат | Транспорт материалов |  |  | 209 | 23 | 3 |  | 2
50 | 0 | 0 | 1 | 210 | 189513.84 | НР | Накладные расходы |  |  | 210 | 24 | 3 |  | 2
50 | 0 | 0 | 1 | 211 | 114313.97 | СмПриб | Сметная прибыль |  |  | 211 | 25 | 3 |  | 2
50 | 0 | 0 | 1 | 224 | 2885149.22 | Всего | Всего с НР и СП |  |  | 224 | 26 | 3 |  | 2
-1
75 | Уровень цен | 2018 | 3 | 0 | 0 | 0 | 1 | 0 | 1 | 0 | 0 | 0 | 39096431 | 1
3 | Индексы за итогом | 6.71 | 1 | 1 | 1 | 1 | 1 | 1 | 1 | 19.39 | 1 | 6.71 | 1 | 1 | 1 | 19.39 | 1

## SmtRes
28 | 39096431 | 39097138 | 37068148 | 1 | 1 | 1 | 1 | 1-100-24 |  | Рабочий среднего разряда 2.4 | 1191 | 1013 | чел.-ч. | чел.-ч. | 1 | 0 | 371339561 | 103.91 | 0 | 0 | 0 | 54.28 | 0 | 0 | 0 | 8.09 | 1 | 1 | 1 | 6.71 | 0 | 1 | 0 | 0 | 0 | 103.91 |  | 1 | 2 | 39487442 | 1 | 0 | 1 | 0 | 0 | 0 | 0 | 0 | 0 | 0 | 0 | 0 | 0 | 0 | 0 | 0 | 0 | 0 | 0 | 0 | 0 | 0 | 0 | 0 | 0 | 21.1976 | 54.28 | 8.09 | 6.71 | 0
28 | 39096431 | 39097138 | 37064876 | 1 | 1 | 1 | 1 | 4-100-00 |  | Затраты труда машинистов | 1191 | 1013 | чел.-ч. | чел.-ч. | 1 | 0 | -1417349443 | 7.74 | 0 | 0 | 0 | 0 | 0 | 0 | 0 | 0 | 1 | 1 | 6.71 | 1 | 0 | 1 | 0 | 0 | 0 | 7.74 |  | 2 | 2 | 39487443 | 1 | 0 | 2 | 0 | 0 | 0 | 0 | 0 | 0 | 0 | 0 | 0 | 0 | 0 | 0 | 0 | 0 | 0 | 0 | 0 | 0 | 0 | 0 | 0 | 0 | 1.579 | 0 | 0 | 1 | 0
28 | 39096431 | 39097138 | 36882452 | 1 | 1 | 1 | 2 | 91.06.06-048 | ФСЭМ-2001, 91.06.06-048, приказ Минстроя России №1039/пр от 30.12.2016г. | Подъемники одномачтовые, грузоподъемность до 500 кг, высота подъема 45 м | 1368 | 1011 | маш.-ч | маш.-ч | 1 | 0 | 1188625873 | 7.74 | 0 | 209.75 | 13.5 | 0 | 0 | 31.26 | 13.5 | 0 | 1 | 6.71 | 1 | 1 | 0 | 1 | 0 | 0 | 0 | 7.74 |  | 0 | 2 | 39487444 | 1 | 0 | 3 | 0 | 0 | 0 | 0 | 0 | 0 | 0 | 0 | 0 | 0 | 0 | 0 | 0 | 0 | 0 | 0 | 0 | 0 | 0 | 0 | 0 | 0 | 1.579 | 209.75 | 31.26 | 6.71 | 0
29 | 39096431 | 39097145 | 37064998 | 1 | 1 | 1 | 1 | 1-100-20 |  | Рабочий среднего разряда 2 | 1191 | 1013 | чел.-ч. | чел.-ч. | 1 | 0 | 735429535 | 3.77 | 0 | 0 | 0 | 52.34 | 0 | 0 | 0 | 7.8 | 1 | 1 | 1 | 6.71 | 0 | 1 | 0 | 0 | 0 | 3.77 |  | 1 | 2 | 39097147 | 1 | 0 | 4 | 0 | 0 | 0 | 0 | 0 | 0 | 0 | 0 | 0 | 0 | 0 | 0 | 0 | 0 | 0 | 0 | 0 | 0 | 0 | 0 | 0 | 0 | 7.2188 | 52.34 | 7.8 | 6.71 | 0
30 | 39096431 | 39489076 | 37064998 | 1 | 1 | 1 | 1 | 1-100-20 |  | Рабочий среднего разряда 2 | 1191 | 1013 | чел.-ч. | чел.-ч. | 1 | 0 | 735429535 | 11.39 | 0 | 0 | 0 | 52.34 | 0 | 0 | 0 | 7.8 | 1 | 1 | 1 | 6.71 | 0 | 1 | 0 | 0 | 0 | 11.39 |  | 1 | 2 | 39489077 | 1 | 0 | 6 | 0 | 0 | 0 | 0 | 0 | 0 | 0 | 0 | 0 | 0 | 0 | 0 | 0 | 0 | 0 | 0 | 0 | 0 | 0 | 0 | 0 | 0 | 37.792 | 52.34 | 7.8 | 6.71 | 0
30 | 39096431 | 39489076 | 37064876 | 1 | 1 | 1 | 1 | 4-100-00 |  | Затраты труда машинистов | 1191 | 1013 | чел.-ч. | чел.-ч. | 1 | 0 | -1417349443 | 0.13 | 0 | 0 | 0 | 0 | 0 | 0 | 0 | 0 | 1 | 1 | 6.71 | 1 | 0 | 1 | 0 | 0 | 0 | 0.13 |  | 2 | 2 | 39489078 | 1 | 0 | 7 | 0 | 0 | 0 | 0 | 0 | 0 | 0 | 0 | 0 | 0 | 0 | 0 | 0 | 0 | 0 | 0 | 0 | 0 | 0 | 0 | 0 | 0 | 0.43134 | 0 | 0 | 1 | 0
30 | 39096431 | 39489076 | 36882452 | 1 | 1 | 1 | 2 | 91.06.06-048 | ФСЭМ-2001, 91.06.06-048, приказ Минстроя России №1039/пр от 30.12.2016г. | Подъемники одномачтовые, грузоподъемность до 500 кг, высота подъема 45 м | 1368 | 1011 | маш.-ч | маш.-ч | 1 | 0 | 1188625873 | 0.13 | 0 | 209.75 | 13.5 | 0 | 0 | 31.26 | 13.5 | 0 | 1 | 6.71 | 1 | 1 | 0 | 1 | 0 | 0 | 0 | 0.13 |  | 0 | 2 | 39489079 | 1 | 0 | 8 | 0 | 0 | 0 | 0 | 0 | 0 | 0 | 0 | 0 | 0 | 0 | 0 | 0 | 0 | 0 | 0 | 0 | 0 | 0 | 0 | 0 | 0 | 0.43134 | 209.75 | 31.26 | 6.71 | 0
31 | 39096431 | 39097161 | 37065248 | 1 | 1 | 1 | 1 | 1-100-30 |  | Рабочий среднего разряда 3 | 1191 | 1013 | чел.-ч. | чел.-ч. | 1 | 0 | -400197608 | 46.19 | 0 | 0 | 0 | 57.24 | 0 | 0 | 0 | 8.53 | 1 | 1 | 1 | 6.71 | 0 | 1 | 0 | 0 | 0 | 46.19 |  | 1 | 2 | 39097168 | 1 | 0 | 10 | 0 | 0 | 0 | 0 | 0 | 0 | 0 | 0 | 0 | 0 | 0 | 0 | 0 | 0 | 0 | 0 | 0 | 0 | 0 | 0 | 0 | 0 | 6.0047 | 57.24 | 8.53 | 6.71 | 0
31 | 39096431 | 39097161 | 37064876 | 1 | 1 | 1 | 1 | 4-100-00 |  | Затраты труда машинистов | 1191 | 1013 | чел.-ч. | чел.-ч. | 1 | 0 | -1417349443 | 0.01 | 0 | 0 | 0 | 0 | 0 | 0 | 0 | 0 | 1 | 1 | 6.71 | 1 | 0 | 1 | 0 | 0 | 0 | 0.01 |  | 2 | 2 | 39097169 | 1 | 0 | 11 | 0 | 0 | 0 | 0 | 0 | 0 | 0 | 0 | 0 | 0 | 0 | 0 | 0 | 0 | 0 | 0 | 0 | 0 | 0 | 0 | 0 | 0 | 0.0013 | 0 | 0 | 1 | 0
31 | 39096431 | 39097161 | 36882452 | 1 | 1 | 1 | 2 | 91.06.06-048 | ФСЭМ-2001, 91.06.06-048, приказ Минстроя России №1039/пр от 30.12.2016г. | Подъемники одномачтовые, грузоподъемность до 500 кг, высота подъема 45 м | 1368 | 1011 | маш.-ч | маш.-ч | 1 | 0 | 1188625873 | 0.01 | 0 | 209.75 | 13.5 | 0 | 0 | 31.26 | 13.5 | 0 | 1 | 6.71 | 1 | 1 | 0 | 1 | 0 | 0 | 0 | 0.01 |  | 0 | 2 | 39097170 | 1 | 0 | 12 | 0 | 0 | 0 | 0 | 0 | 0 | 0 | 0 | 0 | 0 | 0 | 0 | 0 | 0 | 0 | 0 | 0 | 0 | 0 | 0 | 0 | 0 | 0.0013 | 209.75 | 31.26 | 6.71 | 0
31 | 39096431 | 39097161 | 36801792 | 1 | 1 | 1 | 3 | 01.7.03.01-0001 | ФССЦ-2001, 01.7.03.01-0001, приказ Минстроя России №1039/пр от 30.12.2016г. | Вода | 1339 | 1007 | м3 | м3 | 1 | 0 | -1660354250 | 0.02 | 16.37 | 0 | 0 | 0 | 2.44 | 0 | 0 | 0 | 6.71 | 1 | 1 | 1 | 0 | 1 | 0 | 0 | 0 | 0.02 |  | 0 | 2 | 39097171 | 1 | 0 | 13 | 0 | 0 | 0 | 0 | 0 | 0 | 0 | 0 | 0 | 0 | 0 | 0 | 0 | 0 | 0 | 0 | 0 | 0 | 0 | 0 | 0 | 0 | 0.0026 | 16.37 | 2.44 | 6.71 | 0
31 | 39096431 | 39097161 | 36806488 | 1 | 1 | 1 | 3 | 03.1.01.01-0002 | ФССЦ-2001, 03.1.01.01-0002, приказ Минстроя России №1039/пр от 30.12.2016г. | Гипсовые вяжущие, марка Г3 | 1348 | 1009 | т | т | 1000 | 0 | -1421715385 | 0.05 | 4898.17 | 0 | 0 | 0 | 729.98 | 0 | 0 | 0 | 6.71 | 1 | 1 | 1 | 0 | 1 | 0 | 0 | 0 | 0.05 |  | 0 | 2 | 39097173 | 1 | 0 | 15 | 0 | 0 | 0 | 0 | 0 | 0 | 0 | 0 | 0 | 0 | 0 | 0 | 0 | 0 | 0 | 0 | 0 | 0 | 0 | 0 | 0 | 0 | 0.0065 | 4898.17 | 729.98 | 6.71 | 0
31 | 39096431 | 39097161 | 36849905 | 1 | 1 | 1 | 3 | 19.2.03.07-0028 | ФССЦ-2001, 19.2.03.07-0028, приказ Минстроя России №1039/пр от 30.12.2016г. | Решетки пластиковые вентиляционные прим.(согласно тех.заданию) | 1354 | 1010 | шт. | шт. | 1 | 0 | 128350836 | 100 | 6416.71 | 0 | 0 | 0 | 956.29 | 0 | 0 | 0 | 6.71 | 1 | 1 | 1 | 0 | 0 | 0 | 0 | 0 | 100 |  | 0 | 1 | -1 | 0 | 0 |  | 0 | 0 | 0 | 0 | 0 | 0 | 0 | 0 | 0 | 0 | 0 | 0 | 0 | 0 | 0 | 0 | 0 | 0 | 0 | 0 | 0 | 0 | 13 | 6416.71 | 956.29 | 6.71 | 0
33 | 39096431 | 39097176 | 37064998 | 1 | 1 | 1 | 1 | 1-100-20 |  | Рабочий среднего разряда 2 | 1191 | 1013 | чел.-ч. | чел.-ч. | 1 | 0 | 735429535 | 22.82 | 0 | 0 | 0 | 52.34 | 0 | 0 | 0 | 7.8 | 1 | 1 | 1 | 6.71 | 0 | 1 | 0 | 0 | 0 | 22.82 |  | 1 | 2 | 39097178 | 1 | 0 | 17 | 0 | 0 | 0 | 0 | 0 | 0 | 0 | 0 | 0 | 0 | 0 | 0 | 0 | 0 | 0 | 0 | 0 | 0 | 0 | 0 | 0 | 0 | 38.559 | 52.34 | 7.8 | 6.71 | 0
34 | 39096431 | 39101952 | 37070202 | 1 | 1 | 1 | 1 | 1-100-39 |  | Рабочий среднего разряда 3.9 | 1191 | 1013 | чел.-ч. | чел.-ч. | 1 | 0 | 1983201532 | 40.48 | 0 | 0 | 0 | 63.81 | 0 | 0 | 0 | 9.51 | 1 | 1 | 1 | 6.71 | 0 | 1 | 1 | 0 | 0 | 50.6 | )*0,8 | 1 | 2 | 39488828 | 1 | 0 | 18 | 0 | 0 | 0 | 0 | 0 | 0 | 0 | 0 | 0 | 0 | 0 | 0 | 0 | 0 | 0 | 0 | 0 | 0 | 0 | 0 | 0 | 0 | 12.7512 | 63.81 | 9.51 | 6.71 | 0
34 | 39096431 | 39101952 | 37064876 | 1 | 1 | 1 | 1 | 4-100-00 |  | Затраты труда машинистов | 1191 | 1013 | чел.-ч. | чел.-ч. | 1 | 0 | -1417349443 | 1.42 | 0 | 0 | 0 | 0 | 0 | 0 | 0 | 0 | 1 | 1 | 6.71 | 1 | 0 | 1 | 0 | 0 | 0 | 1.42 |  | 2 | 2 | 39488829 | 1 | 2048 | 19 | 0 | 0 | 0 | 0 | 0 | 0 | 0 | 0 | 0 | 0 | 0 | 0 | 0 | 0 | 0 | 0 | 0 | 0 | 0 | 0 | 0 | 0 | 0.4473 | 0 | 0 | 1 | 0
34 | 39096431 | 39101952 | 36882452 | 1 | 1 | 1 | 2 | 91.06.06-048 | ФСЭМ-2001, 91.06.06-048, приказ Минстроя России №1039/пр от 30.12.2016г. | Подъемники одномачтовые, грузоподъемность до 500 кг, высота подъема 45 м | 1368 | 1011 | маш.-ч | маш.-ч | 1 | 0 | 1188625873 | 0.176 | 0 | 209.75 | 13.5 | 0 | 0 | 31.26 | 13.5 | 0 | 1 | 6.71 | 1 | 1 | 0 | 1 | 1 | 0 | 0 | 0.22 | )*0,8 | 0 | 2 | 39488830 | 1 | 0 | 20 | 0 | 0 | 0 | 0 | 0 | 0 | 0 | 0 | 0 | 0 | 0 | 0 | 0 | 0 | 0 | 0 | 0 | 0 | 0 | 0 | 0 | 0 | 0.05544 | 209.75 | 31.26 | 6.71 | 0
34 | 39096431 | 39101952 | 36883554 | 1 | 1 | 1 | 2 | 91.14.02-001 | ФСЭМ-2001, 91.14.02-001, приказ Минстроя России №1039/пр от 30.12.2016г. | Автомобили бортовые, грузоподъемность до 5 т | 1368 | 1011 | маш.-ч | маш.-ч | 1 | 0 | 1372534845 | 0.96 | 0 | 440.91 | 11.6 | 0 | 0 | 65.71 | 11.6 | 0 | 1 | 6.71 | 1 | 1 | 0 | 1 | 1 | 0 | 0 | 1.2 | )*0,8 | 0 | 2 | 39488831 | 1 | 0 | 21 | 0 | 0 | 0 | 0 | 0 | 0 | 0 | 0 | 0 | 0 | 0 | 0 | 0 | 0 | 0 | 0 | 0 | 0 | 0 | 0 | 0 | 0 | 0.3024 | 440.91 | 65.71 | 6.71 | 0
34 | 39096431 | 39101952 | 36801783 | 1 | 1 | 1 | 3 | 01.7.02.10-0005 | ФССЦ-2001, 01.7.02.10-0005, приказ Минстроя России №1039/пр от 30.12.2016г. | Бумага ролевая | 1348 | 1009 | т | т | 1000 | 0 | -107449080 | 0 | 37911.5 | 0 | 0 | 0 | 5650 | 0 | 0 | 0 | 6.71 | 1 | 1 | 1 | 0 | 1 | 1 | 0 | 0 | 0.01 | )*0 | 0 | 2 | 39488832 | 1 | 0 | 22 | 0 | 0 | 0 | 0 | 0 | 0 | 0 | 0 | 0 | 0 | 0 | 0 | 0 | 0 | 0 | 0 | 0 | 0 | 0 | 0 | 0 | 0 | 0 | 37911.5 | 5650 | 6.71 | 0
34 | 39096431 | 39101952 | 36804953 | 1 | 1 | 1 | 3 | 01.7.15.14-0174 | ФССЦ-2001, 01.7.15.14-0174, приказ Минстроя России №1039/пр от 30.12.2016г. | Шурупы с полукруглой головкой 8x100 мм | 1348 | 1009 | т | т | 1000 | 0 | -34039275 | 0 | 76158.5 | 0 | 0 | 0 | 11350 | 0 | 0 | 0 | 6.71 | 1 | 1 | 1 | 0 | 1 | 1 | 0 | 0 | 0.00084 | )*0 | 0 | 2 | 39488833 | 1 | 0 | 23 | 0 | 0 | 0 | 0 | 0 | 0 | 0 | 0 | 0 | 0 | 0 | 0 | 0 | 0 | 0 | 0 | 0 | 0 | 0 | 0 | 0 | 0 | 0 | 76158.5 | 11350 | 6.71 | 0
34 | 39096431 | 39101952 | 36805524 | 1 | 1 | 1 | 3 | 01.7.20.08-0051 | ФССЦ-2001, 01.7.20.08-0051, приказ Минстроя России №1039/пр от 30.12.2016г. | Ветошь | 1346 | 1009 | кг | кг | 1 | 0 | 813963326 | 0 | 12.21 | 0 | 0 | 0 | 1.82 | 0 | 0 | 0 | 6.71 | 1 | 1 | 1 | 0 | 1 | 1 | 0 | 0 | 0.2 | )*0 | 0 | 2 | 39488834 | 1 | 0 | 24 | 0 | 0 | 0 | 0 | 0 | 0 | 0 | 0 | 0 | 0 | 0 | 0 | 0 | 0 | 0 | 0 | 0 | 0 | 0 | 0 | 0 | 0 | 0 | 12.21 | 1.82 | 6.71 | 0
34 | 39096431 | 39101952 | 36838463 | 1 | 1 | 1 | 3 | 14.4.03.17-0004 | ФССЦ-2001, 14.4.03.17-0004, приказ Минстроя России №1039/пр от 30.12.2016г. | Лак масляный МА-592 | 1348 | 1009 | т | т | 1000 | 0 | 307837237 | 0 | 225724.4 | 0 | 0 | 0 | 33640 | 0 | 0 | 0 | 6.71 | 1 | 1 | 1 | 0 | 1 | 1 | 0 | 0 | 0.0011 | )*0 | 0 | 2 | 39488836 | 1 | 0 | 26 | 0 | 0 | 0 | 0 | 0 | 0 | 0 | 0 | 0 | 0 | 0 | 0 | 0 | 0 | 0 | 0 | 0 | 0 | 0 | 0 | 0 | 0 | 0 | 225724.4 | 33640 | 6.71 | 0
34 | 39096431 | 39101952 | 36839148 | 1 | 1 | 1 | 3 | 14.5.09.07-0031 | ФССЦ-2001, 14.5.09.07-0031, приказ Минстроя России №1039/пр от 30.12.2016г. | Растворитель марки Р-4А | 1348 | 1009 | т | т | 1000 | 0 | 1237311677 | 0 | 36770.13 | 0 | 0 | 0 | 5479.9 | 0 | 0 | 0 | 6.71 | 1 | 1 | 1 | 0 | 1 | 1 | 0 | 0 | 0.003 | )*0 | 0 | 2 | 39488837 | 1 | 0 | 27 | 0 | 0 | 0 | 0 | 0 | 0 | 0 | 0 | 0 | 0 | 0 | 0 | 0 | 0 | 0 | 0 | 0 | 0 | 0 | 0 | 0 | 0 | 0 | 36770.13 | 5479.9 | 6.71 | 0
35 | 39096431 | 39488841 | 37070202 | 1 | 1 | 1 | 1 | 1-100-39 |  | Рабочий среднего разряда 3.9 | 1191 | 1013 | чел.-ч. | чел.-ч. | 1 | 0 | 1983201532 | 40.48 | 0 | 0 | 0 | 63.81 | 0 | 0 | 0 | 9.51 | 1 | 1 | 1 | 6.71 | 0 | 1 | 1 | 0 | 0 | 50.6 | )*0,8 | 1 | 2 | 39488851 | 1 | 0 | 28 | 0 | 0 | 0 | 0 | 0 | 0 | 0 | 0 | 0 | 0 | 0 | 0 | 0 | 0 | 0 | 0 | 0 | 0 | 0 | 0 | 0 | 0 | 12.7512 | 63.81 | 9.51 | 6.71 | 0
35 | 39096431 | 39488841 | 37064876 | 1 | 1 | 1 | 1 | 4-100-00 |  | Затраты труда машинистов | 1191 | 1013 | чел.-ч. | чел.-ч. | 1 | 0 | -1417349443 | 1.42 | 0 | 0 | 0 | 0 | 0 | 0 | 0 | 0 | 1 | 1 | 6.71 | 1 | 0 | 1 | 0 | 0 | 0 | 1.42 |  | 2 | 2 | 39488852 | 1 | 2048 | 29 | 0 | 0 | 0 | 0 | 0 | 0 | 0 | 0 | 0 | 0 | 0 | 0 | 0 | 0 | 0 | 0 | 0 | 0 | 0 | 0 | 0 | 0 | 0.4473 | 0 | 0 | 1 | 0
35 | 39096431 | 39488841 | 36882452 | 1 | 1 | 1 | 2 | 91.06.06-048 | ФСЭМ-2001, 91.06.06-048, приказ Минстроя России №1039/пр от 30.12.2016г. | Подъемники одномачтовые, грузоподъемность до 500 кг, высота подъема 45 м | 1368 | 1011 | маш.-ч | маш.-ч | 1 | 0 | 1188625873 | 0.176 | 0 | 209.75 | 13.5 | 0 | 0 | 31.26 | 13.5 | 0 | 1 | 6.71 | 1 | 1 | 0 | 1 | 1 | 0 | 0 | 0.22 | )*0,8 | 0 | 2 | 39488853 | 1 | 0 | 30 | 0 | 0 | 0 | 0 | 0 | 0 | 0 | 0 | 0 | 0 | 0 | 0 | 0 | 0 | 0 | 0 | 0 | 0 | 0 | 0 | 0 | 0 | 0.05544 | 209.75 | 31.26 | 6.71 | 0
35 | 39096431 | 39488841 | 36883554 | 1 | 1 | 1 | 2 | 91.14.02-001 | ФСЭМ-2001, 91.14.02-001, приказ Минстроя России №1039/пр от 30.12.2016г. | Автомобили бортовые, грузоподъемность до 5 т | 1368 | 1011 | маш.-ч | маш.-ч | 1 | 0 | 1372534845 | 0.96 | 0 | 440.91 | 11.6 | 0 | 0 | 65.71 | 11.6 | 0 | 1 | 6.71 | 1 | 1 | 0 | 1 | 1 | 0 | 0 | 1.2 | )*0,8 | 0 | 2 | 39488854 | 1 | 0 | 31 | 0 | 0 | 0 | 0 | 0 | 0 | 0 | 0 | 0 | 0 | 0 | 0 | 0 | 0 | 0 | 0 | 0 | 0 | 0 | 0 | 0 | 0 | 0.3024 | 440.91 | 65.71 | 6.71 | 0
35 | 39096431 | 39488841 | 36801783 | 1 | 1 | 1 | 3 | 01.7.02.10-0005 | ФССЦ-2001, 01.7.02.10-0005, приказ Минстроя России №1039/пр от 30.12.2016г. | Бумага ролевая | 1348 | 1009 | т | т | 1000 | 0 | -107449080 | 0 | 37911.5 | 0 | 0 | 0 | 5650 | 0 | 0 | 0 | 6.71 | 1 | 1 | 1 | 0 | 1 | 1 | 0 | 0 | 0.01 | )*0 | 0 | 2 | 39488855 | 1 | 0 | 32 | 0 | 0 | 0 | 0 | 0 | 0 | 0 | 0 | 0 | 0 | 0 | 0 | 0 | 0 | 0 | 0 | 0 | 0 | 0 | 0 | 0 | 0 | 0 | 37911.5 | 5650 | 6.71 | 0
35 | 39096431 | 39488841 | 36804953 | 1 | 1 | 1 | 3 | 01.7.15.14-0174 | ФССЦ-2001, 01.7.15.14-0174, приказ Минстроя России №1039/пр от 30.12.2016г. | Шурупы с полукруглой головкой 8x100 мм | 1348 | 1009 | т | т | 1000 | 0 | -34039275 | 0 | 76158.5 | 0 | 0 | 0 | 11350 | 0 | 0 | 0 | 6.71 | 1 | 1 | 1 | 0 | 1 | 1 | 0 | 0 | 0.00084 | )*0 | 0 | 2 | 39488856 | 1 | 0 | 33 | 0 | 0 | 0 | 0 | 0 | 0 | 0 | 0 | 0 | 0 | 0 | 0 | 0 | 0 | 0 | 0 | 0 | 0 | 0 | 0 | 0 | 0 | 0 | 76158.5 | 11350 | 6.71 | 0
35 | 39096431 | 39488841 | 36805524 | 1 | 1 | 1 | 3 | 01.7.20.08-0051 | ФССЦ-2001, 01.7.20.08-0051, приказ Минстроя России №1039/пр от 30.12.2016г. | Ветошь | 1346 | 1009 | кг | кг | 1 | 0 | 813963326 | 0 | 12.21 | 0 | 0 | 0 | 1.82 | 0 | 0 | 0 | 6.71 | 1 | 1 | 1 | 0 | 1 | 1 | 0 | 0 | 0.2 | )*0 | 0 | 2 | 39488857 | 1 | 0 | 34 | 0 | 0 | 0 | 0 | 0 | 0 | 0 | 0 | 0 | 0 | 0 | 0 | 0 | 0 | 0 | 0 | 0 | 0 | 0 | 0 | 0 | 0 | 0 | 12.21 | 1.82 | 6.71 | 0
35 | 39096431 | 39488841 | 36838463 | 1 | 1 | 1 | 3 | 14.4.03.17-0004 | ФССЦ-2001, 14.4.03.17-0004, приказ Минстроя России №1039/пр от 30.12.2016г. | Лак масляный МА-592 | 1348 | 1009 | т | т | 1000 | 0 | 307837237 | 0 | 225724.4 | 0 | 0 | 0 | 33640 | 0 | 0 | 0 | 6.71 | 1 | 1 | 1 | 0 | 1 | 1 | 0 | 0 | 0.0011 | )*0 | 0 | 2 | 39488859 | 1 | 0 | 36 | 0 | 0 | 0 | 0 | 0 | 0 | 0 | 0 | 0 | 0 | 0 | 0 | 0 | 0 | 0 | 0 | 0 | 0 | 0 | 0 | 0 | 0 | 0 | 225724.4 | 33640 | 6.71 | 0
35 | 39096431 | 39488841 | 36839148 | 1 | 1 | 1 | 3 | 14.5.09.07-0031 | ФССЦ-2001, 14.5.09.07-0031, приказ Минстроя России №1039/пр от 30.12.2016г. | Растворитель марки Р-4А | 1348 | 1009 | т | т | 1000 | 0 | 1237311677 | 0 | 36770.13 | 0 | 0 | 0 | 5479.9 | 0 | 0 | 0 | 6.71 | 1 | 1 | 1 | 0 | 1 | 1 | 0 | 0 | 0.003 | )*0 | 0 | 2 | 39488860 | 1 | 0 | 37 | 0 | 0 | 0 | 0 | 0 | 0 | 0 | 0 | 0 | 0 | 0 | 0 | 0 | 0 | 0 | 0 | 0 | 0 | 0 | 0 | 0 | 0 | 0 | 36770.13 | 5479.9 | 6.71 | 0
36 | 39096431 | 39492314 | 37071037 | 1 | 1 | 1 | 1 | 1-100-40 |  | Рабочий среднего разряда 4 | 1191 | 1013 | чел.-ч. | чел.-ч. | 1 | 0 | 1069510174 | 1.12 | 0 | 0 | 0 | 64.55 | 0 | 0 | 0 | 9.62 | 1 | 1 | 1 | 6.71 | 0 | 1 | 1 | 0 | 0 | 2.8 | )*0,4 | 1 | 2 | 39492317 | 1 | 0 | 38 | 0 | 0 | 0 | 0 | 0 | 0 | 0 | 0 | 0 | 0 | 0 | 0 | 0 | 0 | 0 | 0 | 0 | 0 | 0 | 0 | 0 | 0 | 0.784 | 64.55 | 9.62 | 6.71 | 0
36 | 39096431 | 39492314 | 36824289 | 1 | 1 | 1 | 3 | 08.1.02.11-0001 | ФССЦ-2001, 08.1.02.11-0001, приказ Минстроя России №1039/пр от 30.12.2016г. | Поковки из квадратных заготовок, масса 1,8 кг | 1348 | 1009 | т | т | 1000 | 0 | -1756095795 | 0 | 40186.19 | 0 | 0 | 0 | 5989 | 0 | 0 | 0 | 6.71 | 1 | 1 | 1 | 0 | 1 | 1 | 0 | 0 | 0.0001 | )*0 | 0 | 2 | 39492320 | 1 | 0 | 41 | 0 | 0 | 0 | 0 | 0 | 0 | 0 | 0 | 0 | 0 | 0 | 0 | 0 | 0 | 0 | 0 | 0 | 0 | 0 | 0 | 0 | 0 | 0 | 40186.19 | 5989 | 6.71 | 0
37 | 39096431 | 39492322 | 37071037 | 1 | 1 | 1 | 1 | 1-100-40 |  | Рабочий среднего разряда 4 | 1191 | 1013 | чел.-ч. | чел.-ч. | 1 | 0 | 1069510174 | 2.8 | 0 | 0 | 0 | 64.55 | 0 | 0 | 0 | 9.62 | 1 | 1 | 1 | 6.71 | 0 | 1 | 0 | 0 | 0 | 2.8 |  | 1 | 2 | 39492326 | 1 | 0 | 43 | 0 | 0 | 0 | 0 | 0 | 0 | 0 | 0 | 0 | 0 | 0 | 0 | 0 | 0 | 0 | 0 | 0 | 0 | 0 | 0 | 0 | 0 | 1.96 | 64.55 | 9.62 | 6.71 | 0
37 | 39096431 | 39492322 | 36824289 | 1 | 1 | 1 | 3 | 08.1.02.11-0001 | ФССЦ-2001, 08.1.02.11-0001, приказ Минстроя России №1039/пр от 30.12.2016г. | Поковки из квадратных заготовок, масса 1,8 кг | 1348 | 1009 | т | т | 1000 | 0 | -1756095795 | 0.0001 | 40186.19 | 0 | 0 | 0 | 5989 | 0 | 0 | 0 | 6.71 | 1 | 1 | 1 | 0 | 1 | 0 | 0 | 0 | 0.0001 |  | 0 | 2 | 39492329 | 1 | 0 | 46 | 0 | 0 | 0 | 0 | 0 | 0 | 0 | 0 | 0 | 0 | 0 | 0 | 0 | 0 | 0 | 0 | 0 | 0 | 0 | 0 | 0 | 0 | 7e-05 | 40186.19 | 5989 | 6.71 | 0
37 | 39096431 | 39492322 | 36846414 | 1 | 1 | 1 | 3 | 18.2.06.03-0001 | ФССЦ-2001, 18.2.06.03-0001, приказ Минстроя России №1039/пр от 30.12.2016г. | Вешалки-крючки однорожковые В-К стальные с гальванопокрытием 20 крючков прим. | 1354 | 1010 | шт. | шт. | 1 | 0 | 2053814225 | 10 | 25.1 | 0 | 0 | 0 | 3.74 | 0 | 0 | 0 | 6.71 | 1 | 1 | 1 | 0 | 0 | 0 | 0 | 0 | 10 |  | 0 | 1 | -1 | 0 | 0 |  | 0 | 0 | 0 | 0 | 0 | 0 | 0 | 0 | 0 | 0 | 0 | 0 | 0 | 0 | 0 | 0 | 0 | 0 | 0 | 0 | 0 | 0 | 7 | 25.1 | 3.74 | 6.71 | 0
39 | 39096431 | 39097179 | 37080781 | 1 | 1 | 1 | 1 | 1-100-42 |  | Рабочий среднего разряда 4.2 | 1191 | 1013 | чел.-ч. | чел.-ч. | 1 | 0 | 912892513 | 2.76 | 0 | 0 | 0 | 66.56 | 0 | 0 | 0 | 9.92 | 1 | 1 | 1 | 6.71 | 0 | 1 | 1 | 0 | 0 | 2.4 | )*1,15 | 1 | 2 | 39097189 | 1 | 0 | 48 | 0 | 0 | 0 | 0 | 0 | 0 | 0 | 0 | 0 | 0 | 0 | 0 | 0 | 0 | 0 | 0 | 0 | 0 | 0 | 0 | 0 | 0 | 56.304 | 66.56 | 9.92 | 6.71 | 0
39 | 39096431 | 39097179 | 37064876 | 1 | 1 | 1 | 1 | 4-100-00 |  | Затраты труда машинистов | 1191 | 1013 | чел.-ч. | чел.-ч. | 1 | 0 | -1417349443 | 0.17 | 0 | 0 | 0 | 0 | 0 | 0 | 0 | 0 | 1 | 1 | 6.71 | 1 | 0 | 1 | 0 | 0 | 0 | 0.17 |  | 2 | 2 | 39097190 | 1 | 2048 | 49 | 0 | 0 | 0 | 0 | 0 | 0 | 0 | 0 | 0 | 0 | 0 | 0 | 0 | 0 | 0 | 0 | 0 | 0 | 0 | 0 | 0 | 0 | 3.468 | 0 | 0 | 1 | 0
39 | 39096431 | 39097179 | 36883554 | 1 | 1 | 1 | 2 | 91.14.02-001 | ФСЭМ-2001, 91.14.02-001, приказ Минстроя России №1039/пр от 30.12.2016г. | Автомобили бортовые, грузоподъемность до 5 т | 1368 | 1011 | маш.-ч | маш.-ч | 1 | 0 | 1372534845 | 0.2125 | 0 | 440.91 | 11.6 | 0 | 0 | 65.71 | 11.6 | 0 | 1 | 6.71 | 1 | 1 | 0 | 1 | 1 | 0 | 0 | 0.17 | )*1,25 | 0 | 2 | 39097191 | 1 | 0 | 50 | 0 | 0 | 0 | 0 | 0 | 0 | 0 | 0 | 0 | 0 | 0 | 0 | 0 | 0 | 0 | 0 | 0 | 0 | 0 | 0 | 0 | 0 | 4.335 | 440.91 | 65.71 | 6.71 | 0
39 | 39096431 | 39097179 | 36883858 | 1 | 1 | 1 | 2 | 91.17.04-233 | ФСЭМ-2001, 91.17.04-233, приказ Минстроя России №1039/пр от 30.12.2016г. | Установки для сварки ручной дуговой (постоянного тока) | 1368 | 1011 | маш.-ч | маш.-ч | 1 | 0 | -353815937 | 0.5 | 0 | 54.35 | 0 | 0 | 0 | 8.1 | 0 | 0 | 1 | 6.71 | 1 | 1 | 0 | 1 | 1 | 0 | 0 | 0.4 | )*1,25 | 0 | 2 | 39097192 | 1 | 0 | 51 | 0 | 0 | 0 | 0 | 0 | 0 | 0 | 0 | 0 | 0 | 0 | 0 | 0 | 0 | 0 | 0 | 0 | 0 | 0 | 0 | 0 | 0 | 10.2 | 54.35 | 8.1 | 6.71 | 0
39 | 39096431 | 39097179 | 36803256 | 1 | 1 | 1 | 3 | 01.7.11.07-0032 | ФССЦ-2001, 01.7.11.07-0032, приказ Минстроя России №1039/пр от 30.12.2016г. | Электроды диаметром 4 мм Э42 | 1348 | 1009 | т | т | 1000 | 0 | -714836380 | 0.0001 | 69213.72 | 0 | 0 | 0 | 10315.01 | 0 | 0 | 0 | 6.71 | 1 | 1 | 1 | 0 | 1 | 0 | 0 | 0 | 0.0001 |  | 0 | 2 | 39097194 | 1 | 0 | 53 | 0 | 0 | 0 | 0 | 0 | 0 | 0 | 0 | 0 | 0 | 0 | 0 | 0 | 0 | 0 | 0 | 0 | 0 | 0 | 0 | 0 | 0 | 0.00204 | 69213.72 | 10315.01 | 6.71 | 0
39 | 39096431 | 39097179 | 0 | 0 | 1 | 1 | 3 | 07.1.01.01-0008 | ФССЦ-2001, 07.1.01.01-0008, приказ Минстроя России №1039/пр от 30.12.2016г. | Дверь противопожарная металлическая двупольная ДПМ-02/60, размером 1500х2400 мм в комплекте прим. | 1354 | 1010 | шт. | шт. | 1 | 0 | 445890676 | 0.14706 | 36577.62 | 0 | 0 | 0 | 5451.21 | 0 | 0 | 0 | 6.71 | 1 | 1 | 1 | 0 | 0 | 0 | 0 | 0 | 0.14706 |  | 0 | 1 | -1 | 0 | 0 |  | 0 | 0 | 0 | 0 | 0 | 0 | 0 | 0 | 0 | 0 | 0 | 0 | 0 | 0 | 0 | 0 | 0 | 0 | 0 | 0 | 0 | 0 | 3 | 36577.62 | 5451.21 | 6.71 | 0
39 | 39096431 | 39097179 | 0 | 0 | 1 | 1 | 3 | 07.1.01.01-0020 | ФССЦ-2001, 07.1.01.01-0020, приказ Минстроя России №1039/пр от 30.12.2016г. | Дверь противопожарная металлическая однопольная ДПМ-01/60, размером 1000х2400 мм прим. | 1354 | 1010 | шт. | шт. | 1 | 0 | -726818086 | 0.19608 | 20834.28 | 0 | 0 | 0 | 3104.96 | 0 | 0 | 0 | 6.71 | 1 | 1 | 1 | 0 | 0 | 0 | 0 | 0 | 0.19608 |  | 0 | 1 | -1 | 0 | 0 |  | 0 | 0 | 0 | 0 | 0 | 0 | 0 | 0 | 0 | 0 | 0 | 0 | 0 | 0 | 0 | 0 | 0 | 0 | 0 | 0 | 0 | 0 | 4 | 20834.28 | 3104.96 | 6.71 | 0
39 | 39096431 | 39097179 | 36826512 | 1 | 1 | 1 | 3 | 08.4.01.02-0011 | ФССЦ-2001, 08.4.01.02-0011, приказ Минстроя России №1039/пр от 30.12.2016г. | Детали закладные и накладные изготовленные без применения сварки, гнутья, сверления (пробивки) отверстий поставляемые отдельно | 1348 | 1009 | т | т | 1000 | 0 | -751617735 | 0.003 | 38944.84 | 0 | 0 | 0 | 5804 | 0 | 0 | 0 | 6.71 | 1 | 1 | 1 | 0 | 1 | 0 | 0 | 0 | 0.003 |  | 0 | 2 | 39097196 | 1 | 0 | 55 | 0 | 0 | 0 | 0 | 0 | 0 | 0 | 0 | 0 | 0 | 0 | 0 | 0 | 0 | 0 | 0 | 0 | 0 | 0 | 0 | 0 | 0 | 0.0612 | 38944.84 | 5804 | 6.71 | 0
39 | 39096431 | 39097179 | 36838813 | 1 | 1 | 1 | 3 | 14.5.01.10-0025 | ФССЦ-2001, 14.5.01.10-0025, приказ Минстроя России №1039/пр от 30.12.2016г. | Пена монтажная для герметизации стыков в баллончике емкостью 0,85 л | 1354 | 1010 | шт. | шт. | 1 | 0 | -1075270488 | 0.1 | 488.49 | 0 | 0 | 0 | 72.8 | 0 | 0 | 0 | 6.71 | 1 | 1 | 1 | 0 | 1 | 0 | 0 | 0 | 0.1 |  | 0 | 2 | 39097197 | 1 | 0 | 56 | 0 | 0 | 0 | 0 | 0 | 0 | 0 | 0 | 0 | 0 | 0 | 0 | 0 | 0 | 0 | 0 | 0 | 0 | 0 | 0 | 0 | 0 | 2.04 | 488.49 | 72.8 | 6.71 | 0
42 | 39096431 | 39097200 | 37065248 | 1 | 1 | 1 | 1 | 1-100-30 |  | Рабочий среднего разряда 3 | 1191 | 1013 | чел.-ч. | чел.-ч. | 1 | 0 | -400197608 | 124.23 | 0 | 0 | 0 | 57.24 | 0 | 0 | 0 | 8.53 | 1 | 1 | 1 | 6.71 | 0 | 1 | 0 | 0 | 0 | 124.23 |  | 1 | 2 | 39097207 | 1 | 0 | 57 | 0 | 0 | 0 | 0 | 0 | 0 | 0 | 0 | 0 | 0 | 0 | 0 | 0 | 0 | 0 | 0 | 0 | 0 | 0 | 0 | 0 | 0 | 53.4189 | 57.24 | 8.53 | 6.71 | 0
42 | 39096431 | 39097200 | 36883883 | 1 | 1 | 1 | 2 | 91.18.01-012 | ФСЭМ-2001, 91.18.01-012, приказ Минстроя России №1039/пр от 30.12.2016г. | Компрессоры передвижные с электродвигателем давлением 600 кПа (6 ат), производительность до 3,5 м3/мин | 1368 | 1011 | маш.-ч | маш.-ч | 1 | 0 | -2111251057 | 1.38 | 0 | 218.08 | 0 | 0 | 0 | 32.5 | 0 | 0 | 1 | 6.71 | 1 | 1 | 0 | 1 | 0 | 0 | 0 | 1.38 |  | 0 | 2 | 39097208 | 1 | 0 | 58 | 0 | 0 | 0 | 0 | 0 | 0 | 0 | 0 | 0 | 0 | 0 | 0 | 0 | 0 | 0 | 0 | 0 | 0 | 0 | 0 | 0 | 0 | 0.5934 | 218.08 | 32.5 | 6.71 | 0
42 | 39096431 | 39097200 | 36884481 | 1 | 1 | 1 | 2 | 91.21.10-003 | ФСЭМ-2001, 91.21.10-003, приказ Минстроя России №1039/пр от 30.12.2016г. | Молотки при работе от передвижных компрессорных станций отбойные пневматические | 1368 | 1011 | маш.-ч | маш.-ч | 1 | 0 | 1518765163 | 1.38 | 0 | 10.27 | 0 | 0 | 0 | 1.53 | 0 | 0 | 1 | 6.71 | 1 | 1 | 0 | 1 | 0 | 0 | 0 | 1.38 |  | 0 | 2 | 39097209 | 1 | 0 | 59 | 0 | 0 | 0 | 0 | 0 | 0 | 0 | 0 | 0 | 0 | 0 | 0 | 0 | 0 | 0 | 0 | 0 | 0 | 0 | 0 | 0 | 0 | 0.5934 | 10.27 | 1.53 | 6.71 | 0
42 | 39096431 | 39097200 | 36801792 | 1 | 1 | 1 | 3 | 01.7.03.01-0001 | ФССЦ-2001, 01.7.03.01-0001, приказ Минстроя России №1039/пр от 30.12.2016г. | Вода | 1339 | 1007 | м3 | м3 | 1 | 0 | -1660354250 | 0.1 | 16.37 | 0 | 0 | 0 | 2.44 | 0 | 0 | 0 | 6.71 | 1 | 1 | 1 | 0 | 1 | 0 | 0 | 0 | 0.1 |  | 0 | 2 | 39097210 | 1 | 0 | 60 | 0 | 0 | 0 | 0 | 0 | 0 | 0 | 0 | 0 | 0 | 0 | 0 | 0 | 0 | 0 | 0 | 0 | 0 | 0 | 0 | 0 | 0 | 0.043 | 16.37 | 2.44 | 6.71 | 0
42 | 39096431 | 39097200 | 36796210 | 17 | 1 | 1 | 3 | 04.3.01.09 |  | Раствор готовый кладочный тяжелый цементный | 1339 | 1007 | м3 | м3 | 1 | 0 | -2113302258 | 2.14 | 0 | 0 | 0 | 0 | 0 | 0 | 0 | 0 | 6.71 | 1 | 1 | 1 | 0 | 0 | 0 | 0 | 0 | 2.14 |  | 0 | 2 | 39097213 | 1 | 0 | 63 | 0 | 0 | 0 | 0 | 0 | 0 | 0 | 0 | 0 | 0 | 0 | 0 | 0 | 0 | 0 | 0 | 0 | 0 | 0 | 0 | 0 | 0 | 0.9202 | 0 | 0 | 6.71 | 0
42 | 39096431 | 39097200 | 36807812 | 1 | 1 | 1 | 3 | 04.3.02.13-0103 | ФССЦ-2001, 04.3.02.13-0103, приказ Минстроя России №1039/пр от 30.12.2016г. | Смесь сухая цементно-песчаная "БИРСС 11" (марка М150), бездобавочная | 1348 | 1009 | т | т | 1000 | 0 | 50694098 | 4.6431 | 4885.82 | 0 | 0 | 0 | 728.14 | 0 | 0 | 0 | 6.71 | 1 | 1 | 1 | 0 | 0 | 0 | 0 | 0 | 4.6431 |  | 0 | 1 | -1 | 0 | 0 |  | 0 | 0 | 0 | 0 | 0 | 0 | 0 | 0 | 0 | 0 | 0 | 0 | 0 | 0 | 0 | 0 | 0 | 0 | 0 | 0 | 0 | 0 | 1.9965 | 4885.82 | 728.14 | 6.71 | 0
45 | 39096431 | 39097216 | 37065248 | 1 | 1 | 1 | 1 | 1-100-30 |  | Рабочий среднего разряда 3 | 1191 | 1013 | чел.-ч. | чел.-ч. | 1 | 0 | -400197608 | 43.3205 | 0 | 0 | 0 | 57.24 | 0 | 0 | 0 | 8.53 | 1 | 1 | 1 | 6.71 | 0 | 1 | 1 | 0 | 0 | 37.67 | )*1,15 | 1 | 2 | 39097817 | 1 | 0 | 64 | 0 | 0 | 0 | 0 | 0 | 0 | 0 | 0 | 0 | 0 | 0 | 0 | 0 | 0 | 0 | 0 | 0 | 0 | 0 | 0 | 0 | 0 | 143.7374 | 57.24 | 8.53 | 6.71 | 0
45 | 39096431 | 39097216 | 37064876 | 1 | 1 | 1 | 1 | 4-100-00 |  | Затраты труда машинистов | 1191 | 1013 | чел.-ч. | чел.-ч. | 1 | 0 | -1417349443 | 0.17 | 0 | 0 | 0 | 0 | 0 | 0 | 0 | 0 | 1 | 1 | 6.71 | 1 | 0 | 1 | 0 | 0 | 0 | 0.17 |  | 2 | 2 | 39097818 | 1 | 2048 | 65 | 0 | 0 | 0 | 0 | 0 | 0 | 0 | 0 | 0 | 0 | 0 | 0 | 0 | 0 | 0 | 0 | 0 | 0 | 0 | 0 | 0 | 0 | 0.56406 | 0 | 0 | 1 | 0
45 | 39096431 | 39097216 | 36882448 | 1 | 1 | 1 | 2 | 91.06.06-046 | ФСЭМ-2001, 91.06.06-046, приказ Минстроя России №1039/пр от 30.12.2016г. | Подъемники одномачтовые, грузоподъемность до 500 кг, высота подъема 25 м | 1368 | 1011 | маш.-ч | маш.-ч | 1 | 0 | 368031958 | 0.1625 | 0 | 185.6 | 11.6 | 0 | 0 | 27.66 | 11.6 | 0 | 1 | 6.71 | 1 | 1 | 0 | 1 | 1 | 0 | 0 | 0.13 | )*1,25 | 0 | 2 | 39097819 | 1 | 0 | 66 | 0 | 0 | 0 | 0 | 0 | 0 | 0 | 0 | 0 | 0 | 0 | 0 | 0 | 0 | 0 | 0 | 0 | 0 | 0 | 0 | 0 | 0 | 0.53918 | 185.6 | 27.66 | 6.71 | 0
45 | 39096431 | 39097216 | 36883554 | 1 | 1 | 1 | 2 | 91.14.02-001 | ФСЭМ-2001, 91.14.02-001, приказ Минстроя России №1039/пр от 30.12.2016г. | Автомобили бортовые, грузоподъемность до 5 т | 1368 | 1011 | маш.-ч | маш.-ч | 1 | 0 | 1372534845 | 0.05 | 0 | 440.91 | 11.6 | 0 | 0 | 65.71 | 11.6 | 0 | 1 | 6.71 | 1 | 1 | 0 | 1 | 1 | 0 | 0 | 0.04 | )*1,25 | 0 | 2 | 39097820 | 1 | 0 | 67 | 0 | 0 | 0 | 0 | 0 | 0 | 0 | 0 | 0 | 0 | 0 | 0 | 0 | 0 | 0 | 0 | 0 | 0 | 0 | 0 | 0 | 0 | 0.1659 | 440.91 | 65.71 | 6.71 | 0
45 | 39096431 | 39097216 | 36801792 | 1 | 1 | 1 | 3 | 01.7.03.01-0001 | ФССЦ-2001, 01.7.03.01-0001, приказ Минстроя России №1039/пр от 30.12.2016г. | Вода | 1339 | 1007 | м3 | м3 | 1 | 0 | -1660354250 | 0.174 | 16.37 | 0 | 0 | 0 | 2.44 | 0 | 0 | 0 | 6.71 | 1 | 1 | 1 | 0 | 1 | 0 | 0 | 0 | 0.174 |  | 0 | 2 | 39097821 | 1 | 0 | 68 | 0 | 0 | 0 | 0 | 0 | 0 | 0 | 0 | 0 | 0 | 0 | 0 | 0 | 0 | 0 | 0 | 0 | 0 | 0 | 0 | 0 | 0 | 0.57733 | 16.37 | 2.44 | 6.71 | 0
45 | 39096431 | 39097216 | 36807412 | 1 | 1 | 1 | 3 | 04.3.02.01-0415 | ФССЦ-2001, 04.3.02.01-0415, приказ Минстроя России №1039/пр от 30.12.2016г. | Смеси сухие для наливных полов, марка «Ветонит» 5000 | 1348 | 1009 | т | т | 1000 | 0 | -2114578287 | 0.9 | 76370.33 | 0 | 0 | 0 | 11381.57 | 0 | 0 | 0 | 6.71 | 1 | 1 | 1 | 0 | 1 | 0 | 0 | 0 | 0.9 |  | 0 | 2 | 39097822 | 1 | 0 | 69 | 0 | 0 | 0 | 0 | 0 | 0 | 0 | 0 | 0 | 0 | 0 | 0 | 0 | 0 | 0 | 0 | 0 | 0 | 0 | 0 | 0 | 0 | 2.9862 | 76370.33 | 11381.57 | 6.71 | 0
45 | 39096431 | 39097216 | 36837972 | 1 | 1 | 1 | 3 | 14.4.01.02-0113 | ФССЦ-2001, 14.4.01.02-0113, приказ Минстроя России №1039/пр от 30.12.2016г. | Грунтовка акриловая НОРТЕКС-ГРУНТ | 1346 | 1009 | кг | кг | 1 | 0 | 303141801 | 30 | 102.33 | 0 | 0 | 0 | 15.25 | 0 | 0 | 0 | 6.71 | 1 | 1 | 1 | 0 | 1 | 0 | 0 | 0 | 30 |  | 0 | 2 | 39097823 | 1 | 0 | 70 | 0 | 0 | 0 | 0 | 0 | 0 | 0 | 0 | 0 | 0 | 0 | 0 | 0 | 0 | 0 | 0 | 0 | 0 | 0 | 0 | 0 | 0 | 99.54 | 102.33 | 15.25 | 6.71 | 0
46 | 39096431 | 39101106 | 37065248 | 1 | 1 | 1 | 1 | 1-100-30 |  | Рабочий среднего разряда 3 | 1191 | 1013 | чел.-ч. | чел.-ч. | 1 | 0 | -400197608 | 13.915 | 0 | 0 | 0 | 57.24 | 0 | 0 | 0 | 8.53 | 1 | 1 | 1 | 6.71 | 0 | 1 | 1 | 0 | 0 | 2.42 | )*1,15*5 | 1 | 2 | 39101107 | 1 | 0 | 71 | 0 | 0 | 0 | 0 | 0 | 0 | 0 | 0 | 0 | 0 | 0 | 0 | 0 | 0 | 0 | 0 | 0 | 0 | 0 | 0 | 0 | 0 | 46.17 | 57.24 | 8.53 | 6.71 | 0
46 | 39096431 | 39101106 | 37064876 | 1 | 1 | 1 | 1 | 4-100-00 |  | Затраты труда машинистов | 1191 | 1013 | чел.-ч. | чел.-ч. | 1 | 0 | -1417349443 | 0.03 | 0 | 0 | 0 | 0 | 0 | 0 | 0 | 0 | 1 | 1 | 6.71 | 1 | 0 | 1 | 0 | 0 | 0 | 0.03 |  | 2 | 2 | 39101108 | 1 | 2048 | 72 | 0 | 0 | 0 | 0 | 0 | 0 | 0 | 0 | 0 | 0 | 0 | 0 | 0 | 0 | 0 | 0 | 0 | 0 | 0 | 0 | 0 | 0 | 0.09954 | 0 | 0 | 1 | 0
46 | 39096431 | 39101106 | 36882448 | 1 | 1 | 1 | 2 | 91.06.06-046 | ФСЭМ-2001, 91.06.06-046, приказ Минстроя России №1039/пр от 30.12.2016г. | Подъемники одномачтовые, грузоподъемность до 500 кг, высота подъема 25 м | 1368 | 1011 | маш.-ч | маш.-ч | 1 | 0 | 368031958 | 0.125 | 0 | 185.6 | 11.6 | 0 | 0 | 27.66 | 11.6 | 0 | 1 | 6.71 | 1 | 1 | 0 | 1 | 1 | 0 | 0 | 0.02 | )*1,25*5 | 0 | 2 | 39101109 | 1 | 0 | 73 | 0 | 0 | 0 | 0 | 0 | 0 | 0 | 0 | 0 | 0 | 0 | 0 | 0 | 0 | 0 | 0 | 0 | 0 | 0 | 0 | 0 | 0 | 0.41475 | 185.6 | 27.66 | 6.71 | 0
46 | 39096431 | 39101106 | 36883554 | 1 | 1 | 1 | 2 | 91.14.02-001 | ФСЭМ-2001, 91.14.02-001, приказ Минстроя России №1039/пр от 30.12.2016г. | Автомобили бортовые, грузоподъемность до 5 т | 1368 | 1011 | маш.-ч | маш.-ч | 1 | 0 | 1372534845 | 0.0625 | 0 | 440.91 | 11.6 | 0 | 0 | 65.71 | 11.6 | 0 | 1 | 6.71 | 1 | 1 | 0 | 1 | 1 | 0 | 0 | 0.01 | )*1,25*5 | 0 | 2 | 39101110 | 1 | 0 | 74 | 0 | 0 | 0 | 0 | 0 | 0 | 0 | 0 | 0 | 0 | 0 | 0 | 0 | 0 | 0 | 0 | 0 | 0 | 0 | 0 | 0 | 0 | 0.20738 | 440.91 | 65.71 | 6.71 | 0
46 | 39096431 | 39101106 | 36801792 | 1 | 1 | 1 | 3 | 01.7.03.01-0001 | ФССЦ-2001, 01.7.03.01-0001, приказ Минстроя России №1039/пр от 30.12.2016г. | Вода | 1339 | 1007 | м3 | м3 | 1 | 0 | -1660354250 | 0.15 | 16.37 | 0 | 0 | 0 | 2.44 | 0 | 0 | 0 | 6.71 | 1 | 1 | 1 | 0 | 1 | 1 | 0 | 0 | 0.03 | *5 | 0 | 2 | 39101111 | 1 | 0 | 75 | 0 | 0 | 0 | 0 | 0 | 0 | 0 | 0 | 0 | 0 | 0 | 0 | 0 | 0 | 0 | 0 | 0 | 0 | 0 | 0 | 0 | 0 | 0.4977 | 16.37 | 2.44 | 6.71 | 0
46 | 39096431 | 39101106 | 36807412 | 1 | 1 | 1 | 3 | 04.3.02.01-0415 | ФССЦ-2001, 04.3.02.01-0415, приказ Минстроя России №1039/пр от 30.12.2016г. | Смеси сухие для наливных полов, марка «Ветонит» 5000 | 1348 | 1009 | т | т | 1000 | 0 | -2114578287 | 0.9 | 76370.33 | 0 | 0 | 0 | 11381.57 | 0 | 0 | 0 | 6.71 | 1 | 1 | 1 | 0 | 1 | 1 | 0 | 0 | 0.18 | *5 | 0 | 2 | 39101112 | 1 | 0 | 76 | 0 | 0 | 0 | 0 | 0 | 0 | 0 | 0 | 0 | 0 | 0 | 0 | 0 | 0 | 0 | 0 | 0 | 0 | 0 | 0 | 0 | 0 | 2.9862 | 76370.33 | 11381.57 | 6.71 | 0
47 | 39096431 | 39097262 | 37066837 | 1 | 1 | 1 | 1 | 1-100-27 |  | Рабочий среднего разряда 2.7 | 1191 | 1013 | чел.-ч. | чел.-ч. | 1 | 0 | 1850719656 | 48.76 | 0 | 0 | 0 | 55.76 | 0 | 0 | 0 | 8.31 | 1 | 1 | 1 | 6.71 | 0 | 1 | 1 | 0 | 0 | 42.4 | )*1,15 | 1 | 2 | 39097272 | 1 | 0 | 77 | 0 | 0 | 0 | 0 | 0 | 0 | 0 | 0 | 0 | 0 | 0 | 0 | 0 | 0 | 0 | 0 | 0 | 0 | 0 | 0 | 0 | 0 | 161.7857 | 55.76 | 8.31 | 6.71 | 0
47 | 39096431 | 39097262 | 37064876 | 1 | 1 | 1 | 1 | 4-100-00 |  | Затраты труда машинистов | 1191 | 1013 | чел.-ч. | чел.-ч. | 1 | 0 | -1417349443 | 0.85 | 0 | 0 | 0 | 0 | 0 | 0 | 0 | 0 | 1 | 1 | 6.71 | 1 | 0 | 1 | 0 | 0 | 0 | 0.85 |  | 2 | 2 | 39097273 | 1 | 2048 | 78 | 0 | 0 | 0 | 0 | 0 | 0 | 0 | 0 | 0 | 0 | 0 | 0 | 0 | 0 | 0 | 0 | 0 | 0 | 0 | 0 | 0 | 0 | 2.8203 | 0 | 0 | 1 | 0
47 | 39096431 | 39097262 | 36882452 | 1 | 1 | 1 | 2 | 91.06.06-048 | ФСЭМ-2001, 91.06.06-048, приказ Минстроя России №1039/пр от 30.12.2016г. | Подъемники одномачтовые, грузоподъемность до 500 кг, высота подъема 45 м | 1368 | 1011 | маш.-ч | маш.-ч | 1 | 0 | 1188625873 | 0.4375 | 0 | 209.75 | 13.5 | 0 | 0 | 31.26 | 13.5 | 0 | 1 | 6.71 | 1 | 1 | 0 | 1 | 1 | 0 | 0 | 0.35 | )*1,25 | 0 | 2 | 39097274 | 1 | 0 | 79 | 0 | 0 | 0 | 0 | 0 | 0 | 0 | 0 | 0 | 0 | 0 | 0 | 0 | 0 | 0 | 0 | 0 | 0 | 0 | 0 | 0 | 0 | 1.4516 | 209.75 | 31.26 | 6.71 | 0
47 | 39096431 | 39097262 | 36883554 | 1 | 1 | 1 | 2 | 91.14.02-001 | ФСЭМ-2001, 91.14.02-001, приказ Минстроя России №1039/пр от 30.12.2016г. | Автомобили бортовые, грузоподъемность до 5 т | 1368 | 1011 | маш.-ч | маш.-ч | 1 | 0 | 1372534845 | 0.625 | 0 | 440.91 | 11.6 | 0 | 0 | 65.71 | 11.6 | 0 | 1 | 6.71 | 1 | 1 | 0 | 1 | 1 | 0 | 0 | 0.5 | )*1,25 | 0 | 2 | 39097275 | 1 | 0 | 80 | 0 | 0 | 0 | 0 | 0 | 0 | 0 | 0 | 0 | 0 | 0 | 0 | 0 | 0 | 0 | 0 | 0 | 0 | 0 | 0 | 0 | 0 | 2.0737 | 440.91 | 65.71 | 6.71 | 0
47 | 39096431 | 39097262 | 36797243 | 17 | 1 | 1 | 3 | 01.6.03.04 |  | Линолеум на теплозвукоизолирующей подоснове | 1327 | 1005 | м2 | м2 | 1 | 0 | -919469713 | 102 | 0 | 0 | 0 | 0 | 0 | 0 | 0 | 0 | 6.71 | 1 | 1 | 1 | 0 | 0 | 0 | 0 | 0 | 102 |  | 0 | 2 | 39097276 | 1 | 0 | 81 | 0 | 0 | 0 | 0 | 0 | 0 | 0 | 0 | 0 | 0 | 0 | 0 | 0 | 0 | 0 | 0 | 0 | 0 | 0 | 0 | 0 | 0 | 338.436 | 0 | 0 | 6.71 | 0
47 | 39096431 | 39097262 | 36801524 | 1 | 1 | 1 | 3 | 01.6.03.04-0101 | ФССЦ-2001, 01.6.03.04-0101, приказ Минстроя России №1039/пр от 30.12.2016г. | Линолеум коммерческий гетерогенный "ТАРКЕТТ TRAVERTINE" (толщина 2 мм, толщина защитного слоя 0,5 мм, класс 33/41, пож. безопасность Г1, В2, РП1, Д2, Т2) | 1327 | 1005 | м2 | м2 | 1 | 0 | 1392042579 | 102 | 520.03 | 0 | 0 | 0 | 77.5 | 0 | 0 | 0 | 6.71 | 1 | 1 | 1 | 0 | 0 | 0 | 0 | 0 | 102 |  | 0 | 1 | -1 | 0 | 0 |  | 0 | 0 | 0 | 0 | 0 | 0 | 0 | 0 | 0 | 0 | 0 | 0 | 0 | 0 | 0 | 0 | 0 | 0 | 0 | 0 | 0 | 0 | 338.436 | 520.03 | 77.5 | 6.71 | 0
47 | 39096431 | 39097262 | 36805524 | 1 | 1 | 1 | 3 | 01.7.20.08-0051 | ФССЦ-2001, 01.7.20.08-0051, приказ Минстроя России №1039/пр от 30.12.2016г. | Ветошь | 1346 | 1009 | кг | кг | 1 | 0 | 813963326 | 0.5 | 12.21 | 0 | 0 | 0 | 1.82 | 0 | 0 | 0 | 6.71 | 1 | 1 | 1 | 0 | 1 | 0 | 0 | 0 | 0.5 |  | 0 | 2 | 39097277 | 1 | 0 | 82 | 0 | 0 | 0 | 0 | 0 | 0 | 0 | 0 | 0 | 0 | 0 | 0 | 0 | 0 | 0 | 0 | 0 | 0 | 0 | 0 | 0 | 0 | 1.659 | 12.21 | 1.82 | 6.71 | 0
47 | 39096431 | 39097262 | 36836950 | 1 | 1 | 1 | 3 | 14.1.02.03-0002 | ФССЦ-2001, 14.1.02.03-0002, приказ Минстроя России №1039/пр от 30.12.2016г. | Клей ПВА | 1346 | 1009 | кг | кг | 1 | 0 | 1104462431 | 50 | 106.69 | 0 | 0 | 0 | 15.9 | 0 | 0 | 0 | 6.71 | 1 | 1 | 1 | 0 | 0 | 0 | 0 | 0 | 50 |  | 0 | 1 | -1 | 0 | 0 |  | 0 | 0 | 0 | 0 | 0 | 0 | 0 | 0 | 0 | 0 | 0 | 0 | 0 | 0 | 0 | 0 | 0 | 0 | 0 | 0 | 0 | 0 | 165.9 | 106.69 | 15.9 | 6.71 | 0
47 | 39096431 | 39097262 | 36796764 | 17 | 1 | 1 | 3 | 14.1.06.05 |  | Состав клеящий | 1346 | 1009 | кг | кг | 1 | 0 | 290394019 | 50 | 0 | 0 | 0 | 0 | 0 | 0 | 0 | 0 | 6.71 | 1 | 1 | 1 | 0 | 0 | 0 | 0 | 0 | 50 |  | 0 | 2 | 39097278 | 1 | 0 | 83 | 0 | 0 | 0 | 0 | 0 | 0 | 0 | 0 | 0 | 0 | 0 | 0 | 0 | 0 | 0 | 0 | 0 | 0 | 0 | 0 | 0 | 0 | 165.9 | 0 | 0 | 6.71 | 0
52 | 39096431 | 39097283 | 37072767 | 1 | 1 | 1 | 1 | 1-100-36 |  | Рабочий среднего разряда 3.6 | 1191 | 1013 | чел.-ч. | чел.-ч. | 1 | 0 | -1027537862 | 7.682 | 0 | 0 | 0 | 61.6 | 0 | 0 | 0 | 9.18 | 1 | 1 | 1 | 6.71 | 0 | 1 | 1 | 0 | 0 | 6.68 | )*1,15 | 1 | 2 | 39097302 | 1 | 0 | 84 | 0 | 0 | 0 | 0 | 0 | 0 | 0 | 0 | 0 | 0 | 0 | 0 | 0 | 0 | 0 | 0 | 0 | 0 | 0 | 0 | 0 | 0 | 14.7095 | 61.6 | 9.18 | 6.71 | 0
52 | 39096431 | 39097283 | 37064876 | 1 | 1 | 1 | 1 | 4-100-00 |  | Затраты труда машинистов | 1191 | 1013 | чел.-ч. | чел.-ч. | 1 | 0 | -1417349443 | 0.04 | 0 | 0 | 0 | 0 | 0 | 0 | 0 | 0 | 1 | 1 | 6.71 | 1 | 0 | 1 | 0 | 0 | 0 | 0.04 |  | 2 | 2 | 39097303 | 1 | 2048 | 85 | 0 | 0 | 0 | 0 | 0 | 0 | 0 | 0 | 0 | 0 | 0 | 0 | 0 | 0 | 0 | 0 | 0 | 0 | 0 | 0 | 0 | 0 | 0.076592 | 0 | 0 | 1 | 0
52 | 39096431 | 39097283 | 36882452 | 1 | 1 | 1 | 2 | 91.06.06-048 | ФСЭМ-2001, 91.06.06-048, приказ Минстроя России №1039/пр от 30.12.2016г. | Подъемники одномачтовые, грузоподъемность до 500 кг, высота подъема 45 м | 1368 | 1011 | маш.-ч | маш.-ч | 1 | 0 | 1188625873 | 0.00625 | 0 | 209.75 | 13.5 | 0 | 0 | 31.26 | 13.5 | 0 | 1 | 6.71 | 1 | 1 | 0 | 1 | 1 | 0 | 0 | 0.005 | )*1,25 | 0 | 2 | 39097304 | 1 | 0 | 86 | 0 | 0 | 0 | 0 | 0 | 0 | 0 | 0 | 0 | 0 | 0 | 0 | 0 | 0 | 0 | 0 | 0 | 0 | 0 | 0 | 0 | 0 | 0.011968 | 209.75 | 31.26 | 6.71 | 0
52 | 39096431 | 39097283 | 36883554 | 1 | 1 | 1 | 2 | 91.14.02-001 | ФСЭМ-2001, 91.14.02-001, приказ Минстроя России №1039/пр от 30.12.2016г. | Автомобили бортовые, грузоподъемность до 5 т | 1368 | 1011 | маш.-ч | маш.-ч | 1 | 0 | 1372534845 | 0.0375 | 0 | 440.91 | 11.6 | 0 | 0 | 65.71 | 11.6 | 0 | 1 | 6.71 | 1 | 1 | 0 | 1 | 1 | 0 | 0 | 0.03 | )*1,25 | 0 | 2 | 39097305 | 1 | 0 | 87 | 0 | 0 | 0 | 0 | 0 | 0 | 0 | 0 | 0 | 0 | 0 | 0 | 0 | 0 | 0 | 0 | 0 | 0 | 0 | 0 | 0 | 0 | 0.071805 | 440.91 | 65.71 | 6.71 | 0
52 | 39096431 | 39097283 | 36804478 | 1 | 1 | 1 | 3 | 01.7.15.04-0048 | ФССЦ-2001, 01.7.15.04-0048, приказ Минстроя России №1039/пр от 30.12.2016г. | Винты самонарезающие остроконечные длиной 35 мм | 1355 | 1010 | 100 шт. | 100 шт. | 100 | 0 | -725528132 | 2.63 | 80.52 | 0 | 0 | 0 | 12 | 0 | 0 | 0 | 6.71 | 1 | 1 | 1 | 0 | 1 | 0 | 0 | 0 | 2.63 |  | 0 | 2 | 39097306 | 1 | 0 | 88 | 0 | 0 | 0 | 0 | 0 | 0 | 0 | 0 | 0 | 0 | 0 | 0 | 0 | 0 | 0 | 0 | 0 | 0 | 0 | 0 | 0 | 0 | 5.0359 | 80.52 | 12 | 6.71 | 0
52 | 39096431 | 39097283 | 36804581 | 1 | 1 | 1 | 3 | 01.7.15.07-0021 | ФССЦ-2001, 01.7.15.07-0021, приказ Минстроя России №1039/пр от 30.12.2016г. | Дюбели распорные полиэтиленовые 6х30 мм | 1356 | 1010 | 1000 шт. | 1000 шт. | 1000 | 0 | 1130533903 | 0.263 | 1073.6 | 0 | 0 | 0 | 160 | 0 | 0 | 0 | 6.71 | 1 | 1 | 1 | 0 | 1 | 0 | 0 | 0 | 0.263 |  | 0 | 2 | 39097307 | 1 | 0 | 89 | 0 | 0 | 0 | 0 | 0 | 0 | 0 | 0 | 0 | 0 | 0 | 0 | 0 | 0 | 0 | 0 | 0 | 0 | 0 | 0 | 0 | 0 | 0.50359 | 1073.6 | 160 | 6.71 | 0
52 | 39096431 | 39097283 | 36797263 | 17 | 1 | 1 | 3 | 11.3.03.06 |  | Плинтуса для полов пластиковые | 1301 | 1003 | м | м | 1 | 0 | -2049262376 | 101 | 0 | 0 | 0 | 0 | 0 | 0 | 0 | 0 | 6.71 | 1 | 1 | 1 | 0 | 0 | 0 | 0 | 0 | 101 |  | 0 | 2 | 39097308 | 1 | 0 | 90 | 0 | 0 | 0 | 0 | 0 | 0 | 0 | 0 | 0 | 0 | 0 | 0 | 0 | 0 | 0 | 0 | 0 | 0 | 0 | 0 | 0 | 0 | 193.3948 | 0 | 0 | 6.71 | 0
52 | 39096431 | 39097283 | 36832175 | 1 | 1 | 1 | 3 | 11.3.03.06-0001 | ФССЦ-2001, 11.3.03.06-0001, приказ Минстроя России №1039/пр от 30.12.2016г. | Плинтуса для полов пластиковые, KronPlast Premium19х48 мм | 1301 | 1003 | м | м | 1 | 0 | 1744309368 | 101 | 82.53 | 0 | 0 | 0 | 12.3 | 0 | 0 | 0 | 6.71 | 1 | 1 | 1 | 0 | 0 | 0 | 0 | 0 | 101 |  | 0 | 1 | -1 | 0 | 0 |  | 0 | 0 | 0 | 0 | 0 | 0 | 0 | 0 | 0 | 0 | 0 | 0 | 0 | 0 | 0 | 0 | 0 | 0 | 0 | 0 | 0 | 0 | 193.3948 | 82.53 | 12.3 | 6.71 | 0
52 | 39096431 | 39097283 | 36797266 | 17 | 1 | 1 | 3 | 11.3.03.14 |  | Уголок наружный для пластикового плинтуса | 1354 | 1010 | шт. | шт. | 1 | 0 | 457303772 | 7 | 0 | 0 | 0 | 0 | 0 | 0 | 0 | 0 | 6.71 | 1 | 1 | 1 | 0 | 0 | 0 | 0 | 0 | 7 |  | 0 | 2 | 39097309 | 1 | 0 | 91 | 0 | 0 | 0 | 0 | 0 | 0 | 0 | 0 | 0 | 0 | 0 | 0 | 0 | 0 | 0 | 0 | 0 | 0 | 0 | 0 | 0 | 0 | 13.4036 | 0 | 0 | 6.71 | 0
52 | 39096431 | 39097283 | 36797266 | 17 | 1 | 1 | 3 | 11.3.03.14 |  | Уголок внутренний для пластикового плинтуса | 1354 | 1010 | шт. | шт. | 1 | 0 | 119324816 | 6.9813 | 0 | 0 | 0 | 0 | 0 | 0 | 0 | 0 | 6.71 | 1 | 1 | 1 | 0 | 0 | 0 | 0 | 0 | 6.9813 |  | 0 | 2 | 39097310 | 1 | 6144 | 92 | 0 | 0 | 0 | 0 | 0 | 0 | 0 | 0 | 0 | 0 | 0 | 0 | 0 | 0 | 0 | 0 | 0 | 0 | 0 | 0 | 0 | 0 | 13.3679 | 0 | 0 | 6.71 | 0
52 | 39096431 | 39097283 | 36797266 | 17 | 1 | 1 | 3 | 11.3.03.14 |  | Соединитель для пластикового плинтуса | 1354 | 1010 | шт. | шт. | 1 | 0 | 2133044040 | 39.9488 | 0 | 0 | 0 | 0 | 0 | 0 | 0 | 0 | 6.71 | 1 | 1 | 1 | 0 | 0 | 0 | 0 | 0 | 39.9488 |  | 0 | 2 | 39097311 | 1 | 6144 | 93 | 0 | 0 | 0 | 0 | 0 | 0 | 0 | 0 | 0 | 0 | 0 | 0 | 0 | 0 | 0 | 0 | 0 | 0 | 0 | 0 | 0 | 0 | 76.494 | 0 | 0 | 6.71 | 0
52 | 39096431 | 39097283 | 36797266 | 17 | 1 | 1 | 3 | 11.3.03.14 |  | Заглушка торцевая для пластикового плинтуса левая | 1354 | 1010 | шт. | шт. | 1 | 0 | 1953413105 | 7.951 | 0 | 0 | 0 | 0 | 0 | 0 | 0 | 0 | 6.71 | 1 | 1 | 1 | 0 | 0 | 0 | 0 | 0 | 7.951 |  | 0 | 2 | 39097312 | 1 | 6144 | 94 | 0 | 0 | 0 | 0 | 0 | 0 | 0 | 0 | 0 | 0 | 0 | 0 | 0 | 0 | 0 | 0 | 0 | 0 | 0 | 0 | 0 | 0 | 15.2245 | 0 | 0 | 6.71 | 0
52 | 39096431 | 39097283 | 36797266 | 17 | 1 | 1 | 3 | 11.3.03.14 |  | Заглушка торцевая для пластикового плинтуса правая | 1354 | 1010 | шт. | шт. | 1 | 0 | -333106949 | 7.951 | 0 | 0 | 0 | 0 | 0 | 0 | 0 | 0 | 6.71 | 1 | 1 | 1 | 0 | 0 | 0 | 0 | 0 | 7.951 |  | 0 | 2 | 39097313 | 1 | 6144 | 95 | 0 | 0 | 0 | 0 | 0 | 0 | 0 | 0 | 0 | 0 | 0 | 0 | 0 | 0 | 0 | 0 | 0 | 0 | 0 | 0 | 0 | 0 | 15.2245 | 0 | 0 | 6.71 | 0
52 | 39096431 | 39097283 | 36832261 | 1 | 1 | 1 | 3 | 11.3.03.14-0001 | ФССЦ-2001, 11.3.03.14-0001, приказ Минстроя России №1039/пр от 30.12.2016г. | Заглушка торцевая для пластикового плинтуса левая, высота 48 мм | 1355 | 1010 | 100 шт. | 100 шт. | 100 | 0 | 1345842772 | 0.07951 | 422.73 | 0 | 0 | 0 | 63 | 0 | 0 | 0 | 6.71 | 1 | 1 | 1 | 0 | 0 | 0 | 0 | 0 | 0.07951 |  | 0 | 1 | -1 | 0 | 0 |  | 0 | 0 | 0 | 0 | 0 | 0 | 0 | 0 | 0 | 0 | 0 | 0 | 0 | 0 | 0 | 0 | 0 | 0 | 0 | 0 | 0 | 0 | 0.15225 | 422.73 | 63 | 6.71 | 0
52 | 39096431 | 39097283 | 36832263 | 1 | 1 | 1 | 3 | 11.3.03.14-0011 | ФССЦ-2001, 11.3.03.14-0011, приказ Минстроя России №1039/пр от 30.12.2016г. | Заглушки торцевая для пластикового плинтуса правая, высота 48 мм | 1355 | 1010 | 100 шт. | 100 шт. | 100 | 0 | 1906340979 | 0.07951 | 422.73 | 0 | 0 | 0 | 63 | 0 | 0 | 0 | 6.71 | 1 | 1 | 1 | 0 | 0 | 0 | 0 | 0 | 0.07951 |  | 0 | 1 | -1 | 0 | 0 |  | 0 | 0 | 0 | 0 | 0 | 0 | 0 | 0 | 0 | 0 | 0 | 0 | 0 | 0 | 0 | 0 | 0 | 0 | 0 | 0 | 0 | 0 | 0.15225 | 422.73 | 63 | 6.71 | 0
52 | 39096431 | 39097283 | 36832265 | 1 | 1 | 1 | 3 | 11.3.03.14-0021 | ФССЦ-2001, 11.3.03.14-0021, приказ Минстроя России №1039/пр от 30.12.2016г. | Соединитель для пластикового плинтуса, высота 48 мм | 1355 | 1010 | 100 шт. | 100 шт. | 100 | 0 | 848075668 | 0.39949 | 858.88 | 0 | 0 | 0 | 128 | 0 | 0 | 0 | 6.71 | 1 | 1 | 1 | 0 | 0 | 0 | 0 | 0 | 0.39949 |  | 0 | 1 | -1 | 0 | 0 |  | 0 | 0 | 0 | 0 | 0 | 0 | 0 | 0 | 0 | 0 | 0 | 0 | 0 | 0 | 0 | 0 | 0 | 0 | 0 | 0 | 0 | 0 | 0.76494 | 858.88 | 128 | 6.71 | 0
52 | 39096431 | 39097283 | 36832267 | 1 | 1 | 1 | 3 | 11.3.03.14-0031 | ФССЦ-2001, 11.3.03.14-0031, приказ Минстроя России №1039/пр от 30.12.2016г. | Уголок внутренний для пластикового плинтуса, высота 48 мм | 1355 | 1010 | 100 шт. | 100 шт. | 100 | 0 | 1508644261 | 6.9813 | 858.88 | 0 | 0 | 0 | 128 | 0 | 0 | 0 | 6.71 | 1 | 1 | 1 | 0 | 0 | 0 | 0 | 0 | 6.9813 |  | 0 | 1 | -1 | 0 | 0 |  | 0 | 0 | 0 | 0 | 0 | 0 | 0 | 0 | 0 | 0 | 0 | 0 | 0 | 0 | 0 | 0 | 0 | 0 | 0 | 0 | 0 | 0 | 13.3679 | 858.88 | 128 | 6.71 | 0
52 | 39096431 | 39097283 | 36832269 | 1 | 1 | 1 | 3 | 11.3.03.14-0033 | ФССЦ-2001, 11.3.03.14-0033, приказ Минстроя России №1039/пр от 30.12.2016г. | Уголок наружный для пластикового плинтуса, высота 48 мм | 1355 | 1010 | 100 шт. | 100 шт. | 100 | 0 | -1530028590 | 0.069813 | 858.88 | 0 | 0 | 0 | 128 | 0 | 0 | 0 | 6.71 | 1 | 1 | 1 | 0 | 0 | 0 | 0 | 0 | 0.069813 |  | 0 | 1 | -1 | 0 | 0 |  | 0 | 0 | 0 | 0 | 0 | 0 | 0 | 0 | 0 | 0 | 0 | 0 | 0 | 0 | 0 | 0 | 0 | 0 | 0 | 0 | 0 | 0 | 0.13368 | 858.88 | 128 | 6.71 | 0
65 | 39096431 | 39097326 | 37070495 | 1 | 1 | 1 | 1 | 1-100-32 |  | Рабочий среднего разряда 3.2 | 1191 | 1013 | чел.-ч. | чел.-ч. | 1 | 0 | -784637506 | 19.136 | 0 | 0 | 0 | 58.65 | 0 | 0 | 0 | 8.74 | 1 | 1 | 1 | 6.71 | 0 | 1 | 1 | 0 | 0 | 16.64 | )*1,15 | 1 | 2 | 39097332 | 1 | 0 | 96 | 0 | 0 | 0 | 0 | 0 | 0 | 0 | 0 | 0 | 0 | 0 | 0 | 0 | 0 | 0 | 0 | 0 | 0 | 0 | 0 | 0 | 0 | 1.55 | 58.65 | 8.74 | 6.71 | 0
65 | 39096431 | 39097326 | 36804478 | 1 | 1 | 1 | 3 | 01.7.15.04-0048 | ФССЦ-2001, 01.7.15.04-0048, приказ Минстроя России №1039/пр от 30.12.2016г. | Винты самонарезающие остроконечные длиной 35 мм | 1355 | 1010 | 100 шт. | 100 шт. | 100 | 0 | -725528132 | 6.7 | 80.52 | 0 | 0 | 0 | 12 | 0 | 0 | 0 | 6.71 | 1 | 1 | 1 | 0 | 1 | 0 | 0 | 0 | 6.7 |  | 0 | 2 | 39097333 | 1 | 0 | 97 | 0 | 0 | 0 | 0 | 0 | 0 | 0 | 0 | 0 | 0 | 0 | 0 | 0 | 0 | 0 | 0 | 0 | 0 | 0 | 0 | 0 | 0 | 0.5427 | 80.52 | 12 | 6.71 | 0
65 | 39096431 | 39097326 | 36797282 | 17 | 1 | 1 | 3 | 09.2.03.02 |  | Профили стыкоперекрывающие из алюминиевых сплавов (порожки) с покрытием | 1301 | 1003 | м | м | 1 | 0 | 2101938969 | 105 | 0 | 0 | 0 | 0 | 0 | 0 | 0 | 0 | 6.71 | 1 | 1 | 1 | 0 | 0 | 0 | 0 | 0 | 105 |  | 0 | 2 | 39097334 | 1 | 0 | 98 | 0 | 0 | 0 | 0 | 0 | 0 | 0 | 0 | 0 | 0 | 0 | 0 | 0 | 0 | 0 | 0 | 0 | 0 | 0 | 0 | 0 | 0 | 8.505 | 0 | 0 | 6.71 | 0
65 | 39096431 | 39097326 | 36827371 | 1 | 1 | 1 | 3 | 09.2.03.02-0001 | ФССЦ-2001, 09.2.03.02-0001, приказ Минстроя России №1039/пр от 30.12.2016г. | Профили стыкоперекрывающие из алюминиевых сплавов (порожки) с покрытием и антискользящей вставкой, шириной 39 мм, длиной 0,9 м | 1354 | 1010 | шт. | шт. | 1 | 0 | -1858633972 | 61.7284 | 101.12 | 0 | 0 | 0 | 15.07 | 0 | 0 | 0 | 6.71 | 1 | 1 | 1 | 0 | 0 | 0 | 0 | 0 | 61.7284 |  | 0 | 1 | -1 | 0 | 0 |  | 0 | 0 | 0 | 0 | 0 | 0 | 0 | 0 | 0 | 0 | 0 | 0 | 0 | 0 | 0 | 0 | 0 | 0 | 0 | 0 | 0 | 0 | 5 | 101.12 | 15.07 | 6.71 | 0
65 | 39096431 | 39097326 | 36827372 | 1 | 1 | 1 | 3 | 09.2.03.02-0002 | ФССЦ-2001, 09.2.03.02-0002, приказ Минстроя России №1039/пр от 30.12.2016г. | Профили стыкоперекрывающие из алюминиевых сплавов (порожки) с покрытием и антискользящей вставкой, шириной 39 мм, длиной до 1,8 м | 1354 | 1010 | шт. | шт. | 1 | 0 | 577992781 | 24.6914 | 209.89 | 0 | 0 | 0 | 31.28 | 0 | 0 | 0 | 6.71 | 1 | 1 | 1 | 0 | 0 | 0 | 0 | 0 | 24.6914 |  | 0 | 1 | -1 | 0 | 0 |  | 0 | 0 | 0 | 0 | 0 | 0 | 0 | 0 | 0 | 0 | 0 | 0 | 0 | 0 | 0 | 0 | 0 | 0 | 0 | 0 | 0 | 0 | 2 | 209.89 | 31.28 | 6.71 | 0
69 | 39096431 | 39101223 | 37064878 | 1 | 1 | 1 | 1 | 1-100-38 |  | Рабочий среднего разряда 3.8 | 1191 | 1013 | чел.-ч. | чел.-ч. | 1 | 0 | -1081351934 | 98.716 | 0 | 0 | 0 | 63.07 | 0 | 0 | 0 | 9.4 | 1 | 1 | 1 | 6.71 | 0 | 1 | 1 | 0 | 0 | 85.84 | )*1,15 | 1 | 2 | 39101224 | 1 | 0 | 99 | 0 | 0 | 0 | 0 | 0 | 0 | 0 | 0 | 0 | 0 | 0 | 0 | 0 | 0 | 0 | 0 | 0 | 0 | 0 | 0 | 0 | 0 | 166.8004 | 63.07 | 9.4 | 6.71 | 0
69 | 39096431 | 39101223 | 37064876 | 1 | 1 | 1 | 1 | 4-100-00 |  | Затраты труда машинистов | 1191 | 1013 | чел.-ч. | чел.-ч. | 1 | 0 | -1417349443 | 6.29 | 0 | 0 | 0 | 0 | 0 | 0 | 0 | 0 | 1 | 1 | 6.71 | 1 | 0 | 1 | 0 | 0 | 0 | 6.29 |  | 2 | 2 | 39101225 | 1 | 2048 | 100 | 0 | 0 | 0 | 0 | 0 | 0 | 0 | 0 | 0 | 0 | 0 | 0 | 0 | 0 | 0 | 0 | 0 | 0 | 0 | 0 | 0 | 0 | 10.6282 | 0 | 0 | 1 | 0
69 | 39096431 | 39101223 | 36882452 | 1 | 1 | 1 | 2 | 91.06.06-048 | ФСЭМ-2001, 91.06.06-048, приказ Минстроя России №1039/пр от 30.12.2016г. | Подъемники одномачтовые, грузоподъемность до 500 кг, высота подъема 45 м | 1368 | 1011 | маш.-ч | маш.-ч | 1 | 0 | 1188625873 | 1.05 | 0 | 209.75 | 13.5 | 0 | 0 | 31.26 | 13.5 | 0 | 1 | 6.71 | 1 | 1 | 0 | 1 | 1 | 0 | 0 | 0.84 | )*1,25 | 0 | 2 | 39101226 | 1 | 0 | 101 | 0 | 0 | 0 | 0 | 0 | 0 | 0 | 0 | 0 | 0 | 0 | 0 | 0 | 0 | 0 | 0 | 0 | 0 | 0 | 0 | 0 | 0 | 1.7742 | 209.75 | 31.26 | 6.71 | 0
69 | 39096431 | 39101223 | 36882608 | 1 | 1 | 1 | 2 | 91.07.07-041 | ФСЭМ-2001, 91.07.07-041, приказ Минстроя России №1039/пр от 30.12.2016г. | Растворонасосы 1 м3/ч | 1368 | 1011 | маш.-ч | маш.-ч | 1 | 0 | 1573467769 | 6.8125 | 0 | 94.95 | 8.91 | 0 | 0 | 14.15 | 8.91 | 0 | 1 | 6.71 | 1 | 1 | 0 | 1 | 1 | 0 | 0 | 5.45 | )*1,25 | 0 | 2 | 39101227 | 1 | 0 | 102 | 0 | 0 | 0 | 0 | 0 | 0 | 0 | 0 | 0 | 0 | 0 | 0 | 0 | 0 | 0 | 0 | 0 | 0 | 0 | 0 | 0 | 0 | 11.5111 | 94.95 | 14.15 | 6.71 | 0
69 | 39096431 | 39101223 | 36804547 | 1 | 1 | 1 | 3 | 01.7.15.06-0121 | ФССЦ-2001, 01.7.15.06-0121, приказ Минстроя России №1039/пр от 30.12.2016г. | Гвозди строительные с плоской головкой 1,6x50 мм | 1348 | 1009 | т | т | 1000 | 0 | 2032238625 | 0.00012 | 56867.25 | 0 | 0 | 0 | 8475 | 0 | 0 | 0 | 6.71 | 1 | 1 | 1 | 0 | 1 | 0 | 0 | 0 | 0.00012 |  | 0 | 2 | 39101228 | 1 | 0 | 103 | 0 | 0 | 0 | 0 | 0 | 0 | 0 | 0 | 0 | 0 | 0 | 0 | 0 | 0 | 0 | 0 | 0 | 0 | 0 | 0 | 0 | 0 | 0.00020276 | 56867.25 | 8475 | 6.71 | 0
69 | 39096431 | 39101223 | 36806488 | 1 | 1 | 1 | 3 | 03.1.01.01-0002 | ФССЦ-2001, 03.1.01.01-0002, приказ Минстроя России №1039/пр от 30.12.2016г. | Гипсовые вяжущие, марка Г3 | 1348 | 1009 | т | т | 1000 | 0 | -1421715385 | 0.006 | 4898.17 | 0 | 0 | 0 | 729.98 | 0 | 0 | 0 | 6.71 | 1 | 1 | 1 | 0 | 1 | 0 | 0 | 0 | 0.006 |  | 0 | 2 | 39101229 | 1 | 0 | 104 | 0 | 0 | 0 | 0 | 0 | 0 | 0 | 0 | 0 | 0 | 0 | 0 | 0 | 0 | 0 | 0 | 0 | 0 | 0 | 0 | 0 | 0 | 0.010138 | 4898.17 | 729.98 | 6.71 | 0
69 | 39096431 | 39101223 | 36807381 | 1 | 1 | 1 | 3 | 04.3.01.12-0111 | ФССЦ-2001, 04.3.01.12-0111, приказ Минстроя России №1039/пр от 30.12.2016г. | Раствор готовый отделочный тяжелый, цементно-известковый 1:1:6 | 1339 | 1007 | м3 | м3 | 1 | 0 | -1001479081 | 1.87 | 3475.18 | 0 | 0 | 0 | 517.91 | 0 | 0 | 0 | 6.71 | 1 | 1 | 1 | 0 | 1 | 0 | 0 | 0 | 1.87 |  | 0 | 2 | 39101230 | 1 | 0 | 105 | 0 | 0 | 0 | 0 | 0 | 0 | 0 | 0 | 0 | 0 | 0 | 0 | 0 | 0 | 0 | 0 | 0 | 0 | 0 | 0 | 0 | 0 | 3.1597 | 3475.18 | 517.91 | 6.71 | 0
69 | 39096431 | 39101223 | 36824423 | 1 | 1 | 1 | 3 | 08.1.02.17-0161 | ФССЦ-2001, 08.1.02.17-0161, приказ Минстроя России №1039/пр от 30.12.2016г. | Сетка тканая с квадратными ячейками № 05 без покрытия | 1327 | 1005 | м2 | м2 | 1 | 0 | 1704710638 | 5.54 | 189.56 | 0 | 0 | 0 | 28.25 | 0 | 0 | 0 | 6.71 | 1 | 1 | 1 | 0 | 1 | 0 | 0 | 0 | 5.54 |  | 0 | 2 | 39101231 | 1 | 0 | 106 | 0 | 0 | 0 | 0 | 0 | 0 | 0 | 0 | 0 | 0 | 0 | 0 | 0 | 0 | 0 | 0 | 0 | 0 | 0 | 0 | 0 | 0 | 9.3609 | 189.56 | 28.25 | 6.71 | 0
70 | 39096431 | 39097350 | 37064878 | 1 | 1 | 1 | 1 | 1-100-38 |  | Рабочий среднего разряда 3.8 | 1191 | 1013 | чел.-ч. | чел.-ч. | 1 | 0 | -1081351934 | 117.829 | 0 | 0 | 0 | 63.07 | 0 | 0 | 0 | 9.4 | 1 | 1 | 1 | 6.71 | 0 | 1 | 1 | 0 | 0 | 102.46 | )*1,15 | 1 | 2 | 39097356 | 1 | 0 | 107 | 0 | 0 | 0 | 0 | 0 | 0 | 0 | 0 | 0 | 0 | 0 | 0 | 0 | 0 | 0 | 0 | 0 | 0 | 0 | 0 | 0 | 0 | 390.9566 | 63.07 | 9.4 | 6.71 | 0
70 | 39096431 | 39097350 | 37064876 | 1 | 1 | 1 | 1 | 4-100-00 |  | Затраты труда машинистов | 1191 | 1013 | чел.-ч. | чел.-ч. | 1 | 0 | -1417349443 | 5.34 | 0 | 0 | 0 | 0 | 0 | 0 | 0 | 0 | 1 | 1 | 6.71 | 1 | 0 | 1 | 0 | 0 | 0 | 5.34 |  | 2 | 2 | 39097357 | 1 | 2048 | 108 | 0 | 0 | 0 | 0 | 0 | 0 | 0 | 0 | 0 | 0 | 0 | 0 | 0 | 0 | 0 | 0 | 0 | 0 | 0 | 0 | 0 | 0 | 17.7181 | 0 | 0 | 1 | 0
70 | 39096431 | 39097350 | 36882452 | 1 | 1 | 1 | 2 | 91.06.06-048 | ФСЭМ-2001, 91.06.06-048, приказ Минстроя России №1039/пр от 30.12.2016г. | Подъемники одномачтовые, грузоподъемность до 500 кг, высота подъема 45 м | 1368 | 1011 | маш.-ч | маш.-ч | 1 | 0 | 1188625873 | 0.95 | 0 | 209.75 | 13.5 | 0 | 0 | 31.26 | 13.5 | 0 | 1 | 6.71 | 1 | 1 | 0 | 1 | 1 | 0 | 0 | 0.76 | )*1,25 | 0 | 2 | 39097358 | 1 | 0 | 109 | 0 | 0 | 0 | 0 | 0 | 0 | 0 | 0 | 0 | 0 | 0 | 0 | 0 | 0 | 0 | 0 | 0 | 0 | 0 | 0 | 0 | 0 | 3.1521 | 209.75 | 31.26 | 6.71 | 0
70 | 39096431 | 39097350 | 36883554 | 1 | 1 | 1 | 2 | 91.14.02-001 | ФСЭМ-2001, 91.14.02-001, приказ Минстроя России №1039/пр от 30.12.2016г. | Автомобили бортовые, грузоподъемность до 5 т | 1368 | 1011 | маш.-ч | маш.-ч | 1 | 0 | 1372534845 | 5.725 | 0 | 440.91 | 11.6 | 0 | 0 | 65.71 | 11.6 | 0 | 1 | 6.71 | 1 | 1 | 0 | 1 | 1 | 0 | 0 | 4.58 | )*1,25 | 0 | 2 | 39097359 | 1 | 0 | 110 | 0 | 0 | 0 | 0 | 0 | 0 | 0 | 0 | 0 | 0 | 0 | 0 | 0 | 0 | 0 | 0 | 0 | 0 | 0 | 0 | 0 | 0 | 18.9955 | 440.91 | 65.71 | 6.71 | 0
70 | 39096431 | 39097350 | 36801649 | 1 | 1 | 1 | 3 | 01.6.04.02-0011 | ФССЦ-2001, 01.6.04.02-0011, приказ Минстроя России №1039/пр от 30.12.2016г. | Панели потолочные с комплектующими «Армстронг» | 1327 | 1005 | м2 | м2 | 1 | 0 | 1385600515 | 103 | 347.58 | 0 | 0 | 0 | 51.8 | 0 | 0 | 0 | 6.71 | 1 | 1 | 1 | 0 | 1 | 0 | 0 | 0 | 103 |  | 0 | 2 | 39097360 | 1 | 0 | 111 | 0 | 0 | 0 | 0 | 0 | 0 | 0 | 0 | 0 | 0 | 0 | 0 | 0 | 0 | 0 | 0 | 0 | 0 | 0 | 0 | 0 | 0 | 341.754 | 347.58 | 51.8 | 6.71 | 0
71 | 39096431 | 39097361 | 37066837 | 1 | 1 | 1 | 1 | 1-100-27 |  | Рабочий среднего разряда 2.7 | 1191 | 1013 | чел.-ч. | чел.-ч. | 1 | 0 | 1850719656 | 42.37 | 0 | 0 | 0 | 55.76 | 0 | 0 | 0 | 8.31 | 1 | 1 | 1 | 6.71 | 0 | 1 | 0 | 0 | 0 | 42.37 |  | 1 | 2 | 39097368 | 1 | 0 | 112 | 0 | 0 | 0 | 0 | 0 | 0 | 0 | 0 | 0 | 0 | 0 | 0 | 0 | 0 | 0 | 0 | 0 | 0 | 0 | 0 | 0 | 0 | 213.6889 | 55.76 | 8.31 | 6.71 | 0
71 | 39096431 | 39097361 | 37064876 | 1 | 1 | 1 | 1 | 4-100-00 |  | Затраты труда машинистов | 1191 | 1013 | чел.-ч. | чел.-ч. | 1 | 0 | -1417349443 | 0.64 | 0 | 0 | 0 | 0 | 0 | 0 | 0 | 0 | 1 | 1 | 6.71 | 1 | 0 | 1 | 0 | 0 | 0 | 0.64 |  | 2 | 2 | 39097369 | 1 | 0 | 113 | 0 | 0 | 0 | 0 | 0 | 0 | 0 | 0 | 0 | 0 | 0 | 0 | 0 | 0 | 0 | 0 | 0 | 0 | 0 | 0 | 0 | 0 | 3.2278 | 0 | 0 | 1 | 0
71 | 39096431 | 39097361 | 36882452 | 1 | 1 | 1 | 2 | 91.06.06-048 | ФСЭМ-2001, 91.06.06-048, приказ Минстроя России №1039/пр от 30.12.2016г. | Подъемники одномачтовые, грузоподъемность до 500 кг, высота подъема 45 м | 1368 | 1011 | маш.-ч | маш.-ч | 1 | 0 | 1188625873 | 0.64 | 0 | 209.75 | 13.5 | 0 | 0 | 31.26 | 13.5 | 0 | 1 | 6.71 | 1 | 1 | 0 | 1 | 0 | 0 | 0 | 0.64 |  | 0 | 2 | 39097370 | 1 | 0 | 114 | 0 | 0 | 0 | 0 | 0 | 0 | 0 | 0 | 0 | 0 | 0 | 0 | 0 | 0 | 0 | 0 | 0 | 0 | 0 | 0 | 0 | 0 | 3.2278 | 209.75 | 31.26 | 6.71 | 0
71 | 39096431 | 39097361 | 36801792 | 1 | 1 | 1 | 3 | 01.7.03.01-0001 | ФССЦ-2001, 01.7.03.01-0001, приказ Минстроя России №1039/пр от 30.12.2016г. | Вода | 1339 | 1007 | м3 | м3 | 1 | 0 | -1660354250 | 0.35 | 16.37 | 0 | 0 | 0 | 2.44 | 0 | 0 | 0 | 6.71 | 1 | 1 | 1 | 0 | 1 | 0 | 0 | 0 | 0.35 |  | 0 | 2 | 39097371 | 1 | 0 | 115 | 0 | 0 | 0 | 0 | 0 | 0 | 0 | 0 | 0 | 0 | 0 | 0 | 0 | 0 | 0 | 0 | 0 | 0 | 0 | 0 | 0 | 0 | 1.7652 | 16.37 | 2.44 | 6.71 | 0
71 | 39096431 | 39097361 | 36807381 | 1 | 1 | 1 | 3 | 04.3.01.12-0111 | ФССЦ-2001, 04.3.01.12-0111, приказ Минстроя России №1039/пр от 30.12.2016г. | Раствор готовый отделочный тяжелый, цементно-известковый 1:1:6 | 1339 | 1007 | м3 | м3 | 1 | 1 | -1001479081 | -1.06 | 3475.18 | 0 | 0 | 0 | 517.91 | 0 | 0 | 0 | 6.71 | 1 | 1 | 1 | 0 | 1 | 0 | 0 | 0 | -1.06 |  | 0 | 2 | 39097372 | 1 | 6144 | 116 | 0 | 0 | 0 | 0 | 0 | 0 | 0 | 0 | 0 | 0 | 0 | 0 | 0 | 0 | 0 | 0 | 0 | 0 | 0 | 0 | 0 | 0 | -5.346 | 3475.18 | 517.91 | 6.71 | 0
71 | 39096431 | 39097361 | 36807508 | 1 | 1 | 1 | 3 | 04.3.02.05-0002 | ФССЦ-2001, 04.3.02.05-0002, приказ Минстроя России №1039/пр от 30.12.2016г. | Смесь штукатурная «Ротбанд», КНАУФ | 1346 | 1009 | кг | кг | 1 | 0 | -60067644 | 1589.9076 | 13.89 | 0 | 0 | 0 | 2.07 | 0 | 0 | 0 | 6.71 | 1 | 1 | 1 | 0 | 0 | 0 | 0 | 0 | 1589.9076 |  | 0 | 1 | -1 | 0 | 0 |  | 0 | 0 | 0 | 0 | 0 | 0 | 0 | 0 | 0 | 0 | 0 | 0 | 0 | 0 | 0 | 0 | 0 | 0 | 0 | 0 | 0 | 0 | 8018.54 | 13.89 | 2.07 | 6.71 | 0
74 | 39096431 | 39097375 | 37071037 | 1 | 1 | 1 | 1 | 1-100-40 |  | Рабочий среднего разряда 4 | 1191 | 1013 | чел.-ч. | чел.-ч. | 1 | 0 | 1069510174 | 18.768 | 0 | 0 | 0 | 64.55 | 0 | 0 | 0 | 9.62 | 1 | 1 | 1 | 6.71 | 0 | 1 | 1 | 0 | 0 | 16.32 | )*1,15 | 1 | 2 | 39097383 | 1 | 0 | 117 | 0 | 0 | 0 | 0 | 0 | 0 | 0 | 0 | 0 | 0 | 0 | 0 | 0 | 0 | 0 | 0 | 0 | 0 | 0 | 0 | 0 | 0 | 94.6545 | 64.55 | 9.62 | 6.71 | 0
74 | 39096431 | 39097375 | 37064876 | 1 | 1 | 1 | 1 | 4-100-00 |  | Затраты труда машинистов | 1191 | 1013 | чел.-ч. | чел.-ч. | 1 | 0 | -1417349443 | 0.03 | 0 | 0 | 0 | 0 | 0 | 0 | 0 | 0 | 1 | 1 | 6.71 | 1 | 0 | 1 | 0 | 0 | 0 | 0.03 |  | 2 | 2 | 39097384 | 1 | 2048 | 118 | 0 | 0 | 0 | 0 | 0 | 0 | 0 | 0 | 0 | 0 | 0 | 0 | 0 | 0 | 0 | 0 | 0 | 0 | 0 | 0 | 0 | 0 | 0.1513 | 0 | 0 | 1 | 0
74 | 39096431 | 39097375 | 36882452 | 1 | 1 | 1 | 2 | 91.06.06-048 | ФСЭМ-2001, 91.06.06-048, приказ Минстроя России №1039/пр от 30.12.2016г. | Подъемники одномачтовые, грузоподъемность до 500 кг, высота подъема 45 м | 1368 | 1011 | маш.-ч | маш.-ч | 1 | 0 | 1188625873 | 0.0125 | 0 | 209.75 | 13.5 | 0 | 0 | 31.26 | 13.5 | 0 | 1 | 6.71 | 1 | 1 | 0 | 1 | 1 | 0 | 0 | 0.01 | )*1,25 | 0 | 2 | 39097385 | 1 | 0 | 119 | 0 | 0 | 0 | 0 | 0 | 0 | 0 | 0 | 0 | 0 | 0 | 0 | 0 | 0 | 0 | 0 | 0 | 0 | 0 | 0 | 0 | 0 | 0.063043 | 209.75 | 31.26 | 6.71 | 0
74 | 39096431 | 39097375 | 36883554 | 1 | 1 | 1 | 2 | 91.14.02-001 | ФСЭМ-2001, 91.14.02-001, приказ Минстроя России №1039/пр от 30.12.2016г. | Автомобили бортовые, грузоподъемность до 5 т | 1368 | 1011 | маш.-ч | маш.-ч | 1 | 0 | 1372534845 | 0.025 | 0 | 440.91 | 11.6 | 0 | 0 | 65.71 | 11.6 | 0 | 1 | 6.71 | 1 | 1 | 0 | 1 | 1 | 0 | 0 | 0.02 | )*1,25 | 0 | 2 | 39097386 | 1 | 0 | 120 | 0 | 0 | 0 | 0 | 0 | 0 | 0 | 0 | 0 | 0 | 0 | 0 | 0 | 0 | 0 | 0 | 0 | 0 | 0 | 0 | 0 | 0 | 0.12609 | 440.91 | 65.71 | 6.71 | 0
74 | 39096431 | 39097375 | 36805524 | 1 | 1 | 1 | 3 | 01.7.20.08-0051 | ФССЦ-2001, 01.7.20.08-0051, приказ Минстроя России №1039/пр от 30.12.2016г. | Ветошь | 1346 | 1009 | кг | кг | 1 | 0 | 813963326 | 0.2 | 12.21 | 0 | 0 | 0 | 1.82 | 0 | 0 | 0 | 6.71 | 1 | 1 | 1 | 0 | 1 | 0 | 0 | 0 | 0.2 |  | 0 | 2 | 39097387 | 1 | 0 | 121 | 0 | 0 | 0 | 0 | 0 | 0 | 0 | 0 | 0 | 0 | 0 | 0 | 0 | 0 | 0 | 0 | 0 | 0 | 0 | 0 | 0 | 0 | 1.0087 | 12.21 | 1.82 | 6.71 | 0
74 | 39096431 | 39097375 | 36837698 | 1 | 1 | 1 | 3 | 14.3.01.01-0001 | ФССЦ-2001, 14.3.01.01-0001, приказ Минстроя России №1039/пр от 30.12.2016г. | Грунтовка: «Бетоконтакт», КНАУФ | 1346 | 1009 | кг | кг | 1 | 0 | 1453462043 | 20 | 101.25 | 0 | 0 | 0 | 15.09 | 0 | 0 | 0 | 6.71 | 1 | 1 | 1 | 0 | 0 | 0 | 0 | 0 | 20 |  | 0 | 1 | -1 | 0 | 0 |  | 0 | 0 | 0 | 0 | 0 | 0 | 0 | 0 | 0 | 0 | 0 | 0 | 0 | 0 | 0 | 0 | 0 | 0 | 0 | 0 | 0 | 0 | 100.868 | 101.25 | 15.09 | 6.71 | 0
74 | 39096431 | 39097375 | 36797079 | 17 | 1 | 1 | 3 | 14.4.01.21 |  | Грунтовка | 1348 | 1009 | т | т | 1000 | 0 | -1212923053 | 0.02 | 0 | 0 | 0 | 0 | 0 | 0 | 0 | 0 | 6.71 | 1 | 1 | 1 | 0 | 0 | 0 | 0 | 0 | 0.02 |  | 0 | 2 | 39097388 | 1 | 0 | 122 | 0 | 0 | 0 | 0 | 0 | 0 | 0 | 0 | 0 | 0 | 0 | 0 | 0 | 0 | 0 | 0 | 0 | 0 | 0 | 0 | 0 | 0 | 0.10087 | 0 | 0 | 6.71 | 0
77 | 39096431 | 39097391 | 37070090 | 1 | 1 | 1 | 1 | 1-100-34 |  | Рабочий среднего разряда 3.4 | 1191 | 1013 | чел.-ч. | чел.-ч. | 1 | 0 | -814890593 | 49.335 | 0 | 0 | 0 | 60.19 | 0 | 0 | 0 | 8.97 | 1 | 1 | 1 | 6.71 | 0 | 1 | 1 | 0 | 0 | 42.9 | )*1,15 | 1 | 2 | 39097401 | 1 | 0 | 123 | 0 | 0 | 0 | 0 | 0 | 0 | 0 | 0 | 0 | 0 | 0 | 0 | 0 | 0 | 0 | 0 | 0 | 0 | 0 | 0 | 0 | 0 | 261.0808 | 60.19 | 8.97 | 6.71 | 0
77 | 39096431 | 39097391 | 37064876 | 1 | 1 | 1 | 1 | 4-100-00 |  | Затраты труда машинистов | 1191 | 1013 | чел.-ч. | чел.-ч. | 1 | 0 | -1417349443 | 0.17 | 0 | 0 | 0 | 0 | 0 | 0 | 0 | 0 | 1 | 1 | 6.71 | 1 | 0 | 1 | 0 | 0 | 0 | 0.17 |  | 2 | 2 | 39097402 | 1 | 2048 | 124 | 0 | 0 | 0 | 0 | 0 | 0 | 0 | 0 | 0 | 0 | 0 | 0 | 0 | 0 | 0 | 0 | 0 | 0 | 0 | 0 | 0 | 0 | 0.89964 | 0 | 0 | 1 | 0
77 | 39096431 | 39097391 | 36882452 | 1 | 1 | 1 | 2 | 91.06.06-048 | ФСЭМ-2001, 91.06.06-048, приказ Минстроя России №1039/пр от 30.12.2016г. | Подъемники одномачтовые, грузоподъемность до 500 кг, высота подъема 45 м | 1368 | 1011 | маш.-ч | маш.-ч | 1 | 0 | 1188625873 | 0.025 | 0 | 209.75 | 13.5 | 0 | 0 | 31.26 | 13.5 | 0 | 1 | 6.71 | 1 | 1 | 0 | 1 | 1 | 0 | 0 | 0.02 | )*1,25 | 0 | 2 | 39097403 | 1 | 0 | 125 | 0 | 0 | 0 | 0 | 0 | 0 | 0 | 0 | 0 | 0 | 0 | 0 | 0 | 0 | 0 | 0 | 0 | 0 | 0 | 0 | 0 | 0 | 0.1323 | 209.75 | 31.26 | 6.71 | 0
77 | 39096431 | 39097391 | 36883554 | 1 | 1 | 1 | 2 | 91.14.02-001 | ФСЭМ-2001, 91.14.02-001, приказ Минстроя России №1039/пр от 30.12.2016г. | Автомобили бортовые, грузоподъемность до 5 т | 1368 | 1011 | маш.-ч | маш.-ч | 1 | 0 | 1372534845 | 0.1875 | 0 | 440.91 | 11.6 | 0 | 0 | 65.71 | 11.6 | 0 | 1 | 6.71 | 1 | 1 | 0 | 1 | 1 | 0 | 0 | 0.15 | )*1,25 | 0 | 2 | 39097404 | 1 | 0 | 126 | 0 | 0 | 0 | 0 | 0 | 0 | 0 | 0 | 0 | 0 | 0 | 0 | 0 | 0 | 0 | 0 | 0 | 0 | 0 | 0 | 0 | 0 | 0.99225 | 440.91 | 65.71 | 6.71 | 0
77 | 39096431 | 39097391 | 36805188 | 1 | 1 | 1 | 3 | 01.7.17.11-0011 | ФССЦ-2001, 01.7.17.11-0011, приказ Минстроя России №1039/пр от 30.12.2016г. | Шкурка шлифовальная двухслойная с зернистостью 40-25 | 1327 | 1005 | м2 | м2 | 1 | 0 | -1987926685 | 0.84 | 485.27 | 0 | 0 | 0 | 72.32 | 0 | 0 | 0 | 6.71 | 1 | 1 | 1 | 0 | 1 | 0 | 0 | 0 | 0.84 |  | 0 | 2 | 39097405 | 1 | 0 | 127 | 0 | 0 | 0 | 0 | 0 | 0 | 0 | 0 | 0 | 0 | 0 | 0 | 0 | 0 | 0 | 0 | 0 | 0 | 0 | 0 | 0 | 0 | 4.4453 | 485.27 | 72.32 | 6.71 | 0
77 | 39096431 | 39097391 | 36805524 | 1 | 1 | 1 | 3 | 01.7.20.08-0051 | ФССЦ-2001, 01.7.20.08-0051, приказ Минстроя России №1039/пр от 30.12.2016г. | Ветошь | 1346 | 1009 | кг | кг | 1 | 0 | 813963326 | 0.31 | 12.21 | 0 | 0 | 0 | 1.82 | 0 | 0 | 0 | 6.71 | 1 | 1 | 1 | 0 | 1 | 0 | 0 | 0 | 0.31 |  | 0 | 2 | 39097406 | 1 | 0 | 128 | 0 | 0 | 0 | 0 | 0 | 0 | 0 | 0 | 0 | 0 | 0 | 0 | 0 | 0 | 0 | 0 | 0 | 0 | 0 | 0 | 0 | 0 | 1.6405 | 12.21 | 1.82 | 6.71 | 0
77 | 39096431 | 39097391 | 36797561 | 17 | 1 | 1 | 3 | 14.3.02.01 |  | Краска водоэмульсионная | 1348 | 1009 | т | т | 1000 | 0 | 1891904026 | 0.063 | 0 | 0 | 0 | 0 | 0 | 0 | 0 | 0 | 6.71 | 1 | 1 | 1 | 0 | 0 | 0 | 0 | 0 | 0.063 |  | 0 | 2 | 39097407 | 1 | 0 | 129 | 0 | 0 | 0 | 0 | 0 | 0 | 0 | 0 | 0 | 0 | 0 | 0 | 0 | 0 | 0 | 0 | 0 | 0 | 0 | 0 | 0 | 0 | 0.3334 | 0 | 0 | 6.71 | 0
77 | 39096431 | 39097391 | 36837795 | 1 | 1 | 1 | 3 | 14.3.02.01-0223 | ФССЦ-2001, 14.3.02.01-0223, приказ Минстроя России №1039/пр от 30.12.2016г. | Краска водоэмульсионная для внутренних работ ВАК-15 | 1348 | 1009 | т | т | 1000 | 0 | 772632804 | 0.063 | 134023.33 | 0 | 0 | 0 | 19973.67 | 0 | 0 | 0 | 6.71 | 1 | 1 | 1 | 0 | 0 | 0 | 0 | 0 | 0.063 |  | 0 | 1 | -1 | 0 | 0 |  | 0 | 0 | 0 | 0 | 0 | 0 | 0 | 0 | 0 | 0 | 0 | 0 | 0 | 0 | 0 | 0 | 0 | 0 | 0 | 0 | 0 | 0 | 0.3334 | 134023.33 | 19973.67 | 6.71 | 0
77 | 39096431 | 39097391 | 36839212 | 1 | 1 | 1 | 3 | 14.5.11.01-0001 | ФССЦ-2001, 14.5.11.01-0001, приказ Минстроя России №1039/пр от 30.12.2016г. | Шпатлевка клеевая | 1348 | 1009 | т | т | 1000 | 0 | -2084827333 | 0.051 | 28812.74 | 0 | 0 | 0 | 4294 | 0 | 0 | 0 | 6.71 | 1 | 1 | 1 | 0 | 1 | 0 | 0 | 0 | 0.051 |  | 0 | 2 | 39097408 | 1 | 0 | 130 | 0 | 0 | 0 | 0 | 0 | 0 | 0 | 0 | 0 | 0 | 0 | 0 | 0 | 0 | 0 | 0 | 0 | 0 | 0 | 0 | 0 | 0 | 0.26989 | 28812.74 | 4294 | 6.71 | 0
80 | 39096431 | 39097411 | 37070164 | 1 | 1 | 1 | 1 | 1-100-37 |  | Рабочий среднего разряда 3.7 | 1191 | 1013 | чел.-ч. | чел.-ч. | 1 | 0 | -598469600 | 234.669 | 0 | 0 | 0 | 62.34 | 0 | 0 | 0 | 9.29 | 1 | 1 | 1 | 6.71 | 0 | 1 | 1 | 0 | 0 | 204.06 | )*1,15 | 1 | 2 | 39097417 | 1 | 0 | 131 | 0 | 0 | 0 | 0 | 0 | 0 | 0 | 0 | 0 | 0 | 0 | 0 | 0 | 0 | 0 | 0 | 0 | 0 | 0 | 0 | 0 | 0 | 58.3387 | 62.34 | 9.29 | 6.71 | 0
80 | 39096431 | 39097411 | 37064876 | 1 | 1 | 1 | 1 | 4-100-00 |  | Затраты труда машинистов | 1191 | 1013 | чел.-ч. | чел.-ч. | 1 | 0 | -1417349443 | 2.06 | 0 | 0 | 0 | 0 | 0 | 0 | 0 | 0 | 1 | 1 | 6.71 | 1 | 0 | 1 | 0 | 0 | 0 | 2.06 |  | 2 | 2 | 39097418 | 1 | 2048 | 132 | 0 | 0 | 0 | 0 | 0 | 0 | 0 | 0 | 0 | 0 | 0 | 0 | 0 | 0 | 0 | 0 | 0 | 0 | 0 | 0 | 0 | 0 | 0.51212 | 0 | 0 | 1 | 0
80 | 39096431 | 39097411 | 36882452 | 1 | 1 | 1 | 2 | 91.06.06-048 | ФСЭМ-2001, 91.06.06-048, приказ Минстроя России №1039/пр от 30.12.2016г. | Подъемники одномачтовые, грузоподъемность до 500 кг, высота подъема 45 м | 1368 | 1011 | маш.-ч | маш.-ч | 1 | 0 | 1188625873 | 2.575 | 0 | 209.75 | 13.5 | 0 | 0 | 31.26 | 13.5 | 0 | 1 | 6.71 | 1 | 1 | 0 | 1 | 1 | 0 | 0 | 2.06 | )*1,25 | 0 | 2 | 39097419 | 1 | 0 | 133 | 0 | 0 | 0 | 0 | 0 | 0 | 0 | 0 | 0 | 0 | 0 | 0 | 0 | 0 | 0 | 0 | 0 | 0 | 0 | 0 | 0 | 0 | 0.64014 | 209.75 | 31.26 | 6.71 | 0
80 | 39096431 | 39097411 | 36807325 | 1 | 1 | 1 | 3 | 04.3.01.07-0012 | ФССЦ-2001, 04.3.01.07-0012, приказ Минстроя России №1039/пр от 30.12.2016г. | Раствор готовый отделочный тяжелый, известковый 1:2,5 | 1339 | 1007 | м3 | м3 | 1 | 0 | -1813551736 | 4.3 | 3424.78 | 0 | 0 | 0 | 510.4 | 0 | 0 | 0 | 6.71 | 1 | 1 | 1 | 0 | 1 | 0 | 0 | 0 | 4.3 |  | 0 | 2 | 39097420 | 1 | 0 | 134 | 0 | 0 | 0 | 0 | 0 | 0 | 0 | 0 | 0 | 0 | 0 | 0 | 0 | 0 | 0 | 0 | 0 | 0 | 0 | 0 | 0 | 0 | 1.069 | 3424.78 | 510.4 | 6.71 | 0
80 | 39096431 | 39097411 | 36807381 | 1 | 1 | 1 | 3 | 04.3.01.12-0111 | ФССЦ-2001, 04.3.01.12-0111, приказ Минстроя России №1039/пр от 30.12.2016г. | Раствор готовый отделочный тяжелый, цементно-известковый 1:1:6 | 1339 | 1007 | м3 | м3 | 1 | 0 | -1001479081 | 0.1 | 3475.18 | 0 | 0 | 0 | 517.91 | 0 | 0 | 0 | 6.71 | 1 | 1 | 1 | 0 | 1 | 0 | 0 | 0 | 0.1 |  | 0 | 2 | 39097421 | 1 | 0 | 135 | 0 | 0 | 0 | 0 | 0 | 0 | 0 | 0 | 0 | 0 | 0 | 0 | 0 | 0 | 0 | 0 | 0 | 0 | 0 | 0 | 0 | 0 | 0.02486 | 3475.18 | 517.91 | 6.71 | 0
81 | 39096431 | 39493570 | 37064928 | 1 | 1 | 1 | 1 | 1-100-35 |  | Рабочий среднего разряда 3.5 | 1191 | 1013 | чел.-ч. | чел.-ч. | 1 | 0 | 145020957 | 505 | 0 | 0 | 0 | 60.86 | 0 | 0 | 0 | 9.07 | 1 | 1 | 1 | 6.71 | 0 | 1 | 0 | 0 | 0 | 505 |  | 1 | 2 | 39493571 | 1 | 0 | 136 | 0 | 0 | 0 | 0 | 0 | 0 | 0 | 0 | 0 | 0 | 0 | 0 | 0 | 0 | 0 | 0 | 0 | 0 | 0 | 0 | 0 | 0 | 45.45 | 60.86 | 9.07 | 6.71 | 0
81 | 39096431 | 39493570 | 37064876 | 1 | 1 | 1 | 1 | 4-100-00 |  | Затраты труда машинистов | 1191 | 1013 | чел.-ч. | чел.-ч. | 1 | 0 | -1417349443 | 0.13 | 0 | 0 | 0 | 0 | 0 | 0 | 0 | 0 | 1 | 1 | 6.71 | 1 | 0 | 1 | 0 | 0 | 0 | 0.13 |  | 2 | 2 | 39493572 | 1 | 0 | 137 | 0 | 0 | 0 | 0 | 0 | 0 | 0 | 0 | 0 | 0 | 0 | 0 | 0 | 0 | 0 | 0 | 0 | 0 | 0 | 0 | 0 | 0 | 0.0117 | 0 | 0 | 1 | 0
81 | 39096431 | 39493570 | 36883554 | 1 | 1 | 1 | 2 | 91.14.02-001 | ФСЭМ-2001, 91.14.02-001, приказ Минстроя России №1039/пр от 30.12.2016г. | Автомобили бортовые, грузоподъемность до 5 т | 1368 | 1011 | маш.-ч | маш.-ч | 1 | 0 | 1372534845 | 0.13 | 0 | 440.91 | 11.6 | 0 | 0 | 65.71 | 11.6 | 0 | 1 | 6.71 | 1 | 1 | 0 | 1 | 0 | 0 | 0 | 0.13 |  | 0 | 2 | 39493573 | 1 | 0 | 138 | 0 | 0 | 0 | 0 | 0 | 0 | 0 | 0 | 0 | 0 | 0 | 0 | 0 | 0 | 0 | 0 | 0 | 0 | 0 | 0 | 0 | 0 | 0.0117 | 440.91 | 65.71 | 6.71 | 0
81 | 39096431 | 39493570 | 36799896 | 1 | 1 | 1 | 3 | 01.2.03.03-0013 | ФССЦ-2001, 01.2.03.03-0013, приказ Минстроя России №1039/пр от 30.12.2016г. | Мастика битумная кровельная горячая | 1348 | 1009 | т | т | 1000 | 0 | -967072784 | 0.002 | 22746.9 | 0 | 0 | 0 | 3390 | 0 | 0 | 0 | 6.71 | 1 | 1 | 1 | 0 | 1 | 0 | 0 | 0 | 0.002 |  | 0 | 2 | 39493574 | 1 | 0 | 139 | 0 | 0 | 0 | 0 | 0 | 0 | 0 | 0 | 0 | 0 | 0 | 0 | 0 | 0 | 0 | 0 | 0 | 0 | 0 | 0 | 0 | 0 | 0.00018 | 22746.9 | 3390 | 6.71 | 0
81 | 39096431 | 39493570 | 36801792 | 1 | 1 | 1 | 3 | 01.7.03.01-0001 | ФССЦ-2001, 01.7.03.01-0001, приказ Минстроя России №1039/пр от 30.12.2016г. | Вода | 1339 | 1007 | м3 | м3 | 1 | 0 | -1660354250 | 0.17 | 16.37 | 0 | 0 | 0 | 2.44 | 0 | 0 | 0 | 6.71 | 1 | 1 | 1 | 0 | 1 | 0 | 0 | 0 | 0.17 |  | 0 | 2 | 39493575 | 1 | 0 | 140 | 0 | 0 | 0 | 0 | 0 | 0 | 0 | 0 | 0 | 0 | 0 | 0 | 0 | 0 | 0 | 0 | 0 | 0 | 0 | 0 | 0 | 0 | 0.0153 | 16.37 | 2.44 | 6.71 | 0
81 | 39096431 | 39493570 | 36799072 | 17 | 1 | 1 | 3 | 01.7.07.07 |  | Строительный мусор | 1348 | 1009 | т | т | 1000 | 0 | -179832266 | 0.59 | 0 | 0 | 0 | 0 | 0 | 0 | 0 | 0 | 6.71 | 1 | 1 | 1 | 0 | 0 | 0 | 0 | 0 | 0.59 |  | 0 | 2 | 39493576 | 1 | 0 | 141 | 0 | 0 | 0 | 0 | 0 | 0 | 0 | 0 | 0 | 0 | 0 | 0 | 0 | 0 | 0 | 0 | 0 | 0 | 0 | 0 | 0 | 0 | 0.0531 | 0 | 0 | 6.71 | 0
81 | 39096431 | 39493570 | 36804545 | 1 | 1 | 1 | 3 | 01.7.15.06-0111 | ФССЦ-2001, 01.7.15.06-0111, приказ Минстроя России №1039/пр от 30.12.2016г. | Гвозди строительные | 1348 | 1009 | т | т | 1000 | 0 | 1174701286 | 0.004 | 80372.38 | 0 | 0 | 0 | 11978 | 0 | 0 | 0 | 6.71 | 1 | 1 | 1 | 0 | 1 | 0 | 0 | 0 | 0.004 |  | 0 | 2 | 39493577 | 1 | 0 | 142 | 0 | 0 | 0 | 0 | 0 | 0 | 0 | 0 | 0 | 0 | 0 | 0 | 0 | 0 | 0 | 0 | 0 | 0 | 0 | 0 | 0 | 0 | 0.00036 | 80372.38 | 11978 | 6.71 | 0
81 | 39096431 | 39493570 | 36804943 | 1 | 1 | 1 | 3 | 01.7.15.14-0164 | ФССЦ-2001, 01.7.15.14-0164, приказ Минстроя России №1039/пр от 30.12.2016г. | Шурупы с полукруглой головкой 3,5х35 мм | 1348 | 1009 | т | т | 1000 | 0 | 2128740752 | 0.00224 | 113895.54 | 0 | 0 | 0 | 16974 | 0 | 0 | 0 | 6.71 | 1 | 1 | 1 | 0 | 1 | 0 | 0 | 0 | 0.00224 |  | 0 | 2 | 39493578 | 1 | 0 | 143 | 0 | 0 | 0 | 0 | 0 | 0 | 0 | 0 | 0 | 0 | 0 | 0 | 0 | 0 | 0 | 0 | 0 | 0 | 0 | 0 | 0 | 0 | 0.0002016 | 113895.54 | 16974 | 6.71 | 0
81 | 39096431 | 39493570 | 36806488 | 1 | 1 | 1 | 3 | 03.1.01.01-0002 | ФССЦ-2001, 03.1.01.01-0002, приказ Минстроя России №1039/пр от 30.12.2016г. | Гипсовые вяжущие, марка Г3 | 1348 | 1009 | т | т | 1000 | 0 | -1421715385 | 0.165 | 4898.17 | 0 | 0 | 0 | 729.98 | 0 | 0 | 0 | 6.71 | 1 | 1 | 1 | 0 | 1 | 0 | 0 | 0 | 0.165 |  | 0 | 2 | 39493579 | 1 | 0 | 144 | 0 | 0 | 0 | 0 | 0 | 0 | 0 | 0 | 0 | 0 | 0 | 0 | 0 | 0 | 0 | 0 | 0 | 0 | 0 | 0 | 0 | 0 | 0.01485 | 4898.17 | 729.98 | 6.71 | 0
81 | 39096431 | 39493570 | 36830298 | 1 | 1 | 1 | 3 | 11.1.03.01-0062 | ФССЦ-2001, 11.1.03.01-0062, приказ Минстроя России №1039/пр от 30.12.2016г. | Бруски обрезные хвойных пород длиной 2-3,75 м, шириной 75-150 мм, толщиной 40-75 мм, II сорта | 1339 | 1007 | м3 | м3 | 1 | 0 | 364481419 | 0.54 | 9636.9 | 0 | 0 | 0 | 1436.2 | 0 | 0 | 0 | 6.71 | 1 | 1 | 1 | 0 | 1 | 0 | 0 | 0 | 0.54 |  | 0 | 2 | 39493580 | 1 | 0 | 145 | 0 | 0 | 0 | 0 | 0 | 0 | 0 | 0 | 0 | 0 | 0 | 0 | 0 | 0 | 0 | 0 | 0 | 0 | 0 | 0 | 0 | 0 | 0.0486 | 9636.9 | 1436.2 | 6.71 | 0
81 | 39096431 | 39493570 | 36832948 | 1 | 1 | 1 | 3 | 12.1.02.14-0001 | ФССЦ-2001, 12.1.02.14-0001, приказ Минстроя России №1039/пр от 30.12.2016г. | Толь с крупнозернистой посыпкой гидроизоляционный марки ТГ-350 | 1327 | 1005 | м2 | м2 | 1 | 0 | -1963914880 | 31.3 | 38.31 | 0 | 0 | 0 | 5.71 | 0 | 0 | 0 | 6.71 | 1 | 1 | 1 | 0 | 1 | 0 | 0 | 0 | 31.3 |  | 0 | 2 | 39493581 | 1 | 0 | 146 | 0 | 0 | 0 | 0 | 0 | 0 | 0 | 0 | 0 | 0 | 0 | 0 | 0 | 0 | 0 | 0 | 0 | 0 | 0 | 0 | 0 | 0 | 2.817 | 38.31 | 5.71 | 6.71 | 0
81 | 39096431 | 39493570 | 36836929 | 1 | 1 | 1 | 3 | 14.1.01.01-0003 | ФССЦ-2001, 14.1.01.01-0003, приказ Минстроя России №1039/пр от 30.12.2016г. | Клей столярный сухой | 1346 | 1009 | кг | кг | 1 | 0 | 1306523394 | 0.2 | 113.73 | 0 | 0 | 0 | 16.95 | 0 | 0 | 0 | 6.71 | 1 | 1 | 1 | 0 | 1 | 0 | 0 | 0 | 0.2 |  | 0 | 2 | 39493582 | 1 | 0 | 147 | 0 | 0 | 0 | 0 | 0 | 0 | 0 | 0 | 0 | 0 | 0 | 0 | 0 | 0 | 0 | 0 | 0 | 0 | 0 | 0 | 0 | 0 | 0.018 | 113.73 | 16.95 | 6.71 | 0
81 | 39096431 | 39493570 | 36838798 | 1 | 1 | 1 | 3 | 14.5.01.10-0003 | ФССЦ-2001, 14.5.01.10-0003, приказ Минстроя России №1039/пр от 30.12.2016г. | Пена монтажная | 1296 | 1002 | л | л | 1 | 0 | -2122226716 | 13.89 | 314.43 | 0 | 0 | 0 | 46.86 | 0 | 0 | 0 | 6.71 | 1 | 1 | 1 | 0 | 1 | 0 | 0 | 0 | 13.89 |  | 0 | 2 | 39493583 | 1 | 0 | 148 | 0 | 0 | 0 | 0 | 0 | 0 | 0 | 0 | 0 | 0 | 0 | 0 | 0 | 0 | 0 | 0 | 0 | 0 | 0 | 0 | 0 | 0 | 1.2501 | 314.43 | 46.86 | 6.71 | 0
83 | 39096431 | 39097468 | 37068110 | 1 | 1 | 1 | 1 | 1-100-10 |  | Рабочий среднего разряда 1 | 1191 | 1013 | чел.-ч. | чел.-ч. | 1 | 0 | -576067263 | 1.03 | 0 | 0 | 0 | 48.24 | 0 | 0 | 0 | 7.19 | 1 | 1 | 1 | 6.71 | 0 | 1 | 0 | 0 | 0 | 1.03 |  | 1 | 2 | 39097471 | 1 | 0 | 149 | 0 | 0 | 0 | 0 | 0 | 0 | 0 | 0 | 0 | 0 | 0 | 0 | 0 | 0 | 0 | 0 | 0 | 0 | 0 | 0 | 0 | 0 | 39.14 | 48.24 | 7.19 | 6.71 | 0
83 | 39096431 | 39097468 | 36805490 | 1 | 1 | 1 | 3 | 01.7.20.03-0003 | ФССЦ-2001, 01.7.20.03-0003, приказ Минстроя России №1039/пр от 30.12.2016г. | Мешки полипропиленовые (50 кг) | 1355 | 1010 | 100 шт. | 100 шт. | 100 | 0 | 1092967459 | 0.2 | 550.22 | 0 | 0 | 0 | 82 | 0 | 0 | 0 | 6.71 | 1 | 1 | 1 | 0 | 1 | 0 | 0 | 0 | 0.2 |  | 0 | 2 | 39097472 | 1 | 0 | 150 | 0 | 0 | 0 | 0 | 0 | 0 | 0 | 0 | 0 | 0 | 0 | 0 | 0 | 0 | 0 | 0 | 0 | 0 | 0 | 0 | 0 | 0 | 7.6 | 550.22 | 82 | 6.71 | 0
120 | 39096431 | 39101866 | 37065946 | 1 | 1 | 1 | 1 | 1-100-21 |  | Рабочий среднего разряда 2.1 | 1191 | 1013 | чел.-ч. | чел.-ч. | 1 | 0 | 152375061 | 110 | 0 | 0 | 0 | 52.81 | 0 | 0 | 0 | 7.87 | 1 | 1 | 1 | 6.71 | 0 | 1 | 0 | 0 | 0 | 110 |  | 1 | 2 | 39101870 | 1 | 0 | 151 | 0 | 0 | 0 | 0 | 0 | 0 | 0 | 0 | 0 | 0 | 0 | 0 | 0 | 0 | 0 | 0 | 0 | 0 | 0 | 0 | 0 | 0 | 25.3 | 52.81 | 7.87 | 6.71 | 0
120 | 39096431 | 39101866 | 37064876 | 1 | 1 | 1 | 1 | 4-100-00 |  | Затраты труда машинистов | 1191 | 1013 | чел.-ч. | чел.-ч. | 1 | 0 | -1417349443 | 2.24 | 0 | 0 | 0 | 0 | 0 | 0 | 0 | 0 | 1 | 1 | 6.71 | 1 | 0 | 1 | 0 | 0 | 0 | 2.24 |  | 2 | 2 | 39101871 | 1 | 0 | 152 | 0 | 0 | 0 | 0 | 0 | 0 | 0 | 0 | 0 | 0 | 0 | 0 | 0 | 0 | 0 | 0 | 0 | 0 | 0 | 0 | 0 | 0 | 0.5152 | 0 | 0 | 1 | 0
120 | 39096431 | 39101866 | 36882452 | 1 | 1 | 1 | 2 | 91.06.06-048 | ФСЭМ-2001, 91.06.06-048, приказ Минстроя России №1039/пр от 30.12.2016г. | Подъемники одномачтовые, грузоподъемность до 500 кг, высота подъема 45 м | 1368 | 1011 | маш.-ч | маш.-ч | 1 | 0 | 1188625873 | 2.24 | 0 | 209.75 | 13.5 | 0 | 0 | 31.26 | 13.5 | 0 | 1 | 6.71 | 1 | 1 | 0 | 1 | 0 | 0 | 0 | 2.24 |  | 0 | 2 | 39101872 | 1 | 0 | 153 | 0 | 0 | 0 | 0 | 0 | 0 | 0 | 0 | 0 | 0 | 0 | 0 | 0 | 0 | 0 | 0 | 0 | 0 | 0 | 0 | 0 | 0 | 0.5152 | 209.75 | 31.26 | 6.71 | 0
121 | 39096431 | 39101873 | 37070090 | 1 | 1 | 1 | 1 | 1-100-34 |  | Рабочий среднего разряда 3.4 | 1191 | 1013 | чел.-ч. | чел.-ч. | 1 | 0 | -814890593 | 65.6 | 0 | 0 | 0 | 60.19 | 0 | 0 | 0 | 8.97 | 1 | 1 | 1 | 6.71 | 0 | 1 | 0 | 0 | 0 | 65.6 |  | 1 | 2 | 39101885 | 1 | 0 | 154 | 0 | 0 | 0 | 0 | 0 | 0 | 0 | 0 | 0 | 0 | 0 | 0 | 0 | 0 | 0 | 0 | 0 | 0 | 0 | 0 | 0 | 0 | 34.7628 | 60.19 | 8.97 | 6.71 | 0
121 | 39096431 | 39101873 | 37064876 | 1 | 1 | 1 | 1 | 4-100-00 |  | Затраты труда машинистов | 1191 | 1013 | чел.-ч. | чел.-ч. | 1 | 0 | -1417349443 | 3.13 | 0 | 0 | 0 | 0 | 0 | 0 | 0 | 0 | 1 | 1 | 6.71 | 1 | 0 | 1 | 0 | 0 | 0 | 3.13 |  | 2 | 2 | 39101886 | 1 | 0 | 155 | 0 | 0 | 0 | 0 | 0 | 0 | 0 | 0 | 0 | 0 | 0 | 0 | 0 | 0 | 0 | 0 | 0 | 0 | 0 | 0 | 0 | 0 | 1.6586 | 0 | 0 | 1 | 0
121 | 39096431 | 39101873 | 36882159 | 1 | 1 | 1 | 2 | 91.05.05-014 | ФСЭМ-2001, 91.05.05-014, приказ Минстроя России №1039/пр от 30.12.2016г. | Краны на автомобильном ходу, грузоподъемность 10 т | 1368 | 1011 | маш.-ч | маш.-ч | 1 | 0 | -1718674368 | 0.09 | 0 | 751.45 | 13.5 | 0 | 0 | 111.99 | 13.5 | 0 | 1 | 6.71 | 1 | 1 | 0 | 1 | 0 | 0 | 0 | 0.09 |  | 0 | 2 | 39101887 | 1 | 0 | 156 | 0 | 0 | 0 | 0 | 0 | 0 | 0 | 0 | 0 | 0 | 0 | 0 | 0 | 0 | 0 | 0 | 0 | 0 | 0 | 0 | 0 | 0 | 0.047693 | 751.45 | 111.99 | 6.71 | 0
121 | 39096431 | 39101873 | 36882452 | 1 | 1 | 1 | 2 | 91.06.06-048 | ФСЭМ-2001, 91.06.06-048, приказ Минстроя России №1039/пр от 30.12.2016г. | Подъемники одномачтовые, грузоподъемность до 500 кг, высота подъема 45 м | 1368 | 1011 | маш.-ч | маш.-ч | 1 | 0 | 1188625873 | 1.19 | 0 | 209.75 | 13.5 | 0 | 0 | 31.26 | 13.5 | 0 | 1 | 6.71 | 1 | 1 | 0 | 1 | 0 | 0 | 0 | 1.19 |  | 0 | 2 | 39101888 | 1 | 0 | 157 | 0 | 0 | 0 | 0 | 0 | 0 | 0 | 0 | 0 | 0 | 0 | 0 | 0 | 0 | 0 | 0 | 0 | 0 | 0 | 0 | 0 | 0 | 0.6306 | 209.75 | 31.26 | 6.71 | 0
121 | 39096431 | 39101873 | 36883274 | 1 | 1 | 1 | 2 | 91.10.09-011 | ФСЭМ-2001, 91.10.09-011, приказ Минстроя России №1039/пр от 30.12.2016г. | Установки для гидравлических испытаний трубопроводов, давление нагнетания низкое 0,1 МПа (1 кгс/см2), высокое 10 МПа (100 кгс/см2) | 1368 | 1011 | маш.-ч | маш.-ч | 1 | 0 | -1347092713 | 0.8 | 0 | 199.09 | 0 | 0 | 0 | 29.67 | 0 | 0 | 1 | 6.71 | 1 | 1 | 0 | 1 | 0 | 0 | 0 | 0.8 |  | 0 | 2 | 39101889 | 1 | 0 | 158 | 0 | 0 | 0 | 0 | 0 | 0 | 0 | 0 | 0 | 0 | 0 | 0 | 0 | 0 | 0 | 0 | 0 | 0 | 0 | 0 | 0 | 0 | 0.42394 | 199.09 | 29.67 | 6.71 | 0
121 | 39096431 | 39101873 | 36883554 | 1 | 1 | 1 | 2 | 91.14.02-001 | ФСЭМ-2001, 91.14.02-001, приказ Минстроя России №1039/пр от 30.12.2016г. | Автомобили бортовые, грузоподъемность до 5 т | 1368 | 1011 | маш.-ч | маш.-ч | 1 | 0 | 1372534845 | 1.85 | 0 | 440.91 | 11.6 | 0 | 0 | 65.71 | 11.6 | 0 | 1 | 6.71 | 1 | 1 | 0 | 1 | 0 | 0 | 0 | 1.85 |  | 0 | 2 | 39101890 | 1 | 0 | 159 | 0 | 0 | 0 | 0 | 0 | 0 | 0 | 0 | 0 | 0 | 0 | 0 | 0 | 0 | 0 | 0 | 0 | 0 | 0 | 0 | 0 | 0 | 0.98035 | 440.91 | 65.71 | 6.71 | 0
121 | 39096431 | 39101873 | 36800590 | 1 | 1 | 1 | 3 | 01.3.05.38-0031 | ФССЦ-2001, 01.3.05.38-0031, приказ Минстроя России №1039/пр от 30.12.2016г. | Водный раствор нитрата и карбоната | 1339 | 1007 | м3 | м3 | 1 | 0 | 2048996427 | 0.67 | 307.52 | 0 | 0 | 0 | 45.83 | 0 | 0 | 0 | 6.71 | 1 | 1 | 1 | 0 | 1 | 0 | 0 | 0 | 0.67 |  | 0 | 2 | 39101891 | 1 | 0 | 160 | 0 | 0 | 0 | 0 | 0 | 0 | 0 | 0 | 0 | 0 | 0 | 0 | 0 | 0 | 0 | 0 | 0 | 0 | 0 | 0 | 0 | 0 | 0.35505 | 307.52 | 45.83 | 6.71 | 0
121 | 39096431 | 39101873 | 36801792 | 1 | 1 | 1 | 3 | 01.7.03.01-0001 | ФССЦ-2001, 01.7.03.01-0001, приказ Минстроя России №1039/пр от 30.12.2016г. | Вода | 1339 | 1007 | м3 | м3 | 1 | 0 | -1660354250 | 15 | 16.37 | 0 | 0 | 0 | 2.44 | 0 | 0 | 0 | 6.71 | 1 | 1 | 1 | 0 | 1 | 0 | 0 | 0 | 15 |  | 0 | 2 | 39101892 | 1 | 0 | 161 | 0 | 0 | 0 | 0 | 0 | 0 | 0 | 0 | 0 | 0 | 0 | 0 | 0 | 0 | 0 | 0 | 0 | 0 | 0 | 0 | 0 | 0 | 7.9488 | 16.37 | 2.44 | 6.71 | 0
121 | 39096431 | 39101873 | 36847310 | 1 | 1 | 1 | 3 | 18.5.08.05-0031 | ФССЦ-2001, 18.5.08.05-0031, приказ Минстроя России №1039/пр от 30.12.2016г. | Кронштейны для радиаторов стальных спаренных марки КР1-РС | 1035 | 1013 | компл. | компл. | 1 | 0 | -1223829238 | 44.2 | 166.07 | 0 | 0 | 0 | 24.75 | 0 | 0 | 0 | 6.71 | 1 | 1 | 1 | 0 | 1 | 0 | 0 | 0 | 44.2 |  | 0 | 2 | 39101895 | 1 | 0 | 164 | 0 | 0 | 0 | 0 | 0 | 0 | 0 | 0 | 0 | 0 | 0 | 0 | 0 | 0 | 0 | 0 | 0 | 0 | 0 | 0 | 0 | 0 | 23.4225 | 166.07 | 24.75 | 6.71 | 0
121 | 39096431 | 39101873 | 36847648 | 1 | 1 | 1 | 3 | 18.5.10.05-0009 | ФССЦ-2001, 18.5.10.05-0009, приказ Минстроя России №1039/пр от 30.12.2016г. | Радиаторы биметаллические, марка «Rifar-A 500», количество секций 12, мощность 2304 Вт прим. | 1354 | 1010 | шт. | шт. | 1 | 0 | -2076158712 | 43.4028 | 10089.76 | 0 | 0 | 0 | 1503.69 | 0 | 0 | 0 | 6.71 | 1 | 1 | 1 | 0 | 0 | 0 | 0 | 0 | 43.4028 |  | 0 | 1 | -1 | 0 | 0 |  | 0 | 0 | 0 | 0 | 0 | 0 | 0 | 0 | 0 | 0 | 0 | 0 | 0 | 0 | 0 | 0 | 0 | 0 | 0 | 0 | 0 | 0 | 23 | 10089.76 | 1503.69 | 6.71 | 0
121 | 39096431 | 39101873 | 36797746 | 17 | 1 | 1 | 3 | 18.5.10.06 |  | Радиаторы | 1033 | 1013 | квт | квт | 1 | 0 | 704408924 | 100 | 0 | 0 | 0 | 0 | 0 | 0 | 0 | 0 | 6.71 | 1 | 1 | 1 | 0 | 0 | 0 | 0 | 0 | 100 |  | 0 | 2 | 39101896 | 1 | 0 | 165 | 0 | 0 | 0 | 0 | 0 | 0 | 0 | 0 | 0 | 0 | 0 | 0 | 0 | 0 | 0 | 0 | 0 | 0 | 0 | 0 | 0 | 0 | 52.992 | 0 | 0 | 6.71 | 0
124 | 39096431 | 39101899 | 37064928 | 1 | 1 | 1 | 1 | 1-100-35 |  | Рабочий среднего разряда 3.5 | 1191 | 1013 | чел.-ч. | чел.-ч. | 1 | 0 | 145020957 | 1.47 | 0 | 0 | 0 | 60.86 | 0 | 0 | 0 | 9.07 | 1 | 1 | 1 | 6.71 | 0 | 1 | 0 | 0 | 0 | 1.47 |  | 1 | 2 | 39101908 | 1 | 0 | 166 | 0 | 0 | 0 | 0 | 0 | 0 | 0 | 0 | 0 | 0 | 0 | 0 | 0 | 0 | 0 | 0 | 0 | 0 | 0 | 0 | 0 | 0 | 67.62 | 60.86 | 9.07 | 6.71 | 0
124 | 39096431 | 39101899 | 37064876 | 1 | 1 | 1 | 1 | 4-100-00 |  | Затраты труда машинистов | 1191 | 1013 | чел.-ч. | чел.-ч. | 1 | 0 | -1417349443 | 0.01 | 0 | 0 | 0 | 0 | 0 | 0 | 0 | 0 | 1 | 1 | 6.71 | 1 | 0 | 1 | 0 | 0 | 0 | 0.01 |  | 2 | 2 | 39101909 | 1 | 0 | 167 | 0 | 0 | 0 | 0 | 0 | 0 | 0 | 0 | 0 | 0 | 0 | 0 | 0 | 0 | 0 | 0 | 0 | 0 | 0 | 0 | 0 | 0 | 0.46 | 0 | 0 | 1 | 0
124 | 39096431 | 39101899 | 36883554 | 1 | 1 | 1 | 2 | 91.14.02-001 | ФСЭМ-2001, 91.14.02-001, приказ Минстроя России №1039/пр от 30.12.2016г. | Автомобили бортовые, грузоподъемность до 5 т | 1368 | 1011 | маш.-ч | маш.-ч | 1 | 0 | 1372534845 | 0.01 | 0 | 440.91 | 11.6 | 0 | 0 | 65.71 | 11.6 | 0 | 1 | 6.71 | 1 | 1 | 0 | 1 | 0 | 0 | 0 | 0.01 |  | 0 | 2 | 39101910 | 1 | 0 | 168 | 0 | 0 | 0 | 0 | 0 | 0 | 0 | 0 | 0 | 0 | 0 | 0 | 0 | 0 | 0 | 0 | 0 | 0 | 0 | 0 | 0 | 0 | 0.46 | 440.91 | 65.71 | 6.71 | 0
124 | 39096431 | 39101899 | 36883858 | 1 | 1 | 1 | 2 | 91.17.04-233 | ФСЭМ-2001, 91.17.04-233, приказ Минстроя России №1039/пр от 30.12.2016г. | Установки для сварки ручной дуговой (постоянного тока) | 1368 | 1011 | маш.-ч | маш.-ч | 1 | 0 | -353815937 | 0.35 | 0 | 54.35 | 0 | 0 | 0 | 8.1 | 0 | 0 | 1 | 6.71 | 1 | 1 | 0 | 1 | 0 | 0 | 0 | 0.35 |  | 0 | 2 | 39101911 | 1 | 0 | 169 | 0 | 0 | 0 | 0 | 0 | 0 | 0 | 0 | 0 | 0 | 0 | 0 | 0 | 0 | 0 | 0 | 0 | 0 | 0 | 0 | 0 | 0 | 16.1 | 54.35 | 8.1 | 6.71 | 0
124 | 39096431 | 39101899 | 36799773 | 1 | 1 | 1 | 3 | 01.1.02.08-0001 | ФССЦ-2001, 01.1.02.08-0001, приказ Минстроя России №1039/пр от 30.12.2016г. | Прокладки из паронита марки ПМБ, толщиной 1 мм, диаметром 50 мм | 1356 | 1010 | 1000 шт. | 1000 шт. | 1000 | 0 | -1705143825 | 0.002 | 23149.5 | 0 | 0 | 0 | 3450 | 0 | 0 | 0 | 6.71 | 1 | 1 | 1 | 0 | 1 | 0 | 0 | 0 | 0.002 |  | 0 | 2 | 39101912 | 1 | 0 | 170 | 0 | 0 | 0 | 0 | 0 | 0 | 0 | 0 | 0 | 0 | 0 | 0 | 0 | 0 | 0 | 0 | 0 | 0 | 0 | 0 | 0 | 0 | 0.092 | 23149.5 | 3450 | 6.71 | 0
124 | 39096431 | 39101899 | 36803269 | 1 | 1 | 1 | 3 | 01.7.11.07-0045 | ФССЦ-2001, 01.7.11.07-0045, приказ Минстроя России №1039/пр от 30.12.2016г. | Электроды диаметром 5 мм Э42А | 1348 | 1009 | т | т | 1000 | 0 | -1068056325 | 0.00014 | 69529.02 | 0 | 0 | 0 | 10362 | 0 | 0 | 0 | 6.71 | 1 | 1 | 1 | 0 | 1 | 0 | 0 | 0 | 0.00014 |  | 0 | 2 | 39101913 | 1 | 0 | 171 | 0 | 0 | 0 | 0 | 0 | 0 | 0 | 0 | 0 | 0 | 0 | 0 | 0 | 0 | 0 | 0 | 0 | 0 | 0 | 0 | 0 | 0 | 0.00644 | 69529.02 | 10362 | 6.71 | 0
124 | 39096431 | 39101899 | 36804429 | 1 | 1 | 1 | 3 | 01.7.15.03-0013 | ФССЦ-2001, 01.7.15.03-0013, приказ Минстроя России №1039/пр от 30.12.2016г. | Болты с гайками и шайбами для санитарно-технических работ диаметром 12 мм | 1348 | 1009 | т | т | 1000 | 0 | 56621460 | 0.0011 | 102817.33 | 0 | 0 | 0 | 15323 | 0 | 0 | 0 | 6.71 | 1 | 1 | 1 | 0 | 1 | 0 | 0 | 0 | 0.0011 |  | 0 | 2 | 39101914 | 1 | 0 | 172 | 0 | 0 | 0 | 0 | 0 | 0 | 0 | 0 | 0 | 0 | 0 | 0 | 0 | 0 | 0 | 0 | 0 | 0 | 0 | 0 | 0 | 0 | 0.0506 | 102817.33 | 15323 | 6.71 | 0
124 | 39096431 | 39101899 | 36845049 | 1 | 1 | 1 | 3 | 18.1.09.06-0067 | ФССЦ-2001, 18.1.09.06-0067, приказ Минстроя России №1039/пр от 30.12.2016г. | Кран шаровый муфтовый Valtec для воды диаметром 20 мм со сгоном | 1354 | 1010 | шт. | шт. | 1 | 0 | 898688576 | 1 | 367.24 | 0 | 0 | 0 | 54.73 | 0 | 0 | 0 | 6.71 | 1 | 1 | 1 | 0 | 0 | 0 | 0 | 0 | 1 |  | 0 | 1 | -1 | 0 | 0 |  | 0 | 0 | 0 | 0 | 0 | 0 | 0 | 0 | 0 | 0 | 0 | 0 | 0 | 0 | 0 | 0 | 0 | 0 | 0 | 0 | 0 | 0 | 46 | 367.24 | 54.73 | 6.71 | 0
126 | 39096431 | 39101918 | 37064978 | 1 | 1 | 1 | 1 | 1-100-33 |  | Рабочий среднего разряда 3.3 | 1191 | 1013 | чел.-ч. | чел.-ч. | 1 | 0 | -719309759 | 71.06 | 0 | 0 | 0 | 59.45 | 0 | 0 | 0 | 8.86 | 1 | 1 | 1 | 6.71 | 0 | 1 | 0 | 0 | 0 | 71.06 |  | 1 | 2 | 39101927 | 1 | 0 | 175 | 0 | 0 | 0 | 0 | 0 | 0 | 0 | 0 | 0 | 0 | 0 | 0 | 0 | 0 | 0 | 0 | 0 | 0 | 0 | 0 | 0 | 0 | 5.3935 | 59.45 | 8.86 | 6.71 | 0
126 | 39096431 | 39101918 | 37064876 | 1 | 1 | 1 | 1 | 4-100-00 |  | Затраты труда машинистов | 1191 | 1013 | чел.-ч. | чел.-ч. | 1 | 0 | -1417349443 | 0.04 | 0 | 0 | 0 | 0 | 0 | 0 | 0 | 0 | 1 | 1 | 6.71 | 1 | 0 | 1 | 0 | 0 | 0 | 0.04 |  | 2 | 2 | 39101928 | 1 | 0 | 176 | 0 | 0 | 0 | 0 | 0 | 0 | 0 | 0 | 0 | 0 | 0 | 0 | 0 | 0 | 0 | 0 | 0 | 0 | 0 | 0 | 0 | 0 | 0.003036 | 0 | 0 | 1 | 0
126 | 39096431 | 39101918 | 36882452 | 1 | 1 | 1 | 2 | 91.06.06-048 | ФСЭМ-2001, 91.06.06-048, приказ Минстроя России №1039/пр от 30.12.2016г. | Подъемники одномачтовые, грузоподъемность до 500 кг, высота подъема 45 м | 1368 | 1011 | маш.-ч | маш.-ч | 1 | 0 | 1188625873 | 0.01 | 0 | 209.75 | 13.5 | 0 | 0 | 31.26 | 13.5 | 0 | 1 | 6.71 | 1 | 1 | 0 | 1 | 0 | 0 | 0 | 0.01 |  | 0 | 2 | 39101929 | 1 | 0 | 177 | 0 | 0 | 0 | 0 | 0 | 0 | 0 | 0 | 0 | 0 | 0 | 0 | 0 | 0 | 0 | 0 | 0 | 0 | 0 | 0 | 0 | 0 | 0.000759 | 209.75 | 31.26 | 6.71 | 0
126 | 39096431 | 39101918 | 36883554 | 1 | 1 | 1 | 2 | 91.14.02-001 | ФСЭМ-2001, 91.14.02-001, приказ Минстроя России №1039/пр от 30.12.2016г. | Автомобили бортовые, грузоподъемность до 5 т | 1368 | 1011 | маш.-ч | маш.-ч | 1 | 0 | 1372534845 | 0.03 | 0 | 440.91 | 11.6 | 0 | 0 | 65.71 | 11.6 | 0 | 1 | 6.71 | 1 | 1 | 0 | 1 | 0 | 0 | 0 | 0.03 |  | 0 | 2 | 39101930 | 1 | 0 | 178 | 0 | 0 | 0 | 0 | 0 | 0 | 0 | 0 | 0 | 0 | 0 | 0 | 0 | 0 | 0 | 0 | 0 | 0 | 0 | 0 | 0 | 0 | 0.002277 | 440.91 | 65.71 | 6.71 | 0
126 | 39096431 | 39101918 | 36805524 | 1 | 1 | 1 | 3 | 01.7.20.08-0051 | ФССЦ-2001, 01.7.20.08-0051, приказ Минстроя России №1039/пр от 30.12.2016г. | Ветошь | 1346 | 1009 | кг | кг | 1 | 0 | 813963326 | 0.3 | 12.21 | 0 | 0 | 0 | 1.82 | 0 | 0 | 0 | 6.71 | 1 | 1 | 1 | 0 | 1 | 0 | 0 | 0 | 0.3 |  | 0 | 2 | 39101931 | 1 | 0 | 179 | 0 | 0 | 0 | 0 | 0 | 0 | 0 | 0 | 0 | 0 | 0 | 0 | 0 | 0 | 0 | 0 | 0 | 0 | 0 | 0 | 0 | 0 | 0.02277 | 12.21 | 1.82 | 6.71 | 0
126 | 39096431 | 39101918 | 36797575 | 17 | 1 | 1 | 3 | 14.4.02.04 |  | Краски для внутренних работ масляные готовые к применению | 1348 | 1009 | т | т | 1000 | 0 | 84301199 | 0.0246 | 0 | 0 | 0 | 0 | 0 | 0 | 0 | 0 | 6.71 | 1 | 1 | 1 | 0 | 0 | 0 | 0 | 0 | 0.0246 |  | 0 | 2 | 39101932 | 1 | 0 | 180 | 0 | 0 | 0 | 0 | 0 | 0 | 0 | 0 | 0 | 0 | 0 | 0 | 0 | 0 | 0 | 0 | 0 | 0 | 0 | 0 | 0 | 0 | 0.0018671 | 0 | 0 | 6.71 | 0
126 | 39096431 | 39101918 | 36838208 | 1 | 1 | 1 | 3 | 14.4.02.04-0101 | ФССЦ-2001, 14.4.02.04-0101, приказ Минстроя России №1039/пр от 30.12.2016г. | Краски для внутренних работ масляные готовые к применению МА-15 БИО | 1348 | 1009 | т | т | 1000 | 0 | -777870615 | 0.024599 | 285229.95 | 0 | 0 | 0 | 42508.19 | 0 | 0 | 0 | 6.71 | 1 | 1 | 1 | 0 | 0 | 0 | 0 | 0 | 0.024599 |  | 0 | 1 | -1 | 0 | 0 |  | 0 | 0 | 0 | 0 | 0 | 0 | 0 | 0 | 0 | 0 | 0 | 0 | 0 | 0 | 0 | 0 | 0 | 0 | 0 | 0 | 0 | 0 | 0.0018671 | 285229.95 | 42508.19 | 6.71 | 0
126 | 39096431 | 39101918 | 36838954 | 1 | 1 | 1 | 3 | 14.5.05.02-0001 | ФССЦ-2001, 14.5.05.02-0001, приказ Минстроя России №1039/пр от 30.12.2016г. | Олифа натуральная | 1346 | 1009 | кг | кг | 1 | 0 | -608190322 | 2.7 | 218.75 | 0 | 0 | 0 | 32.6 | 0 | 0 | 0 | 6.71 | 1 | 1 | 1 | 0 | 1 | 0 | 0 | 0 | 2.7 |  | 0 | 2 | 39101933 | 1 | 0 | 181 | 0 | 0 | 0 | 0 | 0 | 0 | 0 | 0 | 0 | 0 | 0 | 0 | 0 | 0 | 0 | 0 | 0 | 0 | 0 | 0 | 0 | 0 | 0.20493 | 218.75 | 32.6 | 6.71 | 0
129 | 39096431 | 39101936 | 37065248 | 1 | 1 | 1 | 1 | 1-100-30 |  | Рабочий среднего разряда 3 | 1191 | 1013 | чел.-ч. | чел.-ч. | 1 | 0 | -400197608 | 15.73 | 0 | 0 | 0 | 57.24 | 0 | 0 | 0 | 8.53 | 1 | 1 | 1 | 6.71 | 0 | 1 | 0 | 0 | 0 | 15.73 |  | 1 | 2 | 39101938 | 1 | 0 | 182 | 0 | 0 | 0 | 0 | 0 | 0 | 0 | 0 | 0 | 0 | 0 | 0 | 0 | 0 | 0 | 0 | 0 | 0 | 0 | 0 | 0 | 0 | 3.6179 | 57.24 | 8.53 | 6.71 | 0
165 | 39096431 | 39488882 | 37070202 | 1 | 1 | 1 | 1 | 1-100-39 |  | Рабочий среднего разряда 3.9 | 1191 | 1013 | чел.-ч. | чел.-ч. | 1 | 0 | 1983201532 | 4.887 | 0 | 0 | 0 | 63.81 | 0 | 0 | 0 | 9.51 | 1 | 1 | 1 | 6.71 | 0 | 1 | 1 | 0 | 0 | 16.29 | )*0,3 | 1 | 2 | 39488883 | 1 | 0 | 183 | 0 | 0 | 0 | 0 | 0 | 0 | 0 | 0 | 0 | 0 | 0 | 0 | 0 | 0 | 0 | 0 | 0 | 0 | 0 | 0 | 0 | 0 | 0.78192 | 63.81 | 9.51 | 6.71 | 0
165 | 39096431 | 39488882 | 37064876 | 1 | 1 | 1 | 1 | 4-100-00 |  | Затраты труда машинистов | 1191 | 1013 | чел.-ч. | чел.-ч. | 1 | 0 | -1417349443 | 0.01 | 0 | 0 | 0 | 0 | 0 | 0 | 0 | 0 | 1 | 1 | 6.71 | 1 | 0 | 1 | 0 | 0 | 0 | 0.01 |  | 2 | 2 | 39488884 | 1 | 2048 | 184 | 0 | 0 | 0 | 0 | 0 | 0 | 0 | 0 | 0 | 0 | 0 | 0 | 0 | 0 | 0 | 0 | 0 | 0 | 0 | 0 | 0 | 0 | 0.0016 | 0 | 0 | 1 | 0
165 | 39096431 | 39488882 | 36882452 | 1 | 1 | 1 | 2 | 91.06.06-048 | ФСЭМ-2001, 91.06.06-048, приказ Минстроя России №1039/пр от 30.12.2016г. | Подъемники одномачтовые, грузоподъемность до 500 кг, высота подъема 45 м | 1368 | 1011 | маш.-ч | маш.-ч | 1 | 0 | 1188625873 | 0.003 | 0 | 209.75 | 13.5 | 0 | 0 | 31.26 | 13.5 | 0 | 1 | 6.71 | 1 | 1 | 0 | 1 | 1 | 0 | 0 | 0.01 | )*0,3 | 0 | 2 | 39488885 | 1 | 0 | 185 | 0 | 0 | 0 | 0 | 0 | 0 | 0 | 0 | 0 | 0 | 0 | 0 | 0 | 0 | 0 | 0 | 0 | 0 | 0 | 0 | 0 | 0 | 0.00048 | 209.75 | 31.26 | 6.71 | 0
165 | 39096431 | 39488882 | 36804582 | 1 | 1 | 1 | 3 | 01.7.15.07-0022 | ФССЦ-2001, 01.7.15.07-0022, приказ Минстроя России №1039/пр от 30.12.2016г. | Дюбели распорные полиэтиленовые 6х40 мм | 1356 | 1010 | 1000 шт. | 1000 шт. | 1000 | 0 | 1975348994 | 0 | 1207.8 | 0 | 0 | 0 | 180 | 0 | 0 | 0 | 6.71 | 1 | 1 | 1 | 0 | 1 | 1 | 0 | 0 | 0.2 | )*0 | 0 | 2 | 39488886 | 1 | 0 | 186 | 0 | 0 | 0 | 0 | 0 | 0 | 0 | 0 | 0 | 0 | 0 | 0 | 0 | 0 | 0 | 0 | 0 | 0 | 0 | 0 | 0 | 0 | 0 | 1207.8 | 180 | 6.71 | 0
165 | 39096431 | 39488882 | 36804944 | 1 | 1 | 1 | 3 | 01.7.15.14-0165 | ФССЦ-2001, 01.7.15.14-0165, приказ Минстроя России №1039/пр от 30.12.2016г. | Шурупы с полукруглой головкой 4x40 мм | 1348 | 1009 | т | т | 1000 | 0 | -1755229539 | 0 | 83405.3 | 0 | 0 | 0 | 12430 | 0 | 0 | 0 | 6.71 | 1 | 1 | 1 | 0 | 1 | 1 | 0 | 0 | 0.001 | )*0 | 0 | 2 | 39488887 | 1 | 0 | 187 | 0 | 0 | 0 | 0 | 0 | 0 | 0 | 0 | 0 | 0 | 0 | 0 | 0 | 0 | 0 | 0 | 0 | 0 | 0 | 0 | 0 | 0 | 0 | 83405.3 | 12430 | 6.71 | 0
165 | 39096431 | 39488882 | 36799065 | 17 | 1 | 1 | 3 | 999-9950 |  | Вспомогательные ненормируемые материалы (2% от ОЗП) | 1374 | 1013 | РУБ | РУБ | 1 | 0 | -1731369543 | 0 | 1 | 0 | 0 | 0 | 1 | 0 | 0 | 0 | 1 | 1 | 1 | 1 | 0 | 1 | 1 | 0 | 0 | 3.1 | )*0 | 0 | 2 | 39488888 | 1 | 0 | 188 | 0 | 0 | 0 | 0 | 0 | 0 | 0 | 0 | 0 | 0 | 0 | 0 | 0 | 0 | 0 | 0 | 0 | 0 | 0 | 0 | 0 | 0 | 0 | 1 | 1 | 1 | 0
166 | 39096431 | 39488871 | 37080781 | 1 | 1 | 1 | 1 | 1-100-42 |  | Рабочий среднего разряда 4.2 | 1191 | 1013 | чел.-ч. | чел.-ч. | 1 | 0 | 912892513 | 103.6 | 0 | 0 | 0 | 66.56 | 0 | 0 | 0 | 9.92 | 1 | 1 | 1 | 6.71 | 0 | 1 | 1 | 0 | 0 | 148 | )*0,7 | 1 | 2 | 39488872 | 1 | 0 | 189 | 0 | 0 | 0 | 0 | 0 | 0 | 0 | 0 | 0 | 0 | 0 | 0 | 0 | 0 | 0 | 0 | 0 | 0 | 0 | 0 | 0 | 0 | 124.32 | 66.56 | 9.92 | 6.71 | 0
166 | 39096431 | 39488871 | 37064876 | 1 | 1 | 1 | 1 | 4-100-00 |  | Затраты труда машинистов | 1191 | 1013 | чел.-ч. | чел.-ч. | 1 | 0 | -1417349443 | 0.6 | 0 | 0 | 0 | 0 | 0 | 0 | 0 | 0 | 1 | 1 | 6.71 | 1 | 0 | 1 | 0 | 0 | 0 | 0.6 |  | 2 | 2 | 39488873 | 1 | 2048 | 190 | 0 | 0 | 0 | 0 | 0 | 0 | 0 | 0 | 0 | 0 | 0 | 0 | 0 | 0 | 0 | 0 | 0 | 0 | 0 | 0 | 0 | 0 | 0.72 | 0 | 0 | 1 | 0
166 | 39096431 | 39488871 | 36882159 | 1 | 1 | 1 | 2 | 91.05.05-014 | ФСЭМ-2001, 91.05.05-014, приказ Минстроя России №1039/пр от 30.12.2016г. | Краны на автомобильном ходу, грузоподъемность 10 т | 1368 | 1011 | маш.-ч | маш.-ч | 1 | 0 | -1718674368 | 0.21 | 0 | 751.45 | 13.5 | 0 | 0 | 111.99 | 13.5 | 0 | 1 | 6.71 | 1 | 1 | 0 | 1 | 1 | 0 | 0 | 0.3 | )*0,7 | 0 | 2 | 39488874 | 1 | 0 | 191 | 0 | 0 | 0 | 0 | 0 | 0 | 0 | 0 | 0 | 0 | 0 | 0 | 0 | 0 | 0 | 0 | 0 | 0 | 0 | 0 | 0 | 0 | 0.252 | 751.45 | 111.99 | 6.71 | 0
166 | 39096431 | 39488871 | 36883554 | 1 | 1 | 1 | 2 | 91.14.02-001 | ФСЭМ-2001, 91.14.02-001, приказ Минстроя России №1039/пр от 30.12.2016г. | Автомобили бортовые, грузоподъемность до 5 т | 1368 | 1011 | маш.-ч | маш.-ч | 1 | 0 | 1372534845 | 0.21 | 0 | 440.91 | 11.6 | 0 | 0 | 65.71 | 11.6 | 0 | 1 | 6.71 | 1 | 1 | 0 | 1 | 1 | 0 | 0 | 0.3 | )*0,7 | 0 | 2 | 39488875 | 1 | 0 | 192 | 0 | 0 | 0 | 0 | 0 | 0 | 0 | 0 | 0 | 0 | 0 | 0 | 0 | 0 | 0 | 0 | 0 | 0 | 0 | 0 | 0 | 0 | 0.252 | 440.91 | 65.71 | 6.71 | 0
166 | 39096431 | 39488871 | 36806488 | 1 | 1 | 1 | 3 | 03.1.01.01-0002 | ФССЦ-2001, 03.1.01.01-0002, приказ Минстроя России №1039/пр от 30.12.2016г. | Гипсовые вяжущие, марка Г3 | 1348 | 1009 | т | т | 1000 | 0 | -1421715385 | 0 | 4898.17 | 0 | 0 | 0 | 729.98 | 0 | 0 | 0 | 6.71 | 1 | 1 | 1 | 0 | 1 | 1 | 0 | 0 | 0.00315 | )*0 | 0 | 2 | 39488876 | 1 | 0 | 193 | 0 | 0 | 0 | 0 | 0 | 0 | 0 | 0 | 0 | 0 | 0 | 0 | 0 | 0 | 0 | 0 | 0 | 0 | 0 | 0 | 0 | 0 | 0 | 4898.17 | 729.98 | 6.71 | 0
166 | 39096431 | 39488871 | 36867794 | 1 | 1 | 1 | 3 | 24.3.01.01-0002 | ФССЦ-2001, 24.3.01.01-0002, приказ Минстроя России №1039/пр от 30.12.2016г. | Трубка полихлорвиниловая | 1346 | 1009 | кг | кг | 1 | 0 | 1584075688 | 0 | 239.55 | 0 | 0 | 0 | 35.7 | 0 | 0 | 0 | 6.71 | 1 | 1 | 1 | 0 | 1 | 1 | 0 | 0 | 3.09 | )*0 | 0 | 2 | 39488877 | 1 | 0 | 194 | 0 | 0 | 0 | 0 | 0 | 0 | 0 | 0 | 0 | 0 | 0 | 0 | 0 | 0 | 0 | 0 | 0 | 0 | 0 | 0 | 0 | 0 | 0 | 239.55 | 35.7 | 6.71 | 0
166 | 39096431 | 39488871 | 36799065 | 17 | 1 | 1 | 3 | 999-9950 |  | Вспомогательные ненормируемые материалы (2% от ОЗП) | 1374 | 1013 | РУБ | РУБ | 1 | 0 | -1731369543 | 0 | 1 | 0 | 0 | 0 | 1 | 0 | 0 | 0 | 1 | 1 | 1 | 1 | 0 | 1 | 1 | 0 | 0 | 29.36 | )*0 | 0 | 2 | 39488878 | 1 | 0 | 195 | 0 | 0 | 0 | 0 | 0 | 0 | 0 | 0 | 0 | 0 | 0 | 0 | 0 | 0 | 0 | 0 | 0 | 0 | 0 | 0 | 0 | 0 | 0 | 1 | 1 | 1 | 0
167 | 39096431 | 39488890 | 37070244 | 1 | 1 | 1 | 1 | 1-100-45 |  | Рабочий среднего разряда 4.5 | 1191 | 1013 | чел.-ч. | чел.-ч. | 1 | 0 | 1627947075 | 1.254 | 0 | 0 | 0 | 69.45 | 0 | 0 | 0 | 10.35 | 1 | 1 | 1 | 6.71 | 0 | 1 | 1 | 0 | 0 | 2.09 | )*0,6 | 1 | 2 | 39488891 | 1 | 0 | 196 | 0 | 0 | 0 | 0 | 0 | 0 | 0 | 0 | 0 | 0 | 0 | 0 | 0 | 0 | 0 | 0 | 0 | 0 | 0 | 0 | 0 | 0 | 1.254 | 69.45 | 10.35 | 6.71 | 0
167 | 39096431 | 39488890 | 36883858 | 1 | 1 | 1 | 2 | 91.17.04-233 | ФСЭМ-2001, 91.17.04-233, приказ Минстроя России №1039/пр от 30.12.2016г. | Установки для сварки ручной дуговой (постоянного тока) | 1368 | 1011 | маш.-ч | маш.-ч | 1 | 0 | -353815937 | 0.036 | 0 | 54.35 | 0 | 0 | 0 | 8.1 | 0 | 0 | 1 | 6.71 | 1 | 1 | 0 | 1 | 1 | 0 | 0 | 0.06 | )*0,6 | 0 | 2 | 39488892 | 1 | 0 | 197 | 0 | 0 | 0 | 0 | 0 | 0 | 0 | 0 | 0 | 0 | 0 | 0 | 0 | 0 | 0 | 0 | 0 | 0 | 0 | 0 | 0 | 0 | 0.036 | 54.35 | 8.1 | 6.71 | 0
167 | 39096431 | 39488890 | 36884526 | 1 | 1 | 1 | 2 | 91.21.16-012 | ФСЭМ-2001, 91.21.16-012, приказ Минстроя России №1039/пр от 30.12.2016г. | Пресс гидравлический с электроприводом | 1368 | 1011 | маш.-ч | маш.-ч | 1 | 0 | -995250510 | 0.054 | 0 | 7.45 | 0 | 0 | 0 | 1.11 | 0 | 0 | 1 | 6.71 | 1 | 1 | 0 | 1 | 1 | 0 | 0 | 0.09 | )*0,6 | 0 | 2 | 39488893 | 1 | 0 | 198 | 0 | 0 | 0 | 0 | 0 | 0 | 0 | 0 | 0 | 0 | 0 | 0 | 0 | 0 | 0 | 0 | 0 | 0 | 0 | 0 | 0 | 0 | 0.054 | 7.45 | 1.11 | 6.71 | 0
167 | 39096431 | 39488890 | 36800043 | 1 | 1 | 1 | 3 | 01.3.01.02-0002 | ФССЦ-2001, 01.3.01.02-0002, приказ Минстроя России №1039/пр от 30.12.2016г. | Вазелин технический | 1346 | 1009 | кг | кг | 1 | 0 | 618806536 | 0 | 301.75 | 0 | 0 | 0 | 44.97 | 0 | 0 | 0 | 6.71 | 1 | 1 | 1 | 0 | 1 | 1 | 0 | 0 | 0.006 | )*0 | 0 | 2 | 39488894 | 1 | 0 | 199 | 0 | 0 | 0 | 0 | 0 | 0 | 0 | 0 | 0 | 0 | 0 | 0 | 0 | 0 | 0 | 0 | 0 | 0 | 0 | 0 | 0 | 0 | 0 | 301.75 | 44.97 | 6.71 | 0
167 | 39096431 | 39488890 | 36801775 | 1 | 1 | 1 | 3 | 01.7.02.09-0002 | ФССЦ-2001, 01.7.02.09-0002, приказ Минстроя России №1039/пр от 30.12.2016г. | Шпагат бумажный | 1346 | 1009 | кг | кг | 1 | 0 | 56922527 | 0 | 77.17 | 0 | 0 | 0 | 11.5 | 0 | 0 | 0 | 6.71 | 1 | 1 | 1 | 0 | 1 | 1 | 0 | 0 | 0.002 | )*0 | 0 | 2 | 39488895 | 1 | 0 | 200 | 0 | 0 | 0 | 0 | 0 | 0 | 0 | 0 | 0 | 0 | 0 | 0 | 0 | 0 | 0 | 0 | 0 | 0 | 0 | 0 | 0 | 0 | 0 | 77.17 | 11.5 | 6.71 | 0
167 | 39096431 | 39488890 | 36802094 | 1 | 1 | 1 | 3 | 01.7.06.05-0041 | ФССЦ-2001, 01.7.06.05-0041, приказ Минстроя России №1039/пр от 30.12.2016г. | Лента изоляционная прорезиненная односторонняя ширина 20 мм, толщина 0,25-0,35 мм | 1346 | 1009 | кг | кг | 1 | 0 | -1088866022 | 0 | 203.98 | 0 | 0 | 0 | 30.4 | 0 | 0 | 0 | 6.71 | 1 | 1 | 1 | 0 | 1 | 1 | 0 | 0 | 0.024 | )*0 | 0 | 2 | 39488896 | 1 | 0 | 201 | 0 | 0 | 0 | 0 | 0 | 0 | 0 | 0 | 0 | 0 | 0 | 0 | 0 | 0 | 0 | 0 | 0 | 0 | 0 | 0 | 0 | 0 | 0 | 203.98 | 30.4 | 6.71 | 0
167 | 39096431 | 39488890 | 36803258 | 1 | 1 | 1 | 3 | 01.7.11.07-0034 | ФССЦ-2001, 01.7.11.07-0034, приказ Минстроя России №1039/пр от 30.12.2016г. | Электроды диаметром 4 мм Э42А | 1346 | 1009 | кг | кг | 1 | 0 | 586013393 | 0 | 70.92 | 0 | 0 | 0 | 10.57 | 0 | 0 | 0 | 6.71 | 1 | 1 | 1 | 0 | 1 | 1 | 0 | 0 | 0.07 | )*0 | 0 | 2 | 39488897 | 1 | 0 | 202 | 0 | 0 | 0 | 0 | 0 | 0 | 0 | 0 | 0 | 0 | 0 | 0 | 0 | 0 | 0 | 0 | 0 | 0 | 0 | 0 | 0 | 0 | 0 | 70.92 | 10.57 | 6.71 | 0
167 | 39096431 | 39488890 | 36804448 | 1 | 1 | 1 | 3 | 01.7.15.03-0042 | ФССЦ-2001, 01.7.15.03-0042, приказ Минстроя России №1039/пр от 30.12.2016г. | Болты с гайками и шайбами строительные | 1346 | 1009 | кг | кг | 1 | 0 | 103900845 | 0 | 60.66 | 0 | 0 | 0 | 9.04 | 0 | 0 | 0 | 6.71 | 1 | 1 | 1 | 0 | 1 | 1 | 0 | 0 | 0.14 | )*0 | 0 | 2 | 39488898 | 1 | 0 | 203 | 0 | 0 | 0 | 0 | 0 | 0 | 0 | 0 | 0 | 0 | 0 | 0 | 0 | 0 | 0 | 0 | 0 | 0 | 0 | 0 | 0 | 0 | 0 | 60.66 | 9.04 | 6.71 | 0
167 | 39096431 | 39488890 | 36804580 | 1 | 1 | 1 | 3 | 01.7.15.07-0014 | ФССЦ-2001, 01.7.15.07-0014, приказ Минстроя России №1039/пр от 30.12.2016г. | Дюбели распорные полипропиленовые | 1355 | 1010 | 100 шт. | 100 шт. | 100 | 0 | 1794244060 | 0 | 577.06 | 0 | 0 | 0 | 86 | 0 | 0 | 0 | 6.71 | 1 | 1 | 1 | 0 | 1 | 1 | 0 | 0 | 0.007 | )*0 | 0 | 2 | 39488899 | 1 | 0 | 204 | 0 | 0 | 0 | 0 | 0 | 0 | 0 | 0 | 0 | 0 | 0 | 0 | 0 | 0 | 0 | 0 | 0 | 0 | 0 | 0 | 0 | 0 | 0 | 577.06 | 86 | 6.71 | 0
167 | 39096431 | 39488890 | 36805500 | 1 | 1 | 1 | 3 | 01.7.20.04-0005 | ФССЦ-2001, 01.7.20.04-0005, приказ Минстроя России №1039/пр от 30.12.2016г. | Нитки швейные | 1346 | 1009 | кг | кг | 1 | 0 | -856710481 | 0 | 892.77 | 0 | 0 | 0 | 133.05 | 0 | 0 | 0 | 6.71 | 1 | 1 | 1 | 0 | 1 | 1 | 0 | 0 | 0.002 | )*0 | 0 | 2 | 39488900 | 1 | 0 | 205 | 0 | 0 | 0 | 0 | 0 | 0 | 0 | 0 | 0 | 0 | 0 | 0 | 0 | 0 | 0 | 0 | 0 | 0 | 0 | 0 | 0 | 0 | 0 | 892.77 | 133.05 | 6.71 | 0
167 | 39096431 | 39488890 | 36823140 | 1 | 1 | 1 | 3 | 07.2.07.04-0007 | ФССЦ-2001, 07.2.07.04-0007, приказ Минстроя России №1039/пр от 30.12.2016г. | Конструкции стальные индивидуальные решетчатые сварные массой до 0,1 т | 1348 | 1009 | т | т | 1000 | 0 | 426000481 | 0 | 77165 | 0 | 0 | 0 | 11500 | 0 | 0 | 0 | 6.71 | 1 | 1 | 1 | 0 | 1 | 1 | 0 | 0 | 0.003 | )*0 | 0 | 2 | 39488901 | 1 | 0 | 206 | 0 | 0 | 0 | 0 | 0 | 0 | 0 | 0 | 0 | 0 | 0 | 0 | 0 | 0 | 0 | 0 | 0 | 0 | 0 | 0 | 0 | 0 | 0 | 77165 | 11500 | 6.71 | 0
167 | 39096431 | 39488890 | 36838317 | 1 | 1 | 1 | 3 | 14.4.02.09-0001 | ФССЦ-2001, 14.4.02.09-0001, приказ Минстроя России №1039/пр от 30.12.2016г. | Краска | 1346 | 1009 | кг | кг | 1 | 0 | 210558753 | 0 | 191.91 | 0 | 0 | 0 | 28.6 | 0 | 0 | 0 | 6.71 | 1 | 1 | 1 | 0 | 1 | 1 | 0 | 0 | 0.018 | )*0 | 0 | 2 | 39488902 | 1 | 0 | 207 | 0 | 0 | 0 | 0 | 0 | 0 | 0 | 0 | 0 | 0 | 0 | 0 | 0 | 0 | 0 | 0 | 0 | 0 | 0 | 0 | 0 | 0 | 0 | 191.91 | 28.6 | 6.71 | 0
167 | 39096431 | 39488890 | 36838470 | 1 | 1 | 1 | 3 | 14.4.03.17-0011 | ФССЦ-2001, 14.4.03.17-0011, приказ Минстроя России №1039/пр от 30.12.2016г. | Лак электроизоляционный 318 | 1346 | 1009 | кг | кг | 1 | 0 | -1274984028 | 0 | 239.08 | 0 | 0 | 0 | 35.63 | 0 | 0 | 0 | 6.71 | 1 | 1 | 1 | 0 | 1 | 1 | 0 | 0 | 0.009 | )*0 | 0 | 2 | 39488903 | 1 | 0 | 208 | 0 | 0 | 0 | 0 | 0 | 0 | 0 | 0 | 0 | 0 | 0 | 0 | 0 | 0 | 0 | 0 | 0 | 0 | 0 | 0 | 0 | 0 | 0 | 239.08 | 35.63 | 6.71 | 0
167 | 39096431 | 39488890 | 36851945 | 1 | 1 | 1 | 3 | 20.1.02.23-0082 | ФССЦ-2001, 20.1.02.23-0082, приказ Минстроя России №1039/пр от 30.12.2016г. | Перемычки гибкие, тип ПГС-50 | 1358 | 1010 | 10 шт. | 10 шт. | 10 | 0 | 1386890308 | 0 | 261.69 | 0 | 0 | 0 | 39 | 0 | 0 | 0 | 6.71 | 1 | 1 | 1 | 0 | 1 | 1 | 0 | 0 | 0.1 | )*0 | 0 | 2 | 39488904 | 1 | 0 | 209 | 0 | 0 | 0 | 0 | 0 | 0 | 0 | 0 | 0 | 0 | 0 | 0 | 0 | 0 | 0 | 0 | 0 | 0 | 0 | 0 | 0 | 0 | 0 | 261.69 | 39 | 6.71 | 0
167 | 39096431 | 39488890 | 36799065 | 17 | 1 | 1 | 3 | 999-9950 |  | Вспомогательные ненормируемые материалы (2% от ОЗП) | 1374 | 1013 | РУБ | РУБ | 1 | 0 | -1731369543 | 0 | 1 | 0 | 0 | 0 | 1 | 0 | 0 | 0 | 1 | 1 | 1 | 1 | 0 | 1 | 1 | 0 | 0 | 0.43 | )*0 | 0 | 2 | 39488905 | 1 | 0 | 210 | 0 | 0 | 0 | 0 | 0 | 0 | 0 | 0 | 0 | 0 | 0 | 0 | 0 | 0 | 0 | 0 | 0 | 0 | 0 | 0 | 0 | 0 | 0 | 1 | 1 | 1 | 0
168 | 39096431 | 39097831 | 37070244 | 1 | 1 | 1 | 1 | 1-100-45 |  | Рабочий среднего разряда 4.5 | 1191 | 1013 | чел.-ч. | чел.-ч. | 1 | 0 | 1627947075 | 2.09 | 0 | 0 | 0 | 69.45 | 0 | 0 | 0 | 10.35 | 1 | 1 | 1 | 6.71 | 0 | 1 | 0 | 0 | 0 | 2.09 |  | 1 | 2 | 39488908 | 1 | 0 | 211 | 0 | 0 | 0 | 0 | 0 | 0 | 0 | 0 | 0 | 0 | 0 | 0 | 0 | 0 | 0 | 0 | 0 | 0 | 0 | 0 | 0 | 0 | 2.09 | 69.45 | 10.35 | 6.71 | 0
168 | 39096431 | 39097831 | 36883858 | 1 | 1 | 1 | 2 | 91.17.04-233 | ФСЭМ-2001, 91.17.04-233, приказ Минстроя России №1039/пр от 30.12.2016г. | Установки для сварки ручной дуговой (постоянного тока) | 1368 | 1011 | маш.-ч | маш.-ч | 1 | 0 | -353815937 | 0.06 | 0 | 54.35 | 0 | 0 | 0 | 8.1 | 0 | 0 | 1 | 6.71 | 1 | 1 | 0 | 1 | 0 | 0 | 0 | 0.06 |  | 0 | 2 | 39488909 | 1 | 0 | 212 | 0 | 0 | 0 | 0 | 0 | 0 | 0 | 0 | 0 | 0 | 0 | 0 | 0 | 0 | 0 | 0 | 0 | 0 | 0 | 0 | 0 | 0 | 0.06 | 54.35 | 8.1 | 6.71 | 0
168 | 39096431 | 39097831 | 36884526 | 1 | 1 | 1 | 2 | 91.21.16-012 | ФСЭМ-2001, 91.21.16-012, приказ Минстроя России №1039/пр от 30.12.2016г. | Пресс гидравлический с электроприводом | 1368 | 1011 | маш.-ч | маш.-ч | 1 | 0 | -995250510 | 0.09 | 0 | 7.45 | 0 | 0 | 0 | 1.11 | 0 | 0 | 1 | 6.71 | 1 | 1 | 0 | 1 | 0 | 0 | 0 | 0.09 |  | 0 | 2 | 39488910 | 1 | 0 | 213 | 0 | 0 | 0 | 0 | 0 | 0 | 0 | 0 | 0 | 0 | 0 | 0 | 0 | 0 | 0 | 0 | 0 | 0 | 0 | 0 | 0 | 0 | 0.09 | 7.45 | 1.11 | 6.71 | 0
168 | 39096431 | 39097831 | 36800043 | 1 | 1 | 1 | 3 | 01.3.01.02-0002 | ФССЦ-2001, 01.3.01.02-0002, приказ Минстроя России №1039/пр от 30.12.2016г. | Вазелин технический | 1346 | 1009 | кг | кг | 1 | 0 | 618806536 | 0.006 | 301.75 | 0 | 0 | 0 | 44.97 | 0 | 0 | 0 | 6.71 | 1 | 1 | 1 | 0 | 1 | 0 | 0 | 0 | 0.006 |  | 0 | 2 | 39488911 | 1 | 0 | 214 | 0 | 0 | 0 | 0 | 0 | 0 | 0 | 0 | 0 | 0 | 0 | 0 | 0 | 0 | 0 | 0 | 0 | 0 | 0 | 0 | 0 | 0 | 0.006 | 301.75 | 44.97 | 6.71 | 0
168 | 39096431 | 39097831 | 36801775 | 1 | 1 | 1 | 3 | 01.7.02.09-0002 | ФССЦ-2001, 01.7.02.09-0002, приказ Минстроя России №1039/пр от 30.12.2016г. | Шпагат бумажный | 1346 | 1009 | кг | кг | 1 | 0 | 56922527 | 0.002 | 77.17 | 0 | 0 | 0 | 11.5 | 0 | 0 | 0 | 6.71 | 1 | 1 | 1 | 0 | 1 | 0 | 0 | 0 | 0.002 |  | 0 | 2 | 39488912 | 1 | 0 | 215 | 0 | 0 | 0 | 0 | 0 | 0 | 0 | 0 | 0 | 0 | 0 | 0 | 0 | 0 | 0 | 0 | 0 | 0 | 0 | 0 | 0 | 0 | 0.002 | 77.17 | 11.5 | 6.71 | 0
168 | 39096431 | 39097831 | 36802094 | 1 | 1 | 1 | 3 | 01.7.06.05-0041 | ФССЦ-2001, 01.7.06.05-0041, приказ Минстроя России №1039/пр от 30.12.2016г. | Лента изоляционная прорезиненная односторонняя ширина 20 мм, толщина 0,25-0,35 мм | 1346 | 1009 | кг | кг | 1 | 0 | -1088866022 | 0.024 | 203.98 | 0 | 0 | 0 | 30.4 | 0 | 0 | 0 | 6.71 | 1 | 1 | 1 | 0 | 1 | 0 | 0 | 0 | 0.024 |  | 0 | 2 | 39488913 | 1 | 0 | 216 | 0 | 0 | 0 | 0 | 0 | 0 | 0 | 0 | 0 | 0 | 0 | 0 | 0 | 0 | 0 | 0 | 0 | 0 | 0 | 0 | 0 | 0 | 0.024 | 203.98 | 30.4 | 6.71 | 0
168 | 39096431 | 39097831 | 36803258 | 1 | 1 | 1 | 3 | 01.7.11.07-0034 | ФССЦ-2001, 01.7.11.07-0034, приказ Минстроя России №1039/пр от 30.12.2016г. | Электроды диаметром 4 мм Э42А | 1346 | 1009 | кг | кг | 1 | 0 | 586013393 | 0.07 | 70.92 | 0 | 0 | 0 | 10.57 | 0 | 0 | 0 | 6.71 | 1 | 1 | 1 | 0 | 1 | 0 | 0 | 0 | 0.07 |  | 0 | 2 | 39488914 | 1 | 0 | 217 | 0 | 0 | 0 | 0 | 0 | 0 | 0 | 0 | 0 | 0 | 0 | 0 | 0 | 0 | 0 | 0 | 0 | 0 | 0 | 0 | 0 | 0 | 0.07 | 70.92 | 10.57 | 6.71 | 0
168 | 39096431 | 39097831 | 36804448 | 1 | 1 | 1 | 3 | 01.7.15.03-0042 | ФССЦ-2001, 01.7.15.03-0042, приказ Минстроя России №1039/пр от 30.12.2016г. | Болты с гайками и шайбами строительные | 1346 | 1009 | кг | кг | 1 | 0 | 103900845 | 0.14 | 60.66 | 0 | 0 | 0 | 9.04 | 0 | 0 | 0 | 6.71 | 1 | 1 | 1 | 0 | 1 | 0 | 0 | 0 | 0.14 |  | 0 | 2 | 39488915 | 1 | 0 | 218 | 0 | 0 | 0 | 0 | 0 | 0 | 0 | 0 | 0 | 0 | 0 | 0 | 0 | 0 | 0 | 0 | 0 | 0 | 0 | 0 | 0 | 0 | 0.14 | 60.66 | 9.04 | 6.71 | 0
168 | 39096431 | 39097831 | 36804580 | 1 | 1 | 1 | 3 | 01.7.15.07-0014 | ФССЦ-2001, 01.7.15.07-0014, приказ Минстроя России №1039/пр от 30.12.2016г. | Дюбели распорные полипропиленовые | 1355 | 1010 | 100 шт. | 100 шт. | 100 | 0 | 1794244060 | 0.007 | 577.06 | 0 | 0 | 0 | 86 | 0 | 0 | 0 | 6.71 | 1 | 1 | 1 | 0 | 1 | 0 | 0 | 0 | 0.007 |  | 0 | 2 | 39488916 | 1 | 0 | 219 | 0 | 0 | 0 | 0 | 0 | 0 | 0 | 0 | 0 | 0 | 0 | 0 | 0 | 0 | 0 | 0 | 0 | 0 | 0 | 0 | 0 | 0 | 0.007 | 577.06 | 86 | 6.71 | 0
168 | 39096431 | 39097831 | 36805500 | 1 | 1 | 1 | 3 | 01.7.20.04-0005 | ФССЦ-2001, 01.7.20.04-0005, приказ Минстроя России №1039/пр от 30.12.2016г. | Нитки швейные | 1346 | 1009 | кг | кг | 1 | 0 | -856710481 | 0.002 | 892.77 | 0 | 0 | 0 | 133.05 | 0 | 0 | 0 | 6.71 | 1 | 1 | 1 | 0 | 1 | 0 | 0 | 0 | 0.002 |  | 0 | 2 | 39488917 | 1 | 0 | 220 | 0 | 0 | 0 | 0 | 0 | 0 | 0 | 0 | 0 | 0 | 0 | 0 | 0 | 0 | 0 | 0 | 0 | 0 | 0 | 0 | 0 | 0 | 0.002 | 892.77 | 133.05 | 6.71 | 0
168 | 39096431 | 39097831 | 36823140 | 1 | 1 | 1 | 3 | 07.2.07.04-0007 | ФССЦ-2001, 07.2.07.04-0007, приказ Минстроя России №1039/пр от 30.12.2016г. | Конструкции стальные индивидуальные решетчатые сварные массой до 0,1 т | 1348 | 1009 | т | т | 1000 | 0 | 426000481 | 0.003 | 77165 | 0 | 0 | 0 | 11500 | 0 | 0 | 0 | 6.71 | 1 | 1 | 1 | 0 | 1 | 0 | 0 | 0 | 0.003 |  | 0 | 2 | 39488918 | 1 | 0 | 221 | 0 | 0 | 0 | 0 | 0 | 0 | 0 | 0 | 0 | 0 | 0 | 0 | 0 | 0 | 0 | 0 | 0 | 0 | 0 | 0 | 0 | 0 | 0.003 | 77165 | 11500 | 6.71 | 0
168 | 39096431 | 39097831 | 36838317 | 1 | 1 | 1 | 3 | 14.4.02.09-0001 | ФССЦ-2001, 14.4.02.09-0001, приказ Минстроя России №1039/пр от 30.12.2016г. | Краска | 1346 | 1009 | кг | кг | 1 | 0 | 210558753 | 0.018 | 191.91 | 0 | 0 | 0 | 28.6 | 0 | 0 | 0 | 6.71 | 1 | 1 | 1 | 0 | 1 | 0 | 0 | 0 | 0.018 |  | 0 | 2 | 39488919 | 1 | 0 | 222 | 0 | 0 | 0 | 0 | 0 | 0 | 0 | 0 | 0 | 0 | 0 | 0 | 0 | 0 | 0 | 0 | 0 | 0 | 0 | 0 | 0 | 0 | 0.018 | 191.91 | 28.6 | 6.71 | 0
168 | 39096431 | 39097831 | 36838470 | 1 | 1 | 1 | 3 | 14.4.03.17-0011 | ФССЦ-2001, 14.4.03.17-0011, приказ Минстроя России №1039/пр от 30.12.2016г. | Лак электроизоляционный 318 | 1346 | 1009 | кг | кг | 1 | 0 | -1274984028 | 0.009 | 239.08 | 0 | 0 | 0 | 35.63 | 0 | 0 | 0 | 6.71 | 1 | 1 | 1 | 0 | 1 | 0 | 0 | 0 | 0.009 |  | 0 | 2 | 39488920 | 1 | 0 | 223 | 0 | 0 | 0 | 0 | 0 | 0 | 0 | 0 | 0 | 0 | 0 | 0 | 0 | 0 | 0 | 0 | 0 | 0 | 0 | 0 | 0 | 0 | 0.009 | 239.08 | 35.63 | 6.71 | 0
168 | 39096431 | 39097831 | 36851945 | 1 | 1 | 1 | 3 | 20.1.02.23-0082 | ФССЦ-2001, 20.1.02.23-0082, приказ Минстроя России №1039/пр от 30.12.2016г. | Перемычки гибкие, тип ПГС-50 | 1358 | 1010 | 10 шт. | 10 шт. | 10 | 0 | 1386890308 | 0.1 | 261.69 | 0 | 0 | 0 | 39 | 0 | 0 | 0 | 6.71 | 1 | 1 | 1 | 0 | 1 | 0 | 0 | 0 | 0.1 |  | 0 | 2 | 39488921 | 1 | 0 | 224 | 0 | 0 | 0 | 0 | 0 | 0 | 0 | 0 | 0 | 0 | 0 | 0 | 0 | 0 | 0 | 0 | 0 | 0 | 0 | 0 | 0 | 0 | 0.1 | 261.69 | 39 | 6.71 | 0
168 | 39096431 | 39097831 | 36799065 | 17 | 1 | 1 | 3 | 999-9950 |  | Вспомогательные ненормируемые материалы (2% от ОЗП) | 1374 | 1013 | РУБ | РУБ | 1 | 0 | -1731369543 | 0.43 | 1 | 0 | 0 | 0 | 1 | 0 | 0 | 0 | 1 | 1 | 1 | 1 | 0 | 1 | 0 | 0 | 0 | 0.43 |  | 0 | 2 | 39488922 | 1 | 0 | 225 | 0 | 0 | 0 | 0 | 0 | 0 | 0 | 0 | 0 | 0 | 0 | 0 | 0 | 0 | 0 | 0 | 0 | 0 | 0 | 0 | 0 | 0 | 0.43 | 1 | 1 | 1 | 0
170 | 39096431 | 39096775 | 37064998 | 1 | 1 | 1 | 1 | 1-100-20 |  | Рабочий среднего разряда 2 | 1191 | 1013 | чел.-ч. | чел.-ч. | 1 | 0 | 735429535 | 85.5 | 0 | 0 | 0 | 52.34 | 0 | 0 | 0 | 7.8 | 1 | 1 | 1 | 6.71 | 0 | 1 | 0 | 0 | 0 | 85.5 |  | 1 | 2 | 39096777 | 1 | 0 | 226 | 0 | 0 | 0 | 0 | 0 | 0 | 0 | 0 | 0 | 0 | 0 | 0 | 0 | 0 | 0 | 0 | 0 | 0 | 0 | 0 | 0 | 0 | 11.97 | 52.34 | 7.8 | 6.71 | 0
171 | 39096431 | 39490106 | 37064878 | 1 | 1 | 1 | 1 | 1-100-38 |  | Рабочий среднего разряда 3.8 | 1191 | 1013 | чел.-ч. | чел.-ч. | 1 | 0 | -1081351934 | 15.28 | 0 | 0 | 0 | 63.07 | 0 | 0 | 0 | 9.4 | 1 | 1 | 1 | 6.71 | 0 | 1 | 0 | 0 | 0 | 15.28 |  | 1 | 2 | 39490107 | 1 | 0 | 228 | 0 | 0 | 0 | 0 | 0 | 0 | 0 | 0 | 0 | 0 | 0 | 0 | 0 | 0 | 0 | 0 | 0 | 0 | 0 | 0 | 0 | 0 | 1.4974 | 63.07 | 9.4 | 6.71 | 0
171 | 39096431 | 39490106 | 37064876 | 1 | 1 | 1 | 1 | 4-100-00 |  | Затраты труда машинистов | 1191 | 1013 | чел.-ч. | чел.-ч. | 1 | 0 | -1417349443 | 0.22 | 0 | 0 | 0 | 0 | 0 | 0 | 0 | 0 | 1 | 1 | 6.71 | 1 | 0 | 1 | 0 | 0 | 0 | 0.22 |  | 2 | 2 | 39490108 | 1 | 0 | 229 | 0 | 0 | 0 | 0 | 0 | 0 | 0 | 0 | 0 | 0 | 0 | 0 | 0 | 0 | 0 | 0 | 0 | 0 | 0 | 0 | 0 | 0 | 0.02156 | 0 | 0 | 1 | 0
171 | 39096431 | 39490106 | 36882159 | 1 | 1 | 1 | 2 | 91.05.05-014 | ФСЭМ-2001, 91.05.05-014, приказ Минстроя России №1039/пр от 30.12.2016г. | Краны на автомобильном ходу, грузоподъемность 10 т | 1368 | 1011 | маш.-ч | маш.-ч | 1 | 0 | -1718674368 | 0.11 | 0 | 751.45 | 13.5 | 0 | 0 | 111.99 | 13.5 | 0 | 1 | 6.71 | 1 | 1 | 0 | 1 | 0 | 0 | 0 | 0.11 |  | 0 | 2 | 39490109 | 1 | 0 | 230 | 0 | 0 | 0 | 0 | 0 | 0 | 0 | 0 | 0 | 0 | 0 | 0 | 0 | 0 | 0 | 0 | 0 | 0 | 0 | 0 | 0 | 0 | 0.01078 | 751.45 | 111.99 | 6.71 | 0
171 | 39096431 | 39490106 | 36883554 | 1 | 1 | 1 | 2 | 91.14.02-001 | ФСЭМ-2001, 91.14.02-001, приказ Минстроя России №1039/пр от 30.12.2016г. | Автомобили бортовые, грузоподъемность до 5 т | 1368 | 1011 | маш.-ч | маш.-ч | 1 | 0 | 1372534845 | 0.11 | 0 | 440.91 | 11.6 | 0 | 0 | 65.71 | 11.6 | 0 | 1 | 6.71 | 1 | 1 | 0 | 1 | 0 | 0 | 0 | 0.11 |  | 0 | 2 | 39490110 | 1 | 0 | 231 | 0 | 0 | 0 | 0 | 0 | 0 | 0 | 0 | 0 | 0 | 0 | 0 | 0 | 0 | 0 | 0 | 0 | 0 | 0 | 0 | 0 | 0 | 0.01078 | 440.91 | 65.71 | 6.71 | 0
171 | 39096431 | 39490106 | 36807344 | 1 | 1 | 1 | 3 | 04.3.01.09-0016 | ФССЦ-2001, 04.3.01.09-0016, приказ Минстроя России №1039/пр от 30.12.2016г. | Раствор готовый кладочный цементный марки 200 | 1339 | 1007 | м3 | м3 | 1 | 0 | 536744769 | 0.021 | 4026 | 0 | 0 | 0 | 600 | 0 | 0 | 0 | 6.71 | 1 | 1 | 1 | 0 | 1 | 0 | 0 | 0 | 0.021 |  | 0 | 2 | 39490111 | 1 | 0 | 232 | 0 | 0 | 0 | 0 | 0 | 0 | 0 | 0 | 0 | 0 | 0 | 0 | 0 | 0 | 0 | 0 | 0 | 0 | 0 | 0 | 0 | 0 | 0.002058 | 4026 | 600 | 6.71 | 0
171 | 39096431 | 39490106 | 36836935 | 1 | 1 | 1 | 3 | 14.1.02.01-0002 | ФССЦ-2001, 14.1.02.01-0002, приказ Минстроя России №1039/пр от 30.12.2016г. | Клей БМК-5к | 1346 | 1009 | кг | кг | 1 | 0 | 505519491 | 0.4 | 173.12 | 0 | 0 | 0 | 25.8 | 0 | 0 | 0 | 6.71 | 1 | 1 | 1 | 0 | 1 | 0 | 0 | 0 | 0.4 |  | 0 | 2 | 39490112 | 1 | 0 | 233 | 0 | 0 | 0 | 0 | 0 | 0 | 0 | 0 | 0 | 0 | 0 | 0 | 0 | 0 | 0 | 0 | 0 | 0 | 0 | 0 | 0 | 0 | 0.0392 | 173.12 | 25.8 | 6.71 | 0
171 | 39096431 | 39490106 | 36852067 | 1 | 1 | 1 | 3 | 20.2.02.01-0019 | ФССЦ-2001, 20.2.02.01-0019, приказ Минстроя России №1039/пр от 30.12.2016г. | Втулки изолирующие | 1356 | 1010 | 1000 шт. | 1000 шт. | 1000 | 0 | 40709342 | 0.032 | 1811.7 | 0 | 0 | 0 | 270 | 0 | 0 | 0 | 6.71 | 1 | 1 | 1 | 0 | 1 | 0 | 0 | 0 | 0.032 |  | 0 | 2 | 39490113 | 1 | 0 | 234 | 0 | 0 | 0 | 0 | 0 | 0 | 0 | 0 | 0 | 0 | 0 | 0 | 0 | 0 | 0 | 0 | 0 | 0 | 0 | 0 | 0 | 0 | 0.003136 | 1811.7 | 270 | 6.71 | 0
171 | 39096431 | 39490106 | 36852075 | 1 | 1 | 1 | 3 | 20.2.02.02-0011 | ФССЦ-2001, 20.2.02.02-0011, приказ Минстроя России №1039/пр от 30.12.2016г. | Заглушки | 1358 | 1010 | 10 шт. | 10 шт. | 10 | 0 | -1110089157 | 1 | 133.53 | 0 | 0 | 0 | 19.9 | 0 | 0 | 0 | 6.71 | 1 | 1 | 1 | 0 | 1 | 0 | 0 | 0 | 1 |  | 0 | 2 | 39490114 | 1 | 0 | 235 | 0 | 0 | 0 | 0 | 0 | 0 | 0 | 0 | 0 | 0 | 0 | 0 | 0 | 0 | 0 | 0 | 0 | 0 | 0 | 0 | 0 | 0 | 0.098 | 133.53 | 19.9 | 6.71 | 0
171 | 39096431 | 39490106 | 36853421 | 1 | 1 | 1 | 3 | 20.2.08.05-0017 | ФССЦ-2001, 20.2.08.05-0017, приказ Минстроя России №1039/пр от 30.12.2016г. | Профиль монтажный | 1354 | 1010 | шт. | шт. | 1 | 0 | -1308137011 | 0.5 | 448.36 | 0 | 0 | 0 | 66.82 | 0 | 0 | 0 | 6.71 | 1 | 1 | 1 | 0 | 1 | 0 | 0 | 0 | 0.5 |  | 0 | 2 | 39490115 | 1 | 0 | 236 | 0 | 0 | 0 | 0 | 0 | 0 | 0 | 0 | 0 | 0 | 0 | 0 | 0 | 0 | 0 | 0 | 0 | 0 | 0 | 0 | 0 | 0 | 0.049 | 448.36 | 66.82 | 6.71 | 0
171 | 39096431 | 39490106 | 36868749 | 1 | 1 | 1 | 3 | 24.3.03.13-0304 | ФССЦ-2001, 24.3.03.13-0304, приказ Минстроя России №1039/пр от 30.12.2016г. | Трубы гладкие одностенные легкие из ПНД, диаметром 32 мм | 1302 | 1003 | 10 м | 10 м | 10 | 0 | -835976676 | 10 | 667.11 | 0 | 0 | 0 | 99.42 | 0 | 0 | 0 | 6.71 | 1 | 1 | 1 | 0 | 0 | 0 | 0 | 0 | 10 |  | 0 | 1 | -1 | 0 | 0 |  | 0 | 0 | 0 | 0 | 0 | 0 | 0 | 0 | 0 | 0 | 0 | 0 | 0 | 0 | 0 | 0 | 0 | 0 | 0 | 0 | 0 | 0 | 0.98 | 667.11 | 99.42 | 6.71 | 0
171 | 39096431 | 39490106 | 36799065 | 17 | 1 | 1 | 3 | 999-9950 |  | Вспомогательные ненормируемые материалы (2% от ОЗП) | 1374 | 1013 | РУБ | РУБ | 1 | 0 | -1731369543 | 2.87 | 1 | 0 | 0 | 0 | 1 | 0 | 0 | 0 | 1 | 1 | 1 | 1 | 0 | 1 | 0 | 0 | 0 | 2.87 |  | 0 | 2 | 39490116 | 1 | 0 | 237 | 0 | 0 | 0 | 0 | 0 | 0 | 0 | 0 | 0 | 0 | 0 | 0 | 0 | 0 | 0 | 0 | 0 | 0 | 0 | 0 | 0 | 0 | 0.28126 | 1 | 1 | 1 | 0
173 | 39096431 | 39488937 | 37082223 | 1 | 1 | 1 | 1 | 1-100-41 |  | Рабочий среднего разряда 4.1 | 1191 | 1013 | чел.-ч. | чел.-ч. | 1 | 0 | -2143564933 | 0.5 | 0 | 0 | 0 | 65.49 | 0 | 0 | 0 | 9.76 | 1 | 1 | 1 | 6.71 | 0 | 1 | 0 | 0 | 0 | 0.5 |  | 1 | 2 | 39488938 | 1 | 0 | 238 | 0 | 0 | 0 | 0 | 0 | 0 | 0 | 0 | 0 | 0 | 0 | 0 | 0 | 0 | 0 | 0 | 0 | 0 | 0 | 0 | 0 | 0 | 71 | 65.49 | 9.76 | 6.71 | 0
173 | 39096431 | 39488937 | 36804944 | 1 | 1 | 1 | 3 | 01.7.15.14-0165 | ФССЦ-2001, 01.7.15.14-0165, приказ Минстроя России №1039/пр от 30.12.2016г. | Шурупы с полукруглой головкой 4x40 мм | 1348 | 1009 | т | т | 1000 | 0 | -1755229539 | 1e-05 | 83405.3 | 0 | 0 | 0 | 12430 | 0 | 0 | 0 | 6.71 | 1 | 1 | 1 | 0 | 1 | 0 | 0 | 0 | 1e-05 |  | 0 | 2 | 39488939 | 1 | 0 | 239 | 0 | 0 | 0 | 0 | 0 | 0 | 0 | 0 | 0 | 0 | 0 | 0 | 0 | 0 | 0 | 0 | 0 | 0 | 0 | 0 | 0 | 0 | 0.00142 | 83405.3 | 12430 | 6.71 | 0
173 | 39096431 | 39488937 | 36806488 | 1 | 1 | 1 | 3 | 03.1.01.01-0002 | ФССЦ-2001, 03.1.01.01-0002, приказ Минстроя России №1039/пр от 30.12.2016г. | Гипсовые вяжущие, марка Г3 | 1348 | 1009 | т | т | 1000 | 0 | -1421715385 | 5e-05 | 4898.17 | 0 | 0 | 0 | 729.98 | 0 | 0 | 0 | 6.71 | 1 | 1 | 1 | 0 | 1 | 0 | 0 | 0 | 5e-05 |  | 0 | 2 | 39488940 | 1 | 0 | 240 | 0 | 0 | 0 | 0 | 0 | 0 | 0 | 0 | 0 | 0 | 0 | 0 | 0 | 0 | 0 | 0 | 0 | 0 | 0 | 0 | 0 | 0 | 0.0071 | 4898.17 | 729.98 | 6.71 | 0
173 | 39096431 | 39488937 | 36825637 | 1 | 1 | 1 | 3 | 08.3.03.05-0013 | ФССЦ-2001, 08.3.03.05-0013, приказ Минстроя России №1039/пр от 30.12.2016г. | Проволока стальная низкоуглеродистая разного назначения оцинкованная диаметром 1,6 мм | 1348 | 1009 | т | т | 1000 | 0 | -1328921133 | 1e-05 | 98569.9 | 0 | 0 | 0 | 14690 | 0 | 0 | 0 | 6.71 | 1 | 1 | 1 | 0 | 1 | 0 | 0 | 0 | 1e-05 |  | 0 | 2 | 39488941 | 1 | 0 | 241 | 0 | 0 | 0 | 0 | 0 | 0 | 0 | 0 | 0 | 0 | 0 | 0 | 0 | 0 | 0 | 0 | 0 | 0 | 0 | 0 | 0 | 0 | 0.00142 | 98569.9 | 14690 | 6.71 | 0
173 | 39096431 | 39488937 | 36855447 | 1 | 1 | 1 | 3 | 20.5.02.04-0004 | ФССЦ-2001, 20.5.02.04-0004, приказ Минстроя России №1039/пр от 30.12.2016г. | Коробка ответвительная SchneiderElectrik 100x100x50мм прим. | 1358 | 1010 | 10 шт. | 10 шт. | 10 | 0 | 1303598448 | 0.1 | 418.7 | 0 | 0 | 0 | 62.4 | 0 | 0 | 0 | 6.71 | 1 | 1 | 1 | 0 | 0 | 0 | 0 | 0 | 0.1 |  | 0 | 1 | -1 | 0 | 0 |  | 0 | 0 | 0 | 0 | 0 | 0 | 0 | 0 | 0 | 0 | 0 | 0 | 0 | 0 | 0 | 0 | 0 | 0 | 0 | 0 | 0 | 0 | 14.2 | 418.7 | 62.4 | 6.71 | 0
173 | 39096431 | 39488937 | 36799065 | 17 | 1 | 1 | 3 | 999-9950 |  | Вспомогательные ненормируемые материалы (2% от ОЗП) | 1374 | 1013 | РУБ | РУБ | 1 | 0 | -1731369543 | 0.1 | 1 | 0 | 0 | 0 | 1 | 0 | 0 | 0 | 1 | 1 | 1 | 1 | 0 | 1 | 0 | 0 | 0 | 0.1 |  | 0 | 2 | 39488942 | 1 | 0 | 242 | 0 | 0 | 0 | 0 | 0 | 0 | 0 | 0 | 0 | 0 | 0 | 0 | 0 | 0 | 0 | 0 | 0 | 0 | 0 | 0 | 0 | 0 | 14.2 | 1 | 1 | 1 | 0
175 | 39096431 | 39488956 | 37070202 | 1 | 1 | 1 | 1 | 1-100-39 |  | Рабочий среднего разряда 3.9 | 1191 | 1013 | чел.-ч. | чел.-ч. | 1 | 0 | 1983201532 | 20.33 | 0 | 0 | 0 | 63.81 | 0 | 0 | 0 | 9.51 | 1 | 1 | 1 | 6.71 | 0 | 1 | 0 | 0 | 0 | 20.33 |  | 1 | 2 | 39488957 | 1 | 0 | 243 | 0 | 0 | 0 | 0 | 0 | 0 | 0 | 0 | 0 | 0 | 0 | 0 | 0 | 0 | 0 | 0 | 0 | 0 | 0 | 0 | 0 | 0 | 13.2145 | 63.81 | 9.51 | 6.71 | 0
175 | 39096431 | 39488956 | 37064876 | 1 | 1 | 1 | 1 | 4-100-00 |  | Затраты труда машинистов | 1191 | 1013 | чел.-ч. | чел.-ч. | 1 | 0 | -1417349443 | 0.01 | 0 | 0 | 0 | 0 | 0 | 0 | 0 | 0 | 1 | 1 | 6.71 | 1 | 0 | 1 | 0 | 0 | 0 | 0.01 |  | 2 | 2 | 39488958 | 1 | 0 | 244 | 0 | 0 | 0 | 0 | 0 | 0 | 0 | 0 | 0 | 0 | 0 | 0 | 0 | 0 | 0 | 0 | 0 | 0 | 0 | 0 | 0 | 0 | 0.0065 | 0 | 0 | 1 | 0
175 | 39096431 | 39488956 | 36882452 | 1 | 1 | 1 | 2 | 91.06.06-048 | ФСЭМ-2001, 91.06.06-048, приказ Минстроя России №1039/пр от 30.12.2016г. | Подъемники одномачтовые, грузоподъемность до 500 кг, высота подъема 45 м | 1368 | 1011 | маш.-ч | маш.-ч | 1 | 0 | 1188625873 | 0.01 | 0 | 209.75 | 13.5 | 0 | 0 | 31.26 | 13.5 | 0 | 1 | 6.71 | 1 | 1 | 0 | 1 | 0 | 0 | 0 | 0.01 |  | 0 | 2 | 39488959 | 1 | 0 | 245 | 0 | 0 | 0 | 0 | 0 | 0 | 0 | 0 | 0 | 0 | 0 | 0 | 0 | 0 | 0 | 0 | 0 | 0 | 0 | 0 | 0 | 0 | 0.0065 | 209.75 | 31.26 | 6.71 | 0
175 | 39096431 | 39488956 | 36804582 | 1 | 1 | 1 | 3 | 01.7.15.07-0022 | ФССЦ-2001, 01.7.15.07-0022, приказ Минстроя России №1039/пр от 30.12.2016г. | Дюбели распорные полиэтиленовые 6х40 мм | 1356 | 1010 | 1000 шт. | 1000 шт. | 1000 | 0 | 1975348994 | 0.4 | 1207.8 | 0 | 0 | 0 | 180 | 0 | 0 | 0 | 6.71 | 1 | 1 | 1 | 0 | 1 | 0 | 0 | 0 | 0.4 |  | 0 | 2 | 39488960 | 1 | 0 | 246 | 0 | 0 | 0 | 0 | 0 | 0 | 0 | 0 | 0 | 0 | 0 | 0 | 0 | 0 | 0 | 0 | 0 | 0 | 0 | 0 | 0 | 0 | 0.26 | 1207.8 | 180 | 6.71 | 0
175 | 39096431 | 39488956 | 36804944 | 1 | 1 | 1 | 3 | 01.7.15.14-0165 | ФССЦ-2001, 01.7.15.14-0165, приказ Минстроя России №1039/пр от 30.12.2016г. | Шурупы с полукруглой головкой 4x40 мм | 1348 | 1009 | т | т | 1000 | 0 | -1755229539 | 0.0014 | 83405.3 | 0 | 0 | 0 | 12430 | 0 | 0 | 0 | 6.71 | 1 | 1 | 1 | 0 | 1 | 0 | 0 | 0 | 0.0014 |  | 0 | 2 | 39488961 | 1 | 0 | 247 | 0 | 0 | 0 | 0 | 0 | 0 | 0 | 0 | 0 | 0 | 0 | 0 | 0 | 0 | 0 | 0 | 0 | 0 | 0 | 0 | 0 | 0 | 0.00091 | 83405.3 | 12430 | 6.71 | 0
175 | 39096431 | 39488956 | 0 | 1 | 1 | 1 | 3 | 20.2.05.04-0034 | ФССЦ-2001, 20.2.05.04-0034, приказ Минстроя России №1039/пр от 30.12.2016г. | Кабель-канал (короб) Efapel 110x50 мм прим. | 1308 | 1003 | 100 м | 100 м | 100 | 0 | 866845708 | 1 | 9125.6 | 0 | 0 | 0 | 1360 | 0 | 0 | 0 | 6.71 | 1 | 1 | 1 | 0 | 0 | 0 | 0 | 0 | 1 |  | 0 | 1 | -1 | 0 | 0 |  | 0 | 0 | 0 | 0 | 0 | 0 | 0 | 0 | 0 | 0 | 0 | 0 | 0 | 0 | 0 | 0 | 0 | 0 | 0 | 0 | 0 | 0 | 0.65 | 9125.6 | 1360 | 6.71 | 0
175 | 39096431 | 39488956 | 36799065 | 17 | 1 | 1 | 3 | 999-9950 |  | Вспомогательные ненормируемые материалы (2% от ОЗП) | 1374 | 1013 | РУБ | РУБ | 1 | 0 | -1731369543 | 3.87 | 1 | 0 | 0 | 0 | 1 | 0 | 0 | 0 | 1 | 1 | 1 | 1 | 0 | 1 | 0 | 0 | 0 | 3.87 |  | 0 | 2 | 39488962 | 1 | 0 | 248 | 0 | 0 | 0 | 0 | 0 | 0 | 0 | 0 | 0 | 0 | 0 | 0 | 0 | 0 | 0 | 0 | 0 | 0 | 0 | 0 | 0 | 0 | 2.5155 | 1 | 1 | 1 | 0
177 | 39096431 | 39096830 | 37072767 | 1 | 1 | 1 | 1 | 1-100-36 |  | Рабочий среднего разряда 3.6 | 1191 | 1013 | чел.-ч. | чел.-ч. | 1 | 0 | -1027537862 | 15.2 | 0 | 0 | 0 | 61.6 | 0 | 0 | 0 | 9.18 | 1 | 1 | 1 | 6.71 | 0 | 1 | 0 | 0 | 0 | 15.2 |  | 1 | 2 | 39096835 | 1 | 0 | 249 | 0 | 0 | 0 | 0 | 0 | 0 | 0 | 0 | 0 | 0 | 0 | 0 | 0 | 0 | 0 | 0 | 0 | 0 | 0 | 0 | 0 | 0 | 65.36 | 61.6 | 9.18 | 6.71 | 0
177 | 39096431 | 39096830 | 36804661 | 1 | 1 | 1 | 3 | 01.7.15.07-0152 | ФССЦ-2001, 01.7.15.07-0152, приказ Минстроя России №1039/пр от 30.12.2016г. | Дюбель с шурупом 6/35 мм | 1355 | 1010 | 100 шт. | 100 шт. | 100 | 0 | 1135215184 | 1.75 | 53.68 | 0 | 0 | 0 | 8 | 0 | 0 | 0 | 6.71 | 1 | 1 | 1 | 0 | 1 | 0 | 0 | 0 | 1.75 |  | 0 | 2 | 39096836 | 1 | 0 | 250 | 0 | 0 | 0 | 0 | 0 | 0 | 0 | 0 | 0 | 0 | 0 | 0 | 0 | 0 | 0 | 0 | 0 | 0 | 0 | 0 | 0 | 0 | 7.525 | 53.68 | 8 | 6.71 | 0
177 | 39096431 | 39096830 | 36868178 | 1 | 1 | 1 | 3 | 24.3.03.05-0012 | ФССЦ-2001, 24.3.03.05-0012, приказ Минстроя России №1039/пр от 30.12.2016г. | Трубы гибкие гофрированные легкие из ПНД, серии BL, с зондом, диаметром 20 мм | 1302 | 1003 | 10 м | 10 м | 10 | 0 | 1745554190 | 10 | 212.04 | 0 | 0 | 0 | 31.6 | 0 | 0 | 0 | 6.71 | 1 | 1 | 1 | 0 | 0 | 0 | 0 | 0 | 10 |  | 0 | 1 | -1 | 0 | 0 |  | 0 | 0 | 0 | 0 | 0 | 0 | 0 | 0 | 0 | 0 | 0 | 0 | 0 | 0 | 0 | 0 | 0 | 0 | 0 | 0 | 0 | 0 | 43 | 212.04 | 31.6 | 6.71 | 0
177 | 39096431 | 39096830 | 36799065 | 17 | 1 | 1 | 3 | 999-9950 |  | Вспомогательные ненормируемые материалы (2% от ОЗП) | 1374 | 1013 | РУБ | РУБ | 1 | 0 | -1731369543 | 2.79 | 1 | 0 | 0 | 0 | 1 | 0 | 0 | 0 | 1 | 1 | 1 | 1 | 0 | 1 | 0 | 0 | 0 | 2.79 |  | 0 | 2 | 39096837 | 1 | 0 | 251 | 0 | 0 | 0 | 0 | 0 | 0 | 0 | 0 | 0 | 0 | 0 | 0 | 0 | 0 | 0 | 0 | 0 | 0 | 0 | 0 | 0 | 0 | 11.997 | 1 | 1 | 1 | 0
179 | 39096431 | 39488965 | 37064878 | 1 | 1 | 1 | 1 | 1-100-38 |  | Рабочий среднего разряда 3.8 | 1191 | 1013 | чел.-ч. | чел.-ч. | 1 | 0 | -1081351934 | 3.76 | 0 | 0 | 0 | 63.07 | 0 | 0 | 0 | 9.4 | 1 | 1 | 1 | 6.71 | 0 | 1 | 0 | 0 | 0 | 3.76 |  | 1 | 2 | 39488966 | 1 | 0 | 252 | 0 | 0 | 0 | 0 | 0 | 0 | 0 | 0 | 0 | 0 | 0 | 0 | 0 | 0 | 0 | 0 | 0 | 0 | 0 | 0 | 0 | 0 | 3.572 | 63.07 | 9.4 | 6.71 | 0
179 | 39096431 | 39488965 | 37064876 | 1 | 1 | 1 | 1 | 4-100-00 |  | Затраты труда машинистов | 1191 | 1013 | чел.-ч. | чел.-ч. | 1 | 0 | -1417349443 | 0.02 | 0 | 0 | 0 | 0 | 0 | 0 | 0 | 0 | 1 | 1 | 6.71 | 1 | 0 | 1 | 0 | 0 | 0 | 0.02 |  | 2 | 2 | 39488967 | 1 | 0 | 253 | 0 | 0 | 0 | 0 | 0 | 0 | 0 | 0 | 0 | 0 | 0 | 0 | 0 | 0 | 0 | 0 | 0 | 0 | 0 | 0 | 0 | 0 | 0.019 | 0 | 0 | 1 | 0
179 | 39096431 | 39488965 | 36882159 | 1 | 1 | 1 | 2 | 91.05.05-014 | ФСЭМ-2001, 91.05.05-014, приказ Минстроя России №1039/пр от 30.12.2016г. | Краны на автомобильном ходу, грузоподъемность 10 т | 1368 | 1011 | маш.-ч | маш.-ч | 1 | 0 | -1718674368 | 0.01 | 0 | 751.45 | 13.5 | 0 | 0 | 111.99 | 13.5 | 0 | 1 | 6.71 | 1 | 1 | 0 | 1 | 0 | 0 | 0 | 0.01 |  | 0 | 2 | 39488968 | 1 | 0 | 254 | 0 | 0 | 0 | 0 | 0 | 0 | 0 | 0 | 0 | 0 | 0 | 0 | 0 | 0 | 0 | 0 | 0 | 0 | 0 | 0 | 0 | 0 | 0.0095 | 751.45 | 111.99 | 6.71 | 0
179 | 39096431 | 39488965 | 36883554 | 1 | 1 | 1 | 2 | 91.14.02-001 | ФСЭМ-2001, 91.14.02-001, приказ Минстроя России №1039/пр от 30.12.2016г. | Автомобили бортовые, грузоподъемность до 5 т | 1368 | 1011 | маш.-ч | маш.-ч | 1 | 0 | 1372534845 | 0.01 | 0 | 440.91 | 11.6 | 0 | 0 | 65.71 | 11.6 | 0 | 1 | 6.71 | 1 | 1 | 0 | 1 | 0 | 0 | 0 | 0.01 |  | 0 | 2 | 39488969 | 1 | 0 | 255 | 0 | 0 | 0 | 0 | 0 | 0 | 0 | 0 | 0 | 0 | 0 | 0 | 0 | 0 | 0 | 0 | 0 | 0 | 0 | 0 | 0 | 0 | 0.0095 | 440.91 | 65.71 | 6.71 | 0
179 | 39096431 | 39488965 | 36802094 | 1 | 1 | 1 | 3 | 01.7.06.05-0041 | ФССЦ-2001, 01.7.06.05-0041, приказ Минстроя России №1039/пр от 30.12.2016г. | Лента изоляционная прорезиненная односторонняя ширина 20 мм, толщина 0,25-0,35 мм | 1346 | 1009 | кг | кг | 1 | 0 | -1088866022 | 0.16 | 203.98 | 0 | 0 | 0 | 30.4 | 0 | 0 | 0 | 6.71 | 1 | 1 | 1 | 0 | 1 | 0 | 0 | 0 | 0.16 |  | 0 | 2 | 39488970 | 1 | 0 | 256 | 0 | 0 | 0 | 0 | 0 | 0 | 0 | 0 | 0 | 0 | 0 | 0 | 0 | 0 | 0 | 0 | 0 | 0 | 0 | 0 | 0 | 0 | 0.152 | 203.98 | 30.4 | 6.71 | 0
179 | 39096431 | 39488965 | 36802106 | 1 | 1 | 1 | 3 | 01.7.06.07-0001 | ФССЦ-2001, 01.7.06.07-0001, приказ Минстроя России №1039/пр от 30.12.2016г. | Лента К226 | 1308 | 1003 | 100 м | 100 м | 100 | 0 | 568244124 | 0.055 | 805.2 | 0 | 0 | 0 | 120 | 0 | 0 | 0 | 6.71 | 1 | 1 | 1 | 0 | 1 | 0 | 0 | 0 | 0.055 |  | 0 | 2 | 39488971 | 1 | 0 | 257 | 0 | 0 | 0 | 0 | 0 | 0 | 0 | 0 | 0 | 0 | 0 | 0 | 0 | 0 | 0 | 0 | 0 | 0 | 0 | 0 | 0 | 0 | 0.05225 | 805.2 | 120 | 6.71 | 0
179 | 39096431 | 39488965 | 36838317 | 1 | 1 | 1 | 3 | 14.4.02.09-0001 | ФССЦ-2001, 14.4.02.09-0001, приказ Минстроя России №1039/пр от 30.12.2016г. | Краска | 1346 | 1009 | кг | кг | 1 | 0 | 210558753 | 0.05 | 191.91 | 0 | 0 | 0 | 28.6 | 0 | 0 | 0 | 6.71 | 1 | 1 | 1 | 0 | 1 | 0 | 0 | 0 | 0.05 |  | 0 | 2 | 39488972 | 1 | 0 | 258 | 0 | 0 | 0 | 0 | 0 | 0 | 0 | 0 | 0 | 0 | 0 | 0 | 0 | 0 | 0 | 0 | 0 | 0 | 0 | 0 | 0 | 0 | 0.0475 | 191.91 | 28.6 | 6.71 | 0
179 | 39096431 | 39488965 | 36857511 | 1 | 1 | 1 | 3 | 21.1.06.09-0152 | ФССЦ-2001, 21.1.06.09-0152, приказ Минстроя России №1039/пр от 30.12.2016г. | Кабель силовой с медными жилами с поливинилхлоридной изоляцией и оболочкой, не распространяющий горение, с низким дымо- и газовыделением марки ВВГнг-LS, с числом жил - 3 и сечением 2,5 мм2 | 1477 | 1013 | 1000 м | 1000 М | 1 | 0 | 559331636 | 0.1 | 46435.95 | 0 | 0 | 0 | 6920.41 | 0 | 0 | 0 | 6.71 | 1 | 1 | 1 | 0 | 0 | 0 | 0 | 0 | 0.1 |  | 0 | 1 | -1 | 0 | 0 |  | 0 | 0 | 0 | 0 | 0 | 0 | 0 | 0 | 0 | 0 | 0 | 0 | 0 | 0 | 0 | 0 | 0 | 0 | 0 | 0 | 0 | 0 | 0.095 | 46435.95 | 6920.41 | 6.71 | 0
179 | 39096431 | 39488965 | 36799065 | 17 | 1 | 1 | 3 | 999-9950 |  | Вспомогательные ненормируемые материалы (2% от ОЗП) | 1374 | 1013 | РУБ | РУБ | 1 | 0 | -1731369543 | 0.71 | 1 | 0 | 0 | 0 | 1 | 0 | 0 | 0 | 1 | 1 | 1 | 1 | 0 | 1 | 0 | 0 | 0 | 0.71 |  | 0 | 2 | 39488973 | 1 | 0 | 259 | 0 | 0 | 0 | 0 | 0 | 0 | 0 | 0 | 0 | 0 | 0 | 0 | 0 | 0 | 0 | 0 | 0 | 0 | 0 | 0 | 0 | 0 | 0.6745 | 1 | 1 | 1 | 0
181 | 39096431 | 39096858 | 37064878 | 1 | 1 | 1 | 1 | 1-100-38 |  | Рабочий среднего разряда 3.8 | 1191 | 1013 | чел.-ч. | чел.-ч. | 1 | 0 | -1081351934 | 6.29 | 0 | 0 | 0 | 63.07 | 0 | 0 | 0 | 9.4 | 1 | 1 | 1 | 6.71 | 0 | 1 | 0 | 0 | 0 | 6.29 |  | 1 | 2 | 39096870 | 1 | 0 | 260 | 0 | 0 | 0 | 0 | 0 | 0 | 0 | 0 | 0 | 0 | 0 | 0 | 0 | 0 | 0 | 0 | 0 | 0 | 0 | 0 | 0 | 0 | 49.062 | 63.07 | 9.4 | 6.71 | 0
181 | 39096431 | 39096858 | 37064876 | 1 | 1 | 1 | 1 | 4-100-00 |  | Затраты труда машинистов | 1191 | 1013 | чел.-ч. | чел.-ч. | 1 | 0 | -1417349443 | 0.06 | 0 | 0 | 0 | 0 | 0 | 0 | 0 | 0 | 1 | 1 | 6.71 | 1 | 0 | 1 | 0 | 0 | 0 | 0.06 |  | 2 | 2 | 39096871 | 1 | 0 | 261 | 0 | 0 | 0 | 0 | 0 | 0 | 0 | 0 | 0 | 0 | 0 | 0 | 0 | 0 | 0 | 0 | 0 | 0 | 0 | 0 | 0 | 0 | 0.468 | 0 | 0 | 1 | 0
181 | 39096431 | 39096858 | 36882159 | 1 | 1 | 1 | 2 | 91.05.05-014 | ФСЭМ-2001, 91.05.05-014, приказ Минстроя России №1039/пр от 30.12.2016г. | Краны на автомобильном ходу, грузоподъемность 10 т | 1368 | 1011 | маш.-ч | маш.-ч | 1 | 0 | -1718674368 | 0.03 | 0 | 751.45 | 13.5 | 0 | 0 | 111.99 | 13.5 | 0 | 1 | 6.71 | 1 | 1 | 0 | 1 | 0 | 0 | 0 | 0.03 |  | 0 | 2 | 39096872 | 1 | 0 | 262 | 0 | 0 | 0 | 0 | 0 | 0 | 0 | 0 | 0 | 0 | 0 | 0 | 0 | 0 | 0 | 0 | 0 | 0 | 0 | 0 | 0 | 0 | 0.234 | 751.45 | 111.99 | 6.71 | 0
181 | 39096431 | 39096858 | 36883554 | 1 | 1 | 1 | 2 | 91.14.02-001 | ФСЭМ-2001, 91.14.02-001, приказ Минстроя России №1039/пр от 30.12.2016г. | Автомобили бортовые, грузоподъемность до 5 т | 1368 | 1011 | маш.-ч | маш.-ч | 1 | 0 | 1372534845 | 0.03 | 0 | 440.91 | 11.6 | 0 | 0 | 65.71 | 11.6 | 0 | 1 | 6.71 | 1 | 1 | 0 | 1 | 0 | 0 | 0 | 0.03 |  | 0 | 2 | 39096873 | 1 | 0 | 263 | 0 | 0 | 0 | 0 | 0 | 0 | 0 | 0 | 0 | 0 | 0 | 0 | 0 | 0 | 0 | 0 | 0 | 0 | 0 | 0 | 0 | 0 | 0.234 | 440.91 | 65.71 | 6.71 | 0
181 | 39096431 | 39096858 | 36802094 | 1 | 1 | 1 | 3 | 01.7.06.05-0041 | ФССЦ-2001, 01.7.06.05-0041, приказ Минстроя России №1039/пр от 30.12.2016г. | Лента изоляционная прорезиненная односторонняя ширина 20 мм, толщина 0,25-0,35 мм | 1346 | 1009 | кг | кг | 1 | 0 | -1088866022 | 0.32 | 203.98 | 0 | 0 | 0 | 30.4 | 0 | 0 | 0 | 6.71 | 1 | 1 | 1 | 0 | 1 | 0 | 0 | 0 | 0.32 |  | 0 | 2 | 39096874 | 1 | 0 | 264 | 0 | 0 | 0 | 0 | 0 | 0 | 0 | 0 | 0 | 0 | 0 | 0 | 0 | 0 | 0 | 0 | 0 | 0 | 0 | 0 | 0 | 0 | 2.496 | 203.98 | 30.4 | 6.71 | 0
181 | 39096431 | 39096858 | 36802373 | 1 | 1 | 1 | 3 | 01.7.07.20-0002 | ФССЦ-2001, 01.7.07.20-0002, приказ Минстроя России №1039/пр от 30.12.2016г. | Тальк молотый, сорт I | 1348 | 1009 | т | т | 1000 | 0 | 1012095217 | 0.00105 | 12212.2 | 0 | 0 | 0 | 1820 | 0 | 0 | 0 | 6.71 | 1 | 1 | 1 | 0 | 1 | 0 | 0 | 0 | 0.00105 |  | 0 | 2 | 39096875 | 1 | 0 | 265 | 0 | 0 | 0 | 0 | 0 | 0 | 0 | 0 | 0 | 0 | 0 | 0 | 0 | 0 | 0 | 0 | 0 | 0 | 0 | 0 | 0 | 0 | 0.00819 | 12212.2 | 1820 | 6.71 | 0
181 | 39096431 | 39096858 | 36838317 | 1 | 1 | 1 | 3 | 14.4.02.09-0001 | ФССЦ-2001, 14.4.02.09-0001, приказ Минстроя России №1039/пр от 30.12.2016г. | Краска | 1346 | 1009 | кг | кг | 1 | 0 | 210558753 | 0.02 | 191.91 | 0 | 0 | 0 | 28.6 | 0 | 0 | 0 | 6.71 | 1 | 1 | 1 | 0 | 1 | 0 | 0 | 0 | 0.02 |  | 0 | 2 | 39096876 | 1 | 0 | 266 | 0 | 0 | 0 | 0 | 0 | 0 | 0 | 0 | 0 | 0 | 0 | 0 | 0 | 0 | 0 | 0 | 0 | 0 | 0 | 0 | 0 | 0 | 0.156 | 191.91 | 28.6 | 6.71 | 0
181 | 39096431 | 39096858 | 36852011 | 1 | 1 | 1 | 3 | 20.2.01.05-0005 | ФССЦ-2001, 20.2.01.05-0005, приказ Минстроя России №1039/пр от 30.12.2016г. | Гильза кабельная медная ГМ 16 | 1355 | 1010 | 100 шт. | 100 шт. | 100 | 0 | -1427219203 | 0.05 | 959.53 | 0 | 0 | 0 | 143 | 0 | 0 | 0 | 6.71 | 1 | 1 | 1 | 0 | 1 | 0 | 0 | 0 | 0.05 |  | 0 | 2 | 39096877 | 1 | 0 | 267 | 0 | 0 | 0 | 0 | 0 | 0 | 0 | 0 | 0 | 0 | 0 | 0 | 0 | 0 | 0 | 0 | 0 | 0 | 0 | 0 | 0 | 0 | 0.39 | 959.53 | 143 | 6.71 | 0
181 | 39096431 | 39096858 | 36852061 | 1 | 1 | 1 | 3 | 20.2.02.01-0013 | ФССЦ-2001, 20.2.02.01-0013, приказ Минстроя России №1039/пр от 30.12.2016г. | Втулки В28 | 1356 | 1010 | 1000 шт. | 1000 шт. | 1000 | 0 | 2033598199 | 0.0122 | 1182.37 | 0 | 0 | 0 | 176.21 | 0 | 0 | 0 | 6.71 | 1 | 1 | 1 | 0 | 1 | 0 | 0 | 0 | 0.0122 |  | 0 | 2 | 39096878 | 1 | 0 | 268 | 0 | 0 | 0 | 0 | 0 | 0 | 0 | 0 | 0 | 0 | 0 | 0 | 0 | 0 | 0 | 0 | 0 | 0 | 0 | 0 | 0 | 0 | 0.09516 | 1182.37 | 176.21 | 6.71 | 0
181 | 39096431 | 39096858 | 36857511 | 1 | 1 | 1 | 3 | 21.1.06.09-0152 | ФССЦ-2001, 21.1.06.09-0152, приказ Минстроя России №1039/пр от 30.12.2016г. | Кабель силовой с медными жилами с поливинилхлоридной изоляцией и оболочкой, не распространяющий горение, с низким дымо- и газовыделением марки ВВГнг-LS, с числом жил - 3 и сечением 2,5 мм2 | 1477 | 1013 | 1000 м | 1000 М | 1 | 0 | 559331636 | 0.1 | 46435.95 | 0 | 0 | 0 | 6920.41 | 0 | 0 | 0 | 6.71 | 1 | 1 | 1 | 0 | 0 | 0 | 0 | 0 | 0.1 |  | 0 | 1 | -1 | 0 | 0 |  | 0 | 0 | 0 | 0 | 0 | 0 | 0 | 0 | 0 | 0 | 0 | 0 | 0 | 0 | 0 | 0 | 0 | 0 | 0 | 0 | 0 | 0 | 0.78 | 46435.95 | 6920.41 | 6.71 | 0
181 | 39096431 | 39096858 | 36799065 | 17 | 1 | 1 | 3 | 999-9950 |  | Вспомогательные ненормируемые материалы (2% от ОЗП) | 1374 | 1013 | РУБ | РУБ | 1 | 0 | -1731369543 | 1.18 | 1 | 0 | 0 | 0 | 1 | 0 | 0 | 0 | 1 | 1 | 1 | 1 | 0 | 1 | 0 | 0 | 0 | 1.18 |  | 0 | 2 | 39096879 | 1 | 0 | 269 | 0 | 0 | 0 | 0 | 0 | 0 | 0 | 0 | 0 | 0 | 0 | 0 | 0 | 0 | 0 | 0 | 0 | 0 | 0 | 0 | 0 | 0 | 9.204 | 1 | 1 | 1 | 0
183 | 39096431 | 39490119 | 37080781 | 1 | 1 | 1 | 1 | 1-100-42 |  | Рабочий среднего разряда 4.2 | 1191 | 1013 | чел.-ч. | чел.-ч. | 1 | 0 | 912892513 | 35.13 | 0 | 0 | 0 | 66.56 | 0 | 0 | 0 | 9.92 | 1 | 1 | 1 | 6.71 | 0 | 1 | 0 | 0 | 0 | 35.13 |  | 1 | 2 | 39490120 | 1 | 0 | 270 | 0 | 0 | 0 | 0 | 0 | 0 | 0 | 0 | 0 | 0 | 0 | 0 | 0 | 0 | 0 | 0 | 0 | 0 | 0 | 0 | 0 | 0 | 2.4591 | 66.56 | 9.92 | 6.71 | 0
183 | 39096431 | 39490119 | 37064876 | 1 | 1 | 1 | 1 | 4-100-00 |  | Затраты труда машинистов | 1191 | 1013 | чел.-ч. | чел.-ч. | 1 | 0 | -1417349443 | 0.05 | 0 | 0 | 0 | 0 | 0 | 0 | 0 | 0 | 1 | 1 | 6.71 | 1 | 0 | 1 | 0 | 0 | 0 | 0.05 |  | 2 | 2 | 39490121 | 1 | 0 | 271 | 0 | 0 | 0 | 0 | 0 | 0 | 0 | 0 | 0 | 0 | 0 | 0 | 0 | 0 | 0 | 0 | 0 | 0 | 0 | 0 | 0 | 0 | 0.0035 | 0 | 0 | 1 | 0
183 | 39096431 | 39490119 | 36882159 | 1 | 1 | 1 | 2 | 91.05.05-014 | ФСЭМ-2001, 91.05.05-014, приказ Минстроя России №1039/пр от 30.12.2016г. | Краны на автомобильном ходу, грузоподъемность 10 т | 1368 | 1011 | маш.-ч | маш.-ч | 1 | 0 | -1718674368 | 0.03 | 0 | 751.45 | 13.5 | 0 | 0 | 111.99 | 13.5 | 0 | 1 | 6.71 | 1 | 1 | 0 | 1 | 0 | 0 | 0 | 0.03 |  | 0 | 2 | 39490122 | 1 | 0 | 272 | 0 | 0 | 0 | 0 | 0 | 0 | 0 | 0 | 0 | 0 | 0 | 0 | 0 | 0 | 0 | 0 | 0 | 0 | 0 | 0 | 0 | 0 | 0.0021 | 751.45 | 111.99 | 6.71 | 0
183 | 39096431 | 39490119 | 36883554 | 1 | 1 | 1 | 2 | 91.14.02-001 | ФСЭМ-2001, 91.14.02-001, приказ Минстроя России №1039/пр от 30.12.2016г. | Автомобили бортовые, грузоподъемность до 5 т | 1368 | 1011 | маш.-ч | маш.-ч | 1 | 0 | 1372534845 | 0.02 | 0 | 440.91 | 11.6 | 0 | 0 | 65.71 | 11.6 | 0 | 1 | 6.71 | 1 | 1 | 0 | 1 | 0 | 0 | 0 | 0.02 |  | 0 | 2 | 39490123 | 1 | 0 | 273 | 0 | 0 | 0 | 0 | 0 | 0 | 0 | 0 | 0 | 0 | 0 | 0 | 0 | 0 | 0 | 0 | 0 | 0 | 0 | 0 | 0 | 0 | 0.0014 | 440.91 | 65.71 | 6.71 | 0
183 | 39096431 | 39490119 | 36804580 | 1 | 1 | 1 | 3 | 01.7.15.07-0014 | ФССЦ-2001, 01.7.15.07-0014, приказ Минстроя России №1039/пр от 30.12.2016г. | Дюбели распорные полипропиленовые | 1355 | 1010 | 100 шт. | 100 шт. | 100 | 0 | 1794244060 | 1.02 | 577.06 | 0 | 0 | 0 | 86 | 0 | 0 | 0 | 6.71 | 1 | 1 | 1 | 0 | 1 | 0 | 0 | 0 | 1.02 |  | 0 | 2 | 39490124 | 1 | 0 | 274 | 0 | 0 | 0 | 0 | 0 | 0 | 0 | 0 | 0 | 0 | 0 | 0 | 0 | 0 | 0 | 0 | 0 | 0 | 0 | 0 | 0 | 0 | 0.0714 | 577.06 | 86 | 6.71 | 0
183 | 39096431 | 39490119 | 36804940 | 1 | 1 | 1 | 3 | 01.7.15.14-0161 | ФССЦ-2001, 01.7.15.14-0161, приказ Минстроя России №1039/пр от 30.12.2016г. | Шурупы с полукруглой головкой 2,5х20 мм | 1348 | 1009 | т | т | 1000 | 0 | 797358079 | 0.00016 | 199958 | 0 | 0 | 0 | 29800 | 0 | 0 | 0 | 6.71 | 1 | 1 | 1 | 0 | 1 | 0 | 0 | 0 | 0.00016 |  | 0 | 2 | 39490125 | 1 | 0 | 275 | 0 | 0 | 0 | 0 | 0 | 0 | 0 | 0 | 0 | 0 | 0 | 0 | 0 | 0 | 0 | 0 | 0 | 0 | 0 | 0 | 0 | 0 | 1.12e-05 | 199958 | 29800 | 6.71 | 0
183 | 39096431 | 39490119 | 36804944 | 1 | 1 | 1 | 3 | 01.7.15.14-0165 | ФССЦ-2001, 01.7.15.14-0165, приказ Минстроя России №1039/пр от 30.12.2016г. | Шурупы с полукруглой головкой 4x40 мм | 1348 | 1009 | т | т | 1000 | 0 | -1755229539 | 0.0003 | 83405.3 | 0 | 0 | 0 | 12430 | 0 | 0 | 0 | 6.71 | 1 | 1 | 1 | 0 | 1 | 0 | 0 | 0 | 0.0003 |  | 0 | 2 | 39490126 | 1 | 0 | 276 | 0 | 0 | 0 | 0 | 0 | 0 | 0 | 0 | 0 | 0 | 0 | 0 | 0 | 0 | 0 | 0 | 0 | 0 | 0 | 0 | 0 | 0 | 2.1e-05 | 83405.3 | 12430 | 6.71 | 0
183 | 39096431 | 39490119 | 36855048 | 1 | 1 | 1 | 3 | 20.4.01.01-0011 | ФССЦ-2001, 20.4.01.01-0011, приказ Минстроя России №1039/пр от 30.12.2016г. | Выключатель двухклавишный для открытой проводки "EFAPEL" SBR(45х45мм),белый,с супортами прим. | 1358 | 1010 | 10 шт. | 10 шт. | 10 | 0 | -265205787 | 10 | 574.38 | 0 | 0 | 0 | 85.6 | 0 | 0 | 0 | 6.71 | 1 | 1 | 1 | 0 | 0 | 0 | 0 | 0 | 10 |  | 0 | 1 | -1 | 0 | 0 |  | 0 | 0 | 0 | 0 | 0 | 0 | 0 | 0 | 0 | 0 | 0 | 0 | 0 | 0 | 0 | 0 | 0 | 0 | 0 | 0 | 0 | 0 | 0.7 | 574.38 | 85.6 | 6.71 | 0
183 | 39096431 | 39490119 | 36799065 | 17 | 1 | 1 | 3 | 999-9950 |  | Вспомогательные ненормируемые материалы (2% от ОЗП) | 1374 | 1013 | РУБ | РУБ | 1 | 0 | -1731369543 | 6.97 | 1 | 0 | 0 | 0 | 1 | 0 | 0 | 0 | 1 | 1 | 1 | 1 | 0 | 1 | 0 | 0 | 0 | 6.97 |  | 0 | 2 | 39490127 | 1 | 0 | 277 | 0 | 0 | 0 | 0 | 0 | 0 | 0 | 0 | 0 | 0 | 0 | 0 | 0 | 0 | 0 | 0 | 0 | 0 | 0 | 0 | 0 | 0 | 0.4879 | 1 | 1 | 1 | 0
185 | 39096431 | 39488997 | 37080781 | 1 | 1 | 1 | 1 | 1-100-42 |  | Рабочий среднего разряда 4.2 | 1191 | 1013 | чел.-ч. | чел.-ч. | 1 | 0 | 912892513 | 34.56 | 0 | 0 | 0 | 66.56 | 0 | 0 | 0 | 9.92 | 1 | 1 | 1 | 6.71 | 0 | 1 | 0 | 0 | 0 | 34.56 |  | 1 | 2 | 39488998 | 1 | 0 | 278 | 0 | 0 | 0 | 0 | 0 | 0 | 0 | 0 | 0 | 0 | 0 | 0 | 0 | 0 | 0 | 0 | 0 | 0 | 0 | 0 | 0 | 0 | 15.552 | 66.56 | 9.92 | 6.71 | 0
185 | 39096431 | 39488997 | 37064876 | 1 | 1 | 1 | 1 | 4-100-00 |  | Затраты труда машинистов | 1191 | 1013 | чел.-ч. | чел.-ч. | 1 | 0 | -1417349443 | 0.05 | 0 | 0 | 0 | 0 | 0 | 0 | 0 | 0 | 1 | 1 | 6.71 | 1 | 0 | 1 | 0 | 0 | 0 | 0.05 |  | 2 | 2 | 39488999 | 1 | 0 | 279 | 0 | 0 | 0 | 0 | 0 | 0 | 0 | 0 | 0 | 0 | 0 | 0 | 0 | 0 | 0 | 0 | 0 | 0 | 0 | 0 | 0 | 0 | 0.0225 | 0 | 0 | 1 | 0
185 | 39096431 | 39488997 | 36882159 | 1 | 1 | 1 | 2 | 91.05.05-014 | ФСЭМ-2001, 91.05.05-014, приказ Минстроя России №1039/пр от 30.12.2016г. | Краны на автомобильном ходу, грузоподъемность 10 т | 1368 | 1011 | маш.-ч | маш.-ч | 1 | 0 | -1718674368 | 0.03 | 0 | 751.45 | 13.5 | 0 | 0 | 111.99 | 13.5 | 0 | 1 | 6.71 | 1 | 1 | 0 | 1 | 0 | 0 | 0 | 0.03 |  | 0 | 2 | 39489000 | 1 | 0 | 280 | 0 | 0 | 0 | 0 | 0 | 0 | 0 | 0 | 0 | 0 | 0 | 0 | 0 | 0 | 0 | 0 | 0 | 0 | 0 | 0 | 0 | 0 | 0.0135 | 751.45 | 111.99 | 6.71 | 0
185 | 39096431 | 39488997 | 36883554 | 1 | 1 | 1 | 2 | 91.14.02-001 | ФСЭМ-2001, 91.14.02-001, приказ Минстроя России №1039/пр от 30.12.2016г. | Автомобили бортовые, грузоподъемность до 5 т | 1368 | 1011 | маш.-ч | маш.-ч | 1 | 0 | 1372534845 | 0.02 | 0 | 440.91 | 11.6 | 0 | 0 | 65.71 | 11.6 | 0 | 1 | 6.71 | 1 | 1 | 0 | 1 | 0 | 0 | 0 | 0.02 |  | 0 | 2 | 39489001 | 1 | 0 | 281 | 0 | 0 | 0 | 0 | 0 | 0 | 0 | 0 | 0 | 0 | 0 | 0 | 0 | 0 | 0 | 0 | 0 | 0 | 0 | 0 | 0 | 0 | 0.009 | 440.91 | 65.71 | 6.71 | 0
185 | 39096431 | 39488997 | 36802094 | 1 | 1 | 1 | 3 | 01.7.06.05-0041 | ФССЦ-2001, 01.7.06.05-0041, приказ Минстроя России №1039/пр от 30.12.2016г. | Лента изоляционная прорезиненная односторонняя ширина 20 мм, толщина 0,25-0,35 мм | 1346 | 1009 | кг | кг | 1 | 0 | -1088866022 | 0.11 | 203.98 | 0 | 0 | 0 | 30.4 | 0 | 0 | 0 | 6.71 | 1 | 1 | 1 | 0 | 1 | 0 | 0 | 0 | 0.11 |  | 0 | 2 | 39489002 | 1 | 0 | 282 | 0 | 0 | 0 | 0 | 0 | 0 | 0 | 0 | 0 | 0 | 0 | 0 | 0 | 0 | 0 | 0 | 0 | 0 | 0 | 0 | 0 | 0 | 0.0495 | 203.98 | 30.4 | 6.71 | 0
185 | 39096431 | 39488997 | 36804580 | 1 | 1 | 1 | 3 | 01.7.15.07-0014 | ФССЦ-2001, 01.7.15.07-0014, приказ Минстроя России №1039/пр от 30.12.2016г. | Дюбели распорные полипропиленовые | 1355 | 1010 | 100 шт. | 100 шт. | 100 | 0 | 1794244060 | 1.02 | 577.06 | 0 | 0 | 0 | 86 | 0 | 0 | 0 | 6.71 | 1 | 1 | 1 | 0 | 1 | 0 | 0 | 0 | 1.02 |  | 0 | 2 | 39489003 | 1 | 0 | 283 | 0 | 0 | 0 | 0 | 0 | 0 | 0 | 0 | 0 | 0 | 0 | 0 | 0 | 0 | 0 | 0 | 0 | 0 | 0 | 0 | 0 | 0 | 0.459 | 577.06 | 86 | 6.71 | 0
185 | 39096431 | 39488997 | 36804940 | 1 | 1 | 1 | 3 | 01.7.15.14-0161 | ФССЦ-2001, 01.7.15.14-0161, приказ Минстроя России №1039/пр от 30.12.2016г. | Шурупы с полукруглой головкой 2,5х20 мм | 1348 | 1009 | т | т | 1000 | 0 | 797358079 | 0.00016 | 199958 | 0 | 0 | 0 | 29800 | 0 | 0 | 0 | 6.71 | 1 | 1 | 1 | 0 | 1 | 0 | 0 | 0 | 0.00016 |  | 0 | 2 | 39489004 | 1 | 0 | 284 | 0 | 0 | 0 | 0 | 0 | 0 | 0 | 0 | 0 | 0 | 0 | 0 | 0 | 0 | 0 | 0 | 0 | 0 | 0 | 0 | 0 | 0 | 7.2e-05 | 199958 | 29800 | 6.71 | 0
185 | 39096431 | 39488997 | 36804944 | 1 | 1 | 1 | 3 | 01.7.15.14-0165 | ФССЦ-2001, 01.7.15.14-0165, приказ Минстроя России №1039/пр от 30.12.2016г. | Шурупы с полукруглой головкой 4x40 мм | 1348 | 1009 | т | т | 1000 | 0 | -1755229539 | 0.0003 | 83405.3 | 0 | 0 | 0 | 12430 | 0 | 0 | 0 | 6.71 | 1 | 1 | 1 | 0 | 1 | 0 | 0 | 0 | 0.0003 |  | 0 | 2 | 39489005 | 1 | 0 | 285 | 0 | 0 | 0 | 0 | 0 | 0 | 0 | 0 | 0 | 0 | 0 | 0 | 0 | 0 | 0 | 0 | 0 | 0 | 0 | 0 | 0 | 0 | 0.000135 | 83405.3 | 12430 | 6.71 | 0
185 | 39096431 | 39488997 | 36855274 | 1 | 1 | 1 | 3 | 20.4.03.05-0004 | ФССЦ-2001, 20.4.03.05-0004, приказ Минстроя России №1039/пр от 30.12.2016г. | Розетка открытой проводки "EFAPEL" 220В2к+з,(45х45мм),белые с супортами в кабель-канал прим. | 1355 | 1010 | 100 шт. | 100 шт. | 100 | 0 | -2051776460 | 0.84444 | 6032.29 | 0 | 0 | 0 | 899 | 0 | 0 | 0 | 6.71 | 1 | 1 | 1 | 0 | 0 | 0 | 0 | 0 | 0.84444 |  | 0 | 1 | -1 | 0 | 0 |  | 0 | 0 | 0 | 0 | 0 | 0 | 0 | 0 | 0 | 0 | 0 | 0 | 0 | 0 | 0 | 0 | 0 | 0 | 0 | 0 | 0 | 0 | 0.38 | 6032.29 | 899 | 6.71 | 0
185 | 39096431 | 39488997 | 36855275 | 1 | 1 | 1 | 3 | 20.4.03.05-0005 | ФССЦ-2001, 20.4.03.05-0005, приказ Минстроя России №1039/пр от 30.12.2016г. | Розетка для открытой проводки (согласно тех.задания) | 1355 | 1010 | 100 шт. | 100 шт. | 100 | 0 | 375004976 | 0.15556 | 4925.14 | 0 | 0 | 0 | 734 | 0 | 0 | 0 | 6.71 | 1 | 1 | 1 | 0 | 0 | 0 | 0 | 0 | 0.15556 |  | 0 | 1 | -1 | 0 | 0 |  | 0 | 0 | 0 | 0 | 0 | 0 | 0 | 0 | 0 | 0 | 0 | 0 | 0 | 0 | 0 | 0 | 0 | 0 | 0 | 0 | 0 | 0 | 0.07 | 4925.14 | 734 | 6.71 | 0
185 | 39096431 | 39488997 | 36799065 | 17 | 1 | 1 | 3 | 999-9950 |  | Вспомогательные ненормируемые материалы (2% от ОЗП) | 1374 | 1013 | РУБ | РУБ | 1 | 0 | -1731369543 | 6.86 | 1 | 0 | 0 | 0 | 1 | 0 | 0 | 0 | 1 | 1 | 1 | 1 | 0 | 1 | 0 | 0 | 0 | 6.86 |  | 0 | 2 | 39489006 | 1 | 0 | 286 | 0 | 0 | 0 | 0 | 0 | 0 | 0 | 0 | 0 | 0 | 0 | 0 | 0 | 0 | 0 | 0 | 0 | 0 | 0 | 0 | 0 | 0 | 3.087 | 1 | 1 | 1 | 0
188 | 39096431 | 39096919 | 37077359 | 1 | 1 | 1 | 1 | 1-100-46 |  | Рабочий среднего разряда 4.6 | 1191 | 1013 | чел.-ч. | чел.-ч. | 1 | 0 | -362667798 | 0.9 | 0 | 0 | 0 | 70.46 | 0 | 0 | 0 | 10.5 | 1 | 1 | 1 | 6.71 | 0 | 1 | 0 | 0 | 0 | 0.9 |  | 1 | 2 | 39489062 | 1 | 0 | 287 | 0 | 0 | 0 | 0 | 0 | 0 | 0 | 0 | 0 | 0 | 0 | 0 | 0 | 0 | 0 | 0 | 0 | 0 | 0 | 0 | 0 | 0 | 6.3 | 70.46 | 10.5 | 6.71 | 0
188 | 39096431 | 39096919 | 37064876 | 1 | 1 | 1 | 1 | 4-100-00 |  | Затраты труда машинистов | 1191 | 1013 | чел.-ч. | чел.-ч. | 1 | 0 | -1417349443 | 0.2 | 0 | 0 | 0 | 0 | 0 | 0 | 0 | 0 | 1 | 1 | 6.71 | 1 | 0 | 1 | 0 | 0 | 0 | 0.2 |  | 2 | 2 | 39489063 | 1 | 0 | 288 | 0 | 0 | 0 | 0 | 0 | 0 | 0 | 0 | 0 | 0 | 0 | 0 | 0 | 0 | 0 | 0 | 0 | 0 | 0 | 0 | 0 | 0 | 1.4 | 0 | 0 | 1 | 0
188 | 39096431 | 39096919 | 36882159 | 1 | 1 | 1 | 2 | 91.05.05-014 | ФСЭМ-2001, 91.05.05-014, приказ Минстроя России №1039/пр от 30.12.2016г. | Краны на автомобильном ходу, грузоподъемность 10 т | 1368 | 1011 | маш.-ч | маш.-ч | 1 | 0 | -1718674368 | 0.1 | 0 | 751.45 | 13.5 | 0 | 0 | 111.99 | 13.5 | 0 | 1 | 6.71 | 1 | 1 | 0 | 1 | 0 | 0 | 0 | 0.1 |  | 0 | 2 | 39489064 | 1 | 0 | 289 | 0 | 0 | 0 | 0 | 0 | 0 | 0 | 0 | 0 | 0 | 0 | 0 | 0 | 0 | 0 | 0 | 0 | 0 | 0 | 0 | 0 | 0 | 0.7 | 751.45 | 111.99 | 6.71 | 0
188 | 39096431 | 39096919 | 36883554 | 1 | 1 | 1 | 2 | 91.14.02-001 | ФСЭМ-2001, 91.14.02-001, приказ Минстроя России №1039/пр от 30.12.2016г. | Автомобили бортовые, грузоподъемность до 5 т | 1368 | 1011 | маш.-ч | маш.-ч | 1 | 0 | 1372534845 | 0.1 | 0 | 440.91 | 11.6 | 0 | 0 | 65.71 | 11.6 | 0 | 1 | 6.71 | 1 | 1 | 0 | 1 | 0 | 0 | 0 | 0.1 |  | 0 | 2 | 39489065 | 1 | 0 | 290 | 0 | 0 | 0 | 0 | 0 | 0 | 0 | 0 | 0 | 0 | 0 | 0 | 0 | 0 | 0 | 0 | 0 | 0 | 0 | 0 | 0 | 0 | 0.7 | 440.91 | 65.71 | 6.71 | 0
188 | 39096431 | 39096919 | 36802094 | 1 | 1 | 1 | 3 | 01.7.06.05-0041 | ФССЦ-2001, 01.7.06.05-0041, приказ Минстроя России №1039/пр от 30.12.2016г. | Лента изоляционная прорезиненная односторонняя ширина 20 мм, толщина 0,25-0,35 мм | 1346 | 1009 | кг | кг | 1 | 0 | -1088866022 | 0.01 | 203.98 | 0 | 0 | 0 | 30.4 | 0 | 0 | 0 | 6.71 | 1 | 1 | 1 | 0 | 1 | 0 | 0 | 0 | 0.01 |  | 0 | 2 | 39489066 | 1 | 0 | 291 | 0 | 0 | 0 | 0 | 0 | 0 | 0 | 0 | 0 | 0 | 0 | 0 | 0 | 0 | 0 | 0 | 0 | 0 | 0 | 0 | 0 | 0 | 0.07 | 203.98 | 30.4 | 6.71 | 0
188 | 39096431 | 39096919 | 36804448 | 1 | 1 | 1 | 3 | 01.7.15.03-0042 | ФССЦ-2001, 01.7.15.03-0042, приказ Минстроя России №1039/пр от 30.12.2016г. | Болты с гайками и шайбами строительные | 1346 | 1009 | кг | кг | 1 | 0 | 103900845 | 0.3 | 60.66 | 0 | 0 | 0 | 9.04 | 0 | 0 | 0 | 6.71 | 1 | 1 | 1 | 0 | 1 | 0 | 0 | 0 | 0.3 |  | 0 | 2 | 39489067 | 1 | 0 | 292 | 0 | 0 | 0 | 0 | 0 | 0 | 0 | 0 | 0 | 0 | 0 | 0 | 0 | 0 | 0 | 0 | 0 | 0 | 0 | 0 | 0 | 0 | 2.1 | 60.66 | 9.04 | 6.71 | 0
188 | 39096431 | 39096919 | 36825981 | 1 | 1 | 1 | 3 | 08.3.07.01-0076 | ФССЦ-2001, 08.3.07.01-0076, приказ Минстроя России №1039/пр от 30.12.2016г. | Сталь полосовая, марка стали Ст3сп шириной 50-200 мм толщиной 4-5 мм | 1348 | 1009 | т | т | 1000 | 0 | -1598896989 | 0.0006 | 33550 | 0 | 0 | 0 | 5000 | 0 | 0 | 0 | 6.71 | 1 | 1 | 1 | 0 | 1 | 0 | 0 | 0 | 0.0006 |  | 0 | 2 | 39489068 | 1 | 0 | 293 | 0 | 0 | 0 | 0 | 0 | 0 | 0 | 0 | 0 | 0 | 0 | 0 | 0 | 0 | 0 | 0 | 0 | 0 | 0 | 0 | 0 | 0 | 0.0042 | 33550 | 5000 | 6.71 | 0
188 | 39096431 | 39096919 | 36873831 | 1 | 1 | 1 | 3 | 62.1.02.03-0003 | ФССЦ-2001, 62.1.02.03-0003, приказ Минстроя России №1039/пр от 30.12.2016г. | Щит навесной IEK ШРН-18э1 38,18 модулей ,IP31 с клемником(АВВ) с замком,материал корпуса металл прим. | 1358 | 1010 | 10 шт. | 10 шт. | 10 | 0 | -1428264759 | 0.1 | 1264.84 | 0 | 0 | 0 | 188.5 | 0 | 0 | 0 | 6.71 | 1 | 1 | 1 | 0 | 0 | 0 | 0 | 0 | 0.1 |  | 0 | 1 | -1 | 0 | 0 |  | 0 | 0 | 0 | 0 | 0 | 0 | 0 | 0 | 0 | 0 | 0 | 0 | 0 | 0 | 0 | 0 | 0 | 0 | 0 | 0 | 0 | 0 | 0.7 | 1264.84 | 188.5 | 6.71 | 0
188 | 39096431 | 39096919 | 36799065 | 17 | 1 | 1 | 3 | 999-9950 |  | Вспомогательные ненормируемые материалы (2% от ОЗП) | 1374 | 1013 | РУБ | РУБ | 1 | 0 | -1731369543 | 0.19 | 1 | 0 | 0 | 0 | 1 | 0 | 0 | 0 | 1 | 1 | 1 | 1 | 0 | 1 | 0 | 0 | 0 | 0.19 |  | 0 | 2 | 39489069 | 1 | 0 | 294 | 0 | 0 | 0 | 0 | 0 | 0 | 0 | 0 | 0 | 0 | 0 | 0 | 0 | 0 | 0 | 0 | 0 | 0 | 0 | 0 | 0 | 0 | 1.33 | 1 | 1 | 1 | 0
190 | 39096431 | 39489031 | 37070202 | 1 | 1 | 1 | 1 | 1-100-39 |  | Рабочий среднего разряда 3.9 | 1191 | 1013 | чел.-ч. | чел.-ч. | 1 | 0 | 1983201532 | 1.56 | 0 | 0 | 0 | 63.81 | 0 | 0 | 0 | 9.51 | 1 | 1 | 1 | 6.71 | 0 | 1 | 0 | 0 | 0 | 1.56 |  | 1 | 2 | 39489032 | 1 | 0 | 295 | 0 | 0 | 0 | 0 | 0 | 0 | 0 | 0 | 0 | 0 | 0 | 0 | 0 | 0 | 0 | 0 | 0 | 0 | 0 | 0 | 0 | 0 | 73.32 | 63.81 | 9.51 | 6.71 | 0
190 | 39096431 | 39489031 | 36883858 | 1 | 1 | 1 | 2 | 91.17.04-233 | ФСЭМ-2001, 91.17.04-233, приказ Минстроя России №1039/пр от 30.12.2016г. | Установки для сварки ручной дуговой (постоянного тока) | 1368 | 1011 | маш.-ч | маш.-ч | 1 | 0 | -353815937 | 0.13 | 0 | 54.35 | 0 | 0 | 0 | 8.1 | 0 | 0 | 1 | 6.71 | 1 | 1 | 0 | 1 | 0 | 0 | 0 | 0.13 |  | 0 | 2 | 39489033 | 1 | 0 | 296 | 0 | 0 | 0 | 0 | 0 | 0 | 0 | 0 | 0 | 0 | 0 | 0 | 0 | 0 | 0 | 0 | 0 | 0 | 0 | 0 | 0 | 0 | 6.11 | 54.35 | 8.1 | 6.71 | 0
190 | 39096431 | 39489031 | 36800043 | 1 | 1 | 1 | 3 | 01.3.01.02-0002 | ФССЦ-2001, 01.3.01.02-0002, приказ Минстроя России №1039/пр от 30.12.2016г. | Вазелин технический | 1346 | 1009 | кг | кг | 1 | 0 | 618806536 | 0.006 | 301.75 | 0 | 0 | 0 | 44.97 | 0 | 0 | 0 | 6.71 | 1 | 1 | 1 | 0 | 1 | 0 | 0 | 0 | 0.006 |  | 0 | 2 | 39489034 | 1 | 0 | 297 | 0 | 0 | 0 | 0 | 0 | 0 | 0 | 0 | 0 | 0 | 0 | 0 | 0 | 0 | 0 | 0 | 0 | 0 | 0 | 0 | 0 | 0 | 0.282 | 301.75 | 44.97 | 6.71 | 0
190 | 39096431 | 39489031 | 36801775 | 1 | 1 | 1 | 3 | 01.7.02.09-0002 | ФССЦ-2001, 01.7.02.09-0002, приказ Минстроя России №1039/пр от 30.12.2016г. | Шпагат бумажный | 1346 | 1009 | кг | кг | 1 | 0 | 56922527 | 0.001 | 77.17 | 0 | 0 | 0 | 11.5 | 0 | 0 | 0 | 6.71 | 1 | 1 | 1 | 0 | 1 | 0 | 0 | 0 | 0.001 |  | 0 | 2 | 39489035 | 1 | 0 | 298 | 0 | 0 | 0 | 0 | 0 | 0 | 0 | 0 | 0 | 0 | 0 | 0 | 0 | 0 | 0 | 0 | 0 | 0 | 0 | 0 | 0 | 0 | 0.047 | 77.17 | 11.5 | 6.71 | 0
190 | 39096431 | 39489031 | 36802094 | 1 | 1 | 1 | 3 | 01.7.06.05-0041 | ФССЦ-2001, 01.7.06.05-0041, приказ Минстроя России №1039/пр от 30.12.2016г. | Лента изоляционная прорезиненная односторонняя ширина 20 мм, толщина 0,25-0,35 мм | 1346 | 1009 | кг | кг | 1 | 0 | -1088866022 | 0.012 | 203.98 | 0 | 0 | 0 | 30.4 | 0 | 0 | 0 | 6.71 | 1 | 1 | 1 | 0 | 1 | 0 | 0 | 0 | 0.012 |  | 0 | 2 | 39489036 | 1 | 0 | 299 | 0 | 0 | 0 | 0 | 0 | 0 | 0 | 0 | 0 | 0 | 0 | 0 | 0 | 0 | 0 | 0 | 0 | 0 | 0 | 0 | 0 | 0 | 0.564 | 203.98 | 30.4 | 6.71 | 0
190 | 39096431 | 39489031 | 36803258 | 1 | 1 | 1 | 3 | 01.7.11.07-0034 | ФССЦ-2001, 01.7.11.07-0034, приказ Минстроя России №1039/пр от 30.12.2016г. | Электроды диаметром 4 мм Э42А | 1346 | 1009 | кг | кг | 1 | 0 | 586013393 | 0.07 | 70.92 | 0 | 0 | 0 | 10.57 | 0 | 0 | 0 | 6.71 | 1 | 1 | 1 | 0 | 1 | 0 | 0 | 0 | 0.07 |  | 0 | 2 | 39489037 | 1 | 0 | 300 | 0 | 0 | 0 | 0 | 0 | 0 | 0 | 0 | 0 | 0 | 0 | 0 | 0 | 0 | 0 | 0 | 0 | 0 | 0 | 0 | 0 | 0 | 3.29 | 70.92 | 10.57 | 6.71 | 0
190 | 39096431 | 39489031 | 36804448 | 1 | 1 | 1 | 3 | 01.7.15.03-0042 | ФССЦ-2001, 01.7.15.03-0042, приказ Минстроя России №1039/пр от 30.12.2016г. | Болты с гайками и шайбами строительные | 1346 | 1009 | кг | кг | 1 | 0 | 103900845 | 0.049 | 60.66 | 0 | 0 | 0 | 9.04 | 0 | 0 | 0 | 6.71 | 1 | 1 | 1 | 0 | 1 | 0 | 0 | 0 | 0.049 |  | 0 | 2 | 39489038 | 1 | 0 | 301 | 0 | 0 | 0 | 0 | 0 | 0 | 0 | 0 | 0 | 0 | 0 | 0 | 0 | 0 | 0 | 0 | 0 | 0 | 0 | 0 | 0 | 0 | 2.303 | 60.66 | 9.04 | 6.71 | 0
190 | 39096431 | 39489031 | 36804580 | 1 | 1 | 1 | 3 | 01.7.15.07-0014 | ФССЦ-2001, 01.7.15.07-0014, приказ Минстроя России №1039/пр от 30.12.2016г. | Дюбели распорные полипропиленовые | 1355 | 1010 | 100 шт. | 100 шт. | 100 | 0 | 1794244060 | 0.014 | 577.06 | 0 | 0 | 0 | 86 | 0 | 0 | 0 | 6.71 | 1 | 1 | 1 | 0 | 1 | 0 | 0 | 0 | 0.014 |  | 0 | 2 | 39489039 | 1 | 0 | 302 | 0 | 0 | 0 | 0 | 0 | 0 | 0 | 0 | 0 | 0 | 0 | 0 | 0 | 0 | 0 | 0 | 0 | 0 | 0 | 0 | 0 | 0 | 0.658 | 577.06 | 86 | 6.71 | 0
190 | 39096431 | 39489031 | 36805500 | 1 | 1 | 1 | 3 | 01.7.20.04-0005 | ФССЦ-2001, 01.7.20.04-0005, приказ Минстроя России №1039/пр от 30.12.2016г. | Нитки швейные | 1346 | 1009 | кг | кг | 1 | 0 | -856710481 | 0.001 | 892.77 | 0 | 0 | 0 | 133.05 | 0 | 0 | 0 | 6.71 | 1 | 1 | 1 | 0 | 1 | 0 | 0 | 0 | 0.001 |  | 0 | 2 | 39489040 | 1 | 0 | 303 | 0 | 0 | 0 | 0 | 0 | 0 | 0 | 0 | 0 | 0 | 0 | 0 | 0 | 0 | 0 | 0 | 0 | 0 | 0 | 0 | 0 | 0 | 0.047 | 892.77 | 133.05 | 6.71 | 0
190 | 39096431 | 39489031 | 36823140 | 1 | 1 | 1 | 3 | 07.2.07.04-0007 | ФССЦ-2001, 07.2.07.04-0007, приказ Минстроя России №1039/пр от 30.12.2016г. | Конструкции стальные индивидуальные решетчатые сварные массой до 0,1 т | 1348 | 1009 | т | т | 1000 | 0 | 426000481 | 0.001 | 77165 | 0 | 0 | 0 | 11500 | 0 | 0 | 0 | 6.71 | 1 | 1 | 1 | 0 | 1 | 0 | 0 | 0 | 0.001 |  | 0 | 2 | 39489041 | 1 | 0 | 304 | 0 | 0 | 0 | 0 | 0 | 0 | 0 | 0 | 0 | 0 | 0 | 0 | 0 | 0 | 0 | 0 | 0 | 0 | 0 | 0 | 0 | 0 | 0.047 | 77165 | 11500 | 6.71 | 0
190 | 39096431 | 39489031 | 36838317 | 1 | 1 | 1 | 3 | 14.4.02.09-0001 | ФССЦ-2001, 14.4.02.09-0001, приказ Минстроя России №1039/пр от 30.12.2016г. | Краска | 1346 | 1009 | кг | кг | 1 | 0 | 210558753 | 0.036 | 191.91 | 0 | 0 | 0 | 28.6 | 0 | 0 | 0 | 6.71 | 1 | 1 | 1 | 0 | 1 | 0 | 0 | 0 | 0.036 |  | 0 | 2 | 39489042 | 1 | 0 | 305 | 0 | 0 | 0 | 0 | 0 | 0 | 0 | 0 | 0 | 0 | 0 | 0 | 0 | 0 | 0 | 0 | 0 | 0 | 0 | 0 | 0 | 0 | 1.692 | 191.91 | 28.6 | 6.71 | 0
190 | 39096431 | 39489031 | 36838470 | 1 | 1 | 1 | 3 | 14.4.03.17-0011 | ФССЦ-2001, 14.4.03.17-0011, приказ Минстроя России №1039/пр от 30.12.2016г. | Лак электроизоляционный 318 | 1346 | 1009 | кг | кг | 1 | 0 | -1274984028 | 0.006 | 239.08 | 0 | 0 | 0 | 35.63 | 0 | 0 | 0 | 6.71 | 1 | 1 | 1 | 0 | 1 | 0 | 0 | 0 | 0.006 |  | 0 | 2 | 39489043 | 1 | 0 | 306 | 0 | 0 | 0 | 0 | 0 | 0 | 0 | 0 | 0 | 0 | 0 | 0 | 0 | 0 | 0 | 0 | 0 | 0 | 0 | 0 | 0 | 0 | 0.282 | 239.08 | 35.63 | 6.71 | 0
190 | 39096431 | 39489031 | 36851945 | 1 | 1 | 1 | 3 | 20.1.02.23-0082 | ФССЦ-2001, 20.1.02.23-0082, приказ Минстроя России №1039/пр от 30.12.2016г. | Перемычки гибкие, тип ПГС-50 | 1358 | 1010 | 10 шт. | 10 шт. | 10 | 0 | 1386890308 | 0.1 | 261.69 | 0 | 0 | 0 | 39 | 0 | 0 | 0 | 6.71 | 1 | 1 | 1 | 0 | 1 | 0 | 0 | 0 | 0.1 |  | 0 | 2 | 39489044 | 1 | 0 | 307 | 0 | 0 | 0 | 0 | 0 | 0 | 0 | 0 | 0 | 0 | 0 | 0 | 0 | 0 | 0 | 0 | 0 | 0 | 0 | 0 | 0 | 0 | 4.7 | 261.69 | 39 | 6.71 | 0
190 | 39096431 | 39489031 | 36873428 | 1 | 1 | 1 | 3 | 62.1.01.09-0049 | ФССЦ-2001, 62.1.01.09-0049, приказ Минстроя России №1039/пр от 30.12.2016г. | Выключатели автоматические «АВВ" 1Р 10А прим. | 1354 | 1010 | шт. | шт. | 1 | 0 | 1012048153 | 0.14894 | 494.06 | 0 | 0 | 0 | 73.63 | 0 | 0 | 0 | 6.71 | 1 | 1 | 1 | 0 | 0 | 0 | 0 | 0 | 0.14894 |  | 0 | 1 | -1 | 0 | 0 |  | 0 | 0 | 0 | 0 | 0 | 0 | 0 | 0 | 0 | 0 | 0 | 0 | 0 | 0 | 0 | 0 | 0 | 0 | 0 | 0 | 0 | 0 | 7 | 494.06 | 73.63 | 6.71 | 0
190 | 39096431 | 39489031 | 36873429 | 1 | 1 | 1 | 3 | 62.1.01.09-0050 | ФССЦ-2001, 62.1.01.09-0050, приказ Минстроя России №1039/пр от 30.12.2016г. | Выключатели автоматические АВВ 1Р 16А прим. | 1354 | 1010 | шт. | шт. | 1 | 0 | 1587256181 | 0.40425 | 446.08 | 0 | 0 | 0 | 66.48 | 0 | 0 | 0 | 6.71 | 1 | 1 | 1 | 0 | 0 | 0 | 0 | 0 | 0.40425 |  | 0 | 1 | -1 | 0 | 0 |  | 0 | 0 | 0 | 0 | 0 | 0 | 0 | 0 | 0 | 0 | 0 | 0 | 0 | 0 | 0 | 0 | 0 | 0 | 0 | 0 | 0 | 0 | 19 | 446.08 | 66.48 | 6.71 | 0
190 | 39096431 | 39489031 | 36873430 | 1 | 1 | 1 | 3 | 62.1.01.09-0051 | ФССЦ-2001, 62.1.01.09-0051, приказ Минстроя России №1039/пр от 30.12.2016г. | Выключатели автоматические «АВВ" 1Р 20А прим. | 1354 | 1010 | шт. | шт. | 1 | 0 | 470103916 | 0.14894 | 491.78 | 0 | 0 | 0 | 73.29 | 0 | 0 | 0 | 6.71 | 1 | 1 | 1 | 0 | 0 | 0 | 0 | 0 | 0.14894 |  | 0 | 1 | -1 | 0 | 0 |  | 0 | 0 | 0 | 0 | 0 | 0 | 0 | 0 | 0 | 0 | 0 | 0 | 0 | 0 | 0 | 0 | 0 | 0 | 0 | 0 | 0 | 0 | 7 | 491.78 | 73.29 | 6.71 | 0
190 | 39096431 | 39489031 | 36873444 | 1 | 1 | 1 | 3 | 62.1.01.09-0065 | ФССЦ-2001, 62.1.01.09-0065, приказ Минстроя России №1039/пр от 30.12.2016г. | Выключатели автоматические «АВВ" 3Р 10А прим. | 1354 | 1010 | шт. | шт. | 1 | 0 | -476651515 | 0.14894 | 1552.02 | 0 | 0 | 0 | 231.3 | 0 | 0 | 0 | 6.71 | 1 | 1 | 1 | 0 | 0 | 0 | 0 | 0 | 0.14894 |  | 0 | 1 | -1 | 0 | 0 |  | 0 | 0 | 0 | 0 | 0 | 0 | 0 | 0 | 0 | 0 | 0 | 0 | 0 | 0 | 0 | 0 | 0 | 0 | 0 | 0 | 0 | 0 | 7 | 1552.02 | 231.3 | 6.71 | 0
190 | 39096431 | 39489031 | 36873446 | 1 | 1 | 1 | 3 | 62.1.01.09-0067 | ФССЦ-2001, 62.1.01.09-0067, приказ Минстроя России №1039/пр от 30.12.2016г. | Выключатели автоматические АВВ 3Р 25А прим. | 1354 | 1010 | шт. | шт. | 1 | 0 | 604629841 | 0.14894 | 2027.49 | 0 | 0 | 0 | 302.16 | 0 | 0 | 0 | 6.71 | 1 | 1 | 1 | 0 | 0 | 0 | 0 | 0 | 0.14894 |  | 0 | 1 | -1 | 0 | 0 |  | 0 | 0 | 0 | 0 | 0 | 0 | 0 | 0 | 0 | 0 | 0 | 0 | 0 | 0 | 0 | 0 | 0 | 0 | 0 | 0 | 0 | 0 | 7 | 2027.49 | 302.16 | 6.71 | 0
190 | 39096431 | 39489031 | 36799065 | 17 | 1 | 1 | 3 | 999-9950 |  | Вспомогательные ненормируемые материалы (2% от ОЗП) | 1374 | 1013 | РУБ | РУБ | 1 | 0 | -1731369543 | 0.3 | 1 | 0 | 0 | 0 | 1 | 0 | 0 | 0 | 1 | 1 | 1 | 1 | 0 | 1 | 0 | 0 | 0 | 0.3 |  | 0 | 2 | 39489045 | 1 | 0 | 308 | 0 | 0 | 0 | 0 | 0 | 0 | 0 | 0 | 0 | 0 | 0 | 0 | 0 | 0 | 0 | 0 | 0 | 0 | 0 | 0 | 0 | 0 | 14.1 | 1 | 1 | 1 | 0
196 | 39096431 | 39100956 | 37080781 | 1 | 1 | 1 | 1 | 1-100-42 |  | Рабочий среднего разряда 4.2 | 1191 | 1013 | чел.-ч. | чел.-ч. | 1 | 0 | 912892513 | 213.6 | 0 | 0 | 0 | 66.56 | 0 | 0 | 0 | 9.92 | 1 | 1 | 1 | 6.71 | 0 | 1 | 0 | 0 | 0 | 213.6 |  | 1 | 2 | 39100957 | 1 | 0 | 309 | 0 | 0 | 0 | 0 | 0 | 0 | 0 | 0 | 0 | 0 | 0 | 0 | 0 | 0 | 0 | 0 | 0 | 0 | 0 | 0 | 0 | 0 | 243.504 | 66.56 | 9.92 | 6.71 | 0
196 | 39096431 | 39100956 | 37064876 | 1 | 1 | 1 | 1 | 4-100-00 |  | Затраты труда машинистов | 1191 | 1013 | чел.-ч. | чел.-ч. | 1 | 0 | -1417349443 | 1.98 | 0 | 0 | 0 | 0 | 0 | 0 | 0 | 0 | 1 | 1 | 6.71 | 1 | 0 | 1 | 0 | 0 | 0 | 1.98 |  | 2 | 2 | 39100958 | 1 | 0 | 310 | 0 | 0 | 0 | 0 | 0 | 0 | 0 | 0 | 0 | 0 | 0 | 0 | 0 | 0 | 0 | 0 | 0 | 0 | 0 | 0 | 0 | 0 | 2.2572 | 0 | 0 | 1 | 0
196 | 39096431 | 39100956 | 36882159 | 1 | 1 | 1 | 2 | 91.05.05-014 | ФСЭМ-2001, 91.05.05-014, приказ Минстроя России №1039/пр от 30.12.2016г. | Краны на автомобильном ходу, грузоподъемность 10 т | 1368 | 1011 | маш.-ч | маш.-ч | 1 | 0 | -1718674368 | 0.99 | 0 | 751.45 | 13.5 | 0 | 0 | 111.99 | 13.5 | 0 | 1 | 6.71 | 1 | 1 | 0 | 1 | 0 | 0 | 0 | 0.99 |  | 0 | 2 | 39100959 | 1 | 0 | 311 | 0 | 0 | 0 | 0 | 0 | 0 | 0 | 0 | 0 | 0 | 0 | 0 | 0 | 0 | 0 | 0 | 0 | 0 | 0 | 0 | 0 | 0 | 1.1286 | 751.45 | 111.99 | 6.71 | 0
196 | 39096431 | 39100956 | 36883554 | 1 | 1 | 1 | 2 | 91.14.02-001 | ФСЭМ-2001, 91.14.02-001, приказ Минстроя России №1039/пр от 30.12.2016г. | Автомобили бортовые, грузоподъемность до 5 т | 1368 | 1011 | маш.-ч | маш.-ч | 1 | 0 | 1372534845 | 0.99 | 0 | 440.91 | 11.6 | 0 | 0 | 65.71 | 11.6 | 0 | 1 | 6.71 | 1 | 1 | 0 | 1 | 0 | 0 | 0 | 0.99 |  | 0 | 2 | 39100960 | 1 | 0 | 312 | 0 | 0 | 0 | 0 | 0 | 0 | 0 | 0 | 0 | 0 | 0 | 0 | 0 | 0 | 0 | 0 | 0 | 0 | 0 | 0 | 0 | 0 | 1.1286 | 440.91 | 65.71 | 6.71 | 0
196 | 39096431 | 39100956 | 36883858 | 1 | 1 | 1 | 2 | 91.17.04-233 | ФСЭМ-2001, 91.17.04-233, приказ Минстроя России №1039/пр от 30.12.2016г. | Установки для сварки ручной дуговой (постоянного тока) | 1368 | 1011 | маш.-ч | маш.-ч | 1 | 0 | -353815937 | 1.14 | 0 | 54.35 | 0 | 0 | 0 | 8.1 | 0 | 0 | 1 | 6.71 | 1 | 1 | 0 | 1 | 0 | 0 | 0 | 1.14 |  | 0 | 2 | 39100961 | 1 | 0 | 313 | 0 | 0 | 0 | 0 | 0 | 0 | 0 | 0 | 0 | 0 | 0 | 0 | 0 | 0 | 0 | 0 | 0 | 0 | 0 | 0 | 0 | 0 | 1.2996 | 54.35 | 8.1 | 6.71 | 0
196 | 39096431 | 39100956 | 36802094 | 1 | 1 | 1 | 3 | 01.7.06.05-0041 | ФССЦ-2001, 01.7.06.05-0041, приказ Минстроя России №1039/пр от 30.12.2016г. | Лента изоляционная прорезиненная односторонняя ширина 20 мм, толщина 0,25-0,35 мм | 1346 | 1009 | кг | кг | 1 | 0 | -1088866022 | 0.42 | 203.98 | 0 | 0 | 0 | 30.4 | 0 | 0 | 0 | 6.71 | 1 | 1 | 1 | 0 | 1 | 0 | 0 | 0 | 0.42 |  | 0 | 2 | 39100962 | 1 | 0 | 314 | 0 | 0 | 0 | 0 | 0 | 0 | 0 | 0 | 0 | 0 | 0 | 0 | 0 | 0 | 0 | 0 | 0 | 0 | 0 | 0 | 0 | 0 | 0.4788 | 203.98 | 30.4 | 6.71 | 0
196 | 39096431 | 39100956 | 36802106 | 1 | 1 | 1 | 3 | 01.7.06.07-0001 | ФССЦ-2001, 01.7.06.07-0001, приказ Минстроя России №1039/пр от 30.12.2016г. | Лента К226 | 1308 | 1003 | 100 м | 100 м | 100 | 0 | 568244124 | 0.1 | 805.2 | 0 | 0 | 0 | 120 | 0 | 0 | 0 | 6.71 | 1 | 1 | 1 | 0 | 1 | 0 | 0 | 0 | 0.1 |  | 0 | 2 | 39100963 | 1 | 0 | 315 | 0 | 0 | 0 | 0 | 0 | 0 | 0 | 0 | 0 | 0 | 0 | 0 | 0 | 0 | 0 | 0 | 0 | 0 | 0 | 0 | 0 | 0 | 0.114 | 805.2 | 120 | 6.71 | 0
196 | 39096431 | 39100956 | 36803258 | 1 | 1 | 1 | 3 | 01.7.11.07-0034 | ФССЦ-2001, 01.7.11.07-0034, приказ Минстроя России №1039/пр от 30.12.2016г. | Электроды диаметром 4 мм Э42А | 1346 | 1009 | кг | кг | 1 | 0 | 586013393 | 2.1 | 70.92 | 0 | 0 | 0 | 10.57 | 0 | 0 | 0 | 6.71 | 1 | 1 | 1 | 0 | 1 | 0 | 0 | 0 | 2.1 |  | 0 | 2 | 39100964 | 1 | 0 | 316 | 0 | 0 | 0 | 0 | 0 | 0 | 0 | 0 | 0 | 0 | 0 | 0 | 0 | 0 | 0 | 0 | 0 | 0 | 0 | 0 | 0 | 0 | 2.394 | 70.92 | 10.57 | 6.71 | 0
196 | 39096431 | 39100956 | 36804448 | 1 | 1 | 1 | 3 | 01.7.15.03-0042 | ФССЦ-2001, 01.7.15.03-0042, приказ Минстроя России №1039/пр от 30.12.2016г. | Болты с гайками и шайбами строительные | 1346 | 1009 | кг | кг | 1 | 0 | 103900845 | 10.4 | 60.66 | 0 | 0 | 0 | 9.04 | 0 | 0 | 0 | 6.71 | 1 | 1 | 1 | 0 | 1 | 0 | 0 | 0 | 10.4 |  | 0 | 2 | 39100965 | 1 | 0 | 317 | 0 | 0 | 0 | 0 | 0 | 0 | 0 | 0 | 0 | 0 | 0 | 0 | 0 | 0 | 0 | 0 | 0 | 0 | 0 | 0 | 0 | 0 | 11.856 | 60.66 | 9.04 | 6.71 | 0
196 | 39096431 | 39100956 | 36825981 | 1 | 1 | 1 | 3 | 08.3.07.01-0076 | ФССЦ-2001, 08.3.07.01-0076, приказ Минстроя России №1039/пр от 30.12.2016г. | Сталь полосовая, марка стали Ст3сп шириной 50-200 мм толщиной 4-5 мм | 1348 | 1009 | т | т | 1000 | 0 | -1598896989 | 0.15 | 33550 | 0 | 0 | 0 | 5000 | 0 | 0 | 0 | 6.71 | 1 | 1 | 1 | 0 | 1 | 0 | 0 | 0 | 0.15 |  | 0 | 2 | 39100966 | 1 | 0 | 318 | 0 | 0 | 0 | 0 | 0 | 0 | 0 | 0 | 0 | 0 | 0 | 0 | 0 | 0 | 0 | 0 | 0 | 0 | 0 | 0 | 0 | 0 | 0.171 | 33550 | 5000 | 6.71 | 0
196 | 39096431 | 39100956 | 36838317 | 1 | 1 | 1 | 3 | 14.4.02.09-0001 | ФССЦ-2001, 14.4.02.09-0001, приказ Минстроя России №1039/пр от 30.12.2016г. | Краска | 1346 | 1009 | кг | кг | 1 | 0 | 210558753 | 3 | 191.91 | 0 | 0 | 0 | 28.6 | 0 | 0 | 0 | 6.71 | 1 | 1 | 1 | 0 | 1 | 0 | 0 | 0 | 3 |  | 0 | 2 | 39100967 | 1 | 0 | 319 | 0 | 0 | 0 | 0 | 0 | 0 | 0 | 0 | 0 | 0 | 0 | 0 | 0 | 0 | 0 | 0 | 0 | 0 | 0 | 0 | 0 | 0 | 3.42 | 191.91 | 28.6 | 6.71 | 0
196 | 39096431 | 39100956 | 36854884 | 1 | 1 | 1 | 3 | 20.3.03.07-0099 | ФССЦ-2001, 20.3.03.07-0099, приказ Минстроя России №1039/пр от 30.12.2016г. | Светильник потолочный со светодиодными лампами "Oskar LED"595х595х40мм,встраиваемые в подвесной потолок "Армстронг",36 Вт,3000Лм,IP40 прим. | 1354 | 1010 | шт. | шт. | 1 | 0 | 1763272094 | 100 | 5677.67 | 0 | 0 | 0 | 846.15 | 0 | 0 | 0 | 6.71 | 1 | 1 | 1 | 0 | 0 | 0 | 0 | 0 | 100 |  | 0 | 1 | -1 | 0 | 0 |  | 0 | 0 | 0 | 0 | 0 | 0 | 0 | 0 | 0 | 0 | 0 | 0 | 0 | 0 | 0 | 0 | 0 | 0 | 0 | 0 | 0 | 0 | 114 | 5677.67 | 846.15 | 6.71 | 0
196 | 39096431 | 39100956 | 36799065 | 17 | 1 | 1 | 3 | 999-9950 |  | Вспомогательные ненормируемые материалы (2% от ОЗП) | 1374 | 1013 | РУБ | РУБ | 1 | 0 | -1731369543 | 42.38 | 1 | 0 | 0 | 0 | 1 | 0 | 0 | 0 | 1 | 1 | 1 | 1 | 0 | 1 | 0 | 0 | 0 | 42.38 |  | 0 | 2 | 39100968 | 1 | 0 | 320 | 0 | 0 | 0 | 0 | 0 | 0 | 0 | 0 | 0 | 0 | 0 | 0 | 0 | 0 | 0 | 0 | 0 | 0 | 0 | 0 | 0 | 0 | 48.3132 | 1 | 1 | 1 | 0
198 | 39096431 | 39096996 | 37519679 | 1 | 1 | 1 | 1 | 2-200-60 |  | Электромонтажник-наладчик, разряд VI | 1191 | 1013 | чел.-ч. | чел.-ч. | 1 | 0 | -1166887252 | 0.128 | 0 | 0 | 0 | 86.69 | 0 | 0 | 0 | 12.92 | 1 | 1 | 1 | 6.71 | 0 | 1 | 1 | 0 | 0 | 0.16 | )*0,8 | 1 | 2 | 39096999 | 1 | 0 | 321 | 0 | 0 | 0 | 0 | 0 | 0 | 0 | 0 | 0 | 0 | 0 | 0 | 0 | 0 | 0 | 0 | 0 | 0 | 0 | 0 | 0 | 0 | 6.016 | 86.69 | 12.92 | 6.71 | 0
198 | 39096431 | 39096996 | 37518716 | 1 | 1 | 1 | 1 | 2-400-30 |  | Инженер по наладке и испытаниям, категория III | 1191 | 1013 | чел.-ч. | чел.-ч. | 1 | 0 | 1776637054 | 0.128 | 0 | 0 | 0 | 85.15 | 0 | 0 | 0 | 12.69 | 1 | 1 | 1 | 6.71 | 0 | 1 | 1 | 0 | 0 | 0.16 | )*0,8 | 1 | 2 | 39097000 | 1 | 0 | 322 | 0 | 0 | 0 | 0 | 0 | 0 | 0 | 0 | 0 | 0 | 0 | 0 | 0 | 0 | 0 | 0 | 0 | 0 | 0 | 0 | 0 | 0 | 6.016 | 85.15 | 12.69 | 6.71 | 0
199 | 39096431 | 39097001 | 37519679 | 1 | 1 | 1 | 1 | 2-200-60 |  | Электромонтажник-наладчик, разряд VI | 1191 | 1013 | чел.-ч. | чел.-ч. | 1 | 0 | -1166887252 | 5.184 | 0 | 0 | 0 | 86.69 | 0 | 0 | 0 | 12.92 | 1 | 1 | 1 | 6.71 | 0 | 1 | 1 | 0 | 0 | 6.48 | )*0,8 | 1 | 2 | 39097004 | 1 | 0 | 323 | 0 | 0 | 0 | 0 | 0 | 0 | 0 | 0 | 0 | 0 | 0 | 0 | 0 | 0 | 0 | 0 | 0 | 0 | 0 | 0 | 0 | 0 | 0.36288 | 86.69 | 12.92 | 6.71 | 0
199 | 39096431 | 39097001 | 37518716 | 1 | 1 | 1 | 1 | 2-400-30 |  | Инженер по наладке и испытаниям, категория III | 1191 | 1013 | чел.-ч. | чел.-ч. | 1 | 0 | 1776637054 | 5.184 | 0 | 0 | 0 | 85.15 | 0 | 0 | 0 | 12.69 | 1 | 1 | 1 | 6.71 | 0 | 1 | 1 | 0 | 0 | 6.48 | )*0,8 | 1 | 2 | 39097005 | 1 | 0 | 324 | 0 | 0 | 0 | 0 | 0 | 0 | 0 | 0 | 0 | 0 | 0 | 0 | 0 | 0 | 0 | 0 | 0 | 0 | 0 | 0 | 0 | 0 | 0.36288 | 85.15 | 12.69 | 6.71 | 0
200 | 39096431 | 39097006 | 37519679 | 1 | 1 | 1 | 1 | 2-200-60 |  | Электромонтажник-наладчик, разряд VI | 1191 | 1013 | чел.-ч. | чел.-ч. | 1 | 0 | -1166887252 | 0.488 | 0 | 0 | 0 | 86.69 | 0 | 0 | 0 | 12.92 | 1 | 1 | 1 | 6.71 | 0 | 1 | 1 | 0 | 0 | 0.61 | )*0,8 | 1 | 2 | 39097009 | 1 | 0 | 325 | 0 | 0 | 0 | 0 | 0 | 0 | 0 | 0 | 0 | 0 | 0 | 0 | 0 | 0 | 0 | 0 | 0 | 0 | 0 | 0 | 0 | 0 | 21.96 | 86.69 | 12.92 | 6.71 | 0
200 | 39096431 | 39097006 | 37518716 | 1 | 1 | 1 | 1 | 2-400-30 |  | Инженер по наладке и испытаниям, категория III | 1191 | 1013 | чел.-ч. | чел.-ч. | 1 | 0 | 1776637054 | 0.488 | 0 | 0 | 0 | 85.15 | 0 | 0 | 0 | 12.69 | 1 | 1 | 1 | 6.71 | 0 | 1 | 1 | 0 | 0 | 0.61 | )*0,8 | 1 | 2 | 39097010 | 1 | 0 | 326 | 0 | 0 | 0 | 0 | 0 | 0 | 0 | 0 | 0 | 0 | 0 | 0 | 0 | 0 | 0 | 0 | 0 | 0 | 0 | 0 | 0 | 0 | 21.96 | 85.15 | 12.69 | 6.71 | 0
201 | 39096431 | 39097011 | 37518712 | 1 | 1 | 1 | 1 | 2-300-20 |  | Техник по наладке и испытаниям, категория II | 1191 | 1013 | чел.-ч. | чел.-ч. | 1 | 0 | -1309109184 | 0.904 | 0 | 0 | 0 | 61.53 | 0 | 0 | 0 | 9.17 | 1 | 1 | 1 | 6.71 | 0 | 1 | 1 | 0 | 0 | 1.13 | )*0,8 | 1 | 2 | 39097014 | 1 | 0 | 327 | 0 | 0 | 0 | 0 | 0 | 0 | 0 | 0 | 0 | 0 | 0 | 0 | 0 | 0 | 0 | 0 | 0 | 0 | 0 | 0 | 0 | 0 | 42.488 | 61.53 | 9.17 | 6.71 | 0
201 | 39096431 | 39097011 | 37518766 | 1 | 1 | 1 | 1 | 2-400-20 |  | Инженер по наладке и испытаниям, категория II | 1191 | 1013 | чел.-ч. | чел.-ч. | 1 | 0 | 1818203118 | 1.36 | 0 | 0 | 0 | 94.54 | 0 | 0 | 0 | 14.09 | 1 | 1 | 1 | 6.71 | 0 | 1 | 1 | 0 | 0 | 1.7 | )*0,8 | 1 | 2 | 39097015 | 1 | 0 | 328 | 0 | 0 | 0 | 0 | 0 | 0 | 0 | 0 | 0 | 0 | 0 | 0 | 0 | 0 | 0 | 0 | 0 | 0 | 0 | 0 | 0 | 0 | 63.92 | 94.54 | 14.09 | 6.71 | 0
239 | 39096431 | 39487450 | 37071037 | 1 | 1 | 1 | 1 | 1-100-40 |  | Рабочий среднего разряда 4 | 1191 | 1013 | чел.-ч. | чел.-ч. | 1 | 0 | 1069510174 | 0.252 | 0 | 0 | 0 | 64.55 | 0 | 0 | 0 | 9.62 | 1 | 1 | 1 | 6.71 | 0 | 1 | 1 | 0 | 0 | 0.84 | )*0,3 | 1 | 2 | 39487460 | 1 | 0 | 329 | 0 | 0 | 0 | 0 | 0 | 0 | 0 | 0 | 0 | 0 | 0 | 0 | 0 | 0 | 0 | 0 | 0 | 0 | 0 | 0 | 0 | 0 | 6.552 | 64.55 | 9.62 | 6.71 | 0
239 | 39096431 | 39487450 | 36800424 | 1 | 1 | 1 | 3 | 01.3.05.17-0002 | ФССЦ-2001, 01.3.05.17-0002, приказ Минстроя России №1039/пр от 30.12.2016г. | Канифоль сосновая | 1346 | 1009 | кг | кг | 1 | 0 | 1559187994 | 0 | 186.14 | 0 | 0 | 0 | 27.74 | 0 | 0 | 0 | 6.71 | 1 | 1 | 1 | 0 | 1 | 1 | 0 | 0 | 0.0002 | )*0 | 0 | 2 | 39487461 | 1 | 0 | 330 | 0 | 0 | 0 | 0 | 0 | 0 | 0 | 0 | 0 | 0 | 0 | 0 | 0 | 0 | 0 | 0 | 0 | 0 | 0 | 0 | 0 | 0 | 0 | 186.14 | 27.74 | 6.71 | 0
239 | 39096431 | 39487450 | 36804578 | 1 | 1 | 1 | 3 | 01.7.15.07-0012 | ФССЦ-2001, 01.7.15.07-0012, приказ Минстроя России №1039/пр от 30.12.2016г. | Дюбели пластмассовые с шурупами 12х70 мм | 1355 | 1010 | 100 шт. | 100 шт. | 100 | 0 | -66531260 | 0 | 556.93 | 0 | 0 | 0 | 83 | 0 | 0 | 0 | 6.71 | 1 | 1 | 1 | 0 | 1 | 1 | 0 | 0 | 0.01 | )*0 | 0 | 2 | 39487462 | 1 | 0 | 331 | 0 | 0 | 0 | 0 | 0 | 0 | 0 | 0 | 0 | 0 | 0 | 0 | 0 | 0 | 0 | 0 | 0 | 0 | 0 | 0 | 0 | 0 | 0 | 556.93 | 83 | 6.71 | 0
239 | 39096431 | 39487450 | 36806488 | 1 | 1 | 1 | 3 | 03.1.01.01-0002 | ФССЦ-2001, 03.1.01.01-0002, приказ Минстроя России №1039/пр от 30.12.2016г. | Гипсовые вяжущие, марка Г3 | 1348 | 1009 | т | т | 1000 | 0 | -1421715385 | 0 | 4898.17 | 0 | 0 | 0 | 729.98 | 0 | 0 | 0 | 6.71 | 1 | 1 | 1 | 0 | 1 | 1 | 0 | 0 | 1e-05 | )*0 | 0 | 2 | 39487463 | 1 | 0 | 332 | 0 | 0 | 0 | 0 | 0 | 0 | 0 | 0 | 0 | 0 | 0 | 0 | 0 | 0 | 0 | 0 | 0 | 0 | 0 | 0 | 0 | 0 | 0 | 4898.17 | 729.98 | 6.71 | 0
239 | 39096431 | 39487450 | 36829536 | 1 | 1 | 1 | 3 | 10.3.02.03-0012 | ФССЦ-2001, 10.3.02.03-0012, приказ Минстроя России №1039/пр от 30.12.2016г. | Припои оловянно-свинцовые бессурьмянистые марки ПОС40 | 1346 | 1009 | кг | кг | 1 | 0 | -1726842289 | 0 | 441.18 | 0 | 0 | 0 | 65.75 | 0 | 0 | 0 | 6.71 | 1 | 1 | 1 | 0 | 1 | 1 | 0 | 0 | 0.002 | )*0 | 0 | 2 | 39487464 | 1 | 0 | 333 | 0 | 0 | 0 | 0 | 0 | 0 | 0 | 0 | 0 | 0 | 0 | 0 | 0 | 0 | 0 | 0 | 0 | 0 | 0 | 0 | 0 | 0 | 0 | 441.18 | 65.75 | 6.71 | 0
239 | 39096431 | 39487450 | 36836995 | 1 | 1 | 1 | 3 | 14.1.04.02-0002 | ФССЦ-2001, 14.1.04.02-0002, приказ Минстроя России №1039/пр от 30.12.2016г. | Клей 88-СА | 1346 | 1009 | кг | кг | 1 | 0 | 497371595 | 0 | 194.12 | 0 | 0 | 0 | 28.93 | 0 | 0 | 0 | 6.71 | 1 | 1 | 1 | 0 | 1 | 1 | 0 | 0 | 0.005 | )*0 | 0 | 2 | 39487465 | 1 | 0 | 334 | 0 | 0 | 0 | 0 | 0 | 0 | 0 | 0 | 0 | 0 | 0 | 0 | 0 | 0 | 0 | 0 | 0 | 0 | 0 | 0 | 0 | 0 | 0 | 194.12 | 28.93 | 6.71 | 0
239 | 39096431 | 39487450 | 36799065 | 17 | 1 | 1 | 3 | 999-9950 |  | Вспомогательные ненормируемые материалы (2% от ОЗП) | 1374 | 1013 | РУБ | РУБ | 1 | 0 | -1731369543 | 0 | 1 | 0 | 0 | 0 | 1 | 0 | 0 | 0 | 1 | 1 | 1 | 1 | 0 | 1 | 1 | 0 | 0 | 0.16 | )*0 | 0 | 2 | 39487466 | 1 | 0 | 335 | 0 | 0 | 0 | 0 | 0 | 0 | 0 | 0 | 0 | 0 | 0 | 0 | 0 | 0 | 0 | 0 | 0 | 0 | 0 | 0 | 0 | 0 | 0 | 1 | 1 | 1 | 0
240 | 39096431 | 39097016 | 37071037 | 1 | 1 | 1 | 1 | 1-100-40 |  | Рабочий среднего разряда 4 | 1191 | 1013 | чел.-ч. | чел.-ч. | 1 | 0 | 1069510174 | 0.84 | 0 | 0 | 0 | 64.55 | 0 | 0 | 0 | 9.62 | 1 | 1 | 1 | 6.71 | 0 | 1 | 0 | 0 | 0 | 0.84 |  | 1 | 2 | 39097025 | 1 | 0 | 336 | 0 | 0 | 0 | 0 | 0 | 0 | 0 | 0 | 0 | 0 | 0 | 0 | 0 | 0 | 0 | 0 | 0 | 0 | 0 | 0 | 0 | 0 | 43.68 | 64.55 | 9.62 | 6.71 | 0
240 | 39096431 | 39097016 | 36800424 | 1 | 1 | 1 | 3 | 01.3.05.17-0002 | ФССЦ-2001, 01.3.05.17-0002, приказ Минстроя России №1039/пр от 30.12.2016г. | Канифоль сосновая | 1346 | 1009 | кг | кг | 1 | 0 | 1559187994 | 0.0002 | 186.14 | 0 | 0 | 0 | 27.74 | 0 | 0 | 0 | 6.71 | 1 | 1 | 1 | 0 | 1 | 0 | 0 | 0 | 0.0002 |  | 0 | 2 | 39097026 | 1 | 0 | 337 | 0 | 0 | 0 | 0 | 0 | 0 | 0 | 0 | 0 | 0 | 0 | 0 | 0 | 0 | 0 | 0 | 0 | 0 | 0 | 0 | 0 | 0 | 0.0104 | 186.14 | 27.74 | 6.71 | 0
240 | 39096431 | 39097016 | 36804578 | 1 | 1 | 1 | 3 | 01.7.15.07-0012 | ФССЦ-2001, 01.7.15.07-0012, приказ Минстроя России №1039/пр от 30.12.2016г. | Дюбели пластмассовые с шурупами 12х70 мм | 1355 | 1010 | 100 шт. | 100 шт. | 100 | 0 | -66531260 | 0.01 | 556.93 | 0 | 0 | 0 | 83 | 0 | 0 | 0 | 6.71 | 1 | 1 | 1 | 0 | 1 | 0 | 0 | 0 | 0.01 |  | 0 | 2 | 39097027 | 1 | 0 | 338 | 0 | 0 | 0 | 0 | 0 | 0 | 0 | 0 | 0 | 0 | 0 | 0 | 0 | 0 | 0 | 0 | 0 | 0 | 0 | 0 | 0 | 0 | 0.52 | 556.93 | 83 | 6.71 | 0
240 | 39096431 | 39097016 | 36806488 | 1 | 1 | 1 | 3 | 03.1.01.01-0002 | ФССЦ-2001, 03.1.01.01-0002, приказ Минстроя России №1039/пр от 30.12.2016г. | Гипсовые вяжущие, марка Г3 | 1348 | 1009 | т | т | 1000 | 0 | -1421715385 | 1e-05 | 4898.17 | 0 | 0 | 0 | 729.98 | 0 | 0 | 0 | 6.71 | 1 | 1 | 1 | 0 | 1 | 0 | 0 | 0 | 1e-05 |  | 0 | 2 | 39097028 | 1 | 0 | 339 | 0 | 0 | 0 | 0 | 0 | 0 | 0 | 0 | 0 | 0 | 0 | 0 | 0 | 0 | 0 | 0 | 0 | 0 | 0 | 0 | 0 | 0 | 0.00052 | 4898.17 | 729.98 | 6.71 | 0
240 | 39096431 | 39097016 | 36829536 | 1 | 1 | 1 | 3 | 10.3.02.03-0012 | ФССЦ-2001, 10.3.02.03-0012, приказ Минстроя России №1039/пр от 30.12.2016г. | Припои оловянно-свинцовые бессурьмянистые марки ПОС40 | 1346 | 1009 | кг | кг | 1 | 0 | -1726842289 | 0.002 | 441.18 | 0 | 0 | 0 | 65.75 | 0 | 0 | 0 | 6.71 | 1 | 1 | 1 | 0 | 1 | 0 | 0 | 0 | 0.002 |  | 0 | 2 | 39097029 | 1 | 0 | 340 | 0 | 0 | 0 | 0 | 0 | 0 | 0 | 0 | 0 | 0 | 0 | 0 | 0 | 0 | 0 | 0 | 0 | 0 | 0 | 0 | 0 | 0 | 0.104 | 441.18 | 65.75 | 6.71 | 0
240 | 39096431 | 39097016 | 36836995 | 1 | 1 | 1 | 3 | 14.1.04.02-0002 | ФССЦ-2001, 14.1.04.02-0002, приказ Минстроя России №1039/пр от 30.12.2016г. | Клей 88-СА | 1346 | 1009 | кг | кг | 1 | 0 | 497371595 | 0.005 | 194.12 | 0 | 0 | 0 | 28.93 | 0 | 0 | 0 | 6.71 | 1 | 1 | 1 | 0 | 1 | 0 | 0 | 0 | 0.005 |  | 0 | 2 | 39097030 | 1 | 0 | 341 | 0 | 0 | 0 | 0 | 0 | 0 | 0 | 0 | 0 | 0 | 0 | 0 | 0 | 0 | 0 | 0 | 0 | 0 | 0 | 0 | 0 | 0 | 0.26 | 194.12 | 28.93 | 6.71 | 0
240 | 39096431 | 39097016 | 36872161 | 1 | 1 | 1 | 3 | 61.2.02.01-0072 | ФССЦ-2001, 61.2.02.01-0072, приказ Минстроя России №1039/пр от 30.12.2016г. | Извещатель пожарный дымовой ИП 212-41М (ДИП-41М) прим. | 1358 | 1010 | 10 шт. | 10 шт. | 10 | 0 | -1633447119 | 0.1 | 1927.65 | 0 | 0 | 0 | 287.28 | 0 | 0 | 0 | 6.71 | 1 | 1 | 1 | 0 | 0 | 0 | 0 | 0 | 0.1 |  | 0 | 1 | -1 | 0 | 0 |  | 0 | 0 | 0 | 0 | 0 | 0 | 0 | 0 | 0 | 0 | 0 | 0 | 0 | 0 | 0 | 0 | 0 | 0 | 0 | 0 | 0 | 0 | 5.2 | 1927.65 | 287.28 | 6.71 | 0
240 | 39096431 | 39097016 | 36799065 | 17 | 1 | 1 | 3 | 999-9950 |  | Вспомогательные ненормируемые материалы (2% от ОЗП) | 1374 | 1013 | РУБ | РУБ | 1 | 0 | -1731369543 | 0.16 | 1 | 0 | 0 | 0 | 1 | 0 | 0 | 0 | 1 | 1 | 1 | 1 | 0 | 1 | 0 | 0 | 0 | 0.16 |  | 0 | 2 | 39097031 | 1 | 0 | 342 | 0 | 0 | 0 | 0 | 0 | 0 | 0 | 0 | 0 | 0 | 0 | 0 | 0 | 0 | 0 | 0 | 0 | 0 | 0 | 0 | 0 | 0 | 8.32 | 1 | 1 | 1 | 0
242 | 39096431 | 39490143 | 37080781 | 1 | 1 | 1 | 1 | 1-100-42 |  | Рабочий среднего разряда 4.2 | 1191 | 1013 | чел.-ч. | чел.-ч. | 1 | 0 | 912892513 | 5.4 | 0 | 0 | 0 | 66.56 | 0 | 0 | 0 | 9.92 | 1 | 1 | 1 | 6.71 | 0 | 1 | 0 | 0 | 0 | 5.4 |  | 1 | 2 | 39490144 | 1 | 0 | 343 | 0 | 0 | 0 | 0 | 0 | 0 | 0 | 0 | 0 | 0 | 0 | 0 | 0 | 0 | 0 | 0 | 0 | 0 | 0 | 0 | 0 | 0 | 14.04 | 66.56 | 9.92 | 6.71 | 0
242 | 39096431 | 39490143 | 36800424 | 1 | 1 | 1 | 3 | 01.3.05.17-0002 | ФССЦ-2001, 01.3.05.17-0002, приказ Минстроя России №1039/пр от 30.12.2016г. | Канифоль сосновая | 1346 | 1009 | кг | кг | 1 | 0 | 1559187994 | 0.012 | 186.14 | 0 | 0 | 0 | 27.74 | 0 | 0 | 0 | 6.71 | 1 | 1 | 1 | 0 | 1 | 0 | 0 | 0 | 0.012 |  | 0 | 2 | 39490145 | 1 | 0 | 344 | 0 | 0 | 0 | 0 | 0 | 0 | 0 | 0 | 0 | 0 | 0 | 0 | 0 | 0 | 0 | 0 | 0 | 0 | 0 | 0 | 0 | 0 | 0.0312 | 186.14 | 27.74 | 6.71 | 0
242 | 39096431 | 39490143 | 36804578 | 1 | 1 | 1 | 3 | 01.7.15.07-0012 | ФССЦ-2001, 01.7.15.07-0012, приказ Минстроя России №1039/пр от 30.12.2016г. | Дюбели пластмассовые с шурупами 12х70 мм | 1355 | 1010 | 100 шт. | 100 шт. | 100 | 0 | -66531260 | 0.04 | 556.93 | 0 | 0 | 0 | 83 | 0 | 0 | 0 | 6.71 | 1 | 1 | 1 | 0 | 1 | 0 | 0 | 0 | 0.04 |  | 0 | 2 | 39490146 | 1 | 0 | 345 | 0 | 0 | 0 | 0 | 0 | 0 | 0 | 0 | 0 | 0 | 0 | 0 | 0 | 0 | 0 | 0 | 0 | 0 | 0 | 0 | 0 | 0 | 0.104 | 556.93 | 83 | 6.71 | 0
242 | 39096431 | 39490143 | 36829536 | 1 | 1 | 1 | 3 | 10.3.02.03-0012 | ФССЦ-2001, 10.3.02.03-0012, приказ Минстроя России №1039/пр от 30.12.2016г. | Припои оловянно-свинцовые бессурьмянистые марки ПОС40 | 1346 | 1009 | кг | кг | 1 | 0 | -1726842289 | 0.12 | 441.18 | 0 | 0 | 0 | 65.75 | 0 | 0 | 0 | 6.71 | 1 | 1 | 1 | 0 | 1 | 0 | 0 | 0 | 0.12 |  | 0 | 2 | 39490147 | 1 | 0 | 346 | 0 | 0 | 0 | 0 | 0 | 0 | 0 | 0 | 0 | 0 | 0 | 0 | 0 | 0 | 0 | 0 | 0 | 0 | 0 | 0 | 0 | 0 | 0.312 | 441.18 | 65.75 | 6.71 | 0
242 | 39096431 | 39490143 | 36872799 | 1 | 1 | 1 | 3 | 61.2.07.04-0051 | ФССЦ-2001, 61.2.07.04-0051, приказ Минстроя России №1039/пр от 30.12.2016г. | Устройство контроля шлейфа УКШ-1 | 1354 | 1010 | шт. | шт. | 1 | 0 | -1091684358 | 10 | 388.64 | 0 | 0 | 0 | 57.92 | 0 | 0 | 0 | 6.71 | 1 | 1 | 1 | 0 | 0 | 0 | 0 | 0 | 10 |  | 0 | 1 | -1 | 0 | 0 |  | 0 | 0 | 0 | 0 | 0 | 0 | 0 | 0 | 0 | 0 | 0 | 0 | 0 | 0 | 0 | 0 | 0 | 0 | 0 | 0 | 0 | 0 | 26 | 388.64 | 57.92 | 6.71 | 0
242 | 39096431 | 39490143 | 36799065 | 17 | 1 | 1 | 3 | 999-9950 |  | Вспомогательные ненормируемые материалы (2% от ОЗП) | 1374 | 1013 | РУБ | РУБ | 1 | 0 | -1731369543 | 1.07 | 1 | 0 | 0 | 0 | 1 | 0 | 0 | 0 | 1 | 1 | 1 | 1 | 0 | 1 | 0 | 0 | 0 | 1.07 |  | 0 | 2 | 39490148 | 1 | 0 | 347 | 0 | 0 | 0 | 0 | 0 | 0 | 0 | 0 | 0 | 0 | 0 | 0 | 0 | 0 | 0 | 0 | 0 | 0 | 0 | 0 | 0 | 0 | 2.782 | 1 | 1 | 1 | 0
244 | 39096431 | 39097033 | 37072767 | 1 | 1 | 1 | 1 | 1-100-36 |  | Рабочий среднего разряда 3.6 | 1191 | 1013 | чел.-ч. | чел.-ч. | 1 | 0 | -1027537862 | 15.2 | 0 | 0 | 0 | 61.6 | 0 | 0 | 0 | 9.18 | 1 | 1 | 1 | 6.71 | 0 | 1 | 0 | 0 | 0 | 15.2 |  | 1 | 2 | 39097038 | 1 | 0 | 348 | 0 | 0 | 0 | 0 | 0 | 0 | 0 | 0 | 0 | 0 | 0 | 0 | 0 | 0 | 0 | 0 | 0 | 0 | 0 | 0 | 0 | 0 | 8.816 | 61.6 | 9.18 | 6.71 | 0
244 | 39096431 | 39097033 | 36804661 | 1 | 1 | 1 | 3 | 01.7.15.07-0152 | ФССЦ-2001, 01.7.15.07-0152, приказ Минстроя России №1039/пр от 30.12.2016г. | Дюбель с шурупом 6/35 мм | 1355 | 1010 | 100 шт. | 100 шт. | 100 | 0 | 1135215184 | 1.75 | 53.68 | 0 | 0 | 0 | 8 | 0 | 0 | 0 | 6.71 | 1 | 1 | 1 | 0 | 1 | 0 | 0 | 0 | 1.75 |  | 0 | 2 | 39097039 | 1 | 0 | 349 | 0 | 0 | 0 | 0 | 0 | 0 | 0 | 0 | 0 | 0 | 0 | 0 | 0 | 0 | 0 | 0 | 0 | 0 | 0 | 0 | 0 | 0 | 1.015 | 53.68 | 8 | 6.71 | 0
244 | 39096431 | 39097033 | 36868177 | 1 | 1 | 1 | 3 | 24.3.03.05-0011 | ФССЦ-2001, 24.3.03.05-0011, приказ Минстроя России №1039/пр от 30.12.2016г. | Трубы гибкие гофрированные легкие из ПНД, серии BL, с зондом, диаметром 16 мм | 1302 | 1003 | 10 м | 10 м | 10 | 0 | 1802750156 | 10 | 164.66 | 0 | 0 | 0 | 24.54 | 0 | 0 | 0 | 6.71 | 1 | 1 | 1 | 0 | 0 | 0 | 0 | 0 | 10 |  | 0 | 1 | -1 | 0 | 0 |  | 0 | 0 | 0 | 0 | 0 | 0 | 0 | 0 | 0 | 0 | 0 | 0 | 0 | 0 | 0 | 0 | 0 | 0 | 0 | 0 | 0 | 0 | 5.8 | 164.66 | 24.54 | 6.71 | 0
244 | 39096431 | 39097033 | 36799065 | 17 | 1 | 1 | 3 | 999-9950 |  | Вспомогательные ненормируемые материалы (2% от ОЗП) | 1374 | 1013 | РУБ | РУБ | 1 | 0 | -1731369543 | 2.79 | 1 | 0 | 0 | 0 | 1 | 0 | 0 | 0 | 1 | 1 | 1 | 1 | 0 | 1 | 0 | 0 | 0 | 2.79 |  | 0 | 2 | 39097040 | 1 | 0 | 350 | 0 | 0 | 0 | 0 | 0 | 0 | 0 | 0 | 0 | 0 | 0 | 0 | 0 | 0 | 0 | 0 | 0 | 0 | 0 | 0 | 0 | 0 | 1.6182 | 1 | 1 | 1 | 0
246 | 39096431 | 39097042 | 37064878 | 1 | 1 | 1 | 1 | 1-100-38 |  | Рабочий среднего разряда 3.8 | 1191 | 1013 | чел.-ч. | чел.-ч. | 1 | 0 | -1081351934 | 5.39 | 0 | 0 | 0 | 63.07 | 0 | 0 | 0 | 9.4 | 1 | 1 | 1 | 6.71 | 0 | 1 | 0 | 0 | 0 | 5.39 |  | 1 | 2 | 39097054 | 1 | 0 | 351 | 0 | 0 | 0 | 0 | 0 | 0 | 0 | 0 | 0 | 0 | 0 | 0 | 0 | 0 | 0 | 0 | 0 | 0 | 0 | 0 | 0 | 0 | 4.0964 | 63.07 | 9.4 | 6.71 | 0
246 | 39096431 | 39097042 | 37064876 | 1 | 1 | 1 | 1 | 4-100-00 |  | Затраты труда машинистов | 1191 | 1013 | чел.-ч. | чел.-ч. | 1 | 0 | -1417349443 | 0.04 | 0 | 0 | 0 | 0 | 0 | 0 | 0 | 0 | 1 | 1 | 6.71 | 1 | 0 | 1 | 0 | 0 | 0 | 0.04 |  | 2 | 2 | 39097055 | 1 | 0 | 352 | 0 | 0 | 0 | 0 | 0 | 0 | 0 | 0 | 0 | 0 | 0 | 0 | 0 | 0 | 0 | 0 | 0 | 0 | 0 | 0 | 0 | 0 | 0.0304 | 0 | 0 | 1 | 0
246 | 39096431 | 39097042 | 36882159 | 1 | 1 | 1 | 2 | 91.05.05-014 | ФСЭМ-2001, 91.05.05-014, приказ Минстроя России №1039/пр от 30.12.2016г. | Краны на автомобильном ходу, грузоподъемность 10 т | 1368 | 1011 | маш.-ч | маш.-ч | 1 | 0 | -1718674368 | 0.02 | 0 | 751.45 | 13.5 | 0 | 0 | 111.99 | 13.5 | 0 | 1 | 6.71 | 1 | 1 | 0 | 1 | 0 | 0 | 0 | 0.02 |  | 0 | 2 | 39097056 | 1 | 0 | 353 | 0 | 0 | 0 | 0 | 0 | 0 | 0 | 0 | 0 | 0 | 0 | 0 | 0 | 0 | 0 | 0 | 0 | 0 | 0 | 0 | 0 | 0 | 0.0152 | 751.45 | 111.99 | 6.71 | 0
246 | 39096431 | 39097042 | 36883554 | 1 | 1 | 1 | 2 | 91.14.02-001 | ФСЭМ-2001, 91.14.02-001, приказ Минстроя России №1039/пр от 30.12.2016г. | Автомобили бортовые, грузоподъемность до 5 т | 1368 | 1011 | маш.-ч | маш.-ч | 1 | 0 | 1372534845 | 0.02 | 0 | 440.91 | 11.6 | 0 | 0 | 65.71 | 11.6 | 0 | 1 | 6.71 | 1 | 1 | 0 | 1 | 0 | 0 | 0 | 0.02 |  | 0 | 2 | 39097057 | 1 | 0 | 354 | 0 | 0 | 0 | 0 | 0 | 0 | 0 | 0 | 0 | 0 | 0 | 0 | 0 | 0 | 0 | 0 | 0 | 0 | 0 | 0 | 0 | 0 | 0.0152 | 440.91 | 65.71 | 6.71 | 0
246 | 39096431 | 39097042 | 36802094 | 1 | 1 | 1 | 3 | 01.7.06.05-0041 | ФССЦ-2001, 01.7.06.05-0041, приказ Минстроя России №1039/пр от 30.12.2016г. | Лента изоляционная прорезиненная односторонняя ширина 20 мм, толщина 0,25-0,35 мм | 1346 | 1009 | кг | кг | 1 | 0 | -1088866022 | 0.16 | 203.98 | 0 | 0 | 0 | 30.4 | 0 | 0 | 0 | 6.71 | 1 | 1 | 1 | 0 | 1 | 0 | 0 | 0 | 0.16 |  | 0 | 2 | 39097058 | 1 | 0 | 355 | 0 | 0 | 0 | 0 | 0 | 0 | 0 | 0 | 0 | 0 | 0 | 0 | 0 | 0 | 0 | 0 | 0 | 0 | 0 | 0 | 0 | 0 | 0.1216 | 203.98 | 30.4 | 6.71 | 0
246 | 39096431 | 39097042 | 36802373 | 1 | 1 | 1 | 3 | 01.7.07.20-0002 | ФССЦ-2001, 01.7.07.20-0002, приказ Минстроя России №1039/пр от 30.12.2016г. | Тальк молотый, сорт I | 1348 | 1009 | т | т | 1000 | 0 | 1012095217 | 0.0006 | 12212.2 | 0 | 0 | 0 | 1820 | 0 | 0 | 0 | 6.71 | 1 | 1 | 1 | 0 | 1 | 0 | 0 | 0 | 0.0006 |  | 0 | 2 | 39097059 | 1 | 0 | 356 | 0 | 0 | 0 | 0 | 0 | 0 | 0 | 0 | 0 | 0 | 0 | 0 | 0 | 0 | 0 | 0 | 0 | 0 | 0 | 0 | 0 | 0 | 0.000456 | 12212.2 | 1820 | 6.71 | 0
246 | 39096431 | 39097042 | 36838317 | 1 | 1 | 1 | 3 | 14.4.02.09-0001 | ФССЦ-2001, 14.4.02.09-0001, приказ Минстроя России №1039/пр от 30.12.2016г. | Краска | 1346 | 1009 | кг | кг | 1 | 0 | 210558753 | 0.02 | 191.91 | 0 | 0 | 0 | 28.6 | 0 | 0 | 0 | 6.71 | 1 | 1 | 1 | 0 | 1 | 0 | 0 | 0 | 0.02 |  | 0 | 2 | 39097060 | 1 | 0 | 357 | 0 | 0 | 0 | 0 | 0 | 0 | 0 | 0 | 0 | 0 | 0 | 0 | 0 | 0 | 0 | 0 | 0 | 0 | 0 | 0 | 0 | 0 | 0.0152 | 191.91 | 28.6 | 6.71 | 0
246 | 39096431 | 39097042 | 36852009 | 1 | 1 | 1 | 3 | 20.2.01.05-0003 | ФССЦ-2001, 20.2.01.05-0003, приказ Минстроя России №1039/пр от 30.12.2016г. | Гильза кабельная медная ГМ 6 | 1355 | 1010 | 100 шт. | 100 шт. | 100 | 0 | -423136440 | 0.05 | 738.1 | 0 | 0 | 0 | 110 | 0 | 0 | 0 | 6.71 | 1 | 1 | 1 | 0 | 1 | 0 | 0 | 0 | 0.05 |  | 0 | 2 | 39097061 | 1 | 0 | 358 | 0 | 0 | 0 | 0 | 0 | 0 | 0 | 0 | 0 | 0 | 0 | 0 | 0 | 0 | 0 | 0 | 0 | 0 | 0 | 0 | 0 | 0 | 0.038 | 738.1 | 110 | 6.71 | 0
246 | 39096431 | 39097042 | 36852060 | 1 | 1 | 1 | 3 | 20.2.02.01-0012 | ФССЦ-2001, 20.2.02.01-0012, приказ Минстроя России №1039/пр от 30.12.2016г. | Втулки В22 | 1356 | 1010 | 1000 шт. | 1000 шт. | 1000 | 0 | 537827188 | 0.0122 | 798.49 | 0 | 0 | 0 | 119 | 0 | 0 | 0 | 6.71 | 1 | 1 | 1 | 0 | 1 | 0 | 0 | 0 | 0.0122 |  | 0 | 2 | 39097062 | 1 | 0 | 359 | 0 | 0 | 0 | 0 | 0 | 0 | 0 | 0 | 0 | 0 | 0 | 0 | 0 | 0 | 0 | 0 | 0 | 0 | 0 | 0 | 0 | 0 | 0.009272 | 798.49 | 119 | 6.71 | 0
246 | 39096431 | 39097042 | 36858717 | 1 | 1 | 1 | 3 | 21.1.08.01-0151 | ФССЦ-2001, 21.1.08.01-0151, приказ Минстроя России №1039/пр от 30.12.2016г. | Кабели парной скрутки огнестойкие для систем пожарной сигнализации с однопроволочными медными жилами, изоляцией из кремнийорганической резины, оболочкой из ПВХ, не распространяющий горение, с низким дымо- и газовыделением, с экраном из алюмолавсановой ленты, марки КПСЭнг-FRLS 1х2х0,75 | 1477 | 1013 | 1000 м | 1000 М | 1 | 0 | 1970573084 | 0.1 | 28745.77 | 0 | 0 | 0 | 4284.02 | 0 | 0 | 0 | 6.71 | 1 | 1 | 1 | 0 | 0 | 0 | 0 | 0 | 0.1 |  | 0 | 1 | -1 | 0 | 0 |  | 0 | 0 | 0 | 0 | 0 | 0 | 0 | 0 | 0 | 0 | 0 | 0 | 0 | 0 | 0 | 0 | 0 | 0 | 0 | 0 | 0 | 0 | 0.076 | 28745.77 | 4284.02 | 6.71 | 0
246 | 39096431 | 39097042 | 36799065 | 17 | 1 | 1 | 3 | 999-9950 |  | Вспомогательные ненормируемые материалы (2% от ОЗП) | 1374 | 1013 | РУБ | РУБ | 1 | 0 | -1731369543 | 1.01 | 1 | 0 | 0 | 0 | 1 | 0 | 0 | 0 | 1 | 1 | 1 | 1 | 0 | 1 | 0 | 0 | 0 | 1.01 |  | 0 | 2 | 39097063 | 1 | 0 | 360 | 0 | 0 | 0 | 0 | 0 | 0 | 0 | 0 | 0 | 0 | 0 | 0 | 0 | 0 | 0 | 0 | 0 | 0 | 0 | 0 | 0 | 0 | 0.7676 | 1 | 1 | 1 | 0
248 | 39096431 | 39097827 | 37113247 | 1 | 1 | 1 | 1 | 1-100-50 |  | Рабочий среднего разряда 5 | 1191 | 1013 | чел.-ч. | чел.-ч. | 1 | 0 | 1446053411 | 0.4 | 0 | 0 | 0 | 74.41 | 0 | 0 | 0 | 11.09 | 1 | 1 | 1 | 6.71 | 0 | 1 | 0 | 0 | 0 | 0.4 |  | 1 | 2 | 39097828 | 1 | 0 | 361 | 0 | 0 | 0 | 0 | 0 | 0 | 0 | 0 | 0 | 0 | 0 | 0 | 0 | 0 | 0 | 0 | 0 | 0 | 0 | 0 | 0 | 0 | 0.4 | 74.41 | 11.09 | 6.71 | 0
248 | 39096431 | 39097827 | 36799065 | 17 | 1 | 1 | 3 | 999-9950 |  | Вспомогательные ненормируемые материалы (2% от ОЗП) | 1374 | 1013 | РУБ | РУБ | 1 | 0 | -1731369543 | 0.09 | 1 | 0 | 0 | 0 | 1 | 0 | 0 | 0 | 1 | 1 | 1 | 1 | 0 | 1 | 0 | 0 | 0 | 0.09 |  | 0 | 2 | 39097829 | 1 | 0 | 362 | 0 | 0 | 0 | 0 | 0 | 0 | 0 | 0 | 0 | 0 | 0 | 0 | 0 | 0 | 0 | 0 | 0 | 0 | 0 | 0 | 0 | 0 | 0.09 | 1 | 1 | 1 | 0

## EtalonRes
28 | 39487442 | 39097138 | 37068148 | 1 | 1 | 1 | 1 | 1-100-24 |  | Рабочий среднего разряда 2.4 | 1191 | 1013 | чел.-ч. | чел.-ч. | 1 | 103.91 | 0 | 0 | 0 | 8.09 | 0 | 1 | 1 |  | 103.91 | 2 | 39487442 | 1 | 0 | 0 | 0 | 0 | 0 | 0 | 0 | 0
28 | 39487443 | 39097138 | 37064876 | 1 | 1 | 1 | 1 | 4-100-00 |  | Затраты труда машинистов | 1191 | 1013 | чел.-ч. | чел.-ч. | 1 | 7.74 | 0 | 0 | 0 | 0 | 0 | 1 | 2 |  | 7.74 | 2 | 39487443 | 2 | 0 | 0 | 0 | 0 | 0 | 0 | 0 | 0
28 | 39487444 | 39097138 | 36882452 | 1 | 1 | 1 | 2 | 91.06.06-048 | ФСЭМ-2001, 91.06.06-048, приказ Минстроя России №1039/пр от 30.12.2016г. | Подъемники одномачтовые, грузоподъемность до 500 кг, высота подъема 45 м | 1368 | 1011 | маш.-ч | маш.-ч | 1 | 7.74 | 0 | 31.26 | 13.5 | 0 | 0 | 1 | 0 |  | 7.74 | 2 | 39487444 | 3 | 0 | 0 | 0 | 0 | 0 | 0 | 0 | 0
29 | 39097147 | 39097145 | 37064998 | 1 | 1 | 1 | 1 | 1-100-20 |  | Рабочий среднего разряда 2 | 1191 | 1013 | чел.-ч. | чел.-ч. | 1 | 3.77 | 0 | 0 | 0 | 7.8 | 0 | 1 | 1 |  | 3.77 | 2 | 39097146 | 4 | 0 | 0 | 0 | 0 | 0 | 0 | 0 | 0
29 | 39097148 | 39097145 | 36799072 | 17 | 1 | 1 | 3 | 01.7.07.07 |  | Строительный мусор | 1348 | 1009 | т | т | 1000 | 0.11 | 0 | 0 | 0 | 0 | 0 | 0 | 0 |  | 0.11 | 3 | -1 |  | 0 | 0 | 0 | 0 | 0 | 0 | 0 | 0
30 | 39489077 | 39489076 | 37064998 | 1 | 1 | 1 | 1 | 1-100-20 |  | Рабочий среднего разряда 2 | 1191 | 1013 | чел.-ч. | чел.-ч. | 1 | 11.39 | 0 | 0 | 0 | 7.8 | 0 | 1 | 1 |  | 11.39 | 2 | 39489077 | 5 | 0 | 0 | 0 | 0 | 0 | 0 | 0 | 0
30 | 39489078 | 39489076 | 37064876 | 1 | 1 | 1 | 1 | 4-100-00 |  | Затраты труда машинистов | 1191 | 1013 | чел.-ч. | чел.-ч. | 1 | 0.13 | 0 | 0 | 0 | 0 | 0 | 1 | 2 |  | 0.13 | 2 | 39489078 | 6 | 0 | 0 | 0 | 0 | 0 | 0 | 0 | 0
30 | 39489079 | 39489076 | 36882452 | 1 | 1 | 1 | 2 | 91.06.06-048 | ФСЭМ-2001, 91.06.06-048, приказ Минстроя России №1039/пр от 30.12.2016г. | Подъемники одномачтовые, грузоподъемность до 500 кг, высота подъема 45 м | 1368 | 1011 | маш.-ч | маш.-ч | 1 | 0.13 | 0 | 31.26 | 13.5 | 0 | 0 | 1 | 0 |  | 0.13 | 2 | 39489079 | 7 | 0 | 0 | 0 | 0 | 0 | 0 | 0 | 0
30 | 39489080 | 39489076 | 36799072 | 17 | 1 | 1 | 3 | 01.7.07.07 |  | Строительный мусор | 1348 | 1009 | т | т | 1000 | 0.47 | 0 | 0 | 0 | 0 | 0 | 0 | 0 |  | 0.47 | 3 | -1 |  | 0 | 0 | 0 | 0 | 0 | 0 | 0 | 0
31 | 39097168 | 39097161 | 37065248 | 1 | 1 | 1 | 1 | 1-100-30 |  | Рабочий среднего разряда 3 | 1191 | 1013 | чел.-ч. | чел.-ч. | 1 | 46.19 | 0 | 0 | 0 | 8.53 | 0 | 1 | 1 |  | 46.19 | 2 | 39097162 | 8 | 0 | 0 | 0 | 0 | 0 | 0 | 0 | 0
31 | 39097169 | 39097161 | 37064876 | 1 | 1 | 1 | 1 | 4-100-00 |  | Затраты труда машинистов | 1191 | 1013 | чел.-ч. | чел.-ч. | 1 | 0.01 | 0 | 0 | 0 | 0 | 0 | 1 | 2 |  | 0.01 | 2 | 39097163 | 9 | 0 | 0 | 0 | 0 | 0 | 0 | 0 | 0
31 | 39097170 | 39097161 | 36882452 | 1 | 1 | 1 | 2 | 91.06.06-048 | ФСЭМ-2001, 91.06.06-048, приказ Минстроя России №1039/пр от 30.12.2016г. | Подъемники одномачтовые, грузоподъемность до 500 кг, высота подъема 45 м | 1368 | 1011 | маш.-ч | маш.-ч | 1 | 0.01 | 0 | 31.26 | 13.5 | 0 | 0 | 1 | 0 |  | 0.01 | 2 | 39097164 | 10 | 0 | 0 | 0 | 0 | 0 | 0 | 0 | 0
31 | 39097171 | 39097161 | 36801792 | 1 | 1 | 1 | 3 | 01.7.03.01-0001 | ФССЦ-2001, 01.7.03.01-0001, приказ Минстроя России №1039/пр от 30.12.2016г. | Вода | 1339 | 1007 | м3 | м3 | 1 | 0.02 | 2.44 | 0 | 0 | 0 | 0 | 1 | 0 |  | 0.02 | 2 | 39097165 | 11 | 0 | 0 | 0 | 0 | 0 | 0 | 0 | 0
31 | 39097172 | 39097161 | 36799072 | 17 | 1 | 1 | 3 | 01.7.07.07 |  | Строительный мусор | 1348 | 1009 | т | т | 1000 | 0.07 | 0 | 0 | 0 | 0 | 0 | 0 | 0 |  | 0.07 | 3 | -1 |  | 0 | 0 | 0 | 0 | 0 | 0 | 0 | 0
31 | 39097173 | 39097161 | 36806488 | 1 | 1 | 1 | 3 | 03.1.01.01-0002 | ФССЦ-2001, 03.1.01.01-0002, приказ Минстроя России №1039/пр от 30.12.2016г. | Гипсовые вяжущие, марка Г3 | 1348 | 1009 | т | т | 1000 | 0.05 | 729.98 | 0 | 0 | 0 | 0 | 1 | 0 |  | 0.05 | 2 | 39097166 | 12 | 0 | 0 | 0 | 0 | 0 | 0 | 0 | 0
31 | 39097174 | 39097161 | 36797058 | 17 | 1 | 1 | 3 | 19.2.03.09 |  | Решетки жалюзийные | 1354 | 1010 | шт. | шт. | 1 | 100 | 0 | 0 | 0 | 0 | 0 | 0 | 0 |  | 100 | 3 | -1 |  | 0 | 0 | 0 | 0 | 0 | 0 | 0 | 0
33 | 39097178 | 39097176 | 37064998 | 1 | 1 | 1 | 1 | 1-100-20 |  | Рабочий среднего разряда 2 | 1191 | 1013 | чел.-ч. | чел.-ч. | 1 | 22.82 | 0 | 0 | 0 | 7.8 | 0 | 1 | 1 |  | 22.82 | 2 | 39097177 | 14 | 0 | 0 | 0 | 0 | 0 | 0 | 0 | 0
34 | 39488828 | 39101952 | 37070202 | 1 | 1 | 1 | 1 | 1-100-39 |  | Рабочий среднего разряда 3.9 | 1191 | 1013 | чел.-ч. | чел.-ч. | 1 | 50.6 | 0 | 0 | 0 | 9.51 | 0 | 1 | 1 | )*0,8 | 40.48 | 2 | 39488828 | 15 | 0 | 0 | 0 | 0 | 0 | 0 | 0 | 0
34 | 39488829 | 39101952 | 37064876 | 1 | 1 | 1 | 1 | 4-100-00 |  | Затраты труда машинистов | 1191 | 1013 | чел.-ч. | чел.-ч. | 1 | 1.42 | 0 | 0 | 0 | 0 | 0 | 1 | 2 | )*0,8 | 1.136 | 2 | 39488829 | 16 | 0 | 0 | 0 | 0 | 0 | 0 | 0 | 0
34 | 39488830 | 39101952 | 36882452 | 1 | 1 | 1 | 2 | 91.06.06-048 | ФСЭМ-2001, 91.06.06-048, приказ Минстроя России №1039/пр от 30.12.2016г. | Подъемники одномачтовые, грузоподъемность до 500 кг, высота подъема 45 м | 1368 | 1011 | маш.-ч | маш.-ч | 1 | 0.22 | 0 | 31.26 | 13.5 | 0 | 0 | 1 | 0 | )*0,8 | 0.176 | 2 | 39488830 | 17 | 0 | 0 | 0 | 0 | 0 | 0 | 0 | 0
34 | 39488831 | 39101952 | 36883554 | 1 | 1 | 1 | 2 | 91.14.02-001 | ФСЭМ-2001, 91.14.02-001, приказ Минстроя России №1039/пр от 30.12.2016г. | Автомобили бортовые, грузоподъемность до 5 т | 1368 | 1011 | маш.-ч | маш.-ч | 1 | 1.2 | 0 | 65.71 | 11.6 | 0 | 0 | 1 | 0 | )*0,8 | 0.96 | 2 | 39488831 | 18 | 0 | 0 | 0 | 0 | 0 | 0 | 0 | 0
34 | 39488832 | 39101952 | 36801783 | 1 | 1 | 1 | 3 | 01.7.02.10-0005 | ФССЦ-2001, 01.7.02.10-0005, приказ Минстроя России №1039/пр от 30.12.2016г. | Бумага ролевая | 1348 | 1009 | т | т | 1000 | 0.01 | 5650 | 0 | 0 | 0 | 0 | 1 | 0 | )*0 | 0 | 2 | 39488832 | 19 | 0 | 0 | 0 | 0 | 0 | 0 | 0 | 0
34 | 39488833 | 39101952 | 36804953 | 1 | 1 | 1 | 3 | 01.7.15.14-0174 | ФССЦ-2001, 01.7.15.14-0174, приказ Минстроя России №1039/пр от 30.12.2016г. | Шурупы с полукруглой головкой 8x100 мм | 1348 | 1009 | т | т | 1000 | 0.00084 | 11350 | 0 | 0 | 0 | 0 | 1 | 0 | )*0 | 0 | 2 | 39488833 | 20 | 0 | 0 | 0 | 0 | 0 | 0 | 0 | 0
34 | 39488834 | 39101952 | 36805524 | 1 | 1 | 1 | 3 | 01.7.20.08-0051 | ФССЦ-2001, 01.7.20.08-0051, приказ Минстроя России №1039/пр от 30.12.2016г. | Ветошь | 1346 | 1009 | кг | кг | 1 | 0.2 | 1.82 | 0 | 0 | 0 | 0 | 1 | 0 | )*0 | 0 | 2 | 39488834 | 21 | 0 | 0 | 0 | 0 | 0 | 0 | 0 | 0
34 | 39488835 | 39101952 | 36797495 | 17 | 1 | 1 | 3 | 11.2.09.07 |  | Плиты древесностружечные | 1327 | 1005 | м2 | м2 | 1 | 102.5 | 0 | 0 | 0 | 0 | 0 | 0 | 0 | )*0 | 0 | 3 | -1 |  | 0 | 0 | 0 | 0 | 0 | 0 | 0 | 0
34 | 39488836 | 39101952 | 36838463 | 1 | 1 | 1 | 3 | 14.4.03.17-0004 | ФССЦ-2001, 14.4.03.17-0004, приказ Минстроя России №1039/пр от 30.12.2016г. | Лак масляный МА-592 | 1348 | 1009 | т | т | 1000 | 0.0011 | 33640 | 0 | 0 | 0 | 0 | 1 | 0 | )*0 | 0 | 2 | 39488836 | 22 | 0 | 0 | 0 | 0 | 0 | 0 | 0 | 0
34 | 39488837 | 39101952 | 36839148 | 1 | 1 | 1 | 3 | 14.5.09.07-0031 | ФССЦ-2001, 14.5.09.07-0031, приказ Минстроя России №1039/пр от 30.12.2016г. | Растворитель марки Р-4А | 1348 | 1009 | т | т | 1000 | 0.003 | 5479.9 | 0 | 0 | 0 | 0 | 1 | 0 | )*0 | 0 | 2 | 39488837 | 23 | 0 | 0 | 0 | 0 | 0 | 0 | 0 | 0
35 | 39488851 | 39488841 | 37070202 | 1 | 1 | 1 | 1 | 1-100-39 |  | Рабочий среднего разряда 3.9 | 1191 | 1013 | чел.-ч. | чел.-ч. | 1 | 50.6 | 0 | 0 | 0 | 9.51 | 0 | 1 | 1 | )*0,8 | 40.48 | 2 | 39488842 | 24 | 0 | 0 | 0 | 0 | 0 | 0 | 0 | 0
35 | 39488852 | 39488841 | 37064876 | 1 | 1 | 1 | 1 | 4-100-00 |  | Затраты труда машинистов | 1191 | 1013 | чел.-ч. | чел.-ч. | 1 | 1.42 | 0 | 0 | 0 | 0 | 0 | 1 | 2 | )*0,8 | 1.136 | 2 | 39488843 | 25 | 0 | 0 | 0 | 0 | 0 | 0 | 0 | 0
35 | 39488853 | 39488841 | 36882452 | 1 | 1 | 1 | 2 | 91.06.06-048 | ФСЭМ-2001, 91.06.06-048, приказ Минстроя России №1039/пр от 30.12.2016г. | Подъемники одномачтовые, грузоподъемность до 500 кг, высота подъема 45 м | 1368 | 1011 | маш.-ч | маш.-ч | 1 | 0.22 | 0 | 31.26 | 13.5 | 0 | 0 | 1 | 0 | )*0,8 | 0.176 | 2 | 39488844 | 26 | 0 | 0 | 0 | 0 | 0 | 0 | 0 | 0
35 | 39488854 | 39488841 | 36883554 | 1 | 1 | 1 | 2 | 91.14.02-001 | ФСЭМ-2001, 91.14.02-001, приказ Минстроя России №1039/пр от 30.12.2016г. | Автомобили бортовые, грузоподъемность до 5 т | 1368 | 1011 | маш.-ч | маш.-ч | 1 | 1.2 | 0 | 65.71 | 11.6 | 0 | 0 | 1 | 0 | )*0,8 | 0.96 | 2 | 39488845 | 27 | 0 | 0 | 0 | 0 | 0 | 0 | 0 | 0
35 | 39488855 | 39488841 | 36801783 | 1 | 1 | 1 | 3 | 01.7.02.10-0005 | ФССЦ-2001, 01.7.02.10-0005, приказ Минстроя России №1039/пр от 30.12.2016г. | Бумага ролевая | 1348 | 1009 | т | т | 1000 | 0.01 | 5650 | 0 | 0 | 0 | 0 | 1 | 0 | )*0 | 0 | 2 | 39488846 | 28 | 0 | 0 | 0 | 0 | 0 | 0 | 0 | 0
35 | 39488856 | 39488841 | 36804953 | 1 | 1 | 1 | 3 | 01.7.15.14-0174 | ФССЦ-2001, 01.7.15.14-0174, приказ Минстроя России №1039/пр от 30.12.2016г. | Шурупы с полукруглой головкой 8x100 мм | 1348 | 1009 | т | т | 1000 | 0.00084 | 11350 | 0 | 0 | 0 | 0 | 1 | 0 | )*0 | 0 | 2 | 39488847 | 29 | 0 | 0 | 0 | 0 | 0 | 0 | 0 | 0
35 | 39488857 | 39488841 | 36805524 | 1 | 1 | 1 | 3 | 01.7.20.08-0051 | ФССЦ-2001, 01.7.20.08-0051, приказ Минстроя России №1039/пр от 30.12.2016г. | Ветошь | 1346 | 1009 | кг | кг | 1 | 0.2 | 1.82 | 0 | 0 | 0 | 0 | 1 | 0 | )*0 | 0 | 2 | 39488848 | 30 | 0 | 0 | 0 | 0 | 0 | 0 | 0 | 0
35 | 39488858 | 39488841 | 36797495 | 17 | 1 | 1 | 3 | 11.2.09.07 |  | Плиты древесностружечные | 1327 | 1005 | м2 | м2 | 1 | 102.5 | 0 | 0 | 0 | 0 | 0 | 0 | 0 | )*0 | 0 | 3 | -1 |  | 0 | 0 | 0 | 0 | 0 | 0 | 0 | 0
35 | 39488859 | 39488841 | 36838463 | 1 | 1 | 1 | 3 | 14.4.03.17-0004 | ФССЦ-2001, 14.4.03.17-0004, приказ Минстроя России №1039/пр от 30.12.2016г. | Лак масляный МА-592 | 1348 | 1009 | т | т | 1000 | 0.0011 | 33640 | 0 | 0 | 0 | 0 | 1 | 0 | )*0 | 0 | 2 | 39488849 | 31 | 0 | 0 | 0 | 0 | 0 | 0 | 0 | 0
35 | 39488860 | 39488841 | 36839148 | 1 | 1 | 1 | 3 | 14.5.09.07-0031 | ФССЦ-2001, 14.5.09.07-0031, приказ Минстроя России №1039/пр от 30.12.2016г. | Растворитель марки Р-4А | 1348 | 1009 | т | т | 1000 | 0.003 | 5479.9 | 0 | 0 | 0 | 0 | 1 | 0 | )*0 | 0 | 2 | 39488850 | 32 | 0 | 0 | 0 | 0 | 0 | 0 | 0 | 0
36 | 39492317 | 39492314 | 37071037 | 1 | 1 | 1 | 1 | 1-100-40 |  | Рабочий среднего разряда 4 | 1191 | 1013 | чел.-ч. | чел.-ч. | 1 | 2.8 | 0 | 0 | 0 | 9.62 | 0 | 1 | 1 | )*0,4 | 1.12 | 2 | 39492315 | 33 | 0 | 0 | 0 | 0 | 0 | 0 | 0 | 0
36 | 39492318 | 39492314 | 36797518 | 17 | 1 | 1 | 3 | 01.7.15.07 |  | Дюбели распорные полиэтиленовые | 1358 | 1010 | 10 шт. | 10 шт. | 10 | 2 | 0 | 0 | 0 | 0 | 0 | 0 | 0 | )*0 | 0 | 3 | -1 |  | 0 | 0 | 0 | 0 | 0 | 0 | 0 | 0
36 | 39492319 | 39492314 | 36796579 | 17 | 1 | 1 | 3 | 01.7.15.14 |  | Шурупы строительные | 1348 | 1009 | т | т | 1000 | 0.00014 | 0 | 0 | 0 | 0 | 0 | 0 | 0 | )*0 | 0 | 3 | -1 |  | 0 | 0 | 0 | 0 | 0 | 0 | 0 | 0
36 | 39492320 | 39492314 | 36824289 | 1 | 1 | 1 | 3 | 08.1.02.11-0001 | ФССЦ-2001, 08.1.02.11-0001, приказ Минстроя России №1039/пр от 30.12.2016г. | Поковки из квадратных заготовок, масса 1,8 кг | 1348 | 1009 | т | т | 1000 | 0.0001 | 5989 | 0 | 0 | 0 | 0 | 1 | 0 | )*0 | 0 | 2 | 39492316 | 34 | 0 | 0 | 0 | 0 | 0 | 0 | 0 | 0
36 | 39492321 | 39492314 | 36797717 | 17 | 1 | 1 | 3 | 18.2.06.04 |  | Гарнитура туалетная | 1354 | 1010 | шт. | шт. | 1 | 10 | 0 | 0 | 0 | 0 | 0 | 0 | 0 | )*0 | 0 | 3 | -1 |  | 0 | 0 | 0 | 0 | 0 | 0 | 0 | 0
37 | 39492326 | 39492322 | 37071037 | 1 | 1 | 1 | 1 | 1-100-40 |  | Рабочий среднего разряда 4 | 1191 | 1013 | чел.-ч. | чел.-ч. | 1 | 2.8 | 0 | 0 | 0 | 9.62 | 0 | 1 | 1 |  | 2.8 | 2 | 39492323 | 35 | 0 | 0 | 0 | 0 | 0 | 0 | 0 | 0
37 | 39492327 | 39492322 | 36797518 | 17 | 1 | 1 | 3 | 01.7.15.07 |  | Дюбели распорные полиэтиленовые | 1358 | 1010 | 10 шт. | 10 шт. | 10 | 2 | 0 | 0 | 0 | 0 | 0 | 0 | 0 |  | 2 | 3 | -1 |  | 0 | 0 | 0 | 0 | 0 | 0 | 0 | 0
37 | 39492328 | 39492322 | 36796579 | 17 | 1 | 1 | 3 | 01.7.15.14 |  | Шурупы строительные | 1348 | 1009 | т | т | 1000 | 0.00014 | 0 | 0 | 0 | 0 | 0 | 0 | 0 |  | 0.00014 | 3 | -1 |  | 0 | 0 | 0 | 0 | 0 | 0 | 0 | 0
37 | 39492329 | 39492322 | 36824289 | 1 | 1 | 1 | 3 | 08.1.02.11-0001 | ФССЦ-2001, 08.1.02.11-0001, приказ Минстроя России №1039/пр от 30.12.2016г. | Поковки из квадратных заготовок, масса 1,8 кг | 1348 | 1009 | т | т | 1000 | 0.0001 | 5989 | 0 | 0 | 0 | 0 | 1 | 0 |  | 0.0001 | 2 | 39492324 | 36 | 0 | 0 | 0 | 0 | 0 | 0 | 0 | 0
37 | 39492330 | 39492322 | 36797717 | 17 | 1 | 1 | 3 | 18.2.06.04 |  | Гарнитура туалетная | 1354 | 1010 | шт. | шт. | 1 | 10 | 0 | 0 | 0 | 0 | 0 | 0 | 0 |  | 10 | 3 | -1 |  | 0 | 0 | 0 | 0 | 0 | 0 | 0 | 0
39 | 39097189 | 39097179 | 37080781 | 1 | 1 | 1 | 1 | 1-100-42 |  | Рабочий среднего разряда 4.2 | 1191 | 1013 | чел.-ч. | чел.-ч. | 1 | 2.4 | 0 | 0 | 0 | 9.92 | 0 | 1 | 1 | )*1,15 | 2.76 | 2 | 39097180 | 38 | 0 | 0 | 0 | 0 | 0 | 0 | 0 | 0
39 | 39097190 | 39097179 | 37064876 | 1 | 1 | 1 | 1 | 4-100-00 |  | Затраты труда машинистов | 1191 | 1013 | чел.-ч. | чел.-ч. | 1 | 0.17 | 0 | 0 | 0 | 0 | 0 | 1 | 2 | )*1,25 | 0.2125 | 2 | 39097181 | 39 | 0 | 0 | 0 | 0 | 0 | 0 | 0 | 0
39 | 39097191 | 39097179 | 36883554 | 1 | 1 | 1 | 2 | 91.14.02-001 | ФСЭМ-2001, 91.14.02-001, приказ Минстроя России №1039/пр от 30.12.2016г. | Автомобили бортовые, грузоподъемность до 5 т | 1368 | 1011 | маш.-ч | маш.-ч | 1 | 0.17 | 0 | 65.71 | 11.6 | 0 | 0 | 1 | 0 | )*1,25 | 0.2125 | 2 | 39097182 | 40 | 0 | 0 | 0 | 0 | 0 | 0 | 0 | 0
39 | 39097192 | 39097179 | 36883858 | 1 | 1 | 1 | 2 | 91.17.04-233 | ФСЭМ-2001, 91.17.04-233, приказ Минстроя России №1039/пр от 30.12.2016г. | Установки для сварки ручной дуговой (постоянного тока) | 1368 | 1011 | маш.-ч | маш.-ч | 1 | 0.4 | 0 | 8.1 | 0 | 0 | 0 | 1 | 0 | )*1,25 | 0.5 | 2 | 39097183 | 41 | 0 | 0 | 0 | 0 | 0 | 0 | 0 | 0
39 | 39097193 | 39097179 | 36796888 | 17 | 1 | 1 | 3 | 01.7.04.11 |  | Скобяные изделия | 1035 | 1013 | компл. | компл. | 1 | 0 | 0 | 0 | 0 | 0 | 1 | 0 | 0 |  | 0 | 3 | -1 |  | 0 | 0 | 0 | 0 | 0 | 0 | 0 | 0
39 | 39097194 | 39097179 | 36803256 | 1 | 1 | 1 | 3 | 01.7.11.07-0032 | ФССЦ-2001, 01.7.11.07-0032, приказ Минстроя России №1039/пр от 30.12.2016г. | Электроды диаметром 4 мм Э42 | 1348 | 1009 | т | т | 1000 | 0.0001 | 10315.01 | 0 | 0 | 0 | 0 | 1 | 0 |  | 0.0001 | 2 | 39097184 | 42 | 0 | 0 | 0 | 0 | 0 | 0 | 0 | 0
39 | 39097195 | 39097179 | 36796893 | 17 | 1 | 1 | 3 | 07.1.01.03 |  | Блоки дверные металлические | 1327 | 1005 | м2 | м2 | 1 | 1 | 0 | 0 | 0 | 0 | 0 | 0 | 0 |  | 1 | 3 | -1 |  | 0 | 0 | 0 | 0 | 0 | 0 | 0 | 0
39 | 39097196 | 39097179 | 36826512 | 1 | 1 | 1 | 3 | 08.4.01.02-0011 | ФССЦ-2001, 08.4.01.02-0011, приказ Минстроя России №1039/пр от 30.12.2016г. | Детали закладные и накладные изготовленные без применения сварки, гнутья, сверления (пробивки) отверстий поставляемые отдельно | 1348 | 1009 | т | т | 1000 | 0.003 | 5804 | 0 | 0 | 0 | 0 | 1 | 0 |  | 0.003 | 2 | 39097187 | 45 | 0 | 0 | 0 | 0 | 0 | 0 | 0 | 0
39 | 39097197 | 39097179 | 36838813 | 1 | 1 | 1 | 3 | 14.5.01.10-0025 | ФССЦ-2001, 14.5.01.10-0025, приказ Минстроя России №1039/пр от 30.12.2016г. | Пена монтажная для герметизации стыков в баллончике емкостью 0,85 л | 1354 | 1010 | шт. | шт. | 1 | 0.1 | 72.8 | 0 | 0 | 0 | 0 | 1 | 0 |  | 0.1 | 2 | 39097188 | 46 | 0 | 0 | 0 | 0 | 0 | 0 | 0 | 0
42 | 39097207 | 39097200 | 37065248 | 1 | 1 | 1 | 1 | 1-100-30 |  | Рабочий среднего разряда 3 | 1191 | 1013 | чел.-ч. | чел.-ч. | 1 | 124.23 | 0 | 0 | 0 | 8.53 | 0 | 1 | 1 |  | 124.23 | 2 | 39097201 | 47 | 0 | 0 | 0 | 0 | 0 | 0 | 0 | 0
42 | 39097208 | 39097200 | 36883883 | 1 | 1 | 1 | 2 | 91.18.01-012 | ФСЭМ-2001, 91.18.01-012, приказ Минстроя России №1039/пр от 30.12.2016г. | Компрессоры передвижные с электродвигателем давлением 600 кПа (6 ат), производительность до 3,5 м3/мин | 1368 | 1011 | маш.-ч | маш.-ч | 1 | 1.38 | 0 | 32.5 | 0 | 0 | 0 | 1 | 0 |  | 1.38 | 2 | 39097202 | 48 | 0 | 0 | 0 | 0 | 0 | 0 | 0 | 0
42 | 39097209 | 39097200 | 36884481 | 1 | 1 | 1 | 2 | 91.21.10-003 | ФСЭМ-2001, 91.21.10-003, приказ Минстроя России №1039/пр от 30.12.2016г. | Молотки при работе от передвижных компрессорных станций отбойные пневматические | 1368 | 1011 | маш.-ч | маш.-ч | 1 | 1.38 | 0 | 1.53 | 0 | 0 | 0 | 1 | 0 |  | 1.38 | 2 | 39097203 | 49 | 0 | 0 | 0 | 0 | 0 | 0 | 0 | 0
42 | 39097210 | 39097200 | 36801792 | 1 | 1 | 1 | 3 | 01.7.03.01-0001 | ФССЦ-2001, 01.7.03.01-0001, приказ Минстроя России №1039/пр от 30.12.2016г. | Вода | 1339 | 1007 | м3 | м3 | 1 | 0.1 | 2.44 | 0 | 0 | 0 | 0 | 1 | 0 |  | 0.1 | 2 | 39097204 | 50 | 0 | 0 | 0 | 0 | 0 | 0 | 0 | 0
42 | 39097211 | 39097200 | 36799072 | 17 | 1 | 1 | 3 | 01.7.07.07 |  | Строительный мусор | 1348 | 1009 | т | т | 1000 | 1.48 | 0 | 0 | 0 | 0 | 0 | 0 | 0 |  | 1.48 | 3 | -1 |  | 0 | 0 | 0 | 0 | 0 | 0 | 0 | 0
42 | 39097212 | 39097200 | 36796482 | 17 | 1 | 1 | 3 | 03.2.02.11 |  | Цемент | 1348 | 1009 | т | т | 1000 | 0.045 | 0 | 0 | 0 | 0 | 0 | 0 | 0 |  | 0.045 | 3 | -1 |  | 0 | 0 | 0 | 0 | 0 | 0 | 0 | 0
42 | 39097213 | 39097200 | 36796210 | 17 | 1 | 1 | 3 | 04.3.01.09 |  | Раствор готовый кладочный тяжелый цементный | 1339 | 1007 | м3 | м3 | 1 | 2.14 | 0 | 0 | 0 | 0 | 0 | 0 | 0 |  | 2.14 | 2 | 39097205 | 51 | 0 | 0 | 0 | 0 | 0 | 0 | 0 | 0
45 | 39097817 | 39097216 | 37065248 | 1 | 1 | 1 | 1 | 1-100-30 |  | Рабочий среднего разряда 3 | 1191 | 1013 | чел.-ч. | чел.-ч. | 1 | 37.67 | 0 | 0 | 0 | 8.53 | 0 | 1 | 1 | )*1,15 | 43.3205 | 2 | 39097817 | 53 | 0 | 0 | 0 | 0 | 0 | 0 | 0 | 0
45 | 39097818 | 39097216 | 37064876 | 1 | 1 | 1 | 1 | 4-100-00 |  | Затраты труда машинистов | 1191 | 1013 | чел.-ч. | чел.-ч. | 1 | 0.17 | 0 | 0 | 0 | 0 | 0 | 1 | 2 | )*1,25 | 0.2125 | 2 | 39097818 | 54 | 0 | 0 | 0 | 0 | 0 | 0 | 0 | 0
45 | 39097819 | 39097216 | 36882448 | 1 | 1 | 1 | 2 | 91.06.06-046 | ФСЭМ-2001, 91.06.06-046, приказ Минстроя России №1039/пр от 30.12.2016г. | Подъемники одномачтовые, грузоподъемность до 500 кг, высота подъема 25 м | 1368 | 1011 | маш.-ч | маш.-ч | 1 | 0.13 | 0 | 27.66 | 11.6 | 0 | 0 | 1 | 0 | )*1,25 | 0.1625 | 2 | 39097819 | 55 | 0 | 0 | 0 | 0 | 0 | 0 | 0 | 0
45 | 39097820 | 39097216 | 36883554 | 1 | 1 | 1 | 2 | 91.14.02-001 | ФСЭМ-2001, 91.14.02-001, приказ Минстроя России №1039/пр от 30.12.2016г. | Автомобили бортовые, грузоподъемность до 5 т | 1368 | 1011 | маш.-ч | маш.-ч | 1 | 0.04 | 0 | 65.71 | 11.6 | 0 | 0 | 1 | 0 | )*1,25 | 0.05 | 2 | 39097820 | 56 | 0 | 0 | 0 | 0 | 0 | 0 | 0 | 0
45 | 39097821 | 39097216 | 36801792 | 1 | 1 | 1 | 3 | 01.7.03.01-0001 | ФССЦ-2001, 01.7.03.01-0001, приказ Минстроя России №1039/пр от 30.12.2016г. | Вода | 1339 | 1007 | м3 | м3 | 1 | 0.174 | 2.44 | 0 | 0 | 0 | 0 | 1 | 0 |  | 0.174 | 2 | 39097821 | 57 | 0 | 0 | 0 | 0 | 0 | 0 | 0 | 0
45 | 39097822 | 39097216 | 36807412 | 1 | 1 | 1 | 3 | 04.3.02.01-0415 | ФССЦ-2001, 04.3.02.01-0415, приказ Минстроя России №1039/пр от 30.12.2016г. | Смеси сухие для наливных полов, марка «Ветонит» 5000 | 1348 | 1009 | т | т | 1000 | 0.9 | 11381.57 | 0 | 0 | 0 | 0 | 1 | 0 |  | 0.9 | 2 | 39097822 | 58 | 0 | 0 | 0 | 0 | 0 | 0 | 0 | 0
45 | 39097823 | 39097216 | 36837972 | 1 | 1 | 1 | 3 | 14.4.01.02-0113 | ФССЦ-2001, 14.4.01.02-0113, приказ Минстроя России №1039/пр от 30.12.2016г. | Грунтовка акриловая НОРТЕКС-ГРУНТ | 1346 | 1009 | кг | кг | 1 | 30 | 15.25 | 0 | 0 | 0 | 0 | 1 | 0 |  | 30 | 2 | 39097823 | 59 | 0 | 0 | 0 | 0 | 0 | 0 | 0 | 0
46 | 39101107 | 39101106 | 37065248 | 1 | 1 | 1 | 1 | 1-100-30 |  | Рабочий среднего разряда 3 | 1191 | 1013 | чел.-ч. | чел.-ч. | 1 | 2.42 | 0 | 0 | 0 | 8.53 | 0 | 1 | 1 | )*1,15*5 | 13.915 | 2 | 39101107 | 60 | 0 | 0 | 0 | 0 | 0 | 0 | 0 | 0
46 | 39101108 | 39101106 | 37064876 | 1 | 1 | 1 | 1 | 4-100-00 |  | Затраты труда машинистов | 1191 | 1013 | чел.-ч. | чел.-ч. | 1 | 0.03 | 0 | 0 | 0 | 0 | 0 | 1 | 2 | )*1,25*5 | 0.1875 | 2 | 39101108 | 61 | 0 | 0 | 0 | 0 | 0 | 0 | 0 | 0
46 | 39101109 | 39101106 | 36882448 | 1 | 1 | 1 | 2 | 91.06.06-046 | ФСЭМ-2001, 91.06.06-046, приказ Минстроя России №1039/пр от 30.12.2016г. | Подъемники одномачтовые, грузоподъемность до 500 кг, высота подъема 25 м | 1368 | 1011 | маш.-ч | маш.-ч | 1 | 0.02 | 0 | 27.66 | 11.6 | 0 | 0 | 1 | 0 | )*1,25*5 | 0.125 | 2 | 39101109 | 62 | 0 | 0 | 0 | 0 | 0 | 0 | 0 | 0
46 | 39101110 | 39101106 | 36883554 | 1 | 1 | 1 | 2 | 91.14.02-001 | ФСЭМ-2001, 91.14.02-001, приказ Минстроя России №1039/пр от 30.12.2016г. | Автомобили бортовые, грузоподъемность до 5 т | 1368 | 1011 | маш.-ч | маш.-ч | 1 | 0.01 | 0 | 65.71 | 11.6 | 0 | 0 | 1 | 0 | )*1,25*5 | 0.0625 | 2 | 39101110 | 63 | 0 | 0 | 0 | 0 | 0 | 0 | 0 | 0
46 | 39101111 | 39101106 | 36801792 | 1 | 1 | 1 | 3 | 01.7.03.01-0001 | ФССЦ-2001, 01.7.03.01-0001, приказ Минстроя России №1039/пр от 30.12.2016г. | Вода | 1339 | 1007 | м3 | м3 | 1 | 0.03 | 2.44 | 0 | 0 | 0 | 0 | 1 | 0 | *5 | 0.15 | 2 | 39101111 | 64 | 0 | 0 | 0 | 0 | 0 | 0 | 0 | 0
46 | 39101112 | 39101106 | 36807412 | 1 | 1 | 1 | 3 | 04.3.02.01-0415 | ФССЦ-2001, 04.3.02.01-0415, приказ Минстроя России №1039/пр от 30.12.2016г. | Смеси сухие для наливных полов, марка «Ветонит» 5000 | 1348 | 1009 | т | т | 1000 | 0.18 | 11381.57 | 0 | 0 | 0 | 0 | 1 | 0 | *5 | 0.9 | 2 | 39101112 | 65 | 0 | 0 | 0 | 0 | 0 | 0 | 0 | 0
47 | 39097272 | 39097262 | 37066837 | 1 | 1 | 1 | 1 | 1-100-27 |  | Рабочий среднего разряда 2.7 | 1191 | 1013 | чел.-ч. | чел.-ч. | 1 | 42.4 | 0 | 0 | 0 | 8.31 | 0 | 1 | 1 | )*1,15 | 48.76 | 2 | 39097263 | 66 | 0 | 0 | 0 | 0 | 0 | 0 | 0 | 0
47 | 39097273 | 39097262 | 37064876 | 1 | 1 | 1 | 1 | 4-100-00 |  | Затраты труда машинистов | 1191 | 1013 | чел.-ч. | чел.-ч. | 1 | 0.85 | 0 | 0 | 0 | 0 | 0 | 1 | 2 | )*1,25 | 1.0625 | 2 | 39097264 | 67 | 0 | 0 | 0 | 0 | 0 | 0 | 0 | 0
47 | 39097274 | 39097262 | 36882452 | 1 | 1 | 1 | 2 | 91.06.06-048 | ФСЭМ-2001, 91.06.06-048, приказ Минстроя России №1039/пр от 30.12.2016г. | Подъемники одномачтовые, грузоподъемность до 500 кг, высота подъема 45 м | 1368 | 1011 | маш.-ч | маш.-ч | 1 | 0.35 | 0 | 31.26 | 13.5 | 0 | 0 | 1 | 0 | )*1,25 | 0.4375 | 2 | 39097265 | 68 | 0 | 0 | 0 | 0 | 0 | 0 | 0 | 0
47 | 39097275 | 39097262 | 36883554 | 1 | 1 | 1 | 2 | 91.14.02-001 | ФСЭМ-2001, 91.14.02-001, приказ Минстроя России №1039/пр от 30.12.2016г. | Автомобили бортовые, грузоподъемность до 5 т | 1368 | 1011 | маш.-ч | маш.-ч | 1 | 0.5 | 0 | 65.71 | 11.6 | 0 | 0 | 1 | 0 | )*1,25 | 0.625 | 2 | 39097266 | 69 | 0 | 0 | 0 | 0 | 0 | 0 | 0 | 0
47 | 39097276 | 39097262 | 36797243 | 17 | 1 | 1 | 3 | 01.6.03.04 |  | Линолеум на теплозвукоизолирующей подоснове | 1327 | 1005 | м2 | м2 | 1 | 102 | 0 | 0 | 0 | 0 | 0 | 0 | 0 |  | 102 | 2 | 39097267 | 70 | 0 | 0 | 0 | 0 | 0 | 0 | 0 | 0
47 | 39097277 | 39097262 | 36805524 | 1 | 1 | 1 | 3 | 01.7.20.08-0051 | ФССЦ-2001, 01.7.20.08-0051, приказ Минстроя России №1039/пр от 30.12.2016г. | Ветошь | 1346 | 1009 | кг | кг | 1 | 0.5 | 1.82 | 0 | 0 | 0 | 0 | 1 | 0 |  | 0.5 | 2 | 39097269 | 72 | 0 | 0 | 0 | 0 | 0 | 0 | 0 | 0
47 | 39097278 | 39097262 | 36796764 | 17 | 1 | 1 | 3 | 14.1.06.05 |  | Состав клеящий | 1346 | 1009 | кг | кг | 1 | 50 | 0 | 0 | 0 | 0 | 0 | 0 | 0 |  | 50 | 2 | 39097271 | 74 | 0 | 0 | 0 | 0 | 0 | 0 | 0 | 0
52 | 39097302 | 39097283 | 37072767 | 1 | 1 | 1 | 1 | 1-100-36 |  | Рабочий среднего разряда 3.6 | 1191 | 1013 | чел.-ч. | чел.-ч. | 1 | 6.68 | 0 | 0 | 0 | 9.18 | 0 | 1 | 1 | )*1,15 | 7.682 | 2 | 39097284 | 75 | 0 | 0 | 0 | 0 | 0 | 0 | 0 | 0
52 | 39097303 | 39097283 | 37064876 | 1 | 1 | 1 | 1 | 4-100-00 |  | Затраты труда машинистов | 1191 | 1013 | чел.-ч. | чел.-ч. | 1 | 0.04 | 0 | 0 | 0 | 0 | 0 | 1 | 2 | )*1,25 | 0.05 | 2 | 39097285 | 76 | 0 | 0 | 0 | 0 | 0 | 0 | 0 | 0
52 | 39097304 | 39097283 | 36882452 | 1 | 1 | 1 | 2 | 91.06.06-048 | ФСЭМ-2001, 91.06.06-048, приказ Минстроя России №1039/пр от 30.12.2016г. | Подъемники одномачтовые, грузоподъемность до 500 кг, высота подъема 45 м | 1368 | 1011 | маш.-ч | маш.-ч | 1 | 0.005 | 0 | 31.26 | 13.5 | 0 | 0 | 1 | 0 | )*1,25 | 0.00625 | 2 | 39097286 | 77 | 0 | 0 | 0 | 0 | 0 | 0 | 0 | 0
52 | 39097305 | 39097283 | 36883554 | 1 | 1 | 1 | 2 | 91.14.02-001 | ФСЭМ-2001, 91.14.02-001, приказ Минстроя России №1039/пр от 30.12.2016г. | Автомобили бортовые, грузоподъемность до 5 т | 1368 | 1011 | маш.-ч | маш.-ч | 1 | 0.03 | 0 | 65.71 | 11.6 | 0 | 0 | 1 | 0 | )*1,25 | 0.0375 | 2 | 39097287 | 78 | 0 | 0 | 0 | 0 | 0 | 0 | 0 | 0
52 | 39097306 | 39097283 | 36804478 | 1 | 1 | 1 | 3 | 01.7.15.04-0048 | ФССЦ-2001, 01.7.15.04-0048, приказ Минстроя России №1039/пр от 30.12.2016г. | Винты самонарезающие остроконечные длиной 35 мм | 1355 | 1010 | 100 шт. | 100 шт. | 100 | 2.63 | 12 | 0 | 0 | 0 | 0 | 1 | 0 |  | 2.63 | 2 | 39097288 | 79 | 0 | 0 | 0 | 0 | 0 | 0 | 0 | 0
52 | 39097307 | 39097283 | 36804581 | 1 | 1 | 1 | 3 | 01.7.15.07-0021 | ФССЦ-2001, 01.7.15.07-0021, приказ Минстроя России №1039/пр от 30.12.2016г. | Дюбели распорные полиэтиленовые 6х30 мм | 1356 | 1010 | 1000 шт. | 1000 шт. | 1000 | 0.263 | 160 | 0 | 0 | 0 | 0 | 1 | 0 |  | 0.263 | 2 | 39097289 | 80 | 0 | 0 | 0 | 0 | 0 | 0 | 0 | 0
52 | 39097308 | 39097283 | 36797263 | 17 | 1 | 1 | 3 | 11.3.03.06 |  | Плинтуса для полов пластиковые | 1301 | 1003 | м | м | 1 | 101 | 0 | 0 | 0 | 0 | 0 | 0 | 0 |  | 101 | 2 | 39097290 | 81 | 0 | 0 | 0 | 0 | 0 | 0 | 0 | 0
52 | 39097309 | 39097283 | 36797266 | 17 | 1 | 1 | 3 | 11.3.03.14 |  | Уголок наружный для пластикового плинтуса | 1354 | 1010 | шт. | шт. | 1 | 7 | 0 | 0 | 0 | 0 | 0 | 0 | 0 |  | 7 | 2 | 39097292 | 83 | 0 | 0 | 0 | 0 | 0 | 0 | 0 | 0
52 | 39097310 | 39097283 | 36797266 | 17 | 1 | 1 | 3 | 11.3.03.14 |  | Уголок внутренний для пластикового плинтуса | 1354 | 1010 | шт. | шт. | 1 | 7 | 0 | 0 | 0 | 0 | 0 | 0 | 0 |  | 7 | 2 | 39097293 | 84 | 0 | 0 | 0 | 0 | 0 | 0 | 0 | 0
52 | 39097311 | 39097283 | 36797266 | 17 | 1 | 1 | 3 | 11.3.03.14 |  | Соединитель для пластикового плинтуса | 1354 | 1010 | шт. | шт. | 1 | 40 | 0 | 0 | 0 | 0 | 0 | 0 | 0 |  | 40 | 2 | 39097294 | 85 | 0 | 0 | 0 | 0 | 0 | 0 | 0 | 0
52 | 39097312 | 39097283 | 36797266 | 17 | 1 | 1 | 3 | 11.3.03.14 |  | Заглушка торцевая для пластикового плинтуса левая | 1354 | 1010 | шт. | шт. | 1 | 8 | 0 | 0 | 0 | 0 | 0 | 0 | 0 |  | 8 | 2 | 39097295 | 86 | 0 | 0 | 0 | 0 | 0 | 0 | 0 | 0
52 | 39097313 | 39097283 | 36797266 | 17 | 1 | 1 | 3 | 11.3.03.14 |  | Заглушка торцевая для пластикового плинтуса правая | 1354 | 1010 | шт. | шт. | 1 | 8 | 0 | 0 | 0 | 0 | 0 | 0 | 0 |  | 8 | 2 | 39097296 | 87 | 0 | 0 | 0 | 0 | 0 | 0 | 0 | 0
65 | 39097332 | 39097326 | 37070495 | 1 | 1 | 1 | 1 | 1-100-32 |  | Рабочий среднего разряда 3.2 | 1191 | 1013 | чел.-ч. | чел.-ч. | 1 | 16.64 | 0 | 0 | 0 | 8.74 | 0 | 1 | 1 | )*1,15 | 19.136 | 2 | 39097327 | 93 | 0 | 0 | 0 | 0 | 0 | 0 | 0 | 0
65 | 39097333 | 39097326 | 36804478 | 1 | 1 | 1 | 3 | 01.7.15.04-0048 | ФССЦ-2001, 01.7.15.04-0048, приказ Минстроя России №1039/пр от 30.12.2016г. | Винты самонарезающие остроконечные длиной 35 мм | 1355 | 1010 | 100 шт. | 100 шт. | 100 | 6.7 | 12 | 0 | 0 | 0 | 0 | 1 | 0 |  | 6.7 | 2 | 39097328 | 94 | 0 | 0 | 0 | 0 | 0 | 0 | 0 | 0
65 | 39097334 | 39097326 | 36797282 | 17 | 1 | 1 | 3 | 09.2.03.02 |  | Профили стыкоперекрывающие из алюминиевых сплавов (порожки) с покрытием | 1301 | 1003 | м | м | 1 | 105 | 0 | 0 | 0 | 0 | 0 | 0 | 0 |  | 105 | 2 | 39097329 | 95 | 0 | 0 | 0 | 0 | 0 | 0 | 0 | 0
69 | 39101224 | 39101223 | 37064878 | 1 | 1 | 1 | 1 | 1-100-38 |  | Рабочий среднего разряда 3.8 | 1191 | 1013 | чел.-ч. | чел.-ч. | 1 | 85.84 | 0 | 0 | 0 | 9.4 | 0 | 1 | 1 | )*1,15 | 98.716 | 2 | 39101224 | 98 | 0 | 0 | 0 | 0 | 0 | 0 | 0 | 0
69 | 39101225 | 39101223 | 37064876 | 1 | 1 | 1 | 1 | 4-100-00 |  | Затраты труда машинистов | 1191 | 1013 | чел.-ч. | чел.-ч. | 1 | 6.29 | 0 | 0 | 0 | 0 | 0 | 1 | 2 | )*1,25 | 7.8625 | 2 | 39101225 | 99 | 0 | 0 | 0 | 0 | 0 | 0 | 0 | 0
69 | 39101226 | 39101223 | 36882452 | 1 | 1 | 1 | 2 | 91.06.06-048 | ФСЭМ-2001, 91.06.06-048, приказ Минстроя России №1039/пр от 30.12.2016г. | Подъемники одномачтовые, грузоподъемность до 500 кг, высота подъема 45 м | 1368 | 1011 | маш.-ч | маш.-ч | 1 | 0.84 | 0 | 31.26 | 13.5 | 0 | 0 | 1 | 0 | )*1,25 | 1.05 | 2 | 39101226 | 100 | 0 | 0 | 0 | 0 | 0 | 0 | 0 | 0
69 | 39101227 | 39101223 | 36882608 | 1 | 1 | 1 | 2 | 91.07.07-041 | ФСЭМ-2001, 91.07.07-041, приказ Минстроя России №1039/пр от 30.12.2016г. | Растворонасосы 1 м3/ч | 1368 | 1011 | маш.-ч | маш.-ч | 1 | 5.45 | 0 | 14.15 | 8.91 | 0 | 0 | 1 | 0 | )*1,25 | 6.8125 | 2 | 39101227 | 101 | 0 | 0 | 0 | 0 | 0 | 0 | 0 | 0
69 | 39101228 | 39101223 | 36804547 | 1 | 1 | 1 | 3 | 01.7.15.06-0121 | ФССЦ-2001, 01.7.15.06-0121, приказ Минстроя России №1039/пр от 30.12.2016г. | Гвозди строительные с плоской головкой 1,6x50 мм | 1348 | 1009 | т | т | 1000 | 0.00012 | 8475 | 0 | 0 | 0 | 0 | 1 | 0 |  | 0.00012 | 2 | 39101228 | 102 | 0 | 0 | 0 | 0 | 0 | 0 | 0 | 0
69 | 39101229 | 39101223 | 36806488 | 1 | 1 | 1 | 3 | 03.1.01.01-0002 | ФССЦ-2001, 03.1.01.01-0002, приказ Минстроя России №1039/пр от 30.12.2016г. | Гипсовые вяжущие, марка Г3 | 1348 | 1009 | т | т | 1000 | 0.006 | 729.98 | 0 | 0 | 0 | 0 | 1 | 0 |  | 0.006 | 2 | 39101229 | 103 | 0 | 0 | 0 | 0 | 0 | 0 | 0 | 0
69 | 39101230 | 39101223 | 36807381 | 1 | 1 | 1 | 3 | 04.3.01.12-0111 | ФССЦ-2001, 04.3.01.12-0111, приказ Минстроя России №1039/пр от 30.12.2016г. | Раствор готовый отделочный тяжелый, цементно-известковый 1:1:6 | 1339 | 1007 | м3 | м3 | 1 | 1.87 | 517.91 | 0 | 0 | 0 | 0 | 1 | 0 |  | 1.87 | 2 | 39101230 | 104 | 0 | 0 | 0 | 0 | 0 | 0 | 0 | 0
69 | 39101231 | 39101223 | 36824423 | 1 | 1 | 1 | 3 | 08.1.02.17-0161 | ФССЦ-2001, 08.1.02.17-0161, приказ Минстроя России №1039/пр от 30.12.2016г. | Сетка тканая с квадратными ячейками № 05 без покрытия | 1327 | 1005 | м2 | м2 | 1 | 5.54 | 28.25 | 0 | 0 | 0 | 0 | 1 | 0 |  | 5.54 | 2 | 39101231 | 105 | 0 | 0 | 0 | 0 | 0 | 0 | 0 | 0
70 | 39097356 | 39097350 | 37064878 | 1 | 1 | 1 | 1 | 1-100-38 |  | Рабочий среднего разряда 3.8 | 1191 | 1013 | чел.-ч. | чел.-ч. | 1 | 102.46 | 0 | 0 | 0 | 9.4 | 0 | 1 | 1 | )*1,15 | 117.829 | 2 | 39097351 | 106 | 0 | 0 | 0 | 0 | 0 | 0 | 0 | 0
70 | 39097357 | 39097350 | 37064876 | 1 | 1 | 1 | 1 | 4-100-00 |  | Затраты труда машинистов | 1191 | 1013 | чел.-ч. | чел.-ч. | 1 | 5.34 | 0 | 0 | 0 | 0 | 0 | 1 | 2 | )*1,25 | 6.675 | 2 | 39097352 | 107 | 0 | 0 | 0 | 0 | 0 | 0 | 0 | 0
70 | 39097358 | 39097350 | 36882452 | 1 | 1 | 1 | 2 | 91.06.06-048 | ФСЭМ-2001, 91.06.06-048, приказ Минстроя России №1039/пр от 30.12.2016г. | Подъемники одномачтовые, грузоподъемность до 500 кг, высота подъема 45 м | 1368 | 1011 | маш.-ч | маш.-ч | 1 | 0.76 | 0 | 31.26 | 13.5 | 0 | 0 | 1 | 0 | )*1,25 | 0.95 | 2 | 39097353 | 108 | 0 | 0 | 0 | 0 | 0 | 0 | 0 | 0
70 | 39097359 | 39097350 | 36883554 | 1 | 1 | 1 | 2 | 91.14.02-001 | ФСЭМ-2001, 91.14.02-001, приказ Минстроя России №1039/пр от 30.12.2016г. | Автомобили бортовые, грузоподъемность до 5 т | 1368 | 1011 | маш.-ч | маш.-ч | 1 | 4.58 | 0 | 65.71 | 11.6 | 0 | 0 | 1 | 0 | )*1,25 | 5.725 | 2 | 39097354 | 109 | 0 | 0 | 0 | 0 | 0 | 0 | 0 | 0
70 | 39097360 | 39097350 | 36801649 | 1 | 1 | 1 | 3 | 01.6.04.02-0011 | ФССЦ-2001, 01.6.04.02-0011, приказ Минстроя России №1039/пр от 30.12.2016г. | Панели потолочные с комплектующими «Армстронг» | 1327 | 1005 | м2 | м2 | 1 | 103 | 51.8 | 0 | 0 | 0 | 0 | 1 | 0 |  | 103 | 2 | 39097355 | 110 | 0 | 0 | 0 | 0 | 0 | 0 | 0 | 0
71 | 39097368 | 39097361 | 37066837 | 1 | 1 | 1 | 1 | 1-100-27 |  | Рабочий среднего разряда 2.7 | 1191 | 1013 | чел.-ч. | чел.-ч. | 1 | 42.37 | 0 | 0 | 0 | 8.31 | 0 | 1 | 1 |  | 42.37 | 2 | 39097362 | 111 | 0 | 0 | 0 | 0 | 0 | 0 | 0 | 0
71 | 39097369 | 39097361 | 37064876 | 1 | 1 | 1 | 1 | 4-100-00 |  | Затраты труда машинистов | 1191 | 1013 | чел.-ч. | чел.-ч. | 1 | 0.64 | 0 | 0 | 0 | 0 | 0 | 1 | 2 |  | 0.64 | 2 | 39097363 | 112 | 0 | 0 | 0 | 0 | 0 | 0 | 0 | 0
71 | 39097370 | 39097361 | 36882452 | 1 | 1 | 1 | 2 | 91.06.06-048 | ФСЭМ-2001, 91.06.06-048, приказ Минстроя России №1039/пр от 30.12.2016г. | Подъемники одномачтовые, грузоподъемность до 500 кг, высота подъема 45 м | 1368 | 1011 | маш.-ч | маш.-ч | 1 | 0.64 | 0 | 31.26 | 13.5 | 0 | 0 | 1 | 0 |  | 0.64 | 2 | 39097364 | 113 | 0 | 0 | 0 | 0 | 0 | 0 | 0 | 0
71 | 39097371 | 39097361 | 36801792 | 1 | 1 | 1 | 3 | 01.7.03.01-0001 | ФССЦ-2001, 01.7.03.01-0001, приказ Минстроя России №1039/пр от 30.12.2016г. | Вода | 1339 | 1007 | м3 | м3 | 1 | 0.35 | 2.44 | 0 | 0 | 0 | 0 | 1 | 0 |  | 0.35 | 2 | 39097365 | 114 | 0 | 0 | 0 | 0 | 0 | 0 | 0 | 0
71 | 39097372 | 39097361 | 36807381 | 1 | 1 | 1 | 3 | 04.3.01.12-0111 | ФССЦ-2001, 04.3.01.12-0111, приказ Минстроя России №1039/пр от 30.12.2016г. | Раствор готовый отделочный тяжелый, цементно-известковый 1:1:6 | 1339 | 1007 | м3 | м3 | 1 | 1.06 | 517.91 | 0 | 0 | 0 | 0 | 1 | 0 |  | 1.06 | 2 | 39097366 | 115 | 0 | 0 | 0 | 0 | 0 | 0 | 0 | 0
74 | 39097383 | 39097375 | 37071037 | 1 | 1 | 1 | 1 | 1-100-40 |  | Рабочий среднего разряда 4 | 1191 | 1013 | чел.-ч. | чел.-ч. | 1 | 16.32 | 0 | 0 | 0 | 9.62 | 0 | 1 | 1 | )*1,15 | 18.768 | 2 | 39097376 | 117 | 0 | 0 | 0 | 0 | 0 | 0 | 0 | 0
74 | 39097384 | 39097375 | 37064876 | 1 | 1 | 1 | 1 | 4-100-00 |  | Затраты труда машинистов | 1191 | 1013 | чел.-ч. | чел.-ч. | 1 | 0.03 | 0 | 0 | 0 | 0 | 0 | 1 | 2 | )*1,25 | 0.0375 | 2 | 39097377 | 118 | 0 | 0 | 0 | 0 | 0 | 0 | 0 | 0
74 | 39097385 | 39097375 | 36882452 | 1 | 1 | 1 | 2 | 91.06.06-048 | ФСЭМ-2001, 91.06.06-048, приказ Минстроя России №1039/пр от 30.12.2016г. | Подъемники одномачтовые, грузоподъемность до 500 кг, высота подъема 45 м | 1368 | 1011 | маш.-ч | маш.-ч | 1 | 0.01 | 0 | 31.26 | 13.5 | 0 | 0 | 1 | 0 | )*1,25 | 0.0125 | 2 | 39097378 | 119 | 0 | 0 | 0 | 0 | 0 | 0 | 0 | 0
74 | 39097386 | 39097375 | 36883554 | 1 | 1 | 1 | 2 | 91.14.02-001 | ФСЭМ-2001, 91.14.02-001, приказ Минстроя России №1039/пр от 30.12.2016г. | Автомобили бортовые, грузоподъемность до 5 т | 1368 | 1011 | маш.-ч | маш.-ч | 1 | 0.02 | 0 | 65.71 | 11.6 | 0 | 0 | 1 | 0 | )*1,25 | 0.025 | 2 | 39097379 | 120 | 0 | 0 | 0 | 0 | 0 | 0 | 0 | 0
74 | 39097387 | 39097375 | 36805524 | 1 | 1 | 1 | 3 | 01.7.20.08-0051 | ФССЦ-2001, 01.7.20.08-0051, приказ Минстроя России №1039/пр от 30.12.2016г. | Ветошь | 1346 | 1009 | кг | кг | 1 | 0.2 | 1.82 | 0 | 0 | 0 | 0 | 1 | 0 |  | 0.2 | 2 | 39097380 | 121 | 0 | 0 | 0 | 0 | 0 | 0 | 0 | 0
74 | 39097388 | 39097375 | 36797079 | 17 | 1 | 1 | 3 | 14.4.01.21 |  | Грунтовка | 1348 | 1009 | т | т | 1000 | 0.02 | 0 | 0 | 0 | 0 | 0 | 0 | 0 |  | 0.02 | 2 | 39097382 | 123 | 0 | 0 | 0 | 0 | 0 | 0 | 0 | 0
77 | 39097401 | 39097391 | 37070090 | 1 | 1 | 1 | 1 | 1-100-34 |  | Рабочий среднего разряда 3.4 | 1191 | 1013 | чел.-ч. | чел.-ч. | 1 | 42.9 | 0 | 0 | 0 | 8.97 | 0 | 1 | 1 | )*1,15 | 49.335 | 2 | 39097392 | 124 | 0 | 0 | 0 | 0 | 0 | 0 | 0 | 0
77 | 39097402 | 39097391 | 37064876 | 1 | 1 | 1 | 1 | 4-100-00 |  | Затраты труда машинистов | 1191 | 1013 | чел.-ч. | чел.-ч. | 1 | 0.17 | 0 | 0 | 0 | 0 | 0 | 1 | 2 | )*1,25 | 0.2125 | 2 | 39097393 | 125 | 0 | 0 | 0 | 0 | 0 | 0 | 0 | 0
77 | 39097403 | 39097391 | 36882452 | 1 | 1 | 1 | 2 | 91.06.06-048 | ФСЭМ-2001, 91.06.06-048, приказ Минстроя России №1039/пр от 30.12.2016г. | Подъемники одномачтовые, грузоподъемность до 500 кг, высота подъема 45 м | 1368 | 1011 | маш.-ч | маш.-ч | 1 | 0.02 | 0 | 31.26 | 13.5 | 0 | 0 | 1 | 0 | )*1,25 | 0.025 | 2 | 39097394 | 126 | 0 | 0 | 0 | 0 | 0 | 0 | 0 | 0
77 | 39097404 | 39097391 | 36883554 | 1 | 1 | 1 | 2 | 91.14.02-001 | ФСЭМ-2001, 91.14.02-001, приказ Минстроя России №1039/пр от 30.12.2016г. | Автомобили бортовые, грузоподъемность до 5 т | 1368 | 1011 | маш.-ч | маш.-ч | 1 | 0.15 | 0 | 65.71 | 11.6 | 0 | 0 | 1 | 0 | )*1,25 | 0.1875 | 2 | 39097395 | 127 | 0 | 0 | 0 | 0 | 0 | 0 | 0 | 0
77 | 39097405 | 39097391 | 36805188 | 1 | 1 | 1 | 3 | 01.7.17.11-0011 | ФССЦ-2001, 01.7.17.11-0011, приказ Минстроя России №1039/пр от 30.12.2016г. | Шкурка шлифовальная двухслойная с зернистостью 40-25 | 1327 | 1005 | м2 | м2 | 1 | 0.84 | 72.32 | 0 | 0 | 0 | 0 | 1 | 0 |  | 0.84 | 2 | 39097396 | 128 | 0 | 0 | 0 | 0 | 0 | 0 | 0 | 0
77 | 39097406 | 39097391 | 36805524 | 1 | 1 | 1 | 3 | 01.7.20.08-0051 | ФССЦ-2001, 01.7.20.08-0051, приказ Минстроя России №1039/пр от 30.12.2016г. | Ветошь | 1346 | 1009 | кг | кг | 1 | 0.31 | 1.82 | 0 | 0 | 0 | 0 | 1 | 0 |  | 0.31 | 2 | 39097397 | 129 | 0 | 0 | 0 | 0 | 0 | 0 | 0 | 0
77 | 39097407 | 39097391 | 36797561 | 17 | 1 | 1 | 3 | 14.3.02.01 |  | Краска водоэмульсионная | 1348 | 1009 | т | т | 1000 | 0.063 | 0 | 0 | 0 | 0 | 0 | 0 | 0 |  | 0.063 | 2 | 39097398 | 130 | 0 | 0 | 0 | 0 | 0 | 0 | 0 | 0
77 | 39097408 | 39097391 | 36839212 | 1 | 1 | 1 | 3 | 14.5.11.01-0001 | ФССЦ-2001, 14.5.11.01-0001, приказ Минстроя России №1039/пр от 30.12.2016г. | Шпатлевка клеевая | 1348 | 1009 | т | т | 1000 | 0.051 | 4294 | 0 | 0 | 0 | 0 | 1 | 0 |  | 0.051 | 2 | 39097400 | 132 | 0 | 0 | 0 | 0 | 0 | 0 | 0 | 0
80 | 39097417 | 39097411 | 37070164 | 1 | 1 | 1 | 1 | 1-100-37 |  | Рабочий среднего разряда 3.7 | 1191 | 1013 | чел.-ч. | чел.-ч. | 1 | 204.06 | 0 | 0 | 0 | 9.29 | 0 | 1 | 1 | )*1,15 | 234.669 | 2 | 39097412 | 133 | 0 | 0 | 0 | 0 | 0 | 0 | 0 | 0
80 | 39097418 | 39097411 | 37064876 | 1 | 1 | 1 | 1 | 4-100-00 |  | Затраты труда машинистов | 1191 | 1013 | чел.-ч. | чел.-ч. | 1 | 2.06 | 0 | 0 | 0 | 0 | 0 | 1 | 2 | )*1,25 | 2.575 | 2 | 39097413 | 134 | 0 | 0 | 0 | 0 | 0 | 0 | 0 | 0
80 | 39097419 | 39097411 | 36882452 | 1 | 1 | 1 | 2 | 91.06.06-048 | ФСЭМ-2001, 91.06.06-048, приказ Минстроя России №1039/пр от 30.12.2016г. | Подъемники одномачтовые, грузоподъемность до 500 кг, высота подъема 45 м | 1368 | 1011 | маш.-ч | маш.-ч | 1 | 2.06 | 0 | 31.26 | 13.5 | 0 | 0 | 1 | 0 | )*1,25 | 2.575 | 2 | 39097414 | 135 | 0 | 0 | 0 | 0 | 0 | 0 | 0 | 0
80 | 39097420 | 39097411 | 36807325 | 1 | 1 | 1 | 3 | 04.3.01.07-0012 | ФССЦ-2001, 04.3.01.07-0012, приказ Минстроя России №1039/пр от 30.12.2016г. | Раствор готовый отделочный тяжелый, известковый 1:2,5 | 1339 | 1007 | м3 | м3 | 1 | 4.3 | 510.4 | 0 | 0 | 0 | 0 | 1 | 0 |  | 4.3 | 2 | 39097415 | 136 | 0 | 0 | 0 | 0 | 0 | 0 | 0 | 0
80 | 39097421 | 39097411 | 36807381 | 1 | 1 | 1 | 3 | 04.3.01.12-0111 | ФССЦ-2001, 04.3.01.12-0111, приказ Минстроя России №1039/пр от 30.12.2016г. | Раствор готовый отделочный тяжелый, цементно-известковый 1:1:6 | 1339 | 1007 | м3 | м3 | 1 | 0.1 | 517.91 | 0 | 0 | 0 | 0 | 1 | 0 |  | 0.1 | 2 | 39097416 | 137 | 0 | 0 | 0 | 0 | 0 | 0 | 0 | 0
81 | 39493571 | 39493570 | 37064928 | 1 | 1 | 1 | 1 | 1-100-35 |  | Рабочий среднего разряда 3.5 | 1191 | 1013 | чел.-ч. | чел.-ч. | 1 | 505 | 0 | 0 | 0 | 9.07 | 0 | 1 | 1 |  | 505 | 2 | 39493571 | 138 | 0 | 0 | 0 | 0 | 0 | 0 | 0 | 0
81 | 39493572 | 39493570 | 37064876 | 1 | 1 | 1 | 1 | 4-100-00 |  | Затраты труда машинистов | 1191 | 1013 | чел.-ч. | чел.-ч. | 1 | 0.13 | 0 | 0 | 0 | 0 | 0 | 1 | 2 |  | 0.13 | 2 | 39493572 | 139 | 0 | 0 | 0 | 0 | 0 | 0 | 0 | 0
81 | 39493573 | 39493570 | 36883554 | 1 | 1 | 1 | 2 | 91.14.02-001 | ФСЭМ-2001, 91.14.02-001, приказ Минстроя России №1039/пр от 30.12.2016г. | Автомобили бортовые, грузоподъемность до 5 т | 1368 | 1011 | маш.-ч | маш.-ч | 1 | 0.13 | 0 | 65.71 | 11.6 | 0 | 0 | 1 | 0 |  | 0.13 | 2 | 39493573 | 140 | 0 | 0 | 0 | 0 | 0 | 0 | 0 | 0
81 | 39493574 | 39493570 | 36799896 | 1 | 1 | 1 | 3 | 01.2.03.03-0013 | ФССЦ-2001, 01.2.03.03-0013, приказ Минстроя России №1039/пр от 30.12.2016г. | Мастика битумная кровельная горячая | 1348 | 1009 | т | т | 1000 | 0.002 | 3390 | 0 | 0 | 0 | 0 | 1 | 0 |  | 0.002 | 2 | 39493574 | 141 | 0 | 0 | 0 | 0 | 0 | 0 | 0 | 0
81 | 39493575 | 39493570 | 36801792 | 1 | 1 | 1 | 3 | 01.7.03.01-0001 | ФССЦ-2001, 01.7.03.01-0001, приказ Минстроя России №1039/пр от 30.12.2016г. | Вода | 1339 | 1007 | м3 | м3 | 1 | 0.17 | 2.44 | 0 | 0 | 0 | 0 | 1 | 0 |  | 0.17 | 2 | 39493575 | 142 | 0 | 0 | 0 | 0 | 0 | 0 | 0 | 0
81 | 39493576 | 39493570 | 36799072 | 17 | 1 | 1 | 3 | 01.7.07.07 |  | Строительный мусор | 1348 | 1009 | т | т | 1000 | 0.59 | 0 | 0 | 0 | 0 | 0 | 0 | 0 |  | 0.59 | 2 | 39493576 | 143 | 0 | 0 | 0 | 0 | 0 | 0 | 0 | 0
81 | 39493577 | 39493570 | 36804545 | 1 | 1 | 1 | 3 | 01.7.15.06-0111 | ФССЦ-2001, 01.7.15.06-0111, приказ Минстроя России №1039/пр от 30.12.2016г. | Гвозди строительные | 1348 | 1009 | т | т | 1000 | 0.004 | 11978 | 0 | 0 | 0 | 0 | 1 | 0 |  | 0.004 | 2 | 39493577 | 144 | 0 | 0 | 0 | 0 | 0 | 0 | 0 | 0
81 | 39493578 | 39493570 | 36804943 | 1 | 1 | 1 | 3 | 01.7.15.14-0164 | ФССЦ-2001, 01.7.15.14-0164, приказ Минстроя России №1039/пр от 30.12.2016г. | Шурупы с полукруглой головкой 3,5х35 мм | 1348 | 1009 | т | т | 1000 | 0.00224 | 16974 | 0 | 0 | 0 | 0 | 1 | 0 |  | 0.00224 | 2 | 39493578 | 145 | 0 | 0 | 0 | 0 | 0 | 0 | 0 | 0
81 | 39493579 | 39493570 | 36806488 | 1 | 1 | 1 | 3 | 03.1.01.01-0002 | ФССЦ-2001, 03.1.01.01-0002, приказ Минстроя России №1039/пр от 30.12.2016г. | Гипсовые вяжущие, марка Г3 | 1348 | 1009 | т | т | 1000 | 0.165 | 729.98 | 0 | 0 | 0 | 0 | 1 | 0 |  | 0.165 | 2 | 39493579 | 146 | 0 | 0 | 0 | 0 | 0 | 0 | 0 | 0
81 | 39493580 | 39493570 | 36830298 | 1 | 1 | 1 | 3 | 11.1.03.01-0062 | ФССЦ-2001, 11.1.03.01-0062, приказ Минстроя России №1039/пр от 30.12.2016г. | Бруски обрезные хвойных пород длиной 2-3,75 м, шириной 75-150 мм, толщиной 40-75 мм, II сорта | 1339 | 1007 | м3 | м3 | 1 | 0.54 | 1436.2 | 0 | 0 | 0 | 0 | 1 | 0 |  | 0.54 | 2 | 39493580 | 147 | 0 | 0 | 0 | 0 | 0 | 0 | 0 | 0
81 | 39493581 | 39493570 | 36832948 | 1 | 1 | 1 | 3 | 12.1.02.14-0001 | ФССЦ-2001, 12.1.02.14-0001, приказ Минстроя России №1039/пр от 30.12.2016г. | Толь с крупнозернистой посыпкой гидроизоляционный марки ТГ-350 | 1327 | 1005 | м2 | м2 | 1 | 31.3 | 5.71 | 0 | 0 | 0 | 0 | 1 | 0 |  | 31.3 | 2 | 39493581 | 148 | 0 | 0 | 0 | 0 | 0 | 0 | 0 | 0
81 | 39493582 | 39493570 | 36836929 | 1 | 1 | 1 | 3 | 14.1.01.01-0003 | ФССЦ-2001, 14.1.01.01-0003, приказ Минстроя России №1039/пр от 30.12.2016г. | Клей столярный сухой | 1346 | 1009 | кг | кг | 1 | 0.2 | 16.95 | 0 | 0 | 0 | 0 | 1 | 0 |  | 0.2 | 2 | 39493582 | 149 | 0 | 0 | 0 | 0 | 0 | 0 | 0 | 0
81 | 39493583 | 39493570 | 36838798 | 1 | 1 | 1 | 3 | 14.5.01.10-0003 | ФССЦ-2001, 14.5.01.10-0003, приказ Минстроя России №1039/пр от 30.12.2016г. | Пена монтажная | 1296 | 1002 | л | л | 1 | 13.89 | 46.86 | 0 | 0 | 0 | 0 | 1 | 0 |  | 13.89 | 2 | 39493583 | 150 | 0 | 0 | 0 | 0 | 0 | 0 | 0 | 0
83 | 39097471 | 39097468 | 37068110 | 1 | 1 | 1 | 1 | 1-100-10 |  | Рабочий среднего разряда 1 | 1191 | 1013 | чел.-ч. | чел.-ч. | 1 | 1.03 | 0 | 0 | 0 | 7.19 | 0 | 1 | 1 |  | 1.03 | 2 | 39097469 | 151 | 0 | 0 | 0 | 0 | 0 | 0 | 0 | 0
83 | 39097472 | 39097468 | 36805490 | 1 | 1 | 1 | 3 | 01.7.20.03-0003 | ФССЦ-2001, 01.7.20.03-0003, приказ Минстроя России №1039/пр от 30.12.2016г. | Мешки полипропиленовые (50 кг) | 1355 | 1010 | 100 шт. | 100 шт. | 100 | 0.2 | 82 | 0 | 0 | 0 | 0 | 1 | 0 |  | 0.2 | 2 | 39097470 | 152 | 0 | 0 | 0 | 0 | 0 | 0 | 0 | 0
120 | 39101870 | 39101866 | 37065946 | 1 | 1 | 1 | 1 | 1-100-21 |  | Рабочий среднего разряда 2.1 | 1191 | 1013 | чел.-ч. | чел.-ч. | 1 | 110 | 0 | 0 | 0 | 7.87 | 0 | 1 | 1 |  | 110 | 2 | 39101867 | 153 | 0 | 0 | 0 | 0 | 0 | 0 | 0 | 0
120 | 39101871 | 39101866 | 37064876 | 1 | 1 | 1 | 1 | 4-100-00 |  | Затраты труда машинистов | 1191 | 1013 | чел.-ч. | чел.-ч. | 1 | 2.24 | 0 | 0 | 0 | 0 | 0 | 1 | 2 |  | 2.24 | 2 | 39101868 | 154 | 0 | 0 | 0 | 0 | 0 | 0 | 0 | 0
120 | 39101872 | 39101866 | 36882452 | 1 | 1 | 1 | 2 | 91.06.06-048 | ФСЭМ-2001, 91.06.06-048, приказ Минстроя России №1039/пр от 30.12.2016г. | Подъемники одномачтовые, грузоподъемность до 500 кг, высота подъема 45 м | 1368 | 1011 | маш.-ч | маш.-ч | 1 | 2.24 | 0 | 31.26 | 13.5 | 0 | 0 | 1 | 0 |  | 2.24 | 2 | 39101869 | 155 | 0 | 0 | 0 | 0 | 0 | 0 | 0 | 0
121 | 39101885 | 39101873 | 37070090 | 1 | 1 | 1 | 1 | 1-100-34 |  | Рабочий среднего разряда 3.4 | 1191 | 1013 | чел.-ч. | чел.-ч. | 1 | 65.6 | 0 | 0 | 0 | 8.97 | 0 | 1 | 1 |  | 65.6 | 2 | 39101874 | 156 | 0 | 0 | 0 | 0 | 0 | 0 | 0 | 0
121 | 39101886 | 39101873 | 37064876 | 1 | 1 | 1 | 1 | 4-100-00 |  | Затраты труда машинистов | 1191 | 1013 | чел.-ч. | чел.-ч. | 1 | 3.13 | 0 | 0 | 0 | 0 | 0 | 1 | 2 |  | 3.13 | 2 | 39101875 | 157 | 0 | 0 | 0 | 0 | 0 | 0 | 0 | 0
121 | 39101887 | 39101873 | 36882159 | 1 | 1 | 1 | 2 | 91.05.05-014 | ФСЭМ-2001, 91.05.05-014, приказ Минстроя России №1039/пр от 30.12.2016г. | Краны на автомобильном ходу, грузоподъемность 10 т | 1368 | 1011 | маш.-ч | маш.-ч | 1 | 0.09 | 0 | 111.99 | 13.5 | 0 | 0 | 1 | 0 |  | 0.09 | 2 | 39101876 | 158 | 0 | 0 | 0 | 0 | 0 | 0 | 0 | 0
121 | 39101888 | 39101873 | 36882452 | 1 | 1 | 1 | 2 | 91.06.06-048 | ФСЭМ-2001, 91.06.06-048, приказ Минстроя России №1039/пр от 30.12.2016г. | Подъемники одномачтовые, грузоподъемность до 500 кг, высота подъема 45 м | 1368 | 1011 | маш.-ч | маш.-ч | 1 | 1.19 | 0 | 31.26 | 13.5 | 0 | 0 | 1 | 0 |  | 1.19 | 2 | 39101877 | 159 | 0 | 0 | 0 | 0 | 0 | 0 | 0 | 0
121 | 39101889 | 39101873 | 36883274 | 1 | 1 | 1 | 2 | 91.10.09-011 | ФСЭМ-2001, 91.10.09-011, приказ Минстроя России №1039/пр от 30.12.2016г. | Установки для гидравлических испытаний трубопроводов, давление нагнетания низкое 0,1 МПа (1 кгс/см2), высокое 10 МПа (100 кгс/см2) | 1368 | 1011 | маш.-ч | маш.-ч | 1 | 0.8 | 0 | 29.67 | 0 | 0 | 0 | 1 | 0 |  | 0.8 | 2 | 39101878 | 160 | 0 | 0 | 0 | 0 | 0 | 0 | 0 | 0
121 | 39101890 | 39101873 | 36883554 | 1 | 1 | 1 | 2 | 91.14.02-001 | ФСЭМ-2001, 91.14.02-001, приказ Минстроя России №1039/пр от 30.12.2016г. | Автомобили бортовые, грузоподъемность до 5 т | 1368 | 1011 | маш.-ч | маш.-ч | 1 | 1.85 | 0 | 65.71 | 11.6 | 0 | 0 | 1 | 0 |  | 1.85 | 2 | 39101879 | 161 | 0 | 0 | 0 | 0 | 0 | 0 | 0 | 0
121 | 39101891 | 39101873 | 36800590 | 1 | 1 | 1 | 3 | 01.3.05.38-0031 | ФССЦ-2001, 01.3.05.38-0031, приказ Минстроя России №1039/пр от 30.12.2016г. | Водный раствор нитрата и карбоната | 1339 | 1007 | м3 | м3 | 1 | 0.67 | 45.83 | 0 | 0 | 0 | 0 | 1 | 0 |  | 0.67 | 2 | 39101880 | 162 | 0 | 0 | 0 | 0 | 0 | 0 | 0 | 0
121 | 39101892 | 39101873 | 36801792 | 1 | 1 | 1 | 3 | 01.7.03.01-0001 | ФССЦ-2001, 01.7.03.01-0001, приказ Минстроя России №1039/пр от 30.12.2016г. | Вода | 1339 | 1007 | м3 | м3 | 1 | 15 | 2.44 | 0 | 0 | 0 | 0 | 1 | 0 |  | 15 | 2 | 39101881 | 163 | 0 | 0 | 0 | 0 | 0 | 0 | 0 | 0
121 | 39101893 | 39101873 | 36797518 | 17 | 1 | 1 | 3 | 01.7.15.07 |  | Дюбели распорные полиэтиленовые | 1358 | 1010 | 10 шт. | 10 шт. | 10 | 8.9 | 0 | 0 | 0 | 0 | 0 | 0 | 0 |  | 8.9 | 3 | -1 |  | 0 | 0 | 0 | 0 | 0 | 0 | 0 | 0
121 | 39101894 | 39101873 | 36796579 | 17 | 1 | 1 | 3 | 01.7.15.14 |  | Шурупы строительные | 1348 | 1009 | т | т | 1000 | 0.0045 | 0 | 0 | 0 | 0 | 0 | 0 | 0 |  | 0.0045 | 3 | -1 |  | 0 | 0 | 0 | 0 | 0 | 0 | 0 | 0
121 | 39101895 | 39101873 | 36847310 | 1 | 1 | 1 | 3 | 18.5.08.05-0031 | ФССЦ-2001, 18.5.08.05-0031, приказ Минстроя России №1039/пр от 30.12.2016г. | Кронштейны для радиаторов стальных спаренных марки КР1-РС | 1035 | 1013 | компл. | компл. | 1 | 44.2 | 24.75 | 0 | 0 | 0 | 0 | 1 | 0 |  | 44.2 | 2 | 39101882 | 164 | 0 | 0 | 0 | 0 | 0 | 0 | 0 | 0
121 | 39101896 | 39101873 | 36797746 | 17 | 1 | 1 | 3 | 18.5.10.06 |  | Радиаторы | 1033 | 1013 | квт | квт | 1 | 100 | 0 | 0 | 0 | 0 | 0 | 0 | 0 |  | 100 | 2 | 39101884 | 166 | 0 | 0 | 0 | 0 | 0 | 0 | 0 | 0
124 | 39101908 | 39101899 | 37064928 | 1 | 1 | 1 | 1 | 1-100-35 |  | Рабочий среднего разряда 3.5 | 1191 | 1013 | чел.-ч. | чел.-ч. | 1 | 1.47 | 0 | 0 | 0 | 9.07 | 0 | 1 | 1 |  | 1.47 | 2 | 39101900 | 167 | 0 | 0 | 0 | 0 | 0 | 0 | 0 | 0
124 | 39101909 | 39101899 | 37064876 | 1 | 1 | 1 | 1 | 4-100-00 |  | Затраты труда машинистов | 1191 | 1013 | чел.-ч. | чел.-ч. | 1 | 0.01 | 0 | 0 | 0 | 0 | 0 | 1 | 2 |  | 0.01 | 2 | 39101901 | 168 | 0 | 0 | 0 | 0 | 0 | 0 | 0 | 0
124 | 39101910 | 39101899 | 36883554 | 1 | 1 | 1 | 2 | 91.14.02-001 | ФСЭМ-2001, 91.14.02-001, приказ Минстроя России №1039/пр от 30.12.2016г. | Автомобили бортовые, грузоподъемность до 5 т | 1368 | 1011 | маш.-ч | маш.-ч | 1 | 0.01 | 0 | 65.71 | 11.6 | 0 | 0 | 1 | 0 |  | 0.01 | 2 | 39101902 | 169 | 0 | 0 | 0 | 0 | 0 | 0 | 0 | 0
124 | 39101911 | 39101899 | 36883858 | 1 | 1 | 1 | 2 | 91.17.04-233 | ФСЭМ-2001, 91.17.04-233, приказ Минстроя России №1039/пр от 30.12.2016г. | Установки для сварки ручной дуговой (постоянного тока) | 1368 | 1011 | маш.-ч | маш.-ч | 1 | 0.35 | 0 | 8.1 | 0 | 0 | 0 | 1 | 0 |  | 0.35 | 2 | 39101903 | 170 | 0 | 0 | 0 | 0 | 0 | 0 | 0 | 0
124 | 39101912 | 39101899 | 36799773 | 1 | 1 | 1 | 3 | 01.1.02.08-0001 | ФССЦ-2001, 01.1.02.08-0001, приказ Минстроя России №1039/пр от 30.12.2016г. | Прокладки из паронита марки ПМБ, толщиной 1 мм, диаметром 50 мм | 1356 | 1010 | 1000 шт. | 1000 шт. | 1000 | 0.002 | 3450 | 0 | 0 | 0 | 0 | 1 | 0 |  | 0.002 | 2 | 39101904 | 171 | 0 | 0 | 0 | 0 | 0 | 0 | 0 | 0
124 | 39101913 | 39101899 | 36803269 | 1 | 1 | 1 | 3 | 01.7.11.07-0045 | ФССЦ-2001, 01.7.11.07-0045, приказ Минстроя России №1039/пр от 30.12.2016г. | Электроды диаметром 5 мм Э42А | 1348 | 1009 | т | т | 1000 | 0.00014 | 10362 | 0 | 0 | 0 | 0 | 1 | 0 |  | 0.00014 | 2 | 39101905 | 172 | 0 | 0 | 0 | 0 | 0 | 0 | 0 | 0
124 | 39101914 | 39101899 | 36804429 | 1 | 1 | 1 | 3 | 01.7.15.03-0013 | ФССЦ-2001, 01.7.15.03-0013, приказ Минстроя России №1039/пр от 30.12.2016г. | Болты с гайками и шайбами для санитарно-технических работ диаметром 12 мм | 1348 | 1009 | т | т | 1000 | 0.0011 | 15323 | 0 | 0 | 0 | 0 | 1 | 0 |  | 0.0011 | 2 | 39101906 | 173 | 0 | 0 | 0 | 0 | 0 | 0 | 0 | 0
124 | 39101915 | 39101899 | 36797390 | 17 | 1 | 1 | 3 | 18.1.01.01 |  | Арматура трубопроводная фланцевая | 1354 | 1010 | шт. | шт. | 1 | 1 | 0 | 0 | 0 | 0 | 0 | 0 | 0 |  | 1 | 3 | -1 |  | 0 | 0 | 0 | 0 | 0 | 0 | 0 | 0
124 | 39101916 | 39101899 | 36796239 | 17 | 1 | 1 | 3 | 23.8.03.12 |  | Фланцы стальные | 1354 | 1010 | шт. | шт. | 1 | 2 | 0 | 0 | 0 | 0 | 0 | 0 | 0 |  | 2 | 3 | -1 |  | 0 | 0 | 0 | 0 | 0 | 0 | 0 | 0
126 | 39101927 | 39101918 | 37064978 | 1 | 1 | 1 | 1 | 1-100-33 |  | Рабочий среднего разряда 3.3 | 1191 | 1013 | чел.-ч. | чел.-ч. | 1 | 71.06 | 0 | 0 | 0 | 8.86 | 0 | 1 | 1 |  | 71.06 | 2 | 39101919 | 175 | 0 | 0 | 0 | 0 | 0 | 0 | 0 | 0
126 | 39101928 | 39101918 | 37064876 | 1 | 1 | 1 | 1 | 4-100-00 |  | Затраты труда машинистов | 1191 | 1013 | чел.-ч. | чел.-ч. | 1 | 0.04 | 0 | 0 | 0 | 0 | 0 | 1 | 2 |  | 0.04 | 2 | 39101920 | 176 | 0 | 0 | 0 | 0 | 0 | 0 | 0 | 0
126 | 39101929 | 39101918 | 36882452 | 1 | 1 | 1 | 2 | 91.06.06-048 | ФСЭМ-2001, 91.06.06-048, приказ Минстроя России №1039/пр от 30.12.2016г. | Подъемники одномачтовые, грузоподъемность до 500 кг, высота подъема 45 м | 1368 | 1011 | маш.-ч | маш.-ч | 1 | 0.01 | 0 | 31.26 | 13.5 | 0 | 0 | 1 | 0 |  | 0.01 | 2 | 39101921 | 177 | 0 | 0 | 0 | 0 | 0 | 0 | 0 | 0
126 | 39101930 | 39101918 | 36883554 | 1 | 1 | 1 | 2 | 91.14.02-001 | ФСЭМ-2001, 91.14.02-001, приказ Минстроя России №1039/пр от 30.12.2016г. | Автомобили бортовые, грузоподъемность до 5 т | 1368 | 1011 | маш.-ч | маш.-ч | 1 | 0.03 | 0 | 65.71 | 11.6 | 0 | 0 | 1 | 0 |  | 0.03 | 2 | 39101922 | 178 | 0 | 0 | 0 | 0 | 0 | 0 | 0 | 0
126 | 39101931 | 39101918 | 36805524 | 1 | 1 | 1 | 3 | 01.7.20.08-0051 | ФССЦ-2001, 01.7.20.08-0051, приказ Минстроя России №1039/пр от 30.12.2016г. | Ветошь | 1346 | 1009 | кг | кг | 1 | 0.3 | 1.82 | 0 | 0 | 0 | 0 | 1 | 0 |  | 0.3 | 2 | 39101923 | 179 | 0 | 0 | 0 | 0 | 0 | 0 | 0 | 0
126 | 39101932 | 39101918 | 36797575 | 17 | 1 | 1 | 3 | 14.4.02.04 |  | Краски для внутренних работ масляные готовые к применению | 1348 | 1009 | т | т | 1000 | 0.0246 | 0 | 0 | 0 | 0 | 0 | 0 | 0 |  | 0.0246 | 2 | 39101924 | 180 | 0 | 0 | 0 | 0 | 0 | 0 | 0 | 0
126 | 39101933 | 39101918 | 36838954 | 1 | 1 | 1 | 3 | 14.5.05.02-0001 | ФССЦ-2001, 14.5.05.02-0001, приказ Минстроя России №1039/пр от 30.12.2016г. | Олифа натуральная | 1346 | 1009 | кг | кг | 1 | 2.7 | 32.6 | 0 | 0 | 0 | 0 | 1 | 0 |  | 2.7 | 2 | 39101926 | 182 | 0 | 0 | 0 | 0 | 0 | 0 | 0 | 0
129 | 39101938 | 39101936 | 37065248 | 1 | 1 | 1 | 1 | 1-100-30 |  | Рабочий среднего разряда 3 | 1191 | 1013 | чел.-ч. | чел.-ч. | 1 | 15.73 | 0 | 0 | 0 | 8.53 | 0 | 1 | 1 |  | 15.73 | 2 | 39101937 | 183 | 0 | 0 | 0 | 0 | 0 | 0 | 0 | 0
165 | 39488883 | 39488882 | 37070202 | 1 | 1 | 1 | 1 | 1-100-39 |  | Рабочий среднего разряда 3.9 | 1191 | 1013 | чел.-ч. | чел.-ч. | 1 | 16.29 | 0 | 0 | 0 | 9.51 | 0 | 1 | 1 | )*0,3 | 4.887 | 2 | 39488883 | 184 | 0 | 0 | 0 | 0 | 0 | 0 | 0 | 0
165 | 39488884 | 39488882 | 37064876 | 1 | 1 | 1 | 1 | 4-100-00 |  | Затраты труда машинистов | 1191 | 1013 | чел.-ч. | чел.-ч. | 1 | 0.01 | 0 | 0 | 0 | 0 | 0 | 1 | 2 | )*0,3 | 0.003 | 2 | 39488884 | 185 | 0 | 0 | 0 | 0 | 0 | 0 | 0 | 0
165 | 39488885 | 39488882 | 36882452 | 1 | 1 | 1 | 2 | 91.06.06-048 | ФСЭМ-2001, 91.06.06-048, приказ Минстроя России №1039/пр от 30.12.2016г. | Подъемники одномачтовые, грузоподъемность до 500 кг, высота подъема 45 м | 1368 | 1011 | маш.-ч | маш.-ч | 1 | 0.01 | 0 | 31.26 | 13.5 | 0 | 0 | 1 | 0 | )*0,3 | 0.003 | 2 | 39488885 | 186 | 0 | 0 | 0 | 0 | 0 | 0 | 0 | 0
165 | 39488886 | 39488882 | 36804582 | 1 | 1 | 1 | 3 | 01.7.15.07-0022 | ФССЦ-2001, 01.7.15.07-0022, приказ Минстроя России №1039/пр от 30.12.2016г. | Дюбели распорные полиэтиленовые 6х40 мм | 1356 | 1010 | 1000 шт. | 1000 шт. | 1000 | 0.2 | 180 | 0 | 0 | 0 | 0 | 1 | 0 | )*0 | 0 | 2 | 39488886 | 187 | 0 | 0 | 0 | 0 | 0 | 0 | 0 | 0
165 | 39488887 | 39488882 | 36804944 | 1 | 1 | 1 | 3 | 01.7.15.14-0165 | ФССЦ-2001, 01.7.15.14-0165, приказ Минстроя России №1039/пр от 30.12.2016г. | Шурупы с полукруглой головкой 4x40 мм | 1348 | 1009 | т | т | 1000 | 0.001 | 12430 | 0 | 0 | 0 | 0 | 1 | 0 | )*0 | 0 | 2 | 39488887 | 188 | 0 | 0 | 0 | 0 | 0 | 0 | 0 | 0
165 | 39488888 | 39488882 | 36799065 | 17 | 1 | 1 | 3 | 999-9950 |  | Вспомогательные ненормируемые материалы (2% от ОЗП) | 1374 | 1013 | РУБ | РУБ | 1 | 3.1 | 1 | 0 | 0 | 0 | 0 | 1 | 0 | )*0 | 0 | 2 | 39488888 | 189 | 0 | 0 | 0 | 0 | 0 | 0 | 0 | 0
166 | 39488872 | 39488871 | 37080781 | 1 | 1 | 1 | 1 | 1-100-42 |  | Рабочий среднего разряда 4.2 | 1191 | 1013 | чел.-ч. | чел.-ч. | 1 | 148 | 0 | 0 | 0 | 9.92 | 0 | 1 | 1 | )*0,7 | 103.6 | 2 | 39488872 | 190 | 0 | 0 | 0 | 0 | 0 | 0 | 0 | 0
166 | 39488873 | 39488871 | 37064876 | 1 | 1 | 1 | 1 | 4-100-00 |  | Затраты труда машинистов | 1191 | 1013 | чел.-ч. | чел.-ч. | 1 | 0.6 | 0 | 0 | 0 | 0 | 0 | 1 | 2 | )*0,7 | 0.42 | 2 | 39488873 | 191 | 0 | 0 | 0 | 0 | 0 | 0 | 0 | 0
166 | 39488874 | 39488871 | 36882159 | 1 | 1 | 1 | 2 | 91.05.05-014 | ФСЭМ-2001, 91.05.05-014, приказ Минстроя России №1039/пр от 30.12.2016г. | Краны на автомобильном ходу, грузоподъемность 10 т | 1368 | 1011 | маш.-ч | маш.-ч | 1 | 0.3 | 0 | 111.99 | 13.5 | 0 | 0 | 1 | 0 | )*0,7 | 0.21 | 2 | 39488874 | 192 | 0 | 0 | 0 | 0 | 0 | 0 | 0 | 0
166 | 39488875 | 39488871 | 36883554 | 1 | 1 | 1 | 2 | 91.14.02-001 | ФСЭМ-2001, 91.14.02-001, приказ Минстроя России №1039/пр от 30.12.2016г. | Автомобили бортовые, грузоподъемность до 5 т | 1368 | 1011 | маш.-ч | маш.-ч | 1 | 0.3 | 0 | 65.71 | 11.6 | 0 | 0 | 1 | 0 | )*0,7 | 0.21 | 2 | 39488875 | 193 | 0 | 0 | 0 | 0 | 0 | 0 | 0 | 0
166 | 39488876 | 39488871 | 36806488 | 1 | 1 | 1 | 3 | 03.1.01.01-0002 | ФССЦ-2001, 03.1.01.01-0002, приказ Минстроя России №1039/пр от 30.12.2016г. | Гипсовые вяжущие, марка Г3 | 1348 | 1009 | т | т | 1000 | 0.00315 | 729.98 | 0 | 0 | 0 | 0 | 1 | 0 | )*0 | 0 | 2 | 39488876 | 194 | 0 | 0 | 0 | 0 | 0 | 0 | 0 | 0
166 | 39488877 | 39488871 | 36867794 | 1 | 1 | 1 | 3 | 24.3.01.01-0002 | ФССЦ-2001, 24.3.01.01-0002, приказ Минстроя России №1039/пр от 30.12.2016г. | Трубка полихлорвиниловая | 1346 | 1009 | кг | кг | 1 | 3.09 | 35.7 | 0 | 0 | 0 | 0 | 1 | 0 | )*0 | 0 | 2 | 39488877 | 195 | 0 | 0 | 0 | 0 | 0 | 0 | 0 | 0
166 | 39488878 | 39488871 | 36799065 | 17 | 1 | 1 | 3 | 999-9950 |  | Вспомогательные ненормируемые материалы (2% от ОЗП) | 1374 | 1013 | РУБ | РУБ | 1 | 29.36 | 1 | 0 | 0 | 0 | 0 | 1 | 0 | )*0 | 0 | 2 | 39488878 | 196 | 0 | 0 | 0 | 0 | 0 | 0 | 0 | 0
167 | 39488891 | 39488890 | 37070244 | 1 | 1 | 1 | 1 | 1-100-45 |  | Рабочий среднего разряда 4.5 | 1191 | 1013 | чел.-ч. | чел.-ч. | 1 | 2.09 | 0 | 0 | 0 | 10.35 | 0 | 1 | 1 | )*0,6 | 1.254 | 2 | 39488891 | 197 | 0 | 0 | 0 | 0 | 0 | 0 | 0 | 0
167 | 39488892 | 39488890 | 36883858 | 1 | 1 | 1 | 2 | 91.17.04-233 | ФСЭМ-2001, 91.17.04-233, приказ Минстроя России №1039/пр от 30.12.2016г. | Установки для сварки ручной дуговой (постоянного тока) | 1368 | 1011 | маш.-ч | маш.-ч | 1 | 0.06 | 0 | 8.1 | 0 | 0 | 0 | 1 | 0 | )*0,6 | 0.036 | 2 | 39488892 | 198 | 0 | 0 | 0 | 0 | 0 | 0 | 0 | 0
167 | 39488893 | 39488890 | 36884526 | 1 | 1 | 1 | 2 | 91.21.16-012 | ФСЭМ-2001, 91.21.16-012, приказ Минстроя России №1039/пр от 30.12.2016г. | Пресс гидравлический с электроприводом | 1368 | 1011 | маш.-ч | маш.-ч | 1 | 0.09 | 0 | 1.11 | 0 | 0 | 0 | 1 | 0 | )*0,6 | 0.054 | 2 | 39488893 | 199 | 0 | 0 | 0 | 0 | 0 | 0 | 0 | 0
167 | 39488894 | 39488890 | 36800043 | 1 | 1 | 1 | 3 | 01.3.01.02-0002 | ФССЦ-2001, 01.3.01.02-0002, приказ Минстроя России №1039/пр от 30.12.2016г. | Вазелин технический | 1346 | 1009 | кг | кг | 1 | 0.006 | 44.97 | 0 | 0 | 0 | 0 | 1 | 0 | )*0 | 0 | 2 | 39488894 | 200 | 0 | 0 | 0 | 0 | 0 | 0 | 0 | 0
167 | 39488895 | 39488890 | 36801775 | 1 | 1 | 1 | 3 | 01.7.02.09-0002 | ФССЦ-2001, 01.7.02.09-0002, приказ Минстроя России №1039/пр от 30.12.2016г. | Шпагат бумажный | 1346 | 1009 | кг | кг | 1 | 0.002 | 11.5 | 0 | 0 | 0 | 0 | 1 | 0 | )*0 | 0 | 2 | 39488895 | 201 | 0 | 0 | 0 | 0 | 0 | 0 | 0 | 0
167 | 39488896 | 39488890 | 36802094 | 1 | 1 | 1 | 3 | 01.7.06.05-0041 | ФССЦ-2001, 01.7.06.05-0041, приказ Минстроя России №1039/пр от 30.12.2016г. | Лента изоляционная прорезиненная односторонняя ширина 20 мм, толщина 0,25-0,35 мм | 1346 | 1009 | кг | кг | 1 | 0.024 | 30.4 | 0 | 0 | 0 | 0 | 1 | 0 | )*0 | 0 | 2 | 39488896 | 202 | 0 | 0 | 0 | 0 | 0 | 0 | 0 | 0
167 | 39488897 | 39488890 | 36803258 | 1 | 1 | 1 | 3 | 01.7.11.07-0034 | ФССЦ-2001, 01.7.11.07-0034, приказ Минстроя России №1039/пр от 30.12.2016г. | Электроды диаметром 4 мм Э42А | 1346 | 1009 | кг | кг | 1 | 0.07 | 10.57 | 0 | 0 | 0 | 0 | 1 | 0 | )*0 | 0 | 2 | 39488897 | 203 | 0 | 0 | 0 | 0 | 0 | 0 | 0 | 0
167 | 39488898 | 39488890 | 36804448 | 1 | 1 | 1 | 3 | 01.7.15.03-0042 | ФССЦ-2001, 01.7.15.03-0042, приказ Минстроя России №1039/пр от 30.12.2016г. | Болты с гайками и шайбами строительные | 1346 | 1009 | кг | кг | 1 | 0.14 | 9.04 | 0 | 0 | 0 | 0 | 1 | 0 | )*0 | 0 | 2 | 39488898 | 204 | 0 | 0 | 0 | 0 | 0 | 0 | 0 | 0
167 | 39488899 | 39488890 | 36804580 | 1 | 1 | 1 | 3 | 01.7.15.07-0014 | ФССЦ-2001, 01.7.15.07-0014, приказ Минстроя России №1039/пр от 30.12.2016г. | Дюбели распорные полипропиленовые | 1355 | 1010 | 100 шт. | 100 шт. | 100 | 0.007 | 86 | 0 | 0 | 0 | 0 | 1 | 0 | )*0 | 0 | 2 | 39488899 | 205 | 0 | 0 | 0 | 0 | 0 | 0 | 0 | 0
167 | 39488900 | 39488890 | 36805500 | 1 | 1 | 1 | 3 | 01.7.20.04-0005 | ФССЦ-2001, 01.7.20.04-0005, приказ Минстроя России №1039/пр от 30.12.2016г. | Нитки швейные | 1346 | 1009 | кг | кг | 1 | 0.002 | 133.05 | 0 | 0 | 0 | 0 | 1 | 0 | )*0 | 0 | 2 | 39488900 | 206 | 0 | 0 | 0 | 0 | 0 | 0 | 0 | 0
167 | 39488901 | 39488890 | 36823140 | 1 | 1 | 1 | 3 | 07.2.07.04-0007 | ФССЦ-2001, 07.2.07.04-0007, приказ Минстроя России №1039/пр от 30.12.2016г. | Конструкции стальные индивидуальные решетчатые сварные массой до 0,1 т | 1348 | 1009 | т | т | 1000 | 0.003 | 11500 | 0 | 0 | 0 | 0 | 1 | 0 | )*0 | 0 | 2 | 39488901 | 207 | 0 | 0 | 0 | 0 | 0 | 0 | 0 | 0
167 | 39488902 | 39488890 | 36838317 | 1 | 1 | 1 | 3 | 14.4.02.09-0001 | ФССЦ-2001, 14.4.02.09-0001, приказ Минстроя России №1039/пр от 30.12.2016г. | Краска | 1346 | 1009 | кг | кг | 1 | 0.018 | 28.6 | 0 | 0 | 0 | 0 | 1 | 0 | )*0 | 0 | 2 | 39488902 | 208 | 0 | 0 | 0 | 0 | 0 | 0 | 0 | 0
167 | 39488903 | 39488890 | 36838470 | 1 | 1 | 1 | 3 | 14.4.03.17-0011 | ФССЦ-2001, 14.4.03.17-0011, приказ Минстроя России №1039/пр от 30.12.2016г. | Лак электроизоляционный 318 | 1346 | 1009 | кг | кг | 1 | 0.009 | 35.63 | 0 | 0 | 0 | 0 | 1 | 0 | )*0 | 0 | 2 | 39488903 | 209 | 0 | 0 | 0 | 0 | 0 | 0 | 0 | 0
167 | 39488904 | 39488890 | 36851945 | 1 | 1 | 1 | 3 | 20.1.02.23-0082 | ФССЦ-2001, 20.1.02.23-0082, приказ Минстроя России №1039/пр от 30.12.2016г. | Перемычки гибкие, тип ПГС-50 | 1358 | 1010 | 10 шт. | 10 шт. | 10 | 0.1 | 39 | 0 | 0 | 0 | 0 | 1 | 0 | )*0 | 0 | 2 | 39488904 | 210 | 0 | 0 | 0 | 0 | 0 | 0 | 0 | 0
167 | 39488905 | 39488890 | 36799065 | 17 | 1 | 1 | 3 | 999-9950 |  | Вспомогательные ненормируемые материалы (2% от ОЗП) | 1374 | 1013 | РУБ | РУБ | 1 | 0.43 | 1 | 0 | 0 | 0 | 0 | 1 | 0 | )*0 | 0 | 2 | 39488905 | 211 | 0 | 0 | 0 | 0 | 0 | 0 | 0 | 0
168 | 39488908 | 39097831 | 37070244 | 1 | 1 | 1 | 1 | 1-100-45 |  | Рабочий среднего разряда 4.5 | 1191 | 1013 | чел.-ч. | чел.-ч. | 1 | 2.09 | 0 | 0 | 0 | 10.35 | 0 | 1 | 1 |  | 2.09 | 2 | 39488908 | 212 | 0 | 0 | 0 | 0 | 0 | 0 | 0 | 0
168 | 39488909 | 39097831 | 36883858 | 1 | 1 | 1 | 2 | 91.17.04-233 | ФСЭМ-2001, 91.17.04-233, приказ Минстроя России №1039/пр от 30.12.2016г. | Установки для сварки ручной дуговой (постоянного тока) | 1368 | 1011 | маш.-ч | маш.-ч | 1 | 0.06 | 0 | 8.1 | 0 | 0 | 0 | 1 | 0 |  | 0.06 | 2 | 39488909 | 213 | 0 | 0 | 0 | 0 | 0 | 0 | 0 | 0
168 | 39488910 | 39097831 | 36884526 | 1 | 1 | 1 | 2 | 91.21.16-012 | ФСЭМ-2001, 91.21.16-012, приказ Минстроя России №1039/пр от 30.12.2016г. | Пресс гидравлический с электроприводом | 1368 | 1011 | маш.-ч | маш.-ч | 1 | 0.09 | 0 | 1.11 | 0 | 0 | 0 | 1 | 0 |  | 0.09 | 2 | 39488910 | 214 | 0 | 0 | 0 | 0 | 0 | 0 | 0 | 0
168 | 39488911 | 39097831 | 36800043 | 1 | 1 | 1 | 3 | 01.3.01.02-0002 | ФССЦ-2001, 01.3.01.02-0002, приказ Минстроя России №1039/пр от 30.12.2016г. | Вазелин технический | 1346 | 1009 | кг | кг | 1 | 0.006 | 44.97 | 0 | 0 | 0 | 0 | 1 | 0 |  | 0.006 | 2 | 39488911 | 215 | 0 | 0 | 0 | 0 | 0 | 0 | 0 | 0
168 | 39488912 | 39097831 | 36801775 | 1 | 1 | 1 | 3 | 01.7.02.09-0002 | ФССЦ-2001, 01.7.02.09-0002, приказ Минстроя России №1039/пр от 30.12.2016г. | Шпагат бумажный | 1346 | 1009 | кг | кг | 1 | 0.002 | 11.5 | 0 | 0 | 0 | 0 | 1 | 0 |  | 0.002 | 2 | 39488912 | 216 | 0 | 0 | 0 | 0 | 0 | 0 | 0 | 0
168 | 39488913 | 39097831 | 36802094 | 1 | 1 | 1 | 3 | 01.7.06.05-0041 | ФССЦ-2001, 01.7.06.05-0041, приказ Минстроя России №1039/пр от 30.12.2016г. | Лента изоляционная прорезиненная односторонняя ширина 20 мм, толщина 0,25-0,35 мм | 1346 | 1009 | кг | кг | 1 | 0.024 | 30.4 | 0 | 0 | 0 | 0 | 1 | 0 |  | 0.024 | 2 | 39488913 | 217 | 0 | 0 | 0 | 0 | 0 | 0 | 0 | 0
168 | 39488914 | 39097831 | 36803258 | 1 | 1 | 1 | 3 | 01.7.11.07-0034 | ФССЦ-2001, 01.7.11.07-0034, приказ Минстроя России №1039/пр от 30.12.2016г. | Электроды диаметром 4 мм Э42А | 1346 | 1009 | кг | кг | 1 | 0.07 | 10.57 | 0 | 0 | 0 | 0 | 1 | 0 |  | 0.07 | 2 | 39488914 | 218 | 0 | 0 | 0 | 0 | 0 | 0 | 0 | 0
168 | 39488915 | 39097831 | 36804448 | 1 | 1 | 1 | 3 | 01.7.15.03-0042 | ФССЦ-2001, 01.7.15.03-0042, приказ Минстроя России №1039/пр от 30.12.2016г. | Болты с гайками и шайбами строительные | 1346 | 1009 | кг | кг | 1 | 0.14 | 9.04 | 0 | 0 | 0 | 0 | 1 | 0 |  | 0.14 | 2 | 39488915 | 219 | 0 | 0 | 0 | 0 | 0 | 0 | 0 | 0
168 | 39488916 | 39097831 | 36804580 | 1 | 1 | 1 | 3 | 01.7.15.07-0014 | ФССЦ-2001, 01.7.15.07-0014, приказ Минстроя России №1039/пр от 30.12.2016г. | Дюбели распорные полипропиленовые | 1355 | 1010 | 100 шт. | 100 шт. | 100 | 0.007 | 86 | 0 | 0 | 0 | 0 | 1 | 0 |  | 0.007 | 2 | 39488916 | 220 | 0 | 0 | 0 | 0 | 0 | 0 | 0 | 0
168 | 39488917 | 39097831 | 36805500 | 1 | 1 | 1 | 3 | 01.7.20.04-0005 | ФССЦ-2001, 01.7.20.04-0005, приказ Минстроя России №1039/пр от 30.12.2016г. | Нитки швейные | 1346 | 1009 | кг | кг | 1 | 0.002 | 133.05 | 0 | 0 | 0 | 0 | 1 | 0 |  | 0.002 | 2 | 39488917 | 221 | 0 | 0 | 0 | 0 | 0 | 0 | 0 | 0
168 | 39488918 | 39097831 | 36823140 | 1 | 1 | 1 | 3 | 07.2.07.04-0007 | ФССЦ-2001, 07.2.07.04-0007, приказ Минстроя России №1039/пр от 30.12.2016г. | Конструкции стальные индивидуальные решетчатые сварные массой до 0,1 т | 1348 | 1009 | т | т | 1000 | 0.003 | 11500 | 0 | 0 | 0 | 0 | 1 | 0 |  | 0.003 | 2 | 39488918 | 222 | 0 | 0 | 0 | 0 | 0 | 0 | 0 | 0
168 | 39488919 | 39097831 | 36838317 | 1 | 1 | 1 | 3 | 14.4.02.09-0001 | ФССЦ-2001, 14.4.02.09-0001, приказ Минстроя России №1039/пр от 30.12.2016г. | Краска | 1346 | 1009 | кг | кг | 1 | 0.018 | 28.6 | 0 | 0 | 0 | 0 | 1 | 0 |  | 0.018 | 2 | 39488919 | 223 | 0 | 0 | 0 | 0 | 0 | 0 | 0 | 0
168 | 39488920 | 39097831 | 36838470 | 1 | 1 | 1 | 3 | 14.4.03.17-0011 | ФССЦ-2001, 14.4.03.17-0011, приказ Минстроя России №1039/пр от 30.12.2016г. | Лак электроизоляционный 318 | 1346 | 1009 | кг | кг | 1 | 0.009 | 35.63 | 0 | 0 | 0 | 0 | 1 | 0 |  | 0.009 | 2 | 39488920 | 224 | 0 | 0 | 0 | 0 | 0 | 0 | 0 | 0
168 | 39488921 | 39097831 | 36851945 | 1 | 1 | 1 | 3 | 20.1.02.23-0082 | ФССЦ-2001, 20.1.02.23-0082, приказ Минстроя России №1039/пр от 30.12.2016г. | Перемычки гибкие, тип ПГС-50 | 1358 | 1010 | 10 шт. | 10 шт. | 10 | 0.1 | 39 | 0 | 0 | 0 | 0 | 1 | 0 |  | 0.1 | 2 | 39488921 | 225 | 0 | 0 | 0 | 0 | 0 | 0 | 0 | 0
168 | 39488922 | 39097831 | 36799065 | 17 | 1 | 1 | 3 | 999-9950 |  | Вспомогательные ненормируемые материалы (2% от ОЗП) | 1374 | 1013 | РУБ | РУБ | 1 | 0.43 | 1 | 0 | 0 | 0 | 0 | 1 | 0 |  | 0.43 | 2 | 39488922 | 226 | 0 | 0 | 0 | 0 | 0 | 0 | 0 | 0
170 | 39096777 | 39096775 | 37064998 | 1 | 1 | 1 | 1 | 1-100-20 |  | Рабочий среднего разряда 2 | 1191 | 1013 | чел.-ч. | чел.-ч. | 1 | 85.5 | 0 | 0 | 0 | 7.8 | 0 | 1 | 1 |  | 85.5 | 2 | 39096776 | 227 | 0 | 0 | 0 | 0 | 0 | 0 | 0 | 0
170 | 39096778 | 39096775 | 36799072 | 17 | 1 | 1 | 3 | 01.7.07.07 |  | Строительный мусор | 1348 | 1009 | т | т | 1000 | 0.11 | 0 | 0 | 0 | 0 | 0 | 0 | 0 |  | 0.11 | 3 | -1 |  | 0 | 0 | 0 | 0 | 0 | 0 | 0 | 0
171 | 39490107 | 39490106 | 37064878 | 1 | 1 | 1 | 1 | 1-100-38 |  | Рабочий среднего разряда 3.8 | 1191 | 1013 | чел.-ч. | чел.-ч. | 1 | 15.28 | 0 | 0 | 0 | 9.4 | 0 | 1 | 1 |  | 15.28 | 2 | 39490107 | 228 | 0 | 0 | 0 | 0 | 0 | 0 | 0 | 0
171 | 39490108 | 39490106 | 37064876 | 1 | 1 | 1 | 1 | 4-100-00 |  | Затраты труда машинистов | 1191 | 1013 | чел.-ч. | чел.-ч. | 1 | 0.22 | 0 | 0 | 0 | 0 | 0 | 1 | 2 |  | 0.22 | 2 | 39490108 | 229 | 0 | 0 | 0 | 0 | 0 | 0 | 0 | 0
171 | 39490109 | 39490106 | 36882159 | 1 | 1 | 1 | 2 | 91.05.05-014 | ФСЭМ-2001, 91.05.05-014, приказ Минстроя России №1039/пр от 30.12.2016г. | Краны на автомобильном ходу, грузоподъемность 10 т | 1368 | 1011 | маш.-ч | маш.-ч | 1 | 0.11 | 0 | 111.99 | 13.5 | 0 | 0 | 1 | 0 |  | 0.11 | 2 | 39490109 | 230 | 0 | 0 | 0 | 0 | 0 | 0 | 0 | 0
171 | 39490110 | 39490106 | 36883554 | 1 | 1 | 1 | 2 | 91.14.02-001 | ФСЭМ-2001, 91.14.02-001, приказ Минстроя России №1039/пр от 30.12.2016г. | Автомобили бортовые, грузоподъемность до 5 т | 1368 | 1011 | маш.-ч | маш.-ч | 1 | 0.11 | 0 | 65.71 | 11.6 | 0 | 0 | 1 | 0 |  | 0.11 | 2 | 39490110 | 231 | 0 | 0 | 0 | 0 | 0 | 0 | 0 | 0
171 | 39490111 | 39490106 | 36807344 | 1 | 1 | 1 | 3 | 04.3.01.09-0016 | ФССЦ-2001, 04.3.01.09-0016, приказ Минстроя России №1039/пр от 30.12.2016г. | Раствор готовый кладочный цементный марки 200 | 1339 | 1007 | м3 | м3 | 1 | 0.021 | 600 | 0 | 0 | 0 | 0 | 1 | 0 |  | 0.021 | 2 | 39490111 | 232 | 0 | 0 | 0 | 0 | 0 | 0 | 0 | 0
171 | 39490112 | 39490106 | 36836935 | 1 | 1 | 1 | 3 | 14.1.02.01-0002 | ФССЦ-2001, 14.1.02.01-0002, приказ Минстроя России №1039/пр от 30.12.2016г. | Клей БМК-5к | 1346 | 1009 | кг | кг | 1 | 0.4 | 25.8 | 0 | 0 | 0 | 0 | 1 | 0 |  | 0.4 | 2 | 39490112 | 233 | 0 | 0 | 0 | 0 | 0 | 0 | 0 | 0
171 | 39490113 | 39490106 | 36852067 | 1 | 1 | 1 | 3 | 20.2.02.01-0019 | ФССЦ-2001, 20.2.02.01-0019, приказ Минстроя России №1039/пр от 30.12.2016г. | Втулки изолирующие | 1356 | 1010 | 1000 шт. | 1000 шт. | 1000 | 0.032 | 270 | 0 | 0 | 0 | 0 | 1 | 0 |  | 0.032 | 2 | 39490113 | 234 | 0 | 0 | 0 | 0 | 0 | 0 | 0 | 0
171 | 39490114 | 39490106 | 36852075 | 1 | 1 | 1 | 3 | 20.2.02.02-0011 | ФССЦ-2001, 20.2.02.02-0011, приказ Минстроя России №1039/пр от 30.12.2016г. | Заглушки | 1358 | 1010 | 10 шт. | 10 шт. | 10 | 1 | 19.9 | 0 | 0 | 0 | 0 | 1 | 0 |  | 1 | 2 | 39490114 | 235 | 0 | 0 | 0 | 0 | 0 | 0 | 0 | 0
171 | 39490115 | 39490106 | 36853421 | 1 | 1 | 1 | 3 | 20.2.08.05-0017 | ФССЦ-2001, 20.2.08.05-0017, приказ Минстроя России №1039/пр от 30.12.2016г. | Профиль монтажный | 1354 | 1010 | шт. | шт. | 1 | 0.5 | 66.82 | 0 | 0 | 0 | 0 | 1 | 0 |  | 0.5 | 2 | 39490115 | 236 | 0 | 0 | 0 | 0 | 0 | 0 | 0 | 0
171 | 39490116 | 39490106 | 36799065 | 17 | 1 | 1 | 3 | 999-9950 |  | Вспомогательные ненормируемые материалы (2% от ОЗП) | 1374 | 1013 | РУБ | РУБ | 1 | 2.87 | 1 | 0 | 0 | 0 | 0 | 1 | 0 |  | 2.87 | 2 | 39490116 | 238 | 0 | 0 | 0 | 0 | 0 | 0 | 0 | 0
173 | 39488938 | 39488937 | 37082223 | 1 | 1 | 1 | 1 | 1-100-41 |  | Рабочий среднего разряда 4.1 | 1191 | 1013 | чел.-ч. | чел.-ч. | 1 | 0.5 | 0 | 0 | 0 | 9.76 | 0 | 1 | 1 |  | 0.5 | 2 | 39488938 | 239 | 0 | 0 | 0 | 0 | 0 | 0 | 0 | 0
173 | 39488939 | 39488937 | 36804944 | 1 | 1 | 1 | 3 | 01.7.15.14-0165 | ФССЦ-2001, 01.7.15.14-0165, приказ Минстроя России №1039/пр от 30.12.2016г. | Шурупы с полукруглой головкой 4x40 мм | 1348 | 1009 | т | т | 1000 | 1e-05 | 12430 | 0 | 0 | 0 | 0 | 1 | 0 |  | 1e-05 | 2 | 39488939 | 240 | 0 | 0 | 0 | 0 | 0 | 0 | 0 | 0
173 | 39488940 | 39488937 | 36806488 | 1 | 1 | 1 | 3 | 03.1.01.01-0002 | ФССЦ-2001, 03.1.01.01-0002, приказ Минстроя России №1039/пр от 30.12.2016г. | Гипсовые вяжущие, марка Г3 | 1348 | 1009 | т | т | 1000 | 5e-05 | 729.98 | 0 | 0 | 0 | 0 | 1 | 0 |  | 5e-05 | 2 | 39488940 | 241 | 0 | 0 | 0 | 0 | 0 | 0 | 0 | 0
173 | 39488941 | 39488937 | 36825637 | 1 | 1 | 1 | 3 | 08.3.03.05-0013 | ФССЦ-2001, 08.3.03.05-0013, приказ Минстроя России №1039/пр от 30.12.2016г. | Проволока стальная низкоуглеродистая разного назначения оцинкованная диаметром 1,6 мм | 1348 | 1009 | т | т | 1000 | 1e-05 | 14690 | 0 | 0 | 0 | 0 | 1 | 0 |  | 1e-05 | 2 | 39488941 | 242 | 0 | 0 | 0 | 0 | 0 | 0 | 0 | 0
173 | 39488942 | 39488937 | 36799065 | 17 | 1 | 1 | 3 | 999-9950 |  | Вспомогательные ненормируемые материалы (2% от ОЗП) | 1374 | 1013 | РУБ | РУБ | 1 | 0.1 | 1 | 0 | 0 | 0 | 0 | 1 | 0 |  | 0.1 | 2 | 39488942 | 244 | 0 | 0 | 0 | 0 | 0 | 0 | 0 | 0
175 | 39488957 | 39488956 | 37070202 | 1 | 1 | 1 | 1 | 1-100-39 |  | Рабочий среднего разряда 3.9 | 1191 | 1013 | чел.-ч. | чел.-ч. | 1 | 20.33 | 0 | 0 | 0 | 9.51 | 0 | 1 | 1 |  | 20.33 | 2 | 39488957 | 245 | 0 | 0 | 0 | 0 | 0 | 0 | 0 | 0
175 | 39488958 | 39488956 | 37064876 | 1 | 1 | 1 | 1 | 4-100-00 |  | Затраты труда машинистов | 1191 | 1013 | чел.-ч. | чел.-ч. | 1 | 0.01 | 0 | 0 | 0 | 0 | 0 | 1 | 2 |  | 0.01 | 2 | 39488958 | 246 | 0 | 0 | 0 | 0 | 0 | 0 | 0 | 0
175 | 39488959 | 39488956 | 36882452 | 1 | 1 | 1 | 2 | 91.06.06-048 | ФСЭМ-2001, 91.06.06-048, приказ Минстроя России №1039/пр от 30.12.2016г. | Подъемники одномачтовые, грузоподъемность до 500 кг, высота подъема 45 м | 1368 | 1011 | маш.-ч | маш.-ч | 1 | 0.01 | 0 | 31.26 | 13.5 | 0 | 0 | 1 | 0 |  | 0.01 | 2 | 39488959 | 247 | 0 | 0 | 0 | 0 | 0 | 0 | 0 | 0
175 | 39488960 | 39488956 | 36804582 | 1 | 1 | 1 | 3 | 01.7.15.07-0022 | ФССЦ-2001, 01.7.15.07-0022, приказ Минстроя России №1039/пр от 30.12.2016г. | Дюбели распорные полиэтиленовые 6х40 мм | 1356 | 1010 | 1000 шт. | 1000 шт. | 1000 | 0.4 | 180 | 0 | 0 | 0 | 0 | 1 | 0 |  | 0.4 | 2 | 39488960 | 248 | 0 | 0 | 0 | 0 | 0 | 0 | 0 | 0
175 | 39488961 | 39488956 | 36804944 | 1 | 1 | 1 | 3 | 01.7.15.14-0165 | ФССЦ-2001, 01.7.15.14-0165, приказ Минстроя России №1039/пр от 30.12.2016г. | Шурупы с полукруглой головкой 4x40 мм | 1348 | 1009 | т | т | 1000 | 0.0014 | 12430 | 0 | 0 | 0 | 0 | 1 | 0 |  | 0.0014 | 2 | 39488961 | 249 | 0 | 0 | 0 | 0 | 0 | 0 | 0 | 0
175 | 39488962 | 39488956 | 36799065 | 17 | 1 | 1 | 3 | 999-9950 |  | Вспомогательные ненормируемые материалы (2% от ОЗП) | 1374 | 1013 | РУБ | РУБ | 1 | 3.87 | 1 | 0 | 0 | 0 | 0 | 1 | 0 |  | 3.87 | 2 | 39488962 | 251 | 0 | 0 | 0 | 0 | 0 | 0 | 0 | 0
177 | 39096835 | 39096830 | 37072767 | 1 | 1 | 1 | 1 | 1-100-36 |  | Рабочий среднего разряда 3.6 | 1191 | 1013 | чел.-ч. | чел.-ч. | 1 | 15.2 | 0 | 0 | 0 | 9.18 | 0 | 1 | 1 |  | 15.2 | 2 | 39096831 | 252 | 0 | 0 | 0 | 0 | 0 | 0 | 0 | 0
177 | 39096836 | 39096830 | 36804661 | 1 | 1 | 1 | 3 | 01.7.15.07-0152 | ФССЦ-2001, 01.7.15.07-0152, приказ Минстроя России №1039/пр от 30.12.2016г. | Дюбель с шурупом 6/35 мм | 1355 | 1010 | 100 шт. | 100 шт. | 100 | 1.75 | 8 | 0 | 0 | 0 | 0 | 1 | 0 |  | 1.75 | 2 | 39096832 | 253 | 0 | 0 | 0 | 0 | 0 | 0 | 0 | 0
177 | 39096837 | 39096830 | 36799065 | 17 | 1 | 1 | 3 | 999-9950 |  | Вспомогательные ненормируемые материалы (2% от ОЗП) | 1374 | 1013 | РУБ | РУБ | 1 | 2.79 | 1 | 0 | 0 | 0 | 0 | 1 | 0 |  | 2.79 | 2 | 39096833 | 255 | 0 | 0 | 0 | 0 | 0 | 0 | 0 | 0
179 | 39488966 | 39488965 | 37064878 | 1 | 1 | 1 | 1 | 1-100-38 |  | Рабочий среднего разряда 3.8 | 1191 | 1013 | чел.-ч. | чел.-ч. | 1 | 3.76 | 0 | 0 | 0 | 9.4 | 0 | 1 | 1 |  | 3.76 | 2 | 39488966 | 256 | 0 | 0 | 0 | 0 | 0 | 0 | 0 | 0
179 | 39488967 | 39488965 | 37064876 | 1 | 1 | 1 | 1 | 4-100-00 |  | Затраты труда машинистов | 1191 | 1013 | чел.-ч. | чел.-ч. | 1 | 0.02 | 0 | 0 | 0 | 0 | 0 | 1 | 2 |  | 0.02 | 2 | 39488967 | 257 | 0 | 0 | 0 | 0 | 0 | 0 | 0 | 0
179 | 39488968 | 39488965 | 36882159 | 1 | 1 | 1 | 2 | 91.05.05-014 | ФСЭМ-2001, 91.05.05-014, приказ Минстроя России №1039/пр от 30.12.2016г. | Краны на автомобильном ходу, грузоподъемность 10 т | 1368 | 1011 | маш.-ч | маш.-ч | 1 | 0.01 | 0 | 111.99 | 13.5 | 0 | 0 | 1 | 0 |  | 0.01 | 2 | 39488968 | 258 | 0 | 0 | 0 | 0 | 0 | 0 | 0 | 0
179 | 39488969 | 39488965 | 36883554 | 1 | 1 | 1 | 2 | 91.14.02-001 | ФСЭМ-2001, 91.14.02-001, приказ Минстроя России №1039/пр от 30.12.2016г. | Автомобили бортовые, грузоподъемность до 5 т | 1368 | 1011 | маш.-ч | маш.-ч | 1 | 0.01 | 0 | 65.71 | 11.6 | 0 | 0 | 1 | 0 |  | 0.01 | 2 | 39488969 | 259 | 0 | 0 | 0 | 0 | 0 | 0 | 0 | 0
179 | 39488970 | 39488965 | 36802094 | 1 | 1 | 1 | 3 | 01.7.06.05-0041 | ФССЦ-2001, 01.7.06.05-0041, приказ Минстроя России №1039/пр от 30.12.2016г. | Лента изоляционная прорезиненная односторонняя ширина 20 мм, толщина 0,25-0,35 мм | 1346 | 1009 | кг | кг | 1 | 0.16 | 30.4 | 0 | 0 | 0 | 0 | 1 | 0 |  | 0.16 | 2 | 39488970 | 260 | 0 | 0 | 0 | 0 | 0 | 0 | 0 | 0
179 | 39488971 | 39488965 | 36802106 | 1 | 1 | 1 | 3 | 01.7.06.07-0001 | ФССЦ-2001, 01.7.06.07-0001, приказ Минстроя России №1039/пр от 30.12.2016г. | Лента К226 | 1308 | 1003 | 100 м | 100 м | 100 | 0.055 | 120 | 0 | 0 | 0 | 0 | 1 | 0 |  | 0.055 | 2 | 39488971 | 261 | 0 | 0 | 0 | 0 | 0 | 0 | 0 | 0
179 | 39488972 | 39488965 | 36838317 | 1 | 1 | 1 | 3 | 14.4.02.09-0001 | ФССЦ-2001, 14.4.02.09-0001, приказ Минстроя России №1039/пр от 30.12.2016г. | Краска | 1346 | 1009 | кг | кг | 1 | 0.05 | 28.6 | 0 | 0 | 0 | 0 | 1 | 0 |  | 0.05 | 2 | 39488972 | 262 | 0 | 0 | 0 | 0 | 0 | 0 | 0 | 0
179 | 39488973 | 39488965 | 36799065 | 17 | 1 | 1 | 3 | 999-9950 |  | Вспомогательные ненормируемые материалы (2% от ОЗП) | 1374 | 1013 | РУБ | РУБ | 1 | 0.71 | 1 | 0 | 0 | 0 | 0 | 1 | 0 |  | 0.71 | 2 | 39488973 | 264 | 0 | 0 | 0 | 0 | 0 | 0 | 0 | 0
181 | 39096870 | 39096858 | 37064878 | 1 | 1 | 1 | 1 | 1-100-38 |  | Рабочий среднего разряда 3.8 | 1191 | 1013 | чел.-ч. | чел.-ч. | 1 | 6.29 | 0 | 0 | 0 | 9.4 | 0 | 1 | 1 |  | 6.29 | 2 | 39096859 | 265 | 0 | 0 | 0 | 0 | 0 | 0 | 0 | 0
181 | 39096871 | 39096858 | 37064876 | 1 | 1 | 1 | 1 | 4-100-00 |  | Затраты труда машинистов | 1191 | 1013 | чел.-ч. | чел.-ч. | 1 | 0.06 | 0 | 0 | 0 | 0 | 0 | 1 | 2 |  | 0.06 | 2 | 39096860 | 266 | 0 | 0 | 0 | 0 | 0 | 0 | 0 | 0
181 | 39096872 | 39096858 | 36882159 | 1 | 1 | 1 | 2 | 91.05.05-014 | ФСЭМ-2001, 91.05.05-014, приказ Минстроя России №1039/пр от 30.12.2016г. | Краны на автомобильном ходу, грузоподъемность 10 т | 1368 | 1011 | маш.-ч | маш.-ч | 1 | 0.03 | 0 | 111.99 | 13.5 | 0 | 0 | 1 | 0 |  | 0.03 | 2 | 39096861 | 267 | 0 | 0 | 0 | 0 | 0 | 0 | 0 | 0
181 | 39096873 | 39096858 | 36883554 | 1 | 1 | 1 | 2 | 91.14.02-001 | ФСЭМ-2001, 91.14.02-001, приказ Минстроя России №1039/пр от 30.12.2016г. | Автомобили бортовые, грузоподъемность до 5 т | 1368 | 1011 | маш.-ч | маш.-ч | 1 | 0.03 | 0 | 65.71 | 11.6 | 0 | 0 | 1 | 0 |  | 0.03 | 2 | 39096862 | 268 | 0 | 0 | 0 | 0 | 0 | 0 | 0 | 0
181 | 39096874 | 39096858 | 36802094 | 1 | 1 | 1 | 3 | 01.7.06.05-0041 | ФССЦ-2001, 01.7.06.05-0041, приказ Минстроя России №1039/пр от 30.12.2016г. | Лента изоляционная прорезиненная односторонняя ширина 20 мм, толщина 0,25-0,35 мм | 1346 | 1009 | кг | кг | 1 | 0.32 | 30.4 | 0 | 0 | 0 | 0 | 1 | 0 |  | 0.32 | 2 | 39096863 | 269 | 0 | 0 | 0 | 0 | 0 | 0 | 0 | 0
181 | 39096875 | 39096858 | 36802373 | 1 | 1 | 1 | 3 | 01.7.07.20-0002 | ФССЦ-2001, 01.7.07.20-0002, приказ Минстроя России №1039/пр от 30.12.2016г. | Тальк молотый, сорт I | 1348 | 1009 | т | т | 1000 | 0.00105 | 1820 | 0 | 0 | 0 | 0 | 1 | 0 |  | 0.00105 | 2 | 39096864 | 270 | 0 | 0 | 0 | 0 | 0 | 0 | 0 | 0
181 | 39096876 | 39096858 | 36838317 | 1 | 1 | 1 | 3 | 14.4.02.09-0001 | ФССЦ-2001, 14.4.02.09-0001, приказ Минстроя России №1039/пр от 30.12.2016г. | Краска | 1346 | 1009 | кг | кг | 1 | 0.02 | 28.6 | 0 | 0 | 0 | 0 | 1 | 0 |  | 0.02 | 2 | 39096865 | 271 | 0 | 0 | 0 | 0 | 0 | 0 | 0 | 0
181 | 39096877 | 39096858 | 36852011 | 1 | 1 | 1 | 3 | 20.2.01.05-0005 | ФССЦ-2001, 20.2.01.05-0005, приказ Минстроя России №1039/пр от 30.12.2016г. | Гильза кабельная медная ГМ 16 | 1355 | 1010 | 100 шт. | 100 шт. | 100 | 0.05 | 143 | 0 | 0 | 0 | 0 | 1 | 0 |  | 0.05 | 2 | 39096866 | 272 | 0 | 0 | 0 | 0 | 0 | 0 | 0 | 0
181 | 39096878 | 39096858 | 36852061 | 1 | 1 | 1 | 3 | 20.2.02.01-0013 | ФССЦ-2001, 20.2.02.01-0013, приказ Минстроя России №1039/пр от 30.12.2016г. | Втулки В28 | 1356 | 1010 | 1000 шт. | 1000 шт. | 1000 | 0.0122 | 176.21 | 0 | 0 | 0 | 0 | 1 | 0 |  | 0.0122 | 2 | 39096867 | 273 | 0 | 0 | 0 | 0 | 0 | 0 | 0 | 0
181 | 39096879 | 39096858 | 36799065 | 17 | 1 | 1 | 3 | 999-9950 |  | Вспомогательные ненормируемые материалы (2% от ОЗП) | 1374 | 1013 | РУБ | РУБ | 1 | 1.18 | 1 | 0 | 0 | 0 | 0 | 1 | 0 |  | 1.18 | 2 | 39096868 | 275 | 0 | 0 | 0 | 0 | 0 | 0 | 0 | 0
183 | 39490120 | 39490119 | 37080781 | 1 | 1 | 1 | 1 | 1-100-42 |  | Рабочий среднего разряда 4.2 | 1191 | 1013 | чел.-ч. | чел.-ч. | 1 | 35.13 | 0 | 0 | 0 | 9.92 | 0 | 1 | 1 |  | 35.13 | 2 | 39490120 | 276 | 0 | 0 | 0 | 0 | 0 | 0 | 0 | 0
183 | 39490121 | 39490119 | 37064876 | 1 | 1 | 1 | 1 | 4-100-00 |  | Затраты труда машинистов | 1191 | 1013 | чел.-ч. | чел.-ч. | 1 | 0.05 | 0 | 0 | 0 | 0 | 0 | 1 | 2 |  | 0.05 | 2 | 39490121 | 277 | 0 | 0 | 0 | 0 | 0 | 0 | 0 | 0
183 | 39490122 | 39490119 | 36882159 | 1 | 1 | 1 | 2 | 91.05.05-014 | ФСЭМ-2001, 91.05.05-014, приказ Минстроя России №1039/пр от 30.12.2016г. | Краны на автомобильном ходу, грузоподъемность 10 т | 1368 | 1011 | маш.-ч | маш.-ч | 1 | 0.03 | 0 | 111.99 | 13.5 | 0 | 0 | 1 | 0 |  | 0.03 | 2 | 39490122 | 278 | 0 | 0 | 0 | 0 | 0 | 0 | 0 | 0
183 | 39490123 | 39490119 | 36883554 | 1 | 1 | 1 | 2 | 91.14.02-001 | ФСЭМ-2001, 91.14.02-001, приказ Минстроя России №1039/пр от 30.12.2016г. | Автомобили бортовые, грузоподъемность до 5 т | 1368 | 1011 | маш.-ч | маш.-ч | 1 | 0.02 | 0 | 65.71 | 11.6 | 0 | 0 | 1 | 0 |  | 0.02 | 2 | 39490123 | 279 | 0 | 0 | 0 | 0 | 0 | 0 | 0 | 0
183 | 39490124 | 39490119 | 36804580 | 1 | 1 | 1 | 3 | 01.7.15.07-0014 | ФССЦ-2001, 01.7.15.07-0014, приказ Минстроя России №1039/пр от 30.12.2016г. | Дюбели распорные полипропиленовые | 1355 | 1010 | 100 шт. | 100 шт. | 100 | 1.02 | 86 | 0 | 0 | 0 | 0 | 1 | 0 |  | 1.02 | 2 | 39490124 | 280 | 0 | 0 | 0 | 0 | 0 | 0 | 0 | 0
183 | 39490125 | 39490119 | 36804940 | 1 | 1 | 1 | 3 | 01.7.15.14-0161 | ФССЦ-2001, 01.7.15.14-0161, приказ Минстроя России №1039/пр от 30.12.2016г. | Шурупы с полукруглой головкой 2,5х20 мм | 1348 | 1009 | т | т | 1000 | 0.00016 | 29800 | 0 | 0 | 0 | 0 | 1 | 0 |  | 0.00016 | 2 | 39490125 | 281 | 0 | 0 | 0 | 0 | 0 | 0 | 0 | 0
183 | 39490126 | 39490119 | 36804944 | 1 | 1 | 1 | 3 | 01.7.15.14-0165 | ФССЦ-2001, 01.7.15.14-0165, приказ Минстроя России №1039/пр от 30.12.2016г. | Шурупы с полукруглой головкой 4x40 мм | 1348 | 1009 | т | т | 1000 | 0.0003 | 12430 | 0 | 0 | 0 | 0 | 1 | 0 |  | 0.0003 | 2 | 39490126 | 282 | 0 | 0 | 0 | 0 | 0 | 0 | 0 | 0
183 | 39490127 | 39490119 | 36799065 | 17 | 1 | 1 | 3 | 999-9950 |  | Вспомогательные ненормируемые материалы (2% от ОЗП) | 1374 | 1013 | РУБ | РУБ | 1 | 6.97 | 1 | 0 | 0 | 0 | 0 | 1 | 0 |  | 6.97 | 2 | 39490127 | 284 | 0 | 0 | 0 | 0 | 0 | 0 | 0 | 0
185 | 39488998 | 39488997 | 37080781 | 1 | 1 | 1 | 1 | 1-100-42 |  | Рабочий среднего разряда 4.2 | 1191 | 1013 | чел.-ч. | чел.-ч. | 1 | 34.56 | 0 | 0 | 0 | 9.92 | 0 | 1 | 1 |  | 34.56 | 2 | 39488998 | 285 | 0 | 0 | 0 | 0 | 0 | 0 | 0 | 0
185 | 39488999 | 39488997 | 37064876 | 1 | 1 | 1 | 1 | 4-100-00 |  | Затраты труда машинистов | 1191 | 1013 | чел.-ч. | чел.-ч. | 1 | 0.05 | 0 | 0 | 0 | 0 | 0 | 1 | 2 |  | 0.05 | 2 | 39488999 | 286 | 0 | 0 | 0 | 0 | 0 | 0 | 0 | 0
185 | 39489000 | 39488997 | 36882159 | 1 | 1 | 1 | 2 | 91.05.05-014 | ФСЭМ-2001, 91.05.05-014, приказ Минстроя России №1039/пр от 30.12.2016г. | Краны на автомобильном ходу, грузоподъемность 10 т | 1368 | 1011 | маш.-ч | маш.-ч | 1 | 0.03 | 0 | 111.99 | 13.5 | 0 | 0 | 1 | 0 |  | 0.03 | 2 | 39489000 | 287 | 0 | 0 | 0 | 0 | 0 | 0 | 0 | 0
185 | 39489001 | 39488997 | 36883554 | 1 | 1 | 1 | 2 | 91.14.02-001 | ФСЭМ-2001, 91.14.02-001, приказ Минстроя России №1039/пр от 30.12.2016г. | Автомобили бортовые, грузоподъемность до 5 т | 1368 | 1011 | маш.-ч | маш.-ч | 1 | 0.02 | 0 | 65.71 | 11.6 | 0 | 0 | 1 | 0 |  | 0.02 | 2 | 39489001 | 288 | 0 | 0 | 0 | 0 | 0 | 0 | 0 | 0
185 | 39489002 | 39488997 | 36802094 | 1 | 1 | 1 | 3 | 01.7.06.05-0041 | ФССЦ-2001, 01.7.06.05-0041, приказ Минстроя России №1039/пр от 30.12.2016г. | Лента изоляционная прорезиненная односторонняя ширина 20 мм, толщина 0,25-0,35 мм | 1346 | 1009 | кг | кг | 1 | 0.11 | 30.4 | 0 | 0 | 0 | 0 | 1 | 0 |  | 0.11 | 2 | 39489002 | 289 | 0 | 0 | 0 | 0 | 0 | 0 | 0 | 0
185 | 39489003 | 39488997 | 36804580 | 1 | 1 | 1 | 3 | 01.7.15.07-0014 | ФССЦ-2001, 01.7.15.07-0014, приказ Минстроя России №1039/пр от 30.12.2016г. | Дюбели распорные полипропиленовые | 1355 | 1010 | 100 шт. | 100 шт. | 100 | 1.02 | 86 | 0 | 0 | 0 | 0 | 1 | 0 |  | 1.02 | 2 | 39489003 | 290 | 0 | 0 | 0 | 0 | 0 | 0 | 0 | 0
185 | 39489004 | 39488997 | 36804940 | 1 | 1 | 1 | 3 | 01.7.15.14-0161 | ФССЦ-2001, 01.7.15.14-0161, приказ Минстроя России №1039/пр от 30.12.2016г. | Шурупы с полукруглой головкой 2,5х20 мм | 1348 | 1009 | т | т | 1000 | 0.00016 | 29800 | 0 | 0 | 0 | 0 | 1 | 0 |  | 0.00016 | 2 | 39489004 | 291 | 0 | 0 | 0 | 0 | 0 | 0 | 0 | 0
185 | 39489005 | 39488997 | 36804944 | 1 | 1 | 1 | 3 | 01.7.15.14-0165 | ФССЦ-2001, 01.7.15.14-0165, приказ Минстроя России №1039/пр от 30.12.2016г. | Шурупы с полукруглой головкой 4x40 мм | 1348 | 1009 | т | т | 1000 | 0.0003 | 12430 | 0 | 0 | 0 | 0 | 1 | 0 |  | 0.0003 | 2 | 39489005 | 292 | 0 | 0 | 0 | 0 | 0 | 0 | 0 | 0
185 | 39489006 | 39488997 | 36799065 | 17 | 1 | 1 | 3 | 999-9950 |  | Вспомогательные ненормируемые материалы (2% от ОЗП) | 1374 | 1013 | РУБ | РУБ | 1 | 6.86 | 1 | 0 | 0 | 0 | 0 | 1 | 0 |  | 6.86 | 2 | 39489006 | 295 | 0 | 0 | 0 | 0 | 0 | 0 | 0 | 0
188 | 39489062 | 39096919 | 37077359 | 1 | 1 | 1 | 1 | 1-100-46 |  | Рабочий среднего разряда 4.6 | 1191 | 1013 | чел.-ч. | чел.-ч. | 1 | 0.9 | 0 | 0 | 0 | 10.5 | 0 | 1 | 1 |  | 0.9 | 2 | 39489062 | 296 | 0 | 0 | 0 | 0 | 0 | 0 | 0 | 0
188 | 39489063 | 39096919 | 37064876 | 1 | 1 | 1 | 1 | 4-100-00 |  | Затраты труда машинистов | 1191 | 1013 | чел.-ч. | чел.-ч. | 1 | 0.2 | 0 | 0 | 0 | 0 | 0 | 1 | 2 |  | 0.2 | 2 | 39489063 | 297 | 0 | 0 | 0 | 0 | 0 | 0 | 0 | 0
188 | 39489064 | 39096919 | 36882159 | 1 | 1 | 1 | 2 | 91.05.05-014 | ФСЭМ-2001, 91.05.05-014, приказ Минстроя России №1039/пр от 30.12.2016г. | Краны на автомобильном ходу, грузоподъемность 10 т | 1368 | 1011 | маш.-ч | маш.-ч | 1 | 0.1 | 0 | 111.99 | 13.5 | 0 | 0 | 1 | 0 |  | 0.1 | 2 | 39489064 | 298 | 0 | 0 | 0 | 0 | 0 | 0 | 0 | 0
188 | 39489065 | 39096919 | 36883554 | 1 | 1 | 1 | 2 | 91.14.02-001 | ФСЭМ-2001, 91.14.02-001, приказ Минстроя России №1039/пр от 30.12.2016г. | Автомобили бортовые, грузоподъемность до 5 т | 1368 | 1011 | маш.-ч | маш.-ч | 1 | 0.1 | 0 | 65.71 | 11.6 | 0 | 0 | 1 | 0 |  | 0.1 | 2 | 39489065 | 299 | 0 | 0 | 0 | 0 | 0 | 0 | 0 | 0
188 | 39489066 | 39096919 | 36802094 | 1 | 1 | 1 | 3 | 01.7.06.05-0041 | ФССЦ-2001, 01.7.06.05-0041, приказ Минстроя России №1039/пр от 30.12.2016г. | Лента изоляционная прорезиненная односторонняя ширина 20 мм, толщина 0,25-0,35 мм | 1346 | 1009 | кг | кг | 1 | 0.01 | 30.4 | 0 | 0 | 0 | 0 | 1 | 0 |  | 0.01 | 2 | 39489066 | 300 | 0 | 0 | 0 | 0 | 0 | 0 | 0 | 0
188 | 39489067 | 39096919 | 36804448 | 1 | 1 | 1 | 3 | 01.7.15.03-0042 | ФССЦ-2001, 01.7.15.03-0042, приказ Минстроя России №1039/пр от 30.12.2016г. | Болты с гайками и шайбами строительные | 1346 | 1009 | кг | кг | 1 | 0.3 | 9.04 | 0 | 0 | 0 | 0 | 1 | 0 |  | 0.3 | 2 | 39489067 | 301 | 0 | 0 | 0 | 0 | 0 | 0 | 0 | 0
188 | 39489068 | 39096919 | 36825981 | 1 | 1 | 1 | 3 | 08.3.07.01-0076 | ФССЦ-2001, 08.3.07.01-0076, приказ Минстроя России №1039/пр от 30.12.2016г. | Сталь полосовая, марка стали Ст3сп шириной 50-200 мм толщиной 4-5 мм | 1348 | 1009 | т | т | 1000 | 0.0006 | 5000 | 0 | 0 | 0 | 0 | 1 | 0 |  | 0.0006 | 2 | 39489068 | 302 | 0 | 0 | 0 | 0 | 0 | 0 | 0 | 0
188 | 39489069 | 39096919 | 36799065 | 17 | 1 | 1 | 3 | 999-9950 |  | Вспомогательные ненормируемые материалы (2% от ОЗП) | 1374 | 1013 | РУБ | РУБ | 1 | 0.19 | 1 | 0 | 0 | 0 | 0 | 1 | 0 |  | 0.19 | 2 | 39489069 | 304 | 0 | 0 | 0 | 0 | 0 | 0 | 0 | 0
190 | 39489032 | 39489031 | 37070202 | 1 | 1 | 1 | 1 | 1-100-39 |  | Рабочий среднего разряда 3.9 | 1191 | 1013 | чел.-ч. | чел.-ч. | 1 | 1.56 | 0 | 0 | 0 | 9.51 | 0 | 1 | 1 |  | 1.56 | 2 | 39489032 | 305 | 0 | 0 | 0 | 0 | 0 | 0 | 0 | 0
190 | 39489033 | 39489031 | 36883858 | 1 | 1 | 1 | 2 | 91.17.04-233 | ФСЭМ-2001, 91.17.04-233, приказ Минстроя России №1039/пр от 30.12.2016г. | Установки для сварки ручной дуговой (постоянного тока) | 1368 | 1011 | маш.-ч | маш.-ч | 1 | 0.13 | 0 | 8.1 | 0 | 0 | 0 | 1 | 0 |  | 0.13 | 2 | 39489033 | 306 | 0 | 0 | 0 | 0 | 0 | 0 | 0 | 0
190 | 39489034 | 39489031 | 36800043 | 1 | 1 | 1 | 3 | 01.3.01.02-0002 | ФССЦ-2001, 01.3.01.02-0002, приказ Минстроя России №1039/пр от 30.12.2016г. | Вазелин технический | 1346 | 1009 | кг | кг | 1 | 0.006 | 44.97 | 0 | 0 | 0 | 0 | 1 | 0 |  | 0.006 | 2 | 39489034 | 307 | 0 | 0 | 0 | 0 | 0 | 0 | 0 | 0
190 | 39489035 | 39489031 | 36801775 | 1 | 1 | 1 | 3 | 01.7.02.09-0002 | ФССЦ-2001, 01.7.02.09-0002, приказ Минстроя России №1039/пр от 30.12.2016г. | Шпагат бумажный | 1346 | 1009 | кг | кг | 1 | 0.001 | 11.5 | 0 | 0 | 0 | 0 | 1 | 0 |  | 0.001 | 2 | 39489035 | 308 | 0 | 0 | 0 | 0 | 0 | 0 | 0 | 0
190 | 39489036 | 39489031 | 36802094 | 1 | 1 | 1 | 3 | 01.7.06.05-0041 | ФССЦ-2001, 01.7.06.05-0041, приказ Минстроя России №1039/пр от 30.12.2016г. | Лента изоляционная прорезиненная односторонняя ширина 20 мм, толщина 0,25-0,35 мм | 1346 | 1009 | кг | кг | 1 | 0.012 | 30.4 | 0 | 0 | 0 | 0 | 1 | 0 |  | 0.012 | 2 | 39489036 | 309 | 0 | 0 | 0 | 0 | 0 | 0 | 0 | 0
190 | 39489037 | 39489031 | 36803258 | 1 | 1 | 1 | 3 | 01.7.11.07-0034 | ФССЦ-2001, 01.7.11.07-0034, приказ Минстроя России №1039/пр от 30.12.2016г. | Электроды диаметром 4 мм Э42А | 1346 | 1009 | кг | кг | 1 | 0.07 | 10.57 | 0 | 0 | 0 | 0 | 1 | 0 |  | 0.07 | 2 | 39489037 | 310 | 0 | 0 | 0 | 0 | 0 | 0 | 0 | 0
190 | 39489038 | 39489031 | 36804448 | 1 | 1 | 1 | 3 | 01.7.15.03-0042 | ФССЦ-2001, 01.7.15.03-0042, приказ Минстроя России №1039/пр от 30.12.2016г. | Болты с гайками и шайбами строительные | 1346 | 1009 | кг | кг | 1 | 0.049 | 9.04 | 0 | 0 | 0 | 0 | 1 | 0 |  | 0.049 | 2 | 39489038 | 311 | 0 | 0 | 0 | 0 | 0 | 0 | 0 | 0
190 | 39489039 | 39489031 | 36804580 | 1 | 1 | 1 | 3 | 01.7.15.07-0014 | ФССЦ-2001, 01.7.15.07-0014, приказ Минстроя России №1039/пр от 30.12.2016г. | Дюбели распорные полипропиленовые | 1355 | 1010 | 100 шт. | 100 шт. | 100 | 0.014 | 86 | 0 | 0 | 0 | 0 | 1 | 0 |  | 0.014 | 2 | 39489039 | 312 | 0 | 0 | 0 | 0 | 0 | 0 | 0 | 0
190 | 39489040 | 39489031 | 36805500 | 1 | 1 | 1 | 3 | 01.7.20.04-0005 | ФССЦ-2001, 01.7.20.04-0005, приказ Минстроя России №1039/пр от 30.12.2016г. | Нитки швейные | 1346 | 1009 | кг | кг | 1 | 0.001 | 133.05 | 0 | 0 | 0 | 0 | 1 | 0 |  | 0.001 | 2 | 39489040 | 313 | 0 | 0 | 0 | 0 | 0 | 0 | 0 | 0
190 | 39489041 | 39489031 | 36823140 | 1 | 1 | 1 | 3 | 07.2.07.04-0007 | ФССЦ-2001, 07.2.07.04-0007, приказ Минстроя России №1039/пр от 30.12.2016г. | Конструкции стальные индивидуальные решетчатые сварные массой до 0,1 т | 1348 | 1009 | т | т | 1000 | 0.001 | 11500 | 0 | 0 | 0 | 0 | 1 | 0 |  | 0.001 | 2 | 39489041 | 314 | 0 | 0 | 0 | 0 | 0 | 0 | 0 | 0
190 | 39489042 | 39489031 | 36838317 | 1 | 1 | 1 | 3 | 14.4.02.09-0001 | ФССЦ-2001, 14.4.02.09-0001, приказ Минстроя России №1039/пр от 30.12.2016г. | Краска | 1346 | 1009 | кг | кг | 1 | 0.036 | 28.6 | 0 | 0 | 0 | 0 | 1 | 0 |  | 0.036 | 2 | 39489042 | 315 | 0 | 0 | 0 | 0 | 0 | 0 | 0 | 0
190 | 39489043 | 39489031 | 36838470 | 1 | 1 | 1 | 3 | 14.4.03.17-0011 | ФССЦ-2001, 14.4.03.17-0011, приказ Минстроя России №1039/пр от 30.12.2016г. | Лак электроизоляционный 318 | 1346 | 1009 | кг | кг | 1 | 0.006 | 35.63 | 0 | 0 | 0 | 0 | 1 | 0 |  | 0.006 | 2 | 39489043 | 316 | 0 | 0 | 0 | 0 | 0 | 0 | 0 | 0
190 | 39489044 | 39489031 | 36851945 | 1 | 1 | 1 | 3 | 20.1.02.23-0082 | ФССЦ-2001, 20.1.02.23-0082, приказ Минстроя России №1039/пр от 30.12.2016г. | Перемычки гибкие, тип ПГС-50 | 1358 | 1010 | 10 шт. | 10 шт. | 10 | 0.1 | 39 | 0 | 0 | 0 | 0 | 1 | 0 |  | 0.1 | 2 | 39489044 | 317 | 0 | 0 | 0 | 0 | 0 | 0 | 0 | 0
190 | 39489045 | 39489031 | 36799065 | 17 | 1 | 1 | 3 | 999-9950 |  | Вспомогательные ненормируемые материалы (2% от ОЗП) | 1374 | 1013 | РУБ | РУБ | 1 | 0.3 | 1 | 0 | 0 | 0 | 0 | 1 | 0 |  | 0.3 | 2 | 39489045 | 323 | 0 | 0 | 0 | 0 | 0 | 0 | 0 | 0
196 | 39100957 | 39100956 | 37080781 | 1 | 1 | 1 | 1 | 1-100-42 |  | Рабочий среднего разряда 4.2 | 1191 | 1013 | чел.-ч. | чел.-ч. | 1 | 213.6 | 0 | 0 | 0 | 9.92 | 0 | 1 | 1 |  | 213.6 | 2 | 39100957 | 324 | 0 | 0 | 0 | 0 | 0 | 0 | 0 | 0
196 | 39100958 | 39100956 | 37064876 | 1 | 1 | 1 | 1 | 4-100-00 |  | Затраты труда машинистов | 1191 | 1013 | чел.-ч. | чел.-ч. | 1 | 1.98 | 0 | 0 | 0 | 0 | 0 | 1 | 2 |  | 1.98 | 2 | 39100958 | 325 | 0 | 0 | 0 | 0 | 0 | 0 | 0 | 0
196 | 39100959 | 39100956 | 36882159 | 1 | 1 | 1 | 2 | 91.05.05-014 | ФСЭМ-2001, 91.05.05-014, приказ Минстроя России №1039/пр от 30.12.2016г. | Краны на автомобильном ходу, грузоподъемность 10 т | 1368 | 1011 | маш.-ч | маш.-ч | 1 | 0.99 | 0 | 111.99 | 13.5 | 0 | 0 | 1 | 0 |  | 0.99 | 2 | 39100959 | 326 | 0 | 0 | 0 | 0 | 0 | 0 | 0 | 0
196 | 39100960 | 39100956 | 36883554 | 1 | 1 | 1 | 2 | 91.14.02-001 | ФСЭМ-2001, 91.14.02-001, приказ Минстроя России №1039/пр от 30.12.2016г. | Автомобили бортовые, грузоподъемность до 5 т | 1368 | 1011 | маш.-ч | маш.-ч | 1 | 0.99 | 0 | 65.71 | 11.6 | 0 | 0 | 1 | 0 |  | 0.99 | 2 | 39100960 | 327 | 0 | 0 | 0 | 0 | 0 | 0 | 0 | 0
196 | 39100961 | 39100956 | 36883858 | 1 | 1 | 1 | 2 | 91.17.04-233 | ФСЭМ-2001, 91.17.04-233, приказ Минстроя России №1039/пр от 30.12.2016г. | Установки для сварки ручной дуговой (постоянного тока) | 1368 | 1011 | маш.-ч | маш.-ч | 1 | 1.14 | 0 | 8.1 | 0 | 0 | 0 | 1 | 0 |  | 1.14 | 2 | 39100961 | 328 | 0 | 0 | 0 | 0 | 0 | 0 | 0 | 0
196 | 39100962 | 39100956 | 36802094 | 1 | 1 | 1 | 3 | 01.7.06.05-0041 | ФССЦ-2001, 01.7.06.05-0041, приказ Минстроя России №1039/пр от 30.12.2016г. | Лента изоляционная прорезиненная односторонняя ширина 20 мм, толщина 0,25-0,35 мм | 1346 | 1009 | кг | кг | 1 | 0.42 | 30.4 | 0 | 0 | 0 | 0 | 1 | 0 |  | 0.42 | 2 | 39100962 | 329 | 0 | 0 | 0 | 0 | 0 | 0 | 0 | 0
196 | 39100963 | 39100956 | 36802106 | 1 | 1 | 1 | 3 | 01.7.06.07-0001 | ФССЦ-2001, 01.7.06.07-0001, приказ Минстроя России №1039/пр от 30.12.2016г. | Лента К226 | 1308 | 1003 | 100 м | 100 м | 100 | 0.1 | 120 | 0 | 0 | 0 | 0 | 1 | 0 |  | 0.1 | 2 | 39100963 | 330 | 0 | 0 | 0 | 0 | 0 | 0 | 0 | 0
196 | 39100964 | 39100956 | 36803258 | 1 | 1 | 1 | 3 | 01.7.11.07-0034 | ФССЦ-2001, 01.7.11.07-0034, приказ Минстроя России №1039/пр от 30.12.2016г. | Электроды диаметром 4 мм Э42А | 1346 | 1009 | кг | кг | 1 | 2.1 | 10.57 | 0 | 0 | 0 | 0 | 1 | 0 |  | 2.1 | 2 | 39100964 | 331 | 0 | 0 | 0 | 0 | 0 | 0 | 0 | 0
196 | 39100965 | 39100956 | 36804448 | 1 | 1 | 1 | 3 | 01.7.15.03-0042 | ФССЦ-2001, 01.7.15.03-0042, приказ Минстроя России №1039/пр от 30.12.2016г. | Болты с гайками и шайбами строительные | 1346 | 1009 | кг | кг | 1 | 10.4 | 9.04 | 0 | 0 | 0 | 0 | 1 | 0 |  | 10.4 | 2 | 39100965 | 332 | 0 | 0 | 0 | 0 | 0 | 0 | 0 | 0
196 | 39100966 | 39100956 | 36825981 | 1 | 1 | 1 | 3 | 08.3.07.01-0076 | ФССЦ-2001, 08.3.07.01-0076, приказ Минстроя России №1039/пр от 30.12.2016г. | Сталь полосовая, марка стали Ст3сп шириной 50-200 мм толщиной 4-5 мм | 1348 | 1009 | т | т | 1000 | 0.15 | 5000 | 0 | 0 | 0 | 0 | 1 | 0 |  | 0.15 | 2 | 39100966 | 333 | 0 | 0 | 0 | 0 | 0 | 0 | 0 | 0
196 | 39100967 | 39100956 | 36838317 | 1 | 1 | 1 | 3 | 14.4.02.09-0001 | ФССЦ-2001, 14.4.02.09-0001, приказ Минстроя России №1039/пр от 30.12.2016г. | Краска | 1346 | 1009 | кг | кг | 1 | 3 | 28.6 | 0 | 0 | 0 | 0 | 1 | 0 |  | 3 | 2 | 39100967 | 334 | 0 | 0 | 0 | 0 | 0 | 0 | 0 | 0
196 | 39100968 | 39100956 | 36799065 | 17 | 1 | 1 | 3 | 999-9950 |  | Вспомогательные ненормируемые материалы (2% от ОЗП) | 1374 | 1013 | РУБ | РУБ | 1 | 42.38 | 1 | 0 | 0 | 0 | 0 | 1 | 0 |  | 42.38 | 2 | 39100968 | 336 | 0 | 0 | 0 | 0 | 0 | 0 | 0 | 0
198 | 39096999 | 39096996 | 37519679 | 1 | 1 | 1 | 1 | 2-200-60 |  | Электромонтажник-наладчик, разряд VI | 1191 | 1013 | чел.-ч. | чел.-ч. | 1 | 0.16 | 0 | 0 | 0 | 12.92 | 0 | 1 | 1 | )*0,8 | 0.128 | 2 | 39096997 | 337 | 0 | 0 | 0 | 0 | 0 | 0 | 0 | 0
198 | 39097000 | 39096996 | 37518716 | 1 | 1 | 1 | 1 | 2-400-30 |  | Инженер по наладке и испытаниям, категория III | 1191 | 1013 | чел.-ч. | чел.-ч. | 1 | 0.16 | 0 | 0 | 0 | 12.69 | 0 | 1 | 1 | )*0,8 | 0.128 | 2 | 39096998 | 338 | 0 | 0 | 0 | 0 | 0 | 0 | 0 | 0
199 | 39097004 | 39097001 | 37519679 | 1 | 1 | 1 | 1 | 2-200-60 |  | Электромонтажник-наладчик, разряд VI | 1191 | 1013 | чел.-ч. | чел.-ч. | 1 | 6.48 | 0 | 0 | 0 | 12.92 | 0 | 1 | 1 | )*0,8 | 5.184 | 2 | 39097002 | 339 | 0 | 0 | 0 | 0 | 0 | 0 | 0 | 0
199 | 39097005 | 39097001 | 37518716 | 1 | 1 | 1 | 1 | 2-400-30 |  | Инженер по наладке и испытаниям, категория III | 1191 | 1013 | чел.-ч. | чел.-ч. | 1 | 6.48 | 0 | 0 | 0 | 12.69 | 0 | 1 | 1 | )*0,8 | 5.184 | 2 | 39097003 | 340 | 0 | 0 | 0 | 0 | 0 | 0 | 0 | 0
200 | 39097009 | 39097006 | 37519679 | 1 | 1 | 1 | 1 | 2-200-60 |  | Электромонтажник-наладчик, разряд VI | 1191 | 1013 | чел.-ч. | чел.-ч. | 1 | 0.61 | 0 | 0 | 0 | 12.92 | 0 | 1 | 1 | )*0,8 | 0.488 | 2 | 39097007 | 341 | 0 | 0 | 0 | 0 | 0 | 0 | 0 | 0
200 | 39097010 | 39097006 | 37518716 | 1 | 1 | 1 | 1 | 2-400-30 |  | Инженер по наладке и испытаниям, категория III | 1191 | 1013 | чел.-ч. | чел.-ч. | 1 | 0.61 | 0 | 0 | 0 | 12.69 | 0 | 1 | 1 | )*0,8 | 0.488 | 2 | 39097008 | 342 | 0 | 0 | 0 | 0 | 0 | 0 | 0 | 0
201 | 39097014 | 39097011 | 37518712 | 1 | 1 | 1 | 1 | 2-300-20 |  | Техник по наладке и испытаниям, категория II | 1191 | 1013 | чел.-ч. | чел.-ч. | 1 | 1.13 | 0 | 0 | 0 | 9.17 | 0 | 1 | 1 | )*0,8 | 0.904 | 2 | 39097012 | 343 | 0 | 0 | 0 | 0 | 0 | 0 | 0 | 0
201 | 39097015 | 39097011 | 37518766 | 1 | 1 | 1 | 1 | 2-400-20 |  | Инженер по наладке и испытаниям, категория II | 1191 | 1013 | чел.-ч. | чел.-ч. | 1 | 1.7 | 0 | 0 | 0 | 14.09 | 0 | 1 | 1 | )*0,8 | 1.36 | 2 | 39097013 | 344 | 0 | 0 | 0 | 0 | 0 | 0 | 0 | 0
239 | 39487460 | 39487450 | 37071037 | 1 | 1 | 1 | 1 | 1-100-40 |  | Рабочий среднего разряда 4 | 1191 | 1013 | чел.-ч. | чел.-ч. | 1 | 0.84 | 0 | 0 | 0 | 9.62 | 0 | 1 | 1 | )*0,3 | 0.252 | 2 | 39487451 | 345 | 0 | 0 | 0 | 0 | 0 | 0 | 0 | 0
239 | 39487461 | 39487450 | 36800424 | 1 | 1 | 1 | 3 | 01.3.05.17-0002 | ФССЦ-2001, 01.3.05.17-0002, приказ Минстроя России №1039/пр от 30.12.2016г. | Канифоль сосновая | 1346 | 1009 | кг | кг | 1 | 0.0002 | 27.74 | 0 | 0 | 0 | 0 | 1 | 0 | )*0 | 0 | 2 | 39487452 | 346 | 0 | 0 | 0 | 0 | 0 | 0 | 0 | 0
239 | 39487462 | 39487450 | 36804578 | 1 | 1 | 1 | 3 | 01.7.15.07-0012 | ФССЦ-2001, 01.7.15.07-0012, приказ Минстроя России №1039/пр от 30.12.2016г. | Дюбели пластмассовые с шурупами 12х70 мм | 1355 | 1010 | 100 шт. | 100 шт. | 100 | 0.01 | 83 | 0 | 0 | 0 | 0 | 1 | 0 | )*0 | 0 | 2 | 39487453 | 347 | 0 | 0 | 0 | 0 | 0 | 0 | 0 | 0
239 | 39487463 | 39487450 | 36806488 | 1 | 1 | 1 | 3 | 03.1.01.01-0002 | ФССЦ-2001, 03.1.01.01-0002, приказ Минстроя России №1039/пр от 30.12.2016г. | Гипсовые вяжущие, марка Г3 | 1348 | 1009 | т | т | 1000 | 1e-05 | 729.98 | 0 | 0 | 0 | 0 | 1 | 0 | )*0 | 0 | 2 | 39487454 | 348 | 0 | 0 | 0 | 0 | 0 | 0 | 0 | 0
239 | 39487464 | 39487450 | 36829536 | 1 | 1 | 1 | 3 | 10.3.02.03-0012 | ФССЦ-2001, 10.3.02.03-0012, приказ Минстроя России №1039/пр от 30.12.2016г. | Припои оловянно-свинцовые бессурьмянистые марки ПОС40 | 1346 | 1009 | кг | кг | 1 | 0.002 | 65.75 | 0 | 0 | 0 | 0 | 1 | 0 | )*0 | 0 | 2 | 39487455 | 349 | 0 | 0 | 0 | 0 | 0 | 0 | 0 | 0
239 | 39487465 | 39487450 | 36836995 | 1 | 1 | 1 | 3 | 14.1.04.02-0002 | ФССЦ-2001, 14.1.04.02-0002, приказ Минстроя России №1039/пр от 30.12.2016г. | Клей 88-СА | 1346 | 1009 | кг | кг | 1 | 0.005 | 28.93 | 0 | 0 | 0 | 0 | 1 | 0 | )*0 | 0 | 2 | 39487456 | 350 | 0 | 0 | 0 | 0 | 0 | 0 | 0 | 0
239 | 39487466 | 39487450 | 36799065 | 17 | 1 | 1 | 3 | 999-9950 |  | Вспомогательные ненормируемые материалы (2% от ОЗП) | 1374 | 1013 | РУБ | РУБ | 1 | 0.16 | 1 | 0 | 0 | 0 | 0 | 1 | 0 | )*0 | 0 | 2 | 39487459 | 351 | 0 | 0 | 0 | 0 | 0 | 0 | 0 | 0
240 | 39097025 | 39097016 | 37071037 | 1 | 1 | 1 | 1 | 1-100-40 |  | Рабочий среднего разряда 4 | 1191 | 1013 | чел.-ч. | чел.-ч. | 1 | 0.84 | 0 | 0 | 0 | 9.62 | 0 | 1 | 1 |  | 0.84 | 2 | 39097017 | 352 | 0 | 0 | 0 | 0 | 0 | 0 | 0 | 0
240 | 39097026 | 39097016 | 36800424 | 1 | 1 | 1 | 3 | 01.3.05.17-0002 | ФССЦ-2001, 01.3.05.17-0002, приказ Минстроя России №1039/пр от 30.12.2016г. | Канифоль сосновая | 1346 | 1009 | кг | кг | 1 | 0.0002 | 27.74 | 0 | 0 | 0 | 0 | 1 | 0 |  | 0.0002 | 2 | 39097018 | 353 | 0 | 0 | 0 | 0 | 0 | 0 | 0 | 0
240 | 39097027 | 39097016 | 36804578 | 1 | 1 | 1 | 3 | 01.7.15.07-0012 | ФССЦ-2001, 01.7.15.07-0012, приказ Минстроя России №1039/пр от 30.12.2016г. | Дюбели пластмассовые с шурупами 12х70 мм | 1355 | 1010 | 100 шт. | 100 шт. | 100 | 0.01 | 83 | 0 | 0 | 0 | 0 | 1 | 0 |  | 0.01 | 2 | 39097019 | 354 | 0 | 0 | 0 | 0 | 0 | 0 | 0 | 0
240 | 39097028 | 39097016 | 36806488 | 1 | 1 | 1 | 3 | 03.1.01.01-0002 | ФССЦ-2001, 03.1.01.01-0002, приказ Минстроя России №1039/пр от 30.12.2016г. | Гипсовые вяжущие, марка Г3 | 1348 | 1009 | т | т | 1000 | 1e-05 | 729.98 | 0 | 0 | 0 | 0 | 1 | 0 |  | 1e-05 | 2 | 39097020 | 355 | 0 | 0 | 0 | 0 | 0 | 0 | 0 | 0
240 | 39097029 | 39097016 | 36829536 | 1 | 1 | 1 | 3 | 10.3.02.03-0012 | ФССЦ-2001, 10.3.02.03-0012, приказ Минстроя России №1039/пр от 30.12.2016г. | Припои оловянно-свинцовые бессурьмянистые марки ПОС40 | 1346 | 1009 | кг | кг | 1 | 0.002 | 65.75 | 0 | 0 | 0 | 0 | 1 | 0 |  | 0.002 | 2 | 39097021 | 356 | 0 | 0 | 0 | 0 | 0 | 0 | 0 | 0
240 | 39097030 | 39097016 | 36836995 | 1 | 1 | 1 | 3 | 14.1.04.02-0002 | ФССЦ-2001, 14.1.04.02-0002, приказ Минстроя России №1039/пр от 30.12.2016г. | Клей 88-СА | 1346 | 1009 | кг | кг | 1 | 0.005 | 28.93 | 0 | 0 | 0 | 0 | 1 | 0 |  | 0.005 | 2 | 39097022 | 357 | 0 | 0 | 0 | 0 | 0 | 0 | 0 | 0
240 | 39097031 | 39097016 | 36799065 | 17 | 1 | 1 | 3 | 999-9950 |  | Вспомогательные ненормируемые материалы (2% от ОЗП) | 1374 | 1013 | РУБ | РУБ | 1 | 0.16 | 1 | 0 | 0 | 0 | 0 | 1 | 0 |  | 0.16 | 2 | 39097023 | 359 | 0 | 0 | 0 | 0 | 0 | 0 | 0 | 0
242 | 39490144 | 39490143 | 37080781 | 1 | 1 | 1 | 1 | 1-100-42 |  | Рабочий среднего разряда 4.2 | 1191 | 1013 | чел.-ч. | чел.-ч. | 1 | 5.4 | 0 | 0 | 0 | 9.92 | 0 | 1 | 1 |  | 5.4 | 2 | 39490144 | 360 | 0 | 0 | 0 | 0 | 0 | 0 | 0 | 0
242 | 39490145 | 39490143 | 36800424 | 1 | 1 | 1 | 3 | 01.3.05.17-0002 | ФССЦ-2001, 01.3.05.17-0002, приказ Минстроя России №1039/пр от 30.12.2016г. | Канифоль сосновая | 1346 | 1009 | кг | кг | 1 | 0.012 | 27.74 | 0 | 0 | 0 | 0 | 1 | 0 |  | 0.012 | 2 | 39490145 | 361 | 0 | 0 | 0 | 0 | 0 | 0 | 0 | 0
242 | 39490146 | 39490143 | 36804578 | 1 | 1 | 1 | 3 | 01.7.15.07-0012 | ФССЦ-2001, 01.7.15.07-0012, приказ Минстроя России №1039/пр от 30.12.2016г. | Дюбели пластмассовые с шурупами 12х70 мм | 1355 | 1010 | 100 шт. | 100 шт. | 100 | 0.04 | 83 | 0 | 0 | 0 | 0 | 1 | 0 |  | 0.04 | 2 | 39490146 | 362 | 0 | 0 | 0 | 0 | 0 | 0 | 0 | 0
242 | 39490147 | 39490143 | 36829536 | 1 | 1 | 1 | 3 | 10.3.02.03-0012 | ФССЦ-2001, 10.3.02.03-0012, приказ Минстроя России №1039/пр от 30.12.2016г. | Припои оловянно-свинцовые бессурьмянистые марки ПОС40 | 1346 | 1009 | кг | кг | 1 | 0.12 | 65.75 | 0 | 0 | 0 | 0 | 1 | 0 |  | 0.12 | 2 | 39490147 | 363 | 0 | 0 | 0 | 0 | 0 | 0 | 0 | 0
242 | 39490148 | 39490143 | 36799065 | 17 | 1 | 1 | 3 | 999-9950 |  | Вспомогательные ненормируемые материалы (2% от ОЗП) | 1374 | 1013 | РУБ | РУБ | 1 | 1.07 | 1 | 0 | 0 | 0 | 0 | 1 | 0 |  | 1.07 | 2 | 39490148 | 365 | 0 | 0 | 0 | 0 | 0 | 0 | 0 | 0
244 | 39097038 | 39097033 | 37072767 | 1 | 1 | 1 | 1 | 1-100-36 |  | Рабочий среднего разряда 3.6 | 1191 | 1013 | чел.-ч. | чел.-ч. | 1 | 15.2 | 0 | 0 | 0 | 9.18 | 0 | 1 | 1 |  | 15.2 | 2 | 39097034 | 366 | 0 | 0 | 0 | 0 | 0 | 0 | 0 | 0
244 | 39097039 | 39097033 | 36804661 | 1 | 1 | 1 | 3 | 01.7.15.07-0152 | ФССЦ-2001, 01.7.15.07-0152, приказ Минстроя России №1039/пр от 30.12.2016г. | Дюбель с шурупом 6/35 мм | 1355 | 1010 | 100 шт. | 100 шт. | 100 | 1.75 | 8 | 0 | 0 | 0 | 0 | 1 | 0 |  | 1.75 | 2 | 39097035 | 367 | 0 | 0 | 0 | 0 | 0 | 0 | 0 | 0
244 | 39097040 | 39097033 | 36799065 | 17 | 1 | 1 | 3 | 999-9950 |  | Вспомогательные ненормируемые материалы (2% от ОЗП) | 1374 | 1013 | РУБ | РУБ | 1 | 2.79 | 1 | 0 | 0 | 0 | 0 | 1 | 0 |  | 2.79 | 2 | 39097036 | 369 | 0 | 0 | 0 | 0 | 0 | 0 | 0 | 0
246 | 39097054 | 39097042 | 37064878 | 1 | 1 | 1 | 1 | 1-100-38 |  | Рабочий среднего разряда 3.8 | 1191 | 1013 | чел.-ч. | чел.-ч. | 1 | 5.39 | 0 | 0 | 0 | 9.4 | 0 | 1 | 1 |  | 5.39 | 2 | 39097043 | 370 | 0 | 0 | 0 | 0 | 0 | 0 | 0 | 0
246 | 39097055 | 39097042 | 37064876 | 1 | 1 | 1 | 1 | 4-100-00 |  | Затраты труда машинистов | 1191 | 1013 | чел.-ч. | чел.-ч. | 1 | 0.04 | 0 | 0 | 0 | 0 | 0 | 1 | 2 |  | 0.04 | 2 | 39097044 | 371 | 0 | 0 | 0 | 0 | 0 | 0 | 0 | 0
246 | 39097056 | 39097042 | 36882159 | 1 | 1 | 1 | 2 | 91.05.05-014 | ФСЭМ-2001, 91.05.05-014, приказ Минстроя России №1039/пр от 30.12.2016г. | Краны на автомобильном ходу, грузоподъемность 10 т | 1368 | 1011 | маш.-ч | маш.-ч | 1 | 0.02 | 0 | 111.99 | 13.5 | 0 | 0 | 1 | 0 |  | 0.02 | 2 | 39097045 | 372 | 0 | 0 | 0 | 0 | 0 | 0 | 0 | 0
246 | 39097057 | 39097042 | 36883554 | 1 | 1 | 1 | 2 | 91.14.02-001 | ФСЭМ-2001, 91.14.02-001, приказ Минстроя России №1039/пр от 30.12.2016г. | Автомобили бортовые, грузоподъемность до 5 т | 1368 | 1011 | маш.-ч | маш.-ч | 1 | 0.02 | 0 | 65.71 | 11.6 | 0 | 0 | 1 | 0 |  | 0.02 | 2 | 39097046 | 373 | 0 | 0 | 0 | 0 | 0 | 0 | 0 | 0
246 | 39097058 | 39097042 | 36802094 | 1 | 1 | 1 | 3 | 01.7.06.05-0041 | ФССЦ-2001, 01.7.06.05-0041, приказ Минстроя России №1039/пр от 30.12.2016г. | Лента изоляционная прорезиненная односторонняя ширина 20 мм, толщина 0,25-0,35 мм | 1346 | 1009 | кг | кг | 1 | 0.16 | 30.4 | 0 | 0 | 0 | 0 | 1 | 0 |  | 0.16 | 2 | 39097047 | 374 | 0 | 0 | 0 | 0 | 0 | 0 | 0 | 0
246 | 39097059 | 39097042 | 36802373 | 1 | 1 | 1 | 3 | 01.7.07.20-0002 | ФССЦ-2001, 01.7.07.20-0002, приказ Минстроя России №1039/пр от 30.12.2016г. | Тальк молотый, сорт I | 1348 | 1009 | т | т | 1000 | 0.0006 | 1820 | 0 | 0 | 0 | 0 | 1 | 0 |  | 0.0006 | 2 | 39097048 | 375 | 0 | 0 | 0 | 0 | 0 | 0 | 0 | 0
246 | 39097060 | 39097042 | 36838317 | 1 | 1 | 1 | 3 | 14.4.02.09-0001 | ФССЦ-2001, 14.4.02.09-0001, приказ Минстроя России №1039/пр от 30.12.2016г. | Краска | 1346 | 1009 | кг | кг | 1 | 0.02 | 28.6 | 0 | 0 | 0 | 0 | 1 | 0 |  | 0.02 | 2 | 39097049 | 376 | 0 | 0 | 0 | 0 | 0 | 0 | 0 | 0
246 | 39097061 | 39097042 | 36852009 | 1 | 1 | 1 | 3 | 20.2.01.05-0003 | ФССЦ-2001, 20.2.01.05-0003, приказ Минстроя России №1039/пр от 30.12.2016г. | Гильза кабельная медная ГМ 6 | 1355 | 1010 | 100 шт. | 100 шт. | 100 | 0.05 | 110 | 0 | 0 | 0 | 0 | 1 | 0 |  | 0.05 | 2 | 39097050 | 377 | 0 | 0 | 0 | 0 | 0 | 0 | 0 | 0
246 | 39097062 | 39097042 | 36852060 | 1 | 1 | 1 | 3 | 20.2.02.01-0012 | ФССЦ-2001, 20.2.02.01-0012, приказ Минстроя России №1039/пр от 30.12.2016г. | Втулки В22 | 1356 | 1010 | 1000 шт. | 1000 шт. | 1000 | 0.0122 | 119 | 0 | 0 | 0 | 0 | 1 | 0 |  | 0.0122 | 2 | 39097051 | 378 | 0 | 0 | 0 | 0 | 0 | 0 | 0 | 0
246 | 39097063 | 39097042 | 36799065 | 17 | 1 | 1 | 3 | 999-9950 |  | Вспомогательные ненормируемые материалы (2% от ОЗП) | 1374 | 1013 | РУБ | РУБ | 1 | 1.01 | 1 | 0 | 0 | 0 | 0 | 1 | 0 |  | 1.01 | 2 | 39097052 | 380 | 0 | 0 | 0 | 0 | 0 | 0 | 0 | 0
248 | 39097828 | 39097827 | 37113247 | 1 | 1 | 1 | 1 | 1-100-50 |  | Рабочий среднего разряда 5 | 1191 | 1013 | чел.-ч. | чел.-ч. | 1 | 0.4 | 0 | 0 | 0 | 11.09 | 0 | 1 | 1 |  | 0.4 | 2 | 39097828 | 381 | 0 | 0 | 0 | 0 | 0 | 0 | 0 | 0
248 | 39097829 | 39097827 | 36799065 | 17 | 1 | 1 | 3 | 999-9950 |  | Вспомогательные ненормируемые материалы (2% от ОЗП) | 1374 | 1013 | РУБ | РУБ | 1 | 0.09 | 1 | 0 | 0 | 0 | 0 | 1 | 0 |  | 0.09 | 2 | 39097829 | 382 | 0 | 0 | 0 | 0 | 0 | 0 | 0 | 0