## Смета 12 гр. по ФЕР
Smeta.RU (495) 974-1589
Приложение № 1 к Приложению № 5 к извещению о проведении запроса котировок
СМЕТА
| на капитальный ремонт помещения №57 лаборатории СХД 2-го этажа здания учебного корпуса Озёрского технологического института -филиала НИЯУ МИФИ (ОТИ НИЯУ МИФИ) по адресу: Челябинская область, г. Озерск, пр-т Победы, д. 48 | [22 empty] | на капитальный ремонт помещения №57 лаборатории СХД в здании учебного корпуса Озёрского технологического института -филиала НИЯУ МИФИ по адресу: Челябинская обл.,г.Озёрск,проспект Победы,48
[6 empty] | базовая цена |  | текущая цена
|  | Сметная стоимость |  |  |  | 19.8909 |  | 142.7776 |  | тыс. руб.
|  | Строительные работы |  |  |  | 19.8909 |  | 120.998 |  | тыс. руб.
|  | Монтажные работы |  |  |  | 0 |  | 0 |  | тыс. руб.
|  | Оборудование |  |  |  | 0 |  | 0 |  | тыс. руб.
|  | Прочие работы |  |  |  | 0 |  | 0 |  | тыс. руб.
|  | Нормативная трудоемкость |  |  |  | 242.7149 |  | 242.7149 |  | чел. -ч.
|  | Средства на оплату труда |  |  |  | 2.1024 |  | 12.7824 |  | тыс. руб.
Составлена в ценах IV квартал 2017 года
№ п/п | Шифр расценки и коды ресурсов | Наименование работ и затрат | Ед. изм. | Кол-во единиц | Цена на ед. изм. | Попра-вочные коэфф. | Стоимость в ценах 2001г. | Пункт коэфф. пересчета | Коэфф. пересчета | Стоимость в текущих ценах | ЗТР всего чел.-час
1 | 2 | 3 | 4 | 5 | 6 | 7 | 8 | 9 | 10 | 11 | 12
1 | 57-3-1 | Разборка плинтусов деревянных | 100 м | 0.23 | 29.41 | [10 empty] | 5.41 | 32.9 | 4.6 | 27.97
|  | Зарплата |  |  | 29.41 |  | 6.76 |  | 6.08 | 41.13 |  |  |  |  | 6.76
|  | НР от ФОТ | % | 80 |  |  | 5.41 |  | 80 | 32.9
|  | СП от ФОТ | % | 68 |  |  | 4.6 |  | 68 | 27.97
|  | Затраты труда | чел-ч | 3.77 | [6 empty] | 0.8671
[6 empty] | 16.77 |  |  | 102 |  | 0.8671 | 16.77 | 102 | 0.8671 | [5 empty] | 16.77 | 0 | 0 | 0
2 | 57-2-1 | Разборка покрытий полов из линолеума | 100 м2 | 0.364 | 92.9 | [10 empty] | 26.38 | 160.41 | 22.43 | 136.35
|  | Зарплата |  |  | 88.84 |  | 32.34 |  | 6.08 | 196.61 |  |  |  |  | 32.34
|  | Эксплуатация машин |  |  | 4.06 |  | 1.48 |  | 6.08 | 8.99
|  | в т.ч. зарплата машинистов |  |  | 1.76 |  | 0.64 |  | 6.08 | 3.9 |  |  |  |  | 0.64
|  | НР от ФОТ | % | 80 |  |  | 26.38 |  | 80 | 160.41
|  | СП от ФОТ | % | 68 |  |  | 22.43 |  | 68 | 136.35
|  | Затраты труда | чел-ч | 11.39 | [6 empty] | 4.146
[6 empty] | 82.63 |  |  | 502.36 |  | 4.146 | 82.63 | 502.36 | 4.146 | [5 empty] | 82.63 | 0 | 0 | 0
3 | 11-01-011-08 | Устройство стяжек из выравнивающей смеси типа "Ветонит" 5000, толщиной 5 мм | 100 м2 | 0.364 | 11028.89 | [10 empty] | 179.88 | 1096.61 | 103.59 | 632.28
|  | Зарплата |  |  | 321.33 | )*1,15)*1,2 | 161.41 |  | 6.08 | 981.39 |  |  |  |  | 161.41
|  | Эксплуатация машин |  |  | 6.23 | )*1,25)*1,2 | 3.4 |  | 6.08 | 20.69
|  | в т.ч. зарплата машинистов |  |  | 1.97 | )*1,25)*1,2 | 1.08 |  | 6.08 | 6.55 |  |  |  |  | 1.08
|  | Материальные ресурсы |  |  | 10701.33 |  | 3895.28 |  | 6.08 | 23683.33
|  | НР от ФОТ | % | 123 | )*0,9=110,7 |  | 179.88 |  | 111 | 1096.61
|  | СП от ФОТ | % | 75 | )*0,85=63,75 |  | 103.59 |  | 64 | 632.28
|  | Затраты труда | чел-ч | 37.67 |  | )*1,15)*1,2 |  |  |  |  | 18.9224
[6 empty] | 4343.56 |  |  | 26414.3 |  | 18.9224 | 4343.56 | 26414.3 | 18.9224 | [5 empty] | 4343.56 | 0 | 0 | 0
4 | 11-01-011-10 | Устройство стяжек на каждый последующий слой толщиной 1 мм добавлять к расценке 11-01-011-08 | 100 м2 | 0.364 | 2070.6 | [10 empty] | 23.38 | 142.52 | 13.46 | 82.18
|  | Зарплата |  |  | 20.64 | )*1,15*2)*1,2 | 20.74 |  | 6.08 | 126.08 |  |  |  |  | 20.74
|  | Эксплуатация машин |  |  | 1.21 | )*1,25*2)*1,2 | 1.32 |  | 6.08 | 8.03
|  | в т.ч. зарплата машинистов |  |  | 0.35 | )*1,25*2)*1,2 | 0.38 |  | 6.08 | 2.32 |  |  |  |  | 0.38
|  | Материальные ресурсы |  |  | 2048.75 | *2 | 1491.49 |  | 6.08 | 9068.26
|  | НР от ФОТ | % | 123 | )*0,9=110,7 |  | 23.38 |  | 111 | 142.52
|  | СП от ФОТ | % | 75 | )*0,85=63,75 |  | 13.46 |  | 64 | 82.18
|  | Затраты труда | чел-ч | 2.42 |  | )*1,15*2)*1,2 |  |  |  |  | 2.4312
[6 empty] | 1550.39 |  |  | 9427.07 |  | 2.4312 | 1550.39 | 9427.07 | 2.4312 | [5 empty] | 1550.39 | 0 | 0 | 0
5 | 11-01-036-01 | Устройство покрытий из линолеума на клее | 100 м2 | 0.364 | 397.05 | [10 empty] | 202.29 | 1233.28 | 116.5 | 711.08
|  | Зарплата |  |  | 352.34 | )*1,15)*1,2 | 176.99 |  | 6.08 | 1076.09 |  |  |  |  | 176.99
|  | Эксплуатация машин |  |  | 43.8 | )*1,25)*1,2 | 23.92 |  | 6.08 | 145.42
|  | в т.ч. зарплата машинистов |  |  | 10.53 | )*1,25)*1,2 | 5.75 |  | 6.08 | 34.97 |  |  |  |  | 5.75
|  | Материальные ресурсы |  |  | 0.91 |  | 0.33 |  | 6.08 | 2.01
|  | НР от ФОТ | % | 123 | )*0,9=110,7 |  | 202.29 |  | 111 | 1233.28
|  | СП от ФОТ | % | 75 | )*0,85=63,75 |  | 116.5 |  | 64 | 711.08
|  | Затраты труда | чел-ч | 42.4 |  | )*1,15)*1,2 |  |  |  |  | 21.2984
5,1 | 01.6.03.04-0121 | Линолеум коммерческий гомогенный "ТАРКЕТТ iQ MONOLIT" (толщина 2 мм, класс 34/43, пож. безопасность Г1, В2, РП1, Д2, Т2) | м2 | 37.128 | 176.21 |  | 6542.32 |  | 6.08 | 39777.34 | [5 empty] | 0 | 0 | 0 | 0 | 6542.32 | 0 | 0 | 0
5,2 | 01.6.03.04 | Линолеум на теплозвукоизолирующей подоснове | м2 | 37.128 | 0 |  | 0 |  | 6.08 | 0 | [5 empty] | 0 | 0 | 0 | 0 | 0 | 0 | 0 | 0
5,3 | 14.1.02.04-0101 | Клей «Бустилат» | т | 0.0182 | 11300 |  | 205.66 |  | 6.08 | 1250.41 | [5 empty] | 0 | 0 | 0 | 0 | 205.66 | 0 | 0 | 0
5,4 | 14.1.06.05 | Состав клеящий | кг | 18.2 | 0 |  | 0 |  | 6.08 | 0 | [5 empty] | 0 | 0 | 0 | 0 | 0 | 0 | 0 | 0
[6 empty] | 7268.01 |  |  | 44195.63 |  | 21.2984 | 7268.01 | 44195.63 | 21.2984 | [5 empty] | 520.03 | 0 | 0 | 0
6 | 11-01-040-01 | Устройство плинтусов поливинилхлоридных на клее КН-2 | 100 м | 0.23 | 133.12 | [10 empty] | 31.05 | 189.35 | 17.88 | 109.18
|  | Зарплата |  |  | 87.94 | )*1,15)*1,2 | 27.91 |  | 6.08 | 169.71 |  |  |  |  | 27.91
|  | Эксплуатация машин |  |  | 2.13 | )*1,25)*1,2 | 0.74 |  | 6.08 | 4.47
|  | в т.ч. зарплата машинистов |  |  | 0.42 | )*1,25)*1,2 | 0.14 |  | 6.08 | 0.88 |  |  |  |  | 0.14
|  | Материальные ресурсы |  |  | 43.05 |  | 9.9 |  | 6.08 | 60.2
|  | НР от ФОТ | % | 123 | )*0,9=110,7 |  | 31.05 |  | 111 | 189.35
|  | СП от ФОТ | % | 75 | )*0,85=63,75 |  | 17.88 |  | 64 | 109.18
|  | Затраты труда | чел-ч | 9.01 |  | )*1,15)*1,2 |  |  |  |  | 2.8598
6,1 | 11.3.03.06-0001 | Плинтуса для полов пластиковые, 19х48 мм | м | 23.23 | 12.3 |  | 285.73 |  | 6.08 | 1737.23 | [5 empty] | 0 | 0 | 0 | 0 | 285.73 | 0 | 0 | 0
6,2 | 11.3.03.06 | Плинтуса для полов пластиковые | м | 23.23 | 0 |  | 0 |  | 6.08 | 0 | [5 empty] | 0 | 0 | 0 | 0 | 0 | 0 | 0 | 0
[6 empty] | 373.21 |  |  | 2270.14 |  | 2.8598 | 373.21 | 2270.14 | 2.8598 | [5 empty] | 87.48 | 0 | 0 | 0
7 | 13-06-003-01 | Очистка поверхности щетками | м2 | 76.3 | 7.68 | [10 empty] | 655.11 | 3983.08 | 481.22 | 2950.43
|  | Зарплата |  |  | 7.68 | )*1,15)*1,2 | 808.78 |  | 6.08 | 4917.38 |  |  |  |  | 808.78
|  | НР от ФОТ | % | 90 | )*0,9=81 |  | 655.11 |  | 81 | 3983.08
|  | СП от ФОТ | % | 70 | )*0,85=59,5 |  | 481.22 |  | 60 | 2950.43
|  | Затраты труда | чел-ч | 0.9 |  | )*1,15)*1,2 |  |  |  |  | 94.7646
[6 empty] | 1945.11 |  |  | 11850.89 |  | 94.7646 | 1945.11 | 11850.89 | 94.7646 | [5 empty] | 1945.11 | 0 | 0 | 0
8 | 61-1-9 | Сплошное выравнивание внутренних поверхностей (однослойное оштукатуривание) из сухих растворных смесей толщиной до 10 мм для последующей окраски или оклейки обоями стен | 100 м2 | 0.763 | 321.53 | [10 empty] | 188.85 | 1148.2 | 119.53 | 726.71
|  | Зарплата |  |  | 303.12 |  | 231.28 |  | 6.08 | 1406.19 |  |  |  |  | 231.28
|  | Эксплуатация машин |  |  | 17.16 |  | 13.09 |  | 6.08 | 79.61
|  | в т.ч. зарплата машинистов |  |  | 10.18 |  | 7.77 |  | 6.08 | 47.23 |  |  |  |  | 7.77
|  | Материальные ресурсы |  |  | 1.25 |  | 0.95 |  | 6.08 | 5.8
|  | НР от ФОТ | % | 79 |  |  | 188.85 |  | 79 | 1148.2
|  | СП от ФОТ | % | 50 |  |  | 119.53 |  | 50 | 726.71
|  | Затраты труда | чел-ч | 35.83 | [6 empty] | 27.3383
8,1 | 04.3.02.12-0002 | Смесь сухая штукатурная цементно-известково-песчаная "БИРСС 15" (марка М100) | т | 0.65236 | 931.37 |  | 607.59 |  | 6.08 | 3694.17 | [5 empty] | 0 | 0 | 0 | 0 | 607.59 | 0 | 0 | 0
8,2 | 04.3.02.09 | Смеси на цементной основе | т | 0.65236 | 0 |  | 0 |  | 6.08 | 0 | [5 empty] | 0 | 0 | 0 | 0 | 0 | 0 | 0 | 0
[6 empty] | 1161.29 |  |  | 7060.68 |  | 27.3383 | 1161.29 | 7060.68 | 27.3383 | [5 empty] | 553.7 | 0 | 0 | 0
9 | 15-04-006-03 | Покрытие поверхностей грунтовкой глубокого проникновения за 1 раз стен | 100 м2 | 0.763 | 64.16 | [10 empty] | 62.97 | 384.91 | 31.15 | 190.43
|  | Зарплата |  |  | 63.01 | )*1,15)*1,2 | 66.34 |  | 6.08 | 403.36 |  |  |  |  | 66.34
|  | Эксплуатация машин |  |  | 0.97 | )*1,25)*1,2 | 1.11 |  | 6.08 | 6.77
|  | в т.ч. зарплата машинистов |  |  | 0.26 | )*1,25)*1,2 | 0.3 |  | 6.08 | 1.81 |  |  |  |  | 0.3
|  | Материальные ресурсы |  |  | 0.18 |  | 0.14 |  | 6.08 | 0.84
|  | НР от ФОТ | % | 105 | )*0,9=94,5 |  | 62.97 |  | 95 | 384.91
|  | СП от ФОТ | % | 55 | )*0,85=46,75 |  | 31.15 |  | 47 | 190.43
|  | Затраты труда | чел-ч | 6.55 |  | )*1,15)*1,2 |  |  |  |  | 6.8968
9,1 | 14.3.01.02-0102 | Грунтовка: водно-дисперсионная "БИРСС Бетон-контакт" | т | 0.009919 | 18390.16 |  | 182.41 |  | 6.08 | 1109.06 | [5 empty] | 0 | 0 | 0 | 0 | 182.41 | 0 | 0 | 0
9,2 | 14.4.01.21 | Грунтовка | т | 0.009919 | 0 |  | 0 |  | 6.08 | 0 | [5 empty] | 0 | 0 | 0 | 0 | 0 | 0 | 0 | 0
[6 empty] | 344.12 |  |  | 2095.37 |  | 6.8968 | 344.12 | 2095.37 | 6.8968 | [5 empty] | 161.71 | 0 | 0 | 0
10 | 15-04-006-01 | Покрытие поверхностей грунтовкой глубокого проникновения за 1 раз потолков | 100 м2 | 0.364 | 79.07 | [10 empty] | 37.12 | 226.9 | 18.36 | 112.25
|  | Зарплата |  |  | 77.92 | )*1,15)*1,2 | 39.14 |  | 6.08 | 237.98 |  |  |  |  | 39.14
|  | Эксплуатация машин |  |  | 0.97 | )*1,25)*1,2 | 0.53 |  | 6.08 | 3.23
|  | в т.ч. зарплата машинистов |  |  | 0.26 | )*1,25)*1,2 | 0.14 |  | 6.08 | 0.86 |  |  |  |  | 0.14
|  | Материальные ресурсы |  |  | 0.18 |  | 0.07 |  | 6.08 | 0.4
|  | НР от ФОТ | % | 105 | )*0,9=94,5 |  | 37.12 |  | 95 | 226.9
|  | СП от ФОТ | % | 55 | )*0,85=46,75 |  | 18.36 |  | 47 | 112.25
|  | Затраты труда | чел-ч | 8.1 |  | )*1,15)*1,2 |  |  |  |  | 4.0688
10,1 | 14.3.01.02-0102 | Грунтовка: водно-дисперсионная "БИРСС Бетон-контакт" | т | 0.004732 | 18390.16 |  | 87.02 |  | 6.08 | 529.1 | [5 empty] | 0 | 0 | 0 | 0 | 87.02 | 0 | 0 | 0
10,2 | 14.4.01.21 | Грунтовка | т | 0.004732 | 0 |  | 0 |  | 6.08 | 0 | [5 empty] | 0 | 0 | 0 | 0 | 0 | 0 | 0 | 0
[6 empty] | 182.24 |  |  | 1109.86 |  | 4.0688 | 182.24 | 1109.86 | 4.0688 | [5 empty] | 95.22 | 0 | 0 | 0
11 | 15-04-005-03 | Окраска поливинилацетатными водоэмульсионными составами улучшенная по штукатурке стен | 100 м2 | 0.763 | 675.6 | [10 empty] | 385.07 | 2353.65 | 190.5 | 1164.44
|  | Зарплата |  |  | 384.81 | )*1,15)*1,2 | 405.18 |  | 6.08 | 2463.52 |  |  |  |  | 405.18
|  | Эксплуатация машин |  |  | 10.49 | )*1,25)*1,2 | 12.01 |  | 6.08 | 73.02
|  | в т.ч. зарплата машинистов |  |  | 2.01 | )*1,25)*1,2 | 2.3 |  | 6.08 | 14.01 |  |  |  |  | 2.3
|  | Материальные ресурсы |  |  | 280.3 |  | 213.87 |  | 6.08 | 1300.32
|  | НР от ФОТ | % | 105 | )*0,9=94,5 |  | 385.07 |  | 95 | 2353.65
|  | СП от ФОТ | % | 55 | )*0,85=46,75 |  | 190.5 |  | 47 | 1164.44
|  | Затраты труда | чел-ч | 42.9 |  | )*1,15)*1,2 |  |  |  |  | 45.1711
11,1 | 14.3.02.01-0015 | Краска акриловая Alpina RENOVA, CAPAROL водно-дисперсионная | т | 0.048069 | 13287.69 |  | 638.73 |  | 6.08 | 3883.45 | [5 empty] | 0 | 0 | 0 | 0 | 638.73 | 0 | 0 | 0
11,2 | 14.3.02.01 | Краска водоэмульсионная | т | 0.048069 | 0 |  | 0 |  | 6.08 | 0 | [5 empty] | 0 | 0 | 0 | 0 | 0 | 0 | 0 | 0
[6 empty] | 1845.36 |  |  | 11238.4 |  | 45.1711 | 1845.36 | 11238.4 | 45.1711 | [5 empty] | 1206.63 | 0 | 0 | 0
12 | 62-17-4 | Окрашивание водоэмульсионными составами поверхностей потолков, ранее окрашенных водоэмульсионной краской, с расчисткой старой краски более 35% | 100 м2 | 0.364 | 812.32 | [10 empty] | 85.59 | 520.37 | 53.5 | 325.23
|  | Зарплата |  |  | 291.86 |  | 106.24 |  | 6.08 | 645.92 |  |  |  |  | 106.24
|  | Эксплуатация машин |  |  | 7.07 |  | 2.57 |  | 6.08 | 15.65
|  | в т.ч. зарплата машинистов |  |  | 2.05 |  | 0.75 |  | 6.08 | 4.54 |  |  |  |  | 0.75
|  | Материальные ресурсы |  |  | 513.39 |  | 186.87 |  | 6.08 | 1136.19
|  | НР от ФОТ | % | 80 |  |  | 85.59 |  | 80 | 520.37
|  | СП от ФОТ | % | 50 |  |  | 53.5 |  | 50 | 325.23
|  | Затраты труда | чел-ч | 33.78 | [6 empty] | 12.2959
12,1 | 14.3.02.01-0015 | Краска акриловая Alpina RENOVA, CAPAROL водно-дисперсионная | т | 0.025844 | 13287.69 |  | 343.41 |  | 6.08 | 2087.91 | [5 empty] | 0 | 0 | 0 | 0 | 343.41 | 0 | 0 | 0
12,2 | 14.3.02.01 | Краска водоэмульсионная | т | 0.025844 | 0 |  | 0 |  | 6.08 | 0 | [5 empty] | 0 | 0 | 0 | 0 | 0 | 0 | 0 | 0
[6 empty] | 778.18 |  |  | 4731.27 |  | 12.2959 | 778.18 | 4731.27 | 12.2959 | [5 empty] | 434.77 | 0 | 0 | 0
Итого по локальной смете: | [5 empty] | 19890.87 |  |  | 120997.97 |  | 241.0603
|  | Итого | [6 empty] | 120997.97
|  | НДС 18% | [6 empty] | 21779.63
|  | Всего | [6 empty] | 142777.6

## Source
0 | Smeta.RU (495) 974-1589 |  | _PS_ |  | 0 | 0 | 0 | Smeta.RU |  | 0 | 13277 | 10
1 | 143 | 0 | 85 | 0 | Новый объект_(Копия)_(Копия)_(Копия) | на капитальный ремонт помещения №57 лаборатории СХД в здании учебного корпуса Озёрского технологического института -филиала НИЯУ МИФИ по адресу: Челябинская обл.,г.Озёрск,проспект Победы,48 |  | 0 |  | 0 |  |  |  | 0 | 0 | 0 | 0 |  |  |  | 0 | [37 empty] | Сметные нормы списания | Коды ценников | 1 | 1 | 0 | 0 | 1 | 0 | 2 | 2 | 1 | 1 | 0 | 0 | 0 | 0 | 0 | ФЕР-2017 | ТР для Версии 10: Центральные регионы (с учетом п-ма 2536-ИП/12/ГС от 22.03.2017 г | ФЕР-2017 | ФЕР-2017 | ФЕР-2017 | ФЕР-2017 | Поправки для ГСН 2017 от 31.03.2017 г | 0 | 0 | 8 |  |  | 0 | [43 empty] | 0
15 | 1
52 | 143 | 1 | 12 | 0 | Новый объект_(Копия)_(Копия)_(Копия) | на капитальный ремонт помещения №57 лаборатории СХД в здании учебного корпуса Озёрского технологического института -филиала НИЯУ МИФИ по адресу: Челябинская обл.,г.Озёрск,проспект Победы,48 | [7 empty] | 102357.26 | 89326.02 | 365.88 | 117.07 | 12665.36 | 0 | 241.0603 | 1.6546 | 0 | 11472.18 | 7168.53 | 0 | 0 | 0 | 0 | 0 | 0 | 0 | 0 | 0 | 0 | 0 | 0 | 0 | 0 | 0 | 0 | 0 | 0 | 120997.97 | 120997.97 | 0 | 0 | 89326.02 | 89326.02 | 0 | 89326.02 | 0 | 0 | 0 | 0 | 0 | 0 | 0 | 0 | 0 | 0 | 0 | 0 | 0 | 0 | 0 | 0 | 0 | 0 | 0 | 0 | 0 | 0 | 0 | 0 | 0 | 0 | 0 | 0 | 0 | 0 | 0 | 0 | 0 | 0 | 0 | 0 | 0 | 0 | 0 | 0 | 0 | 0 | 0 | 0 | 0 | 0 | 0 | 0 | 0 | 0 | 0 | 0 | 0 | 0 | 0 | 0 | 0 | 0 | 0 | 0 | 0 | 0 | 0 | 0 | 0 | 0 | 0 | 0 | 0 | 0 | 0 | 0 | 0 | 0 | 0 | 0 | 0 | 0 | 0 | 0 | 0 | 0 | 0 | 0 | 0 | 0 | 0 | 0 | 0 | 0 | 0 | 0 | 0 | 0 | 0 | 0 | 0 | 0 | 0 | 0 | 0 | 0 | 0 | 0 | 0 | 0 | 0 | 0 | 0 | 0 | 0 | 0 | 0 | 0 | 0 | 0 | 0 | 0 | 0 | 0 | 0 | 0 | 0 | 0 | 0 | 0 | 0 | 0 | 0 | 0 | 0 | 0 | 0 | 0 | 0 | 0 | 0 | 0 | 0 | 0 | 0 | 0 | 0 | 0 | 0 | 0 | 0 | 0 | 0 | 0 | 0 | 0 | 0 | 0 | 0
3 | 1 |  | 53 |  | Новая локальная смета | Новая локальная смета |  | 0 |  | 0 | [10 empty] | 0 | [53 empty] | 0 | [7 empty] | 0 | 0
52 | 1 | 3 | 20 | 0 | Новая локальная смета | Новая локальная смета | [7 empty] | 102357.26 | 89326.02 | 365.88 | 117.07 | 12665.36 | 0 | 241.0603 | 1.6546 | 0 | 11472.18 | 7168.53 | 0 | 0 | 102357.26 | 89326.02 | 365.88 | 117.07 | 12665.36 | 0 | 241.0603 | 1.6546 | 0 | 11472.18 | 7168.53 | 0 | 0 | 0 | 0 | 0 | 120997.97 | 120997.97 | 0 | 0 | 89326.02 | 89326.02 | 0 | 89326.02 | 0 | 0 | 0 | 0 | 0 | 0 | 0 | 0 | 0 | 0 | 0 | 0 | 0 | 0 | 0 | 0 | 0 | 0 | 0 | 0 | 0 | 0 | 0 | 0 | 0 | 0 | 0 | 120997.97 | 120997.97 | 0 | 0 | 89326.02 | 89326.02 | 0 | 89326.02 | 0 | 0 | 0 | 0 | 0 | 0 | 0 | 0 | 0 | 0 | 0 | 0 | 0 | 0 | 0 | 0 | 0 | 0 | 0 | 0 | 0 | 0 | 0 | 0 | 0 | 0 | 0 | 0 | 0 | 0 | 0 | 0 | 0 | 0 | 0 | 0 | 0 | 0 | 0 | 0 | 0 | 0 | 0 | 0 | 0 | 0 | 0 | 0 | 0 | 0 | 0 | 0 | 0 | 0 | 0 | 0 | 0 | 0 | 0 | 0 | 0 | 0 | 0 | 0 | 0 | 0 | 0 | 0 | 0 | 0 | 0 | 0 | 0 | 0 | 0 | 0 | 0 | 0 | 0 | 0 | 0 | 0 | 0 | 0 | 0 | 0 | 0 | 0 | 0 | 0 | 0 | 0 | 0 | 0 | 0 | 0 | 0 | 0 | 0 | 0 | 0 | 0 | 0 | 0 | 0 | 0 | 0 | 0 | 0 | 0 | 0 | 0 | 0 | 0 | 0 | 0 | 0 | 0 | 0 | 0
17 | 1 | 1 | 2 | 1 | 57-3-1 | Разборка плинтусов деревянных | 100 м | 0.23 | 0 |  |  |  |  | 41.13 | 0 | 0 | 0 | 41.13 | 0 | 0.8671 | 0 | 0 | 32.9 | 27.97 |  | 39103186 | 29.41 | 0 | 0 | 0 | 29.41 | 0 | 3.77 | 0 | 0 | 29.41 | 0 | 0 | 0 | 29.41 | 0 | 3.77 | 0 | 0 | 80 | 68 | 1 | 1 |  |  | 6.08 | 6.08 | 6.08 | 6.08 |  |  |  |  | 0 | 1 | ФЕР-2001, 57-3-1, приказ Минстроя России №1039/пр от 30.12.2016г. |  |  | 57001 | 0 |  | 0 | 6 | 0 | 6.08 | 1 | 1 | 1 | 1 | 1 |  | 80 | 68 |  |  |  |  | 0 | 0 | [5 empty] | 0 |  | 0 | 41.13 | 0 | 0 | 0 | 178.8128 | 0 | 3.77 | 0 | 0 | 32.904 | 27.9684 | [13 empty] | 0 | 0 | 1 | 1 |  |  |  | 1003 | 100 м | 100 м | 100 | [6 empty] | 38092894 | 6 | Ремонтно-строительные работы | 0 |  | 1 | 57001 | Полы | рФЕР-57 |  |  |  | 0 | 29.41 | 0 | 0 | 0 | 29.41 | 3.77 | 0 | 0 | [17 empty] | 0 | 0 | 0 |  |  |  |  | 80 | 68 |  |  |  |  | 0 |  | -1219653826 | 1 | 1 | 4 | 0 | 0 | 0 | 102 | 102 | 0 | 0 |  | 0 | 3 | 0 |  | 0 | 1 | 0 | 0 | 0 | 0
17 | 1 | 4 | 6 | 2 | 57-2-1 | Разборка покрытий полов из линолеума | 100 м2 | 0.364 | 0 |  |  |  |  | 205.6 | 0 | 8.99 | 3.9 | 196.61 | 0 | 4.146 | 0.04732 | 0 | 160.41 | 136.35 |  | 39103186 | 92.9 | 0 | 4.06 | 1.76 | 88.84 | 0 | 11.39 | 0.13 | 0 | 92.9 | 0 | 4.06 | 1.76 | 88.84 | 0 | 11.39 | 0.13 | 0 | 80 | 68 | 1 | 1 |  |  | 6.08 | 6.08 | 6.08 | 6.08 |  |  |  |  | 0 | 1 | ФЕР-2001, 57-2-1, приказ Минстроя России №1039/пр от 30.12.2016г. |  |  | 57001 | 0 |  | 0 | 6 | 0 | 6.08 | 1 | 1 | 1 | 1 | 1 |  | 80 | 68 |  |  |  |  | 0 | 0 | [5 empty] | 0 |  | 0 | 205.6 | 0 | 24.6848 | 10.7008 | 540.1472 | 0 | 11.39 | 0.13 | 0 | 160.408 | 136.3468 | [13 empty] | 0 | 0 | 1 | 1 |  |  |  | 1005 | 100 м2 | 100 м2 | 100 | [6 empty] | 38092894 | 6 | Ремонтно-строительные работы | 0 |  | 1 | 57001 | Полы | рФЕР-57 |  |  |  | 0 | 92.9 | 0 | 4.06 | 1.76 | 88.84 | 11.39 | 0.13 | 0 | [17 empty] | 0 | 0 | 0 |  |  |  |  | 80 | 68 |  |  |  |  | 0 |  | 334444289 | 1 | 1 | 4 | 0 | 0 | 0 | 502.36 | 502.36 | 0 | 0 |  | 0 | 3 | 0 |  | 0 | 1 | 0 | 0 | 0 | 0
17 | 1 | 11 | 13 | 3 | 11-01-011-08 | Устройство стяжек из выравнивающей смеси типа "Ветонит" 5000, толщиной 5 мм | 100 м2 | 0.364 | 0 |  |  |  |  | 24685.41 | 23683.33 | 20.69 | 6.55 | 981.39 | 0 | 18.9224 | 0.09282 | 0 | 1096.61 | 632.28 |  | 39103186 | 11154.12 | 10701.33 | 9.35 | 2.96 | 443.44 | 0 | 51.9846 | 0.255 | 0 | 11028.89 | 10701.33 | 6.23 | 1.97 | 321.33 | 0 | 37.67 | 0.17 | 0 | 111 | 64 | 1 | 1 |  |  | 6.08 | 6.08 | 6.08 | 6.08 |  |  |  |  | 0 | 1 | ФЕР-2001, 11-01-011-08, приказ Минстроя России №1039/пр от 30.12.2016г. |  |  | 11001 | 0 |  | 0 | 2 | 0 | 6.08 | 1 | 1 | 1 | 1 | 1 |  | 123 | 75 |  |  |  |  | 0 | 0 | [5 empty] | 0 | Поправка: МДС 81-35.2004, п.4.7 Наименование: Работы, выполняемые при реконструкции зданий и сооружений работы, аналогичные технологическим процессам в новом строительстве (в том числе возведение новых конструктивных элементов) стоимость которых определена по соответствующим сборникам ФЕР, кроме сборника № 46 «Работы при реконструкции зданий и сооружений» Поправка: МДС 81-35.2004, прил.1, т.3, п.1 Наименование: Производство ремонтных работ в существующих зданиях и сооружениях, освобожденных от оборудования и других предметов, мешающих нормальному производству работ. | 0 | 24685.41 | 65064.0864 | 56.848 | 17.9968 | 2696.1152 | 0 | 51.9846 | 0.255 | 0 | 1096.6134 | 632.2816 |  |  |  |  | )*1,25)*1,2 | )*1,25)*1,2 | )*1,15)*1,2 |  | )*1,15)*1,2 | )*1,25)*1,2 |  |  |  | 0 | 0 | 1 | 1 |  |  |  | 1005 | 100 м2 | 100 м2 | 100 | [6 empty] | 38092816 | 2 | Общестроительные работы | 0 |  | 1 | 11001 | Полы | ФЕР-11 |  | Поправка: МДС 81-35.2004, п.4.7 Поправка: МДС 81-35.2004, прил.1, т.3, п.1 |  | 0 | 11028.89 | 10701.33 | 6.23 | 1.97 | 321.33 | 37.67 | 0.17 | 0 | [17 empty] | 0 | 0 | 0 | *0,9 | *0,85 |  |  | 110.7 | 63.75 |  |  |  |  | 0 |  | 1715562049 | 1 | 1 | 4 | 0 | 0 | 0 | 26414.3 | 26414.3 | 0 | 0 |  | 0 | 3 | 0 |  | 0 | 1 | 0 | 0 | 0 | 0
17 | 1 | 17 | 19 | 4 | 11-01-011-10 | Устройство стяжек на каждый последующий слой толщиной 1 мм добавлять к расценке 11-01-011-08 | 100 м2 | 0.364 | 0 |  |  |  |  | 9202.37 | 9068.26 | 8.03 | 2.32 | 126.08 | 0 | 2.4312 | 0.03276 | 0 | 142.52 | 82.18 |  | 39103186 | 4158.1 | 4097.5 | 3.63 | 1.05 | 56.97 | 0 | 6.6792 | 0.09 | 0 | 2070.6 | 2048.75 | 1.21 | 0.35 | 20.64 | 0 | 2.42 | 0.03 | 0 | 111 | 64 | 1 | 1 |  |  | 6.08 | 6.08 | 6.08 | 6.08 |  |  |  |  | 0 | 1 | ФЕР-2001, 11-01-011-10, приказ Минстроя России №1039/пр от 30.12.2016г. |  |  | 11001 | 0 |  | 0 | 2 | 0 | 6.08 | 1 | 1 | 1 | 1 | 1 |  | 123 | 75 |  |  |  |  | 0 | 0 | [5 empty] | 0 | Поправка: МДС 81-35.2004, п.4.7 Наименование: Работы, выполняемые при реконструкции зданий и сооружений работы, аналогичные технологическим процессам в новом строительстве (в том числе возведение новых конструктивных элементов) стоимость которых определена по соответствующим сборникам ФЕР, кроме сборника № 46 «Работы при реконструкции зданий и сооружений» Поправка: МДС 81-35.2004, прил.1, т.1, п.2 Наименование: Производство строительных и других работ в существующих зданиях и сооружениях, освобожденных от оборудования и других предметов, мешающих нормальному производству работ. | 0 | 9202.37 | 24912.8 | 22.0704 | 6.384 | 346.3776 | 0 | 6.6792 | 0.09 | 0 | 142.524 | 82.176 |  |  |  | *2 | )*1,25*2)*1,2 | )*1,25*2)*1,2 | )*1,15*2)*1,2 |  | )*1,15*2)*1,2 | )*1,25*2)*1,2 |  |  |  | 0 | 0 | 1 | 1 |  |  |  | 1005 | 100 м2 | 100 м2 | 100 | [6 empty] | 38092816 | 2 | Общестроительные работы | 0 |  | 1 | 11001 | Полы | ФЕР-11 |  | Поправка: МДС 81-35.2004, п.4.7 Поправка: МДС 81-35.2004, прил.1, т.1, п.2 |  | 0 | 2070.6 | 2048.75 | 1.21 | 0.35 | 20.64 | 2.42 | 0.03 | 0 | [17 empty] | 0 | 0 | 0 | *0,9 | *0,85 |  |  | 110.7 | 63.75 |  |  |  |  | 0 |  | 337317905 | 1 | 1 | 4 | 0 | 0 | 0 | 9427.07 | 9427.07 | 0 | 0 |  | 0 | 3 | 0 |  | 0 | 1 | 0 | 0 | 0 | 0
17 | 1 | 26 | 26 | 5 | 11-01-036-01 | Устройство покрытий из линолеума на клее | 100 м2 | 0.364 | 0 |  |  |  |  | 1223.52 | 2.01 | 145.42 | 34.97 | 1076.09 | 0 | 21.2984 | 0.4641 | 0 | 1233.28 | 711.08 |  | 39103186 | 552.85 | 0.91 | 65.71 | 15.8 | 486.23 | 0 | 58.512 | 1.275 | 0 | 397.05 | 0.91 | 43.8 | 10.53 | 352.34 | 0 | 42.4 | 0.85 | 0 | 111 | 64 | 1 | 1 |  |  | 6.08 | 6.08 | 6.08 | 6.08 |  |  |  |  | 0 | 1 | ФЕР-2001, 11-01-036-01, приказ Минстроя России №1039/пр от 30.12.2016г. |  |  | 11001 | 0 |  | 0 | 2 | 0 | 6.08 | 1 | 1 | 1 | 1 | 1 |  | 123 | 75 |  |  |  |  | 0 | 0 | [5 empty] | 0 | Поправка: МДС 81-35.2004, п.4.7 Наименование: Работы, выполняемые при реконструкции зданий и сооружений работы, аналогичные технологическим процессам в новом строительстве (в том числе возведение новых конструктивных элементов) стоимость которых определена по соответствующим сборникам ФЕР, кроме сборника № 46 «Работы при реконструкции зданий и сооружений» Поправка: МДС 81-35.2004, прил.1, т.1, п.2 Наименование: Производство строительных и других работ в существующих зданиях и сооружениях, освобожденных от оборудования и других предметов, мешающих нормальному производству работ. | 0 | 1223.52 | 5.5328 | 399.5168 | 96.064 | 2956.2784 | 0 | 58.512 | 1.275 | 0 | 1233.2766 | 711.0784 |  |  |  |  | )*1,25)*1,2 | )*1,25)*1,2 | )*1,15)*1,2 |  | )*1,15)*1,2 | )*1,25)*1,2 |  |  |  | 0 | 0 | 1 | 1 |  |  |  | 1005 | 100 м2 | 100 м2 | 100 | [6 empty] | 38092816 | 2 | Общестроительные работы | 0 |  | 1 | 11001 | Полы | ФЕР-11 |  | Поправка: МДС 81-35.2004, п.4.7 Поправка: МДС 81-35.2004, прил.1, т.1, п.2 |  | 0 | 397.05 | 0.91 | 43.8 | 10.53 | 352.34 | 42.4 | 0.85 | 0 | [17 empty] | 0 | 0 | 0 | *0,9 | *0,85 |  |  | 110.7 | 63.75 |  |  |  |  | 0 |  | 35623097 | 1 | 1 | 4 | 0 | 0 | 0 | 3167.88 | 3167.88 | 0 | 0 |  | 0 | 3 | 0 |  | 0 | 1 | 0 | 0 | 0 | 0
18 | 1 | 23 |  | 5,1 | 01.6.03.04-0121 | Линолеум коммерческий гомогенный "ТАРКЕТТ iQ MONOLIT" (толщина 2 мм, класс 34/43, пож. безопасность Г1, В2, РП1, Д2, Т2) | м2 | 37.128 | 102 |  |  |  |  | 39777.34 | 39777.34 | 0 | 0 | 0 | 0 | 0 | 0 | 0 | 0 | 0 |  | 39103186 | 176.21 | 176.21 | 0 | 0 | 0 | 0 | 0 | 0 | 0 | 176.21 | 176.21 | 0 | 0 | 0 | 0 | 0 | 0 | 0 | 111 | 64 | 1 | 1 |  |  | 6.08 | 1 | 1 | 6.08 |  |  |  |  | 3 | 1 | ФССЦ-2001, 01.6.03.04-0121, приказ Минстроя России №1039/пр от 30.12.2016г. |  |  | 11001 | 0 |  | 0 | 2 | 0 | 1 | 1 | 1 | 1 | 1 | 1 |  | 123 | 75 |  |  |  |  | 0 | 0 | [5 empty] | 0 |  | 0 | 39777.34 | 1071.3568 | 0 | 0 | 0 | 0 | 0 | 0 | 0 | 0 | 0 | [13 empty] | 0 | 0 | 1 | 1 |  |  |  | 1005 | м2 | м2 | 1 | [6 empty] | 38092816 | 2 | Общестроительные работы | 0 |  | 1 | 11001 | Полы | ФЕР-11 |  |  |  | 0 | 176.21 | 176.21 | 0 | 0 | 0 | 0 | 0 | [18 empty] | 0 | 0 | 0 | *0,9 | *0,85 |  |  | 110.7 | 63.75 |  |  |  |  | 0 |  | -1736667289 | 1 | 1 | 4 | 0 | 0 | 0 | 39777.34 | 39777.34 | 0 | 0 |  | 0 | 3 | 0 |  | 0 | 1 | 0 | 0 | 0 | 0
18 | 1 | 22 |  | 5,2 | 01.6.03.04 | Линолеум на теплозвукоизолирующей подоснове | м2 | 37.128 | 102 |  |  |  |  | 0 | 0 | 0 | 0 | 0 | 0 | 0 | 0 | 0 | 0 | 0 |  | 39103186 | 0 | 0 | 0 | 0 | 0 | 0 | 0 | 0 | 0 | 0 | 0 | 0 | 0 | 0 | 0 | 0 | 0 | 0 | 111 | 64 | 1 | 1 |  |  | 6.08 | 1 | 1 | 6.08 |  |  |  |  | 3 | 1 |  |  |  | 11001 | 0 |  | 0 | 2 | 0 | 1 | 1 | 1 | 1 | 1 | 1 |  | 123 | 75 |  |  |  |  | 0 | 0 | [5 empty] | 0 |  | 0 | 0 | 0 | 0 | 0 | 0 | 0 | 0 | 0 | 0 | 0 | 0 | [13 empty] | 0 | 0 | 1 | 1 |  |  |  | 1005 | м2 | м2 | 1 | [6 empty] | 38092816 | 2 | Общестроительные работы | 0 |  | 1 | 11001 | Полы | ФЕР-11 |  |  |  | 0 | 0 | 0 | 0 | 0 | 0 | 0 | 0 | [18 empty] | 0 | 0 | 0 | *0,9 | *0,85 |  |  | 110.7 | 63.75 |  | занесена вручную |  |  | 0 |  | -919469713 | 1 | 1 | 4 | 0 | 0 | 0 | 0 | 0 | 0 | 0 |  | 0 | 4 | 0 |  | 0 | 1 | 0 | 0 | 0 | 0
18 | 1 | 25 |  | 5,3 | 14.1.02.04-0101 | Клей «Бустилат» | т | 0.0182 | 0.05 |  |  |  |  | 1250.41 | 1250.41 | 0 | 0 | 0 | 0 | 0 | 0 | 0 | 0 | 0 |  | 39103186 | 11300 | 11300 | 0 | 0 | 0 | 0 | 0 | 0 | 0 | 11300 | 11300 | 0 | 0 | 0 | 0 | 0 | 0 | 0 | 111 | 64 | 1 | 1 |  |  | 6.08 | 1 | 1 | 6.08 |  |  |  |  | 3 | 1 | ФССЦ-2001, 14.1.02.04-0101, приказ Минстроя России №1039/пр от 30.12.2016г. |  |  | 11001 | 0 |  | 0 | 2 | 0 | 1 | 1 | 1 | 1 | 1 | 1 |  | 123 | 75 |  |  |  |  | 0 | 0 | [5 empty] | 0 |  | 0 | 1250.41 | 68704 | 0 | 0 | 0 | 0 | 0 | 0 | 0 | 0 | 0 | [13 empty] | 0 | 0 | 1 | 1 |  |  |  | 1009 | т | т | 1000 | [6 empty] | 38092816 | 2 | Общестроительные работы | 0 |  | 1 | 11001 | Полы | ФЕР-11 |  |  |  | 0 | 11300 | 11300 | 0 | 0 | 0 | 0 | 0 | [18 empty] | 0 | 0 | 0 | *0,9 | *0,85 |  |  | 110.7 | 63.75 |  |  |  |  | 0 |  | 486476101 | 1 | 1 | 4 | 0 | 0 | 0 | 1250.41 | 1250.41 | 0 | 0 |  | 0 | 3 | 0 |  | 0 | 1 | 0 | 0 | 0 | 0
18 | 1 | 26 |  | 5,4 | 14.1.06.05 | Состав клеящий | кг | 18.2 | 50 |  |  |  |  | 0 | 0 | 0 | 0 | 0 | 0 | 0 | 0 | 0 | 0 | 0 |  | 39103186 | 0 | 0 | 0 | 0 | 0 | 0 | 0 | 0 | 0 | 0 | 0 | 0 | 0 | 0 | 0 | 0 | 0 | 0 | 111 | 64 | 1 | 1 |  |  | 6.08 | 1 | 1 | 6.08 |  |  |  |  | 3 | 1 |  |  |  | 11001 | 0 |  | 0 | 2 | 0 | 1 | 1 | 1 | 1 | 1 | 1 |  | 123 | 75 |  |  |  |  | 0 | 0 | [5 empty] | 0 |  | 0 | 0 | 0 | 0 | 0 | 0 | 0 | 0 | 0 | 0 | 0 | 0 | [13 empty] | 0 | 0 | 1 | 1 |  |  |  | 1009 | кг | кг | 1 | [6 empty] | 38092816 | 2 | Общестроительные работы | 0 |  | 1 | 11001 | Полы | ФЕР-11 |  |  |  | 0 | 0 | 0 | 0 | 0 | 0 | 0 | 0 | [18 empty] | 0 | 0 | 0 | *0,9 | *0,85 |  |  | 110.7 | 63.75 |  | занесена вручную |  |  | 0 |  | 290394019 | 1 | 1 | 4 | 0 | 0 | 0 | 0 | 0 | 0 | 0 |  | 0 | 4 | 0 |  | 0 | 1 | 0 | 0 | 0 | 0
17 | 1 | 33 | 32 | 6 | 11-01-040-01 | Устройство плинтусов поливинилхлоридных на клее КН-2 | 100 м | 0.23 | 0 |  |  |  |  | 234.38 | 60.2 | 4.47 | 0.88 | 169.71 | 0 | 2.8598 | 0.0138 | 0 | 189.35 | 109.18 |  | 39103186 | 167.61 | 43.05 | 3.2 | 0.63 | 121.36 | 0 | 12.4338 | 0.06 | 0 | 133.12 | 43.05 | 2.13 | 0.42 | 87.94 | 0 | 9.01 | 0.04 | 0 | 111 | 64 | 1 | 1 |  |  | 6.08 | 6.08 | 6.08 | 6.08 |  |  |  |  | 0 | 1 | ФЕР-2001, 11-01-040-01, приказ Минстроя России №1039/пр от 30.12.2016г. |  |  | 11001 | 0 |  | 0 | 2 | 0 | 6.08 | 1 | 1 | 1 | 1 | 1 |  | 123 | 75 |  |  |  |  | 0 | 0 | [5 empty] | 0 | Поправка: МДС 81-35.2004, п.4.7 Наименование: Работы, выполняемые при реконструкции зданий и сооружений работы, аналогичные технологическим процессам в новом строительстве (в том числе возведение новых конструктивных элементов) стоимость которых определена по соответствующим сборникам ФЕР, кроме сборника № 46 «Работы при реконструкции зданий и сооружений» Поправка: МДС 81-35.2004, прил.1, т.1, п.2 Наименование: Производство строительных и других работ в существующих зданиях и сооружениях, освобожденных от оборудования и других предметов, мешающих нормальному производству работ. | 0 | 234.38 | 261.744 | 19.456 | 3.8304 | 737.8688 | 0 | 12.4338 | 0.06 | 0 | 189.3549 | 109.1776 |  |  |  |  | )*1,25)*1,2 | )*1,25)*1,2 | )*1,15)*1,2 |  | )*1,15)*1,2 | )*1,25)*1,2 |  |  |  | 0 | 0 | 1 | 1 |  |  |  | 1003 | 100 м | 100 м | 100 | [6 empty] | 38092816 | 2 | Общестроительные работы | 0 |  | 1 | 11001 | Полы | ФЕР-11 |  | Поправка: МДС 81-35.2004, п.4.7 Поправка: МДС 81-35.2004, прил.1, т.1, п.2 |  | 0 | 133.12 | 43.05 | 2.13 | 0.42 | 87.94 | 9.01 | 0.04 | 0 | [17 empty] | 0 | 0 | 0 | *0,9 | *0,85 |  |  | 110.7 | 63.75 |  |  |  |  | 0 |  | 1673334608 | 1 | 1 | 4 | 0 | 0 | 0 | 532.91 | 532.91 | 0 | 0 |  | 0 | 3 | 0 |  | 0 | 1 | 0 | 0 | 0 | 0
18 | 1 | 32 |  | 6,1 | 11.3.03.06-0001 | Плинтуса для полов пластиковые, 19х48 мм | м | 23.23 | 101 |  |  |  |  | 1737.23 | 1737.23 | 0 | 0 | 0 | 0 | 0 | 0 | 0 | 0 | 0 |  | 39103186 | 12.3 | 12.3 | 0 | 0 | 0 | 0 | 0 | 0 | 0 | 12.3 | 12.3 | 0 | 0 | 0 | 0 | 0 | 0 | 0 | 111 | 64 | 1 | 1 |  |  | 6.08 | 1 | 1 | 6.08 |  |  |  |  | 3 | 1 | ФССЦ-2001, 11.3.03.06-0001, приказ Минстроя России №1039/пр от 30.12.2016г. |  |  | 11001 | 0 |  | 0 | 2 | 0 | 1 | 1 | 1 | 1 | 1 | 1 |  | 123 | 75 |  |  |  |  | 0 | 0 | [5 empty] | 0 |  | 0 | 1737.23 | 74.784 | 0 | 0 | 0 | 0 | 0 | 0 | 0 | 0 | 0 | [13 empty] | 0 | 0 | 1 | 1 |  |  |  | 1003 | м | м | 1 | [6 empty] | 38092816 | 2 | Общестроительные работы | 0 |  | 1 | 11001 | Полы | ФЕР-11 |  |  |  | 0 | 12.3 | 12.3 | 0 | 0 | 0 | 0 | 0 | [18 empty] | 0 | 0 | 0 | *0,9 | *0,85 |  |  | 110.7 | 63.75 |  |  |  |  | 0 |  | 26470480 | 1 | 1 | 4 | 0 | 0 | 0 | 1737.23 | 1737.23 | 0 | 0 |  | 0 | 3 | 0 |  | 0 | 1 | 0 | 0 | 0 | 0
18 | 1 | 31 |  | 6,2 | 11.3.03.06 | Плинтуса для полов пластиковые | м | 23.23 | 101 |  |  |  |  | 0 | 0 | 0 | 0 | 0 | 0 | 0 | 0 | 0 | 0 | 0 |  | 39103186 | 0 | 0 | 0 | 0 | 0 | 0 | 0 | 0 | 0 | 0 | 0 | 0 | 0 | 0 | 0 | 0 | 0 | 0 | 111 | 64 | 1 | 1 |  |  | 6.08 | 1 | 1 | 6.08 |  |  |  |  | 3 | 1 |  |  |  | 11001 | 0 |  | 0 | 2 | 0 | 1 | 1 | 1 | 1 | 1 | 1 |  | 123 | 75 |  |  |  |  | 0 | 0 | [5 empty] | 0 |  | 0 | 0 | 0 | 0 | 0 | 0 | 0 | 0 | 0 | 0 | 0 | 0 | [13 empty] | 0 | 0 | 1 | 1 |  |  |  | 1003 | м | м | 1 | [6 empty] | 38092816 | 2 | Общестроительные работы | 0 |  | 1 | 11001 | Полы | ФЕР-11 |  |  |  | 0 | 0 | 0 | 0 | 0 | 0 | 0 | 0 | [18 empty] | 0 | 0 | 0 | *0,9 | *0,85 |  |  | 110.7 | 63.75 |  | занесена вручную |  |  | 0 |  | -2049262376 | 1 | 1 | 4 | 0 | 0 | 0 | 0 | 0 | 0 | 0 |  | 0 | 4 | 0 |  | 0 | 1 | 0 | 0 | 0 | 0
17 | 1 | 34 | 33 | 7 | 13-06-003-01 | Очистка поверхности щетками | м2 | 76.3 | 0 |  |  |  |  | 4917.38 | 0 | 0 | 0 | 4917.38 | 0 | 94.7646 | 0 | 0 | 3983.08 | 2950.43 |  | 39103186 | 10.6 | 0 | 0 | 0 | 10.6 | 0 | 1.242 | 0 | 0 | 7.68 | 0 | 0 | 0 | 7.68 | 0 | 0.9 | 0 | 0 | 81 | 60 | 1 | 1 |  |  | 6.08 | 6.08 | 6.08 | 6.08 |  |  |  |  | 0 | 1 | ФЕР-2001, 13-06-003-01, приказ Минстроя России №1039/пр от 30.12.2016г. |  |  | 13001 | 0 |  | 0 | 2 | 0 | 6.08 | 1 | 1 | 1 | 1 | 1 |  | 90 | 70 |  |  |  |  | 0 | 0 | [5 empty] | 0 | Поправка: МДС 81-35.2004, п.4.7 Наименование: Работы, выполняемые при реконструкции зданий и сооружений работы, аналогичные технологическим процессам в новом строительстве (в том числе возведение новых конструктивных элементов) стоимость которых определена по соответствующим сборникам ФЕР, кроме сборника № 46 «Работы при реконструкции зданий и сооружений» Поправка: МДС 81-35.2004, прил.1, т.1, п.2 Наименование: Производство строительных и других работ в существующих зданиях и сооружениях, освобожденных от оборудования и других предметов, мешающих нормальному производству работ. | 0 | 4917.38 | 0 | 0 | 0 | 64.448 | 0 | 1.242 | 0 | 0 | 3983.0778 | 2950.428 |  |  |  |  | )*1,25)*1,2 | )*1,25)*1,2 | )*1,15)*1,2 |  | )*1,15)*1,2 | )*1,25)*1,2 |  |  |  | 0 | 0 | 1 | 1 |  |  |  | 1005 | м2 | м2 | 1 | [6 empty] | 38092818 | 2 | Общестроительные работы | 0 |  | 1 | 13001 | Защита строительных конструкций | ФЕР-13 |  | Поправка: МДС 81-35.2004, п.4.7 Поправка: МДС 81-35.2004, прил.1, т.1, п.2 |  | 0 | 7.68 | 0 | 0 | 0 | 7.68 | 0.9 | 0 | 0 | [17 empty] | 0 | 0 | 0 | *0,9 | *0,85 |  |  | 81 | 59.5 |  |  |  |  | 0 |  | 1256725681 | 1 | 1 | 4 | 0 | 0 | 0 | 11850.89 | 11850.89 | 0 | 0 |  | 0 | 3 | 0 |  | 0 | 1 | 0 | 0 | 0 | 0
17 | 1 | 42 | 41 | 8 | 61-1-9 | Сплошное выравнивание внутренних поверхностей (однослойное оштукатуривание) из сухих растворных смесей толщиной до 10 мм для последующей окраски или оклейки обоями стен | 100 м2 | 0.763 | 0 |  |  |  |  | 1491.6 | 5.8 | 79.61 | 47.23 | 1406.19 | 0 | 27.3383 | 0.71722 | 0 | 1148.2 | 726.71 |  | 39103186 | 321.53 | 1.25 | 17.16 | 10.18 | 303.12 | 0 | 35.83 | 0.94 | 0 | 321.53 | 1.25 | 17.16 | 10.18 | 303.12 | 0 | 35.83 | 0.94 | 0 | 79 | 50 | 1 | 1 |  |  | 6.08 | 6.08 | 6.08 | 6.08 |  |  |  |  | 0 | 1 | ФЕР-2001, 61-1-9, приказ Минстроя России №1039/пр от 30.12.2016г. |  |  | 61001 | 0 |  | 0 | 6 | 0 | 6.08 | 1 | 1 | 1 | 1 | 1 |  | 79 | 50 |  |  |  |  | 0 | 0 | [5 empty] | 0 |  | 0 | 1491.6 | 7.6 | 104.3328 | 61.8944 | 1842.9696 | 0 | 35.83 | 0.94 | 0 | 1148.2018 | 726.71 | [13 empty] | 0 | 0 | 1 | 1 |  |  |  | 1005 | 100 м2 | 100 м2 | 100 | [6 empty] | 38092898 | 6 | Ремонтно-строительные работы | 0 |  | 1 | 61001 | Штукатрурные работы | рФЕР-61 |  |  |  | 0 | 321.53 | 1.25 | 17.16 | 10.18 | 303.12 | 35.83 | 0.94 | 0 | [17 empty] | 0 | 0 | 0 |  |  |  |  | 79 | 50 |  |  |  |  | 0 |  | 23825336 | 1 | 1 | 4 | 0 | 0 | 0 | 3366.51 | 3366.51 | 0 | 0 |  | 0 | 3 | 0 |  | 0 | 1 | 0 | 0 | 0 | 0
18 | 1 | 42 |  | 8,1 | 04.3.02.12-0002 | Смесь сухая штукатурная цементно-известково-песчаная "БИРСС 15" (марка М100) | т | 0.65236 | 0.855 |  |  |  |  | 3694.17 | 3694.17 | 0 | 0 | 0 | 0 | 0 | 0 | 0 | 0 | 0 |  | 39103186 | 931.37 | 931.37 | 0 | 0 | 0 | 0 | 0 | 0 | 0 | 931.37 | 931.37 | 0 | 0 | 0 | 0 | 0 | 0 | 0 | 79 | 50 | 1 | 1 |  |  | 6.08 | 1 | 1 | 6.08 |  |  |  |  | 3 | 1 | ФССЦ-2001, 04.3.02.12-0002, приказ Минстроя России №1039/пр от 30.12.2016г. |  |  | 61001 | 0 |  | 0 | 6 | 0 | 1 | 1 | 1 | 1 | 1 | 1 |  | 79 | 50 |  |  |  |  | 0 | 0 | [5 empty] | 0 |  | 0 | 3694.17 | 5662.7296 | 0 | 0 | 0 | 0 | 0 | 0 | 0 | 0 | 0 | [13 empty] | 0 | 0 | 1 | 1 |  |  |  | 1009 | т | т | 1000 | [6 empty] | 38092898 | 6 | Ремонтно-строительные работы | 0 |  | 1 | 61001 | Штукатрурные работы | рФЕР-61 |  |  |  | 0 | 931.37 | 931.37 | 0 | 0 | 0 | 0 | 0 | [18 empty] | 0 | 0 | 0 |  |  |  |  | 79 | 50 |  |  |  |  | 0 |  | -791558573 | 1 | 1 | 4 | 0 | 0 | 0 | 3694.17 | 3694.17 | 0 | 0 |  | 0 | 3 | 0 |  | 0 | 1 | 0 | 0 | 0 | 0
18 | 1 | 41 |  | 8,2 | 04.3.02.09 | Смеси на цементной основе | т | 0.65236 | 0.855 |  |  |  |  | 0 | 0 | 0 | 0 | 0 | 0 | 0 | 0 | 0 | 0 | 0 |  | 39103186 | 0 | 0 | 0 | 0 | 0 | 0 | 0 | 0 | 0 | 0 | 0 | 0 | 0 | 0 | 0 | 0 | 0 | 0 | 79 | 50 | 1 | 1 |  |  | 6.08 | 1 | 1 | 6.08 |  |  |  |  | 3 | 1 |  |  |  | 61001 | 0 |  | 0 | 6 | 0 | 1 | 1 | 1 | 1 | 1 | 1 |  | 79 | 50 |  |  |  |  | 0 | 0 | [5 empty] | 0 |  | 0 | 0 | 0 | 0 | 0 | 0 | 0 | 0 | 0 | 0 | 0 | 0 | [13 empty] | 0 | 0 | 1 | 1 |  |  |  | 1009 | т | т | 1000 | [6 empty] | 38092898 | 6 | Ремонтно-строительные работы | 0 |  | 1 | 61001 | Штукатрурные работы | рФЕР-61 |  |  |  | 0 | 0 | 0 | 0 | 0 | 0 | 0 | 0 | [18 empty] | 0 | 0 | 0 |  |  |  |  | 79 | 50 |  | занесена вручную |  |  | 0 |  | 1880203204 | 1 | 1 | 4 | 0 | 0 | 0 | 0 | 0 | 0 | 0 |  | 0 | 4 | 0 |  | 0 | 1 | 0 | 0 | 0 | 0
17 | 1 | 49 | 47 | 9 | 15-04-006-03 | Покрытие поверхностей грунтовкой глубокого проникновения за 1 раз стен | 100 м2 | 0.763 | 0 |  |  |  |  | 410.97 | 0.84 | 6.77 | 1.81 | 403.36 | 0 | 6.8968 | 0.02289 | 0 | 384.91 | 190.43 |  | 39103186 | 88.59 | 0.18 | 1.46 | 0.39 | 86.95 | 0 | 9.039 | 0.03 | 0 | 64.16 | 0.18 | 0.97 | 0.26 | 63.01 | 0 | 6.55 | 0.02 | 0 | 95 | 47 | 1 | 1 |  |  | 6.08 | 6.08 | 6.08 | 6.08 |  |  |  |  | 0 | 1 | ФЕР-2001, 15-04-006-03, приказ Минстроя России №1039/пр от 30.12.2016г. |  |  | 15001 | 0 |  | 0 | 2 | 0 | 6.08 | 1 | 1 | 1 | 1 | 1 |  | 105 | 55 |  |  |  |  | 0 | 0 | [5 empty] | 0 | Поправка: МДС 81-35.2004, п.4.7 Наименование: Работы, выполняемые при реконструкции зданий и сооружений работы, аналогичные технологическим процессам в новом строительстве (в том числе возведение новых конструктивных элементов) стоимость которых определена по соответствующим сборникам ФЕР, кроме сборника № 46 «Работы при реконструкции зданий и сооружений» Поправка: МДС 81-35.2004, прил.1, т.1, п.2 Наименование: Производство строительных и других работ в существующих зданиях и сооружениях, освобожденных от оборудования и других предметов, мешающих нормальному производству работ. | 0 | 410.97 | 1.0944 | 8.8768 | 2.3712 | 528.656 | 0 | 9.039 | 0.03 | 0 | 384.9115 | 190.4299 |  |  |  |  | )*1,25)*1,2 | )*1,25)*1,2 | )*1,15)*1,2 |  | )*1,15)*1,2 | )*1,25)*1,2 |  |  |  | 0 | 0 | 1 | 1 |  |  |  | 1005 | 100 м2 | 100 м2 | 100 | [6 empty] | 38092841 | 2 | Общестроительные работы | 0 |  | 1 | 15001 | Отделочные работы | ФЕР-15 |  | Поправка: МДС 81-35.2004, п.4.7 Поправка: МДС 81-35.2004, прил.1, т.1, п.2 |  | 0 | 64.16 | 0.18 | 0.97 | 0.26 | 63.01 | 6.55 | 0.02 | 0 | [17 empty] | 0 | 0 | 0 | *0,9 | *0,85 |  |  | 94.5 | 46.75 |  |  |  |  | 0 |  | -2014629731 | 1 | 1 | 4 | 0 | 0 | 0 | 986.31 | 986.31 | 0 | 0 |  | 0 | 3 | 0 |  | 0 | 1 | 0 | 0 | 0 | 0
18 | 1 | 48 |  | 9,1 | 14.3.01.02-0102 | Грунтовка: водно-дисперсионная "БИРСС Бетон-контакт" | т | 0.009919 | 0.013 |  |  |  |  | 1109.06 | 1109.06 | 0 | 0 | 0 | 0 | 0 | 0 | 0 | 0 | 0 |  | 39103186 | 18390.16 | 18390.16 | 0 | 0 | 0 | 0 | 0 | 0 | 0 | 18390.16 | 18390.16 | 0 | 0 | 0 | 0 | 0 | 0 | 0 | 95 | 47 | 1 | 1 |  |  | 6.08 | 1 | 1 | 6.08 |  |  |  |  | 3 | 1 | ФССЦ-2001, 14.3.01.02-0102, приказ Минстроя России №1039/пр от 30.12.2016г. |  |  | 15001 | 0 |  | 0 | 2 | 0 | 1 | 1 | 1 | 1 | 1 | 1 |  | 105 | 55 |  |  |  |  | 0 | 0 | [5 empty] | 0 |  | 0 | 1109.06 | 111812.1728 | 0 | 0 | 0 | 0 | 0 | 0 | 0 | 0 | 0 | [13 empty] | 0 | 0 | 1 | 1 |  |  |  | 1009 | т | т | 1000 | [6 empty] | 38092841 | 2 | Общестроительные работы | 0 |  | 1 | 15001 | Отделочные работы | ФЕР-15 |  |  |  | 0 | 18390.16 | 18390.16 | 0 | 0 | 0 | 0 | 0 | [18 empty] | 0 | 0 | 0 | *0,9 | *0,85 |  |  | 94.5 | 46.75 |  |  |  |  | 0 |  | -1919714308 | 1 | 1 | 4 | 0 | 0 | 0 | 1109.06 | 1109.06 | 0 | 0 |  | 0 | 3 | 0 |  | 0 | 1 | 0 | 0 | 0 | 0
18 | 1 | 49 |  | 9,2 | 14.4.01.21 | Грунтовка | т | 0.009919 | 0.013 |  |  |  |  | 0 | 0 | 0 | 0 | 0 | 0 | 0 | 0 | 0 | 0 | 0 |  | 39103186 | 0 | 0 | 0 | 0 | 0 | 0 | 0 | 0 | 0 | 0 | 0 | 0 | 0 | 0 | 0 | 0 | 0 | 0 | 95 | 47 | 1 | 1 |  |  | 6.08 | 1 | 1 | 6.08 |  |  |  |  | 3 | 1 |  |  |  | 15001 | 0 |  | 0 | 2 | 0 | 1 | 1 | 1 | 1 | 1 | 1 |  | 105 | 55 |  |  |  |  | 0 | 0 | [5 empty] | 0 |  | 0 | 0 | 0 | 0 | 0 | 0 | 0 | 0 | 0 | 0 | 0 | 0 | [13 empty] | 0 | 0 | 1 | 1 |  |  |  | 1009 | т | т | 1000 | [6 empty] | 38092841 | 2 | Общестроительные работы | 0 |  | 1 | 15001 | Отделочные работы | ФЕР-15 |  |  |  | 0 | 0 | 0 | 0 | 0 | 0 | 0 | 0 | [18 empty] | 0 | 0 | 0 | *0,9 | *0,85 |  |  | 94.5 | 46.75 |  | занесена вручную |  |  | 0 |  | -1212923053 | 1 | 1 | 4 | 0 | 0 | 0 | 0 | 0 | 0 | 0 |  | 0 | 4 | 0 |  | 0 | 1 | 0 | 0 | 0 | 0
17 | 1 | 56 | 53 | 10 | 15-04-006-01 | Покрытие поверхностей грунтовкой глубокого проникновения за 1 раз потолков | 100 м2 | 0.364 | 0 |  |  |  |  | 241.61 | 0.4 | 3.23 | 0.86 | 237.98 | 0 | 4.0688 | 0.01092 | 0 | 226.9 | 112.25 |  | 39103186 | 109.17 | 0.18 | 1.46 | 0.39 | 107.53 | 0 | 11.178 | 0.03 | 0 | 79.07 | 0.18 | 0.97 | 0.26 | 77.92 | 0 | 8.1 | 0.02 | 0 | 95 | 47 | 1 | 1 |  |  | 6.08 | 6.08 | 6.08 | 6.08 |  |  |  |  | 0 | 1 | ФЕР-2001, 15-04-006-01, приказ Минстроя России №1039/пр от 30.12.2016г. |  |  | 15001 | 0 |  | 0 | 2 | 0 | 6.08 | 1 | 1 | 1 | 1 | 1 |  | 105 | 55 |  |  |  |  | 0 | 0 | [5 empty] | 0 | Поправка: МДС 81-35.2004, п.4.7 Наименование: Работы, выполняемые при реконструкции зданий и сооружений работы, аналогичные технологическим процессам в новом строительстве (в том числе возведение новых конструктивных элементов) стоимость которых определена по соответствующим сборникам ФЕР, кроме сборника № 46 «Работы при реконструкции зданий и сооружений» Поправка: МДС 81-35.2004, прил.1, т.1, п.2 Наименование: Производство строительных и других работ в существующих зданиях и сооружениях, освобожденных от оборудования и других предметов, мешающих нормальному производству работ. | 0 | 241.61 | 1.0944 | 8.8768 | 2.3712 | 653.7824 | 0 | 11.178 | 0.03 | 0 | 226.898 | 112.2548 |  |  |  |  | )*1,25)*1,2 | )*1,25)*1,2 | )*1,15)*1,2 |  | )*1,15)*1,2 | )*1,25)*1,2 |  |  |  | 0 | 0 | 1 | 1 |  |  |  | 1005 | 100 м2 | 100 м2 | 100 | [6 empty] | 38092841 | 2 | Общестроительные работы | 0 |  | 1 | 15001 | Отделочные работы | ФЕР-15 |  | Поправка: МДС 81-35.2004, п.4.7 Поправка: МДС 81-35.2004, прил.1, т.1, п.2 |  | 0 | 79.07 | 0.18 | 0.97 | 0.26 | 77.92 | 8.1 | 0.02 | 0 | [17 empty] | 0 | 0 | 0 | *0,9 | *0,85 |  |  | 94.5 | 46.75 |  |  |  |  | 0 |  | 1138646690 | 1 | 1 | 4 | 0 | 0 | 0 | 580.76 | 580.76 | 0 | 0 |  | 0 | 3 | 0 |  | 0 | 1 | 0 | 0 | 0 | 0
18 | 1 | 55 |  | 10,1 | 14.3.01.02-0102 | Грунтовка: водно-дисперсионная "БИРСС Бетон-контакт" | т | 0.004732 | 0.013 |  |  |  |  | 529.1 | 529.1 | 0 | 0 | 0 | 0 | 0 | 0 | 0 | 0 | 0 |  | 39103186 | 18390.16 | 18390.16 | 0 | 0 | 0 | 0 | 0 | 0 | 0 | 18390.16 | 18390.16 | 0 | 0 | 0 | 0 | 0 | 0 | 0 | 95 | 47 | 1 | 1 |  |  | 6.08 | 1 | 1 | 6.08 |  |  |  |  | 3 | 1 | ФССЦ-2001, 14.3.01.02-0102, приказ Минстроя России №1039/пр от 30.12.2016г. |  |  | 15001 | 0 |  | 0 | 2 | 0 | 1 | 1 | 1 | 1 | 1 | 1 |  | 105 | 55 |  |  |  |  | 0 | 0 | [5 empty] | 0 |  | 0 | 529.1 | 111812.1728 | 0 | 0 | 0 | 0 | 0 | 0 | 0 | 0 | 0 | [13 empty] | 0 | 0 | 1 | 1 |  |  |  | 1009 | т | т | 1000 | [6 empty] | 38092841 | 2 | Общестроительные работы | 0 |  | 1 | 15001 | Отделочные работы | ФЕР-15 |  |  |  | 0 | 18390.16 | 18390.16 | 0 | 0 | 0 | 0 | 0 | [18 empty] | 0 | 0 | 0 | *0,9 | *0,85 |  |  | 94.5 | 46.75 |  |  |  |  | 0 |  | -1919714308 | 1 | 1 | 4 | 0 | 0 | 0 | 529.1 | 529.1 | 0 | 0 |  | 0 | 3 | 0 |  | 0 | 1 | 0 | 0 | 0 | 0
18 | 1 | 56 |  | 10,2 | 14.4.01.21 | Грунтовка | т | 0.004732 | 0.013 |  |  |  |  | 0 | 0 | 0 | 0 | 0 | 0 | 0 | 0 | 0 | 0 | 0 |  | 39103186 | 0 | 0 | 0 | 0 | 0 | 0 | 0 | 0 | 0 | 0 | 0 | 0 | 0 | 0 | 0 | 0 | 0 | 0 | 95 | 47 | 1 | 1 |  |  | 6.08 | 1 | 1 | 6.08 |  |  |  |  | 3 | 1 |  |  |  | 15001 | 0 |  | 0 | 2 | 0 | 1 | 1 | 1 | 1 | 1 | 1 |  | 105 | 55 |  |  |  |  | 0 | 0 | [5 empty] | 0 |  | 0 | 0 | 0 | 0 | 0 | 0 | 0 | 0 | 0 | 0 | 0 | 0 | [13 empty] | 0 | 0 | 1 | 1 |  |  |  | 1009 | т | т | 1000 | [6 empty] | 38092841 | 2 | Общестроительные работы | 0 |  | 1 | 15001 | Отделочные работы | ФЕР-15 |  |  |  | 0 | 0 | 0 | 0 | 0 | 0 | 0 | 0 | [18 empty] | 0 | 0 | 0 | *0,9 | *0,85 |  |  | 94.5 | 46.75 |  | занесена вручную |  |  | 0 |  | -1212923053 | 1 | 1 | 4 | 0 | 0 | 0 | 0 | 0 | 0 | 0 |  | 0 | 4 | 0 |  | 0 | 1 | 0 | 0 | 0 | 0
17 | 1 | 65 | 61 | 11 | 15-04-005-03 | Окраска поливинилацетатными водоэмульсионными составами улучшенная по штукатурке стен | 100 м2 | 0.763 | 0 |  |  |  |  | 3836.86 | 1300.32 | 73.02 | 14.01 | 2463.52 | 0 | 45.1711 | 0.19457 | 0 | 2353.65 | 1164.44 |  | 39103186 | 827.08 | 280.3 | 15.74 | 3.02 | 531.04 | 0 | 59.202 | 0.255 | 0 | 675.6 | 280.3 | 10.49 | 2.01 | 384.81 | 0 | 42.9 | 0.17 | 0 | 95 | 47 | 1 | 1 |  |  | 6.08 | 6.08 | 6.08 | 6.08 |  |  |  |  | 0 | 1 | ФЕР-2001, 15-04-005-03, приказ Минстроя России №1039/пр от 30.12.2016г. |  |  | 15001 | 0 |  | 0 | 2 | 0 | 6.08 | 1 | 1 | 1 | 1 | 1 |  | 105 | 55 |  |  |  |  | 0 | 0 | [5 empty] | 0 | Поправка: МДС 81-35.2004, п.4.7 Наименование: Работы, выполняемые при реконструкции зданий и сооружений работы, аналогичные технологическим процессам в новом строительстве (в том числе возведение новых конструктивных элементов) стоимость которых определена по соответствующим сборникам ФЕР, кроме сборника № 46 «Работы при реконструкции зданий и сооружений» Поправка: МДС 81-35.2004, прил.1, т.1, п.2 Наименование: Производство строительных и других работ в существующих зданиях и сооружениях, освобожденных от оборудования и других предметов, мешающих нормальному производству работ. | 0 | 3836.86 | 1704.224 | 95.6992 | 18.3616 | 3228.7232 | 0 | 59.202 | 0.255 | 0 | 2353.6535 | 1164.4391 |  |  |  |  | )*1,25)*1,2 | )*1,25)*1,2 | )*1,15)*1,2 |  | )*1,15)*1,2 | )*1,25)*1,2 |  |  |  | 0 | 0 | 1 | 1 |  |  |  | 1005 | 100 м2 | 100 м2 | 100 | [6 empty] | 38092841 | 2 | Общестроительные работы | 0 |  | 1 | 15001 | Отделочные работы | ФЕР-15 |  | Поправка: МДС 81-35.2004, п.4.7 Поправка: МДС 81-35.2004, прил.1, т.1, п.2 |  | 0 | 675.6 | 280.3 | 10.49 | 2.01 | 384.81 | 42.9 | 0.17 | 0 | [17 empty] | 0 | 0 | 0 | *0,9 | *0,85 |  |  | 94.5 | 46.75 |  |  |  |  | 0 |  | 1360681551 | 1 | 1 | 4 | 0 | 0 | 0 | 7354.95 | 7354.95 | 0 | 0 |  | 0 | 3 | 0 |  | 0 | 1 | 0 | 0 | 0 | 0
18 | 1 | 64 |  | 11,1 | 14.3.02.01-0015 | Краска акриловая Alpina RENOVA, CAPAROL водно-дисперсионная | т | 0.048069 | 0.063 |  |  |  |  | 3883.45 | 3883.45 | 0 | 0 | 0 | 0 | 0 | 0 | 0 | 0 | 0 |  | 39103186 | 13287.69 | 13287.69 | 0 | 0 | 0 | 0 | 0 | 0 | 0 | 13287.69 | 13287.69 | 0 | 0 | 0 | 0 | 0 | 0 | 0 | 95 | 47 | 1 | 1 |  |  | 6.08 | 1 | 1 | 6.08 |  |  |  |  | 3 | 1 | ФССЦ-2001, 14.3.02.01-0015, приказ Минстроя России №1039/пр от 30.12.2016г. |  |  | 15001 | 0 |  | 0 | 2 | 0 | 1 | 1 | 1 | 1 | 1 | 1 |  | 105 | 55 |  |  |  |  | 0 | 0 | [5 empty] | 0 |  | 0 | 3883.45 | 80789.1552 | 0 | 0 | 0 | 0 | 0 | 0 | 0 | 0 | 0 | [13 empty] | 0 | 0 | 1 | 1 |  |  |  | 1009 | т | т | 1000 | [6 empty] | 38092841 | 2 | Общестроительные работы | 0 |  | 1 | 15001 | Отделочные работы | ФЕР-15 |  |  |  | 0 | 13287.69 | 13287.69 | 0 | 0 | 0 | 0 | 0 | [18 empty] | 0 | 0 | 0 | *0,9 | *0,85 |  |  | 94.5 | 46.75 |  |  |  |  | 0 |  | -1849320982 | 1 | 1 | 4 | 0 | 0 | 0 | 3883.45 | 3883.45 | 0 | 0 |  | 0 | 3 | 0 |  | 0 | 1 | 0 | 0 | 0 | 0
18 | 1 | 63 |  | 11,2 | 14.3.02.01 | Краска водоэмульсионная | т | 0.048069 | 0.063 |  |  |  |  | 0 | 0 | 0 | 0 | 0 | 0 | 0 | 0 | 0 | 0 | 0 |  | 39103186 | 0 | 0 | 0 | 0 | 0 | 0 | 0 | 0 | 0 | 0 | 0 | 0 | 0 | 0 | 0 | 0 | 0 | 0 | 95 | 47 | 1 | 1 |  |  | 6.08 | 1 | 1 | 6.08 |  |  |  |  | 3 | 1 |  |  |  | 15001 | 0 |  | 0 | 2 | 0 | 1 | 1 | 1 | 1 | 1 | 1 |  | 105 | 55 |  |  |  |  | 0 | 0 | [5 empty] | 0 |  | 0 | 0 | 0 | 0 | 0 | 0 | 0 | 0 | 0 | 0 | 0 | 0 | [13 empty] | 0 | 0 | 1 | 1 |  |  |  | 1009 | т | т | 1000 | [6 empty] | 38092841 | 2 | Общестроительные работы | 0 |  | 1 | 15001 | Отделочные работы | ФЕР-15 |  |  |  | 0 | 0 | 0 | 0 | 0 | 0 | 0 | 0 | [18 empty] | 0 | 0 | 0 | *0,9 | *0,85 |  |  | 94.5 | 46.75 |  | занесена вручную |  |  | 0 |  | 1891904026 | 1 | 1 | 4 | 0 | 0 | 0 | 0 | 0 | 0 | 0 |  | 0 | 4 | 0 |  | 0 | 1 | 0 | 0 | 0 | 0
17 | 1 | 78 | 73 | 12 | 62-17-4 | Окрашивание водоэмульсионными составами поверхностей потолков, ранее окрашенных водоэмульсионной краской, с расчисткой старой краски более 35% | 100 м2 | 0.364 | 0 |  |  |  |  | 1797.76 | 1136.19 | 15.65 | 4.54 | 645.92 | 0 | 12.2959 | 0.05824 | 0 | 520.37 | 325.23 |  | 39103186 | 812.32 | 513.39 | 7.07 | 2.05 | 291.86 | 0 | 33.78 | 0.16 | 0 | 812.32 | 513.39 | 7.07 | 2.05 | 291.86 | 0 | 33.78 | 0.16 | 0 | 80 | 50 | 1 | 1 |  |  | 6.08 | 6.08 | 6.08 | 6.08 |  |  |  |  | 0 | 1 | ФЕР-2001, 62-17-4, приказ Минстроя России №1039/пр от 30.12.2016г. |  |  | 62001 | 0 |  | 0 | 6 | 0 | 6.08 | 1 | 1 | 1 | 1 | 1 |  | 80 | 50 |  |  |  |  | 0 | 0 | [5 empty] | 0 |  | 0 | 1797.76 | 3121.4112 | 42.9856 | 12.464 | 1774.5088 | 0 | 33.78 | 0.16 | 0 | 520.368 | 325.23 | [13 empty] | 0 | 0 | 1 | 1 |  |  |  | 1005 | 100 м2 | 100 м2 | 100 | [6 empty] | 38092899 | 6 | Ремонтно-строительные работы | 0 |  | 1 | 62001 | Малярные работы | рФЕР-62 |  |  |  | 0 | 812.32 | 513.39 | 7.07 | 2.05 | 291.86 | 33.78 | 0.16 | 0 | [17 empty] | 0 | 0 | 0 |  |  |  |  | 80 | 50 |  |  |  |  | 0 |  | -261797148 | 1 | 1 | 4 | 0 | 0 | 0 | 2643.36 | 2643.36 | 0 | 0 |  | 0 | 3 | 0 |  | 0 | 1 | 0 | 0 | 0 | 0
18 | 1 | 77 |  | 12,1 | 14.3.02.01-0015 | Краска акриловая Alpina RENOVA, CAPAROL водно-дисперсионная | т | 0.025844 | 0.071 |  |  |  |  | 2087.91 | 2087.91 | 0 | 0 | 0 | 0 | 0 | 0 | 0 | 0 | 0 |  | 39103186 | 13287.69 | 13287.69 | 0 | 0 | 0 | 0 | 0 | 0 | 0 | 13287.69 | 13287.69 | 0 | 0 | 0 | 0 | 0 | 0 | 0 | 95 | 47 | 1 | 1 |  |  | 6.08 | 1 | 1 | 6.08 |  |  |  |  | 3 | 1 | ФССЦ-2001, 14.3.02.01-0015, приказ Минстроя России №1039/пр от 30.12.2016г. |  |  | 15001 | 0 |  | 0 | 2 | 0 | 1 | 1 | 1 | 1 | 1 | 1 |  | 105 | 55 |  |  |  |  | 0 | 0 | [5 empty] | 0 |  | 0 | 2087.91 | 80789.1552 | 0 | 0 | 0 | 0 | 0 | 0 | 0 | 0 | 0 | [13 empty] | 0 | 0 | 1 | 1 |  |  |  | 1009 | т | т | 1000 | [6 empty] | 38092841 | 2 | Общестроительные работы | 0 |  | 1 | 15001 | Отделочные работы | ФЕР-15 |  |  |  | 0 | 13287.69 | 13287.69 | 0 | 0 | 0 | 0 | 0 | [18 empty] | 0 | 0 | 0 | *0,9 | *0,85 |  |  | 94.5 | 46.75 |  |  |  |  | 0 |  | -1849320982 | 1 | 1 | 4 | 0 | 0 | 0 | 2087.91 | 2087.91 | 0 | 0 |  | 0 | 3 | 0 |  | 0 | 1 | 0 | 0 | 0 | 0
18 | 1 | 76 |  | 12,2 | 14.3.02.01 | Краска водоэмульсионная | т | 0.025844 | 0.071 |  |  |  |  | 0 | 0 | 0 | 0 | 0 | 0 | 0 | 0 | 0 | 0 | 0 |  | 39103186 | 0 | 0 | 0 | 0 | 0 | 0 | 0 | 0 | 0 | 0 | 0 | 0 | 0 | 0 | 0 | 0 | 0 | 0 | 80 | 50 | 1 | 1 |  |  | 6.08 | 1 | 1 | 6.08 |  |  |  |  | 3 | 1 |  |  |  | 62001 | 0 |  | 0 | 6 | 0 | 1 | 1 | 1 | 1 | 1 | 1 |  | 80 | 50 |  |  |  |  | 0 | 0 | [5 empty] | 0 |  | 0 | 0 | 0 | 0 | 0 | 0 | 0 | 0 | 0 | 0 | 0 | 0 | [13 empty] | 0 | 0 | 1 | 1 |  |  |  | 1009 | т | т | 1000 | [6 empty] | 38092899 | 6 | Ремонтно-строительные работы | 0 |  | 1 | 62001 | Малярные работы | рФЕР-62 |  |  |  | 0 | 0 | 0 | 0 | 0 | 0 | 0 | 0 | [18 empty] | 0 | 0 | 0 |  |  |  |  | 80 | 50 |  | занесена вручную |  |  | 0 |  | 1891904026 | 1 | 1 | 4 | 0 | 0 | 0 | 0 | 0 | 0 | 0 |  | 0 | 4 | 0 |  | 0 | 1 | 0 | 0 | 0 | 0
51 | 1 | 3 | 20 |  | Новая локальная смета | Новая локальная смета | 0 | [6 empty] | 102357.26 | 89326.02 | 365.88 | 117.07 | 12665.36 | 0 | 241.0603 | 1.6546 | 0 | 11472.18 | 7168.53 |  |  | 102357.26 | 89326.02 | 365.88 | 117.07 | 12665.36 | 0 | 241.0603 | 1.6546 | 0 | 11472.18 | 7168.53 |  |  | 0 | 0 | 0 | 120997.97 | 120997.97 | 0 | 0 | 89326.02 | 89326.02 | 0 | 89326.02 | 0 | 0 | 0 | 0 | [20 empty] | 0 | 0 | 0 | 120997.97 | 120997.97 | 0 | 0 | 89326.02 | 89326.02 | 0 | 89326.02 | 0 | 0 | 0 | 0 | [115 empty] | 0
50 | 0 | 0 | 1 | 201 | 102357.26 | ПЗ | Прямые затраты |  |  | 201 | 1 | 3 |  | 2
50 | 0 | 0 | 1 | 202 | 89326.02 | СтМатОб | Стоимость материальных ресурсов (всего) |  |  | 202 | 2 | 3 |  | 2
50 | 0 | 0 | 1 | 222 | 0 | СтМатОбЗак | Стоимость материалов и оборудования заказчика |  |  | 222 | 3 | 3 |  | 2
50 | 0 | 0 | 1 | 225 | 89326.02 | СтМатОбПод | Стоимость материалов и оборудования подрядчика |  |  | 225 | 4 | 3 |  | 2
50 | 0 | 0 | 1 | 226 | 89326.02 | СтМат | Стоимость материалов (всего) |  |  | 226 | 5 | 3 |  | 2
50 | 0 | 0 | 1 | 227 | 0 | СтМатЗак | Стоимость материалов заказчика |  |  | 227 | 6 | 3 |  | 2
50 | 0 | 0 | 1 | 228 | 89326.02 | СтМатПод | Стоимость материалов подрядчика |  |  | 228 | 7 | 3 |  | 2
50 | 0 | 0 | 1 | 216 | 0 | Оборуд | Стоимость оборудования (всего) |  |  | 216 | 8 | 3 |  | 2
50 | 0 | 0 | 1 | 223 | 0 | ОборудЗак | Стоимость оборудования заказчика |  |  | 223 | 9 | 3 |  | 2
50 | 0 | 0 | 1 | 229 | 0 | ОборудПод | Стоимость оборудования подрядчика |  |  | 229 | 10 | 3 |  | 2
50 | 0 | 0 | 1 | 203 | 365.88 | ЭММ | Эксплуатация машин |  |  | 203 | 11 | 3 |  | 2
50 | 0 | 0 | 1 | 231 | 0 | ЭММсНРиСП | Эксплуатация машин по ТСН-2001.16 |  |  | 231 | 12 | 3 |  | 2
50 | 0 | 0 | 1 | 204 | 117.07 | ЗПМ | ЗП машинистов |  |  | 204 | 13 | 3 |  | 2
50 | 0 | 0 | 1 | 205 | 12665.36 | ОЗП | Основная ЗП рабочих |  |  | 205 | 14 | 3 |  | 2
50 | 0 | 0 | 1 | 232 | 0 | ОЗПсНРиСП | Основная ЗП рабочих по ТСН-2001.16 |  |  | 232 | 15 | 3 |  | 2
50 | 0 | 0 | 1 | 214 | 120997.97 | Строит | Строительные работы с НР и СП |  |  | 214 | 16 | 3 |  | 2
50 | 0 | 0 | 1 | 215 | 0 | Монтаж | Монтажные работы с НР и СП |  |  | 215 | 17 | 3 |  | 2
50 | 0 | 0 | 1 | 217 | 0 | Прочие | Прочие работы с НР и СП |  |  | 217 | 18 | 3 |  | 2
50 | 0 | 0 | 1 | 230 | 0 | ПрочиеЗатр | Прочие затраты по ТСН-2001.16 |  |  | 230 | 19 | 3 |  | 2
50 | 0 | 0 | 1 | 206 | 0 | ВозврМат | Возврат материалов |  |  | 206 | 20 | 3 |  | 2
50 | 0 | 0 | 1 | 207 | 241.0603 | ТрудСтр | Трудозатраты строителей |  |  | 207 | 21 | 3 |  | -1
50 | 0 | 0 | 1 | 208 | 1.6546 | ТрудМаш | Трудозатраты машинистов |  |  | 208 | 22 | 3 |  | -1
50 | 0 | 0 | 1 | 209 | 0 | ТранспМат | Транспорт материалов |  |  | 209 | 23 | 3 |  | 2
50 | 0 | 0 | 1 | 210 | 11472.18 | НР | Накладные расходы |  |  | 210 | 24 | 3 |  | 2
50 | 0 | 0 | 1 | 211 | 7168.53 | СмПриб | Сметная прибыль |  |  | 211 | 25 | 3 |  | 2
50 | 0 | 0 | 1 | 224 | 120997.97 | Всего | Всего с НР и СП |  |  | 224 | 26 | 3 |  | 2
50 | 1 | 0 | 2 | 0 | 120997.97 | и1 | Итого |  |  | 212 | 27 | 0 |  | 2
50 | 1 | 0 | 2 | 0 | 21779.63 | и2 | НДС 18% |  |  | 212 | 28 | 0 |  | 2
50 | 1 | 0 | 2 | 213 | 142777.6 | и3 | Всего |  |  | 212 | 29 | 0 |  | 2
51 | 143 | 1 | 12 |  | Новый объект_(Копия)_(Копия)_(Копия) | на капитальный ремонт помещения №57 лаборатории СХД в здании учебного корпуса Озёрского технологического института -филиала НИЯУ МИФИ по адресу: Челябинская обл.,г.Озёрск,проспект Победы,48 | 0 | [6 empty] | 102357.26 | 89326.02 | 365.88 | 117.07 | 12665.36 | 0 | 241.0603 | 1.6546 | 0 | 11472.18 | 7168.53 | [15 empty] | 0 | 0 | 0 | 120997.97 | 120997.97 | 0 | 0 | 89326.02 | 89326.02 | 0 | 89326.02 | 0 | 0 | 0 | 0 | [150 empty] | 0
50 | 0 | 0 | 1 | 201 | 102357.26 | ПЗ | Прямые затраты |  |  | 201 | 1 | 3 |  | 2
50 | 0 | 0 | 1 | 202 | 89326.02 | СтМатОб | Стоимость материальных ресурсов (всего) |  |  | 202 | 2 | 3 |  | 2
50 | 0 | 0 | 1 | 222 | 0 | СтМатОбЗак | Стоимость материалов и оборудования заказчика |  |  | 222 | 3 | 3 |  | 2
50 | 0 | 0 | 1 | 225 | 89326.02 | СтМатОбПод | Стоимость материалов и оборудования подрядчика |  |  | 225 | 4 | 3 |  | 2
50 | 0 | 0 | 1 | 226 | 89326.02 | СтМат | Стоимость материалов (всего) |  |  | 226 | 5 | 3 |  | 2
50 | 0 | 0 | 1 | 227 | 0 | СтМатЗак | Стоимость материалов заказчика |  |  | 227 | 6 | 3 |  | 2
50 | 0 | 0 | 1 | 228 | 89326.02 | СтМатПод | Стоимость материалов подрядчика |  |  | 228 | 7 | 3 |  | 2
50 | 0 | 0 | 1 | 216 | 0 | Оборуд | Стоимость оборудования (всего) |  |  | 216 | 8 | 3 |  | 2
50 | 0 | 0 | 1 | 223 | 0 | ОборудЗак | Стоимость оборудования заказчика |  |  | 223 | 9 | 3 |  | 2
50 | 0 | 0 | 1 | 229 | 0 | ОборудПод | Стоимость оборудования подрядчика |  |  | 229 | 10 | 3 |  | 2
50 | 0 | 0 | 1 | 203 | 365.88 | ЭММ | Эксплуатация машин |  |  | 203 | 11 | 3 |  | 2
50 | 0 | 0 | 1 | 231 | 0 | ЭММсНРиСП | Эксплуатация машин по ТСН-2001.16 |  |  | 231 | 12 | 3 |  | 2
50 | 0 | 0 | 1 | 204 | 117.07 | ЗПМ | ЗП машинистов |  |  | 204 | 13 | 3 |  | 2
50 | 0 | 0 | 1 | 205 | 12665.36 | ОЗП | Основная ЗП рабочих |  |  | 205 | 14 | 3 |  | 2
50 | 0 | 0 | 1 | 232 | 0 | ОЗПсНРиСП | Основная ЗП рабочих по ТСН-2001.16 |  |  | 232 | 15 | 3 |  | 2
50 | 0 | 0 | 1 | 214 | 120997.97 | Строит | Строительные работы с НР и СП |  |  | 214 | 16 | 3 |  | 2
50 | 0 | 0 | 1 | 215 | 0 | Монтаж | Монтажные работы с НР и СП |  |  | 215 | 17 | 3 |  | 2
50 | 0 | 0 | 1 | 217 | 0 | Прочие | Прочие работы с НР и СП |  |  | 217 | 18 | 3 |  | 2
50 | 0 | 0 | 1 | 230 | 0 | ПрочиеЗатр | Прочие затраты по ТСН-2001.16 |  |  | 230 | 19 | 3 |  | 2
50 | 0 | 0 | 1 | 206 | 0 | ВозврМат | Возврат материалов |  |  | 206 | 20 | 3 |  | 2
50 | 0 | 0 | 1 | 207 | 241.0603 | ТрудСтр | Трудозатраты строителей |  |  | 207 | 21 | 3 |  | -1
50 | 0 | 0 | 1 | 208 | 1.6546 | ТрудМаш | Трудозатраты машинистов |  |  | 208 | 22 | 3 |  | -1
50 | 0 | 0 | 1 | 209 | 0 | ТранспМат | Транспорт материалов |  |  | 209 | 23 | 3 |  | 2
50 | 0 | 0 | 1 | 210 | 11472.18 | НР | Накладные расходы |  |  | 210 | 24 | 3 |  | 2
50 | 0 | 0 | 1 | 211 | 7168.53 | СмПриб | Сметная прибыль |  |  | 211 | 25 | 3 |  | 2
50 | 0 | 0 | 1 | 224 | 120997.97 | Всего | Всего с НР и СП |  |  | 224 | 26 | 3 |  | 2
70 | 1 |  | 1 | СТР_РЕК | СТРОИТЕЛЬСТВО и РЕКОНСТРУКЦИЯ зданий и сооружений всех назначений | 0 | 0 |  | 1 | 0 |  |  | 0
70 | 1 |  | 2 | РЕМ_ЖИЛ | КАП. РЕМ. ЖИЛЫХ И ОБЩЕСТВЕННЫХ ЗДАНИЙ | 1 | 0 |  | 1 | 0 |  |  | 0
70 | 1 |  | 3 | РЕМ_ПР | КАП. РЕМ. ПРОИЗВОДСТВЕННЫХ ЗД, и СООРУЖЕНИЙ, НАРУЖНЫХ ИНЖЕНЕРНЫХ СЕТЕЙ, УЛИЦ И ДОРОГ МЕСТНОГО ЗНАЧЕНИЯ, МОСТОВ И ПУТЕПРОВОДОВ | 0 | 0 |  | 1 | 0 |  |  | 0
70 | 1 |  | 4 | УПР | {вкл} - УПРОЩЕННОЕ НАЛОГООБЛОЖЕНИЕ | 0 | 0 | Для всех расценок. ( при применении упрощенной системы налогообложения) · {УПР} - ( вкл.) - при упрощенной системе ; к = 0,9 к СП ( к= 0,7 к НР отменен с 1.01.11) · {УПР} - ( выкл.) - при обычной системе налогообложения | 0 | 0 |  |  | 0
70 | 1 |  | 5 | ХОЗ | {вкл} - ХОЗЯЙСТВЕННЫЙ СПОСОБ | 0 | 0 | Для всех расценок. ( при хозяйственном способе производства работ): · {ХОЗ} - ( вкл.) - при хоз. способе (к=0,6 к НР ) · {ХОЗ} - ( выкл.) - при обычном способе производства работ | 0 | 0 |  |  | 0
70 | 1 |  | 6 | СЛЖ | {вкл} - При РЕКОНСТРУКЦИИ сложных объектов, РЕКОНСТРУКЦИИ и КАП. РЕМОНТЕ объектов с дейст. яд. реакторами | 0 | 0 | Для сборников ФЕР ( при производстве работ на технически сложных объектах ): · { СЛЖ } - (вкл.) - работа на сложных объектах (к=1,2 к НР) · { СЛЖ } - (выкл.) - работа на обычных объектах | 0 | 0 |  |  | 0
70 | 1 |  | 7 | М/Т/Я | Работы по строительству мостов, тоннелей, метрополитенов, атомных станций, объектов с ядерным топливом и радиокативными отходами ( письмо Госстроя РФ № 2536-ИП/12/ГС от 27.11.12), коэффициенты к НР =0,85 и к СП-0,8 не назначаются | 0 | 0 |  | 0 | 0 |  |  | 0
70 | 1 |  | 8 | ОПТ/В | {вкл} - Прокладка МЕЖДУГОРОДНИХ ВОЛОКОННО-ОПТИЧЕСКИХ ЛИНИЙ (для ФЕРм10, отд. 6 разд.3) {выкл} - Прокладка ГОРОДСКИХ ВОЛОКОННО-ОПТИТЕСКИХ ЛИНИЙ (для ФЕРм10, отд. 6 разд.3) | 0 | 0 | Для сборников ФЕРм-10 ( волоконно-оптические линии связи ): · {М_ГОР_опт} - ( вкл.) - междугородные сети связи ( НР=120% , СП=70% ) · {М_ГОР_опт} - ( выкл.) - городские сети связи ( НР=100%; СП=65%) | 0 | 0 |  |  | 0
70 | 1 |  | 9 | ЗАКР | {вкл} - Обслуживающие и сопутстующие работы в тоннелях при производве работ ЗАКРЫТЫМ СПОСОБОМ {выкл} - Обслуживающие и сопутстующие работы в тоннелях при производве работ ОТКРЫТЫМ (ФЕР-29, разд.04 ) | 0 | 0 | Для сборника ФЕР -29 ( сопутствующие работы в тоннелях и метро. ): · {ЗАКР} - (вкл.) - при выполнении работ в тоннелях и метро закрытым способом (НР=145% , СП=75%); · {ЗАКР} - (выкл.) - при выполнении работ в тоннелях и метро отк | 0 | 0 |  |  | 0
70 | 1 |  | 10 | АВИ | (вкл) - При работах по ДИСПЕТЧЕРЕЗАЦИИ управления движением АВИАТРАНСПОРТОМ {вкл} (монтажные работы ) | 0 | 0 | Для сборников ФЕРм 08;10;11 : · {мАВИА} - (вкл.) - производство монтажных работы по диспетчеризации управления движением авиатранспортном (НР=95%, СП=55%) ; · {мАВИА} - (выкл. ) - при производстве работ на прочих объектах , кром | 0 | 0 |  |  | 0
70 | 1 |  | 11 | АЭС | (вкл) - Производство эл./монт. работ на АЭС ( ФЕРм -08 , отдел 01-03 ), и контроль свар. швов на АЭС {вкл} (ФЕРм-39, отд. 02 и 03 ) (вык) - Произовдство эл./монт. работ и и контроль свар. швов на ОБЫЧНЫХ СООРУЖ, | 0 | 0 | Для сборника ФЕРм -39 и ФЕРМ-08 ( при работах по контролю сварных соединений) : {мАЭС} - ( вкл.) - при выполнении работ по на АЭС (HР=101%; СП= 68%; {мАЭС} - (выкл.) - при выполнении работ на обычных объектах | 0 | 0 |  |  | 0
70 | 1 |  | 12 | Инд_исп.Сводный | Используется Индекс "по сводному" | 0 | 0 |  | 0 | 0 |  |  | 0
70 | 1 |  | 1 | К_НР_РЕМ | при ремонте жилых и общественных зданий если ( если {РЕМ_ЖИЛ}= [вкл.] | 0.9 | 1 | Для сборников ФЕР и ФЕРмр : · Значение {_МДСрем_НР}= 0,90 - при ремонте зданий жилого и гражданского назначений ( 0,90 к НР) ; · Значение {_МДСрем_НР}= 1,00 - при строительстве и реконструкции объектов всех назначений | 0 | 0 |  |  | 0
70 | 1 |  | 2 | К_СП_РЕМ | к нормам СП при капитальном ремонте зданий и сооружений всех назначений ( если или {РЕМ_ЖИЛ}=[вкл] , или (РЕМ_ПР}=[вкл] ) | 0.85 | 1 | Для сборников ФЕР и ФЕРмр : · Значение {_МДСрем_СП} = 0.85 - при ремонте зданий всех назначений ( 0,85 к СП); · Значение {_МДСрем_СП} = 1,00 - при строительстве и реконструкции объектов всех назначений | 0 | 0 |  |  | 0
70 | 1 |  | 3 | К_НР_05 | К нормам НР с 1.01.2005 по 1.01.2011 | 1 | 0.85 | Для норм НР с 1.01.2011 года: · {_ТЕК_НР} = 0.85 - Коэффициент учитывающий изменение нормы страховых взносов с 1.01.1 - (при расчете в текущем уровне цен индексами по статьям затрат ) · {_ТЕК_НР} = 1,00 - при расчет в текущем уровне цен и при уп | 0 | 0 |  |  | 0
70 | 1 |  | 4 | К_НР_11 | Коэфф. к НР для текущего уровня цен с 01.01.2011 при обычном и упрощенном налогообложении при постатейной индексации | 1 | 0 |  | 0 | 0 |  |  | 0
70 | 1 |  | 5 | К_СП_11 | Коэф. к СП в текущем уровне цен с 01.01.2011 | 1 | 0.8 | Для норм СП с 1.01.2011 года: · {_ТЕК_СП} = 0.80 - Коэффициент учитывающий изменение нормы страховых взносов с 1.01.11 - (при расчете в текущем уровне цен индексами по статьям затрат ) · {_ТЕК_СП} = 1,00 - без учета | 0 | 0 |  |  | 0
70 | 1 |  | 6 | К_НР_12 | Корректировка НР с 03.12.12 если (М/Т/Я) = {выкл.} | 0.85 | 0 |  | 0 | 0 |  |  | 0
70 | 1 |  | 7 | К_СП_12 | Корректировка СП с 03.12.12 в текущем уровне цен по письму 2536-ИП/12/ГС от 27.11.12 ( если (М/Т/Я) = {выкл.} ) | 0.8 | 0 |  | 0 | 0 |  |  | 0
70 | 1 |  | 8 | К_НР_УПР | Коэф. к НР при упрощенном налогообложении ( если {УПР} = [вкл] ) | 0.94 | 0 |  | 0 | 0 |  |  | 0
70 | 1 |  | 9 | К_СП_УПР | Коэф. к СП при упрощенном налогообложении ( если {УПР} = [вкл] ) | 0.9 | 0 |  | 0 | 0 |  |  | 0
70 | 1 |  | 10 | К_НР_ХОЗ | Коэф. к НР при хозяйственном способе производства работ ( если {ХОЗ}= {вкл} ) | 0.6 | 0 |  | 0 | 0 |  |  | 0
70 | 1 |  | 11 | К_НР_СЛЖ | Коэф. при реконструкции сложных объектов и кап. ремонте объектов с яд. реакторами ( если {СЛЖ} = [вкл] ) | 1.2 | 0 |  | 0 | 0 |  |  | 0
70 | 1 |  | 12 | Р_ОКР | Разрядность округления результата расчета НР и СП ( с 01.01.2011 - до целых ) | 0 | 0 |  | 0 | 0 |  |  | 0
70 | 1 |  | 13 | К_НР_УПР_ПУ | Коэф. к НР при упрощенном налогообложении ( если {УПР} = [вкл] ) для расценок на изготовление материалов, полуфабрикатов, а также металлических и трубопроводных заготовок, изготовляемых в построечных условиях | 0.94 | 0 |  | 0 | 0 |  |  | 0
-1
75 | Уровень цен | 2017 | 4 | 0 | 0 | 0 | 1 | 0 | 1 | 0 | 0 | 0 | 39103186 | 1
3 | Индексы за итогом | 6.08 | 1 | 1 | 1 | 1 | 1 | 1 | 1 | 1 | 1 | 6.08 | 1 | 1 | 1 | 1 | 1
65 |  | 1 | 0 | 245

## SourceObSm
0 | Smeta.RU (495) 974-1589 |  | _OBSM_ |  | 0 | 0 | 0 | Smeta.RU |  | 0 | 13277 | 10
1 | 50 | 0 |  | 0 | Новый объект_(Копия)_(Копия)_(Копия) | на капитальный ремонт помещения №57 лаборатории СХД в здании учебного корпуса Озёрского технологического института -филиала НИЯУ МИФИ по адресу: Челябинская обл.,г.Озёрск,проспект Победы,48 |  | 0 |  | 0 |  |  |  | 0 | 0 | 0 | 0 | 0 | [17 empty] | Сметные нормы списания | Коды ценников | 1 | 1 | 0 | 0 | 1 | 0 | 2 | 2 | 1 | 1 | 0 | 0 | 0 | 0 | 0 | ФЕР-2017 | ТР для Версии 10: Центральные регионы (с учетом п-ма 2536-ИП/12/ГС от 22.03.2017 г | ФЕР-2017 | ФЕР-2017 | ФЕР-2017 | ФЕР-2017 | Поправки для ГСН 2017 от 31.03.2017 г | 0 | 0 | 8 | 0 | 0
22 | 0 | 0 | 39103186 | 0 | 3
3 | 1 | Новая локальная смета | Новая локальная смета | 120.998 | 0 | 0 | 0 | 120.998 | 12.6654 | [9 empty] | 0 | 0 | 0 | 102357.26 | 89326.02 | 0 | 0 | 0 | 365.88 | 117.07 | 12665.36 | 120997.97 | 0 | 0 | 0 | 241.0603 | 1.6546 | 0 | 11472.18 | 7168.53 | 120997.97
51 |  |  |  | 120.998 | 0 | 0 | 0 | 120.998 | 12.6654
50 | 0 | 0 | 1 | 201 | 102357.26 | ПЗ | Прямые затраты |  |  | 201 | 1 | 3 |  | 2
50 | 0 | 0 | 1 | 202 | 89326.02 | СтМатОб | Стоимость материальных ресурсов (всего) |  |  | 202 | 2 | 3 |  | 2
50 | 0 | 0 | 1 | 222 | 0 | СтМатОбЗак | Стоимость материалов и оборудования заказчика |  |  | 222 | 3 | 3 |  | 2
50 | 0 | 0 | 1 | 225 | 89326.02 | СтМатОбПод | Стоимость материалов и оборудования подрядчика |  |  | 225 | 4 | 3 |  | 2
50 | 0 | 0 | 1 | 226 | 89326.02 | СтМат | Стоимость материалов (всего) |  |  | 226 | 5 | 3 |  | 2
50 | 0 | 0 | 1 | 227 | 0 | СтМатЗак | Стоимость материалов заказчика |  |  | 227 | 6 | 3 |  | 2
50 | 0 | 0 | 1 | 228 | 89326.02 | СтМатПод | Стоимость материалов подрядчика |  |  | 228 | 7 | 3 |  | 2
50 | 0 | 0 | 1 | 216 | 0 | Оборуд | Стоимость оборудования (всего) |  |  | 216 | 8 | 3 |  | 2
50 | 0 | 0 | 1 | 223 | 0 | ОборудЗак | Стоимость оборудования заказчика |  |  | 223 | 9 | 3 |  | 2
50 | 0 | 0 | 1 | 229 | 0 | ОборудПод | Стоимость оборудования подрядчика |  |  | 229 | 10 | 3 |  | 2
50 | 0 | 0 | 1 | 203 | 365.88 | ЭММ | Эксплуатация машин |  |  | 203 | 11 | 3 |  | 2
50 | 0 | 0 | 1 | 231 | 0 | ЭММсНРиСП | Эксплуатация машин по ТСН-2001.16 |  |  | 231 | 12 | 3 |  | 2
50 | 0 | 0 | 1 | 204 | 117.07 | ЗПМ | ЗП машинистов |  |  | 204 | 13 | 3 |  | 2
50 | 0 | 0 | 1 | 205 | 12665.36 | ОЗП | Основная ЗП рабочих |  |  | 205 | 14 | 3 |  | 2
50 | 0 | 0 | 1 | 232 | 0 | ОЗПсНРиСП | Основная ЗП рабочих по ТСН-2001.16 |  |  | 232 | 15 | 3 |  | 2
50 | 0 | 0 | 1 | 214 | 120997.97 | Строит | Строительные работы с НР и СП |  |  | 214 | 16 | 3 |  | 2
50 | 0 | 0 | 1 | 215 | 0 | Монтаж | Монтажные работы с НР и СП |  |  | 215 | 17 | 3 |  | 2
50 | 0 | 0 | 1 | 217 | 0 | Прочие | Прочие работы с НР и СП |  |  | 217 | 18 | 3 |  | 2
50 | 0 | 0 | 1 | 230 | 0 | ПрочиеЗатр | Прочие затраты по ТСН-2001.16 |  |  | 230 | 19 | 3 |  | 2
50 | 0 | 0 | 1 | 206 | 0 | ВозврМат | Возврат материалов |  |  | 206 | 20 | 3 |  | 2
50 | 0 | 0 | 1 | 207 | 241.0603 | ТрудСтр | Трудозатраты строителей |  |  | 207 | 21 | 3 |  | -1
50 | 0 | 0 | 1 | 208 | 1.6546 | ТрудМаш | Трудозатраты машинистов |  |  | 208 | 22 | 3 |  | -1
50 | 0 | 0 | 1 | 209 | 0 | ТранспМат | Транспорт материалов |  |  | 209 | 23 | 3 |  | 2
50 | 0 | 0 | 1 | 210 | 11472.18 | НР | Накладные расходы |  |  | 210 | 24 | 3 |  | 2
50 | 0 | 0 | 1 | 211 | 7168.53 | СмПриб | Сметная прибыль |  |  | 211 | 25 | 3 |  | 2
50 | 0 | 0 | 1 | 224 | 120997.97 | Всего | Всего с НР и СП |  |  | 224 | 26 | 3 |  | 2
-1
75 | Уровень цен | 2017 | 4 | 0 | 0 | 0 | 1 | 0 | 1 | 0 | 0 | 0 | 39103186 | 1
3 | Индексы за итогом | 6.08 | 1 | 1 | 1 | 1 | 1 | 1 | 1 | 1 | 1 | 6.08 | 1 | 1 | 1 | 1 | 1

## SmtRes
24 | 39103186 | 39103248 | 37064998 | 1 | 1 | 1 | 1 | 1-100-20 |  | Рабочий среднего разряда 2 | 1191 | 1013 | чел.-ч. | чел.-ч. | 1 | 0 | 735429535 | 3.77 | 0 | 0 | 0 | 47.42 | 0 | 0 | 0 | 7.8 | 1 | 1 | 1 | 6.08 | 0 | 1 | 0 | 0 | 0 | 3.77 |  | 1 | 2 | 39103250 | 1 | 0 | 1 | 0 | 0 | 0 | 0 | 0 | 0 | 0 | 0 | 0 | 0 | 0 | 0 | 0 | 0 | 0 | 0 | 0 | 0 | 0 | 0 | 0 | 0 | 0.8671 | 47.42 | 7.8 | 6.08 | 0
25 | 39103186 | 39103252 | 37064998 | 1 | 1 | 1 | 1 | 1-100-20 |  | Рабочий среднего разряда 2 | 1191 | 1013 | чел.-ч. | чел.-ч. | 1 | 0 | 735429535 | 11.39 | 0 | 0 | 0 | 47.42 | 0 | 0 | 0 | 7.8 | 1 | 1 | 1 | 6.08 | 0 | 1 | 0 | 0 | 0 | 11.39 |  | 1 | 2 | 39103256 | 1 | 0 | 3 | 0 | 0 | 0 | 0 | 0 | 0 | 0 | 0 | 0 | 0 | 0 | 0 | 0 | 0 | 0 | 0 | 0 | 0 | 0 | 0 | 0 | 0 | 4.146 | 47.42 | 7.8 | 6.08 | 0
25 | 39103186 | 39103252 | 37064876 | 1 | 1 | 1 | 1 | 4-100-00 |  | Затраты труда машинистов | 1191 | 1013 | чел.-ч. | чел.-ч. | 1 | 0 | -1417349443 | 0.13 | 0 | 0 | 0 | 0 | 0 | 0 | 0 | 0 | 1 | 1 | 6.08 | 1 | 0 | 1 | 0 | 0 | 0 | 0.13 |  | 2 | 2 | 39103257 | 1 | 0 | 4 | 0 | 0 | 0 | 0 | 0 | 0 | 0 | 0 | 0 | 0 | 0 | 0 | 0 | 0 | 0 | 0 | 0 | 0 | 0 | 0 | 0 | 0 | 0.04732 | 0 | 0 | 1 | 0
25 | 39103186 | 39103252 | 36882452 | 1 | 1 | 1 | 2 | 91.06.06-048 | ФСЭМ-2001, 91.06.06-048, приказ Минстроя России №1039/пр от 30.12.2016г. | Подъемники одномачтовые, грузоподъемность до 500 кг, высота подъема 45 м | 1368 | 1011 | маш.-ч | маш.-ч | 1 | 0 | 1188625873 | 0.13 | 0 | 190.06 | 13.5 | 0 | 0 | 31.26 | 13.5 | 0 | 1 | 6.08 | 1 | 1 | 0 | 1 | 0 | 0 | 0 | 0.13 |  | 0 | 2 | 39103258 | 1 | 0 | 5 | 0 | 0 | 0 | 0 | 0 | 0 | 0 | 0 | 0 | 0 | 0 | 0 | 0 | 0 | 0 | 0 | 0 | 0 | 0 | 0 | 0 | 0 | 0.04732 | 190.06 | 31.26 | 6.08 | 0
26 | 39103186 | 39103260 | 37065248 | 1 | 1 | 1 | 1 | 1-100-30 |  | Рабочий среднего разряда 3 | 1191 | 1013 | чел.-ч. | чел.-ч. | 1 | 0 | -400197608 | 51.9846 | 0 | 0 | 0 | 51.86 | 0 | 0 | 0 | 8.53 | 1 | 1 | 1 | 6.08 | 0 | 1 | 1 | 0 | 0 | 37.67 | )*1,15)*1,2 | 1 | 2 | 39103268 | 1 | 0 | 7 | 0 | 0 | 0 | 0 | 0 | 0 | 0 | 0 | 0 | 0 | 0 | 0 | 0 | 0 | 0 | 0 | 0 | 0 | 0 | 0 | 0 | 0 | 18.9224 | 51.86 | 8.53 | 6.08 | 0
26 | 39103186 | 39103260 | 37064876 | 1 | 1 | 1 | 1 | 4-100-00 |  | Затраты труда машинистов | 1191 | 1013 | чел.-ч. | чел.-ч. | 1 | 0 | -1417349443 | 0.17 | 0 | 0 | 0 | 0 | 0 | 0 | 0 | 0 | 1 | 1 | 6.08 | 1 | 0 | 1 | 0 | 0 | 0 | 0.17 |  | 2 | 2 | 39103269 | 1 | 2048 | 8 | 0 | 0 | 0 | 0 | 0 | 0 | 0 | 0 | 0 | 0 | 0 | 0 | 0 | 0 | 0 | 0 | 0 | 0 | 0 | 0 | 0 | 0 | 0.06188 | 0 | 0 | 1 | 0
26 | 39103186 | 39103260 | 36882448 | 1 | 1 | 1 | 2 | 91.06.06-046 | ФСЭМ-2001, 91.06.06-046, приказ Минстроя России №1039/пр от 30.12.2016г. | Подъемники одномачтовые, грузоподъемность до 500 кг, высота подъема 25 м | 1368 | 1011 | маш.-ч | маш.-ч | 1 | 0 | 368031958 | 0.195 | 0 | 168.17 | 11.6 | 0 | 0 | 27.66 | 11.6 | 0 | 1 | 6.08 | 1 | 1 | 0 | 1 | 1 | 0 | 0 | 0.13 | )*1,25)*1,2 | 0 | 2 | 39103270 | 1 | 0 | 9 | 0 | 0 | 0 | 0 | 0 | 0 | 0 | 0 | 0 | 0 | 0 | 0 | 0 | 0 | 0 | 0 | 0 | 0 | 0 | 0 | 0 | 0 | 0.07098 | 168.17 | 27.66 | 6.08 | 0
26 | 39103186 | 39103260 | 36883554 | 1 | 1 | 1 | 2 | 91.14.02-001 | ФСЭМ-2001, 91.14.02-001, приказ Минстроя России №1039/пр от 30.12.2016г. | Автомобили бортовые, грузоподъемность до 5 т | 1368 | 1011 | маш.-ч | маш.-ч | 1 | 0 | 1372534845 | 0.06 | 0 | 399.52 | 11.6 | 0 | 0 | 65.71 | 11.6 | 0 | 1 | 6.08 | 1 | 1 | 0 | 1 | 1 | 0 | 0 | 0.04 | )*1,25)*1,2 | 0 | 2 | 39103271 | 1 | 0 | 10 | 0 | 0 | 0 | 0 | 0 | 0 | 0 | 0 | 0 | 0 | 0 | 0 | 0 | 0 | 0 | 0 | 0 | 0 | 0 | 0 | 0 | 0 | 0.02184 | 399.52 | 65.71 | 6.08 | 0
26 | 39103186 | 39103260 | 36801792 | 1 | 1 | 1 | 3 | 01.7.03.01-0001 | ФССЦ-2001, 01.7.03.01-0001, приказ Минстроя России №1039/пр от 30.12.2016г. | Вода | 1339 | 1007 | м3 | м3 | 1 | 0 | -1660354250 | 0.174 | 14.84 | 0 | 0 | 0 | 2.44 | 0 | 0 | 0 | 6.08 | 1 | 1 | 1 | 0 | 1 | 0 | 0 | 0 | 0.174 |  | 0 | 2 | 39103272 | 1 | 0 | 11 | 0 | 0 | 0 | 0 | 0 | 0 | 0 | 0 | 0 | 0 | 0 | 0 | 0 | 0 | 0 | 0 | 0 | 0 | 0 | 0 | 0 | 0 | 0.063336 | 14.84 | 2.44 | 6.08 | 0
26 | 39103186 | 39103260 | 36807412 | 1 | 1 | 1 | 3 | 04.3.02.01-0415 | ФССЦ-2001, 04.3.02.01-0415, приказ Минстроя России №1039/пр от 30.12.2016г. | Смеси сухие для наливных полов, марка «Ветонит» 5000 | 1348 | 1009 | т | т | 1000 | 0 | -2114578287 | 0.9 | 69199.95 | 0 | 0 | 0 | 11381.57 | 0 | 0 | 0 | 6.08 | 1 | 1 | 1 | 0 | 1 | 0 | 0 | 0 | 0.9 |  | 0 | 2 | 39103273 | 1 | 0 | 12 | 0 | 0 | 0 | 0 | 0 | 0 | 0 | 0 | 0 | 0 | 0 | 0 | 0 | 0 | 0 | 0 | 0 | 0 | 0 | 0 | 0 | 0 | 0.3276 | 69199.95 | 11381.57 | 6.08 | 0
26 | 39103186 | 39103260 | 36837972 | 1 | 1 | 1 | 3 | 14.4.01.02-0113 | ФССЦ-2001, 14.4.01.02-0113, приказ Минстроя России №1039/пр от 30.12.2016г. | Грунтовка акриловая НОРТЕКС-ГРУНТ | 1346 | 1009 | кг | кг | 1 | 0 | 303141801 | 30 | 92.72 | 0 | 0 | 0 | 15.25 | 0 | 0 | 0 | 6.08 | 1 | 1 | 1 | 0 | 1 | 0 | 0 | 0 | 30 |  | 0 | 2 | 39103274 | 1 | 0 | 13 | 0 | 0 | 0 | 0 | 0 | 0 | 0 | 0 | 0 | 0 | 0 | 0 | 0 | 0 | 0 | 0 | 0 | 0 | 0 | 0 | 0 | 0 | 10.92 | 92.72 | 15.25 | 6.08 | 0
27 | 39103186 | 39103275 | 37065248 | 1 | 1 | 1 | 1 | 1-100-30 |  | Рабочий среднего разряда 3 | 1191 | 1013 | чел.-ч. | чел.-ч. | 1 | 0 | -400197608 | 6.6792 | 0 | 0 | 0 | 51.86 | 0 | 0 | 0 | 8.53 | 1 | 1 | 1 | 6.08 | 0 | 1 | 1 | 0 | 0 | 2.42 | )*1,15*2)*1,2 | 1 | 2 | 39103282 | 1 | 0 | 14 | 0 | 0 | 0 | 0 | 0 | 0 | 0 | 0 | 0 | 0 | 0 | 0 | 0 | 0 | 0 | 0 | 0 | 0 | 0 | 0 | 0 | 0 | 2.4312 | 51.86 | 8.53 | 6.08 | 0
27 | 39103186 | 39103275 | 37064876 | 1 | 1 | 1 | 1 | 4-100-00 |  | Затраты труда машинистов | 1191 | 1013 | чел.-ч. | чел.-ч. | 1 | 0 | -1417349443 | 0.03 | 0 | 0 | 0 | 0 | 0 | 0 | 0 | 0 | 1 | 1 | 6.08 | 1 | 0 | 1 | 0 | 0 | 0 | 0.03 |  | 2 | 2 | 39103283 | 1 | 2048 | 15 | 0 | 0 | 0 | 0 | 0 | 0 | 0 | 0 | 0 | 0 | 0 | 0 | 0 | 0 | 0 | 0 | 0 | 0 | 0 | 0 | 0 | 0 | 0.01092 | 0 | 0 | 1 | 0
27 | 39103186 | 39103275 | 36882448 | 1 | 1 | 1 | 2 | 91.06.06-046 | ФСЭМ-2001, 91.06.06-046, приказ Минстроя России №1039/пр от 30.12.2016г. | Подъемники одномачтовые, грузоподъемность до 500 кг, высота подъема 25 м | 1368 | 1011 | маш.-ч | маш.-ч | 1 | 0 | 368031958 | 0.06 | 0 | 168.17 | 11.6 | 0 | 0 | 27.66 | 11.6 | 0 | 1 | 6.08 | 1 | 1 | 0 | 1 | 1 | 0 | 0 | 0.02 | )*1,25*2)*1,2 | 0 | 2 | 39103284 | 1 | 0 | 16 | 0 | 0 | 0 | 0 | 0 | 0 | 0 | 0 | 0 | 0 | 0 | 0 | 0 | 0 | 0 | 0 | 0 | 0 | 0 | 0 | 0 | 0 | 0.02184 | 168.17 | 27.66 | 6.08 | 0
27 | 39103186 | 39103275 | 36883554 | 1 | 1 | 1 | 2 | 91.14.02-001 | ФСЭМ-2001, 91.14.02-001, приказ Минстроя России №1039/пр от 30.12.2016г. | Автомобили бортовые, грузоподъемность до 5 т | 1368 | 1011 | маш.-ч | маш.-ч | 1 | 0 | 1372534845 | 0.03 | 0 | 399.52 | 11.6 | 0 | 0 | 65.71 | 11.6 | 0 | 1 | 6.08 | 1 | 1 | 0 | 1 | 1 | 0 | 0 | 0.01 | )*1,25*2)*1,2 | 0 | 2 | 39103285 | 1 | 0 | 17 | 0 | 0 | 0 | 0 | 0 | 0 | 0 | 0 | 0 | 0 | 0 | 0 | 0 | 0 | 0 | 0 | 0 | 0 | 0 | 0 | 0 | 0 | 0.01092 | 399.52 | 65.71 | 6.08 | 0
27 | 39103186 | 39103275 | 36801792 | 1 | 1 | 1 | 3 | 01.7.03.01-0001 | ФССЦ-2001, 01.7.03.01-0001, приказ Минстроя России №1039/пр от 30.12.2016г. | Вода | 1339 | 1007 | м3 | м3 | 1 | 0 | -1660354250 | 0.06 | 14.84 | 0 | 0 | 0 | 2.44 | 0 | 0 | 0 | 6.08 | 1 | 1 | 1 | 0 | 1 | 1 | 0 | 0 | 0.03 | *2 | 0 | 2 | 39103286 | 1 | 0 | 18 | 0 | 0 | 0 | 0 | 0 | 0 | 0 | 0 | 0 | 0 | 0 | 0 | 0 | 0 | 0 | 0 | 0 | 0 | 0 | 0 | 0 | 0 | 0.02184 | 14.84 | 2.44 | 6.08 | 0
27 | 39103186 | 39103275 | 36807412 | 1 | 1 | 1 | 3 | 04.3.02.01-0415 | ФССЦ-2001, 04.3.02.01-0415, приказ Минстроя России №1039/пр от 30.12.2016г. | Смеси сухие для наливных полов, марка «Ветонит» 5000 | 1348 | 1009 | т | т | 1000 | 0 | -2114578287 | 0.36 | 69199.95 | 0 | 0 | 0 | 11381.57 | 0 | 0 | 0 | 6.08 | 1 | 1 | 1 | 0 | 1 | 1 | 0 | 0 | 0.18 | *2 | 0 | 2 | 39103287 | 1 | 0 | 19 | 0 | 0 | 0 | 0 | 0 | 0 | 0 | 0 | 0 | 0 | 0 | 0 | 0 | 0 | 0 | 0 | 0 | 0 | 0 | 0 | 0 | 0 | 0.13104 | 69199.95 | 11381.57 | 6.08 | 0
28 | 39103186 | 39103288 | 37066837 | 1 | 1 | 1 | 1 | 1-100-27 |  | Рабочий среднего разряда 2.7 | 1191 | 1013 | чел.-ч. | чел.-ч. | 1 | 0 | 1850719656 | 58.512 | 0 | 0 | 0 | 50.52 | 0 | 0 | 0 | 8.31 | 1 | 1 | 1 | 6.08 | 0 | 1 | 1 | 0 | 0 | 42.4 | )*1,15)*1,2 | 1 | 2 | 39103298 | 1 | 0 | 20 | 0 | 0 | 0 | 0 | 0 | 0 | 0 | 0 | 0 | 0 | 0 | 0 | 0 | 0 | 0 | 0 | 0 | 0 | 0 | 0 | 0 | 0 | 21.2984 | 50.52 | 8.31 | 6.08 | 0
28 | 39103186 | 39103288 | 37064876 | 1 | 1 | 1 | 1 | 4-100-00 |  | Затраты труда машинистов | 1191 | 1013 | чел.-ч. | чел.-ч. | 1 | 0 | -1417349443 | 0.85 | 0 | 0 | 0 | 0 | 0 | 0 | 0 | 0 | 1 | 1 | 6.08 | 1 | 0 | 1 | 0 | 0 | 0 | 0.85 |  | 2 | 2 | 39103299 | 1 | 2048 | 21 | 0 | 0 | 0 | 0 | 0 | 0 | 0 | 0 | 0 | 0 | 0 | 0 | 0 | 0 | 0 | 0 | 0 | 0 | 0 | 0 | 0 | 0 | 0.3094 | 0 | 0 | 1 | 0
28 | 39103186 | 39103288 | 36882452 | 1 | 1 | 1 | 2 | 91.06.06-048 | ФСЭМ-2001, 91.06.06-048, приказ Минстроя России №1039/пр от 30.12.2016г. | Подъемники одномачтовые, грузоподъемность до 500 кг, высота подъема 45 м | 1368 | 1011 | маш.-ч | маш.-ч | 1 | 0 | 1188625873 | 0.525 | 0 | 190.06 | 13.5 | 0 | 0 | 31.26 | 13.5 | 0 | 1 | 6.08 | 1 | 1 | 0 | 1 | 1 | 0 | 0 | 0.35 | )*1,25)*1,2 | 0 | 2 | 39103300 | 1 | 0 | 22 | 0 | 0 | 0 | 0 | 0 | 0 | 0 | 0 | 0 | 0 | 0 | 0 | 0 | 0 | 0 | 0 | 0 | 0 | 0 | 0 | 0 | 0 | 0.1911 | 190.06 | 31.26 | 6.08 | 0
28 | 39103186 | 39103288 | 36883554 | 1 | 1 | 1 | 2 | 91.14.02-001 | ФСЭМ-2001, 91.14.02-001, приказ Минстроя России №1039/пр от 30.12.2016г. | Автомобили бортовые, грузоподъемность до 5 т | 1368 | 1011 | маш.-ч | маш.-ч | 1 | 0 | 1372534845 | 0.75 | 0 | 399.52 | 11.6 | 0 | 0 | 65.71 | 11.6 | 0 | 1 | 6.08 | 1 | 1 | 0 | 1 | 1 | 0 | 0 | 0.5 | )*1,25)*1,2 | 0 | 2 | 39103301 | 1 | 0 | 23 | 0 | 0 | 0 | 0 | 0 | 0 | 0 | 0 | 0 | 0 | 0 | 0 | 0 | 0 | 0 | 0 | 0 | 0 | 0 | 0 | 0 | 0 | 0.273 | 399.52 | 65.71 | 6.08 | 0
28 | 39103186 | 39103288 | 36797243 | 17 | 1 | 1 | 3 | 01.6.03.04 |  | Линолеум на теплозвукоизолирующей подоснове | 1327 | 1005 | м2 | м2 | 1 | 0 | -919469713 | 102 | 0 | 0 | 0 | 0 | 0 | 0 | 0 | 0 | 6.08 | 1 | 1 | 1 | 0 | 0 | 0 | 0 | 0 | 102 |  | 0 | 2 | 39103302 | 1 | 0 | 24 | 0 | 0 | 0 | 0 | 0 | 0 | 0 | 0 | 0 | 0 | 0 | 0 | 0 | 0 | 0 | 0 | 0 | 0 | 0 | 0 | 0 | 0 | 37.128 | 0 | 0 | 6.08 | 0
28 | 39103186 | 39103288 | 36801535 | 1 | 1 | 1 | 3 | 01.6.03.04-0121 | ФССЦ-2001, 01.6.03.04-0121, приказ Минстроя России №1039/пр от 30.12.2016г. | Линолеум коммерческий гомогенный "ТАРКЕТТ iQ MONOLIT" (толщина 2 мм, класс 34/43, пож. безопасность Г1, В2, РП1, Д2, Т2) | 1327 | 1005 | м2 | м2 | 1 | 0 | -1736667289 | 102 | 1071.36 | 0 | 0 | 0 | 176.21 | 0 | 0 | 0 | 6.08 | 1 | 1 | 1 | 0 | 0 | 0 | 0 | 0 | 102 |  | 0 | 1 | -1 | 0 | 0 |  | 0 | 0 | 0 | 0 | 0 | 0 | 0 | 0 | 0 | 0 | 0 | 0 | 0 | 0 | 0 | 0 | 0 | 0 | 0 | 0 | 0 | 0 | 37.128 | 1071.36 | 176.21 | 6.08 | 0
28 | 39103186 | 39103288 | 36805524 | 1 | 1 | 1 | 3 | 01.7.20.08-0051 | ФССЦ-2001, 01.7.20.08-0051, приказ Минстроя России №1039/пр от 30.12.2016г. | Ветошь | 1346 | 1009 | кг | кг | 1 | 0 | 813963326 | 0.5 | 11.07 | 0 | 0 | 0 | 1.82 | 0 | 0 | 0 | 6.08 | 1 | 1 | 1 | 0 | 1 | 0 | 0 | 0 | 0.5 |  | 0 | 2 | 39103303 | 1 | 0 | 25 | 0 | 0 | 0 | 0 | 0 | 0 | 0 | 0 | 0 | 0 | 0 | 0 | 0 | 0 | 0 | 0 | 0 | 0 | 0 | 0 | 0 | 0 | 0.182 | 11.07 | 1.82 | 6.08 | 0
28 | 39103186 | 39103288 | 36836955 | 1 | 1 | 1 | 3 | 14.1.02.04-0101 | ФССЦ-2001, 14.1.02.04-0101, приказ Минстроя России №1039/пр от 30.12.2016г. | Клей «Бустилат» | 1348 | 1009 | т | т | 1000 | 0 | 486476101 | 0.05 | 68704 | 0 | 0 | 0 | 11300 | 0 | 0 | 0 | 6.08 | 1 | 1 | 1 | 0 | 0 | 0 | 0 | 0 | 0.05 |  | 0 | 1 | -1 | 0 | 0 |  | 0 | 0 | 0 | 0 | 0 | 0 | 0 | 0 | 0 | 0 | 0 | 0 | 0 | 0 | 0 | 0 | 0 | 0 | 0 | 0 | 0 | 0 | 0.0182 | 68704 | 11300 | 6.08 | 0
28 | 39103186 | 39103288 | 36796764 | 17 | 1 | 1 | 3 | 14.1.06.05 |  | Состав клеящий | 1346 | 1009 | кг | кг | 1 | 0 | 290394019 | 50 | 0 | 0 | 0 | 0 | 0 | 0 | 0 | 0 | 6.08 | 1 | 1 | 1 | 0 | 0 | 0 | 0 | 0 | 50 |  | 0 | 2 | 39103304 | 1 | 0 | 26 | 0 | 0 | 0 | 0 | 0 | 0 | 0 | 0 | 0 | 0 | 0 | 0 | 0 | 0 | 0 | 0 | 0 | 0 | 0 | 0 | 0 | 0 | 18.2 | 0 | 0 | 6.08 | 0
33 | 39103186 | 39103309 | 37082223 | 1 | 1 | 1 | 1 | 1-100-41 |  | Рабочий среднего разряда 4.1 | 1191 | 1013 | чел.-ч. | чел.-ч. | 1 | 0 | -2143564933 | 12.4338 | 0 | 0 | 0 | 59.34 | 0 | 0 | 0 | 9.76 | 1 | 1 | 1 | 6.08 | 0 | 1 | 1 | 0 | 0 | 9.01 | )*1,15)*1,2 | 1 | 2 | 39103317 | 1 | 0 | 27 | 0 | 0 | 0 | 0 | 0 | 0 | 0 | 0 | 0 | 0 | 0 | 0 | 0 | 0 | 0 | 0 | 0 | 0 | 0 | 0 | 0 | 0 | 2.8598 | 59.34 | 9.76 | 6.08 | 0
33 | 39103186 | 39103309 | 37064876 | 1 | 1 | 1 | 1 | 4-100-00 |  | Затраты труда машинистов | 1191 | 1013 | чел.-ч. | чел.-ч. | 1 | 0 | -1417349443 | 0.04 | 0 | 0 | 0 | 0 | 0 | 0 | 0 | 0 | 1 | 1 | 6.08 | 1 | 0 | 1 | 0 | 0 | 0 | 0.04 |  | 2 | 2 | 39103318 | 1 | 2048 | 28 | 0 | 0 | 0 | 0 | 0 | 0 | 0 | 0 | 0 | 0 | 0 | 0 | 0 | 0 | 0 | 0 | 0 | 0 | 0 | 0 | 0 | 0 | 0.0092 | 0 | 0 | 1 | 0
33 | 39103186 | 39103309 | 36882452 | 1 | 1 | 1 | 2 | 91.06.06-048 | ФСЭМ-2001, 91.06.06-048, приказ Минстроя России №1039/пр от 30.12.2016г. | Подъемники одномачтовые, грузоподъемность до 500 кг, высота подъема 45 м | 1368 | 1011 | маш.-ч | маш.-ч | 1 | 0 | 1188625873 | 0.0075 | 0 | 190.06 | 13.5 | 0 | 0 | 31.26 | 13.5 | 0 | 1 | 6.08 | 1 | 1 | 0 | 1 | 1 | 0 | 0 | 0.005 | )*1,25)*1,2 | 0 | 2 | 39103319 | 1 | 0 | 29 | 0 | 0 | 0 | 0 | 0 | 0 | 0 | 0 | 0 | 0 | 0 | 0 | 0 | 0 | 0 | 0 | 0 | 0 | 0 | 0 | 0 | 0 | 0.001725 | 190.06 | 31.26 | 6.08 | 0
33 | 39103186 | 39103309 | 36883554 | 1 | 1 | 1 | 2 | 91.14.02-001 | ФСЭМ-2001, 91.14.02-001, приказ Минстроя России №1039/пр от 30.12.2016г. | Автомобили бортовые, грузоподъемность до 5 т | 1368 | 1011 | маш.-ч | маш.-ч | 1 | 0 | 1372534845 | 0.045 | 0 | 399.52 | 11.6 | 0 | 0 | 65.71 | 11.6 | 0 | 1 | 6.08 | 1 | 1 | 0 | 1 | 1 | 0 | 0 | 0.03 | )*1,25)*1,2 | 0 | 2 | 39103320 | 1 | 0 | 30 | 0 | 0 | 0 | 0 | 0 | 0 | 0 | 0 | 0 | 0 | 0 | 0 | 0 | 0 | 0 | 0 | 0 | 0 | 0 | 0 | 0 | 0 | 0.01035 | 399.52 | 65.71 | 6.08 | 0
33 | 39103186 | 39103309 | 36797263 | 17 | 1 | 1 | 3 | 11.3.03.06 |  | Плинтуса для полов пластиковые | 1301 | 1003 | м | м | 1 | 0 | -2049262376 | 101 | 0 | 0 | 0 | 0 | 0 | 0 | 0 | 0 | 6.08 | 1 | 1 | 1 | 0 | 0 | 0 | 0 | 0 | 101 |  | 0 | 2 | 39103321 | 1 | 0 | 31 | 0 | 0 | 0 | 0 | 0 | 0 | 0 | 0 | 0 | 0 | 0 | 0 | 0 | 0 | 0 | 0 | 0 | 0 | 0 | 0 | 0 | 0 | 23.23 | 0 | 0 | 6.08 | 0
33 | 39103186 | 39103309 | 36832175 | 1 | 1 | 1 | 3 | 11.3.03.06-0001 | ФССЦ-2001, 11.3.03.06-0001, приказ Минстроя России №1039/пр от 30.12.2016г. | Плинтуса для полов пластиковые, 19х48 мм | 1301 | 1003 | м | м | 1 | 0 | 26470480 | 101 | 74.78 | 0 | 0 | 0 | 12.3 | 0 | 0 | 0 | 6.08 | 1 | 1 | 1 | 0 | 0 | 0 | 0 | 0 | 101 |  | 0 | 1 | -1 | 0 | 0 |  | 0 | 0 | 0 | 0 | 0 | 0 | 0 | 0 | 0 | 0 | 0 | 0 | 0 | 0 | 0 | 0 | 0 | 0 | 0 | 0 | 0 | 0 | 23.23 | 74.78 | 12.3 | 6.08 | 0
33 | 39103186 | 39103309 | 36838898 | 1 | 1 | 1 | 3 | 14.5.04.03-0104 | ФССЦ-2001, 14.5.04.03-0104, приказ Минстроя России №1039/пр от 30.12.2016г. | Мастика клеящая каучуковая, марки КН-2 | 1346 | 1009 | кг | кг | 1 | 0 | -593408865 | 5.15 | 50.83 | 0 | 0 | 0 | 8.36 | 0 | 0 | 0 | 6.08 | 1 | 1 | 1 | 0 | 1 | 0 | 0 | 0 | 5.15 |  | 0 | 2 | 39103322 | 1 | 0 | 32 | 0 | 0 | 0 | 0 | 0 | 0 | 0 | 0 | 0 | 0 | 0 | 0 | 0 | 0 | 0 | 0 | 0 | 0 | 0 | 0 | 0 | 0 | 1.1845 | 50.83 | 8.36 | 6.08 | 0
36 | 39103186 | 39103325 | 37065248 | 1 | 1 | 1 | 1 | 1-100-30 |  | Рабочий среднего разряда 3 | 1191 | 1013 | чел.-ч. | чел.-ч. | 1 | 0 | -400197608 | 1.242 | 0 | 0 | 0 | 51.86 | 0 | 0 | 0 | 8.53 | 1 | 1 | 1 | 6.08 | 0 | 1 | 1 | 0 | 0 | 0.9 | )*1,15)*1,2 | 1 | 2 | 39103327 | 1 | 0 | 33 | 0 | 0 | 0 | 0 | 0 | 0 | 0 | 0 | 0 | 0 | 0 | 0 | 0 | 0 | 0 | 0 | 0 | 0 | 0 | 0 | 0 | 0 | 94.7646 | 51.86 | 8.53 | 6.08 | 0
37 | 39103186 | 39103328 | 37066739 | 1 | 1 | 1 | 1 | 1-100-29 |  | Рабочий среднего разряда 2.9 | 1191 | 1013 | чел.-ч. | чел.-ч. | 1 | 0 | -608433632 | 35.83 | 0 | 0 | 0 | 51.44 | 0 | 0 | 0 | 8.46 | 1 | 1 | 1 | 6.08 | 0 | 1 | 0 | 0 | 0 | 35.83 |  | 1 | 2 | 39103337 | 1 | 0 | 34 | 0 | 0 | 0 | 0 | 0 | 0 | 0 | 0 | 0 | 0 | 0 | 0 | 0 | 0 | 0 | 0 | 0 | 0 | 0 | 0 | 0 | 0 | 27.3383 | 51.44 | 8.46 | 6.08 | 0
37 | 39103186 | 39103328 | 37064876 | 1 | 1 | 1 | 1 | 4-100-00 |  | Затраты труда машинистов | 1191 | 1013 | чел.-ч. | чел.-ч. | 1 | 0 | -1417349443 | 0.94 | 0 | 0 | 0 | 0 | 0 | 0 | 0 | 0 | 1 | 1 | 6.08 | 1 | 0 | 1 | 0 | 0 | 0 | 0.94 |  | 2 | 2 | 39103338 | 1 | 0 | 35 | 0 | 0 | 0 | 0 | 0 | 0 | 0 | 0 | 0 | 0 | 0 | 0 | 0 | 0 | 0 | 0 | 0 | 0 | 0 | 0 | 0 | 0 | 0.71722 | 0 | 0 | 1 | 0
37 | 39103186 | 39103328 | 36882383 | 1 | 1 | 1 | 2 | 91.06.05-011 | ФСЭМ-2001, 91.06.05-011, приказ Минстроя России №1039/пр от 30.12.2016г. | Погрузчик, грузоподъемность 5 т | 1368 | 1011 | маш.-ч | маш.-ч | 1 | 0 | 1225731627 | 0.02 | 0 | 547.14 | 10.06 | 0 | 0 | 89.99 | 10.06 | 0 | 1 | 6.08 | 1 | 1 | 0 | 1 | 0 | 0 | 0 | 0.02 |  | 0 | 2 | 39103339 | 1 | 0 | 36 | 0 | 0 | 0 | 0 | 0 | 0 | 0 | 0 | 0 | 0 | 0 | 0 | 0 | 0 | 0 | 0 | 0 | 0 | 0 | 0 | 0 | 0 | 0.01526 | 547.14 | 89.99 | 6.08 | 0
37 | 39103186 | 39103328 | 36882452 | 1 | 1 | 1 | 2 | 91.06.06-048 | ФСЭМ-2001, 91.06.06-048, приказ Минстроя России №1039/пр от 30.12.2016г. | Подъемники одномачтовые, грузоподъемность до 500 кг, высота подъема 45 м | 1368 | 1011 | маш.-ч | маш.-ч | 1 | 0 | 1188625873 | 0.21 | 0 | 190.06 | 13.5 | 0 | 0 | 31.26 | 13.5 | 0 | 1 | 6.08 | 1 | 1 | 0 | 1 | 0 | 0 | 0 | 0.21 |  | 0 | 2 | 39103340 | 1 | 0 | 37 | 0 | 0 | 0 | 0 | 0 | 0 | 0 | 0 | 0 | 0 | 0 | 0 | 0 | 0 | 0 | 0 | 0 | 0 | 0 | 0 | 0 | 0 | 0.16023 | 190.06 | 31.26 | 6.08 | 0
37 | 39103186 | 39103328 | 36882621 | 1 | 1 | 1 | 2 | 91.07.08-024 | ФСЭМ-2001, 91.07.08-024, приказ Минстроя России №1039/пр от 30.12.2016г. | Растворосмесители передвижные 65 л | 1368 | 1011 | маш.-ч | маш.-ч | 1 | 0 | 983187852 | 0.71 | 0 | 75.33 | 10.06 | 0 | 0 | 12.39 | 10.06 | 0 | 1 | 6.08 | 1 | 1 | 0 | 1 | 0 | 0 | 0 | 0.71 |  | 0 | 2 | 39103341 | 1 | 0 | 38 | 0 | 0 | 0 | 0 | 0 | 0 | 0 | 0 | 0 | 0 | 0 | 0 | 0 | 0 | 0 | 0 | 0 | 0 | 0 | 0 | 0 | 0 | 0.54173 | 75.33 | 12.39 | 6.08 | 0
37 | 39103186 | 39103328 | 36801792 | 1 | 1 | 1 | 3 | 01.7.03.01-0001 | ФССЦ-2001, 01.7.03.01-0001, приказ Минстроя России №1039/пр от 30.12.2016г. | Вода | 1339 | 1007 | м3 | м3 | 1 | 0 | -1660354250 | 0.513 | 14.84 | 0 | 0 | 0 | 2.44 | 0 | 0 | 0 | 6.08 | 1 | 1 | 1 | 0 | 1 | 0 | 0 | 0 | 0.513 |  | 0 | 2 | 39103342 | 1 | 0 | 39 | 0 | 0 | 0 | 0 | 0 | 0 | 0 | 0 | 0 | 0 | 0 | 0 | 0 | 0 | 0 | 0 | 0 | 0 | 0 | 0 | 0 | 0 | 0.39142 | 14.84 | 2.44 | 6.08 | 0
37 | 39103186 | 39103328 | 36797456 | 17 | 1 | 1 | 3 | 04.3.02.09 |  | Смеси на цементной основе | 1348 | 1009 | т | т | 1000 | 0 | 1880203204 | 0.855 | 0 | 0 | 0 | 0 | 0 | 0 | 0 | 0 | 6.08 | 1 | 1 | 1 | 0 | 0 | 0 | 0 | 0 | 0.855 |  | 0 | 2 | 39103343 | 1 | 0 | 40 | 0 | 0 | 0 | 0 | 0 | 0 | 0 | 0 | 0 | 0 | 0 | 0 | 0 | 0 | 0 | 0 | 0 | 0 | 0 | 0 | 0 | 0 | 0.65236 | 0 | 0 | 6.08 | 0
37 | 39103186 | 39103328 | 36807792 | 1 | 1 | 1 | 3 | 04.3.02.12-0002 | ФССЦ-2001, 04.3.02.12-0002, приказ Минстроя России №1039/пр от 30.12.2016г. | Смесь сухая штукатурная цементно-известково-песчаная "БИРСС 15" (марка М100) | 1348 | 1009 | т | т | 1000 | 0 | -791558573 | 0.855 | 5662.73 | 0 | 0 | 0 | 931.37 | 0 | 0 | 0 | 6.08 | 1 | 1 | 1 | 0 | 0 | 0 | 0 | 0 | 0.855 |  | 0 | 1 | -1 | 0 | 0 |  | 0 | 0 | 0 | 0 | 0 | 0 | 0 | 0 | 0 | 0 | 0 | 0 | 0 | 0 | 0 | 0 | 0 | 0 | 0 | 0 | 0 | 0 | 0.65236 | 5662.73 | 931.37 | 6.08 | 0
40 | 39103186 | 39103347 | 37071037 | 1 | 1 | 1 | 1 | 1-100-40 |  | Рабочий среднего разряда 4 | 1191 | 1013 | чел.-ч. | чел.-ч. | 1 | 0 | 1069510174 | 9.039 | 0 | 0 | 0 | 58.49 | 0 | 0 | 0 | 9.62 | 1 | 1 | 1 | 6.08 | 0 | 1 | 1 | 0 | 0 | 6.55 | )*1,15)*1,2 | 1 | 2 | 39103355 | 1 | 0 | 42 | 0 | 0 | 0 | 0 | 0 | 0 | 0 | 0 | 0 | 0 | 0 | 0 | 0 | 0 | 0 | 0 | 0 | 0 | 0 | 0 | 0 | 0 | 6.8968 | 58.49 | 9.62 | 6.08 | 0
40 | 39103186 | 39103347 | 37064876 | 1 | 1 | 1 | 1 | 4-100-00 |  | Затраты труда машинистов | 1191 | 1013 | чел.-ч. | чел.-ч. | 1 | 0 | -1417349443 | 0.02 | 0 | 0 | 0 | 0 | 0 | 0 | 0 | 0 | 1 | 1 | 6.08 | 1 | 0 | 1 | 0 | 0 | 0 | 0.02 |  | 2 | 2 | 39103356 | 1 | 2048 | 43 | 0 | 0 | 0 | 0 | 0 | 0 | 0 | 0 | 0 | 0 | 0 | 0 | 0 | 0 | 0 | 0 | 0 | 0 | 0 | 0 | 0 | 0 | 0.01526 | 0 | 0 | 1 | 0
40 | 39103186 | 39103347 | 36882452 | 1 | 1 | 1 | 2 | 91.06.06-048 | ФСЭМ-2001, 91.06.06-048, приказ Минстроя России №1039/пр от 30.12.2016г. | Подъемники одномачтовые, грузоподъемность до 500 кг, высота подъема 45 м | 1368 | 1011 | маш.-ч | маш.-ч | 1 | 0 | 1188625873 | 0.015 | 0 | 190.06 | 13.5 | 0 | 0 | 31.26 | 13.5 | 0 | 1 | 6.08 | 1 | 1 | 0 | 1 | 1 | 0 | 0 | 0.01 | )*1,25)*1,2 | 0 | 2 | 39103357 | 1 | 0 | 44 | 0 | 0 | 0 | 0 | 0 | 0 | 0 | 0 | 0 | 0 | 0 | 0 | 0 | 0 | 0 | 0 | 0 | 0 | 0 | 0 | 0 | 0 | 0.011445 | 190.06 | 31.26 | 6.08 | 0
40 | 39103186 | 39103347 | 36883554 | 1 | 1 | 1 | 2 | 91.14.02-001 | ФСЭМ-2001, 91.14.02-001, приказ Минстроя России №1039/пр от 30.12.2016г. | Автомобили бортовые, грузоподъемность до 5 т | 1368 | 1011 | маш.-ч | маш.-ч | 1 | 0 | 1372534845 | 0.015 | 0 | 399.52 | 11.6 | 0 | 0 | 65.71 | 11.6 | 0 | 1 | 6.08 | 1 | 1 | 0 | 1 | 1 | 0 | 0 | 0.01 | )*1,25)*1,2 | 0 | 2 | 39103358 | 1 | 0 | 45 | 0 | 0 | 0 | 0 | 0 | 0 | 0 | 0 | 0 | 0 | 0 | 0 | 0 | 0 | 0 | 0 | 0 | 0 | 0 | 0 | 0 | 0 | 0.011445 | 399.52 | 65.71 | 6.08 | 0
40 | 39103186 | 39103347 | 36805524 | 1 | 1 | 1 | 3 | 01.7.20.08-0051 | ФССЦ-2001, 01.7.20.08-0051, приказ Минстроя России №1039/пр от 30.12.2016г. | Ветошь | 1346 | 1009 | кг | кг | 1 | 0 | 813963326 | 0.1 | 11.07 | 0 | 0 | 0 | 1.82 | 0 | 0 | 0 | 6.08 | 1 | 1 | 1 | 0 | 1 | 0 | 0 | 0 | 0.1 |  | 0 | 2 | 39103359 | 1 | 0 | 46 | 0 | 0 | 0 | 0 | 0 | 0 | 0 | 0 | 0 | 0 | 0 | 0 | 0 | 0 | 0 | 0 | 0 | 0 | 0 | 0 | 0 | 0 | 0.0763 | 11.07 | 1.82 | 6.08 | 0
40 | 39103186 | 39103347 | 36837720 | 1 | 1 | 1 | 3 | 14.3.01.02-0102 | ФССЦ-2001, 14.3.01.02-0102, приказ Минстроя России №1039/пр от 30.12.2016г. | Грунтовка: водно-дисперсионная "БИРСС Бетон-контакт" | 1348 | 1009 | т | т | 1000 | 0 | -1919714308 | 0.013 | 111812.17 | 0 | 0 | 0 | 18390.16 | 0 | 0 | 0 | 6.08 | 1 | 1 | 1 | 0 | 0 | 0 | 0 | 0 | 0.013 |  | 0 | 1 | -1 | 0 | 0 |  | 0 | 0 | 0 | 0 | 0 | 0 | 0 | 0 | 0 | 0 | 0 | 0 | 0 | 0 | 0 | 0 | 0 | 0 | 0 | 0 | 0 | 0 | 0.009919 | 111812.17 | 18390.16 | 6.08 | 0
40 | 39103186 | 39103347 | 36797079 | 17 | 1 | 1 | 3 | 14.4.01.21 |  | Грунтовка | 1348 | 1009 | т | т | 1000 | 0 | -1212923053 | 0.013 | 0 | 0 | 0 | 0 | 0 | 0 | 0 | 0 | 6.08 | 1 | 1 | 1 | 0 | 0 | 0 | 0 | 0 | 0.013 |  | 0 | 2 | 39103360 | 1 | 0 | 47 | 0 | 0 | 0 | 0 | 0 | 0 | 0 | 0 | 0 | 0 | 0 | 0 | 0 | 0 | 0 | 0 | 0 | 0 | 0 | 0 | 0 | 0 | 0.009919 | 0 | 0 | 6.08 | 0
43 | 39103186 | 39103363 | 37071037 | 1 | 1 | 1 | 1 | 1-100-40 |  | Рабочий среднего разряда 4 | 1191 | 1013 | чел.-ч. | чел.-ч. | 1 | 0 | 1069510174 | 11.178 | 0 | 0 | 0 | 58.49 | 0 | 0 | 0 | 9.62 | 1 | 1 | 1 | 6.08 | 0 | 1 | 1 | 0 | 0 | 8.1 | )*1,15)*1,2 | 1 | 2 | 39103371 | 1 | 0 | 48 | 0 | 0 | 0 | 0 | 0 | 0 | 0 | 0 | 0 | 0 | 0 | 0 | 0 | 0 | 0 | 0 | 0 | 0 | 0 | 0 | 0 | 0 | 4.0688 | 58.49 | 9.62 | 6.08 | 0
43 | 39103186 | 39103363 | 37064876 | 1 | 1 | 1 | 1 | 4-100-00 |  | Затраты труда машинистов | 1191 | 1013 | чел.-ч. | чел.-ч. | 1 | 0 | -1417349443 | 0.02 | 0 | 0 | 0 | 0 | 0 | 0 | 0 | 0 | 1 | 1 | 6.08 | 1 | 0 | 1 | 0 | 0 | 0 | 0.02 |  | 2 | 2 | 39103372 | 1 | 2048 | 49 | 0 | 0 | 0 | 0 | 0 | 0 | 0 | 0 | 0 | 0 | 0 | 0 | 0 | 0 | 0 | 0 | 0 | 0 | 0 | 0 | 0 | 0 | 0.00728 | 0 | 0 | 1 | 0
43 | 39103186 | 39103363 | 36882452 | 1 | 1 | 1 | 2 | 91.06.06-048 | ФСЭМ-2001, 91.06.06-048, приказ Минстроя России №1039/пр от 30.12.2016г. | Подъемники одномачтовые, грузоподъемность до 500 кг, высота подъема 45 м | 1368 | 1011 | маш.-ч | маш.-ч | 1 | 0 | 1188625873 | 0.015 | 0 | 190.06 | 13.5 | 0 | 0 | 31.26 | 13.5 | 0 | 1 | 6.08 | 1 | 1 | 0 | 1 | 1 | 0 | 0 | 0.01 | )*1,25)*1,2 | 0 | 2 | 39103373 | 1 | 0 | 50 | 0 | 0 | 0 | 0 | 0 | 0 | 0 | 0 | 0 | 0 | 0 | 0 | 0 | 0 | 0 | 0 | 0 | 0 | 0 | 0 | 0 | 0 | 0.00546 | 190.06 | 31.26 | 6.08 | 0
43 | 39103186 | 39103363 | 36883554 | 1 | 1 | 1 | 2 | 91.14.02-001 | ФСЭМ-2001, 91.14.02-001, приказ Минстроя России №1039/пр от 30.12.2016г. | Автомобили бортовые, грузоподъемность до 5 т | 1368 | 1011 | маш.-ч | маш.-ч | 1 | 0 | 1372534845 | 0.015 | 0 | 399.52 | 11.6 | 0 | 0 | 65.71 | 11.6 | 0 | 1 | 6.08 | 1 | 1 | 0 | 1 | 1 | 0 | 0 | 0.01 | )*1,25)*1,2 | 0 | 2 | 39103374 | 1 | 0 | 51 | 0 | 0 | 0 | 0 | 0 | 0 | 0 | 0 | 0 | 0 | 0 | 0 | 0 | 0 | 0 | 0 | 0 | 0 | 0 | 0 | 0 | 0 | 0.00546 | 399.52 | 65.71 | 6.08 | 0
43 | 39103186 | 39103363 | 36805524 | 1 | 1 | 1 | 3 | 01.7.20.08-0051 | ФССЦ-2001, 01.7.20.08-0051, приказ Минстроя России №1039/пр от 30.12.2016г. | Ветошь | 1346 | 1009 | кг | кг | 1 | 0 | 813963326 | 0.1 | 11.07 | 0 | 0 | 0 | 1.82 | 0 | 0 | 0 | 6.08 | 1 | 1 | 1 | 0 | 1 | 0 | 0 | 0 | 0.1 |  | 0 | 2 | 39103375 | 1 | 0 | 52 | 0 | 0 | 0 | 0 | 0 | 0 | 0 | 0 | 0 | 0 | 0 | 0 | 0 | 0 | 0 | 0 | 0 | 0 | 0 | 0 | 0 | 0 | 0.0364 | 11.07 | 1.82 | 6.08 | 0
43 | 39103186 | 39103363 | 36837720 | 1 | 1 | 1 | 3 | 14.3.01.02-0102 | ФССЦ-2001, 14.3.01.02-0102, приказ Минстроя России №1039/пр от 30.12.2016г. | Грунтовка: водно-дисперсионная "БИРСС Бетон-контакт" | 1348 | 1009 | т | т | 1000 | 0 | -1919714308 | 0.013 | 111812.17 | 0 | 0 | 0 | 18390.16 | 0 | 0 | 0 | 6.08 | 1 | 1 | 1 | 0 | 0 | 0 | 0 | 0 | 0.013 |  | 0 | 1 | -1 | 0 | 0 |  | 0 | 0 | 0 | 0 | 0 | 0 | 0 | 0 | 0 | 0 | 0 | 0 | 0 | 0 | 0 | 0 | 0 | 0 | 0 | 0 | 0 | 0 | 0.004732 | 111812.17 | 18390.16 | 6.08 | 0
43 | 39103186 | 39103363 | 36797079 | 17 | 1 | 1 | 3 | 14.4.01.21 |  | Грунтовка | 1348 | 1009 | т | т | 1000 | 0 | -1212923053 | 0.013 | 0 | 0 | 0 | 0 | 0 | 0 | 0 | 0 | 6.08 | 1 | 1 | 1 | 0 | 0 | 0 | 0 | 0 | 0.013 |  | 0 | 2 | 39103376 | 1 | 0 | 53 | 0 | 0 | 0 | 0 | 0 | 0 | 0 | 0 | 0 | 0 | 0 | 0 | 0 | 0 | 0 | 0 | 0 | 0 | 0 | 0 | 0 | 0 | 0.004732 | 0 | 0 | 6.08 | 0
46 | 39103186 | 39103379 | 37070090 | 1 | 1 | 1 | 1 | 1-100-34 |  | Рабочий среднего разряда 3.4 | 1191 | 1013 | чел.-ч. | чел.-ч. | 1 | 0 | -814890593 | 59.202 | 0 | 0 | 0 | 54.54 | 0 | 0 | 0 | 8.97 | 1 | 1 | 1 | 6.08 | 0 | 1 | 1 | 0 | 0 | 42.9 | )*1,15)*1,2 | 1 | 2 | 39103389 | 1 | 0 | 54 | 0 | 0 | 0 | 0 | 0 | 0 | 0 | 0 | 0 | 0 | 0 | 0 | 0 | 0 | 0 | 0 | 0 | 0 | 0 | 0 | 0 | 0 | 45.1711 | 54.54 | 8.97 | 6.08 | 0
46 | 39103186 | 39103379 | 37064876 | 1 | 1 | 1 | 1 | 4-100-00 |  | Затраты труда машинистов | 1191 | 1013 | чел.-ч. | чел.-ч. | 1 | 0 | -1417349443 | 0.17 | 0 | 0 | 0 | 0 | 0 | 0 | 0 | 0 | 1 | 1 | 6.08 | 1 | 0 | 1 | 0 | 0 | 0 | 0.17 |  | 2 | 2 | 39103390 | 1 | 2048 | 55 | 0 | 0 | 0 | 0 | 0 | 0 | 0 | 0 | 0 | 0 | 0 | 0 | 0 | 0 | 0 | 0 | 0 | 0 | 0 | 0 | 0 | 0 | 0.12971 | 0 | 0 | 1 | 0
46 | 39103186 | 39103379 | 36882452 | 1 | 1 | 1 | 2 | 91.06.06-048 | ФСЭМ-2001, 91.06.06-048, приказ Минстроя России №1039/пр от 30.12.2016г. | Подъемники одномачтовые, грузоподъемность до 500 кг, высота подъема 45 м | 1368 | 1011 | маш.-ч | маш.-ч | 1 | 0 | 1188625873 | 0.03 | 0 | 190.06 | 13.5 | 0 | 0 | 31.26 | 13.5 | 0 | 1 | 6.08 | 1 | 1 | 0 | 1 | 1 | 0 | 0 | 0.02 | )*1,25)*1,2 | 0 | 2 | 39103391 | 1 | 0 | 56 | 0 | 0 | 0 | 0 | 0 | 0 | 0 | 0 | 0 | 0 | 0 | 0 | 0 | 0 | 0 | 0 | 0 | 0 | 0 | 0 | 0 | 0 | 0.02289 | 190.06 | 31.26 | 6.08 | 0
46 | 39103186 | 39103379 | 36883554 | 1 | 1 | 1 | 2 | 91.14.02-001 | ФСЭМ-2001, 91.14.02-001, приказ Минстроя России №1039/пр от 30.12.2016г. | Автомобили бортовые, грузоподъемность до 5 т | 1368 | 1011 | маш.-ч | маш.-ч | 1 | 0 | 1372534845 | 0.225 | 0 | 399.52 | 11.6 | 0 | 0 | 65.71 | 11.6 | 0 | 1 | 6.08 | 1 | 1 | 0 | 1 | 1 | 0 | 0 | 0.15 | )*1,25)*1,2 | 0 | 2 | 39103392 | 1 | 0 | 57 | 0 | 0 | 0 | 0 | 0 | 0 | 0 | 0 | 0 | 0 | 0 | 0 | 0 | 0 | 0 | 0 | 0 | 0 | 0 | 0 | 0 | 0 | 0.17167 | 399.52 | 65.71 | 6.08 | 0
46 | 39103186 | 39103379 | 36805188 | 1 | 1 | 1 | 3 | 01.7.17.11-0011 | ФССЦ-2001, 01.7.17.11-0011, приказ Минстроя России №1039/пр от 30.12.2016г. | Шкурка шлифовальная двухслойная с зернистостью 40-25 | 1327 | 1005 | м2 | м2 | 1 | 0 | -1987926685 | 0.84 | 439.71 | 0 | 0 | 0 | 72.32 | 0 | 0 | 0 | 6.08 | 1 | 1 | 1 | 0 | 1 | 0 | 0 | 0 | 0.84 |  | 0 | 2 | 39103393 | 1 | 0 | 58 | 0 | 0 | 0 | 0 | 0 | 0 | 0 | 0 | 0 | 0 | 0 | 0 | 0 | 0 | 0 | 0 | 0 | 0 | 0 | 0 | 0 | 0 | 0.64092 | 439.71 | 72.32 | 6.08 | 0
46 | 39103186 | 39103379 | 36805524 | 1 | 1 | 1 | 3 | 01.7.20.08-0051 | ФССЦ-2001, 01.7.20.08-0051, приказ Минстроя России №1039/пр от 30.12.2016г. | Ветошь | 1346 | 1009 | кг | кг | 1 | 0 | 813963326 | 0.31 | 11.07 | 0 | 0 | 0 | 1.82 | 0 | 0 | 0 | 6.08 | 1 | 1 | 1 | 0 | 1 | 0 | 0 | 0 | 0.31 |  | 0 | 2 | 39103394 | 1 | 0 | 59 | 0 | 0 | 0 | 0 | 0 | 0 | 0 | 0 | 0 | 0 | 0 | 0 | 0 | 0 | 0 | 0 | 0 | 0 | 0 | 0 | 0 | 0 | 0.23653 | 11.07 | 1.82 | 6.08 | 0
46 | 39103186 | 39103379 | 36797561 | 17 | 1 | 1 | 3 | 14.3.02.01 |  | Краска водоэмульсионная | 1348 | 1009 | т | т | 1000 | 0 | 1891904026 | 0.063 | 0 | 0 | 0 | 0 | 0 | 0 | 0 | 0 | 6.08 | 1 | 1 | 1 | 0 | 0 | 0 | 0 | 0 | 0.063 |  | 0 | 2 | 39103395 | 1 | 0 | 60 | 0 | 0 | 0 | 0 | 0 | 0 | 0 | 0 | 0 | 0 | 0 | 0 | 0 | 0 | 0 | 0 | 0 | 0 | 0 | 0 | 0 | 0 | 0.048069 | 0 | 0 | 6.08 | 0
46 | 39103186 | 39103379 | 36837739 | 1 | 1 | 1 | 3 | 14.3.02.01-0015 | ФССЦ-2001, 14.3.02.01-0015, приказ Минстроя России №1039/пр от 30.12.2016г. | Краска акриловая Alpina RENOVA, CAPAROL водно-дисперсионная | 1348 | 1009 | т | т | 1000 | 0 | -1849320982 | 0.063 | 80789.16 | 0 | 0 | 0 | 13287.69 | 0 | 0 | 0 | 6.08 | 1 | 1 | 1 | 0 | 0 | 0 | 0 | 0 | 0.063 |  | 0 | 1 | -1 | 0 | 0 |  | 0 | 0 | 0 | 0 | 0 | 0 | 0 | 0 | 0 | 0 | 0 | 0 | 0 | 0 | 0 | 0 | 0 | 0 | 0 | 0 | 0 | 0 | 0.048069 | 80789.16 | 13287.69 | 6.08 | 0
46 | 39103186 | 39103379 | 36839212 | 1 | 1 | 1 | 3 | 14.5.11.01-0001 | ФССЦ-2001, 14.5.11.01-0001, приказ Минстроя России №1039/пр от 30.12.2016г. | Шпатлевка клеевая | 1348 | 1009 | т | т | 1000 | 0 | -2084827333 | 0.051 | 26107.52 | 0 | 0 | 0 | 4294 | 0 | 0 | 0 | 6.08 | 1 | 1 | 1 | 0 | 1 | 0 | 0 | 0 | 0.051 |  | 0 | 2 | 39103396 | 1 | 0 | 61 | 0 | 0 | 0 | 0 | 0 | 0 | 0 | 0 | 0 | 0 | 0 | 0 | 0 | 0 | 0 | 0 | 0 | 0 | 0 | 0 | 0 | 0 | 0.038913 | 26107.52 | 4294 | 6.08 | 0
49 | 39103186 | 39103399 | 37069580 | 1 | 1 | 1 | 1 | 1-100-31 |  | Рабочий среднего разряда 3.1 | 1191 | 1013 | чел.-ч. | чел.-ч. | 1 | 0 | 1010519658 | 33.78 | 0 | 0 | 0 | 52.53 | 0 | 0 | 0 | 8.64 | 1 | 1 | 1 | 6.08 | 0 | 1 | 0 | 0 | 0 | 33.78 |  | 1 | 2 | 39103413 | 1 | 0 | 62 | 0 | 0 | 0 | 0 | 0 | 0 | 0 | 0 | 0 | 0 | 0 | 0 | 0 | 0 | 0 | 0 | 0 | 0 | 0 | 0 | 0 | 0 | 12.2959 | 52.53 | 8.64 | 6.08 | 0
49 | 39103186 | 39103399 | 37064876 | 1 | 1 | 1 | 1 | 4-100-00 |  | Затраты труда машинистов | 1191 | 1013 | чел.-ч. | чел.-ч. | 1 | 0 | -1417349443 | 0.16 | 0 | 0 | 0 | 0 | 0 | 0 | 0 | 0 | 1 | 1 | 6.08 | 1 | 0 | 1 | 0 | 0 | 0 | 0.16 |  | 2 | 2 | 39103414 | 1 | 0 | 63 | 0 | 0 | 0 | 0 | 0 | 0 | 0 | 0 | 0 | 0 | 0 | 0 | 0 | 0 | 0 | 0 | 0 | 0 | 0 | 0 | 0 | 0 | 0.05824 | 0 | 0 | 1 | 0
49 | 39103186 | 39103399 | 36882452 | 1 | 1 | 1 | 2 | 91.06.06-048 | ФСЭМ-2001, 91.06.06-048, приказ Минстроя России №1039/пр от 30.12.2016г. | Подъемники одномачтовые, грузоподъемность до 500 кг, высота подъема 45 м | 1368 | 1011 | маш.-ч | маш.-ч | 1 | 0 | 1188625873 | 0.1 | 0 | 190.06 | 13.5 | 0 | 0 | 31.26 | 13.5 | 0 | 1 | 6.08 | 1 | 1 | 0 | 1 | 0 | 0 | 0 | 0.1 |  | 0 | 2 | 39103415 | 1 | 0 | 64 | 0 | 0 | 0 | 0 | 0 | 0 | 0 | 0 | 0 | 0 | 0 | 0 | 0 | 0 | 0 | 0 | 0 | 0 | 0 | 0 | 0 | 0 | 0.0364 | 190.06 | 31.26 | 6.08 | 0
49 | 39103186 | 39103399 | 36883554 | 1 | 1 | 1 | 2 | 91.14.02-001 | ФСЭМ-2001, 91.14.02-001, приказ Минстроя России №1039/пр от 30.12.2016г. | Автомобили бортовые, грузоподъемность до 5 т | 1368 | 1011 | маш.-ч | маш.-ч | 1 | 0 | 1372534845 | 0.06 | 0 | 399.52 | 11.6 | 0 | 0 | 65.71 | 11.6 | 0 | 1 | 6.08 | 1 | 1 | 0 | 1 | 0 | 0 | 0 | 0.06 |  | 0 | 2 | 39103416 | 1 | 0 | 65 | 0 | 0 | 0 | 0 | 0 | 0 | 0 | 0 | 0 | 0 | 0 | 0 | 0 | 0 | 0 | 0 | 0 | 0 | 0 | 0 | 0 | 0 | 0.02184 | 399.52 | 65.71 | 6.08 | 0
49 | 39103186 | 39103399 | 36801792 | 1 | 1 | 1 | 3 | 01.7.03.01-0001 | ФССЦ-2001, 01.7.03.01-0001, приказ Минстроя России №1039/пр от 30.12.2016г. | Вода | 1339 | 1007 | м3 | м3 | 1 | 0 | -1660354250 | 0.24 | 14.84 | 0 | 0 | 0 | 2.44 | 0 | 0 | 0 | 6.08 | 1 | 1 | 1 | 0 | 1 | 0 | 0 | 0 | 0.24 |  | 0 | 2 | 39103417 | 1 | 0 | 66 | 0 | 0 | 0 | 0 | 0 | 0 | 0 | 0 | 0 | 0 | 0 | 0 | 0 | 0 | 0 | 0 | 0 | 0 | 0 | 0 | 0 | 0 | 0.08736 | 14.84 | 2.44 | 6.08 | 0
49 | 39103186 | 39103399 | 36802272 | 1 | 1 | 1 | 3 | 01.7.07.08-0003 | ФССЦ-2001, 01.7.07.08-0003, приказ Минстроя России №1039/пр от 30.12.2016г. | Мыло твердое хозяйственное 72% | 1354 | 1010 | шт. | шт. | 1 | 0 | -1046673864 | 5.1 | 27.36 | 0 | 0 | 0 | 4.5 | 0 | 0 | 0 | 6.08 | 1 | 1 | 1 | 0 | 1 | 0 | 0 | 0 | 5.1 |  | 0 | 2 | 39103418 | 1 | 0 | 67 | 0 | 0 | 0 | 0 | 0 | 0 | 0 | 0 | 0 | 0 | 0 | 0 | 0 | 0 | 0 | 0 | 0 | 0 | 0 | 0 | 0 | 0 | 1.8564 | 27.36 | 4.5 | 6.08 | 0
49 | 39103186 | 39103399 | 36802521 | 1 | 1 | 1 | 3 | 01.7.08.04-0003 | ФССЦ-2001, 01.7.08.04-0003, приказ Минстроя России №1039/пр от 30.12.2016г. | Мел природный молотый | 1348 | 1009 | т | т | 1000 | 0 | -526970962 | 0.0255 | 3565.74 | 0 | 0 | 0 | 586.47 | 0 | 0 | 0 | 6.08 | 1 | 1 | 1 | 0 | 1 | 0 | 0 | 0 | 0.0255 |  | 0 | 2 | 39103419 | 1 | 0 | 68 | 0 | 0 | 0 | 0 | 0 | 0 | 0 | 0 | 0 | 0 | 0 | 0 | 0 | 0 | 0 | 0 | 0 | 0 | 0 | 0 | 0 | 0 | 0.009282 | 3565.74 | 586.47 | 6.08 | 0
49 | 39103186 | 39103399 | 36805188 | 1 | 1 | 1 | 3 | 01.7.17.11-0011 | ФССЦ-2001, 01.7.17.11-0011, приказ Минстроя России №1039/пр от 30.12.2016г. | Шкурка шлифовальная двухслойная с зернистостью 40-25 | 1327 | 1005 | м2 | м2 | 1 | 0 | -1987926685 | 1.6 | 439.71 | 0 | 0 | 0 | 72.32 | 0 | 0 | 0 | 6.08 | 1 | 1 | 1 | 0 | 1 | 0 | 0 | 0 | 1.6 |  | 0 | 2 | 39103420 | 1 | 0 | 69 | 0 | 0 | 0 | 0 | 0 | 0 | 0 | 0 | 0 | 0 | 0 | 0 | 0 | 0 | 0 | 0 | 0 | 0 | 0 | 0 | 0 | 0 | 0.5824 | 439.71 | 72.32 | 6.08 | 0
49 | 39103186 | 39103399 | 36806413 | 1 | 1 | 1 | 3 | 02.4.03.02-0001 | ФССЦ-2001, 02.4.03.02-0001, приказ Минстроя России №1039/пр от 30.12.2016г. | Пемза шлаковая (щебень пористый из металлургического шлака), марка 600, фракция 5-10 мм | 1339 | 1007 | м3 | м3 | 1 | 0 | 1795918813 | 0.0044 | 453.45 | 0 | 0 | 0 | 74.58 | 0 | 0 | 0 | 6.08 | 1 | 1 | 1 | 0 | 1 | 0 | 0 | 0 | 0.0044 |  | 0 | 2 | 39103421 | 1 | 0 | 70 | 0 | 0 | 0 | 0 | 0 | 0 | 0 | 0 | 0 | 0 | 0 | 0 | 0 | 0 | 0 | 0 | 0 | 0 | 0 | 0 | 0 | 0 | 0.0016016 | 453.45 | 74.58 | 6.08 | 0
49 | 39103186 | 39103399 | 36836983 | 1 | 1 | 1 | 3 | 14.1.03.02-0201 | ФССЦ-2001, 14.1.03.02-0201, приказ Минстроя России №1039/пр от 30.12.2016г. | Клей малярный жидкий | 1346 | 1009 | кг | кг | 1 | 0 | -1684093315 | 4.02 | 49.19 | 0 | 0 | 0 | 8.09 | 0 | 0 | 0 | 6.08 | 1 | 1 | 1 | 0 | 1 | 0 | 0 | 0 | 4.02 |  | 0 | 2 | 39103422 | 1 | 0 | 71 | 0 | 0 | 0 | 0 | 0 | 0 | 0 | 0 | 0 | 0 | 0 | 0 | 0 | 0 | 0 | 0 | 0 | 0 | 0 | 0 | 0 | 0 | 1.4633 | 49.19 | 8.09 | 6.08 | 0
49 | 39103186 | 39103399 | 36797561 | 17 | 1 | 1 | 3 | 14.3.02.01 |  | Краска водоэмульсионная | 1348 | 1009 | т | т | 1000 | 0 | 1891904026 | 0.071 | 0 | 0 | 0 | 0 | 0 | 0 | 0 | 0 | 6.08 | 1 | 1 | 1 | 0 | 0 | 0 | 0 | 0 | 0.071 |  | 0 | 2 | 39103423 | 1 | 0 | 72 | 0 | 0 | 0 | 0 | 0 | 0 | 0 | 0 | 0 | 0 | 0 | 0 | 0 | 0 | 0 | 0 | 0 | 0 | 0 | 0 | 0 | 0 | 0.025844 | 0 | 0 | 6.08 | 0
49 | 39103186 | 39103399 | 36837739 | 1 | 1 | 1 | 3 | 14.3.02.01-0015 | ФССЦ-2001, 14.3.02.01-0015, приказ Минстроя России №1039/пр от 30.12.2016г. | Краска акриловая Alpina RENOVA, CAPAROL водно-дисперсионная | 1348 | 1009 | т | т | 1000 | 0 | -1849320982 | 0.071 | 80789.16 | 0 | 0 | 0 | 13287.69 | 0 | 0 | 0 | 6.08 | 1 | 1 | 1 | 0 | 0 | 0 | 0 | 0 | 0.071 |  | 0 | 1 | -1 | 0 | 0 |  | 0 | 0 | 0 | 0 | 0 | 0 | 0 | 0 | 0 | 0 | 0 | 0 | 0 | 0 | 0 | 0 | 0 | 0 | 0 | 0 | 0 | 0 | 0.025844 | 80789.16 | 13287.69 | 6.08 | 0
49 | 39103186 | 39103399 | 36839212 | 1 | 1 | 1 | 3 | 14.5.11.01-0001 | ФССЦ-2001, 14.5.11.01-0001, приказ Минстроя России №1039/пр от 30.12.2016г. | Шпатлевка клеевая | 1348 | 1009 | т | т | 1000 | 0 | -2084827333 | 0.076 | 26107.52 | 0 | 0 | 0 | 4294 | 0 | 0 | 0 | 6.08 | 1 | 1 | 1 | 0 | 1 | 0 | 0 | 0 | 0.076 |  | 0 | 2 | 39103424 | 1 | 0 | 73 | 0 | 0 | 0 | 0 | 0 | 0 | 0 | 0 | 0 | 0 | 0 | 0 | 0 | 0 | 0 | 0 | 0 | 0 | 0 | 0 | 0 | 0 | 0.027664 | 26107.52 | 4294 | 6.08 | 0

## EtalonRes
24 | 39103250 | 39103248 | 37064998 | 1 | 1 | 1 | 1 | 1-100-20 |  | Рабочий среднего разряда 2 | 1191 | 1013 | чел.-ч. | чел.-ч. | 1 | 3.77 | 0 | 0 | 0 | 7.8 | 0 | 1 | 1 |  | 3.77 | 2 | 39103249 | 1 | 0 | 0 | 0 | 0 | 0 | 0 | 0 | 0
24 | 39103251 | 39103248 | 36799072 | 17 | 1 | 1 | 3 | 01.7.07.07 |  | Строительный мусор | 1348 | 1009 | т | т | 1000 | 0.11 | 0 | 0 | 0 | 0 | 0 | 0 | 0 |  | 0.11 | 3 | -1 |  | 0 | 0 | 0 | 0 | 0 | 0 | 0 | 0
25 | 39103256 | 39103252 | 37064998 | 1 | 1 | 1 | 1 | 1-100-20 |  | Рабочий среднего разряда 2 | 1191 | 1013 | чел.-ч. | чел.-ч. | 1 | 11.39 | 0 | 0 | 0 | 7.8 | 0 | 1 | 1 |  | 11.39 | 2 | 39103253 | 2 | 0 | 0 | 0 | 0 | 0 | 0 | 0 | 0
25 | 39103257 | 39103252 | 37064876 | 1 | 1 | 1 | 1 | 4-100-00 |  | Затраты труда машинистов | 1191 | 1013 | чел.-ч. | чел.-ч. | 1 | 0.13 | 0 | 0 | 0 | 0 | 0 | 1 | 2 |  | 0.13 | 2 | 39103254 | 3 | 0 | 0 | 0 | 0 | 0 | 0 | 0 | 0
25 | 39103258 | 39103252 | 36882452 | 1 | 1 | 1 | 2 | 91.06.06-048 | ФСЭМ-2001, 91.06.06-048, приказ Минстроя России №1039/пр от 30.12.2016г. | Подъемники одномачтовые, грузоподъемность до 500 кг, высота подъема 45 м | 1368 | 1011 | маш.-ч | маш.-ч | 1 | 0.13 | 0 | 31.26 | 13.5 | 0 | 0 | 1 | 0 |  | 0.13 | 2 | 39103255 | 4 | 0 | 0 | 0 | 0 | 0 | 0 | 0 | 0
25 | 39103259 | 39103252 | 36799072 | 17 | 1 | 1 | 3 | 01.7.07.07 |  | Строительный мусор | 1348 | 1009 | т | т | 1000 | 0.47 | 0 | 0 | 0 | 0 | 0 | 0 | 0 |  | 0.47 | 3 | -1 |  | 0 | 0 | 0 | 0 | 0 | 0 | 0 | 0
26 | 39103268 | 39103260 | 37065248 | 1 | 1 | 1 | 1 | 1-100-30 |  | Рабочий среднего разряда 3 | 1191 | 1013 | чел.-ч. | чел.-ч. | 1 | 37.67 | 0 | 0 | 0 | 8.53 | 0 | 1 | 1 | )*1,15)*1,2 | 51.9846 | 2 | 39103261 | 5 | 0 | 0 | 0 | 0 | 0 | 0 | 0 | 0
26 | 39103269 | 39103260 | 37064876 | 1 | 1 | 1 | 1 | 4-100-00 |  | Затраты труда машинистов | 1191 | 1013 | чел.-ч. | чел.-ч. | 1 | 0.17 | 0 | 0 | 0 | 0 | 0 | 1 | 2 | )*1,25)*1,2 | 0.255 | 2 | 39103262 | 6 | 0 | 0 | 0 | 0 | 0 | 0 | 0 | 0
26 | 39103270 | 39103260 | 36882448 | 1 | 1 | 1 | 2 | 91.06.06-046 | ФСЭМ-2001, 91.06.06-046, приказ Минстроя России №1039/пр от 30.12.2016г. | Подъемники одномачтовые, грузоподъемность до 500 кг, высота подъема 25 м | 1368 | 1011 | маш.-ч | маш.-ч | 1 | 0.13 | 0 | 27.66 | 11.6 | 0 | 0 | 1 | 0 | )*1,25)*1,2 | 0.195 | 2 | 39103263 | 7 | 0 | 0 | 0 | 0 | 0 | 0 | 0 | 0
26 | 39103271 | 39103260 | 36883554 | 1 | 1 | 1 | 2 | 91.14.02-001 | ФСЭМ-2001, 91.14.02-001, приказ Минстроя России №1039/пр от 30.12.2016г. | Автомобили бортовые, грузоподъемность до 5 т | 1368 | 1011 | маш.-ч | маш.-ч | 1 | 0.04 | 0 | 65.71 | 11.6 | 0 | 0 | 1 | 0 | )*1,25)*1,2 | 0.06 | 2 | 39103264 | 8 | 0 | 0 | 0 | 0 | 0 | 0 | 0 | 0
26 | 39103272 | 39103260 | 36801792 | 1 | 1 | 1 | 3 | 01.7.03.01-0001 | ФССЦ-2001, 01.7.03.01-0001, приказ Минстроя России №1039/пр от 30.12.2016г. | Вода | 1339 | 1007 | м3 | м3 | 1 | 0.174 | 2.44 | 0 | 0 | 0 | 0 | 1 | 0 |  | 0.174 | 2 | 39103265 | 9 | 0 | 0 | 0 | 0 | 0 | 0 | 0 | 0
26 | 39103273 | 39103260 | 36807412 | 1 | 1 | 1 | 3 | 04.3.02.01-0415 | ФССЦ-2001, 04.3.02.01-0415, приказ Минстроя России №1039/пр от 30.12.2016г. | Смеси сухие для наливных полов, марка «Ветонит» 5000 | 1348 | 1009 | т | т | 1000 | 0.9 | 11381.57 | 0 | 0 | 0 | 0 | 1 | 0 |  | 0.9 | 2 | 39103266 | 10 | 0 | 0 | 0 | 0 | 0 | 0 | 0 | 0
26 | 39103274 | 39103260 | 36837972 | 1 | 1 | 1 | 3 | 14.4.01.02-0113 | ФССЦ-2001, 14.4.01.02-0113, приказ Минстроя России №1039/пр от 30.12.2016г. | Грунтовка акриловая НОРТЕКС-ГРУНТ | 1346 | 1009 | кг | кг | 1 | 30 | 15.25 | 0 | 0 | 0 | 0 | 1 | 0 |  | 30 | 2 | 39103267 | 11 | 0 | 0 | 0 | 0 | 0 | 0 | 0 | 0
27 | 39103282 | 39103275 | 37065248 | 1 | 1 | 1 | 1 | 1-100-30 |  | Рабочий среднего разряда 3 | 1191 | 1013 | чел.-ч. | чел.-ч. | 1 | 2.42 | 0 | 0 | 0 | 8.53 | 0 | 1 | 1 | )*1,15*2)*1,2 | 6.6792 | 2 | 39103276 | 12 | 0 | 0 | 0 | 0 | 0 | 0 | 0 | 0
27 | 39103283 | 39103275 | 37064876 | 1 | 1 | 1 | 1 | 4-100-00 |  | Затраты труда машинистов | 1191 | 1013 | чел.-ч. | чел.-ч. | 1 | 0.03 | 0 | 0 | 0 | 0 | 0 | 1 | 2 | )*1,25*2)*1,2 | 0.09 | 2 | 39103277 | 13 | 0 | 0 | 0 | 0 | 0 | 0 | 0 | 0
27 | 39103284 | 39103275 | 36882448 | 1 | 1 | 1 | 2 | 91.06.06-046 | ФСЭМ-2001, 91.06.06-046, приказ Минстроя России №1039/пр от 30.12.2016г. | Подъемники одномачтовые, грузоподъемность до 500 кг, высота подъема 25 м | 1368 | 1011 | маш.-ч | маш.-ч | 1 | 0.02 | 0 | 27.66 | 11.6 | 0 | 0 | 1 | 0 | )*1,25*2)*1,2 | 0.06 | 2 | 39103278 | 14 | 0 | 0 | 0 | 0 | 0 | 0 | 0 | 0
27 | 39103285 | 39103275 | 36883554 | 1 | 1 | 1 | 2 | 91.14.02-001 | ФСЭМ-2001, 91.14.02-001, приказ Минстроя России №1039/пр от 30.12.2016г. | Автомобили бортовые, грузоподъемность до 5 т | 1368 | 1011 | маш.-ч | маш.-ч | 1 | 0.01 | 0 | 65.71 | 11.6 | 0 | 0 | 1 | 0 | )*1,25*2)*1,2 | 0.03 | 2 | 39103279 | 15 | 0 | 0 | 0 | 0 | 0 | 0 | 0 | 0
27 | 39103286 | 39103275 | 36801792 | 1 | 1 | 1 | 3 | 01.7.03.01-0001 | ФССЦ-2001, 01.7.03.01-0001, приказ Минстроя России №1039/пр от 30.12.2016г. | Вода | 1339 | 1007 | м3 | м3 | 1 | 0.03 | 2.44 | 0 | 0 | 0 | 0 | 1 | 0 | *2 | 0.06 | 2 | 39103280 | 16 | 0 | 0 | 0 | 0 | 0 | 0 | 0 | 0
27 | 39103287 | 39103275 | 36807412 | 1 | 1 | 1 | 3 | 04.3.02.01-0415 | ФССЦ-2001, 04.3.02.01-0415, приказ Минстроя России №1039/пр от 30.12.2016г. | Смеси сухие для наливных полов, марка «Ветонит» 5000 | 1348 | 1009 | т | т | 1000 | 0.18 | 11381.57 | 0 | 0 | 0 | 0 | 1 | 0 | *2 | 0.36 | 2 | 39103281 | 17 | 0 | 0 | 0 | 0 | 0 | 0 | 0 | 0
28 | 39103298 | 39103288 | 37066837 | 1 | 1 | 1 | 1 | 1-100-27 |  | Рабочий среднего разряда 2.7 | 1191 | 1013 | чел.-ч. | чел.-ч. | 1 | 42.4 | 0 | 0 | 0 | 8.31 | 0 | 1 | 1 | )*1,15)*1,2 | 58.512 | 2 | 39103289 | 18 | 0 | 0 | 0 | 0 | 0 | 0 | 0 | 0
28 | 39103299 | 39103288 | 37064876 | 1 | 1 | 1 | 1 | 4-100-00 |  | Затраты труда машинистов | 1191 | 1013 | чел.-ч. | чел.-ч. | 1 | 0.85 | 0 | 0 | 0 | 0 | 0 | 1 | 2 | )*1,25)*1,2 | 1.275 | 2 | 39103290 | 19 | 0 | 0 | 0 | 0 | 0 | 0 | 0 | 0
28 | 39103300 | 39103288 | 36882452 | 1 | 1 | 1 | 2 | 91.06.06-048 | ФСЭМ-2001, 91.06.06-048, приказ Минстроя России №1039/пр от 30.12.2016г. | Подъемники одномачтовые, грузоподъемность до 500 кг, высота подъема 45 м | 1368 | 1011 | маш.-ч | маш.-ч | 1 | 0.35 | 0 | 31.26 | 13.5 | 0 | 0 | 1 | 0 | )*1,25)*1,2 | 0.525 | 2 | 39103291 | 20 | 0 | 0 | 0 | 0 | 0 | 0 | 0 | 0
28 | 39103301 | 39103288 | 36883554 | 1 | 1 | 1 | 2 | 91.14.02-001 | ФСЭМ-2001, 91.14.02-001, приказ Минстроя России №1039/пр от 30.12.2016г. | Автомобили бортовые, грузоподъемность до 5 т | 1368 | 1011 | маш.-ч | маш.-ч | 1 | 0.5 | 0 | 65.71 | 11.6 | 0 | 0 | 1 | 0 | )*1,25)*1,2 | 0.75 | 2 | 39103292 | 21 | 0 | 0 | 0 | 0 | 0 | 0 | 0 | 0
28 | 39103302 | 39103288 | 36797243 | 17 | 1 | 1 | 3 | 01.6.03.04 |  | Линолеум на теплозвукоизолирующей подоснове | 1327 | 1005 | м2 | м2 | 1 | 102 | 0 | 0 | 0 | 0 | 0 | 0 | 0 |  | 102 | 2 | 39103293 | 22 | 0 | 0 | 0 | 0 | 0 | 0 | 0 | 0
28 | 39103303 | 39103288 | 36805524 | 1 | 1 | 1 | 3 | 01.7.20.08-0051 | ФССЦ-2001, 01.7.20.08-0051, приказ Минстроя России №1039/пр от 30.12.2016г. | Ветошь | 1346 | 1009 | кг | кг | 1 | 0.5 | 1.82 | 0 | 0 | 0 | 0 | 1 | 0 |  | 0.5 | 2 | 39103294 | 24 | 0 | 0 | 0 | 0 | 0 | 0 | 0 | 0
28 | 39103304 | 39103288 | 36796764 | 17 | 1 | 1 | 3 | 14.1.06.05 |  | Состав клеящий | 1346 | 1009 | кг | кг | 1 | 50 | 0 | 0 | 0 | 0 | 0 | 0 | 0 |  | 50 | 2 | 39103295 | 26 | 0 | 0 | 0 | 0 | 0 | 0 | 0 | 0
33 | 39103317 | 39103309 | 37082223 | 1 | 1 | 1 | 1 | 1-100-41 |  | Рабочий среднего разряда 4.1 | 1191 | 1013 | чел.-ч. | чел.-ч. | 1 | 9.01 | 0 | 0 | 0 | 9.76 | 0 | 1 | 1 | )*1,15)*1,2 | 12.4338 | 2 | 39103310 | 27 | 0 | 0 | 0 | 0 | 0 | 0 | 0 | 0
33 | 39103318 | 39103309 | 37064876 | 1 | 1 | 1 | 1 | 4-100-00 |  | Затраты труда машинистов | 1191 | 1013 | чел.-ч. | чел.-ч. | 1 | 0.04 | 0 | 0 | 0 | 0 | 0 | 1 | 2 | )*1,25)*1,2 | 0.06 | 2 | 39103311 | 28 | 0 | 0 | 0 | 0 | 0 | 0 | 0 | 0
33 | 39103319 | 39103309 | 36882452 | 1 | 1 | 1 | 2 | 91.06.06-048 | ФСЭМ-2001, 91.06.06-048, приказ Минстроя России №1039/пр от 30.12.2016г. | Подъемники одномачтовые, грузоподъемность до 500 кг, высота подъема 45 м | 1368 | 1011 | маш.-ч | маш.-ч | 1 | 0.005 | 0 | 31.26 | 13.5 | 0 | 0 | 1 | 0 | )*1,25)*1,2 | 0.0075 | 2 | 39103312 | 29 | 0 | 0 | 0 | 0 | 0 | 0 | 0 | 0
33 | 39103320 | 39103309 | 36883554 | 1 | 1 | 1 | 2 | 91.14.02-001 | ФСЭМ-2001, 91.14.02-001, приказ Минстроя России №1039/пр от 30.12.2016г. | Автомобили бортовые, грузоподъемность до 5 т | 1368 | 1011 | маш.-ч | маш.-ч | 1 | 0.03 | 0 | 65.71 | 11.6 | 0 | 0 | 1 | 0 | )*1,25)*1,2 | 0.045 | 2 | 39103313 | 30 | 0 | 0 | 0 | 0 | 0 | 0 | 0 | 0
33 | 39103321 | 39103309 | 36797263 | 17 | 1 | 1 | 3 | 11.3.03.06 |  | Плинтуса для полов пластиковые | 1301 | 1003 | м | м | 1 | 101 | 0 | 0 | 0 | 0 | 0 | 0 | 0 |  | 101 | 2 | 39103314 | 31 | 0 | 0 | 0 | 0 | 0 | 0 | 0 | 0
33 | 39103322 | 39103309 | 36838898 | 1 | 1 | 1 | 3 | 14.5.04.03-0104 | ФССЦ-2001, 14.5.04.03-0104, приказ Минстроя России №1039/пр от 30.12.2016г. | Мастика клеящая каучуковая, марки КН-2 | 1346 | 1009 | кг | кг | 1 | 5.15 | 8.36 | 0 | 0 | 0 | 0 | 1 | 0 |  | 5.15 | 2 | 39103315 | 33 | 0 | 0 | 0 | 0 | 0 | 0 | 0 | 0
36 | 39103327 | 39103325 | 37065248 | 1 | 1 | 1 | 1 | 1-100-30 |  | Рабочий среднего разряда 3 | 1191 | 1013 | чел.-ч. | чел.-ч. | 1 | 0.9 | 0 | 0 | 0 | 8.53 | 0 | 1 | 1 | )*1,15)*1,2 | 1.242 | 2 | 39103326 | 34 | 0 | 0 | 0 | 0 | 0 | 0 | 0 | 0
37 | 39103337 | 39103328 | 37066739 | 1 | 1 | 1 | 1 | 1-100-29 |  | Рабочий среднего разряда 2.9 | 1191 | 1013 | чел.-ч. | чел.-ч. | 1 | 35.83 | 0 | 0 | 0 | 8.46 | 0 | 1 | 1 |  | 35.83 | 2 | 39103329 | 35 | 0 | 0 | 0 | 0 | 0 | 0 | 0 | 0
37 | 39103338 | 39103328 | 37064876 | 1 | 1 | 1 | 1 | 4-100-00 |  | Затраты труда машинистов | 1191 | 1013 | чел.-ч. | чел.-ч. | 1 | 0.94 | 0 | 0 | 0 | 0 | 0 | 1 | 2 |  | 0.94 | 2 | 39103330 | 36 | 0 | 0 | 0 | 0 | 0 | 0 | 0 | 0
37 | 39103339 | 39103328 | 36882383 | 1 | 1 | 1 | 2 | 91.06.05-011 | ФСЭМ-2001, 91.06.05-011, приказ Минстроя России №1039/пр от 30.12.2016г. | Погрузчик, грузоподъемность 5 т | 1368 | 1011 | маш.-ч | маш.-ч | 1 | 0.02 | 0 | 89.99 | 10.06 | 0 | 0 | 1 | 0 |  | 0.02 | 2 | 39103331 | 37 | 0 | 0 | 0 | 0 | 0 | 0 | 0 | 0
37 | 39103340 | 39103328 | 36882452 | 1 | 1 | 1 | 2 | 91.06.06-048 | ФСЭМ-2001, 91.06.06-048, приказ Минстроя России №1039/пр от 30.12.2016г. | Подъемники одномачтовые, грузоподъемность до 500 кг, высота подъема 45 м | 1368 | 1011 | маш.-ч | маш.-ч | 1 | 0.21 | 0 | 31.26 | 13.5 | 0 | 0 | 1 | 0 |  | 0.21 | 2 | 39103332 | 38 | 0 | 0 | 0 | 0 | 0 | 0 | 0 | 0
37 | 39103341 | 39103328 | 36882621 | 1 | 1 | 1 | 2 | 91.07.08-024 | ФСЭМ-2001, 91.07.08-024, приказ Минстроя России №1039/пр от 30.12.2016г. | Растворосмесители передвижные 65 л | 1368 | 1011 | маш.-ч | маш.-ч | 1 | 0.71 | 0 | 12.39 | 10.06 | 0 | 0 | 1 | 0 |  | 0.71 | 2 | 39103333 | 39 | 0 | 0 | 0 | 0 | 0 | 0 | 0 | 0
37 | 39103342 | 39103328 | 36801792 | 1 | 1 | 1 | 3 | 01.7.03.01-0001 | ФССЦ-2001, 01.7.03.01-0001, приказ Минстроя России №1039/пр от 30.12.2016г. | Вода | 1339 | 1007 | м3 | м3 | 1 | 0.513 | 2.44 | 0 | 0 | 0 | 0 | 1 | 0 |  | 0.513 | 2 | 39103334 | 40 | 0 | 0 | 0 | 0 | 0 | 0 | 0 | 0
37 | 39103343 | 39103328 | 36797456 | 17 | 1 | 1 | 3 | 04.3.02.09 |  | Смеси на цементной основе | 1348 | 1009 | т | т | 1000 | 0.855 | 0 | 0 | 0 | 0 | 0 | 0 | 0 |  | 0.855 | 2 | 39103335 | 41 | 0 | 0 | 0 | 0 | 0 | 0 | 0 | 0
37 | 39103344 | 39103328 | 36797079 | 17 | 1 | 1 | 3 | 14.4.01.21 |  | Грунтовка | 1348 | 1009 | т | т | 1000 | 0 | 0 | 0 | 0 | 0 | 1 | 0 | 0 |  | 0 | 3 | -1 |  | 0 | 0 | 0 | 0 | 0 | 0 | 0 | 0
40 | 39103355 | 39103347 | 37071037 | 1 | 1 | 1 | 1 | 1-100-40 |  | Рабочий среднего разряда 4 | 1191 | 1013 | чел.-ч. | чел.-ч. | 1 | 6.55 | 0 | 0 | 0 | 9.62 | 0 | 1 | 1 | )*1,15)*1,2 | 9.039 | 2 | 39103348 | 43 | 0 | 0 | 0 | 0 | 0 | 0 | 0 | 0
40 | 39103356 | 39103347 | 37064876 | 1 | 1 | 1 | 1 | 4-100-00 |  | Затраты труда машинистов | 1191 | 1013 | чел.-ч. | чел.-ч. | 1 | 0.02 | 0 | 0 | 0 | 0 | 0 | 1 | 2 | )*1,25)*1,2 | 0.03 | 2 | 39103349 | 44 | 0 | 0 | 0 | 0 | 0 | 0 | 0 | 0
40 | 39103357 | 39103347 | 36882452 | 1 | 1 | 1 | 2 | 91.06.06-048 | ФСЭМ-2001, 91.06.06-048, приказ Минстроя России №1039/пр от 30.12.2016г. | Подъемники одномачтовые, грузоподъемность до 500 кг, высота подъема 45 м | 1368 | 1011 | маш.-ч | маш.-ч | 1 | 0.01 | 0 | 31.26 | 13.5 | 0 | 0 | 1 | 0 | )*1,25)*1,2 | 0.015 | 2 | 39103350 | 45 | 0 | 0 | 0 | 0 | 0 | 0 | 0 | 0
40 | 39103358 | 39103347 | 36883554 | 1 | 1 | 1 | 2 | 91.14.02-001 | ФСЭМ-2001, 91.14.02-001, приказ Минстроя России №1039/пр от 30.12.2016г. | Автомобили бортовые, грузоподъемность до 5 т | 1368 | 1011 | маш.-ч | маш.-ч | 1 | 0.01 | 0 | 65.71 | 11.6 | 0 | 0 | 1 | 0 | )*1,25)*1,2 | 0.015 | 2 | 39103351 | 46 | 0 | 0 | 0 | 0 | 0 | 0 | 0 | 0
40 | 39103359 | 39103347 | 36805524 | 1 | 1 | 1 | 3 | 01.7.20.08-0051 | ФССЦ-2001, 01.7.20.08-0051, приказ Минстроя России №1039/пр от 30.12.2016г. | Ветошь | 1346 | 1009 | кг | кг | 1 | 0.1 | 1.82 | 0 | 0 | 0 | 0 | 1 | 0 |  | 0.1 | 2 | 39103352 | 47 | 0 | 0 | 0 | 0 | 0 | 0 | 0 | 0
40 | 39103360 | 39103347 | 36797079 | 17 | 1 | 1 | 3 | 14.4.01.21 |  | Грунтовка | 1348 | 1009 | т | т | 1000 | 0.013 | 0 | 0 | 0 | 0 | 0 | 0 | 0 |  | 0.013 | 2 | 39103353 | 49 | 0 | 0 | 0 | 0 | 0 | 0 | 0 | 0
43 | 39103371 | 39103363 | 37071037 | 1 | 1 | 1 | 1 | 1-100-40 |  | Рабочий среднего разряда 4 | 1191 | 1013 | чел.-ч. | чел.-ч. | 1 | 8.1 | 0 | 0 | 0 | 9.62 | 0 | 1 | 1 | )*1,15)*1,2 | 11.178 | 2 | 39103364 | 50 | 0 | 0 | 0 | 0 | 0 | 0 | 0 | 0
43 | 39103372 | 39103363 | 37064876 | 1 | 1 | 1 | 1 | 4-100-00 |  | Затраты труда машинистов | 1191 | 1013 | чел.-ч. | чел.-ч. | 1 | 0.02 | 0 | 0 | 0 | 0 | 0 | 1 | 2 | )*1,25)*1,2 | 0.03 | 2 | 39103365 | 51 | 0 | 0 | 0 | 0 | 0 | 0 | 0 | 0
43 | 39103373 | 39103363 | 36882452 | 1 | 1 | 1 | 2 | 91.06.06-048 | ФСЭМ-2001, 91.06.06-048, приказ Минстроя России №1039/пр от 30.12.2016г. | Подъемники одномачтовые, грузоподъемность до 500 кг, высота подъема 45 м | 1368 | 1011 | маш.-ч | маш.-ч | 1 | 0.01 | 0 | 31.26 | 13.5 | 0 | 0 | 1 | 0 | )*1,25)*1,2 | 0.015 | 2 | 39103366 | 52 | 0 | 0 | 0 | 0 | 0 | 0 | 0 | 0
43 | 39103374 | 39103363 | 36883554 | 1 | 1 | 1 | 2 | 91.14.02-001 | ФСЭМ-2001, 91.14.02-001, приказ Минстроя России №1039/пр от 30.12.2016г. | Автомобили бортовые, грузоподъемность до 5 т | 1368 | 1011 | маш.-ч | маш.-ч | 1 | 0.01 | 0 | 65.71 | 11.6 | 0 | 0 | 1 | 0 | )*1,25)*1,2 | 0.015 | 2 | 39103367 | 53 | 0 | 0 | 0 | 0 | 0 | 0 | 0 | 0
43 | 39103375 | 39103363 | 36805524 | 1 | 1 | 1 | 3 | 01.7.20.08-0051 | ФССЦ-2001, 01.7.20.08-0051, приказ Минстроя России №1039/пр от 30.12.2016г. | Ветошь | 1346 | 1009 | кг | кг | 1 | 0.1 | 1.82 | 0 | 0 | 0 | 0 | 1 | 0 |  | 0.1 | 2 | 39103368 | 54 | 0 | 0 | 0 | 0 | 0 | 0 | 0 | 0
43 | 39103376 | 39103363 | 36797079 | 17 | 1 | 1 | 3 | 14.4.01.21 |  | Грунтовка | 1348 | 1009 | т | т | 1000 | 0.013 | 0 | 0 | 0 | 0 | 0 | 0 | 0 |  | 0.013 | 2 | 39103369 | 56 | 0 | 0 | 0 | 0 | 0 | 0 | 0 | 0
46 | 39103389 | 39103379 | 37070090 | 1 | 1 | 1 | 1 | 1-100-34 |  | Рабочий среднего разряда 3.4 | 1191 | 1013 | чел.-ч. | чел.-ч. | 1 | 42.9 | 0 | 0 | 0 | 8.97 | 0 | 1 | 1 | )*1,15)*1,2 | 59.202 | 2 | 39103380 | 57 | 0 | 0 | 0 | 0 | 0 | 0 | 0 | 0
46 | 39103390 | 39103379 | 37064876 | 1 | 1 | 1 | 1 | 4-100-00 |  | Затраты труда машинистов | 1191 | 1013 | чел.-ч. | чел.-ч. | 1 | 0.17 | 0 | 0 | 0 | 0 | 0 | 1 | 2 | )*1,25)*1,2 | 0.255 | 2 | 39103381 | 58 | 0 | 0 | 0 | 0 | 0 | 0 | 0 | 0
46 | 39103391 | 39103379 | 36882452 | 1 | 1 | 1 | 2 | 91.06.06-048 | ФСЭМ-2001, 91.06.06-048, приказ Минстроя России №1039/пр от 30.12.2016г. | Подъемники одномачтовые, грузоподъемность до 500 кг, высота подъема 45 м | 1368 | 1011 | маш.-ч | маш.-ч | 1 | 0.02 | 0 | 31.26 | 13.5 | 0 | 0 | 1 | 0 | )*1,25)*1,2 | 0.03 | 2 | 39103382 | 59 | 0 | 0 | 0 | 0 | 0 | 0 | 0 | 0
46 | 39103392 | 39103379 | 36883554 | 1 | 1 | 1 | 2 | 91.14.02-001 | ФСЭМ-2001, 91.14.02-001, приказ Минстроя России №1039/пр от 30.12.2016г. | Автомобили бортовые, грузоподъемность до 5 т | 1368 | 1011 | маш.-ч | маш.-ч | 1 | 0.15 | 0 | 65.71 | 11.6 | 0 | 0 | 1 | 0 | )*1,25)*1,2 | 0.225 | 2 | 39103383 | 60 | 0 | 0 | 0 | 0 | 0 | 0 | 0 | 0
46 | 39103393 | 39103379 | 36805188 | 1 | 1 | 1 | 3 | 01.7.17.11-0011 | ФССЦ-2001, 01.7.17.11-0011, приказ Минстроя России №1039/пр от 30.12.2016г. | Шкурка шлифовальная двухслойная с зернистостью 40-25 | 1327 | 1005 | м2 | м2 | 1 | 0.84 | 72.32 | 0 | 0 | 0 | 0 | 1 | 0 |  | 0.84 | 2 | 39103384 | 61 | 0 | 0 | 0 | 0 | 0 | 0 | 0 | 0
46 | 39103394 | 39103379 | 36805524 | 1 | 1 | 1 | 3 | 01.7.20.08-0051 | ФССЦ-2001, 01.7.20.08-0051, приказ Минстроя России №1039/пр от 30.12.2016г. | Ветошь | 1346 | 1009 | кг | кг | 1 | 0.31 | 1.82 | 0 | 0 | 0 | 0 | 1 | 0 |  | 0.31 | 2 | 39103385 | 62 | 0 | 0 | 0 | 0 | 0 | 0 | 0 | 0
46 | 39103395 | 39103379 | 36797561 | 17 | 1 | 1 | 3 | 14.3.02.01 |  | Краска водоэмульсионная | 1348 | 1009 | т | т | 1000 | 0.063 | 0 | 0 | 0 | 0 | 0 | 0 | 0 |  | 0.063 | 2 | 39103386 | 63 | 0 | 0 | 0 | 0 | 0 | 0 | 0 | 0
46 | 39103396 | 39103379 | 36839212 | 1 | 1 | 1 | 3 | 14.5.11.01-0001 | ФССЦ-2001, 14.5.11.01-0001, приказ Минстроя России №1039/пр от 30.12.2016г. | Шпатлевка клеевая | 1348 | 1009 | т | т | 1000 | 0.051 | 4294 | 0 | 0 | 0 | 0 | 1 | 0 |  | 0.051 | 2 | 39103387 | 65 | 0 | 0 | 0 | 0 | 0 | 0 | 0 | 0
49 | 39103413 | 39103399 | 37069580 | 1 | 1 | 1 | 1 | 1-100-31 |  | Рабочий среднего разряда 3.1 | 1191 | 1013 | чел.-ч. | чел.-ч. | 1 | 33.78 | 0 | 0 | 0 | 8.64 | 0 | 1 | 1 |  | 33.78 | 2 | 39103400 | 66 | 0 | 0 | 0 | 0 | 0 | 0 | 0 | 0
49 | 39103414 | 39103399 | 37064876 | 1 | 1 | 1 | 1 | 4-100-00 |  | Затраты труда машинистов | 1191 | 1013 | чел.-ч. | чел.-ч. | 1 | 0.16 | 0 | 0 | 0 | 0 | 0 | 1 | 2 |  | 0.16 | 2 | 39103401 | 67 | 0 | 0 | 0 | 0 | 0 | 0 | 0 | 0
49 | 39103415 | 39103399 | 36882452 | 1 | 1 | 1 | 2 | 91.06.06-048 | ФСЭМ-2001, 91.06.06-048, приказ Минстроя России №1039/пр от 30.12.2016г. | Подъемники одномачтовые, грузоподъемность до 500 кг, высота подъема 45 м | 1368 | 1011 | маш.-ч | маш.-ч | 1 | 0.1 | 0 | 31.26 | 13.5 | 0 | 0 | 1 | 0 |  | 0.1 | 2 | 39103402 | 68 | 0 | 0 | 0 | 0 | 0 | 0 | 0 | 0
49 | 39103416 | 39103399 | 36883554 | 1 | 1 | 1 | 2 | 91.14.02-001 | ФСЭМ-2001, 91.14.02-001, приказ Минстроя России №1039/пр от 30.12.2016г. | Автомобили бортовые, грузоподъемность до 5 т | 1368 | 1011 | маш.-ч | маш.-ч | 1 | 0.06 | 0 | 65.71 | 11.6 | 0 | 0 | 1 | 0 |  | 0.06 | 2 | 39103403 | 69 | 0 | 0 | 0 | 0 | 0 | 0 | 0 | 0
49 | 39103417 | 39103399 | 36801792 | 1 | 1 | 1 | 3 | 01.7.03.01-0001 | ФССЦ-2001, 01.7.03.01-0001, приказ Минстроя России №1039/пр от 30.12.2016г. | Вода | 1339 | 1007 | м3 | м3 | 1 | 0.24 | 2.44 | 0 | 0 | 0 | 0 | 1 | 0 |  | 0.24 | 2 | 39103404 | 70 | 0 | 0 | 0 | 0 | 0 | 0 | 0 | 0
49 | 39103418 | 39103399 | 36802272 | 1 | 1 | 1 | 3 | 01.7.07.08-0003 | ФССЦ-2001, 01.7.07.08-0003, приказ Минстроя России №1039/пр от 30.12.2016г. | Мыло твердое хозяйственное 72% | 1354 | 1010 | шт. | шт. | 1 | 5.1 | 4.5 | 0 | 0 | 0 | 0 | 1 | 0 |  | 5.1 | 2 | 39103405 | 71 | 0 | 0 | 0 | 0 | 0 | 0 | 0 | 0
49 | 39103419 | 39103399 | 36802521 | 1 | 1 | 1 | 3 | 01.7.08.04-0003 | ФССЦ-2001, 01.7.08.04-0003, приказ Минстроя России №1039/пр от 30.12.2016г. | Мел природный молотый | 1348 | 1009 | т | т | 1000 | 0.0255 | 586.47 | 0 | 0 | 0 | 0 | 1 | 0 |  | 0.0255 | 2 | 39103406 | 72 | 0 | 0 | 0 | 0 | 0 | 0 | 0 | 0
49 | 39103420 | 39103399 | 36805188 | 1 | 1 | 1 | 3 | 01.7.17.11-0011 | ФССЦ-2001, 01.7.17.11-0011, приказ Минстроя России №1039/пр от 30.12.2016г. | Шкурка шлифовальная двухслойная с зернистостью 40-25 | 1327 | 1005 | м2 | м2 | 1 | 1.6 | 72.32 | 0 | 0 | 0 | 0 | 1 | 0 |  | 1.6 | 2 | 39103407 | 73 | 0 | 0 | 0 | 0 | 0 | 0 | 0 | 0
49 | 39103421 | 39103399 | 36806413 | 1 | 1 | 1 | 3 | 02.4.03.02-0001 | ФССЦ-2001, 02.4.03.02-0001, приказ Минстроя России №1039/пр от 30.12.2016г. | Пемза шлаковая (щебень пористый из металлургического шлака), марка 600, фракция 5-10 мм | 1339 | 1007 | м3 | м3 | 1 | 0.0044 | 74.58 | 0 | 0 | 0 | 0 | 1 | 0 |  | 0.0044 | 2 | 39103408 | 74 | 0 | 0 | 0 | 0 | 0 | 0 | 0 | 0
49 | 39103422 | 39103399 | 36836983 | 1 | 1 | 1 | 3 | 14.1.03.02-0201 | ФССЦ-2001, 14.1.03.02-0201, приказ Минстроя России №1039/пр от 30.12.2016г. | Клей малярный жидкий | 1346 | 1009 | кг | кг | 1 | 4.02 | 8.09 | 0 | 0 | 0 | 0 | 1 | 0 |  | 4.02 | 2 | 39103409 | 75 | 0 | 0 | 0 | 0 | 0 | 0 | 0 | 0
49 | 39103423 | 39103399 | 36797561 | 17 | 1 | 1 | 3 | 14.3.02.01 |  | Краска водоэмульсионная | 1348 | 1009 | т | т | 1000 | 0.071 | 0 | 0 | 0 | 0 | 0 | 0 | 0 |  | 0.071 | 2 | 39103410 | 76 | 0 | 0 | 0 | 0 | 0 | 0 | 0 | 0
49 | 39103424 | 39103399 | 36839212 | 1 | 1 | 1 | 3 | 14.5.11.01-0001 | ФССЦ-2001, 14.5.11.01-0001, приказ Минстроя России №1039/пр от 30.12.2016г. | Шпатлевка клеевая | 1348 | 1009 | т | т | 1000 | 0.076 | 4294 | 0 | 0 | 0 | 0 | 1 | 0 |  | 0.076 | 2 | 39103411 | 78 | 0 | 0 | 0 | 0 | 0 | 0 | 0 | 0