## Смета 12 гр. по ФЕР
Приложение №2 к ТЗ
Перечень видов и объемов работ
ФОРМА ДЛЯ ЗАПОЛНЕНИЯ при подаче заявки
обязательная
Комплекс некапитальных строений лабороторно-складского назначения, расположенный по адресу: г. Москва, ул. Ферганская, вл. 25
(наименование стройки)
Перечень видов и объемов работ
Устройство и пусконаладка системы кондиционирования
(наименование работ и затрат, наименование объекта)
[6 empty] | базовая цена |  | текущая цена
Сметная стоимость
Нормативная трудоемкость
Средства на оплату труда
Составлена в ФЕР в ценах Января 2000г. с индексацией_______________________
№ п/п | Шифр расценки и коды ресурсов | Наименование работ и затрат | Единица изме-рения | Кол-во единиц | Цена на ед. изм. руб. | попра-вочные коэффиц. | Стоимость в ценах 2000г. | Пункт коэффиц. пересчета | Коэфф. пересчета | Стоимость в текущих ценах | ЗТР всего чел.-час
1 | 2 | 3 | 4 | 5 | 6 | 7 | 8 | 9 | 10 | 11 | 12
Раздел: Устройство фундамента под монтаж чиллерных установок | [24 empty] | Раздел: Устройство фундамента под монтаж чиллерных установок
1 | 05-01-011-2 | Погружение дизель-молотом копровой установки на базе трактора стальных свай шпунтового ряда массой 1 м до 50 кг, длиной до 8 м в грунты группы 2 | т | 2.2 | [12 empty] | 0 | 0 | 0 | 0
|  | Зарплата | [13 empty] | 0
Эксплуатация машин
|  | в т.ч. зарплата машинистов | [13 empty] | 0
Материальные ресурсы
|  | НР от ФОТ | % | 0
|  | СП от ФОТ | % | 0
|  | Затраты труда | чел-ч | 0
1,1 | Цена поставщика | Свая винтовая СВС-219 | ШТ | 12 | [12 empty] | 0 | 0 | 0 | 0 |  |  | 0
1,2 | Цена поставщика | Оголовок сваи | ШТ | 12 | [12 empty] | 0 | 0 | 0 | 0 |  |  | 0
1,3 | Цена поставщика | Балка двутавровая №20 | т | 0.714 | [12 empty] | 0 | 0 | 0 | 0 |  |  | 0
[13 empty] | 0 | 0 | 0 | [5 empty] | 0 | 0 | 0 | 0
2 | 05-01-062-1 | Бетонирование свай | м3 | 1.4 | [12 empty] | 0 | 0 | 0 | 0
|  | Зарплата | [13 empty] | 0
Эксплуатация машин
|  | в т.ч. зарплата машинистов | [13 empty] | 0
Материальные ресурсы
|  | НР от ФОТ | % | 0
|  | СП от ФОТ | % | 0
|  | Затраты труда | чел-ч | 0
2,1 | цена поставщика | Бетон М300 | м3 | 1.4 | [12 empty] | 0 | 0 | 0 | 0 |  |  | 0
[13 empty] | 0 | 0 | 0 | [5 empty] | 0 | 0 | 0 | 0
Итого по разделу: Устройство фундамента под монтаж чиллерных установок | [11 empty] | 0 | [13 empty] | Итого по разделу: Устройство фундамента под монтаж чиллерных установок
Раздел: Система кондиционирования.Строение 1 | [24 empty] | Раздел: Система кондиционирования.Строение 1
Подраздел: Монтаж системы кондиционирования. | [24 empty] | Подраздел: Монтаж системы кондиционирования.
3 | м12-07-001-1 | Трубная проводка из водогазопроводных труб углеродистых и низколегированных сталей на соединениях разъемных, диаметр условного прохода 25 мм | 1000 м | 0.045 | [12 empty] | 0 | 0 | 0 | 0
|  | Зарплата | [13 empty] | 0
Эксплуатация машин
|  | в т.ч. зарплата машинистов | [13 empty] | 0
Материальные ресурсы
|  | НР от ФОТ | % | 0
|  | СП от ФОТ | % | 0
|  | Затраты труда | чел-ч | 0
[13 empty] | 0 | 0 | 0 | [5 empty] | 0 | 0 | 0 | 0
4 | Цена поставщика | Труба обыкновенная ВГП диам25мм | м | 28 | [12 empty] | 0 | 0 | 0 | 0
Материальные ресурсы
[13 empty] | 0 | 0 | 0 | [5 empty] | 0 | 0 | 0 | 0
5 | Цена поставщика | Труба обыкновенная ВГП диам20мм | м | 17 | [12 empty] | 0 | 0 | 0 | 0
Материальные ресурсы
[13 empty] | 0 | 0 | 0 | [5 empty] | 0 | 0 | 0 | 0
6 | 16-07-005-1 | Гидравлическое испытание трубопроводов систем отопления, водопровода и горячего водоснабжения диаметром до 50 мм | 100 м | 0.45 | [12 empty] | 0 | 0 | 0 | 0
|  | Зарплата | [13 empty] | 0
Эксплуатация машин
Материальные ресурсы
|  | НР от ФОТ | % | 0
|  | СП от ФОТ | % | 0
|  | Затраты труда | чел-ч | 0
[13 empty] | 0 | 0 | 0 | [5 empty] | 0 | 0 | 0 | 0
7 | 16-02-005-3 | Прокладка трубопроводов отопления и водоснабжения из стальных электросварных труб диаметром 65 мм (диам. 57мм) | 100 м | 0.4 | [12 empty] | 0 | 0 | 0 | 0
|  | Зарплата | [13 empty] | 0
Эксплуатация машин
|  | в т.ч. зарплата машинистов | [13 empty] | 0
Материальные ресурсы
|  | НР от ФОТ | % | 0
|  | СП от ФОТ | % | 0
|  | Затраты труда | чел-ч | 0
[13 empty] | 0 | 0 | 0 | [5 empty] | 0 | 0 | 0 | 0
8 | 16-02-005-4 | Прокладка трубопроводов отопления и водоснабжения из стальных электросварных труб диаметром 80 мм (диам 76х3,2) | 100 м | 0.1 | [12 empty] | 0 | 0 | 0 | 0
|  | Зарплата | [13 empty] | 0
Эксплуатация машин
|  | в т.ч. зарплата машинистов | [13 empty] | 0
Материальные ресурсы
|  | НР от ФОТ | % | 0
|  | СП от ФОТ | % | 0
|  | Затраты труда | чел-ч | 0
[13 empty] | 0 | 0 | 0 | [5 empty] | 0 | 0 | 0 | 0
9 | 16-02-005-5 | Прокладка трубопроводов отопления и водоснабжения из стальных электросварных труб диаметром 100 мм (диам89х3,5) | 100 м | 0.2 | [12 empty] | 0 | 0 | 0 | 0
|  | Зарплата | [13 empty] | 0
Эксплуатация машин
|  | в т.ч. зарплата машинистов | [13 empty] | 0
Материальные ресурсы
|  | НР от ФОТ | % | 0
|  | СП от ФОТ | % | 0
|  | Затраты труда | чел-ч | 0
[13 empty] | 0 | 0 | 0 | [5 empty] | 0 | 0 | 0 | 0
10 | 16-07-005-2 | Гидравлическое испытание трубопроводов систем отопления, водопровода и горячего водоснабжения диаметром до 100 мм | 100 м | 0.64 | [12 empty] | 0 | 0 | 0 | 0
|  | Зарплата | [13 empty] | 0
Эксплуатация машин
Материальные ресурсы
|  | НР от ФОТ | % | 0
|  | СП от ФОТ | % | 0
|  | Затраты труда | чел-ч | 0
[13 empty] | 0 | 0 | 0 | [5 empty] | 0 | 0 | 0 | 0
11 | 16-02-005-6 | Прокладка трубопроводов отопления и водоснабжения из стальных электросварных труб диаметром 125 мм (диам108х3,5мм) | 100 м | 0.1 | [12 empty] | 0 | 0 | 0 | 0
|  | Зарплата | [13 empty] | 0
Эксплуатация машин
|  | в т.ч. зарплата машинистов | [13 empty] | 0
Материальные ресурсы
|  | НР от ФОТ | % | 0
|  | СП от ФОТ | % | 0
|  | Затраты труда | чел-ч | 0
[13 empty] | 0 | 0 | 0 | [5 empty] | 0 | 0 | 0 | 0
12 | 16-02-005-7 | Прокладка трубопроводов отопления и водоснабжения из стальных электросварных труб диаметром 150 мм (диам 133х4,5мм) | 100 м | 1.25 | [12 empty] | 0 | 0 | 0 | 0
|  | Зарплата | [13 empty] | 0
Эксплуатация машин
|  | в т.ч. зарплата машинистов | [13 empty] | 0
Материальные ресурсы
|  | НР от ФОТ | % | 0
|  | СП от ФОТ | % | 0
|  | Затраты труда | чел-ч | 0
[13 empty] | 0 | 0 | 0 | [5 empty] | 0 | 0 | 0 | 0
13 | 16-02-005-8 | Прокладка трубопроводов отопления и водоснабжения из стальных электросварных труб диаметром 200 мм (диам 159х4,5мм) | 100 м | 1.65 | [12 empty] | 0 | 0 | 0 | 0
|  | Зарплата | [13 empty] | 0
Эксплуатация машин
|  | в т.ч. зарплата машинистов | [13 empty] | 0
Материальные ресурсы
|  | НР от ФОТ | % | 0
|  | СП от ФОТ | % | 0
|  | Затраты труда | чел-ч | 0
[13 empty] | 0 | 0 | 0 | [5 empty] | 0 | 0 | 0 | 0
14 | 16-02-007-6 | Установка фланцевых соединений на стальных трубопроводах диаметром 150 мм | шт. | 11 | [12 empty] | 0 | 0 | 0 | 0
|  | Зарплата | [13 empty] | 0
Эксплуатация машин
Материальные ресурсы
|  | НР от ФОТ | % | 0
|  | СП от ФОТ | % | 0
|  | Затраты труда | чел-ч | 0
[13 empty] | 0 | 0 | 0 | [5 empty] | 0 | 0 | 0 | 0
15 | 16-07-005-3 | Гидравлическое испытание трубопроводов систем отопления, водопровода и горячего водоснабжения диаметром до 200 мм | 100 м | 3 | [12 empty] | 0 | 0 | 0 | 0
|  | Зарплата | [13 empty] | 0
Эксплуатация машин
Материальные ресурсы
|  | НР от ФОТ | % | 0
|  | СП от ФОТ | % | 0
|  | Затраты труда | чел-ч | 0
[13 empty] | 0 | 0 | 0 | [5 empty] | 0 | 0 | 0 | 0
16 | Цена поставщика | Отвод крутоизогнутый диам 159мм | ШТ | 26 | [12 empty] | 0 | 0 | 0 | 0
Материальные ресурсы
[13 empty] | 0 | 0 | 0 | [5 empty] | 0 | 0 | 0 | 0
17 | Цена поставщика | Отвод крутоизогнутый диам 133мм | ШТ | 10 | [12 empty] | 0 | 0 | 0 | 0
Материальные ресурсы
[13 empty] | 0 | 0 | 0 | [5 empty] | 0 | 0 | 0 | 0
18 | Цена поставщика | Отвод крутоизогнутый диам 57мм | ШТ | 20 | [12 empty] | 0 | 0 | 0 | 0
Материальные ресурсы
[13 empty] | 0 | 0 | 0 | [5 empty] | 0 | 0 | 0 | 0
19 | Цена поставщика | Отвод крутоизогнутый диам 76мм | ШТ | 42 | [12 empty] | 0 | 0 | 0 | 0
Материальные ресурсы
[13 empty] | 0 | 0 | 0 | [5 empty] | 0 | 0 | 0 | 0
20 | Цена поставщика | Отвод крутоизогнутый диам 108мм | ШТ | 22 | [12 empty] | 0 | 0 | 0 | 0
Материальные ресурсы
[13 empty] | 0 | 0 | 0 | [5 empty] | 0 | 0 | 0 | 0
21 | Цена поставщика | Отвод крутоизогнутый диам 89мм | ШТ | 15 | [12 empty] | 0 | 0 | 0 | 0
Материальные ресурсы
[13 empty] | 0 | 0 | 0 | [5 empty] | 0 | 0 | 0 | 0
22 | Цена поставщика | Тройник 159х159 | ШТ | 6 | [12 empty] | 0 | 0 | 0 | 0
Материальные ресурсы
[13 empty] | 0 | 0 | 0 | [5 empty] | 0 | 0 | 0 | 0
23 | Цена поставщика | Тройник 108х108 | ШТ | 6 | [12 empty] | 0 | 0 | 0 | 0
Материальные ресурсы
[13 empty] | 0 | 0 | 0 | [5 empty] | 0 | 0 | 0 | 0
24 | Цена поставщика | Тройник 133х133 | ШТ | 12 | [12 empty] | 0 | 0 | 0 | 0
Материальные ресурсы
[13 empty] | 0 | 0 | 0 | [5 empty] | 0 | 0 | 0 | 0
25 | Цена поставщика | Тройник диам 57мм | ШТ | 26 | [12 empty] | 0 | 0 | 0 | 0
Материальные ресурсы
[13 empty] | 0 | 0 | 0 | [5 empty] | 0 | 0 | 0 | 0
26 | Цена поставщика | Тройник диам 76мм | ШТ | 46 | [12 empty] | 0 | 0 | 0 | 0
Материальные ресурсы
[13 empty] | 0 | 0 | 0 | [5 empty] | 0 | 0 | 0 | 0
27 | Цена поставщика | Резьба под приварку диам 57мм | ШТ | 145 | [12 empty] | 0 | 0 | 0 | 0
Материальные ресурсы
[13 empty] | 0 | 0 | 0 | [5 empty] | 0 | 0 | 0 | 0
28 | Цена поставщика | Резьба под приварку диам 76мм | ШТ | 96 | [12 empty] | 0 | 0 | 0 | 0
Материальные ресурсы
[13 empty] | 0 | 0 | 0 | [5 empty] | 0 | 0 | 0 | 0
29 | Цена поставщика | Разъёмное соединение диам57мм DIN 2993 | ШТ | 54 | [12 empty] | 0 | 0 | 0 | 0
Материальные ресурсы
[13 empty] | 0 | 0 | 0 | [5 empty] | 0 | 0 | 0 | 0
30 | Цена поставщика | Разъёмное соединение диам 76мм DIN 2993 | ШТ | 22 | [12 empty] | 0 | 0 | 0 | 0
Материальные ресурсы
[13 empty] | 0 | 0 | 0 | [5 empty] | 0 | 0 | 0 | 0
31 | 16-05-001-1 | Установка вентилей, задвижек, затворов, клапанов обратных, кранов проходных на трубопроводах из стальных труб диаметром до 25 мм | шт. | 22 | [12 empty] | 0 | 0 | 0 | 0
|  | Зарплата | [13 empty] | 0
Эксплуатация машин
Материальные ресурсы
|  | НР от ФОТ | % | 0
|  | СП от ФОТ | % | 0
|  | Затраты труда | чел-ч | 0
31,1 | 302-9009 | Арматура трубопроводная фланцевая | шт. | 22 | [12 empty] | 0 | 0 | 0 | 0 |  |  | 0
[13 empty] | 0 | 0 | 0 | [5 empty] | 0 | 0 | 0 | 0
32 | Цена поставщика | Вентиль балансировочный диам15мм | ШТ | 1 | [12 empty] | 0 | 0 | 0 | 0
Материальные ресурсы
[13 empty] | 0 | 0 | 0 | [5 empty] | 0 | 0 | 0 | 0
33 | Цена поставщика | Вентиль балансировочный диам20мм | ШТ | 4 | [12 empty] | 0 | 0 | 0 | 0
Материальные ресурсы
[13 empty] | 0 | 0 | 0 | [5 empty] | 0 | 0 | 0 | 0
34 | Цена поставщика | Вентиль предохранительный пружинный диам25мм | ШТ | 1 | [12 empty] | 0 | 0 | 0 | 0
Материальные ресурсы
[13 empty] | 0 | 0 | 0 | [5 empty] | 0 | 0 | 0 | 0
35 | Цена поставщика | Кран со штуцером и пробкой(сливной) диам15мм | ШТ | 16 | [12 empty] | 0 | 0 | 0 | 0
Материальные ресурсы
[13 empty] | 0 | 0 | 0 | [5 empty] | 0 | 0 | 0 | 0
36 | 16-05-001-2 | Установка вентилей, задвижек, затворов, клапанов обратных, кранов проходных на трубопроводах из стальных труб диаметром до 50 мм | шт. | 12 | [12 empty] | 0 | 0 | 0 | 0
|  | Зарплата | [13 empty] | 0
Эксплуатация машин
Материальные ресурсы
|  | НР от ФОТ | % | 0
|  | СП от ФОТ | % | 0
|  | Затраты труда | чел-ч | 0
36,1 | 302-9009 | Арматура трубопроводная фланцевая | шт. | 12 | [12 empty] | 0 | 0 | 0 | 0 |  |  | 0
[13 empty] | 0 | 0 | 0 | [5 empty] | 0 | 0 | 0 | 0
37 | Цена поставщика | Вентиль балансировочный диам50мм | ШТ | 12 | [12 empty] | 0 | 0 | 0 | 0
Материальные ресурсы
[13 empty] | 0 | 0 | 0 | [5 empty] | 0 | 0 | 0 | 0
38 | м12-14-001-1 | Вентиль латунный запорный теплый низкого давления, диаметр условного прохода до 25 мм | 100 шт. | 0.19 | [12 empty] | 0 | 0 | 0 | 0
|  | Зарплата | [13 empty] | 0
Эксплуатация машин
|  | в т.ч. зарплата машинистов | [13 empty] | 0
Материальные ресурсы
|  | НР от ФОТ | % | 0
|  | СП от ФОТ | % | 0
|  | Затраты труда | чел-ч | 0
[13 empty] | 0 | 0 | 0 | [5 empty] | 0 | 0 | 0 | 0
39 | Цена поставщика | Кран шаровой муфтовый диам 15мм | ШТ | 5 | [12 empty] | 0 | 0 | 0 | 0
Материальные ресурсы
[13 empty] | 0 | 0 | 0 | [5 empty] | 0 | 0 | 0 | 0
40 | Цена поставщика | Кран шаровой муфтовый диам 20мм | ШТ | 4 | [12 empty] | 0 | 0 | 0 | 0
Материальные ресурсы
[13 empty] | 0 | 0 | 0 | [5 empty] | 0 | 0 | 0 | 0
41 | Цена поставщика | Кран шаровой муфтовый диам 25мм | ШТ | 2 | [12 empty] | 0 | 0 | 0 | 0
Материальные ресурсы
[13 empty] | 0 | 0 | 0 | [5 empty] | 0 | 0 | 0 | 0
42 | Цена поставщика | Автоматический воздухоотводчик диам 15мм | ШТ | 8 | [12 empty] | 0 | 0 | 0 | 0
Материальные ресурсы
[13 empty] | 0 | 0 | 0 | [5 empty] | 0 | 0 | 0 | 0
43 | м12-14-001-3 | Вентиль латунный запорный теплый низкого давления, диаметр условного прохода 60 мм | 100 шт. | 0.12 | [12 empty] | 0 | 0 | 0 | 0
|  | Зарплата | [13 empty] | 0
Эксплуатация машин
|  | в т.ч. зарплата машинистов | [13 empty] | 0
Материальные ресурсы
|  | НР от ФОТ | % | 0
|  | СП от ФОТ | % | 0
|  | Затраты труда | чел-ч | 0
[13 empty] | 0 | 0 | 0 | [5 empty] | 0 | 0 | 0 | 0
44 | Цена поставщика | Кран шаровой муфтовый диам 50мм | ШТ | 12 | [12 empty] | 0 | 0 | 0 | 0
Материальные ресурсы
[13 empty] | 0 | 0 | 0 | [5 empty] | 0 | 0 | 0 | 0
45 | 16-05-001-3 | Установка вентилей, задвижек, затворов, клапанов обратных, кранов проходных на трубопроводах из стальных труб диаметром до 100 мм | шт. | 1 | [12 empty] | 0 | 0 | 0 | 0
|  | Зарплата | [13 empty] | 0
Эксплуатация машин
|  | в т.ч. зарплата машинистов | [13 empty] | 0
Материальные ресурсы
|  | НР от ФОТ | % | 0
|  | СП от ФОТ | % | 0
|  | Затраты труда | чел-ч | 0
45,1 | 302-9009 | Арматура трубопроводная фланцевая | шт. | 1 | [12 empty] | 0 | 0 | 0 | 0 |  |  | 0
[13 empty] | 0 | 0 | 0 | [5 empty] | 0 | 0 | 0 | 0
46 | Цена поставщика | Клапан перепуксной диам100мм,РМ 512,ВМ 575-100 | ШТ | 1 | [12 empty] | 0 | 0 | 0 | 0
Материальные ресурсы
[13 empty] | 0 | 0 | 0 | [5 empty] | 0 | 0 | 0 | 0
47 | 16-05-001-5 | Установка вентилей, задвижек, затворов, клапанов обратных, кранов проходных на трубопроводах из стальных труб диаметром до 150 мм | шт. | 12 | [12 empty] | 0 | 0 | 0 | 0
|  | Зарплата | [13 empty] | 0
Эксплуатация машин
|  | в т.ч. зарплата машинистов | [13 empty] | 0
Материальные ресурсы
|  | НР от ФОТ | % | 0
|  | СП от ФОТ | % | 0
|  | Затраты труда | чел-ч | 0
47,1 | 302-9009 | Арматура трубопроводная фланцевая | шт. | 12 | [12 empty] | 0 | 0 | 0 | 0 |  |  | 0
[13 empty] | 0 | 0 | 0 | [5 empty] | 0 | 0 | 0 | 0
48 | Цена поставщика | Дисковые затворы поворотные межфланцевые диам150мм | ШТ | 6 | [12 empty] | 0 | 0 | 0 | 0
Материальные ресурсы
[13 empty] | 0 | 0 | 0 | [5 empty] | 0 | 0 | 0 | 0
49 | Цена поставщика | Обратный клапан межфланцевые диам150мм | ШТ | 1 | [12 empty] | 0 | 0 | 0 | 0
Материальные ресурсы
[13 empty] | 0 | 0 | 0 | [5 empty] | 0 | 0 | 0 | 0
50 | Цена поставщика | Компенсаторы резиновые антивибрационные диам150мм | ШТ | 4 | [12 empty] | 0 | 0 | 0 | 0
Материальные ресурсы
[13 empty] | 0 | 0 | 0 | [5 empty] | 0 | 0 | 0 | 0
51 | Цена поставщика | Фильтр сетчатый фланцевый диам 150мм | ШТ | 1 | [12 empty] | 0 | 0 | 0 | 0
Материальные ресурсы
[13 empty] | 0 | 0 | 0 | [5 empty] | 0 | 0 | 0 | 0
52 | 20-01-002-4 | Прокладка воздуховодов из листовой оцинкованной стали и алюминия класса П (плотные) толщиной 0,6 мм, диаметром до 250 мм | 100 м2 | 7.42 | [12 empty] | 0 | 0 | 0 | 0
|  | Зарплата | [13 empty] | 0
Эксплуатация машин
|  | в т.ч. зарплата машинистов | [13 empty] | 0
Материальные ресурсы
|  | НР от ФОТ | % | 0
|  | СП от ФОТ | % | 0
|  | Затраты труда | чел-ч | 0
52,2 | 301-9066 | Воздуховоды металлические | м2 | 742 | [12 empty] | 0 | 0 | 0 | 0 |  |  | 0
[13 empty] | 0 | 0 | 0 | [5 empty] | 0 | 0 | 0 | 0
53 | Цена поставщика | Воздуховоды из оцинкованной стали диам 254мм | м2 | 742 | [12 empty] | 0 | 0 | 0 | 0
Материальные ресурсы
[13 empty] | 0 | 0 | 0 | [5 empty] | 0 | 0 | 0 | 0
54 | Цена поставщика | Фасонные изделия воздуховодов из оцинкованной стали | м2 | 111 | [12 empty] | 0 | 0 | 0 | 0
Материальные ресурсы
[13 empty] | 0 | 0 | 0 | [5 empty] | 0 | 0 | 0 | 0
55 | 20-02-002-1 | Установка решеток жалюзийных площадью в свету до 0,5 м2 | шт. | 71 | [12 empty] | 0 | 0 | 0 | 0
|  | Зарплата | [13 empty] | 0
Эксплуатация машин
Материальные ресурсы
|  | НР от ФОТ | % | 0
|  | СП от ФОТ | % | 0
|  | Затраты труда | чел-ч | 0
55,1 | 301-9390 | Решетки жалюзийные | шт. | 71 | [12 empty] | 0 | 0 | 0 | 0 |  |  | 0
[13 empty] | 0 | 0 | 0 | [5 empty] | 0 | 0 | 0 | 0
56 | Цена поставщика | Решетка 4-х поточная , 4АПР 600х600 | ШТ | 71 | [12 empty] | 0 | 0 | 0 | 0
Материальные ресурсы
[13 empty] | 0 | 0 | 0 | [5 empty] | 0 | 0 | 0 | 0
57 | м12-01-163-1 | Трубопровод из винипластовых труб с применением готовых деталей, диаметр труб наружный 20-50 мм | 10 м | 31.8 | [12 empty] | 0 | 0 | 0 | 0
|  | Зарплата | [13 empty] | 0
Эксплуатация машин
|  | в т.ч. зарплата машинистов | [13 empty] | 0
Материальные ресурсы
|  | НР от ФОТ | % | 0
|  | СП от ФОТ | % | 0
|  | Затраты труда | чел-ч | 0
[13 empty] | 0 | 0 | 0 | [5 empty] | 0 | 0 | 0 | 0
58 | Цена поставщика | Труба РРRC , диам 20мм PPRC | м | 176 | [12 empty] | 0 | 0 | 0 | 0
Материальные ресурсы
[13 empty] | 0 | 0 | 0 | [5 empty] | 0 | 0 | 0 | 0
59 | Цена поставщика | Труба РРRC , диам 25мм PPRC | м | 108 | [12 empty] | 0 | 0 | 0 | 0
Материальные ресурсы
[13 empty] | 0 | 0 | 0 | [5 empty] | 0 | 0 | 0 | 0
60 | Цена поставщика | Труба РРRC , диам 32мм PPRC | м | 26 | [12 empty] | 0 | 0 | 0 | 0
Материальные ресурсы
[13 empty] | 0 | 0 | 0 | [5 empty] | 0 | 0 | 0 | 0
61 | 22-03-002-1 | Установка полиэтиленовых фасонных частей отводов, колен, патрубков, переходов | 10 шт. | 60.2 | [12 empty] | 0 | 0 | 0 | 0
|  | Зарплата | [13 empty] | 0
Эксплуатация машин
|  | в т.ч. зарплата машинистов | [13 empty] | 0
Материальные ресурсы
|  | НР от ФОТ | % | 0
|  | СП от ФОТ | % | 0
|  | Затраты труда | чел-ч | 0
[13 empty] | 0 | 0 | 0 | [5 empty] | 0 | 0 | 0 | 0
62 | Цена поставщика | Труба РРRC , диам 50мм PPRC | м | 8 | [12 empty] | 0 | 0 | 0 | 0
Материальные ресурсы
[13 empty] | 0 | 0 | 0 | [5 empty] | 0 | 0 | 0 | 0
63 | 22-03-002-1 | Установка полиэтиленовых фасонных частей отводов, колен, патрубков, переходов | 10 шт. | 54.2 | [12 empty] | 0 | 0 | 0 | 0
|  | Зарплата | [13 empty] | 0
Эксплуатация машин
|  | в т.ч. зарплата машинистов | [13 empty] | 0
Материальные ресурсы
|  | НР от ФОТ | % | 0
|  | СП от ФОТ | % | 0
|  | Затраты труда | чел-ч | 0
[13 empty] | 0 | 0 | 0 | [5 empty] | 0 | 0 | 0 | 0
64 | Цена поставщика | Угольник 90 РР диам50 | ШТ | 42 | [12 empty] | 0 | 0 | 0 | 0
Материальные ресурсы
[13 empty] | 0 | 0 | 0 | [5 empty] | 0 | 0 | 0 | 0
65 | Цена поставщика | Муфта РР диам 50мм | ШТ | 70 | [12 empty] | 0 | 0 | 0 | 0
Материальные ресурсы
[13 empty] | 0 | 0 | 0 | [5 empty] | 0 | 0 | 0 | 0
66 | Цена поставщика | Тройник пп диам50/диам32, РР | ШТ | 45 | [12 empty] | 0 | 0 | 0 | 0
Материальные ресурсы
[13 empty] | 0 | 0 | 0 | [5 empty] | 0 | 0 | 0 | 0
67 | Цена поставщика | Муфта РР диам32мм | ШТ | 120 | [12 empty] | 0 | 0 | 0 | 0
Материальные ресурсы
[13 empty] | 0 | 0 | 0 | [5 empty] | 0 | 0 | 0 | 0
68 | Цена поставщика | Муфта РР диам 25мм | ШТ | 120 | [12 empty] | 0 | 0 | 0 | 0
Материальные ресурсы
[13 empty] | 0 | 0 | 0 | [5 empty] | 0 | 0 | 0 | 0
69 | Цена поставщика | Угольник 90 РР диам32 | ШТ | 145 | [12 empty] | 0 | 0 | 0 | 0
Материальные ресурсы
[13 empty] | 0 | 0 | 0 | [5 empty] | 0 | 0 | 0 | 0
70 | Цена поставщика | Штуцер 1" нарх25 | ШТ | 60 | [12 empty] | 0 | 0 | 0 | 0
Материальные ресурсы
[13 empty] | 0 | 0 | 0 | [5 empty] | 0 | 0 | 0 | 0
71 | 18-07-001-3 | Установка манометров с трехходовым краном и трубкой-сифоном | компл. | 8 | [12 empty] | 0 | 0 | 0 | 0
|  | Зарплата | [13 empty] | 0
Материальные ресурсы
|  | НР от ФОТ | % | 0
|  | СП от ФОТ | % | 0
|  | Затраты труда | чел-ч | 0
[13 empty] | 0 | 0 | 0 | [5 empty] | 0 | 0 | 0 | 0
72 | Цена поставщика | Трубка импульсная для манометра G1/2910,15 | ШТ | 8 | [12 empty] | 0 | 0 | 0 | 0
Материальные ресурсы
[13 empty] | 0 | 0 | 0 | [5 empty] | 0 | 0 | 0 | 0
73 | м20-01-056-1 | Клапан электропневматический или регулятор манометрический | шт. | 8 | [12 empty] | 0 | 0 | 0 | 0
|  | Зарплата | [13 empty] | 0
Материальные ресурсы
|  | НР от ФОТ | % | 0
|  | СП от ФОТ | % | 0
|  | Затраты труда | чел-ч | 0
73,1 | 999-0005 | Масса оборудования | т | 0.8 | [12 empty] | 0 | 0 | 0 | 0 |  |  | 0
[13 empty] | 0 | 0 | 0 | [5 empty] | 0 | 0 | 0 | 0
74 | Цена поставщика | Клапан игольчатый для манометров | ШТ | 8 | [12 empty] | 0 | 0 | 0 | 0
Материальные ресурсы
[13 empty] | 0 | 0 | 0 | [5 empty] | 0 | 0 | 0 | 0
75 | 18-07-001-4 | Установка термометров в оправе прямых и угловых | компл. | 22 | [12 empty] | 0 | 0 | 0 | 0
|  | Зарплата | [13 empty] | 0
Материальные ресурсы
|  | НР от ФОТ | % | 0
|  | СП от ФОТ | % | 0
|  | Затраты труда | чел-ч | 0
[13 empty] | 0 | 0 | 0 | [5 empty] | 0 | 0 | 0 | 0
76 | м12-01-163-1 | Трубопровод из винипластовых труб с применением готовых деталей, диаметр труб наружный 20-50 мм | 10 м | 4 | [12 empty] | 0 | 0 | 0 | 0
|  | Зарплата | [13 empty] | 0
Эксплуатация машин
|  | в т.ч. зарплата машинистов | [13 empty] | 0
Материальные ресурсы
|  | НР от ФОТ | % | 0
|  | СП от ФОТ | % | 0
|  | Затраты труда | чел-ч | 0
[13 empty] | 0 | 0 | 0 | [5 empty] | 0 | 0 | 0 | 0
77 | Цена поставщика | Трубка силиконовая ПВХ 9*1 | м | 40 | [12 empty] | 0 | 0 | 0 | 0
Материальные ресурсы
[13 empty] | 0 | 0 | 0 | [5 empty] | 0 | 0 | 0 | 0
78 | м08-02-411-1 | Рукав металлический наружным диаметром до 48 мм | 100 м | 0.3 | [12 empty] | 0 | 0 | 0 | 0
|  | Зарплата | [13 empty] | 0
Эксплуатация машин
|  | в т.ч. зарплата машинистов | [13 empty] | 0
Материальные ресурсы
|  | НР от ФОТ | % | 0
|  | СП от ФОТ | % | 0
|  | Затраты труда | чел-ч | 0
[13 empty] | 0 | 0 | 0 | [5 empty] | 0 | 0 | 0 | 0
79 | Цена поставщика | Шланг армированный диам25 | м | 30 | [12 empty] | 0 | 0 | 0 | 0
Материальные ресурсы
[13 empty] | 0 | 0 | 0 | [5 empty] | 0 | 0 | 0 | 0
80 | Цена поставщика | Хомут 25-32 | ШТ | 115 | [12 empty] | 0 | 0 | 0 | 0
Материальные ресурсы
[13 empty] | 0 | 0 | 0 | [5 empty] | 0 | 0 | 0 | 0
81 | 20-02-019-1 | Установка рамы под насос | 100 кг | 0.25 | [12 empty] | 0 | 0 | 0 | 0
|  | Зарплата | [13 empty] | 0
Эксплуатация машин
Материальные ресурсы
|  | НР от ФОТ | % | 0
|  | СП от ФОТ | % | 0
|  | Затраты труда | чел-ч | 0
[13 empty] | 0 | 0 | 0 | [5 empty] | 0 | 0 | 0 | 0
82 | Цена поставщика | Рама сварная под насос | ШТ | 1 | [12 empty] | 0 | 0 | 0 | 0
Материальные ресурсы
[13 empty] | 0 | 0 | 0 | [5 empty] | 0 | 0 | 0 | 0
83 | 26-01-018-1 | Изоляция плоских и криволинейных поверхностей пластинами (плитами) из вспененного каучука («Армофлекс»), вспененного полиэтилена («Термофлекс») | 10 м2 | 18.6 | [12 empty] | 0 | 0 | 0 | 0
|  | Зарплата | [13 empty] | 0
Эксплуатация машин
Материальные ресурсы
|  | НР от ФОТ | % | 0
|  | СП от ФОТ | % | 0
|  | Затраты труда | чел-ч | 0
[13 empty] | 0 | 0 | 0 | [5 empty] | 0 | 0 | 0 | 0
84 | 26-01-050-1 | Покрытие поверхности изоляции трубопроводов фольгой алюминиевой дублированной | 100 м2 | 10.2 | [12 empty] | 0 | 0 | 0 | 0
|  | Зарплата | [13 empty] | 0
Эксплуатация машин
Материальные ресурсы
|  | НР от ФОТ | % | 0
|  | СП от ФОТ | % | 0
|  | Затраты труда | чел-ч | 0
[13 empty] | 0 | 0 | 0 | [5 empty] | 0 | 0 | 0 | 0
85 | 26-01-053-1 | Покрытие изоляции плоских (криволинейных) поверхностей листовым металлом с заготовкой покрытия | 100 м2 | 0.06 | [12 empty] | 0 | 0 | 0 | 0
|  | Зарплата | [13 empty] | 0
Эксплуатация машин
Материальные ресурсы
|  | НР от ФОТ | % | 0
|  | СП от ФОТ | % | 0
|  | Затраты труда | чел-ч | 0
[13 empty] | 0 | 0 | 0 | [5 empty] | 0 | 0 | 0 | 0
86 | 101-1876 | Сталь листовая оцинкованная толщиной листа 0,8 мм | т | -0.046 | [12 empty] | 0 | 0 | 0 | 0
Материальные ресурсы
[13 empty] | 0 | 0 | 0 | [5 empty] | 0 | 0 | 0 | 0
87 | Цена поставщика | Материал для кожушения тр-дов из нержавеющей стали | м2 | 6 | [12 empty] | 0 | 0 | 0 | 0
Материальные ресурсы
[13 empty] | 0 | 0 | 0 | [5 empty] | 0 | 0 | 0 | 0
Итого по подразделу: Монтаж системы кондиционирования. | [11 empty] | 0 | [13 empty] | Итого по подразделу: Монтаж системы кондиционирования.
Подраздел: Монтаж оборудования. | [24 empty] | Подраздел: Монтаж оборудования.
88 | м07-01-035-1 | Агрегат или машина компрессорно-конденсаторная, масса 0,18 т | шт. | 17 | [12 empty] | 0 | 0 | 0 | 0
|  | Зарплата | [13 empty] | 0
Эксплуатация машин
|  | в т.ч. зарплата машинистов | [13 empty] | 0
Материальные ресурсы
|  | НР от ФОТ | % | 0
|  | СП от ФОТ | % | 0
|  | Затраты труда | чел-ч | 0
[13 empty] | 0 | 0 | 0 | [5 empty] | 0 | 0 | 0 | 0
89 | Цена поставщика | Фанкойл канальный 24,9кВт | ШТ | 12 | [12 empty] | 0 | 0 | 0 | 0
Материальные ресурсы
[13 empty] | 0 | 0 | 0 | [5 empty] | 0 | 0 | 0 | 0
90 | Цена поставщика | Фанкойл настенный 4,5кВт | ШТ | 3 | [12 empty] | 0 | 0 | 0 | 0
Материальные ресурсы
[13 empty] | 0 | 0 | 0 | [5 empty] | 0 | 0 | 0 | 0
91 | Цена поставщика | Фанкойл настенный 2,12кВт | ШТ | 2 | [12 empty] | 0 | 0 | 0 | 0
Материальные ресурсы
[13 empty] | 0 | 0 | 0 | [5 empty] | 0 | 0 | 0 | 0
92 | Цена поставщика | Пульт управления проводной для канального фанкойла | ШТ | 12 | [12 empty] | 0 | 0 | 0 | 0
Материальные ресурсы
[13 empty] | 0 | 0 | 0 | [5 empty] | 0 | 0 | 0 | 0
93 | Цена поставщика | Пленум нагнетания канального фанкойла | ШТ | 13 | [12 empty] | 0 | 0 | 0 | 0
Материальные ресурсы
[13 empty] | 0 | 0 | 0 | [5 empty] | 0 | 0 | 0 | 0
94 | м07-01-036-1 | Установка компрессорная оппозитная с приводом от электродвигателя, масса 9,3 т | компл. | 1 | [12 empty] | 0 | 0 | 0 | 0
|  | Зарплата | [13 empty] | 0
Эксплуатация машин
|  | в т.ч. зарплата машинистов | [13 empty] | 0
Материальные ресурсы
|  | НР от ФОТ | % | 0
|  | СП от ФОТ | % | 0
|  | Затраты труда | чел-ч | 0
[13 empty] | 0 | 0 | 0 | [5 empty] | 0 | 0 | 0 | 0
95 | Цена поставщика | Чиллер Q=347кВт | ШТ | 1 | [12 empty] | 0 | 0 | 0 | 0
Материальные ресурсы
[13 empty] | 0 | 0 | 0 | [5 empty] | 0 | 0 | 0 | 0
96 | Цена поставщика | Сорокапроцентный раствор пропиленгликоля | м3 | 6.65 | [12 empty] | 0 | 0 | 0 | 0
Материальные ресурсы
[13 empty] | 0 | 0 | 0 | [5 empty] | 0 | 0 | 0 | 0
97 | м07-04-027-1 | Агрегат вакуум-насосный поршневой ротационный водокольцевой, масса 0,3 т | шт. | 1 | [12 empty] | 0 | 0 | 0 | 0
|  | Зарплата | [13 empty] | 0
Эксплуатация машин
|  | в т.ч. зарплата машинистов | [13 empty] | 0
Материальные ресурсы
|  | НР от ФОТ | % | 0
|  | СП от ФОТ | % | 0
|  | Затраты труда | чел-ч | 0
[13 empty] | 0 | 0 | 0 | [5 empty] | 0 | 0 | 0 | 0
98 | Цена поставщика | Циркуляционный насос 61м3/ч, 31м вод. | ШТ | 1 | [12 empty] | 0 | 0 | 0 | 0
Материальные ресурсы
[13 empty] | 0 | 0 | 0 | [5 empty] | 0 | 0 | 0 | 0
99 | м06-03-021-1 | Деаэратор двухступенчатый, рабочее давление 0,0075-0,05 МПа, производительность 5 т/ч, вертикальный | т | 0.1 | [12 empty] | 0 | 0 | 0 | 0
|  | Зарплата | [13 empty] | 0
Эксплуатация машин
|  | в т.ч. зарплата машинистов | [13 empty] | 0
Материальные ресурсы
|  | НР от ФОТ | % | 0
|  | СП от ФОТ | % | 0
|  | Затраты труда | чел-ч | 0
[13 empty] | 0 | 0 | 0 | [5 empty] | 0 | 0 | 0 | 0
100 | Цена поставщика | Станция подпитки 21м3 | ШТ | 1 | [12 empty] | 0 | 0 | 0 | 0
Материальные ресурсы
[13 empty] | 0 | 0 | 0 | [5 empty] | 0 | 0 | 0 | 0
101 | м12-13-002-2 | Арматура для воды и пара на условное давление 6,3 МПа с ручным приводом, диаметр условного прохода 20 мм | шт. | 5 | [12 empty] | 0 | 0 | 0 | 0
|  | Зарплата | [13 empty] | 0
Эксплуатация машин
|  | в т.ч. зарплата машинистов | [13 empty] | 0
Материальные ресурсы
|  | НР от ФОТ | % | 0
|  | СП от ФОТ | % | 0
|  | Затраты труда | чел-ч | 0
[13 empty] | 0 | 0 | 0 | [5 empty] | 0 | 0 | 0 | 0
102 | Цена поставщика | Клапан двухходовой 3/4" | ШТ | 5 | [12 empty] | 0 | 0 | 0 | 0
Материальные ресурсы
[13 empty] | 0 | 0 | 0 | [5 empty] | 0 | 0 | 0 | 0
103 | м07-04-001-1 | Агрегат насосный лопастный центробежный одноступенчатый, многоступенчатый объемный, вихревой, поршневой, приводной, роторный на общей фундаментной плите или моноблочный, масса 0,064 т | шт. | 5 | [12 empty] | 0 | 0 | 0 | 0
|  | Зарплата | [13 empty] | 0
Эксплуатация машин
|  | в т.ч. зарплата машинистов | [13 empty] | 0
Материальные ресурсы
|  | НР от ФОТ | % | 0
|  | СП от ФОТ | % | 0
|  | Затраты труда | чел-ч | 0
[13 empty] | 0 | 0 | 0 | [5 empty] | 0 | 0 | 0 | 0
104 | Цена поставщика | Помпа дренажная для фанкойлов | ШТ | 1 | [12 empty] | 0 | 0 | 0 | 0
Материальные ресурсы
[13 empty] | 0 | 0 | 0 | [5 empty] | 0 | 0 | 0 | 0
105 | Цена поставщика | Помпа дренажная для фанкойлов | ШТ | 4 | [12 empty] | 0 | 0 | 0 | 0
Материальные ресурсы
[13 empty] | 0 | 0 | 0 | [5 empty] | 0 | 0 | 0 | 0
106 | 20-02-020-8 | Установка виброопор | 10 шт. | 0.9 | [12 empty] | 0 | 0 | 0 | 0
|  | Зарплата | [13 empty] | 0
Эксплуатация машин
Материальные ресурсы
|  | НР от ФОТ | % | 0
|  | СП от ФОТ | % | 0
|  | Затраты труда | чел-ч | 0
106,1 | 301-9372 | Виброизоляторы пружинные | шт. | 9 | [12 empty] | 0 | 0 | 0 | 0 |  |  | 0
[13 empty] | 0 | 0 | 0 | [5 empty] | 0 | 0 | 0 | 0
107 | Цена поставщика | Виброопора для насоса | ШТ | 3 | [12 empty] | 0 | 0 | 0 | 0
Материальные ресурсы
[13 empty] | 0 | 0 | 0 | [5 empty] | 0 | 0 | 0 | 0
108 | Цена поставщика | Виброопора для чиллера | ШТ | 6 | [12 empty] | 0 | 0 | 0 | 0
Материальные ресурсы
[13 empty] | 0 | 0 | 0 | [5 empty] | 0 | 0 | 0 | 0
109 | м08-03-572-4 | Блок управления шкафного исполнения или распределительный пункт (шкаф), устанавливаемый на стене, высота и ширина до 1200х1000 мм | шт. | 1 | [12 empty] | 0 | 0 | 0 | 0
|  | Зарплата | [13 empty] | 0
Эксплуатация машин
|  | в т.ч. зарплата машинистов | [13 empty] | 0
Материальные ресурсы
|  | НР от ФОТ | % | 0
|  | СП от ФОТ | % | 0
|  | Затраты труда | чел-ч | 0
[13 empty] | 0 | 0 | 0 | [5 empty] | 0 | 0 | 0 | 0
110 | Цена поставщика | Щит управления | ШТ | 1 | [12 empty] | 0 | 0 | 0 | 0
Материальные ресурсы
[13 empty] | 0 | 0 | 0 | [5 empty] | 0 | 0 | 0 | 0
Итого по подразделу: Монтаж оборудования. | [11 empty] | 0 | [13 empty] | Итого по подразделу: Монтаж оборудования.
Ит с НДС и ПНР
Итого по разделу: Система кондиционирования.Строение 1 | [11 empty] | 0 | [13 empty] | Итого по разделу: Система кондиционирования.Строение 1
Раздел: Монтаж системы кондиционирования.Строение 2 | [24 empty] | Раздел: Монтаж системы кондиционирования.Строение 2
Подраздел: Монтаж системы кондиционирования. | [24 empty] | Подраздел: Монтаж системы кондиционирования.
111 | 18-04-002-8 | Установка баков конденсационных вместимостью до 2 м3 | шт. | 2 | [12 empty] | 0 | 0 | 0 | 0
|  | Зарплата | [13 empty] | 0
Эксплуатация машин
|  | в т.ч. зарплата машинистов | [13 empty] | 0
Материальные ресурсы
|  | НР от ФОТ | % | 0
|  | СП от ФОТ | % | 0
|  | Затраты труда | чел-ч | 0
[13 empty] | 0 | 0 | 0 | [5 empty] | 0 | 0 | 0 | 0
112 | Цена поставщика | Бак накопительный 200л | ШТ | 1 | [12 empty] | 0 | 0 | 0 | 0
Материальные ресурсы
[13 empty] | 0 | 0 | 0 | [5 empty] | 0 | 0 | 0 | 0
113 | Цена поставщика | Бак мембранный расширительный V=0, 2м3 | ШТ | 1 | [12 empty] | 0 | 0 | 0 | 0
Материальные ресурсы
[13 empty] | 0 | 0 | 0 | [5 empty] | 0 | 0 | 0 | 0
114 | м12-07-001-1 | Трубная проводка из водогазопроводных труб углеродистых и низколегированных сталей на соединениях разъемных, диаметр условного прохода 25 мм | 1000 м | 0.095 | [12 empty] | 0 | 0 | 0 | 0
|  | Зарплата | [13 empty] | 0
Эксплуатация машин
|  | в т.ч. зарплата машинистов | [13 empty] | 0
Материальные ресурсы
|  | НР от ФОТ | % | 0
|  | СП от ФОТ | % | 0
|  | Затраты труда | чел-ч | 0
[13 empty] | 0 | 0 | 0 | [5 empty] | 0 | 0 | 0 | 0
115 | Цена поставщика | Труба обыкновенная неоцинкованная ВГП 25х3,2 | м | 88 | [12 empty] | 0 | 0 | 0 | 0
Материальные ресурсы
[13 empty] | 0 | 0 | 0 | [5 empty] | 0 | 0 | 0 | 0
116 | Цена поставщика | Труба обыкновенная неоцинкованная ВГП 20х2,8 | м | 7 | [12 empty] | 0 | 0 | 0 | 0
Материальные ресурсы
[13 empty] | 0 | 0 | 0 | [5 empty] | 0 | 0 | 0 | 0
117 | 16-07-005-1 | Гидравлическое испытание трубопроводов систем отопления, водопровода и горячего водоснабжения диаметром до 50 мм | 100 м | 0.95 | [12 empty] | 0 | 0 | 0 | 0
|  | Зарплата | [13 empty] | 0
Эксплуатация машин
Материальные ресурсы
|  | НР от ФОТ | % | 0
|  | СП от ФОТ | % | 0
|  | Затраты труда | чел-ч | 0
[13 empty] | 0 | 0 | 0 | [5 empty] | 0 | 0 | 0 | 0
118 | 16-02-005-3 | Прокладка трубопроводов отопления и водоснабжения из стальных электросварных труб диаметром 65 мм (диам. 57мм) | 100 м | 0.42 | [12 empty] | 0 | 0 | 0 | 0
|  | Зарплата | [13 empty] | 0
Эксплуатация машин
|  | в т.ч. зарплата машинистов | [13 empty] | 0
Материальные ресурсы
|  | НР от ФОТ | % | 0
|  | СП от ФОТ | % | 0
|  | Затраты труда | чел-ч | 0
[13 empty] | 0 | 0 | 0 | [5 empty] | 0 | 0 | 0 | 0
119 | 16-02-005-4 | Прокладка трубопроводов отопления и водоснабжения из стальных электросварных труб диаметром 80 мм (диам. 76мм) | 100 м | 0.28 | [12 empty] | 0 | 0 | 0 | 0
|  | Зарплата | [13 empty] | 0
Эксплуатация машин
|  | в т.ч. зарплата машинистов | [13 empty] | 0
Материальные ресурсы
|  | НР от ФОТ | % | 0
|  | СП от ФОТ | % | 0
|  | Затраты труда | чел-ч | 0
[13 empty] | 0 | 0 | 0 | [5 empty] | 0 | 0 | 0 | 0
120 | 16-02-005-5 | Прокладка трубопроводов отопления и водоснабжения из стальных электросварных труб диаметром 100 мм (диам. 89мм) | 100 м | 0.1 | [12 empty] | 0 | 0 | 0 | 0
|  | Зарплата | [13 empty] | 0
Эксплуатация машин
|  | в т.ч. зарплата машинистов | [13 empty] | 0
Материальные ресурсы
|  | НР от ФОТ | % | 0
|  | СП от ФОТ | % | 0
|  | Затраты труда | чел-ч | 0
[13 empty] | 0 | 0 | 0 | [5 empty] | 0 | 0 | 0 | 0
121 | 16-07-005-2 | Гидравлическое испытание трубопроводов систем отопления, водопровода и горячего водоснабжения диаметром до 100 мм | 100 м | 0.8 | [12 empty] | 0 | 0 | 0 | 0
|  | Зарплата | [13 empty] | 0
Эксплуатация машин
Материальные ресурсы
|  | НР от ФОТ | % | 0
|  | СП от ФОТ | % | 0
|  | Затраты труда | чел-ч | 0
[13 empty] | 0 | 0 | 0 | [5 empty] | 0 | 0 | 0 | 0
122 | 16-02-005-6 | Прокладка трубопроводов отопления и водоснабжения из стальных электросварных труб диаметром 125 мм (диам108х3,5мм) | 100 м | 0.2 |  |  |  | 0 | [8 empty] | 0 | 0 | 0 | 0
|  | Зарплата | [13 empty] | 0
Эксплуатация машин
|  | в т.ч. зарплата машинистов | [13 empty] | 0
Материальные ресурсы
|  | НР от ФОТ | % | 0
|  | СП от ФОТ | % | 0
|  | Затраты труда | чел-ч | 0
[13 empty] | 0 | 0 | 0 | [5 empty] | 0 | 0 | 0 | 0
123 | 16-02-005-7 | Прокладка трубопроводов отопления и водоснабжения из стальных электросварных труб диаметром 150 мм (диам. 133мм) | 100 м | 0.4 | [12 empty] | 0 | 0 | 0 | 0
|  | Зарплата | [13 empty] | 0
Эксплуатация машин
|  | в т.ч. зарплата машинистов | [13 empty] | 0
Материальные ресурсы
|  | НР от ФОТ | % | 0
|  | СП от ФОТ | % | 0
|  | Затраты труда | чел-ч | 0
[13 empty] | 0 | 0 | 0 | [5 empty] | 0 | 0 | 0 | 0
124 | 16-02-005-8 | Прокладка трубопроводов отопления и водоснабжения из стальных электросварных труб диаметром 200 мм (диам. 159мм) | 100 м | 1 | [12 empty] | 0 | 0 | 0 | 0
|  | Зарплата | [13 empty] | 0
Эксплуатация машин
|  | в т.ч. зарплата машинистов | [13 empty] | 0
Материальные ресурсы
|  | НР от ФОТ | % | 0
|  | СП от ФОТ | % | 0
|  | Затраты труда | чел-ч | 0
[13 empty] | 0 | 0 | 0 | [5 empty] | 0 | 0 | 0 | 0
125 | 16-07-005-3 | Гидравлическое испытание трубопроводов систем отопления, водопровода и горячего водоснабжения диаметром до 200 мм | 100 м | 1.6 | [12 empty] | 0 | 0 | 0 | 0
|  | Зарплата | [13 empty] | 0
Эксплуатация машин
Материальные ресурсы
|  | НР от ФОТ | % | 0
|  | СП от ФОТ | % | 0
|  | Затраты труда | чел-ч | 0
[13 empty] | 0 | 0 | 0 | [5 empty] | 0 | 0 | 0 | 0
126 | Цена поставщика | Отвод крутоизогнутый диам 159мм | ШТ | 28 | [12 empty] | 0 | 0 | 0 | 0
Материальные ресурсы
[13 empty] | 0 | 0 | 0 | [5 empty] | 0 | 0 | 0 | 0
127 | Цена поставщика | Отвод крутоизогнутый диам 133мм | ШТ | 12 | [12 empty] | 0 | 0 | 0 | 0
Материальные ресурсы
[13 empty] | 0 | 0 | 0 | [5 empty] | 0 | 0 | 0 | 0
128 | Цена поставщика | Отвод крутоизогнутый диам 57мм | ШТ | 20 | [12 empty] | 0 | 0 | 0 | 0
Материальные ресурсы
[13 empty] | 0 | 0 | 0 | [5 empty] | 0 | 0 | 0 | 0
129 | Цена поставщика | Отвод крутоизогнутый диам 76мм | ШТ | 42 | [12 empty] | 0 | 0 | 0 | 0
Материальные ресурсы
[13 empty] | 0 | 0 | 0 | [5 empty] | 0 | 0 | 0 | 0
130 | Цена поставщика | Отвод крутоизогнутый диам 108мм | ШТ | 24 | [12 empty] | 0 | 0 | 0 | 0
Материальные ресурсы
[13 empty] | 0 | 0 | 0 | [5 empty] | 0 | 0 | 0 | 0
131 | Цена поставщика | Отвод крутоизогнутый диам 89мм | ШТ | 16 | [12 empty] | 0 | 0 | 0 | 0
Материальные ресурсы
[13 empty] | 0 | 0 | 0 | [5 empty] | 0 | 0 | 0 | 0
132 | Цена поставщика | Тройник 159х159 | ШТ | 8 | [12 empty] | 0 | 0 | 0 | 0
Материальные ресурсы
[13 empty] | 0 | 0 | 0 | [5 empty] | 0 | 0 | 0 | 0
133 | Цена поставщика | Тройник 108х108 | ШТ | 6 | [12 empty] | 0 | 0 | 0 | 0
Материальные ресурсы
[13 empty] | 0 | 0 | 0 | [5 empty] | 0 | 0 | 0 | 0
134 | Цена поставщика | Тройник 133х133 | ШТ | 12 | [12 empty] | 0 | 0 | 0 | 0
Материальные ресурсы
[13 empty] | 0 | 0 | 0 | [5 empty] | 0 | 0 | 0 | 0
135 | Цена поставщика | Тройник диам 57мм | ШТ | 26 | [12 empty] | 0 | 0 | 0 | 0
Материальные ресурсы
[13 empty] | 0 | 0 | 0 | [5 empty] | 0 | 0 | 0 | 0
136 | Цена поставщика | Тройник диам 76мм | ШТ | 46 | [12 empty] | 0 | 0 | 0 | 0
Материальные ресурсы
[13 empty] | 0 | 0 | 0 | [5 empty] | 0 | 0 | 0 | 0
137 | Цена поставщика | Резьба под приварку диам 57мм | ШТ | 145 | [12 empty] | 0 | 0 | 0 | 0
Материальные ресурсы
[13 empty] | 0 | 0 | 0 | [5 empty] | 0 | 0 | 0 | 0
138 | Цена поставщика | Резьба под приварку диам 76мм | ШТ | 96 | [12 empty] | 0 | 0 | 0 | 0
Материальные ресурсы
[13 empty] | 0 | 0 | 0 | [5 empty] | 0 | 0 | 0 | 0
139 | Цена поставщика | Разъёмное соединение диам57мм DIN 2993 | ШТ | 54 | [12 empty] | 0 | 0 | 0 | 0
Материальные ресурсы
[13 empty] | 0 | 0 | 0 | [5 empty] | 0 | 0 | 0 | 0
140 | Цена поставщика | Разъёмное соединение диам 76мм DIN 2993 | ШТ | 22 | [12 empty] | 0 | 0 | 0 | 0
Материальные ресурсы
[13 empty] | 0 | 0 | 0 | [5 empty] | 0 | 0 | 0 | 0
141 | 20-01-002-4 | Прокладка воздуховодов из листовой оцинкованной стали и алюминия класса П (плотные) толщиной 0,6 мм, диаметром до 250 мм | 100 м2 | 7.2 | [12 empty] | 0 | 0 | 0 | 0
|  | Зарплата | [13 empty] | 0
Эксплуатация машин
|  | в т.ч. зарплата машинистов | [13 empty] | 0
Материальные ресурсы
|  | НР от ФОТ | % | 0
|  | СП от ФОТ | % | 0
|  | Затраты труда | чел-ч | 0
141,2 | 301-9066 | Воздуховоды металлические | м2 | 720 | [12 empty] | 0 | 0 | 0 | 0 |  |  | 0
[13 empty] | 0 | 0 | 0 | [5 empty] | 0 | 0 | 0 | 0
142 | Цена поставщика | Воздуховоды из оцинкованной стали диам 254мм | м2 | 720 | [12 empty] | 0 | 0 | 0 | 0
Материальные ресурсы
[13 empty] | 0 | 0 | 0 | [5 empty] | 0 | 0 | 0 | 0
143 | Цена поставщика | Фасонные изделия воздуховодов из оцинкованной стали | м2 | 105 | [12 empty] | 0 | 0 | 0 | 0
Материальные ресурсы
[13 empty] | 0 | 0 | 0 | [5 empty] | 0 | 0 | 0 | 0
144 | 20-02-002-1 | Установка решеток жалюзийных площадью в свету до 0,5 м2 | шт. | 62 | [12 empty] | 0 | 0 | 0 | 0
|  | Зарплата | [13 empty] | 0
Эксплуатация машин
Материальные ресурсы
|  | НР от ФОТ | % | 0
|  | СП от ФОТ | % | 0
|  | Затраты труда | чел-ч | 0
144,1 | 301-9390 | Решетки жалюзийные | шт. | 62 | [12 empty] | 0 | 0 | 0 | 0 |  |  | 0
[13 empty] | 0 | 0 | 0 | [5 empty] | 0 | 0 | 0 | 0
145 | Цена поставщика | Решетка 4-х поточная , 4АПР 600х600 | ШТ | 62 | [12 empty] | 0 | 0 | 0 | 0
Материальные ресурсы
[13 empty] | 0 | 0 | 0 | [5 empty] | 0 | 0 | 0 | 0
146 | м12-01-163-1 | Трубопровод из винипластовых труб с применением готовых деталей, диаметр труб наружный 20-50 мм | 10 м | 32 | [12 empty] | 0 | 0 | 0 | 0
|  | Зарплата | [13 empty] | 0
Эксплуатация машин
|  | в т.ч. зарплата машинистов | [13 empty] | 0
Материальные ресурсы
|  | НР от ФОТ | % | 0
|  | СП от ФОТ | % | 0
|  | Затраты труда | чел-ч | 0
[13 empty] | 0 | 0 | 0 | [5 empty] | 0 | 0 | 0 | 0
147 | Цена поставщика | Труба РРRC , диам 20мм PPRC | м | 176 | [12 empty] | 0 | 0 | 0 | 0
Материальные ресурсы
[13 empty] | 0 | 0 | 0 | [5 empty] | 0 | 0 | 0 | 0
148 | Цена поставщика | Труба РРRC , диам 25мм PPRC | м | 108 | [12 empty] | 0 | 0 | 0 | 0
Материальные ресурсы
[13 empty] | 0 | 0 | 0 | [5 empty] | 0 | 0 | 0 | 0
149 | Цена поставщика | Труба РРRC , диам 32мм PPRC | м | 10 | [12 empty] | 0 | 0 | 0 | 0
Материальные ресурсы
[13 empty] | 0 | 0 | 0 | [5 empty] | 0 | 0 | 0 | 0
150 | Цена поставщика | Труба РРRC , диам 40мм PPRC | м | 10 | [12 empty] | 0 | 0 | 0 | 0
Материальные ресурсы
[13 empty] | 0 | 0 | 0 | [5 empty] | 0 | 0 | 0 | 0
151 | Цена поставщика | Труба РРRC , диам 50мм PPRC | м | 16 |  |  |  | 0 | [8 empty] | 0 | 0 | 0 | 0
Материальные ресурсы
[13 empty] | 0 | 0 | 0 | [5 empty] | 0 | 0 | 0 | 0
152 | 22-03-002-1 | Установка полиэтиленовых фасонных частей отводов, колен, патрубков, переходов | 10 шт. | 81.9 |  |  |  | 0 | [8 empty] | 0 | 0 | 0 | 0
|  | Зарплата | [13 empty] | 0
Эксплуатация машин
|  | в т.ч. зарплата машинистов | [13 empty] | 0
Материальные ресурсы
|  | НР от ФОТ | % | 0
|  | СП от ФОТ | % | 0
|  | Затраты труда | чел-ч | 0
[13 empty] | 0 | 0 | 0 | [5 empty] | 0 | 0 | 0 | 0
153 | Цена поставщика | Муфта РР диам 50мм | ШТ | 70 | [12 empty] | 0 | 0 | 0 | 0
Материальные ресурсы
[13 empty] | 0 | 0 | 0 | [5 empty] | 0 | 0 | 0 | 0
154 | Цена поставщика | Тройник пп диам50/диам32, РР | ШТ | 45 | [12 empty] | 0 | 0 | 0 | 0
Материальные ресурсы
[13 empty] | 0 | 0 | 0 | [5 empty] | 0 | 0 | 0 | 0
155 | Цена поставщика | Муфта РР диам32мм | ШТ | 120 | [12 empty] | 0 | 0 | 0 | 0
Материальные ресурсы
[13 empty] | 0 | 0 | 0 | [5 empty] | 0 | 0 | 0 | 0
156 | Цена поставщика | Муфта РР диам 25мм | ШТ | 150 | [12 empty] | 0 | 0 | 0 | 0
Материальные ресурсы
[13 empty] | 0 | 0 | 0 | [5 empty] | 0 | 0 | 0 | 0
157 | Цена поставщика | Муфта РР диам 20мм | ШТ | 135 | [12 empty] | 0 | 0 | 0 | 0
Материальные ресурсы
[13 empty] | 0 | 0 | 0 | [5 empty] | 0 | 0 | 0 | 0
158 | Цена поставщика | Угольник 90 РР диам32мм | ШТ | 145 | [12 empty] | 0 | 0 | 0 | 0
Материальные ресурсы
[13 empty] | 0 | 0 | 0 | [5 empty] | 0 | 0 | 0 | 0
159 | Цена поставщика | Угольник 90 РР диам50мм | ШТ | 54 | [12 empty] | 0 | 0 | 0 | 0
Материальные ресурсы
[13 empty] | 0 | 0 | 0 | [5 empty] | 0 | 0 | 0 | 0
160 | Цена поставщика | Переход на резьбу диам 32мм | ШТ | 60 | [12 empty] | 0 | 0 | 0 | 0
Материальные ресурсы
[13 empty] | 0 | 0 | 0 | [5 empty] | 0 | 0 | 0 | 0
161 | Цена поставщика | Переход на резьбу диам 20мм | ШТ | 40 | [12 empty] | 0 | 0 | 0 | 0
Материальные ресурсы
[13 empty] | 0 | 0 | 0 | [5 empty] | 0 | 0 | 0 | 0
162 | Цена поставщика | Штуцер 1"нарх25 | ШТ | 60 | [12 empty] | 0 | 0 | 0 | 0
Материальные ресурсы
[13 empty] | 0 | 0 | 0 | [5 empty] | 0 | 0 | 0 | 0
163 | Цена поставщика | Штуцер 1"нарх20 | ШТ | 33 | [12 empty] | 0 | 0 | 0 | 0
Материальные ресурсы
[13 empty] | 0 | 0 | 0 | [5 empty] | 0 | 0 | 0 | 0
164 | 18-07-001-3 | Установка манометров с трехходовым краном и трубкой-сифоном | компл. | 7 | [12 empty] | 0 | 0 | 0 | 0
|  | Зарплата | [13 empty] | 0
Материальные ресурсы
|  | НР от ФОТ | % | 0
|  | СП от ФОТ | % | 0
|  | Затраты труда | чел-ч | 0
[13 empty] | 0 | 0 | 0 | [5 empty] | 0 | 0 | 0 | 0
165 | Цена поставщика | Трубка импульсная для манометра G1/2910,15 | ШТ | 7 | [12 empty] | 0 | 0 | 0 | 0
Материальные ресурсы
[13 empty] | 0 | 0 | 0 | [5 empty] | 0 | 0 | 0 | 0
166 | м20-01-056-1 | Клапан электропневматический или регулятор манометрический | шт. | 7 | [12 empty] | 0 | 0 | 0 | 0
|  | Зарплата | [13 empty] | 0
Материальные ресурсы
|  | НР от ФОТ | % | 0
|  | СП от ФОТ | % | 0
|  | Затраты труда | чел-ч | 0
166,1 | 999-0005 | Масса оборудования | т | 0.7 | [12 empty] | 0 | 0 | 0 | 0 |  |  | 0
[13 empty] | 0 | 0 | 0 | [5 empty] | 0 | 0 | 0 | 0
167 | Цена поставщика | Клапан игольчатый для манометров | ШТ | 7 | [12 empty] | 0 | 0 | 0 | 0
Материальные ресурсы
[13 empty] | 0 | 0 | 0 | [5 empty] | 0 | 0 | 0 | 0
168 | 18-07-001-4 | Установка термометров в оправе прямых и угловых | компл. | 22 | [12 empty] | 0 | 0 | 0 | 0
|  | Зарплата | [13 empty] | 0
Материальные ресурсы
|  | НР от ФОТ | % | 0
|  | СП от ФОТ | % | 0
|  | Затраты труда | чел-ч | 0
[13 empty] | 0 | 0 | 0 | [5 empty] | 0 | 0 | 0 | 0
169 | 16-05-001-1 | Установка вентилей, задвижек, затворов, клапанов обратных, кранов проходных на трубопроводах из стальных труб диаметром до 25 мм | шт. | 23 | [12 empty] | 0 | 0 | 0 | 0
|  | Зарплата | [13 empty] | 0
Эксплуатация машин
Материальные ресурсы
|  | НР от ФОТ | % | 0
|  | СП от ФОТ | % | 0
|  | Затраты труда | чел-ч | 0
169,1 | 302-9009 | Арматура трубопроводная фланцевая | шт. | 23 | [12 empty] | 0 | 0 | 0 | 0 |  |  | 0
[13 empty] | 0 | 0 | 0 | [5 empty] | 0 | 0 | 0 | 0
170 | Цена поставщика | Вентиль балансировочный диам15мм | ШТ | 1 | [12 empty] | 0 | 0 | 0 | 0
Материальные ресурсы
[13 empty] | 0 | 0 | 0 | [5 empty] | 0 | 0 | 0 | 0
171 | Цена поставщика | Вентиль балансировочный диам20мм | ШТ | 5 | [12 empty] | 0 | 0 | 0 | 0
Материальные ресурсы
[13 empty] | 0 | 0 | 0 | [5 empty] | 0 | 0 | 0 | 0
172 | Цена поставщика | Вентиль предохранительный пружинный диам25мм | ШТ | 1 | [12 empty] | 0 | 0 | 0 | 0
Материальные ресурсы
[13 empty] | 0 | 0 | 0 | [5 empty] | 0 | 0 | 0 | 0
173 | Цена поставщика | Кран со штуцером и пробкой(сливной) диам15мм | ШТ | 16 | [12 empty] | 0 | 0 | 0 | 0
Материальные ресурсы
[13 empty] | 0 | 0 | 0 | [5 empty] | 0 | 0 | 0 | 0
174 | 16-05-001-2 | Установка вентилей, задвижек, затворов, клапанов обратных, кранов проходных на трубопроводах из стальных труб диаметром до 50 мм | шт. | 12 | [12 empty] | 0 | 0 | 0 | 0
|  | Зарплата | [13 empty] | 0
Эксплуатация машин
Материальные ресурсы
|  | НР от ФОТ | % | 0
|  | СП от ФОТ | % | 0
|  | Затраты труда | чел-ч | 0
174,1 | 302-9009 | Арматура трубопроводная фланцевая | шт. | 12 | [12 empty] | 0 | 0 | 0 | 0 |  |  | 0
[13 empty] | 0 | 0 | 0 | [5 empty] | 0 | 0 | 0 | 0
175 | Цена поставщика | Вентиль балансировочный диам50мм | ШТ | 12 | [12 empty] | 0 | 0 | 0 | 0
Материальные ресурсы
[13 empty] | 0 | 0 | 0 | [5 empty] | 0 | 0 | 0 | 0
176 | м12-14-001-1 | Вентиль латунный запорный теплый низкого давления, диаметр условного прохода до 25 мм | 100 шт. | 0.15 | [12 empty] | 0 | 0 | 0 | 0
|  | Зарплата | [13 empty] | 0
Эксплуатация машин
|  | в т.ч. зарплата машинистов | [13 empty] | 0
Материальные ресурсы
|  | НР от ФОТ | % | 0
|  | СП от ФОТ | % | 0
|  | Затраты труда | чел-ч | 0
[13 empty] | 0 | 0 | 0 | [5 empty] | 0 | 0 | 0 | 0
177 | Цена поставщика | Кран шаровой муфтовый диам 15мм | ШТ | 1 | [12 empty] | 0 | 0 | 0 | 0
Материальные ресурсы
[13 empty] | 0 | 0 | 0 | [5 empty] | 0 | 0 | 0 | 0
178 | Цена поставщика | Кран шаровой муфтовый диам 20мм | ШТ | 1 | [12 empty] | 0 | 0 | 0 | 0
Материальные ресурсы
[13 empty] | 0 | 0 | 0 | [5 empty] | 0 | 0 | 0 | 0
179 | Цена поставщика | Кран шаровой муфтовый диам 25мм | ШТ | 5 | [12 empty] | 0 | 0 | 0 | 0
Материальные ресурсы
[13 empty] | 0 | 0 | 0 | [5 empty] | 0 | 0 | 0 | 0
180 | Цена поставщика | Автоматический воздухоотводчик диам 15мм | ШТ | 8 | [12 empty] | 0 | 0 | 0 | 0
Материальные ресурсы
[13 empty] | 0 | 0 | 0 | [5 empty] | 0 | 0 | 0 | 0
181 | м12-14-001-3 | Вентиль латунный запорный теплый низкого давления, диаметр условного прохода 60 мм | 100 шт. | 0.12 | [12 empty] | 0 | 0 | 0 | 0
|  | Зарплата | [13 empty] | 0
Эксплуатация машин
|  | в т.ч. зарплата машинистов | [13 empty] | 0
Материальные ресурсы
|  | НР от ФОТ | % | 0
|  | СП от ФОТ | % | 0
|  | Затраты труда | чел-ч | 0
[13 empty] | 0 | 0 | 0 | [5 empty] | 0 | 0 | 0 | 0
182 | Цена поставщика | Кран шаровой муфтовый диам 50мм | ШТ | 12 | [12 empty] | 0 | 0 | 0 | 0
Материальные ресурсы
[13 empty] | 0 | 0 | 0 | [5 empty] | 0 | 0 | 0 | 0
183 | 16-05-001-3 | Установка вентилей, задвижек, затворов, клапанов обратных, кранов проходных на трубопроводах из стальных труб диаметром до 100 мм | шт. | 1 | [12 empty] | 0 | 0 | 0 | 0
|  | Зарплата | [13 empty] | 0
Эксплуатация машин
|  | в т.ч. зарплата машинистов | [13 empty] | 0
Материальные ресурсы
|  | НР от ФОТ | % | 0
|  | СП от ФОТ | % | 0
|  | Затраты труда | чел-ч | 0
183,1 | 302-9009 | Арматура трубопроводная фланцевая | шт. | 1 | [12 empty] | 0 | 0 | 0 | 0 |  |  | 0
[13 empty] | 0 | 0 | 0 | [5 empty] | 0 | 0 | 0 | 0
184 | Цена поставщика | Клапан перепускной диам100мм,РМ 512,ВМ 575-100 | ШТ | 1 | [12 empty] | 0 | 0 | 0 | 0
Материальные ресурсы
[13 empty] | 0 | 0 | 0 | [5 empty] | 0 | 0 | 0 | 0
185 | 16-05-001-5 | Установка вентилей, задвижек, затворов, клапанов обратных, кранов проходных на трубопроводах из стальных труб диаметром до 150 мм | шт. | 12 | [12 empty] | 0 | 0 | 0 | 0
|  | Зарплата | [13 empty] | 0
Эксплуатация машин
|  | в т.ч. зарплата машинистов | [13 empty] | 0
Материальные ресурсы
|  | НР от ФОТ | % | 0
|  | СП от ФОТ | % | 0
|  | Затраты труда | чел-ч | 0
185,1 | 302-9009 | Арматура трубопроводная фланцевая | шт. | 12 | [12 empty] | 0 | 0 | 0 | 0 |  |  | 0
[13 empty] | 0 | 0 | 0 | [5 empty] | 0 | 0 | 0 | 0
186 | Цена поставщика | Дисковые затворы поворотные межфланцевые диам150мм | ШТ | 6 | [12 empty] | 0 | 0 | 0 | 0
Материальные ресурсы
[13 empty] | 0 | 0 | 0 | [5 empty] | 0 | 0 | 0 | 0
187 | Цена поставщика | Обратный клапан межфланцевые диам150мм | ШТ | 1 | [12 empty] | 0 | 0 | 0 | 0
Материальные ресурсы
[13 empty] | 0 | 0 | 0 | [5 empty] | 0 | 0 | 0 | 0
188 | Цена поставщика | Компенсаторы резиновые антивибрационные диам150мм | ШТ | 4 | [12 empty] | 0 | 0 | 0 | 0
Материальные ресурсы
[13 empty] | 0 | 0 | 0 | [5 empty] | 0 | 0 | 0 | 0
189 | Цена поставщика | Фильтр сетчатый фланцевый диам 150мм | ШТ | 1 | [12 empty] | 0 | 0 | 0 | 0
Материальные ресурсы
[13 empty] | 0 | 0 | 0 | [5 empty] | 0 | 0 | 0 | 0
190 | м12-01-105-1 | Трубопровод из медных труб на условное давление до 2,5 МПа, диаметр труб наружный 18 мм | 100 м | 0.36 | [12 empty] | 0 | 0 | 0 | 0
|  | Зарплата | [13 empty] | 0
Эксплуатация машин
|  | в т.ч. зарплата машинистов | [13 empty] | 0
Материальные ресурсы
|  | НР от ФОТ | % | 0
|  | СП от ФОТ | % | 0
|  | Затраты труда | чел-ч | 0
[13 empty] | 0 | 0 | 0 | [5 empty] | 0 | 0 | 0 | 0
191 | Цена поставщика | Труба медная неотожженная диам 16мм ,5/8 | м | 18 | [12 empty] | 0 | 0 | 0 | 0
Материальные ресурсы
[13 empty] | 0 | 0 | 0 | [5 empty] | 0 | 0 | 0 | 0
192 | Цена поставщика | Труба медная неотожженная диам 9мм,3/8 | м | 18 | [12 empty] | 0 | 0 | 0 | 0
Материальные ресурсы
[13 empty] | 0 | 0 | 0 | [5 empty] | 0 | 0 | 0 | 0
193 | м12-11-001-2 | Предварительный подогрев сварных соединений труб, диаметр наружный 18 мм | стык | 10 | [12 empty] | 0 | 0 | 0 | 0
|  | Зарплата | [13 empty] | 0
Эксплуатация машин
|  | в т.ч. зарплата машинистов | [13 empty] | 0
Материальные ресурсы
|  | НР от ФОТ | % | 0
|  | СП от ФОТ | % | 0
|  | Затраты труда | чел-ч | 0
[13 empty] | 0 | 0 | 0 | [5 empty] | 0 | 0 | 0 | 0
194 | м12-11-002-2 | Сопутствующий подогрев сварных соединений труб, диаметр наружный 18 мм | стык | 10 | [12 empty] | 0 | 0 | 0 | 0
|  | Зарплата | [13 empty] | 0
Эксплуатация машин
|  | в т.ч. зарплата машинистов | [13 empty] | 0
Материальные ресурсы
|  | НР от ФОТ | % | 0
|  | СП от ФОТ | % | 0
|  | Затраты труда | чел-ч | 0
[13 empty] | 0 | 0 | 0 | [5 empty] | 0 | 0 | 0 | 0
195 | м12-11-004-1 | Протравка и промывка труб различными реактивами, диаметр труб наружный 15-38 мм | 100 м | 0.36 | [12 empty] | 0 | 0 | 0 | 0
|  | Зарплата | [13 empty] | 0
Эксплуатация машин
|  | в т.ч. зарплата машинистов | [13 empty] | 0
Материальные ресурсы
|  | НР от ФОТ | % | 0
|  | СП от ФОТ | % | 0
|  | Затраты труда | чел-ч | 0
[13 empty] | 0 | 0 | 0 | [5 empty] | 0 | 0 | 0 | 0
196 | 18-05-001-1 | Установка насосов центробежных с электродвигателем, масса агрегата до 0,1 т | шт. | 3 | [12 empty] | 0 | 0 | 0 | 0
|  | Зарплата | [13 empty] | 0
Эксплуатация машин
|  | в т.ч. зарплата машинистов | [13 empty] | 0
Материальные ресурсы
|  | НР от ФОТ | % | 0
|  | СП от ФОТ | % | 0
|  | Затраты труда | чел-ч | 0
[13 empty] | 0 | 0 | 0 | [5 empty] | 0 | 0 | 0 | 0
197 | Цена поставщика | Помпа дренажная | ШТ | 3 | [12 empty] | 0 | 0 | 0 | 0
Материальные ресурсы
[13 empty] | 0 | 0 | 0 | [5 empty] | 0 | 0 | 0 | 0
198 | м08-02-411-1 | Рукав металлический наружным диаметром до 48 мм | 100 м | 0.5 | [12 empty] | 0 | 0 | 0 | 0
|  | Зарплата | [13 empty] | 0
Эксплуатация машин
|  | в т.ч. зарплата машинистов | [13 empty] | 0
Материальные ресурсы
|  | НР от ФОТ | % | 0
|  | СП от ФОТ | % | 0
|  | Затраты труда | чел-ч | 0
[13 empty] | 0 | 0 | 0 | [5 empty] | 0 | 0 | 0 | 0
199 | Цена поставщика | Шланг армированный диам25 | м | 50 | [12 empty] | 0 | 0 | 0 | 0
Материальные ресурсы
[13 empty] | 0 | 0 | 0 | [5 empty] | 0 | 0 | 0 | 0
200 | Цена поставщика | Хомут 25-32 | ШТ | 145 | [12 empty] | 0 | 0 | 0 | 0
Материальные ресурсы
[13 empty] | 0 | 0 | 0 | [5 empty] | 0 | 0 | 0 | 0
201 | 20-02-019-1 | Установка рамы под насос | 100 кг | 0.25 | [12 empty] | 0 | 0 | 0 | 0
|  | Зарплата | [13 empty] | 0
Эксплуатация машин
Материальные ресурсы
|  | НР от ФОТ | % | 0
|  | СП от ФОТ | % | 0
|  | Затраты труда | чел-ч | 0
[13 empty] | 0 | 0 | 0 | [5 empty] | 0 | 0 | 0 | 0
202 | Цена поставщика | Рама сварная под насос | ШТ | 1 | [12 empty] | 0 | 0 | 0 | 0
Материальные ресурсы
[13 empty] | 0 | 0 | 0 | [5 empty] | 0 | 0 | 0 | 0
203 | 26-01-018-1 | Изоляция плоских и криволинейных поверхностей пластинами (плитами) из вспененного каучука («Армофлекс»), вспененного полиэтилена («Термофлекс») | 10 м2 | 10.7 | [12 empty] | 0 | 0 | 0 | 0
|  | Зарплата | [13 empty] | 0
Эксплуатация машин
Материальные ресурсы
|  | НР от ФОТ | % | 0
|  | СП от ФОТ | % | 0
|  | Затраты труда | чел-ч | 0
[13 empty] | 0 | 0 | 0 | [5 empty] | 0 | 0 | 0 | 0
204 | 26-01-050-1 | Покрытие поверхности изоляции трубопроводов фольгой алюминиевой дублированной | 100 м2 | 9.8 | [12 empty] | 0 | 0 | 0 | 0
|  | Зарплата | [13 empty] | 0
Эксплуатация машин
Материальные ресурсы
|  | НР от ФОТ | % | 0
|  | СП от ФОТ | % | 0
|  | Затраты труда | чел-ч | 0
[13 empty] | 0 | 0 | 0 | [5 empty] | 0 | 0 | 0 | 0
205 | 26-01-053-1 | Покрытие изоляции плоских (криволинейных) поверхностей листовым металлом с заготовкой покрытия | 100 м2 | 0.06 | [12 empty] | 0 | 0 | 0 | 0
|  | Зарплата | [13 empty] | 0
Эксплуатация машин
Материальные ресурсы
|  | НР от ФОТ | % | 0
|  | СП от ФОТ | % | 0
|  | Затраты труда | чел-ч | 0
[13 empty] | 0 | 0 | 0 | [5 empty] | 0 | 0 | 0 | 0
206 | 101-1876 | Сталь листовая оцинкованная толщиной листа 0,8 мм | т | -0.046 | [12 empty] | 0 | 0 | 0 | 0
Материальные ресурсы
[13 empty] | 0 | 0 | 0 | [5 empty] | 0 | 0 | 0 | 0
207 | Цена поставщика | Материал для кожушения тр-дов из нержавеющей стали | м2 | 6 | [12 empty] | 0 | 0 | 0 | 0
Материальные ресурсы
[13 empty] | 0 | 0 | 0 | [5 empty] | 0 | 0 | 0 | 0
208 | м12-01-163-1 | Трубопровод из винипластовых труб с применением готовых деталей, диаметр труб наружный 20-50 мм | 10 м | 1.8 | [12 empty] | 0 | 0 | 0 | 0
|  | Зарплата | [13 empty] | 0
Эксплуатация машин
|  | в т.ч. зарплата машинистов | [13 empty] | 0
Материальные ресурсы
|  | НР от ФОТ | % | 0
|  | СП от ФОТ | % | 0
|  | Затраты труда | чел-ч | 0
[13 empty] | 0 | 0 | 0 | [5 empty] | 0 | 0 | 0 | 0
209 | Цена поставщика | Трубка силиконовая ПВХ 9*1 | м | 18 | [12 empty] | 0 | 0 | 0 | 0
Материальные ресурсы
[13 empty] | 0 | 0 | 0 | [5 empty] | 0 | 0 | 0 | 0
210 | 20-02-019-1 | Установка кронштейнов для наружных блоков | 100 кг | 0.15 | [12 empty] | 0 | 0 | 0 | 0
|  | Зарплата | [13 empty] | 0
Эксплуатация машин
Материальные ресурсы
|  | НР от ФОТ | % | 0
|  | СП от ФОТ | % | 0
|  | Затраты труда | чел-ч | 0
[13 empty] | 0 | 0 | 0 | [5 empty] | 0 | 0 | 0 | 0
211 | м08-02-411-1 | Рукав металлический наружным диаметром до 48 мм | 100 м | 0.2 | [12 empty] | 0 | 0 | 0 | 0
|  | Зарплата | [13 empty] | 0
Эксплуатация машин
|  | в т.ч. зарплата машинистов | [13 empty] | 0
Материальные ресурсы
|  | НР от ФОТ | % | 0
|  | СП от ФОТ | % | 0
|  | Затраты труда | чел-ч | 0
[13 empty] | 0 | 0 | 0 | [5 empty] | 0 | 0 | 0 | 0
212 | м08-02-412-3 | Затягивание провода в проложенные трубы и металлические рукава первого одножильного или многожильного в общей оплетке, суммарное сечение до 16 мм2 | 100 м | 0.2 | [12 empty] | 0 | 0 | 0 | 0
|  | Зарплата | [13 empty] | 0
Эксплуатация машин
|  | в т.ч. зарплата машинистов | [13 empty] | 0
Материальные ресурсы
|  | НР от ФОТ | % | 0
|  | СП от ФОТ | % | 0
|  | Затраты труда | чел-ч | 0
[13 empty] | 0 | 0 | 0 | [5 empty] | 0 | 0 | 0 | 0
213 | Цена поставщика | Кабель сеч 3х1,5 ВВГ | м | 20 | [12 empty] | 0 | 0 | 0 | 0
Материальные ресурсы
[13 empty] | 0 | 0 | 0 | [5 empty] | 0 | 0 | 0 | 0
Итого по подразделу: Монтаж системы кондиционирования. | [11 empty] | 0 | [13 empty] | Итого по подразделу: Монтаж системы кондиционирования.
Подраздел: Монтаж оборудования. | [24 empty] | Подраздел: Монтаж оборудования.
214 | м07-01-035-1 | Агрегат или машина компрессорно-конденсаторная, масса 0,18 т | шт. | 18 | [12 empty] | 0 | 0 | 0 | 0
|  | Зарплата | [13 empty] | 0
Эксплуатация машин
|  | в т.ч. зарплата машинистов | [13 empty] | 0
Материальные ресурсы
|  | НР от ФОТ | % | 0
|  | СП от ФОТ | % | 0
|  | Затраты труда | чел-ч | 0
[13 empty] | 0 | 0 | 0 | [5 empty] | 0 | 0 | 0 | 0
215 | Цена поставщика | Фанкойл канальный 24,9кВт | ШТ | 12 | [12 empty] | 0 | 0 | 0 | 0
Материальные ресурсы
[13 empty] | 0 | 0 | 0 | [5 empty] | 0 | 0 | 0 | 0
216 | Цена поставщика | Фанкойл настенный 4,5кВт | ШТ | 5 | [12 empty] | 0 | 0 | 0 | 0
Материальные ресурсы
[13 empty] | 0 | 0 | 0 | [5 empty] | 0 | 0 | 0 | 0
217 | Цена поставщика | Фанкойл настенный 2,12кВт | ШТ | 1 | [12 empty] | 0 | 0 | 0 | 0
Материальные ресурсы
[13 empty] | 0 | 0 | 0 | [5 empty] | 0 | 0 | 0 | 0
218 | Цена поставщика | Пульт управления проводной для канального фанкойла | ШТ | 12 | [12 empty] | 0 | 0 | 0 | 0
Материальные ресурсы
[13 empty] | 0 | 0 | 0 | [5 empty] | 0 | 0 | 0 | 0
219 | Цена поставщика | Пленум нагнетания канального фанкойла | ШТ | 12 | [12 empty] | 0 | 0 | 0 | 0
Материальные ресурсы
[13 empty] | 0 | 0 | 0 | [5 empty] | 0 | 0 | 0 | 0
220 | 20-06-013-5 | Установка блоков тепломассообмена производительностью до 63 тыс.м3/час | 10 шт. | 0.3 | [12 empty] | 0 | 0 | 0 | 0
|  | Зарплата | [13 empty] | 0
Эксплуатация машин
|  | в т.ч. зарплата машинистов | [13 empty] | 0
Материальные ресурсы
|  | НР от ФОТ | % | 0
|  | СП от ФОТ | % | 0
|  | Затраты труда | чел-ч | 0
220,1 | 301-9621 | Блоки тепломассообмена | шт. | 3 | [12 empty] | 0 | 0 | 0 | 0 |  |  | 0
220,2 | 507-9507 | Фланцы стальные | шт. | 15 | [12 empty] | 0 | 0 | 0 | 0 |  |  | 0
[13 empty] | 0 | 0 | 0 | [5 empty] | 0 | 0 | 0 | 0
221 | Цена поставщика | Кондиционер настенный PKA-RP60KAL/PUHZ-RP60VHA4 | ШТ | 3 | [12 empty] | 0 | 0 | 0 | 0
Материальные ресурсы
[13 empty] | 0 | 0 | 0 | [5 empty] | 0 | 0 | 0 | 0
222 | м07-01-036-1 | Установка компрессорная оппозитная с приводом от электродвигателя, масса 9,3 т | компл. | 1 | [12 empty] | 0 | 0 | 0 | 0
|  | Зарплата | [13 empty] | 0
Эксплуатация машин
|  | в т.ч. зарплата машинистов | [13 empty] | 0
Материальные ресурсы
|  | НР от ФОТ | % | 0
|  | СП от ФОТ | % | 0
|  | Затраты труда | чел-ч | 0
[13 empty] | 0 | 0 | 0 | [5 empty] | 0 | 0 | 0 | 0
223 | Цена поставщика | Чиллер Q=347кВт | ШТ | 1 | [12 empty] | 0 | 0 | 0 | 0
Материальные ресурсы
[13 empty] | 0 | 0 | 0 | [5 empty] | 0 | 0 | 0 | 0
224 | Цена поставщика | Сорокапроцентный раствор пропиленгликоля | м3 | 6.65 | [12 empty] | 0 | 0 | 0 | 0
Материальные ресурсы
[13 empty] | 0 | 0 | 0 | [5 empty] | 0 | 0 | 0 | 0
225 | м07-04-027-1 | Агрегат вакуум-насосный поршневой ротационный водокольцевой, масса 0,3 т | шт. | 1 | [12 empty] | 0 | 0 | 0 | 0
|  | Зарплата | [13 empty] | 0
Эксплуатация машин
|  | в т.ч. зарплата машинистов | [13 empty] | 0
Материальные ресурсы
|  | НР от ФОТ | % | 0
|  | СП от ФОТ | % | 0
|  | Затраты труда | чел-ч | 0
[13 empty] | 0 | 0 | 0 | [5 empty] | 0 | 0 | 0 | 0
226 | Цена поставщика | Циркуляционный насос 61м3/ч, 31м вод. | ШТ | 1 | [12 empty] | 0 | 0 | 0 | 0
Материальные ресурсы
[13 empty] | 0 | 0 | 0 | [5 empty] | 0 | 0 | 0 | 0
227 | м06-03-021-1 | Деаэратор двухступенчатый, рабочее давление 0,0075-0,05 МПа, производительность 5 т/ч, вертикальный | т | 0.1 | [12 empty] | 0 | 0 | 0 | 0
|  | Зарплата | [13 empty] | 0
Эксплуатация машин
|  | в т.ч. зарплата машинистов | [13 empty] | 0
Материальные ресурсы
|  | НР от ФОТ | % | 0
|  | СП от ФОТ | % | 0
|  | Затраты труда | чел-ч | 0
[13 empty] | 0 | 0 | 0 | [5 empty] | 0 | 0 | 0 | 0
228 | Цена поставщика | Станция подпитки 21м3 | ШТ | 1 | [12 empty] | 0 | 0 | 0 | 0
Материальные ресурсы
[13 empty] | 0 | 0 | 0 | [5 empty] | 0 | 0 | 0 | 0
229 | м06-03-021-1 | Деаэратор двухступенчатый, рабочее давление 0,0075-0,05 МПа, производительность 5 т/ч, вертикальный | т | 0.05 | [12 empty] | 0 | 0 | 0 | 0
|  | Зарплата | [13 empty] | 0
Эксплуатация машин
|  | в т.ч. зарплата машинистов | [13 empty] | 0
Материальные ресурсы
|  | НР от ФОТ | % | 0
|  | СП от ФОТ | % | 0
|  | Затраты труда | чел-ч | 0
[13 empty] | 0 | 0 | 0 | [5 empty] | 0 | 0 | 0 | 0
230 | Цена поставщика | Пароувлажнитель Hygromatik | ШТ | 8 | [12 empty] | 0 | 0 | 0 | 0
Материальные ресурсы
[13 empty] | 0 | 0 | 0 | [5 empty] | 0 | 0 | 0 | 0
231 | м08-03-572-4 | Блок управления шкафного исполнения или распределительный пункт (шкаф), устанавливаемый на стене, высота и ширина до 1200х1000 мм | шт. | 1 | [12 empty] | 0 | 0 | 0 | 0
|  | Зарплата | [13 empty] | 0
Эксплуатация машин
|  | в т.ч. зарплата машинистов | [13 empty] | 0
Материальные ресурсы
|  | НР от ФОТ | % | 0
|  | СП от ФОТ | % | 0
|  | Затраты труда | чел-ч | 0
[13 empty] | 0 | 0 | 0 | [5 empty] | 0 | 0 | 0 | 0
232 | Цена поставщика | Щит управления | ШТ | 1 | [12 empty] | 0 | 0 | 0 | 0
Материальные ресурсы
[13 empty] | 0 | 0 | 0 | [5 empty] | 0 | 0 | 0 | 0
233 | м12-13-002-2 | Арматура для воды и пара на условное давление 6,3 МПа с ручным приводом, диаметр условного прохода 20 мм | шт. | 6 | [12 empty] | 0 | 0 | 0 | 0
|  | Зарплата | [13 empty] | 0
Эксплуатация машин
|  | в т.ч. зарплата машинистов | [13 empty] | 0
Материальные ресурсы
|  | НР от ФОТ | % | 0
|  | СП от ФОТ | % | 0
|  | Затраты труда | чел-ч | 0
[13 empty] | 0 | 0 | 0 | [5 empty] | 0 | 0 | 0 | 0
234 | Цена поставщика | Клапан двухходовой 3/4" | ШТ | 6 | [12 empty] | 0 | 0 | 0 | 0
Материальные ресурсы
[13 empty] | 0 | 0 | 0 | [5 empty] | 0 | 0 | 0 | 0
235 | м07-04-001-1 | Агрегат насосный лопастный центробежный одноступенчатый, многоступенчатый объемный, вихревой, поршневой, приводной, роторный на общей фундаментной плите или моноблочный, масса 0,064 т | шт. | 6 | [12 empty] | 0 | 0 | 0 | 0
|  | Зарплата | [13 empty] | 0
Эксплуатация машин
|  | в т.ч. зарплата машинистов | [13 empty] | 0
Материальные ресурсы
|  | НР от ФОТ | % | 0
|  | СП от ФОТ | % | 0
|  | Затраты труда | чел-ч | 0
[13 empty] | 0 | 0 | 0 | [5 empty] | 0 | 0 | 0 | 0
236 | Цена поставщика | Помпа дренажная для настенных фанкойлов | ШТ | 5 | [12 empty] | 0 | 0 | 0 | 0
Материальные ресурсы
[13 empty] | 0 | 0 | 0 | [5 empty] | 0 | 0 | 0 | 0
237 | Цена поставщика | Помпа дренажная для канальных фанкойлов | ШТ | 1 | [12 empty] | 0 | 0 | 0 | 0
Материальные ресурсы
[13 empty] | 0 | 0 | 0 | [5 empty] | 0 | 0 | 0 | 0
238 | 20-02-020-8 | Установка виброопор | 10 шт. | 0.9 | [12 empty] | 0 | 0 | 0 | 0
|  | Зарплата | [13 empty] | 0
Эксплуатация машин
Материальные ресурсы
|  | НР от ФОТ | % | 0
|  | СП от ФОТ | % | 0
|  | Затраты труда | чел-ч | 0
238,1 | 301-9372 | Виброизоляторы пружинные | шт. | 9 | [12 empty] | 0 | 0 | 0 | 0 |  |  | 0
[13 empty] | 0 | 0 | 0 | [5 empty] | 0 | 0 | 0 | 0
239 | Цена поставщика | Виброопора для насоса | ШТ | 3 | [12 empty] | 0 | 0 | 0 | 0
Материальные ресурсы
[13 empty] | 0 | 0 | 0 | [5 empty] | 0 | 0 | 0 | 0
240 | Цена поставщика | Виброопора для чиллера | ШТ | 6 | [12 empty] | 0 | 0 | 0 | 0
Материальные ресурсы
[13 empty] | 0 | 0 | 0 | [5 empty] | 0 | 0 | 0 | 0
241 | м11-03-001-1 | Приборы, устанавливаемые на металлоконструкциях, щитах и пультах, масса до 5 кг | шт. | 1 | [12 empty] | 0 | 0 | 0 | 0
|  | Зарплата | [13 empty] | 0
Материальные ресурсы
|  | НР от ФОТ | % | 0
|  | СП от ФОТ | % | 0
|  | Затраты труда | чел-ч | 0
[13 empty] | 0 | 0 | 0 | [5 empty] | 0 | 0 | 0 | 0
242 | Цена поставщика | Согласователь работы | ШТ | 1 | [12 empty] | 0 | 0 | 0 | 0
Материальные ресурсы
[13 empty] | 0 | 0 | 0 | [5 empty] | 0 | 0 | 0 | 0
243 | м11-02-002-2 | Прибор, устанавливаемый на фланцевых соединениях, масса до 5 кг | шт. | 3 | [12 empty] | 0 | 0 | 0 | 0
|  | Зарплата | [13 empty] | 0
Материальные ресурсы
|  | НР от ФОТ | % | 0
|  | СП от ФОТ | % | 0
|  | Затраты труда | чел-ч | 0
[13 empty] | 0 | 0 | 0 | [5 empty] | 0 | 0 | 0 | 0
244 | Цена поставщика | Регулятор скорости вращения вентиляторов УЗП | ШТ | 3 | [12 empty] | 0 | 0 | 0 | 0
Материальные ресурсы
[13 empty] | 0 | 0 | 0 | [5 empty] | 0 | 0 | 0 | 0
245 | 18-03-001-2 | Установка радиаторов стальных | 100 кВт | 0.005 | [12 empty] | 0 | 0 | 0 | 0
|  | Зарплата | [13 empty] | 0
Эксплуатация машин
|  | в т.ч. зарплата машинистов | [13 empty] | 0
Материальные ресурсы
|  | НР от ФОТ | % | 0
|  | СП от ФОТ | % | 0
|  | Затраты труда | чел-ч | 0
245,1 | 101-9102 | Дюбели распорные полиэтиленовые | 10 шт. | 0.0445 | [12 empty] | 0 | 0 | 0 | 0 |  |  | 0
[13 empty] | 0 | 0 | 0 | [5 empty] | 0 | 0 | 0 | 0
246 | 301-0559 | Радиаторы стальные панельные РСВ2-1, РСВ2-6 однорядные | квт | -0.5 | [12 empty] | 0 | 0 | 0 | 0
Материальные ресурсы
[13 empty] | 0 | 0 | 0 | [5 empty] | 0 | 0 | 0 | 0
247 | Цена поставщика | Обогрев картера | ШТ | 3 | [12 empty] | 0 | 0 | 0 | 0
Материальные ресурсы
[13 empty] | 0 | 0 | 0 | [5 empty] | 0 | 0 | 0 | 0
Итого по подразделу: Монтаж оборудования. | [11 empty] | 0 | [13 empty] | Итого по подразделу: Монтаж оборудования.
Итого по разделу: Монтаж системы кондиционирования.Строение 2 | [11 empty] | 0 | [13 empty] | Итого по разделу: Монтаж системы кондиционирования.Строение 2
Раздел: Пусконаладочные работы.Строение 1 | [24 empty] | Раздел: Пусконаладочные работы.Строение 1
248 | п06-01-017-6 | Холодильная установка насосно-циркуляционная для непосредственного охлаждения с одним одноступенчатым компрессором, холодопроизводительность: до 465 кВт (400 тыс. ккал/ч) | 1 установка | 1 | [12 empty] | 0 | 0 | 0 | 0
|  | Зарплата | [13 empty] | 0
|  | НР от ФОТ | % | 0
|  | СП от ФОТ | % | 0
|  | Затраты труда | чел-ч | 0
[13 empty] | 0 | 0 | 0 | [5 empty] | 0 | 0 | 0 | 0
249 | п03-01-075-1 | Кондиционер местный неавтономный с централизованным теплохолодоснабжением, номинальной подачей по воздуху до 3 тыс. м3/ч при количестве однотипных кондиционеров в одном помещении: до 5 | 1 кондиционер | 17 | [12 empty] | 0 | 0 | 0 | 0
|  | Зарплата | [13 empty] | 0
|  | НР от ФОТ | % | 0
|  | СП от ФОТ | % | 0
|  | Затраты труда | чел-ч | 0
[13 empty] | 0 | 0 | 0 | [5 empty] | 0 | 0 | 0 | 0
250 | п03-02-042-3 | Насос центробежный при подаче: до 80 м3/ч | 1 насос | 1 | [12 empty] | 0 | 0 | 0 | 0
|  | Зарплата | [13 empty] | 0
|  | НР от ФОТ | % | 0
|  | СП от ФОТ | % | 0
|  | Затраты труда | чел-ч | 0
[13 empty] | 0 | 0 | 0 | [5 empty] | 0 | 0 | 0 | 0
251 | п03-02-088-4 | Определение холодопроизводительности и регулирование температурного режима при холодоотдаче холодильной машины: до 480 кВт (300000 ккал/ч) | 1 холодильная машина | 1 | [12 empty] | 0 | 0 | 0 | 0
|  | Зарплата | [13 empty] | 0
|  | НР от ФОТ | % | 0
|  | СП от ФОТ | % | 0
|  | Затраты труда | чел-ч | 0
[13 empty] | 0 | 0 | 0 | [5 empty] | 0 | 0 | 0 | 0
252 | п03-01-022-4 | Сеть систем вентиляции и кондиционирования воздуха при количестве сечений: до 20 | 1 вентиляционная сеть | 17 | [12 empty] | 0 | 0 | 0 | 0
|  | Зарплата | [13 empty] | 0
|  | НР от ФОТ | % | 0
|  | СП от ФОТ | % | 0
|  | Затраты труда | чел-ч | 0
[13 empty] | 0 | 0 | 0 | [5 empty] | 0 | 0 | 0 | 0
253 | п03-01-045-3 | Система воздухораспределения в одном помещении для регулирования метеорологических условий в рабочей зоне при количестве приточных насадков (воздухораспределителей): до 20 | 1 помещение | 17 | [12 empty] | 0 | 0 | 0 | 0
|  | Зарплата | [13 empty] | 0
|  | НР от ФОТ | % | 0
|  | СП от ФОТ | % | 0
|  | Затраты труда | чел-ч | 0
[13 empty] | 0 | 0 | 0 | [5 empty] | 0 | 0 | 0 | 0
254 | п03-01-041-17 | Определение потерь (подсосов) воздуха в вентиляционной сети переносным вентилятором при суммарной длине воздуховода: свыше 90 м, площадь сечения воздуховода в месте присоединения переносного вентилятора до 0,5 м2 | 1 участок вентиляционной сети | 17 | [12 empty] | 0 | 0 | 0 | 0
|  | Зарплата | [13 empty] | 0
|  | НР от ФОТ | % | 0
|  | СП от ФОТ | % | 0
|  | Затраты труда | чел-ч | 0
[13 empty] | 0 | 0 | 0 | [5 empty] | 0 | 0 | 0 | 0
Итого по разделу: Пусконаладочные работы.Строение 1 | [11 empty] | 0 | [13 empty] | Итого по разделу: Пусконаладочные работы.Строение 1
Раздел: Пусконаладочные работы.Строение 2 | [24 empty] | Раздел: Пусконаладочные работы.Строение 2
255 | п06-01-017-6 | Холодильная установка насосно-циркуляционная для непосредственного охлаждения с одним одноступенчатым компрессором, холодопроизводительность: до 465 кВт (400 тыс. ккал/ч) | 1 установка | 1 | [12 empty] | 0 | 0 | 0 | 0
|  | Зарплата | [13 empty] | 0
|  | НР от ФОТ | % | 0
|  | СП от ФОТ | % | 0
|  | Затраты труда | чел-ч | 0
[13 empty] | 0 | 0 | 0 | [5 empty] | 0 | 0 | 0 | 0
256 | п03-01-075-1 | Кондиционер местный неавтономный с централизованным теплохолодоснабжением, номинальной подачей по воздуху до 3 тыс. м3/ч при количестве однотипных кондиционеров в одном помещении: до 5 | 1 кондиционер | 18 | [12 empty] | 0 | 0 | 0 | 0
|  | Зарплата | [13 empty] | 0
|  | НР от ФОТ | % | 0
|  | СП от ФОТ | % | 0
|  | Затраты труда | чел-ч | 0
[13 empty] | 0 | 0 | 0 | [5 empty] | 0 | 0 | 0 | 0
257 | п03-01-070-1 | Кондиционер местный автономный шкафного типа со встроенной холодильной машиной, номинальной подачей по воздуху свыше 1 тыс. м3/ч: до 3,5 тыс. м3/ч, при количестве однотипных кондиционеров в машинном зале (помещении) 1 | 1 кондиционер | 3 | [12 empty] | 0 | 0 | 0 | 0
|  | Зарплата | [13 empty] | 0
|  | НР от ФОТ | % | 0
|  | СП от ФОТ | % | 0
|  | Затраты труда | чел-ч | 0
[13 empty] | 0 | 0 | 0 | [5 empty] | 0 | 0 | 0 | 0
258 | п03-02-042-3 | Насос центробежный при подаче: до 80 м3/ч | 1 насос | 1 | [12 empty] | 0 | 0 | 0 | 0
|  | Зарплата | [13 empty] | 0
|  | НР от ФОТ | % | 0
|  | СП от ФОТ | % | 0
|  | Затраты труда | чел-ч | 0
[13 empty] | 0 | 0 | 0 | [5 empty] | 0 | 0 | 0 | 0
259 | п03-02-088-4 | Определение холодопроизводительности и регулирование температурного режима при холодоотдаче холодильной машины: до 480 кВт (300000 ккал/ч) | 1 холодильная машина | 1 | [12 empty] | 0 | 0 | 0 | 0
|  | Зарплата | [13 empty] | 0
|  | НР от ФОТ | % | 0
|  | СП от ФОТ | % | 0
|  | Затраты труда | чел-ч | 0
[13 empty] | 0 | 0 | 0 | [5 empty] | 0 | 0 | 0 | 0
260 | п03-01-022-4 | Сеть систем вентиляции и кондиционирования воздуха при количестве сечений: до 20 | 1 вентиляционная сеть | 18 | [12 empty] | 0 | 0 | 0 | 0
|  | Зарплата | [13 empty] | 0
|  | НР от ФОТ | % | 0
|  | СП от ФОТ | % | 0
|  | Затраты труда | чел-ч | 0
[13 empty] | 0 | 0 | 0 | [5 empty] | 0 | 0 | 0 | 0
261 | п03-01-045-3 | Система воздухораспределения в одном помещении для регулирования метеорологических условий в рабочей зоне при количестве приточных насадков (воздухораспределителей): до 20 | 1 помещение | 18 | [12 empty] | 0 | 0 | 0 | 0
|  | Зарплата | [13 empty] | 0
|  | НР от ФОТ | % | 0
|  | СП от ФОТ | % | 0
|  | Затраты труда | чел-ч | 0
[13 empty] | 0 | 0 | 0 | [5 empty] | 0 | 0 | 0 | 0
262 | п03-01-041-17 | Определение потерь (подсосов) воздуха в вентиляционной сети переносным вентилятором при суммарной длине воздуховода: свыше 90 м, площадь сечения воздуховода в месте присоединения переносного вентилятора до 0,5 м2 | 1 участок вентиляционной сети | 18 | [12 empty] | 0 | 0 | 0 | 0
|  | Зарплата | [13 empty] | 0
|  | НР от ФОТ | % | 0
|  | СП от ФОТ | % | 0
|  | Затраты труда | чел-ч | 0
[13 empty] | 0 | 0 | 0 | [5 empty] | 0 | 0 | 0 | 0
Итого по разделу: Пусконаладочные работы.Строение 2 | [11 empty] | 0 | [13 empty] | Итого по разделу: Пусконаладочные работы.Строение 2
Итого по локальной смете: | [25 empty] | Итого по локальной смете: Устройство и пусконаладка системы кондиционирования.
|  | Итого | [24 empty] | Итого
|  | НДС 18% | [24 empty] | НДС 18%
|  | ВСЕГО | [24 empty] | ВСЕГО
Составил
[должность,подпись(инициалы,фамилия)]
Проверил
[должность,подпись(инициалы,фамилия)]

## Source
0 | Smeta.RU (495) 974-1589 |  | _PS_ |  | 0 | 0 | 0 | Smeta.RU
1 | 678 | 0 | 630 | 0 | Новый объект | Производственно-складские строения.Кондиционирование. |  | 0
15 | 1
52 | 678 | 1 | 12 | 0 | Новый объект | Производственно-складские строения.Кондиционирование.
3 | 1 |  | 599 |  | Новая локальная смета | Устройство и пусконаладка системы кондиционирования. |  | 0
52 | 1 | 3 | 20 | 0 | Новая локальная смета | Устройство и пусконаладка системы кондиционирования.
4 | 1 |  | 35 |  | Новый раздел | Устройство фундамента под монтаж чиллерных установок |  | 0
52 | 1 | 4 | 24 | 0 | Новый раздел | Устройство фундамента под монтаж чиллерных установок
17 | 1 | 22 | 19 | 1 | 05-01-011-2 | Погружение дизель-молотом копровой установки на базе трактора стальных свай шпунтового ряда массой 1 м до 50 кг, длиной до 8 м в грунты группы 2 | т | 2.2 | 0
18 | 1 | 20 |  | 1,1 | Цена поставщика | Свая винтовая СВС-219 | ШТ | 12 | 5.4545
18 | 1 | 21 |  | 1,2 | Цена поставщика | Оголовок сваи | ШТ | 12 | 5.4545
18 | 1 | 22 |  | 1,3 | Цена поставщика | Балка двутавровая №20 | т | 0.714 | 0.32455
17 | 1 | 30 | 27 | 2 | 05-01-062-1 | Бетонирование свай | м3 | 1.4 | 0
18 | 1 | 30 |  | 2,1 | цена поставщика | Бетон М300 | м3 | 1.4 | 1
51 | 1 | 4 | 24 |  | Новый раздел | Устройство фундамента под монтаж чиллерных установок
50 | 0 | 0 | 1 | 0 | 0 | ПЗ | Прямые затраты
50 | 0 | 0 | 1 | 202 | 0 | СтМат | Стоимость материальных ресурсов
50 | 0 | 0 | 1 | 222 | 0 | СтМатЗак | Стоимость материалов заказчика
50 | 0 | 0 | 1 | 216 | 0 | Оборуд | Стоимость оборудования
50 | 0 | 0 | 1 | 223 | 0 | ОборудЗак | Стоимость оборудования заказчика
50 | 0 | 0 | 1 | 203 | 0 | ЭММ | Эксплуатация машин
50 | 0 | 0 | 1 | 204 | 0 | ЗПМ | ЗП машинистов
50 | 0 | 0 | 1 | 205 | 0 | ОЗП | Основная ЗП рабочих
50 | 0 | 0 | 1 | 214 | 0 | Строит | Строительные работы с НР и СП
50 | 0 | 0 | 1 | 215 | 0 | Монтаж | Монтажные работы с НР и СП
50 | 0 | 0 | 1 | 217 | 0 | Прочие | Прочие работы с НР и СП
50 | 0 | 0 | 1 | 206 | 0 | ВозврМат | Возврат материалов
50 | 0 | 0 | 1 | 207 | 0 | ТрудСтр | Трудозатраты строителей
50 | 0 | 0 | 1 | 208 | 0 | ТрудМаш | Трудозатраты машинистов
50 | 0 | 0 | 1 | 209 | 0 | ТранспМат | Транспорт материалов
50 | 0 | 0 | 1 | 0 | 0 | НР | Накладные расходы
50 | 0 | 0 | 1 | 0 | 0 | СмПриб | Сметная прибыль
50 | 0 | 0 | 1 | 224 | 0 | Всего | Всего с НР и СП
50 | 1 | 0 | 2 | 201 | 0 | Итог1 | Итого прямые затраты
50 | 1 | 0 | 2 | 210 | 0 | Итог2 | Накладные расходы
50 | 1 | 0 | 2 | 211 | 0 | Итог3 | Сметная прибыль
50 | 1 | 0 | 2 | 0 | 0 | Итог4 | Итого
4 | 1 |  | 251 |  | Новый раздел | Система кондиционирования.Строение 1 |  | 0
52 | 1 | 4 | 60 | 0 | Новый раздел | Система кондиционирования.Строение 1
5 | 1 |  | 172 |  | Новый подраздел | Монтаж системы кондиционирования. |  | 0
52 | 1 | 5 | 64 | 0 | Новый подраздел | Монтаж системы кондиционирования.
17 | 1 | 51 | 48 | 3 | м12-07-001-1 | Трубная проводка из водогазопроводных труб углеродистых и низколегированных сталей на соединениях разъемных, диаметр условного прохода 25 мм | 1000 м | 0.045 | 0
17 | 1 |  |  | 4 | Цена поставщика | Труба обыкновенная ВГП диам25мм | м | 28 | 0
17 | 1 |  |  | 5 | Цена поставщика | Труба обыкновенная ВГП диам20мм | м | 17 | 0
17 | 1 | 57 | 54 | 6 | 16-07-005-1 | Гидравлическое испытание трубопроводов систем отопления, водопровода и горячего водоснабжения диаметром до 50 мм | 100 м | 0.45 | 0
17 | 1 | 71 | 68 | 7 | 16-02-005-3 | Прокладка трубопроводов отопления и водоснабжения из стальных электросварных труб диаметром 65 мм (диам. 57мм) | 100 м | 0.4 | 0
18 | 1 | 67 |  | 7,1 | 301-9240 | Крепления | кг | 0 | 0
17 | 1 | 85 | 82 | 8 | 16-02-005-4 | Прокладка трубопроводов отопления и водоснабжения из стальных электросварных труб диаметром 80 мм (диам 76х3,2) | 100 м | 0.1 | 0
18 | 1 | 81 |  | 8,1 | 301-9240 | Крепления | кг | 0 | 0
17 | 1 | 99 | 96 | 9 | 16-02-005-5 | Прокладка трубопроводов отопления и водоснабжения из стальных электросварных труб диаметром 100 мм (диам89х3,5) | 100 м | 0.2 | 0
18 | 1 | 95 |  | 9,1 | 301-9240 | Крепления | кг | 0 | 0
17 | 1 | 105 | 102 | 10 | 16-07-005-2 | Гидравлическое испытание трубопроводов систем отопления, водопровода и горячего водоснабжения диаметром до 100 мм | 100 м | 0.64 | 0
17 | 1 | 120 | 117 | 11 | 16-02-005-6 | Прокладка трубопроводов отопления и водоснабжения из стальных электросварных труб диаметром 125 мм (диам108х3,5мм) | 100 м | 0.1 | 0
18 | 1 | 116 |  | 11,1 | 301-9240 | Крепления | кг | 0 | 0
17 | 1 | 134 | 131 | 12 | 16-02-005-7 | Прокладка трубопроводов отопления и водоснабжения из стальных электросварных труб диаметром 150 мм (диам 133х4,5мм) | 100 м | 1.25 | 0
18 | 1 | 130 |  | 12,1 | 301-9240 | Крепления | кг | 0 | 0
17 | 1 | 147 | 144 | 13 | 16-02-005-8 | Прокладка трубопроводов отопления и водоснабжения из стальных электросварных труб диаметром 200 мм (диам 159х4,5мм) | 100 м | 1.65 | 0
18 | 1 | 143 |  | 13,1 | 301-9240 | Крепления | кг | 0 | 0
17 | 1 | 154 | 151 | 14 | 16-02-007-6 | Установка фланцевых соединений на стальных трубопроводах диаметром 150 мм | шт. | 11 | 0
17 | 1 | 160 | 157 | 15 | 16-07-005-3 | Гидравлическое испытание трубопроводов систем отопления, водопровода и горячего водоснабжения диаметром до 200 мм | 100 м | 3 | 0
17 | 1 |  |  | 16 | Цена поставщика | Отвод крутоизогнутый диам 159мм | ШТ | 26 | 0
17 | 1 |  |  | 17 | Цена поставщика | Отвод крутоизогнутый диам 133мм | ШТ | 10 | 0
17 | 1 |  |  | 18 | Цена поставщика | Отвод крутоизогнутый диам 57мм | ШТ | 20 | 0
17 | 1 |  |  | 19 | Цена поставщика | Отвод крутоизогнутый диам 76мм | ШТ | 42 | 0
17 | 1 |  |  | 20 | Цена поставщика | Отвод крутоизогнутый диам 108мм | ШТ | 22 | 0
17 | 1 |  |  | 21 | Цена поставщика | Отвод крутоизогнутый диам 89мм | ШТ | 15 | 0
17 | 1 |  |  | 22 | Цена поставщика | Тройник 159х159 | ШТ | 6 | 0
17 | 1 |  |  | 23 | Цена поставщика | Тройник 108х108 | ШТ | 6 | 0
17 | 1 |  |  | 24 | Цена поставщика | Тройник 133х133 | ШТ | 12 | 0
17 | 1 |  |  | 25 | Цена поставщика | Тройник диам 57мм | ШТ | 26 | 0
17 | 1 |  |  | 26 | Цена поставщика | Тройник диам 76мм | ШТ | 46 | 0
17 | 1 |  |  | 27 | Цена поставщика | Резьба под приварку диам 57мм | ШТ | 145 | 0
17 | 1 |  |  | 28 | Цена поставщика | Резьба под приварку диам 76мм | ШТ | 96 | 0
17 | 1 |  |  | 29 | Цена поставщика | Разъёмное соединение диам57мм DIN 2993 | ШТ | 54 | 0
17 | 1 |  |  | 30 | Цена поставщика | Разъёмное соединение диам 76мм DIN 2993 | ШТ | 22 | 0
17 | 1 | 168 | 165 | 31 | 16-05-001-1 | Установка вентилей, задвижек, затворов, клапанов обратных, кранов проходных на трубопроводах из стальных труб диаметром до 25 мм | шт. | 22 | 0
18 | 1 | 166 |  | 31,1 | 302-9009 | Арматура трубопроводная фланцевая | шт. | 22 | 1
17 | 1 |  |  | 32 | Цена поставщика | Вентиль балансировочный диам15мм | ШТ | 1 | 0
17 | 1 |  |  | 33 | Цена поставщика | Вентиль балансировочный диам20мм | ШТ | 4 | 0
17 | 1 |  |  | 34 | Цена поставщика | Вентиль предохранительный пружинный диам25мм | ШТ | 1 | 0
17 | 1 |  |  | 35 | Цена поставщика | Кран со штуцером и пробкой(сливной) диам15мм | ШТ | 16 | 0
17 | 1 | 176 | 173 | 36 | 16-05-001-2 | Установка вентилей, задвижек, затворов, клапанов обратных, кранов проходных на трубопроводах из стальных труб диаметром до 50 мм | шт. | 12 | 0
18 | 1 | 174 |  | 36,1 | 302-9009 | Арматура трубопроводная фланцевая | шт. | 12 | 1
17 | 1 |  |  | 37 | Цена поставщика | Вентиль балансировочный диам50мм | ШТ | 12 | 0
17 | 1 | 186 | 183 | 38 | м12-14-001-1 | Вентиль латунный запорный теплый низкого давления, диаметр условного прохода до 25 мм | 100 шт. | 0.19 | 0
17 | 1 |  |  | 39 | Цена поставщика | Кран шаровой муфтовый диам 15мм | ШТ | 5 | 0
17 | 1 |  |  | 40 | Цена поставщика | Кран шаровой муфтовый диам 20мм | ШТ | 4 | 0
17 | 1 |  |  | 41 | Цена поставщика | Кран шаровой муфтовый диам 25мм | ШТ | 2 | 0
17 | 1 |  |  | 42 | Цена поставщика | Автоматический воздухоотводчик диам 15мм | ШТ | 8 | 0
17 | 1 | 196 | 193 | 43 | м12-14-001-3 | Вентиль латунный запорный теплый низкого давления, диаметр условного прохода 60 мм | 100 шт. | 0.12 | 0
17 | 1 |  |  | 44 | Цена поставщика | Кран шаровой муфтовый диам 50мм | ШТ | 12 | 0
17 | 1 | 207 | 204 | 45 | 16-05-001-3 | Установка вентилей, задвижек, затворов, клапанов обратных, кранов проходных на трубопроводах из стальных труб диаметром до 100 мм | шт. | 1 | 0
18 | 1 | 205 |  | 45,1 | 302-9009 | Арматура трубопроводная фланцевая | шт. | 1 | 1
17 | 1 |  |  | 46 | Цена поставщика | Клапан перепуксной диам100мм,РМ 512,ВМ 575-100 | ШТ | 1 | 0
17 | 1 | 218 | 215 | 47 | 16-05-001-5 | Установка вентилей, задвижек, затворов, клапанов обратных, кранов проходных на трубопроводах из стальных труб диаметром до 150 мм | шт. | 12 | 0
18 | 1 | 216 |  | 47,1 | 302-9009 | Арматура трубопроводная фланцевая | шт. | 12 | 1
17 | 1 |  |  | 48 | Цена поставщика | Дисковые затворы поворотные межфланцевые диам150мм | ШТ | 6 | 0
17 | 1 |  |  | 49 | Цена поставщика | Обратный клапан межфланцевые диам150мм | ШТ | 1 | 0
17 | 1 |  |  | 50 | Цена поставщика | Компенсаторы резиновые антивибрационные диам150мм | ШТ | 4 | 0
17 | 1 |  |  | 51 | Цена поставщика | Фильтр сетчатый фланцевый диам 150мм | ШТ | 1 | 0
17 | 1 | 235 | 232 | 52 | 20-01-002-4 | Прокладка воздуховодов из листовой оцинкованной стали и алюминия класса П (плотные) толщиной 0,6 мм, диаметром до 250 мм | 100 м2 | 7.42 | 0
18 | 1 | 230 |  | 52,1 | 101-9430 | Сетки в рамках | м2 | 0 | 0
18 | 1 | 231 |  | 52,2 | 301-9066 | Воздуховоды металлические | м2 | 742 | 100
18 | 1 | 232 |  | 52,3 | 301-9110 | Дроссель-клапаны в патрубке | шт. | 0 | 0
18 | 1 | 233 |  | 52,4 | 301-9240 | Крепления | кг | 0 | 0
18 | 1 | 234 |  | 52,5 | 301-9520 | Шиберы | шт. | 0 | 0
18 | 1 | 235 |  | 52,6 | 301-9640 | Заглушки питометражных лючков | шт. | 0 | 0
17 | 1 |  |  | 53 | Цена поставщика | Воздуховоды из оцинкованной стали диам 254мм | м2 | 742 | 0
17 | 1 |  |  | 54 | Цена поставщика | Фасонные изделия воздуховодов из оцинкованной стали | м2 | 111 | 0
17 | 1 | 243 | 240 | 55 | 20-02-002-1 | Установка решеток жалюзийных площадью в свету до 0,5 м2 | шт. | 71 | 0
18 | 1 | 242 |  | 55,1 | 301-9390 | Решетки жалюзийные | шт. | 71 | 1
17 | 1 |  |  | 56 | Цена поставщика | Решетка 4-х поточная , 4АПР 600х600 | ШТ | 71 | 0
17 | 1 | 255 | 252 | 57 | м12-01-163-1 | Трубопровод из винипластовых труб с применением готовых деталей, диаметр труб наружный 20-50 мм | 10 м | 31.8 | 0
17 | 1 |  |  | 58 | Цена поставщика | Труба РРRC , диам 20мм PPRC | м | 176 | 0
17 | 1 |  |  | 59 | Цена поставщика | Труба РРRC , диам 25мм PPRC | м | 108 | 0
17 | 1 |  |  | 60 | Цена поставщика | Труба РРRC , диам 32мм PPRC | м | 26 | 0
17 | 1 | 261 | 258 | 61 | 22-03-002-1 | Установка полиэтиленовых фасонных частей отводов, колен, патрубков, переходов | 10 шт. | 60.2 | 0
17 | 1 |  |  | 62 | Цена поставщика | Труба РРRC , диам 50мм PPRC | м | 8 | 0
17 | 1 | 267 | 264 | 63 | 22-03-002-1 | Установка полиэтиленовых фасонных частей отводов, колен, патрубков, переходов | 10 шт. | 54.2 | 0
17 | 1 |  |  | 64 | Цена поставщика | Угольник 90 РР диам50 | ШТ | 42 | 0
17 | 1 |  |  | 65 | Цена поставщика | Муфта РР диам 50мм | ШТ | 70 | 0
17 | 1 |  |  | 66 | Цена поставщика | Тройник пп диам50/диам32, РР | ШТ | 45 | 0
17 | 1 |  |  | 67 | Цена поставщика | Муфта РР диам32мм | ШТ | 120 | 0
17 | 1 |  |  | 68 | Цена поставщика | Муфта РР диам 25мм | ШТ | 120 | 0
17 | 1 |  |  | 69 | Цена поставщика | Угольник 90 РР диам32 | ШТ | 145 | 0
17 | 1 |  |  | 70 | Цена поставщика | Штуцер 1" нарх25 | ШТ | 60 | 0
17 | 1 | 272 | 269 | 71 | 18-07-001-3 | Установка манометров с трехходовым краном и трубкой-сифоном | компл. | 8 | 0
17 | 1 |  |  | 72 | Цена поставщика | Трубка импульсная для манометра G1/2910,15 | ШТ | 8 | 0
17 | 1 | 277 | 274 | 73 | м20-01-056-1 | Клапан электропневматический или регулятор манометрический | шт. | 8 | 0
18 | 1 | 276 |  | 73,1 | 999-0005 | Масса оборудования | т | 0.8 | 0.1
17 | 1 |  |  | 74 | Цена поставщика | Клапан игольчатый для манометров | ШТ | 8 | 0
17 | 1 | 283 | 280 | 75 | 18-07-001-4 | Установка термометров в оправе прямых и угловых | компл. | 22 | 0
17 | 1 | 295 | 292 | 76 | м12-01-163-1 | Трубопровод из винипластовых труб с применением готовых деталей, диаметр труб наружный 20-50 мм | 10 м | 4 | 0
17 | 1 |  |  | 77 | Цена поставщика | Трубка силиконовая ПВХ 9*1 | м | 40 | 0
17 | 1 | 313 | 310 | 78 | м08-02-411-1 | Рукав металлический наружным диаметром до 48 мм | 100 м | 0.3 | 0
17 | 1 |  |  | 79 | Цена поставщика | Шланг армированный диам25 | м | 30 | 0
17 | 1 |  |  | 80 | Цена поставщика | Хомут 25-32 | ШТ | 115 | 0
17 | 1 | 321 | 318 | 81 | 20-02-019-1 | Установка рамы под насос | 100 кг | 0.25 | 0
17 | 1 |  |  | 82 | Цена поставщика | Рама сварная под насос | ШТ | 1 | 0
17 | 1 | 328 | 325 | 83 | 26-01-018-1 | Изоляция плоских и криволинейных поверхностей пластинами (плитами) из вспененного каучука («Армофлекс»), вспененного полиэтилена («Термофлекс») | 10 м2 | 18.6 | 0
17 | 1 | 338 | 335 | 84 | 26-01-050-1 | Покрытие поверхности изоляции трубопроводов фольгой алюминиевой дублированной | 100 м2 | 10.2 | 0
17 | 1 | 344 | 341 | 85 | 26-01-053-1 | Покрытие изоляции плоских (криволинейных) поверхностей листовым металлом с заготовкой покрытия | 100 м2 | 0.06 | 0
17 | 1 |  |  | 86 | 101-1876 | Сталь листовая оцинкованная толщиной листа 0,8 мм | т | -0.046 | 0
17 | 1 |  |  | 87 | Цена поставщика | Материал для кожушения тр-дов из нержавеющей стали | м2 | 6 | 0
51 | 1 | 5 | 64 |  | Новый подраздел | Монтаж системы кондиционирования.
50 | 0 | 0 | 1 | 0 | 0 | ПЗ | Прямые затраты
50 | 0 | 0 | 1 | 202 | 0 | СтМат | Стоимость материальных ресурсов
50 | 0 | 0 | 1 | 222 | 0 | СтМатЗак | Стоимость материалов заказчика
50 | 0 | 0 | 1 | 216 | 0 | Оборуд | Стоимость оборудования
50 | 0 | 0 | 1 | 223 | 0 | ОборудЗак | Стоимость оборудования заказчика
50 | 0 | 0 | 1 | 203 | 0 | ЭММ | Эксплуатация машин
50 | 0 | 0 | 1 | 204 | 0 | ЗПМ | ЗП машинистов
50 | 0 | 0 | 1 | 205 | 0 | ОЗП | Основная ЗП рабочих
50 | 0 | 0 | 1 | 214 | 0 | Строит | Строительные работы с НР и СП
50 | 0 | 0 | 1 | 215 | 0 | Монтаж | Монтажные работы с НР и СП
50 | 0 | 0 | 1 | 217 | 0 | Прочие | Прочие работы с НР и СП
50 | 0 | 0 | 1 | 206 | 0 | ВозврМат | Возврат материалов
50 | 0 | 0 | 1 | 207 | 0 | ТрудСтр | Трудозатраты строителей
50 | 0 | 0 | 1 | 208 | 0 | ТрудМаш | Трудозатраты машинистов
50 | 0 | 0 | 1 | 209 | 0 | ТранспМат | Транспорт материалов
50 | 0 | 0 | 1 | 0 | 0 | НР | Накладные расходы
50 | 0 | 0 | 1 | 0 | 0 | СмПриб | Сметная прибыль
50 | 0 | 0 | 1 | 224 | 0 | Всего | Всего с НР и СП
50 | 1 | 0 | 2 | 201 | 0 | Итог1 | Итого прямые затраты
50 | 1 | 0 | 2 | 210 | 0 | Итог2 | Накладные расходы
50 | 1 | 0 | 2 | 211 | 0 | Итог3 | Сметная прибыль
50 | 1 | 0 | 2 | 0 | 0 | Итог4 | Итого
5 | 1 |  | 226 |  | Новый подраздел | Монтаж оборудования. |  | 0
52 | 1 | 5 | 197 | 0 | Новый подраздел | Монтаж оборудования.
17 | 1 | 352 | 349 | 88 | м07-01-035-1 | Агрегат или машина компрессорно-конденсаторная, масса 0,18 т | шт. | 17 | 0
17 | 1 |  |  | 89 | Цена поставщика | Фанкойл канальный 24,9кВт | ШТ | 12 | 0
17 | 1 |  |  | 90 | Цена поставщика | Фанкойл настенный 4,5кВт | ШТ | 3 | 0
17 | 1 |  |  | 91 | Цена поставщика | Фанкойл настенный 2,12кВт | ШТ | 2 | 0
17 | 1 |  |  | 92 | Цена поставщика | Пульт управления проводной для канального фанкойла | ШТ | 12 | 0
17 | 1 |  |  | 93 | Цена поставщика | Пленум нагнетания канального фанкойла | ШТ | 13 | 0
17 | 1 | 370 | 367 | 94 | м07-01-036-1 | Установка компрессорная оппозитная с приводом от электродвигателя, масса 9,3 т | компл. | 1 | 0
17 | 1 |  |  | 95 | Цена поставщика | Чиллер Q=347кВт | ШТ | 1 | 0
17 | 1 |  |  | 96 | Цена поставщика | Сорокапроцентный раствор пропиленгликоля | м3 | 6.65 | 0
17 | 1 | 377 | 374 | 97 | м07-04-027-1 | Агрегат вакуум-насосный поршневой ротационный водокольцевой, масса 0,3 т | шт. | 1 | 0
17 | 1 |  |  | 98 | Цена поставщика | Циркуляционный насос 61м3/ч, 31м вод. | ШТ | 1 | 0
17 | 1 | 393 | 390 | 99 | м06-03-021-1 | Деаэратор двухступенчатый, рабочее давление 0,0075-0,05 МПа, производительность 5 т/ч, вертикальный | т | 0.1 | 0
17 | 1 |  |  | 100 | Цена поставщика | Станция подпитки 21м3 | ШТ | 1 | 0
17 | 1 | 414 | 411 | 101 | м12-13-002-2 | Арматура для воды и пара на условное давление 6,3 МПа с ручным приводом, диаметр условного прохода 20 мм | шт. | 5 | 0
17 | 1 |  |  | 102 | Цена поставщика | Клапан двухходовой 3/4" | ШТ | 5 | 0
17 | 1 | 428 | 425 | 103 | м07-04-001-1 | Агрегат насосный лопастный центробежный одноступенчатый, многоступенчатый объемный, вихревой, поршневой, приводной, роторный на общей фундаментной плите или моноблочный, масса 0,064 т | шт. | 5 | 0
17 | 1 |  |  | 104 | Цена поставщика | Помпа дренажная для фанкойлов | ШТ | 1 | 0
17 | 1 |  |  | 105 | Цена поставщика | Помпа дренажная для фанкойлов | ШТ | 4 | 0
17 | 1 | 434 | 431 | 106 | 20-02-020-8 | Установка виброопор | 10 шт. | 0.9 | 0
18 | 1 | 434 |  | 106,1 | 301-9372 | Виброизоляторы пружинные | шт. | 9 | 10
17 | 1 |  |  | 107 | Цена поставщика | Виброопора для насоса | ШТ | 3 | 0
17 | 1 |  |  | 108 | Цена поставщика | Виброопора для чиллера | ШТ | 6 | 0
17 | 1 | 444 | 441 | 109 | м08-03-572-4 | Блок управления шкафного исполнения или распределительный пункт (шкаф), устанавливаемый на стене, высота и ширина до 1200х1000 мм | шт. | 1 | 0
17 | 1 |  |  | 110 | Цена поставщика | Щит управления | ШТ | 1 | 0
51 | 1 | 5 | 197 |  | Новый подраздел | Монтаж оборудования.
50 | 0 | 0 | 1 | 0 | 0 | ПЗ | Прямые затраты
50 | 0 | 0 | 1 | 202 | 0 | СтМат | Стоимость материальных ресурсов
50 | 0 | 0 | 1 | 222 | 0 | СтМатЗак | Стоимость материалов заказчика
50 | 0 | 0 | 1 | 216 | 0 | Оборуд | Стоимость оборудования
50 | 0 | 0 | 1 | 223 | 0 | ОборудЗак | Стоимость оборудования заказчика
50 | 0 | 0 | 1 | 203 | 0 | ЭММ | Эксплуатация машин
50 | 0 | 0 | 1 | 204 | 0 | ЗПМ | ЗП машинистов
50 | 0 | 0 | 1 | 205 | 0 | ОЗП | Основная ЗП рабочих
50 | 0 | 0 | 1 | 214 | 0 | Строит | Строительные работы с НР и СП
50 | 0 | 0 | 1 | 215 | 0 | Монтаж | Монтажные работы с НР и СП
50 | 0 | 0 | 1 | 217 | 0 | Прочие | Прочие работы с НР и СП
50 | 0 | 0 | 1 | 206 | 0 | ВозврМат | Возврат материалов
50 | 0 | 0 | 1 | 207 | 0 | ТрудСтр | Трудозатраты строителей
50 | 0 | 0 | 1 | 208 | 0 | ТрудМаш | Трудозатраты машинистов
50 | 0 | 0 | 1 | 209 | 0 | ТранспМат | Транспорт материалов
50 | 0 | 0 | 1 | 0 | 0 | НР | Накладные расходы
50 | 0 | 0 | 1 | 0 | 0 | СмПриб | Сметная прибыль
50 | 0 | 0 | 1 | 224 | 0 | Всего | Всего с НР и СП
50 | 1 | 0 | 2 | 201 | 0 | Итог1 | Итого прямые затраты
50 | 1 | 0 | 2 | 210 | 0 | Итог2 | Накладные расходы
50 | 1 | 0 | 2 | 211 | 0 | Итог3 | Сметная прибыль
50 | 1 | 0 | 2 | 0 | 0 | Итог4 | Итого
51 | 1 | 4 | 60 |  | Новый раздел | Система кондиционирования.Строение 1
50 | 0 | 0 | 1 | 0 | 0 | ПЗ | Прямые затраты
50 | 0 | 0 | 1 | 202 | 0 | СтМат | Стоимость материальных ресурсов
50 | 0 | 0 | 1 | 222 | 0 | СтМатЗак | Стоимость материалов заказчика
50 | 0 | 0 | 1 | 216 | 0 | Оборуд | Стоимость оборудования
50 | 0 | 0 | 1 | 223 | 0 | ОборудЗак | Стоимость оборудования заказчика
50 | 0 | 0 | 1 | 203 | 0 | ЭММ | Эксплуатация машин
50 | 0 | 0 | 1 | 204 | 0 | ЗПМ | ЗП машинистов
50 | 0 | 0 | 1 | 205 | 0 | ОЗП | Основная ЗП рабочих
50 | 0 | 0 | 1 | 214 | 0 | Строит | Строительные работы с НР и СП
50 | 0 | 0 | 1 | 215 | 0 | Монтаж | Монтажные работы с НР и СП
50 | 0 | 0 | 1 | 217 | 0 | Прочие | Прочие работы с НР и СП
50 | 0 | 0 | 1 | 206 | 0 | ВозврМат | Возврат материалов
50 | 0 | 0 | 1 | 207 | 0 | ТрудСтр | Трудозатраты строителей
50 | 0 | 0 | 1 | 208 | 0 | ТрудМаш | Трудозатраты машинистов
50 | 0 | 0 | 1 | 209 | 0 | ТранспМат | Транспорт материалов
50 | 0 | 0 | 1 | 0 | 0 | НР | Накладные расходы
50 | 0 | 0 | 1 | 0 | 0 | СмПриб | Сметная прибыль
50 | 0 | 0 | 1 | 224 | 0 | Всего | Всего с НР и СП
50 | 1 | 0 | 2 | 201 | 0 | Итог1 | Итого прямые затраты
50 | 1 | 0 | 2 | 210 | 0 | Итог2 | Накладные расходы
50 | 1 | 0 | 2 | 211 | 0 | Итог3 | Сметная прибыль
50 | 1 | 0 | 2 | 0 | 0 | Итог4 | Итого
4 | 1 |  | 499 |  | Новый раздел | Монтаж системы кондиционирования.Строение 2 |  | 0
52 | 1 | 4 | 276 | 0 | Новый раздел | Монтаж системы кондиционирования.Строение 2
5 | 1 |  | 406 |  | Новый подраздел | Монтаж системы кондиционирования. |  | 0
52 | 1 | 5 | 280 | 0 | Новый подраздел | Монтаж системы кондиционирования.
17 | 1 | 459 | 456 | 111 | 18-04-002-8 | Установка баков конденсационных вместимостью до 2 м3 | шт. | 2 | 0
17 | 1 |  |  | 112 | Цена поставщика | Бак накопительный 200л | ШТ | 1 | 0
17 | 1 |  |  | 113 | Цена поставщика | Бак мембранный расширительный V=0, 2м3 | ШТ | 1 | 0
17 | 1 | 480 | 477 | 114 | м12-07-001-1 | Трубная проводка из водогазопроводных труб углеродистых и низколегированных сталей на соединениях разъемных, диаметр условного прохода 25 мм | 1000 м | 0.095 | 0
17 | 1 |  |  | 115 | Цена поставщика | Труба обыкновенная неоцинкованная ВГП 25х3,2 | м | 88 | 0
17 | 1 |  |  | 116 | Цена поставщика | Труба обыкновенная неоцинкованная ВГП 20х2,8 | м | 7 | 0
17 | 1 | 486 | 483 | 117 | 16-07-005-1 | Гидравлическое испытание трубопроводов систем отопления, водопровода и горячего водоснабжения диаметром до 50 мм | 100 м | 0.95 | 0
17 | 1 | 500 | 497 | 118 | 16-02-005-3 | Прокладка трубопроводов отопления и водоснабжения из стальных электросварных труб диаметром 65 мм (диам. 57мм) | 100 м | 0.42 | 0
18 | 1 | 496 |  | 118,1 | 301-9240 | Крепления | кг | 0 | 0
17 | 1 | 514 | 511 | 119 | 16-02-005-4 | Прокладка трубопроводов отопления и водоснабжения из стальных электросварных труб диаметром 80 мм (диам. 76мм) | 100 м | 0.28 | 0
18 | 1 | 510 |  | 119,1 | 301-9240 | Крепления | кг | 0 | 0
17 | 1 | 528 | 525 | 120 | 16-02-005-5 | Прокладка трубопроводов отопления и водоснабжения из стальных электросварных труб диаметром 100 мм (диам. 89мм) | 100 м | 0.1 | 0
18 | 1 | 524 |  | 120,1 | 301-9240 | Крепления | кг | 0 | 0
17 | 1 | 534 | 531 | 121 | 16-07-005-2 | Гидравлическое испытание трубопроводов систем отопления, водопровода и горячего водоснабжения диаметром до 100 мм | 100 м | 0.8 | 0
17 | 1 | 549 | 546 | 122 | 16-02-005-6 | Прокладка трубопроводов отопления и водоснабжения из стальных электросварных труб диаметром 125 мм (диам108х3,5мм) | 100 м | 0.2 | 0
18 | 1 | 545 |  | 122,1 | 301-9240 | Крепления | кг | 0 | 0
17 | 1 | 563 | 560 | 123 | 16-02-005-7 | Прокладка трубопроводов отопления и водоснабжения из стальных электросварных труб диаметром 150 мм (диам. 133мм) | 100 м | 0.4 | 0
18 | 1 | 559 |  | 123,1 | 301-9240 | Крепления | кг | 0 | 0
17 | 1 | 576 | 573 | 124 | 16-02-005-8 | Прокладка трубопроводов отопления и водоснабжения из стальных электросварных труб диаметром 200 мм (диам. 159мм) | 100 м | 1 | 0
18 | 1 | 572 |  | 124,1 | 301-9240 | Крепления | кг | 0 | 0
17 | 1 | 582 | 579 | 125 | 16-07-005-3 | Гидравлическое испытание трубопроводов систем отопления, водопровода и горячего водоснабжения диаметром до 200 мм | 100 м | 1.6 | 0
17 | 1 |  |  | 126 | Цена поставщика | Отвод крутоизогнутый диам 159мм | ШТ | 28 | 0
17 | 1 |  |  | 127 | Цена поставщика | Отвод крутоизогнутый диам 133мм | ШТ | 12 | 0
17 | 1 |  |  | 128 | Цена поставщика | Отвод крутоизогнутый диам 57мм | ШТ | 20 | 0
17 | 1 |  |  | 129 | Цена поставщика | Отвод крутоизогнутый диам 76мм | ШТ | 42 | 0
17 | 1 |  |  | 130 | Цена поставщика | Отвод крутоизогнутый диам 108мм | ШТ | 24 | 0
17 | 1 |  |  | 131 | Цена поставщика | Отвод крутоизогнутый диам 89мм | ШТ | 16 | 0
17 | 1 |  |  | 132 | Цена поставщика | Тройник 159х159 | ШТ | 8 | 0
17 | 1 |  |  | 133 | Цена поставщика | Тройник 108х108 | ШТ | 6 | 0
17 | 1 |  |  | 134 | Цена поставщика | Тройник 133х133 | ШТ | 12 | 0
17 | 1 |  |  | 135 | Цена поставщика | Тройник диам 57мм | ШТ | 26 | 0
17 | 1 |  |  | 136 | Цена поставщика | Тройник диам 76мм | ШТ | 46 | 0
17 | 1 |  |  | 137 | Цена поставщика | Резьба под приварку диам 57мм | ШТ | 145 | 0
17 | 1 |  |  | 138 | Цена поставщика | Резьба под приварку диам 76мм | ШТ | 96 | 0
17 | 1 |  |  | 139 | Цена поставщика | Разъёмное соединение диам57мм DIN 2993 | ШТ | 54 | 0
17 | 1 |  |  | 140 | Цена поставщика | Разъёмное соединение диам 76мм DIN 2993 | ШТ | 22 | 0
17 | 1 | 599 | 596 | 141 | 20-01-002-4 | Прокладка воздуховодов из листовой оцинкованной стали и алюминия класса П (плотные) толщиной 0,6 мм, диаметром до 250 мм | 100 м2 | 7.2 | 0
18 | 1 | 594 |  | 141,1 | 101-9430 | Сетки в рамках | м2 | 0 | 0
18 | 1 | 595 |  | 141,2 | 301-9066 | Воздуховоды металлические | м2 | 720 | 100
18 | 1 | 596 |  | 141,3 | 301-9110 | Дроссель-клапаны в патрубке | шт. | 0 | 0
18 | 1 | 597 |  | 141,4 | 301-9240 | Крепления | кг | 0 | 0
18 | 1 | 598 |  | 141,5 | 301-9520 | Шиберы | шт. | 0 | 0
18 | 1 | 599 |  | 141,6 | 301-9640 | Заглушки питометражных лючков | шт. | 0 | 0
17 | 1 |  |  | 142 | Цена поставщика | Воздуховоды из оцинкованной стали диам 254мм | м2 | 720 | 0
17 | 1 |  |  | 143 | Цена поставщика | Фасонные изделия воздуховодов из оцинкованной стали | м2 | 105 | 0
17 | 1 | 607 | 604 | 144 | 20-02-002-1 | Установка решеток жалюзийных площадью в свету до 0,5 м2 | шт. | 62 | 0
18 | 1 | 606 |  | 144,1 | 301-9390 | Решетки жалюзийные | шт. | 62 | 1
17 | 1 |  |  | 145 | Цена поставщика | Решетка 4-х поточная , 4АПР 600х600 | ШТ | 62 | 0
17 | 1 | 619 | 616 | 146 | м12-01-163-1 | Трубопровод из винипластовых труб с применением готовых деталей, диаметр труб наружный 20-50 мм | 10 м | 32 | 0
17 | 1 |  |  | 147 | Цена поставщика | Труба РРRC , диам 20мм PPRC | м | 176 | 0
17 | 1 |  |  | 148 | Цена поставщика | Труба РРRC , диам 25мм PPRC | м | 108 | 0
17 | 1 |  |  | 149 | Цена поставщика | Труба РРRC , диам 32мм PPRC | м | 10 | 0
17 | 1 |  |  | 150 | Цена поставщика | Труба РРRC , диам 40мм PPRC | м | 10 | 0
17 | 1 |  |  | 151 | Цена поставщика | Труба РРRC , диам 50мм PPRC | м | 16 | 0
17 | 1 | 625 | 622 | 152 | 22-03-002-1 | Установка полиэтиленовых фасонных частей отводов, колен, патрубков, переходов | 10 шт. | 81.9 | 0
17 | 1 |  |  | 153 | Цена поставщика | Муфта РР диам 50мм | ШТ | 70 | 0
17 | 1 |  |  | 154 | Цена поставщика | Тройник пп диам50/диам32, РР | ШТ | 45 | 0
17 | 1 |  |  | 155 | Цена поставщика | Муфта РР диам32мм | ШТ | 120 | 0
17 | 1 |  |  | 156 | Цена поставщика | Муфта РР диам 25мм | ШТ | 150 | 0
17 | 1 |  |  | 157 | Цена поставщика | Муфта РР диам 20мм | ШТ | 135 | 0
17 | 1 |  |  | 158 | Цена поставщика | Угольник 90 РР диам32мм | ШТ | 145 | 0
17 | 1 |  |  | 159 | Цена поставщика | Угольник 90 РР диам50мм | ШТ | 54 | 0
17 | 1 |  |  | 160 | Цена поставщика | Переход на резьбу диам 32мм | ШТ | 60 | 0
17 | 1 |  |  | 161 | Цена поставщика | Переход на резьбу диам 20мм | ШТ | 40 | 0
17 | 1 |  |  | 162 | Цена поставщика | Штуцер 1"нарх25 | ШТ | 60 | 0
17 | 1 |  |  | 163 | Цена поставщика | Штуцер 1"нарх20 | ШТ | 33 | 0
17 | 1 | 630 | 627 | 164 | 18-07-001-3 | Установка манометров с трехходовым краном и трубкой-сифоном | компл. | 7 | 0
17 | 1 |  |  | 165 | Цена поставщика | Трубка импульсная для манометра G1/2910,15 | ШТ | 7 | 0
17 | 1 | 635 | 632 | 166 | м20-01-056-1 | Клапан электропневматический или регулятор манометрический | шт. | 7 | 0
18 | 1 | 634 |  | 166,1 | 999-0005 | Масса оборудования | т | 0.7 | 0.1
17 | 1 |  |  | 167 | Цена поставщика | Клапан игольчатый для манометров | ШТ | 7 | 0
17 | 1 | 641 | 638 | 168 | 18-07-001-4 | Установка термометров в оправе прямых и угловых | компл. | 22 | 0
17 | 1 | 649 | 646 | 169 | 16-05-001-1 | Установка вентилей, задвижек, затворов, клапанов обратных, кранов проходных на трубопроводах из стальных труб диаметром до 25 мм | шт. | 23 | 0
18 | 1 | 647 |  | 169,1 | 302-9009 | Арматура трубопроводная фланцевая | шт. | 23 | 1
17 | 1 |  |  | 170 | Цена поставщика | Вентиль балансировочный диам15мм | ШТ | 1 | 0
17 | 1 |  |  | 171 | Цена поставщика | Вентиль балансировочный диам20мм | ШТ | 5 | 0
17 | 1 |  |  | 172 | Цена поставщика | Вентиль предохранительный пружинный диам25мм | ШТ | 1 | 0
17 | 1 |  |  | 173 | Цена поставщика | Кран со штуцером и пробкой(сливной) диам15мм | ШТ | 16 | 0
17 | 1 | 657 | 654 | 174 | 16-05-001-2 | Установка вентилей, задвижек, затворов, клапанов обратных, кранов проходных на трубопроводах из стальных труб диаметром до 50 мм | шт. | 12 | 0
18 | 1 | 655 |  | 174,1 | 302-9009 | Арматура трубопроводная фланцевая | шт. | 12 | 1
17 | 1 |  |  | 175 | Цена поставщика | Вентиль балансировочный диам50мм | ШТ | 12 | 0
17 | 1 | 667 | 664 | 176 | м12-14-001-1 | Вентиль латунный запорный теплый низкого давления, диаметр условного прохода до 25 мм | 100 шт. | 0.15 | 0
17 | 1 |  |  | 177 | Цена поставщика | Кран шаровой муфтовый диам 15мм | ШТ | 1 | 0
17 | 1 |  |  | 178 | Цена поставщика | Кран шаровой муфтовый диам 20мм | ШТ | 1 | 0
17 | 1 |  |  | 179 | Цена поставщика | Кран шаровой муфтовый диам 25мм | ШТ | 5 | 0
17 | 1 |  |  | 180 | Цена поставщика | Автоматический воздухоотводчик диам 15мм | ШТ | 8 | 0
17 | 1 | 677 | 674 | 181 | м12-14-001-3 | Вентиль латунный запорный теплый низкого давления, диаметр условного прохода 60 мм | 100 шт. | 0.12 | 0
17 | 1 |  |  | 182 | Цена поставщика | Кран шаровой муфтовый диам 50мм | ШТ | 12 | 0
17 | 1 | 688 | 685 | 183 | 16-05-001-3 | Установка вентилей, задвижек, затворов, клапанов обратных, кранов проходных на трубопроводах из стальных труб диаметром до 100 мм | шт. | 1 | 0
18 | 1 | 686 |  | 183,1 | 302-9009 | Арматура трубопроводная фланцевая | шт. | 1 | 1
17 | 1 |  |  | 184 | Цена поставщика | Клапан перепускной диам100мм,РМ 512,ВМ 575-100 | ШТ | 1 | 0
17 | 1 | 699 | 696 | 185 | 16-05-001-5 | Установка вентилей, задвижек, затворов, клапанов обратных, кранов проходных на трубопроводах из стальных труб диаметром до 150 мм | шт. | 12 | 0
18 | 1 | 697 |  | 185,1 | 302-9009 | Арматура трубопроводная фланцевая | шт. | 12 | 1
17 | 1 |  |  | 186 | Цена поставщика | Дисковые затворы поворотные межфланцевые диам150мм | ШТ | 6 | 0
17 | 1 |  |  | 187 | Цена поставщика | Обратный клапан межфланцевые диам150мм | ШТ | 1 | 0
17 | 1 |  |  | 188 | Цена поставщика | Компенсаторы резиновые антивибрационные диам150мм | ШТ | 4 | 0
17 | 1 |  |  | 189 | Цена поставщика | Фильтр сетчатый фланцевый диам 150мм | ШТ | 1 | 0
17 | 1 | 711 | 708 | 190 | м12-01-105-1 | Трубопровод из медных труб на условное давление до 2,5 МПа, диаметр труб наружный 18 мм | 100 м | 0.36 | 0
17 | 1 |  |  | 191 | Цена поставщика | Труба медная неотожженная диам 16мм ,5/8 | м | 18 | 0
17 | 1 |  |  | 192 | Цена поставщика | Труба медная неотожженная диам 9мм,3/8 | м | 18 | 0
17 | 1 | 724 | 721 | 193 | м12-11-001-2 | Предварительный подогрев сварных соединений труб, диаметр наружный 18 мм | стык | 10 | 0
17 | 1 | 736 | 733 | 194 | м12-11-002-2 | Сопутствующий подогрев сварных соединений труб, диаметр наружный 18 мм | стык | 10 | 0
17 | 1 | 742 | 739 | 195 | м12-11-004-1 | Протравка и промывка труб различными реактивами, диаметр труб наружный 15-38 мм | 100 м | 0.36 | 0
17 | 1 | 755 | 752 | 196 | 18-05-001-1 | Установка насосов центробежных с электродвигателем, масса агрегата до 0,1 т | шт. | 3 | 0
17 | 1 |  |  | 197 | Цена поставщика | Помпа дренажная | ШТ | 3 | 0
17 | 1 | 773 | 770 | 198 | м08-02-411-1 | Рукав металлический наружным диаметром до 48 мм | 100 м | 0.5 | 0
17 | 1 |  |  | 199 | Цена поставщика | Шланг армированный диам25 | м | 50 | 0
17 | 1 |  |  | 200 | Цена поставщика | Хомут 25-32 | ШТ | 145 | 0
17 | 1 | 781 | 778 | 201 | 20-02-019-1 | Установка рамы под насос | 100 кг | 0.25 | 0
17 | 1 |  |  | 202 | Цена поставщика | Рама сварная под насос | ШТ | 1 | 0
17 | 1 | 788 | 785 | 203 | 26-01-018-1 | Изоляция плоских и криволинейных поверхностей пластинами (плитами) из вспененного каучука («Армофлекс»), вспененного полиэтилена («Термофлекс») | 10 м2 | 10.7 | 0
17 | 1 | 798 | 795 | 204 | 26-01-050-1 | Покрытие поверхности изоляции трубопроводов фольгой алюминиевой дублированной | 100 м2 | 9.8 | 0
17 | 1 | 804 | 801 | 205 | 26-01-053-1 | Покрытие изоляции плоских (криволинейных) поверхностей листовым металлом с заготовкой покрытия | 100 м2 | 0.06 | 0
17 | 1 |  |  | 206 | 101-1876 | Сталь листовая оцинкованная толщиной листа 0,8 мм | т | -0.046 | 0
17 | 1 |  |  | 207 | Цена поставщика | Материал для кожушения тр-дов из нержавеющей стали | м2 | 6 | 0
17 | 1 | 816 | 813 | 208 | м12-01-163-1 | Трубопровод из винипластовых труб с применением готовых деталей, диаметр труб наружный 20-50 мм | 10 м | 1.8 | 0
17 | 1 |  |  | 209 | Цена поставщика | Трубка силиконовая ПВХ 9*1 | м | 18 | 0
17 | 1 | 824 | 821 | 210 | 20-02-019-1 | Установка кронштейнов для наружных блоков | 100 кг | 0.15 | 0
17 | 1 | 842 | 839 | 211 | м08-02-411-1 | Рукав металлический наружным диаметром до 48 мм | 100 м | 0.2 | 0
17 | 1 | 855 | 852 | 212 | м08-02-412-3 | Затягивание провода в проложенные трубы и металлические рукава первого одножильного или многожильного в общей оплетке, суммарное сечение до 16 мм2 | 100 м | 0.2 | 0
17 | 1 |  |  | 213 | Цена поставщика | Кабель сеч 3х1,5 ВВГ | м | 20 | 0
51 | 1 | 5 | 280 |  | Новый подраздел | Монтаж системы кондиционирования.
50 | 0 | 0 | 1 | 0 | 0 | ПЗ | Прямые затраты
50 | 0 | 0 | 1 | 202 | 0 | СтМат | Стоимость материальных ресурсов
50 | 0 | 0 | 1 | 222 | 0 | СтМатЗак | Стоимость материалов заказчика
50 | 0 | 0 | 1 | 216 | 0 | Оборуд | Стоимость оборудования
50 | 0 | 0 | 1 | 223 | 0 | ОборудЗак | Стоимость оборудования заказчика
50 | 0 | 0 | 1 | 203 | 0 | ЭММ | Эксплуатация машин
50 | 0 | 0 | 1 | 204 | 0 | ЗПМ | ЗП машинистов
50 | 0 | 0 | 1 | 205 | 0 | ОЗП | Основная ЗП рабочих
50 | 0 | 0 | 1 | 214 | 0 | Строит | Строительные работы с НР и СП
50 | 0 | 0 | 1 | 215 | 0 | Монтаж | Монтажные работы с НР и СП
50 | 0 | 0 | 1 | 217 | 0 | Прочие | Прочие работы с НР и СП
50 | 0 | 0 | 1 | 206 | 0 | ВозврМат | Возврат материалов
50 | 0 | 0 | 1 | 207 | 0 | ТрудСтр | Трудозатраты строителей
50 | 0 | 0 | 1 | 208 | 0 | ТрудМаш | Трудозатраты машинистов
50 | 0 | 0 | 1 | 209 | 0 | ТранспМат | Транспорт материалов
50 | 0 | 0 | 1 | 0 | 0 | НР | Накладные расходы
50 | 0 | 0 | 1 | 0 | 0 | СмПриб | Сметная прибыль
50 | 0 | 0 | 1 | 224 | 0 | Всего | Всего с НР и СП
50 | 1 | 0 | 2 | 201 | 0 | Итог1 | Итого прямые затраты
50 | 1 | 0 | 2 | 210 | 0 | Итог2 | Накладные расходы
50 | 1 | 0 | 2 | 211 | 0 | Итог3 | Сметная прибыль
50 | 1 | 0 | 2 | 0 | 0 | Итог4 | Итого
5 | 1 |  | 474 |  | Новый подраздел | Монтаж оборудования. |  | 0
52 | 1 | 5 | 431 | 0 | Новый подраздел | Монтаж оборудования.
17 | 1 | 863 | 860 | 214 | м07-01-035-1 | Агрегат или машина компрессорно-конденсаторная, масса 0,18 т | шт. | 18 | 0
17 | 1 |  |  | 215 | Цена поставщика | Фанкойл канальный 24,9кВт | ШТ | 12 | 0
17 | 1 |  |  | 216 | Цена поставщика | Фанкойл настенный 4,5кВт | ШТ | 5 | 0
17 | 1 |  |  | 217 | Цена поставщика | Фанкойл настенный 2,12кВт | ШТ | 1 | 0
17 | 1 |  |  | 218 | Цена поставщика | Пульт управления проводной для канального фанкойла | ШТ | 12 | 0
17 | 1 |  |  | 219 | Цена поставщика | Пленум нагнетания канального фанкойла | ШТ | 12 | 0
17 | 1 | 876 | 873 | 220 | 20-06-013-5 | Установка блоков тепломассообмена производительностью до 63 тыс.м3/час | 10 шт. | 0.3 | 0
18 | 1 | 873 |  | 220,1 | 301-9621 | Блоки тепломассообмена | шт. | 3 | 10
18 | 1 | 874 |  | 220,2 | 507-9507 | Фланцы стальные | шт. | 15 | 50
17 | 1 |  |  | 221 | Цена поставщика | Кондиционер настенный PKA-RP60KAL/PUHZ-RP60VHA4 | ШТ | 3 | 0
17 | 1 | 894 | 891 | 222 | м07-01-036-1 | Установка компрессорная оппозитная с приводом от электродвигателя, масса 9,3 т | компл. | 1 | 0
17 | 1 |  |  | 223 | Цена поставщика | Чиллер Q=347кВт | ШТ | 1 | 0
17 | 1 |  |  | 224 | Цена поставщика | Сорокапроцентный раствор пропиленгликоля | м3 | 6.65 | 0
17 | 1 | 901 | 898 | 225 | м07-04-027-1 | Агрегат вакуум-насосный поршневой ротационный водокольцевой, масса 0,3 т | шт. | 1 | 0
17 | 1 |  |  | 226 | Цена поставщика | Циркуляционный насос 61м3/ч, 31м вод. | ШТ | 1 | 0
17 | 1 | 917 | 914 | 227 | м06-03-021-1 | Деаэратор двухступенчатый, рабочее давление 0,0075-0,05 МПа, производительность 5 т/ч, вертикальный | т | 0.1 | 0
17 | 1 |  |  | 228 | Цена поставщика | Станция подпитки 21м3 | ШТ | 1 | 0
17 | 1 | 933 | 930 | 229 | м06-03-021-1 | Деаэратор двухступенчатый, рабочее давление 0,0075-0,05 МПа, производительность 5 т/ч, вертикальный | т | 0.05 | 0
17 | 1 |  |  | 230 | Цена поставщика | Пароувлажнитель Hygromatik | ШТ | 8 | 0
17 | 1 | 943 | 940 | 231 | м08-03-572-4 | Блок управления шкафного исполнения или распределительный пункт (шкаф), устанавливаемый на стене, высота и ширина до 1200х1000 мм | шт. | 1 | 0
17 | 1 |  |  | 232 | Цена поставщика | Щит управления | ШТ | 1 | 0
17 | 1 | 964 | 961 | 233 | м12-13-002-2 | Арматура для воды и пара на условное давление 6,3 МПа с ручным приводом, диаметр условного прохода 20 мм | шт. | 6 | 0
17 | 1 |  |  | 234 | Цена поставщика | Клапан двухходовой 3/4" | ШТ | 6 | 0
17 | 1 | 978 | 975 | 235 | м07-04-001-1 | Агрегат насосный лопастный центробежный одноступенчатый, многоступенчатый объемный, вихревой, поршневой, приводной, роторный на общей фундаментной плите или моноблочный, масса 0,064 т | шт. | 6 | 0
17 | 1 |  |  | 236 | Цена поставщика | Помпа дренажная для настенных фанкойлов | ШТ | 5 | 0
17 | 1 |  |  | 237 | Цена поставщика | Помпа дренажная для канальных фанкойлов | ШТ | 1 | 0
17 | 1 | 984 | 981 | 238 | 20-02-020-8 | Установка виброопор | 10 шт. | 0.9 | 0
18 | 1 | 984 |  | 238,1 | 301-9372 | Виброизоляторы пружинные | шт. | 9 | 10
17 | 1 |  |  | 239 | Цена поставщика | Виброопора для насоса | ШТ | 3 | 0
17 | 1 |  |  | 240 | Цена поставщика | Виброопора для чиллера | ШТ | 6 | 0
17 | 1 | 987 | 984 | 241 | м11-03-001-1 | Приборы, устанавливаемые на металлоконструкциях, щитах и пультах, масса до 5 кг | шт. | 1 | 0
17 | 1 |  |  | 242 | Цена поставщика | Согласователь работы | ШТ | 1 | 0
17 | 1 | 991 | 988 | 243 | м11-02-002-2 | Прибор, устанавливаемый на фланцевых соединениях, масса до 5 кг | шт. | 3 | 0
17 | 1 |  |  | 244 | Цена поставщика | Регулятор скорости вращения вентиляторов УЗП | ШТ | 3 | 0
17 | 1 | 1004 | 1001 | 245 | 18-03-001-2 | Установка радиаторов стальных | 100 кВт | 0.005 | 0
18 | 1 | 1000 |  | 245,1 | 101-9102 | Дюбели распорные полиэтиленовые | 10 шт. | 0.0445 | 8.9
17 | 1 |  |  | 246 | 301-0559 | Радиаторы стальные панельные РСВ2-1, РСВ2-6 однорядные | квт | -0.5 | 0
17 | 1 |  |  | 247 | Цена поставщика | Обогрев картера | ШТ | 3 | 0
51 | 1 | 5 | 431 |  | Новый подраздел | Монтаж оборудования.
50 | 0 | 0 | 1 | 0 | 0 | ПЗ | Прямые затраты
50 | 0 | 0 | 1 | 202 | 0 | СтМат | Стоимость материальных ресурсов
50 | 0 | 0 | 1 | 222 | 0 | СтМатЗак | Стоимость материалов заказчика
50 | 0 | 0 | 1 | 216 | 0 | Оборуд | Стоимость оборудования
50 | 0 | 0 | 1 | 223 | 0 | ОборудЗак | Стоимость оборудования заказчика
50 | 0 | 0 | 1 | 203 | 0 | ЭММ | Эксплуатация машин
50 | 0 | 0 | 1 | 204 | 0 | ЗПМ | ЗП машинистов
50 | 0 | 0 | 1 | 205 | 0 | ОЗП | Основная ЗП рабочих
50 | 0 | 0 | 1 | 214 | 0 | Строит | Строительные работы с НР и СП
50 | 0 | 0 | 1 | 215 | 0 | Монтаж | Монтажные работы с НР и СП
50 | 0 | 0 | 1 | 217 | 0 | Прочие | Прочие работы с НР и СП
50 | 0 | 0 | 1 | 206 | 0 | ВозврМат | Возврат материалов
50 | 0 | 0 | 1 | 207 | 0 | ТрудСтр | Трудозатраты строителей
50 | 0 | 0 | 1 | 208 | 0 | ТрудМаш | Трудозатраты машинистов
50 | 0 | 0 | 1 | 209 | 0 | ТранспМат | Транспорт материалов
50 | 0 | 0 | 1 | 0 | 0 | НР | Накладные расходы
50 | 0 | 0 | 1 | 0 | 0 | СмПриб | Сметная прибыль
50 | 0 | 0 | 1 | 224 | 0 | Всего | Всего с НР и СП
50 | 1 | 0 | 2 | 201 | 0 | Итог1 | Итого прямые затраты
50 | 1 | 0 | 2 | 210 | 0 | Итог2 | Накладные расходы
50 | 1 | 0 | 2 | 211 | 0 | Итог3 | Сметная прибыль
50 | 1 | 0 | 2 | 0 | 0 | Итог4 | Итого
51 | 1 | 4 | 276 |  | Новый раздел | Монтаж системы кондиционирования.Строение 2
50 | 0 | 0 | 1 | 0 | 0 | ПЗ | Прямые затраты
50 | 0 | 0 | 1 | 202 | 0 | СтМат | Стоимость материальных ресурсов
50 | 0 | 0 | 1 | 222 | 0 | СтМатЗак | Стоимость материалов заказчика
50 | 0 | 0 | 1 | 216 | 0 | Оборуд | Стоимость оборудования
50 | 0 | 0 | 1 | 223 | 0 | ОборудЗак | Стоимость оборудования заказчика
50 | 0 | 0 | 1 | 203 | 0 | ЭММ | Эксплуатация машин
50 | 0 | 0 | 1 | 204 | 0 | ЗПМ | ЗП машинистов
50 | 0 | 0 | 1 | 205 | 0 | ОЗП | Основная ЗП рабочих
50 | 0 | 0 | 1 | 214 | 0 | Строит | Строительные работы с НР и СП
50 | 0 | 0 | 1 | 215 | 0 | Монтаж | Монтажные работы с НР и СП
50 | 0 | 0 | 1 | 217 | 0 | Прочие | Прочие работы с НР и СП
50 | 0 | 0 | 1 | 206 | 0 | ВозврМат | Возврат материалов
50 | 0 | 0 | 1 | 207 | 0 | ТрудСтр | Трудозатраты строителей
50 | 0 | 0 | 1 | 208 | 0 | ТрудМаш | Трудозатраты машинистов
50 | 0 | 0 | 1 | 209 | 0 | ТранспМат | Транспорт материалов
50 | 0 | 0 | 1 | 0 | 0 | НР | Накладные расходы
50 | 0 | 0 | 1 | 0 | 0 | СмПриб | Сметная прибыль
50 | 0 | 0 | 1 | 224 | 0 | Всего | Всего с НР и СП
50 | 1 | 0 | 2 | 201 | 0 | Итог1 | Итого прямые затраты
50 | 1 | 0 | 2 | 210 | 0 | Итог2 | Накладные расходы
50 | 1 | 0 | 2 | 211 | 0 | Итог3 | Сметная прибыль
50 | 1 | 0 | 2 | 0 | 0 | Итог4 | Итого
4 | 1 |  | 536 |  | Новый раздел | Пусконаладочные работы.Строение 1 |  | 0
52 | 1 | 4 | 524 | 0 | Новый раздел | Пусконаладочные работы.Строение 1
17 | 1 | 1010 | 1007 | 248 | п06-01-017-6 | Холодильная установка насосно-циркуляционная для непосредственного охлаждения с одним одноступенчатым компрессором, холодопроизводительность: до 465 кВт (400 тыс. ккал/ч) | 1 установка | 1 | 0
17 | 1 | 1015 | 1012 | 249 | п03-01-075-1 | Кондиционер местный неавтономный с централизованным теплохолодоснабжением, номинальной подачей по воздуху до 3 тыс. м3/ч при количестве однотипных кондиционеров в одном помещении: до 5 | 1 кондиционер | 17 | 0
17 | 1 | 1019 | 1016 | 250 | п03-02-042-3 | Насос центробежный при подаче: до 80 м3/ч | 1 насос | 1 | 0
17 | 1 | 1024 | 1021 | 251 | п03-02-088-4 | Определение холодопроизводительности и регулирование температурного режима при холодоотдаче холодильной машины: до 480 кВт (300000 ккал/ч) | 1 холодильная машина | 1 | 0
17 | 1 | 1029 | 1026 | 252 | п03-01-022-4 | Сеть систем вентиляции и кондиционирования воздуха при количестве сечений: до 20 | 1 вентиляционная сеть | 17 | 0
17 | 1 | 1034 | 1031 | 253 | п03-01-045-3 | Система воздухораспределения в одном помещении для регулирования метеорологических условий в рабочей зоне при количестве приточных насадков (воздухораспределителей): до 20 | 1 помещение | 17 | 0
17 | 1 | 1038 | 1035 | 254 | п03-01-041-17 | Определение потерь (подсосов) воздуха в вентиляционной сети переносным вентилятором при суммарной длине воздуховода: свыше 90 м, площадь сечения воздуховода в месте присоединения переносного вентилятора до 0,5 м2 | 1 участок вентиляционной сети | 17 | 0
51 | 1 | 4 | 524 |  | Новый раздел | Пусконаладочные работы.Строение 1
50 | 0 | 0 | 1 | 0 | 0 | ПЗ | Прямые затраты
50 | 0 | 0 | 1 | 202 | 0 | СтМат | Стоимость материальных ресурсов
50 | 0 | 0 | 1 | 222 | 0 | СтМатЗак | Стоимость материалов заказчика
50 | 0 | 0 | 1 | 216 | 0 | Оборуд | Стоимость оборудования
50 | 0 | 0 | 1 | 223 | 0 | ОборудЗак | Стоимость оборудования заказчика
50 | 0 | 0 | 1 | 203 | 0 | ЭММ | Эксплуатация машин
50 | 0 | 0 | 1 | 204 | 0 | ЗПМ | ЗП машинистов
50 | 0 | 0 | 1 | 205 | 0 | ОЗП | Основная ЗП рабочих
50 | 0 | 0 | 1 | 214 | 0 | Строит | Строительные работы с НР и СП
50 | 0 | 0 | 1 | 215 | 0 | Монтаж | Монтажные работы с НР и СП
50 | 0 | 0 | 1 | 217 | 0 | Прочие | Прочие работы с НР и СП
50 | 0 | 0 | 1 | 206 | 0 | ВозврМат | Возврат материалов
50 | 0 | 0 | 1 | 207 | 0 | ТрудСтр | Трудозатраты строителей
50 | 0 | 0 | 1 | 208 | 0 | ТрудМаш | Трудозатраты машинистов
50 | 0 | 0 | 1 | 209 | 0 | ТранспМат | Транспорт материалов
50 | 0 | 0 | 1 | 0 | 0 | НР | Накладные расходы
50 | 0 | 0 | 1 | 0 | 0 | СмПриб | Сметная прибыль
50 | 0 | 0 | 1 | 224 | 0 | Всего | Всего с НР и СП
50 | 1 | 0 | 2 | 201 | 0 | Итог1 | Итого прямые затраты
50 | 1 | 0 | 2 | 210 | 0 | Итог2 | Накладные расходы
50 | 1 | 0 | 2 | 211 | 0 | Итог3 | Сметная прибыль
50 | 1 | 0 | 2 | 0 | 0 | Итог4 | Итого
4 | 1 |  | 574 |  | Новый раздел | Пусконаладочные работы.Строение 2 |  | 0
52 | 1 | 4 | 561 | 0 | Новый раздел | Пусконаладочные работы.Строение 2
17 | 1 | 1044 | 1041 | 255 | п06-01-017-6 | Холодильная установка насосно-циркуляционная для непосредственного охлаждения с одним одноступенчатым компрессором, холодопроизводительность: до 465 кВт (400 тыс. ккал/ч) | 1 установка | 1 | 0
17 | 1 | 1049 | 1046 | 256 | п03-01-075-1 | Кондиционер местный неавтономный с централизованным теплохолодоснабжением, номинальной подачей по воздуху до 3 тыс. м3/ч при количестве однотипных кондиционеров в одном помещении: до 5 | 1 кондиционер | 18 | 0
17 | 1 | 1054 | 1051 | 257 | п03-01-070-1 | Кондиционер местный автономный шкафного типа со встроенной холодильной машиной, номинальной подачей по воздуху свыше 1 тыс. м3/ч: до 3,5 тыс. м3/ч, при количестве однотипных кондиционеров в машинном зале (помещении) 1 | 1 кондиционер | 3 | 0
17 | 1 | 1058 | 1055 | 258 | п03-02-042-3 | Насос центробежный при подаче: до 80 м3/ч | 1 насос | 1 | 0
17 | 1 | 1063 | 1060 | 259 | п03-02-088-4 | Определение холодопроизводительности и регулирование температурного режима при холодоотдаче холодильной машины: до 480 кВт (300000 ккал/ч) | 1 холодильная машина | 1 | 0
17 | 1 | 1068 | 1065 | 260 | п03-01-022-4 | Сеть систем вентиляции и кондиционирования воздуха при количестве сечений: до 20 | 1 вентиляционная сеть | 18 | 0
17 | 1 | 1073 | 1070 | 261 | п03-01-045-3 | Система воздухораспределения в одном помещении для регулирования метеорологических условий в рабочей зоне при количестве приточных насадков (воздухораспределителей): до 20 | 1 помещение | 18 | 0
17 | 1 | 1077 | 1074 | 262 | п03-01-041-17 | Определение потерь (подсосов) воздуха в вентиляционной сети переносным вентилятором при суммарной длине воздуховода: свыше 90 м, площадь сечения воздуховода в месте присоединения переносного вентилятора до 0,5 м2 | 1 участок вентиляционной сети | 18 | 0
51 | 1 | 4 | 561 |  | Новый раздел | Пусконаладочные работы.Строение 2
50 | 0 | 0 | 1 | 0 | 0 | ПЗ | Прямые затраты
50 | 0 | 0 | 1 | 202 | 0 | СтМат | Стоимость материальных ресурсов
50 | 0 | 0 | 1 | 222 | 0 | СтМатЗак | Стоимость материалов заказчика
50 | 0 | 0 | 1 | 216 | 0 | Оборуд | Стоимость оборудования
50 | 0 | 0 | 1 | 223 | 0 | ОборудЗак | Стоимость оборудования заказчика
50 | 0 | 0 | 1 | 203 | 0 | ЭММ | Эксплуатация машин
50 | 0 | 0 | 1 | 204 | 0 | ЗПМ | ЗП машинистов
50 | 0 | 0 | 1 | 205 | 0 | ОЗП | Основная ЗП рабочих
50 | 0 | 0 | 1 | 214 | 0 | Строит | Строительные работы с НР и СП
50 | 0 | 0 | 1 | 215 | 0 | Монтаж | Монтажные работы с НР и СП
50 | 0 | 0 | 1 | 217 | 0 | Прочие | Прочие работы с НР и СП
50 | 0 | 0 | 1 | 206 | 0 | ВозврМат | Возврат материалов
50 | 0 | 0 | 1 | 207 | 0 | ТрудСтр | Трудозатраты строителей
50 | 0 | 0 | 1 | 208 | 0 | ТрудМаш | Трудозатраты машинистов
50 | 0 | 0 | 1 | 209 | 0 | ТранспМат | Транспорт материалов
50 | 0 | 0 | 1 | 0 | 0 | НР | Накладные расходы
50 | 0 | 0 | 1 | 0 | 0 | СмПриб | Сметная прибыль
50 | 0 | 0 | 1 | 224 | 0 | Всего | Всего с НР и СП
50 | 1 | 0 | 2 | 201 | 0 | Итог1 | Итого прямые затраты
50 | 1 | 0 | 2 | 210 | 0 | Итог2 | Накладные расходы
50 | 1 | 0 | 2 | 211 | 0 | Итог3 | Сметная прибыль
50 | 1 | 0 | 2 | 0 | 0 | Итог4 | Итого
51 | 1 | 3 | 20 |  | Новая локальная смета | Устройство и пусконаладка системы кондиционирования.
50 | 0 | 0 | 1 | 201 | 0 | ПЗ | Прямые затраты
50 | 0 | 0 | 1 | 202 | 0 | СтМат | Стоимость материальных ресурсов
50 | 0 | 0 | 1 | 222 | 0 | СтМатЗак | Стоимость материалов заказчика
50 | 0 | 0 | 1 | 216 | 0 | Оборуд | Стоимость оборудования
50 | 0 | 0 | 1 | 223 | 0 | ОборудЗак | Стоимость оборудования заказчика
50 | 0 | 0 | 1 | 203 | 0 | ЭММ | Эксплуатация машин
50 | 0 | 0 | 1 | 204 | 0 | ЗПМ | ЗП машинистов
50 | 0 | 0 | 1 | 205 | 0 | ОЗП | Основная ЗП рабочих
50 | 0 | 0 | 1 | 214 | 0 | Строит | Строительные работы с НР и СП
50 | 0 | 0 | 1 | 215 | 0 | Монтаж | Монтажные работы с НР и СП
50 | 0 | 0 | 1 | 217 | 0 | Прочие | Прочие работы с НР и СП
50 | 0 | 0 | 1 | 206 | 0 | ВозврМат | Возврат материалов
50 | 0 | 0 | 1 | 207 | 0 | ТрудСтр | Трудозатраты строителей
50 | 0 | 0 | 1 | 208 | 0 | ТрудМаш | Трудозатраты машинистов
50 | 0 | 0 | 1 | 209 | 0 | ТранспМат | Транспорт материалов
50 | 0 | 0 | 1 | 0 | 0 | НР | Накладные расходы
50 | 0 | 0 | 1 | 0 | 0 | СмПриб | Сметная прибыль
50 | 0 | 0 | 1 | 224 | 0 | Всего | Всего с НР и СП
50 | 1 | 0 | 2 | 0 | 0 | Итог1 | Итого по смете
50 | 0 | 0 | 2 | 0 | 0 | Коэф | Тендерный коэффициент
50 | 0 | 0 | 2 | 0 | 0 | Итог_с_К | Итого
50 | 1 | 0 | 2 | 210 | 0 | Итог2 | Накладные расходы
50 | 1 | 0 | 2 | 211 | 0 | Итог3 | Сметная прибыль
50 | 1 | 0 | 2 | 213 | 0 | Итог4 | Итого
50 | 0 | 0 | 2 | 0 | 0 | Итог5 | Зимнее удорожание (процент)
50 | 0 | 0 | 2 | 0 | 0 | Итог_с_ЗУ | Итого с зимним удорожанием
50 | 1 | 0 | 2 | 0 | 0 | Итог6 | НДС 18%
50 | 1 | 0 | 2 | 0 | 0 | Итог7 | ВСЕГО
51 | 678 | 1 | 12 |  | Новый объект | Производственно-складские строения.Кондиционирование.
50 | 0 | 0 | 1 | 201 | 0 | ПЗ | Прямые затраты
50 | 0 | 0 | 1 | 202 | 0 | СтМат | Стоимость материальных ресурсов
50 | 0 | 0 | 1 | 222 | 0 | СтМатЗак | Стоимость материалов заказчика
50 | 0 | 0 | 1 | 216 | 0 | Оборуд | Стоимость оборудования
50 | 0 | 0 | 1 | 223 | 0 | ОборудЗак | Стоимость оборудования заказчика
50 | 0 | 0 | 1 | 203 | 0 | ЭММ | Эксплуатация машин
50 | 0 | 0 | 1 | 204 | 0 | ЗПМ | ЗП машинистов
50 | 0 | 0 | 1 | 205 | 0 | ОЗП | Основная ЗП рабочих
50 | 0 | 0 | 1 | 214 | 0 | Строит | Строительные работы с НР и СП
50 | 0 | 0 | 1 | 215 | 0 | Монтаж | Монтажные работы с НР и СП
50 | 0 | 0 | 1 | 217 | 0 | Прочие | Прочие работы с НР и СП
50 | 0 | 0 | 1 | 206 | 0 | ВозврМат | Возврат материалов
50 | 0 | 0 | 1 | 207 | 0 | ТрудСтр | Трудозатраты строителей
50 | 0 | 0 | 1 | 208 | 0 | ТрудМаш | Трудозатраты машинистов
50 | 0 | 0 | 1 | 209 | 0 | ТранспМат | Транспорт материалов
50 | 0 | 0 | 1 | 210 | 0 | НР | Накладные расходы
50 | 0 | 0 | 1 | 211 | 0 | СмПриб | Сметная прибыль
50 | 0 | 0 | 1 | 224 | 0 | Всего | Всего с НР и СП
70 | 1 |  | 1 | СТР_РЕК | СТОИТЕЛЬСТВО и РЕКОНСТРУКЦИЯ зданий и сооружений всех назначений | 1 | 0 |  | 1
70 | 1 |  | 2 | РЕМ_ЖИЛ | КАП. РЕМ. ЖИЛЫХ И ОБЩЕСТВЕННЫХ ЗДАНИЙ | 0 | 0 |  | 1
70 | 1 |  | 3 | РЕМ_ПР | КАП. РЕМ. ПРОИЗВОДСТВЕННЫХ ЗД, и СООРУЖЕНИЙ, НАРУЖНЫХ ИНЖЕНЕРНЫХ СЕТЕЙ, УЛИЦ И ДОРОГ МЕСТНОГО ЗНАЧЕНИЯ, МОСТОВ И ПУТЕПРОВОДВ | 0 | 0 |  | 1
70 | 1 |  | 4 | УПР | {вкл} - УПРОЩЕННОЕ НАЛОГООБЛОЖЕНИЕ | 0 | 0 | Для всех расценок. ( при применении упрощенной системы налогообложения) · {УПР} - ( вкл.) - при упрощенной системе ; к = 0,9 к СП ( к= 0,7 к НР отменен с 1.01.11) · {УПР} - ( выкл.) - при обычной системе налогообложения | 0
70 | 1 |  | 5 | ХОЗ | {вкл} - ХОЗЯЙСТВЕННЫЙ СПОСОБ | 0 | 0 | Для всех расценок. ( при хозяйственном способе производства работ): · {ХОЗ} - ( вкл.) - при хоз. способе (к=0,6 к НР ) · {ХОЗ} - ( выкл.) - при обычном способе производства работ | 0
70 | 1 |  | 6 | СЛЖ | {вкл} - При РЕКОНСТРУКЦИИ сложных объектов, РЕКОНСТРУКЦИИ и КАП. РЕМОНТЕ объектов с дейст. яд. реакторами | 0 | 0 | Для сборников ФЕР ( при производстве работ на технически сложных объектах ): · { СЛЖ } - (вкл.) - работа на сложных объектах (к=1,2 к НР) · { СЛЖ } - (выкл.) - работа на обычных объектах | 0
70 | 1 |  | 7 | М/Т/Я | Работы по строительству мосто, тоннелей, метрополитенов, атомных станций, объектов с ядерным топливом и радиокативными отходами ( письмо Госстроя РФ № 2536-ИП/12/ГС от 27.11.12), коэффициенты к НР =0,85 и к СП-0,8 не назначаются | 0 | 0 |  | 0
70 | 1 |  | 8 | ОПТ/В | {вкл} - Прокладка МЕЖДУГОРОДНИХ ВОЛОКОННО-ОПТИЧЕСКИХ ЛИНИЙ (для ФЕРм10, отд. 6 разд.3) {выкл} - Прокладка ГОРОДСКИХ ВОЛОКОННО-ОПТИТЕСКИХ ЛИНИЙ (для ФЕРм10, отд. 6 разд.3) | 0 | 0 | Для сборников ФЕРм-10 ( волоконно-оптические линии связи ): · {М_ГОР_опт} - ( вкл.) - междугородные сети связи ( НР=120% , СП=70% ) · {М_ГОР_опт} - ( выкл.) - городские сети связи ( НР=100%; СП=65%) | 0
70 | 1 |  | 9 | ЗАКР | {вкл} - Обслуживающие и сопутстующие работы тоннелях при производве работ ЗАКРЫТЫМ СПОСОБОМ {выкл} - Обслуживающие и сопутстующие работы тоннелях при производве работ ОТКРЫТЫМ (ФЕР-29, разд.04 ) | 0 | 0 | Для сборника ФЕР -29 ( сопутствующие работы в тоннелях и метро. ): · {ЗАКР} - (вкл.) - при выполнении работ в тоннелях и метро закрытым способом (НР=145% , СП=75%); · {ЗАКР} - (выкл.) - при выполнении работ в тоннелях и метро отк | 0
70 | 1 |  | 10 | АВИ | (вкл) - При работах по ДИСПЕТЧЕРЕЗАЦИИ управления движением АВИАТРАНСПОРТОМ {вкл} (монтажные работы ) | 0 | 0 | Для сборников ФЕРм 08;10;11 : · {мАВИА} - (вкл.) - производство монтажных работы по диспетчеризации управления движением авиатранспортном (НР=95%, СП=55%) ; · {мАВИА} - (выкл. ) - при производстве работ на прочих объектах , кром | 0
70 | 1 |  | 11 | АЭС | (вкл) - Производство эл./монт. работ на АЭС ( ФЕРм -08 , отдел 01-03 ), и контроль свар. швов на АЭС {вкл} (ФЕРм-39, отд. 02 и 03 ) (вык) - Произовдство эл./монт. работ и и контроль свар. швов на ОБЫЧНЫХ СООРУЖ, | 0 | 0 | Для сборника ФЕРм -39 и ФЕРМ-08 ( при работах по контролю сварных соединений) : {мАЭС} - ( вкл.) - при выполнении работ по на АЭС (HР=101%; СП= 68%; {мАЭС} - (выкл.) - при выполнении работ на обычных объектах | 0
70 | 1 |  | 1 | К_НР_РЕМ | при ремонте жилых и общестыеных зданий если ( если {РЕМ_ЖИЛ}= [вкл.] | 0.9 | 1 | Для сборников ФЕР и ФЕРмр : · Значение {_МДСрем_НР}= 0,90 - при ремонте зданий жилого и гражданского назначений ( 0,90 к НР) ; · Значение {_МДСрем_НР}= 1,00 - при строительстве и реконструкции объектов всех назначений | 0
70 | 1 |  | 2 | К_СП_РЕМ | к нормам СП при капитальном ремонте зданий и сооружений всех назначений ( если или {РЕМ_ЖИЛ}=[вкл] , или (РЕМ_ПР}=[вкл] ) | 0.85 | 1 | Для сборников ФЕР и ФЕРмр : · Значение {_МДСрем_СП} = 0.85 - при ремонте зданий всех назначений ( 0,85 к СП); · Значение {_МДСрем_СП} = 1,00 - при строительстве и реконструкции объектов всех назначений | 0
70 | 1 |  | 3 | К_НР_05 | К нормам НР с 1.01.2005 по 1.01.2011 | 1 | 0.85 | Для норм НР с 1.01.2011 года: · {_ТЕК_НР} = 0.85 - Коэффициент учитывающий изменение нормы страховых взносов с 1.01.1 - (при расчете в текущем уровне цен индексами по статьям затрат ) · {_ТЕК_НР} = 1,00 - при расчет в текущем уровне цен и при уп | 0
70 | 1 |  | 4 | К_НР_11 | Коэфф. к НР для текущего уровня цен с 01.01.2011 при обычном и упрощенном налогообложении при постатейной индексации | 1 | 0 |  | 0
70 | 1 |  | 5 | К_СП_11 | Коэф. к СП в текущем уровне цен с 01.01.2011 | 1 | 0.8 | Для норм СП с 1.01.2011 года: · {_ТЕК_СП} = 0.80 - Коэффициент учитывающий изменение нормы страховых взносов с 1.01.11 - (при расчете в текущем уровне цен индексами по статьям затрат ) · {_ТЕК_СП} = 1,00 - без учета | 0
70 | 1 |  | 6 | К_НР_12 | Кореектирвока НР с 3.12.12 если (М/Т/Я) = {выкл.} | 0.85 | 0 |  | 0
70 | 1 |  | 7 | К_СП_12 | Кореектирвока СП с 3.12.12 в текущем уровне цен по письму 2536-ИП/12/ГС от 27.11.12 ( если (М/Т/Я) = {выкл.} ) | 0.8 | 0 |  | 0
70 | 1 |  | 8 | К_НР_УПР | Коэф. к НР при упрощенном налогообложении ( если {УПР} = [вкл] ) | 0.94 | 0 |  | 0
70 | 1 |  | 9 | К_СП_УПР | Коэф. к СП при упрощенном налогообложении ( если {УПР} = [вкл] ) | 0.9 | 0 |  | 0
70 | 1 |  | 10 | К_НР_ХОЗ | Коэф. к НР при хозяйственном спсобе производства работ ( если {ХОЗ}= {вкл} ) | 0.6 | 0 |  | 0
70 | 1 |  | 11 | К_НР_СЛЖ | Коэф. при реконструкции сложных объектов и кап. ремонте объектов с яд. реакторами ( если {СЛЖ} = [вкл] ) | 1.2 | 0 |  | 0
70 | 1 |  | 12 | Р_ОКР | Разрядность округления результата расчета НР и СП ( с 01.01.2011 - до целых ) | 0 | 0 |  | 0
-1
75 | Уровень цен | 2013 | 0 | 2 | 1 | 0 | 1 | 0 | 1
1 | Индекс 1 | Мособлгосэкспертиза к ФЕР ред. 2009 г | 0 | 0 | 1 | 1 | 0 | 1 | 6.32
65 |  | 1 | 0 | 200

## SourceObSm
0 | Smeta.RU (495) 974-1589 |  | _OBSM_ |  | 0 | 0 | 0 | Smeta.RU
1 | 42 | 0 |  | 0 | Новый объект | Производственно-складские строения.Кондиционирование. |  | 0
22 | 0 | 0 | 23104213 | 0 | 3
3 | 1 | Новая локальная смета | Устройство и пусконаладка системы кондиционирования.
51
50 | 0 | 0 | 1 | 201 |  | ПЗ | Прямые затраты
50 | 0 | 0 | 1 | 202 |  | СтМат | Стоимость материальных ресурсов
50 | 0 | 0 | 1 | 222 |  | СтМатЗак | Стоимость материалов заказчика
50 | 0 | 0 | 1 | 216 |  | Оборуд | Стоимость оборудования
50 | 0 | 0 | 1 | 223 |  | ОборудЗак | Стоимость оборудования заказчика
50 | 0 | 0 | 1 | 203 |  | ЭММ | Эксплуатация машин
50 | 0 | 0 | 1 | 204 |  | ЗПМ | ЗП машинистов
50 | 0 | 0 | 1 | 205 |  | ОЗП | Основная ЗП рабочих
50 | 0 | 0 | 1 | 214 |  | Строит | Строительные работы с НР и СП
50 | 0 | 0 | 1 | 215 |  | Монтаж | Монтажные работы с НР и СП
50 | 0 | 0 | 1 | 217 |  | Прочие | Прочие работы с НР и СП
50 | 0 | 0 | 1 | 206 |  | ВозврМат | Возврат материалов
50 | 0 | 0 | 1 | 207 |  | ТрудСтр | Трудозатраты строителей
50 | 0 | 0 | 1 | 208 |  | ТрудМаш | Трудозатраты машинистов
50 | 0 | 0 | 1 | 209 |  | ТранспМат | Транспорт материалов
50 | 0 | 0 | 1 | 210 |  | НР | Накладные расходы
50 | 0 | 0 | 1 | 211 |  | СмПриб | Сметная прибыль
50 | 0 | 0 | 1 | 224 |  | Всего | Всего с НР и СП
-1

## SmtRes
28 | 23104213 | 23108071 | 9415385 | 1 | 1 | 1 | 1 | 1-1038 |  | Рабочий строитель среднего разряда 3,8 | 1369 | 1013 | чел.-ч | чел.-ч | 1 | 17.95 | 0 | 0 | 0 | 9.4 | 0 | 1 | 0 | 0 | 0 | 17.95 |  | 1 | 2 | 23108091 | 1 | 0 | 1 | 0 | 0 | 0 | 0 | 0 | 0 | 0 | 0 | 0 | 0 | 0 | 0 | 0 | 0 | 0 | 0 | 0 | 0 | 0 | 0 | 0 | 0 | 0
28 | 23104213 | 23108071 | 121548 | 1 | 1 | 1 | 1 | 2 |  | Затраты труда машинистов | 608254 | 1013 | чел.час | чел.час | 1 | 5.01 | 0 | 0 | 0 | 0 | 0 | 1 | 0 | 0 | 0 | 5.01 |  | 2 | 2 | 23108092 | 1 | 0 | 2 | 0 | 0 | 0 | 0 | 0 | 0 | 0 | 0 | 0 | 0 | 0 | 0 | 0 | 0 | 0 | 0 | 0 | 0 | 0 | 0 | 0 | 0 | 0
28 | 23104213 | 23108071 | 21598847 | 1 | 1 | 1 | 2 | 021141 | ФСЭМ (2009), сб.02,поз.1141 | Краны на автомобильном ходу при работе на других видах строительства 10 т | 1368 | 1011 | маш.-ч | маш.-ч | 1 | 1.26 | 0 | 111.99 | 13.5 | 0 | 0 | 1 | 0 | 0 | 0 | 1.26 |  | 0 | 2 | 23108093 | 1 | 0 | 3 | 0 | 0 | 0 | 0 | 0 | 0 | 0 | 0 | 0 | 0 | 0 | 0 | 0 | 0 | 0 | 0 | 0 | 0 | 0 | 0 | 0 | 0 | 0
28 | 23104213 | 23108071 | 21599015 | 1 | 1 | 1 | 2 | 030402 | ФСЭМ (2009), сб.03,поз.0402 | Лебедки электрические тяговым усилием до 12,26 кН (1,25 т) | 1368 | 1011 | маш.-ч | маш.-ч | 1 | 0.34 | 0 | 3.28 | 0 | 0 | 0 | 1 | 0 | 0 | 0 | 0.34 |  | 0 | 2 | 23108094 | 1 | 0 | 4 | 0 | 0 | 0 | 0 | 0 | 0 | 0 | 0 | 0 | 0 | 0 | 0 | 0 | 0 | 0 | 0 | 0 | 0 | 0 | 0 | 0 | 0 | 0
28 | 23104213 | 23108071 | 21599181 | 1 | 1 | 1 | 2 | 040202 | ФСЭМ (2009), сб.04,поз.0202 | Агрегаты сварочные передвижные с номинальным сварочным током 250-400 А с дизельным двигателем | 1368 | 1011 | маш.-ч | маш.-ч | 1 | 1.07 | 0 | 14 | 0 | 0 | 0 | 1 | 0 | 0 | 0 | 1.07 |  | 0 | 2 | 23108095 | 1 | 0 | 5 | 0 | 0 | 0 | 0 | 0 | 0 | 0 | 0 | 0 | 0 | 0 | 0 | 0 | 0 | 0 | 0 | 0 | 0 | 0 | 0 | 0 | 0 | 0
28 | 23104213 | 23108071 | 21599190 | 1 | 1 | 1 | 2 | 040504 | ФСЭМ (2009), сб.04,поз.0504 | Аппарат для газовой сварки и резки | 1368 | 1011 | маш.-ч | маш.-ч | 1 | 0.31 | 0 | 1.2 | 0 | 0 | 0 | 1 | 0 | 0 | 0 | 0.31 |  | 0 | 2 | 23108096 | 1 | 0 | 6 | 0 | 0 | 0 | 0 | 0 | 0 | 0 | 0 | 0 | 0 | 0 | 0 | 0 | 0 | 0 | 0 | 0 | 0 | 0 | 0 | 0 | 0 | 0
28 | 23104213 | 23108071 | 21600149 | 1 | 1 | 1 | 2 | 140110 | ФСЭМ (2009), сб.14,поз.0110 | Агрегаты копровые без дизель-молота на базе трактора 80 кВт (108 л.с.) | 1368 | 1011 | маш.-ч | маш.-ч | 1 | 3.75 | 0 | 239.25 | 16.44 | 0 | 0 | 1 | 0 | 0 | 0 | 3.75 |  | 0 | 2 | 23108097 | 1 | 0 | 7 | 0 | 0 | 0 | 0 | 0 | 0 | 0 | 0 | 0 | 0 | 0 | 0 | 0 | 0 | 0 | 0 | 0 | 0 | 0 | 0 | 0 | 0 | 0
28 | 23104213 | 23108071 | 21600166 | 1 | 1 | 1 | 2 | 140502 | ФСЭМ (2009), сб.14,поз.0502 | Дизель-молоты 1,25 т | 1368 | 1011 | маш.-ч | маш.-ч | 1 | 3.75 | 0 | 40.41 | 0 | 0 | 0 | 1 | 0 | 0 | 0 | 3.75 |  | 0 | 2 | 23108098 | 1 | 0 | 8 | 0 | 0 | 0 | 0 | 0 | 0 | 0 | 0 | 0 | 0 | 0 | 0 | 0 | 0 | 0 | 0 | 0 | 0 | 0 | 0 | 0 | 0 | 0
28 | 23104213 | 23108071 | 21601198 | 1 | 1 | 1 | 2 | 330206 | ФСЭМ (2009), сб.33,поз.0206 | Дрели электрические | 1368 | 1011 | маш.-ч | маш.-ч | 1 | 0.14 | 0 | 1.95 | 0 | 0 | 0 | 1 | 0 | 0 | 0 | 0.14 |  | 0 | 2 | 23108099 | 1 | 0 | 9 | 0 | 0 | 0 | 0 | 0 | 0 | 0 | 0 | 0 | 0 | 0 | 0 | 0 | 0 | 0 | 0 | 0 | 0 | 0 | 0 | 0 | 0 | 0
28 | 23104213 | 23108071 | 21601639 | 1 | 1 | 1 | 2 | 400101 | ФСЭМ (2009), сб.40,поз.0101 | Тягачи седельные, грузоподъемность 12 т | 1368 | 1011 | маш.-ч | маш.-ч | 1 | 0.15 | 0 | 127.82 | 13.5 | 0 | 0 | 1 | 0 | 0 | 0 | 0.15 |  | 0 | 2 | 23108100 | 1 | 0 | 10 | 0 | 0 | 0 | 0 | 0 | 0 | 0 | 0 | 0 | 0 | 0 | 0 | 0 | 0 | 0 | 0 | 0 | 0 | 0 | 0 | 0 | 0 | 0
28 | 23104213 | 23108071 | 21601645 | 1 | 1 | 1 | 2 | 400111 | ФСЭМ (2009), сб.40,поз.0111 | Полуприцепы общего назначения, грузоподъемность 12 т | 1368 | 1011 | маш.-ч | маш.-ч | 1 | 0.15 | 0 | 12 | 0 | 0 | 0 | 1 | 0 | 0 | 0 | 0.15 |  | 0 | 2 | 23108101 | 1 | 0 | 11 | 0 | 0 | 0 | 0 | 0 | 0 | 0 | 0 | 0 | 0 | 0 | 0 | 0 | 0 | 0 | 0 | 0 | 0 | 0 | 0 | 0 | 0 | 0
28 | 23104213 | 23108071 | 21538874 | 1 | 1 | 1 | 3 | 101-0324 | ФССЦ (2010) ч.1, раздел01, поз.0324 | Кислород технический газообразный | 1339 | 1007 | м3 | м3 | 1 | 0.3 | 6.22 | 0 | 0 | 0 | 0 | 1 | 0 | 0 | 0 | 0.3 |  | 0 | 2 | 23108102 | 1 | 0 | 12 | 0 | 0 | 0 | 0 | 0 | 0 | 0 | 0 | 0 | 0 | 0 | 0 | 0 | 0 | 0 | 0 | 0 | 0 | 0 | 0 | 0 | 0 | 0
28 | 23104213 | 23108071 | 21538992 | 1 | 1 | 1 | 3 | 101-0388 | ФССЦ (2010) ч.1, раздел01, поз.0388 | Краски масляные земляные марки МА-0115 мумия, сурик железный | 1348 | 1009 | т | т | 1000 | 4e-05 | 15119 | 0 | 0 | 0 | 0 | 1 | 0 | 0 | 0 | 4e-05 |  | 0 | 2 | 23108103 | 1 | 0 | 13 | 0 | 0 | 0 | 0 | 0 | 0 | 0 | 0 | 0 | 0 | 0 | 0 | 0 | 0 | 0 | 0 | 0 | 0 | 0 | 0 | 0 | 0 | 0
28 | 23104213 | 23108071 | 21539742 | 1 | 1 | 1 | 3 | 101-0782 | ФССЦ (2010) ч.1, раздел01, поз.0782 | Поковки из квадратных заготовок, масса 1,8 кг | 1348 | 1009 | т | т | 1000 | 0.0006 | 5989 | 0 | 0 | 0 | 0 | 1 | 0 | 0 | 0 | 0.0006 |  | 0 | 2 | 23108104 | 1 | 0 | 14 | 0 | 0 | 0 | 0 | 0 | 0 | 0 | 0 | 0 | 0 | 0 | 0 | 0 | 0 | 0 | 0 | 0 | 0 | 0 | 0 | 0 | 0 | 0
28 | 23104213 | 23108071 | 21540421 | 1 | 1 | 1 | 3 | 101-1145 | ФССЦ (2010) ч.1, раздел01, поз.1145 | Профили фасонные горячекатаные для шпунтовых свай Л4 и Л5 массой от 50 до 100 кг, сталь марки 16ХГ | 1348 | 1009 | т | т | 1000 | 1.01 | 6789.36 | 0 | 0 | 0 | 0 | 1 | 0 | 0 | 0 | 1.01 |  | 0 | 2 | 23108105 | 1 | 0 | 15 | 0 | 0 | 0 | 0 | 0 | 0 | 0 | 0 | 0 | 0 | 0 | 0 | 0 | 0 | 0 | 0 | 0 | 0 | 0 | 0 | 0 | 0 | 0
28 | 23104213 | 23108071 | 21540934 | 1 | 1 | 1 | 3 | 101-1522 | ФССЦ (2010) ч.1, раздел01, поз.1522 | Электроды диаметром 5 мм Э42А | 1348 | 1009 | т | т | 1000 | 0.00193 | 10362 | 0 | 0 | 0 | 0 | 1 | 0 | 0 | 0 | 0.00193 |  | 0 | 2 | 23108106 | 1 | 0 | 16 | 0 | 0 | 0 | 0 | 0 | 0 | 0 | 0 | 0 | 0 | 0 | 0 | 0 | 0 | 0 | 0 | 0 | 0 | 0 | 0 | 0 | 0 | 0
28 | 23104213 | 23108071 | 21541053 | 1 | 1 | 1 | 3 | 101-1602 | ФССЦ (2010) ч.1, раздел01, поз.1602 | Ацетилен газообразный технический | 1339 | 1007 | м3 | м3 | 1 | 0.06 | 38.51 | 0 | 0 | 0 | 0 | 1 | 0 | 0 | 0 | 0.06 |  | 0 | 2 | 23108107 | 1 | 0 | 17 | 0 | 0 | 0 | 0 | 0 | 0 | 0 | 0 | 0 | 0 | 0 | 0 | 0 | 0 | 0 | 0 | 0 | 0 | 0 | 0 | 0 | 0 | 0
28 | 23104213 | 23108071 | 21548987 | 1 | 1 | 1 | 3 | 102-0008 | ФССЦ (2010) ч.1, раздел02, поз.0008 | Лесоматериалы круглые хвойных пород для строительства диаметром 14-24 см, длиной 3-6,5 м | 1339 | 1007 | м3 | м3 | 1 | 0.006 | 558.33 | 0 | 0 | 0 | 0 | 1 | 0 | 0 | 0 | 0.006 |  | 0 | 2 | 23108108 | 1 | 0 | 18 | 0 | 0 | 0 | 0 | 0 | 0 | 0 | 0 | 0 | 0 | 0 | 0 | 0 | 0 | 0 | 0 | 0 | 0 | 0 | 0 | 0 | 0 | 0
28 | 23104213 | 23108071 | 21551773 | 1 | 1 | 1 | 3 | 201-0774 | ФССЦ (2010) ч.2, раздел01, поз.0774 | Конструктивные элементы вспомогательного назначения массой не более 50 кг с преобладанием толстолистовой стали собираемые из двух и более деталей, с отверстиями и без отверстий, соединяемые на сварке | 1348 | 1009 | т | т | 1000 | 0.0004 | 11255 | 0 | 0 | 0 | 0 | 1 | 0 | 0 | 0 | 0.0004 |  | 0 | 2 | 23108109 | 1 | 0 | 19 | 0 | 0 | 0 | 0 | 0 | 0 | 0 | 0 | 0 | 0 | 0 | 0 | 0 | 0 | 0 | 0 | 0 | 0 | 0 | 0 | 0 | 0 | 0
28 | 23104213 | 23108071 | 0 | 0 | 1 | 1 | 3 | Цена поставщика |  | Свая винтовая СВС-219 | 1371 | 1013 | ШТ | ШТ | 1 | 5.4545 | 1280.43 | 0 | 0 | 0 | 0 | 0 | 0 | 0 | 0 | 5.4545 |  | 0 | 1 | -1 | 0 | 0 |  | 0 | 0 | 0 | 0 | 0 | 0 | 0 | 0 | 0 | 0 | 0 | 0 | 0 | 0 | 0 | 0 | 0 | 0 | 0 | 0 | 0 | 0 | 0
28 | 23104213 | 23108071 | 0 | 0 | 1 | 1 | 3 | Цена поставщика |  | Оголовок сваи | 1371 | 1013 | ШТ | ШТ | 1 | 5.4545 | 33.52 | 0 | 0 | 0 | 0 | 0 | 0 | 0 | 0 | 5.4545 |  | 0 | 1 | -1 | 0 | 0 |  | 0 | 0 | 0 | 0 | 0 | 0 | 0 | 0 | 0 | 0 | 0 | 0 | 0 | 0 | 0 | 0 | 0 | 0 | 0 | 0 | 0 | 0 | 0
28 | 23104213 | 23108071 | 0 | 0 | 1 | 1 | 3 | Цена поставщика |  | Балка двутавровая №20 | 1348 | 1009 | т | т | 1000 | 0.32454 | 3620.48 | 0 | 0 | 0 | 0 | 0 | 0 | 0 | 0 | 0.32454 |  | 0 | 1 | -1 | 0 | 0 |  | 0 | 0 | 0 | 0 | 0 | 0 | 0 | 0 | 0 | 0 | 0 | 0 | 0 | 0 | 0 | 0 | 0 | 0 | 0 | 0 | 0 | 0 | 0
32 | 23104213 | 23108134 | 9416110 | 1 | 1 | 1 | 1 | 1-1036 |  | Рабочий строитель среднего разряда 3,6 | 1369 | 1013 | чел.-ч | чел.-ч | 1 | 0.64 | 0 | 0 | 0 | 9.18 | 0 | 1 | 0 | 0 | 0 | 0.64 |  | 1 | 2 | 23108142 | 1 | 0 | 20 | 0 | 0 | 0 | 0 | 0 | 0 | 0 | 0 | 0 | 0 | 0 | 0 | 0 | 0 | 0 | 0 | 0 | 0 | 0 | 0 | 0 | 0 | 0
32 | 23104213 | 23108134 | 121548 | 1 | 1 | 1 | 1 | 2 |  | Затраты труда машинистов | 608254 | 1013 | чел.час | чел.час | 1 | 0.35 | 0 | 0 | 0 | 0 | 0 | 1 | 0 | 0 | 0 | 0.35 |  | 2 | 2 | 23108143 | 1 | 0 | 21 | 0 | 0 | 0 | 0 | 0 | 0 | 0 | 0 | 0 | 0 | 0 | 0 | 0 | 0 | 0 | 0 | 0 | 0 | 0 | 0 | 0 | 0 | 0
32 | 23104213 | 23108134 | 21598883 | 1 | 1 | 1 | 2 | 021243 | ФСЭМ (2009), сб.02,поз.1243 | Краны на гусеничном ходу при работе на других видах строительства до 16 т | 1368 | 1011 | маш.-ч | маш.-ч | 1 | 0.35 | 0 | 96.89 | 13.5 | 0 | 0 | 1 | 0 | 0 | 0 | 0.35 |  | 0 | 2 | 23108144 | 1 | 0 | 22 | 0 | 0 | 0 | 0 | 0 | 0 | 0 | 0 | 0 | 0 | 0 | 0 | 0 | 0 | 0 | 0 | 0 | 0 | 0 | 0 | 0 | 0 | 0
32 | 23104213 | 23108134 | 21599794 | 1 | 1 | 1 | 2 | 111100 | ФСЭМ (2009), сб.11,поз.1100 | Вибратор глубинный | 1368 | 1011 | маш.-ч | маш.-ч | 1 | 0.24 | 0 | 1.9 | 0 | 0 | 0 | 1 | 0 | 0 | 0 | 0.24 |  | 0 | 2 | 23108145 | 1 | 0 | 23 | 0 | 0 | 0 | 0 | 0 | 0 | 0 | 0 | 0 | 0 | 0 | 0 | 0 | 0 | 0 | 0 | 0 | 0 | 0 | 0 | 0 | 0 | 0
32 | 23104213 | 23108134 | 21601024 | 1 | 1 | 1 | 2 | 270301 | ФСЭМ (2009), сб.27,поз.0301 | Насосы грязевые, подача 23,4-65,3 м3/ч, давление нагнетания 15,7-5,88 МПа (160-60 кгс/см2) | 1368 | 1011 | маш.-ч | маш.-ч | 1 | 0.21 | 0 | 32.71 | 0 | 0 | 0 | 1 | 0 | 0 | 0 | 0.21 |  | 0 | 2 | 23108146 | 1 | 0 | 24 | 0 | 0 | 0 | 0 | 0 | 0 | 0 | 0 | 0 | 0 | 0 | 0 | 0 | 0 | 0 | 0 | 0 | 0 | 0 | 0 | 0 | 0 | 0
32 | 23104213 | 23108134 | 21601609 | 1 | 1 | 1 | 2 | 400001 | ФСЭМ (2009), сб.40,поз.0001 | Автомобили бортовые, грузоподъемность до 5 т | 1368 | 1011 | маш.-ч | маш.-ч | 1 | 0.07 | 0 | 87.17 | 11.6 | 0 | 0 | 1 | 0 | 0 | 0 | 0.07 |  | 0 | 2 | 23108147 | 1 | 0 | 25 | 0 | 0 | 0 | 0 | 0 | 0 | 0 | 0 | 0 | 0 | 0 | 0 | 0 | 0 | 0 | 0 | 0 | 0 | 0 | 0 | 0 | 0 | 0
32 | 23104213 | 23108134 | 21611041 | 1 | 1 | 1 | 3 | 103-0576 | ФССЦ (2010) ч.1, раздел03, поз.0576 | Трубы бесшовные обсадные из стали группы Д и Б с короткой треугольной резьбой, наружным диаметром 377 мм, толщина стенки 12 мм | 1301 | 1003 | м | м | 1 | 0.15 | 1001.3 | 0 | 0 | 0 | 0 | 1 | 0 | 0 | 0 | 0.15 |  | 0 | 2 | 23108148 | 1 | 0 | 26 | 0 | 0 | 0 | 0 | 0 | 0 | 0 | 0 | 0 | 0 | 0 | 0 | 0 | 0 | 0 | 0 | 0 | 0 | 0 | 0 | 0 | 0 | 0
32 | 23104213 | 23108134 | 0 | 0 | 1 | 1 | 3 | цена поставщика |  | Бетон М300 | 1339 | 1007 | м3 | м3 | 1 | 1 | 465.97 | 0 | 0 | 0 | 0 | 0 | 0 | 0 | 0 | 1 |  | 0 | 1 | -1 | 0 | 0 |  | 0 | 0 | 0 | 0 | 0 | 0 | 0 | 0 | 0 | 0 | 0 | 0 | 0 | 0 | 0 | 0 | 0 | 0 | 0 | 0 | 0 | 0 | 0
68 | 23104213 | 23104640 | 9430710 | 1 | 1 | 1 | 1 | 1-2040 |  | Рабочий монтажник среднего разряда 4 | 1369 | 1013 | чел.-ч | чел.-ч | 1 | 443 | 0 | 0 | 0 | 9.62 | 0 | 1 | 0 | 0 | 0 | 443 |  | 1 | 2 | 23104662 | 1 | 0 | 28 | 0 | 0 | 0 | 0 | 0 | 0 | 0 | 0 | 0 | 0 | 0 | 0 | 0 | 0 | 0 | 0 | 0 | 0 | 0 | 0 | 0 | 0 | 0
68 | 23104213 | 23104640 | 121548 | 1 | 1 | 1 | 1 | 2 |  | Затраты труда машинистов | 608254 | 1013 | чел.час | чел.час | 1 | 220.92 | 0 | 0 | 0 | 0 | 0 | 1 | 0 | 0 | 0 | 220.92 |  | 2 | 2 | 23104663 | 1 | 0 | 29 | 0 | 0 | 0 | 0 | 0 | 0 | 0 | 0 | 0 | 0 | 0 | 0 | 0 | 0 | 0 | 0 | 0 | 0 | 0 | 0 | 0 | 0 | 0
68 | 23104213 | 23104640 | 21598821 | 1 | 1 | 1 | 2 | 021102 | ФСЭМ (2009), сб.02,поз.1102 | Краны на автомобильном ходу при работе на монтаже технологического оборудования 10 т | 1368 | 1011 | маш.-ч | маш.-ч | 1 | 1.2 | 0 | 134.65 | 13.5 | 0 | 0 | 1 | 0 | 0 | 0 | 1.2 |  | 0 | 2 | 23104664 | 1 | 0 | 30 | 0 | 0 | 0 | 0 | 0 | 0 | 0 | 0 | 0 | 0 | 0 | 0 | 0 | 0 | 0 | 0 | 0 | 0 | 0 | 0 | 0 | 0 | 0
68 | 23104213 | 23104640 | 21599243 | 1 | 1 | 1 | 2 | 050301 | ФСЭМ (2009), сб.05,поз.0301 | Компрессоры самоходные с двигателем внутреннего сгорания давлением 800 кПа (8 ат), производительность 6,3 м3/мин | 1368 | 1011 | маш.-ч | маш.-ч | 1 | 8.12 | 0 | 100 | 10.06 | 0 | 0 | 1 | 0 | 0 | 0 | 8.12 |  | 0 | 2 | 23104665 | 1 | 0 | 31 | 0 | 0 | 0 | 0 | 0 | 0 | 0 | 0 | 0 | 0 | 0 | 0 | 0 | 0 | 0 | 0 | 0 | 0 | 0 | 0 | 0 | 0 | 0
68 | 23104213 | 23104640 | 21600228 | 1 | 1 | 1 | 2 | 150102 | ФСЭМ (2009), сб.15,поз.0102 | Агрегаты наполнительно-опрессовочные до 300 м3/ч | 1368 | 1011 | маш.-ч | маш.-ч | 1 | 29 | 0 | 287.99 | 11.6 | 0 | 0 | 1 | 0 | 0 | 0 | 29 |  | 0 | 2 | 23104666 | 1 | 0 | 32 | 0 | 0 | 0 | 0 | 0 | 0 | 0 | 0 | 0 | 0 | 0 | 0 | 0 | 0 | 0 | 0 | 0 | 0 | 0 | 0 | 0 | 0 | 0
68 | 23104213 | 23104640 | 21600294 | 1 | 1 | 1 | 2 | 151301 | ФСЭМ (2009), сб.15,поз.1301 | Станки трубогибочные для труб диаметром 200-500 мм | 1368 | 1011 | маш.-ч | маш.-ч | 1 | 63.8 | 0 | 91.83 | 10.06 | 0 | 0 | 1 | 0 | 0 | 0 | 63.8 |  | 0 | 2 | 23104667 | 1 | 0 | 33 | 0 | 0 | 0 | 0 | 0 | 0 | 0 | 0 | 0 | 0 | 0 | 0 | 0 | 0 | 0 | 0 | 0 | 0 | 0 | 0 | 0 | 0 | 0
68 | 23104213 | 23104640 | 21601240 | 1 | 1 | 1 | 2 | 331005 | ФСЭМ (2009), сб.33,поз.1005 | Станок трубоотрезной | 1368 | 1011 | маш.-ч | маш.-ч | 1 | 55 | 0 | 52.61 | 11.6 | 0 | 0 | 1 | 0 | 0 | 0 | 55 |  | 0 | 2 | 23104668 | 1 | 0 | 34 | 0 | 0 | 0 | 0 | 0 | 0 | 0 | 0 | 0 | 0 | 0 | 0 | 0 | 0 | 0 | 0 | 0 | 0 | 0 | 0 | 0 | 0 | 0
68 | 23104213 | 23104640 | 21601242 | 1 | 1 | 1 | 2 | 331006 | ФСЭМ (2009), сб.33,поз.1006 | Станок трубонарезной | 1368 | 1011 | маш.-ч | маш.-ч | 1 | 63.8 | 0 | 30.46 | 11.6 | 0 | 0 | 1 | 0 | 0 | 0 | 63.8 |  | 0 | 2 | 23104669 | 1 | 0 | 35 | 0 | 0 | 0 | 0 | 0 | 0 | 0 | 0 | 0 | 0 | 0 | 0 | 0 | 0 | 0 | 0 | 0 | 0 | 0 | 0 | 0 | 0 | 0
68 | 23104213 | 23104640 | 21601609 | 1 | 1 | 1 | 2 | 400001 | ФСЭМ (2009), сб.40,поз.0001 | Автомобили бортовые, грузоподъемность до 5 т | 1368 | 1011 | маш.-ч | маш.-ч | 1 | 1.2 | 0 | 87.17 | 11.6 | 0 | 0 | 1 | 0 | 0 | 0 | 1.2 |  | 0 | 2 | 23104670 | 1 | 0 | 36 | 0 | 0 | 0 | 0 | 0 | 0 | 0 | 0 | 0 | 0 | 0 | 0 | 0 | 0 | 0 | 0 | 0 | 0 | 0 | 0 | 0 | 0 | 0
68 | 23104213 | 23104640 | 21538443 | 1 | 1 | 1 | 3 | 101-0091 | ФССЦ (2010) ч.1, раздел01, поз.0091 | Болты с шестигранной головкой диаметром резьбы 12 (14) мм | 1348 | 1009 | т | т | 1000 | 0.00454 | 12606 | 0 | 0 | 0 | 0 | 1 | 0 | 0 | 0 | 0.00454 |  | 0 | 2 | 23104671 | 1 | 0 | 37 | 0 | 0 | 0 | 0 | 0 | 0 | 0 | 0 | 0 | 0 | 0 | 0 | 0 | 0 | 0 | 0 | 0 | 0 | 0 | 0 | 0 | 0 | 0
68 | 23104213 | 23104640 | 21538874 | 1 | 1 | 1 | 3 | 101-0324 | ФССЦ (2010) ч.1, раздел01, поз.0324 | Кислород технический газообразный | 1339 | 1007 | м3 | м3 | 1 | 2.42 | 6.22 | 0 | 0 | 0 | 0 | 1 | 0 | 0 | 0 | 2.42 |  | 0 | 2 | 23104672 | 1 | 0 | 38 | 0 | 0 | 0 | 0 | 0 | 0 | 0 | 0 | 0 | 0 | 0 | 0 | 0 | 0 | 0 | 0 | 0 | 0 | 0 | 0 | 0 | 0 | 0
68 | 23104213 | 23104640 | 21539802 | 1 | 1 | 1 | 3 | 101-0816 | ФССЦ (2010) ч.1, раздел01, поз.0816 | Проволока светлая диаметром 1,1 мм | 1348 | 1009 | т | т | 1000 | 0.00012 | 10200 | 0 | 0 | 0 | 0 | 1 | 0 | 0 | 0 | 0.00012 |  | 0 | 2 | 23104673 | 1 | 0 | 39 | 0 | 0 | 0 | 0 | 0 | 0 | 0 | 0 | 0 | 0 | 0 | 0 | 0 | 0 | 0 | 0 | 0 | 0 | 0 | 0 | 0 | 0 | 0
68 | 23104213 | 23104640 | 21541644 | 1 | 1 | 1 | 3 | 101-2041 | ФССЦ (2010) ч.1, раздел01, поз.2041 | Шайбы оцинкованные, диаметр 6 мм | 1346 | 1009 | кг | кг | 1 | 0.62 | 27.72 | 0 | 0 | 0 | 0 | 1 | 0 | 0 | 0 | 0.62 |  | 0 | 2 | 23104674 | 1 | 0 | 40 | 0 | 0 | 0 | 0 | 0 | 0 | 0 | 0 | 0 | 0 | 0 | 0 | 0 | 0 | 0 | 0 | 0 | 0 | 0 | 0 | 0 | 0 | 0
68 | 23104213 | 23104640 | 21619548 | 1 | 1 | 1 | 3 | 111-0109 | ФССЦ (2010) ч.1, раздел11, поз.0109 | Бирки маркировочные пластмассовые | 1355 | 1010 | 100 шт. | 100 шт. | 100 | 0.7 | 30.74 | 0 | 0 | 0 | 0 | 1 | 0 | 0 | 0 | 0.7 |  | 0 | 2 | 23104675 | 1 | 0 | 41 | 0 | 0 | 0 | 0 | 0 | 0 | 0 | 0 | 0 | 0 | 0 | 0 | 0 | 0 | 0 | 0 | 0 | 0 | 0 | 0 | 0 | 0 | 0
68 | 23104213 | 23104640 | 21565569 | 1 | 1 | 1 | 3 | 301-3347 | ФССЦ (2010) ч.3, раздел01, поз.3347 | Заглушки стальные для труб диаметром 25 мм | 1354 | 1010 | шт. | шт. | 1 | 50 | 6.45 | 0 | 0 | 0 | 0 | 1 | 0 | 0 | 0 | 50 |  | 0 | 2 | 23104676 | 1 | 0 | 42 | 0 | 0 | 0 | 0 | 0 | 0 | 0 | 0 | 0 | 0 | 0 | 0 | 0 | 0 | 0 | 0 | 0 | 0 | 0 | 0 | 0 | 0 | 0
68 | 23104213 | 23104640 | 21572697 | 1 | 1 | 1 | 3 | 302-3235 | ФССЦ (2010) ч.3, раздел02, поз.3235 | Контргайка для трубных проводок из водогазопроводных труб, диаметр условного прохода 25 мм | 1354 | 1010 | шт. | шт. | 1 | 255 | 6.85 | 0 | 0 | 0 | 0 | 1 | 0 | 0 | 0 | 255 |  | 0 | 2 | 23104677 | 1 | 0 | 43 | 0 | 0 | 0 | 0 | 0 | 0 | 0 | 0 | 0 | 0 | 0 | 0 | 0 | 0 | 0 | 0 | 0 | 0 | 0 | 0 | 0 | 0 | 0
68 | 23104213 | 23104640 | 21572709 | 1 | 1 | 1 | 3 | 302-3246 | ФССЦ (2010) ч.3, раздел02, поз.3246 | Угольники прямые | 1358 | 1010 | 10 шт. | 10 шт. | 10 | 25.5 | 250 | 0 | 0 | 0 | 0 | 1 | 0 | 0 | 0 | 25.5 |  | 0 | 2 | 23104678 | 1 | 0 | 44 | 0 | 0 | 0 | 0 | 0 | 0 | 0 | 0 | 0 | 0 | 0 | 0 | 0 | 0 | 0 | 0 | 0 | 0 | 0 | 0 | 0 | 0 | 0
68 | 23104213 | 23104640 | 21586826 | 1 | 1 | 1 | 3 | 411-0002 | ФССЦ (2010) ч.4, раздел11, поз.0002 | Вода водопроводная | 1339 | 1007 | м3 | м3 | 1 | 0.29 | 3.15 | 0 | 0 | 0 | 0 | 1 | 0 | 0 | 0 | 0.29 |  | 0 | 2 | 23104679 | 1 | 0 | 45 | 0 | 0 | 0 | 0 | 0 | 0 | 0 | 0 | 0 | 0 | 0 | 0 | 0 | 0 | 0 | 0 | 0 | 0 | 0 | 0 | 0 | 0 | 0
68 | 23104213 | 23104640 | 21632145 | 1 | 1 | 1 | 3 | 507-2838 | ФССЦ (2010) ч.5, раздел07, поз.2838 | Хомутики для крепления труб | 1355 | 1010 | 100 шт. | 100 шт. | 100 | 0.683 | 150 | 0 | 0 | 0 | 0 | 1 | 0 | 0 | 0 | 0.683 |  | 0 | 2 | 23104680 | 1 | 0 | 46 | 0 | 0 | 0 | 0 | 0 | 0 | 0 | 0 | 0 | 0 | 0 | 0 | 0 | 0 | 0 | 0 | 0 | 0 | 0 | 0 | 0 | 0 | 0
68 | 23104213 | 23104640 | 21636463 | 1 | 1 | 1 | 3 | 509-0113 | ФССЦ (2010) ч.5, раздел09, поз.0113 | Скобы СД | 1358 | 1010 | 10 шт. | 10 шт. | 10 | 27 | 6.66 | 0 | 0 | 0 | 0 | 1 | 0 | 0 | 0 | 27 |  | 0 | 2 | 23104681 | 1 | 0 | 47 | 0 | 0 | 0 | 0 | 0 | 0 | 0 | 0 | 0 | 0 | 0 | 0 | 0 | 0 | 0 | 0 | 0 | 0 | 0 | 0 | 0 | 0 | 0
68 | 23104213 | 23104640 | 21598581 | 1 | 1 | 1 | 3 | 999-9950 | ФССЦ (2010) ч.9, раздел99, поз.9950 | Вспомогательные материалы (2% от ОЗП) | 9308174 | 1009 | т | 1 т | 1000 | 85.23 | 1 | 0 | 0 | 0 | 0 | 1 | 0 | 0 | 0 | 85.23 |  | 0 | 2 | 23104682 | 1 | 0 | 48 | 0 | 0 | 0 | 0 | 0 | 0 | 0 | 0 | 0 | 0 | 0 | 0 | 0 | 0 | 0 | 0 | 0 | 0 | 0 | 0 | 0 | 0 | 0
71 | 23104213 | 23104687 | 9699766 | 1 | 1 | 1 | 1 | 1-1053 |  | Рабочий строитель среднего разряда 5,3 | 1369 | 1013 | чел.-ч | чел.-ч | 1 | 5.01 | 0 | 0 | 0 | 11.64 | 0 | 1 | 0 | 0 | 0 | 5.01 |  | 1 | 2 | 23104694 | 1 | 0 | 49 | 0 | 0 | 0 | 0 | 0 | 0 | 0 | 0 | 0 | 0 | 0 | 0 | 0 | 0 | 0 | 0 | 0 | 0 | 0 | 0 | 0 | 0 | 0
71 | 23104213 | 23104687 | 21599230 | 1 | 1 | 1 | 2 | 042900 | ФСЭМ (2009), сб.04,поз.2900 | Установки для гидравлических испытаний трубопроводов, давление нагнетания низкое 0,1 МПа (1 кгс/см2), высокое 10 МПа (100 кгс/см2) | 1368 | 1011 | маш.-ч | маш.-ч | 1 | 1.5 | 0 | 29.67 | 0 | 0 | 0 | 1 | 0 | 0 | 0 | 1.5 |  | 0 | 2 | 23104695 | 1 | 0 | 50 | 0 | 0 | 0 | 0 | 0 | 0 | 0 | 0 | 0 | 0 | 0 | 0 | 0 | 0 | 0 | 0 | 0 | 0 | 0 | 0 | 0 | 0 | 0
71 | 23104213 | 23104687 | 21538992 | 1 | 1 | 1 | 3 | 101-0388 | ФССЦ (2010) ч.1, раздел01, поз.0388 | Краски масляные земляные марки МА-0115 мумия, сурик железный | 1348 | 1009 | т | т | 1000 | 5e-05 | 15119 | 0 | 0 | 0 | 0 | 1 | 0 | 0 | 0 | 5e-05 |  | 0 | 2 | 23104696 | 1 | 0 | 51 | 0 | 0 | 0 | 0 | 0 | 0 | 0 | 0 | 0 | 0 | 0 | 0 | 0 | 0 | 0 | 0 | 0 | 0 | 0 | 0 | 0 | 0 | 0
71 | 23104213 | 23104687 | 21539432 | 1 | 1 | 1 | 3 | 101-0628 | ФССЦ (2010) ч.1, раздел01, поз.0628 | Олифа комбинированная, марки К-3 | 1348 | 1009 | т | т | 1000 | 2e-05 | 16950 | 0 | 0 | 0 | 0 | 1 | 0 | 0 | 0 | 2e-05 |  | 0 | 2 | 23104697 | 1 | 0 | 52 | 0 | 0 | 0 | 0 | 0 | 0 | 0 | 0 | 0 | 0 | 0 | 0 | 0 | 0 | 0 | 0 | 0 | 0 | 0 | 0 | 0 | 0 | 0
71 | 23104213 | 23104687 | 21541172 | 1 | 1 | 1 | 3 | 101-1669 | ФССЦ (2010) ч.1, раздел01, поз.1669 | Очес льняной | 1346 | 1009 | кг | кг | 1 | 0.02 | 37.29 | 0 | 0 | 0 | 0 | 1 | 0 | 0 | 0 | 0.02 |  | 0 | 2 | 23104698 | 1 | 0 | 53 | 0 | 0 | 0 | 0 | 0 | 0 | 0 | 0 | 0 | 0 | 0 | 0 | 0 | 0 | 0 | 0 | 0 | 0 | 0 | 0 | 0 | 0 | 0
71 | 23104213 | 23104687 | 21586825 | 1 | 1 | 1 | 3 | 411-0001 | ФССЦ (2010) ч.4, раздел11, поз.0001 | Вода | 1339 | 1007 | м3 | м3 | 1 | 1 | 2.44 | 0 | 0 | 0 | 0 | 1 | 0 | 0 | 0 | 1 |  | 0 | 2 | 23104699 | 1 | 0 | 54 | 0 | 0 | 0 | 0 | 0 | 0 | 0 | 0 | 0 | 0 | 0 | 0 | 0 | 0 | 0 | 0 | 0 | 0 | 0 | 0 | 0 | 0 | 0
72 | 23104213 | 23104700 | 9415296 | 1 | 1 | 1 | 1 | 1-1041 |  | Рабочий строитель среднего разряда 4,1 | 1369 | 1013 | чел.-ч | чел.-ч | 1 | 72.16 | 0 | 0 | 0 | 9.76 | 0 | 1 | 0 | 0 | 0 | 72.16 |  | 1 | 2 | 23104715 | 1 | 0 | 55 | 0 | 0 | 0 | 0 | 0 | 0 | 0 | 0 | 0 | 0 | 0 | 0 | 0 | 0 | 0 | 0 | 0 | 0 | 0 | 0 | 0 | 0 | 0
72 | 23104213 | 23104700 | 121548 | 1 | 1 | 1 | 1 | 2 |  | Затраты труда машинистов | 608254 | 1013 | чел.час | чел.час | 1 | 0.23 | 0 | 0 | 0 | 0 | 0 | 1 | 0 | 0 | 0 | 0.23 |  | 2 | 2 | 23104716 | 1 | 0 | 56 | 0 | 0 | 0 | 0 | 0 | 0 | 0 | 0 | 0 | 0 | 0 | 0 | 0 | 0 | 0 | 0 | 0 | 0 | 0 | 0 | 0 | 0 | 0
72 | 23104213 | 23104700 | 21598697 | 1 | 1 | 1 | 2 | 020129 | ФСЭМ (2009), сб.02,поз.0129 | Краны башенные при работе на других видах строительства 8 т | 1368 | 1011 | маш.-ч | маш.-ч | 1 | 0.15 | 0 | 86.4 | 13.5 | 0 | 0 | 1 | 0 | 0 | 0 | 0.15 |  | 0 | 2 | 23104717 | 1 | 0 | 57 | 0 | 0 | 0 | 0 | 0 | 0 | 0 | 0 | 0 | 0 | 0 | 0 | 0 | 0 | 0 | 0 | 0 | 0 | 0 | 0 | 0 | 0 | 0
72 | 23104213 | 23104700 | 21598847 | 1 | 1 | 1 | 2 | 021141 | ФСЭМ (2009), сб.02,поз.1141 | Краны на автомобильном ходу при работе на других видах строительства 10 т | 1368 | 1011 | маш.-ч | маш.-ч | 1 | 0.08 | 0 | 111.99 | 13.5 | 0 | 0 | 1 | 0 | 0 | 0 | 0.08 |  | 0 | 2 | 23104718 | 1 | 0 | 58 | 0 | 0 | 0 | 0 | 0 | 0 | 0 | 0 | 0 | 0 | 0 | 0 | 0 | 0 | 0 | 0 | 0 | 0 | 0 | 0 | 0 | 0 | 0
72 | 23104213 | 23104700 | 21599190 | 1 | 1 | 1 | 2 | 040504 | ФСЭМ (2009), сб.04,поз.0504 | Аппарат для газовой сварки и резки | 1368 | 1011 | маш.-ч | маш.-ч | 1 | 24.94 | 0 | 1.2 | 0 | 0 | 0 | 1 | 0 | 0 | 0 | 24.94 |  | 0 | 2 | 23104719 | 1 | 0 | 59 | 0 | 0 | 0 | 0 | 0 | 0 | 0 | 0 | 0 | 0 | 0 | 0 | 0 | 0 | 0 | 0 | 0 | 0 | 0 | 0 | 0 | 0 | 0
72 | 23104213 | 23104700 | 21601609 | 1 | 1 | 1 | 2 | 400001 | ФСЭМ (2009), сб.40,поз.0001 | Автомобили бортовые, грузоподъемность до 5 т | 1368 | 1011 | маш.-ч | маш.-ч | 1 | 1.01 | 0 | 87.17 | 11.6 | 0 | 0 | 1 | 0 | 0 | 0 | 1.01 |  | 0 | 2 | 23104720 | 1 | 0 | 60 | 0 | 0 | 0 | 0 | 0 | 0 | 0 | 0 | 0 | 0 | 0 | 0 | 0 | 0 | 0 | 0 | 0 | 0 | 0 | 0 | 0 | 0 | 0
72 | 23104213 | 23104700 | 21538874 | 1 | 1 | 1 | 3 | 101-0324 | ФССЦ (2010) ч.1, раздел01, поз.0324 | Кислород технический газообразный | 1339 | 1007 | м3 | м3 | 1 | 0.45 | 6.22 | 0 | 0 | 0 | 0 | 1 | 0 | 0 | 0 | 0.45 |  | 0 | 2 | 23104721 | 1 | 0 | 61 | 0 | 0 | 0 | 0 | 0 | 0 | 0 | 0 | 0 | 0 | 0 | 0 | 0 | 0 | 0 | 0 | 0 | 0 | 0 | 0 | 0 | 0 | 0
72 | 23104213 | 23104700 | 21539787 | 1 | 1 | 1 | 3 | 101-0807 | ФССЦ (2010) ч.1, раздел01, поз.0807 | Проволока сварочная легированная диаметром 4 мм | 1348 | 1009 | т | т | 1000 | 0.0003 | 13560 | 0 | 0 | 0 | 0 | 1 | 0 | 0 | 0 | 0.0003 |  | 0 | 2 | 23104722 | 1 | 0 | 62 | 0 | 0 | 0 | 0 | 0 | 0 | 0 | 0 | 0 | 0 | 0 | 0 | 0 | 0 | 0 | 0 | 0 | 0 | 0 | 0 | 0 | 0 | 0
72 | 23104213 | 23104700 | 21541053 | 1 | 1 | 1 | 3 | 101-1602 | ФССЦ (2010) ч.1, раздел01, поз.1602 | Ацетилен газообразный технический | 1339 | 1007 | м3 | м3 | 1 | 0.41 | 38.51 | 0 | 0 | 0 | 0 | 1 | 0 | 0 | 0 | 0.41 |  | 0 | 2 | 23104723 | 1 | 0 | 63 | 0 | 0 | 0 | 0 | 0 | 0 | 0 | 0 | 0 | 0 | 0 | 0 | 0 | 0 | 0 | 0 | 0 | 0 | 0 | 0 | 0 | 0 | 0
72 | 23104213 | 23104700 | 21571555 | 1 | 1 | 1 | 3 | 301-9240 | ФССЦ (2010) ч.3, раздел01, поз.9240 | Крепления | 1346 | 1009 | кг | кг | 1 | 0 | 0 | 0 | 0 | 0 | 1 | 0 | 1 | 0 | 0 | 0 |  | 0 | 2 | 23104724 | 1 | 0 | 64 | 0 | 0 | 0 | 0 | 0 | 0 | 0 | 0 | 0 | 0 | 0 | 0 | 0 | 0 | 0 | 0 | 0 | 0 | 0 | 0 | 0 | 0 | 0
72 | 23104213 | 23104700 | 21572312 | 1 | 1 | 1 | 3 | 302-1318 | ФССЦ (2010) ч.3, раздел02, поз.1318 | Трубопроводы из стальных электросварных труб с гильзами для отопления и водоснабжения, наружный диаметр 76 мм, толщина стенки 3,5 мм | 1301 | 1003 | м | м | 1 | 100 | 53.12 | 0 | 0 | 0 | 0 | 1 | 0 | 0 | 0 | 100 |  | 0 | 2 | 23104725 | 1 | 0 | 65 | 0 | 0 | 0 | 0 | 0 | 0 | 0 | 0 | 0 | 0 | 0 | 0 | 0 | 0 | 0 | 0 | 0 | 0 | 0 | 0 | 0 | 0 | 0
72 | 23104213 | 23104700 | 21574009 | 1 | 1 | 1 | 3 | 402-0006 | ФССЦ (2010) ч.4, раздел02, поз.0006 | Раствор готовый кладочный цементный марки 200 | 1339 | 1007 | м3 | м3 | 1 | 0.012 | 600 | 0 | 0 | 0 | 0 | 1 | 0 | 0 | 0 | 0.012 |  | 0 | 2 | 23104726 | 1 | 0 | 66 | 0 | 0 | 0 | 0 | 0 | 0 | 0 | 0 | 0 | 0 | 0 | 0 | 0 | 0 | 0 | 0 | 0 | 0 | 0 | 0 | 0 | 0 | 0
72 | 23104213 | 23104700 | 21585603 | 1 | 1 | 1 | 3 | 405-1601 | ФССЦ (2010) ч.4, раздел05, поз.1601 | Известь строительная негашеная хлорная, марки А | 1346 | 1009 | кг | кг | 1 | 0.0166 | 2.15 | 0 | 0 | 0 | 0 | 1 | 0 | 0 | 0 | 0.0166 |  | 0 | 2 | 23104727 | 1 | 0 | 67 | 0 | 0 | 0 | 0 | 0 | 0 | 0 | 0 | 0 | 0 | 0 | 0 | 0 | 0 | 0 | 0 | 0 | 0 | 0 | 0 | 0 | 0 | 0
72 | 23104213 | 23104700 | 21586825 | 1 | 1 | 1 | 3 | 411-0001 | ФССЦ (2010) ч.4, раздел11, поз.0001 | Вода | 1339 | 1007 | м3 | м3 | 1 | 4.64 | 2.44 | 0 | 0 | 0 | 0 | 1 | 0 | 0 | 0 | 4.64 |  | 0 | 2 | 23104728 | 1 | 0 | 68 | 0 | 0 | 0 | 0 | 0 | 0 | 0 | 0 | 0 | 0 | 0 | 0 | 0 | 0 | 0 | 0 | 0 | 0 | 0 | 0 | 0 | 0 | 0
74 | 23104213 | 23104731 | 9415296 | 1 | 1 | 1 | 1 | 1-1041 |  | Рабочий строитель среднего разряда 4,1 | 1369 | 1013 | чел.-ч | чел.-ч | 1 | 79.75 | 0 | 0 | 0 | 9.76 | 0 | 1 | 0 | 0 | 0 | 79.75 |  | 1 | 2 | 23104746 | 1 | 0 | 69 | 0 | 0 | 0 | 0 | 0 | 0 | 0 | 0 | 0 | 0 | 0 | 0 | 0 | 0 | 0 | 0 | 0 | 0 | 0 | 0 | 0 | 0 | 0
74 | 23104213 | 23104731 | 121548 | 1 | 1 | 1 | 1 | 2 |  | Затраты труда машинистов | 608254 | 1013 | чел.час | чел.час | 1 | 0.37 | 0 | 0 | 0 | 0 | 0 | 1 | 0 | 0 | 0 | 0.37 |  | 2 | 2 | 23104747 | 1 | 0 | 70 | 0 | 0 | 0 | 0 | 0 | 0 | 0 | 0 | 0 | 0 | 0 | 0 | 0 | 0 | 0 | 0 | 0 | 0 | 0 | 0 | 0 | 0 | 0
74 | 23104213 | 23104731 | 21598697 | 1 | 1 | 1 | 2 | 020129 | ФСЭМ (2009), сб.02,поз.0129 | Краны башенные при работе на других видах строительства 8 т | 1368 | 1011 | маш.-ч | маш.-ч | 1 | 0.27 | 0 | 86.4 | 13.5 | 0 | 0 | 1 | 0 | 0 | 0 | 0.27 |  | 0 | 2 | 23104748 | 1 | 0 | 71 | 0 | 0 | 0 | 0 | 0 | 0 | 0 | 0 | 0 | 0 | 0 | 0 | 0 | 0 | 0 | 0 | 0 | 0 | 0 | 0 | 0 | 0 | 0
74 | 23104213 | 23104731 | 21598847 | 1 | 1 | 1 | 2 | 021141 | ФСЭМ (2009), сб.02,поз.1141 | Краны на автомобильном ходу при работе на других видах строительства 10 т | 1368 | 1011 | маш.-ч | маш.-ч | 1 | 0.1 | 0 | 111.99 | 13.5 | 0 | 0 | 1 | 0 | 0 | 0 | 0.1 |  | 0 | 2 | 23104749 | 1 | 0 | 72 | 0 | 0 | 0 | 0 | 0 | 0 | 0 | 0 | 0 | 0 | 0 | 0 | 0 | 0 | 0 | 0 | 0 | 0 | 0 | 0 | 0 | 0 | 0
74 | 23104213 | 23104731 | 21599190 | 1 | 1 | 1 | 2 | 040504 | ФСЭМ (2009), сб.04,поз.0504 | Аппарат для газовой сварки и резки | 1368 | 1011 | маш.-ч | маш.-ч | 1 | 34.92 | 0 | 1.2 | 0 | 0 | 0 | 1 | 0 | 0 | 0 | 34.92 |  | 0 | 2 | 23104750 | 1 | 0 | 73 | 0 | 0 | 0 | 0 | 0 | 0 | 0 | 0 | 0 | 0 | 0 | 0 | 0 | 0 | 0 | 0 | 0 | 0 | 0 | 0 | 0 | 0 | 0
74 | 23104213 | 23104731 | 21601609 | 1 | 1 | 1 | 2 | 400001 | ФСЭМ (2009), сб.40,поз.0001 | Автомобили бортовые, грузоподъемность до 5 т | 1368 | 1011 | маш.-ч | маш.-ч | 1 | 1.4 | 0 | 87.17 | 11.6 | 0 | 0 | 1 | 0 | 0 | 0 | 1.4 |  | 0 | 2 | 23104751 | 1 | 0 | 74 | 0 | 0 | 0 | 0 | 0 | 0 | 0 | 0 | 0 | 0 | 0 | 0 | 0 | 0 | 0 | 0 | 0 | 0 | 0 | 0 | 0 | 0 | 0
74 | 23104213 | 23104731 | 21538874 | 1 | 1 | 1 | 3 | 101-0324 | ФССЦ (2010) ч.1, раздел01, поз.0324 | Кислород технический газообразный | 1339 | 1007 | м3 | м3 | 1 | 0.67 | 6.22 | 0 | 0 | 0 | 0 | 1 | 0 | 0 | 0 | 0.67 |  | 0 | 2 | 23104752 | 1 | 0 | 75 | 0 | 0 | 0 | 0 | 0 | 0 | 0 | 0 | 0 | 0 | 0 | 0 | 0 | 0 | 0 | 0 | 0 | 0 | 0 | 0 | 0 | 0 | 0
74 | 23104213 | 23104731 | 21539787 | 1 | 1 | 1 | 3 | 101-0807 | ФССЦ (2010) ч.1, раздел01, поз.0807 | Проволока сварочная легированная диаметром 4 мм | 1348 | 1009 | т | т | 1000 | 0.0005 | 13560 | 0 | 0 | 0 | 0 | 1 | 0 | 0 | 0 | 0.0005 |  | 0 | 2 | 23104753 | 1 | 0 | 76 | 0 | 0 | 0 | 0 | 0 | 0 | 0 | 0 | 0 | 0 | 0 | 0 | 0 | 0 | 0 | 0 | 0 | 0 | 0 | 0 | 0 | 0 | 0
74 | 23104213 | 23104731 | 21541053 | 1 | 1 | 1 | 3 | 101-1602 | ФССЦ (2010) ч.1, раздел01, поз.1602 | Ацетилен газообразный технический | 1339 | 1007 | м3 | м3 | 1 | 0.61 | 38.51 | 0 | 0 | 0 | 0 | 1 | 0 | 0 | 0 | 0.61 |  | 0 | 2 | 23104754 | 1 | 0 | 77 | 0 | 0 | 0 | 0 | 0 | 0 | 0 | 0 | 0 | 0 | 0 | 0 | 0 | 0 | 0 | 0 | 0 | 0 | 0 | 0 | 0 | 0 | 0
74 | 23104213 | 23104731 | 21571555 | 1 | 1 | 1 | 3 | 301-9240 | ФССЦ (2010) ч.3, раздел01, поз.9240 | Крепления | 1346 | 1009 | кг | кг | 1 | 0 | 0 | 0 | 0 | 0 | 1 | 0 | 1 | 0 | 0 | 0 |  | 0 | 2 | 23104755 | 1 | 0 | 78 | 0 | 0 | 0 | 0 | 0 | 0 | 0 | 0 | 0 | 0 | 0 | 0 | 0 | 0 | 0 | 0 | 0 | 0 | 0 | 0 | 0 | 0 | 0
74 | 23104213 | 23104731 | 21572314 | 1 | 1 | 1 | 3 | 302-1319 | ФССЦ (2010) ч.3, раздел02, поз.1319 | Трубопроводы из стальных электросварных труб с гильзами для отопления и водоснабжения, наружный диаметр 89 мм, толщина стенки 3,5 мм | 1301 | 1003 | м | м | 1 | 100 | 61.76 | 0 | 0 | 0 | 0 | 1 | 0 | 0 | 0 | 100 |  | 0 | 2 | 23104756 | 1 | 0 | 79 | 0 | 0 | 0 | 0 | 0 | 0 | 0 | 0 | 0 | 0 | 0 | 0 | 0 | 0 | 0 | 0 | 0 | 0 | 0 | 0 | 0 | 0 | 0
74 | 23104213 | 23104731 | 21574009 | 1 | 1 | 1 | 3 | 402-0006 | ФССЦ (2010) ч.4, раздел02, поз.0006 | Раствор готовый кладочный цементный марки 200 | 1339 | 1007 | м3 | м3 | 1 | 0.021 | 600 | 0 | 0 | 0 | 0 | 1 | 0 | 0 | 0 | 0.021 |  | 0 | 2 | 23104757 | 1 | 0 | 80 | 0 | 0 | 0 | 0 | 0 | 0 | 0 | 0 | 0 | 0 | 0 | 0 | 0 | 0 | 0 | 0 | 0 | 0 | 0 | 0 | 0 | 0 | 0
74 | 23104213 | 23104731 | 21585603 | 1 | 1 | 1 | 3 | 405-1601 | ФССЦ (2010) ч.4, раздел05, поз.1601 | Известь строительная негашеная хлорная, марки А | 1346 | 1009 | кг | кг | 1 | 0.0251 | 2.15 | 0 | 0 | 0 | 0 | 1 | 0 | 0 | 0 | 0.0251 |  | 0 | 2 | 23104758 | 1 | 0 | 81 | 0 | 0 | 0 | 0 | 0 | 0 | 0 | 0 | 0 | 0 | 0 | 0 | 0 | 0 | 0 | 0 | 0 | 0 | 0 | 0 | 0 | 0 | 0
74 | 23104213 | 23104731 | 21586825 | 1 | 1 | 1 | 3 | 411-0001 | ФССЦ (2010) ч.4, раздел11, поз.0001 | Вода | 1339 | 1007 | м3 | м3 | 1 | 7.03 | 2.44 | 0 | 0 | 0 | 0 | 1 | 0 | 0 | 0 | 7.03 |  | 0 | 2 | 23104759 | 1 | 0 | 82 | 0 | 0 | 0 | 0 | 0 | 0 | 0 | 0 | 0 | 0 | 0 | 0 | 0 | 0 | 0 | 0 | 0 | 0 | 0 | 0 | 0 | 0 | 0
76 | 23104213 | 23104762 | 9415296 | 1 | 1 | 1 | 1 | 1-1041 |  | Рабочий строитель среднего разряда 4,1 | 1369 | 1013 | чел.-ч | чел.-ч | 1 | 79.75 | 0 | 0 | 0 | 9.76 | 0 | 1 | 0 | 0 | 0 | 79.75 |  | 1 | 2 | 23104777 | 1 | 0 | 83 | 0 | 0 | 0 | 0 | 0 | 0 | 0 | 0 | 0 | 0 | 0 | 0 | 0 | 0 | 0 | 0 | 0 | 0 | 0 | 0 | 0 | 0 | 0
76 | 23104213 | 23104762 | 121548 | 1 | 1 | 1 | 1 | 2 |  | Затраты труда машинистов | 608254 | 1013 | чел.час | чел.час | 1 | 0.37 | 0 | 0 | 0 | 0 | 0 | 1 | 0 | 0 | 0 | 0.37 |  | 2 | 2 | 23104778 | 1 | 0 | 84 | 0 | 0 | 0 | 0 | 0 | 0 | 0 | 0 | 0 | 0 | 0 | 0 | 0 | 0 | 0 | 0 | 0 | 0 | 0 | 0 | 0 | 0 | 0
76 | 23104213 | 23104762 | 21598697 | 1 | 1 | 1 | 2 | 020129 | ФСЭМ (2009), сб.02,поз.0129 | Краны башенные при работе на других видах строительства 8 т | 1368 | 1011 | маш.-ч | маш.-ч | 1 | 0.27 | 0 | 86.4 | 13.5 | 0 | 0 | 1 | 0 | 0 | 0 | 0.27 |  | 0 | 2 | 23104779 | 1 | 0 | 85 | 0 | 0 | 0 | 0 | 0 | 0 | 0 | 0 | 0 | 0 | 0 | 0 | 0 | 0 | 0 | 0 | 0 | 0 | 0 | 0 | 0 | 0 | 0
76 | 23104213 | 23104762 | 21598847 | 1 | 1 | 1 | 2 | 021141 | ФСЭМ (2009), сб.02,поз.1141 | Краны на автомобильном ходу при работе на других видах строительства 10 т | 1368 | 1011 | маш.-ч | маш.-ч | 1 | 0.1 | 0 | 111.99 | 13.5 | 0 | 0 | 1 | 0 | 0 | 0 | 0.1 |  | 0 | 2 | 23104780 | 1 | 0 | 86 | 0 | 0 | 0 | 0 | 0 | 0 | 0 | 0 | 0 | 0 | 0 | 0 | 0 | 0 | 0 | 0 | 0 | 0 | 0 | 0 | 0 | 0 | 0
76 | 23104213 | 23104762 | 21599190 | 1 | 1 | 1 | 2 | 040504 | ФСЭМ (2009), сб.04,поз.0504 | Аппарат для газовой сварки и резки | 1368 | 1011 | маш.-ч | маш.-ч | 1 | 34.92 | 0 | 1.2 | 0 | 0 | 0 | 1 | 0 | 0 | 0 | 34.92 |  | 0 | 2 | 23104781 | 1 | 0 | 87 | 0 | 0 | 0 | 0 | 0 | 0 | 0 | 0 | 0 | 0 | 0 | 0 | 0 | 0 | 0 | 0 | 0 | 0 | 0 | 0 | 0 | 0 | 0
76 | 23104213 | 23104762 | 21601609 | 1 | 1 | 1 | 2 | 400001 | ФСЭМ (2009), сб.40,поз.0001 | Автомобили бортовые, грузоподъемность до 5 т | 1368 | 1011 | маш.-ч | маш.-ч | 1 | 1.4 | 0 | 87.17 | 11.6 | 0 | 0 | 1 | 0 | 0 | 0 | 1.4 |  | 0 | 2 | 23104782 | 1 | 0 | 88 | 0 | 0 | 0 | 0 | 0 | 0 | 0 | 0 | 0 | 0 | 0 | 0 | 0 | 0 | 0 | 0 | 0 | 0 | 0 | 0 | 0 | 0 | 0
76 | 23104213 | 23104762 | 21538874 | 1 | 1 | 1 | 3 | 101-0324 | ФССЦ (2010) ч.1, раздел01, поз.0324 | Кислород технический газообразный | 1339 | 1007 | м3 | м3 | 1 | 0.67 | 6.22 | 0 | 0 | 0 | 0 | 1 | 0 | 0 | 0 | 0.67 |  | 0 | 2 | 23104783 | 1 | 0 | 89 | 0 | 0 | 0 | 0 | 0 | 0 | 0 | 0 | 0 | 0 | 0 | 0 | 0 | 0 | 0 | 0 | 0 | 0 | 0 | 0 | 0 | 0 | 0
76 | 23104213 | 23104762 | 21539787 | 1 | 1 | 1 | 3 | 101-0807 | ФССЦ (2010) ч.1, раздел01, поз.0807 | Проволока сварочная легированная диаметром 4 мм | 1348 | 1009 | т | т | 1000 | 0.0005 | 13560 | 0 | 0 | 0 | 0 | 1 | 0 | 0 | 0 | 0.0005 |  | 0 | 2 | 23104784 | 1 | 0 | 90 | 0 | 0 | 0 | 0 | 0 | 0 | 0 | 0 | 0 | 0 | 0 | 0 | 0 | 0 | 0 | 0 | 0 | 0 | 0 | 0 | 0 | 0 | 0
76 | 23104213 | 23104762 | 21541053 | 1 | 1 | 1 | 3 | 101-1602 | ФССЦ (2010) ч.1, раздел01, поз.1602 | Ацетилен газообразный технический | 1339 | 1007 | м3 | м3 | 1 | 0.61 | 38.51 | 0 | 0 | 0 | 0 | 1 | 0 | 0 | 0 | 0.61 |  | 0 | 2 | 23104785 | 1 | 0 | 91 | 0 | 0 | 0 | 0 | 0 | 0 | 0 | 0 | 0 | 0 | 0 | 0 | 0 | 0 | 0 | 0 | 0 | 0 | 0 | 0 | 0 | 0 | 0
76 | 23104213 | 23104762 | 21571555 | 1 | 1 | 1 | 3 | 301-9240 | ФССЦ (2010) ч.3, раздел01, поз.9240 | Крепления | 1346 | 1009 | кг | кг | 1 | 0 | 0 | 0 | 0 | 0 | 1 | 0 | 1 | 0 | 0 | 0 |  | 0 | 2 | 23104786 | 1 | 0 | 92 | 0 | 0 | 0 | 0 | 0 | 0 | 0 | 0 | 0 | 0 | 0 | 0 | 0 | 0 | 0 | 0 | 0 | 0 | 0 | 0 | 0 | 0 | 0
76 | 23104213 | 23104762 | 21572316 | 1 | 1 | 1 | 3 | 302-1320 | ФССЦ (2010) ч.3, раздел02, поз.1320 | Трубопроводы из стальных электросварных труб с гильзами для отопления и водоснабжения, наружный диаметр 108 мм, толщина стенки 4 мм | 1301 | 1003 | м | м | 1 | 100 | 79.36 | 0 | 0 | 0 | 0 | 1 | 0 | 0 | 0 | 100 |  | 0 | 2 | 23104787 | 1 | 0 | 93 | 0 | 0 | 0 | 0 | 0 | 0 | 0 | 0 | 0 | 0 | 0 | 0 | 0 | 0 | 0 | 0 | 0 | 0 | 0 | 0 | 0 | 0 | 0
76 | 23104213 | 23104762 | 21574009 | 1 | 1 | 1 | 3 | 402-0006 | ФССЦ (2010) ч.4, раздел02, поз.0006 | Раствор готовый кладочный цементный марки 200 | 1339 | 1007 | м3 | м3 | 1 | 0.021 | 600 | 0 | 0 | 0 | 0 | 1 | 0 | 0 | 0 | 0.021 |  | 0 | 2 | 23104788 | 1 | 0 | 94 | 0 | 0 | 0 | 0 | 0 | 0 | 0 | 0 | 0 | 0 | 0 | 0 | 0 | 0 | 0 | 0 | 0 | 0 | 0 | 0 | 0 | 0 | 0
76 | 23104213 | 23104762 | 21585603 | 1 | 1 | 1 | 3 | 405-1601 | ФССЦ (2010) ч.4, раздел05, поз.1601 | Известь строительная негашеная хлорная, марки А | 1346 | 1009 | кг | кг | 1 | 0.0393 | 2.15 | 0 | 0 | 0 | 0 | 1 | 0 | 0 | 0 | 0.0393 |  | 0 | 2 | 23104789 | 1 | 0 | 95 | 0 | 0 | 0 | 0 | 0 | 0 | 0 | 0 | 0 | 0 | 0 | 0 | 0 | 0 | 0 | 0 | 0 | 0 | 0 | 0 | 0 | 0 | 0
76 | 23104213 | 23104762 | 21586825 | 1 | 1 | 1 | 3 | 411-0001 | ФССЦ (2010) ч.4, раздел11, поз.0001 | Вода | 1339 | 1007 | м3 | м3 | 1 | 10.99 | 2.44 | 0 | 0 | 0 | 0 | 1 | 0 | 0 | 0 | 10.99 |  | 0 | 2 | 23104790 | 1 | 0 | 96 | 0 | 0 | 0 | 0 | 0 | 0 | 0 | 0 | 0 | 0 | 0 | 0 | 0 | 0 | 0 | 0 | 0 | 0 | 0 | 0 | 0 | 0 | 0
78 | 23104213 | 23104792 | 9699766 | 1 | 1 | 1 | 1 | 1-1053 |  | Рабочий строитель среднего разряда 5,3 | 1369 | 1013 | чел.-ч | чел.-ч | 1 | 5.01 | 0 | 0 | 0 | 11.64 | 0 | 1 | 0 | 0 | 0 | 5.01 |  | 1 | 2 | 23104799 | 1 | 0 | 97 | 0 | 0 | 0 | 0 | 0 | 0 | 0 | 0 | 0 | 0 | 0 | 0 | 0 | 0 | 0 | 0 | 0 | 0 | 0 | 0 | 0 | 0 | 0
78 | 23104213 | 23104792 | 21599230 | 1 | 1 | 1 | 2 | 042900 | ФСЭМ (2009), сб.04,поз.2900 | Установки для гидравлических испытаний трубопроводов, давление нагнетания низкое 0,1 МПа (1 кгс/см2), высокое 10 МПа (100 кгс/см2) | 1368 | 1011 | маш.-ч | маш.-ч | 1 | 1.5 | 0 | 29.67 | 0 | 0 | 0 | 1 | 0 | 0 | 0 | 1.5 |  | 0 | 2 | 23104800 | 1 | 0 | 98 | 0 | 0 | 0 | 0 | 0 | 0 | 0 | 0 | 0 | 0 | 0 | 0 | 0 | 0 | 0 | 0 | 0 | 0 | 0 | 0 | 0 | 0 | 0
78 | 23104213 | 23104792 | 21538992 | 1 | 1 | 1 | 3 | 101-0388 | ФССЦ (2010) ч.1, раздел01, поз.0388 | Краски масляные земляные марки МА-0115 мумия, сурик железный | 1348 | 1009 | т | т | 1000 | 5e-05 | 15119 | 0 | 0 | 0 | 0 | 1 | 0 | 0 | 0 | 5e-05 |  | 0 | 2 | 23104801 | 1 | 0 | 99 | 0 | 0 | 0 | 0 | 0 | 0 | 0 | 0 | 0 | 0 | 0 | 0 | 0 | 0 | 0 | 0 | 0 | 0 | 0 | 0 | 0 | 0 | 0
78 | 23104213 | 23104792 | 21539432 | 1 | 1 | 1 | 3 | 101-0628 | ФССЦ (2010) ч.1, раздел01, поз.0628 | Олифа комбинированная, марки К-3 | 1348 | 1009 | т | т | 1000 | 2e-05 | 16950 | 0 | 0 | 0 | 0 | 1 | 0 | 0 | 0 | 2e-05 |  | 0 | 2 | 23104802 | 1 | 0 | 100 | 0 | 0 | 0 | 0 | 0 | 0 | 0 | 0 | 0 | 0 | 0 | 0 | 0 | 0 | 0 | 0 | 0 | 0 | 0 | 0 | 0 | 0 | 0
78 | 23104213 | 23104792 | 21541172 | 1 | 1 | 1 | 3 | 101-1669 | ФССЦ (2010) ч.1, раздел01, поз.1669 | Очес льняной | 1346 | 1009 | кг | кг | 1 | 0.02 | 37.29 | 0 | 0 | 0 | 0 | 1 | 0 | 0 | 0 | 0.02 |  | 0 | 2 | 23104803 | 1 | 0 | 101 | 0 | 0 | 0 | 0 | 0 | 0 | 0 | 0 | 0 | 0 | 0 | 0 | 0 | 0 | 0 | 0 | 0 | 0 | 0 | 0 | 0 | 0 | 0
78 | 23104213 | 23104792 | 21586825 | 1 | 1 | 1 | 3 | 411-0001 | ФССЦ (2010) ч.4, раздел11, поз.0001 | Вода | 1339 | 1007 | м3 | м3 | 1 | 3.8 | 2.44 | 0 | 0 | 0 | 0 | 1 | 0 | 0 | 0 | 3.8 |  | 0 | 2 | 23104804 | 1 | 0 | 102 | 0 | 0 | 0 | 0 | 0 | 0 | 0 | 0 | 0 | 0 | 0 | 0 | 0 | 0 | 0 | 0 | 0 | 0 | 0 | 0 | 0 | 0 | 0
79 | 23104213 | 23104806 | 9416287 | 1 | 1 | 1 | 1 | 1-1039 |  | Рабочий строитель среднего разряда 3,9 | 1369 | 1013 | чел.-ч | чел.-ч | 1 | 115.44 | 0 | 0 | 0 | 9.51 | 0 | 1 | 0 | 0 | 0 | 115.44 |  | 1 | 2 | 23104822 | 1 | 0 | 103 | 0 | 0 | 0 | 0 | 0 | 0 | 0 | 0 | 0 | 0 | 0 | 0 | 0 | 0 | 0 | 0 | 0 | 0 | 0 | 0 | 0 | 0 | 0
79 | 23104213 | 23104806 | 121548 | 1 | 1 | 1 | 1 | 2 |  | Затраты труда машинистов | 608254 | 1013 | чел.час | чел.час | 1 | 0.65 | 0 | 0 | 0 | 0 | 0 | 1 | 0 | 0 | 0 | 0.65 |  | 2 | 2 | 23104823 | 1 | 0 | 104 | 0 | 0 | 0 | 0 | 0 | 0 | 0 | 0 | 0 | 0 | 0 | 0 | 0 | 0 | 0 | 0 | 0 | 0 | 0 | 0 | 0 | 0 | 0
79 | 23104213 | 23104806 | 21598697 | 1 | 1 | 1 | 2 | 020129 | ФСЭМ (2009), сб.02,поз.0129 | Краны башенные при работе на других видах строительства 8 т | 1368 | 1011 | маш.-ч | маш.-ч | 1 | 0.5 | 0 | 86.4 | 13.5 | 0 | 0 | 1 | 0 | 0 | 0 | 0.5 |  | 0 | 2 | 23104824 | 1 | 0 | 105 | 0 | 0 | 0 | 0 | 0 | 0 | 0 | 0 | 0 | 0 | 0 | 0 | 0 | 0 | 0 | 0 | 0 | 0 | 0 | 0 | 0 | 0 | 0
79 | 23104213 | 23104806 | 21598847 | 1 | 1 | 1 | 2 | 021141 | ФСЭМ (2009), сб.02,поз.1141 | Краны на автомобильном ходу при работе на других видах строительства 10 т | 1368 | 1011 | маш.-ч | маш.-ч | 1 | 0.15 | 0 | 111.99 | 13.5 | 0 | 0 | 1 | 0 | 0 | 0 | 0.15 |  | 0 | 2 | 23104825 | 1 | 0 | 106 | 0 | 0 | 0 | 0 | 0 | 0 | 0 | 0 | 0 | 0 | 0 | 0 | 0 | 0 | 0 | 0 | 0 | 0 | 0 | 0 | 0 | 0 | 0
79 | 23104213 | 23104806 | 21599187 | 1 | 1 | 1 | 2 | 040502 | ФСЭМ (2009), сб.04,поз.0502 | Установки для сварки ручной дуговой (постоянного тока) | 1368 | 1011 | маш.-ч | маш.-ч | 1 | 1.66 | 0 | 8.1 | 0 | 0 | 0 | 1 | 0 | 0 | 0 | 1.66 |  | 0 | 2 | 23104826 | 1 | 0 | 107 | 0 | 0 | 0 | 0 | 0 | 0 | 0 | 0 | 0 | 0 | 0 | 0 | 0 | 0 | 0 | 0 | 0 | 0 | 0 | 0 | 0 | 0 | 0
79 | 23104213 | 23104806 | 21599190 | 1 | 1 | 1 | 2 | 040504 | ФСЭМ (2009), сб.04,поз.0504 | Аппарат для газовой сварки и резки | 1368 | 1011 | маш.-ч | маш.-ч | 1 | 49.42 | 0 | 1.2 | 0 | 0 | 0 | 1 | 0 | 0 | 0 | 49.42 |  | 0 | 2 | 23104827 | 1 | 0 | 108 | 0 | 0 | 0 | 0 | 0 | 0 | 0 | 0 | 0 | 0 | 0 | 0 | 0 | 0 | 0 | 0 | 0 | 0 | 0 | 0 | 0 | 0 | 0
79 | 23104213 | 23104806 | 21601609 | 1 | 1 | 1 | 2 | 400001 | ФСЭМ (2009), сб.40,поз.0001 | Автомобили бортовые, грузоподъемность до 5 т | 1368 | 1011 | маш.-ч | маш.-ч | 1 | 1.56 | 0 | 87.17 | 11.6 | 0 | 0 | 1 | 0 | 0 | 0 | 1.56 |  | 0 | 2 | 23104828 | 1 | 0 | 109 | 0 | 0 | 0 | 0 | 0 | 0 | 0 | 0 | 0 | 0 | 0 | 0 | 0 | 0 | 0 | 0 | 0 | 0 | 0 | 0 | 0 | 0 | 0
79 | 23104213 | 23104806 | 21538874 | 1 | 1 | 1 | 3 | 101-0324 | ФССЦ (2010) ч.1, раздел01, поз.0324 | Кислород технический газообразный | 1339 | 1007 | м3 | м3 | 1 | 1 | 6.22 | 0 | 0 | 0 | 0 | 1 | 0 | 0 | 0 | 1 |  | 0 | 2 | 23104829 | 1 | 0 | 110 | 0 | 0 | 0 | 0 | 0 | 0 | 0 | 0 | 0 | 0 | 0 | 0 | 0 | 0 | 0 | 0 | 0 | 0 | 0 | 0 | 0 | 0 | 0
79 | 23104213 | 23104806 | 21539787 | 1 | 1 | 1 | 3 | 101-0807 | ФССЦ (2010) ч.1, раздел01, поз.0807 | Проволока сварочная легированная диаметром 4 мм | 1348 | 1009 | т | т | 1000 | 0.0007 | 13560 | 0 | 0 | 0 | 0 | 1 | 0 | 0 | 0 | 0.0007 |  | 0 | 2 | 23104830 | 1 | 0 | 111 | 0 | 0 | 0 | 0 | 0 | 0 | 0 | 0 | 0 | 0 | 0 | 0 | 0 | 0 | 0 | 0 | 0 | 0 | 0 | 0 | 0 | 0 | 0
79 | 23104213 | 23104806 | 21541053 | 1 | 1 | 1 | 3 | 101-1602 | ФССЦ (2010) ч.1, раздел01, поз.1602 | Ацетилен газообразный технический | 1339 | 1007 | м3 | м3 | 1 | 0.91 | 38.51 | 0 | 0 | 0 | 0 | 1 | 0 | 0 | 0 | 0.91 |  | 0 | 2 | 23104831 | 1 | 0 | 112 | 0 | 0 | 0 | 0 | 0 | 0 | 0 | 0 | 0 | 0 | 0 | 0 | 0 | 0 | 0 | 0 | 0 | 0 | 0 | 0 | 0 | 0 | 0
79 | 23104213 | 23104806 | 21571555 | 1 | 1 | 1 | 3 | 301-9240 | ФССЦ (2010) ч.3, раздел01, поз.9240 | Крепления | 1346 | 1009 | кг | кг | 1 | 0 | 0 | 0 | 0 | 0 | 1 | 0 | 1 | 0 | 0 | 0 |  | 0 | 2 | 23104832 | 1 | 0 | 113 | 0 | 0 | 0 | 0 | 0 | 0 | 0 | 0 | 0 | 0 | 0 | 0 | 0 | 0 | 0 | 0 | 0 | 0 | 0 | 0 | 0 | 0 | 0
79 | 23104213 | 23104806 | 21572318 | 1 | 1 | 1 | 3 | 302-1321 | ФССЦ (2010) ч.3, раздел02, поз.1321 | Трубопроводы из стальных электросварных труб с гильзами для отопления и водоснабжения, наружный диаметр 133 мм, толщина стенки 4 мм | 1301 | 1003 | м | м | 1 | 100 | 103.04 | 0 | 0 | 0 | 0 | 1 | 0 | 0 | 0 | 100 |  | 0 | 2 | 23104833 | 1 | 0 | 114 | 0 | 0 | 0 | 0 | 0 | 0 | 0 | 0 | 0 | 0 | 0 | 0 | 0 | 0 | 0 | 0 | 0 | 0 | 0 | 0 | 0 | 0 | 0
79 | 23104213 | 23104806 | 21574009 | 1 | 1 | 1 | 3 | 402-0006 | ФССЦ (2010) ч.4, раздел02, поз.0006 | Раствор готовый кладочный цементный марки 200 | 1339 | 1007 | м3 | м3 | 1 | 0.114 | 600 | 0 | 0 | 0 | 0 | 1 | 0 | 0 | 0 | 0.114 |  | 0 | 2 | 23104834 | 1 | 0 | 115 | 0 | 0 | 0 | 0 | 0 | 0 | 0 | 0 | 0 | 0 | 0 | 0 | 0 | 0 | 0 | 0 | 0 | 0 | 0 | 0 | 0 | 0 | 0
79 | 23104213 | 23104806 | 21585603 | 1 | 1 | 1 | 3 | 405-1601 | ФССЦ (2010) ч.4, раздел05, поз.1601 | Известь строительная негашеная хлорная, марки А | 1346 | 1009 | кг | кг | 1 | 0.0615 | 2.15 | 0 | 0 | 0 | 0 | 1 | 0 | 0 | 0 | 0.0615 |  | 0 | 2 | 23104835 | 1 | 0 | 116 | 0 | 0 | 0 | 0 | 0 | 0 | 0 | 0 | 0 | 0 | 0 | 0 | 0 | 0 | 0 | 0 | 0 | 0 | 0 | 0 | 0 | 0 | 0
79 | 23104213 | 23104806 | 21586825 | 1 | 1 | 1 | 3 | 411-0001 | ФССЦ (2010) ч.4, раздел11, поз.0001 | Вода | 1339 | 1007 | м3 | м3 | 1 | 17.17 | 2.44 | 0 | 0 | 0 | 0 | 1 | 0 | 0 | 0 | 17.17 |  | 0 | 2 | 23104836 | 1 | 0 | 117 | 0 | 0 | 0 | 0 | 0 | 0 | 0 | 0 | 0 | 0 | 0 | 0 | 0 | 0 | 0 | 0 | 0 | 0 | 0 | 0 | 0 | 0 | 0
81 | 23104213 | 23104839 | 9416287 | 1 | 1 | 1 | 1 | 1-1039 |  | Рабочий строитель среднего разряда 3,9 | 1369 | 1013 | чел.-ч | чел.-ч | 1 | 115.44 | 0 | 0 | 0 | 9.51 | 0 | 1 | 0 | 0 | 0 | 115.44 |  | 1 | 2 | 23104854 | 1 | 0 | 118 | 0 | 0 | 0 | 0 | 0 | 0 | 0 | 0 | 0 | 0 | 0 | 0 | 0 | 0 | 0 | 0 | 0 | 0 | 0 | 0 | 0 | 0 | 0
81 | 23104213 | 23104839 | 121548 | 1 | 1 | 1 | 1 | 2 |  | Затраты труда машинистов | 608254 | 1013 | чел.час | чел.час | 1 | 0.65 | 0 | 0 | 0 | 0 | 0 | 1 | 0 | 0 | 0 | 0.65 |  | 2 | 2 | 23104855 | 1 | 0 | 119 | 0 | 0 | 0 | 0 | 0 | 0 | 0 | 0 | 0 | 0 | 0 | 0 | 0 | 0 | 0 | 0 | 0 | 0 | 0 | 0 | 0 | 0 | 0
81 | 23104213 | 23104839 | 21598697 | 1 | 1 | 1 | 2 | 020129 | ФСЭМ (2009), сб.02,поз.0129 | Краны башенные при работе на других видах строительства 8 т | 1368 | 1011 | маш.-ч | маш.-ч | 1 | 0.5 | 0 | 86.4 | 13.5 | 0 | 0 | 1 | 0 | 0 | 0 | 0.5 |  | 0 | 2 | 23104856 | 1 | 0 | 120 | 0 | 0 | 0 | 0 | 0 | 0 | 0 | 0 | 0 | 0 | 0 | 0 | 0 | 0 | 0 | 0 | 0 | 0 | 0 | 0 | 0 | 0 | 0
81 | 23104213 | 23104839 | 21598847 | 1 | 1 | 1 | 2 | 021141 | ФСЭМ (2009), сб.02,поз.1141 | Краны на автомобильном ходу при работе на других видах строительства 10 т | 1368 | 1011 | маш.-ч | маш.-ч | 1 | 0.15 | 0 | 111.99 | 13.5 | 0 | 0 | 1 | 0 | 0 | 0 | 0.15 |  | 0 | 2 | 23104857 | 1 | 0 | 121 | 0 | 0 | 0 | 0 | 0 | 0 | 0 | 0 | 0 | 0 | 0 | 0 | 0 | 0 | 0 | 0 | 0 | 0 | 0 | 0 | 0 | 0 | 0
81 | 23104213 | 23104839 | 21599190 | 1 | 1 | 1 | 2 | 040504 | ФСЭМ (2009), сб.04,поз.0504 | Аппарат для газовой сварки и резки | 1368 | 1011 | маш.-ч | маш.-ч | 1 | 49.42 | 0 | 1.2 | 0 | 0 | 0 | 1 | 0 | 0 | 0 | 49.42 |  | 0 | 2 | 23104858 | 1 | 0 | 122 | 0 | 0 | 0 | 0 | 0 | 0 | 0 | 0 | 0 | 0 | 0 | 0 | 0 | 0 | 0 | 0 | 0 | 0 | 0 | 0 | 0 | 0 | 0
81 | 23104213 | 23104839 | 21601609 | 1 | 1 | 1 | 2 | 400001 | ФСЭМ (2009), сб.40,поз.0001 | Автомобили бортовые, грузоподъемность до 5 т | 1368 | 1011 | маш.-ч | маш.-ч | 1 | 1.56 | 0 | 87.17 | 11.6 | 0 | 0 | 1 | 0 | 0 | 0 | 1.56 |  | 0 | 2 | 23104859 | 1 | 0 | 123 | 0 | 0 | 0 | 0 | 0 | 0 | 0 | 0 | 0 | 0 | 0 | 0 | 0 | 0 | 0 | 0 | 0 | 0 | 0 | 0 | 0 | 0 | 0
81 | 23104213 | 23104839 | 21538874 | 1 | 1 | 1 | 3 | 101-0324 | ФССЦ (2010) ч.1, раздел01, поз.0324 | Кислород технический газообразный | 1339 | 1007 | м3 | м3 | 1 | 1 | 6.22 | 0 | 0 | 0 | 0 | 1 | 0 | 0 | 0 | 1 |  | 0 | 2 | 23104860 | 1 | 0 | 124 | 0 | 0 | 0 | 0 | 0 | 0 | 0 | 0 | 0 | 0 | 0 | 0 | 0 | 0 | 0 | 0 | 0 | 0 | 0 | 0 | 0 | 0 | 0
81 | 23104213 | 23104839 | 21539787 | 1 | 1 | 1 | 3 | 101-0807 | ФССЦ (2010) ч.1, раздел01, поз.0807 | Проволока сварочная легированная диаметром 4 мм | 1348 | 1009 | т | т | 1000 | 0.0007 | 13560 | 0 | 0 | 0 | 0 | 1 | 0 | 0 | 0 | 0.0007 |  | 0 | 2 | 23104861 | 1 | 0 | 125 | 0 | 0 | 0 | 0 | 0 | 0 | 0 | 0 | 0 | 0 | 0 | 0 | 0 | 0 | 0 | 0 | 0 | 0 | 0 | 0 | 0 | 0 | 0
81 | 23104213 | 23104839 | 21541053 | 1 | 1 | 1 | 3 | 101-1602 | ФССЦ (2010) ч.1, раздел01, поз.1602 | Ацетилен газообразный технический | 1339 | 1007 | м3 | м3 | 1 | 0.91 | 38.51 | 0 | 0 | 0 | 0 | 1 | 0 | 0 | 0 | 0.91 |  | 0 | 2 | 23104862 | 1 | 0 | 126 | 0 | 0 | 0 | 0 | 0 | 0 | 0 | 0 | 0 | 0 | 0 | 0 | 0 | 0 | 0 | 0 | 0 | 0 | 0 | 0 | 0 | 0 | 0
81 | 23104213 | 23104839 | 21571555 | 1 | 1 | 1 | 3 | 301-9240 | ФССЦ (2010) ч.3, раздел01, поз.9240 | Крепления | 1346 | 1009 | кг | кг | 1 | 0 | 0 | 0 | 0 | 0 | 1 | 0 | 1 | 0 | 0 | 0 |  | 0 | 2 | 23104863 | 1 | 0 | 127 | 0 | 0 | 0 | 0 | 0 | 0 | 0 | 0 | 0 | 0 | 0 | 0 | 0 | 0 | 0 | 0 | 0 | 0 | 0 | 0 | 0 | 0 | 0
81 | 23104213 | 23104839 | 21572320 | 1 | 1 | 1 | 3 | 302-1322 | ФССЦ (2010) ч.3, раздел02, поз.1322 | Трубопроводы из стальных электросварных труб с гильзами для отопления и водоснабжения, наружный диаметр 159 мм, толщина стенки 4 мм | 1301 | 1003 | м | м | 1 | 100 | 132.8 | 0 | 0 | 0 | 0 | 1 | 0 | 0 | 0 | 100 |  | 0 | 2 | 23104864 | 1 | 0 | 128 | 0 | 0 | 0 | 0 | 0 | 0 | 0 | 0 | 0 | 0 | 0 | 0 | 0 | 0 | 0 | 0 | 0 | 0 | 0 | 0 | 0 | 0 | 0
81 | 23104213 | 23104839 | 21574009 | 1 | 1 | 1 | 3 | 402-0006 | ФССЦ (2010) ч.4, раздел02, поз.0006 | Раствор готовый кладочный цементный марки 200 | 1339 | 1007 | м3 | м3 | 1 | 0.114 | 600 | 0 | 0 | 0 | 0 | 1 | 0 | 0 | 0 | 0.114 |  | 0 | 2 | 23104865 | 1 | 0 | 129 | 0 | 0 | 0 | 0 | 0 | 0 | 0 | 0 | 0 | 0 | 0 | 0 | 0 | 0 | 0 | 0 | 0 | 0 | 0 | 0 | 0 | 0 | 0
81 | 23104213 | 23104839 | 21585603 | 1 | 1 | 1 | 3 | 405-1601 | ФССЦ (2010) ч.4, раздел05, поз.1601 | Известь строительная негашеная хлорная, марки А | 1346 | 1009 | кг | кг | 1 | 0.09 | 2.15 | 0 | 0 | 0 | 0 | 1 | 0 | 0 | 0 | 0.09 |  | 0 | 2 | 23104866 | 1 | 0 | 130 | 0 | 0 | 0 | 0 | 0 | 0 | 0 | 0 | 0 | 0 | 0 | 0 | 0 | 0 | 0 | 0 | 0 | 0 | 0 | 0 | 0 | 0 | 0
81 | 23104213 | 23104839 | 21586825 | 1 | 1 | 1 | 3 | 411-0001 | ФССЦ (2010) ч.4, раздел11, поз.0001 | Вода | 1339 | 1007 | м3 | м3 | 1 | 24.73 | 2.44 | 0 | 0 | 0 | 0 | 1 | 0 | 0 | 0 | 24.73 |  | 0 | 2 | 23104867 | 1 | 0 | 131 | 0 | 0 | 0 | 0 | 0 | 0 | 0 | 0 | 0 | 0 | 0 | 0 | 0 | 0 | 0 | 0 | 0 | 0 | 0 | 0 | 0 | 0 | 0
83 | 23104213 | 23104870 | 9416287 | 1 | 1 | 1 | 1 | 1-1039 |  | Рабочий строитель среднего разряда 3,9 | 1369 | 1013 | чел.-ч | чел.-ч | 1 | 185.92 | 0 | 0 | 0 | 9.51 | 0 | 1 | 0 | 0 | 0 | 185.92 |  | 1 | 2 | 23104884 | 1 | 0 | 132 | 0 | 0 | 0 | 0 | 0 | 0 | 0 | 0 | 0 | 0 | 0 | 0 | 0 | 0 | 0 | 0 | 0 | 0 | 0 | 0 | 0 | 0 | 0
83 | 23104213 | 23104870 | 121548 | 1 | 1 | 1 | 1 | 2 |  | Затраты труда машинистов | 608254 | 1013 | чел.час | чел.час | 1 | 1.03 | 0 | 0 | 0 | 0 | 0 | 1 | 0 | 0 | 0 | 1.03 |  | 2 | 2 | 23104885 | 1 | 0 | 133 | 0 | 0 | 0 | 0 | 0 | 0 | 0 | 0 | 0 | 0 | 0 | 0 | 0 | 0 | 0 | 0 | 0 | 0 | 0 | 0 | 0 | 0 | 0
83 | 23104213 | 23104870 | 21598697 | 1 | 1 | 1 | 2 | 020129 | ФСЭМ (2009), сб.02,поз.0129 | Краны башенные при работе на других видах строительства 8 т | 1368 | 1011 | маш.-ч | маш.-ч | 1 | 0.82 | 0 | 86.4 | 13.5 | 0 | 0 | 1 | 0 | 0 | 0 | 0.82 |  | 0 | 2 | 23104886 | 1 | 0 | 134 | 0 | 0 | 0 | 0 | 0 | 0 | 0 | 0 | 0 | 0 | 0 | 0 | 0 | 0 | 0 | 0 | 0 | 0 | 0 | 0 | 0 | 0 | 0
83 | 23104213 | 23104870 | 21598847 | 1 | 1 | 1 | 2 | 021141 | ФСЭМ (2009), сб.02,поз.1141 | Краны на автомобильном ходу при работе на других видах строительства 10 т | 1368 | 1011 | маш.-ч | маш.-ч | 1 | 0.21 | 0 | 111.99 | 13.5 | 0 | 0 | 1 | 0 | 0 | 0 | 0.21 |  | 0 | 2 | 23104887 | 1 | 0 | 135 | 0 | 0 | 0 | 0 | 0 | 0 | 0 | 0 | 0 | 0 | 0 | 0 | 0 | 0 | 0 | 0 | 0 | 0 | 0 | 0 | 0 | 0 | 0
83 | 23104213 | 23104870 | 21599187 | 1 | 1 | 1 | 2 | 040502 | ФСЭМ (2009), сб.04,поз.0502 | Установки для сварки ручной дуговой (постоянного тока) | 1368 | 1011 | маш.-ч | маш.-ч | 1 | 27.14 | 0 | 8.1 | 0 | 0 | 0 | 1 | 0 | 0 | 0 | 27.14 |  | 0 | 2 | 23104888 | 1 | 0 | 136 | 0 | 0 | 0 | 0 | 0 | 0 | 0 | 0 | 0 | 0 | 0 | 0 | 0 | 0 | 0 | 0 | 0 | 0 | 0 | 0 | 0 | 0 | 0
83 | 23104213 | 23104870 | 21601609 | 1 | 1 | 1 | 2 | 400001 | ФСЭМ (2009), сб.40,поз.0001 | Автомобили бортовые, грузоподъемность до 5 т | 1368 | 1011 | маш.-ч | маш.-ч | 1 | 1.24 | 0 | 87.17 | 11.6 | 0 | 0 | 1 | 0 | 0 | 0 | 1.24 |  | 0 | 2 | 23104889 | 1 | 0 | 137 | 0 | 0 | 0 | 0 | 0 | 0 | 0 | 0 | 0 | 0 | 0 | 0 | 0 | 0 | 0 | 0 | 0 | 0 | 0 | 0 | 0 | 0 | 0
83 | 23104213 | 23104870 | 21540934 | 1 | 1 | 1 | 3 | 101-1522 | ФССЦ (2010) ч.1, раздел01, поз.1522 | Электроды диаметром 5 мм Э42А | 1348 | 1009 | т | т | 1000 | 0.004 | 10362 | 0 | 0 | 0 | 0 | 1 | 0 | 0 | 0 | 0.004 |  | 0 | 2 | 23104890 | 1 | 0 | 138 | 0 | 0 | 0 | 0 | 0 | 0 | 0 | 0 | 0 | 0 | 0 | 0 | 0 | 0 | 0 | 0 | 0 | 0 | 0 | 0 | 0 | 0 | 0
83 | 23104213 | 23104870 | 21610263 | 1 | 1 | 1 | 3 | 103-0189 | ФССЦ (2010) ч.1, раздел03, поз.0189 | Трубы стальные электросварные прямошовные со снятой фаской из стали марок БСт2кп-БСт4кп и БСт2пс-БСт4пс наружный диаметр 219 мм, толщина стенки 5 мм | 1301 | 1003 | м | м | 1 | 93 | 198 | 0 | 0 | 0 | 0 | 1 | 0 | 0 | 0 | 93 |  | 0 | 2 | 23104891 | 1 | 0 | 139 | 0 | 0 | 0 | 0 | 0 | 0 | 0 | 0 | 0 | 0 | 0 | 0 | 0 | 0 | 0 | 0 | 0 | 0 | 0 | 0 | 0 | 0 | 0
83 | 23104213 | 23104870 | 21571555 | 1 | 1 | 1 | 3 | 301-9240 | ФССЦ (2010) ч.3, раздел01, поз.9240 | Крепления | 1346 | 1009 | кг | кг | 1 | 0 | 0 | 0 | 0 | 0 | 1 | 0 | 1 | 0 | 0 | 0 |  | 0 | 2 | 23104892 | 1 | 0 | 140 | 0 | 0 | 0 | 0 | 0 | 0 | 0 | 0 | 0 | 0 | 0 | 0 | 0 | 0 | 0 | 0 | 0 | 0 | 0 | 0 | 0 | 0 | 0
83 | 23104213 | 23104870 | 21574009 | 1 | 1 | 1 | 3 | 402-0006 | ФССЦ (2010) ч.4, раздел02, поз.0006 | Раствор готовый кладочный цементный марки 200 | 1339 | 1007 | м3 | м3 | 1 | 0.126 | 600 | 0 | 0 | 0 | 0 | 1 | 0 | 0 | 0 | 0.126 |  | 0 | 2 | 23104893 | 1 | 0 | 141 | 0 | 0 | 0 | 0 | 0 | 0 | 0 | 0 | 0 | 0 | 0 | 0 | 0 | 0 | 0 | 0 | 0 | 0 | 0 | 0 | 0 | 0 | 0
83 | 23104213 | 23104870 | 21585603 | 1 | 1 | 1 | 3 | 405-1601 | ФССЦ (2010) ч.4, раздел05, поз.1601 | Известь строительная негашеная хлорная, марки А | 1346 | 1009 | кг | кг | 1 | 0.157 | 2.15 | 0 | 0 | 0 | 0 | 1 | 0 | 0 | 0 | 0.157 |  | 0 | 2 | 23104894 | 1 | 0 | 142 | 0 | 0 | 0 | 0 | 0 | 0 | 0 | 0 | 0 | 0 | 0 | 0 | 0 | 0 | 0 | 0 | 0 | 0 | 0 | 0 | 0 | 0 | 0
83 | 23104213 | 23104870 | 21586825 | 1 | 1 | 1 | 3 | 411-0001 | ФССЦ (2010) ч.4, раздел11, поз.0001 | Вода | 1339 | 1007 | м3 | м3 | 1 | 43.96 | 2.44 | 0 | 0 | 0 | 0 | 1 | 0 | 0 | 0 | 43.96 |  | 0 | 2 | 23104895 | 1 | 0 | 143 | 0 | 0 | 0 | 0 | 0 | 0 | 0 | 0 | 0 | 0 | 0 | 0 | 0 | 0 | 0 | 0 | 0 | 0 | 0 | 0 | 0 | 0 | 0
83 | 23104213 | 23104870 | 21630572 | 1 | 1 | 1 | 3 | 507-2034 | ФССЦ (2010) ч.5, раздел07, поз.2034 | Отводы 90 град. с радиусом кривизны R=1,5 Ду на Ру до 16 МПа (160 кгс/см2), диаметром условного прохода 200 мм, наружным диаметром 219 мм, толщиной стенки 7 мм | 1354 | 1010 | шт. | шт. | 1 | 13 | 231.04 | 0 | 0 | 0 | 0 | 1 | 0 | 0 | 0 | 13 |  | 0 | 2 | 23104896 | 1 | 0 | 144 | 0 | 0 | 0 | 0 | 0 | 0 | 0 | 0 | 0 | 0 | 0 | 0 | 0 | 0 | 0 | 0 | 0 | 0 | 0 | 0 | 0 | 0 | 0
85 | 23104213 | 23104898 | 9416409 | 1 | 1 | 1 | 1 | 1-1042 |  | Рабочий строитель среднего разряда 4,2 | 1369 | 1013 | чел.-ч | чел.-ч | 1 | 2.45 | 0 | 0 | 0 | 9.92 | 0 | 1 | 0 | 0 | 0 | 2.45 |  | 1 | 2 | 23104906 | 1 | 0 | 145 | 0 | 0 | 0 | 0 | 0 | 0 | 0 | 0 | 0 | 0 | 0 | 0 | 0 | 0 | 0 | 0 | 0 | 0 | 0 | 0 | 0 | 0 | 0
85 | 23104213 | 23104898 | 21599187 | 1 | 1 | 1 | 2 | 040502 | ФСЭМ (2009), сб.04,поз.0502 | Установки для сварки ручной дуговой (постоянного тока) | 1368 | 1011 | маш.-ч | маш.-ч | 1 | 1.42 | 0 | 8.1 | 0 | 0 | 0 | 1 | 0 | 0 | 0 | 1.42 |  | 0 | 2 | 23104907 | 1 | 0 | 146 | 0 | 0 | 0 | 0 | 0 | 0 | 0 | 0 | 0 | 0 | 0 | 0 | 0 | 0 | 0 | 0 | 0 | 0 | 0 | 0 | 0 | 0 | 0
85 | 23104213 | 23104898 | 21601609 | 1 | 1 | 1 | 2 | 400001 | ФСЭМ (2009), сб.40,поз.0001 | Автомобили бортовые, грузоподъемность до 5 т | 1368 | 1011 | маш.-ч | маш.-ч | 1 | 0.02 | 0 | 87.17 | 11.6 | 0 | 0 | 1 | 0 | 0 | 0 | 0.02 |  | 0 | 2 | 23104908 | 1 | 0 | 147 | 0 | 0 | 0 | 0 | 0 | 0 | 0 | 0 | 0 | 0 | 0 | 0 | 0 | 0 | 0 | 0 | 0 | 0 | 0 | 0 | 0 | 0 | 0
85 | 23104213 | 23104898 | 21540934 | 1 | 1 | 1 | 3 | 101-1522 | ФССЦ (2010) ч.1, раздел01, поз.1522 | Электроды диаметром 5 мм Э42А | 1348 | 1009 | т | т | 1000 | 0.0008 | 10362 | 0 | 0 | 0 | 0 | 1 | 0 | 0 | 0 | 0.0008 |  | 0 | 2 | 23104909 | 1 | 0 | 148 | 0 | 0 | 0 | 0 | 0 | 0 | 0 | 0 | 0 | 0 | 0 | 0 | 0 | 0 | 0 | 0 | 0 | 0 | 0 | 0 | 0 | 0 | 0
85 | 23104213 | 23104898 | 21542383 | 1 | 1 | 1 | 3 | 101-2577 | ФССЦ (2010) ч.1, раздел01, поз.2577 | Болты с гайками и шайбами для санитарно-технических работ диаметром 20-22 мм | 1348 | 1009 | т | т | 1000 | 0.0031 | 13560 | 0 | 0 | 0 | 0 | 1 | 0 | 0 | 0 | 0.0031 |  | 0 | 2 | 23104910 | 1 | 0 | 149 | 0 | 0 | 0 | 0 | 0 | 0 | 0 | 0 | 0 | 0 | 0 | 0 | 0 | 0 | 0 | 0 | 0 | 0 | 0 | 0 | 0 | 0 | 0
85 | 23104213 | 23104898 | 21628498 | 1 | 1 | 1 | 3 | 507-0988 | ФССЦ (2010) ч.5, раздел07, поз.0988 | Фланцы стальные плоские приварные из стали ВСт3сп2, ВСт3сп3, давлением 1,0 МПа (10 кгс/см2), диаметром 150 мм | 1354 | 1010 | шт. | шт. | 1 | 2 | 75 | 0 | 0 | 0 | 0 | 1 | 0 | 0 | 0 | 2 |  | 0 | 2 | 23104911 | 1 | 0 | 150 | 0 | 0 | 0 | 0 | 0 | 0 | 0 | 0 | 0 | 0 | 0 | 0 | 0 | 0 | 0 | 0 | 0 | 0 | 0 | 0 | 0 | 0 | 0
85 | 23104213 | 23104898 | 21638024 | 1 | 1 | 1 | 3 | 509-0968 | ФССЦ (2010) ч.5, раздел09, поз.0968 | Прокладки из паронита марки ПМБ, толщиной 1 мм, диаметром 150 мм | 1356 | 1010 | 1000 шт. | 1000 шт. | 1000 | 0.001 | 7980 | 0 | 0 | 0 | 0 | 1 | 0 | 0 | 0 | 0.001 |  | 0 | 2 | 23104912 | 1 | 0 | 151 | 0 | 0 | 0 | 0 | 0 | 0 | 0 | 0 | 0 | 0 | 0 | 0 | 0 | 0 | 0 | 0 | 0 | 0 | 0 | 0 | 0 | 0 | 0
86 | 23104213 | 23104913 | 9699766 | 1 | 1 | 1 | 1 | 1-1053 |  | Рабочий строитель среднего разряда 5,3 | 1369 | 1013 | чел.-ч | чел.-ч | 1 | 5.01 | 0 | 0 | 0 | 11.64 | 0 | 1 | 0 | 0 | 0 | 5.01 |  | 1 | 2 | 23104920 | 1 | 0 | 152 | 0 | 0 | 0 | 0 | 0 | 0 | 0 | 0 | 0 | 0 | 0 | 0 | 0 | 0 | 0 | 0 | 0 | 0 | 0 | 0 | 0 | 0 | 0
86 | 23104213 | 23104913 | 21599230 | 1 | 1 | 1 | 2 | 042900 | ФСЭМ (2009), сб.04,поз.2900 | Установки для гидравлических испытаний трубопроводов, давление нагнетания низкое 0,1 МПа (1 кгс/см2), высокое 10 МПа (100 кгс/см2) | 1368 | 1011 | маш.-ч | маш.-ч | 1 | 1.5 | 0 | 29.67 | 0 | 0 | 0 | 1 | 0 | 0 | 0 | 1.5 |  | 0 | 2 | 23104921 | 1 | 0 | 153 | 0 | 0 | 0 | 0 | 0 | 0 | 0 | 0 | 0 | 0 | 0 | 0 | 0 | 0 | 0 | 0 | 0 | 0 | 0 | 0 | 0 | 0 | 0
86 | 23104213 | 23104913 | 21538992 | 1 | 1 | 1 | 3 | 101-0388 | ФССЦ (2010) ч.1, раздел01, поз.0388 | Краски масляные земляные марки МА-0115 мумия, сурик железный | 1348 | 1009 | т | т | 1000 | 5e-05 | 15119 | 0 | 0 | 0 | 0 | 1 | 0 | 0 | 0 | 5e-05 |  | 0 | 2 | 23104922 | 1 | 0 | 154 | 0 | 0 | 0 | 0 | 0 | 0 | 0 | 0 | 0 | 0 | 0 | 0 | 0 | 0 | 0 | 0 | 0 | 0 | 0 | 0 | 0 | 0 | 0
86 | 23104213 | 23104913 | 21539432 | 1 | 1 | 1 | 3 | 101-0628 | ФССЦ (2010) ч.1, раздел01, поз.0628 | Олифа комбинированная, марки К-3 | 1348 | 1009 | т | т | 1000 | 2e-05 | 16950 | 0 | 0 | 0 | 0 | 1 | 0 | 0 | 0 | 2e-05 |  | 0 | 2 | 23104923 | 1 | 0 | 155 | 0 | 0 | 0 | 0 | 0 | 0 | 0 | 0 | 0 | 0 | 0 | 0 | 0 | 0 | 0 | 0 | 0 | 0 | 0 | 0 | 0 | 0 | 0
86 | 23104213 | 23104913 | 21541172 | 1 | 1 | 1 | 3 | 101-1669 | ФССЦ (2010) ч.1, раздел01, поз.1669 | Очес льняной | 1346 | 1009 | кг | кг | 1 | 0.02 | 37.29 | 0 | 0 | 0 | 0 | 1 | 0 | 0 | 0 | 0.02 |  | 0 | 2 | 23104924 | 1 | 0 | 156 | 0 | 0 | 0 | 0 | 0 | 0 | 0 | 0 | 0 | 0 | 0 | 0 | 0 | 0 | 0 | 0 | 0 | 0 | 0 | 0 | 0 | 0 | 0
86 | 23104213 | 23104913 | 21586825 | 1 | 1 | 1 | 3 | 411-0001 | ФССЦ (2010) ч.4, раздел11, поз.0001 | Вода | 1339 | 1007 | м3 | м3 | 1 | 16.3 | 2.44 | 0 | 0 | 0 | 0 | 1 | 0 | 0 | 0 | 16.3 |  | 0 | 2 | 23104925 | 1 | 0 | 157 | 0 | 0 | 0 | 0 | 0 | 0 | 0 | 0 | 0 | 0 | 0 | 0 | 0 | 0 | 0 | 0 | 0 | 0 | 0 | 0 | 0 | 0 | 0
102 | 23104213 | 23104956 | 9415735 | 1 | 1 | 1 | 1 | 1-1035 |  | Рабочий строитель среднего разряда 3,5 | 1369 | 1013 | чел.-ч | чел.-ч | 1 | 1.47 | 0 | 0 | 0 | 9.07 | 0 | 1 | 0 | 0 | 0 | 1.47 |  | 1 | 2 | 23104965 | 1 | 0 | 158 | 0 | 0 | 0 | 0 | 0 | 0 | 0 | 0 | 0 | 0 | 0 | 0 | 0 | 0 | 0 | 0 | 0 | 0 | 0 | 0 | 0 | 0 | 0
102 | 23104213 | 23104956 | 21599187 | 1 | 1 | 1 | 2 | 040502 | ФСЭМ (2009), сб.04,поз.0502 | Установки для сварки ручной дуговой (постоянного тока) | 1368 | 1011 | маш.-ч | маш.-ч | 1 | 0.35 | 0 | 8.1 | 0 | 0 | 0 | 1 | 0 | 0 | 0 | 0.35 |  | 0 | 2 | 23104966 | 1 | 0 | 159 | 0 | 0 | 0 | 0 | 0 | 0 | 0 | 0 | 0 | 0 | 0 | 0 | 0 | 0 | 0 | 0 | 0 | 0 | 0 | 0 | 0 | 0 | 0
102 | 23104213 | 23104956 | 21601609 | 1 | 1 | 1 | 2 | 400001 | ФСЭМ (2009), сб.40,поз.0001 | Автомобили бортовые, грузоподъемность до 5 т | 1368 | 1011 | маш.-ч | маш.-ч | 1 | 0.01 | 0 | 87.17 | 11.6 | 0 | 0 | 1 | 0 | 0 | 0 | 0.01 |  | 0 | 2 | 23104967 | 1 | 0 | 160 | 0 | 0 | 0 | 0 | 0 | 0 | 0 | 0 | 0 | 0 | 0 | 0 | 0 | 0 | 0 | 0 | 0 | 0 | 0 | 0 | 0 | 0 | 0
102 | 23104213 | 23104956 | 21540934 | 1 | 1 | 1 | 3 | 101-1522 | ФССЦ (2010) ч.1, раздел01, поз.1522 | Электроды диаметром 5 мм Э42А | 1348 | 1009 | т | т | 1000 | 0.00014 | 10362 | 0 | 0 | 0 | 0 | 1 | 0 | 0 | 0 | 0.00014 |  | 0 | 2 | 23104968 | 1 | 0 | 161 | 0 | 0 | 0 | 0 | 0 | 0 | 0 | 0 | 0 | 0 | 0 | 0 | 0 | 0 | 0 | 0 | 0 | 0 | 0 | 0 | 0 | 0 | 0
102 | 23104213 | 23104956 | 21542379 | 1 | 1 | 1 | 3 | 101-2575 | ФССЦ (2010) ч.1, раздел01, поз.2575 | Болты с гайками и шайбами для санитарно-технических работ диаметром 12 мм | 1348 | 1009 | т | т | 1000 | 0.0011 | 15323 | 0 | 0 | 0 | 0 | 1 | 0 | 0 | 0 | 0.0011 |  | 0 | 2 | 23104969 | 1 | 0 | 162 | 0 | 0 | 0 | 0 | 0 | 0 | 0 | 0 | 0 | 0 | 0 | 0 | 0 | 0 | 0 | 0 | 0 | 0 | 0 | 0 | 0 | 0 | 0
102 | 23104213 | 23104956 | 21572783 | 1 | 1 | 1 | 3 | 302-9009 | ФССЦ (2010) ч.3, раздел02, поз.9009 | Арматура трубопроводная фланцевая | 1354 | 1010 | шт. | шт. | 1 | 1 | 0 | 0 | 0 | 0 | 1 | 0 | 1 | 0 | 0 | 1 |  | 0 | 2 | 23104970 | 1 | 0 | 163 | 0 | 0 | 0 | 0 | 0 | 0 | 0 | 0 | 0 | 0 | 0 | 0 | 0 | 0 | 0 | 0 | 0 | 0 | 0 | 0 | 0 | 0 | 0
102 | 23104213 | 23104956 | 21628482 | 1 | 1 | 1 | 3 | 507-0980 | ФССЦ (2010) ч.5, раздел07, поз.0980 | Фланцы стальные плоские приварные из стали ВСт3сп2, ВСт3сп3, давлением 1,0 МПа (10 кгс/см2), диаметром 25 мм | 1354 | 1010 | шт. | шт. | 1 | 2 | 16.8 | 0 | 0 | 0 | 0 | 1 | 0 | 0 | 0 | 2 |  | 0 | 2 | 23104971 | 1 | 0 | 164 | 0 | 0 | 0 | 0 | 0 | 0 | 0 | 0 | 0 | 0 | 0 | 0 | 0 | 0 | 0 | 0 | 0 | 0 | 0 | 0 | 0 | 0 | 0
102 | 23104213 | 23104956 | 21638022 | 1 | 1 | 1 | 3 | 509-0966 | ФССЦ (2010) ч.5, раздел09, поз.0966 | Прокладки из паронита марки ПМБ, толщиной 1 мм, диаметром 50 мм | 1356 | 1010 | 1000 шт. | 1000 шт. | 1000 | 0.002 | 3450 | 0 | 0 | 0 | 0 | 1 | 0 | 0 | 0 | 0.002 |  | 0 | 2 | 23104972 | 1 | 0 | 165 | 0 | 0 | 0 | 0 | 0 | 0 | 0 | 0 | 0 | 0 | 0 | 0 | 0 | 0 | 0 | 0 | 0 | 0 | 0 | 0 | 0 | 0 | 0
108 | 23104213 | 23104982 | 9415735 | 1 | 1 | 1 | 1 | 1-1035 |  | Рабочий строитель среднего разряда 3,5 | 1369 | 1013 | чел.-ч | чел.-ч | 1 | 1.47 | 0 | 0 | 0 | 9.07 | 0 | 1 | 0 | 0 | 0 | 1.47 |  | 1 | 2 | 23104991 | 1 | 0 | 166 | 0 | 0 | 0 | 0 | 0 | 0 | 0 | 0 | 0 | 0 | 0 | 0 | 0 | 0 | 0 | 0 | 0 | 0 | 0 | 0 | 0 | 0 | 0
108 | 23104213 | 23104982 | 21599187 | 1 | 1 | 1 | 2 | 040502 | ФСЭМ (2009), сб.04,поз.0502 | Установки для сварки ручной дуговой (постоянного тока) | 1368 | 1011 | маш.-ч | маш.-ч | 1 | 0.35 | 0 | 8.1 | 0 | 0 | 0 | 1 | 0 | 0 | 0 | 0.35 |  | 0 | 2 | 23104992 | 1 | 0 | 167 | 0 | 0 | 0 | 0 | 0 | 0 | 0 | 0 | 0 | 0 | 0 | 0 | 0 | 0 | 0 | 0 | 0 | 0 | 0 | 0 | 0 | 0 | 0
108 | 23104213 | 23104982 | 21601609 | 1 | 1 | 1 | 2 | 400001 | ФСЭМ (2009), сб.40,поз.0001 | Автомобили бортовые, грузоподъемность до 5 т | 1368 | 1011 | маш.-ч | маш.-ч | 1 | 0.02 | 0 | 87.17 | 11.6 | 0 | 0 | 1 | 0 | 0 | 0 | 0.02 |  | 0 | 2 | 23104993 | 1 | 0 | 168 | 0 | 0 | 0 | 0 | 0 | 0 | 0 | 0 | 0 | 0 | 0 | 0 | 0 | 0 | 0 | 0 | 0 | 0 | 0 | 0 | 0 | 0 | 0
108 | 23104213 | 23104982 | 21540934 | 1 | 1 | 1 | 3 | 101-1522 | ФССЦ (2010) ч.1, раздел01, поз.1522 | Электроды диаметром 5 мм Э42А | 1348 | 1009 | т | т | 1000 | 0.00014 | 10362 | 0 | 0 | 0 | 0 | 1 | 0 | 0 | 0 | 0.00014 |  | 0 | 2 | 23104994 | 1 | 0 | 169 | 0 | 0 | 0 | 0 | 0 | 0 | 0 | 0 | 0 | 0 | 0 | 0 | 0 | 0 | 0 | 0 | 0 | 0 | 0 | 0 | 0 | 0 | 0
108 | 23104213 | 23104982 | 21542381 | 1 | 1 | 1 | 3 | 101-2576 | ФССЦ (2010) ч.1, раздел01, поз.2576 | Болты с гайками и шайбами для санитарно-технических работ диаметром 16 мм | 1348 | 1009 | т | т | 1000 | 0.0011 | 14830 | 0 | 0 | 0 | 0 | 1 | 0 | 0 | 0 | 0.0011 |  | 0 | 2 | 23104995 | 1 | 0 | 170 | 0 | 0 | 0 | 0 | 0 | 0 | 0 | 0 | 0 | 0 | 0 | 0 | 0 | 0 | 0 | 0 | 0 | 0 | 0 | 0 | 0 | 0 | 0
108 | 23104213 | 23104982 | 21572783 | 1 | 1 | 1 | 3 | 302-9009 | ФССЦ (2010) ч.3, раздел02, поз.9009 | Арматура трубопроводная фланцевая | 1354 | 1010 | шт. | шт. | 1 | 1 | 0 | 0 | 0 | 0 | 1 | 0 | 1 | 0 | 0 | 1 |  | 0 | 2 | 23104996 | 1 | 0 | 171 | 0 | 0 | 0 | 0 | 0 | 0 | 0 | 0 | 0 | 0 | 0 | 0 | 0 | 0 | 0 | 0 | 0 | 0 | 0 | 0 | 0 | 0 | 0
108 | 23104213 | 23104982 | 21628488 | 1 | 1 | 1 | 3 | 507-0983 | ФССЦ (2010) ч.5, раздел07, поз.0983 | Фланцы стальные плоские приварные из стали ВСт3сп2, ВСт3сп3, давлением 1,0 МПа (10 кгс/см2), диаметром 50 мм | 1354 | 1010 | шт. | шт. | 1 | 2 | 28 | 0 | 0 | 0 | 0 | 1 | 0 | 0 | 0 | 2 |  | 0 | 2 | 23104997 | 1 | 0 | 172 | 0 | 0 | 0 | 0 | 0 | 0 | 0 | 0 | 0 | 0 | 0 | 0 | 0 | 0 | 0 | 0 | 0 | 0 | 0 | 0 | 0 | 0 | 0
108 | 23104213 | 23104982 | 21638022 | 1 | 1 | 1 | 3 | 509-0966 | ФССЦ (2010) ч.5, раздел09, поз.0966 | Прокладки из паронита марки ПМБ, толщиной 1 мм, диаметром 50 мм | 1356 | 1010 | 1000 шт. | 1000 шт. | 1000 | 0.002 | 3450 | 0 | 0 | 0 | 0 | 1 | 0 | 0 | 0 | 0.002 |  | 0 | 2 | 23104998 | 1 | 0 | 173 | 0 | 0 | 0 | 0 | 0 | 0 | 0 | 0 | 0 | 0 | 0 | 0 | 0 | 0 | 0 | 0 | 0 | 0 | 0 | 0 | 0 | 0 | 0
111 | 23104213 | 23105003 | 9430710 | 1 | 1 | 1 | 1 | 1-2040 |  | Рабочий монтажник среднего разряда 4 | 1369 | 1013 | чел.-ч | чел.-ч | 1 | 229 | 0 | 0 | 0 | 9.62 | 0 | 1 | 0 | 0 | 0 | 229 |  | 1 | 2 | 23105014 | 1 | 0 | 174 | 0 | 0 | 0 | 0 | 0 | 0 | 0 | 0 | 0 | 0 | 0 | 0 | 0 | 0 | 0 | 0 | 0 | 0 | 0 | 0 | 0 | 0 | 0
111 | 23104213 | 23105003 | 121548 | 1 | 1 | 1 | 1 | 2 |  | Затраты труда машинистов | 608254 | 1013 | чел.час | чел.час | 1 | 1 | 0 | 0 | 0 | 0 | 0 | 1 | 0 | 0 | 0 | 1 |  | 2 | 2 | 23105015 | 1 | 0 | 175 | 0 | 0 | 0 | 0 | 0 | 0 | 0 | 0 | 0 | 0 | 0 | 0 | 0 | 0 | 0 | 0 | 0 | 0 | 0 | 0 | 0 | 0 | 0
111 | 23104213 | 23105003 | 21598821 | 1 | 1 | 1 | 2 | 021102 | ФСЭМ (2009), сб.02,поз.1102 | Краны на автомобильном ходу при работе на монтаже технологического оборудования 10 т | 1368 | 1011 | маш.-ч | маш.-ч | 1 | 1 | 0 | 134.65 | 13.5 | 0 | 0 | 1 | 0 | 0 | 0 | 1 |  | 0 | 2 | 23105016 | 1 | 0 | 176 | 0 | 0 | 0 | 0 | 0 | 0 | 0 | 0 | 0 | 0 | 0 | 0 | 0 | 0 | 0 | 0 | 0 | 0 | 0 | 0 | 0 | 0 | 0
111 | 23104213 | 23105003 | 21601609 | 1 | 1 | 1 | 2 | 400001 | ФСЭМ (2009), сб.40,поз.0001 | Автомобили бортовые, грузоподъемность до 5 т | 1368 | 1011 | маш.-ч | маш.-ч | 1 | 1 | 0 | 87.17 | 11.6 | 0 | 0 | 1 | 0 | 0 | 0 | 1 |  | 0 | 2 | 23105017 | 1 | 0 | 177 | 0 | 0 | 0 | 0 | 0 | 0 | 0 | 0 | 0 | 0 | 0 | 0 | 0 | 0 | 0 | 0 | 0 | 0 | 0 | 0 | 0 | 0 | 0
111 | 23104213 | 23105003 | 21538484 | 1 | 1 | 1 | 3 | 101-0112 | ФССЦ (2010) ч.1, раздел01, поз.0112 | Бура | 1348 | 1009 | т | т | 1000 | 0.00021 | 24600 | 0 | 0 | 0 | 0 | 1 | 0 | 0 | 0 | 0.00021 |  | 0 | 2 | 23105018 | 1 | 0 | 178 | 0 | 0 | 0 | 0 | 0 | 0 | 0 | 0 | 0 | 0 | 0 | 0 | 0 | 0 | 0 | 0 | 0 | 0 | 0 | 0 | 0 | 0 | 0
111 | 23104213 | 23105003 | 21538874 | 1 | 1 | 1 | 3 | 101-0324 | ФССЦ (2010) ч.1, раздел01, поз.0324 | Кислород технический газообразный | 1339 | 1007 | м3 | м3 | 1 | 4.8 | 6.22 | 0 | 0 | 0 | 0 | 1 | 0 | 0 | 0 | 4.8 |  | 0 | 2 | 23105019 | 1 | 0 | 179 | 0 | 0 | 0 | 0 | 0 | 0 | 0 | 0 | 0 | 0 | 0 | 0 | 0 | 0 | 0 | 0 | 0 | 0 | 0 | 0 | 0 | 0 | 0
111 | 23104213 | 23105003 | 21541053 | 1 | 1 | 1 | 3 | 101-1602 | ФССЦ (2010) ч.1, раздел01, поз.1602 | Ацетилен газообразный технический | 1339 | 1007 | м3 | м3 | 1 | 4.2 | 38.51 | 0 | 0 | 0 | 0 | 1 | 0 | 0 | 0 | 4.2 |  | 0 | 2 | 23105020 | 1 | 0 | 180 | 0 | 0 | 0 | 0 | 0 | 0 | 0 | 0 | 0 | 0 | 0 | 0 | 0 | 0 | 0 | 0 | 0 | 0 | 0 | 0 | 0 | 0 | 0
111 | 23104213 | 23105003 | 21598538 | 1 | 1 | 1 | 3 | 506-1384 | ФССЦ (2010) ч.5, раздел06, поз.1384 | Припои марки ПРМНМЦ 68-4-2 | 1346 | 1009 | кг | кг | 1 | 2.1 | 59.08 | 0 | 0 | 0 | 0 | 1 | 0 | 0 | 0 | 2.1 |  | 0 | 2 | 23105021 | 1 | 0 | 181 | 0 | 0 | 0 | 0 | 0 | 0 | 0 | 0 | 0 | 0 | 0 | 0 | 0 | 0 | 0 | 0 | 0 | 0 | 0 | 0 | 0 | 0 | 0
111 | 23104213 | 23105003 | 21640284 | 1 | 1 | 1 | 3 | 509-2160 | ФССЦ (2010) ч.5, раздел09, поз.2160 | Прокладки паронитовые | 1346 | 1009 | кг | кг | 1 | 8.8 | 26.44 | 0 | 0 | 0 | 0 | 1 | 0 | 0 | 0 | 8.8 |  | 0 | 2 | 23105022 | 1 | 0 | 182 | 0 | 0 | 0 | 0 | 0 | 0 | 0 | 0 | 0 | 0 | 0 | 0 | 0 | 0 | 0 | 0 | 0 | 0 | 0 | 0 | 0 | 0 | 0
111 | 23104213 | 23105003 | 21598581 | 1 | 1 | 1 | 3 | 999-9950 | ФССЦ (2010) ч.9, раздел99, поз.9950 | Вспомогательные материалы (2% от ОЗП) | 9308174 | 1009 | т | 1 т | 1000 | 44.06 | 1 | 0 | 0 | 0 | 0 | 1 | 0 | 0 | 0 | 44.06 |  | 0 | 2 | 23105023 | 1 | 0 | 183 | 0 | 0 | 0 | 0 | 0 | 0 | 0 | 0 | 0 | 0 | 0 | 0 | 0 | 0 | 0 | 0 | 0 | 0 | 0 | 0 | 0 | 0 | 0
116 | 23104213 | 23105032 | 9430710 | 1 | 1 | 1 | 1 | 1-2040 |  | Рабочий монтажник среднего разряда 4 | 1369 | 1013 | чел.-ч | чел.-ч | 1 | 447 | 0 | 0 | 0 | 9.62 | 0 | 1 | 0 | 0 | 0 | 447 |  | 1 | 2 | 23105043 | 1 | 0 | 184 | 0 | 0 | 0 | 0 | 0 | 0 | 0 | 0 | 0 | 0 | 0 | 0 | 0 | 0 | 0 | 0 | 0 | 0 | 0 | 0 | 0 | 0 | 0
116 | 23104213 | 23105032 | 121548 | 1 | 1 | 1 | 1 | 2 |  | Затраты труда машинистов | 608254 | 1013 | чел.час | чел.час | 1 | 3.16 | 0 | 0 | 0 | 0 | 0 | 1 | 0 | 0 | 0 | 3.16 |  | 2 | 2 | 23105044 | 1 | 0 | 185 | 0 | 0 | 0 | 0 | 0 | 0 | 0 | 0 | 0 | 0 | 0 | 0 | 0 | 0 | 0 | 0 | 0 | 0 | 0 | 0 | 0 | 0 | 0
116 | 23104213 | 23105032 | 21598821 | 1 | 1 | 1 | 2 | 021102 | ФСЭМ (2009), сб.02,поз.1102 | Краны на автомобильном ходу при работе на монтаже технологического оборудования 10 т | 1368 | 1011 | маш.-ч | маш.-ч | 1 | 3.16 | 0 | 134.65 | 13.5 | 0 | 0 | 1 | 0 | 0 | 0 | 3.16 |  | 0 | 2 | 23105045 | 1 | 0 | 186 | 0 | 0 | 0 | 0 | 0 | 0 | 0 | 0 | 0 | 0 | 0 | 0 | 0 | 0 | 0 | 0 | 0 | 0 | 0 | 0 | 0 | 0 | 0
116 | 23104213 | 23105032 | 21601609 | 1 | 1 | 1 | 2 | 400001 | ФСЭМ (2009), сб.40,поз.0001 | Автомобили бортовые, грузоподъемность до 5 т | 1368 | 1011 | маш.-ч | маш.-ч | 1 | 3.16 | 0 | 87.17 | 11.6 | 0 | 0 | 1 | 0 | 0 | 0 | 3.16 |  | 0 | 2 | 23105046 | 1 | 0 | 187 | 0 | 0 | 0 | 0 | 0 | 0 | 0 | 0 | 0 | 0 | 0 | 0 | 0 | 0 | 0 | 0 | 0 | 0 | 0 | 0 | 0 | 0 | 0
116 | 23104213 | 23105032 | 21538484 | 1 | 1 | 1 | 3 | 101-0112 | ФССЦ (2010) ч.1, раздел01, поз.0112 | Бура | 1348 | 1009 | т | т | 1000 | 0.0014 | 24600 | 0 | 0 | 0 | 0 | 1 | 0 | 0 | 0 | 0.0014 |  | 0 | 2 | 23105047 | 1 | 0 | 188 | 0 | 0 | 0 | 0 | 0 | 0 | 0 | 0 | 0 | 0 | 0 | 0 | 0 | 0 | 0 | 0 | 0 | 0 | 0 | 0 | 0 | 0 | 0
116 | 23104213 | 23105032 | 21538874 | 1 | 1 | 1 | 3 | 101-0324 | ФССЦ (2010) ч.1, раздел01, поз.0324 | Кислород технический газообразный | 1339 | 1007 | м3 | м3 | 1 | 25.6 | 6.22 | 0 | 0 | 0 | 0 | 1 | 0 | 0 | 0 | 25.6 |  | 0 | 2 | 23105048 | 1 | 0 | 189 | 0 | 0 | 0 | 0 | 0 | 0 | 0 | 0 | 0 | 0 | 0 | 0 | 0 | 0 | 0 | 0 | 0 | 0 | 0 | 0 | 0 | 0 | 0
116 | 23104213 | 23105032 | 21541053 | 1 | 1 | 1 | 3 | 101-1602 | ФССЦ (2010) ч.1, раздел01, поз.1602 | Ацетилен газообразный технический | 1339 | 1007 | м3 | м3 | 1 | 22.4 | 38.51 | 0 | 0 | 0 | 0 | 1 | 0 | 0 | 0 | 22.4 |  | 0 | 2 | 23105049 | 1 | 0 | 190 | 0 | 0 | 0 | 0 | 0 | 0 | 0 | 0 | 0 | 0 | 0 | 0 | 0 | 0 | 0 | 0 | 0 | 0 | 0 | 0 | 0 | 0 | 0
116 | 23104213 | 23105032 | 21598538 | 1 | 1 | 1 | 3 | 506-1384 | ФССЦ (2010) ч.5, раздел06, поз.1384 | Припои марки ПРМНМЦ 68-4-2 | 1346 | 1009 | кг | кг | 1 | 13.9 | 59.08 | 0 | 0 | 0 | 0 | 1 | 0 | 0 | 0 | 13.9 |  | 0 | 2 | 23105050 | 1 | 0 | 191 | 0 | 0 | 0 | 0 | 0 | 0 | 0 | 0 | 0 | 0 | 0 | 0 | 0 | 0 | 0 | 0 | 0 | 0 | 0 | 0 | 0 | 0 | 0
116 | 23104213 | 23105032 | 21640284 | 1 | 1 | 1 | 3 | 509-2160 | ФССЦ (2010) ч.5, раздел09, поз.2160 | Прокладки паронитовые | 1346 | 1009 | кг | кг | 1 | 8.8 | 26.44 | 0 | 0 | 0 | 0 | 1 | 0 | 0 | 0 | 8.8 |  | 0 | 2 | 23105051 | 1 | 0 | 192 | 0 | 0 | 0 | 0 | 0 | 0 | 0 | 0 | 0 | 0 | 0 | 0 | 0 | 0 | 0 | 0 | 0 | 0 | 0 | 0 | 0 | 0 | 0
116 | 23104213 | 23105032 | 21598581 | 1 | 1 | 1 | 3 | 999-9950 | ФССЦ (2010) ч.9, раздел99, поз.9950 | Вспомогательные материалы (2% от ОЗП) | 9308174 | 1009 | т | 1 т | 1000 | 86 | 1 | 0 | 0 | 0 | 0 | 1 | 0 | 0 | 0 | 86 |  | 0 | 2 | 23105052 | 1 | 0 | 193 | 0 | 0 | 0 | 0 | 0 | 0 | 0 | 0 | 0 | 0 | 0 | 0 | 0 | 0 | 0 | 0 | 0 | 0 | 0 | 0 | 0 | 0 | 0
118 | 23104213 | 23105055 | 9415735 | 1 | 1 | 1 | 1 | 1-1035 |  | Рабочий строитель среднего разряда 3,5 | 1369 | 1013 | чел.-ч | чел.-ч | 1 | 2.91 | 0 | 0 | 0 | 9.07 | 0 | 1 | 0 | 0 | 0 | 2.91 |  | 1 | 2 | 23105067 | 1 | 0 | 194 | 0 | 0 | 0 | 0 | 0 | 0 | 0 | 0 | 0 | 0 | 0 | 0 | 0 | 0 | 0 | 0 | 0 | 0 | 0 | 0 | 0 | 0 | 0
118 | 23104213 | 23105055 | 121548 | 1 | 1 | 1 | 1 | 2 |  | Затраты труда машинистов | 608254 | 1013 | чел.час | чел.час | 1 | 0.02 | 0 | 0 | 0 | 0 | 0 | 1 | 0 | 0 | 0 | 0.02 |  | 2 | 2 | 23105068 | 1 | 0 | 195 | 0 | 0 | 0 | 0 | 0 | 0 | 0 | 0 | 0 | 0 | 0 | 0 | 0 | 0 | 0 | 0 | 0 | 0 | 0 | 0 | 0 | 0 | 0
118 | 23104213 | 23105055 | 21598697 | 1 | 1 | 1 | 2 | 020129 | ФСЭМ (2009), сб.02,поз.0129 | Краны башенные при работе на других видах строительства 8 т | 1368 | 1011 | маш.-ч | маш.-ч | 1 | 0.01 | 0 | 86.4 | 13.5 | 0 | 0 | 1 | 0 | 0 | 0 | 0.01 |  | 0 | 2 | 23105069 | 1 | 0 | 196 | 0 | 0 | 0 | 0 | 0 | 0 | 0 | 0 | 0 | 0 | 0 | 0 | 0 | 0 | 0 | 0 | 0 | 0 | 0 | 0 | 0 | 0 | 0
118 | 23104213 | 23105055 | 21598847 | 1 | 1 | 1 | 2 | 021141 | ФСЭМ (2009), сб.02,поз.1141 | Краны на автомобильном ходу при работе на других видах строительства 10 т | 1368 | 1011 | маш.-ч | маш.-ч | 1 | 0.01 | 0 | 111.99 | 13.5 | 0 | 0 | 1 | 0 | 0 | 0 | 0.01 |  | 0 | 2 | 23105070 | 1 | 0 | 197 | 0 | 0 | 0 | 0 | 0 | 0 | 0 | 0 | 0 | 0 | 0 | 0 | 0 | 0 | 0 | 0 | 0 | 0 | 0 | 0 | 0 | 0 | 0
118 | 23104213 | 23105055 | 21599187 | 1 | 1 | 1 | 2 | 040502 | ФСЭМ (2009), сб.04,поз.0502 | Установки для сварки ручной дуговой (постоянного тока) | 1368 | 1011 | маш.-ч | маш.-ч | 1 | 0.63 | 0 | 8.1 | 0 | 0 | 0 | 1 | 0 | 0 | 0 | 0.63 |  | 0 | 2 | 23105071 | 1 | 0 | 198 | 0 | 0 | 0 | 0 | 0 | 0 | 0 | 0 | 0 | 0 | 0 | 0 | 0 | 0 | 0 | 0 | 0 | 0 | 0 | 0 | 0 | 0 | 0
118 | 23104213 | 23105055 | 21601609 | 1 | 1 | 1 | 2 | 400001 | ФСЭМ (2009), сб.40,поз.0001 | Автомобили бортовые, грузоподъемность до 5 т | 1368 | 1011 | маш.-ч | маш.-ч | 1 | 0.02 | 0 | 87.17 | 11.6 | 0 | 0 | 1 | 0 | 0 | 0 | 0.02 |  | 0 | 2 | 23105072 | 1 | 0 | 199 | 0 | 0 | 0 | 0 | 0 | 0 | 0 | 0 | 0 | 0 | 0 | 0 | 0 | 0 | 0 | 0 | 0 | 0 | 0 | 0 | 0 | 0 | 0
118 | 23104213 | 23105055 | 21540934 | 1 | 1 | 1 | 3 | 101-1522 | ФССЦ (2010) ч.1, раздел01, поз.1522 | Электроды диаметром 5 мм Э42А | 1348 | 1009 | т | т | 1000 | 0.00033 | 10362 | 0 | 0 | 0 | 0 | 1 | 0 | 0 | 0 | 0.00033 |  | 0 | 2 | 23105073 | 1 | 0 | 200 | 0 | 0 | 0 | 0 | 0 | 0 | 0 | 0 | 0 | 0 | 0 | 0 | 0 | 0 | 0 | 0 | 0 | 0 | 0 | 0 | 0 | 0 | 0
118 | 23104213 | 23105055 | 21542381 | 1 | 1 | 1 | 3 | 101-2576 | ФССЦ (2010) ч.1, раздел01, поз.2576 | Болты с гайками и шайбами для санитарно-технических работ диаметром 16 мм | 1348 | 1009 | т | т | 1000 | 0.00207 | 14830 | 0 | 0 | 0 | 0 | 1 | 0 | 0 | 0 | 0.00207 |  | 0 | 2 | 23105074 | 1 | 0 | 201 | 0 | 0 | 0 | 0 | 0 | 0 | 0 | 0 | 0 | 0 | 0 | 0 | 0 | 0 | 0 | 0 | 0 | 0 | 0 | 0 | 0 | 0 | 0
118 | 23104213 | 23105055 | 21572783 | 1 | 1 | 1 | 3 | 302-9009 | ФССЦ (2010) ч.3, раздел02, поз.9009 | Арматура трубопроводная фланцевая | 1354 | 1010 | шт. | шт. | 1 | 1 | 0 | 0 | 0 | 0 | 1 | 0 | 1 | 0 | 0 | 1 |  | 0 | 2 | 23105075 | 1 | 0 | 202 | 0 | 0 | 0 | 0 | 0 | 0 | 0 | 0 | 0 | 0 | 0 | 0 | 0 | 0 | 0 | 0 | 0 | 0 | 0 | 0 | 0 | 0 | 0
118 | 23104213 | 23105055 | 21628494 | 1 | 1 | 1 | 3 | 507-0986 | ФССЦ (2010) ч.5, раздел07, поз.0986 | Фланцы стальные плоские приварные из стали ВСт3сп2, ВСт3сп3, давлением 1,0 МПа (10 кгс/см2), диаметром 100 мм | 1354 | 1010 | шт. | шт. | 1 | 2 | 45 | 0 | 0 | 0 | 0 | 1 | 0 | 0 | 0 | 2 |  | 0 | 2 | 23105076 | 1 | 0 | 203 | 0 | 0 | 0 | 0 | 0 | 0 | 0 | 0 | 0 | 0 | 0 | 0 | 0 | 0 | 0 | 0 | 0 | 0 | 0 | 0 | 0 | 0 | 0
118 | 23104213 | 23105055 | 21638023 | 1 | 1 | 1 | 3 | 509-0967 | ФССЦ (2010) ч.5, раздел09, поз.0967 | Прокладки из паронита марки ПМБ, толщиной 1 мм, диаметром 100 мм | 1356 | 1010 | 1000 шт. | 1000 шт. | 1000 | 0.002 | 5650 | 0 | 0 | 0 | 0 | 1 | 0 | 0 | 0 | 0.002 |  | 0 | 2 | 23105077 | 1 | 0 | 204 | 0 | 0 | 0 | 0 | 0 | 0 | 0 | 0 | 0 | 0 | 0 | 0 | 0 | 0 | 0 | 0 | 0 | 0 | 0 | 0 | 0 | 0 | 0
121 | 23104213 | 23105081 | 9415735 | 1 | 1 | 1 | 1 | 1-1035 |  | Рабочий строитель среднего разряда 3,5 | 1369 | 1013 | чел.-ч | чел.-ч | 1 | 6.72 | 0 | 0 | 0 | 9.07 | 0 | 1 | 0 | 0 | 0 | 6.72 |  | 1 | 2 | 23105093 | 1 | 0 | 205 | 0 | 0 | 0 | 0 | 0 | 0 | 0 | 0 | 0 | 0 | 0 | 0 | 0 | 0 | 0 | 0 | 0 | 0 | 0 | 0 | 0 | 0 | 0
121 | 23104213 | 23105081 | 121548 | 1 | 1 | 1 | 1 | 2 |  | Затраты труда машинистов | 608254 | 1013 | чел.час | чел.час | 1 | 0.04 | 0 | 0 | 0 | 0 | 0 | 1 | 0 | 0 | 0 | 0.04 |  | 2 | 2 | 23105094 | 1 | 0 | 206 | 0 | 0 | 0 | 0 | 0 | 0 | 0 | 0 | 0 | 0 | 0 | 0 | 0 | 0 | 0 | 0 | 0 | 0 | 0 | 0 | 0 | 0 | 0
121 | 23104213 | 23105081 | 21598697 | 1 | 1 | 1 | 2 | 020129 | ФСЭМ (2009), сб.02,поз.0129 | Краны башенные при работе на других видах строительства 8 т | 1368 | 1011 | маш.-ч | маш.-ч | 1 | 0.02 | 0 | 86.4 | 13.5 | 0 | 0 | 1 | 0 | 0 | 0 | 0.02 |  | 0 | 2 | 23105095 | 1 | 0 | 207 | 0 | 0 | 0 | 0 | 0 | 0 | 0 | 0 | 0 | 0 | 0 | 0 | 0 | 0 | 0 | 0 | 0 | 0 | 0 | 0 | 0 | 0 | 0
121 | 23104213 | 23105081 | 21598847 | 1 | 1 | 1 | 2 | 021141 | ФСЭМ (2009), сб.02,поз.1141 | Краны на автомобильном ходу при работе на других видах строительства 10 т | 1368 | 1011 | маш.-ч | маш.-ч | 1 | 0.02 | 0 | 111.99 | 13.5 | 0 | 0 | 1 | 0 | 0 | 0 | 0.02 |  | 0 | 2 | 23105096 | 1 | 0 | 208 | 0 | 0 | 0 | 0 | 0 | 0 | 0 | 0 | 0 | 0 | 0 | 0 | 0 | 0 | 0 | 0 | 0 | 0 | 0 | 0 | 0 | 0 | 0
121 | 23104213 | 23105081 | 21599187 | 1 | 1 | 1 | 2 | 040502 | ФСЭМ (2009), сб.04,поз.0502 | Установки для сварки ручной дуговой (постоянного тока) | 1368 | 1011 | маш.-ч | маш.-ч | 1 | 0.86 | 0 | 8.1 | 0 | 0 | 0 | 1 | 0 | 0 | 0 | 0.86 |  | 0 | 2 | 23105097 | 1 | 0 | 209 | 0 | 0 | 0 | 0 | 0 | 0 | 0 | 0 | 0 | 0 | 0 | 0 | 0 | 0 | 0 | 0 | 0 | 0 | 0 | 0 | 0 | 0 | 0
121 | 23104213 | 23105081 | 21601609 | 1 | 1 | 1 | 2 | 400001 | ФСЭМ (2009), сб.40,поз.0001 | Автомобили бортовые, грузоподъемность до 5 т | 1368 | 1011 | маш.-ч | маш.-ч | 1 | 0.05 | 0 | 87.17 | 11.6 | 0 | 0 | 1 | 0 | 0 | 0 | 0.05 |  | 0 | 2 | 23105098 | 1 | 0 | 210 | 0 | 0 | 0 | 0 | 0 | 0 | 0 | 0 | 0 | 0 | 0 | 0 | 0 | 0 | 0 | 0 | 0 | 0 | 0 | 0 | 0 | 0 | 0
121 | 23104213 | 23105081 | 21540934 | 1 | 1 | 1 | 3 | 101-1522 | ФССЦ (2010) ч.1, раздел01, поз.1522 | Электроды диаметром 5 мм Э42А | 1348 | 1009 | т | т | 1000 | 0.00056 | 10362 | 0 | 0 | 0 | 0 | 1 | 0 | 0 | 0 | 0.00056 |  | 0 | 2 | 23105099 | 1 | 0 | 211 | 0 | 0 | 0 | 0 | 0 | 0 | 0 | 0 | 0 | 0 | 0 | 0 | 0 | 0 | 0 | 0 | 0 | 0 | 0 | 0 | 0 | 0 | 0
121 | 23104213 | 23105081 | 21542383 | 1 | 1 | 1 | 3 | 101-2577 | ФССЦ (2010) ч.1, раздел01, поз.2577 | Болты с гайками и шайбами для санитарно-технических работ диаметром 20-22 мм | 1348 | 1009 | т | т | 1000 | 0.00504 | 13560 | 0 | 0 | 0 | 0 | 1 | 0 | 0 | 0 | 0.00504 |  | 0 | 2 | 23105100 | 1 | 0 | 212 | 0 | 0 | 0 | 0 | 0 | 0 | 0 | 0 | 0 | 0 | 0 | 0 | 0 | 0 | 0 | 0 | 0 | 0 | 0 | 0 | 0 | 0 | 0
121 | 23104213 | 23105081 | 21572783 | 1 | 1 | 1 | 3 | 302-9009 | ФССЦ (2010) ч.3, раздел02, поз.9009 | Арматура трубопроводная фланцевая | 1354 | 1010 | шт. | шт. | 1 | 1 | 0 | 0 | 0 | 0 | 1 | 0 | 1 | 0 | 0 | 1 |  | 0 | 2 | 23105101 | 1 | 0 | 213 | 0 | 0 | 0 | 0 | 0 | 0 | 0 | 0 | 0 | 0 | 0 | 0 | 0 | 0 | 0 | 0 | 0 | 0 | 0 | 0 | 0 | 0 | 0
121 | 23104213 | 23105081 | 21628498 | 1 | 1 | 1 | 3 | 507-0988 | ФССЦ (2010) ч.5, раздел07, поз.0988 | Фланцы стальные плоские приварные из стали ВСт3сп2, ВСт3сп3, давлением 1,0 МПа (10 кгс/см2), диаметром 150 мм | 1354 | 1010 | шт. | шт. | 1 | 2 | 75 | 0 | 0 | 0 | 0 | 1 | 0 | 0 | 0 | 2 |  | 0 | 2 | 23105102 | 1 | 0 | 214 | 0 | 0 | 0 | 0 | 0 | 0 | 0 | 0 | 0 | 0 | 0 | 0 | 0 | 0 | 0 | 0 | 0 | 0 | 0 | 0 | 0 | 0 | 0
121 | 23104213 | 23105081 | 21638024 | 1 | 1 | 1 | 3 | 509-0968 | ФССЦ (2010) ч.5, раздел09, поз.0968 | Прокладки из паронита марки ПМБ, толщиной 1 мм, диаметром 150 мм | 1356 | 1010 | 1000 шт. | 1000 шт. | 1000 | 0.002 | 7980 | 0 | 0 | 0 | 0 | 1 | 0 | 0 | 0 | 0.002 |  | 0 | 2 | 23105103 | 1 | 0 | 215 | 0 | 0 | 0 | 0 | 0 | 0 | 0 | 0 | 0 | 0 | 0 | 0 | 0 | 0 | 0 | 0 | 0 | 0 | 0 | 0 | 0 | 0 | 0
127 | 23104213 | 23105113 | 9415666 | 1 | 1 | 1 | 1 | 1-1032 |  | Рабочий строитель среднего разряда 3,2 | 1369 | 1013 | чел.-ч | чел.-ч | 1 | 167.86 | 0 | 0 | 0 | 8.74 | 0 | 1 | 0 | 0 | 0 | 167.86 |  | 1 | 2 | 23105131 | 1 | 0 | 216 | 0 | 0 | 0 | 0 | 0 | 0 | 0 | 0 | 0 | 0 | 0 | 0 | 0 | 0 | 0 | 0 | 0 | 0 | 0 | 0 | 0 | 0 | 0
127 | 23104213 | 23105113 | 121548 | 1 | 1 | 1 | 1 | 2 |  | Затраты труда машинистов | 608254 | 1013 | чел.час | чел.час | 1 | 0.52 | 0 | 0 | 0 | 0 | 0 | 1 | 0 | 0 | 0 | 0.52 |  | 2 | 2 | 23105132 | 1 | 0 | 217 | 0 | 0 | 0 | 0 | 0 | 0 | 0 | 0 | 0 | 0 | 0 | 0 | 0 | 0 | 0 | 0 | 0 | 0 | 0 | 0 | 0 | 0 | 0
127 | 23104213 | 23105113 | 21598847 | 1 | 1 | 1 | 2 | 021141 | ФСЭМ (2009), сб.02,поз.1141 | Краны на автомобильном ходу при работе на других видах строительства 10 т | 1368 | 1011 | маш.-ч | маш.-ч | 1 | 0.52 | 0 | 111.99 | 13.5 | 0 | 0 | 1 | 0 | 0 | 0 | 0.52 |  | 0 | 2 | 23105133 | 1 | 0 | 218 | 0 | 0 | 0 | 0 | 0 | 0 | 0 | 0 | 0 | 0 | 0 | 0 | 0 | 0 | 0 | 0 | 0 | 0 | 0 | 0 | 0 | 0 | 0
127 | 23104213 | 23105113 | 21599017 | 1 | 1 | 1 | 2 | 030403 | ФСЭМ (2009), сб.03,поз.0403 | Лебедки электрические тяговым усилием 19,62 кН (2 т) | 1368 | 1011 | маш.-ч | маш.-ч | 1 | 0.39 | 0 | 6.66 | 0 | 0 | 0 | 1 | 0 | 0 | 0 | 0.39 |  | 0 | 2 | 23105134 | 1 | 0 | 219 | 0 | 0 | 0 | 0 | 0 | 0 | 0 | 0 | 0 | 0 | 0 | 0 | 0 | 0 | 0 | 0 | 0 | 0 | 0 | 0 | 0 | 0 | 0
127 | 23104213 | 23105113 | 21599187 | 1 | 1 | 1 | 2 | 040502 | ФСЭМ (2009), сб.04,поз.0502 | Установки для сварки ручной дуговой (постоянного тока) | 1368 | 1011 | маш.-ч | маш.-ч | 1 | 1.79 | 0 | 8.1 | 0 | 0 | 0 | 1 | 0 | 0 | 0 | 1.79 |  | 0 | 2 | 23105135 | 1 | 0 | 220 | 0 | 0 | 0 | 0 | 0 | 0 | 0 | 0 | 0 | 0 | 0 | 0 | 0 | 0 | 0 | 0 | 0 | 0 | 0 | 0 | 0 | 0 | 0
127 | 23104213 | 23105113 | 21601609 | 1 | 1 | 1 | 2 | 400001 | ФСЭМ (2009), сб.40,поз.0001 | Автомобили бортовые, грузоподъемность до 5 т | 1368 | 1011 | маш.-ч | маш.-ч | 1 | 0.8 | 0 | 87.17 | 11.6 | 0 | 0 | 1 | 0 | 0 | 0 | 0.8 |  | 0 | 2 | 23105136 | 1 | 0 | 221 | 0 | 0 | 0 | 0 | 0 | 0 | 0 | 0 | 0 | 0 | 0 | 0 | 0 | 0 | 0 | 0 | 0 | 0 | 0 | 0 | 0 | 0 | 0
127 | 23104213 | 23105113 | 21540934 | 1 | 1 | 1 | 3 | 101-1522 | ФССЦ (2010) ч.1, раздел01, поз.1522 | Электроды диаметром 5 мм Э42А | 1348 | 1009 | т | т | 1000 | 0.00045 | 10362 | 0 | 0 | 0 | 0 | 1 | 0 | 0 | 0 | 0.00045 |  | 0 | 2 | 23105137 | 1 | 0 | 222 | 0 | 0 | 0 | 0 | 0 | 0 | 0 | 0 | 0 | 0 | 0 | 0 | 0 | 0 | 0 | 0 | 0 | 0 | 0 | 0 | 0 | 0 | 0
127 | 23104213 | 23105113 | 21541212 | 1 | 1 | 1 | 3 | 101-1703 | ФССЦ (2010) ч.1, раздел01, поз.1703 | Прокладки резиновые (пластина техническая прессованная) | 1346 | 1009 | кг | кг | 1 | 8 | 23.09 | 0 | 0 | 0 | 0 | 1 | 0 | 0 | 0 | 8 |  | 0 | 2 | 23105138 | 1 | 0 | 223 | 0 | 0 | 0 | 0 | 0 | 0 | 0 | 0 | 0 | 0 | 0 | 0 | 0 | 0 | 0 | 0 | 0 | 0 | 0 | 0 | 0 | 0 | 0
127 | 23104213 | 23105113 | 21541234 | 1 | 1 | 1 | 3 | 101-1714 | ФССЦ (2010) ч.1, раздел01, поз.1714 | Болты с гайками и шайбами строительные | 1348 | 1009 | т | т | 1000 | 0.015 | 9040 | 0 | 0 | 0 | 0 | 1 | 0 | 0 | 0 | 0.015 |  | 0 | 2 | 23105139 | 1 | 0 | 224 | 0 | 0 | 0 | 0 | 0 | 0 | 0 | 0 | 0 | 0 | 0 | 0 | 0 | 0 | 0 | 0 | 0 | 0 | 0 | 0 | 0 | 0 | 0
127 | 23104213 | 23105113 | 21542254 | 1 | 1 | 1 | 3 | 101-2493 | ФССЦ (2010) ч.1, раздел01, поз.2493 | Лента липкая изоляционная на поликасиновом компаунде марки ЛСЭПЛ, шириной 20-30 мм, толщиной от 0,14 до 0,19 мм | 1346 | 1009 | кг | кг | 1 | 14.7 | 91.29 | 0 | 0 | 0 | 0 | 1 | 0 | 0 | 0 | 14.7 |  | 0 | 2 | 23105140 | 1 | 0 | 225 | 0 | 0 | 0 | 0 | 0 | 0 | 0 | 0 | 0 | 0 | 0 | 0 | 0 | 0 | 0 | 0 | 0 | 0 | 0 | 0 | 0 | 0 | 0
127 | 23104213 | 23105113 | 21542263 | 1 | 1 | 1 | 3 | 101-2501 | ФССЦ (2010) ч.1, раздел01, поз.2501 | Лента полиэтиленовая с липким слоем марка А | 1346 | 1009 | кг | кг | 1 | 2.66 | 39.02 | 0 | 0 | 0 | 0 | 1 | 0 | 0 | 0 | 2.66 |  | 0 | 2 | 23105141 | 1 | 0 | 226 | 0 | 0 | 0 | 0 | 0 | 0 | 0 | 0 | 0 | 0 | 0 | 0 | 0 | 0 | 0 | 0 | 0 | 0 | 0 | 0 | 0 | 0 | 0
127 | 23104213 | 23105113 | 21548838 | 1 | 1 | 1 | 3 | 101-9430 | ФССЦ (2010) ч.1, раздел01, поз.9430 | Сетки в рамках | 1327 | 1005 | м2 | м2 | 1 | 0 | 0 | 0 | 0 | 0 | 1 | 0 | 1 | 0 | 0 | 0 |  | 0 | 2 | 23105142 | 1 | 0 | 227 | 0 | 0 | 0 | 0 | 0 | 0 | 0 | 0 | 0 | 0 | 0 | 0 | 0 | 0 | 0 | 0 | 0 | 0 | 0 | 0 | 0 | 0 | 0
127 | 23104213 | 23105113 | 21571518 | 1 | 1 | 1 | 3 | 301-9066 | ФССЦ (2010) ч.3, раздел01, поз.9066 | Воздуховоды металлические | 1327 | 1005 | м2 | м2 | 1 | 100 | 0 | 0 | 0 | 0 | 1 | 0 | 1 | 0 | 0 | 100 |  | 0 | 2 | 23105143 | 1 | 0 | 228 | 0 | 0 | 0 | 0 | 0 | 0 | 0 | 0 | 0 | 0 | 0 | 0 | 0 | 0 | 0 | 0 | 0 | 0 | 0 | 0 | 0 | 0 | 0
127 | 23104213 | 23105113 | 21571531 | 1 | 1 | 1 | 3 | 301-9110 | ФССЦ (2010) ч.3, раздел01, поз.9110 | Дроссель-клапаны в патрубке | 1354 | 1010 | шт. | шт. | 1 | 0 | 0 | 0 | 0 | 0 | 1 | 0 | 1 | 0 | 0 | 0 |  | 0 | 2 | 23105144 | 1 | 0 | 229 | 0 | 0 | 0 | 0 | 0 | 0 | 0 | 0 | 0 | 0 | 0 | 0 | 0 | 0 | 0 | 0 | 0 | 0 | 0 | 0 | 0 | 0 | 0
127 | 23104213 | 23105113 | 21571555 | 1 | 1 | 1 | 3 | 301-9240 | ФССЦ (2010) ч.3, раздел01, поз.9240 | Крепления | 1346 | 1009 | кг | кг | 1 | 0 | 0 | 0 | 0 | 0 | 1 | 0 | 1 | 0 | 0 | 0 |  | 0 | 2 | 23105145 | 1 | 0 | 230 | 0 | 0 | 0 | 0 | 0 | 0 | 0 | 0 | 0 | 0 | 0 | 0 | 0 | 0 | 0 | 0 | 0 | 0 | 0 | 0 | 0 | 0 | 0
127 | 23104213 | 23105113 | 21571589 | 1 | 1 | 1 | 3 | 301-9520 | ФССЦ (2010) ч.3, раздел01, поз.9520 | Шиберы | 1354 | 1010 | шт. | шт. | 1 | 0 | 0 | 0 | 0 | 0 | 1 | 0 | 1 | 0 | 0 | 0 |  | 0 | 2 | 23105146 | 1 | 0 | 231 | 0 | 0 | 0 | 0 | 0 | 0 | 0 | 0 | 0 | 0 | 0 | 0 | 0 | 0 | 0 | 0 | 0 | 0 | 0 | 0 | 0 | 0 | 0
127 | 23104213 | 23105113 | 21571611 | 1 | 1 | 1 | 3 | 301-9640 | ФССЦ (2010) ч.3, раздел01, поз.9640 | Заглушки питометражных лючков | 1354 | 1010 | шт. | шт. | 1 | 0 | 0 | 0 | 0 | 0 | 1 | 0 | 1 | 0 | 0 | 0 |  | 0 | 2 | 23105147 | 1 | 0 | 232 | 0 | 0 | 0 | 0 | 0 | 0 | 0 | 0 | 0 | 0 | 0 | 0 | 0 | 0 | 0 | 0 | 0 | 0 | 0 | 0 | 0 | 0 | 0
136 | 23104213 | 23105158 | 9416104 | 1 | 1 | 1 | 1 | 1-1034 |  | Рабочий строитель среднего разряда 3,4 | 1369 | 1013 | чел.-ч | чел.-ч | 1 | 1.46 | 0 | 0 | 0 | 8.97 | 0 | 1 | 0 | 0 | 0 | 1.46 |  | 1 | 2 | 23105167 | 1 | 0 | 233 | 0 | 0 | 0 | 0 | 0 | 0 | 0 | 0 | 0 | 0 | 0 | 0 | 0 | 0 | 0 | 0 | 0 | 0 | 0 | 0 | 0 | 0 | 0
136 | 23104213 | 23105158 | 21599187 | 1 | 1 | 1 | 2 | 040502 | ФСЭМ (2009), сб.04,поз.0502 | Установки для сварки ручной дуговой (постоянного тока) | 1368 | 1011 | маш.-ч | маш.-ч | 1 | 0.12 | 0 | 8.1 | 0 | 0 | 0 | 1 | 0 | 0 | 0 | 0.12 |  | 0 | 2 | 23105168 | 1 | 0 | 234 | 0 | 0 | 0 | 0 | 0 | 0 | 0 | 0 | 0 | 0 | 0 | 0 | 0 | 0 | 0 | 0 | 0 | 0 | 0 | 0 | 0 | 0 | 0
136 | 23104213 | 23105158 | 21601198 | 1 | 1 | 1 | 2 | 330206 | ФСЭМ (2009), сб.33,поз.0206 | Дрели электрические | 1368 | 1011 | маш.-ч | маш.-ч | 1 | 0.27 | 0 | 1.95 | 0 | 0 | 0 | 1 | 0 | 0 | 0 | 0.27 |  | 0 | 2 | 23105169 | 1 | 0 | 235 | 0 | 0 | 0 | 0 | 0 | 0 | 0 | 0 | 0 | 0 | 0 | 0 | 0 | 0 | 0 | 0 | 0 | 0 | 0 | 0 | 0 | 0 | 0
136 | 23104213 | 23105158 | 21601609 | 1 | 1 | 1 | 2 | 400001 | ФСЭМ (2009), сб.40,поз.0001 | Автомобили бортовые, грузоподъемность до 5 т | 1368 | 1011 | маш.-ч | маш.-ч | 1 | 0.01 | 0 | 87.17 | 11.6 | 0 | 0 | 1 | 0 | 0 | 0 | 0.01 |  | 0 | 2 | 23105170 | 1 | 0 | 236 | 0 | 0 | 0 | 0 | 0 | 0 | 0 | 0 | 0 | 0 | 0 | 0 | 0 | 0 | 0 | 0 | 0 | 0 | 0 | 0 | 0 | 0 | 0
136 | 23104213 | 23105158 | 21540934 | 1 | 1 | 1 | 3 | 101-1522 | ФССЦ (2010) ч.1, раздел01, поз.1522 | Электроды диаметром 5 мм Э42А | 1348 | 1009 | т | т | 1000 | 0.00011 | 10362 | 0 | 0 | 0 | 0 | 1 | 0 | 0 | 0 | 0.00011 |  | 0 | 2 | 23105171 | 1 | 0 | 237 | 0 | 0 | 0 | 0 | 0 | 0 | 0 | 0 | 0 | 0 | 0 | 0 | 0 | 0 | 0 | 0 | 0 | 0 | 0 | 0 | 0 | 0 | 0
136 | 23104213 | 23105158 | 21556453 | 1 | 1 | 1 | 3 | 204-0004 | ФССЦ (2010) ч.2, раздел04, поз.0004 | Горячекатаная арматурная сталь гладкая класса А-I, диаметром 12 мм | 1348 | 1009 | т | т | 1000 | 0.00043 | 6508.75 | 0 | 0 | 0 | 0 | 1 | 0 | 0 | 0 | 0.00043 |  | 0 | 2 | 23105172 | 1 | 0 | 238 | 0 | 0 | 0 | 0 | 0 | 0 | 0 | 0 | 0 | 0 | 0 | 0 | 0 | 0 | 0 | 0 | 0 | 0 | 0 | 0 | 0 | 0 | 0
136 | 23104213 | 23105158 | 21571574 | 1 | 1 | 1 | 3 | 301-9390 | ФССЦ (2010) ч.3, раздел01, поз.9390 | Решетки жалюзийные | 1354 | 1010 | шт. | шт. | 1 | 1 | 0 | 0 | 0 | 0 | 1 | 0 | 1 | 0 | 0 | 1 |  | 0 | 2 | 23105173 | 1 | 0 | 239 | 0 | 0 | 0 | 0 | 0 | 0 | 0 | 0 | 0 | 0 | 0 | 0 | 0 | 0 | 0 | 0 | 0 | 0 | 0 | 0 | 0 | 0 | 0
136 | 23104213 | 23105158 | 21574005 | 1 | 1 | 1 | 3 | 402-0004 | ФССЦ (2010) ч.4, раздел02, поз.0004 | Раствор готовый кладочный цементный марки 100 | 1339 | 1007 | м3 | м3 | 1 | 0.0003 | 519.8 | 0 | 0 | 0 | 0 | 1 | 0 | 0 | 0 | 0.0003 |  | 0 | 2 | 23105174 | 1 | 0 | 240 | 0 | 0 | 0 | 0 | 0 | 0 | 0 | 0 | 0 | 0 | 0 | 0 | 0 | 0 | 0 | 0 | 0 | 0 | 0 | 0 | 0 | 0 | 0
139 | 23104213 | 23105178 | 9430710 | 1 | 1 | 1 | 1 | 1-2040 |  | Рабочий монтажник среднего разряда 4 | 1369 | 1013 | чел.-ч | чел.-ч | 1 | 10.9 | 0 | 0 | 0 | 9.62 | 0 | 1 | 0 | 0 | 0 | 10.9 |  | 1 | 2 | 23105191 | 1 | 0 | 241 | 0 | 0 | 0 | 0 | 0 | 0 | 0 | 0 | 0 | 0 | 0 | 0 | 0 | 0 | 0 | 0 | 0 | 0 | 0 | 0 | 0 | 0 | 0
139 | 23104213 | 23105178 | 121548 | 1 | 1 | 1 | 1 | 2 |  | Затраты труда машинистов | 608254 | 1013 | чел.час | чел.час | 1 | 0.01 | 0 | 0 | 0 | 0 | 0 | 1 | 0 | 0 | 0 | 0.01 |  | 2 | 2 | 23105192 | 1 | 0 | 242 | 0 | 0 | 0 | 0 | 0 | 0 | 0 | 0 | 0 | 0 | 0 | 0 | 0 | 0 | 0 | 0 | 0 | 0 | 0 | 0 | 0 | 0 | 0
139 | 23104213 | 23105178 | 21598821 | 1 | 1 | 1 | 2 | 021102 | ФСЭМ (2009), сб.02,поз.1102 | Краны на автомобильном ходу при работе на монтаже технологического оборудования 10 т | 1368 | 1011 | маш.-ч | маш.-ч | 1 | 0.01 | 0 | 134.65 | 13.5 | 0 | 0 | 1 | 0 | 0 | 0 | 0.01 |  | 0 | 2 | 23105193 | 1 | 0 | 243 | 0 | 0 | 0 | 0 | 0 | 0 | 0 | 0 | 0 | 0 | 0 | 0 | 0 | 0 | 0 | 0 | 0 | 0 | 0 | 0 | 0 | 0 | 0
139 | 23104213 | 23105178 | 21599017 | 1 | 1 | 1 | 2 | 030403 | ФСЭМ (2009), сб.03,поз.0403 | Лебедки электрические тяговым усилием 19,62 кН (2 т) | 1368 | 1011 | маш.-ч | маш.-ч | 1 | 1.51 | 0 | 6.66 | 0 | 0 | 0 | 1 | 0 | 0 | 0 | 1.51 |  | 0 | 2 | 23105194 | 1 | 0 | 244 | 0 | 0 | 0 | 0 | 0 | 0 | 0 | 0 | 0 | 0 | 0 | 0 | 0 | 0 | 0 | 0 | 0 | 0 | 0 | 0 | 0 | 0 | 0
139 | 23104213 | 23105178 | 21599187 | 1 | 1 | 1 | 2 | 040502 | ФСЭМ (2009), сб.04,поз.0502 | Установки для сварки ручной дуговой (постоянного тока) | 1368 | 1011 | маш.-ч | маш.-ч | 1 | 0.06 | 0 | 8.1 | 0 | 0 | 0 | 1 | 0 | 0 | 0 | 0.06 |  | 0 | 2 | 23105195 | 1 | 0 | 245 | 0 | 0 | 0 | 0 | 0 | 0 | 0 | 0 | 0 | 0 | 0 | 0 | 0 | 0 | 0 | 0 | 0 | 0 | 0 | 0 | 0 | 0 | 0
139 | 23104213 | 23105178 | 21601234 | 1 | 1 | 1 | 2 | 331002 | ФСЭМ (2009), сб.33,поз.1002 | Станок сверлильный | 1368 | 1011 | маш.-ч | маш.-ч | 1 | 0.09 | 0 | 2.36 | 0 | 0 | 0 | 1 | 0 | 0 | 0 | 0.09 |  | 0 | 2 | 23105196 | 1 | 0 | 246 | 0 | 0 | 0 | 0 | 0 | 0 | 0 | 0 | 0 | 0 | 0 | 0 | 0 | 0 | 0 | 0 | 0 | 0 | 0 | 0 | 0 | 0 | 0
139 | 23104213 | 23105178 | 21601293 | 1 | 1 | 1 | 2 | 331531 | ФСЭМ (2009), сб.33,поз.1531 | Пила дисковая электрическая | 1368 | 1011 | маш.-ч | маш.-ч | 1 | 0.14 | 0 | 0.95 | 0 | 0 | 0 | 1 | 0 | 0 | 0 | 0.14 |  | 0 | 2 | 23105197 | 1 | 0 | 247 | 0 | 0 | 0 | 0 | 0 | 0 | 0 | 0 | 0 | 0 | 0 | 0 | 0 | 0 | 0 | 0 | 0 | 0 | 0 | 0 | 0 | 0 | 0
139 | 23104213 | 23105178 | 21601419 | 1 | 1 | 1 | 2 | 351365 | ФСЭМ (2009), сб.35,поз.1365 | Насосы мощностью 7,2 м3/ч | 1368 | 1011 | маш.-ч | маш.-ч | 1 | 0.45 | 0 | 18.68 | 0 | 0 | 0 | 1 | 0 | 0 | 0 | 0.45 |  | 0 | 2 | 23105198 | 1 | 0 | 248 | 0 | 0 | 0 | 0 | 0 | 0 | 0 | 0 | 0 | 0 | 0 | 0 | 0 | 0 | 0 | 0 | 0 | 0 | 0 | 0 | 0 | 0 | 0
139 | 23104213 | 23105178 | 21601609 | 1 | 1 | 1 | 2 | 400001 | ФСЭМ (2009), сб.40,поз.0001 | Автомобили бортовые, грузоподъемность до 5 т | 1368 | 1011 | маш.-ч | маш.-ч | 1 | 0.01 | 0 | 87.17 | 11.6 | 0 | 0 | 1 | 0 | 0 | 0 | 0.01 |  | 0 | 2 | 23105199 | 1 | 0 | 249 | 0 | 0 | 0 | 0 | 0 | 0 | 0 | 0 | 0 | 0 | 0 | 0 | 0 | 0 | 0 | 0 | 0 | 0 | 0 | 0 | 0 | 0 | 0
139 | 23104213 | 23105178 | 21586826 | 1 | 1 | 1 | 3 | 411-0002 | ФССЦ (2010) ч.4, раздел11, поз.0002 | Вода водопроводная | 1339 | 1007 | м3 | м3 | 1 | 0.082 | 3.15 | 0 | 0 | 0 | 0 | 1 | 0 | 0 | 0 | 0.082 |  | 0 | 2 | 23105200 | 1 | 0 | 250 | 0 | 0 | 0 | 0 | 0 | 0 | 0 | 0 | 0 | 0 | 0 | 0 | 0 | 0 | 0 | 0 | 0 | 0 | 0 | 0 | 0 | 0 | 0
139 | 23104213 | 23105178 | 21640284 | 1 | 1 | 1 | 3 | 509-2160 | ФССЦ (2010) ч.5, раздел09, поз.2160 | Прокладки паронитовые | 1346 | 1009 | кг | кг | 1 | 0.14 | 26.44 | 0 | 0 | 0 | 0 | 1 | 0 | 0 | 0 | 0.14 |  | 0 | 2 | 23105201 | 1 | 0 | 251 | 0 | 0 | 0 | 0 | 0 | 0 | 0 | 0 | 0 | 0 | 0 | 0 | 0 | 0 | 0 | 0 | 0 | 0 | 0 | 0 | 0 | 0 | 0
139 | 23104213 | 23105178 | 21598581 | 1 | 1 | 1 | 3 | 999-9950 | ФССЦ (2010) ч.9, раздел99, поз.9950 | Вспомогательные материалы (2% от ОЗП) | 9308174 | 1009 | т | 1 т | 1000 | 2.1 | 1 | 0 | 0 | 0 | 0 | 1 | 0 | 0 | 0 | 2.1 |  | 0 | 2 | 23105202 | 1 | 0 | 252 | 0 | 0 | 0 | 0 | 0 | 0 | 0 | 0 | 0 | 0 | 0 | 0 | 0 | 0 | 0 | 0 | 0 | 0 | 0 | 0 | 0 | 0 | 0
143 | 23104213 | 23105209 | 9415735 | 1 | 1 | 1 | 1 | 1-1035 |  | Рабочий строитель среднего разряда 3,5 | 1369 | 1013 | чел.-ч | чел.-ч | 1 | 4.8 | 0 | 0 | 0 | 9.07 | 0 | 1 | 0 | 0 | 0 | 4.8 |  | 1 | 2 | 23105216 | 1 | 0 | 253 | 0 | 0 | 0 | 0 | 0 | 0 | 0 | 0 | 0 | 0 | 0 | 0 | 0 | 0 | 0 | 0 | 0 | 0 | 0 | 0 | 0 | 0 | 0
143 | 23104213 | 23105209 | 121548 | 1 | 1 | 1 | 1 | 2 |  | Затраты труда машинистов | 608254 | 1013 | чел.час | чел.час | 1 | 2.61 | 0 | 0 | 0 | 0 | 0 | 1 | 0 | 0 | 0 | 2.61 |  | 2 | 2 | 23105217 | 1 | 0 | 254 | 0 | 0 | 0 | 0 | 0 | 0 | 0 | 0 | 0 | 0 | 0 | 0 | 0 | 0 | 0 | 0 | 0 | 0 | 0 | 0 | 0 | 0 | 0
143 | 23104213 | 23105209 | 21598847 | 1 | 1 | 1 | 2 | 021141 | ФСЭМ (2009), сб.02,поз.1141 | Краны на автомобильном ходу при работе на других видах строительства 10 т | 1368 | 1011 | маш.-ч | маш.-ч | 1 | 0.01 | 0 | 111.99 | 13.5 | 0 | 0 | 1 | 0 | 0 | 0 | 0.01 |  | 0 | 2 | 23105218 | 1 | 0 | 255 | 0 | 0 | 0 | 0 | 0 | 0 | 0 | 0 | 0 | 0 | 0 | 0 | 0 | 0 | 0 | 0 | 0 | 0 | 0 | 0 | 0 | 0 | 0
143 | 23104213 | 23105209 | 21599579 | 1 | 1 | 1 | 2 | 081600 | ФСЭМ (2009), сб.08,поз.1600 | Агрегаты для сварки полиэтиленовых труб | 1368 | 1011 | маш.-ч | маш.-ч | 1 | 2.6 | 0 | 100.1 | 13.5 | 0 | 0 | 1 | 0 | 0 | 0 | 2.6 |  | 0 | 2 | 23105219 | 1 | 0 | 256 | 0 | 0 | 0 | 0 | 0 | 0 | 0 | 0 | 0 | 0 | 0 | 0 | 0 | 0 | 0 | 0 | 0 | 0 | 0 | 0 | 0 | 0 | 0
143 | 23104213 | 23105209 | 21601609 | 1 | 1 | 1 | 2 | 400001 | ФСЭМ (2009), сб.40,поз.0001 | Автомобили бортовые, грузоподъемность до 5 т | 1368 | 1011 | маш.-ч | маш.-ч | 1 | 0.01 | 0 | 87.17 | 11.6 | 0 | 0 | 1 | 0 | 0 | 0 | 0.01 |  | 0 | 2 | 23105220 | 1 | 0 | 257 | 0 | 0 | 0 | 0 | 0 | 0 | 0 | 0 | 0 | 0 | 0 | 0 | 0 | 0 | 0 | 0 | 0 | 0 | 0 | 0 | 0 | 0 | 0
143 | 23104213 | 23105209 | 21628092 | 1 | 1 | 1 | 3 | 507-0775 | ФССЦ (2010) ч.5, раздел07, поз.0775 | Соединительная арматура трубопроводов, переход диаметром 90х75 мм | 1358 | 1010 | 10 шт. | 10 шт. | 10 | 1 | 82.56 | 0 | 0 | 0 | 0 | 1 | 0 | 0 | 0 | 1 |  | 0 | 2 | 23105221 | 1 | 0 | 258 | 0 | 0 | 0 | 0 | 0 | 0 | 0 | 0 | 0 | 0 | 0 | 0 | 0 | 0 | 0 | 0 | 0 | 0 | 0 | 0 | 0 | 0 | 0
145 | 23104213 | 23105224 | 9415735 | 1 | 1 | 1 | 1 | 1-1035 |  | Рабочий строитель среднего разряда 3,5 | 1369 | 1013 | чел.-ч | чел.-ч | 1 | 4.8 | 0 | 0 | 0 | 9.07 | 0 | 1 | 0 | 0 | 0 | 4.8 |  | 1 | 2 | 23105231 | 1 | 0 | 259 | 0 | 0 | 0 | 0 | 0 | 0 | 0 | 0 | 0 | 0 | 0 | 0 | 0 | 0 | 0 | 0 | 0 | 0 | 0 | 0 | 0 | 0 | 0
145 | 23104213 | 23105224 | 121548 | 1 | 1 | 1 | 1 | 2 |  | Затраты труда машинистов | 608254 | 1013 | чел.час | чел.час | 1 | 2.61 | 0 | 0 | 0 | 0 | 0 | 1 | 0 | 0 | 0 | 2.61 |  | 2 | 2 | 23105232 | 1 | 0 | 260 | 0 | 0 | 0 | 0 | 0 | 0 | 0 | 0 | 0 | 0 | 0 | 0 | 0 | 0 | 0 | 0 | 0 | 0 | 0 | 0 | 0 | 0 | 0
145 | 23104213 | 23105224 | 21598847 | 1 | 1 | 1 | 2 | 021141 | ФСЭМ (2009), сб.02,поз.1141 | Краны на автомобильном ходу при работе на других видах строительства 10 т | 1368 | 1011 | маш.-ч | маш.-ч | 1 | 0.01 | 0 | 111.99 | 13.5 | 0 | 0 | 1 | 0 | 0 | 0 | 0.01 |  | 0 | 2 | 23105233 | 1 | 0 | 261 | 0 | 0 | 0 | 0 | 0 | 0 | 0 | 0 | 0 | 0 | 0 | 0 | 0 | 0 | 0 | 0 | 0 | 0 | 0 | 0 | 0 | 0 | 0
145 | 23104213 | 23105224 | 21599579 | 1 | 1 | 1 | 2 | 081600 | ФСЭМ (2009), сб.08,поз.1600 | Агрегаты для сварки полиэтиленовых труб | 1368 | 1011 | маш.-ч | маш.-ч | 1 | 2.6 | 0 | 100.1 | 13.5 | 0 | 0 | 1 | 0 | 0 | 0 | 2.6 |  | 0 | 2 | 23105234 | 1 | 0 | 262 | 0 | 0 | 0 | 0 | 0 | 0 | 0 | 0 | 0 | 0 | 0 | 0 | 0 | 0 | 0 | 0 | 0 | 0 | 0 | 0 | 0 | 0 | 0
145 | 23104213 | 23105224 | 21601609 | 1 | 1 | 1 | 2 | 400001 | ФСЭМ (2009), сб.40,поз.0001 | Автомобили бортовые, грузоподъемность до 5 т | 1368 | 1011 | маш.-ч | маш.-ч | 1 | 0.01 | 0 | 87.17 | 11.6 | 0 | 0 | 1 | 0 | 0 | 0 | 0.01 |  | 0 | 2 | 23105235 | 1 | 0 | 263 | 0 | 0 | 0 | 0 | 0 | 0 | 0 | 0 | 0 | 0 | 0 | 0 | 0 | 0 | 0 | 0 | 0 | 0 | 0 | 0 | 0 | 0 | 0
145 | 23104213 | 23105224 | 21628092 | 1 | 1 | 1 | 3 | 507-0775 | ФССЦ (2010) ч.5, раздел07, поз.0775 | Соединительная арматура трубопроводов, переход диаметром 90х75 мм | 1358 | 1010 | 10 шт. | 10 шт. | 10 | 1 | 82.56 | 0 | 0 | 0 | 0 | 1 | 0 | 0 | 0 | 1 |  | 0 | 2 | 23105236 | 1 | 0 | 264 | 0 | 0 | 0 | 0 | 0 | 0 | 0 | 0 | 0 | 0 | 0 | 0 | 0 | 0 | 0 | 0 | 0 | 0 | 0 | 0 | 0 | 0 | 0
153 | 23104213 | 23105251 | 9415296 | 1 | 1 | 1 | 1 | 1-1041 |  | Рабочий строитель среднего разряда 4,1 | 1369 | 1013 | чел.-ч | чел.-ч | 1 | 0.31 | 0 | 0 | 0 | 9.76 | 0 | 1 | 0 | 0 | 0 | 0.31 |  | 1 | 2 | 23105257 | 1 | 0 | 265 | 0 | 0 | 0 | 0 | 0 | 0 | 0 | 0 | 0 | 0 | 0 | 0 | 0 | 0 | 0 | 0 | 0 | 0 | 0 | 0 | 0 | 0 | 0
153 | 23104213 | 23105251 | 21538992 | 1 | 1 | 1 | 3 | 101-0388 | ФССЦ (2010) ч.1, раздел01, поз.0388 | Краски масляные земляные марки МА-0115 мумия, сурик железный | 1348 | 1009 | т | т | 1000 | 2e-05 | 15119 | 0 | 0 | 0 | 0 | 1 | 0 | 0 | 0 | 2e-05 |  | 0 | 2 | 23105258 | 1 | 0 | 266 | 0 | 0 | 0 | 0 | 0 | 0 | 0 | 0 | 0 | 0 | 0 | 0 | 0 | 0 | 0 | 0 | 0 | 0 | 0 | 0 | 0 | 0 | 0
153 | 23104213 | 23105251 | 21539432 | 1 | 1 | 1 | 3 | 101-0628 | ФССЦ (2010) ч.1, раздел01, поз.0628 | Олифа комбинированная, марки К-3 | 1348 | 1009 | т | т | 1000 | 1e-05 | 16950 | 0 | 0 | 0 | 0 | 1 | 0 | 0 | 0 | 1e-05 |  | 0 | 2 | 23105259 | 1 | 0 | 267 | 0 | 0 | 0 | 0 | 0 | 0 | 0 | 0 | 0 | 0 | 0 | 0 | 0 | 0 | 0 | 0 | 0 | 0 | 0 | 0 | 0 | 0 | 0
153 | 23104213 | 23105251 | 21541172 | 1 | 1 | 1 | 3 | 101-1669 | ФССЦ (2010) ч.1, раздел01, поз.1669 | Очес льняной | 1346 | 1009 | кг | кг | 1 | 0.01 | 37.29 | 0 | 0 | 0 | 0 | 1 | 0 | 0 | 0 | 0.01 |  | 0 | 2 | 23105260 | 1 | 0 | 268 | 0 | 0 | 0 | 0 | 0 | 0 | 0 | 0 | 0 | 0 | 0 | 0 | 0 | 0 | 0 | 0 | 0 | 0 | 0 | 0 | 0 | 0 | 0
153 | 23104213 | 23105251 | 21562304 | 1 | 1 | 1 | 3 | 301-1466 | ФССЦ (2010) ч.3, раздел01, поз.1466 | Манометр для неагрессивных сред (класс точности 1.5) с резьбовым присоединением марка МП-3У-16 с трехходовым краном 11П18пкРу16 с трубкой сифоном | 1035 | 1013 | компл. | компл. | 1 | 1 | 250 | 0 | 0 | 0 | 0 | 1 | 0 | 0 | 0 | 1 |  | 0 | 2 | 23105261 | 1 | 0 | 269 | 0 | 0 | 0 | 0 | 0 | 0 | 0 | 0 | 0 | 0 | 0 | 0 | 0 | 0 | 0 | 0 | 0 | 0 | 0 | 0 | 0 | 0 | 0
155 | 23104213 | 23105264 | 9452170 | 1 | 1 | 1 | 1 | 1-2051 |  | Рабочий монтажник среднего разряда 5,1 | 1369 | 1013 | чел.-ч | чел.-ч | 1 | 9.21 | 0 | 0 | 0 | 11.27 | 0 | 1 | 0 | 0 | 0 | 9.21 |  | 1 | 2 | 23105270 | 1 | 0 | 270 | 0 | 0 | 0 | 0 | 0 | 0 | 0 | 0 | 0 | 0 | 0 | 0 | 0 | 0 | 0 | 0 | 0 | 0 | 0 | 0 | 0 | 0 | 0
155 | 23104213 | 23105264 | 21609901 | 1 | 1 | 1 | 3 | 103-0016 | ФССЦ (2010) ч.1, раздел03, поз.0016 | Трубы стальные сварные водогазопроводные с резьбой черные обыкновенные (неоцинкованные), диаметр условного прохода 32 мм, толщина стенки 3,2 мм | 1301 | 1003 | м | м | 1 | 0.5 | 26.5 | 0 | 0 | 0 | 0 | 1 | 0 | 0 | 0 | 0.5 |  | 0 | 2 | 23105271 | 1 | 0 | 271 | 0 | 0 | 0 | 0 | 0 | 0 | 0 | 0 | 0 | 0 | 0 | 0 | 0 | 0 | 0 | 0 | 0 | 0 | 0 | 0 | 0 | 0 | 0
155 | 23104213 | 23105264 | 21609905 | 1 | 1 | 1 | 3 | 103-0018 | ФССЦ (2010) ч.1, раздел03, поз.0018 | Трубы стальные сварные водогазопроводные с резьбой черные обыкновенные (неоцинкованные), диаметр условного прохода 50 мм, толщина стенки 3,5 мм | 1301 | 1003 | м | м | 1 | 1.25 | 39.6 | 0 | 0 | 0 | 0 | 1 | 0 | 0 | 0 | 1.25 |  | 0 | 2 | 23105272 | 1 | 0 | 272 | 0 | 0 | 0 | 0 | 0 | 0 | 0 | 0 | 0 | 0 | 0 | 0 | 0 | 0 | 0 | 0 | 0 | 0 | 0 | 0 | 0 | 0 | 0
155 | 23104213 | 23105264 | 21598575 | 1 | 1 | 1 | 3 | 999-0005 | ФССЦ (2010) ч.9, раздел99, поз.0005 | Масса оборудования | 1348 | 1009 | т | т | 1000 | 0.1 | 0 | 0 | 0 | 0 | 1 | 0 | 1 | 0 | 0 | 0.1 |  | 0 | 2 | 23105273 | 1 | 0 | 273 | 0 | 0 | 0 | 0 | 0 | 0 | 0 | 0 | 0 | 0 | 0 | 0 | 0 | 0 | 0 | 0 | 0 | 0 | 0 | 0 | 0 | 0 | 0
155 | 23104213 | 23105264 | 21598581 | 1 | 1 | 1 | 3 | 999-9950 | ФССЦ (2010) ч.9, раздел99, поз.9950 | Вспомогательные материалы (2% от ОЗП) | 9308174 | 1009 | т | 1 т | 1000 | 2.08 | 1 | 0 | 0 | 0 | 0 | 1 | 0 | 0 | 0 | 2.08 |  | 0 | 2 | 23105274 | 1 | 0 | 274 | 0 | 0 | 0 | 0 | 0 | 0 | 0 | 0 | 0 | 0 | 0 | 0 | 0 | 0 | 0 | 0 | 0 | 0 | 0 | 0 | 0 | 0 | 0
158 | 23104213 | 23105278 | 9415385 | 1 | 1 | 1 | 1 | 1-1038 |  | Рабочий строитель среднего разряда 3,8 | 1369 | 1013 | чел.-ч | чел.-ч | 1 | 0.31 | 0 | 0 | 0 | 9.4 | 0 | 1 | 0 | 0 | 0 | 0.31 |  | 1 | 2 | 23105285 | 1 | 0 | 275 | 0 | 0 | 0 | 0 | 0 | 0 | 0 | 0 | 0 | 0 | 0 | 0 | 0 | 0 | 0 | 0 | 0 | 0 | 0 | 0 | 0 | 0 | 0
158 | 23104213 | 23105278 | 21538992 | 1 | 1 | 1 | 3 | 101-0388 | ФССЦ (2010) ч.1, раздел01, поз.0388 | Краски масляные земляные марки МА-0115 мумия, сурик железный | 1348 | 1009 | т | т | 1000 | 2e-05 | 15119 | 0 | 0 | 0 | 0 | 1 | 0 | 0 | 0 | 2e-05 |  | 0 | 2 | 23105286 | 1 | 0 | 276 | 0 | 0 | 0 | 0 | 0 | 0 | 0 | 0 | 0 | 0 | 0 | 0 | 0 | 0 | 0 | 0 | 0 | 0 | 0 | 0 | 0 | 0 | 0
158 | 23104213 | 23105278 | 21539363 | 1 | 1 | 1 | 3 | 101-0587 | ФССЦ (2010) ч.1, раздел01, поз.0587 | Масло индустриальное И-20А | 1348 | 1009 | т | т | 1000 | 0.00011 | 9266 | 0 | 0 | 0 | 0 | 1 | 0 | 0 | 0 | 0.00011 |  | 0 | 2 | 23105287 | 1 | 0 | 277 | 0 | 0 | 0 | 0 | 0 | 0 | 0 | 0 | 0 | 0 | 0 | 0 | 0 | 0 | 0 | 0 | 0 | 0 | 0 | 0 | 0 | 0 | 0
158 | 23104213 | 23105278 | 21539432 | 1 | 1 | 1 | 3 | 101-0628 | ФССЦ (2010) ч.1, раздел01, поз.0628 | Олифа комбинированная, марки К-3 | 1348 | 1009 | т | т | 1000 | 1e-05 | 16950 | 0 | 0 | 0 | 0 | 1 | 0 | 0 | 0 | 1e-05 |  | 0 | 2 | 23105288 | 1 | 0 | 278 | 0 | 0 | 0 | 0 | 0 | 0 | 0 | 0 | 0 | 0 | 0 | 0 | 0 | 0 | 0 | 0 | 0 | 0 | 0 | 0 | 0 | 0 | 0
158 | 23104213 | 23105278 | 21541172 | 1 | 1 | 1 | 3 | 101-1669 | ФССЦ (2010) ч.1, раздел01, поз.1669 | Очес льняной | 1346 | 1009 | кг | кг | 1 | 0.01 | 37.29 | 0 | 0 | 0 | 0 | 1 | 0 | 0 | 0 | 0.01 |  | 0 | 2 | 23105289 | 1 | 0 | 279 | 0 | 0 | 0 | 0 | 0 | 0 | 0 | 0 | 0 | 0 | 0 | 0 | 0 | 0 | 0 | 0 | 0 | 0 | 0 | 0 | 0 | 0 | 0
158 | 23104213 | 23105278 | 21562305 | 1 | 1 | 1 | 3 | 301-1467 | ФССЦ (2010) ч.3, раздел01, поз.1467 | Термометр прямой (угловой) ртутный (ножка 66 мм) до 160 град С в оправе | 1035 | 1013 | компл. | компл. | 1 | 1 | 334.1 | 0 | 0 | 0 | 0 | 1 | 0 | 0 | 0 | 1 |  | 0 | 2 | 23105290 | 1 | 0 | 280 | 0 | 0 | 0 | 0 | 0 | 0 | 0 | 0 | 0 | 0 | 0 | 0 | 0 | 0 | 0 | 0 | 0 | 0 | 0 | 0 | 0 | 0 | 0
159 | 23104213 | 23105291 | 9430710 | 1 | 1 | 1 | 1 | 1-2040 |  | Рабочий монтажник среднего разряда 4 | 1369 | 1013 | чел.-ч | чел.-ч | 1 | 10.9 | 0 | 0 | 0 | 9.62 | 0 | 1 | 0 | 0 | 0 | 10.9 |  | 1 | 2 | 23105304 | 1 | 0 | 281 | 0 | 0 | 0 | 0 | 0 | 0 | 0 | 0 | 0 | 0 | 0 | 0 | 0 | 0 | 0 | 0 | 0 | 0 | 0 | 0 | 0 | 0 | 0
159 | 23104213 | 23105291 | 121548 | 1 | 1 | 1 | 1 | 2 |  | Затраты труда машинистов | 608254 | 1013 | чел.час | чел.час | 1 | 0.01 | 0 | 0 | 0 | 0 | 0 | 1 | 0 | 0 | 0 | 0.01 |  | 2 | 2 | 23105305 | 1 | 0 | 282 | 0 | 0 | 0 | 0 | 0 | 0 | 0 | 0 | 0 | 0 | 0 | 0 | 0 | 0 | 0 | 0 | 0 | 0 | 0 | 0 | 0 | 0 | 0
159 | 23104213 | 23105291 | 21598821 | 1 | 1 | 1 | 2 | 021102 | ФСЭМ (2009), сб.02,поз.1102 | Краны на автомобильном ходу при работе на монтаже технологического оборудования 10 т | 1368 | 1011 | маш.-ч | маш.-ч | 1 | 0.01 | 0 | 134.65 | 13.5 | 0 | 0 | 1 | 0 | 0 | 0 | 0.01 |  | 0 | 2 | 23105306 | 1 | 0 | 283 | 0 | 0 | 0 | 0 | 0 | 0 | 0 | 0 | 0 | 0 | 0 | 0 | 0 | 0 | 0 | 0 | 0 | 0 | 0 | 0 | 0 | 0 | 0
159 | 23104213 | 23105291 | 21599017 | 1 | 1 | 1 | 2 | 030403 | ФСЭМ (2009), сб.03,поз.0403 | Лебедки электрические тяговым усилием 19,62 кН (2 т) | 1368 | 1011 | маш.-ч | маш.-ч | 1 | 1.51 | 0 | 6.66 | 0 | 0 | 0 | 1 | 0 | 0 | 0 | 1.51 |  | 0 | 2 | 23105307 | 1 | 0 | 284 | 0 | 0 | 0 | 0 | 0 | 0 | 0 | 0 | 0 | 0 | 0 | 0 | 0 | 0 | 0 | 0 | 0 | 0 | 0 | 0 | 0 | 0 | 0
159 | 23104213 | 23105291 | 21599187 | 1 | 1 | 1 | 2 | 040502 | ФСЭМ (2009), сб.04,поз.0502 | Установки для сварки ручной дуговой (постоянного тока) | 1368 | 1011 | маш.-ч | маш.-ч | 1 | 0.06 | 0 | 8.1 | 0 | 0 | 0 | 1 | 0 | 0 | 0 | 0.06 |  | 0 | 2 | 23105308 | 1 | 0 | 285 | 0 | 0 | 0 | 0 | 0 | 0 | 0 | 0 | 0 | 0 | 0 | 0 | 0 | 0 | 0 | 0 | 0 | 0 | 0 | 0 | 0 | 0 | 0
159 | 23104213 | 23105291 | 21601234 | 1 | 1 | 1 | 2 | 331002 | ФСЭМ (2009), сб.33,поз.1002 | Станок сверлильный | 1368 | 1011 | маш.-ч | маш.-ч | 1 | 0.09 | 0 | 2.36 | 0 | 0 | 0 | 1 | 0 | 0 | 0 | 0.09 |  | 0 | 2 | 23105309 | 1 | 0 | 286 | 0 | 0 | 0 | 0 | 0 | 0 | 0 | 0 | 0 | 0 | 0 | 0 | 0 | 0 | 0 | 0 | 0 | 0 | 0 | 0 | 0 | 0 | 0
159 | 23104213 | 23105291 | 21601293 | 1 | 1 | 1 | 2 | 331531 | ФСЭМ (2009), сб.33,поз.1531 | Пила дисковая электрическая | 1368 | 1011 | маш.-ч | маш.-ч | 1 | 0.14 | 0 | 0.95 | 0 | 0 | 0 | 1 | 0 | 0 | 0 | 0.14 |  | 0 | 2 | 23105310 | 1 | 0 | 287 | 0 | 0 | 0 | 0 | 0 | 0 | 0 | 0 | 0 | 0 | 0 | 0 | 0 | 0 | 0 | 0 | 0 | 0 | 0 | 0 | 0 | 0 | 0
159 | 23104213 | 23105291 | 21601419 | 1 | 1 | 1 | 2 | 351365 | ФСЭМ (2009), сб.35,поз.1365 | Насосы мощностью 7,2 м3/ч | 1368 | 1011 | маш.-ч | маш.-ч | 1 | 0.45 | 0 | 18.68 | 0 | 0 | 0 | 1 | 0 | 0 | 0 | 0.45 |  | 0 | 2 | 23105311 | 1 | 0 | 288 | 0 | 0 | 0 | 0 | 0 | 0 | 0 | 0 | 0 | 0 | 0 | 0 | 0 | 0 | 0 | 0 | 0 | 0 | 0 | 0 | 0 | 0 | 0
159 | 23104213 | 23105291 | 21601609 | 1 | 1 | 1 | 2 | 400001 | ФСЭМ (2009), сб.40,поз.0001 | Автомобили бортовые, грузоподъемность до 5 т | 1368 | 1011 | маш.-ч | маш.-ч | 1 | 0.01 | 0 | 87.17 | 11.6 | 0 | 0 | 1 | 0 | 0 | 0 | 0.01 |  | 0 | 2 | 23105312 | 1 | 0 | 289 | 0 | 0 | 0 | 0 | 0 | 0 | 0 | 0 | 0 | 0 | 0 | 0 | 0 | 0 | 0 | 0 | 0 | 0 | 0 | 0 | 0 | 0 | 0
159 | 23104213 | 23105291 | 21586826 | 1 | 1 | 1 | 3 | 411-0002 | ФССЦ (2010) ч.4, раздел11, поз.0002 | Вода водопроводная | 1339 | 1007 | м3 | м3 | 1 | 0.082 | 3.15 | 0 | 0 | 0 | 0 | 1 | 0 | 0 | 0 | 0.082 |  | 0 | 2 | 23105313 | 1 | 0 | 290 | 0 | 0 | 0 | 0 | 0 | 0 | 0 | 0 | 0 | 0 | 0 | 0 | 0 | 0 | 0 | 0 | 0 | 0 | 0 | 0 | 0 | 0 | 0
159 | 23104213 | 23105291 | 21640284 | 1 | 1 | 1 | 3 | 509-2160 | ФССЦ (2010) ч.5, раздел09, поз.2160 | Прокладки паронитовые | 1346 | 1009 | кг | кг | 1 | 0.14 | 26.44 | 0 | 0 | 0 | 0 | 1 | 0 | 0 | 0 | 0.14 |  | 0 | 2 | 23105314 | 1 | 0 | 291 | 0 | 0 | 0 | 0 | 0 | 0 | 0 | 0 | 0 | 0 | 0 | 0 | 0 | 0 | 0 | 0 | 0 | 0 | 0 | 0 | 0 | 0 | 0
159 | 23104213 | 23105291 | 21598581 | 1 | 1 | 1 | 3 | 999-9950 | ФССЦ (2010) ч.9, раздел99, поз.9950 | Вспомогательные материалы (2% от ОЗП) | 9308174 | 1009 | т | 1 т | 1000 | 2.1 | 1 | 0 | 0 | 0 | 0 | 1 | 0 | 0 | 0 | 2.1 |  | 0 | 2 | 23105315 | 1 | 0 | 292 | 0 | 0 | 0 | 0 | 0 | 0 | 0 | 0 | 0 | 0 | 0 | 0 | 0 | 0 | 0 | 0 | 0 | 0 | 0 | 0 | 0 | 0 | 0
161 | 23104213 | 23105318 | 9430636 | 1 | 1 | 1 | 1 | 1-2038 |  | Рабочий монтажник среднего разряда 3,8 | 1369 | 1013 | чел.-ч | чел.-ч | 1 | 34.7 | 0 | 0 | 0 | 9.4 | 0 | 1 | 0 | 0 | 0 | 34.7 |  | 1 | 2 | 23105337 | 1 | 0 | 293 | 0 | 0 | 0 | 0 | 0 | 0 | 0 | 0 | 0 | 0 | 0 | 0 | 0 | 0 | 0 | 0 | 0 | 0 | 0 | 0 | 0 | 0 | 0
161 | 23104213 | 23105318 | 121548 | 1 | 1 | 1 | 1 | 2 |  | Затраты труда машинистов | 608254 | 1013 | чел.час | чел.час | 1 | 0.22 | 0 | 0 | 0 | 0 | 0 | 1 | 0 | 0 | 0 | 0.22 |  | 2 | 2 | 23105338 | 1 | 0 | 294 | 0 | 0 | 0 | 0 | 0 | 0 | 0 | 0 | 0 | 0 | 0 | 0 | 0 | 0 | 0 | 0 | 0 | 0 | 0 | 0 | 0 | 0 | 0
161 | 23104213 | 23105318 | 21598821 | 1 | 1 | 1 | 2 | 021102 | ФСЭМ (2009), сб.02,поз.1102 | Краны на автомобильном ходу при работе на монтаже технологического оборудования 10 т | 1368 | 1011 | маш.-ч | маш.-ч | 1 | 0.22 | 0 | 134.65 | 13.5 | 0 | 0 | 1 | 0 | 0 | 0 | 0.22 |  | 0 | 2 | 23105339 | 1 | 0 | 295 | 0 | 0 | 0 | 0 | 0 | 0 | 0 | 0 | 0 | 0 | 0 | 0 | 0 | 0 | 0 | 0 | 0 | 0 | 0 | 0 | 0 | 0 | 0
161 | 23104213 | 23105318 | 21599187 | 1 | 1 | 1 | 2 | 040502 | ФСЭМ (2009), сб.04,поз.0502 | Установки для сварки ручной дуговой (постоянного тока) | 1368 | 1011 | маш.-ч | маш.-ч | 1 | 17.9 | 0 | 8.1 | 0 | 0 | 0 | 1 | 0 | 0 | 0 | 17.9 |  | 0 | 2 | 23105340 | 1 | 0 | 296 | 0 | 0 | 0 | 0 | 0 | 0 | 0 | 0 | 0 | 0 | 0 | 0 | 0 | 0 | 0 | 0 | 0 | 0 | 0 | 0 | 0 | 0 | 0
161 | 23104213 | 23105318 | 21601285 | 1 | 1 | 1 | 2 | 331451 | ФСЭМ (2009), сб.33,поз.1451 | Перфораторы электрические | 1368 | 1011 | маш.-ч | маш.-ч | 1 | 4.44 | 0 | 2.08 | 0 | 0 | 0 | 1 | 0 | 0 | 0 | 4.44 |  | 0 | 2 | 23105341 | 1 | 0 | 297 | 0 | 0 | 0 | 0 | 0 | 0 | 0 | 0 | 0 | 0 | 0 | 0 | 0 | 0 | 0 | 0 | 0 | 0 | 0 | 0 | 0 | 0 | 0
161 | 23104213 | 23105318 | 21601611 | 1 | 1 | 1 | 2 | 400002 | ФСЭМ (2009), сб.40,поз.0002 | Автомобили бортовые, грузоподъемность до 8 т | 1368 | 1011 | маш.-ч | маш.-ч | 1 | 0.22 | 0 | 107.3 | 11.6 | 0 | 0 | 1 | 0 | 0 | 0 | 0.22 |  | 0 | 2 | 23105342 | 1 | 0 | 298 | 0 | 0 | 0 | 0 | 0 | 0 | 0 | 0 | 0 | 0 | 0 | 0 | 0 | 0 | 0 | 0 | 0 | 0 | 0 | 0 | 0 | 0 | 0
161 | 23104213 | 23105318 | 21538491 | 1 | 1 | 1 | 3 | 101-0115 | ФССЦ (2010) ч.1, раздел01, поз.0115 | Винты с полукруглой головкой длиной 50 мм | 1348 | 1009 | т | т | 1000 | 0.00218 | 12430 | 0 | 0 | 0 | 0 | 1 | 0 | 0 | 0 | 0.00218 |  | 0 | 2 | 23105343 | 1 | 0 | 299 | 0 | 0 | 0 | 0 | 0 | 0 | 0 | 0 | 0 | 0 | 0 | 0 | 0 | 0 | 0 | 0 | 0 | 0 | 0 | 0 | 0 | 0 | 0
161 | 23104213 | 23105318 | 21539796 | 1 | 1 | 1 | 3 | 101-0813 | ФССЦ (2010) ч.1, раздел01, поз.0813 | Проволока стальная низкоуглеродистая разного назначения оцинкованная диаметром 3,0 мм | 1348 | 1009 | т | т | 1000 | 0.003 | 12242 | 0 | 0 | 0 | 0 | 1 | 0 | 0 | 0 | 0.003 |  | 0 | 2 | 23105344 | 1 | 0 | 300 | 0 | 0 | 0 | 0 | 0 | 0 | 0 | 0 | 0 | 0 | 0 | 0 | 0 | 0 | 0 | 0 | 0 | 0 | 0 | 0 | 0 | 0 | 0
161 | 23104213 | 23105318 | 21541209 | 1 | 1 | 1 | 3 | 101-1699 | ФССЦ (2010) ч.1, раздел01, поз.1699 | Патроны для пристрелки | 1358 | 1010 | 10 шт. | 10 шт. | 10 | 21.8 | 23.4 | 0 | 0 | 0 | 0 | 1 | 0 | 0 | 0 | 21.8 |  | 0 | 2 | 23105345 | 1 | 0 | 301 | 0 | 0 | 0 | 0 | 0 | 0 | 0 | 0 | 0 | 0 | 0 | 0 | 0 | 0 | 0 | 0 | 0 | 0 | 0 | 0 | 0 | 0 | 0
161 | 23104213 | 23105318 | 21541290 | 1 | 1 | 1 | 3 | 101-1755 | ФССЦ (2010) ч.1, раздел01, поз.1755 | Сталь полосовая, марка стали Ст3сп шириной 50-200 мм толщиной 4-5 мм | 1348 | 1009 | т | т | 1000 | 0.0515 | 5000 | 0 | 0 | 0 | 0 | 1 | 0 | 0 | 0 | 0.0515 |  | 0 | 2 | 23105346 | 1 | 0 | 302 | 0 | 0 | 0 | 0 | 0 | 0 | 0 | 0 | 0 | 0 | 0 | 0 | 0 | 0 | 0 | 0 | 0 | 0 | 0 | 0 | 0 | 0 | 0
161 | 23104213 | 23105318 | 21541499 | 1 | 1 | 1 | 3 | 101-1924 | ФССЦ (2010) ч.1, раздел01, поз.1924 | Электроды диаметром 4 мм Э42А | 1346 | 1009 | кг | кг | 1 | 1.05 | 10.57 | 0 | 0 | 0 | 0 | 1 | 0 | 0 | 0 | 1.05 |  | 0 | 2 | 23105347 | 1 | 0 | 303 | 0 | 0 | 0 | 0 | 0 | 0 | 0 | 0 | 0 | 0 | 0 | 0 | 0 | 0 | 0 | 0 | 0 | 0 | 0 | 0 | 0 | 0 | 0
161 | 23104213 | 23105318 | 21544560 | 1 | 1 | 1 | 3 | 101-3911 | ФССЦ (2010) ч.1, раздел01, поз.3911 | Дюбели для пристрелки стальные | 1358 | 1010 | 10 шт. | 10 шт. | 10 | 21.8 | 26.4 | 0 | 0 | 0 | 0 | 1 | 0 | 0 | 0 | 21.8 |  | 0 | 2 | 23105348 | 1 | 0 | 304 | 0 | 0 | 0 | 0 | 0 | 0 | 0 | 0 | 0 | 0 | 0 | 0 | 0 | 0 | 0 | 0 | 0 | 0 | 0 | 0 | 0 | 0 | 0
161 | 23104213 | 23105318 | 21559652 | 1 | 1 | 1 | 3 | 301-0041 | ФССЦ (2010) ч.3, раздел01, поз.0041 | Патрубки | 1358 | 1010 | 10 шт. | 10 шт. | 10 | 1 | 277.5 | 0 | 0 | 0 | 0 | 1 | 0 | 0 | 0 | 1 |  | 0 | 2 | 23105349 | 1 | 0 | 305 | 0 | 0 | 0 | 0 | 0 | 0 | 0 | 0 | 0 | 0 | 0 | 0 | 0 | 0 | 0 | 0 | 0 | 0 | 0 | 0 | 0 | 0 | 0
161 | 23104213 | 23105318 | 21636359 | 1 | 1 | 1 | 3 | 509-0031 | ФССЦ (2010) ч.5, раздел09, поз.0031 | Муфты соединительные | 1354 | 1010 | шт. | шт. | 1 | 10 | 0.71 | 0 | 0 | 0 | 0 | 1 | 0 | 0 | 0 | 10 |  | 0 | 2 | 23105350 | 1 | 0 | 306 | 0 | 0 | 0 | 0 | 0 | 0 | 0 | 0 | 0 | 0 | 0 | 0 | 0 | 0 | 0 | 0 | 0 | 0 | 0 | 0 | 0 | 0 | 0
161 | 23104213 | 23105318 | 21636434 | 1 | 1 | 1 | 3 | 509-0090 | ФССЦ (2010) ч.5, раздел09, поз.0090 | Перемычки гибкие, тип ПГС-50 | 1354 | 1010 | шт. | шт. | 1 | 5 | 3.9 | 0 | 0 | 0 | 0 | 1 | 0 | 0 | 0 | 5 |  | 0 | 2 | 23105351 | 1 | 0 | 307 | 0 | 0 | 0 | 0 | 0 | 0 | 0 | 0 | 0 | 0 | 0 | 0 | 0 | 0 | 0 | 0 | 0 | 0 | 0 | 0 | 0 | 0 | 0
161 | 23104213 | 23105318 | 21636450 | 1 | 1 | 1 | 3 | 509-0104 | ФССЦ (2010) ч.5, раздел09, поз.0104 | Скобы двухлапковые | 1358 | 1010 | 10 шт. | 10 шт. | 10 | 25 | 32.8 | 0 | 0 | 0 | 0 | 1 | 0 | 0 | 0 | 25 |  | 0 | 2 | 23105352 | 1 | 0 | 308 | 0 | 0 | 0 | 0 | 0 | 0 | 0 | 0 | 0 | 0 | 0 | 0 | 0 | 0 | 0 | 0 | 0 | 0 | 0 | 0 | 0 | 0 | 0
161 | 23104213 | 23105318 | 21637687 | 1 | 1 | 1 | 3 | 509-0783 | ФССЦ (2010) ч.5, раздел09, поз.0783 | Втулки изолирующие | 1354 | 1010 | шт. | шт. | 1 | 10 | 0.27 | 0 | 0 | 0 | 0 | 1 | 0 | 0 | 0 | 10 |  | 0 | 2 | 23105353 | 1 | 0 | 309 | 0 | 0 | 0 | 0 | 0 | 0 | 0 | 0 | 0 | 0 | 0 | 0 | 0 | 0 | 0 | 0 | 0 | 0 | 0 | 0 | 0 | 0 | 0
161 | 23104213 | 23105318 | 21598581 | 1 | 1 | 1 | 3 | 999-9950 | ФССЦ (2010) ч.9, раздел99, поз.9950 | Вспомогательные материалы (2% от ОЗП) | 9308174 | 1009 | т | 1 т | 1000 | 6.52 | 1 | 0 | 0 | 0 | 0 | 1 | 0 | 0 | 0 | 6.52 |  | 0 | 2 | 23105354 | 1 | 0 | 310 | 0 | 0 | 0 | 0 | 0 | 0 | 0 | 0 | 0 | 0 | 0 | 0 | 0 | 0 | 0 | 0 | 0 | 0 | 0 | 0 | 0 | 0 | 0
164 | 23104213 | 23105358 | 9416110 | 1 | 1 | 1 | 1 | 1-1036 |  | Рабочий строитель среднего разряда 3,6 | 1369 | 1013 | чел.-ч | чел.-ч | 1 | 6.02 | 0 | 0 | 0 | 9.18 | 0 | 1 | 0 | 0 | 0 | 6.02 |  | 1 | 2 | 23105367 | 1 | 0 | 311 | 0 | 0 | 0 | 0 | 0 | 0 | 0 | 0 | 0 | 0 | 0 | 0 | 0 | 0 | 0 | 0 | 0 | 0 | 0 | 0 | 0 | 0 | 0
164 | 23104213 | 23105358 | 21599187 | 1 | 1 | 1 | 2 | 040502 | ФСЭМ (2009), сб.04,поз.0502 | Установки для сварки ручной дуговой (постоянного тока) | 1368 | 1011 | маш.-ч | маш.-ч | 1 | 0.93 | 0 | 8.1 | 0 | 0 | 0 | 1 | 0 | 0 | 0 | 0.93 |  | 0 | 2 | 23105368 | 1 | 0 | 312 | 0 | 0 | 0 | 0 | 0 | 0 | 0 | 0 | 0 | 0 | 0 | 0 | 0 | 0 | 0 | 0 | 0 | 0 | 0 | 0 | 0 | 0 | 0
164 | 23104213 | 23105358 | 21601285 | 1 | 1 | 1 | 2 | 331451 | ФСЭМ (2009), сб.33,поз.1451 | Перфораторы электрические | 1368 | 1011 | маш.-ч | маш.-ч | 1 | 0.5 | 0 | 2.08 | 0 | 0 | 0 | 1 | 0 | 0 | 0 | 0.5 |  | 0 | 2 | 23105369 | 1 | 0 | 313 | 0 | 0 | 0 | 0 | 0 | 0 | 0 | 0 | 0 | 0 | 0 | 0 | 0 | 0 | 0 | 0 | 0 | 0 | 0 | 0 | 0 | 0 | 0
164 | 23104213 | 23105358 | 21601609 | 1 | 1 | 1 | 2 | 400001 | ФСЭМ (2009), сб.40,поз.0001 | Автомобили бортовые, грузоподъемность до 5 т | 1368 | 1011 | маш.-ч | маш.-ч | 1 | 0.04 | 0 | 87.17 | 11.6 | 0 | 0 | 1 | 0 | 0 | 0 | 0.04 |  | 0 | 2 | 23105370 | 1 | 0 | 314 | 0 | 0 | 0 | 0 | 0 | 0 | 0 | 0 | 0 | 0 | 0 | 0 | 0 | 0 | 0 | 0 | 0 | 0 | 0 | 0 | 0 | 0 | 0
164 | 23104213 | 23105358 | 21540934 | 1 | 1 | 1 | 3 | 101-1522 | ФССЦ (2010) ч.1, раздел01, поз.1522 | Электроды диаметром 5 мм Э42А | 1348 | 1009 | т | т | 1000 | 0.0008 | 10362 | 0 | 0 | 0 | 0 | 1 | 0 | 0 | 0 | 0.0008 |  | 0 | 2 | 23105371 | 1 | 0 | 315 | 0 | 0 | 0 | 0 | 0 | 0 | 0 | 0 | 0 | 0 | 0 | 0 | 0 | 0 | 0 | 0 | 0 | 0 | 0 | 0 | 0 | 0 | 0
164 | 23104213 | 23105358 | 21541234 | 1 | 1 | 1 | 3 | 101-1714 | ФССЦ (2010) ч.1, раздел01, поз.1714 | Болты с гайками и шайбами строительные | 1348 | 1009 | т | т | 1000 | 0.0007 | 9040 | 0 | 0 | 0 | 0 | 1 | 0 | 0 | 0 | 0.0007 |  | 0 | 2 | 23105372 | 1 | 0 | 316 | 0 | 0 | 0 | 0 | 0 | 0 | 0 | 0 | 0 | 0 | 0 | 0 | 0 | 0 | 0 | 0 | 0 | 0 | 0 | 0 | 0 | 0 | 0
164 | 23104213 | 23105358 | 21561822 | 1 | 1 | 1 | 3 | 301-1193 | ФССЦ (2010) ч.3, раздел01, поз.1193 | Кронштейны и подставки под оборудование из сортовой стали | 1346 | 1009 | кг | кг | 1 | 100 | 8.52 | 0 | 0 | 0 | 0 | 1 | 0 | 0 | 0 | 100 |  | 0 | 2 | 23105373 | 1 | 0 | 317 | 0 | 0 | 0 | 0 | 0 | 0 | 0 | 0 | 0 | 0 | 0 | 0 | 0 | 0 | 0 | 0 | 0 | 0 | 0 | 0 | 0 | 0 | 0
164 | 23104213 | 23105358 | 21574005 | 1 | 1 | 1 | 3 | 402-0004 | ФССЦ (2010) ч.4, раздел02, поз.0004 | Раствор готовый кладочный цементный марки 100 | 1339 | 1007 | м3 | м3 | 1 | 0.01 | 519.8 | 0 | 0 | 0 | 0 | 1 | 0 | 0 | 0 | 0.01 |  | 0 | 2 | 23105374 | 1 | 0 | 318 | 0 | 0 | 0 | 0 | 0 | 0 | 0 | 0 | 0 | 0 | 0 | 0 | 0 | 0 | 0 | 0 | 0 | 0 | 0 | 0 | 0 | 0 | 0
166 | 23104213 | 23105376 | 9416409 | 1 | 1 | 1 | 1 | 1-1042 |  | Рабочий строитель среднего разряда 4,2 | 1369 | 1013 | чел.-ч | чел.-ч | 1 | 6.67 | 0 | 0 | 0 | 9.92 | 0 | 1 | 0 | 0 | 0 | 6.67 |  | 1 | 2 | 23105384 | 1 | 0 | 319 | 0 | 0 | 0 | 0 | 0 | 0 | 0 | 0 | 0 | 0 | 0 | 0 | 0 | 0 | 0 | 0 | 0 | 0 | 0 | 0 | 0 | 0 | 0
166 | 23104213 | 23105376 | 21601609 | 1 | 1 | 1 | 2 | 400001 | ФСЭМ (2009), сб.40,поз.0001 | Автомобили бортовые, грузоподъемность до 5 т | 1368 | 1011 | маш.-ч | маш.-ч | 1 | 0.43 | 0 | 87.17 | 11.6 | 0 | 0 | 1 | 0 | 0 | 0 | 0.43 |  | 0 | 2 | 23105385 | 1 | 0 | 320 | 0 | 0 | 0 | 0 | 0 | 0 | 0 | 0 | 0 | 0 | 0 | 0 | 0 | 0 | 0 | 0 | 0 | 0 | 0 | 0 | 0 | 0 | 0
166 | 23104213 | 23105376 | 21542217 | 1 | 1 | 1 | 3 | 101-2466 | ФССЦ (2010) ч.1, раздел01, поз.2466 | Краска «Армофиниш» | 1296 | 1002 | л | л | 1 | 2.5 | 269.51 | 0 | 0 | 0 | 0 | 1 | 0 | 0 | 0 | 2.5 |  | 0 | 2 | 23105386 | 1 | 0 | 321 | 0 | 0 | 0 | 0 | 0 | 0 | 0 | 0 | 0 | 0 | 0 | 0 | 0 | 0 | 0 | 0 | 0 | 0 | 0 | 0 | 0 | 0 | 0
166 | 23104213 | 23105376 | 21542238 | 1 | 1 | 1 | 3 | 101-2481 | ФССЦ (2010) ч.1, раздел01, поз.2481 | Лента самоклеящаяся «Армофлекс» 3х50 мм | 1301 | 1003 | м | м | 1 | 26 | 3 | 0 | 0 | 0 | 0 | 1 | 0 | 0 | 0 | 26 |  | 0 | 2 | 23105387 | 1 | 0 | 322 | 0 | 0 | 0 | 0 | 0 | 0 | 0 | 0 | 0 | 0 | 0 | 0 | 0 | 0 | 0 | 0 | 0 | 0 | 0 | 0 | 0 | 0 | 0
166 | 23104213 | 23105376 | 21614720 | 1 | 1 | 1 | 3 | 104-0163 | ФССЦ (2010) ч.1, раздел04, поз.0163 | Плиты (пластины) из вспененного полиэтилена (пенополиэтилен) «Термафлекс» толщиной 60 мм | 1327 | 1005 | м2 | м2 | 1 | 11 | 365 | 0 | 0 | 0 | 0 | 1 | 0 | 0 | 0 | 11 |  | 0 | 2 | 23105388 | 1 | 0 | 323 | 0 | 0 | 0 | 0 | 0 | 0 | 0 | 0 | 0 | 0 | 0 | 0 | 0 | 0 | 0 | 0 | 0 | 0 | 0 | 0 | 0 | 0 | 0
166 | 23104213 | 23105376 | 21620256 | 1 | 1 | 1 | 3 | 113-0393 | ФССЦ (2010) ч.1, раздел13, поз.0393 | Клей «Армофлекс» 520 | 1296 | 1002 | л | л | 1 | 1.5 | 65.58 | 0 | 0 | 0 | 0 | 1 | 0 | 0 | 0 | 1.5 |  | 0 | 2 | 23105389 | 1 | 0 | 324 | 0 | 0 | 0 | 0 | 0 | 0 | 0 | 0 | 0 | 0 | 0 | 0 | 0 | 0 | 0 | 0 | 0 | 0 | 0 | 0 | 0 | 0 | 0
166 | 23104213 | 23105376 | 21620257 | 1 | 1 | 1 | 3 | 113-0394 | ФССЦ (2010) ч.1, раздел13, поз.0394 | Очиститель для клея «Армофлекс» | 1296 | 1002 | л | л | 1 | 0.057 | 200.58 | 0 | 0 | 0 | 0 | 1 | 0 | 0 | 0 | 0.057 |  | 0 | 2 | 23105390 | 1 | 0 | 325 | 0 | 0 | 0 | 0 | 0 | 0 | 0 | 0 | 0 | 0 | 0 | 0 | 0 | 0 | 0 | 0 | 0 | 0 | 0 | 0 | 0 | 0 | 0
167 | 23104213 | 23105391 | 9416450 | 1 | 1 | 1 | 1 | 1-1045 |  | Рабочий строитель среднего разряда 4,5 | 1369 | 1013 | чел.-ч | чел.-ч | 1 | 156.67 | 0 | 0 | 0 | 10.35 | 0 | 1 | 0 | 0 | 0 | 156.67 |  | 1 | 2 | 23105402 | 1 | 0 | 326 | 0 | 0 | 0 | 0 | 0 | 0 | 0 | 0 | 0 | 0 | 0 | 0 | 0 | 0 | 0 | 0 | 0 | 0 | 0 | 0 | 0 | 0 | 0
167 | 23104213 | 23105391 | 21601198 | 1 | 1 | 1 | 2 | 330206 | ФСЭМ (2009), сб.33,поз.0206 | Дрели электрические | 1368 | 1011 | маш.-ч | маш.-ч | 1 | 1.67 | 0 | 1.95 | 0 | 0 | 0 | 1 | 0 | 0 | 0 | 1.67 |  | 0 | 2 | 23105403 | 1 | 0 | 327 | 0 | 0 | 0 | 0 | 0 | 0 | 0 | 0 | 0 | 0 | 0 | 0 | 0 | 0 | 0 | 0 | 0 | 0 | 0 | 0 | 0 | 0 | 0
167 | 23104213 | 23105391 | 21601309 | 1 | 1 | 1 | 2 | 332101 | ФСЭМ (2009), сб.33,поз.2101 | Установки для изготовления бандажей, диафрагм, пряжек | 1368 | 1011 | маш.-ч | маш.-ч | 1 | 6.2 | 0 | 2.16 | 0 | 0 | 0 | 1 | 0 | 0 | 0 | 6.2 |  | 0 | 2 | 23105404 | 1 | 0 | 328 | 0 | 0 | 0 | 0 | 0 | 0 | 0 | 0 | 0 | 0 | 0 | 0 | 0 | 0 | 0 | 0 | 0 | 0 | 0 | 0 | 0 | 0 | 0
167 | 23104213 | 23105391 | 21601609 | 1 | 1 | 1 | 2 | 400001 | ФСЭМ (2009), сб.40,поз.0001 | Автомобили бортовые, грузоподъемность до 5 т | 1368 | 1011 | маш.-ч | маш.-ч | 1 | 0.25 | 0 | 87.17 | 11.6 | 0 | 0 | 1 | 0 | 0 | 0 | 0.25 |  | 0 | 2 | 23105405 | 1 | 0 | 329 | 0 | 0 | 0 | 0 | 0 | 0 | 0 | 0 | 0 | 0 | 0 | 0 | 0 | 0 | 0 | 0 | 0 | 0 | 0 | 0 | 0 | 0 | 0
167 | 23104213 | 23105391 | 21541371 | 1 | 1 | 1 | 3 | 101-1821 | ФССЦ (2010) ч.1, раздел01, поз.1821 | Винты самонарезающие оцинкованные, размером 4-12 мм ГОСТ 10621-80 | 1348 | 1009 | т | т | 1000 | 0.00034 | 33180 | 0 | 0 | 0 | 0 | 1 | 0 | 0 | 0 | 0.00034 |  | 0 | 2 | 23105406 | 1 | 0 | 330 | 0 | 0 | 0 | 0 | 0 | 0 | 0 | 0 | 0 | 0 | 0 | 0 | 0 | 0 | 0 | 0 | 0 | 0 | 0 | 0 | 0 | 0 | 0
167 | 23104213 | 23105391 | 21614544 | 1 | 1 | 1 | 3 | 104-0038 | ФССЦ (2010) ч.1, раздел04, поз.0038 | Фольга алюминиевая дублированная рубероидом | 1330 | 1005 | 10 м2 | 10 м2 | 10 | 11.5 | 308 | 0 | 0 | 0 | 0 | 1 | 0 | 0 | 0 | 11.5 |  | 0 | 2 | 23105407 | 1 | 0 | 331 | 0 | 0 | 0 | 0 | 0 | 0 | 0 | 0 | 0 | 0 | 0 | 0 | 0 | 0 | 0 | 0 | 0 | 0 | 0 | 0 | 0 | 0 | 0
167 | 23104213 | 23105391 | 21597028 | 1 | 1 | 1 | 3 | 506-0609 | ФССЦ (2010) ч.5, раздел06, поз.0609 | Ленты алюминиевые марки АД1Н, шириной 20 мм, толщиной 0,8 мм | 1346 | 1009 | кг | кг | 1 | 10.53 | 47.37 | 0 | 0 | 0 | 0 | 1 | 0 | 0 | 0 | 10.53 |  | 0 | 2 | 23105408 | 1 | 0 | 332 | 0 | 0 | 0 | 0 | 0 | 0 | 0 | 0 | 0 | 0 | 0 | 0 | 0 | 0 | 0 | 0 | 0 | 0 | 0 | 0 | 0 | 0 | 0
167 | 23104213 | 23105391 | 21597557 | 1 | 1 | 1 | 3 | 506-0878 | ФССЦ (2010) ч.5, раздел06, поз.0878 | Листы алюминиевые марки АД1Н, толщиной 1 мм | 1346 | 1009 | кг | кг | 1 | 18.99 | 52.86 | 0 | 0 | 0 | 0 | 1 | 0 | 0 | 0 | 18.99 |  | 0 | 2 | 23105409 | 1 | 0 | 333 | 0 | 0 | 0 | 0 | 0 | 0 | 0 | 0 | 0 | 0 | 0 | 0 | 0 | 0 | 0 | 0 | 0 | 0 | 0 | 0 | 0 | 0 | 0
167 | 23104213 | 23105391 | 21597558 | 1 | 1 | 1 | 3 | 506-0879 | ФССЦ (2010) ч.5, раздел06, поз.0879 | Листы алюминиевые марки АД1Н, толщиной 0,5 мм | 1346 | 1009 | кг | кг | 1 | 37.6 | 60.23 | 0 | 0 | 0 | 0 | 1 | 0 | 0 | 0 | 37.6 |  | 0 | 2 | 23105410 | 1 | 0 | 334 | 0 | 0 | 0 | 0 | 0 | 0 | 0 | 0 | 0 | 0 | 0 | 0 | 0 | 0 | 0 | 0 | 0 | 0 | 0 | 0 | 0 | 0 | 0
167 | 23104213 | 23105391 | 21597559 | 1 | 1 | 1 | 3 | 506-0880 | ФССЦ (2010) ч.5, раздел06, поз.0880 | Листы алюминиевые марки АД1Н, толщиной 0,8 мм | 1346 | 1009 | кг | кг | 1 | 0.28 | 57.4 | 0 | 0 | 0 | 0 | 1 | 0 | 0 | 0 | 0.28 |  | 0 | 2 | 23105411 | 1 | 0 | 335 | 0 | 0 | 0 | 0 | 0 | 0 | 0 | 0 | 0 | 0 | 0 | 0 | 0 | 0 | 0 | 0 | 0 | 0 | 0 | 0 | 0 | 0 | 0
168 | 23104213 | 23105412 | 9415735 | 1 | 1 | 1 | 1 | 1-1035 |  | Рабочий строитель среднего разряда 3,5 | 1369 | 1013 | чел.-ч | чел.-ч | 1 | 139.55 | 0 | 0 | 0 | 9.07 | 0 | 1 | 0 | 0 | 0 | 139.55 |  | 1 | 2 | 23105419 | 1 | 0 | 336 | 0 | 0 | 0 | 0 | 0 | 0 | 0 | 0 | 0 | 0 | 0 | 0 | 0 | 0 | 0 | 0 | 0 | 0 | 0 | 0 | 0 | 0 | 0
168 | 23104213 | 23105412 | 21601198 | 1 | 1 | 1 | 2 | 330206 | ФСЭМ (2009), сб.33,поз.0206 | Дрели электрические | 1368 | 1011 | маш.-ч | маш.-ч | 1 | 8.33 | 0 | 1.95 | 0 | 0 | 0 | 1 | 0 | 0 | 0 | 8.33 |  | 0 | 2 | 23105420 | 1 | 0 | 337 | 0 | 0 | 0 | 0 | 0 | 0 | 0 | 0 | 0 | 0 | 0 | 0 | 0 | 0 | 0 | 0 | 0 | 0 | 0 | 0 | 0 | 0 | 0
168 | 23104213 | 23105412 | 21601310 | 1 | 1 | 1 | 2 | 332103 | ФСЭМ (2009), сб.33,поз.2103 | Установки для заготовки защитных покрытий тепловой изоляции | 1368 | 1011 | маш.-ч | маш.-ч | 1 | 7.2 | 0 | 65.25 | 0 | 0 | 0 | 1 | 0 | 0 | 0 | 7.2 |  | 0 | 2 | 23105421 | 1 | 0 | 338 | 0 | 0 | 0 | 0 | 0 | 0 | 0 | 0 | 0 | 0 | 0 | 0 | 0 | 0 | 0 | 0 | 0 | 0 | 0 | 0 | 0 | 0 | 0
168 | 23104213 | 23105412 | 21601609 | 1 | 1 | 1 | 2 | 400001 | ФСЭМ (2009), сб.40,поз.0001 | Автомобили бортовые, грузоподъемность до 5 т | 1368 | 1011 | маш.-ч | маш.-ч | 1 | 1.06 | 0 | 87.17 | 11.6 | 0 | 0 | 1 | 0 | 0 | 0 | 1.06 |  | 0 | 2 | 23105422 | 1 | 0 | 339 | 0 | 0 | 0 | 0 | 0 | 0 | 0 | 0 | 0 | 0 | 0 | 0 | 0 | 0 | 0 | 0 | 0 | 0 | 0 | 0 | 0 | 0 | 0
168 | 23104213 | 23105412 | 21541371 | 1 | 1 | 1 | 3 | 101-1821 | ФССЦ (2010) ч.1, раздел01, поз.1821 | Винты самонарезающие оцинкованные, размером 4-12 мм ГОСТ 10621-80 | 1348 | 1009 | т | т | 1000 | 0.0017 | 33180 | 0 | 0 | 0 | 0 | 1 | 0 | 0 | 0 | 0.0017 |  | 0 | 2 | 23105423 | 1 | 0 | 340 | 0 | 0 | 0 | 0 | 0 | 0 | 0 | 0 | 0 | 0 | 0 | 0 | 0 | 0 | 0 | 0 | 0 | 0 | 0 | 0 | 0 | 0 | 0
168 | 23104213 | 23105412 | 21541440 | 1 | 1 | 1 | 3 | 101-1876 | ФССЦ (2010) ч.1, раздел01, поз.1876 | Сталь листовая оцинкованная толщиной листа 0,8 мм | 1348 | 1009 | т | т | 1000 | 0.769 | 11000 | 0 | 0 | 0 | 0 | 1 | 0 | 0 | 0 | 0.769 |  | 0 | 2 | 23105424 | 1 | 0 | 341 | 0 | 0 | 0 | 0 | 0 | 0 | 0 | 0 | 0 | 0 | 0 | 0 | 0 | 0 | 0 | 0 | 0 | 0 | 0 | 0 | 0 | 0 | 0
201 | 23104213 | 23105428 | 9431548 | 1 | 1 | 1 | 1 | 1-2042 |  | Рабочий монтажник среднего разряда 4,2 | 1369 | 1013 | чел.-ч | чел.-ч | 1 | 31.4 | 0 | 0 | 0 | 9.92 | 0 | 1 | 0 | 0 | 0 | 31.4 |  | 1 | 2 | 23105437 | 1 | 0 | 342 | 0 | 0 | 0 | 0 | 0 | 0 | 0 | 0 | 0 | 0 | 0 | 0 | 0 | 0 | 0 | 0 | 0 | 0 | 0 | 0 | 0 | 0 | 0
201 | 23104213 | 23105428 | 121548 | 1 | 1 | 1 | 1 | 2 |  | Затраты труда машинистов | 608254 | 1013 | чел.час | чел.час | 1 | 0.12 | 0 | 0 | 0 | 0 | 0 | 1 | 0 | 0 | 0 | 0.12 |  | 2 | 2 | 23105438 | 1 | 0 | 343 | 0 | 0 | 0 | 0 | 0 | 0 | 0 | 0 | 0 | 0 | 0 | 0 | 0 | 0 | 0 | 0 | 0 | 0 | 0 | 0 | 0 | 0 | 0
201 | 23104213 | 23105428 | 21598821 | 1 | 1 | 1 | 2 | 021102 | ФСЭМ (2009), сб.02,поз.1102 | Краны на автомобильном ходу при работе на монтаже технологического оборудования 10 т | 1368 | 1011 | маш.-ч | маш.-ч | 1 | 0.12 | 0 | 134.65 | 13.5 | 0 | 0 | 1 | 0 | 0 | 0 | 0.12 |  | 0 | 2 | 23105439 | 1 | 0 | 344 | 0 | 0 | 0 | 0 | 0 | 0 | 0 | 0 | 0 | 0 | 0 | 0 | 0 | 0 | 0 | 0 | 0 | 0 | 0 | 0 | 0 | 0 | 0
201 | 23104213 | 23105428 | 21599019 | 1 | 1 | 1 | 2 | 030404 | ФСЭМ (2009), сб.03,поз.0404 | Лебедки электрические тяговым усилием до 31,39 кН (3,2 т) | 1368 | 1011 | маш.-ч | маш.-ч | 1 | 0.73 | 0 | 6.9 | 0 | 0 | 0 | 1 | 0 | 0 | 0 | 0.73 |  | 0 | 2 | 23105440 | 1 | 0 | 345 | 0 | 0 | 0 | 0 | 0 | 0 | 0 | 0 | 0 | 0 | 0 | 0 | 0 | 0 | 0 | 0 | 0 | 0 | 0 | 0 | 0 | 0 | 0
201 | 23104213 | 23105428 | 21601609 | 1 | 1 | 1 | 2 | 400001 | ФСЭМ (2009), сб.40,поз.0001 | Автомобили бортовые, грузоподъемность до 5 т | 1368 | 1011 | маш.-ч | маш.-ч | 1 | 0.12 | 0 | 87.17 | 11.6 | 0 | 0 | 1 | 0 | 0 | 0 | 0.12 |  | 0 | 2 | 23105441 | 1 | 0 | 346 | 0 | 0 | 0 | 0 | 0 | 0 | 0 | 0 | 0 | 0 | 0 | 0 | 0 | 0 | 0 | 0 | 0 | 0 | 0 | 0 | 0 | 0 | 0
201 | 23104213 | 23105428 | 21541174 | 1 | 1 | 1 | 3 | 101-1671 | ФССЦ (2010) ч.1, раздел01, поз.1671 | Поковки простые строительные /скобы, закрепы, хомуты и т,п,/ массой до 1,6 кг | 1346 | 1009 | кг | кг | 1 | 0.6 | 15.14 | 0 | 0 | 0 | 0 | 1 | 0 | 0 | 0 | 0.6 |  | 0 | 2 | 23105442 | 1 | 0 | 347 | 0 | 0 | 0 | 0 | 0 | 0 | 0 | 0 | 0 | 0 | 0 | 0 | 0 | 0 | 0 | 0 | 0 | 0 | 0 | 0 | 0 | 0 | 0
201 | 23104213 | 23105428 | 21617408 | 1 | 1 | 1 | 3 | 105-0071 | ФССЦ (2010) ч.1, раздел05, поз.0071 | Шпалы непропитанные для железных дорог 1 тип | 1354 | 1010 | шт. | шт. | 1 | 1 | 266.67 | 0 | 0 | 0 | 0 | 1 | 0 | 0 | 0 | 1 |  | 0 | 2 | 23105443 | 1 | 0 | 348 | 0 | 0 | 0 | 0 | 0 | 0 | 0 | 0 | 0 | 0 | 0 | 0 | 0 | 0 | 0 | 0 | 0 | 0 | 0 | 0 | 0 | 0 | 0
201 | 23104213 | 23105428 | 21598581 | 1 | 1 | 1 | 3 | 999-9950 | ФССЦ (2010) ч.9, раздел99, поз.9950 | Вспомогательные материалы (2% от ОЗП) | 9308174 | 1009 | т | 1 т | 1000 | 6.23 | 1 | 0 | 0 | 0 | 0 | 1 | 0 | 0 | 0 | 6.23 |  | 0 | 2 | 23105444 | 1 | 0 | 349 | 0 | 0 | 0 | 0 | 0 | 0 | 0 | 0 | 0 | 0 | 0 | 0 | 0 | 0 | 0 | 0 | 0 | 0 | 0 | 0 | 0 | 0 | 0
207 | 23104213 | 23105456 | 9431559 | 1 | 1 | 1 | 1 | 1-2043 |  | Рабочий монтажник среднего разряда 4,3 | 1369 | 1013 | чел.-ч | чел.-ч | 1 | 459 | 0 | 0 | 0 | 10.06 | 0 | 1 | 0 | 0 | 0 | 459 |  | 1 | 2 | 23105475 | 1 | 0 | 350 | 0 | 0 | 0 | 0 | 0 | 0 | 0 | 0 | 0 | 0 | 0 | 0 | 0 | 0 | 0 | 0 | 0 | 0 | 0 | 0 | 0 | 0 | 0
207 | 23104213 | 23105456 | 121548 | 1 | 1 | 1 | 1 | 2 |  | Затраты труда машинистов | 608254 | 1013 | чел.час | чел.час | 1 | 31.86 | 0 | 0 | 0 | 0 | 0 | 1 | 0 | 0 | 0 | 31.86 |  | 2 | 2 | 23105476 | 1 | 0 | 351 | 0 | 0 | 0 | 0 | 0 | 0 | 0 | 0 | 0 | 0 | 0 | 0 | 0 | 0 | 0 | 0 | 0 | 0 | 0 | 0 | 0 | 0 | 0
207 | 23104213 | 23105456 | 21598648 | 1 | 1 | 1 | 2 | 010312 | ФСЭМ (2009), сб.01,поз.0312 | Тракторы на гусеничном ходу при работе на других видах строительства 79 кВт (108 л.с.) | 1368 | 1011 | маш.-ч | маш.-ч | 1 | 1.87 | 0 | 83.1 | 14.4 | 0 | 0 | 1 | 0 | 0 | 0 | 1.87 |  | 0 | 2 | 23105477 | 1 | 0 | 352 | 0 | 0 | 0 | 0 | 0 | 0 | 0 | 0 | 0 | 0 | 0 | 0 | 0 | 0 | 0 | 0 | 0 | 0 | 0 | 0 | 0 | 0 | 0
207 | 23104213 | 23105456 | 21598763 | 1 | 1 | 1 | 2 | 020811 | ФСЭМ (2009), сб.02,поз.0811 | Краны мостовые электрические при работе на монтаже технологического оборудования общего назначения 10 т | 1368 | 1011 | маш.-ч | маш.-ч | 1 | 23.8 | 0 | 73.12 | 13.5 | 0 | 0 | 1 | 0 | 0 | 0 | 23.8 |  | 0 | 2 | 23105478 | 1 | 0 | 353 | 0 | 0 | 0 | 0 | 0 | 0 | 0 | 0 | 0 | 0 | 0 | 0 | 0 | 0 | 0 | 0 | 0 | 0 | 0 | 0 | 0 | 0 | 0
207 | 23104213 | 23105456 | 21598859 | 1 | 1 | 1 | 2 | 021201 | ФСЭМ (2009), сб.02,поз.1201 | Краны на гусеничном ходу при работе на монтаже технологического оборудования до 16 т | 1368 | 1011 | маш.-ч | маш.-ч | 1 | 1.9 | 0 | 99.78 | 13.5 | 0 | 0 | 1 | 0 | 0 | 0 | 1.9 |  | 0 | 2 | 23105479 | 1 | 0 | 354 | 0 | 0 | 0 | 0 | 0 | 0 | 0 | 0 | 0 | 0 | 0 | 0 | 0 | 0 | 0 | 0 | 0 | 0 | 0 | 0 | 0 | 0 | 0
207 | 23104213 | 23105456 | 21599187 | 1 | 1 | 1 | 2 | 040502 | ФСЭМ (2009), сб.04,поз.0502 | Установки для сварки ручной дуговой (постоянного тока) | 1368 | 1011 | маш.-ч | маш.-ч | 1 | 11.31 | 0 | 8.1 | 0 | 0 | 0 | 1 | 0 | 0 | 0 | 11.31 |  | 0 | 2 | 23105480 | 1 | 0 | 355 | 0 | 0 | 0 | 0 | 0 | 0 | 0 | 0 | 0 | 0 | 0 | 0 | 0 | 0 | 0 | 0 | 0 | 0 | 0 | 0 | 0 | 0 | 0
207 | 23104213 | 23105456 | 21599190 | 1 | 1 | 1 | 2 | 040504 | ФСЭМ (2009), сб.04,поз.0504 | Аппарат для газовой сварки и резки | 1368 | 1011 | маш.-ч | маш.-ч | 1 | 0.4 | 0 | 1.2 | 0 | 0 | 0 | 1 | 0 | 0 | 0 | 0.4 |  | 0 | 2 | 23105481 | 1 | 0 | 356 | 0 | 0 | 0 | 0 | 0 | 0 | 0 | 0 | 0 | 0 | 0 | 0 | 0 | 0 | 0 | 0 | 0 | 0 | 0 | 0 | 0 | 0 | 0
207 | 23104213 | 23105456 | 21600226 | 1 | 1 | 1 | 2 | 150101 | ФСЭМ (2009), сб.15,поз.0101 | Агрегаты наполнительно-опрессовочные до 70 м3/ч | 1368 | 1011 | маш.-ч | маш.-ч | 1 | 4.29 | 0 | 129.8 | 10.06 | 0 | 0 | 1 | 0 | 0 | 0 | 4.29 |  | 0 | 2 | 23105482 | 1 | 0 | 357 | 0 | 0 | 0 | 0 | 0 | 0 | 0 | 0 | 0 | 0 | 0 | 0 | 0 | 0 | 0 | 0 | 0 | 0 | 0 | 0 | 0 | 0 | 0
207 | 23104213 | 23105456 | 21601202 | 1 | 1 | 1 | 2 | 330301 | ФСЭМ (2009), сб.33,поз.0301 | Машины шлифовальные электрические | 1368 | 1011 | маш.-ч | маш.-ч | 1 | 6.6 | 0 | 5.13 | 0 | 0 | 0 | 1 | 0 | 0 | 0 | 6.6 |  | 0 | 2 | 23105483 | 1 | 0 | 358 | 0 | 0 | 0 | 0 | 0 | 0 | 0 | 0 | 0 | 0 | 0 | 0 | 0 | 0 | 0 | 0 | 0 | 0 | 0 | 0 | 0 | 0 | 0
207 | 23104213 | 23105456 | 21538867 | 1 | 1 | 1 | 3 | 101-0322 | ФССЦ (2010) ч.1, раздел01, поз.0322 | Керосин для технических целей марок КТ-1, КТ-2 | 1348 | 1009 | т | т | 1000 | 0.1 | 2606.9 | 0 | 0 | 0 | 0 | 1 | 0 | 0 | 0 | 0.1 |  | 0 | 2 | 23105484 | 1 | 0 | 359 | 0 | 0 | 0 | 0 | 0 | 0 | 0 | 0 | 0 | 0 | 0 | 0 | 0 | 0 | 0 | 0 | 0 | 0 | 0 | 0 | 0 | 0 | 0
207 | 23104213 | 23105456 | 21538874 | 1 | 1 | 1 | 3 | 101-0324 | ФССЦ (2010) ч.1, раздел01, поз.0324 | Кислород технический газообразный | 1339 | 1007 | м3 | м3 | 1 | 3.3 | 6.22 | 0 | 0 | 0 | 0 | 1 | 0 | 0 | 0 | 3.3 |  | 0 | 2 | 23105485 | 1 | 0 | 360 | 0 | 0 | 0 | 0 | 0 | 0 | 0 | 0 | 0 | 0 | 0 | 0 | 0 | 0 | 0 | 0 | 0 | 0 | 0 | 0 | 0 | 0 | 0
207 | 23104213 | 23105456 | 21540930 | 1 | 1 | 1 | 3 | 101-1518 | ФССЦ (2010) ч.1, раздел01, поз.1518 | Электроды диаметром 4 мм Э50А | 1348 | 1009 | т | т | 1000 | 0.0067 | 11524 | 0 | 0 | 0 | 0 | 1 | 0 | 0 | 0 | 0.0067 |  | 0 | 2 | 23105486 | 1 | 0 | 361 | 0 | 0 | 0 | 0 | 0 | 0 | 0 | 0 | 0 | 0 | 0 | 0 | 0 | 0 | 0 | 0 | 0 | 0 | 0 | 0 | 0 | 0 | 0
207 | 23104213 | 23105456 | 21541174 | 1 | 1 | 1 | 3 | 101-1671 | ФССЦ (2010) ч.1, раздел01, поз.1671 | Поковки простые строительные /скобы, закрепы, хомуты и т,п,/ массой до 1,6 кг | 1346 | 1009 | кг | кг | 1 | 3 | 15.14 | 0 | 0 | 0 | 0 | 1 | 0 | 0 | 0 | 3 |  | 0 | 2 | 23105487 | 1 | 0 | 362 | 0 | 0 | 0 | 0 | 0 | 0 | 0 | 0 | 0 | 0 | 0 | 0 | 0 | 0 | 0 | 0 | 0 | 0 | 0 | 0 | 0 | 0 | 0
207 | 23104213 | 23105456 | 21541975 | 1 | 1 | 1 | 3 | 101-2278 | ФССЦ (2010) ч.1, раздел01, поз.2278 | Пропан-бутан, смесь техническая | 1346 | 1009 | кг | кг | 1 | 0.6 | 6.09 | 0 | 0 | 0 | 0 | 1 | 0 | 0 | 0 | 0.6 |  | 0 | 2 | 23105488 | 1 | 0 | 363 | 0 | 0 | 0 | 0 | 0 | 0 | 0 | 0 | 0 | 0 | 0 | 0 | 0 | 0 | 0 | 0 | 0 | 0 | 0 | 0 | 0 | 0 | 0
207 | 23104213 | 23105456 | 21617408 | 1 | 1 | 1 | 3 | 105-0071 | ФССЦ (2010) ч.1, раздел05, поз.0071 | Шпалы непропитанные для железных дорог 1 тип | 1354 | 1010 | шт. | шт. | 1 | 3 | 266.67 | 0 | 0 | 0 | 0 | 1 | 0 | 0 | 0 | 3 |  | 0 | 2 | 23105489 | 1 | 0 | 364 | 0 | 0 | 0 | 0 | 0 | 0 | 0 | 0 | 0 | 0 | 0 | 0 | 0 | 0 | 0 | 0 | 0 | 0 | 0 | 0 | 0 | 0 | 0
207 | 23104213 | 23105456 | 21551860 | 1 | 1 | 1 | 3 | 201-0835 | ФССЦ (2010) ч.2, раздел01, поз.0835 | Подкладки металлические | 1346 | 1009 | кг | кг | 1 | 63 | 12.6 | 0 | 0 | 0 | 0 | 1 | 0 | 0 | 0 | 63 |  | 0 | 2 | 23105490 | 1 | 0 | 365 | 0 | 0 | 0 | 0 | 0 | 0 | 0 | 0 | 0 | 0 | 0 | 0 | 0 | 0 | 0 | 0 | 0 | 0 | 0 | 0 | 0 | 0 | 0
207 | 23104213 | 23105456 | 21586828 | 1 | 1 | 1 | 3 | 411-0005 | ФССЦ (2010) ч.4, раздел11, поз.0005 | Вода химически очищенная | 1339 | 1007 | м3 | м3 | 1 | 0.7 | 10.67 | 0 | 0 | 0 | 0 | 1 | 0 | 0 | 0 | 0.7 |  | 0 | 2 | 23105491 | 1 | 0 | 366 | 0 | 0 | 0 | 0 | 0 | 0 | 0 | 0 | 0 | 0 | 0 | 0 | 0 | 0 | 0 | 0 | 0 | 0 | 0 | 0 | 0 | 0 | 0
207 | 23104213 | 23105456 | 21598581 | 1 | 1 | 1 | 3 | 999-9950 | ФССЦ (2010) ч.9, раздел99, поз.9950 | Вспомогательные материалы (2% от ОЗП) | 9308174 | 1009 | т | 1 т | 1000 | 92.35 | 1 | 0 | 0 | 0 | 0 | 1 | 0 | 0 | 0 | 92.35 |  | 0 | 2 | 23105492 | 1 | 0 | 367 | 0 | 0 | 0 | 0 | 0 | 0 | 0 | 0 | 0 | 0 | 0 | 0 | 0 | 0 | 0 | 0 | 0 | 0 | 0 | 0 | 0 | 0 | 0
210 | 23104213 | 23105497 | 9430710 | 1 | 1 | 1 | 1 | 1-2040 |  | Рабочий монтажник среднего разряда 4 | 1369 | 1013 | чел.-ч | чел.-ч | 1 | 12.3 | 0 | 0 | 0 | 9.62 | 0 | 1 | 0 | 0 | 0 | 12.3 |  | 1 | 2 | 23105505 | 1 | 0 | 368 | 0 | 0 | 0 | 0 | 0 | 0 | 0 | 0 | 0 | 0 | 0 | 0 | 0 | 0 | 0 | 0 | 0 | 0 | 0 | 0 | 0 | 0 | 0
210 | 23104213 | 23105497 | 121548 | 1 | 1 | 1 | 1 | 2 |  | Затраты труда машинистов | 608254 | 1013 | чел.час | чел.час | 1 | 5.01 | 0 | 0 | 0 | 0 | 0 | 1 | 0 | 0 | 0 | 5.01 |  | 2 | 2 | 23105506 | 1 | 0 | 369 | 0 | 0 | 0 | 0 | 0 | 0 | 0 | 0 | 0 | 0 | 0 | 0 | 0 | 0 | 0 | 0 | 0 | 0 | 0 | 0 | 0 | 0 | 0
210 | 23104213 | 23105497 | 21598821 | 1 | 1 | 1 | 2 | 021102 | ФСЭМ (2009), сб.02,поз.1102 | Краны на автомобильном ходу при работе на монтаже технологического оборудования 10 т | 1368 | 1011 | маш.-ч | маш.-ч | 1 | 5.01 | 0 | 134.65 | 13.5 | 0 | 0 | 1 | 0 | 0 | 0 | 5.01 |  | 0 | 2 | 23105507 | 1 | 0 | 370 | 0 | 0 | 0 | 0 | 0 | 0 | 0 | 0 | 0 | 0 | 0 | 0 | 0 | 0 | 0 | 0 | 0 | 0 | 0 | 0 | 0 | 0 | 0
210 | 23104213 | 23105497 | 21601609 | 1 | 1 | 1 | 2 | 400001 | ФСЭМ (2009), сб.40,поз.0001 | Автомобили бортовые, грузоподъемность до 5 т | 1368 | 1011 | маш.-ч | маш.-ч | 1 | 0.19 | 0 | 87.17 | 11.6 | 0 | 0 | 1 | 0 | 0 | 0 | 0.19 |  | 0 | 2 | 23105508 | 1 | 0 | 371 | 0 | 0 | 0 | 0 | 0 | 0 | 0 | 0 | 0 | 0 | 0 | 0 | 0 | 0 | 0 | 0 | 0 | 0 | 0 | 0 | 0 | 0 | 0
210 | 23104213 | 23105497 | 21551860 | 1 | 1 | 1 | 3 | 201-0835 | ФССЦ (2010) ч.2, раздел01, поз.0835 | Подкладки металлические | 1346 | 1009 | кг | кг | 1 | 10 | 12.6 | 0 | 0 | 0 | 0 | 1 | 0 | 0 | 0 | 10 |  | 0 | 2 | 23105509 | 1 | 0 | 372 | 0 | 0 | 0 | 0 | 0 | 0 | 0 | 0 | 0 | 0 | 0 | 0 | 0 | 0 | 0 | 0 | 0 | 0 | 0 | 0 | 0 | 0 | 0
210 | 23104213 | 23105497 | 21586843 | 1 | 1 | 1 | 3 | 411-0041 | ФССЦ (2010) ч.4, раздел11, поз.0041 | Электроэнергия | 1383 | 1013 | КВТ-Ч | КВТ-Ч | 1 | 7.1 | 0.4 | 0 | 0 | 0 | 0 | 1 | 0 | 0 | 0 | 7.1 |  | 0 | 2 | 23105510 | 1 | 0 | 373 | 0 | 0 | 0 | 0 | 0 | 0 | 0 | 0 | 0 | 0 | 0 | 0 | 0 | 0 | 0 | 0 | 0 | 0 | 0 | 0 | 0 | 0 | 0
210 | 23104213 | 23105497 | 21598581 | 1 | 1 | 1 | 3 | 999-9950 | ФССЦ (2010) ч.9, раздел99, поз.9950 | Вспомогательные материалы (2% от ОЗП) | 9308174 | 1009 | т | 1 т | 1000 | 2.37 | 1 | 0 | 0 | 0 | 0 | 1 | 0 | 0 | 0 | 2.37 |  | 0 | 2 | 23105511 | 1 | 0 | 374 | 0 | 0 | 0 | 0 | 0 | 0 | 0 | 0 | 0 | 0 | 0 | 0 | 0 | 0 | 0 | 0 | 0 | 0 | 0 | 0 | 0 | 0 | 0
212 | 23104213 | 23105514 | 9430883 | 1 | 1 | 1 | 1 | 1-2036 |  | Рабочий монтажник среднего разряда 3,6 | 1369 | 1013 | чел.-ч | чел.-ч | 1 | 431 | 0 | 0 | 0 | 9.18 | 0 | 1 | 0 | 0 | 0 | 431 |  | 1 | 2 | 23105531 | 1 | 0 | 375 | 0 | 0 | 0 | 0 | 0 | 0 | 0 | 0 | 0 | 0 | 0 | 0 | 0 | 0 | 0 | 0 | 0 | 0 | 0 | 0 | 0 | 0 | 0
212 | 23104213 | 23105514 | 121548 | 1 | 1 | 1 | 1 | 2 |  | Затраты труда машинистов | 608254 | 1013 | чел.час | чел.час | 1 | 24.22 | 0 | 0 | 0 | 0 | 0 | 1 | 0 | 0 | 0 | 24.22 |  | 2 | 2 | 23105532 | 1 | 0 | 376 | 0 | 0 | 0 | 0 | 0 | 0 | 0 | 0 | 0 | 0 | 0 | 0 | 0 | 0 | 0 | 0 | 0 | 0 | 0 | 0 | 0 | 0 | 0
212 | 23104213 | 23105514 | 21598741 | 1 | 1 | 1 | 2 | 020429 | ФСЭМ (2009), сб.02,поз.0429 | Краны козловые при работе на строительстве тепловых и атомных электростанций 30 т | 1368 | 1011 | маш.-ч | маш.-ч | 1 | 1.32 | 0 | 166.51 | 25.1 | 0 | 0 | 1 | 0 | 0 | 0 | 1.32 |  | 0 | 2 | 23105533 | 1 | 0 | 377 | 0 | 0 | 0 | 0 | 0 | 0 | 0 | 0 | 0 | 0 | 0 | 0 | 0 | 0 | 0 | 0 | 0 | 0 | 0 | 0 | 0 | 0 | 0
212 | 23104213 | 23105514 | 21598771 | 1 | 1 | 1 | 2 | 020815 | ФСЭМ (2009), сб.02,поз.0815 | Краны мостовые электрические при работе на монтаже технологического оборудования общего назначения 50 т | 1368 | 1011 | маш.-ч | маш.-ч | 1 | 16.9 | 0 | 197.01 | 14.4 | 0 | 0 | 1 | 0 | 0 | 0 | 16.9 |  | 0 | 2 | 23105534 | 1 | 0 | 378 | 0 | 0 | 0 | 0 | 0 | 0 | 0 | 0 | 0 | 0 | 0 | 0 | 0 | 0 | 0 | 0 | 0 | 0 | 0 | 0 | 0 | 0 | 0
212 | 23104213 | 23105514 | 21599021 | 1 | 1 | 1 | 2 | 030405 | ФСЭМ (2009), сб.03,поз.0405 | Лебедки электрические тяговым усилием до 49,05 кН (5 т) | 1368 | 1011 | маш.-ч | маш.-ч | 1 | 25.8 | 0 | 8.2 | 0 | 0 | 0 | 1 | 0 | 0 | 0 | 25.8 |  | 0 | 2 | 23105535 | 1 | 0 | 379 | 0 | 0 | 0 | 0 | 0 | 0 | 0 | 0 | 0 | 0 | 0 | 0 | 0 | 0 | 0 | 0 | 0 | 0 | 0 | 0 | 0 | 0 | 0
212 | 23104213 | 23105514 | 21599187 | 1 | 1 | 1 | 2 | 040502 | ФСЭМ (2009), сб.04,поз.0502 | Установки для сварки ручной дуговой (постоянного тока) | 1368 | 1011 | маш.-ч | маш.-ч | 1 | 4.76 | 0 | 8.1 | 0 | 0 | 0 | 1 | 0 | 0 | 0 | 4.76 |  | 0 | 2 | 23105536 | 1 | 0 | 380 | 0 | 0 | 0 | 0 | 0 | 0 | 0 | 0 | 0 | 0 | 0 | 0 | 0 | 0 | 0 | 0 | 0 | 0 | 0 | 0 | 0 | 0 | 0
212 | 23104213 | 23105514 | 21599726 | 1 | 1 | 1 | 2 | 101402 | ФСЭМ (2009), сб.10,поз.1402 | Насосы для подачи воды, подача 160 м3/ч, напор до 30 м | 1368 | 1011 | маш.-ч | маш.-ч | 1 | 2.24 | 0 | 19.12 | 0 | 0 | 0 | 1 | 0 | 0 | 0 | 2.24 |  | 0 | 2 | 23105537 | 1 | 0 | 381 | 0 | 0 | 0 | 0 | 0 | 0 | 0 | 0 | 0 | 0 | 0 | 0 | 0 | 0 | 0 | 0 | 0 | 0 | 0 | 0 | 0 | 0 | 0
212 | 23104213 | 23105514 | 21600119 | 1 | 1 | 1 | 2 | 132601 | ФСЭМ (2009), сб.13,поз.2601 | Платформы широкой колеи 71 т | 1368 | 1011 | маш.-ч | маш.-ч | 1 | 3.95 | 0 | 16.64 | 0 | 0 | 0 | 1 | 0 | 0 | 0 | 3.95 |  | 0 | 2 | 23105538 | 1 | 0 | 382 | 0 | 0 | 0 | 0 | 0 | 0 | 0 | 0 | 0 | 0 | 0 | 0 | 0 | 0 | 0 | 0 | 0 | 0 | 0 | 0 | 0 | 0 | 0
212 | 23104213 | 23105514 | 21600123 | 1 | 1 | 1 | 2 | 132801 | ФСЭМ (2009), сб.13,поз.2801 | Тепловозы широкой колеи маневровые 552 кВт (750 л.с.) | 1368 | 1011 | маш.-ч | маш.-ч | 1 | 2.34 | 0 | 480 | 23.2 | 0 | 0 | 1 | 0 | 0 | 0 | 2.34 |  | 0 | 2 | 23105539 | 1 | 0 | 383 | 0 | 0 | 0 | 0 | 0 | 0 | 0 | 0 | 0 | 0 | 0 | 0 | 0 | 0 | 0 | 0 | 0 | 0 | 0 | 0 | 0 | 0 | 0
212 | 23104213 | 23105514 | 21540926 | 1 | 1 | 1 | 3 | 101-1514 | ФССЦ (2010) ч.1, раздел01, поз.1514 | Электроды диаметром 4 мм Э42А | 1348 | 1009 | т | т | 1000 | 0.00145 | 10578 | 0 | 0 | 0 | 0 | 1 | 0 | 0 | 0 | 0.00145 |  | 0 | 2 | 23105540 | 1 | 0 | 384 | 0 | 0 | 0 | 0 | 0 | 0 | 0 | 0 | 0 | 0 | 0 | 0 | 0 | 0 | 0 | 0 | 0 | 0 | 0 | 0 | 0 | 0 | 0
212 | 23104213 | 23105514 | 21540930 | 1 | 1 | 1 | 3 | 101-1518 | ФССЦ (2010) ч.1, раздел01, поз.1518 | Электроды диаметром 4 мм Э50А | 1348 | 1009 | т | т | 1000 | 0.006 | 11524 | 0 | 0 | 0 | 0 | 1 | 0 | 0 | 0 | 0.006 |  | 0 | 2 | 23105541 | 1 | 0 | 385 | 0 | 0 | 0 | 0 | 0 | 0 | 0 | 0 | 0 | 0 | 0 | 0 | 0 | 0 | 0 | 0 | 0 | 0 | 0 | 0 | 0 | 0 | 0
212 | 23104213 | 23105514 | 21544634 | 1 | 1 | 1 | 3 | 101-3976 | ФССЦ (2010) ч.1, раздел01, поз.3976 | Графит серебристый | 1346 | 1009 | кг | кг | 1 | 2.43 | 9.75 | 0 | 0 | 0 | 0 | 1 | 0 | 0 | 0 | 2.43 |  | 0 | 2 | 23105542 | 1 | 0 | 386 | 0 | 0 | 0 | 0 | 0 | 0 | 0 | 0 | 0 | 0 | 0 | 0 | 0 | 0 | 0 | 0 | 0 | 0 | 0 | 0 | 0 | 0 | 0
212 | 23104213 | 23105514 | 21551860 | 1 | 1 | 1 | 3 | 201-0835 | ФССЦ (2010) ч.2, раздел01, поз.0835 | Подкладки металлические | 1346 | 1009 | кг | кг | 1 | 134 | 12.6 | 0 | 0 | 0 | 0 | 1 | 0 | 0 | 0 | 134 |  | 0 | 2 | 23105543 | 1 | 0 | 387 | 0 | 0 | 0 | 0 | 0 | 0 | 0 | 0 | 0 | 0 | 0 | 0 | 0 | 0 | 0 | 0 | 0 | 0 | 0 | 0 | 0 | 0 | 0
212 | 23104213 | 23105514 | 21586828 | 1 | 1 | 1 | 3 | 411-0005 | ФССЦ (2010) ч.4, раздел11, поз.0005 | Вода химически очищенная | 1339 | 1007 | м3 | м3 | 1 | 42.6 | 10.67 | 0 | 0 | 0 | 0 | 1 | 0 | 0 | 0 | 42.6 |  | 0 | 2 | 23105544 | 1 | 0 | 388 | 0 | 0 | 0 | 0 | 0 | 0 | 0 | 0 | 0 | 0 | 0 | 0 | 0 | 0 | 0 | 0 | 0 | 0 | 0 | 0 | 0 | 0 | 0
212 | 23104213 | 23105514 | 21640284 | 1 | 1 | 1 | 3 | 509-2160 | ФССЦ (2010) ч.5, раздел09, поз.2160 | Прокладки паронитовые | 1346 | 1009 | кг | кг | 1 | 10.5 | 26.44 | 0 | 0 | 0 | 0 | 1 | 0 | 0 | 0 | 10.5 |  | 0 | 2 | 23105545 | 1 | 0 | 389 | 0 | 0 | 0 | 0 | 0 | 0 | 0 | 0 | 0 | 0 | 0 | 0 | 0 | 0 | 0 | 0 | 0 | 0 | 0 | 0 | 0 | 0 | 0
212 | 23104213 | 23105514 | 21598581 | 1 | 1 | 1 | 3 | 999-9950 | ФССЦ (2010) ч.9, раздел99, поз.9950 | Вспомогательные материалы (2% от ОЗП) | 9308174 | 1009 | т | 1 т | 1000 | 79.13 | 1 | 0 | 0 | 0 | 0 | 1 | 0 | 0 | 0 | 79.13 |  | 0 | 2 | 23105546 | 1 | 0 | 390 | 0 | 0 | 0 | 0 | 0 | 0 | 0 | 0 | 0 | 0 | 0 | 0 | 0 | 0 | 0 | 0 | 0 | 0 | 0 | 0 | 0 | 0 | 0
214 | 23104213 | 23105584 | 9431548 | 1 | 1 | 1 | 1 | 1-2042 |  | Рабочий монтажник среднего разряда 4,2 | 1369 | 1013 | чел.-ч | чел.-ч | 1 | 5 | 0 | 0 | 0 | 9.92 | 0 | 1 | 0 | 0 | 0 | 5 |  | 1 | 2 | 23105606 | 1 | 0 | 391 | 0 | 0 | 0 | 0 | 0 | 0 | 0 | 0 | 0 | 0 | 0 | 0 | 0 | 0 | 0 | 0 | 0 | 0 | 0 | 0 | 0 | 0 | 0
214 | 23104213 | 23105584 | 121548 | 1 | 1 | 1 | 1 | 2 |  | Затраты труда машинистов | 608254 | 1013 | чел.час | чел.час | 1 | 0.02 | 0 | 0 | 0 | 0 | 0 | 1 | 0 | 0 | 0 | 0.02 |  | 2 | 2 | 23105607 | 1 | 0 | 392 | 0 | 0 | 0 | 0 | 0 | 0 | 0 | 0 | 0 | 0 | 0 | 0 | 0 | 0 | 0 | 0 | 0 | 0 | 0 | 0 | 0 | 0 | 0
214 | 23104213 | 23105584 | 21598905 | 1 | 1 | 1 | 2 | 021313 | ФСЭМ (2009), сб.02,поз.1313 | Краны на железнодорожном ходу 25 т | 1368 | 1011 | маш.-ч | маш.-ч | 1 | 0.01 | 0 | 184.4 | 25.1 | 0 | 0 | 1 | 0 | 0 | 0 | 0.01 |  | 0 | 2 | 23105608 | 1 | 0 | 393 | 0 | 0 | 0 | 0 | 0 | 0 | 0 | 0 | 0 | 0 | 0 | 0 | 0 | 0 | 0 | 0 | 0 | 0 | 0 | 0 | 0 | 0 | 0
214 | 23104213 | 23105584 | 21599186 | 1 | 1 | 1 | 2 | 040501 | ФСЭМ (2009), сб.04,поз.0501 | Установки для сварки аргонодуговой | 1368 | 1011 | маш.-ч | маш.-ч | 1 | 0.44 | 0 | 14.06 | 0 | 0 | 0 | 1 | 0 | 0 | 0 | 0.44 |  | 0 | 2 | 23105609 | 1 | 0 | 394 | 0 | 0 | 0 | 0 | 0 | 0 | 0 | 0 | 0 | 0 | 0 | 0 | 0 | 0 | 0 | 0 | 0 | 0 | 0 | 0 | 0 | 0 | 0
214 | 23104213 | 23105584 | 21599187 | 1 | 1 | 1 | 2 | 040502 | ФСЭМ (2009), сб.04,поз.0502 | Установки для сварки ручной дуговой (постоянного тока) | 1368 | 1011 | маш.-ч | маш.-ч | 1 | 0.05 | 0 | 8.1 | 0 | 0 | 0 | 1 | 0 | 0 | 0 | 0.05 |  | 0 | 2 | 23105610 | 1 | 0 | 395 | 0 | 0 | 0 | 0 | 0 | 0 | 0 | 0 | 0 | 0 | 0 | 0 | 0 | 0 | 0 | 0 | 0 | 0 | 0 | 0 | 0 | 0 | 0
214 | 23104213 | 23105584 | 21599219 | 1 | 1 | 1 | 2 | 041803 | ФСЭМ (2009), сб.04,поз.1803 | Дефектоскопы ультразвуковые | 1368 | 1011 | маш.-ч | маш.-ч | 1 | 0.32 | 0 | 7.5 | 0 | 0 | 0 | 1 | 0 | 0 | 0 | 0.32 |  | 0 | 2 | 23105611 | 1 | 0 | 396 | 0 | 0 | 0 | 0 | 0 | 0 | 0 | 0 | 0 | 0 | 0 | 0 | 0 | 0 | 0 | 0 | 0 | 0 | 0 | 0 | 0 | 0 | 0
214 | 23104213 | 23105584 | 21600119 | 1 | 1 | 1 | 2 | 132601 | ФСЭМ (2009), сб.13,поз.2601 | Платформы широкой колеи 71 т | 1368 | 1011 | маш.-ч | маш.-ч | 1 | 0.01 | 0 | 16.64 | 0 | 0 | 0 | 1 | 0 | 0 | 0 | 0.01 |  | 0 | 2 | 23105612 | 1 | 0 | 397 | 0 | 0 | 0 | 0 | 0 | 0 | 0 | 0 | 0 | 0 | 0 | 0 | 0 | 0 | 0 | 0 | 0 | 0 | 0 | 0 | 0 | 0 | 0
214 | 23104213 | 23105584 | 21601208 | 1 | 1 | 1 | 2 | 330400 | ФСЭМ (2009), сб.33,поз.0400 | Машины электрозачистные | 1368 | 1011 | маш.-ч | маш.-ч | 1 | 0.4 | 0 | 10.67 | 0 | 0 | 0 | 1 | 0 | 0 | 0 | 0.4 |  | 0 | 2 | 23105613 | 1 | 0 | 398 | 0 | 0 | 0 | 0 | 0 | 0 | 0 | 0 | 0 | 0 | 0 | 0 | 0 | 0 | 0 | 0 | 0 | 0 | 0 | 0 | 0 | 0 | 0
214 | 23104213 | 23105584 | 21538874 | 1 | 1 | 1 | 3 | 101-0324 | ФССЦ (2010) ч.1, раздел01, поз.0324 | Кислород технический газообразный | 1339 | 1007 | м3 | м3 | 1 | 1.06 | 6.22 | 0 | 0 | 0 | 0 | 1 | 0 | 0 | 0 | 1.06 |  | 0 | 2 | 23105614 | 1 | 0 | 399 | 0 | 0 | 0 | 0 | 0 | 0 | 0 | 0 | 0 | 0 | 0 | 0 | 0 | 0 | 0 | 0 | 0 | 0 | 0 | 0 | 0 | 0 | 0
214 | 23104213 | 23105584 | 21539414 | 1 | 1 | 1 | 3 | 101-0620 | ФССЦ (2010) ч.1, раздел01, поз.0620 | Мел природный молотый | 1348 | 1009 | т | т | 1000 | 0.0012 | 586.47 | 0 | 0 | 0 | 0 | 1 | 0 | 0 | 0 | 0.0012 |  | 0 | 2 | 23105615 | 1 | 0 | 400 | 0 | 0 | 0 | 0 | 0 | 0 | 0 | 0 | 0 | 0 | 0 | 0 | 0 | 0 | 0 | 0 | 0 | 0 | 0 | 0 | 0 | 0 | 0
214 | 23104213 | 23105584 | 21541581 | 1 | 1 | 1 | 3 | 101-1994 | ФССЦ (2010) ч.1, раздел01, поз.1994 | Краски маркировочные МКЭ-4 | 1346 | 1009 | кг | кг | 1 | 0.02 | 68.87 | 0 | 0 | 0 | 0 | 1 | 0 | 0 | 0 | 0.02 |  | 0 | 2 | 23105616 | 1 | 0 | 401 | 0 | 0 | 0 | 0 | 0 | 0 | 0 | 0 | 0 | 0 | 0 | 0 | 0 | 0 | 0 | 0 | 0 | 0 | 0 | 0 | 0 | 0 | 0
214 | 23104213 | 23105584 | 21541584 | 1 | 1 | 1 | 3 | 101-1997 | ФССЦ (2010) ч.1, раздел01, поз.1997 | Масло дизельное моторное М-10ДМ | 1346 | 1009 | кг | кг | 1 | 0.036 | 4 | 0 | 0 | 0 | 0 | 1 | 0 | 0 | 0 | 0.036 |  | 0 | 2 | 23105617 | 1 | 0 | 402 | 0 | 0 | 0 | 0 | 0 | 0 | 0 | 0 | 0 | 0 | 0 | 0 | 0 | 0 | 0 | 0 | 0 | 0 | 0 | 0 | 0 | 0 | 0
214 | 23104213 | 23105584 | 21541743 | 1 | 1 | 1 | 3 | 101-2111 | ФССЦ (2010) ч.1, раздел01, поз.2111 | Проволока сварочная диаметром 2 мм СВ08Г2С | 1346 | 1009 | кг | кг | 1 | 0.004 | 17.92 | 0 | 0 | 0 | 0 | 1 | 0 | 0 | 0 | 0.004 |  | 0 | 2 | 23105618 | 1 | 0 | 403 | 0 | 0 | 0 | 0 | 0 | 0 | 0 | 0 | 0 | 0 | 0 | 0 | 0 | 0 | 0 | 0 | 0 | 0 | 0 | 0 | 0 | 0 | 0
214 | 23104213 | 23105584 | 21541970 | 1 | 1 | 1 | 3 | 101-2273 | ФССЦ (2010) ч.1, раздел01, поз.2273 | Аргон газообразный, сорт высший | 1339 | 1007 | м3 | м3 | 1 | 0.142 | 19.02 | 0 | 0 | 0 | 0 | 1 | 0 | 0 | 0 | 0.142 |  | 0 | 2 | 23105619 | 1 | 0 | 404 | 0 | 0 | 0 | 0 | 0 | 0 | 0 | 0 | 0 | 0 | 0 | 0 | 0 | 0 | 0 | 0 | 0 | 0 | 0 | 0 | 0 | 0 | 0
214 | 23104213 | 23105584 | 21541975 | 1 | 1 | 1 | 3 | 101-2278 | ФССЦ (2010) ч.1, раздел01, поз.2278 | Пропан-бутан, смесь техническая | 1346 | 1009 | кг | кг | 1 | 0.57 | 6.09 | 0 | 0 | 0 | 0 | 1 | 0 | 0 | 0 | 0.57 |  | 0 | 2 | 23105620 | 1 | 0 | 405 | 0 | 0 | 0 | 0 | 0 | 0 | 0 | 0 | 0 | 0 | 0 | 0 | 0 | 0 | 0 | 0 | 0 | 0 | 0 | 0 | 0 | 0 | 0
214 | 23104213 | 23105584 | 21542089 | 1 | 1 | 1 | 3 | 101-2370 | ФССЦ (2010) ч.1, раздел01, поз.2370 | Салфетки хлопчатобумажные | 1327 | 1005 | м2 | м2 | 1 | 0.044 | 5.95 | 0 | 0 | 0 | 0 | 1 | 0 | 0 | 0 | 0.044 |  | 0 | 2 | 23105621 | 1 | 0 | 406 | 0 | 0 | 0 | 0 | 0 | 0 | 0 | 0 | 0 | 0 | 0 | 0 | 0 | 0 | 0 | 0 | 0 | 0 | 0 | 0 | 0 | 0 | 0
214 | 23104213 | 23105584 | 21544653 | 1 | 1 | 1 | 3 | 101-3992 | ФССЦ (2010) ч.1, раздел01, поз.3992 | Электроды МР-3 | 1346 | 1009 | кг | кг | 1 | 0.0001 | 12.1 | 0 | 0 | 0 | 0 | 1 | 0 | 0 | 0 | 0.0001 |  | 0 | 2 | 23105622 | 1 | 0 | 407 | 0 | 0 | 0 | 0 | 0 | 0 | 0 | 0 | 0 | 0 | 0 | 0 | 0 | 0 | 0 | 0 | 0 | 0 | 0 | 0 | 0 | 0 | 0
214 | 23104213 | 23105584 | 21544660 | 1 | 1 | 1 | 3 | 101-3996 | ФССЦ (2010) ч.1, раздел01, поз.3996 | Электроды УОНИ 13/55 | 1346 | 1009 | кг | кг | 1 | 0.053 | 15.26 | 0 | 0 | 0 | 0 | 1 | 0 | 0 | 0 | 0.053 |  | 0 | 2 | 23105623 | 1 | 0 | 408 | 0 | 0 | 0 | 0 | 0 | 0 | 0 | 0 | 0 | 0 | 0 | 0 | 0 | 0 | 0 | 0 | 0 | 0 | 0 | 0 | 0 | 0 | 0
214 | 23104213 | 23105584 | 21551790 | 1 | 1 | 1 | 3 | 201-0783 | ФССЦ (2010) ч.2, раздел01, поз.0783 | Конструкции стальные приспособлений для монтажа | 1348 | 1009 | т | т | 1000 | 0.0002 | 7441 | 0 | 0 | 0 | 0 | 1 | 0 | 0 | 0 | 0.0002 |  | 0 | 2 | 23105624 | 1 | 0 | 409 | 0 | 0 | 0 | 0 | 0 | 0 | 0 | 0 | 0 | 0 | 0 | 0 | 0 | 0 | 0 | 0 | 0 | 0 | 0 | 0 | 0 | 0 | 0
214 | 23104213 | 23105584 | 21638445 | 1 | 1 | 1 | 3 | 509-1212 | ФССЦ (2010) ч.5, раздел09, поз.1212 | Вольфрамовый электрод | 1346 | 1009 | кг | кг | 1 | 0.001 | 737.8 | 0 | 0 | 0 | 0 | 1 | 0 | 0 | 0 | 0.001 |  | 0 | 2 | 23105625 | 1 | 0 | 410 | 0 | 0 | 0 | 0 | 0 | 0 | 0 | 0 | 0 | 0 | 0 | 0 | 0 | 0 | 0 | 0 | 0 | 0 | 0 | 0 | 0 | 0 | 0
214 | 23104213 | 23105584 | 21598581 | 1 | 1 | 1 | 3 | 999-9950 | ФССЦ (2010) ч.9, раздел99, поз.9950 | Вспомогательные материалы (2% от ОЗП) | 9308174 | 1009 | т | 1 т | 1000 | 0.99 | 1 | 0 | 0 | 0 | 0 | 1 | 0 | 0 | 0 | 0.99 |  | 0 | 2 | 23105626 | 1 | 0 | 411 | 0 | 0 | 0 | 0 | 0 | 0 | 0 | 0 | 0 | 0 | 0 | 0 | 0 | 0 | 0 | 0 | 0 | 0 | 0 | 0 | 0 | 0 | 0
216 | 23104213 | 23105629 | 9430636 | 1 | 1 | 1 | 1 | 1-2038 |  | Рабочий монтажник среднего разряда 3,8 | 1369 | 1013 | чел.-ч | чел.-ч | 1 | 30.3 | 0 | 0 | 0 | 9.4 | 0 | 1 | 0 | 0 | 0 | 30.3 |  | 1 | 2 | 23105644 | 1 | 0 | 412 | 0 | 0 | 0 | 0 | 0 | 0 | 0 | 0 | 0 | 0 | 0 | 0 | 0 | 0 | 0 | 0 | 0 | 0 | 0 | 0 | 0 | 0 | 0
216 | 23104213 | 23105629 | 121548 | 1 | 1 | 1 | 1 | 2 |  | Затраты труда машинистов | 608254 | 1013 | чел.час | чел.час | 1 | 0.03 | 0 | 0 | 0 | 0 | 0 | 1 | 0 | 0 | 0 | 0.03 |  | 2 | 2 | 23105645 | 1 | 0 | 413 | 0 | 0 | 0 | 0 | 0 | 0 | 0 | 0 | 0 | 0 | 0 | 0 | 0 | 0 | 0 | 0 | 0 | 0 | 0 | 0 | 0 | 0 | 0
216 | 23104213 | 23105629 | 21598821 | 1 | 1 | 1 | 2 | 021102 | ФСЭМ (2009), сб.02,поз.1102 | Краны на автомобильном ходу при работе на монтаже технологического оборудования 10 т | 1368 | 1011 | маш.-ч | маш.-ч | 1 | 0.03 | 0 | 134.65 | 13.5 | 0 | 0 | 1 | 0 | 0 | 0 | 0.03 |  | 0 | 2 | 23105646 | 1 | 0 | 414 | 0 | 0 | 0 | 0 | 0 | 0 | 0 | 0 | 0 | 0 | 0 | 0 | 0 | 0 | 0 | 0 | 0 | 0 | 0 | 0 | 0 | 0 | 0
216 | 23104213 | 23105629 | 21599019 | 1 | 1 | 1 | 2 | 030404 | ФСЭМ (2009), сб.03,поз.0404 | Лебедки электрические тяговым усилием до 31,39 кН (3,2 т) | 1368 | 1011 | маш.-ч | маш.-ч | 1 | 0.63 | 0 | 6.9 | 0 | 0 | 0 | 1 | 0 | 0 | 0 | 0.63 |  | 0 | 2 | 23105647 | 1 | 0 | 415 | 0 | 0 | 0 | 0 | 0 | 0 | 0 | 0 | 0 | 0 | 0 | 0 | 0 | 0 | 0 | 0 | 0 | 0 | 0 | 0 | 0 | 0 | 0
216 | 23104213 | 23105629 | 21599187 | 1 | 1 | 1 | 2 | 040502 | ФСЭМ (2009), сб.04,поз.0502 | Установки для сварки ручной дуговой (постоянного тока) | 1368 | 1011 | маш.-ч | маш.-ч | 1 | 3.02 | 0 | 8.1 | 0 | 0 | 0 | 1 | 0 | 0 | 0 | 3.02 |  | 0 | 2 | 23105648 | 1 | 0 | 416 | 0 | 0 | 0 | 0 | 0 | 0 | 0 | 0 | 0 | 0 | 0 | 0 | 0 | 0 | 0 | 0 | 0 | 0 | 0 | 0 | 0 | 0 | 0
216 | 23104213 | 23105629 | 21599190 | 1 | 1 | 1 | 2 | 040504 | ФСЭМ (2009), сб.04,поз.0504 | Аппарат для газовой сварки и резки | 1368 | 1011 | маш.-ч | маш.-ч | 1 | 0.58 | 0 | 1.2 | 0 | 0 | 0 | 1 | 0 | 0 | 0 | 0.58 |  | 0 | 2 | 23105649 | 1 | 0 | 417 | 0 | 0 | 0 | 0 | 0 | 0 | 0 | 0 | 0 | 0 | 0 | 0 | 0 | 0 | 0 | 0 | 0 | 0 | 0 | 0 | 0 | 0 | 0
216 | 23104213 | 23105629 | 21601202 | 1 | 1 | 1 | 2 | 330301 | ФСЭМ (2009), сб.33,поз.0301 | Машины шлифовальные электрические | 1368 | 1011 | маш.-ч | маш.-ч | 1 | 2.9 | 0 | 5.13 | 0 | 0 | 0 | 1 | 0 | 0 | 0 | 2.9 |  | 0 | 2 | 23105650 | 1 | 0 | 418 | 0 | 0 | 0 | 0 | 0 | 0 | 0 | 0 | 0 | 0 | 0 | 0 | 0 | 0 | 0 | 0 | 0 | 0 | 0 | 0 | 0 | 0 | 0
216 | 23104213 | 23105629 | 21601609 | 1 | 1 | 1 | 2 | 400001 | ФСЭМ (2009), сб.40,поз.0001 | Автомобили бортовые, грузоподъемность до 5 т | 1368 | 1011 | маш.-ч | маш.-ч | 1 | 0.03 | 0 | 87.17 | 11.6 | 0 | 0 | 1 | 0 | 0 | 0 | 0.03 |  | 0 | 2 | 23105651 | 1 | 0 | 419 | 0 | 0 | 0 | 0 | 0 | 0 | 0 | 0 | 0 | 0 | 0 | 0 | 0 | 0 | 0 | 0 | 0 | 0 | 0 | 0 | 0 | 0 | 0
216 | 23104213 | 23105629 | 21538874 | 1 | 1 | 1 | 3 | 101-0324 | ФССЦ (2010) ч.1, раздел01, поз.0324 | Кислород технический газообразный | 1339 | 1007 | м3 | м3 | 1 | 1.4 | 6.22 | 0 | 0 | 0 | 0 | 1 | 0 | 0 | 0 | 1.4 |  | 0 | 2 | 23105652 | 1 | 0 | 420 | 0 | 0 | 0 | 0 | 0 | 0 | 0 | 0 | 0 | 0 | 0 | 0 | 0 | 0 | 0 | 0 | 0 | 0 | 0 | 0 | 0 | 0 | 0
216 | 23104213 | 23105629 | 21540930 | 1 | 1 | 1 | 3 | 101-1518 | ФССЦ (2010) ч.1, раздел01, поз.1518 | Электроды диаметром 4 мм Э50А | 1348 | 1009 | т | т | 1000 | 0.0035 | 11524 | 0 | 0 | 0 | 0 | 1 | 0 | 0 | 0 | 0.0035 |  | 0 | 2 | 23105653 | 1 | 0 | 421 | 0 | 0 | 0 | 0 | 0 | 0 | 0 | 0 | 0 | 0 | 0 | 0 | 0 | 0 | 0 | 0 | 0 | 0 | 0 | 0 | 0 | 0 | 0
216 | 23104213 | 23105629 | 21541975 | 1 | 1 | 1 | 3 | 101-2278 | ФССЦ (2010) ч.1, раздел01, поз.2278 | Пропан-бутан, смесь техническая | 1346 | 1009 | кг | кг | 1 | 0.24 | 6.09 | 0 | 0 | 0 | 0 | 1 | 0 | 0 | 0 | 0.24 |  | 0 | 2 | 23105654 | 1 | 0 | 422 | 0 | 0 | 0 | 0 | 0 | 0 | 0 | 0 | 0 | 0 | 0 | 0 | 0 | 0 | 0 | 0 | 0 | 0 | 0 | 0 | 0 | 0 | 0
216 | 23104213 | 23105629 | 21551860 | 1 | 1 | 1 | 3 | 201-0835 | ФССЦ (2010) ч.2, раздел01, поз.0835 | Подкладки металлические | 1346 | 1009 | кг | кг | 1 | 15.2 | 12.6 | 0 | 0 | 0 | 0 | 1 | 0 | 0 | 0 | 15.2 |  | 0 | 2 | 23105655 | 1 | 0 | 423 | 0 | 0 | 0 | 0 | 0 | 0 | 0 | 0 | 0 | 0 | 0 | 0 | 0 | 0 | 0 | 0 | 0 | 0 | 0 | 0 | 0 | 0 | 0
216 | 23104213 | 23105629 | 21586843 | 1 | 1 | 1 | 3 | 411-0041 | ФССЦ (2010) ч.4, раздел11, поз.0041 | Электроэнергия | 1383 | 1013 | КВТ-Ч | КВТ-Ч | 1 | 1.9 | 0.4 | 0 | 0 | 0 | 0 | 1 | 0 | 0 | 0 | 1.9 |  | 0 | 2 | 23105656 | 1 | 0 | 424 | 0 | 0 | 0 | 0 | 0 | 0 | 0 | 0 | 0 | 0 | 0 | 0 | 0 | 0 | 0 | 0 | 0 | 0 | 0 | 0 | 0 | 0 | 0
216 | 23104213 | 23105629 | 21598581 | 1 | 1 | 1 | 3 | 999-9950 | ФССЦ (2010) ч.9, раздел99, поз.9950 | Вспомогательные материалы (2% от ОЗП) | 9308174 | 1009 | т | 1 т | 1000 | 5.7 | 1 | 0 | 0 | 0 | 0 | 1 | 0 | 0 | 0 | 5.7 |  | 0 | 2 | 23105657 | 1 | 0 | 425 | 0 | 0 | 0 | 0 | 0 | 0 | 0 | 0 | 0 | 0 | 0 | 0 | 0 | 0 | 0 | 0 | 0 | 0 | 0 | 0 | 0 | 0 | 0
219 | 23104213 | 23105662 | 9416409 | 1 | 1 | 1 | 1 | 1-1042 |  | Рабочий строитель среднего разряда 4,2 | 1369 | 1013 | чел.-ч | чел.-ч | 1 | 9.8 | 0 | 0 | 0 | 9.92 | 0 | 1 | 0 | 0 | 0 | 9.8 |  | 1 | 2 | 23105669 | 1 | 0 | 426 | 0 | 0 | 0 | 0 | 0 | 0 | 0 | 0 | 0 | 0 | 0 | 0 | 0 | 0 | 0 | 0 | 0 | 0 | 0 | 0 | 0 | 0 | 0
219 | 23104213 | 23105662 | 21601609 | 1 | 1 | 1 | 2 | 400001 | ФСЭМ (2009), сб.40,поз.0001 | Автомобили бортовые, грузоподъемность до 5 т | 1368 | 1011 | маш.-ч | маш.-ч | 1 | 0.06 | 0 | 87.17 | 11.6 | 0 | 0 | 1 | 0 | 0 | 0 | 0.06 |  | 0 | 2 | 23105670 | 1 | 0 | 427 | 0 | 0 | 0 | 0 | 0 | 0 | 0 | 0 | 0 | 0 | 0 | 0 | 0 | 0 | 0 | 0 | 0 | 0 | 0 | 0 | 0 | 0 | 0
219 | 23104213 | 23105662 | 21541212 | 1 | 1 | 1 | 3 | 101-1703 | ФССЦ (2010) ч.1, раздел01, поз.1703 | Прокладки резиновые (пластина техническая прессованная) | 1346 | 1009 | кг | кг | 1 | 7.6 | 23.09 | 0 | 0 | 0 | 0 | 1 | 0 | 0 | 0 | 7.6 |  | 0 | 2 | 23105671 | 1 | 0 | 428 | 0 | 0 | 0 | 0 | 0 | 0 | 0 | 0 | 0 | 0 | 0 | 0 | 0 | 0 | 0 | 0 | 0 | 0 | 0 | 0 | 0 | 0 | 0
219 | 23104213 | 23105662 | 21541234 | 1 | 1 | 1 | 3 | 101-1714 | ФССЦ (2010) ч.1, раздел01, поз.1714 | Болты с гайками и шайбами строительные | 1348 | 1009 | т | т | 1000 | 0.00168 | 9040 | 0 | 0 | 0 | 0 | 1 | 0 | 0 | 0 | 0.00168 |  | 0 | 2 | 23105672 | 1 | 0 | 429 | 0 | 0 | 0 | 0 | 0 | 0 | 0 | 0 | 0 | 0 | 0 | 0 | 0 | 0 | 0 | 0 | 0 | 0 | 0 | 0 | 0 | 0 | 0
219 | 23104213 | 23105662 | 21541640 | 1 | 1 | 1 | 3 | 101-2040 | ФССЦ (2010) ч.1, раздел01, поз.2040 | Шайбы стальные | 1348 | 1009 | т | т | 1000 | 0.002 | 10208 | 0 | 0 | 0 | 0 | 1 | 0 | 0 | 0 | 0.002 |  | 0 | 2 | 23105673 | 1 | 0 | 430 | 0 | 0 | 0 | 0 | 0 | 0 | 0 | 0 | 0 | 0 | 0 | 0 | 0 | 0 | 0 | 0 | 0 | 0 | 0 | 0 | 0 | 0 | 0
219 | 23104213 | 23105662 | 21571573 | 1 | 1 | 1 | 3 | 301-9372 | ФССЦ (2010) ч.3, раздел01, поз.9372 | Виброизоляторы пружинные | 1354 | 1010 | шт. | шт. | 1 | 10 | 0 | 0 | 0 | 0 | 1 | 0 | 1 | 0 | 0 | 10 |  | 0 | 2 | 23105674 | 1 | 0 | 431 | 0 | 0 | 0 | 0 | 0 | 0 | 0 | 0 | 0 | 0 | 0 | 0 | 0 | 0 | 0 | 0 | 0 | 0 | 0 | 0 | 0 | 0 | 0
223 | 23104213 | 23105680 | 9431548 | 1 | 1 | 1 | 1 | 1-2042 |  | Рабочий монтажник среднего разряда 4,2 | 1369 | 1013 | чел.-ч | чел.-ч | 1 | 3.49 | 0 | 0 | 0 | 9.92 | 0 | 1 | 0 | 0 | 0 | 3.49 |  | 1 | 2 | 23105691 | 1 | 0 | 432 | 0 | 0 | 0 | 0 | 0 | 0 | 0 | 0 | 0 | 0 | 0 | 0 | 0 | 0 | 0 | 0 | 0 | 0 | 0 | 0 | 0 | 0 | 0
223 | 23104213 | 23105680 | 121548 | 1 | 1 | 1 | 1 | 2 |  | Затраты труда машинистов | 608254 | 1013 | чел.час | чел.час | 1 | 0.29 | 0 | 0 | 0 | 0 | 0 | 1 | 0 | 0 | 0 | 0.29 |  | 2 | 2 | 23105692 | 1 | 0 | 433 | 0 | 0 | 0 | 0 | 0 | 0 | 0 | 0 | 0 | 0 | 0 | 0 | 0 | 0 | 0 | 0 | 0 | 0 | 0 | 0 | 0 | 0 | 0
223 | 23104213 | 23105680 | 21598821 | 1 | 1 | 1 | 2 | 021102 | ФСЭМ (2009), сб.02,поз.1102 | Краны на автомобильном ходу при работе на монтаже технологического оборудования 10 т | 1368 | 1011 | маш.-ч | маш.-ч | 1 | 0.29 | 0 | 134.65 | 13.5 | 0 | 0 | 1 | 0 | 0 | 0 | 0.29 |  | 0 | 2 | 23105693 | 1 | 0 | 434 | 0 | 0 | 0 | 0 | 0 | 0 | 0 | 0 | 0 | 0 | 0 | 0 | 0 | 0 | 0 | 0 | 0 | 0 | 0 | 0 | 0 | 0 | 0
223 | 23104213 | 23105680 | 21599187 | 1 | 1 | 1 | 2 | 040502 | ФСЭМ (2009), сб.04,поз.0502 | Установки для сварки ручной дуговой (постоянного тока) | 1368 | 1011 | маш.-ч | маш.-ч | 1 | 1.15 | 0 | 8.1 | 0 | 0 | 0 | 1 | 0 | 0 | 0 | 1.15 |  | 0 | 2 | 23105694 | 1 | 0 | 435 | 0 | 0 | 0 | 0 | 0 | 0 | 0 | 0 | 0 | 0 | 0 | 0 | 0 | 0 | 0 | 0 | 0 | 0 | 0 | 0 | 0 | 0 | 0
223 | 23104213 | 23105680 | 21601611 | 1 | 1 | 1 | 2 | 400002 | ФСЭМ (2009), сб.40,поз.0002 | Автомобили бортовые, грузоподъемность до 8 т | 1368 | 1011 | маш.-ч | маш.-ч | 1 | 0.29 | 0 | 107.3 | 11.6 | 0 | 0 | 1 | 0 | 0 | 0 | 0.29 |  | 0 | 2 | 23105695 | 1 | 0 | 436 | 0 | 0 | 0 | 0 | 0 | 0 | 0 | 0 | 0 | 0 | 0 | 0 | 0 | 0 | 0 | 0 | 0 | 0 | 0 | 0 | 0 | 0 | 0
223 | 23104213 | 23105680 | 21541499 | 1 | 1 | 1 | 3 | 101-1924 | ФССЦ (2010) ч.1, раздел01, поз.1924 | Электроды диаметром 4 мм Э42А | 1346 | 1009 | кг | кг | 1 | 0.25 | 10.57 | 0 | 0 | 0 | 0 | 1 | 0 | 0 | 0 | 0.25 |  | 0 | 2 | 23105696 | 1 | 0 | 437 | 0 | 0 | 0 | 0 | 0 | 0 | 0 | 0 | 0 | 0 | 0 | 0 | 0 | 0 | 0 | 0 | 0 | 0 | 0 | 0 | 0 | 0 | 0
223 | 23104213 | 23105680 | 21541560 | 1 | 1 | 1 | 3 | 101-1977 | ФССЦ (2010) ч.1, раздел01, поз.1977 | Болты с гайками и шайбами строительные | 1346 | 1009 | кг | кг | 1 | 0.17 | 9.04 | 0 | 0 | 0 | 0 | 1 | 0 | 0 | 0 | 0.17 |  | 0 | 2 | 23105697 | 1 | 0 | 438 | 0 | 0 | 0 | 0 | 0 | 0 | 0 | 0 | 0 | 0 | 0 | 0 | 0 | 0 | 0 | 0 | 0 | 0 | 0 | 0 | 0 | 0 | 0
223 | 23104213 | 23105680 | 21541777 | 1 | 1 | 1 | 3 | 101-2143 | ФССЦ (2010) ч.1, раздел01, поз.2143 | Краска | 1346 | 1009 | кг | кг | 1 | 0.03 | 28.6 | 0 | 0 | 0 | 0 | 1 | 0 | 0 | 0 | 0.03 |  | 0 | 2 | 23105698 | 1 | 0 | 439 | 0 | 0 | 0 | 0 | 0 | 0 | 0 | 0 | 0 | 0 | 0 | 0 | 0 | 0 | 0 | 0 | 0 | 0 | 0 | 0 | 0 | 0 | 0
223 | 23104213 | 23105680 | 21551873 | 1 | 1 | 1 | 3 | 201-0843 | ФССЦ (2010) ч.2, раздел01, поз.0843 | Конструкции стальные индивидуальные решетчатые сварные массой до 0,1 т | 1348 | 1009 | т | т | 1000 | 0.025 | 11500 | 0 | 0 | 0 | 0 | 1 | 0 | 0 | 0 | 0.025 |  | 0 | 2 | 23105699 | 1 | 0 | 440 | 0 | 0 | 0 | 0 | 0 | 0 | 0 | 0 | 0 | 0 | 0 | 0 | 0 | 0 | 0 | 0 | 0 | 0 | 0 | 0 | 0 | 0 | 0
223 | 23104213 | 23105680 | 21598581 | 1 | 1 | 1 | 3 | 999-9950 | ФССЦ (2010) ч.9, раздел99, поз.9950 | Вспомогательные материалы (2% от ОЗП) | 9308174 | 1009 | т | 1 т | 1000 | 0.69 | 1 | 0 | 0 | 0 | 0 | 1 | 0 | 0 | 0 | 0.69 |  | 0 | 2 | 23105700 | 1 | 0 | 441 | 0 | 0 | 0 | 0 | 0 | 0 | 0 | 0 | 0 | 0 | 0 | 0 | 0 | 0 | 0 | 0 | 0 | 0 | 0 | 0 | 0 | 0 | 0
284 | 23104213 | 23105702 | 9416104 | 1 | 1 | 1 | 1 | 1-1034 |  | Рабочий строитель среднего разряда 3,4 | 1369 | 1013 | чел.-ч | чел.-ч | 1 | 18.53 | 0 | 0 | 0 | 8.97 | 0 | 1 | 0 | 0 | 0 | 18.53 |  | 1 | 2 | 23105718 | 1 | 0 | 442 | 0 | 0 | 0 | 0 | 0 | 0 | 0 | 0 | 0 | 0 | 0 | 0 | 0 | 0 | 0 | 0 | 0 | 0 | 0 | 0 | 0 | 0 | 0
284 | 23104213 | 23105702 | 121548 | 1 | 1 | 1 | 1 | 2 |  | Затраты труда машинистов | 608254 | 1013 | чел.час | чел.час | 1 | 0.17 | 0 | 0 | 0 | 0 | 0 | 1 | 0 | 0 | 0 | 0.17 |  | 2 | 2 | 23105719 | 1 | 0 | 443 | 0 | 0 | 0 | 0 | 0 | 0 | 0 | 0 | 0 | 0 | 0 | 0 | 0 | 0 | 0 | 0 | 0 | 0 | 0 | 0 | 0 | 0 | 0
284 | 23104213 | 23105702 | 21598847 | 1 | 1 | 1 | 2 | 021141 | ФСЭМ (2009), сб.02,поз.1141 | Краны на автомобильном ходу при работе на других видах строительства 10 т | 1368 | 1011 | маш.-ч | маш.-ч | 1 | 0.17 | 0 | 111.99 | 13.5 | 0 | 0 | 1 | 0 | 0 | 0 | 0.17 |  | 0 | 2 | 23105720 | 1 | 0 | 444 | 0 | 0 | 0 | 0 | 0 | 0 | 0 | 0 | 0 | 0 | 0 | 0 | 0 | 0 | 0 | 0 | 0 | 0 | 0 | 0 | 0 | 0 | 0
284 | 23104213 | 23105702 | 21599187 | 1 | 1 | 1 | 2 | 040502 | ФСЭМ (2009), сб.04,поз.0502 | Установки для сварки ручной дуговой (постоянного тока) | 1368 | 1011 | маш.-ч | маш.-ч | 1 | 1.51 | 0 | 8.1 | 0 | 0 | 0 | 1 | 0 | 0 | 0 | 1.51 |  | 0 | 2 | 23105721 | 1 | 0 | 445 | 0 | 0 | 0 | 0 | 0 | 0 | 0 | 0 | 0 | 0 | 0 | 0 | 0 | 0 | 0 | 0 | 0 | 0 | 0 | 0 | 0 | 0 | 0
284 | 23104213 | 23105702 | 21599230 | 1 | 1 | 1 | 2 | 042900 | ФСЭМ (2009), сб.04,поз.2900 | Установки для гидравлических испытаний трубопроводов, давление нагнетания низкое 0,1 МПа (1 кгс/см2), высокое 10 МПа (100 кгс/см2) | 1368 | 1011 | маш.-ч | маш.-ч | 1 | 0.4 | 0 | 29.67 | 0 | 0 | 0 | 1 | 0 | 0 | 0 | 0.4 |  | 0 | 2 | 23105722 | 1 | 0 | 446 | 0 | 0 | 0 | 0 | 0 | 0 | 0 | 0 | 0 | 0 | 0 | 0 | 0 | 0 | 0 | 0 | 0 | 0 | 0 | 0 | 0 | 0 | 0
284 | 23104213 | 23105702 | 21601609 | 1 | 1 | 1 | 2 | 400001 | ФСЭМ (2009), сб.40,поз.0001 | Автомобили бортовые, грузоподъемность до 5 т | 1368 | 1011 | маш.-ч | маш.-ч | 1 | 0.21 | 0 | 87.17 | 11.6 | 0 | 0 | 1 | 0 | 0 | 0 | 0.21 |  | 0 | 2 | 23105723 | 1 | 0 | 447 | 0 | 0 | 0 | 0 | 0 | 0 | 0 | 0 | 0 | 0 | 0 | 0 | 0 | 0 | 0 | 0 | 0 | 0 | 0 | 0 | 0 | 0 | 0
284 | 23104213 | 23105702 | 21538992 | 1 | 1 | 1 | 3 | 101-0388 | ФССЦ (2010) ч.1, раздел01, поз.0388 | Краски масляные земляные марки МА-0115 мумия, сурик железный | 1348 | 1009 | т | т | 1000 | 8e-05 | 15119 | 0 | 0 | 0 | 0 | 1 | 0 | 0 | 0 | 8e-05 |  | 0 | 2 | 23105724 | 1 | 0 | 448 | 0 | 0 | 0 | 0 | 0 | 0 | 0 | 0 | 0 | 0 | 0 | 0 | 0 | 0 | 0 | 0 | 0 | 0 | 0 | 0 | 0 | 0 | 0
284 | 23104213 | 23105702 | 21539432 | 1 | 1 | 1 | 3 | 101-0628 | ФССЦ (2010) ч.1, раздел01, поз.0628 | Олифа комбинированная, марки К-3 | 1348 | 1009 | т | т | 1000 | 4e-05 | 16950 | 0 | 0 | 0 | 0 | 1 | 0 | 0 | 0 | 4e-05 |  | 0 | 2 | 23105725 | 1 | 0 | 449 | 0 | 0 | 0 | 0 | 0 | 0 | 0 | 0 | 0 | 0 | 0 | 0 | 0 | 0 | 0 | 0 | 0 | 0 | 0 | 0 | 0 | 0 | 0
284 | 23104213 | 23105702 | 21540934 | 1 | 1 | 1 | 3 | 101-1522 | ФССЦ (2010) ч.1, раздел01, поз.1522 | Электроды диаметром 5 мм Э42А | 1348 | 1009 | т | т | 1000 | 0.001 | 10362 | 0 | 0 | 0 | 0 | 1 | 0 | 0 | 0 | 0.001 |  | 0 | 2 | 23105726 | 1 | 0 | 450 | 0 | 0 | 0 | 0 | 0 | 0 | 0 | 0 | 0 | 0 | 0 | 0 | 0 | 0 | 0 | 0 | 0 | 0 | 0 | 0 | 0 | 0 | 0
284 | 23104213 | 23105702 | 21541172 | 1 | 1 | 1 | 3 | 101-1669 | ФССЦ (2010) ч.1, раздел01, поз.1669 | Очес льняной | 1346 | 1009 | кг | кг | 1 | 0.04 | 37.29 | 0 | 0 | 0 | 0 | 1 | 0 | 0 | 0 | 0.04 |  | 0 | 2 | 23105727 | 1 | 0 | 451 | 0 | 0 | 0 | 0 | 0 | 0 | 0 | 0 | 0 | 0 | 0 | 0 | 0 | 0 | 0 | 0 | 0 | 0 | 0 | 0 | 0 | 0 | 0
284 | 23104213 | 23105702 | 21542379 | 1 | 1 | 1 | 3 | 101-2575 | ФССЦ (2010) ч.1, раздел01, поз.2575 | Болты с гайками и шайбами для санитарно-технических работ диаметром 12 мм | 1348 | 1009 | т | т | 1000 | 0.00274 | 15323 | 0 | 0 | 0 | 0 | 1 | 0 | 0 | 0 | 0.00274 |  | 0 | 2 | 23105728 | 1 | 0 | 452 | 0 | 0 | 0 | 0 | 0 | 0 | 0 | 0 | 0 | 0 | 0 | 0 | 0 | 0 | 0 | 0 | 0 | 0 | 0 | 0 | 0 | 0 | 0
284 | 23104213 | 23105702 | 21561710 | 1 | 1 | 1 | 3 | 301-1128 | ФССЦ (2010) ч.3, раздел01, поз.1128 | Баки конденсационные (круглые и прямоугольные) без водоуказателя, емкостью до 2 м3 | 1354 | 1010 | шт. | шт. | 1 | 1 | 2208 | 0 | 0 | 0 | 0 | 1 | 0 | 0 | 0 | 1 |  | 0 | 2 | 23105729 | 1 | 0 | 453 | 0 | 0 | 0 | 0 | 0 | 0 | 0 | 0 | 0 | 0 | 0 | 0 | 0 | 0 | 0 | 0 | 0 | 0 | 0 | 0 | 0 | 0 | 0
284 | 23104213 | 23105702 | 21586825 | 1 | 1 | 1 | 3 | 411-0001 | ФССЦ (2010) ч.4, раздел11, поз.0001 | Вода | 1339 | 1007 | м3 | м3 | 1 | 2 | 2.44 | 0 | 0 | 0 | 0 | 1 | 0 | 0 | 0 | 2 |  | 0 | 2 | 23105730 | 1 | 0 | 454 | 0 | 0 | 0 | 0 | 0 | 0 | 0 | 0 | 0 | 0 | 0 | 0 | 0 | 0 | 0 | 0 | 0 | 0 | 0 | 0 | 0 | 0 | 0
284 | 23104213 | 23105702 | 21628492 | 1 | 1 | 1 | 3 | 507-0985 | ФССЦ (2010) ч.5, раздел07, поз.0985 | Фланцы стальные плоские приварные из стали ВСт3сп2, ВСт3сп3, давлением 1,0 МПа (10 кгс/см2), диаметром 80 мм | 1354 | 1010 | шт. | шт. | 1 | 4 | 37 | 0 | 0 | 0 | 0 | 1 | 0 | 0 | 0 | 4 |  | 0 | 2 | 23105731 | 1 | 0 | 455 | 0 | 0 | 0 | 0 | 0 | 0 | 0 | 0 | 0 | 0 | 0 | 0 | 0 | 0 | 0 | 0 | 0 | 0 | 0 | 0 | 0 | 0 | 0
284 | 23104213 | 23105702 | 21638023 | 1 | 1 | 1 | 3 | 509-0967 | ФССЦ (2010) ч.5, раздел09, поз.0967 | Прокладки из паронита марки ПМБ, толщиной 1 мм, диаметром 100 мм | 1356 | 1010 | 1000 шт. | 1000 шт. | 1000 | 0.004 | 5650 | 0 | 0 | 0 | 0 | 1 | 0 | 0 | 0 | 0.004 |  | 0 | 2 | 23105732 | 1 | 0 | 456 | 0 | 0 | 0 | 0 | 0 | 0 | 0 | 0 | 0 | 0 | 0 | 0 | 0 | 0 | 0 | 0 | 0 | 0 | 0 | 0 | 0 | 0 | 0
287 | 23104213 | 23105737 | 9430710 | 1 | 1 | 1 | 1 | 1-2040 |  | Рабочий монтажник среднего разряда 4 | 1369 | 1013 | чел.-ч | чел.-ч | 1 | 443 | 0 | 0 | 0 | 9.62 | 0 | 1 | 0 | 0 | 0 | 443 |  | 1 | 2 | 23105759 | 1 | 0 | 457 | 0 | 0 | 0 | 0 | 0 | 0 | 0 | 0 | 0 | 0 | 0 | 0 | 0 | 0 | 0 | 0 | 0 | 0 | 0 | 0 | 0 | 0 | 0
287 | 23104213 | 23105737 | 121548 | 1 | 1 | 1 | 1 | 2 |  | Затраты труда машинистов | 608254 | 1013 | чел.час | чел.час | 1 | 220.92 | 0 | 0 | 0 | 0 | 0 | 1 | 0 | 0 | 0 | 220.92 |  | 2 | 2 | 23105760 | 1 | 0 | 458 | 0 | 0 | 0 | 0 | 0 | 0 | 0 | 0 | 0 | 0 | 0 | 0 | 0 | 0 | 0 | 0 | 0 | 0 | 0 | 0 | 0 | 0 | 0
287 | 23104213 | 23105737 | 21598821 | 1 | 1 | 1 | 2 | 021102 | ФСЭМ (2009), сб.02,поз.1102 | Краны на автомобильном ходу при работе на монтаже технологического оборудования 10 т | 1368 | 1011 | маш.-ч | маш.-ч | 1 | 1.2 | 0 | 134.65 | 13.5 | 0 | 0 | 1 | 0 | 0 | 0 | 1.2 |  | 0 | 2 | 23105761 | 1 | 0 | 459 | 0 | 0 | 0 | 0 | 0 | 0 | 0 | 0 | 0 | 0 | 0 | 0 | 0 | 0 | 0 | 0 | 0 | 0 | 0 | 0 | 0 | 0 | 0
287 | 23104213 | 23105737 | 21599243 | 1 | 1 | 1 | 2 | 050301 | ФСЭМ (2009), сб.05,поз.0301 | Компрессоры самоходные с двигателем внутреннего сгорания давлением 800 кПа (8 ат), производительность 6,3 м3/мин | 1368 | 1011 | маш.-ч | маш.-ч | 1 | 8.12 | 0 | 100 | 10.06 | 0 | 0 | 1 | 0 | 0 | 0 | 8.12 |  | 0 | 2 | 23105762 | 1 | 0 | 460 | 0 | 0 | 0 | 0 | 0 | 0 | 0 | 0 | 0 | 0 | 0 | 0 | 0 | 0 | 0 | 0 | 0 | 0 | 0 | 0 | 0 | 0 | 0
287 | 23104213 | 23105737 | 21600228 | 1 | 1 | 1 | 2 | 150102 | ФСЭМ (2009), сб.15,поз.0102 | Агрегаты наполнительно-опрессовочные до 300 м3/ч | 1368 | 1011 | маш.-ч | маш.-ч | 1 | 29 | 0 | 287.99 | 11.6 | 0 | 0 | 1 | 0 | 0 | 0 | 29 |  | 0 | 2 | 23105763 | 1 | 0 | 461 | 0 | 0 | 0 | 0 | 0 | 0 | 0 | 0 | 0 | 0 | 0 | 0 | 0 | 0 | 0 | 0 | 0 | 0 | 0 | 0 | 0 | 0 | 0
287 | 23104213 | 23105737 | 21600294 | 1 | 1 | 1 | 2 | 151301 | ФСЭМ (2009), сб.15,поз.1301 | Станки трубогибочные для труб диаметром 200-500 мм | 1368 | 1011 | маш.-ч | маш.-ч | 1 | 63.8 | 0 | 91.83 | 10.06 | 0 | 0 | 1 | 0 | 0 | 0 | 63.8 |  | 0 | 2 | 23105764 | 1 | 0 | 462 | 0 | 0 | 0 | 0 | 0 | 0 | 0 | 0 | 0 | 0 | 0 | 0 | 0 | 0 | 0 | 0 | 0 | 0 | 0 | 0 | 0 | 0 | 0
287 | 23104213 | 23105737 | 21601240 | 1 | 1 | 1 | 2 | 331005 | ФСЭМ (2009), сб.33,поз.1005 | Станок трубоотрезной | 1368 | 1011 | маш.-ч | маш.-ч | 1 | 55 | 0 | 52.61 | 11.6 | 0 | 0 | 1 | 0 | 0 | 0 | 55 |  | 0 | 2 | 23105765 | 1 | 0 | 463 | 0 | 0 | 0 | 0 | 0 | 0 | 0 | 0 | 0 | 0 | 0 | 0 | 0 | 0 | 0 | 0 | 0 | 0 | 0 | 0 | 0 | 0 | 0
287 | 23104213 | 23105737 | 21601242 | 1 | 1 | 1 | 2 | 331006 | ФСЭМ (2009), сб.33,поз.1006 | Станок трубонарезной | 1368 | 1011 | маш.-ч | маш.-ч | 1 | 63.8 | 0 | 30.46 | 11.6 | 0 | 0 | 1 | 0 | 0 | 0 | 63.8 |  | 0 | 2 | 23105766 | 1 | 0 | 464 | 0 | 0 | 0 | 0 | 0 | 0 | 0 | 0 | 0 | 0 | 0 | 0 | 0 | 0 | 0 | 0 | 0 | 0 | 0 | 0 | 0 | 0 | 0
287 | 23104213 | 23105737 | 21601609 | 1 | 1 | 1 | 2 | 400001 | ФСЭМ (2009), сб.40,поз.0001 | Автомобили бортовые, грузоподъемность до 5 т | 1368 | 1011 | маш.-ч | маш.-ч | 1 | 1.2 | 0 | 87.17 | 11.6 | 0 | 0 | 1 | 0 | 0 | 0 | 1.2 |  | 0 | 2 | 23105767 | 1 | 0 | 465 | 0 | 0 | 0 | 0 | 0 | 0 | 0 | 0 | 0 | 0 | 0 | 0 | 0 | 0 | 0 | 0 | 0 | 0 | 0 | 0 | 0 | 0 | 0
287 | 23104213 | 23105737 | 21538443 | 1 | 1 | 1 | 3 | 101-0091 | ФССЦ (2010) ч.1, раздел01, поз.0091 | Болты с шестигранной головкой диаметром резьбы 12 (14) мм | 1348 | 1009 | т | т | 1000 | 0.00454 | 12606 | 0 | 0 | 0 | 0 | 1 | 0 | 0 | 0 | 0.00454 |  | 0 | 2 | 23105768 | 1 | 0 | 466 | 0 | 0 | 0 | 0 | 0 | 0 | 0 | 0 | 0 | 0 | 0 | 0 | 0 | 0 | 0 | 0 | 0 | 0 | 0 | 0 | 0 | 0 | 0
287 | 23104213 | 23105737 | 21538874 | 1 | 1 | 1 | 3 | 101-0324 | ФССЦ (2010) ч.1, раздел01, поз.0324 | Кислород технический газообразный | 1339 | 1007 | м3 | м3 | 1 | 2.42 | 6.22 | 0 | 0 | 0 | 0 | 1 | 0 | 0 | 0 | 2.42 |  | 0 | 2 | 23105769 | 1 | 0 | 467 | 0 | 0 | 0 | 0 | 0 | 0 | 0 | 0 | 0 | 0 | 0 | 0 | 0 | 0 | 0 | 0 | 0 | 0 | 0 | 0 | 0 | 0 | 0
287 | 23104213 | 23105737 | 21539802 | 1 | 1 | 1 | 3 | 101-0816 | ФССЦ (2010) ч.1, раздел01, поз.0816 | Проволока светлая диаметром 1,1 мм | 1348 | 1009 | т | т | 1000 | 0.00012 | 10200 | 0 | 0 | 0 | 0 | 1 | 0 | 0 | 0 | 0.00012 |  | 0 | 2 | 23105770 | 1 | 0 | 468 | 0 | 0 | 0 | 0 | 0 | 0 | 0 | 0 | 0 | 0 | 0 | 0 | 0 | 0 | 0 | 0 | 0 | 0 | 0 | 0 | 0 | 0 | 0
287 | 23104213 | 23105737 | 21541644 | 1 | 1 | 1 | 3 | 101-2041 | ФССЦ (2010) ч.1, раздел01, поз.2041 | Шайбы оцинкованные, диаметр 6 мм | 1346 | 1009 | кг | кг | 1 | 0.62 | 27.72 | 0 | 0 | 0 | 0 | 1 | 0 | 0 | 0 | 0.62 |  | 0 | 2 | 23105771 | 1 | 0 | 469 | 0 | 0 | 0 | 0 | 0 | 0 | 0 | 0 | 0 | 0 | 0 | 0 | 0 | 0 | 0 | 0 | 0 | 0 | 0 | 0 | 0 | 0 | 0
287 | 23104213 | 23105737 | 21619548 | 1 | 1 | 1 | 3 | 111-0109 | ФССЦ (2010) ч.1, раздел11, поз.0109 | Бирки маркировочные пластмассовые | 1355 | 1010 | 100 шт. | 100 шт. | 100 | 0.7 | 30.74 | 0 | 0 | 0 | 0 | 1 | 0 | 0 | 0 | 0.7 |  | 0 | 2 | 23105772 | 1 | 0 | 470 | 0 | 0 | 0 | 0 | 0 | 0 | 0 | 0 | 0 | 0 | 0 | 0 | 0 | 0 | 0 | 0 | 0 | 0 | 0 | 0 | 0 | 0 | 0
287 | 23104213 | 23105737 | 21565569 | 1 | 1 | 1 | 3 | 301-3347 | ФССЦ (2010) ч.3, раздел01, поз.3347 | Заглушки стальные для труб диаметром 25 мм | 1354 | 1010 | шт. | шт. | 1 | 50 | 6.45 | 0 | 0 | 0 | 0 | 1 | 0 | 0 | 0 | 50 |  | 0 | 2 | 23105773 | 1 | 0 | 471 | 0 | 0 | 0 | 0 | 0 | 0 | 0 | 0 | 0 | 0 | 0 | 0 | 0 | 0 | 0 | 0 | 0 | 0 | 0 | 0 | 0 | 0 | 0
287 | 23104213 | 23105737 | 21572697 | 1 | 1 | 1 | 3 | 302-3235 | ФССЦ (2010) ч.3, раздел02, поз.3235 | Контргайка для трубных проводок из водогазопроводных труб, диаметр условного прохода 25 мм | 1354 | 1010 | шт. | шт. | 1 | 255 | 6.85 | 0 | 0 | 0 | 0 | 1 | 0 | 0 | 0 | 255 |  | 0 | 2 | 23105774 | 1 | 0 | 472 | 0 | 0 | 0 | 0 | 0 | 0 | 0 | 0 | 0 | 0 | 0 | 0 | 0 | 0 | 0 | 0 | 0 | 0 | 0 | 0 | 0 | 0 | 0
287 | 23104213 | 23105737 | 21572709 | 1 | 1 | 1 | 3 | 302-3246 | ФССЦ (2010) ч.3, раздел02, поз.3246 | Угольники прямые | 1358 | 1010 | 10 шт. | 10 шт. | 10 | 25.5 | 250 | 0 | 0 | 0 | 0 | 1 | 0 | 0 | 0 | 25.5 |  | 0 | 2 | 23105775 | 1 | 0 | 473 | 0 | 0 | 0 | 0 | 0 | 0 | 0 | 0 | 0 | 0 | 0 | 0 | 0 | 0 | 0 | 0 | 0 | 0 | 0 | 0 | 0 | 0 | 0
287 | 23104213 | 23105737 | 21586826 | 1 | 1 | 1 | 3 | 411-0002 | ФССЦ (2010) ч.4, раздел11, поз.0002 | Вода водопроводная | 1339 | 1007 | м3 | м3 | 1 | 0.29 | 3.15 | 0 | 0 | 0 | 0 | 1 | 0 | 0 | 0 | 0.29 |  | 0 | 2 | 23105776 | 1 | 0 | 474 | 0 | 0 | 0 | 0 | 0 | 0 | 0 | 0 | 0 | 0 | 0 | 0 | 0 | 0 | 0 | 0 | 0 | 0 | 0 | 0 | 0 | 0 | 0
287 | 23104213 | 23105737 | 21632145 | 1 | 1 | 1 | 3 | 507-2838 | ФССЦ (2010) ч.5, раздел07, поз.2838 | Хомутики для крепления труб | 1355 | 1010 | 100 шт. | 100 шт. | 100 | 0.683 | 150 | 0 | 0 | 0 | 0 | 1 | 0 | 0 | 0 | 0.683 |  | 0 | 2 | 23105777 | 1 | 0 | 475 | 0 | 0 | 0 | 0 | 0 | 0 | 0 | 0 | 0 | 0 | 0 | 0 | 0 | 0 | 0 | 0 | 0 | 0 | 0 | 0 | 0 | 0 | 0
287 | 23104213 | 23105737 | 21636463 | 1 | 1 | 1 | 3 | 509-0113 | ФССЦ (2010) ч.5, раздел09, поз.0113 | Скобы СД | 1358 | 1010 | 10 шт. | 10 шт. | 10 | 27 | 6.66 | 0 | 0 | 0 | 0 | 1 | 0 | 0 | 0 | 27 |  | 0 | 2 | 23105778 | 1 | 0 | 476 | 0 | 0 | 0 | 0 | 0 | 0 | 0 | 0 | 0 | 0 | 0 | 0 | 0 | 0 | 0 | 0 | 0 | 0 | 0 | 0 | 0 | 0 | 0
287 | 23104213 | 23105737 | 21598581 | 1 | 1 | 1 | 3 | 999-9950 | ФССЦ (2010) ч.9, раздел99, поз.9950 | Вспомогательные материалы (2% от ОЗП) | 9308174 | 1009 | т | 1 т | 1000 | 85.23 | 1 | 0 | 0 | 0 | 0 | 1 | 0 | 0 | 0 | 85.23 |  | 0 | 2 | 23105779 | 1 | 0 | 477 | 0 | 0 | 0 | 0 | 0 | 0 | 0 | 0 | 0 | 0 | 0 | 0 | 0 | 0 | 0 | 0 | 0 | 0 | 0 | 0 | 0 | 0 | 0
290 | 23104213 | 23105784 | 9699766 | 1 | 1 | 1 | 1 | 1-1053 |  | Рабочий строитель среднего разряда 5,3 | 1369 | 1013 | чел.-ч | чел.-ч | 1 | 5.01 | 0 | 0 | 0 | 11.64 | 0 | 1 | 0 | 0 | 0 | 5.01 |  | 1 | 2 | 23105791 | 1 | 0 | 478 | 0 | 0 | 0 | 0 | 0 | 0 | 0 | 0 | 0 | 0 | 0 | 0 | 0 | 0 | 0 | 0 | 0 | 0 | 0 | 0 | 0 | 0 | 0
290 | 23104213 | 23105784 | 21599230 | 1 | 1 | 1 | 2 | 042900 | ФСЭМ (2009), сб.04,поз.2900 | Установки для гидравлических испытаний трубопроводов, давление нагнетания низкое 0,1 МПа (1 кгс/см2), высокое 10 МПа (100 кгс/см2) | 1368 | 1011 | маш.-ч | маш.-ч | 1 | 1.5 | 0 | 29.67 | 0 | 0 | 0 | 1 | 0 | 0 | 0 | 1.5 |  | 0 | 2 | 23105792 | 1 | 0 | 479 | 0 | 0 | 0 | 0 | 0 | 0 | 0 | 0 | 0 | 0 | 0 | 0 | 0 | 0 | 0 | 0 | 0 | 0 | 0 | 0 | 0 | 0 | 0
290 | 23104213 | 23105784 | 21538992 | 1 | 1 | 1 | 3 | 101-0388 | ФССЦ (2010) ч.1, раздел01, поз.0388 | Краски масляные земляные марки МА-0115 мумия, сурик железный | 1348 | 1009 | т | т | 1000 | 5e-05 | 15119 | 0 | 0 | 0 | 0 | 1 | 0 | 0 | 0 | 5e-05 |  | 0 | 2 | 23105793 | 1 | 0 | 480 | 0 | 0 | 0 | 0 | 0 | 0 | 0 | 0 | 0 | 0 | 0 | 0 | 0 | 0 | 0 | 0 | 0 | 0 | 0 | 0 | 0 | 0 | 0
290 | 23104213 | 23105784 | 21539432 | 1 | 1 | 1 | 3 | 101-0628 | ФССЦ (2010) ч.1, раздел01, поз.0628 | Олифа комбинированная, марки К-3 | 1348 | 1009 | т | т | 1000 | 2e-05 | 16950 | 0 | 0 | 0 | 0 | 1 | 0 | 0 | 0 | 2e-05 |  | 0 | 2 | 23105794 | 1 | 0 | 481 | 0 | 0 | 0 | 0 | 0 | 0 | 0 | 0 | 0 | 0 | 0 | 0 | 0 | 0 | 0 | 0 | 0 | 0 | 0 | 0 | 0 | 0 | 0
290 | 23104213 | 23105784 | 21541172 | 1 | 1 | 1 | 3 | 101-1669 | ФССЦ (2010) ч.1, раздел01, поз.1669 | Очес льняной | 1346 | 1009 | кг | кг | 1 | 0.02 | 37.29 | 0 | 0 | 0 | 0 | 1 | 0 | 0 | 0 | 0.02 |  | 0 | 2 | 23105795 | 1 | 0 | 482 | 0 | 0 | 0 | 0 | 0 | 0 | 0 | 0 | 0 | 0 | 0 | 0 | 0 | 0 | 0 | 0 | 0 | 0 | 0 | 0 | 0 | 0 | 0
290 | 23104213 | 23105784 | 21586825 | 1 | 1 | 1 | 3 | 411-0001 | ФССЦ (2010) ч.4, раздел11, поз.0001 | Вода | 1339 | 1007 | м3 | м3 | 1 | 1 | 2.44 | 0 | 0 | 0 | 0 | 1 | 0 | 0 | 0 | 1 |  | 0 | 2 | 23105796 | 1 | 0 | 483 | 0 | 0 | 0 | 0 | 0 | 0 | 0 | 0 | 0 | 0 | 0 | 0 | 0 | 0 | 0 | 0 | 0 | 0 | 0 | 0 | 0 | 0 | 0
291 | 23104213 | 23105797 | 9415296 | 1 | 1 | 1 | 1 | 1-1041 |  | Рабочий строитель среднего разряда 4,1 | 1369 | 1013 | чел.-ч | чел.-ч | 1 | 72.16 | 0 | 0 | 0 | 9.76 | 0 | 1 | 0 | 0 | 0 | 72.16 |  | 1 | 2 | 23105812 | 1 | 0 | 484 | 0 | 0 | 0 | 0 | 0 | 0 | 0 | 0 | 0 | 0 | 0 | 0 | 0 | 0 | 0 | 0 | 0 | 0 | 0 | 0 | 0 | 0 | 0
291 | 23104213 | 23105797 | 121548 | 1 | 1 | 1 | 1 | 2 |  | Затраты труда машинистов | 608254 | 1013 | чел.час | чел.час | 1 | 0.23 | 0 | 0 | 0 | 0 | 0 | 1 | 0 | 0 | 0 | 0.23 |  | 2 | 2 | 23105813 | 1 | 0 | 485 | 0 | 0 | 0 | 0 | 0 | 0 | 0 | 0 | 0 | 0 | 0 | 0 | 0 | 0 | 0 | 0 | 0 | 0 | 0 | 0 | 0 | 0 | 0
291 | 23104213 | 23105797 | 21598697 | 1 | 1 | 1 | 2 | 020129 | ФСЭМ (2009), сб.02,поз.0129 | Краны башенные при работе на других видах строительства 8 т | 1368 | 1011 | маш.-ч | маш.-ч | 1 | 0.15 | 0 | 86.4 | 13.5 | 0 | 0 | 1 | 0 | 0 | 0 | 0.15 |  | 0 | 2 | 23105814 | 1 | 0 | 486 | 0 | 0 | 0 | 0 | 0 | 0 | 0 | 0 | 0 | 0 | 0 | 0 | 0 | 0 | 0 | 0 | 0 | 0 | 0 | 0 | 0 | 0 | 0
291 | 23104213 | 23105797 | 21598847 | 1 | 1 | 1 | 2 | 021141 | ФСЭМ (2009), сб.02,поз.1141 | Краны на автомобильном ходу при работе на других видах строительства 10 т | 1368 | 1011 | маш.-ч | маш.-ч | 1 | 0.08 | 0 | 111.99 | 13.5 | 0 | 0 | 1 | 0 | 0 | 0 | 0.08 |  | 0 | 2 | 23105815 | 1 | 0 | 487 | 0 | 0 | 0 | 0 | 0 | 0 | 0 | 0 | 0 | 0 | 0 | 0 | 0 | 0 | 0 | 0 | 0 | 0 | 0 | 0 | 0 | 0 | 0
291 | 23104213 | 23105797 | 21599190 | 1 | 1 | 1 | 2 | 040504 | ФСЭМ (2009), сб.04,поз.0504 | Аппарат для газовой сварки и резки | 1368 | 1011 | маш.-ч | маш.-ч | 1 | 24.94 | 0 | 1.2 | 0 | 0 | 0 | 1 | 0 | 0 | 0 | 24.94 |  | 0 | 2 | 23105816 | 1 | 0 | 488 | 0 | 0 | 0 | 0 | 0 | 0 | 0 | 0 | 0 | 0 | 0 | 0 | 0 | 0 | 0 | 0 | 0 | 0 | 0 | 0 | 0 | 0 | 0
291 | 23104213 | 23105797 | 21601609 | 1 | 1 | 1 | 2 | 400001 | ФСЭМ (2009), сб.40,поз.0001 | Автомобили бортовые, грузоподъемность до 5 т | 1368 | 1011 | маш.-ч | маш.-ч | 1 | 1.01 | 0 | 87.17 | 11.6 | 0 | 0 | 1 | 0 | 0 | 0 | 1.01 |  | 0 | 2 | 23105817 | 1 | 0 | 489 | 0 | 0 | 0 | 0 | 0 | 0 | 0 | 0 | 0 | 0 | 0 | 0 | 0 | 0 | 0 | 0 | 0 | 0 | 0 | 0 | 0 | 0 | 0
291 | 23104213 | 23105797 | 21538874 | 1 | 1 | 1 | 3 | 101-0324 | ФССЦ (2010) ч.1, раздел01, поз.0324 | Кислород технический газообразный | 1339 | 1007 | м3 | м3 | 1 | 0.45 | 6.22 | 0 | 0 | 0 | 0 | 1 | 0 | 0 | 0 | 0.45 |  | 0 | 2 | 23105818 | 1 | 0 | 490 | 0 | 0 | 0 | 0 | 0 | 0 | 0 | 0 | 0 | 0 | 0 | 0 | 0 | 0 | 0 | 0 | 0 | 0 | 0 | 0 | 0 | 0 | 0
291 | 23104213 | 23105797 | 21539787 | 1 | 1 | 1 | 3 | 101-0807 | ФССЦ (2010) ч.1, раздел01, поз.0807 | Проволока сварочная легированная диаметром 4 мм | 1348 | 1009 | т | т | 1000 | 0.0003 | 13560 | 0 | 0 | 0 | 0 | 1 | 0 | 0 | 0 | 0.0003 |  | 0 | 2 | 23105819 | 1 | 0 | 491 | 0 | 0 | 0 | 0 | 0 | 0 | 0 | 0 | 0 | 0 | 0 | 0 | 0 | 0 | 0 | 0 | 0 | 0 | 0 | 0 | 0 | 0 | 0
291 | 23104213 | 23105797 | 21541053 | 1 | 1 | 1 | 3 | 101-1602 | ФССЦ (2010) ч.1, раздел01, поз.1602 | Ацетилен газообразный технический | 1339 | 1007 | м3 | м3 | 1 | 0.41 | 38.51 | 0 | 0 | 0 | 0 | 1 | 0 | 0 | 0 | 0.41 |  | 0 | 2 | 23105820 | 1 | 0 | 492 | 0 | 0 | 0 | 0 | 0 | 0 | 0 | 0 | 0 | 0 | 0 | 0 | 0 | 0 | 0 | 0 | 0 | 0 | 0 | 0 | 0 | 0 | 0
291 | 23104213 | 23105797 | 21571555 | 1 | 1 | 1 | 3 | 301-9240 | ФССЦ (2010) ч.3, раздел01, поз.9240 | Крепления | 1346 | 1009 | кг | кг | 1 | 0 | 0 | 0 | 0 | 0 | 1 | 0 | 1 | 0 | 0 | 0 |  | 0 | 2 | 23105821 | 1 | 0 | 493 | 0 | 0 | 0 | 0 | 0 | 0 | 0 | 0 | 0 | 0 | 0 | 0 | 0 | 0 | 0 | 0 | 0 | 0 | 0 | 0 | 0 | 0 | 0
291 | 23104213 | 23105797 | 21572312 | 1 | 1 | 1 | 3 | 302-1318 | ФССЦ (2010) ч.3, раздел02, поз.1318 | Трубопроводы из стальных электросварных труб с гильзами для отопления и водоснабжения, наружный диаметр 76 мм, толщина стенки 3,5 мм | 1301 | 1003 | м | м | 1 | 100 | 53.12 | 0 | 0 | 0 | 0 | 1 | 0 | 0 | 0 | 100 |  | 0 | 2 | 23105822 | 1 | 0 | 494 | 0 | 0 | 0 | 0 | 0 | 0 | 0 | 0 | 0 | 0 | 0 | 0 | 0 | 0 | 0 | 0 | 0 | 0 | 0 | 0 | 0 | 0 | 0
291 | 23104213 | 23105797 | 21574009 | 1 | 1 | 1 | 3 | 402-0006 | ФССЦ (2010) ч.4, раздел02, поз.0006 | Раствор готовый кладочный цементный марки 200 | 1339 | 1007 | м3 | м3 | 1 | 0.012 | 600 | 0 | 0 | 0 | 0 | 1 | 0 | 0 | 0 | 0.012 |  | 0 | 2 | 23105823 | 1 | 0 | 495 | 0 | 0 | 0 | 0 | 0 | 0 | 0 | 0 | 0 | 0 | 0 | 0 | 0 | 0 | 0 | 0 | 0 | 0 | 0 | 0 | 0 | 0 | 0
291 | 23104213 | 23105797 | 21585603 | 1 | 1 | 1 | 3 | 405-1601 | ФССЦ (2010) ч.4, раздел05, поз.1601 | Известь строительная негашеная хлорная, марки А | 1346 | 1009 | кг | кг | 1 | 0.0166 | 2.15 | 0 | 0 | 0 | 0 | 1 | 0 | 0 | 0 | 0.0166 |  | 0 | 2 | 23105824 | 1 | 0 | 496 | 0 | 0 | 0 | 0 | 0 | 0 | 0 | 0 | 0 | 0 | 0 | 0 | 0 | 0 | 0 | 0 | 0 | 0 | 0 | 0 | 0 | 0 | 0
291 | 23104213 | 23105797 | 21586825 | 1 | 1 | 1 | 3 | 411-0001 | ФССЦ (2010) ч.4, раздел11, поз.0001 | Вода | 1339 | 1007 | м3 | м3 | 1 | 4.64 | 2.44 | 0 | 0 | 0 | 0 | 1 | 0 | 0 | 0 | 4.64 |  | 0 | 2 | 23105825 | 1 | 0 | 497 | 0 | 0 | 0 | 0 | 0 | 0 | 0 | 0 | 0 | 0 | 0 | 0 | 0 | 0 | 0 | 0 | 0 | 0 | 0 | 0 | 0 | 0 | 0
293 | 23104213 | 23105827 | 9415296 | 1 | 1 | 1 | 1 | 1-1041 |  | Рабочий строитель среднего разряда 4,1 | 1369 | 1013 | чел.-ч | чел.-ч | 1 | 79.75 | 0 | 0 | 0 | 9.76 | 0 | 1 | 0 | 0 | 0 | 79.75 |  | 1 | 2 | 23105842 | 1 | 0 | 498 | 0 | 0 | 0 | 0 | 0 | 0 | 0 | 0 | 0 | 0 | 0 | 0 | 0 | 0 | 0 | 0 | 0 | 0 | 0 | 0 | 0 | 0 | 0
293 | 23104213 | 23105827 | 121548 | 1 | 1 | 1 | 1 | 2 |  | Затраты труда машинистов | 608254 | 1013 | чел.час | чел.час | 1 | 0.37 | 0 | 0 | 0 | 0 | 0 | 1 | 0 | 0 | 0 | 0.37 |  | 2 | 2 | 23105843 | 1 | 0 | 499 | 0 | 0 | 0 | 0 | 0 | 0 | 0 | 0 | 0 | 0 | 0 | 0 | 0 | 0 | 0 | 0 | 0 | 0 | 0 | 0 | 0 | 0 | 0
293 | 23104213 | 23105827 | 21598697 | 1 | 1 | 1 | 2 | 020129 | ФСЭМ (2009), сб.02,поз.0129 | Краны башенные при работе на других видах строительства 8 т | 1368 | 1011 | маш.-ч | маш.-ч | 1 | 0.27 | 0 | 86.4 | 13.5 | 0 | 0 | 1 | 0 | 0 | 0 | 0.27 |  | 0 | 2 | 23105844 | 1 | 0 | 500 | 0 | 0 | 0 | 0 | 0 | 0 | 0 | 0 | 0 | 0 | 0 | 0 | 0 | 0 | 0 | 0 | 0 | 0 | 0 | 0 | 0 | 0 | 0
293 | 23104213 | 23105827 | 21598847 | 1 | 1 | 1 | 2 | 021141 | ФСЭМ (2009), сб.02,поз.1141 | Краны на автомобильном ходу при работе на других видах строительства 10 т | 1368 | 1011 | маш.-ч | маш.-ч | 1 | 0.1 | 0 | 111.99 | 13.5 | 0 | 0 | 1 | 0 | 0 | 0 | 0.1 |  | 0 | 2 | 23105845 | 1 | 0 | 501 | 0 | 0 | 0 | 0 | 0 | 0 | 0 | 0 | 0 | 0 | 0 | 0 | 0 | 0 | 0 | 0 | 0 | 0 | 0 | 0 | 0 | 0 | 0
293 | 23104213 | 23105827 | 21599190 | 1 | 1 | 1 | 2 | 040504 | ФСЭМ (2009), сб.04,поз.0504 | Аппарат для газовой сварки и резки | 1368 | 1011 | маш.-ч | маш.-ч | 1 | 34.92 | 0 | 1.2 | 0 | 0 | 0 | 1 | 0 | 0 | 0 | 34.92 |  | 0 | 2 | 23105846 | 1 | 0 | 502 | 0 | 0 | 0 | 0 | 0 | 0 | 0 | 0 | 0 | 0 | 0 | 0 | 0 | 0 | 0 | 0 | 0 | 0 | 0 | 0 | 0 | 0 | 0
293 | 23104213 | 23105827 | 21601609 | 1 | 1 | 1 | 2 | 400001 | ФСЭМ (2009), сб.40,поз.0001 | Автомобили бортовые, грузоподъемность до 5 т | 1368 | 1011 | маш.-ч | маш.-ч | 1 | 1.4 | 0 | 87.17 | 11.6 | 0 | 0 | 1 | 0 | 0 | 0 | 1.4 |  | 0 | 2 | 23105847 | 1 | 0 | 503 | 0 | 0 | 0 | 0 | 0 | 0 | 0 | 0 | 0 | 0 | 0 | 0 | 0 | 0 | 0 | 0 | 0 | 0 | 0 | 0 | 0 | 0 | 0
293 | 23104213 | 23105827 | 21538874 | 1 | 1 | 1 | 3 | 101-0324 | ФССЦ (2010) ч.1, раздел01, поз.0324 | Кислород технический газообразный | 1339 | 1007 | м3 | м3 | 1 | 0.67 | 6.22 | 0 | 0 | 0 | 0 | 1 | 0 | 0 | 0 | 0.67 |  | 0 | 2 | 23105848 | 1 | 0 | 504 | 0 | 0 | 0 | 0 | 0 | 0 | 0 | 0 | 0 | 0 | 0 | 0 | 0 | 0 | 0 | 0 | 0 | 0 | 0 | 0 | 0 | 0 | 0
293 | 23104213 | 23105827 | 21539787 | 1 | 1 | 1 | 3 | 101-0807 | ФССЦ (2010) ч.1, раздел01, поз.0807 | Проволока сварочная легированная диаметром 4 мм | 1348 | 1009 | т | т | 1000 | 0.0005 | 13560 | 0 | 0 | 0 | 0 | 1 | 0 | 0 | 0 | 0.0005 |  | 0 | 2 | 23105849 | 1 | 0 | 505 | 0 | 0 | 0 | 0 | 0 | 0 | 0 | 0 | 0 | 0 | 0 | 0 | 0 | 0 | 0 | 0 | 0 | 0 | 0 | 0 | 0 | 0 | 0
293 | 23104213 | 23105827 | 21541053 | 1 | 1 | 1 | 3 | 101-1602 | ФССЦ (2010) ч.1, раздел01, поз.1602 | Ацетилен газообразный технический | 1339 | 1007 | м3 | м3 | 1 | 0.61 | 38.51 | 0 | 0 | 0 | 0 | 1 | 0 | 0 | 0 | 0.61 |  | 0 | 2 | 23105850 | 1 | 0 | 506 | 0 | 0 | 0 | 0 | 0 | 0 | 0 | 0 | 0 | 0 | 0 | 0 | 0 | 0 | 0 | 0 | 0 | 0 | 0 | 0 | 0 | 0 | 0
293 | 23104213 | 23105827 | 21571555 | 1 | 1 | 1 | 3 | 301-9240 | ФССЦ (2010) ч.3, раздел01, поз.9240 | Крепления | 1346 | 1009 | кг | кг | 1 | 0 | 0 | 0 | 0 | 0 | 1 | 0 | 1 | 0 | 0 | 0 |  | 0 | 2 | 23105851 | 1 | 0 | 507 | 0 | 0 | 0 | 0 | 0 | 0 | 0 | 0 | 0 | 0 | 0 | 0 | 0 | 0 | 0 | 0 | 0 | 0 | 0 | 0 | 0 | 0 | 0
293 | 23104213 | 23105827 | 21572314 | 1 | 1 | 1 | 3 | 302-1319 | ФССЦ (2010) ч.3, раздел02, поз.1319 | Трубопроводы из стальных электросварных труб с гильзами для отопления и водоснабжения, наружный диаметр 89 мм, толщина стенки 3,5 мм | 1301 | 1003 | м | м | 1 | 100 | 61.76 | 0 | 0 | 0 | 0 | 1 | 0 | 0 | 0 | 100 |  | 0 | 2 | 23105852 | 1 | 0 | 508 | 0 | 0 | 0 | 0 | 0 | 0 | 0 | 0 | 0 | 0 | 0 | 0 | 0 | 0 | 0 | 0 | 0 | 0 | 0 | 0 | 0 | 0 | 0
293 | 23104213 | 23105827 | 21574009 | 1 | 1 | 1 | 3 | 402-0006 | ФССЦ (2010) ч.4, раздел02, поз.0006 | Раствор готовый кладочный цементный марки 200 | 1339 | 1007 | м3 | м3 | 1 | 0.021 | 600 | 0 | 0 | 0 | 0 | 1 | 0 | 0 | 0 | 0.021 |  | 0 | 2 | 23105853 | 1 | 0 | 509 | 0 | 0 | 0 | 0 | 0 | 0 | 0 | 0 | 0 | 0 | 0 | 0 | 0 | 0 | 0 | 0 | 0 | 0 | 0 | 0 | 0 | 0 | 0
293 | 23104213 | 23105827 | 21585603 | 1 | 1 | 1 | 3 | 405-1601 | ФССЦ (2010) ч.4, раздел05, поз.1601 | Известь строительная негашеная хлорная, марки А | 1346 | 1009 | кг | кг | 1 | 0.0251 | 2.15 | 0 | 0 | 0 | 0 | 1 | 0 | 0 | 0 | 0.0251 |  | 0 | 2 | 23105854 | 1 | 0 | 510 | 0 | 0 | 0 | 0 | 0 | 0 | 0 | 0 | 0 | 0 | 0 | 0 | 0 | 0 | 0 | 0 | 0 | 0 | 0 | 0 | 0 | 0 | 0
293 | 23104213 | 23105827 | 21586825 | 1 | 1 | 1 | 3 | 411-0001 | ФССЦ (2010) ч.4, раздел11, поз.0001 | Вода | 1339 | 1007 | м3 | м3 | 1 | 7.03 | 2.44 | 0 | 0 | 0 | 0 | 1 | 0 | 0 | 0 | 7.03 |  | 0 | 2 | 23105855 | 1 | 0 | 511 | 0 | 0 | 0 | 0 | 0 | 0 | 0 | 0 | 0 | 0 | 0 | 0 | 0 | 0 | 0 | 0 | 0 | 0 | 0 | 0 | 0 | 0 | 0
295 | 23104213 | 23105857 | 9415296 | 1 | 1 | 1 | 1 | 1-1041 |  | Рабочий строитель среднего разряда 4,1 | 1369 | 1013 | чел.-ч | чел.-ч | 1 | 79.75 | 0 | 0 | 0 | 9.76 | 0 | 1 | 0 | 0 | 0 | 79.75 |  | 1 | 2 | 23105872 | 1 | 0 | 512 | 0 | 0 | 0 | 0 | 0 | 0 | 0 | 0 | 0 | 0 | 0 | 0 | 0 | 0 | 0 | 0 | 0 | 0 | 0 | 0 | 0 | 0 | 0
295 | 23104213 | 23105857 | 121548 | 1 | 1 | 1 | 1 | 2 |  | Затраты труда машинистов | 608254 | 1013 | чел.час | чел.час | 1 | 0.37 | 0 | 0 | 0 | 0 | 0 | 1 | 0 | 0 | 0 | 0.37 |  | 2 | 2 | 23105873 | 1 | 0 | 513 | 0 | 0 | 0 | 0 | 0 | 0 | 0 | 0 | 0 | 0 | 0 | 0 | 0 | 0 | 0 | 0 | 0 | 0 | 0 | 0 | 0 | 0 | 0
295 | 23104213 | 23105857 | 21598697 | 1 | 1 | 1 | 2 | 020129 | ФСЭМ (2009), сб.02,поз.0129 | Краны башенные при работе на других видах строительства 8 т | 1368 | 1011 | маш.-ч | маш.-ч | 1 | 0.27 | 0 | 86.4 | 13.5 | 0 | 0 | 1 | 0 | 0 | 0 | 0.27 |  | 0 | 2 | 23105874 | 1 | 0 | 514 | 0 | 0 | 0 | 0 | 0 | 0 | 0 | 0 | 0 | 0 | 0 | 0 | 0 | 0 | 0 | 0 | 0 | 0 | 0 | 0 | 0 | 0 | 0
295 | 23104213 | 23105857 | 21598847 | 1 | 1 | 1 | 2 | 021141 | ФСЭМ (2009), сб.02,поз.1141 | Краны на автомобильном ходу при работе на других видах строительства 10 т | 1368 | 1011 | маш.-ч | маш.-ч | 1 | 0.1 | 0 | 111.99 | 13.5 | 0 | 0 | 1 | 0 | 0 | 0 | 0.1 |  | 0 | 2 | 23105875 | 1 | 0 | 515 | 0 | 0 | 0 | 0 | 0 | 0 | 0 | 0 | 0 | 0 | 0 | 0 | 0 | 0 | 0 | 0 | 0 | 0 | 0 | 0 | 0 | 0 | 0
295 | 23104213 | 23105857 | 21599190 | 1 | 1 | 1 | 2 | 040504 | ФСЭМ (2009), сб.04,поз.0504 | Аппарат для газовой сварки и резки | 1368 | 1011 | маш.-ч | маш.-ч | 1 | 34.92 | 0 | 1.2 | 0 | 0 | 0 | 1 | 0 | 0 | 0 | 34.92 |  | 0 | 2 | 23105876 | 1 | 0 | 516 | 0 | 0 | 0 | 0 | 0 | 0 | 0 | 0 | 0 | 0 | 0 | 0 | 0 | 0 | 0 | 0 | 0 | 0 | 0 | 0 | 0 | 0 | 0
295 | 23104213 | 23105857 | 21601609 | 1 | 1 | 1 | 2 | 400001 | ФСЭМ (2009), сб.40,поз.0001 | Автомобили бортовые, грузоподъемность до 5 т | 1368 | 1011 | маш.-ч | маш.-ч | 1 | 1.4 | 0 | 87.17 | 11.6 | 0 | 0 | 1 | 0 | 0 | 0 | 1.4 |  | 0 | 2 | 23105877 | 1 | 0 | 517 | 0 | 0 | 0 | 0 | 0 | 0 | 0 | 0 | 0 | 0 | 0 | 0 | 0 | 0 | 0 | 0 | 0 | 0 | 0 | 0 | 0 | 0 | 0
295 | 23104213 | 23105857 | 21538874 | 1 | 1 | 1 | 3 | 101-0324 | ФССЦ (2010) ч.1, раздел01, поз.0324 | Кислород технический газообразный | 1339 | 1007 | м3 | м3 | 1 | 0.67 | 6.22 | 0 | 0 | 0 | 0 | 1 | 0 | 0 | 0 | 0.67 |  | 0 | 2 | 23105878 | 1 | 0 | 518 | 0 | 0 | 0 | 0 | 0 | 0 | 0 | 0 | 0 | 0 | 0 | 0 | 0 | 0 | 0 | 0 | 0 | 0 | 0 | 0 | 0 | 0 | 0
295 | 23104213 | 23105857 | 21539787 | 1 | 1 | 1 | 3 | 101-0807 | ФССЦ (2010) ч.1, раздел01, поз.0807 | Проволока сварочная легированная диаметром 4 мм | 1348 | 1009 | т | т | 1000 | 0.0005 | 13560 | 0 | 0 | 0 | 0 | 1 | 0 | 0 | 0 | 0.0005 |  | 0 | 2 | 23105879 | 1 | 0 | 519 | 0 | 0 | 0 | 0 | 0 | 0 | 0 | 0 | 0 | 0 | 0 | 0 | 0 | 0 | 0 | 0 | 0 | 0 | 0 | 0 | 0 | 0 | 0
295 | 23104213 | 23105857 | 21541053 | 1 | 1 | 1 | 3 | 101-1602 | ФССЦ (2010) ч.1, раздел01, поз.1602 | Ацетилен газообразный технический | 1339 | 1007 | м3 | м3 | 1 | 0.61 | 38.51 | 0 | 0 | 0 | 0 | 1 | 0 | 0 | 0 | 0.61 |  | 0 | 2 | 23105880 | 1 | 0 | 520 | 0 | 0 | 0 | 0 | 0 | 0 | 0 | 0 | 0 | 0 | 0 | 0 | 0 | 0 | 0 | 0 | 0 | 0 | 0 | 0 | 0 | 0 | 0
295 | 23104213 | 23105857 | 21571555 | 1 | 1 | 1 | 3 | 301-9240 | ФССЦ (2010) ч.3, раздел01, поз.9240 | Крепления | 1346 | 1009 | кг | кг | 1 | 0 | 0 | 0 | 0 | 0 | 1 | 0 | 1 | 0 | 0 | 0 |  | 0 | 2 | 23105881 | 1 | 0 | 521 | 0 | 0 | 0 | 0 | 0 | 0 | 0 | 0 | 0 | 0 | 0 | 0 | 0 | 0 | 0 | 0 | 0 | 0 | 0 | 0 | 0 | 0 | 0
295 | 23104213 | 23105857 | 21572316 | 1 | 1 | 1 | 3 | 302-1320 | ФССЦ (2010) ч.3, раздел02, поз.1320 | Трубопроводы из стальных электросварных труб с гильзами для отопления и водоснабжения, наружный диаметр 108 мм, толщина стенки 4 мм | 1301 | 1003 | м | м | 1 | 100 | 79.36 | 0 | 0 | 0 | 0 | 1 | 0 | 0 | 0 | 100 |  | 0 | 2 | 23105882 | 1 | 0 | 522 | 0 | 0 | 0 | 0 | 0 | 0 | 0 | 0 | 0 | 0 | 0 | 0 | 0 | 0 | 0 | 0 | 0 | 0 | 0 | 0 | 0 | 0 | 0
295 | 23104213 | 23105857 | 21574009 | 1 | 1 | 1 | 3 | 402-0006 | ФССЦ (2010) ч.4, раздел02, поз.0006 | Раствор готовый кладочный цементный марки 200 | 1339 | 1007 | м3 | м3 | 1 | 0.021 | 600 | 0 | 0 | 0 | 0 | 1 | 0 | 0 | 0 | 0.021 |  | 0 | 2 | 23105883 | 1 | 0 | 523 | 0 | 0 | 0 | 0 | 0 | 0 | 0 | 0 | 0 | 0 | 0 | 0 | 0 | 0 | 0 | 0 | 0 | 0 | 0 | 0 | 0 | 0 | 0
295 | 23104213 | 23105857 | 21585603 | 1 | 1 | 1 | 3 | 405-1601 | ФССЦ (2010) ч.4, раздел05, поз.1601 | Известь строительная негашеная хлорная, марки А | 1346 | 1009 | кг | кг | 1 | 0.0393 | 2.15 | 0 | 0 | 0 | 0 | 1 | 0 | 0 | 0 | 0.0393 |  | 0 | 2 | 23105884 | 1 | 0 | 524 | 0 | 0 | 0 | 0 | 0 | 0 | 0 | 0 | 0 | 0 | 0 | 0 | 0 | 0 | 0 | 0 | 0 | 0 | 0 | 0 | 0 | 0 | 0
295 | 23104213 | 23105857 | 21586825 | 1 | 1 | 1 | 3 | 411-0001 | ФССЦ (2010) ч.4, раздел11, поз.0001 | Вода | 1339 | 1007 | м3 | м3 | 1 | 10.99 | 2.44 | 0 | 0 | 0 | 0 | 1 | 0 | 0 | 0 | 10.99 |  | 0 | 2 | 23105885 | 1 | 0 | 525 | 0 | 0 | 0 | 0 | 0 | 0 | 0 | 0 | 0 | 0 | 0 | 0 | 0 | 0 | 0 | 0 | 0 | 0 | 0 | 0 | 0 | 0 | 0
297 | 23104213 | 23105887 | 9699766 | 1 | 1 | 1 | 1 | 1-1053 |  | Рабочий строитель среднего разряда 5,3 | 1369 | 1013 | чел.-ч | чел.-ч | 1 | 5.01 | 0 | 0 | 0 | 11.64 | 0 | 1 | 0 | 0 | 0 | 5.01 |  | 1 | 2 | 23105894 | 1 | 0 | 526 | 0 | 0 | 0 | 0 | 0 | 0 | 0 | 0 | 0 | 0 | 0 | 0 | 0 | 0 | 0 | 0 | 0 | 0 | 0 | 0 | 0 | 0 | 0
297 | 23104213 | 23105887 | 21599230 | 1 | 1 | 1 | 2 | 042900 | ФСЭМ (2009), сб.04,поз.2900 | Установки для гидравлических испытаний трубопроводов, давление нагнетания низкое 0,1 МПа (1 кгс/см2), высокое 10 МПа (100 кгс/см2) | 1368 | 1011 | маш.-ч | маш.-ч | 1 | 1.5 | 0 | 29.67 | 0 | 0 | 0 | 1 | 0 | 0 | 0 | 1.5 |  | 0 | 2 | 23105895 | 1 | 0 | 527 | 0 | 0 | 0 | 0 | 0 | 0 | 0 | 0 | 0 | 0 | 0 | 0 | 0 | 0 | 0 | 0 | 0 | 0 | 0 | 0 | 0 | 0 | 0
297 | 23104213 | 23105887 | 21538992 | 1 | 1 | 1 | 3 | 101-0388 | ФССЦ (2010) ч.1, раздел01, поз.0388 | Краски масляные земляные марки МА-0115 мумия, сурик железный | 1348 | 1009 | т | т | 1000 | 5e-05 | 15119 | 0 | 0 | 0 | 0 | 1 | 0 | 0 | 0 | 5e-05 |  | 0 | 2 | 23105896 | 1 | 0 | 528 | 0 | 0 | 0 | 0 | 0 | 0 | 0 | 0 | 0 | 0 | 0 | 0 | 0 | 0 | 0 | 0 | 0 | 0 | 0 | 0 | 0 | 0 | 0
297 | 23104213 | 23105887 | 21539432 | 1 | 1 | 1 | 3 | 101-0628 | ФССЦ (2010) ч.1, раздел01, поз.0628 | Олифа комбинированная, марки К-3 | 1348 | 1009 | т | т | 1000 | 2e-05 | 16950 | 0 | 0 | 0 | 0 | 1 | 0 | 0 | 0 | 2e-05 |  | 0 | 2 | 23105897 | 1 | 0 | 529 | 0 | 0 | 0 | 0 | 0 | 0 | 0 | 0 | 0 | 0 | 0 | 0 | 0 | 0 | 0 | 0 | 0 | 0 | 0 | 0 | 0 | 0 | 0
297 | 23104213 | 23105887 | 21541172 | 1 | 1 | 1 | 3 | 101-1669 | ФССЦ (2010) ч.1, раздел01, поз.1669 | Очес льняной | 1346 | 1009 | кг | кг | 1 | 0.02 | 37.29 | 0 | 0 | 0 | 0 | 1 | 0 | 0 | 0 | 0.02 |  | 0 | 2 | 23105898 | 1 | 0 | 530 | 0 | 0 | 0 | 0 | 0 | 0 | 0 | 0 | 0 | 0 | 0 | 0 | 0 | 0 | 0 | 0 | 0 | 0 | 0 | 0 | 0 | 0 | 0
297 | 23104213 | 23105887 | 21586825 | 1 | 1 | 1 | 3 | 411-0001 | ФССЦ (2010) ч.4, раздел11, поз.0001 | Вода | 1339 | 1007 | м3 | м3 | 1 | 3.8 | 2.44 | 0 | 0 | 0 | 0 | 1 | 0 | 0 | 0 | 3.8 |  | 0 | 2 | 23105899 | 1 | 0 | 531 | 0 | 0 | 0 | 0 | 0 | 0 | 0 | 0 | 0 | 0 | 0 | 0 | 0 | 0 | 0 | 0 | 0 | 0 | 0 | 0 | 0 | 0 | 0
298 | 23104213 | 23105900 | 9416287 | 1 | 1 | 1 | 1 | 1-1039 |  | Рабочий строитель среднего разряда 3,9 | 1369 | 1013 | чел.-ч | чел.-ч | 1 | 115.44 | 0 | 0 | 0 | 9.51 | 0 | 1 | 0 | 0 | 0 | 115.44 |  | 1 | 2 | 23105916 | 1 | 0 | 532 | 0 | 0 | 0 | 0 | 0 | 0 | 0 | 0 | 0 | 0 | 0 | 0 | 0 | 0 | 0 | 0 | 0 | 0 | 0 | 0 | 0 | 0 | 0
298 | 23104213 | 23105900 | 121548 | 1 | 1 | 1 | 1 | 2 |  | Затраты труда машинистов | 608254 | 1013 | чел.час | чел.час | 1 | 0.65 | 0 | 0 | 0 | 0 | 0 | 1 | 0 | 0 | 0 | 0.65 |  | 2 | 2 | 23105917 | 1 | 0 | 533 | 0 | 0 | 0 | 0 | 0 | 0 | 0 | 0 | 0 | 0 | 0 | 0 | 0 | 0 | 0 | 0 | 0 | 0 | 0 | 0 | 0 | 0 | 0
298 | 23104213 | 23105900 | 21598697 | 1 | 1 | 1 | 2 | 020129 | ФСЭМ (2009), сб.02,поз.0129 | Краны башенные при работе на других видах строительства 8 т | 1368 | 1011 | маш.-ч | маш.-ч | 1 | 0.5 | 0 | 86.4 | 13.5 | 0 | 0 | 1 | 0 | 0 | 0 | 0.5 |  | 0 | 2 | 23105918 | 1 | 0 | 534 | 0 | 0 | 0 | 0 | 0 | 0 | 0 | 0 | 0 | 0 | 0 | 0 | 0 | 0 | 0 | 0 | 0 | 0 | 0 | 0 | 0 | 0 | 0
298 | 23104213 | 23105900 | 21598847 | 1 | 1 | 1 | 2 | 021141 | ФСЭМ (2009), сб.02,поз.1141 | Краны на автомобильном ходу при работе на других видах строительства 10 т | 1368 | 1011 | маш.-ч | маш.-ч | 1 | 0.15 | 0 | 111.99 | 13.5 | 0 | 0 | 1 | 0 | 0 | 0 | 0.15 |  | 0 | 2 | 23105919 | 1 | 0 | 535 | 0 | 0 | 0 | 0 | 0 | 0 | 0 | 0 | 0 | 0 | 0 | 0 | 0 | 0 | 0 | 0 | 0 | 0 | 0 | 0 | 0 | 0 | 0
298 | 23104213 | 23105900 | 21599187 | 1 | 1 | 1 | 2 | 040502 | ФСЭМ (2009), сб.04,поз.0502 | Установки для сварки ручной дуговой (постоянного тока) | 1368 | 1011 | маш.-ч | маш.-ч | 1 | 1.66 | 0 | 8.1 | 0 | 0 | 0 | 1 | 0 | 0 | 0 | 1.66 |  | 0 | 2 | 23105920 | 1 | 0 | 536 | 0 | 0 | 0 | 0 | 0 | 0 | 0 | 0 | 0 | 0 | 0 | 0 | 0 | 0 | 0 | 0 | 0 | 0 | 0 | 0 | 0 | 0 | 0
298 | 23104213 | 23105900 | 21599190 | 1 | 1 | 1 | 2 | 040504 | ФСЭМ (2009), сб.04,поз.0504 | Аппарат для газовой сварки и резки | 1368 | 1011 | маш.-ч | маш.-ч | 1 | 49.42 | 0 | 1.2 | 0 | 0 | 0 | 1 | 0 | 0 | 0 | 49.42 |  | 0 | 2 | 23105921 | 1 | 0 | 537 | 0 | 0 | 0 | 0 | 0 | 0 | 0 | 0 | 0 | 0 | 0 | 0 | 0 | 0 | 0 | 0 | 0 | 0 | 0 | 0 | 0 | 0 | 0
298 | 23104213 | 23105900 | 21601609 | 1 | 1 | 1 | 2 | 400001 | ФСЭМ (2009), сб.40,поз.0001 | Автомобили бортовые, грузоподъемность до 5 т | 1368 | 1011 | маш.-ч | маш.-ч | 1 | 1.56 | 0 | 87.17 | 11.6 | 0 | 0 | 1 | 0 | 0 | 0 | 1.56 |  | 0 | 2 | 23105922 | 1 | 0 | 538 | 0 | 0 | 0 | 0 | 0 | 0 | 0 | 0 | 0 | 0 | 0 | 0 | 0 | 0 | 0 | 0 | 0 | 0 | 0 | 0 | 0 | 0 | 0
298 | 23104213 | 23105900 | 21538874 | 1 | 1 | 1 | 3 | 101-0324 | ФССЦ (2010) ч.1, раздел01, поз.0324 | Кислород технический газообразный | 1339 | 1007 | м3 | м3 | 1 | 1 | 6.22 | 0 | 0 | 0 | 0 | 1 | 0 | 0 | 0 | 1 |  | 0 | 2 | 23105923 | 1 | 0 | 539 | 0 | 0 | 0 | 0 | 0 | 0 | 0 | 0 | 0 | 0 | 0 | 0 | 0 | 0 | 0 | 0 | 0 | 0 | 0 | 0 | 0 | 0 | 0
298 | 23104213 | 23105900 | 21539787 | 1 | 1 | 1 | 3 | 101-0807 | ФССЦ (2010) ч.1, раздел01, поз.0807 | Проволока сварочная легированная диаметром 4 мм | 1348 | 1009 | т | т | 1000 | 0.0007 | 13560 | 0 | 0 | 0 | 0 | 1 | 0 | 0 | 0 | 0.0007 |  | 0 | 2 | 23105924 | 1 | 0 | 540 | 0 | 0 | 0 | 0 | 0 | 0 | 0 | 0 | 0 | 0 | 0 | 0 | 0 | 0 | 0 | 0 | 0 | 0 | 0 | 0 | 0 | 0 | 0
298 | 23104213 | 23105900 | 21541053 | 1 | 1 | 1 | 3 | 101-1602 | ФССЦ (2010) ч.1, раздел01, поз.1602 | Ацетилен газообразный технический | 1339 | 1007 | м3 | м3 | 1 | 0.91 | 38.51 | 0 | 0 | 0 | 0 | 1 | 0 | 0 | 0 | 0.91 |  | 0 | 2 | 23105925 | 1 | 0 | 541 | 0 | 0 | 0 | 0 | 0 | 0 | 0 | 0 | 0 | 0 | 0 | 0 | 0 | 0 | 0 | 0 | 0 | 0 | 0 | 0 | 0 | 0 | 0
298 | 23104213 | 23105900 | 21571555 | 1 | 1 | 1 | 3 | 301-9240 | ФССЦ (2010) ч.3, раздел01, поз.9240 | Крепления | 1346 | 1009 | кг | кг | 1 | 0 | 0 | 0 | 0 | 0 | 1 | 0 | 1 | 0 | 0 | 0 |  | 0 | 2 | 23105926 | 1 | 0 | 542 | 0 | 0 | 0 | 0 | 0 | 0 | 0 | 0 | 0 | 0 | 0 | 0 | 0 | 0 | 0 | 0 | 0 | 0 | 0 | 0 | 0 | 0 | 0
298 | 23104213 | 23105900 | 21572318 | 1 | 1 | 1 | 3 | 302-1321 | ФССЦ (2010) ч.3, раздел02, поз.1321 | Трубопроводы из стальных электросварных труб с гильзами для отопления и водоснабжения, наружный диаметр 133 мм, толщина стенки 4 мм | 1301 | 1003 | м | м | 1 | 100 | 103.04 | 0 | 0 | 0 | 0 | 1 | 0 | 0 | 0 | 100 |  | 0 | 2 | 23105927 | 1 | 0 | 543 | 0 | 0 | 0 | 0 | 0 | 0 | 0 | 0 | 0 | 0 | 0 | 0 | 0 | 0 | 0 | 0 | 0 | 0 | 0 | 0 | 0 | 0 | 0
298 | 23104213 | 23105900 | 21574009 | 1 | 1 | 1 | 3 | 402-0006 | ФССЦ (2010) ч.4, раздел02, поз.0006 | Раствор готовый кладочный цементный марки 200 | 1339 | 1007 | м3 | м3 | 1 | 0.114 | 600 | 0 | 0 | 0 | 0 | 1 | 0 | 0 | 0 | 0.114 |  | 0 | 2 | 23105928 | 1 | 0 | 544 | 0 | 0 | 0 | 0 | 0 | 0 | 0 | 0 | 0 | 0 | 0 | 0 | 0 | 0 | 0 | 0 | 0 | 0 | 0 | 0 | 0 | 0 | 0
298 | 23104213 | 23105900 | 21585603 | 1 | 1 | 1 | 3 | 405-1601 | ФССЦ (2010) ч.4, раздел05, поз.1601 | Известь строительная негашеная хлорная, марки А | 1346 | 1009 | кг | кг | 1 | 0.0615 | 2.15 | 0 | 0 | 0 | 0 | 1 | 0 | 0 | 0 | 0.0615 |  | 0 | 2 | 23105929 | 1 | 0 | 545 | 0 | 0 | 0 | 0 | 0 | 0 | 0 | 0 | 0 | 0 | 0 | 0 | 0 | 0 | 0 | 0 | 0 | 0 | 0 | 0 | 0 | 0 | 0
298 | 23104213 | 23105900 | 21586825 | 1 | 1 | 1 | 3 | 411-0001 | ФССЦ (2010) ч.4, раздел11, поз.0001 | Вода | 1339 | 1007 | м3 | м3 | 1 | 17.17 | 2.44 | 0 | 0 | 0 | 0 | 1 | 0 | 0 | 0 | 17.17 |  | 0 | 2 | 23105930 | 1 | 0 | 546 | 0 | 0 | 0 | 0 | 0 | 0 | 0 | 0 | 0 | 0 | 0 | 0 | 0 | 0 | 0 | 0 | 0 | 0 | 0 | 0 | 0 | 0 | 0
300 | 23104213 | 23105932 | 9416287 | 1 | 1 | 1 | 1 | 1-1039 |  | Рабочий строитель среднего разряда 3,9 | 1369 | 1013 | чел.-ч | чел.-ч | 1 | 115.44 | 0 | 0 | 0 | 9.51 | 0 | 1 | 0 | 0 | 0 | 115.44 |  | 1 | 2 | 23105947 | 1 | 0 | 547 | 0 | 0 | 0 | 0 | 0 | 0 | 0 | 0 | 0 | 0 | 0 | 0 | 0 | 0 | 0 | 0 | 0 | 0 | 0 | 0 | 0 | 0 | 0
300 | 23104213 | 23105932 | 121548 | 1 | 1 | 1 | 1 | 2 |  | Затраты труда машинистов | 608254 | 1013 | чел.час | чел.час | 1 | 0.65 | 0 | 0 | 0 | 0 | 0 | 1 | 0 | 0 | 0 | 0.65 |  | 2 | 2 | 23105948 | 1 | 0 | 548 | 0 | 0 | 0 | 0 | 0 | 0 | 0 | 0 | 0 | 0 | 0 | 0 | 0 | 0 | 0 | 0 | 0 | 0 | 0 | 0 | 0 | 0 | 0
300 | 23104213 | 23105932 | 21598697 | 1 | 1 | 1 | 2 | 020129 | ФСЭМ (2009), сб.02,поз.0129 | Краны башенные при работе на других видах строительства 8 т | 1368 | 1011 | маш.-ч | маш.-ч | 1 | 0.5 | 0 | 86.4 | 13.5 | 0 | 0 | 1 | 0 | 0 | 0 | 0.5 |  | 0 | 2 | 23105949 | 1 | 0 | 549 | 0 | 0 | 0 | 0 | 0 | 0 | 0 | 0 | 0 | 0 | 0 | 0 | 0 | 0 | 0 | 0 | 0 | 0 | 0 | 0 | 0 | 0 | 0
300 | 23104213 | 23105932 | 21598847 | 1 | 1 | 1 | 2 | 021141 | ФСЭМ (2009), сб.02,поз.1141 | Краны на автомобильном ходу при работе на других видах строительства 10 т | 1368 | 1011 | маш.-ч | маш.-ч | 1 | 0.15 | 0 | 111.99 | 13.5 | 0 | 0 | 1 | 0 | 0 | 0 | 0.15 |  | 0 | 2 | 23105950 | 1 | 0 | 550 | 0 | 0 | 0 | 0 | 0 | 0 | 0 | 0 | 0 | 0 | 0 | 0 | 0 | 0 | 0 | 0 | 0 | 0 | 0 | 0 | 0 | 0 | 0
300 | 23104213 | 23105932 | 21599190 | 1 | 1 | 1 | 2 | 040504 | ФСЭМ (2009), сб.04,поз.0504 | Аппарат для газовой сварки и резки | 1368 | 1011 | маш.-ч | маш.-ч | 1 | 49.42 | 0 | 1.2 | 0 | 0 | 0 | 1 | 0 | 0 | 0 | 49.42 |  | 0 | 2 | 23105951 | 1 | 0 | 551 | 0 | 0 | 0 | 0 | 0 | 0 | 0 | 0 | 0 | 0 | 0 | 0 | 0 | 0 | 0 | 0 | 0 | 0 | 0 | 0 | 0 | 0 | 0
300 | 23104213 | 23105932 | 21601609 | 1 | 1 | 1 | 2 | 400001 | ФСЭМ (2009), сб.40,поз.0001 | Автомобили бортовые, грузоподъемность до 5 т | 1368 | 1011 | маш.-ч | маш.-ч | 1 | 1.56 | 0 | 87.17 | 11.6 | 0 | 0 | 1 | 0 | 0 | 0 | 1.56 |  | 0 | 2 | 23105952 | 1 | 0 | 552 | 0 | 0 | 0 | 0 | 0 | 0 | 0 | 0 | 0 | 0 | 0 | 0 | 0 | 0 | 0 | 0 | 0 | 0 | 0 | 0 | 0 | 0 | 0
300 | 23104213 | 23105932 | 21538874 | 1 | 1 | 1 | 3 | 101-0324 | ФССЦ (2010) ч.1, раздел01, поз.0324 | Кислород технический газообразный | 1339 | 1007 | м3 | м3 | 1 | 1 | 6.22 | 0 | 0 | 0 | 0 | 1 | 0 | 0 | 0 | 1 |  | 0 | 2 | 23105953 | 1 | 0 | 553 | 0 | 0 | 0 | 0 | 0 | 0 | 0 | 0 | 0 | 0 | 0 | 0 | 0 | 0 | 0 | 0 | 0 | 0 | 0 | 0 | 0 | 0 | 0
300 | 23104213 | 23105932 | 21539787 | 1 | 1 | 1 | 3 | 101-0807 | ФССЦ (2010) ч.1, раздел01, поз.0807 | Проволока сварочная легированная диаметром 4 мм | 1348 | 1009 | т | т | 1000 | 0.0007 | 13560 | 0 | 0 | 0 | 0 | 1 | 0 | 0 | 0 | 0.0007 |  | 0 | 2 | 23105954 | 1 | 0 | 554 | 0 | 0 | 0 | 0 | 0 | 0 | 0 | 0 | 0 | 0 | 0 | 0 | 0 | 0 | 0 | 0 | 0 | 0 | 0 | 0 | 0 | 0 | 0
300 | 23104213 | 23105932 | 21541053 | 1 | 1 | 1 | 3 | 101-1602 | ФССЦ (2010) ч.1, раздел01, поз.1602 | Ацетилен газообразный технический | 1339 | 1007 | м3 | м3 | 1 | 0.91 | 38.51 | 0 | 0 | 0 | 0 | 1 | 0 | 0 | 0 | 0.91 |  | 0 | 2 | 23105955 | 1 | 0 | 555 | 0 | 0 | 0 | 0 | 0 | 0 | 0 | 0 | 0 | 0 | 0 | 0 | 0 | 0 | 0 | 0 | 0 | 0 | 0 | 0 | 0 | 0 | 0
300 | 23104213 | 23105932 | 21571555 | 1 | 1 | 1 | 3 | 301-9240 | ФССЦ (2010) ч.3, раздел01, поз.9240 | Крепления | 1346 | 1009 | кг | кг | 1 | 0 | 0 | 0 | 0 | 0 | 1 | 0 | 1 | 0 | 0 | 0 |  | 0 | 2 | 23105956 | 1 | 0 | 556 | 0 | 0 | 0 | 0 | 0 | 0 | 0 | 0 | 0 | 0 | 0 | 0 | 0 | 0 | 0 | 0 | 0 | 0 | 0 | 0 | 0 | 0 | 0
300 | 23104213 | 23105932 | 21572320 | 1 | 1 | 1 | 3 | 302-1322 | ФССЦ (2010) ч.3, раздел02, поз.1322 | Трубопроводы из стальных электросварных труб с гильзами для отопления и водоснабжения, наружный диаметр 159 мм, толщина стенки 4 мм | 1301 | 1003 | м | м | 1 | 100 | 132.8 | 0 | 0 | 0 | 0 | 1 | 0 | 0 | 0 | 100 |  | 0 | 2 | 23105957 | 1 | 0 | 557 | 0 | 0 | 0 | 0 | 0 | 0 | 0 | 0 | 0 | 0 | 0 | 0 | 0 | 0 | 0 | 0 | 0 | 0 | 0 | 0 | 0 | 0 | 0
300 | 23104213 | 23105932 | 21574009 | 1 | 1 | 1 | 3 | 402-0006 | ФССЦ (2010) ч.4, раздел02, поз.0006 | Раствор готовый кладочный цементный марки 200 | 1339 | 1007 | м3 | м3 | 1 | 0.114 | 600 | 0 | 0 | 0 | 0 | 1 | 0 | 0 | 0 | 0.114 |  | 0 | 2 | 23105958 | 1 | 0 | 558 | 0 | 0 | 0 | 0 | 0 | 0 | 0 | 0 | 0 | 0 | 0 | 0 | 0 | 0 | 0 | 0 | 0 | 0 | 0 | 0 | 0 | 0 | 0
300 | 23104213 | 23105932 | 21585603 | 1 | 1 | 1 | 3 | 405-1601 | ФССЦ (2010) ч.4, раздел05, поз.1601 | Известь строительная негашеная хлорная, марки А | 1346 | 1009 | кг | кг | 1 | 0.09 | 2.15 | 0 | 0 | 0 | 0 | 1 | 0 | 0 | 0 | 0.09 |  | 0 | 2 | 23105959 | 1 | 0 | 559 | 0 | 0 | 0 | 0 | 0 | 0 | 0 | 0 | 0 | 0 | 0 | 0 | 0 | 0 | 0 | 0 | 0 | 0 | 0 | 0 | 0 | 0 | 0
300 | 23104213 | 23105932 | 21586825 | 1 | 1 | 1 | 3 | 411-0001 | ФССЦ (2010) ч.4, раздел11, поз.0001 | Вода | 1339 | 1007 | м3 | м3 | 1 | 24.73 | 2.44 | 0 | 0 | 0 | 0 | 1 | 0 | 0 | 0 | 24.73 |  | 0 | 2 | 23105960 | 1 | 0 | 560 | 0 | 0 | 0 | 0 | 0 | 0 | 0 | 0 | 0 | 0 | 0 | 0 | 0 | 0 | 0 | 0 | 0 | 0 | 0 | 0 | 0 | 0 | 0
302 | 23104213 | 23105962 | 9416287 | 1 | 1 | 1 | 1 | 1-1039 |  | Рабочий строитель среднего разряда 3,9 | 1369 | 1013 | чел.-ч | чел.-ч | 1 | 185.92 | 0 | 0 | 0 | 9.51 | 0 | 1 | 0 | 0 | 0 | 185.92 |  | 1 | 2 | 23105976 | 1 | 0 | 561 | 0 | 0 | 0 | 0 | 0 | 0 | 0 | 0 | 0 | 0 | 0 | 0 | 0 | 0 | 0 | 0 | 0 | 0 | 0 | 0 | 0 | 0 | 0
302 | 23104213 | 23105962 | 121548 | 1 | 1 | 1 | 1 | 2 |  | Затраты труда машинистов | 608254 | 1013 | чел.час | чел.час | 1 | 1.03 | 0 | 0 | 0 | 0 | 0 | 1 | 0 | 0 | 0 | 1.03 |  | 2 | 2 | 23105977 | 1 | 0 | 562 | 0 | 0 | 0 | 0 | 0 | 0 | 0 | 0 | 0 | 0 | 0 | 0 | 0 | 0 | 0 | 0 | 0 | 0 | 0 | 0 | 0 | 0 | 0
302 | 23104213 | 23105962 | 21598697 | 1 | 1 | 1 | 2 | 020129 | ФСЭМ (2009), сб.02,поз.0129 | Краны башенные при работе на других видах строительства 8 т | 1368 | 1011 | маш.-ч | маш.-ч | 1 | 0.82 | 0 | 86.4 | 13.5 | 0 | 0 | 1 | 0 | 0 | 0 | 0.82 |  | 0 | 2 | 23105978 | 1 | 0 | 563 | 0 | 0 | 0 | 0 | 0 | 0 | 0 | 0 | 0 | 0 | 0 | 0 | 0 | 0 | 0 | 0 | 0 | 0 | 0 | 0 | 0 | 0 | 0
302 | 23104213 | 23105962 | 21598847 | 1 | 1 | 1 | 2 | 021141 | ФСЭМ (2009), сб.02,поз.1141 | Краны на автомобильном ходу при работе на других видах строительства 10 т | 1368 | 1011 | маш.-ч | маш.-ч | 1 | 0.21 | 0 | 111.99 | 13.5 | 0 | 0 | 1 | 0 | 0 | 0 | 0.21 |  | 0 | 2 | 23105979 | 1 | 0 | 564 | 0 | 0 | 0 | 0 | 0 | 0 | 0 | 0 | 0 | 0 | 0 | 0 | 0 | 0 | 0 | 0 | 0 | 0 | 0 | 0 | 0 | 0 | 0
302 | 23104213 | 23105962 | 21599187 | 1 | 1 | 1 | 2 | 040502 | ФСЭМ (2009), сб.04,поз.0502 | Установки для сварки ручной дуговой (постоянного тока) | 1368 | 1011 | маш.-ч | маш.-ч | 1 | 27.14 | 0 | 8.1 | 0 | 0 | 0 | 1 | 0 | 0 | 0 | 27.14 |  | 0 | 2 | 23105980 | 1 | 0 | 565 | 0 | 0 | 0 | 0 | 0 | 0 | 0 | 0 | 0 | 0 | 0 | 0 | 0 | 0 | 0 | 0 | 0 | 0 | 0 | 0 | 0 | 0 | 0
302 | 23104213 | 23105962 | 21601609 | 1 | 1 | 1 | 2 | 400001 | ФСЭМ (2009), сб.40,поз.0001 | Автомобили бортовые, грузоподъемность до 5 т | 1368 | 1011 | маш.-ч | маш.-ч | 1 | 1.24 | 0 | 87.17 | 11.6 | 0 | 0 | 1 | 0 | 0 | 0 | 1.24 |  | 0 | 2 | 23105981 | 1 | 0 | 566 | 0 | 0 | 0 | 0 | 0 | 0 | 0 | 0 | 0 | 0 | 0 | 0 | 0 | 0 | 0 | 0 | 0 | 0 | 0 | 0 | 0 | 0 | 0
302 | 23104213 | 23105962 | 21540934 | 1 | 1 | 1 | 3 | 101-1522 | ФССЦ (2010) ч.1, раздел01, поз.1522 | Электроды диаметром 5 мм Э42А | 1348 | 1009 | т | т | 1000 | 0.004 | 10362 | 0 | 0 | 0 | 0 | 1 | 0 | 0 | 0 | 0.004 |  | 0 | 2 | 23105982 | 1 | 0 | 567 | 0 | 0 | 0 | 0 | 0 | 0 | 0 | 0 | 0 | 0 | 0 | 0 | 0 | 0 | 0 | 0 | 0 | 0 | 0 | 0 | 0 | 0 | 0
302 | 23104213 | 23105962 | 21610263 | 1 | 1 | 1 | 3 | 103-0189 | ФССЦ (2010) ч.1, раздел03, поз.0189 | Трубы стальные электросварные прямошовные со снятой фаской из стали марок БСт2кп-БСт4кп и БСт2пс-БСт4пс наружный диаметр 219 мм, толщина стенки 5 мм | 1301 | 1003 | м | м | 1 | 93 | 198 | 0 | 0 | 0 | 0 | 1 | 0 | 0 | 0 | 93 |  | 0 | 2 | 23105983 | 1 | 0 | 568 | 0 | 0 | 0 | 0 | 0 | 0 | 0 | 0 | 0 | 0 | 0 | 0 | 0 | 0 | 0 | 0 | 0 | 0 | 0 | 0 | 0 | 0 | 0
302 | 23104213 | 23105962 | 21571555 | 1 | 1 | 1 | 3 | 301-9240 | ФССЦ (2010) ч.3, раздел01, поз.9240 | Крепления | 1346 | 1009 | кг | кг | 1 | 0 | 0 | 0 | 0 | 0 | 1 | 0 | 1 | 0 | 0 | 0 |  | 0 | 2 | 23105984 | 1 | 0 | 569 | 0 | 0 | 0 | 0 | 0 | 0 | 0 | 0 | 0 | 0 | 0 | 0 | 0 | 0 | 0 | 0 | 0 | 0 | 0 | 0 | 0 | 0 | 0
302 | 23104213 | 23105962 | 21574009 | 1 | 1 | 1 | 3 | 402-0006 | ФССЦ (2010) ч.4, раздел02, поз.0006 | Раствор готовый кладочный цементный марки 200 | 1339 | 1007 | м3 | м3 | 1 | 0.126 | 600 | 0 | 0 | 0 | 0 | 1 | 0 | 0 | 0 | 0.126 |  | 0 | 2 | 23105985 | 1 | 0 | 570 | 0 | 0 | 0 | 0 | 0 | 0 | 0 | 0 | 0 | 0 | 0 | 0 | 0 | 0 | 0 | 0 | 0 | 0 | 0 | 0 | 0 | 0 | 0
302 | 23104213 | 23105962 | 21585603 | 1 | 1 | 1 | 3 | 405-1601 | ФССЦ (2010) ч.4, раздел05, поз.1601 | Известь строительная негашеная хлорная, марки А | 1346 | 1009 | кг | кг | 1 | 0.157 | 2.15 | 0 | 0 | 0 | 0 | 1 | 0 | 0 | 0 | 0.157 |  | 0 | 2 | 23105986 | 1 | 0 | 571 | 0 | 0 | 0 | 0 | 0 | 0 | 0 | 0 | 0 | 0 | 0 | 0 | 0 | 0 | 0 | 0 | 0 | 0 | 0 | 0 | 0 | 0 | 0
302 | 23104213 | 23105962 | 21586825 | 1 | 1 | 1 | 3 | 411-0001 | ФССЦ (2010) ч.4, раздел11, поз.0001 | Вода | 1339 | 1007 | м3 | м3 | 1 | 43.96 | 2.44 | 0 | 0 | 0 | 0 | 1 | 0 | 0 | 0 | 43.96 |  | 0 | 2 | 23105987 | 1 | 0 | 572 | 0 | 0 | 0 | 0 | 0 | 0 | 0 | 0 | 0 | 0 | 0 | 0 | 0 | 0 | 0 | 0 | 0 | 0 | 0 | 0 | 0 | 0 | 0
302 | 23104213 | 23105962 | 21630572 | 1 | 1 | 1 | 3 | 507-2034 | ФССЦ (2010) ч.5, раздел07, поз.2034 | Отводы 90 град. с радиусом кривизны R=1,5 Ду на Ру до 16 МПа (160 кгс/см2), диаметром условного прохода 200 мм, наружным диаметром 219 мм, толщиной стенки 7 мм | 1354 | 1010 | шт. | шт. | 1 | 13 | 231.04 | 0 | 0 | 0 | 0 | 1 | 0 | 0 | 0 | 13 |  | 0 | 2 | 23105988 | 1 | 0 | 573 | 0 | 0 | 0 | 0 | 0 | 0 | 0 | 0 | 0 | 0 | 0 | 0 | 0 | 0 | 0 | 0 | 0 | 0 | 0 | 0 | 0 | 0 | 0
304 | 23104213 | 23105990 | 9699766 | 1 | 1 | 1 | 1 | 1-1053 |  | Рабочий строитель среднего разряда 5,3 | 1369 | 1013 | чел.-ч | чел.-ч | 1 | 5.01 | 0 | 0 | 0 | 11.64 | 0 | 1 | 0 | 0 | 0 | 5.01 |  | 1 | 2 | 23105997 | 1 | 0 | 574 | 0 | 0 | 0 | 0 | 0 | 0 | 0 | 0 | 0 | 0 | 0 | 0 | 0 | 0 | 0 | 0 | 0 | 0 | 0 | 0 | 0 | 0 | 0
304 | 23104213 | 23105990 | 21599230 | 1 | 1 | 1 | 2 | 042900 | ФСЭМ (2009), сб.04,поз.2900 | Установки для гидравлических испытаний трубопроводов, давление нагнетания низкое 0,1 МПа (1 кгс/см2), высокое 10 МПа (100 кгс/см2) | 1368 | 1011 | маш.-ч | маш.-ч | 1 | 1.5 | 0 | 29.67 | 0 | 0 | 0 | 1 | 0 | 0 | 0 | 1.5 |  | 0 | 2 | 23105998 | 1 | 0 | 575 | 0 | 0 | 0 | 0 | 0 | 0 | 0 | 0 | 0 | 0 | 0 | 0 | 0 | 0 | 0 | 0 | 0 | 0 | 0 | 0 | 0 | 0 | 0
304 | 23104213 | 23105990 | 21538992 | 1 | 1 | 1 | 3 | 101-0388 | ФССЦ (2010) ч.1, раздел01, поз.0388 | Краски масляные земляные марки МА-0115 мумия, сурик железный | 1348 | 1009 | т | т | 1000 | 5e-05 | 15119 | 0 | 0 | 0 | 0 | 1 | 0 | 0 | 0 | 5e-05 |  | 0 | 2 | 23105999 | 1 | 0 | 576 | 0 | 0 | 0 | 0 | 0 | 0 | 0 | 0 | 0 | 0 | 0 | 0 | 0 | 0 | 0 | 0 | 0 | 0 | 0 | 0 | 0 | 0 | 0
304 | 23104213 | 23105990 | 21539432 | 1 | 1 | 1 | 3 | 101-0628 | ФССЦ (2010) ч.1, раздел01, поз.0628 | Олифа комбинированная, марки К-3 | 1348 | 1009 | т | т | 1000 | 2e-05 | 16950 | 0 | 0 | 0 | 0 | 1 | 0 | 0 | 0 | 2e-05 |  | 0 | 2 | 23106000 | 1 | 0 | 577 | 0 | 0 | 0 | 0 | 0 | 0 | 0 | 0 | 0 | 0 | 0 | 0 | 0 | 0 | 0 | 0 | 0 | 0 | 0 | 0 | 0 | 0 | 0
304 | 23104213 | 23105990 | 21541172 | 1 | 1 | 1 | 3 | 101-1669 | ФССЦ (2010) ч.1, раздел01, поз.1669 | Очес льняной | 1346 | 1009 | кг | кг | 1 | 0.02 | 37.29 | 0 | 0 | 0 | 0 | 1 | 0 | 0 | 0 | 0.02 |  | 0 | 2 | 23106001 | 1 | 0 | 578 | 0 | 0 | 0 | 0 | 0 | 0 | 0 | 0 | 0 | 0 | 0 | 0 | 0 | 0 | 0 | 0 | 0 | 0 | 0 | 0 | 0 | 0 | 0
304 | 23104213 | 23105990 | 21586825 | 1 | 1 | 1 | 3 | 411-0001 | ФССЦ (2010) ч.4, раздел11, поз.0001 | Вода | 1339 | 1007 | м3 | м3 | 1 | 16.3 | 2.44 | 0 | 0 | 0 | 0 | 1 | 0 | 0 | 0 | 16.3 |  | 0 | 2 | 23106002 | 1 | 0 | 579 | 0 | 0 | 0 | 0 | 0 | 0 | 0 | 0 | 0 | 0 | 0 | 0 | 0 | 0 | 0 | 0 | 0 | 0 | 0 | 0 | 0 | 0 | 0
320 | 23104213 | 23106018 | 9415666 | 1 | 1 | 1 | 1 | 1-1032 |  | Рабочий строитель среднего разряда 3,2 | 1369 | 1013 | чел.-ч | чел.-ч | 1 | 167.86 | 0 | 0 | 0 | 8.74 | 0 | 1 | 0 | 0 | 0 | 167.86 |  | 1 | 2 | 23106036 | 1 | 0 | 580 | 0 | 0 | 0 | 0 | 0 | 0 | 0 | 0 | 0 | 0 | 0 | 0 | 0 | 0 | 0 | 0 | 0 | 0 | 0 | 0 | 0 | 0 | 0
320 | 23104213 | 23106018 | 121548 | 1 | 1 | 1 | 1 | 2 |  | Затраты труда машинистов | 608254 | 1013 | чел.час | чел.час | 1 | 0.52 | 0 | 0 | 0 | 0 | 0 | 1 | 0 | 0 | 0 | 0.52 |  | 2 | 2 | 23106037 | 1 | 0 | 581 | 0 | 0 | 0 | 0 | 0 | 0 | 0 | 0 | 0 | 0 | 0 | 0 | 0 | 0 | 0 | 0 | 0 | 0 | 0 | 0 | 0 | 0 | 0
320 | 23104213 | 23106018 | 21598847 | 1 | 1 | 1 | 2 | 021141 | ФСЭМ (2009), сб.02,поз.1141 | Краны на автомобильном ходу при работе на других видах строительства 10 т | 1368 | 1011 | маш.-ч | маш.-ч | 1 | 0.52 | 0 | 111.99 | 13.5 | 0 | 0 | 1 | 0 | 0 | 0 | 0.52 |  | 0 | 2 | 23106038 | 1 | 0 | 582 | 0 | 0 | 0 | 0 | 0 | 0 | 0 | 0 | 0 | 0 | 0 | 0 | 0 | 0 | 0 | 0 | 0 | 0 | 0 | 0 | 0 | 0 | 0
320 | 23104213 | 23106018 | 21599017 | 1 | 1 | 1 | 2 | 030403 | ФСЭМ (2009), сб.03,поз.0403 | Лебедки электрические тяговым усилием 19,62 кН (2 т) | 1368 | 1011 | маш.-ч | маш.-ч | 1 | 0.39 | 0 | 6.66 | 0 | 0 | 0 | 1 | 0 | 0 | 0 | 0.39 |  | 0 | 2 | 23106039 | 1 | 0 | 583 | 0 | 0 | 0 | 0 | 0 | 0 | 0 | 0 | 0 | 0 | 0 | 0 | 0 | 0 | 0 | 0 | 0 | 0 | 0 | 0 | 0 | 0 | 0
320 | 23104213 | 23106018 | 21599187 | 1 | 1 | 1 | 2 | 040502 | ФСЭМ (2009), сб.04,поз.0502 | Установки для сварки ручной дуговой (постоянного тока) | 1368 | 1011 | маш.-ч | маш.-ч | 1 | 1.79 | 0 | 8.1 | 0 | 0 | 0 | 1 | 0 | 0 | 0 | 1.79 |  | 0 | 2 | 23106040 | 1 | 0 | 584 | 0 | 0 | 0 | 0 | 0 | 0 | 0 | 0 | 0 | 0 | 0 | 0 | 0 | 0 | 0 | 0 | 0 | 0 | 0 | 0 | 0 | 0 | 0
320 | 23104213 | 23106018 | 21601609 | 1 | 1 | 1 | 2 | 400001 | ФСЭМ (2009), сб.40,поз.0001 | Автомобили бортовые, грузоподъемность до 5 т | 1368 | 1011 | маш.-ч | маш.-ч | 1 | 0.8 | 0 | 87.17 | 11.6 | 0 | 0 | 1 | 0 | 0 | 0 | 0.8 |  | 0 | 2 | 23106041 | 1 | 0 | 585 | 0 | 0 | 0 | 0 | 0 | 0 | 0 | 0 | 0 | 0 | 0 | 0 | 0 | 0 | 0 | 0 | 0 | 0 | 0 | 0 | 0 | 0 | 0
320 | 23104213 | 23106018 | 21540934 | 1 | 1 | 1 | 3 | 101-1522 | ФССЦ (2010) ч.1, раздел01, поз.1522 | Электроды диаметром 5 мм Э42А | 1348 | 1009 | т | т | 1000 | 0.00045 | 10362 | 0 | 0 | 0 | 0 | 1 | 0 | 0 | 0 | 0.00045 |  | 0 | 2 | 23106042 | 1 | 0 | 586 | 0 | 0 | 0 | 0 | 0 | 0 | 0 | 0 | 0 | 0 | 0 | 0 | 0 | 0 | 0 | 0 | 0 | 0 | 0 | 0 | 0 | 0 | 0
320 | 23104213 | 23106018 | 21541212 | 1 | 1 | 1 | 3 | 101-1703 | ФССЦ (2010) ч.1, раздел01, поз.1703 | Прокладки резиновые (пластина техническая прессованная) | 1346 | 1009 | кг | кг | 1 | 8 | 23.09 | 0 | 0 | 0 | 0 | 1 | 0 | 0 | 0 | 8 |  | 0 | 2 | 23106043 | 1 | 0 | 587 | 0 | 0 | 0 | 0 | 0 | 0 | 0 | 0 | 0 | 0 | 0 | 0 | 0 | 0 | 0 | 0 | 0 | 0 | 0 | 0 | 0 | 0 | 0
320 | 23104213 | 23106018 | 21541234 | 1 | 1 | 1 | 3 | 101-1714 | ФССЦ (2010) ч.1, раздел01, поз.1714 | Болты с гайками и шайбами строительные | 1348 | 1009 | т | т | 1000 | 0.015 | 9040 | 0 | 0 | 0 | 0 | 1 | 0 | 0 | 0 | 0.015 |  | 0 | 2 | 23106044 | 1 | 0 | 588 | 0 | 0 | 0 | 0 | 0 | 0 | 0 | 0 | 0 | 0 | 0 | 0 | 0 | 0 | 0 | 0 | 0 | 0 | 0 | 0 | 0 | 0 | 0
320 | 23104213 | 23106018 | 21542254 | 1 | 1 | 1 | 3 | 101-2493 | ФССЦ (2010) ч.1, раздел01, поз.2493 | Лента липкая изоляционная на поликасиновом компаунде марки ЛСЭПЛ, шириной 20-30 мм, толщиной от 0,14 до 0,19 мм | 1346 | 1009 | кг | кг | 1 | 14.7 | 91.29 | 0 | 0 | 0 | 0 | 1 | 0 | 0 | 0 | 14.7 |  | 0 | 2 | 23106045 | 1 | 0 | 589 | 0 | 0 | 0 | 0 | 0 | 0 | 0 | 0 | 0 | 0 | 0 | 0 | 0 | 0 | 0 | 0 | 0 | 0 | 0 | 0 | 0 | 0 | 0
320 | 23104213 | 23106018 | 21542263 | 1 | 1 | 1 | 3 | 101-2501 | ФССЦ (2010) ч.1, раздел01, поз.2501 | Лента полиэтиленовая с липким слоем марка А | 1346 | 1009 | кг | кг | 1 | 2.66 | 39.02 | 0 | 0 | 0 | 0 | 1 | 0 | 0 | 0 | 2.66 |  | 0 | 2 | 23106046 | 1 | 0 | 590 | 0 | 0 | 0 | 0 | 0 | 0 | 0 | 0 | 0 | 0 | 0 | 0 | 0 | 0 | 0 | 0 | 0 | 0 | 0 | 0 | 0 | 0 | 0
320 | 23104213 | 23106018 | 21548838 | 1 | 1 | 1 | 3 | 101-9430 | ФССЦ (2010) ч.1, раздел01, поз.9430 | Сетки в рамках | 1327 | 1005 | м2 | м2 | 1 | 0 | 0 | 0 | 0 | 0 | 1 | 0 | 1 | 0 | 0 | 0 |  | 0 | 2 | 23106047 | 1 | 0 | 591 | 0 | 0 | 0 | 0 | 0 | 0 | 0 | 0 | 0 | 0 | 0 | 0 | 0 | 0 | 0 | 0 | 0 | 0 | 0 | 0 | 0 | 0 | 0
320 | 23104213 | 23106018 | 21571518 | 1 | 1 | 1 | 3 | 301-9066 | ФССЦ (2010) ч.3, раздел01, поз.9066 | Воздуховоды металлические | 1327 | 1005 | м2 | м2 | 1 | 100 | 0 | 0 | 0 | 0 | 1 | 0 | 1 | 0 | 0 | 100 |  | 0 | 2 | 23106048 | 1 | 0 | 592 | 0 | 0 | 0 | 0 | 0 | 0 | 0 | 0 | 0 | 0 | 0 | 0 | 0 | 0 | 0 | 0 | 0 | 0 | 0 | 0 | 0 | 0 | 0
320 | 23104213 | 23106018 | 21571531 | 1 | 1 | 1 | 3 | 301-9110 | ФССЦ (2010) ч.3, раздел01, поз.9110 | Дроссель-клапаны в патрубке | 1354 | 1010 | шт. | шт. | 1 | 0 | 0 | 0 | 0 | 0 | 1 | 0 | 1 | 0 | 0 | 0 |  | 0 | 2 | 23106049 | 1 | 0 | 593 | 0 | 0 | 0 | 0 | 0 | 0 | 0 | 0 | 0 | 0 | 0 | 0 | 0 | 0 | 0 | 0 | 0 | 0 | 0 | 0 | 0 | 0 | 0
320 | 23104213 | 23106018 | 21571555 | 1 | 1 | 1 | 3 | 301-9240 | ФССЦ (2010) ч.3, раздел01, поз.9240 | Крепления | 1346 | 1009 | кг | кг | 1 | 0 | 0 | 0 | 0 | 0 | 1 | 0 | 1 | 0 | 0 | 0 |  | 0 | 2 | 23106050 | 1 | 0 | 594 | 0 | 0 | 0 | 0 | 0 | 0 | 0 | 0 | 0 | 0 | 0 | 0 | 0 | 0 | 0 | 0 | 0 | 0 | 0 | 0 | 0 | 0 | 0
320 | 23104213 | 23106018 | 21571589 | 1 | 1 | 1 | 3 | 301-9520 | ФССЦ (2010) ч.3, раздел01, поз.9520 | Шиберы | 1354 | 1010 | шт. | шт. | 1 | 0 | 0 | 0 | 0 | 0 | 1 | 0 | 1 | 0 | 0 | 0 |  | 0 | 2 | 23106051 | 1 | 0 | 595 | 0 | 0 | 0 | 0 | 0 | 0 | 0 | 0 | 0 | 0 | 0 | 0 | 0 | 0 | 0 | 0 | 0 | 0 | 0 | 0 | 0 | 0 | 0
320 | 23104213 | 23106018 | 21571611 | 1 | 1 | 1 | 3 | 301-9640 | ФССЦ (2010) ч.3, раздел01, поз.9640 | Заглушки питометражных лючков | 1354 | 1010 | шт. | шт. | 1 | 0 | 0 | 0 | 0 | 0 | 1 | 0 | 1 | 0 | 0 | 0 |  | 0 | 2 | 23106052 | 1 | 0 | 596 | 0 | 0 | 0 | 0 | 0 | 0 | 0 | 0 | 0 | 0 | 0 | 0 | 0 | 0 | 0 | 0 | 0 | 0 | 0 | 0 | 0 | 0 | 0
329 | 23104213 | 23106061 | 9416104 | 1 | 1 | 1 | 1 | 1-1034 |  | Рабочий строитель среднего разряда 3,4 | 1369 | 1013 | чел.-ч | чел.-ч | 1 | 1.46 | 0 | 0 | 0 | 8.97 | 0 | 1 | 0 | 0 | 0 | 1.46 |  | 1 | 2 | 23106070 | 1 | 0 | 597 | 0 | 0 | 0 | 0 | 0 | 0 | 0 | 0 | 0 | 0 | 0 | 0 | 0 | 0 | 0 | 0 | 0 | 0 | 0 | 0 | 0 | 0 | 0
329 | 23104213 | 23106061 | 21599187 | 1 | 1 | 1 | 2 | 040502 | ФСЭМ (2009), сб.04,поз.0502 | Установки для сварки ручной дуговой (постоянного тока) | 1368 | 1011 | маш.-ч | маш.-ч | 1 | 0.12 | 0 | 8.1 | 0 | 0 | 0 | 1 | 0 | 0 | 0 | 0.12 |  | 0 | 2 | 23106071 | 1 | 0 | 598 | 0 | 0 | 0 | 0 | 0 | 0 | 0 | 0 | 0 | 0 | 0 | 0 | 0 | 0 | 0 | 0 | 0 | 0 | 0 | 0 | 0 | 0 | 0
329 | 23104213 | 23106061 | 21601198 | 1 | 1 | 1 | 2 | 330206 | ФСЭМ (2009), сб.33,поз.0206 | Дрели электрические | 1368 | 1011 | маш.-ч | маш.-ч | 1 | 0.27 | 0 | 1.95 | 0 | 0 | 0 | 1 | 0 | 0 | 0 | 0.27 |  | 0 | 2 | 23106072 | 1 | 0 | 599 | 0 | 0 | 0 | 0 | 0 | 0 | 0 | 0 | 0 | 0 | 0 | 0 | 0 | 0 | 0 | 0 | 0 | 0 | 0 | 0 | 0 | 0 | 0
329 | 23104213 | 23106061 | 21601609 | 1 | 1 | 1 | 2 | 400001 | ФСЭМ (2009), сб.40,поз.0001 | Автомобили бортовые, грузоподъемность до 5 т | 1368 | 1011 | маш.-ч | маш.-ч | 1 | 0.01 | 0 | 87.17 | 11.6 | 0 | 0 | 1 | 0 | 0 | 0 | 0.01 |  | 0 | 2 | 23106073 | 1 | 0 | 600 | 0 | 0 | 0 | 0 | 0 | 0 | 0 | 0 | 0 | 0 | 0 | 0 | 0 | 0 | 0 | 0 | 0 | 0 | 0 | 0 | 0 | 0 | 0
329 | 23104213 | 23106061 | 21540934 | 1 | 1 | 1 | 3 | 101-1522 | ФССЦ (2010) ч.1, раздел01, поз.1522 | Электроды диаметром 5 мм Э42А | 1348 | 1009 | т | т | 1000 | 0.00011 | 10362 | 0 | 0 | 0 | 0 | 1 | 0 | 0 | 0 | 0.00011 |  | 0 | 2 | 23106074 | 1 | 0 | 601 | 0 | 0 | 0 | 0 | 0 | 0 | 0 | 0 | 0 | 0 | 0 | 0 | 0 | 0 | 0 | 0 | 0 | 0 | 0 | 0 | 0 | 0 | 0
329 | 23104213 | 23106061 | 21556453 | 1 | 1 | 1 | 3 | 204-0004 | ФССЦ (2010) ч.2, раздел04, поз.0004 | Горячекатаная арматурная сталь гладкая класса А-I, диаметром 12 мм | 1348 | 1009 | т | т | 1000 | 0.00043 | 6508.75 | 0 | 0 | 0 | 0 | 1 | 0 | 0 | 0 | 0.00043 |  | 0 | 2 | 23106075 | 1 | 0 | 602 | 0 | 0 | 0 | 0 | 0 | 0 | 0 | 0 | 0 | 0 | 0 | 0 | 0 | 0 | 0 | 0 | 0 | 0 | 0 | 0 | 0 | 0 | 0
329 | 23104213 | 23106061 | 21571574 | 1 | 1 | 1 | 3 | 301-9390 | ФССЦ (2010) ч.3, раздел01, поз.9390 | Решетки жалюзийные | 1354 | 1010 | шт. | шт. | 1 | 1 | 0 | 0 | 0 | 0 | 1 | 0 | 1 | 0 | 0 | 1 |  | 0 | 2 | 23106076 | 1 | 0 | 603 | 0 | 0 | 0 | 0 | 0 | 0 | 0 | 0 | 0 | 0 | 0 | 0 | 0 | 0 | 0 | 0 | 0 | 0 | 0 | 0 | 0 | 0 | 0
329 | 23104213 | 23106061 | 21574005 | 1 | 1 | 1 | 3 | 402-0004 | ФССЦ (2010) ч.4, раздел02, поз.0004 | Раствор готовый кладочный цементный марки 100 | 1339 | 1007 | м3 | м3 | 1 | 0.0003 | 519.8 | 0 | 0 | 0 | 0 | 1 | 0 | 0 | 0 | 0.0003 |  | 0 | 2 | 23106077 | 1 | 0 | 604 | 0 | 0 | 0 | 0 | 0 | 0 | 0 | 0 | 0 | 0 | 0 | 0 | 0 | 0 | 0 | 0 | 0 | 0 | 0 | 0 | 0 | 0 | 0
332 | 23104213 | 23106080 | 9430710 | 1 | 1 | 1 | 1 | 1-2040 |  | Рабочий монтажник среднего разряда 4 | 1369 | 1013 | чел.-ч | чел.-ч | 1 | 10.9 | 0 | 0 | 0 | 9.62 | 0 | 1 | 0 | 0 | 0 | 10.9 |  | 1 | 2 | 23106093 | 1 | 0 | 605 | 0 | 0 | 0 | 0 | 0 | 0 | 0 | 0 | 0 | 0 | 0 | 0 | 0 | 0 | 0 | 0 | 0 | 0 | 0 | 0 | 0 | 0 | 0
332 | 23104213 | 23106080 | 121548 | 1 | 1 | 1 | 1 | 2 |  | Затраты труда машинистов | 608254 | 1013 | чел.час | чел.час | 1 | 0.01 | 0 | 0 | 0 | 0 | 0 | 1 | 0 | 0 | 0 | 0.01 |  | 2 | 2 | 23106094 | 1 | 0 | 606 | 0 | 0 | 0 | 0 | 0 | 0 | 0 | 0 | 0 | 0 | 0 | 0 | 0 | 0 | 0 | 0 | 0 | 0 | 0 | 0 | 0 | 0 | 0
332 | 23104213 | 23106080 | 21598821 | 1 | 1 | 1 | 2 | 021102 | ФСЭМ (2009), сб.02,поз.1102 | Краны на автомобильном ходу при работе на монтаже технологического оборудования 10 т | 1368 | 1011 | маш.-ч | маш.-ч | 1 | 0.01 | 0 | 134.65 | 13.5 | 0 | 0 | 1 | 0 | 0 | 0 | 0.01 |  | 0 | 2 | 23106095 | 1 | 0 | 607 | 0 | 0 | 0 | 0 | 0 | 0 | 0 | 0 | 0 | 0 | 0 | 0 | 0 | 0 | 0 | 0 | 0 | 0 | 0 | 0 | 0 | 0 | 0
332 | 23104213 | 23106080 | 21599017 | 1 | 1 | 1 | 2 | 030403 | ФСЭМ (2009), сб.03,поз.0403 | Лебедки электрические тяговым усилием 19,62 кН (2 т) | 1368 | 1011 | маш.-ч | маш.-ч | 1 | 1.51 | 0 | 6.66 | 0 | 0 | 0 | 1 | 0 | 0 | 0 | 1.51 |  | 0 | 2 | 23106096 | 1 | 0 | 608 | 0 | 0 | 0 | 0 | 0 | 0 | 0 | 0 | 0 | 0 | 0 | 0 | 0 | 0 | 0 | 0 | 0 | 0 | 0 | 0 | 0 | 0 | 0
332 | 23104213 | 23106080 | 21599187 | 1 | 1 | 1 | 2 | 040502 | ФСЭМ (2009), сб.04,поз.0502 | Установки для сварки ручной дуговой (постоянного тока) | 1368 | 1011 | маш.-ч | маш.-ч | 1 | 0.06 | 0 | 8.1 | 0 | 0 | 0 | 1 | 0 | 0 | 0 | 0.06 |  | 0 | 2 | 23106097 | 1 | 0 | 609 | 0 | 0 | 0 | 0 | 0 | 0 | 0 | 0 | 0 | 0 | 0 | 0 | 0 | 0 | 0 | 0 | 0 | 0 | 0 | 0 | 0 | 0 | 0
332 | 23104213 | 23106080 | 21601234 | 1 | 1 | 1 | 2 | 331002 | ФСЭМ (2009), сб.33,поз.1002 | Станок сверлильный | 1368 | 1011 | маш.-ч | маш.-ч | 1 | 0.09 | 0 | 2.36 | 0 | 0 | 0 | 1 | 0 | 0 | 0 | 0.09 |  | 0 | 2 | 23106098 | 1 | 0 | 610 | 0 | 0 | 0 | 0 | 0 | 0 | 0 | 0 | 0 | 0 | 0 | 0 | 0 | 0 | 0 | 0 | 0 | 0 | 0 | 0 | 0 | 0 | 0
332 | 23104213 | 23106080 | 21601293 | 1 | 1 | 1 | 2 | 331531 | ФСЭМ (2009), сб.33,поз.1531 | Пила дисковая электрическая | 1368 | 1011 | маш.-ч | маш.-ч | 1 | 0.14 | 0 | 0.95 | 0 | 0 | 0 | 1 | 0 | 0 | 0 | 0.14 |  | 0 | 2 | 23106099 | 1 | 0 | 611 | 0 | 0 | 0 | 0 | 0 | 0 | 0 | 0 | 0 | 0 | 0 | 0 | 0 | 0 | 0 | 0 | 0 | 0 | 0 | 0 | 0 | 0 | 0
332 | 23104213 | 23106080 | 21601419 | 1 | 1 | 1 | 2 | 351365 | ФСЭМ (2009), сб.35,поз.1365 | Насосы мощностью 7,2 м3/ч | 1368 | 1011 | маш.-ч | маш.-ч | 1 | 0.45 | 0 | 18.68 | 0 | 0 | 0 | 1 | 0 | 0 | 0 | 0.45 |  | 0 | 2 | 23106100 | 1 | 0 | 612 | 0 | 0 | 0 | 0 | 0 | 0 | 0 | 0 | 0 | 0 | 0 | 0 | 0 | 0 | 0 | 0 | 0 | 0 | 0 | 0 | 0 | 0 | 0
332 | 23104213 | 23106080 | 21601609 | 1 | 1 | 1 | 2 | 400001 | ФСЭМ (2009), сб.40,поз.0001 | Автомобили бортовые, грузоподъемность до 5 т | 1368 | 1011 | маш.-ч | маш.-ч | 1 | 0.01 | 0 | 87.17 | 11.6 | 0 | 0 | 1 | 0 | 0 | 0 | 0.01 |  | 0 | 2 | 23106101 | 1 | 0 | 613 | 0 | 0 | 0 | 0 | 0 | 0 | 0 | 0 | 0 | 0 | 0 | 0 | 0 | 0 | 0 | 0 | 0 | 0 | 0 | 0 | 0 | 0 | 0
332 | 23104213 | 23106080 | 21586826 | 1 | 1 | 1 | 3 | 411-0002 | ФССЦ (2010) ч.4, раздел11, поз.0002 | Вода водопроводная | 1339 | 1007 | м3 | м3 | 1 | 0.082 | 3.15 | 0 | 0 | 0 | 0 | 1 | 0 | 0 | 0 | 0.082 |  | 0 | 2 | 23106102 | 1 | 0 | 614 | 0 | 0 | 0 | 0 | 0 | 0 | 0 | 0 | 0 | 0 | 0 | 0 | 0 | 0 | 0 | 0 | 0 | 0 | 0 | 0 | 0 | 0 | 0
332 | 23104213 | 23106080 | 21640284 | 1 | 1 | 1 | 3 | 509-2160 | ФССЦ (2010) ч.5, раздел09, поз.2160 | Прокладки паронитовые | 1346 | 1009 | кг | кг | 1 | 0.14 | 26.44 | 0 | 0 | 0 | 0 | 1 | 0 | 0 | 0 | 0.14 |  | 0 | 2 | 23106103 | 1 | 0 | 615 | 0 | 0 | 0 | 0 | 0 | 0 | 0 | 0 | 0 | 0 | 0 | 0 | 0 | 0 | 0 | 0 | 0 | 0 | 0 | 0 | 0 | 0 | 0
332 | 23104213 | 23106080 | 21598581 | 1 | 1 | 1 | 3 | 999-9950 | ФССЦ (2010) ч.9, раздел99, поз.9950 | Вспомогательные материалы (2% от ОЗП) | 9308174 | 1009 | т | 1 т | 1000 | 2.1 | 1 | 0 | 0 | 0 | 0 | 1 | 0 | 0 | 0 | 2.1 |  | 0 | 2 | 23106104 | 1 | 0 | 616 | 0 | 0 | 0 | 0 | 0 | 0 | 0 | 0 | 0 | 0 | 0 | 0 | 0 | 0 | 0 | 0 | 0 | 0 | 0 | 0 | 0 | 0 | 0
338 | 23104213 | 23106111 | 9415735 | 1 | 1 | 1 | 1 | 1-1035 |  | Рабочий строитель среднего разряда 3,5 | 1369 | 1013 | чел.-ч | чел.-ч | 1 | 4.8 | 0 | 0 | 0 | 9.07 | 0 | 1 | 0 | 0 | 0 | 4.8 |  | 1 | 2 | 23106118 | 1 | 0 | 617 | 0 | 0 | 0 | 0 | 0 | 0 | 0 | 0 | 0 | 0 | 0 | 0 | 0 | 0 | 0 | 0 | 0 | 0 | 0 | 0 | 0 | 0 | 0
338 | 23104213 | 23106111 | 121548 | 1 | 1 | 1 | 1 | 2 |  | Затраты труда машинистов | 608254 | 1013 | чел.час | чел.час | 1 | 2.61 | 0 | 0 | 0 | 0 | 0 | 1 | 0 | 0 | 0 | 2.61 |  | 2 | 2 | 23106119 | 1 | 0 | 618 | 0 | 0 | 0 | 0 | 0 | 0 | 0 | 0 | 0 | 0 | 0 | 0 | 0 | 0 | 0 | 0 | 0 | 0 | 0 | 0 | 0 | 0 | 0
338 | 23104213 | 23106111 | 21598847 | 1 | 1 | 1 | 2 | 021141 | ФСЭМ (2009), сб.02,поз.1141 | Краны на автомобильном ходу при работе на других видах строительства 10 т | 1368 | 1011 | маш.-ч | маш.-ч | 1 | 0.01 | 0 | 111.99 | 13.5 | 0 | 0 | 1 | 0 | 0 | 0 | 0.01 |  | 0 | 2 | 23106120 | 1 | 0 | 619 | 0 | 0 | 0 | 0 | 0 | 0 | 0 | 0 | 0 | 0 | 0 | 0 | 0 | 0 | 0 | 0 | 0 | 0 | 0 | 0 | 0 | 0 | 0
338 | 23104213 | 23106111 | 21599579 | 1 | 1 | 1 | 2 | 081600 | ФСЭМ (2009), сб.08,поз.1600 | Агрегаты для сварки полиэтиленовых труб | 1368 | 1011 | маш.-ч | маш.-ч | 1 | 2.6 | 0 | 100.1 | 13.5 | 0 | 0 | 1 | 0 | 0 | 0 | 2.6 |  | 0 | 2 | 23106121 | 1 | 0 | 620 | 0 | 0 | 0 | 0 | 0 | 0 | 0 | 0 | 0 | 0 | 0 | 0 | 0 | 0 | 0 | 0 | 0 | 0 | 0 | 0 | 0 | 0 | 0
338 | 23104213 | 23106111 | 21601609 | 1 | 1 | 1 | 2 | 400001 | ФСЭМ (2009), сб.40,поз.0001 | Автомобили бортовые, грузоподъемность до 5 т | 1368 | 1011 | маш.-ч | маш.-ч | 1 | 0.01 | 0 | 87.17 | 11.6 | 0 | 0 | 1 | 0 | 0 | 0 | 0.01 |  | 0 | 2 | 23106122 | 1 | 0 | 621 | 0 | 0 | 0 | 0 | 0 | 0 | 0 | 0 | 0 | 0 | 0 | 0 | 0 | 0 | 0 | 0 | 0 | 0 | 0 | 0 | 0 | 0 | 0
338 | 23104213 | 23106111 | 21628092 | 1 | 1 | 1 | 3 | 507-0775 | ФССЦ (2010) ч.5, раздел07, поз.0775 | Соединительная арматура трубопроводов, переход диаметром 90х75 мм | 1358 | 1010 | 10 шт. | 10 шт. | 10 | 1 | 82.56 | 0 | 0 | 0 | 0 | 1 | 0 | 0 | 0 | 1 |  | 0 | 2 | 23106123 | 1 | 0 | 622 | 0 | 0 | 0 | 0 | 0 | 0 | 0 | 0 | 0 | 0 | 0 | 0 | 0 | 0 | 0 | 0 | 0 | 0 | 0 | 0 | 0 | 0 | 0
350 | 23104213 | 23106142 | 9415296 | 1 | 1 | 1 | 1 | 1-1041 |  | Рабочий строитель среднего разряда 4,1 | 1369 | 1013 | чел.-ч | чел.-ч | 1 | 0.31 | 0 | 0 | 0 | 9.76 | 0 | 1 | 0 | 0 | 0 | 0.31 |  | 1 | 2 | 23106148 | 1 | 0 | 623 | 0 | 0 | 0 | 0 | 0 | 0 | 0 | 0 | 0 | 0 | 0 | 0 | 0 | 0 | 0 | 0 | 0 | 0 | 0 | 0 | 0 | 0 | 0
350 | 23104213 | 23106142 | 21538992 | 1 | 1 | 1 | 3 | 101-0388 | ФССЦ (2010) ч.1, раздел01, поз.0388 | Краски масляные земляные марки МА-0115 мумия, сурик железный | 1348 | 1009 | т | т | 1000 | 2e-05 | 15119 | 0 | 0 | 0 | 0 | 1 | 0 | 0 | 0 | 2e-05 |  | 0 | 2 | 23106149 | 1 | 0 | 624 | 0 | 0 | 0 | 0 | 0 | 0 | 0 | 0 | 0 | 0 | 0 | 0 | 0 | 0 | 0 | 0 | 0 | 0 | 0 | 0 | 0 | 0 | 0
350 | 23104213 | 23106142 | 21539432 | 1 | 1 | 1 | 3 | 101-0628 | ФССЦ (2010) ч.1, раздел01, поз.0628 | Олифа комбинированная, марки К-3 | 1348 | 1009 | т | т | 1000 | 1e-05 | 16950 | 0 | 0 | 0 | 0 | 1 | 0 | 0 | 0 | 1e-05 |  | 0 | 2 | 23106150 | 1 | 0 | 625 | 0 | 0 | 0 | 0 | 0 | 0 | 0 | 0 | 0 | 0 | 0 | 0 | 0 | 0 | 0 | 0 | 0 | 0 | 0 | 0 | 0 | 0 | 0
350 | 23104213 | 23106142 | 21541172 | 1 | 1 | 1 | 3 | 101-1669 | ФССЦ (2010) ч.1, раздел01, поз.1669 | Очес льняной | 1346 | 1009 | кг | кг | 1 | 0.01 | 37.29 | 0 | 0 | 0 | 0 | 1 | 0 | 0 | 0 | 0.01 |  | 0 | 2 | 23106151 | 1 | 0 | 626 | 0 | 0 | 0 | 0 | 0 | 0 | 0 | 0 | 0 | 0 | 0 | 0 | 0 | 0 | 0 | 0 | 0 | 0 | 0 | 0 | 0 | 0 | 0
350 | 23104213 | 23106142 | 21562304 | 1 | 1 | 1 | 3 | 301-1466 | ФССЦ (2010) ч.3, раздел01, поз.1466 | Манометр для неагрессивных сред (класс точности 1.5) с резьбовым присоединением марка МП-3У-16 с трехходовым краном 11П18пкРу16 с трубкой сифоном | 1035 | 1013 | компл. | компл. | 1 | 1 | 250 | 0 | 0 | 0 | 0 | 1 | 0 | 0 | 0 | 1 |  | 0 | 2 | 23106152 | 1 | 0 | 627 | 0 | 0 | 0 | 0 | 0 | 0 | 0 | 0 | 0 | 0 | 0 | 0 | 0 | 0 | 0 | 0 | 0 | 0 | 0 | 0 | 0 | 0 | 0
352 | 23104213 | 23106154 | 9452170 | 1 | 1 | 1 | 1 | 1-2051 |  | Рабочий монтажник среднего разряда 5,1 | 1369 | 1013 | чел.-ч | чел.-ч | 1 | 9.21 | 0 | 0 | 0 | 11.27 | 0 | 1 | 0 | 0 | 0 | 9.21 |  | 1 | 2 | 23106160 | 1 | 0 | 628 | 0 | 0 | 0 | 0 | 0 | 0 | 0 | 0 | 0 | 0 | 0 | 0 | 0 | 0 | 0 | 0 | 0 | 0 | 0 | 0 | 0 | 0 | 0
352 | 23104213 | 23106154 | 21609901 | 1 | 1 | 1 | 3 | 103-0016 | ФССЦ (2010) ч.1, раздел03, поз.0016 | Трубы стальные сварные водогазопроводные с резьбой черные обыкновенные (неоцинкованные), диаметр условного прохода 32 мм, толщина стенки 3,2 мм | 1301 | 1003 | м | м | 1 | 0.5 | 26.5 | 0 | 0 | 0 | 0 | 1 | 0 | 0 | 0 | 0.5 |  | 0 | 2 | 23106161 | 1 | 0 | 629 | 0 | 0 | 0 | 0 | 0 | 0 | 0 | 0 | 0 | 0 | 0 | 0 | 0 | 0 | 0 | 0 | 0 | 0 | 0 | 0 | 0 | 0 | 0
352 | 23104213 | 23106154 | 21609905 | 1 | 1 | 1 | 3 | 103-0018 | ФССЦ (2010) ч.1, раздел03, поз.0018 | Трубы стальные сварные водогазопроводные с резьбой черные обыкновенные (неоцинкованные), диаметр условного прохода 50 мм, толщина стенки 3,5 мм | 1301 | 1003 | м | м | 1 | 1.25 | 39.6 | 0 | 0 | 0 | 0 | 1 | 0 | 0 | 0 | 1.25 |  | 0 | 2 | 23106162 | 1 | 0 | 630 | 0 | 0 | 0 | 0 | 0 | 0 | 0 | 0 | 0 | 0 | 0 | 0 | 0 | 0 | 0 | 0 | 0 | 0 | 0 | 0 | 0 | 0 | 0
352 | 23104213 | 23106154 | 21598575 | 1 | 1 | 1 | 3 | 999-0005 | ФССЦ (2010) ч.9, раздел99, поз.0005 | Масса оборудования | 1348 | 1009 | т | т | 1000 | 0.1 | 0 | 0 | 0 | 0 | 1 | 0 | 1 | 0 | 0 | 0.1 |  | 0 | 2 | 23106163 | 1 | 0 | 631 | 0 | 0 | 0 | 0 | 0 | 0 | 0 | 0 | 0 | 0 | 0 | 0 | 0 | 0 | 0 | 0 | 0 | 0 | 0 | 0 | 0 | 0 | 0
352 | 23104213 | 23106154 | 21598581 | 1 | 1 | 1 | 3 | 999-9950 | ФССЦ (2010) ч.9, раздел99, поз.9950 | Вспомогательные материалы (2% от ОЗП) | 9308174 | 1009 | т | 1 т | 1000 | 2.08 | 1 | 0 | 0 | 0 | 0 | 1 | 0 | 0 | 0 | 2.08 |  | 0 | 2 | 23106164 | 1 | 0 | 632 | 0 | 0 | 0 | 0 | 0 | 0 | 0 | 0 | 0 | 0 | 0 | 0 | 0 | 0 | 0 | 0 | 0 | 0 | 0 | 0 | 0 | 0 | 0
355 | 23104213 | 23106167 | 9415385 | 1 | 1 | 1 | 1 | 1-1038 |  | Рабочий строитель среднего разряда 3,8 | 1369 | 1013 | чел.-ч | чел.-ч | 1 | 0.31 | 0 | 0 | 0 | 9.4 | 0 | 1 | 0 | 0 | 0 | 0.31 |  | 1 | 2 | 23106174 | 1 | 0 | 633 | 0 | 0 | 0 | 0 | 0 | 0 | 0 | 0 | 0 | 0 | 0 | 0 | 0 | 0 | 0 | 0 | 0 | 0 | 0 | 0 | 0 | 0 | 0
355 | 23104213 | 23106167 | 21538992 | 1 | 1 | 1 | 3 | 101-0388 | ФССЦ (2010) ч.1, раздел01, поз.0388 | Краски масляные земляные марки МА-0115 мумия, сурик железный | 1348 | 1009 | т | т | 1000 | 2e-05 | 15119 | 0 | 0 | 0 | 0 | 1 | 0 | 0 | 0 | 2e-05 |  | 0 | 2 | 23106175 | 1 | 0 | 634 | 0 | 0 | 0 | 0 | 0 | 0 | 0 | 0 | 0 | 0 | 0 | 0 | 0 | 0 | 0 | 0 | 0 | 0 | 0 | 0 | 0 | 0 | 0
355 | 23104213 | 23106167 | 21539363 | 1 | 1 | 1 | 3 | 101-0587 | ФССЦ (2010) ч.1, раздел01, поз.0587 | Масло индустриальное И-20А | 1348 | 1009 | т | т | 1000 | 0.00011 | 9266 | 0 | 0 | 0 | 0 | 1 | 0 | 0 | 0 | 0.00011 |  | 0 | 2 | 23106176 | 1 | 0 | 635 | 0 | 0 | 0 | 0 | 0 | 0 | 0 | 0 | 0 | 0 | 0 | 0 | 0 | 0 | 0 | 0 | 0 | 0 | 0 | 0 | 0 | 0 | 0
355 | 23104213 | 23106167 | 21539432 | 1 | 1 | 1 | 3 | 101-0628 | ФССЦ (2010) ч.1, раздел01, поз.0628 | Олифа комбинированная, марки К-3 | 1348 | 1009 | т | т | 1000 | 1e-05 | 16950 | 0 | 0 | 0 | 0 | 1 | 0 | 0 | 0 | 1e-05 |  | 0 | 2 | 23106177 | 1 | 0 | 636 | 0 | 0 | 0 | 0 | 0 | 0 | 0 | 0 | 0 | 0 | 0 | 0 | 0 | 0 | 0 | 0 | 0 | 0 | 0 | 0 | 0 | 0 | 0
355 | 23104213 | 23106167 | 21541172 | 1 | 1 | 1 | 3 | 101-1669 | ФССЦ (2010) ч.1, раздел01, поз.1669 | Очес льняной | 1346 | 1009 | кг | кг | 1 | 0.01 | 37.29 | 0 | 0 | 0 | 0 | 1 | 0 | 0 | 0 | 0.01 |  | 0 | 2 | 23106178 | 1 | 0 | 637 | 0 | 0 | 0 | 0 | 0 | 0 | 0 | 0 | 0 | 0 | 0 | 0 | 0 | 0 | 0 | 0 | 0 | 0 | 0 | 0 | 0 | 0 | 0
355 | 23104213 | 23106167 | 21562305 | 1 | 1 | 1 | 3 | 301-1467 | ФССЦ (2010) ч.3, раздел01, поз.1467 | Термометр прямой (угловой) ртутный (ножка 66 мм) до 160 град С в оправе | 1035 | 1013 | компл. | компл. | 1 | 1 | 334.1 | 0 | 0 | 0 | 0 | 1 | 0 | 0 | 0 | 1 |  | 0 | 2 | 23106179 | 1 | 0 | 638 | 0 | 0 | 0 | 0 | 0 | 0 | 0 | 0 | 0 | 0 | 0 | 0 | 0 | 0 | 0 | 0 | 0 | 0 | 0 | 0 | 0 | 0 | 0
356 | 23104213 | 23106180 | 9415735 | 1 | 1 | 1 | 1 | 1-1035 |  | Рабочий строитель среднего разряда 3,5 | 1369 | 1013 | чел.-ч | чел.-ч | 1 | 1.47 | 0 | 0 | 0 | 9.07 | 0 | 1 | 0 | 0 | 0 | 1.47 |  | 1 | 2 | 23106189 | 1 | 0 | 639 | 0 | 0 | 0 | 0 | 0 | 0 | 0 | 0 | 0 | 0 | 0 | 0 | 0 | 0 | 0 | 0 | 0 | 0 | 0 | 0 | 0 | 0 | 0
356 | 23104213 | 23106180 | 21599187 | 1 | 1 | 1 | 2 | 040502 | ФСЭМ (2009), сб.04,поз.0502 | Установки для сварки ручной дуговой (постоянного тока) | 1368 | 1011 | маш.-ч | маш.-ч | 1 | 0.35 | 0 | 8.1 | 0 | 0 | 0 | 1 | 0 | 0 | 0 | 0.35 |  | 0 | 2 | 23106190 | 1 | 0 | 640 | 0 | 0 | 0 | 0 | 0 | 0 | 0 | 0 | 0 | 0 | 0 | 0 | 0 | 0 | 0 | 0 | 0 | 0 | 0 | 0 | 0 | 0 | 0
356 | 23104213 | 23106180 | 21601609 | 1 | 1 | 1 | 2 | 400001 | ФСЭМ (2009), сб.40,поз.0001 | Автомобили бортовые, грузоподъемность до 5 т | 1368 | 1011 | маш.-ч | маш.-ч | 1 | 0.01 | 0 | 87.17 | 11.6 | 0 | 0 | 1 | 0 | 0 | 0 | 0.01 |  | 0 | 2 | 23106191 | 1 | 0 | 641 | 0 | 0 | 0 | 0 | 0 | 0 | 0 | 0 | 0 | 0 | 0 | 0 | 0 | 0 | 0 | 0 | 0 | 0 | 0 | 0 | 0 | 0 | 0
356 | 23104213 | 23106180 | 21540934 | 1 | 1 | 1 | 3 | 101-1522 | ФССЦ (2010) ч.1, раздел01, поз.1522 | Электроды диаметром 5 мм Э42А | 1348 | 1009 | т | т | 1000 | 0.00014 | 10362 | 0 | 0 | 0 | 0 | 1 | 0 | 0 | 0 | 0.00014 |  | 0 | 2 | 23106192 | 1 | 0 | 642 | 0 | 0 | 0 | 0 | 0 | 0 | 0 | 0 | 0 | 0 | 0 | 0 | 0 | 0 | 0 | 0 | 0 | 0 | 0 | 0 | 0 | 0 | 0
356 | 23104213 | 23106180 | 21542379 | 1 | 1 | 1 | 3 | 101-2575 | ФССЦ (2010) ч.1, раздел01, поз.2575 | Болты с гайками и шайбами для санитарно-технических работ диаметром 12 мм | 1348 | 1009 | т | т | 1000 | 0.0011 | 15323 | 0 | 0 | 0 | 0 | 1 | 0 | 0 | 0 | 0.0011 |  | 0 | 2 | 23106193 | 1 | 0 | 643 | 0 | 0 | 0 | 0 | 0 | 0 | 0 | 0 | 0 | 0 | 0 | 0 | 0 | 0 | 0 | 0 | 0 | 0 | 0 | 0 | 0 | 0 | 0
356 | 23104213 | 23106180 | 21572783 | 1 | 1 | 1 | 3 | 302-9009 | ФССЦ (2010) ч.3, раздел02, поз.9009 | Арматура трубопроводная фланцевая | 1354 | 1010 | шт. | шт. | 1 | 1 | 0 | 0 | 0 | 0 | 1 | 0 | 1 | 0 | 0 | 1 |  | 0 | 2 | 23106194 | 1 | 0 | 644 | 0 | 0 | 0 | 0 | 0 | 0 | 0 | 0 | 0 | 0 | 0 | 0 | 0 | 0 | 0 | 0 | 0 | 0 | 0 | 0 | 0 | 0 | 0
356 | 23104213 | 23106180 | 21628482 | 1 | 1 | 1 | 3 | 507-0980 | ФССЦ (2010) ч.5, раздел07, поз.0980 | Фланцы стальные плоские приварные из стали ВСт3сп2, ВСт3сп3, давлением 1,0 МПа (10 кгс/см2), диаметром 25 мм | 1354 | 1010 | шт. | шт. | 1 | 2 | 16.8 | 0 | 0 | 0 | 0 | 1 | 0 | 0 | 0 | 2 |  | 0 | 2 | 23106195 | 1 | 0 | 645 | 0 | 0 | 0 | 0 | 0 | 0 | 0 | 0 | 0 | 0 | 0 | 0 | 0 | 0 | 0 | 0 | 0 | 0 | 0 | 0 | 0 | 0 | 0
356 | 23104213 | 23106180 | 21638022 | 1 | 1 | 1 | 3 | 509-0966 | ФССЦ (2010) ч.5, раздел09, поз.0966 | Прокладки из паронита марки ПМБ, толщиной 1 мм, диаметром 50 мм | 1356 | 1010 | 1000 шт. | 1000 шт. | 1000 | 0.002 | 3450 | 0 | 0 | 0 | 0 | 1 | 0 | 0 | 0 | 0.002 |  | 0 | 2 | 23106196 | 1 | 0 | 646 | 0 | 0 | 0 | 0 | 0 | 0 | 0 | 0 | 0 | 0 | 0 | 0 | 0 | 0 | 0 | 0 | 0 | 0 | 0 | 0 | 0 | 0 | 0
362 | 23104213 | 23106202 | 9415735 | 1 | 1 | 1 | 1 | 1-1035 |  | Рабочий строитель среднего разряда 3,5 | 1369 | 1013 | чел.-ч | чел.-ч | 1 | 1.47 | 0 | 0 | 0 | 9.07 | 0 | 1 | 0 | 0 | 0 | 1.47 |  | 1 | 2 | 23106211 | 1 | 0 | 647 | 0 | 0 | 0 | 0 | 0 | 0 | 0 | 0 | 0 | 0 | 0 | 0 | 0 | 0 | 0 | 0 | 0 | 0 | 0 | 0 | 0 | 0 | 0
362 | 23104213 | 23106202 | 21599187 | 1 | 1 | 1 | 2 | 040502 | ФСЭМ (2009), сб.04,поз.0502 | Установки для сварки ручной дуговой (постоянного тока) | 1368 | 1011 | маш.-ч | маш.-ч | 1 | 0.35 | 0 | 8.1 | 0 | 0 | 0 | 1 | 0 | 0 | 0 | 0.35 |  | 0 | 2 | 23106212 | 1 | 0 | 648 | 0 | 0 | 0 | 0 | 0 | 0 | 0 | 0 | 0 | 0 | 0 | 0 | 0 | 0 | 0 | 0 | 0 | 0 | 0 | 0 | 0 | 0 | 0
362 | 23104213 | 23106202 | 21601609 | 1 | 1 | 1 | 2 | 400001 | ФСЭМ (2009), сб.40,поз.0001 | Автомобили бортовые, грузоподъемность до 5 т | 1368 | 1011 | маш.-ч | маш.-ч | 1 | 0.02 | 0 | 87.17 | 11.6 | 0 | 0 | 1 | 0 | 0 | 0 | 0.02 |  | 0 | 2 | 23106213 | 1 | 0 | 649 | 0 | 0 | 0 | 0 | 0 | 0 | 0 | 0 | 0 | 0 | 0 | 0 | 0 | 0 | 0 | 0 | 0 | 0 | 0 | 0 | 0 | 0 | 0
362 | 23104213 | 23106202 | 21540934 | 1 | 1 | 1 | 3 | 101-1522 | ФССЦ (2010) ч.1, раздел01, поз.1522 | Электроды диаметром 5 мм Э42А | 1348 | 1009 | т | т | 1000 | 0.00014 | 10362 | 0 | 0 | 0 | 0 | 1 | 0 | 0 | 0 | 0.00014 |  | 0 | 2 | 23106214 | 1 | 0 | 650 | 0 | 0 | 0 | 0 | 0 | 0 | 0 | 0 | 0 | 0 | 0 | 0 | 0 | 0 | 0 | 0 | 0 | 0 | 0 | 0 | 0 | 0 | 0
362 | 23104213 | 23106202 | 21542381 | 1 | 1 | 1 | 3 | 101-2576 | ФССЦ (2010) ч.1, раздел01, поз.2576 | Болты с гайками и шайбами для санитарно-технических работ диаметром 16 мм | 1348 | 1009 | т | т | 1000 | 0.0011 | 14830 | 0 | 0 | 0 | 0 | 1 | 0 | 0 | 0 | 0.0011 |  | 0 | 2 | 23106215 | 1 | 0 | 651 | 0 | 0 | 0 | 0 | 0 | 0 | 0 | 0 | 0 | 0 | 0 | 0 | 0 | 0 | 0 | 0 | 0 | 0 | 0 | 0 | 0 | 0 | 0
362 | 23104213 | 23106202 | 21572783 | 1 | 1 | 1 | 3 | 302-9009 | ФССЦ (2010) ч.3, раздел02, поз.9009 | Арматура трубопроводная фланцевая | 1354 | 1010 | шт. | шт. | 1 | 1 | 0 | 0 | 0 | 0 | 1 | 0 | 1 | 0 | 0 | 1 |  | 0 | 2 | 23106216 | 1 | 0 | 652 | 0 | 0 | 0 | 0 | 0 | 0 | 0 | 0 | 0 | 0 | 0 | 0 | 0 | 0 | 0 | 0 | 0 | 0 | 0 | 0 | 0 | 0 | 0
362 | 23104213 | 23106202 | 21628488 | 1 | 1 | 1 | 3 | 507-0983 | ФССЦ (2010) ч.5, раздел07, поз.0983 | Фланцы стальные плоские приварные из стали ВСт3сп2, ВСт3сп3, давлением 1,0 МПа (10 кгс/см2), диаметром 50 мм | 1354 | 1010 | шт. | шт. | 1 | 2 | 28 | 0 | 0 | 0 | 0 | 1 | 0 | 0 | 0 | 2 |  | 0 | 2 | 23106217 | 1 | 0 | 653 | 0 | 0 | 0 | 0 | 0 | 0 | 0 | 0 | 0 | 0 | 0 | 0 | 0 | 0 | 0 | 0 | 0 | 0 | 0 | 0 | 0 | 0 | 0
362 | 23104213 | 23106202 | 21638022 | 1 | 1 | 1 | 3 | 509-0966 | ФССЦ (2010) ч.5, раздел09, поз.0966 | Прокладки из паронита марки ПМБ, толщиной 1 мм, диаметром 50 мм | 1356 | 1010 | 1000 шт. | 1000 шт. | 1000 | 0.002 | 3450 | 0 | 0 | 0 | 0 | 1 | 0 | 0 | 0 | 0.002 |  | 0 | 2 | 23106218 | 1 | 0 | 654 | 0 | 0 | 0 | 0 | 0 | 0 | 0 | 0 | 0 | 0 | 0 | 0 | 0 | 0 | 0 | 0 | 0 | 0 | 0 | 0 | 0 | 0 | 0
365 | 23104213 | 23106221 | 9430710 | 1 | 1 | 1 | 1 | 1-2040 |  | Рабочий монтажник среднего разряда 4 | 1369 | 1013 | чел.-ч | чел.-ч | 1 | 229 | 0 | 0 | 0 | 9.62 | 0 | 1 | 0 | 0 | 0 | 229 |  | 1 | 2 | 23106232 | 1 | 0 | 655 | 0 | 0 | 0 | 0 | 0 | 0 | 0 | 0 | 0 | 0 | 0 | 0 | 0 | 0 | 0 | 0 | 0 | 0 | 0 | 0 | 0 | 0 | 0
365 | 23104213 | 23106221 | 121548 | 1 | 1 | 1 | 1 | 2 |  | Затраты труда машинистов | 608254 | 1013 | чел.час | чел.час | 1 | 1 | 0 | 0 | 0 | 0 | 0 | 1 | 0 | 0 | 0 | 1 |  | 2 | 2 | 23106233 | 1 | 0 | 656 | 0 | 0 | 0 | 0 | 0 | 0 | 0 | 0 | 0 | 0 | 0 | 0 | 0 | 0 | 0 | 0 | 0 | 0 | 0 | 0 | 0 | 0 | 0
365 | 23104213 | 23106221 | 21598821 | 1 | 1 | 1 | 2 | 021102 | ФСЭМ (2009), сб.02,поз.1102 | Краны на автомобильном ходу при работе на монтаже технологического оборудования 10 т | 1368 | 1011 | маш.-ч | маш.-ч | 1 | 1 | 0 | 134.65 | 13.5 | 0 | 0 | 1 | 0 | 0 | 0 | 1 |  | 0 | 2 | 23106234 | 1 | 0 | 657 | 0 | 0 | 0 | 0 | 0 | 0 | 0 | 0 | 0 | 0 | 0 | 0 | 0 | 0 | 0 | 0 | 0 | 0 | 0 | 0 | 0 | 0 | 0
365 | 23104213 | 23106221 | 21601609 | 1 | 1 | 1 | 2 | 400001 | ФСЭМ (2009), сб.40,поз.0001 | Автомобили бортовые, грузоподъемность до 5 т | 1368 | 1011 | маш.-ч | маш.-ч | 1 | 1 | 0 | 87.17 | 11.6 | 0 | 0 | 1 | 0 | 0 | 0 | 1 |  | 0 | 2 | 23106235 | 1 | 0 | 658 | 0 | 0 | 0 | 0 | 0 | 0 | 0 | 0 | 0 | 0 | 0 | 0 | 0 | 0 | 0 | 0 | 0 | 0 | 0 | 0 | 0 | 0 | 0
365 | 23104213 | 23106221 | 21538484 | 1 | 1 | 1 | 3 | 101-0112 | ФССЦ (2010) ч.1, раздел01, поз.0112 | Бура | 1348 | 1009 | т | т | 1000 | 0.00021 | 24600 | 0 | 0 | 0 | 0 | 1 | 0 | 0 | 0 | 0.00021 |  | 0 | 2 | 23106236 | 1 | 0 | 659 | 0 | 0 | 0 | 0 | 0 | 0 | 0 | 0 | 0 | 0 | 0 | 0 | 0 | 0 | 0 | 0 | 0 | 0 | 0 | 0 | 0 | 0 | 0
365 | 23104213 | 23106221 | 21538874 | 1 | 1 | 1 | 3 | 101-0324 | ФССЦ (2010) ч.1, раздел01, поз.0324 | Кислород технический газообразный | 1339 | 1007 | м3 | м3 | 1 | 4.8 | 6.22 | 0 | 0 | 0 | 0 | 1 | 0 | 0 | 0 | 4.8 |  | 0 | 2 | 23106237 | 1 | 0 | 660 | 0 | 0 | 0 | 0 | 0 | 0 | 0 | 0 | 0 | 0 | 0 | 0 | 0 | 0 | 0 | 0 | 0 | 0 | 0 | 0 | 0 | 0 | 0
365 | 23104213 | 23106221 | 21541053 | 1 | 1 | 1 | 3 | 101-1602 | ФССЦ (2010) ч.1, раздел01, поз.1602 | Ацетилен газообразный технический | 1339 | 1007 | м3 | м3 | 1 | 4.2 | 38.51 | 0 | 0 | 0 | 0 | 1 | 0 | 0 | 0 | 4.2 |  | 0 | 2 | 23106238 | 1 | 0 | 661 | 0 | 0 | 0 | 0 | 0 | 0 | 0 | 0 | 0 | 0 | 0 | 0 | 0 | 0 | 0 | 0 | 0 | 0 | 0 | 0 | 0 | 0 | 0
365 | 23104213 | 23106221 | 21598538 | 1 | 1 | 1 | 3 | 506-1384 | ФССЦ (2010) ч.5, раздел06, поз.1384 | Припои марки ПРМНМЦ 68-4-2 | 1346 | 1009 | кг | кг | 1 | 2.1 | 59.08 | 0 | 0 | 0 | 0 | 1 | 0 | 0 | 0 | 2.1 |  | 0 | 2 | 23106239 | 1 | 0 | 662 | 0 | 0 | 0 | 0 | 0 | 0 | 0 | 0 | 0 | 0 | 0 | 0 | 0 | 0 | 0 | 0 | 0 | 0 | 0 | 0 | 0 | 0 | 0
365 | 23104213 | 23106221 | 21640284 | 1 | 1 | 1 | 3 | 509-2160 | ФССЦ (2010) ч.5, раздел09, поз.2160 | Прокладки паронитовые | 1346 | 1009 | кг | кг | 1 | 8.8 | 26.44 | 0 | 0 | 0 | 0 | 1 | 0 | 0 | 0 | 8.8 |  | 0 | 2 | 23106240 | 1 | 0 | 663 | 0 | 0 | 0 | 0 | 0 | 0 | 0 | 0 | 0 | 0 | 0 | 0 | 0 | 0 | 0 | 0 | 0 | 0 | 0 | 0 | 0 | 0 | 0
365 | 23104213 | 23106221 | 21598581 | 1 | 1 | 1 | 3 | 999-9950 | ФССЦ (2010) ч.9, раздел99, поз.9950 | Вспомогательные материалы (2% от ОЗП) | 9308174 | 1009 | т | 1 т | 1000 | 44.06 | 1 | 0 | 0 | 0 | 0 | 1 | 0 | 0 | 0 | 44.06 |  | 0 | 2 | 23106241 | 1 | 0 | 664 | 0 | 0 | 0 | 0 | 0 | 0 | 0 | 0 | 0 | 0 | 0 | 0 | 0 | 0 | 0 | 0 | 0 | 0 | 0 | 0 | 0 | 0 | 0
370 | 23104213 | 23106246 | 9430710 | 1 | 1 | 1 | 1 | 1-2040 |  | Рабочий монтажник среднего разряда 4 | 1369 | 1013 | чел.-ч | чел.-ч | 1 | 447 | 0 | 0 | 0 | 9.62 | 0 | 1 | 0 | 0 | 0 | 447 |  | 1 | 2 | 23106257 | 1 | 0 | 665 | 0 | 0 | 0 | 0 | 0 | 0 | 0 | 0 | 0 | 0 | 0 | 0 | 0 | 0 | 0 | 0 | 0 | 0 | 0 | 0 | 0 | 0 | 0
370 | 23104213 | 23106246 | 121548 | 1 | 1 | 1 | 1 | 2 |  | Затраты труда машинистов | 608254 | 1013 | чел.час | чел.час | 1 | 3.16 | 0 | 0 | 0 | 0 | 0 | 1 | 0 | 0 | 0 | 3.16 |  | 2 | 2 | 23106258 | 1 | 0 | 666 | 0 | 0 | 0 | 0 | 0 | 0 | 0 | 0 | 0 | 0 | 0 | 0 | 0 | 0 | 0 | 0 | 0 | 0 | 0 | 0 | 0 | 0 | 0
370 | 23104213 | 23106246 | 21598821 | 1 | 1 | 1 | 2 | 021102 | ФСЭМ (2009), сб.02,поз.1102 | Краны на автомобильном ходу при работе на монтаже технологического оборудования 10 т | 1368 | 1011 | маш.-ч | маш.-ч | 1 | 3.16 | 0 | 134.65 | 13.5 | 0 | 0 | 1 | 0 | 0 | 0 | 3.16 |  | 0 | 2 | 23106259 | 1 | 0 | 667 | 0 | 0 | 0 | 0 | 0 | 0 | 0 | 0 | 0 | 0 | 0 | 0 | 0 | 0 | 0 | 0 | 0 | 0 | 0 | 0 | 0 | 0 | 0
370 | 23104213 | 23106246 | 21601609 | 1 | 1 | 1 | 2 | 400001 | ФСЭМ (2009), сб.40,поз.0001 | Автомобили бортовые, грузоподъемность до 5 т | 1368 | 1011 | маш.-ч | маш.-ч | 1 | 3.16 | 0 | 87.17 | 11.6 | 0 | 0 | 1 | 0 | 0 | 0 | 3.16 |  | 0 | 2 | 23106260 | 1 | 0 | 668 | 0 | 0 | 0 | 0 | 0 | 0 | 0 | 0 | 0 | 0 | 0 | 0 | 0 | 0 | 0 | 0 | 0 | 0 | 0 | 0 | 0 | 0 | 0
370 | 23104213 | 23106246 | 21538484 | 1 | 1 | 1 | 3 | 101-0112 | ФССЦ (2010) ч.1, раздел01, поз.0112 | Бура | 1348 | 1009 | т | т | 1000 | 0.0014 | 24600 | 0 | 0 | 0 | 0 | 1 | 0 | 0 | 0 | 0.0014 |  | 0 | 2 | 23106261 | 1 | 0 | 669 | 0 | 0 | 0 | 0 | 0 | 0 | 0 | 0 | 0 | 0 | 0 | 0 | 0 | 0 | 0 | 0 | 0 | 0 | 0 | 0 | 0 | 0 | 0
370 | 23104213 | 23106246 | 21538874 | 1 | 1 | 1 | 3 | 101-0324 | ФССЦ (2010) ч.1, раздел01, поз.0324 | Кислород технический газообразный | 1339 | 1007 | м3 | м3 | 1 | 25.6 | 6.22 | 0 | 0 | 0 | 0 | 1 | 0 | 0 | 0 | 25.6 |  | 0 | 2 | 23106262 | 1 | 0 | 670 | 0 | 0 | 0 | 0 | 0 | 0 | 0 | 0 | 0 | 0 | 0 | 0 | 0 | 0 | 0 | 0 | 0 | 0 | 0 | 0 | 0 | 0 | 0
370 | 23104213 | 23106246 | 21541053 | 1 | 1 | 1 | 3 | 101-1602 | ФССЦ (2010) ч.1, раздел01, поз.1602 | Ацетилен газообразный технический | 1339 | 1007 | м3 | м3 | 1 | 22.4 | 38.51 | 0 | 0 | 0 | 0 | 1 | 0 | 0 | 0 | 22.4 |  | 0 | 2 | 23106263 | 1 | 0 | 671 | 0 | 0 | 0 | 0 | 0 | 0 | 0 | 0 | 0 | 0 | 0 | 0 | 0 | 0 | 0 | 0 | 0 | 0 | 0 | 0 | 0 | 0 | 0
370 | 23104213 | 23106246 | 21598538 | 1 | 1 | 1 | 3 | 506-1384 | ФССЦ (2010) ч.5, раздел06, поз.1384 | Припои марки ПРМНМЦ 68-4-2 | 1346 | 1009 | кг | кг | 1 | 13.9 | 59.08 | 0 | 0 | 0 | 0 | 1 | 0 | 0 | 0 | 13.9 |  | 0 | 2 | 23106264 | 1 | 0 | 672 | 0 | 0 | 0 | 0 | 0 | 0 | 0 | 0 | 0 | 0 | 0 | 0 | 0 | 0 | 0 | 0 | 0 | 0 | 0 | 0 | 0 | 0 | 0
370 | 23104213 | 23106246 | 21640284 | 1 | 1 | 1 | 3 | 509-2160 | ФССЦ (2010) ч.5, раздел09, поз.2160 | Прокладки паронитовые | 1346 | 1009 | кг | кг | 1 | 8.8 | 26.44 | 0 | 0 | 0 | 0 | 1 | 0 | 0 | 0 | 8.8 |  | 0 | 2 | 23106265 | 1 | 0 | 673 | 0 | 0 | 0 | 0 | 0 | 0 | 0 | 0 | 0 | 0 | 0 | 0 | 0 | 0 | 0 | 0 | 0 | 0 | 0 | 0 | 0 | 0 | 0
370 | 23104213 | 23106246 | 21598581 | 1 | 1 | 1 | 3 | 999-9950 | ФССЦ (2010) ч.9, раздел99, поз.9950 | Вспомогательные материалы (2% от ОЗП) | 9308174 | 1009 | т | 1 т | 1000 | 86 | 1 | 0 | 0 | 0 | 0 | 1 | 0 | 0 | 0 | 86 |  | 0 | 2 | 23106266 | 1 | 0 | 674 | 0 | 0 | 0 | 0 | 0 | 0 | 0 | 0 | 0 | 0 | 0 | 0 | 0 | 0 | 0 | 0 | 0 | 0 | 0 | 0 | 0 | 0 | 0
372 | 23104213 | 23106268 | 9415735 | 1 | 1 | 1 | 1 | 1-1035 |  | Рабочий строитель среднего разряда 3,5 | 1369 | 1013 | чел.-ч | чел.-ч | 1 | 2.91 | 0 | 0 | 0 | 9.07 | 0 | 1 | 0 | 0 | 0 | 2.91 |  | 1 | 2 | 23106280 | 1 | 0 | 675 | 0 | 0 | 0 | 0 | 0 | 0 | 0 | 0 | 0 | 0 | 0 | 0 | 0 | 0 | 0 | 0 | 0 | 0 | 0 | 0 | 0 | 0 | 0
372 | 23104213 | 23106268 | 121548 | 1 | 1 | 1 | 1 | 2 |  | Затраты труда машинистов | 608254 | 1013 | чел.час | чел.час | 1 | 0.02 | 0 | 0 | 0 | 0 | 0 | 1 | 0 | 0 | 0 | 0.02 |  | 2 | 2 | 23106281 | 1 | 0 | 676 | 0 | 0 | 0 | 0 | 0 | 0 | 0 | 0 | 0 | 0 | 0 | 0 | 0 | 0 | 0 | 0 | 0 | 0 | 0 | 0 | 0 | 0 | 0
372 | 23104213 | 23106268 | 21598697 | 1 | 1 | 1 | 2 | 020129 | ФСЭМ (2009), сб.02,поз.0129 | Краны башенные при работе на других видах строительства 8 т | 1368 | 1011 | маш.-ч | маш.-ч | 1 | 0.01 | 0 | 86.4 | 13.5 | 0 | 0 | 1 | 0 | 0 | 0 | 0.01 |  | 0 | 2 | 23106282 | 1 | 0 | 677 | 0 | 0 | 0 | 0 | 0 | 0 | 0 | 0 | 0 | 0 | 0 | 0 | 0 | 0 | 0 | 0 | 0 | 0 | 0 | 0 | 0 | 0 | 0
372 | 23104213 | 23106268 | 21598847 | 1 | 1 | 1 | 2 | 021141 | ФСЭМ (2009), сб.02,поз.1141 | Краны на автомобильном ходу при работе на других видах строительства 10 т | 1368 | 1011 | маш.-ч | маш.-ч | 1 | 0.01 | 0 | 111.99 | 13.5 | 0 | 0 | 1 | 0 | 0 | 0 | 0.01 |  | 0 | 2 | 23106283 | 1 | 0 | 678 | 0 | 0 | 0 | 0 | 0 | 0 | 0 | 0 | 0 | 0 | 0 | 0 | 0 | 0 | 0 | 0 | 0 | 0 | 0 | 0 | 0 | 0 | 0
372 | 23104213 | 23106268 | 21599187 | 1 | 1 | 1 | 2 | 040502 | ФСЭМ (2009), сб.04,поз.0502 | Установки для сварки ручной дуговой (постоянного тока) | 1368 | 1011 | маш.-ч | маш.-ч | 1 | 0.63 | 0 | 8.1 | 0 | 0 | 0 | 1 | 0 | 0 | 0 | 0.63 |  | 0 | 2 | 23106284 | 1 | 0 | 679 | 0 | 0 | 0 | 0 | 0 | 0 | 0 | 0 | 0 | 0 | 0 | 0 | 0 | 0 | 0 | 0 | 0 | 0 | 0 | 0 | 0 | 0 | 0
372 | 23104213 | 23106268 | 21601609 | 1 | 1 | 1 | 2 | 400001 | ФСЭМ (2009), сб.40,поз.0001 | Автомобили бортовые, грузоподъемность до 5 т | 1368 | 1011 | маш.-ч | маш.-ч | 1 | 0.02 | 0 | 87.17 | 11.6 | 0 | 0 | 1 | 0 | 0 | 0 | 0.02 |  | 0 | 2 | 23106285 | 1 | 0 | 680 | 0 | 0 | 0 | 0 | 0 | 0 | 0 | 0 | 0 | 0 | 0 | 0 | 0 | 0 | 0 | 0 | 0 | 0 | 0 | 0 | 0 | 0 | 0
372 | 23104213 | 23106268 | 21540934 | 1 | 1 | 1 | 3 | 101-1522 | ФССЦ (2010) ч.1, раздел01, поз.1522 | Электроды диаметром 5 мм Э42А | 1348 | 1009 | т | т | 1000 | 0.00033 | 10362 | 0 | 0 | 0 | 0 | 1 | 0 | 0 | 0 | 0.00033 |  | 0 | 2 | 23106286 | 1 | 0 | 681 | 0 | 0 | 0 | 0 | 0 | 0 | 0 | 0 | 0 | 0 | 0 | 0 | 0 | 0 | 0 | 0 | 0 | 0 | 0 | 0 | 0 | 0 | 0
372 | 23104213 | 23106268 | 21542381 | 1 | 1 | 1 | 3 | 101-2576 | ФССЦ (2010) ч.1, раздел01, поз.2576 | Болты с гайками и шайбами для санитарно-технических работ диаметром 16 мм | 1348 | 1009 | т | т | 1000 | 0.00207 | 14830 | 0 | 0 | 0 | 0 | 1 | 0 | 0 | 0 | 0.00207 |  | 0 | 2 | 23106287 | 1 | 0 | 682 | 0 | 0 | 0 | 0 | 0 | 0 | 0 | 0 | 0 | 0 | 0 | 0 | 0 | 0 | 0 | 0 | 0 | 0 | 0 | 0 | 0 | 0 | 0
372 | 23104213 | 23106268 | 21572783 | 1 | 1 | 1 | 3 | 302-9009 | ФССЦ (2010) ч.3, раздел02, поз.9009 | Арматура трубопроводная фланцевая | 1354 | 1010 | шт. | шт. | 1 | 1 | 0 | 0 | 0 | 0 | 1 | 0 | 1 | 0 | 0 | 1 |  | 0 | 2 | 23106288 | 1 | 0 | 683 | 0 | 0 | 0 | 0 | 0 | 0 | 0 | 0 | 0 | 0 | 0 | 0 | 0 | 0 | 0 | 0 | 0 | 0 | 0 | 0 | 0 | 0 | 0
372 | 23104213 | 23106268 | 21628494 | 1 | 1 | 1 | 3 | 507-0986 | ФССЦ (2010) ч.5, раздел07, поз.0986 | Фланцы стальные плоские приварные из стали ВСт3сп2, ВСт3сп3, давлением 1,0 МПа (10 кгс/см2), диаметром 100 мм | 1354 | 1010 | шт. | шт. | 1 | 2 | 45 | 0 | 0 | 0 | 0 | 1 | 0 | 0 | 0 | 2 |  | 0 | 2 | 23106289 | 1 | 0 | 684 | 0 | 0 | 0 | 0 | 0 | 0 | 0 | 0 | 0 | 0 | 0 | 0 | 0 | 0 | 0 | 0 | 0 | 0 | 0 | 0 | 0 | 0 | 0
372 | 23104213 | 23106268 | 21638023 | 1 | 1 | 1 | 3 | 509-0967 | ФССЦ (2010) ч.5, раздел09, поз.0967 | Прокладки из паронита марки ПМБ, толщиной 1 мм, диаметром 100 мм | 1356 | 1010 | 1000 шт. | 1000 шт. | 1000 | 0.002 | 5650 | 0 | 0 | 0 | 0 | 1 | 0 | 0 | 0 | 0.002 |  | 0 | 2 | 23106290 | 1 | 0 | 685 | 0 | 0 | 0 | 0 | 0 | 0 | 0 | 0 | 0 | 0 | 0 | 0 | 0 | 0 | 0 | 0 | 0 | 0 | 0 | 0 | 0 | 0 | 0
375 | 23104213 | 23106293 | 9415735 | 1 | 1 | 1 | 1 | 1-1035 |  | Рабочий строитель среднего разряда 3,5 | 1369 | 1013 | чел.-ч | чел.-ч | 1 | 6.72 | 0 | 0 | 0 | 9.07 | 0 | 1 | 0 | 0 | 0 | 6.72 |  | 1 | 2 | 23106305 | 1 | 0 | 686 | 0 | 0 | 0 | 0 | 0 | 0 | 0 | 0 | 0 | 0 | 0 | 0 | 0 | 0 | 0 | 0 | 0 | 0 | 0 | 0 | 0 | 0 | 0
375 | 23104213 | 23106293 | 121548 | 1 | 1 | 1 | 1 | 2 |  | Затраты труда машинистов | 608254 | 1013 | чел.час | чел.час | 1 | 0.04 | 0 | 0 | 0 | 0 | 0 | 1 | 0 | 0 | 0 | 0.04 |  | 2 | 2 | 23106306 | 1 | 0 | 687 | 0 | 0 | 0 | 0 | 0 | 0 | 0 | 0 | 0 | 0 | 0 | 0 | 0 | 0 | 0 | 0 | 0 | 0 | 0 | 0 | 0 | 0 | 0
375 | 23104213 | 23106293 | 21598697 | 1 | 1 | 1 | 2 | 020129 | ФСЭМ (2009), сб.02,поз.0129 | Краны башенные при работе на других видах строительства 8 т | 1368 | 1011 | маш.-ч | маш.-ч | 1 | 0.02 | 0 | 86.4 | 13.5 | 0 | 0 | 1 | 0 | 0 | 0 | 0.02 |  | 0 | 2 | 23106307 | 1 | 0 | 688 | 0 | 0 | 0 | 0 | 0 | 0 | 0 | 0 | 0 | 0 | 0 | 0 | 0 | 0 | 0 | 0 | 0 | 0 | 0 | 0 | 0 | 0 | 0
375 | 23104213 | 23106293 | 21598847 | 1 | 1 | 1 | 2 | 021141 | ФСЭМ (2009), сб.02,поз.1141 | Краны на автомобильном ходу при работе на других видах строительства 10 т | 1368 | 1011 | маш.-ч | маш.-ч | 1 | 0.02 | 0 | 111.99 | 13.5 | 0 | 0 | 1 | 0 | 0 | 0 | 0.02 |  | 0 | 2 | 23106308 | 1 | 0 | 689 | 0 | 0 | 0 | 0 | 0 | 0 | 0 | 0 | 0 | 0 | 0 | 0 | 0 | 0 | 0 | 0 | 0 | 0 | 0 | 0 | 0 | 0 | 0
375 | 23104213 | 23106293 | 21599187 | 1 | 1 | 1 | 2 | 040502 | ФСЭМ (2009), сб.04,поз.0502 | Установки для сварки ручной дуговой (постоянного тока) | 1368 | 1011 | маш.-ч | маш.-ч | 1 | 0.86 | 0 | 8.1 | 0 | 0 | 0 | 1 | 0 | 0 | 0 | 0.86 |  | 0 | 2 | 23106309 | 1 | 0 | 690 | 0 | 0 | 0 | 0 | 0 | 0 | 0 | 0 | 0 | 0 | 0 | 0 | 0 | 0 | 0 | 0 | 0 | 0 | 0 | 0 | 0 | 0 | 0
375 | 23104213 | 23106293 | 21601609 | 1 | 1 | 1 | 2 | 400001 | ФСЭМ (2009), сб.40,поз.0001 | Автомобили бортовые, грузоподъемность до 5 т | 1368 | 1011 | маш.-ч | маш.-ч | 1 | 0.05 | 0 | 87.17 | 11.6 | 0 | 0 | 1 | 0 | 0 | 0 | 0.05 |  | 0 | 2 | 23106310 | 1 | 0 | 691 | 0 | 0 | 0 | 0 | 0 | 0 | 0 | 0 | 0 | 0 | 0 | 0 | 0 | 0 | 0 | 0 | 0 | 0 | 0 | 0 | 0 | 0 | 0
375 | 23104213 | 23106293 | 21540934 | 1 | 1 | 1 | 3 | 101-1522 | ФССЦ (2010) ч.1, раздел01, поз.1522 | Электроды диаметром 5 мм Э42А | 1348 | 1009 | т | т | 1000 | 0.00056 | 10362 | 0 | 0 | 0 | 0 | 1 | 0 | 0 | 0 | 0.00056 |  | 0 | 2 | 23106311 | 1 | 0 | 692 | 0 | 0 | 0 | 0 | 0 | 0 | 0 | 0 | 0 | 0 | 0 | 0 | 0 | 0 | 0 | 0 | 0 | 0 | 0 | 0 | 0 | 0 | 0
375 | 23104213 | 23106293 | 21542383 | 1 | 1 | 1 | 3 | 101-2577 | ФССЦ (2010) ч.1, раздел01, поз.2577 | Болты с гайками и шайбами для санитарно-технических работ диаметром 20-22 мм | 1348 | 1009 | т | т | 1000 | 0.00504 | 13560 | 0 | 0 | 0 | 0 | 1 | 0 | 0 | 0 | 0.00504 |  | 0 | 2 | 23106312 | 1 | 0 | 693 | 0 | 0 | 0 | 0 | 0 | 0 | 0 | 0 | 0 | 0 | 0 | 0 | 0 | 0 | 0 | 0 | 0 | 0 | 0 | 0 | 0 | 0 | 0
375 | 23104213 | 23106293 | 21572783 | 1 | 1 | 1 | 3 | 302-9009 | ФССЦ (2010) ч.3, раздел02, поз.9009 | Арматура трубопроводная фланцевая | 1354 | 1010 | шт. | шт. | 1 | 1 | 0 | 0 | 0 | 0 | 1 | 0 | 1 | 0 | 0 | 1 |  | 0 | 2 | 23106313 | 1 | 0 | 694 | 0 | 0 | 0 | 0 | 0 | 0 | 0 | 0 | 0 | 0 | 0 | 0 | 0 | 0 | 0 | 0 | 0 | 0 | 0 | 0 | 0 | 0 | 0
375 | 23104213 | 23106293 | 21628498 | 1 | 1 | 1 | 3 | 507-0988 | ФССЦ (2010) ч.5, раздел07, поз.0988 | Фланцы стальные плоские приварные из стали ВСт3сп2, ВСт3сп3, давлением 1,0 МПа (10 кгс/см2), диаметром 150 мм | 1354 | 1010 | шт. | шт. | 1 | 2 | 75 | 0 | 0 | 0 | 0 | 1 | 0 | 0 | 0 | 2 |  | 0 | 2 | 23106314 | 1 | 0 | 695 | 0 | 0 | 0 | 0 | 0 | 0 | 0 | 0 | 0 | 0 | 0 | 0 | 0 | 0 | 0 | 0 | 0 | 0 | 0 | 0 | 0 | 0 | 0
375 | 23104213 | 23106293 | 21638024 | 1 | 1 | 1 | 3 | 509-0968 | ФССЦ (2010) ч.5, раздел09, поз.0968 | Прокладки из паронита марки ПМБ, толщиной 1 мм, диаметром 150 мм | 1356 | 1010 | 1000 шт. | 1000 шт. | 1000 | 0.002 | 7980 | 0 | 0 | 0 | 0 | 1 | 0 | 0 | 0 | 0.002 |  | 0 | 2 | 23106315 | 1 | 0 | 696 | 0 | 0 | 0 | 0 | 0 | 0 | 0 | 0 | 0 | 0 | 0 | 0 | 0 | 0 | 0 | 0 | 0 | 0 | 0 | 0 | 0 | 0 | 0
381 | 23104213 | 23106321 | 9430710 | 1 | 1 | 1 | 1 | 1-2040 |  | Рабочий монтажник среднего разряда 4 | 1369 | 1013 | чел.-ч | чел.-ч | 1 | 88.3 | 0 | 0 | 0 | 9.62 | 0 | 1 | 0 | 0 | 0 | 88.3 |  | 1 | 2 | 23106334 | 1 | 0 | 697 | 0 | 0 | 0 | 0 | 0 | 0 | 0 | 0 | 0 | 0 | 0 | 0 | 0 | 0 | 0 | 0 | 0 | 0 | 0 | 0 | 0 | 0 | 0
381 | 23104213 | 23106321 | 121548 | 1 | 1 | 1 | 1 | 2 |  | Затраты труда машинистов | 608254 | 1013 | чел.час | чел.час | 1 | 1.51 | 0 | 0 | 0 | 0 | 0 | 1 | 0 | 0 | 0 | 1.51 |  | 2 | 2 | 23106335 | 1 | 0 | 698 | 0 | 0 | 0 | 0 | 0 | 0 | 0 | 0 | 0 | 0 | 0 | 0 | 0 | 0 | 0 | 0 | 0 | 0 | 0 | 0 | 0 | 0 | 0
381 | 23104213 | 23106321 | 21598821 | 1 | 1 | 1 | 2 | 021102 | ФСЭМ (2009), сб.02,поз.1102 | Краны на автомобильном ходу при работе на монтаже технологического оборудования 10 т | 1368 | 1011 | маш.-ч | маш.-ч | 1 | 1 | 0 | 134.65 | 13.5 | 0 | 0 | 1 | 0 | 0 | 0 | 1 |  | 0 | 2 | 23106336 | 1 | 0 | 699 | 0 | 0 | 0 | 0 | 0 | 0 | 0 | 0 | 0 | 0 | 0 | 0 | 0 | 0 | 0 | 0 | 0 | 0 | 0 | 0 | 0 | 0 | 0
381 | 23104213 | 23106321 | 21599017 | 1 | 1 | 1 | 2 | 030403 | ФСЭМ (2009), сб.03,поз.0403 | Лебедки электрические тяговым усилием 19,62 кН (2 т) | 1368 | 1011 | маш.-ч | маш.-ч | 1 | 3.89 | 0 | 6.66 | 0 | 0 | 0 | 1 | 0 | 0 | 0 | 3.89 |  | 0 | 2 | 23106337 | 1 | 0 | 700 | 0 | 0 | 0 | 0 | 0 | 0 | 0 | 0 | 0 | 0 | 0 | 0 | 0 | 0 | 0 | 0 | 0 | 0 | 0 | 0 | 0 | 0 | 0
381 | 23104213 | 23106321 | 21600294 | 1 | 1 | 1 | 2 | 151301 | ФСЭМ (2009), сб.15,поз.1301 | Станки трубогибочные для труб диаметром 200-500 мм | 1368 | 1011 | маш.-ч | маш.-ч | 1 | 0.51 | 0 | 91.83 | 10.06 | 0 | 0 | 1 | 0 | 0 | 0 | 0.51 |  | 0 | 2 | 23106338 | 1 | 0 | 701 | 0 | 0 | 0 | 0 | 0 | 0 | 0 | 0 | 0 | 0 | 0 | 0 | 0 | 0 | 0 | 0 | 0 | 0 | 0 | 0 | 0 | 0 | 0
381 | 23104213 | 23106321 | 21601609 | 1 | 1 | 1 | 2 | 400001 | ФСЭМ (2009), сб.40,поз.0001 | Автомобили бортовые, грузоподъемность до 5 т | 1368 | 1011 | маш.-ч | маш.-ч | 1 | 1 | 0 | 87.17 | 11.6 | 0 | 0 | 1 | 0 | 0 | 0 | 1 |  | 0 | 2 | 23106339 | 1 | 0 | 702 | 0 | 0 | 0 | 0 | 0 | 0 | 0 | 0 | 0 | 0 | 0 | 0 | 0 | 0 | 0 | 0 | 0 | 0 | 0 | 0 | 0 | 0 | 0
381 | 23104213 | 23106321 | 21538484 | 1 | 1 | 1 | 3 | 101-0112 | ФССЦ (2010) ч.1, раздел01, поз.0112 | Бура | 1348 | 1009 | т | т | 1000 | 2e-05 | 24600 | 0 | 0 | 0 | 0 | 1 | 0 | 0 | 0 | 2e-05 |  | 0 | 2 | 23106340 | 1 | 0 | 703 | 0 | 0 | 0 | 0 | 0 | 0 | 0 | 0 | 0 | 0 | 0 | 0 | 0 | 0 | 0 | 0 | 0 | 0 | 0 | 0 | 0 | 0 | 0
381 | 23104213 | 23106321 | 21538874 | 1 | 1 | 1 | 3 | 101-0324 | ФССЦ (2010) ч.1, раздел01, поз.0324 | Кислород технический газообразный | 1339 | 1007 | м3 | м3 | 1 | 0.54 | 6.22 | 0 | 0 | 0 | 0 | 1 | 0 | 0 | 0 | 0.54 |  | 0 | 2 | 23106341 | 1 | 0 | 704 | 0 | 0 | 0 | 0 | 0 | 0 | 0 | 0 | 0 | 0 | 0 | 0 | 0 | 0 | 0 | 0 | 0 | 0 | 0 | 0 | 0 | 0 | 0
381 | 23104213 | 23106321 | 21541053 | 1 | 1 | 1 | 3 | 101-1602 | ФССЦ (2010) ч.1, раздел01, поз.1602 | Ацетилен газообразный технический | 1339 | 1007 | м3 | м3 | 1 | 0.47 | 38.51 | 0 | 0 | 0 | 0 | 1 | 0 | 0 | 0 | 0.47 |  | 0 | 2 | 23106342 | 1 | 0 | 705 | 0 | 0 | 0 | 0 | 0 | 0 | 0 | 0 | 0 | 0 | 0 | 0 | 0 | 0 | 0 | 0 | 0 | 0 | 0 | 0 | 0 | 0 | 0
381 | 23104213 | 23106321 | 21586826 | 1 | 1 | 1 | 3 | 411-0002 | ФССЦ (2010) ч.4, раздел11, поз.0002 | Вода водопроводная | 1339 | 1007 | м3 | м3 | 1 | 0.81 | 3.15 | 0 | 0 | 0 | 0 | 1 | 0 | 0 | 0 | 0.81 |  | 0 | 2 | 23106343 | 1 | 0 | 706 | 0 | 0 | 0 | 0 | 0 | 0 | 0 | 0 | 0 | 0 | 0 | 0 | 0 | 0 | 0 | 0 | 0 | 0 | 0 | 0 | 0 | 0 | 0
381 | 23104213 | 23106321 | 21636428 | 1 | 1 | 1 | 3 | 509-0084 | ФССЦ (2010) ч.5, раздел09, поз.0084 | Припой | 1346 | 1009 | кг | кг | 1 | 0.21 | 85.97 | 0 | 0 | 0 | 0 | 1 | 0 | 0 | 0 | 0.21 |  | 0 | 2 | 23106344 | 1 | 0 | 707 | 0 | 0 | 0 | 0 | 0 | 0 | 0 | 0 | 0 | 0 | 0 | 0 | 0 | 0 | 0 | 0 | 0 | 0 | 0 | 0 | 0 | 0 | 0
381 | 23104213 | 23106321 | 21598581 | 1 | 1 | 1 | 3 | 999-9950 | ФССЦ (2010) ч.9, раздел99, поз.9950 | Вспомогательные материалы (2% от ОЗП) | 9308174 | 1009 | т | 1 т | 1000 | 16.99 | 1 | 0 | 0 | 0 | 0 | 1 | 0 | 0 | 0 | 16.99 |  | 0 | 2 | 23106345 | 1 | 0 | 708 | 0 | 0 | 0 | 0 | 0 | 0 | 0 | 0 | 0 | 0 | 0 | 0 | 0 | 0 | 0 | 0 | 0 | 0 | 0 | 0 | 0 | 0 | 0
384 | 23104213 | 23106350 | 9430710 | 1 | 1 | 1 | 1 | 1-2040 |  | Рабочий монтажник среднего разряда 4 | 1369 | 1013 | чел.-ч | чел.-ч | 1 | 0.6 | 0 | 0 | 0 | 9.62 | 0 | 1 | 0 | 0 | 0 | 0.6 |  | 1 | 2 | 23106364 | 1 | 0 | 709 | 0 | 0 | 0 | 0 | 0 | 0 | 0 | 0 | 0 | 0 | 0 | 0 | 0 | 0 | 0 | 0 | 0 | 0 | 0 | 0 | 0 | 0 | 0
384 | 23104213 | 23106350 | 121548 | 1 | 1 | 1 | 1 | 2 |  | Затраты труда машинистов | 608254 | 1013 | чел.час | чел.час | 1 | 0.25 | 0 | 0 | 0 | 0 | 0 | 1 | 0 | 0 | 0 | 0.25 |  | 2 | 2 | 23106365 | 1 | 0 | 710 | 0 | 0 | 0 | 0 | 0 | 0 | 0 | 0 | 0 | 0 | 0 | 0 | 0 | 0 | 0 | 0 | 0 | 0 | 0 | 0 | 0 | 0 | 0
384 | 23104213 | 23106350 | 21598821 | 1 | 1 | 1 | 2 | 021102 | ФСЭМ (2009), сб.02,поз.1102 | Краны на автомобильном ходу при работе на монтаже технологического оборудования 10 т | 1368 | 1011 | маш.-ч | маш.-ч | 1 | 0.25 | 0 | 134.65 | 13.5 | 0 | 0 | 1 | 0 | 0 | 0 | 0.25 |  | 0 | 2 | 23106366 | 1 | 0 | 711 | 0 | 0 | 0 | 0 | 0 | 0 | 0 | 0 | 0 | 0 | 0 | 0 | 0 | 0 | 0 | 0 | 0 | 0 | 0 | 0 | 0 | 0 | 0
384 | 23104213 | 23106350 | 21599187 | 1 | 1 | 1 | 2 | 040502 | ФСЭМ (2009), сб.04,поз.0502 | Установки для сварки ручной дуговой (постоянного тока) | 1368 | 1011 | маш.-ч | маш.-ч | 1 | 0.03 | 0 | 8.1 | 0 | 0 | 0 | 1 | 0 | 0 | 0 | 0.03 |  | 0 | 2 | 23106367 | 1 | 0 | 712 | 0 | 0 | 0 | 0 | 0 | 0 | 0 | 0 | 0 | 0 | 0 | 0 | 0 | 0 | 0 | 0 | 0 | 0 | 0 | 0 | 0 | 0 | 0
384 | 23104213 | 23106350 | 21601609 | 1 | 1 | 1 | 2 | 400001 | ФСЭМ (2009), сб.40,поз.0001 | Автомобили бортовые, грузоподъемность до 5 т | 1368 | 1011 | маш.-ч | маш.-ч | 1 | 0.25 | 0 | 87.17 | 11.6 | 0 | 0 | 1 | 0 | 0 | 0 | 0.25 |  | 0 | 2 | 23106368 | 1 | 0 | 713 | 0 | 0 | 0 | 0 | 0 | 0 | 0 | 0 | 0 | 0 | 0 | 0 | 0 | 0 | 0 | 0 | 0 | 0 | 0 | 0 | 0 | 0 | 0
384 | 23104213 | 23106350 | 21586843 | 1 | 1 | 1 | 3 | 411-0041 | ФССЦ (2010) ч.4, раздел11, поз.0041 | Электроэнергия | 1383 | 1013 | КВТ-Ч | КВТ-Ч | 1 | 0.72 | 0.4 | 0 | 0 | 0 | 0 | 1 | 0 | 0 | 0 | 0.72 |  | 0 | 2 | 23106369 | 1 | 0 | 714 | 0 | 0 | 0 | 0 | 0 | 0 | 0 | 0 | 0 | 0 | 0 | 0 | 0 | 0 | 0 | 0 | 0 | 0 | 0 | 0 | 0 | 0 | 0
384 | 23104213 | 23106350 | 21590082 | 1 | 1 | 1 | 3 | 501-0005 | ФССЦ (2010) ч.5, раздел01, поз.0005 | Кабели силовые на напряжение 1000 В с медными жилами в свинцовой оболочке марки СБГУ, с числом жил - 3 и сечением 50 мм2 | 1477 | 1013 | 1000 м | 1000 М | 1 | 1e-05 | 144655.32 | 0 | 0 | 0 | 0 | 1 | 0 | 0 | 0 | 1e-05 |  | 0 | 2 | 23106370 | 1 | 0 | 715 | 0 | 0 | 0 | 0 | 0 | 0 | 0 | 0 | 0 | 0 | 0 | 0 | 0 | 0 | 0 | 0 | 0 | 0 | 0 | 0 | 0 | 0 | 0
384 | 23104213 | 23106350 | 21594633 | 1 | 1 | 1 | 3 | 502-0472 | ФССЦ (2010) ч.5, раздел02, поз.0472 | Провода силовые гибкие на напряжение до 380 В с изоляцией из стеклоткани и дельта-асбеста, пропитанного кремнийорганическим лаком марки ПСУ-180, сечением 6 мм2 | 1477 | 1013 | 1000 м | 1000 М | 1 | 5e-05 | 13980.31 | 0 | 0 | 0 | 0 | 1 | 0 | 0 | 0 | 5e-05 |  | 0 | 2 | 23106371 | 1 | 0 | 716 | 0 | 0 | 0 | 0 | 0 | 0 | 0 | 0 | 0 | 0 | 0 | 0 | 0 | 0 | 0 | 0 | 0 | 0 | 0 | 0 | 0 | 0 | 0
384 | 23104213 | 23106350 | 21632137 | 1 | 1 | 1 | 3 | 507-2833 | ФССЦ (2010) ч.5, раздел07, поз.2833 | Маты высокотемпературные марки МВТ-20 | 1301 | 1003 | м | м | 1 | 0.03 | 8.9 | 0 | 0 | 0 | 0 | 1 | 0 | 0 | 0 | 0.03 |  | 0 | 2 | 23106372 | 1 | 0 | 717 | 0 | 0 | 0 | 0 | 0 | 0 | 0 | 0 | 0 | 0 | 0 | 0 | 0 | 0 | 0 | 0 | 0 | 0 | 0 | 0 | 0 | 0 | 0
384 | 23104213 | 23106350 | 21637930 | 1 | 1 | 1 | 3 | 509-0918 | ФССЦ (2010) ч.5, раздел09, поз.0918 | Картон асбестовый общего назначения марки КАОН-1 толщиной 2 мм | 1348 | 1009 | т | т | 1000 | 0.00076 | 8892 | 0 | 0 | 0 | 0 | 1 | 0 | 0 | 0 | 0.00076 |  | 0 | 2 | 23106373 | 1 | 0 | 718 | 0 | 0 | 0 | 0 | 0 | 0 | 0 | 0 | 0 | 0 | 0 | 0 | 0 | 0 | 0 | 0 | 0 | 0 | 0 | 0 | 0 | 0 | 0
384 | 23104213 | 23106350 | 21638018 | 1 | 1 | 1 | 3 | 509-0963 | ФССЦ (2010) ч.5, раздел09, поз.0963 | Ткань асбестовая со стеклонитью АСТ-1 толщиной 1,8 мм | 1348 | 1009 | т | т | 1000 | 6e-05 | 66860 | 0 | 0 | 0 | 0 | 1 | 0 | 0 | 0 | 6e-05 |  | 0 | 2 | 23106374 | 1 | 0 | 719 | 0 | 0 | 0 | 0 | 0 | 0 | 0 | 0 | 0 | 0 | 0 | 0 | 0 | 0 | 0 | 0 | 0 | 0 | 0 | 0 | 0 | 0 | 0
384 | 23104213 | 23106350 | 21638054 | 1 | 1 | 1 | 3 | 509-0987 | ФССЦ (2010) ч.5, раздел09, поз.0987 | Шнур асбестовый общего назначения марки ШАОН диаметром 2,0-2,5 мм | 1348 | 1009 | т | т | 1000 | 4e-05 | 27300 | 0 | 0 | 0 | 0 | 1 | 0 | 0 | 0 | 4e-05 |  | 0 | 2 | 23106375 | 1 | 0 | 720 | 0 | 0 | 0 | 0 | 0 | 0 | 0 | 0 | 0 | 0 | 0 | 0 | 0 | 0 | 0 | 0 | 0 | 0 | 0 | 0 | 0 | 0 | 0
384 | 23104213 | 23106350 | 21598581 | 1 | 1 | 1 | 3 | 999-9950 | ФССЦ (2010) ч.9, раздел99, поз.9950 | Вспомогательные материалы (2% от ОЗП) | 9308174 | 1009 | т | 1 т | 1000 | 0.12 | 1 | 0 | 0 | 0 | 0 | 1 | 0 | 0 | 0 | 0.12 |  | 0 | 2 | 23106376 | 1 | 0 | 721 | 0 | 0 | 0 | 0 | 0 | 0 | 0 | 0 | 0 | 0 | 0 | 0 | 0 | 0 | 0 | 0 | 0 | 0 | 0 | 0 | 0 | 0 | 0
385 | 23104213 | 23106377 | 9430710 | 1 | 1 | 1 | 1 | 1-2040 |  | Рабочий монтажник среднего разряда 4 | 1369 | 1013 | чел.-ч | чел.-ч | 1 | 0.55 | 0 | 0 | 0 | 9.62 | 0 | 1 | 0 | 0 | 0 | 0.55 |  | 1 | 2 | 23106390 | 1 | 0 | 722 | 0 | 0 | 0 | 0 | 0 | 0 | 0 | 0 | 0 | 0 | 0 | 0 | 0 | 0 | 0 | 0 | 0 | 0 | 0 | 0 | 0 | 0 | 0
385 | 23104213 | 23106377 | 121548 | 1 | 1 | 1 | 1 | 2 |  | Затраты труда машинистов | 608254 | 1013 | чел.час | чел.час | 1 | 0.25 | 0 | 0 | 0 | 0 | 0 | 1 | 0 | 0 | 0 | 0.25 |  | 2 | 2 | 23106391 | 1 | 0 | 723 | 0 | 0 | 0 | 0 | 0 | 0 | 0 | 0 | 0 | 0 | 0 | 0 | 0 | 0 | 0 | 0 | 0 | 0 | 0 | 0 | 0 | 0 | 0
385 | 23104213 | 23106377 | 21598821 | 1 | 1 | 1 | 2 | 021102 | ФСЭМ (2009), сб.02,поз.1102 | Краны на автомобильном ходу при работе на монтаже технологического оборудования 10 т | 1368 | 1011 | маш.-ч | маш.-ч | 1 | 0.25 | 0 | 134.65 | 13.5 | 0 | 0 | 1 | 0 | 0 | 0 | 0.25 |  | 0 | 2 | 23106392 | 1 | 0 | 724 | 0 | 0 | 0 | 0 | 0 | 0 | 0 | 0 | 0 | 0 | 0 | 0 | 0 | 0 | 0 | 0 | 0 | 0 | 0 | 0 | 0 | 0 | 0
385 | 23104213 | 23106377 | 21599187 | 1 | 1 | 1 | 2 | 040502 | ФСЭМ (2009), сб.04,поз.0502 | Установки для сварки ручной дуговой (постоянного тока) | 1368 | 1011 | маш.-ч | маш.-ч | 1 | 0.02 | 0 | 8.1 | 0 | 0 | 0 | 1 | 0 | 0 | 0 | 0.02 |  | 0 | 2 | 23106393 | 1 | 0 | 725 | 0 | 0 | 0 | 0 | 0 | 0 | 0 | 0 | 0 | 0 | 0 | 0 | 0 | 0 | 0 | 0 | 0 | 0 | 0 | 0 | 0 | 0 | 0
385 | 23104213 | 23106377 | 21601609 | 1 | 1 | 1 | 2 | 400001 | ФСЭМ (2009), сб.40,поз.0001 | Автомобили бортовые, грузоподъемность до 5 т | 1368 | 1011 | маш.-ч | маш.-ч | 1 | 0.25 | 0 | 87.17 | 11.6 | 0 | 0 | 1 | 0 | 0 | 0 | 0.25 |  | 0 | 2 | 23106394 | 1 | 0 | 726 | 0 | 0 | 0 | 0 | 0 | 0 | 0 | 0 | 0 | 0 | 0 | 0 | 0 | 0 | 0 | 0 | 0 | 0 | 0 | 0 | 0 | 0 | 0
385 | 23104213 | 23106377 | 21586843 | 1 | 1 | 1 | 3 | 411-0041 | ФССЦ (2010) ч.4, раздел11, поз.0041 | Электроэнергия | 1383 | 1013 | КВТ-Ч | КВТ-Ч | 1 | 0.65 | 0.4 | 0 | 0 | 0 | 0 | 1 | 0 | 0 | 0 | 0.65 |  | 0 | 2 | 23106395 | 1 | 0 | 727 | 0 | 0 | 0 | 0 | 0 | 0 | 0 | 0 | 0 | 0 | 0 | 0 | 0 | 0 | 0 | 0 | 0 | 0 | 0 | 0 | 0 | 0 | 0
385 | 23104213 | 23106377 | 21590082 | 1 | 1 | 1 | 3 | 501-0005 | ФССЦ (2010) ч.5, раздел01, поз.0005 | Кабели силовые на напряжение 1000 В с медными жилами в свинцовой оболочке марки СБГУ, с числом жил - 3 и сечением 50 мм2 | 1477 | 1013 | 1000 м | 1000 М | 1 | 1e-05 | 144655.32 | 0 | 0 | 0 | 0 | 1 | 0 | 0 | 0 | 1e-05 |  | 0 | 2 | 23106396 | 1 | 0 | 728 | 0 | 0 | 0 | 0 | 0 | 0 | 0 | 0 | 0 | 0 | 0 | 0 | 0 | 0 | 0 | 0 | 0 | 0 | 0 | 0 | 0 | 0 | 0
385 | 23104213 | 23106377 | 21594633 | 1 | 1 | 1 | 3 | 502-0472 | ФССЦ (2010) ч.5, раздел02, поз.0472 | Провода силовые гибкие на напряжение до 380 В с изоляцией из стеклоткани и дельта-асбеста, пропитанного кремнийорганическим лаком марки ПСУ-180, сечением 6 мм2 | 1477 | 1013 | 1000 м | 1000 М | 1 | 5e-05 | 13980.31 | 0 | 0 | 0 | 0 | 1 | 0 | 0 | 0 | 5e-05 |  | 0 | 2 | 23106397 | 1 | 0 | 729 | 0 | 0 | 0 | 0 | 0 | 0 | 0 | 0 | 0 | 0 | 0 | 0 | 0 | 0 | 0 | 0 | 0 | 0 | 0 | 0 | 0 | 0 | 0
385 | 23104213 | 23106377 | 21632137 | 1 | 1 | 1 | 3 | 507-2833 | ФССЦ (2010) ч.5, раздел07, поз.2833 | Маты высокотемпературные марки МВТ-20 | 1301 | 1003 | м | м | 1 | 0.05 | 8.9 | 0 | 0 | 0 | 0 | 1 | 0 | 0 | 0 | 0.05 |  | 0 | 2 | 23106398 | 1 | 0 | 730 | 0 | 0 | 0 | 0 | 0 | 0 | 0 | 0 | 0 | 0 | 0 | 0 | 0 | 0 | 0 | 0 | 0 | 0 | 0 | 0 | 0 | 0 | 0
385 | 23104213 | 23106377 | 21638018 | 1 | 1 | 1 | 3 | 509-0963 | ФССЦ (2010) ч.5, раздел09, поз.0963 | Ткань асбестовая со стеклонитью АСТ-1 толщиной 1,8 мм | 1348 | 1009 | т | т | 1000 | 6e-05 | 66860 | 0 | 0 | 0 | 0 | 1 | 0 | 0 | 0 | 6e-05 |  | 0 | 2 | 23106399 | 1 | 0 | 731 | 0 | 0 | 0 | 0 | 0 | 0 | 0 | 0 | 0 | 0 | 0 | 0 | 0 | 0 | 0 | 0 | 0 | 0 | 0 | 0 | 0 | 0 | 0
385 | 23104213 | 23106377 | 21638054 | 1 | 1 | 1 | 3 | 509-0987 | ФССЦ (2010) ч.5, раздел09, поз.0987 | Шнур асбестовый общего назначения марки ШАОН диаметром 2,0-2,5 мм | 1348 | 1009 | т | т | 1000 | 4e-05 | 27300 | 0 | 0 | 0 | 0 | 1 | 0 | 0 | 0 | 4e-05 |  | 0 | 2 | 23106400 | 1 | 0 | 732 | 0 | 0 | 0 | 0 | 0 | 0 | 0 | 0 | 0 | 0 | 0 | 0 | 0 | 0 | 0 | 0 | 0 | 0 | 0 | 0 | 0 | 0 | 0
385 | 23104213 | 23106377 | 21598581 | 1 | 1 | 1 | 3 | 999-9950 | ФССЦ (2010) ч.9, раздел99, поз.9950 | Вспомогательные материалы (2% от ОЗП) | 9308174 | 1009 | т | 1 т | 1000 | 0.11 | 1 | 0 | 0 | 0 | 0 | 1 | 0 | 0 | 0 | 0.11 |  | 0 | 2 | 23106401 | 1 | 0 | 733 | 0 | 0 | 0 | 0 | 0 | 0 | 0 | 0 | 0 | 0 | 0 | 0 | 0 | 0 | 0 | 0 | 0 | 0 | 0 | 0 | 0 | 0 | 0
386 | 23104213 | 23106402 | 9430710 | 1 | 1 | 1 | 1 | 1-2040 |  | Рабочий монтажник среднего разряда 4 | 1369 | 1013 | чел.-ч | чел.-ч | 1 | 22.6 | 0 | 0 | 0 | 9.62 | 0 | 1 | 0 | 0 | 0 | 22.6 |  | 1 | 2 | 23106409 | 1 | 0 | 734 | 0 | 0 | 0 | 0 | 0 | 0 | 0 | 0 | 0 | 0 | 0 | 0 | 0 | 0 | 0 | 0 | 0 | 0 | 0 | 0 | 0 | 0 | 0
386 | 23104213 | 23106402 | 121548 | 1 | 1 | 1 | 1 | 2 |  | Затраты труда машинистов | 608254 | 1013 | чел.час | чел.час | 1 | 8.73 | 0 | 0 | 0 | 0 | 0 | 1 | 0 | 0 | 0 | 8.73 |  | 2 | 2 | 23106410 | 1 | 0 | 735 | 0 | 0 | 0 | 0 | 0 | 0 | 0 | 0 | 0 | 0 | 0 | 0 | 0 | 0 | 0 | 0 | 0 | 0 | 0 | 0 | 0 | 0 | 0
386 | 23104213 | 23106402 | 21598821 | 1 | 1 | 1 | 2 | 021102 | ФСЭМ (2009), сб.02,поз.1102 | Краны на автомобильном ходу при работе на монтаже технологического оборудования 10 т | 1368 | 1011 | маш.-ч | маш.-ч | 1 | 7.3 | 0 | 134.65 | 13.5 | 0 | 0 | 1 | 0 | 0 | 0 | 7.3 |  | 0 | 2 | 23106411 | 1 | 0 | 736 | 0 | 0 | 0 | 0 | 0 | 0 | 0 | 0 | 0 | 0 | 0 | 0 | 0 | 0 | 0 | 0 | 0 | 0 | 0 | 0 | 0 | 0 | 0
386 | 23104213 | 23106402 | 21599243 | 1 | 1 | 1 | 2 | 050301 | ФСЭМ (2009), сб.05,поз.0301 | Компрессоры самоходные с двигателем внутреннего сгорания давлением 800 кПа (8 ат), производительность 6,3 м3/мин | 1368 | 1011 | маш.-ч | маш.-ч | 1 | 1.43 | 0 | 100 | 10.06 | 0 | 0 | 1 | 0 | 0 | 0 | 1.43 |  | 0 | 2 | 23106412 | 1 | 0 | 737 | 0 | 0 | 0 | 0 | 0 | 0 | 0 | 0 | 0 | 0 | 0 | 0 | 0 | 0 | 0 | 0 | 0 | 0 | 0 | 0 | 0 | 0 | 0
386 | 23104213 | 23106402 | 21601609 | 1 | 1 | 1 | 2 | 400001 | ФСЭМ (2009), сб.40,поз.0001 | Автомобили бортовые, грузоподъемность до 5 т | 1368 | 1011 | маш.-ч | маш.-ч | 1 | 7.3 | 0 | 87.17 | 11.6 | 0 | 0 | 1 | 0 | 0 | 0 | 7.3 |  | 0 | 2 | 23106413 | 1 | 0 | 738 | 0 | 0 | 0 | 0 | 0 | 0 | 0 | 0 | 0 | 0 | 0 | 0 | 0 | 0 | 0 | 0 | 0 | 0 | 0 | 0 | 0 | 0 | 0
386 | 23104213 | 23106402 | 21598581 | 1 | 1 | 1 | 3 | 999-9950 | ФССЦ (2010) ч.9, раздел99, поз.9950 | Вспомогательные материалы (2% от ОЗП) | 9308174 | 1009 | т | 1 т | 1000 | 4.35 | 1 | 0 | 0 | 0 | 0 | 1 | 0 | 0 | 0 | 4.35 |  | 0 | 2 | 23106414 | 1 | 0 | 739 | 0 | 0 | 0 | 0 | 0 | 0 | 0 | 0 | 0 | 0 | 0 | 0 | 0 | 0 | 0 | 0 | 0 | 0 | 0 | 0 | 0 | 0 | 0
387 | 23104213 | 23106415 | 9416210 | 1 | 1 | 1 | 1 | 1-1037 |  | Рабочий строитель среднего разряда 3,7 | 1369 | 1013 | чел.-ч | чел.-ч | 1 | 14.17 | 0 | 0 | 0 | 9.29 | 0 | 1 | 0 | 0 | 0 | 14.17 |  | 1 | 2 | 23106429 | 1 | 0 | 740 | 0 | 0 | 0 | 0 | 0 | 0 | 0 | 0 | 0 | 0 | 0 | 0 | 0 | 0 | 0 | 0 | 0 | 0 | 0 | 0 | 0 | 0 | 0
387 | 23104213 | 23106415 | 121548 | 1 | 1 | 1 | 1 | 2 |  | Затраты труда машинистов | 608254 | 1013 | чел.час | чел.час | 1 | 0.05 | 0 | 0 | 0 | 0 | 0 | 1 | 0 | 0 | 0 | 0.05 |  | 2 | 2 | 23106430 | 1 | 0 | 741 | 0 | 0 | 0 | 0 | 0 | 0 | 0 | 0 | 0 | 0 | 0 | 0 | 0 | 0 | 0 | 0 | 0 | 0 | 0 | 0 | 0 | 0 | 0
387 | 23104213 | 23106415 | 21598847 | 1 | 1 | 1 | 2 | 021141 | ФСЭМ (2009), сб.02,поз.1141 | Краны на автомобильном ходу при работе на других видах строительства 10 т | 1368 | 1011 | маш.-ч | маш.-ч | 1 | 0.05 | 0 | 111.99 | 13.5 | 0 | 0 | 1 | 0 | 0 | 0 | 0.05 |  | 0 | 2 | 23106431 | 1 | 0 | 742 | 0 | 0 | 0 | 0 | 0 | 0 | 0 | 0 | 0 | 0 | 0 | 0 | 0 | 0 | 0 | 0 | 0 | 0 | 0 | 0 | 0 | 0 | 0
387 | 23104213 | 23106415 | 21599187 | 1 | 1 | 1 | 2 | 040502 | ФСЭМ (2009), сб.04,поз.0502 | Установки для сварки ручной дуговой (постоянного тока) | 1368 | 1011 | маш.-ч | маш.-ч | 1 | 0.52 | 0 | 8.1 | 0 | 0 | 0 | 1 | 0 | 0 | 0 | 0.52 |  | 0 | 2 | 23106432 | 1 | 0 | 743 | 0 | 0 | 0 | 0 | 0 | 0 | 0 | 0 | 0 | 0 | 0 | 0 | 0 | 0 | 0 | 0 | 0 | 0 | 0 | 0 | 0 | 0 | 0
387 | 23104213 | 23106415 | 21601609 | 1 | 1 | 1 | 2 | 400001 | ФСЭМ (2009), сб.40,поз.0001 | Автомобили бортовые, грузоподъемность до 5 т | 1368 | 1011 | маш.-ч | маш.-ч | 1 | 0.03 | 0 | 87.17 | 11.6 | 0 | 0 | 1 | 0 | 0 | 0 | 0.03 |  | 0 | 2 | 23106433 | 1 | 0 | 744 | 0 | 0 | 0 | 0 | 0 | 0 | 0 | 0 | 0 | 0 | 0 | 0 | 0 | 0 | 0 | 0 | 0 | 0 | 0 | 0 | 0 | 0 | 0
387 | 23104213 | 23106415 | 21540934 | 1 | 1 | 1 | 3 | 101-1522 | ФССЦ (2010) ч.1, раздел01, поз.1522 | Электроды диаметром 5 мм Э42А | 1348 | 1009 | т | т | 1000 | 0.00039 | 10362 | 0 | 0 | 0 | 0 | 1 | 0 | 0 | 0 | 0.00039 |  | 0 | 2 | 23106434 | 1 | 0 | 745 | 0 | 0 | 0 | 0 | 0 | 0 | 0 | 0 | 0 | 0 | 0 | 0 | 0 | 0 | 0 | 0 | 0 | 0 | 0 | 0 | 0 | 0 | 0
387 | 23104213 | 23106415 | 21541212 | 1 | 1 | 1 | 3 | 101-1703 | ФССЦ (2010) ч.1, раздел01, поз.1703 | Прокладки резиновые (пластина техническая прессованная) | 1346 | 1009 | кг | кг | 1 | 0.07 | 23.09 | 0 | 0 | 0 | 0 | 1 | 0 | 0 | 0 | 0.07 |  | 0 | 2 | 23106435 | 1 | 0 | 746 | 0 | 0 | 0 | 0 | 0 | 0 | 0 | 0 | 0 | 0 | 0 | 0 | 0 | 0 | 0 | 0 | 0 | 0 | 0 | 0 | 0 | 0 | 0
387 | 23104213 | 23106415 | 21542379 | 1 | 1 | 1 | 3 | 101-2575 | ФССЦ (2010) ч.1, раздел01, поз.2575 | Болты с гайками и шайбами для санитарно-технических работ диаметром 12 мм | 1348 | 1009 | т | т | 1000 | 0.00127 | 15323 | 0 | 0 | 0 | 0 | 1 | 0 | 0 | 0 | 0.00127 |  | 0 | 2 | 23106436 | 1 | 0 | 747 | 0 | 0 | 0 | 0 | 0 | 0 | 0 | 0 | 0 | 0 | 0 | 0 | 0 | 0 | 0 | 0 | 0 | 0 | 0 | 0 | 0 | 0 | 0
387 | 23104213 | 23106415 | 21556572 | 1 | 1 | 1 | 3 | 204-0059 | ФССЦ (2010) ч.2, раздел04, поз.0059 | Анкерные детали из прямых или гнутых круглых стержней с резьбой (в комплекте с шайбами и гайками или без них), поставляемые отдельно | 1348 | 1009 | т | т | 1000 | 0.0022 | 10100 | 0 | 0 | 0 | 0 | 1 | 0 | 0 | 0 | 0.0022 |  | 0 | 2 | 23106437 | 1 | 0 | 748 | 0 | 0 | 0 | 0 | 0 | 0 | 0 | 0 | 0 | 0 | 0 | 0 | 0 | 0 | 0 | 0 | 0 | 0 | 0 | 0 | 0 | 0 | 0
387 | 23104213 | 23106415 | 21562348 | 1 | 1 | 1 | 3 | 301-1494 | ФССЦ (2010) ч.3, раздел01, поз.1494 | Насосы центробежные 8/18 с электродвигателем 4А 180 А2 массой агрегата до 0,1 т | 1035 | 1013 | компл. | компл. | 1 | 1 | 2453.8 | 0 | 0 | 0 | 0 | 1 | 0 | 0 | 0 | 1 |  | 0 | 2 | 23106438 | 1 | 0 | 749 | 0 | 0 | 0 | 0 | 0 | 0 | 0 | 0 | 0 | 0 | 0 | 0 | 0 | 0 | 0 | 0 | 0 | 0 | 0 | 0 | 0 | 0 | 0
387 | 23104213 | 23106415 | 21574001 | 1 | 1 | 1 | 3 | 402-0002 | ФССЦ (2010) ч.4, раздел02, поз.0002 | Раствор готовый кладочный цементный марки 50 | 1339 | 1007 | м3 | м3 | 1 | 0.014 | 485.9 | 0 | 0 | 0 | 0 | 1 | 0 | 0 | 0 | 0.014 |  | 0 | 2 | 23106439 | 1 | 0 | 750 | 0 | 0 | 0 | 0 | 0 | 0 | 0 | 0 | 0 | 0 | 0 | 0 | 0 | 0 | 0 | 0 | 0 | 0 | 0 | 0 | 0 | 0 | 0
387 | 23104213 | 23106415 | 21628486 | 1 | 1 | 1 | 3 | 507-0982 | ФССЦ (2010) ч.5, раздел07, поз.0982 | Фланцы стальные плоские приварные из стали ВСт3сп2, ВСт3сп3, давлением 1,0 МПа (10 кгс/см2), диаметром 40 мм | 1354 | 1010 | шт. | шт. | 1 | 1 | 23 | 0 | 0 | 0 | 0 | 1 | 0 | 0 | 0 | 1 |  | 0 | 2 | 23106440 | 1 | 0 | 751 | 0 | 0 | 0 | 0 | 0 | 0 | 0 | 0 | 0 | 0 | 0 | 0 | 0 | 0 | 0 | 0 | 0 | 0 | 0 | 0 | 0 | 0 | 0
387 | 23104213 | 23106415 | 21628488 | 1 | 1 | 1 | 3 | 507-0983 | ФССЦ (2010) ч.5, раздел07, поз.0983 | Фланцы стальные плоские приварные из стали ВСт3сп2, ВСт3сп3, давлением 1,0 МПа (10 кгс/см2), диаметром 50 мм | 1354 | 1010 | шт. | шт. | 1 | 1 | 28 | 0 | 0 | 0 | 0 | 1 | 0 | 0 | 0 | 1 |  | 0 | 2 | 23106441 | 1 | 0 | 752 | 0 | 0 | 0 | 0 | 0 | 0 | 0 | 0 | 0 | 0 | 0 | 0 | 0 | 0 | 0 | 0 | 0 | 0 | 0 | 0 | 0 | 0 | 0
389 | 23104213 | 23106444 | 9430636 | 1 | 1 | 1 | 1 | 1-2038 |  | Рабочий монтажник среднего разряда 3,8 | 1369 | 1013 | чел.-ч | чел.-ч | 1 | 34.7 | 0 | 0 | 0 | 9.4 | 0 | 1 | 0 | 0 | 0 | 34.7 |  | 1 | 2 | 23106463 | 1 | 0 | 753 | 0 | 0 | 0 | 0 | 0 | 0 | 0 | 0 | 0 | 0 | 0 | 0 | 0 | 0 | 0 | 0 | 0 | 0 | 0 | 0 | 0 | 0 | 0
389 | 23104213 | 23106444 | 121548 | 1 | 1 | 1 | 1 | 2 |  | Затраты труда машинистов | 608254 | 1013 | чел.час | чел.час | 1 | 0.22 | 0 | 0 | 0 | 0 | 0 | 1 | 0 | 0 | 0 | 0.22 |  | 2 | 2 | 23106464 | 1 | 0 | 754 | 0 | 0 | 0 | 0 | 0 | 0 | 0 | 0 | 0 | 0 | 0 | 0 | 0 | 0 | 0 | 0 | 0 | 0 | 0 | 0 | 0 | 0 | 0
389 | 23104213 | 23106444 | 21598821 | 1 | 1 | 1 | 2 | 021102 | ФСЭМ (2009), сб.02,поз.1102 | Краны на автомобильном ходу при работе на монтаже технологического оборудования 10 т | 1368 | 1011 | маш.-ч | маш.-ч | 1 | 0.22 | 0 | 134.65 | 13.5 | 0 | 0 | 1 | 0 | 0 | 0 | 0.22 |  | 0 | 2 | 23106465 | 1 | 0 | 755 | 0 | 0 | 0 | 0 | 0 | 0 | 0 | 0 | 0 | 0 | 0 | 0 | 0 | 0 | 0 | 0 | 0 | 0 | 0 | 0 | 0 | 0 | 0
389 | 23104213 | 23106444 | 21599187 | 1 | 1 | 1 | 2 | 040502 | ФСЭМ (2009), сб.04,поз.0502 | Установки для сварки ручной дуговой (постоянного тока) | 1368 | 1011 | маш.-ч | маш.-ч | 1 | 17.9 | 0 | 8.1 | 0 | 0 | 0 | 1 | 0 | 0 | 0 | 17.9 |  | 0 | 2 | 23106466 | 1 | 0 | 756 | 0 | 0 | 0 | 0 | 0 | 0 | 0 | 0 | 0 | 0 | 0 | 0 | 0 | 0 | 0 | 0 | 0 | 0 | 0 | 0 | 0 | 0 | 0
389 | 23104213 | 23106444 | 21601285 | 1 | 1 | 1 | 2 | 331451 | ФСЭМ (2009), сб.33,поз.1451 | Перфораторы электрические | 1368 | 1011 | маш.-ч | маш.-ч | 1 | 4.44 | 0 | 2.08 | 0 | 0 | 0 | 1 | 0 | 0 | 0 | 4.44 |  | 0 | 2 | 23106467 | 1 | 0 | 757 | 0 | 0 | 0 | 0 | 0 | 0 | 0 | 0 | 0 | 0 | 0 | 0 | 0 | 0 | 0 | 0 | 0 | 0 | 0 | 0 | 0 | 0 | 0
389 | 23104213 | 23106444 | 21601611 | 1 | 1 | 1 | 2 | 400002 | ФСЭМ (2009), сб.40,поз.0002 | Автомобили бортовые, грузоподъемность до 8 т | 1368 | 1011 | маш.-ч | маш.-ч | 1 | 0.22 | 0 | 107.3 | 11.6 | 0 | 0 | 1 | 0 | 0 | 0 | 0.22 |  | 0 | 2 | 23106468 | 1 | 0 | 758 | 0 | 0 | 0 | 0 | 0 | 0 | 0 | 0 | 0 | 0 | 0 | 0 | 0 | 0 | 0 | 0 | 0 | 0 | 0 | 0 | 0 | 0 | 0
389 | 23104213 | 23106444 | 21538491 | 1 | 1 | 1 | 3 | 101-0115 | ФССЦ (2010) ч.1, раздел01, поз.0115 | Винты с полукруглой головкой длиной 50 мм | 1348 | 1009 | т | т | 1000 | 0.00218 | 12430 | 0 | 0 | 0 | 0 | 1 | 0 | 0 | 0 | 0.00218 |  | 0 | 2 | 23106469 | 1 | 0 | 759 | 0 | 0 | 0 | 0 | 0 | 0 | 0 | 0 | 0 | 0 | 0 | 0 | 0 | 0 | 0 | 0 | 0 | 0 | 0 | 0 | 0 | 0 | 0
389 | 23104213 | 23106444 | 21539796 | 1 | 1 | 1 | 3 | 101-0813 | ФССЦ (2010) ч.1, раздел01, поз.0813 | Проволока стальная низкоуглеродистая разного назначения оцинкованная диаметром 3,0 мм | 1348 | 1009 | т | т | 1000 | 0.003 | 12242 | 0 | 0 | 0 | 0 | 1 | 0 | 0 | 0 | 0.003 |  | 0 | 2 | 23106470 | 1 | 0 | 760 | 0 | 0 | 0 | 0 | 0 | 0 | 0 | 0 | 0 | 0 | 0 | 0 | 0 | 0 | 0 | 0 | 0 | 0 | 0 | 0 | 0 | 0 | 0
389 | 23104213 | 23106444 | 21541209 | 1 | 1 | 1 | 3 | 101-1699 | ФССЦ (2010) ч.1, раздел01, поз.1699 | Патроны для пристрелки | 1358 | 1010 | 10 шт. | 10 шт. | 10 | 21.8 | 23.4 | 0 | 0 | 0 | 0 | 1 | 0 | 0 | 0 | 21.8 |  | 0 | 2 | 23106471 | 1 | 0 | 761 | 0 | 0 | 0 | 0 | 0 | 0 | 0 | 0 | 0 | 0 | 0 | 0 | 0 | 0 | 0 | 0 | 0 | 0 | 0 | 0 | 0 | 0 | 0
389 | 23104213 | 23106444 | 21541290 | 1 | 1 | 1 | 3 | 101-1755 | ФССЦ (2010) ч.1, раздел01, поз.1755 | Сталь полосовая, марка стали Ст3сп шириной 50-200 мм толщиной 4-5 мм | 1348 | 1009 | т | т | 1000 | 0.0515 | 5000 | 0 | 0 | 0 | 0 | 1 | 0 | 0 | 0 | 0.0515 |  | 0 | 2 | 23106472 | 1 | 0 | 762 | 0 | 0 | 0 | 0 | 0 | 0 | 0 | 0 | 0 | 0 | 0 | 0 | 0 | 0 | 0 | 0 | 0 | 0 | 0 | 0 | 0 | 0 | 0
389 | 23104213 | 23106444 | 21541499 | 1 | 1 | 1 | 3 | 101-1924 | ФССЦ (2010) ч.1, раздел01, поз.1924 | Электроды диаметром 4 мм Э42А | 1346 | 1009 | кг | кг | 1 | 1.05 | 10.57 | 0 | 0 | 0 | 0 | 1 | 0 | 0 | 0 | 1.05 |  | 0 | 2 | 23106473 | 1 | 0 | 763 | 0 | 0 | 0 | 0 | 0 | 0 | 0 | 0 | 0 | 0 | 0 | 0 | 0 | 0 | 0 | 0 | 0 | 0 | 0 | 0 | 0 | 0 | 0
389 | 23104213 | 23106444 | 21544560 | 1 | 1 | 1 | 3 | 101-3911 | ФССЦ (2010) ч.1, раздел01, поз.3911 | Дюбели для пристрелки стальные | 1358 | 1010 | 10 шт. | 10 шт. | 10 | 21.8 | 26.4 | 0 | 0 | 0 | 0 | 1 | 0 | 0 | 0 | 21.8 |  | 0 | 2 | 23106474 | 1 | 0 | 764 | 0 | 0 | 0 | 0 | 0 | 0 | 0 | 0 | 0 | 0 | 0 | 0 | 0 | 0 | 0 | 0 | 0 | 0 | 0 | 0 | 0 | 0 | 0
389 | 23104213 | 23106444 | 21559652 | 1 | 1 | 1 | 3 | 301-0041 | ФССЦ (2010) ч.3, раздел01, поз.0041 | Патрубки | 1358 | 1010 | 10 шт. | 10 шт. | 10 | 1 | 277.5 | 0 | 0 | 0 | 0 | 1 | 0 | 0 | 0 | 1 |  | 0 | 2 | 23106475 | 1 | 0 | 765 | 0 | 0 | 0 | 0 | 0 | 0 | 0 | 0 | 0 | 0 | 0 | 0 | 0 | 0 | 0 | 0 | 0 | 0 | 0 | 0 | 0 | 0 | 0
389 | 23104213 | 23106444 | 21636359 | 1 | 1 | 1 | 3 | 509-0031 | ФССЦ (2010) ч.5, раздел09, поз.0031 | Муфты соединительные | 1354 | 1010 | шт. | шт. | 1 | 10 | 0.71 | 0 | 0 | 0 | 0 | 1 | 0 | 0 | 0 | 10 |  | 0 | 2 | 23106476 | 1 | 0 | 766 | 0 | 0 | 0 | 0 | 0 | 0 | 0 | 0 | 0 | 0 | 0 | 0 | 0 | 0 | 0 | 0 | 0 | 0 | 0 | 0 | 0 | 0 | 0
389 | 23104213 | 23106444 | 21636434 | 1 | 1 | 1 | 3 | 509-0090 | ФССЦ (2010) ч.5, раздел09, поз.0090 | Перемычки гибкие, тип ПГС-50 | 1354 | 1010 | шт. | шт. | 1 | 5 | 3.9 | 0 | 0 | 0 | 0 | 1 | 0 | 0 | 0 | 5 |  | 0 | 2 | 23106477 | 1 | 0 | 767 | 0 | 0 | 0 | 0 | 0 | 0 | 0 | 0 | 0 | 0 | 0 | 0 | 0 | 0 | 0 | 0 | 0 | 0 | 0 | 0 | 0 | 0 | 0
389 | 23104213 | 23106444 | 21636450 | 1 | 1 | 1 | 3 | 509-0104 | ФССЦ (2010) ч.5, раздел09, поз.0104 | Скобы двухлапковые | 1358 | 1010 | 10 шт. | 10 шт. | 10 | 25 | 32.8 | 0 | 0 | 0 | 0 | 1 | 0 | 0 | 0 | 25 |  | 0 | 2 | 23106478 | 1 | 0 | 768 | 0 | 0 | 0 | 0 | 0 | 0 | 0 | 0 | 0 | 0 | 0 | 0 | 0 | 0 | 0 | 0 | 0 | 0 | 0 | 0 | 0 | 0 | 0
389 | 23104213 | 23106444 | 21637687 | 1 | 1 | 1 | 3 | 509-0783 | ФССЦ (2010) ч.5, раздел09, поз.0783 | Втулки изолирующие | 1354 | 1010 | шт. | шт. | 1 | 10 | 0.27 | 0 | 0 | 0 | 0 | 1 | 0 | 0 | 0 | 10 |  | 0 | 2 | 23106479 | 1 | 0 | 769 | 0 | 0 | 0 | 0 | 0 | 0 | 0 | 0 | 0 | 0 | 0 | 0 | 0 | 0 | 0 | 0 | 0 | 0 | 0 | 0 | 0 | 0 | 0
389 | 23104213 | 23106444 | 21598581 | 1 | 1 | 1 | 3 | 999-9950 | ФССЦ (2010) ч.9, раздел99, поз.9950 | Вспомогательные материалы (2% от ОЗП) | 9308174 | 1009 | т | 1 т | 1000 | 6.52 | 1 | 0 | 0 | 0 | 0 | 1 | 0 | 0 | 0 | 6.52 |  | 0 | 2 | 23106480 | 1 | 0 | 770 | 0 | 0 | 0 | 0 | 0 | 0 | 0 | 0 | 0 | 0 | 0 | 0 | 0 | 0 | 0 | 0 | 0 | 0 | 0 | 0 | 0 | 0 | 0
392 | 23104213 | 23106483 | 9416110 | 1 | 1 | 1 | 1 | 1-1036 |  | Рабочий строитель среднего разряда 3,6 | 1369 | 1013 | чел.-ч | чел.-ч | 1 | 6.02 | 0 | 0 | 0 | 9.18 | 0 | 1 | 0 | 0 | 0 | 6.02 |  | 1 | 2 | 23106492 | 1 | 0 | 771 | 0 | 0 | 0 | 0 | 0 | 0 | 0 | 0 | 0 | 0 | 0 | 0 | 0 | 0 | 0 | 0 | 0 | 0 | 0 | 0 | 0 | 0 | 0
392 | 23104213 | 23106483 | 21599187 | 1 | 1 | 1 | 2 | 040502 | ФСЭМ (2009), сб.04,поз.0502 | Установки для сварки ручной дуговой (постоянного тока) | 1368 | 1011 | маш.-ч | маш.-ч | 1 | 0.93 | 0 | 8.1 | 0 | 0 | 0 | 1 | 0 | 0 | 0 | 0.93 |  | 0 | 2 | 23106493 | 1 | 0 | 772 | 0 | 0 | 0 | 0 | 0 | 0 | 0 | 0 | 0 | 0 | 0 | 0 | 0 | 0 | 0 | 0 | 0 | 0 | 0 | 0 | 0 | 0 | 0
392 | 23104213 | 23106483 | 21601285 | 1 | 1 | 1 | 2 | 331451 | ФСЭМ (2009), сб.33,поз.1451 | Перфораторы электрические | 1368 | 1011 | маш.-ч | маш.-ч | 1 | 0.5 | 0 | 2.08 | 0 | 0 | 0 | 1 | 0 | 0 | 0 | 0.5 |  | 0 | 2 | 23106494 | 1 | 0 | 773 | 0 | 0 | 0 | 0 | 0 | 0 | 0 | 0 | 0 | 0 | 0 | 0 | 0 | 0 | 0 | 0 | 0 | 0 | 0 | 0 | 0 | 0 | 0
392 | 23104213 | 23106483 | 21601609 | 1 | 1 | 1 | 2 | 400001 | ФСЭМ (2009), сб.40,поз.0001 | Автомобили бортовые, грузоподъемность до 5 т | 1368 | 1011 | маш.-ч | маш.-ч | 1 | 0.04 | 0 | 87.17 | 11.6 | 0 | 0 | 1 | 0 | 0 | 0 | 0.04 |  | 0 | 2 | 23106495 | 1 | 0 | 774 | 0 | 0 | 0 | 0 | 0 | 0 | 0 | 0 | 0 | 0 | 0 | 0 | 0 | 0 | 0 | 0 | 0 | 0 | 0 | 0 | 0 | 0 | 0
392 | 23104213 | 23106483 | 21540934 | 1 | 1 | 1 | 3 | 101-1522 | ФССЦ (2010) ч.1, раздел01, поз.1522 | Электроды диаметром 5 мм Э42А | 1348 | 1009 | т | т | 1000 | 0.0008 | 10362 | 0 | 0 | 0 | 0 | 1 | 0 | 0 | 0 | 0.0008 |  | 0 | 2 | 23106496 | 1 | 0 | 775 | 0 | 0 | 0 | 0 | 0 | 0 | 0 | 0 | 0 | 0 | 0 | 0 | 0 | 0 | 0 | 0 | 0 | 0 | 0 | 0 | 0 | 0 | 0
392 | 23104213 | 23106483 | 21541234 | 1 | 1 | 1 | 3 | 101-1714 | ФССЦ (2010) ч.1, раздел01, поз.1714 | Болты с гайками и шайбами строительные | 1348 | 1009 | т | т | 1000 | 0.0007 | 9040 | 0 | 0 | 0 | 0 | 1 | 0 | 0 | 0 | 0.0007 |  | 0 | 2 | 23106497 | 1 | 0 | 776 | 0 | 0 | 0 | 0 | 0 | 0 | 0 | 0 | 0 | 0 | 0 | 0 | 0 | 0 | 0 | 0 | 0 | 0 | 0 | 0 | 0 | 0 | 0
392 | 23104213 | 23106483 | 21561822 | 1 | 1 | 1 | 3 | 301-1193 | ФССЦ (2010) ч.3, раздел01, поз.1193 | Кронштейны и подставки под оборудование из сортовой стали | 1346 | 1009 | кг | кг | 1 | 100 | 8.52 | 0 | 0 | 0 | 0 | 1 | 0 | 0 | 0 | 100 |  | 0 | 2 | 23106498 | 1 | 0 | 777 | 0 | 0 | 0 | 0 | 0 | 0 | 0 | 0 | 0 | 0 | 0 | 0 | 0 | 0 | 0 | 0 | 0 | 0 | 0 | 0 | 0 | 0 | 0
392 | 23104213 | 23106483 | 21574005 | 1 | 1 | 1 | 3 | 402-0004 | ФССЦ (2010) ч.4, раздел02, поз.0004 | Раствор готовый кладочный цементный марки 100 | 1339 | 1007 | м3 | м3 | 1 | 0.01 | 519.8 | 0 | 0 | 0 | 0 | 1 | 0 | 0 | 0 | 0.01 |  | 0 | 2 | 23106499 | 1 | 0 | 778 | 0 | 0 | 0 | 0 | 0 | 0 | 0 | 0 | 0 | 0 | 0 | 0 | 0 | 0 | 0 | 0 | 0 | 0 | 0 | 0 | 0 | 0 | 0
394 | 23104213 | 23106501 | 9416409 | 1 | 1 | 1 | 1 | 1-1042 |  | Рабочий строитель среднего разряда 4,2 | 1369 | 1013 | чел.-ч | чел.-ч | 1 | 6.67 | 0 | 0 | 0 | 9.92 | 0 | 1 | 0 | 0 | 0 | 6.67 |  | 1 | 2 | 23106509 | 1 | 0 | 779 | 0 | 0 | 0 | 0 | 0 | 0 | 0 | 0 | 0 | 0 | 0 | 0 | 0 | 0 | 0 | 0 | 0 | 0 | 0 | 0 | 0 | 0 | 0
394 | 23104213 | 23106501 | 21601609 | 1 | 1 | 1 | 2 | 400001 | ФСЭМ (2009), сб.40,поз.0001 | Автомобили бортовые, грузоподъемность до 5 т | 1368 | 1011 | маш.-ч | маш.-ч | 1 | 0.43 | 0 | 87.17 | 11.6 | 0 | 0 | 1 | 0 | 0 | 0 | 0.43 |  | 0 | 2 | 23106510 | 1 | 0 | 780 | 0 | 0 | 0 | 0 | 0 | 0 | 0 | 0 | 0 | 0 | 0 | 0 | 0 | 0 | 0 | 0 | 0 | 0 | 0 | 0 | 0 | 0 | 0
394 | 23104213 | 23106501 | 21542217 | 1 | 1 | 1 | 3 | 101-2466 | ФССЦ (2010) ч.1, раздел01, поз.2466 | Краска «Армофиниш» | 1296 | 1002 | л | л | 1 | 2.5 | 269.51 | 0 | 0 | 0 | 0 | 1 | 0 | 0 | 0 | 2.5 |  | 0 | 2 | 23106511 | 1 | 0 | 781 | 0 | 0 | 0 | 0 | 0 | 0 | 0 | 0 | 0 | 0 | 0 | 0 | 0 | 0 | 0 | 0 | 0 | 0 | 0 | 0 | 0 | 0 | 0
394 | 23104213 | 23106501 | 21542238 | 1 | 1 | 1 | 3 | 101-2481 | ФССЦ (2010) ч.1, раздел01, поз.2481 | Лента самоклеящаяся «Армофлекс» 3х50 мм | 1301 | 1003 | м | м | 1 | 26 | 3 | 0 | 0 | 0 | 0 | 1 | 0 | 0 | 0 | 26 |  | 0 | 2 | 23106512 | 1 | 0 | 782 | 0 | 0 | 0 | 0 | 0 | 0 | 0 | 0 | 0 | 0 | 0 | 0 | 0 | 0 | 0 | 0 | 0 | 0 | 0 | 0 | 0 | 0 | 0
394 | 23104213 | 23106501 | 21614720 | 1 | 1 | 1 | 3 | 104-0163 | ФССЦ (2010) ч.1, раздел04, поз.0163 | Плиты (пластины) из вспененного полиэтилена (пенополиэтилен) «Термафлекс» толщиной 60 мм | 1327 | 1005 | м2 | м2 | 1 | 11 | 365 | 0 | 0 | 0 | 0 | 1 | 0 | 0 | 0 | 11 |  | 0 | 2 | 23106513 | 1 | 0 | 783 | 0 | 0 | 0 | 0 | 0 | 0 | 0 | 0 | 0 | 0 | 0 | 0 | 0 | 0 | 0 | 0 | 0 | 0 | 0 | 0 | 0 | 0 | 0
394 | 23104213 | 23106501 | 21620256 | 1 | 1 | 1 | 3 | 113-0393 | ФССЦ (2010) ч.1, раздел13, поз.0393 | Клей «Армофлекс» 520 | 1296 | 1002 | л | л | 1 | 1.5 | 65.58 | 0 | 0 | 0 | 0 | 1 | 0 | 0 | 0 | 1.5 |  | 0 | 2 | 23106514 | 1 | 0 | 784 | 0 | 0 | 0 | 0 | 0 | 0 | 0 | 0 | 0 | 0 | 0 | 0 | 0 | 0 | 0 | 0 | 0 | 0 | 0 | 0 | 0 | 0 | 0
394 | 23104213 | 23106501 | 21620257 | 1 | 1 | 1 | 3 | 113-0394 | ФССЦ (2010) ч.1, раздел13, поз.0394 | Очиститель для клея «Армофлекс» | 1296 | 1002 | л | л | 1 | 0.057 | 200.58 | 0 | 0 | 0 | 0 | 1 | 0 | 0 | 0 | 0.057 |  | 0 | 2 | 23106515 | 1 | 0 | 785 | 0 | 0 | 0 | 0 | 0 | 0 | 0 | 0 | 0 | 0 | 0 | 0 | 0 | 0 | 0 | 0 | 0 | 0 | 0 | 0 | 0 | 0 | 0
395 | 23104213 | 23106516 | 9416450 | 1 | 1 | 1 | 1 | 1-1045 |  | Рабочий строитель среднего разряда 4,5 | 1369 | 1013 | чел.-ч | чел.-ч | 1 | 156.67 | 0 | 0 | 0 | 10.35 | 0 | 1 | 0 | 0 | 0 | 156.67 |  | 1 | 2 | 23106527 | 1 | 0 | 786 | 0 | 0 | 0 | 0 | 0 | 0 | 0 | 0 | 0 | 0 | 0 | 0 | 0 | 0 | 0 | 0 | 0 | 0 | 0 | 0 | 0 | 0 | 0
395 | 23104213 | 23106516 | 21601198 | 1 | 1 | 1 | 2 | 330206 | ФСЭМ (2009), сб.33,поз.0206 | Дрели электрические | 1368 | 1011 | маш.-ч | маш.-ч | 1 | 1.67 | 0 | 1.95 | 0 | 0 | 0 | 1 | 0 | 0 | 0 | 1.67 |  | 0 | 2 | 23106528 | 1 | 0 | 787 | 0 | 0 | 0 | 0 | 0 | 0 | 0 | 0 | 0 | 0 | 0 | 0 | 0 | 0 | 0 | 0 | 0 | 0 | 0 | 0 | 0 | 0 | 0
395 | 23104213 | 23106516 | 21601309 | 1 | 1 | 1 | 2 | 332101 | ФСЭМ (2009), сб.33,поз.2101 | Установки для изготовления бандажей, диафрагм, пряжек | 1368 | 1011 | маш.-ч | маш.-ч | 1 | 6.2 | 0 | 2.16 | 0 | 0 | 0 | 1 | 0 | 0 | 0 | 6.2 |  | 0 | 2 | 23106529 | 1 | 0 | 788 | 0 | 0 | 0 | 0 | 0 | 0 | 0 | 0 | 0 | 0 | 0 | 0 | 0 | 0 | 0 | 0 | 0 | 0 | 0 | 0 | 0 | 0 | 0
395 | 23104213 | 23106516 | 21601609 | 1 | 1 | 1 | 2 | 400001 | ФСЭМ (2009), сб.40,поз.0001 | Автомобили бортовые, грузоподъемность до 5 т | 1368 | 1011 | маш.-ч | маш.-ч | 1 | 0.25 | 0 | 87.17 | 11.6 | 0 | 0 | 1 | 0 | 0 | 0 | 0.25 |  | 0 | 2 | 23106530 | 1 | 0 | 789 | 0 | 0 | 0 | 0 | 0 | 0 | 0 | 0 | 0 | 0 | 0 | 0 | 0 | 0 | 0 | 0 | 0 | 0 | 0 | 0 | 0 | 0 | 0
395 | 23104213 | 23106516 | 21541371 | 1 | 1 | 1 | 3 | 101-1821 | ФССЦ (2010) ч.1, раздел01, поз.1821 | Винты самонарезающие оцинкованные, размером 4-12 мм ГОСТ 10621-80 | 1348 | 1009 | т | т | 1000 | 0.00034 | 33180 | 0 | 0 | 0 | 0 | 1 | 0 | 0 | 0 | 0.00034 |  | 0 | 2 | 23106531 | 1 | 0 | 790 | 0 | 0 | 0 | 0 | 0 | 0 | 0 | 0 | 0 | 0 | 0 | 0 | 0 | 0 | 0 | 0 | 0 | 0 | 0 | 0 | 0 | 0 | 0
395 | 23104213 | 23106516 | 21614544 | 1 | 1 | 1 | 3 | 104-0038 | ФССЦ (2010) ч.1, раздел04, поз.0038 | Фольга алюминиевая дублированная рубероидом | 1330 | 1005 | 10 м2 | 10 м2 | 10 | 11.5 | 308 | 0 | 0 | 0 | 0 | 1 | 0 | 0 | 0 | 11.5 |  | 0 | 2 | 23106532 | 1 | 0 | 791 | 0 | 0 | 0 | 0 | 0 | 0 | 0 | 0 | 0 | 0 | 0 | 0 | 0 | 0 | 0 | 0 | 0 | 0 | 0 | 0 | 0 | 0 | 0
395 | 23104213 | 23106516 | 21597028 | 1 | 1 | 1 | 3 | 506-0609 | ФССЦ (2010) ч.5, раздел06, поз.0609 | Ленты алюминиевые марки АД1Н, шириной 20 мм, толщиной 0,8 мм | 1346 | 1009 | кг | кг | 1 | 10.53 | 47.37 | 0 | 0 | 0 | 0 | 1 | 0 | 0 | 0 | 10.53 |  | 0 | 2 | 23106533 | 1 | 0 | 792 | 0 | 0 | 0 | 0 | 0 | 0 | 0 | 0 | 0 | 0 | 0 | 0 | 0 | 0 | 0 | 0 | 0 | 0 | 0 | 0 | 0 | 0 | 0
395 | 23104213 | 23106516 | 21597557 | 1 | 1 | 1 | 3 | 506-0878 | ФССЦ (2010) ч.5, раздел06, поз.0878 | Листы алюминиевые марки АД1Н, толщиной 1 мм | 1346 | 1009 | кг | кг | 1 | 18.99 | 52.86 | 0 | 0 | 0 | 0 | 1 | 0 | 0 | 0 | 18.99 |  | 0 | 2 | 23106534 | 1 | 0 | 793 | 0 | 0 | 0 | 0 | 0 | 0 | 0 | 0 | 0 | 0 | 0 | 0 | 0 | 0 | 0 | 0 | 0 | 0 | 0 | 0 | 0 | 0 | 0
395 | 23104213 | 23106516 | 21597558 | 1 | 1 | 1 | 3 | 506-0879 | ФССЦ (2010) ч.5, раздел06, поз.0879 | Листы алюминиевые марки АД1Н, толщиной 0,5 мм | 1346 | 1009 | кг | кг | 1 | 37.6 | 60.23 | 0 | 0 | 0 | 0 | 1 | 0 | 0 | 0 | 37.6 |  | 0 | 2 | 23106535 | 1 | 0 | 794 | 0 | 0 | 0 | 0 | 0 | 0 | 0 | 0 | 0 | 0 | 0 | 0 | 0 | 0 | 0 | 0 | 0 | 0 | 0 | 0 | 0 | 0 | 0
395 | 23104213 | 23106516 | 21597559 | 1 | 1 | 1 | 3 | 506-0880 | ФССЦ (2010) ч.5, раздел06, поз.0880 | Листы алюминиевые марки АД1Н, толщиной 0,8 мм | 1346 | 1009 | кг | кг | 1 | 0.28 | 57.4 | 0 | 0 | 0 | 0 | 1 | 0 | 0 | 0 | 0.28 |  | 0 | 2 | 23106536 | 1 | 0 | 795 | 0 | 0 | 0 | 0 | 0 | 0 | 0 | 0 | 0 | 0 | 0 | 0 | 0 | 0 | 0 | 0 | 0 | 0 | 0 | 0 | 0 | 0 | 0
396 | 23104213 | 23106537 | 9415735 | 1 | 1 | 1 | 1 | 1-1035 |  | Рабочий строитель среднего разряда 3,5 | 1369 | 1013 | чел.-ч | чел.-ч | 1 | 139.55 | 0 | 0 | 0 | 9.07 | 0 | 1 | 0 | 0 | 0 | 139.55 |  | 1 | 2 | 23106544 | 1 | 0 | 796 | 0 | 0 | 0 | 0 | 0 | 0 | 0 | 0 | 0 | 0 | 0 | 0 | 0 | 0 | 0 | 0 | 0 | 0 | 0 | 0 | 0 | 0 | 0
396 | 23104213 | 23106537 | 21601198 | 1 | 1 | 1 | 2 | 330206 | ФСЭМ (2009), сб.33,поз.0206 | Дрели электрические | 1368 | 1011 | маш.-ч | маш.-ч | 1 | 8.33 | 0 | 1.95 | 0 | 0 | 0 | 1 | 0 | 0 | 0 | 8.33 |  | 0 | 2 | 23106545 | 1 | 0 | 797 | 0 | 0 | 0 | 0 | 0 | 0 | 0 | 0 | 0 | 0 | 0 | 0 | 0 | 0 | 0 | 0 | 0 | 0 | 0 | 0 | 0 | 0 | 0
396 | 23104213 | 23106537 | 21601310 | 1 | 1 | 1 | 2 | 332103 | ФСЭМ (2009), сб.33,поз.2103 | Установки для заготовки защитных покрытий тепловой изоляции | 1368 | 1011 | маш.-ч | маш.-ч | 1 | 7.2 | 0 | 65.25 | 0 | 0 | 0 | 1 | 0 | 0 | 0 | 7.2 |  | 0 | 2 | 23106546 | 1 | 0 | 798 | 0 | 0 | 0 | 0 | 0 | 0 | 0 | 0 | 0 | 0 | 0 | 0 | 0 | 0 | 0 | 0 | 0 | 0 | 0 | 0 | 0 | 0 | 0
396 | 23104213 | 23106537 | 21601609 | 1 | 1 | 1 | 2 | 400001 | ФСЭМ (2009), сб.40,поз.0001 | Автомобили бортовые, грузоподъемность до 5 т | 1368 | 1011 | маш.-ч | маш.-ч | 1 | 1.06 | 0 | 87.17 | 11.6 | 0 | 0 | 1 | 0 | 0 | 0 | 1.06 |  | 0 | 2 | 23106547 | 1 | 0 | 799 | 0 | 0 | 0 | 0 | 0 | 0 | 0 | 0 | 0 | 0 | 0 | 0 | 0 | 0 | 0 | 0 | 0 | 0 | 0 | 0 | 0 | 0 | 0
396 | 23104213 | 23106537 | 21541371 | 1 | 1 | 1 | 3 | 101-1821 | ФССЦ (2010) ч.1, раздел01, поз.1821 | Винты самонарезающие оцинкованные, размером 4-12 мм ГОСТ 10621-80 | 1348 | 1009 | т | т | 1000 | 0.0017 | 33180 | 0 | 0 | 0 | 0 | 1 | 0 | 0 | 0 | 0.0017 |  | 0 | 2 | 23106548 | 1 | 0 | 800 | 0 | 0 | 0 | 0 | 0 | 0 | 0 | 0 | 0 | 0 | 0 | 0 | 0 | 0 | 0 | 0 | 0 | 0 | 0 | 0 | 0 | 0 | 0
396 | 23104213 | 23106537 | 21541440 | 1 | 1 | 1 | 3 | 101-1876 | ФССЦ (2010) ч.1, раздел01, поз.1876 | Сталь листовая оцинкованная толщиной листа 0,8 мм | 1348 | 1009 | т | т | 1000 | 0.769 | 11000 | 0 | 0 | 0 | 0 | 1 | 0 | 0 | 0 | 0.769 |  | 0 | 2 | 23106549 | 1 | 0 | 801 | 0 | 0 | 0 | 0 | 0 | 0 | 0 | 0 | 0 | 0 | 0 | 0 | 0 | 0 | 0 | 0 | 0 | 0 | 0 | 0 | 0 | 0 | 0
399 | 23104213 | 23106552 | 9430710 | 1 | 1 | 1 | 1 | 1-2040 |  | Рабочий монтажник среднего разряда 4 | 1369 | 1013 | чел.-ч | чел.-ч | 1 | 10.9 | 0 | 0 | 0 | 9.62 | 0 | 1 | 0 | 0 | 0 | 10.9 |  | 1 | 2 | 23106565 | 1 | 0 | 802 | 0 | 0 | 0 | 0 | 0 | 0 | 0 | 0 | 0 | 0 | 0 | 0 | 0 | 0 | 0 | 0 | 0 | 0 | 0 | 0 | 0 | 0 | 0
399 | 23104213 | 23106552 | 121548 | 1 | 1 | 1 | 1 | 2 |  | Затраты труда машинистов | 608254 | 1013 | чел.час | чел.час | 1 | 0.01 | 0 | 0 | 0 | 0 | 0 | 1 | 0 | 0 | 0 | 0.01 |  | 2 | 2 | 23106566 | 1 | 0 | 803 | 0 | 0 | 0 | 0 | 0 | 0 | 0 | 0 | 0 | 0 | 0 | 0 | 0 | 0 | 0 | 0 | 0 | 0 | 0 | 0 | 0 | 0 | 0
399 | 23104213 | 23106552 | 21598821 | 1 | 1 | 1 | 2 | 021102 | ФСЭМ (2009), сб.02,поз.1102 | Краны на автомобильном ходу при работе на монтаже технологического оборудования 10 т | 1368 | 1011 | маш.-ч | маш.-ч | 1 | 0.01 | 0 | 134.65 | 13.5 | 0 | 0 | 1 | 0 | 0 | 0 | 0.01 |  | 0 | 2 | 23106567 | 1 | 0 | 804 | 0 | 0 | 0 | 0 | 0 | 0 | 0 | 0 | 0 | 0 | 0 | 0 | 0 | 0 | 0 | 0 | 0 | 0 | 0 | 0 | 0 | 0 | 0
399 | 23104213 | 23106552 | 21599017 | 1 | 1 | 1 | 2 | 030403 | ФСЭМ (2009), сб.03,поз.0403 | Лебедки электрические тяговым усилием 19,62 кН (2 т) | 1368 | 1011 | маш.-ч | маш.-ч | 1 | 1.51 | 0 | 6.66 | 0 | 0 | 0 | 1 | 0 | 0 | 0 | 1.51 |  | 0 | 2 | 23106568 | 1 | 0 | 805 | 0 | 0 | 0 | 0 | 0 | 0 | 0 | 0 | 0 | 0 | 0 | 0 | 0 | 0 | 0 | 0 | 0 | 0 | 0 | 0 | 0 | 0 | 0
399 | 23104213 | 23106552 | 21599187 | 1 | 1 | 1 | 2 | 040502 | ФСЭМ (2009), сб.04,поз.0502 | Установки для сварки ручной дуговой (постоянного тока) | 1368 | 1011 | маш.-ч | маш.-ч | 1 | 0.06 | 0 | 8.1 | 0 | 0 | 0 | 1 | 0 | 0 | 0 | 0.06 |  | 0 | 2 | 23106569 | 1 | 0 | 806 | 0 | 0 | 0 | 0 | 0 | 0 | 0 | 0 | 0 | 0 | 0 | 0 | 0 | 0 | 0 | 0 | 0 | 0 | 0 | 0 | 0 | 0 | 0
399 | 23104213 | 23106552 | 21601234 | 1 | 1 | 1 | 2 | 331002 | ФСЭМ (2009), сб.33,поз.1002 | Станок сверлильный | 1368 | 1011 | маш.-ч | маш.-ч | 1 | 0.09 | 0 | 2.36 | 0 | 0 | 0 | 1 | 0 | 0 | 0 | 0.09 |  | 0 | 2 | 23106570 | 1 | 0 | 807 | 0 | 0 | 0 | 0 | 0 | 0 | 0 | 0 | 0 | 0 | 0 | 0 | 0 | 0 | 0 | 0 | 0 | 0 | 0 | 0 | 0 | 0 | 0
399 | 23104213 | 23106552 | 21601293 | 1 | 1 | 1 | 2 | 331531 | ФСЭМ (2009), сб.33,поз.1531 | Пила дисковая электрическая | 1368 | 1011 | маш.-ч | маш.-ч | 1 | 0.14 | 0 | 0.95 | 0 | 0 | 0 | 1 | 0 | 0 | 0 | 0.14 |  | 0 | 2 | 23106571 | 1 | 0 | 808 | 0 | 0 | 0 | 0 | 0 | 0 | 0 | 0 | 0 | 0 | 0 | 0 | 0 | 0 | 0 | 0 | 0 | 0 | 0 | 0 | 0 | 0 | 0
399 | 23104213 | 23106552 | 21601419 | 1 | 1 | 1 | 2 | 351365 | ФСЭМ (2009), сб.35,поз.1365 | Насосы мощностью 7,2 м3/ч | 1368 | 1011 | маш.-ч | маш.-ч | 1 | 0.45 | 0 | 18.68 | 0 | 0 | 0 | 1 | 0 | 0 | 0 | 0.45 |  | 0 | 2 | 23106572 | 1 | 0 | 809 | 0 | 0 | 0 | 0 | 0 | 0 | 0 | 0 | 0 | 0 | 0 | 0 | 0 | 0 | 0 | 0 | 0 | 0 | 0 | 0 | 0 | 0 | 0
399 | 23104213 | 23106552 | 21601609 | 1 | 1 | 1 | 2 | 400001 | ФСЭМ (2009), сб.40,поз.0001 | Автомобили бортовые, грузоподъемность до 5 т | 1368 | 1011 | маш.-ч | маш.-ч | 1 | 0.01 | 0 | 87.17 | 11.6 | 0 | 0 | 1 | 0 | 0 | 0 | 0.01 |  | 0 | 2 | 23106573 | 1 | 0 | 810 | 0 | 0 | 0 | 0 | 0 | 0 | 0 | 0 | 0 | 0 | 0 | 0 | 0 | 0 | 0 | 0 | 0 | 0 | 0 | 0 | 0 | 0 | 0
399 | 23104213 | 23106552 | 21586826 | 1 | 1 | 1 | 3 | 411-0002 | ФССЦ (2010) ч.4, раздел11, поз.0002 | Вода водопроводная | 1339 | 1007 | м3 | м3 | 1 | 0.082 | 3.15 | 0 | 0 | 0 | 0 | 1 | 0 | 0 | 0 | 0.082 |  | 0 | 2 | 23106574 | 1 | 0 | 811 | 0 | 0 | 0 | 0 | 0 | 0 | 0 | 0 | 0 | 0 | 0 | 0 | 0 | 0 | 0 | 0 | 0 | 0 | 0 | 0 | 0 | 0 | 0
399 | 23104213 | 23106552 | 21640284 | 1 | 1 | 1 | 3 | 509-2160 | ФССЦ (2010) ч.5, раздел09, поз.2160 | Прокладки паронитовые | 1346 | 1009 | кг | кг | 1 | 0.14 | 26.44 | 0 | 0 | 0 | 0 | 1 | 0 | 0 | 0 | 0.14 |  | 0 | 2 | 23106575 | 1 | 0 | 812 | 0 | 0 | 0 | 0 | 0 | 0 | 0 | 0 | 0 | 0 | 0 | 0 | 0 | 0 | 0 | 0 | 0 | 0 | 0 | 0 | 0 | 0 | 0
399 | 23104213 | 23106552 | 21598581 | 1 | 1 | 1 | 3 | 999-9950 | ФССЦ (2010) ч.9, раздел99, поз.9950 | Вспомогательные материалы (2% от ОЗП) | 9308174 | 1009 | т | 1 т | 1000 | 2.1 | 1 | 0 | 0 | 0 | 0 | 1 | 0 | 0 | 0 | 2.1 |  | 0 | 2 | 23106576 | 1 | 0 | 813 | 0 | 0 | 0 | 0 | 0 | 0 | 0 | 0 | 0 | 0 | 0 | 0 | 0 | 0 | 0 | 0 | 0 | 0 | 0 | 0 | 0 | 0 | 0
401 | 23104213 | 23106579 | 9416110 | 1 | 1 | 1 | 1 | 1-1036 |  | Рабочий строитель среднего разряда 3,6 | 1369 | 1013 | чел.-ч | чел.-ч | 1 | 6.02 | 0 | 0 | 0 | 9.18 | 0 | 1 | 0 | 0 | 0 | 6.02 |  | 1 | 2 | 23106588 | 1 | 0 | 814 | 0 | 0 | 0 | 0 | 0 | 0 | 0 | 0 | 0 | 0 | 0 | 0 | 0 | 0 | 0 | 0 | 0 | 0 | 0 | 0 | 0 | 0 | 0
401 | 23104213 | 23106579 | 21599187 | 1 | 1 | 1 | 2 | 040502 | ФСЭМ (2009), сб.04,поз.0502 | Установки для сварки ручной дуговой (постоянного тока) | 1368 | 1011 | маш.-ч | маш.-ч | 1 | 0.93 | 0 | 8.1 | 0 | 0 | 0 | 1 | 0 | 0 | 0 | 0.93 |  | 0 | 2 | 23106589 | 1 | 0 | 815 | 0 | 0 | 0 | 0 | 0 | 0 | 0 | 0 | 0 | 0 | 0 | 0 | 0 | 0 | 0 | 0 | 0 | 0 | 0 | 0 | 0 | 0 | 0
401 | 23104213 | 23106579 | 21601285 | 1 | 1 | 1 | 2 | 331451 | ФСЭМ (2009), сб.33,поз.1451 | Перфораторы электрические | 1368 | 1011 | маш.-ч | маш.-ч | 1 | 0.5 | 0 | 2.08 | 0 | 0 | 0 | 1 | 0 | 0 | 0 | 0.5 |  | 0 | 2 | 23106590 | 1 | 0 | 816 | 0 | 0 | 0 | 0 | 0 | 0 | 0 | 0 | 0 | 0 | 0 | 0 | 0 | 0 | 0 | 0 | 0 | 0 | 0 | 0 | 0 | 0 | 0
401 | 23104213 | 23106579 | 21601609 | 1 | 1 | 1 | 2 | 400001 | ФСЭМ (2009), сб.40,поз.0001 | Автомобили бортовые, грузоподъемность до 5 т | 1368 | 1011 | маш.-ч | маш.-ч | 1 | 0.04 | 0 | 87.17 | 11.6 | 0 | 0 | 1 | 0 | 0 | 0 | 0.04 |  | 0 | 2 | 23106591 | 1 | 0 | 817 | 0 | 0 | 0 | 0 | 0 | 0 | 0 | 0 | 0 | 0 | 0 | 0 | 0 | 0 | 0 | 0 | 0 | 0 | 0 | 0 | 0 | 0 | 0
401 | 23104213 | 23106579 | 21540934 | 1 | 1 | 1 | 3 | 101-1522 | ФССЦ (2010) ч.1, раздел01, поз.1522 | Электроды диаметром 5 мм Э42А | 1348 | 1009 | т | т | 1000 | 0.0008 | 10362 | 0 | 0 | 0 | 0 | 1 | 0 | 0 | 0 | 0.0008 |  | 0 | 2 | 23106592 | 1 | 0 | 818 | 0 | 0 | 0 | 0 | 0 | 0 | 0 | 0 | 0 | 0 | 0 | 0 | 0 | 0 | 0 | 0 | 0 | 0 | 0 | 0 | 0 | 0 | 0
401 | 23104213 | 23106579 | 21541234 | 1 | 1 | 1 | 3 | 101-1714 | ФССЦ (2010) ч.1, раздел01, поз.1714 | Болты с гайками и шайбами строительные | 1348 | 1009 | т | т | 1000 | 0.0007 | 9040 | 0 | 0 | 0 | 0 | 1 | 0 | 0 | 0 | 0.0007 |  | 0 | 2 | 23106593 | 1 | 0 | 819 | 0 | 0 | 0 | 0 | 0 | 0 | 0 | 0 | 0 | 0 | 0 | 0 | 0 | 0 | 0 | 0 | 0 | 0 | 0 | 0 | 0 | 0 | 0
401 | 23104213 | 23106579 | 21561822 | 1 | 1 | 1 | 3 | 301-1193 | ФССЦ (2010) ч.3, раздел01, поз.1193 | Кронштейны и подставки под оборудование из сортовой стали | 1346 | 1009 | кг | кг | 1 | 100 | 8.52 | 0 | 0 | 0 | 0 | 1 | 0 | 0 | 0 | 100 |  | 0 | 2 | 23106594 | 1 | 0 | 820 | 0 | 0 | 0 | 0 | 0 | 0 | 0 | 0 | 0 | 0 | 0 | 0 | 0 | 0 | 0 | 0 | 0 | 0 | 0 | 0 | 0 | 0 | 0
401 | 23104213 | 23106579 | 21574005 | 1 | 1 | 1 | 3 | 402-0004 | ФССЦ (2010) ч.4, раздел02, поз.0004 | Раствор готовый кладочный цементный марки 100 | 1339 | 1007 | м3 | м3 | 1 | 0.01 | 519.8 | 0 | 0 | 0 | 0 | 1 | 0 | 0 | 0 | 0.01 |  | 0 | 2 | 23106595 | 1 | 0 | 821 | 0 | 0 | 0 | 0 | 0 | 0 | 0 | 0 | 0 | 0 | 0 | 0 | 0 | 0 | 0 | 0 | 0 | 0 | 0 | 0 | 0 | 0 | 0
402 | 23104213 | 23106596 | 9430636 | 1 | 1 | 1 | 1 | 1-2038 |  | Рабочий монтажник среднего разряда 3,8 | 1369 | 1013 | чел.-ч | чел.-ч | 1 | 34.7 | 0 | 0 | 0 | 9.4 | 0 | 1 | 0 | 0 | 0 | 34.7 |  | 1 | 2 | 23106615 | 1 | 0 | 822 | 0 | 0 | 0 | 0 | 0 | 0 | 0 | 0 | 0 | 0 | 0 | 0 | 0 | 0 | 0 | 0 | 0 | 0 | 0 | 0 | 0 | 0 | 0
402 | 23104213 | 23106596 | 121548 | 1 | 1 | 1 | 1 | 2 |  | Затраты труда машинистов | 608254 | 1013 | чел.час | чел.час | 1 | 0.22 | 0 | 0 | 0 | 0 | 0 | 1 | 0 | 0 | 0 | 0.22 |  | 2 | 2 | 23106616 | 1 | 0 | 823 | 0 | 0 | 0 | 0 | 0 | 0 | 0 | 0 | 0 | 0 | 0 | 0 | 0 | 0 | 0 | 0 | 0 | 0 | 0 | 0 | 0 | 0 | 0
402 | 23104213 | 23106596 | 21598821 | 1 | 1 | 1 | 2 | 021102 | ФСЭМ (2009), сб.02,поз.1102 | Краны на автомобильном ходу при работе на монтаже технологического оборудования 10 т | 1368 | 1011 | маш.-ч | маш.-ч | 1 | 0.22 | 0 | 134.65 | 13.5 | 0 | 0 | 1 | 0 | 0 | 0 | 0.22 |  | 0 | 2 | 23106617 | 1 | 0 | 824 | 0 | 0 | 0 | 0 | 0 | 0 | 0 | 0 | 0 | 0 | 0 | 0 | 0 | 0 | 0 | 0 | 0 | 0 | 0 | 0 | 0 | 0 | 0
402 | 23104213 | 23106596 | 21599187 | 1 | 1 | 1 | 2 | 040502 | ФСЭМ (2009), сб.04,поз.0502 | Установки для сварки ручной дуговой (постоянного тока) | 1368 | 1011 | маш.-ч | маш.-ч | 1 | 17.9 | 0 | 8.1 | 0 | 0 | 0 | 1 | 0 | 0 | 0 | 17.9 |  | 0 | 2 | 23106618 | 1 | 0 | 825 | 0 | 0 | 0 | 0 | 0 | 0 | 0 | 0 | 0 | 0 | 0 | 0 | 0 | 0 | 0 | 0 | 0 | 0 | 0 | 0 | 0 | 0 | 0
402 | 23104213 | 23106596 | 21601285 | 1 | 1 | 1 | 2 | 331451 | ФСЭМ (2009), сб.33,поз.1451 | Перфораторы электрические | 1368 | 1011 | маш.-ч | маш.-ч | 1 | 4.44 | 0 | 2.08 | 0 | 0 | 0 | 1 | 0 | 0 | 0 | 4.44 |  | 0 | 2 | 23106619 | 1 | 0 | 826 | 0 | 0 | 0 | 0 | 0 | 0 | 0 | 0 | 0 | 0 | 0 | 0 | 0 | 0 | 0 | 0 | 0 | 0 | 0 | 0 | 0 | 0 | 0
402 | 23104213 | 23106596 | 21601611 | 1 | 1 | 1 | 2 | 400002 | ФСЭМ (2009), сб.40,поз.0002 | Автомобили бортовые, грузоподъемность до 8 т | 1368 | 1011 | маш.-ч | маш.-ч | 1 | 0.22 | 0 | 107.3 | 11.6 | 0 | 0 | 1 | 0 | 0 | 0 | 0.22 |  | 0 | 2 | 23106620 | 1 | 0 | 827 | 0 | 0 | 0 | 0 | 0 | 0 | 0 | 0 | 0 | 0 | 0 | 0 | 0 | 0 | 0 | 0 | 0 | 0 | 0 | 0 | 0 | 0 | 0
402 | 23104213 | 23106596 | 21538491 | 1 | 1 | 1 | 3 | 101-0115 | ФССЦ (2010) ч.1, раздел01, поз.0115 | Винты с полукруглой головкой длиной 50 мм | 1348 | 1009 | т | т | 1000 | 0.00218 | 12430 | 0 | 0 | 0 | 0 | 1 | 0 | 0 | 0 | 0.00218 |  | 0 | 2 | 23106621 | 1 | 0 | 828 | 0 | 0 | 0 | 0 | 0 | 0 | 0 | 0 | 0 | 0 | 0 | 0 | 0 | 0 | 0 | 0 | 0 | 0 | 0 | 0 | 0 | 0 | 0
402 | 23104213 | 23106596 | 21539796 | 1 | 1 | 1 | 3 | 101-0813 | ФССЦ (2010) ч.1, раздел01, поз.0813 | Проволока стальная низкоуглеродистая разного назначения оцинкованная диаметром 3,0 мм | 1348 | 1009 | т | т | 1000 | 0.003 | 12242 | 0 | 0 | 0 | 0 | 1 | 0 | 0 | 0 | 0.003 |  | 0 | 2 | 23106622 | 1 | 0 | 829 | 0 | 0 | 0 | 0 | 0 | 0 | 0 | 0 | 0 | 0 | 0 | 0 | 0 | 0 | 0 | 0 | 0 | 0 | 0 | 0 | 0 | 0 | 0
402 | 23104213 | 23106596 | 21541209 | 1 | 1 | 1 | 3 | 101-1699 | ФССЦ (2010) ч.1, раздел01, поз.1699 | Патроны для пристрелки | 1358 | 1010 | 10 шт. | 10 шт. | 10 | 21.8 | 23.4 | 0 | 0 | 0 | 0 | 1 | 0 | 0 | 0 | 21.8 |  | 0 | 2 | 23106623 | 1 | 0 | 830 | 0 | 0 | 0 | 0 | 0 | 0 | 0 | 0 | 0 | 0 | 0 | 0 | 0 | 0 | 0 | 0 | 0 | 0 | 0 | 0 | 0 | 0 | 0
402 | 23104213 | 23106596 | 21541290 | 1 | 1 | 1 | 3 | 101-1755 | ФССЦ (2010) ч.1, раздел01, поз.1755 | Сталь полосовая, марка стали Ст3сп шириной 50-200 мм толщиной 4-5 мм | 1348 | 1009 | т | т | 1000 | 0.0515 | 5000 | 0 | 0 | 0 | 0 | 1 | 0 | 0 | 0 | 0.0515 |  | 0 | 2 | 23106624 | 1 | 0 | 831 | 0 | 0 | 0 | 0 | 0 | 0 | 0 | 0 | 0 | 0 | 0 | 0 | 0 | 0 | 0 | 0 | 0 | 0 | 0 | 0 | 0 | 0 | 0
402 | 23104213 | 23106596 | 21541499 | 1 | 1 | 1 | 3 | 101-1924 | ФССЦ (2010) ч.1, раздел01, поз.1924 | Электроды диаметром 4 мм Э42А | 1346 | 1009 | кг | кг | 1 | 1.05 | 10.57 | 0 | 0 | 0 | 0 | 1 | 0 | 0 | 0 | 1.05 |  | 0 | 2 | 23106625 | 1 | 0 | 832 | 0 | 0 | 0 | 0 | 0 | 0 | 0 | 0 | 0 | 0 | 0 | 0 | 0 | 0 | 0 | 0 | 0 | 0 | 0 | 0 | 0 | 0 | 0
402 | 23104213 | 23106596 | 21544560 | 1 | 1 | 1 | 3 | 101-3911 | ФССЦ (2010) ч.1, раздел01, поз.3911 | Дюбели для пристрелки стальные | 1358 | 1010 | 10 шт. | 10 шт. | 10 | 21.8 | 26.4 | 0 | 0 | 0 | 0 | 1 | 0 | 0 | 0 | 21.8 |  | 0 | 2 | 23106626 | 1 | 0 | 833 | 0 | 0 | 0 | 0 | 0 | 0 | 0 | 0 | 0 | 0 | 0 | 0 | 0 | 0 | 0 | 0 | 0 | 0 | 0 | 0 | 0 | 0 | 0
402 | 23104213 | 23106596 | 21559652 | 1 | 1 | 1 | 3 | 301-0041 | ФССЦ (2010) ч.3, раздел01, поз.0041 | Патрубки | 1358 | 1010 | 10 шт. | 10 шт. | 10 | 1 | 277.5 | 0 | 0 | 0 | 0 | 1 | 0 | 0 | 0 | 1 |  | 0 | 2 | 23106627 | 1 | 0 | 834 | 0 | 0 | 0 | 0 | 0 | 0 | 0 | 0 | 0 | 0 | 0 | 0 | 0 | 0 | 0 | 0 | 0 | 0 | 0 | 0 | 0 | 0 | 0
402 | 23104213 | 23106596 | 21636359 | 1 | 1 | 1 | 3 | 509-0031 | ФССЦ (2010) ч.5, раздел09, поз.0031 | Муфты соединительные | 1354 | 1010 | шт. | шт. | 1 | 10 | 0.71 | 0 | 0 | 0 | 0 | 1 | 0 | 0 | 0 | 10 |  | 0 | 2 | 23106628 | 1 | 0 | 835 | 0 | 0 | 0 | 0 | 0 | 0 | 0 | 0 | 0 | 0 | 0 | 0 | 0 | 0 | 0 | 0 | 0 | 0 | 0 | 0 | 0 | 0 | 0
402 | 23104213 | 23106596 | 21636434 | 1 | 1 | 1 | 3 | 509-0090 | ФССЦ (2010) ч.5, раздел09, поз.0090 | Перемычки гибкие, тип ПГС-50 | 1354 | 1010 | шт. | шт. | 1 | 5 | 3.9 | 0 | 0 | 0 | 0 | 1 | 0 | 0 | 0 | 5 |  | 0 | 2 | 23106629 | 1 | 0 | 836 | 0 | 0 | 0 | 0 | 0 | 0 | 0 | 0 | 0 | 0 | 0 | 0 | 0 | 0 | 0 | 0 | 0 | 0 | 0 | 0 | 0 | 0 | 0
402 | 23104213 | 23106596 | 21636450 | 1 | 1 | 1 | 3 | 509-0104 | ФССЦ (2010) ч.5, раздел09, поз.0104 | Скобы двухлапковые | 1358 | 1010 | 10 шт. | 10 шт. | 10 | 25 | 32.8 | 0 | 0 | 0 | 0 | 1 | 0 | 0 | 0 | 25 |  | 0 | 2 | 23106630 | 1 | 0 | 837 | 0 | 0 | 0 | 0 | 0 | 0 | 0 | 0 | 0 | 0 | 0 | 0 | 0 | 0 | 0 | 0 | 0 | 0 | 0 | 0 | 0 | 0 | 0
402 | 23104213 | 23106596 | 21637687 | 1 | 1 | 1 | 3 | 509-0783 | ФССЦ (2010) ч.5, раздел09, поз.0783 | Втулки изолирующие | 1354 | 1010 | шт. | шт. | 1 | 10 | 0.27 | 0 | 0 | 0 | 0 | 1 | 0 | 0 | 0 | 10 |  | 0 | 2 | 23106631 | 1 | 0 | 838 | 0 | 0 | 0 | 0 | 0 | 0 | 0 | 0 | 0 | 0 | 0 | 0 | 0 | 0 | 0 | 0 | 0 | 0 | 0 | 0 | 0 | 0 | 0
402 | 23104213 | 23106596 | 21598581 | 1 | 1 | 1 | 3 | 999-9950 | ФССЦ (2010) ч.9, раздел99, поз.9950 | Вспомогательные материалы (2% от ОЗП) | 9308174 | 1009 | т | 1 т | 1000 | 6.52 | 1 | 0 | 0 | 0 | 0 | 1 | 0 | 0 | 0 | 6.52 |  | 0 | 2 | 23106632 | 1 | 0 | 839 | 0 | 0 | 0 | 0 | 0 | 0 | 0 | 0 | 0 | 0 | 0 | 0 | 0 | 0 | 0 | 0 | 0 | 0 | 0 | 0 | 0 | 0 | 0
403 | 23104213 | 23106633 | 9430636 | 1 | 1 | 1 | 1 | 1-2038 |  | Рабочий монтажник среднего разряда 3,8 | 1369 | 1013 | чел.-ч | чел.-ч | 1 | 7.86 | 0 | 0 | 0 | 9.4 | 0 | 1 | 0 | 0 | 0 | 7.86 |  | 1 | 2 | 23106647 | 1 | 0 | 840 | 0 | 0 | 0 | 0 | 0 | 0 | 0 | 0 | 0 | 0 | 0 | 0 | 0 | 0 | 0 | 0 | 0 | 0 | 0 | 0 | 0 | 0 | 0
403 | 23104213 | 23106633 | 121548 | 1 | 1 | 1 | 1 | 2 |  | Затраты труда машинистов | 608254 | 1013 | чел.час | чел.час | 1 | 0.04 | 0 | 0 | 0 | 0 | 0 | 1 | 0 | 0 | 0 | 0.04 |  | 2 | 2 | 23106648 | 1 | 0 | 841 | 0 | 0 | 0 | 0 | 0 | 0 | 0 | 0 | 0 | 0 | 0 | 0 | 0 | 0 | 0 | 0 | 0 | 0 | 0 | 0 | 0 | 0 | 0
403 | 23104213 | 23106633 | 21598821 | 1 | 1 | 1 | 2 | 021102 | ФСЭМ (2009), сб.02,поз.1102 | Краны на автомобильном ходу при работе на монтаже технологического оборудования 10 т | 1368 | 1011 | маш.-ч | маш.-ч | 1 | 0.04 | 0 | 134.65 | 13.5 | 0 | 0 | 1 | 0 | 0 | 0 | 0.04 |  | 0 | 2 | 23106649 | 1 | 0 | 842 | 0 | 0 | 0 | 0 | 0 | 0 | 0 | 0 | 0 | 0 | 0 | 0 | 0 | 0 | 0 | 0 | 0 | 0 | 0 | 0 | 0 | 0 | 0
403 | 23104213 | 23106633 | 21601611 | 1 | 1 | 1 | 2 | 400002 | ФСЭМ (2009), сб.40,поз.0002 | Автомобили бортовые, грузоподъемность до 8 т | 1368 | 1011 | маш.-ч | маш.-ч | 1 | 0.04 | 0 | 107.3 | 11.6 | 0 | 0 | 1 | 0 | 0 | 0 | 0.04 |  | 0 | 2 | 23106650 | 1 | 0 | 843 | 0 | 0 | 0 | 0 | 0 | 0 | 0 | 0 | 0 | 0 | 0 | 0 | 0 | 0 | 0 | 0 | 0 | 0 | 0 | 0 | 0 | 0 | 0
403 | 23104213 | 23106633 | 21541303 | 1 | 1 | 1 | 3 | 101-1764 | ФССЦ (2010) ч.1, раздел01, поз.1764 | Тальк молотый, сорт I | 1348 | 1009 | т | т | 1000 | 0.00105 | 1820 | 0 | 0 | 0 | 0 | 1 | 0 | 0 | 0 | 0.00105 |  | 0 | 2 | 23106651 | 1 | 0 | 844 | 0 | 0 | 0 | 0 | 0 | 0 | 0 | 0 | 0 | 0 | 0 | 0 | 0 | 0 | 0 | 0 | 0 | 0 | 0 | 0 | 0 | 0 | 0
403 | 23104213 | 23106633 | 21541777 | 1 | 1 | 1 | 3 | 101-2143 | ФССЦ (2010) ч.1, раздел01, поз.2143 | Краска | 1346 | 1009 | кг | кг | 1 | 0.02 | 28.6 | 0 | 0 | 0 | 0 | 1 | 0 | 0 | 0 | 0.02 |  | 0 | 2 | 23106652 | 1 | 0 | 845 | 0 | 0 | 0 | 0 | 0 | 0 | 0 | 0 | 0 | 0 | 0 | 0 | 0 | 0 | 0 | 0 | 0 | 0 | 0 | 0 | 0 | 0 | 0
403 | 23104213 | 23106633 | 21542254 | 1 | 1 | 1 | 3 | 101-2493 | ФССЦ (2010) ч.1, раздел01, поз.2493 | Лента липкая изоляционная на поликасиновом компаунде марки ЛСЭПЛ, шириной 20-30 мм, толщиной от 0,14 до 0,19 мм | 1346 | 1009 | кг | кг | 1 | 0.32 | 91.29 | 0 | 0 | 0 | 0 | 1 | 0 | 0 | 0 | 0.32 |  | 0 | 2 | 23106653 | 1 | 0 | 846 | 0 | 0 | 0 | 0 | 0 | 0 | 0 | 0 | 0 | 0 | 0 | 0 | 0 | 0 | 0 | 0 | 0 | 0 | 0 | 0 | 0 | 0 | 0
403 | 23104213 | 23106633 | 21619500 | 1 | 1 | 1 | 3 | 111-0086 | ФССЦ (2010) ч.1, раздел11, поз.0086 | Бирки маркировочные | 1355 | 1010 | 100 шт. | 100 шт. | 100 | 0.02 | 142.5 | 0 | 0 | 0 | 0 | 1 | 0 | 0 | 0 | 0.02 |  | 0 | 2 | 23106654 | 1 | 0 | 847 | 0 | 0 | 0 | 0 | 0 | 0 | 0 | 0 | 0 | 0 | 0 | 0 | 0 | 0 | 0 | 0 | 0 | 0 | 0 | 0 | 0 | 0 | 0
403 | 23104213 | 23106633 | 21636361 | 1 | 1 | 1 | 3 | 509-0033 | ФССЦ (2010) ч.5, раздел09, поз.0033 | Сжимы ответвительные | 1355 | 1010 | 100 шт. | 100 шт. | 100 | 0.31 | 528 | 0 | 0 | 0 | 0 | 1 | 0 | 0 | 0 | 0.31 |  | 0 | 2 | 23106655 | 1 | 0 | 848 | 0 | 0 | 0 | 0 | 0 | 0 | 0 | 0 | 0 | 0 | 0 | 0 | 0 | 0 | 0 | 0 | 0 | 0 | 0 | 0 | 0 | 0 | 0
403 | 23104213 | 23106633 | 21636380 | 1 | 1 | 1 | 3 | 509-0044 | ФССЦ (2010) ч.5, раздел09, поз.0044 | Колпачки изолирующие | 1358 | 1010 | 10 шт. | 10 шт. | 10 | 0.8 | 18.7 | 0 | 0 | 0 | 0 | 1 | 0 | 0 | 0 | 0.8 |  | 0 | 2 | 23106656 | 1 | 0 | 849 | 0 | 0 | 0 | 0 | 0 | 0 | 0 | 0 | 0 | 0 | 0 | 0 | 0 | 0 | 0 | 0 | 0 | 0 | 0 | 0 | 0 | 0 | 0
403 | 23104213 | 23106633 | 21639290 | 1 | 1 | 1 | 3 | 509-1654 | ФССЦ (2010) ч.5, раздел09, поз.1654 | Гильза кабельная медная ГМ 16 | 1354 | 1010 | шт. | шт. | 1 | 5 | 1.43 | 0 | 0 | 0 | 0 | 1 | 0 | 0 | 0 | 5 |  | 0 | 2 | 23106657 | 1 | 0 | 850 | 0 | 0 | 0 | 0 | 0 | 0 | 0 | 0 | 0 | 0 | 0 | 0 | 0 | 0 | 0 | 0 | 0 | 0 | 0 | 0 | 0 | 0 | 0
403 | 23104213 | 23106633 | 21639403 | 1 | 1 | 1 | 3 | 509-1711 | ФССЦ (2010) ч.5, раздел09, поз.1711 | Втулки В28 | 1356 | 1010 | 1000 шт. | 1000 шт. | 1000 | 0.0122 | 176.21 | 0 | 0 | 0 | 0 | 1 | 0 | 0 | 0 | 0.0122 |  | 0 | 2 | 23106658 | 1 | 0 | 851 | 0 | 0 | 0 | 0 | 0 | 0 | 0 | 0 | 0 | 0 | 0 | 0 | 0 | 0 | 0 | 0 | 0 | 0 | 0 | 0 | 0 | 0 | 0
403 | 23104213 | 23106633 | 21598581 | 1 | 1 | 1 | 3 | 999-9950 | ФССЦ (2010) ч.9, раздел99, поз.9950 | Вспомогательные материалы (2% от ОЗП) | 9308174 | 1009 | т | 1 т | 1000 | 1.48 | 1 | 0 | 0 | 0 | 0 | 1 | 0 | 0 | 0 | 1.48 |  | 0 | 2 | 23106659 | 1 | 0 | 852 | 0 | 0 | 0 | 0 | 0 | 0 | 0 | 0 | 0 | 0 | 0 | 0 | 0 | 0 | 0 | 0 | 0 | 0 | 0 | 0 | 0 | 0 | 0
435 | 23104213 | 23106662 | 9431548 | 1 | 1 | 1 | 1 | 1-2042 |  | Рабочий монтажник среднего разряда 4,2 | 1369 | 1013 | чел.-ч | чел.-ч | 1 | 31.4 | 0 | 0 | 0 | 9.92 | 0 | 1 | 0 | 0 | 0 | 31.4 |  | 1 | 2 | 23106671 | 1 | 0 | 853 | 0 | 0 | 0 | 0 | 0 | 0 | 0 | 0 | 0 | 0 | 0 | 0 | 0 | 0 | 0 | 0 | 0 | 0 | 0 | 0 | 0 | 0 | 0
435 | 23104213 | 23106662 | 121548 | 1 | 1 | 1 | 1 | 2 |  | Затраты труда машинистов | 608254 | 1013 | чел.час | чел.час | 1 | 0.12 | 0 | 0 | 0 | 0 | 0 | 1 | 0 | 0 | 0 | 0.12 |  | 2 | 2 | 23106672 | 1 | 0 | 854 | 0 | 0 | 0 | 0 | 0 | 0 | 0 | 0 | 0 | 0 | 0 | 0 | 0 | 0 | 0 | 0 | 0 | 0 | 0 | 0 | 0 | 0 | 0
435 | 23104213 | 23106662 | 21598821 | 1 | 1 | 1 | 2 | 021102 | ФСЭМ (2009), сб.02,поз.1102 | Краны на автомобильном ходу при работе на монтаже технологического оборудования 10 т | 1368 | 1011 | маш.-ч | маш.-ч | 1 | 0.12 | 0 | 134.65 | 13.5 | 0 | 0 | 1 | 0 | 0 | 0 | 0.12 |  | 0 | 2 | 23106673 | 1 | 0 | 855 | 0 | 0 | 0 | 0 | 0 | 0 | 0 | 0 | 0 | 0 | 0 | 0 | 0 | 0 | 0 | 0 | 0 | 0 | 0 | 0 | 0 | 0 | 0
435 | 23104213 | 23106662 | 21599019 | 1 | 1 | 1 | 2 | 030404 | ФСЭМ (2009), сб.03,поз.0404 | Лебедки электрические тяговым усилием до 31,39 кН (3,2 т) | 1368 | 1011 | маш.-ч | маш.-ч | 1 | 0.73 | 0 | 6.9 | 0 | 0 | 0 | 1 | 0 | 0 | 0 | 0.73 |  | 0 | 2 | 23106674 | 1 | 0 | 856 | 0 | 0 | 0 | 0 | 0 | 0 | 0 | 0 | 0 | 0 | 0 | 0 | 0 | 0 | 0 | 0 | 0 | 0 | 0 | 0 | 0 | 0 | 0
435 | 23104213 | 23106662 | 21601609 | 1 | 1 | 1 | 2 | 400001 | ФСЭМ (2009), сб.40,поз.0001 | Автомобили бортовые, грузоподъемность до 5 т | 1368 | 1011 | маш.-ч | маш.-ч | 1 | 0.12 | 0 | 87.17 | 11.6 | 0 | 0 | 1 | 0 | 0 | 0 | 0.12 |  | 0 | 2 | 23106675 | 1 | 0 | 857 | 0 | 0 | 0 | 0 | 0 | 0 | 0 | 0 | 0 | 0 | 0 | 0 | 0 | 0 | 0 | 0 | 0 | 0 | 0 | 0 | 0 | 0 | 0
435 | 23104213 | 23106662 | 21541174 | 1 | 1 | 1 | 3 | 101-1671 | ФССЦ (2010) ч.1, раздел01, поз.1671 | Поковки простые строительные /скобы, закрепы, хомуты и т,п,/ массой до 1,6 кг | 1346 | 1009 | кг | кг | 1 | 0.6 | 15.14 | 0 | 0 | 0 | 0 | 1 | 0 | 0 | 0 | 0.6 |  | 0 | 2 | 23106676 | 1 | 0 | 858 | 0 | 0 | 0 | 0 | 0 | 0 | 0 | 0 | 0 | 0 | 0 | 0 | 0 | 0 | 0 | 0 | 0 | 0 | 0 | 0 | 0 | 0 | 0
435 | 23104213 | 23106662 | 21617408 | 1 | 1 | 1 | 3 | 105-0071 | ФССЦ (2010) ч.1, раздел05, поз.0071 | Шпалы непропитанные для железных дорог 1 тип | 1354 | 1010 | шт. | шт. | 1 | 1 | 266.67 | 0 | 0 | 0 | 0 | 1 | 0 | 0 | 0 | 1 |  | 0 | 2 | 23106677 | 1 | 0 | 859 | 0 | 0 | 0 | 0 | 0 | 0 | 0 | 0 | 0 | 0 | 0 | 0 | 0 | 0 | 0 | 0 | 0 | 0 | 0 | 0 | 0 | 0 | 0
435 | 23104213 | 23106662 | 21598581 | 1 | 1 | 1 | 3 | 999-9950 | ФССЦ (2010) ч.9, раздел99, поз.9950 | Вспомогательные материалы (2% от ОЗП) | 9308174 | 1009 | т | 1 т | 1000 | 6.23 | 1 | 0 | 0 | 0 | 0 | 1 | 0 | 0 | 0 | 6.23 |  | 0 | 2 | 23106678 | 1 | 0 | 860 | 0 | 0 | 0 | 0 | 0 | 0 | 0 | 0 | 0 | 0 | 0 | 0 | 0 | 0 | 0 | 0 | 0 | 0 | 0 | 0 | 0 | 0 | 0
441 | 23104213 | 23106684 | 9415352 | 1 | 1 | 1 | 1 | 1-1040 |  | Рабочий строитель среднего разряда 4 | 1369 | 1013 | чел.-ч | чел.-ч | 1 | 816.41 | 0 | 0 | 0 | 9.62 | 0 | 1 | 0 | 0 | 0 | 816.41 |  | 1 | 2 | 23106698 | 1 | 0 | 861 | 0 | 0 | 0 | 0 | 0 | 0 | 0 | 0 | 0 | 0 | 0 | 0 | 0 | 0 | 0 | 0 | 0 | 0 | 0 | 0 | 0 | 0 | 0
441 | 23104213 | 23106684 | 121548 | 1 | 1 | 1 | 1 | 2 |  | Затраты труда машинистов | 608254 | 1013 | чел.час | чел.час | 1 | 9.27 | 0 | 0 | 0 | 0 | 0 | 1 | 0 | 0 | 0 | 9.27 |  | 2 | 2 | 23106699 | 1 | 0 | 862 | 0 | 0 | 0 | 0 | 0 | 0 | 0 | 0 | 0 | 0 | 0 | 0 | 0 | 0 | 0 | 0 | 0 | 0 | 0 | 0 | 0 | 0 | 0
441 | 23104213 | 23106684 | 21598847 | 1 | 1 | 1 | 2 | 021141 | ФСЭМ (2009), сб.02,поз.1141 | Краны на автомобильном ходу при работе на других видах строительства 10 т | 1368 | 1011 | маш.-ч | маш.-ч | 1 | 9.27 | 0 | 111.99 | 13.5 | 0 | 0 | 1 | 0 | 0 | 0 | 9.27 |  | 0 | 2 | 23106700 | 1 | 0 | 863 | 0 | 0 | 0 | 0 | 0 | 0 | 0 | 0 | 0 | 0 | 0 | 0 | 0 | 0 | 0 | 0 | 0 | 0 | 0 | 0 | 0 | 0 | 0
441 | 23104213 | 23106684 | 21599009 | 1 | 1 | 1 | 2 | 030305 | ФСЭМ (2009), сб.03,поз.0305 | Лебедки ручные и рычажные тяговым усилием 31,39 кН (3,2 т) | 1368 | 1011 | маш.-ч | маш.-ч | 1 | 72 | 0 | 3.12 | 0 | 0 | 0 | 1 | 0 | 0 | 0 | 72 |  | 0 | 2 | 23106701 | 1 | 0 | 864 | 0 | 0 | 0 | 0 | 0 | 0 | 0 | 0 | 0 | 0 | 0 | 0 | 0 | 0 | 0 | 0 | 0 | 0 | 0 | 0 | 0 | 0 | 0
441 | 23104213 | 23106684 | 21599187 | 1 | 1 | 1 | 2 | 040502 | ФСЭМ (2009), сб.04,поз.0502 | Установки для сварки ручной дуговой (постоянного тока) | 1368 | 1011 | маш.-ч | маш.-ч | 1 | 8.58 | 0 | 8.1 | 0 | 0 | 0 | 1 | 0 | 0 | 0 | 8.58 |  | 0 | 2 | 23106702 | 1 | 0 | 865 | 0 | 0 | 0 | 0 | 0 | 0 | 0 | 0 | 0 | 0 | 0 | 0 | 0 | 0 | 0 | 0 | 0 | 0 | 0 | 0 | 0 | 0 | 0
441 | 23104213 | 23106684 | 21601609 | 1 | 1 | 1 | 2 | 400001 | ФСЭМ (2009), сб.40,поз.0001 | Автомобили бортовые, грузоподъемность до 5 т | 1368 | 1011 | маш.-ч | маш.-ч | 1 | 14.17 | 0 | 87.17 | 11.6 | 0 | 0 | 1 | 0 | 0 | 0 | 14.17 |  | 0 | 2 | 23106703 | 1 | 0 | 866 | 0 | 0 | 0 | 0 | 0 | 0 | 0 | 0 | 0 | 0 | 0 | 0 | 0 | 0 | 0 | 0 | 0 | 0 | 0 | 0 | 0 | 0 | 0
441 | 23104213 | 23106684 | 21540934 | 1 | 1 | 1 | 3 | 101-1522 | ФССЦ (2010) ч.1, раздел01, поз.1522 | Электроды диаметром 5 мм Э42А | 1348 | 1009 | т | т | 1000 | 0.006 | 10362 | 0 | 0 | 0 | 0 | 1 | 0 | 0 | 0 | 0.006 |  | 0 | 2 | 23106704 | 1 | 0 | 867 | 0 | 0 | 0 | 0 | 0 | 0 | 0 | 0 | 0 | 0 | 0 | 0 | 0 | 0 | 0 | 0 | 0 | 0 | 0 | 0 | 0 | 0 | 0
441 | 23104213 | 23106684 | 21541212 | 1 | 1 | 1 | 3 | 101-1703 | ФССЦ (2010) ч.1, раздел01, поз.1703 | Прокладки резиновые (пластина техническая прессованная) | 1346 | 1009 | кг | кг | 1 | 1.28 | 23.09 | 0 | 0 | 0 | 0 | 1 | 0 | 0 | 0 | 1.28 |  | 0 | 2 | 23106705 | 1 | 0 | 868 | 0 | 0 | 0 | 0 | 0 | 0 | 0 | 0 | 0 | 0 | 0 | 0 | 0 | 0 | 0 | 0 | 0 | 0 | 0 | 0 | 0 | 0 | 0
441 | 23104213 | 23106684 | 21541234 | 1 | 1 | 1 | 3 | 101-1714 | ФССЦ (2010) ч.1, раздел01, поз.1714 | Болты с гайками и шайбами строительные | 1348 | 1009 | т | т | 1000 | 0.037 | 9040 | 0 | 0 | 0 | 0 | 1 | 0 | 0 | 0 | 0.037 |  | 0 | 2 | 23106706 | 1 | 0 | 869 | 0 | 0 | 0 | 0 | 0 | 0 | 0 | 0 | 0 | 0 | 0 | 0 | 0 | 0 | 0 | 0 | 0 | 0 | 0 | 0 | 0 | 0 | 0
441 | 23104213 | 23106684 | 21571608 | 1 | 1 | 1 | 3 | 301-9621 | ФССЦ (2010) ч.3, раздел01, поз.9621 | Блоки тепломассообмена | 1354 | 1010 | шт. | шт. | 1 | 10 | 0 | 0 | 0 | 0 | 1 | 0 | 1 | 0 | 0 | 10 |  | 0 | 2 | 23106707 | 1 | 0 | 870 | 0 | 0 | 0 | 0 | 0 | 0 | 0 | 0 | 0 | 0 | 0 | 0 | 0 | 0 | 0 | 0 | 0 | 0 | 0 | 0 | 0 | 0 | 0
441 | 23104213 | 23106684 | 21635036 | 1 | 1 | 1 | 3 | 507-9507 | ФССЦ (2010) ч.5, раздел07, поз.9507 | Фланцы стальные | 1354 | 1010 | шт. | шт. | 1 | 50 | 0 | 0 | 0 | 0 | 1 | 0 | 1 | 0 | 0 | 50 |  | 0 | 2 | 23106708 | 1 | 0 | 871 | 0 | 0 | 0 | 0 | 0 | 0 | 0 | 0 | 0 | 0 | 0 | 0 | 0 | 0 | 0 | 0 | 0 | 0 | 0 | 0 | 0 | 0 | 0
441 | 23104213 | 23106684 | 21638022 | 1 | 1 | 1 | 3 | 509-0966 | ФССЦ (2010) ч.5, раздел09, поз.0966 | Прокладки из паронита марки ПМБ, толщиной 1 мм, диаметром 50 мм | 1356 | 1010 | 1000 шт. | 1000 шт. | 1000 | 0.04 | 3450 | 0 | 0 | 0 | 0 | 1 | 0 | 0 | 0 | 0.04 |  | 0 | 2 | 23106709 | 1 | 0 | 872 | 0 | 0 | 0 | 0 | 0 | 0 | 0 | 0 | 0 | 0 | 0 | 0 | 0 | 0 | 0 | 0 | 0 | 0 | 0 | 0 | 0 | 0 | 0
441 | 23104213 | 23106684 | 21638024 | 1 | 1 | 1 | 3 | 509-0968 | ФССЦ (2010) ч.5, раздел09, поз.0968 | Прокладки из паронита марки ПМБ, толщиной 1 мм, диаметром 150 мм | 1356 | 1010 | 1000 шт. | 1000 шт. | 1000 | 0.01 | 7980 | 0 | 0 | 0 | 0 | 1 | 0 | 0 | 0 | 0.01 |  | 0 | 2 | 23106710 | 1 | 0 | 873 | 0 | 0 | 0 | 0 | 0 | 0 | 0 | 0 | 0 | 0 | 0 | 0 | 0 | 0 | 0 | 0 | 0 | 0 | 0 | 0 | 0 | 0 | 0
445 | 23104213 | 23106715 | 9431559 | 1 | 1 | 1 | 1 | 1-2043 |  | Рабочий монтажник среднего разряда 4,3 | 1369 | 1013 | чел.-ч | чел.-ч | 1 | 459 | 0 | 0 | 0 | 10.06 | 0 | 1 | 0 | 0 | 0 | 459 |  | 1 | 2 | 23106734 | 1 | 0 | 874 | 0 | 0 | 0 | 0 | 0 | 0 | 0 | 0 | 0 | 0 | 0 | 0 | 0 | 0 | 0 | 0 | 0 | 0 | 0 | 0 | 0 | 0 | 0
445 | 23104213 | 23106715 | 121548 | 1 | 1 | 1 | 1 | 2 |  | Затраты труда машинистов | 608254 | 1013 | чел.час | чел.час | 1 | 31.86 | 0 | 0 | 0 | 0 | 0 | 1 | 0 | 0 | 0 | 31.86 |  | 2 | 2 | 23106735 | 1 | 0 | 875 | 0 | 0 | 0 | 0 | 0 | 0 | 0 | 0 | 0 | 0 | 0 | 0 | 0 | 0 | 0 | 0 | 0 | 0 | 0 | 0 | 0 | 0 | 0
445 | 23104213 | 23106715 | 21598648 | 1 | 1 | 1 | 2 | 010312 | ФСЭМ (2009), сб.01,поз.0312 | Тракторы на гусеничном ходу при работе на других видах строительства 79 кВт (108 л.с.) | 1368 | 1011 | маш.-ч | маш.-ч | 1 | 1.87 | 0 | 83.1 | 14.4 | 0 | 0 | 1 | 0 | 0 | 0 | 1.87 |  | 0 | 2 | 23106736 | 1 | 0 | 876 | 0 | 0 | 0 | 0 | 0 | 0 | 0 | 0 | 0 | 0 | 0 | 0 | 0 | 0 | 0 | 0 | 0 | 0 | 0 | 0 | 0 | 0 | 0
445 | 23104213 | 23106715 | 21598763 | 1 | 1 | 1 | 2 | 020811 | ФСЭМ (2009), сб.02,поз.0811 | Краны мостовые электрические при работе на монтаже технологического оборудования общего назначения 10 т | 1368 | 1011 | маш.-ч | маш.-ч | 1 | 23.8 | 0 | 73.12 | 13.5 | 0 | 0 | 1 | 0 | 0 | 0 | 23.8 |  | 0 | 2 | 23106737 | 1 | 0 | 877 | 0 | 0 | 0 | 0 | 0 | 0 | 0 | 0 | 0 | 0 | 0 | 0 | 0 | 0 | 0 | 0 | 0 | 0 | 0 | 0 | 0 | 0 | 0
445 | 23104213 | 23106715 | 21598859 | 1 | 1 | 1 | 2 | 021201 | ФСЭМ (2009), сб.02,поз.1201 | Краны на гусеничном ходу при работе на монтаже технологического оборудования до 16 т | 1368 | 1011 | маш.-ч | маш.-ч | 1 | 1.9 | 0 | 99.78 | 13.5 | 0 | 0 | 1 | 0 | 0 | 0 | 1.9 |  | 0 | 2 | 23106738 | 1 | 0 | 878 | 0 | 0 | 0 | 0 | 0 | 0 | 0 | 0 | 0 | 0 | 0 | 0 | 0 | 0 | 0 | 0 | 0 | 0 | 0 | 0 | 0 | 0 | 0
445 | 23104213 | 23106715 | 21599187 | 1 | 1 | 1 | 2 | 040502 | ФСЭМ (2009), сб.04,поз.0502 | Установки для сварки ручной дуговой (постоянного тока) | 1368 | 1011 | маш.-ч | маш.-ч | 1 | 11.31 | 0 | 8.1 | 0 | 0 | 0 | 1 | 0 | 0 | 0 | 11.31 |  | 0 | 2 | 23106739 | 1 | 0 | 879 | 0 | 0 | 0 | 0 | 0 | 0 | 0 | 0 | 0 | 0 | 0 | 0 | 0 | 0 | 0 | 0 | 0 | 0 | 0 | 0 | 0 | 0 | 0
445 | 23104213 | 23106715 | 21599190 | 1 | 1 | 1 | 2 | 040504 | ФСЭМ (2009), сб.04,поз.0504 | Аппарат для газовой сварки и резки | 1368 | 1011 | маш.-ч | маш.-ч | 1 | 0.4 | 0 | 1.2 | 0 | 0 | 0 | 1 | 0 | 0 | 0 | 0.4 |  | 0 | 2 | 23106740 | 1 | 0 | 880 | 0 | 0 | 0 | 0 | 0 | 0 | 0 | 0 | 0 | 0 | 0 | 0 | 0 | 0 | 0 | 0 | 0 | 0 | 0 | 0 | 0 | 0 | 0
445 | 23104213 | 23106715 | 21600226 | 1 | 1 | 1 | 2 | 150101 | ФСЭМ (2009), сб.15,поз.0101 | Агрегаты наполнительно-опрессовочные до 70 м3/ч | 1368 | 1011 | маш.-ч | маш.-ч | 1 | 4.29 | 0 | 129.8 | 10.06 | 0 | 0 | 1 | 0 | 0 | 0 | 4.29 |  | 0 | 2 | 23106741 | 1 | 0 | 881 | 0 | 0 | 0 | 0 | 0 | 0 | 0 | 0 | 0 | 0 | 0 | 0 | 0 | 0 | 0 | 0 | 0 | 0 | 0 | 0 | 0 | 0 | 0
445 | 23104213 | 23106715 | 21601202 | 1 | 1 | 1 | 2 | 330301 | ФСЭМ (2009), сб.33,поз.0301 | Машины шлифовальные электрические | 1368 | 1011 | маш.-ч | маш.-ч | 1 | 6.6 | 0 | 5.13 | 0 | 0 | 0 | 1 | 0 | 0 | 0 | 6.6 |  | 0 | 2 | 23106742 | 1 | 0 | 882 | 0 | 0 | 0 | 0 | 0 | 0 | 0 | 0 | 0 | 0 | 0 | 0 | 0 | 0 | 0 | 0 | 0 | 0 | 0 | 0 | 0 | 0 | 0
445 | 23104213 | 23106715 | 21538867 | 1 | 1 | 1 | 3 | 101-0322 | ФССЦ (2010) ч.1, раздел01, поз.0322 | Керосин для технических целей марок КТ-1, КТ-2 | 1348 | 1009 | т | т | 1000 | 0.1 | 2606.9 | 0 | 0 | 0 | 0 | 1 | 0 | 0 | 0 | 0.1 |  | 0 | 2 | 23106743 | 1 | 0 | 883 | 0 | 0 | 0 | 0 | 0 | 0 | 0 | 0 | 0 | 0 | 0 | 0 | 0 | 0 | 0 | 0 | 0 | 0 | 0 | 0 | 0 | 0 | 0
445 | 23104213 | 23106715 | 21538874 | 1 | 1 | 1 | 3 | 101-0324 | ФССЦ (2010) ч.1, раздел01, поз.0324 | Кислород технический газообразный | 1339 | 1007 | м3 | м3 | 1 | 3.3 | 6.22 | 0 | 0 | 0 | 0 | 1 | 0 | 0 | 0 | 3.3 |  | 0 | 2 | 23106744 | 1 | 0 | 884 | 0 | 0 | 0 | 0 | 0 | 0 | 0 | 0 | 0 | 0 | 0 | 0 | 0 | 0 | 0 | 0 | 0 | 0 | 0 | 0 | 0 | 0 | 0
445 | 23104213 | 23106715 | 21540930 | 1 | 1 | 1 | 3 | 101-1518 | ФССЦ (2010) ч.1, раздел01, поз.1518 | Электроды диаметром 4 мм Э50А | 1348 | 1009 | т | т | 1000 | 0.0067 | 11524 | 0 | 0 | 0 | 0 | 1 | 0 | 0 | 0 | 0.0067 |  | 0 | 2 | 23106745 | 1 | 0 | 885 | 0 | 0 | 0 | 0 | 0 | 0 | 0 | 0 | 0 | 0 | 0 | 0 | 0 | 0 | 0 | 0 | 0 | 0 | 0 | 0 | 0 | 0 | 0
445 | 23104213 | 23106715 | 21541174 | 1 | 1 | 1 | 3 | 101-1671 | ФССЦ (2010) ч.1, раздел01, поз.1671 | Поковки простые строительные /скобы, закрепы, хомуты и т,п,/ массой до 1,6 кг | 1346 | 1009 | кг | кг | 1 | 3 | 15.14 | 0 | 0 | 0 | 0 | 1 | 0 | 0 | 0 | 3 |  | 0 | 2 | 23106746 | 1 | 0 | 886 | 0 | 0 | 0 | 0 | 0 | 0 | 0 | 0 | 0 | 0 | 0 | 0 | 0 | 0 | 0 | 0 | 0 | 0 | 0 | 0 | 0 | 0 | 0
445 | 23104213 | 23106715 | 21541975 | 1 | 1 | 1 | 3 | 101-2278 | ФССЦ (2010) ч.1, раздел01, поз.2278 | Пропан-бутан, смесь техническая | 1346 | 1009 | кг | кг | 1 | 0.6 | 6.09 | 0 | 0 | 0 | 0 | 1 | 0 | 0 | 0 | 0.6 |  | 0 | 2 | 23106747 | 1 | 0 | 887 | 0 | 0 | 0 | 0 | 0 | 0 | 0 | 0 | 0 | 0 | 0 | 0 | 0 | 0 | 0 | 0 | 0 | 0 | 0 | 0 | 0 | 0 | 0
445 | 23104213 | 23106715 | 21617408 | 1 | 1 | 1 | 3 | 105-0071 | ФССЦ (2010) ч.1, раздел05, поз.0071 | Шпалы непропитанные для железных дорог 1 тип | 1354 | 1010 | шт. | шт. | 1 | 3 | 266.67 | 0 | 0 | 0 | 0 | 1 | 0 | 0 | 0 | 3 |  | 0 | 2 | 23106748 | 1 | 0 | 888 | 0 | 0 | 0 | 0 | 0 | 0 | 0 | 0 | 0 | 0 | 0 | 0 | 0 | 0 | 0 | 0 | 0 | 0 | 0 | 0 | 0 | 0 | 0
445 | 23104213 | 23106715 | 21551860 | 1 | 1 | 1 | 3 | 201-0835 | ФССЦ (2010) ч.2, раздел01, поз.0835 | Подкладки металлические | 1346 | 1009 | кг | кг | 1 | 63 | 12.6 | 0 | 0 | 0 | 0 | 1 | 0 | 0 | 0 | 63 |  | 0 | 2 | 23106749 | 1 | 0 | 889 | 0 | 0 | 0 | 0 | 0 | 0 | 0 | 0 | 0 | 0 | 0 | 0 | 0 | 0 | 0 | 0 | 0 | 0 | 0 | 0 | 0 | 0 | 0
445 | 23104213 | 23106715 | 21586828 | 1 | 1 | 1 | 3 | 411-0005 | ФССЦ (2010) ч.4, раздел11, поз.0005 | Вода химически очищенная | 1339 | 1007 | м3 | м3 | 1 | 0.7 | 10.67 | 0 | 0 | 0 | 0 | 1 | 0 | 0 | 0 | 0.7 |  | 0 | 2 | 23106750 | 1 | 0 | 890 | 0 | 0 | 0 | 0 | 0 | 0 | 0 | 0 | 0 | 0 | 0 | 0 | 0 | 0 | 0 | 0 | 0 | 0 | 0 | 0 | 0 | 0 | 0
445 | 23104213 | 23106715 | 21598581 | 1 | 1 | 1 | 3 | 999-9950 | ФССЦ (2010) ч.9, раздел99, поз.9950 | Вспомогательные материалы (2% от ОЗП) | 9308174 | 1009 | т | 1 т | 1000 | 92.35 | 1 | 0 | 0 | 0 | 0 | 1 | 0 | 0 | 0 | 92.35 |  | 0 | 2 | 23106751 | 1 | 0 | 891 | 0 | 0 | 0 | 0 | 0 | 0 | 0 | 0 | 0 | 0 | 0 | 0 | 0 | 0 | 0 | 0 | 0 | 0 | 0 | 0 | 0 | 0 | 0
448 | 23104213 | 23106754 | 9430710 | 1 | 1 | 1 | 1 | 1-2040 |  | Рабочий монтажник среднего разряда 4 | 1369 | 1013 | чел.-ч | чел.-ч | 1 | 12.3 | 0 | 0 | 0 | 9.62 | 0 | 1 | 0 | 0 | 0 | 12.3 |  | 1 | 2 | 23106762 | 1 | 0 | 892 | 0 | 0 | 0 | 0 | 0 | 0 | 0 | 0 | 0 | 0 | 0 | 0 | 0 | 0 | 0 | 0 | 0 | 0 | 0 | 0 | 0 | 0 | 0
448 | 23104213 | 23106754 | 121548 | 1 | 1 | 1 | 1 | 2 |  | Затраты труда машинистов | 608254 | 1013 | чел.час | чел.час | 1 | 5.01 | 0 | 0 | 0 | 0 | 0 | 1 | 0 | 0 | 0 | 5.01 |  | 2 | 2 | 23106763 | 1 | 0 | 893 | 0 | 0 | 0 | 0 | 0 | 0 | 0 | 0 | 0 | 0 | 0 | 0 | 0 | 0 | 0 | 0 | 0 | 0 | 0 | 0 | 0 | 0 | 0
448 | 23104213 | 23106754 | 21598821 | 1 | 1 | 1 | 2 | 021102 | ФСЭМ (2009), сб.02,поз.1102 | Краны на автомобильном ходу при работе на монтаже технологического оборудования 10 т | 1368 | 1011 | маш.-ч | маш.-ч | 1 | 5.01 | 0 | 134.65 | 13.5 | 0 | 0 | 1 | 0 | 0 | 0 | 5.01 |  | 0 | 2 | 23106764 | 1 | 0 | 894 | 0 | 0 | 0 | 0 | 0 | 0 | 0 | 0 | 0 | 0 | 0 | 0 | 0 | 0 | 0 | 0 | 0 | 0 | 0 | 0 | 0 | 0 | 0
448 | 23104213 | 23106754 | 21601609 | 1 | 1 | 1 | 2 | 400001 | ФСЭМ (2009), сб.40,поз.0001 | Автомобили бортовые, грузоподъемность до 5 т | 1368 | 1011 | маш.-ч | маш.-ч | 1 | 0.19 | 0 | 87.17 | 11.6 | 0 | 0 | 1 | 0 | 0 | 0 | 0.19 |  | 0 | 2 | 23106765 | 1 | 0 | 895 | 0 | 0 | 0 | 0 | 0 | 0 | 0 | 0 | 0 | 0 | 0 | 0 | 0 | 0 | 0 | 0 | 0 | 0 | 0 | 0 | 0 | 0 | 0
448 | 23104213 | 23106754 | 21551860 | 1 | 1 | 1 | 3 | 201-0835 | ФССЦ (2010) ч.2, раздел01, поз.0835 | Подкладки металлические | 1346 | 1009 | кг | кг | 1 | 10 | 12.6 | 0 | 0 | 0 | 0 | 1 | 0 | 0 | 0 | 10 |  | 0 | 2 | 23106766 | 1 | 0 | 896 | 0 | 0 | 0 | 0 | 0 | 0 | 0 | 0 | 0 | 0 | 0 | 0 | 0 | 0 | 0 | 0 | 0 | 0 | 0 | 0 | 0 | 0 | 0
448 | 23104213 | 23106754 | 21586843 | 1 | 1 | 1 | 3 | 411-0041 | ФССЦ (2010) ч.4, раздел11, поз.0041 | Электроэнергия | 1383 | 1013 | КВТ-Ч | КВТ-Ч | 1 | 7.1 | 0.4 | 0 | 0 | 0 | 0 | 1 | 0 | 0 | 0 | 7.1 |  | 0 | 2 | 23106767 | 1 | 0 | 897 | 0 | 0 | 0 | 0 | 0 | 0 | 0 | 0 | 0 | 0 | 0 | 0 | 0 | 0 | 0 | 0 | 0 | 0 | 0 | 0 | 0 | 0 | 0
448 | 23104213 | 23106754 | 21598581 | 1 | 1 | 1 | 3 | 999-9950 | ФССЦ (2010) ч.9, раздел99, поз.9950 | Вспомогательные материалы (2% от ОЗП) | 9308174 | 1009 | т | 1 т | 1000 | 2.37 | 1 | 0 | 0 | 0 | 0 | 1 | 0 | 0 | 0 | 2.37 |  | 0 | 2 | 23106768 | 1 | 0 | 898 | 0 | 0 | 0 | 0 | 0 | 0 | 0 | 0 | 0 | 0 | 0 | 0 | 0 | 0 | 0 | 0 | 0 | 0 | 0 | 0 | 0 | 0 | 0
450 | 23104213 | 23106770 | 9430883 | 1 | 1 | 1 | 1 | 1-2036 |  | Рабочий монтажник среднего разряда 3,6 | 1369 | 1013 | чел.-ч | чел.-ч | 1 | 431 | 0 | 0 | 0 | 9.18 | 0 | 1 | 0 | 0 | 0 | 431 |  | 1 | 2 | 23106787 | 1 | 0 | 899 | 0 | 0 | 0 | 0 | 0 | 0 | 0 | 0 | 0 | 0 | 0 | 0 | 0 | 0 | 0 | 0 | 0 | 0 | 0 | 0 | 0 | 0 | 0
450 | 23104213 | 23106770 | 121548 | 1 | 1 | 1 | 1 | 2 |  | Затраты труда машинистов | 608254 | 1013 | чел.час | чел.час | 1 | 24.22 | 0 | 0 | 0 | 0 | 0 | 1 | 0 | 0 | 0 | 24.22 |  | 2 | 2 | 23106788 | 1 | 0 | 900 | 0 | 0 | 0 | 0 | 0 | 0 | 0 | 0 | 0 | 0 | 0 | 0 | 0 | 0 | 0 | 0 | 0 | 0 | 0 | 0 | 0 | 0 | 0
450 | 23104213 | 23106770 | 21598741 | 1 | 1 | 1 | 2 | 020429 | ФСЭМ (2009), сб.02,поз.0429 | Краны козловые при работе на строительстве тепловых и атомных электростанций 30 т | 1368 | 1011 | маш.-ч | маш.-ч | 1 | 1.32 | 0 | 166.51 | 25.1 | 0 | 0 | 1 | 0 | 0 | 0 | 1.32 |  | 0 | 2 | 23106789 | 1 | 0 | 901 | 0 | 0 | 0 | 0 | 0 | 0 | 0 | 0 | 0 | 0 | 0 | 0 | 0 | 0 | 0 | 0 | 0 | 0 | 0 | 0 | 0 | 0 | 0
450 | 23104213 | 23106770 | 21598771 | 1 | 1 | 1 | 2 | 020815 | ФСЭМ (2009), сб.02,поз.0815 | Краны мостовые электрические при работе на монтаже технологического оборудования общего назначения 50 т | 1368 | 1011 | маш.-ч | маш.-ч | 1 | 16.9 | 0 | 197.01 | 14.4 | 0 | 0 | 1 | 0 | 0 | 0 | 16.9 |  | 0 | 2 | 23106790 | 1 | 0 | 902 | 0 | 0 | 0 | 0 | 0 | 0 | 0 | 0 | 0 | 0 | 0 | 0 | 0 | 0 | 0 | 0 | 0 | 0 | 0 | 0 | 0 | 0 | 0
450 | 23104213 | 23106770 | 21599021 | 1 | 1 | 1 | 2 | 030405 | ФСЭМ (2009), сб.03,поз.0405 | Лебедки электрические тяговым усилием до 49,05 кН (5 т) | 1368 | 1011 | маш.-ч | маш.-ч | 1 | 25.8 | 0 | 8.2 | 0 | 0 | 0 | 1 | 0 | 0 | 0 | 25.8 |  | 0 | 2 | 23106791 | 1 | 0 | 903 | 0 | 0 | 0 | 0 | 0 | 0 | 0 | 0 | 0 | 0 | 0 | 0 | 0 | 0 | 0 | 0 | 0 | 0 | 0 | 0 | 0 | 0 | 0
450 | 23104213 | 23106770 | 21599187 | 1 | 1 | 1 | 2 | 040502 | ФСЭМ (2009), сб.04,поз.0502 | Установки для сварки ручной дуговой (постоянного тока) | 1368 | 1011 | маш.-ч | маш.-ч | 1 | 4.76 | 0 | 8.1 | 0 | 0 | 0 | 1 | 0 | 0 | 0 | 4.76 |  | 0 | 2 | 23106792 | 1 | 0 | 904 | 0 | 0 | 0 | 0 | 0 | 0 | 0 | 0 | 0 | 0 | 0 | 0 | 0 | 0 | 0 | 0 | 0 | 0 | 0 | 0 | 0 | 0 | 0
450 | 23104213 | 23106770 | 21599726 | 1 | 1 | 1 | 2 | 101402 | ФСЭМ (2009), сб.10,поз.1402 | Насосы для подачи воды, подача 160 м3/ч, напор до 30 м | 1368 | 1011 | маш.-ч | маш.-ч | 1 | 2.24 | 0 | 19.12 | 0 | 0 | 0 | 1 | 0 | 0 | 0 | 2.24 |  | 0 | 2 | 23106793 | 1 | 0 | 905 | 0 | 0 | 0 | 0 | 0 | 0 | 0 | 0 | 0 | 0 | 0 | 0 | 0 | 0 | 0 | 0 | 0 | 0 | 0 | 0 | 0 | 0 | 0
450 | 23104213 | 23106770 | 21600119 | 1 | 1 | 1 | 2 | 132601 | ФСЭМ (2009), сб.13,поз.2601 | Платформы широкой колеи 71 т | 1368 | 1011 | маш.-ч | маш.-ч | 1 | 3.95 | 0 | 16.64 | 0 | 0 | 0 | 1 | 0 | 0 | 0 | 3.95 |  | 0 | 2 | 23106794 | 1 | 0 | 906 | 0 | 0 | 0 | 0 | 0 | 0 | 0 | 0 | 0 | 0 | 0 | 0 | 0 | 0 | 0 | 0 | 0 | 0 | 0 | 0 | 0 | 0 | 0
450 | 23104213 | 23106770 | 21600123 | 1 | 1 | 1 | 2 | 132801 | ФСЭМ (2009), сб.13,поз.2801 | Тепловозы широкой колеи маневровые 552 кВт (750 л.с.) | 1368 | 1011 | маш.-ч | маш.-ч | 1 | 2.34 | 0 | 480 | 23.2 | 0 | 0 | 1 | 0 | 0 | 0 | 2.34 |  | 0 | 2 | 23106795 | 1 | 0 | 907 | 0 | 0 | 0 | 0 | 0 | 0 | 0 | 0 | 0 | 0 | 0 | 0 | 0 | 0 | 0 | 0 | 0 | 0 | 0 | 0 | 0 | 0 | 0
450 | 23104213 | 23106770 | 21540926 | 1 | 1 | 1 | 3 | 101-1514 | ФССЦ (2010) ч.1, раздел01, поз.1514 | Электроды диаметром 4 мм Э42А | 1348 | 1009 | т | т | 1000 | 0.00145 | 10578 | 0 | 0 | 0 | 0 | 1 | 0 | 0 | 0 | 0.00145 |  | 0 | 2 | 23106796 | 1 | 0 | 908 | 0 | 0 | 0 | 0 | 0 | 0 | 0 | 0 | 0 | 0 | 0 | 0 | 0 | 0 | 0 | 0 | 0 | 0 | 0 | 0 | 0 | 0 | 0
450 | 23104213 | 23106770 | 21540930 | 1 | 1 | 1 | 3 | 101-1518 | ФССЦ (2010) ч.1, раздел01, поз.1518 | Электроды диаметром 4 мм Э50А | 1348 | 1009 | т | т | 1000 | 0.006 | 11524 | 0 | 0 | 0 | 0 | 1 | 0 | 0 | 0 | 0.006 |  | 0 | 2 | 23106797 | 1 | 0 | 909 | 0 | 0 | 0 | 0 | 0 | 0 | 0 | 0 | 0 | 0 | 0 | 0 | 0 | 0 | 0 | 0 | 0 | 0 | 0 | 0 | 0 | 0 | 0
450 | 23104213 | 23106770 | 21544634 | 1 | 1 | 1 | 3 | 101-3976 | ФССЦ (2010) ч.1, раздел01, поз.3976 | Графит серебристый | 1346 | 1009 | кг | кг | 1 | 2.43 | 9.75 | 0 | 0 | 0 | 0 | 1 | 0 | 0 | 0 | 2.43 |  | 0 | 2 | 23106798 | 1 | 0 | 910 | 0 | 0 | 0 | 0 | 0 | 0 | 0 | 0 | 0 | 0 | 0 | 0 | 0 | 0 | 0 | 0 | 0 | 0 | 0 | 0 | 0 | 0 | 0
450 | 23104213 | 23106770 | 21551860 | 1 | 1 | 1 | 3 | 201-0835 | ФССЦ (2010) ч.2, раздел01, поз.0835 | Подкладки металлические | 1346 | 1009 | кг | кг | 1 | 134 | 12.6 | 0 | 0 | 0 | 0 | 1 | 0 | 0 | 0 | 134 |  | 0 | 2 | 23106799 | 1 | 0 | 911 | 0 | 0 | 0 | 0 | 0 | 0 | 0 | 0 | 0 | 0 | 0 | 0 | 0 | 0 | 0 | 0 | 0 | 0 | 0 | 0 | 0 | 0 | 0
450 | 23104213 | 23106770 | 21586828 | 1 | 1 | 1 | 3 | 411-0005 | ФССЦ (2010) ч.4, раздел11, поз.0005 | Вода химически очищенная | 1339 | 1007 | м3 | м3 | 1 | 42.6 | 10.67 | 0 | 0 | 0 | 0 | 1 | 0 | 0 | 0 | 42.6 |  | 0 | 2 | 23106800 | 1 | 0 | 912 | 0 | 0 | 0 | 0 | 0 | 0 | 0 | 0 | 0 | 0 | 0 | 0 | 0 | 0 | 0 | 0 | 0 | 0 | 0 | 0 | 0 | 0 | 0
450 | 23104213 | 23106770 | 21640284 | 1 | 1 | 1 | 3 | 509-2160 | ФССЦ (2010) ч.5, раздел09, поз.2160 | Прокладки паронитовые | 1346 | 1009 | кг | кг | 1 | 10.5 | 26.44 | 0 | 0 | 0 | 0 | 1 | 0 | 0 | 0 | 10.5 |  | 0 | 2 | 23106801 | 1 | 0 | 913 | 0 | 0 | 0 | 0 | 0 | 0 | 0 | 0 | 0 | 0 | 0 | 0 | 0 | 0 | 0 | 0 | 0 | 0 | 0 | 0 | 0 | 0 | 0
450 | 23104213 | 23106770 | 21598581 | 1 | 1 | 1 | 3 | 999-9950 | ФССЦ (2010) ч.9, раздел99, поз.9950 | Вспомогательные материалы (2% от ОЗП) | 9308174 | 1009 | т | 1 т | 1000 | 79.13 | 1 | 0 | 0 | 0 | 0 | 1 | 0 | 0 | 0 | 79.13 |  | 0 | 2 | 23106802 | 1 | 0 | 914 | 0 | 0 | 0 | 0 | 0 | 0 | 0 | 0 | 0 | 0 | 0 | 0 | 0 | 0 | 0 | 0 | 0 | 0 | 0 | 0 | 0 | 0 | 0
452 | 23104213 | 23107994 | 9430883 | 1 | 1 | 1 | 1 | 1-2036 |  | Рабочий монтажник среднего разряда 3,6 | 1369 | 1013 | чел.-ч | чел.-ч | 1 | 431 | 0 | 0 | 0 | 9.18 | 0 | 1 | 0 | 0 | 0 | 431 |  | 1 | 2 | 23108011 | 1 | 0 | 915 | 0 | 0 | 0 | 0 | 0 | 0 | 0 | 0 | 0 | 0 | 0 | 0 | 0 | 0 | 0 | 0 | 0 | 0 | 0 | 0 | 0 | 0 | 0
452 | 23104213 | 23107994 | 121548 | 1 | 1 | 1 | 1 | 2 |  | Затраты труда машинистов | 608254 | 1013 | чел.час | чел.час | 1 | 24.22 | 0 | 0 | 0 | 0 | 0 | 1 | 0 | 0 | 0 | 24.22 |  | 2 | 2 | 23108012 | 1 | 0 | 916 | 0 | 0 | 0 | 0 | 0 | 0 | 0 | 0 | 0 | 0 | 0 | 0 | 0 | 0 | 0 | 0 | 0 | 0 | 0 | 0 | 0 | 0 | 0
452 | 23104213 | 23107994 | 21598741 | 1 | 1 | 1 | 2 | 020429 | ФСЭМ (2009), сб.02,поз.0429 | Краны козловые при работе на строительстве тепловых и атомных электростанций 30 т | 1368 | 1011 | маш.-ч | маш.-ч | 1 | 1.32 | 0 | 166.51 | 25.1 | 0 | 0 | 1 | 0 | 0 | 0 | 1.32 |  | 0 | 2 | 23108013 | 1 | 0 | 917 | 0 | 0 | 0 | 0 | 0 | 0 | 0 | 0 | 0 | 0 | 0 | 0 | 0 | 0 | 0 | 0 | 0 | 0 | 0 | 0 | 0 | 0 | 0
452 | 23104213 | 23107994 | 21598771 | 1 | 1 | 1 | 2 | 020815 | ФСЭМ (2009), сб.02,поз.0815 | Краны мостовые электрические при работе на монтаже технологического оборудования общего назначения 50 т | 1368 | 1011 | маш.-ч | маш.-ч | 1 | 16.9 | 0 | 197.01 | 14.4 | 0 | 0 | 1 | 0 | 0 | 0 | 16.9 |  | 0 | 2 | 23108014 | 1 | 0 | 918 | 0 | 0 | 0 | 0 | 0 | 0 | 0 | 0 | 0 | 0 | 0 | 0 | 0 | 0 | 0 | 0 | 0 | 0 | 0 | 0 | 0 | 0 | 0
452 | 23104213 | 23107994 | 21599021 | 1 | 1 | 1 | 2 | 030405 | ФСЭМ (2009), сб.03,поз.0405 | Лебедки электрические тяговым усилием до 49,05 кН (5 т) | 1368 | 1011 | маш.-ч | маш.-ч | 1 | 25.8 | 0 | 8.2 | 0 | 0 | 0 | 1 | 0 | 0 | 0 | 25.8 |  | 0 | 2 | 23108015 | 1 | 0 | 919 | 0 | 0 | 0 | 0 | 0 | 0 | 0 | 0 | 0 | 0 | 0 | 0 | 0 | 0 | 0 | 0 | 0 | 0 | 0 | 0 | 0 | 0 | 0
452 | 23104213 | 23107994 | 21599187 | 1 | 1 | 1 | 2 | 040502 | ФСЭМ (2009), сб.04,поз.0502 | Установки для сварки ручной дуговой (постоянного тока) | 1368 | 1011 | маш.-ч | маш.-ч | 1 | 4.76 | 0 | 8.1 | 0 | 0 | 0 | 1 | 0 | 0 | 0 | 4.76 |  | 0 | 2 | 23108016 | 1 | 0 | 920 | 0 | 0 | 0 | 0 | 0 | 0 | 0 | 0 | 0 | 0 | 0 | 0 | 0 | 0 | 0 | 0 | 0 | 0 | 0 | 0 | 0 | 0 | 0
452 | 23104213 | 23107994 | 21599726 | 1 | 1 | 1 | 2 | 101402 | ФСЭМ (2009), сб.10,поз.1402 | Насосы для подачи воды, подача 160 м3/ч, напор до 30 м | 1368 | 1011 | маш.-ч | маш.-ч | 1 | 2.24 | 0 | 19.12 | 0 | 0 | 0 | 1 | 0 | 0 | 0 | 2.24 |  | 0 | 2 | 23108017 | 1 | 0 | 921 | 0 | 0 | 0 | 0 | 0 | 0 | 0 | 0 | 0 | 0 | 0 | 0 | 0 | 0 | 0 | 0 | 0 | 0 | 0 | 0 | 0 | 0 | 0
452 | 23104213 | 23107994 | 21600119 | 1 | 1 | 1 | 2 | 132601 | ФСЭМ (2009), сб.13,поз.2601 | Платформы широкой колеи 71 т | 1368 | 1011 | маш.-ч | маш.-ч | 1 | 3.95 | 0 | 16.64 | 0 | 0 | 0 | 1 | 0 | 0 | 0 | 3.95 |  | 0 | 2 | 23108018 | 1 | 0 | 922 | 0 | 0 | 0 | 0 | 0 | 0 | 0 | 0 | 0 | 0 | 0 | 0 | 0 | 0 | 0 | 0 | 0 | 0 | 0 | 0 | 0 | 0 | 0
452 | 23104213 | 23107994 | 21600123 | 1 | 1 | 1 | 2 | 132801 | ФСЭМ (2009), сб.13,поз.2801 | Тепловозы широкой колеи маневровые 552 кВт (750 л.с.) | 1368 | 1011 | маш.-ч | маш.-ч | 1 | 2.34 | 0 | 480 | 23.2 | 0 | 0 | 1 | 0 | 0 | 0 | 2.34 |  | 0 | 2 | 23108019 | 1 | 0 | 923 | 0 | 0 | 0 | 0 | 0 | 0 | 0 | 0 | 0 | 0 | 0 | 0 | 0 | 0 | 0 | 0 | 0 | 0 | 0 | 0 | 0 | 0 | 0
452 | 23104213 | 23107994 | 21540926 | 1 | 1 | 1 | 3 | 101-1514 | ФССЦ (2010) ч.1, раздел01, поз.1514 | Электроды диаметром 4 мм Э42А | 1348 | 1009 | т | т | 1000 | 0.00145 | 10578 | 0 | 0 | 0 | 0 | 1 | 0 | 0 | 0 | 0.00145 |  | 0 | 2 | 23108020 | 1 | 0 | 924 | 0 | 0 | 0 | 0 | 0 | 0 | 0 | 0 | 0 | 0 | 0 | 0 | 0 | 0 | 0 | 0 | 0 | 0 | 0 | 0 | 0 | 0 | 0
452 | 23104213 | 23107994 | 21540930 | 1 | 1 | 1 | 3 | 101-1518 | ФССЦ (2010) ч.1, раздел01, поз.1518 | Электроды диаметром 4 мм Э50А | 1348 | 1009 | т | т | 1000 | 0.006 | 11524 | 0 | 0 | 0 | 0 | 1 | 0 | 0 | 0 | 0.006 |  | 0 | 2 | 23108021 | 1 | 0 | 925 | 0 | 0 | 0 | 0 | 0 | 0 | 0 | 0 | 0 | 0 | 0 | 0 | 0 | 0 | 0 | 0 | 0 | 0 | 0 | 0 | 0 | 0 | 0
452 | 23104213 | 23107994 | 21544634 | 1 | 1 | 1 | 3 | 101-3976 | ФССЦ (2010) ч.1, раздел01, поз.3976 | Графит серебристый | 1346 | 1009 | кг | кг | 1 | 2.43 | 9.75 | 0 | 0 | 0 | 0 | 1 | 0 | 0 | 0 | 2.43 |  | 0 | 2 | 23108022 | 1 | 0 | 926 | 0 | 0 | 0 | 0 | 0 | 0 | 0 | 0 | 0 | 0 | 0 | 0 | 0 | 0 | 0 | 0 | 0 | 0 | 0 | 0 | 0 | 0 | 0
452 | 23104213 | 23107994 | 21551860 | 1 | 1 | 1 | 3 | 201-0835 | ФССЦ (2010) ч.2, раздел01, поз.0835 | Подкладки металлические | 1346 | 1009 | кг | кг | 1 | 134 | 12.6 | 0 | 0 | 0 | 0 | 1 | 0 | 0 | 0 | 134 |  | 0 | 2 | 23108023 | 1 | 0 | 927 | 0 | 0 | 0 | 0 | 0 | 0 | 0 | 0 | 0 | 0 | 0 | 0 | 0 | 0 | 0 | 0 | 0 | 0 | 0 | 0 | 0 | 0 | 0
452 | 23104213 | 23107994 | 21586828 | 1 | 1 | 1 | 3 | 411-0005 | ФССЦ (2010) ч.4, раздел11, поз.0005 | Вода химически очищенная | 1339 | 1007 | м3 | м3 | 1 | 42.6 | 10.67 | 0 | 0 | 0 | 0 | 1 | 0 | 0 | 0 | 42.6 |  | 0 | 2 | 23108024 | 1 | 0 | 928 | 0 | 0 | 0 | 0 | 0 | 0 | 0 | 0 | 0 | 0 | 0 | 0 | 0 | 0 | 0 | 0 | 0 | 0 | 0 | 0 | 0 | 0 | 0
452 | 23104213 | 23107994 | 21640284 | 1 | 1 | 1 | 3 | 509-2160 | ФССЦ (2010) ч.5, раздел09, поз.2160 | Прокладки паронитовые | 1346 | 1009 | кг | кг | 1 | 10.5 | 26.44 | 0 | 0 | 0 | 0 | 1 | 0 | 0 | 0 | 10.5 |  | 0 | 2 | 23108025 | 1 | 0 | 929 | 0 | 0 | 0 | 0 | 0 | 0 | 0 | 0 | 0 | 0 | 0 | 0 | 0 | 0 | 0 | 0 | 0 | 0 | 0 | 0 | 0 | 0 | 0
452 | 23104213 | 23107994 | 21598581 | 1 | 1 | 1 | 3 | 999-9950 | ФССЦ (2010) ч.9, раздел99, поз.9950 | Вспомогательные материалы (2% от ОЗП) | 9308174 | 1009 | т | 1 т | 1000 | 79.13 | 1 | 0 | 0 | 0 | 0 | 1 | 0 | 0 | 0 | 79.13 |  | 0 | 2 | 23108026 | 1 | 0 | 930 | 0 | 0 | 0 | 0 | 0 | 0 | 0 | 0 | 0 | 0 | 0 | 0 | 0 | 0 | 0 | 0 | 0 | 0 | 0 | 0 | 0 | 0 | 0
454 | 23104213 | 23106804 | 9431548 | 1 | 1 | 1 | 1 | 1-2042 |  | Рабочий монтажник среднего разряда 4,2 | 1369 | 1013 | чел.-ч | чел.-ч | 1 | 3.49 | 0 | 0 | 0 | 9.92 | 0 | 1 | 0 | 0 | 0 | 3.49 |  | 1 | 2 | 23106815 | 1 | 0 | 931 | 0 | 0 | 0 | 0 | 0 | 0 | 0 | 0 | 0 | 0 | 0 | 0 | 0 | 0 | 0 | 0 | 0 | 0 | 0 | 0 | 0 | 0 | 0
454 | 23104213 | 23106804 | 121548 | 1 | 1 | 1 | 1 | 2 |  | Затраты труда машинистов | 608254 | 1013 | чел.час | чел.час | 1 | 0.29 | 0 | 0 | 0 | 0 | 0 | 1 | 0 | 0 | 0 | 0.29 |  | 2 | 2 | 23106816 | 1 | 0 | 932 | 0 | 0 | 0 | 0 | 0 | 0 | 0 | 0 | 0 | 0 | 0 | 0 | 0 | 0 | 0 | 0 | 0 | 0 | 0 | 0 | 0 | 0 | 0
454 | 23104213 | 23106804 | 21598821 | 1 | 1 | 1 | 2 | 021102 | ФСЭМ (2009), сб.02,поз.1102 | Краны на автомобильном ходу при работе на монтаже технологического оборудования 10 т | 1368 | 1011 | маш.-ч | маш.-ч | 1 | 0.29 | 0 | 134.65 | 13.5 | 0 | 0 | 1 | 0 | 0 | 0 | 0.29 |  | 0 | 2 | 23106817 | 1 | 0 | 933 | 0 | 0 | 0 | 0 | 0 | 0 | 0 | 0 | 0 | 0 | 0 | 0 | 0 | 0 | 0 | 0 | 0 | 0 | 0 | 0 | 0 | 0 | 0
454 | 23104213 | 23106804 | 21599187 | 1 | 1 | 1 | 2 | 040502 | ФСЭМ (2009), сб.04,поз.0502 | Установки для сварки ручной дуговой (постоянного тока) | 1368 | 1011 | маш.-ч | маш.-ч | 1 | 1.15 | 0 | 8.1 | 0 | 0 | 0 | 1 | 0 | 0 | 0 | 1.15 |  | 0 | 2 | 23106818 | 1 | 0 | 934 | 0 | 0 | 0 | 0 | 0 | 0 | 0 | 0 | 0 | 0 | 0 | 0 | 0 | 0 | 0 | 0 | 0 | 0 | 0 | 0 | 0 | 0 | 0
454 | 23104213 | 23106804 | 21601611 | 1 | 1 | 1 | 2 | 400002 | ФСЭМ (2009), сб.40,поз.0002 | Автомобили бортовые, грузоподъемность до 8 т | 1368 | 1011 | маш.-ч | маш.-ч | 1 | 0.29 | 0 | 107.3 | 11.6 | 0 | 0 | 1 | 0 | 0 | 0 | 0.29 |  | 0 | 2 | 23106819 | 1 | 0 | 935 | 0 | 0 | 0 | 0 | 0 | 0 | 0 | 0 | 0 | 0 | 0 | 0 | 0 | 0 | 0 | 0 | 0 | 0 | 0 | 0 | 0 | 0 | 0
454 | 23104213 | 23106804 | 21541499 | 1 | 1 | 1 | 3 | 101-1924 | ФССЦ (2010) ч.1, раздел01, поз.1924 | Электроды диаметром 4 мм Э42А | 1346 | 1009 | кг | кг | 1 | 0.25 | 10.57 | 0 | 0 | 0 | 0 | 1 | 0 | 0 | 0 | 0.25 |  | 0 | 2 | 23106820 | 1 | 0 | 936 | 0 | 0 | 0 | 0 | 0 | 0 | 0 | 0 | 0 | 0 | 0 | 0 | 0 | 0 | 0 | 0 | 0 | 0 | 0 | 0 | 0 | 0 | 0
454 | 23104213 | 23106804 | 21541560 | 1 | 1 | 1 | 3 | 101-1977 | ФССЦ (2010) ч.1, раздел01, поз.1977 | Болты с гайками и шайбами строительные | 1346 | 1009 | кг | кг | 1 | 0.17 | 9.04 | 0 | 0 | 0 | 0 | 1 | 0 | 0 | 0 | 0.17 |  | 0 | 2 | 23106821 | 1 | 0 | 937 | 0 | 0 | 0 | 0 | 0 | 0 | 0 | 0 | 0 | 0 | 0 | 0 | 0 | 0 | 0 | 0 | 0 | 0 | 0 | 0 | 0 | 0 | 0
454 | 23104213 | 23106804 | 21541777 | 1 | 1 | 1 | 3 | 101-2143 | ФССЦ (2010) ч.1, раздел01, поз.2143 | Краска | 1346 | 1009 | кг | кг | 1 | 0.03 | 28.6 | 0 | 0 | 0 | 0 | 1 | 0 | 0 | 0 | 0.03 |  | 0 | 2 | 23106822 | 1 | 0 | 938 | 0 | 0 | 0 | 0 | 0 | 0 | 0 | 0 | 0 | 0 | 0 | 0 | 0 | 0 | 0 | 0 | 0 | 0 | 0 | 0 | 0 | 0 | 0
454 | 23104213 | 23106804 | 21551873 | 1 | 1 | 1 | 3 | 201-0843 | ФССЦ (2010) ч.2, раздел01, поз.0843 | Конструкции стальные индивидуальные решетчатые сварные массой до 0,1 т | 1348 | 1009 | т | т | 1000 | 0.025 | 11500 | 0 | 0 | 0 | 0 | 1 | 0 | 0 | 0 | 0.025 |  | 0 | 2 | 23106823 | 1 | 0 | 939 | 0 | 0 | 0 | 0 | 0 | 0 | 0 | 0 | 0 | 0 | 0 | 0 | 0 | 0 | 0 | 0 | 0 | 0 | 0 | 0 | 0 | 0 | 0
454 | 23104213 | 23106804 | 21598581 | 1 | 1 | 1 | 3 | 999-9950 | ФССЦ (2010) ч.9, раздел99, поз.9950 | Вспомогательные материалы (2% от ОЗП) | 9308174 | 1009 | т | 1 т | 1000 | 0.69 | 1 | 0 | 0 | 0 | 0 | 1 | 0 | 0 | 0 | 0.69 |  | 0 | 2 | 23106824 | 1 | 0 | 940 | 0 | 0 | 0 | 0 | 0 | 0 | 0 | 0 | 0 | 0 | 0 | 0 | 0 | 0 | 0 | 0 | 0 | 0 | 0 | 0 | 0 | 0 | 0
456 | 23104213 | 23106826 | 9431548 | 1 | 1 | 1 | 1 | 1-2042 |  | Рабочий монтажник среднего разряда 4,2 | 1369 | 1013 | чел.-ч | чел.-ч | 1 | 5 | 0 | 0 | 0 | 9.92 | 0 | 1 | 0 | 0 | 0 | 5 |  | 1 | 2 | 23106848 | 1 | 0 | 941 | 0 | 0 | 0 | 0 | 0 | 0 | 0 | 0 | 0 | 0 | 0 | 0 | 0 | 0 | 0 | 0 | 0 | 0 | 0 | 0 | 0 | 0 | 0
456 | 23104213 | 23106826 | 121548 | 1 | 1 | 1 | 1 | 2 |  | Затраты труда машинистов | 608254 | 1013 | чел.час | чел.час | 1 | 0.02 | 0 | 0 | 0 | 0 | 0 | 1 | 0 | 0 | 0 | 0.02 |  | 2 | 2 | 23106849 | 1 | 0 | 942 | 0 | 0 | 0 | 0 | 0 | 0 | 0 | 0 | 0 | 0 | 0 | 0 | 0 | 0 | 0 | 0 | 0 | 0 | 0 | 0 | 0 | 0 | 0
456 | 23104213 | 23106826 | 21598905 | 1 | 1 | 1 | 2 | 021313 | ФСЭМ (2009), сб.02,поз.1313 | Краны на железнодорожном ходу 25 т | 1368 | 1011 | маш.-ч | маш.-ч | 1 | 0.01 | 0 | 184.4 | 25.1 | 0 | 0 | 1 | 0 | 0 | 0 | 0.01 |  | 0 | 2 | 23106850 | 1 | 0 | 943 | 0 | 0 | 0 | 0 | 0 | 0 | 0 | 0 | 0 | 0 | 0 | 0 | 0 | 0 | 0 | 0 | 0 | 0 | 0 | 0 | 0 | 0 | 0
456 | 23104213 | 23106826 | 21599186 | 1 | 1 | 1 | 2 | 040501 | ФСЭМ (2009), сб.04,поз.0501 | Установки для сварки аргонодуговой | 1368 | 1011 | маш.-ч | маш.-ч | 1 | 0.44 | 0 | 14.06 | 0 | 0 | 0 | 1 | 0 | 0 | 0 | 0.44 |  | 0 | 2 | 23106851 | 1 | 0 | 944 | 0 | 0 | 0 | 0 | 0 | 0 | 0 | 0 | 0 | 0 | 0 | 0 | 0 | 0 | 0 | 0 | 0 | 0 | 0 | 0 | 0 | 0 | 0
456 | 23104213 | 23106826 | 21599187 | 1 | 1 | 1 | 2 | 040502 | ФСЭМ (2009), сб.04,поз.0502 | Установки для сварки ручной дуговой (постоянного тока) | 1368 | 1011 | маш.-ч | маш.-ч | 1 | 0.05 | 0 | 8.1 | 0 | 0 | 0 | 1 | 0 | 0 | 0 | 0.05 |  | 0 | 2 | 23106852 | 1 | 0 | 945 | 0 | 0 | 0 | 0 | 0 | 0 | 0 | 0 | 0 | 0 | 0 | 0 | 0 | 0 | 0 | 0 | 0 | 0 | 0 | 0 | 0 | 0 | 0
456 | 23104213 | 23106826 | 21599219 | 1 | 1 | 1 | 2 | 041803 | ФСЭМ (2009), сб.04,поз.1803 | Дефектоскопы ультразвуковые | 1368 | 1011 | маш.-ч | маш.-ч | 1 | 0.32 | 0 | 7.5 | 0 | 0 | 0 | 1 | 0 | 0 | 0 | 0.32 |  | 0 | 2 | 23106853 | 1 | 0 | 946 | 0 | 0 | 0 | 0 | 0 | 0 | 0 | 0 | 0 | 0 | 0 | 0 | 0 | 0 | 0 | 0 | 0 | 0 | 0 | 0 | 0 | 0 | 0
456 | 23104213 | 23106826 | 21600119 | 1 | 1 | 1 | 2 | 132601 | ФСЭМ (2009), сб.13,поз.2601 | Платформы широкой колеи 71 т | 1368 | 1011 | маш.-ч | маш.-ч | 1 | 0.01 | 0 | 16.64 | 0 | 0 | 0 | 1 | 0 | 0 | 0 | 0.01 |  | 0 | 2 | 23106854 | 1 | 0 | 947 | 0 | 0 | 0 | 0 | 0 | 0 | 0 | 0 | 0 | 0 | 0 | 0 | 0 | 0 | 0 | 0 | 0 | 0 | 0 | 0 | 0 | 0 | 0
456 | 23104213 | 23106826 | 21601208 | 1 | 1 | 1 | 2 | 330400 | ФСЭМ (2009), сб.33,поз.0400 | Машины электрозачистные | 1368 | 1011 | маш.-ч | маш.-ч | 1 | 0.4 | 0 | 10.67 | 0 | 0 | 0 | 1 | 0 | 0 | 0 | 0.4 |  | 0 | 2 | 23106855 | 1 | 0 | 948 | 0 | 0 | 0 | 0 | 0 | 0 | 0 | 0 | 0 | 0 | 0 | 0 | 0 | 0 | 0 | 0 | 0 | 0 | 0 | 0 | 0 | 0 | 0
456 | 23104213 | 23106826 | 21538874 | 1 | 1 | 1 | 3 | 101-0324 | ФССЦ (2010) ч.1, раздел01, поз.0324 | Кислород технический газообразный | 1339 | 1007 | м3 | м3 | 1 | 1.06 | 6.22 | 0 | 0 | 0 | 0 | 1 | 0 | 0 | 0 | 1.06 |  | 0 | 2 | 23106856 | 1 | 0 | 949 | 0 | 0 | 0 | 0 | 0 | 0 | 0 | 0 | 0 | 0 | 0 | 0 | 0 | 0 | 0 | 0 | 0 | 0 | 0 | 0 | 0 | 0 | 0
456 | 23104213 | 23106826 | 21539414 | 1 | 1 | 1 | 3 | 101-0620 | ФССЦ (2010) ч.1, раздел01, поз.0620 | Мел природный молотый | 1348 | 1009 | т | т | 1000 | 0.0012 | 586.47 | 0 | 0 | 0 | 0 | 1 | 0 | 0 | 0 | 0.0012 |  | 0 | 2 | 23106857 | 1 | 0 | 950 | 0 | 0 | 0 | 0 | 0 | 0 | 0 | 0 | 0 | 0 | 0 | 0 | 0 | 0 | 0 | 0 | 0 | 0 | 0 | 0 | 0 | 0 | 0
456 | 23104213 | 23106826 | 21541581 | 1 | 1 | 1 | 3 | 101-1994 | ФССЦ (2010) ч.1, раздел01, поз.1994 | Краски маркировочные МКЭ-4 | 1346 | 1009 | кг | кг | 1 | 0.02 | 68.87 | 0 | 0 | 0 | 0 | 1 | 0 | 0 | 0 | 0.02 |  | 0 | 2 | 23106858 | 1 | 0 | 951 | 0 | 0 | 0 | 0 | 0 | 0 | 0 | 0 | 0 | 0 | 0 | 0 | 0 | 0 | 0 | 0 | 0 | 0 | 0 | 0 | 0 | 0 | 0
456 | 23104213 | 23106826 | 21541584 | 1 | 1 | 1 | 3 | 101-1997 | ФССЦ (2010) ч.1, раздел01, поз.1997 | Масло дизельное моторное М-10ДМ | 1346 | 1009 | кг | кг | 1 | 0.036 | 4 | 0 | 0 | 0 | 0 | 1 | 0 | 0 | 0 | 0.036 |  | 0 | 2 | 23106859 | 1 | 0 | 952 | 0 | 0 | 0 | 0 | 0 | 0 | 0 | 0 | 0 | 0 | 0 | 0 | 0 | 0 | 0 | 0 | 0 | 0 | 0 | 0 | 0 | 0 | 0
456 | 23104213 | 23106826 | 21541743 | 1 | 1 | 1 | 3 | 101-2111 | ФССЦ (2010) ч.1, раздел01, поз.2111 | Проволока сварочная диаметром 2 мм СВ08Г2С | 1346 | 1009 | кг | кг | 1 | 0.004 | 17.92 | 0 | 0 | 0 | 0 | 1 | 0 | 0 | 0 | 0.004 |  | 0 | 2 | 23106860 | 1 | 0 | 953 | 0 | 0 | 0 | 0 | 0 | 0 | 0 | 0 | 0 | 0 | 0 | 0 | 0 | 0 | 0 | 0 | 0 | 0 | 0 | 0 | 0 | 0 | 0
456 | 23104213 | 23106826 | 21541970 | 1 | 1 | 1 | 3 | 101-2273 | ФССЦ (2010) ч.1, раздел01, поз.2273 | Аргон газообразный, сорт высший | 1339 | 1007 | м3 | м3 | 1 | 0.142 | 19.02 | 0 | 0 | 0 | 0 | 1 | 0 | 0 | 0 | 0.142 |  | 0 | 2 | 23106861 | 1 | 0 | 954 | 0 | 0 | 0 | 0 | 0 | 0 | 0 | 0 | 0 | 0 | 0 | 0 | 0 | 0 | 0 | 0 | 0 | 0 | 0 | 0 | 0 | 0 | 0
456 | 23104213 | 23106826 | 21541975 | 1 | 1 | 1 | 3 | 101-2278 | ФССЦ (2010) ч.1, раздел01, поз.2278 | Пропан-бутан, смесь техническая | 1346 | 1009 | кг | кг | 1 | 0.57 | 6.09 | 0 | 0 | 0 | 0 | 1 | 0 | 0 | 0 | 0.57 |  | 0 | 2 | 23106862 | 1 | 0 | 955 | 0 | 0 | 0 | 0 | 0 | 0 | 0 | 0 | 0 | 0 | 0 | 0 | 0 | 0 | 0 | 0 | 0 | 0 | 0 | 0 | 0 | 0 | 0
456 | 23104213 | 23106826 | 21542089 | 1 | 1 | 1 | 3 | 101-2370 | ФССЦ (2010) ч.1, раздел01, поз.2370 | Салфетки хлопчатобумажные | 1327 | 1005 | м2 | м2 | 1 | 0.044 | 5.95 | 0 | 0 | 0 | 0 | 1 | 0 | 0 | 0 | 0.044 |  | 0 | 2 | 23106863 | 1 | 0 | 956 | 0 | 0 | 0 | 0 | 0 | 0 | 0 | 0 | 0 | 0 | 0 | 0 | 0 | 0 | 0 | 0 | 0 | 0 | 0 | 0 | 0 | 0 | 0
456 | 23104213 | 23106826 | 21544653 | 1 | 1 | 1 | 3 | 101-3992 | ФССЦ (2010) ч.1, раздел01, поз.3992 | Электроды МР-3 | 1346 | 1009 | кг | кг | 1 | 0.0001 | 12.1 | 0 | 0 | 0 | 0 | 1 | 0 | 0 | 0 | 0.0001 |  | 0 | 2 | 23106864 | 1 | 0 | 957 | 0 | 0 | 0 | 0 | 0 | 0 | 0 | 0 | 0 | 0 | 0 | 0 | 0 | 0 | 0 | 0 | 0 | 0 | 0 | 0 | 0 | 0 | 0
456 | 23104213 | 23106826 | 21544660 | 1 | 1 | 1 | 3 | 101-3996 | ФССЦ (2010) ч.1, раздел01, поз.3996 | Электроды УОНИ 13/55 | 1346 | 1009 | кг | кг | 1 | 0.053 | 15.26 | 0 | 0 | 0 | 0 | 1 | 0 | 0 | 0 | 0.053 |  | 0 | 2 | 23106865 | 1 | 0 | 958 | 0 | 0 | 0 | 0 | 0 | 0 | 0 | 0 | 0 | 0 | 0 | 0 | 0 | 0 | 0 | 0 | 0 | 0 | 0 | 0 | 0 | 0 | 0
456 | 23104213 | 23106826 | 21551790 | 1 | 1 | 1 | 3 | 201-0783 | ФССЦ (2010) ч.2, раздел01, поз.0783 | Конструкции стальные приспособлений для монтажа | 1348 | 1009 | т | т | 1000 | 0.0002 | 7441 | 0 | 0 | 0 | 0 | 1 | 0 | 0 | 0 | 0.0002 |  | 0 | 2 | 23106866 | 1 | 0 | 959 | 0 | 0 | 0 | 0 | 0 | 0 | 0 | 0 | 0 | 0 | 0 | 0 | 0 | 0 | 0 | 0 | 0 | 0 | 0 | 0 | 0 | 0 | 0
456 | 23104213 | 23106826 | 21638445 | 1 | 1 | 1 | 3 | 509-1212 | ФССЦ (2010) ч.5, раздел09, поз.1212 | Вольфрамовый электрод | 1346 | 1009 | кг | кг | 1 | 0.001 | 737.8 | 0 | 0 | 0 | 0 | 1 | 0 | 0 | 0 | 0.001 |  | 0 | 2 | 23106867 | 1 | 0 | 960 | 0 | 0 | 0 | 0 | 0 | 0 | 0 | 0 | 0 | 0 | 0 | 0 | 0 | 0 | 0 | 0 | 0 | 0 | 0 | 0 | 0 | 0 | 0
456 | 23104213 | 23106826 | 21598581 | 1 | 1 | 1 | 3 | 999-9950 | ФССЦ (2010) ч.9, раздел99, поз.9950 | Вспомогательные материалы (2% от ОЗП) | 9308174 | 1009 | т | 1 т | 1000 | 0.99 | 1 | 0 | 0 | 0 | 0 | 1 | 0 | 0 | 0 | 0.99 |  | 0 | 2 | 23106868 | 1 | 0 | 961 | 0 | 0 | 0 | 0 | 0 | 0 | 0 | 0 | 0 | 0 | 0 | 0 | 0 | 0 | 0 | 0 | 0 | 0 | 0 | 0 | 0 | 0 | 0
458 | 23104213 | 23106870 | 9430636 | 1 | 1 | 1 | 1 | 1-2038 |  | Рабочий монтажник среднего разряда 3,8 | 1369 | 1013 | чел.-ч | чел.-ч | 1 | 30.3 | 0 | 0 | 0 | 9.4 | 0 | 1 | 0 | 0 | 0 | 30.3 |  | 1 | 2 | 23106885 | 1 | 0 | 962 | 0 | 0 | 0 | 0 | 0 | 0 | 0 | 0 | 0 | 0 | 0 | 0 | 0 | 0 | 0 | 0 | 0 | 0 | 0 | 0 | 0 | 0 | 0
458 | 23104213 | 23106870 | 121548 | 1 | 1 | 1 | 1 | 2 |  | Затраты труда машинистов | 608254 | 1013 | чел.час | чел.час | 1 | 0.03 | 0 | 0 | 0 | 0 | 0 | 1 | 0 | 0 | 0 | 0.03 |  | 2 | 2 | 23106886 | 1 | 0 | 963 | 0 | 0 | 0 | 0 | 0 | 0 | 0 | 0 | 0 | 0 | 0 | 0 | 0 | 0 | 0 | 0 | 0 | 0 | 0 | 0 | 0 | 0 | 0
458 | 23104213 | 23106870 | 21598821 | 1 | 1 | 1 | 2 | 021102 | ФСЭМ (2009), сб.02,поз.1102 | Краны на автомобильном ходу при работе на монтаже технологического оборудования 10 т | 1368 | 1011 | маш.-ч | маш.-ч | 1 | 0.03 | 0 | 134.65 | 13.5 | 0 | 0 | 1 | 0 | 0 | 0 | 0.03 |  | 0 | 2 | 23106887 | 1 | 0 | 964 | 0 | 0 | 0 | 0 | 0 | 0 | 0 | 0 | 0 | 0 | 0 | 0 | 0 | 0 | 0 | 0 | 0 | 0 | 0 | 0 | 0 | 0 | 0
458 | 23104213 | 23106870 | 21599019 | 1 | 1 | 1 | 2 | 030404 | ФСЭМ (2009), сб.03,поз.0404 | Лебедки электрические тяговым усилием до 31,39 кН (3,2 т) | 1368 | 1011 | маш.-ч | маш.-ч | 1 | 0.63 | 0 | 6.9 | 0 | 0 | 0 | 1 | 0 | 0 | 0 | 0.63 |  | 0 | 2 | 23106888 | 1 | 0 | 965 | 0 | 0 | 0 | 0 | 0 | 0 | 0 | 0 | 0 | 0 | 0 | 0 | 0 | 0 | 0 | 0 | 0 | 0 | 0 | 0 | 0 | 0 | 0
458 | 23104213 | 23106870 | 21599187 | 1 | 1 | 1 | 2 | 040502 | ФСЭМ (2009), сб.04,поз.0502 | Установки для сварки ручной дуговой (постоянного тока) | 1368 | 1011 | маш.-ч | маш.-ч | 1 | 3.02 | 0 | 8.1 | 0 | 0 | 0 | 1 | 0 | 0 | 0 | 3.02 |  | 0 | 2 | 23106889 | 1 | 0 | 966 | 0 | 0 | 0 | 0 | 0 | 0 | 0 | 0 | 0 | 0 | 0 | 0 | 0 | 0 | 0 | 0 | 0 | 0 | 0 | 0 | 0 | 0 | 0
458 | 23104213 | 23106870 | 21599190 | 1 | 1 | 1 | 2 | 040504 | ФСЭМ (2009), сб.04,поз.0504 | Аппарат для газовой сварки и резки | 1368 | 1011 | маш.-ч | маш.-ч | 1 | 0.58 | 0 | 1.2 | 0 | 0 | 0 | 1 | 0 | 0 | 0 | 0.58 |  | 0 | 2 | 23106890 | 1 | 0 | 967 | 0 | 0 | 0 | 0 | 0 | 0 | 0 | 0 | 0 | 0 | 0 | 0 | 0 | 0 | 0 | 0 | 0 | 0 | 0 | 0 | 0 | 0 | 0
458 | 23104213 | 23106870 | 21601202 | 1 | 1 | 1 | 2 | 330301 | ФСЭМ (2009), сб.33,поз.0301 | Машины шлифовальные электрические | 1368 | 1011 | маш.-ч | маш.-ч | 1 | 2.9 | 0 | 5.13 | 0 | 0 | 0 | 1 | 0 | 0 | 0 | 2.9 |  | 0 | 2 | 23106891 | 1 | 0 | 968 | 0 | 0 | 0 | 0 | 0 | 0 | 0 | 0 | 0 | 0 | 0 | 0 | 0 | 0 | 0 | 0 | 0 | 0 | 0 | 0 | 0 | 0 | 0
458 | 23104213 | 23106870 | 21601609 | 1 | 1 | 1 | 2 | 400001 | ФСЭМ (2009), сб.40,поз.0001 | Автомобили бортовые, грузоподъемность до 5 т | 1368 | 1011 | маш.-ч | маш.-ч | 1 | 0.03 | 0 | 87.17 | 11.6 | 0 | 0 | 1 | 0 | 0 | 0 | 0.03 |  | 0 | 2 | 23106892 | 1 | 0 | 969 | 0 | 0 | 0 | 0 | 0 | 0 | 0 | 0 | 0 | 0 | 0 | 0 | 0 | 0 | 0 | 0 | 0 | 0 | 0 | 0 | 0 | 0 | 0
458 | 23104213 | 23106870 | 21538874 | 1 | 1 | 1 | 3 | 101-0324 | ФССЦ (2010) ч.1, раздел01, поз.0324 | Кислород технический газообразный | 1339 | 1007 | м3 | м3 | 1 | 1.4 | 6.22 | 0 | 0 | 0 | 0 | 1 | 0 | 0 | 0 | 1.4 |  | 0 | 2 | 23106893 | 1 | 0 | 970 | 0 | 0 | 0 | 0 | 0 | 0 | 0 | 0 | 0 | 0 | 0 | 0 | 0 | 0 | 0 | 0 | 0 | 0 | 0 | 0 | 0 | 0 | 0
458 | 23104213 | 23106870 | 21540930 | 1 | 1 | 1 | 3 | 101-1518 | ФССЦ (2010) ч.1, раздел01, поз.1518 | Электроды диаметром 4 мм Э50А | 1348 | 1009 | т | т | 1000 | 0.0035 | 11524 | 0 | 0 | 0 | 0 | 1 | 0 | 0 | 0 | 0.0035 |  | 0 | 2 | 23106894 | 1 | 0 | 971 | 0 | 0 | 0 | 0 | 0 | 0 | 0 | 0 | 0 | 0 | 0 | 0 | 0 | 0 | 0 | 0 | 0 | 0 | 0 | 0 | 0 | 0 | 0
458 | 23104213 | 23106870 | 21541975 | 1 | 1 | 1 | 3 | 101-2278 | ФССЦ (2010) ч.1, раздел01, поз.2278 | Пропан-бутан, смесь техническая | 1346 | 1009 | кг | кг | 1 | 0.24 | 6.09 | 0 | 0 | 0 | 0 | 1 | 0 | 0 | 0 | 0.24 |  | 0 | 2 | 23106895 | 1 | 0 | 972 | 0 | 0 | 0 | 0 | 0 | 0 | 0 | 0 | 0 | 0 | 0 | 0 | 0 | 0 | 0 | 0 | 0 | 0 | 0 | 0 | 0 | 0 | 0
458 | 23104213 | 23106870 | 21551860 | 1 | 1 | 1 | 3 | 201-0835 | ФССЦ (2010) ч.2, раздел01, поз.0835 | Подкладки металлические | 1346 | 1009 | кг | кг | 1 | 15.2 | 12.6 | 0 | 0 | 0 | 0 | 1 | 0 | 0 | 0 | 15.2 |  | 0 | 2 | 23106896 | 1 | 0 | 973 | 0 | 0 | 0 | 0 | 0 | 0 | 0 | 0 | 0 | 0 | 0 | 0 | 0 | 0 | 0 | 0 | 0 | 0 | 0 | 0 | 0 | 0 | 0
458 | 23104213 | 23106870 | 21586843 | 1 | 1 | 1 | 3 | 411-0041 | ФССЦ (2010) ч.4, раздел11, поз.0041 | Электроэнергия | 1383 | 1013 | КВТ-Ч | КВТ-Ч | 1 | 1.9 | 0.4 | 0 | 0 | 0 | 0 | 1 | 0 | 0 | 0 | 1.9 |  | 0 | 2 | 23106897 | 1 | 0 | 974 | 0 | 0 | 0 | 0 | 0 | 0 | 0 | 0 | 0 | 0 | 0 | 0 | 0 | 0 | 0 | 0 | 0 | 0 | 0 | 0 | 0 | 0 | 0
458 | 23104213 | 23106870 | 21598581 | 1 | 1 | 1 | 3 | 999-9950 | ФССЦ (2010) ч.9, раздел99, поз.9950 | Вспомогательные материалы (2% от ОЗП) | 9308174 | 1009 | т | 1 т | 1000 | 5.7 | 1 | 0 | 0 | 0 | 0 | 1 | 0 | 0 | 0 | 5.7 |  | 0 | 2 | 23106898 | 1 | 0 | 975 | 0 | 0 | 0 | 0 | 0 | 0 | 0 | 0 | 0 | 0 | 0 | 0 | 0 | 0 | 0 | 0 | 0 | 0 | 0 | 0 | 0 | 0 | 0
461 | 23104213 | 23106903 | 9416409 | 1 | 1 | 1 | 1 | 1-1042 |  | Рабочий строитель среднего разряда 4,2 | 1369 | 1013 | чел.-ч | чел.-ч | 1 | 9.8 | 0 | 0 | 0 | 9.92 | 0 | 1 | 0 | 0 | 0 | 9.8 |  | 1 | 2 | 23106910 | 1 | 0 | 976 | 0 | 0 | 0 | 0 | 0 | 0 | 0 | 0 | 0 | 0 | 0 | 0 | 0 | 0 | 0 | 0 | 0 | 0 | 0 | 0 | 0 | 0 | 0
461 | 23104213 | 23106903 | 21601609 | 1 | 1 | 1 | 2 | 400001 | ФСЭМ (2009), сб.40,поз.0001 | Автомобили бортовые, грузоподъемность до 5 т | 1368 | 1011 | маш.-ч | маш.-ч | 1 | 0.06 | 0 | 87.17 | 11.6 | 0 | 0 | 1 | 0 | 0 | 0 | 0.06 |  | 0 | 2 | 23106911 | 1 | 0 | 977 | 0 | 0 | 0 | 0 | 0 | 0 | 0 | 0 | 0 | 0 | 0 | 0 | 0 | 0 | 0 | 0 | 0 | 0 | 0 | 0 | 0 | 0 | 0
461 | 23104213 | 23106903 | 21541212 | 1 | 1 | 1 | 3 | 101-1703 | ФССЦ (2010) ч.1, раздел01, поз.1703 | Прокладки резиновые (пластина техническая прессованная) | 1346 | 1009 | кг | кг | 1 | 7.6 | 23.09 | 0 | 0 | 0 | 0 | 1 | 0 | 0 | 0 | 7.6 |  | 0 | 2 | 23106912 | 1 | 0 | 978 | 0 | 0 | 0 | 0 | 0 | 0 | 0 | 0 | 0 | 0 | 0 | 0 | 0 | 0 | 0 | 0 | 0 | 0 | 0 | 0 | 0 | 0 | 0
461 | 23104213 | 23106903 | 21541234 | 1 | 1 | 1 | 3 | 101-1714 | ФССЦ (2010) ч.1, раздел01, поз.1714 | Болты с гайками и шайбами строительные | 1348 | 1009 | т | т | 1000 | 0.00168 | 9040 | 0 | 0 | 0 | 0 | 1 | 0 | 0 | 0 | 0.00168 |  | 0 | 2 | 23106913 | 1 | 0 | 979 | 0 | 0 | 0 | 0 | 0 | 0 | 0 | 0 | 0 | 0 | 0 | 0 | 0 | 0 | 0 | 0 | 0 | 0 | 0 | 0 | 0 | 0 | 0
461 | 23104213 | 23106903 | 21541640 | 1 | 1 | 1 | 3 | 101-2040 | ФССЦ (2010) ч.1, раздел01, поз.2040 | Шайбы стальные | 1348 | 1009 | т | т | 1000 | 0.002 | 10208 | 0 | 0 | 0 | 0 | 1 | 0 | 0 | 0 | 0.002 |  | 0 | 2 | 23106914 | 1 | 0 | 980 | 0 | 0 | 0 | 0 | 0 | 0 | 0 | 0 | 0 | 0 | 0 | 0 | 0 | 0 | 0 | 0 | 0 | 0 | 0 | 0 | 0 | 0 | 0
461 | 23104213 | 23106903 | 21571573 | 1 | 1 | 1 | 3 | 301-9372 | ФССЦ (2010) ч.3, раздел01, поз.9372 | Виброизоляторы пружинные | 1354 | 1010 | шт. | шт. | 1 | 10 | 0 | 0 | 0 | 0 | 1 | 0 | 1 | 0 | 0 | 10 |  | 0 | 2 | 23106915 | 1 | 0 | 981 | 0 | 0 | 0 | 0 | 0 | 0 | 0 | 0 | 0 | 0 | 0 | 0 | 0 | 0 | 0 | 0 | 0 | 0 | 0 | 0 | 0 | 0 | 0
465 | 23104213 | 23106919 | 9431548 | 1 | 1 | 1 | 1 | 1-2042 |  | Рабочий монтажник среднего разряда 4,2 | 1369 | 1013 | чел.-ч | чел.-ч | 1 | 0.52 | 0 | 0 | 0 | 9.92 | 0 | 1 | 0 | 0 | 0 | 0.52 |  | 1 | 2 | 23106923 | 1 | 0 | 982 | 0 | 0 | 0 | 0 | 0 | 0 | 0 | 0 | 0 | 0 | 0 | 0 | 0 | 0 | 0 | 0 | 0 | 0 | 0 | 0 | 0 | 0 | 0
465 | 23104213 | 23106919 | 21541633 | 1 | 1 | 1 | 3 | 101-2036 | ФССЦ (2010) ч.1, раздел01, поз.2036 | Болты с гайками и шайбами оцинкованные, диаметр 6 мм | 1346 | 1009 | кг | кг | 1 | 0.035 | 28.22 | 0 | 0 | 0 | 0 | 1 | 0 | 0 | 0 | 0.035 |  | 0 | 2 | 23106924 | 1 | 0 | 983 | 0 | 0 | 0 | 0 | 0 | 0 | 0 | 0 | 0 | 0 | 0 | 0 | 0 | 0 | 0 | 0 | 0 | 0 | 0 | 0 | 0 | 0 | 0
465 | 23104213 | 23106919 | 21598581 | 1 | 1 | 1 | 3 | 999-9950 | ФССЦ (2010) ч.9, раздел99, поз.9950 | Вспомогательные материалы (2% от ОЗП) | 9308174 | 1009 | т | 1 т | 1000 | 0.1 | 1 | 0 | 0 | 0 | 0 | 1 | 0 | 0 | 0 | 0.1 |  | 0 | 2 | 23106925 | 1 | 0 | 984 | 0 | 0 | 0 | 0 | 0 | 0 | 0 | 0 | 0 | 0 | 0 | 0 | 0 | 0 | 0 | 0 | 0 | 0 | 0 | 0 | 0 | 0 | 0
467 | 23104213 | 23106928 | 9431548 | 1 | 1 | 1 | 1 | 1-2042 |  | Рабочий монтажник среднего разряда 4,2 | 1369 | 1013 | чел.-ч | чел.-ч | 1 | 3.08 | 0 | 0 | 0 | 9.92 | 0 | 1 | 0 | 0 | 0 | 3.08 |  | 1 | 2 | 23106933 | 1 | 0 | 985 | 0 | 0 | 0 | 0 | 0 | 0 | 0 | 0 | 0 | 0 | 0 | 0 | 0 | 0 | 0 | 0 | 0 | 0 | 0 | 0 | 0 | 0 | 0
467 | 23104213 | 23106928 | 21541633 | 1 | 1 | 1 | 3 | 101-2036 | ФССЦ (2010) ч.1, раздел01, поз.2036 | Болты с гайками и шайбами оцинкованные, диаметр 6 мм | 1346 | 1009 | кг | кг | 1 | 0.047 | 28.22 | 0 | 0 | 0 | 0 | 1 | 0 | 0 | 0 | 0.047 |  | 0 | 2 | 23106934 | 1 | 0 | 986 | 0 | 0 | 0 | 0 | 0 | 0 | 0 | 0 | 0 | 0 | 0 | 0 | 0 | 0 | 0 | 0 | 0 | 0 | 0 | 0 | 0 | 0 | 0
467 | 23104213 | 23106928 | 21640284 | 1 | 1 | 1 | 3 | 509-2160 | ФССЦ (2010) ч.5, раздел09, поз.2160 | Прокладки паронитовые | 1346 | 1009 | кг | кг | 1 | 0.042 | 26.44 | 0 | 0 | 0 | 0 | 1 | 0 | 0 | 0 | 0.042 |  | 0 | 2 | 23106935 | 1 | 0 | 987 | 0 | 0 | 0 | 0 | 0 | 0 | 0 | 0 | 0 | 0 | 0 | 0 | 0 | 0 | 0 | 0 | 0 | 0 | 0 | 0 | 0 | 0 | 0
467 | 23104213 | 23106928 | 21598581 | 1 | 1 | 1 | 3 | 999-9950 | ФССЦ (2010) ч.9, раздел99, поз.9950 | Вспомогательные материалы (2% от ОЗП) | 9308174 | 1009 | т | 1 т | 1000 | 0.61 | 1 | 0 | 0 | 0 | 0 | 1 | 0 | 0 | 0 | 0.61 |  | 0 | 2 | 23106936 | 1 | 0 | 988 | 0 | 0 | 0 | 0 | 0 | 0 | 0 | 0 | 0 | 0 | 0 | 0 | 0 | 0 | 0 | 0 | 0 | 0 | 0 | 0 | 0 | 0 | 0
469 | 23104213 | 23106939 | 9416104 | 1 | 1 | 1 | 1 | 1-1034 |  | Рабочий строитель среднего разряда 3,4 | 1369 | 1013 | чел.-ч | чел.-ч | 1 | 65.6 | 0 | 0 | 0 | 8.97 | 0 | 1 | 0 | 0 | 0 | 65.6 |  | 1 | 2 | 23106953 | 1 | 0 | 989 | 0 | 0 | 0 | 0 | 0 | 0 | 0 | 0 | 0 | 0 | 0 | 0 | 0 | 0 | 0 | 0 | 0 | 0 | 0 | 0 | 0 | 0 | 0
469 | 23104213 | 23106939 | 121548 | 1 | 1 | 1 | 1 | 2 |  | Затраты труда машинистов | 608254 | 1013 | чел.час | чел.час | 1 | 1.28 | 0 | 0 | 0 | 0 | 0 | 1 | 0 | 0 | 0 | 1.28 |  | 2 | 2 | 23106954 | 1 | 0 | 990 | 0 | 0 | 0 | 0 | 0 | 0 | 0 | 0 | 0 | 0 | 0 | 0 | 0 | 0 | 0 | 0 | 0 | 0 | 0 | 0 | 0 | 0 | 0
469 | 23104213 | 23106939 | 21598847 | 1 | 1 | 1 | 2 | 021141 | ФСЭМ (2009), сб.02,поз.1141 | Краны на автомобильном ходу при работе на других видах строительства 10 т | 1368 | 1011 | маш.-ч | маш.-ч | 1 | 0.09 | 0 | 111.99 | 13.5 | 0 | 0 | 1 | 0 | 0 | 0 | 0.09 |  | 0 | 2 | 23106955 | 1 | 0 | 991 | 0 | 0 | 0 | 0 | 0 | 0 | 0 | 0 | 0 | 0 | 0 | 0 | 0 | 0 | 0 | 0 | 0 | 0 | 0 | 0 | 0 | 0 | 0
469 | 23104213 | 23106939 | 21599077 | 1 | 1 | 1 | 2 | 030954 | ФСЭМ (2009), сб.03,поз.0954 | Подъемники грузоподъемностью до 500 кг одномачтовые, высота подъема 45 м | 1368 | 1011 | маш.-ч | маш.-ч | 1 | 1.19 | 0 | 31.26 | 11.6 | 0 | 0 | 1 | 0 | 0 | 0 | 1.19 |  | 0 | 2 | 23106956 | 1 | 0 | 992 | 0 | 0 | 0 | 0 | 0 | 0 | 0 | 0 | 0 | 0 | 0 | 0 | 0 | 0 | 0 | 0 | 0 | 0 | 0 | 0 | 0 | 0 | 0
469 | 23104213 | 23106939 | 21599230 | 1 | 1 | 1 | 2 | 042900 | ФСЭМ (2009), сб.04,поз.2900 | Установки для гидравлических испытаний трубопроводов, давление нагнетания низкое 0,1 МПа (1 кгс/см2), высокое 10 МПа (100 кгс/см2) | 1368 | 1011 | маш.-ч | маш.-ч | 1 | 0.8 | 0 | 29.67 | 0 | 0 | 0 | 1 | 0 | 0 | 0 | 0.8 |  | 0 | 2 | 23106957 | 1 | 0 | 993 | 0 | 0 | 0 | 0 | 0 | 0 | 0 | 0 | 0 | 0 | 0 | 0 | 0 | 0 | 0 | 0 | 0 | 0 | 0 | 0 | 0 | 0 | 0
469 | 23104213 | 23106939 | 21601198 | 1 | 1 | 1 | 2 | 330206 | ФСЭМ (2009), сб.33,поз.0206 | Дрели электрические | 1368 | 1011 | маш.-ч | маш.-ч | 1 | 0.21 | 0 | 1.95 | 0 | 0 | 0 | 1 | 0 | 0 | 0 | 0.21 |  | 0 | 2 | 23106958 | 1 | 0 | 994 | 0 | 0 | 0 | 0 | 0 | 0 | 0 | 0 | 0 | 0 | 0 | 0 | 0 | 0 | 0 | 0 | 0 | 0 | 0 | 0 | 0 | 0 | 0
469 | 23104213 | 23106939 | 21601609 | 1 | 1 | 1 | 2 | 400001 | ФСЭМ (2009), сб.40,поз.0001 | Автомобили бортовые, грузоподъемность до 5 т | 1368 | 1011 | маш.-ч | маш.-ч | 1 | 1.85 | 0 | 87.17 | 11.6 | 0 | 0 | 1 | 0 | 0 | 0 | 1.85 |  | 0 | 2 | 23106959 | 1 | 0 | 995 | 0 | 0 | 0 | 0 | 0 | 0 | 0 | 0 | 0 | 0 | 0 | 0 | 0 | 0 | 0 | 0 | 0 | 0 | 0 | 0 | 0 | 0 | 0
469 | 23104213 | 23106939 | 21540892 | 1 | 1 | 1 | 3 | 101-1488 | ФССЦ (2010) ч.1, раздел01, поз.1488 | Шурупы с шестигранной головкой 12х70 мм | 1348 | 1009 | т | т | 1000 | 0.0045 | 9628 | 0 | 0 | 0 | 0 | 1 | 0 | 0 | 0 | 0.0045 |  | 0 | 2 | 23106960 | 1 | 0 | 996 | 0 | 0 | 0 | 0 | 0 | 0 | 0 | 0 | 0 | 0 | 0 | 0 | 0 | 0 | 0 | 0 | 0 | 0 | 0 | 0 | 0 | 0 | 0
469 | 23104213 | 23106939 | 21548612 | 1 | 1 | 1 | 3 | 101-9102 | ФССЦ (2010) ч.1, раздел01, поз.9102 | Дюбели распорные полиэтиленовые | 1358 | 1010 | 10 шт. | 10 шт. | 10 | 8.9 | 0 | 0 | 0 | 0 | 1 | 0 | 1 | 0 | 0 | 8.9 |  | 0 | 2 | 23106961 | 1 | 0 | 997 | 0 | 0 | 0 | 0 | 0 | 0 | 0 | 0 | 0 | 0 | 0 | 0 | 0 | 0 | 0 | 0 | 0 | 0 | 0 | 0 | 0 | 0 | 0
469 | 23104213 | 23106939 | 21560609 | 1 | 1 | 1 | 3 | 301-0559 | ФССЦ (2010) ч.3, раздел01, поз.0559 | Радиаторы стальные панельные РСВ2-1, РСВ2-6 однорядные | 1033 | 1013 | квт | квт | 1 | 100 | 167 | 0 | 0 | 0 | 0 | 1 | 0 | 0 | 0 | 100 |  | 0 | 2 | 23106962 | 1 | 0 | 998 | 0 | 0 | 0 | 0 | 0 | 0 | 0 | 0 | 0 | 0 | 0 | 0 | 0 | 0 | 0 | 0 | 0 | 0 | 0 | 0 | 0 | 0 | 0
469 | 23104213 | 23106939 | 21561880 | 1 | 1 | 1 | 3 | 301-1225 | ФССЦ (2010) ч.3, раздел01, поз.1225 | Кронштейны для радиаторов стальных спаренных марки КР1-РС | 1035 | 1013 | компл. | компл. | 1 | 44.2 | 24.75 | 0 | 0 | 0 | 0 | 1 | 0 | 0 | 0 | 44.2 |  | 0 | 2 | 23106963 | 1 | 0 | 999 | 0 | 0 | 0 | 0 | 0 | 0 | 0 | 0 | 0 | 0 | 0 | 0 | 0 | 0 | 0 | 0 | 0 | 0 | 0 | 0 | 0 | 0 | 0
469 | 23104213 | 23106939 | 21565573 | 1 | 1 | 1 | 3 | 301-3361 | ФССЦ (2010) ч.3, раздел01, поз.3361 | Водный раствор нитрата и карбоната | 1339 | 1007 | м3 | м3 | 1 | 0.67 | 45.83 | 0 | 0 | 0 | 0 | 1 | 0 | 0 | 0 | 0.67 |  | 0 | 2 | 23106964 | 1 | 0 | 1000 | 0 | 0 | 0 | 0 | 0 | 0 | 0 | 0 | 0 | 0 | 0 | 0 | 0 | 0 | 0 | 0 | 0 | 0 | 0 | 0 | 0 | 0 | 0
469 | 23104213 | 23106939 | 21586825 | 1 | 1 | 1 | 3 | 411-0001 | ФССЦ (2010) ч.4, раздел11, поз.0001 | Вода | 1339 | 1007 | м3 | м3 | 1 | 15 | 2.44 | 0 | 0 | 0 | 0 | 1 | 0 | 0 | 0 | 15 |  | 0 | 2 | 23106965 | 1 | 0 | 1001 | 0 | 0 | 0 | 0 | 0 | 0 | 0 | 0 | 0 | 0 | 0 | 0 | 0 | 0 | 0 | 0 | 0 | 0 | 0 | 0 | 0 | 0 | 0
528 | 23104213 | 23106971 | 9650491 | 1 | 1 | 1 | 1 | 0-3004 |  | Рабочий наладчик 4 разряда | 1369 | 1013 | чел.-ч | чел.-ч | 1 | 91.256 | 0 | 0 | 0 | 9.62 | 0 | 1 | 1 | 0 | 0 | 114.07 | )*0,8 | 1 | 2 | 23106978 | 1 | 0 | 1002 | 0 | 0 | 0 | 0 | 0 | 0 | 0 | 0 | 0 | 0 | 0 | 0 | 0 | 0 | 0 | 0 | 0 | 0 | 0 | 0 | 0 | 0 | 0
528 | 23104213 | 23106971 | 9650524 | 1 | 1 | 1 | 1 | 0-3005 |  | Рабочий наладчик 5 разряда | 1369 | 1013 | чел.-ч | чел.-ч | 1 | 91.256 | 0 | 0 | 0 | 11.09 | 0 | 1 | 1 | 0 | 0 | 114.07 | )*0,8 | 1 | 2 | 23106979 | 1 | 0 | 1003 | 0 | 0 | 0 | 0 | 0 | 0 | 0 | 0 | 0 | 0 | 0 | 0 | 0 | 0 | 0 | 0 | 0 | 0 | 0 | 0 | 0 | 0 | 0
528 | 23104213 | 23106971 | 9650460 | 1 | 1 | 1 | 1 | 0-3006 |  | Рабочий наладчик 6 разряда | 1369 | 1013 | чел.-ч | чел.-ч | 1 | 91.256 | 0 | 0 | 0 | 12.92 | 0 | 1 | 1 | 0 | 0 | 114.07 | )*0,8 | 1 | 2 | 23106980 | 1 | 0 | 1004 | 0 | 0 | 0 | 0 | 0 | 0 | 0 | 0 | 0 | 0 | 0 | 0 | 0 | 0 | 0 | 0 | 0 | 0 | 0 | 0 | 0 | 0 | 0
528 | 23104213 | 23106971 | 9438100 | 1 | 1 | 1 | 1 | 2-0011 |  | Инженер I категории | 1369 | 1013 | чел.-ч | чел.-ч | 1 | 85.888 | 0 | 0 | 0 | 15.49 | 0 | 1 | 1 | 0 | 0 | 107.36 | )*0,8 | 1 | 2 | 23106981 | 1 | 0 | 1005 | 0 | 0 | 0 | 0 | 0 | 0 | 0 | 0 | 0 | 0 | 0 | 0 | 0 | 0 | 0 | 0 | 0 | 0 | 0 | 0 | 0 | 0 | 0
528 | 23104213 | 23106971 | 9447024 | 1 | 1 | 1 | 1 | 2-0012 |  | Инженер II категории | 1369 | 1013 | чел.-ч | чел.-ч | 1 | 85.888 | 0 | 0 | 0 | 14.09 | 0 | 1 | 1 | 0 | 0 | 107.36 | )*0,8 | 1 | 2 | 23106982 | 1 | 0 | 1006 | 0 | 0 | 0 | 0 | 0 | 0 | 0 | 0 | 0 | 0 | 0 | 0 | 0 | 0 | 0 | 0 | 0 | 0 | 0 | 0 | 0 | 0 | 0
528 | 23104213 | 23106971 | 9650574 | 1 | 1 | 1 | 1 | 2-2001 |  | Ведущий инженер | 1369 | 1013 | чел.-ч | чел.-ч | 1 | 91.256 | 0 | 0 | 0 | 16.93 | 0 | 1 | 1 | 0 | 0 | 114.07 | )*0,8 | 1 | 2 | 23106983 | 1 | 0 | 1007 | 0 | 0 | 0 | 0 | 0 | 0 | 0 | 0 | 0 | 0 | 0 | 0 | 0 | 0 | 0 | 0 | 0 | 0 | 0 | 0 | 0 | 0 | 0
529 | 23104213 | 23106985 | 9650460 | 1 | 1 | 1 | 1 | 0-3006 |  | Рабочий наладчик 6 разряда | 1369 | 1013 | чел.-ч | чел.-ч | 1 | 1.608 | 0 | 0 | 0 | 12.92 | 0 | 1 | 1 | 0 | 0 | 2.01 | )*0,8 | 1 | 2 | 23106991 | 1 | 0 | 1008 | 0 | 0 | 0 | 0 | 0 | 0 | 0 | 0 | 0 | 0 | 0 | 0 | 0 | 0 | 0 | 0 | 0 | 0 | 0 | 0 | 0 | 0 | 0
529 | 23104213 | 23106985 | 9438100 | 1 | 1 | 1 | 1 | 2-0011 |  | Инженер I категории | 1369 | 1013 | чел.-ч | чел.-ч | 1 | 1.072 | 0 | 0 | 0 | 15.49 | 0 | 1 | 1 | 0 | 0 | 1.34 | )*0,8 | 1 | 2 | 23106992 | 1 | 0 | 1009 | 0 | 0 | 0 | 0 | 0 | 0 | 0 | 0 | 0 | 0 | 0 | 0 | 0 | 0 | 0 | 0 | 0 | 0 | 0 | 0 | 0 | 0 | 0
529 | 23104213 | 23106985 | 9447024 | 1 | 1 | 1 | 1 | 2-0012 |  | Инженер II категории | 1369 | 1013 | чел.-ч | чел.-ч | 1 | 1.072 | 0 | 0 | 0 | 14.09 | 0 | 1 | 1 | 0 | 0 | 1.34 | )*0,8 | 1 | 2 | 23106993 | 1 | 0 | 1010 | 0 | 0 | 0 | 0 | 0 | 0 | 0 | 0 | 0 | 0 | 0 | 0 | 0 | 0 | 0 | 0 | 0 | 0 | 0 | 0 | 0 | 0 | 0
529 | 23104213 | 23106985 | 9650574 | 1 | 1 | 1 | 1 | 2-2001 |  | Ведущий инженер | 1369 | 1013 | чел.-ч | чел.-ч | 1 | 0.536 | 0 | 0 | 0 | 16.93 | 0 | 1 | 1 | 0 | 0 | 0.67 | )*0,8 | 1 | 2 | 23106994 | 1 | 0 | 1011 | 0 | 0 | 0 | 0 | 0 | 0 | 0 | 0 | 0 | 0 | 0 | 0 | 0 | 0 | 0 | 0 | 0 | 0 | 0 | 0 | 0 | 0 | 0
529 | 23104213 | 23106985 | 9438103 | 1 | 1 | 1 | 1 | 3-0011 |  | Техник I категории | 1369 | 1013 | чел.-ч | чел.-ч | 1 | 1.072 | 0 | 0 | 0 | 10.21 | 0 | 1 | 1 | 0 | 0 | 1.34 | )*0,8 | 1 | 2 | 23106995 | 1 | 0 | 1012 | 0 | 0 | 0 | 0 | 0 | 0 | 0 | 0 | 0 | 0 | 0 | 0 | 0 | 0 | 0 | 0 | 0 | 0 | 0 | 0 | 0 | 0 | 0
530 | 23104213 | 23106997 | 9438100 | 1 | 1 | 1 | 1 | 2-0011 |  | Инженер I категории | 1369 | 1013 | чел.-ч | чел.-ч | 1 | 5.2 | 0 | 0 | 0 | 15.49 | 0 | 1 | 1 | 0 | 0 | 6.5 | )*0,8 | 1 | 2 | 23107002 | 1 | 0 | 1013 | 0 | 0 | 0 | 0 | 0 | 0 | 0 | 0 | 0 | 0 | 0 | 0 | 0 | 0 | 0 | 0 | 0 | 0 | 0 | 0 | 0 | 0 | 0
530 | 23104213 | 23106997 | 9447024 | 1 | 1 | 1 | 1 | 2-0012 |  | Инженер II категории | 1369 | 1013 | чел.-ч | чел.-ч | 1 | 5.2 | 0 | 0 | 0 | 14.09 | 0 | 1 | 1 | 0 | 0 | 6.5 | )*0,8 | 1 | 2 | 23107003 | 1 | 0 | 1014 | 0 | 0 | 0 | 0 | 0 | 0 | 0 | 0 | 0 | 0 | 0 | 0 | 0 | 0 | 0 | 0 | 0 | 0 | 0 | 0 | 0 | 0 | 0
530 | 23104213 | 23106997 | 9650574 | 1 | 1 | 1 | 1 | 2-2001 |  | Ведущий инженер | 1369 | 1013 | чел.-ч | чел.-ч | 1 | 2.08 | 0 | 0 | 0 | 16.93 | 0 | 1 | 1 | 0 | 0 | 2.6 | )*0,8 | 1 | 2 | 23107004 | 1 | 0 | 1015 | 0 | 0 | 0 | 0 | 0 | 0 | 0 | 0 | 0 | 0 | 0 | 0 | 0 | 0 | 0 | 0 | 0 | 0 | 0 | 0 | 0 | 0 | 0
530 | 23104213 | 23106997 | 9438103 | 1 | 1 | 1 | 1 | 3-0011 |  | Техник I категории | 1369 | 1013 | чел.-ч | чел.-ч | 1 | 8.32 | 0 | 0 | 0 | 10.21 | 0 | 1 | 1 | 0 | 0 | 10.4 | )*0,8 | 1 | 2 | 23107005 | 1 | 0 | 1016 | 0 | 0 | 0 | 0 | 0 | 0 | 0 | 0 | 0 | 0 | 0 | 0 | 0 | 0 | 0 | 0 | 0 | 0 | 0 | 0 | 0 | 0 | 0
531 | 23104213 | 23107007 | 9650460 | 1 | 1 | 1 | 1 | 0-3006 |  | Рабочий наладчик 6 разряда | 1369 | 1013 | чел.-ч | чел.-ч | 1 | 78.96 | 0 | 0 | 0 | 12.92 | 0 | 1 | 1 | 0 | 0 | 98.7 | )*0,8 | 1 | 2 | 23107013 | 1 | 0 | 1017 | 0 | 0 | 0 | 0 | 0 | 0 | 0 | 0 | 0 | 0 | 0 | 0 | 0 | 0 | 0 | 0 | 0 | 0 | 0 | 0 | 0 | 0 | 0
531 | 23104213 | 23107007 | 9438100 | 1 | 1 | 1 | 1 | 2-0011 |  | Инженер I категории | 1369 | 1013 | чел.-ч | чел.-ч | 1 | 52.64 | 0 | 0 | 0 | 15.49 | 0 | 1 | 1 | 0 | 0 | 65.8 | )*0,8 | 1 | 2 | 23107014 | 1 | 0 | 1018 | 0 | 0 | 0 | 0 | 0 | 0 | 0 | 0 | 0 | 0 | 0 | 0 | 0 | 0 | 0 | 0 | 0 | 0 | 0 | 0 | 0 | 0 | 0
531 | 23104213 | 23107007 | 9447024 | 1 | 1 | 1 | 1 | 2-0012 |  | Инженер II категории | 1369 | 1013 | чел.-ч | чел.-ч | 1 | 52.64 | 0 | 0 | 0 | 14.09 | 0 | 1 | 1 | 0 | 0 | 65.8 | )*0,8 | 1 | 2 | 23107015 | 1 | 0 | 1019 | 0 | 0 | 0 | 0 | 0 | 0 | 0 | 0 | 0 | 0 | 0 | 0 | 0 | 0 | 0 | 0 | 0 | 0 | 0 | 0 | 0 | 0 | 0
531 | 23104213 | 23107007 | 9650574 | 1 | 1 | 1 | 1 | 2-2001 |  | Ведущий инженер | 1369 | 1013 | чел.-ч | чел.-ч | 1 | 26.32 | 0 | 0 | 0 | 16.93 | 0 | 1 | 1 | 0 | 0 | 32.9 | )*0,8 | 1 | 2 | 23107016 | 1 | 0 | 1020 | 0 | 0 | 0 | 0 | 0 | 0 | 0 | 0 | 0 | 0 | 0 | 0 | 0 | 0 | 0 | 0 | 0 | 0 | 0 | 0 | 0 | 0 | 0
531 | 23104213 | 23107007 | 9438103 | 1 | 1 | 1 | 1 | 3-0011 |  | Техник I категории | 1369 | 1013 | чел.-ч | чел.-ч | 1 | 52.64 | 0 | 0 | 0 | 10.21 | 0 | 1 | 1 | 0 | 0 | 65.8 | )*0,8 | 1 | 2 | 23107017 | 1 | 0 | 1021 | 0 | 0 | 0 | 0 | 0 | 0 | 0 | 0 | 0 | 0 | 0 | 0 | 0 | 0 | 0 | 0 | 0 | 0 | 0 | 0 | 0 | 0 | 0
532 | 23104213 | 23107019 | 9650460 | 1 | 1 | 1 | 1 | 0-3006 |  | Рабочий наладчик 6 разряда | 1369 | 1013 | чел.-ч | чел.-ч | 1 | 6.24 | 0 | 0 | 0 | 12.92 | 0 | 1 | 1 | 0 | 0 | 7.8 | )*0,8 | 1 | 2 | 23107025 | 1 | 0 | 1022 | 0 | 0 | 0 | 0 | 0 | 0 | 0 | 0 | 0 | 0 | 0 | 0 | 0 | 0 | 0 | 0 | 0 | 0 | 0 | 0 | 0 | 0 | 0
532 | 23104213 | 23107019 | 9438100 | 1 | 1 | 1 | 1 | 2-0011 |  | Инженер I категории | 1369 | 1013 | чел.-ч | чел.-ч | 1 | 4.16 | 0 | 0 | 0 | 15.49 | 0 | 1 | 1 | 0 | 0 | 5.2 | )*0,8 | 1 | 2 | 23107026 | 1 | 0 | 1023 | 0 | 0 | 0 | 0 | 0 | 0 | 0 | 0 | 0 | 0 | 0 | 0 | 0 | 0 | 0 | 0 | 0 | 0 | 0 | 0 | 0 | 0 | 0
532 | 23104213 | 23107019 | 9447024 | 1 | 1 | 1 | 1 | 2-0012 |  | Инженер II категории | 1369 | 1013 | чел.-ч | чел.-ч | 1 | 4.16 | 0 | 0 | 0 | 14.09 | 0 | 1 | 1 | 0 | 0 | 5.2 | )*0,8 | 1 | 2 | 23107027 | 1 | 0 | 1024 | 0 | 0 | 0 | 0 | 0 | 0 | 0 | 0 | 0 | 0 | 0 | 0 | 0 | 0 | 0 | 0 | 0 | 0 | 0 | 0 | 0 | 0 | 0
532 | 23104213 | 23107019 | 9650574 | 1 | 1 | 1 | 1 | 2-2001 |  | Ведущий инженер | 1369 | 1013 | чел.-ч | чел.-ч | 1 | 2.08 | 0 | 0 | 0 | 16.93 | 0 | 1 | 1 | 0 | 0 | 2.6 | )*0,8 | 1 | 2 | 23107028 | 1 | 0 | 1025 | 0 | 0 | 0 | 0 | 0 | 0 | 0 | 0 | 0 | 0 | 0 | 0 | 0 | 0 | 0 | 0 | 0 | 0 | 0 | 0 | 0 | 0 | 0
532 | 23104213 | 23107019 | 9438103 | 1 | 1 | 1 | 1 | 3-0011 |  | Техник I категории | 1369 | 1013 | чел.-ч | чел.-ч | 1 | 4.16 | 0 | 0 | 0 | 10.21 | 0 | 1 | 1 | 0 | 0 | 5.2 | )*0,8 | 1 | 2 | 23107029 | 1 | 0 | 1026 | 0 | 0 | 0 | 0 | 0 | 0 | 0 | 0 | 0 | 0 | 0 | 0 | 0 | 0 | 0 | 0 | 0 | 0 | 0 | 0 | 0 | 0 | 0
533 | 23104213 | 23107031 | 9650460 | 1 | 1 | 1 | 1 | 0-3006 |  | Рабочий наладчик 6 разряда | 1369 | 1013 | чел.-ч | чел.-ч | 1 | 1.344 | 0 | 0 | 0 | 12.92 | 0 | 1 | 1 | 0 | 0 | 1.68 | )*0,8 | 1 | 2 | 23107037 | 1 | 0 | 1027 | 0 | 0 | 0 | 0 | 0 | 0 | 0 | 0 | 0 | 0 | 0 | 0 | 0 | 0 | 0 | 0 | 0 | 0 | 0 | 0 | 0 | 0 | 0
533 | 23104213 | 23107031 | 9438100 | 1 | 1 | 1 | 1 | 2-0011 |  | Инженер I категории | 1369 | 1013 | чел.-ч | чел.-ч | 1 | 0.896 | 0 | 0 | 0 | 15.49 | 0 | 1 | 1 | 0 | 0 | 1.12 | )*0,8 | 1 | 2 | 23107038 | 1 | 0 | 1028 | 0 | 0 | 0 | 0 | 0 | 0 | 0 | 0 | 0 | 0 | 0 | 0 | 0 | 0 | 0 | 0 | 0 | 0 | 0 | 0 | 0 | 0 | 0
533 | 23104213 | 23107031 | 9447024 | 1 | 1 | 1 | 1 | 2-0012 |  | Инженер II категории | 1369 | 1013 | чел.-ч | чел.-ч | 1 | 0.896 | 0 | 0 | 0 | 14.09 | 0 | 1 | 1 | 0 | 0 | 1.12 | )*0,8 | 1 | 2 | 23107039 | 1 | 0 | 1029 | 0 | 0 | 0 | 0 | 0 | 0 | 0 | 0 | 0 | 0 | 0 | 0 | 0 | 0 | 0 | 0 | 0 | 0 | 0 | 0 | 0 | 0 | 0
533 | 23104213 | 23107031 | 9650574 | 1 | 1 | 1 | 1 | 2-2001 |  | Ведущий инженер | 1369 | 1013 | чел.-ч | чел.-ч | 1 | 0.448 | 0 | 0 | 0 | 16.93 | 0 | 1 | 1 | 0 | 0 | 0.56 | )*0,8 | 1 | 2 | 23107040 | 1 | 0 | 1030 | 0 | 0 | 0 | 0 | 0 | 0 | 0 | 0 | 0 | 0 | 0 | 0 | 0 | 0 | 0 | 0 | 0 | 0 | 0 | 0 | 0 | 0 | 0
533 | 23104213 | 23107031 | 9438103 | 1 | 1 | 1 | 1 | 3-0011 |  | Техник I категории | 1369 | 1013 | чел.-ч | чел.-ч | 1 | 0.896 | 0 | 0 | 0 | 10.21 | 0 | 1 | 1 | 0 | 0 | 1.12 | )*0,8 | 1 | 2 | 23107041 | 1 | 0 | 1031 | 0 | 0 | 0 | 0 | 0 | 0 | 0 | 0 | 0 | 0 | 0 | 0 | 0 | 0 | 0 | 0 | 0 | 0 | 0 | 0 | 0 | 0 | 0
534 | 23104213 | 23107043 | 9438100 | 1 | 1 | 1 | 1 | 2-0011 |  | Инженер I категории | 1369 | 1013 | чел.-ч | чел.-ч | 1 | 14.2 | 0 | 0 | 0 | 15.49 | 0 | 1 | 1 | 0 | 0 | 17.75 | )*0,8 | 1 | 2 | 23107048 | 1 | 0 | 1032 | 0 | 0 | 0 | 0 | 0 | 0 | 0 | 0 | 0 | 0 | 0 | 0 | 0 | 0 | 0 | 0 | 0 | 0 | 0 | 0 | 0 | 0 | 0
534 | 23104213 | 23107043 | 9447024 | 1 | 1 | 1 | 1 | 2-0012 |  | Инженер II категории | 1369 | 1013 | чел.-ч | чел.-ч | 1 | 14.2 | 0 | 0 | 0 | 14.09 | 0 | 1 | 1 | 0 | 0 | 17.75 | )*0,8 | 1 | 2 | 23107049 | 1 | 0 | 1033 | 0 | 0 | 0 | 0 | 0 | 0 | 0 | 0 | 0 | 0 | 0 | 0 | 0 | 0 | 0 | 0 | 0 | 0 | 0 | 0 | 0 | 0 | 0
534 | 23104213 | 23107043 | 9650574 | 1 | 1 | 1 | 1 | 2-2001 |  | Ведущий инженер | 1369 | 1013 | чел.-ч | чел.-ч | 1 | 5.68 | 0 | 0 | 0 | 16.93 | 0 | 1 | 1 | 0 | 0 | 7.1 | )*0,8 | 1 | 2 | 23107050 | 1 | 0 | 1034 | 0 | 0 | 0 | 0 | 0 | 0 | 0 | 0 | 0 | 0 | 0 | 0 | 0 | 0 | 0 | 0 | 0 | 0 | 0 | 0 | 0 | 0 | 0
534 | 23104213 | 23107043 | 9438103 | 1 | 1 | 1 | 1 | 3-0011 |  | Техник I категории | 1369 | 1013 | чел.-ч | чел.-ч | 1 | 22.72 | 0 | 0 | 0 | 10.21 | 0 | 1 | 1 | 0 | 0 | 28.4 | )*0,8 | 1 | 2 | 23107051 | 1 | 0 | 1035 | 0 | 0 | 0 | 0 | 0 | 0 | 0 | 0 | 0 | 0 | 0 | 0 | 0 | 0 | 0 | 0 | 0 | 0 | 0 | 0 | 0 | 0 | 0
565 | 23104213 | 23107052 | 9650491 | 1 | 1 | 1 | 1 | 0-3004 |  | Рабочий наладчик 4 разряда | 1369 | 1013 | чел.-ч | чел.-ч | 1 | 91.256 | 0 | 0 | 0 | 9.62 | 0 | 1 | 1 | 0 | 0 | 114.07 | )*0,8 | 1 | 2 | 23107059 | 1 | 0 | 1036 | 0 | 0 | 0 | 0 | 0 | 0 | 0 | 0 | 0 | 0 | 0 | 0 | 0 | 0 | 0 | 0 | 0 | 0 | 0 | 0 | 0 | 0 | 0
565 | 23104213 | 23107052 | 9650524 | 1 | 1 | 1 | 1 | 0-3005 |  | Рабочий наладчик 5 разряда | 1369 | 1013 | чел.-ч | чел.-ч | 1 | 91.256 | 0 | 0 | 0 | 11.09 | 0 | 1 | 1 | 0 | 0 | 114.07 | )*0,8 | 1 | 2 | 23107060 | 1 | 0 | 1037 | 0 | 0 | 0 | 0 | 0 | 0 | 0 | 0 | 0 | 0 | 0 | 0 | 0 | 0 | 0 | 0 | 0 | 0 | 0 | 0 | 0 | 0 | 0
565 | 23104213 | 23107052 | 9650460 | 1 | 1 | 1 | 1 | 0-3006 |  | Рабочий наладчик 6 разряда | 1369 | 1013 | чел.-ч | чел.-ч | 1 | 91.256 | 0 | 0 | 0 | 12.92 | 0 | 1 | 1 | 0 | 0 | 114.07 | )*0,8 | 1 | 2 | 23107061 | 1 | 0 | 1038 | 0 | 0 | 0 | 0 | 0 | 0 | 0 | 0 | 0 | 0 | 0 | 0 | 0 | 0 | 0 | 0 | 0 | 0 | 0 | 0 | 0 | 0 | 0
565 | 23104213 | 23107052 | 9438100 | 1 | 1 | 1 | 1 | 2-0011 |  | Инженер I категории | 1369 | 1013 | чел.-ч | чел.-ч | 1 | 85.888 | 0 | 0 | 0 | 15.49 | 0 | 1 | 1 | 0 | 0 | 107.36 | )*0,8 | 1 | 2 | 23107062 | 1 | 0 | 1039 | 0 | 0 | 0 | 0 | 0 | 0 | 0 | 0 | 0 | 0 | 0 | 0 | 0 | 0 | 0 | 0 | 0 | 0 | 0 | 0 | 0 | 0 | 0
565 | 23104213 | 23107052 | 9447024 | 1 | 1 | 1 | 1 | 2-0012 |  | Инженер II категории | 1369 | 1013 | чел.-ч | чел.-ч | 1 | 85.888 | 0 | 0 | 0 | 14.09 | 0 | 1 | 1 | 0 | 0 | 107.36 | )*0,8 | 1 | 2 | 23107063 | 1 | 0 | 1040 | 0 | 0 | 0 | 0 | 0 | 0 | 0 | 0 | 0 | 0 | 0 | 0 | 0 | 0 | 0 | 0 | 0 | 0 | 0 | 0 | 0 | 0 | 0
565 | 23104213 | 23107052 | 9650574 | 1 | 1 | 1 | 1 | 2-2001 |  | Ведущий инженер | 1369 | 1013 | чел.-ч | чел.-ч | 1 | 91.256 | 0 | 0 | 0 | 16.93 | 0 | 1 | 1 | 0 | 0 | 114.07 | )*0,8 | 1 | 2 | 23107064 | 1 | 0 | 1041 | 0 | 0 | 0 | 0 | 0 | 0 | 0 | 0 | 0 | 0 | 0 | 0 | 0 | 0 | 0 | 0 | 0 | 0 | 0 | 0 | 0 | 0 | 0
566 | 23104213 | 23107065 | 9650460 | 1 | 1 | 1 | 1 | 0-3006 |  | Рабочий наладчик 6 разряда | 1369 | 1013 | чел.-ч | чел.-ч | 1 | 1.608 | 0 | 0 | 0 | 12.92 | 0 | 1 | 1 | 0 | 0 | 2.01 | )*0,8 | 1 | 2 | 23107071 | 1 | 0 | 1042 | 0 | 0 | 0 | 0 | 0 | 0 | 0 | 0 | 0 | 0 | 0 | 0 | 0 | 0 | 0 | 0 | 0 | 0 | 0 | 0 | 0 | 0 | 0
566 | 23104213 | 23107065 | 9438100 | 1 | 1 | 1 | 1 | 2-0011 |  | Инженер I категории | 1369 | 1013 | чел.-ч | чел.-ч | 1 | 1.072 | 0 | 0 | 0 | 15.49 | 0 | 1 | 1 | 0 | 0 | 1.34 | )*0,8 | 1 | 2 | 23107072 | 1 | 0 | 1043 | 0 | 0 | 0 | 0 | 0 | 0 | 0 | 0 | 0 | 0 | 0 | 0 | 0 | 0 | 0 | 0 | 0 | 0 | 0 | 0 | 0 | 0 | 0
566 | 23104213 | 23107065 | 9447024 | 1 | 1 | 1 | 1 | 2-0012 |  | Инженер II категории | 1369 | 1013 | чел.-ч | чел.-ч | 1 | 1.072 | 0 | 0 | 0 | 14.09 | 0 | 1 | 1 | 0 | 0 | 1.34 | )*0,8 | 1 | 2 | 23107073 | 1 | 0 | 1044 | 0 | 0 | 0 | 0 | 0 | 0 | 0 | 0 | 0 | 0 | 0 | 0 | 0 | 0 | 0 | 0 | 0 | 0 | 0 | 0 | 0 | 0 | 0
566 | 23104213 | 23107065 | 9650574 | 1 | 1 | 1 | 1 | 2-2001 |  | Ведущий инженер | 1369 | 1013 | чел.-ч | чел.-ч | 1 | 0.536 | 0 | 0 | 0 | 16.93 | 0 | 1 | 1 | 0 | 0 | 0.67 | )*0,8 | 1 | 2 | 23107074 | 1 | 0 | 1045 | 0 | 0 | 0 | 0 | 0 | 0 | 0 | 0 | 0 | 0 | 0 | 0 | 0 | 0 | 0 | 0 | 0 | 0 | 0 | 0 | 0 | 0 | 0
566 | 23104213 | 23107065 | 9438103 | 1 | 1 | 1 | 1 | 3-0011 |  | Техник I категории | 1369 | 1013 | чел.-ч | чел.-ч | 1 | 1.072 | 0 | 0 | 0 | 10.21 | 0 | 1 | 1 | 0 | 0 | 1.34 | )*0,8 | 1 | 2 | 23107075 | 1 | 0 | 1046 | 0 | 0 | 0 | 0 | 0 | 0 | 0 | 0 | 0 | 0 | 0 | 0 | 0 | 0 | 0 | 0 | 0 | 0 | 0 | 0 | 0 | 0 | 0
567 | 23104213 | 23107077 | 9650460 | 1 | 1 | 1 | 1 | 0-3006 |  | Рабочий наладчик 6 разряда | 1369 | 1013 | чел.-ч | чел.-ч | 1 | 6.48 | 0 | 0 | 0 | 12.92 | 0 | 1 | 1 | 0 | 0 | 8.1 | )*0,8 | 1 | 2 | 23107083 | 1 | 0 | 1047 | 0 | 0 | 0 | 0 | 0 | 0 | 0 | 0 | 0 | 0 | 0 | 0 | 0 | 0 | 0 | 0 | 0 | 0 | 0 | 0 | 0 | 0 | 0
567 | 23104213 | 23107077 | 9438100 | 1 | 1 | 1 | 1 | 2-0011 |  | Инженер I категории | 1369 | 1013 | чел.-ч | чел.-ч | 1 | 4.32 | 0 | 0 | 0 | 15.49 | 0 | 1 | 1 | 0 | 0 | 5.4 | )*0,8 | 1 | 2 | 23107084 | 1 | 0 | 1048 | 0 | 0 | 0 | 0 | 0 | 0 | 0 | 0 | 0 | 0 | 0 | 0 | 0 | 0 | 0 | 0 | 0 | 0 | 0 | 0 | 0 | 0 | 0
567 | 23104213 | 23107077 | 9447024 | 1 | 1 | 1 | 1 | 2-0012 |  | Инженер II категории | 1369 | 1013 | чел.-ч | чел.-ч | 1 | 4.32 | 0 | 0 | 0 | 14.09 | 0 | 1 | 1 | 0 | 0 | 5.4 | )*0,8 | 1 | 2 | 23107085 | 1 | 0 | 1049 | 0 | 0 | 0 | 0 | 0 | 0 | 0 | 0 | 0 | 0 | 0 | 0 | 0 | 0 | 0 | 0 | 0 | 0 | 0 | 0 | 0 | 0 | 0
567 | 23104213 | 23107077 | 9650574 | 1 | 1 | 1 | 1 | 2-2001 |  | Ведущий инженер | 1369 | 1013 | чел.-ч | чел.-ч | 1 | 2.16 | 0 | 0 | 0 | 16.93 | 0 | 1 | 1 | 0 | 0 | 2.7 | )*0,8 | 1 | 2 | 23107086 | 1 | 0 | 1050 | 0 | 0 | 0 | 0 | 0 | 0 | 0 | 0 | 0 | 0 | 0 | 0 | 0 | 0 | 0 | 0 | 0 | 0 | 0 | 0 | 0 | 0 | 0
567 | 23104213 | 23107077 | 9438103 | 1 | 1 | 1 | 1 | 3-0011 |  | Техник I категории | 1369 | 1013 | чел.-ч | чел.-ч | 1 | 4.32 | 0 | 0 | 0 | 10.21 | 0 | 1 | 1 | 0 | 0 | 5.4 | )*0,8 | 1 | 2 | 23107087 | 1 | 0 | 1051 | 0 | 0 | 0 | 0 | 0 | 0 | 0 | 0 | 0 | 0 | 0 | 0 | 0 | 0 | 0 | 0 | 0 | 0 | 0 | 0 | 0 | 0 | 0
568 | 23104213 | 23107088 | 9438100 | 1 | 1 | 1 | 1 | 2-0011 |  | Инженер I категории | 1369 | 1013 | чел.-ч | чел.-ч | 1 | 5.2 | 0 | 0 | 0 | 15.49 | 0 | 1 | 1 | 0 | 0 | 6.5 | )*0,8 | 1 | 2 | 23107093 | 1 | 0 | 1052 | 0 | 0 | 0 | 0 | 0 | 0 | 0 | 0 | 0 | 0 | 0 | 0 | 0 | 0 | 0 | 0 | 0 | 0 | 0 | 0 | 0 | 0 | 0
568 | 23104213 | 23107088 | 9447024 | 1 | 1 | 1 | 1 | 2-0012 |  | Инженер II категории | 1369 | 1013 | чел.-ч | чел.-ч | 1 | 5.2 | 0 | 0 | 0 | 14.09 | 0 | 1 | 1 | 0 | 0 | 6.5 | )*0,8 | 1 | 2 | 23107094 | 1 | 0 | 1053 | 0 | 0 | 0 | 0 | 0 | 0 | 0 | 0 | 0 | 0 | 0 | 0 | 0 | 0 | 0 | 0 | 0 | 0 | 0 | 0 | 0 | 0 | 0
568 | 23104213 | 23107088 | 9650574 | 1 | 1 | 1 | 1 | 2-2001 |  | Ведущий инженер | 1369 | 1013 | чел.-ч | чел.-ч | 1 | 2.08 | 0 | 0 | 0 | 16.93 | 0 | 1 | 1 | 0 | 0 | 2.6 | )*0,8 | 1 | 2 | 23107095 | 1 | 0 | 1054 | 0 | 0 | 0 | 0 | 0 | 0 | 0 | 0 | 0 | 0 | 0 | 0 | 0 | 0 | 0 | 0 | 0 | 0 | 0 | 0 | 0 | 0 | 0
568 | 23104213 | 23107088 | 9438103 | 1 | 1 | 1 | 1 | 3-0011 |  | Техник I категории | 1369 | 1013 | чел.-ч | чел.-ч | 1 | 8.32 | 0 | 0 | 0 | 10.21 | 0 | 1 | 1 | 0 | 0 | 10.4 | )*0,8 | 1 | 2 | 23107096 | 1 | 0 | 1055 | 0 | 0 | 0 | 0 | 0 | 0 | 0 | 0 | 0 | 0 | 0 | 0 | 0 | 0 | 0 | 0 | 0 | 0 | 0 | 0 | 0 | 0 | 0
569 | 23104213 | 23107097 | 9650460 | 1 | 1 | 1 | 1 | 0-3006 |  | Рабочий наладчик 6 разряда | 1369 | 1013 | чел.-ч | чел.-ч | 1 | 78.96 | 0 | 0 | 0 | 12.92 | 0 | 1 | 1 | 0 | 0 | 98.7 | )*0,8 | 1 | 2 | 23107103 | 1 | 0 | 1056 | 0 | 0 | 0 | 0 | 0 | 0 | 0 | 0 | 0 | 0 | 0 | 0 | 0 | 0 | 0 | 0 | 0 | 0 | 0 | 0 | 0 | 0 | 0
569 | 23104213 | 23107097 | 9438100 | 1 | 1 | 1 | 1 | 2-0011 |  | Инженер I категории | 1369 | 1013 | чел.-ч | чел.-ч | 1 | 52.64 | 0 | 0 | 0 | 15.49 | 0 | 1 | 1 | 0 | 0 | 65.8 | )*0,8 | 1 | 2 | 23107104 | 1 | 0 | 1057 | 0 | 0 | 0 | 0 | 0 | 0 | 0 | 0 | 0 | 0 | 0 | 0 | 0 | 0 | 0 | 0 | 0 | 0 | 0 | 0 | 0 | 0 | 0
569 | 23104213 | 23107097 | 9447024 | 1 | 1 | 1 | 1 | 2-0012 |  | Инженер II категории | 1369 | 1013 | чел.-ч | чел.-ч | 1 | 52.64 | 0 | 0 | 0 | 14.09 | 0 | 1 | 1 | 0 | 0 | 65.8 | )*0,8 | 1 | 2 | 23107105 | 1 | 0 | 1058 | 0 | 0 | 0 | 0 | 0 | 0 | 0 | 0 | 0 | 0 | 0 | 0 | 0 | 0 | 0 | 0 | 0 | 0 | 0 | 0 | 0 | 0 | 0
569 | 23104213 | 23107097 | 9650574 | 1 | 1 | 1 | 1 | 2-2001 |  | Ведущий инженер | 1369 | 1013 | чел.-ч | чел.-ч | 1 | 26.32 | 0 | 0 | 0 | 16.93 | 0 | 1 | 1 | 0 | 0 | 32.9 | )*0,8 | 1 | 2 | 23107106 | 1 | 0 | 1059 | 0 | 0 | 0 | 0 | 0 | 0 | 0 | 0 | 0 | 0 | 0 | 0 | 0 | 0 | 0 | 0 | 0 | 0 | 0 | 0 | 0 | 0 | 0
569 | 23104213 | 23107097 | 9438103 | 1 | 1 | 1 | 1 | 3-0011 |  | Техник I категории | 1369 | 1013 | чел.-ч | чел.-ч | 1 | 52.64 | 0 | 0 | 0 | 10.21 | 0 | 1 | 1 | 0 | 0 | 65.8 | )*0,8 | 1 | 2 | 23107107 | 1 | 0 | 1060 | 0 | 0 | 0 | 0 | 0 | 0 | 0 | 0 | 0 | 0 | 0 | 0 | 0 | 0 | 0 | 0 | 0 | 0 | 0 | 0 | 0 | 0 | 0
570 | 23104213 | 23107108 | 9650460 | 1 | 1 | 1 | 1 | 0-3006 |  | Рабочий наладчик 6 разряда | 1369 | 1013 | чел.-ч | чел.-ч | 1 | 6.24 | 0 | 0 | 0 | 12.92 | 0 | 1 | 1 | 0 | 0 | 7.8 | )*0,8 | 1 | 2 | 23107114 | 1 | 0 | 1061 | 0 | 0 | 0 | 0 | 0 | 0 | 0 | 0 | 0 | 0 | 0 | 0 | 0 | 0 | 0 | 0 | 0 | 0 | 0 | 0 | 0 | 0 | 0
570 | 23104213 | 23107108 | 9438100 | 1 | 1 | 1 | 1 | 2-0011 |  | Инженер I категории | 1369 | 1013 | чел.-ч | чел.-ч | 1 | 4.16 | 0 | 0 | 0 | 15.49 | 0 | 1 | 1 | 0 | 0 | 5.2 | )*0,8 | 1 | 2 | 23107115 | 1 | 0 | 1062 | 0 | 0 | 0 | 0 | 0 | 0 | 0 | 0 | 0 | 0 | 0 | 0 | 0 | 0 | 0 | 0 | 0 | 0 | 0 | 0 | 0 | 0 | 0
570 | 23104213 | 23107108 | 9447024 | 1 | 1 | 1 | 1 | 2-0012 |  | Инженер II категории | 1369 | 1013 | чел.-ч | чел.-ч | 1 | 4.16 | 0 | 0 | 0 | 14.09 | 0 | 1 | 1 | 0 | 0 | 5.2 | )*0,8 | 1 | 2 | 23107116 | 1 | 0 | 1063 | 0 | 0 | 0 | 0 | 0 | 0 | 0 | 0 | 0 | 0 | 0 | 0 | 0 | 0 | 0 | 0 | 0 | 0 | 0 | 0 | 0 | 0 | 0
570 | 23104213 | 23107108 | 9650574 | 1 | 1 | 1 | 1 | 2-2001 |  | Ведущий инженер | 1369 | 1013 | чел.-ч | чел.-ч | 1 | 2.08 | 0 | 0 | 0 | 16.93 | 0 | 1 | 1 | 0 | 0 | 2.6 | )*0,8 | 1 | 2 | 23107117 | 1 | 0 | 1064 | 0 | 0 | 0 | 0 | 0 | 0 | 0 | 0 | 0 | 0 | 0 | 0 | 0 | 0 | 0 | 0 | 0 | 0 | 0 | 0 | 0 | 0 | 0
570 | 23104213 | 23107108 | 9438103 | 1 | 1 | 1 | 1 | 3-0011 |  | Техник I категории | 1369 | 1013 | чел.-ч | чел.-ч | 1 | 4.16 | 0 | 0 | 0 | 10.21 | 0 | 1 | 1 | 0 | 0 | 5.2 | )*0,8 | 1 | 2 | 23107118 | 1 | 0 | 1065 | 0 | 0 | 0 | 0 | 0 | 0 | 0 | 0 | 0 | 0 | 0 | 0 | 0 | 0 | 0 | 0 | 0 | 0 | 0 | 0 | 0 | 0 | 0
571 | 23104213 | 23107119 | 9650460 | 1 | 1 | 1 | 1 | 0-3006 |  | Рабочий наладчик 6 разряда | 1369 | 1013 | чел.-ч | чел.-ч | 1 | 1.344 | 0 | 0 | 0 | 12.92 | 0 | 1 | 1 | 0 | 0 | 1.68 | )*0,8 | 1 | 2 | 23107125 | 1 | 0 | 1066 | 0 | 0 | 0 | 0 | 0 | 0 | 0 | 0 | 0 | 0 | 0 | 0 | 0 | 0 | 0 | 0 | 0 | 0 | 0 | 0 | 0 | 0 | 0
571 | 23104213 | 23107119 | 9438100 | 1 | 1 | 1 | 1 | 2-0011 |  | Инженер I категории | 1369 | 1013 | чел.-ч | чел.-ч | 1 | 0.896 | 0 | 0 | 0 | 15.49 | 0 | 1 | 1 | 0 | 0 | 1.12 | )*0,8 | 1 | 2 | 23107126 | 1 | 0 | 1067 | 0 | 0 | 0 | 0 | 0 | 0 | 0 | 0 | 0 | 0 | 0 | 0 | 0 | 0 | 0 | 0 | 0 | 0 | 0 | 0 | 0 | 0 | 0
571 | 23104213 | 23107119 | 9447024 | 1 | 1 | 1 | 1 | 2-0012 |  | Инженер II категории | 1369 | 1013 | чел.-ч | чел.-ч | 1 | 0.896 | 0 | 0 | 0 | 14.09 | 0 | 1 | 1 | 0 | 0 | 1.12 | )*0,8 | 1 | 2 | 23107127 | 1 | 0 | 1068 | 0 | 0 | 0 | 0 | 0 | 0 | 0 | 0 | 0 | 0 | 0 | 0 | 0 | 0 | 0 | 0 | 0 | 0 | 0 | 0 | 0 | 0 | 0
571 | 23104213 | 23107119 | 9650574 | 1 | 1 | 1 | 1 | 2-2001 |  | Ведущий инженер | 1369 | 1013 | чел.-ч | чел.-ч | 1 | 0.448 | 0 | 0 | 0 | 16.93 | 0 | 1 | 1 | 0 | 0 | 0.56 | )*0,8 | 1 | 2 | 23107128 | 1 | 0 | 1069 | 0 | 0 | 0 | 0 | 0 | 0 | 0 | 0 | 0 | 0 | 0 | 0 | 0 | 0 | 0 | 0 | 0 | 0 | 0 | 0 | 0 | 0 | 0
571 | 23104213 | 23107119 | 9438103 | 1 | 1 | 1 | 1 | 3-0011 |  | Техник I категории | 1369 | 1013 | чел.-ч | чел.-ч | 1 | 0.896 | 0 | 0 | 0 | 10.21 | 0 | 1 | 1 | 0 | 0 | 1.12 | )*0,8 | 1 | 2 | 23107129 | 1 | 0 | 1070 | 0 | 0 | 0 | 0 | 0 | 0 | 0 | 0 | 0 | 0 | 0 | 0 | 0 | 0 | 0 | 0 | 0 | 0 | 0 | 0 | 0 | 0 | 0
572 | 23104213 | 23107130 | 9438100 | 1 | 1 | 1 | 1 | 2-0011 |  | Инженер I категории | 1369 | 1013 | чел.-ч | чел.-ч | 1 | 14.2 | 0 | 0 | 0 | 15.49 | 0 | 1 | 1 | 0 | 0 | 17.75 | )*0,8 | 1 | 2 | 23107135 | 1 | 0 | 1071 | 0 | 0 | 0 | 0 | 0 | 0 | 0 | 0 | 0 | 0 | 0 | 0 | 0 | 0 | 0 | 0 | 0 | 0 | 0 | 0 | 0 | 0 | 0
572 | 23104213 | 23107130 | 9447024 | 1 | 1 | 1 | 1 | 2-0012 |  | Инженер II категории | 1369 | 1013 | чел.-ч | чел.-ч | 1 | 14.2 | 0 | 0 | 0 | 14.09 | 0 | 1 | 1 | 0 | 0 | 17.75 | )*0,8 | 1 | 2 | 23107136 | 1 | 0 | 1072 | 0 | 0 | 0 | 0 | 0 | 0 | 0 | 0 | 0 | 0 | 0 | 0 | 0 | 0 | 0 | 0 | 0 | 0 | 0 | 0 | 0 | 0 | 0
572 | 23104213 | 23107130 | 9650574 | 1 | 1 | 1 | 1 | 2-2001 |  | Ведущий инженер | 1369 | 1013 | чел.-ч | чел.-ч | 1 | 5.68 | 0 | 0 | 0 | 16.93 | 0 | 1 | 1 | 0 | 0 | 7.1 | )*0,8 | 1 | 2 | 23107137 | 1 | 0 | 1073 | 0 | 0 | 0 | 0 | 0 | 0 | 0 | 0 | 0 | 0 | 0 | 0 | 0 | 0 | 0 | 0 | 0 | 0 | 0 | 0 | 0 | 0 | 0
572 | 23104213 | 23107130 | 9438103 | 1 | 1 | 1 | 1 | 3-0011 |  | Техник I категории | 1369 | 1013 | чел.-ч | чел.-ч | 1 | 22.72 | 0 | 0 | 0 | 10.21 | 0 | 1 | 1 | 0 | 0 | 28.4 | )*0,8 | 1 | 2 | 23107138 | 1 | 0 | 1074 | 0 | 0 | 0 | 0 | 0 | 0 | 0 | 0 | 0 | 0 | 0 | 0 | 0 | 0 | 0 | 0 | 0 | 0 | 0 | 0 | 0 | 0 | 0

## EtalonRes
28 | 23108091 | 23108071 | 9415385 | 1 | 1 | 1 | 1 | 1-1038 |  | Рабочий строитель среднего разряда 3,8 | 1369 | 1013 | чел.-ч | чел.-ч | 1 | 17.95 | 0 | 0 | 0 | 9.4 | 0 | 1 | 1 |  | 17.95 | 2 | 23108072 | 1 | 0 | 0 | 0 | 0 | 0 | 0 | 0 | 0
28 | 23108092 | 23108071 | 121548 | 1 | 1 | 1 | 1 | 2 |  | Затраты труда машинистов | 608254 | 1013 | чел.час | чел.час | 1 | 5.01 | 0 | 0 | 0 | 0 | 0 | 1 | 2 |  | 5.01 | 2 | 23108073 | 2 | 0 | 0 | 0 | 0 | 0 | 0 | 0 | 0
28 | 23108093 | 23108071 | 21598847 | 1 | 1 | 1 | 2 | 021141 | ФСЭМ (2009), сб.02,поз.1141 | Краны на автомобильном ходу при работе на других видах строительства 10 т | 1368 | 1011 | маш.-ч | маш.-ч | 1 | 1.26 | 0 | 111.99 | 13.5 | 0 | 0 | 1 | 0 |  | 1.26 | 2 | 23108074 | 3 | 0 | 0 | 0 | 0 | 0 | 0 | 0 | 0
28 | 23108094 | 23108071 | 21599015 | 1 | 1 | 1 | 2 | 030402 | ФСЭМ (2009), сб.03,поз.0402 | Лебедки электрические тяговым усилием до 12,26 кН (1,25 т) | 1368 | 1011 | маш.-ч | маш.-ч | 1 | 0.34 | 0 | 3.28 | 0 | 0 | 0 | 1 | 0 |  | 0.34 | 2 | 23108075 | 4 | 0 | 0 | 0 | 0 | 0 | 0 | 0 | 0
28 | 23108095 | 23108071 | 21599181 | 1 | 1 | 1 | 2 | 040202 | ФСЭМ (2009), сб.04,поз.0202 | Агрегаты сварочные передвижные с номинальным сварочным током 250-400 А с дизельным двигателем | 1368 | 1011 | маш.-ч | маш.-ч | 1 | 1.07 | 0 | 14 | 0 | 0 | 0 | 1 | 0 |  | 1.07 | 2 | 23108076 | 5 | 0 | 0 | 0 | 0 | 0 | 0 | 0 | 0
28 | 23108096 | 23108071 | 21599190 | 1 | 1 | 1 | 2 | 040504 | ФСЭМ (2009), сб.04,поз.0504 | Аппарат для газовой сварки и резки | 1368 | 1011 | маш.-ч | маш.-ч | 1 | 0.31 | 0 | 1.2 | 0 | 0 | 0 | 1 | 0 |  | 0.31 | 2 | 23108077 | 6 | 0 | 0 | 0 | 0 | 0 | 0 | 0 | 0
28 | 23108097 | 23108071 | 21600149 | 1 | 1 | 1 | 2 | 140110 | ФСЭМ (2009), сб.14,поз.0110 | Агрегаты копровые без дизель-молота на базе трактора 80 кВт (108 л.с.) | 1368 | 1011 | маш.-ч | маш.-ч | 1 | 3.75 | 0 | 239.25 | 16.44 | 0 | 0 | 1 | 0 |  | 3.75 | 2 | 23108078 | 7 | 0 | 0 | 0 | 0 | 0 | 0 | 0 | 0
28 | 23108098 | 23108071 | 21600166 | 1 | 1 | 1 | 2 | 140502 | ФСЭМ (2009), сб.14,поз.0502 | Дизель-молоты 1,25 т | 1368 | 1011 | маш.-ч | маш.-ч | 1 | 3.75 | 0 | 40.41 | 0 | 0 | 0 | 1 | 0 |  | 3.75 | 2 | 23108079 | 8 | 0 | 0 | 0 | 0 | 0 | 0 | 0 | 0
28 | 23108099 | 23108071 | 21601198 | 1 | 1 | 1 | 2 | 330206 | ФСЭМ (2009), сб.33,поз.0206 | Дрели электрические | 1368 | 1011 | маш.-ч | маш.-ч | 1 | 0.14 | 0 | 1.95 | 0 | 0 | 0 | 1 | 0 |  | 0.14 | 2 | 23108080 | 9 | 0 | 0 | 0 | 0 | 0 | 0 | 0 | 0
28 | 23108100 | 23108071 | 21601639 | 1 | 1 | 1 | 2 | 400101 | ФСЭМ (2009), сб.40,поз.0101 | Тягачи седельные, грузоподъемность 12 т | 1368 | 1011 | маш.-ч | маш.-ч | 1 | 0.15 | 0 | 127.82 | 13.5 | 0 | 0 | 1 | 0 |  | 0.15 | 2 | 23108081 | 10 | 0 | 0 | 0 | 0 | 0 | 0 | 0 | 0
28 | 23108101 | 23108071 | 21601645 | 1 | 1 | 1 | 2 | 400111 | ФСЭМ (2009), сб.40,поз.0111 | Полуприцепы общего назначения, грузоподъемность 12 т | 1368 | 1011 | маш.-ч | маш.-ч | 1 | 0.15 | 0 | 12 | 0 | 0 | 0 | 1 | 0 |  | 0.15 | 2 | 23108082 | 11 | 0 | 0 | 0 | 0 | 0 | 0 | 0 | 0
28 | 23108102 | 23108071 | 21538874 | 1 | 1 | 1 | 3 | 101-0324 | ФССЦ (2010) ч.1, раздел01, поз.0324 | Кислород технический газообразный | 1339 | 1007 | м3 | м3 | 1 | 0.3 | 6.22 | 0 | 0 | 0 | 0 | 1 | 0 |  | 0.3 | 2 | 23108083 | 12 | 0 | 0 | 0 | 0 | 0 | 0 | 0 | 0
28 | 23108103 | 23108071 | 21538992 | 1 | 1 | 1 | 3 | 101-0388 | ФССЦ (2010) ч.1, раздел01, поз.0388 | Краски масляные земляные марки МА-0115 мумия, сурик железный | 1348 | 1009 | т | т | 1000 | 4e-05 | 15119 | 0 | 0 | 0 | 0 | 1 | 0 |  | 4e-05 | 2 | 23108084 | 13 | 0 | 0 | 0 | 0 | 0 | 0 | 0 | 0
28 | 23108104 | 23108071 | 21539742 | 1 | 1 | 1 | 3 | 101-0782 | ФССЦ (2010) ч.1, раздел01, поз.0782 | Поковки из квадратных заготовок, масса 1,8 кг | 1348 | 1009 | т | т | 1000 | 0.0006 | 5989 | 0 | 0 | 0 | 0 | 1 | 0 |  | 0.0006 | 2 | 23108085 | 14 | 0 | 0 | 0 | 0 | 0 | 0 | 0 | 0
28 | 23108105 | 23108071 | 21540421 | 1 | 1 | 1 | 3 | 101-1145 | ФССЦ (2010) ч.1, раздел01, поз.1145 | Профили фасонные горячекатаные для шпунтовых свай Л4 и Л5 массой от 50 до 100 кг, сталь марки 16ХГ | 1348 | 1009 | т | т | 1000 | 1.01 | 6789.36 | 0 | 0 | 0 | 0 | 1 | 0 |  | 1.01 | 2 | 23108086 | 15 | 0 | 0 | 0 | 0 | 0 | 0 | 0 | 0
28 | 23108106 | 23108071 | 21540934 | 1 | 1 | 1 | 3 | 101-1522 | ФССЦ (2010) ч.1, раздел01, поз.1522 | Электроды диаметром 5 мм Э42А | 1348 | 1009 | т | т | 1000 | 0.00193 | 10362 | 0 | 0 | 0 | 0 | 1 | 0 |  | 0.00193 | 2 | 23108087 | 16 | 0 | 0 | 0 | 0 | 0 | 0 | 0 | 0
28 | 23108107 | 23108071 | 21541053 | 1 | 1 | 1 | 3 | 101-1602 | ФССЦ (2010) ч.1, раздел01, поз.1602 | Ацетилен газообразный технический | 1339 | 1007 | м3 | м3 | 1 | 0.06 | 38.51 | 0 | 0 | 0 | 0 | 1 | 0 |  | 0.06 | 2 | 23108088 | 17 | 0 | 0 | 0 | 0 | 0 | 0 | 0 | 0
28 | 23108108 | 23108071 | 21548987 | 1 | 1 | 1 | 3 | 102-0008 | ФССЦ (2010) ч.1, раздел02, поз.0008 | Лесоматериалы круглые хвойных пород для строительства диаметром 14-24 см, длиной 3-6,5 м | 1339 | 1007 | м3 | м3 | 1 | 0.006 | 558.33 | 0 | 0 | 0 | 0 | 1 | 0 |  | 0.006 | 2 | 23108089 | 18 | 0 | 0 | 0 | 0 | 0 | 0 | 0 | 0
28 | 23108109 | 23108071 | 21551773 | 1 | 1 | 1 | 3 | 201-0774 | ФССЦ (2010) ч.2, раздел01, поз.0774 | Конструктивные элементы вспомогательного назначения массой не более 50 кг с преобладанием толстолистовой стали собираемые из двух и более деталей, с отверстиями и без отверстий, соединяемые на сварке | 1348 | 1009 | т | т | 1000 | 0.0004 | 11255 | 0 | 0 | 0 | 0 | 1 | 0 |  | 0.0004 | 2 | 23108090 | 19 | 0 | 0 | 0 | 0 | 0 | 0 | 0 | 0
32 | 23108142 | 23108134 | 9416110 | 1 | 1 | 1 | 1 | 1-1036 |  | Рабочий строитель среднего разряда 3,6 | 1369 | 1013 | чел.-ч | чел.-ч | 1 | 0.64 | 0 | 0 | 0 | 9.18 | 0 | 1 | 1 |  | 0.64 | 2 | 23108135 | 23 | 0 | 0 | 0 | 0 | 0 | 0 | 0 | 0
32 | 23108143 | 23108134 | 121548 | 1 | 1 | 1 | 1 | 2 |  | Затраты труда машинистов | 608254 | 1013 | чел.час | чел.час | 1 | 0.35 | 0 | 0 | 0 | 0 | 0 | 1 | 2 |  | 0.35 | 2 | 23108136 | 24 | 0 | 0 | 0 | 0 | 0 | 0 | 0 | 0
32 | 23108144 | 23108134 | 21598883 | 1 | 1 | 1 | 2 | 021243 | ФСЭМ (2009), сб.02,поз.1243 | Краны на гусеничном ходу при работе на других видах строительства до 16 т | 1368 | 1011 | маш.-ч | маш.-ч | 1 | 0.35 | 0 | 96.89 | 13.5 | 0 | 0 | 1 | 0 |  | 0.35 | 2 | 23108137 | 25 | 0 | 0 | 0 | 0 | 0 | 0 | 0 | 0
32 | 23108145 | 23108134 | 21599794 | 1 | 1 | 1 | 2 | 111100 | ФСЭМ (2009), сб.11,поз.1100 | Вибратор глубинный | 1368 | 1011 | маш.-ч | маш.-ч | 1 | 0.24 | 0 | 1.9 | 0 | 0 | 0 | 1 | 0 |  | 0.24 | 2 | 23108138 | 26 | 0 | 0 | 0 | 0 | 0 | 0 | 0 | 0
32 | 23108146 | 23108134 | 21601024 | 1 | 1 | 1 | 2 | 270301 | ФСЭМ (2009), сб.27,поз.0301 | Насосы грязевые, подача 23,4-65,3 м3/ч, давление нагнетания 15,7-5,88 МПа (160-60 кгс/см2) | 1368 | 1011 | маш.-ч | маш.-ч | 1 | 0.21 | 0 | 32.71 | 0 | 0 | 0 | 1 | 0 |  | 0.21 | 2 | 23108139 | 27 | 0 | 0 | 0 | 0 | 0 | 0 | 0 | 0
32 | 23108147 | 23108134 | 21601609 | 1 | 1 | 1 | 2 | 400001 | ФСЭМ (2009), сб.40,поз.0001 | Автомобили бортовые, грузоподъемность до 5 т | 1368 | 1011 | маш.-ч | маш.-ч | 1 | 0.07 | 0 | 87.17 | 11.6 | 0 | 0 | 1 | 0 |  | 0.07 | 2 | 23108140 | 28 | 0 | 0 | 0 | 0 | 0 | 0 | 0 | 0
32 | 23108148 | 23108134 | 21611041 | 1 | 1 | 1 | 3 | 103-0576 | ФССЦ (2010) ч.1, раздел03, поз.0576 | Трубы бесшовные обсадные из стали группы Д и Б с короткой треугольной резьбой, наружным диаметром 377 мм, толщина стенки 12 мм | 1301 | 1003 | м | м | 1 | 0.15 | 1001.3 | 0 | 0 | 0 | 0 | 1 | 0 |  | 0.15 | 2 | 23108141 | 29 | 0 | 0 | 0 | 0 | 0 | 0 | 0 | 0
32 | 23108149 | 23108134 | 21573984 | 1 | 1 | 1 | 3 | 401-9021 | ФССЦ (2010) ч.4, раздел01, поз.9021 | Бетон | 1339 | 1007 | м3 | м3 | 1 | 0 | 0 | 0 | 0 | 0 | 1 | 0 | 0 |  | 0 | 3 | -1 |  | 0 | 0 | 0 | 0 | 0 | 0 | 0 | 0
68 | 23104662 | 23104640 | 9430710 | 1 | 1 | 1 | 1 | 1-2040 |  | Рабочий монтажник среднего разряда 4 | 1369 | 1013 | чел.-ч | чел.-ч | 1 | 443 | 0 | 0 | 0 | 9.62 | 0 | 1 | 1 |  | 443 | 2 | 23104641 | 31 | 0 | 0 | 0 | 0 | 0 | 0 | 0 | 0
68 | 23104663 | 23104640 | 121548 | 1 | 1 | 1 | 1 | 2 |  | Затраты труда машинистов | 608254 | 1013 | чел.час | чел.час | 1 | 220.92 | 0 | 0 | 0 | 0 | 0 | 1 | 2 |  | 220.92 | 2 | 23104642 | 32 | 0 | 0 | 0 | 0 | 0 | 0 | 0 | 0
68 | 23104664 | 23104640 | 21598821 | 1 | 1 | 1 | 2 | 021102 | ФСЭМ (2009), сб.02,поз.1102 | Краны на автомобильном ходу при работе на монтаже технологического оборудования 10 т | 1368 | 1011 | маш.-ч | маш.-ч | 1 | 1.2 | 0 | 134.65 | 13.5 | 0 | 0 | 1 | 0 |  | 1.2 | 2 | 23104643 | 33 | 0 | 0 | 0 | 0 | 0 | 0 | 0 | 0
68 | 23104665 | 23104640 | 21599243 | 1 | 1 | 1 | 2 | 050301 | ФСЭМ (2009), сб.05,поз.0301 | Компрессоры самоходные с двигателем внутреннего сгорания давлением 800 кПа (8 ат), производительность 6,3 м3/мин | 1368 | 1011 | маш.-ч | маш.-ч | 1 | 8.12 | 0 | 100 | 10.06 | 0 | 0 | 1 | 0 |  | 8.12 | 2 | 23104644 | 34 | 0 | 0 | 0 | 0 | 0 | 0 | 0 | 0
68 | 23104666 | 23104640 | 21600228 | 1 | 1 | 1 | 2 | 150102 | ФСЭМ (2009), сб.15,поз.0102 | Агрегаты наполнительно-опрессовочные до 300 м3/ч | 1368 | 1011 | маш.-ч | маш.-ч | 1 | 29 | 0 | 287.99 | 11.6 | 0 | 0 | 1 | 0 |  | 29 | 2 | 23104645 | 35 | 0 | 0 | 0 | 0 | 0 | 0 | 0 | 0
68 | 23104667 | 23104640 | 21600294 | 1 | 1 | 1 | 2 | 151301 | ФСЭМ (2009), сб.15,поз.1301 | Станки трубогибочные для труб диаметром 200-500 мм | 1368 | 1011 | маш.-ч | маш.-ч | 1 | 63.8 | 0 | 91.83 | 10.06 | 0 | 0 | 1 | 0 |  | 63.8 | 2 | 23104646 | 36 | 0 | 0 | 0 | 0 | 0 | 0 | 0 | 0
68 | 23104668 | 23104640 | 21601240 | 1 | 1 | 1 | 2 | 331005 | ФСЭМ (2009), сб.33,поз.1005 | Станок трубоотрезной | 1368 | 1011 | маш.-ч | маш.-ч | 1 | 55 | 0 | 52.61 | 11.6 | 0 | 0 | 1 | 0 |  | 55 | 2 | 23104647 | 37 | 0 | 0 | 0 | 0 | 0 | 0 | 0 | 0
68 | 23104669 | 23104640 | 21601242 | 1 | 1 | 1 | 2 | 331006 | ФСЭМ (2009), сб.33,поз.1006 | Станок трубонарезной | 1368 | 1011 | маш.-ч | маш.-ч | 1 | 63.8 | 0 | 30.46 | 11.6 | 0 | 0 | 1 | 0 |  | 63.8 | 2 | 23104648 | 38 | 0 | 0 | 0 | 0 | 0 | 0 | 0 | 0
68 | 23104670 | 23104640 | 21601609 | 1 | 1 | 1 | 2 | 400001 | ФСЭМ (2009), сб.40,поз.0001 | Автомобили бортовые, грузоподъемность до 5 т | 1368 | 1011 | маш.-ч | маш.-ч | 1 | 1.2 | 0 | 87.17 | 11.6 | 0 | 0 | 1 | 0 |  | 1.2 | 2 | 23104649 | 39 | 0 | 0 | 0 | 0 | 0 | 0 | 0 | 0
68 | 23104671 | 23104640 | 21538443 | 1 | 1 | 1 | 3 | 101-0091 | ФССЦ (2010) ч.1, раздел01, поз.0091 | Болты с шестигранной головкой диаметром резьбы 12 (14) мм | 1348 | 1009 | т | т | 1000 | 0.00454 | 12606 | 0 | 0 | 0 | 0 | 1 | 0 |  | 0.00454 | 2 | 23104650 | 40 | 0 | 0 | 0 | 0 | 0 | 0 | 0 | 0
68 | 23104672 | 23104640 | 21538874 | 1 | 1 | 1 | 3 | 101-0324 | ФССЦ (2010) ч.1, раздел01, поз.0324 | Кислород технический газообразный | 1339 | 1007 | м3 | м3 | 1 | 2.42 | 6.22 | 0 | 0 | 0 | 0 | 1 | 0 |  | 2.42 | 2 | 23104651 | 41 | 0 | 0 | 0 | 0 | 0 | 0 | 0 | 0
68 | 23104673 | 23104640 | 21539802 | 1 | 1 | 1 | 3 | 101-0816 | ФССЦ (2010) ч.1, раздел01, поз.0816 | Проволока светлая диаметром 1,1 мм | 1348 | 1009 | т | т | 1000 | 0.00012 | 10200 | 0 | 0 | 0 | 0 | 1 | 0 |  | 0.00012 | 2 | 23104652 | 42 | 0 | 0 | 0 | 0 | 0 | 0 | 0 | 0
68 | 23104674 | 23104640 | 21541644 | 1 | 1 | 1 | 3 | 101-2041 | ФССЦ (2010) ч.1, раздел01, поз.2041 | Шайбы оцинкованные, диаметр 6 мм | 1346 | 1009 | кг | кг | 1 | 0.62 | 27.72 | 0 | 0 | 0 | 0 | 1 | 0 |  | 0.62 | 2 | 23104653 | 43 | 0 | 0 | 0 | 0 | 0 | 0 | 0 | 0
68 | 23104675 | 23104640 | 21619548 | 1 | 1 | 1 | 3 | 111-0109 | ФССЦ (2010) ч.1, раздел11, поз.0109 | Бирки маркировочные пластмассовые | 1355 | 1010 | 100 шт. | 100 шт. | 100 | 0.7 | 30.74 | 0 | 0 | 0 | 0 | 1 | 0 |  | 0.7 | 2 | 23104654 | 44 | 0 | 0 | 0 | 0 | 0 | 0 | 0 | 0
68 | 23104676 | 23104640 | 21565569 | 1 | 1 | 1 | 3 | 301-3347 | ФССЦ (2010) ч.3, раздел01, поз.3347 | Заглушки стальные для труб диаметром 25 мм | 1354 | 1010 | шт. | шт. | 1 | 50 | 6.45 | 0 | 0 | 0 | 0 | 1 | 0 |  | 50 | 2 | 23104655 | 45 | 0 | 0 | 0 | 0 | 0 | 0 | 0 | 0
68 | 23104677 | 23104640 | 21572697 | 1 | 1 | 1 | 3 | 302-3235 | ФССЦ (2010) ч.3, раздел02, поз.3235 | Контргайка для трубных проводок из водогазопроводных труб, диаметр условного прохода 25 мм | 1354 | 1010 | шт. | шт. | 1 | 255 | 6.85 | 0 | 0 | 0 | 0 | 1 | 0 |  | 255 | 2 | 23104656 | 46 | 0 | 0 | 0 | 0 | 0 | 0 | 0 | 0
68 | 23104678 | 23104640 | 21572709 | 1 | 1 | 1 | 3 | 302-3246 | ФССЦ (2010) ч.3, раздел02, поз.3246 | Угольники прямые | 1358 | 1010 | 10 шт. | 10 шт. | 10 | 25.5 | 250 | 0 | 0 | 0 | 0 | 1 | 0 |  | 25.5 | 2 | 23104657 | 47 | 0 | 0 | 0 | 0 | 0 | 0 | 0 | 0
68 | 23104679 | 23104640 | 21586826 | 1 | 1 | 1 | 3 | 411-0002 | ФССЦ (2010) ч.4, раздел11, поз.0002 | Вода водопроводная | 1339 | 1007 | м3 | м3 | 1 | 0.29 | 3.15 | 0 | 0 | 0 | 0 | 1 | 0 |  | 0.29 | 2 | 23104658 | 48 | 0 | 0 | 0 | 0 | 0 | 0 | 0 | 0
68 | 23104680 | 23104640 | 21632145 | 1 | 1 | 1 | 3 | 507-2838 | ФССЦ (2010) ч.5, раздел07, поз.2838 | Хомутики для крепления труб | 1355 | 1010 | 100 шт. | 100 шт. | 100 | 0.683 | 150 | 0 | 0 | 0 | 0 | 1 | 0 |  | 0.683 | 2 | 23104659 | 49 | 0 | 0 | 0 | 0 | 0 | 0 | 0 | 0
68 | 23104681 | 23104640 | 21636463 | 1 | 1 | 1 | 3 | 509-0113 | ФССЦ (2010) ч.5, раздел09, поз.0113 | Скобы СД | 1358 | 1010 | 10 шт. | 10 шт. | 10 | 27 | 6.66 | 0 | 0 | 0 | 0 | 1 | 0 |  | 27 | 2 | 23104660 | 50 | 0 | 0 | 0 | 0 | 0 | 0 | 0 | 0
68 | 23104682 | 23104640 | 21598581 | 1 | 1 | 1 | 3 | 999-9950 | ФССЦ (2010) ч.9, раздел99, поз.9950 | Вспомогательные материалы (2% от ОЗП) | 9308174 | 1009 | т | 1 т | 1000 | 85.23 | 1 | 0 | 0 | 0 | 0 | 1 | 0 |  | 85.23 | 2 | 23104661 | 51 | 0 | 0 | 0 | 0 | 0 | 0 | 0 | 0
71 | 23104694 | 23104687 | 9699766 | 1 | 1 | 1 | 1 | 1-1053 |  | Рабочий строитель среднего разряда 5,3 | 1369 | 1013 | чел.-ч | чел.-ч | 1 | 5.01 | 0 | 0 | 0 | 11.64 | 0 | 1 | 1 |  | 5.01 | 2 | 23104688 | 52 | 0 | 0 | 0 | 0 | 0 | 0 | 0 | 0
71 | 23104695 | 23104687 | 21599230 | 1 | 1 | 1 | 2 | 042900 | ФСЭМ (2009), сб.04,поз.2900 | Установки для гидравлических испытаний трубопроводов, давление нагнетания низкое 0,1 МПа (1 кгс/см2), высокое 10 МПа (100 кгс/см2) | 1368 | 1011 | маш.-ч | маш.-ч | 1 | 1.5 | 0 | 29.67 | 0 | 0 | 0 | 1 | 0 |  | 1.5 | 2 | 23104689 | 53 | 0 | 0 | 0 | 0 | 0 | 0 | 0 | 0
71 | 23104696 | 23104687 | 21538992 | 1 | 1 | 1 | 3 | 101-0388 | ФССЦ (2010) ч.1, раздел01, поз.0388 | Краски масляные земляные марки МА-0115 мумия, сурик железный | 1348 | 1009 | т | т | 1000 | 5e-05 | 15119 | 0 | 0 | 0 | 0 | 1 | 0 |  | 5e-05 | 2 | 23104690 | 54 | 0 | 0 | 0 | 0 | 0 | 0 | 0 | 0
71 | 23104697 | 23104687 | 21539432 | 1 | 1 | 1 | 3 | 101-0628 | ФССЦ (2010) ч.1, раздел01, поз.0628 | Олифа комбинированная, марки К-3 | 1348 | 1009 | т | т | 1000 | 2e-05 | 16950 | 0 | 0 | 0 | 0 | 1 | 0 |  | 2e-05 | 2 | 23104691 | 55 | 0 | 0 | 0 | 0 | 0 | 0 | 0 | 0
71 | 23104698 | 23104687 | 21541172 | 1 | 1 | 1 | 3 | 101-1669 | ФССЦ (2010) ч.1, раздел01, поз.1669 | Очес льняной | 1346 | 1009 | кг | кг | 1 | 0.02 | 37.29 | 0 | 0 | 0 | 0 | 1 | 0 |  | 0.02 | 2 | 23104692 | 56 | 0 | 0 | 0 | 0 | 0 | 0 | 0 | 0
71 | 23104699 | 23104687 | 21586825 | 1 | 1 | 1 | 3 | 411-0001 | ФССЦ (2010) ч.4, раздел11, поз.0001 | Вода | 1339 | 1007 | м3 | м3 | 1 | 1 | 2.44 | 0 | 0 | 0 | 0 | 1 | 0 |  | 1 | 2 | 23104693 | 57 | 0 | 0 | 0 | 0 | 0 | 0 | 0 | 0
72 | 23104715 | 23104700 | 9415296 | 1 | 1 | 1 | 1 | 1-1041 |  | Рабочий строитель среднего разряда 4,1 | 1369 | 1013 | чел.-ч | чел.-ч | 1 | 72.16 | 0 | 0 | 0 | 9.76 | 0 | 1 | 1 |  | 72.16 | 2 | 23104701 | 58 | 0 | 0 | 0 | 0 | 0 | 0 | 0 | 0
72 | 23104716 | 23104700 | 121548 | 1 | 1 | 1 | 1 | 2 |  | Затраты труда машинистов | 608254 | 1013 | чел.час | чел.час | 1 | 0.23 | 0 | 0 | 0 | 0 | 0 | 1 | 2 |  | 0.23 | 2 | 23104702 | 59 | 0 | 0 | 0 | 0 | 0 | 0 | 0 | 0
72 | 23104717 | 23104700 | 21598697 | 1 | 1 | 1 | 2 | 020129 | ФСЭМ (2009), сб.02,поз.0129 | Краны башенные при работе на других видах строительства 8 т | 1368 | 1011 | маш.-ч | маш.-ч | 1 | 0.15 | 0 | 86.4 | 13.5 | 0 | 0 | 1 | 0 |  | 0.15 | 2 | 23104703 | 60 | 0 | 0 | 0 | 0 | 0 | 0 | 0 | 0
72 | 23104718 | 23104700 | 21598847 | 1 | 1 | 1 | 2 | 021141 | ФСЭМ (2009), сб.02,поз.1141 | Краны на автомобильном ходу при работе на других видах строительства 10 т | 1368 | 1011 | маш.-ч | маш.-ч | 1 | 0.08 | 0 | 111.99 | 13.5 | 0 | 0 | 1 | 0 |  | 0.08 | 2 | 23104704 | 61 | 0 | 0 | 0 | 0 | 0 | 0 | 0 | 0
72 | 23104719 | 23104700 | 21599190 | 1 | 1 | 1 | 2 | 040504 | ФСЭМ (2009), сб.04,поз.0504 | Аппарат для газовой сварки и резки | 1368 | 1011 | маш.-ч | маш.-ч | 1 | 24.94 | 0 | 1.2 | 0 | 0 | 0 | 1 | 0 |  | 24.94 | 2 | 23104705 | 62 | 0 | 0 | 0 | 0 | 0 | 0 | 0 | 0
72 | 23104720 | 23104700 | 21601609 | 1 | 1 | 1 | 2 | 400001 | ФСЭМ (2009), сб.40,поз.0001 | Автомобили бортовые, грузоподъемность до 5 т | 1368 | 1011 | маш.-ч | маш.-ч | 1 | 1.01 | 0 | 87.17 | 11.6 | 0 | 0 | 1 | 0 |  | 1.01 | 2 | 23104706 | 63 | 0 | 0 | 0 | 0 | 0 | 0 | 0 | 0
72 | 23104721 | 23104700 | 21538874 | 1 | 1 | 1 | 3 | 101-0324 | ФССЦ (2010) ч.1, раздел01, поз.0324 | Кислород технический газообразный | 1339 | 1007 | м3 | м3 | 1 | 0.45 | 6.22 | 0 | 0 | 0 | 0 | 1 | 0 |  | 0.45 | 2 | 23104707 | 64 | 0 | 0 | 0 | 0 | 0 | 0 | 0 | 0
72 | 23104722 | 23104700 | 21539787 | 1 | 1 | 1 | 3 | 101-0807 | ФССЦ (2010) ч.1, раздел01, поз.0807 | Проволока сварочная легированная диаметром 4 мм | 1348 | 1009 | т | т | 1000 | 0.0003 | 13560 | 0 | 0 | 0 | 0 | 1 | 0 |  | 0.0003 | 2 | 23104708 | 65 | 0 | 0 | 0 | 0 | 0 | 0 | 0 | 0
72 | 23104723 | 23104700 | 21541053 | 1 | 1 | 1 | 3 | 101-1602 | ФССЦ (2010) ч.1, раздел01, поз.1602 | Ацетилен газообразный технический | 1339 | 1007 | м3 | м3 | 1 | 0.41 | 38.51 | 0 | 0 | 0 | 0 | 1 | 0 |  | 0.41 | 2 | 23104709 | 66 | 0 | 0 | 0 | 0 | 0 | 0 | 0 | 0
72 | 23104724 | 23104700 | 21571555 | 1 | 1 | 1 | 3 | 301-9240 | ФССЦ (2010) ч.3, раздел01, поз.9240 | Крепления | 1346 | 1009 | кг | кг | 1 | 0 | 0 | 0 | 0 | 0 | 1 | 0 | 0 |  | 0 | 2 | 23104710 | 67 | 0 | 0 | 0 | 0 | 0 | 0 | 0 | 0
72 | 23104725 | 23104700 | 21572312 | 1 | 1 | 1 | 3 | 302-1318 | ФССЦ (2010) ч.3, раздел02, поз.1318 | Трубопроводы из стальных электросварных труб с гильзами для отопления и водоснабжения, наружный диаметр 76 мм, толщина стенки 3,5 мм | 1301 | 1003 | м | м | 1 | 100 | 53.12 | 0 | 0 | 0 | 0 | 1 | 0 |  | 100 | 2 | 23104711 | 68 | 0 | 0 | 0 | 0 | 0 | 0 | 0 | 0
72 | 23104726 | 23104700 | 21574009 | 1 | 1 | 1 | 3 | 402-0006 | ФССЦ (2010) ч.4, раздел02, поз.0006 | Раствор готовый кладочный цементный марки 200 | 1339 | 1007 | м3 | м3 | 1 | 0.012 | 600 | 0 | 0 | 0 | 0 | 1 | 0 |  | 0.012 | 2 | 23104712 | 69 | 0 | 0 | 0 | 0 | 0 | 0 | 0 | 0
72 | 23104727 | 23104700 | 21585603 | 1 | 1 | 1 | 3 | 405-1601 | ФССЦ (2010) ч.4, раздел05, поз.1601 | Известь строительная негашеная хлорная, марки А | 1346 | 1009 | кг | кг | 1 | 0.0166 | 2.15 | 0 | 0 | 0 | 0 | 1 | 0 |  | 0.0166 | 2 | 23104713 | 70 | 0 | 0 | 0 | 0 | 0 | 0 | 0 | 0
72 | 23104728 | 23104700 | 21586825 | 1 | 1 | 1 | 3 | 411-0001 | ФССЦ (2010) ч.4, раздел11, поз.0001 | Вода | 1339 | 1007 | м3 | м3 | 1 | 4.64 | 2.44 | 0 | 0 | 0 | 0 | 1 | 0 |  | 4.64 | 2 | 23104714 | 71 | 0 | 0 | 0 | 0 | 0 | 0 | 0 | 0
74 | 23104746 | 23104731 | 9415296 | 1 | 1 | 1 | 1 | 1-1041 |  | Рабочий строитель среднего разряда 4,1 | 1369 | 1013 | чел.-ч | чел.-ч | 1 | 79.75 | 0 | 0 | 0 | 9.76 | 0 | 1 | 1 |  | 79.75 | 2 | 23104732 | 72 | 0 | 0 | 0 | 0 | 0 | 0 | 0 | 0
74 | 23104747 | 23104731 | 121548 | 1 | 1 | 1 | 1 | 2 |  | Затраты труда машинистов | 608254 | 1013 | чел.час | чел.час | 1 | 0.37 | 0 | 0 | 0 | 0 | 0 | 1 | 2 |  | 0.37 | 2 | 23104733 | 73 | 0 | 0 | 0 | 0 | 0 | 0 | 0 | 0
74 | 23104748 | 23104731 | 21598697 | 1 | 1 | 1 | 2 | 020129 | ФСЭМ (2009), сб.02,поз.0129 | Краны башенные при работе на других видах строительства 8 т | 1368 | 1011 | маш.-ч | маш.-ч | 1 | 0.27 | 0 | 86.4 | 13.5 | 0 | 0 | 1 | 0 |  | 0.27 | 2 | 23104734 | 74 | 0 | 0 | 0 | 0 | 0 | 0 | 0 | 0
74 | 23104749 | 23104731 | 21598847 | 1 | 1 | 1 | 2 | 021141 | ФСЭМ (2009), сб.02,поз.1141 | Краны на автомобильном ходу при работе на других видах строительства 10 т | 1368 | 1011 | маш.-ч | маш.-ч | 1 | 0.1 | 0 | 111.99 | 13.5 | 0 | 0 | 1 | 0 |  | 0.1 | 2 | 23104735 | 75 | 0 | 0 | 0 | 0 | 0 | 0 | 0 | 0
74 | 23104750 | 23104731 | 21599190 | 1 | 1 | 1 | 2 | 040504 | ФСЭМ (2009), сб.04,поз.0504 | Аппарат для газовой сварки и резки | 1368 | 1011 | маш.-ч | маш.-ч | 1 | 34.92 | 0 | 1.2 | 0 | 0 | 0 | 1 | 0 |  | 34.92 | 2 | 23104736 | 76 | 0 | 0 | 0 | 0 | 0 | 0 | 0 | 0
74 | 23104751 | 23104731 | 21601609 | 1 | 1 | 1 | 2 | 400001 | ФСЭМ (2009), сб.40,поз.0001 | Автомобили бортовые, грузоподъемность до 5 т | 1368 | 1011 | маш.-ч | маш.-ч | 1 | 1.4 | 0 | 87.17 | 11.6 | 0 | 0 | 1 | 0 |  | 1.4 | 2 | 23104737 | 77 | 0 | 0 | 0 | 0 | 0 | 0 | 0 | 0
74 | 23104752 | 23104731 | 21538874 | 1 | 1 | 1 | 3 | 101-0324 | ФССЦ (2010) ч.1, раздел01, поз.0324 | Кислород технический газообразный | 1339 | 1007 | м3 | м3 | 1 | 0.67 | 6.22 | 0 | 0 | 0 | 0 | 1 | 0 |  | 0.67 | 2 | 23104738 | 78 | 0 | 0 | 0 | 0 | 0 | 0 | 0 | 0
74 | 23104753 | 23104731 | 21539787 | 1 | 1 | 1 | 3 | 101-0807 | ФССЦ (2010) ч.1, раздел01, поз.0807 | Проволока сварочная легированная диаметром 4 мм | 1348 | 1009 | т | т | 1000 | 0.0005 | 13560 | 0 | 0 | 0 | 0 | 1 | 0 |  | 0.0005 | 2 | 23104739 | 79 | 0 | 0 | 0 | 0 | 0 | 0 | 0 | 0
74 | 23104754 | 23104731 | 21541053 | 1 | 1 | 1 | 3 | 101-1602 | ФССЦ (2010) ч.1, раздел01, поз.1602 | Ацетилен газообразный технический | 1339 | 1007 | м3 | м3 | 1 | 0.61 | 38.51 | 0 | 0 | 0 | 0 | 1 | 0 |  | 0.61 | 2 | 23104740 | 80 | 0 | 0 | 0 | 0 | 0 | 0 | 0 | 0
74 | 23104755 | 23104731 | 21571555 | 1 | 1 | 1 | 3 | 301-9240 | ФССЦ (2010) ч.3, раздел01, поз.9240 | Крепления | 1346 | 1009 | кг | кг | 1 | 0 | 0 | 0 | 0 | 0 | 1 | 0 | 0 |  | 0 | 2 | 23104741 | 81 | 0 | 0 | 0 | 0 | 0 | 0 | 0 | 0
74 | 23104756 | 23104731 | 21572314 | 1 | 1 | 1 | 3 | 302-1319 | ФССЦ (2010) ч.3, раздел02, поз.1319 | Трубопроводы из стальных электросварных труб с гильзами для отопления и водоснабжения, наружный диаметр 89 мм, толщина стенки 3,5 мм | 1301 | 1003 | м | м | 1 | 100 | 61.76 | 0 | 0 | 0 | 0 | 1 | 0 |  | 100 | 2 | 23104742 | 82 | 0 | 0 | 0 | 0 | 0 | 0 | 0 | 0
74 | 23104757 | 23104731 | 21574009 | 1 | 1 | 1 | 3 | 402-0006 | ФССЦ (2010) ч.4, раздел02, поз.0006 | Раствор готовый кладочный цементный марки 200 | 1339 | 1007 | м3 | м3 | 1 | 0.021 | 600 | 0 | 0 | 0 | 0 | 1 | 0 |  | 0.021 | 2 | 23104743 | 83 | 0 | 0 | 0 | 0 | 0 | 0 | 0 | 0
74 | 23104758 | 23104731 | 21585603 | 1 | 1 | 1 | 3 | 405-1601 | ФССЦ (2010) ч.4, раздел05, поз.1601 | Известь строительная негашеная хлорная, марки А | 1346 | 1009 | кг | кг | 1 | 0.0251 | 2.15 | 0 | 0 | 0 | 0 | 1 | 0 |  | 0.0251 | 2 | 23104744 | 84 | 0 | 0 | 0 | 0 | 0 | 0 | 0 | 0
74 | 23104759 | 23104731 | 21586825 | 1 | 1 | 1 | 3 | 411-0001 | ФССЦ (2010) ч.4, раздел11, поз.0001 | Вода | 1339 | 1007 | м3 | м3 | 1 | 7.03 | 2.44 | 0 | 0 | 0 | 0 | 1 | 0 |  | 7.03 | 2 | 23104745 | 85 | 0 | 0 | 0 | 0 | 0 | 0 | 0 | 0
76 | 23104777 | 23104762 | 9415296 | 1 | 1 | 1 | 1 | 1-1041 |  | Рабочий строитель среднего разряда 4,1 | 1369 | 1013 | чел.-ч | чел.-ч | 1 | 79.75 | 0 | 0 | 0 | 9.76 | 0 | 1 | 1 |  | 79.75 | 2 | 23104763 | 86 | 0 | 0 | 0 | 0 | 0 | 0 | 0 | 0
76 | 23104778 | 23104762 | 121548 | 1 | 1 | 1 | 1 | 2 |  | Затраты труда машинистов | 608254 | 1013 | чел.час | чел.час | 1 | 0.37 | 0 | 0 | 0 | 0 | 0 | 1 | 2 |  | 0.37 | 2 | 23104764 | 87 | 0 | 0 | 0 | 0 | 0 | 0 | 0 | 0
76 | 23104779 | 23104762 | 21598697 | 1 | 1 | 1 | 2 | 020129 | ФСЭМ (2009), сб.02,поз.0129 | Краны башенные при работе на других видах строительства 8 т | 1368 | 1011 | маш.-ч | маш.-ч | 1 | 0.27 | 0 | 86.4 | 13.5 | 0 | 0 | 1 | 0 |  | 0.27 | 2 | 23104765 | 88 | 0 | 0 | 0 | 0 | 0 | 0 | 0 | 0
76 | 23104780 | 23104762 | 21598847 | 1 | 1 | 1 | 2 | 021141 | ФСЭМ (2009), сб.02,поз.1141 | Краны на автомобильном ходу при работе на других видах строительства 10 т | 1368 | 1011 | маш.-ч | маш.-ч | 1 | 0.1 | 0 | 111.99 | 13.5 | 0 | 0 | 1 | 0 |  | 0.1 | 2 | 23104766 | 89 | 0 | 0 | 0 | 0 | 0 | 0 | 0 | 0
76 | 23104781 | 23104762 | 21599190 | 1 | 1 | 1 | 2 | 040504 | ФСЭМ (2009), сб.04,поз.0504 | Аппарат для газовой сварки и резки | 1368 | 1011 | маш.-ч | маш.-ч | 1 | 34.92 | 0 | 1.2 | 0 | 0 | 0 | 1 | 0 |  | 34.92 | 2 | 23104767 | 90 | 0 | 0 | 0 | 0 | 0 | 0 | 0 | 0
76 | 23104782 | 23104762 | 21601609 | 1 | 1 | 1 | 2 | 400001 | ФСЭМ (2009), сб.40,поз.0001 | Автомобили бортовые, грузоподъемность до 5 т | 1368 | 1011 | маш.-ч | маш.-ч | 1 | 1.4 | 0 | 87.17 | 11.6 | 0 | 0 | 1 | 0 |  | 1.4 | 2 | 23104768 | 91 | 0 | 0 | 0 | 0 | 0 | 0 | 0 | 0
76 | 23104783 | 23104762 | 21538874 | 1 | 1 | 1 | 3 | 101-0324 | ФССЦ (2010) ч.1, раздел01, поз.0324 | Кислород технический газообразный | 1339 | 1007 | м3 | м3 | 1 | 0.67 | 6.22 | 0 | 0 | 0 | 0 | 1 | 0 |  | 0.67 | 2 | 23104769 | 92 | 0 | 0 | 0 | 0 | 0 | 0 | 0 | 0
76 | 23104784 | 23104762 | 21539787 | 1 | 1 | 1 | 3 | 101-0807 | ФССЦ (2010) ч.1, раздел01, поз.0807 | Проволока сварочная легированная диаметром 4 мм | 1348 | 1009 | т | т | 1000 | 0.0005 | 13560 | 0 | 0 | 0 | 0 | 1 | 0 |  | 0.0005 | 2 | 23104770 | 93 | 0 | 0 | 0 | 0 | 0 | 0 | 0 | 0
76 | 23104785 | 23104762 | 21541053 | 1 | 1 | 1 | 3 | 101-1602 | ФССЦ (2010) ч.1, раздел01, поз.1602 | Ацетилен газообразный технический | 1339 | 1007 | м3 | м3 | 1 | 0.61 | 38.51 | 0 | 0 | 0 | 0 | 1 | 0 |  | 0.61 | 2 | 23104771 | 94 | 0 | 0 | 0 | 0 | 0 | 0 | 0 | 0
76 | 23104786 | 23104762 | 21571555 | 1 | 1 | 1 | 3 | 301-9240 | ФССЦ (2010) ч.3, раздел01, поз.9240 | Крепления | 1346 | 1009 | кг | кг | 1 | 0 | 0 | 0 | 0 | 0 | 1 | 0 | 0 |  | 0 | 2 | 23104772 | 95 | 0 | 0 | 0 | 0 | 0 | 0 | 0 | 0
76 | 23104787 | 23104762 | 21572316 | 1 | 1 | 1 | 3 | 302-1320 | ФССЦ (2010) ч.3, раздел02, поз.1320 | Трубопроводы из стальных электросварных труб с гильзами для отопления и водоснабжения, наружный диаметр 108 мм, толщина стенки 4 мм | 1301 | 1003 | м | м | 1 | 100 | 79.36 | 0 | 0 | 0 | 0 | 1 | 0 |  | 100 | 2 | 23104773 | 96 | 0 | 0 | 0 | 0 | 0 | 0 | 0 | 0
76 | 23104788 | 23104762 | 21574009 | 1 | 1 | 1 | 3 | 402-0006 | ФССЦ (2010) ч.4, раздел02, поз.0006 | Раствор готовый кладочный цементный марки 200 | 1339 | 1007 | м3 | м3 | 1 | 0.021 | 600 | 0 | 0 | 0 | 0 | 1 | 0 |  | 0.021 | 2 | 23104774 | 97 | 0 | 0 | 0 | 0 | 0 | 0 | 0 | 0
76 | 23104789 | 23104762 | 21585603 | 1 | 1 | 1 | 3 | 405-1601 | ФССЦ (2010) ч.4, раздел05, поз.1601 | Известь строительная негашеная хлорная, марки А | 1346 | 1009 | кг | кг | 1 | 0.0393 | 2.15 | 0 | 0 | 0 | 0 | 1 | 0 |  | 0.0393 | 2 | 23104775 | 98 | 0 | 0 | 0 | 0 | 0 | 0 | 0 | 0
76 | 23104790 | 23104762 | 21586825 | 1 | 1 | 1 | 3 | 411-0001 | ФССЦ (2010) ч.4, раздел11, поз.0001 | Вода | 1339 | 1007 | м3 | м3 | 1 | 10.99 | 2.44 | 0 | 0 | 0 | 0 | 1 | 0 |  | 10.99 | 2 | 23104776 | 99 | 0 | 0 | 0 | 0 | 0 | 0 | 0 | 0
78 | 23104799 | 23104792 | 9699766 | 1 | 1 | 1 | 1 | 1-1053 |  | Рабочий строитель среднего разряда 5,3 | 1369 | 1013 | чел.-ч | чел.-ч | 1 | 5.01 | 0 | 0 | 0 | 11.64 | 0 | 1 | 1 |  | 5.01 | 2 | 23104793 | 100 | 0 | 0 | 0 | 0 | 0 | 0 | 0 | 0
78 | 23104800 | 23104792 | 21599230 | 1 | 1 | 1 | 2 | 042900 | ФСЭМ (2009), сб.04,поз.2900 | Установки для гидравлических испытаний трубопроводов, давление нагнетания низкое 0,1 МПа (1 кгс/см2), высокое 10 МПа (100 кгс/см2) | 1368 | 1011 | маш.-ч | маш.-ч | 1 | 1.5 | 0 | 29.67 | 0 | 0 | 0 | 1 | 0 |  | 1.5 | 2 | 23104794 | 101 | 0 | 0 | 0 | 0 | 0 | 0 | 0 | 0
78 | 23104801 | 23104792 | 21538992 | 1 | 1 | 1 | 3 | 101-0388 | ФССЦ (2010) ч.1, раздел01, поз.0388 | Краски масляные земляные марки МА-0115 мумия, сурик железный | 1348 | 1009 | т | т | 1000 | 5e-05 | 15119 | 0 | 0 | 0 | 0 | 1 | 0 |  | 5e-05 | 2 | 23104795 | 102 | 0 | 0 | 0 | 0 | 0 | 0 | 0 | 0
78 | 23104802 | 23104792 | 21539432 | 1 | 1 | 1 | 3 | 101-0628 | ФССЦ (2010) ч.1, раздел01, поз.0628 | Олифа комбинированная, марки К-3 | 1348 | 1009 | т | т | 1000 | 2e-05 | 16950 | 0 | 0 | 0 | 0 | 1 | 0 |  | 2e-05 | 2 | 23104796 | 103 | 0 | 0 | 0 | 0 | 0 | 0 | 0 | 0
78 | 23104803 | 23104792 | 21541172 | 1 | 1 | 1 | 3 | 101-1669 | ФССЦ (2010) ч.1, раздел01, поз.1669 | Очес льняной | 1346 | 1009 | кг | кг | 1 | 0.02 | 37.29 | 0 | 0 | 0 | 0 | 1 | 0 |  | 0.02 | 2 | 23104797 | 104 | 0 | 0 | 0 | 0 | 0 | 0 | 0 | 0
78 | 23104804 | 23104792 | 21586825 | 1 | 1 | 1 | 3 | 411-0001 | ФССЦ (2010) ч.4, раздел11, поз.0001 | Вода | 1339 | 1007 | м3 | м3 | 1 | 3.8 | 2.44 | 0 | 0 | 0 | 0 | 1 | 0 |  | 3.8 | 2 | 23104798 | 105 | 0 | 0 | 0 | 0 | 0 | 0 | 0 | 0
79 | 23104822 | 23104806 | 9416287 | 1 | 1 | 1 | 1 | 1-1039 |  | Рабочий строитель среднего разряда 3,9 | 1369 | 1013 | чел.-ч | чел.-ч | 1 | 115.44 | 0 | 0 | 0 | 9.51 | 0 | 1 | 1 |  | 115.44 | 2 | 23104807 | 106 | 0 | 0 | 0 | 0 | 0 | 0 | 0 | 0
79 | 23104823 | 23104806 | 121548 | 1 | 1 | 1 | 1 | 2 |  | Затраты труда машинистов | 608254 | 1013 | чел.час | чел.час | 1 | 0.65 | 0 | 0 | 0 | 0 | 0 | 1 | 2 |  | 0.65 | 2 | 23104808 | 107 | 0 | 0 | 0 | 0 | 0 | 0 | 0 | 0
79 | 23104824 | 23104806 | 21598697 | 1 | 1 | 1 | 2 | 020129 | ФСЭМ (2009), сб.02,поз.0129 | Краны башенные при работе на других видах строительства 8 т | 1368 | 1011 | маш.-ч | маш.-ч | 1 | 0.5 | 0 | 86.4 | 13.5 | 0 | 0 | 1 | 0 |  | 0.5 | 2 | 23104809 | 108 | 0 | 0 | 0 | 0 | 0 | 0 | 0 | 0
79 | 23104825 | 23104806 | 21598847 | 1 | 1 | 1 | 2 | 021141 | ФСЭМ (2009), сб.02,поз.1141 | Краны на автомобильном ходу при работе на других видах строительства 10 т | 1368 | 1011 | маш.-ч | маш.-ч | 1 | 0.15 | 0 | 111.99 | 13.5 | 0 | 0 | 1 | 0 |  | 0.15 | 2 | 23104810 | 109 | 0 | 0 | 0 | 0 | 0 | 0 | 0 | 0
79 | 23104826 | 23104806 | 21599187 | 1 | 1 | 1 | 2 | 040502 | ФСЭМ (2009), сб.04,поз.0502 | Установки для сварки ручной дуговой (постоянного тока) | 1368 | 1011 | маш.-ч | маш.-ч | 1 | 1.66 | 0 | 8.1 | 0 | 0 | 0 | 1 | 0 |  | 1.66 | 2 | 23104811 | 110 | 0 | 0 | 0 | 0 | 0 | 0 | 0 | 0
79 | 23104827 | 23104806 | 21599190 | 1 | 1 | 1 | 2 | 040504 | ФСЭМ (2009), сб.04,поз.0504 | Аппарат для газовой сварки и резки | 1368 | 1011 | маш.-ч | маш.-ч | 1 | 49.42 | 0 | 1.2 | 0 | 0 | 0 | 1 | 0 |  | 49.42 | 2 | 23104812 | 111 | 0 | 0 | 0 | 0 | 0 | 0 | 0 | 0
79 | 23104828 | 23104806 | 21601609 | 1 | 1 | 1 | 2 | 400001 | ФСЭМ (2009), сб.40,поз.0001 | Автомобили бортовые, грузоподъемность до 5 т | 1368 | 1011 | маш.-ч | маш.-ч | 1 | 1.56 | 0 | 87.17 | 11.6 | 0 | 0 | 1 | 0 |  | 1.56 | 2 | 23104813 | 112 | 0 | 0 | 0 | 0 | 0 | 0 | 0 | 0
79 | 23104829 | 23104806 | 21538874 | 1 | 1 | 1 | 3 | 101-0324 | ФССЦ (2010) ч.1, раздел01, поз.0324 | Кислород технический газообразный | 1339 | 1007 | м3 | м3 | 1 | 1 | 6.22 | 0 | 0 | 0 | 0 | 1 | 0 |  | 1 | 2 | 23104814 | 113 | 0 | 0 | 0 | 0 | 0 | 0 | 0 | 0
79 | 23104830 | 23104806 | 21539787 | 1 | 1 | 1 | 3 | 101-0807 | ФССЦ (2010) ч.1, раздел01, поз.0807 | Проволока сварочная легированная диаметром 4 мм | 1348 | 1009 | т | т | 1000 | 0.0007 | 13560 | 0 | 0 | 0 | 0 | 1 | 0 |  | 0.0007 | 2 | 23104815 | 114 | 0 | 0 | 0 | 0 | 0 | 0 | 0 | 0
79 | 23104831 | 23104806 | 21541053 | 1 | 1 | 1 | 3 | 101-1602 | ФССЦ (2010) ч.1, раздел01, поз.1602 | Ацетилен газообразный технический | 1339 | 1007 | м3 | м3 | 1 | 0.91 | 38.51 | 0 | 0 | 0 | 0 | 1 | 0 |  | 0.91 | 2 | 23104816 | 115 | 0 | 0 | 0 | 0 | 0 | 0 | 0 | 0
79 | 23104832 | 23104806 | 21571555 | 1 | 1 | 1 | 3 | 301-9240 | ФССЦ (2010) ч.3, раздел01, поз.9240 | Крепления | 1346 | 1009 | кг | кг | 1 | 0 | 0 | 0 | 0 | 0 | 1 | 0 | 0 |  | 0 | 2 | 23104817 | 116 | 0 | 0 | 0 | 0 | 0 | 0 | 0 | 0
79 | 23104833 | 23104806 | 21572318 | 1 | 1 | 1 | 3 | 302-1321 | ФССЦ (2010) ч.3, раздел02, поз.1321 | Трубопроводы из стальных электросварных труб с гильзами для отопления и водоснабжения, наружный диаметр 133 мм, толщина стенки 4 мм | 1301 | 1003 | м | м | 1 | 100 | 103.04 | 0 | 0 | 0 | 0 | 1 | 0 |  | 100 | 2 | 23104818 | 117 | 0 | 0 | 0 | 0 | 0 | 0 | 0 | 0
79 | 23104834 | 23104806 | 21574009 | 1 | 1 | 1 | 3 | 402-0006 | ФССЦ (2010) ч.4, раздел02, поз.0006 | Раствор готовый кладочный цементный марки 200 | 1339 | 1007 | м3 | м3 | 1 | 0.114 | 600 | 0 | 0 | 0 | 0 | 1 | 0 |  | 0.114 | 2 | 23104819 | 118 | 0 | 0 | 0 | 0 | 0 | 0 | 0 | 0
79 | 23104835 | 23104806 | 21585603 | 1 | 1 | 1 | 3 | 405-1601 | ФССЦ (2010) ч.4, раздел05, поз.1601 | Известь строительная негашеная хлорная, марки А | 1346 | 1009 | кг | кг | 1 | 0.0615 | 2.15 | 0 | 0 | 0 | 0 | 1 | 0 |  | 0.0615 | 2 | 23104820 | 119 | 0 | 0 | 0 | 0 | 0 | 0 | 0 | 0
79 | 23104836 | 23104806 | 21586825 | 1 | 1 | 1 | 3 | 411-0001 | ФССЦ (2010) ч.4, раздел11, поз.0001 | Вода | 1339 | 1007 | м3 | м3 | 1 | 17.17 | 2.44 | 0 | 0 | 0 | 0 | 1 | 0 |  | 17.17 | 2 | 23104821 | 120 | 0 | 0 | 0 | 0 | 0 | 0 | 0 | 0
81 | 23104854 | 23104839 | 9416287 | 1 | 1 | 1 | 1 | 1-1039 |  | Рабочий строитель среднего разряда 3,9 | 1369 | 1013 | чел.-ч | чел.-ч | 1 | 115.44 | 0 | 0 | 0 | 9.51 | 0 | 1 | 1 |  | 115.44 | 2 | 23104840 | 121 | 0 | 0 | 0 | 0 | 0 | 0 | 0 | 0
81 | 23104855 | 23104839 | 121548 | 1 | 1 | 1 | 1 | 2 |  | Затраты труда машинистов | 608254 | 1013 | чел.час | чел.час | 1 | 0.65 | 0 | 0 | 0 | 0 | 0 | 1 | 2 |  | 0.65 | 2 | 23104841 | 122 | 0 | 0 | 0 | 0 | 0 | 0 | 0 | 0
81 | 23104856 | 23104839 | 21598697 | 1 | 1 | 1 | 2 | 020129 | ФСЭМ (2009), сб.02,поз.0129 | Краны башенные при работе на других видах строительства 8 т | 1368 | 1011 | маш.-ч | маш.-ч | 1 | 0.5 | 0 | 86.4 | 13.5 | 0 | 0 | 1 | 0 |  | 0.5 | 2 | 23104842 | 123 | 0 | 0 | 0 | 0 | 0 | 0 | 0 | 0
81 | 23104857 | 23104839 | 21598847 | 1 | 1 | 1 | 2 | 021141 | ФСЭМ (2009), сб.02,поз.1141 | Краны на автомобильном ходу при работе на других видах строительства 10 т | 1368 | 1011 | маш.-ч | маш.-ч | 1 | 0.15 | 0 | 111.99 | 13.5 | 0 | 0 | 1 | 0 |  | 0.15 | 2 | 23104843 | 124 | 0 | 0 | 0 | 0 | 0 | 0 | 0 | 0
81 | 23104858 | 23104839 | 21599190 | 1 | 1 | 1 | 2 | 040504 | ФСЭМ (2009), сб.04,поз.0504 | Аппарат для газовой сварки и резки | 1368 | 1011 | маш.-ч | маш.-ч | 1 | 49.42 | 0 | 1.2 | 0 | 0 | 0 | 1 | 0 |  | 49.42 | 2 | 23104844 | 125 | 0 | 0 | 0 | 0 | 0 | 0 | 0 | 0
81 | 23104859 | 23104839 | 21601609 | 1 | 1 | 1 | 2 | 400001 | ФСЭМ (2009), сб.40,поз.0001 | Автомобили бортовые, грузоподъемность до 5 т | 1368 | 1011 | маш.-ч | маш.-ч | 1 | 1.56 | 0 | 87.17 | 11.6 | 0 | 0 | 1 | 0 |  | 1.56 | 2 | 23104845 | 126 | 0 | 0 | 0 | 0 | 0 | 0 | 0 | 0
81 | 23104860 | 23104839 | 21538874 | 1 | 1 | 1 | 3 | 101-0324 | ФССЦ (2010) ч.1, раздел01, поз.0324 | Кислород технический газообразный | 1339 | 1007 | м3 | м3 | 1 | 1 | 6.22 | 0 | 0 | 0 | 0 | 1 | 0 |  | 1 | 2 | 23104846 | 127 | 0 | 0 | 0 | 0 | 0 | 0 | 0 | 0
81 | 23104861 | 23104839 | 21539787 | 1 | 1 | 1 | 3 | 101-0807 | ФССЦ (2010) ч.1, раздел01, поз.0807 | Проволока сварочная легированная диаметром 4 мм | 1348 | 1009 | т | т | 1000 | 0.0007 | 13560 | 0 | 0 | 0 | 0 | 1 | 0 |  | 0.0007 | 2 | 23104847 | 128 | 0 | 0 | 0 | 0 | 0 | 0 | 0 | 0
81 | 23104862 | 23104839 | 21541053 | 1 | 1 | 1 | 3 | 101-1602 | ФССЦ (2010) ч.1, раздел01, поз.1602 | Ацетилен газообразный технический | 1339 | 1007 | м3 | м3 | 1 | 0.91 | 38.51 | 0 | 0 | 0 | 0 | 1 | 0 |  | 0.91 | 2 | 23104848 | 129 | 0 | 0 | 0 | 0 | 0 | 0 | 0 | 0
81 | 23104863 | 23104839 | 21571555 | 1 | 1 | 1 | 3 | 301-9240 | ФССЦ (2010) ч.3, раздел01, поз.9240 | Крепления | 1346 | 1009 | кг | кг | 1 | 0 | 0 | 0 | 0 | 0 | 1 | 0 | 0 |  | 0 | 2 | 23104849 | 130 | 0 | 0 | 0 | 0 | 0 | 0 | 0 | 0
81 | 23104864 | 23104839 | 21572320 | 1 | 1 | 1 | 3 | 302-1322 | ФССЦ (2010) ч.3, раздел02, поз.1322 | Трубопроводы из стальных электросварных труб с гильзами для отопления и водоснабжения, наружный диаметр 159 мм, толщина стенки 4 мм | 1301 | 1003 | м | м | 1 | 100 | 132.8 | 0 | 0 | 0 | 0 | 1 | 0 |  | 100 | 2 | 23104850 | 131 | 0 | 0 | 0 | 0 | 0 | 0 | 0 | 0
81 | 23104865 | 23104839 | 21574009 | 1 | 1 | 1 | 3 | 402-0006 | ФССЦ (2010) ч.4, раздел02, поз.0006 | Раствор готовый кладочный цементный марки 200 | 1339 | 1007 | м3 | м3 | 1 | 0.114 | 600 | 0 | 0 | 0 | 0 | 1 | 0 |  | 0.114 | 2 | 23104851 | 132 | 0 | 0 | 0 | 0 | 0 | 0 | 0 | 0
81 | 23104866 | 23104839 | 21585603 | 1 | 1 | 1 | 3 | 405-1601 | ФССЦ (2010) ч.4, раздел05, поз.1601 | Известь строительная негашеная хлорная, марки А | 1346 | 1009 | кг | кг | 1 | 0.09 | 2.15 | 0 | 0 | 0 | 0 | 1 | 0 |  | 0.09 | 2 | 23104852 | 133 | 0 | 0 | 0 | 0 | 0 | 0 | 0 | 0
81 | 23104867 | 23104839 | 21586825 | 1 | 1 | 1 | 3 | 411-0001 | ФССЦ (2010) ч.4, раздел11, поз.0001 | Вода | 1339 | 1007 | м3 | м3 | 1 | 24.73 | 2.44 | 0 | 0 | 0 | 0 | 1 | 0 |  | 24.73 | 2 | 23104853 | 134 | 0 | 0 | 0 | 0 | 0 | 0 | 0 | 0
83 | 23104884 | 23104870 | 9416287 | 1 | 1 | 1 | 1 | 1-1039 |  | Рабочий строитель среднего разряда 3,9 | 1369 | 1013 | чел.-ч | чел.-ч | 1 | 185.92 | 0 | 0 | 0 | 9.51 | 0 | 1 | 1 |  | 185.92 | 2 | 23104871 | 135 | 0 | 0 | 0 | 0 | 0 | 0 | 0 | 0
83 | 23104885 | 23104870 | 121548 | 1 | 1 | 1 | 1 | 2 |  | Затраты труда машинистов | 608254 | 1013 | чел.час | чел.час | 1 | 1.03 | 0 | 0 | 0 | 0 | 0 | 1 | 2 |  | 1.03 | 2 | 23104872 | 136 | 0 | 0 | 0 | 0 | 0 | 0 | 0 | 0
83 | 23104886 | 23104870 | 21598697 | 1 | 1 | 1 | 2 | 020129 | ФСЭМ (2009), сб.02,поз.0129 | Краны башенные при работе на других видах строительства 8 т | 1368 | 1011 | маш.-ч | маш.-ч | 1 | 0.82 | 0 | 86.4 | 13.5 | 0 | 0 | 1 | 0 |  | 0.82 | 2 | 23104873 | 137 | 0 | 0 | 0 | 0 | 0 | 0 | 0 | 0
83 | 23104887 | 23104870 | 21598847 | 1 | 1 | 1 | 2 | 021141 | ФСЭМ (2009), сб.02,поз.1141 | Краны на автомобильном ходу при работе на других видах строительства 10 т | 1368 | 1011 | маш.-ч | маш.-ч | 1 | 0.21 | 0 | 111.99 | 13.5 | 0 | 0 | 1 | 0 |  | 0.21 | 2 | 23104874 | 138 | 0 | 0 | 0 | 0 | 0 | 0 | 0 | 0
83 | 23104888 | 23104870 | 21599187 | 1 | 1 | 1 | 2 | 040502 | ФСЭМ (2009), сб.04,поз.0502 | Установки для сварки ручной дуговой (постоянного тока) | 1368 | 1011 | маш.-ч | маш.-ч | 1 | 27.14 | 0 | 8.1 | 0 | 0 | 0 | 1 | 0 |  | 27.14 | 2 | 23104875 | 139 | 0 | 0 | 0 | 0 | 0 | 0 | 0 | 0
83 | 23104889 | 23104870 | 21601609 | 1 | 1 | 1 | 2 | 400001 | ФСЭМ (2009), сб.40,поз.0001 | Автомобили бортовые, грузоподъемность до 5 т | 1368 | 1011 | маш.-ч | маш.-ч | 1 | 1.24 | 0 | 87.17 | 11.6 | 0 | 0 | 1 | 0 |  | 1.24 | 2 | 23104876 | 140 | 0 | 0 | 0 | 0 | 0 | 0 | 0 | 0
83 | 23104890 | 23104870 | 21540934 | 1 | 1 | 1 | 3 | 101-1522 | ФССЦ (2010) ч.1, раздел01, поз.1522 | Электроды диаметром 5 мм Э42А | 1348 | 1009 | т | т | 1000 | 0.004 | 10362 | 0 | 0 | 0 | 0 | 1 | 0 |  | 0.004 | 2 | 23104877 | 141 | 0 | 0 | 0 | 0 | 0 | 0 | 0 | 0
83 | 23104891 | 23104870 | 21610263 | 1 | 1 | 1 | 3 | 103-0189 | ФССЦ (2010) ч.1, раздел03, поз.0189 | Трубы стальные электросварные прямошовные со снятой фаской из стали марок БСт2кп-БСт4кп и БСт2пс-БСт4пс наружный диаметр 219 мм, толщина стенки 5 мм | 1301 | 1003 | м | м | 1 | 93 | 198 | 0 | 0 | 0 | 0 | 1 | 0 |  | 93 | 2 | 23104878 | 142 | 0 | 0 | 0 | 0 | 0 | 0 | 0 | 0
83 | 23104892 | 23104870 | 21571555 | 1 | 1 | 1 | 3 | 301-9240 | ФССЦ (2010) ч.3, раздел01, поз.9240 | Крепления | 1346 | 1009 | кг | кг | 1 | 0 | 0 | 0 | 0 | 0 | 1 | 0 | 0 |  | 0 | 2 | 23104879 | 143 | 0 | 0 | 0 | 0 | 0 | 0 | 0 | 0
83 | 23104893 | 23104870 | 21574009 | 1 | 1 | 1 | 3 | 402-0006 | ФССЦ (2010) ч.4, раздел02, поз.0006 | Раствор готовый кладочный цементный марки 200 | 1339 | 1007 | м3 | м3 | 1 | 0.126 | 600 | 0 | 0 | 0 | 0 | 1 | 0 |  | 0.126 | 2 | 23104880 | 144 | 0 | 0 | 0 | 0 | 0 | 0 | 0 | 0
83 | 23104894 | 23104870 | 21585603 | 1 | 1 | 1 | 3 | 405-1601 | ФССЦ (2010) ч.4, раздел05, поз.1601 | Известь строительная негашеная хлорная, марки А | 1346 | 1009 | кг | кг | 1 | 0.157 | 2.15 | 0 | 0 | 0 | 0 | 1 | 0 |  | 0.157 | 2 | 23104881 | 145 | 0 | 0 | 0 | 0 | 0 | 0 | 0 | 0
83 | 23104895 | 23104870 | 21586825 | 1 | 1 | 1 | 3 | 411-0001 | ФССЦ (2010) ч.4, раздел11, поз.0001 | Вода | 1339 | 1007 | м3 | м3 | 1 | 43.96 | 2.44 | 0 | 0 | 0 | 0 | 1 | 0 |  | 43.96 | 2 | 23104882 | 146 | 0 | 0 | 0 | 0 | 0 | 0 | 0 | 0
83 | 23104896 | 23104870 | 21630572 | 1 | 1 | 1 | 3 | 507-2034 | ФССЦ (2010) ч.5, раздел07, поз.2034 | Отводы 90 град. с радиусом кривизны R=1,5 Ду на Ру до 16 МПа (160 кгс/см2), диаметром условного прохода 200 мм, наружным диаметром 219 мм, толщиной стенки 7 мм | 1354 | 1010 | шт. | шт. | 1 | 13 | 231.04 | 0 | 0 | 0 | 0 | 1 | 0 |  | 13 | 2 | 23104883 | 147 | 0 | 0 | 0 | 0 | 0 | 0 | 0 | 0
85 | 23104906 | 23104898 | 9416409 | 1 | 1 | 1 | 1 | 1-1042 |  | Рабочий строитель среднего разряда 4,2 | 1369 | 1013 | чел.-ч | чел.-ч | 1 | 2.45 | 0 | 0 | 0 | 9.92 | 0 | 1 | 1 |  | 2.45 | 2 | 23104899 | 148 | 0 | 0 | 0 | 0 | 0 | 0 | 0 | 0
85 | 23104907 | 23104898 | 21599187 | 1 | 1 | 1 | 2 | 040502 | ФСЭМ (2009), сб.04,поз.0502 | Установки для сварки ручной дуговой (постоянного тока) | 1368 | 1011 | маш.-ч | маш.-ч | 1 | 1.42 | 0 | 8.1 | 0 | 0 | 0 | 1 | 0 |  | 1.42 | 2 | 23104900 | 149 | 0 | 0 | 0 | 0 | 0 | 0 | 0 | 0
85 | 23104908 | 23104898 | 21601609 | 1 | 1 | 1 | 2 | 400001 | ФСЭМ (2009), сб.40,поз.0001 | Автомобили бортовые, грузоподъемность до 5 т | 1368 | 1011 | маш.-ч | маш.-ч | 1 | 0.02 | 0 | 87.17 | 11.6 | 0 | 0 | 1 | 0 |  | 0.02 | 2 | 23104901 | 150 | 0 | 0 | 0 | 0 | 0 | 0 | 0 | 0
85 | 23104909 | 23104898 | 21540934 | 1 | 1 | 1 | 3 | 101-1522 | ФССЦ (2010) ч.1, раздел01, поз.1522 | Электроды диаметром 5 мм Э42А | 1348 | 1009 | т | т | 1000 | 0.0008 | 10362 | 0 | 0 | 0 | 0 | 1 | 0 |  | 0.0008 | 2 | 23104902 | 151 | 0 | 0 | 0 | 0 | 0 | 0 | 0 | 0
85 | 23104910 | 23104898 | 21542383 | 1 | 1 | 1 | 3 | 101-2577 | ФССЦ (2010) ч.1, раздел01, поз.2577 | Болты с гайками и шайбами для санитарно-технических работ диаметром 20-22 мм | 1348 | 1009 | т | т | 1000 | 0.0031 | 13560 | 0 | 0 | 0 | 0 | 1 | 0 |  | 0.0031 | 2 | 23104903 | 152 | 0 | 0 | 0 | 0 | 0 | 0 | 0 | 0
85 | 23104911 | 23104898 | 21628498 | 1 | 1 | 1 | 3 | 507-0988 | ФССЦ (2010) ч.5, раздел07, поз.0988 | Фланцы стальные плоские приварные из стали ВСт3сп2, ВСт3сп3, давлением 1,0 МПа (10 кгс/см2), диаметром 150 мм | 1354 | 1010 | шт. | шт. | 1 | 2 | 75 | 0 | 0 | 0 | 0 | 1 | 0 |  | 2 | 2 | 23104904 | 153 | 0 | 0 | 0 | 0 | 0 | 0 | 0 | 0
85 | 23104912 | 23104898 | 21638024 | 1 | 1 | 1 | 3 | 509-0968 | ФССЦ (2010) ч.5, раздел09, поз.0968 | Прокладки из паронита марки ПМБ, толщиной 1 мм, диаметром 150 мм | 1356 | 1010 | 1000 шт. | 1000 шт. | 1000 | 0.001 | 7980 | 0 | 0 | 0 | 0 | 1 | 0 |  | 0.001 | 2 | 23104905 | 154 | 0 | 0 | 0 | 0 | 0 | 0 | 0 | 0
86 | 23104920 | 23104913 | 9699766 | 1 | 1 | 1 | 1 | 1-1053 |  | Рабочий строитель среднего разряда 5,3 | 1369 | 1013 | чел.-ч | чел.-ч | 1 | 5.01 | 0 | 0 | 0 | 11.64 | 0 | 1 | 1 |  | 5.01 | 2 | 23104914 | 155 | 0 | 0 | 0 | 0 | 0 | 0 | 0 | 0
86 | 23104921 | 23104913 | 21599230 | 1 | 1 | 1 | 2 | 042900 | ФСЭМ (2009), сб.04,поз.2900 | Установки для гидравлических испытаний трубопроводов, давление нагнетания низкое 0,1 МПа (1 кгс/см2), высокое 10 МПа (100 кгс/см2) | 1368 | 1011 | маш.-ч | маш.-ч | 1 | 1.5 | 0 | 29.67 | 0 | 0 | 0 | 1 | 0 |  | 1.5 | 2 | 23104915 | 156 | 0 | 0 | 0 | 0 | 0 | 0 | 0 | 0
86 | 23104922 | 23104913 | 21538992 | 1 | 1 | 1 | 3 | 101-0388 | ФССЦ (2010) ч.1, раздел01, поз.0388 | Краски масляные земляные марки МА-0115 мумия, сурик железный | 1348 | 1009 | т | т | 1000 | 5e-05 | 15119 | 0 | 0 | 0 | 0 | 1 | 0 |  | 5e-05 | 2 | 23104916 | 157 | 0 | 0 | 0 | 0 | 0 | 0 | 0 | 0
86 | 23104923 | 23104913 | 21539432 | 1 | 1 | 1 | 3 | 101-0628 | ФССЦ (2010) ч.1, раздел01, поз.0628 | Олифа комбинированная, марки К-3 | 1348 | 1009 | т | т | 1000 | 2e-05 | 16950 | 0 | 0 | 0 | 0 | 1 | 0 |  | 2e-05 | 2 | 23104917 | 158 | 0 | 0 | 0 | 0 | 0 | 0 | 0 | 0
86 | 23104924 | 23104913 | 21541172 | 1 | 1 | 1 | 3 | 101-1669 | ФССЦ (2010) ч.1, раздел01, поз.1669 | Очес льняной | 1346 | 1009 | кг | кг | 1 | 0.02 | 37.29 | 0 | 0 | 0 | 0 | 1 | 0 |  | 0.02 | 2 | 23104918 | 159 | 0 | 0 | 0 | 0 | 0 | 0 | 0 | 0
86 | 23104925 | 23104913 | 21586825 | 1 | 1 | 1 | 3 | 411-0001 | ФССЦ (2010) ч.4, раздел11, поз.0001 | Вода | 1339 | 1007 | м3 | м3 | 1 | 16.3 | 2.44 | 0 | 0 | 0 | 0 | 1 | 0 |  | 16.3 | 2 | 23104919 | 160 | 0 | 0 | 0 | 0 | 0 | 0 | 0 | 0
102 | 23104965 | 23104956 | 9415735 | 1 | 1 | 1 | 1 | 1-1035 |  | Рабочий строитель среднего разряда 3,5 | 1369 | 1013 | чел.-ч | чел.-ч | 1 | 1.47 | 0 | 0 | 0 | 9.07 | 0 | 1 | 1 |  | 1.47 | 2 | 23104957 | 161 | 0 | 0 | 0 | 0 | 0 | 0 | 0 | 0
102 | 23104966 | 23104956 | 21599187 | 1 | 1 | 1 | 2 | 040502 | ФСЭМ (2009), сб.04,поз.0502 | Установки для сварки ручной дуговой (постоянного тока) | 1368 | 1011 | маш.-ч | маш.-ч | 1 | 0.35 | 0 | 8.1 | 0 | 0 | 0 | 1 | 0 |  | 0.35 | 2 | 23104958 | 162 | 0 | 0 | 0 | 0 | 0 | 0 | 0 | 0
102 | 23104967 | 23104956 | 21601609 | 1 | 1 | 1 | 2 | 400001 | ФСЭМ (2009), сб.40,поз.0001 | Автомобили бортовые, грузоподъемность до 5 т | 1368 | 1011 | маш.-ч | маш.-ч | 1 | 0.01 | 0 | 87.17 | 11.6 | 0 | 0 | 1 | 0 |  | 0.01 | 2 | 23104959 | 163 | 0 | 0 | 0 | 0 | 0 | 0 | 0 | 0
102 | 23104968 | 23104956 | 21540934 | 1 | 1 | 1 | 3 | 101-1522 | ФССЦ (2010) ч.1, раздел01, поз.1522 | Электроды диаметром 5 мм Э42А | 1348 | 1009 | т | т | 1000 | 0.00014 | 10362 | 0 | 0 | 0 | 0 | 1 | 0 |  | 0.00014 | 2 | 23104960 | 164 | 0 | 0 | 0 | 0 | 0 | 0 | 0 | 0
102 | 23104969 | 23104956 | 21542379 | 1 | 1 | 1 | 3 | 101-2575 | ФССЦ (2010) ч.1, раздел01, поз.2575 | Болты с гайками и шайбами для санитарно-технических работ диаметром 12 мм | 1348 | 1009 | т | т | 1000 | 0.0011 | 15323 | 0 | 0 | 0 | 0 | 1 | 0 |  | 0.0011 | 2 | 23104961 | 165 | 0 | 0 | 0 | 0 | 0 | 0 | 0 | 0
102 | 23104970 | 23104956 | 21572783 | 1 | 1 | 1 | 3 | 302-9009 | ФССЦ (2010) ч.3, раздел02, поз.9009 | Арматура трубопроводная фланцевая | 1354 | 1010 | шт. | шт. | 1 | 1 | 0 | 0 | 0 | 0 | 1 | 0 | 0 |  | 1 | 2 | 23104962 | 166 | 0 | 0 | 0 | 0 | 0 | 0 | 0 | 0
102 | 23104971 | 23104956 | 21628482 | 1 | 1 | 1 | 3 | 507-0980 | ФССЦ (2010) ч.5, раздел07, поз.0980 | Фланцы стальные плоские приварные из стали ВСт3сп2, ВСт3сп3, давлением 1,0 МПа (10 кгс/см2), диаметром 25 мм | 1354 | 1010 | шт. | шт. | 1 | 2 | 16.8 | 0 | 0 | 0 | 0 | 1 | 0 |  | 2 | 2 | 23104963 | 167 | 0 | 0 | 0 | 0 | 0 | 0 | 0 | 0
102 | 23104972 | 23104956 | 21638022 | 1 | 1 | 1 | 3 | 509-0966 | ФССЦ (2010) ч.5, раздел09, поз.0966 | Прокладки из паронита марки ПМБ, толщиной 1 мм, диаметром 50 мм | 1356 | 1010 | 1000 шт. | 1000 шт. | 1000 | 0.002 | 3450 | 0 | 0 | 0 | 0 | 1 | 0 |  | 0.002 | 2 | 23104964 | 168 | 0 | 0 | 0 | 0 | 0 | 0 | 0 | 0
108 | 23104991 | 23104982 | 9415735 | 1 | 1 | 1 | 1 | 1-1035 |  | Рабочий строитель среднего разряда 3,5 | 1369 | 1013 | чел.-ч | чел.-ч | 1 | 1.47 | 0 | 0 | 0 | 9.07 | 0 | 1 | 1 |  | 1.47 | 2 | 23104983 | 169 | 0 | 0 | 0 | 0 | 0 | 0 | 0 | 0
108 | 23104992 | 23104982 | 21599187 | 1 | 1 | 1 | 2 | 040502 | ФСЭМ (2009), сб.04,поз.0502 | Установки для сварки ручной дуговой (постоянного тока) | 1368 | 1011 | маш.-ч | маш.-ч | 1 | 0.35 | 0 | 8.1 | 0 | 0 | 0 | 1 | 0 |  | 0.35 | 2 | 23104984 | 170 | 0 | 0 | 0 | 0 | 0 | 0 | 0 | 0
108 | 23104993 | 23104982 | 21601609 | 1 | 1 | 1 | 2 | 400001 | ФСЭМ (2009), сб.40,поз.0001 | Автомобили бортовые, грузоподъемность до 5 т | 1368 | 1011 | маш.-ч | маш.-ч | 1 | 0.02 | 0 | 87.17 | 11.6 | 0 | 0 | 1 | 0 |  | 0.02 | 2 | 23104985 | 171 | 0 | 0 | 0 | 0 | 0 | 0 | 0 | 0
108 | 23104994 | 23104982 | 21540934 | 1 | 1 | 1 | 3 | 101-1522 | ФССЦ (2010) ч.1, раздел01, поз.1522 | Электроды диаметром 5 мм Э42А | 1348 | 1009 | т | т | 1000 | 0.00014 | 10362 | 0 | 0 | 0 | 0 | 1 | 0 |  | 0.00014 | 2 | 23104986 | 172 | 0 | 0 | 0 | 0 | 0 | 0 | 0 | 0
108 | 23104995 | 23104982 | 21542381 | 1 | 1 | 1 | 3 | 101-2576 | ФССЦ (2010) ч.1, раздел01, поз.2576 | Болты с гайками и шайбами для санитарно-технических работ диаметром 16 мм | 1348 | 1009 | т | т | 1000 | 0.0011 | 14830 | 0 | 0 | 0 | 0 | 1 | 0 |  | 0.0011 | 2 | 23104987 | 173 | 0 | 0 | 0 | 0 | 0 | 0 | 0 | 0
108 | 23104996 | 23104982 | 21572783 | 1 | 1 | 1 | 3 | 302-9009 | ФССЦ (2010) ч.3, раздел02, поз.9009 | Арматура трубопроводная фланцевая | 1354 | 1010 | шт. | шт. | 1 | 1 | 0 | 0 | 0 | 0 | 1 | 0 | 0 |  | 1 | 2 | 23104988 | 174 | 0 | 0 | 0 | 0 | 0 | 0 | 0 | 0
108 | 23104997 | 23104982 | 21628488 | 1 | 1 | 1 | 3 | 507-0983 | ФССЦ (2010) ч.5, раздел07, поз.0983 | Фланцы стальные плоские приварные из стали ВСт3сп2, ВСт3сп3, давлением 1,0 МПа (10 кгс/см2), диаметром 50 мм | 1354 | 1010 | шт. | шт. | 1 | 2 | 28 | 0 | 0 | 0 | 0 | 1 | 0 |  | 2 | 2 | 23104989 | 175 | 0 | 0 | 0 | 0 | 0 | 0 | 0 | 0
108 | 23104998 | 23104982 | 21638022 | 1 | 1 | 1 | 3 | 509-0966 | ФССЦ (2010) ч.5, раздел09, поз.0966 | Прокладки из паронита марки ПМБ, толщиной 1 мм, диаметром 50 мм | 1356 | 1010 | 1000 шт. | 1000 шт. | 1000 | 0.002 | 3450 | 0 | 0 | 0 | 0 | 1 | 0 |  | 0.002 | 2 | 23104990 | 176 | 0 | 0 | 0 | 0 | 0 | 0 | 0 | 0
111 | 23105014 | 23105003 | 9430710 | 1 | 1 | 1 | 1 | 1-2040 |  | Рабочий монтажник среднего разряда 4 | 1369 | 1013 | чел.-ч | чел.-ч | 1 | 229 | 0 | 0 | 0 | 9.62 | 0 | 1 | 1 |  | 229 | 2 | 23105004 | 177 | 0 | 0 | 0 | 0 | 0 | 0 | 0 | 0
111 | 23105015 | 23105003 | 121548 | 1 | 1 | 1 | 1 | 2 |  | Затраты труда машинистов | 608254 | 1013 | чел.час | чел.час | 1 | 1 | 0 | 0 | 0 | 0 | 0 | 1 | 2 |  | 1 | 2 | 23105005 | 178 | 0 | 0 | 0 | 0 | 0 | 0 | 0 | 0
111 | 23105016 | 23105003 | 21598821 | 1 | 1 | 1 | 2 | 021102 | ФСЭМ (2009), сб.02,поз.1102 | Краны на автомобильном ходу при работе на монтаже технологического оборудования 10 т | 1368 | 1011 | маш.-ч | маш.-ч | 1 | 1 | 0 | 134.65 | 13.5 | 0 | 0 | 1 | 0 |  | 1 | 2 | 23105006 | 179 | 0 | 0 | 0 | 0 | 0 | 0 | 0 | 0
111 | 23105017 | 23105003 | 21601609 | 1 | 1 | 1 | 2 | 400001 | ФСЭМ (2009), сб.40,поз.0001 | Автомобили бортовые, грузоподъемность до 5 т | 1368 | 1011 | маш.-ч | маш.-ч | 1 | 1 | 0 | 87.17 | 11.6 | 0 | 0 | 1 | 0 |  | 1 | 2 | 23105007 | 180 | 0 | 0 | 0 | 0 | 0 | 0 | 0 | 0
111 | 23105018 | 23105003 | 21538484 | 1 | 1 | 1 | 3 | 101-0112 | ФССЦ (2010) ч.1, раздел01, поз.0112 | Бура | 1348 | 1009 | т | т | 1000 | 0.00021 | 24600 | 0 | 0 | 0 | 0 | 1 | 0 |  | 0.00021 | 2 | 23105008 | 181 | 0 | 0 | 0 | 0 | 0 | 0 | 0 | 0
111 | 23105019 | 23105003 | 21538874 | 1 | 1 | 1 | 3 | 101-0324 | ФССЦ (2010) ч.1, раздел01, поз.0324 | Кислород технический газообразный | 1339 | 1007 | м3 | м3 | 1 | 4.8 | 6.22 | 0 | 0 | 0 | 0 | 1 | 0 |  | 4.8 | 2 | 23105009 | 182 | 0 | 0 | 0 | 0 | 0 | 0 | 0 | 0
111 | 23105020 | 23105003 | 21541053 | 1 | 1 | 1 | 3 | 101-1602 | ФССЦ (2010) ч.1, раздел01, поз.1602 | Ацетилен газообразный технический | 1339 | 1007 | м3 | м3 | 1 | 4.2 | 38.51 | 0 | 0 | 0 | 0 | 1 | 0 |  | 4.2 | 2 | 23105010 | 183 | 0 | 0 | 0 | 0 | 0 | 0 | 0 | 0
111 | 23105021 | 23105003 | 21598538 | 1 | 1 | 1 | 3 | 506-1384 | ФССЦ (2010) ч.5, раздел06, поз.1384 | Припои марки ПРМНМЦ 68-4-2 | 1346 | 1009 | кг | кг | 1 | 2.1 | 59.08 | 0 | 0 | 0 | 0 | 1 | 0 |  | 2.1 | 2 | 23105011 | 184 | 0 | 0 | 0 | 0 | 0 | 0 | 0 | 0
111 | 23105022 | 23105003 | 21640284 | 1 | 1 | 1 | 3 | 509-2160 | ФССЦ (2010) ч.5, раздел09, поз.2160 | Прокладки паронитовые | 1346 | 1009 | кг | кг | 1 | 8.8 | 26.44 | 0 | 0 | 0 | 0 | 1 | 0 |  | 8.8 | 2 | 23105012 | 185 | 0 | 0 | 0 | 0 | 0 | 0 | 0 | 0
111 | 23105023 | 23105003 | 21598581 | 1 | 1 | 1 | 3 | 999-9950 | ФССЦ (2010) ч.9, раздел99, поз.9950 | Вспомогательные материалы (2% от ОЗП) | 9308174 | 1009 | т | 1 т | 1000 | 44.06 | 1 | 0 | 0 | 0 | 0 | 1 | 0 |  | 44.06 | 2 | 23105013 | 186 | 0 | 0 | 0 | 0 | 0 | 0 | 0 | 0
116 | 23105043 | 23105032 | 9430710 | 1 | 1 | 1 | 1 | 1-2040 |  | Рабочий монтажник среднего разряда 4 | 1369 | 1013 | чел.-ч | чел.-ч | 1 | 447 | 0 | 0 | 0 | 9.62 | 0 | 1 | 1 |  | 447 | 2 | 23105033 | 187 | 0 | 0 | 0 | 0 | 0 | 0 | 0 | 0
116 | 23105044 | 23105032 | 121548 | 1 | 1 | 1 | 1 | 2 |  | Затраты труда машинистов | 608254 | 1013 | чел.час | чел.час | 1 | 3.16 | 0 | 0 | 0 | 0 | 0 | 1 | 2 |  | 3.16 | 2 | 23105034 | 188 | 0 | 0 | 0 | 0 | 0 | 0 | 0 | 0
116 | 23105045 | 23105032 | 21598821 | 1 | 1 | 1 | 2 | 021102 | ФСЭМ (2009), сб.02,поз.1102 | Краны на автомобильном ходу при работе на монтаже технологического оборудования 10 т | 1368 | 1011 | маш.-ч | маш.-ч | 1 | 3.16 | 0 | 134.65 | 13.5 | 0 | 0 | 1 | 0 |  | 3.16 | 2 | 23105035 | 189 | 0 | 0 | 0 | 0 | 0 | 0 | 0 | 0
116 | 23105046 | 23105032 | 21601609 | 1 | 1 | 1 | 2 | 400001 | ФСЭМ (2009), сб.40,поз.0001 | Автомобили бортовые, грузоподъемность до 5 т | 1368 | 1011 | маш.-ч | маш.-ч | 1 | 3.16 | 0 | 87.17 | 11.6 | 0 | 0 | 1 | 0 |  | 3.16 | 2 | 23105036 | 190 | 0 | 0 | 0 | 0 | 0 | 0 | 0 | 0
116 | 23105047 | 23105032 | 21538484 | 1 | 1 | 1 | 3 | 101-0112 | ФССЦ (2010) ч.1, раздел01, поз.0112 | Бура | 1348 | 1009 | т | т | 1000 | 0.0014 | 24600 | 0 | 0 | 0 | 0 | 1 | 0 |  | 0.0014 | 2 | 23105037 | 191 | 0 | 0 | 0 | 0 | 0 | 0 | 0 | 0
116 | 23105048 | 23105032 | 21538874 | 1 | 1 | 1 | 3 | 101-0324 | ФССЦ (2010) ч.1, раздел01, поз.0324 | Кислород технический газообразный | 1339 | 1007 | м3 | м3 | 1 | 25.6 | 6.22 | 0 | 0 | 0 | 0 | 1 | 0 |  | 25.6 | 2 | 23105038 | 192 | 0 | 0 | 0 | 0 | 0 | 0 | 0 | 0
116 | 23105049 | 23105032 | 21541053 | 1 | 1 | 1 | 3 | 101-1602 | ФССЦ (2010) ч.1, раздел01, поз.1602 | Ацетилен газообразный технический | 1339 | 1007 | м3 | м3 | 1 | 22.4 | 38.51 | 0 | 0 | 0 | 0 | 1 | 0 |  | 22.4 | 2 | 23105039 | 193 | 0 | 0 | 0 | 0 | 0 | 0 | 0 | 0
116 | 23105050 | 23105032 | 21598538 | 1 | 1 | 1 | 3 | 506-1384 | ФССЦ (2010) ч.5, раздел06, поз.1384 | Припои марки ПРМНМЦ 68-4-2 | 1346 | 1009 | кг | кг | 1 | 13.9 | 59.08 | 0 | 0 | 0 | 0 | 1 | 0 |  | 13.9 | 2 | 23105040 | 194 | 0 | 0 | 0 | 0 | 0 | 0 | 0 | 0
116 | 23105051 | 23105032 | 21640284 | 1 | 1 | 1 | 3 | 509-2160 | ФССЦ (2010) ч.5, раздел09, поз.2160 | Прокладки паронитовые | 1346 | 1009 | кг | кг | 1 | 8.8 | 26.44 | 0 | 0 | 0 | 0 | 1 | 0 |  | 8.8 | 2 | 23105041 | 195 | 0 | 0 | 0 | 0 | 0 | 0 | 0 | 0
116 | 23105052 | 23105032 | 21598581 | 1 | 1 | 1 | 3 | 999-9950 | ФССЦ (2010) ч.9, раздел99, поз.9950 | Вспомогательные материалы (2% от ОЗП) | 9308174 | 1009 | т | 1 т | 1000 | 86 | 1 | 0 | 0 | 0 | 0 | 1 | 0 |  | 86 | 2 | 23105042 | 196 | 0 | 0 | 0 | 0 | 0 | 0 | 0 | 0
118 | 23105067 | 23105055 | 9415735 | 1 | 1 | 1 | 1 | 1-1035 |  | Рабочий строитель среднего разряда 3,5 | 1369 | 1013 | чел.-ч | чел.-ч | 1 | 2.91 | 0 | 0 | 0 | 9.07 | 0 | 1 | 1 |  | 2.91 | 2 | 23105056 | 197 | 0 | 0 | 0 | 0 | 0 | 0 | 0 | 0
118 | 23105068 | 23105055 | 121548 | 1 | 1 | 1 | 1 | 2 |  | Затраты труда машинистов | 608254 | 1013 | чел.час | чел.час | 1 | 0.02 | 0 | 0 | 0 | 0 | 0 | 1 | 2 |  | 0.02 | 2 | 23105057 | 198 | 0 | 0 | 0 | 0 | 0 | 0 | 0 | 0
118 | 23105069 | 23105055 | 21598697 | 1 | 1 | 1 | 2 | 020129 | ФСЭМ (2009), сб.02,поз.0129 | Краны башенные при работе на других видах строительства 8 т | 1368 | 1011 | маш.-ч | маш.-ч | 1 | 0.01 | 0 | 86.4 | 13.5 | 0 | 0 | 1 | 0 |  | 0.01 | 2 | 23105058 | 199 | 0 | 0 | 0 | 0 | 0 | 0 | 0 | 0
118 | 23105070 | 23105055 | 21598847 | 1 | 1 | 1 | 2 | 021141 | ФСЭМ (2009), сб.02,поз.1141 | Краны на автомобильном ходу при работе на других видах строительства 10 т | 1368 | 1011 | маш.-ч | маш.-ч | 1 | 0.01 | 0 | 111.99 | 13.5 | 0 | 0 | 1 | 0 |  | 0.01 | 2 | 23105059 | 200 | 0 | 0 | 0 | 0 | 0 | 0 | 0 | 0
118 | 23105071 | 23105055 | 21599187 | 1 | 1 | 1 | 2 | 040502 | ФСЭМ (2009), сб.04,поз.0502 | Установки для сварки ручной дуговой (постоянного тока) | 1368 | 1011 | маш.-ч | маш.-ч | 1 | 0.63 | 0 | 8.1 | 0 | 0 | 0 | 1 | 0 |  | 0.63 | 2 | 23105060 | 201 | 0 | 0 | 0 | 0 | 0 | 0 | 0 | 0
118 | 23105072 | 23105055 | 21601609 | 1 | 1 | 1 | 2 | 400001 | ФСЭМ (2009), сб.40,поз.0001 | Автомобили бортовые, грузоподъемность до 5 т | 1368 | 1011 | маш.-ч | маш.-ч | 1 | 0.02 | 0 | 87.17 | 11.6 | 0 | 0 | 1 | 0 |  | 0.02 | 2 | 23105061 | 202 | 0 | 0 | 0 | 0 | 0 | 0 | 0 | 0
118 | 23105073 | 23105055 | 21540934 | 1 | 1 | 1 | 3 | 101-1522 | ФССЦ (2010) ч.1, раздел01, поз.1522 | Электроды диаметром 5 мм Э42А | 1348 | 1009 | т | т | 1000 | 0.00033 | 10362 | 0 | 0 | 0 | 0 | 1 | 0 |  | 0.00033 | 2 | 23105062 | 203 | 0 | 0 | 0 | 0 | 0 | 0 | 0 | 0
118 | 23105074 | 23105055 | 21542381 | 1 | 1 | 1 | 3 | 101-2576 | ФССЦ (2010) ч.1, раздел01, поз.2576 | Болты с гайками и шайбами для санитарно-технических работ диаметром 16 мм | 1348 | 1009 | т | т | 1000 | 0.00207 | 14830 | 0 | 0 | 0 | 0 | 1 | 0 |  | 0.00207 | 2 | 23105063 | 204 | 0 | 0 | 0 | 0 | 0 | 0 | 0 | 0
118 | 23105075 | 23105055 | 21572783 | 1 | 1 | 1 | 3 | 302-9009 | ФССЦ (2010) ч.3, раздел02, поз.9009 | Арматура трубопроводная фланцевая | 1354 | 1010 | шт. | шт. | 1 | 1 | 0 | 0 | 0 | 0 | 1 | 0 | 0 |  | 1 | 2 | 23105064 | 205 | 0 | 0 | 0 | 0 | 0 | 0 | 0 | 0
118 | 23105076 | 23105055 | 21628494 | 1 | 1 | 1 | 3 | 507-0986 | ФССЦ (2010) ч.5, раздел07, поз.0986 | Фланцы стальные плоские приварные из стали ВСт3сп2, ВСт3сп3, давлением 1,0 МПа (10 кгс/см2), диаметром 100 мм | 1354 | 1010 | шт. | шт. | 1 | 2 | 45 | 0 | 0 | 0 | 0 | 1 | 0 |  | 2 | 2 | 23105065 | 206 | 0 | 0 | 0 | 0 | 0 | 0 | 0 | 0
118 | 23105077 | 23105055 | 21638023 | 1 | 1 | 1 | 3 | 509-0967 | ФССЦ (2010) ч.5, раздел09, поз.0967 | Прокладки из паронита марки ПМБ, толщиной 1 мм, диаметром 100 мм | 1356 | 1010 | 1000 шт. | 1000 шт. | 1000 | 0.002 | 5650 | 0 | 0 | 0 | 0 | 1 | 0 |  | 0.002 | 2 | 23105066 | 207 | 0 | 0 | 0 | 0 | 0 | 0 | 0 | 0
121 | 23105093 | 23105081 | 9415735 | 1 | 1 | 1 | 1 | 1-1035 |  | Рабочий строитель среднего разряда 3,5 | 1369 | 1013 | чел.-ч | чел.-ч | 1 | 6.72 | 0 | 0 | 0 | 9.07 | 0 | 1 | 1 |  | 6.72 | 2 | 23105082 | 208 | 0 | 0 | 0 | 0 | 0 | 0 | 0 | 0
121 | 23105094 | 23105081 | 121548 | 1 | 1 | 1 | 1 | 2 |  | Затраты труда машинистов | 608254 | 1013 | чел.час | чел.час | 1 | 0.04 | 0 | 0 | 0 | 0 | 0 | 1 | 2 |  | 0.04 | 2 | 23105083 | 209 | 0 | 0 | 0 | 0 | 0 | 0 | 0 | 0
121 | 23105095 | 23105081 | 21598697 | 1 | 1 | 1 | 2 | 020129 | ФСЭМ (2009), сб.02,поз.0129 | Краны башенные при работе на других видах строительства 8 т | 1368 | 1011 | маш.-ч | маш.-ч | 1 | 0.02 | 0 | 86.4 | 13.5 | 0 | 0 | 1 | 0 |  | 0.02 | 2 | 23105084 | 210 | 0 | 0 | 0 | 0 | 0 | 0 | 0 | 0
121 | 23105096 | 23105081 | 21598847 | 1 | 1 | 1 | 2 | 021141 | ФСЭМ (2009), сб.02,поз.1141 | Краны на автомобильном ходу при работе на других видах строительства 10 т | 1368 | 1011 | маш.-ч | маш.-ч | 1 | 0.02 | 0 | 111.99 | 13.5 | 0 | 0 | 1 | 0 |  | 0.02 | 2 | 23105085 | 211 | 0 | 0 | 0 | 0 | 0 | 0 | 0 | 0
121 | 23105097 | 23105081 | 21599187 | 1 | 1 | 1 | 2 | 040502 | ФСЭМ (2009), сб.04,поз.0502 | Установки для сварки ручной дуговой (постоянного тока) | 1368 | 1011 | маш.-ч | маш.-ч | 1 | 0.86 | 0 | 8.1 | 0 | 0 | 0 | 1 | 0 |  | 0.86 | 2 | 23105086 | 212 | 0 | 0 | 0 | 0 | 0 | 0 | 0 | 0
121 | 23105098 | 23105081 | 21601609 | 1 | 1 | 1 | 2 | 400001 | ФСЭМ (2009), сб.40,поз.0001 | Автомобили бортовые, грузоподъемность до 5 т | 1368 | 1011 | маш.-ч | маш.-ч | 1 | 0.05 | 0 | 87.17 | 11.6 | 0 | 0 | 1 | 0 |  | 0.05 | 2 | 23105087 | 213 | 0 | 0 | 0 | 0 | 0 | 0 | 0 | 0
121 | 23105099 | 23105081 | 21540934 | 1 | 1 | 1 | 3 | 101-1522 | ФССЦ (2010) ч.1, раздел01, поз.1522 | Электроды диаметром 5 мм Э42А | 1348 | 1009 | т | т | 1000 | 0.00056 | 10362 | 0 | 0 | 0 | 0 | 1 | 0 |  | 0.00056 | 2 | 23105088 | 214 | 0 | 0 | 0 | 0 | 0 | 0 | 0 | 0
121 | 23105100 | 23105081 | 21542383 | 1 | 1 | 1 | 3 | 101-2577 | ФССЦ (2010) ч.1, раздел01, поз.2577 | Болты с гайками и шайбами для санитарно-технических работ диаметром 20-22 мм | 1348 | 1009 | т | т | 1000 | 0.00504 | 13560 | 0 | 0 | 0 | 0 | 1 | 0 |  | 0.00504 | 2 | 23105089 | 215 | 0 | 0 | 0 | 0 | 0 | 0 | 0 | 0
121 | 23105101 | 23105081 | 21572783 | 1 | 1 | 1 | 3 | 302-9009 | ФССЦ (2010) ч.3, раздел02, поз.9009 | Арматура трубопроводная фланцевая | 1354 | 1010 | шт. | шт. | 1 | 1 | 0 | 0 | 0 | 0 | 1 | 0 | 0 |  | 1 | 2 | 23105090 | 216 | 0 | 0 | 0 | 0 | 0 | 0 | 0 | 0
121 | 23105102 | 23105081 | 21628498 | 1 | 1 | 1 | 3 | 507-0988 | ФССЦ (2010) ч.5, раздел07, поз.0988 | Фланцы стальные плоские приварные из стали ВСт3сп2, ВСт3сп3, давлением 1,0 МПа (10 кгс/см2), диаметром 150 мм | 1354 | 1010 | шт. | шт. | 1 | 2 | 75 | 0 | 0 | 0 | 0 | 1 | 0 |  | 2 | 2 | 23105091 | 217 | 0 | 0 | 0 | 0 | 0 | 0 | 0 | 0
121 | 23105103 | 23105081 | 21638024 | 1 | 1 | 1 | 3 | 509-0968 | ФССЦ (2010) ч.5, раздел09, поз.0968 | Прокладки из паронита марки ПМБ, толщиной 1 мм, диаметром 150 мм | 1356 | 1010 | 1000 шт. | 1000 шт. | 1000 | 0.002 | 7980 | 0 | 0 | 0 | 0 | 1 | 0 |  | 0.002 | 2 | 23105092 | 218 | 0 | 0 | 0 | 0 | 0 | 0 | 0 | 0
127 | 23105131 | 23105113 | 9415666 | 1 | 1 | 1 | 1 | 1-1032 |  | Рабочий строитель среднего разряда 3,2 | 1369 | 1013 | чел.-ч | чел.-ч | 1 | 167.86 | 0 | 0 | 0 | 8.74 | 0 | 1 | 1 |  | 167.86 | 2 | 23105114 | 219 | 0 | 0 | 0 | 0 | 0 | 0 | 0 | 0
127 | 23105132 | 23105113 | 121548 | 1 | 1 | 1 | 1 | 2 |  | Затраты труда машинистов | 608254 | 1013 | чел.час | чел.час | 1 | 0.52 | 0 | 0 | 0 | 0 | 0 | 1 | 2 |  | 0.52 | 2 | 23105115 | 220 | 0 | 0 | 0 | 0 | 0 | 0 | 0 | 0
127 | 23105133 | 23105113 | 21598847 | 1 | 1 | 1 | 2 | 021141 | ФСЭМ (2009), сб.02,поз.1141 | Краны на автомобильном ходу при работе на других видах строительства 10 т | 1368 | 1011 | маш.-ч | маш.-ч | 1 | 0.52 | 0 | 111.99 | 13.5 | 0 | 0 | 1 | 0 |  | 0.52 | 2 | 23105116 | 221 | 0 | 0 | 0 | 0 | 0 | 0 | 0 | 0
127 | 23105134 | 23105113 | 21599017 | 1 | 1 | 1 | 2 | 030403 | ФСЭМ (2009), сб.03,поз.0403 | Лебедки электрические тяговым усилием 19,62 кН (2 т) | 1368 | 1011 | маш.-ч | маш.-ч | 1 | 0.39 | 0 | 6.66 | 0 | 0 | 0 | 1 | 0 |  | 0.39 | 2 | 23105117 | 222 | 0 | 0 | 0 | 0 | 0 | 0 | 0 | 0
127 | 23105135 | 23105113 | 21599187 | 1 | 1 | 1 | 2 | 040502 | ФСЭМ (2009), сб.04,поз.0502 | Установки для сварки ручной дуговой (постоянного тока) | 1368 | 1011 | маш.-ч | маш.-ч | 1 | 1.79 | 0 | 8.1 | 0 | 0 | 0 | 1 | 0 |  | 1.79 | 2 | 23105118 | 223 | 0 | 0 | 0 | 0 | 0 | 0 | 0 | 0
127 | 23105136 | 23105113 | 21601609 | 1 | 1 | 1 | 2 | 400001 | ФСЭМ (2009), сб.40,поз.0001 | Автомобили бортовые, грузоподъемность до 5 т | 1368 | 1011 | маш.-ч | маш.-ч | 1 | 0.8 | 0 | 87.17 | 11.6 | 0 | 0 | 1 | 0 |  | 0.8 | 2 | 23105119 | 224 | 0 | 0 | 0 | 0 | 0 | 0 | 0 | 0
127 | 23105137 | 23105113 | 21540934 | 1 | 1 | 1 | 3 | 101-1522 | ФССЦ (2010) ч.1, раздел01, поз.1522 | Электроды диаметром 5 мм Э42А | 1348 | 1009 | т | т | 1000 | 0.00045 | 10362 | 0 | 0 | 0 | 0 | 1 | 0 |  | 0.00045 | 2 | 23105120 | 225 | 0 | 0 | 0 | 0 | 0 | 0 | 0 | 0
127 | 23105138 | 23105113 | 21541212 | 1 | 1 | 1 | 3 | 101-1703 | ФССЦ (2010) ч.1, раздел01, поз.1703 | Прокладки резиновые (пластина техническая прессованная) | 1346 | 1009 | кг | кг | 1 | 8 | 23.09 | 0 | 0 | 0 | 0 | 1 | 0 |  | 8 | 2 | 23105121 | 226 | 0 | 0 | 0 | 0 | 0 | 0 | 0 | 0
127 | 23105139 | 23105113 | 21541234 | 1 | 1 | 1 | 3 | 101-1714 | ФССЦ (2010) ч.1, раздел01, поз.1714 | Болты с гайками и шайбами строительные | 1348 | 1009 | т | т | 1000 | 0.015 | 9040 | 0 | 0 | 0 | 0 | 1 | 0 |  | 0.015 | 2 | 23105122 | 227 | 0 | 0 | 0 | 0 | 0 | 0 | 0 | 0
127 | 23105140 | 23105113 | 21542254 | 1 | 1 | 1 | 3 | 101-2493 | ФССЦ (2010) ч.1, раздел01, поз.2493 | Лента липкая изоляционная на поликасиновом компаунде марки ЛСЭПЛ, шириной 20-30 мм, толщиной от 0,14 до 0,19 мм | 1346 | 1009 | кг | кг | 1 | 14.7 | 91.29 | 0 | 0 | 0 | 0 | 1 | 0 |  | 14.7 | 2 | 23105123 | 228 | 0 | 0 | 0 | 0 | 0 | 0 | 0 | 0
127 | 23105141 | 23105113 | 21542263 | 1 | 1 | 1 | 3 | 101-2501 | ФССЦ (2010) ч.1, раздел01, поз.2501 | Лента полиэтиленовая с липким слоем марка А | 1346 | 1009 | кг | кг | 1 | 2.66 | 39.02 | 0 | 0 | 0 | 0 | 1 | 0 |  | 2.66 | 2 | 23105124 | 229 | 0 | 0 | 0 | 0 | 0 | 0 | 0 | 0
127 | 23105142 | 23105113 | 21548838 | 1 | 1 | 1 | 3 | 101-9430 | ФССЦ (2010) ч.1, раздел01, поз.9430 | Сетки в рамках | 1327 | 1005 | м2 | м2 | 1 | 0 | 0 | 0 | 0 | 0 | 1 | 0 | 0 |  | 0 | 2 | 23105125 | 230 | 0 | 0 | 0 | 0 | 0 | 0 | 0 | 0
127 | 23105143 | 23105113 | 21571518 | 1 | 1 | 1 | 3 | 301-9066 | ФССЦ (2010) ч.3, раздел01, поз.9066 | Воздуховоды металлические | 1327 | 1005 | м2 | м2 | 1 | 100 | 0 | 0 | 0 | 0 | 1 | 0 | 0 |  | 100 | 2 | 23105126 | 231 | 0 | 0 | 0 | 0 | 0 | 0 | 0 | 0
127 | 23105144 | 23105113 | 21571531 | 1 | 1 | 1 | 3 | 301-9110 | ФССЦ (2010) ч.3, раздел01, поз.9110 | Дроссель-клапаны в патрубке | 1354 | 1010 | шт. | шт. | 1 | 0 | 0 | 0 | 0 | 0 | 1 | 0 | 0 |  | 0 | 2 | 23105127 | 232 | 0 | 0 | 0 | 0 | 0 | 0 | 0 | 0
127 | 23105145 | 23105113 | 21571555 | 1 | 1 | 1 | 3 | 301-9240 | ФССЦ (2010) ч.3, раздел01, поз.9240 | Крепления | 1346 | 1009 | кг | кг | 1 | 0 | 0 | 0 | 0 | 0 | 1 | 0 | 0 |  | 0 | 2 | 23105128 | 233 | 0 | 0 | 0 | 0 | 0 | 0 | 0 | 0
127 | 23105146 | 23105113 | 21571589 | 1 | 1 | 1 | 3 | 301-9520 | ФССЦ (2010) ч.3, раздел01, поз.9520 | Шиберы | 1354 | 1010 | шт. | шт. | 1 | 0 | 0 | 0 | 0 | 0 | 1 | 0 | 0 |  | 0 | 2 | 23105129 | 234 | 0 | 0 | 0 | 0 | 0 | 0 | 0 | 0
127 | 23105147 | 23105113 | 21571611 | 1 | 1 | 1 | 3 | 301-9640 | ФССЦ (2010) ч.3, раздел01, поз.9640 | Заглушки питометражных лючков | 1354 | 1010 | шт. | шт. | 1 | 0 | 0 | 0 | 0 | 0 | 1 | 0 | 0 |  | 0 | 2 | 23105130 | 235 | 0 | 0 | 0 | 0 | 0 | 0 | 0 | 0
136 | 23105167 | 23105158 | 9416104 | 1 | 1 | 1 | 1 | 1-1034 |  | Рабочий строитель среднего разряда 3,4 | 1369 | 1013 | чел.-ч | чел.-ч | 1 | 1.46 | 0 | 0 | 0 | 8.97 | 0 | 1 | 1 |  | 1.46 | 2 | 23105159 | 236 | 0 | 0 | 0 | 0 | 0 | 0 | 0 | 0
136 | 23105168 | 23105158 | 21599187 | 1 | 1 | 1 | 2 | 040502 | ФСЭМ (2009), сб.04,поз.0502 | Установки для сварки ручной дуговой (постоянного тока) | 1368 | 1011 | маш.-ч | маш.-ч | 1 | 0.12 | 0 | 8.1 | 0 | 0 | 0 | 1 | 0 |  | 0.12 | 2 | 23105160 | 237 | 0 | 0 | 0 | 0 | 0 | 0 | 0 | 0
136 | 23105169 | 23105158 | 21601198 | 1 | 1 | 1 | 2 | 330206 | ФСЭМ (2009), сб.33,поз.0206 | Дрели электрические | 1368 | 1011 | маш.-ч | маш.-ч | 1 | 0.27 | 0 | 1.95 | 0 | 0 | 0 | 1 | 0 |  | 0.27 | 2 | 23105161 | 238 | 0 | 0 | 0 | 0 | 0 | 0 | 0 | 0
136 | 23105170 | 23105158 | 21601609 | 1 | 1 | 1 | 2 | 400001 | ФСЭМ (2009), сб.40,поз.0001 | Автомобили бортовые, грузоподъемность до 5 т | 1368 | 1011 | маш.-ч | маш.-ч | 1 | 0.01 | 0 | 87.17 | 11.6 | 0 | 0 | 1 | 0 |  | 0.01 | 2 | 23105162 | 239 | 0 | 0 | 0 | 0 | 0 | 0 | 0 | 0
136 | 23105171 | 23105158 | 21540934 | 1 | 1 | 1 | 3 | 101-1522 | ФССЦ (2010) ч.1, раздел01, поз.1522 | Электроды диаметром 5 мм Э42А | 1348 | 1009 | т | т | 1000 | 0.00011 | 10362 | 0 | 0 | 0 | 0 | 1 | 0 |  | 0.00011 | 2 | 23105163 | 240 | 0 | 0 | 0 | 0 | 0 | 0 | 0 | 0
136 | 23105172 | 23105158 | 21556453 | 1 | 1 | 1 | 3 | 204-0004 | ФССЦ (2010) ч.2, раздел04, поз.0004 | Горячекатаная арматурная сталь гладкая класса А-I, диаметром 12 мм | 1348 | 1009 | т | т | 1000 | 0.00043 | 6508.75 | 0 | 0 | 0 | 0 | 1 | 0 |  | 0.00043 | 2 | 23105164 | 241 | 0 | 0 | 0 | 0 | 0 | 0 | 0 | 0
136 | 23105173 | 23105158 | 21571574 | 1 | 1 | 1 | 3 | 301-9390 | ФССЦ (2010) ч.3, раздел01, поз.9390 | Решетки жалюзийные | 1354 | 1010 | шт. | шт. | 1 | 1 | 0 | 0 | 0 | 0 | 1 | 0 | 0 |  | 1 | 2 | 23105165 | 242 | 0 | 0 | 0 | 0 | 0 | 0 | 0 | 0
136 | 23105174 | 23105158 | 21574005 | 1 | 1 | 1 | 3 | 402-0004 | ФССЦ (2010) ч.4, раздел02, поз.0004 | Раствор готовый кладочный цементный марки 100 | 1339 | 1007 | м3 | м3 | 1 | 0.0003 | 519.8 | 0 | 0 | 0 | 0 | 1 | 0 |  | 0.0003 | 2 | 23105166 | 243 | 0 | 0 | 0 | 0 | 0 | 0 | 0 | 0
139 | 23105191 | 23105178 | 9430710 | 1 | 1 | 1 | 1 | 1-2040 |  | Рабочий монтажник среднего разряда 4 | 1369 | 1013 | чел.-ч | чел.-ч | 1 | 10.9 | 0 | 0 | 0 | 9.62 | 0 | 1 | 1 |  | 10.9 | 2 | 23105179 | 244 | 0 | 0 | 0 | 0 | 0 | 0 | 0 | 0
139 | 23105192 | 23105178 | 121548 | 1 | 1 | 1 | 1 | 2 |  | Затраты труда машинистов | 608254 | 1013 | чел.час | чел.час | 1 | 0.01 | 0 | 0 | 0 | 0 | 0 | 1 | 2 |  | 0.01 | 2 | 23105180 | 245 | 0 | 0 | 0 | 0 | 0 | 0 | 0 | 0
139 | 23105193 | 23105178 | 21598821 | 1 | 1 | 1 | 2 | 021102 | ФСЭМ (2009), сб.02,поз.1102 | Краны на автомобильном ходу при работе на монтаже технологического оборудования 10 т | 1368 | 1011 | маш.-ч | маш.-ч | 1 | 0.01 | 0 | 134.65 | 13.5 | 0 | 0 | 1 | 0 |  | 0.01 | 2 | 23105181 | 246 | 0 | 0 | 0 | 0 | 0 | 0 | 0 | 0
139 | 23105194 | 23105178 | 21599017 | 1 | 1 | 1 | 2 | 030403 | ФСЭМ (2009), сб.03,поз.0403 | Лебедки электрические тяговым усилием 19,62 кН (2 т) | 1368 | 1011 | маш.-ч | маш.-ч | 1 | 1.51 | 0 | 6.66 | 0 | 0 | 0 | 1 | 0 |  | 1.51 | 2 | 23105182 | 247 | 0 | 0 | 0 | 0 | 0 | 0 | 0 | 0
139 | 23105195 | 23105178 | 21599187 | 1 | 1 | 1 | 2 | 040502 | ФСЭМ (2009), сб.04,поз.0502 | Установки для сварки ручной дуговой (постоянного тока) | 1368 | 1011 | маш.-ч | маш.-ч | 1 | 0.06 | 0 | 8.1 | 0 | 0 | 0 | 1 | 0 |  | 0.06 | 2 | 23105183 | 248 | 0 | 0 | 0 | 0 | 0 | 0 | 0 | 0
139 | 23105196 | 23105178 | 21601234 | 1 | 1 | 1 | 2 | 331002 | ФСЭМ (2009), сб.33,поз.1002 | Станок сверлильный | 1368 | 1011 | маш.-ч | маш.-ч | 1 | 0.09 | 0 | 2.36 | 0 | 0 | 0 | 1 | 0 |  | 0.09 | 2 | 23105184 | 249 | 0 | 0 | 0 | 0 | 0 | 0 | 0 | 0
139 | 23105197 | 23105178 | 21601293 | 1 | 1 | 1 | 2 | 331531 | ФСЭМ (2009), сб.33,поз.1531 | Пила дисковая электрическая | 1368 | 1011 | маш.-ч | маш.-ч | 1 | 0.14 | 0 | 0.95 | 0 | 0 | 0 | 1 | 0 |  | 0.14 | 2 | 23105185 | 250 | 0 | 0 | 0 | 0 | 0 | 0 | 0 | 0
139 | 23105198 | 23105178 | 21601419 | 1 | 1 | 1 | 2 | 351365 | ФСЭМ (2009), сб.35,поз.1365 | Насосы мощностью 7,2 м3/ч | 1368 | 1011 | маш.-ч | маш.-ч | 1 | 0.45 | 0 | 18.68 | 0 | 0 | 0 | 1 | 0 |  | 0.45 | 2 | 23105186 | 251 | 0 | 0 | 0 | 0 | 0 | 0 | 0 | 0
139 | 23105199 | 23105178 | 21601609 | 1 | 1 | 1 | 2 | 400001 | ФСЭМ (2009), сб.40,поз.0001 | Автомобили бортовые, грузоподъемность до 5 т | 1368 | 1011 | маш.-ч | маш.-ч | 1 | 0.01 | 0 | 87.17 | 11.6 | 0 | 0 | 1 | 0 |  | 0.01 | 2 | 23105187 | 252 | 0 | 0 | 0 | 0 | 0 | 0 | 0 | 0
139 | 23105200 | 23105178 | 21586826 | 1 | 1 | 1 | 3 | 411-0002 | ФССЦ (2010) ч.4, раздел11, поз.0002 | Вода водопроводная | 1339 | 1007 | м3 | м3 | 1 | 0.082 | 3.15 | 0 | 0 | 0 | 0 | 1 | 0 |  | 0.082 | 2 | 23105188 | 253 | 0 | 0 | 0 | 0 | 0 | 0 | 0 | 0
139 | 23105201 | 23105178 | 21640284 | 1 | 1 | 1 | 3 | 509-2160 | ФССЦ (2010) ч.5, раздел09, поз.2160 | Прокладки паронитовые | 1346 | 1009 | кг | кг | 1 | 0.14 | 26.44 | 0 | 0 | 0 | 0 | 1 | 0 |  | 0.14 | 2 | 23105189 | 254 | 0 | 0 | 0 | 0 | 0 | 0 | 0 | 0
139 | 23105202 | 23105178 | 21598581 | 1 | 1 | 1 | 3 | 999-9950 | ФССЦ (2010) ч.9, раздел99, поз.9950 | Вспомогательные материалы (2% от ОЗП) | 9308174 | 1009 | т | 1 т | 1000 | 2.1 | 1 | 0 | 0 | 0 | 0 | 1 | 0 |  | 2.1 | 2 | 23105190 | 255 | 0 | 0 | 0 | 0 | 0 | 0 | 0 | 0
143 | 23105216 | 23105209 | 9415735 | 1 | 1 | 1 | 1 | 1-1035 |  | Рабочий строитель среднего разряда 3,5 | 1369 | 1013 | чел.-ч | чел.-ч | 1 | 4.8 | 0 | 0 | 0 | 9.07 | 0 | 1 | 1 |  | 4.8 | 2 | 23105210 | 256 | 0 | 0 | 0 | 0 | 0 | 0 | 0 | 0
143 | 23105217 | 23105209 | 121548 | 1 | 1 | 1 | 1 | 2 |  | Затраты труда машинистов | 608254 | 1013 | чел.час | чел.час | 1 | 2.61 | 0 | 0 | 0 | 0 | 0 | 1 | 2 |  | 2.61 | 2 | 23105211 | 257 | 0 | 0 | 0 | 0 | 0 | 0 | 0 | 0
143 | 23105218 | 23105209 | 21598847 | 1 | 1 | 1 | 2 | 021141 | ФСЭМ (2009), сб.02,поз.1141 | Краны на автомобильном ходу при работе на других видах строительства 10 т | 1368 | 1011 | маш.-ч | маш.-ч | 1 | 0.01 | 0 | 111.99 | 13.5 | 0 | 0 | 1 | 0 |  | 0.01 | 2 | 23105212 | 258 | 0 | 0 | 0 | 0 | 0 | 0 | 0 | 0
143 | 23105219 | 23105209 | 21599579 | 1 | 1 | 1 | 2 | 081600 | ФСЭМ (2009), сб.08,поз.1600 | Агрегаты для сварки полиэтиленовых труб | 1368 | 1011 | маш.-ч | маш.-ч | 1 | 2.6 | 0 | 100.1 | 13.5 | 0 | 0 | 1 | 0 |  | 2.6 | 2 | 23105213 | 259 | 0 | 0 | 0 | 0 | 0 | 0 | 0 | 0
143 | 23105220 | 23105209 | 21601609 | 1 | 1 | 1 | 2 | 400001 | ФСЭМ (2009), сб.40,поз.0001 | Автомобили бортовые, грузоподъемность до 5 т | 1368 | 1011 | маш.-ч | маш.-ч | 1 | 0.01 | 0 | 87.17 | 11.6 | 0 | 0 | 1 | 0 |  | 0.01 | 2 | 23105214 | 260 | 0 | 0 | 0 | 0 | 0 | 0 | 0 | 0
143 | 23105221 | 23105209 | 21628092 | 1 | 1 | 1 | 3 | 507-0775 | ФССЦ (2010) ч.5, раздел07, поз.0775 | Соединительная арматура трубопроводов, переход диаметром 90х75 мм | 1358 | 1010 | 10 шт. | 10 шт. | 10 | 1 | 82.56 | 0 | 0 | 0 | 0 | 1 | 0 |  | 1 | 2 | 23105215 | 261 | 0 | 0 | 0 | 0 | 0 | 0 | 0 | 0
145 | 23105231 | 23105224 | 9415735 | 1 | 1 | 1 | 1 | 1-1035 |  | Рабочий строитель среднего разряда 3,5 | 1369 | 1013 | чел.-ч | чел.-ч | 1 | 4.8 | 0 | 0 | 0 | 9.07 | 0 | 1 | 1 |  | 4.8 | 2 | 23105225 | 262 | 0 | 0 | 0 | 0 | 0 | 0 | 0 | 0
145 | 23105232 | 23105224 | 121548 | 1 | 1 | 1 | 1 | 2 |  | Затраты труда машинистов | 608254 | 1013 | чел.час | чел.час | 1 | 2.61 | 0 | 0 | 0 | 0 | 0 | 1 | 2 |  | 2.61 | 2 | 23105226 | 263 | 0 | 0 | 0 | 0 | 0 | 0 | 0 | 0
145 | 23105233 | 23105224 | 21598847 | 1 | 1 | 1 | 2 | 021141 | ФСЭМ (2009), сб.02,поз.1141 | Краны на автомобильном ходу при работе на других видах строительства 10 т | 1368 | 1011 | маш.-ч | маш.-ч | 1 | 0.01 | 0 | 111.99 | 13.5 | 0 | 0 | 1 | 0 |  | 0.01 | 2 | 23105227 | 264 | 0 | 0 | 0 | 0 | 0 | 0 | 0 | 0
145 | 23105234 | 23105224 | 21599579 | 1 | 1 | 1 | 2 | 081600 | ФСЭМ (2009), сб.08,поз.1600 | Агрегаты для сварки полиэтиленовых труб | 1368 | 1011 | маш.-ч | маш.-ч | 1 | 2.6 | 0 | 100.1 | 13.5 | 0 | 0 | 1 | 0 |  | 2.6 | 2 | 23105228 | 265 | 0 | 0 | 0 | 0 | 0 | 0 | 0 | 0
145 | 23105235 | 23105224 | 21601609 | 1 | 1 | 1 | 2 | 400001 | ФСЭМ (2009), сб.40,поз.0001 | Автомобили бортовые, грузоподъемность до 5 т | 1368 | 1011 | маш.-ч | маш.-ч | 1 | 0.01 | 0 | 87.17 | 11.6 | 0 | 0 | 1 | 0 |  | 0.01 | 2 | 23105229 | 266 | 0 | 0 | 0 | 0 | 0 | 0 | 0 | 0
145 | 23105236 | 23105224 | 21628092 | 1 | 1 | 1 | 3 | 507-0775 | ФССЦ (2010) ч.5, раздел07, поз.0775 | Соединительная арматура трубопроводов, переход диаметром 90х75 мм | 1358 | 1010 | 10 шт. | 10 шт. | 10 | 1 | 82.56 | 0 | 0 | 0 | 0 | 1 | 0 |  | 1 | 2 | 23105230 | 267 | 0 | 0 | 0 | 0 | 0 | 0 | 0 | 0
153 | 23105257 | 23105251 | 9415296 | 1 | 1 | 1 | 1 | 1-1041 |  | Рабочий строитель среднего разряда 4,1 | 1369 | 1013 | чел.-ч | чел.-ч | 1 | 0.31 | 0 | 0 | 0 | 9.76 | 0 | 1 | 1 |  | 0.31 | 2 | 23105252 | 268 | 0 | 0 | 0 | 0 | 0 | 0 | 0 | 0
153 | 23105258 | 23105251 | 21538992 | 1 | 1 | 1 | 3 | 101-0388 | ФССЦ (2010) ч.1, раздел01, поз.0388 | Краски масляные земляные марки МА-0115 мумия, сурик железный | 1348 | 1009 | т | т | 1000 | 2e-05 | 15119 | 0 | 0 | 0 | 0 | 1 | 0 |  | 2e-05 | 2 | 23105253 | 269 | 0 | 0 | 0 | 0 | 0 | 0 | 0 | 0
153 | 23105259 | 23105251 | 21539432 | 1 | 1 | 1 | 3 | 101-0628 | ФССЦ (2010) ч.1, раздел01, поз.0628 | Олифа комбинированная, марки К-3 | 1348 | 1009 | т | т | 1000 | 1e-05 | 16950 | 0 | 0 | 0 | 0 | 1 | 0 |  | 1e-05 | 2 | 23105254 | 270 | 0 | 0 | 0 | 0 | 0 | 0 | 0 | 0
153 | 23105260 | 23105251 | 21541172 | 1 | 1 | 1 | 3 | 101-1669 | ФССЦ (2010) ч.1, раздел01, поз.1669 | Очес льняной | 1346 | 1009 | кг | кг | 1 | 0.01 | 37.29 | 0 | 0 | 0 | 0 | 1 | 0 |  | 0.01 | 2 | 23105255 | 271 | 0 | 0 | 0 | 0 | 0 | 0 | 0 | 0
153 | 23105261 | 23105251 | 21562304 | 1 | 1 | 1 | 3 | 301-1466 | ФССЦ (2010) ч.3, раздел01, поз.1466 | Манометр для неагрессивных сред (класс точности 1.5) с резьбовым присоединением марка МП-3У-16 с трехходовым краном 11П18пкРу16 с трубкой сифоном | 1035 | 1013 | компл. | компл. | 1 | 1 | 250 | 0 | 0 | 0 | 0 | 1 | 0 |  | 1 | 2 | 23105256 | 272 | 0 | 0 | 0 | 0 | 0 | 0 | 0 | 0
155 | 23105270 | 23105264 | 9452170 | 1 | 1 | 1 | 1 | 1-2051 |  | Рабочий монтажник среднего разряда 5,1 | 1369 | 1013 | чел.-ч | чел.-ч | 1 | 9.21 | 0 | 0 | 0 | 11.27 | 0 | 1 | 1 |  | 9.21 | 2 | 23105265 | 273 | 0 | 0 | 0 | 0 | 0 | 0 | 0 | 0
155 | 23105271 | 23105264 | 21609901 | 1 | 1 | 1 | 3 | 103-0016 | ФССЦ (2010) ч.1, раздел03, поз.0016 | Трубы стальные сварные водогазопроводные с резьбой черные обыкновенные (неоцинкованные), диаметр условного прохода 32 мм, толщина стенки 3,2 мм | 1301 | 1003 | м | м | 1 | 0.5 | 26.5 | 0 | 0 | 0 | 0 | 1 | 0 |  | 0.5 | 2 | 23105266 | 274 | 0 | 0 | 0 | 0 | 0 | 0 | 0 | 0
155 | 23105272 | 23105264 | 21609905 | 1 | 1 | 1 | 3 | 103-0018 | ФССЦ (2010) ч.1, раздел03, поз.0018 | Трубы стальные сварные водогазопроводные с резьбой черные обыкновенные (неоцинкованные), диаметр условного прохода 50 мм, толщина стенки 3,5 мм | 1301 | 1003 | м | м | 1 | 1.25 | 39.6 | 0 | 0 | 0 | 0 | 1 | 0 |  | 1.25 | 2 | 23105267 | 275 | 0 | 0 | 0 | 0 | 0 | 0 | 0 | 0
155 | 23105273 | 23105264 | 21598575 | 1 | 1 | 1 | 3 | 999-0005 | ФССЦ (2010) ч.9, раздел99, поз.0005 | Масса оборудования | 1348 | 1009 | т | т | 1000 | 0.1 | 0 | 0 | 0 | 0 | 1 | 0 | 0 |  | 0.1 | 2 | 23105268 | 276 | 0 | 0 | 0 | 0 | 0 | 0 | 0 | 0
155 | 23105274 | 23105264 | 21598581 | 1 | 1 | 1 | 3 | 999-9950 | ФССЦ (2010) ч.9, раздел99, поз.9950 | Вспомогательные материалы (2% от ОЗП) | 9308174 | 1009 | т | 1 т | 1000 | 2.08 | 1 | 0 | 0 | 0 | 0 | 1 | 0 |  | 2.08 | 2 | 23105269 | 277 | 0 | 0 | 0 | 0 | 0 | 0 | 0 | 0
158 | 23105285 | 23105278 | 9415385 | 1 | 1 | 1 | 1 | 1-1038 |  | Рабочий строитель среднего разряда 3,8 | 1369 | 1013 | чел.-ч | чел.-ч | 1 | 0.31 | 0 | 0 | 0 | 9.4 | 0 | 1 | 1 |  | 0.31 | 2 | 23105279 | 278 | 0 | 0 | 0 | 0 | 0 | 0 | 0 | 0
158 | 23105286 | 23105278 | 21538992 | 1 | 1 | 1 | 3 | 101-0388 | ФССЦ (2010) ч.1, раздел01, поз.0388 | Краски масляные земляные марки МА-0115 мумия, сурик железный | 1348 | 1009 | т | т | 1000 | 2e-05 | 15119 | 0 | 0 | 0 | 0 | 1 | 0 |  | 2e-05 | 2 | 23105280 | 279 | 0 | 0 | 0 | 0 | 0 | 0 | 0 | 0
158 | 23105287 | 23105278 | 21539363 | 1 | 1 | 1 | 3 | 101-0587 | ФССЦ (2010) ч.1, раздел01, поз.0587 | Масло индустриальное И-20А | 1348 | 1009 | т | т | 1000 | 0.00011 | 9266 | 0 | 0 | 0 | 0 | 1 | 0 |  | 0.00011 | 2 | 23105281 | 280 | 0 | 0 | 0 | 0 | 0 | 0 | 0 | 0
158 | 23105288 | 23105278 | 21539432 | 1 | 1 | 1 | 3 | 101-0628 | ФССЦ (2010) ч.1, раздел01, поз.0628 | Олифа комбинированная, марки К-3 | 1348 | 1009 | т | т | 1000 | 1e-05 | 16950 | 0 | 0 | 0 | 0 | 1 | 0 |  | 1e-05 | 2 | 23105282 | 281 | 0 | 0 | 0 | 0 | 0 | 0 | 0 | 0
158 | 23105289 | 23105278 | 21541172 | 1 | 1 | 1 | 3 | 101-1669 | ФССЦ (2010) ч.1, раздел01, поз.1669 | Очес льняной | 1346 | 1009 | кг | кг | 1 | 0.01 | 37.29 | 0 | 0 | 0 | 0 | 1 | 0 |  | 0.01 | 2 | 23105283 | 282 | 0 | 0 | 0 | 0 | 0 | 0 | 0 | 0
158 | 23105290 | 23105278 | 21562305 | 1 | 1 | 1 | 3 | 301-1467 | ФССЦ (2010) ч.3, раздел01, поз.1467 | Термометр прямой (угловой) ртутный (ножка 66 мм) до 160 град С в оправе | 1035 | 1013 | компл. | компл. | 1 | 1 | 334.1 | 0 | 0 | 0 | 0 | 1 | 0 |  | 1 | 2 | 23105284 | 283 | 0 | 0 | 0 | 0 | 0 | 0 | 0 | 0
159 | 23105304 | 23105291 | 9430710 | 1 | 1 | 1 | 1 | 1-2040 |  | Рабочий монтажник среднего разряда 4 | 1369 | 1013 | чел.-ч | чел.-ч | 1 | 10.9 | 0 | 0 | 0 | 9.62 | 0 | 1 | 1 |  | 10.9 | 2 | 23105292 | 284 | 0 | 0 | 0 | 0 | 0 | 0 | 0 | 0
159 | 23105305 | 23105291 | 121548 | 1 | 1 | 1 | 1 | 2 |  | Затраты труда машинистов | 608254 | 1013 | чел.час | чел.час | 1 | 0.01 | 0 | 0 | 0 | 0 | 0 | 1 | 2 |  | 0.01 | 2 | 23105293 | 285 | 0 | 0 | 0 | 0 | 0 | 0 | 0 | 0
159 | 23105306 | 23105291 | 21598821 | 1 | 1 | 1 | 2 | 021102 | ФСЭМ (2009), сб.02,поз.1102 | Краны на автомобильном ходу при работе на монтаже технологического оборудования 10 т | 1368 | 1011 | маш.-ч | маш.-ч | 1 | 0.01 | 0 | 134.65 | 13.5 | 0 | 0 | 1 | 0 |  | 0.01 | 2 | 23105294 | 286 | 0 | 0 | 0 | 0 | 0 | 0 | 0 | 0
159 | 23105307 | 23105291 | 21599017 | 1 | 1 | 1 | 2 | 030403 | ФСЭМ (2009), сб.03,поз.0403 | Лебедки электрические тяговым усилием 19,62 кН (2 т) | 1368 | 1011 | маш.-ч | маш.-ч | 1 | 1.51 | 0 | 6.66 | 0 | 0 | 0 | 1 | 0 |  | 1.51 | 2 | 23105295 | 287 | 0 | 0 | 0 | 0 | 0 | 0 | 0 | 0
159 | 23105308 | 23105291 | 21599187 | 1 | 1 | 1 | 2 | 040502 | ФСЭМ (2009), сб.04,поз.0502 | Установки для сварки ручной дуговой (постоянного тока) | 1368 | 1011 | маш.-ч | маш.-ч | 1 | 0.06 | 0 | 8.1 | 0 | 0 | 0 | 1 | 0 |  | 0.06 | 2 | 23105296 | 288 | 0 | 0 | 0 | 0 | 0 | 0 | 0 | 0
159 | 23105309 | 23105291 | 21601234 | 1 | 1 | 1 | 2 | 331002 | ФСЭМ (2009), сб.33,поз.1002 | Станок сверлильный | 1368 | 1011 | маш.-ч | маш.-ч | 1 | 0.09 | 0 | 2.36 | 0 | 0 | 0 | 1 | 0 |  | 0.09 | 2 | 23105297 | 289 | 0 | 0 | 0 | 0 | 0 | 0 | 0 | 0
159 | 23105310 | 23105291 | 21601293 | 1 | 1 | 1 | 2 | 331531 | ФСЭМ (2009), сб.33,поз.1531 | Пила дисковая электрическая | 1368 | 1011 | маш.-ч | маш.-ч | 1 | 0.14 | 0 | 0.95 | 0 | 0 | 0 | 1 | 0 |  | 0.14 | 2 | 23105298 | 290 | 0 | 0 | 0 | 0 | 0 | 0 | 0 | 0
159 | 23105311 | 23105291 | 21601419 | 1 | 1 | 1 | 2 | 351365 | ФСЭМ (2009), сб.35,поз.1365 | Насосы мощностью 7,2 м3/ч | 1368 | 1011 | маш.-ч | маш.-ч | 1 | 0.45 | 0 | 18.68 | 0 | 0 | 0 | 1 | 0 |  | 0.45 | 2 | 23105299 | 291 | 0 | 0 | 0 | 0 | 0 | 0 | 0 | 0
159 | 23105312 | 23105291 | 21601609 | 1 | 1 | 1 | 2 | 400001 | ФСЭМ (2009), сб.40,поз.0001 | Автомобили бортовые, грузоподъемность до 5 т | 1368 | 1011 | маш.-ч | маш.-ч | 1 | 0.01 | 0 | 87.17 | 11.6 | 0 | 0 | 1 | 0 |  | 0.01 | 2 | 23105300 | 292 | 0 | 0 | 0 | 0 | 0 | 0 | 0 | 0
159 | 23105313 | 23105291 | 21586826 | 1 | 1 | 1 | 3 | 411-0002 | ФССЦ (2010) ч.4, раздел11, поз.0002 | Вода водопроводная | 1339 | 1007 | м3 | м3 | 1 | 0.082 | 3.15 | 0 | 0 | 0 | 0 | 1 | 0 |  | 0.082 | 2 | 23105301 | 293 | 0 | 0 | 0 | 0 | 0 | 0 | 0 | 0
159 | 23105314 | 23105291 | 21640284 | 1 | 1 | 1 | 3 | 509-2160 | ФССЦ (2010) ч.5, раздел09, поз.2160 | Прокладки паронитовые | 1346 | 1009 | кг | кг | 1 | 0.14 | 26.44 | 0 | 0 | 0 | 0 | 1 | 0 |  | 0.14 | 2 | 23105302 | 294 | 0 | 0 | 0 | 0 | 0 | 0 | 0 | 0
159 | 23105315 | 23105291 | 21598581 | 1 | 1 | 1 | 3 | 999-9950 | ФССЦ (2010) ч.9, раздел99, поз.9950 | Вспомогательные материалы (2% от ОЗП) | 9308174 | 1009 | т | 1 т | 1000 | 2.1 | 1 | 0 | 0 | 0 | 0 | 1 | 0 |  | 2.1 | 2 | 23105303 | 295 | 0 | 0 | 0 | 0 | 0 | 0 | 0 | 0
161 | 23105337 | 23105318 | 9430636 | 1 | 1 | 1 | 1 | 1-2038 |  | Рабочий монтажник среднего разряда 3,8 | 1369 | 1013 | чел.-ч | чел.-ч | 1 | 34.7 | 0 | 0 | 0 | 9.4 | 0 | 1 | 1 |  | 34.7 | 2 | 23105319 | 296 | 0 | 0 | 0 | 0 | 0 | 0 | 0 | 0
161 | 23105338 | 23105318 | 121548 | 1 | 1 | 1 | 1 | 2 |  | Затраты труда машинистов | 608254 | 1013 | чел.час | чел.час | 1 | 0.22 | 0 | 0 | 0 | 0 | 0 | 1 | 2 |  | 0.22 | 2 | 23105320 | 297 | 0 | 0 | 0 | 0 | 0 | 0 | 0 | 0
161 | 23105339 | 23105318 | 21598821 | 1 | 1 | 1 | 2 | 021102 | ФСЭМ (2009), сб.02,поз.1102 | Краны на автомобильном ходу при работе на монтаже технологического оборудования 10 т | 1368 | 1011 | маш.-ч | маш.-ч | 1 | 0.22 | 0 | 134.65 | 13.5 | 0 | 0 | 1 | 0 |  | 0.22 | 2 | 23105321 | 298 | 0 | 0 | 0 | 0 | 0 | 0 | 0 | 0
161 | 23105340 | 23105318 | 21599187 | 1 | 1 | 1 | 2 | 040502 | ФСЭМ (2009), сб.04,поз.0502 | Установки для сварки ручной дуговой (постоянного тока) | 1368 | 1011 | маш.-ч | маш.-ч | 1 | 17.9 | 0 | 8.1 | 0 | 0 | 0 | 1 | 0 |  | 17.9 | 2 | 23105322 | 299 | 0 | 0 | 0 | 0 | 0 | 0 | 0 | 0
161 | 23105341 | 23105318 | 21601285 | 1 | 1 | 1 | 2 | 331451 | ФСЭМ (2009), сб.33,поз.1451 | Перфораторы электрические | 1368 | 1011 | маш.-ч | маш.-ч | 1 | 4.44 | 0 | 2.08 | 0 | 0 | 0 | 1 | 0 |  | 4.44 | 2 | 23105323 | 300 | 0 | 0 | 0 | 0 | 0 | 0 | 0 | 0
161 | 23105342 | 23105318 | 21601611 | 1 | 1 | 1 | 2 | 400002 | ФСЭМ (2009), сб.40,поз.0002 | Автомобили бортовые, грузоподъемность до 8 т | 1368 | 1011 | маш.-ч | маш.-ч | 1 | 0.22 | 0 | 107.3 | 11.6 | 0 | 0 | 1 | 0 |  | 0.22 | 2 | 23105324 | 301 | 0 | 0 | 0 | 0 | 0 | 0 | 0 | 0
161 | 23105343 | 23105318 | 21538491 | 1 | 1 | 1 | 3 | 101-0115 | ФССЦ (2010) ч.1, раздел01, поз.0115 | Винты с полукруглой головкой длиной 50 мм | 1348 | 1009 | т | т | 1000 | 0.00218 | 12430 | 0 | 0 | 0 | 0 | 1 | 0 |  | 0.00218 | 2 | 23105325 | 302 | 0 | 0 | 0 | 0 | 0 | 0 | 0 | 0
161 | 23105344 | 23105318 | 21539796 | 1 | 1 | 1 | 3 | 101-0813 | ФССЦ (2010) ч.1, раздел01, поз.0813 | Проволока стальная низкоуглеродистая разного назначения оцинкованная диаметром 3,0 мм | 1348 | 1009 | т | т | 1000 | 0.003 | 12242 | 0 | 0 | 0 | 0 | 1 | 0 |  | 0.003 | 2 | 23105326 | 303 | 0 | 0 | 0 | 0 | 0 | 0 | 0 | 0
161 | 23105345 | 23105318 | 21541209 | 1 | 1 | 1 | 3 | 101-1699 | ФССЦ (2010) ч.1, раздел01, поз.1699 | Патроны для пристрелки | 1358 | 1010 | 10 шт. | 10 шт. | 10 | 21.8 | 23.4 | 0 | 0 | 0 | 0 | 1 | 0 |  | 21.8 | 2 | 23105327 | 304 | 0 | 0 | 0 | 0 | 0 | 0 | 0 | 0
161 | 23105346 | 23105318 | 21541290 | 1 | 1 | 1 | 3 | 101-1755 | ФССЦ (2010) ч.1, раздел01, поз.1755 | Сталь полосовая, марка стали Ст3сп шириной 50-200 мм толщиной 4-5 мм | 1348 | 1009 | т | т | 1000 | 0.0515 | 5000 | 0 | 0 | 0 | 0 | 1 | 0 |  | 0.0515 | 2 | 23105328 | 305 | 0 | 0 | 0 | 0 | 0 | 0 | 0 | 0
161 | 23105347 | 23105318 | 21541499 | 1 | 1 | 1 | 3 | 101-1924 | ФССЦ (2010) ч.1, раздел01, поз.1924 | Электроды диаметром 4 мм Э42А | 1346 | 1009 | кг | кг | 1 | 1.05 | 10.57 | 0 | 0 | 0 | 0 | 1 | 0 |  | 1.05 | 2 | 23105329 | 306 | 0 | 0 | 0 | 0 | 0 | 0 | 0 | 0
161 | 23105348 | 23105318 | 21544560 | 1 | 1 | 1 | 3 | 101-3911 | ФССЦ (2010) ч.1, раздел01, поз.3911 | Дюбели для пристрелки стальные | 1358 | 1010 | 10 шт. | 10 шт. | 10 | 21.8 | 26.4 | 0 | 0 | 0 | 0 | 1 | 0 |  | 21.8 | 2 | 23105330 | 307 | 0 | 0 | 0 | 0 | 0 | 0 | 0 | 0
161 | 23105349 | 23105318 | 21559652 | 1 | 1 | 1 | 3 | 301-0041 | ФССЦ (2010) ч.3, раздел01, поз.0041 | Патрубки | 1358 | 1010 | 10 шт. | 10 шт. | 10 | 1 | 277.5 | 0 | 0 | 0 | 0 | 1 | 0 |  | 1 | 2 | 23105331 | 308 | 0 | 0 | 0 | 0 | 0 | 0 | 0 | 0
161 | 23105350 | 23105318 | 21636359 | 1 | 1 | 1 | 3 | 509-0031 | ФССЦ (2010) ч.5, раздел09, поз.0031 | Муфты соединительные | 1354 | 1010 | шт. | шт. | 1 | 10 | 0.71 | 0 | 0 | 0 | 0 | 1 | 0 |  | 10 | 2 | 23105332 | 309 | 0 | 0 | 0 | 0 | 0 | 0 | 0 | 0
161 | 23105351 | 23105318 | 21636434 | 1 | 1 | 1 | 3 | 509-0090 | ФССЦ (2010) ч.5, раздел09, поз.0090 | Перемычки гибкие, тип ПГС-50 | 1354 | 1010 | шт. | шт. | 1 | 5 | 3.9 | 0 | 0 | 0 | 0 | 1 | 0 |  | 5 | 2 | 23105333 | 310 | 0 | 0 | 0 | 0 | 0 | 0 | 0 | 0
161 | 23105352 | 23105318 | 21636450 | 1 | 1 | 1 | 3 | 509-0104 | ФССЦ (2010) ч.5, раздел09, поз.0104 | Скобы двухлапковые | 1358 | 1010 | 10 шт. | 10 шт. | 10 | 25 | 32.8 | 0 | 0 | 0 | 0 | 1 | 0 |  | 25 | 2 | 23105334 | 311 | 0 | 0 | 0 | 0 | 0 | 0 | 0 | 0
161 | 23105353 | 23105318 | 21637687 | 1 | 1 | 1 | 3 | 509-0783 | ФССЦ (2010) ч.5, раздел09, поз.0783 | Втулки изолирующие | 1354 | 1010 | шт. | шт. | 1 | 10 | 0.27 | 0 | 0 | 0 | 0 | 1 | 0 |  | 10 | 2 | 23105335 | 312 | 0 | 0 | 0 | 0 | 0 | 0 | 0 | 0
161 | 23105354 | 23105318 | 21598581 | 1 | 1 | 1 | 3 | 999-9950 | ФССЦ (2010) ч.9, раздел99, поз.9950 | Вспомогательные материалы (2% от ОЗП) | 9308174 | 1009 | т | 1 т | 1000 | 6.52 | 1 | 0 | 0 | 0 | 0 | 1 | 0 |  | 6.52 | 2 | 23105336 | 313 | 0 | 0 | 0 | 0 | 0 | 0 | 0 | 0
164 | 23105367 | 23105358 | 9416110 | 1 | 1 | 1 | 1 | 1-1036 |  | Рабочий строитель среднего разряда 3,6 | 1369 | 1013 | чел.-ч | чел.-ч | 1 | 6.02 | 0 | 0 | 0 | 9.18 | 0 | 1 | 1 |  | 6.02 | 2 | 23105359 | 314 | 0 | 0 | 0 | 0 | 0 | 0 | 0 | 0
164 | 23105368 | 23105358 | 21599187 | 1 | 1 | 1 | 2 | 040502 | ФСЭМ (2009), сб.04,поз.0502 | Установки для сварки ручной дуговой (постоянного тока) | 1368 | 1011 | маш.-ч | маш.-ч | 1 | 0.93 | 0 | 8.1 | 0 | 0 | 0 | 1 | 0 |  | 0.93 | 2 | 23105360 | 315 | 0 | 0 | 0 | 0 | 0 | 0 | 0 | 0
164 | 23105369 | 23105358 | 21601285 | 1 | 1 | 1 | 2 | 331451 | ФСЭМ (2009), сб.33,поз.1451 | Перфораторы электрические | 1368 | 1011 | маш.-ч | маш.-ч | 1 | 0.5 | 0 | 2.08 | 0 | 0 | 0 | 1 | 0 |  | 0.5 | 2 | 23105361 | 316 | 0 | 0 | 0 | 0 | 0 | 0 | 0 | 0
164 | 23105370 | 23105358 | 21601609 | 1 | 1 | 1 | 2 | 400001 | ФСЭМ (2009), сб.40,поз.0001 | Автомобили бортовые, грузоподъемность до 5 т | 1368 | 1011 | маш.-ч | маш.-ч | 1 | 0.04 | 0 | 87.17 | 11.6 | 0 | 0 | 1 | 0 |  | 0.04 | 2 | 23105362 | 317 | 0 | 0 | 0 | 0 | 0 | 0 | 0 | 0
164 | 23105371 | 23105358 | 21540934 | 1 | 1 | 1 | 3 | 101-1522 | ФССЦ (2010) ч.1, раздел01, поз.1522 | Электроды диаметром 5 мм Э42А | 1348 | 1009 | т | т | 1000 | 0.0008 | 10362 | 0 | 0 | 0 | 0 | 1 | 0 |  | 0.0008 | 2 | 23105363 | 318 | 0 | 0 | 0 | 0 | 0 | 0 | 0 | 0
164 | 23105372 | 23105358 | 21541234 | 1 | 1 | 1 | 3 | 101-1714 | ФССЦ (2010) ч.1, раздел01, поз.1714 | Болты с гайками и шайбами строительные | 1348 | 1009 | т | т | 1000 | 0.0007 | 9040 | 0 | 0 | 0 | 0 | 1 | 0 |  | 0.0007 | 2 | 23105364 | 319 | 0 | 0 | 0 | 0 | 0 | 0 | 0 | 0
164 | 23105373 | 23105358 | 21561822 | 1 | 1 | 1 | 3 | 301-1193 | ФССЦ (2010) ч.3, раздел01, поз.1193 | Кронштейны и подставки под оборудование из сортовой стали | 1346 | 1009 | кг | кг | 1 | 100 | 8.52 | 0 | 0 | 0 | 0 | 1 | 0 |  | 100 | 2 | 23105365 | 320 | 0 | 0 | 0 | 0 | 0 | 0 | 0 | 0
164 | 23105374 | 23105358 | 21574005 | 1 | 1 | 1 | 3 | 402-0004 | ФССЦ (2010) ч.4, раздел02, поз.0004 | Раствор готовый кладочный цементный марки 100 | 1339 | 1007 | м3 | м3 | 1 | 0.01 | 519.8 | 0 | 0 | 0 | 0 | 1 | 0 |  | 0.01 | 2 | 23105366 | 321 | 0 | 0 | 0 | 0 | 0 | 0 | 0 | 0
166 | 23105384 | 23105376 | 9416409 | 1 | 1 | 1 | 1 | 1-1042 |  | Рабочий строитель среднего разряда 4,2 | 1369 | 1013 | чел.-ч | чел.-ч | 1 | 6.67 | 0 | 0 | 0 | 9.92 | 0 | 1 | 1 |  | 6.67 | 2 | 23105377 | 322 | 0 | 0 | 0 | 0 | 0 | 0 | 0 | 0
166 | 23105385 | 23105376 | 21601609 | 1 | 1 | 1 | 2 | 400001 | ФСЭМ (2009), сб.40,поз.0001 | Автомобили бортовые, грузоподъемность до 5 т | 1368 | 1011 | маш.-ч | маш.-ч | 1 | 0.43 | 0 | 87.17 | 11.6 | 0 | 0 | 1 | 0 |  | 0.43 | 2 | 23105378 | 323 | 0 | 0 | 0 | 0 | 0 | 0 | 0 | 0
166 | 23105386 | 23105376 | 21542217 | 1 | 1 | 1 | 3 | 101-2466 | ФССЦ (2010) ч.1, раздел01, поз.2466 | Краска «Армофиниш» | 1296 | 1002 | л | л | 1 | 2.5 | 269.51 | 0 | 0 | 0 | 0 | 1 | 0 |  | 2.5 | 2 | 23105379 | 324 | 0 | 0 | 0 | 0 | 0 | 0 | 0 | 0
166 | 23105387 | 23105376 | 21542238 | 1 | 1 | 1 | 3 | 101-2481 | ФССЦ (2010) ч.1, раздел01, поз.2481 | Лента самоклеящаяся «Армофлекс» 3х50 мм | 1301 | 1003 | м | м | 1 | 26 | 3 | 0 | 0 | 0 | 0 | 1 | 0 |  | 26 | 2 | 23105380 | 325 | 0 | 0 | 0 | 0 | 0 | 0 | 0 | 0
166 | 23105388 | 23105376 | 21614720 | 1 | 1 | 1 | 3 | 104-0163 | ФССЦ (2010) ч.1, раздел04, поз.0163 | Плиты (пластины) из вспененного полиэтилена (пенополиэтилен) «Термафлекс» толщиной 60 мм | 1327 | 1005 | м2 | м2 | 1 | 11 | 365 | 0 | 0 | 0 | 0 | 1 | 0 |  | 11 | 2 | 23105381 | 326 | 0 | 0 | 0 | 0 | 0 | 0 | 0 | 0
166 | 23105389 | 23105376 | 21620256 | 1 | 1 | 1 | 3 | 113-0393 | ФССЦ (2010) ч.1, раздел13, поз.0393 | Клей «Армофлекс» 520 | 1296 | 1002 | л | л | 1 | 1.5 | 65.58 | 0 | 0 | 0 | 0 | 1 | 0 |  | 1.5 | 2 | 23105382 | 327 | 0 | 0 | 0 | 0 | 0 | 0 | 0 | 0
166 | 23105390 | 23105376 | 21620257 | 1 | 1 | 1 | 3 | 113-0394 | ФССЦ (2010) ч.1, раздел13, поз.0394 | Очиститель для клея «Армофлекс» | 1296 | 1002 | л | л | 1 | 0.057 | 200.58 | 0 | 0 | 0 | 0 | 1 | 0 |  | 0.057 | 2 | 23105383 | 328 | 0 | 0 | 0 | 0 | 0 | 0 | 0 | 0
167 | 23105402 | 23105391 | 9416450 | 1 | 1 | 1 | 1 | 1-1045 |  | Рабочий строитель среднего разряда 4,5 | 1369 | 1013 | чел.-ч | чел.-ч | 1 | 156.67 | 0 | 0 | 0 | 10.35 | 0 | 1 | 1 |  | 156.67 | 2 | 23105392 | 329 | 0 | 0 | 0 | 0 | 0 | 0 | 0 | 0
167 | 23105403 | 23105391 | 21601198 | 1 | 1 | 1 | 2 | 330206 | ФСЭМ (2009), сб.33,поз.0206 | Дрели электрические | 1368 | 1011 | маш.-ч | маш.-ч | 1 | 1.67 | 0 | 1.95 | 0 | 0 | 0 | 1 | 0 |  | 1.67 | 2 | 23105393 | 330 | 0 | 0 | 0 | 0 | 0 | 0 | 0 | 0
167 | 23105404 | 23105391 | 21601309 | 1 | 1 | 1 | 2 | 332101 | ФСЭМ (2009), сб.33,поз.2101 | Установки для изготовления бандажей, диафрагм, пряжек | 1368 | 1011 | маш.-ч | маш.-ч | 1 | 6.2 | 0 | 2.16 | 0 | 0 | 0 | 1 | 0 |  | 6.2 | 2 | 23105394 | 331 | 0 | 0 | 0 | 0 | 0 | 0 | 0 | 0
167 | 23105405 | 23105391 | 21601609 | 1 | 1 | 1 | 2 | 400001 | ФСЭМ (2009), сб.40,поз.0001 | Автомобили бортовые, грузоподъемность до 5 т | 1368 | 1011 | маш.-ч | маш.-ч | 1 | 0.25 | 0 | 87.17 | 11.6 | 0 | 0 | 1 | 0 |  | 0.25 | 2 | 23105395 | 332 | 0 | 0 | 0 | 0 | 0 | 0 | 0 | 0
167 | 23105406 | 23105391 | 21541371 | 1 | 1 | 1 | 3 | 101-1821 | ФССЦ (2010) ч.1, раздел01, поз.1821 | Винты самонарезающие оцинкованные, размером 4-12 мм ГОСТ 10621-80 | 1348 | 1009 | т | т | 1000 | 0.00034 | 33180 | 0 | 0 | 0 | 0 | 1 | 0 |  | 0.00034 | 2 | 23105396 | 333 | 0 | 0 | 0 | 0 | 0 | 0 | 0 | 0
167 | 23105407 | 23105391 | 21614544 | 1 | 1 | 1 | 3 | 104-0038 | ФССЦ (2010) ч.1, раздел04, поз.0038 | Фольга алюминиевая дублированная рубероидом | 1330 | 1005 | 10 м2 | 10 м2 | 10 | 11.5 | 308 | 0 | 0 | 0 | 0 | 1 | 0 |  | 11.5 | 2 | 23105397 | 334 | 0 | 0 | 0 | 0 | 0 | 0 | 0 | 0
167 | 23105408 | 23105391 | 21597028 | 1 | 1 | 1 | 3 | 506-0609 | ФССЦ (2010) ч.5, раздел06, поз.0609 | Ленты алюминиевые марки АД1Н, шириной 20 мм, толщиной 0,8 мм | 1346 | 1009 | кг | кг | 1 | 10.53 | 47.37 | 0 | 0 | 0 | 0 | 1 | 0 |  | 10.53 | 2 | 23105398 | 335 | 0 | 0 | 0 | 0 | 0 | 0 | 0 | 0
167 | 23105409 | 23105391 | 21597557 | 1 | 1 | 1 | 3 | 506-0878 | ФССЦ (2010) ч.5, раздел06, поз.0878 | Листы алюминиевые марки АД1Н, толщиной 1 мм | 1346 | 1009 | кг | кг | 1 | 18.99 | 52.86 | 0 | 0 | 0 | 0 | 1 | 0 |  | 18.99 | 2 | 23105399 | 336 | 0 | 0 | 0 | 0 | 0 | 0 | 0 | 0
167 | 23105410 | 23105391 | 21597558 | 1 | 1 | 1 | 3 | 506-0879 | ФССЦ (2010) ч.5, раздел06, поз.0879 | Листы алюминиевые марки АД1Н, толщиной 0,5 мм | 1346 | 1009 | кг | кг | 1 | 37.6 | 60.23 | 0 | 0 | 0 | 0 | 1 | 0 |  | 37.6 | 2 | 23105400 | 337 | 0 | 0 | 0 | 0 | 0 | 0 | 0 | 0
167 | 23105411 | 23105391 | 21597559 | 1 | 1 | 1 | 3 | 506-0880 | ФССЦ (2010) ч.5, раздел06, поз.0880 | Листы алюминиевые марки АД1Н, толщиной 0,8 мм | 1346 | 1009 | кг | кг | 1 | 0.28 | 57.4 | 0 | 0 | 0 | 0 | 1 | 0 |  | 0.28 | 2 | 23105401 | 338 | 0 | 0 | 0 | 0 | 0 | 0 | 0 | 0
168 | 23105419 | 23105412 | 9415735 | 1 | 1 | 1 | 1 | 1-1035 |  | Рабочий строитель среднего разряда 3,5 | 1369 | 1013 | чел.-ч | чел.-ч | 1 | 139.55 | 0 | 0 | 0 | 9.07 | 0 | 1 | 1 |  | 139.55 | 2 | 23105413 | 339 | 0 | 0 | 0 | 0 | 0 | 0 | 0 | 0
168 | 23105420 | 23105412 | 21601198 | 1 | 1 | 1 | 2 | 330206 | ФСЭМ (2009), сб.33,поз.0206 | Дрели электрические | 1368 | 1011 | маш.-ч | маш.-ч | 1 | 8.33 | 0 | 1.95 | 0 | 0 | 0 | 1 | 0 |  | 8.33 | 2 | 23105414 | 340 | 0 | 0 | 0 | 0 | 0 | 0 | 0 | 0
168 | 23105421 | 23105412 | 21601310 | 1 | 1 | 1 | 2 | 332103 | ФСЭМ (2009), сб.33,поз.2103 | Установки для заготовки защитных покрытий тепловой изоляции | 1368 | 1011 | маш.-ч | маш.-ч | 1 | 7.2 | 0 | 65.25 | 0 | 0 | 0 | 1 | 0 |  | 7.2 | 2 | 23105415 | 341 | 0 | 0 | 0 | 0 | 0 | 0 | 0 | 0
168 | 23105422 | 23105412 | 21601609 | 1 | 1 | 1 | 2 | 400001 | ФСЭМ (2009), сб.40,поз.0001 | Автомобили бортовые, грузоподъемность до 5 т | 1368 | 1011 | маш.-ч | маш.-ч | 1 | 1.06 | 0 | 87.17 | 11.6 | 0 | 0 | 1 | 0 |  | 1.06 | 2 | 23105416 | 342 | 0 | 0 | 0 | 0 | 0 | 0 | 0 | 0
168 | 23105423 | 23105412 | 21541371 | 1 | 1 | 1 | 3 | 101-1821 | ФССЦ (2010) ч.1, раздел01, поз.1821 | Винты самонарезающие оцинкованные, размером 4-12 мм ГОСТ 10621-80 | 1348 | 1009 | т | т | 1000 | 0.0017 | 33180 | 0 | 0 | 0 | 0 | 1 | 0 |  | 0.0017 | 2 | 23105417 | 343 | 0 | 0 | 0 | 0 | 0 | 0 | 0 | 0
168 | 23105424 | 23105412 | 21541440 | 1 | 1 | 1 | 3 | 101-1876 | ФССЦ (2010) ч.1, раздел01, поз.1876 | Сталь листовая оцинкованная толщиной листа 0,8 мм | 1348 | 1009 | т | т | 1000 | 0.769 | 11000 | 0 | 0 | 0 | 0 | 1 | 0 |  | 0.769 | 2 | 23105418 | 344 | 0 | 0 | 0 | 0 | 0 | 0 | 0 | 0
201 | 23105437 | 23105428 | 9431548 | 1 | 1 | 1 | 1 | 1-2042 |  | Рабочий монтажник среднего разряда 4,2 | 1369 | 1013 | чел.-ч | чел.-ч | 1 | 31.4 | 0 | 0 | 0 | 9.92 | 0 | 1 | 1 |  | 31.4 | 2 | 23105429 | 345 | 0 | 0 | 0 | 0 | 0 | 0 | 0 | 0
201 | 23105438 | 23105428 | 121548 | 1 | 1 | 1 | 1 | 2 |  | Затраты труда машинистов | 608254 | 1013 | чел.час | чел.час | 1 | 0.12 | 0 | 0 | 0 | 0 | 0 | 1 | 2 |  | 0.12 | 2 | 23105430 | 346 | 0 | 0 | 0 | 0 | 0 | 0 | 0 | 0
201 | 23105439 | 23105428 | 21598821 | 1 | 1 | 1 | 2 | 021102 | ФСЭМ (2009), сб.02,поз.1102 | Краны на автомобильном ходу при работе на монтаже технологического оборудования 10 т | 1368 | 1011 | маш.-ч | маш.-ч | 1 | 0.12 | 0 | 134.65 | 13.5 | 0 | 0 | 1 | 0 |  | 0.12 | 2 | 23105431 | 347 | 0 | 0 | 0 | 0 | 0 | 0 | 0 | 0
201 | 23105440 | 23105428 | 21599019 | 1 | 1 | 1 | 2 | 030404 | ФСЭМ (2009), сб.03,поз.0404 | Лебедки электрические тяговым усилием до 31,39 кН (3,2 т) | 1368 | 1011 | маш.-ч | маш.-ч | 1 | 0.73 | 0 | 6.9 | 0 | 0 | 0 | 1 | 0 |  | 0.73 | 2 | 23105432 | 348 | 0 | 0 | 0 | 0 | 0 | 0 | 0 | 0
201 | 23105441 | 23105428 | 21601609 | 1 | 1 | 1 | 2 | 400001 | ФСЭМ (2009), сб.40,поз.0001 | Автомобили бортовые, грузоподъемность до 5 т | 1368 | 1011 | маш.-ч | маш.-ч | 1 | 0.12 | 0 | 87.17 | 11.6 | 0 | 0 | 1 | 0 |  | 0.12 | 2 | 23105433 | 349 | 0 | 0 | 0 | 0 | 0 | 0 | 0 | 0
201 | 23105442 | 23105428 | 21541174 | 1 | 1 | 1 | 3 | 101-1671 | ФССЦ (2010) ч.1, раздел01, поз.1671 | Поковки простые строительные /скобы, закрепы, хомуты и т,п,/ массой до 1,6 кг | 1346 | 1009 | кг | кг | 1 | 0.6 | 15.14 | 0 | 0 | 0 | 0 | 1 | 0 |  | 0.6 | 2 | 23105434 | 350 | 0 | 0 | 0 | 0 | 0 | 0 | 0 | 0
201 | 23105443 | 23105428 | 21617408 | 1 | 1 | 1 | 3 | 105-0071 | ФССЦ (2010) ч.1, раздел05, поз.0071 | Шпалы непропитанные для железных дорог 1 тип | 1354 | 1010 | шт. | шт. | 1 | 1 | 266.67 | 0 | 0 | 0 | 0 | 1 | 0 |  | 1 | 2 | 23105435 | 351 | 0 | 0 | 0 | 0 | 0 | 0 | 0 | 0
201 | 23105444 | 23105428 | 21598581 | 1 | 1 | 1 | 3 | 999-9950 | ФССЦ (2010) ч.9, раздел99, поз.9950 | Вспомогательные материалы (2% от ОЗП) | 9308174 | 1009 | т | 1 т | 1000 | 6.23 | 1 | 0 | 0 | 0 | 0 | 1 | 0 |  | 6.23 | 2 | 23105436 | 352 | 0 | 0 | 0 | 0 | 0 | 0 | 0 | 0
207 | 23105475 | 23105456 | 9431559 | 1 | 1 | 1 | 1 | 1-2043 |  | Рабочий монтажник среднего разряда 4,3 | 1369 | 1013 | чел.-ч | чел.-ч | 1 | 459 | 0 | 0 | 0 | 10.06 | 0 | 1 | 1 |  | 459 | 2 | 23105457 | 353 | 0 | 0 | 0 | 0 | 0 | 0 | 0 | 0
207 | 23105476 | 23105456 | 121548 | 1 | 1 | 1 | 1 | 2 |  | Затраты труда машинистов | 608254 | 1013 | чел.час | чел.час | 1 | 31.86 | 0 | 0 | 0 | 0 | 0 | 1 | 2 |  | 31.86 | 2 | 23105458 | 354 | 0 | 0 | 0 | 0 | 0 | 0 | 0 | 0
207 | 23105477 | 23105456 | 21598648 | 1 | 1 | 1 | 2 | 010312 | ФСЭМ (2009), сб.01,поз.0312 | Тракторы на гусеничном ходу при работе на других видах строительства 79 кВт (108 л.с.) | 1368 | 1011 | маш.-ч | маш.-ч | 1 | 1.87 | 0 | 83.1 | 14.4 | 0 | 0 | 1 | 0 |  | 1.87 | 2 | 23105459 | 355 | 0 | 0 | 0 | 0 | 0 | 0 | 0 | 0
207 | 23105478 | 23105456 | 21598763 | 1 | 1 | 1 | 2 | 020811 | ФСЭМ (2009), сб.02,поз.0811 | Краны мостовые электрические при работе на монтаже технологического оборудования общего назначения 10 т | 1368 | 1011 | маш.-ч | маш.-ч | 1 | 23.8 | 0 | 73.12 | 13.5 | 0 | 0 | 1 | 0 |  | 23.8 | 2 | 23105460 | 356 | 0 | 0 | 0 | 0 | 0 | 0 | 0 | 0
207 | 23105479 | 23105456 | 21598859 | 1 | 1 | 1 | 2 | 021201 | ФСЭМ (2009), сб.02,поз.1201 | Краны на гусеничном ходу при работе на монтаже технологического оборудования до 16 т | 1368 | 1011 | маш.-ч | маш.-ч | 1 | 1.9 | 0 | 99.78 | 13.5 | 0 | 0 | 1 | 0 |  | 1.9 | 2 | 23105461 | 357 | 0 | 0 | 0 | 0 | 0 | 0 | 0 | 0
207 | 23105480 | 23105456 | 21599187 | 1 | 1 | 1 | 2 | 040502 | ФСЭМ (2009), сб.04,поз.0502 | Установки для сварки ручной дуговой (постоянного тока) | 1368 | 1011 | маш.-ч | маш.-ч | 1 | 11.31 | 0 | 8.1 | 0 | 0 | 0 | 1 | 0 |  | 11.31 | 2 | 23105462 | 358 | 0 | 0 | 0 | 0 | 0 | 0 | 0 | 0
207 | 23105481 | 23105456 | 21599190 | 1 | 1 | 1 | 2 | 040504 | ФСЭМ (2009), сб.04,поз.0504 | Аппарат для газовой сварки и резки | 1368 | 1011 | маш.-ч | маш.-ч | 1 | 0.4 | 0 | 1.2 | 0 | 0 | 0 | 1 | 0 |  | 0.4 | 2 | 23105463 | 359 | 0 | 0 | 0 | 0 | 0 | 0 | 0 | 0
207 | 23105482 | 23105456 | 21600226 | 1 | 1 | 1 | 2 | 150101 | ФСЭМ (2009), сб.15,поз.0101 | Агрегаты наполнительно-опрессовочные до 70 м3/ч | 1368 | 1011 | маш.-ч | маш.-ч | 1 | 4.29 | 0 | 129.8 | 10.06 | 0 | 0 | 1 | 0 |  | 4.29 | 2 | 23105464 | 360 | 0 | 0 | 0 | 0 | 0 | 0 | 0 | 0
207 | 23105483 | 23105456 | 21601202 | 1 | 1 | 1 | 2 | 330301 | ФСЭМ (2009), сб.33,поз.0301 | Машины шлифовальные электрические | 1368 | 1011 | маш.-ч | маш.-ч | 1 | 6.6 | 0 | 5.13 | 0 | 0 | 0 | 1 | 0 |  | 6.6 | 2 | 23105465 | 361 | 0 | 0 | 0 | 0 | 0 | 0 | 0 | 0
207 | 23105484 | 23105456 | 21538867 | 1 | 1 | 1 | 3 | 101-0322 | ФССЦ (2010) ч.1, раздел01, поз.0322 | Керосин для технических целей марок КТ-1, КТ-2 | 1348 | 1009 | т | т | 1000 | 0.1 | 2606.9 | 0 | 0 | 0 | 0 | 1 | 0 |  | 0.1 | 2 | 23105466 | 362 | 0 | 0 | 0 | 0 | 0 | 0 | 0 | 0
207 | 23105485 | 23105456 | 21538874 | 1 | 1 | 1 | 3 | 101-0324 | ФССЦ (2010) ч.1, раздел01, поз.0324 | Кислород технический газообразный | 1339 | 1007 | м3 | м3 | 1 | 3.3 | 6.22 | 0 | 0 | 0 | 0 | 1 | 0 |  | 3.3 | 2 | 23105467 | 363 | 0 | 0 | 0 | 0 | 0 | 0 | 0 | 0
207 | 23105486 | 23105456 | 21540930 | 1 | 1 | 1 | 3 | 101-1518 | ФССЦ (2010) ч.1, раздел01, поз.1518 | Электроды диаметром 4 мм Э50А | 1348 | 1009 | т | т | 1000 | 0.0067 | 11524 | 0 | 0 | 0 | 0 | 1 | 0 |  | 0.0067 | 2 | 23105468 | 364 | 0 | 0 | 0 | 0 | 0 | 0 | 0 | 0
207 | 23105487 | 23105456 | 21541174 | 1 | 1 | 1 | 3 | 101-1671 | ФССЦ (2010) ч.1, раздел01, поз.1671 | Поковки простые строительные /скобы, закрепы, хомуты и т,п,/ массой до 1,6 кг | 1346 | 1009 | кг | кг | 1 | 3 | 15.14 | 0 | 0 | 0 | 0 | 1 | 0 |  | 3 | 2 | 23105469 | 365 | 0 | 0 | 0 | 0 | 0 | 0 | 0 | 0
207 | 23105488 | 23105456 | 21541975 | 1 | 1 | 1 | 3 | 101-2278 | ФССЦ (2010) ч.1, раздел01, поз.2278 | Пропан-бутан, смесь техническая | 1346 | 1009 | кг | кг | 1 | 0.6 | 6.09 | 0 | 0 | 0 | 0 | 1 | 0 |  | 0.6 | 2 | 23105470 | 366 | 0 | 0 | 0 | 0 | 0 | 0 | 0 | 0
207 | 23105489 | 23105456 | 21617408 | 1 | 1 | 1 | 3 | 105-0071 | ФССЦ (2010) ч.1, раздел05, поз.0071 | Шпалы непропитанные для железных дорог 1 тип | 1354 | 1010 | шт. | шт. | 1 | 3 | 266.67 | 0 | 0 | 0 | 0 | 1 | 0 |  | 3 | 2 | 23105471 | 367 | 0 | 0 | 0 | 0 | 0 | 0 | 0 | 0
207 | 23105490 | 23105456 | 21551860 | 1 | 1 | 1 | 3 | 201-0835 | ФССЦ (2010) ч.2, раздел01, поз.0835 | Подкладки металлические | 1346 | 1009 | кг | кг | 1 | 63 | 12.6 | 0 | 0 | 0 | 0 | 1 | 0 |  | 63 | 2 | 23105472 | 368 | 0 | 0 | 0 | 0 | 0 | 0 | 0 | 0
207 | 23105491 | 23105456 | 21586828 | 1 | 1 | 1 | 3 | 411-0005 | ФССЦ (2010) ч.4, раздел11, поз.0005 | Вода химически очищенная | 1339 | 1007 | м3 | м3 | 1 | 0.7 | 10.67 | 0 | 0 | 0 | 0 | 1 | 0 |  | 0.7 | 2 | 23105473 | 369 | 0 | 0 | 0 | 0 | 0 | 0 | 0 | 0
207 | 23105492 | 23105456 | 21598581 | 1 | 1 | 1 | 3 | 999-9950 | ФССЦ (2010) ч.9, раздел99, поз.9950 | Вспомогательные материалы (2% от ОЗП) | 9308174 | 1009 | т | 1 т | 1000 | 92.35 | 1 | 0 | 0 | 0 | 0 | 1 | 0 |  | 92.35 | 2 | 23105474 | 370 | 0 | 0 | 0 | 0 | 0 | 0 | 0 | 0
210 | 23105505 | 23105497 | 9430710 | 1 | 1 | 1 | 1 | 1-2040 |  | Рабочий монтажник среднего разряда 4 | 1369 | 1013 | чел.-ч | чел.-ч | 1 | 12.3 | 0 | 0 | 0 | 9.62 | 0 | 1 | 1 |  | 12.3 | 2 | 23105498 | 371 | 0 | 0 | 0 | 0 | 0 | 0 | 0 | 0
210 | 23105506 | 23105497 | 121548 | 1 | 1 | 1 | 1 | 2 |  | Затраты труда машинистов | 608254 | 1013 | чел.час | чел.час | 1 | 5.01 | 0 | 0 | 0 | 0 | 0 | 1 | 2 |  | 5.01 | 2 | 23105499 | 372 | 0 | 0 | 0 | 0 | 0 | 0 | 0 | 0
210 | 23105507 | 23105497 | 21598821 | 1 | 1 | 1 | 2 | 021102 | ФСЭМ (2009), сб.02,поз.1102 | Краны на автомобильном ходу при работе на монтаже технологического оборудования 10 т | 1368 | 1011 | маш.-ч | маш.-ч | 1 | 5.01 | 0 | 134.65 | 13.5 | 0 | 0 | 1 | 0 |  | 5.01 | 2 | 23105500 | 373 | 0 | 0 | 0 | 0 | 0 | 0 | 0 | 0
210 | 23105508 | 23105497 | 21601609 | 1 | 1 | 1 | 2 | 400001 | ФСЭМ (2009), сб.40,поз.0001 | Автомобили бортовые, грузоподъемность до 5 т | 1368 | 1011 | маш.-ч | маш.-ч | 1 | 0.19 | 0 | 87.17 | 11.6 | 0 | 0 | 1 | 0 |  | 0.19 | 2 | 23105501 | 374 | 0 | 0 | 0 | 0 | 0 | 0 | 0 | 0
210 | 23105509 | 23105497 | 21551860 | 1 | 1 | 1 | 3 | 201-0835 | ФССЦ (2010) ч.2, раздел01, поз.0835 | Подкладки металлические | 1346 | 1009 | кг | кг | 1 | 10 | 12.6 | 0 | 0 | 0 | 0 | 1 | 0 |  | 10 | 2 | 23105502 | 375 | 0 | 0 | 0 | 0 | 0 | 0 | 0 | 0
210 | 23105510 | 23105497 | 21586843 | 1 | 1 | 1 | 3 | 411-0041 | ФССЦ (2010) ч.4, раздел11, поз.0041 | Электроэнергия | 1383 | 1013 | КВТ-Ч | КВТ-Ч | 1 | 7.1 | 0.4 | 0 | 0 | 0 | 0 | 1 | 0 |  | 7.1 | 2 | 23105503 | 376 | 0 | 0 | 0 | 0 | 0 | 0 | 0 | 0
210 | 23105511 | 23105497 | 21598581 | 1 | 1 | 1 | 3 | 999-9950 | ФССЦ (2010) ч.9, раздел99, поз.9950 | Вспомогательные материалы (2% от ОЗП) | 9308174 | 1009 | т | 1 т | 1000 | 2.37 | 1 | 0 | 0 | 0 | 0 | 1 | 0 |  | 2.37 | 2 | 23105504 | 377 | 0 | 0 | 0 | 0 | 0 | 0 | 0 | 0
212 | 23105531 | 23105514 | 9430883 | 1 | 1 | 1 | 1 | 1-2036 |  | Рабочий монтажник среднего разряда 3,6 | 1369 | 1013 | чел.-ч | чел.-ч | 1 | 431 | 0 | 0 | 0 | 9.18 | 0 | 1 | 1 |  | 431 | 2 | 23105515 | 378 | 0 | 0 | 0 | 0 | 0 | 0 | 0 | 0
212 | 23105532 | 23105514 | 121548 | 1 | 1 | 1 | 1 | 2 |  | Затраты труда машинистов | 608254 | 1013 | чел.час | чел.час | 1 | 24.22 | 0 | 0 | 0 | 0 | 0 | 1 | 2 |  | 24.22 | 2 | 23105516 | 379 | 0 | 0 | 0 | 0 | 0 | 0 | 0 | 0
212 | 23105533 | 23105514 | 21598741 | 1 | 1 | 1 | 2 | 020429 | ФСЭМ (2009), сб.02,поз.0429 | Краны козловые при работе на строительстве тепловых и атомных электростанций 30 т | 1368 | 1011 | маш.-ч | маш.-ч | 1 | 1.32 | 0 | 166.51 | 25.1 | 0 | 0 | 1 | 0 |  | 1.32 | 2 | 23105517 | 380 | 0 | 0 | 0 | 0 | 0 | 0 | 0 | 0
212 | 23105534 | 23105514 | 21598771 | 1 | 1 | 1 | 2 | 020815 | ФСЭМ (2009), сб.02,поз.0815 | Краны мостовые электрические при работе на монтаже технологического оборудования общего назначения 50 т | 1368 | 1011 | маш.-ч | маш.-ч | 1 | 16.9 | 0 | 197.01 | 14.4 | 0 | 0 | 1 | 0 |  | 16.9 | 2 | 23105518 | 381 | 0 | 0 | 0 | 0 | 0 | 0 | 0 | 0
212 | 23105535 | 23105514 | 21599021 | 1 | 1 | 1 | 2 | 030405 | ФСЭМ (2009), сб.03,поз.0405 | Лебедки электрические тяговым усилием до 49,05 кН (5 т) | 1368 | 1011 | маш.-ч | маш.-ч | 1 | 25.8 | 0 | 8.2 | 0 | 0 | 0 | 1 | 0 |  | 25.8 | 2 | 23105519 | 382 | 0 | 0 | 0 | 0 | 0 | 0 | 0 | 0
212 | 23105536 | 23105514 | 21599187 | 1 | 1 | 1 | 2 | 040502 | ФСЭМ (2009), сб.04,поз.0502 | Установки для сварки ручной дуговой (постоянного тока) | 1368 | 1011 | маш.-ч | маш.-ч | 1 | 4.76 | 0 | 8.1 | 0 | 0 | 0 | 1 | 0 |  | 4.76 | 2 | 23105520 | 383 | 0 | 0 | 0 | 0 | 0 | 0 | 0 | 0
212 | 23105537 | 23105514 | 21599726 | 1 | 1 | 1 | 2 | 101402 | ФСЭМ (2009), сб.10,поз.1402 | Насосы для подачи воды, подача 160 м3/ч, напор до 30 м | 1368 | 1011 | маш.-ч | маш.-ч | 1 | 2.24 | 0 | 19.12 | 0 | 0 | 0 | 1 | 0 |  | 2.24 | 2 | 23105521 | 384 | 0 | 0 | 0 | 0 | 0 | 0 | 0 | 0
212 | 23105538 | 23105514 | 21600119 | 1 | 1 | 1 | 2 | 132601 | ФСЭМ (2009), сб.13,поз.2601 | Платформы широкой колеи 71 т | 1368 | 1011 | маш.-ч | маш.-ч | 1 | 3.95 | 0 | 16.64 | 0 | 0 | 0 | 1 | 0 |  | 3.95 | 2 | 23105522 | 385 | 0 | 0 | 0 | 0 | 0 | 0 | 0 | 0
212 | 23105539 | 23105514 | 21600123 | 1 | 1 | 1 | 2 | 132801 | ФСЭМ (2009), сб.13,поз.2801 | Тепловозы широкой колеи маневровые 552 кВт (750 л.с.) | 1368 | 1011 | маш.-ч | маш.-ч | 1 | 2.34 | 0 | 480 | 23.2 | 0 | 0 | 1 | 0 |  | 2.34 | 2 | 23105523 | 386 | 0 | 0 | 0 | 0 | 0 | 0 | 0 | 0
212 | 23105540 | 23105514 | 21540926 | 1 | 1 | 1 | 3 | 101-1514 | ФССЦ (2010) ч.1, раздел01, поз.1514 | Электроды диаметром 4 мм Э42А | 1348 | 1009 | т | т | 1000 | 0.00145 | 10578 | 0 | 0 | 0 | 0 | 1 | 0 |  | 0.00145 | 2 | 23105524 | 387 | 0 | 0 | 0 | 0 | 0 | 0 | 0 | 0
212 | 23105541 | 23105514 | 21540930 | 1 | 1 | 1 | 3 | 101-1518 | ФССЦ (2010) ч.1, раздел01, поз.1518 | Электроды диаметром 4 мм Э50А | 1348 | 1009 | т | т | 1000 | 0.006 | 11524 | 0 | 0 | 0 | 0 | 1 | 0 |  | 0.006 | 2 | 23105525 | 388 | 0 | 0 | 0 | 0 | 0 | 0 | 0 | 0
212 | 23105542 | 23105514 | 21544634 | 1 | 1 | 1 | 3 | 101-3976 | ФССЦ (2010) ч.1, раздел01, поз.3976 | Графит серебристый | 1346 | 1009 | кг | кг | 1 | 2.43 | 9.75 | 0 | 0 | 0 | 0 | 1 | 0 |  | 2.43 | 2 | 23105526 | 389 | 0 | 0 | 0 | 0 | 0 | 0 | 0 | 0
212 | 23105543 | 23105514 | 21551860 | 1 | 1 | 1 | 3 | 201-0835 | ФССЦ (2010) ч.2, раздел01, поз.0835 | Подкладки металлические | 1346 | 1009 | кг | кг | 1 | 134 | 12.6 | 0 | 0 | 0 | 0 | 1 | 0 |  | 134 | 2 | 23105527 | 390 | 0 | 0 | 0 | 0 | 0 | 0 | 0 | 0
212 | 23105544 | 23105514 | 21586828 | 1 | 1 | 1 | 3 | 411-0005 | ФССЦ (2010) ч.4, раздел11, поз.0005 | Вода химически очищенная | 1339 | 1007 | м3 | м3 | 1 | 42.6 | 10.67 | 0 | 0 | 0 | 0 | 1 | 0 |  | 42.6 | 2 | 23105528 | 391 | 0 | 0 | 0 | 0 | 0 | 0 | 0 | 0
212 | 23105545 | 23105514 | 21640284 | 1 | 1 | 1 | 3 | 509-2160 | ФССЦ (2010) ч.5, раздел09, поз.2160 | Прокладки паронитовые | 1346 | 1009 | кг | кг | 1 | 10.5 | 26.44 | 0 | 0 | 0 | 0 | 1 | 0 |  | 10.5 | 2 | 23105529 | 392 | 0 | 0 | 0 | 0 | 0 | 0 | 0 | 0
212 | 23105546 | 23105514 | 21598581 | 1 | 1 | 1 | 3 | 999-9950 | ФССЦ (2010) ч.9, раздел99, поз.9950 | Вспомогательные материалы (2% от ОЗП) | 9308174 | 1009 | т | 1 т | 1000 | 79.13 | 1 | 0 | 0 | 0 | 0 | 1 | 0 |  | 79.13 | 2 | 23105530 | 393 | 0 | 0 | 0 | 0 | 0 | 0 | 0 | 0
214 | 23105606 | 23105584 | 9431548 | 1 | 1 | 1 | 1 | 1-2042 |  | Рабочий монтажник среднего разряда 4,2 | 1369 | 1013 | чел.-ч | чел.-ч | 1 | 5 | 0 | 0 | 0 | 9.92 | 0 | 1 | 1 |  | 5 | 2 | 23105585 | 394 | 0 | 0 | 0 | 0 | 0 | 0 | 0 | 0
214 | 23105607 | 23105584 | 121548 | 1 | 1 | 1 | 1 | 2 |  | Затраты труда машинистов | 608254 | 1013 | чел.час | чел.час | 1 | 0.02 | 0 | 0 | 0 | 0 | 0 | 1 | 2 |  | 0.02 | 2 | 23105586 | 395 | 0 | 0 | 0 | 0 | 0 | 0 | 0 | 0
214 | 23105608 | 23105584 | 21598905 | 1 | 1 | 1 | 2 | 021313 | ФСЭМ (2009), сб.02,поз.1313 | Краны на железнодорожном ходу 25 т | 1368 | 1011 | маш.-ч | маш.-ч | 1 | 0.01 | 0 | 184.4 | 25.1 | 0 | 0 | 1 | 0 |  | 0.01 | 2 | 23105587 | 396 | 0 | 0 | 0 | 0 | 0 | 0 | 0 | 0
214 | 23105609 | 23105584 | 21599186 | 1 | 1 | 1 | 2 | 040501 | ФСЭМ (2009), сб.04,поз.0501 | Установки для сварки аргонодуговой | 1368 | 1011 | маш.-ч | маш.-ч | 1 | 0.44 | 0 | 14.06 | 0 | 0 | 0 | 1 | 0 |  | 0.44 | 2 | 23105588 | 397 | 0 | 0 | 0 | 0 | 0 | 0 | 0 | 0
214 | 23105610 | 23105584 | 21599187 | 1 | 1 | 1 | 2 | 040502 | ФСЭМ (2009), сб.04,поз.0502 | Установки для сварки ручной дуговой (постоянного тока) | 1368 | 1011 | маш.-ч | маш.-ч | 1 | 0.05 | 0 | 8.1 | 0 | 0 | 0 | 1 | 0 |  | 0.05 | 2 | 23105589 | 398 | 0 | 0 | 0 | 0 | 0 | 0 | 0 | 0
214 | 23105611 | 23105584 | 21599219 | 1 | 1 | 1 | 2 | 041803 | ФСЭМ (2009), сб.04,поз.1803 | Дефектоскопы ультразвуковые | 1368 | 1011 | маш.-ч | маш.-ч | 1 | 0.32 | 0 | 7.5 | 0 | 0 | 0 | 1 | 0 |  | 0.32 | 2 | 23105590 | 399 | 0 | 0 | 0 | 0 | 0 | 0 | 0 | 0
214 | 23105612 | 23105584 | 21600119 | 1 | 1 | 1 | 2 | 132601 | ФСЭМ (2009), сб.13,поз.2601 | Платформы широкой колеи 71 т | 1368 | 1011 | маш.-ч | маш.-ч | 1 | 0.01 | 0 | 16.64 | 0 | 0 | 0 | 1 | 0 |  | 0.01 | 2 | 23105591 | 400 | 0 | 0 | 0 | 0 | 0 | 0 | 0 | 0
214 | 23105613 | 23105584 | 21601208 | 1 | 1 | 1 | 2 | 330400 | ФСЭМ (2009), сб.33,поз.0400 | Машины электрозачистные | 1368 | 1011 | маш.-ч | маш.-ч | 1 | 0.4 | 0 | 10.67 | 0 | 0 | 0 | 1 | 0 |  | 0.4 | 2 | 23105592 | 401 | 0 | 0 | 0 | 0 | 0 | 0 | 0 | 0
214 | 23105614 | 23105584 | 21538874 | 1 | 1 | 1 | 3 | 101-0324 | ФССЦ (2010) ч.1, раздел01, поз.0324 | Кислород технический газообразный | 1339 | 1007 | м3 | м3 | 1 | 1.06 | 6.22 | 0 | 0 | 0 | 0 | 1 | 0 |  | 1.06 | 2 | 23105593 | 402 | 0 | 0 | 0 | 0 | 0 | 0 | 0 | 0
214 | 23105615 | 23105584 | 21539414 | 1 | 1 | 1 | 3 | 101-0620 | ФССЦ (2010) ч.1, раздел01, поз.0620 | Мел природный молотый | 1348 | 1009 | т | т | 1000 | 0.0012 | 586.47 | 0 | 0 | 0 | 0 | 1 | 0 |  | 0.0012 | 2 | 23105594 | 403 | 0 | 0 | 0 | 0 | 0 | 0 | 0 | 0
214 | 23105616 | 23105584 | 21541581 | 1 | 1 | 1 | 3 | 101-1994 | ФССЦ (2010) ч.1, раздел01, поз.1994 | Краски маркировочные МКЭ-4 | 1346 | 1009 | кг | кг | 1 | 0.02 | 68.87 | 0 | 0 | 0 | 0 | 1 | 0 |  | 0.02 | 2 | 23105595 | 404 | 0 | 0 | 0 | 0 | 0 | 0 | 0 | 0
214 | 23105617 | 23105584 | 21541584 | 1 | 1 | 1 | 3 | 101-1997 | ФССЦ (2010) ч.1, раздел01, поз.1997 | Масло дизельное моторное М-10ДМ | 1346 | 1009 | кг | кг | 1 | 0.036 | 4 | 0 | 0 | 0 | 0 | 1 | 0 |  | 0.036 | 2 | 23105596 | 405 | 0 | 0 | 0 | 0 | 0 | 0 | 0 | 0
214 | 23105618 | 23105584 | 21541743 | 1 | 1 | 1 | 3 | 101-2111 | ФССЦ (2010) ч.1, раздел01, поз.2111 | Проволока сварочная диаметром 2 мм СВ08Г2С | 1346 | 1009 | кг | кг | 1 | 0.004 | 17.92 | 0 | 0 | 0 | 0 | 1 | 0 |  | 0.004 | 2 | 23105597 | 406 | 0 | 0 | 0 | 0 | 0 | 0 | 0 | 0
214 | 23105619 | 23105584 | 21541970 | 1 | 1 | 1 | 3 | 101-2273 | ФССЦ (2010) ч.1, раздел01, поз.2273 | Аргон газообразный, сорт высший | 1339 | 1007 | м3 | м3 | 1 | 0.142 | 19.02 | 0 | 0 | 0 | 0 | 1 | 0 |  | 0.142 | 2 | 23105598 | 407 | 0 | 0 | 0 | 0 | 0 | 0 | 0 | 0
214 | 23105620 | 23105584 | 21541975 | 1 | 1 | 1 | 3 | 101-2278 | ФССЦ (2010) ч.1, раздел01, поз.2278 | Пропан-бутан, смесь техническая | 1346 | 1009 | кг | кг | 1 | 0.57 | 6.09 | 0 | 0 | 0 | 0 | 1 | 0 |  | 0.57 | 2 | 23105599 | 408 | 0 | 0 | 0 | 0 | 0 | 0 | 0 | 0
214 | 23105621 | 23105584 | 21542089 | 1 | 1 | 1 | 3 | 101-2370 | ФССЦ (2010) ч.1, раздел01, поз.2370 | Салфетки хлопчатобумажные | 1327 | 1005 | м2 | м2 | 1 | 0.044 | 5.95 | 0 | 0 | 0 | 0 | 1 | 0 |  | 0.044 | 2 | 23105600 | 409 | 0 | 0 | 0 | 0 | 0 | 0 | 0 | 0
214 | 23105622 | 23105584 | 21544653 | 1 | 1 | 1 | 3 | 101-3992 | ФССЦ (2010) ч.1, раздел01, поз.3992 | Электроды МР-3 | 1346 | 1009 | кг | кг | 1 | 0.0001 | 12.1 | 0 | 0 | 0 | 0 | 1 | 0 |  | 0.0001 | 2 | 23105601 | 410 | 0 | 0 | 0 | 0 | 0 | 0 | 0 | 0
214 | 23105623 | 23105584 | 21544660 | 1 | 1 | 1 | 3 | 101-3996 | ФССЦ (2010) ч.1, раздел01, поз.3996 | Электроды УОНИ 13/55 | 1346 | 1009 | кг | кг | 1 | 0.053 | 15.26 | 0 | 0 | 0 | 0 | 1 | 0 |  | 0.053 | 2 | 23105602 | 411 | 0 | 0 | 0 | 0 | 0 | 0 | 0 | 0
214 | 23105624 | 23105584 | 21551790 | 1 | 1 | 1 | 3 | 201-0783 | ФССЦ (2010) ч.2, раздел01, поз.0783 | Конструкции стальные приспособлений для монтажа | 1348 | 1009 | т | т | 1000 | 0.0002 | 7441 | 0 | 0 | 0 | 0 | 1 | 0 |  | 0.0002 | 2 | 23105603 | 412 | 0 | 0 | 0 | 0 | 0 | 0 | 0 | 0
214 | 23105625 | 23105584 | 21638445 | 1 | 1 | 1 | 3 | 509-1212 | ФССЦ (2010) ч.5, раздел09, поз.1212 | Вольфрамовый электрод | 1346 | 1009 | кг | кг | 1 | 0.001 | 737.8 | 0 | 0 | 0 | 0 | 1 | 0 |  | 0.001 | 2 | 23105604 | 413 | 0 | 0 | 0 | 0 | 0 | 0 | 0 | 0
214 | 23105626 | 23105584 | 21598581 | 1 | 1 | 1 | 3 | 999-9950 | ФССЦ (2010) ч.9, раздел99, поз.9950 | Вспомогательные материалы (2% от ОЗП) | 9308174 | 1009 | т | 1 т | 1000 | 0.99 | 1 | 0 | 0 | 0 | 0 | 1 | 0 |  | 0.99 | 2 | 23105605 | 414 | 0 | 0 | 0 | 0 | 0 | 0 | 0 | 0
216 | 23105644 | 23105629 | 9430636 | 1 | 1 | 1 | 1 | 1-2038 |  | Рабочий монтажник среднего разряда 3,8 | 1369 | 1013 | чел.-ч | чел.-ч | 1 | 30.3 | 0 | 0 | 0 | 9.4 | 0 | 1 | 1 |  | 30.3 | 2 | 23105630 | 415 | 0 | 0 | 0 | 0 | 0 | 0 | 0 | 0
216 | 23105645 | 23105629 | 121548 | 1 | 1 | 1 | 1 | 2 |  | Затраты труда машинистов | 608254 | 1013 | чел.час | чел.час | 1 | 0.03 | 0 | 0 | 0 | 0 | 0 | 1 | 2 |  | 0.03 | 2 | 23105631 | 416 | 0 | 0 | 0 | 0 | 0 | 0 | 0 | 0
216 | 23105646 | 23105629 | 21598821 | 1 | 1 | 1 | 2 | 021102 | ФСЭМ (2009), сб.02,поз.1102 | Краны на автомобильном ходу при работе на монтаже технологического оборудования 10 т | 1368 | 1011 | маш.-ч | маш.-ч | 1 | 0.03 | 0 | 134.65 | 13.5 | 0 | 0 | 1 | 0 |  | 0.03 | 2 | 23105632 | 417 | 0 | 0 | 0 | 0 | 0 | 0 | 0 | 0
216 | 23105647 | 23105629 | 21599019 | 1 | 1 | 1 | 2 | 030404 | ФСЭМ (2009), сб.03,поз.0404 | Лебедки электрические тяговым усилием до 31,39 кН (3,2 т) | 1368 | 1011 | маш.-ч | маш.-ч | 1 | 0.63 | 0 | 6.9 | 0 | 0 | 0 | 1 | 0 |  | 0.63 | 2 | 23105633 | 418 | 0 | 0 | 0 | 0 | 0 | 0 | 0 | 0
216 | 23105648 | 23105629 | 21599187 | 1 | 1 | 1 | 2 | 040502 | ФСЭМ (2009), сб.04,поз.0502 | Установки для сварки ручной дуговой (постоянного тока) | 1368 | 1011 | маш.-ч | маш.-ч | 1 | 3.02 | 0 | 8.1 | 0 | 0 | 0 | 1 | 0 |  | 3.02 | 2 | 23105634 | 419 | 0 | 0 | 0 | 0 | 0 | 0 | 0 | 0
216 | 23105649 | 23105629 | 21599190 | 1 | 1 | 1 | 2 | 040504 | ФСЭМ (2009), сб.04,поз.0504 | Аппарат для газовой сварки и резки | 1368 | 1011 | маш.-ч | маш.-ч | 1 | 0.58 | 0 | 1.2 | 0 | 0 | 0 | 1 | 0 |  | 0.58 | 2 | 23105635 | 420 | 0 | 0 | 0 | 0 | 0 | 0 | 0 | 0
216 | 23105650 | 23105629 | 21601202 | 1 | 1 | 1 | 2 | 330301 | ФСЭМ (2009), сб.33,поз.0301 | Машины шлифовальные электрические | 1368 | 1011 | маш.-ч | маш.-ч | 1 | 2.9 | 0 | 5.13 | 0 | 0 | 0 | 1 | 0 |  | 2.9 | 2 | 23105636 | 421 | 0 | 0 | 0 | 0 | 0 | 0 | 0 | 0
216 | 23105651 | 23105629 | 21601609 | 1 | 1 | 1 | 2 | 400001 | ФСЭМ (2009), сб.40,поз.0001 | Автомобили бортовые, грузоподъемность до 5 т | 1368 | 1011 | маш.-ч | маш.-ч | 1 | 0.03 | 0 | 87.17 | 11.6 | 0 | 0 | 1 | 0 |  | 0.03 | 2 | 23105637 | 422 | 0 | 0 | 0 | 0 | 0 | 0 | 0 | 0
216 | 23105652 | 23105629 | 21538874 | 1 | 1 | 1 | 3 | 101-0324 | ФССЦ (2010) ч.1, раздел01, поз.0324 | Кислород технический газообразный | 1339 | 1007 | м3 | м3 | 1 | 1.4 | 6.22 | 0 | 0 | 0 | 0 | 1 | 0 |  | 1.4 | 2 | 23105638 | 423 | 0 | 0 | 0 | 0 | 0 | 0 | 0 | 0
216 | 23105653 | 23105629 | 21540930 | 1 | 1 | 1 | 3 | 101-1518 | ФССЦ (2010) ч.1, раздел01, поз.1518 | Электроды диаметром 4 мм Э50А | 1348 | 1009 | т | т | 1000 | 0.0035 | 11524 | 0 | 0 | 0 | 0 | 1 | 0 |  | 0.0035 | 2 | 23105639 | 424 | 0 | 0 | 0 | 0 | 0 | 0 | 0 | 0
216 | 23105654 | 23105629 | 21541975 | 1 | 1 | 1 | 3 | 101-2278 | ФССЦ (2010) ч.1, раздел01, поз.2278 | Пропан-бутан, смесь техническая | 1346 | 1009 | кг | кг | 1 | 0.24 | 6.09 | 0 | 0 | 0 | 0 | 1 | 0 |  | 0.24 | 2 | 23105640 | 425 | 0 | 0 | 0 | 0 | 0 | 0 | 0 | 0
216 | 23105655 | 23105629 | 21551860 | 1 | 1 | 1 | 3 | 201-0835 | ФССЦ (2010) ч.2, раздел01, поз.0835 | Подкладки металлические | 1346 | 1009 | кг | кг | 1 | 15.2 | 12.6 | 0 | 0 | 0 | 0 | 1 | 0 |  | 15.2 | 2 | 23105641 | 426 | 0 | 0 | 0 | 0 | 0 | 0 | 0 | 0
216 | 23105656 | 23105629 | 21586843 | 1 | 1 | 1 | 3 | 411-0041 | ФССЦ (2010) ч.4, раздел11, поз.0041 | Электроэнергия | 1383 | 1013 | КВТ-Ч | КВТ-Ч | 1 | 1.9 | 0.4 | 0 | 0 | 0 | 0 | 1 | 0 |  | 1.9 | 2 | 23105642 | 427 | 0 | 0 | 0 | 0 | 0 | 0 | 0 | 0
216 | 23105657 | 23105629 | 21598581 | 1 | 1 | 1 | 3 | 999-9950 | ФССЦ (2010) ч.9, раздел99, поз.9950 | Вспомогательные материалы (2% от ОЗП) | 9308174 | 1009 | т | 1 т | 1000 | 5.7 | 1 | 0 | 0 | 0 | 0 | 1 | 0 |  | 5.7 | 2 | 23105643 | 428 | 0 | 0 | 0 | 0 | 0 | 0 | 0 | 0
219 | 23105669 | 23105662 | 9416409 | 1 | 1 | 1 | 1 | 1-1042 |  | Рабочий строитель среднего разряда 4,2 | 1369 | 1013 | чел.-ч | чел.-ч | 1 | 9.8 | 0 | 0 | 0 | 9.92 | 0 | 1 | 1 |  | 9.8 | 2 | 23105663 | 429 | 0 | 0 | 0 | 0 | 0 | 0 | 0 | 0
219 | 23105670 | 23105662 | 21601609 | 1 | 1 | 1 | 2 | 400001 | ФСЭМ (2009), сб.40,поз.0001 | Автомобили бортовые, грузоподъемность до 5 т | 1368 | 1011 | маш.-ч | маш.-ч | 1 | 0.06 | 0 | 87.17 | 11.6 | 0 | 0 | 1 | 0 |  | 0.06 | 2 | 23105664 | 430 | 0 | 0 | 0 | 0 | 0 | 0 | 0 | 0
219 | 23105671 | 23105662 | 21541212 | 1 | 1 | 1 | 3 | 101-1703 | ФССЦ (2010) ч.1, раздел01, поз.1703 | Прокладки резиновые (пластина техническая прессованная) | 1346 | 1009 | кг | кг | 1 | 7.6 | 23.09 | 0 | 0 | 0 | 0 | 1 | 0 |  | 7.6 | 2 | 23105665 | 431 | 0 | 0 | 0 | 0 | 0 | 0 | 0 | 0
219 | 23105672 | 23105662 | 21541234 | 1 | 1 | 1 | 3 | 101-1714 | ФССЦ (2010) ч.1, раздел01, поз.1714 | Болты с гайками и шайбами строительные | 1348 | 1009 | т | т | 1000 | 0.00168 | 9040 | 0 | 0 | 0 | 0 | 1 | 0 |  | 0.00168 | 2 | 23105666 | 432 | 0 | 0 | 0 | 0 | 0 | 0 | 0 | 0
219 | 23105673 | 23105662 | 21541640 | 1 | 1 | 1 | 3 | 101-2040 | ФССЦ (2010) ч.1, раздел01, поз.2040 | Шайбы стальные | 1348 | 1009 | т | т | 1000 | 0.002 | 10208 | 0 | 0 | 0 | 0 | 1 | 0 |  | 0.002 | 2 | 23105667 | 433 | 0 | 0 | 0 | 0 | 0 | 0 | 0 | 0
219 | 23105674 | 23105662 | 21571573 | 1 | 1 | 1 | 3 | 301-9372 | ФССЦ (2010) ч.3, раздел01, поз.9372 | Виброизоляторы пружинные | 1354 | 1010 | шт. | шт. | 1 | 10 | 0 | 0 | 0 | 0 | 1 | 0 | 0 |  | 10 | 2 | 23105668 | 434 | 0 | 0 | 0 | 0 | 0 | 0 | 0 | 0
223 | 23105691 | 23105680 | 9431548 | 1 | 1 | 1 | 1 | 1-2042 |  | Рабочий монтажник среднего разряда 4,2 | 1369 | 1013 | чел.-ч | чел.-ч | 1 | 3.49 | 0 | 0 | 0 | 9.92 | 0 | 1 | 1 |  | 3.49 | 2 | 23105681 | 435 | 0 | 0 | 0 | 0 | 0 | 0 | 0 | 0
223 | 23105692 | 23105680 | 121548 | 1 | 1 | 1 | 1 | 2 |  | Затраты труда машинистов | 608254 | 1013 | чел.час | чел.час | 1 | 0.29 | 0 | 0 | 0 | 0 | 0 | 1 | 2 |  | 0.29 | 2 | 23105682 | 436 | 0 | 0 | 0 | 0 | 0 | 0 | 0 | 0
223 | 23105693 | 23105680 | 21598821 | 1 | 1 | 1 | 2 | 021102 | ФСЭМ (2009), сб.02,поз.1102 | Краны на автомобильном ходу при работе на монтаже технологического оборудования 10 т | 1368 | 1011 | маш.-ч | маш.-ч | 1 | 0.29 | 0 | 134.65 | 13.5 | 0 | 0 | 1 | 0 |  | 0.29 | 2 | 23105683 | 437 | 0 | 0 | 0 | 0 | 0 | 0 | 0 | 0
223 | 23105694 | 23105680 | 21599187 | 1 | 1 | 1 | 2 | 040502 | ФСЭМ (2009), сб.04,поз.0502 | Установки для сварки ручной дуговой (постоянного тока) | 1368 | 1011 | маш.-ч | маш.-ч | 1 | 1.15 | 0 | 8.1 | 0 | 0 | 0 | 1 | 0 |  | 1.15 | 2 | 23105684 | 438 | 0 | 0 | 0 | 0 | 0 | 0 | 0 | 0
223 | 23105695 | 23105680 | 21601611 | 1 | 1 | 1 | 2 | 400002 | ФСЭМ (2009), сб.40,поз.0002 | Автомобили бортовые, грузоподъемность до 8 т | 1368 | 1011 | маш.-ч | маш.-ч | 1 | 0.29 | 0 | 107.3 | 11.6 | 0 | 0 | 1 | 0 |  | 0.29 | 2 | 23105685 | 439 | 0 | 0 | 0 | 0 | 0 | 0 | 0 | 0
223 | 23105696 | 23105680 | 21541499 | 1 | 1 | 1 | 3 | 101-1924 | ФССЦ (2010) ч.1, раздел01, поз.1924 | Электроды диаметром 4 мм Э42А | 1346 | 1009 | кг | кг | 1 | 0.25 | 10.57 | 0 | 0 | 0 | 0 | 1 | 0 |  | 0.25 | 2 | 23105686 | 440 | 0 | 0 | 0 | 0 | 0 | 0 | 0 | 0
223 | 23105697 | 23105680 | 21541560 | 1 | 1 | 1 | 3 | 101-1977 | ФССЦ (2010) ч.1, раздел01, поз.1977 | Болты с гайками и шайбами строительные | 1346 | 1009 | кг | кг | 1 | 0.17 | 9.04 | 0 | 0 | 0 | 0 | 1 | 0 |  | 0.17 | 2 | 23105687 | 441 | 0 | 0 | 0 | 0 | 0 | 0 | 0 | 0
223 | 23105698 | 23105680 | 21541777 | 1 | 1 | 1 | 3 | 101-2143 | ФССЦ (2010) ч.1, раздел01, поз.2143 | Краска | 1346 | 1009 | кг | кг | 1 | 0.03 | 28.6 | 0 | 0 | 0 | 0 | 1 | 0 |  | 0.03 | 2 | 23105688 | 442 | 0 | 0 | 0 | 0 | 0 | 0 | 0 | 0
223 | 23105699 | 23105680 | 21551873 | 1 | 1 | 1 | 3 | 201-0843 | ФССЦ (2010) ч.2, раздел01, поз.0843 | Конструкции стальные индивидуальные решетчатые сварные массой до 0,1 т | 1348 | 1009 | т | т | 1000 | 0.025 | 11500 | 0 | 0 | 0 | 0 | 1 | 0 |  | 0.025 | 2 | 23105689 | 443 | 0 | 0 | 0 | 0 | 0 | 0 | 0 | 0
223 | 23105700 | 23105680 | 21598581 | 1 | 1 | 1 | 3 | 999-9950 | ФССЦ (2010) ч.9, раздел99, поз.9950 | Вспомогательные материалы (2% от ОЗП) | 9308174 | 1009 | т | 1 т | 1000 | 0.69 | 1 | 0 | 0 | 0 | 0 | 1 | 0 |  | 0.69 | 2 | 23105690 | 444 | 0 | 0 | 0 | 0 | 0 | 0 | 0 | 0
284 | 23105718 | 23105702 | 9416104 | 1 | 1 | 1 | 1 | 1-1034 |  | Рабочий строитель среднего разряда 3,4 | 1369 | 1013 | чел.-ч | чел.-ч | 1 | 18.53 | 0 | 0 | 0 | 8.97 | 0 | 1 | 1 |  | 18.53 | 2 | 23105703 | 445 | 0 | 0 | 0 | 0 | 0 | 0 | 0 | 0
284 | 23105719 | 23105702 | 121548 | 1 | 1 | 1 | 1 | 2 |  | Затраты труда машинистов | 608254 | 1013 | чел.час | чел.час | 1 | 0.17 | 0 | 0 | 0 | 0 | 0 | 1 | 2 |  | 0.17 | 2 | 23105704 | 446 | 0 | 0 | 0 | 0 | 0 | 0 | 0 | 0
284 | 23105720 | 23105702 | 21598847 | 1 | 1 | 1 | 2 | 021141 | ФСЭМ (2009), сб.02,поз.1141 | Краны на автомобильном ходу при работе на других видах строительства 10 т | 1368 | 1011 | маш.-ч | маш.-ч | 1 | 0.17 | 0 | 111.99 | 13.5 | 0 | 0 | 1 | 0 |  | 0.17 | 2 | 23105705 | 447 | 0 | 0 | 0 | 0 | 0 | 0 | 0 | 0
284 | 23105721 | 23105702 | 21599187 | 1 | 1 | 1 | 2 | 040502 | ФСЭМ (2009), сб.04,поз.0502 | Установки для сварки ручной дуговой (постоянного тока) | 1368 | 1011 | маш.-ч | маш.-ч | 1 | 1.51 | 0 | 8.1 | 0 | 0 | 0 | 1 | 0 |  | 1.51 | 2 | 23105706 | 448 | 0 | 0 | 0 | 0 | 0 | 0 | 0 | 0
284 | 23105722 | 23105702 | 21599230 | 1 | 1 | 1 | 2 | 042900 | ФСЭМ (2009), сб.04,поз.2900 | Установки для гидравлических испытаний трубопроводов, давление нагнетания низкое 0,1 МПа (1 кгс/см2), высокое 10 МПа (100 кгс/см2) | 1368 | 1011 | маш.-ч | маш.-ч | 1 | 0.4 | 0 | 29.67 | 0 | 0 | 0 | 1 | 0 |  | 0.4 | 2 | 23105707 | 449 | 0 | 0 | 0 | 0 | 0 | 0 | 0 | 0
284 | 23105723 | 23105702 | 21601609 | 1 | 1 | 1 | 2 | 400001 | ФСЭМ (2009), сб.40,поз.0001 | Автомобили бортовые, грузоподъемность до 5 т | 1368 | 1011 | маш.-ч | маш.-ч | 1 | 0.21 | 0 | 87.17 | 11.6 | 0 | 0 | 1 | 0 |  | 0.21 | 2 | 23105708 | 450 | 0 | 0 | 0 | 0 | 0 | 0 | 0 | 0
284 | 23105724 | 23105702 | 21538992 | 1 | 1 | 1 | 3 | 101-0388 | ФССЦ (2010) ч.1, раздел01, поз.0388 | Краски масляные земляные марки МА-0115 мумия, сурик железный | 1348 | 1009 | т | т | 1000 | 8e-05 | 15119 | 0 | 0 | 0 | 0 | 1 | 0 |  | 8e-05 | 2 | 23105709 | 451 | 0 | 0 | 0 | 0 | 0 | 0 | 0 | 0
284 | 23105725 | 23105702 | 21539432 | 1 | 1 | 1 | 3 | 101-0628 | ФССЦ (2010) ч.1, раздел01, поз.0628 | Олифа комбинированная, марки К-3 | 1348 | 1009 | т | т | 1000 | 4e-05 | 16950 | 0 | 0 | 0 | 0 | 1 | 0 |  | 4e-05 | 2 | 23105710 | 452 | 0 | 0 | 0 | 0 | 0 | 0 | 0 | 0
284 | 23105726 | 23105702 | 21540934 | 1 | 1 | 1 | 3 | 101-1522 | ФССЦ (2010) ч.1, раздел01, поз.1522 | Электроды диаметром 5 мм Э42А | 1348 | 1009 | т | т | 1000 | 0.001 | 10362 | 0 | 0 | 0 | 0 | 1 | 0 |  | 0.001 | 2 | 23105711 | 453 | 0 | 0 | 0 | 0 | 0 | 0 | 0 | 0
284 | 23105727 | 23105702 | 21541172 | 1 | 1 | 1 | 3 | 101-1669 | ФССЦ (2010) ч.1, раздел01, поз.1669 | Очес льняной | 1346 | 1009 | кг | кг | 1 | 0.04 | 37.29 | 0 | 0 | 0 | 0 | 1 | 0 |  | 0.04 | 2 | 23105712 | 454 | 0 | 0 | 0 | 0 | 0 | 0 | 0 | 0
284 | 23105728 | 23105702 | 21542379 | 1 | 1 | 1 | 3 | 101-2575 | ФССЦ (2010) ч.1, раздел01, поз.2575 | Болты с гайками и шайбами для санитарно-технических работ диаметром 12 мм | 1348 | 1009 | т | т | 1000 | 0.00274 | 15323 | 0 | 0 | 0 | 0 | 1 | 0 |  | 0.00274 | 2 | 23105713 | 455 | 0 | 0 | 0 | 0 | 0 | 0 | 0 | 0
284 | 23105729 | 23105702 | 21561710 | 1 | 1 | 1 | 3 | 301-1128 | ФССЦ (2010) ч.3, раздел01, поз.1128 | Баки конденсационные (круглые и прямоугольные) без водоуказателя, емкостью до 2 м3 | 1354 | 1010 | шт. | шт. | 1 | 1 | 2208 | 0 | 0 | 0 | 0 | 1 | 0 |  | 1 | 2 | 23105714 | 456 | 0 | 0 | 0 | 0 | 0 | 0 | 0 | 0
284 | 23105730 | 23105702 | 21586825 | 1 | 1 | 1 | 3 | 411-0001 | ФССЦ (2010) ч.4, раздел11, поз.0001 | Вода | 1339 | 1007 | м3 | м3 | 1 | 2 | 2.44 | 0 | 0 | 0 | 0 | 1 | 0 |  | 2 | 2 | 23105715 | 457 | 0 | 0 | 0 | 0 | 0 | 0 | 0 | 0
284 | 23105731 | 23105702 | 21628492 | 1 | 1 | 1 | 3 | 507-0985 | ФССЦ (2010) ч.5, раздел07, поз.0985 | Фланцы стальные плоские приварные из стали ВСт3сп2, ВСт3сп3, давлением 1,0 МПа (10 кгс/см2), диаметром 80 мм | 1354 | 1010 | шт. | шт. | 1 | 4 | 37 | 0 | 0 | 0 | 0 | 1 | 0 |  | 4 | 2 | 23105716 | 458 | 0 | 0 | 0 | 0 | 0 | 0 | 0 | 0
284 | 23105732 | 23105702 | 21638023 | 1 | 1 | 1 | 3 | 509-0967 | ФССЦ (2010) ч.5, раздел09, поз.0967 | Прокладки из паронита марки ПМБ, толщиной 1 мм, диаметром 100 мм | 1356 | 1010 | 1000 шт. | 1000 шт. | 1000 | 0.004 | 5650 | 0 | 0 | 0 | 0 | 1 | 0 |  | 0.004 | 2 | 23105717 | 459 | 0 | 0 | 0 | 0 | 0 | 0 | 0 | 0
287 | 23105759 | 23105737 | 9430710 | 1 | 1 | 1 | 1 | 1-2040 |  | Рабочий монтажник среднего разряда 4 | 1369 | 1013 | чел.-ч | чел.-ч | 1 | 443 | 0 | 0 | 0 | 9.62 | 0 | 1 | 1 |  | 443 | 2 | 23105738 | 460 | 0 | 0 | 0 | 0 | 0 | 0 | 0 | 0
287 | 23105760 | 23105737 | 121548 | 1 | 1 | 1 | 1 | 2 |  | Затраты труда машинистов | 608254 | 1013 | чел.час | чел.час | 1 | 220.92 | 0 | 0 | 0 | 0 | 0 | 1 | 2 |  | 220.92 | 2 | 23105739 | 461 | 0 | 0 | 0 | 0 | 0 | 0 | 0 | 0
287 | 23105761 | 23105737 | 21598821 | 1 | 1 | 1 | 2 | 021102 | ФСЭМ (2009), сб.02,поз.1102 | Краны на автомобильном ходу при работе на монтаже технологического оборудования 10 т | 1368 | 1011 | маш.-ч | маш.-ч | 1 | 1.2 | 0 | 134.65 | 13.5 | 0 | 0 | 1 | 0 |  | 1.2 | 2 | 23105740 | 462 | 0 | 0 | 0 | 0 | 0 | 0 | 0 | 0
287 | 23105762 | 23105737 | 21599243 | 1 | 1 | 1 | 2 | 050301 | ФСЭМ (2009), сб.05,поз.0301 | Компрессоры самоходные с двигателем внутреннего сгорания давлением 800 кПа (8 ат), производительность 6,3 м3/мин | 1368 | 1011 | маш.-ч | маш.-ч | 1 | 8.12 | 0 | 100 | 10.06 | 0 | 0 | 1 | 0 |  | 8.12 | 2 | 23105741 | 463 | 0 | 0 | 0 | 0 | 0 | 0 | 0 | 0
287 | 23105763 | 23105737 | 21600228 | 1 | 1 | 1 | 2 | 150102 | ФСЭМ (2009), сб.15,поз.0102 | Агрегаты наполнительно-опрессовочные до 300 м3/ч | 1368 | 1011 | маш.-ч | маш.-ч | 1 | 29 | 0 | 287.99 | 11.6 | 0 | 0 | 1 | 0 |  | 29 | 2 | 23105742 | 464 | 0 | 0 | 0 | 0 | 0 | 0 | 0 | 0
287 | 23105764 | 23105737 | 21600294 | 1 | 1 | 1 | 2 | 151301 | ФСЭМ (2009), сб.15,поз.1301 | Станки трубогибочные для труб диаметром 200-500 мм | 1368 | 1011 | маш.-ч | маш.-ч | 1 | 63.8 | 0 | 91.83 | 10.06 | 0 | 0 | 1 | 0 |  | 63.8 | 2 | 23105743 | 465 | 0 | 0 | 0 | 0 | 0 | 0 | 0 | 0
287 | 23105765 | 23105737 | 21601240 | 1 | 1 | 1 | 2 | 331005 | ФСЭМ (2009), сб.33,поз.1005 | Станок трубоотрезной | 1368 | 1011 | маш.-ч | маш.-ч | 1 | 55 | 0 | 52.61 | 11.6 | 0 | 0 | 1 | 0 |  | 55 | 2 | 23105744 | 466 | 0 | 0 | 0 | 0 | 0 | 0 | 0 | 0
287 | 23105766 | 23105737 | 21601242 | 1 | 1 | 1 | 2 | 331006 | ФСЭМ (2009), сб.33,поз.1006 | Станок трубонарезной | 1368 | 1011 | маш.-ч | маш.-ч | 1 | 63.8 | 0 | 30.46 | 11.6 | 0 | 0 | 1 | 0 |  | 63.8 | 2 | 23105745 | 467 | 0 | 0 | 0 | 0 | 0 | 0 | 0 | 0
287 | 23105767 | 23105737 | 21601609 | 1 | 1 | 1 | 2 | 400001 | ФСЭМ (2009), сб.40,поз.0001 | Автомобили бортовые, грузоподъемность до 5 т | 1368 | 1011 | маш.-ч | маш.-ч | 1 | 1.2 | 0 | 87.17 | 11.6 | 0 | 0 | 1 | 0 |  | 1.2 | 2 | 23105746 | 468 | 0 | 0 | 0 | 0 | 0 | 0 | 0 | 0
287 | 23105768 | 23105737 | 21538443 | 1 | 1 | 1 | 3 | 101-0091 | ФССЦ (2010) ч.1, раздел01, поз.0091 | Болты с шестигранной головкой диаметром резьбы 12 (14) мм | 1348 | 1009 | т | т | 1000 | 0.00454 | 12606 | 0 | 0 | 0 | 0 | 1 | 0 |  | 0.00454 | 2 | 23105747 | 469 | 0 | 0 | 0 | 0 | 0 | 0 | 0 | 0
287 | 23105769 | 23105737 | 21538874 | 1 | 1 | 1 | 3 | 101-0324 | ФССЦ (2010) ч.1, раздел01, поз.0324 | Кислород технический газообразный | 1339 | 1007 | м3 | м3 | 1 | 2.42 | 6.22 | 0 | 0 | 0 | 0 | 1 | 0 |  | 2.42 | 2 | 23105748 | 470 | 0 | 0 | 0 | 0 | 0 | 0 | 0 | 0
287 | 23105770 | 23105737 | 21539802 | 1 | 1 | 1 | 3 | 101-0816 | ФССЦ (2010) ч.1, раздел01, поз.0816 | Проволока светлая диаметром 1,1 мм | 1348 | 1009 | т | т | 1000 | 0.00012 | 10200 | 0 | 0 | 0 | 0 | 1 | 0 |  | 0.00012 | 2 | 23105749 | 471 | 0 | 0 | 0 | 0 | 0 | 0 | 0 | 0
287 | 23105771 | 23105737 | 21541644 | 1 | 1 | 1 | 3 | 101-2041 | ФССЦ (2010) ч.1, раздел01, поз.2041 | Шайбы оцинкованные, диаметр 6 мм | 1346 | 1009 | кг | кг | 1 | 0.62 | 27.72 | 0 | 0 | 0 | 0 | 1 | 0 |  | 0.62 | 2 | 23105750 | 472 | 0 | 0 | 0 | 0 | 0 | 0 | 0 | 0
287 | 23105772 | 23105737 | 21619548 | 1 | 1 | 1 | 3 | 111-0109 | ФССЦ (2010) ч.1, раздел11, поз.0109 | Бирки маркировочные пластмассовые | 1355 | 1010 | 100 шт. | 100 шт. | 100 | 0.7 | 30.74 | 0 | 0 | 0 | 0 | 1 | 0 |  | 0.7 | 2 | 23105751 | 473 | 0 | 0 | 0 | 0 | 0 | 0 | 0 | 0
287 | 23105773 | 23105737 | 21565569 | 1 | 1 | 1 | 3 | 301-3347 | ФССЦ (2010) ч.3, раздел01, поз.3347 | Заглушки стальные для труб диаметром 25 мм | 1354 | 1010 | шт. | шт. | 1 | 50 | 6.45 | 0 | 0 | 0 | 0 | 1 | 0 |  | 50 | 2 | 23105752 | 474 | 0 | 0 | 0 | 0 | 0 | 0 | 0 | 0
287 | 23105774 | 23105737 | 21572697 | 1 | 1 | 1 | 3 | 302-3235 | ФССЦ (2010) ч.3, раздел02, поз.3235 | Контргайка для трубных проводок из водогазопроводных труб, диаметр условного прохода 25 мм | 1354 | 1010 | шт. | шт. | 1 | 255 | 6.85 | 0 | 0 | 0 | 0 | 1 | 0 |  | 255 | 2 | 23105753 | 475 | 0 | 0 | 0 | 0 | 0 | 0 | 0 | 0
287 | 23105775 | 23105737 | 21572709 | 1 | 1 | 1 | 3 | 302-3246 | ФССЦ (2010) ч.3, раздел02, поз.3246 | Угольники прямые | 1358 | 1010 | 10 шт. | 10 шт. | 10 | 25.5 | 250 | 0 | 0 | 0 | 0 | 1 | 0 |  | 25.5 | 2 | 23105754 | 476 | 0 | 0 | 0 | 0 | 0 | 0 | 0 | 0
287 | 23105776 | 23105737 | 21586826 | 1 | 1 | 1 | 3 | 411-0002 | ФССЦ (2010) ч.4, раздел11, поз.0002 | Вода водопроводная | 1339 | 1007 | м3 | м3 | 1 | 0.29 | 3.15 | 0 | 0 | 0 | 0 | 1 | 0 |  | 0.29 | 2 | 23105755 | 477 | 0 | 0 | 0 | 0 | 0 | 0 | 0 | 0
287 | 23105777 | 23105737 | 21632145 | 1 | 1 | 1 | 3 | 507-2838 | ФССЦ (2010) ч.5, раздел07, поз.2838 | Хомутики для крепления труб | 1355 | 1010 | 100 шт. | 100 шт. | 100 | 0.683 | 150 | 0 | 0 | 0 | 0 | 1 | 0 |  | 0.683 | 2 | 23105756 | 478 | 0 | 0 | 0 | 0 | 0 | 0 | 0 | 0
287 | 23105778 | 23105737 | 21636463 | 1 | 1 | 1 | 3 | 509-0113 | ФССЦ (2010) ч.5, раздел09, поз.0113 | Скобы СД | 1358 | 1010 | 10 шт. | 10 шт. | 10 | 27 | 6.66 | 0 | 0 | 0 | 0 | 1 | 0 |  | 27 | 2 | 23105757 | 479 | 0 | 0 | 0 | 0 | 0 | 0 | 0 | 0
287 | 23105779 | 23105737 | 21598581 | 1 | 1 | 1 | 3 | 999-9950 | ФССЦ (2010) ч.9, раздел99, поз.9950 | Вспомогательные материалы (2% от ОЗП) | 9308174 | 1009 | т | 1 т | 1000 | 85.23 | 1 | 0 | 0 | 0 | 0 | 1 | 0 |  | 85.23 | 2 | 23105758 | 480 | 0 | 0 | 0 | 0 | 0 | 0 | 0 | 0
290 | 23105791 | 23105784 | 9699766 | 1 | 1 | 1 | 1 | 1-1053 |  | Рабочий строитель среднего разряда 5,3 | 1369 | 1013 | чел.-ч | чел.-ч | 1 | 5.01 | 0 | 0 | 0 | 11.64 | 0 | 1 | 1 |  | 5.01 | 2 | 23105785 | 481 | 0 | 0 | 0 | 0 | 0 | 0 | 0 | 0
290 | 23105792 | 23105784 | 21599230 | 1 | 1 | 1 | 2 | 042900 | ФСЭМ (2009), сб.04,поз.2900 | Установки для гидравлических испытаний трубопроводов, давление нагнетания низкое 0,1 МПа (1 кгс/см2), высокое 10 МПа (100 кгс/см2) | 1368 | 1011 | маш.-ч | маш.-ч | 1 | 1.5 | 0 | 29.67 | 0 | 0 | 0 | 1 | 0 |  | 1.5 | 2 | 23105786 | 482 | 0 | 0 | 0 | 0 | 0 | 0 | 0 | 0
290 | 23105793 | 23105784 | 21538992 | 1 | 1 | 1 | 3 | 101-0388 | ФССЦ (2010) ч.1, раздел01, поз.0388 | Краски масляные земляные марки МА-0115 мумия, сурик железный | 1348 | 1009 | т | т | 1000 | 5e-05 | 15119 | 0 | 0 | 0 | 0 | 1 | 0 |  | 5e-05 | 2 | 23105787 | 483 | 0 | 0 | 0 | 0 | 0 | 0 | 0 | 0
290 | 23105794 | 23105784 | 21539432 | 1 | 1 | 1 | 3 | 101-0628 | ФССЦ (2010) ч.1, раздел01, поз.0628 | Олифа комбинированная, марки К-3 | 1348 | 1009 | т | т | 1000 | 2e-05 | 16950 | 0 | 0 | 0 | 0 | 1 | 0 |  | 2e-05 | 2 | 23105788 | 484 | 0 | 0 | 0 | 0 | 0 | 0 | 0 | 0
290 | 23105795 | 23105784 | 21541172 | 1 | 1 | 1 | 3 | 101-1669 | ФССЦ (2010) ч.1, раздел01, поз.1669 | Очес льняной | 1346 | 1009 | кг | кг | 1 | 0.02 | 37.29 | 0 | 0 | 0 | 0 | 1 | 0 |  | 0.02 | 2 | 23105789 | 485 | 0 | 0 | 0 | 0 | 0 | 0 | 0 | 0
290 | 23105796 | 23105784 | 21586825 | 1 | 1 | 1 | 3 | 411-0001 | ФССЦ (2010) ч.4, раздел11, поз.0001 | Вода | 1339 | 1007 | м3 | м3 | 1 | 1 | 2.44 | 0 | 0 | 0 | 0 | 1 | 0 |  | 1 | 2 | 23105790 | 486 | 0 | 0 | 0 | 0 | 0 | 0 | 0 | 0
291 | 23105812 | 23105797 | 9415296 | 1 | 1 | 1 | 1 | 1-1041 |  | Рабочий строитель среднего разряда 4,1 | 1369 | 1013 | чел.-ч | чел.-ч | 1 | 72.16 | 0 | 0 | 0 | 9.76 | 0 | 1 | 1 |  | 72.16 | 2 | 23105798 | 487 | 0 | 0 | 0 | 0 | 0 | 0 | 0 | 0
291 | 23105813 | 23105797 | 121548 | 1 | 1 | 1 | 1 | 2 |  | Затраты труда машинистов | 608254 | 1013 | чел.час | чел.час | 1 | 0.23 | 0 | 0 | 0 | 0 | 0 | 1 | 2 |  | 0.23 | 2 | 23105799 | 488 | 0 | 0 | 0 | 0 | 0 | 0 | 0 | 0
291 | 23105814 | 23105797 | 21598697 | 1 | 1 | 1 | 2 | 020129 | ФСЭМ (2009), сб.02,поз.0129 | Краны башенные при работе на других видах строительства 8 т | 1368 | 1011 | маш.-ч | маш.-ч | 1 | 0.15 | 0 | 86.4 | 13.5 | 0 | 0 | 1 | 0 |  | 0.15 | 2 | 23105800 | 489 | 0 | 0 | 0 | 0 | 0 | 0 | 0 | 0
291 | 23105815 | 23105797 | 21598847 | 1 | 1 | 1 | 2 | 021141 | ФСЭМ (2009), сб.02,поз.1141 | Краны на автомобильном ходу при работе на других видах строительства 10 т | 1368 | 1011 | маш.-ч | маш.-ч | 1 | 0.08 | 0 | 111.99 | 13.5 | 0 | 0 | 1 | 0 |  | 0.08 | 2 | 23105801 | 490 | 0 | 0 | 0 | 0 | 0 | 0 | 0 | 0
291 | 23105816 | 23105797 | 21599190 | 1 | 1 | 1 | 2 | 040504 | ФСЭМ (2009), сб.04,поз.0504 | Аппарат для газовой сварки и резки | 1368 | 1011 | маш.-ч | маш.-ч | 1 | 24.94 | 0 | 1.2 | 0 | 0 | 0 | 1 | 0 |  | 24.94 | 2 | 23105802 | 491 | 0 | 0 | 0 | 0 | 0 | 0 | 0 | 0
291 | 23105817 | 23105797 | 21601609 | 1 | 1 | 1 | 2 | 400001 | ФСЭМ (2009), сб.40,поз.0001 | Автомобили бортовые, грузоподъемность до 5 т | 1368 | 1011 | маш.-ч | маш.-ч | 1 | 1.01 | 0 | 87.17 | 11.6 | 0 | 0 | 1 | 0 |  | 1.01 | 2 | 23105803 | 492 | 0 | 0 | 0 | 0 | 0 | 0 | 0 | 0
291 | 23105818 | 23105797 | 21538874 | 1 | 1 | 1 | 3 | 101-0324 | ФССЦ (2010) ч.1, раздел01, поз.0324 | Кислород технический газообразный | 1339 | 1007 | м3 | м3 | 1 | 0.45 | 6.22 | 0 | 0 | 0 | 0 | 1 | 0 |  | 0.45 | 2 | 23105804 | 493 | 0 | 0 | 0 | 0 | 0 | 0 | 0 | 0
291 | 23105819 | 23105797 | 21539787 | 1 | 1 | 1 | 3 | 101-0807 | ФССЦ (2010) ч.1, раздел01, поз.0807 | Проволока сварочная легированная диаметром 4 мм | 1348 | 1009 | т | т | 1000 | 0.0003 | 13560 | 0 | 0 | 0 | 0 | 1 | 0 |  | 0.0003 | 2 | 23105805 | 494 | 0 | 0 | 0 | 0 | 0 | 0 | 0 | 0
291 | 23105820 | 23105797 | 21541053 | 1 | 1 | 1 | 3 | 101-1602 | ФССЦ (2010) ч.1, раздел01, поз.1602 | Ацетилен газообразный технический | 1339 | 1007 | м3 | м3 | 1 | 0.41 | 38.51 | 0 | 0 | 0 | 0 | 1 | 0 |  | 0.41 | 2 | 23105806 | 495 | 0 | 0 | 0 | 0 | 0 | 0 | 0 | 0
291 | 23105821 | 23105797 | 21571555 | 1 | 1 | 1 | 3 | 301-9240 | ФССЦ (2010) ч.3, раздел01, поз.9240 | Крепления | 1346 | 1009 | кг | кг | 1 | 0 | 0 | 0 | 0 | 0 | 1 | 0 | 0 |  | 0 | 2 | 23105807 | 496 | 0 | 0 | 0 | 0 | 0 | 0 | 0 | 0
291 | 23105822 | 23105797 | 21572312 | 1 | 1 | 1 | 3 | 302-1318 | ФССЦ (2010) ч.3, раздел02, поз.1318 | Трубопроводы из стальных электросварных труб с гильзами для отопления и водоснабжения, наружный диаметр 76 мм, толщина стенки 3,5 мм | 1301 | 1003 | м | м | 1 | 100 | 53.12 | 0 | 0 | 0 | 0 | 1 | 0 |  | 100 | 2 | 23105808 | 497 | 0 | 0 | 0 | 0 | 0 | 0 | 0 | 0
291 | 23105823 | 23105797 | 21574009 | 1 | 1 | 1 | 3 | 402-0006 | ФССЦ (2010) ч.4, раздел02, поз.0006 | Раствор готовый кладочный цементный марки 200 | 1339 | 1007 | м3 | м3 | 1 | 0.012 | 600 | 0 | 0 | 0 | 0 | 1 | 0 |  | 0.012 | 2 | 23105809 | 498 | 0 | 0 | 0 | 0 | 0 | 0 | 0 | 0
291 | 23105824 | 23105797 | 21585603 | 1 | 1 | 1 | 3 | 405-1601 | ФССЦ (2010) ч.4, раздел05, поз.1601 | Известь строительная негашеная хлорная, марки А | 1346 | 1009 | кг | кг | 1 | 0.0166 | 2.15 | 0 | 0 | 0 | 0 | 1 | 0 |  | 0.0166 | 2 | 23105810 | 499 | 0 | 0 | 0 | 0 | 0 | 0 | 0 | 0
291 | 23105825 | 23105797 | 21586825 | 1 | 1 | 1 | 3 | 411-0001 | ФССЦ (2010) ч.4, раздел11, поз.0001 | Вода | 1339 | 1007 | м3 | м3 | 1 | 4.64 | 2.44 | 0 | 0 | 0 | 0 | 1 | 0 |  | 4.64 | 2 | 23105811 | 500 | 0 | 0 | 0 | 0 | 0 | 0 | 0 | 0
293 | 23105842 | 23105827 | 9415296 | 1 | 1 | 1 | 1 | 1-1041 |  | Рабочий строитель среднего разряда 4,1 | 1369 | 1013 | чел.-ч | чел.-ч | 1 | 79.75 | 0 | 0 | 0 | 9.76 | 0 | 1 | 1 |  | 79.75 | 2 | 23105828 | 501 | 0 | 0 | 0 | 0 | 0 | 0 | 0 | 0
293 | 23105843 | 23105827 | 121548 | 1 | 1 | 1 | 1 | 2 |  | Затраты труда машинистов | 608254 | 1013 | чел.час | чел.час | 1 | 0.37 | 0 | 0 | 0 | 0 | 0 | 1 | 2 |  | 0.37 | 2 | 23105829 | 502 | 0 | 0 | 0 | 0 | 0 | 0 | 0 | 0
293 | 23105844 | 23105827 | 21598697 | 1 | 1 | 1 | 2 | 020129 | ФСЭМ (2009), сб.02,поз.0129 | Краны башенные при работе на других видах строительства 8 т | 1368 | 1011 | маш.-ч | маш.-ч | 1 | 0.27 | 0 | 86.4 | 13.5 | 0 | 0 | 1 | 0 |  | 0.27 | 2 | 23105830 | 503 | 0 | 0 | 0 | 0 | 0 | 0 | 0 | 0
293 | 23105845 | 23105827 | 21598847 | 1 | 1 | 1 | 2 | 021141 | ФСЭМ (2009), сб.02,поз.1141 | Краны на автомобильном ходу при работе на других видах строительства 10 т | 1368 | 1011 | маш.-ч | маш.-ч | 1 | 0.1 | 0 | 111.99 | 13.5 | 0 | 0 | 1 | 0 |  | 0.1 | 2 | 23105831 | 504 | 0 | 0 | 0 | 0 | 0 | 0 | 0 | 0
293 | 23105846 | 23105827 | 21599190 | 1 | 1 | 1 | 2 | 040504 | ФСЭМ (2009), сб.04,поз.0504 | Аппарат для газовой сварки и резки | 1368 | 1011 | маш.-ч | маш.-ч | 1 | 34.92 | 0 | 1.2 | 0 | 0 | 0 | 1 | 0 |  | 34.92 | 2 | 23105832 | 505 | 0 | 0 | 0 | 0 | 0 | 0 | 0 | 0
293 | 23105847 | 23105827 | 21601609 | 1 | 1 | 1 | 2 | 400001 | ФСЭМ (2009), сб.40,поз.0001 | Автомобили бортовые, грузоподъемность до 5 т | 1368 | 1011 | маш.-ч | маш.-ч | 1 | 1.4 | 0 | 87.17 | 11.6 | 0 | 0 | 1 | 0 |  | 1.4 | 2 | 23105833 | 506 | 0 | 0 | 0 | 0 | 0 | 0 | 0 | 0
293 | 23105848 | 23105827 | 21538874 | 1 | 1 | 1 | 3 | 101-0324 | ФССЦ (2010) ч.1, раздел01, поз.0324 | Кислород технический газообразный | 1339 | 1007 | м3 | м3 | 1 | 0.67 | 6.22 | 0 | 0 | 0 | 0 | 1 | 0 |  | 0.67 | 2 | 23105834 | 507 | 0 | 0 | 0 | 0 | 0 | 0 | 0 | 0
293 | 23105849 | 23105827 | 21539787 | 1 | 1 | 1 | 3 | 101-0807 | ФССЦ (2010) ч.1, раздел01, поз.0807 | Проволока сварочная легированная диаметром 4 мм | 1348 | 1009 | т | т | 1000 | 0.0005 | 13560 | 0 | 0 | 0 | 0 | 1 | 0 |  | 0.0005 | 2 | 23105835 | 508 | 0 | 0 | 0 | 0 | 0 | 0 | 0 | 0
293 | 23105850 | 23105827 | 21541053 | 1 | 1 | 1 | 3 | 101-1602 | ФССЦ (2010) ч.1, раздел01, поз.1602 | Ацетилен газообразный технический | 1339 | 1007 | м3 | м3 | 1 | 0.61 | 38.51 | 0 | 0 | 0 | 0 | 1 | 0 |  | 0.61 | 2 | 23105836 | 509 | 0 | 0 | 0 | 0 | 0 | 0 | 0 | 0
293 | 23105851 | 23105827 | 21571555 | 1 | 1 | 1 | 3 | 301-9240 | ФССЦ (2010) ч.3, раздел01, поз.9240 | Крепления | 1346 | 1009 | кг | кг | 1 | 0 | 0 | 0 | 0 | 0 | 1 | 0 | 0 |  | 0 | 2 | 23105837 | 510 | 0 | 0 | 0 | 0 | 0 | 0 | 0 | 0
293 | 23105852 | 23105827 | 21572314 | 1 | 1 | 1 | 3 | 302-1319 | ФССЦ (2010) ч.3, раздел02, поз.1319 | Трубопроводы из стальных электросварных труб с гильзами для отопления и водоснабжения, наружный диаметр 89 мм, толщина стенки 3,5 мм | 1301 | 1003 | м | м | 1 | 100 | 61.76 | 0 | 0 | 0 | 0 | 1 | 0 |  | 100 | 2 | 23105838 | 511 | 0 | 0 | 0 | 0 | 0 | 0 | 0 | 0
293 | 23105853 | 23105827 | 21574009 | 1 | 1 | 1 | 3 | 402-0006 | ФССЦ (2010) ч.4, раздел02, поз.0006 | Раствор готовый кладочный цементный марки 200 | 1339 | 1007 | м3 | м3 | 1 | 0.021 | 600 | 0 | 0 | 0 | 0 | 1 | 0 |  | 0.021 | 2 | 23105839 | 512 | 0 | 0 | 0 | 0 | 0 | 0 | 0 | 0
293 | 23105854 | 23105827 | 21585603 | 1 | 1 | 1 | 3 | 405-1601 | ФССЦ (2010) ч.4, раздел05, поз.1601 | Известь строительная негашеная хлорная, марки А | 1346 | 1009 | кг | кг | 1 | 0.0251 | 2.15 | 0 | 0 | 0 | 0 | 1 | 0 |  | 0.0251 | 2 | 23105840 | 513 | 0 | 0 | 0 | 0 | 0 | 0 | 0 | 0
293 | 23105855 | 23105827 | 21586825 | 1 | 1 | 1 | 3 | 411-0001 | ФССЦ (2010) ч.4, раздел11, поз.0001 | Вода | 1339 | 1007 | м3 | м3 | 1 | 7.03 | 2.44 | 0 | 0 | 0 | 0 | 1 | 0 |  | 7.03 | 2 | 23105841 | 514 | 0 | 0 | 0 | 0 | 0 | 0 | 0 | 0
295 | 23105872 | 23105857 | 9415296 | 1 | 1 | 1 | 1 | 1-1041 |  | Рабочий строитель среднего разряда 4,1 | 1369 | 1013 | чел.-ч | чел.-ч | 1 | 79.75 | 0 | 0 | 0 | 9.76 | 0 | 1 | 1 |  | 79.75 | 2 | 23105858 | 515 | 0 | 0 | 0 | 0 | 0 | 0 | 0 | 0
295 | 23105873 | 23105857 | 121548 | 1 | 1 | 1 | 1 | 2 |  | Затраты труда машинистов | 608254 | 1013 | чел.час | чел.час | 1 | 0.37 | 0 | 0 | 0 | 0 | 0 | 1 | 2 |  | 0.37 | 2 | 23105859 | 516 | 0 | 0 | 0 | 0 | 0 | 0 | 0 | 0
295 | 23105874 | 23105857 | 21598697 | 1 | 1 | 1 | 2 | 020129 | ФСЭМ (2009), сб.02,поз.0129 | Краны башенные при работе на других видах строительства 8 т | 1368 | 1011 | маш.-ч | маш.-ч | 1 | 0.27 | 0 | 86.4 | 13.5 | 0 | 0 | 1 | 0 |  | 0.27 | 2 | 23105860 | 517 | 0 | 0 | 0 | 0 | 0 | 0 | 0 | 0
295 | 23105875 | 23105857 | 21598847 | 1 | 1 | 1 | 2 | 021141 | ФСЭМ (2009), сб.02,поз.1141 | Краны на автомобильном ходу при работе на других видах строительства 10 т | 1368 | 1011 | маш.-ч | маш.-ч | 1 | 0.1 | 0 | 111.99 | 13.5 | 0 | 0 | 1 | 0 |  | 0.1 | 2 | 23105861 | 518 | 0 | 0 | 0 | 0 | 0 | 0 | 0 | 0
295 | 23105876 | 23105857 | 21599190 | 1 | 1 | 1 | 2 | 040504 | ФСЭМ (2009), сб.04,поз.0504 | Аппарат для газовой сварки и резки | 1368 | 1011 | маш.-ч | маш.-ч | 1 | 34.92 | 0 | 1.2 | 0 | 0 | 0 | 1 | 0 |  | 34.92 | 2 | 23105862 | 519 | 0 | 0 | 0 | 0 | 0 | 0 | 0 | 0
295 | 23105877 | 23105857 | 21601609 | 1 | 1 | 1 | 2 | 400001 | ФСЭМ (2009), сб.40,поз.0001 | Автомобили бортовые, грузоподъемность до 5 т | 1368 | 1011 | маш.-ч | маш.-ч | 1 | 1.4 | 0 | 87.17 | 11.6 | 0 | 0 | 1 | 0 |  | 1.4 | 2 | 23105863 | 520 | 0 | 0 | 0 | 0 | 0 | 0 | 0 | 0
295 | 23105878 | 23105857 | 21538874 | 1 | 1 | 1 | 3 | 101-0324 | ФССЦ (2010) ч.1, раздел01, поз.0324 | Кислород технический газообразный | 1339 | 1007 | м3 | м3 | 1 | 0.67 | 6.22 | 0 | 0 | 0 | 0 | 1 | 0 |  | 0.67 | 2 | 23105864 | 521 | 0 | 0 | 0 | 0 | 0 | 0 | 0 | 0
295 | 23105879 | 23105857 | 21539787 | 1 | 1 | 1 | 3 | 101-0807 | ФССЦ (2010) ч.1, раздел01, поз.0807 | Проволока сварочная легированная диаметром 4 мм | 1348 | 1009 | т | т | 1000 | 0.0005 | 13560 | 0 | 0 | 0 | 0 | 1 | 0 |  | 0.0005 | 2 | 23105865 | 522 | 0 | 0 | 0 | 0 | 0 | 0 | 0 | 0
295 | 23105880 | 23105857 | 21541053 | 1 | 1 | 1 | 3 | 101-1602 | ФССЦ (2010) ч.1, раздел01, поз.1602 | Ацетилен газообразный технический | 1339 | 1007 | м3 | м3 | 1 | 0.61 | 38.51 | 0 | 0 | 0 | 0 | 1 | 0 |  | 0.61 | 2 | 23105866 | 523 | 0 | 0 | 0 | 0 | 0 | 0 | 0 | 0
295 | 23105881 | 23105857 | 21571555 | 1 | 1 | 1 | 3 | 301-9240 | ФССЦ (2010) ч.3, раздел01, поз.9240 | Крепления | 1346 | 1009 | кг | кг | 1 | 0 | 0 | 0 | 0 | 0 | 1 | 0 | 0 |  | 0 | 2 | 23105867 | 524 | 0 | 0 | 0 | 0 | 0 | 0 | 0 | 0
295 | 23105882 | 23105857 | 21572316 | 1 | 1 | 1 | 3 | 302-1320 | ФССЦ (2010) ч.3, раздел02, поз.1320 | Трубопроводы из стальных электросварных труб с гильзами для отопления и водоснабжения, наружный диаметр 108 мм, толщина стенки 4 мм | 1301 | 1003 | м | м | 1 | 100 | 79.36 | 0 | 0 | 0 | 0 | 1 | 0 |  | 100 | 2 | 23105868 | 525 | 0 | 0 | 0 | 0 | 0 | 0 | 0 | 0
295 | 23105883 | 23105857 | 21574009 | 1 | 1 | 1 | 3 | 402-0006 | ФССЦ (2010) ч.4, раздел02, поз.0006 | Раствор готовый кладочный цементный марки 200 | 1339 | 1007 | м3 | м3 | 1 | 0.021 | 600 | 0 | 0 | 0 | 0 | 1 | 0 |  | 0.021 | 2 | 23105869 | 526 | 0 | 0 | 0 | 0 | 0 | 0 | 0 | 0
295 | 23105884 | 23105857 | 21585603 | 1 | 1 | 1 | 3 | 405-1601 | ФССЦ (2010) ч.4, раздел05, поз.1601 | Известь строительная негашеная хлорная, марки А | 1346 | 1009 | кг | кг | 1 | 0.0393 | 2.15 | 0 | 0 | 0 | 0 | 1 | 0 |  | 0.0393 | 2 | 23105870 | 527 | 0 | 0 | 0 | 0 | 0 | 0 | 0 | 0
295 | 23105885 | 23105857 | 21586825 | 1 | 1 | 1 | 3 | 411-0001 | ФССЦ (2010) ч.4, раздел11, поз.0001 | Вода | 1339 | 1007 | м3 | м3 | 1 | 10.99 | 2.44 | 0 | 0 | 0 | 0 | 1 | 0 |  | 10.99 | 2 | 23105871 | 528 | 0 | 0 | 0 | 0 | 0 | 0 | 0 | 0
297 | 23105894 | 23105887 | 9699766 | 1 | 1 | 1 | 1 | 1-1053 |  | Рабочий строитель среднего разряда 5,3 | 1369 | 1013 | чел.-ч | чел.-ч | 1 | 5.01 | 0 | 0 | 0 | 11.64 | 0 | 1 | 1 |  | 5.01 | 2 | 23105888 | 529 | 0 | 0 | 0 | 0 | 0 | 0 | 0 | 0
297 | 23105895 | 23105887 | 21599230 | 1 | 1 | 1 | 2 | 042900 | ФСЭМ (2009), сб.04,поз.2900 | Установки для гидравлических испытаний трубопроводов, давление нагнетания низкое 0,1 МПа (1 кгс/см2), высокое 10 МПа (100 кгс/см2) | 1368 | 1011 | маш.-ч | маш.-ч | 1 | 1.5 | 0 | 29.67 | 0 | 0 | 0 | 1 | 0 |  | 1.5 | 2 | 23105889 | 530 | 0 | 0 | 0 | 0 | 0 | 0 | 0 | 0
297 | 23105896 | 23105887 | 21538992 | 1 | 1 | 1 | 3 | 101-0388 | ФССЦ (2010) ч.1, раздел01, поз.0388 | Краски масляные земляные марки МА-0115 мумия, сурик железный | 1348 | 1009 | т | т | 1000 | 5e-05 | 15119 | 0 | 0 | 0 | 0 | 1 | 0 |  | 5e-05 | 2 | 23105890 | 531 | 0 | 0 | 0 | 0 | 0 | 0 | 0 | 0
297 | 23105897 | 23105887 | 21539432 | 1 | 1 | 1 | 3 | 101-0628 | ФССЦ (2010) ч.1, раздел01, поз.0628 | Олифа комбинированная, марки К-3 | 1348 | 1009 | т | т | 1000 | 2e-05 | 16950 | 0 | 0 | 0 | 0 | 1 | 0 |  | 2e-05 | 2 | 23105891 | 532 | 0 | 0 | 0 | 0 | 0 | 0 | 0 | 0
297 | 23105898 | 23105887 | 21541172 | 1 | 1 | 1 | 3 | 101-1669 | ФССЦ (2010) ч.1, раздел01, поз.1669 | Очес льняной | 1346 | 1009 | кг | кг | 1 | 0.02 | 37.29 | 0 | 0 | 0 | 0 | 1 | 0 |  | 0.02 | 2 | 23105892 | 533 | 0 | 0 | 0 | 0 | 0 | 0 | 0 | 0
297 | 23105899 | 23105887 | 21586825 | 1 | 1 | 1 | 3 | 411-0001 | ФССЦ (2010) ч.4, раздел11, поз.0001 | Вода | 1339 | 1007 | м3 | м3 | 1 | 3.8 | 2.44 | 0 | 0 | 0 | 0 | 1 | 0 |  | 3.8 | 2 | 23105893 | 534 | 0 | 0 | 0 | 0 | 0 | 0 | 0 | 0
298 | 23105916 | 23105900 | 9416287 | 1 | 1 | 1 | 1 | 1-1039 |  | Рабочий строитель среднего разряда 3,9 | 1369 | 1013 | чел.-ч | чел.-ч | 1 | 115.44 | 0 | 0 | 0 | 9.51 | 0 | 1 | 1 |  | 115.44 | 2 | 23105901 | 535 | 0 | 0 | 0 | 0 | 0 | 0 | 0 | 0
298 | 23105917 | 23105900 | 121548 | 1 | 1 | 1 | 1 | 2 |  | Затраты труда машинистов | 608254 | 1013 | чел.час | чел.час | 1 | 0.65 | 0 | 0 | 0 | 0 | 0 | 1 | 2 |  | 0.65 | 2 | 23105902 | 536 | 0 | 0 | 0 | 0 | 0 | 0 | 0 | 0
298 | 23105918 | 23105900 | 21598697 | 1 | 1 | 1 | 2 | 020129 | ФСЭМ (2009), сб.02,поз.0129 | Краны башенные при работе на других видах строительства 8 т | 1368 | 1011 | маш.-ч | маш.-ч | 1 | 0.5 | 0 | 86.4 | 13.5 | 0 | 0 | 1 | 0 |  | 0.5 | 2 | 23105903 | 537 | 0 | 0 | 0 | 0 | 0 | 0 | 0 | 0
298 | 23105919 | 23105900 | 21598847 | 1 | 1 | 1 | 2 | 021141 | ФСЭМ (2009), сб.02,поз.1141 | Краны на автомобильном ходу при работе на других видах строительства 10 т | 1368 | 1011 | маш.-ч | маш.-ч | 1 | 0.15 | 0 | 111.99 | 13.5 | 0 | 0 | 1 | 0 |  | 0.15 | 2 | 23105904 | 538 | 0 | 0 | 0 | 0 | 0 | 0 | 0 | 0
298 | 23105920 | 23105900 | 21599187 | 1 | 1 | 1 | 2 | 040502 | ФСЭМ (2009), сб.04,поз.0502 | Установки для сварки ручной дуговой (постоянного тока) | 1368 | 1011 | маш.-ч | маш.-ч | 1 | 1.66 | 0 | 8.1 | 0 | 0 | 0 | 1 | 0 |  | 1.66 | 2 | 23105905 | 539 | 0 | 0 | 0 | 0 | 0 | 0 | 0 | 0
298 | 23105921 | 23105900 | 21599190 | 1 | 1 | 1 | 2 | 040504 | ФСЭМ (2009), сб.04,поз.0504 | Аппарат для газовой сварки и резки | 1368 | 1011 | маш.-ч | маш.-ч | 1 | 49.42 | 0 | 1.2 | 0 | 0 | 0 | 1 | 0 |  | 49.42 | 2 | 23105906 | 540 | 0 | 0 | 0 | 0 | 0 | 0 | 0 | 0
298 | 23105922 | 23105900 | 21601609 | 1 | 1 | 1 | 2 | 400001 | ФСЭМ (2009), сб.40,поз.0001 | Автомобили бортовые, грузоподъемность до 5 т | 1368 | 1011 | маш.-ч | маш.-ч | 1 | 1.56 | 0 | 87.17 | 11.6 | 0 | 0 | 1 | 0 |  | 1.56 | 2 | 23105907 | 541 | 0 | 0 | 0 | 0 | 0 | 0 | 0 | 0
298 | 23105923 | 23105900 | 21538874 | 1 | 1 | 1 | 3 | 101-0324 | ФССЦ (2010) ч.1, раздел01, поз.0324 | Кислород технический газообразный | 1339 | 1007 | м3 | м3 | 1 | 1 | 6.22 | 0 | 0 | 0 | 0 | 1 | 0 |  | 1 | 2 | 23105908 | 542 | 0 | 0 | 0 | 0 | 0 | 0 | 0 | 0
298 | 23105924 | 23105900 | 21539787 | 1 | 1 | 1 | 3 | 101-0807 | ФССЦ (2010) ч.1, раздел01, поз.0807 | Проволока сварочная легированная диаметром 4 мм | 1348 | 1009 | т | т | 1000 | 0.0007 | 13560 | 0 | 0 | 0 | 0 | 1 | 0 |  | 0.0007 | 2 | 23105909 | 543 | 0 | 0 | 0 | 0 | 0 | 0 | 0 | 0
298 | 23105925 | 23105900 | 21541053 | 1 | 1 | 1 | 3 | 101-1602 | ФССЦ (2010) ч.1, раздел01, поз.1602 | Ацетилен газообразный технический | 1339 | 1007 | м3 | м3 | 1 | 0.91 | 38.51 | 0 | 0 | 0 | 0 | 1 | 0 |  | 0.91 | 2 | 23105910 | 544 | 0 | 0 | 0 | 0 | 0 | 0 | 0 | 0
298 | 23105926 | 23105900 | 21571555 | 1 | 1 | 1 | 3 | 301-9240 | ФССЦ (2010) ч.3, раздел01, поз.9240 | Крепления | 1346 | 1009 | кг | кг | 1 | 0 | 0 | 0 | 0 | 0 | 1 | 0 | 0 |  | 0 | 2 | 23105915 | 545 | 0 | 0 | 0 | 0 | 0 | 0 | 0 | 0
298 | 23105927 | 23105900 | 21572318 | 1 | 1 | 1 | 3 | 302-1321 | ФССЦ (2010) ч.3, раздел02, поз.1321 | Трубопроводы из стальных электросварных труб с гильзами для отопления и водоснабжения, наружный диаметр 133 мм, толщина стенки 4 мм | 1301 | 1003 | м | м | 1 | 100 | 103.04 | 0 | 0 | 0 | 0 | 1 | 0 |  | 100 | 2 | 23105911 | 546 | 0 | 0 | 0 | 0 | 0 | 0 | 0 | 0
298 | 23105928 | 23105900 | 21574009 | 1 | 1 | 1 | 3 | 402-0006 | ФССЦ (2010) ч.4, раздел02, поз.0006 | Раствор готовый кладочный цементный марки 200 | 1339 | 1007 | м3 | м3 | 1 | 0.114 | 600 | 0 | 0 | 0 | 0 | 1 | 0 |  | 0.114 | 2 | 23105912 | 547 | 0 | 0 | 0 | 0 | 0 | 0 | 0 | 0
298 | 23105929 | 23105900 | 21585603 | 1 | 1 | 1 | 3 | 405-1601 | ФССЦ (2010) ч.4, раздел05, поз.1601 | Известь строительная негашеная хлорная, марки А | 1346 | 1009 | кг | кг | 1 | 0.0615 | 2.15 | 0 | 0 | 0 | 0 | 1 | 0 |  | 0.0615 | 2 | 23105913 | 548 | 0 | 0 | 0 | 0 | 0 | 0 | 0 | 0
298 | 23105930 | 23105900 | 21586825 | 1 | 1 | 1 | 3 | 411-0001 | ФССЦ (2010) ч.4, раздел11, поз.0001 | Вода | 1339 | 1007 | м3 | м3 | 1 | 17.17 | 2.44 | 0 | 0 | 0 | 0 | 1 | 0 |  | 17.17 | 2 | 23105914 | 549 | 0 | 0 | 0 | 0 | 0 | 0 | 0 | 0
300 | 23105947 | 23105932 | 9416287 | 1 | 1 | 1 | 1 | 1-1039 |  | Рабочий строитель среднего разряда 3,9 | 1369 | 1013 | чел.-ч | чел.-ч | 1 | 115.44 | 0 | 0 | 0 | 9.51 | 0 | 1 | 1 |  | 115.44 | 2 | 23105933 | 550 | 0 | 0 | 0 | 0 | 0 | 0 | 0 | 0
300 | 23105948 | 23105932 | 121548 | 1 | 1 | 1 | 1 | 2 |  | Затраты труда машинистов | 608254 | 1013 | чел.час | чел.час | 1 | 0.65 | 0 | 0 | 0 | 0 | 0 | 1 | 2 |  | 0.65 | 2 | 23105934 | 551 | 0 | 0 | 0 | 0 | 0 | 0 | 0 | 0
300 | 23105949 | 23105932 | 21598697 | 1 | 1 | 1 | 2 | 020129 | ФСЭМ (2009), сб.02,поз.0129 | Краны башенные при работе на других видах строительства 8 т | 1368 | 1011 | маш.-ч | маш.-ч | 1 | 0.5 | 0 | 86.4 | 13.5 | 0 | 0 | 1 | 0 |  | 0.5 | 2 | 23105935 | 552 | 0 | 0 | 0 | 0 | 0 | 0 | 0 | 0
300 | 23105950 | 23105932 | 21598847 | 1 | 1 | 1 | 2 | 021141 | ФСЭМ (2009), сб.02,поз.1141 | Краны на автомобильном ходу при работе на других видах строительства 10 т | 1368 | 1011 | маш.-ч | маш.-ч | 1 | 0.15 | 0 | 111.99 | 13.5 | 0 | 0 | 1 | 0 |  | 0.15 | 2 | 23105936 | 553 | 0 | 0 | 0 | 0 | 0 | 0 | 0 | 0
300 | 23105951 | 23105932 | 21599190 | 1 | 1 | 1 | 2 | 040504 | ФСЭМ (2009), сб.04,поз.0504 | Аппарат для газовой сварки и резки | 1368 | 1011 | маш.-ч | маш.-ч | 1 | 49.42 | 0 | 1.2 | 0 | 0 | 0 | 1 | 0 |  | 49.42 | 2 | 23105937 | 554 | 0 | 0 | 0 | 0 | 0 | 0 | 0 | 0
300 | 23105952 | 23105932 | 21601609 | 1 | 1 | 1 | 2 | 400001 | ФСЭМ (2009), сб.40,поз.0001 | Автомобили бортовые, грузоподъемность до 5 т | 1368 | 1011 | маш.-ч | маш.-ч | 1 | 1.56 | 0 | 87.17 | 11.6 | 0 | 0 | 1 | 0 |  | 1.56 | 2 | 23105938 | 555 | 0 | 0 | 0 | 0 | 0 | 0 | 0 | 0
300 | 23105953 | 23105932 | 21538874 | 1 | 1 | 1 | 3 | 101-0324 | ФССЦ (2010) ч.1, раздел01, поз.0324 | Кислород технический газообразный | 1339 | 1007 | м3 | м3 | 1 | 1 | 6.22 | 0 | 0 | 0 | 0 | 1 | 0 |  | 1 | 2 | 23105939 | 556 | 0 | 0 | 0 | 0 | 0 | 0 | 0 | 0
300 | 23105954 | 23105932 | 21539787 | 1 | 1 | 1 | 3 | 101-0807 | ФССЦ (2010) ч.1, раздел01, поз.0807 | Проволока сварочная легированная диаметром 4 мм | 1348 | 1009 | т | т | 1000 | 0.0007 | 13560 | 0 | 0 | 0 | 0 | 1 | 0 |  | 0.0007 | 2 | 23105940 | 557 | 0 | 0 | 0 | 0 | 0 | 0 | 0 | 0
300 | 23105955 | 23105932 | 21541053 | 1 | 1 | 1 | 3 | 101-1602 | ФССЦ (2010) ч.1, раздел01, поз.1602 | Ацетилен газообразный технический | 1339 | 1007 | м3 | м3 | 1 | 0.91 | 38.51 | 0 | 0 | 0 | 0 | 1 | 0 |  | 0.91 | 2 | 23105941 | 558 | 0 | 0 | 0 | 0 | 0 | 0 | 0 | 0
300 | 23105956 | 23105932 | 21571555 | 1 | 1 | 1 | 3 | 301-9240 | ФССЦ (2010) ч.3, раздел01, поз.9240 | Крепления | 1346 | 1009 | кг | кг | 1 | 0 | 0 | 0 | 0 | 0 | 1 | 0 | 0 |  | 0 | 2 | 23105942 | 559 | 0 | 0 | 0 | 0 | 0 | 0 | 0 | 0
300 | 23105957 | 23105932 | 21572320 | 1 | 1 | 1 | 3 | 302-1322 | ФССЦ (2010) ч.3, раздел02, поз.1322 | Трубопроводы из стальных электросварных труб с гильзами для отопления и водоснабжения, наружный диаметр 159 мм, толщина стенки 4 мм | 1301 | 1003 | м | м | 1 | 100 | 132.8 | 0 | 0 | 0 | 0 | 1 | 0 |  | 100 | 2 | 23105943 | 560 | 0 | 0 | 0 | 0 | 0 | 0 | 0 | 0
300 | 23105958 | 23105932 | 21574009 | 1 | 1 | 1 | 3 | 402-0006 | ФССЦ (2010) ч.4, раздел02, поз.0006 | Раствор готовый кладочный цементный марки 200 | 1339 | 1007 | м3 | м3 | 1 | 0.114 | 600 | 0 | 0 | 0 | 0 | 1 | 0 |  | 0.114 | 2 | 23105944 | 561 | 0 | 0 | 0 | 0 | 0 | 0 | 0 | 0
300 | 23105959 | 23105932 | 21585603 | 1 | 1 | 1 | 3 | 405-1601 | ФССЦ (2010) ч.4, раздел05, поз.1601 | Известь строительная негашеная хлорная, марки А | 1346 | 1009 | кг | кг | 1 | 0.09 | 2.15 | 0 | 0 | 0 | 0 | 1 | 0 |  | 0.09 | 2 | 23105945 | 562 | 0 | 0 | 0 | 0 | 0 | 0 | 0 | 0
300 | 23105960 | 23105932 | 21586825 | 1 | 1 | 1 | 3 | 411-0001 | ФССЦ (2010) ч.4, раздел11, поз.0001 | Вода | 1339 | 1007 | м3 | м3 | 1 | 24.73 | 2.44 | 0 | 0 | 0 | 0 | 1 | 0 |  | 24.73 | 2 | 23105946 | 563 | 0 | 0 | 0 | 0 | 0 | 0 | 0 | 0
302 | 23105976 | 23105962 | 9416287 | 1 | 1 | 1 | 1 | 1-1039 |  | Рабочий строитель среднего разряда 3,9 | 1369 | 1013 | чел.-ч | чел.-ч | 1 | 185.92 | 0 | 0 | 0 | 9.51 | 0 | 1 | 1 |  | 185.92 | 2 | 23105963 | 564 | 0 | 0 | 0 | 0 | 0 | 0 | 0 | 0
302 | 23105977 | 23105962 | 121548 | 1 | 1 | 1 | 1 | 2 |  | Затраты труда машинистов | 608254 | 1013 | чел.час | чел.час | 1 | 1.03 | 0 | 0 | 0 | 0 | 0 | 1 | 2 |  | 1.03 | 2 | 23105964 | 565 | 0 | 0 | 0 | 0 | 0 | 0 | 0 | 0
302 | 23105978 | 23105962 | 21598697 | 1 | 1 | 1 | 2 | 020129 | ФСЭМ (2009), сб.02,поз.0129 | Краны башенные при работе на других видах строительства 8 т | 1368 | 1011 | маш.-ч | маш.-ч | 1 | 0.82 | 0 | 86.4 | 13.5 | 0 | 0 | 1 | 0 |  | 0.82 | 2 | 23105965 | 566 | 0 | 0 | 0 | 0 | 0 | 0 | 0 | 0
302 | 23105979 | 23105962 | 21598847 | 1 | 1 | 1 | 2 | 021141 | ФСЭМ (2009), сб.02,поз.1141 | Краны на автомобильном ходу при работе на других видах строительства 10 т | 1368 | 1011 | маш.-ч | маш.-ч | 1 | 0.21 | 0 | 111.99 | 13.5 | 0 | 0 | 1 | 0 |  | 0.21 | 2 | 23105966 | 567 | 0 | 0 | 0 | 0 | 0 | 0 | 0 | 0
302 | 23105980 | 23105962 | 21599187 | 1 | 1 | 1 | 2 | 040502 | ФСЭМ (2009), сб.04,поз.0502 | Установки для сварки ручной дуговой (постоянного тока) | 1368 | 1011 | маш.-ч | маш.-ч | 1 | 27.14 | 0 | 8.1 | 0 | 0 | 0 | 1 | 0 |  | 27.14 | 2 | 23105967 | 568 | 0 | 0 | 0 | 0 | 0 | 0 | 0 | 0
302 | 23105981 | 23105962 | 21601609 | 1 | 1 | 1 | 2 | 400001 | ФСЭМ (2009), сб.40,поз.0001 | Автомобили бортовые, грузоподъемность до 5 т | 1368 | 1011 | маш.-ч | маш.-ч | 1 | 1.24 | 0 | 87.17 | 11.6 | 0 | 0 | 1 | 0 |  | 1.24 | 2 | 23105968 | 569 | 0 | 0 | 0 | 0 | 0 | 0 | 0 | 0
302 | 23105982 | 23105962 | 21540934 | 1 | 1 | 1 | 3 | 101-1522 | ФССЦ (2010) ч.1, раздел01, поз.1522 | Электроды диаметром 5 мм Э42А | 1348 | 1009 | т | т | 1000 | 0.004 | 10362 | 0 | 0 | 0 | 0 | 1 | 0 |  | 0.004 | 2 | 23105969 | 570 | 0 | 0 | 0 | 0 | 0 | 0 | 0 | 0
302 | 23105983 | 23105962 | 21610263 | 1 | 1 | 1 | 3 | 103-0189 | ФССЦ (2010) ч.1, раздел03, поз.0189 | Трубы стальные электросварные прямошовные со снятой фаской из стали марок БСт2кп-БСт4кп и БСт2пс-БСт4пс наружный диаметр 219 мм, толщина стенки 5 мм | 1301 | 1003 | м | м | 1 | 93 | 198 | 0 | 0 | 0 | 0 | 1 | 0 |  | 93 | 2 | 23105970 | 571 | 0 | 0 | 0 | 0 | 0 | 0 | 0 | 0
302 | 23105984 | 23105962 | 21571555 | 1 | 1 | 1 | 3 | 301-9240 | ФССЦ (2010) ч.3, раздел01, поз.9240 | Крепления | 1346 | 1009 | кг | кг | 1 | 0 | 0 | 0 | 0 | 0 | 1 | 0 | 0 |  | 0 | 2 | 23105971 | 572 | 0 | 0 | 0 | 0 | 0 | 0 | 0 | 0
302 | 23105985 | 23105962 | 21574009 | 1 | 1 | 1 | 3 | 402-0006 | ФССЦ (2010) ч.4, раздел02, поз.0006 | Раствор готовый кладочный цементный марки 200 | 1339 | 1007 | м3 | м3 | 1 | 0.126 | 600 | 0 | 0 | 0 | 0 | 1 | 0 |  | 0.126 | 2 | 23105972 | 573 | 0 | 0 | 0 | 0 | 0 | 0 | 0 | 0
302 | 23105986 | 23105962 | 21585603 | 1 | 1 | 1 | 3 | 405-1601 | ФССЦ (2010) ч.4, раздел05, поз.1601 | Известь строительная негашеная хлорная, марки А | 1346 | 1009 | кг | кг | 1 | 0.157 | 2.15 | 0 | 0 | 0 | 0 | 1 | 0 |  | 0.157 | 2 | 23105973 | 574 | 0 | 0 | 0 | 0 | 0 | 0 | 0 | 0
302 | 23105987 | 23105962 | 21586825 | 1 | 1 | 1 | 3 | 411-0001 | ФССЦ (2010) ч.4, раздел11, поз.0001 | Вода | 1339 | 1007 | м3 | м3 | 1 | 43.96 | 2.44 | 0 | 0 | 0 | 0 | 1 | 0 |  | 43.96 | 2 | 23105974 | 575 | 0 | 0 | 0 | 0 | 0 | 0 | 0 | 0
302 | 23105988 | 23105962 | 21630572 | 1 | 1 | 1 | 3 | 507-2034 | ФССЦ (2010) ч.5, раздел07, поз.2034 | Отводы 90 град. с радиусом кривизны R=1,5 Ду на Ру до 16 МПа (160 кгс/см2), диаметром условного прохода 200 мм, наружным диаметром 219 мм, толщиной стенки 7 мм | 1354 | 1010 | шт. | шт. | 1 | 13 | 231.04 | 0 | 0 | 0 | 0 | 1 | 0 |  | 13 | 2 | 23105975 | 576 | 0 | 0 | 0 | 0 | 0 | 0 | 0 | 0
304 | 23105997 | 23105990 | 9699766 | 1 | 1 | 1 | 1 | 1-1053 |  | Рабочий строитель среднего разряда 5,3 | 1369 | 1013 | чел.-ч | чел.-ч | 1 | 5.01 | 0 | 0 | 0 | 11.64 | 0 | 1 | 1 |  | 5.01 | 2 | 23105991 | 577 | 0 | 0 | 0 | 0 | 0 | 0 | 0 | 0
304 | 23105998 | 23105990 | 21599230 | 1 | 1 | 1 | 2 | 042900 | ФСЭМ (2009), сб.04,поз.2900 | Установки для гидравлических испытаний трубопроводов, давление нагнетания низкое 0,1 МПа (1 кгс/см2), высокое 10 МПа (100 кгс/см2) | 1368 | 1011 | маш.-ч | маш.-ч | 1 | 1.5 | 0 | 29.67 | 0 | 0 | 0 | 1 | 0 |  | 1.5 | 2 | 23105992 | 578 | 0 | 0 | 0 | 0 | 0 | 0 | 0 | 0
304 | 23105999 | 23105990 | 21538992 | 1 | 1 | 1 | 3 | 101-0388 | ФССЦ (2010) ч.1, раздел01, поз.0388 | Краски масляные земляные марки МА-0115 мумия, сурик железный | 1348 | 1009 | т | т | 1000 | 5e-05 | 15119 | 0 | 0 | 0 | 0 | 1 | 0 |  | 5e-05 | 2 | 23105993 | 579 | 0 | 0 | 0 | 0 | 0 | 0 | 0 | 0
304 | 23106000 | 23105990 | 21539432 | 1 | 1 | 1 | 3 | 101-0628 | ФССЦ (2010) ч.1, раздел01, поз.0628 | Олифа комбинированная, марки К-3 | 1348 | 1009 | т | т | 1000 | 2e-05 | 16950 | 0 | 0 | 0 | 0 | 1 | 0 |  | 2e-05 | 2 | 23105994 | 580 | 0 | 0 | 0 | 0 | 0 | 0 | 0 | 0
304 | 23106001 | 23105990 | 21541172 | 1 | 1 | 1 | 3 | 101-1669 | ФССЦ (2010) ч.1, раздел01, поз.1669 | Очес льняной | 1346 | 1009 | кг | кг | 1 | 0.02 | 37.29 | 0 | 0 | 0 | 0 | 1 | 0 |  | 0.02 | 2 | 23105995 | 581 | 0 | 0 | 0 | 0 | 0 | 0 | 0 | 0
304 | 23106002 | 23105990 | 21586825 | 1 | 1 | 1 | 3 | 411-0001 | ФССЦ (2010) ч.4, раздел11, поз.0001 | Вода | 1339 | 1007 | м3 | м3 | 1 | 16.3 | 2.44 | 0 | 0 | 0 | 0 | 1 | 0 |  | 16.3 | 2 | 23105996 | 582 | 0 | 0 | 0 | 0 | 0 | 0 | 0 | 0
320 | 23106036 | 23106018 | 9415666 | 1 | 1 | 1 | 1 | 1-1032 |  | Рабочий строитель среднего разряда 3,2 | 1369 | 1013 | чел.-ч | чел.-ч | 1 | 167.86 | 0 | 0 | 0 | 8.74 | 0 | 1 | 1 |  | 167.86 | 2 | 23106019 | 583 | 0 | 0 | 0 | 0 | 0 | 0 | 0 | 0
320 | 23106037 | 23106018 | 121548 | 1 | 1 | 1 | 1 | 2 |  | Затраты труда машинистов | 608254 | 1013 | чел.час | чел.час | 1 | 0.52 | 0 | 0 | 0 | 0 | 0 | 1 | 2 |  | 0.52 | 2 | 23106020 | 584 | 0 | 0 | 0 | 0 | 0 | 0 | 0 | 0
320 | 23106038 | 23106018 | 21598847 | 1 | 1 | 1 | 2 | 021141 | ФСЭМ (2009), сб.02,поз.1141 | Краны на автомобильном ходу при работе на других видах строительства 10 т | 1368 | 1011 | маш.-ч | маш.-ч | 1 | 0.52 | 0 | 111.99 | 13.5 | 0 | 0 | 1 | 0 |  | 0.52 | 2 | 23106021 | 585 | 0 | 0 | 0 | 0 | 0 | 0 | 0 | 0
320 | 23106039 | 23106018 | 21599017 | 1 | 1 | 1 | 2 | 030403 | ФСЭМ (2009), сб.03,поз.0403 | Лебедки электрические тяговым усилием 19,62 кН (2 т) | 1368 | 1011 | маш.-ч | маш.-ч | 1 | 0.39 | 0 | 6.66 | 0 | 0 | 0 | 1 | 0 |  | 0.39 | 2 | 23106022 | 586 | 0 | 0 | 0 | 0 | 0 | 0 | 0 | 0
320 | 23106040 | 23106018 | 21599187 | 1 | 1 | 1 | 2 | 040502 | ФСЭМ (2009), сб.04,поз.0502 | Установки для сварки ручной дуговой (постоянного тока) | 1368 | 1011 | маш.-ч | маш.-ч | 1 | 1.79 | 0 | 8.1 | 0 | 0 | 0 | 1 | 0 |  | 1.79 | 2 | 23106023 | 587 | 0 | 0 | 0 | 0 | 0 | 0 | 0 | 0
320 | 23106041 | 23106018 | 21601609 | 1 | 1 | 1 | 2 | 400001 | ФСЭМ (2009), сб.40,поз.0001 | Автомобили бортовые, грузоподъемность до 5 т | 1368 | 1011 | маш.-ч | маш.-ч | 1 | 0.8 | 0 | 87.17 | 11.6 | 0 | 0 | 1 | 0 |  | 0.8 | 2 | 23106024 | 588 | 0 | 0 | 0 | 0 | 0 | 0 | 0 | 0
320 | 23106042 | 23106018 | 21540934 | 1 | 1 | 1 | 3 | 101-1522 | ФССЦ (2010) ч.1, раздел01, поз.1522 | Электроды диаметром 5 мм Э42А | 1348 | 1009 | т | т | 1000 | 0.00045 | 10362 | 0 | 0 | 0 | 0 | 1 | 0 |  | 0.00045 | 2 | 23106025 | 589 | 0 | 0 | 0 | 0 | 0 | 0 | 0 | 0
320 | 23106043 | 23106018 | 21541212 | 1 | 1 | 1 | 3 | 101-1703 | ФССЦ (2010) ч.1, раздел01, поз.1703 | Прокладки резиновые (пластина техническая прессованная) | 1346 | 1009 | кг | кг | 1 | 8 | 23.09 | 0 | 0 | 0 | 0 | 1 | 0 |  | 8 | 2 | 23106026 | 590 | 0 | 0 | 0 | 0 | 0 | 0 | 0 | 0
320 | 23106044 | 23106018 | 21541234 | 1 | 1 | 1 | 3 | 101-1714 | ФССЦ (2010) ч.1, раздел01, поз.1714 | Болты с гайками и шайбами строительные | 1348 | 1009 | т | т | 1000 | 0.015 | 9040 | 0 | 0 | 0 | 0 | 1 | 0 |  | 0.015 | 2 | 23106027 | 591 | 0 | 0 | 0 | 0 | 0 | 0 | 0 | 0
320 | 23106045 | 23106018 | 21542254 | 1 | 1 | 1 | 3 | 101-2493 | ФССЦ (2010) ч.1, раздел01, поз.2493 | Лента липкая изоляционная на поликасиновом компаунде марки ЛСЭПЛ, шириной 20-30 мм, толщиной от 0,14 до 0,19 мм | 1346 | 1009 | кг | кг | 1 | 14.7 | 91.29 | 0 | 0 | 0 | 0 | 1 | 0 |  | 14.7 | 2 | 23106028 | 592 | 0 | 0 | 0 | 0 | 0 | 0 | 0 | 0
320 | 23106046 | 23106018 | 21542263 | 1 | 1 | 1 | 3 | 101-2501 | ФССЦ (2010) ч.1, раздел01, поз.2501 | Лента полиэтиленовая с липким слоем марка А | 1346 | 1009 | кг | кг | 1 | 2.66 | 39.02 | 0 | 0 | 0 | 0 | 1 | 0 |  | 2.66 | 2 | 23106029 | 593 | 0 | 0 | 0 | 0 | 0 | 0 | 0 | 0
320 | 23106047 | 23106018 | 21548838 | 1 | 1 | 1 | 3 | 101-9430 | ФССЦ (2010) ч.1, раздел01, поз.9430 | Сетки в рамках | 1327 | 1005 | м2 | м2 | 1 | 0 | 0 | 0 | 0 | 0 | 1 | 0 | 0 |  | 0 | 2 | 23106030 | 594 | 0 | 0 | 0 | 0 | 0 | 0 | 0 | 0
320 | 23106048 | 23106018 | 21571518 | 1 | 1 | 1 | 3 | 301-9066 | ФССЦ (2010) ч.3, раздел01, поз.9066 | Воздуховоды металлические | 1327 | 1005 | м2 | м2 | 1 | 100 | 0 | 0 | 0 | 0 | 1 | 0 | 0 |  | 100 | 2 | 23106031 | 595 | 0 | 0 | 0 | 0 | 0 | 0 | 0 | 0
320 | 23106049 | 23106018 | 21571531 | 1 | 1 | 1 | 3 | 301-9110 | ФССЦ (2010) ч.3, раздел01, поз.9110 | Дроссель-клапаны в патрубке | 1354 | 1010 | шт. | шт. | 1 | 0 | 0 | 0 | 0 | 0 | 1 | 0 | 0 |  | 0 | 2 | 23106032 | 596 | 0 | 0 | 0 | 0 | 0 | 0 | 0 | 0
320 | 23106050 | 23106018 | 21571555 | 1 | 1 | 1 | 3 | 301-9240 | ФССЦ (2010) ч.3, раздел01, поз.9240 | Крепления | 1346 | 1009 | кг | кг | 1 | 0 | 0 | 0 | 0 | 0 | 1 | 0 | 0 |  | 0 | 2 | 23106033 | 597 | 0 | 0 | 0 | 0 | 0 | 0 | 0 | 0
320 | 23106051 | 23106018 | 21571589 | 1 | 1 | 1 | 3 | 301-9520 | ФССЦ (2010) ч.3, раздел01, поз.9520 | Шиберы | 1354 | 1010 | шт. | шт. | 1 | 0 | 0 | 0 | 0 | 0 | 1 | 0 | 0 |  | 0 | 2 | 23106034 | 598 | 0 | 0 | 0 | 0 | 0 | 0 | 0 | 0
320 | 23106052 | 23106018 | 21571611 | 1 | 1 | 1 | 3 | 301-9640 | ФССЦ (2010) ч.3, раздел01, поз.9640 | Заглушки питометражных лючков | 1354 | 1010 | шт. | шт. | 1 | 0 | 0 | 0 | 0 | 0 | 1 | 0 | 0 |  | 0 | 2 | 23106035 | 599 | 0 | 0 | 0 | 0 | 0 | 0 | 0 | 0
329 | 23106070 | 23106061 | 9416104 | 1 | 1 | 1 | 1 | 1-1034 |  | Рабочий строитель среднего разряда 3,4 | 1369 | 1013 | чел.-ч | чел.-ч | 1 | 1.46 | 0 | 0 | 0 | 8.97 | 0 | 1 | 1 |  | 1.46 | 2 | 23106062 | 600 | 0 | 0 | 0 | 0 | 0 | 0 | 0 | 0
329 | 23106071 | 23106061 | 21599187 | 1 | 1 | 1 | 2 | 040502 | ФСЭМ (2009), сб.04,поз.0502 | Установки для сварки ручной дуговой (постоянного тока) | 1368 | 1011 | маш.-ч | маш.-ч | 1 | 0.12 | 0 | 8.1 | 0 | 0 | 0 | 1 | 0 |  | 0.12 | 2 | 23106063 | 601 | 0 | 0 | 0 | 0 | 0 | 0 | 0 | 0
329 | 23106072 | 23106061 | 21601198 | 1 | 1 | 1 | 2 | 330206 | ФСЭМ (2009), сб.33,поз.0206 | Дрели электрические | 1368 | 1011 | маш.-ч | маш.-ч | 1 | 0.27 | 0 | 1.95 | 0 | 0 | 0 | 1 | 0 |  | 0.27 | 2 | 23106064 | 602 | 0 | 0 | 0 | 0 | 0 | 0 | 0 | 0
329 | 23106073 | 23106061 | 21601609 | 1 | 1 | 1 | 2 | 400001 | ФСЭМ (2009), сб.40,поз.0001 | Автомобили бортовые, грузоподъемность до 5 т | 1368 | 1011 | маш.-ч | маш.-ч | 1 | 0.01 | 0 | 87.17 | 11.6 | 0 | 0 | 1 | 0 |  | 0.01 | 2 | 23106065 | 603 | 0 | 0 | 0 | 0 | 0 | 0 | 0 | 0
329 | 23106074 | 23106061 | 21540934 | 1 | 1 | 1 | 3 | 101-1522 | ФССЦ (2010) ч.1, раздел01, поз.1522 | Электроды диаметром 5 мм Э42А | 1348 | 1009 | т | т | 1000 | 0.00011 | 10362 | 0 | 0 | 0 | 0 | 1 | 0 |  | 0.00011 | 2 | 23106066 | 604 | 0 | 0 | 0 | 0 | 0 | 0 | 0 | 0
329 | 23106075 | 23106061 | 21556453 | 1 | 1 | 1 | 3 | 204-0004 | ФССЦ (2010) ч.2, раздел04, поз.0004 | Горячекатаная арматурная сталь гладкая класса А-I, диаметром 12 мм | 1348 | 1009 | т | т | 1000 | 0.00043 | 6508.75 | 0 | 0 | 0 | 0 | 1 | 0 |  | 0.00043 | 2 | 23106067 | 605 | 0 | 0 | 0 | 0 | 0 | 0 | 0 | 0
329 | 23106076 | 23106061 | 21571574 | 1 | 1 | 1 | 3 | 301-9390 | ФССЦ (2010) ч.3, раздел01, поз.9390 | Решетки жалюзийные | 1354 | 1010 | шт. | шт. | 1 | 1 | 0 | 0 | 0 | 0 | 1 | 0 | 0 |  | 1 | 2 | 23106068 | 606 | 0 | 0 | 0 | 0 | 0 | 0 | 0 | 0
329 | 23106077 | 23106061 | 21574005 | 1 | 1 | 1 | 3 | 402-0004 | ФССЦ (2010) ч.4, раздел02, поз.0004 | Раствор готовый кладочный цементный марки 100 | 1339 | 1007 | м3 | м3 | 1 | 0.0003 | 519.8 | 0 | 0 | 0 | 0 | 1 | 0 |  | 0.0003 | 2 | 23106069 | 607 | 0 | 0 | 0 | 0 | 0 | 0 | 0 | 0
332 | 23106093 | 23106080 | 9430710 | 1 | 1 | 1 | 1 | 1-2040 |  | Рабочий монтажник среднего разряда 4 | 1369 | 1013 | чел.-ч | чел.-ч | 1 | 10.9 | 0 | 0 | 0 | 9.62 | 0 | 1 | 1 |  | 10.9 | 2 | 23106081 | 608 | 0 | 0 | 0 | 0 | 0 | 0 | 0 | 0
332 | 23106094 | 23106080 | 121548 | 1 | 1 | 1 | 1 | 2 |  | Затраты труда машинистов | 608254 | 1013 | чел.час | чел.час | 1 | 0.01 | 0 | 0 | 0 | 0 | 0 | 1 | 2 |  | 0.01 | 2 | 23106082 | 609 | 0 | 0 | 0 | 0 | 0 | 0 | 0 | 0
332 | 23106095 | 23106080 | 21598821 | 1 | 1 | 1 | 2 | 021102 | ФСЭМ (2009), сб.02,поз.1102 | Краны на автомобильном ходу при работе на монтаже технологического оборудования 10 т | 1368 | 1011 | маш.-ч | маш.-ч | 1 | 0.01 | 0 | 134.65 | 13.5 | 0 | 0 | 1 | 0 |  | 0.01 | 2 | 23106083 | 610 | 0 | 0 | 0 | 0 | 0 | 0 | 0 | 0
332 | 23106096 | 23106080 | 21599017 | 1 | 1 | 1 | 2 | 030403 | ФСЭМ (2009), сб.03,поз.0403 | Лебедки электрические тяговым усилием 19,62 кН (2 т) | 1368 | 1011 | маш.-ч | маш.-ч | 1 | 1.51 | 0 | 6.66 | 0 | 0 | 0 | 1 | 0 |  | 1.51 | 2 | 23106084 | 611 | 0 | 0 | 0 | 0 | 0 | 0 | 0 | 0
332 | 23106097 | 23106080 | 21599187 | 1 | 1 | 1 | 2 | 040502 | ФСЭМ (2009), сб.04,поз.0502 | Установки для сварки ручной дуговой (постоянного тока) | 1368 | 1011 | маш.-ч | маш.-ч | 1 | 0.06 | 0 | 8.1 | 0 | 0 | 0 | 1 | 0 |  | 0.06 | 2 | 23106085 | 612 | 0 | 0 | 0 | 0 | 0 | 0 | 0 | 0
332 | 23106098 | 23106080 | 21601234 | 1 | 1 | 1 | 2 | 331002 | ФСЭМ (2009), сб.33,поз.1002 | Станок сверлильный | 1368 | 1011 | маш.-ч | маш.-ч | 1 | 0.09 | 0 | 2.36 | 0 | 0 | 0 | 1 | 0 |  | 0.09 | 2 | 23106086 | 613 | 0 | 0 | 0 | 0 | 0 | 0 | 0 | 0
332 | 23106099 | 23106080 | 21601293 | 1 | 1 | 1 | 2 | 331531 | ФСЭМ (2009), сб.33,поз.1531 | Пила дисковая электрическая | 1368 | 1011 | маш.-ч | маш.-ч | 1 | 0.14 | 0 | 0.95 | 0 | 0 | 0 | 1 | 0 |  | 0.14 | 2 | 23106087 | 614 | 0 | 0 | 0 | 0 | 0 | 0 | 0 | 0
332 | 23106100 | 23106080 | 21601419 | 1 | 1 | 1 | 2 | 351365 | ФСЭМ (2009), сб.35,поз.1365 | Насосы мощностью 7,2 м3/ч | 1368 | 1011 | маш.-ч | маш.-ч | 1 | 0.45 | 0 | 18.68 | 0 | 0 | 0 | 1 | 0 |  | 0.45 | 2 | 23106088 | 615 | 0 | 0 | 0 | 0 | 0 | 0 | 0 | 0
332 | 23106101 | 23106080 | 21601609 | 1 | 1 | 1 | 2 | 400001 | ФСЭМ (2009), сб.40,поз.0001 | Автомобили бортовые, грузоподъемность до 5 т | 1368 | 1011 | маш.-ч | маш.-ч | 1 | 0.01 | 0 | 87.17 | 11.6 | 0 | 0 | 1 | 0 |  | 0.01 | 2 | 23106089 | 616 | 0 | 0 | 0 | 0 | 0 | 0 | 0 | 0
332 | 23106102 | 23106080 | 21586826 | 1 | 1 | 1 | 3 | 411-0002 | ФССЦ (2010) ч.4, раздел11, поз.0002 | Вода водопроводная | 1339 | 1007 | м3 | м3 | 1 | 0.082 | 3.15 | 0 | 0 | 0 | 0 | 1 | 0 |  | 0.082 | 2 | 23106090 | 617 | 0 | 0 | 0 | 0 | 0 | 0 | 0 | 0
332 | 23106103 | 23106080 | 21640284 | 1 | 1 | 1 | 3 | 509-2160 | ФССЦ (2010) ч.5, раздел09, поз.2160 | Прокладки паронитовые | 1346 | 1009 | кг | кг | 1 | 0.14 | 26.44 | 0 | 0 | 0 | 0 | 1 | 0 |  | 0.14 | 2 | 23106091 | 618 | 0 | 0 | 0 | 0 | 0 | 0 | 0 | 0
332 | 23106104 | 23106080 | 21598581 | 1 | 1 | 1 | 3 | 999-9950 | ФССЦ (2010) ч.9, раздел99, поз.9950 | Вспомогательные материалы (2% от ОЗП) | 9308174 | 1009 | т | 1 т | 1000 | 2.1 | 1 | 0 | 0 | 0 | 0 | 1 | 0 |  | 2.1 | 2 | 23106092 | 619 | 0 | 0 | 0 | 0 | 0 | 0 | 0 | 0
338 | 23106118 | 23106111 | 9415735 | 1 | 1 | 1 | 1 | 1-1035 |  | Рабочий строитель среднего разряда 3,5 | 1369 | 1013 | чел.-ч | чел.-ч | 1 | 4.8 | 0 | 0 | 0 | 9.07 | 0 | 1 | 1 |  | 4.8 | 2 | 23106112 | 620 | 0 | 0 | 0 | 0 | 0 | 0 | 0 | 0
338 | 23106119 | 23106111 | 121548 | 1 | 1 | 1 | 1 | 2 |  | Затраты труда машинистов | 608254 | 1013 | чел.час | чел.час | 1 | 2.61 | 0 | 0 | 0 | 0 | 0 | 1 | 2 |  | 2.61 | 2 | 23106113 | 621 | 0 | 0 | 0 | 0 | 0 | 0 | 0 | 0
338 | 23106120 | 23106111 | 21598847 | 1 | 1 | 1 | 2 | 021141 | ФСЭМ (2009), сб.02,поз.1141 | Краны на автомобильном ходу при работе на других видах строительства 10 т | 1368 | 1011 | маш.-ч | маш.-ч | 1 | 0.01 | 0 | 111.99 | 13.5 | 0 | 0 | 1 | 0 |  | 0.01 | 2 | 23106114 | 622 | 0 | 0 | 0 | 0 | 0 | 0 | 0 | 0
338 | 23106121 | 23106111 | 21599579 | 1 | 1 | 1 | 2 | 081600 | ФСЭМ (2009), сб.08,поз.1600 | Агрегаты для сварки полиэтиленовых труб | 1368 | 1011 | маш.-ч | маш.-ч | 1 | 2.6 | 0 | 100.1 | 13.5 | 0 | 0 | 1 | 0 |  | 2.6 | 2 | 23106115 | 623 | 0 | 0 | 0 | 0 | 0 | 0 | 0 | 0
338 | 23106122 | 23106111 | 21601609 | 1 | 1 | 1 | 2 | 400001 | ФСЭМ (2009), сб.40,поз.0001 | Автомобили бортовые, грузоподъемность до 5 т | 1368 | 1011 | маш.-ч | маш.-ч | 1 | 0.01 | 0 | 87.17 | 11.6 | 0 | 0 | 1 | 0 |  | 0.01 | 2 | 23106116 | 624 | 0 | 0 | 0 | 0 | 0 | 0 | 0 | 0
338 | 23106123 | 23106111 | 21628092 | 1 | 1 | 1 | 3 | 507-0775 | ФССЦ (2010) ч.5, раздел07, поз.0775 | Соединительная арматура трубопроводов, переход диаметром 90х75 мм | 1358 | 1010 | 10 шт. | 10 шт. | 10 | 1 | 82.56 | 0 | 0 | 0 | 0 | 1 | 0 |  | 1 | 2 | 23106117 | 625 | 0 | 0 | 0 | 0 | 0 | 0 | 0 | 0
350 | 23106148 | 23106142 | 9415296 | 1 | 1 | 1 | 1 | 1-1041 |  | Рабочий строитель среднего разряда 4,1 | 1369 | 1013 | чел.-ч | чел.-ч | 1 | 0.31 | 0 | 0 | 0 | 9.76 | 0 | 1 | 1 |  | 0.31 | 2 | 23106143 | 626 | 0 | 0 | 0 | 0 | 0 | 0 | 0 | 0
350 | 23106149 | 23106142 | 21538992 | 1 | 1 | 1 | 3 | 101-0388 | ФССЦ (2010) ч.1, раздел01, поз.0388 | Краски масляные земляные марки МА-0115 мумия, сурик железный | 1348 | 1009 | т | т | 1000 | 2e-05 | 15119 | 0 | 0 | 0 | 0 | 1 | 0 |  | 2e-05 | 2 | 23106144 | 627 | 0 | 0 | 0 | 0 | 0 | 0 | 0 | 0
350 | 23106150 | 23106142 | 21539432 | 1 | 1 | 1 | 3 | 101-0628 | ФССЦ (2010) ч.1, раздел01, поз.0628 | Олифа комбинированная, марки К-3 | 1348 | 1009 | т | т | 1000 | 1e-05 | 16950 | 0 | 0 | 0 | 0 | 1 | 0 |  | 1e-05 | 2 | 23106145 | 628 | 0 | 0 | 0 | 0 | 0 | 0 | 0 | 0
350 | 23106151 | 23106142 | 21541172 | 1 | 1 | 1 | 3 | 101-1669 | ФССЦ (2010) ч.1, раздел01, поз.1669 | Очес льняной | 1346 | 1009 | кг | кг | 1 | 0.01 | 37.29 | 0 | 0 | 0 | 0 | 1 | 0 |  | 0.01 | 2 | 23106146 | 629 | 0 | 0 | 0 | 0 | 0 | 0 | 0 | 0
350 | 23106152 | 23106142 | 21562304 | 1 | 1 | 1 | 3 | 301-1466 | ФССЦ (2010) ч.3, раздел01, поз.1466 | Манометр для неагрессивных сред (класс точности 1.5) с резьбовым присоединением марка МП-3У-16 с трехходовым краном 11П18пкРу16 с трубкой сифоном | 1035 | 1013 | компл. | компл. | 1 | 1 | 250 | 0 | 0 | 0 | 0 | 1 | 0 |  | 1 | 2 | 23106147 | 630 | 0 | 0 | 0 | 0 | 0 | 0 | 0 | 0
352 | 23106160 | 23106154 | 9452170 | 1 | 1 | 1 | 1 | 1-2051 |  | Рабочий монтажник среднего разряда 5,1 | 1369 | 1013 | чел.-ч | чел.-ч | 1 | 9.21 | 0 | 0 | 0 | 11.27 | 0 | 1 | 1 |  | 9.21 | 2 | 23106155 | 631 | 0 | 0 | 0 | 0 | 0 | 0 | 0 | 0
352 | 23106161 | 23106154 | 21609901 | 1 | 1 | 1 | 3 | 103-0016 | ФССЦ (2010) ч.1, раздел03, поз.0016 | Трубы стальные сварные водогазопроводные с резьбой черные обыкновенные (неоцинкованные), диаметр условного прохода 32 мм, толщина стенки 3,2 мм | 1301 | 1003 | м | м | 1 | 0.5 | 26.5 | 0 | 0 | 0 | 0 | 1 | 0 |  | 0.5 | 2 | 23106156 | 632 | 0 | 0 | 0 | 0 | 0 | 0 | 0 | 0
352 | 23106162 | 23106154 | 21609905 | 1 | 1 | 1 | 3 | 103-0018 | ФССЦ (2010) ч.1, раздел03, поз.0018 | Трубы стальные сварные водогазопроводные с резьбой черные обыкновенные (неоцинкованные), диаметр условного прохода 50 мм, толщина стенки 3,5 мм | 1301 | 1003 | м | м | 1 | 1.25 | 39.6 | 0 | 0 | 0 | 0 | 1 | 0 |  | 1.25 | 2 | 23106157 | 633 | 0 | 0 | 0 | 0 | 0 | 0 | 0 | 0
352 | 23106163 | 23106154 | 21598575 | 1 | 1 | 1 | 3 | 999-0005 | ФССЦ (2010) ч.9, раздел99, поз.0005 | Масса оборудования | 1348 | 1009 | т | т | 1000 | 0.1 | 0 | 0 | 0 | 0 | 1 | 0 | 0 |  | 0.1 | 2 | 23106159 | 634 | 0 | 0 | 0 | 0 | 0 | 0 | 0 | 0
352 | 23106164 | 23106154 | 21598581 | 1 | 1 | 1 | 3 | 999-9950 | ФССЦ (2010) ч.9, раздел99, поз.9950 | Вспомогательные материалы (2% от ОЗП) | 9308174 | 1009 | т | 1 т | 1000 | 2.08 | 1 | 0 | 0 | 0 | 0 | 1 | 0 |  | 2.08 | 2 | 23106158 | 635 | 0 | 0 | 0 | 0 | 0 | 0 | 0 | 0
355 | 23106174 | 23106167 | 9415385 | 1 | 1 | 1 | 1 | 1-1038 |  | Рабочий строитель среднего разряда 3,8 | 1369 | 1013 | чел.-ч | чел.-ч | 1 | 0.31 | 0 | 0 | 0 | 9.4 | 0 | 1 | 1 |  | 0.31 | 2 | 23106168 | 636 | 0 | 0 | 0 | 0 | 0 | 0 | 0 | 0
355 | 23106175 | 23106167 | 21538992 | 1 | 1 | 1 | 3 | 101-0388 | ФССЦ (2010) ч.1, раздел01, поз.0388 | Краски масляные земляные марки МА-0115 мумия, сурик железный | 1348 | 1009 | т | т | 1000 | 2e-05 | 15119 | 0 | 0 | 0 | 0 | 1 | 0 |  | 2e-05 | 2 | 23106169 | 637 | 0 | 0 | 0 | 0 | 0 | 0 | 0 | 0
355 | 23106176 | 23106167 | 21539363 | 1 | 1 | 1 | 3 | 101-0587 | ФССЦ (2010) ч.1, раздел01, поз.0587 | Масло индустриальное И-20А | 1348 | 1009 | т | т | 1000 | 0.00011 | 9266 | 0 | 0 | 0 | 0 | 1 | 0 |  | 0.00011 | 2 | 23106170 | 638 | 0 | 0 | 0 | 0 | 0 | 0 | 0 | 0
355 | 23106177 | 23106167 | 21539432 | 1 | 1 | 1 | 3 | 101-0628 | ФССЦ (2010) ч.1, раздел01, поз.0628 | Олифа комбинированная, марки К-3 | 1348 | 1009 | т | т | 1000 | 1e-05 | 16950 | 0 | 0 | 0 | 0 | 1 | 0 |  | 1e-05 | 2 | 23106171 | 639 | 0 | 0 | 0 | 0 | 0 | 0 | 0 | 0
355 | 23106178 | 23106167 | 21541172 | 1 | 1 | 1 | 3 | 101-1669 | ФССЦ (2010) ч.1, раздел01, поз.1669 | Очес льняной | 1346 | 1009 | кг | кг | 1 | 0.01 | 37.29 | 0 | 0 | 0 | 0 | 1 | 0 |  | 0.01 | 2 | 23106172 | 640 | 0 | 0 | 0 | 0 | 0 | 0 | 0 | 0
355 | 23106179 | 23106167 | 21562305 | 1 | 1 | 1 | 3 | 301-1467 | ФССЦ (2010) ч.3, раздел01, поз.1467 | Термометр прямой (угловой) ртутный (ножка 66 мм) до 160 град С в оправе | 1035 | 1013 | компл. | компл. | 1 | 1 | 334.1 | 0 | 0 | 0 | 0 | 1 | 0 |  | 1 | 2 | 23106173 | 641 | 0 | 0 | 0 | 0 | 0 | 0 | 0 | 0
356 | 23106189 | 23106180 | 9415735 | 1 | 1 | 1 | 1 | 1-1035 |  | Рабочий строитель среднего разряда 3,5 | 1369 | 1013 | чел.-ч | чел.-ч | 1 | 1.47 | 0 | 0 | 0 | 9.07 | 0 | 1 | 1 |  | 1.47 | 2 | 23106181 | 642 | 0 | 0 | 0 | 0 | 0 | 0 | 0 | 0
356 | 23106190 | 23106180 | 21599187 | 1 | 1 | 1 | 2 | 040502 | ФСЭМ (2009), сб.04,поз.0502 | Установки для сварки ручной дуговой (постоянного тока) | 1368 | 1011 | маш.-ч | маш.-ч | 1 | 0.35 | 0 | 8.1 | 0 | 0 | 0 | 1 | 0 |  | 0.35 | 2 | 23106182 | 643 | 0 | 0 | 0 | 0 | 0 | 0 | 0 | 0
356 | 23106191 | 23106180 | 21601609 | 1 | 1 | 1 | 2 | 400001 | ФСЭМ (2009), сб.40,поз.0001 | Автомобили бортовые, грузоподъемность до 5 т | 1368 | 1011 | маш.-ч | маш.-ч | 1 | 0.01 | 0 | 87.17 | 11.6 | 0 | 0 | 1 | 0 |  | 0.01 | 2 | 23106183 | 644 | 0 | 0 | 0 | 0 | 0 | 0 | 0 | 0
356 | 23106192 | 23106180 | 21540934 | 1 | 1 | 1 | 3 | 101-1522 | ФССЦ (2010) ч.1, раздел01, поз.1522 | Электроды диаметром 5 мм Э42А | 1348 | 1009 | т | т | 1000 | 0.00014 | 10362 | 0 | 0 | 0 | 0 | 1 | 0 |  | 0.00014 | 2 | 23106184 | 645 | 0 | 0 | 0 | 0 | 0 | 0 | 0 | 0
356 | 23106193 | 23106180 | 21542379 | 1 | 1 | 1 | 3 | 101-2575 | ФССЦ (2010) ч.1, раздел01, поз.2575 | Болты с гайками и шайбами для санитарно-технических работ диаметром 12 мм | 1348 | 1009 | т | т | 1000 | 0.0011 | 15323 | 0 | 0 | 0 | 0 | 1 | 0 |  | 0.0011 | 2 | 23106185 | 646 | 0 | 0 | 0 | 0 | 0 | 0 | 0 | 0
356 | 23106194 | 23106180 | 21572783 | 1 | 1 | 1 | 3 | 302-9009 | ФССЦ (2010) ч.3, раздел02, поз.9009 | Арматура трубопроводная фланцевая | 1354 | 1010 | шт. | шт. | 1 | 1 | 0 | 0 | 0 | 0 | 1 | 0 | 0 |  | 1 | 2 | 23106188 | 647 | 0 | 0 | 0 | 0 | 0 | 0 | 0 | 0
356 | 23106195 | 23106180 | 21628482 | 1 | 1 | 1 | 3 | 507-0980 | ФССЦ (2010) ч.5, раздел07, поз.0980 | Фланцы стальные плоские приварные из стали ВСт3сп2, ВСт3сп3, давлением 1,0 МПа (10 кгс/см2), диаметром 25 мм | 1354 | 1010 | шт. | шт. | 1 | 2 | 16.8 | 0 | 0 | 0 | 0 | 1 | 0 |  | 2 | 2 | 23106186 | 648 | 0 | 0 | 0 | 0 | 0 | 0 | 0 | 0
356 | 23106196 | 23106180 | 21638022 | 1 | 1 | 1 | 3 | 509-0966 | ФССЦ (2010) ч.5, раздел09, поз.0966 | Прокладки из паронита марки ПМБ, толщиной 1 мм, диаметром 50 мм | 1356 | 1010 | 1000 шт. | 1000 шт. | 1000 | 0.002 | 3450 | 0 | 0 | 0 | 0 | 1 | 0 |  | 0.002 | 2 | 23106187 | 649 | 0 | 0 | 0 | 0 | 0 | 0 | 0 | 0
362 | 23106211 | 23106202 | 9415735 | 1 | 1 | 1 | 1 | 1-1035 |  | Рабочий строитель среднего разряда 3,5 | 1369 | 1013 | чел.-ч | чел.-ч | 1 | 1.47 | 0 | 0 | 0 | 9.07 | 0 | 1 | 1 |  | 1.47 | 2 | 23106203 | 650 | 0 | 0 | 0 | 0 | 0 | 0 | 0 | 0
362 | 23106212 | 23106202 | 21599187 | 1 | 1 | 1 | 2 | 040502 | ФСЭМ (2009), сб.04,поз.0502 | Установки для сварки ручной дуговой (постоянного тока) | 1368 | 1011 | маш.-ч | маш.-ч | 1 | 0.35 | 0 | 8.1 | 0 | 0 | 0 | 1 | 0 |  | 0.35 | 2 | 23106204 | 651 | 0 | 0 | 0 | 0 | 0 | 0 | 0 | 0
362 | 23106213 | 23106202 | 21601609 | 1 | 1 | 1 | 2 | 400001 | ФСЭМ (2009), сб.40,поз.0001 | Автомобили бортовые, грузоподъемность до 5 т | 1368 | 1011 | маш.-ч | маш.-ч | 1 | 0.02 | 0 | 87.17 | 11.6 | 0 | 0 | 1 | 0 |  | 0.02 | 2 | 23106205 | 652 | 0 | 0 | 0 | 0 | 0 | 0 | 0 | 0
362 | 23106214 | 23106202 | 21540934 | 1 | 1 | 1 | 3 | 101-1522 | ФССЦ (2010) ч.1, раздел01, поз.1522 | Электроды диаметром 5 мм Э42А | 1348 | 1009 | т | т | 1000 | 0.00014 | 10362 | 0 | 0 | 0 | 0 | 1 | 0 |  | 0.00014 | 2 | 23106206 | 653 | 0 | 0 | 0 | 0 | 0 | 0 | 0 | 0
362 | 23106215 | 23106202 | 21542381 | 1 | 1 | 1 | 3 | 101-2576 | ФССЦ (2010) ч.1, раздел01, поз.2576 | Болты с гайками и шайбами для санитарно-технических работ диаметром 16 мм | 1348 | 1009 | т | т | 1000 | 0.0011 | 14830 | 0 | 0 | 0 | 0 | 1 | 0 |  | 0.0011 | 2 | 23106207 | 654 | 0 | 0 | 0 | 0 | 0 | 0 | 0 | 0
362 | 23106216 | 23106202 | 21572783 | 1 | 1 | 1 | 3 | 302-9009 | ФССЦ (2010) ч.3, раздел02, поз.9009 | Арматура трубопроводная фланцевая | 1354 | 1010 | шт. | шт. | 1 | 1 | 0 | 0 | 0 | 0 | 1 | 0 | 0 |  | 1 | 2 | 23106210 | 655 | 0 | 0 | 0 | 0 | 0 | 0 | 0 | 0
362 | 23106217 | 23106202 | 21628488 | 1 | 1 | 1 | 3 | 507-0983 | ФССЦ (2010) ч.5, раздел07, поз.0983 | Фланцы стальные плоские приварные из стали ВСт3сп2, ВСт3сп3, давлением 1,0 МПа (10 кгс/см2), диаметром 50 мм | 1354 | 1010 | шт. | шт. | 1 | 2 | 28 | 0 | 0 | 0 | 0 | 1 | 0 |  | 2 | 2 | 23106208 | 656 | 0 | 0 | 0 | 0 | 0 | 0 | 0 | 0
362 | 23106218 | 23106202 | 21638022 | 1 | 1 | 1 | 3 | 509-0966 | ФССЦ (2010) ч.5, раздел09, поз.0966 | Прокладки из паронита марки ПМБ, толщиной 1 мм, диаметром 50 мм | 1356 | 1010 | 1000 шт. | 1000 шт. | 1000 | 0.002 | 3450 | 0 | 0 | 0 | 0 | 1 | 0 |  | 0.002 | 2 | 23106209 | 657 | 0 | 0 | 0 | 0 | 0 | 0 | 0 | 0
365 | 23106232 | 23106221 | 9430710 | 1 | 1 | 1 | 1 | 1-2040 |  | Рабочий монтажник среднего разряда 4 | 1369 | 1013 | чел.-ч | чел.-ч | 1 | 229 | 0 | 0 | 0 | 9.62 | 0 | 1 | 1 |  | 229 | 2 | 23106222 | 658 | 0 | 0 | 0 | 0 | 0 | 0 | 0 | 0
365 | 23106233 | 23106221 | 121548 | 1 | 1 | 1 | 1 | 2 |  | Затраты труда машинистов | 608254 | 1013 | чел.час | чел.час | 1 | 1 | 0 | 0 | 0 | 0 | 0 | 1 | 2 |  | 1 | 2 | 23106223 | 659 | 0 | 0 | 0 | 0 | 0 | 0 | 0 | 0
365 | 23106234 | 23106221 | 21598821 | 1 | 1 | 1 | 2 | 021102 | ФСЭМ (2009), сб.02,поз.1102 | Краны на автомобильном ходу при работе на монтаже технологического оборудования 10 т | 1368 | 1011 | маш.-ч | маш.-ч | 1 | 1 | 0 | 134.65 | 13.5 | 0 | 0 | 1 | 0 |  | 1 | 2 | 23106224 | 660 | 0 | 0 | 0 | 0 | 0 | 0 | 0 | 0
365 | 23106235 | 23106221 | 21601609 | 1 | 1 | 1 | 2 | 400001 | ФСЭМ (2009), сб.40,поз.0001 | Автомобили бортовые, грузоподъемность до 5 т | 1368 | 1011 | маш.-ч | маш.-ч | 1 | 1 | 0 | 87.17 | 11.6 | 0 | 0 | 1 | 0 |  | 1 | 2 | 23106225 | 661 | 0 | 0 | 0 | 0 | 0 | 0 | 0 | 0
365 | 23106236 | 23106221 | 21538484 | 1 | 1 | 1 | 3 | 101-0112 | ФССЦ (2010) ч.1, раздел01, поз.0112 | Бура | 1348 | 1009 | т | т | 1000 | 0.00021 | 24600 | 0 | 0 | 0 | 0 | 1 | 0 |  | 0.00021 | 2 | 23106226 | 662 | 0 | 0 | 0 | 0 | 0 | 0 | 0 | 0
365 | 23106237 | 23106221 | 21538874 | 1 | 1 | 1 | 3 | 101-0324 | ФССЦ (2010) ч.1, раздел01, поз.0324 | Кислород технический газообразный | 1339 | 1007 | м3 | м3 | 1 | 4.8 | 6.22 | 0 | 0 | 0 | 0 | 1 | 0 |  | 4.8 | 2 | 23106227 | 663 | 0 | 0 | 0 | 0 | 0 | 0 | 0 | 0
365 | 23106238 | 23106221 | 21541053 | 1 | 1 | 1 | 3 | 101-1602 | ФССЦ (2010) ч.1, раздел01, поз.1602 | Ацетилен газообразный технический | 1339 | 1007 | м3 | м3 | 1 | 4.2 | 38.51 | 0 | 0 | 0 | 0 | 1 | 0 |  | 4.2 | 2 | 23106228 | 664 | 0 | 0 | 0 | 0 | 0 | 0 | 0 | 0
365 | 23106239 | 23106221 | 21598538 | 1 | 1 | 1 | 3 | 506-1384 | ФССЦ (2010) ч.5, раздел06, поз.1384 | Припои марки ПРМНМЦ 68-4-2 | 1346 | 1009 | кг | кг | 1 | 2.1 | 59.08 | 0 | 0 | 0 | 0 | 1 | 0 |  | 2.1 | 2 | 23106229 | 665 | 0 | 0 | 0 | 0 | 0 | 0 | 0 | 0
365 | 23106240 | 23106221 | 21640284 | 1 | 1 | 1 | 3 | 509-2160 | ФССЦ (2010) ч.5, раздел09, поз.2160 | Прокладки паронитовые | 1346 | 1009 | кг | кг | 1 | 8.8 | 26.44 | 0 | 0 | 0 | 0 | 1 | 0 |  | 8.8 | 2 | 23106230 | 666 | 0 | 0 | 0 | 0 | 0 | 0 | 0 | 0
365 | 23106241 | 23106221 | 21598581 | 1 | 1 | 1 | 3 | 999-9950 | ФССЦ (2010) ч.9, раздел99, поз.9950 | Вспомогательные материалы (2% от ОЗП) | 9308174 | 1009 | т | 1 т | 1000 | 44.06 | 1 | 0 | 0 | 0 | 0 | 1 | 0 |  | 44.06 | 2 | 23106231 | 667 | 0 | 0 | 0 | 0 | 0 | 0 | 0 | 0
370 | 23106257 | 23106246 | 9430710 | 1 | 1 | 1 | 1 | 1-2040 |  | Рабочий монтажник среднего разряда 4 | 1369 | 1013 | чел.-ч | чел.-ч | 1 | 447 | 0 | 0 | 0 | 9.62 | 0 | 1 | 1 |  | 447 | 2 | 23106247 | 668 | 0 | 0 | 0 | 0 | 0 | 0 | 0 | 0
370 | 23106258 | 23106246 | 121548 | 1 | 1 | 1 | 1 | 2 |  | Затраты труда машинистов | 608254 | 1013 | чел.час | чел.час | 1 | 3.16 | 0 | 0 | 0 | 0 | 0 | 1 | 2 |  | 3.16 | 2 | 23106248 | 669 | 0 | 0 | 0 | 0 | 0 | 0 | 0 | 0
370 | 23106259 | 23106246 | 21598821 | 1 | 1 | 1 | 2 | 021102 | ФСЭМ (2009), сб.02,поз.1102 | Краны на автомобильном ходу при работе на монтаже технологического оборудования 10 т | 1368 | 1011 | маш.-ч | маш.-ч | 1 | 3.16 | 0 | 134.65 | 13.5 | 0 | 0 | 1 | 0 |  | 3.16 | 2 | 23106249 | 670 | 0 | 0 | 0 | 0 | 0 | 0 | 0 | 0
370 | 23106260 | 23106246 | 21601609 | 1 | 1 | 1 | 2 | 400001 | ФСЭМ (2009), сб.40,поз.0001 | Автомобили бортовые, грузоподъемность до 5 т | 1368 | 1011 | маш.-ч | маш.-ч | 1 | 3.16 | 0 | 87.17 | 11.6 | 0 | 0 | 1 | 0 |  | 3.16 | 2 | 23106250 | 671 | 0 | 0 | 0 | 0 | 0 | 0 | 0 | 0
370 | 23106261 | 23106246 | 21538484 | 1 | 1 | 1 | 3 | 101-0112 | ФССЦ (2010) ч.1, раздел01, поз.0112 | Бура | 1348 | 1009 | т | т | 1000 | 0.0014 | 24600 | 0 | 0 | 0 | 0 | 1 | 0 |  | 0.0014 | 2 | 23106251 | 672 | 0 | 0 | 0 | 0 | 0 | 0 | 0 | 0
370 | 23106262 | 23106246 | 21538874 | 1 | 1 | 1 | 3 | 101-0324 | ФССЦ (2010) ч.1, раздел01, поз.0324 | Кислород технический газообразный | 1339 | 1007 | м3 | м3 | 1 | 25.6 | 6.22 | 0 | 0 | 0 | 0 | 1 | 0 |  | 25.6 | 2 | 23106252 | 673 | 0 | 0 | 0 | 0 | 0 | 0 | 0 | 0
370 | 23106263 | 23106246 | 21541053 | 1 | 1 | 1 | 3 | 101-1602 | ФССЦ (2010) ч.1, раздел01, поз.1602 | Ацетилен газообразный технический | 1339 | 1007 | м3 | м3 | 1 | 22.4 | 38.51 | 0 | 0 | 0 | 0 | 1 | 0 |  | 22.4 | 2 | 23106253 | 674 | 0 | 0 | 0 | 0 | 0 | 0 | 0 | 0
370 | 23106264 | 23106246 | 21598538 | 1 | 1 | 1 | 3 | 506-1384 | ФССЦ (2010) ч.5, раздел06, поз.1384 | Припои марки ПРМНМЦ 68-4-2 | 1346 | 1009 | кг | кг | 1 | 13.9 | 59.08 | 0 | 0 | 0 | 0 | 1 | 0 |  | 13.9 | 2 | 23106254 | 675 | 0 | 0 | 0 | 0 | 0 | 0 | 0 | 0
370 | 23106265 | 23106246 | 21640284 | 1 | 1 | 1 | 3 | 509-2160 | ФССЦ (2010) ч.5, раздел09, поз.2160 | Прокладки паронитовые | 1346 | 1009 | кг | кг | 1 | 8.8 | 26.44 | 0 | 0 | 0 | 0 | 1 | 0 |  | 8.8 | 2 | 23106255 | 676 | 0 | 0 | 0 | 0 | 0 | 0 | 0 | 0
370 | 23106266 | 23106246 | 21598581 | 1 | 1 | 1 | 3 | 999-9950 | ФССЦ (2010) ч.9, раздел99, поз.9950 | Вспомогательные материалы (2% от ОЗП) | 9308174 | 1009 | т | 1 т | 1000 | 86 | 1 | 0 | 0 | 0 | 0 | 1 | 0 |  | 86 | 2 | 23106256 | 677 | 0 | 0 | 0 | 0 | 0 | 0 | 0 | 0
372 | 23106280 | 23106268 | 9415735 | 1 | 1 | 1 | 1 | 1-1035 |  | Рабочий строитель среднего разряда 3,5 | 1369 | 1013 | чел.-ч | чел.-ч | 1 | 2.91 | 0 | 0 | 0 | 9.07 | 0 | 1 | 1 |  | 2.91 | 2 | 23106269 | 678 | 0 | 0 | 0 | 0 | 0 | 0 | 0 | 0
372 | 23106281 | 23106268 | 121548 | 1 | 1 | 1 | 1 | 2 |  | Затраты труда машинистов | 608254 | 1013 | чел.час | чел.час | 1 | 0.02 | 0 | 0 | 0 | 0 | 0 | 1 | 2 |  | 0.02 | 2 | 23106270 | 679 | 0 | 0 | 0 | 0 | 0 | 0 | 0 | 0
372 | 23106282 | 23106268 | 21598697 | 1 | 1 | 1 | 2 | 020129 | ФСЭМ (2009), сб.02,поз.0129 | Краны башенные при работе на других видах строительства 8 т | 1368 | 1011 | маш.-ч | маш.-ч | 1 | 0.01 | 0 | 86.4 | 13.5 | 0 | 0 | 1 | 0 |  | 0.01 | 2 | 23106271 | 680 | 0 | 0 | 0 | 0 | 0 | 0 | 0 | 0
372 | 23106283 | 23106268 | 21598847 | 1 | 1 | 1 | 2 | 021141 | ФСЭМ (2009), сб.02,поз.1141 | Краны на автомобильном ходу при работе на других видах строительства 10 т | 1368 | 1011 | маш.-ч | маш.-ч | 1 | 0.01 | 0 | 111.99 | 13.5 | 0 | 0 | 1 | 0 |  | 0.01 | 2 | 23106272 | 681 | 0 | 0 | 0 | 0 | 0 | 0 | 0 | 0
372 | 23106284 | 23106268 | 21599187 | 1 | 1 | 1 | 2 | 040502 | ФСЭМ (2009), сб.04,поз.0502 | Установки для сварки ручной дуговой (постоянного тока) | 1368 | 1011 | маш.-ч | маш.-ч | 1 | 0.63 | 0 | 8.1 | 0 | 0 | 0 | 1 | 0 |  | 0.63 | 2 | 23106273 | 682 | 0 | 0 | 0 | 0 | 0 | 0 | 0 | 0
372 | 23106285 | 23106268 | 21601609 | 1 | 1 | 1 | 2 | 400001 | ФСЭМ (2009), сб.40,поз.0001 | Автомобили бортовые, грузоподъемность до 5 т | 1368 | 1011 | маш.-ч | маш.-ч | 1 | 0.02 | 0 | 87.17 | 11.6 | 0 | 0 | 1 | 0 |  | 0.02 | 2 | 23106274 | 683 | 0 | 0 | 0 | 0 | 0 | 0 | 0 | 0
372 | 23106286 | 23106268 | 21540934 | 1 | 1 | 1 | 3 | 101-1522 | ФССЦ (2010) ч.1, раздел01, поз.1522 | Электроды диаметром 5 мм Э42А | 1348 | 1009 | т | т | 1000 | 0.00033 | 10362 | 0 | 0 | 0 | 0 | 1 | 0 |  | 0.00033 | 2 | 23106275 | 684 | 0 | 0 | 0 | 0 | 0 | 0 | 0 | 0
372 | 23106287 | 23106268 | 21542381 | 1 | 1 | 1 | 3 | 101-2576 | ФССЦ (2010) ч.1, раздел01, поз.2576 | Болты с гайками и шайбами для санитарно-технических работ диаметром 16 мм | 1348 | 1009 | т | т | 1000 | 0.00207 | 14830 | 0 | 0 | 0 | 0 | 1 | 0 |  | 0.00207 | 2 | 23106276 | 685 | 0 | 0 | 0 | 0 | 0 | 0 | 0 | 0
372 | 23106288 | 23106268 | 21572783 | 1 | 1 | 1 | 3 | 302-9009 | ФССЦ (2010) ч.3, раздел02, поз.9009 | Арматура трубопроводная фланцевая | 1354 | 1010 | шт. | шт. | 1 | 1 | 0 | 0 | 0 | 0 | 1 | 0 | 0 |  | 1 | 2 | 23106279 | 686 | 0 | 0 | 0 | 0 | 0 | 0 | 0 | 0
372 | 23106289 | 23106268 | 21628494 | 1 | 1 | 1 | 3 | 507-0986 | ФССЦ (2010) ч.5, раздел07, поз.0986 | Фланцы стальные плоские приварные из стали ВСт3сп2, ВСт3сп3, давлением 1,0 МПа (10 кгс/см2), диаметром 100 мм | 1354 | 1010 | шт. | шт. | 1 | 2 | 45 | 0 | 0 | 0 | 0 | 1 | 0 |  | 2 | 2 | 23106277 | 687 | 0 | 0 | 0 | 0 | 0 | 0 | 0 | 0
372 | 23106290 | 23106268 | 21638023 | 1 | 1 | 1 | 3 | 509-0967 | ФССЦ (2010) ч.5, раздел09, поз.0967 | Прокладки из паронита марки ПМБ, толщиной 1 мм, диаметром 100 мм | 1356 | 1010 | 1000 шт. | 1000 шт. | 1000 | 0.002 | 5650 | 0 | 0 | 0 | 0 | 1 | 0 |  | 0.002 | 2 | 23106278 | 688 | 0 | 0 | 0 | 0 | 0 | 0 | 0 | 0
375 | 23106305 | 23106293 | 9415735 | 1 | 1 | 1 | 1 | 1-1035 |  | Рабочий строитель среднего разряда 3,5 | 1369 | 1013 | чел.-ч | чел.-ч | 1 | 6.72 | 0 | 0 | 0 | 9.07 | 0 | 1 | 1 |  | 6.72 | 2 | 23106294 | 689 | 0 | 0 | 0 | 0 | 0 | 0 | 0 | 0
375 | 23106306 | 23106293 | 121548 | 1 | 1 | 1 | 1 | 2 |  | Затраты труда машинистов | 608254 | 1013 | чел.час | чел.час | 1 | 0.04 | 0 | 0 | 0 | 0 | 0 | 1 | 2 |  | 0.04 | 2 | 23106295 | 690 | 0 | 0 | 0 | 0 | 0 | 0 | 0 | 0
375 | 23106307 | 23106293 | 21598697 | 1 | 1 | 1 | 2 | 020129 | ФСЭМ (2009), сб.02,поз.0129 | Краны башенные при работе на других видах строительства 8 т | 1368 | 1011 | маш.-ч | маш.-ч | 1 | 0.02 | 0 | 86.4 | 13.5 | 0 | 0 | 1 | 0 |  | 0.02 | 2 | 23106296 | 691 | 0 | 0 | 0 | 0 | 0 | 0 | 0 | 0
375 | 23106308 | 23106293 | 21598847 | 1 | 1 | 1 | 2 | 021141 | ФСЭМ (2009), сб.02,поз.1141 | Краны на автомобильном ходу при работе на других видах строительства 10 т | 1368 | 1011 | маш.-ч | маш.-ч | 1 | 0.02 | 0 | 111.99 | 13.5 | 0 | 0 | 1 | 0 |  | 0.02 | 2 | 23106297 | 692 | 0 | 0 | 0 | 0 | 0 | 0 | 0 | 0
375 | 23106309 | 23106293 | 21599187 | 1 | 1 | 1 | 2 | 040502 | ФСЭМ (2009), сб.04,поз.0502 | Установки для сварки ручной дуговой (постоянного тока) | 1368 | 1011 | маш.-ч | маш.-ч | 1 | 0.86 | 0 | 8.1 | 0 | 0 | 0 | 1 | 0 |  | 0.86 | 2 | 23106298 | 693 | 0 | 0 | 0 | 0 | 0 | 0 | 0 | 0
375 | 23106310 | 23106293 | 21601609 | 1 | 1 | 1 | 2 | 400001 | ФСЭМ (2009), сб.40,поз.0001 | Автомобили бортовые, грузоподъемность до 5 т | 1368 | 1011 | маш.-ч | маш.-ч | 1 | 0.05 | 0 | 87.17 | 11.6 | 0 | 0 | 1 | 0 |  | 0.05 | 2 | 23106299 | 694 | 0 | 0 | 0 | 0 | 0 | 0 | 0 | 0
375 | 23106311 | 23106293 | 21540934 | 1 | 1 | 1 | 3 | 101-1522 | ФССЦ (2010) ч.1, раздел01, поз.1522 | Электроды диаметром 5 мм Э42А | 1348 | 1009 | т | т | 1000 | 0.00056 | 10362 | 0 | 0 | 0 | 0 | 1 | 0 |  | 0.00056 | 2 | 23106300 | 695 | 0 | 0 | 0 | 0 | 0 | 0 | 0 | 0
375 | 23106312 | 23106293 | 21542383 | 1 | 1 | 1 | 3 | 101-2577 | ФССЦ (2010) ч.1, раздел01, поз.2577 | Болты с гайками и шайбами для санитарно-технических работ диаметром 20-22 мм | 1348 | 1009 | т | т | 1000 | 0.00504 | 13560 | 0 | 0 | 0 | 0 | 1 | 0 |  | 0.00504 | 2 | 23106301 | 696 | 0 | 0 | 0 | 0 | 0 | 0 | 0 | 0
375 | 23106313 | 23106293 | 21572783 | 1 | 1 | 1 | 3 | 302-9009 | ФССЦ (2010) ч.3, раздел02, поз.9009 | Арматура трубопроводная фланцевая | 1354 | 1010 | шт. | шт. | 1 | 1 | 0 | 0 | 0 | 0 | 1 | 0 | 0 |  | 1 | 2 | 23106304 | 697 | 0 | 0 | 0 | 0 | 0 | 0 | 0 | 0
375 | 23106314 | 23106293 | 21628498 | 1 | 1 | 1 | 3 | 507-0988 | ФССЦ (2010) ч.5, раздел07, поз.0988 | Фланцы стальные плоские приварные из стали ВСт3сп2, ВСт3сп3, давлением 1,0 МПа (10 кгс/см2), диаметром 150 мм | 1354 | 1010 | шт. | шт. | 1 | 2 | 75 | 0 | 0 | 0 | 0 | 1 | 0 |  | 2 | 2 | 23106302 | 698 | 0 | 0 | 0 | 0 | 0 | 0 | 0 | 0
375 | 23106315 | 23106293 | 21638024 | 1 | 1 | 1 | 3 | 509-0968 | ФССЦ (2010) ч.5, раздел09, поз.0968 | Прокладки из паронита марки ПМБ, толщиной 1 мм, диаметром 150 мм | 1356 | 1010 | 1000 шт. | 1000 шт. | 1000 | 0.002 | 7980 | 0 | 0 | 0 | 0 | 1 | 0 |  | 0.002 | 2 | 23106303 | 699 | 0 | 0 | 0 | 0 | 0 | 0 | 0 | 0
381 | 23106334 | 23106321 | 9430710 | 1 | 1 | 1 | 1 | 1-2040 |  | Рабочий монтажник среднего разряда 4 | 1369 | 1013 | чел.-ч | чел.-ч | 1 | 88.3 | 0 | 0 | 0 | 9.62 | 0 | 1 | 1 |  | 88.3 | 2 | 23106322 | 700 | 0 | 0 | 0 | 0 | 0 | 0 | 0 | 0
381 | 23106335 | 23106321 | 121548 | 1 | 1 | 1 | 1 | 2 |  | Затраты труда машинистов | 608254 | 1013 | чел.час | чел.час | 1 | 1.51 | 0 | 0 | 0 | 0 | 0 | 1 | 2 |  | 1.51 | 2 | 23106323 | 701 | 0 | 0 | 0 | 0 | 0 | 0 | 0 | 0
381 | 23106336 | 23106321 | 21598821 | 1 | 1 | 1 | 2 | 021102 | ФСЭМ (2009), сб.02,поз.1102 | Краны на автомобильном ходу при работе на монтаже технологического оборудования 10 т | 1368 | 1011 | маш.-ч | маш.-ч | 1 | 1 | 0 | 134.65 | 13.5 | 0 | 0 | 1 | 0 |  | 1 | 2 | 23106324 | 702 | 0 | 0 | 0 | 0 | 0 | 0 | 0 | 0
381 | 23106337 | 23106321 | 21599017 | 1 | 1 | 1 | 2 | 030403 | ФСЭМ (2009), сб.03,поз.0403 | Лебедки электрические тяговым усилием 19,62 кН (2 т) | 1368 | 1011 | маш.-ч | маш.-ч | 1 | 3.89 | 0 | 6.66 | 0 | 0 | 0 | 1 | 0 |  | 3.89 | 2 | 23106325 | 703 | 0 | 0 | 0 | 0 | 0 | 0 | 0 | 0
381 | 23106338 | 23106321 | 21600294 | 1 | 1 | 1 | 2 | 151301 | ФСЭМ (2009), сб.15,поз.1301 | Станки трубогибочные для труб диаметром 200-500 мм | 1368 | 1011 | маш.-ч | маш.-ч | 1 | 0.51 | 0 | 91.83 | 10.06 | 0 | 0 | 1 | 0 |  | 0.51 | 2 | 23106326 | 704 | 0 | 0 | 0 | 0 | 0 | 0 | 0 | 0
381 | 23106339 | 23106321 | 21601609 | 1 | 1 | 1 | 2 | 400001 | ФСЭМ (2009), сб.40,поз.0001 | Автомобили бортовые, грузоподъемность до 5 т | 1368 | 1011 | маш.-ч | маш.-ч | 1 | 1 | 0 | 87.17 | 11.6 | 0 | 0 | 1 | 0 |  | 1 | 2 | 23106327 | 705 | 0 | 0 | 0 | 0 | 0 | 0 | 0 | 0
381 | 23106340 | 23106321 | 21538484 | 1 | 1 | 1 | 3 | 101-0112 | ФССЦ (2010) ч.1, раздел01, поз.0112 | Бура | 1348 | 1009 | т | т | 1000 | 2e-05 | 24600 | 0 | 0 | 0 | 0 | 1 | 0 |  | 2e-05 | 2 | 23106328 | 706 | 0 | 0 | 0 | 0 | 0 | 0 | 0 | 0
381 | 23106341 | 23106321 | 21538874 | 1 | 1 | 1 | 3 | 101-0324 | ФССЦ (2010) ч.1, раздел01, поз.0324 | Кислород технический газообразный | 1339 | 1007 | м3 | м3 | 1 | 0.54 | 6.22 | 0 | 0 | 0 | 0 | 1 | 0 |  | 0.54 | 2 | 23106329 | 707 | 0 | 0 | 0 | 0 | 0 | 0 | 0 | 0
381 | 23106342 | 23106321 | 21541053 | 1 | 1 | 1 | 3 | 101-1602 | ФССЦ (2010) ч.1, раздел01, поз.1602 | Ацетилен газообразный технический | 1339 | 1007 | м3 | м3 | 1 | 0.47 | 38.51 | 0 | 0 | 0 | 0 | 1 | 0 |  | 0.47 | 2 | 23106330 | 708 | 0 | 0 | 0 | 0 | 0 | 0 | 0 | 0
381 | 23106343 | 23106321 | 21586826 | 1 | 1 | 1 | 3 | 411-0002 | ФССЦ (2010) ч.4, раздел11, поз.0002 | Вода водопроводная | 1339 | 1007 | м3 | м3 | 1 | 0.81 | 3.15 | 0 | 0 | 0 | 0 | 1 | 0 |  | 0.81 | 2 | 23106331 | 709 | 0 | 0 | 0 | 0 | 0 | 0 | 0 | 0
381 | 23106344 | 23106321 | 21636428 | 1 | 1 | 1 | 3 | 509-0084 | ФССЦ (2010) ч.5, раздел09, поз.0084 | Припой | 1346 | 1009 | кг | кг | 1 | 0.21 | 85.97 | 0 | 0 | 0 | 0 | 1 | 0 |  | 0.21 | 2 | 23106332 | 710 | 0 | 0 | 0 | 0 | 0 | 0 | 0 | 0
381 | 23106345 | 23106321 | 21598581 | 1 | 1 | 1 | 3 | 999-9950 | ФССЦ (2010) ч.9, раздел99, поз.9950 | Вспомогательные материалы (2% от ОЗП) | 9308174 | 1009 | т | 1 т | 1000 | 16.99 | 1 | 0 | 0 | 0 | 0 | 1 | 0 |  | 16.99 | 2 | 23106333 | 711 | 0 | 0 | 0 | 0 | 0 | 0 | 0 | 0
384 | 23106364 | 23106350 | 9430710 | 1 | 1 | 1 | 1 | 1-2040 |  | Рабочий монтажник среднего разряда 4 | 1369 | 1013 | чел.-ч | чел.-ч | 1 | 0.6 | 0 | 0 | 0 | 9.62 | 0 | 1 | 1 |  | 0.6 | 2 | 23106351 | 712 | 0 | 0 | 0 | 0 | 0 | 0 | 0 | 0
384 | 23106365 | 23106350 | 121548 | 1 | 1 | 1 | 1 | 2 |  | Затраты труда машинистов | 608254 | 1013 | чел.час | чел.час | 1 | 0.25 | 0 | 0 | 0 | 0 | 0 | 1 | 2 |  | 0.25 | 2 | 23106352 | 713 | 0 | 0 | 0 | 0 | 0 | 0 | 0 | 0
384 | 23106366 | 23106350 | 21598821 | 1 | 1 | 1 | 2 | 021102 | ФСЭМ (2009), сб.02,поз.1102 | Краны на автомобильном ходу при работе на монтаже технологического оборудования 10 т | 1368 | 1011 | маш.-ч | маш.-ч | 1 | 0.25 | 0 | 134.65 | 13.5 | 0 | 0 | 1 | 0 |  | 0.25 | 2 | 23106353 | 714 | 0 | 0 | 0 | 0 | 0 | 0 | 0 | 0
384 | 23106367 | 23106350 | 21599187 | 1 | 1 | 1 | 2 | 040502 | ФСЭМ (2009), сб.04,поз.0502 | Установки для сварки ручной дуговой (постоянного тока) | 1368 | 1011 | маш.-ч | маш.-ч | 1 | 0.03 | 0 | 8.1 | 0 | 0 | 0 | 1 | 0 |  | 0.03 | 2 | 23106354 | 715 | 0 | 0 | 0 | 0 | 0 | 0 | 0 | 0
384 | 23106368 | 23106350 | 21601609 | 1 | 1 | 1 | 2 | 400001 | ФСЭМ (2009), сб.40,поз.0001 | Автомобили бортовые, грузоподъемность до 5 т | 1368 | 1011 | маш.-ч | маш.-ч | 1 | 0.25 | 0 | 87.17 | 11.6 | 0 | 0 | 1 | 0 |  | 0.25 | 2 | 23106355 | 716 | 0 | 0 | 0 | 0 | 0 | 0 | 0 | 0
384 | 23106369 | 23106350 | 21586843 | 1 | 1 | 1 | 3 | 411-0041 | ФССЦ (2010) ч.4, раздел11, поз.0041 | Электроэнергия | 1383 | 1013 | КВТ-Ч | КВТ-Ч | 1 | 0.72 | 0.4 | 0 | 0 | 0 | 0 | 1 | 0 |  | 0.72 | 2 | 23106356 | 717 | 0 | 0 | 0 | 0 | 0 | 0 | 0 | 0
384 | 23106370 | 23106350 | 21590082 | 1 | 1 | 1 | 3 | 501-0005 | ФССЦ (2010) ч.5, раздел01, поз.0005 | Кабели силовые на напряжение 1000 В с медными жилами в свинцовой оболочке марки СБГУ, с числом жил - 3 и сечением 50 мм2 | 1477 | 1013 | 1000 м | 1000 М | 1 | 1e-05 | 144655.32 | 0 | 0 | 0 | 0 | 1 | 0 |  | 1e-05 | 2 | 23106357 | 718 | 0 | 0 | 0 | 0 | 0 | 0 | 0 | 0
384 | 23106371 | 23106350 | 21594633 | 1 | 1 | 1 | 3 | 502-0472 | ФССЦ (2010) ч.5, раздел02, поз.0472 | Провода силовые гибкие на напряжение до 380 В с изоляцией из стеклоткани и дельта-асбеста, пропитанного кремнийорганическим лаком марки ПСУ-180, сечением 6 мм2 | 1477 | 1013 | 1000 м | 1000 М | 1 | 5e-05 | 13980.31 | 0 | 0 | 0 | 0 | 1 | 0 |  | 5e-05 | 2 | 23106358 | 719 | 0 | 0 | 0 | 0 | 0 | 0 | 0 | 0
384 | 23106372 | 23106350 | 21632137 | 1 | 1 | 1 | 3 | 507-2833 | ФССЦ (2010) ч.5, раздел07, поз.2833 | Маты высокотемпературные марки МВТ-20 | 1301 | 1003 | м | м | 1 | 0.03 | 8.9 | 0 | 0 | 0 | 0 | 1 | 0 |  | 0.03 | 2 | 23106359 | 720 | 0 | 0 | 0 | 0 | 0 | 0 | 0 | 0
384 | 23106373 | 23106350 | 21637930 | 1 | 1 | 1 | 3 | 509-0918 | ФССЦ (2010) ч.5, раздел09, поз.0918 | Картон асбестовый общего назначения марки КАОН-1 толщиной 2 мм | 1348 | 1009 | т | т | 1000 | 0.00076 | 8892 | 0 | 0 | 0 | 0 | 1 | 0 |  | 0.00076 | 2 | 23106360 | 721 | 0 | 0 | 0 | 0 | 0 | 0 | 0 | 0
384 | 23106374 | 23106350 | 21638018 | 1 | 1 | 1 | 3 | 509-0963 | ФССЦ (2010) ч.5, раздел09, поз.0963 | Ткань асбестовая со стеклонитью АСТ-1 толщиной 1,8 мм | 1348 | 1009 | т | т | 1000 | 6e-05 | 66860 | 0 | 0 | 0 | 0 | 1 | 0 |  | 6e-05 | 2 | 23106361 | 722 | 0 | 0 | 0 | 0 | 0 | 0 | 0 | 0
384 | 23106375 | 23106350 | 21638054 | 1 | 1 | 1 | 3 | 509-0987 | ФССЦ (2010) ч.5, раздел09, поз.0987 | Шнур асбестовый общего назначения марки ШАОН диаметром 2,0-2,5 мм | 1348 | 1009 | т | т | 1000 | 4e-05 | 27300 | 0 | 0 | 0 | 0 | 1 | 0 |  | 4e-05 | 2 | 23106362 | 723 | 0 | 0 | 0 | 0 | 0 | 0 | 0 | 0
384 | 23106376 | 23106350 | 21598581 | 1 | 1 | 1 | 3 | 999-9950 | ФССЦ (2010) ч.9, раздел99, поз.9950 | Вспомогательные материалы (2% от ОЗП) | 9308174 | 1009 | т | 1 т | 1000 | 0.12 | 1 | 0 | 0 | 0 | 0 | 1 | 0 |  | 0.12 | 2 | 23106363 | 724 | 0 | 0 | 0 | 0 | 0 | 0 | 0 | 0
385 | 23106390 | 23106377 | 9430710 | 1 | 1 | 1 | 1 | 1-2040 |  | Рабочий монтажник среднего разряда 4 | 1369 | 1013 | чел.-ч | чел.-ч | 1 | 0.55 | 0 | 0 | 0 | 9.62 | 0 | 1 | 1 |  | 0.55 | 2 | 23106378 | 725 | 0 | 0 | 0 | 0 | 0 | 0 | 0 | 0
385 | 23106391 | 23106377 | 121548 | 1 | 1 | 1 | 1 | 2 |  | Затраты труда машинистов | 608254 | 1013 | чел.час | чел.час | 1 | 0.25 | 0 | 0 | 0 | 0 | 0 | 1 | 2 |  | 0.25 | 2 | 23106379 | 726 | 0 | 0 | 0 | 0 | 0 | 0 | 0 | 0
385 | 23106392 | 23106377 | 21598821 | 1 | 1 | 1 | 2 | 021102 | ФСЭМ (2009), сб.02,поз.1102 | Краны на автомобильном ходу при работе на монтаже технологического оборудования 10 т | 1368 | 1011 | маш.-ч | маш.-ч | 1 | 0.25 | 0 | 134.65 | 13.5 | 0 | 0 | 1 | 0 |  | 0.25 | 2 | 23106380 | 727 | 0 | 0 | 0 | 0 | 0 | 0 | 0 | 0
385 | 23106393 | 23106377 | 21599187 | 1 | 1 | 1 | 2 | 040502 | ФСЭМ (2009), сб.04,поз.0502 | Установки для сварки ручной дуговой (постоянного тока) | 1368 | 1011 | маш.-ч | маш.-ч | 1 | 0.02 | 0 | 8.1 | 0 | 0 | 0 | 1 | 0 |  | 0.02 | 2 | 23106381 | 728 | 0 | 0 | 0 | 0 | 0 | 0 | 0 | 0
385 | 23106394 | 23106377 | 21601609 | 1 | 1 | 1 | 2 | 400001 | ФСЭМ (2009), сб.40,поз.0001 | Автомобили бортовые, грузоподъемность до 5 т | 1368 | 1011 | маш.-ч | маш.-ч | 1 | 0.25 | 0 | 87.17 | 11.6 | 0 | 0 | 1 | 0 |  | 0.25 | 2 | 23106382 | 729 | 0 | 0 | 0 | 0 | 0 | 0 | 0 | 0
385 | 23106395 | 23106377 | 21586843 | 1 | 1 | 1 | 3 | 411-0041 | ФССЦ (2010) ч.4, раздел11, поз.0041 | Электроэнергия | 1383 | 1013 | КВТ-Ч | КВТ-Ч | 1 | 0.65 | 0.4 | 0 | 0 | 0 | 0 | 1 | 0 |  | 0.65 | 2 | 23106383 | 730 | 0 | 0 | 0 | 0 | 0 | 0 | 0 | 0
385 | 23106396 | 23106377 | 21590082 | 1 | 1 | 1 | 3 | 501-0005 | ФССЦ (2010) ч.5, раздел01, поз.0005 | Кабели силовые на напряжение 1000 В с медными жилами в свинцовой оболочке марки СБГУ, с числом жил - 3 и сечением 50 мм2 | 1477 | 1013 | 1000 м | 1000 М | 1 | 1e-05 | 144655.32 | 0 | 0 | 0 | 0 | 1 | 0 |  | 1e-05 | 2 | 23106384 | 731 | 0 | 0 | 0 | 0 | 0 | 0 | 0 | 0
385 | 23106397 | 23106377 | 21594633 | 1 | 1 | 1 | 3 | 502-0472 | ФССЦ (2010) ч.5, раздел02, поз.0472 | Провода силовые гибкие на напряжение до 380 В с изоляцией из стеклоткани и дельта-асбеста, пропитанного кремнийорганическим лаком марки ПСУ-180, сечением 6 мм2 | 1477 | 1013 | 1000 м | 1000 М | 1 | 5e-05 | 13980.31 | 0 | 0 | 0 | 0 | 1 | 0 |  | 5e-05 | 2 | 23106385 | 732 | 0 | 0 | 0 | 0 | 0 | 0 | 0 | 0
385 | 23106398 | 23106377 | 21632137 | 1 | 1 | 1 | 3 | 507-2833 | ФССЦ (2010) ч.5, раздел07, поз.2833 | Маты высокотемпературные марки МВТ-20 | 1301 | 1003 | м | м | 1 | 0.05 | 8.9 | 0 | 0 | 0 | 0 | 1 | 0 |  | 0.05 | 2 | 23106386 | 733 | 0 | 0 | 0 | 0 | 0 | 0 | 0 | 0
385 | 23106399 | 23106377 | 21638018 | 1 | 1 | 1 | 3 | 509-0963 | ФССЦ (2010) ч.5, раздел09, поз.0963 | Ткань асбестовая со стеклонитью АСТ-1 толщиной 1,8 мм | 1348 | 1009 | т | т | 1000 | 6e-05 | 66860 | 0 | 0 | 0 | 0 | 1 | 0 |  | 6e-05 | 2 | 23106387 | 734 | 0 | 0 | 0 | 0 | 0 | 0 | 0 | 0
385 | 23106400 | 23106377 | 21638054 | 1 | 1 | 1 | 3 | 509-0987 | ФССЦ (2010) ч.5, раздел09, поз.0987 | Шнур асбестовый общего назначения марки ШАОН диаметром 2,0-2,5 мм | 1348 | 1009 | т | т | 1000 | 4e-05 | 27300 | 0 | 0 | 0 | 0 | 1 | 0 |  | 4e-05 | 2 | 23106388 | 735 | 0 | 0 | 0 | 0 | 0 | 0 | 0 | 0
385 | 23106401 | 23106377 | 21598581 | 1 | 1 | 1 | 3 | 999-9950 | ФССЦ (2010) ч.9, раздел99, поз.9950 | Вспомогательные материалы (2% от ОЗП) | 9308174 | 1009 | т | 1 т | 1000 | 0.11 | 1 | 0 | 0 | 0 | 0 | 1 | 0 |  | 0.11 | 2 | 23106389 | 736 | 0 | 0 | 0 | 0 | 0 | 0 | 0 | 0
386 | 23106409 | 23106402 | 9430710 | 1 | 1 | 1 | 1 | 1-2040 |  | Рабочий монтажник среднего разряда 4 | 1369 | 1013 | чел.-ч | чел.-ч | 1 | 22.6 | 0 | 0 | 0 | 9.62 | 0 | 1 | 1 |  | 22.6 | 2 | 23106403 | 737 | 0 | 0 | 0 | 0 | 0 | 0 | 0 | 0
386 | 23106410 | 23106402 | 121548 | 1 | 1 | 1 | 1 | 2 |  | Затраты труда машинистов | 608254 | 1013 | чел.час | чел.час | 1 | 8.73 | 0 | 0 | 0 | 0 | 0 | 1 | 2 |  | 8.73 | 2 | 23106404 | 738 | 0 | 0 | 0 | 0 | 0 | 0 | 0 | 0
386 | 23106411 | 23106402 | 21598821 | 1 | 1 | 1 | 2 | 021102 | ФСЭМ (2009), сб.02,поз.1102 | Краны на автомобильном ходу при работе на монтаже технологического оборудования 10 т | 1368 | 1011 | маш.-ч | маш.-ч | 1 | 7.3 | 0 | 134.65 | 13.5 | 0 | 0 | 1 | 0 |  | 7.3 | 2 | 23106405 | 739 | 0 | 0 | 0 | 0 | 0 | 0 | 0 | 0
386 | 23106412 | 23106402 | 21599243 | 1 | 1 | 1 | 2 | 050301 | ФСЭМ (2009), сб.05,поз.0301 | Компрессоры самоходные с двигателем внутреннего сгорания давлением 800 кПа (8 ат), производительность 6,3 м3/мин | 1368 | 1011 | маш.-ч | маш.-ч | 1 | 1.43 | 0 | 100 | 10.06 | 0 | 0 | 1 | 0 |  | 1.43 | 2 | 23106406 | 740 | 0 | 0 | 0 | 0 | 0 | 0 | 0 | 0
386 | 23106413 | 23106402 | 21601609 | 1 | 1 | 1 | 2 | 400001 | ФСЭМ (2009), сб.40,поз.0001 | Автомобили бортовые, грузоподъемность до 5 т | 1368 | 1011 | маш.-ч | маш.-ч | 1 | 7.3 | 0 | 87.17 | 11.6 | 0 | 0 | 1 | 0 |  | 7.3 | 2 | 23106407 | 741 | 0 | 0 | 0 | 0 | 0 | 0 | 0 | 0
386 | 23106414 | 23106402 | 21598581 | 1 | 1 | 1 | 3 | 999-9950 | ФССЦ (2010) ч.9, раздел99, поз.9950 | Вспомогательные материалы (2% от ОЗП) | 9308174 | 1009 | т | 1 т | 1000 | 4.35 | 1 | 0 | 0 | 0 | 0 | 1 | 0 |  | 4.35 | 2 | 23106408 | 742 | 0 | 0 | 0 | 0 | 0 | 0 | 0 | 0
387 | 23106429 | 23106415 | 9416210 | 1 | 1 | 1 | 1 | 1-1037 |  | Рабочий строитель среднего разряда 3,7 | 1369 | 1013 | чел.-ч | чел.-ч | 1 | 14.17 | 0 | 0 | 0 | 9.29 | 0 | 1 | 1 |  | 14.17 | 2 | 23106416 | 743 | 0 | 0 | 0 | 0 | 0 | 0 | 0 | 0
387 | 23106430 | 23106415 | 121548 | 1 | 1 | 1 | 1 | 2 |  | Затраты труда машинистов | 608254 | 1013 | чел.час | чел.час | 1 | 0.05 | 0 | 0 | 0 | 0 | 0 | 1 | 2 |  | 0.05 | 2 | 23106417 | 744 | 0 | 0 | 0 | 0 | 0 | 0 | 0 | 0
387 | 23106431 | 23106415 | 21598847 | 1 | 1 | 1 | 2 | 021141 | ФСЭМ (2009), сб.02,поз.1141 | Краны на автомобильном ходу при работе на других видах строительства 10 т | 1368 | 1011 | маш.-ч | маш.-ч | 1 | 0.05 | 0 | 111.99 | 13.5 | 0 | 0 | 1 | 0 |  | 0.05 | 2 | 23106418 | 745 | 0 | 0 | 0 | 0 | 0 | 0 | 0 | 0
387 | 23106432 | 23106415 | 21599187 | 1 | 1 | 1 | 2 | 040502 | ФСЭМ (2009), сб.04,поз.0502 | Установки для сварки ручной дуговой (постоянного тока) | 1368 | 1011 | маш.-ч | маш.-ч | 1 | 0.52 | 0 | 8.1 | 0 | 0 | 0 | 1 | 0 |  | 0.52 | 2 | 23106419 | 746 | 0 | 0 | 0 | 0 | 0 | 0 | 0 | 0
387 | 23106433 | 23106415 | 21601609 | 1 | 1 | 1 | 2 | 400001 | ФСЭМ (2009), сб.40,поз.0001 | Автомобили бортовые, грузоподъемность до 5 т | 1368 | 1011 | маш.-ч | маш.-ч | 1 | 0.03 | 0 | 87.17 | 11.6 | 0 | 0 | 1 | 0 |  | 0.03 | 2 | 23106420 | 747 | 0 | 0 | 0 | 0 | 0 | 0 | 0 | 0
387 | 23106434 | 23106415 | 21540934 | 1 | 1 | 1 | 3 | 101-1522 | ФССЦ (2010) ч.1, раздел01, поз.1522 | Электроды диаметром 5 мм Э42А | 1348 | 1009 | т | т | 1000 | 0.00039 | 10362 | 0 | 0 | 0 | 0 | 1 | 0 |  | 0.00039 | 2 | 23106421 | 748 | 0 | 0 | 0 | 0 | 0 | 0 | 0 | 0
387 | 23106435 | 23106415 | 21541212 | 1 | 1 | 1 | 3 | 101-1703 | ФССЦ (2010) ч.1, раздел01, поз.1703 | Прокладки резиновые (пластина техническая прессованная) | 1346 | 1009 | кг | кг | 1 | 0.07 | 23.09 | 0 | 0 | 0 | 0 | 1 | 0 |  | 0.07 | 2 | 23106422 | 749 | 0 | 0 | 0 | 0 | 0 | 0 | 0 | 0
387 | 23106436 | 23106415 | 21542379 | 1 | 1 | 1 | 3 | 101-2575 | ФССЦ (2010) ч.1, раздел01, поз.2575 | Болты с гайками и шайбами для санитарно-технических работ диаметром 12 мм | 1348 | 1009 | т | т | 1000 | 0.00127 | 15323 | 0 | 0 | 0 | 0 | 1 | 0 |  | 0.00127 | 2 | 23106423 | 750 | 0 | 0 | 0 | 0 | 0 | 0 | 0 | 0
387 | 23106437 | 23106415 | 21556572 | 1 | 1 | 1 | 3 | 204-0059 | ФССЦ (2010) ч.2, раздел04, поз.0059 | Анкерные детали из прямых или гнутых круглых стержней с резьбой (в комплекте с шайбами и гайками или без них), поставляемые отдельно | 1348 | 1009 | т | т | 1000 | 0.0022 | 10100 | 0 | 0 | 0 | 0 | 1 | 0 |  | 0.0022 | 2 | 23106424 | 751 | 0 | 0 | 0 | 0 | 0 | 0 | 0 | 0
387 | 23106438 | 23106415 | 21562348 | 1 | 1 | 1 | 3 | 301-1494 | ФССЦ (2010) ч.3, раздел01, поз.1494 | Насосы центробежные 8/18 с электродвигателем 4А 180 А2 массой агрегата до 0,1 т | 1035 | 1013 | компл. | компл. | 1 | 1 | 2453.8 | 0 | 0 | 0 | 0 | 1 | 0 |  | 1 | 2 | 23106425 | 752 | 0 | 0 | 0 | 0 | 0 | 0 | 0 | 0
387 | 23106439 | 23106415 | 21574001 | 1 | 1 | 1 | 3 | 402-0002 | ФССЦ (2010) ч.4, раздел02, поз.0002 | Раствор готовый кладочный цементный марки 50 | 1339 | 1007 | м3 | м3 | 1 | 0.014 | 485.9 | 0 | 0 | 0 | 0 | 1 | 0 |  | 0.014 | 2 | 23106426 | 753 | 0 | 0 | 0 | 0 | 0 | 0 | 0 | 0
387 | 23106440 | 23106415 | 21628486 | 1 | 1 | 1 | 3 | 507-0982 | ФССЦ (2010) ч.5, раздел07, поз.0982 | Фланцы стальные плоские приварные из стали ВСт3сп2, ВСт3сп3, давлением 1,0 МПа (10 кгс/см2), диаметром 40 мм | 1354 | 1010 | шт. | шт. | 1 | 1 | 23 | 0 | 0 | 0 | 0 | 1 | 0 |  | 1 | 2 | 23106427 | 754 | 0 | 0 | 0 | 0 | 0 | 0 | 0 | 0
387 | 23106441 | 23106415 | 21628488 | 1 | 1 | 1 | 3 | 507-0983 | ФССЦ (2010) ч.5, раздел07, поз.0983 | Фланцы стальные плоские приварные из стали ВСт3сп2, ВСт3сп3, давлением 1,0 МПа (10 кгс/см2), диаметром 50 мм | 1354 | 1010 | шт. | шт. | 1 | 1 | 28 | 0 | 0 | 0 | 0 | 1 | 0 |  | 1 | 2 | 23106428 | 755 | 0 | 0 | 0 | 0 | 0 | 0 | 0 | 0
389 | 23106463 | 23106444 | 9430636 | 1 | 1 | 1 | 1 | 1-2038 |  | Рабочий монтажник среднего разряда 3,8 | 1369 | 1013 | чел.-ч | чел.-ч | 1 | 34.7 | 0 | 0 | 0 | 9.4 | 0 | 1 | 1 |  | 34.7 | 2 | 23106445 | 756 | 0 | 0 | 0 | 0 | 0 | 0 | 0 | 0
389 | 23106464 | 23106444 | 121548 | 1 | 1 | 1 | 1 | 2 |  | Затраты труда машинистов | 608254 | 1013 | чел.час | чел.час | 1 | 0.22 | 0 | 0 | 0 | 0 | 0 | 1 | 2 |  | 0.22 | 2 | 23106446 | 757 | 0 | 0 | 0 | 0 | 0 | 0 | 0 | 0
389 | 23106465 | 23106444 | 21598821 | 1 | 1 | 1 | 2 | 021102 | ФСЭМ (2009), сб.02,поз.1102 | Краны на автомобильном ходу при работе на монтаже технологического оборудования 10 т | 1368 | 1011 | маш.-ч | маш.-ч | 1 | 0.22 | 0 | 134.65 | 13.5 | 0 | 0 | 1 | 0 |  | 0.22 | 2 | 23106447 | 758 | 0 | 0 | 0 | 0 | 0 | 0 | 0 | 0
389 | 23106466 | 23106444 | 21599187 | 1 | 1 | 1 | 2 | 040502 | ФСЭМ (2009), сб.04,поз.0502 | Установки для сварки ручной дуговой (постоянного тока) | 1368 | 1011 | маш.-ч | маш.-ч | 1 | 17.9 | 0 | 8.1 | 0 | 0 | 0 | 1 | 0 |  | 17.9 | 2 | 23106448 | 759 | 0 | 0 | 0 | 0 | 0 | 0 | 0 | 0
389 | 23106467 | 23106444 | 21601285 | 1 | 1 | 1 | 2 | 331451 | ФСЭМ (2009), сб.33,поз.1451 | Перфораторы электрические | 1368 | 1011 | маш.-ч | маш.-ч | 1 | 4.44 | 0 | 2.08 | 0 | 0 | 0 | 1 | 0 |  | 4.44 | 2 | 23106449 | 760 | 0 | 0 | 0 | 0 | 0 | 0 | 0 | 0
389 | 23106468 | 23106444 | 21601611 | 1 | 1 | 1 | 2 | 400002 | ФСЭМ (2009), сб.40,поз.0002 | Автомобили бортовые, грузоподъемность до 8 т | 1368 | 1011 | маш.-ч | маш.-ч | 1 | 0.22 | 0 | 107.3 | 11.6 | 0 | 0 | 1 | 0 |  | 0.22 | 2 | 23106450 | 761 | 0 | 0 | 0 | 0 | 0 | 0 | 0 | 0
389 | 23106469 | 23106444 | 21538491 | 1 | 1 | 1 | 3 | 101-0115 | ФССЦ (2010) ч.1, раздел01, поз.0115 | Винты с полукруглой головкой длиной 50 мм | 1348 | 1009 | т | т | 1000 | 0.00218 | 12430 | 0 | 0 | 0 | 0 | 1 | 0 |  | 0.00218 | 2 | 23106451 | 762 | 0 | 0 | 0 | 0 | 0 | 0 | 0 | 0
389 | 23106470 | 23106444 | 21539796 | 1 | 1 | 1 | 3 | 101-0813 | ФССЦ (2010) ч.1, раздел01, поз.0813 | Проволока стальная низкоуглеродистая разного назначения оцинкованная диаметром 3,0 мм | 1348 | 1009 | т | т | 1000 | 0.003 | 12242 | 0 | 0 | 0 | 0 | 1 | 0 |  | 0.003 | 2 | 23106452 | 763 | 0 | 0 | 0 | 0 | 0 | 0 | 0 | 0
389 | 23106471 | 23106444 | 21541209 | 1 | 1 | 1 | 3 | 101-1699 | ФССЦ (2010) ч.1, раздел01, поз.1699 | Патроны для пристрелки | 1358 | 1010 | 10 шт. | 10 шт. | 10 | 21.8 | 23.4 | 0 | 0 | 0 | 0 | 1 | 0 |  | 21.8 | 2 | 23106453 | 764 | 0 | 0 | 0 | 0 | 0 | 0 | 0 | 0
389 | 23106472 | 23106444 | 21541290 | 1 | 1 | 1 | 3 | 101-1755 | ФССЦ (2010) ч.1, раздел01, поз.1755 | Сталь полосовая, марка стали Ст3сп шириной 50-200 мм толщиной 4-5 мм | 1348 | 1009 | т | т | 1000 | 0.0515 | 5000 | 0 | 0 | 0 | 0 | 1 | 0 |  | 0.0515 | 2 | 23106454 | 765 | 0 | 0 | 0 | 0 | 0 | 0 | 0 | 0
389 | 23106473 | 23106444 | 21541499 | 1 | 1 | 1 | 3 | 101-1924 | ФССЦ (2010) ч.1, раздел01, поз.1924 | Электроды диаметром 4 мм Э42А | 1346 | 1009 | кг | кг | 1 | 1.05 | 10.57 | 0 | 0 | 0 | 0 | 1 | 0 |  | 1.05 | 2 | 23106455 | 766 | 0 | 0 | 0 | 0 | 0 | 0 | 0 | 0
389 | 23106474 | 23106444 | 21544560 | 1 | 1 | 1 | 3 | 101-3911 | ФССЦ (2010) ч.1, раздел01, поз.3911 | Дюбели для пристрелки стальные | 1358 | 1010 | 10 шт. | 10 шт. | 10 | 21.8 | 26.4 | 0 | 0 | 0 | 0 | 1 | 0 |  | 21.8 | 2 | 23106456 | 767 | 0 | 0 | 0 | 0 | 0 | 0 | 0 | 0
389 | 23106475 | 23106444 | 21559652 | 1 | 1 | 1 | 3 | 301-0041 | ФССЦ (2010) ч.3, раздел01, поз.0041 | Патрубки | 1358 | 1010 | 10 шт. | 10 шт. | 10 | 1 | 277.5 | 0 | 0 | 0 | 0 | 1 | 0 |  | 1 | 2 | 23106457 | 768 | 0 | 0 | 0 | 0 | 0 | 0 | 0 | 0
389 | 23106476 | 23106444 | 21636359 | 1 | 1 | 1 | 3 | 509-0031 | ФССЦ (2010) ч.5, раздел09, поз.0031 | Муфты соединительные | 1354 | 1010 | шт. | шт. | 1 | 10 | 0.71 | 0 | 0 | 0 | 0 | 1 | 0 |  | 10 | 2 | 23106458 | 769 | 0 | 0 | 0 | 0 | 0 | 0 | 0 | 0
389 | 23106477 | 23106444 | 21636434 | 1 | 1 | 1 | 3 | 509-0090 | ФССЦ (2010) ч.5, раздел09, поз.0090 | Перемычки гибкие, тип ПГС-50 | 1354 | 1010 | шт. | шт. | 1 | 5 | 3.9 | 0 | 0 | 0 | 0 | 1 | 0 |  | 5 | 2 | 23106459 | 770 | 0 | 0 | 0 | 0 | 0 | 0 | 0 | 0
389 | 23106478 | 23106444 | 21636450 | 1 | 1 | 1 | 3 | 509-0104 | ФССЦ (2010) ч.5, раздел09, поз.0104 | Скобы двухлапковые | 1358 | 1010 | 10 шт. | 10 шт. | 10 | 25 | 32.8 | 0 | 0 | 0 | 0 | 1 | 0 |  | 25 | 2 | 23106460 | 771 | 0 | 0 | 0 | 0 | 0 | 0 | 0 | 0
389 | 23106479 | 23106444 | 21637687 | 1 | 1 | 1 | 3 | 509-0783 | ФССЦ (2010) ч.5, раздел09, поз.0783 | Втулки изолирующие | 1354 | 1010 | шт. | шт. | 1 | 10 | 0.27 | 0 | 0 | 0 | 0 | 1 | 0 |  | 10 | 2 | 23106461 | 772 | 0 | 0 | 0 | 0 | 0 | 0 | 0 | 0
389 | 23106480 | 23106444 | 21598581 | 1 | 1 | 1 | 3 | 999-9950 | ФССЦ (2010) ч.9, раздел99, поз.9950 | Вспомогательные материалы (2% от ОЗП) | 9308174 | 1009 | т | 1 т | 1000 | 6.52 | 1 | 0 | 0 | 0 | 0 | 1 | 0 |  | 6.52 | 2 | 23106462 | 773 | 0 | 0 | 0 | 0 | 0 | 0 | 0 | 0
392 | 23106492 | 23106483 | 9416110 | 1 | 1 | 1 | 1 | 1-1036 |  | Рабочий строитель среднего разряда 3,6 | 1369 | 1013 | чел.-ч | чел.-ч | 1 | 6.02 | 0 | 0 | 0 | 9.18 | 0 | 1 | 1 |  | 6.02 | 2 | 23106484 | 774 | 0 | 0 | 0 | 0 | 0 | 0 | 0 | 0
392 | 23106493 | 23106483 | 21599187 | 1 | 1 | 1 | 2 | 040502 | ФСЭМ (2009), сб.04,поз.0502 | Установки для сварки ручной дуговой (постоянного тока) | 1368 | 1011 | маш.-ч | маш.-ч | 1 | 0.93 | 0 | 8.1 | 0 | 0 | 0 | 1 | 0 |  | 0.93 | 2 | 23106485 | 775 | 0 | 0 | 0 | 0 | 0 | 0 | 0 | 0
392 | 23106494 | 23106483 | 21601285 | 1 | 1 | 1 | 2 | 331451 | ФСЭМ (2009), сб.33,поз.1451 | Перфораторы электрические | 1368 | 1011 | маш.-ч | маш.-ч | 1 | 0.5 | 0 | 2.08 | 0 | 0 | 0 | 1 | 0 |  | 0.5 | 2 | 23106486 | 776 | 0 | 0 | 0 | 0 | 0 | 0 | 0 | 0
392 | 23106495 | 23106483 | 21601609 | 1 | 1 | 1 | 2 | 400001 | ФСЭМ (2009), сб.40,поз.0001 | Автомобили бортовые, грузоподъемность до 5 т | 1368 | 1011 | маш.-ч | маш.-ч | 1 | 0.04 | 0 | 87.17 | 11.6 | 0 | 0 | 1 | 0 |  | 0.04 | 2 | 23106487 | 777 | 0 | 0 | 0 | 0 | 0 | 0 | 0 | 0
392 | 23106496 | 23106483 | 21540934 | 1 | 1 | 1 | 3 | 101-1522 | ФССЦ (2010) ч.1, раздел01, поз.1522 | Электроды диаметром 5 мм Э42А | 1348 | 1009 | т | т | 1000 | 0.0008 | 10362 | 0 | 0 | 0 | 0 | 1 | 0 |  | 0.0008 | 2 | 23106488 | 778 | 0 | 0 | 0 | 0 | 0 | 0 | 0 | 0
392 | 23106497 | 23106483 | 21541234 | 1 | 1 | 1 | 3 | 101-1714 | ФССЦ (2010) ч.1, раздел01, поз.1714 | Болты с гайками и шайбами строительные | 1348 | 1009 | т | т | 1000 | 0.0007 | 9040 | 0 | 0 | 0 | 0 | 1 | 0 |  | 0.0007 | 2 | 23106489 | 779 | 0 | 0 | 0 | 0 | 0 | 0 | 0 | 0
392 | 23106498 | 23106483 | 21561822 | 1 | 1 | 1 | 3 | 301-1193 | ФССЦ (2010) ч.3, раздел01, поз.1193 | Кронштейны и подставки под оборудование из сортовой стали | 1346 | 1009 | кг | кг | 1 | 100 | 8.52 | 0 | 0 | 0 | 0 | 1 | 0 |  | 100 | 2 | 23106490 | 780 | 0 | 0 | 0 | 0 | 0 | 0 | 0 | 0
392 | 23106499 | 23106483 | 21574005 | 1 | 1 | 1 | 3 | 402-0004 | ФССЦ (2010) ч.4, раздел02, поз.0004 | Раствор готовый кладочный цементный марки 100 | 1339 | 1007 | м3 | м3 | 1 | 0.01 | 519.8 | 0 | 0 | 0 | 0 | 1 | 0 |  | 0.01 | 2 | 23106491 | 781 | 0 | 0 | 0 | 0 | 0 | 0 | 0 | 0
394 | 23106509 | 23106501 | 9416409 | 1 | 1 | 1 | 1 | 1-1042 |  | Рабочий строитель среднего разряда 4,2 | 1369 | 1013 | чел.-ч | чел.-ч | 1 | 6.67 | 0 | 0 | 0 | 9.92 | 0 | 1 | 1 |  | 6.67 | 2 | 23106502 | 782 | 0 | 0 | 0 | 0 | 0 | 0 | 0 | 0
394 | 23106510 | 23106501 | 21601609 | 1 | 1 | 1 | 2 | 400001 | ФСЭМ (2009), сб.40,поз.0001 | Автомобили бортовые, грузоподъемность до 5 т | 1368 | 1011 | маш.-ч | маш.-ч | 1 | 0.43 | 0 | 87.17 | 11.6 | 0 | 0 | 1 | 0 |  | 0.43 | 2 | 23106503 | 783 | 0 | 0 | 0 | 0 | 0 | 0 | 0 | 0
394 | 23106511 | 23106501 | 21542217 | 1 | 1 | 1 | 3 | 101-2466 | ФССЦ (2010) ч.1, раздел01, поз.2466 | Краска «Армофиниш» | 1296 | 1002 | л | л | 1 | 2.5 | 269.51 | 0 | 0 | 0 | 0 | 1 | 0 |  | 2.5 | 2 | 23106504 | 784 | 0 | 0 | 0 | 0 | 0 | 0 | 0 | 0
394 | 23106512 | 23106501 | 21542238 | 1 | 1 | 1 | 3 | 101-2481 | ФССЦ (2010) ч.1, раздел01, поз.2481 | Лента самоклеящаяся «Армофлекс» 3х50 мм | 1301 | 1003 | м | м | 1 | 26 | 3 | 0 | 0 | 0 | 0 | 1 | 0 |  | 26 | 2 | 23106505 | 785 | 0 | 0 | 0 | 0 | 0 | 0 | 0 | 0
394 | 23106513 | 23106501 | 21614720 | 1 | 1 | 1 | 3 | 104-0163 | ФССЦ (2010) ч.1, раздел04, поз.0163 | Плиты (пластины) из вспененного полиэтилена (пенополиэтилен) «Термафлекс» толщиной 60 мм | 1327 | 1005 | м2 | м2 | 1 | 11 | 365 | 0 | 0 | 0 | 0 | 1 | 0 |  | 11 | 2 | 23106506 | 786 | 0 | 0 | 0 | 0 | 0 | 0 | 0 | 0
394 | 23106514 | 23106501 | 21620256 | 1 | 1 | 1 | 3 | 113-0393 | ФССЦ (2010) ч.1, раздел13, поз.0393 | Клей «Армофлекс» 520 | 1296 | 1002 | л | л | 1 | 1.5 | 65.58 | 0 | 0 | 0 | 0 | 1 | 0 |  | 1.5 | 2 | 23106507 | 787 | 0 | 0 | 0 | 0 | 0 | 0 | 0 | 0
394 | 23106515 | 23106501 | 21620257 | 1 | 1 | 1 | 3 | 113-0394 | ФССЦ (2010) ч.1, раздел13, поз.0394 | Очиститель для клея «Армофлекс» | 1296 | 1002 | л | л | 1 | 0.057 | 200.58 | 0 | 0 | 0 | 0 | 1 | 0 |  | 0.057 | 2 | 23106508 | 788 | 0 | 0 | 0 | 0 | 0 | 0 | 0 | 0
395 | 23106527 | 23106516 | 9416450 | 1 | 1 | 1 | 1 | 1-1045 |  | Рабочий строитель среднего разряда 4,5 | 1369 | 1013 | чел.-ч | чел.-ч | 1 | 156.67 | 0 | 0 | 0 | 10.35 | 0 | 1 | 1 |  | 156.67 | 2 | 23106517 | 789 | 0 | 0 | 0 | 0 | 0 | 0 | 0 | 0
395 | 23106528 | 23106516 | 21601198 | 1 | 1 | 1 | 2 | 330206 | ФСЭМ (2009), сб.33,поз.0206 | Дрели электрические | 1368 | 1011 | маш.-ч | маш.-ч | 1 | 1.67 | 0 | 1.95 | 0 | 0 | 0 | 1 | 0 |  | 1.67 | 2 | 23106518 | 790 | 0 | 0 | 0 | 0 | 0 | 0 | 0 | 0
395 | 23106529 | 23106516 | 21601309 | 1 | 1 | 1 | 2 | 332101 | ФСЭМ (2009), сб.33,поз.2101 | Установки для изготовления бандажей, диафрагм, пряжек | 1368 | 1011 | маш.-ч | маш.-ч | 1 | 6.2 | 0 | 2.16 | 0 | 0 | 0 | 1 | 0 |  | 6.2 | 2 | 23106519 | 791 | 0 | 0 | 0 | 0 | 0 | 0 | 0 | 0
395 | 23106530 | 23106516 | 21601609 | 1 | 1 | 1 | 2 | 400001 | ФСЭМ (2009), сб.40,поз.0001 | Автомобили бортовые, грузоподъемность до 5 т | 1368 | 1011 | маш.-ч | маш.-ч | 1 | 0.25 | 0 | 87.17 | 11.6 | 0 | 0 | 1 | 0 |  | 0.25 | 2 | 23106520 | 792 | 0 | 0 | 0 | 0 | 0 | 0 | 0 | 0
395 | 23106531 | 23106516 | 21541371 | 1 | 1 | 1 | 3 | 101-1821 | ФССЦ (2010) ч.1, раздел01, поз.1821 | Винты самонарезающие оцинкованные, размером 4-12 мм ГОСТ 10621-80 | 1348 | 1009 | т | т | 1000 | 0.00034 | 33180 | 0 | 0 | 0 | 0 | 1 | 0 |  | 0.00034 | 2 | 23106521 | 793 | 0 | 0 | 0 | 0 | 0 | 0 | 0 | 0
395 | 23106532 | 23106516 | 21614544 | 1 | 1 | 1 | 3 | 104-0038 | ФССЦ (2010) ч.1, раздел04, поз.0038 | Фольга алюминиевая дублированная рубероидом | 1330 | 1005 | 10 м2 | 10 м2 | 10 | 11.5 | 308 | 0 | 0 | 0 | 0 | 1 | 0 |  | 11.5 | 2 | 23106522 | 794 | 0 | 0 | 0 | 0 | 0 | 0 | 0 | 0
395 | 23106533 | 23106516 | 21597028 | 1 | 1 | 1 | 3 | 506-0609 | ФССЦ (2010) ч.5, раздел06, поз.0609 | Ленты алюминиевые марки АД1Н, шириной 20 мм, толщиной 0,8 мм | 1346 | 1009 | кг | кг | 1 | 10.53 | 47.37 | 0 | 0 | 0 | 0 | 1 | 0 |  | 10.53 | 2 | 23106523 | 795 | 0 | 0 | 0 | 0 | 0 | 0 | 0 | 0
395 | 23106534 | 23106516 | 21597557 | 1 | 1 | 1 | 3 | 506-0878 | ФССЦ (2010) ч.5, раздел06, поз.0878 | Листы алюминиевые марки АД1Н, толщиной 1 мм | 1346 | 1009 | кг | кг | 1 | 18.99 | 52.86 | 0 | 0 | 0 | 0 | 1 | 0 |  | 18.99 | 2 | 23106524 | 796 | 0 | 0 | 0 | 0 | 0 | 0 | 0 | 0
395 | 23106535 | 23106516 | 21597558 | 1 | 1 | 1 | 3 | 506-0879 | ФССЦ (2010) ч.5, раздел06, поз.0879 | Листы алюминиевые марки АД1Н, толщиной 0,5 мм | 1346 | 1009 | кг | кг | 1 | 37.6 | 60.23 | 0 | 0 | 0 | 0 | 1 | 0 |  | 37.6 | 2 | 23106525 | 797 | 0 | 0 | 0 | 0 | 0 | 0 | 0 | 0
395 | 23106536 | 23106516 | 21597559 | 1 | 1 | 1 | 3 | 506-0880 | ФССЦ (2010) ч.5, раздел06, поз.0880 | Листы алюминиевые марки АД1Н, толщиной 0,8 мм | 1346 | 1009 | кг | кг | 1 | 0.28 | 57.4 | 0 | 0 | 0 | 0 | 1 | 0 |  | 0.28 | 2 | 23106526 | 798 | 0 | 0 | 0 | 0 | 0 | 0 | 0 | 0
396 | 23106544 | 23106537 | 9415735 | 1 | 1 | 1 | 1 | 1-1035 |  | Рабочий строитель среднего разряда 3,5 | 1369 | 1013 | чел.-ч | чел.-ч | 1 | 139.55 | 0 | 0 | 0 | 9.07 | 0 | 1 | 1 |  | 139.55 | 2 | 23106538 | 799 | 0 | 0 | 0 | 0 | 0 | 0 | 0 | 0
396 | 23106545 | 23106537 | 21601198 | 1 | 1 | 1 | 2 | 330206 | ФСЭМ (2009), сб.33,поз.0206 | Дрели электрические | 1368 | 1011 | маш.-ч | маш.-ч | 1 | 8.33 | 0 | 1.95 | 0 | 0 | 0 | 1 | 0 |  | 8.33 | 2 | 23106539 | 800 | 0 | 0 | 0 | 0 | 0 | 0 | 0 | 0
396 | 23106546 | 23106537 | 21601310 | 1 | 1 | 1 | 2 | 332103 | ФСЭМ (2009), сб.33,поз.2103 | Установки для заготовки защитных покрытий тепловой изоляции | 1368 | 1011 | маш.-ч | маш.-ч | 1 | 7.2 | 0 | 65.25 | 0 | 0 | 0 | 1 | 0 |  | 7.2 | 2 | 23106540 | 801 | 0 | 0 | 0 | 0 | 0 | 0 | 0 | 0
396 | 23106547 | 23106537 | 21601609 | 1 | 1 | 1 | 2 | 400001 | ФСЭМ (2009), сб.40,поз.0001 | Автомобили бортовые, грузоподъемность до 5 т | 1368 | 1011 | маш.-ч | маш.-ч | 1 | 1.06 | 0 | 87.17 | 11.6 | 0 | 0 | 1 | 0 |  | 1.06 | 2 | 23106541 | 802 | 0 | 0 | 0 | 0 | 0 | 0 | 0 | 0
396 | 23106548 | 23106537 | 21541371 | 1 | 1 | 1 | 3 | 101-1821 | ФССЦ (2010) ч.1, раздел01, поз.1821 | Винты самонарезающие оцинкованные, размером 4-12 мм ГОСТ 10621-80 | 1348 | 1009 | т | т | 1000 | 0.0017 | 33180 | 0 | 0 | 0 | 0 | 1 | 0 |  | 0.0017 | 2 | 23106542 | 803 | 0 | 0 | 0 | 0 | 0 | 0 | 0 | 0
396 | 23106549 | 23106537 | 21541440 | 1 | 1 | 1 | 3 | 101-1876 | ФССЦ (2010) ч.1, раздел01, поз.1876 | Сталь листовая оцинкованная толщиной листа 0,8 мм | 1348 | 1009 | т | т | 1000 | 0.769 | 11000 | 0 | 0 | 0 | 0 | 1 | 0 |  | 0.769 | 2 | 23106543 | 804 | 0 | 0 | 0 | 0 | 0 | 0 | 0 | 0
399 | 23106565 | 23106552 | 9430710 | 1 | 1 | 1 | 1 | 1-2040 |  | Рабочий монтажник среднего разряда 4 | 1369 | 1013 | чел.-ч | чел.-ч | 1 | 10.9 | 0 | 0 | 0 | 9.62 | 0 | 1 | 1 |  | 10.9 | 2 | 23106553 | 805 | 0 | 0 | 0 | 0 | 0 | 0 | 0 | 0
399 | 23106566 | 23106552 | 121548 | 1 | 1 | 1 | 1 | 2 |  | Затраты труда машинистов | 608254 | 1013 | чел.час | чел.час | 1 | 0.01 | 0 | 0 | 0 | 0 | 0 | 1 | 2 |  | 0.01 | 2 | 23106554 | 806 | 0 | 0 | 0 | 0 | 0 | 0 | 0 | 0
399 | 23106567 | 23106552 | 21598821 | 1 | 1 | 1 | 2 | 021102 | ФСЭМ (2009), сб.02,поз.1102 | Краны на автомобильном ходу при работе на монтаже технологического оборудования 10 т | 1368 | 1011 | маш.-ч | маш.-ч | 1 | 0.01 | 0 | 134.65 | 13.5 | 0 | 0 | 1 | 0 |  | 0.01 | 2 | 23106555 | 807 | 0 | 0 | 0 | 0 | 0 | 0 | 0 | 0
399 | 23106568 | 23106552 | 21599017 | 1 | 1 | 1 | 2 | 030403 | ФСЭМ (2009), сб.03,поз.0403 | Лебедки электрические тяговым усилием 19,62 кН (2 т) | 1368 | 1011 | маш.-ч | маш.-ч | 1 | 1.51 | 0 | 6.66 | 0 | 0 | 0 | 1 | 0 |  | 1.51 | 2 | 23106556 | 808 | 0 | 0 | 0 | 0 | 0 | 0 | 0 | 0
399 | 23106569 | 23106552 | 21599187 | 1 | 1 | 1 | 2 | 040502 | ФСЭМ (2009), сб.04,поз.0502 | Установки для сварки ручной дуговой (постоянного тока) | 1368 | 1011 | маш.-ч | маш.-ч | 1 | 0.06 | 0 | 8.1 | 0 | 0 | 0 | 1 | 0 |  | 0.06 | 2 | 23106557 | 809 | 0 | 0 | 0 | 0 | 0 | 0 | 0 | 0
399 | 23106570 | 23106552 | 21601234 | 1 | 1 | 1 | 2 | 331002 | ФСЭМ (2009), сб.33,поз.1002 | Станок сверлильный | 1368 | 1011 | маш.-ч | маш.-ч | 1 | 0.09 | 0 | 2.36 | 0 | 0 | 0 | 1 | 0 |  | 0.09 | 2 | 23106558 | 810 | 0 | 0 | 0 | 0 | 0 | 0 | 0 | 0
399 | 23106571 | 23106552 | 21601293 | 1 | 1 | 1 | 2 | 331531 | ФСЭМ (2009), сб.33,поз.1531 | Пила дисковая электрическая | 1368 | 1011 | маш.-ч | маш.-ч | 1 | 0.14 | 0 | 0.95 | 0 | 0 | 0 | 1 | 0 |  | 0.14 | 2 | 23106559 | 811 | 0 | 0 | 0 | 0 | 0 | 0 | 0 | 0
399 | 23106572 | 23106552 | 21601419 | 1 | 1 | 1 | 2 | 351365 | ФСЭМ (2009), сб.35,поз.1365 | Насосы мощностью 7,2 м3/ч | 1368 | 1011 | маш.-ч | маш.-ч | 1 | 0.45 | 0 | 18.68 | 0 | 0 | 0 | 1 | 0 |  | 0.45 | 2 | 23106560 | 812 | 0 | 0 | 0 | 0 | 0 | 0 | 0 | 0
399 | 23106573 | 23106552 | 21601609 | 1 | 1 | 1 | 2 | 400001 | ФСЭМ (2009), сб.40,поз.0001 | Автомобили бортовые, грузоподъемность до 5 т | 1368 | 1011 | маш.-ч | маш.-ч | 1 | 0.01 | 0 | 87.17 | 11.6 | 0 | 0 | 1 | 0 |  | 0.01 | 2 | 23106561 | 813 | 0 | 0 | 0 | 0 | 0 | 0 | 0 | 0
399 | 23106574 | 23106552 | 21586826 | 1 | 1 | 1 | 3 | 411-0002 | ФССЦ (2010) ч.4, раздел11, поз.0002 | Вода водопроводная | 1339 | 1007 | м3 | м3 | 1 | 0.082 | 3.15 | 0 | 0 | 0 | 0 | 1 | 0 |  | 0.082 | 2 | 23106562 | 814 | 0 | 0 | 0 | 0 | 0 | 0 | 0 | 0
399 | 23106575 | 23106552 | 21640284 | 1 | 1 | 1 | 3 | 509-2160 | ФССЦ (2010) ч.5, раздел09, поз.2160 | Прокладки паронитовые | 1346 | 1009 | кг | кг | 1 | 0.14 | 26.44 | 0 | 0 | 0 | 0 | 1 | 0 |  | 0.14 | 2 | 23106563 | 815 | 0 | 0 | 0 | 0 | 0 | 0 | 0 | 0
399 | 23106576 | 23106552 | 21598581 | 1 | 1 | 1 | 3 | 999-9950 | ФССЦ (2010) ч.9, раздел99, поз.9950 | Вспомогательные материалы (2% от ОЗП) | 9308174 | 1009 | т | 1 т | 1000 | 2.1 | 1 | 0 | 0 | 0 | 0 | 1 | 0 |  | 2.1 | 2 | 23106564 | 816 | 0 | 0 | 0 | 0 | 0 | 0 | 0 | 0
401 | 23106588 | 23106579 | 9416110 | 1 | 1 | 1 | 1 | 1-1036 |  | Рабочий строитель среднего разряда 3,6 | 1369 | 1013 | чел.-ч | чел.-ч | 1 | 6.02 | 0 | 0 | 0 | 9.18 | 0 | 1 | 1 |  | 6.02 | 2 | 23106580 | 817 | 0 | 0 | 0 | 0 | 0 | 0 | 0 | 0
401 | 23106589 | 23106579 | 21599187 | 1 | 1 | 1 | 2 | 040502 | ФСЭМ (2009), сб.04,поз.0502 | Установки для сварки ручной дуговой (постоянного тока) | 1368 | 1011 | маш.-ч | маш.-ч | 1 | 0.93 | 0 | 8.1 | 0 | 0 | 0 | 1 | 0 |  | 0.93 | 2 | 23106581 | 818 | 0 | 0 | 0 | 0 | 0 | 0 | 0 | 0
401 | 23106590 | 23106579 | 21601285 | 1 | 1 | 1 | 2 | 331451 | ФСЭМ (2009), сб.33,поз.1451 | Перфораторы электрические | 1368 | 1011 | маш.-ч | маш.-ч | 1 | 0.5 | 0 | 2.08 | 0 | 0 | 0 | 1 | 0 |  | 0.5 | 2 | 23106582 | 819 | 0 | 0 | 0 | 0 | 0 | 0 | 0 | 0
401 | 23106591 | 23106579 | 21601609 | 1 | 1 | 1 | 2 | 400001 | ФСЭМ (2009), сб.40,поз.0001 | Автомобили бортовые, грузоподъемность до 5 т | 1368 | 1011 | маш.-ч | маш.-ч | 1 | 0.04 | 0 | 87.17 | 11.6 | 0 | 0 | 1 | 0 |  | 0.04 | 2 | 23106583 | 820 | 0 | 0 | 0 | 0 | 0 | 0 | 0 | 0
401 | 23106592 | 23106579 | 21540934 | 1 | 1 | 1 | 3 | 101-1522 | ФССЦ (2010) ч.1, раздел01, поз.1522 | Электроды диаметром 5 мм Э42А | 1348 | 1009 | т | т | 1000 | 0.0008 | 10362 | 0 | 0 | 0 | 0 | 1 | 0 |  | 0.0008 | 2 | 23106584 | 821 | 0 | 0 | 0 | 0 | 0 | 0 | 0 | 0
401 | 23106593 | 23106579 | 21541234 | 1 | 1 | 1 | 3 | 101-1714 | ФССЦ (2010) ч.1, раздел01, поз.1714 | Болты с гайками и шайбами строительные | 1348 | 1009 | т | т | 1000 | 0.0007 | 9040 | 0 | 0 | 0 | 0 | 1 | 0 |  | 0.0007 | 2 | 23106585 | 822 | 0 | 0 | 0 | 0 | 0 | 0 | 0 | 0
401 | 23106594 | 23106579 | 21561822 | 1 | 1 | 1 | 3 | 301-1193 | ФССЦ (2010) ч.3, раздел01, поз.1193 | Кронштейны и подставки под оборудование из сортовой стали | 1346 | 1009 | кг | кг | 1 | 100 | 8.52 | 0 | 0 | 0 | 0 | 1 | 0 |  | 100 | 2 | 23106586 | 823 | 0 | 0 | 0 | 0 | 0 | 0 | 0 | 0
401 | 23106595 | 23106579 | 21574005 | 1 | 1 | 1 | 3 | 402-0004 | ФССЦ (2010) ч.4, раздел02, поз.0004 | Раствор готовый кладочный цементный марки 100 | 1339 | 1007 | м3 | м3 | 1 | 0.01 | 519.8 | 0 | 0 | 0 | 0 | 1 | 0 |  | 0.01 | 2 | 23106587 | 824 | 0 | 0 | 0 | 0 | 0 | 0 | 0 | 0
402 | 23106615 | 23106596 | 9430636 | 1 | 1 | 1 | 1 | 1-2038 |  | Рабочий монтажник среднего разряда 3,8 | 1369 | 1013 | чел.-ч | чел.-ч | 1 | 34.7 | 0 | 0 | 0 | 9.4 | 0 | 1 | 1 |  | 34.7 | 2 | 23106597 | 825 | 0 | 0 | 0 | 0 | 0 | 0 | 0 | 0
402 | 23106616 | 23106596 | 121548 | 1 | 1 | 1 | 1 | 2 |  | Затраты труда машинистов | 608254 | 1013 | чел.час | чел.час | 1 | 0.22 | 0 | 0 | 0 | 0 | 0 | 1 | 2 |  | 0.22 | 2 | 23106598 | 826 | 0 | 0 | 0 | 0 | 0 | 0 | 0 | 0
402 | 23106617 | 23106596 | 21598821 | 1 | 1 | 1 | 2 | 021102 | ФСЭМ (2009), сб.02,поз.1102 | Краны на автомобильном ходу при работе на монтаже технологического оборудования 10 т | 1368 | 1011 | маш.-ч | маш.-ч | 1 | 0.22 | 0 | 134.65 | 13.5 | 0 | 0 | 1 | 0 |  | 0.22 | 2 | 23106599 | 827 | 0 | 0 | 0 | 0 | 0 | 0 | 0 | 0
402 | 23106618 | 23106596 | 21599187 | 1 | 1 | 1 | 2 | 040502 | ФСЭМ (2009), сб.04,поз.0502 | Установки для сварки ручной дуговой (постоянного тока) | 1368 | 1011 | маш.-ч | маш.-ч | 1 | 17.9 | 0 | 8.1 | 0 | 0 | 0 | 1 | 0 |  | 17.9 | 2 | 23106600 | 828 | 0 | 0 | 0 | 0 | 0 | 0 | 0 | 0
402 | 23106619 | 23106596 | 21601285 | 1 | 1 | 1 | 2 | 331451 | ФСЭМ (2009), сб.33,поз.1451 | Перфораторы электрические | 1368 | 1011 | маш.-ч | маш.-ч | 1 | 4.44 | 0 | 2.08 | 0 | 0 | 0 | 1 | 0 |  | 4.44 | 2 | 23106601 | 829 | 0 | 0 | 0 | 0 | 0 | 0 | 0 | 0
402 | 23106620 | 23106596 | 21601611 | 1 | 1 | 1 | 2 | 400002 | ФСЭМ (2009), сб.40,поз.0002 | Автомобили бортовые, грузоподъемность до 8 т | 1368 | 1011 | маш.-ч | маш.-ч | 1 | 0.22 | 0 | 107.3 | 11.6 | 0 | 0 | 1 | 0 |  | 0.22 | 2 | 23106602 | 830 | 0 | 0 | 0 | 0 | 0 | 0 | 0 | 0
402 | 23106621 | 23106596 | 21538491 | 1 | 1 | 1 | 3 | 101-0115 | ФССЦ (2010) ч.1, раздел01, поз.0115 | Винты с полукруглой головкой длиной 50 мм | 1348 | 1009 | т | т | 1000 | 0.00218 | 12430 | 0 | 0 | 0 | 0 | 1 | 0 |  | 0.00218 | 2 | 23106603 | 831 | 0 | 0 | 0 | 0 | 0 | 0 | 0 | 0
402 | 23106622 | 23106596 | 21539796 | 1 | 1 | 1 | 3 | 101-0813 | ФССЦ (2010) ч.1, раздел01, поз.0813 | Проволока стальная низкоуглеродистая разного назначения оцинкованная диаметром 3,0 мм | 1348 | 1009 | т | т | 1000 | 0.003 | 12242 | 0 | 0 | 0 | 0 | 1 | 0 |  | 0.003 | 2 | 23106604 | 832 | 0 | 0 | 0 | 0 | 0 | 0 | 0 | 0
402 | 23106623 | 23106596 | 21541209 | 1 | 1 | 1 | 3 | 101-1699 | ФССЦ (2010) ч.1, раздел01, поз.1699 | Патроны для пристрелки | 1358 | 1010 | 10 шт. | 10 шт. | 10 | 21.8 | 23.4 | 0 | 0 | 0 | 0 | 1 | 0 |  | 21.8 | 2 | 23106605 | 833 | 0 | 0 | 0 | 0 | 0 | 0 | 0 | 0
402 | 23106624 | 23106596 | 21541290 | 1 | 1 | 1 | 3 | 101-1755 | ФССЦ (2010) ч.1, раздел01, поз.1755 | Сталь полосовая, марка стали Ст3сп шириной 50-200 мм толщиной 4-5 мм | 1348 | 1009 | т | т | 1000 | 0.0515 | 5000 | 0 | 0 | 0 | 0 | 1 | 0 |  | 0.0515 | 2 | 23106606 | 834 | 0 | 0 | 0 | 0 | 0 | 0 | 0 | 0
402 | 23106625 | 23106596 | 21541499 | 1 | 1 | 1 | 3 | 101-1924 | ФССЦ (2010) ч.1, раздел01, поз.1924 | Электроды диаметром 4 мм Э42А | 1346 | 1009 | кг | кг | 1 | 1.05 | 10.57 | 0 | 0 | 0 | 0 | 1 | 0 |  | 1.05 | 2 | 23106607 | 835 | 0 | 0 | 0 | 0 | 0 | 0 | 0 | 0
402 | 23106626 | 23106596 | 21544560 | 1 | 1 | 1 | 3 | 101-3911 | ФССЦ (2010) ч.1, раздел01, поз.3911 | Дюбели для пристрелки стальные | 1358 | 1010 | 10 шт. | 10 шт. | 10 | 21.8 | 26.4 | 0 | 0 | 0 | 0 | 1 | 0 |  | 21.8 | 2 | 23106608 | 836 | 0 | 0 | 0 | 0 | 0 | 0 | 0 | 0
402 | 23106627 | 23106596 | 21559652 | 1 | 1 | 1 | 3 | 301-0041 | ФССЦ (2010) ч.3, раздел01, поз.0041 | Патрубки | 1358 | 1010 | 10 шт. | 10 шт. | 10 | 1 | 277.5 | 0 | 0 | 0 | 0 | 1 | 0 |  | 1 | 2 | 23106609 | 837 | 0 | 0 | 0 | 0 | 0 | 0 | 0 | 0
402 | 23106628 | 23106596 | 21636359 | 1 | 1 | 1 | 3 | 509-0031 | ФССЦ (2010) ч.5, раздел09, поз.0031 | Муфты соединительные | 1354 | 1010 | шт. | шт. | 1 | 10 | 0.71 | 0 | 0 | 0 | 0 | 1 | 0 |  | 10 | 2 | 23106610 | 838 | 0 | 0 | 0 | 0 | 0 | 0 | 0 | 0
402 | 23106629 | 23106596 | 21636434 | 1 | 1 | 1 | 3 | 509-0090 | ФССЦ (2010) ч.5, раздел09, поз.0090 | Перемычки гибкие, тип ПГС-50 | 1354 | 1010 | шт. | шт. | 1 | 5 | 3.9 | 0 | 0 | 0 | 0 | 1 | 0 |  | 5 | 2 | 23106611 | 839 | 0 | 0 | 0 | 0 | 0 | 0 | 0 | 0
402 | 23106630 | 23106596 | 21636450 | 1 | 1 | 1 | 3 | 509-0104 | ФССЦ (2010) ч.5, раздел09, поз.0104 | Скобы двухлапковые | 1358 | 1010 | 10 шт. | 10 шт. | 10 | 25 | 32.8 | 0 | 0 | 0 | 0 | 1 | 0 |  | 25 | 2 | 23106612 | 840 | 0 | 0 | 0 | 0 | 0 | 0 | 0 | 0
402 | 23106631 | 23106596 | 21637687 | 1 | 1 | 1 | 3 | 509-0783 | ФССЦ (2010) ч.5, раздел09, поз.0783 | Втулки изолирующие | 1354 | 1010 | шт. | шт. | 1 | 10 | 0.27 | 0 | 0 | 0 | 0 | 1 | 0 |  | 10 | 2 | 23106613 | 841 | 0 | 0 | 0 | 0 | 0 | 0 | 0 | 0
402 | 23106632 | 23106596 | 21598581 | 1 | 1 | 1 | 3 | 999-9950 | ФССЦ (2010) ч.9, раздел99, поз.9950 | Вспомогательные материалы (2% от ОЗП) | 9308174 | 1009 | т | 1 т | 1000 | 6.52 | 1 | 0 | 0 | 0 | 0 | 1 | 0 |  | 6.52 | 2 | 23106614 | 842 | 0 | 0 | 0 | 0 | 0 | 0 | 0 | 0
403 | 23106647 | 23106633 | 9430636 | 1 | 1 | 1 | 1 | 1-2038 |  | Рабочий монтажник среднего разряда 3,8 | 1369 | 1013 | чел.-ч | чел.-ч | 1 | 7.86 | 0 | 0 | 0 | 9.4 | 0 | 1 | 1 |  | 7.86 | 2 | 23106634 | 843 | 0 | 0 | 0 | 0 | 0 | 0 | 0 | 0
403 | 23106648 | 23106633 | 121548 | 1 | 1 | 1 | 1 | 2 |  | Затраты труда машинистов | 608254 | 1013 | чел.час | чел.час | 1 | 0.04 | 0 | 0 | 0 | 0 | 0 | 1 | 2 |  | 0.04 | 2 | 23106635 | 844 | 0 | 0 | 0 | 0 | 0 | 0 | 0 | 0
403 | 23106649 | 23106633 | 21598821 | 1 | 1 | 1 | 2 | 021102 | ФСЭМ (2009), сб.02,поз.1102 | Краны на автомобильном ходу при работе на монтаже технологического оборудования 10 т | 1368 | 1011 | маш.-ч | маш.-ч | 1 | 0.04 | 0 | 134.65 | 13.5 | 0 | 0 | 1 | 0 |  | 0.04 | 2 | 23106636 | 845 | 0 | 0 | 0 | 0 | 0 | 0 | 0 | 0
403 | 23106650 | 23106633 | 21601611 | 1 | 1 | 1 | 2 | 400002 | ФСЭМ (2009), сб.40,поз.0002 | Автомобили бортовые, грузоподъемность до 8 т | 1368 | 1011 | маш.-ч | маш.-ч | 1 | 0.04 | 0 | 107.3 | 11.6 | 0 | 0 | 1 | 0 |  | 0.04 | 2 | 23106637 | 846 | 0 | 0 | 0 | 0 | 0 | 0 | 0 | 0
403 | 23106651 | 23106633 | 21541303 | 1 | 1 | 1 | 3 | 101-1764 | ФССЦ (2010) ч.1, раздел01, поз.1764 | Тальк молотый, сорт I | 1348 | 1009 | т | т | 1000 | 0.00105 | 1820 | 0 | 0 | 0 | 0 | 1 | 0 |  | 0.00105 | 2 | 23106638 | 847 | 0 | 0 | 0 | 0 | 0 | 0 | 0 | 0
403 | 23106652 | 23106633 | 21541777 | 1 | 1 | 1 | 3 | 101-2143 | ФССЦ (2010) ч.1, раздел01, поз.2143 | Краска | 1346 | 1009 | кг | кг | 1 | 0.02 | 28.6 | 0 | 0 | 0 | 0 | 1 | 0 |  | 0.02 | 2 | 23106639 | 848 | 0 | 0 | 0 | 0 | 0 | 0 | 0 | 0
403 | 23106653 | 23106633 | 21542254 | 1 | 1 | 1 | 3 | 101-2493 | ФССЦ (2010) ч.1, раздел01, поз.2493 | Лента липкая изоляционная на поликасиновом компаунде марки ЛСЭПЛ, шириной 20-30 мм, толщиной от 0,14 до 0,19 мм | 1346 | 1009 | кг | кг | 1 | 0.32 | 91.29 | 0 | 0 | 0 | 0 | 1 | 0 |  | 0.32 | 2 | 23106640 | 849 | 0 | 0 | 0 | 0 | 0 | 0 | 0 | 0
403 | 23106654 | 23106633 | 21619500 | 1 | 1 | 1 | 3 | 111-0086 | ФССЦ (2010) ч.1, раздел11, поз.0086 | Бирки маркировочные | 1355 | 1010 | 100 шт. | 100 шт. | 100 | 0.02 | 142.5 | 0 | 0 | 0 | 0 | 1 | 0 |  | 0.02 | 2 | 23106641 | 850 | 0 | 0 | 0 | 0 | 0 | 0 | 0 | 0
403 | 23106655 | 23106633 | 21636361 | 1 | 1 | 1 | 3 | 509-0033 | ФССЦ (2010) ч.5, раздел09, поз.0033 | Сжимы ответвительные | 1355 | 1010 | 100 шт. | 100 шт. | 100 | 0.31 | 528 | 0 | 0 | 0 | 0 | 1 | 0 |  | 0.31 | 2 | 23106642 | 851 | 0 | 0 | 0 | 0 | 0 | 0 | 0 | 0
403 | 23106656 | 23106633 | 21636380 | 1 | 1 | 1 | 3 | 509-0044 | ФССЦ (2010) ч.5, раздел09, поз.0044 | Колпачки изолирующие | 1358 | 1010 | 10 шт. | 10 шт. | 10 | 0.8 | 18.7 | 0 | 0 | 0 | 0 | 1 | 0 |  | 0.8 | 2 | 23106643 | 852 | 0 | 0 | 0 | 0 | 0 | 0 | 0 | 0
403 | 23106657 | 23106633 | 21639290 | 1 | 1 | 1 | 3 | 509-1654 | ФССЦ (2010) ч.5, раздел09, поз.1654 | Гильза кабельная медная ГМ 16 | 1354 | 1010 | шт. | шт. | 1 | 5 | 1.43 | 0 | 0 | 0 | 0 | 1 | 0 |  | 5 | 2 | 23106644 | 853 | 0 | 0 | 0 | 0 | 0 | 0 | 0 | 0
403 | 23106658 | 23106633 | 21639403 | 1 | 1 | 1 | 3 | 509-1711 | ФССЦ (2010) ч.5, раздел09, поз.1711 | Втулки В28 | 1356 | 1010 | 1000 шт. | 1000 шт. | 1000 | 0.0122 | 176.21 | 0 | 0 | 0 | 0 | 1 | 0 |  | 0.0122 | 2 | 23106645 | 854 | 0 | 0 | 0 | 0 | 0 | 0 | 0 | 0
403 | 23106659 | 23106633 | 21598581 | 1 | 1 | 1 | 3 | 999-9950 | ФССЦ (2010) ч.9, раздел99, поз.9950 | Вспомогательные материалы (2% от ОЗП) | 9308174 | 1009 | т | 1 т | 1000 | 1.48 | 1 | 0 | 0 | 0 | 0 | 1 | 0 |  | 1.48 | 2 | 23106646 | 855 | 0 | 0 | 0 | 0 | 0 | 0 | 0 | 0
435 | 23106671 | 23106662 | 9431548 | 1 | 1 | 1 | 1 | 1-2042 |  | Рабочий монтажник среднего разряда 4,2 | 1369 | 1013 | чел.-ч | чел.-ч | 1 | 31.4 | 0 | 0 | 0 | 9.92 | 0 | 1 | 1 |  | 31.4 | 2 | 23106663 | 856 | 0 | 0 | 0 | 0 | 0 | 0 | 0 | 0
435 | 23106672 | 23106662 | 121548 | 1 | 1 | 1 | 1 | 2 |  | Затраты труда машинистов | 608254 | 1013 | чел.час | чел.час | 1 | 0.12 | 0 | 0 | 0 | 0 | 0 | 1 | 2 |  | 0.12 | 2 | 23106664 | 857 | 0 | 0 | 0 | 0 | 0 | 0 | 0 | 0
435 | 23106673 | 23106662 | 21598821 | 1 | 1 | 1 | 2 | 021102 | ФСЭМ (2009), сб.02,поз.1102 | Краны на автомобильном ходу при работе на монтаже технологического оборудования 10 т | 1368 | 1011 | маш.-ч | маш.-ч | 1 | 0.12 | 0 | 134.65 | 13.5 | 0 | 0 | 1 | 0 |  | 0.12 | 2 | 23106665 | 858 | 0 | 0 | 0 | 0 | 0 | 0 | 0 | 0
435 | 23106674 | 23106662 | 21599019 | 1 | 1 | 1 | 2 | 030404 | ФСЭМ (2009), сб.03,поз.0404 | Лебедки электрические тяговым усилием до 31,39 кН (3,2 т) | 1368 | 1011 | маш.-ч | маш.-ч | 1 | 0.73 | 0 | 6.9 | 0 | 0 | 0 | 1 | 0 |  | 0.73 | 2 | 23106666 | 859 | 0 | 0 | 0 | 0 | 0 | 0 | 0 | 0
435 | 23106675 | 23106662 | 21601609 | 1 | 1 | 1 | 2 | 400001 | ФСЭМ (2009), сб.40,поз.0001 | Автомобили бортовые, грузоподъемность до 5 т | 1368 | 1011 | маш.-ч | маш.-ч | 1 | 0.12 | 0 | 87.17 | 11.6 | 0 | 0 | 1 | 0 |  | 0.12 | 2 | 23106667 | 860 | 0 | 0 | 0 | 0 | 0 | 0 | 0 | 0
435 | 23106676 | 23106662 | 21541174 | 1 | 1 | 1 | 3 | 101-1671 | ФССЦ (2010) ч.1, раздел01, поз.1671 | Поковки простые строительные /скобы, закрепы, хомуты и т,п,/ массой до 1,6 кг | 1346 | 1009 | кг | кг | 1 | 0.6 | 15.14 | 0 | 0 | 0 | 0 | 1 | 0 |  | 0.6 | 2 | 23106668 | 861 | 0 | 0 | 0 | 0 | 0 | 0 | 0 | 0
435 | 23106677 | 23106662 | 21617408 | 1 | 1 | 1 | 3 | 105-0071 | ФССЦ (2010) ч.1, раздел05, поз.0071 | Шпалы непропитанные для железных дорог 1 тип | 1354 | 1010 | шт. | шт. | 1 | 1 | 266.67 | 0 | 0 | 0 | 0 | 1 | 0 |  | 1 | 2 | 23106669 | 862 | 0 | 0 | 0 | 0 | 0 | 0 | 0 | 0
435 | 23106678 | 23106662 | 21598581 | 1 | 1 | 1 | 3 | 999-9950 | ФССЦ (2010) ч.9, раздел99, поз.9950 | Вспомогательные материалы (2% от ОЗП) | 9308174 | 1009 | т | 1 т | 1000 | 6.23 | 1 | 0 | 0 | 0 | 0 | 1 | 0 |  | 6.23 | 2 | 23106670 | 863 | 0 | 0 | 0 | 0 | 0 | 0 | 0 | 0
441 | 23106698 | 23106684 | 9415352 | 1 | 1 | 1 | 1 | 1-1040 |  | Рабочий строитель среднего разряда 4 | 1369 | 1013 | чел.-ч | чел.-ч | 1 | 816.41 | 0 | 0 | 0 | 9.62 | 0 | 1 | 1 |  | 816.41 | 2 | 23106685 | 864 | 0 | 0 | 0 | 0 | 0 | 0 | 0 | 0
441 | 23106699 | 23106684 | 121548 | 1 | 1 | 1 | 1 | 2 |  | Затраты труда машинистов | 608254 | 1013 | чел.час | чел.час | 1 | 9.27 | 0 | 0 | 0 | 0 | 0 | 1 | 2 |  | 9.27 | 2 | 23106686 | 865 | 0 | 0 | 0 | 0 | 0 | 0 | 0 | 0
441 | 23106700 | 23106684 | 21598847 | 1 | 1 | 1 | 2 | 021141 | ФСЭМ (2009), сб.02,поз.1141 | Краны на автомобильном ходу при работе на других видах строительства 10 т | 1368 | 1011 | маш.-ч | маш.-ч | 1 | 9.27 | 0 | 111.99 | 13.5 | 0 | 0 | 1 | 0 |  | 9.27 | 2 | 23106687 | 866 | 0 | 0 | 0 | 0 | 0 | 0 | 0 | 0
441 | 23106701 | 23106684 | 21599009 | 1 | 1 | 1 | 2 | 030305 | ФСЭМ (2009), сб.03,поз.0305 | Лебедки ручные и рычажные тяговым усилием 31,39 кН (3,2 т) | 1368 | 1011 | маш.-ч | маш.-ч | 1 | 72 | 0 | 3.12 | 0 | 0 | 0 | 1 | 0 |  | 72 | 2 | 23106688 | 867 | 0 | 0 | 0 | 0 | 0 | 0 | 0 | 0
441 | 23106702 | 23106684 | 21599187 | 1 | 1 | 1 | 2 | 040502 | ФСЭМ (2009), сб.04,поз.0502 | Установки для сварки ручной дуговой (постоянного тока) | 1368 | 1011 | маш.-ч | маш.-ч | 1 | 8.58 | 0 | 8.1 | 0 | 0 | 0 | 1 | 0 |  | 8.58 | 2 | 23106689 | 868 | 0 | 0 | 0 | 0 | 0 | 0 | 0 | 0
441 | 23106703 | 23106684 | 21601609 | 1 | 1 | 1 | 2 | 400001 | ФСЭМ (2009), сб.40,поз.0001 | Автомобили бортовые, грузоподъемность до 5 т | 1368 | 1011 | маш.-ч | маш.-ч | 1 | 14.17 | 0 | 87.17 | 11.6 | 0 | 0 | 1 | 0 |  | 14.17 | 2 | 23106690 | 869 | 0 | 0 | 0 | 0 | 0 | 0 | 0 | 0
441 | 23106704 | 23106684 | 21540934 | 1 | 1 | 1 | 3 | 101-1522 | ФССЦ (2010) ч.1, раздел01, поз.1522 | Электроды диаметром 5 мм Э42А | 1348 | 1009 | т | т | 1000 | 0.006 | 10362 | 0 | 0 | 0 | 0 | 1 | 0 |  | 0.006 | 2 | 23106691 | 870 | 0 | 0 | 0 | 0 | 0 | 0 | 0 | 0
441 | 23106705 | 23106684 | 21541212 | 1 | 1 | 1 | 3 | 101-1703 | ФССЦ (2010) ч.1, раздел01, поз.1703 | Прокладки резиновые (пластина техническая прессованная) | 1346 | 1009 | кг | кг | 1 | 1.28 | 23.09 | 0 | 0 | 0 | 0 | 1 | 0 |  | 1.28 | 2 | 23106692 | 871 | 0 | 0 | 0 | 0 | 0 | 0 | 0 | 0
441 | 23106706 | 23106684 | 21541234 | 1 | 1 | 1 | 3 | 101-1714 | ФССЦ (2010) ч.1, раздел01, поз.1714 | Болты с гайками и шайбами строительные | 1348 | 1009 | т | т | 1000 | 0.037 | 9040 | 0 | 0 | 0 | 0 | 1 | 0 |  | 0.037 | 2 | 23106693 | 872 | 0 | 0 | 0 | 0 | 0 | 0 | 0 | 0
441 | 23106707 | 23106684 | 21571608 | 1 | 1 | 1 | 3 | 301-9621 | ФССЦ (2010) ч.3, раздел01, поз.9621 | Блоки тепломассообмена | 1354 | 1010 | шт. | шт. | 1 | 10 | 0 | 0 | 0 | 0 | 1 | 0 | 0 |  | 10 | 2 | 23106694 | 873 | 0 | 0 | 0 | 0 | 0 | 0 | 0 | 0
441 | 23106708 | 23106684 | 21635036 | 1 | 1 | 1 | 3 | 507-9507 | ФССЦ (2010) ч.5, раздел07, поз.9507 | Фланцы стальные | 1354 | 1010 | шт. | шт. | 1 | 50 | 0 | 0 | 0 | 0 | 1 | 0 | 0 |  | 50 | 2 | 23106695 | 874 | 0 | 0 | 0 | 0 | 0 | 0 | 0 | 0
441 | 23106709 | 23106684 | 21638022 | 1 | 1 | 1 | 3 | 509-0966 | ФССЦ (2010) ч.5, раздел09, поз.0966 | Прокладки из паронита марки ПМБ, толщиной 1 мм, диаметром 50 мм | 1356 | 1010 | 1000 шт. | 1000 шт. | 1000 | 0.04 | 3450 | 0 | 0 | 0 | 0 | 1 | 0 |  | 0.04 | 2 | 23106696 | 875 | 0 | 0 | 0 | 0 | 0 | 0 | 0 | 0
441 | 23106710 | 23106684 | 21638024 | 1 | 1 | 1 | 3 | 509-0968 | ФССЦ (2010) ч.5, раздел09, поз.0968 | Прокладки из паронита марки ПМБ, толщиной 1 мм, диаметром 150 мм | 1356 | 1010 | 1000 шт. | 1000 шт. | 1000 | 0.01 | 7980 | 0 | 0 | 0 | 0 | 1 | 0 |  | 0.01 | 2 | 23106697 | 876 | 0 | 0 | 0 | 0 | 0 | 0 | 0 | 0
445 | 23106734 | 23106715 | 9431559 | 1 | 1 | 1 | 1 | 1-2043 |  | Рабочий монтажник среднего разряда 4,3 | 1369 | 1013 | чел.-ч | чел.-ч | 1 | 459 | 0 | 0 | 0 | 10.06 | 0 | 1 | 1 |  | 459 | 2 | 23106716 | 877 | 0 | 0 | 0 | 0 | 0 | 0 | 0 | 0
445 | 23106735 | 23106715 | 121548 | 1 | 1 | 1 | 1 | 2 |  | Затраты труда машинистов | 608254 | 1013 | чел.час | чел.час | 1 | 31.86 | 0 | 0 | 0 | 0 | 0 | 1 | 2 |  | 31.86 | 2 | 23106717 | 878 | 0 | 0 | 0 | 0 | 0 | 0 | 0 | 0
445 | 23106736 | 23106715 | 21598648 | 1 | 1 | 1 | 2 | 010312 | ФСЭМ (2009), сб.01,поз.0312 | Тракторы на гусеничном ходу при работе на других видах строительства 79 кВт (108 л.с.) | 1368 | 1011 | маш.-ч | маш.-ч | 1 | 1.87 | 0 | 83.1 | 14.4 | 0 | 0 | 1 | 0 |  | 1.87 | 2 | 23106718 | 879 | 0 | 0 | 0 | 0 | 0 | 0 | 0 | 0
445 | 23106737 | 23106715 | 21598763 | 1 | 1 | 1 | 2 | 020811 | ФСЭМ (2009), сб.02,поз.0811 | Краны мостовые электрические при работе на монтаже технологического оборудования общего назначения 10 т | 1368 | 1011 | маш.-ч | маш.-ч | 1 | 23.8 | 0 | 73.12 | 13.5 | 0 | 0 | 1 | 0 |  | 23.8 | 2 | 23106719 | 880 | 0 | 0 | 0 | 0 | 0 | 0 | 0 | 0
445 | 23106738 | 23106715 | 21598859 | 1 | 1 | 1 | 2 | 021201 | ФСЭМ (2009), сб.02,поз.1201 | Краны на гусеничном ходу при работе на монтаже технологического оборудования до 16 т | 1368 | 1011 | маш.-ч | маш.-ч | 1 | 1.9 | 0 | 99.78 | 13.5 | 0 | 0 | 1 | 0 |  | 1.9 | 2 | 23106720 | 881 | 0 | 0 | 0 | 0 | 0 | 0 | 0 | 0
445 | 23106739 | 23106715 | 21599187 | 1 | 1 | 1 | 2 | 040502 | ФСЭМ (2009), сб.04,поз.0502 | Установки для сварки ручной дуговой (постоянного тока) | 1368 | 1011 | маш.-ч | маш.-ч | 1 | 11.31 | 0 | 8.1 | 0 | 0 | 0 | 1 | 0 |  | 11.31 | 2 | 23106721 | 882 | 0 | 0 | 0 | 0 | 0 | 0 | 0 | 0
445 | 23106740 | 23106715 | 21599190 | 1 | 1 | 1 | 2 | 040504 | ФСЭМ (2009), сб.04,поз.0504 | Аппарат для газовой сварки и резки | 1368 | 1011 | маш.-ч | маш.-ч | 1 | 0.4 | 0 | 1.2 | 0 | 0 | 0 | 1 | 0 |  | 0.4 | 2 | 23106722 | 883 | 0 | 0 | 0 | 0 | 0 | 0 | 0 | 0
445 | 23106741 | 23106715 | 21600226 | 1 | 1 | 1 | 2 | 150101 | ФСЭМ (2009), сб.15,поз.0101 | Агрегаты наполнительно-опрессовочные до 70 м3/ч | 1368 | 1011 | маш.-ч | маш.-ч | 1 | 4.29 | 0 | 129.8 | 10.06 | 0 | 0 | 1 | 0 |  | 4.29 | 2 | 23106723 | 884 | 0 | 0 | 0 | 0 | 0 | 0 | 0 | 0
445 | 23106742 | 23106715 | 21601202 | 1 | 1 | 1 | 2 | 330301 | ФСЭМ (2009), сб.33,поз.0301 | Машины шлифовальные электрические | 1368 | 1011 | маш.-ч | маш.-ч | 1 | 6.6 | 0 | 5.13 | 0 | 0 | 0 | 1 | 0 |  | 6.6 | 2 | 23106724 | 885 | 0 | 0 | 0 | 0 | 0 | 0 | 0 | 0
445 | 23106743 | 23106715 | 21538867 | 1 | 1 | 1 | 3 | 101-0322 | ФССЦ (2010) ч.1, раздел01, поз.0322 | Керосин для технических целей марок КТ-1, КТ-2 | 1348 | 1009 | т | т | 1000 | 0.1 | 2606.9 | 0 | 0 | 0 | 0 | 1 | 0 |  | 0.1 | 2 | 23106725 | 886 | 0 | 0 | 0 | 0 | 0 | 0 | 0 | 0
445 | 23106744 | 23106715 | 21538874 | 1 | 1 | 1 | 3 | 101-0324 | ФССЦ (2010) ч.1, раздел01, поз.0324 | Кислород технический газообразный | 1339 | 1007 | м3 | м3 | 1 | 3.3 | 6.22 | 0 | 0 | 0 | 0 | 1 | 0 |  | 3.3 | 2 | 23106726 | 887 | 0 | 0 | 0 | 0 | 0 | 0 | 0 | 0
445 | 23106745 | 23106715 | 21540930 | 1 | 1 | 1 | 3 | 101-1518 | ФССЦ (2010) ч.1, раздел01, поз.1518 | Электроды диаметром 4 мм Э50А | 1348 | 1009 | т | т | 1000 | 0.0067 | 11524 | 0 | 0 | 0 | 0 | 1 | 0 |  | 0.0067 | 2 | 23106727 | 888 | 0 | 0 | 0 | 0 | 0 | 0 | 0 | 0
445 | 23106746 | 23106715 | 21541174 | 1 | 1 | 1 | 3 | 101-1671 | ФССЦ (2010) ч.1, раздел01, поз.1671 | Поковки простые строительные /скобы, закрепы, хомуты и т,п,/ массой до 1,6 кг | 1346 | 1009 | кг | кг | 1 | 3 | 15.14 | 0 | 0 | 0 | 0 | 1 | 0 |  | 3 | 2 | 23106728 | 889 | 0 | 0 | 0 | 0 | 0 | 0 | 0 | 0
445 | 23106747 | 23106715 | 21541975 | 1 | 1 | 1 | 3 | 101-2278 | ФССЦ (2010) ч.1, раздел01, поз.2278 | Пропан-бутан, смесь техническая | 1346 | 1009 | кг | кг | 1 | 0.6 | 6.09 | 0 | 0 | 0 | 0 | 1 | 0 |  | 0.6 | 2 | 23106729 | 890 | 0 | 0 | 0 | 0 | 0 | 0 | 0 | 0
445 | 23106748 | 23106715 | 21617408 | 1 | 1 | 1 | 3 | 105-0071 | ФССЦ (2010) ч.1, раздел05, поз.0071 | Шпалы непропитанные для железных дорог 1 тип | 1354 | 1010 | шт. | шт. | 1 | 3 | 266.67 | 0 | 0 | 0 | 0 | 1 | 0 |  | 3 | 2 | 23106730 | 891 | 0 | 0 | 0 | 0 | 0 | 0 | 0 | 0
445 | 23106749 | 23106715 | 21551860 | 1 | 1 | 1 | 3 | 201-0835 | ФССЦ (2010) ч.2, раздел01, поз.0835 | Подкладки металлические | 1346 | 1009 | кг | кг | 1 | 63 | 12.6 | 0 | 0 | 0 | 0 | 1 | 0 |  | 63 | 2 | 23106731 | 892 | 0 | 0 | 0 | 0 | 0 | 0 | 0 | 0
445 | 23106750 | 23106715 | 21586828 | 1 | 1 | 1 | 3 | 411-0005 | ФССЦ (2010) ч.4, раздел11, поз.0005 | Вода химически очищенная | 1339 | 1007 | м3 | м3 | 1 | 0.7 | 10.67 | 0 | 0 | 0 | 0 | 1 | 0 |  | 0.7 | 2 | 23106732 | 893 | 0 | 0 | 0 | 0 | 0 | 0 | 0 | 0
445 | 23106751 | 23106715 | 21598581 | 1 | 1 | 1 | 3 | 999-9950 | ФССЦ (2010) ч.9, раздел99, поз.9950 | Вспомогательные материалы (2% от ОЗП) | 9308174 | 1009 | т | 1 т | 1000 | 92.35 | 1 | 0 | 0 | 0 | 0 | 1 | 0 |  | 92.35 | 2 | 23106733 | 894 | 0 | 0 | 0 | 0 | 0 | 0 | 0 | 0
448 | 23106762 | 23106754 | 9430710 | 1 | 1 | 1 | 1 | 1-2040 |  | Рабочий монтажник среднего разряда 4 | 1369 | 1013 | чел.-ч | чел.-ч | 1 | 12.3 | 0 | 0 | 0 | 9.62 | 0 | 1 | 1 |  | 12.3 | 2 | 23106755 | 895 | 0 | 0 | 0 | 0 | 0 | 0 | 0 | 0
448 | 23106763 | 23106754 | 121548 | 1 | 1 | 1 | 1 | 2 |  | Затраты труда машинистов | 608254 | 1013 | чел.час | чел.час | 1 | 5.01 | 0 | 0 | 0 | 0 | 0 | 1 | 2 |  | 5.01 | 2 | 23106756 | 896 | 0 | 0 | 0 | 0 | 0 | 0 | 0 | 0
448 | 23106764 | 23106754 | 21598821 | 1 | 1 | 1 | 2 | 021102 | ФСЭМ (2009), сб.02,поз.1102 | Краны на автомобильном ходу при работе на монтаже технологического оборудования 10 т | 1368 | 1011 | маш.-ч | маш.-ч | 1 | 5.01 | 0 | 134.65 | 13.5 | 0 | 0 | 1 | 0 |  | 5.01 | 2 | 23106757 | 897 | 0 | 0 | 0 | 0 | 0 | 0 | 0 | 0
448 | 23106765 | 23106754 | 21601609 | 1 | 1 | 1 | 2 | 400001 | ФСЭМ (2009), сб.40,поз.0001 | Автомобили бортовые, грузоподъемность до 5 т | 1368 | 1011 | маш.-ч | маш.-ч | 1 | 0.19 | 0 | 87.17 | 11.6 | 0 | 0 | 1 | 0 |  | 0.19 | 2 | 23106758 | 898 | 0 | 0 | 0 | 0 | 0 | 0 | 0 | 0
448 | 23106766 | 23106754 | 21551860 | 1 | 1 | 1 | 3 | 201-0835 | ФССЦ (2010) ч.2, раздел01, поз.0835 | Подкладки металлические | 1346 | 1009 | кг | кг | 1 | 10 | 12.6 | 0 | 0 | 0 | 0 | 1 | 0 |  | 10 | 2 | 23106759 | 899 | 0 | 0 | 0 | 0 | 0 | 0 | 0 | 0
448 | 23106767 | 23106754 | 21586843 | 1 | 1 | 1 | 3 | 411-0041 | ФССЦ (2010) ч.4, раздел11, поз.0041 | Электроэнергия | 1383 | 1013 | КВТ-Ч | КВТ-Ч | 1 | 7.1 | 0.4 | 0 | 0 | 0 | 0 | 1 | 0 |  | 7.1 | 2 | 23106760 | 900 | 0 | 0 | 0 | 0 | 0 | 0 | 0 | 0
448 | 23106768 | 23106754 | 21598581 | 1 | 1 | 1 | 3 | 999-9950 | ФССЦ (2010) ч.9, раздел99, поз.9950 | Вспомогательные материалы (2% от ОЗП) | 9308174 | 1009 | т | 1 т | 1000 | 2.37 | 1 | 0 | 0 | 0 | 0 | 1 | 0 |  | 2.37 | 2 | 23106761 | 901 | 0 | 0 | 0 | 0 | 0 | 0 | 0 | 0
450 | 23106787 | 23106770 | 9430883 | 1 | 1 | 1 | 1 | 1-2036 |  | Рабочий монтажник среднего разряда 3,6 | 1369 | 1013 | чел.-ч | чел.-ч | 1 | 431 | 0 | 0 | 0 | 9.18 | 0 | 1 | 1 |  | 431 | 2 | 23106771 | 902 | 0 | 0 | 0 | 0 | 0 | 0 | 0 | 0
450 | 23106788 | 23106770 | 121548 | 1 | 1 | 1 | 1 | 2 |  | Затраты труда машинистов | 608254 | 1013 | чел.час | чел.час | 1 | 24.22 | 0 | 0 | 0 | 0 | 0 | 1 | 2 |  | 24.22 | 2 | 23106772 | 903 | 0 | 0 | 0 | 0 | 0 | 0 | 0 | 0
450 | 23106789 | 23106770 | 21598741 | 1 | 1 | 1 | 2 | 020429 | ФСЭМ (2009), сб.02,поз.0429 | Краны козловые при работе на строительстве тепловых и атомных электростанций 30 т | 1368 | 1011 | маш.-ч | маш.-ч | 1 | 1.32 | 0 | 166.51 | 25.1 | 0 | 0 | 1 | 0 |  | 1.32 | 2 | 23106773 | 904 | 0 | 0 | 0 | 0 | 0 | 0 | 0 | 0
450 | 23106790 | 23106770 | 21598771 | 1 | 1 | 1 | 2 | 020815 | ФСЭМ (2009), сб.02,поз.0815 | Краны мостовые электрические при работе на монтаже технологического оборудования общего назначения 50 т | 1368 | 1011 | маш.-ч | маш.-ч | 1 | 16.9 | 0 | 197.01 | 14.4 | 0 | 0 | 1 | 0 |  | 16.9 | 2 | 23106774 | 905 | 0 | 0 | 0 | 0 | 0 | 0 | 0 | 0
450 | 23106791 | 23106770 | 21599021 | 1 | 1 | 1 | 2 | 030405 | ФСЭМ (2009), сб.03,поз.0405 | Лебедки электрические тяговым усилием до 49,05 кН (5 т) | 1368 | 1011 | маш.-ч | маш.-ч | 1 | 25.8 | 0 | 8.2 | 0 | 0 | 0 | 1 | 0 |  | 25.8 | 2 | 23106775 | 906 | 0 | 0 | 0 | 0 | 0 | 0 | 0 | 0
450 | 23106792 | 23106770 | 21599187 | 1 | 1 | 1 | 2 | 040502 | ФСЭМ (2009), сб.04,поз.0502 | Установки для сварки ручной дуговой (постоянного тока) | 1368 | 1011 | маш.-ч | маш.-ч | 1 | 4.76 | 0 | 8.1 | 0 | 0 | 0 | 1 | 0 |  | 4.76 | 2 | 23106776 | 907 | 0 | 0 | 0 | 0 | 0 | 0 | 0 | 0
450 | 23106793 | 23106770 | 21599726 | 1 | 1 | 1 | 2 | 101402 | ФСЭМ (2009), сб.10,поз.1402 | Насосы для подачи воды, подача 160 м3/ч, напор до 30 м | 1368 | 1011 | маш.-ч | маш.-ч | 1 | 2.24 | 0 | 19.12 | 0 | 0 | 0 | 1 | 0 |  | 2.24 | 2 | 23106777 | 908 | 0 | 0 | 0 | 0 | 0 | 0 | 0 | 0
450 | 23106794 | 23106770 | 21600119 | 1 | 1 | 1 | 2 | 132601 | ФСЭМ (2009), сб.13,поз.2601 | Платформы широкой колеи 71 т | 1368 | 1011 | маш.-ч | маш.-ч | 1 | 3.95 | 0 | 16.64 | 0 | 0 | 0 | 1 | 0 |  | 3.95 | 2 | 23106778 | 909 | 0 | 0 | 0 | 0 | 0 | 0 | 0 | 0
450 | 23106795 | 23106770 | 21600123 | 1 | 1 | 1 | 2 | 132801 | ФСЭМ (2009), сб.13,поз.2801 | Тепловозы широкой колеи маневровые 552 кВт (750 л.с.) | 1368 | 1011 | маш.-ч | маш.-ч | 1 | 2.34 | 0 | 480 | 23.2 | 0 | 0 | 1 | 0 |  | 2.34 | 2 | 23106779 | 910 | 0 | 0 | 0 | 0 | 0 | 0 | 0 | 0
450 | 23106796 | 23106770 | 21540926 | 1 | 1 | 1 | 3 | 101-1514 | ФССЦ (2010) ч.1, раздел01, поз.1514 | Электроды диаметром 4 мм Э42А | 1348 | 1009 | т | т | 1000 | 0.00145 | 10578 | 0 | 0 | 0 | 0 | 1 | 0 |  | 0.00145 | 2 | 23106780 | 911 | 0 | 0 | 0 | 0 | 0 | 0 | 0 | 0
450 | 23106797 | 23106770 | 21540930 | 1 | 1 | 1 | 3 | 101-1518 | ФССЦ (2010) ч.1, раздел01, поз.1518 | Электроды диаметром 4 мм Э50А | 1348 | 1009 | т | т | 1000 | 0.006 | 11524 | 0 | 0 | 0 | 0 | 1 | 0 |  | 0.006 | 2 | 23106781 | 912 | 0 | 0 | 0 | 0 | 0 | 0 | 0 | 0
450 | 23106798 | 23106770 | 21544634 | 1 | 1 | 1 | 3 | 101-3976 | ФССЦ (2010) ч.1, раздел01, поз.3976 | Графит серебристый | 1346 | 1009 | кг | кг | 1 | 2.43 | 9.75 | 0 | 0 | 0 | 0 | 1 | 0 |  | 2.43 | 2 | 23106782 | 913 | 0 | 0 | 0 | 0 | 0 | 0 | 0 | 0
450 | 23106799 | 23106770 | 21551860 | 1 | 1 | 1 | 3 | 201-0835 | ФССЦ (2010) ч.2, раздел01, поз.0835 | Подкладки металлические | 1346 | 1009 | кг | кг | 1 | 134 | 12.6 | 0 | 0 | 0 | 0 | 1 | 0 |  | 134 | 2 | 23106783 | 914 | 0 | 0 | 0 | 0 | 0 | 0 | 0 | 0
450 | 23106800 | 23106770 | 21586828 | 1 | 1 | 1 | 3 | 411-0005 | ФССЦ (2010) ч.4, раздел11, поз.0005 | Вода химически очищенная | 1339 | 1007 | м3 | м3 | 1 | 42.6 | 10.67 | 0 | 0 | 0 | 0 | 1 | 0 |  | 42.6 | 2 | 23106784 | 915 | 0 | 0 | 0 | 0 | 0 | 0 | 0 | 0
450 | 23106801 | 23106770 | 21640284 | 1 | 1 | 1 | 3 | 509-2160 | ФССЦ (2010) ч.5, раздел09, поз.2160 | Прокладки паронитовые | 1346 | 1009 | кг | кг | 1 | 10.5 | 26.44 | 0 | 0 | 0 | 0 | 1 | 0 |  | 10.5 | 2 | 23106785 | 916 | 0 | 0 | 0 | 0 | 0 | 0 | 0 | 0
450 | 23106802 | 23106770 | 21598581 | 1 | 1 | 1 | 3 | 999-9950 | ФССЦ (2010) ч.9, раздел99, поз.9950 | Вспомогательные материалы (2% от ОЗП) | 9308174 | 1009 | т | 1 т | 1000 | 79.13 | 1 | 0 | 0 | 0 | 0 | 1 | 0 |  | 79.13 | 2 | 23106786 | 917 | 0 | 0 | 0 | 0 | 0 | 0 | 0 | 0
452 | 23108011 | 23107994 | 9430883 | 1 | 1 | 1 | 1 | 1-2036 |  | Рабочий монтажник среднего разряда 3,6 | 1369 | 1013 | чел.-ч | чел.-ч | 1 | 431 | 0 | 0 | 0 | 9.18 | 0 | 1 | 1 |  | 431 | 2 | 23107995 | 918 | 0 | 0 | 0 | 0 | 0 | 0 | 0 | 0
452 | 23108012 | 23107994 | 121548 | 1 | 1 | 1 | 1 | 2 |  | Затраты труда машинистов | 608254 | 1013 | чел.час | чел.час | 1 | 24.22 | 0 | 0 | 0 | 0 | 0 | 1 | 2 |  | 24.22 | 2 | 23107996 | 919 | 0 | 0 | 0 | 0 | 0 | 0 | 0 | 0
452 | 23108013 | 23107994 | 21598741 | 1 | 1 | 1 | 2 | 020429 | ФСЭМ (2009), сб.02,поз.0429 | Краны козловые при работе на строительстве тепловых и атомных электростанций 30 т | 1368 | 1011 | маш.-ч | маш.-ч | 1 | 1.32 | 0 | 166.51 | 25.1 | 0 | 0 | 1 | 0 |  | 1.32 | 2 | 23107997 | 920 | 0 | 0 | 0 | 0 | 0 | 0 | 0 | 0
452 | 23108014 | 23107994 | 21598771 | 1 | 1 | 1 | 2 | 020815 | ФСЭМ (2009), сб.02,поз.0815 | Краны мостовые электрические при работе на монтаже технологического оборудования общего назначения 50 т | 1368 | 1011 | маш.-ч | маш.-ч | 1 | 16.9 | 0 | 197.01 | 14.4 | 0 | 0 | 1 | 0 |  | 16.9 | 2 | 23107998 | 921 | 0 | 0 | 0 | 0 | 0 | 0 | 0 | 0
452 | 23108015 | 23107994 | 21599021 | 1 | 1 | 1 | 2 | 030405 | ФСЭМ (2009), сб.03,поз.0405 | Лебедки электрические тяговым усилием до 49,05 кН (5 т) | 1368 | 1011 | маш.-ч | маш.-ч | 1 | 25.8 | 0 | 8.2 | 0 | 0 | 0 | 1 | 0 |  | 25.8 | 2 | 23107999 | 922 | 0 | 0 | 0 | 0 | 0 | 0 | 0 | 0
452 | 23108016 | 23107994 | 21599187 | 1 | 1 | 1 | 2 | 040502 | ФСЭМ (2009), сб.04,поз.0502 | Установки для сварки ручной дуговой (постоянного тока) | 1368 | 1011 | маш.-ч | маш.-ч | 1 | 4.76 | 0 | 8.1 | 0 | 0 | 0 | 1 | 0 |  | 4.76 | 2 | 23108000 | 923 | 0 | 0 | 0 | 0 | 0 | 0 | 0 | 0
452 | 23108017 | 23107994 | 21599726 | 1 | 1 | 1 | 2 | 101402 | ФСЭМ (2009), сб.10,поз.1402 | Насосы для подачи воды, подача 160 м3/ч, напор до 30 м | 1368 | 1011 | маш.-ч | маш.-ч | 1 | 2.24 | 0 | 19.12 | 0 | 0 | 0 | 1 | 0 |  | 2.24 | 2 | 23108001 | 924 | 0 | 0 | 0 | 0 | 0 | 0 | 0 | 0
452 | 23108018 | 23107994 | 21600119 | 1 | 1 | 1 | 2 | 132601 | ФСЭМ (2009), сб.13,поз.2601 | Платформы широкой колеи 71 т | 1368 | 1011 | маш.-ч | маш.-ч | 1 | 3.95 | 0 | 16.64 | 0 | 0 | 0 | 1 | 0 |  | 3.95 | 2 | 23108002 | 925 | 0 | 0 | 0 | 0 | 0 | 0 | 0 | 0
452 | 23108019 | 23107994 | 21600123 | 1 | 1 | 1 | 2 | 132801 | ФСЭМ (2009), сб.13,поз.2801 | Тепловозы широкой колеи маневровые 552 кВт (750 л.с.) | 1368 | 1011 | маш.-ч | маш.-ч | 1 | 2.34 | 0 | 480 | 23.2 | 0 | 0 | 1 | 0 |  | 2.34 | 2 | 23108003 | 926 | 0 | 0 | 0 | 0 | 0 | 0 | 0 | 0
452 | 23108020 | 23107994 | 21540926 | 1 | 1 | 1 | 3 | 101-1514 | ФССЦ (2010) ч.1, раздел01, поз.1514 | Электроды диаметром 4 мм Э42А | 1348 | 1009 | т | т | 1000 | 0.00145 | 10578 | 0 | 0 | 0 | 0 | 1 | 0 |  | 0.00145 | 2 | 23108004 | 927 | 0 | 0 | 0 | 0 | 0 | 0 | 0 | 0
452 | 23108021 | 23107994 | 21540930 | 1 | 1 | 1 | 3 | 101-1518 | ФССЦ (2010) ч.1, раздел01, поз.1518 | Электроды диаметром 4 мм Э50А | 1348 | 1009 | т | т | 1000 | 0.006 | 11524 | 0 | 0 | 0 | 0 | 1 | 0 |  | 0.006 | 2 | 23108005 | 928 | 0 | 0 | 0 | 0 | 0 | 0 | 0 | 0
452 | 23108022 | 23107994 | 21544634 | 1 | 1 | 1 | 3 | 101-3976 | ФССЦ (2010) ч.1, раздел01, поз.3976 | Графит серебристый | 1346 | 1009 | кг | кг | 1 | 2.43 | 9.75 | 0 | 0 | 0 | 0 | 1 | 0 |  | 2.43 | 2 | 23108006 | 929 | 0 | 0 | 0 | 0 | 0 | 0 | 0 | 0
452 | 23108023 | 23107994 | 21551860 | 1 | 1 | 1 | 3 | 201-0835 | ФССЦ (2010) ч.2, раздел01, поз.0835 | Подкладки металлические | 1346 | 1009 | кг | кг | 1 | 134 | 12.6 | 0 | 0 | 0 | 0 | 1 | 0 |  | 134 | 2 | 23108007 | 930 | 0 | 0 | 0 | 0 | 0 | 0 | 0 | 0
452 | 23108024 | 23107994 | 21586828 | 1 | 1 | 1 | 3 | 411-0005 | ФССЦ (2010) ч.4, раздел11, поз.0005 | Вода химически очищенная | 1339 | 1007 | м3 | м3 | 1 | 42.6 | 10.67 | 0 | 0 | 0 | 0 | 1 | 0 |  | 42.6 | 2 | 23108008 | 931 | 0 | 0 | 0 | 0 | 0 | 0 | 0 | 0
452 | 23108025 | 23107994 | 21640284 | 1 | 1 | 1 | 3 | 509-2160 | ФССЦ (2010) ч.5, раздел09, поз.2160 | Прокладки паронитовые | 1346 | 1009 | кг | кг | 1 | 10.5 | 26.44 | 0 | 0 | 0 | 0 | 1 | 0 |  | 10.5 | 2 | 23108009 | 932 | 0 | 0 | 0 | 0 | 0 | 0 | 0 | 0
452 | 23108026 | 23107994 | 21598581 | 1 | 1 | 1 | 3 | 999-9950 | ФССЦ (2010) ч.9, раздел99, поз.9950 | Вспомогательные материалы (2% от ОЗП) | 9308174 | 1009 | т | 1 т | 1000 | 79.13 | 1 | 0 | 0 | 0 | 0 | 1 | 0 |  | 79.13 | 2 | 23108010 | 933 | 0 | 0 | 0 | 0 | 0 | 0 | 0 | 0
454 | 23106815 | 23106804 | 9431548 | 1 | 1 | 1 | 1 | 1-2042 |  | Рабочий монтажник среднего разряда 4,2 | 1369 | 1013 | чел.-ч | чел.-ч | 1 | 3.49 | 0 | 0 | 0 | 9.92 | 0 | 1 | 1 |  | 3.49 | 2 | 23106805 | 934 | 0 | 0 | 0 | 0 | 0 | 0 | 0 | 0
454 | 23106816 | 23106804 | 121548 | 1 | 1 | 1 | 1 | 2 |  | Затраты труда машинистов | 608254 | 1013 | чел.час | чел.час | 1 | 0.29 | 0 | 0 | 0 | 0 | 0 | 1 | 2 |  | 0.29 | 2 | 23106806 | 935 | 0 | 0 | 0 | 0 | 0 | 0 | 0 | 0
454 | 23106817 | 23106804 | 21598821 | 1 | 1 | 1 | 2 | 021102 | ФСЭМ (2009), сб.02,поз.1102 | Краны на автомобильном ходу при работе на монтаже технологического оборудования 10 т | 1368 | 1011 | маш.-ч | маш.-ч | 1 | 0.29 | 0 | 134.65 | 13.5 | 0 | 0 | 1 | 0 |  | 0.29 | 2 | 23106807 | 936 | 0 | 0 | 0 | 0 | 0 | 0 | 0 | 0
454 | 23106818 | 23106804 | 21599187 | 1 | 1 | 1 | 2 | 040502 | ФСЭМ (2009), сб.04,поз.0502 | Установки для сварки ручной дуговой (постоянного тока) | 1368 | 1011 | маш.-ч | маш.-ч | 1 | 1.15 | 0 | 8.1 | 0 | 0 | 0 | 1 | 0 |  | 1.15 | 2 | 23106808 | 937 | 0 | 0 | 0 | 0 | 0 | 0 | 0 | 0
454 | 23106819 | 23106804 | 21601611 | 1 | 1 | 1 | 2 | 400002 | ФСЭМ (2009), сб.40,поз.0002 | Автомобили бортовые, грузоподъемность до 8 т | 1368 | 1011 | маш.-ч | маш.-ч | 1 | 0.29 | 0 | 107.3 | 11.6 | 0 | 0 | 1 | 0 |  | 0.29 | 2 | 23106809 | 938 | 0 | 0 | 0 | 0 | 0 | 0 | 0 | 0
454 | 23106820 | 23106804 | 21541499 | 1 | 1 | 1 | 3 | 101-1924 | ФССЦ (2010) ч.1, раздел01, поз.1924 | Электроды диаметром 4 мм Э42А | 1346 | 1009 | кг | кг | 1 | 0.25 | 10.57 | 0 | 0 | 0 | 0 | 1 | 0 |  | 0.25 | 2 | 23106810 | 939 | 0 | 0 | 0 | 0 | 0 | 0 | 0 | 0
454 | 23106821 | 23106804 | 21541560 | 1 | 1 | 1 | 3 | 101-1977 | ФССЦ (2010) ч.1, раздел01, поз.1977 | Болты с гайками и шайбами строительные | 1346 | 1009 | кг | кг | 1 | 0.17 | 9.04 | 0 | 0 | 0 | 0 | 1 | 0 |  | 0.17 | 2 | 23106811 | 940 | 0 | 0 | 0 | 0 | 0 | 0 | 0 | 0
454 | 23106822 | 23106804 | 21541777 | 1 | 1 | 1 | 3 | 101-2143 | ФССЦ (2010) ч.1, раздел01, поз.2143 | Краска | 1346 | 1009 | кг | кг | 1 | 0.03 | 28.6 | 0 | 0 | 0 | 0 | 1 | 0 |  | 0.03 | 2 | 23106812 | 941 | 0 | 0 | 0 | 0 | 0 | 0 | 0 | 0
454 | 23106823 | 23106804 | 21551873 | 1 | 1 | 1 | 3 | 201-0843 | ФССЦ (2010) ч.2, раздел01, поз.0843 | Конструкции стальные индивидуальные решетчатые сварные массой до 0,1 т | 1348 | 1009 | т | т | 1000 | 0.025 | 11500 | 0 | 0 | 0 | 0 | 1 | 0 |  | 0.025 | 2 | 23106813 | 942 | 0 | 0 | 0 | 0 | 0 | 0 | 0 | 0
454 | 23106824 | 23106804 | 21598581 | 1 | 1 | 1 | 3 | 999-9950 | ФССЦ (2010) ч.9, раздел99, поз.9950 | Вспомогательные материалы (2% от ОЗП) | 9308174 | 1009 | т | 1 т | 1000 | 0.69 | 1 | 0 | 0 | 0 | 0 | 1 | 0 |  | 0.69 | 2 | 23106814 | 943 | 0 | 0 | 0 | 0 | 0 | 0 | 0 | 0
456 | 23106848 | 23106826 | 9431548 | 1 | 1 | 1 | 1 | 1-2042 |  | Рабочий монтажник среднего разряда 4,2 | 1369 | 1013 | чел.-ч | чел.-ч | 1 | 5 | 0 | 0 | 0 | 9.92 | 0 | 1 | 1 |  | 5 | 2 | 23106827 | 944 | 0 | 0 | 0 | 0 | 0 | 0 | 0 | 0
456 | 23106849 | 23106826 | 121548 | 1 | 1 | 1 | 1 | 2 |  | Затраты труда машинистов | 608254 | 1013 | чел.час | чел.час | 1 | 0.02 | 0 | 0 | 0 | 0 | 0 | 1 | 2 |  | 0.02 | 2 | 23106828 | 945 | 0 | 0 | 0 | 0 | 0 | 0 | 0 | 0
456 | 23106850 | 23106826 | 21598905 | 1 | 1 | 1 | 2 | 021313 | ФСЭМ (2009), сб.02,поз.1313 | Краны на железнодорожном ходу 25 т | 1368 | 1011 | маш.-ч | маш.-ч | 1 | 0.01 | 0 | 184.4 | 25.1 | 0 | 0 | 1 | 0 |  | 0.01 | 2 | 23106829 | 946 | 0 | 0 | 0 | 0 | 0 | 0 | 0 | 0
456 | 23106851 | 23106826 | 21599186 | 1 | 1 | 1 | 2 | 040501 | ФСЭМ (2009), сб.04,поз.0501 | Установки для сварки аргонодуговой | 1368 | 1011 | маш.-ч | маш.-ч | 1 | 0.44 | 0 | 14.06 | 0 | 0 | 0 | 1 | 0 |  | 0.44 | 2 | 23106830 | 947 | 0 | 0 | 0 | 0 | 0 | 0 | 0 | 0
456 | 23106852 | 23106826 | 21599187 | 1 | 1 | 1 | 2 | 040502 | ФСЭМ (2009), сб.04,поз.0502 | Установки для сварки ручной дуговой (постоянного тока) | 1368 | 1011 | маш.-ч | маш.-ч | 1 | 0.05 | 0 | 8.1 | 0 | 0 | 0 | 1 | 0 |  | 0.05 | 2 | 23106831 | 948 | 0 | 0 | 0 | 0 | 0 | 0 | 0 | 0
456 | 23106853 | 23106826 | 21599219 | 1 | 1 | 1 | 2 | 041803 | ФСЭМ (2009), сб.04,поз.1803 | Дефектоскопы ультразвуковые | 1368 | 1011 | маш.-ч | маш.-ч | 1 | 0.32 | 0 | 7.5 | 0 | 0 | 0 | 1 | 0 |  | 0.32 | 2 | 23106832 | 949 | 0 | 0 | 0 | 0 | 0 | 0 | 0 | 0
456 | 23106854 | 23106826 | 21600119 | 1 | 1 | 1 | 2 | 132601 | ФСЭМ (2009), сб.13,поз.2601 | Платформы широкой колеи 71 т | 1368 | 1011 | маш.-ч | маш.-ч | 1 | 0.01 | 0 | 16.64 | 0 | 0 | 0 | 1 | 0 |  | 0.01 | 2 | 23106833 | 950 | 0 | 0 | 0 | 0 | 0 | 0 | 0 | 0
456 | 23106855 | 23106826 | 21601208 | 1 | 1 | 1 | 2 | 330400 | ФСЭМ (2009), сб.33,поз.0400 | Машины электрозачистные | 1368 | 1011 | маш.-ч | маш.-ч | 1 | 0.4 | 0 | 10.67 | 0 | 0 | 0 | 1 | 0 |  | 0.4 | 2 | 23106834 | 951 | 0 | 0 | 0 | 0 | 0 | 0 | 0 | 0
456 | 23106856 | 23106826 | 21538874 | 1 | 1 | 1 | 3 | 101-0324 | ФССЦ (2010) ч.1, раздел01, поз.0324 | Кислород технический газообразный | 1339 | 1007 | м3 | м3 | 1 | 1.06 | 6.22 | 0 | 0 | 0 | 0 | 1 | 0 |  | 1.06 | 2 | 23106835 | 952 | 0 | 0 | 0 | 0 | 0 | 0 | 0 | 0
456 | 23106857 | 23106826 | 21539414 | 1 | 1 | 1 | 3 | 101-0620 | ФССЦ (2010) ч.1, раздел01, поз.0620 | Мел природный молотый | 1348 | 1009 | т | т | 1000 | 0.0012 | 586.47 | 0 | 0 | 0 | 0 | 1 | 0 |  | 0.0012 | 2 | 23106836 | 953 | 0 | 0 | 0 | 0 | 0 | 0 | 0 | 0
456 | 23106858 | 23106826 | 21541581 | 1 | 1 | 1 | 3 | 101-1994 | ФССЦ (2010) ч.1, раздел01, поз.1994 | Краски маркировочные МКЭ-4 | 1346 | 1009 | кг | кг | 1 | 0.02 | 68.87 | 0 | 0 | 0 | 0 | 1 | 0 |  | 0.02 | 2 | 23106837 | 954 | 0 | 0 | 0 | 0 | 0 | 0 | 0 | 0
456 | 23106859 | 23106826 | 21541584 | 1 | 1 | 1 | 3 | 101-1997 | ФССЦ (2010) ч.1, раздел01, поз.1997 | Масло дизельное моторное М-10ДМ | 1346 | 1009 | кг | кг | 1 | 0.036 | 4 | 0 | 0 | 0 | 0 | 1 | 0 |  | 0.036 | 2 | 23106838 | 955 | 0 | 0 | 0 | 0 | 0 | 0 | 0 | 0
456 | 23106860 | 23106826 | 21541743 | 1 | 1 | 1 | 3 | 101-2111 | ФССЦ (2010) ч.1, раздел01, поз.2111 | Проволока сварочная диаметром 2 мм СВ08Г2С | 1346 | 1009 | кг | кг | 1 | 0.004 | 17.92 | 0 | 0 | 0 | 0 | 1 | 0 |  | 0.004 | 2 | 23106839 | 956 | 0 | 0 | 0 | 0 | 0 | 0 | 0 | 0
456 | 23106861 | 23106826 | 21541970 | 1 | 1 | 1 | 3 | 101-2273 | ФССЦ (2010) ч.1, раздел01, поз.2273 | Аргон газообразный, сорт высший | 1339 | 1007 | м3 | м3 | 1 | 0.142 | 19.02 | 0 | 0 | 0 | 0 | 1 | 0 |  | 0.142 | 2 | 23106840 | 957 | 0 | 0 | 0 | 0 | 0 | 0 | 0 | 0
456 | 23106862 | 23106826 | 21541975 | 1 | 1 | 1 | 3 | 101-2278 | ФССЦ (2010) ч.1, раздел01, поз.2278 | Пропан-бутан, смесь техническая | 1346 | 1009 | кг | кг | 1 | 0.57 | 6.09 | 0 | 0 | 0 | 0 | 1 | 0 |  | 0.57 | 2 | 23106841 | 958 | 0 | 0 | 0 | 0 | 0 | 0 | 0 | 0
456 | 23106863 | 23106826 | 21542089 | 1 | 1 | 1 | 3 | 101-2370 | ФССЦ (2010) ч.1, раздел01, поз.2370 | Салфетки хлопчатобумажные | 1327 | 1005 | м2 | м2 | 1 | 0.044 | 5.95 | 0 | 0 | 0 | 0 | 1 | 0 |  | 0.044 | 2 | 23106842 | 959 | 0 | 0 | 0 | 0 | 0 | 0 | 0 | 0
456 | 23106864 | 23106826 | 21544653 | 1 | 1 | 1 | 3 | 101-3992 | ФССЦ (2010) ч.1, раздел01, поз.3992 | Электроды МР-3 | 1346 | 1009 | кг | кг | 1 | 0.0001 | 12.1 | 0 | 0 | 0 | 0 | 1 | 0 |  | 0.0001 | 2 | 23106843 | 960 | 0 | 0 | 0 | 0 | 0 | 0 | 0 | 0
456 | 23106865 | 23106826 | 21544660 | 1 | 1 | 1 | 3 | 101-3996 | ФССЦ (2010) ч.1, раздел01, поз.3996 | Электроды УОНИ 13/55 | 1346 | 1009 | кг | кг | 1 | 0.053 | 15.26 | 0 | 0 | 0 | 0 | 1 | 0 |  | 0.053 | 2 | 23106844 | 961 | 0 | 0 | 0 | 0 | 0 | 0 | 0 | 0
456 | 23106866 | 23106826 | 21551790 | 1 | 1 | 1 | 3 | 201-0783 | ФССЦ (2010) ч.2, раздел01, поз.0783 | Конструкции стальные приспособлений для монтажа | 1348 | 1009 | т | т | 1000 | 0.0002 | 7441 | 0 | 0 | 0 | 0 | 1 | 0 |  | 0.0002 | 2 | 23106845 | 962 | 0 | 0 | 0 | 0 | 0 | 0 | 0 | 0
456 | 23106867 | 23106826 | 21638445 | 1 | 1 | 1 | 3 | 509-1212 | ФССЦ (2010) ч.5, раздел09, поз.1212 | Вольфрамовый электрод | 1346 | 1009 | кг | кг | 1 | 0.001 | 737.8 | 0 | 0 | 0 | 0 | 1 | 0 |  | 0.001 | 2 | 23106846 | 963 | 0 | 0 | 0 | 0 | 0 | 0 | 0 | 0
456 | 23106868 | 23106826 | 21598581 | 1 | 1 | 1 | 3 | 999-9950 | ФССЦ (2010) ч.9, раздел99, поз.9950 | Вспомогательные материалы (2% от ОЗП) | 9308174 | 1009 | т | 1 т | 1000 | 0.99 | 1 | 0 | 0 | 0 | 0 | 1 | 0 |  | 0.99 | 2 | 23106847 | 964 | 0 | 0 | 0 | 0 | 0 | 0 | 0 | 0
458 | 23106885 | 23106870 | 9430636 | 1 | 1 | 1 | 1 | 1-2038 |  | Рабочий монтажник среднего разряда 3,8 | 1369 | 1013 | чел.-ч | чел.-ч | 1 | 30.3 | 0 | 0 | 0 | 9.4 | 0 | 1 | 1 |  | 30.3 | 2 | 23106871 | 965 | 0 | 0 | 0 | 0 | 0 | 0 | 0 | 0
458 | 23106886 | 23106870 | 121548 | 1 | 1 | 1 | 1 | 2 |  | Затраты труда машинистов | 608254 | 1013 | чел.час | чел.час | 1 | 0.03 | 0 | 0 | 0 | 0 | 0 | 1 | 2 |  | 0.03 | 2 | 23106872 | 966 | 0 | 0 | 0 | 0 | 0 | 0 | 0 | 0
458 | 23106887 | 23106870 | 21598821 | 1 | 1 | 1 | 2 | 021102 | ФСЭМ (2009), сб.02,поз.1102 | Краны на автомобильном ходу при работе на монтаже технологического оборудования 10 т | 1368 | 1011 | маш.-ч | маш.-ч | 1 | 0.03 | 0 | 134.65 | 13.5 | 0 | 0 | 1 | 0 |  | 0.03 | 2 | 23106873 | 967 | 0 | 0 | 0 | 0 | 0 | 0 | 0 | 0
458 | 23106888 | 23106870 | 21599019 | 1 | 1 | 1 | 2 | 030404 | ФСЭМ (2009), сб.03,поз.0404 | Лебедки электрические тяговым усилием до 31,39 кН (3,2 т) | 1368 | 1011 | маш.-ч | маш.-ч | 1 | 0.63 | 0 | 6.9 | 0 | 0 | 0 | 1 | 0 |  | 0.63 | 2 | 23106874 | 968 | 0 | 0 | 0 | 0 | 0 | 0 | 0 | 0
458 | 23106889 | 23106870 | 21599187 | 1 | 1 | 1 | 2 | 040502 | ФСЭМ (2009), сб.04,поз.0502 | Установки для сварки ручной дуговой (постоянного тока) | 1368 | 1011 | маш.-ч | маш.-ч | 1 | 3.02 | 0 | 8.1 | 0 | 0 | 0 | 1 | 0 |  | 3.02 | 2 | 23106875 | 969 | 0 | 0 | 0 | 0 | 0 | 0 | 0 | 0
458 | 23106890 | 23106870 | 21599190 | 1 | 1 | 1 | 2 | 040504 | ФСЭМ (2009), сб.04,поз.0504 | Аппарат для газовой сварки и резки | 1368 | 1011 | маш.-ч | маш.-ч | 1 | 0.58 | 0 | 1.2 | 0 | 0 | 0 | 1 | 0 |  | 0.58 | 2 | 23106876 | 970 | 0 | 0 | 0 | 0 | 0 | 0 | 0 | 0
458 | 23106891 | 23106870 | 21601202 | 1 | 1 | 1 | 2 | 330301 | ФСЭМ (2009), сб.33,поз.0301 | Машины шлифовальные электрические | 1368 | 1011 | маш.-ч | маш.-ч | 1 | 2.9 | 0 | 5.13 | 0 | 0 | 0 | 1 | 0 |  | 2.9 | 2 | 23106877 | 971 | 0 | 0 | 0 | 0 | 0 | 0 | 0 | 0
458 | 23106892 | 23106870 | 21601609 | 1 | 1 | 1 | 2 | 400001 | ФСЭМ (2009), сб.40,поз.0001 | Автомобили бортовые, грузоподъемность до 5 т | 1368 | 1011 | маш.-ч | маш.-ч | 1 | 0.03 | 0 | 87.17 | 11.6 | 0 | 0 | 1 | 0 |  | 0.03 | 2 | 23106878 | 972 | 0 | 0 | 0 | 0 | 0 | 0 | 0 | 0
458 | 23106893 | 23106870 | 21538874 | 1 | 1 | 1 | 3 | 101-0324 | ФССЦ (2010) ч.1, раздел01, поз.0324 | Кислород технический газообразный | 1339 | 1007 | м3 | м3 | 1 | 1.4 | 6.22 | 0 | 0 | 0 | 0 | 1 | 0 |  | 1.4 | 2 | 23106879 | 973 | 0 | 0 | 0 | 0 | 0 | 0 | 0 | 0
458 | 23106894 | 23106870 | 21540930 | 1 | 1 | 1 | 3 | 101-1518 | ФССЦ (2010) ч.1, раздел01, поз.1518 | Электроды диаметром 4 мм Э50А | 1348 | 1009 | т | т | 1000 | 0.0035 | 11524 | 0 | 0 | 0 | 0 | 1 | 0 |  | 0.0035 | 2 | 23106880 | 974 | 0 | 0 | 0 | 0 | 0 | 0 | 0 | 0
458 | 23106895 | 23106870 | 21541975 | 1 | 1 | 1 | 3 | 101-2278 | ФССЦ (2010) ч.1, раздел01, поз.2278 | Пропан-бутан, смесь техническая | 1346 | 1009 | кг | кг | 1 | 0.24 | 6.09 | 0 | 0 | 0 | 0 | 1 | 0 |  | 0.24 | 2 | 23106881 | 975 | 0 | 0 | 0 | 0 | 0 | 0 | 0 | 0
458 | 23106896 | 23106870 | 21551860 | 1 | 1 | 1 | 3 | 201-0835 | ФССЦ (2010) ч.2, раздел01, поз.0835 | Подкладки металлические | 1346 | 1009 | кг | кг | 1 | 15.2 | 12.6 | 0 | 0 | 0 | 0 | 1 | 0 |  | 15.2 | 2 | 23106882 | 976 | 0 | 0 | 0 | 0 | 0 | 0 | 0 | 0
458 | 23106897 | 23106870 | 21586843 | 1 | 1 | 1 | 3 | 411-0041 | ФССЦ (2010) ч.4, раздел11, поз.0041 | Электроэнергия | 1383 | 1013 | КВТ-Ч | КВТ-Ч | 1 | 1.9 | 0.4 | 0 | 0 | 0 | 0 | 1 | 0 |  | 1.9 | 2 | 23106883 | 977 | 0 | 0 | 0 | 0 | 0 | 0 | 0 | 0
458 | 23106898 | 23106870 | 21598581 | 1 | 1 | 1 | 3 | 999-9950 | ФССЦ (2010) ч.9, раздел99, поз.9950 | Вспомогательные материалы (2% от ОЗП) | 9308174 | 1009 | т | 1 т | 1000 | 5.7 | 1 | 0 | 0 | 0 | 0 | 1 | 0 |  | 5.7 | 2 | 23106884 | 978 | 0 | 0 | 0 | 0 | 0 | 0 | 0 | 0
461 | 23106910 | 23106903 | 9416409 | 1 | 1 | 1 | 1 | 1-1042 |  | Рабочий строитель среднего разряда 4,2 | 1369 | 1013 | чел.-ч | чел.-ч | 1 | 9.8 | 0 | 0 | 0 | 9.92 | 0 | 1 | 1 |  | 9.8 | 2 | 23106904 | 979 | 0 | 0 | 0 | 0 | 0 | 0 | 0 | 0
461 | 23106911 | 23106903 | 21601609 | 1 | 1 | 1 | 2 | 400001 | ФСЭМ (2009), сб.40,поз.0001 | Автомобили бортовые, грузоподъемность до 5 т | 1368 | 1011 | маш.-ч | маш.-ч | 1 | 0.06 | 0 | 87.17 | 11.6 | 0 | 0 | 1 | 0 |  | 0.06 | 2 | 23106905 | 980 | 0 | 0 | 0 | 0 | 0 | 0 | 0 | 0
461 | 23106912 | 23106903 | 21541212 | 1 | 1 | 1 | 3 | 101-1703 | ФССЦ (2010) ч.1, раздел01, поз.1703 | Прокладки резиновые (пластина техническая прессованная) | 1346 | 1009 | кг | кг | 1 | 7.6 | 23.09 | 0 | 0 | 0 | 0 | 1 | 0 |  | 7.6 | 2 | 23106906 | 981 | 0 | 0 | 0 | 0 | 0 | 0 | 0 | 0
461 | 23106913 | 23106903 | 21541234 | 1 | 1 | 1 | 3 | 101-1714 | ФССЦ (2010) ч.1, раздел01, поз.1714 | Болты с гайками и шайбами строительные | 1348 | 1009 | т | т | 1000 | 0.00168 | 9040 | 0 | 0 | 0 | 0 | 1 | 0 |  | 0.00168 | 2 | 23106907 | 982 | 0 | 0 | 0 | 0 | 0 | 0 | 0 | 0
461 | 23106914 | 23106903 | 21541640 | 1 | 1 | 1 | 3 | 101-2040 | ФССЦ (2010) ч.1, раздел01, поз.2040 | Шайбы стальные | 1348 | 1009 | т | т | 1000 | 0.002 | 10208 | 0 | 0 | 0 | 0 | 1 | 0 |  | 0.002 | 2 | 23106908 | 983 | 0 | 0 | 0 | 0 | 0 | 0 | 0 | 0
461 | 23106915 | 23106903 | 21571573 | 1 | 1 | 1 | 3 | 301-9372 | ФССЦ (2010) ч.3, раздел01, поз.9372 | Виброизоляторы пружинные | 1354 | 1010 | шт. | шт. | 1 | 10 | 0 | 0 | 0 | 0 | 1 | 0 | 0 |  | 10 | 2 | 23106909 | 984 | 0 | 0 | 0 | 0 | 0 | 0 | 0 | 0
465 | 23106923 | 23106919 | 9431548 | 1 | 1 | 1 | 1 | 1-2042 |  | Рабочий монтажник среднего разряда 4,2 | 1369 | 1013 | чел.-ч | чел.-ч | 1 | 0.52 | 0 | 0 | 0 | 9.92 | 0 | 1 | 1 |  | 0.52 | 2 | 23106920 | 985 | 0 | 0 | 0 | 0 | 0 | 0 | 0 | 0
465 | 23106924 | 23106919 | 21541633 | 1 | 1 | 1 | 3 | 101-2036 | ФССЦ (2010) ч.1, раздел01, поз.2036 | Болты с гайками и шайбами оцинкованные, диаметр 6 мм | 1346 | 1009 | кг | кг | 1 | 0.035 | 28.22 | 0 | 0 | 0 | 0 | 1 | 0 |  | 0.035 | 2 | 23106921 | 986 | 0 | 0 | 0 | 0 | 0 | 0 | 0 | 0
465 | 23106925 | 23106919 | 21598581 | 1 | 1 | 1 | 3 | 999-9950 | ФССЦ (2010) ч.9, раздел99, поз.9950 | Вспомогательные материалы (2% от ОЗП) | 9308174 | 1009 | т | 1 т | 1000 | 0.1 | 1 | 0 | 0 | 0 | 0 | 1 | 0 |  | 0.1 | 2 | 23106922 | 987 | 0 | 0 | 0 | 0 | 0 | 0 | 0 | 0
467 | 23106933 | 23106928 | 9431548 | 1 | 1 | 1 | 1 | 1-2042 |  | Рабочий монтажник среднего разряда 4,2 | 1369 | 1013 | чел.-ч | чел.-ч | 1 | 3.08 | 0 | 0 | 0 | 9.92 | 0 | 1 | 1 |  | 3.08 | 2 | 23106929 | 988 | 0 | 0 | 0 | 0 | 0 | 0 | 0 | 0
467 | 23106934 | 23106928 | 21541633 | 1 | 1 | 1 | 3 | 101-2036 | ФССЦ (2010) ч.1, раздел01, поз.2036 | Болты с гайками и шайбами оцинкованные, диаметр 6 мм | 1346 | 1009 | кг | кг | 1 | 0.047 | 28.22 | 0 | 0 | 0 | 0 | 1 | 0 |  | 0.047 | 2 | 23106930 | 989 | 0 | 0 | 0 | 0 | 0 | 0 | 0 | 0
467 | 23106935 | 23106928 | 21640284 | 1 | 1 | 1 | 3 | 509-2160 | ФССЦ (2010) ч.5, раздел09, поз.2160 | Прокладки паронитовые | 1346 | 1009 | кг | кг | 1 | 0.042 | 26.44 | 0 | 0 | 0 | 0 | 1 | 0 |  | 0.042 | 2 | 23106931 | 990 | 0 | 0 | 0 | 0 | 0 | 0 | 0 | 0
467 | 23106936 | 23106928 | 21598581 | 1 | 1 | 1 | 3 | 999-9950 | ФССЦ (2010) ч.9, раздел99, поз.9950 | Вспомогательные материалы (2% от ОЗП) | 9308174 | 1009 | т | 1 т | 1000 | 0.61 | 1 | 0 | 0 | 0 | 0 | 1 | 0 |  | 0.61 | 2 | 23106932 | 991 | 0 | 0 | 0 | 0 | 0 | 0 | 0 | 0
469 | 23106953 | 23106939 | 9416104 | 1 | 1 | 1 | 1 | 1-1034 |  | Рабочий строитель среднего разряда 3,4 | 1369 | 1013 | чел.-ч | чел.-ч | 1 | 65.6 | 0 | 0 | 0 | 8.97 | 0 | 1 | 1 |  | 65.6 | 2 | 23106940 | 992 | 0 | 0 | 0 | 0 | 0 | 0 | 0 | 0
469 | 23106954 | 23106939 | 121548 | 1 | 1 | 1 | 1 | 2 |  | Затраты труда машинистов | 608254 | 1013 | чел.час | чел.час | 1 | 1.28 | 0 | 0 | 0 | 0 | 0 | 1 | 2 |  | 1.28 | 2 | 23106941 | 993 | 0 | 0 | 0 | 0 | 0 | 0 | 0 | 0
469 | 23106955 | 23106939 | 21598847 | 1 | 1 | 1 | 2 | 021141 | ФСЭМ (2009), сб.02,поз.1141 | Краны на автомобильном ходу при работе на других видах строительства 10 т | 1368 | 1011 | маш.-ч | маш.-ч | 1 | 0.09 | 0 | 111.99 | 13.5 | 0 | 0 | 1 | 0 |  | 0.09 | 2 | 23106942 | 994 | 0 | 0 | 0 | 0 | 0 | 0 | 0 | 0
469 | 23106956 | 23106939 | 21599077 | 1 | 1 | 1 | 2 | 030954 | ФСЭМ (2009), сб.03,поз.0954 | Подъемники грузоподъемностью до 500 кг одномачтовые, высота подъема 45 м | 1368 | 1011 | маш.-ч | маш.-ч | 1 | 1.19 | 0 | 31.26 | 11.6 | 0 | 0 | 1 | 0 |  | 1.19 | 2 | 23106943 | 995 | 0 | 0 | 0 | 0 | 0 | 0 | 0 | 0
469 | 23106957 | 23106939 | 21599230 | 1 | 1 | 1 | 2 | 042900 | ФСЭМ (2009), сб.04,поз.2900 | Установки для гидравлических испытаний трубопроводов, давление нагнетания низкое 0,1 МПа (1 кгс/см2), высокое 10 МПа (100 кгс/см2) | 1368 | 1011 | маш.-ч | маш.-ч | 1 | 0.8 | 0 | 29.67 | 0 | 0 | 0 | 1 | 0 |  | 0.8 | 2 | 23106944 | 996 | 0 | 0 | 0 | 0 | 0 | 0 | 0 | 0
469 | 23106958 | 23106939 | 21601198 | 1 | 1 | 1 | 2 | 330206 | ФСЭМ (2009), сб.33,поз.0206 | Дрели электрические | 1368 | 1011 | маш.-ч | маш.-ч | 1 | 0.21 | 0 | 1.95 | 0 | 0 | 0 | 1 | 0 |  | 0.21 | 2 | 23106945 | 997 | 0 | 0 | 0 | 0 | 0 | 0 | 0 | 0
469 | 23106959 | 23106939 | 21601609 | 1 | 1 | 1 | 2 | 400001 | ФСЭМ (2009), сб.40,поз.0001 | Автомобили бортовые, грузоподъемность до 5 т | 1368 | 1011 | маш.-ч | маш.-ч | 1 | 1.85 | 0 | 87.17 | 11.6 | 0 | 0 | 1 | 0 |  | 1.85 | 2 | 23106946 | 998 | 0 | 0 | 0 | 0 | 0 | 0 | 0 | 0
469 | 23106960 | 23106939 | 21540892 | 1 | 1 | 1 | 3 | 101-1488 | ФССЦ (2010) ч.1, раздел01, поз.1488 | Шурупы с шестигранной головкой 12х70 мм | 1348 | 1009 | т | т | 1000 | 0.0045 | 9628 | 0 | 0 | 0 | 0 | 1 | 0 |  | 0.0045 | 2 | 23106947 | 999 | 0 | 0 | 0 | 0 | 0 | 0 | 0 | 0
469 | 23106961 | 23106939 | 21548612 | 1 | 1 | 1 | 3 | 101-9102 | ФССЦ (2010) ч.1, раздел01, поз.9102 | Дюбели распорные полиэтиленовые | 1358 | 1010 | 10 шт. | 10 шт. | 10 | 8.9 | 0 | 0 | 0 | 0 | 1 | 0 | 0 |  | 8.9 | 2 | 23106948 | 1000 | 0 | 0 | 0 | 0 | 0 | 0 | 0 | 0
469 | 23106962 | 23106939 | 21560609 | 1 | 1 | 1 | 3 | 301-0559 | ФССЦ (2010) ч.3, раздел01, поз.0559 | Радиаторы стальные панельные РСВ2-1, РСВ2-6 однорядные | 1033 | 1013 | квт | квт | 1 | 100 | 167 | 0 | 0 | 0 | 0 | 1 | 0 |  | 100 | 2 | 23106949 | 1001 | 0 | 0 | 0 | 0 | 0 | 0 | 0 | 0
469 | 23106963 | 23106939 | 21561880 | 1 | 1 | 1 | 3 | 301-1225 | ФССЦ (2010) ч.3, раздел01, поз.1225 | Кронштейны для радиаторов стальных спаренных марки КР1-РС | 1035 | 1013 | компл. | компл. | 1 | 44.2 | 24.75 | 0 | 0 | 0 | 0 | 1 | 0 |  | 44.2 | 2 | 23106950 | 1002 | 0 | 0 | 0 | 0 | 0 | 0 | 0 | 0
469 | 23106964 | 23106939 | 21565573 | 1 | 1 | 1 | 3 | 301-3361 | ФССЦ (2010) ч.3, раздел01, поз.3361 | Водный раствор нитрата и карбоната | 1339 | 1007 | м3 | м3 | 1 | 0.67 | 45.83 | 0 | 0 | 0 | 0 | 1 | 0 |  | 0.67 | 2 | 23106951 | 1003 | 0 | 0 | 0 | 0 | 0 | 0 | 0 | 0
469 | 23106965 | 23106939 | 21586825 | 1 | 1 | 1 | 3 | 411-0001 | ФССЦ (2010) ч.4, раздел11, поз.0001 | Вода | 1339 | 1007 | м3 | м3 | 1 | 15 | 2.44 | 0 | 0 | 0 | 0 | 1 | 0 |  | 15 | 2 | 23106952 | 1004 | 0 | 0 | 0 | 0 | 0 | 0 | 0 | 0
528 | 23106978 | 23106971 | 9650491 | 1 | 1 | 1 | 1 | 0-3004 |  | Рабочий наладчик 4 разряда | 1369 | 1013 | чел.-ч | чел.-ч | 1 | 114.07 | 0 | 0 | 0 | 9.62 | 0 | 1 | 1 | )*0,8 | 91.256 | 2 | 23106972 | 1005 | 0 | 0 | 0 | 0 | 0 | 0 | 0 | 0
528 | 23106979 | 23106971 | 9650524 | 1 | 1 | 1 | 1 | 0-3005 |  | Рабочий наладчик 5 разряда | 1369 | 1013 | чел.-ч | чел.-ч | 1 | 114.07 | 0 | 0 | 0 | 11.09 | 0 | 1 | 1 | )*0,8 | 91.256 | 2 | 23106973 | 1006 | 0 | 0 | 0 | 0 | 0 | 0 | 0 | 0
528 | 23106980 | 23106971 | 9650460 | 1 | 1 | 1 | 1 | 0-3006 |  | Рабочий наладчик 6 разряда | 1369 | 1013 | чел.-ч | чел.-ч | 1 | 114.07 | 0 | 0 | 0 | 12.92 | 0 | 1 | 1 | )*0,8 | 91.256 | 2 | 23106974 | 1007 | 0 | 0 | 0 | 0 | 0 | 0 | 0 | 0
528 | 23106981 | 23106971 | 9438100 | 1 | 1 | 1 | 1 | 2-0011 |  | Инженер I категории | 1369 | 1013 | чел.-ч | чел.-ч | 1 | 107.36 | 0 | 0 | 0 | 15.49 | 0 | 1 | 1 | )*0,8 | 85.888 | 2 | 23106975 | 1008 | 0 | 0 | 0 | 0 | 0 | 0 | 0 | 0
528 | 23106982 | 23106971 | 9447024 | 1 | 1 | 1 | 1 | 2-0012 |  | Инженер II категории | 1369 | 1013 | чел.-ч | чел.-ч | 1 | 107.36 | 0 | 0 | 0 | 14.09 | 0 | 1 | 1 | )*0,8 | 85.888 | 2 | 23106976 | 1009 | 0 | 0 | 0 | 0 | 0 | 0 | 0 | 0
528 | 23106983 | 23106971 | 9650574 | 1 | 1 | 1 | 1 | 2-2001 |  | Ведущий инженер | 1369 | 1013 | чел.-ч | чел.-ч | 1 | 114.07 | 0 | 0 | 0 | 16.93 | 0 | 1 | 1 | )*0,8 | 91.256 | 2 | 23106977 | 1010 | 0 | 0 | 0 | 0 | 0 | 0 | 0 | 0
529 | 23106991 | 23106985 | 9650460 | 1 | 1 | 1 | 1 | 0-3006 |  | Рабочий наладчик 6 разряда | 1369 | 1013 | чел.-ч | чел.-ч | 1 | 2.01 | 0 | 0 | 0 | 12.92 | 0 | 1 | 1 | )*0,8 | 1.608 | 2 | 23106986 | 1011 | 0 | 0 | 0 | 0 | 0 | 0 | 0 | 0
529 | 23106992 | 23106985 | 9438100 | 1 | 1 | 1 | 1 | 2-0011 |  | Инженер I категории | 1369 | 1013 | чел.-ч | чел.-ч | 1 | 1.34 | 0 | 0 | 0 | 15.49 | 0 | 1 | 1 | )*0,8 | 1.072 | 2 | 23106987 | 1012 | 0 | 0 | 0 | 0 | 0 | 0 | 0 | 0
529 | 23106993 | 23106985 | 9447024 | 1 | 1 | 1 | 1 | 2-0012 |  | Инженер II категории | 1369 | 1013 | чел.-ч | чел.-ч | 1 | 1.34 | 0 | 0 | 0 | 14.09 | 0 | 1 | 1 | )*0,8 | 1.072 | 2 | 23106988 | 1013 | 0 | 0 | 0 | 0 | 0 | 0 | 0 | 0
529 | 23106994 | 23106985 | 9650574 | 1 | 1 | 1 | 1 | 2-2001 |  | Ведущий инженер | 1369 | 1013 | чел.-ч | чел.-ч | 1 | 0.67 | 0 | 0 | 0 | 16.93 | 0 | 1 | 1 | )*0,8 | 0.536 | 2 | 23106989 | 1014 | 0 | 0 | 0 | 0 | 0 | 0 | 0 | 0
529 | 23106995 | 23106985 | 9438103 | 1 | 1 | 1 | 1 | 3-0011 |  | Техник I категории | 1369 | 1013 | чел.-ч | чел.-ч | 1 | 1.34 | 0 | 0 | 0 | 10.21 | 0 | 1 | 1 | )*0,8 | 1.072 | 2 | 23106990 | 1015 | 0 | 0 | 0 | 0 | 0 | 0 | 0 | 0
530 | 23107002 | 23106997 | 9438100 | 1 | 1 | 1 | 1 | 2-0011 |  | Инженер I категории | 1369 | 1013 | чел.-ч | чел.-ч | 1 | 6.5 | 0 | 0 | 0 | 15.49 | 0 | 1 | 1 | )*0,8 | 5.2 | 2 | 23106998 | 1016 | 0 | 0 | 0 | 0 | 0 | 0 | 0 | 0
530 | 23107003 | 23106997 | 9447024 | 1 | 1 | 1 | 1 | 2-0012 |  | Инженер II категории | 1369 | 1013 | чел.-ч | чел.-ч | 1 | 6.5 | 0 | 0 | 0 | 14.09 | 0 | 1 | 1 | )*0,8 | 5.2 | 2 | 23106999 | 1017 | 0 | 0 | 0 | 0 | 0 | 0 | 0 | 0
530 | 23107004 | 23106997 | 9650574 | 1 | 1 | 1 | 1 | 2-2001 |  | Ведущий инженер | 1369 | 1013 | чел.-ч | чел.-ч | 1 | 2.6 | 0 | 0 | 0 | 16.93 | 0 | 1 | 1 | )*0,8 | 2.08 | 2 | 23107000 | 1018 | 0 | 0 | 0 | 0 | 0 | 0 | 0 | 0
530 | 23107005 | 23106997 | 9438103 | 1 | 1 | 1 | 1 | 3-0011 |  | Техник I категории | 1369 | 1013 | чел.-ч | чел.-ч | 1 | 10.4 | 0 | 0 | 0 | 10.21 | 0 | 1 | 1 | )*0,8 | 8.32 | 2 | 23107001 | 1019 | 0 | 0 | 0 | 0 | 0 | 0 | 0 | 0
531 | 23107013 | 23107007 | 9650460 | 1 | 1 | 1 | 1 | 0-3006 |  | Рабочий наладчик 6 разряда | 1369 | 1013 | чел.-ч | чел.-ч | 1 | 98.7 | 0 | 0 | 0 | 12.92 | 0 | 1 | 1 | )*0,8 | 78.96 | 2 | 23107008 | 1020 | 0 | 0 | 0 | 0 | 0 | 0 | 0 | 0
531 | 23107014 | 23107007 | 9438100 | 1 | 1 | 1 | 1 | 2-0011 |  | Инженер I категории | 1369 | 1013 | чел.-ч | чел.-ч | 1 | 65.8 | 0 | 0 | 0 | 15.49 | 0 | 1 | 1 | )*0,8 | 52.64 | 2 | 23107009 | 1021 | 0 | 0 | 0 | 0 | 0 | 0 | 0 | 0
531 | 23107015 | 23107007 | 9447024 | 1 | 1 | 1 | 1 | 2-0012 |  | Инженер II категории | 1369 | 1013 | чел.-ч | чел.-ч | 1 | 65.8 | 0 | 0 | 0 | 14.09 | 0 | 1 | 1 | )*0,8 | 52.64 | 2 | 23107010 | 1022 | 0 | 0 | 0 | 0 | 0 | 0 | 0 | 0
531 | 23107016 | 23107007 | 9650574 | 1 | 1 | 1 | 1 | 2-2001 |  | Ведущий инженер | 1369 | 1013 | чел.-ч | чел.-ч | 1 | 32.9 | 0 | 0 | 0 | 16.93 | 0 | 1 | 1 | )*0,8 | 26.32 | 2 | 23107011 | 1023 | 0 | 0 | 0 | 0 | 0 | 0 | 0 | 0
531 | 23107017 | 23107007 | 9438103 | 1 | 1 | 1 | 1 | 3-0011 |  | Техник I категории | 1369 | 1013 | чел.-ч | чел.-ч | 1 | 65.8 | 0 | 0 | 0 | 10.21 | 0 | 1 | 1 | )*0,8 | 52.64 | 2 | 23107012 | 1024 | 0 | 0 | 0 | 0 | 0 | 0 | 0 | 0
532 | 23107025 | 23107019 | 9650460 | 1 | 1 | 1 | 1 | 0-3006 |  | Рабочий наладчик 6 разряда | 1369 | 1013 | чел.-ч | чел.-ч | 1 | 7.8 | 0 | 0 | 0 | 12.92 | 0 | 1 | 1 | )*0,8 | 6.24 | 2 | 23107020 | 1025 | 0 | 0 | 0 | 0 | 0 | 0 | 0 | 0
532 | 23107026 | 23107019 | 9438100 | 1 | 1 | 1 | 1 | 2-0011 |  | Инженер I категории | 1369 | 1013 | чел.-ч | чел.-ч | 1 | 5.2 | 0 | 0 | 0 | 15.49 | 0 | 1 | 1 | )*0,8 | 4.16 | 2 | 23107021 | 1026 | 0 | 0 | 0 | 0 | 0 | 0 | 0 | 0
532 | 23107027 | 23107019 | 9447024 | 1 | 1 | 1 | 1 | 2-0012 |  | Инженер II категории | 1369 | 1013 | чел.-ч | чел.-ч | 1 | 5.2 | 0 | 0 | 0 | 14.09 | 0 | 1 | 1 | )*0,8 | 4.16 | 2 | 23107022 | 1027 | 0 | 0 | 0 | 0 | 0 | 0 | 0 | 0
532 | 23107028 | 23107019 | 9650574 | 1 | 1 | 1 | 1 | 2-2001 |  | Ведущий инженер | 1369 | 1013 | чел.-ч | чел.-ч | 1 | 2.6 | 0 | 0 | 0 | 16.93 | 0 | 1 | 1 | )*0,8 | 2.08 | 2 | 23107023 | 1028 | 0 | 0 | 0 | 0 | 0 | 0 | 0 | 0
532 | 23107029 | 23107019 | 9438103 | 1 | 1 | 1 | 1 | 3-0011 |  | Техник I категории | 1369 | 1013 | чел.-ч | чел.-ч | 1 | 5.2 | 0 | 0 | 0 | 10.21 | 0 | 1 | 1 | )*0,8 | 4.16 | 2 | 23107024 | 1029 | 0 | 0 | 0 | 0 | 0 | 0 | 0 | 0
533 | 23107037 | 23107031 | 9650460 | 1 | 1 | 1 | 1 | 0-3006 |  | Рабочий наладчик 6 разряда | 1369 | 1013 | чел.-ч | чел.-ч | 1 | 1.68 | 0 | 0 | 0 | 12.92 | 0 | 1 | 1 | )*0,8 | 1.344 | 2 | 23107032 | 1030 | 0 | 0 | 0 | 0 | 0 | 0 | 0 | 0
533 | 23107038 | 23107031 | 9438100 | 1 | 1 | 1 | 1 | 2-0011 |  | Инженер I категории | 1369 | 1013 | чел.-ч | чел.-ч | 1 | 1.12 | 0 | 0 | 0 | 15.49 | 0 | 1 | 1 | )*0,8 | 0.896 | 2 | 23107033 | 1031 | 0 | 0 | 0 | 0 | 0 | 0 | 0 | 0
533 | 23107039 | 23107031 | 9447024 | 1 | 1 | 1 | 1 | 2-0012 |  | Инженер II категории | 1369 | 1013 | чел.-ч | чел.-ч | 1 | 1.12 | 0 | 0 | 0 | 14.09 | 0 | 1 | 1 | )*0,8 | 0.896 | 2 | 23107034 | 1032 | 0 | 0 | 0 | 0 | 0 | 0 | 0 | 0
533 | 23107040 | 23107031 | 9650574 | 1 | 1 | 1 | 1 | 2-2001 |  | Ведущий инженер | 1369 | 1013 | чел.-ч | чел.-ч | 1 | 0.56 | 0 | 0 | 0 | 16.93 | 0 | 1 | 1 | )*0,8 | 0.448 | 2 | 23107035 | 1033 | 0 | 0 | 0 | 0 | 0 | 0 | 0 | 0
533 | 23107041 | 23107031 | 9438103 | 1 | 1 | 1 | 1 | 3-0011 |  | Техник I категории | 1369 | 1013 | чел.-ч | чел.-ч | 1 | 1.12 | 0 | 0 | 0 | 10.21 | 0 | 1 | 1 | )*0,8 | 0.896 | 2 | 23107036 | 1034 | 0 | 0 | 0 | 0 | 0 | 0 | 0 | 0
534 | 23107048 | 23107043 | 9438100 | 1 | 1 | 1 | 1 | 2-0011 |  | Инженер I категории | 1369 | 1013 | чел.-ч | чел.-ч | 1 | 17.75 | 0 | 0 | 0 | 15.49 | 0 | 1 | 1 | )*0,8 | 14.2 | 2 | 23107044 | 1035 | 0 | 0 | 0 | 0 | 0 | 0 | 0 | 0
534 | 23107049 | 23107043 | 9447024 | 1 | 1 | 1 | 1 | 2-0012 |  | Инженер II категории | 1369 | 1013 | чел.-ч | чел.-ч | 1 | 17.75 | 0 | 0 | 0 | 14.09 | 0 | 1 | 1 | )*0,8 | 14.2 | 2 | 23107045 | 1036 | 0 | 0 | 0 | 0 | 0 | 0 | 0 | 0
534 | 23107050 | 23107043 | 9650574 | 1 | 1 | 1 | 1 | 2-2001 |  | Ведущий инженер | 1369 | 1013 | чел.-ч | чел.-ч | 1 | 7.1 | 0 | 0 | 0 | 16.93 | 0 | 1 | 1 | )*0,8 | 5.68 | 2 | 23107046 | 1037 | 0 | 0 | 0 | 0 | 0 | 0 | 0 | 0
534 | 23107051 | 23107043 | 9438103 | 1 | 1 | 1 | 1 | 3-0011 |  | Техник I категории | 1369 | 1013 | чел.-ч | чел.-ч | 1 | 28.4 | 0 | 0 | 0 | 10.21 | 0 | 1 | 1 | )*0,8 | 22.72 | 2 | 23107047 | 1038 | 0 | 0 | 0 | 0 | 0 | 0 | 0 | 0
565 | 23107059 | 23107052 | 9650491 | 1 | 1 | 1 | 1 | 0-3004 |  | Рабочий наладчик 4 разряда | 1369 | 1013 | чел.-ч | чел.-ч | 1 | 114.07 | 0 | 0 | 0 | 9.62 | 0 | 1 | 1 | )*0,8 | 91.256 | 2 | 23107053 | 1039 | 0 | 0 | 0 | 0 | 0 | 0 | 0 | 0
565 | 23107060 | 23107052 | 9650524 | 1 | 1 | 1 | 1 | 0-3005 |  | Рабочий наладчик 5 разряда | 1369 | 1013 | чел.-ч | чел.-ч | 1 | 114.07 | 0 | 0 | 0 | 11.09 | 0 | 1 | 1 | )*0,8 | 91.256 | 2 | 23107054 | 1040 | 0 | 0 | 0 | 0 | 0 | 0 | 0 | 0
565 | 23107061 | 23107052 | 9650460 | 1 | 1 | 1 | 1 | 0-3006 |  | Рабочий наладчик 6 разряда | 1369 | 1013 | чел.-ч | чел.-ч | 1 | 114.07 | 0 | 0 | 0 | 12.92 | 0 | 1 | 1 | )*0,8 | 91.256 | 2 | 23107055 | 1041 | 0 | 0 | 0 | 0 | 0 | 0 | 0 | 0
565 | 23107062 | 23107052 | 9438100 | 1 | 1 | 1 | 1 | 2-0011 |  | Инженер I категории | 1369 | 1013 | чел.-ч | чел.-ч | 1 | 107.36 | 0 | 0 | 0 | 15.49 | 0 | 1 | 1 | )*0,8 | 85.888 | 2 | 23107056 | 1042 | 0 | 0 | 0 | 0 | 0 | 0 | 0 | 0
565 | 23107063 | 23107052 | 9447024 | 1 | 1 | 1 | 1 | 2-0012 |  | Инженер II категории | 1369 | 1013 | чел.-ч | чел.-ч | 1 | 107.36 | 0 | 0 | 0 | 14.09 | 0 | 1 | 1 | )*0,8 | 85.888 | 2 | 23107057 | 1043 | 0 | 0 | 0 | 0 | 0 | 0 | 0 | 0
565 | 23107064 | 23107052 | 9650574 | 1 | 1 | 1 | 1 | 2-2001 |  | Ведущий инженер | 1369 | 1013 | чел.-ч | чел.-ч | 1 | 114.07 | 0 | 0 | 0 | 16.93 | 0 | 1 | 1 | )*0,8 | 91.256 | 2 | 23107058 | 1044 | 0 | 0 | 0 | 0 | 0 | 0 | 0 | 0
566 | 23107071 | 23107065 | 9650460 | 1 | 1 | 1 | 1 | 0-3006 |  | Рабочий наладчик 6 разряда | 1369 | 1013 | чел.-ч | чел.-ч | 1 | 2.01 | 0 | 0 | 0 | 12.92 | 0 | 1 | 1 | )*0,8 | 1.608 | 2 | 23107066 | 1045 | 0 | 0 | 0 | 0 | 0 | 0 | 0 | 0
566 | 23107072 | 23107065 | 9438100 | 1 | 1 | 1 | 1 | 2-0011 |  | Инженер I категории | 1369 | 1013 | чел.-ч | чел.-ч | 1 | 1.34 | 0 | 0 | 0 | 15.49 | 0 | 1 | 1 | )*0,8 | 1.072 | 2 | 23107067 | 1046 | 0 | 0 | 0 | 0 | 0 | 0 | 0 | 0
566 | 23107073 | 23107065 | 9447024 | 1 | 1 | 1 | 1 | 2-0012 |  | Инженер II категории | 1369 | 1013 | чел.-ч | чел.-ч | 1 | 1.34 | 0 | 0 | 0 | 14.09 | 0 | 1 | 1 | )*0,8 | 1.072 | 2 | 23107068 | 1047 | 0 | 0 | 0 | 0 | 0 | 0 | 0 | 0
566 | 23107074 | 23107065 | 9650574 | 1 | 1 | 1 | 1 | 2-2001 |  | Ведущий инженер | 1369 | 1013 | чел.-ч | чел.-ч | 1 | 0.67 | 0 | 0 | 0 | 16.93 | 0 | 1 | 1 | )*0,8 | 0.536 | 2 | 23107069 | 1048 | 0 | 0 | 0 | 0 | 0 | 0 | 0 | 0
566 | 23107075 | 23107065 | 9438103 | 1 | 1 | 1 | 1 | 3-0011 |  | Техник I категории | 1369 | 1013 | чел.-ч | чел.-ч | 1 | 1.34 | 0 | 0 | 0 | 10.21 | 0 | 1 | 1 | )*0,8 | 1.072 | 2 | 23107070 | 1049 | 0 | 0 | 0 | 0 | 0 | 0 | 0 | 0
567 | 23107083 | 23107077 | 9650460 | 1 | 1 | 1 | 1 | 0-3006 |  | Рабочий наладчик 6 разряда | 1369 | 1013 | чел.-ч | чел.-ч | 1 | 8.1 | 0 | 0 | 0 | 12.92 | 0 | 1 | 1 | )*0,8 | 6.48 | 2 | 23107078 | 1050 | 0 | 0 | 0 | 0 | 0 | 0 | 0 | 0
567 | 23107084 | 23107077 | 9438100 | 1 | 1 | 1 | 1 | 2-0011 |  | Инженер I категории | 1369 | 1013 | чел.-ч | чел.-ч | 1 | 5.4 | 0 | 0 | 0 | 15.49 | 0 | 1 | 1 | )*0,8 | 4.32 | 2 | 23107079 | 1051 | 0 | 0 | 0 | 0 | 0 | 0 | 0 | 0
567 | 23107085 | 23107077 | 9447024 | 1 | 1 | 1 | 1 | 2-0012 |  | Инженер II категории | 1369 | 1013 | чел.-ч | чел.-ч | 1 | 5.4 | 0 | 0 | 0 | 14.09 | 0 | 1 | 1 | )*0,8 | 4.32 | 2 | 23107080 | 1052 | 0 | 0 | 0 | 0 | 0 | 0 | 0 | 0
567 | 23107086 | 23107077 | 9650574 | 1 | 1 | 1 | 1 | 2-2001 |  | Ведущий инженер | 1369 | 1013 | чел.-ч | чел.-ч | 1 | 2.7 | 0 | 0 | 0 | 16.93 | 0 | 1 | 1 | )*0,8 | 2.16 | 2 | 23107081 | 1053 | 0 | 0 | 0 | 0 | 0 | 0 | 0 | 0
567 | 23107087 | 23107077 | 9438103 | 1 | 1 | 1 | 1 | 3-0011 |  | Техник I категории | 1369 | 1013 | чел.-ч | чел.-ч | 1 | 5.4 | 0 | 0 | 0 | 10.21 | 0 | 1 | 1 | )*0,8 | 4.32 | 2 | 23107082 | 1054 | 0 | 0 | 0 | 0 | 0 | 0 | 0 | 0
568 | 23107093 | 23107088 | 9438100 | 1 | 1 | 1 | 1 | 2-0011 |  | Инженер I категории | 1369 | 1013 | чел.-ч | чел.-ч | 1 | 6.5 | 0 | 0 | 0 | 15.49 | 0 | 1 | 1 | )*0,8 | 5.2 | 2 | 23107089 | 1055 | 0 | 0 | 0 | 0 | 0 | 0 | 0 | 0
568 | 23107094 | 23107088 | 9447024 | 1 | 1 | 1 | 1 | 2-0012 |  | Инженер II категории | 1369 | 1013 | чел.-ч | чел.-ч | 1 | 6.5 | 0 | 0 | 0 | 14.09 | 0 | 1 | 1 | )*0,8 | 5.2 | 2 | 23107090 | 1056 | 0 | 0 | 0 | 0 | 0 | 0 | 0 | 0
568 | 23107095 | 23107088 | 9650574 | 1 | 1 | 1 | 1 | 2-2001 |  | Ведущий инженер | 1369 | 1013 | чел.-ч | чел.-ч | 1 | 2.6 | 0 | 0 | 0 | 16.93 | 0 | 1 | 1 | )*0,8 | 2.08 | 2 | 23107091 | 1057 | 0 | 0 | 0 | 0 | 0 | 0 | 0 | 0
568 | 23107096 | 23107088 | 9438103 | 1 | 1 | 1 | 1 | 3-0011 |  | Техник I категории | 1369 | 1013 | чел.-ч | чел.-ч | 1 | 10.4 | 0 | 0 | 0 | 10.21 | 0 | 1 | 1 | )*0,8 | 8.32 | 2 | 23107092 | 1058 | 0 | 0 | 0 | 0 | 0 | 0 | 0 | 0
569 | 23107103 | 23107097 | 9650460 | 1 | 1 | 1 | 1 | 0-3006 |  | Рабочий наладчик 6 разряда | 1369 | 1013 | чел.-ч | чел.-ч | 1 | 98.7 | 0 | 0 | 0 | 12.92 | 0 | 1 | 1 | )*0,8 | 78.96 | 2 | 23107098 | 1059 | 0 | 0 | 0 | 0 | 0 | 0 | 0 | 0
569 | 23107104 | 23107097 | 9438100 | 1 | 1 | 1 | 1 | 2-0011 |  | Инженер I категории | 1369 | 1013 | чел.-ч | чел.-ч | 1 | 65.8 | 0 | 0 | 0 | 15.49 | 0 | 1 | 1 | )*0,8 | 52.64 | 2 | 23107099 | 1060 | 0 | 0 | 0 | 0 | 0 | 0 | 0 | 0
569 | 23107105 | 23107097 | 9447024 | 1 | 1 | 1 | 1 | 2-0012 |  | Инженер II категории | 1369 | 1013 | чел.-ч | чел.-ч | 1 | 65.8 | 0 | 0 | 0 | 14.09 | 0 | 1 | 1 | )*0,8 | 52.64 | 2 | 23107100 | 1061 | 0 | 0 | 0 | 0 | 0 | 0 | 0 | 0
569 | 23107106 | 23107097 | 9650574 | 1 | 1 | 1 | 1 | 2-2001 |  | Ведущий инженер | 1369 | 1013 | чел.-ч | чел.-ч | 1 | 32.9 | 0 | 0 | 0 | 16.93 | 0 | 1 | 1 | )*0,8 | 26.32 | 2 | 23107101 | 1062 | 0 | 0 | 0 | 0 | 0 | 0 | 0 | 0
569 | 23107107 | 23107097 | 9438103 | 1 | 1 | 1 | 1 | 3-0011 |  | Техник I категории | 1369 | 1013 | чел.-ч | чел.-ч | 1 | 65.8 | 0 | 0 | 0 | 10.21 | 0 | 1 | 1 | )*0,8 | 52.64 | 2 | 23107102 | 1063 | 0 | 0 | 0 | 0 | 0 | 0 | 0 | 0
570 | 23107114 | 23107108 | 9650460 | 1 | 1 | 1 | 1 | 0-3006 |  | Рабочий наладчик 6 разряда | 1369 | 1013 | чел.-ч | чел.-ч | 1 | 7.8 | 0 | 0 | 0 | 12.92 | 0 | 1 | 1 | )*0,8 | 6.24 | 2 | 23107109 | 1064 | 0 | 0 | 0 | 0 | 0 | 0 | 0 | 0
570 | 23107115 | 23107108 | 9438100 | 1 | 1 | 1 | 1 | 2-0011 |  | Инженер I категории | 1369 | 1013 | чел.-ч | чел.-ч | 1 | 5.2 | 0 | 0 | 0 | 15.49 | 0 | 1 | 1 | )*0,8 | 4.16 | 2 | 23107110 | 1065 | 0 | 0 | 0 | 0 | 0 | 0 | 0 | 0
570 | 23107116 | 23107108 | 9447024 | 1 | 1 | 1 | 1 | 2-0012 |  | Инженер II категории | 1369 | 1013 | чел.-ч | чел.-ч | 1 | 5.2 | 0 | 0 | 0 | 14.09 | 0 | 1 | 1 | )*0,8 | 4.16 | 2 | 23107111 | 1066 | 0 | 0 | 0 | 0 | 0 | 0 | 0 | 0
570 | 23107117 | 23107108 | 9650574 | 1 | 1 | 1 | 1 | 2-2001 |  | Ведущий инженер | 1369 | 1013 | чел.-ч | чел.-ч | 1 | 2.6 | 0 | 0 | 0 | 16.93 | 0 | 1 | 1 | )*0,8 | 2.08 | 2 | 23107112 | 1067 | 0 | 0 | 0 | 0 | 0 | 0 | 0 | 0
570 | 23107118 | 23107108 | 9438103 | 1 | 1 | 1 | 1 | 3-0011 |  | Техник I категории | 1369 | 1013 | чел.-ч | чел.-ч | 1 | 5.2 | 0 | 0 | 0 | 10.21 | 0 | 1 | 1 | )*0,8 | 4.16 | 2 | 23107113 | 1068 | 0 | 0 | 0 | 0 | 0 | 0 | 0 | 0
571 | 23107125 | 23107119 | 9650460 | 1 | 1 | 1 | 1 | 0-3006 |  | Рабочий наладчик 6 разряда | 1369 | 1013 | чел.-ч | чел.-ч | 1 | 1.68 | 0 | 0 | 0 | 12.92 | 0 | 1 | 1 | )*0,8 | 1.344 | 2 | 23107120 | 1069 | 0 | 0 | 0 | 0 | 0 | 0 | 0 | 0
571 | 23107126 | 23107119 | 9438100 | 1 | 1 | 1 | 1 | 2-0011 |  | Инженер I категории | 1369 | 1013 | чел.-ч | чел.-ч | 1 | 1.12 | 0 | 0 | 0 | 15.49 | 0 | 1 | 1 | )*0,8 | 0.896 | 2 | 23107121 | 1070 | 0 | 0 | 0 | 0 | 0 | 0 | 0 | 0
571 | 23107127 | 23107119 | 9447024 | 1 | 1 | 1 | 1 | 2-0012 |  | Инженер II категории | 1369 | 1013 | чел.-ч | чел.-ч | 1 | 1.12 | 0 | 0 | 0 | 14.09 | 0 | 1 | 1 | )*0,8 | 0.896 | 2 | 23107122 | 1071 | 0 | 0 | 0 | 0 | 0 | 0 | 0 | 0
571 | 23107128 | 23107119 | 9650574 | 1 | 1 | 1 | 1 | 2-2001 |  | Ведущий инженер | 1369 | 1013 | чел.-ч | чел.-ч | 1 | 0.56 | 0 | 0 | 0 | 16.93 | 0 | 1 | 1 | )*0,8 | 0.448 | 2 | 23107123 | 1072 | 0 | 0 | 0 | 0 | 0 | 0 | 0 | 0
571 | 23107129 | 23107119 | 9438103 | 1 | 1 | 1 | 1 | 3-0011 |  | Техник I категории | 1369 | 1013 | чел.-ч | чел.-ч | 1 | 1.12 | 0 | 0 | 0 | 10.21 | 0 | 1 | 1 | )*0,8 | 0.896 | 2 | 23107124 | 1073 | 0 | 0 | 0 | 0 | 0 | 0 | 0 | 0
572 | 23107135 | 23107130 | 9438100 | 1 | 1 | 1 | 1 | 2-0011 |  | Инженер I категории | 1369 | 1013 | чел.-ч | чел.-ч | 1 | 17.75 | 0 | 0 | 0 | 15.49 | 0 | 1 | 1 | )*0,8 | 14.2 | 2 | 23107131 | 1074 | 0 | 0 | 0 | 0 | 0 | 0 | 0 | 0
572 | 23107136 | 23107130 | 9447024 | 1 | 1 | 1 | 1 | 2-0012 |  | Инженер II категории | 1369 | 1013 | чел.-ч | чел.-ч | 1 | 17.75 | 0 | 0 | 0 | 14.09 | 0 | 1 | 1 | )*0,8 | 14.2 | 2 | 23107132 | 1075 | 0 | 0 | 0 | 0 | 0 | 0 | 0 | 0
572 | 23107137 | 23107130 | 9650574 | 1 | 1 | 1 | 1 | 2-2001 |  | Ведущий инженер | 1369 | 1013 | чел.-ч | чел.-ч | 1 | 7.1 | 0 | 0 | 0 | 16.93 | 0 | 1 | 1 | )*0,8 | 5.68 | 2 | 23107133 | 1076 | 0 | 0 | 0 | 0 | 0 | 0 | 0 | 0
572 | 23107138 | 23107130 | 9438103 | 1 | 1 | 1 | 1 | 3-0011 |  | Техник I категории | 1369 | 1013 | чел.-ч | чел.-ч | 1 | 28.4 | 0 | 0 | 0 | 10.21 | 0 | 1 | 1 | )*0,8 | 22.72 | 2 | 23107134 | 1077 | 0 | 0 | 0 | 0 | 0 | 0 | 0 | 0