## 5217 СМ-2 ЛС-1
Форма № 4
ОАО "Приаргунское производственное горно-химическое объединение" Рудник 8.Площадка ствола 14РЭШ
(наименование стройки)
ЛОКАЛЬНЫЙ СМЕТНЫЙ РАСЧЕТ № 5217 СМ-2 ЛС-1
(локальная смета)
на | Общестроительные работы, Склад противопожарных материалов
(наименование работ и затрат, наименование объекта)
Основание: |  | 5217-11-АС Л.1-16
|  |  |  | Сметная стоимость | [6 empty] | 207,214 | тыс.руб.
|  |  |  | Средства на оплату труда | [6 empty] | 7,003 | тыс.руб.
|  |  |  | Строительный обьем | [6 empty] | 297,7 | м3
|  |  |  | Цена единицы | [6 empty] | 696,05 | РУБ.
Составлена В ЦЕНАХ 2001г. | [11 empty] | РУБ.
N п/п | Шифр и номер позиции норматива | Наименование работ и затрат | Количество | Стоимость единицы |  |  | Общая стоимость |  |  |  | Затраты труда рабочих, чел.-ч, не занятых обслуж. машин
|  |  |  | Всего | экспл. машин | материалов | Всего | оплаты труда | экспл. машин | материалов
|  |  | Единица измерения | оплаты труда | в т.ч. оплаты труда | возвр. мате-риалов |  |  | в т.ч. оплаты труда | возвр. мате-риалов | обслуживающие маш.
[11 empty] | на един. | всего
1 | 2 | 3 | 4 | 5 | 6 | 7 | 8 | 9 | 10 | 11 | 12 | 13
Раздел 1.ФУНДАМЕНТЫ
1 | 01-02-031- 04 ФЕР | Бурение ям бурильно-крановыми машинами на автомобиле глубиной до 2 м, группа грунтов 2 | 0.13 | 2657.9 | 2551.2 | -- | 346 | 14 | 332 | -- | 15.2 | 2
|  |  | 100ям | 106.7 | 173.2 |  |  |  | 23 |  | 16.59 | 2
|  | Наименование затрат | Базисная стоимость | Коэф-ты тех. части | На ед. в базисных | Коэф-ты пересчета | На ед. в текущих | В текущих ценах |  |  | Стоимость 1 чел.-ч
|  | Оплата труда рабочих, ср. разряд-2 | 118.56 | 1 | 118.56 | 0.9 | 106.7 | 14 |  |  | 7.02
|  | Затраты на эксплуатацию машин и механизмов | 2298.38 | 1 | 2298.38 | 1.11 | 2551.2 |  | 332
|  | в т.ч. эксплуатация машин без оплаты труда | 2105.94 | 1 | 2105.94 | 1.1292 | 2378 |  | 309
|  | в т.ч. оплата труда машинистов | 192.44 | 1 | 192.44 | 0.9 | 173.2 |  | 23 |  | 10.44
|  | НР от ОЗП+ЗПМ (Н10) - 80% |  | 223.92 |  |  | 29
|  | СП от ОЗП+ЗПМ (Н30) - 45% |  | 125.96 |  |  | 16
|  | Сметная стоимость |  |  |  |  | 391
2 | 6-01-001-1 3 ФЕР | Устройство бетонных свай, бетон к. В12,5 | 0.02 | 82692.43 | 1962.84 | 76136.75 | 1654 | 92 | 40 | 1522 | 598.26 | 12
|  |  | 100м3 | 4592.84 | 225.4 |  |  |  | 5 |  | 19.7 | --
|  | Наименование затрат | Базисная стоимость | Коэф-ты тех. части | На ед. в базисных | Коэф-ты пересчета | На ед. в текущих | В текущих ценах |  |  | Стоимость 1 чел.-ч
|  | Оплата труда рабочих, ср. разряд-3 | 5103.16 | 1 | 5103.16 | 0.9 | 4592.84 | 92 |  |  | 7.68
|  | Затраты на эксплуатацию машин и механизмов | 1768.32 | 1 | 1768.32 | 1.11 | 1962.84 |  | 40
|  | в т.ч. эксплуатация машин без оплаты труда | 1517.88 | 1 | 1517.88 | 1.1446 | 1737.44 |  | 35
|  | в т.ч. оплата труда машинистов | 250.44 | 1 | 250.44 | 0.9 | 225.4 |  | 5 |  | 11.44
|  | Стоимость материалов ( 61417,29 + 58870 - 56840 ) = | 63447.29 | 1 | 63447.29 | 1.2 | 76136.75 |  |  | 1523
|  | НР от ОЗП+ЗПМ (Н10) - 105% |  | 5059.15 |  |  | 101
|  | СП от ОЗП+ЗПМ (Н30) - 65% |  | 3131.86 |  |  | 63
|  | Сметная стоимость |  |  |  |  | 1818
3 | 08-02-007- 01 ФЕР прим. | Установка в скважину арматурного каркаса | 0.014 | 503.99 | 48 | -- | 7 | 6 | 1 | -- | 63.73 | 1
|  |  | т | 455.99 | 5.14 |  |  |  | -- |  | 0.54 | --
|  | Наименование затрат | Базисная стоимость | Коэф-ты тех. части | На ед. в базисных | Коэф-ты пересчета | На ед. в текущих | В текущих ценах |  |  | Стоимость 1 чел.-ч
|  | Оплата труда рабочих, ср. разряд-2,2 | 506.65 | 1 | 506.65 | 0.9 | 455.99 | 6 |  |  | 7.16
|  | Затраты на эксплуатацию машин и механизмов | 43.24 | 1 | 43.24 | 1.11 | 48 |  | 1
|  | в т.ч. эксплуатация машин без оплаты труда | 37.53 | 1 | 37.53 | 1.142 | 42.86 |  | 1
|  | в т.ч. оплата труда машинистов | 5.71 | 1 | 5.71 | 0.9 | 5.14 |  | -- |  | 9.52
|  | НР от ОЗП+ЗПМ (Н10) - 122% |  | 562.58 |  |  | 8
|  | СП от ОЗП+ЗПМ (Н30) - 80% |  | 368.9 |  |  | 5
|  | Сметная стоимость |  |  |  |  | 20
4 | ФССЦ-2001 204-0001 | Горячекатаная арматурная сталь гладкая класса А-I диаметром 6 мм | 0.003 | 8902.58 | -- | 8902.58 | 27 | -- | -- | 27 | -- | --
|  |  | т | -- | -- |  |  |  | -- |  | -- | --
|  | Наименование затрат | Базисная стоимость | Коэф-ты тех. части | На ед. в базисных | Коэф-ты пересчета | На ед. в текущих | В текущих ценах |  |  | Стоимость 1 чел.-ч
|  | Ресурсы по проекту | 7418.82 | 1 | 7418.82 | 1.2 | 8902.58 |  |  | 27
5 | ФССЦ-2001 204-0012 | Горячекатаная арматурная сталь периодического профиля класса А-II диаметром 12 мм | 0.011 | 7140 | -- | 7140 | 79 | -- | -- | 79 | -- | --
|  |  | т | -- | -- |  |  |  | -- |  | -- | --
|  | Наименование затрат | Базисная стоимость | Коэф-ты тех. части | На ед. в базисных | Коэф-ты пересчета | На ед. в текущих | В текущих ценах |  |  | Стоимость 1 чел.-ч
|  | Ресурсы по проекту | 5950 | 1 | 5950 | 1.2 | 7140 |  |  | 79
6 | ФССЦ-2001 204-0034 | Надбавки к ценам заготовок за сборку и сварку каркасов и сеток плоских диаметром 5-6 мм | 0.003 | 2972.11 | -- | 2972.11 | 9 | -- | -- | 9 | -- | --
|  |  | т | -- | -- |  |  |  | -- |  | -- | --
|  | Наименование затрат | Базисная стоимость | Коэф-ты тех. части | На ед. в базисных | Коэф-ты пересчета | На ед. в текущих | В текущих ценах |  |  | Стоимость 1 чел.-ч
|  | Ресурсы по проекту | 2476.76 | 1 | 2476.76 | 1.2 | 2972.11 |  |  | 9
7 | ФССЦ-2001 204-0037 | Надбавки к ценам заготовок за сборку и сварку каркасов и сеток плоских диаметром 12 мм | 0.011 | 1604.22 | -- | 1604.22 | 18 | -- | -- | 18 | -- | --
|  |  | т | -- | -- |  |  |  | -- |  | -- | --
|  | Наименование затрат | Базисная стоимость | Коэф-ты тех. части | На ед. в базисных | Коэф-ты пересчета | На ед. в текущих | В текущих ценах |  |  | Стоимость 1 чел.-ч
|  | Ресурсы по проекту | 1336.85 | 1 | 1336.85 | 1.2 | 1604.22 |  |  | 18
8 | 6-01-001-2 2 ФЕР | Устройство ростверка Рм1, бетон кл. В12,5 | 0.102 | 86169.8 | 4113.09 | 78504 | 8789 | 362 | 420 | 8007 | 446.04 | 46
|  |  | 100м3 | 3552.71 | 348.72 |  |  |  | 36 |  | 30.64 | 3
|  | Наименование затрат | Базисная стоимость | Коэф-ты тех. части | На ед. в базисных | Коэф-ты пересчета | На ед. в текущих | В текущих ценах |  |  | Стоимость 1 чел.-ч
|  | Оплата труда рабочих, ср. разряд-3,3 | 3947.45 | 1 | 3947.45 | 0.9 | 3552.71 | 362 |  |  | 7.97
|  | Затраты на эксплуатацию машин и механизмов | 3705.49 | 1 | 3705.49 | 1.11 | 4113.09 |  | 420
|  | в т.ч. эксплуатация машин без оплаты труда | 3318.02 | 1 | 3318.02 | 1.1345 | 3764.37 |  | 384
|  | в т.ч. оплата труда машинистов | 387.47 | 1 | 387.47 | 0.9 | 348.72 |  | 36 |  | 11.38
|  | Стоимость материалов ( 109307,5 + 60900 - 37290 - 67497,5 ) = | 65420 | 1 | 65420 | 1.2 | 78504 |  |  | 8007
|  | НР от ОЗП+ЗПМ (Н10) - 105% |  | 4096.5 |  |  | 418
|  | СП от ОЗП+ЗПМ (Н30) - 65% |  | 2535.93 |  |  | 259
|  | Сметная стоимость |  |  |  |  | 9466
9 | 6-01-015-0 8 ФЕР | Установка закладных деталей весом до 20 кг, МН122-1 | 0.01 | 8712.29 | 36.22 | 8160 | 87 | 5 | -- | 82 | 63.22 | 1
|  |  | т | 516.07 | 1.83 |  |  |  | -- |  | 0.36 | --
|  | Наименование затрат | Базисная стоимость | Коэф-ты тех. части | На ед. в базисных | Коэф-ты пересчета | На ед. в текущих | В текущих ценах |  |  | Стоимость 1 чел.-ч
|  | Оплата труда рабочих, ср. разряд-3,5 | 573.41 | 1 | 573.41 | 0.9 | 516.07 | 5 |  |  | 8.16
|  | Затраты на эксплуатацию машин и механизмов | 32.63 | 1 | 32.63 | 1.11 | 36.22 |  | --
|  | в т.ч. эксплуатация машин без оплаты труда | 30.6 | 1 | 30.6 | 1.1239 | 34.39 |  | --
|  | в т.ч. оплата труда машинистов | 2.03 | 1 | 2.03 | 0.9 | 1.83 |  | -- |  | 5.08
|  | Стоимость материалов | 6800 | 1 | 6800 | 1.2 | 8160 |  |  | 82
|  | НР от ОЗП+ЗПМ (Н10) - 105% |  | 543.79 |  |  | 5
|  | СП от ОЗП+ЗПМ (Н30) - 65% |  | 336.64 |  |  | 3
|  | Сметная стоимость |  |  |  |  | 96
10 | ФССЦ-2001 204-0001 | Горячекатаная арматурная сталь гладкая класса А-I диаметром 6 мм | 0.047 | 8902.58 | -- | 8902.58 | 418 | -- | -- | 418 | -- | --
|  |  | т | -- | -- |  |  |  | -- |  | -- | --
|  | Наименование затрат | Базисная стоимость | Коэф-ты тех. части | На ед. в базисных | Коэф-ты пересчета | На ед. в текущих | В текущих ценах |  |  | Стоимость 1 чел.-ч
|  | Ресурсы по проекту | 7418.82 | 1 | 7418.82 | 1.2 | 8902.58 |  |  | 418
11 | ФССЦ-2001 204-0012 | Горячекатаная арматурная сталь периодического профиля класса А-II диаметром 12 мм | 0.195 | 7140 | -- | 7140 | 1392 | -- | -- | 1392 | -- | --
|  |  | т | -- | -- |  |  |  | -- |  | -- | --
|  | Наименование затрат | Базисная стоимость | Коэф-ты тех. части | На ед. в базисных | Коэф-ты пересчета | На ед. в текущих | В текущих ценах |  |  | Стоимость 1 чел.-ч
|  | Ресурсы по проекту | 5950 | 1 | 5950 | 1.2 | 7140 |  |  | 1392
12 | ФССЦ-2001 204-0034 | Надбавки к ценам заготовок за сборку и сварку каркасов и сеток плоских диаметром 5-6 мм | 0.047 | 2972.11 | -- | 2972.11 | 140 | -- | -- | 140 | -- | --
|  |  | т | -- | -- |  |  |  | -- |  | -- | --
|  | Наименование затрат | Базисная стоимость | Коэф-ты тех. части | На ед. в базисных | Коэф-ты пересчета | На ед. в текущих | В текущих ценах |  |  | Стоимость 1 чел.-ч
|  | Ресурсы по проекту | 2476.76 | 1 | 2476.76 | 1.2 | 2972.11 |  |  | 140
13 | ФССЦ-2001 204-0037 | Надбавки к ценам заготовок за сборку и сварку каркасов и сеток плоских диаметром 12 мм | 0.195 | 1604.22 | -- | 1604.22 | 313 | -- | -- | 313 | -- | --
|  |  | т | -- | -- |  |  |  | -- |  | -- | --
|  | Наименование затрат | Базисная стоимость | Коэф-ты тех. части | На ед. в базисных | Коэф-ты пересчета | На ед. в текущих | В текущих ценах |  |  | Стоимость 1 чел.-ч
|  | Ресурсы по проекту | 1336.85 | 1 | 1336.85 | 1.2 | 1604.22 |  |  | 313
14 | 08-01-003- 01 ФЕР | Гидроизоляция ростверка горизонтальная цементная с жидким стеклом | 0.204 | 2214.96 | 33.48 | 1888.21 | 452 | 60 | 7 | 385 | 38.2 | 8
|  |  | 100м2 | 293.27 | 3.81 |  |  |  | 1 |  | 0.4 | --
|  | Наименование затрат | Базисная стоимость | Коэф-ты тех. части | На ед. в базисных | Коэф-ты пересчета | На ед. в текущих | В текущих ценах |  |  | Стоимость 1 чел.-ч
|  | Оплата труда рабочих, ср. разряд-3 | 325.85 | 1 | 325.85 | 0.9 | 293.27 | 60 |  |  | 7.68
|  | Затраты на эксплуатацию машин и механизмов | 30.16 | 1 | 30.16 | 1.11 | 33.48 |  | 7
|  | в т.ч. эксплуатация машин без оплаты труда | 25.93 | 1 | 25.93 | 1.1442 | 29.67 |  | 6
|  | в т.ч. оплата труда машинистов | 4.23 | 1 | 4.23 | 0.9 | 3.81 |  | 1 |  | 9.53
|  | Стоимость материалов | 1573.51 | 1 | 1573.51 | 1.2 | 1888.21 |  |  | 385
|  | НР от ОЗП+ЗПМ (Н10) - 122% |  | 362.44 |  |  | 74
|  | СП от ОЗП+ЗПМ (Н30) - 80% |  | 237.66 |  |  | 48
|  | Сметная стоимость |  |  |  |  | 574
15 | 08-01-003- 07 ФЕР | Гидроизоляция ростверка боковая обмазочная битумная в 2 слоя по бетону | 0.344 | 1341.49 | 81.67 | 1078.18 | 461 | 62 | 28 | 371 | 21.2 | 7
|  |  | 100м2 | 181.64 | 1.91 |  |  |  | 1 |  | 0.2 | --
|  | Наименование затрат | Базисная стоимость | Коэф-ты тех. части | На ед. в базисных | Коэф-ты пересчета | На ед. в текущих | В текущих ценах |  |  | Стоимость 1 чел.-ч
|  | Оплата труда рабочих, ср. разряд-3,9 | 201.82 | 1 | 201.82 | 0.9 | 181.64 | 62 |  |  | 8.57
|  | Затраты на эксплуатацию машин и механизмов | 73.58 | 1 | 73.58 | 1.11 | 81.67 |  | 28
|  | в т.ч. эксплуатация машин без оплаты труда | 71.46 | 1 | 71.46 | 1.1161 | 79.76 |  | 27
|  | в т.ч. оплата труда машинистов | 2.12 | 1 | 2.12 | 0.9 | 1.91 |  | 1 |  | 9.55
|  | Стоимость материалов | 898.48 | 1 | 898.48 | 1.2 | 1078.18 |  |  | 371
|  | НР от ОЗП+ЗПМ (Н10) - 122% |  | 223.93 |  |  | 77
|  | СП от ОЗП+ЗПМ (Н30) - 80% |  | 146.84 |  |  | 51
|  | Сметная стоимость |  |  |  |  | 589
|  | Итого прямые затраты по разделу 1 | РУБ. |  |  |  | 14192 | 601 | 828 | 12763 |  | 77
|  |  | РУБ. | [5 empty] | 66 |  |  | 5
| Стоимость общестроительных работ - |  | РУБ. |  |  |  | 11796
| Материалы - |  | РУБ. |  |  |  | 10368
| Всего оплата труда - |  | РУБ. |  |  |  |  | 667
|  | Накладные расходы - | РУБ. |  |  |  | 712
|  | Сметная прибыль - | РУБ. |  |  |  | 445
| Всего, стоимость общестроительных работ - |  | РУБ. |  |  |  | 12953
|  | Нормативная трудоемкость - | ЧЕЛ.-Ч | [8 empty] | 82
|  | Сметная заработная плата - | РУБ. |  |  |  |  | 667
| Стоимость металломонтажных работ - |  | РУБ. |  |  |  | 2396
| Стоимость материалов и конструкций - |  | РУБ. |  |  |  | 2396
| Всего, стоимость металломонтажных работ - |  | РУБ. |  |  |  | 2396
|  | Итого по разделу 1 | РУБ. |  |  |  | 15349
|  | Нормативная трудоемкость - | ЧЕЛ.-Ч | [8 empty] | 82
|  | Сметная заработная плата - | РУБ. |  |  |  |  | 667
Раздел 2.КАРКАС
16 | 6-01-015-0 6 ФЕР | Установка стоек каркаса СТ1 в скважину при бетонировании | 0.2 | 10575.98 | 516.96 | 9657.9 | 2115 | 80 | 103 | 1932 | 46.33 | 9
|  |  | т | 401.12 | 21.27 |  |  |  | 4 |  | 4.38 | 1
|  | Наименование затрат | Базисная стоимость | Коэф-ты тех. части | На ед. в базисных | Коэф-ты пересчета | На ед. в текущих | В текущих ценах |  |  | Стоимость 1 чел.-ч
|  | Оплата труда рабочих, ср. разряд-4 | 445.69 | 1 | 445.69 | 0.9 | 401.12 | 80 |  |  | 8.66
|  | Затраты на эксплуатацию машин и механизмов | 465.73 | 1 | 465.73 | 1.11 | 516.96 |  | 103
|  | в т.ч. эксплуатация машин без оплаты труда | 442.1 | 1 | 442.1 | 1.1212 | 495.69 |  | 99
|  | в т.ч. оплата труда машинистов | 23.63 | 1 | 23.63 | 0.9 | 21.27 |  | 4 |  | 4.86
|  | Стоимость материалов | 8048.25 | 1 | 8048.25 | 1.2 | 9657.9 |  |  | 1932
|  | НР от ОЗП+ЗПМ (Н10) - 105% |  | 443.51 |  |  | 89
|  | СП от ОЗП+ЗПМ (Н30) - 65% |  | 274.55 |  |  | 55
|  | Сметная стоимость |  |  |  |  | 2259
17 | 26-01-011- 01 ФЕР | Утепление стоек СТ1 плитами минераловатными марки П75 | 0.2 | 353.94 | 67.97 | 162.23 | 71 | 25 | 14 | 32 | 14.8 | 3
|  |  | м3 | 123.74 | -- |  |  |  | -- |  | 0.51 | --
|  | Наименование затрат | Базисная стоимость | Коэф-ты тех. части | На ед. в базисных | Коэф-ты пересчета | На ед. в текущих | В текущих ценах |  |  | Стоимость 1 чел.-ч
|  | Оплата труда рабочих, ср. разряд-3,7 | 137.49 | 1 | 137.49 | 0.9 | 123.74 | 25 |  |  | 8.36
|  | Затраты на эксплуатацию машин и механизмов | 61.23 | 1 | 61.23 | 1.11 | 67.97 |  | 14
|  | Стоимость материалов ( 746,26 - 611,07 ) = | 135.19 | 1 | 135.19 | 1.2 | 162.23 |  |  | 32
|  | НР от ОЗП+ЗПМ (Н10) - 100% |  | 123.74 |  |  | 25
|  | СП от ОЗП+ЗПМ (Н30) - 70% |  | 86.62 |  |  | 17
|  | Сметная стоимость |  |  |  |  | 113
18 | Прайс 3 кв-л/08 | Стоимость минераловатных плит П75 толщ.30мм | 0.206 | 363.16 | -- | 363.16 | 75 | -- | -- | 75 | -- | --
|  |  | м3 | -- | -- |  |  |  | -- |  | -- | --
|  | Наименование затрат | Базисная стоимость | Коэф-ты тех. части | На ед. в базисных | Коэф-ты пересчета | На ед. в текущих | В текущих ценах |  |  | Стоимость 1 чел.-ч
|  | Ресурсы по проекту | 277.64 | 1.09 | 302.63 | 1.2 | 363.15 |  |  | 75
19 | 09-03-015- 01 ФЕР | Монтаж прогонов ПР1, ПР2, ПР3 | 2.483 | 540.24 | 313.44 | 102.6 | 1341 | 308 | 778 | 255 | 15.79 | 39
|  |  | т | 124.2 | 20.21 |  |  |  | 50 |  | 1.75 | 4
|  | Наименование затрат | Базисная стоимость | Коэф-ты тех. части | На ед. в базисных | Коэф-ты пересчета | На ед. в текущих | В текущих ценах |  |  | Стоимость 1 чел.-ч
|  | Оплата труда рабочих, ср. разряд-3,2 | 138 | 1 | 138 | 0.9 | 124.2 | 308 |  |  | 7.87
|  | Затраты на эксплуатацию машин и механизмов | 282.38 | 1 | 282.38 | 1.11 | 313.44 |  | 778
|  | в т.ч. эксплуатация машин без оплаты труда | 259.93 | 1 | 259.93 | 1.1281 | 293.23 |  | 728
|  | в т.ч. оплата труда машинистов | 22.45 | 1 | 22.45 | 0.9 | 20.21 |  | 50 |  | 11.55
|  | Стоимость материалов | 85.5 | 1 | 85.5 | 1.2 | 102.6 |  |  | 255
|  | НР от ОЗП+ЗПМ (Н11) - 90% |  | 129.97 |  |  | 323
|  | СП от ОЗП+ЗПМ (Н30) - 85% |  | 122.75 |  |  | 305
|  | Сметная стоимость |  |  |  |  | 1969
20 | ФССЦ-2001 201-0755 | Стоимость м/к прогонов | 2.483 | 9672 | -- | 9672 | 24016 | -- | -- | 24016 | -- | --
|  |  | т | -- | -- |  |  |  | -- |  | -- | --
|  | Наименование затрат | Базисная стоимость | Коэф-ты тех. части | На ед. в базисных | Коэф-ты пересчета | На ед. в текущих | В текущих ценах |  |  | Стоимость 1 чел.-ч
|  | Ресурсы по проекту | 8060 | 1 | 8060 | 1.2 | 9672 |  |  | 24016
21 | 09-03-002- 01 ФЕР | Монтаж стоек ворот СТВ1 | 0.39 | 432.47 | 295.59 | 50.38 | 169 | 34 | 115 | 20 | 10.47 | 4
|  |  | т | 86.5 | 23.38 |  |  |  | 9 |  | 2.22 | 1
|  | Наименование затрат | Базисная стоимость | Коэф-ты тех. части | На ед. в базисных | Коэф-ты пересчета | На ед. в текущих | В текущих ценах |  |  | Стоимость 1 чел.-ч
|  | Оплата труда рабочих, ср. разряд-3,6 | 96.11 | 1 | 96.11 | 0.9 | 86.5 | 34 |  |  | 8.26
|  | Затраты на эксплуатацию машин и механизмов | 266.3 | 1 | 266.3 | 1.11 | 295.59 |  | 115
|  | в т.ч. эксплуатация машин без оплаты труда | 240.32 | 1 | 240.32 | 1.1327 | 272.21 |  | 106
|  | в т.ч. оплата труда машинистов | 25.98 | 1 | 25.98 | 0.9 | 23.38 |  | 9 |  | 10.53
|  | Стоимость материалов | 41.98 | 1 | 41.98 | 1.2 | 50.38 |  |  | 20
|  | НР от ОЗП+ЗПМ (Н11) - 90% |  | 98.89 |  |  | 39
|  | СП от ОЗП+ЗПМ (Н30) - 85% |  | 93.4 |  |  | 36
|  | Сметная стоимость |  |  |  |  | 244
22 | 09-03-002- 12 ФЕР | Монтаж ригеля ворот РВ1 | 0.125 | 819.77 | 523.09 | 128.98 | 102 | 21 | 65 | 16 | 18.25 | 2
|  |  | т | 167.7 | 35.31 |  |  |  | 4 |  | 2.88 | --
|  | Наименование затрат | Базисная стоимость | Коэф-ты тех. части | На ед. в базисных | Коэф-ты пересчета | На ед. в текущих | В текущих ценах |  |  | Стоимость 1 чел.-ч
|  | Оплата труда рабочих, ср. разряд-4,4 | 186.33 | 1 | 186.33 | 0.9 | 167.7 | 21 |  |  | 9.19
|  | Затраты на эксплуатацию машин и механизмов | 471.25 | 1 | 471.25 | 1.11 | 523.09 |  | 65
|  | в т.ч. эксплуатация машин без оплаты труда | 432.02 | 1 | 432.02 | 1.1291 | 487.78 |  | 61
|  | в т.ч. оплата труда машинистов | 39.23 | 1 | 39.23 | 0.9 | 35.31 |  | 4 |  | 12.26
|  | Стоимость материалов | 107.48 | 1 | 107.48 | 1.2 | 128.98 |  |  | 16
|  | НР от ОЗП+ЗПМ (Н11) - 90% |  | 182.71 |  |  | 23
|  | СП от ОЗП+ЗПМ (Н30) - 85% |  | 172.56 |  |  | 22
|  | Сметная стоимость |  |  |  |  | 146
23 | ФССЦ-2001 201-0756 | Стоимость м/к стоек и ригеля ворот | 0.515 | 9254.4 | -- | 9254.4 | 4766 | -- | -- | 4766 | -- | --
|  |  | т | -- | -- |  |  |  | -- |  | -- | --
|  | Наименование затрат | Базисная стоимость | Коэф-ты тех. части | На ед. в базисных | Коэф-ты пересчета | На ед. в текущих | В текущих ценах |  |  | Стоимость 1 чел.-ч
|  | Ресурсы по проекту | 7712 | 1 | 7712 | 1.2 | 9254.4 |  |  | 4766
24 | 26-01-011- 01 ФЕР | Утепление рамы и стоек ворот плитами минераловатными на синтетическом связующем марки П-125 | 0.35 | 1142.58 | 67.97 | 950.87 | 400 | 43 | 24 | 333 | 14.8 | 5
|  |  | м3 | 123.74 | -- |  |  |  | -- |  | 0.51 | --
|  | Наименование затрат | Базисная стоимость | Коэф-ты тех. части | На ед. в базисных | Коэф-ты пересчета | На ед. в текущих | В текущих ценах |  |  | Стоимость 1 чел.-ч
|  | Оплата труда рабочих, ср. разряд-3,7 | 137.49 | 1 | 137.49 | 0.9 | 123.74 | 43 |  |  | 8.36
|  | Затраты на эксплуатацию машин и механизмов | 61.23 | 1 | 61.23 | 1.11 | 67.97 |  | 24
|  | Стоимость материалов ( 746,26 + 657,2 - 611,07 ) = | 792.39 | 1 | 792.39 | 1.2 | 950.87 |  |  | 333
|  | НР от ОЗП+ЗПМ (Н10) - 100% |  | 123.74 |  |  | 43
|  | СП от ОЗП+ЗПМ (Н30) - 70% |  | 86.62 |  |  | 30
|  | Сметная стоимость |  |  |  |  | 474
25 | 13-03-004- 26 ФЕР к=2 | Окраска металлических огрунтованных поверхностей эмалью ПФ-115 за 2 раза | 1.86 | 1854.06 | 13.54 | 1777.99 | 3449 | 116 | 25 | 3308 | 7.66 | 14
|  |  | 100м2 | 62.53 | 0.18 |  |  |  | -- |  | 0.04 | --
|  | Наименование затрат | Базисная стоимость | Коэф-ты тех. части | На ед. в базисных | Коэф-ты пересчета | На ед. в текущих | В текущих ценах |  |  | Стоимость 1 чел.-ч
|  | Оплата труда рабочих, ср. разряд-3,5 | 34.74 | 2 | 69.48 | 0.9 | 62.53 | 116 |  |  | 8.16
|  | Затраты на эксплуатацию машин и механизмов | 6.1 | 2 | 12.2 | 1.11 | 13.54 |  | 25
|  | в т.ч. эксплуатация машин без оплаты труда | 6 | 2 | 12 | 1.1133 | 13.36 |  | 25
|  | в т.ч. оплата труда машинистов | 0.1 | 2 | 0.2 | 0.9 | 0.18 |  | -- |  | 4.5
|  | Стоимость материалов | 740.83 | 2 | 1481.66 | 1.2 | 1777.99 |  |  | 3307
|  | НР от ОЗП+ЗПМ (Н10) - 90% |  | 56.44 |  |  | 105
|  | СП от ОЗП+ЗПМ (Н30) - 70% |  | 43.9 |  |  | 82
|  | Сметная стоимость |  |  |  |  | 3636
|  | Итого прямые затраты по разделу 2 | РУБ. |  |  |  | 36504 | 627 | 1124 | 34753 |  | 76
|  |  | РУБ. | [5 empty] | 67 |  |  | 6
| Стоимость общестроительных работ - |  | РУБ. |  |  |  | 6110
| Материалы - |  | РУБ. |  |  |  | 5604
| Всего оплата труда - |  | РУБ. |  |  |  |  | 268
| Стоимость материалов и конструкций - |  | РУБ. |  |  |  | 75
|  | Накладные расходы - | РУБ. |  |  |  | 262
|  | Сметная прибыль - | РУБ. |  |  |  | 184
| Всего, стоимость общестроительных работ - |  | РУБ. |  |  |  | 6556
|  | Нормативная трудоемкость - | ЧЕЛ.-Ч | [8 empty] | 32
|  | Сметная заработная плата - | РУБ. |  |  |  |  | 268
| Стоимость металломонтажных работ - |  | РУБ. |  |  |  | 30394
| Материалы - |  | РУБ. |  |  |  | 291
| Всего оплата труда - |  | РУБ. |  |  |  |  | 426
| Стоимость материалов и конструкций - |  | РУБ. |  |  |  | 28782
|  | Накладные расходы - | РУБ. |  |  |  | 385
|  | Сметная прибыль - | РУБ. |  |  |  | 363
| Всего, стоимость металломонтажных работ - |  | РУБ. |  |  |  | 31142
|  | Нормативная трудоемкость - | ЧЕЛ.-Ч | [8 empty] | 50
|  | Сметная заработная плата - | РУБ. |  |  |  |  | 426
|  | Итого по разделу 2 | РУБ. |  |  |  | 37698
|  | Нормативная трудоемкость - | ЧЕЛ.-Ч | [8 empty] | 82
|  | Сметная заработная плата - | РУБ. |  |  |  |  | 694
Раздел 3.СТЕНЫ
26 | 09-04-006- 04 ФЕР | Монтаж стеновых панелей типа "Сэндвич" | 1 | 7707.51 | 5747.39 | 519.89 | 7708 | 1440 | 5747 | 521 | 170.24 | 170
|  |  | 100м2 | 1440.23 | 399.11 |  |  |  | 399 |  | 36.14 | 36
|  | Наименование затрат | Базисная стоимость | Коэф-ты тех. части | На ед. в базисных | Коэф-ты пересчета | На ед. в текущих | В текущих ценах |  |  | Стоимость 1 чел.-ч
|  | Оплата труда рабочих, ср. разряд-3,8 | 1600.26 | 1 | 1600.26 | 0.9 | 1440.23 | 1440 |  |  | 8.46
|  | Затраты на эксплуатацию машин и механизмов | 5177.83 | 1 | 5177.83 | 1.11 | 5747.39 |  | 5747
|  | в т.ч. эксплуатация машин без оплаты труда | 4734.38 | 1 | 4734.38 | 1.1297 | 5348.28 |  | 5348
|  | в т.ч. оплата труда машинистов | 443.45 | 1 | 443.45 | 0.9 | 399.11 |  | 399 |  | 11.04
|  | Стоимость материалов | 433.24 | 1 | 433.24 | 1.2 | 519.89 |  |  | 520
|  | НР от ОЗП+ЗПМ (Н11) - 90% |  | 1655.41 |  |  | 1655
|  | СП от ОЗП+ЗПМ (Н30) - 85% |  | 1563.44 |  |  | 1563
|  | Сметная стоимость |  |  |  |  | 10927
27 | Каталог ЖКХ в.1/10 п.4550 стр.222 | Стоимость панелей ПСТМ | 100.04 | 340.63 | -- | 340.63 | 34077 | -- | -- | 34077 | -- | --
|  |  | м2 | -- | -- |  |  |  | -- |  | -- | --
|  | Наименование затрат | Базисная стоимость | Коэф-ты тех. части | На ед. в базисных | Коэф-ты пересчета | На ед. в текущих | В текущих ценах |  |  | Стоимость 1 чел.-ч
|  | Ресурсы по проекту | 260.42 | 1.09 | 283.86 | 1.2 | 340.63 |  |  | 34077
28 | ФССЦ-2001 201-0382 С111-1706, 1756 к=1,26 | Сливы и нащельники из стали оцинкованной для стен и покрытия | 0.375 | 16478.76 | -- | 16478.76 | 6180 | -- | -- | 6180 | -- | --
|  |  | т | -- | -- |  |  |  | -- |  | -- | --
|  | Наименование затрат | Базисная стоимость | Коэф-ты тех. части | На ед. в базисных | Коэф-ты пересчета | На ед. в текущих | В текущих ценах |  |  | Стоимость 1 чел.-ч
|  | Ресурсы по проекту | 10898.65 | 1.26 | 13732.3 | 1.2 | 16478.76 |  |  | 6180
29 | 08-02-001- 01 ФЕР | Кладка цоколя из кирпича | 12.32 | 1052.42 | 38.36 | 973.68 | 12966 | 497 | 473 | 11996 | 5.4 | 67
|  |  | м3 | 40.38 | 3.81 |  |  |  | 47 |  | 0.4 | 5
|  | Наименование затрат | Базисная стоимость | Коэф-ты тех. части | На ед. в базисных | Коэф-ты пересчета | На ед. в текущих | В текущих ценах |  |  | Стоимость 1 чел.-ч
|  | Оплата труда рабочих, ср. разряд-2,7 | 44.87 | 1 | 44.87 | 0.9 | 40.38 | 497 |  |  | 7.48
|  | Затраты на эксплуатацию машин и механизмов | 34.56 | 1 | 34.56 | 1.11 | 38.36 |  | 473
|  | в т.ч. эксплуатация машин без оплаты труда | 30.33 | 1 | 30.33 | 1.1391 | 34.55 |  | 426
|  | в т.ч. оплата труда машинистов | 4.23 | 1 | 4.23 | 0.9 | 3.81 |  | 47 |  | 9.53
|  | Стоимость материалов | 811.4 | 1 | 811.4 | 1.2 | 973.68 |  |  | 11996
|  | НР от ОЗП+ЗПМ (Н10) - 122% |  | 53.91 |  |  | 664
|  | СП от ОЗП+ЗПМ (Н30) - 80% |  | 35.35 |  |  | 436
|  | Сметная стоимость |  |  |  |  | 14066
|  | Итого прямые затраты по разделу 3 | РУБ. |  |  |  | 60931 | 1937 | 6220 | 52774 |  | 237
|  |  | РУБ. | [5 empty] | 446 |  |  | 41
| Стоимость общестроительных работ - |  | РУБ. |  |  |  | 47043
| Материалы - |  | РУБ. |  |  |  | 11996
| Всего оплата труда - |  | РУБ. |  |  |  |  | 544
| Стоимость материалов и конструкций - |  | РУБ. |  |  |  | 34077
|  | Накладные расходы - | РУБ. |  |  |  | 664
|  | Сметная прибыль - | РУБ. |  |  |  | 436
| Всего, стоимость общестроительных работ - |  | РУБ. |  |  |  | 48143
|  | Нормативная трудоемкость - | ЧЕЛ.-Ч | [8 empty] | 72
|  | Сметная заработная плата - | РУБ. |  |  |  |  | 544
| Стоимость металломонтажных работ - |  | РУБ. |  |  |  | 13888
| Материалы - |  | РУБ. |  |  |  | 520
| Всего оплата труда - |  | РУБ. |  |  |  |  | 1839
| Стоимость материалов и конструкций - |  | РУБ. |  |  |  | 6180
|  | Накладные расходы - | РУБ. |  |  |  | 1655
|  | Сметная прибыль - | РУБ. |  |  |  | 1563
| Всего, стоимость металломонтажных работ - |  | РУБ. |  |  |  | 17106
|  | Нормативная трудоемкость - | ЧЕЛ.-Ч | [8 empty] | 206
|  | Сметная заработная плата - | РУБ. |  |  |  |  | 1839
|  | Итого по разделу 3 | РУБ. |  |  |  | 65249
|  | Нормативная трудоемкость - | ЧЕЛ.-Ч | [8 empty] | 278
|  | Сметная заработная плата - | РУБ. |  |  |  |  | 2383
Раздел 4.ПОКРЫТИЕ (КРОВЛЯ)
30 | 09-03-002- 12 ФЕР | Монтаж балок Б1 | 0.493 | 819.77 | 523.09 | 128.98 | 404 | 83 | 257 | 64 | 18.25 | 9
|  |  | т | 167.7 | 35.31 |  |  |  | 17 |  | 2.88 | 1
|  | Наименование затрат | Базисная стоимость | Коэф-ты тех. части | На ед. в базисных | Коэф-ты пересчета | На ед. в текущих | В текущих ценах |  |  | Стоимость 1 чел.-ч
|  | Оплата труда рабочих, ср. разряд-4,4 | 186.33 | 1 | 186.33 | 0.9 | 167.7 | 83 |  |  | 9.19
|  | Затраты на эксплуатацию машин и механизмов | 471.25 | 1 | 471.25 | 1.11 | 523.09 |  | 257
|  | в т.ч. эксплуатация машин без оплаты труда | 432.02 | 1 | 432.02 | 1.1291 | 487.78 |  | 240
|  | в т.ч. оплата труда машинистов | 39.23 | 1 | 39.23 | 0.9 | 35.31 |  | 17 |  | 12.26
|  | Стоимость материалов | 107.48 | 1 | 107.48 | 1.2 | 128.98 |  |  | 64
|  | НР от ОЗП+ЗПМ (Н11) - 90% |  | 182.71 |  |  | 90
|  | СП от ОЗП+ЗПМ (Н30) - 85% |  | 172.56 |  |  | 85
|  | Сметная стоимость |  |  |  |  | 579
31 | ФССЦ-2001 201-0755 | Стоимость м/к балок | 0.493 | 9672 | -- | 9672 | 4768 | -- | -- | 4768 | -- | --
|  |  | т | -- | -- |  |  |  | -- |  | -- | --
|  | Наименование затрат | Базисная стоимость | Коэф-ты тех. части | На ед. в базисных | Коэф-ты пересчета | На ед. в текущих | В текущих ценах |  |  | Стоимость 1 чел.-ч
|  | Ресурсы по проекту | 8060 | 1 | 8060 | 1.2 | 9672 |  |  | 4768
32 | 09-04-002- 01 ФЕР | Монтаж кровельного покрытия из профилированного листа при высоте здания до 25 м | 1.62 | 993.96 | 529.18 | 185.54 | 1610 | 452 | 858 | 300 | 35.5 | 58
|  |  | 100м2 | 279.24 | 33.7 |  |  |  | 55 |  | 2.93 | 5
|  | Наименование затрат | Базисная стоимость | Коэф-ты тех. части | На ед. в базисных | Коэф-ты пересчета | На ед. в текущих | В текущих ценах |  |  | Стоимость 1 чел.-ч
|  | Оплата труда рабочих, ср. разряд-3,2 | 310.27 | 1 | 310.27 | 0.9 | 279.24 | 452 |  |  | 7.87
|  | Затраты на эксплуатацию машин и механизмов | 476.74 | 1 | 476.74 | 1.11 | 529.18 |  | 858
|  | в т.ч. эксплуатация машин без оплаты труда | 439.3 | 1 | 439.3 | 1.1279 | 495.48 |  | 803
|  | в т.ч. оплата труда машинистов | 37.44 | 1 | 37.44 | 0.9 | 33.7 |  | 55 |  | 11.5
|  | Стоимость материалов | 154.62 | 1 | 154.62 | 1.2 | 185.54 |  |  | 301
|  | НР от ОЗП+ЗПМ (Н11) - 90% |  | 281.65 |  |  | 456
|  | СП от ОЗП+ЗПМ (Н30) - 85% |  | 266 |  |  | 431
|  | Сметная стоимость |  |  |  |  | 2497
33 | ФССЦ-2001 101-0829 | Профили с трапециевидными гофрами из оцинкованного проката НС35-1000-0,7 | 1.2 | 13440 | -- | 13440 | 16128 | -- | -- | 16128 | -- | --
|  |  | т | -- | -- |  |  |  | -- |  | -- | --
|  | Наименование затрат | Базисная стоимость | Коэф-ты тех. части | На ед. в базисных | Коэф-ты пересчета | На ед. в текущих | В текущих ценах |  |  | Стоимость 1 чел.-ч
|  | Ресурсы по проекту | 11200 | 1 | 11200 | 1.2 | 13440 |  |  | 16128
34 | 12-01-013- 03 ФЕР | Утепление покрытий плитами из минеральной ваты П125-1000.500.90 | 0.78 | 5508.7 | 143.13 | 4975.49 | 4297 | 304 | 111 | 3882 | 45.54 | 36
|  |  | 100м2 | 390.08 | 7.9 |  |  |  | 6 |  | 0.83 | 1
|  | Наименование затрат | Базисная стоимость | Коэф-ты тех. части | На ед. в базисных | Коэф-ты пересчета | На ед. в текущих | В текущих ценах |  |  | Стоимость 1 чел.-ч
|  | Оплата труда рабочих, ср. разряд-3,9 | 433.42 | 1 | 433.42 | 0.9 | 390.08 | 304 |  |  | 8.57
|  | Затраты на эксплуатацию машин и механизмов | 128.95 | 1 | 128.95 | 1.11 | 143.13 |  | 111
|  | в т.ч. эксплуатация машин без оплаты труда | 120.17 | 1 | 120.17 | 1.1253 | 135.23 |  | 105
|  | в т.ч. оплата труда машинистов | 8.78 | 1 | 8.78 | 0.9 | 7.9 |  | 6 |  | 9.52
|  | Стоимость материалов | 4146.24 | 1 | 4146.24 | 1.2 | 4975.49 |  |  | 3881
|  | НР от ОЗП+ЗПМ (Н10) - 120% |  | 477.58 |  |  | 373
|  | СП от ОЗП+ЗПМ (Н30) - 65% |  | 258.69 |  |  | 202
|  | Сметная стоимость |  |  |  |  | 4871
35 | 26-01-055- 01 ФЕР | Укладка пленки полиэтиленовой по мин.ватным плитам | 1.52 | 10826.65 | 20.92 | 10051.06 | 16457 | 1147 | 32 | 15278 | 95.94 | 146
|  |  | 100м2 | 754.67 | -- |  |  |  | -- |  | 0.25 | --
|  | Наименование затрат | Базисная стоимость | Коэф-ты тех. части | На ед. в базисных | Коэф-ты пересчета | На ед. в текущих | В текущих ценах |  |  | Стоимость 1 чел.-ч
|  | Оплата труда рабочих, ср. разряд-3,2 | 838.52 | 1 | 838.52 | 0.9 | 754.67 | 1147 |  |  | 7.87
|  | Затраты на эксплуатацию машин и механизмов | 18.85 | 1 | 18.85 | 1.11 | 20.92 |  | 32
|  | Стоимость материалов | 8375.88 | 1 | 8375.88 | 1.2 | 10051.06 |  |  | 15278
|  | НР от ОЗП+ЗПМ (Н10) - 100% |  | 754.67 |  |  | 1147
|  | СП от ОЗП+ЗПМ (Н30) - 70% |  | 528.27 |  |  | 803
|  | Сметная стоимость |  |  |  |  | 18407
36 | 09-06-001- 01 ФЕР | Установка дефлектора | 0.103 | 869.6 | 136.55 | 46.03 | 90 | 71 | 14 | 5 | 89.49 | 9
|  |  | т | 687.02 | 5.96 |  |  |  | 1 |  | 1.22 | --
|  | Наименование затрат | Базисная стоимость | Коэф-ты тех. части | На ед. в базисных | Коэф-ты пересчета | На ед. в текущих | В текущих ценах |  |  | Стоимость 1 чел.-ч
|  | Оплата труда рабочих, ср. разряд-3 | 763.35 | 1 | 763.35 | 0.9 | 687.02 | 71 |  |  | 7.68
|  | Затраты на эксплуатацию машин и механизмов | 123.02 | 1 | 123.02 | 1.11 | 136.55 |  | 14
|  | в т.ч. эксплуатация машин без оплаты труда | 116.4 | 1 | 116.4 | 1.1219 | 130.59 |  | 13
|  | в т.ч. оплата труда машинистов | 6.62 | 1 | 6.62 | 0.9 | 5.96 |  | 1 |  | 4.89
|  | Стоимость материалов | 38.36 | 1 | 38.36 | 1.2 | 46.03 |  |  | 5
|  | НР от ОЗП+ЗПМ (Н11) - 90% |  | 623.68 |  |  | 64
|  | СП от ОЗП+ЗПМ (Н30) - 85% |  | 589.03 |  |  | 61
|  | Сметная стоимость |  |  |  |  | 215
37 | ФССЦ-2001 201-0772 прим | Стоимость м/к дефлектора | 0.103 | 7860 | -- | 7860 | 810 | -- | -- | 810 | -- | --
|  |  | т | -- | -- |  |  |  | -- |  | -- | --
|  | Наименование затрат | Базисная стоимость | Коэф-ты тех. части | На ед. в базисных | Коэф-ты пересчета | На ед. в текущих | В текущих ценах |  |  | Стоимость 1 чел.-ч
|  | Ресурсы по проекту | 6550 | 1 | 6550 | 1.2 | 7860 |  |  | 810
38 | 13-03-004- 26 ФЕР к=2 | Окраска металлических огрунтованных поверхностей эмалью ПФ-115 за 2 раза | 0.234 | 1854.06 | 13.54 | 1777.99 | 434 | 15 | 3 | 416 | 7.66 | 2
|  |  | 100м2 | 62.53 | 0.18 |  |  |  | -- |  | 0.04 | --
|  | Наименование затрат | Базисная стоимость | Коэф-ты тех. части | На ед. в базисных | Коэф-ты пересчета | На ед. в текущих | В текущих ценах |  |  | Стоимость 1 чел.-ч
|  | Оплата труда рабочих, ср. разряд-3,5 | 34.74 | 2 | 69.48 | 0.9 | 62.53 | 15 |  |  | 8.16
|  | Затраты на эксплуатацию машин и механизмов | 6.1 | 2 | 12.2 | 1.11 | 13.54 |  | 3
|  | в т.ч. эксплуатация машин без оплаты труда | 6 | 2 | 12 | 1.1133 | 13.36 |  | 3
|  | в т.ч. оплата труда машинистов | 0.1 | 2 | 0.2 | 0.9 | 0.18 |  | -- |  | 4.5
|  | Стоимость материалов | 740.83 | 2 | 1481.66 | 1.2 | 1777.99 |  |  | 416
|  | НР от ОЗП+ЗПМ (Н10) - 90% |  | 56.44 |  |  | 13
|  | СП от ОЗП+ЗПМ (Н30) - 70% |  | 43.9 |  |  | 10
|  | Сметная стоимость |  |  |  |  | 457
|  | Итого прямые затраты по разделу 4 | РУБ. |  |  |  | 44998 | 2072 | 1275 | 41651 |  | 260
|  |  | РУБ. | [5 empty] | 79 |  |  | 7
| Стоимость общестроительных работ - |  | РУБ. |  |  |  | 37316
| Материалы - |  | РУБ. |  |  |  | 19575
| Всего оплата труда - |  | РУБ. |  |  |  |  | 1472
| Стоимость материалов и конструкций - |  | РУБ. |  |  |  | 16128
|  | Накладные расходы - | РУБ. |  |  |  | 1533
|  | Сметная прибыль - | РУБ. |  |  |  | 1015
| Всего, стоимость общестроительных работ - |  | РУБ. |  |  |  | 39864
|  | Нормативная трудоемкость - | ЧЕЛ.-Ч | [8 empty] | 185
|  | Сметная заработная плата - | РУБ. |  |  |  |  | 1472
| Стоимость металломонтажных работ - |  | РУБ. |  |  |  | 7682
| Материалы - |  | РУБ. |  |  |  | 370
| Всего оплата труда - |  | РУБ. |  |  |  |  | 679
| Стоимость материалов и конструкций - |  | РУБ. |  |  |  | 5578
|  | Накладные расходы - | РУБ. |  |  |  | 610
|  | Сметная прибыль - | РУБ. |  |  |  | 577
| Всего, стоимость металломонтажных работ - |  | РУБ. |  |  |  | 8869
|  | Нормативная трудоемкость - | ЧЕЛ.-Ч | [8 empty] | 82
|  | Сметная заработная плата - | РУБ. |  |  |  |  | 679
|  | Итого по разделу 4 | РУБ. |  |  |  | 48733
|  | Нормативная трудоемкость - | ЧЕЛ.-Ч | [8 empty] | 267
|  | Сметная заработная плата - | РУБ. |  |  |  |  | 2151
Раздел 5.ПОЛЫ
39 | 11-01-001- 02 ФЕР | Уплотнение грунта щебнем | 0.7 | 816.63 | 94.48 | 664.06 | 572 | 41 | 66 | 465 | 7.7 | 5
|  |  | 100м2 | 58.09 | 8.38 |  |  |  | 6 |  | 0.88 | 1
|  | Наименование затрат | Базисная стоимость | Коэф-ты тех. части | На ед. в базисных | Коэф-ты пересчета | На ед. в текущих | В текущих ценах |  |  | Стоимость 1 чел.-ч
|  | Оплата труда рабочих, ср. разряд-2,8 | 64.54 | 1 | 64.54 | 0.9 | 58.09 | 41 |  |  | 7.54
|  | Затраты на эксплуатацию машин и механизмов | 85.12 | 1 | 85.12 | 1.11 | 94.48 |  | 66
|  | в т.ч. эксплуатация машин без оплаты труда | 75.81 | 1 | 75.81 | 1.1357 | 86.1 |  | 60
|  | в т.ч. оплата труда машинистов | 9.31 | 1 | 9.31 | 0.9 | 8.38 |  | 6 |  | 9.52
|  | Стоимость материалов | 553.38 | 1 | 553.38 | 1.2 | 664.06 |  |  | 465
|  | НР от ОЗП+ЗПМ (Н10) - 123% |  | 81.76 |  |  | 57
|  | СП от ОЗП+ЗПМ (Н30) - 75% |  | 49.85 |  |  | 35
|  | Сметная стоимость |  |  |  |  | 664
40 | 11-01-002- 09 ФЕР изм. вып.1 | Устройство подстилающих слоев бетонных кл. В15 толщ.200 | 14 | 748.07 | 0.27 | 734.58 | 10473 | 185 | 4 | 10284 | 1.8 | 25
|  |  | м3 | 13.22 | -- |  |  |  | -- |  | -- | --
|  | Наименование затрат | Базисная стоимость | Коэф-ты тех. части | На ед. в базисных | Коэф-ты пересчета | На ед. в текущих | В текущих ценах |  |  | Стоимость 1 чел.-ч
|  | Оплата труда рабочих, ср. разряд-2,5 | 14.69 | 1 | 14.69 | 0.9 | 13.22 | 185 |  |  | 7.34
|  | Затраты на эксплуатацию машин и механизмов | 0.24 | 1 | 0.24 | 1.11 | 0.27 |  | 4
|  | Стоимость материалов ( 619,53 + 604,62 - 612 ) = | 612.15 | 1 | 612.15 | 1.2 | 734.58 |  |  | 10284
|  | НР от ОЗП+ЗПМ (Н10) - 123% |  | 16.26 |  |  | 228
|  | СП от ОЗП+ЗПМ (Н30) - 75% |  | 9.91 |  |  | 139
|  | Сметная стоимость |  |  |  |  | 10839
41 | 11-01-015- 03 ФЕР | Устройство покрытий цементных толщиной 20 мм (требуется 30мм) | 0.7 | 2378.69 | 207.27 | 1955.94 | 1665 | 151 | 145 | 1369 | 30.13 | 21
|  |  | 100м2 | 215.48 | 25.14 |  |  |  | 18 |  | 2.64 | 2
|  | Наименование затрат | Базисная стоимость | Коэф-ты тех. части | На ед. в базисных | Коэф-ты пересчета | На ед. в текущих | В текущих ценах |  |  | Стоимость 1 чел.-ч
|  | Оплата труда рабочих, ср. разряд-2,2 | 239.42 | 1 | 239.42 | 0.9 | 215.48 | 151 |  |  | 7.15
|  | Затраты на эксплуатацию машин и механизмов | 186.73 | 1 | 186.73 | 1.11 | 207.27 |  | 145
|  | в т.ч. эксплуатация машин без оплаты труда | 158.8 | 1 | 158.8 | 1.1469 | 182.13 |  | 127
|  | в т.ч. оплата труда машинистов | 27.93 | 1 | 27.93 | 0.9 | 25.14 |  | 18 |  | 9.52
|  | Стоимость материалов ( 1402,49 + 1451,46 - 1224 ) = | 1629.95 | 1 | 1629.95 | 1.2 | 1955.94 |  |  | 1369
|  | НР от ОЗП+ЗПМ (Н10) - 123% |  | 295.96 |  |  | 207
|  | СП от ОЗП+ЗПМ (Н30) - 75% |  | 180.47 |  |  | 126
|  | Сметная стоимость |  |  |  |  | 1998
42 | 11-01-015- 04 ФЕР к=2 | Устройство покрытий цементных добавлять на каждые 5 мм изменения толщины | 0.7 | 896.69 | 9.35 | 870.89 | 628 | 12 | 7 | 609 | 2.3 | 2
|  |  | 100м2 | 16.45 | 3.62 |  |  |  | 3 |  | 0.38 | --
|  | Наименование затрат | Базисная стоимость | Коэф-ты тех. части | На ед. в базисных | Коэф-ты пересчета | На ед. в текущих | В текущих ценах |  |  | Стоимость 1 чел.-ч
|  | Оплата труда рабочих, ср. разряд-2,2 | 9.14 | 2 | 18.28 | 0.9 | 16.45 | 12 |  |  | 7.15
|  | Затраты на эксплуатацию машин и механизмов | 4.21 | 2 | 8.42 | 1.11 | 9.35 |  | 7
|  | в т.ч. эксплуатация машин без оплаты труда | 2.2 | 2 | 4.4 | 1.3023 | 5.73 |  | 4
|  | в т.ч. оплата труда машинистов | 2.01 | 2 | 4.02 | 0.9 | 3.62 |  | 3 |  | 9.53
|  | Стоимость материалов ( 306 + 362,87 - 306 ) = | 362.87 | 2 | 725.74 | 1.2 | 870.89 |  |  | 610
|  | НР от ОЗП+ЗПМ (Н10) - 123% |  | 24.69 |  |  | 17
|  | СП от ОЗП+ЗПМ (Н30) - 75% |  | 15.05 |  |  | 11
|  | Сметная стоимость |  |  |  |  | 656
43 | 6-01-015-0 6 ФЕР | Укладка рельса Р33 и швеллера №10У в бетонную подготовку | 0.843 | 10575.98 | 516.96 | 9657.9 | 8916 | 338 | 436 | 8142 | 46.33 | 39
|  |  | т | 401.12 | 21.27 |  |  |  | 18 |  | 4.38 | 4
|  | Наименование затрат | Базисная стоимость | Коэф-ты тех. части | На ед. в базисных | Коэф-ты пересчета | На ед. в текущих | В текущих ценах |  |  | Стоимость 1 чел.-ч
|  | Оплата труда рабочих, ср. разряд-4 | 445.69 | 1 | 445.69 | 0.9 | 401.12 | 338 |  |  | 8.66
|  | Затраты на эксплуатацию машин и механизмов | 465.73 | 1 | 465.73 | 1.11 | 516.96 |  | 436
|  | в т.ч. эксплуатация машин без оплаты труда | 442.1 | 1 | 442.1 | 1.1212 | 495.69 |  | 418
|  | в т.ч. оплата труда машинистов | 23.63 | 1 | 23.63 | 0.9 | 21.27 |  | 18 |  | 4.86
|  | Стоимость материалов | 8048.25 | 1 | 8048.25 | 1.2 | 9657.9 |  |  | 8142
|  | НР от ОЗП+ЗПМ (Н10) - 105% |  | 443.51 |  |  | 374
|  | СП от ОЗП+ЗПМ (Н30) - 65% |  | 274.55 |  |  | 231
|  | Сметная стоимость |  |  |  |  | 9521
44 | 6-01-015-0 8 ФЕР | Установка закладных деталей весом до 20 кг МН554 | 0.08 | 8712.29 | 36.22 | 8160 | 697 | 41 | 3 | 653 | 63.22 | 5
|  |  | т | 516.07 | 1.83 |  |  |  | -- |  | 0.36 | --
|  | Наименование затрат | Базисная стоимость | Коэф-ты тех. части | На ед. в базисных | Коэф-ты пересчета | На ед. в текущих | В текущих ценах |  |  | Стоимость 1 чел.-ч
|  | Оплата труда рабочих, ср. разряд-3,5 | 573.41 | 1 | 573.41 | 0.9 | 516.07 | 41 |  |  | 8.16
|  | Затраты на эксплуатацию машин и механизмов | 32.63 | 1 | 32.63 | 1.11 | 36.22 |  | 3
|  | в т.ч. эксплуатация машин без оплаты труда | 30.6 | 1 | 30.6 | 1.1239 | 34.39 |  | 3
|  | в т.ч. оплата труда машинистов | 2.03 | 1 | 2.03 | 0.9 | 1.83 |  | -- |  | 5.08
|  | Стоимость материалов | 6800 | 1 | 6800 | 1.2 | 8160 |  |  | 653
|  | НР от ОЗП+ЗПМ (Н10) - 105% |  | 543.79 |  |  | 44
|  | СП от ОЗП+ЗПМ (Н30) - 65% |  | 336.64 |  |  | 27
|  | Сметная стоимость |  |  |  |  | 767
|  | Итого прямые затраты по разделу 5 | РУБ. |  |  |  | 22951 | 768 | 661 | 21522 |  | 97
|  |  | РУБ. | [5 empty] | 45 |  |  | 7
| Стоимость общестроительных работ - |  | РУБ. |  |  |  | 22951
| Материалы - |  | РУБ. |  |  |  | 21523
| Всего оплата труда - |  | РУБ. |  |  |  |  | 813
|  | Накладные расходы - | РУБ. |  |  |  | 927
|  | Сметная прибыль - | РУБ. |  |  |  | 569
| Всего, стоимость общестроительных работ - |  | РУБ. |  |  |  | 24447
|  | Нормативная трудоемкость - | ЧЕЛ.-Ч | [8 empty] | 104
|  | Сметная заработная плата - | РУБ. |  |  |  |  | 813
|  | Итого по разделу 5 | РУБ. |  |  |  | 24447
|  | Нормативная трудоемкость - | ЧЕЛ.-Ч | [8 empty] | 104
|  | Сметная заработная плата - | РУБ. |  |  |  |  | 813
Раздел 6.ПРОЕМЫ
45 | 09-04-011- 01 ФЕР | Монтаж ворот ВР30х30-С | 0.45 | 3717.57 | 2721.98 | 575.76 | 1673 | 189 | 1225 | 259 | 46.37 | 21
|  |  | т | 419.83 | 109.49 |  |  |  | 49 |  | 8.87 | 4
|  | Наименование затрат | Базисная стоимость | Коэф-ты тех. части | На ед. в базисных | Коэф-ты пересчета | На ед. в текущих | В текущих ценах |  |  | Стоимость 1 чел.-ч
|  | Оплата труда рабочих, ср. разряд-4,3 | 466.48 | 1 | 466.48 | 0.9 | 419.83 | 189 |  |  | 9.05
|  | Затраты на эксплуатацию машин и механизмов | 2452.23 | 1 | 2452.23 | 1.11 | 2721.98 |  | 1225
|  | в т.ч. эксплуатация машин без оплаты труда | 2330.58 | 1 | 2330.58 | 1.121 | 2612.49 |  | 1176
|  | в т.ч. оплата труда машинистов | 121.65 | 1 | 121.65 | 0.9 | 109.49 |  | 49 |  | 12.34
|  | Стоимость материалов | 479.8 | 1 | 479.8 | 1.2 | 575.76 |  |  | 259
|  | НР от ОЗП+ЗПМ (Н11) - 90% |  | 476.39 |  |  | 214
|  | СП от ОЗП+ЗПМ (Н30) - 85% |  | 449.92 |  |  | 202
|  | Сметная стоимость |  |  |  |  | 2090
46 | ФССЦ-2001 201-0253 прим | Ворота распашные ВР 30Х30-С | 1 | 10737.96 | -- | 10737.96 | 10738 | -- | -- | 10738 | -- | --
|  |  | шт. | -- | -- |  |  |  | -- |  | -- | --
|  | Наименование затрат | Базисная стоимость | Коэф-ты тех. части | На ед. в базисных | Коэф-ты пересчета | На ед. в текущих | В текущих ценах |  |  | Стоимость 1 чел.-ч
|  | Ресурсы по проекту | 8948.3 | 1 | 8948.3 | 1.2 | 10737.96 |  |  | 10738
47 | 13-03-004- 26 ФЕР к=2 | Окраска металлических огрунтованных поверхностей эмалью ПФ-115 за 2 раза | 0.174 | 1854.06 | 13.54 | 1777.99 | 323 | 11 | 2 | 310 | 7.66 | 1
|  |  | 100м2 | 62.53 | 0.18 |  |  |  | -- |  | 0.04 | --
|  | Наименование затрат | Базисная стоимость | Коэф-ты тех. части | На ед. в базисных | Коэф-ты пересчета | На ед. в текущих | В текущих ценах |  |  | Стоимость 1 чел.-ч
|  | Оплата труда рабочих, ср. разряд-3,5 | 34.74 | 2 | 69.48 | 0.9 | 62.53 | 11 |  |  | 8.16
|  | Затраты на эксплуатацию машин и механизмов | 6.1 | 2 | 12.2 | 1.11 | 13.54 |  | 2
|  | в т.ч. эксплуатация машин без оплаты труда | 6 | 2 | 12 | 1.1133 | 13.36 |  | 2
|  | в т.ч. оплата труда машинистов | 0.1 | 2 | 0.2 | 0.9 | 0.18 |  | -- |  | 4.5
|  | Стоимость материалов | 740.83 | 2 | 1481.66 | 1.2 | 1777.99 |  |  | 309
|  | НР от ОЗП+ЗПМ (Н10) - 90% |  | 56.44 |  |  | 10
|  | СП от ОЗП+ЗПМ (Н30) - 70% |  | 43.9 |  |  | 8
|  | Сметная стоимость |  |  |  |  | 340
|  | Итого прямые затраты по разделу 6 | РУБ. |  |  |  | 12734 | 200 | 1227 | 11307 |  | 22
|  |  | РУБ. | [5 empty] | 49 |  |  | 4
| Стоимость общестроительных работ - |  | РУБ. |  |  |  | 323
| Материалы - |  | РУБ. |  |  |  | 309
| Всего оплата труда - |  | РУБ. |  |  |  |  | 11
|  | Накладные расходы - | РУБ. |  |  |  | 10
|  | Сметная прибыль - | РУБ. |  |  |  | 8
| Всего, стоимость общестроительных работ - |  | РУБ. |  |  |  | 341
|  | Нормативная трудоемкость - | ЧЕЛ.-Ч | [8 empty] | 1
|  | Сметная заработная плата - | РУБ. |  |  |  |  | 11
| Стоимость металломонтажных работ - |  | РУБ. |  |  |  | 12411
| Материалы - |  | РУБ. |  |  |  | 259
| Всего оплата труда - |  | РУБ. |  |  |  |  | 238
| Стоимость материалов и конструкций - |  | РУБ. |  |  |  | 10738
|  | Накладные расходы - | РУБ. |  |  |  | 214
|  | Сметная прибыль - | РУБ. |  |  |  | 202
| Всего, стоимость металломонтажных работ - |  | РУБ. |  |  |  | 12827
|  | Нормативная трудоемкость - | ЧЕЛ.-Ч | [8 empty] | 25
|  | Сметная заработная плата - | РУБ. |  |  |  |  | 238
|  | Итого по разделу 6 | РУБ. |  |  |  | 13168
|  | Нормативная трудоемкость - | ЧЕЛ.-Ч | [8 empty] | 26
|  | Сметная заработная плата - | РУБ. |  |  |  |  | 249
Раздел 7.ОТМОСТКА
48 | 11-01-002- 09 ФЕР изм. вып.1 | Устройство бетонной отмостки, бетон кл.В 7,5 | 3.5 | 707.97 | 0.27 | 694.48 | 2478 | 46 | 1 | 2431 | 1.8 | 6
|  |  | м3 | 13.22 | -- |  |  |  | -- |  | -- | --
|  | Наименование затрат | Базисная стоимость | Коэф-ты тех. части | На ед. в базисных | Коэф-ты пересчета | На ед. в текущих | В текущих ценах |  |  | Стоимость 1 чел.-ч
|  | Оплата труда рабочих, ср. разряд-2,5 | 14.69 | 1 | 14.69 | 0.9 | 13.22 | 46 |  |  | 7.34
|  | Затраты на эксплуатацию машин и механизмов | 0.24 | 1 | 0.24 | 1.11 | 0.27 |  | 1
|  | Стоимость материалов ( 619,53 + 571,2 - 612 ) = | 578.73 | 1 | 578.73 | 1.2 | 694.48 |  |  | 2431
|  | НР от ОЗП+ЗПМ (Н10) - 123% |  | 16.26 |  |  | 57
|  | СП от ОЗП+ЗПМ (Н30) - 75% |  | 9.91 |  |  | 35
|  | Сметная стоимость |  |  |  |  | 2570
|  | Итого прямые затраты по разделу 7 | РУБ. |  |  |  | 2478 | 46 | 1 | 2431 |  | 6
|  |  | РУБ. | [5 empty] | -- |  |  | --
| Стоимость общестроительных работ - |  | РУБ. |  |  |  | 2478
| Материалы - |  | РУБ. |  |  |  | 2431
| Всего оплата труда - |  | РУБ. |  |  |  |  | 46
|  | Накладные расходы - | РУБ. |  |  |  | 57
|  | Сметная прибыль - | РУБ. |  |  |  | 35
| Всего, стоимость общестроительных работ - |  | РУБ. |  |  |  | 2570
|  | Нормативная трудоемкость - | ЧЕЛ.-Ч | [8 empty] | 6
|  | Сметная заработная плата - | РУБ. |  |  |  |  | 46
|  | Итого по разделу 7 | РУБ. |  |  |  | 2570
|  | Нормативная трудоемкость - | ЧЕЛ.-Ч | [8 empty] | 6
|  | Сметная заработная плата - | РУБ. |  |  |  |  | 46
|  | Итого прямые затраты по смете: | РУБ. |  |  |  | 194788 | 6251 | 11336 | 177201 |  | 775
|  |  | РУБ. | [5 empty] | 752 |  |  | 70
| Стоимость общестроительных работ - |  | РУБ. |  |  |  | 128017
| Материалы - |  | РУБ. |  |  |  | 71806
| Всего оплата труда - |  | РУБ. |  |  |  |  | 3821
| Стоимость материалов и конструкций - |  | РУБ. |  |  |  | 50280
|  | Накладные расходы - | РУБ. |  |  |  | 4165
|  | Сметная прибыль - | РУБ. |  |  |  | 2692
| Всего, стоимость общестроительных работ - |  | РУБ. |  |  |  | 134874
|  | Нормативная трудоемкость - | ЧЕЛ.-Ч | [8 empty] | 482
|  | Сметная заработная плата - | РУБ. |  |  |  |  | 3821
| Стоимость металломонтажных работ - |  | РУБ. |  |  |  | 66771
| Материалы - |  | РУБ. |  |  |  | 1440
| Всего оплата труда - |  | РУБ. |  |  |  |  | 3182
| Стоимость материалов и конструкций - |  | РУБ. |  |  |  | 53674
|  | Накладные расходы - | РУБ. |  |  |  | 2864
|  | Сметная прибыль - | РУБ. |  |  |  | 2705
| Всего, стоимость металломонтажных работ - |  | РУБ. |  |  |  | 72340
|  | Нормативная трудоемкость - | ЧЕЛ.-Ч | [8 empty] | 363
|  | Сметная заработная плата - | РУБ. |  |  |  |  | 3182
|  | Итого по смете: | РУБ. |  |  |  | 207214
|  | Нормативная трудоемкость - | ЧЕЛ.-Ч | [8 empty] | 845
|  | Сметная заработная плата - | РУБ. |  |  |  |  | 7003
| Составил |  |  | Ильина
| Проверил |  |  | Бакулина

## 5217 СМ-2 ЛС-2
Форма № 4
ОАО "Приаргунское производственное горно-химическое объединение". Рудник 8. Площадка ствола 14 РЭШ.
(наименование стройки)
ЛОКАЛЬНЫЙ СМЕТНЫЙ РАСЧЕТ № 5217 СМ 2 ЛС-2
(локальная смета)
на | Отопление и вентиляция, Склад противопожарных материалов
(наименование работ и затрат, наименование объекта)
Основание: |  | 5217-11-ОВ
|  |  |  | Сметная стоимость | [6 empty] | 15,333 | тыс.руб.
|  |  |  | Средства на оплату труда | [6 empty] | 0,869 | тыс.руб.
Составлена В ЦЕНАХ 2001Г. | [11 empty] | руб.
N п/п | Шифр и номер позиции норматива | Наименование работ и затрат | Количество | Стоимость единицы |  |  | Общая стоимость |  |  |  | Затраты труда рабочих, чел.-ч, не занятых обслуж. машин
|  |  |  | Всего | экспл. машин | материалов | Всего | оплаты труда | экспл. машин | материалов
|  |  | Единица измерения | оплаты труда | в т.ч. оплаты труда | возвр. мате-риалов |  |  | в т.ч. оплаты труда | возвр. мате-риалов | обслуживающие маш.
[11 empty] | на един. | всего
1 | 2 | 3 | 4 | 5 | 6 | 7 | 8 | 9 | 10 | 11 | 12 | 13
Раздел 1.Отопление
1 | ФССЦ-2001 300-1342 | Вентили проходные муфтовые 15кч18п для воды, давлением 1.6 МПа (16 кгс/см2), диаметром 20 мм | 3 | 26.17 | -- | 26.17 | 79 | -- | -- | 79 | -- | --
|  |  | шт. | -- | -- |  |  |  | -- |  | -- | --
|  | Наименование затрат | Базисная стоимость | Коэф-ты тех. части | На ед. в базисных | Коэф-ты пересчета | На ед. в текущих | В текущих ценах |  |  | Стоимость 1 чел.-ч
|  | Ресурсы по проекту | 21.81 | 1 | 21.81 | 1.2 | 26.17 |  |  | 79
2 | 18-07-001- 05 ФЕР | Установка кранов воздушных | 3 | 32.26 | -- | 31.12 | 97 | 3 | -- | 94 | 0.12 | --
|  |  | комплект | 1.14 | -- |  |  |  | -- |  | -- | --
|  | Наименование затрат | Базисная стоимость | Коэф-ты тех. части | На ед. в базисных | Коэф-ты пересчета | На ед. в текущих | В текущих ценах |  |  | Стоимость 1 чел.-ч
|  | Оплата труда рабочих, ср. разряд-4,4 | 1.23 | 1.03 | 1.27 | 0.9 | 1.14 | 3 |  |  | 9.5
|  | Стоимость материалов | 25.93 | 1 | 25.93 | 1.2 | 31.12 |  |  | 93
|  | НР от ОЗП+ЗПМ (Н12) - 128% |  | 1.46 |  |  | 4
|  | СП от ОЗП+ЗПМ (Н30) - 83% |  | 0.95 |  |  | 3
|  | Сметная стоимость |  |  |  |  | 104
3 | 16-02-005- 05 ФЕР | Прокладка трубопроводов отопления и водоснабжения из стальных электросварных труб диаметром 100 мм-регистры из гладких труб без колонок | 0.36 | 10646.43 | 202.01 | 9743.18 | 3833 | 252 | 73 | 3508 | 79.75 | 29
|  |  | 100м | 701.24 | 16.86 |  |  |  | 6 |  | 1.77 | 1
|  | Наименование затрат | Базисная стоимость | Коэф-ты тех. части | На ед. в базисных | Коэф-ты пересчета | На ед. в текущих | В текущих ценах |  |  | Стоимость 1 чел.-ч
|  | Оплата труда рабочих, ср. разряд-4,1 | 779.16 | 1 | 779.16 | 0.9 | 701.24 | 252 |  |  | 8.79
|  | Затраты на эксплуатацию машин и механизмов | 181.99 | 1 | 181.99 | 1.11 | 202.01 |  | 73
|  | в т.ч. эксплуатация машин без оплаты труда | 163.26 | 1 | 163.26 | 1.1341 | 185.15 |  | 67
|  | в т.ч. оплата труда машинистов | 18.73 | 1 | 18.73 | 0.9 | 16.86 |  | 6 |  | 9.53
|  | Стоимость материалов ( 8788,64 - 669,32 ) = | 8119.32 | 1 | 8119.32 | 1.2 | 9743.18 |  |  | 3508
|  | НР от ОЗП+ЗПМ (Н12) - 128% |  | 919.17 |  |  | 331
|  | СП от ОЗП+ЗПМ (Н30) - 83% |  | 596.02 |  |  | 215
|  | Сметная стоимость |  |  |  |  | 4378
4 | 16-02-005- 02 ФЕР | Прокладка трубопроводов отопления и водоснабжения из стальных электросварных труб диаметром 50 мм | 0.012 | 5640.56 | 117.59 | 4988.09 | 68 | 6 | 1 | 61 | 60.83 | 1
|  |  | 100м | 534.88 | 10.09 |  |  |  | -- |  | 1.06 | --
|  | Наименование затрат | Базисная стоимость | Коэф-ты тех. части | На ед. в базисных | Коэф-ты пересчета | На ед. в текущих | В текущих ценах |  |  | Стоимость 1 чел.-ч
|  | Оплата труда рабочих, ср. разряд-4,1 | 594.31 | 1 | 594.31 | 0.9 | 534.88 | 6 |  |  | 8.79
|  | Затраты на эксплуатацию машин и механизмов | 105.94 | 1 | 105.94 | 1.11 | 117.59 |  | 1
|  | в т.ч. эксплуатация машин без оплаты труда | 94.73 | 1 | 94.73 | 1.1348 | 107.5 |  | 1
|  | в т.ч. оплата труда машинистов | 11.21 | 1 | 11.21 | 0.9 | 10.09 |  | -- |  | 9.52
|  | Стоимость материалов ( 4887,52 - 730,78 ) = | 4156.74 | 1 | 4156.74 | 1.2 | 4988.09 |  |  | 60
|  | НР от ОЗП+ЗПМ (Н12) - 128% |  | 697.56 |  |  | 8
|  | СП от ОЗП+ЗПМ (Н30) - 83% |  | 452.33 |  |  | 5
|  | Сметная стоимость |  |  |  |  | 82
5 | 16-02-001- 02 ФЕР | Прокладка трубопроводов отопления из стальных водогазопроводных неоцинкованных труб диаметром 20 мм | 0.41 | 3260.17 | 47.2 | 2927.22 | 1337 | 117 | 19 | 1201 | 32.97 | 14
|  |  | 100м | 285.75 | 4.76 |  |  |  | 2 |  | 0.5 | --
|  | Наименование затрат | Базисная стоимость | Коэф-ты тех. части | На ед. в базисных | Коэф-ты пересчета | На ед. в текущих | В текущих ценах |  |  | Стоимость 1 чел.-ч
|  | Оплата труда рабочих, ср. разряд-4 | 317.5 | 1 | 317.5 | 0.9 | 285.75 | 117 |  |  | 8.67
|  | Затраты на эксплуатацию машин и механизмов | 42.52 | 1 | 42.52 | 1.11 | 47.2 |  | 19
|  | в т.ч. эксплуатация машин без оплаты труда | 37.23 | 1 | 37.23 | 1.1399 | 42.44 |  | 17
|  | в т.ч. оплата труда машинистов | 5.29 | 1 | 5.29 | 0.9 | 4.76 |  | 2 |  | 9.52
|  | Стоимость материалов ( 3109,03 - 669,68 ) = | 2439.35 | 1 | 2439.35 | 1.2 | 2927.22 |  |  | 1200
|  | НР от ОЗП+ЗПМ (Н12) - 128% |  | 371.85 |  |  | 152
|  | СП от ОЗП+ЗПМ (Н30) - 83% |  | 241.12 |  |  | 99
|  | Сметная стоимость |  |  |  |  | 1588
6 | 16-07-005- 02 ФЕР | Гидравлическое испытание трубопроводов систем отопления, водопровода и горячего водоснабжения диаметром до 100 мм | 0.36 | 115.24 | 49.41 | 13.34 | 41 | 19 | 18 | 4 | 5.01 | 2
|  |  | 100м | 52.49 | -- |  |  |  | -- |  | -- | --
|  | Наименование затрат | Базисная стоимость | Коэф-ты тех. части | На ед. в базисных | Коэф-ты пересчета | На ед. в текущих | В текущих ценах |  |  | Стоимость 1 чел.-ч
|  | Оплата труда рабочих, ср. разряд-5,3 | 58.32 | 1 | 58.32 | 0.9 | 52.49 | 19 |  |  | 10.48
|  | Затраты на эксплуатацию машин и механизмов | 44.51 | 1 | 44.51 | 1.11 | 49.41 |  | 18
|  | Стоимость материалов | 11.12 | 1 | 11.12 | 1.2 | 13.34 |  |  | 5
|  | НР от ОЗП+ЗПМ (Н12) - 128% |  | 67.19 |  |  | 24
|  | СП от ОЗП+ЗПМ (Н30) - 83% |  | 43.57 |  |  | 16
|  | Сметная стоимость |  |  |  |  | 81
7 | 16-07-005- 01 ФЕР | Гидравлическое испытание трубопроводов систем отопления, водопровода и горячего водоснабжения диаметром до 50 мм | 0.422 | 107.05 | 49.41 | 5.15 | 45 | 22 | 21 | 2 | 5.01 | 2
|  |  | 100м | 52.49 | -- |  |  |  | -- |  | -- | --
|  | Наименование затрат | Базисная стоимость | Коэф-ты тех. части | На ед. в базисных | Коэф-ты пересчета | На ед. в текущих | В текущих ценах |  |  | Стоимость 1 чел.-ч
|  | Оплата труда рабочих, ср. разряд-5,3 | 58.32 | 1 | 58.32 | 0.9 | 52.49 | 22 |  |  | 10.48
|  | Затраты на эксплуатацию машин и механизмов | 44.51 | 1 | 44.51 | 1.11 | 49.41 |  | 21
|  | Стоимость материалов | 4.29 | 1 | 4.29 | 1.2 | 5.15 |  |  | 2
|  | НР от ОЗП+ЗПМ (Н12) - 128% |  | 67.19 |  |  | 28
|  | СП от ОЗП+ЗПМ (Н30) - 83% |  | 43.57 |  |  | 18
|  | Сметная стоимость |  |  |  |  | 92
8 | 13-03-004- 22 ФЕР | Окраска металлических огрунтованных поверхностей эмалью КО-88 за два раза | 0.18 | 3131.16 | 13.54 | 3077.62 | 564 | 7 | 2 | 555 | 4.9 | 1
|  |  | 100м2 | 40 | 0.18 |  |  |  | -- |  | 0.04 | --
|  | Наименование затрат | Базисная стоимость | Коэф-ты тех. части | На ед. в базисных | Коэф-ты пересчета | На ед. в текущих | В текущих ценах |  |  | Стоимость 1 чел.-ч
|  | Оплата труда рабочих, ср. разряд-3,5 | 22.22 | 2 | 44.44 | 0.9 | 40 | 7 |  |  | 8.16
|  | Затраты на эксплуатацию машин и механизмов | 6.1 | 2 | 12.2 | 1.11 | 13.54 |  | 2
|  | в т.ч. эксплуатация машин без оплаты труда | 6 | 2 | 12 | 1.1133 | 13.36 |  | 2
|  | в т.ч. оплата труда машинистов | 0.1 | 2 | 0.2 | 0.9 | 0.18 |  | -- |  | 4.5
|  | Стоимость материалов | 1282.34 | 2 | 2564.68 | 1.2 | 3077.62 |  |  | 554
|  | НР от ОЗП+ЗПМ (Н10) - 90% |  | 36.16 |  |  | 7
|  | СП от ОЗП+ЗПМ (Н30) - 70% |  | 28.13 |  |  | 5
|  | Сметная стоимость |  |  |  |  | 576
|  | Итого прямые затраты по разделу 1 | руб. |  |  |  | 6064 | 426 | 134 | 5504 |  | 49
|  |  | руб. | [5 empty] | 8 |  |  | 1
| Стоимость общестроительных работ - |  | руб. |  |  |  | 564
| Материалы - |  | руб. |  |  |  | 554
| Всего оплата труда - |  | руб. |  |  |  |  | 7
|  | Накладные расходы - | руб. |  |  |  | 7
|  | Сметная прибыль - | руб. |  |  |  | 5
| Всего, стоимость общестроительных работ - |  | руб. |  |  |  | 576
|  | Нормативная трудоемкость - | чел.-ч | [8 empty] | 1
|  | Сметная заработная плата - | руб. |  |  |  |  | 7
| Стоимость сантехнических работ - |  | руб. |  |  |  | 5500
| Материалы - |  | руб. |  |  |  | 4868
| Всего оплата труда - |  | руб. |  |  |  |  | 427
| Стоимость материалов и конструкций - |  | руб. |  |  |  | 79
|  | Накладные расходы - | руб. |  |  |  | 547
|  | Сметная прибыль - | руб. |  |  |  | 356
| Всего, стоимость сантехнических работ - |  | руб. |  |  |  | 6403
|  | Нормативная трудоемкость - | чел.-ч | [8 empty] | 49
|  | Сметная заработная плата - | руб. |  |  |  |  | 427
|  | Итого по разделу 1 | руб. |  |  |  | 6979
|  | Нормативная трудоемкость - | чел.-ч | [8 empty] | 50
|  | Сметная заработная плата - | руб. |  |  |  |  | 434
Раздел 2.Узел управления
9 | ФССЦ-2001 300-1261 прим. | Вентили запорные 15С52НЖ11 под приварку, давлением 6,3 МПа (63 кгс/см2), диаметром 32 мм | 2 | 567.05 | -- | 567.05 | 1134 | -- | -- | 1134 | -- | --
|  |  | шт. | -- | -- |  |  |  | -- |  | -- | --
|  | Наименование затрат | Базисная стоимость | Коэф-ты тех. части | На ед. в базисных | Коэф-ты пересчета | На ед. в текущих | В текущих ценах |  |  | Стоимость 1 чел.-ч
|  | Ресурсы по проекту | 472.54 | 1 | 472.54 | 1.2 | 567.05 |  |  | 1134
10 | 16-05-001- 01 ФЕР | Установка вентилей фланцевых 15кч19п на трубопроводах из стальных труб диаметром до 25 мм | 2 | 147.24 | 3.98 | 131.24 | 294 | 24 | 8 | 262 | 1.47 | 3
|  |  | шт | 12.02 | 0.1 |  |  |  | -- |  | 0.01 | --
|  | Наименование затрат | Базисная стоимость | Коэф-ты тех. части | На ед. в базисных | Коэф-ты пересчета | На ед. в текущих | В текущих ценах |  |  | Стоимость 1 чел.-ч
|  | Оплата труда рабочих, ср. разряд-3,5 | 13.35 | 1 | 13.35 | 0.9 | 12.02 | 24 |  |  | 8.18
|  | Затраты на эксплуатацию машин и механизмов | 3.59 | 1 | 3.59 | 1.11 | 3.98 |  | 8
|  | в т.ч. эксплуатация машин без оплаты труда | 3.48 | 1 | 3.48 | 1.1149 | 3.88 |  | 8
|  | в т.ч. оплата труда машинистов | 0.11 | 1 | 0.11 | 0.9 | 0.1 |  | -- |  | 10
|  | Стоимость материалов ( 175,31 + 50,56 - 116,5 ) = | 109.37 | 1 | 109.37 | 1.2 | 131.24 |  |  | 262
|  | НР от ОЗП+ЗПМ (Н12) - 128% |  | 15.51 |  |  | 31
|  | СП от ОЗП+ЗПМ (Н30) - 83% |  | 10.06 |  |  | 20
|  | Сметная стоимость |  |  |  |  | 345
11 | ФССЦ-2001 300-1341 | Вентили проходные муфтовые 15кч18п для воды, давлением 1.6 МПа (16 кгс/см2), диаметром 15 мм | 4 | 21.64 | -- | 21.64 | 87 | -- | -- | 87 | -- | --
|  |  | шт. | -- | -- |  |  |  | -- |  | -- | --
|  | Наименование затрат | Базисная стоимость | Коэф-ты тех. части | На ед. в базисных | Коэф-ты пересчета | На ед. в текущих | В текущих ценах |  |  | Стоимость 1 чел.-ч
|  | Ресурсы по проекту | 18.03 | 1 | 18.03 | 1.2 | 21.64 |  |  | 87
12 | 16-06-005- 01 ФЕР | Установка счетчиков (водомеров) диаметром 15 мм | 1 | 5.31 | 0.83 | 1.01 | 5 | 3 | 1 | 1 | 0.41 | --
|  |  | счетчик | 3.47 | 0.1 |  |  |  | -- |  | 0.01 | --
|  | Наименование затрат | Базисная стоимость | Коэф-ты тех. части | На ед. в базисных | Коэф-ты пересчета | На ед. в текущих | В текущих ценах |  |  | Стоимость 1 чел.-ч
|  | Оплата труда рабочих, ср. разряд-3,8 | 3.86 | 1 | 3.86 | 0.9 | 3.47 | 3 |  |  | 8.46
|  | Затраты на эксплуатацию машин и механизмов | 0.75 | 1 | 0.75 | 1.11 | 0.83 |  | 1
|  | в т.ч. эксплуатация машин без оплаты труда | 0.64 | 1 | 0.64 | 1.1406 | 0.73 |  | 1
|  | в т.ч. оплата труда машинистов | 0.11 | 1 | 0.11 | 0.9 | 0.1 |  | -- |  | 10
|  | Стоимость материалов ( 1172,84 - 1172 ) = | 0.84 | 1 | 0.84 | 1.2 | 1.01 |  |  | 1
|  | НР от ОЗП+ЗПМ (Н12) - 128% |  | 4.57 |  |  | 5
|  | СП от ОЗП+ЗПМ (Н30) - 83% |  | 2.96 |  |  | 3
|  | Сметная стоимость |  |  |  |  | 13
13 | ССЦ-03/10, стр.247 | Счетчик крыльчатый Д 15 | 1 | 85.72 | -- | 85.72 | 86 | -- | -- | 86 | -- | --
|  |  | шт | -- | -- |  |  |  | -- |  | -- | --
|  | Наименование затрат | Базисная стоимость | Коэф-ты тех. части | На ед. в базисных | Коэф-ты пересчета | На ед. в текущих | В текущих ценах |  |  | Стоимость 1 чел.-ч
|  | Ресурсы по проекту | 78.64 | 1.09 | 85.72 | 1 | 85.72 |  |  | 86
14 | 18-07-001- 02 ФЕР | Установка манометров: с трехходовым краном | 4 | 271.47 | -- | 269.45 | 1086 | 8 | -- | 1078 | 0.23 | 1
|  |  | комплект | 2.02 | -- |  |  |  | -- |  | -- | --
|  | Наименование затрат | Базисная стоимость | Коэф-ты тех. части | На ед. в базисных | Коэф-ты пересчета | На ед. в текущих | В текущих ценах |  |  | Стоимость 1 чел.-ч
|  | Оплата труда рабочих, ср. разряд-4,2 | 2.18 | 1.03 | 2.25 | 0.9 | 2.02 | 8 |  |  | 8.78
|  | Стоимость материалов | 224.54 | 1 | 224.54 | 1.2 | 269.45 |  |  | 1078
|  | НР от ОЗП+ЗПМ (Н12) - 128% |  | 2.59 |  |  | 10
|  | СП от ОЗП+ЗПМ (Н30) - 83% |  | 1.68 |  |  | 7
|  | Сметная стоимость |  |  |  |  | 1103
15 | ССЦ-03/10, стр.247 | Кран 11б18бк Д 15 муфтовый | 2 | 26.97 | -- | 26.97 | 54 | -- | -- | 54 | -- | --
|  |  | шт | -- | -- |  |  |  | -- |  | -- | --
|  | Наименование затрат | Базисная стоимость | Коэф-ты тех. части | На ед. в базисных | Коэф-ты пересчета | На ед. в текущих | В текущих ценах |  |  | Стоимость 1 чел.-ч
|  | Ресурсы по проекту | 24.74 | 1.09 | 26.97 | 1 | 26.97 |  |  | 54
16 | 12-10-001- 02 ФЕРм | Штуцеры на условное давление свыше 10 МПа | 0.06 | 2994.02 | 1160.8 | 802.92 | 180 | 62 | 69 | 49 | 119 | 7
|  |  | 100шт. | 1030.3 | 157.44 |  |  |  | 9 |  | 15.09 | 1
|  | Наименование затрат | Базисная стоимость | Коэф-ты тех. части | На ед. в базисных | Коэф-ты пересчета | На ед. в текущих | В текущих ценах |  |  | Стоимость 1 чел.-ч
|  | Оплата труда рабочих, ср. разряд-4 | 1144.78 | 1 | 1144.78 | 0.9 | 1030.3 | 62 |  |  | 8.66
|  | Затраты на эксплуатацию машин и механизмов | 1045.77 | 1 | 1045.77 | 1.11 | 1160.8 |  | 69
|  | в т.ч. эксплуатация машин без оплаты труда | 870.84 | 1 | 870.84 | 1.1522 | 1003.36 |  | 60
|  | в т.ч. оплата труда машинистов | 174.93 | 1 | 174.93 | 0.9 | 157.44 |  | 9 |  | 10.43
|  | Стоимость материалов | 669.1 | 1 | 669.1 | 1.2 | 802.92 |  |  | 48
|  | НР от ОЗП+ЗПМ (Н16) - 80% |  | 950.19 |  |  | 57
|  | СП от ОЗП+ЗПМ (Н30) - 60% |  | 712.64 |  |  | 43
|  | Сметная стоимость |  |  |  |  | 280
17 | 18-07-001- 04 ФЕР | Установка термометров в оправе прямых и угловых | 4 | 405.86 | -- | 403.15 | 1623 | 11 | -- | 1612 | 0.32 | 1
|  |  | комплект | 2.71 | -- |  |  |  | -- |  | -- | --
|  | Наименование затрат | Базисная стоимость | Коэф-ты тех. части | На ед. в базисных | Коэф-ты пересчета | На ед. в текущих | В текущих ценах |  |  | Стоимость 1 чел.-ч
|  | Оплата труда рабочих, ср. разряд-3,8 | 2.92 | 1.03 | 3.01 | 0.9 | 2.71 | 11 |  |  | 8.47
|  | Стоимость материалов | 335.96 | 1 | 335.96 | 1.2 | 403.15 |  |  | 1613
|  | НР от ОЗП+ЗПМ (Н12) - 128% |  | 3.47 |  |  | 14
|  | СП от ОЗП+ЗПМ (Н30) - 83% |  | 2.25 |  |  | 9
|  | Сметная стоимость |  |  |  |  | 1646
18 | 12-10-001- 03 ФЕРм | Расширитель для установки термометра, диаметр корпуса расширителя до 108 мм на условное давление до 10 МПа | 0.04 | 10181.86 | 939.34 | 6134.3 | 407 | 124 | 37 | 246 | 359 | 14
|  |  | 100шт. | 3108.22 | 84.77 |  |  |  | 3 |  | 8.17 | --
|  | Наименование затрат | Базисная стоимость | Коэф-ты тех. части | На ед. в базисных | Коэф-ты пересчета | На ед. в текущих | В текущих ценах |  |  | Стоимость 1 чел.-ч
|  | Оплата труда рабочих, ср. разряд-4 | 3453.58 | 1 | 3453.58 | 0.9 | 3108.22 | 124 |  |  | 8.66
|  | Затраты на эксплуатацию машин и механизмов | 846.25 | 1 | 846.25 | 1.11 | 939.34 |  | 37
|  | в т.ч. эксплуатация машин без оплаты труда | 752.06 | 1 | 752.06 | 1.1363 | 854.57 |  | 34
|  | в т.ч. оплата труда машинистов | 94.19 | 1 | 94.19 | 0.9 | 84.77 |  | 3 |  | 10.38
|  | Стоимость материалов | 5111.92 | 1 | 5111.92 | 1.2 | 6134.3 |  |  | 245
|  | НР от ОЗП+ЗПМ (Н16) - 80% |  | 2554.39 |  |  | 102
|  | СП от ОЗП+ЗПМ (Н30) - 60% |  | 1915.79 |  |  | 77
|  | Сметная стоимость |  |  |  |  | 586
19 | 18-06-002- 01 ФЕР | Установка грязевиков наружным диаметром патрубков до 45 мм | 2 | 554.16 | 9.37 | 519.97 | 1108 | 50 | 18 | 1040 | 2.97 | 6
|  |  | шт. | 24.82 | 0.2 |  |  |  | -- |  | 0.02 | --
|  | Наименование затрат | Базисная стоимость | Коэф-ты тех. части | На ед. в базисных | Коэф-ты пересчета | На ед. в текущих | В текущих ценах |  |  | Стоимость 1 чел.-ч
|  | Оплата труда рабочих, ср. разряд-3,7 | 26.78 | 1.03 | 27.58 | 0.9 | 24.82 | 50 |  |  | 8.36
|  | Затраты на эксплуатацию машин и механизмов | 8.19 | 1.0305 | 8.44 | 1.11 | 9.37 |  | 18
|  | в т.ч. эксплуатация машин без оплаты труда | 7.98 | 1.0301 | 8.22 | 1.1156 | 9.17 |  | 18
|  | в т.ч. оплата труда машинистов | 0.21 | 1.03 | 0.22 | 0.9 | 0.2 |  | -- |  | 10
|  | Стоимость материалов ( 525,31 - 92 ) = | 433.31 | 1 | 433.31 | 1.2 | 519.97 |  |  | 1040
|  | НР от ОЗП+ЗПМ (Н12) - 128% |  | 32.03 |  |  | 64
|  | СП от ОЗП+ЗПМ (Н30) - 83% |  | 20.77 |  |  | 42
|  | Сметная стоимость |  |  |  |  | 1214
20 | ФССЦ-2001 300-0982 | Фланцы стальные плоские приварные из стали ВСт3сп2, ВСт3сп3; давлением 1.6 МПа (16 кгс/см2), диаметром 40 мм | 2 | 23.08 | -- | 23.08 | 46 | -- | -- | 46 | -- | --
|  |  | шт. | -- | -- |  |  |  | -- |  | -- | --
|  | Наименование затрат | Базисная стоимость | Коэф-ты тех. части | На ед. в базисных | Коэф-ты пересчета | На ед. в текущих | В текущих ценах |  |  | Стоимость 1 чел.-ч
|  | Ресурсы по проекту | 19.23 | 1 | 19.23 | 1.2 | 23.08 |  |  | 46
21 | ФССЦ-2001 300-0983 | Фланцы стальные плоские приварные из стали ВСт3сп2, ВСт3сп3; давлением 1.6 МПа (16 кгс/см2), диаметром 50 мм | 2 | 30 | -- | 30 | 60 | -- | -- | 60 | -- | --
|  |  | шт. | -- | -- |  |  |  | -- |  | -- | --
|  | Наименование затрат | Базисная стоимость | Коэф-ты тех. части | На ед. в базисных | Коэф-ты пересчета | На ед. в текущих | В текущих ценах |  |  | Стоимость 1 чел.-ч
|  | Ресурсы по проекту | 25 | 1 | 25 | 1.2 | 30 |  |  | 60
22 | 16-02-005- 01 ФЕР | Прокладка трубопроводов отопления и водоснабжения из стальных электросварных труб диаметром до 40 мм | 0.03 | 4494.04 | 117.59 | 3841.57 | 135 | 16 | 3 | 116 | 60.83 | 2
|  |  | 100м | 534.88 | 10.09 |  |  |  | -- |  | 1.06 | --
|  | Наименование затрат | Базисная стоимость | Коэф-ты тех. части | На ед. в базисных | Коэф-ты пересчета | На ед. в текущих | В текущих ценах |  |  | Стоимость 1 чел.-ч
|  | Оплата труда рабочих, ср. разряд-4,1 | 594.31 | 1 | 594.31 | 0.9 | 534.88 | 16 |  |  | 8.79
|  | Затраты на эксплуатацию машин и механизмов | 105.94 | 1 | 105.94 | 1.11 | 117.59 |  | 3
|  | в т.ч. эксплуатация машин без оплаты труда | 94.73 | 1 | 94.73 | 1.1348 | 107.5 |  | 3
|  | в т.ч. оплата труда машинистов | 11.21 | 1 | 11.21 | 0.9 | 10.09 |  | -- |  | 9.52
|  | Стоимость материалов ( 3932,09 - 730,78 ) = | 3201.31 | 1 | 3201.31 | 1.2 | 3841.57 |  |  | 115
|  | НР от ОЗП+ЗПМ (Н12) - 128% |  | 697.56 |  |  | 21
|  | СП от ОЗП+ЗПМ (Н30) - 83% |  | 452.33 |  |  | 14
|  | Сметная стоимость |  |  |  |  | 169
23 | 16-07-005- 01 ФЕР | Гидравлическое испытание трубопроводов диаметром до 50 мм | 0.03 | 107.05 | 49.41 | 5.15 | 3 | 2 | 1 | -- | 5.01 | --
|  |  | 100м | 52.49 | -- |  |  |  | -- |  | -- | --
|  | Наименование затрат | Базисная стоимость | Коэф-ты тех. части | На ед. в базисных | Коэф-ты пересчета | На ед. в текущих | В текущих ценах |  |  | Стоимость 1 чел.-ч
|  | Оплата труда рабочих, ср. разряд-5,3 | 58.32 | 1 | 58.32 | 0.9 | 52.49 | 2 |  |  | 10.48
|  | Затраты на эксплуатацию машин и механизмов | 44.51 | 1 | 44.51 | 1.11 | 49.41 |  | 1
|  | Стоимость материалов | 4.29 | 1 | 4.29 | 1.2 | 5.15 |  |  | 0
|  | НР от ОЗП+ЗПМ (Н12) - 128% |  | 67.19 |  |  | 2
|  | СП от ОЗП+ЗПМ (Н30) - 83% |  | 43.57 |  |  | 1
|  | Сметная стоимость |  |  |  |  | 6
24 | 13-03-004- 23 ФЕР | Окраска металлических огрунтованных поверхностей краской БТ-177 серебристой за два раза | 0.016 | 555.46 | 26.57 | 481.87 | 9 | 1 | -- | 8 | 5.76 | --
|  |  | 100м2 | 47.02 | 0.18 |  |  |  | -- |  | 0.06 | --
|  | Наименование затрат | Базисная стоимость | Коэф-ты тех. части | На ед. в базисных | Коэф-ты пересчета | На ед. в текущих | В текущих ценах |  |  | Стоимость 1 чел.-ч
|  | Оплата труда рабочих, ср. разряд-3,5 | 26.12 | 2 | 52.24 | 0.9 | 47.02 | 1 |  |  | 8.16
|  | Затраты на эксплуатацию машин и механизмов | 11.97 | 2 | 23.94 | 1.11 | 26.57 |  | --
|  | в т.ч. эксплуатация машин без оплаты труда | 11.87 | 2 | 23.74 | 1.1116 | 26.39 |  | --
|  | в т.ч. оплата труда машинистов | 0.1 | 2 | 0.2 | 0.9 | 0.18 |  | -- |  | 3
|  | Стоимость материалов | 200.78 | 2 | 401.56 | 1.2 | 481.87 |  |  | 8
|  | НР от ОЗП+ЗПМ (Н10) - 90% |  | 42.48 |  |  | 1
|  | СП от ОЗП+ЗПМ (Н30) - 70% |  | 33.04 |  |  | 1
|  | Сметная стоимость |  |  |  |  | 10
25 | 26-01-007- 02 ФЕР | Изоляция трубопроводов шнуром минераловатным | 0.055 | 582.59 | 39.92 | 68.2 | 32 | 26 | 2 | 4 | 53.96 | 3
|  |  | 1 м3 | 474.47 | -- |  |  |  | -- |  | 0.47 | --
|  | Наименование затрат | Базисная стоимость | Коэф-ты тех. части | На ед. в базисных | Коэф-ты пересчета | На ед. в текущих | В текущих ценах |  |  | Стоимость 1 чел.-ч
|  | Оплата труда рабочих, ср. разряд-4,1 | 527.19 | 1 | 527.19 | 0.9 | 474.47 | 26 |  |  | 8.79
|  | Затраты на эксплуатацию машин и механизмов | 35.96 | 1 | 35.96 | 1.11 | 39.92 |  | 2
|  | Стоимость материалов ( 9623,34 - 9566,51 ) = | 56.83 | 1 | 56.83 | 1.2 | 68.2 |  |  | 4
|  | НР от ОЗП+ЗПМ (Н10) - 100% |  | 474.47 |  |  | 26
|  | СП от ОЗП+ЗПМ (Н30) - 70% |  | 332.13 |  |  | 18
|  | Сметная стоимость |  |  |  |  | 76
26 | ФССЦ-2001 104-0014 | Шнуры теплоизоляционные в сетчатой оплетке М-200 | 0.057 | 2393.86 | -- | 2393.86 | 136 | -- | -- | 136 | -- | --
|  |  | м3 | -- | -- |  |  |  | -- |  | -- | --
|  | Наименование затрат | Базисная стоимость | Коэф-ты тех. части | На ед. в базисных | Коэф-ты пересчета | На ед. в текущих | В текущих ценах |  |  | Стоимость 1 чел.-ч
|  | Ресурсы по проекту | 1994.88 | 1 | 1994.88 | 1.2 | 2393.86 |  |  | 136
27 | 26-01-056- 01 ФЕР | Оштукатуривание поверхности изоляции трубопроводов асбоцементным раствором толщ. 10мм по сетке | 0.026 | 5840.95 | 192.5 | 4837.38 | 152 | 21 | 5 | 126 | 106.65 | 3
|  |  | 100м2 | 811.07 | -- |  |  |  | -- |  | 2.3 | --
|  | Наименование затрат | Базисная стоимость | Коэф-ты тех. части | На ед. в базисных | Коэф-ты пересчета | На ед. в текущих | В текущих ценах |  |  | Стоимость 1 чел.-ч
|  | Оплата труда рабочих, ср. разряд-2,9 | 901.19 | 1 | 901.19 | 0.9 | 811.07 | 21 |  |  | 7.6
|  | Затраты на эксплуатацию машин и механизмов | 173.42 | 1 | 173.42 | 1.11 | 192.5 |  | 5
|  | Стоимость материалов ( 7212,65 - 3181,5 ) = | 4031.15 | 1 | 4031.15 | 1.2 | 4837.38 |  |  | 126
|  | НР от ОЗП+ЗПМ (Н10) - 100% |  | 811.07 |  |  | 21
|  | СП от ОЗП+ЗПМ (Н30) - 70% |  | 567.75 |  |  | 15
|  | Сметная стоимость |  |  |  |  | 188
28 | 20-02-019- 01 ФЕР | Стойка | 0.151 | 1111.9 | 13.5 | 1046.18 | 168 | 8 | 2 | 158 | 6.32 | 1
|  |  | 100кг | 52.22 | -- |  |  |  | -- |  | 0.04 | --
|  | Наименование затрат | Базисная стоимость | Коэф-ты тех. части | На ед. в базисных | Коэф-ты пересчета | На ед. в текущих | В текущих ценах |  |  | Стоимость 1 чел.-ч
|  | Оплата труда рабочих, ср. разряд-3,6 | 55.26 | 1.05 | 58.02 | 0.9 | 52.22 | 8 |  |  | 8.26
|  | Затраты на эксплуатацию машин и механизмов | 11.59 | 1.0492 | 12.16 | 1.11 | 13.5 |  | 2
|  | Стоимость материалов | 871.82 | 1 | 871.82 | 1.2 | 1046.18 |  |  | 158
|  | НР от ОЗП+ЗПМ (Н12) - 128% |  | 66.84 |  |  | 10
|  | СП от ОЗП+ЗПМ (Н30) - 83% |  | 43.34 |  |  | 7
|  | Сметная стоимость |  |  |  |  | 185
|  | Итого прямые затраты по разделу 2 | руб. |  |  |  | 6805 | 356 | 146 | 6303 |  | 41
|  |  | руб. | [5 empty] | 12 |  |  | 1
| Стоимость монтажных работ - |  | руб. |  |  |  | 587
| Материалы - |  | руб. |  |  |  | 293
| Всего оплата труда - |  | руб. |  |  |  |  | 198
|  | Накладные расходы - | руб. |  |  |  | 159
|  | Сметная прибыль - | руб. |  |  |  | 120
| Всего, стоимость монтажных работ - |  | руб. |  |  |  | 866
|  | Нормативная трудоемкость - | чел.-ч | [8 empty] | 22
|  | Сметная заработная плата - | руб. |  |  |  |  | 198
| Стоимость общестроительных работ - |  | руб. |  |  |  | 329
| Материалы - |  | руб. |  |  |  | 138
| Всего оплата труда - |  | руб. |  |  |  |  | 48
| Стоимость материалов и конструкций - |  | руб. |  |  |  | 136
|  | Накладные расходы - | руб. |  |  |  | 48
|  | Сметная прибыль - | руб. |  |  |  | 34
| Всего, стоимость общестроительных работ - |  | руб. |  |  |  | 411
|  | Нормативная трудоемкость - | чел.-ч | [8 empty] | 6
|  | Сметная заработная плата - | руб. |  |  |  |  | 48
| Стоимость сантехнических работ - |  | руб. |  |  |  | 5889
| Материалы - |  | руб. |  |  |  | 4267
| Всего оплата труда - |  | руб. |  |  |  |  | 122
| Стоимость материалов и конструкций - |  | руб. |  |  |  | 1467
| Сдача и испытание - |  | руб. |  |  |  | 2
|  | Накладные расходы - | руб. |  |  |  | 157
|  | Сметная прибыль - | руб. |  |  |  | 103
| Всего, стоимость сантехнических работ - |  | руб. |  |  |  | 6149
|  | Нормативная трудоемкость - | чел.-ч | [8 empty] | 14
|  | Сметная заработная плата - | руб. |  |  |  |  | 122
|  | Итого по разделу 2 | руб. |  |  |  | 7426
|  | Нормативная трудоемкость - | чел.-ч | [8 empty] | 42
|  | Сметная заработная плата - | руб. |  |  |  |  | 368
Раздел 3.Вентиляция
29 | ФССЦ-2001 300-1341 | Вентили проходные муфтовые 15кч18п для воды, давлением 1.6 МПа (16 кгс/см2), диаметром 15 мм | 1 | 21.64 | -- | 21.64 | 22 | -- | -- | 22 | -- | --
|  |  | шт. | -- | -- |  |  |  | -- |  | -- | --
|  | Наименование затрат | Базисная стоимость | Коэф-ты тех. части | На ед. в базисных | Коэф-ты пересчета | На ед. в текущих | В текущих ценах |  |  | Стоимость 1 чел.-ч
|  | Ресурсы по проекту | 18.03 | 1 | 18.03 | 1.2 | 21.64 |  |  | 22
30 | 20-02-012- 01 ФЕР | Установка дефлекторов диаметром патрубка 280 мм | 1 | 32.92 | 3.28 | 6.1 | 33 | 24 | 3 | 6 | 3.07 | 3
|  |  | шт. | 23.54 | -- |  |  |  | -- |  | 0.01 | --
|  | Наименование затрат | Базисная стоимость | Коэф-ты тех. части | На ед. в базисных | Коэф-ты пересчета | На ед. в текущих | В текущих ценах |  |  | Стоимость 1 чел.-ч
|  | Оплата труда рабочих, ср. разряд-3 | 24.91 | 1.05 | 26.16 | 0.9 | 23.54 | 24 |  |  | 7.67
|  | Затраты на эксплуатацию машин и механизмов | 2.81 | 1.0498 | 2.95 | 1.11 | 3.28 |  | 3
|  | Стоимость материалов | 5.08 | 1 | 5.08 | 1.2 | 6.1 |  |  | 6
|  | НР от ОЗП+ЗПМ (Н12) - 128% |  | 30.13 |  |  | 30
|  | СП от ОЗП+ЗПМ (Н30) - 83% |  | 19.54 |  |  | 20
|  | Сметная стоимость |  |  |  |  | 83
31 | ФССЦ-2001 300-0262 | Дефлекторы вытяжные цилиндрические, диаметр патрубка 280 мм | 1 | 161.16 | -- | 161.16 | 161 | -- | -- | 161 | -- | --
|  |  | шт. | -- | -- |  |  |  | -- |  | -- | --
|  | Наименование затрат | Базисная стоимость | Коэф-ты тех. части | На ед. в базисных | Коэф-ты пересчета | На ед. в текущих | В текущих ценах |  |  | Стоимость 1 чел.-ч
|  | Ресурсы по проекту | 134.3 | 1 | 134.3 | 1.2 | 161.16 |  |  | 161
32 | 20-02-013- 02 ФЕР | Установка узлов прохода вытяжных вентиляционных шахт диаметром патрубка до 355 мм | 0.1 | 336.34 | 5.32 | 83.23 | 34 | 25 | 1 | 8 | 32.28 | 3
|  |  | 10узлов | 247.79 | -- |  |  |  | -- |  | 0.02 | --
|  | Наименование затрат | Базисная стоимость | Коэф-ты тех. части | На ед. в базисных | Коэф-ты пересчета | На ед. в текущих | В текущих ценах |  |  | Стоимость 1 чел.-ч
|  | Оплата труда рабочих, ср. разряд-3 | 262.21 | 1.05 | 275.32 | 0.9 | 247.79 | 25 |  |  | 7.68
|  | Затраты на эксплуатацию машин и механизмов | 4.57 | 1.0481 | 4.79 | 1.11 | 5.32 |  | 1
|  | Стоимость материалов | 69.36 | 1 | 69.36 | 1.2 | 83.23 |  |  | 8
|  | НР от ОЗП+ЗПМ (Н12) - 128% |  | 317.17 |  |  | 32
|  | СП от ОЗП+ЗПМ (Н30) - 83% |  | 205.67 |  |  | 21
|  | Сметная стоимость |  |  |  |  | 86
33 | прил. ФЕР 300-3115 прим. | Узел прохода УП4-12 | 1 | 384.47 | -- | 384.47 | 384 | -- | -- | 384 | -- | --
|  |  | шт | -- | -- |  |  |  | -- |  | -- | --
|  | Наименование затрат | Базисная стоимость | Коэф-ты тех. части | На ед. в базисных | Коэф-ты пересчета | На ед. в текущих | В текущих ценах |  |  | Стоимость 1 чел.-ч
|  | Ресурсы по проекту | 320.39 | 1 | 320.39 | 1.2 | 384.47 |  |  | 384
34 | 16-02-001- 01 ФЕР | Прокладка трубопроводов из стальных водогазопроводных неоцинкованных труб диаметром 15 мм | 0.055 | 2719.52 | 47.2 | 2386.57 | 150 | 16 | 2 | 132 | 32.97 | 2
|  |  | 100м | 285.75 | 4.76 |  |  |  | -- |  | 0.5 | --
|  | Наименование затрат | Базисная стоимость | Коэф-ты тех. части | На ед. в базисных | Коэф-ты пересчета | На ед. в текущих | В текущих ценах |  |  | Стоимость 1 чел.-ч
|  | Оплата труда рабочих, ср. разряд-4 | 317.5 | 1 | 317.5 | 0.9 | 285.75 | 16 |  |  | 8.67
|  | Затраты на эксплуатацию машин и механизмов | 42.52 | 1 | 42.52 | 1.11 | 47.2 |  | 2
|  | в т.ч. эксплуатация машин без оплаты труда | 37.23 | 1 | 37.23 | 1.1399 | 42.44 |  | 2
|  | в т.ч. оплата труда машинистов | 5.29 | 1 | 5.29 | 0.9 | 4.76 |  | -- |  | 9.52
|  | Стоимость материалов ( 2731,57 - 742,76 ) = | 1988.81 | 1 | 1988.81 | 1.2 | 2386.57 |  |  | 131
|  | НР от ОЗП+ЗПМ (Н12) - 128% |  | 371.85 |  |  | 20
|  | СП от ОЗП+ЗПМ (Н30) - 83% |  | 241.12 |  |  | 13
|  | Сметная стоимость |  |  |  |  | 184
35 | 15-04-030- 4 ФЕР | Масляная окраска металлических поверхностей труб диаметром менее 50 мм и т.п., количество окрасок 2 | 0.004 | 1139.31 | 2.73 | 569.95 | 5 | 2 | -- | 3 | 71.06 | --
|  |  | 100м2 | 566.63 | 0.38 |  |  |  | -- |  | 0.04 | --
|  | Наименование затрат | Базисная стоимость | Коэф-ты тех. части | На ед. в базисных | Коэф-ты пересчета | На ед. в текущих | В текущих ценах |  |  | Стоимость 1 чел.-ч
|  | Оплата труда рабочих, ср. разряд-3,3 | 629.59 | 1 | 629.59 | 0.9 | 566.63 | 2 |  |  | 7.97
|  | Затраты на эксплуатацию машин и механизмов | 2.46 | 1 | 2.46 | 1.11 | 2.73 |  | --
|  | в т.ч. эксплуатация машин без оплаты труда | 2.04 | 1 | 2.04 | 1.152 | 2.35 |  | --
|  | в т.ч. оплата труда машинистов | 0.42 | 1 | 0.42 | 0.9 | 0.38 |  | -- |  | 9.5
|  | Стоимость материалов | 474.96 | 1 | 474.96 | 1.2 | 569.95 |  |  | 2
|  | НР от ОЗП+ЗПМ (Н10) - 105% |  | 595.36 |  |  | 2
|  | СП от ОЗП+ЗПМ (Н30) - 55% |  | 311.86 |  |  | 1
|  | Сметная стоимость |  |  |  |  | 9
|  | Итого прямые затраты по разделу 3 | руб. |  |  |  | 789 | 67 | 6 | 716 |  | 8
|  |  | руб. | [5 empty] | -- |  |  | --
| Стоимость общестроительных работ - |  | руб. |  |  |  | 5
| Материалы - |  | руб. |  |  |  | 2
| Всего оплата труда - |  | руб. |  |  |  |  | 2
|  | Накладные расходы - | руб. |  |  |  | 2
|  | Сметная прибыль - | руб. |  |  |  | 1
| Всего, стоимость общестроительных работ - |  | руб. |  |  |  | 8
|  | Сметная заработная плата - | руб. |  |  |  |  | 2
| Стоимость сантехнических работ - |  | руб. |  |  |  | 784
| Материалы - |  | руб. |  |  |  | 145
| Всего оплата труда - |  | руб. |  |  |  |  | 65
| Стоимость материалов и конструкций - |  | руб. |  |  |  | 567
| Сдача и испытание - |  | руб. |  |  |  | 2
|  | Накладные расходы - | руб. |  |  |  | 82
|  | Сметная прибыль - | руб. |  |  |  | 54
| Всего, стоимость сантехнических работ - |  | руб. |  |  |  | 920
|  | Нормативная трудоемкость - | чел.-ч | [8 empty] | 8
|  | Сметная заработная плата - | руб. |  |  |  |  | 65
|  | Итого по разделу 3 | руб. |  |  |  | 928
|  | Нормативная трудоемкость - | чел.-ч | [8 empty] | 8
|  | Сметная заработная плата - | руб. |  |  |  |  | 67
|  | Итого прямые затраты по смете: | руб. |  |  |  | 13658 | 849 | 286 | 12523 |  | 98
|  |  | руб. | [5 empty] | 20 |  |  | 2
| Стоимость монтажных работ - |  | руб. |  |  |  | 587
| Материалы - |  | руб. |  |  |  | 293
| Всего оплата труда - |  | руб. |  |  |  |  | 198
|  | Накладные расходы - | руб. |  |  |  | 159
|  | Сметная прибыль - | руб. |  |  |  | 120
| Всего, стоимость монтажных работ - |  | руб. |  |  |  | 866
|  | Нормативная трудоемкость - | чел.-ч | [8 empty] | 22
|  | Сметная заработная плата - | руб. |  |  |  |  | 198
| Стоимость общестроительных работ - |  | руб. |  |  |  | 898
| Материалы - |  | руб. |  |  |  | 694
| Всего оплата труда - |  | руб. |  |  |  |  | 57
| Стоимость материалов и конструкций - |  | руб. |  |  |  | 136
|  | Накладные расходы - | руб. |  |  |  | 57
|  | Сметная прибыль - | руб. |  |  |  | 40
| Всего, стоимость общестроительных работ - |  | руб. |  |  |  | 995
|  | Нормативная трудоемкость - | чел.-ч | [8 empty] | 7
|  | Сметная заработная плата - | руб. |  |  |  |  | 57
| Стоимость сантехнических работ - |  | руб. |  |  |  | 12173
| Материалы - |  | руб. |  |  |  | 9280
| Всего оплата труда - |  | руб. |  |  |  |  | 614
| Стоимость материалов и конструкций - |  | руб. |  |  |  | 2113
| Сдача и испытание - |  | руб. |  |  |  | 4
|  | Накладные расходы - | руб. |  |  |  | 786
|  | Сметная прибыль - | руб. |  |  |  | 513
| Всего, стоимость сантехнических работ - |  | руб. |  |  |  | 13472
|  | Нормативная трудоемкость - | чел.-ч | [8 empty] | 71
|  | Сметная заработная плата - | руб. |  |  |  |  | 614
|  | Итого по смете: | руб. |  |  |  | 15333
|  | Нормативная трудоемкость - | чел.-ч | [8 empty] | 100
|  | Сметная заработная плата - | руб. |  |  |  |  | 869
| Составил |  |  | Бакулина

## 5217 СМ-2 ЛС-3
Форма № 4
ОАО "Приаргунское производственное горно-химическое объединение". Рудник 8. Площадка ствола 14 РЭШ.
(наименование стройки)
|  | ЛОКАЛЬНЫЙ СМЕТНЫЙ РАСЧЕТ № |  |  | 5217 СМ-2 ЛС-3
(локальная смета)
на | Электрооборудование, электроосвещени и заземление, Склад противопожарных материалов
(наименование работ и затрат, наименование объекта)
Основание: |  | 5217-11-926-ЭО
|  |  |  | Сметная стоимость | [6 empty] | 2.905 | тыс.руб.
|  |  |  | Средства на оплату труда | [6 empty] | 0.213 | тыс.руб.
Составлена В ЦЕНАХ 2001Г. | [11 empty] | руб.
N п/п | Шифр и номер позиции норматива | Наименование работ и затрат | Количество | Стоимость единицы |  |  | Общая стоимость |  |  |  | Затраты труда рабочих, чел.-ч, не занятых обслуж. машин
|  |  |  | Всего | экспл. машин | материалов | Всего | оплаты труда | экспл. машин | материалов
|  |  | Единица измерения | оплаты труда | в т.ч. оплаты труда | возвр. мате-риалов |  |  | в т.ч. оплаты труда | возвр. мате-риалов | обслуживающие маш.
[11 empty] | на един. | всего
1 | 2 | 3 | 4 | 5 | 6 | 7 | 8 | 9 | 10 | 11 | 12 | 13
Раздел 1.Монтажные работы и оборудование
1 | 10-06-037- 09 ФЕРм | Коробка К654, размер, мм, до 400х400 | 1 | 22.67 | 1.75 | 4.18 | 23 | 17 | 2 | 4 | 2.18 | 2
|  |  | шт. | 16.74 | -- |  |  |  | -- |  | 0.01 | --
|  | Наименование затрат | Базисная стоимость | Коэф-ты тех. части | На ед. в базисных | Коэф-ты пересчета | На ед. в текущих | В текущих ценах |  |  | Стоимость 1 чел.-ч
|  | Оплата труда рабочих, ср. разряд-3 | 18.6 | 1 | 18.6 | 0.9 | 16.74 | 17 |  |  | 7.68
|  | Затраты на эксплуатацию машин и механизмов | 1.58 | 1 | 1.58 | 1.11 | 1.75 |  | 2
|  | Стоимость материалов | 3.48 | 1 | 3.48 | 1.2 | 4.18 |  |  | 4
|  | НР от ОЗП+ЗПМ (Н18) - 100% |  | 16.74 |  |  | 17
|  | СП от ОЗП+ЗПМ (Н30) - 65% |  | 10.88 |  |  | 11
|  | Сметная стоимость |  |  |  |  | 51
2 | ФССЦ-2001 545-0007 | Выключатели автоматические АП50Б 3МТ У3 I-63А | 1 | 156.19 | -- | 156.19 | 156 | -- | -- | 156 | -- | --
|  |  | шт. | -- | -- |  |  |  | -- |  | -- | --
|  | Наименование затрат | Базисная стоимость | Коэф-ты тех. части | На ед. в базисных | Коэф-ты пересчета | На ед. в текущих | В текущих ценах |  |  | Стоимость 1 чел.-ч
|  | Ресурсы по проекту (оборудование) | 156.19 | 1 | 156.19 | 1 | 156.19 |  |  | 156
3 | 08-03-526- 02 ФЕРм | Выключатели установочные автоматические (автоматы) или неавтоматические. Автомат одно-, двух-, трехполюсный, устанавливаемый на конструкции на стене или колонне, на ток, А, до 100 | 1 | 180.92 | 3.54 | 157.5 | 181 | 20 | 3 | 158 | 2.32 | 2
|  |  | шт. | 19.88 | 0.06 |  |  |  | -- |  | 0.01 | --
|  | Наименование затрат | Базисная стоимость | Коэф-ты тех. части | На ед. в базисных | Коэф-ты пересчета | На ед. в текущих | В текущих ценах |  |  | Стоимость 1 чел.-ч
|  | Оплата труда рабочих, ср. разряд-3,9 | 22.09 | 1 | 22.09 | 0.9 | 19.88 | 20 |  |  | 8.57
|  | Затраты на эксплуатацию машин и механизмов | 3.19 | 1 | 3.19 | 1.11 | 3.54 |  | 3
|  | в т.ч. эксплуатация машин без оплаты труда | 3.12 | 1 | 3.12 | 1.115 | 3.48 |  | 3
|  | в т.ч. оплата труда машинистов | 0.07 | 1 | 0.07 | 0.9 | 0.06 |  | -- |  | 6
|  | Стоимость материалов ( 286,8 - 155,55 ) = | 131.25 | 1 | 131.25 | 1.2 | 157.5 |  |  | 158
|  | НР от ОЗП+ЗПМ (Н17) - 95% |  | 18.94 |  |  | 19
|  | СП от ОЗП+ЗПМ (Н30) - 65% |  | 12.96 |  |  | 13
|  | Сметная стоимость |  |  |  |  | 213
4 | 08-01-068- 01 ФЕРм | Шина медная или алюминиевая сечением, мм2, до 250 | 0.003 | 763.09 | 172.72 | 135.35 | 2 | 1 | -- | 1 | 52.5 | --
|  |  | 100м | 455.02 | 54.19 |  |  |  | -- |  | 6.13 | --
|  | Наименование затрат | Базисная стоимость | Коэф-ты тех. части | На ед. в базисных | Коэф-ты пересчета | На ед. в текущих | В текущих ценах |  |  | Стоимость 1 чел.-ч
|  | Оплата труда рабочих, ср. разряд-4 | 505.58 | 1 | 505.58 | 0.9 | 455.02 | 1 |  |  | 8.67
|  | Затраты на эксплуатацию машин и механизмов | 155.6 | 1 | 155.6 | 1.11 | 172.72 |  | --
|  | в т.ч. эксплуатация машин без оплаты труда | 95.39 | 1 | 95.39 | 1.243 | 118.53 |  | --
|  | в т.ч. оплата труда машинистов | 60.21 | 1 | 60.21 | 0.9 | 54.19 |  | -- |  | 8.84
|  | Стоимость материалов | 112.79 | 1 | 112.79 | 1.2 | 135.35 |  |  | 0
|  | НР от ОЗП+ЗПМ (Н17) - 95% |  | 483.75 |  |  | 1
|  | СП от ОЗП+ЗПМ (Н30) - 65% |  | 330.99 |  |  | 1
|  | Сметная стоимость |  |  |  |  | 4
5 | 08-03-593- 02 ФЕРм | Светильник с подвеской на крюк для помещений с повышенной влажностью и пыльностью | 0.03 | 4682.79 | 1971.58 | 2152.32 | 140 | 17 | 59 | 64 | 62.6 | 2
|  |  | 100шт. | 558.89 | 588.99 |  |  |  | 18 |  | 56.5 | 2
|  | Наименование затрат | Базисная стоимость | Коэф-ты тех. части | На ед. в базисных | Коэф-ты пересчета | На ед. в текущих | В текущих ценах |  |  | Стоимость 1 чел.-ч
|  | Оплата труда рабочих, ср. разряд-4,2 | 620.99 | 1 | 620.99 | 0.9 | 558.89 | 17 |  |  | 8.93
|  | Затраты на эксплуатацию машин и механизмов | 1776.2 | 1 | 1776.2 | 1.11 | 1971.58 |  | 59
|  | в т.ч. эксплуатация машин без оплаты труда | 1121.77 | 1 | 1121.77 | 1.233 | 1382.59 |  | 41
|  | в т.ч. оплата труда машинистов | 654.43 | 1 | 654.43 | 0.9 | 588.99 |  | 18 |  | 10.42
|  | Стоимость материалов | 1793.6 | 1 | 1793.6 | 1.2 | 2152.32 |  |  | 65
|  | НР от ОЗП+ЗПМ (Н17) - 95% |  | 1090.49 |  |  | 33
|  | СП от ОЗП+ЗПМ (Н30) - 65% |  | 746.12 |  |  | 22
|  | Сметная стоимость |  |  |  |  | 195
6 | 08-03-593- 17 ФЕРм | Кронштейны со светильниками по стенам и потолкам | 0.01 | 15284.09 | 1354.6 | 12911.7 | 153 | 10 | 14 | 129 | 114 | 1
|  |  | 100шт. | 1017.79 | 353.78 |  |  |  | 4 |  | 34.4 | --
|  | Наименование затрат | Базисная стоимость | Коэф-ты тех. части | На ед. в базисных | Коэф-ты пересчета | На ед. в текущих | В текущих ценах |  |  | Стоимость 1 чел.-ч
|  | Оплата труда рабочих, ср. разряд-4,2 | 1130.88 | 1 | 1130.88 | 0.9 | 1017.79 | 10 |  |  | 8.93
|  | Затраты на эксплуатацию машин и механизмов | 1220.36 | 1 | 1220.36 | 1.11 | 1354.6 |  | 14
|  | в т.ч. эксплуатация машин без оплаты труда | 827.27 | 1 | 827.27 | 1.21 | 1000.82 |  | 10
|  | в т.ч. оплата труда машинистов | 393.09 | 1 | 393.09 | 0.9 | 353.78 |  | 4 |  | 10.28
|  | Стоимость материалов | 10759.75 | 1 | 10759.75 | 1.2 | 12911.7 |  |  | 129
|  | НР от ОЗП+ЗПМ (Н17) - 95% |  | 1302.99 |  |  | 13
|  | СП от ОЗП+ЗПМ (Н30) - 65% |  | 891.52 |  |  | 9
|  | Сметная стоимость |  |  |  |  | 175
7 | 08-02-146- 01 ФЕРм | Кабели до 35 кВ с креплением накладными скобами. Кабель массой 1 м, кг, до 0,5 | 0.2 | 3656.39 | 1313.17 | 2215.82 | 731 | 25 | 263 | 443 | 14.7 | 3
|  |  | 100м | 127.4 | 95.62 |  |  |  | 19 |  | 8.6 | 2
|  | Наименование затрат | Базисная стоимость | Коэф-ты тех. части | На ед. в базисных | Коэф-ты пересчета | На ед. в текущих | В текущих ценах |  |  | Стоимость 1 чел.-ч
|  | Оплата труда рабочих, ср. разряд-4 | 141.56 | 1 | 141.56 | 0.9 | 127.4 | 25 |  |  | 8.67
|  | Затраты на эксплуатацию машин и механизмов | 1183.04 | 1 | 1183.04 | 1.11 | 1313.17 |  | 263
|  | в т.ч. эксплуатация машин без оплаты труда | 1076.79 | 1 | 1076.79 | 1.131 | 1217.55 |  | 244
|  | в т.ч. оплата труда машинистов | 106.25 | 1 | 106.25 | 0.9 | 95.62 |  | 19 |  | 11.12
|  | Стоимость материалов | 1846.52 | 1 | 1846.52 | 1.2 | 2215.82 |  |  | 443
|  | НР от ОЗП+ЗПМ (Н17) - 95% |  | 211.87 |  |  | 42
|  | СП от ОЗП+ЗПМ (Н30) - 65% |  | 144.96 |  |  | 29
|  | Сметная стоимость |  |  |  |  | 802
Заземление
8 | 08-02-471- 01 ФЕРм | Заземлитель вертикальный из угловой стали размером, мм 50х50х5 | 0.3 | 1031.81 | 64.28 | 876.91 | 310 | 27 | 20 | 263 | 10.7 | 3
|  |  | 10шт. | 90.62 | 2.31 |  |  |  | 1 |  | 0.38 | --
|  | Наименование затрат | Базисная стоимость | Коэф-ты тех. части | На ед. в базисных | Коэф-ты пересчета | На ед. в текущих | В текущих ценах |  |  | Стоимость 1 чел.-ч
|  | Оплата труда рабочих, ср. разряд-3,8 | 100.69 | 1 | 100.69 | 0.9 | 90.62 | 27 |  |  | 8.47
|  | Затраты на эксплуатацию машин и механизмов | 57.91 | 1 | 57.91 | 1.11 | 64.28 |  | 20
|  | в т.ч. эксплуатация машин без оплаты труда | 55.34 | 1 | 55.34 | 1.12 | 61.97 |  | 19
|  | в т.ч. оплата труда машинистов | 2.57 | 1 | 2.57 | 0.9 | 2.31 |  | 1 |  | 6.08
|  | Стоимость материалов | 730.76 | 1 | 730.76 | 1.2 | 876.91 |  |  | 263
|  | НР от ОЗП+ЗПМ (Н17) - 95% |  | 88.28 |  |  | 26
|  | СП от ОЗП+ЗПМ (Н30) - 65% |  | 60.4 |  |  | 18
|  | Сметная стоимость |  |  |  |  | 355
9 | 08-02-472- 02 ФЕРм | Заземлитель горизонтальный из стали полосовой сечением 5х40 мм2 | 0.08 | 331.81 | 84.35 | 106.87 | 27 | 11 | 7 | 9 | 16.6 | 1
|  |  | 100м | 140.59 | 2.67 |  |  |  | -- |  | 0.44 | --
|  | Наименование затрат | Базисная стоимость | Коэф-ты тех. части | На ед. в базисных | Коэф-ты пересчета | На ед. в текущих | В текущих ценах |  |  | Стоимость 1 чел.-ч
|  | Оплата труда рабочих, ср. разряд-3,8 | 156.21 | 1 | 156.21 | 0.9 | 140.59 | 11 |  |  | 8.47
|  | Затраты на эксплуатацию машин и механизмов | 75.99 | 1 | 75.99 | 1.11 | 84.35 |  | 7
|  | в т.ч. эксплуатация машин без оплаты труда | 73.02 | 1 | 73.02 | 1.119 | 81.68 |  | 7
|  | в т.ч. оплата труда машинистов | 2.97 | 1 | 2.97 | 0.9 | 2.67 |  | -- |  | 6.07
|  | Стоимость материалов ( 895,06 - 806 ) = | 89.06 | 1 | 89.06 | 1.2 | 106.87 |  |  | 9
|  | НР от ОЗП+ЗПМ (Н17) - 95% |  | 136.1 |  |  | 11
|  | СП от ОЗП+ЗПМ (Н30) - 65% |  | 93.12 |  |  | 7
|  | Сметная стоимость |  |  |  |  | 45
10 | ФССЦ-2001 101-1755 прим. | Сталь полосовая спокойная марки Ст3сп, шириной 40 мм толщиной 5 мм | 0.013 | 6000 | -- | 6000 | 78 | -- | -- | 78 | -- | --
|  |  | т | -- | -- |  |  |  | -- |  | -- | --
|  | Наименование затрат | Базисная стоимость | Коэф-ты тех. части | На ед. в базисных | Коэф-ты пересчета | На ед. в текущих | В текущих ценах |  |  | Стоимость 1 чел.-ч
|  | Ресурсы по проекту | 5000 | 1 | 5000 | 1.2 | 6000 |  |  | 78
11 | 01-02-057- 02 ФЕР | Разработка грунта вручную в траншеях для шин заземления, группа грунтов 2 | 0.012 | 1081.08 | -- | -- | 13 | 13 | -- | -- | 154 | 2
|  |  | 100м3 | 1081.08 | -- |  |  |  | -- |  | -- | --
|  | Наименование затрат | Базисная стоимость | Коэф-ты тех. части | На ед. в базисных | Коэф-ты пересчета | На ед. в текущих | В текущих ценах |  |  | Стоимость 1 чел.-ч
|  | Оплата труда рабочих, ср. разряд-2 | 1201.2 | 1 | 1201.2 | 0.9 | 1081.08 | 13 |  |  | 7.02
|  | НР от ОЗП+ЗПМ (Н10) - 80% |  | 864.86 |  |  | 10
|  | СП от ОЗП+ЗПМ (Н30) - 45% |  | 486.49 |  |  | 6
|  | Сметная стоимость |  |  |  |  | 29
12 | 01-02-061- 02 ФЕР | Засыпка вручную траншей, группа грунтов 2 | 0.012 | 654.35 | -- | -- | 8 | 8 | -- | -- | 97.2 | 1
|  |  | 100м3 | 654.35 | -- |  |  |  | -- |  | -- | --
|  | Наименование затрат | Базисная стоимость | Коэф-ты тех. части | На ед. в базисных | Коэф-ты пересчета | На ед. в текущих | В текущих ценах |  |  | Стоимость 1 чел.-ч
|  | Оплата труда рабочих, ср. разряд-1,5 | 727.06 | 1 | 727.06 | 0.9 | 654.35 | 8 |  |  | 6.73
|  | НР от ОЗП+ЗПМ (Н10) - 80% |  | 523.48 |  |  | 6
|  | СП от ОЗП+ЗПМ (Н30) - 45% |  | 294.46 |  |  | 4
|  | Сметная стоимость |  |  |  |  | 18
13 | 08-02-472- 07 ФЕРм | Проводник заземляющий открыто по строительным основаниям из полосовой стали сечением 4х60 мм2 | 0.12 | 2533.7 | 94.08 | 2259.23 | 304 | 22 | 11 | 271 | 21.3 | 3
|  |  | 100м | 180.39 | 3.04 |  |  |  | -- |  | 0.5 | --
|  | Наименование затрат | Базисная стоимость | Коэф-ты тех. части | На ед. в базисных | Коэф-ты пересчета | На ед. в текущих | В текущих ценах |  |  | Стоимость 1 чел.-ч
|  | Оплата труда рабочих, ср. разряд-3,8 | 200.43 | 1 | 200.43 | 0.9 | 180.39 | 22 |  |  | 8.47
|  | Затраты на эксплуатацию машин и механизмов | 84.76 | 1 | 84.76 | 1.11 | 94.08 |  | 11
|  | в т.ч. эксплуатация машин без оплаты труда | 81.38 | 1 | 81.38 | 1.119 | 91.04 |  | 11
|  | в т.ч. оплата труда машинистов | 3.38 | 1 | 3.38 | 0.9 | 3.04 |  | -- |  | 6.08
|  | Стоимость материалов ( 2688,69 - 806 ) = | 1882.69 | 1 | 1882.69 | 1.2 | 2259.23 |  |  | 271
|  | НР от ОЗП+ЗПМ (Н17) - 95% |  | 174.26 |  |  | 21
|  | СП от ОЗП+ЗПМ (Н30) - 65% |  | 119.23 |  |  | 14
|  | Сметная стоимость |  |  |  |  | 339
14 | ФССЦ-2001 101-1755 | Сталь полосовая спокойная марки Ст3сп, шириной 60 мм толщиной 4 мм | 0.019 | 6000 | -- | 6000 | 114 | -- | -- | 114 | -- | --
|  |  | т | -- | -- |  |  |  | -- |  | -- | --
|  | Наименование затрат | Базисная стоимость | Коэф-ты тех. части | На ед. в базисных | Коэф-ты пересчета | На ед. в текущих | В текущих ценах |  |  | Стоимость 1 чел.-ч
|  | Ресурсы по проекту | 5000 | 1 | 5000 | 1.2 | 6000 |  |  | 114
|  | Итого прямые затраты по разделу 1 | руб. |  |  |  | 2240 | 171 | 379 | 1690 |  | 20
|  |  | руб. | [5 empty] | 42 |  |  | 4
| Стоимость оборудования - |  | руб. |  |  |  | 156
| Всего, стоимость оборудования - |  | руб. |  |  |  | 156
| Стоимость монтажных работ - |  | руб. |  |  |  | 2063
| Материалы - |  | руб. |  |  |  | 1342
| Всего оплата труда - |  | руб. |  |  |  |  | 192
| Стоимость материалов и конструкций - |  | руб. |  |  |  | 192
|  | Накладные расходы - | руб. |  |  |  | 183
|  | Сметная прибыль - | руб. |  |  |  | 124
| Всего, стоимость монтажных работ - |  | руб. |  |  |  | 2370
|  | Нормативная трудоемкость - | чел.-ч | [8 empty] | 21
|  | Сметная заработная плата - | руб. |  |  |  |  | 192
| Стоимость общестроительных работ - |  | руб. |  |  |  | 21
| Всего оплата труда - |  | руб. |  |  |  |  | 21
|  | Накладные расходы - | руб. |  |  |  | 16
|  | Сметная прибыль - | руб. |  |  |  | 10
| Всего, стоимость общестроительных работ - |  | руб. |  |  |  | 47
|  | Нормативная трудоемкость - | чел.-ч | [8 empty] | 3
|  | Сметная заработная плата - | руб. |  |  |  |  | 21
|  | Итого по разделу 1 | руб. |  |  |  | 2573
|  | Нормативная трудоемкость - | чел.-ч | [8 empty] | 24
|  | Сметная заработная плата - | руб. |  |  |  |  | 213
Раздел 2.Материалы, не учтенные ценником
15 | СС03/2010, стр.397 | Коробка К654 | 1 | 107.47 | -- | 107.47 | 107 | -- | -- | 107 | -- | --
|  |  | шт | -- | -- |  |  |  | -- |  | -- | --
|  | Наименование затрат | Базисная стоимость | Коэф-ты тех. части | На ед. в базисных | Коэф-ты пересчета | На ед. в текущих | В текущих ценах |  |  | Стоимость 1 чел.-ч
|  | Ресурсы по проекту | 98.6 | 1.09 | 107.47 | 1 | 107.47 |  |  | 107
16 | ФССЦ-2001 509-0019 | Шины медные прямоугольные марки ШМТ сечением до 200 мм2 | 0.13 | 134.57 | -- | 134.57 | 17 | -- | -- | 17 | -- | --
|  |  | кг | -- | -- |  |  |  | -- |  | -- | --
|  | Наименование затрат | Базисная стоимость | Коэф-ты тех. части | На ед. в базисных | Коэф-ты пересчета | На ед. в текущих | В текущих ценах |  |  | Стоимость 1 чел.-ч
|  | Ресурсы по проекту | 112.14 | 1 | 112.14 | 1.2 | 134.57 |  |  | 17
17 | Кат. ЖКХ, стр.432 | Светильник НСП02-100 | 4 | 22.62 | -- | 22.62 | 90 | -- | -- | 90 | -- | --
|  |  | шт | -- | -- |  |  |  | -- |  | -- | --
|  | Наименование затрат | Базисная стоимость | Коэф-ты тех. части | На ед. в базисных | Коэф-ты пересчета | На ед. в текущих | В текущих ценах |  |  | Стоимость 1 чел.-ч
|  | Ресурсы по проекту | 20.75 | 1.09 | 22.62 | 1 | 22.62 |  |  | 90
18 | Кат. ЖКХ, стр.432 | Лампа накаливания Б220-230-100-1 | 4 | 1.13 | -- | 1.13 | 5 | -- | -- | 5 | -- | --
|  |  | шт | -- | -- |  |  |  | -- |  | -- | --
|  | Наименование затрат | Базисная стоимость | Коэф-ты тех. части | На ед. в базисных | Коэф-ты пересчета | На ед. в текущих | В текущих ценах |  |  | Стоимость 1 чел.-ч
|  | Ресурсы по проекту | 1.04 | 1.09 | 1.13 | 1 | 1.13 |  |  | 5
19 | Прайс "Т.Д.Компл ект"4кв.20 09г | Кронштейн К986У3 | 1 | 50.41 | -- | 50.41 | 50 | -- | -- | 50 | -- | --
|  |  | шт | -- | -- |  |  |  | -- |  | -- | --
|  | Наименование затрат | Базисная стоимость | Коэф-ты тех. части | На ед. в базисных | Коэф-ты пересчета | На ед. в текущих | В текущих ценах |  |  | Стоимость 1 чел.-ч
|  | Ресурсы по проекту | 46.25 | 1.09 | 50.41 | 1 | 50.41 |  |  | 50
20 | Кат. ЖКХ, стр.393 | Кабель ВВГнг-0,66 сеч.3х1,5мм2 | 20 | 3.13 | -- | 3.13 | 63 | -- | -- | 63 | -- | --
|  |  | м | -- | -- |  |  |  | -- |  | -- | --
|  | Наименование затрат | Базисная стоимость | Коэф-ты тех. части | На ед. в базисных | Коэф-ты пересчета | На ед. в текущих | В текущих ценах |  |  | Стоимость 1 чел.-ч
|  | Ресурсы по проекту | 2.87 | 1.09 | 3.13 | 1 | 3.13 |  |  | 63
|  | Итого прямые затраты по разделу 2 | руб. |  |  |  | 332 | -- | -- | 332 |  | --
|  |  | руб. | [5 empty] | -- |  |  | --
| Стоимость монтажных работ - |  | руб. |  |  |  | 332
| Стоимость материалов и конструкций - |  | руб. |  |  |  | 332
| Всего, стоимость монтажных работ - |  | руб. |  |  |  | 332
|  | Итого по разделу 2 | руб. |  |  |  | 332
|  | Итого прямые затраты по смете: | руб. |  |  |  | 2572 | 171 | 379 | 2022 |  | 20
|  |  | руб. | [5 empty] | 42 |  |  | 4
| Стоимость оборудования - |  | руб. |  |  |  | 156
| Всего, стоимость оборудования - |  | руб. |  |  |  | 156
| Стоимость монтажных работ - |  | руб. |  |  |  | 2395
| Материалы - |  | руб. |  |  |  | 1342
| Всего оплата труда - |  | руб. |  |  |  |  | 192
| Стоимость материалов и конструкций - |  | руб. |  |  |  | 524
|  | Накладные расходы - | руб. |  |  |  | 183
|  | Сметная прибыль - | руб. |  |  |  | 124
| Всего, стоимость монтажных работ - |  | руб. |  |  |  | 2702
|  | Нормативная трудоемкость - | чел.-ч | [8 empty] | 21
|  | Сметная заработная плата - | руб. |  |  |  |  | 192
| Стоимость общестроительных работ - |  | руб. |  |  |  | 21
| Всего оплата труда - |  | руб. |  |  |  |  | 21
|  | Накладные расходы - | руб. |  |  |  | 16
|  | Сметная прибыль - | руб. |  |  |  | 10
| Всего, стоимость общестроительных работ - |  | руб. |  |  |  | 47
|  | Нормативная трудоемкость - | чел.-ч | [8 empty] | 3
|  | Сметная заработная плата - | руб. |  |  |  |  | 21
|  | Итого по смете: | руб. |  |  |  | 2905
|  | Нормативная трудоемкость - | чел.-ч | [8 empty] | 24
|  | Сметная заработная плата - | руб. |  |  |  |  | 213
| Составил |  |  | Бакулина

## 5217 СМ-11 ЛС-4
Форма № 4
ОАО "Приаргунское производственное горно-химическое объединение" Рудник 8.Площадка ствола 14 РЭШ.
(наименование стройки)
|  | ЛОКАЛЬНЫЙ СМЕТНЫЙ РАСЧЕТ № |  |  | 5217 СМ-11, ЛС4.
(локальная смета)
на | Контрольно-пропускной пункт Общестроительные работы
(наименование работ и затрат, наименование объекта)
Основание: |  | 5217-9-АС
|  |  |  | Сметная стоимость | [6 empty] | 4,995 | тыс.руб.
|  |  |  | Средства на оплату труда | [6 empty] | 0,303 | тыс.руб.
Составлена В ЦЕНАХ 2001г. | [11 empty] | РУБ.
N п/п | Шифр и номер позиции норматива | Наименование работ и затрат | Количество | Стоимость единицы |  |  | Общая стоимость |  |  |  | Затраты труда рабочих, чел.-ч, не занятых обслуж. машин
|  |  |  | Всего | экспл. машин | материалов | Всего | оплаты труда | экспл. машин | материалов
|  |  | Единица измерения | оплаты труда | в т.ч. оплаты труда | возвр. мате-риалов |  |  | в т.ч. оплаты труда | возвр. мате-риалов | обслуживающие маш.
[11 empty] | на един. | всего
1 | 2 | 3 | 4 | 5 | 6 | 7 | 8 | 9 | 10 | 11 | 12 | 13
Раздел 1.ЗЕМЛЯНЫЕ РАБОТЫ
1 | 01-01-006- 05 ФЕР доп. вып.1 | Разработка грунта в котлованах, экскаваторами с ковшом вместимостью 0,25 м3, группа грунтов: 2 | 0.007 | 4584.95 | 4584.95 | -- | 32 | -- | 32 | -- | -- | --
|  |  | 1000м3 | -- | 615.96 |  |  |  | 4 |  | 59 | --
|  | Наименование затрат | Базисная стоимость | Коэф-ты тех. части | На ед. в базисных | Коэф-ты пересчета | На ед. в текущих | В текущих ценах |  |  | Стоимость 1 чел.-ч
|  | Затраты на эксплуатацию машин и механизмов | 4130.59 | 1 | 4130.59 | 1.11 | 4584.95 |  | 32
|  | в т.ч. эксплуатация машин без оплаты труда | 3446.19 | 1 | 3446.19 | 1.1517 | 3968.99 |  | 28
|  | в т.ч. оплата труда машинистов | 684.4 | 1 | 684.4 | 0.9 | 615.96 |  | 4 |  | 10.44
|  | НР от ОЗП+ЗПМ (Н10) - 95% |  | 585.16 |  |  | 4
|  | СП от ОЗП+ЗПМ (Н30) - 50% |  | 307.98 |  |  | 2
|  | Сметная стоимость |  |  |  |  | 38
2 | 01-02-057- 02 ФЕР | Доработка грунта вручную , группа грунтов 2 | 0.02 | 1297.3 | -- | -- | 26 | 26 | -- | -- | 184.8 | 4
|  |  | 100м3 | 1297.3 | -- |  |  |  | -- |  | -- | --
|  | Наименование затрат | Базисная стоимость | Коэф-ты тех. части | На ед. в базисных | Коэф-ты пересчета | На ед. в текущих | В текущих ценах |  |  | Стоимость 1 чел.-ч
|  | Оплата труда рабочих, ср. разряд-2 | 1201.2 | 1.2 | 1441.44 | 0.9 | 1297.3 | 26 |  |  | 7.02
|  | НР от ОЗП+ЗПМ (Н10) - 80% |  | 1037.84 |  |  | 21
|  | СП от ОЗП+ЗПМ (Н30) - 45% |  | 583.79 |  |  | 12
|  | Сметная стоимость |  |  |  |  | 58
3 | 01-01-034- 02 ФЕР | Засыпка котлованов с перемещением грунта до 5 м бульдозерами мощностью 96 (130) кВт (л.с.), 2 группа грунтов | 0.005 | 701.69 | 701.69 | -- | 4 | -- | 3 | 1 | -- | --
|  |  | 1000м3 | -- | 86.96 |  |  |  | -- |  | 6.71 | --
|  | Наименование затрат | Базисная стоимость | Коэф-ты тех. части | На ед. в базисных | Коэф-ты пересчета | На ед. в текущих | В текущих ценах |  |  | Стоимость 1 чел.-ч
|  | Затраты на эксплуатацию машин и механизмов | 632.15 | 1 | 632.15 | 1.11 | 701.69 |  | 3
|  | в т.ч. эксплуатация машин без оплаты труда | 535.53 | 1 | 535.53 | 1.1479 | 614.73 |  | 3
|  | в т.ч. оплата труда машинистов | 96.62 | 1 | 96.62 | 0.9 | 86.96 |  | -- |  | 12.96
|  | НР от ОЗП+ЗПМ (Н10) - 95% |  | 82.61 |  |  | 0
|  | СП от ОЗП+ЗПМ (Н30) - 50% |  | 43.48 |  |  | 0
|  | Сметная стоимость |  |  |  |  | 5
4 | 01-02-061- 02 ФЕР | Засыпка вручную котлованов , группа грунтов 2 | 0.01 | 654.35 | -- | -- | 7 | 7 | -- | -- | 97.2 | 1
|  |  | 100м3 | 654.35 | -- |  |  |  | -- |  | -- | --
|  | Наименование затрат | Базисная стоимость | Коэф-ты тех. части | На ед. в базисных | Коэф-ты пересчета | На ед. в текущих | В текущих ценах |  |  | Стоимость 1 чел.-ч
|  | Оплата труда рабочих, ср. разряд-1,5 | 727.06 | 1 | 727.06 | 0.9 | 654.35 | 7 |  |  | 6.73
|  | НР от ОЗП+ЗПМ (Н10) - 80% |  | 523.48 |  |  | 5
|  | СП от ОЗП+ЗПМ (Н30) - 45% |  | 294.46 |  |  | 3
|  | Сметная стоимость |  |  |  |  | 15
5 | 01-02-005- 01 ФЕР | Уплотнение грунта пневматическими трамбовками, группа грунтов 1, 2 | 0.05 | 466.26 | 370.07 | -- | 23 | 5 | 18 | -- | 12.53 | 1
|  |  | 100м3 | 96.19 | 27.52 |  |  |  | 1 |  | 3.04 | --
|  | Наименование затрат | Базисная стоимость | Коэф-ты тех. части | На ед. в базисных | Коэф-ты пересчета | На ед. в текущих | В текущих ценах |  |  | Стоимость 1 чел.-ч
|  | Оплата труда рабочих, ср. разряд-3 | 106.88 | 1 | 106.88 | 0.9 | 96.19 | 5 |  |  | 7.68
|  | Затраты на эксплуатацию машин и механизмов | 333.4 | 1 | 333.4 | 1.11 | 370.07 |  | 18
|  | в т.ч. эксплуатация машин без оплаты труда | 302.82 | 1 | 302.82 | 1.1312 | 342.55 |  | 17
|  | в т.ч. оплата труда машинистов | 30.58 | 1 | 30.58 | 0.9 | 27.52 |  | 1 |  | 9.05
|  | НР от ОЗП+ЗПМ (Н10) - 95% |  | 117.52 |  |  | 6
|  | СП от ОЗП+ЗПМ (Н30) - 50% |  | 61.86 |  |  | 3
|  | Сметная стоимость |  |  |  |  | 32
6 | 01-01-031- 02 ФЕР | Отталкивание лишнего грунта до 10 м бульдозерами мощностью 96 (130) кВт (л.с.), 2 группа грунтов | 0.003 | 1150.3 | 1150.3 | -- | 3 | -- | 3 | -- | -- | --
|  |  | 1000м3 | -- | 142.56 |  |  |  | -- |  | 11 | --
|  | Наименование затрат | Базисная стоимость | Коэф-ты тех. части | На ед. в базисных | Коэф-ты пересчета | На ед. в текущих | В текущих ценах |  |  | Стоимость 1 чел.-ч
|  | Затраты на эксплуатацию машин и механизмов | 1036.31 | 1 | 1036.31 | 1.11 | 1150.3 |  | 3
|  | в т.ч. эксплуатация машин без оплаты труда | 877.91 | 1 | 877.91 | 1.1479 | 1007.74 |  | 3
|  | в т.ч. оплата труда машинистов | 158.4 | 1 | 158.4 | 0.9 | 142.56 |  | -- |  | 12.96
|  | НР от ОЗП+ЗПМ (Н10) - 95% |  | 135.43 |  |  | 0
|  | СП от ОЗП+ЗПМ (Н30) - 50% |  | 71.28 |  |  | 0
|  | Сметная стоимость |  |  |  |  | 4
|  | Итого прямые затраты по разделу 1 | РУБ. |  |  |  | 95 | 38 | 56 | 1 |  | 6
|  |  | РУБ. | [5 empty] | 5 |  |  | --
| Стоимость общестроительных работ - |  | РУБ. |  |  |  | 95
| Всего оплата труда - |  | РУБ. |  |  |  |  | 43
|  | Накладные расходы - | РУБ. |  |  |  | 36
|  | Сметная прибыль - | РУБ. |  |  |  | 20
| Всего, стоимость общестроительных работ - |  | РУБ. |  |  |  | 151
|  | Нормативная трудоемкость - | ЧЕЛ.-Ч | [8 empty] | 6
|  | Сметная заработная плата - | РУБ. |  |  |  |  | 43
|  | Итого по разделу 1 | РУБ. |  |  |  | 151
|  | Нормативная трудоемкость - | ЧЕЛ.-Ч | [8 empty] | 6
|  | Сметная заработная плата - | РУБ. |  |  |  |  | 43
Раздел 2.КОНСТРУКЦИИ
7 | 08-01-002- 01 ФЕР изм. вып.1 0801-002-0 3 | Подготовка из ПГС под фундаменты | 0.96 | 77.17 | 59.1 | 0.44 | 74 | 17 | 57 | -- | 2.4 | 2
|  |  | м3 | 17.63 | 3.87 |  |  |  | 4 |  | 0.29 | --
|  | Наименование затрат | Базисная стоимость | Коэф-ты тех. части | На ед. в базисных | Коэф-ты пересчета | На ед. в текущих | В текущих ценах |  |  | Стоимость 1 чел.-ч
|  | Оплата труда рабочих, ср. разряд-2,5 | 19.59 | 1 | 19.59 | 0.9 | 17.63 | 17 |  |  | 7.35
|  | Затраты на эксплуатацию машин и механизмов | 53.24 | 1 | 53.24 | 1.11 | 59.1 |  | 57
|  | в т.ч. эксплуатация машин без оплаты труда | 48.94 | 1 | 48.94 | 1.1285 | 55.23 |  | 53
|  | в т.ч. оплата труда машинистов | 4.3 | 1 | 4.3 | 0.9 | 3.87 |  | 4 |  | 13.34
|  | Стоимость материалов | 0.37 | 1 | 0.37 | 1.2 | 0.44 |  |  | 0
|  | НР от ОЗП+ЗПМ (Н10) - 122% |  | 26.23 |  |  | 25
|  | СП от ОЗП+ЗПМ (Н30) - 80% |  | 17.2 |  |  | 17
|  | Сметная стоимость |  |  |  |  | 116
8 | ФССЦ-2001 408-0200 | Смесь песчано-гравийная природная | 1.19 | 72 | -- | 72 | 86 | -- | -- | 86 | -- | --
|  |  | м3 | -- | -- |  |  |  | -- |  | -- | --
|  | Наименование затрат | Базисная стоимость | Коэф-ты тех. части | На ед. в базисных | Коэф-ты пересчета | На ед. в текущих | В текущих ценах |  |  | Стоимость 1 чел.-ч
|  | Ресурсы по проекту | 60 | 1 | 60 | 1.2 | 72 |  |  | 86
9 | 07-05-001- 01 ФЕР | Установка блоков стен подвалов массой до 0,5 т. ФБС9.3.6-Т | 0.14 | 3719.33 | 2259.98 | 1043.71 | 521 | 58 | 317 | 146 | 52.84 | 7
|  |  | 100шт. | 415.64 | 212.99 |  |  |  | 30 |  | 21.48 | 3
|  | Наименование затрат | Базисная стоимость | Коэф-ты тех. части | На ед. в базисных | Коэф-ты пересчета | На ед. в текущих | В текущих ценах |  |  | Стоимость 1 чел.-ч
|  | Оплата труда рабочих, ср. разряд-3,2 | 461.82 | 1 | 461.82 | 0.9 | 415.64 | 58 |  |  | 7.87
|  | Затраты на эксплуатацию машин и механизмов | 2036.02 | 1 | 2036.02 | 1.11 | 2259.98 |  | 317
|  | в т.ч. эксплуатация машин без оплаты труда | 1799.36 | 1 | 1799.36 | 1.1376 | 2046.99 |  | 287
|  | в т.ч. оплата труда машинистов | 236.66 | 1 | 236.66 | 0.9 | 212.99 |  | 30 |  | 9.92
|  | Стоимость материалов | 869.76 | 1 | 869.76 | 1.2 | 1043.71 |  |  | 146
|  | НР от ОЗП+ЗПМ (Н10) - 155% |  | 974.38 |  |  | 136
|  | СП от ОЗП+ЗПМ (Н30) - 100% |  | 628.63 |  |  | 88
|  | Сметная стоимость |  |  |  |  | 745
10 | 07-05-001- 02 ФЕР | Установка блоков стен подвалов массой до 1 т. ФБС24.3.6-Т | 0.02 | 5295.73 | 3172.07 | 1540.4 | 106 | 12 | 64 | 30 | 74.15 | 1
|  |  | 100шт. | 583.26 | 295.25 |  |  |  | 6 |  | 30.19 | 1
|  | Наименование затрат | Базисная стоимость | Коэф-ты тех. части | На ед. в базисных | Коэф-ты пересчета | На ед. в текущих | В текущих ценах |  |  | Стоимость 1 чел.-ч
|  | Оплата труда рабочих, ср. разряд-3,2 | 648.07 | 1 | 648.07 | 0.9 | 583.26 | 12 |  |  | 7.87
|  | Затраты на эксплуатацию машин и механизмов | 2857.72 | 1 | 2857.72 | 1.11 | 3172.07 |  | 64
|  | в т.ч. эксплуатация машин без оплаты труда | 2529.67 | 1 | 2529.67 | 1.1372 | 2876.82 |  | 58
|  | в т.ч. оплата труда машинистов | 328.05 | 1 | 328.05 | 0.9 | 295.25 |  | 6 |  | 9.78
|  | Стоимость материалов | 1283.67 | 1 | 1283.67 | 1.2 | 1540.4 |  |  | 31
|  | НР от ОЗП+ЗПМ (Н10) - 155% |  | 1361.69 |  |  | 27
|  | СП от ОЗП+ЗПМ (Н30) - 100% |  | 878.51 |  |  | 18
|  | Сметная стоимость |  |  |  |  | 151
11 | ФССЦ-2001 403-0002 | Блоки бетонные для стен подвалов на цементном вяжущем сплошные М100, объемом 0,3 до 0,5 м3, ФБС24.3.6-Т | 0.812 | 720 | -- | 720 | 585 | -- | -- | 585 | -- | --
|  |  | м3 | -- | -- |  |  |  | -- |  | -- | --
|  | Наименование затрат | Базисная стоимость | Коэф-ты тех. части | На ед. в базисных | Коэф-ты пересчета | На ед. в текущих | В текущих ценах |  |  | Стоимость 1 чел.-ч
|  | Ресурсы по проекту | 600 | 1 | 600 | 1.2 | 720 |  |  | 585
12 | ФССЦ-2001 403-0003 | Блоки бетонные для стен подвалов на цементном вяжущем сплошные М100, объемом менее 0,3 м3, ФБС9.3.6-Т | 2.044 | 744 | -- | 744 | 1521 | -- | -- | 1521 | -- | --
|  |  | м3 | -- | -- |  |  |  | -- |  | -- | --
|  | Наименование затрат | Базисная стоимость | Коэф-ты тех. части | На ед. в базисных | Коэф-ты пересчета | На ед. в текущих | В текущих ценах |  |  | Стоимость 1 чел.-ч
|  | Ресурсы по проекту | 620 | 1 | 620 | 1.2 | 744 |  |  | 1521
13 | 6-01-035-0 1 ФЕР | Устройство поясов в опалубке, бетон кл В12,5 | 0.011 | 99381.68 | 8920.64 | 82256.77 | 1093 | 90 | 98 | 905 | 1016.26 | 11
|  |  | 100м3 | 8204.27 | 862.79 |  |  |  | 9 |  | 72.31 | 1
|  | Наименование затрат | Базисная стоимость | Коэф-ты тех. части | На ед. в базисных | Коэф-ты пересчета | На ед. в текущих | В текущих ценах |  |  | Стоимость 1 чел.-ч
|  | Оплата труда рабочих, ср. разряд-3,4 | 9115.85 | 1 | 9115.85 | 0.9 | 8204.27 | 90 |  |  | 8.07
|  | Затраты на эксплуатацию машин и механизмов | 8036.61 | 1 | 8036.61 | 1.11 | 8920.64 |  | 98
|  | в т.ч. эксплуатация машин без оплаты труда | 7077.96 | 1 | 7077.96 | 1.1384 | 8057.85 |  | 89
|  | в т.ч. оплата труда машинистов | 958.65 | 1 | 958.65 | 0.9 | 862.79 |  | 9 |  | 11.93
|  | Стоимость материалов ( 145769,81 + 60900 - 70625 - 67497,5 ) = | 68547.31 | 1 | 68547.31 | 1.2 | 82256.77 |  |  | 905
|  | НР от ОЗП+ЗПМ (Н10) - 105% |  | 9520.41 |  |  | 105
|  | СП от ОЗП+ЗПМ (Н30) - 65% |  | 5893.59 |  |  | 65
|  | Сметная стоимость |  |  |  |  | 1263
14 | ФССЦ-2001 204-0022 | Горячекатаная арматурная сталь периодического профиля класса А-III диаметром 12 мм | 0.006 | 8357.57 | -- | 8357.57 | 50 | -- | -- | 50 | -- | --
|  |  | т | -- | -- |  |  |  | -- |  | -- | --
|  | Наименование затрат | Базисная стоимость | Коэф-ты тех. части | На ед. в базисных | Коэф-ты пересчета | На ед. в текущих | В текущих ценах |  |  | Стоимость 1 чел.-ч
|  | Ресурсы по проекту | 6964.64 | 1 | 6964.64 | 1.2 | 8357.57 |  |  | 50
15 | 08-01-003- 07 ФЕР | Гидроизоляция боковая обмазочная битумная в 2 слоя по выравненной поверхности бутовой кладки, кирпичу, бетону | 0.13 | 1341.49 | 81.67 | 1078.18 | 174 | 24 | 10 | 140 | 21.2 | 3
|  |  | 100м2 | 181.64 | 1.91 |  |  |  | -- |  | 0.2 | --
|  | Наименование затрат | Базисная стоимость | Коэф-ты тех. части | На ед. в базисных | Коэф-ты пересчета | На ед. в текущих | В текущих ценах |  |  | Стоимость 1 чел.-ч
|  | Оплата труда рабочих, ср. разряд-3,9 | 201.82 | 1 | 201.82 | 0.9 | 181.64 | 24 |  |  | 8.57
|  | Затраты на эксплуатацию машин и механизмов | 73.58 | 1 | 73.58 | 1.11 | 81.67 |  | 10
|  | в т.ч. эксплуатация машин без оплаты труда | 71.46 | 1 | 71.46 | 1.1161 | 79.76 |  | 10
|  | в т.ч. оплата труда машинистов | 2.12 | 1 | 2.12 | 0.9 | 1.91 |  | -- |  | 9.55
|  | Стоимость материалов | 898.48 | 1 | 898.48 | 1.2 | 1078.18 |  |  | 140
|  | НР от ОЗП+ЗПМ (Н10) - 122% |  | 223.93 |  |  | 29
|  | СП от ОЗП+ЗПМ (Н30) - 80% |  | 146.84 |  |  | 19
|  | Сметная стоимость |  |  |  |  | 222
16 | 15-04-005- 1 ФЕР | Окраска наружной поверхности выступающей части фундамента водно-дисперсионной краской ВД-АК-111 | 0.08 | 1121.48 | 6.92 | 992.02 | 90 | 10 | -- | 80 | 15.18 | 1
|  |  | 100м2 | 122.54 | 0.86 |  |  |  | -- |  | 0.09 | --
|  | Наименование затрат | Базисная стоимость | Коэф-ты тех. части | На ед. в базисных | Коэф-ты пересчета | На ед. в текущих | В текущих ценах |  |  | Стоимость 1 чел.-ч
|  | Оплата труда рабочих, ср. разряд-3,4 | 136.16 | 1 | 136.16 | 0.9 | 122.54 | 10 |  |  | 8.07
|  | Затраты на эксплуатацию машин и механизмов | 6.23 | 1 | 6.23 | 1.11 | 6.92 |  | --
|  | в т.ч. эксплуатация машин без оплаты труда | 5.27 | 1 | 5.27 | 1.1499 | 6.06 |  | --
|  | в т.ч. оплата труда машинистов | 0.96 | 1 | 0.96 | 0.9 | 0.86 |  | -- |  | 9.56
|  | Стоимость материалов | 826.68 | 1 | 826.68 | 1.2 | 992.02 |  |  | 79
|  | НР от ОЗП+ЗПМ (Н10) - 105% |  | 129.57 |  |  | 10
|  | СП от ОЗП+ЗПМ (Н30) - 55% |  | 67.87 |  |  | 5
|  | Сметная стоимость |  |  |  |  | 106
|  | Итого прямые затраты по разделу 2 | РУБ. |  |  |  | 4300 | 211 | 546 | 3543 |  | 25
|  |  | РУБ. | [5 empty] | 49 |  |  | 5
| Стоимость общестроительных работ - |  | РУБ. |  |  |  | 4250
| Материалы - |  | РУБ. |  |  |  | 1301
| Всего оплата труда - |  | РУБ. |  |  |  |  | 260
| Местные и неучтенные материалы |  | РУБ. |  |  |  | 2192
|  | Накладные расходы - | РУБ. |  |  |  | 332
|  | Сметная прибыль - | РУБ. |  |  |  | 212
| Всего, стоимость общестроительных работ - |  | РУБ. |  |  |  | 4794
|  | Нормативная трудоемкость - | ЧЕЛ.-Ч | [8 empty] | 30
|  | Сметная заработная плата - | РУБ. |  |  |  |  | 260
| Стоимость металломонтажных работ - |  | РУБ. |  |  |  | 50
| Стоимость материалов и конструкций - |  | РУБ. |  |  |  | 50
| Всего, стоимость металломонтажных работ - |  | РУБ. |  |  |  | 50
|  | Итого по разделу 2 | РУБ. |  |  |  | 4844
|  | Нормативная трудоемкость - | ЧЕЛ.-Ч | [8 empty] | 30
|  | Сметная заработная плата - | РУБ. |  |  |  |  | 260
|  | Итого прямые затраты по смете: | РУБ. |  |  |  | 4395 | 249 | 602 | 3544 |  | 31
|  |  | РУБ. | [5 empty] | 54 |  |  | 5
| Стоимость общестроительных работ - |  | РУБ. |  |  |  | 4345
| Материалы - |  | РУБ. |  |  |  | 1301
| Всего оплата труда - |  | РУБ. |  |  |  |  | 303
| Местные и неучтенные материалы |  | РУБ. |  |  |  | 2192
|  | Накладные расходы - | РУБ. |  |  |  | 368
|  | Сметная прибыль - | РУБ. |  |  |  | 232
| Всего, стоимость общестроительных работ - |  | РУБ. |  |  |  | 4945
|  | Нормативная трудоемкость - | ЧЕЛ.-Ч | [8 empty] | 36
|  | Сметная заработная плата - | РУБ. |  |  |  |  | 303
| Стоимость металломонтажных работ - |  | РУБ. |  |  |  | 50
| Стоимость материалов и конструкций - |  | РУБ. |  |  |  | 50
| Всего, стоимость металломонтажных работ - |  | РУБ. |  |  |  | 50
|  | Итого по смете: | РУБ. |  |  |  | 4995
|  | Нормативная трудоемкость - | ЧЕЛ.-Ч | [8 empty] | 36
|  | Сметная заработная плата - | РУБ. |  |  |  |  | 303
| Составил |  |  | Ильина
| Проверил |  |  | Бакулина

## 5217 СМ-11 ЛС-5
Форма № 4
ОАО"Приаргунское производственное горно-химическое объединение". Рудник 8.Площадка ствола 14 РЭШ
(наименование стройки)
ЛОКАЛЬНЫЙ СМЕТНЫЙ РАСЧЕТ № 5217 СМ-11 ЛС5
(локальная смета)
на | Контрольно-пропускной пункт Отопление и вентиляция
(наименование работ и затрат, наименование объекта)
Основание: |  | 5217-9-ОВ
|  |  |  | Сметная стоимость | [6 empty] | 15,819 | тыс.руб.
|  |  |  | Средства на оплату труда | [6 empty] | 0,696 | тыс.руб.
Составлена В ЦЕНАХ 2001Г. | [11 empty] | руб.
N п/п | Шифр и номер позиции норматива | Наименование работ и затрат | Количество | Стоимость единицы |  |  | Общая стоимость |  |  |  | Затраты труда рабочих, чел.-ч, не занятых обслуж. машин
|  |  |  | Всего | экспл. машин | материалов | Всего | оплаты труда | экспл. машин | материалов
|  |  | Единица измерения | оплаты труда | в т.ч. оплаты труда | возвр. мате-риалов |  |  | в т.ч. оплаты труда | возвр. мате-риалов | обслуживающие маш.
[11 empty] | на един. | всего
1 | 2 | 3 | 4 | 5 | 6 | 7 | 8 | 9 | 10 | 11 | 12 | 13
Раздел 1.Отопление
1 | 18-03-001- 01 ФЕР изм. вып.1 | Установка радиаторов чугунных | 0.028 | 2338.76 | 369.46 | 1340.02 | 65 | 18 | 11 | 36 | 77.97 | 2
|  |  | 100кВт | 629.28 | 59.43 |  |  |  | 2 |  | 6.24 | --
|  | Наименование затрат | Базисная стоимость | Коэф-ты тех. части | На ед. в базисных | Коэф-ты пересчета | На ед. в текущих | В текущих ценах |  |  | Стоимость 1 чел.-ч
|  | Оплата труда рабочих, ср. разряд-3,4 | 678.83 | 1.03 | 699.19 | 0.9 | 629.28 | 18 |  |  | 8.07
|  | Затраты на эксплуатацию машин и механизмов | 323.15 | 1.03 | 332.85 | 1.11 | 369.46 |  | 11
|  | в т.ч. эксплуатация машин без оплаты труда | 259.04 | 1.03 | 266.82 | 1.1619 | 310.03 |  | 9
|  | в т.ч. оплата труда машинистов | 64.11 | 1.03 | 66.03 | 0.9 | 59.43 |  | 2 |  | 9.52
|  | Стоимость материалов | 1116.68 | 1 | 1116.68 | 1.2 | 1340.02 |  |  | 38
|  | НР от ОЗП+ЗПМ (Н12) - 128% |  | 881.55 |  |  | 25
|  | СП от ОЗП+ЗПМ (Н30) - 83% |  | 571.63 |  |  | 16
|  | Сметная стоимость |  |  |  |  | 106
2 | ФССЦ-2001 300-1342 | Вентили проходные муфтовые 15кч18п2 для воды, давлением 1.6 МПа (16 кгс/см2), диаметром 20 мм | 10 | 26.17 | -- | 26.17 | 262 | -- | -- | 262 | -- | --
|  |  | шт. | -- | -- |  |  |  | -- |  | -- | --
|  | Наименование затрат | Базисная стоимость | Коэф-ты тех. части | На ед. в базисных | Коэф-ты пересчета | На ед. в текущих | В текущих ценах |  |  | Стоимость 1 чел.-ч
|  | Ресурсы по проекту | 21.81 | 1 | 21.81 | 1.2 | 26.17 |  |  | 262
3 | ФССЦ-2001 300-1341 | Вентили проходные муфтовые 15кч18п2 для воды, давлением 1.6 МПа (16 кгс/см2), диаметром 15 мм | 8 | 21.64 | -- | 21.64 | 173 | -- | -- | 173 | -- | --
|  |  | шт. | -- | -- |  |  |  | -- |  | -- | --
|  | Наименование затрат | Базисная стоимость | Коэф-ты тех. части | На ед. в базисных | Коэф-ты пересчета | На ед. в текущих | В текущих ценах |  |  | Стоимость 1 чел.-ч
|  | Ресурсы по проекту | 18.03 | 1 | 18.03 | 1.2 | 21.64 |  |  | 173
4 | 18-07-001- 05 ФЕР | Установка кранов воздушных | 3 | 32.26 | -- | 31.12 | 97 | 3 | -- | 94 | 0.12 | --
|  |  | комплект | 1.14 | -- |  |  |  | -- |  | -- | --
|  | Наименование затрат | Базисная стоимость | Коэф-ты тех. части | На ед. в базисных | Коэф-ты пересчета | На ед. в текущих | В текущих ценах |  |  | Стоимость 1 чел.-ч
|  | Оплата труда рабочих, ср. разряд-4,4 | 1.23 | 1.03 | 1.27 | 0.9 | 1.14 | 3 |  |  | 9.5
|  | Стоимость материалов | 25.93 | 1 | 25.93 | 1.2 | 31.12 |  |  | 93
|  | НР от ОЗП+ЗПМ (Н12) - 128% |  | 1.46 |  |  | 4
|  | СП от ОЗП+ЗПМ (Н30) - 83% |  | 0.95 |  |  | 3
|  | Сметная стоимость |  |  |  |  | 104
5 | ФССЦ-2001 300-0470 | Краны регулирующие двойной регулировки пробковые КРДП латунные, диаметром 20 мм | 2 | 38.45 | -- | 38.45 | 77 | -- | -- | 77 | -- | --
|  |  | шт | -- | -- |  |  |  | -- |  | -- | --
|  | Наименование затрат | Базисная стоимость | Коэф-ты тех. части | На ед. в базисных | Коэф-ты пересчета | На ед. в текущих | В текущих ценах |  |  | Стоимость 1 чел.-ч
|  | Ресурсы по проекту | 32.04 | 1 | 32.04 | 1.2 | 38.45 |  |  | 77
6 | 16-02-001- 03 ФЕР | Прокладка трубопроводов отопления из стальных водогазопроводных неоцинкованных труб диаметром 25 мм | 0.025 | 3427.62 | 47.2 | 3094.67 | 86 | 7 | 1 | 78 | 32.97 | 1
|  |  | 100м | 285.75 | 4.76 |  |  |  | -- |  | 0.5 | --
|  | Наименование затрат | Базисная стоимость | Коэф-ты тех. части | На ед. в базисных | Коэф-ты пересчета | На ед. в текущих | В текущих ценах |  |  | Стоимость 1 чел.-ч
|  | Оплата труда рабочих, ср. разряд-4 | 317.5 | 1 | 317.5 | 0.9 | 285.75 | 7 |  |  | 8.67
|  | Затраты на эксплуатацию машин и механизмов | 42.52 | 1 | 42.52 | 1.11 | 47.2 |  | 1
|  | в т.ч. эксплуатация машин без оплаты труда | 37.23 | 1 | 37.23 | 1.1399 | 42.44 |  | 1
|  | в т.ч. оплата труда машинистов | 5.29 | 1 | 5.29 | 0.9 | 4.76 |  | -- |  | 9.52
|  | Стоимость материалов ( 3321,65 - 742,76 ) = | 2578.89 | 1 | 2578.89 | 1.2 | 3094.67 |  |  | 77
|  | НР от ОЗП+ЗПМ (Н12) - 128% |  | 371.85 |  |  | 9
|  | СП от ОЗП+ЗПМ (Н30) - 83% |  | 241.12 |  |  | 6
|  | Сметная стоимость |  |  |  |  | 101
7 | 16-02-001- 02 ФЕР | Прокладка трубопроводов отопления из стальных водогазопроводных неоцинкованных труб диаметром 20 мм | 0.33 | 3172.47 | 47.2 | 2839.52 | 1047 | 94 | 16 | 937 | 32.97 | 11
|  |  | 100м | 285.75 | 4.76 |  |  |  | 2 |  | 0.5 | --
|  | Наименование затрат | Базисная стоимость | Коэф-ты тех. части | На ед. в базисных | Коэф-ты пересчета | На ед. в текущих | В текущих ценах |  |  | Стоимость 1 чел.-ч
|  | Оплата труда рабочих, ср. разряд-4 | 317.5 | 1 | 317.5 | 0.9 | 285.75 | 94 |  |  | 8.67
|  | Затраты на эксплуатацию машин и механизмов | 42.52 | 1 | 42.52 | 1.11 | 47.2 |  | 16
|  | в т.ч. эксплуатация машин без оплаты труда | 37.23 | 1 | 37.23 | 1.1399 | 42.44 |  | 14
|  | в т.ч. оплата труда машинистов | 5.29 | 1 | 5.29 | 0.9 | 4.76 |  | 2 |  | 9.52
|  | Стоимость материалов ( 3109,03 - 742,76 ) = | 2366.27 | 1 | 2366.27 | 1.2 | 2839.52 |  |  | 937
|  | НР от ОЗП+ЗПМ (Н12) - 128% |  | 371.85 |  |  | 123
|  | СП от ОЗП+ЗПМ (Н30) - 83% |  | 241.12 |  |  | 80
|  | Сметная стоимость |  |  |  |  | 1249
8 | 16-02-001- 01 ФЕР | Прокладка трубопроводов отопления из стальных водогазопроводных неоцинкованных труб диаметром 15 мм | 0.02 | 3610.83 | 47.2 | 3277.88 | 72 | 6 | 1 | 65 | 32.97 | 1
|  |  | 100м | 285.75 | 4.76 |  |  |  | -- |  | 0.5 | --
|  | Наименование затрат | Базисная стоимость | Коэф-ты тех. части | На ед. в базисных | Коэф-ты пересчета | На ед. в текущих | В текущих ценах |  |  | Стоимость 1 чел.-ч
|  | Оплата труда рабочих, ср. разряд-4 | 317.5 | 1 | 317.5 | 0.9 | 285.75 | 6 |  |  | 8.67
|  | Затраты на эксплуатацию машин и механизмов | 42.52 | 1 | 42.52 | 1.11 | 47.2 |  | 1
|  | в т.ч. эксплуатация машин без оплаты труда | 37.23 | 1 | 37.23 | 1.1399 | 42.44 |  | 1
|  | в т.ч. оплата труда машинистов | 5.29 | 1 | 5.29 | 0.9 | 4.76 |  | -- |  | 9.52
|  | Стоимость материалов | 2731.57 | 1 | 2731.57 | 1.2 | 3277.88 |  |  | 66
|  | НР от ОЗП+ЗПМ (Н12) - 128% |  | 371.85 |  |  | 7
|  | СП от ОЗП+ЗПМ (Н30) - 83% |  | 241.12 |  |  | 5
|  | Сметная стоимость |  |  |  |  | 84
9 | 16-07-005- 01 ФЕР | Гидравлическое испытание трубопроводов систем отопления, водопровода и горячего водоснабжения диаметром до 50 мм | 0.375 | 107.05 | 49.41 | 5.15 | 40 | 20 | 19 | 1 | 5.01 | 2
|  |  | 100м | 52.49 | -- |  |  |  | -- |  | -- | --
|  | Наименование затрат | Базисная стоимость | Коэф-ты тех. части | На ед. в базисных | Коэф-ты пересчета | На ед. в текущих | В текущих ценах |  |  | Стоимость 1 чел.-ч
|  | Оплата труда рабочих, ср. разряд-5,3 | 58.32 | 1 | 58.32 | 0.9 | 52.49 | 20 |  |  | 10.48
|  | Затраты на эксплуатацию машин и механизмов | 44.51 | 1 | 44.51 | 1.11 | 49.41 |  | 19
|  | Стоимость материалов | 4.29 | 1 | 4.29 | 1.2 | 5.15 |  |  | 2
|  | НР от ОЗП+ЗПМ (Н12) - 128% |  | 67.19 |  |  | 25
|  | СП от ОЗП+ЗПМ (Н30) - 83% |  | 43.57 |  |  | 16
|  | Сметная стоимость |  |  |  |  | 82
10 | 13-03-004- 22 ФЕР | Окраска металлических огрунтованных поверхностей эмалью КО-88 за два раза | 0.075 | 3131.16 | 13.54 | 3077.62 | 235 | 3 | 1 | 231 | 4.9 | --
|  |  | 100м2 | 40 | 0.18 |  |  |  | -- |  | 0.04 | --
|  | Наименование затрат | Базисная стоимость | Коэф-ты тех. части | На ед. в базисных | Коэф-ты пересчета | На ед. в текущих | В текущих ценах |  |  | Стоимость 1 чел.-ч
|  | Оплата труда рабочих, ср. разряд-3,5 | 22.22 | 2 | 44.44 | 0.9 | 40 | 3 |  |  | 8.16
|  | Затраты на эксплуатацию машин и механизмов | 6.1 | 2 | 12.2 | 1.11 | 13.54 |  | 1
|  | в т.ч. эксплуатация машин без оплаты труда | 6 | 2 | 12 | 1.1133 | 13.36 |  | 1
|  | в т.ч. оплата труда машинистов | 0.1 | 2 | 0.2 | 0.9 | 0.18 |  | -- |  | 4.5
|  | Стоимость материалов | 1282.34 | 2 | 2564.68 | 1.2 | 3077.62 |  |  | 231
|  | НР от ОЗП+ЗПМ (Н10) - 90% |  | 36.16 |  |  | 3
|  | СП от ОЗП+ЗПМ (Н30) - 70% |  | 28.13 |  |  | 2
|  | Сметная стоимость |  |  |  |  | 240
11 | 26-01-007- 02 ФЕР | Изоляция трубопроводов шнуром минераловатным | 0.012 | 582.59 | 39.92 | 68.2 | 7 | 6 | -- | 1 | 53.96 | 1
|  |  | 1 м3 | 474.47 | -- |  |  |  | -- |  | 0.47 | --
|  | Наименование затрат | Базисная стоимость | Коэф-ты тех. части | На ед. в базисных | Коэф-ты пересчета | На ед. в текущих | В текущих ценах |  |  | Стоимость 1 чел.-ч
|  | Оплата труда рабочих, ср. разряд-4,1 | 527.19 | 1 | 527.19 | 0.9 | 474.47 | 6 |  |  | 8.79
|  | Затраты на эксплуатацию машин и механизмов | 35.96 | 1 | 35.96 | 1.11 | 39.92 |  | --
|  | Стоимость материалов ( 9623,34 - 9566,51 ) = | 56.83 | 1 | 56.83 | 1.2 | 68.2 |  |  | 1
|  | НР от ОЗП+ЗПМ (Н10) - 100% |  | 474.47 |  |  | 6
|  | СП от ОЗП+ЗПМ (Н30) - 70% |  | 332.13 |  |  | 4
|  | Сметная стоимость |  |  |  |  | 17
12 | ФССЦ-2001 104-0014 | Шнуры теплоизоляционные в сетчатой оплетке М-200 | 0.013 | 2393.86 | -- | 2393.86 | 31 | -- | -- | 31 | -- | --
|  |  | м3 | -- | -- |  |  |  | -- |  | -- | --
|  | Наименование затрат | Базисная стоимость | Коэф-ты тех. части | На ед. в базисных | Коэф-ты пересчета | На ед. в текущих | В текущих ценах |  |  | Стоимость 1 чел.-ч
|  | Ресурсы по проекту | 1994.88 | 1 | 1994.88 | 1.2 | 2393.86 |  |  | 31
13 | 26-01-056- 01 ФЕР | Оштукатуривание поверхности изоляции трубопроводов асбоцементным раствором толщ. 10мм | 0.007 | 5840.95 | 192.5 | 4837.38 | 41 | 6 | 1 | 34 | 106.65 | 1
|  |  | 100м2 | 811.07 | -- |  |  |  | -- |  | 2.3 | --
|  | Наименование затрат | Базисная стоимость | Коэф-ты тех. части | На ед. в базисных | Коэф-ты пересчета | На ед. в текущих | В текущих ценах |  |  | Стоимость 1 чел.-ч
|  | Оплата труда рабочих, ср. разряд-2,9 | 901.19 | 1 | 901.19 | 0.9 | 811.07 | 6 |  |  | 7.6
|  | Затраты на эксплуатацию машин и механизмов | 173.42 | 1 | 173.42 | 1.11 | 192.5 |  | 1
|  | Стоимость материалов ( 7212,65 - 3181,5 ) = | 4031.15 | 1 | 4031.15 | 1.2 | 4837.38 |  |  | 34
|  | НР от ОЗП+ЗПМ (Н10) - 100% |  | 811.07 |  |  | 6
|  | СП от ОЗП+ЗПМ (Н30) - 70% |  | 567.75 |  |  | 4
|  | Сметная стоимость |  |  |  |  | 51
Узел управления
14 | 16-05-001- 02 ФЕР | Установка вентилей на трубопроводах из стальных труб диаметром до 50 мм | 2 | 18.59 | 4.83 | 1.74 | 37 | 24 | 9 | 4 | 1.47 | 3
|  |  | шт | 12.02 | 0.19 |  |  |  | -- |  | 0.02 | --
|  | Наименование затрат | Базисная стоимость | Коэф-ты тех. части | На ед. в базисных | Коэф-ты пересчета | На ед. в текущих | В текущих ценах |  |  | Стоимость 1 чел.-ч
|  | Оплата труда рабочих, ср. разряд-3,5 | 13.35 | 1 | 13.35 | 0.9 | 12.02 | 24 |  |  | 8.18
|  | Затраты на эксплуатацию машин и механизмов | 4.35 | 1 | 4.35 | 1.11 | 4.83 |  | 9
|  | в т.ч. эксплуатация машин без оплаты труда | 4.14 | 1 | 4.14 | 1.1208 | 4.64 |  | 9
|  | в т.ч. оплата труда машинистов | 0.21 | 1 | 0.21 | 0.9 | 0.19 |  | -- |  | 9.5
|  | Стоимость материалов ( 337,74 - 16,31 - 56 - 257,08 - 6,9 ) = | 1.45 | 1 | 1.45 | 1.2 | 1.74 |  |  | 3
|  | НР от ОЗП+ЗПМ (Н12) - 128% |  | 15.63 |  |  | 31
|  | СП от ОЗП+ЗПМ (Н30) - 83% |  | 10.13 |  |  | 20
|  | Сметная стоимость |  |  |  |  | 89
15 | ФССЦ-2001 300-1261 прим. | Вентили проходные фланцевые 15С52НЖ9, давлением 6,3 МПа (63 кгс/см2), диаметром 32 мм | 2 | 567.05 | -- | 567.05 | 1134 | -- | -- | 1134 | -- | --
|  |  | шт. | -- | -- |  |  |  | -- |  | -- | --
|  | Наименование затрат | Базисная стоимость | Коэф-ты тех. части | На ед. в базисных | Коэф-ты пересчета | На ед. в текущих | В текущих ценах |  |  | Стоимость 1 чел.-ч
|  | Ресурсы по проекту | 472.54 | 1 | 472.54 | 1.2 | 567.05 |  |  | 1134
16 | ФССЦ-2001 533-0611 | Фланцы из углеродистой стали марки 20 и 25 с температурным пределом применения от 243 К (-30град.С) до 723 К (+450град.С) на условное давление Ру 6,3 МПа (63 кгс/см2), диаметром условного прохода 32 мм | 2 | 632.98 | -- | 632.98 | 1266 | -- | -- | 1266 | -- | --
|  |  | комплект | -- | -- |  |  |  | -- |  | -- | --
|  | Наименование затрат | Базисная стоимость | Коэф-ты тех. части | На ед. в базисных | Коэф-ты пересчета | На ед. в текущих | В текущих ценах |  |  | Стоимость 1 чел.-ч
|  | Ресурсы по проекту | 527.48 | 1 | 527.48 | 1.2 | 632.98 |  |  | 1266
17 | 16-05-001- 01 ФЕР С300-1267 | Установка вентилей 15кч19п на трубопроводах из стальных труб диаметром 25 мм | 2 | 147.24 | 3.98 | 131.24 | 294 | 24 | 8 | 262 | 1.47 | 3
|  |  | шт | 12.02 | 0.1 |  |  |  | -- |  | 0.01 | --
|  | Наименование затрат | Базисная стоимость | Коэф-ты тех. части | На ед. в базисных | Коэф-ты пересчета | На ед. в текущих | В текущих ценах |  |  | Стоимость 1 чел.-ч
|  | Оплата труда рабочих, ср. разряд-3,5 | 13.35 | 1 | 13.35 | 0.9 | 12.02 | 24 |  |  | 8.18
|  | Затраты на эксплуатацию машин и механизмов | 3.59 | 1 | 3.59 | 1.11 | 3.98 |  | 8
|  | в т.ч. эксплуатация машин без оплаты труда | 3.48 | 1 | 3.48 | 1.1149 | 3.88 |  | 8
|  | в т.ч. оплата труда машинистов | 0.11 | 1 | 0.11 | 0.9 | 0.1 |  | -- |  | 10
|  | Стоимость материалов ( 175,31 + 50,56 - 116,5 ) = | 109.37 | 1 | 109.37 | 1.2 | 131.24 |  |  | 262
|  | НР от ОЗП+ЗПМ (Н12) - 128% |  | 15.51 |  |  | 31
|  | СП от ОЗП+ЗПМ (Н30) - 83% |  | 10.06 |  |  | 20
|  | Сметная стоимость |  |  |  |  | 345
18 | ФССЦ-2001 300-1341 | Вентили проходные муфтовые 15кч18п для воды, давлением 1.6 МПа (16 кгс/см2), диаметром 15 мм | 4 | 21.64 | -- | 21.64 | 87 | -- | -- | 87 | -- | --
|  |  | шт | -- | -- |  |  |  | -- |  | -- | --
|  | Наименование затрат | Базисная стоимость | Коэф-ты тех. части | На ед. в базисных | Коэф-ты пересчета | На ед. в текущих | В текущих ценах |  |  | Стоимость 1 чел.-ч
|  | Ресурсы по проекту | 18.03 | 1 | 18.03 | 1.2 | 21.64 |  |  | 87
19 | 16-06-005- 01 ФЕР | Установка счетчиков (водомеров) диаметром до 40 мм | 2 | 5.31 | 0.83 | 1.01 | 11 | 7 | 1 | 3 | 0.41 | 1
|  |  | счетчик | 3.47 | 0.1 |  |  |  | -- |  | 0.01 | --
|  | Наименование затрат | Базисная стоимость | Коэф-ты тех. части | На ед. в базисных | Коэф-ты пересчета | На ед. в текущих | В текущих ценах |  |  | Стоимость 1 чел.-ч
|  | Оплата труда рабочих, ср. разряд-3,8 | 3.86 | 1 | 3.86 | 0.9 | 3.47 | 7 |  |  | 8.46
|  | Затраты на эксплуатацию машин и механизмов | 0.75 | 1 | 0.75 | 1.11 | 0.83 |  | 1
|  | в т.ч. эксплуатация машин без оплаты труда | 0.64 | 1 | 0.64 | 1.1406 | 0.73 |  | 1
|  | в т.ч. оплата труда машинистов | 0.11 | 1 | 0.11 | 0.9 | 0.1 |  | -- |  | 10
|  | Стоимость материалов ( 1172,84 - 1172 ) = | 0.84 | 1 | 0.84 | 1.2 | 1.01 |  |  | 2
|  | НР от ОЗП+ЗПМ (Н12) - 128% |  | 4.57 |  |  | 9
|  | СП от ОЗП+ЗПМ (Н30) - 83% |  | 2.96 |  |  | 6
|  | Сметная стоимость |  |  |  |  | 26
20 | Кат.ЖКХ в.1/10,стр .270 прим. | Счетчик крыльчатый Д 8 | 1 | 83.5 | -- | 83.5 | 84 | -- | -- | 84 | -- | --
|  |  | шт | -- | -- |  |  |  | -- |  | -- | --
|  | Наименование затрат | Базисная стоимость | Коэф-ты тех. части | На ед. в базисных | Коэф-ты пересчета | На ед. в текущих | В текущих ценах |  |  | Стоимость 1 чел.-ч
|  | Ресурсы по проекту | 76.61 | 1.09 | 83.5 | 1 | 83.5 |  |  | 84
21 | Кат.ЖКХ в.1/10,стр .270 прим. | Счетчик крыльчатый Д 20 | 1 | 144.73 | -- | 144.73 | 145 | -- | -- | 145 | -- | --
|  |  | шт | -- | -- |  |  |  | -- |  | -- | --
|  | Наименование затрат | Базисная стоимость | Коэф-ты тех. части | На ед. в базисных | Коэф-ты пересчета | На ед. в текущих | В текущих ценах |  |  | Стоимость 1 чел.-ч
|  | Ресурсы по проекту | 132.78 | 1.09 | 144.73 | 1 | 144.73 |  |  | 145
22 | 11-02-001- 02 ФЕРм | Приборы, устанавливаемые на резьбовых соединениях. Прибор, масса, кг, до 5 | 1 | 15.27 | -- | 1.36 | 15 | 14 | -- | 1 | 1.56 | 2
|  |  | шт. | 13.91 | -- |  |  |  | -- |  | -- | --
|  | Наименование затрат | Базисная стоимость | Коэф-ты тех. части | На ед. в базисных | Коэф-ты пересчета | На ед. в текущих | В текущих ценах |  |  | Стоимость 1 чел.-ч
|  | Оплата труда рабочих, ср. разряд-4,2 | 15.46 | 1 | 15.46 | 0.9 | 13.91 | 14 |  |  | 8.92
|  | Стоимость материалов | 1.13 | 1 | 1.13 | 1.2 | 1.36 |  |  | 1
|  | НР от ОЗП+ЗПМ (Н16) - 80% |  | 11.13 |  |  | 11
|  | СП от ОЗП+ЗПМ (Н30) - 60% |  | 8.35 |  |  | 8
|  | Сметная стоимость |  |  |  |  | 34
23 | ССЦ-4/210, стр.252 прим | Регулятор температуры ТК 6-10 | 1 | 1810.11 | -- | 1810.11 | 1810 | -- | -- | 1810 | -- | --
|  |  | шт | -- | -- |  |  |  | -- |  | -- | --
|  | Наименование затрат | Базисная стоимость | Коэф-ты тех. части | На ед. в базисных | Коэф-ты пересчета | На ед. в текущих | В текущих ценах |  |  | Стоимость 1 чел.-ч
|  | Ресурсы по проекту (оборудование) | 1810.11 | 1 | 1810.11 | 1 | 1810.11 |  |  | 1810
24 | 18-07-001- 02 ФЕР | Установка манометров с трехходовым краном | 5 | 271.47 | -- | 269.45 | 1357 | 10 | -- | 1347 | 0.23 | 1
|  |  | комплект | 2.02 | -- |  |  |  | -- |  | -- | --
|  | Наименование затрат | Базисная стоимость | Коэф-ты тех. части | На ед. в базисных | Коэф-ты пересчета | На ед. в текущих | В текущих ценах |  |  | Стоимость 1 чел.-ч
|  | Оплата труда рабочих, ср. разряд-4,2 | 2.18 | 1.03 | 2.25 | 0.9 | 2.02 | 10 |  |  | 8.78
|  | Стоимость материалов | 224.54 | 1 | 224.54 | 1.2 | 269.45 |  |  | 1347
|  | НР от ОЗП+ЗПМ (Н12) - 128% |  | 2.59 |  |  | 13
|  | СП от ОЗП+ЗПМ (Н30) - 83% |  | 1.68 |  |  | 8
|  | Сметная стоимость |  |  |  |  | 1378
25 | ССЦ-05/10, стр.235 | Кран 11б18бк Д 15 муфтовый | 7 | 27.03 | -- | 27.03 | 189 | -- | -- | 189 | -- | --
|  |  | шт | -- | -- |  |  |  | -- |  | -- | --
|  | Наименование затрат | Базисная стоимость | Коэф-ты тех. части | На ед. в базисных | Коэф-ты пересчета | На ед. в текущих | В текущих ценах |  |  | Стоимость 1 чел.-ч
|  | Ресурсы по проекту | 24.8 | 1.09 | 27.03 | 1 | 27.03 |  |  | 189
26 | 12-10-001- 01 ФЕРм | Закладные устройства приборов. Бобышки, штуцеры на условное давление до 10 МПа | 0.12 | 3392.06 | 493.1 | 2332.72 | 407 | 68 | 59 | 280 | 65.4 | 8
|  |  | 100шт. | 566.24 | -- |  |  |  | -- |  | 0.01 | --
|  | Наименование затрат | Базисная стоимость | Коэф-ты тех. части | На ед. в базисных | Коэф-ты пересчета | На ед. в текущих | В текущих ценах |  |  | Стоимость 1 чел.-ч
|  | Оплата труда рабочих, ср. разряд-4 | 629.15 | 1 | 629.15 | 0.9 | 566.24 | 68 |  |  | 8.66
|  | Затраты на эксплуатацию машин и механизмов | 444.23 | 1 | 444.23 | 1.11 | 493.1 |  | 59
|  | Стоимость материалов | 1943.93 | 1 | 1943.93 | 1.2 | 2332.72 |  |  | 280
|  | НР от ОЗП+ЗПМ (Н16) - 80% |  | 452.99 |  |  | 54
|  | СП от ОЗП+ЗПМ (Н30) - 60% |  | 339.74 |  |  | 41
|  | Сметная стоимость |  |  |  |  | 502
27 | 18-07-001- 04 ФЕР | Установка термометров в оправе прямых и угловых | 5 | 405.86 | -- | 403.15 | 2029 | 14 | -- | 2015 | 0.32 | 2
|  |  | комплект | 2.71 | -- |  |  |  | -- |  | -- | --
|  | Наименование затрат | Базисная стоимость | Коэф-ты тех. части | На ед. в базисных | Коэф-ты пересчета | На ед. в текущих | В текущих ценах |  |  | Стоимость 1 чел.-ч
|  | Оплата труда рабочих, ср. разряд-3,8 | 2.92 | 1.03 | 3.01 | 0.9 | 2.71 | 14 |  |  | 8.47
|  | Стоимость материалов | 335.96 | 1 | 335.96 | 1.2 | 403.15 |  |  | 2016
|  | НР от ОЗП+ЗПМ (Н12) - 128% |  | 3.47 |  |  | 17
|  | СП от ОЗП+ЗПМ (Н30) - 83% |  | 2.25 |  |  | 11
|  | Сметная стоимость |  |  |  |  | 2058
28 | 12-10-001- 03 ФЕРм | Расширитель для установки термометра, диаметр корпуса расширителя до 108 мм на условное давление до 10 МПа | 0.06 | 10181.86 | 939.34 | 6134.3 | 611 | 186 | 56 | 369 | 359 | 22
|  |  | 100шт. | 3108.22 | 84.77 |  |  |  | 5 |  | 8.17 | --
|  | Наименование затрат | Базисная стоимость | Коэф-ты тех. части | На ед. в базисных | Коэф-ты пересчета | На ед. в текущих | В текущих ценах |  |  | Стоимость 1 чел.-ч
|  | Оплата труда рабочих, ср. разряд-4 | 3453.58 | 1 | 3453.58 | 0.9 | 3108.22 | 186 |  |  | 8.66
|  | Затраты на эксплуатацию машин и механизмов | 846.25 | 1 | 846.25 | 1.11 | 939.34 |  | 56
|  | в т.ч. эксплуатация машин без оплаты труда | 752.06 | 1 | 752.06 | 1.1363 | 854.57 |  | 51
|  | в т.ч. оплата труда машинистов | 94.19 | 1 | 94.19 | 0.9 | 84.77 |  | 5 |  | 10.38
|  | Стоимость материалов | 5111.92 | 1 | 5111.92 | 1.2 | 6134.3 |  |  | 368
|  | НР от ОЗП+ЗПМ (Н16) - 80% |  | 2554.39 |  |  | 153
|  | СП от ОЗП+ЗПМ (Н30) - 60% |  | 1915.79 |  |  | 115
|  | Сметная стоимость |  |  |  |  | 879
29 | 18-06-002- 01 ФЕР | Установка грязевиков наружным диаметром патрубков до 45 мм | 2 | 664.56 | 9.37 | 630.37 | 1329 | 50 | 18 | 1261 | 2.97 | 6
|  |  | шт. | 24.82 | 0.2 |  |  |  | -- |  | 0.02 | --
|  | Наименование затрат | Базисная стоимость | Коэф-ты тех. части | На ед. в базисных | Коэф-ты пересчета | На ед. в текущих | В текущих ценах |  |  | Стоимость 1 чел.-ч
|  | Оплата труда рабочих, ср. разряд-3,7 | 26.78 | 1.03 | 27.58 | 0.9 | 24.82 | 50 |  |  | 8.36
|  | Затраты на эксплуатацию машин и механизмов | 8.19 | 1.0305 | 8.44 | 1.11 | 9.37 |  | 18
|  | в т.ч. эксплуатация машин без оплаты труда | 7.98 | 1.0301 | 8.22 | 1.1156 | 9.17 |  | 18
|  | в т.ч. оплата труда машинистов | 0.21 | 1.03 | 0.22 | 0.9 | 0.2 |  | -- |  | 10
|  | Стоимость материалов | 525.31 | 1 | 525.31 | 1.2 | 630.37 |  |  | 1261
|  | НР от ОЗП+ЗПМ (Н12) - 128% |  | 32.03 |  |  | 64
|  | СП от ОЗП+ЗПМ (Н30) - 83% |  | 20.77 |  |  | 42
|  | Сметная стоимость |  |  |  |  | 1435
30 | 16-02-001- 04 ФЕР прим. | Прокладка трубопроводов отопления из стальных электросварных труб диаметром 38х2,5 мм | 0.04 | 4040.91 | 47.2 | 3707.96 | 162 | 11 | 2 | 149 | 32.97 | 1
|  |  | 100м | 285.75 | 4.76 |  |  |  | -- |  | 0.5 | --
|  | Наименование затрат | Базисная стоимость | Коэф-ты тех. части | На ед. в базисных | Коэф-ты пересчета | На ед. в текущих | В текущих ценах |  |  | Стоимость 1 чел.-ч
|  | Оплата труда рабочих, ср. разряд-4 | 317.5 | 1 | 317.5 | 0.9 | 285.75 | 11 |  |  | 8.67
|  | Затраты на эксплуатацию машин и механизмов | 42.52 | 1 | 42.52 | 1.11 | 47.2 |  | 2
|  | в т.ч. эксплуатация машин без оплаты труда | 37.23 | 1 | 37.23 | 1.1399 | 42.44 |  | 2
|  | в т.ч. оплата труда машинистов | 5.29 | 1 | 5.29 | 0.9 | 4.76 |  | -- |  | 9.52
|  | Стоимость материалов ( 3832,73 - 742,76 ) = | 3089.97 | 1 | 3089.97 | 1.2 | 3707.96 |  |  | 148
|  | НР от ОЗП+ЗПМ (Н12) - 128% |  | 371.85 |  |  | 15
|  | СП от ОЗП+ЗПМ (Н30) - 83% |  | 241.12 |  |  | 10
|  | Сметная стоимость |  |  |  |  | 187
31 | 16-02-001- 02 ФЕР прим. | Прокладка трубопроводов отопления из стальных электросварных труб диаметром 18х2 мм | 0.025 | 3172.47 | 47.2 | 2839.52 | 79 | 7 | 1 | 71 | 32.97 | 1
|  |  | 100м | 285.75 | 4.76 |  |  |  | -- |  | 0.5 | --
|  | Наименование затрат | Базисная стоимость | Коэф-ты тех. части | На ед. в базисных | Коэф-ты пересчета | На ед. в текущих | В текущих ценах |  |  | Стоимость 1 чел.-ч
|  | Оплата труда рабочих, ср. разряд-4 | 317.5 | 1 | 317.5 | 0.9 | 285.75 | 7 |  |  | 8.67
|  | Затраты на эксплуатацию машин и механизмов | 42.52 | 1 | 42.52 | 1.11 | 47.2 |  | 1
|  | в т.ч. эксплуатация машин без оплаты труда | 37.23 | 1 | 37.23 | 1.1399 | 42.44 |  | 1
|  | в т.ч. оплата труда машинистов | 5.29 | 1 | 5.29 | 0.9 | 4.76 |  | -- |  | 9.52
|  | Стоимость материалов ( 3109,03 - 742,76 ) = | 2366.27 | 1 | 2366.27 | 1.2 | 2839.52 |  |  | 71
|  | НР от ОЗП+ЗПМ (Н12) - 128% |  | 371.85 |  |  | 9
|  | СП от ОЗП+ЗПМ (Н30) - 83% |  | 241.12 |  |  | 6
|  | Сметная стоимость |  |  |  |  | 94
32 | 16-07-005- 01 ФЕР | Гидравлическое испытание трубопроводов систем отопления, водопровода и горячего водоснабжения диаметром до 50 мм | 0.065 | 107.05 | 49.41 | 5.15 | 7 | 3 | 3 | 1 | 5.01 | --
|  |  | 100м | 52.49 | -- |  |  |  | -- |  | -- | --
|  | Наименование затрат | Базисная стоимость | Коэф-ты тех. части | На ед. в базисных | Коэф-ты пересчета | На ед. в текущих | В текущих ценах |  |  | Стоимость 1 чел.-ч
|  | Оплата труда рабочих, ср. разряд-5,3 | 58.32 | 1 | 58.32 | 0.9 | 52.49 | 3 |  |  | 10.48
|  | Затраты на эксплуатацию машин и механизмов | 44.51 | 1 | 44.51 | 1.11 | 49.41 |  | 3
|  | Стоимость материалов | 4.29 | 1 | 4.29 | 1.2 | 5.15 |  |  | 0
|  | НР от ОЗП+ЗПМ (Н12) - 128% |  | 67.19 |  |  | 4
|  | СП от ОЗП+ЗПМ (Н30) - 83% |  | 43.57 |  |  | 3
|  | Сметная стоимость |  |  |  |  | 14
33 | 13-03-004- 23 ФЕР | Окраска металлических огрунтованных поверхностей краской БТ-177 серебристой за два раза | 0.016 | 555.46 | 26.57 | 481.87 | 9 | 1 | -- | 8 | 5.76 | --
|  |  | 100м2 | 47.02 | 0.18 |  |  |  | -- |  | 0.06 | --
|  | Наименование затрат | Базисная стоимость | Коэф-ты тех. части | На ед. в базисных | Коэф-ты пересчета | На ед. в текущих | В текущих ценах |  |  | Стоимость 1 чел.-ч
|  | Оплата труда рабочих, ср. разряд-3,5 | 26.12 | 2 | 52.24 | 0.9 | 47.02 | 1 |  |  | 8.16
|  | Затраты на эксплуатацию машин и механизмов | 11.97 | 2 | 23.94 | 1.11 | 26.57 |  | --
|  | в т.ч. эксплуатация машин без оплаты труда | 11.87 | 2 | 23.74 | 1.1116 | 26.39 |  | --
|  | в т.ч. оплата труда машинистов | 0.1 | 2 | 0.2 | 0.9 | 0.18 |  | -- |  | 3
|  | Стоимость материалов | 200.78 | 2 | 401.56 | 1.2 | 481.87 |  |  | 8
|  | НР от ОЗП+ЗПМ (Н10) - 90% |  | 42.48 |  |  | 1
|  | СП от ОЗП+ЗПМ (Н30) - 70% |  | 33.04 |  |  | 1
|  | Сметная стоимость |  |  |  |  | 10
34 | 26-01-007- 02 ФЕР | Изоляция трубопроводов шнуром минераловатным | 0.055 | 582.59 | 39.92 | 68.2 | 32 | 26 | 2 | 4 | 53.96 | 3
|  |  | 1 м3 | 474.47 | -- |  |  |  | -- |  | 0.47 | --
|  | Наименование затрат | Базисная стоимость | Коэф-ты тех. части | На ед. в базисных | Коэф-ты пересчета | На ед. в текущих | В текущих ценах |  |  | Стоимость 1 чел.-ч
|  | Оплата труда рабочих, ср. разряд-4,1 | 527.19 | 1 | 527.19 | 0.9 | 474.47 | 26 |  |  | 8.79
|  | Затраты на эксплуатацию машин и механизмов | 35.96 | 1 | 35.96 | 1.11 | 39.92 |  | 2
|  | Стоимость материалов ( 9623,34 - 9566,51 ) = | 56.83 | 1 | 56.83 | 1.2 | 68.2 |  |  | 4
|  | НР от ОЗП+ЗПМ (Н10) - 100% |  | 474.47 |  |  | 26
|  | СП от ОЗП+ЗПМ (Н30) - 70% |  | 332.13 |  |  | 18
|  | Сметная стоимость |  |  |  |  | 76
35 | ФССЦ-2001 104-0014 | Шнуры теплоизоляционные в сетчатой оплетке М-200 | 0.058 | 2393.86 | -- | 2393.86 | 139 | -- | -- | 139 | -- | --
|  |  | м3 | -- | -- |  |  |  | -- |  | -- | --
|  | Наименование затрат | Базисная стоимость | Коэф-ты тех. части | На ед. в базисных | Коэф-ты пересчета | На ед. в текущих | В текущих ценах |  |  | Стоимость 1 чел.-ч
|  | Ресурсы по проекту | 1994.88 | 1 | 1994.88 | 1.2 | 2393.86 |  |  | 139
36 | 26-01-056- 01 ФЕР | Оштукатуривание поверхности изоляции трубопроводов асбоцементным раствором толщ. 10мм | 0.03 | 5840.95 | 192.5 | 4837.38 | 175 | 24 | 6 | 145 | 106.65 | 3
|  |  | 100м2 | 811.07 | -- |  |  |  | -- |  | 2.3 | --
|  | Наименование затрат | Базисная стоимость | Коэф-ты тех. части | На ед. в базисных | Коэф-ты пересчета | На ед. в текущих | В текущих ценах |  |  | Стоимость 1 чел.-ч
|  | Оплата труда рабочих, ср. разряд-2,9 | 901.19 | 1 | 901.19 | 0.9 | 811.07 | 24 |  |  | 7.6
|  | Затраты на эксплуатацию машин и механизмов | 173.42 | 1 | 173.42 | 1.11 | 192.5 |  | 6
|  | Стоимость материалов ( 7212,65 - 3181,5 ) = | 4031.15 | 1 | 4031.15 | 1.2 | 4837.38 |  |  | 145
|  | НР от ОЗП+ЗПМ (Н10) - 100% |  | 811.07 |  |  | 24
|  | СП от ОЗП+ЗПМ (Н30) - 70% |  | 567.75 |  |  | 17
|  | Сметная стоимость |  |  |  |  | 216
37 | 20-02-019- 01 ФЕР | Установка стойки | 0.075 | 1111.9 | 13.5 | 1046.18 | 83 | 4 | 1 | 78 | 6.32 | --
|  |  | 100кг | 52.22 | -- |  |  |  | -- |  | 0.04 | --
|  | Наименование затрат | Базисная стоимость | Коэф-ты тех. части | На ед. в базисных | Коэф-ты пересчета | На ед. в текущих | В текущих ценах |  |  | Стоимость 1 чел.-ч
|  | Оплата труда рабочих, ср. разряд-3,6 | 55.26 | 1.05 | 58.02 | 0.9 | 52.22 | 4 |  |  | 8.26
|  | Затраты на эксплуатацию машин и механизмов | 11.59 | 1.0492 | 12.16 | 1.11 | 13.5 |  | 1
|  | Стоимость материалов | 871.82 | 1 | 871.82 | 1.2 | 1046.18 |  |  | 78
|  | НР от ОЗП+ЗПМ (Н12) - 128% |  | 66.84 |  |  | 5
|  | СП от ОЗП+ЗПМ (Н30) - 83% |  | 43.34 |  |  | 3
|  | Сметная стоимость |  |  |  |  | 91
|  | Итого прямые затраты по разделу 1 | руб. |  |  |  | 13724 | 636 | 216 | 12872 |  | 75
|  |  | руб. | [5 empty] | 9 |  |  | --
| Стоимость оборудования - |  | руб. |  |  |  | 1810
| Запасные части - |  | руб. |  |  |  | 36
| Транспортные расходы - |  | руб. |  |  |  | 92
| Заготовительно-складские расходы - |  | руб. |  |  |  | 23
| Комплектация - |  | руб. |  |  |  | 13
| Всего, стоимость оборудования - |  | руб. |  |  |  | 1974
| Стоимость монтажных работ - |  | руб. |  |  |  | 1033
| Материалы - |  | руб. |  |  |  | 649
| Всего оплата труда - |  | руб. |  |  |  |  | 273
|  | Накладные расходы - | руб. |  |  |  | 218
|  | Сметная прибыль - | руб. |  |  |  | 164
| Всего, стоимость монтажных работ - |  | руб. |  |  |  | 1415
|  | Нормативная трудоемкость - | чел.-ч | [8 empty] | 32
|  | Сметная заработная плата - | руб. |  |  |  |  | 273
| Стоимость общестроительных работ - |  | руб. |  |  |  | 669
| Материалы - |  | руб. |  |  |  | 423
| Всего оплата труда - |  | руб. |  |  |  |  | 66
| Стоимость материалов и конструкций - |  | руб. |  |  |  | 170
|  | Накладные расходы - | руб. |  |  |  | 66
|  | Сметная прибыль - | руб. |  |  |  | 46
| Всего, стоимость общестроительных работ - |  | руб. |  |  |  | 781
|  | Нормативная трудоемкость - | чел.-ч | [8 empty] | 8
|  | Сметная заработная плата - | руб. |  |  |  |  | 66
| Стоимость сантехнических работ - |  | руб. |  |  |  | 10212
| Материалы - |  | руб. |  |  |  | 6401
| Всего оплата труда - |  | руб. |  |  |  |  | 306
| Стоимость материалов и конструкций - |  | руб. |  |  |  | 3417
| Сдача и испытание - |  | руб. |  |  |  | 3
|  | Накладные расходы - | руб. |  |  |  | 391
|  | Сметная прибыль - | руб. |  |  |  | 255
| Всего, стоимость сантехнических работ - |  | руб. |  |  |  | 10858
|  | Нормативная трудоемкость - | чел.-ч | [8 empty] | 35
|  | Сметная заработная плата - | руб. |  |  |  |  | 306
|  | Итого по разделу 1 | руб. |  |  |  | 15028
|  | Нормативная трудоемкость - | чел.-ч | [8 empty] | 75
|  | Сметная заработная плата - | руб. |  |  |  |  | 645
Раздел 2.Вентиляция
38 | 20-02-009- 01 ФЕР | Установка зонтов над шахтами из листовой стали круглого сечения диаметром 200 мм | 1 | 8.2 | 1.68 | 2.45 | 8 | 4 | 2 | 2 | 0.49 | --
|  |  | зонт | 4.07 | -- |  |  |  | -- |  | 0.01 | --
|  | Наименование затрат | Базисная стоимость | Коэф-ты тех. части | На ед. в базисных | Коэф-ты пересчета | На ед. в текущих | В текущих ценах |  |  | Стоимость 1 чел.-ч
|  | Оплата труда рабочих, ср. разряд-3,6 | 4.31 | 1.05 | 4.53 | 0.9 | 4.07 | 4 |  |  | 8.31
|  | Затраты на эксплуатацию машин и механизмов | 1.44 | 1.0486 | 1.51 | 1.11 | 1.68 |  | 2
|  | Стоимость материалов | 2.04 | 1 | 2.04 | 1.2 | 2.45 |  |  | 2
|  | НР от ОЗП+ЗПМ (Н12) - 128% |  | 5.21 |  |  | 5
|  | СП от ОЗП+ЗПМ (Н30) - 83% |  | 3.38 |  |  | 3
|  | Сметная стоимость |  |  |  |  | 17
39 | ФССЦ-2001 300-0296 | Зонты вентиляционных систем из листовой и сортовой стали, круглые, диаметром шахты 200 мм | 1 | 166.55 | -- | 166.55 | 167 | -- | -- | 167 | -- | --
|  |  | шт. | -- | -- |  |  |  | -- |  | -- | --
|  | Наименование затрат | Базисная стоимость | Коэф-ты тех. части | На ед. в базисных | Коэф-ты пересчета | На ед. в текущих | В текущих ценах |  |  | Стоимость 1 чел.-ч
|  | Ресурсы по проекту | 138.79 | 1 | 138.79 | 1.2 | 166.55 |  |  | 167
40 | 20-02-013- 01 ФЕР | Установка узлов прохода вытяжных вентиляционных шахт диаметром патрубка до 250 мм | 0.1 | 303.87 | 4.47 | 72.74 | 30 | 23 | -- | 7 | 29.53 | 3
|  |  | 10узлов | 226.66 | -- |  |  |  | -- |  | 0.02 | --
|  | Наименование затрат | Базисная стоимость | Коэф-ты тех. части | На ед. в базисных | Коэф-ты пересчета | На ед. в текущих | В текущих ценах |  |  | Стоимость 1 чел.-ч
|  | Оплата труда рабочих, ср. разряд-3 | 239.86 | 1.05 | 251.85 | 0.9 | 226.66 | 23 |  |  | 7.68
|  | Затраты на эксплуатацию машин и механизмов | 3.84 | 1.0495 | 4.03 | 1.11 | 4.47 |  | --
|  | Стоимость материалов | 60.62 | 1 | 60.62 | 1.2 | 72.74 |  |  | 7
|  | НР от ОЗП+ЗПМ (Н12) - 128% |  | 290.12 |  |  | 29
|  | СП от ОЗП+ЗПМ (Н30) - 83% |  | 188.13 |  |  | 19
|  | Сметная стоимость |  |  |  |  | 78
41 | ССЦ 05/10,стр. 277 | Узел прохода УП1 Д 200 | 1 | 300.48 | -- | 300.48 | 300 | -- | -- | 300 | -- | --
|  |  | шт | -- | -- |  |  |  | -- |  | -- | --
|  | Наименование затрат | Базисная стоимость | Коэф-ты тех. части | На ед. в базисных | Коэф-ты пересчета | На ед. в текущих | В текущих ценах |  |  | Стоимость 1 чел.-ч
|  | Ресурсы по проекту | 275.67 | 1.09 | 300.48 | 1 | 300.48 |  |  | 300
42 | 20-02-003- 10 ФЕР | Установка решеток жалюзийных стальных щелевых регулирующих (Р) номер 150, размер 150х150 мм | 1 | 20.66 | 1.49 | 10.1 | 21 | 9 | 1 | 11 | 1.12 | 1
|  |  | решетка | 9.07 | -- |  |  |  | -- |  | 0.01 | --
|  | Наименование затрат | Базисная стоимость | Коэф-ты тех. части | На ед. в базисных | Коэф-ты пересчета | На ед. в текущих | В текущих ценах |  |  | Стоимость 1 чел.-ч
|  | Оплата труда рабочих, ср. разряд-3,4 | 9.6 | 1.05 | 10.08 | 0.9 | 9.07 | 9 |  |  | 8.1
|  | Затраты на эксплуатацию машин и механизмов | 1.28 | 1.0469 | 1.34 | 1.11 | 1.49 |  | 1
|  | Стоимость материалов | 8.42 | 1 | 8.42 | 1.2 | 10.1 |  |  | 10
|  | НР от ОЗП+ЗПМ (Н12) - 128% |  | 11.61 |  |  | 12
|  | СП от ОЗП+ЗПМ (Н30) - 83% |  | 7.53 |  |  | 8
|  | Сметная стоимость |  |  |  |  | 40
43 | 20-01-001- 01 ФЕР | Прокладка воздуховодов из листовой, оцинкованной стали и алюминия класса Н (нормальные) толщиной 0,5 мм, диаметром до 200 мм | 0.006 | 2081.94 | 156.35 | 539.18 | 12 | 8 | 1 | 3 | 176.25 | 1
|  |  | 100м2 | 1386.41 | 6.64 |  |  |  | -- |  | 1.37 | --
|  | Наименование затрат | Базисная стоимость | Коэф-ты тех. части | На ед. в базисных | Коэф-ты пересчета | На ед. в текущих | В текущих ценах |  |  | Стоимость 1 чел.-ч
|  | Оплата труда рабочих, ср. разряд-3,2 | 1467.1 | 1.05 | 1540.46 | 0.9 | 1386.41 | 8 |  |  | 7.87
|  | Затраты на эксплуатацию машин и механизмов | 134.14 | 1.0501 | 140.86 | 1.11 | 156.35 |  | 1
|  | в т.ч. эксплуатация машин без оплаты труда | 127.12 | 1.0501 | 133.49 | 1.1215 | 149.71 |  | 1
|  | в т.ч. оплата труда машинистов | 7.02 | 1.05 | 7.37 | 0.9 | 6.64 |  | -- |  | 4.85
|  | Стоимость материалов | 449.32 | 1 | 449.32 | 1.2 | 539.18 |  |  | 3
|  | НР от ОЗП+ЗПМ (Н12) - 128% |  | 1783.1 |  |  | 11
|  | СП от ОЗП+ЗПМ (Н30) - 83% |  | 1156.23 |  |  | 7
|  | Сметная стоимость |  |  |  |  | 30
44 | 20-01-001- 02 ФЕР | Прокладка воздуховодов из листовой, оцинкованной стали и алюминия класса Н (нормальные) толщиной 0,5 мм, периметром до 600 мм | 0.005 | 2081.94 | 156.35 | 539.18 | 10 | 7 | 1 | 2 | 176.25 | 1
|  |  | 100м2 | 1386.41 | 6.64 |  |  |  | -- |  | 1.37 | --
|  | Наименование затрат | Базисная стоимость | Коэф-ты тех. части | На ед. в базисных | Коэф-ты пересчета | На ед. в текущих | В текущих ценах |  |  | Стоимость 1 чел.-ч
|  | Оплата труда рабочих, ср. разряд-3,2 | 1467.1 | 1.05 | 1540.46 | 0.9 | 1386.41 | 7 |  |  | 7.87
|  | Затраты на эксплуатацию машин и механизмов | 134.14 | 1.0501 | 140.86 | 1.11 | 156.35 |  | 1
|  | в т.ч. эксплуатация машин без оплаты труда | 127.12 | 1.0501 | 133.49 | 1.1215 | 149.71 |  | 1
|  | в т.ч. оплата труда машинистов | 7.02 | 1.05 | 7.37 | 0.9 | 6.64 |  | -- |  | 4.85
|  | Стоимость материалов | 449.32 | 1 | 449.32 | 1.2 | 539.18 |  |  | 3
|  | НР от ОЗП+ЗПМ (Н12) - 128% |  | 1783.1 |  |  | 9
|  | СП от ОЗП+ЗПМ (Н30) - 83% |  | 1156.23 |  |  | 6
|  | Сметная стоимость |  |  |  |  | 25
45 | прил. ФЕР 300-1786 | Воздуховоды из оцинкованной стали толщиной 0,5 мм диаметром до 200 мм | 0.63 | 115.55 | -- | 115.55 | 73 | -- | -- | 73 | -- | --
|  |  | м2 | -- | -- |  |  |  | -- |  | -- | --
|  | Наименование затрат | Базисная стоимость | Коэф-ты тех. части | На ед. в базисных | Коэф-ты пересчета | На ед. в текущих | В текущих ценах |  |  | Стоимость 1 чел.-ч
|  | Ресурсы по проекту | 96.29 | 1 | 96.29 | 1.2 | 115.55 |  |  | 73
46 | прил. ФЕР 300-1787 | Воздуховоды из оцинкованной стали толщиной 0,5 мм периметром до 600 мм | 0.5 | 122.89 | -- | 122.89 | 61 | -- | -- | 61 | -- | --
|  |  | м2 | -- | -- |  |  |  | -- |  | -- | --
|  | Наименование затрат | Базисная стоимость | Коэф-ты тех. части | На ед. в базисных | Коэф-ты пересчета | На ед. в текущих | В текущих ценах |  |  | Стоимость 1 чел.-ч
|  | Ресурсы по проекту | 102.41 | 1 | 102.41 | 1.2 | 122.89 |  |  | 61
|  | Итого прямые затраты по разделу 2 | руб. |  |  |  | 682 | 51 | 5 | 626 |  | 6
|  |  | руб. | [5 empty] | -- |  |  | --
| Стоимость сантехнических работ - |  | руб. |  |  |  | 682
| Материалы - |  | руб. |  |  |  | 25
| Всего оплата труда - |  | руб. |  |  |  |  | 51
| Стоимость материалов и конструкций - |  | руб. |  |  |  | 601
| Сдача и испытание - |  | руб. |  |  |  | 2
|  | Накладные расходы - | руб. |  |  |  | 66
|  | Сметная прибыль - | руб. |  |  |  | 43
| Всего, стоимость сантехнических работ - |  | руб. |  |  |  | 791
|  | Нормативная трудоемкость - | чел.-ч | [8 empty] | 6
|  | Сметная заработная плата - | руб. |  |  |  |  | 51
|  | Итого по разделу 2 | руб. |  |  |  | 791
|  | Нормативная трудоемкость - | чел.-ч | [8 empty] | 6
|  | Сметная заработная плата - | руб. |  |  |  |  | 51
|  | Итого прямые затраты по смете: | руб. |  |  |  | 14406 | 687 | 221 | 13498 |  | 81
|  |  | руб. | [5 empty] | 9 |  |  | --
| Стоимость оборудования - |  | руб. |  |  |  | 1810
| Запасные части - |  | руб. |  |  |  | 36
| Транспортные расходы - |  | руб. |  |  |  | 92
| Заготовительно-складские расходы - |  | руб. |  |  |  | 23
| Комплектация - |  | руб. |  |  |  | 13
| Всего, стоимость оборудования - |  | руб. |  |  |  | 1974
| Стоимость монтажных работ - |  | руб. |  |  |  | 1033
| Материалы - |  | руб. |  |  |  | 649
| Всего оплата труда - |  | руб. |  |  |  |  | 273
|  | Накладные расходы - | руб. |  |  |  | 218
|  | Сметная прибыль - | руб. |  |  |  | 164
| Всего, стоимость монтажных работ - |  | руб. |  |  |  | 1415
|  | Нормативная трудоемкость - | чел.-ч | [8 empty] | 32
|  | Сметная заработная плата - | руб. |  |  |  |  | 273
| Стоимость общестроительных работ - |  | руб. |  |  |  | 669
| Материалы - |  | руб. |  |  |  | 423
| Всего оплата труда - |  | руб. |  |  |  |  | 66
| Стоимость материалов и конструкций - |  | руб. |  |  |  | 170
|  | Накладные расходы - | руб. |  |  |  | 66
|  | Сметная прибыль - | руб. |  |  |  | 46
| Всего, стоимость общестроительных работ - |  | руб. |  |  |  | 781
|  | Нормативная трудоемкость - | чел.-ч | [8 empty] | 8
|  | Сметная заработная плата - | руб. |  |  |  |  | 66
| Стоимость сантехнических работ - |  | руб. |  |  |  | 10894
| Материалы - |  | руб. |  |  |  | 6426
| Всего оплата труда - |  | руб. |  |  |  |  | 357
| Стоимость материалов и конструкций - |  | руб. |  |  |  | 4018
| Сдача и испытание - |  | руб. |  |  |  | 5
|  | Накладные расходы - | руб. |  |  |  | 457
|  | Сметная прибыль - | руб. |  |  |  | 298
| Всего, стоимость сантехнических работ - |  | руб. |  |  |  | 11649
|  | Нормативная трудоемкость - | чел.-ч | [8 empty] | 41
|  | Сметная заработная плата - | руб. |  |  |  |  | 357
|  | Итого по смете: | руб. |  |  |  | 15819
|  | Нормативная трудоемкость - | чел.-ч | [8 empty] | 81
|  | Сметная заработная плата - | руб. |  |  |  |  | 696
| Составил |  |  | Бакулина

## 5217 СМ-11 ЛС-6
Форма № 4
ОАО"Приаргунское производственное горно-химическое объединение". Рудник 8.Площадка ствола 14 РЭШ
(наименование стройки)
ЛОКАЛЬНЫЙ СМЕТНЫЙ РАСЧЕТ № 5217 СМ11, ЛС-6
(локальная смета)
на | Контрольно-пропускной пункт Водопровод и канализацию
(наименование работ и затрат, наименование объекта)
Основание: |  | 5217-9.ВК.С
|  |  |  | Сметная стоимость | [6 empty] | 5,183 | тыс.руб.
|  |  |  | Средства на оплату труда | [6 empty] | 0,215 | тыс.руб.
Составлена В ЦЕНАХ 2001г. | [11 empty] | руб.
N п/п | Шифр и номер позиции норматива | Наименование работ и затрат | Количество | Стоимость единицы |  |  | Общая стоимость |  |  |  | Затраты труда рабочих, чел.-ч, не занятых обслуж. машин
|  |  |  | Всего | экспл. машин | материалов | Всего | оплаты труда | экспл. машин | материалов
|  |  | Единица измерения | оплаты труда | в т.ч. оплаты труда | возвр. мате-риалов |  |  | в т.ч. оплаты труда | возвр. мате-риалов | обслуживающие маш.
[11 empty] | на един. | всего
1 | 2 | 3 | 4 | 5 | 6 | 7 | 8 | 9 | 10 | 11 | 12 | 13
Раздел 1.Водопровод
1 | 16-06-005- 01 ФЕР | Установка счетчиков (водомеров) диаметром до 40 мм | 1 | 5.31 | 0.83 | 1.01 | 5 | 3 | 1 | 1 | 0.41 | --
|  |  | счетчик | 3.47 | 0.1 |  |  |  | -- |  | 0.01 | --
|  | Наименование затрат | Базисная стоимость | Коэф-ты тех. части | На ед. в базисных | Коэф-ты пересчета | На ед. в текущих | В текущих ценах |  |  | Стоимость 1 чел.-ч
|  | Оплата труда рабочих, ср. разряд-3,8 | 3.86 | 1 | 3.86 | 0.9 | 3.47 | 3 |  |  | 8.46
|  | Затраты на эксплуатацию машин и механизмов | 0.75 | 1 | 0.75 | 1.11 | 0.83 |  | 1
|  | в т.ч. эксплуатация машин без оплаты труда | 0.64 | 1 | 0.64 | 1.1406 | 0.73 |  | 1
|  | в т.ч. оплата труда машинистов | 0.11 | 1 | 0.11 | 0.9 | 0.1 |  | -- |  | 10
|  | Стоимость материалов ( 1172,84 - 1172 ) = | 0.84 | 1 | 0.84 | 1.2 | 1.01 |  |  | 1
|  | НР от ОЗП+ЗПМ (Н12) - 128% |  | 4.57 |  |  | 5
|  | СП от ОЗП+ЗПМ (Н30) - 83% |  | 2.96 |  |  | 3
|  | Сметная стоимость |  |  |  |  | 13
2 | Кат.ЖКХ в.5/10,стр .251 | Счетчик питьевой воды крыльчатый Д 15 | 1 | 104.54 | -- | 104.54 | 105 | -- | -- | 105 | -- | --
|  |  | шт | -- | -- |  |  |  | -- |  | -- | --
|  | Наименование затрат | Базисная стоимость | Коэф-ты тех. части | На ед. в базисных | Коэф-ты пересчета | На ед. в текущих | В текущих ценах |  |  | Стоимость 1 чел.-ч
|  | Ресурсы по проекту | 95.91 | 1.09 | 104.54 | 1 | 104.54 |  |  | 105
3 | 18-07-001- 02 ФЕР | Установка манометров: с трехходовым краном | 1 | 271.47 | -- | 269.45 | 271 | 2 | -- | 269 | 0.23 | --
|  |  | комплект | 2.02 | -- |  |  |  | -- |  | -- | --
|  | Наименование затрат | Базисная стоимость | Коэф-ты тех. части | На ед. в базисных | Коэф-ты пересчета | На ед. в текущих | В текущих ценах |  |  | Стоимость 1 чел.-ч
|  | Оплата труда рабочих, ср. разряд-4,2 | 2.18 | 1.03 | 2.25 | 0.9 | 2.02 | 2 |  |  | 8.78
|  | Стоимость материалов | 224.54 | 1 | 224.54 | 1.2 | 269.45 |  |  | 269
|  | НР от ОЗП+ЗПМ (Н12) - 128% |  | 2.59 |  |  | 3
|  | СП от ОЗП+ЗПМ (Н30) - 83% |  | 1.68 |  |  | 2
|  | Сметная стоимость |  |  |  |  | 275
4 | Кат.ЖКХ в.1/10,стр .303 | Вентиль запорный 15Б3р Д 25 | 3 | 26.09 | -- | 26.09 | 78 | -- | -- | 78 | -- | --
|  |  | шт | -- | -- |  |  |  | -- |  | -- | --
|  | Наименование затрат | Базисная стоимость | Коэф-ты тех. части | На ед. в базисных | Коэф-ты пересчета | На ед. в текущих | В текущих ценах |  |  | Стоимость 1 чел.-ч
|  | Ресурсы по проекту | 23.94 | 1.09 | 26.09 | 1 | 26.09 |  |  | 78
5 | ССЦ-05/10, стр.234 | Кран пробно-спускной 10б8бк1 Д 15 | 1 | 40 | -- | 40 | 40 | -- | -- | 40 | -- | --
|  |  | шт | -- | -- |  |  |  | -- |  | -- | --
|  | Наименование затрат | Базисная стоимость | Коэф-ты тех. части | На ед. в базисных | Коэф-ты пересчета | На ед. в текущих | В текущих ценах |  |  | Стоимость 1 чел.-ч
|  | Ресурсы по проекту | 36.7 | 1.09 | 40 | 1 | 40 |  |  | 40
6 | 16-07-001- 02 ФЕР | Установка кранов поливочных, диаметром 25 мм | 1 | 952.96 | -- | 950.36 | 953 | 3 | -- | 950 | 0.3 | --
|  |  | кран | 2.6 | -- |  |  |  | -- |  | -- | --
|  | Наименование затрат | Базисная стоимость | Коэф-ты тех. части | На ед. в базисных | Коэф-ты пересчета | На ед. в текущих | В текущих ценах |  |  | Стоимость 1 чел.-ч
|  | Оплата труда рабочих, ср. разряд-4 | 2.89 | 1 | 2.89 | 0.9 | 2.6 | 3 |  |  | 8.67
|  | Стоимость материалов | 791.97 | 1 | 791.97 | 1.2 | 950.36 |  |  | 950
|  | НР от ОЗП+ЗПМ (Н12) - 128% |  | 3.33 |  |  | 3
|  | СП от ОЗП+ЗПМ (Н30) - 83% |  | 2.16 |  |  | 2
|  | Сметная стоимость |  |  |  |  | 958
7 | 16-02-005- 02 ФЕР | Прокладка трубопроводов отопления и водоснабжения из стальных электросварных труб диаметром 50 мм | 0.03 | 5640.56 | 117.59 | 4988.09 | 169 | 16 | 3 | 150 | 60.83 | 2
|  |  | 100м | 534.88 | 10.09 |  |  |  | -- |  | 1.06 | --
|  | Наименование затрат | Базисная стоимость | Коэф-ты тех. части | На ед. в базисных | Коэф-ты пересчета | На ед. в текущих | В текущих ценах |  |  | Стоимость 1 чел.-ч
|  | Оплата труда рабочих, ср. разряд-4,1 | 594.31 | 1 | 594.31 | 0.9 | 534.88 | 16 |  |  | 8.79
|  | Затраты на эксплуатацию машин и механизмов | 105.94 | 1 | 105.94 | 1.11 | 117.59 |  | 3
|  | в т.ч. эксплуатация машин без оплаты труда | 94.73 | 1 | 94.73 | 1.1348 | 107.5 |  | 3
|  | в т.ч. оплата труда машинистов | 11.21 | 1 | 11.21 | 0.9 | 10.09 |  | -- |  | 9.52
|  | Стоимость материалов ( 4887,52 - 730,78 ) = | 4156.74 | 1 | 4156.74 | 1.2 | 4988.09 |  |  | 150
|  | НР от ОЗП+ЗПМ (Н12) - 128% |  | 697.56 |  |  | 21
|  | СП от ОЗП+ЗПМ (Н30) - 83% |  | 452.33 |  |  | 14
|  | Сметная стоимость |  |  |  |  | 203
8 | 16-02-002- 03 ФЕР | Прокладка трубопроводов водоснабжения из стальных водогазопроводных оцинкованных труб диаметром 25 мм | 0.03 | 4701.1 | 55.06 | 4324.76 | 141 | 10 | 1 | 130 | 37.07 | 1
|  |  | 100м | 321.28 | 5.62 |  |  |  | -- |  | 0.59 | --
|  | Наименование затрат | Базисная стоимость | Коэф-ты тех. части | На ед. в базисных | Коэф-ты пересчета | На ед. в текущих | В текущих ценах |  |  | Стоимость 1 чел.-ч
|  | Оплата труда рабочих, ср. разряд-4 | 356.98 | 1 | 356.98 | 0.9 | 321.28 | 10 |  |  | 8.67
|  | Затраты на эксплуатацию машин и механизмов | 49.6 | 1 | 49.6 | 1.11 | 55.06 |  | 1
|  | в т.ч. эксплуатация машин без оплаты труда | 43.36 | 1 | 43.36 | 1.1402 | 49.44 |  | 1
|  | в т.ч. оплата труда машинистов | 6.24 | 1 | 6.24 | 0.9 | 5.62 |  | -- |  | 9.53
|  | Стоимость материалов ( 4334,75 - 730,78 ) = | 3603.97 | 1 | 3603.97 | 1.2 | 4324.76 |  |  | 130
|  | НР от ОЗП+ЗПМ (Н12) - 128% |  | 418.43 |  |  | 13
|  | СП от ОЗП+ЗПМ (Н30) - 83% |  | 271.33 |  |  | 8
|  | Сметная стоимость |  |  |  |  | 162
9 | 16-02-002- 01 ФЕР | Прокладка трубопроводов водоснабжения из стальных водогазопроводных оцинкованных труб диаметром 15 мм | 0.05 | 3804.61 | 55.06 | 3428.27 | 190 | 16 | 2 | 172 | 37.07 | 2
|  |  | 100м | 321.28 | 5.62 |  |  |  | -- |  | 0.59 | --
|  | Наименование затрат | Базисная стоимость | Коэф-ты тех. части | На ед. в базисных | Коэф-ты пересчета | На ед. в текущих | В текущих ценах |  |  | Стоимость 1 чел.-ч
|  | Оплата труда рабочих, ср. разряд-4 | 356.98 | 1 | 356.98 | 0.9 | 321.28 | 16 |  |  | 8.67
|  | Затраты на эксплуатацию машин и механизмов | 49.6 | 1 | 49.6 | 1.11 | 55.06 |  | 2
|  | в т.ч. эксплуатация машин без оплаты труда | 43.36 | 1 | 43.36 | 1.1402 | 49.44 |  | 2
|  | в т.ч. оплата труда машинистов | 6.24 | 1 | 6.24 | 0.9 | 5.62 |  | -- |  | 9.53
|  | Стоимость материалов ( 3587,67 - 730,78 ) = | 2856.89 | 1 | 2856.89 | 1.2 | 3428.27 |  |  | 171
|  | НР от ОЗП+ЗПМ (Н12) - 128% |  | 418.43 |  |  | 21
|  | СП от ОЗП+ЗПМ (Н30) - 83% |  | 271.33 |  |  | 14
|  | Сметная стоимость |  |  |  |  | 224
10 | 16-07-005- 01 ФЕР | Гидравлическое испытание трубопроводов систем отопления, водопровода и горячего водоснабжения диаметром до 50 мм | 0.11 | 107.05 | 49.41 | 5.15 | 12 | 6 | 5 | 1 | 5.01 | 1
|  |  | 100м | 52.49 | -- |  |  |  | -- |  | -- | --
|  | Наименование затрат | Базисная стоимость | Коэф-ты тех. части | На ед. в базисных | Коэф-ты пересчета | На ед. в текущих | В текущих ценах |  |  | Стоимость 1 чел.-ч
|  | Оплата труда рабочих, ср. разряд-5,3 | 58.32 | 1 | 58.32 | 0.9 | 52.49 | 6 |  |  | 10.48
|  | Затраты на эксплуатацию машин и механизмов | 44.51 | 1 | 44.51 | 1.11 | 49.41 |  | 5
|  | Стоимость материалов | 4.29 | 1 | 4.29 | 1.2 | 5.15 |  |  | 1
|  | НР от ОЗП+ЗПМ (Н12) - 128% |  | 67.19 |  |  | 7
|  | СП от ОЗП+ЗПМ (Н30) - 83% |  | 43.57 |  |  | 5
|  | Сметная стоимость |  |  |  |  | 24
11 | 15-04-030- 4 ФЕР | Масляная окраска металлических поверхностей труб диаметром менее 50 мм и т.п., количество окрасок 2 | 0.01 | 1139.31 | 2.73 | 569.95 | 11 | 6 | -- | 5 | 71.06 | 1
|  |  | 100м2 | 566.63 | 0.38 |  |  |  | -- |  | 0.04 | --
|  | Наименование затрат | Базисная стоимость | Коэф-ты тех. части | На ед. в базисных | Коэф-ты пересчета | На ед. в текущих | В текущих ценах |  |  | Стоимость 1 чел.-ч
|  | Оплата труда рабочих, ср. разряд-3,3 | 629.59 | 1 | 629.59 | 0.9 | 566.63 | 6 |  |  | 7.97
|  | Затраты на эксплуатацию машин и механизмов | 2.46 | 1 | 2.46 | 1.11 | 2.73 |  | --
|  | в т.ч. эксплуатация машин без оплаты труда | 2.04 | 1 | 2.04 | 1.152 | 2.35 |  | --
|  | в т.ч. оплата труда машинистов | 0.42 | 1 | 0.42 | 0.9 | 0.38 |  | -- |  | 9.5
|  | Стоимость материалов | 474.96 | 1 | 474.96 | 1.2 | 569.95 |  |  | 6
|  | НР от ОЗП+ЗПМ (Н10) - 105% |  | 595.36 |  |  | 6
|  | СП от ОЗП+ЗПМ (Н30) - 55% |  | 311.86 |  |  | 3
|  | Сметная стоимость |  |  |  |  | 20
|  | Итого прямые затраты по разделу 1 | руб. |  |  |  | 1975 | 62 | 12 | 1901 |  | 7
|  |  | руб. | [5 empty] | -- |  |  | --
| Стоимость общестроительных работ - |  | руб. |  |  |  | 11
| Материалы - |  | руб. |  |  |  | 6
| Всего оплата труда - |  | руб. |  |  |  |  | 6
|  | Накладные расходы - | руб. |  |  |  | 6
|  | Сметная прибыль - | руб. |  |  |  | 3
| Всего, стоимость общестроительных работ - |  | руб. |  |  |  | 20
|  | Нормативная трудоемкость - | чел.-ч | [8 empty] | 1
|  | Сметная заработная плата - | руб. |  |  |  |  | 6
| Стоимость сантехнических работ - |  | руб. |  |  |  | 1964
| Материалы - |  | руб. |  |  |  | 1672
| Всего оплата труда - |  | руб. |  |  |  |  | 56
| Стоимость материалов и конструкций - |  | руб. |  |  |  | 223
|  | Накладные расходы - | руб. |  |  |  | 73
|  | Сметная прибыль - | руб. |  |  |  | 48
| Всего, стоимость сантехнических работ - |  | руб. |  |  |  | 2085
|  | Нормативная трудоемкость - | чел.-ч | [8 empty] | 6
|  | Сметная заработная плата - | руб. |  |  |  |  | 56
|  | Итого по разделу 1 | руб. |  |  |  | 2105
|  | Нормативная трудоемкость - | чел.-ч | [8 empty] | 7
|  | Сметная заработная плата - | руб. |  |  |  |  | 62
Раздел 2. Горячее водоснабжение
12 | 16-02-002- 01 ФЕР | Прокладка трубопроводов водоснабжения из стальных водогазопроводных оцинкованных труб диаметром 15 мм | 0.04 | 3804.61 | 55.06 | 3428.27 | 152 | 13 | 2 | 137 | 37.07 | 1
|  |  | 100м | 321.28 | 5.62 |  |  |  | -- |  | 0.59 | --
|  | Наименование затрат | Базисная стоимость | Коэф-ты тех. части | На ед. в базисных | Коэф-ты пересчета | На ед. в текущих | В текущих ценах |  |  | Стоимость 1 чел.-ч
|  | Оплата труда рабочих, ср. разряд-4 | 356.98 | 1 | 356.98 | 0.9 | 321.28 | 13 |  |  | 8.67
|  | Затраты на эксплуатацию машин и механизмов | 49.6 | 1 | 49.6 | 1.11 | 55.06 |  | 2
|  | в т.ч. эксплуатация машин без оплаты труда | 43.36 | 1 | 43.36 | 1.1402 | 49.44 |  | 2
|  | в т.ч. оплата труда машинистов | 6.24 | 1 | 6.24 | 0.9 | 5.62 |  | -- |  | 9.53
|  | Стоимость материалов ( 3587,67 - 730,78 ) = | 2856.89 | 1 | 2856.89 | 1.2 | 3428.27 |  |  | 137
|  | НР от ОЗП+ЗПМ (Н12) - 128% |  | 418.43 |  |  | 17
|  | СП от ОЗП+ЗПМ (Н30) - 83% |  | 271.33 |  |  | 11
|  | Сметная стоимость |  |  |  |  | 180
13 | 16-07-005- 01 ФЕР | Гидравлическое испытание трубопроводов систем отопления, водопровода и горячего водоснабжения диаметром до 50 мм | 0.04 | 107.05 | 49.41 | 5.15 | 4 | 2 | 2 | -- | 5.01 | --
|  |  | 100м | 52.49 | -- |  |  |  | -- |  | -- | --
|  | Наименование затрат | Базисная стоимость | Коэф-ты тех. части | На ед. в базисных | Коэф-ты пересчета | На ед. в текущих | В текущих ценах |  |  | Стоимость 1 чел.-ч
|  | Оплата труда рабочих, ср. разряд-5,3 | 58.32 | 1 | 58.32 | 0.9 | 52.49 | 2 |  |  | 10.48
|  | Затраты на эксплуатацию машин и механизмов | 44.51 | 1 | 44.51 | 1.11 | 49.41 |  | 2
|  | Стоимость материалов | 4.29 | 1 | 4.29 | 1.2 | 5.15 |  |  | 0
|  | НР от ОЗП+ЗПМ (Н12) - 128% |  | 67.19 |  |  | 3
|  | СП от ОЗП+ЗПМ (Н30) - 83% |  | 43.57 |  |  | 2
|  | Сметная стоимость |  |  |  |  | 8
14 | 15-04-030- 4 ФЕР | Масляная окраска металлических поверхностей труб диаметром менее 50 мм и т.п., количество окрасок 2 | 0.003 | 1139.31 | 2.73 | 569.95 | 3 | 2 | -- | 1 | 71.06 | --
|  |  | 100м2 | 566.63 | 0.38 |  |  |  | -- |  | 0.04 | --
|  | Наименование затрат | Базисная стоимость | Коэф-ты тех. части | На ед. в базисных | Коэф-ты пересчета | На ед. в текущих | В текущих ценах |  |  | Стоимость 1 чел.-ч
|  | Оплата труда рабочих, ср. разряд-3,3 | 629.59 | 1 | 629.59 | 0.9 | 566.63 | 2 |  |  | 7.97
|  | Затраты на эксплуатацию машин и механизмов | 2.46 | 1 | 2.46 | 1.11 | 2.73 |  | --
|  | в т.ч. эксплуатация машин без оплаты труда | 2.04 | 1 | 2.04 | 1.152 | 2.35 |  | --
|  | в т.ч. оплата труда машинистов | 0.42 | 1 | 0.42 | 0.9 | 0.38 |  | -- |  | 9.5
|  | Стоимость материалов | 474.96 | 1 | 474.96 | 1.2 | 569.95 |  |  | 2
|  | НР от ОЗП+ЗПМ (Н10) - 105% |  | 595.36 |  |  | 2
|  | СП от ОЗП+ЗПМ (Н30) - 55% |  | 311.86 |  |  | 1
|  | Сметная стоимость |  |  |  |  | 6
15 | ФССЦ-2001 300-0626 | Смесители для умывальников СМ-УМ-Ц настольные, с верхней камерой смешения, центральные, с аэратором | 1 | 104.6 | -- | 104.6 | 105 | -- | -- | 105 | -- | --
|  |  | комплект | -- | -- |  |  |  | -- |  | -- | --
|  | Наименование затрат | Базисная стоимость | Коэф-ты тех. части | На ед. в базисных | Коэф-ты пересчета | На ед. в текущих | В текущих ценах |  |  | Стоимость 1 чел.-ч
|  | Ресурсы по проекту | 87.17 | 1 | 87.17 | 1.2 | 104.6 |  |  | 105
16 | 17-01-002- 03 ФЕР | Установка смесителей настенных | 0.1 | 81.28 | 2.13 | 18.5 | 8 | 6 | -- | 2 | 7 | 1
|  |  | 10шт | 60.65 | -- |  |  |  | -- |  | -- | --
|  | Наименование затрат | Базисная стоимость | Коэф-ты тех. части | На ед. в базисных | Коэф-ты пересчета | На ед. в текущих | В текущих ценах |  |  | Стоимость 1 чел.-ч
|  | Оплата труда рабочих, ср. разряд-4 | 67.39 | 1 | 67.39 | 0.9 | 60.65 | 6 |  |  | 8.66
|  | Затраты на эксплуатацию машин и механизмов | 1.92 | 1 | 1.92 | 1.11 | 2.13 |  | --
|  | Стоимость материалов ( 1445,42 - 1430 ) = | 15.42 | 1 | 15.42 | 1.2 | 18.5 |  |  | 2
|  | НР от ОЗП+ЗПМ (Н12) - 128% |  | 77.63 |  |  | 8
|  | СП от ОЗП+ЗПМ (Н30) - 83% |  | 50.34 |  |  | 5
|  | Сметная стоимость |  |  |  |  | 21
17 | ФССЦ-2001 300-0629 прим. | Смесители СМ-М-НН настенные | 1 | 95.9 | -- | 95.9 | 96 | -- | -- | 96 | -- | --
|  |  | комплект | -- | -- |  |  |  | -- |  | -- | --
|  | Наименование затрат | Базисная стоимость | Коэф-ты тех. части | На ед. в базисных | Коэф-ты пересчета | На ед. в текущих | В текущих ценах |  |  | Стоимость 1 чел.-ч
|  | Ресурсы по проекту | 79.92 | 1 | 79.92 | 1.2 | 95.9 |  |  | 96
|  | Итого прямые затраты по разделу 2 | руб. |  |  |  | 368 | 23 | 4 | 341 |  | 2
|  |  | руб. | [5 empty] | -- |  |  | --
| Стоимость общестроительных работ - |  | руб. |  |  |  | 3
| Материалы - |  | руб. |  |  |  | 2
| Всего оплата труда - |  | руб. |  |  |  |  | 2
|  | Накладные расходы - | руб. |  |  |  | 2
|  | Сметная прибыль - | руб. |  |  |  | 1
| Всего, стоимость общестроительных работ - |  | руб. |  |  |  | 6
|  | Сметная заработная плата - | руб. |  |  |  |  | 2
| Стоимость сантехнических работ - |  | руб. |  |  |  | 365
| Материалы - |  | руб. |  |  |  | 139
| Всего оплата труда - |  | руб. |  |  |  |  | 21
| Стоимость материалов и конструкций - |  | руб. |  |  |  | 201
|  | Накладные расходы - | руб. |  |  |  | 28
|  | Сметная прибыль - | руб. |  |  |  | 18
| Всего, стоимость сантехнических работ - |  | руб. |  |  |  | 411
|  | Нормативная трудоемкость - | чел.-ч | [8 empty] | 2
|  | Сметная заработная плата - | руб. |  |  |  |  | 21
|  | Итого по разделу 2 | руб. |  |  |  | 417
|  | Нормативная трудоемкость - | чел.-ч | [8 empty] | 2
|  | Сметная заработная плата - | руб. |  |  |  |  | 23
Раздел 3.Канализация
18 | 17-01-003- 01 ФЕР изм. вып.1 | Установка унитазов с бачком непосредственно присоединенным | 0.1 | 4361.61 | 44.01 | 4106.54 | 436 | 21 | 5 | 410 | 24.64 | 2
|  |  | 10компл. | 211.06 | 6.76 |  |  |  | 1 |  | 0.71 | --
|  | Наименование затрат | Базисная стоимость | Коэф-ты тех. части | На ед. в базисных | Коэф-ты пересчета | На ед. в текущих | В текущих ценах |  |  | Стоимость 1 чел.-ч
|  | Оплата труда рабочих, ср. разряд-3,9 | 234.51 | 1 | 234.51 | 0.9 | 211.06 | 21 |  |  | 8.57
|  | Затраты на эксплуатацию машин и механизмов | 39.65 | 1 | 39.65 | 1.11 | 44.01 |  | 5
|  | в т.ч. эксплуатация машин без оплаты труда | 32.14 | 1 | 32.14 | 1.159 | 37.25 |  | 4
|  | в т.ч. оплата труда машинистов | 7.51 | 1 | 7.51 | 0.9 | 6.76 |  | 1 |  | 9.52
|  | Стоимость материалов | 3422.12 | 1 | 3422.12 | 1.2 | 4106.54 |  |  | 411
|  | НР от ОЗП+ЗПМ (Н12) - 128% |  | 278.81 |  |  | 28
|  | СП от ОЗП+ЗПМ (Н30) - 83% |  | 180.79 |  |  | 18
|  | Сметная стоимость |  |  |  |  | 482
19 | 17-01-001- 14 ФЕР | Установка умывальников одиночных с подводкой холодной и горячей воды | 0.1 | 1865.98 | 25.56 | 1652.83 | 187 | 19 | 2 | 166 | 21.65 | 2
|  |  | 10компл. | 187.59 | 3.33 |  |  |  | -- |  | 0.35 | --
|  | Наименование затрат | Базисная стоимость | Коэф-ты тех. части | На ед. в базисных | Коэф-ты пересчета | На ед. в текущих | В текущих ценах |  |  | Стоимость 1 чел.-ч
|  | Оплата труда рабочих, ср. разряд-4 | 208.43 | 1 | 208.43 | 0.9 | 187.59 | 19 |  |  | 8.66
|  | Затраты на эксплуатацию машин и механизмов | 23.03 | 1 | 23.03 | 1.11 | 25.56 |  | 2
|  | в т.ч. эксплуатация машин без оплаты труда | 19.33 | 1 | 19.33 | 1.15 | 22.23 |  | 2
|  | в т.ч. оплата труда машинистов | 3.7 | 1 | 3.7 | 0.9 | 3.33 |  | -- |  | 9.51
|  | Стоимость материалов | 1377.36 | 1 | 1377.36 | 1.2 | 1652.83 |  |  | 165
|  | НР от ОЗП+ЗПМ (Н12) - 128% |  | 244.38 |  |  | 24
|  | СП от ОЗП+ЗПМ (Н30) - 83% |  | 158.46 |  |  | 16
|  | Сметная стоимость |  |  |  |  | 227
20 | 16-01-005- 01 ФЕР | Прокладка по стенам зданий и в каналах трубопроводов из чугунных канализационных труб диаметром 50 мм | 0.003 | 11653.11 | 79.93 | 10905.82 | 35 | 2 | -- | 33 | 77 | --
|  |  | 100м | 667.36 | 8.76 |  |  |  | -- |  | 0.92 | --
|  | Наименование затрат | Базисная стоимость | Коэф-ты тех. части | На ед. в базисных | Коэф-ты пересчета | На ед. в текущих | В текущих ценах |  |  | Стоимость 1 чел.-ч
|  | Оплата труда рабочих, ср. разряд-4 | 741.51 | 1 | 741.51 | 0.9 | 667.36 | 2 |  |  | 8.67
|  | Затраты на эксплуатацию машин и механизмов | 72.01 | 1 | 72.01 | 1.11 | 79.93 |  | --
|  | в т.ч. эксплуатация машин без оплаты труда | 62.28 | 1 | 62.28 | 1.1427 | 71.17 |  | --
|  | в т.ч. оплата труда машинистов | 9.73 | 1 | 9.73 | 0.9 | 8.76 |  | -- |  | 9.52
|  | Стоимость материалов | 9088.18 | 1 | 9088.18 | 1.2 | 10905.82 |  |  | 33
|  | НР от ОЗП+ЗПМ (Н12) - 128% |  | 865.43 |  |  | 3
|  | СП от ОЗП+ЗПМ (Н30) - 83% |  | 561.18 |  |  | 2
|  | Сметная стоимость |  |  |  |  | 39
21 | 16-01-005- 02 ФЕР | Прокладка по стенам зданий и в каналах трубопроводов из чугунных канализационных труб диаметром 100 мм | 0.09 | 15989.74 | 118.22 | 15130.75 | 1439 | 67 | 10 | 1362 | 85.47 | 8
|  |  | 100м | 740.77 | 12.95 |  |  |  | 1 |  | 1.36 | --
|  | Наименование затрат | Базисная стоимость | Коэф-ты тех. части | На ед. в базисных | Коэф-ты пересчета | На ед. в текущих | В текущих ценах |  |  | Стоимость 1 чел.-ч
|  | Оплата труда рабочих, ср. разряд-4 | 823.08 | 1 | 823.08 | 0.9 | 740.77 | 67 |  |  | 8.67
|  | Затраты на эксплуатацию машин и механизмов | 106.5 | 1 | 106.5 | 1.11 | 118.22 |  | 10
|  | в т.ч. эксплуатация машин без оплаты труда | 92.11 | 1 | 92.11 | 1.1429 | 105.27 |  | 9
|  | в т.ч. оплата труда машинистов | 14.39 | 1 | 14.39 | 0.9 | 12.95 |  | 1 |  | 9.52
|  | Стоимость материалов | 12608.96 | 1 | 12608.96 | 1.2 | 15130.75 |  |  | 1362
|  | НР от ОЗП+ЗПМ (Н12) - 128% |  | 964.76 |  |  | 87
|  | СП от ОЗП+ЗПМ (Н30) - 83% |  | 625.59 |  |  | 56
|  | Сметная стоимость |  |  |  |  | 1582
22 | 16-01-004- 02 ФЕР | Прокладка в траншеях трубопроводов из чугунных канализационных труб диаметром 100 мм | 0.03 | 9649.58 | 121.92 | 8896.58 | 289 | 19 | 3 | 267 | 76.3 | 2
|  |  | 100м | 631.08 | 12.85 |  |  |  | -- |  | 1.35 | --
|  | Наименование затрат | Базисная стоимость | Коэф-ты тех. части | На ед. в базисных | Коэф-ты пересчета | На ед. в текущих | В текущих ценах |  |  | Стоимость 1 чел.-ч
|  | Оплата труда рабочих, ср. разряд-3,6 | 701.2 | 1 | 701.2 | 0.9 | 631.08 | 19 |  |  | 8.27
|  | Затраты на эксплуатацию машин и механизмов | 109.84 | 1 | 109.84 | 1.11 | 121.92 |  | 3
|  | в т.ч. эксплуатация машин без оплаты труда | 95.56 | 1 | 95.56 | 1.1414 | 109.07 |  | 3
|  | в т.ч. оплата труда машинистов | 14.28 | 1 | 14.28 | 0.9 | 12.85 |  | -- |  | 9.52
|  | Стоимость материалов | 7413.82 | 1 | 7413.82 | 1.2 | 8896.58 |  |  | 267
|  | НР от ОЗП+ЗПМ (Н12) - 128% |  | 824.23 |  |  | 25
|  | СП от ОЗП+ЗПМ (Н30) - 83% |  | 534.46 |  |  | 16
|  | Сметная стоимость |  |  |  |  | 330
|  | Итого прямые затраты по разделу 3 | руб. |  |  |  | 2386 | 128 | 20 | 2238 |  | 14
|  |  | руб. | [5 empty] | 2 |  |  | --
| Стоимость сантехнических работ - |  | руб. |  |  |  | 2386
| Материалы - |  | руб. |  |  |  | 2238
| Всего оплата труда - |  | руб. |  |  |  |  | 130
|  | Накладные расходы - | руб. |  |  |  | 167
|  | Сметная прибыль - | руб. |  |  |  | 108
| Всего, стоимость сантехнических работ - |  | руб. |  |  |  | 2661
|  | Нормативная трудоемкость - | чел.-ч | [8 empty] | 14
|  | Сметная заработная плата - | руб. |  |  |  |  | 130
|  | Итого по разделу 3 | руб. |  |  |  | 2661
|  | Нормативная трудоемкость - | чел.-ч | [8 empty] | 14
|  | Сметная заработная плата - | руб. |  |  |  |  | 130
|  | Итого прямые затраты по смете: | руб. |  |  |  | 4729 | 213 | 36 | 4480 |  | 23
|  |  | руб. | [5 empty] | 2 |  |  | --
| Стоимость общестроительных работ - |  | руб. |  |  |  | 14
| Материалы - |  | руб. |  |  |  | 8
| Всего оплата труда - |  | руб. |  |  |  |  | 8
|  | Накладные расходы - | руб. |  |  |  | 8
|  | Сметная прибыль - | руб. |  |  |  | 4
| Всего, стоимость общестроительных работ - |  | руб. |  |  |  | 26
|  | Нормативная трудоемкость - | чел.-ч | [8 empty] | 1
|  | Сметная заработная плата - | руб. |  |  |  |  | 8
| Стоимость сантехнических работ - |  | руб. |  |  |  | 4715
| Материалы - |  | руб. |  |  |  | 4049
| Всего оплата труда - |  | руб. |  |  |  |  | 207
| Стоимость материалов и конструкций - |  | руб. |  |  |  | 424
|  | Накладные расходы - | руб. |  |  |  | 268
|  | Сметная прибыль - | руб. |  |  |  | 174
| Всего, стоимость сантехнических работ - |  | руб. |  |  |  | 5157
|  | Нормативная трудоемкость - | чел.-ч | [8 empty] | 22
|  | Сметная заработная плата - | руб. |  |  |  |  | 207
|  | Итого по смете: | руб. |  |  |  | 5183
|  | Нормативная трудоемкость - | чел.-ч | [8 empty] | 23
|  | Сметная заработная плата - | руб. |  |  |  |  | 215
| Составил |  |  | Бакулина

## 5217 СМ-3 ЛС-1
Форма № 4
ОАО "Приаргунское производственное горно-химическое объединение" Рудник 8.Площадка ствола 14РЭШ
(наименование стройки)
|  | ЛОКАЛЬНЫЙ СМЕТНЫЙ РАСЧЕТ № |  |  | 5217 СМ-3 ЛС-1
(локальная смета)
на | Крытая эстакада под подвесной кран Q=5т Общестроительные работы
(наименование работ и затрат, наименование объекта)
Основание: |  | 5217-10-КМД 5217-10-КЖ
|  |  |  | Сметная стоимость | [6 empty] | 420,598 | тыс.руб.
|  |  |  | Средства на оплату труда | [6 empty] | 13,292 | тыс.руб.
Составлена В ЦЕНАХ 2001г. | [11 empty] | РУБ.
N п/п | Шифр и номер позиции норматива | Наименование работ и затрат | Количество | Стоимость единицы |  |  | Общая стоимость |  |  |  | Затраты труда рабочих, чел.-ч, не занятых обслуж. машин
|  |  |  | Всего | экспл. машин | материалов | Всего | оплаты труда | экспл. машин | материалов
|  |  | Единица измерения | оплаты труда | в т.ч. оплаты труда | возвр. мате-риалов |  |  | в т.ч. оплаты труда | возвр. мате-риалов | обслуживающие маш.
[11 empty] | на един. | всего
1 | 2 | 3 | 4 | 5 | 6 | 7 | 8 | 9 | 10 | 11 | 12 | 13
Раздел 1.ЗЕМЛЯНЫЕ РАБОТЫ
1 | 01-01-006- 05 ФЕР доп. вып.1 | Разработка грунта в котлованах объемом до 500 м3, экскаваторами с ковшом вместимостью 0,25 м3, группа грунтов: 2 в отвал | 0.084 | 4584.95 | 4584.95 | -- | 385 | -- | 385 | -- | -- | --
|  |  | 1000м3 | -- | 615.96 |  |  |  | 52 |  | 59 | 5
|  | Наименование затрат | Базисная стоимость | Коэф-ты тех. части | На ед. в базисных | Коэф-ты пересчета | На ед. в текущих | В текущих ценах |  |  | Стоимость 1 чел.-ч
|  | Затраты на эксплуатацию машин и механизмов | 4130.59 | 1 | 4130.59 | 1.11 | 4584.95 |  | 385
|  | в т.ч. эксплуатация машин без оплаты труда | 3446.19 | 1 | 3446.19 | 1.1517 | 3968.99 |  | 333
|  | в т.ч. оплата труда машинистов | 684.4 | 1 | 684.4 | 0.9 | 615.96 |  | 52 |  | 10.44
|  | НР от ОЗП+ЗПМ (Н10) - 95% |  | 585.16 |  |  | 49
|  | СП от ОЗП+ЗПМ (Н30) - 50% |  | 307.98 |  |  | 26
|  | Сметная стоимость |  |  |  |  | 460
2 | 01-02-057- 02 ФЕР | Разработка грунта вручную , группа грунтов 2 | 0.06 | 1081.08 | -- | -- | 65 | 65 | -- | -- | 154 | 9
|  |  | 100м3 | 1081.08 | -- |  |  |  | -- |  | -- | --
|  | Наименование затрат | Базисная стоимость | Коэф-ты тех. части | На ед. в базисных | Коэф-ты пересчета | На ед. в текущих | В текущих ценах |  |  | Стоимость 1 чел.-ч
|  | Оплата труда рабочих, ср. разряд-2 | 1201.2 | 1 | 1201.2 | 0.9 | 1081.08 | 65 |  |  | 7.02
|  | НР от ОЗП+ЗПМ (Н10) - 80% |  | 864.86 |  |  | 52
|  | СП от ОЗП+ЗПМ (Н30) - 45% |  | 486.49 |  |  | 29
|  | Сметная стоимость |  |  |  |  | 146
3 | 01-01-034- 02 ФЕР | Засыпка траншей и котлованов с перемещением грунта до 5 м бульдозерами мощностью 96 (130) кВт (л.с.), 2 группа грунтов | 0.063 | 701.69 | 701.69 | -- | 44 | -- | 44 | -- | -- | --
|  |  | 1000м3 | -- | 86.96 |  |  |  | 5 |  | 6.71 | --
|  | Наименование затрат | Базисная стоимость | Коэф-ты тех. части | На ед. в базисных | Коэф-ты пересчета | На ед. в текущих | В текущих ценах |  |  | Стоимость 1 чел.-ч
|  | Затраты на эксплуатацию машин и механизмов | 632.15 | 1 | 632.15 | 1.11 | 701.69 |  | 44
|  | в т.ч. эксплуатация машин без оплаты труда | 535.53 | 1 | 535.53 | 1.1479 | 614.73 |  | 39
|  | в т.ч. оплата труда машинистов | 96.62 | 1 | 96.62 | 0.9 | 86.96 |  | 5 |  | 12.96
|  | НР от ОЗП+ЗПМ (Н10) - 95% |  | 82.61 |  |  | 5
|  | СП от ОЗП+ЗПМ (Н30) - 50% |  | 43.48 |  |  | 3
|  | Сметная стоимость |  |  |  |  | 52
4 | 01-02-061- 02 ФЕР | Засыпка вручную траншей, пазух котлованов и ям, группа грунтов 2 | 0.07 | 654.35 | -- | -- | 46 | 46 | -- | -- | 97.2 | 7
|  |  | 100м3 | 654.35 | -- |  |  |  | -- |  | -- | --
|  | Наименование затрат | Базисная стоимость | Коэф-ты тех. части | На ед. в базисных | Коэф-ты пересчета | На ед. в текущих | В текущих ценах |  |  | Стоимость 1 чел.-ч
|  | Оплата труда рабочих, ср. разряд-1,5 | 727.06 | 1 | 727.06 | 0.9 | 654.35 | 46 |  |  | 6.73
|  | НР от ОЗП+ЗПМ (Н10) - 80% |  | 523.48 |  |  | 37
|  | СП от ОЗП+ЗПМ (Н30) - 45% |  | 294.46 |  |  | 21
|  | Сметная стоимость |  |  |  |  | 103
5 | 01-02-005- 01 ФЕР | Уплотнение грунта пневматическими трамбовками, группа грунтов 1, 2 | 0.63 | 466.26 | 370.07 | -- | 294 | 61 | 233 | -- | 12.53 | 8
|  |  | 100м3 | 96.19 | 27.52 |  |  |  | 17 |  | 3.04 | 2
|  | Наименование затрат | Базисная стоимость | Коэф-ты тех. части | На ед. в базисных | Коэф-ты пересчета | На ед. в текущих | В текущих ценах |  |  | Стоимость 1 чел.-ч
|  | Оплата труда рабочих, ср. разряд-3 | 106.88 | 1 | 106.88 | 0.9 | 96.19 | 61 |  |  | 7.68
|  | Затраты на эксплуатацию машин и механизмов | 333.4 | 1 | 333.4 | 1.11 | 370.07 |  | 233
|  | в т.ч. эксплуатация машин без оплаты труда | 302.82 | 1 | 302.82 | 1.1312 | 342.55 |  | 216
|  | в т.ч. оплата труда машинистов | 30.58 | 1 | 30.58 | 0.9 | 27.52 |  | 17 |  | 9.05
|  | НР от ОЗП+ЗПМ (Н10) - 95% |  | 117.52 |  |  | 74
|  | СП от ОЗП+ЗПМ (Н30) - 50% |  | 61.86 |  |  | 39
|  | Сметная стоимость |  |  |  |  | 407
6 | 01-01-031- 02 ФЕР | Отталкивание лишнего грунта до 10 м бульдозерами мощностью 96 (130) кВт (л.с.), 2 группа грунтов (требуется 50м) | 0.02 | 1150.3 | 1150.3 | -- | 23 | -- | 23 | -- | -- | --
|  |  | 1000м3 | -- | 142.56 |  |  |  | 3 |  | 11 | --
|  | Наименование затрат | Базисная стоимость | Коэф-ты тех. части | На ед. в базисных | Коэф-ты пересчета | На ед. в текущих | В текущих ценах |  |  | Стоимость 1 чел.-ч
|  | Затраты на эксплуатацию машин и механизмов | 1036.31 | 1 | 1036.31 | 1.11 | 1150.3 |  | 23
|  | в т.ч. эксплуатация машин без оплаты труда | 877.91 | 1 | 877.91 | 1.1479 | 1007.74 |  | 20
|  | в т.ч. оплата труда машинистов | 158.4 | 1 | 158.4 | 0.9 | 142.56 |  | 3 |  | 12.96
|  | НР от ОЗП+ЗПМ (Н10) - 95% |  | 135.43 |  |  | 3
|  | СП от ОЗП+ЗПМ (Н30) - 50% |  | 71.28 |  |  | 1
|  | Сметная стоимость |  |  |  |  | 27
7 | 01-01-031- 10 ФЕР к=4 | При перемещении грунта на каждые последующие 10 м добавлять к норме 01-01-031-2 | 0.02 | 3865.02 | 3865.02 | -- | 77 | -- | 78 | -- | -- | --
|  |  | 1000м3 | -- | 479.02 |  |  |  | 10 |  | 36.96 | 1
|  | Наименование затрат | Базисная стоимость | Коэф-ты тех. части | На ед. в базисных | Коэф-ты пересчета | На ед. в текущих | В текущих ценах |  |  | Стоимость 1 чел.-ч
|  | Затраты на эксплуатацию машин и механизмов. ТЧ к= (4); | 870.5 | 4 | 3482 | 1.11 | 3865.02 |  | 78
|  | в т.ч. эксплуатация машин без оплаты труда | 737.44 | 4 | 2949.76 | 1.1479 | 3386 |  | 68
|  | в т.ч. оплата труда машинистов | 133.06 | 4 | 532.24 | 0.9 | 479.02 |  | 10 |  | 12.96
|  | НР от ОЗП+ЗПМ (Н10) - 95% |  | 455.07 |  |  | 9
|  | СП от ОЗП+ЗПМ (Н30) - 50% |  | 239.51 |  |  | 5
|  | Сметная стоимость |  |  |  |  | 91
|  | Итого прямые затраты по разделу 1 | РУБ. |  |  |  | 934 | 172 | 763 | -- |  | 24
|  |  | РУБ. | [5 empty] | 87 |  |  | 8
| Стоимость общестроительных работ - |  | РУБ. |  |  |  | 934
| Всего оплата труда - |  | РУБ. |  |  |  |  | 259
|  | Накладные расходы - | РУБ. |  |  |  | 229
|  | Сметная прибыль - | РУБ. |  |  |  | 124
| Всего, стоимость общестроительных работ - |  | РУБ. |  |  |  | 1287
|  | Нормативная трудоемкость - | ЧЕЛ.-Ч | [8 empty] | 32
|  | Сметная заработная плата - | РУБ. |  |  |  |  | 259
|  | Итого по разделу 1 | РУБ. |  |  |  | 1287
|  | Нормативная трудоемкость - | ЧЕЛ.-Ч | [8 empty] | 32
|  | Сметная заработная плата - | РУБ. |  |  |  |  | 259
Раздел 2.ФУНДАМЕНТЫ
8 | 6-01-001-0 1 ФЕР | Устройство бетонной подготовки толщ. 100мм, бетон кл.В7,5 | 0.034 | 70773.2 | 1023.3 | 68605.43 | 2406 | 39 | 35 | 2332 | 163.03 | 6
|  |  | 100м3 | 1144.47 | 126.12 |  |  |  | 4 |  | 10.51 | --
|  | Наименование затрат | Базисная стоимость | Коэф-ты тех. части | На ед. в базисных | Коэф-ты пересчета | На ед. в текущих | В текущих ценах |  |  | Стоимость 1 чел.-ч
|  | Оплата труда рабочих, ср. разряд-2 | 1271.63 | 1 | 1271.63 | 0.9 | 1144.47 | 39 |  |  | 7.02
|  | Затраты на эксплуатацию машин и механизмов | 921.89 | 1 | 921.89 | 1.11 | 1023.3 |  | 35
|  | в т.ч. эксплуатация машин без оплаты труда | 781.76 | 1 | 781.76 | 1.1476 | 897.18 |  | 31
|  | в т.ч. оплата труда машинистов | 140.13 | 1 | 140.13 | 0.9 | 126.12 |  | 4 |  | 12
|  | Стоимость материалов ( 55594,27 + 54616,92 - 53040 ) = | 57171.19 | 1 | 57171.19 | 1.2 | 68605.43 |  |  | 2333
|  | НР от ОЗП+ЗПМ (Н10) - 105% |  | 1334.12 |  |  | 45
|  | СП от ОЗП+ЗПМ (Н30) - 65% |  | 825.88 |  |  | 28
|  | Сметная стоимость |  |  |  |  | 2479
9 | 6-01-001-1 0 ФЕР | Устройство железобетонных фундаментов Фм1 общего назначения с подколонниками при высоте подколонника от 2 до 4 м, периметром до 5 м, бетон кл. В12,5 F100 | 0.23 | 83837.88 | 2952.88 | 77406.4 | 19283 | 800 | 679 | 17804 | 453.12 | 104
|  |  | 100м3 | 3478.6 | 333.41 |  |  |  | 77 |  | 28.56 | 7
|  | Наименование затрат | Базисная стоимость | Коэф-ты тех. части | На ед. в базисных | Коэф-ты пересчета | На ед. в текущих | В текущих ценах |  |  | Стоимость 1 чел.-ч
|  | Оплата труда рабочих, ср. разряд-3 | 3865.11 | 1 | 3865.11 | 0.9 | 3478.6 | 800 |  |  | 7.68
|  | Затраты на эксплуатацию машин и механизмов | 2660.25 | 1 | 2660.25 | 1.11 | 2952.88 |  | 679
|  | в т.ч. эксплуатация машин без оплаты труда | 2289.79 | 1 | 2289.79 | 1.144 | 2619.47 |  | 602
|  | в т.ч. оплата труда машинистов | 370.46 | 1 | 370.46 | 0.9 | 333.41 |  | 77 |  | 11.67
|  | Стоимость материалов ( 97092,83 + 60900 - 25990 - 67497,5 ) = | 64505.33 | 1 | 64505.33 | 1.2 | 77406.4 |  |  | 17803
|  | НР от ОЗП+ЗПМ (Н10) - 105% |  | 4002.61 |  |  | 921
|  | СП от ОЗП+ЗПМ (Н30) - 65% |  | 2477.81 |  |  | 570
|  | Сметная стоимость |  |  |  |  | 20773
10 | ФССЦ-2001 401-0065 | Поправка на F100 | 23.345 | 6.37 | -- | 6.37 | 149 | -- | -- | 149 | -- | --
|  |  | м3 | -- | -- |  |  |  | -- |  | -- | --
|  | Наименование затрат | Базисная стоимость | Коэф-ты тех. части | На ед. в базисных | Коэф-ты пересчета | На ед. в текущих | В текущих ценах |  |  | Стоимость 1 чел.-ч
|  | Ресурсы по проекту | 530.97 | 0.01 | 5.31 | 1.2 | 6.37 |  |  | 149
11 | ФССЦ-2001 204-0001 | Горячекатаная арматурная сталь гладкая класса А-I диаметром 6 мм | 0.068 | 8902.58 | -- | 8902.58 | 605 | -- | -- | 605 | -- | --
|  |  | т | -- | -- |  |  |  | -- |  | -- | --
|  | Наименование затрат | Базисная стоимость | Коэф-ты тех. части | На ед. в базисных | Коэф-ты пересчета | На ед. в текущих | В текущих ценах |  |  | Стоимость 1 чел.-ч
|  | Ресурсы по проекту | 7418.82 | 1 | 7418.82 | 1.2 | 8902.58 |  |  | 605
12 | ФССЦ-2001 204-0022 | Горячекатаная арматурная сталь периодического профиля класса А-III диаметром 12 мм | 0.391 | 8357.57 | -- | 8357.57 | 3268 | -- | -- | 3268 | -- | --
|  |  | т | -- | -- |  |  |  | -- |  | -- | --
|  | Наименование затрат | Базисная стоимость | Коэф-ты тех. части | На ед. в базисных | Коэф-ты пересчета | На ед. в текущих | В текущих ценах |  |  | Стоимость 1 чел.-ч
|  | Ресурсы по проекту | 6964.64 | 1 | 6964.64 | 1.2 | 8357.57 |  |  | 3268
13 | ФССЦ-2001 204-0034 | Надбавки к ценам заготовок за сборку и сварку каркасов и сеток плоских диаметром 5-6 мм | 0.068 | 2972.11 | -- | 2972.11 | 202 | -- | -- | 202 | -- | --
|  |  | т | -- | -- |  |  |  | -- |  | -- | --
|  | Наименование затрат | Базисная стоимость | Коэф-ты тех. части | На ед. в базисных | Коэф-ты пересчета | На ед. в текущих | В текущих ценах |  |  | Стоимость 1 чел.-ч
|  | Ресурсы по проекту | 2476.76 | 1 | 2476.76 | 1.2 | 2972.11 |  |  | 202
14 | ФССЦ-2001 204-0037 | Надбавки к ценам заготовок за сборку и сварку каркасов и сеток плоских диаметром 12 мм | 0.391 | 1604.22 | -- | 1604.22 | 627 | -- | -- | 627 | -- | --
|  |  | т | -- | -- |  |  |  | -- |  | -- | --
|  | Наименование затрат | Базисная стоимость | Коэф-ты тех. части | На ед. в базисных | Коэф-ты пересчета | На ед. в текущих | В текущих ценах |  |  | Стоимость 1 чел.-ч
|  | Ресурсы по проекту | 1336.85 | 1 | 1336.85 | 1.2 | 1604.22 |  |  | 627
15 | 6-01-015-0 4 ФЕР | Установка анкерных болтов при бетонировании на поддерживающие конструкции | 0.347 | 12524.4 | 82.32 | 12147.55 | 4346 | 102 | 29 | 4215 | 36.08 | 13
|  |  | т | 294.53 | 4.5 |  |  |  | 2 |  | 0.63 | --
|  | Наименование затрат | Базисная стоимость | Коэф-ты тех. части | На ед. в базисных | Коэф-ты пересчета | На ед. в текущих | В текущих ценах |  |  | Стоимость 1 чел.-ч
|  | Оплата труда рабочих, ср. разряд-3,5 | 327.25 | 1 | 327.25 | 0.9 | 294.53 | 102 |  |  | 8.16
|  | Затраты на эксплуатацию машин и механизмов | 74.16 | 1 | 74.16 | 1.11 | 82.32 |  | 29
|  | в т.ч. эксплуатация машин без оплаты труда | 69.16 | 1 | 69.16 | 1.1252 | 77.82 |  | 27
|  | в т.ч. оплата труда машинистов | 5 | 1 | 5 | 0.9 | 4.5 |  | 2 |  | 7.14
|  | Стоимость материалов | 10122.96 | 1 | 10122.96 | 1.2 | 12147.55 |  |  | 4215
|  | НР от ОЗП+ЗПМ (Н10) - 105% |  | 313.98 |  |  | 109
|  | СП от ОЗП+ЗПМ (Н30) - 65% |  | 194.37 |  |  | 67
|  | Сметная стоимость |  |  |  |  | 4522
16 | 6-01-013-0 1 ФЕР | Устройство подливки толщиной 20 мм (требуется 50мм) | 0.004 | 2224.43 | 15.48 | 1839.36 | 9 | 1 | -- | 8 | 45.78 | --
|  |  | 100м2 | 369.59 | 0.97 |  |  |  | -- |  | 0.13 | --
|  | Наименование затрат | Базисная стоимость | Коэф-ты тех. части | На ед. в базисных | Коэф-ты пересчета | На ед. в текущих | В текущих ценах |  |  | Стоимость 1 чел.-ч
|  | Оплата труда рабочих, ср. разряд-3,4 | 410.65 | 1 | 410.65 | 0.9 | 369.59 | 1 |  |  | 8.07
|  | Затраты на эксплуатацию машин и механизмов | 13.95 | 1 | 13.95 | 1.11 | 15.48 |  | --
|  | в т.ч. эксплуатация машин без оплаты труда | 12.87 | 1 | 12.87 | 1.1274 | 14.51 |  | --
|  | в т.ч. оплата труда машинистов | 1.08 | 1 | 1.08 | 0.9 | 0.97 |  | -- |  | 7.46
|  | Стоимость материалов | 1532.8 | 1 | 1532.8 | 1.2 | 1839.36 |  |  | 7
|  | НР от ОЗП+ЗПМ (Н10) - 105% |  | 389.09 |  |  | 2
|  | СП от ОЗП+ЗПМ (Н30) - 65% |  | 240.86 |  |  | 1
|  | Сметная стоимость |  |  |  |  | 12
17 | 6-01-013-0 2 ФЕР к=3 | Устройство подливки толщиной 20 мм. На каждые 10 мм изменения толщины добавлять | 0.004 | 2940.12 | 21.11 | 2602.22 | 12 | 1 | -- | 11 | 39.24 | --
|  |  | 100м2 | 316.79 | 1.46 |  |  |  | -- |  | 0.18 | --
|  | Наименование затрат | Базисная стоимость | Коэф-ты тех. части | На ед. в базисных | Коэф-ты пересчета | На ед. в текущих | В текущих ценах |  |  | Стоимость 1 чел.-ч
|  | Оплата труда рабочих, ср. разряд-3,4 | 117.33 | 3 | 351.99 | 0.9 | 316.79 | 1 |  |  | 8.07
|  | Затраты на эксплуатацию машин и механизмов | 6.34 | 3 | 19.02 | 1.11 | 21.11 |  | --
|  | в т.ч. эксплуатация машин без оплаты труда | 5.8 | 3 | 17.4 | 1.1293 | 19.65 |  | --
|  | в т.ч. оплата труда машинистов | 0.54 | 3 | 1.62 | 0.9 | 1.46 |  | -- |  | 8.11
|  | Стоимость материалов | 722.84 | 3 | 2168.52 | 1.2 | 2602.22 |  |  | 10
|  | НР от ОЗП+ЗПМ (Н10) - 105% |  | 334.16 |  |  | 1
|  | СП от ОЗП+ЗПМ (Н30) - 65% |  | 206.86 |  |  | 1
|  | Сметная стоимость |  |  |  |  | 14
18 | 08-01-003- 07 ФЕР | Гидроизоляция боковая обмазочная битумная в 2 слоя по выравненной поверхности бутовой кладки, кирпичу, бетону | 0.001 | 1341.49 | 81.67 | 1078.18 | 1 | -- | -- | 1 | 21.2 | --
|  |  | 100м2 | 181.64 | 1.91 |  |  |  | -- |  | 0.2 | --
|  | Наименование затрат | Базисная стоимость | Коэф-ты тех. части | На ед. в базисных | Коэф-ты пересчета | На ед. в текущих | В текущих ценах |  |  | Стоимость 1 чел.-ч
|  | Оплата труда рабочих, ср. разряд-3,9 | 201.82 | 1 | 201.82 | 0.9 | 181.64 | -- |  |  | 8.57
|  | Затраты на эксплуатацию машин и механизмов | 73.58 | 1 | 73.58 | 1.11 | 81.67 |  | --
|  | в т.ч. эксплуатация машин без оплаты труда | 71.46 | 1 | 71.46 | 1.1161 | 79.76 |  | --
|  | в т.ч. оплата труда машинистов | 2.12 | 1 | 2.12 | 0.9 | 1.91 |  | -- |  | 9.55
|  | Стоимость материалов | 898.48 | 1 | 898.48 | 1.2 | 1078.18 |  |  | 1
|  | НР от ОЗП+ЗПМ (Н10) - 122% |  | 223.93 |  |  | 0
|  | СП от ОЗП+ЗПМ (Н30) - 80% |  | 146.84 |  |  | 0
|  | Сметная стоимость |  |  |  |  | 1
|  | Итого прямые затраты по разделу 2 | РУБ. |  |  |  | 30908 | 943 | 743 | 29222 |  | 123
|  |  | РУБ. | [5 empty] | 83 |  |  | 7
| Стоимость общестроительных работ - |  | РУБ. |  |  |  | 26206
| Материалы - |  | РУБ. |  |  |  | 24369
| Всего оплата труда - |  | РУБ. |  |  |  |  | 1026
| Местные и неучтенные материалы |  | РУБ. |  |  |  | 14875
|  | Накладные расходы - | РУБ. |  |  |  | 1078
|  | Сметная прибыль - | РУБ. |  |  |  | 667
| Всего, стоимость общестроительных работ - |  | РУБ. |  |  |  | 27951
|  | Нормативная трудоемкость - | ЧЕЛ.-Ч | [8 empty] | 130
|  | Сметная заработная плата - | РУБ. |  |  |  |  | 1026
| Стоимость металломонтажных работ - |  | РУБ. |  |  |  | 4702
| Стоимость материалов и конструкций - |  | РУБ. |  |  |  | 4702
| Всего, стоимость металломонтажных работ - |  | РУБ. |  |  |  | 4702
|  | Итого по разделу 2 | РУБ. |  |  |  | 32653
|  | Нормативная трудоемкость - | ЧЕЛ.-Ч | [8 empty] | 130
|  | Сметная заработная плата - | РУБ. |  |  |  |  | 1026
Раздел 3.МЕТАЛЛОКОНСТРУКЦИИ ЭСТАКАДЫ
19 | 09-02-019- 01 ФЕР | Монтаж унифицированных эстакад пролетом до 18 м одноярусных | 15.45 | 1631.83 | 827.35 | 420.49 | 25212 | 5933 | 12783 | 6496 | 44.35 | 685
|  |  | т | 383.99 | 51.07 |  |  |  | 789 |  | 4.28 | 66
|  | Наименование затрат | Базисная стоимость | Коэф-ты тех. части | На ед. в базисных | Коэф-ты пересчета | На ед. в текущих | В текущих ценах |  |  | Стоимость 1 чел.-ч
|  | Оплата труда рабочих, ср. разряд-4 | 426.65 | 1 | 426.65 | 0.9 | 383.99 | 5933 |  |  | 8.66
|  | Затраты на эксплуатацию машин и механизмов | 745.36 | 1 | 745.36 | 1.11 | 827.35 |  | 12783
|  | в т.ч. эксплуатация машин без оплаты труда | 688.62 | 1 | 688.62 | 1.1273 | 776.28 |  | 11994
|  | в т.ч. оплата труда машинистов | 56.74 | 1 | 56.74 | 0.9 | 51.07 |  | 789 |  | 11.93
|  | Стоимость материалов | 350.41 | 1 | 350.41 | 1.2 | 420.49 |  |  | 6497
|  | НР от ОЗП+ЗПМ (Н11) - 90% |  | 391.55 |  |  | 6049
|  | СП от ОЗП+ЗПМ (Н30) - 85% |  | 369.8 |  |  | 5713
|  | Сметная стоимость |  |  |  |  | 36975
20 | 09-03-006- 02 ФЕР | Монтаж подвесных путей и монорельсов для тельферов на высоте до 25 м прямолинейных по металлическим опорам номера балок 36 М | 0.488 | 10722.2 | 8932.64 | 430.87 | 5232 | 663 | 4359 | 210 | 164.45 | 80
|  |  | 100м | 1358.69 | 1317.63 |  |  |  | 643 |  | 120.29 | 59
|  | Наименование затрат | Базисная стоимость | Коэф-ты тех. части | На ед. в базисных | Коэф-ты пересчета | На ед. в текущих | В текущих ценах |  |  | Стоимость 1 чел.-ч
|  | Оплата труда рабочих, ср. разряд-3,6 | 1509.65 | 1 | 1509.65 | 0.9 | 1358.69 | 663 |  |  | 8.26
|  | Затраты на эксплуатацию машин и механизмов | 8047.42 | 1 | 8047.42 | 1.11 | 8932.64 |  | 4359
|  | в т.ч. эксплуатация машин без оплаты труда | 6583.39 | 1 | 6583.39 | 1.1567 | 7615.01 |  | 3716
|  | в т.ч. оплата труда машинистов | 1464.03 | 1 | 1464.03 | 0.9 | 1317.63 |  | 643 |  | 10.95
|  | Стоимость материалов | 359.06 | 1 | 359.06 | 1.2 | 430.87 |  |  | 210
|  | НР от ОЗП+ЗПМ (Н11) - 90% |  | 2408.69 |  |  | 1175
|  | СП от ОЗП+ЗПМ (Н30) - 85% |  | 2274.87 |  |  | 1110
|  | Сметная стоимость |  |  |  |  | 7518
21 | ФССЦ-2001 201-0665 | Эстакады открытые под мостовые краны: колонны, опорные плиты, подкрановые балки с тормозными конструкциями, тупики, детали крепления рельсов, связи по колоннам | 18.6 | 12384.43 | -- | 12384.43 | 230350 | -- | -- | 230350 | -- | --
|  |  | т | -- | -- |  |  |  | -- |  | -- | --
|  | Наименование затрат | Базисная стоимость | Коэф-ты тех. части | На ед. в базисных | Коэф-ты пересчета | На ед. в текущих | В текущих ценах |  |  | Стоимость 1 чел.-ч
|  | Ресурсы по проекту | 10320.36 | 1 | 10320.36 | 1.2 | 12384.43 |  |  | 230350
22 | 09-03-030- 01 ФЕР | Монтаж площадок ПМ1, ограждения ОГ2 и настилам из рифленой стали | 1.284 | 1136.06 | 705.08 | 107.69 | 1459 | 415 | 905 | 139 | 39.13 | 50
|  |  | т | 323.29 | 57.52 |  |  |  | 74 |  | 4.91 | 6
|  | Наименование затрат | Базисная стоимость | Коэф-ты тех. части | На ед. в базисных | Коэф-ты пересчета | На ед. в текущих | В текущих ценах |  |  | Стоимость 1 чел.-ч
|  | Оплата труда рабочих, ср. разряд-3,6 | 359.21 | 1 | 359.21 | 0.9 | 323.29 | 415 |  |  | 8.26
|  | Затраты на эксплуатацию машин и механизмов | 635.21 | 1 | 635.21 | 1.11 | 705.08 |  | 905
|  | в т.ч. эксплуатация машин без оплаты труда | 571.3 | 1 | 571.3 | 1.1335 | 647.56 |  | 831
|  | в т.ч. оплата труда машинистов | 63.91 | 1 | 63.91 | 0.9 | 57.52 |  | 74 |  | 11.71
|  | Стоимость материалов | 89.74 | 1 | 89.74 | 1.2 | 107.69 |  |  | 138
|  | НР от ОЗП+ЗПМ (Н11) - 90% |  | 342.73 |  |  | 440
|  | СП от ОЗП+ЗПМ (Н30) - 85% |  | 323.69 |  |  | 416
|  | Сметная стоимость |  |  |  |  | 2315
23 | ФССЦ-2001 201-0648 | Стоимость м/к площадки обслуживания ПМ1 | 1.06 | 12185.7 | -- | 12185.7 | 12917 | -- | -- | 12917 | -- | --
|  |  | т | -- | -- |  |  |  | -- |  | -- | --
|  | Наименование затрат | Базисная стоимость | Коэф-ты тех. части | На ед. в базисных | Коэф-ты пересчета | На ед. в текущих | В текущих ценах |  |  | Стоимость 1 чел.-ч
|  | Ресурсы по проекту | 10154.75 | 1 | 10154.75 | 1.2 | 12185.7 |  |  | 12917
24 | ФССЦ-2001 201-0650 | Стоимость м/к ограждния ОГ2 | 0.224 | 9085.2 | -- | 9085.2 | 2035 | -- | -- | 2035 | -- | --
|  |  | т | -- | -- |  |  |  | -- |  | -- | --
|  | Наименование затрат | Базисная стоимость | Коэф-ты тех. части | На ед. в базисных | Коэф-ты пересчета | На ед. в текущих | В текущих ценах |  |  | Стоимость 1 чел.-ч
|  | Ресурсы по проекту | 7571 | 1 | 7571 | 1.2 | 9085.2 |  |  | 2035
25 | 09-03-029- 01 ФЕР | Монтаж лестниц Л1 | 0.294 | 1147.05 | 765.51 | 107.69 | 337 | 81 | 225 | 31 | 32.37 | 10
|  |  | т | 273.85 | 68.64 |  |  |  | 20 |  | 5.83 | 2
|  | Наименование затрат | Базисная стоимость | Коэф-ты тех. части | На ед. в базисных | Коэф-ты пересчета | На ед. в текущих | В текущих ценах |  |  | Стоимость 1 чел.-ч
|  | Оплата труда рабочих, ср. разряд-3,8 | 304.28 | 1 | 304.28 | 0.9 | 273.85 | 81 |  |  | 8.46
|  | Затраты на эксплуатацию машин и механизмов | 689.65 | 1 | 689.65 | 1.11 | 765.51 |  | 225
|  | в т.ч. эксплуатация машин без оплаты труда | 613.38 | 1 | 613.38 | 1.1361 | 696.87 |  | 205
|  | в т.ч. оплата труда машинистов | 76.27 | 1 | 76.27 | 0.9 | 68.64 |  | 20 |  | 11.77
|  | Стоимость материалов | 89.74 | 1 | 89.74 | 1.2 | 107.69 |  |  | 32
|  | НР от ОЗП+ЗПМ (Н11) - 90% |  | 308.24 |  |  | 91
|  | СП от ОЗП+ЗПМ (Н30) - 85% |  | 291.12 |  |  | 86
|  | Сметная стоимость |  |  |  |  | 513
26 | ФССЦ-2001 201-0650 | Стоимость м/к лестницы Л1 | 0.294 | 9085.2 | -- | 9085.2 | 2671 | -- | -- | 2671 | -- | --
|  |  | т | -- | -- |  |  |  | -- |  | -- | --
|  | Наименование затрат | Базисная стоимость | Коэф-ты тех. части | На ед. в базисных | Коэф-ты пересчета | На ед. в текущих | В текущих ценах |  |  | Стоимость 1 чел.-ч
|  | Ресурсы по проекту | 7571 | 1 | 7571 | 1.2 | 9085.2 |  |  | 2671
27 | 09-04-002- 01 ФЕР | Монтаж кровельного покрытия из профилированного листа Н60-845-0,8 при высоте здания до 25 м | 3.03 | 993.96 | 529.18 | 185.54 | 3012 | 846 | 1603 | 563 | 35.5 | 108
|  |  | 100м2 | 279.24 | 33.7 |  |  |  | 102 |  | 2.93 | 9
|  | Наименование затрат | Базисная стоимость | Коэф-ты тех. части | На ед. в базисных | Коэф-ты пересчета | На ед. в текущих | В текущих ценах |  |  | Стоимость 1 чел.-ч
|  | Оплата труда рабочих, ср. разряд-3,2 | 310.27 | 1 | 310.27 | 0.9 | 279.24 | 846 |  |  | 7.87
|  | Затраты на эксплуатацию машин и механизмов | 476.74 | 1 | 476.74 | 1.11 | 529.18 |  | 1603
|  | в т.ч. эксплуатация машин без оплаты труда | 439.3 | 1 | 439.3 | 1.1279 | 495.48 |  | 1501
|  | в т.ч. оплата труда машинистов | 37.44 | 1 | 37.44 | 0.9 | 33.7 |  | 102 |  | 11.5
|  | Стоимость материалов | 154.62 | 1 | 154.62 | 1.2 | 185.54 |  |  | 562
|  | НР от ОЗП+ЗПМ (Н11) - 90% |  | 281.65 |  |  | 853
|  | СП от ОЗП+ЗПМ (Н30) - 85% |  | 266 |  |  | 806
|  | Сметная стоимость |  |  |  |  | 4671
28 | ФССЦ-2001 101-0829 | Профили с трапециевидными гофрами из оцинкованного проката Н60-845-0,8 | 3.3 | 13440 | -- | 13440 | 44352 | -- | -- | 44352 | -- | --
|  |  | т | -- | -- |  |  |  | -- |  | -- | --
|  | Наименование затрат | Базисная стоимость | Коэф-ты тех. части | На ед. в базисных | Коэф-ты пересчета | На ед. в текущих | В текущих ценах |  |  | Стоимость 1 чел.-ч
|  | Ресурсы по проекту | 11200 | 1 | 11200 | 1.2 | 13440 |  |  | 44352
29 | 13-03-004- 26 ФЕР к=2 | Окраска металлических огрунтованных поверхностей эмалью ПФ-115 за 2 раза | 6.7 | 1854.06 | 13.54 | 1777.99 | 12422 | 419 | 91 | 11912 | 7.66 | 51
|  |  | 100м2 | 62.53 | 0.18 |  |  |  | 1 |  | 0.04 | --
|  | Наименование затрат | Базисная стоимость | Коэф-ты тех. части | На ед. в базисных | Коэф-ты пересчета | На ед. в текущих | В текущих ценах |  |  | Стоимость 1 чел.-ч
|  | Оплата труда рабочих, ср. разряд-3,5 | 34.74 | 2 | 69.48 | 0.9 | 62.53 | 419 |  |  | 8.16
|  | Затраты на эксплуатацию машин и механизмов | 6.1 | 2 | 12.2 | 1.11 | 13.54 |  | 91
|  | в т.ч. эксплуатация машин без оплаты труда | 6 | 2 | 12 | 1.1133 | 13.36 |  | 90
|  | в т.ч. оплата труда машинистов | 0.1 | 2 | 0.2 | 0.9 | 0.18 |  | 1 |  | 4.5
|  | Стоимость материалов | 740.83 | 2 | 1481.66 | 1.2 | 1777.99 |  |  | 11913
|  | НР от ОЗП+ЗПМ (Н10) - 90% |  | 56.44 |  |  | 378
|  | СП от ОЗП+ЗПМ (Н30) - 70% |  | 43.9 |  |  | 294
|  | Сметная стоимость |  |  |  |  | 13094
|  | Итого прямые затраты по разделу 3 | РУБ. |  |  |  | 339999 | 8357 | 19966 | 311676 |  | 984
|  |  | РУБ. | [5 empty] | 1629 |  |  | 142
| Стоимость общестроительных работ - |  | РУБ. |  |  |  | 56774
| Материалы - |  | РУБ. |  |  |  | 11913
| Всего оплата труда - |  | РУБ. |  |  |  |  | 420
| Стоимость материалов и конструкций - |  | РУБ. |  |  |  | 44352
|  | Накладные расходы - | РУБ. |  |  |  | 378
|  | Сметная прибыль - | РУБ. |  |  |  | 294
| Всего, стоимость общестроительных работ - |  | РУБ. |  |  |  | 57446
|  | Нормативная трудоемкость - | ЧЕЛ.-Ч | [8 empty] | 51
|  | Сметная заработная плата - | РУБ. |  |  |  |  | 420
| Стоимость металломонтажных работ - |  | РУБ. |  |  |  | 283225
| Материалы - |  | РУБ. |  |  |  | 7439
| Всего оплата труда - |  | РУБ. |  |  |  |  | 9566
| Стоимость материалов и конструкций - |  | РУБ. |  |  |  | 247973
|  | Накладные расходы - | РУБ. |  |  |  | 8608
|  | Сметная прибыль - | РУБ. |  |  |  | 8131
| Всего, стоимость металломонтажных работ - |  | РУБ. |  |  |  | 299964
|  | Нормативная трудоемкость - | ЧЕЛ.-Ч | [8 empty] | 1075
|  | Сметная заработная плата - | РУБ. |  |  |  |  | 9566
|  | Итого по разделу 3 | РУБ. |  |  |  | 357410
|  | Нормативная трудоемкость - | ЧЕЛ.-Ч | [8 empty] | 1126
|  | Сметная заработная плата - | РУБ. |  |  |  |  | 9986
Раздел 4.ОГРАЖДЕНИЕ ЭСТАКАДЫ
30 | 09-03-040- 01 ФЕР прим. | Монтаж защитных ограждений оборудования | 1.932 | 1026.04 | 69.33 | 205.69 | 1982 | 1451 | 134 | 397 | 94.29 | 182
|  |  | т | 751.02 | 1.46 |  |  |  | 3 |  | 0.31 | 1
|  | Наименование затрат | Базисная стоимость | Коэф-ты тех. части | На ед. в базисных | Коэф-ты пересчета | На ед. в текущих | В текущих ценах |  |  | Стоимость 1 чел.-ч
|  | Оплата труда рабочих, ср. разряд-3,3 | 834.47 | 1 | 834.47 | 0.9 | 751.02 | 1451 |  |  | 7.97
|  | Затраты на эксплуатацию машин и механизмов | 62.46 | 1 | 62.46 | 1.11 | 69.33 |  | 134
|  | в т.ч. эксплуатация машин без оплаты труда | 60.84 | 1 | 60.84 | 1.1155 | 67.87 |  | 131
|  | в т.ч. оплата труда машинистов | 1.62 | 1 | 1.62 | 0.9 | 1.46 |  | 3 |  | 4.71
|  | Стоимость материалов | 171.41 | 1 | 171.41 | 1.2 | 205.69 |  |  | 397
|  | НР от ОЗП+ЗПМ (Н11) - 90% |  | 677.23 |  |  | 1308
|  | СП от ОЗП+ЗПМ (Н30) - 85% |  | 639.61 |  |  | 1236
|  | Сметная стоимость |  |  |  |  | 4526
31 | ФССЦ-2001 101-1645 | Швеллеры сталь спокоиная 18СП, N12 | 1.29 | 8136 | -- | 8136 | 10495 | -- | -- | 10495 | -- | --
|  |  | т | -- | -- |  |  |  | -- |  | -- | --
|  | Наименование затрат | Базисная стоимость | Коэф-ты тех. части | На ед. в базисных | Коэф-ты пересчета | На ед. в текущих | В текущих ценах |  |  | Стоимость 1 чел.-ч
|  | Ресурсы по проекту | 6780 | 1 | 6780 | 1.2 | 8136 |  |  | 10495
32 | ФССЦ-2001 101-1641 прим. | Сталь угловая, равнополочная, марка стали ВСт3кп2 размером 45х45х5 мм | 0.172 | 6915.6 | -- | 6915.6 | 1189 | -- | -- | 1189 | -- | --
|  |  | т | -- | -- |  |  |  | -- |  | -- | --
|  | Наименование затрат | Базисная стоимость | Коэф-ты тех. части | На ед. в базисных | Коэф-ты пересчета | На ед. в текущих | В текущих ценах |  |  | Стоимость 1 чел.-ч
|  | Ресурсы по проекту | 5763 | 1 | 5763 | 1.2 | 6915.6 |  |  | 1189
33 | ФССЦ-2001 101-1641 | Сталь угловая, равнополочная, марка стали ВСт3кп2 размером 75х75х6 мм | 0.042 | 6915.6 | -- | 6915.6 | 290 | -- | -- | 290 | -- | --
|  |  | т | -- | -- |  |  |  | -- |  | -- | --
|  | Наименование затрат | Базисная стоимость | Коэф-ты тех. части | На ед. в базисных | Коэф-ты пересчета | На ед. в текущих | В текущих ценах |  |  | Стоимость 1 чел.-ч
|  | Ресурсы по проекту | 5763 | 1 | 5763 | 1.2 | 6915.6 |  |  | 290
34 | Прайс 4кв-л/09 | Стоимость сетки плетенной №2-80-4,0 | 155 | 13.91 | -- | 13.91 | 2156 | -- | -- | 2156 | -- | --
|  |  | м2 | -- | -- |  |  |  | -- |  | -- | --
|  | Наименование затрат | Базисная стоимость | Коэф-ты тех. части | На ед. в базисных | Коэф-ты пересчета | На ед. в текущих | В текущих ценах |  |  | Стоимость 1 чел.-ч
|  | Ресурсы по проекту | 10.26 | 1.13 | 11.59 | 1.2 | 13.91 |  |  | 2156
35 | 07-01-055- 08 ФЕР | Устройство калиток с установкой столбов металлических | 0.02 | 11909.63 | 365.75 | 3912.34 | 238 | 153 | 7 | 78 | 855.65 | 17
|  |  | 100шт. | 7631.54 | 0.84 |  |  |  | -- |  | 3.02 | --
|  | Наименование затрат | Базисная стоимость | Коэф-ты тех. части | На ед. в базисных | Коэф-ты пересчета | На ед. в текущих | В текущих ценах |  |  | Стоимость 1 чел.-ч
|  | Оплата труда рабочих, ср. разряд-4,2 | 8479.49 | 1 | 8479.49 | 0.9 | 7631.54 | 153 |  |  | 8.92
|  | Затраты на эксплуатацию машин и механизмов | 329.5 | 1 | 329.5 | 1.11 | 365.75 |  | 7
|  | в т.ч. эксплуатация машин без оплаты труда | 328.57 | 1 | 328.57 | 1.1106 | 364.91 |  | 7
|  | в т.ч. оплата труда машинистов | 0.93 | 1 | 0.93 | 0.9 | 0.84 |  | -- |  | 0.28
|  | Стоимость материалов | 3260.28 | 1 | 3260.28 | 1.2 | 3912.34 |  |  | 78
|  | НР от ОЗП+ЗПМ (Н10) - 130% |  | 9922.09 |  |  | 198
|  | СП от ОЗП+ЗПМ (Н30) - 85% |  | 6487.52 |  |  | 130
|  | Сметная стоимость |  |  |  |  | 566
36 | 07-01-055- 09 ФЕР | Вычитается позиция: Устройство калиток без установки столбов при металлических оградах и оградах из панелей | 0.01 | -953,07 | -132,76 | -226,18 | -10 | -6 | -1 | -3 | -77,39 | -1
|  |  | 100шт. | -594,13 | -- |  |  |  | -- |  | -0,34 | --
|  | Наименование затрат | Базисная стоимость | Коэф-ты тех. части | На ед. в базисных | Коэф-ты пересчета | На ед. в текущих | В текущих ценах |  |  | Стоимость 1 чел.-ч
|  | Оплата труда рабочих, ср. разряд-3 | -660,14 | 1 | -660,14 | 0.9 | -594,13 | -6,00
|  | Затраты на эксплуатацию машин и механизмов | -119,6 | 1 | -119,60 | 1.11 | -132,76 |  | -1,00
|  | Стоимость материалов | -188,48 | 1 | -188,48 | 1.2 | -226,18 |  |  | -2
|  | НР от ОЗП+ЗПМ (Н10) - 130% |  | -772,37 |  |  | -8
|  | СП от ОЗП+ЗПМ (Н30) - 85% |  | -505,01 |  |  | -5
|  | Сметная стоимость |  |  |  |  | -23
37 | ФССЦ-2001 201-0588 | Стоимость калитки В2 | 0.05 | 7200 | -- | 7200 | 360 | -- | -- | 360 | -- | --
|  |  | т | -- | -- |  |  |  | -- |  | -- | --
|  | Наименование затрат | Базисная стоимость | Коэф-ты тех. части | На ед. в базисных | Коэф-ты пересчета | На ед. в текущих | В текущих ценах |  |  | Стоимость 1 чел.-ч
|  | Ресурсы по проекту | 6000 | 1 | 6000 | 1.2 | 7200 |  |  | 360
38 | ФССЦ-2001 201-0760 | Стойка Т1 | 0.148 | 9960 | -- | 9960 | 1474 | -- | -- | 1474 | -- | --
|  |  | т | -- | -- |  |  |  | -- |  | -- | --
|  | Наименование затрат | Базисная стоимость | Коэф-ты тех. части | На ед. в базисных | Коэф-ты пересчета | На ед. в текущих | В текущих ценах |  |  | Стоимость 1 чел.-ч
|  | Ресурсы по проекту | 8300 | 1 | 8300 | 1.2 | 9960 |  |  | 1474
39 | 07-01-055- 01 ФЕР | Устройство ворот распашных с установкой столбов металлических | 0.02 | 54718.72 | 14391.43 | 23267.11 | 1094 | 341 | 288 | 465 | 1940.2 | 39
|  |  | 100шт. | 17060.18 | 1311.44 |  |  |  | 26 |  | 117.88 | 2
|  | Наименование затрат | Базисная стоимость | Коэф-ты тех. части | На ед. в базисных | Коэф-ты пересчета | На ед. в текущих | В текущих ценах |  |  | Стоимость 1 чел.-ч
|  | Оплата труда рабочих, ср. разряд-4,1 | 18955.75 | 1 | 18955.75 | 0.9 | 17060.18 | 341 |  |  | 8.79
|  | Затраты на эксплуатацию машин и механизмов | 12965.25 | 1 | 12965.25 | 1.11 | 14391.43 |  | 288
|  | в т.ч. эксплуатация машин без оплаты труда | 11508.1 | 1 | 11508.1 | 1.1366 | 13079.99 |  | 262
|  | в т.ч. оплата труда машинистов | 1457.15 | 1 | 1457.15 | 0.9 | 1311.44 |  | 26 |  | 11.13
|  | Стоимость материалов | 19389.26 | 1 | 19389.26 | 1.2 | 23267.11 |  |  | 465
|  | НР от ОЗП+ЗПМ (Н10) - 130% |  | 23883.11 |  |  | 478
|  | СП от ОЗП+ЗПМ (Н30) - 85% |  | 15615.88 |  |  | 312
|  | Сметная стоимость |  |  |  |  | 1884
40 | ФССЦ-2001 201-0588 | Стоимость ворот В1,В3 | 0.242 | 7200 | -- | 7200 | 1742 | -- | -- | 1742 | -- | --
|  |  | т | -- | -- |  |  |  | -- |  | -- | --
|  | Наименование затрат | Базисная стоимость | Коэф-ты тех. части | На ед. в базисных | Коэф-ты пересчета | На ед. в текущих | В текущих ценах |  |  | Стоимость 1 чел.-ч
|  | Ресурсы по проекту | 6000 | 1 | 6000 | 1.2 | 7200 |  |  | 1742
41 | ФССЦ-2001 201-0760 | Стойка Т1 | 0.296 | 9960 | -- | 9960 | 2948 | -- | -- | 2948 | -- | --
|  |  | т | -- | -- |  |  |  | -- |  | -- | --
|  | Наименование затрат | Базисная стоимость | Коэф-ты тех. части | На ед. в базисных | Коэф-ты пересчета | На ед. в текущих | В текущих ценах |  |  | Стоимость 1 чел.-ч
|  | Ресурсы по проекту | 8300 | 1 | 8300 | 1.2 | 9960 |  |  | 2948
42 | 13-03-004- 26 ФЕР | Окраска металлических огрунтованных поверхностей ограждения ОГ1, ворот В1, В3 и калитки В2 эмалью ПФ-115 за два раза | 0.84 | 1854.06 | 13.54 | 1777.99 | 1557 | 53 | 11 | 1493 | 7.66 | 6
|  |  | 100м2 | 62.53 | 0.18 |  |  |  | -- |  | 0.04 | --
|  | Наименование затрат | Базисная стоимость | Коэф-ты тех. части | На ед. в базисных | Коэф-ты пересчета | На ед. в текущих | В текущих ценах |  |  | Стоимость 1 чел.-ч
|  | Оплата труда рабочих, ср. разряд-3,5 | 34.74 | 2 | 69.48 | 0.9 | 62.53 | 53 |  |  | 8.16
|  | Затраты на эксплуатацию машин и механизмов | 6.1 | 2 | 12.2 | 1.11 | 13.54 |  | 11
|  | в т.ч. эксплуатация машин без оплаты труда | 6 | 2 | 12 | 1.1133 | 13.36 |  | 11
|  | в т.ч. оплата труда машинистов | 0.1 | 2 | 0.2 | 0.9 | 0.18 |  | -- |  | 4.5
|  | Стоимость материалов | 740.83 | 2 | 1481.66 | 1.2 | 1777.99 |  |  | 1494
|  | НР от ОЗП+ЗПМ (Н10) - 90% |  | 56.44 |  |  | 47
|  | СП от ОЗП+ЗПМ (Н30) - 70% |  | 43.9 |  |  | 37
|  | Сметная стоимость |  |  |  |  | 1641
|  | Итого прямые затраты по разделу 4 | РУБ. |  |  |  | 25515 | 1992 | 439 | 23084 |  | 243
|  |  | РУБ. | [5 empty] | 29 |  |  | 3
| Стоимость монтажных работ - |  | РУБ. |  |  |  | 2156
| Стоимость материалов и конструкций - |  | РУБ. |  |  |  | 2156
| Всего, стоимость монтажных работ - |  | РУБ. |  |  |  | 2156
| Стоимость общестроительных работ - |  | РУБ. |  |  |  | 14853
| Материалы - |  | РУБ. |  |  |  | 2035
| Всего оплата труда - |  | РУБ. |  |  |  |  | 567
| Стоимость материалов и конструкций - |  | РУБ. |  |  |  | 11974
|  | Накладные расходы - | РУБ. |  |  |  | 715
|  | Сметная прибыль - | РУБ. |  |  |  | 474
| Всего, стоимость общестроительных работ - |  | РУБ. |  |  |  | 16042
|  | Нормативная трудоемкость - | ЧЕЛ.-Ч | [8 empty] | 63
|  | Сметная заработная плата - | РУБ. |  |  |  |  | 567
| Стоимость металломонтажных работ - |  | РУБ. |  |  |  | 8506
| Материалы - |  | РУБ. |  |  |  | 397
| Всего оплата труда - |  | РУБ. |  |  |  |  | 1454
| Стоимость материалов и конструкций - |  | РУБ. |  |  |  | 6524
|  | Накладные расходы - | РУБ. |  |  |  | 1308
|  | Сметная прибыль - | РУБ. |  |  |  | 1236
| Всего, стоимость металломонтажных работ - |  | РУБ. |  |  |  | 11050
|  | Нормативная трудоемкость - | ЧЕЛ.-Ч | [8 empty] | 183
|  | Сметная заработная плата - | РУБ. |  |  |  |  | 1454
|  | Итого по разделу 4 | РУБ. |  |  |  | 29248
|  | Нормативная трудоемкость - | ЧЕЛ.-Ч | [8 empty] | 246
|  | Сметная заработная плата - | РУБ. |  |  |  |  | 2021
|  | Итого прямые затраты по смете: | РУБ. |  |  |  | 397356 | 11464 | 21911 | 363981 |  | 1374
|  |  | РУБ. | [5 empty] | 1828 |  |  | 160
| Стоимость монтажных работ - |  | РУБ. |  |  |  | 2156
| Стоимость материалов и конструкций - |  | РУБ. |  |  |  | 2156
| Всего, стоимость монтажных работ - |  | РУБ. |  |  |  | 2156
| Стоимость общестроительных работ - |  | РУБ. |  |  |  | 98767
| Материалы - |  | РУБ. |  |  |  | 38317
| Всего оплата труда - |  | РУБ. |  |  |  |  | 2272
| Стоимость материалов и конструкций - |  | РУБ. |  |  |  | 56326
| Местные и неучтенные материалы |  | РУБ. |  |  |  | 14875
|  | Накладные расходы - | РУБ. |  |  |  | 2400
|  | Сметная прибыль - | РУБ. |  |  |  | 1559
| Всего, стоимость общестроительных работ - |  | РУБ. |  |  |  | 102726
|  | Нормативная трудоемкость - | ЧЕЛ.-Ч | [8 empty] | 276
|  | Сметная заработная плата - | РУБ. |  |  |  |  | 2272
| Стоимость металломонтажных работ - |  | РУБ. |  |  |  | 296433
| Материалы - |  | РУБ. |  |  |  | 7836
| Всего оплата труда - |  | РУБ. |  |  |  |  | 11020
| Стоимость материалов и конструкций - |  | РУБ. |  |  |  | 259199
|  | Накладные расходы - | РУБ. |  |  |  | 9916
|  | Сметная прибыль - | РУБ. |  |  |  | 9367
| Всего, стоимость металломонтажных работ - |  | РУБ. |  |  |  | 315716
|  | Нормативная трудоемкость - | ЧЕЛ.-Ч | [8 empty] | 1258
|  | Сметная заработная плата - | РУБ. |  |  |  |  | 11020
|  | Итого по смете: | РУБ. |  |  |  | 420598
|  | Нормативная трудоемкость - | ЧЕЛ.-Ч | [8 empty] | 1534
|  | Сметная заработная плата - | РУБ. |  |  |  |  | 13292
| Составил |  |  | Ильина
| Проверил |  |  | Бакулина

## 5217 СМ-3 ЛС-2
ЛОКАЛЬНЫЙ СМЕТНЫЙ РАСЧЕТ № 5217 СМ-3 ЛС-2
(локальная смета)
на | Крытая эстакада под подвесной кран Q=5т Электроосвещение
(наименование работ и затрат, наименование объекта)
Основание: |  | 5217-10-925-ЭМ.С
|  |  |  | Сметная стоимость | [6 empty] | 13,999 | тыс.руб.
|  |  |  | Средства на оплату труда | [6 empty] | 1,195 | тыс.руб.
Составлена В ЦЕНАХ 2001Г. | [11 empty] | руб.
N п/п | Шифр и номер позиции норматива | Наименование работ и затрат | Количество | Стоимость единицы |  |  | Общая стоимость |  |  |  | Затраты труда рабочих, чел.-ч, не занятых обслуж. машин
|  |  |  | Всего | экспл. машин | материалов | Всего | оплаты труда | экспл. машин | материалов
|  |  | Единица измерения | оплаты труда | в т.ч. оплаты труда | возвр. мате-риалов |  |  | в т.ч. оплаты труда | возвр. мате-риалов | обслуживающие маш.
[11 empty] | на един. | всего
1 | 2 | 3 | 4 | 5 | 6 | 7 | 8 | 9 | 10 | 11 | 12 | 13
Раздел 1.Монтажные работы
1 | ФССЦ-2001 545-0005 прим. с К=2,4 пр-т 15-04,п.01 -014,01-01 0 | Выключатели автоматические АП50Б 2МТ У3 I-63А в дополнительной металлической оболочке | 1 | 263.74 | -- | 263.74 | 264 | -- | -- | 264 | -- | --
|  |  | шт. | -- | -- |  |  |  | -- |  | -- | --
|  | Наименование затрат | Базисная стоимость | Коэф-ты тех. части | На ед. в базисных | Коэф-ты пересчета | На ед. в текущих | В текущих ценах |  |  | Стоимость 1 чел.-ч
|  | Ресурсы по проекту (оборудование) | 263.74 | 1 | 263.74 | 1 | 263.74 |  |  | 264
2 | 08-03-526- 02 ФЕРм | Выключатели установочные автоматические (автоматы) или неавтоматические. Автомат одно-, двух-, трехполюсный, устанавливаемый на конструкции на стене или колонне, на ток, А, до 100 | 1 | 180.92 | 3.54 | 157.5 | 181 | 20 | 3 | 158 | 2.32 | 2
|  |  | шт. | 19.88 | 0.06 |  |  |  | -- |  | 0.01 | --
|  | Наименование затрат | Базисная стоимость | Коэф-ты тех. части | На ед. в базисных | Коэф-ты пересчета | На ед. в текущих | В текущих ценах |  |  | Стоимость 1 чел.-ч
|  | Оплата труда рабочих, ср. разряд-3,9 | 22.09 | 1 | 22.09 | 0.9 | 19.88 | 20 |  |  | 8.57
|  | Затраты на эксплуатацию машин и механизмов | 3.19 | 1 | 3.19 | 1.11 | 3.54 |  | 3
|  | в т.ч. эксплуатация машин без оплаты труда | 3.12 | 1 | 3.12 | 1.1154 | 3.48 |  | 3
|  | в т.ч. оплата труда машинистов | 0.07 | 1 | 0.07 | 0.9 | 0.06 |  | -- |  | 6
|  | Стоимость материалов ( 286,8 - 155,55 ) = | 131.25 | 1 | 131.25 | 1.2 | 157.5 |  |  | 158
|  | НР от ОЗП+ЗПМ (Н17) - 95% |  | 18.94 |  |  | 19
|  | СП от ОЗП+ЗПМ (Н30) - 65% |  | 12.96 |  |  | 13
|  | Сметная стоимость |  |  |  |  | 213
3 | 08-03-595- 02 ФЕРм | Светильник с ртутной лампой на кронштейне | 0.1 | 29289.34 | 3791.4 | 22899.89 | 2929 | 260 | 379 | 2290 | 291 | 29
|  |  | 100шт. | 2598.05 | 1032.66 |  |  |  | 103 |  | 100 | 10
|  | Наименование затрат | Базисная стоимость | Коэф-ты тех. части | На ед. в базисных | Коэф-ты пересчета | На ед. в текущих | В текущих ценах |  |  | Стоимость 1 чел.-ч
|  | Оплата труда рабочих, ср. разряд-4,2 | 2886.72 | 1 | 2886.72 | 0.9 | 2598.05 | 260 |  |  | 8.93
|  | Затраты на эксплуатацию машин и механизмов | 3415.68 | 1 | 3415.68 | 1.11 | 3791.4 |  | 379
|  | в т.ч. эксплуатация машин без оплаты труда | 2268.28 | 1 | 2268.28 | 1.2162 | 2758.74 |  | 276
|  | в т.ч. оплата труда машинистов | 1147.4 | 1 | 1147.4 | 0.9 | 1032.66 |  | 103 |  | 10.33
|  | Стоимость материалов ( 21684,24 - 2601 ) = | 19083.24 | 1 | 19083.24 | 1.2 | 22899.89 |  |  | 2290
|  | НР от ОЗП+ЗПМ (Н17) - 95% |  | 3449.17 |  |  | 345
|  | СП от ОЗП+ЗПМ (Н30) - 65% |  | 2359.96 |  |  | 236
|  | Сметная стоимость |  |  |  |  | 3510
4 | 08-03-593- 17 ФЕРм | Светильники для ламп накаливания на кронштейнах | 0.02 | 15284.09 | 1354.6 | 12911.7 | 306 | 20 | 27 | 259 | 114 | 2
|  |  | 100шт. | 1017.79 | 353.78 |  |  |  | 7 |  | 34.4 | 1
|  | Наименование затрат | Базисная стоимость | Коэф-ты тех. части | На ед. в базисных | Коэф-ты пересчета | На ед. в текущих | В текущих ценах |  |  | Стоимость 1 чел.-ч
|  | Оплата труда рабочих, ср. разряд-4,2 | 1130.88 | 1 | 1130.88 | 0.9 | 1017.79 | 20 |  |  | 8.93
|  | Затраты на эксплуатацию машин и механизмов | 1220.36 | 1 | 1220.36 | 1.11 | 1354.6 |  | 27
|  | в т.ч. эксплуатация машин без оплаты труда | 827.27 | 1 | 827.27 | 1.2098 | 1000.82 |  | 20
|  | в т.ч. оплата труда машинистов | 393.09 | 1 | 393.09 | 0.9 | 353.78 |  | 7 |  | 10.28
|  | Стоимость материалов | 10759.75 | 1 | 10759.75 | 1.2 | 12911.7 |  |  | 258
|  | НР от ОЗП+ЗПМ (Н17) - 95% |  | 1302.99 |  |  | 26
|  | СП от ОЗП+ЗПМ (Н30) - 65% |  | 891.52 |  |  | 18
|  | Сметная стоимость |  |  |  |  | 350
5 | 08-02-394- 04 ФЕРм | Кабель, прокладываемый на тросе с установкой ответвительных коробок | 0.7 | 2304.84 | 913.14 | 829.36 | 1613 | 394 | 639 | 580 | 66.4 | 46
|  |  | 100м | 562.34 | 234.95 |  |  |  | 164 |  | 22.9 | 16
|  | Наименование затрат | Базисная стоимость | Коэф-ты тех. части | На ед. в базисных | Коэф-ты пересчета | На ед. в текущих | В текущих ценах |  |  | Стоимость 1 чел.-ч
|  | Оплата труда рабочих, ср. разряд-3,8 | 624.82 | 1 | 624.82 | 0.9 | 562.34 | 394 |  |  | 8.47
|  | Затраты на эксплуатацию машин и механизмов | 822.65 | 1 | 822.65 | 1.11 | 913.14 |  | 639
|  | в т.ч. эксплуатация машин без оплаты труда | 561.59 | 1 | 561.59 | 1.2076 | 678.19 |  | 475
|  | в т.ч. оплата труда машинистов | 261.06 | 1 | 261.06 | 0.9 | 234.95 |  | 164 |  | 10.26
|  | Стоимость материалов ( 2260,21 - 488 - 256 - 14,08 - 811 ) = | 691.13 | 1 | 691.13 | 1.2 | 829.36 |  |  | 581
|  | НР от ОЗП+ЗПМ (Н17) - 95% |  | 757.43 |  |  | 530
|  | СП от ОЗП+ЗПМ (Н30) - 65% |  | 518.24 |  |  | 363
|  | Сметная стоимость |  |  |  |  | 2506
6 | 08-02-146- 01 ФЕРм | Кабели с креплением накладными скобами. Кабель массой 1 м, кг, до 0,5 | 0.18 | 3656.39 | 1313.17 | 2215.82 | 658 | 23 | 236 | 399 | 14.7 | 3
|  |  | 100м | 127.4 | 95.62 |  |  |  | 17 |  | 8.6 | 2
|  | Наименование затрат | Базисная стоимость | Коэф-ты тех. части | На ед. в базисных | Коэф-ты пересчета | На ед. в текущих | В текущих ценах |  |  | Стоимость 1 чел.-ч
|  | Оплата труда рабочих, ср. разряд-4 | 141.56 | 1 | 141.56 | 0.9 | 127.4 | 23 |  |  | 8.67
|  | Затраты на эксплуатацию машин и механизмов | 1183.04 | 1 | 1183.04 | 1.11 | 1313.17 |  | 236
|  | в т.ч. эксплуатация машин без оплаты труда | 1076.79 | 1 | 1076.79 | 1.1307 | 1217.55 |  | 219
|  | в т.ч. оплата труда машинистов | 106.25 | 1 | 106.25 | 0.9 | 95.62 |  | 17 |  | 11.12
|  | Стоимость материалов | 1846.52 | 1 | 1846.52 | 1.2 | 2215.82 |  |  | 399
|  | НР от ОЗП+ЗПМ (Н17) - 95% |  | 211.87 |  |  | 38
|  | СП от ОЗП+ЗПМ (Н30) - 65% |  | 144.96 |  |  | 26
|  | Сметная стоимость |  |  |  |  | 722
7 | 08-02-411- 01 ФЕРм | Рукав наружным диаметром, мм, до 48 | 0.02 | 4365.49 | 260.37 | 3811.24 | 87 | 6 | 5 | 76 | 34.7 | 1
|  |  | 100м | 293.88 | 2.67 |  |  |  | -- |  | 0.44 | --
|  | Наименование затрат | Базисная стоимость | Коэф-ты тех. части | На ед. в базисных | Коэф-ты пересчета | На ед. в текущих | В текущих ценах |  |  | Стоимость 1 чел.-ч
|  | Оплата труда рабочих, ср. разряд-3,8 | 326.53 | 1 | 326.53 | 0.9 | 293.88 | 6 |  |  | 8.47
|  | Затраты на эксплуатацию машин и механизмов | 234.57 | 1 | 234.57 | 1.11 | 260.37 |  | 5
|  | в т.ч. эксплуатация машин без оплаты труда | 231.6 | 1 | 231.6 | 1.1127 | 257.7 |  | 5
|  | в т.ч. оплата труда машинистов | 2.97 | 1 | 2.97 | 0.9 | 2.67 |  | -- |  | 6.07
|  | Стоимость материалов | 3176.03 | 1 | 3176.03 | 1.2 | 3811.24 |  |  | 76
|  | НР от ОЗП+ЗПМ (Н17) - 95% |  | 281.72 |  |  | 6
|  | СП от ОЗП+ЗПМ (Н30) - 65% |  | 192.76 |  |  | 4
|  | Сметная стоимость |  |  |  |  | 96
8 | 08-02-148- 01 ФЕРм | Кабель в металлорукаве | 0.02 | 740.18 | 545.23 | 87.48 | 15 | 2 | 11 | 2 | 12.4 | --
|  |  | 100м | 107.47 | 36.06 |  |  |  | 1 |  | 3.78 | --
|  | Наименование затрат | Базисная стоимость | Коэф-ты тех. части | На ед. в базисных | Коэф-ты пересчета | На ед. в текущих | В текущих ценах |  |  | Стоимость 1 чел.-ч
|  | Оплата труда рабочих, ср. разряд-4 | 119.41 | 1 | 119.41 | 0.9 | 107.47 | 2 |  |  | 8.67
|  | Затраты на эксплуатацию машин и механизмов | 491.2 | 1 | 491.2 | 1.11 | 545.23 |  | 11
|  | в т.ч. эксплуатация машин без оплаты труда | 451.13 | 1 | 451.13 | 1.1287 | 509.17 |  | 10
|  | в т.ч. оплата труда машинистов | 40.07 | 1 | 40.07 | 0.9 | 36.06 |  | 1 |  | 9.54
|  | Стоимость материалов | 72.9 | 1 | 72.9 | 1.2 | 87.48 |  |  | 2
|  | НР от ОЗП+ЗПМ (Н17) - 95% |  | 136.35 |  |  | 3
|  | СП от ОЗП+ЗПМ (Н30) - 65% |  | 93.29 |  |  | 2
|  | Сметная стоимость |  |  |  |  | 20
Заземление
9 | 08-02-471- 01 ФЕРм | Заземлитель вертикальный из угловой стали размером, мм 50х50х5 | 0.6 | 1031.81 | 64.28 | 876.91 | 619 | 54 | 38 | 527 | 10.7 | 6
|  |  | 10шт. | 90.62 | 2.31 |  |  |  | 1 |  | 0.38 | --
|  | Наименование затрат | Базисная стоимость | Коэф-ты тех. части | На ед. в базисных | Коэф-ты пересчета | На ед. в текущих | В текущих ценах |  |  | Стоимость 1 чел.-ч
|  | Оплата труда рабочих, ср. разряд-3,8 | 100.69 | 1 | 100.69 | 0.9 | 90.62 | 54 |  |  | 8.47
|  | Затраты на эксплуатацию машин и механизмов | 57.91 | 1 | 57.91 | 1.11 | 64.28 |  | 38
|  | в т.ч. эксплуатация машин без оплаты труда | 55.34 | 1 | 55.34 | 1.1198 | 61.97 |  | 37
|  | в т.ч. оплата труда машинистов | 2.57 | 1 | 2.57 | 0.9 | 2.31 |  | 1 |  | 6.08
|  | Стоимость материалов | 730.76 | 1 | 730.76 | 1.2 | 876.91 |  |  | 526
|  | НР от ОЗП+ЗПМ (Н17) - 95% |  | 88.28 |  |  | 53
|  | СП от ОЗП+ЗПМ (Н30) - 65% |  | 60.4 |  |  | 36
|  | Сметная стоимость |  |  |  |  | 708
10 | 08-02-472- 02 ФЕРм | Заземлитель горизонтальный из стали полосовой сечением 5х40 мм2 | 0.26 | 331.81 | 84.35 | 106.87 | 86 | 37 | 22 | 27 | 16.6 | 4
|  |  | 100м | 140.59 | 2.67 |  |  |  | 1 |  | 0.44 | --
|  | Наименование затрат | Базисная стоимость | Коэф-ты тех. части | На ед. в базисных | Коэф-ты пересчета | На ед. в текущих | В текущих ценах |  |  | Стоимость 1 чел.-ч
|  | Оплата труда рабочих, ср. разряд-3,8 | 156.21 | 1 | 156.21 | 0.9 | 140.59 | 37 |  |  | 8.47
|  | Затраты на эксплуатацию машин и механизмов | 75.99 | 1 | 75.99 | 1.11 | 84.35 |  | 22
|  | в т.ч. эксплуатация машин без оплаты труда | 73.02 | 1 | 73.02 | 1.1186 | 81.68 |  | 21
|  | в т.ч. оплата труда машинистов | 2.97 | 1 | 2.97 | 0.9 | 2.67 |  | 1 |  | 6.07
|  | Стоимость материалов ( 895,06 - 806 ) = | 89.06 | 1 | 89.06 | 1.2 | 106.87 |  |  | 28
|  | НР от ОЗП+ЗПМ (Н17) - 95% |  | 136.1 |  |  | 35
|  | СП от ОЗП+ЗПМ (Н30) - 65% |  | 93.12 |  |  | 24
|  | Сметная стоимость |  |  |  |  | 146
11 | ФССЦ-2001 101-1755 прим. | Сталь полосовая спокойная марки Ст3сп, шириной 40 мм толщиной 5 мм | 0.042 | 6000 | -- | 6000 | 252 | -- | -- | 252 | -- | --
|  |  | т | -- | -- |  |  |  | -- |  | -- | --
|  | Наименование затрат | Базисная стоимость | Коэф-ты тех. части | На ед. в базисных | Коэф-ты пересчета | На ед. в текущих | В текущих ценах |  |  | Стоимость 1 чел.-ч
|  | Ресурсы по проекту | 5000 | 1 | 5000 | 1.2 | 6000 |  |  | 252
12 | 01-02-057- 02 ФЕР | Разработка грунта вручную в траншеях для шин заземления, группа грунтов 2 | 0.04 | 1081.08 | -- | -- | 43 | 43 | -- | -- | 154 | 6
|  |  | 100м3 | 1081.08 | -- |  |  |  | -- |  | -- | --
|  | Наименование затрат | Базисная стоимость | Коэф-ты тех. части | На ед. в базисных | Коэф-ты пересчета | На ед. в текущих | В текущих ценах |  |  | Стоимость 1 чел.-ч
|  | Оплата труда рабочих, ср. разряд-2 | 1201.2 | 1 | 1201.2 | 0.9 | 1081.08 | 43 |  |  | 7.02
|  | НР от ОЗП+ЗПМ (Н10) - 80% |  | 864.86 |  |  | 35
|  | СП от ОЗП+ЗПМ (Н30) - 45% |  | 486.49 |  |  | 19
|  | Сметная стоимость |  |  |  |  | 97
13 | 01-02-061- 02 ФЕР | Засыпка вручную траншей, группа грунтов 2 | 0.04 | 654.35 | -- | -- | 26 | 26 | -- | -- | 97.2 | 4
|  |  | 100м3 | 654.35 | -- |  |  |  | -- |  | -- | --
|  | Наименование затрат | Базисная стоимость | Коэф-ты тех. части | На ед. в базисных | Коэф-ты пересчета | На ед. в текущих | В текущих ценах |  |  | Стоимость 1 чел.-ч
|  | Оплата труда рабочих, ср. разряд-1,5 | 727.06 | 1 | 727.06 | 0.9 | 654.35 | 26 |  |  | 6.73
|  | НР от ОЗП+ЗПМ (Н10) - 80% |  | 523.48 |  |  | 21
|  | СП от ОЗП+ЗПМ (Н30) - 45% |  | 294.46 |  |  | 12
|  | Сметная стоимость |  |  |  |  | 59
14 | 08-02-472- 07 ФЕРм | Проводник заземляющий открыто по строительным основаниям из полосовой стали сечением 4х60 мм2 | 0.09 | 2533.7 | 94.08 | 2259.23 | 228 | 16 | 8 | 204 | 21.3 | 2
|  |  | 100м | 180.39 | 3.04 |  |  |  | -- |  | 0.5 | --
|  | Наименование затрат | Базисная стоимость | Коэф-ты тех. части | На ед. в базисных | Коэф-ты пересчета | На ед. в текущих | В текущих ценах |  |  | Стоимость 1 чел.-ч
|  | Оплата труда рабочих, ср. разряд-3,8 | 200.43 | 1 | 200.43 | 0.9 | 180.39 | 16 |  |  | 8.47
|  | Затраты на эксплуатацию машин и механизмов | 84.76 | 1 | 84.76 | 1.11 | 94.08 |  | 8
|  | в т.ч. эксплуатация машин без оплаты труда | 81.38 | 1 | 81.38 | 1.1187 | 91.04 |  | 8
|  | в т.ч. оплата труда машинистов | 3.38 | 1 | 3.38 | 0.9 | 3.04 |  | -- |  | 6.08
|  | Стоимость материалов ( 2688,69 - 806 ) = | 1882.69 | 1 | 1882.69 | 1.2 | 2259.23 |  |  | 203
|  | НР от ОЗП+ЗПМ (Н17) - 95% |  | 174.26 |  |  | 16
|  | СП от ОЗП+ЗПМ (Н30) - 65% |  | 119.23 |  |  | 11
|  | Сметная стоимость |  |  |  |  | 254
15 | ФССЦ-2001 101-1755 | Сталь полосовая спокойная марки Ст3сп, шириной 60 мм толщиной 4 мм | 0.015 | 6000 | -- | 6000 | 90 | -- | -- | 90 | -- | --
|  |  | т | -- | -- |  |  |  | -- |  | -- | --
|  | Наименование затрат | Базисная стоимость | Коэф-ты тех. части | На ед. в базисных | Коэф-ты пересчета | На ед. в текущих | В текущих ценах |  |  | Стоимость 1 чел.-ч
|  | Ресурсы по проекту | 5000 | 1 | 5000 | 1.2 | 6000 |  |  | 90
|  | Итого прямые затраты по разделу 1 | руб. |  |  |  | 7397 | 901 | 1368 | 5128 |  | 105
|  |  | руб. | [5 empty] | 294 |  |  | 29
| Стоимость оборудования - |  | руб. |  |  |  | 264
| Всего, стоимость оборудования - |  | руб. |  |  |  | 264
| Стоимость монтажных работ - |  | руб. |  |  |  | 7064
| Материалы - |  | руб. |  |  |  | 4521
| Всего оплата труда - |  | руб. |  |  |  |  | 1126
| Стоимость материалов и конструкций - |  | руб. |  |  |  | 342
|  | Накладные расходы - | руб. |  |  |  | 1071
|  | Сметная прибыль - | руб. |  |  |  | 733
| Всего, стоимость монтажных работ - |  | руб. |  |  |  | 8868
|  | Нормативная трудоемкость - | чел.-ч | [8 empty] | 124
|  | Сметная заработная плата - | руб. |  |  |  |  | 1126
| Стоимость общестроительных работ - |  | руб. |  |  |  | 69
| Всего оплата труда - |  | руб. |  |  |  |  | 69
|  | Накладные расходы - | руб. |  |  |  | 56
|  | Сметная прибыль - | руб. |  |  |  | 31
| Всего, стоимость общестроительных работ - |  | руб. |  |  |  | 156
|  | Нормативная трудоемкость - | чел.-ч | [8 empty] | 10
|  | Сметная заработная плата - | руб. |  |  |  |  | 69
|  | Итого по разделу 1 | руб. |  |  |  | 9288
|  | Нормативная трудоемкость - | чел.-ч | [8 empty] | 134
|  | Сметная заработная плата - | руб. |  |  |  |  | 1195
Раздел 2.Материалы, не учтенные ценником
16 | Кат. ЖКХ,1кв.20 10г стр.434 прим. | Светильник РКУ01-250-011 | 10 | 170.48 | -- | 170.48 | 1705 | -- | -- | 1705 | -- | --
|  |  | шт | -- | -- |  |  |  | -- |  | -- | --
|  | Наименование затрат | Базисная стоимость | Коэф-ты тех. части | На ед. в базисных | Коэф-ты пересчета | На ед. в текущих | В текущих ценах |  |  | Стоимость 1 чел.-ч
|  | Ресурсы по проекту | 156.4 | 1.09 | 170.48 | 1 | 170.48 |  |  | 1705
17 | ФССЦ-2001 546-0213 | Лампы люминесцентные дуговые ртутные высокого давления типа ДРЛ 250(14)-4 | 1 | 617.69 | -- | 617.69 | 618 | -- | -- | 618 | -- | --
|  |  | 10 шт. | -- | -- |  |  |  | -- |  | -- | --
|  | Наименование затрат | Базисная стоимость | Коэф-ты тех. части | На ед. в базисных | Коэф-ты пересчета | На ед. в текущих | В текущих ценах |  |  | Стоимость 1 чел.-ч
|  | Ресурсы по проекту | 514.74 | 1 | 514.74 | 1.2 | 617.69 |  |  | 618
18 | 500-9097-1 | Разветвительная коробка У994 | 8 | 24.98 | -- | 24.98 | 200 | -- | -- | 200 | -- | --
|  |  | шт | -- | -- |  |  |  | -- |  | -- | --
|  | Наименование затрат | Базисная стоимость | Коэф-ты тех. части | На ед. в базисных | Коэф-ты пересчета | На ед. в текущих | В текущих ценах |  |  | Стоимость 1 чел.-ч
|  | Ресурсы по проекту | 20.82 | 1 | 20.82 | 1.2 | 24.98 |  |  | 200
19 | Прайс 2010г, 1кв-л | Кронштейн У116У3 | 12 | 93.39 | -- | 93.39 | 1121 | -- | -- | 1121 | -- | --
|  |  | шт | -- | -- |  |  |  | -- |  | -- | --
|  | Наименование затрат | Базисная стоимость | Коэф-ты тех. части | На ед. в базисных | Коэф-ты пересчета | На ед. в текущих | В текущих ценах |  |  | Стоимость 1 чел.-ч
|  | Ресурсы по проекту | 85.68 | 1.09 | 93.39 | 1 | 93.39 |  |  | 1121
20 | прил. ФЕР 500-9202 | Анкер тросовой | 0.06 | 3600 | -- | 3600 | 216 | -- | -- | 216 | -- | --
|  |  | 100 шт. | -- | -- |  |  |  | -- |  | -- | --
|  | Наименование затрат | Базисная стоимость | Коэф-ты тех. части | На ед. в базисных | Коэф-ты пересчета | На ед. в текущих | В текущих ценах |  |  | Стоимость 1 чел.-ч
|  | Ресурсы по проекту | 3000 | 1 | 3000 | 1.2 | 3600 |  |  | 216
21 | прил. ФЕР 103-9163 | Муфты натяжные | 3 | 146.4 | -- | 146.4 | 439 | -- | -- | 439 | -- | --
|  |  | шт. | -- | -- |  |  |  | -- |  | -- | --
|  | Наименование затрат | Базисная стоимость | Коэф-ты тех. части | На ед. в базисных | Коэф-ты пересчета | На ед. в текущих | В текущих ценах |  |  | Стоимость 1 чел.-ч
|  | Ресурсы по проекту | 122 | 1 | 122 | 1.2 | 146.4 |  |  | 439
22 | прил. ФЕР 500-9369 | Зажимы тросовые | 6 | 19.2 | -- | 19.2 | 115 | -- | -- | 115 | -- | --
|  |  | шт. | -- | -- |  |  |  | -- |  | -- | --
|  | Наименование затрат | Базисная стоимость | Коэф-ты тех. части | На ед. в базисных | Коэф-ты пересчета | На ед. в текущих | В текущих ценах |  |  | Стоимость 1 чел.-ч
|  | Ресурсы по проекту | 16 | 1 | 16 | 1.2 | 19.2 |  |  | 115
23 | ФССЦ-2001 101-1988 | Проволока стальная низкоуглеродистая разного назначения оцинкованная диаметром 4 мм | 6.902 | 10.32 | -- | 10.32 | 71 | -- | -- | 71 | -- | --
|  |  | кг | -- | -- |  |  |  | -- |  | -- | --
|  | Наименование затрат | Базисная стоимость | Коэф-ты тех. части | На ед. в базисных | Коэф-ты пересчета | На ед. в текущих | В текущих ценах |  |  | Стоимость 1 чел.-ч
|  | Ресурсы по проекту | 8.6 | 1 | 8.6 | 1.2 | 10.32 |  |  | 71
24 | ССЦ 3/2010, 1кв.,стр.3 59 | Кабель АВВГнг-0,66 сеч.3х2,5мм2 | 100 | 1.64 | -- | 1.64 | 164 | -- | -- | 164 | -- | --
|  |  | м | -- | -- |  |  |  | -- |  | -- | --
|  | Наименование затрат | Базисная стоимость | Коэф-ты тех. части | На ед. в базисных | Коэф-ты пересчета | На ед. в текущих | В текущих ценах |  |  | Стоимость 1 чел.-ч
|  | Ресурсы по проекту | 1.5 | 1.09 | 1.64 | 1 | 1.64 |  |  | 164
25 | Кат. ЖКХ,1кв.20 10г стр.126 | Металлорукав РЗ-ЦХ-Щ Ду 15мм | 2 | 2.42 | -- | 2.42 | 5 | -- | -- | 5 | -- | --
|  |  | м | -- | -- |  |  |  | -- |  | -- | --
|  | Наименование затрат | Базисная стоимость | Коэф-ты тех. части | На ед. в базисных | Коэф-ты пересчета | На ед. в текущих | В текущих ценах |  |  | Стоимость 1 чел.-ч
|  | Ресурсы по проекту | 2.22 | 1.09 | 2.42 | 1 | 2.42 |  |  | 5
26 | Кат. ЖКХ,1кв.20 10г стр.433 | Светильник НСП41-200-02 | 2 | 25.57 | -- | 25.57 | 51 | -- | -- | 51 | -- | --
|  |  | шт | -- | -- |  |  |  | -- |  | -- | --
|  | Наименование затрат | Базисная стоимость | Коэф-ты тех. части | На ед. в базисных | Коэф-ты пересчета | На ед. в текущих | В текущих ценах |  |  | Стоимость 1 чел.-ч
|  | Ресурсы по проекту | 23.46 | 1.09 | 25.57 | 1 | 25.57 |  |  | 51
27 | Кат. ЖКХ,1кв.20 10г стр.429 | Лампа накаливания Б220-230-200-1 | 2 | 2.95 | -- | 2.95 | 6 | -- | -- | 6 | -- | --
|  |  | шт | -- | -- |  |  |  | -- |  | -- | --
|  | Наименование затрат | Базисная стоимость | Коэф-ты тех. части | На ед. в базисных | Коэф-ты пересчета | На ед. в текущих | В текущих ценах |  |  | Стоимость 1 чел.-ч
|  | Ресурсы по проекту | 2.71 | 1.09 | 2.95 | 1 | 2.95 |  |  | 6
|  | Итого прямые затраты по разделу 2 | руб. |  |  |  | 4711 | -- | -- | 4711 |  | --
|  |  | руб. | [5 empty] | -- |  |  | --
| Стоимость монтажных работ - |  | руб. |  |  |  | 4640
| Стоимость материалов и конструкций - |  | руб. |  |  |  | 4640
| Всего, стоимость монтажных работ - |  | руб. |  |  |  | 4640
| Стоимость общестроительных работ - |  | руб. |  |  |  | 71
| Стоимость материалов и конструкций - |  | руб. |  |  |  | 71
| Всего, стоимость общестроительных работ - |  | руб. |  |  |  | 71
|  | Итого по разделу 2 | руб. |  |  |  | 4711
|  | Итого прямые затраты по смете: | руб. |  |  |  | 12108 | 901 | 1368 | 9839 |  | 105
|  |  | руб. | [5 empty] | 294 |  |  | 29
| Стоимость оборудования - |  | руб. |  |  |  | 264
| Всего, стоимость оборудования - |  | руб. |  |  |  | 264
| Стоимость монтажных работ - |  | руб. |  |  |  | 11704
| Материалы - |  | руб. |  |  |  | 4521
| Всего оплата труда - |  | руб. |  |  |  |  | 1126
| Стоимость материалов и конструкций - |  | руб. |  |  |  | 4982
|  | Накладные расходы - | руб. |  |  |  | 1071
|  | Сметная прибыль - | руб. |  |  |  | 733
| Всего, стоимость монтажных работ - |  | руб. |  |  |  | 13508
|  | Нормативная трудоемкость - | чел.-ч | [8 empty] | 124
|  | Сметная заработная плата - | руб. |  |  |  |  | 1126
| Стоимость общестроительных работ - |  | руб. |  |  |  | 140
| Всего оплата труда - |  | руб. |  |  |  |  | 69
| Стоимость материалов и конструкций - |  | руб. |  |  |  | 71
|  | Накладные расходы - | руб. |  |  |  | 56
|  | Сметная прибыль - | руб. |  |  |  | 31
| Всего, стоимость общестроительных работ - |  | руб. |  |  |  | 227
|  | Нормативная трудоемкость - | чел.-ч | [8 empty] | 10
|  | Сметная заработная плата - | руб. |  |  |  |  | 69
|  | Итого по смете: | руб. |  |  |  | 13999
|  | Нормативная трудоемкость - | чел.-ч | [8 empty] | 134
|  | Сметная заработная плата - | руб. |  |  |  |  | 1195
| Составил |  |  | Бакулина

## 5217 СМ-3 ЛС-3
Форма № 4
ОАО "Приаргунское производственное горно-химическое объединение". Рудник 8. Площадка ствола 14 РЭШ.
(наименование стройки)
ЛОКАЛЬНЫЙ СМЕТНЫЙ РАСЧЕТ № 5217 СМ-3 ,ЛС3
(локальная смета)
на | Крытая эстакада под подвесной кран Q=5т Электрооборудование
(наименование работ и затрат, наименование объекта)
Основание: |  | 5217-10-925-ЭМ.С
|  |  |  | Сметная стоимость | [6 empty] | 8,271 | тыс.руб.
|  |  |  | Средства на оплату труда | [6 empty] | 0,205 | тыс.руб.
Составлена В ЦЕНАХ 2001Г. | [11 empty] | руб.
N п/п | Шифр и номер позиции норматива | Наименование работ и затрат | Количество | Стоимость единицы |  |  | Общая стоимость |  |  |  | Затраты труда рабочих, чел.-ч, не занятых обслуж. машин
|  |  |  | Всего | экспл. машин | материалов | Всего | оплаты труда | экспл. машин | материалов
|  |  | Единица измерения | оплаты труда | в т.ч. оплаты труда | возвр. мате-риалов |  |  | в т.ч. оплаты труда | возвр. мате-риалов | обслуживающие маш.
[11 empty] | на един. | всего
1 | 2 | 3 | 4 | 5 | 6 | 7 | 8 | 9 | 10 | 11 | 12 | 13
Раздел 1.Монтажные работы
1 | 08-03-524- 10 ФЕРм | Ящик с одним трехполюсным рубильником, или с трехполюсным рубильником и тремя предохранителями, или с тремя блоками "предохранитель-выключатель", или с тремя предохранителями, устанавливаемый на конструкции на стене или колонне, на ток, А, до 100 | 1 | 341.22 | 9.95 | 305.47 | 341 | 26 | 10 | 305 | 2.89 | 3
|  |  | шт. | 25.8 | 0.13 |  |  |  | -- |  | 0.02 | --
|  | Наименование затрат | Базисная стоимость | Коэф-ты тех. части | На ед. в базисных | Коэф-ты пересчета | На ед. в текущих | В текущих ценах |  |  | Стоимость 1 чел.-ч
|  | Оплата труда рабочих, ср. разряд-4,2 | 28.67 | 1 | 28.67 | 0.9 | 25.8 | 26 |  |  | 8.93
|  | Затраты на эксплуатацию машин и механизмов | 8.96 | 1 | 8.96 | 1.11 | 9.95 |  | 10
|  | в т.ч. эксплуатация машин без оплаты труда | 8.82 | 1 | 8.82 | 1.1134 | 9.82 |  | 10
|  | в т.ч. оплата труда машинистов | 0.14 | 1 | 0.14 | 0.9 | 0.13 |  | -- |  | 6.5
|  | Стоимость материалов ( 299,65 - 45,09 ) = | 254.56 | 1 | 254.56 | 1.2 | 305.47 |  |  | 305
|  | НР от ОЗП+ЗПМ (Н17) - 95% |  | 24.63 |  |  | 25
|  | СП от ОЗП+ЗПМ (Н30) - 65% |  | 16.85 |  |  | 17
|  | Сметная стоимость |  |  |  |  | 382
2 | ФССЦ-2001 101-2216 | Сталь листовая горячекатаная, толщина 2-6 мм, сталь марки Ст3 для установки ящика | 0.012 | 7130.27 | -- | 7130.27 | 86 | -- | -- | 86 | -- | --
|  |  | т | -- | -- |  |  |  | -- |  | -- | --
|  | Наименование затрат | Базисная стоимость | Коэф-ты тех. части | На ед. в базисных | Коэф-ты пересчета | На ед. в текущих | В текущих ценах |  |  | Стоимость 1 чел.-ч
|  | Ресурсы по проекту | 5941.89 | 1 | 5941.89 | 1.2 | 7130.27 |  |  | 86
3 | 08-03-507- 02 ФЕРм | Гибкий токоподвод к электрическим талям, кранам и другим передвижным механизмам. Токоподвод роликами или кольцами на тросе | 2.4 | 589.23 | 110.16 | 447.55 | 1414 | 76 | 264 | 1074 | 3.53 | 8
|  |  | 10м | 31.52 | 16.77 |  |  |  | 40 |  | 1.79 | 4
|  | Наименование затрат | Базисная стоимость | Коэф-ты тех. части | На ед. в базисных | Коэф-ты пересчета | На ед. в текущих | В текущих ценах |  |  | Стоимость 1 чел.-ч
|  | Оплата труда рабочих, ср. разряд-4,2 | 35.02 | 1 | 35.02 | 0.9 | 31.52 | 76 |  |  | 8.93
|  | Затраты на эксплуатацию машин и механизмов | 99.24 | 1 | 99.24 | 1.11 | 110.16 |  | 264
|  | в т.ч. эксплуатация машин без оплаты труда | 80.61 | 1 | 80.61 | 1.1585 | 93.39 |  | 224
|  | в т.ч. оплата труда машинистов | 18.63 | 1 | 18.63 | 0.9 | 16.77 |  | 40 |  | 9.37
|  | Стоимость материалов ( 382,26 - 9,3 ) = | 372.96 | 1 | 372.96 | 1.2 | 447.55 |  |  | 1074
|  | НР от ОЗП+ЗПМ (Н17) - 95% |  | 45.88 |  |  | 110
|  | СП от ОЗП+ЗПМ (Н30) - 65% |  | 31.39 |  |  | 75
|  | Сметная стоимость |  |  |  |  | 1599
4 | Прайс 1кв.10г | стоимость проволоки Гост 3282-74 диам.8мм-1Ц-1 | 0.012 | 6847.08 | -- | 6847.08 | 82 | -- | -- | 82 | -- | --
|  |  | т | -- | -- |  |  |  | -- |  | -- | --
|  | Наименование затрат | Базисная стоимость | Коэф-ты тех. части | На ед. в базисных | Коэф-ты пересчета | На ед. в текущих | В текущих ценах |  |  | Стоимость 1 чел.-ч
|  | Ресурсы по проекту | 5234.77 | 1.09 | 5705.9 | 1.2 | 6847.08 |  |  | 82
5 | 08-02-146- 02 ФЕРм | Кабели до 35 кВ с креплением накладными скобами. Кабель массой 1 м, кг, до 1 | 0.03 | 3875.44 | 1514.88 | 2215.82 | 116 | 4 | 45 | 67 | 16.7 | 1
|  |  | 100м | 144.74 | 109.35 |  |  |  | 3 |  | 9.97 | --
|  | Наименование затрат | Базисная стоимость | Коэф-ты тех. части | На ед. в базисных | Коэф-ты пересчета | На ед. в текущих | В текущих ценах |  |  | Стоимость 1 чел.-ч
|  | Оплата труда рабочих, ср. разряд-4 | 160.82 | 1 | 160.82 | 0.9 | 144.74 | 4 |  |  | 8.67
|  | Затраты на эксплуатацию машин и механизмов | 1364.76 | 1 | 1364.76 | 1.11 | 1514.88 |  | 45
|  | в т.ч. эксплуатация машин без оплаты труда | 1243.26 | 1 | 1243.26 | 1.1305 | 1405.53 |  | 42
|  | в т.ч. оплата труда машинистов | 121.5 | 1 | 121.5 | 0.9 | 109.35 |  | 3 |  | 10.97
|  | Стоимость материалов | 1846.52 | 1 | 1846.52 | 1.2 | 2215.82 |  |  | 66
|  | НР от ОЗП+ЗПМ (Н17) - 95% |  | 241.39 |  |  | 7
|  | СП от ОЗП+ЗПМ (Н30) - 65% |  | 165.16 |  |  | 5
|  | Сметная стоимость |  |  |  |  | 128
6 | 08-02-411- 01 ФЕРм | Рукав наружным диаметром, мм, до 48 | 0.02 | 4365.49 | 260.37 | 3811.24 | 87 | 6 | 5 | 76 | 34.7 | 1
|  |  | 100м | 293.88 | 2.67 |  |  |  | -- |  | 0.44 | --
|  | Наименование затрат | Базисная стоимость | Коэф-ты тех. части | На ед. в базисных | Коэф-ты пересчета | На ед. в текущих | В текущих ценах |  |  | Стоимость 1 чел.-ч
|  | Оплата труда рабочих, ср. разряд-3,8 | 326.53 | 1 | 326.53 | 0.9 | 293.88 | 6 |  |  | 8.47
|  | Затраты на эксплуатацию машин и механизмов | 234.57 | 1 | 234.57 | 1.11 | 260.37 |  | 5
|  | в т.ч. эксплуатация машин без оплаты труда | 231.6 | 1 | 231.6 | 1.1127 | 257.7 |  | 5
|  | в т.ч. оплата труда машинистов | 2.97 | 1 | 2.97 | 0.9 | 2.67 |  | -- |  | 6.07
|  | Стоимость материалов | 3176.03 | 1 | 3176.03 | 1.2 | 3811.24 |  |  | 76
|  | НР от ОЗП+ЗПМ (Н17) - 95% |  | 281.72 |  |  | 6
|  | СП от ОЗП+ЗПМ (Н30) - 65% |  | 192.76 |  |  | 4
|  | Сметная стоимость |  |  |  |  | 96
7 | 08-02-148- 01 ФЕРм | Кабели до 35 кВ в металлорукаве | 0.02 | 740.18 | 545.23 | 87.48 | 15 | 2 | 11 | 2 | 12.4 | --
|  |  | 100м | 107.47 | 36.06 |  |  |  | 1 |  | 3.78 | --
|  | Наименование затрат | Базисная стоимость | Коэф-ты тех. части | На ед. в базисных | Коэф-ты пересчета | На ед. в текущих | В текущих ценах |  |  | Стоимость 1 чел.-ч
|  | Оплата труда рабочих, ср. разряд-4 | 119.41 | 1 | 119.41 | 0.9 | 107.47 | 2 |  |  | 8.67
|  | Затраты на эксплуатацию машин и механизмов | 491.2 | 1 | 491.2 | 1.11 | 545.23 |  | 11
|  | в т.ч. эксплуатация машин без оплаты труда | 451.13 | 1 | 451.13 | 1.1287 | 509.17 |  | 10
|  | в т.ч. оплата труда машинистов | 40.07 | 1 | 40.07 | 0.9 | 36.06 |  | 1 |  | 9.54
|  | Стоимость материалов | 72.9 | 1 | 72.9 | 1.2 | 87.48 |  |  | 2
|  | НР от ОЗП+ЗПМ (Н17) - 95% |  | 136.35 |  |  | 3
|  | СП от ОЗП+ЗПМ (Н30) - 65% |  | 93.29 |  |  | 2
|  | Сметная стоимость |  |  |  |  | 20
8 | 10-08-019- 01 ФЕРм прим. | Монтаж коробки У994 | 1 | 4.77 | -- | 0.37 | 5 | 4 | -- | 1 | 0.5 | 1
|  |  | шт. | 4.4 | -- |  |  |  | -- |  | -- | --
|  | Наименование затрат | Базисная стоимость | Коэф-ты тех. части | На ед. в базисных | Коэф-ты пересчета | На ед. в текущих | В текущих ценах |  |  | Стоимость 1 чел.-ч
|  | Оплата труда рабочих, ср. разряд-4,1 | 4.89 | 1 | 4.89 | 0.9 | 4.4 | 4 |  |  | 8.8
|  | Стоимость материалов | 0.31 | 1 | 0.31 | 1.2 | 0.37 |  |  | 0
|  | НР от ОЗП+ЗПМ (Н18) - 80% |  | 3.52 |  |  | 4
|  | СП от ОЗП+ЗПМ (Н30) - 60% |  | 2.64 |  |  | 3
|  | Сметная стоимость |  |  |  |  | 11
9 | 08-02-152- 03 ФЕРм | Монтаж полосы К107 | 0.005 | 4414 | 658.79 | 3365.2 | 22 | 2 | 3 | 17 | 45 | --
|  |  | т | 390.01 | 24.79 |  |  |  | -- |  | 4.08 | --
|  | Наименование затрат | Базисная стоимость | Коэф-ты тех. части | На ед. в базисных | Коэф-ты пересчета | На ед. в текущих | В текущих ценах |  |  | Стоимость 1 чел.-ч
|  | Оплата труда рабочих, ср. разряд-4 | 433.35 | 1 | 433.35 | 0.9 | 390.01 | 2 |  |  | 8.67
|  | Затраты на эксплуатацию машин и механизмов | 593.5 | 1 | 593.5 | 1.11 | 658.79 |  | 3
|  | в т.ч. эксплуатация машин без оплаты труда | 565.96 | 1 | 565.96 | 1.1202 | 634 |  | 3
|  | в т.ч. оплата труда машинистов | 27.54 | 1 | 27.54 | 0.9 | 24.79 |  | -- |  | 6.08
|  | Стоимость материалов ( 17834,33 - 15030 ) = | 2804.33 | 1 | 2804.33 | 1.2 | 3365.2 |  |  | 17
|  | НР от ОЗП+ЗПМ (Н17) - 95% |  | 394.06 |  |  | 2
|  | СП от ОЗП+ЗПМ (Н30) - 65% |  | 269.62 |  |  | 1
|  | Сметная стоимость |  |  |  |  | 25
10 | 08-02-158- 14 ФЕРм | Заделка концевая для 3-4-жильного кабеля с пластмассовой и резиновой изоляцией напряжением до 1 кВ, сечение одной жилы, мм2, до 35 | 4 | 21.28 | 2.56 | 8.76 | 85 | 40 | 11 | 34 | 1.15 | 5
|  |  | шт. | 9.96 | 0.13 |  |  |  | 1 |  | 0.02 | --
|  | Наименование затрат | Базисная стоимость | Коэф-ты тех. части | На ед. в базисных | Коэф-ты пересчета | На ед. в текущих | В текущих ценах |  |  | Стоимость 1 чел.-ч
|  | Оплата труда рабочих, ср. разряд-4 | 11.07 | 1 | 11.07 | 0.9 | 9.96 | 40 |  |  | 8.66
|  | Затраты на эксплуатацию машин и механизмов | 2.31 | 1 | 2.31 | 1.11 | 2.56 |  | 11
|  | в т.ч. эксплуатация машин без оплаты труда | 2.17 | 1 | 2.17 | 1.1198 | 2.43 |  | 10
|  | в т.ч. оплата труда машинистов | 0.14 | 1 | 0.14 | 0.9 | 0.13 |  | 1 |  | 6.5
|  | Стоимость материалов | 7.3 | 1 | 7.3 | 1.2 | 8.76 |  |  | 35
|  | НР от ОЗП+ЗПМ (Н17) - 95% |  | 9.59 |  |  | 38
|  | СП от ОЗП+ЗПМ (Н30) - 65% |  | 6.56 |  |  | 26
|  | Сметная стоимость |  |  |  |  | 150
|  | Итого прямые затраты по разделу 1 | руб. |  |  |  | 2253 | 160 | 349 | 1744 |  | 19
|  |  | руб. | [5 empty] | 45 |  |  | 4
| Стоимость монтажных работ - |  | руб. |  |  |  | 2167
| Материалы - |  | руб. |  |  |  | 1575
| Всего оплата труда - |  | руб. |  |  |  |  | 205
| Стоимость материалов и конструкций - |  | руб. |  |  |  | 82
|  | Накладные расходы - | руб. |  |  |  | 195
|  | Сметная прибыль - | руб. |  |  |  | 133
| Всего, стоимость монтажных работ - |  | руб. |  |  |  | 2495
|  | Нормативная трудоемкость - | чел.-ч | [8 empty] | 23
|  | Сметная заработная плата - | руб. |  |  |  |  | 205
| Стоимость общестроительных работ - |  | руб. |  |  |  | 86
| Стоимость материалов и конструкций - |  | руб. |  |  |  | 86
| Всего, стоимость общестроительных работ - |  | руб. |  |  |  | 86
|  | Итого по разделу 1 | руб. |  |  |  | 2581
|  | Нормативная трудоемкость - | чел.-ч | [8 empty] | 23
|  | Сметная заработная плата - | руб. |  |  |  |  | 205
Раздел 2.Материалы, не учтенные ценником
11 | ОАО ДЗНВА, 1кв.10г | Ящик навесной РУС М 8104-4070А | 1 | 636.41 | -- | 636.41 | 636 | -- | -- | 636 | -- | --
|  |  | шт | -- | -- |  |  |  | -- |  | -- | --
|  | Наименование затрат | Базисная стоимость | Коэф-ты тех. части | На ед. в базисных | Коэф-ты пересчета | На ед. в текущих | В текущих ценах |  |  | Стоимость 1 чел.-ч
|  | Ресурсы по проекту | 583.86 | 1.09 | 636.41 | 1 | 636.41 |  |  | 636
12 | 500-9097-1 | Разветвительная коробка У994 | 1 | 24.98 | -- | 24.98 | 25 | -- | -- | 25 | -- | --
|  |  | шт | -- | -- |  |  |  | -- |  | -- | --
|  | Наименование затрат | Базисная стоимость | Коэф-ты тех. части | На ед. в базисных | Коэф-ты пересчета | На ед. в текущих | В текущих ценах |  |  | Стоимость 1 чел.-ч
|  | Ресурсы по проекту | 20.82 | 1 | 20.82 | 1.2 | 24.98 |  |  | 25
13 | ССЦ 03/2010,1к в-л, стр.360 | Кабель АВВГнг-0,66 сеч.5х35мм2 | 5 | 17.53 | -- | 17.53 | 88 | -- | -- | 88 | -- | --
|  |  | м | -- | -- |  |  |  | -- |  | -- | --
|  | Наименование затрат | Базисная стоимость | Коэф-ты тех. части | На ед. в базисных | Коэф-ты пересчета | На ед. в текущих | В текущих ценах |  |  | Стоимость 1 чел.-ч
|  | Ресурсы по проекту | 16.08 | 1.09 | 17.53 | 1 | 17.53 |  |  | 88
14 | Кат. ЖКХ,1кв.20 10г стр.396 | Кабель гибкий КГ-0,66 3х35+1х10мм2 | 50 | 96.2 | -- | 96.2 | 4810 | -- | -- | 4810 | -- | --
|  |  | м | -- | -- |  |  |  | -- |  | -- | --
|  | Наименование затрат | Базисная стоимость | Коэф-ты тех. части | На ед. в базисных | Коэф-ты пересчета | На ед. в текущих | В текущих ценах |  |  | Стоимость 1 чел.-ч
|  | Ресурсы по проекту | 88.26 | 1.09 | 96.2 | 1 | 96.2 |  |  | 4810
15 | Кат. ЖКХ,1кв.20 10г стр.126 | Металлорукав РЗ-ЦХ-Щ Ду 15мм | 2 | 2.42 | -- | 2.42 | 5 | -- | -- | 5 | -- | --
|  |  | м | -- | -- |  |  |  | -- |  | -- | --
|  | Наименование затрат | Базисная стоимость | Коэф-ты тех. части | На ед. в базисных | Коэф-ты пересчета | На ед. в текущих | В текущих ценах |  |  | Стоимость 1 чел.-ч
|  | Ресурсы по проекту | 2.22 | 1.09 | 2.42 | 1 | 2.42 |  |  | 5
16 | прил. ФЕР 500-9816 | Полоса монтажная | 6 | 21.05 | -- | 21.05 | 126 | -- | -- | 126 | -- | --
|  |  | м | -- | -- |  |  |  | -- |  | -- | --
|  | Наименование затрат | Базисная стоимость | Коэф-ты тех. части | На ед. в базисных | Коэф-ты пересчета | На ед. в текущих | В текущих ценах |  |  | Стоимость 1 чел.-ч
|  | Ресурсы по проекту | 17.54 | 1 | 17.54 | 1.2 | 21.05 |  |  | 126
|  | Итого прямые затраты по разделу 2 | руб. |  |  |  | 5690 | -- | -- | 5690 |  | --
|  |  | руб. | [5 empty] | -- |  |  | --
| Стоимость монтажных работ - |  | руб. |  |  |  | 5690
| Стоимость материалов и конструкций - |  | руб. |  |  |  | 5690
| Всего, стоимость монтажных работ - |  | руб. |  |  |  | 5690
|  | Итого по разделу 2 | руб. |  |  |  | 5690
|  | Итого прямые затраты по смете: | руб. |  |  |  | 7943 | 160 | 349 | 7434 |  | 19
|  |  | руб. | [5 empty] | 45 |  |  | 4
| Стоимость монтажных работ - |  | руб. |  |  |  | 7857
| Материалы - |  | руб. |  |  |  | 1575
| Всего оплата труда - |  | руб. |  |  |  |  | 205
| Стоимость материалов и конструкций - |  | руб. |  |  |  | 5772
|  | Накладные расходы - | руб. |  |  |  | 195
|  | Сметная прибыль - | руб. |  |  |  | 133
| Всего, стоимость монтажных работ - |  | руб. |  |  |  | 8185
|  | Нормативная трудоемкость - | чел.-ч | [8 empty] | 23
|  | Сметная заработная плата - | руб. |  |  |  |  | 205
| Стоимость общестроительных работ - |  | руб. |  |  |  | 86
| Стоимость материалов и конструкций - |  | руб. |  |  |  | 86
| Всего, стоимость общестроительных работ - |  | руб. |  |  |  | 86
|  | Итого по смете: | руб. |  |  |  | 8271
|  | Нормативная трудоемкость - | чел.-ч | [8 empty] | 23
|  | Сметная заработная плата - | руб. |  |  |  |  | 205
| Составил |  |  | Бакулина

## 5217 СМ-3 ЛС-4
Форма № 4
ОАО "Приаргунское производственное горно-химическое объединение". Рудник 8. Площадка ствола 14 РЭШ.
(наименование стройки)
|  | ЛОКАЛЬНЫЙ СМЕТНЫЙ РАСЧЕТ № |  |  | 5217 СМ3 ЛС-4
(локальная смета)
на | Крытая эстакада под подвесной кран Q=5т Технологическое оборудование
(наименование работ и затрат, наименование объекта)
Основание: |  | 5217-10-КМД. ОЛ1
|  |  |  | Сметная стоимость | [6 empty] | 206,517 | тыс.руб.
|  |  |  | Средства на оплату труда | [6 empty] | 7,76 | тыс.руб.
Составлена В ЦЕНАХ 2001Г. | [11 empty] | руб.
N п/п | Шифр и номер позиции норматива | Наименование работ и затрат | Количество | Стоимость единицы |  |  | Общая стоимость |  |  |  | Затраты труда рабочих, чел.-ч, не занятых обслуж. машин
|  |  |  | Всего | экспл. машин | материалов | Всего | оплаты труда | экспл. машин | материалов
|  |  | Единица измерения | оплаты труда | в т.ч. оплаты труда | возвр. мате-риалов |  |  | в т.ч. оплаты труда | возвр. мате-риалов | обслуживающие маш.
[11 empty] | на един. | всего
1 | 2 | 3 | 4 | 5 | 6 | 7 | 8 | 9 | 10 | 11 | 12 | 13
Раздел 1.Монтажные работы и стоимость оборудования
1 | Данные УМТСиК №370-03-21 /1098 | Стоимость крана электрического мостового однобалочного подвесного г/п 5т | 1 | 145313.43 | -- | 145313.43 | 145313 | -- | -- | 145313 | -- | --
|  |  | шт | -- | -- |  |  |  | -- |  | -- | --
|  | Наименование затрат | Базисная стоимость | Коэф-ты тех. части | На ед. в базисных | Коэф-ты пересчета | На ед. в текущих | В текущих ценах |  |  | Стоимость 1 чел.-ч
|  | Ресурсы по проекту (оборудование) | 145313.43 | 1 | 145313.43 | 1 | 145313.43 |  |  | 145313
2 | 3-01-001-0 1 ФЕРм | Кран с одним крюком, грузоподъемность 5 т, пролет, м 10.5-22.5 | 1 | 36330.39 | 29102.56 | 1678.07 | 36330 | 5550 | 29102 | 1678 | 656 | 656
|  |  | кран | 5549.76 | 2210.17 |  |  |  | 2210 |  | 208.07 | 208
|  | Наименование затрат | Базисная стоимость | Коэф-ты тех. части | На ед. в базисных | Коэф-ты пересчета | На ед. в текущих | В текущих ценах |  |  | Стоимость 1 чел.-ч
|  | Оплата труда рабочих, ср. разряд-3,8 | 6166.4 | 1 | 6166.4 | 0.9 | 5549.76 | 5550 |  |  | 8.46
|  | Затраты на эксплуатацию машин и механизмов | 26218.52 | 1 | 26218.52 | 1.11 | 29102.56 |  | 29102
|  | в т.ч. эксплуатация машин без оплаты труда | 23762.78 | 1 | 23762.78 | 1.1317 | 26892.39 |  | 26892
|  | в т.ч. оплата труда машинистов | 2455.74 | 1 | 2455.74 | 0.9 | 2210.17 |  | 2210 |  | 10.62
|  | Стоимость материалов | 1398.39 | 1 | 1398.39 | 1.2 | 1678.07 |  |  | 1678
|  | НР от ОЗП+ЗПМ (Н16) - 80% |  | 6207.94 |  |  | 6208
|  | СП от ОЗП+ЗПМ (Н30) - 60% |  | 4655.96 |  |  | 4656
|  | Сметная стоимость |  |  |  |  | 47194
|  | Итого прямые затраты по разделу 1 | руб. |  |  |  | 181643 | 5550 | 29102 | 146991 |  | 656
|  |  | руб. | [5 empty] | 2210 |  |  | 208
| Стоимость оборудования - |  | руб. |  |  |  | 145313
| Запасные части - |  | руб. |  |  |  | 2906
| Тара и упаковка - |  | руб. |  |  |  | 741
| Транспортные расходы - |  | руб. |  |  |  | 7448
| Заготовительно-складские расходы - |  | руб. |  |  |  | 1877
| Комплектация - |  | руб. |  |  |  | 1038
| Всего, стоимость оборудования - |  | руб. |  |  |  | 159323
| Стоимость монтажных работ - |  | руб. |  |  |  | 36330
| Материалы - |  | руб. |  |  |  | 1678
| Всего оплата труда - |  | руб. |  |  |  |  | 7760
|  | Накладные расходы - | руб. |  |  |  | 6208
|  | Сметная прибыль - | руб. |  |  |  | 4656
| Всего, стоимость монтажных работ - |  | руб. |  |  |  | 47194
|  | Нормативная трудоемкость - | чел.-ч | [8 empty] | 864
|  | Сметная заработная плата - | руб. |  |  |  |  | 7760
|  | Итого по разделу 1 | руб. |  |  |  | 206517
|  | Нормативная трудоемкость - | чел.-ч | [8 empty] | 864
|  | Сметная заработная плата - | руб. |  |  |  |  | 7760
|  | Итого прямые затраты по смете: | руб. |  |  |  | 181643 | 5550 | 29102 | 146991 |  | 656
|  |  | руб. | [5 empty] | 2210 |  |  | 208
| Стоимость оборудования - |  | руб. |  |  |  | 145313
| Запасные части - |  | руб. |  |  |  | 2906
| Тара и упаковка - |  | руб. |  |  |  | 741
| Транспортные расходы - |  | руб. |  |  |  | 7448
| Заготовительно-складские расходы - |  | руб. |  |  |  | 1877
| Комплектация - |  | руб. |  |  |  | 1038
| Всего, стоимость оборудования - |  | руб. |  |  |  | 159323
| Стоимость монтажных работ - |  | руб. |  |  |  | 36330
| Материалы - |  | руб. |  |  |  | 1678
| Всего оплата труда - |  | руб. |  |  |  |  | 7760
|  | Накладные расходы - | руб. |  |  |  | 6208
|  | Сметная прибыль - | руб. |  |  |  | 4656
| Всего, стоимость монтажных работ - |  | руб. |  |  |  | 47194
|  | Нормативная трудоемкость - | чел.-ч | [8 empty] | 864
|  | Сметная заработная плата - | руб. |  |  |  |  | 7760
|  | Итого по смете: | руб. |  |  |  | 206517
|  | Нормативная трудоемкость - | чел.-ч | [8 empty] | 864
|  | Сметная заработная плата - | руб. |  |  |  |  | 7760
| Составил |  |  | Бакулина

## 5217 СМ11 ЛС7
Форма № 4
ОАО "Приаргунское производственное горно-химическое объединение" Рудник 8.Площадка ствола 14 РЭШ.
(наименование стройки)
ЛОКАЛЬНЫЙ СМЕТНЫЙ РАСЧЕТ № 5217 СМ11, ЛС-7
(локальная смета)
на | Склад запасных частей Общестроительные работы
(наименование работ и затрат, наименование объекта)
Основание: |  | 5217-6-АС
|  |  |  | Сметная стоимость | [6 empty] | 6,98 | тыс.руб.
|  |  |  | Средства на оплату труда | [6 empty] | 0,4 | тыс.руб.
Составлена В ЦЕНАХ 2001г. | [11 empty] | РУБ.
N п/п | Шифр и номер позиции норматива | Наименование работ и затрат | Количество | Стоимость единицы |  |  | Общая стоимость |  |  |  | Затраты труда рабочих, чел.-ч, не занятых обслуж. машин
|  |  |  | Всего | экспл. машин | материалов | Всего | оплаты труда | экспл. машин | материалов
|  |  | Единица измерения | оплаты труда | в т.ч. оплаты труда | возвр. мате-риалов |  |  | в т.ч. оплаты труда | возвр. мате-риалов | обслуживающие маш.
[11 empty] | на един. | всего
1 | 2 | 3 | 4 | 5 | 6 | 7 | 8 | 9 | 10 | 11 | 12 | 13
Раздел 1.ЗЕМЛЯНЫЕ РАБОТЫ
1 | 01-01-006- 05 ФЕР доп. вып.1 | Разработка грунта в котлованах, экскаваторами с ковшом вместимостью 0,25 м3, группа грунтов: 2 | 0.012 | 4584.95 | 4584.95 | -- | 55 | -- | 55 | -- | -- | --
|  |  | 1000м3 | -- | 615.96 |  |  |  | 7 |  | 59 | 1
|  | Наименование затрат | Базисная стоимость | Коэф-ты тех. части | На ед. в базисных | Коэф-ты пересчета | На ед. в текущих | В текущих ценах |  |  | Стоимость 1 чел.-ч
|  | Затраты на эксплуатацию машин и механизмов | 4130.59 | 1 | 4130.59 | 1.11 | 4584.95 |  | 55
|  | в т.ч. эксплуатация машин без оплаты труда | 3446.19 | 1 | 3446.19 | 1.1517 | 3968.99 |  | 48
|  | в т.ч. оплата труда машинистов | 684.4 | 1 | 684.4 | 0.9 | 615.96 |  | 7 |  | 10.44
|  | НР от ОЗП+ЗПМ (Н10) - 95% |  | 585.16 |  |  | 7
|  | СП от ОЗП+ЗПМ (Н30) - 50% |  | 307.98 |  |  | 4
|  | Сметная стоимость |  |  |  |  | 66
2 | 01-02-057- 02 ФЕР | Доработка грунта вручную , группа грунтов 2 | 0.02 | 1297.3 | -- | -- | 26 | 26 | -- | -- | 184.8 | 4
|  |  | 100м3 | 1297.3 | -- |  |  |  | -- |  | -- | --
|  | Наименование затрат | Базисная стоимость | Коэф-ты тех. части | На ед. в базисных | Коэф-ты пересчета | На ед. в текущих | В текущих ценах |  |  | Стоимость 1 чел.-ч
|  | Оплата труда рабочих, ср. разряд-2 | 1201.2 | 1.2 | 1441.44 | 0.9 | 1297.3 | 26 |  |  | 7.02
|  | НР от ОЗП+ЗПМ (Н10) - 80% |  | 1037.84 |  |  | 21
|  | СП от ОЗП+ЗПМ (Н30) - 45% |  | 583.79 |  |  | 12
|  | Сметная стоимость |  |  |  |  | 58
3 | 01-01-034- 02 ФЕР | Засыпка котлованов с перемещением грунта до 5 м бульдозерами мощностью 96 (130) кВт (л.с.), 2 группа грунтов | 0.007 | 701.69 | 701.69 | -- | 5 | -- | 5 | -- | -- | --
|  |  | 1000м3 | -- | 86.96 |  |  |  | 1 |  | 6.71 | --
|  | Наименование затрат | Базисная стоимость | Коэф-ты тех. части | На ед. в базисных | Коэф-ты пересчета | На ед. в текущих | В текущих ценах |  |  | Стоимость 1 чел.-ч
|  | Затраты на эксплуатацию машин и механизмов | 632.15 | 1 | 632.15 | 1.11 | 701.69 |  | 5
|  | в т.ч. эксплуатация машин без оплаты труда | 535.53 | 1 | 535.53 | 1.1479 | 614.73 |  | 4
|  | в т.ч. оплата труда машинистов | 96.62 | 1 | 96.62 | 0.9 | 86.96 |  | 1 |  | 12.96
|  | НР от ОЗП+ЗПМ (Н10) - 95% |  | 82.61 |  |  | 1
|  | СП от ОЗП+ЗПМ (Н30) - 50% |  | 43.48 |  |  | 0
|  | Сметная стоимость |  |  |  |  | 6
4 | 01-02-061- 02 ФЕР | Засыпка вручную котлованов , группа грунтов 2 | 0.02 | 654.35 | -- | -- | 13 | 13 | -- | -- | 97.2 | 2
|  |  | 100м3 | 654.35 | -- |  |  |  | -- |  | -- | --
|  | Наименование затрат | Базисная стоимость | Коэф-ты тех. части | На ед. в базисных | Коэф-ты пересчета | На ед. в текущих | В текущих ценах |  |  | Стоимость 1 чел.-ч
|  | Оплата труда рабочих, ср. разряд-1,5 | 727.06 | 1 | 727.06 | 0.9 | 654.35 | 13 |  |  | 6.73
|  | НР от ОЗП+ЗПМ (Н10) - 80% |  | 523.48 |  |  | 10
|  | СП от ОЗП+ЗПМ (Н30) - 45% |  | 294.46 |  |  | 6
|  | Сметная стоимость |  |  |  |  | 29
5 | 01-02-005- 01 ФЕР | Уплотнение грунта пневматическими трамбовками, группа грунтов 1, 2 | 0.07 | 466.26 | 370.07 | -- | 33 | 7 | 26 | -- | 12.53 | 1
|  |  | 100м3 | 96.19 | 27.52 |  |  |  | 2 |  | 3.04 | --
|  | Наименование затрат | Базисная стоимость | Коэф-ты тех. части | На ед. в базисных | Коэф-ты пересчета | На ед. в текущих | В текущих ценах |  |  | Стоимость 1 чел.-ч
|  | Оплата труда рабочих, ср. разряд-3 | 106.88 | 1 | 106.88 | 0.9 | 96.19 | 7 |  |  | 7.68
|  | Затраты на эксплуатацию машин и механизмов | 333.4 | 1 | 333.4 | 1.11 | 370.07 |  | 26
|  | в т.ч. эксплуатация машин без оплаты труда | 302.82 | 1 | 302.82 | 1.1312 | 342.55 |  | 24
|  | в т.ч. оплата труда машинистов | 30.58 | 1 | 30.58 | 0.9 | 27.52 |  | 2 |  | 9.05
|  | НР от ОЗП+ЗПМ (Н10) - 95% |  | 117.52 |  |  | 8
|  | СП от ОЗП+ЗПМ (Н30) - 50% |  | 61.86 |  |  | 4
|  | Сметная стоимость |  |  |  |  | 46
6 | 01-01-031- 02 ФЕР | Отталкивание лишнего грунта до 10 м бульдозерами мощностью 96 (130) кВт (л.с.), 2 группа грунтов | 0.005 | 1150.3 | 1150.3 | -- | 6 | -- | 6 | -- | -- | --
|  |  | 1000м3 | -- | 142.56 |  |  |  | 1 |  | 11 | --
|  | Наименование затрат | Базисная стоимость | Коэф-ты тех. части | На ед. в базисных | Коэф-ты пересчета | На ед. в текущих | В текущих ценах |  |  | Стоимость 1 чел.-ч
|  | Затраты на эксплуатацию машин и механизмов | 1036.31 | 1 | 1036.31 | 1.11 | 1150.3 |  | 6
|  | в т.ч. эксплуатация машин без оплаты труда | 877.91 | 1 | 877.91 | 1.1479 | 1007.74 |  | 5
|  | в т.ч. оплата труда машинистов | 158.4 | 1 | 158.4 | 0.9 | 142.56 |  | 1 |  | 12.96
|  | НР от ОЗП+ЗПМ (Н10) - 95% |  | 135.43 |  |  | 1
|  | СП от ОЗП+ЗПМ (Н30) - 50% |  | 71.28 |  |  | 0
|  | Сметная стоимость |  |  |  |  | 7
|  | Итого прямые затраты по разделу 1 | РУБ. |  |  |  | 138 | 46 | 92 | -- |  | 7
|  |  | РУБ. | [5 empty] | 11 |  |  | 1
| Стоимость общестроительных работ - |  | РУБ. |  |  |  | 138
| Всего оплата труда - |  | РУБ. |  |  |  |  | 57
|  | Накладные расходы - | РУБ. |  |  |  | 48
|  | Сметная прибыль - | РУБ. |  |  |  | 26
| Всего, стоимость общестроительных работ - |  | РУБ. |  |  |  | 212
|  | Нормативная трудоемкость - | ЧЕЛ.-Ч | [8 empty] | 8
|  | Сметная заработная плата - | РУБ. |  |  |  |  | 57
|  | Итого по разделу 1 | РУБ. |  |  |  | 212
|  | Нормативная трудоемкость - | ЧЕЛ.-Ч | [8 empty] | 8
|  | Сметная заработная плата - | РУБ. |  |  |  |  | 57
Раздел 2.КОНСТРУКЦИИ
7 | 08-01-002- 01 ФЕР изм. вып.1 0801-002-0 3 | Подготовка из ПГС под фундаменты | 1.18 | 77.17 | 59.1 | 0.44 | 91 | 21 | 70 | -- | 2.4 | 3
|  |  | м3 | 17.63 | 3.87 |  |  |  | 5 |  | 0.29 | --
|  | Наименование затрат | Базисная стоимость | Коэф-ты тех. части | На ед. в базисных | Коэф-ты пересчета | На ед. в текущих | В текущих ценах |  |  | Стоимость 1 чел.-ч
|  | Оплата труда рабочих, ср. разряд-2,5 | 19.59 | 1 | 19.59 | 0.9 | 17.63 | 21 |  |  | 7.35
|  | Затраты на эксплуатацию машин и механизмов | 53.24 | 1 | 53.24 | 1.11 | 59.1 |  | 70
|  | в т.ч. эксплуатация машин без оплаты труда | 48.94 | 1 | 48.94 | 1.1285 | 55.23 |  | 65
|  | в т.ч. оплата труда машинистов | 4.3 | 1 | 4.3 | 0.9 | 3.87 |  | 5 |  | 13.34
|  | Стоимость материалов | 0.37 | 1 | 0.37 | 1.2 | 0.44 |  |  | 1
|  | НР от ОЗП+ЗПМ (Н10) - 122% |  | 26.23 |  |  | 31
|  | СП от ОЗП+ЗПМ (Н30) - 80% |  | 17.2 |  |  | 20
|  | Сметная стоимость |  |  |  |  | 142
8 | ФССЦ-2001 408-0200 | Смесь песчано-гравийная природная | 1.463 | 72 | -- | 72 | 105 | -- | -- | 105 | -- | --
|  |  | м3 | -- | -- |  |  |  | -- |  | -- | --
|  | Наименование затрат | Базисная стоимость | Коэф-ты тех. части | На ед. в базисных | Коэф-ты пересчета | На ед. в текущих | В текущих ценах |  |  | Стоимость 1 чел.-ч
|  | Ресурсы по проекту | 60 | 1 | 60 | 1.2 | 72 |  |  | 105
9 | 07-05-001- 01 ФЕР | Установка блоков стен подвалов массой до 0,5 т. ФБС9.3.6-Т | 0.09 | 3719.33 | 2259.98 | 1043.71 | 335 | 37 | 203 | 95 | 52.84 | 5
|  |  | 100шт. | 415.64 | 212.99 |  |  |  | 19 |  | 21.48 | 2
|  | Наименование затрат | Базисная стоимость | Коэф-ты тех. части | На ед. в базисных | Коэф-ты пересчета | На ед. в текущих | В текущих ценах |  |  | Стоимость 1 чел.-ч
|  | Оплата труда рабочих, ср. разряд-3,2 | 461.82 | 1 | 461.82 | 0.9 | 415.64 | 37 |  |  | 7.87
|  | Затраты на эксплуатацию машин и механизмов | 2036.02 | 1 | 2036.02 | 1.11 | 2259.98 |  | 203
|  | в т.ч. эксплуатация машин без оплаты труда | 1799.36 | 1 | 1799.36 | 1.1376 | 2046.99 |  | 184
|  | в т.ч. оплата труда машинистов | 236.66 | 1 | 236.66 | 0.9 | 212.99 |  | 19 |  | 9.92
|  | Стоимость материалов | 869.76 | 1 | 869.76 | 1.2 | 1043.71 |  |  | 94
|  | НР от ОЗП+ЗПМ (Н10) - 155% |  | 974.38 |  |  | 88
|  | СП от ОЗП+ЗПМ (Н30) - 100% |  | 628.63 |  |  | 57
|  | Сметная стоимость |  |  |  |  | 479
10 | 07-05-001- 02 ФЕР | Установка блоков стен подвалов массой до 1 т. ФБС24.3.6-Т, ФБС9.5.6-Т | 0.06 | 5295.73 | 3172.07 | 1540.4 | 318 | 35 | 191 | 92 | 74.15 | 4
|  |  | 100шт. | 583.26 | 295.25 |  |  |  | 18 |  | 30.19 | 2
|  | Наименование затрат | Базисная стоимость | Коэф-ты тех. части | На ед. в базисных | Коэф-ты пересчета | На ед. в текущих | В текущих ценах |  |  | Стоимость 1 чел.-ч
|  | Оплата труда рабочих, ср. разряд-3,2 | 648.07 | 1 | 648.07 | 0.9 | 583.26 | 35 |  |  | 7.87
|  | Затраты на эксплуатацию машин и механизмов | 2857.72 | 1 | 2857.72 | 1.11 | 3172.07 |  | 191
|  | в т.ч. эксплуатация машин без оплаты труда | 2529.67 | 1 | 2529.67 | 1.1372 | 2876.82 |  | 173
|  | в т.ч. оплата труда машинистов | 328.05 | 1 | 328.05 | 0.9 | 295.25 |  | 18 |  | 9.78
|  | Стоимость материалов | 1283.67 | 1 | 1283.67 | 1.2 | 1540.4 |  |  | 92
|  | НР от ОЗП+ЗПМ (Н10) - 155% |  | 1361.69 |  |  | 82
|  | СП от ОЗП+ЗПМ (Н30) - 100% |  | 878.51 |  |  | 53
|  | Сметная стоимость |  |  |  |  | 452
11 | 07-05-001- 04 ФЕР | Установка блоков стен подвалов массой более 1,5 т ФБС24.5.6-Т | 0.01 | 11712.19 | 7552.03 | 3112.28 | 117 | 10 | 75 | 32 | 129.8 | 1
|  |  | 100шт. | 1047.88 | 611.39 |  |  |  | 6 |  | 72.88 | 1
|  | Наименование затрат | Базисная стоимость | Коэф-ты тех. части | На ед. в базисных | Коэф-ты пересчета | На ед. в текущих | В текущих ценах |  |  | Стоимость 1 чел.-ч
|  | Оплата труда рабочих, ср. разряд-3,4 | 1164.31 | 1 | 1164.31 | 0.9 | 1047.88 | 10 |  |  | 8.07
|  | Затраты на эксплуатацию машин и механизмов | 6803.63 | 1 | 6803.63 | 1.11 | 7552.03 |  | 75
|  | в т.ч. эксплуатация машин без оплаты труда | 6124.31 | 1 | 6124.31 | 1.1333 | 6940.64 |  | 69
|  | в т.ч. оплата труда машинистов | 679.32 | 1 | 679.32 | 0.9 | 611.39 |  | 6 |  | 8.39
|  | Стоимость материалов | 2593.57 | 1 | 2593.57 | 1.2 | 3112.28 |  |  | 31
|  | НР от ОЗП+ЗПМ (Н10) - 155% |  | 2571.87 |  |  | 26
|  | СП от ОЗП+ЗПМ (Н30) - 100% |  | 1659.27 |  |  | 17
|  | Сметная стоимость |  |  |  |  | 159
12 | ФССЦ-2001 403-0001 | Блоки бетонные для стен подвалов на цементном вяжущем сплошные М100, объемом 0,5 м3 и более,ФБС24.5.6-Т | 0.679 | 696 | -- | 696 | 473 | -- | -- | 473 | -- | --
|  |  | м3 | -- | -- |  |  |  | -- |  | -- | --
|  | Наименование затрат | Базисная стоимость | Коэф-ты тех. части | На ед. в базисных | Коэф-ты пересчета | На ед. в текущих | В текущих ценах |  |  | Стоимость 1 чел.-ч
|  | Ресурсы по проекту | 580 | 1 | 580 | 1.2 | 696 |  |  | 473
13 | ФССЦ-2001 403-0002 | Блоки бетонные для стен подвалов на цементном вяжущем сплошные М100, объемом 0,3 до 0,5 м3, ФБС24.3.6-Т | 2.03 | 720 | -- | 720 | 1462 | -- | -- | 1462 | -- | --
|  |  | м3 | -- | -- |  |  |  | -- |  | -- | --
|  | Наименование затрат | Базисная стоимость | Коэф-ты тех. части | На ед. в базисных | Коэф-ты пересчета | На ед. в текущих | В текущих ценах |  |  | Стоимость 1 чел.-ч
|  | Ресурсы по проекту | 600 | 1 | 600 | 1.2 | 720 |  |  | 1462
14 | ФССЦ-2001 403-0003 | Блоки бетонные для стен подвалов на цементном вяжущем сплошные М100, объемом менее 0,3 м3, ФБС9.3.6-Т, ФБС9.5.6-Т | 1.558 | 744 | -- | 744 | 1159 | -- | -- | 1159 | -- | --
|  |  | м3 | -- | -- |  |  |  | -- |  | -- | --
|  | Наименование затрат | Базисная стоимость | Коэф-ты тех. части | На ед. в базисных | Коэф-ты пересчета | На ед. в текущих | В текущих ценах |  |  | Стоимость 1 чел.-ч
|  | Ресурсы по проекту | 620 | 1 | 620 | 1.2 | 744 |  |  | 1159
15 | 6-01-035-0 1 ФЕР | Устройство поясов в опалубке, бетон кл В12,5 | 0.016 | 99381.68 | 8920.64 | 82256.77 | 1590 | 131 | 143 | 1316 | 1016.26 | 16
|  |  | 100м3 | 8204.27 | 862.79 |  |  |  | 14 |  | 72.31 | 1
|  | Наименование затрат | Базисная стоимость | Коэф-ты тех. части | На ед. в базисных | Коэф-ты пересчета | На ед. в текущих | В текущих ценах |  |  | Стоимость 1 чел.-ч
|  | Оплата труда рабочих, ср. разряд-3,4 | 9115.85 | 1 | 9115.85 | 0.9 | 8204.27 | 131 |  |  | 8.07
|  | Затраты на эксплуатацию машин и механизмов | 8036.61 | 1 | 8036.61 | 1.11 | 8920.64 |  | 143
|  | в т.ч. эксплуатация машин без оплаты труда | 7077.96 | 1 | 7077.96 | 1.1384 | 8057.85 |  | 129
|  | в т.ч. оплата труда машинистов | 958.65 | 1 | 958.65 | 0.9 | 862.79 |  | 14 |  | 11.93
|  | Стоимость материалов ( 145769,81 + 60900 - 70625 - 67497,5 ) = | 68547.31 | 1 | 68547.31 | 1.2 | 82256.77 |  |  | 1316
|  | НР от ОЗП+ЗПМ (Н10) - 105% |  | 9520.41 |  |  | 152
|  | СП от ОЗП+ЗПМ (Н30) - 65% |  | 5893.59 |  |  | 94
|  | Сметная стоимость |  |  |  |  | 1837
16 | ФССЦ-2001 204-0022 | Горячекатаная арматурная сталь периодического профиля класса А-III диаметром 12 мм | 0.006 | 8357.57 | -- | 8357.57 | 50 | -- | -- | 50 | -- | --
|  |  | т | -- | -- |  |  |  | -- |  | -- | --
|  | Наименование затрат | Базисная стоимость | Коэф-ты тех. части | На ед. в базисных | Коэф-ты пересчета | На ед. в текущих | В текущих ценах |  |  | Стоимость 1 чел.-ч
|  | Ресурсы по проекту | 6964.64 | 1 | 6964.64 | 1.2 | 8357.57 |  |  | 50
17 | 08-01-003- 07 ФЕР | Гидроизоляция боковая обмазочная битумная в 2 слоя по выравненной поверхности бутовой кладки, кирпичу, бетону | 0.22 | 1341.49 | 81.67 | 1078.18 | 295 | 40 | 18 | 237 | 21.2 | 5
|  |  | 100м2 | 181.64 | 1.91 |  |  |  | -- |  | 0.2 | --
|  | Наименование затрат | Базисная стоимость | Коэф-ты тех. части | На ед. в базисных | Коэф-ты пересчета | На ед. в текущих | В текущих ценах |  |  | Стоимость 1 чел.-ч
|  | Оплата труда рабочих, ср. разряд-3,9 | 201.82 | 1 | 201.82 | 0.9 | 181.64 | 40 |  |  | 8.57
|  | Затраты на эксплуатацию машин и механизмов | 73.58 | 1 | 73.58 | 1.11 | 81.67 |  | 18
|  | в т.ч. эксплуатация машин без оплаты труда | 71.46 | 1 | 71.46 | 1.1161 | 79.76 |  | 18
|  | в т.ч. оплата труда машинистов | 2.12 | 1 | 2.12 | 0.9 | 1.91 |  | -- |  | 9.55
|  | Стоимость материалов | 898.48 | 1 | 898.48 | 1.2 | 1078.18 |  |  | 237
|  | НР от ОЗП+ЗПМ (Н10) - 122% |  | 223.93 |  |  | 49
|  | СП от ОЗП+ЗПМ (Н30) - 80% |  | 146.84 |  |  | 32
|  | Сметная стоимость |  |  |  |  | 377
18 | 15-04-005- 1 ФЕР | Окраска наружной поверхности выступающей части фундамента водно-дисперсионной краской ВД-АК-111 | 0.054 | 1121.48 | 6.92 | 992.02 | 61 | 7 | -- | 54 | 15.18 | 1
|  |  | 100м2 | 122.54 | 0.86 |  |  |  | -- |  | 0.09 | --
|  | Наименование затрат | Базисная стоимость | Коэф-ты тех. части | На ед. в базисных | Коэф-ты пересчета | На ед. в текущих | В текущих ценах |  |  | Стоимость 1 чел.-ч
|  | Оплата труда рабочих, ср. разряд-3,4 | 136.16 | 1 | 136.16 | 0.9 | 122.54 | 7 |  |  | 8.07
|  | Затраты на эксплуатацию машин и механизмов | 6.23 | 1 | 6.23 | 1.11 | 6.92 |  | --
|  | в т.ч. эксплуатация машин без оплаты труда | 5.27 | 1 | 5.27 | 1.1499 | 6.06 |  | --
|  | в т.ч. оплата труда машинистов | 0.96 | 1 | 0.96 | 0.9 | 0.86 |  | -- |  | 9.56
|  | Стоимость материалов | 826.68 | 1 | 826.68 | 1.2 | 992.02 |  |  | 54
|  | НР от ОЗП+ЗПМ (Н10) - 105% |  | 129.57 |  |  | 7
|  | СП от ОЗП+ЗПМ (Н30) - 55% |  | 67.87 |  |  | 4
|  | Сметная стоимость |  |  |  |  | 72
|  | Итого прямые затраты по разделу 2 | РУБ. |  |  |  | 6056 | 281 | 700 | 5075 |  | 35
|  |  | РУБ. | [5 empty] | 62 |  |  | 6
| Стоимость общестроительных работ - |  | РУБ. |  |  |  | 6006
| Материалы - |  | РУБ. |  |  |  | 1825
| Всего оплата труда - |  | РУБ. |  |  |  |  | 343
| Местные и неучтенные материалы |  | РУБ. |  |  |  | 3199
|  | Накладные расходы - | РУБ. |  |  |  | 435
|  | Сметная прибыль - | РУБ. |  |  |  | 277
| Всего, стоимость общестроительных работ - |  | РУБ. |  |  |  | 6718
|  | Нормативная трудоемкость - | ЧЕЛ.-Ч | [8 empty] | 41
|  | Сметная заработная плата - | РУБ. |  |  |  |  | 343
| Стоимость металломонтажных работ - |  | РУБ. |  |  |  | 50
| Стоимость материалов и конструкций - |  | РУБ. |  |  |  | 50
| Всего, стоимость металломонтажных работ - |  | РУБ. |  |  |  | 50
|  | Итого по разделу 2 | РУБ. |  |  |  | 6768
|  | Нормативная трудоемкость - | ЧЕЛ.-Ч | [8 empty] | 41
|  | Сметная заработная плата - | РУБ. |  |  |  |  | 343
|  | Итого прямые затраты по смете: | РУБ. |  |  |  | 6194 | 327 | 792 | 5075 |  | 42
|  |  | РУБ. | [5 empty] | 73 |  |  | 7
| Стоимость общестроительных работ - |  | РУБ. |  |  |  | 6144
| Материалы - |  | РУБ. |  |  |  | 1825
| Всего оплата труда - |  | РУБ. |  |  |  |  | 400
| Местные и неучтенные материалы |  | РУБ. |  |  |  | 3199
|  | Накладные расходы - | РУБ. |  |  |  | 483
|  | Сметная прибыль - | РУБ. |  |  |  | 303
| Всего, стоимость общестроительных работ - |  | РУБ. |  |  |  | 6930
|  | Нормативная трудоемкость - | ЧЕЛ.-Ч | [8 empty] | 49
|  | Сметная заработная плата - | РУБ. |  |  |  |  | 400
| Стоимость металломонтажных работ - |  | РУБ. |  |  |  | 50
| Стоимость материалов и конструкций - |  | РУБ. |  |  |  | 50
| Всего, стоимость металломонтажных работ - |  | РУБ. |  |  |  | 50
|  | Итого по смете: | РУБ. |  |  |  | 6980
|  | Нормативная трудоемкость - | ЧЕЛ.-Ч | [8 empty] | 49
|  | Сметная заработная плата - | РУБ. |  |  |  |  | 400
| Составил |  |  | Ильина
| Проверил |  |  | Бакулина

## 5217 СМ-11 ЛС-8
Форма № 4
ОАО "Приаргунское производственное горно-химическое объединение". Рудник 8. Площадка ствола 14 РЭШ.
(наименование стройки)
ЛОКАЛЬНЫЙ СМЕТНЫЙ РАСЧЕТ № 5217 СМ-11 ЛС-8
(локальная смета)
на | Склад запасных частей Отопление и вентиляция
(наименование работ и затрат, наименование объекта)
Основание: |  | 5217-6-ОВ
|  |  |  | Сметная стоимость | [6 empty] | 4,734 | тыс.руб.
|  |  |  | Средства на оплату труда | [6 empty] | 0,347 | тыс.руб.
Составлена В ЦЕНАХ 2001Г. | [11 empty] | руб.
N п/п | Шифр и номер позиции норматива | Наименование работ и затрат | Количество | Стоимость единицы |  |  | Общая стоимость |  |  |  | Затраты труда рабочих, чел.-ч, не занятых обслуж. машин
|  |  |  | Всего | экспл. машин | материалов | Всего | оплаты труда | экспл. машин | материалов
|  |  | Единица измерения | оплаты труда | в т.ч. оплаты труда | возвр. мате-риалов |  |  | в т.ч. оплаты труда | возвр. мате-риалов | обслуживающие маш.
[11 empty] | на един. | всего
1 | 2 | 3 | 4 | 5 | 6 | 7 | 8 | 9 | 10 | 11 | 12 | 13
Раздел 1.Отопление
1 | ФССЦ-2001 300-1342 | Вентили проходные муфтовые 15кч18п2 для воды, давлением 1.6 МПа (16 кгс/см2), диаметром 20 мм | 4 | 26.17 | -- | 26.17 | 105 | -- | -- | 105 | -- | --
|  |  | шт. | -- | -- |  |  |  | -- |  | -- | --
|  | Наименование затрат | Базисная стоимость | Коэф-ты тех. части | На ед. в базисных | Коэф-ты пересчета | На ед. в текущих | В текущих ценах |  |  | Стоимость 1 чел.-ч
|  | Ресурсы по проекту | 21.81 | 1 | 21.81 | 1.2 | 26.17 |  |  | 105
2 | 18-07-001- 05 ФЕР | Установка кранов воздушных | 4 | 32.26 | -- | 31.12 | 129 | 5 | -- | 124 | 0.12 | --
|  |  | комплект | 1.14 | -- |  |  |  | -- |  | -- | --
|  | Наименование затрат | Базисная стоимость | Коэф-ты тех. части | На ед. в базисных | Коэф-ты пересчета | На ед. в текущих | В текущих ценах |  |  | Стоимость 1 чел.-ч
|  | Оплата труда рабочих, ср. разряд-4,4 | 1.23 | 1.03 | 1.27 | 0.9 | 1.14 | 5 |  |  | 9.5
|  | Стоимость материалов | 25.93 | 1 | 25.93 | 1.2 | 31.12 |  |  | 124
|  | НР от ОЗП+ЗПМ (Н12) - 128% |  | 1.46 |  |  | 6
|  | СП от ОЗП+ЗПМ (Н30) - 83% |  | 0.95 |  |  | 4
|  | Сметная стоимость |  |  |  |  | 139
3 | 16-02-005- 05 ФЕР | Прокладка трубопроводов отопления и водоснабжения из стальных электросварных труб диаметром 100 мм-регистры из гладких труб без колонок | 0.12 | 11040.48 | 202.01 | 10137.23 | 1325 | 84 | 24 | 1217 | 79.75 | 10
|  |  | 100м | 701.24 | 16.86 |  |  |  | 2 |  | 1.77 | --
|  | Наименование затрат | Базисная стоимость | Коэф-ты тех. части | На ед. в базисных | Коэф-ты пересчета | На ед. в текущих | В текущих ценах |  |  | Стоимость 1 чел.-ч
|  | Оплата труда рабочих, ср. разряд-4,1 | 779.16 | 1 | 779.16 | 0.9 | 701.24 | 84 |  |  | 8.79
|  | Затраты на эксплуатацию машин и механизмов | 181.99 | 1 | 181.99 | 1.11 | 202.01 |  | 24
|  | в т.ч. эксплуатация машин без оплаты труда | 163.26 | 1 | 163.26 | 1.1341 | 185.15 |  | 22
|  | в т.ч. оплата труда машинистов | 18.73 | 1 | 18.73 | 0.9 | 16.86 |  | 2 |  | 9.53
|  | Стоимость материалов ( 8788,64 - 340,95 ) = | 8447.69 | 1 | 8447.69 | 1.2 | 10137.23 |  |  | 1216
|  | НР от ОЗП+ЗПМ (Н12) - 128% |  | 919.17 |  |  | 110
|  | СП от ОЗП+ЗПМ (Н30) - 83% |  | 596.02 |  |  | 72
|  | Сметная стоимость |  |  |  |  | 1507
4 | 16-02-005- 02 ФЕР | Прокладка трубопроводов отопления и водоснабжения из стальных электросварных труб диаметром 50 мм | 0.008 | 5640.56 | 117.59 | 4988.09 | 45 | 4 | 1 | 40 | 60.83 | --
|  |  | 100м | 534.88 | 10.09 |  |  |  | -- |  | 1.06 | --
|  | Наименование затрат | Базисная стоимость | Коэф-ты тех. части | На ед. в базисных | Коэф-ты пересчета | На ед. в текущих | В текущих ценах |  |  | Стоимость 1 чел.-ч
|  | Оплата труда рабочих, ср. разряд-4,1 | 594.31 | 1 | 594.31 | 0.9 | 534.88 | 4 |  |  | 8.79
|  | Затраты на эксплуатацию машин и механизмов | 105.94 | 1 | 105.94 | 1.11 | 117.59 |  | 1
|  | в т.ч. эксплуатация машин без оплаты труда | 94.73 | 1 | 94.73 | 1.1348 | 107.5 |  | 1
|  | в т.ч. оплата труда машинистов | 11.21 | 1 | 11.21 | 0.9 | 10.09 |  | -- |  | 9.52
|  | Стоимость материалов ( 4887,52 - 730,78 ) = | 4156.74 | 1 | 4156.74 | 1.2 | 4988.09 |  |  | 40
|  | НР от ОЗП+ЗПМ (Н12) - 128% |  | 697.56 |  |  | 6
|  | СП от ОЗП+ЗПМ (Н30) - 83% |  | 452.33 |  |  | 4
|  | Сметная стоимость |  |  |  |  | 54
5 | 16-02-001- 03 ФЕР | Прокладка трубопроводов отопления из стальных водогазопроводных неоцинкованных труб диаметром 25 мм | 0.06 | 3427.62 | 47.2 | 3094.67 | 206 | 17 | 3 | 186 | 32.97 | 2
|  |  | 100м | 285.75 | 4.76 |  |  |  | -- |  | 0.5 | --
|  | Наименование затрат | Базисная стоимость | Коэф-ты тех. части | На ед. в базисных | Коэф-ты пересчета | На ед. в текущих | В текущих ценах |  |  | Стоимость 1 чел.-ч
|  | Оплата труда рабочих, ср. разряд-4 | 317.5 | 1 | 317.5 | 0.9 | 285.75 | 17 |  |  | 8.67
|  | Затраты на эксплуатацию машин и механизмов | 42.52 | 1 | 42.52 | 1.11 | 47.2 |  | 3
|  | в т.ч. эксплуатация машин без оплаты труда | 37.23 | 1 | 37.23 | 1.1399 | 42.44 |  | 3
|  | в т.ч. оплата труда машинистов | 5.29 | 1 | 5.29 | 0.9 | 4.76 |  | -- |  | 9.52
|  | Стоимость материалов ( 3321,65 - 742,76 ) = | 2578.89 | 1 | 2578.89 | 1.2 | 3094.67 |  |  | 186
|  | НР от ОЗП+ЗПМ (Н12) - 128% |  | 371.85 |  |  | 22
|  | СП от ОЗП+ЗПМ (Н30) - 83% |  | 241.12 |  |  | 14
|  | Сметная стоимость |  |  |  |  | 243
6 | 16-02-001- 02 ФЕР | Прокладка трубопроводов отопления из стальных водогазопроводных неоцинкованных труб диаметром 20 мм | 0.35 | 3172.47 | 47.2 | 2839.52 | 1110 | 100 | 17 | 993 | 32.97 | 12
|  |  | 100м | 285.75 | 4.76 |  |  |  | 2 |  | 0.5 | --
|  | Наименование затрат | Базисная стоимость | Коэф-ты тех. части | На ед. в базисных | Коэф-ты пересчета | На ед. в текущих | В текущих ценах |  |  | Стоимость 1 чел.-ч
|  | Оплата труда рабочих, ср. разряд-4 | 317.5 | 1 | 317.5 | 0.9 | 285.75 | 100 |  |  | 8.67
|  | Затраты на эксплуатацию машин и механизмов | 42.52 | 1 | 42.52 | 1.11 | 47.2 |  | 17
|  | в т.ч. эксплуатация машин без оплаты труда | 37.23 | 1 | 37.23 | 1.1399 | 42.44 |  | 15
|  | в т.ч. оплата труда машинистов | 5.29 | 1 | 5.29 | 0.9 | 4.76 |  | 2 |  | 9.52
|  | Стоимость материалов ( 3109,03 - 742,76 ) = | 2366.27 | 1 | 2366.27 | 1.2 | 2839.52 |  |  | 994
|  | НР от ОЗП+ЗПМ (Н12) - 128% |  | 371.85 |  |  | 130
|  | СП от ОЗП+ЗПМ (Н30) - 83% |  | 241.12 |  |  | 84
|  | Сметная стоимость |  |  |  |  | 1325
7 | 16-07-005- 02 ФЕР | Гидравлическое испытание трубопроводов систем отопления, водопровода и горячего водоснабжения диаметром до 100 мм | 0.12 | 115.24 | 49.41 | 13.34 | 14 | 6 | 6 | 2 | 5.01 | 1
|  |  | 100м | 52.49 | -- |  |  |  | -- |  | -- | --
|  | Наименование затрат | Базисная стоимость | Коэф-ты тех. части | На ед. в базисных | Коэф-ты пересчета | На ед. в текущих | В текущих ценах |  |  | Стоимость 1 чел.-ч
|  | Оплата труда рабочих, ср. разряд-5,3 | 58.32 | 1 | 58.32 | 0.9 | 52.49 | 6 |  |  | 10.48
|  | Затраты на эксплуатацию машин и механизмов | 44.51 | 1 | 44.51 | 1.11 | 49.41 |  | 6
|  | Стоимость материалов | 11.12 | 1 | 11.12 | 1.2 | 13.34 |  |  | 2
|  | НР от ОЗП+ЗПМ (Н12) - 128% |  | 67.19 |  |  | 8
|  | СП от ОЗП+ЗПМ (Н30) - 83% |  | 43.57 |  |  | 5
|  | Сметная стоимость |  |  |  |  | 27
8 | 16-07-005- 01 ФЕР | Гидравлическое испытание трубопроводов систем отопления, водопровода и горячего водоснабжения диаметром до 50 мм | 0.418 | 107.05 | 49.41 | 5.15 | 45 | 22 | 21 | 2 | 5.01 | 2
|  |  | 100м | 52.49 | -- |  |  |  | -- |  | -- | --
|  | Наименование затрат | Базисная стоимость | Коэф-ты тех. части | На ед. в базисных | Коэф-ты пересчета | На ед. в текущих | В текущих ценах |  |  | Стоимость 1 чел.-ч
|  | Оплата труда рабочих, ср. разряд-5,3 | 58.32 | 1 | 58.32 | 0.9 | 52.49 | 22 |  |  | 10.48
|  | Затраты на эксплуатацию машин и механизмов | 44.51 | 1 | 44.51 | 1.11 | 49.41 |  | 21
|  | Стоимость материалов | 4.29 | 1 | 4.29 | 1.2 | 5.15 |  |  | 2
|  | НР от ОЗП+ЗПМ (Н12) - 128% |  | 67.19 |  |  | 28
|  | СП от ОЗП+ЗПМ (Н30) - 83% |  | 43.57 |  |  | 18
|  | Сметная стоимость |  |  |  |  | 91
9 | 13-03-004- 23 ФЕР | Окраска металлических огрунтованных поверхностей краской БТ-177 серебристой за два раза | 0.08 | 555.46 | 26.57 | 481.87 | 44 | 4 | 2 | 38 | 5.76 | --
|  |  | 100м2 | 47.02 | 0.18 |  |  |  | -- |  | 0.06 | --
|  | Наименование затрат | Базисная стоимость | Коэф-ты тех. части | На ед. в базисных | Коэф-ты пересчета | На ед. в текущих | В текущих ценах |  |  | Стоимость 1 чел.-ч
|  | Оплата труда рабочих, ср. разряд-3,5 | 26.12 | 2 | 52.24 | 0.9 | 47.02 | 4 |  |  | 8.16
|  | Затраты на эксплуатацию машин и механизмов | 11.97 | 2 | 23.94 | 1.11 | 26.57 |  | 2
|  | в т.ч. эксплуатация машин без оплаты труда | 11.87 | 2 | 23.74 | 1.1116 | 26.39 |  | 2
|  | в т.ч. оплата труда машинистов | 0.1 | 2 | 0.2 | 0.9 | 0.18 |  | -- |  | 3
|  | Стоимость материалов | 200.78 | 2 | 401.56 | 1.2 | 481.87 |  |  | 39
|  | НР от ОЗП+ЗПМ (Н10) - 90% |  | 42.48 |  |  | 3
|  | СП от ОЗП+ЗПМ (Н30) - 70% |  | 33.04 |  |  | 3
|  | Сметная стоимость |  |  |  |  | 50
10 | 26-01-007- 02 ФЕР | Изоляция трубопроводов шнуром минераловатным | 0.048 | 582.59 | 39.92 | 68.2 | 28 | 23 | 2 | 3 | 53.96 | 3
|  |  | 1 м3 | 474.47 | -- |  |  |  | -- |  | 0.47 | --
|  | Наименование затрат | Базисная стоимость | Коэф-ты тех. части | На ед. в базисных | Коэф-ты пересчета | На ед. в текущих | В текущих ценах |  |  | Стоимость 1 чел.-ч
|  | Оплата труда рабочих, ср. разряд-4,1 | 527.19 | 1 | 527.19 | 0.9 | 474.47 | 23 |  |  | 8.79
|  | Затраты на эксплуатацию машин и механизмов | 35.96 | 1 | 35.96 | 1.11 | 39.92 |  | 2
|  | Стоимость материалов ( 9623,34 - 9566,51 ) = | 56.83 | 1 | 56.83 | 1.2 | 68.2 |  |  | 3
|  | НР от ОЗП+ЗПМ (Н10) - 100% |  | 474.47 |  |  | 23
|  | СП от ОЗП+ЗПМ (Н30) - 70% |  | 332.13 |  |  | 16
|  | Сметная стоимость |  |  |  |  | 67
11 | ФССЦ-2001 104-0014 | Шнуры теплоизоляционные в сетчатой оплетке М-200 | 0.05 | 2393.86 | -- | 2393.86 | 120 | -- | -- | 120 | -- | --
|  |  | м3 | -- | -- |  |  |  | -- |  | -- | --
|  | Наименование затрат | Базисная стоимость | Коэф-ты тех. части | На ед. в базисных | Коэф-ты пересчета | На ед. в текущих | В текущих ценах |  |  | Стоимость 1 чел.-ч
|  | Ресурсы по проекту | 1994.88 | 1 | 1994.88 | 1.2 | 2393.86 |  |  | 120
12 | 26-01-056- 01 ФЕР | Оштукатуривание поверхности изоляции трубопроводов асбоцементным раствором толщ. 10мм | 0.023 | 5840.95 | 192.5 | 4837.38 | 134 | 19 | 4 | 111 | 106.65 | 2
|  |  | 100м2 | 811.07 | -- |  |  |  | -- |  | 2.3 | --
|  | Наименование затрат | Базисная стоимость | Коэф-ты тех. части | На ед. в базисных | Коэф-ты пересчета | На ед. в текущих | В текущих ценах |  |  | Стоимость 1 чел.-ч
|  | Оплата труда рабочих, ср. разряд-2,9 | 901.19 | 1 | 901.19 | 0.9 | 811.07 | 19 |  |  | 7.6
|  | Затраты на эксплуатацию машин и механизмов | 173.42 | 1 | 173.42 | 1.11 | 192.5 |  | 4
|  | Стоимость материалов ( 7212,65 - 3181,5 ) = | 4031.15 | 1 | 4031.15 | 1.2 | 4837.38 |  |  | 111
|  | НР от ОЗП+ЗПМ (Н10) - 100% |  | 811.07 |  |  | 19
|  | СП от ОЗП+ЗПМ (Н30) - 70% |  | 567.75 |  |  | 13
|  | Сметная стоимость |  |  |  |  | 166
|  | Итого прямые затраты по разделу 1 | руб. |  |  |  | 3305 | 284 | 80 | 2941 |  | 32
|  |  | руб. | [5 empty] | 4 |  |  | --
| Стоимость общестроительных работ - |  | руб. |  |  |  | 326
| Материалы - |  | руб. |  |  |  | 153
| Всего оплата труда - |  | руб. |  |  |  |  | 46
| Стоимость материалов и конструкций - |  | руб. |  |  |  | 120
|  | Накладные расходы - | руб. |  |  |  | 45
|  | Сметная прибыль - | руб. |  |  |  | 32
| Всего, стоимость общестроительных работ - |  | руб. |  |  |  | 403
|  | Нормативная трудоемкость - | чел.-ч | [8 empty] | 5
|  | Сметная заработная плата - | руб. |  |  |  |  | 46
| Стоимость сантехнических работ - |  | руб. |  |  |  | 2979
| Материалы - |  | руб. |  |  |  | 2564
| Всего оплата труда - |  | руб. |  |  |  |  | 242
| Стоимость материалов и конструкций - |  | руб. |  |  |  | 105
|  | Накладные расходы - | руб. |  |  |  | 310
|  | Сметная прибыль - | руб. |  |  |  | 201
| Всего, стоимость сантехнических работ - |  | руб. |  |  |  | 3490
|  | Нормативная трудоемкость - | чел.-ч | [8 empty] | 27
|  | Сметная заработная плата - | руб. |  |  |  |  | 242
|  | Итого по разделу 1 | руб. |  |  |  | 3893
|  | Нормативная трудоемкость - | чел.-ч | [8 empty] | 32
|  | Сметная заработная плата - | руб. |  |  |  |  | 288
Раздел 2.Вентиляция
13 | ФССЦ-2001 300-1341 | Вентили проходные муфтовые 15кч18п для воды, давлением 1.6 МПа (16 кгс/см2), диаметром 15 мм | 1 | 21.64 | -- | 21.64 | 22 | -- | -- | 22 | -- | --
|  |  | шт. | -- | -- |  |  |  | -- |  | -- | --
|  | Наименование затрат | Базисная стоимость | Коэф-ты тех. части | На ед. в базисных | Коэф-ты пересчета | На ед. в текущих | В текущих ценах |  |  | Стоимость 1 чел.-ч
|  | Ресурсы по проекту | 18.03 | 1 | 18.03 | 1.2 | 21.64 |  |  | 22
14 | 20-02-012- 01 ФЕР | Установка дефлекторов диаметром патрубка 280 мм | 1 | 32.92 | 3.28 | 6.1 | 33 | 24 | 3 | 6 | 3.07 | 3
|  |  | шт. | 23.54 | -- |  |  |  | -- |  | 0.01 | --
|  | Наименование затрат | Базисная стоимость | Коэф-ты тех. части | На ед. в базисных | Коэф-ты пересчета | На ед. в текущих | В текущих ценах |  |  | Стоимость 1 чел.-ч
|  | Оплата труда рабочих, ср. разряд-3 | 24.91 | 1.05 | 26.16 | 0.9 | 23.54 | 24 |  |  | 7.67
|  | Затраты на эксплуатацию машин и механизмов | 2.81 | 1.0498 | 2.95 | 1.11 | 3.28 |  | 3
|  | Стоимость материалов | 5.08 | 1 | 5.08 | 1.2 | 6.1 |  |  | 6
|  | НР от ОЗП+ЗПМ (Н12) - 128% |  | 30.13 |  |  | 30
|  | СП от ОЗП+ЗПМ (Н30) - 83% |  | 19.54 |  |  | 20
|  | Сметная стоимость |  |  |  |  | 83
15 | ФССЦ-2001 300-0262 | Дефлекторы вытяжные цилиндрические, диаметр патрубка 280 мм | 1 | 161.16 | -- | 161.16 | 161 | -- | -- | 161 | -- | --
|  |  | шт. | -- | -- |  |  |  | -- |  | -- | --
|  | Наименование затрат | Базисная стоимость | Коэф-ты тех. части | На ед. в базисных | Коэф-ты пересчета | На ед. в текущих | В текущих ценах |  |  | Стоимость 1 чел.-ч
|  | Ресурсы по проекту | 134.3 | 1 | 134.3 | 1.2 | 161.16 |  |  | 161
16 | 20-02-013- 02 ФЕР | Установка узлов прохода вытяжных вентиляционных шахт диаметром патрубка до 355 мм | 0.1 | 336.34 | 5.32 | 83.23 | 34 | 25 | 1 | 8 | 32.28 | 3
|  |  | 10узлов | 247.79 | -- |  |  |  | -- |  | 0.02 | --
|  | Наименование затрат | Базисная стоимость | Коэф-ты тех. части | На ед. в базисных | Коэф-ты пересчета | На ед. в текущих | В текущих ценах |  |  | Стоимость 1 чел.-ч
|  | Оплата труда рабочих, ср. разряд-3 | 262.21 | 1.05 | 275.32 | 0.9 | 247.79 | 25 |  |  | 7.68
|  | Затраты на эксплуатацию машин и механизмов | 4.57 | 1.0481 | 4.79 | 1.11 | 5.32 |  | 1
|  | Стоимость материалов | 69.36 | 1 | 69.36 | 1.2 | 83.23 |  |  | 8
|  | НР от ОЗП+ЗПМ (Н12) - 128% |  | 317.17 |  |  | 32
|  | СП от ОЗП+ЗПМ (Н30) - 83% |  | 205.67 |  |  | 21
|  | Сметная стоимость |  |  |  |  | 86
17 | прил. ФЕР 300-3115 прим. | Узел прохода УП4-14 Д 280 | 1 | 384.47 | -- | 384.47 | 384 | -- | -- | 384 | -- | --
|  |  | шт | -- | -- |  |  |  | -- |  | -- | --
|  | Наименование затрат | Базисная стоимость | Коэф-ты тех. части | На ед. в базисных | Коэф-ты пересчета | На ед. в текущих | В текущих ценах |  |  | Стоимость 1 чел.-ч
|  | Ресурсы по проекту | 320.39 | 1 | 320.39 | 1.2 | 384.47 |  |  | 384
18 | 16-02-001- 01 ФЕР | Прокладка трубопроводов из стальных водогазопроводных неоцинкованных труб диаметром 15 мм | 0.03 | 2719.52 | 47.2 | 2386.57 | 82 | 9 | 1 | 72 | 32.97 | 1
|  |  | 100м | 285.75 | 4.76 |  |  |  | -- |  | 0.5 | --
|  | Наименование затрат | Базисная стоимость | Коэф-ты тех. части | На ед. в базисных | Коэф-ты пересчета | На ед. в текущих | В текущих ценах |  |  | Стоимость 1 чел.-ч
|  | Оплата труда рабочих, ср. разряд-4 | 317.5 | 1 | 317.5 | 0.9 | 285.75 | 9 |  |  | 8.67
|  | Затраты на эксплуатацию машин и механизмов | 42.52 | 1 | 42.52 | 1.11 | 47.2 |  | 1
|  | в т.ч. эксплуатация машин без оплаты труда | 37.23 | 1 | 37.23 | 1.1399 | 42.44 |  | 1
|  | в т.ч. оплата труда машинистов | 5.29 | 1 | 5.29 | 0.9 | 4.76 |  | -- |  | 9.52
|  | Стоимость материалов ( 2731,57 - 742,76 ) = | 1988.81 | 1 | 1988.81 | 1.2 | 2386.57 |  |  | 72
|  | НР от ОЗП+ЗПМ (Н12) - 128% |  | 371.85 |  |  | 11
|  | СП от ОЗП+ЗПМ (Н30) - 83% |  | 241.12 |  |  | 7
|  | Сметная стоимость |  |  |  |  | 100
19 | 15-04-030- 4 ФЕР | Масляная окраска металлических поверхностей труб диаметром менее 50 мм и т.п., количество окрасок 2 | 0.002 | 1139.31 | 2.73 | 569.95 | 2 | 1 | -- | 1 | 71.06 | --
|  |  | 100м2 | 566.63 | 0.38 |  |  |  | -- |  | 0.04 | --
|  | Наименование затрат | Базисная стоимость | Коэф-ты тех. части | На ед. в базисных | Коэф-ты пересчета | На ед. в текущих | В текущих ценах |  |  | Стоимость 1 чел.-ч
|  | Оплата труда рабочих, ср. разряд-3,3 | 629.59 | 1 | 629.59 | 0.9 | 566.63 | 1 |  |  | 7.97
|  | Затраты на эксплуатацию машин и механизмов | 2.46 | 1 | 2.46 | 1.11 | 2.73 |  | --
|  | в т.ч. эксплуатация машин без оплаты труда | 2.04 | 1 | 2.04 | 1.152 | 2.35 |  | --
|  | в т.ч. оплата труда машинистов | 0.42 | 1 | 0.42 | 0.9 | 0.38 |  | -- |  | 9.5
|  | Стоимость материалов | 474.96 | 1 | 474.96 | 1.2 | 569.95 |  |  | 1
|  | НР от ОЗП+ЗПМ (Н10) - 105% |  | 595.36 |  |  | 1
|  | СП от ОЗП+ЗПМ (Н30) - 55% |  | 311.86 |  |  | 1
|  | Сметная стоимость |  |  |  |  | 4
|  | Итого прямые затраты по разделу 2 | руб. |  |  |  | 718 | 59 | 5 | 654 |  | 7
|  |  | руб. | [5 empty] | -- |  |  | --
| Стоимость общестроительных работ - |  | руб. |  |  |  | 2
| Материалы - |  | руб. |  |  |  | 1
| Всего оплата труда - |  | руб. |  |  |  |  | 1
|  | Накладные расходы - | руб. |  |  |  | 1
|  | Сметная прибыль - | руб. |  |  |  | 1
| Всего, стоимость общестроительных работ - |  | руб. |  |  |  | 4
|  | Сметная заработная плата - | руб. |  |  |  |  | 1
| Стоимость сантехнических работ - |  | руб. |  |  |  | 716
| Материалы - |  | руб. |  |  |  | 86
| Всего оплата труда - |  | руб. |  |  |  |  | 58
| Стоимость материалов и конструкций - |  | руб. |  |  |  | 567
| Сдача и испытание - |  | руб. |  |  |  | 2
|  | Накладные расходы - | руб. |  |  |  | 73
|  | Сметная прибыль - | руб. |  |  |  | 48
| Всего, стоимость сантехнических работ - |  | руб. |  |  |  | 837
|  | Нормативная трудоемкость - | чел.-ч | [8 empty] | 7
|  | Сметная заработная плата - | руб. |  |  |  |  | 58
|  | Итого по разделу 2 | руб. |  |  |  | 841
|  | Нормативная трудоемкость - | чел.-ч | [8 empty] | 7
|  | Сметная заработная плата - | руб. |  |  |  |  | 59
|  | Итого прямые затраты по смете: | руб. |  |  |  | 4023 | 343 | 85 | 3595 |  | 39
|  |  | руб. | [5 empty] | 4 |  |  | --
| Стоимость общестроительных работ - |  | руб. |  |  |  | 328
| Материалы - |  | руб. |  |  |  | 154
| Всего оплата труда - |  | руб. |  |  |  |  | 47
| Стоимость материалов и конструкций - |  | руб. |  |  |  | 120
|  | Накладные расходы - | руб. |  |  |  | 46
|  | Сметная прибыль - | руб. |  |  |  | 33
| Всего, стоимость общестроительных работ - |  | руб. |  |  |  | 407
|  | Нормативная трудоемкость - | чел.-ч | [8 empty] | 5
|  | Сметная заработная плата - | руб. |  |  |  |  | 47
| Стоимость сантехнических работ - |  | руб. |  |  |  | 3695
| Материалы - |  | руб. |  |  |  | 2650
| Всего оплата труда - |  | руб. |  |  |  |  | 300
| Стоимость материалов и конструкций - |  | руб. |  |  |  | 672
| Сдача и испытание - |  | руб. |  |  |  | 2
|  | Накладные расходы - | руб. |  |  |  | 383
|  | Сметная прибыль - | руб. |  |  |  | 249
| Всего, стоимость сантехнических работ - |  | руб. |  |  |  | 4327
|  | Нормативная трудоемкость - | чел.-ч | [8 empty] | 34
|  | Сметная заработная плата - | руб. |  |  |  |  | 300
|  | Итого по смете: | руб. |  |  |  | 4734
|  | Нормативная трудоемкость - | чел.-ч | [8 empty] | 39
|  | Сметная заработная плата - | руб. |  |  |  |  | 347
| Составил |  |  | Бакулина

## 5217 СМ-11 ЛС-1
ОАО "Приаргунское производственное горно-химическое объединение" Рудник 8.Площадка ствола 14 РЭШ.
(наименование стройки)
ЛОКАЛЬНЫЙ СМЕТНЫЙ РАСЧЕТ № 5217 СМ-11 ЛС-1
(локальная смета)
на | Мастерская Общестроительные работы
(наименование работ и затрат, наименование объекта)
Основание: |  | 5217-12-АС
|  |  |  | Сметная стоимость | [6 empty] | 5,066 | тыс.руб.
|  |  |  | Средства на оплату труда | [6 empty] | 0,316 | тыс.руб.
Составлена В ЦЕНАХ 2001г. | [11 empty] | РУБ.
N п/п | Шифр и номер позиции норматива | Наименование работ и затрат | Количество | Стоимость единицы |  |  | Общая стоимость |  |  |  | Затраты труда рабочих, чел.-ч, не занятых обслуж. машин
|  |  |  | Всего | экспл. машин | материалов | Всего | оплаты труда | экспл. машин | материалов
|  |  | Единица измерения | оплаты труда | в т.ч. оплаты труда | возвр. мате-риалов |  |  | в т.ч. оплаты труда | возвр. мате-риалов | обслуживающие маш.
[11 empty] | на един. | всего
1 | 2 | 3 | 4 | 5 | 6 | 7 | 8 | 9 | 10 | 11 | 12 | 13
Раздел 1.ЗЕМЛЯНЫЕ РАБОТЫ
1 | 01-01-006- 05 ФЕР доп. вып.1 | Разработка грунта в котлованах, экскаваторами с ковшом вместимостью 0,25 м3, группа грунтов: 2 | 0.009 | 4584.95 | 4584.95 | -- | 41 | -- | 42 | -- | -- | --
|  |  | 1000м3 | -- | 615.96 |  |  |  | 6 |  | 59 | 1
|  | Наименование затрат | Базисная стоимость | Коэф-ты тех. части | На ед. в базисных | Коэф-ты пересчета | На ед. в текущих | В текущих ценах |  |  | Стоимость 1 чел.-ч
|  | Затраты на эксплуатацию машин и механизмов | 4130.59 | 1 | 4130.59 | 1.11 | 4584.95 |  | 42
|  | в т.ч. эксплуатация машин без оплаты труда | 3446.19 | 1 | 3446.19 | 1.1517 | 3968.99 |  | 36
|  | в т.ч. оплата труда машинистов | 684.4 | 1 | 684.4 | 0.9 | 615.96 |  | 6 |  | 10.44
|  | НР от ОЗП+ЗПМ (Н10) - 95% |  | 585.16 |  |  | 5
2 | 01-02-057- 02 ФЕР | Доработка грунта вручную , группа грунтов 2 | 0.02 | 1297.3 | -- | -- | 26 | 26 | -- | -- | 184.8 | 4
|  |  | 100м3 | 1297.3 | -- |  |  |  | -- |  | -- | --
|  | Наименование затрат | Базисная стоимость | Коэф-ты тех. части | На ед. в базисных | Коэф-ты пересчета | На ед. в текущих | В текущих ценах |  |  | Стоимость 1 чел.-ч
|  | Оплата труда рабочих, ср. разряд-2 | 1201.2 | 1.2 | 1441.44 | 0.9 | 1297.3 | 26 |  |  | 7.02
|  | НР от ОЗП+ЗПМ (Н10) - 80% |  | 1037.84 |  |  | 21
|  | СП от ОЗП+ЗПМ (Н30) - 45% |  | 583.79 |  |  | 12
|  | Сметная стоимость |  |  |  |  | 58
3 | 01-01-034- 02 ФЕР | Засыпка котлованов с перемещением грунта до 5 м бульдозерами мощностью 96 (130) кВт (л.с.), 2 группа грунтов | 0.005 | 701.69 | 701.69 | -- | 4 | -- | 3 | 1 | -- | --
|  |  | 1000м3 | -- | 86.96 |  |  |  | -- |  | 6.71 | --
|  | Наименование затрат | Базисная стоимость | Коэф-ты тех. части | На ед. в базисных | Коэф-ты пересчета | На ед. в текущих | В текущих ценах |  |  | Стоимость 1 чел.-ч
|  | Затраты на эксплуатацию машин и механизмов | 632.15 | 1 | 632.15 | 1.11 | 701.69 |  | 3
|  | в т.ч. эксплуатация машин без оплаты труда | 535.53 | 1 | 535.53 | 1.1479 | 614.73 |  | 3
|  | в т.ч. оплата труда машинистов | 96.62 | 1 | 96.62 | 0.9 | 86.96 |  | -- |  | 12.96
|  | НР от ОЗП+ЗПМ (Н10) - 95% |  | 82.61 |  |  | 0
|  | СП от ОЗП+ЗПМ (Н30) - 50% |  | 43.48 |  |  | 0
|  | Сметная стоимость |  |  |  |  | 5
4 | 01-02-061- 02 ФЕР | Засыпка вручную котлованов , группа грунтов 2 | 0.02 | 654.35 | -- | -- | 13 | 13 | -- | -- | 97.2 | 2
|  |  | 100м3 | 654.35 | -- |  |  |  | -- |  | -- | --
|  | Наименование затрат | Базисная стоимость | Коэф-ты тех. части | На ед. в базисных | Коэф-ты пересчета | На ед. в текущих | В текущих ценах |  |  | Стоимость 1 чел.-ч
|  | Оплата труда рабочих, ср. разряд-1,5 | 727.06 | 1 | 727.06 | 0.9 | 654.35 | 13 |  |  | 6.73
|  | НР от ОЗП+ЗПМ (Н10) - 80% |  | 523.48 |  |  | 10
|  | СП от ОЗП+ЗПМ (Н30) - 45% |  | 294.46 |  |  | 6
|  | Сметная стоимость |  |  |  |  | 29
5 | 01-02-005- 01 ФЕР | Уплотнение грунта пневматическими трамбовками, группа грунтов 1, 2 | 0.05 | 466.26 | 370.07 | -- | 23 | 5 | 18 | -- | 12.53 | 1
|  |  | 100м3 | 96.19 | 27.52 |  |  |  | 1 |  | 3.04 | --
|  | Наименование затрат | Базисная стоимость | Коэф-ты тех. части | На ед. в базисных | Коэф-ты пересчета | На ед. в текущих | В текущих ценах |  |  | Стоимость 1 чел.-ч
|  | Оплата труда рабочих, ср. разряд-3 | 106.88 | 1 | 106.88 | 0.9 | 96.19 | 5 |  |  | 7.68
|  | Затраты на эксплуатацию машин и механизмов | 333.4 | 1 | 333.4 | 1.11 | 370.07 |  | 18
|  | в т.ч. эксплуатация машин без оплаты труда | 302.82 | 1 | 302.82 | 1.1312 | 342.55 |  | 17
|  | в т.ч. оплата труда машинистов | 30.58 | 1 | 30.58 | 0.9 | 27.52 |  | 1 |  | 9.05
|  | НР от ОЗП+ЗПМ (Н10) - 95% |  | 117.52 |  |  | 6
|  | СП от ОЗП+ЗПМ (Н30) - 50% |  | 61.86 |  |  | 3
|  | Сметная стоимость |  |  |  |  | 32
6 | 01-01-031- 02 ФЕР | Отталкивание лишнего грунта до 10 м бульдозерами мощностью 96 (130) кВт (л.с.), 2 группа грунтов | 0.004 | 1150.3 | 1150.3 | -- | 5 | -- | 5 | -- | -- | --
|  |  | 1000м3 | -- | 142.56 |  |  |  | 1 |  | 11 | --
|  | Наименование затрат | Базисная стоимость | Коэф-ты тех. части | На ед. в базисных | Коэф-ты пересчета | На ед. в текущих | В текущих ценах |  |  | Стоимость 1 чел.-ч
|  | Затраты на эксплуатацию машин и механизмов | 1036.31 | 1 | 1036.31 | 1.11 | 1150.3 |  | 5
|  | в т.ч. эксплуатация машин без оплаты труда | 877.91 | 1 | 877.91 | 1.1479 | 1007.74 |  | 4
|  | в т.ч. оплата труда машинистов | 158.4 | 1 | 158.4 | 0.9 | 142.56 |  | 1 |  | 12.96
|  | НР от ОЗП+ЗПМ (Н10) - 95% |  | 135.43 |  |  | 1
|  | СП от ОЗП+ЗПМ (Н30) - 50% |  | 71.28 |  |  | 0
|  | Сметная стоимость |  |  |  |  | 6
|  | Итого прямые затраты по разделу 1 | РУБ. |  |  |  | 112 | 44 | 68 | -- |  | 7
|  |  | РУБ. | [5 empty] | 8 |  |  | 1
| Стоимость общестроительных работ - |  | РУБ. |  |  |  | 112
| Всего оплата труда - |  | РУБ. |  |  |  |  | 52
|  | Накладные расходы - | РУБ. |  |  |  | 43
|  | Сметная прибыль - | РУБ. |  |  |  | 24
| Всего, стоимость общестроительных работ - |  | РУБ. |  |  |  | 179
|  | Нормативная трудоемкость - | ЧЕЛ.-Ч | [8 empty] | 8
|  | Сметная заработная плата - | РУБ. |  |  |  |  | 52
|  | Итого по разделу 1 | РУБ. |  |  |  | 179
|  | Нормативная трудоемкость - | ЧЕЛ.-Ч | [8 empty] | 8
|  | Сметная заработная плата - | РУБ. |  |  |  |  | 52
Раздел 2.КОНСТРУКЦИИ
7 | 08-01-002- 01 ФЕР изм. вып.1 0801-002-0 3 | Подготовка из ПГС под фундаменты | 0.96 | 77.17 | 59.1 | 0.44 | 74 | 17 | 57 | -- | 2.4 | 2
|  |  | м3 | 17.63 | 3.87 |  |  |  | 4 |  | 0.29 | --
|  | Наименование затрат | Базисная стоимость | Коэф-ты тех. части | На ед. в базисных | Коэф-ты пересчета | На ед. в текущих | В текущих ценах |  |  | Стоимость 1 чел.-ч
|  | Оплата труда рабочих, ср. разряд-2,5 | 19.59 | 1 | 19.59 | 0.9 | 17.63 | 17 |  |  | 7.35
|  | Затраты на эксплуатацию машин и механизмов | 53.24 | 1 | 53.24 | 1.11 | 59.1 |  | 57
|  | в т.ч. эксплуатация машин без оплаты труда | 48.94 | 1 | 48.94 | 1.1285 | 55.23 |  | 53
|  | в т.ч. оплата труда машинистов | 4.3 | 1 | 4.3 | 0.9 | 3.87 |  | 4 |  | 13.34
|  | Стоимость материалов | 0.37 | 1 | 0.37 | 1.2 | 0.44 |  |  | 0
|  | НР от ОЗП+ЗПМ (Н10) - 122% |  | 26.23 |  |  | 25
|  | СП от ОЗП+ЗПМ (Н30) - 80% |  | 17.2 |  |  | 17
|  | Сметная стоимость |  |  |  |  | 116
8 | ФССЦ-2001 408-0200 | Смесь песчано-гравийная природная | 1.19 | 72 | -- | 72 | 86 | -- | -- | 86 | -- | --
|  |  | м3 | -- | -- |  |  |  | -- |  | -- | --
|  | Наименование затрат | Базисная стоимость | Коэф-ты тех. части | На ед. в базисных | Коэф-ты пересчета | На ед. в текущих | В текущих ценах |  |  | Стоимость 1 чел.-ч
|  | Ресурсы по проекту | 60 | 1 | 60 | 1.2 | 72 |  |  | 86
9 | 07-05-001- 01 ФЕР | Установка блоков стен подвалов массой до 0,5 т. ФБС9.3.6-Т | 0.14 | 3719.33 | 2259.98 | 1043.71 | 521 | 58 | 317 | 146 | 52.84 | 7
|  |  | 100шт. | 415.64 | 212.99 |  |  |  | 30 |  | 21.48 | 3
|  | Наименование затрат | Базисная стоимость | Коэф-ты тех. части | На ед. в базисных | Коэф-ты пересчета | На ед. в текущих | В текущих ценах |  |  | Стоимость 1 чел.-ч
|  | Оплата труда рабочих, ср. разряд-3,2 | 461.82 | 1 | 461.82 | 0.9 | 415.64 | 58 |  |  | 7.87
|  | Затраты на эксплуатацию машин и механизмов | 2036.02 | 1 | 2036.02 | 1.11 | 2259.98 |  | 317
|  | в т.ч. эксплуатация машин без оплаты труда | 1799.36 | 1 | 1799.36 | 1.1376 | 2046.99 |  | 287
|  | в т.ч. оплата труда машинистов | 236.66 | 1 | 236.66 | 0.9 | 212.99 |  | 30 |  | 9.92
|  | Стоимость материалов | 869.76 | 1 | 869.76 | 1.2 | 1043.71 |  |  | 146
|  | НР от ОЗП+ЗПМ (Н10) - 155% |  | 974.38 |  |  | 136
|  | СП от ОЗП+ЗПМ (Н30) - 100% |  | 628.63 |  |  | 88
|  | Сметная стоимость |  |  |  |  | 745
10 | 07-05-001- 02 ФЕР | Установка блоков стен подвалов массой до 1 т. ФБС24.3.6-Т | 0.02 | 5295.73 | 3172.07 | 1540.4 | 106 | 12 | 64 | 30 | 74.15 | 1
|  |  | 100шт. | 583.26 | 295.25 |  |  |  | 6 |  | 30.19 | 1
|  | Наименование затрат | Базисная стоимость | Коэф-ты тех. части | На ед. в базисных | Коэф-ты пересчета | На ед. в текущих | В текущих ценах |  |  | Стоимость 1 чел.-ч
|  | Оплата труда рабочих, ср. разряд-3,2 | 648.07 | 1 | 648.07 | 0.9 | 583.26 | 12 |  |  | 7.87
|  | Затраты на эксплуатацию машин и механизмов | 2857.72 | 1 | 2857.72 | 1.11 | 3172.07 |  | 64
|  | в т.ч. эксплуатация машин без оплаты труда | 2529.67 | 1 | 2529.67 | 1.1372 | 2876.82 |  | 58
|  | в т.ч. оплата труда машинистов | 328.05 | 1 | 328.05 | 0.9 | 295.25 |  | 6 |  | 9.78
|  | Стоимость материалов | 1283.67 | 1 | 1283.67 | 1.2 | 1540.4 |  |  | 31
|  | НР от ОЗП+ЗПМ (Н10) - 155% |  | 1361.69 |  |  | 27
|  | СП от ОЗП+ЗПМ (Н30) - 100% |  | 878.51 |  |  | 18
|  | Сметная стоимость |  |  |  |  | 151
11 | ФССЦ-2001 403-0002 | Блоки бетонные для стен подвалов на цементном вяжущем сплошные М100, объемом 0,3 до 0,5 м3, ФБС24.3.6-Т | 0.812 | 720 | -- | 720 | 585 | -- | -- | 585 | -- | --
|  |  | м3 | -- | -- |  |  |  | -- |  | -- | --
|  | Наименование затрат | Базисная стоимость | Коэф-ты тех. части | На ед. в базисных | Коэф-ты пересчета | На ед. в текущих | В текущих ценах |  |  | Стоимость 1 чел.-ч
|  | Ресурсы по проекту | 600 | 1 | 600 | 1.2 | 720 |  |  | 585
12 | ФССЦ-2001 403-0003 | Блоки бетонные для стен подвалов на цементном вяжущем сплошные М100, объемом менее 0,3 м3, ФБС9.3.6-Т | 2.044 | 744 | -- | 744 | 1521 | -- | -- | 1521 | -- | --
|  |  | м3 | -- | -- |  |  |  | -- |  | -- | --
|  | Наименование затрат | Базисная стоимость | Коэф-ты тех. части | На ед. в базисных | Коэф-ты пересчета | На ед. в текущих | В текущих ценах |  |  | Стоимость 1 чел.-ч
|  | Ресурсы по проекту | 620 | 1 | 620 | 1.2 | 744 |  |  | 1521
13 | 6-01-035-0 1 ФЕР | Устройство поясов в опалубке, бетон кл В12,5 | 0.011 | 99381.68 | 8920.64 | 82256.77 | 1093 | 90 | 98 | 905 | 1016.26 | 11
|  |  | 100м3 | 8204.27 | 862.79 |  |  |  | 9 |  | 72.31 | 1
|  | Наименование затрат | Базисная стоимость | Коэф-ты тех. части | На ед. в базисных | Коэф-ты пересчета | На ед. в текущих | В текущих ценах |  |  | Стоимость 1 чел.-ч
|  | Оплата труда рабочих, ср. разряд-3,4 | 9115.85 | 1 | 9115.85 | 0.9 | 8204.27 | 90 |  |  | 8.07
|  | Затраты на эксплуатацию машин и механизмов | 8036.61 | 1 | 8036.61 | 1.11 | 8920.64 |  | 98
|  | в т.ч. эксплуатация машин без оплаты труда | 7077.96 | 1 | 7077.96 | 1.1384 | 8057.85 |  | 89
|  | в т.ч. оплата труда машинистов | 958.65 | 1 | 958.65 | 0.9 | 862.79 |  | 9 |  | 11.93
|  | Стоимость материалов ( 145769,81 + 60900 - 70625 - 67497,5 ) = | 68547.31 | 1 | 68547.31 | 1.2 | 82256.77 |  |  | 905
|  | НР от ОЗП+ЗПМ (Н10) - 105% |  | 9520.41 |  |  | 105
|  | СП от ОЗП+ЗПМ (Н30) - 65% |  | 5893.59 |  |  | 65
|  | Сметная стоимость |  |  |  |  | 1263
14 | ФССЦ-2001 204-0022 | Горячекатаная арматурная сталь периодического профиля класса А-III диаметром 12 мм | 0.006 | 8357.57 | -- | 8357.57 | 50 | -- | -- | 50 | -- | --
|  |  | т | -- | -- |  |  |  | -- |  | -- | --
|  | Наименование затрат | Базисная стоимость | Коэф-ты тех. части | На ед. в базисных | Коэф-ты пересчета | На ед. в текущих | В текущих ценах |  |  | Стоимость 1 чел.-ч
|  | Ресурсы по проекту | 6964.64 | 1 | 6964.64 | 1.2 | 8357.57 |  |  | 50
15 | 08-01-003- 07 ФЕР | Гидроизоляция боковая обмазочная битумная в 2 слоя по выравненной поверхности бутовой кладки, кирпичу, бетону | 0.17 | 1341.49 | 81.67 | 1078.18 | 228 | 31 | 14 | 183 | 21.2 | 4
|  |  | 100м2 | 181.64 | 1.91 |  |  |  | -- |  | 0.2 | --
|  | Наименование затрат | Базисная стоимость | Коэф-ты тех. части | На ед. в базисных | Коэф-ты пересчета | На ед. в текущих | В текущих ценах |  |  | Стоимость 1 чел.-ч
|  | Оплата труда рабочих, ср. разряд-3,9 | 201.82 | 1 | 201.82 | 0.9 | 181.64 | 31 |  |  | 8.57
|  | Затраты на эксплуатацию машин и механизмов | 73.58 | 1 | 73.58 | 1.11 | 81.67 |  | 14
|  | в т.ч. эксплуатация машин без оплаты труда | 71.46 | 1 | 71.46 | 1.1161 | 79.76 |  | 14
|  | в т.ч. оплата труда машинистов | 2.12 | 1 | 2.12 | 0.9 | 1.91 |  | -- |  | 9.55
|  | Стоимость материалов | 898.48 | 1 | 898.48 | 1.2 | 1078.18 |  |  | 183
|  | НР от ОЗП+ЗПМ (Н10) - 122% |  | 223.93 |  |  | 38
|  | СП от ОЗП+ЗПМ (Н30) - 80% |  | 146.84 |  |  | 25
|  | Сметная стоимость |  |  |  |  | 291
16 | 15-04-005- 1 ФЕР | Окраска наружной поверхности выступающей части фундамента водно-дисперсионной краской ВД-АК-111 | 0.06 | 1121.48 | 6.92 | 992.02 | 67 | 7 | -- | 60 | 15.18 | 1
|  |  | 100м2 | 122.54 | 0.86 |  |  |  | -- |  | 0.09 | --
|  | Наименование затрат | Базисная стоимость | Коэф-ты тех. части | На ед. в базисных | Коэф-ты пересчета | На ед. в текущих | В текущих ценах |  |  | Стоимость 1 чел.-ч
|  | Оплата труда рабочих, ср. разряд-3,4 | 136.16 | 1 | 136.16 | 0.9 | 122.54 | 7 |  |  | 8.07
|  | Затраты на эксплуатацию машин и механизмов | 6.23 | 1 | 6.23 | 1.11 | 6.92 |  | --
|  | в т.ч. эксплуатация машин без оплаты труда | 5.27 | 1 | 5.27 | 1.1499 | 6.06 |  | --
|  | в т.ч. оплата труда машинистов | 0.96 | 1 | 0.96 | 0.9 | 0.86 |  | -- |  | 9.56
|  | Стоимость материалов | 826.68 | 1 | 826.68 | 1.2 | 992.02 |  |  | 60
|  | НР от ОЗП+ЗПМ (Н10) - 105% |  | 129.57 |  |  | 8
|  | СП от ОЗП+ЗПМ (Н30) - 55% |  | 67.87 |  |  | 4
|  | Сметная стоимость |  |  |  |  | 79
|  | Итого прямые затраты по разделу 2 | РУБ. |  |  |  | 4331 | 215 | 550 | 3566 |  | 26
|  |  | РУБ. | [5 empty] | 49 |  |  | 5
| Стоимость общестроительных работ - |  | РУБ. |  |  |  | 4281
| Материалы - |  | РУБ. |  |  |  | 1325
| Всего оплата труда - |  | РУБ. |  |  |  |  | 264
| Местные и неучтенные материалы |  | РУБ. |  |  |  | 2192
|  | Накладные расходы - | РУБ. |  |  |  | 339
|  | Сметная прибыль - | РУБ. |  |  |  | 217
| Всего, стоимость общестроительных работ - |  | РУБ. |  |  |  | 4837
|  | Нормативная трудоемкость - | ЧЕЛ.-Ч | [8 empty] | 31
|  | Сметная заработная плата - | РУБ. |  |  |  |  | 264
| Стоимость металломонтажных работ - |  | РУБ. |  |  |  | 50
| Стоимость материалов и конструкций - |  | РУБ. |  |  |  | 50
| Всего, стоимость металломонтажных работ - |  | РУБ. |  |  |  | 50
|  | Итого по разделу 2 | РУБ. |  |  |  | 4887
|  | Нормативная трудоемкость - | ЧЕЛ.-Ч | [8 empty] | 31
|  | Сметная заработная плата - | РУБ. |  |  |  |  | 264
|  | Итого прямые затраты по смете: | РУБ. |  |  |  | 4443 | 259 | 618 | 3566 |  | 33
|  |  | РУБ. | [5 empty] | 57 |  |  | 6
| Стоимость общестроительных работ - |  | РУБ. |  |  |  | 4393
| Материалы - |  | РУБ. |  |  |  | 1325
| Всего оплата труда - |  | РУБ. |  |  |  |  | 316
| Местные и неучтенные материалы |  | РУБ. |  |  |  | 2192
|  | Накладные расходы - | РУБ. |  |  |  | 382
|  | Сметная прибыль - | РУБ. |  |  |  | 241
| Всего, стоимость общестроительных работ - |  | РУБ. |  |  |  | 5016
|  | Нормативная трудоемкость - | ЧЕЛ.-Ч | [8 empty] | 39
|  | Сметная заработная плата - | РУБ. |  |  |  |  | 316
| Стоимость металломонтажных работ - |  | РУБ. |  |  |  | 50
| Стоимость материалов и конструкций - |  | РУБ. |  |  |  | 50
| Всего, стоимость металломонтажных работ - |  | РУБ. |  |  |  | 50
|  | Итого по смете: | РУБ. |  |  |  | 5066
|  | Нормативная трудоемкость - | ЧЕЛ.-Ч | [8 empty] | 39
|  | Сметная заработная плата - | РУБ. |  |  |  |  | 316

## 5217 СМ-11 ЛС-2
ОАО"Приаргунское производственное горно-химическое объединение". Рудник 8.Площадка ствола 14 РЭШ
(наименование стройки)
ЛОКАЛЬНЫЙ СМЕТНЫЙ РАСЧЕТ №5217 СМ-11 ЛС-2
(локальная смета)
на | Мастерская Отопление и вентиляция
(наименование работ и затрат, наименование объекта)
Основание: |  | 5217-12-ОВ
|  |  |  | Сметная стоимость | [6 empty] | 16,356 | тыс.руб.
|  |  |  | Средства на оплату труда | [6 empty] | 0,703 | тыс.руб.
Составлена В ЦЕНАХ 2001Г. | [11 empty] | руб.
N п/п | Шифр и номер позиции норматива | Наименование работ и затрат | Количество | Стоимость единицы |  |  | Общая стоимость |  |  |  | Затраты труда рабочих, чел.-ч, не занятых обслуж. машин
|  |  |  | Всего | экспл. машин | материалов | Всего | оплаты труда | экспл. машин | материалов
|  |  | Единица измерения | оплаты труда | в т.ч. оплаты труда | возвр. мате-риалов |  |  | в т.ч. оплаты труда | возвр. мате-риалов | обслуживающие маш.
[11 empty] | на един. | всего
1 | 2 | 3 | 4 | 5 | 6 | 7 | 8 | 9 | 10 | 11 | 12 | 13
Раздел 1.Отопление
1 | ФССЦ-2001 300-1342 | Вентили проходные муфтовые 15кч18п2 для воды, давлением 1.6 МПа (16 кгс/см2), диаметром 20 мм | 7 | 26.17 | -- | 26.17 | 183 | -- | -- | 183 | -- | --
|  |  | шт. | -- | -- |  |  |  | -- |  | -- | --
|  | Наименование затрат | Базисная стоимость | Коэф-ты тех. части | На ед. в базисных | Коэф-ты пересчета | На ед. в текущих | В текущих ценах |  |  | Стоимость 1 чел.-ч
|  | Ресурсы по проекту | 21.81 | 1 | 21.81 | 1.2 | 26.17 |  |  | 183
2 | 18-07-001- 05 ФЕР | Установка кранов воздушных | 3 | 32.26 | -- | 31.12 | 97 | 3 | -- | 94 | 0.12 | --
|  |  | комплект | 1.14 | -- |  |  |  | -- |  | -- | --
|  | Наименование затрат | Базисная стоимость | Коэф-ты тех. части | На ед. в базисных | Коэф-ты пересчета | На ед. в текущих | В текущих ценах |  |  | Стоимость 1 чел.-ч
|  | Оплата труда рабочих, ср. разряд-4,4 | 1.23 | 1.03 | 1.27 | 0.9 | 1.14 | 3 |  |  | 9.5
|  | Стоимость материалов | 25.93 | 1 | 25.93 | 1.2 | 31.12 |  |  | 93
|  | НР от ОЗП+ЗПМ (Н12) - 128% |  | 1.46 |  |  | 4
|  | СП от ОЗП+ЗПМ (Н30) - 83% |  | 0.95 |  |  | 3
|  | Сметная стоимость |  |  |  |  | 104
3 | 16-02-005- 05 ФЕР | Прокладка трубопроводов отопления и водоснабжения из стальных электросварных труб диаметром 100 мм-регистры из гладких труб без колонок | 0.075 | 11145.85 | 202.01 | 10242.6 | 836 | 53 | 15 | 768 | 79.75 | 6
|  |  | 100м | 701.24 | 16.86 |  |  |  | 1 |  | 1.77 | --
|  | Наименование затрат | Базисная стоимость | Коэф-ты тех. части | На ед. в базисных | Коэф-ты пересчета | На ед. в текущих | В текущих ценах |  |  | Стоимость 1 чел.-ч
|  | Оплата труда рабочих, ср. разряд-4,1 | 779.16 | 1 | 779.16 | 0.9 | 701.24 | 53 |  |  | 8.79
|  | Затраты на эксплуатацию машин и механизмов | 181.99 | 1 | 181.99 | 1.11 | 202.01 |  | 15
|  | в т.ч. эксплуатация машин без оплаты труда | 163.26 | 1 | 163.26 | 1.1341 | 185.15 |  | 14
|  | в т.ч. оплата труда машинистов | 18.73 | 1 | 18.73 | 0.9 | 16.86 |  | 1 |  | 9.53
|  | Стоимость материалов ( 8788,64 - 253,14 ) = | 8535.5 | 1 | 8535.5 | 1.2 | 10242.6 |  |  | 768
|  | НР от ОЗП+ЗПМ (Н12) - 128% |  | 919.17 |  |  | 69
|  | СП от ОЗП+ЗПМ (Н30) - 83% |  | 596.02 |  |  | 45
|  | Сметная стоимость |  |  |  |  | 950
4 | 16-02-005- 02 ФЕР | Прокладка трубопроводов отопления и водоснабжения из стальных электросварных труб диаметром 50 мм | 0.008 | 5640.56 | 117.59 | 4988.09 | 45 | 4 | 1 | 40 | 60.83 | --
|  |  | 100м | 534.88 | 10.09 |  |  |  | -- |  | 1.06 | --
|  | Наименование затрат | Базисная стоимость | Коэф-ты тех. части | На ед. в базисных | Коэф-ты пересчета | На ед. в текущих | В текущих ценах |  |  | Стоимость 1 чел.-ч
|  | Оплата труда рабочих, ср. разряд-4,1 | 594.31 | 1 | 594.31 | 0.9 | 534.88 | 4 |  |  | 8.79
|  | Затраты на эксплуатацию машин и механизмов | 105.94 | 1 | 105.94 | 1.11 | 117.59 |  | 1
|  | в т.ч. эксплуатация машин без оплаты труда | 94.73 | 1 | 94.73 | 1.1348 | 107.5 |  | 1
|  | в т.ч. оплата труда машинистов | 11.21 | 1 | 11.21 | 0.9 | 10.09 |  | -- |  | 9.52
|  | Стоимость материалов ( 4887,52 - 730,78 ) = | 4156.74 | 1 | 4156.74 | 1.2 | 4988.09 |  |  | 40
|  | НР от ОЗП+ЗПМ (Н12) - 128% |  | 697.56 |  |  | 6
|  | СП от ОЗП+ЗПМ (Н30) - 83% |  | 452.33 |  |  | 4
|  | Сметная стоимость |  |  |  |  | 54
5 | 16-02-001- 03 ФЕР | Прокладка трубопроводов отопления из стальных водогазопроводных неоцинкованных труб диаметром 25 мм | 0.025 | 3427.62 | 47.2 | 3094.67 | 86 | 7 | 1 | 78 | 32.97 | 1
|  |  | 100м | 285.75 | 4.76 |  |  |  | -- |  | 0.5 | --
|  | Наименование затрат | Базисная стоимость | Коэф-ты тех. части | На ед. в базисных | Коэф-ты пересчета | На ед. в текущих | В текущих ценах |  |  | Стоимость 1 чел.-ч
|  | Оплата труда рабочих, ср. разряд-4 | 317.5 | 1 | 317.5 | 0.9 | 285.75 | 7 |  |  | 8.67
|  | Затраты на эксплуатацию машин и механизмов | 42.52 | 1 | 42.52 | 1.11 | 47.2 |  | 1
|  | в т.ч. эксплуатация машин без оплаты труда | 37.23 | 1 | 37.23 | 1.1399 | 42.44 |  | 1
|  | в т.ч. оплата труда машинистов | 5.29 | 1 | 5.29 | 0.9 | 4.76 |  | -- |  | 9.52
|  | Стоимость материалов ( 3321,65 - 742,76 ) = | 2578.89 | 1 | 2578.89 | 1.2 | 3094.67 |  |  | 77
|  | НР от ОЗП+ЗПМ (Н12) - 128% |  | 371.85 |  |  | 9
|  | СП от ОЗП+ЗПМ (Н30) - 83% |  | 241.12 |  |  | 6
|  | Сметная стоимость |  |  |  |  | 101
6 | 16-02-001- 02 ФЕР | Прокладка трубопроводов отопления из стальных водогазопроводных неоцинкованных труб диаметром 20 мм | 0.28 | 3172.47 | 47.2 | 2839.52 | 888 | 80 | 13 | 795 | 32.97 | 9
|  |  | 100м | 285.75 | 4.76 |  |  |  | 1 |  | 0.5 | --
|  | Наименование затрат | Базисная стоимость | Коэф-ты тех. части | На ед. в базисных | Коэф-ты пересчета | На ед. в текущих | В текущих ценах |  |  | Стоимость 1 чел.-ч
|  | Оплата труда рабочих, ср. разряд-4 | 317.5 | 1 | 317.5 | 0.9 | 285.75 | 80 |  |  | 8.67
|  | Затраты на эксплуатацию машин и механизмов | 42.52 | 1 | 42.52 | 1.11 | 47.2 |  | 13
|  | в т.ч. эксплуатация машин без оплаты труда | 37.23 | 1 | 37.23 | 1.1399 | 42.44 |  | 12
|  | в т.ч. оплата труда машинистов | 5.29 | 1 | 5.29 | 0.9 | 4.76 |  | 1 |  | 9.52
|  | Стоимость материалов ( 3109,03 - 742,76 ) = | 2366.27 | 1 | 2366.27 | 1.2 | 2839.52 |  |  | 795
|  | НР от ОЗП+ЗПМ (Н12) - 128% |  | 371.85 |  |  | 104
|  | СП от ОЗП+ЗПМ (Н30) - 83% |  | 241.12 |  |  | 68
|  | Сметная стоимость |  |  |  |  | 1060
7 | 16-07-005- 02 ФЕР | Гидравлическое испытание трубопроводов систем отопления, водопровода и горячего водоснабжения диаметром до 100 мм | 0.075 | 115.24 | 49.41 | 13.34 | 9 | 4 | 4 | 1 | 5.01 | --
|  |  | 100м | 52.49 | -- |  |  |  | -- |  | -- | --
|  | Наименование затрат | Базисная стоимость | Коэф-ты тех. части | На ед. в базисных | Коэф-ты пересчета | На ед. в текущих | В текущих ценах |  |  | Стоимость 1 чел.-ч
|  | Оплата труда рабочих, ср. разряд-5,3 | 58.32 | 1 | 58.32 | 0.9 | 52.49 | 4 |  |  | 10.48
|  | Затраты на эксплуатацию машин и механизмов | 44.51 | 1 | 44.51 | 1.11 | 49.41 |  | 4
|  | Стоимость материалов | 11.12 | 1 | 11.12 | 1.2 | 13.34 |  |  | 1
|  | НР от ОЗП+ЗПМ (Н12) - 128% |  | 67.19 |  |  | 5
|  | СП от ОЗП+ЗПМ (Н30) - 83% |  | 43.57 |  |  | 3
|  | Сметная стоимость |  |  |  |  | 17
8 | 16-07-005- 01 ФЕР | Гидравлическое испытание трубопроводов систем отопления, водопровода и горячего водоснабжения диаметром до 50 мм | 0.313 | 107.05 | 49.41 | 5.15 | 34 | 16 | 15 | 3 | 5.01 | 2
|  |  | 100м | 52.49 | -- |  |  |  | -- |  | -- | --
|  | Наименование затрат | Базисная стоимость | Коэф-ты тех. части | На ед. в базисных | Коэф-ты пересчета | На ед. в текущих | В текущих ценах |  |  | Стоимость 1 чел.-ч
|  | Оплата труда рабочих, ср. разряд-5,3 | 58.32 | 1 | 58.32 | 0.9 | 52.49 | 16 |  |  | 10.48
|  | Затраты на эксплуатацию машин и механизмов | 44.51 | 1 | 44.51 | 1.11 | 49.41 |  | 15
|  | Стоимость материалов | 4.29 | 1 | 4.29 | 1.2 | 5.15 |  |  | 2
|  | НР от ОЗП+ЗПМ (Н12) - 128% |  | 67.19 |  |  | 21
|  | СП от ОЗП+ЗПМ (Н30) - 83% |  | 43.57 |  |  | 14
|  | Сметная стоимость |  |  |  |  | 69
9 | 13-03-004- 23 ФЕР | Окраска металлических огрунтованных поверхностей краской БТ-177 серебристой за два раза | 0.055 | 555.46 | 26.57 | 481.87 | 31 | 3 | 1 | 27 | 5.76 | --
|  |  | 100м2 | 47.02 | 0.18 |  |  |  | -- |  | 0.06 | --
|  | Наименование затрат | Базисная стоимость | Коэф-ты тех. части | На ед. в базисных | Коэф-ты пересчета | На ед. в текущих | В текущих ценах |  |  | Стоимость 1 чел.-ч
|  | Оплата труда рабочих, ср. разряд-3,5 | 26.12 | 2 | 52.24 | 0.9 | 47.02 | 3 |  |  | 8.16
|  | Затраты на эксплуатацию машин и механизмов | 11.97 | 2 | 23.94 | 1.11 | 26.57 |  | 1
|  | в т.ч. эксплуатация машин без оплаты труда | 11.87 | 2 | 23.74 | 1.1116 | 26.39 |  | 1
|  | в т.ч. оплата труда машинистов | 0.1 | 2 | 0.2 | 0.9 | 0.18 |  | -- |  | 3
|  | Стоимость материалов | 200.78 | 2 | 401.56 | 1.2 | 481.87 |  |  | 27
|  | НР от ОЗП+ЗПМ (Н10) - 90% |  | 42.48 |  |  | 2
|  | СП от ОЗП+ЗПМ (Н30) - 70% |  | 33.04 |  |  | 2
|  | Сметная стоимость |  |  |  |  | 35
Узел управления
10 | 16-05-001- 02 ФЕР | Установка вентилей на трубопроводах из стальных труб диаметром до 50 мм | 2 | 18.59 | 4.83 | 1.74 | 37 | 24 | 9 | 4 | 1.47 | 3
|  |  | шт | 12.02 | 0.19 |  |  |  | -- |  | 0.02 | --
|  | Наименование затрат | Базисная стоимость | Коэф-ты тех. части | На ед. в базисных | Коэф-ты пересчета | На ед. в текущих | В текущих ценах |  |  | Стоимость 1 чел.-ч
|  | Оплата труда рабочих, ср. разряд-3,5 | 13.35 | 1 | 13.35 | 0.9 | 12.02 | 24 |  |  | 8.18
|  | Затраты на эксплуатацию машин и механизмов | 4.35 | 1 | 4.35 | 1.11 | 4.83 |  | 9
|  | в т.ч. эксплуатация машин без оплаты труда | 4.14 | 1 | 4.14 | 1.1208 | 4.64 |  | 9
|  | в т.ч. оплата труда машинистов | 0.21 | 1 | 0.21 | 0.9 | 0.19 |  | -- |  | 9.5
|  | Стоимость материалов ( 337,74 - 16,31 - 56 - 257,08 - 6,9 ) = | 1.45 | 1 | 1.45 | 1.2 | 1.74 |  |  | 3
|  | НР от ОЗП+ЗПМ (Н12) - 128% |  | 15.63 |  |  | 31
|  | СП от ОЗП+ЗПМ (Н30) - 83% |  | 10.13 |  |  | 20
|  | Сметная стоимость |  |  |  |  | 89
11 | ФССЦ-2001 300-1261 прим. | Вентили проходные фланцевые 15С52НЖ9, давлением 6,3 МПа (63 кгс/см2), диаметром 32 мм | 2 | 567.05 | -- | 567.05 | 1134 | -- | -- | 1134 | -- | --
|  |  | шт. | -- | -- |  |  |  | -- |  | -- | --
|  | Наименование затрат | Базисная стоимость | Коэф-ты тех. части | На ед. в базисных | Коэф-ты пересчета | На ед. в текущих | В текущих ценах |  |  | Стоимость 1 чел.-ч
|  | Ресурсы по проекту | 472.54 | 1 | 472.54 | 1.2 | 567.05 |  |  | 1134
12 | ФССЦ-2001 533-0611 | Фланцы из углеродистой стали марки 20 и 25 с температурным пределом применения от 243 К (-30град.С) до 723 К (+450град.С) на условное давление Ру 6,3 МПа (63 кгс/см2), диаметром условного прохода 32 мм | 2 | 632.98 | -- | 632.98 | 1266 | -- | -- | 1266 | -- | --
|  |  | комплект | -- | -- |  |  |  | -- |  | -- | --
|  | Наименование затрат | Базисная стоимость | Коэф-ты тех. части | На ед. в базисных | Коэф-ты пересчета | На ед. в текущих | В текущих ценах |  |  | Стоимость 1 чел.-ч
|  | Ресурсы по проекту | 527.48 | 1 | 527.48 | 1.2 | 632.98 |  |  | 1266
13 | 16-05-001- 01 ФЕР С300-1267 | Установка вентилей 15кч19п на трубопроводах из стальных труб диаметром 25 мм | 4 | 147.24 | 3.98 | 131.24 | 589 | 48 | 16 | 525 | 1.47 | 6
|  |  | шт | 12.02 | 0.1 |  |  |  | -- |  | 0.01 | --
|  | Наименование затрат | Базисная стоимость | Коэф-ты тех. части | На ед. в базисных | Коэф-ты пересчета | На ед. в текущих | В текущих ценах |  |  | Стоимость 1 чел.-ч
|  | Оплата труда рабочих, ср. разряд-3,5 | 13.35 | 1 | 13.35 | 0.9 | 12.02 | 48 |  |  | 8.18
|  | Затраты на эксплуатацию машин и механизмов | 3.59 | 1 | 3.59 | 1.11 | 3.98 |  | 16
|  | в т.ч. эксплуатация машин без оплаты труда | 3.48 | 1 | 3.48 | 1.1149 | 3.88 |  | 16
|  | в т.ч. оплата труда машинистов | 0.11 | 1 | 0.11 | 0.9 | 0.1 |  | -- |  | 10
|  | Стоимость материалов ( 175,31 + 50,56 - 116,5 ) = | 109.37 | 1 | 109.37 | 1.2 | 131.24 |  |  | 525
|  | НР от ОЗП+ЗПМ (Н12) - 128% |  | 15.51 |  |  | 62
|  | СП от ОЗП+ЗПМ (Н30) - 83% |  | 10.06 |  |  | 40
|  | Сметная стоимость |  |  |  |  | 691
14 | ФССЦ-2001 300-1341 | Вентили проходные муфтовые 15кч18п для воды, давлением 1.6 МПа (16 кгс/см2), диаметром 15 мм | 4 | 21.64 | -- | 21.64 | 87 | -- | -- | 87 | -- | --
|  |  | шт | -- | -- |  |  |  | -- |  | -- | --
|  | Наименование затрат | Базисная стоимость | Коэф-ты тех. части | На ед. в базисных | Коэф-ты пересчета | На ед. в текущих | В текущих ценах |  |  | Стоимость 1 чел.-ч
|  | Ресурсы по проекту | 18.03 | 1 | 18.03 | 1.2 | 21.64 |  |  | 87
15 | ФССЦ-2001 300-1265 | Вентили проходные муфтовые 15Б1БК для воды и пара, давлением 1,6 МПа (16 кгс/см2), диаметром 15 мм | 3 | 37.25 | -- | 37.25 | 112 | -- | -- | 112 | -- | --
|  |  | шт. | -- | -- |  |  |  | -- |  | -- | --
|  | Наименование затрат | Базисная стоимость | Коэф-ты тех. части | На ед. в базисных | Коэф-ты пересчета | На ед. в текущих | В текущих ценах |  |  | Стоимость 1 чел.-ч
|  | Ресурсы по проекту | 31.04 | 1 | 31.04 | 1.2 | 37.25 |  |  | 112
16 | ССЦ 05/10,стр. 234 | Клапан обратный 16Б1бк диаметром 15мм | 1 | 64.65 | -- | 64.65 | 65 | -- | -- | 65 | -- | --
|  |  | шт | -- | -- |  |  |  | -- |  | -- | --
|  | Наименование затрат | Базисная стоимость | Коэф-ты тех. части | На ед. в базисных | Коэф-ты пересчета | На ед. в текущих | В текущих ценах |  |  | Стоимость 1 чел.-ч
|  | Ресурсы по проекту | 59.31 | 1.09 | 64.65 | 1 | 64.65 |  |  | 65
17 | 11-02-001- 02 ФЕРм | Приборы, устанавливаемые на резьбовых соединениях. Прибор, масса, кг, до 5 | 1 | 15.27 | -- | 1.36 | 15 | 14 | -- | 1 | 1.56 | 2
|  |  | шт. | 13.91 | -- |  |  |  | -- |  | -- | --
|  | Наименование затрат | Базисная стоимость | Коэф-ты тех. части | На ед. в базисных | Коэф-ты пересчета | На ед. в текущих | В текущих ценах |  |  | Стоимость 1 чел.-ч
|  | Оплата труда рабочих, ср. разряд-4,2 | 15.46 | 1 | 15.46 | 0.9 | 13.91 | 14 |  |  | 8.92
|  | Стоимость материалов | 1.13 | 1 | 1.13 | 1.2 | 1.36 |  |  | 1
|  | НР от ОЗП+ЗПМ (Н16) - 80% |  | 11.13 |  |  | 11
|  | СП от ОЗП+ЗПМ (Н30) - 60% |  | 8.35 |  |  | 8
|  | Сметная стоимость |  |  |  |  | 34
18 | ССЦ-4/10,с тр.252 прим | Регулятор температуры ТК 6-10 | 1 | 1810.11 | -- | 1810.11 | 1810 | -- | -- | 1810 | -- | --
|  |  | шт | -- | -- |  |  |  | -- |  | -- | --
|  | Наименование затрат | Базисная стоимость | Коэф-ты тех. части | На ед. в базисных | Коэф-ты пересчета | На ед. в текущих | В текущих ценах |  |  | Стоимость 1 чел.-ч
|  | Ресурсы по проекту (оборудование) | 1810.11 | 1 | 1810.11 | 1 | 1810.11 |  |  | 1810
19 | 16-06-005- 01 ФЕР | Установка счетчиков (водомеров) диаметром до 40 мм | 2 | 5.31 | 0.83 | 1.01 | 11 | 7 | 1 | 3 | 0.41 | 1
|  |  | счетчик | 3.47 | 0.1 |  |  |  | -- |  | 0.01 | --
|  | Наименование затрат | Базисная стоимость | Коэф-ты тех. части | На ед. в базисных | Коэф-ты пересчета | На ед. в текущих | В текущих ценах |  |  | Стоимость 1 чел.-ч
|  | Оплата труда рабочих, ср. разряд-3,8 | 3.86 | 1 | 3.86 | 0.9 | 3.47 | 7 |  |  | 8.46
|  | Затраты на эксплуатацию машин и механизмов | 0.75 | 1 | 0.75 | 1.11 | 0.83 |  | 1
|  | в т.ч. эксплуатация машин без оплаты труда | 0.64 | 1 | 0.64 | 1.1406 | 0.73 |  | 1
|  | в т.ч. оплата труда машинистов | 0.11 | 1 | 0.11 | 0.9 | 0.1 |  | -- |  | 10
|  | Стоимость материалов ( 1172,84 - 1172 ) = | 0.84 | 1 | 0.84 | 1.2 | 1.01 |  |  | 2
|  | НР от ОЗП+ЗПМ (Н12) - 128% |  | 4.57 |  |  | 9
|  | СП от ОЗП+ЗПМ (Н30) - 83% |  | 2.96 |  |  | 6
|  | Сметная стоимость |  |  |  |  | 26
20 | Кат.ЖКХ в.1/10,стр .270 прим. | Счетчик крыльчатый Д 20 | 1 | 144.73 | -- | 144.73 | 145 | -- | -- | 145 | -- | --
|  |  | шт | -- | -- |  |  |  | -- |  | -- | --
|  | Наименование затрат | Базисная стоимость | Коэф-ты тех. части | На ед. в базисных | Коэф-ты пересчета | На ед. в текущих | В текущих ценах |  |  | Стоимость 1 чел.-ч
|  | Ресурсы по проекту | 132.78 | 1.09 | 144.73 | 1 | 144.73 |  |  | 145
21 | Кат.ЖКХ в.1/10,стр .270 прим. | Счетчик крыльчатый Д 8 | 1 | 83.5 | -- | 83.5 | 84 | -- | -- | 84 | -- | --
|  |  | шт | -- | -- |  |  |  | -- |  | -- | --
|  | Наименование затрат | Базисная стоимость | Коэф-ты тех. части | На ед. в базисных | Коэф-ты пересчета | На ед. в текущих | В текущих ценах |  |  | Стоимость 1 чел.-ч
|  | Ресурсы по проекту | 76.61 | 1.09 | 83.5 | 1 | 83.5 |  |  | 84
22 | 18-07-001- 02 ФЕР | Установка манометров с трехходовым краном | 5 | 271.47 | -- | 269.45 | 1357 | 10 | -- | 1347 | 0.23 | 1
|  |  | комплект | 2.02 | -- |  |  |  | -- |  | -- | --
|  | Наименование затрат | Базисная стоимость | Коэф-ты тех. части | На ед. в базисных | Коэф-ты пересчета | На ед. в текущих | В текущих ценах |  |  | Стоимость 1 чел.-ч
|  | Оплата труда рабочих, ср. разряд-4,2 | 2.18 | 1.03 | 2.25 | 0.9 | 2.02 | 10 |  |  | 8.78
|  | Стоимость материалов | 224.54 | 1 | 224.54 | 1.2 | 269.45 |  |  | 1347
|  | НР от ОЗП+ЗПМ (Н12) - 128% |  | 2.59 |  |  | 13
|  | СП от ОЗП+ЗПМ (Н30) - 83% |  | 1.68 |  |  | 8
|  | Сметная стоимость |  |  |  |  | 1378
23 | ССЦ-05/10, стр.235 | Кран 11б18бк Д 15 муфтовый | 8 | 27.03 | -- | 27.03 | 216 | -- | -- | 216 | -- | --
|  |  | шт | -- | -- |  |  |  | -- |  | -- | --
|  | Наименование затрат | Базисная стоимость | Коэф-ты тех. части | На ед. в базисных | Коэф-ты пересчета | На ед. в текущих | В текущих ценах |  |  | Стоимость 1 чел.-ч
|  | Ресурсы по проекту | 24.8 | 1.09 | 27.03 | 1 | 27.03 |  |  | 216
24 | 12-10-001- 01 ФЕРм | Закладные устройства приборов. Бобышки, штуцеры на условное давление до 10 МПа | 0.13 | 3392.06 | 493.1 | 2332.72 | 441 | 74 | 64 | 303 | 65.4 | 9
|  |  | 100шт. | 566.24 | -- |  |  |  | -- |  | 0.01 | --
|  | Наименование затрат | Базисная стоимость | Коэф-ты тех. части | На ед. в базисных | Коэф-ты пересчета | На ед. в текущих | В текущих ценах |  |  | Стоимость 1 чел.-ч
|  | Оплата труда рабочих, ср. разряд-4 | 629.15 | 1 | 629.15 | 0.9 | 566.24 | 74 |  |  | 8.66
|  | Затраты на эксплуатацию машин и механизмов | 444.23 | 1 | 444.23 | 1.11 | 493.1 |  | 64
|  | Стоимость материалов | 1943.93 | 1 | 1943.93 | 1.2 | 2332.72 |  |  | 303
|  | НР от ОЗП+ЗПМ (Н16) - 80% |  | 452.99 |  |  | 59
|  | СП от ОЗП+ЗПМ (Н30) - 60% |  | 339.74 |  |  | 44
|  | Сметная стоимость |  |  |  |  | 544
25 | 18-07-001- 04 ФЕР | Установка термометров в оправе прямых и угловых | 5 | 405.86 | -- | 403.15 | 2029 | 14 | -- | 2015 | 0.32 | 2
|  |  | комплект | 2.71 | -- |  |  |  | -- |  | -- | --
|  | Наименование затрат | Базисная стоимость | Коэф-ты тех. части | На ед. в базисных | Коэф-ты пересчета | На ед. в текущих | В текущих ценах |  |  | Стоимость 1 чел.-ч
|  | Оплата труда рабочих, ср. разряд-3,8 | 2.92 | 1.03 | 3.01 | 0.9 | 2.71 | 14 |  |  | 8.47
|  | Стоимость материалов | 335.96 | 1 | 335.96 | 1.2 | 403.15 |  |  | 2016
|  | НР от ОЗП+ЗПМ (Н12) - 128% |  | 3.47 |  |  | 17
|  | СП от ОЗП+ЗПМ (Н30) - 83% |  | 2.25 |  |  | 11
|  | Сметная стоимость |  |  |  |  | 2058
26 | 12-10-001- 03 ФЕРм | Расширитель для установки термометра, диаметр корпуса расширителя до 108 мм на условное давление до 10 МПа | 0.05 | 10181.86 | 939.34 | 6134.3 | 509 | 155 | 47 | 307 | 359 | 18
|  |  | 100шт. | 3108.22 | 84.77 |  |  |  | 4 |  | 8.17 | --
|  | Наименование затрат | Базисная стоимость | Коэф-ты тех. части | На ед. в базисных | Коэф-ты пересчета | На ед. в текущих | В текущих ценах |  |  | Стоимость 1 чел.-ч
|  | Оплата труда рабочих, ср. разряд-4 | 3453.58 | 1 | 3453.58 | 0.9 | 3108.22 | 155 |  |  | 8.66
|  | Затраты на эксплуатацию машин и механизмов | 846.25 | 1 | 846.25 | 1.11 | 939.34 |  | 47
|  | в т.ч. эксплуатация машин без оплаты труда | 752.06 | 1 | 752.06 | 1.1363 | 854.57 |  | 43
|  | в т.ч. оплата труда машинистов | 94.19 | 1 | 94.19 | 0.9 | 84.77 |  | 4 |  | 10.38
|  | Стоимость материалов | 5111.92 | 1 | 5111.92 | 1.2 | 6134.3 |  |  | 307
|  | НР от ОЗП+ЗПМ (Н16) - 80% |  | 2554.39 |  |  | 128
|  | СП от ОЗП+ЗПМ (Н30) - 60% |  | 1915.79 |  |  | 96
|  | Сметная стоимость |  |  |  |  | 733
27 | 18-06-002- 01 ФЕР | Установка грязевиков наружным диаметром патрубков до 45 мм | 2 | 664.56 | 9.37 | 630.37 | 1329 | 50 | 18 | 1261 | 2.97 | 6
|  |  | шт. | 24.82 | 0.2 |  |  |  | -- |  | 0.02 | --
|  | Наименование затрат | Базисная стоимость | Коэф-ты тех. части | На ед. в базисных | Коэф-ты пересчета | На ед. в текущих | В текущих ценах |  |  | Стоимость 1 чел.-ч
|  | Оплата труда рабочих, ср. разряд-3,7 | 26.78 | 1.03 | 27.58 | 0.9 | 24.82 | 50 |  |  | 8.36
|  | Затраты на эксплуатацию машин и механизмов | 8.19 | 1.0305 | 8.44 | 1.11 | 9.37 |  | 18
|  | в т.ч. эксплуатация машин без оплаты труда | 7.98 | 1.0301 | 8.22 | 1.1156 | 9.17 |  | 18
|  | в т.ч. оплата труда машинистов | 0.21 | 1.03 | 0.22 | 0.9 | 0.2 |  | -- |  | 10
|  | Стоимость материалов | 525.31 | 1 | 525.31 | 1.2 | 630.37 |  |  | 1261
|  | НР от ОЗП+ЗПМ (Н12) - 128% |  | 32.03 |  |  | 64
|  | СП от ОЗП+ЗПМ (Н30) - 83% |  | 20.77 |  |  | 42
|  | Сметная стоимость |  |  |  |  | 1435
28 | 16-02-001- 04 ФЕР прим. | Прокладка трубопроводов отопления из стальных электросварных труб диаметром 38х2,5 мм | 0.04 | 4040.91 | 47.2 | 3707.96 | 162 | 11 | 2 | 149 | 32.97 | 1
|  |  | 100м | 285.75 | 4.76 |  |  |  | -- |  | 0.5 | --
|  | Наименование затрат | Базисная стоимость | Коэф-ты тех. части | На ед. в базисных | Коэф-ты пересчета | На ед. в текущих | В текущих ценах |  |  | Стоимость 1 чел.-ч
|  | Оплата труда рабочих, ср. разряд-4 | 317.5 | 1 | 317.5 | 0.9 | 285.75 | 11 |  |  | 8.67
|  | Затраты на эксплуатацию машин и механизмов | 42.52 | 1 | 42.52 | 1.11 | 47.2 |  | 2
|  | в т.ч. эксплуатация машин без оплаты труда | 37.23 | 1 | 37.23 | 1.1399 | 42.44 |  | 2
|  | в т.ч. оплата труда машинистов | 5.29 | 1 | 5.29 | 0.9 | 4.76 |  | -- |  | 9.52
|  | Стоимость материалов ( 3832,73 - 742,76 ) = | 3089.97 | 1 | 3089.97 | 1.2 | 3707.96 |  |  | 148
|  | НР от ОЗП+ЗПМ (Н12) - 128% |  | 371.85 |  |  | 15
|  | СП от ОЗП+ЗПМ (Н30) - 83% |  | 241.12 |  |  | 10
|  | Сметная стоимость |  |  |  |  | 187
29 | 16-02-001- 02 ФЕР прим. | Прокладка трубопроводов отопления из стальных электросварных труб диаметром 18х2 мм | 0.025 | 3172.47 | 47.2 | 2839.52 | 79 | 7 | 1 | 71 | 32.97 | 1
|  |  | 100м | 285.75 | 4.76 |  |  |  | -- |  | 0.5 | --
|  | Наименование затрат | Базисная стоимость | Коэф-ты тех. части | На ед. в базисных | Коэф-ты пересчета | На ед. в текущих | В текущих ценах |  |  | Стоимость 1 чел.-ч
|  | Оплата труда рабочих, ср. разряд-4 | 317.5 | 1 | 317.5 | 0.9 | 285.75 | 7 |  |  | 8.67
|  | Затраты на эксплуатацию машин и механизмов | 42.52 | 1 | 42.52 | 1.11 | 47.2 |  | 1
|  | в т.ч. эксплуатация машин без оплаты труда | 37.23 | 1 | 37.23 | 1.1399 | 42.44 |  | 1
|  | в т.ч. оплата труда машинистов | 5.29 | 1 | 5.29 | 0.9 | 4.76 |  | -- |  | 9.52
|  | Стоимость материалов ( 3109,03 - 742,76 ) = | 2366.27 | 1 | 2366.27 | 1.2 | 2839.52 |  |  | 71
|  | НР от ОЗП+ЗПМ (Н12) - 128% |  | 371.85 |  |  | 9
|  | СП от ОЗП+ЗПМ (Н30) - 83% |  | 241.12 |  |  | 6
|  | Сметная стоимость |  |  |  |  | 94
30 | 16-07-005- 01 ФЕР | Гидравлическое испытание трубопроводов систем отопления, водопровода и горячего водоснабжения диаметром до 50 мм | 0.065 | 107.05 | 49.41 | 5.15 | 7 | 3 | 3 | 1 | 5.01 | --
|  |  | 100м | 52.49 | -- |  |  |  | -- |  | -- | --
|  | Наименование затрат | Базисная стоимость | Коэф-ты тех. части | На ед. в базисных | Коэф-ты пересчета | На ед. в текущих | В текущих ценах |  |  | Стоимость 1 чел.-ч
|  | Оплата труда рабочих, ср. разряд-5,3 | 58.32 | 1 | 58.32 | 0.9 | 52.49 | 3 |  |  | 10.48
|  | Затраты на эксплуатацию машин и механизмов | 44.51 | 1 | 44.51 | 1.11 | 49.41 |  | 3
|  | Стоимость материалов | 4.29 | 1 | 4.29 | 1.2 | 5.15 |  |  | 0
|  | НР от ОЗП+ЗПМ (Н12) - 128% |  | 67.19 |  |  | 4
|  | СП от ОЗП+ЗПМ (Н30) - 83% |  | 43.57 |  |  | 3
|  | Сметная стоимость |  |  |  |  | 14
31 | 13-03-004- 23 ФЕР | Окраска металлических огрунтованных поверхностей краской БТ-177 серебристой за два раза | 0.016 | 555.46 | 26.57 | 481.87 | 9 | 1 | -- | 8 | 5.76 | --
|  |  | 100м2 | 47.02 | 0.18 |  |  |  | -- |  | 0.06 | --
|  | Наименование затрат | Базисная стоимость | Коэф-ты тех. части | На ед. в базисных | Коэф-ты пересчета | На ед. в текущих | В текущих ценах |  |  | Стоимость 1 чел.-ч
|  | Оплата труда рабочих, ср. разряд-3,5 | 26.12 | 2 | 52.24 | 0.9 | 47.02 | 1 |  |  | 8.16
|  | Затраты на эксплуатацию машин и механизмов | 11.97 | 2 | 23.94 | 1.11 | 26.57 |  | --
|  | в т.ч. эксплуатация машин без оплаты труда | 11.87 | 2 | 23.74 | 1.1116 | 26.39 |  | --
|  | в т.ч. оплата труда машинистов | 0.1 | 2 | 0.2 | 0.9 | 0.18 |  | -- |  | 3
|  | Стоимость материалов | 200.78 | 2 | 401.56 | 1.2 | 481.87 |  |  | 8
|  | НР от ОЗП+ЗПМ (Н10) - 90% |  | 42.48 |  |  | 1
|  | СП от ОЗП+ЗПМ (Н30) - 70% |  | 33.04 |  |  | 1
|  | Сметная стоимость |  |  |  |  | 10
32 | 26-01-007- 02 ФЕР | Изоляция трубопроводов шнуром минераловатным | 0.055 | 582.59 | 39.92 | 68.2 | 32 | 26 | 2 | 4 | 53.96 | 3
|  |  | 1 м3 | 474.47 | -- |  |  |  | -- |  | 0.47 | --
|  | Наименование затрат | Базисная стоимость | Коэф-ты тех. части | На ед. в базисных | Коэф-ты пересчета | На ед. в текущих | В текущих ценах |  |  | Стоимость 1 чел.-ч
|  | Оплата труда рабочих, ср. разряд-4,1 | 527.19 | 1 | 527.19 | 0.9 | 474.47 | 26 |  |  | 8.79
|  | Затраты на эксплуатацию машин и механизмов | 35.96 | 1 | 35.96 | 1.11 | 39.92 |  | 2
|  | Стоимость материалов ( 9623,34 - 9566,51 ) = | 56.83 | 1 | 56.83 | 1.2 | 68.2 |  |  | 4
|  | НР от ОЗП+ЗПМ (Н10) - 100% |  | 474.47 |  |  | 26
|  | СП от ОЗП+ЗПМ (Н30) - 70% |  | 332.13 |  |  | 18
|  | Сметная стоимость |  |  |  |  | 76
33 | ФССЦ-2001 104-0014 | Шнуры теплоизоляционные в сетчатой оплетке М-200 | 0.058 | 2393.86 | -- | 2393.86 | 139 | -- | -- | 139 | -- | --
|  |  | м3 | -- | -- |  |  |  | -- |  | -- | --
|  | Наименование затрат | Базисная стоимость | Коэф-ты тех. части | На ед. в базисных | Коэф-ты пересчета | На ед. в текущих | В текущих ценах |  |  | Стоимость 1 чел.-ч
|  | Ресурсы по проекту | 1994.88 | 1 | 1994.88 | 1.2 | 2393.86 |  |  | 139
34 | 26-01-056- 01 ФЕР | Оштукатуривание поверхности изоляции трубопроводов асбоцементным раствором толщ. 10мм | 0.03 | 5840.95 | 192.5 | 4837.38 | 175 | 24 | 6 | 145 | 106.65 | 3
|  |  | 100м2 | 811.07 | -- |  |  |  | -- |  | 2.3 | --
|  | Наименование затрат | Базисная стоимость | Коэф-ты тех. части | На ед. в базисных | Коэф-ты пересчета | На ед. в текущих | В текущих ценах |  |  | Стоимость 1 чел.-ч
|  | Оплата труда рабочих, ср. разряд-2,9 | 901.19 | 1 | 901.19 | 0.9 | 811.07 | 24 |  |  | 7.6
|  | Затраты на эксплуатацию машин и механизмов | 173.42 | 1 | 173.42 | 1.11 | 192.5 |  | 6
|  | Стоимость материалов ( 7212,65 - 3181,5 ) = | 4031.15 | 1 | 4031.15 | 1.2 | 4837.38 |  |  | 145
|  | НР от ОЗП+ЗПМ (Н10) - 100% |  | 811.07 |  |  | 24
|  | СП от ОЗП+ЗПМ (Н30) - 70% |  | 567.75 |  |  | 17
|  | Сметная стоимость |  |  |  |  | 216
35 | 20-02-019- 01 ФЕР | Установка стойки | 0.151 | 1111.9 | 13.5 | 1046.18 | 168 | 8 | 2 | 158 | 6.32 | 1
|  |  | 100кг | 52.22 | -- |  |  |  | -- |  | 0.04 | --
|  | Наименование затрат | Базисная стоимость | Коэф-ты тех. части | На ед. в базисных | Коэф-ты пересчета | На ед. в текущих | В текущих ценах |  |  | Стоимость 1 чел.-ч
|  | Оплата труда рабочих, ср. разряд-3,6 | 55.26 | 1.05 | 58.02 | 0.9 | 52.22 | 8 |  |  | 8.26
|  | Затраты на эксплуатацию машин и механизмов | 11.59 | 1.0492 | 12.16 | 1.11 | 13.5 |  | 2
|  | Стоимость материалов | 871.82 | 1 | 871.82 | 1.2 | 1046.18 |  |  | 158
|  | НР от ОЗП+ЗПМ (Н12) - 128% |  | 66.84 |  |  | 10
|  | СП от ОЗП+ЗПМ (Н30) - 83% |  | 43.34 |  |  | 7
|  | Сметная стоимость |  |  |  |  | 185
|  | Итого прямые затраты по разделу 1 | руб. |  |  |  | 14216 | 646 | 221 | 13349 |  | 75
|  |  | руб. | [5 empty] | 6 |  |  | --
| Стоимость оборудования - |  | руб. |  |  |  | 1810
| Запасные части - |  | руб. |  |  |  | 36
| Транспортные расходы - |  | руб. |  |  |  | 92
| Заготовительно-складские расходы - |  | руб. |  |  |  | 23
| Комплектация - |  | руб. |  |  |  | 13
| Всего, стоимость оборудования - |  | руб. |  |  |  | 1974
| Стоимость монтажных работ - |  | руб. |  |  |  | 965
| Материалы - |  | руб. |  |  |  | 611
| Всего оплата труда - |  | руб. |  |  |  |  | 247
|  | Накладные расходы - | руб. |  |  |  | 198
|  | Сметная прибыль - | руб. |  |  |  | 148
| Всего, стоимость монтажных работ - |  | руб. |  |  |  | 1311
|  | Нормативная трудоемкость - | чел.-ч | [8 empty] | 29
|  | Сметная заработная плата - | руб. |  |  |  |  | 247
| Стоимость общестроительных работ - |  | руб. |  |  |  | 386
| Материалы - |  | руб. |  |  |  | 184
| Всего оплата труда - |  | руб. |  |  |  |  | 54
| Стоимость материалов и конструкций - |  | руб. |  |  |  | 139
|  | Накладные расходы - | руб. |  |  |  | 53
|  | Сметная прибыль - | руб. |  |  |  | 38
| Всего, стоимость общестроительных работ - |  | руб. |  |  |  | 477
|  | Нормативная трудоемкость - | чел.-ч | [8 empty] | 6
|  | Сметная заработная плата - | руб. |  |  |  |  | 54
| Стоимость сантехнических работ - |  | руб. |  |  |  | 11055
| Материалы - |  | руб. |  |  |  | 7307
| Всего оплата труда - |  | руб. |  |  |  |  | 351
| Стоимость материалов и конструкций - |  | руб. |  |  |  | 3292
| Сдача и испытание - |  | руб. |  |  |  | 2
|  | Накладные расходы - | руб. |  |  |  | 452
|  | Сметная прибыль - | руб. |  |  |  | 296
| Всего, стоимость сантехнических работ - |  | руб. |  |  |  | 11803
|  | Нормативная трудоемкость - | чел.-ч | [8 empty] | 40
|  | Сметная заработная плата - | руб. |  |  |  |  | 351
|  | Итого по разделу 1 | руб. |  |  |  | 15565
|  | Нормативная трудоемкость - | чел.-ч | [8 empty] | 75
|  | Сметная заработная плата - | руб. |  |  |  |  | 652
Раздел 2.Вентиляция
36 | 20-02-009- 01 ФЕР | Установка зонтов над шахтами из листовой стали круглого сечения диаметром 200 мм | 1 | 8.2 | 1.68 | 2.45 | 8 | 4 | 2 | 2 | 0.49 | --
|  |  | зонт | 4.07 | -- |  |  |  | -- |  | 0.01 | --
|  | Наименование затрат | Базисная стоимость | Коэф-ты тех. части | На ед. в базисных | Коэф-ты пересчета | На ед. в текущих | В текущих ценах |  |  | Стоимость 1 чел.-ч
|  | Оплата труда рабочих, ср. разряд-3,6 | 4.31 | 1.05 | 4.53 | 0.9 | 4.07 | 4 |  |  | 8.31
|  | Затраты на эксплуатацию машин и механизмов | 1.44 | 1.0486 | 1.51 | 1.11 | 1.68 |  | 2
|  | Стоимость материалов | 2.04 | 1 | 2.04 | 1.2 | 2.45 |  |  | 2
|  | НР от ОЗП+ЗПМ (Н12) - 128% |  | 5.21 |  |  | 5
|  | СП от ОЗП+ЗПМ (Н30) - 83% |  | 3.38 |  |  | 3
|  | Сметная стоимость |  |  |  |  | 17
37 | ФССЦ-2001 300-0296 | Зонты вентиляционных систем из листовой и сортовой стали, круглые, диаметром шахты 200 мм | 1 | 166.55 | -- | 166.55 | 167 | -- | -- | 167 | -- | --
|  |  | шт. | -- | -- |  |  |  | -- |  | -- | --
|  | Наименование затрат | Базисная стоимость | Коэф-ты тех. части | На ед. в базисных | Коэф-ты пересчета | На ед. в текущих | В текущих ценах |  |  | Стоимость 1 чел.-ч
|  | Ресурсы по проекту | 138.79 | 1 | 138.79 | 1.2 | 166.55 |  |  | 167
38 | 20-02-013- 01 ФЕР | Установка узлов прохода вытяжных вентиляционных шахт диаметром патрубка до 250 мм | 0.1 | 303.87 | 4.47 | 72.74 | 30 | 23 | -- | 7 | 29.53 | 3
|  |  | 10узлов | 226.66 | -- |  |  |  | -- |  | 0.02 | --
|  | Наименование затрат | Базисная стоимость | Коэф-ты тех. части | На ед. в базисных | Коэф-ты пересчета | На ед. в текущих | В текущих ценах |  |  | Стоимость 1 чел.-ч
|  | Оплата труда рабочих, ср. разряд-3 | 239.86 | 1.05 | 251.85 | 0.9 | 226.66 | 23 |  |  | 7.68
|  | Затраты на эксплуатацию машин и механизмов | 3.84 | 1.0495 | 4.03 | 1.11 | 4.47 |  | --
|  | Стоимость материалов | 60.62 | 1 | 60.62 | 1.2 | 72.74 |  |  | 7
|  | НР от ОЗП+ЗПМ (Н12) - 128% |  | 290.12 |  |  | 29
|  | СП от ОЗП+ЗПМ (Н30) - 83% |  | 188.13 |  |  | 19
|  | Сметная стоимость |  |  |  |  | 78
39 | ССЦ 05/10,стр. 277 | Узел прохода УП1 Д 200 | 1 | 300.48 | -- | 300.48 | 300 | -- | -- | 300 | -- | --
|  |  | шт | -- | -- |  |  |  | -- |  | -- | --
|  | Наименование затрат | Базисная стоимость | Коэф-ты тех. части | На ед. в базисных | Коэф-ты пересчета | На ед. в текущих | В текущих ценах |  |  | Стоимость 1 чел.-ч
|  | Ресурсы по проекту | 275.67 | 1.09 | 300.48 | 1 | 300.48 |  |  | 300
40 | 20-02-003- 10 ФЕР | Установка решеток жалюзийных стальных щелевых регулирующих (Р) номер 150, размер 150х150 мм | 1 | 20.66 | 1.49 | 10.1 | 21 | 9 | 1 | 11 | 1.12 | 1
|  |  | решетка | 9.07 | -- |  |  |  | -- |  | 0.01 | --
|  | Наименование затрат | Базисная стоимость | Коэф-ты тех. части | На ед. в базисных | Коэф-ты пересчета | На ед. в текущих | В текущих ценах |  |  | Стоимость 1 чел.-ч
|  | Оплата труда рабочих, ср. разряд-3,4 | 9.6 | 1.05 | 10.08 | 0.9 | 9.07 | 9 |  |  | 8.1
|  | Затраты на эксплуатацию машин и механизмов | 1.28 | 1.0469 | 1.34 | 1.11 | 1.49 |  | 1
|  | Стоимость материалов | 8.42 | 1 | 8.42 | 1.2 | 10.1 |  |  | 10
|  | НР от ОЗП+ЗПМ (Н12) - 128% |  | 11.61 |  |  | 12
|  | СП от ОЗП+ЗПМ (Н30) - 83% |  | 7.53 |  |  | 8
|  | Сметная стоимость |  |  |  |  | 40
41 | 20-01-001- 01 ФЕР | Прокладка воздуховодов из листовой, оцинкованной стали и алюминия класса Н (нормальные) толщиной 0,5 мм, диаметром до 200 мм | 0.006 | 2081.94 | 156.35 | 539.18 | 12 | 8 | 1 | 3 | 176.25 | 1
|  |  | 100м2 | 1386.41 | 6.64 |  |  |  | -- |  | 1.37 | --
|  | Наименование затрат | Базисная стоимость | Коэф-ты тех. части | На ед. в базисных | Коэф-ты пересчета | На ед. в текущих | В текущих ценах |  |  | Стоимость 1 чел.-ч
|  | Оплата труда рабочих, ср. разряд-3,2 | 1467.1 | 1.05 | 1540.46 | 0.9 | 1386.41 | 8 |  |  | 7.87
|  | Затраты на эксплуатацию машин и механизмов | 134.14 | 1.0501 | 140.86 | 1.11 | 156.35 |  | 1
|  | в т.ч. эксплуатация машин без оплаты труда | 127.12 | 1.0501 | 133.49 | 1.1215 | 149.71 |  | 1
|  | в т.ч. оплата труда машинистов | 7.02 | 1.05 | 7.37 | 0.9 | 6.64 |  | -- |  | 4.85
|  | Стоимость материалов | 449.32 | 1 | 449.32 | 1.2 | 539.18 |  |  | 3
|  | НР от ОЗП+ЗПМ (Н12) - 128% |  | 1783.1 |  |  | 11
|  | СП от ОЗП+ЗПМ (Н30) - 83% |  | 1156.23 |  |  | 7
|  | Сметная стоимость |  |  |  |  | 30
42 | 20-01-001- 02 ФЕР | Прокладка воздуховодов из листовой, оцинкованной стали и алюминия класса Н (нормальные) толщиной 0,5 мм, периметром до 600 мм | 0.005 | 2081.94 | 156.35 | 539.18 | 10 | 7 | 1 | 2 | 176.25 | 1
|  |  | 100м2 | 1386.41 | 6.64 |  |  |  | -- |  | 1.37 | --
|  | Наименование затрат | Базисная стоимость | Коэф-ты тех. части | На ед. в базисных | Коэф-ты пересчета | На ед. в текущих | В текущих ценах |  |  | Стоимость 1 чел.-ч
|  | Оплата труда рабочих, ср. разряд-3,2 | 1467.1 | 1.05 | 1540.46 | 0.9 | 1386.41 | 7 |  |  | 7.87
|  | Затраты на эксплуатацию машин и механизмов | 134.14 | 1.0501 | 140.86 | 1.11 | 156.35 |  | 1
|  | в т.ч. эксплуатация машин без оплаты труда | 127.12 | 1.0501 | 133.49 | 1.1215 | 149.71 |  | 1
|  | в т.ч. оплата труда машинистов | 7.02 | 1.05 | 7.37 | 0.9 | 6.64 |  | -- |  | 4.85
|  | Стоимость материалов | 449.32 | 1 | 449.32 | 1.2 | 539.18 |  |  | 3
|  | НР от ОЗП+ЗПМ (Н12) - 128% |  | 1783.1 |  |  | 9
|  | СП от ОЗП+ЗПМ (Н30) - 83% |  | 1156.23 |  |  | 6
|  | Сметная стоимость |  |  |  |  | 25
43 | прил. ФЕР 300-1786 | Воздуховоды из оцинкованной стали толщиной 0,5 мм диаметром до 200 мм | 0.63 | 115.55 | -- | 115.55 | 73 | -- | -- | 73 | -- | --
|  |  | м2 | -- | -- |  |  |  | -- |  | -- | --
|  | Наименование затрат | Базисная стоимость | Коэф-ты тех. части | На ед. в базисных | Коэф-ты пересчета | На ед. в текущих | В текущих ценах |  |  | Стоимость 1 чел.-ч
|  | Ресурсы по проекту | 96.29 | 1 | 96.29 | 1.2 | 115.55 |  |  | 73
44 | прил. ФЕР 300-1787 | Воздуховоды из оцинкованной стали толщиной 0,5 мм периметром до 600 мм | 0.5 | 122.89 | -- | 122.89 | 61 | -- | -- | 61 | -- | --
|  |  | м2 | -- | -- |  |  |  | -- |  | -- | --
|  | Наименование затрат | Базисная стоимость | Коэф-ты тех. части | На ед. в базисных | Коэф-ты пересчета | На ед. в текущих | В текущих ценах |  |  | Стоимость 1 чел.-ч
|  | Ресурсы по проекту | 102.41 | 1 | 102.41 | 1.2 | 122.89 |  |  | 61
|  | Итого прямые затраты по разделу 2 | руб. |  |  |  | 682 | 51 | 5 | 626 |  | 6
|  |  | руб. | [5 empty] | -- |  |  | --
| Стоимость сантехнических работ - |  | руб. |  |  |  | 682
| Материалы - |  | руб. |  |  |  | 25
| Всего оплата труда - |  | руб. |  |  |  |  | 51
| Стоимость материалов и конструкций - |  | руб. |  |  |  | 601
| Сдача и испытание - |  | руб. |  |  |  | 2
|  | Накладные расходы - | руб. |  |  |  | 66
|  | Сметная прибыль - | руб. |  |  |  | 43
| Всего, стоимость сантехнических работ - |  | руб. |  |  |  | 791
|  | Нормативная трудоемкость - | чел.-ч | [8 empty] | 6
|  | Сметная заработная плата - | руб. |  |  |  |  | 51
|  | Итого по разделу 2 | руб. |  |  |  | 791
|  | Нормативная трудоемкость - | чел.-ч | [8 empty] | 6
|  | Сметная заработная плата - | руб. |  |  |  |  | 51
|  | Итого прямые затраты по смете: | руб. |  |  |  | 14898 | 697 | 226 | 13975 |  | 81
|  |  | руб. | [5 empty] | 6 |  |  | --
| Стоимость оборудования - |  | руб. |  |  |  | 1810
| Запасные части - |  | руб. |  |  |  | 36
| Транспортные расходы - |  | руб. |  |  |  | 92
| Заготовительно-складские расходы - |  | руб. |  |  |  | 23
| Комплектация - |  | руб. |  |  |  | 13
| Всего, стоимость оборудования - |  | руб. |  |  |  | 1974
| Стоимость монтажных работ - |  | руб. |  |  |  | 965
| Материалы - |  | руб. |  |  |  | 611
| Всего оплата труда - |  | руб. |  |  |  |  | 247
|  | Накладные расходы - | руб. |  |  |  | 198
|  | Сметная прибыль - | руб. |  |  |  | 148
| Всего, стоимость монтажных работ - |  | руб. |  |  |  | 1311
|  | Нормативная трудоемкость - | чел.-ч | [8 empty] | 29
|  | Сметная заработная плата - | руб. |  |  |  |  | 247
| Стоимость общестроительных работ - |  | руб. |  |  |  | 386
| Материалы - |  | руб. |  |  |  | 184
| Всего оплата труда - |  | руб. |  |  |  |  | 54
| Стоимость материалов и конструкций - |  | руб. |  |  |  | 139
|  | Накладные расходы - | руб. |  |  |  | 53
|  | Сметная прибыль - | руб. |  |  |  | 38
| Всего, стоимость общестроительных работ - |  | руб. |  |  |  | 477
|  | Нормативная трудоемкость - | чел.-ч | [8 empty] | 6
|  | Сметная заработная плата - | руб. |  |  |  |  | 54
| Стоимость сантехнических работ - |  | руб. |  |  |  | 11737
| Материалы - |  | руб. |  |  |  | 7332
| Всего оплата труда - |  | руб. |  |  |  |  | 402
| Стоимость материалов и конструкций - |  | руб. |  |  |  | 3893
| Сдача и испытание - |  | руб. |  |  |  | 4
|  | Накладные расходы - | руб. |  |  |  | 518
|  | Сметная прибыль - | руб. |  |  |  | 339
| Всего, стоимость сантехнических работ - |  | руб. |  |  |  | 12594
|  | Нормативная трудоемкость - | чел.-ч | [8 empty] | 46
|  | Сметная заработная плата - | руб. |  |  |  |  | 402
|  | Итого по смете: | руб. |  |  |  | 16356
|  | Нормативная трудоемкость - | чел.-ч | [8 empty] | 81
|  | Сметная заработная плата - | руб. |  |  |  |  | 703
| Составил |  |  | Бакулина

## 5217 СМ-11 ЛС-3
Форма № 4
ОАО"Приаргунское производственное горно-химическое объединение". Рудник 8.Площадка ствола 14 РЭШ
(наименование стройки)
ЛОКАЛЬНЫЙ СМЕТНЫЙ РАСЧЕТ № 5217 СМ-11 ЛС-3
(локальная смета)
на | Мастерская Водопровод и канализацию
(наименование работ и затрат, наименование объекта)
Основание: |  | 5217-12.ВК.С
|  |  |  | Сметная стоимость | [6 empty] | 6,05 | тыс.руб.
|  |  |  | Средства на оплату труда | [6 empty] | 0,279 | тыс.руб.
Составлена В ЦЕНАХ 2001г. | [11 empty] | руб.
N п/п | Шифр и номер позиции норматива | Наименование работ и затрат | Количество | Стоимость единицы |  |  | Общая стоимость |  |  |  | Затраты труда рабочих, чел.-ч, не занятых обслуж. машин
|  |  |  | Всего | экспл. машин | материалов | Всего | оплаты труда | экспл. машин | материалов
|  |  | Единица измерения | оплаты труда | в т.ч. оплаты труда | возвр. мате-риалов |  |  | в т.ч. оплаты труда | возвр. мате-риалов | обслуживающие маш.
[11 empty] | на един. | всего
1 | 2 | 3 | 4 | 5 | 6 | 7 | 8 | 9 | 10 | 11 | 12 | 13
Раздел 1.Водопровод
1 | 16-06-005- 01 ФЕР | Установка счетчиков (водомеров) диаметром до 40 мм | 1 | 5.31 | 0.83 | 1.01 | 5 | 3 | 1 | 1 | 0.41 | --
|  |  | счетчик | 3.47 | 0.1 |  |  |  | -- |  | 0.01 | --
|  | Наименование затрат | Базисная стоимость | Коэф-ты тех. части | На ед. в базисных | Коэф-ты пересчета | На ед. в текущих | В текущих ценах |  |  | Стоимость 1 чел.-ч
|  | Оплата труда рабочих, ср. разряд-3,8 | 3.86 | 1 | 3.86 | 0.9 | 3.47 | 3 |  |  | 8.46
|  | Затраты на эксплуатацию машин и механизмов | 0.75 | 1 | 0.75 | 1.11 | 0.83 |  | 1
|  | в т.ч. эксплуатация машин без оплаты труда | 0.64 | 1 | 0.64 | 1.1406 | 0.73 |  | 1
|  | в т.ч. оплата труда машинистов | 0.11 | 1 | 0.11 | 0.9 | 0.1 |  | -- |  | 10
|  | Стоимость материалов ( 1172,84 - 1172 ) = | 0.84 | 1 | 0.84 | 1.2 | 1.01 |  |  | 1
|  | НР от ОЗП+ЗПМ (Н12) - 128% |  | 4.57 |  |  | 5
|  | СП от ОЗП+ЗПМ (Н30) - 83% |  | 2.96 |  |  | 3
|  | Сметная стоимость |  |  |  |  | 13
2 | Кат.ЖКХ в.5/10,стр .251 | Счетчик питьевой воды крыльчатый Д 15 | 1 | 104.54 | -- | 104.54 | 105 | -- | -- | 105 | -- | --
|  |  | шт | -- | -- |  |  |  | -- |  | -- | --
|  | Наименование затрат | Базисная стоимость | Коэф-ты тех. части | На ед. в базисных | Коэф-ты пересчета | На ед. в текущих | В текущих ценах |  |  | Стоимость 1 чел.-ч
|  | Ресурсы по проекту | 95.91 | 1.09 | 104.54 | 1 | 104.54 |  |  | 105
3 | 18-07-001- 02 ФЕР | Установка манометров: с трехходовым краном | 1 | 271.47 | -- | 269.45 | 271 | 2 | -- | 269 | 0.23 | --
|  |  | комплект | 2.02 | -- |  |  |  | -- |  | -- | --
|  | Наименование затрат | Базисная стоимость | Коэф-ты тех. части | На ед. в базисных | Коэф-ты пересчета | На ед. в текущих | В текущих ценах |  |  | Стоимость 1 чел.-ч
|  | Оплата труда рабочих, ср. разряд-4,2 | 2.18 | 1.03 | 2.25 | 0.9 | 2.02 | 2 |  |  | 8.78
|  | Стоимость материалов | 224.54 | 1 | 224.54 | 1.2 | 269.45 |  |  | 269
|  | НР от ОЗП+ЗПМ (Н12) - 128% |  | 2.59 |  |  | 3
|  | СП от ОЗП+ЗПМ (Н30) - 83% |  | 1.68 |  |  | 2
|  | Сметная стоимость |  |  |  |  | 275
4 | Кат.ЖКХ в.1/10,стр .303 | Вентиль запорный 15Б3р Д 25 | 3 | 26.09 | -- | 26.09 | 78 | -- | -- | 78 | -- | --
|  |  | шт | -- | -- |  |  |  | -- |  | -- | --
|  | Наименование затрат | Базисная стоимость | Коэф-ты тех. части | На ед. в базисных | Коэф-ты пересчета | На ед. в текущих | В текущих ценах |  |  | Стоимость 1 чел.-ч
|  | Ресурсы по проекту | 23.94 | 1.09 | 26.09 | 1 | 26.09 |  |  | 78
5 | ССЦ-05/10, стр.234 | Кран пробно-спускной 10б8бк1 Д 15 | 1 | 40 | -- | 40 | 40 | -- | -- | 40 | -- | --
|  |  | шт | -- | -- |  |  |  | -- |  | -- | --
|  | Наименование затрат | Базисная стоимость | Коэф-ты тех. части | На ед. в базисных | Коэф-ты пересчета | На ед. в текущих | В текущих ценах |  |  | Стоимость 1 чел.-ч
|  | Ресурсы по проекту | 36.7 | 1.09 | 40 | 1 | 40 |  |  | 40
6 | 16-07-001- 02 ФЕР | Установка кранов поливочных, диаметром 25 мм | 1 | 952.96 | -- | 950.36 | 953 | 3 | -- | 950 | 0.3 | --
|  |  | кран | 2.6 | -- |  |  |  | -- |  | -- | --
|  | Наименование затрат | Базисная стоимость | Коэф-ты тех. части | На ед. в базисных | Коэф-ты пересчета | На ед. в текущих | В текущих ценах |  |  | Стоимость 1 чел.-ч
|  | Оплата труда рабочих, ср. разряд-4 | 2.89 | 1 | 2.89 | 0.9 | 2.6 | 3 |  |  | 8.67
|  | Стоимость материалов | 791.97 | 1 | 791.97 | 1.2 | 950.36 |  |  | 950
|  | НР от ОЗП+ЗПМ (Н12) - 128% |  | 3.33 |  |  | 3
|  | СП от ОЗП+ЗПМ (Н30) - 83% |  | 2.16 |  |  | 2
|  | Сметная стоимость |  |  |  |  | 958
7 | 16-02-005- 02 ФЕР | Прокладка трубопроводов отопления и водоснабжения из стальных электросварных труб диаметром 50 мм | 0.03 | 5640.56 | 117.59 | 4988.09 | 169 | 16 | 3 | 150 | 60.83 | 2
|  |  | 100м | 534.88 | 10.09 |  |  |  | -- |  | 1.06 | --
|  | Наименование затрат | Базисная стоимость | Коэф-ты тех. части | На ед. в базисных | Коэф-ты пересчета | На ед. в текущих | В текущих ценах |  |  | Стоимость 1 чел.-ч
|  | Оплата труда рабочих, ср. разряд-4,1 | 594.31 | 1 | 594.31 | 0.9 | 534.88 | 16 |  |  | 8.79
|  | Затраты на эксплуатацию машин и механизмов | 105.94 | 1 | 105.94 | 1.11 | 117.59 |  | 3
|  | в т.ч. эксплуатация машин без оплаты труда | 94.73 | 1 | 94.73 | 1.1348 | 107.5 |  | 3
|  | в т.ч. оплата труда машинистов | 11.21 | 1 | 11.21 | 0.9 | 10.09 |  | -- |  | 9.52
|  | Стоимость материалов ( 4887,52 - 730,78 ) = | 4156.74 | 1 | 4156.74 | 1.2 | 4988.09 |  |  | 150
|  | НР от ОЗП+ЗПМ (Н12) - 128% |  | 697.56 |  |  | 21
|  | СП от ОЗП+ЗПМ (Н30) - 83% |  | 452.33 |  |  | 14
|  | Сметная стоимость |  |  |  |  | 203
8 | 16-02-002- 03 ФЕР | Прокладка трубопроводов водоснабжения из стальных водогазопроводных оцинкованных труб диаметром 25 мм | 0.14 | 4701.1 | 55.06 | 4324.76 | 658 | 45 | 8 | 605 | 37.07 | 5
|  |  | 100м | 321.28 | 5.62 |  |  |  | 1 |  | 0.59 | --
|  | Наименование затрат | Базисная стоимость | Коэф-ты тех. части | На ед. в базисных | Коэф-ты пересчета | На ед. в текущих | В текущих ценах |  |  | Стоимость 1 чел.-ч
|  | Оплата труда рабочих, ср. разряд-4 | 356.98 | 1 | 356.98 | 0.9 | 321.28 | 45 |  |  | 8.67
|  | Затраты на эксплуатацию машин и механизмов | 49.6 | 1 | 49.6 | 1.11 | 55.06 |  | 8
|  | в т.ч. эксплуатация машин без оплаты труда | 43.36 | 1 | 43.36 | 1.1402 | 49.44 |  | 7
|  | в т.ч. оплата труда машинистов | 6.24 | 1 | 6.24 | 0.9 | 5.62 |  | 1 |  | 9.53
|  | Стоимость материалов ( 4334,75 - 730,78 ) = | 3603.97 | 1 | 3603.97 | 1.2 | 4324.76 |  |  | 605
|  | НР от ОЗП+ЗПМ (Н12) - 128% |  | 418.43 |  |  | 59
|  | СП от ОЗП+ЗПМ (Н30) - 83% |  | 271.33 |  |  | 38
|  | Сметная стоимость |  |  |  |  | 755
9 | 16-02-002- 01 ФЕР | Прокладка трубопроводов водоснабжения из стальных водогазопроводных оцинкованных труб диаметром 15 мм | 0.04 | 3804.61 | 55.06 | 3428.27 | 152 | 13 | 2 | 137 | 37.07 | 1
|  |  | 100м | 321.28 | 5.62 |  |  |  | -- |  | 0.59 | --
|  | Наименование затрат | Базисная стоимость | Коэф-ты тех. части | На ед. в базисных | Коэф-ты пересчета | На ед. в текущих | В текущих ценах |  |  | Стоимость 1 чел.-ч
|  | Оплата труда рабочих, ср. разряд-4 | 356.98 | 1 | 356.98 | 0.9 | 321.28 | 13 |  |  | 8.67
|  | Затраты на эксплуатацию машин и механизмов | 49.6 | 1 | 49.6 | 1.11 | 55.06 |  | 2
|  | в т.ч. эксплуатация машин без оплаты труда | 43.36 | 1 | 43.36 | 1.1402 | 49.44 |  | 2
|  | в т.ч. оплата труда машинистов | 6.24 | 1 | 6.24 | 0.9 | 5.62 |  | -- |  | 9.53
|  | Стоимость материалов ( 3587,67 - 730,78 ) = | 2856.89 | 1 | 2856.89 | 1.2 | 3428.27 |  |  | 137
|  | НР от ОЗП+ЗПМ (Н12) - 128% |  | 418.43 |  |  | 17
|  | СП от ОЗП+ЗПМ (Н30) - 83% |  | 271.33 |  |  | 11
|  | Сметная стоимость |  |  |  |  | 180
10 | 16-07-005- 01 ФЕР | Гидравлическое испытание трубопроводов систем отопления, водопровода и горячего водоснабжения диаметром до 50 мм | 0.21 | 107.05 | 49.41 | 5.15 | 22 | 11 | 10 | 1 | 5.01 | 1
|  |  | 100м | 52.49 | -- |  |  |  | -- |  | -- | --
|  | Наименование затрат | Базисная стоимость | Коэф-ты тех. части | На ед. в базисных | Коэф-ты пересчета | На ед. в текущих | В текущих ценах |  |  | Стоимость 1 чел.-ч
|  | Оплата труда рабочих, ср. разряд-5,3 | 58.32 | 1 | 58.32 | 0.9 | 52.49 | 11 |  |  | 10.48
|  | Затраты на эксплуатацию машин и механизмов | 44.51 | 1 | 44.51 | 1.11 | 49.41 |  | 10
|  | Стоимость материалов | 4.29 | 1 | 4.29 | 1.2 | 5.15 |  |  | 1
|  | НР от ОЗП+ЗПМ (Н12) - 128% |  | 67.19 |  |  | 14
|  | СП от ОЗП+ЗПМ (Н30) - 83% |  | 43.57 |  |  | 9
|  | Сметная стоимость |  |  |  |  | 45
11 | 15-04-030- 4 ФЕР | Масляная окраска металлических поверхностей труб диаметром менее 50 мм и т.п., количество окрасок 2 | 0.015 | 1139.31 | 2.73 | 569.95 | 17 | 8 | -- | 9 | 71.06 | 1
|  |  | 100м2 | 566.63 | 0.38 |  |  |  | -- |  | 0.04 | --
|  | Наименование затрат | Базисная стоимость | Коэф-ты тех. части | На ед. в базисных | Коэф-ты пересчета | На ед. в текущих | В текущих ценах |  |  | Стоимость 1 чел.-ч
|  | Оплата труда рабочих, ср. разряд-3,3 | 629.59 | 1 | 629.59 | 0.9 | 566.63 | 8 |  |  | 7.97
|  | Затраты на эксплуатацию машин и механизмов | 2.46 | 1 | 2.46 | 1.11 | 2.73 |  | --
|  | в т.ч. эксплуатация машин без оплаты труда | 2.04 | 1 | 2.04 | 1.152 | 2.35 |  | --
|  | в т.ч. оплата труда машинистов | 0.42 | 1 | 0.42 | 0.9 | 0.38 |  | -- |  | 9.5
|  | Стоимость материалов | 474.96 | 1 | 474.96 | 1.2 | 569.95 |  |  | 9
|  | НР от ОЗП+ЗПМ (Н10) - 105% |  | 595.36 |  |  | 9
|  | СП от ОЗП+ЗПМ (Н30) - 55% |  | 311.86 |  |  | 5
|  | Сметная стоимость |  |  |  |  | 31
|  | Итого прямые затраты по разделу 1 | руб. |  |  |  | 2470 | 101 | 24 | 2345 |  | 10
|  |  | руб. | [5 empty] | 1 |  |  | --
| Стоимость общестроительных работ - |  | руб. |  |  |  | 17
| Материалы - |  | руб. |  |  |  | 9
| Всего оплата труда - |  | руб. |  |  |  |  | 8
|  | Накладные расходы - | руб. |  |  |  | 9
|  | Сметная прибыль - | руб. |  |  |  | 5
| Всего, стоимость общестроительных работ - |  | руб. |  |  |  | 31
|  | Нормативная трудоемкость - | чел.-ч | [8 empty] | 1
|  | Сметная заработная плата - | руб. |  |  |  |  | 8
| Стоимость сантехнических работ - |  | руб. |  |  |  | 2453
| Материалы - |  | руб. |  |  |  | 2113
| Всего оплата труда - |  | руб. |  |  |  |  | 94
| Стоимость материалов и конструкций - |  | руб. |  |  |  | 223
|  | Накладные расходы - | руб. |  |  |  | 122
|  | Сметная прибыль - | руб. |  |  |  | 79
| Всего, стоимость сантехнических работ - |  | руб. |  |  |  | 2654
|  | Нормативная трудоемкость - | чел.-ч | [8 empty] | 9
|  | Сметная заработная плата - | руб. |  |  |  |  | 94
|  | Итого по разделу 1 | руб. |  |  |  | 2685
|  | Нормативная трудоемкость - | чел.-ч | [8 empty] | 10
|  | Сметная заработная плата - | руб. |  |  |  |  | 102
Раздел 2. Горячее водоснабжение
12 | 16-02-002- 01 ФЕР | Прокладка трубопроводов водоснабжения из стальных водогазопроводных оцинкованных труб диаметром 15 мм | 0.1 | 3804.61 | 55.06 | 3428.27 | 380 | 32 | 6 | 342 | 37.07 | 4
|  |  | 100м | 321.28 | 5.62 |  |  |  | 1 |  | 0.59 | --
|  | Наименование затрат | Базисная стоимость | Коэф-ты тех. части | На ед. в базисных | Коэф-ты пересчета | На ед. в текущих | В текущих ценах |  |  | Стоимость 1 чел.-ч
|  | Оплата труда рабочих, ср. разряд-4 | 356.98 | 1 | 356.98 | 0.9 | 321.28 | 32 |  |  | 8.67
|  | Затраты на эксплуатацию машин и механизмов | 49.6 | 1 | 49.6 | 1.11 | 55.06 |  | 6
|  | в т.ч. эксплуатация машин без оплаты труда | 43.36 | 1 | 43.36 | 1.1402 | 49.44 |  | 5
|  | в т.ч. оплата труда машинистов | 6.24 | 1 | 6.24 | 0.9 | 5.62 |  | 1 |  | 9.53
|  | Стоимость материалов ( 3587,67 - 730,78 ) = | 2856.89 | 1 | 2856.89 | 1.2 | 3428.27 |  |  | 343
|  | НР от ОЗП+ЗПМ (Н12) - 128% |  | 418.43 |  |  | 42
|  | СП от ОЗП+ЗПМ (Н30) - 83% |  | 271.33 |  |  | 27
|  | Сметная стоимость |  |  |  |  | 449
13 | 16-07-005- 01 ФЕР | Гидравлическое испытание трубопроводов систем отопления, водопровода и горячего водоснабжения диаметром до 50 мм | 0.1 | 107.05 | 49.41 | 5.15 | 11 | 5 | 5 | 1 | 5.01 | 1
|  |  | 100м | 52.49 | -- |  |  |  | -- |  | -- | --
|  | Наименование затрат | Базисная стоимость | Коэф-ты тех. части | На ед. в базисных | Коэф-ты пересчета | На ед. в текущих | В текущих ценах |  |  | Стоимость 1 чел.-ч
|  | Оплата труда рабочих, ср. разряд-5,3 | 58.32 | 1 | 58.32 | 0.9 | 52.49 | 5 |  |  | 10.48
|  | Затраты на эксплуатацию машин и механизмов | 44.51 | 1 | 44.51 | 1.11 | 49.41 |  | 5
|  | Стоимость материалов | 4.29 | 1 | 4.29 | 1.2 | 5.15 |  |  | 1
|  | НР от ОЗП+ЗПМ (Н12) - 128% |  | 67.19 |  |  | 7
|  | СП от ОЗП+ЗПМ (Н30) - 83% |  | 43.57 |  |  | 4
|  | Сметная стоимость |  |  |  |  | 22
14 | 15-04-030- 4 ФЕР | Масляная окраска металлических поверхностей труб диаметром менее 50 мм и т.п., количество окрасок 2 | 0.005 | 1139.31 | 2.73 | 569.95 | 6 | 3 | -- | 3 | 71.06 | --
|  |  | 100м2 | 566.63 | 0.38 |  |  |  | -- |  | 0.04 | --
|  | Наименование затрат | Базисная стоимость | Коэф-ты тех. части | На ед. в базисных | Коэф-ты пересчета | На ед. в текущих | В текущих ценах |  |  | Стоимость 1 чел.-ч
|  | Оплата труда рабочих, ср. разряд-3,3 | 629.59 | 1 | 629.59 | 0.9 | 566.63 | 3 |  |  | 7.97
|  | Затраты на эксплуатацию машин и механизмов | 2.46 | 1 | 2.46 | 1.11 | 2.73 |  | --
|  | в т.ч. эксплуатация машин без оплаты труда | 2.04 | 1 | 2.04 | 1.152 | 2.35 |  | --
|  | в т.ч. оплата труда машинистов | 0.42 | 1 | 0.42 | 0.9 | 0.38 |  | -- |  | 9.5
|  | Стоимость материалов | 474.96 | 1 | 474.96 | 1.2 | 569.95 |  |  | 3
|  | НР от ОЗП+ЗПМ (Н10) - 105% |  | 595.36 |  |  | 3
|  | СП от ОЗП+ЗПМ (Н30) - 55% |  | 311.86 |  |  | 2
|  | Сметная стоимость |  |  |  |  | 11
15 | ФССЦ-2001 300-0626 | Смесители для умывальников СМ-УМ-Ц настольные, с верхней камерой смешения, центральные, с аэратором | 1 | 104.6 | -- | 104.6 | 105 | -- | -- | 105 | -- | --
|  |  | комплект | -- | -- |  |  |  | -- |  | -- | --
|  | Наименование затрат | Базисная стоимость | Коэф-ты тех. части | На ед. в базисных | Коэф-ты пересчета | На ед. в текущих | В текущих ценах |  |  | Стоимость 1 чел.-ч
|  | Ресурсы по проекту | 87.17 | 1 | 87.17 | 1.2 | 104.6 |  |  | 105
16 | 17-01-002- 03 ФЕР | Установка смесителей настенных | 0.1 | 81.28 | 2.13 | 18.5 | 8 | 6 | -- | 2 | 7 | 1
|  |  | 10шт | 60.65 | -- |  |  |  | -- |  | -- | --
|  | Наименование затрат | Базисная стоимость | Коэф-ты тех. части | На ед. в базисных | Коэф-ты пересчета | На ед. в текущих | В текущих ценах |  |  | Стоимость 1 чел.-ч
|  | Оплата труда рабочих, ср. разряд-4 | 67.39 | 1 | 67.39 | 0.9 | 60.65 | 6 |  |  | 8.66
|  | Затраты на эксплуатацию машин и механизмов | 1.92 | 1 | 1.92 | 1.11 | 2.13 |  | --
|  | Стоимость материалов ( 1445,42 - 1430 ) = | 15.42 | 1 | 15.42 | 1.2 | 18.5 |  |  | 2
|  | НР от ОЗП+ЗПМ (Н12) - 128% |  | 77.63 |  |  | 8
|  | СП от ОЗП+ЗПМ (Н30) - 83% |  | 50.34 |  |  | 5
|  | Сметная стоимость |  |  |  |  | 21
17 | ФССЦ-2001 300-0629 прим. | Смесители СМ-М-НН настенные | 1 | 95.9 | -- | 95.9 | 96 | -- | -- | 96 | -- | --
|  |  | комплект | -- | -- |  |  |  | -- |  | -- | --
|  | Наименование затрат | Базисная стоимость | Коэф-ты тех. части | На ед. в базисных | Коэф-ты пересчета | На ед. в текущих | В текущих ценах |  |  | Стоимость 1 чел.-ч
|  | Ресурсы по проекту | 79.92 | 1 | 79.92 | 1.2 | 95.9 |  |  | 96
|  | Итого прямые затраты по разделу 2 | руб. |  |  |  | 606 | 46 | 11 | 549 |  | 6
|  |  | руб. | [5 empty] | 1 |  |  | --
| Стоимость общестроительных работ - |  | руб. |  |  |  | 6
| Материалы - |  | руб. |  |  |  | 3
| Всего оплата труда - |  | руб. |  |  |  |  | 3
|  | Накладные расходы - | руб. |  |  |  | 3
|  | Сметная прибыль - | руб. |  |  |  | 2
| Всего, стоимость общестроительных работ - |  | руб. |  |  |  | 11
|  | Сметная заработная плата - | руб. |  |  |  |  | 3
| Стоимость сантехнических работ - |  | руб. |  |  |  | 600
| Материалы - |  | руб. |  |  |  | 346
| Всего оплата труда - |  | руб. |  |  |  |  | 44
| Стоимость материалов и конструкций - |  | руб. |  |  |  | 201
|  | Накладные расходы - | руб. |  |  |  | 57
|  | Сметная прибыль - | руб. |  |  |  | 36
| Всего, стоимость сантехнических работ - |  | руб. |  |  |  | 693
|  | Нормативная трудоемкость - | чел.-ч | [8 empty] | 6
|  | Сметная заработная плата - | руб. |  |  |  |  | 44
|  | Итого по разделу 2 | руб. |  |  |  | 704
|  | Нормативная трудоемкость - | чел.-ч | [8 empty] | 6
|  | Сметная заработная плата - | руб. |  |  |  |  | 47
Раздел 3.Канализация
18 | 17-01-003- 01 ФЕР изм. вып.1 | Установка унитазов с бачком непосредственно присоединенным | 0.1 | 4361.61 | 44.01 | 4106.54 | 436 | 21 | 5 | 410 | 24.64 | 2
|  |  | 10компл. | 211.06 | 6.76 |  |  |  | 1 |  | 0.71 | --
|  | Наименование затрат | Базисная стоимость | Коэф-ты тех. части | На ед. в базисных | Коэф-ты пересчета | На ед. в текущих | В текущих ценах |  |  | Стоимость 1 чел.-ч
|  | Оплата труда рабочих, ср. разряд-3,9 | 234.51 | 1 | 234.51 | 0.9 | 211.06 | 21 |  |  | 8.57
|  | Затраты на эксплуатацию машин и механизмов | 39.65 | 1 | 39.65 | 1.11 | 44.01 |  | 5
|  | в т.ч. эксплуатация машин без оплаты труда | 32.14 | 1 | 32.14 | 1.159 | 37.25 |  | 4
|  | в т.ч. оплата труда машинистов | 7.51 | 1 | 7.51 | 0.9 | 6.76 |  | 1 |  | 9.52
|  | Стоимость материалов | 3422.12 | 1 | 3422.12 | 1.2 | 4106.54 |  |  | 411
|  | НР от ОЗП+ЗПМ (Н12) - 128% |  | 278.81 |  |  | 28
|  | СП от ОЗП+ЗПМ (Н30) - 83% |  | 180.79 |  |  | 18
|  | Сметная стоимость |  |  |  |  | 482
19 | 17-01-001- 14 ФЕР | Установка умывальников одиночных с подводкой холодной и горячей воды | 0.1 | 1865.98 | 25.56 | 1652.83 | 187 | 19 | 2 | 166 | 21.65 | 2
|  |  | 10компл. | 187.59 | 3.33 |  |  |  | -- |  | 0.35 | --
|  | Наименование затрат | Базисная стоимость | Коэф-ты тех. части | На ед. в базисных | Коэф-ты пересчета | На ед. в текущих | В текущих ценах |  |  | Стоимость 1 чел.-ч
|  | Оплата труда рабочих, ср. разряд-4 | 208.43 | 1 | 208.43 | 0.9 | 187.59 | 19 |  |  | 8.66
|  | Затраты на эксплуатацию машин и механизмов | 23.03 | 1 | 23.03 | 1.11 | 25.56 |  | 2
|  | в т.ч. эксплуатация машин без оплаты труда | 19.33 | 1 | 19.33 | 1.15 | 22.23 |  | 2
|  | в т.ч. оплата труда машинистов | 3.7 | 1 | 3.7 | 0.9 | 3.33 |  | -- |  | 9.51
|  | Стоимость материалов | 1377.36 | 1 | 1377.36 | 1.2 | 1652.83 |  |  | 165
|  | НР от ОЗП+ЗПМ (Н12) - 128% |  | 244.38 |  |  | 24
|  | СП от ОЗП+ЗПМ (Н30) - 83% |  | 158.46 |  |  | 16
|  | Сметная стоимость |  |  |  |  | 227
20 | 16-01-005- 01 ФЕР | Прокладка по стенам зданий и в каналах трубопроводов из чугунных канализационных труб диаметром 50 мм | 0.003 | 11653.11 | 79.93 | 10905.82 | 35 | 2 | -- | 33 | 77 | --
|  |  | 100м | 667.36 | 8.76 |  |  |  | -- |  | 0.92 | --
|  | Наименование затрат | Базисная стоимость | Коэф-ты тех. части | На ед. в базисных | Коэф-ты пересчета | На ед. в текущих | В текущих ценах |  |  | Стоимость 1 чел.-ч
|  | Оплата труда рабочих, ср. разряд-4 | 741.51 | 1 | 741.51 | 0.9 | 667.36 | 2 |  |  | 8.67
|  | Затраты на эксплуатацию машин и механизмов | 72.01 | 1 | 72.01 | 1.11 | 79.93 |  | --
|  | в т.ч. эксплуатация машин без оплаты труда | 62.28 | 1 | 62.28 | 1.1427 | 71.17 |  | --
|  | в т.ч. оплата труда машинистов | 9.73 | 1 | 9.73 | 0.9 | 8.76 |  | -- |  | 9.52
|  | Стоимость материалов | 9088.18 | 1 | 9088.18 | 1.2 | 10905.82 |  |  | 33
|  | НР от ОЗП+ЗПМ (Н12) - 128% |  | 865.43 |  |  | 3
|  | СП от ОЗП+ЗПМ (Н30) - 83% |  | 561.18 |  |  | 2
|  | Сметная стоимость |  |  |  |  | 39
21 | 16-01-005- 02 ФЕР | Прокладка по стенам зданий и в каналах трубопроводов из чугунных канализационных труб диаметром 100 мм | 0.09 | 15989.74 | 118.22 | 15130.75 | 1439 | 67 | 10 | 1362 | 85.47 | 8
|  |  | 100м | 740.77 | 12.95 |  |  |  | 1 |  | 1.36 | --
|  | Наименование затрат | Базисная стоимость | Коэф-ты тех. части | На ед. в базисных | Коэф-ты пересчета | На ед. в текущих | В текущих ценах |  |  | Стоимость 1 чел.-ч
|  | Оплата труда рабочих, ср. разряд-4 | 823.08 | 1 | 823.08 | 0.9 | 740.77 | 67 |  |  | 8.67
|  | Затраты на эксплуатацию машин и механизмов | 106.5 | 1 | 106.5 | 1.11 | 118.22 |  | 10
|  | в т.ч. эксплуатация машин без оплаты труда | 92.11 | 1 | 92.11 | 1.1429 | 105.27 |  | 9
|  | в т.ч. оплата труда машинистов | 14.39 | 1 | 14.39 | 0.9 | 12.95 |  | 1 |  | 9.52
|  | Стоимость материалов | 12608.96 | 1 | 12608.96 | 1.2 | 15130.75 |  |  | 1362
|  | НР от ОЗП+ЗПМ (Н12) - 128% |  | 964.76 |  |  | 87
|  | СП от ОЗП+ЗПМ (Н30) - 83% |  | 625.59 |  |  | 56
|  | Сметная стоимость |  |  |  |  | 1582
22 | 16-01-004- 02 ФЕР | Прокладка в траншеях трубопроводов из чугунных канализационных труб диаметром 100 мм | 0.03 | 9649.58 | 121.92 | 8896.58 | 289 | 19 | 3 | 267 | 76.3 | 2
|  |  | 100м | 631.08 | 12.85 |  |  |  | -- |  | 1.35 | --
|  | Наименование затрат | Базисная стоимость | Коэф-ты тех. части | На ед. в базисных | Коэф-ты пересчета | На ед. в текущих | В текущих ценах |  |  | Стоимость 1 чел.-ч
|  | Оплата труда рабочих, ср. разряд-3,6 | 701.2 | 1 | 701.2 | 0.9 | 631.08 | 19 |  |  | 8.27
|  | Затраты на эксплуатацию машин и механизмов | 109.84 | 1 | 109.84 | 1.11 | 121.92 |  | 3
|  | в т.ч. эксплуатация машин без оплаты труда | 95.56 | 1 | 95.56 | 1.1414 | 109.07 |  | 3
|  | в т.ч. оплата труда машинистов | 14.28 | 1 | 14.28 | 0.9 | 12.85 |  | -- |  | 9.52
|  | Стоимость материалов | 7413.82 | 1 | 7413.82 | 1.2 | 8896.58 |  |  | 267
|  | НР от ОЗП+ЗПМ (Н12) - 128% |  | 824.23 |  |  | 25
|  | СП от ОЗП+ЗПМ (Н30) - 83% |  | 534.46 |  |  | 16
|  | Сметная стоимость |  |  |  |  | 330
|  | Итого прямые затраты по разделу 3 | руб. |  |  |  | 2386 | 128 | 20 | 2238 |  | 14
|  |  | руб. | [5 empty] | 2 |  |  | --
| Стоимость сантехнических работ - |  | руб. |  |  |  | 2386
| Материалы - |  | руб. |  |  |  | 2238
| Всего оплата труда - |  | руб. |  |  |  |  | 130
|  | Накладные расходы - | руб. |  |  |  | 167
|  | Сметная прибыль - | руб. |  |  |  | 108
| Всего, стоимость сантехнических работ - |  | руб. |  |  |  | 2661
|  | Нормативная трудоемкость - | чел.-ч | [8 empty] | 14
|  | Сметная заработная плата - | руб. |  |  |  |  | 130
|  | Итого по разделу 3 | руб. |  |  |  | 2661
|  | Нормативная трудоемкость - | чел.-ч | [8 empty] | 14
|  | Сметная заработная плата - | руб. |  |  |  |  | 130
|  | Итого прямые затраты по смете: | руб. |  |  |  | 5462 | 275 | 55 | 5132 |  | 30
|  |  | руб. | [5 empty] | 4 |  |  | --
| Стоимость общестроительных работ - |  | руб. |  |  |  | 23
| Материалы - |  | руб. |  |  |  | 12
| Всего оплата труда - |  | руб. |  |  |  |  | 11
|  | Накладные расходы - | руб. |  |  |  | 12
|  | Сметная прибыль - | руб. |  |  |  | 7
| Всего, стоимость общестроительных работ - |  | руб. |  |  |  | 42
|  | Нормативная трудоемкость - | чел.-ч | [8 empty] | 1
|  | Сметная заработная плата - | руб. |  |  |  |  | 11
| Стоимость сантехнических работ - |  | руб. |  |  |  | 5439
| Материалы - |  | руб. |  |  |  | 4697
| Всего оплата труда - |  | руб. |  |  |  |  | 268
| Стоимость материалов и конструкций - |  | руб. |  |  |  | 424
|  | Накладные расходы - | руб. |  |  |  | 346
|  | Сметная прибыль - | руб. |  |  |  | 223
| Всего, стоимость сантехнических работ - |  | руб. |  |  |  | 6008
|  | Нормативная трудоемкость - | чел.-ч | [8 empty] | 29
|  | Сметная заработная плата - | руб. |  |  |  |  | 268
|  | Итого по смете: | руб. |  |  |  | 6050
|  | Нормативная трудоемкость - | чел.-ч | [8 empty] | 30
|  | Сметная заработная плата - | руб. |  |  |  |  | 279
| Составил |  |  | Бакулина

## 5217 СМ-18 ЛС-2
Форма № 4
ОАО "Приаргунское производственное горно-химическое объединение" Рудник 8. Площадка ствола 14РЭШ.
(наименование стройки)
ЛОКАЛЬНЫЙ СМЕТНЫЙ РАСЧЕТ № 5217 СМ18 ЛС-2
(локальная смета)
на | Автобусный павильон.Общестроительные работы,
(наименование работ и затрат, наименование объекта)
Основание: |  | 5217-27-АС л.1-3
|  |  |  | Сметная стоимость | [6 empty] | 15.823 | тыс.руб.
|  |  |  | Средства на оплату труда | [6 empty] | 0.638 | тыс.руб.
Составлена В ЦЕНАХ 2001г. | [11 empty] | РУБ.
N п/п | Шифр и номер позиции норматива | Наименование работ и затрат | Количество | Стоимость единицы |  |  | Общая стоимость |  |  |  | Затраты труда рабочих, чел.-ч, не занятых обслуж. машин
|  |  |  | Всего | экспл. машин | материалов | Всего | оплаты труда | экспл. машин | материалов
|  |  | Единица измерения | оплаты труда | в т.ч. оплаты труда | возвр. мате-риалов |  |  | в т.ч. оплаты труда | возвр. мате-риалов | обслуживающие маш.
[11 empty] | на един. | всего
1 | 2 | 3 | 4 | 5 | 6 | 7 | 8 | 9 | 10 | 11 | 12 | 13
Раздел 1.ЗЕМЛЯНЫЕ РАБОТЫ
1 | 01-02-057- 02 ФЕР | Разработка грунта вручную под фундаментную плиту, группа грунтов 2 | 0.04 | 1081.08 | -- | -- | 43 | 43 | -- | -- | 154 | 6
|  |  | 100м3 | 1081.08 | -- |  |  |  | -- |  | -- | --
|  | Наименование затрат | Базисная стоимость | Коэф-ты тех. части | На ед. в базисных | Коэф-ты пересчета | На ед. в текущих | В текущих ценах |  |  | Стоимость 1 чел.-ч
|  | Оплата труда рабочих, ср. разряд-2 | 1201.2 | 1 | 1201.2 | 0.9 | 1081.08 | 43 |  |  | 7.02
|  | НР от ОЗП+ЗПМ (Н10) - 80% |  | 864.86 |  |  | 35
|  | СП от ОЗП+ЗПМ (Н30) - 45% |  | 486.49 |  |  | 19
|  | Сметная стоимость |  |  |  |  | 97
2 | 01-02-061- 02 ФЕР | Засыпка вручную траншей, пазух котлованов и ям, группа грунтов 2 | 0.013 | 654.35 | -- | -- | 9 | 9 | -- | -- | 97.2 | 1
|  |  | 100м3 | 654.35 | -- |  |  |  | -- |  | -- | --
|  | Наименование затрат | Базисная стоимость | Коэф-ты тех. части | На ед. в базисных | Коэф-ты пересчета | На ед. в текущих | В текущих ценах |  |  | Стоимость 1 чел.-ч
|  | Оплата труда рабочих, ср. разряд-1,5 | 727.06 | 1 | 727.06 | 0.9 | 654.35 | 9 |  |  | 6.73
|  | НР от ОЗП+ЗПМ (Н10) - 80% |  | 523.48 |  |  | 7
|  | СП от ОЗП+ЗПМ (Н30) - 45% |  | 294.46 |  |  | 4
|  | Сметная стоимость |  |  |  |  | 20
|  | Итого прямые затраты по разделу 1 | РУБ. |  |  |  | 52 | 52 | -- | -- |  | 7
|  |  | РУБ. | [5 empty] | -- |  |  | --
| Стоимость общестроительных работ - |  | РУБ. |  |  |  | 52
| Всего оплата труда - |  | РУБ. |  |  |  |  | 52
|  | Накладные расходы - | РУБ. |  |  |  | 42
|  | Сметная прибыль - | РУБ. |  |  |  | 23
| Всего, стоимость общестроительных работ - |  | РУБ. |  |  |  | 117
|  | Нормативная трудоемкость - | ЧЕЛ.-Ч | [8 empty] | 7
|  | Сметная заработная плата - | РУБ. |  |  |  |  | 52
|  | Итого по разделу 1 | РУБ. |  |  |  | 117
|  | Нормативная трудоемкость - | ЧЕЛ.-Ч | [8 empty] | 7
|  | Сметная заработная плата - | РУБ. |  |  |  |  | 52
Раздел 2.ФУНДАМЕНТЫ
3 | 08-01-002- 01 ФЕР изм. вып.1 0801-002-0 3 | Подготовка из ПГС под ПФ1 | 1 | 77.16 | 59.1 | 0.44 | 77 | 18 | 59 | -- | 2.3 | 2
|  |  | м3 | 17.62 | 3.87 |  |  |  | 4 |  | 0.29 | --
|  | Наименование затрат | Базисная стоимость | Коэф-ты тех. части | На ед. в базисных | Коэф-ты пересчета | На ед. в текущих | В текущих ценах |  |  | Стоимость 1 чел.-ч
|  | Оплата труда рабочих, ср. разряд-2,5 | 19.58 | 1 | 19.58 | 0.9 | 17.62 | 18 |  |  | 7.66
|  | Затраты на эксплуатацию машин и механизмов | 53.24 | 1 | 53.24 | 1.11 | 59.1 |  | 59
|  | в т.ч. эксплуатация машин без оплаты труда | 48.94 | 1 | 48.94 | 1.129 | 55.23 |  | 55
|  | в т.ч. оплата труда машинистов | 4.3 | 1 | 4.3 | 0.9 | 3.87 |  | 4 |  | 13.34
|  | Стоимость материалов | 0.37 | 1 | 0.37 | 1.2 | 0.44 |  |  | 0
|  | НР от ОЗП+ЗПМ (Н10) - 122% |  | 26.22 |  |  | 26
|  | СП от ОЗП+ЗПМ (Н30) - 80% |  | 17.19 |  |  | 17
|  | Сметная стоимость |  |  |  |  | 120
4 | ФССЦ-2001 408-0200 | Смесь песчано-гравийная природная | 1.24 | 72 | -- | 72 | 89 | -- | -- | 89 | -- | --
|  |  | м3 | -- | -- |  |  |  | -- |  | -- | --
|  | Наименование затрат | Базисная стоимость | Коэф-ты тех. части | На ед. в базисных | Коэф-ты пересчета | На ед. в текущих | В текущих ценах |  |  | Стоимость 1 чел.-ч
|  | Ресурсы по проекту | 60 | 1 | 60 | 1.2 | 72 |  |  | 89
5 | 6-01-001-1 6 ФЕР | Устройство фундаментных плит железобетонных плоских ПФ1,бетон кл. В12,5 F50 | 0.023 | 81430.51 | 4077.95 | 75658.55 | 1873 | 39 | 94 | 1740 | 220.66 | 5
|  |  | 100м3 | 1694.01 | 330.98 |  |  |  | 8 |  | 28.78 | 1
|  | Наименование затрат | Базисная стоимость | Коэф-ты тех. части | На ед. в базисных | Коэф-ты пересчета | На ед. в текущих | В текущих ценах |  |  | Стоимость 1 чел.-ч
|  | Оплата труда рабочих, ср. разряд-3 | 1882.23 | 1 | 1882.23 | 0.9 | 1694.01 | 39 |  |  | 7.68
|  | Затраты на эксплуатацию машин и механизмов | 3673.83 | 1 | 3673.83 | 1.11 | 4077.95 |  | 94
|  | в т.ч. эксплуатация машин без оплаты труда | 3306.07 | 1 | 3306.07 | 1.133 | 3746.97 |  | 86
|  | в т.ч. оплата труда машинистов | 367.76 | 1 | 367.76 | 0.9 | 330.98 |  | 8 |  | 11.5
|  | Стоимость материалов ( 115411,29 + 60900 - 45765 - 67497,5 ) = | 63048.79 | 1 | 63048.79 | 1.2 | 75658.55 |  |  | 1740
|  | НР от ОЗП+ЗПМ (Н10) - 105% |  | 2126.24 |  |  | 49
|  | СП от ОЗП+ЗПМ (Н30) - 65% |  | 1316.24 |  |  | 30
|  | Сметная стоимость |  |  |  |  | 1952
6 | ФССЦ-2001 204-0002 | Горячекатаная арматурная сталь гладкая класса А-I диаметром 8 мм | 0.031 | 7356 | -- | 7356 | 228 | -- | -- | 228 | -- | --
|  |  | т | -- | -- |  |  |  | -- |  | -- | --
|  | Наименование затрат | Базисная стоимость | Коэф-ты тех. части | На ед. в базисных | Коэф-ты пересчета | На ед. в текущих | В текущих ценах |  |  | Стоимость 1 чел.-ч
|  | Ресурсы по проекту | 6130 | 1 | 6130 | 1.2 | 7356 |  |  | 228
7 | ФССЦ-2001 204-0035 | Надбавки к ценам заготовок за сборку и сварку каркасов и сеток плоских диаметром 8 мм | 0.031 | 1932.43 | -- | 1932.43 | 60 | -- | -- | 60 | -- | --
|  |  | т | -- | -- |  |  |  | -- |  | -- | --
|  | Наименование затрат | Базисная стоимость | Коэф-ты тех. части | На ед. в базисных | Коэф-ты пересчета | На ед. в текущих | В текущих ценах |  |  | Стоимость 1 чел.-ч
|  | Ресурсы по проекту | 1610.36 | 1 | 1610.36 | 1.2 | 1932.43 |  |  | 60
8 | 6-01-015-0 7 ФЕР | Установка закладных деталей весом до 4 кг, МИ1-24 | 0.012 | 9957.96 | 36.22 | 8160 | 119 | 21 | -- | 98 | 215.82 | 3
|  |  | т | 1761.74 | 1.83 |  |  |  | -- |  | 0.36 | --
|  | Наименование затрат | Базисная стоимость | Коэф-ты тех. части | На ед. в базисных | Коэф-ты пересчета | На ед. в текущих | В текущих ценах |  |  | Стоимость 1 чел.-ч
|  | Оплата труда рабочих, ср. разряд-3,5 | 1957.49 | 1 | 1957.49 | 0.9 | 1761.74 | 21 |  |  | 8.16
|  | Затраты на эксплуатацию машин и механизмов | 32.63 | 1 | 32.63 | 1.11 | 36.22 |  | --
|  | в т.ч. эксплуатация машин без оплаты труда | 30.6 | 1 | 30.6 | 1.124 | 34.39 |  | --
|  | в т.ч. оплата труда машинистов | 2.03 | 1 | 2.03 | 0.9 | 1.83 |  | -- |  | 5.08
|  | Стоимость материалов | 6800 | 1 | 6800 | 1.2 | 8160 |  |  | 98
|  | НР от ОЗП+ЗПМ (Н10) - 105% |  | 1851.75 |  |  | 22
|  | СП от ОЗП+ЗПМ (Н30) - 65% |  | 1146.32 |  |  | 14
|  | Сметная стоимость |  |  |  |  | 155
9 | 08-01-003- 07 ФЕР | Гидроизоляция боковая обмазочная битумная в 2 слоя по бетону плиты ПФ1 | 0.025 | 1341.49 | 81.67 | 1078.18 | 34 | 5 | 2 | 27 | 21.2 | 1
|  |  | 100м2 | 181.64 | 1.91 |  |  |  | -- |  | 0.2 | --
|  | Наименование затрат | Базисная стоимость | Коэф-ты тех. части | На ед. в базисных | Коэф-ты пересчета | На ед. в текущих | В текущих ценах |  |  | Стоимость 1 чел.-ч
|  | Оплата труда рабочих, ср. разряд-3,9 | 201.82 | 1 | 201.82 | 0.9 | 181.64 | 5 |  |  | 8.57
|  | Затраты на эксплуатацию машин и механизмов | 73.58 | 1 | 73.58 | 1.11 | 81.67 |  | 2
|  | в т.ч. эксплуатация машин без оплаты труда | 71.46 | 1 | 71.46 | 1.116 | 79.76 |  | 2
|  | в т.ч. оплата труда машинистов | 2.12 | 1 | 2.12 | 0.9 | 1.91 |  | -- |  | 9.55
|  | Стоимость материалов | 898.48 | 1 | 898.48 | 1.2 | 1078.18 |  |  | 27
|  | НР от ОЗП+ЗПМ (Н10) - 122% |  | 223.93 |  |  | 6
|  | СП от ОЗП+ЗПМ (Н30) - 80% |  | 146.84 |  |  | 4
|  | Сметная стоимость |  |  |  |  | 43
|  | Итого прямые затраты по разделу 2 | РУБ. |  |  |  | 2480 | 83 | 155 | 2242 |  | 11
|  |  | РУБ. | [5 empty] | 12 |  |  | 1
| Стоимость общестроительных работ - |  | РУБ. |  |  |  | 2192
| Материалы - |  | РУБ. |  |  |  | 1865
| Всего оплата труда - |  | РУБ. |  |  |  |  | 95
| Местные и неучтенные материалы |  | РУБ. |  |  |  | 89
|  | Накладные расходы - | РУБ. |  |  |  | 103
|  | Сметная прибыль - | РУБ. |  |  |  | 65
| Всего, стоимость общестроительных работ - |  | РУБ. |  |  |  | 2360
|  | Нормативная трудоемкость - | ЧЕЛ.-Ч | [8 empty] | 12
|  | Сметная заработная плата - | РУБ. |  |  |  |  | 95
| Стоимость металломонтажных работ - |  | РУБ. |  |  |  | 288
| Стоимость материалов и конструкций - |  | РУБ. |  |  |  | 288
| Всего, стоимость металломонтажных работ - |  | РУБ. |  |  |  | 288
|  | Итого по разделу 2 | РУБ. |  |  |  | 2648
|  | Нормативная трудоемкость - | ЧЕЛ.-Ч | [8 empty] | 12
|  | Сметная заработная плата - | РУБ. |  |  |  |  | 95
Раздел 3.МЕТАЛЛОКОНСТРУКЦИИ
10 | 09-03-002- 01 ФЕР | Монтаж стоек СТ1-СТ3 | 0.227 | 432.47 | 295.59 | 50.38 | 98 | 20 | 67 | 11 | 10.47 | 2
|  |  | т | 86.5 | 23.38 |  |  |  | 5 |  | 2.22 | 1
|  | Наименование затрат | Базисная стоимость | Коэф-ты тех. части | На ед. в базисных | Коэф-ты пересчета | На ед. в текущих | В текущих ценах |  |  | Стоимость 1 чел.-ч
|  | Оплата труда рабочих, ср. разряд-3,6 | 96.11 | 1 | 96.11 | 0.9 | 86.5 | 20 |  |  | 8.26
|  | Затраты на эксплуатацию машин и механизмов | 266.3 | 1 | 266.3 | 1.11 | 295.59 |  | 67
|  | в т.ч. эксплуатация машин без оплаты труда | 240.32 | 1 | 240.32 | 1.133 | 272.21 |  | 62
|  | в т.ч. оплата труда машинистов | 25.98 | 1 | 25.98 | 0.9 | 23.38 |  | 5 |  | 10.53
|  | Стоимость материалов | 41.98 | 1 | 41.98 | 1.2 | 50.38 |  |  | 11
|  | НР от ОЗП+ЗПМ (Н11) - 90% |  | 98.89 |  |  | 22
|  | СП от ОЗП+ЗПМ (Н30) - 85% |  | 93.4 |  |  | 21
|  | Сметная стоимость |  |  |  |  | 142
11 | ФССЦ-2001 201-0755 | Стоимость м/к стоек | 0.227 | 9672 | -- | 9672 | 2196 | -- | -- | 2196 | -- | --
|  |  | т | -- | -- |  |  |  | -- |  | -- | --
|  | Наименование затрат | Базисная стоимость | Коэф-ты тех. части | На ед. в базисных | Коэф-ты пересчета | На ед. в текущих | В текущих ценах |  |  | Стоимость 1 чел.-ч
|  | Ресурсы по проекту | 8060 | 1 | 8060 | 1.2 | 9672 |  |  | 2196
12 | 09-03-002- 12 ФЕР | Монтаж балок Б1, Б2 | 0.122 | 819.77 | 523.09 | 128.98 | 100 | 20 | 64 | 16 | 18.25 | 2
|  |  | т | 167.7 | 35.31 |  |  |  | 4 |  | 2.88 | --
|  | Наименование затрат | Базисная стоимость | Коэф-ты тех. части | На ед. в базисных | Коэф-ты пересчета | На ед. в текущих | В текущих ценах |  |  | Стоимость 1 чел.-ч
|  | Оплата труда рабочих, ср. разряд-4,4 | 186.33 | 1 | 186.33 | 0.9 | 167.7 | 20 |  |  | 9.19
|  | Затраты на эксплуатацию машин и механизмов | 471.25 | 1 | 471.25 | 1.11 | 523.09 |  | 64
|  | в т.ч. эксплуатация машин без оплаты труда | 432.02 | 1 | 432.02 | 1.129 | 487.78 |  | 60
|  | в т.ч. оплата труда машинистов | 39.23 | 1 | 39.23 | 0.9 | 35.31 |  | 4 |  | 12.26
|  | Стоимость материалов | 107.48 | 1 | 107.48 | 1.2 | 128.98 |  |  | 16
|  | НР от ОЗП+ЗПМ (Н11) - 90% |  | 182.71 |  |  | 22
|  | СП от ОЗП+ЗПМ (Н30) - 85% |  | 172.56 |  |  | 21
|  | Сметная стоимость |  |  |  |  | 143
13 | ФССЦ-2001 201-0755 | Стоимость м/к балок | 0.122 | 9672 | -- | 9672 | 1180 | -- | -- | 1180 | -- | --
|  |  | т | -- | -- |  |  |  | -- |  | -- | --
|  | Наименование затрат | Базисная стоимость | Коэф-ты тех. части | На ед. в базисных | Коэф-ты пересчета | На ед. в текущих | В текущих ценах |  |  | Стоимость 1 чел.-ч
|  | Ресурсы по проекту | 8060 | 1 | 8060 | 1.2 | 9672 |  |  | 1180
14 | 09-03-014- 01 ФЕР | Монтаж связей Св1 | 0.046 | 1304.49 | 527.18 | 279.55 | 60 | 23 | 24 | 13 | 63.28 | 3
|  |  | т | 497.76 | 46.58 |  |  |  | 2 |  | 4.01 | --
|  | Наименование затрат | Базисная стоимость | Коэф-ты тех. части | На ед. в базисных | Коэф-ты пересчета | На ед. в текущих | В текущих ценах |  |  | Стоимость 1 чел.-ч
|  | Оплата труда рабочих, ср. разряд-3,2 | 553.07 | 1 | 553.07 | 0.9 | 497.76 | 23 |  |  | 7.87
|  | Затраты на эксплуатацию машин и механизмов | 474.94 | 1 | 474.94 | 1.11 | 527.18 |  | 24
|  | в т.ч. эксплуатация машин без оплаты труда | 423.18 | 1 | 423.18 | 1.136 | 480.6 |  | 22
|  | в т.ч. оплата труда машинистов | 51.76 | 1 | 51.76 | 0.9 | 46.58 |  | 2 |  | 11.62
|  | Стоимость материалов | 232.96 | 1 | 232.96 | 1.2 | 279.55 |  |  | 13
|  | НР от ОЗП+ЗПМ (Н11) - 90% |  | 489.91 |  |  | 23
|  | СП от ОЗП+ЗПМ (Н30) - 85% |  | 462.69 |  |  | 21
|  | Сметная стоимость |  |  |  |  | 104
15 | ФССЦ-2001 201-0619 | Стоимость м/к связей | 0.046 | 8408.4 | -- | 8408.4 | 387 | -- | -- | 387 | -- | --
|  |  | т | -- | -- |  |  |  | -- |  | -- | --
|  | Наименование затрат | Базисная стоимость | Коэф-ты тех. части | На ед. в базисных | Коэф-ты пересчета | На ед. в текущих | В текущих ценах |  |  | Стоимость 1 чел.-ч
|  | Ресурсы по проекту | 7007 | 1 | 7007 | 1.2 | 8408.4 |  |  | 387
16 | 09-03-015- 01 ФЕР | Монтаж прогонов П1 | 0.139 | 540.24 | 313.44 | 102.6 | 75 | 17 | 44 | 14 | 15.79 | 2
|  |  | т | 124.2 | 20.21 |  |  |  | 3 |  | 1.75 | --
|  | Наименование затрат | Базисная стоимость | Коэф-ты тех. части | На ед. в базисных | Коэф-ты пересчета | На ед. в текущих | В текущих ценах |  |  | Стоимость 1 чел.-ч
|  | Оплата труда рабочих, ср. разряд-3,2 | 138 | 1 | 138 | 0.9 | 124.2 | 17 |  |  | 7.87
|  | Затраты на эксплуатацию машин и механизмов | 282.38 | 1 | 282.38 | 1.11 | 313.44 |  | 44
|  | в т.ч. эксплуатация машин без оплаты труда | 259.93 | 1 | 259.93 | 1.128 | 293.23 |  | 41
|  | в т.ч. оплата труда машинистов | 22.45 | 1 | 22.45 | 0.9 | 20.21 |  | 3 |  | 11.55
|  | Стоимость материалов | 85.5 | 1 | 85.5 | 1.2 | 102.6 |  |  | 14
|  | НР от ОЗП+ЗПМ (Н11) - 90% |  | 129.97 |  |  | 18
|  | СП от ОЗП+ЗПМ (Н30) - 85% |  | 122.75 |  |  | 17
|  | Сметная стоимость |  |  |  |  | 110
17 | ФССЦ-2001 201-0623 | Стоимость м/к прогонов | 0.139 | 9000 | -- | 9000 | 1251 | -- | -- | 1251 | -- | --
|  |  | т | -- | -- |  |  |  | -- |  | -- | --
|  | Наименование затрат | Базисная стоимость | Коэф-ты тех. части | На ед. в базисных | Коэф-ты пересчета | На ед. в текущих | В текущих ценах |  |  | Стоимость 1 чел.-ч
|  | Ресурсы по проекту | 7500 | 1 | 7500 | 1.2 | 9000 |  |  | 1251
18 | 09-04-002- 01 ФЕР | Монтаж кровельного покрытия из профилированного листа при высоте здания до 25 м | 0.1 | 993.96 | 529.18 | 185.54 | 99 | 28 | 53 | 18 | 35.5 | 4
|  |  | 100м2 | 279.24 | 33.7 |  |  |  | 3 |  | 2.93 | --
|  | Наименование затрат | Базисная стоимость | Коэф-ты тех. части | На ед. в базисных | Коэф-ты пересчета | На ед. в текущих | В текущих ценах |  |  | Стоимость 1 чел.-ч
|  | Оплата труда рабочих, ср. разряд-3,2 | 310.27 | 1 | 310.27 | 0.9 | 279.24 | 28 |  |  | 7.87
|  | Затраты на эксплуатацию машин и механизмов | 476.74 | 1 | 476.74 | 1.11 | 529.18 |  | 53
|  | в т.ч. эксплуатация машин без оплаты труда | 439.3 | 1 | 439.3 | 1.128 | 495.48 |  | 50
|  | в т.ч. оплата труда машинистов | 37.44 | 1 | 37.44 | 0.9 | 33.7 |  | 3 |  | 11.5
|  | Стоимость материалов | 154.62 | 1 | 154.62 | 1.2 | 185.54 |  |  | 19
|  | НР от ОЗП+ЗПМ (Н11) - 90% |  | 281.65 |  |  | 28
|  | СП от ОЗП+ЗПМ (Н30) - 85% |  | 266 |  |  | 27
|  | Сметная стоимость |  |  |  |  | 154
19 | 09-04-006- 02 ФЕР | Монтаж ограждающих конструкций стен из профилированного листа при высоте здания до 30 м | 0.17 | 3995.34 | 2774.66 | 361.28 | 679 | 146 | 471 | 62 | 105.28 | 18
|  |  | 100м2 | 859.4 | 201.92 |  |  |  | 34 |  | 16.9 | 3
|  | Наименование затрат | Базисная стоимость | Коэф-ты тех. части | На ед. в базисных | Коэф-ты пересчета | На ед. в текущих | В текущих ценах |  |  | Стоимость 1 чел.-ч
|  | Оплата труда рабочих, ср. разряд-3,5 | 954.89 | 1 | 954.89 | 0.9 | 859.4 | 146 |  |  | 8.16
|  | Затраты на эксплуатацию машин и механизмов | 2499.69 | 1 | 2499.69 | 1.11 | 2774.66 |  | 471
|  | в т.ч. эксплуатация машин без оплаты труда | 2275.34 | 1 | 2275.34 | 1.131 | 2572.74 |  | 437
|  | в т.ч. оплата труда машинистов | 224.35 | 1 | 224.35 | 0.9 | 201.92 |  | 34 |  | 11.95
|  | Стоимость материалов | 301.07 | 1 | 301.07 | 1.2 | 361.28 |  |  | 61
|  | НР от ОЗП+ЗПМ (Н11) - 90% |  | 955.19 |  |  | 162
|  | СП от ОЗП+ЗПМ (Н30) - 85% |  | 902.12 |  |  | 153
|  | Сметная стоимость |  |  |  |  | 995
20 | ФССЦ-2001 101-0829 | Профили с трапециевидными гофрами из оцинкованного проката НС44-1000-0,7 | 0.2 | 13440 | -- | 13440 | 2688 | -- | -- | 2688 | -- | --
|  |  | т | -- | -- |  |  |  | -- |  | -- | --
|  | Наименование затрат | Базисная стоимость | Коэф-ты тех. части | На ед. в базисных | Коэф-ты пересчета | На ед. в текущих | В текущих ценах |  |  | Стоимость 1 чел.-ч
|  | Ресурсы по проекту | 11200 | 1 | 11200 | 1.2 | 13440 |  |  | 2688
21 | 13-03-002- 04 ФЕР | Огрунтовка металлических поверхностей профнастила за один раз грунтовкой ГФ-021 | 0.82 | 304.44 | 10.33 | 243.26 | 250 | 42 | 8 | 200 | 5.31 | 4
|  |  | 100м2 | 50.85 | 0.09 |  |  |  | -- |  | 0.02 | --
|  | Наименование затрат | Базисная стоимость | Коэф-ты тех. части | На ед. в базисных | Коэф-ты пересчета | На ед. в текущих | В текущих ценах |  |  | Стоимость 1 чел.-ч
|  | Оплата труда рабочих, ср. разряд-4,7 | 56.5 | 1 | 56.5 | 0.9 | 50.85 | 42 |  |  | 9.58
|  | Затраты на эксплуатацию машин и механизмов | 9.31 | 1 | 9.31 | 1.11 | 10.33 |  | 8
|  | в т.ч. эксплуатация машин без оплаты труда | 9.21 | 1 | 9.21 | 1.112 | 10.24 |  | 8
|  | в т.ч. оплата труда машинистов | 0.1 | 1 | 0.1 | 0.9 | 0.09 |  | -- |  | 4.5
|  | Стоимость материалов | 202.72 | 1 | 202.72 | 1.2 | 243.26 |  |  | 199
|  | НР от ОЗП+ЗПМ (Н10) - 90% |  | 45.85 |  |  | 38
|  | СП от ОЗП+ЗПМ (Н30) - 70% |  | 35.66 |  |  | 29
|  | Сметная стоимость |  |  |  |  | 317
22 | 13-03-004- 26 ФЕР к=2 | Окраска металлических огрунтованных поверхностей эмалью ПФ-115 за 2 раза | 1.072 | 1854.06 | 13.54 | 1777.99 | 1988 | 67 | 14 | 1907 | 7.66 | 8
|  |  | 100м2 | 62.53 | 0.18 |  |  |  | -- |  | 0.04 | --
|  | Наименование затрат | Базисная стоимость | Коэф-ты тех. части | На ед. в базисных | Коэф-ты пересчета | На ед. в текущих | В текущих ценах |  |  | Стоимость 1 чел.-ч
|  | Оплата труда рабочих, ср. разряд-3,5 | 34.74 | 2 | 69.48 | 0.9 | 62.53 | 67 |  |  | 8.16
|  | Затраты на эксплуатацию машин и механизмов | 6.1 | 2 | 12.2 | 1.11 | 13.54 |  | 14
|  | в т.ч. эксплуатация машин без оплаты труда | 6 | 2 | 12 | 1.113 | 13.36 |  | 14
|  | в т.ч. оплата труда машинистов | 0.1 | 2 | 0.2 | 0.9 | 0.18 |  | -- |  | 4.5
|  | Стоимость материалов | 740.83 | 2 | 1481.66 | 1.2 | 1777.99 |  |  | 1906
|  | НР от ОЗП+ЗПМ (Н10) - 90% |  | 56.44 |  |  | 61
|  | СП от ОЗП+ЗПМ (Н30) - 70% |  | 43.9 |  |  | 47
|  | Сметная стоимость |  |  |  |  | 2096
|  | Итого прямые затраты по разделу 3 | РУБ. |  |  |  | 11051 | 363 | 745 | 9943 |  | 43
|  |  | РУБ. | [5 empty] | 51 |  |  | 4
| Стоимость общестроительных работ - |  | РУБ. |  |  |  | 4926
| Материалы - |  | РУБ. |  |  |  | 2105
| Всего оплата труда - |  | РУБ. |  |  |  |  | 109
| Стоимость материалов и конструкций - |  | РУБ. |  |  |  | 2688
|  | Накладные расходы - | РУБ. |  |  |  | 99
|  | Сметная прибыль - | РУБ. |  |  |  | 76
| Всего, стоимость общестроительных работ - |  | РУБ. |  |  |  | 5101
|  | Нормативная трудоемкость - | ЧЕЛ.-Ч | [8 empty] | 12
|  | Сметная заработная плата - | РУБ. |  |  |  |  | 109
| Стоимость металломонтажных работ - |  | РУБ. |  |  |  | 6125
| Материалы - |  | РУБ. |  |  |  | 134
| Всего оплата труда - |  | РУБ. |  |  |  |  | 305
| Стоимость материалов и конструкций - |  | РУБ. |  |  |  | 5014
|  | Накладные расходы - | РУБ. |  |  |  | 275
|  | Сметная прибыль - | РУБ. |  |  |  | 260
| Всего, стоимость металломонтажных работ - |  | РУБ. |  |  |  | 6660
|  | Нормативная трудоемкость - | ЧЕЛ.-Ч | [8 empty] | 35
|  | Сметная заработная плата - | РУБ. |  |  |  |  | 305
|  | Итого по разделу 3 | РУБ. |  |  |  | 11761
|  | Нормативная трудоемкость - | ЧЕЛ.-Ч | [8 empty] | 47
|  | Сметная заработная плата - | РУБ. |  |  |  |  | 414
Раздел 4.СКАМЕЙКА
23 | 09-06-024- 12 ФЕР | Устройство каркаса из швеллера №12 | 0.052 | 1899.46 | 901.5 | 382.64 | 99 | 32 | 47 | 20 | 71.07 | 4
|  |  | т | 615.32 | 3.4 |  |  |  | -- |  | 0.47 | --
|  | Наименование затрат | Базисная стоимость | Коэф-ты тех. части | На ед. в базисных | Коэф-ты пересчета | На ед. в текущих | В текущих ценах |  |  | Стоимость 1 чел.-ч
|  | Оплата труда рабочих, ср. разряд-4 | 683.69 | 1 | 683.69 | 0.9 | 615.32 | 32 |  |  | 8.66
|  | Затраты на эксплуатацию машин и механизмов | 812.16 | 1 | 812.16 | 1.11 | 901.5 |  | 47
|  | в т.ч. эксплуатация машин без оплаты труда | 808.38 | 1 | 808.38 | 1.111 | 898.1 |  | 47
|  | в т.ч. оплата труда машинистов | 3.78 | 1 | 3.78 | 0.9 | 3.4 |  | -- |  | 7.23
|  | Стоимость материалов | 318.87 | 1 | 318.87 | 1.2 | 382.64 |  |  | 20
|  | НР от ОЗП+ЗПМ (Н11) - 90% |  | 556.85 |  |  | 29
|  | СП от ОЗП+ЗПМ (Н30) - 85% |  | 525.91 |  |  | 27
|  | Сметная стоимость |  |  |  |  | 155
24 | ФССЦ-2001 201-0755 | Стоимость м/к каркаса | 0.052 | 9672 | -- | 9672 | 503 | -- | -- | 503 | -- | --
|  |  | т | -- | -- |  |  |  | -- |  | -- | --
|  | Наименование затрат | Базисная стоимость | Коэф-ты тех. части | На ед. в базисных | Коэф-ты пересчета | На ед. в текущих | В текущих ценах |  |  | Стоимость 1 чел.-ч
|  | Ресурсы по проекту | 8060 | 1 | 8060 | 1.2 | 9672 |  |  | 503
25 | 10-01-010- 01 ФЕР | Устройство настила из доски и бруса | 0.23 | 414.18 | 37.37 | 207.11 | 95 | 39 | 9 | 47 | 22.5 | 5
|  |  | м3 | 169.7 | 3.43 |  |  |  | 1 |  | 0.36 | --
|  | Наименование затрат | Базисная стоимость | Коэф-ты тех. части | На ед. в базисных | Коэф-ты пересчета | На ед. в текущих | В текущих ценах |  |  | Стоимость 1 чел.-ч
|  | Оплата труда рабочих, ср. разряд-2,8 | 188.55 | 1 | 188.55 | 0.9 | 169.7 | 39 |  |  | 7.54
|  | Затраты на эксплуатацию машин и механизмов | 33.67 | 1 | 33.67 | 1.11 | 37.37 |  | 9
|  | в т.ч. эксплуатация машин без оплаты труда | 29.86 | 1 | 29.86 | 1.137 | 33.94 |  | 8
|  | в т.ч. оплата труда машинистов | 3.81 | 1 | 3.81 | 0.9 | 3.43 |  | 1 |  | 9.53
|  | Стоимость материалов ( 2189 - 8,28 - 1841,4 - 158,4 - 8,33 ) = | 172.59 | 1 | 172.59 | 1.2 | 207.11 |  |  | 48
|  | НР от ОЗП+ЗПМ (Н10) - 118% |  | 204.29 |  |  | 47
|  | СП от ОЗП+ЗПМ (Н30) - 63% |  | 109.07 |  |  | 25
|  | Сметная стоимость |  |  |  |  | 167
26 | ФССЦ-2001 102-0060 | Пиломатериалы хвойных пород. Доски обрезные длиной 4-6.5 м, шириной 75-150 мм, толщиной 44 мм и более II сорта | 0.13 | 1584 | -- | 1584 | 206 | -- | -- | 206 | -- | --
|  |  | м3 | -- | -- |  |  |  | -- |  | -- | --
|  | Наименование затрат | Базисная стоимость | Коэф-ты тех. части | На ед. в базисных | Коэф-ты пересчета | На ед. в текущих | В текущих ценах |  |  | Стоимость 1 чел.-ч
|  | Ресурсы по проекту | 1320 | 1 | 1320 | 1.2 | 1584 |  |  | 206
27 | ФССЦ-2001 102-0028 | Пиломатериалы хвойных пород. Брусья обрезные длиной 4-6.5 м, шириной 75-150 мм, толщиной 100, 125 мм II сорта | 0.1 | 2376 | -- | 2376 | 238 | -- | -- | 238 | -- | --
|  |  | м3 | -- | -- |  |  |  | -- |  | -- | --
|  | Наименование затрат | Базисная стоимость | Коэф-ты тех. части | На ед. в базисных | Коэф-ты пересчета | На ед. в текущих | В текущих ценах |  |  | Стоимость 1 чел.-ч
|  | Ресурсы по проекту | 1980 | 1 | 1980 | 1.2 | 2376 |  |  | 238
28 | 15-04-024- 1 ФЕР | Простая окраска масляными составами по дереву деревянного настила скамейки | 0.021 | 961.79 | 4.41 | 736.48 | 20 | 5 | -- | 15 | 28.05 | 1
|  |  | 100м2 | 220.9 | 0.57 |  |  |  | -- |  | 0.06 | --
|  | Наименование затрат | Базисная стоимость | Коэф-ты тех. части | На ед. в базисных | Коэф-ты пересчета | На ед. в текущих | В текущих ценах |  |  | Стоимость 1 чел.-ч
|  | Оплата труда рабочих, ср. разряд-3,2 | 245.44 | 1 | 245.44 | 0.9 | 220.9 | 5 |  |  | 7.88
|  | Затраты на эксплуатацию машин и механизмов | 3.97 | 1 | 3.97 | 1.11 | 4.41 |  | --
|  | в т.ч. эксплуатация машин без оплаты труда | 3.34 | 1 | 3.34 | 1.15 | 3.84 |  | --
|  | в т.ч. оплата труда машинистов | 0.63 | 1 | 0.63 | 0.9 | 0.57 |  | -- |  | 9.5
|  | Стоимость материалов | 613.73 | 1 | 613.73 | 1.2 | 736.48 |  |  | 15
|  | НР от ОЗП+ЗПМ (Н10) - 105% |  | 232.54 |  |  | 5
|  | СП от ОЗП+ЗПМ (Н30) - 55% |  | 121.81 |  |  | 3
|  | Сметная стоимость |  |  |  |  | 27
|  | Итого прямые затраты по разделу 4 | РУБ. |  |  |  | 1161 | 76 | 56 | 1029 |  | 10
|  |  | РУБ. | [5 empty] | 1 |  |  | --
| Стоимость общестроительных работ - |  | РУБ. |  |  |  | 559
| Материалы - |  | РУБ. |  |  |  | 63
| Всего оплата труда - |  | РУБ. |  |  |  |  | 45
| Стоимость материалов и конструкций - |  | РУБ. |  |  |  | 444
|  | Накладные расходы - | РУБ. |  |  |  | 52
|  | Сметная прибыль - | РУБ. |  |  |  | 28
| Всего, стоимость общестроительных работ - |  | РУБ. |  |  |  | 639
|  | Нормативная трудоемкость - | ЧЕЛ.-Ч | [8 empty] | 6
|  | Сметная заработная плата - | РУБ. |  |  |  |  | 45
| Стоимость металломонтажных работ - |  | РУБ. |  |  |  | 602
| Материалы - |  | РУБ. |  |  |  | 20
| Всего оплата труда - |  | РУБ. |  |  |  |  | 32
| Стоимость материалов и конструкций - |  | РУБ. |  |  |  | 503
|  | Накладные расходы - | РУБ. |  |  |  | 29
|  | Сметная прибыль - | РУБ. |  |  |  | 27
| Всего, стоимость металломонтажных работ - |  | РУБ. |  |  |  | 658
|  | Нормативная трудоемкость - | ЧЕЛ.-Ч | [8 empty] | 4
|  | Сметная заработная плата - | РУБ. |  |  |  |  | 32
|  | Итого по разделу 4 | РУБ. |  |  |  | 1297
|  | Нормативная трудоемкость - | ЧЕЛ.-Ч | [8 empty] | 10
|  | Сметная заработная плата - | РУБ. |  |  |  |  | 77
|  | Итого прямые затраты по смете: | РУБ. |  |  |  | 14744 | 574 | 956 | 13214 |  | 71
|  |  | РУБ. | [5 empty] | 64 |  |  | 5
| Стоимость общестроительных работ - |  | РУБ. |  |  |  | 7729
| Материалы - |  | РУБ. |  |  |  | 4033
| Всего оплата труда - |  | РУБ. |  |  |  |  | 301
| Стоимость материалов и конструкций - |  | РУБ. |  |  |  | 3132
| Местные и неучтенные материалы |  | РУБ. |  |  |  | 89
|  | Накладные расходы - | РУБ. |  |  |  | 296
|  | Сметная прибыль - | РУБ. |  |  |  | 192
| Всего, стоимость общестроительных работ - |  | РУБ. |  |  |  | 8217
|  | Нормативная трудоемкость - | ЧЕЛ.-Ч | [8 empty] | 37
|  | Сметная заработная плата - | РУБ. |  |  |  |  | 301
| Стоимость металломонтажных работ - |  | РУБ. |  |  |  | 7015
| Материалы - |  | РУБ. |  |  |  | 154
| Всего оплата труда - |  | РУБ. |  |  |  |  | 337
| Стоимость материалов и конструкций - |  | РУБ. |  |  |  | 5805
|  | Накладные расходы - | РУБ. |  |  |  | 304
|  | Сметная прибыль - | РУБ. |  |  |  | 287
| Всего, стоимость металломонтажных работ - |  | РУБ. |  |  |  | 7606
|  | Нормативная трудоемкость - | ЧЕЛ.-Ч | [8 empty] | 39
|  | Сметная заработная плата - | РУБ. |  |  |  |  | 337
|  | Итого по смете: | РУБ. |  |  |  | 15823
|  | Нормативная трудоемкость - | ЧЕЛ.-Ч | [8 empty] | 76
|  | Сметная заработная плата - | РУБ. |  |  |  |  | 638
| Составил |  |  | Ильина
| Проверил |  |  | Бакулина

## 5217 СМ-18 ЛС-1
Форма № 4
ОАО "ППГХО" Рудник 8. Площадка ствола 14РЭШ
(наименование стройки)
ЛОКАЛЬНЫЙ СМЕТНЫЙ РАСЧЕТ № 5217 СМ-18, ЛС-1
(локальная смета)
на | Площадка для осмотра автомашин Общестроительные работы
(наименование работ и затрат, наименование объекта)
Основание: |  | 5217-23-АС л.1;2
|  |  |  | Сметная стоимость | [6 empty] | 5,752 | тыс.руб.
|  |  |  | Средства на оплату труда | [6 empty] | 0,222 | тыс.руб.
Составлена В ценах 2001г. | [11 empty] | РУБ.
N п/п | Шифр и номер позиции норматива | Наименование работ и затрат | Количество | Стоимость единицы |  |  | Общая стоимость |  |  |  | Затраты труда рабочих, чел.-ч, не занятых обслуж. машин
|  |  |  | Всего | экспл. машин | материалов | Всего | оплаты труда | экспл. машин | материалов
|  |  | Единица измерения | оплаты труда | в т.ч. оплаты труда | возвр. мате-риалов |  |  | в т.ч. оплаты труда | возвр. мате-риалов | обслуживающие маш.
[11 empty] | на един. | всего
1 | 2 | 3 | 4 | 5 | 6 | 7 | 8 | 9 | 10 | 11 | 12 | 13
Раздел 1.Земляные работы
1 | 01-02-057- 02 ФЕР | Разработка грунта вручную под монолитную плиту ПМ1 и фундамент Ф1 | 0.04 | 1081.08 | -- | -- | 43 | 43 | -- | -- | 154 | 6
|  |  | 100м3 | 1081.08 | -- |  |  |  | -- |  | -- | --
|  | Наименование затрат | Базисная стоимость | Коэф-ты тех. части | На ед. в базисных | Коэф-ты пересчета | На ед. в текущих | В текущих ценах |  |  | Стоимость 1 чел.-ч
|  | Оплата труда рабочих, ср. разряд-2 | 1201.2 | 1 | 1201.2 | 0.9 | 1081.08 | 43 |  |  | 7.02
|  | НР от ОЗП+ЗПМ (Н10) - 80% |  | 864.86 |  |  | 35
|  | СП от ОЗП+ЗПМ (Н30) - 45% |  | 486.49 |  |  | 19
|  | Сметная стоимость |  |  |  |  | 97
2 | 01-02-061- 02 ФЕР | Засыпка вручную траншей, пазух котлованов и ям, группа грунтов 2 | 0.03 | 654.35 | -- | -- | 20 | 20 | -- | -- | 97.2 | 3
|  |  | 100м3 | 654.35 | -- |  |  |  | -- |  | -- | --
|  | Наименование затрат | Базисная стоимость | Коэф-ты тех. части | На ед. в базисных | Коэф-ты пересчета | На ед. в текущих | В текущих ценах |  |  | Стоимость 1 чел.-ч
|  | Оплата труда рабочих, ср. разряд-1,5 | 727.06 | 1 | 727.06 | 0.9 | 654.35 | 20 |  |  | 6.73
|  | НР от ОЗП+ЗПМ (Н10) - 80% |  | 523.48 |  |  | 16
|  | СП от ОЗП+ЗПМ (Н30) - 45% |  | 294.46 |  |  | 9
|  | Сметная стоимость |  |  |  |  | 45
|  | Итого прямые затраты по разделу 1 | РУБ. |  |  |  | 63 | 63 | -- | -- |  | 9
|  |  | РУБ. | [5 empty] | -- |  |  | --
| Стоимость общестроительных работ - |  | РУБ. |  |  |  | 63
| Всего оплата труда - |  | РУБ. |  |  |  |  | 63
|  | Накладные расходы - | РУБ. |  |  |  | 51
|  | Сметная прибыль - | РУБ. |  |  |  | 28
| Всего, стоимость общестроительных работ - |  | РУБ. |  |  |  | 142
|  | Нормативная трудоемкость - | ЧЕЛ.-Ч | [8 empty] | 9
|  | Сметная заработная плата - | РУБ. |  |  |  |  | 63
|  | Итого по разделу 1 | РУБ. |  |  |  | 142
|  | Нормативная трудоемкость - | ЧЕЛ.-Ч | [8 empty] | 9
|  | Сметная заработная плата - | РУБ. |  |  |  |  | 63
Раздел 2.Железобетонные конструкции
3 | 08-01-002- 01 ФЕР изм. вып.1 0801-002-0 3 | Подготовка под ПМ1 и Ф1 из ПГС | 0.5 | 77.17 | 59.1 | 0.44 | 39 | 9 | 30 | -- | 2.4 | 1
|  |  | м3 | 17.63 | 3.87 |  |  |  | 2 |  | 0.29 | --
|  | Наименование затрат | Базисная стоимость | Коэф-ты тех. части | На ед. в базисных | Коэф-ты пересчета | На ед. в текущих | В текущих ценах |  |  | Стоимость 1 чел.-ч
|  | Оплата труда рабочих, ср. разряд-2,5 | 19.59 | 1 | 19.59 | 0.9 | 17.63 | 9 |  |  | 7.35
|  | Затраты на эксплуатацию машин и механизмов | 53.24 | 1 | 53.24 | 1.11 | 59.1 |  | 30
|  | в т.ч. эксплуатация машин без оплаты труда | 48.94 | 1 | 48.94 | 1.1285 | 55.23 |  | 28
|  | в т.ч. оплата труда машинистов | 4.3 | 1 | 4.3 | 0.9 | 3.87 |  | 2 |  | 13.34
|  | Стоимость материалов | 0.37 | 1 | 0.37 | 1.2 | 0.44 |  |  | 0
|  | НР от ОЗП+ЗПМ (Н10) - 122% |  | 26.23 |  |  | 13
|  | СП от ОЗП+ЗПМ (Н30) - 80% |  | 17.2 |  |  | 9
|  | Сметная стоимость |  |  |  |  | 61
4 | ФССЦ-2001 408-0200 | Смесь песчано-гравийная природная | 0.62 | 72 | -- | 72 | 45 | -- | -- | 45 | -- | --
|  |  | м3 | -- | -- |  |  |  | -- |  | -- | --
|  | Наименование затрат | Базисная стоимость | Коэф-ты тех. части | На ед. в базисных | Коэф-ты пересчета | На ед. в текущих | В текущих ценах |  |  | Стоимость 1 чел.-ч
|  | Ресурсы по проекту | 60 | 1 | 60 | 1.2 | 72 |  |  | 45
5 | 6-01-001-1 6 ФЕР | Устройство фундаментных плит железобетонных плоских ПМ1, бетон кл.В12,5 F100 | 0.012 | 81430.51 | 4077.95 | 75658.55 | 977 | 20 | 49 | 908 | 220.66 | 3
|  |  | 100м3 | 1694.01 | 330.98 |  |  |  | 4 |  | 28.78 | --
|  | Наименование затрат | Базисная стоимость | Коэф-ты тех. части | На ед. в базисных | Коэф-ты пересчета | На ед. в текущих | В текущих ценах |  |  | Стоимость 1 чел.-ч
|  | Оплата труда рабочих, ср. разряд-3 | 1882.23 | 1 | 1882.23 | 0.9 | 1694.01 | 20 |  |  | 7.68
|  | Затраты на эксплуатацию машин и механизмов | 3673.83 | 1 | 3673.83 | 1.11 | 4077.95 |  | 49
|  | в т.ч. эксплуатация машин без оплаты труда | 3306.07 | 1 | 3306.07 | 1.1334 | 3746.97 |  | 45
|  | в т.ч. оплата труда машинистов | 367.76 | 1 | 367.76 | 0.9 | 330.98 |  | 4 |  | 11.5
|  | Стоимость материалов ( 115411,29 + 60900 - 45765 - 67497,5 ) = | 63048.79 | 1 | 63048.79 | 1.2 | 75658.55 |  |  | 908
|  | НР от ОЗП+ЗПМ (Н10) - 105% |  | 2126.24 |  |  | 26
|  | СП от ОЗП+ЗПМ (Н30) - 65% |  | 1316.24 |  |  | 16
|  | Сметная стоимость |  |  |  |  | 1018
6 | ФССЦ-2001 401-0065 | Поправка на морозостойкость F100 | 1.218 | 6.37 | -- | 6.37 | 8 | -- | -- | 8 | -- | --
|  |  | м3 | -- | -- |  |  |  | -- |  | -- | --
|  | Наименование затрат | Базисная стоимость | Коэф-ты тех. части | На ед. в базисных | Коэф-ты пересчета | На ед. в текущих | В текущих ценах |  |  | Стоимость 1 чел.-ч
|  | Ресурсы по проекту | 530.97 | 0.01 | 5.31 | 1.2 | 6.37 |  |  | 8
7 | ФССЦ-2001 204-0021 | Горячекатаная арматурная сталь периодического профиля класса А-III диаметром 10 мм | 0.019 | 8690.15 | -- | 8690.15 | 165 | -- | -- | 165 | -- | --
|  |  | т | -- | -- |  |  |  | -- |  | -- | --
|  | Наименование затрат | Базисная стоимость | Коэф-ты тех. части | На ед. в базисных | Коэф-ты пересчета | На ед. в текущих | В текущих ценах |  |  | Стоимость 1 чел.-ч
|  | Ресурсы по проекту | 7241.79 | 1 | 7241.79 | 1.2 | 8690.15 |  |  | 165
8 | ФССЦ-2001 204-0036 | Надбавки к ценам заготовок за сборку и сварку каркасов и сеток плоских диаметром 10 мм | 0.019 | 1702.92 | -- | 1702.92 | 32 | -- | -- | 32 | -- | --
|  |  | т | -- | -- |  |  |  | -- |  | -- | --
|  | Наименование затрат | Базисная стоимость | Коэф-ты тех. части | На ед. в базисных | Коэф-ты пересчета | На ед. в текущих | В текущих ценах |  |  | Стоимость 1 чел.-ч
|  | Ресурсы по проекту | 1419.1 | 1 | 1419.1 | 1.2 | 1702.92 |  |  | 32
9 | 6-01-015-0 8 ФЕР | Установка закладных деталей весом до 20 кг,МН122 | 0.019 | 8712.29 | 36.22 | 8160 | 166 | 10 | 1 | 155 | 63.22 | 1
|  |  | т | 516.07 | 1.83 |  |  |  | -- |  | 0.36 | --
|  | Наименование затрат | Базисная стоимость | Коэф-ты тех. части | На ед. в базисных | Коэф-ты пересчета | На ед. в текущих | В текущих ценах |  |  | Стоимость 1 чел.-ч
|  | Оплата труда рабочих, ср. разряд-3,5 | 573.41 | 1 | 573.41 | 0.9 | 516.07 | 10 |  |  | 8.16
|  | Затраты на эксплуатацию машин и механизмов | 32.63 | 1 | 32.63 | 1.11 | 36.22 |  | 1
|  | в т.ч. эксплуатация машин без оплаты труда | 30.6 | 1 | 30.6 | 1.1239 | 34.39 |  | 1
|  | в т.ч. оплата труда машинистов | 2.03 | 1 | 2.03 | 0.9 | 1.83 |  | -- |  | 5.08
|  | Стоимость материалов | 6800 | 1 | 6800 | 1.2 | 8160 |  |  | 155
|  | НР от ОЗП+ЗПМ (Н10) - 105% |  | 543.79 |  |  | 10
|  | СП от ОЗП+ЗПМ (Н30) - 65% |  | 336.64 |  |  | 6
|  | Сметная стоимость |  |  |  |  | 183
10 | 07-05-001- 01 ФЕР | Установка блоков ФБС12.4.3-Т массой до 0,5 т для устройства фундамента Ф1 | 0.01 | 3719.33 | 2259.98 | 1043.71 | 37 | 4 | 22 | 11 | 52.84 | 1
|  |  | 100шт. | 415.64 | 212.99 |  |  |  | 2 |  | 21.48 | --
|  | Наименование затрат | Базисная стоимость | Коэф-ты тех. части | На ед. в базисных | Коэф-ты пересчета | На ед. в текущих | В текущих ценах |  |  | Стоимость 1 чел.-ч
|  | Оплата труда рабочих, ср. разряд-3,2 | 461.82 | 1 | 461.82 | 0.9 | 415.64 | 4 |  |  | 7.87
|  | Затраты на эксплуатацию машин и механизмов | 2036.02 | 1 | 2036.02 | 1.11 | 2259.98 |  | 22
|  | в т.ч. эксплуатация машин без оплаты труда | 1799.36 | 1 | 1799.36 | 1.1376 | 2046.99 |  | 20
|  | в т.ч. оплата труда машинистов | 236.66 | 1 | 236.66 | 0.9 | 212.99 |  | 2 |  | 9.92
|  | Стоимость материалов | 869.76 | 1 | 869.76 | 1.2 | 1043.71 |  |  | 10
|  | НР от ОЗП+ЗПМ (Н10) - 155% |  | 974.38 |  |  | 10
|  | СП от ОЗП+ЗПМ (Н30) - 100% |  | 628.63 |  |  | 6
|  | Сметная стоимость |  |  |  |  | 53
11 | ФССЦ-2001 403-0003 | Блоки бетонные для стен подвалов на цементном вяжущем сплошные М100, объемом менее 0,3 м3 | 0.127 | 744 | -- | 744 | 94 | -- | -- | 94 | -- | --
|  |  | м3 | -- | -- |  |  |  | -- |  | -- | --
|  | Наименование затрат | Базисная стоимость | Коэф-ты тех. части | На ед. в базисных | Коэф-ты пересчета | На ед. в текущих | В текущих ценах |  |  | Стоимость 1 чел.-ч
|  | Ресурсы по проекту | 620 | 1 | 620 | 1.2 | 744 |  |  | 94
12 | 6-01-015-0 8 ФЕР | Установка закладных МН2 деталей весом до 20 кг | 0.008 | 8712.29 | 36.22 | 8160 | 70 | 4 | -- | 66 | 63.22 | 1
|  |  | т | 516.07 | 1.83 |  |  |  | -- |  | 0.36 | --
|  | Наименование затрат | Базисная стоимость | Коэф-ты тех. части | На ед. в базисных | Коэф-ты пересчета | На ед. в текущих | В текущих ценах |  |  | Стоимость 1 чел.-ч
|  | Оплата труда рабочих, ср. разряд-3,5 | 573.41 | 1 | 573.41 | 0.9 | 516.07 | 4 |  |  | 8.16
|  | Затраты на эксплуатацию машин и механизмов | 32.63 | 1 | 32.63 | 1.11 | 36.22 |  | --
|  | в т.ч. эксплуатация машин без оплаты труда | 30.6 | 1 | 30.6 | 1.1239 | 34.39 |  | --
|  | в т.ч. оплата труда машинистов | 2.03 | 1 | 2.03 | 0.9 | 1.83 |  | -- |  | 5.08
|  | Стоимость материалов | 6800 | 1 | 6800 | 1.2 | 8160 |  |  | 65
|  | НР от ОЗП+ЗПМ (Н10) - 105% |  | 543.79 |  |  | 4
|  | СП от ОЗП+ЗПМ (Н30) - 65% |  | 336.64 |  |  | 3
|  | Сметная стоимость |  |  |  |  | 77
13 | 08-01-003- 07 ФЕР | Гидроизоляция боковая обмазочная битумная в 2 слоя по бетону ПМ1 и Ф1 | 0.022 | 1341.49 | 81.67 | 1078.18 | 30 | 4 | 2 | 24 | 21.2 | --
|  |  | 100м2 | 181.64 | 1.91 |  |  |  | -- |  | 0.2 | --
|  | Наименование затрат | Базисная стоимость | Коэф-ты тех. части | На ед. в базисных | Коэф-ты пересчета | На ед. в текущих | В текущих ценах |  |  | Стоимость 1 чел.-ч
|  | Оплата труда рабочих, ср. разряд-3,9 | 201.82 | 1 | 201.82 | 0.9 | 181.64 | 4 |  |  | 8.57
|  | Затраты на эксплуатацию машин и механизмов | 73.58 | 1 | 73.58 | 1.11 | 81.67 |  | 2
|  | в т.ч. эксплуатация машин без оплаты труда | 71.46 | 1 | 71.46 | 1.1161 | 79.76 |  | 2
|  | в т.ч. оплата труда машинистов | 2.12 | 1 | 2.12 | 0.9 | 1.91 |  | -- |  | 9.55
|  | Стоимость материалов | 898.48 | 1 | 898.48 | 1.2 | 1078.18 |  |  | 24
|  | НР от ОЗП+ЗПМ (Н10) - 122% |  | 223.93 |  |  | 5
|  | СП от ОЗП+ЗПМ (Н30) - 80% |  | 146.84 |  |  | 3
|  | Сметная стоимость |  |  |  |  | 38
|  | Итого прямые затраты по разделу 2 | РУБ. |  |  |  | 1663 | 51 | 104 | 1508 |  | 7
|  |  | РУБ. | [5 empty] | 8 |  |  | --
| Стоимость общестроительных работ - |  | РУБ. |  |  |  | 1466
| Материалы - |  | РУБ. |  |  |  | 1162
| Всего оплата труда - |  | РУБ. |  |  |  |  | 59
| Местные и неучтенные материалы |  | РУБ. |  |  |  | 915
|  | Накладные расходы - | РУБ. |  |  |  | 68
|  | Сметная прибыль - | РУБ. |  |  |  | 43
| Всего, стоимость общестроительных работ - |  | РУБ. |  |  |  | 1577
|  | Нормативная трудоемкость - | ЧЕЛ.-Ч | [8 empty] | 7
|  | Сметная заработная плата - | РУБ. |  |  |  |  | 59
| Стоимость металломонтажных работ - |  | РУБ. |  |  |  | 197
| Стоимость материалов и конструкций - |  | РУБ. |  |  |  | 197
| Всего, стоимость металломонтажных работ - |  | РУБ. |  |  |  | 197
|  | Итого по разделу 2 | РУБ. |  |  |  | 1774
|  | Нормативная трудоемкость - | ЧЕЛ.-Ч | [8 empty] | 7
|  | Сметная заработная плата - | РУБ. |  |  |  |  | 59
Раздел 3.Металлоконструкции
14 | 09-03-002- 01 ФЕР | Монтаж стойки Ст1 | 0.063 | 432.47 | 295.59 | 50.38 | 27 | 5 | 18 | 4 | 10.47 | 1
|  |  | т | 86.5 | 23.38 |  |  |  | 1 |  | 2.22 | --
|  | Наименование затрат | Базисная стоимость | Коэф-ты тех. части | На ед. в базисных | Коэф-ты пересчета | На ед. в текущих | В текущих ценах |  |  | Стоимость 1 чел.-ч
|  | Оплата труда рабочих, ср. разряд-3,6 | 96.11 | 1 | 96.11 | 0.9 | 86.5 | 5 |  |  | 8.26
|  | Затраты на эксплуатацию машин и механизмов | 266.3 | 1 | 266.3 | 1.11 | 295.59 |  | 18
|  | в т.ч. эксплуатация машин без оплаты труда | 240.32 | 1 | 240.32 | 1.1327 | 272.21 |  | 17
|  | в т.ч. оплата труда машинистов | 25.98 | 1 | 25.98 | 0.9 | 23.38 |  | 1 |  | 10.53
|  | Стоимость материалов | 41.98 | 1 | 41.98 | 1.2 | 50.38 |  |  | 3
|  | НР от ОЗП+ЗПМ (Н11) - 90% |  | 98.89 |  |  | 6
|  | СП от ОЗП+ЗПМ (Н30) - 85% |  | 93.4 |  |  | 6
|  | Сметная стоимость |  |  |  |  | 39
15 | ФССЦ-2001 201-0755 | Стоимость м/к стойки | 0.063 | 9672 | -- | 9672 | 609 | -- | -- | 609 | -- | --
|  |  | т | -- | -- |  |  |  | -- |  | -- | --
|  | Наименование затрат | Базисная стоимость | Коэф-ты тех. части | На ед. в базисных | Коэф-ты пересчета | На ед. в текущих | В текущих ценах |  |  | Стоимость 1 чел.-ч
|  | Ресурсы по проекту | 8060 | 1 | 8060 | 1.2 | 9672 |  |  | 609
16 | 09-03-015- 01 ФЕР | Монтаж балок Б1,Б2 | 0.044 | 540.24 | 313.44 | 102.6 | 24 | 5 | 14 | 5 | 15.79 | 1
|  |  | т | 124.2 | 20.21 |  |  |  | 1 |  | 1.75 | --
|  | Наименование затрат | Базисная стоимость | Коэф-ты тех. части | На ед. в базисных | Коэф-ты пересчета | На ед. в текущих | В текущих ценах |  |  | Стоимость 1 чел.-ч
|  | Оплата труда рабочих, ср. разряд-3,2 | 138 | 1 | 138 | 0.9 | 124.2 | 5 |  |  | 7.87
|  | Затраты на эксплуатацию машин и механизмов | 282.38 | 1 | 282.38 | 1.11 | 313.44 |  | 14
|  | в т.ч. эксплуатация машин без оплаты труда | 259.93 | 1 | 259.93 | 1.1281 | 293.23 |  | 13
|  | в т.ч. оплата труда машинистов | 22.45 | 1 | 22.45 | 0.9 | 20.21 |  | 1 |  | 11.55
|  | Стоимость материалов | 85.5 | 1 | 85.5 | 1.2 | 102.6 |  |  | 5
|  | НР от ОЗП+ЗПМ (Н11) - 90% |  | 129.97 |  |  | 6
|  | СП от ОЗП+ЗПМ (Н30) - 85% |  | 122.75 |  |  | 5
|  | Сметная стоимость |  |  |  |  | 35
17 | ФССЦ-2001 201-0755 | Стоимость м/к балок | 0.044 | 9672 | -- | 9672 | 426 | -- | -- | 426 | -- | --
|  |  | т | -- | -- |  |  |  | -- |  | -- | --
|  | Наименование затрат | Базисная стоимость | Коэф-ты тех. части | На ед. в базисных | Коэф-ты пересчета | На ед. в текущих | В текущих ценах |  |  | Стоимость 1 чел.-ч
|  | Ресурсы по проекту | 8060 | 1 | 8060 | 1.2 | 9672 |  |  | 426
18 | 09-03-014- 01 ФЕР | Монтаж связей ВС1 | 0.014 | 1304.49 | 527.18 | 279.55 | 18 | 7 | 8 | 3 | 63.28 | 1
|  |  | т | 497.76 | 46.58 |  |  |  | 1 |  | 4.01 | --
|  | Наименование затрат | Базисная стоимость | Коэф-ты тех. части | На ед. в базисных | Коэф-ты пересчета | На ед. в текущих | В текущих ценах |  |  | Стоимость 1 чел.-ч
|  | Оплата труда рабочих, ср. разряд-3,2 | 553.07 | 1 | 553.07 | 0.9 | 497.76 | 7 |  |  | 7.87
|  | Затраты на эксплуатацию машин и механизмов | 474.94 | 1 | 474.94 | 1.11 | 527.18 |  | 8
|  | в т.ч. эксплуатация машин без оплаты труда | 423.18 | 1 | 423.18 | 1.1357 | 480.6 |  | 7
|  | в т.ч. оплата труда машинистов | 51.76 | 1 | 51.76 | 0.9 | 46.58 |  | 1 |  | 11.62
|  | Стоимость материалов | 232.96 | 1 | 232.96 | 1.2 | 279.55 |  |  | 4
|  | НР от ОЗП+ЗПМ (Н11) - 90% |  | 489.91 |  |  | 7
|  | СП от ОЗП+ЗПМ (Н30) - 85% |  | 462.69 |  |  | 6
|  | Сметная стоимость |  |  |  |  | 31
19 | ФССЦ-2001 201-0755 | Стоимость связей ВС1 | 0.014 | 9672 | -- | 9672 | 135 | -- | -- | 135 | -- | --
|  |  | т | -- | -- |  |  |  | -- |  | -- | --
|  | Наименование затрат | Базисная стоимость | Коэф-ты тех. части | На ед. в базисных | Коэф-ты пересчета | На ед. в текущих | В текущих ценах |  |  | Стоимость 1 чел.-ч
|  | Ресурсы по проекту | 8060 | 1 | 8060 | 1.2 | 9672 |  |  | 135
20 | 09-03-029- 01 ФЕР | Монтаж лестниц прямолинейных и криволинейных, пожарных с ограждением | 0.091 | 1147.05 | 765.51 | 107.69 | 104 | 25 | 69 | 10 | 32.37 | 3
|  |  | т | 273.85 | 68.64 |  |  |  | 6 |  | 5.83 | 1
|  | Наименование затрат | Базисная стоимость | Коэф-ты тех. части | На ед. в базисных | Коэф-ты пересчета | На ед. в текущих | В текущих ценах |  |  | Стоимость 1 чел.-ч
|  | Оплата труда рабочих, ср. разряд-3,8 | 304.28 | 1 | 304.28 | 0.9 | 273.85 | 25 |  |  | 8.46
|  | Затраты на эксплуатацию машин и механизмов | 689.65 | 1 | 689.65 | 1.11 | 765.51 |  | 69
|  | в т.ч. эксплуатация машин без оплаты труда | 613.38 | 1 | 613.38 | 1.1361 | 696.87 |  | 63
|  | в т.ч. оплата труда машинистов | 76.27 | 1 | 76.27 | 0.9 | 68.64 |  | 6 |  | 11.77
|  | Стоимость материалов | 89.74 | 1 | 89.74 | 1.2 | 107.69 |  |  | 10
|  | НР от ОЗП+ЗПМ (Н11) - 90% |  | 308.24 |  |  | 28
|  | СП от ОЗП+ЗПМ (Н30) - 85% |  | 291.12 |  |  | 26
|  | Сметная стоимость |  |  |  |  | 159
21 | ФССЦ-2001 201-0650 | Стоимость м/к лестниц и ограждений | 0.091 | 9085.2 | -- | 9085.2 | 827 | -- | -- | 827 | -- | --
|  |  | т | -- | -- |  |  |  | -- |  | -- | --
|  | Наименование затрат | Базисная стоимость | Коэф-ты тех. части | На ед. в базисных | Коэф-ты пересчета | На ед. в текущих | В текущих ценах |  |  | Стоимость 1 чел.-ч
|  | Ресурсы по проекту | 7571 | 1 | 7571 | 1.2 | 9085.2 |  |  | 827
22 | 09-03-030- 01 ФЕР | Монтаж площадок с настилом и ограждением из листовой, рифленой, просечной и круглой стали | 0.108 | 1136.06 | 705.08 | 107.69 | 123 | 35 | 76 | 12 | 39.13 | 4
|  |  | т | 323.29 | 57.52 |  |  |  | 6 |  | 4.91 | 1
|  | Наименование затрат | Базисная стоимость | Коэф-ты тех. части | На ед. в базисных | Коэф-ты пересчета | На ед. в текущих | В текущих ценах |  |  | Стоимость 1 чел.-ч
|  | Оплата труда рабочих, ср. разряд-3,6 | 359.21 | 1 | 359.21 | 0.9 | 323.29 | 35 |  |  | 8.26
|  | Затраты на эксплуатацию машин и механизмов | 635.21 | 1 | 635.21 | 1.11 | 705.08 |  | 76
|  | в т.ч. эксплуатация машин без оплаты труда | 571.3 | 1 | 571.3 | 1.1335 | 647.56 |  | 70
|  | в т.ч. оплата труда машинистов | 63.91 | 1 | 63.91 | 0.9 | 57.52 |  | 6 |  | 11.71
|  | Стоимость материалов | 89.74 | 1 | 89.74 | 1.2 | 107.69 |  |  | 12
|  | НР от ОЗП+ЗПМ (Н11) - 90% |  | 342.73 |  |  | 37
|  | СП от ОЗП+ЗПМ (Н30) - 85% |  | 323.69 |  |  | 35
|  | Сметная стоимость |  |  |  |  | 195
23 | ФССЦ-2001 201-0648 | Стоимость м/к площадки с настилом из рифленой стали | 0.05 | 12185.7 | -- | 12185.7 | 609 | -- | -- | 609 | -- | --
|  |  | т | -- | -- |  |  |  | -- |  | -- | --
|  | Наименование затрат | Базисная стоимость | Коэф-ты тех. части | На ед. в базисных | Коэф-ты пересчета | На ед. в текущих | В текущих ценах |  |  | Стоимость 1 чел.-ч
|  | Ресурсы по проекту | 10154.75 | 1 | 10154.75 | 1.2 | 12185.7 |  |  | 609
24 | ФССЦ-2001 201-0650 | Смоимость м/к ограждения | 0.057 | 9085.2 | -- | 9085.2 | 518 | -- | -- | 518 | -- | --
|  |  | т | -- | -- |  |  |  | -- |  | -- | --
|  | Наименование затрат | Базисная стоимость | Коэф-ты тех. части | На ед. в базисных | Коэф-ты пересчета | На ед. в текущих | В текущих ценах |  |  | Стоимость 1 чел.-ч
|  | Ресурсы по проекту | 7571 | 1 | 7571 | 1.2 | 9085.2 |  |  | 518
25 | 13-03-004- 26 ФЕР к=2 | Окраска металлических огрунтованных поверхностей эмалью ПФ-115 за 2 раза | 0.13 | 1854.06 | 13.54 | 1777.99 | 241 | 8 | 2 | 231 | 7.66 | 1
|  |  | 100м2 | 62.53 | 0.18 |  |  |  | -- |  | 0.04 | --
|  | Наименование затрат | Базисная стоимость | Коэф-ты тех. части | На ед. в базисных | Коэф-ты пересчета | На ед. в текущих | В текущих ценах |  |  | Стоимость 1 чел.-ч
|  | Оплата труда рабочих, ср. разряд-3,5 | 34.74 | 2 | 69.48 | 0.9 | 62.53 | 8 |  |  | 8.16
|  | Затраты на эксплуатацию машин и механизмов | 6.1 | 2 | 12.2 | 1.11 | 13.54 |  | 2
|  | в т.ч. эксплуатация машин без оплаты труда | 6 | 2 | 12 | 1.1133 | 13.36 |  | 2
|  | в т.ч. оплата труда машинистов | 0.1 | 2 | 0.2 | 0.9 | 0.18 |  | -- |  | 4.5
|  | Стоимость материалов | 740.83 | 2 | 1481.66 | 1.2 | 1777.99 |  |  | 231
|  | НР от ОЗП+ЗПМ (Н10) - 90% |  | 56.44 |  |  | 7
|  | СП от ОЗП+ЗПМ (Н30) - 70% |  | 43.9 |  |  | 6
|  | Сметная стоимость |  |  |  |  | 254
|  | Итого прямые затраты по разделу 3 | РУБ. |  |  |  | 3661 | 85 | 187 | 3389 |  | 11
|  |  | РУБ. | [5 empty] | 15 |  |  | 2
| Стоимость общестроительных работ - |  | РУБ. |  |  |  | 241
| Материалы - |  | РУБ. |  |  |  | 231
| Всего оплата труда - |  | РУБ. |  |  |  |  | 8
|  | Накладные расходы - | РУБ. |  |  |  | 7
|  | Сметная прибыль - | РУБ. |  |  |  | 6
| Всего, стоимость общестроительных работ - |  | РУБ. |  |  |  | 254
|  | Нормативная трудоемкость - | ЧЕЛ.-Ч | [8 empty] | 1
|  | Сметная заработная плата - | РУБ. |  |  |  |  | 8
| Стоимость металломонтажных работ - |  | РУБ. |  |  |  | 3420
| Материалы - |  | РУБ. |  |  |  | 34
| Всего оплата труда - |  | РУБ. |  |  |  |  | 92
| Стоимость материалов и конструкций - |  | РУБ. |  |  |  | 3124
|  | Накладные расходы - | РУБ. |  |  |  | 84
|  | Сметная прибыль - | РУБ. |  |  |  | 78
| Всего, стоимость металломонтажных работ - |  | РУБ. |  |  |  | 3582
|  | Нормативная трудоемкость - | ЧЕЛ.-Ч | [8 empty] | 12
|  | Сметная заработная плата - | РУБ. |  |  |  |  | 92
|  | Итого по разделу 3 | РУБ. |  |  |  | 3836
|  | Нормативная трудоемкость - | ЧЕЛ.-Ч | [8 empty] | 13
|  | Сметная заработная плата - | РУБ. |  |  |  |  | 100
|  | Итого прямые затраты по смете: | РУБ. |  |  |  | 5387 | 199 | 291 | 4897 |  | 27
|  |  | РУБ. | [5 empty] | 23 |  |  | 2
| Стоимость общестроительных работ - |  | РУБ. |  |  |  | 1770
| Материалы - |  | РУБ. |  |  |  | 1393
| Всего оплата труда - |  | РУБ. |  |  |  |  | 130
| Местные и неучтенные материалы |  | РУБ. |  |  |  | 915
|  | Накладные расходы - | РУБ. |  |  |  | 126
|  | Сметная прибыль - | РУБ. |  |  |  | 77
| Всего, стоимость общестроительных работ - |  | РУБ. |  |  |  | 1973
|  | Нормативная трудоемкость - | ЧЕЛ.-Ч | [8 empty] | 17
|  | Сметная заработная плата - | РУБ. |  |  |  |  | 130
| Стоимость металломонтажных работ - |  | РУБ. |  |  |  | 3617
| Материалы - |  | РУБ. |  |  |  | 34
| Всего оплата труда - |  | РУБ. |  |  |  |  | 92
| Стоимость материалов и конструкций - |  | РУБ. |  |  |  | 3321
|  | Накладные расходы - | РУБ. |  |  |  | 84
|  | Сметная прибыль - | РУБ. |  |  |  | 78
| Всего, стоимость металломонтажных работ - |  | РУБ. |  |  |  | 3779
|  | Нормативная трудоемкость - | ЧЕЛ.-Ч | [8 empty] | 12
|  | Сметная заработная плата - | РУБ. |  |  |  |  | 92
|  | Итого по смете: | РУБ. |  |  |  | 5752
|  | Нормативная трудоемкость - | ЧЕЛ.-Ч | [8 empty] | 29
|  | Сметная заработная плата - | РУБ. |  |  |  |  | 222
| Составил |  |  | Ильина
| Проверил |  |  | Бакулина

## 5217 СМ-17 ЛС-1
Форма № 4
ОАО "Приаргунское производственное горно-химическое объединение". Рудник 8.
(наименование стройки)
ЛОКАЛЬНЫЙ СМЕТНЫЙ РАСЧЕТ №5217 СМ17 ЛС-1
(локальная смета)
на | Наружное электроосвещение, Площадка ствола 14 РЭШ
(наименование работ и затрат, наименование объекта)
Основание: |  | 5217-923-ЭН.С
|  |  |  | Сметная стоимость | [6 empty] | 129,856 | тыс.руб.
|  |  |  | Средства на оплату труда | [6 empty] | 6,618 | тыс.руб.
Составлена В ЦЕНАХ 2001г. | [11 empty] | руб.
N п/п | Шифр и номер позиции норматива | Наименование работ и затрат | Количество | Стоимость единицы |  |  | Общая стоимость |  |  |  | Затраты труда рабочих, чел.-ч, не занятых обслуж. машин
|  |  |  | Всего | экспл. машин | материалов | Всего | оплаты труда | экспл. машин | материалов
|  |  | Единица измерения | оплаты труда | в т.ч. оплаты труда | возвр. мате-риалов |  |  | в т.ч. оплаты труда | возвр. мате-риалов | обслуживающие маш.
[11 empty] | на един. | всего
1 | 2 | 3 | 4 | 5 | 6 | 7 | 8 | 9 | 10 | 11 | 12 | 13
Раздел 1.Строительные работы
1 | 33-01-001- 02 ФЕР | Установка сборных железобетонных неразъемных подножников под промежуточные свободностоящие опоры, объемом до 2 м3 | 3.36 | 237.35 | 201.86 | 4.39 | 797 | 104 | 678 | 15 | 3.81 | 13
|  |  | м3 | 31.1 | 11.3 |  |  |  | 38 |  | 1.18 | 4
|  | Наименование затрат | Базисная стоимость | Коэф-ты тех. части | На ед. в базисных | Коэф-ты пересчета | На ед. в текущих | В текущих ценах |  |  | Стоимость 1 чел.-ч
|  | Оплата труда рабочих, ср. разряд-3,5 | 34.56 | 1 | 34.56 | 0.9 | 31.1 | 104 |  |  | 8.16
|  | Затраты на эксплуатацию машин и механизмов | 181.86 | 1 | 181.86 | 1.11 | 201.86 |  | 678
|  | в т.ч. эксплуатация машин без оплаты труда | 169.3 | 1 | 169.3 | 1.1256 | 190.56 |  | 640
|  | в т.ч. оплата труда машинистов | 12.56 | 1 | 12.56 | 0.9 | 11.3 |  | 38 |  | 9.58
|  | Стоимость материалов | 3.66 | 1 | 3.66 | 1.2 | 4.39 |  |  | 15
|  | НР от ОЗП+ЗПМ (Н10) - 105% |  | 44.52 |  |  | 150
|  | СП от ОЗП+ЗПМ (Н30) - 60% |  | 25.44 |  |  | 85
|  | Сметная стоимость |  |  |  |  | 1032
2 | ФССЦ-2001 446-2461 | Подножник ПЖ-1 | 3.394 | 1916.84 | -- | 1916.84 | 6506 | -- | -- | 6506 | -- | --
|  |  | м3 | -- | -- |  |  |  | -- |  | -- | --
|  | Наименование затрат | Базисная стоимость | Коэф-ты тех. части | На ед. в базисных | Коэф-ты пересчета | На ед. в текущих | В текущих ценах |  |  | Стоимость 1 чел.-ч
|  | Ресурсы по проекту (конструкции) | 1597.37 | 1 | 1597.37 | 1.2 | 1916.84 |  |  | 6506
3 | 09-06-001- 04 ФЕР прим. | Монтаж опор из трубы 194х7 в подножники ПЖ-1 | 0.785 | 437.37 | 136.47 | 63.1 | 343 | 187 | 107 | 49 | 32.7 | 26
|  |  | т | 237.8 | 3.4 |  |  |  | 3 |  | 0.69 | 1
|  | Наименование затрат | Базисная стоимость | Коэф-ты тех. части | На ед. в базисных | Коэф-ты пересчета | На ед. в текущих | В текущих ценах |  |  | Стоимость 1 чел.-ч
|  | Оплата труда рабочих, ср. разряд-2,4 | 264.22 | 1 | 264.22 | 0.9 | 237.8 | 187 |  |  | 7.27
|  | Затраты на эксплуатацию машин и механизмов | 122.95 | 1 | 122.95 | 1.11 | 136.47 |  | 107
|  | в т.ч. эксплуатация машин без оплаты труда | 119.17 | 1 | 119.17 | 1.1166 | 133.07 |  | 104
|  | в т.ч. оплата труда машинистов | 3.78 | 1 | 3.78 | 0.9 | 3.4 |  | 3 |  | 4.93
|  | Стоимость материалов | 52.58 | 1 | 52.58 | 1.2 | 63.1 |  |  | 50
|  | НР от ОЗП+ЗПМ (Н11) - 90% |  | 217.08 |  |  | 170
|  | СП от ОЗП+ЗПМ (Н30) - 85% |  | 205.02 |  |  | 161
|  | Сметная стоимость |  |  |  |  | 674
4 | ФССЦ-2001 103-0185 С113-0191 интерпол. | Трубы стальные электросварные прямошовные со снятой фаской диаметром от 20 до 377 мм из стали марок БСт2кп-БСт4кп и БСт2пс-БСт4пс наружный диаметр 194 мм толщина стенки 7 мм | 24.3 | 265.93 | -- | 265.93 | 6462 | -- | -- | 6462 | -- | --
|  |  | м | -- | -- |  |  |  | -- |  | -- | --
|  | Наименование затрат | Базисная стоимость | Коэф-ты тех. части | На ед. в базисных | Коэф-ты пересчета | На ед. в текущих | В текущих ценах |  |  | Стоимость 1 чел.-ч
|  | Ресурсы по проекту | 221.61 | 1 | 221.61 | 1.2 | 265.93 |  |  | 6462
5 | 01-02-031- 04 ФЕР | Бурение ям бурильно-крановыми машинами на автомобиле глубиной до 2 м, группа грунтов 2 | 0.02 | 2657.9 | 2551.2 | -- | 53 | 2 | 51 | -- | 15.2 | --
|  |  | 100ям | 106.7 | 173.2 |  |  |  | 3 |  | 16.59 | --
|  | Наименование затрат | Базисная стоимость | Коэф-ты тех. части | На ед. в базисных | Коэф-ты пересчета | На ед. в текущих | В текущих ценах |  |  | Стоимость 1 чел.-ч
|  | Оплата труда рабочих, ср. разряд-2 | 118.56 | 1 | 118.56 | 0.9 | 106.7 | 2 |  |  | 7.02
|  | Затраты на эксплуатацию машин и механизмов | 2298.38 | 1 | 2298.38 | 1.11 | 2551.2 |  | 51
|  | в т.ч. эксплуатация машин без оплаты труда | 2105.94 | 1 | 2105.94 | 1.1292 | 2378 |  | 48
|  | в т.ч. оплата труда машинистов | 192.44 | 1 | 192.44 | 0.9 | 173.2 |  | 3 |  | 10.44
|  | НР от ОЗП+ЗПМ (Н10) - 80% |  | 223.92 |  |  | 4
|  | СП от ОЗП+ЗПМ (Н30) - 45% |  | 125.96 |  |  | 3
|  | Сметная стоимость |  |  |  |  | 60
6 | 8-4001 ВА5079/06 | Установка опор металлических ОУ-1,ОУ-2 | 2 | 199.97 | 120.25 | 58.57 | 400 | 42 | 240 | 118 | -- | --
|  |  | шт | 21.15 | 17.67 |  |  |  | 35 |  | -- | --
|  | Наименование затрат | Базисная стоимость | Коэф-ты тех. части | На ед. в базисных | Коэф-ты пересчета | На ед. в текущих | В текущих ценах |  |  | Стоимость 1 чел.-ч
|  | Оплата труда рабочих | 23.5 | 1 | 23.5 | 0.9 | 21.15 | 42
|  | Затраты на эксплуатацию машин и механизмов | 108.33 | 1 | 108.33 | 1.11 | 120.25 |  | 240
|  | в т.ч. эксплуатация машин без оплаты труда | 88.7 | 1 | 88.7 | 1.1565 | 102.58 |  | 205
|  | в т.ч. оплата труда машинистов | 19.63 | 1 | 19.63 | 0.9 | 17.67 |  | 35
|  | Стоимость материалов | 48.81 | 1 | 48.81 | 1.2 | 58.57 |  |  | 117
7 | 33-01-002- 01 ФЕР | Устройство монолитного железобетонного фундамента из тяжелого бетона, приготавливаемого на строительной площадке, для опор ОУ-2 | 0.6 | 627.51 | 175.98 | 410.62 | 377 | 25 | 105 | 247 | 5.33 | 3
|  |  | м3 | 40.91 | 10.54 |  |  |  | 6 |  | 1.48 | 1
|  | Наименование затрат | Базисная стоимость | Коэф-ты тех. части | На ед. в базисных | Коэф-ты пересчета | На ед. в текущих | В текущих ценах |  |  | Стоимость 1 чел.-ч
|  | Оплата труда рабочих, ср. разряд-3 | 45.46 | 1 | 45.46 | 0.9 | 40.91 | 25 |  |  | 7.68
|  | Затраты на эксплуатацию машин и механизмов | 158.54 | 1 | 158.54 | 1.11 | 175.98 |  | 105
|  | в т.ч. эксплуатация машин без оплаты труда | 146.83 | 1 | 146.83 | 1.1267 | 165.44 |  | 99
|  | в т.ч. оплата труда машинистов | 11.71 | 1 | 11.71 | 0.9 | 10.54 |  | 6 |  | 7.12
|  | Стоимость материалов | 342.18 | 1 | 342.18 | 1.2 | 410.62 |  |  | 246
|  | НР от ОЗП+ЗПМ (Н10) - 105% |  | 54.02 |  |  | 32
|  | СП от ОЗП+ЗПМ (Н30) - 60% |  | 30.87 |  |  | 19
|  | Сметная стоимость |  |  |  |  | 428
8 | 01-02-061- 02 ФЕР | Засыпка вручную пазух ям, группа грунтов 2 | 0.007 | 654.35 | -- | -- | 5 | 5 | -- | -- | 97.2 | 1
|  |  | 100м3 | 654.35 | -- |  |  |  | -- |  | -- | --
|  | Наименование затрат | Базисная стоимость | Коэф-ты тех. части | На ед. в базисных | Коэф-ты пересчета | На ед. в текущих | В текущих ценах |  |  | Стоимость 1 чел.-ч
|  | Оплата труда рабочих, ср. разряд-1,5 | 727.06 | 1 | 727.06 | 0.9 | 654.35 | 5 |  |  | 6.73
|  | НР от ОЗП+ЗПМ (Н10) - 80% |  | 523.48 |  |  | 4
|  | СП от ОЗП+ЗПМ (Н30) - 45% |  | 294.46 |  |  | 2
|  | Сметная стоимость |  |  |  |  | 11
9 | ФССЦ-2001 201-0764 | Стоимость опор металлических ОУ-2 из труб | 0.595 | 12609.6 | -- | 12609.6 | 7503 | -- | -- | 7503 | -- | --
|  |  | т | -- | -- |  |  |  | -- |  | -- | --
|  | Наименование затрат | Базисная стоимость | Коэф-ты тех. части | На ед. в базисных | Коэф-ты пересчета | На ед. в текущих | В текущих ценах |  |  | Стоимость 1 чел.-ч
|  | Ресурсы по проекту | 10508 | 1 | 10508 | 1.2 | 12609.6 |  |  | 7503
10 | 13-03-002- 04 ФЕР | Огрунтовка металлических поверхностей за один раз грунтовкой ГФ-021 | 0.22 | 304.44 | 10.33 | 243.26 | 67 | 11 | 2 | 54 | 5.31 | 1
|  |  | 100м2 | 50.85 | 0.09 |  |  |  | -- |  | 0.02 | --
|  | Наименование затрат | Базисная стоимость | Коэф-ты тех. части | На ед. в базисных | Коэф-ты пересчета | На ед. в текущих | В текущих ценах |  |  | Стоимость 1 чел.-ч
|  | Оплата труда рабочих, ср. разряд-4,7 | 56.5 | 1 | 56.5 | 0.9 | 50.85 | 11 |  |  | 9.58
|  | Затраты на эксплуатацию машин и механизмов | 9.31 | 1 | 9.31 | 1.11 | 10.33 |  | 2
|  | в т.ч. эксплуатация машин без оплаты труда | 9.21 | 1 | 9.21 | 1.1118 | 10.24 |  | 2
|  | в т.ч. оплата труда машинистов | 0.1 | 1 | 0.1 | 0.9 | 0.09 |  | -- |  | 4.5
|  | Стоимость материалов | 202.72 | 1 | 202.72 | 1.2 | 243.26 |  |  | 54
|  | НР от ОЗП+ЗПМ (Н10) - 90% |  | 45.85 |  |  | 10
|  | СП от ОЗП+ЗПМ (Н30) - 70% |  | 35.66 |  |  | 8
|  | Сметная стоимость |  |  |  |  | 85
11 | 13-03-004- 26 ФЕР | Окраска металлических огрунтованных поверхностей эмалью ПФ-115 (опора ОУ-2, стойки из труб, кронштейны) | 0.353 | 927.04 | 6.77 | 889 | 327 | 11 | 2 | 314 | 3.83 | 1
|  |  | 100м2 | 31.27 | 0.09 |  |  |  | -- |  | 0.02 | --
|  | Наименование затрат | Базисная стоимость | Коэф-ты тех. части | На ед. в базисных | Коэф-ты пересчета | На ед. в текущих | В текущих ценах |  |  | Стоимость 1 чел.-ч
|  | Оплата труда рабочих, ср. разряд-3,5 | 34.74 | 1 | 34.74 | 0.9 | 31.27 | 11 |  |  | 8.16
|  | Затраты на эксплуатацию машин и механизмов | 6.1 | 1 | 6.1 | 1.11 | 6.77 |  | 2
|  | в т.ч. эксплуатация машин без оплаты труда | 6 | 1 | 6 | 1.1133 | 6.68 |  | 2
|  | в т.ч. оплата труда машинистов | 0.1 | 1 | 0.1 | 0.9 | 0.09 |  | -- |  | 4.5
|  | Стоимость материалов | 740.83 | 1 | 740.83 | 1.2 | 889 |  |  | 314
|  | НР от ОЗП+ЗПМ (Н10) - 90% |  | 28.22 |  |  | 10
|  | СП от ОЗП+ЗПМ (Н30) - 70% |  | 21.95 |  |  | 8
|  | Сметная стоимость |  |  |  |  | 345
|  | Итого прямые затраты по разделу 1 | руб. |  |  |  | 22840 | 387 | 1185 | 21268 |  | 45
|  |  | руб. | [5 empty] | 85 |  |  | 6
| Стоимость общестроительных работ - |  | руб. |  |  |  | 14994
| Материалы - |  | руб. |  |  |  | 746
| Всего оплата труда - |  | руб. |  |  |  |  | 282
| Стоимость материалов и конструкций - |  | руб. |  |  |  | 12968
|  | Накладные расходы - | руб. |  |  |  | 210
|  | Сметная прибыль - | руб. |  |  |  | 125
| Всего, стоимость общестроительных работ - |  | руб. |  |  |  | 15329
|  | Нормативная трудоемкость - | чел.-ч | [8 empty] | 24
|  | Сметная заработная плата - | руб. |  |  |  |  | 282
| Стоимость металломонтажных работ - |  | руб. |  |  |  | 7846
| Материалы - |  | руб. |  |  |  | 50
| Всего оплата труда - |  | руб. |  |  |  |  | 190
| Стоимость материалов и конструкций - |  | руб. |  |  |  | 7503
|  | Накладные расходы - | руб. |  |  |  | 170
|  | Сметная прибыль - | руб. |  |  |  | 161
| Всего, стоимость металломонтажных работ - |  | руб. |  |  |  | 8177
|  | Нормативная трудоемкость - | чел.-ч | [8 empty] | 27
|  | Сметная заработная плата - | руб. |  |  |  |  | 190
|  | Итого по разделу 1 | руб. |  |  |  | 23506
|  | Нормативная трудоемкость - | чел.-ч | [8 empty] | 51
|  | Сметная заработная плата - | руб. |  |  |  |  | 472
Раздел 2.Монтажные работы
12 | 08-03-572- 04 ФЕРм | Распределительный пункт (шкаф), устанавливаемый на стене, высота и ширина, мм, до 1200х1000 | 2 | 145.68 | 84.44 | 30.08 | 291 | 62 | 169 | 60 | 3.49 | 7
|  |  | шт. | 31.16 | 3.53 |  |  |  | 7 |  | 0.58 | 1
|  | Наименование затрат | Базисная стоимость | Коэф-ты тех. части | На ед. в базисных | Коэф-ты пересчета | На ед. в текущих | В текущих ценах |  |  | Стоимость 1 чел.-ч
|  | Оплата труда рабочих, ср. разряд-4,2 | 34.62 | 1 | 34.62 | 0.9 | 31.16 | 62 |  |  | 8.93
|  | Затраты на эксплуатацию машин и механизмов | 76.07 | 1 | 76.07 | 1.11 | 84.44 |  | 169
|  | в т.ч. эксплуатация машин без оплаты труда | 72.15 | 1 | 72.15 | 1.1214 | 80.91 |  | 162
|  | в т.ч. оплата труда машинистов | 3.92 | 1 | 3.92 | 0.9 | 3.53 |  | 7 |  | 6.09
|  | Стоимость материалов ( 400,82 - 375,75 ) = | 25.07 | 1 | 25.07 | 1.2 | 30.08 |  |  | 60
|  | НР от ОЗП+ЗПМ (Н17) - 95% |  | 32.96 |  |  | 66
|  | СП от ОЗП+ЗПМ (Н30) - 65% |  | 22.55 |  |  | 45
|  | Сметная стоимость |  |  |  |  | 402
13 | 08-03-572- 03 ФЕРм | Ящик управления освещением, устанавливаемый на стене, высота и ширина, мм, до 600х600 | 3 | 72.45 | 32.48 | 19.26 | 217 | 62 | 98 | 57 | 2.32 | 7
|  |  | шт. | 20.71 | 1.22 |  |  |  | 4 |  | 0.2 | 1
|  | Наименование затрат | Базисная стоимость | Коэф-ты тех. части | На ед. в базисных | Коэф-ты пересчета | На ед. в текущих | В текущих ценах |  |  | Стоимость 1 чел.-ч
|  | Оплата труда рабочих, ср. разряд-4,2 | 23.01 | 1 | 23.01 | 0.9 | 20.71 | 62 |  |  | 8.93
|  | Затраты на эксплуатацию машин и механизмов | 29.26 | 1 | 29.26 | 1.11 | 32.48 |  | 98
|  | в т.ч. эксплуатация машин без оплаты труда | 27.91 | 1 | 27.91 | 1.12 | 31.26 |  | 94
|  | в т.ч. оплата труда машинистов | 1.35 | 1 | 1.35 | 0.9 | 1.22 |  | 4 |  | 6.1
|  | Стоимость материалов ( 241,5 - 225,45 ) = | 16.05 | 1 | 16.05 | 1.2 | 19.26 |  |  | 58
|  | НР от ОЗП+ЗПМ (Н17) - 95% |  | 20.83 |  |  | 62
|  | СП от ОЗП+ЗПМ (Н30) - 65% |  | 14.25 |  |  | 43
|  | Сметная стоимость |  |  |  |  | 322
14 | 08-03-574- 06 ФЕРм | Подключение жил кабелей внешней сети к блокам зажимов и к зажимам аппаратов и приборов, установленных на устройствах. Кабели сечением, мм2, до 120 | 0.08 | 4359.64 | 36.84 | 3671.95 | 349 | 52 | 3 | 294 | 72.9 | 6
|  |  | 100жил | 650.85 | 0.49 |  |  |  | -- |  | 0.08 | --
|  | Наименование затрат | Базисная стоимость | Коэф-ты тех. части | На ед. в базисных | Коэф-ты пересчета | На ед. в текущих | В текущих ценах |  |  | Стоимость 1 чел.-ч
|  | Оплата труда рабочих, ср. разряд-4,2 | 723.17 | 1 | 723.17 | 0.9 | 650.85 | 52 |  |  | 8.93
|  | Затраты на эксплуатацию машин и механизмов | 33.19 | 1 | 33.19 | 1.11 | 36.84 |  | 3
|  | в т.ч. эксплуатация машин без оплаты труда | 32.65 | 1 | 32.65 | 1.1133 | 36.35 |  | 3
|  | в т.ч. оплата труда машинистов | 0.54 | 1 | 0.54 | 0.9 | 0.49 |  | -- |  | 6.13
|  | Стоимость материалов | 3059.96 | 1 | 3059.96 | 1.2 | 3671.95 |  |  | 294
|  | НР от ОЗП+ЗПМ (Н17) - 95% |  | 618.77 |  |  | 50
|  | СП от ОЗП+ЗПМ (Н30) - 65% |  | 423.37 |  |  | 34
|  | Сметная стоимость |  |  |  |  | 432
15 | 08-03-574- 01 ФЕРм | Подключение жил кабелей внешней сети к блокам зажимов и к зажимам аппаратов и приборов, установленных на устройствах. Кабели сечением, мм2, до 10 | 0.24 | 3573.08 | 2.56 | 3420.53 | 858 | 36 | 1 | 821 | 16.8 | 4
|  |  | 100жил | 149.99 | 0.13 |  |  |  | -- |  | 0.02 | --
|  | Наименование затрат | Базисная стоимость | Коэф-ты тех. части | На ед. в базисных | Коэф-ты пересчета | На ед. в текущих | В текущих ценах |  |  | Стоимость 1 чел.-ч
|  | Оплата труда рабочих, ср. разряд-4,2 | 166.66 | 1 | 166.66 | 0.9 | 149.99 | 36 |  |  | 8.93
|  | Затраты на эксплуатацию машин и механизмов | 2.31 | 1 | 2.31 | 1.11 | 2.56 |  | 1
|  | в т.ч. эксплуатация машин без оплаты труда | 2.17 | 1 | 2.17 | 1.1198 | 2.43 |  | 1
|  | в т.ч. оплата труда машинистов | 0.14 | 1 | 0.14 | 0.9 | 0.13 |  | -- |  | 6.5
|  | Стоимость материалов | 2850.44 | 1 | 2850.44 | 1.2 | 3420.53 |  |  | 821
|  | НР от ОЗП+ЗПМ (Н17) - 95% |  | 142.61 |  |  | 34
|  | СП от ОЗП+ЗПМ (Н30) - 65% |  | 97.58 |  |  | 23
|  | Сметная стоимость |  |  |  |  | 916
16 | 08-03-574- 02 ФЕРм | Подключение жил кабелей или проводов внешней сети к блокам зажимов и к зажимам аппаратов и приборов, установленных на устройствах. Кабели сечением, мм2, до 16 | 0.1 | 3789.43 | 17.59 | 3462.04 | 379 | 31 | 2 | 346 | 34.7 | 3
|  |  | 100жил | 309.8 | 0.13 |  |  |  | -- |  | 0.02 | --
|  | Наименование затрат | Базисная стоимость | Коэф-ты тех. части | На ед. в базисных | Коэф-ты пересчета | На ед. в текущих | В текущих ценах |  |  | Стоимость 1 чел.-ч
|  | Оплата труда рабочих, ср. разряд-4,2 | 344.22 | 1 | 344.22 | 0.9 | 309.8 | 31 |  |  | 8.93
|  | Затраты на эксплуатацию машин и механизмов | 15.85 | 1 | 15.85 | 1.11 | 17.59 |  | 2
|  | в т.ч. эксплуатация машин без оплаты труда | 15.71 | 1 | 15.71 | 1.1114 | 17.46 |  | 2
|  | в т.ч. оплата труда машинистов | 0.14 | 1 | 0.14 | 0.9 | 0.13 |  | -- |  | 6.5
|  | Стоимость материалов | 2885.03 | 1 | 2885.03 | 1.2 | 3462.04 |  |  | 346
|  | НР от ОЗП+ЗПМ (Н17) - 95% |  | 294.43 |  |  | 29
|  | СП от ОЗП+ЗПМ (Н30) - 65% |  | 201.45 |  |  | 20
|  | Сметная стоимость |  |  |  |  | 429
17 | 08-03-574- 02 ФЕРм | Подключение жил проводов внешней сети к блокам зажимов и к зажимам аппаратов и приборов, установленных на устройствах. Провода СИП сечением, мм2, до 16 | 0.09 | 668.23 | 17.59 | 340.84 | 60 | 28 | 2 | 30 | 34.7 | 3
|  |  | 100жил | 309.8 | 0.13 |  |  |  | -- |  | 0.02 | --
|  | Наименование затрат | Базисная стоимость | Коэф-ты тех. части | На ед. в базисных | Коэф-ты пересчета | На ед. в текущих | В текущих ценах |  |  | Стоимость 1 чел.-ч
|  | Оплата труда рабочих, ср. разряд-4,2 | 344.22 | 1 | 344.22 | 0.9 | 309.8 | 28 |  |  | 8.93
|  | Затраты на эксплуатацию машин и механизмов | 15.85 | 1 | 15.85 | 1.11 | 17.59 |  | 2
|  | в т.ч. эксплуатация машин без оплаты труда | 15.71 | 1 | 15.71 | 1.1114 | 17.46 |  | 2
|  | в т.ч. оплата труда машинистов | 0.14 | 1 | 0.14 | 0.9 | 0.13 |  | -- |  | 6.5
|  | Стоимость материалов ( 2885,03 - 2601 ) = | 284.03 | 1 | 284.03 | 1.2 | 340.84 |  |  | 31
|  | НР от ОЗП+ЗПМ (Н17) - 95% |  | 294.43 |  |  | 26
|  | СП от ОЗП+ЗПМ (Н30) - 65% |  | 201.45 |  |  | 18
|  | Сметная стоимость |  |  |  |  | 105
18 | 08-03-574- 03 ФЕРм | Подключение жил проводов внешней сети к блокам зажимов и к зажимам аппаратов и приборов, установленных на устройствах. Провод СИП сечением, мм2, до 35 | 0.06 | 803.41 | 22.72 | 434.28 | 48 | 21 | 1 | 26 | 38.8 | 2
|  |  | 100жил | 346.41 | 0.24 |  |  |  | -- |  | 0.04 | --
|  | Наименование затрат | Базисная стоимость | Коэф-ты тех. части | На ед. в базисных | Коэф-ты пересчета | На ед. в текущих | В текущих ценах |  |  | Стоимость 1 чел.-ч
|  | Оплата труда рабочих, ср. разряд-4,2 | 384.9 | 1 | 384.9 | 0.9 | 346.41 | 21 |  |  | 8.93
|  | Затраты на эксплуатацию машин и механизмов | 20.47 | 1 | 20.47 | 1.11 | 22.72 |  | 1
|  | в т.ч. эксплуатация машин без оплаты труда | 20.2 | 1 | 20.2 | 1.1129 | 22.48 |  | 1
|  | в т.ч. оплата труда машинистов | 0.27 | 1 | 0.27 | 0.9 | 0.24 |  | -- |  | 6
|  | Стоимость материалов ( 2962,9 - 2601 ) = | 361.9 | 1 | 361.9 | 1.2 | 434.28 |  |  | 26
|  | НР от ОЗП+ЗПМ (Н17) - 95% |  | 329.32 |  |  | 20
|  | СП от ОЗП+ЗПМ (Н30) - 65% |  | 225.32 |  |  | 14
|  | Сметная стоимость |  |  |  |  | 81
19 | ФССЦ-2001 545-0005 | Выключатели автоматические АП50Б 2МТ У3 I-63А | 4 | 97.25 | -- | 97.25 | 389 | -- | -- | 389 | -- | --
|  |  | шт. | -- | -- |  |  |  | -- |  | -- | --
|  | Наименование затрат | Базисная стоимость | Коэф-ты тех. части | На ед. в базисных | Коэф-ты пересчета | На ед. в текущих | В текущих ценах |  |  | Стоимость 1 чел.-ч
|  | Ресурсы по проекту (оборудование) | 97.25 | 1 | 97.25 | 1 | 97.25 |  |  | 389
20 | 08-03-526- 02 ФЕРм | Выключатели установочные автоматические (автоматы) или неавтоматические. Автомат одно-, двух-, трехполюсный, устанавливаемый на конструкции на стене или колонне, на ток, А, до 100 | 4 | 367.58 | 3.54 | 344.16 | 1470 | 80 | 14 | 1376 | 2.32 | 9
|  |  | шт. | 19.88 | 0.06 |  |  |  | -- |  | 0.01 | --
|  | Наименование затрат | Базисная стоимость | Коэф-ты тех. части | На ед. в базисных | Коэф-ты пересчета | На ед. в текущих | В текущих ценах |  |  | Стоимость 1 чел.-ч
|  | Оплата труда рабочих, ср. разряд-3,9 | 22.09 | 1 | 22.09 | 0.9 | 19.88 | 80 |  |  | 8.57
|  | Затраты на эксплуатацию машин и механизмов | 3.19 | 1 | 3.19 | 1.11 | 3.54 |  | 14
|  | в т.ч. эксплуатация машин без оплаты труда | 3.12 | 1 | 3.12 | 1.1154 | 3.48 |  | 14
|  | в т.ч. оплата труда машинистов | 0.07 | 1 | 0.07 | 0.9 | 0.06 |  | -- |  | 6
|  | Стоимость материалов | 286.8 | 1 | 286.8 | 1.2 | 344.16 |  |  | 1377
|  | НР от ОЗП+ЗПМ (Н17) - 95% |  | 18.94 |  |  | 76
|  | СП от ОЗП+ЗПМ (Н30) - 65% |  | 12.96 |  |  | 52
|  | Сметная стоимость |  |  |  |  | 1598
21 | 08-03-596- 03 ФЕРм | Прожектор, отдельно устанавливаемый на стальной конструкции на крыше здания, с лампой мощностью, Вт 500 | 0.04 | 24559.17 | 5854.63 | 15508.32 | 982 | 128 | 234 | 620 | 358 | 14
|  |  | 100шт. | 3196.22 | 1548.19 |  |  |  | 62 |  | 151 | 6
|  | Наименование затрат | Базисная стоимость | Коэф-ты тех. части | На ед. в базисных | Коэф-ты пересчета | На ед. в текущих | В текущих ценах |  |  | Стоимость 1 чел.-ч
|  | Оплата труда рабочих, ср. разряд-4,2 | 3551.36 | 1 | 3551.36 | 0.9 | 3196.22 | 128 |  |  | 8.93
|  | Затраты на эксплуатацию машин и механизмов | 5274.44 | 1 | 5274.44 | 1.11 | 5854.63 |  | 234
|  | в т.ч. эксплуатация машин без оплаты труда | 3554.23 | 1 | 3554.23 | 1.2116 | 4306.44 |  | 172
|  | в т.ч. оплата труда машинистов | 1720.21 | 1 | 1720.21 | 0.9 | 1548.19 |  | 62 |  | 10.25
|  | Стоимость материалов | 12923.6 | 1 | 12923.6 | 1.2 | 15508.32 |  |  | 620
|  | НР от ОЗП+ЗПМ (Н17) - 95% |  | 4507.19 |  |  | 180
|  | СП от ОЗП+ЗПМ (Н30) - 65% |  | 3083.87 |  |  | 123
|  | Сметная стоимость |  |  |  |  | 1286
22 | 08-02-369- 03 ФЕРм | Светильники, устанавливаемые вне зданий. Светильник с лампами ртутными на кронштейнах | 8 | 214.48 | 62.13 | 135.05 | 1716 | 138 | 497 | 1081 | 1.83 | 15
|  |  | шт. | 17.3 | 4.62 |  |  |  | 37 |  | 0.4 | 3
|  | Наименование затрат | Базисная стоимость | Коэф-ты тех. части | На ед. в базисных | Коэф-ты пересчета | На ед. в текущих | В текущих ценах |  |  | Стоимость 1 чел.-ч
|  | Оплата труда рабочих, ср. разряд-4,6 | 19.22 | 1 | 19.22 | 0.9 | 17.3 | 138 |  |  | 9.45
|  | Затраты на эксплуатацию машин и механизмов | 55.97 | 1 | 55.97 | 1.11 | 62.13 |  | 497
|  | в т.ч. эксплуатация машин без оплаты труда | 50.84 | 1 | 50.84 | 1.1312 | 57.51 |  | 460
|  | в т.ч. оплата труда машинистов | 5.13 | 1 | 5.13 | 0.9 | 4.62 |  | 37 |  | 11.55
|  | Стоимость материалов | 112.54 | 1 | 112.54 | 1.2 | 135.05 |  |  | 1080
|  | НР от ОЗП+ЗПМ (Н17) - 95% |  | 20.82 |  |  | 167
|  | СП от ОЗП+ЗПМ (Н30) - 65% |  | 14.25 |  |  | 114
|  | Сметная стоимость |  |  |  |  | 1997
23 | 08-02-363- 01 ФЕРм | Кронштейн вне здания | 4 | 274.18 | 215.77 | 28.42 | 1097 | 120 | 863 | 114 | 3.41 | 14
|  |  | шт. | 29.99 | 16.41 |  |  |  | 66 |  | 1.37 | 5
|  | Наименование затрат | Базисная стоимость | Коэф-ты тех. части | На ед. в базисных | Коэф-ты пересчета | На ед. в текущих | В текущих ценах |  |  | Стоимость 1 чел.-ч
|  | Оплата труда рабочих, ср. разряд-4,1 | 33.32 | 1 | 33.32 | 0.9 | 29.99 | 120 |  |  | 8.79
|  | Затраты на эксплуатацию машин и механизмов | 194.39 | 1 | 194.39 | 1.11 | 215.77 |  | 863
|  | в т.ч. эксплуатация машин без оплаты труда | 176.16 | 1 | 176.16 | 1.1317 | 199.36 |  | 797
|  | в т.ч. оплата труда машинистов | 18.23 | 1 | 18.23 | 0.9 | 16.41 |  | 66 |  | 11.98
|  | Стоимость материалов | 23.68 | 1 | 23.68 | 1.2 | 28.42 |  |  | 114
|  | НР от ОЗП+ЗПМ (Н17) - 95% |  | 44.08 |  |  | 176
|  | СП от ОЗП+ЗПМ (Н30) - 65% |  | 30.16 |  |  | 121
|  | Сметная стоимость |  |  |  |  | 1394
24 | 08-02-369- 01 ФЕРм | Светильники, устанавливаемые вне зданий. Светильник с лампами накаливания | 26 | 203.3 | 57.38 | 135.05 | 5286 | 283 | 1492 | 3511 | 1.15 | 30
|  |  | шт. | 10.87 | 4.26 |  |  |  | 111 |  | 0.37 | 10
|  | Наименование затрат | Базисная стоимость | Коэф-ты тех. части | На ед. в базисных | Коэф-ты пересчета | На ед. в текущих | В текущих ценах |  |  | Стоимость 1 чел.-ч
|  | Оплата труда рабочих, ср. разряд-4,6 | 12.08 | 1 | 12.08 | 0.9 | 10.87 | 283 |  |  | 9.45
|  | Затраты на эксплуатацию машин и механизмов | 51.69 | 1 | 51.69 | 1.11 | 57.38 |  | 1492
|  | в т.ч. эксплуатация машин без оплаты труда | 46.96 | 1 | 46.96 | 1.1312 | 53.12 |  | 1381
|  | в т.ч. оплата труда машинистов | 4.73 | 1 | 4.73 | 0.9 | 4.26 |  | 111 |  | 11.51
|  | Стоимость материалов | 112.54 | 1 | 112.54 | 1.2 | 135.05 |  |  | 3511
|  | НР от ОЗП+ЗПМ (Н17) - 95% |  | 14.37 |  |  | 374
|  | СП от ОЗП+ЗПМ (Н30) - 65% |  | 9.83 |  |  | 256
|  | Сметная стоимость |  |  |  |  | 5915
25 | 08-02-148- 01 ФЕРм | Кабели до 35 кВ в проложенных трубах, блоках и коробах. Кабель массой 1 м, кг, до 1 | 0.4 | 740.18 | 545.23 | 87.48 | 296 | 43 | 218 | 35 | 12.4 | 5
|  |  | 100м | 107.47 | 36.06 |  |  |  | 14 |  | 3.78 | 2
|  | Наименование затрат | Базисная стоимость | Коэф-ты тех. части | На ед. в базисных | Коэф-ты пересчета | На ед. в текущих | В текущих ценах |  |  | Стоимость 1 чел.-ч
|  | Оплата труда рабочих, ср. разряд-4 | 119.41 | 1 | 119.41 | 0.9 | 107.47 | 43 |  |  | 8.67
|  | Затраты на эксплуатацию машин и механизмов | 491.2 | 1 | 491.2 | 1.11 | 545.23 |  | 218
|  | в т.ч. эксплуатация машин без оплаты труда | 451.13 | 1 | 451.13 | 1.1287 | 509.17 |  | 204
|  | в т.ч. оплата труда машинистов | 40.07 | 1 | 40.07 | 0.9 | 36.06 |  | 14 |  | 9.54
|  | Стоимость материалов | 72.9 | 1 | 72.9 | 1.2 | 87.48 |  |  | 35
|  | НР от ОЗП+ЗПМ (Н17) - 95% |  | 136.35 |  |  | 55
|  | СП от ОЗП+ЗПМ (Н30) - 65% |  | 93.29 |  |  | 37
|  | Сметная стоимость |  |  |  |  | 388
26 | 08-02-146- 01 ФЕРм | Кабели до 35 кВ с креплением накладными скобами. Кабель массой 1 м, кг, до 0,5 | 3.3 | 3656.39 | 1313.17 | 2215.82 | 12066 | 420 | 4334 | 7312 | 14.7 | 49
|  |  | 100м | 127.4 | 95.62 |  |  |  | 316 |  | 8.6 | 28
|  | Наименование затрат | Базисная стоимость | Коэф-ты тех. части | На ед. в базисных | Коэф-ты пересчета | На ед. в текущих | В текущих ценах |  |  | Стоимость 1 чел.-ч
|  | Оплата труда рабочих, ср. разряд-4 | 141.56 | 1 | 141.56 | 0.9 | 127.4 | 420 |  |  | 8.67
|  | Затраты на эксплуатацию машин и механизмов | 1183.04 | 1 | 1183.04 | 1.11 | 1313.17 |  | 4334
|  | в т.ч. эксплуатация машин без оплаты труда | 1076.79 | 1 | 1076.79 | 1.1307 | 1217.55 |  | 4018
|  | в т.ч. оплата труда машинистов | 106.25 | 1 | 106.25 | 0.9 | 95.62 |  | 316 |  | 11.12
|  | Стоимость материалов | 1846.52 | 1 | 1846.52 | 1.2 | 2215.82 |  |  | 7312
|  | НР от ОЗП+ЗПМ (Н17) - 95% |  | 211.87 |  |  | 699
|  | СП от ОЗП+ЗПМ (Н30) - 65% |  | 144.96 |  |  | 478
|  | Сметная стоимость |  |  |  |  | 13244
27 | 08-02-149- 01 ФЕРм прим. | Кабели до 35 кВ , подвешиваемые на тросе. Кабель массой 1 м, кг, до 1.(СИП) | 9.4 | 2855.6 | 2614.78 | 92.62 | 26843 | 1393 | 24578 | 872 | 17.1 | 161
|  |  | 100м | 148.2 | 195.05 |  |  |  | 1833 |  | 3.53 | 33
|  | Наименование затрат | Базисная стоимость | Коэф-ты тех. части | На ед. в базисных | Коэф-ты пересчета | На ед. в текущих | В текущих ценах |  |  | Стоимость 1 чел.-ч
|  | Оплата труда рабочих, ср. разряд-4 | 164.67 | 1 | 164.67 | 0.9 | 148.2 | 1393 |  |  | 8.67
|  | Затраты на эксплуатацию машин и механизмов | 2355.66 | 1 | 2355.66 | 1.11 | 2614.78 |  | 24578
|  | в т.ч. эксплуатация машин без оплаты труда | 2138.94 | 1 | 2138.94 | 1.1313 | 2419.73 |  | 22745
|  | в т.ч. оплата труда машинистов | 216.72 | 1 | 216.72 | 0.9 | 195.05 |  | 1833 |  | 55.25
|  | Стоимость материалов ( 1519,58 - 976 - 240 - 142,08 - 84,32 ) = | 77.18 | 1 | 77.18 | 1.2 | 92.62 |  |  | 871
|  | НР от ОЗП+ЗПМ (Н17) - 95% |  | 326.09 |  |  | 3065
|  | СП от ОЗП+ЗПМ (Н30) - 65% |  | 223.11 |  |  | 2097
|  | Сметная стоимость |  |  |  |  | 32006
28 | 08-02-158- 14 ФЕРм прим. | Заделка концевая для 3-4-жильного кабеля с пластмассовой и резиновой изоляцией напряжением до 1 кВ, сечение одной жилы, мм2, до 35 (СИП и КГН) | 68 | 21.28 | 2.56 | 8.76 | 1447 | 677 | 174 | 596 | 1.15 | 78
|  |  | шт. | 9.96 | 0.13 |  |  |  | 9 |  | 0.02 | 1
|  | Наименование затрат | Базисная стоимость | Коэф-ты тех. части | На ед. в базисных | Коэф-ты пересчета | На ед. в текущих | В текущих ценах |  |  | Стоимость 1 чел.-ч
|  | Оплата труда рабочих, ср. разряд-4 | 11.07 | 1 | 11.07 | 0.9 | 9.96 | 677 |  |  | 8.66
|  | Затраты на эксплуатацию машин и механизмов | 2.31 | 1 | 2.31 | 1.11 | 2.56 |  | 174
|  | в т.ч. эксплуатация машин без оплаты труда | 2.17 | 1 | 2.17 | 1.1198 | 2.43 |  | 165
|  | в т.ч. оплата труда машинистов | 0.14 | 1 | 0.14 | 0.9 | 0.13 |  | 9 |  | 6.5
|  | Стоимость материалов | 7.3 | 1 | 7.3 | 1.2 | 8.76 |  |  | 596
|  | НР от ОЗП+ЗПМ (Н17) - 95% |  | 9.59 |  |  | 652
|  | СП от ОЗП+ЗПМ (Н30) - 65% |  | 6.56 |  |  | 446
|  | Сметная стоимость |  |  |  |  | 2545
29 | 08-03-545- 01 ФЕРм | Коробка КЗНА08 | 3 | 194.45 | 3.62 | 162.79 | 583 | 84 | 11 | 488 | 3.31 | 10
|  |  | шт. | 28.04 | 0.03 |  |  |  | -- |  | -- | --
|  | Наименование затрат | Базисная стоимость | Коэф-ты тех. части | На ед. в базисных | Коэф-ты пересчета | На ед. в текущих | В текущих ценах |  |  | Стоимость 1 чел.-ч
|  | Оплата труда рабочих, ср. разряд-3,8 | 31.15 | 1 | 31.15 | 0.9 | 28.04 | 84 |  |  | 8.47
|  | Затраты на эксплуатацию машин и механизмов | 3.26 | 1 | 3.26 | 1.11 | 3.62 |  | 11
|  | в т.ч. эксплуатация машин без оплаты труда | 3.23 | 1 | 3.23 | 1.1115 | 3.59 |  | 11
|  | в т.ч. оплата труда машинистов | 0.03 | 1 | 0.03 | 0.9 | 0.03 |  | --
|  | Стоимость материалов | 135.66 | 1 | 135.66 | 1.2 | 162.79 |  |  | 488
|  | НР от ОЗП+ЗПМ (Н17) - 95% |  | 26.67 |  |  | 80
|  | СП от ОЗП+ЗПМ (Н30) - 65% |  | 18.25 |  |  | 55
|  | Сметная стоимость |  |  |  |  | 718
|  | Итого прямые затраты по разделу 2 | руб. |  |  |  | 54377 | 3658 | 32691 | 18028 |  | 417
|  |  | руб. | [5 empty] | 2459 |  |  | 90
| Стоимость оборудования - |  | руб. |  |  |  | 389
| Запасные части - |  | руб. |  |  |  | 8
| Тара и упаковка - |  | руб. |  |  |  | 2
| Транспортные расходы - |  | руб. |  |  |  | 20
| Заготовительно-складские расходы - |  | руб. |  |  |  | 5
| Комплектация - |  | руб. |  |  |  | 3
| Всего, стоимость оборудования - |  | руб. |  |  |  | 427
| Стоимость монтажных работ - |  | руб. |  |  |  | 53988
| Материалы - |  | руб. |  |  |  | 17640
| Всего оплата труда - |  | руб. |  |  |  |  | 6117
|  | Накладные расходы - | руб. |  |  |  | 5811
|  | Сметная прибыль - | руб. |  |  |  | 3976
| Всего, стоимость монтажных работ - |  | руб. |  |  |  | 63775
|  | Нормативная трудоемкость - | чел.-ч | [8 empty] | 507
|  | Сметная заработная плата - | руб. |  |  |  |  | 6117
|  | Итого по разделу 2 | руб. |  |  |  | 64202
|  | Нормативная трудоемкость - | чел.-ч | [8 empty] | 507
|  | Сметная заработная плата - | руб. |  |  |  |  | 6117
Раздел 3.Материалы, не учтенные ценником
30 | Прайс 4 кв.05г | Пункт распределительный ПР8503-1205-2УХЛ2 | 2 | 4786.78 | -- | 4786.78 | 9574 | -- | -- | 9574 | -- | --
|  |  | шт | -- | -- |  |  |  | -- |  | -- | --
|  | Наименование затрат | Базисная стоимость | Коэф-ты тех. части | На ед. в базисных | Коэф-ты пересчета | На ед. в текущих | В текущих ценах |  |  | Стоимость 1 чел.-ч
|  | Ресурсы по проекту | 4236.09 | 1.13 | 4786.78 | 1 | 4786.78 |  |  | 9574
31 | Прайс 1 кв.10г | Ящик ЯУО 9602-3474У3.1 | 3 | 1095.34 | -- | 1095.34 | 3286 | -- | -- | 3286 | -- | --
|  |  | шт | -- | -- |  |  |  | -- |  | -- | --
|  | Наименование затрат | Базисная стоимость | Коэф-ты тех. части | На ед. в базисных | Коэф-ты пересчета | На ед. в текущих | В текущих ценах |  |  | Стоимость 1 чел.-ч
|  | Ресурсы по проекту | 969.33 | 1.13 | 1095.34 | 1 | 1095.34 |  |  | 3286
32 | Прайс "РИФ"2 кв.10г | Прожектор ЖО04-250-002 | 4 | 633.21 | -- | 633.21 | 2533 | -- | -- | 2533 | -- | --
|  |  | шт | -- | -- |  |  |  | -- |  | -- | --
|  | Наименование затрат | Базисная стоимость | Коэф-ты тех. части | На ед. в базисных | Коэф-ты пересчета | На ед. в текущих | В текущих ценах |  |  | Стоимость 1 чел.-ч
|  | Ресурсы по проекту | 560.36 | 1.13 | 633.21 | 1 | 633.21 |  |  | 2533
33 | Кат. ЖКХ в.1.10г,ст р.431 | Лампа натриевая ДНаТ-250 | 4 | 44.54 | -- | 44.54 | 178 | -- | -- | 178 | -- | --
|  |  | шт | -- | -- |  |  |  | -- |  | -- | --
|  | Наименование затрат | Базисная стоимость | Коэф-ты тех. части | На ед. в базисных | Коэф-ты пересчета | На ед. в текущих | В текущих ценах |  |  | Стоимость 1 чел.-ч
|  | Ресурсы по проекту | 40.86 | 1.09 | 44.54 | 1 | 44.54 |  |  | 178
34 | Прайс "РИФ"2 кв.10г | Светильник РКУ16-400-001 | 8 | 523.27 | -- | 523.27 | 4186 | -- | -- | 4186 | -- | --
|  |  | шт | -- | -- |  |  |  | -- |  | -- | --
|  | Наименование затрат | Базисная стоимость | Коэф-ты тех. части | На ед. в базисных | Коэф-ты пересчета | На ед. в текущих | В текущих ценах |  |  | Стоимость 1 чел.-ч
|  | Ресурсы по проекту | 463.07 | 1.13 | 523.27 | 1 | 523.27 |  |  | 4186
35 | Кат. ЖКХ в.1.10г,ст р.430 | Лампа ртутная ДРЛ-400 | 8 | 26.01 | -- | 26.01 | 208 | -- | -- | 208 | -- | --
|  |  | шт | -- | -- |  |  |  | -- |  | -- | --
|  | Наименование затрат | Базисная стоимость | Коэф-ты тех. части | На ед. в базисных | Коэф-ты пересчета | На ед. в текущих | В текущих ценах |  |  | Стоимость 1 чел.-ч
|  | Ресурсы по проекту | 23.86 | 1.09 | 26.01 | 1 | 26.01 |  |  | 208
36 | Прайс "АВС-Элект ро"2 кв.10г | Светильник НКУ02-200 | 26 | 213.2 | -- | 213.2 | 5543 | -- | -- | 5543 | -- | --
|  |  | шт | -- | -- |  |  |  | -- |  | -- | --
|  | Наименование затрат | Базисная стоимость | Коэф-ты тех. части | На ед. в базисных | Коэф-ты пересчета | На ед. в текущих | В текущих ценах |  |  | Стоимость 1 чел.-ч
|  | Ресурсы по проекту | 188.67 | 1.13 | 213.2 | 1 | 213.2 |  |  | 5543
37 | Кат. ЖКХ в.1.10г,ст р.429 | Лампа накаливания Б220-230-200 | 26 | 2.95 | -- | 2.95 | 77 | -- | -- | 77 | -- | --
|  |  | шт | -- | -- |  |  |  | -- |  | -- | --
|  | Наименование затрат | Базисная стоимость | Коэф-ты тех. части | На ед. в базисных | Коэф-ты пересчета | На ед. в текущих | В текущих ценах |  |  | Стоимость 1 чел.-ч
|  | Ресурсы по проекту | 2.71 | 1.09 | 2.95 | 1 | 2.95 |  |  | 77
38 | ФССЦ-2001 201-0778 | Стоимость кронштейнов из трубы 48х3 ГОСТ 10704-91 | 0.005 | 12609.6 | -- | 12609.6 | 63 | -- | -- | 63 | -- | --
|  |  | т | -- | -- |  |  |  | -- |  | -- | --
|  | Наименование затрат | Базисная стоимость | Коэф-ты тех. части | На ед. в базисных | Коэф-ты пересчета | На ед. в текущих | В текущих ценах |  |  | Стоимость 1 чел.-ч
|  | Ресурсы по проекту | 10508 | 1 | 10508 | 1.2 | 12609.6 |  |  | 63
39 | Кат. ЖКХ в.1.10г,ст р.429 | Кабель АВВГ-0,66 сеч.3х2,5 | 240 | 1.57 | -- | 1.57 | 377 | -- | -- | 377 | -- | --
|  |  | м | -- | -- |  |  |  | -- |  | -- | --
|  | Наименование затрат | Базисная стоимость | Коэф-ты тех. части | На ед. в базисных | Коэф-ты пересчета | На ед. в текущих | В текущих ценах |  |  | Стоимость 1 чел.-ч
|  | Ресурсы по проекту | 1.44 | 1.09 | 1.57 | 1 | 1.57 |  |  | 377
40 | Прайс "Севкабель -Трейд" 1кв.10г | Провод СИП-1 сеч.3х16+1х25 | 210 | 8.37 | -- | 8.37 | 1758 | -- | -- | 1758 | -- | --
|  |  | м | -- | -- |  |  |  | -- |  | -- | --
|  | Наименование затрат | Базисная стоимость | Коэф-ты тех. части | На ед. в базисных | Коэф-ты пересчета | На ед. в текущих | В текущих ценах |  |  | Стоимость 1 чел.-ч
|  | Ресурсы по проекту | 7.41 | 1.13 | 8.37 | 1 | 8.37 |  |  | 1758
41 | Прайс "Севкабель -Трейд" 1кв.10г | Провод СИП-4 сеч.4х25 | 810 | 10.81 | -- | 10.81 | 8756 | -- | -- | 8756 | -- | --
|  |  | м | -- | -- |  |  |  | -- |  | -- | --
|  | Наименование затрат | Базисная стоимость | Коэф-ты тех. части | На ед. в базисных | Коэф-ты пересчета | На ед. в текущих | В текущих ценах |  |  | Стоимость 1 чел.-ч
|  | Ресурсы по проекту | 9.57 | 1.13 | 10.81 | 1 | 10.81 |  |  | 8759
42 | Кат. ЖКХ в.1.10г,ст р.391 | Кабель ВВГ-0,66 сеч.3х1,5 | 40 | 2.49 | -- | 2.49 | 100 | -- | -- | 100 | -- | --
|  |  | м | -- | -- |  |  |  | -- |  | -- | --
|  | Наименование затрат | Базисная стоимость | Коэф-ты тех. части | На ед. в базисных | Коэф-ты пересчета | На ед. в текущих | В текущих ценах |  |  | Стоимость 1 чел.-ч
|  | Ресурсы по проекту | 2.28 | 1.09 | 2.49 | 1 | 2.49 |  |  | 99
43 | ФССЦ-2001 502-0101 | Кабели силовые переносные с гибкими медными жилами марки КГН, с числом жил - 3 и сечением 1.5 мм2 | 0.01 | 17740.34 | -- | 17740.34 | 177 | -- | -- | 177 | -- | --
|  |  | 1000 м | -- | -- |  |  |  | -- |  | -- | --
|  | Наименование затрат | Базисная стоимость | Коэф-ты тех. части | На ед. в базисных | Коэф-ты пересчета | На ед. в текущих | В текущих ценах |  |  | Стоимость 1 чел.-ч
|  | Ресурсы по проекту | 14783.62 | 1 | 14783.62 | 1.2 | 17740.34 |  |  | 177
44 | ССЦ05/2010 ,стр.389,с правочник Горячкин О.У. К=1,08 | Кронштейн СА1500 | 12 | 30.49 | -- | 30.49 | 366 | -- | -- | 366 | -- | --
|  |  | шт | -- | -- |  |  |  | -- |  | -- | --
|  | Наименование затрат | Базисная стоимость | Коэф-ты тех. части | На ед. в базисных | Коэф-ты пересчета | На ед. в текущих | В текущих ценах |  |  | Стоимость 1 чел.-ч
|  | Ресурсы по проекту | 30.49 | 1 | 30.49 | 1 | 30.49 |  |  | 366
45 | ССЦ05/2010 ,стр.389 | Зажим анкерный РА1500 | 12 | 70.44 | -- | 70.44 | 845 | -- | -- | 845 | -- | --
|  |  | шт | -- | -- |  |  |  | -- |  | -- | --
|  | Наименование затрат | Базисная стоимость | Коэф-ты тех. части | На ед. в базисных | Коэф-ты пересчета | На ед. в текущих | В текущих ценах |  |  | Стоимость 1 чел.-ч
|  | Ресурсы по проекту | 70.44 | 1 | 70.44 | 1 | 70.44 |  |  | 845
46 | ССЦ05/2010 ,стр.389 | Прокалывающий зажим ЕР-95-13 | 58 | 23.14 | -- | 23.14 | 1342 | -- | -- | 1342 | -- | --
|  |  | шт | -- | -- |  |  |  | -- |  | -- | --
|  | Наименование затрат | Базисная стоимость | Коэф-ты тех. части | На ед. в базисных | Коэф-ты пересчета | На ед. в текущих | В текущих ценах |  |  | Стоимость 1 чел.-ч
|  | Ресурсы по проекту | 23.14 | 1 | 23.14 | 1 | 23.14 |  |  | 1342
47 | ССЦ05/2010 ,стр.389 | Наконечник концевой СРТАU-16 | 9 | 42.06 | -- | 42.06 | 379 | -- | -- | 379 | -- | --
|  |  | шт | -- | -- |  |  |  | -- |  | -- | --
|  | Наименование затрат | Базисная стоимость | Коэф-ты тех. части | На ед. в базисных | Коэф-ты пересчета | На ед. в текущих | В текущих ценах |  |  | Стоимость 1 чел.-ч
|  | Ресурсы по проекту | 42.06 | 1 | 42.06 | 1 | 42.06 |  |  | 379
48 | ССЦ05/2010 ,стр.389 | Наконечник концевой СРТАU-35 | 6 | 45.85 | -- | 45.85 | 275 | -- | -- | 275 | -- | --
|  |  | шт | -- | -- |  |  |  | -- |  | -- | --
|  | Наименование затрат | Базисная стоимость | Коэф-ты тех. части | На ед. в базисных | Коэф-ты пересчета | На ед. в текущих | В текущих ценах |  |  | Стоимость 1 чел.-ч
|  | Ресурсы по проекту | 45.85 | 1 | 45.85 | 1 | 45.85 |  |  | 275
49 | ССЦ05/2010 ,стр.389 | Промежуточный зажим с крючком ES1500 | 16 | 76.78 | -- | 76.78 | 1228 | -- | -- | 1228 | -- | --
|  |  | к-т | -- | -- |  |  |  | -- |  | -- | --
|  | Наименование затрат | Базисная стоимость | Коэф-ты тех. части | На ед. в базисных | Коэф-ты пересчета | На ед. в текущих | В текущих ценах |  |  | Стоимость 1 чел.-ч
|  | Ресурсы по проекту | 76.78 | 1 | 76.78 | 1 | 76.78 |  |  | 1228
50 | ССЦ05/2010 ,стр.389 | Кабельный ремешок CSB | 32 | 1.11 | -- | 1.11 | 36 | -- | -- | 36 | -- | --
|  |  | шт | -- | -- |  |  |  | -- |  | -- | --
|  | Наименование затрат | Базисная стоимость | Коэф-ты тех. части | На ед. в базисных | Коэф-ты пересчета | На ед. в текущих | В текущих ценах |  |  | Стоимость 1 чел.-ч
|  | Ресурсы по проекту | 1.11 | 1 | 1.11 | 1 | 1.11 |  |  | 36
51 | Прайс ЗАО "КЭМЗ"2кв- л/10 | Коробка КЗН08 | 3 | 52.77 | -- | 52.77 | 158 | -- | -- | 158 | -- | --
|  |  | шт | -- | -- |  |  |  | -- |  | -- | --
|  | Наименование затрат | Базисная стоимость | Коэф-ты тех. части | На ед. в базисных | Коэф-ты пересчета | На ед. в текущих | В текущих ценах |  |  | Стоимость 1 чел.-ч
|  | Ресурсы по проекту | 46.7 | 1.13 | 52.77 | 1 | 52.77 |  |  | 158
|  | Итого прямые затраты по разделу 3 | руб. |  |  |  | 41445 | -- | -- | 41445 |  | --
|  |  | руб. | [5 empty] | -- |  |  | --
| Стоимость монтажных работ - |  | руб. |  |  |  | 41445
| Стоимость материалов и конструкций - |  | руб. |  |  |  | 41445
| Всего, стоимость монтажных работ - |  | руб. |  |  |  | 41445
|  | Итого по разделу 3 | руб. |  |  |  | 41445
Раздел 4.Заземление
52 | 08-02-472- 09 ФЕРм | Проводник заземляющий открыто по строительным основаниям из круглой стали диаметром, мм 10 | 0.16 | 3045.01 | 78.75 | 2785.87 | 487 | 29 | 12 | 446 | 21.3 | 3
|  |  | 100м | 180.39 | 2.31 |  |  |  | -- |  | 0.38 | --
|  | Наименование затрат | Базисная стоимость | Коэф-ты тех. части | На ед. в базисных | Коэф-ты пересчета | На ед. в текущих | В текущих ценах |  |  | Стоимость 1 чел.-ч
|  | Оплата труда рабочих, ср. разряд-3,8 | 200.43 | 1 | 200.43 | 0.9 | 180.39 | 29 |  |  | 8.47
|  | Затраты на эксплуатацию машин и механизмов | 70.95 | 1 | 70.95 | 1.11 | 78.75 |  | 12
|  | в т.ч. эксплуатация машин без оплаты труда | 68.38 | 1 | 68.38 | 1.1179 | 76.44 |  | 12
|  | в т.ч. оплата труда машинистов | 2.57 | 1 | 2.57 | 0.9 | 2.31 |  | -- |  | 6.08
|  | Стоимость материалов ( 2344,61 - 23,05 ) = | 2321.56 | 1 | 2321.56 | 1.2 | 2785.87 |  |  | 446
|  | НР от ОЗП+ЗПМ (Н17) - 95% |  | 173.57 |  |  | 28
|  | СП от ОЗП+ЗПМ (Н30) - 65% |  | 118.76 |  |  | 19
|  | Сметная стоимость |  |  |  |  | 534
53 | прил. ФЕР 101-1616-1 | Сталь углеродистая обыкновенного качества, марка стали ВСт3пс5-1, круглая диаметром 10 мм (спуски) | 0.01 | 6276 | -- | 6276 | 63 | -- | -- | 63 | -- | --
|  |  | т | -- | -- |  |  |  | -- |  | -- | --
|  | Наименование затрат | Базисная стоимость | Коэф-ты тех. части | На ед. в базисных | Коэф-ты пересчета | На ед. в текущих | В текущих ценах |  |  | Стоимость 1 чел.-ч
|  | Ресурсы по проекту | 5230 | 1 | 5230 | 1.2 | 6276 |  |  | 63
54 | ССЦ05/2010 ,стр.389 | Прокалывыющий зажим Р2х95 | 4 | 24.36 | -- | 24.36 | 97 | -- | -- | 97 | -- | --
|  |  | шт | -- | -- |  |  |  | -- |  | -- | --
|  | Наименование затрат | Базисная стоимость | Коэф-ты тех. части | На ед. в базисных | Коэф-ты пересчета | На ед. в текущих | В текущих ценах |  |  | Стоимость 1 чел.-ч
|  | Ресурсы по проекту | 24.36 | 1 | 24.36 | 1 | 24.36 |  |  | 97
55 | ССЦ05/2010 ,стр.389 | Кабельный ремешок CSB | 8 | 1.11 | -- | 1.11 | 9 | -- | -- | 9 | -- | --
|  |  | шт | -- | -- |  |  |  | -- |  | -- | --
|  | Наименование затрат | Базисная стоимость | Коэф-ты тех. части | На ед. в базисных | Коэф-ты пересчета | На ед. в текущих | В текущих ценах |  |  | Стоимость 1 чел.-ч
|  | Ресурсы по проекту | 1.11 | 1 | 1.11 | 1 | 1.11 |  |  | 9
|  | Итого прямые затраты по разделу 4 | руб. |  |  |  | 656 | 29 | 12 | 615 |  | 3
|  |  | руб. | [5 empty] | -- |  |  | --
| Стоимость монтажных работ - |  | руб. |  |  |  | 656
| Материалы - |  | руб. |  |  |  | 446
| Всего оплата труда - |  | руб. |  |  |  |  | 29
| Стоимость материалов и конструкций - |  | руб. |  |  |  | 169
|  | Накладные расходы - | руб. |  |  |  | 28
|  | Сметная прибыль - | руб. |  |  |  | 19
| Всего, стоимость монтажных работ - |  | руб. |  |  |  | 703
|  | Нормативная трудоемкость - | чел.-ч | [8 empty] | 3
|  | Сметная заработная плата - | руб. |  |  |  |  | 29
|  | Итого по разделу 4 | руб. |  |  |  | 703
|  | Нормативная трудоемкость - | чел.-ч | [8 empty] | 3
|  | Сметная заработная плата - | руб. |  |  |  |  | 29
|  | Итого прямые затраты по смете: | руб. |  |  |  | 119318 | 4074 | 33888 | 81356 |  | 465
|  |  | руб. | [5 empty] | 2544 |  |  | 96
| Стоимость оборудования - |  | руб. |  |  |  | 389
| Запасные части - |  | руб. |  |  |  | 8
| Тара и упаковка - |  | руб. |  |  |  | 2
| Транспортные расходы - |  | руб. |  |  |  | 20
| Заготовительно-складские расходы - |  | руб. |  |  |  | 5
| Комплектация - |  | руб. |  |  |  | 3
| Всего, стоимость оборудования - |  | руб. |  |  |  | 427
| Стоимость монтажных работ - |  | руб. |  |  |  | 96089
| Материалы - |  | руб. |  |  |  | 18086
| Всего оплата труда - |  | руб. |  |  |  |  | 6146
| Стоимость материалов и конструкций - |  | руб. |  |  |  | 41614
|  | Накладные расходы - | руб. |  |  |  | 5839
|  | Сметная прибыль - | руб. |  |  |  | 3995
| Всего, стоимость монтажных работ - |  | руб. |  |  |  | 105923
|  | Нормативная трудоемкость - | чел.-ч | [8 empty] | 510
|  | Сметная заработная плата - | руб. |  |  |  |  | 6146
| Стоимость общестроительных работ - |  | руб. |  |  |  | 14994
| Материалы - |  | руб. |  |  |  | 746
| Всего оплата труда - |  | руб. |  |  |  |  | 282
| Стоимость материалов и конструкций - |  | руб. |  |  |  | 12968
|  | Накладные расходы - | руб. |  |  |  | 210
|  | Сметная прибыль - | руб. |  |  |  | 125
| Всего, стоимость общестроительных работ - |  | руб. |  |  |  | 15329
|  | Нормативная трудоемкость - | чел.-ч | [8 empty] | 24
|  | Сметная заработная плата - | руб. |  |  |  |  | 282
| Стоимость металломонтажных работ - |  | руб. |  |  |  | 7846
| Материалы - |  | руб. |  |  |  | 50
| Всего оплата труда - |  | руб. |  |  |  |  | 190
| Стоимость материалов и конструкций - |  | руб. |  |  |  | 7503
|  | Накладные расходы - | руб. |  |  |  | 170
|  | Сметная прибыль - | руб. |  |  |  | 161
| Всего, стоимость металломонтажных работ - |  | руб. |  |  |  | 8177
|  | Нормативная трудоемкость - | чел.-ч | [8 empty] | 27
|  | Сметная заработная плата - | руб. |  |  |  |  | 190
|  | Итого по смете: | руб. |  |  |  | 129856
|  | Нормативная трудоемкость - | чел.-ч | [8 empty] | 561
|  | Сметная заработная плата - | руб. |  |  |  |  | 6618
| Составил |  |  | Бакулина

## 5217 СМ-17 ЛС-2
Форма № 4
ОАО "Приаргунское производственное горно-химическое объединение". Рудник 8.
(наименование стройки)
ЛОКАЛЬНЫЙ СМЕТНЫЙ РАСЧЕТ № 5217 СМ-17 ЛС-2
(локальная смета)
на | Видеонаблюдение, Площадка ствола 14 РЭШ
(наименование работ и затрат, наименование объекта)
Основание: |  | 5217-923-ОС.С
|  |  |  | Сметная стоимость | [6 empty] | 56,87 | тыс.руб.
|  |  |  | Средства на оплату труда | [6 empty] | 1,665 | тыс.руб.
Составлена В ЦЕНАХ 2001г. | [11 empty] | руб.
N п/п | Шифр и номер позиции норматива | Наименование работ и затрат | Количество | Стоимость единицы |  |  | Общая стоимость |  |  |  | Затраты труда рабочих, чел.-ч, не занятых обслуж. машин
|  |  |  | Всего | экспл. машин | материалов | Всего | оплаты труда | экспл. машин | материалов
|  |  | Единица измерения | оплаты труда | в т.ч. оплаты труда | возвр. мате-риалов |  |  | в т.ч. оплаты труда | возвр. мате-риалов | обслуживающие маш.
[11 empty] | на един. | всего
1 | 2 | 3 | 4 | 5 | 6 | 7 | 8 | 9 | 10 | 11 | 12 | 13
Раздел 1.Монтажные работы и стоимость оборудования
1 | Прайс 2 кв.2010 | Видеорегистратор 16-ти канальный STR-1685 | 1 | 9963.92 | -- | 9963.92 | 9964 | -- | -- | 9964 | -- | --
|  |  | шт | -- | -- |  |  |  | -- |  | -- | --
|  | Наименование затрат | Базисная стоимость | Коэф-ты тех. части | На ед. в базисных | Коэф-ты пересчета | На ед. в текущих | В текущих ценах |  |  | Стоимость 1 чел.-ч
|  | Ресурсы по проекту (оборудование) | 9963.92 | 1 | 9963.92 | 1 | 9963.92 |  |  | 9964
2 | Прайс 2 кв.2010 | Монитор STM-200 | 1 | 11958.52 | -- | 11958.52 | 11959 | -- | -- | 11959 | -- | --
|  |  | шт | -- | -- |  |  |  | -- |  | -- | --
|  | Наименование затрат | Базисная стоимость | Коэф-ты тех. части | На ед. в базисных | Коэф-ты пересчета | На ед. в текущих | В текущих ценах |  |  | Стоимость 1 чел.-ч
|  | Ресурсы по проекту (оборудование) | 11958.52 | 1 | 11958.52 | 1 | 11958.52 |  |  | 11959
3 | 11-04-002- 01 ФЕРм | Монтаж видеорегистратора и монитора | 2 | 21.3 | 13.39 | -- | 43 | 16 | 27 | -- | 1.03 | 2
|  |  | шт. | 7.91 | -- |  |  |  | -- |  | 0.16 | --
|  | Наименование затрат | Базисная стоимость | Коэф-ты тех. части | На ед. в базисных | Коэф-ты пересчета | На ед. в текущих | В текущих ценах |  |  | Стоимость 1 чел.-ч
|  | Оплата труда рабочих, ср. разряд-3 | 8.79 | 1 | 8.79 | 0.9 | 7.91 | 16 |  |  | 7.68
|  | Затраты на эксплуатацию машин и механизмов | 12.06 | 1 | 12.06 | 1.11 | 13.39 |  | 27
|  | НР от ОЗП+ЗПМ (Н16) - 92% |  | 7.28 |  |  | 15
|  | СП от ОЗП+ЗПМ (Н30) - 65% |  | 5.14 |  |  | 10
|  | Сметная стоимость |  |  |  |  | 68
4 | Прайс 2 кв.2010 | Источник бесперебойного питания "Скат-1200" | 3 | 762.28 | -- | 762.28 | 2287 | -- | -- | 2287 | -- | --
|  |  | шт | -- | -- |  |  |  | -- |  | -- | --
|  | Наименование затрат | Базисная стоимость | Коэф-ты тех. части | На ед. в базисных | Коэф-ты пересчета | На ед. в текущих | В текущих ценах |  |  | Стоимость 1 чел.-ч
|  | Ресурсы по проекту (оборудование) | 762.28 | 1 | 762.28 | 1 | 762.28 |  |  | 2287
5 | 11-04-002- 01 ФЕРм | Источник бесперебойпитания | 3 | 21.3 | 13.39 | -- | 64 | 24 | 40 | -- | 1.03 | 3
|  |  | шт. | 7.91 | -- |  |  |  | -- |  | 0.16 | --
|  | Наименование затрат | Базисная стоимость | Коэф-ты тех. части | На ед. в базисных | Коэф-ты пересчета | На ед. в текущих | В текущих ценах |  |  | Стоимость 1 чел.-ч
|  | Оплата труда рабочих, ср. разряд-3 | 8.79 | 1 | 8.79 | 0.9 | 7.91 | 24 |  |  | 7.68
|  | Затраты на эксплуатацию машин и механизмов | 12.06 | 1 | 12.06 | 1.11 | 13.39 |  | 40
|  | НР от ОЗП+ЗПМ (Н16) - 92% |  | 7.28 |  |  | 22
|  | СП от ОЗП+ЗПМ (Н30) - 65% |  | 5.14 |  |  | 15
|  | Сметная стоимость |  |  |  |  | 101
6 | Прайс 2 кв.2010 | Видеокамера точной фиксации STC-3640 | 2 | 3916.35 | -- | 3916.35 | 7833 | -- | -- | 7833 | -- | --
|  |  | шт | -- | -- |  |  |  | -- |  | -- | --
|  | Наименование затрат | Базисная стоимость | Коэф-ты тех. части | На ед. в базисных | Коэф-ты пересчета | На ед. в текущих | В текущих ценах |  |  | Стоимость 1 чел.-ч
|  | Ресурсы по проекту (оборудование) | 3916.35 | 1 | 3916.35 | 1 | 3916.35 |  |  | 7833
7 | 08-02-369- 01 ФЕРм прим | Монтаж видеокамер | 2 | 203.3 | 57.38 | 135.05 | 407 | 22 | 115 | 270 | 1.15 | 2
|  |  | шт. | 10.87 | 4.26 |  |  |  | 9 |  | 0.37 | 1
|  | Наименование затрат | Базисная стоимость | Коэф-ты тех. части | На ед. в базисных | Коэф-ты пересчета | На ед. в текущих | В текущих ценах |  |  | Стоимость 1 чел.-ч
|  | Оплата труда рабочих, ср. разряд-4,6 | 12.08 | 1 | 12.08 | 0.9 | 10.87 | 22 |  |  | 9.45
|  | Затраты на эксплуатацию машин и механизмов | 51.69 | 1 | 51.69 | 1.11 | 57.38 |  | 115
|  | в т.ч. эксплуатация машин без оплаты труда | 46.96 | 1 | 46.96 | 1.1312 | 53.12 |  | 106
|  | в т.ч. оплата труда машинистов | 4.73 | 1 | 4.73 | 0.9 | 4.26 |  | 9 |  | 11.51
|  | Стоимость материалов | 112.54 | 1 | 112.54 | 1.2 | 135.05 |  |  | 270
|  | НР от ОЗП+ЗПМ (Н17) - 95% |  | 14.37 |  |  | 29
|  | СП от ОЗП+ЗПМ (Н30) - 65% |  | 9.83 |  |  | 20
|  | Сметная стоимость |  |  |  |  | 455
8 | 08-03-599- 09 ФЕРм | Щитки, устанавливаемые на стене распорными дюбелями, масса щитка, кг, до 6 | 1 | 131.25 | 7.53 | 93.72 | 131 | 30 | 7 | 94 | 3.36 | 3
|  |  | шт. | 30 | 0.13 |  |  |  | -- |  | 0.02 | --
|  | Наименование затрат | Базисная стоимость | Коэф-ты тех. части | На ед. в базисных | Коэф-ты пересчета | На ед. в текущих | В текущих ценах |  |  | Стоимость 1 чел.-ч
|  | Оплата труда рабочих, ср. разряд-4,2 | 33.33 | 1 | 33.33 | 0.9 | 30 | 30 |  |  | 8.93
|  | Затраты на эксплуатацию машин и механизмов | 6.78 | 1 | 6.78 | 1.11 | 7.53 |  | 7
|  | в т.ч. эксплуатация машин без оплаты труда | 6.64 | 1 | 6.64 | 1.1145 | 7.4 |  | 7
|  | в т.ч. оплата труда машинистов | 0.14 | 1 | 0.14 | 0.9 | 0.13 |  | -- |  | 6.5
|  | Стоимость материалов | 78.1 | 1 | 78.1 | 1.2 | 93.72 |  |  | 94
|  | НР от ОЗП+ЗПМ (Н17) - 95% |  | 28.62 |  |  | 29
|  | СП от ОЗП+ЗПМ (Н30) - 65% |  | 19.58 |  |  | 20
|  | Сметная стоимость |  |  |  |  | 179
9 | 0802-396-2 0а | Монтаж кабель-канала СС 16х16 | 0.1 | 216.83 | 20.27 | 58.12 | 22 | 14 | 2 | 6 | 15.99 | 2
|  |  | 100м | 138.44 | 1.71 |  |  |  | -- |  | -- | --
|  | Наименование затрат | Базисная стоимость | Коэф-ты тех. части | На ед. в базисных | Коэф-ты пересчета | На ед. в текущих | В текущих ценах |  |  | Стоимость 1 чел.-ч
|  | Оплата труда рабочих | 153.82 | 1 | 153.82 | 0.9 | 138.44 | 14 |  |  | 8.66
|  | Затраты на эксплуатацию машин и механизмов | 18.26 | 1 | 18.26 | 1.11 | 20.27 |  | 2
|  | в т.ч. эксплуатация машин без оплаты труда | 16.36 | 1 | 16.36 | 1.1345 | 18.56 |  | 2
|  | в т.ч. оплата труда машинистов | 1.9 | 1 | 1.9 | 0.9 | 1.71 |  | --
|  | Стоимость материалов | 48.43 | 1 | 48.43 | 1.2 | 58.12 |  |  | 6
|  | НР от ОЗП+ЗПМ (Н17) - 95% |  | 133.14 |  |  | 13
|  | СП от ОЗП+ЗПМ (Н30) - 65% |  | 91.1 |  |  | 9
|  | Сметная стоимость |  |  |  |  | 44
10 | 08-03-591- 10 ФЕРм | Розетка штепсельная полугерметическая и герметическая | 0.05 | 1514.8 | 72.37 | 763.01 | 76 | 34 | 4 | 38 | 76.1 | 4
|  |  | 100шт. | 679.42 | 1.46 |  |  |  | -- |  | 0.24 | --
|  | Наименование затрат | Базисная стоимость | Коэф-ты тех. части | На ед. в базисных | Коэф-ты пересчета | На ед. в текущих | В текущих ценах |  |  | Стоимость 1 чел.-ч
|  | Оплата труда рабочих, ср. разряд-4,2 | 754.91 | 1 | 754.91 | 0.9 | 679.42 | 34 |  |  | 8.93
|  | Затраты на эксплуатацию машин и механизмов | 65.2 | 1 | 65.2 | 1.11 | 72.37 |  | 4
|  | в т.ч. эксплуатация машин без оплаты труда | 63.58 | 1 | 63.58 | 1.1153 | 70.91 |  | 4
|  | в т.ч. оплата труда машинистов | 1.62 | 1 | 1.62 | 0.9 | 1.46 |  | -- |  | 6.08
|  | Стоимость материалов | 635.84 | 1 | 635.84 | 1.2 | 763.01 |  |  | 38
|  | НР от ОЗП+ЗПМ (Н17) - 95% |  | 646.84 |  |  | 32
|  | СП от ОЗП+ЗПМ (Н30) - 65% |  | 442.57 |  |  | 22
|  | Сметная стоимость |  |  |  |  | 130
11 | 08-02-148- 01 ФЕРм | Кабели в проложенных трубах, кабель-каналах, масса 1 м, кг, до: 1 | 0.31 | 740.18 | 545.23 | 87.48 | 229 | 33 | 169 | 27 | 12.4 | 4
|  |  | 100м | 107.47 | 36.06 |  |  |  | 11 |  | 3.78 | 1
|  | Наименование затрат | Базисная стоимость | Коэф-ты тех. части | На ед. в базисных | Коэф-ты пересчета | На ед. в текущих | В текущих ценах |  |  | Стоимость 1 чел.-ч
|  | Оплата труда рабочих, ср. разряд-4 | 119.41 | 1 | 119.41 | 0.9 | 107.47 | 33 |  |  | 8.67
|  | Затраты на эксплуатацию машин и механизмов | 491.2 | 1 | 491.2 | 1.11 | 545.23 |  | 169
|  | в т.ч. эксплуатация машин без оплаты труда | 451.13 | 1 | 451.13 | 1.1287 | 509.17 |  | 158
|  | в т.ч. оплата труда машинистов | 40.07 | 1 | 40.07 | 0.9 | 36.06 |  | 11 |  | 9.54
|  | Стоимость материалов | 72.9 | 1 | 72.9 | 1.2 | 87.48 |  |  | 27
|  | НР от ОЗП+ЗПМ (Н17) - 95% |  | 136.35 |  |  | 42
|  | СП от ОЗП+ЗПМ (Н30) - 65% |  | 93.29 |  |  | 29
|  | Сметная стоимость |  |  |  |  | 300
12 | 08-02-149- 01 ФЕРм | Кабели до 35 кВ , подвешиваемые на тросе. Кабель массой 1 м, кг, до 1 | 1.9 | 3026.09 | 2614.78 | 263.11 | 5750 | 282 | 4968 | 500 | 17.1 | 32
|  |  | 100м | 148.2 | 195.05 |  |  |  | 371 |  | 3.53 | 7
|  | Наименование затрат | Базисная стоимость | Коэф-ты тех. части | На ед. в базисных | Коэф-ты пересчета | На ед. в текущих | В текущих ценах |  |  | Стоимость 1 чел.-ч
|  | Оплата труда рабочих, ср. разряд-4 | 164.67 | 1 | 164.67 | 0.9 | 148.2 | 282 |  |  | 8.67
|  | Затраты на эксплуатацию машин и механизмов | 2355.66 | 1 | 2355.66 | 1.11 | 2614.78 |  | 4968
|  | в т.ч. эксплуатация машин без оплаты труда | 2138.94 | 1 | 2138.94 | 1.1313 | 2419.73 |  | 4597
|  | в т.ч. оплата труда машинистов | 216.72 | 1 | 216.72 | 0.9 | 195.05 |  | 371 |  | 55.25
|  | Стоимость материалов ( 1519,58 - 976 - 240 - 84,32 ) = | 219.26 | 1 | 219.26 | 1.2 | 263.11 |  |  | 500
|  | НР от ОЗП+ЗПМ (Н17) - 95% |  | 326.09 |  |  | 620
|  | СП от ОЗП+ЗПМ (Н30) - 65% |  | 223.11 |  |  | 424
|  | Сметная стоимость |  |  |  |  | 6793
13 | 08-02-147- 01 ФЕРм | Кабели до 35 кВ по установленным конструкциям и лоткам. Кабель с креплением на поворотах и в конце трассы массой 1 м кабеля, кг, до 1 | 3.6 | 797.3 | 462.12 | 234.64 | 2870 | 362 | 1664 | 844 | 11.6 | 42
|  |  | 100м | 100.54 | 31.27 |  |  |  | 113 |  | 3.14 | 11
|  | Наименование затрат | Базисная стоимость | Коэф-ты тех. части | На ед. в базисных | Коэф-ты пересчета | На ед. в текущих | В текущих ценах |  |  | Стоимость 1 чел.-ч
|  | Оплата труда рабочих, ср. разряд-4 | 111.71 | 1 | 111.71 | 0.9 | 100.54 | 362 |  |  | 8.67
|  | Затраты на эксплуатацию машин и механизмов | 416.32 | 1 | 416.32 | 1.11 | 462.12 |  | 1664
|  | в т.ч. эксплуатация машин без оплаты труда | 381.58 | 1 | 381.58 | 1.1291 | 430.85 |  | 1551
|  | в т.ч. оплата труда машинистов | 34.74 | 1 | 34.74 | 0.9 | 31.27 |  | 113 |  | 9.96
|  | Стоимость материалов | 195.53 | 1 | 195.53 | 1.2 | 234.64 |  |  | 845
|  | НР от ОЗП+ЗПМ (Н17) - 95% |  | 125.22 |  |  | 451
|  | СП от ОЗП+ЗПМ (Н30) - 65% |  | 85.68 |  |  | 308
|  | Сметная стоимость |  |  |  |  | 3629
14 | 08-02-158- 14 ФЕРм | Заделка концевая для 3-4-жильного кабеля с пластмассовой и резиновой изоляцией напряжением до 1 кВ, сечение одной жилы, мм2, до 35 | 2 | 21.28 | 2.56 | 8.76 | 43 | 20 | 5 | 18 | 1.15 | 2
|  |  | шт. | 9.96 | 0.13 |  |  |  | -- |  | 0.02 | --
|  | Наименование затрат | Базисная стоимость | Коэф-ты тех. части | На ед. в базисных | Коэф-ты пересчета | На ед. в текущих | В текущих ценах |  |  | Стоимость 1 чел.-ч
|  | Оплата труда рабочих, ср. разряд-4 | 11.07 | 1 | 11.07 | 0.9 | 9.96 | 20 |  |  | 8.66
|  | Затраты на эксплуатацию машин и механизмов | 2.31 | 1 | 2.31 | 1.11 | 2.56 |  | 5
|  | в т.ч. эксплуатация машин без оплаты труда | 2.17 | 1 | 2.17 | 1.1198 | 2.43 |  | 5
|  | в т.ч. оплата труда машинистов | 0.14 | 1 | 0.14 | 0.9 | 0.13 |  | -- |  | 6.5
|  | Стоимость материалов | 7.3 | 1 | 7.3 | 1.2 | 8.76 |  |  | 18
|  | НР от ОЗП+ЗПМ (Н17) - 95% |  | 9.59 |  |  | 19
|  | СП от ОЗП+ЗПМ (Н30) - 65% |  | 6.56 |  |  | 13
|  | Сметная стоимость |  |  |  |  | 75
15 | 08-02-407- 06 ФЕРм | Труба по установленным конструкциям, в готовых бороздах, по основанию пола, диаметр, мм, до 25 | 0.1 | 1970.08 | 158.31 | 1650.86 | 197 | 16 | 16 | 165 | 19 | 2
|  |  | 100м | 160.91 | 5.72 |  |  |  | 1 |  | 0.94 | --
|  | Наименование затрат | Базисная стоимость | Коэф-ты тех. части | На ед. в базисных | Коэф-ты пересчета | На ед. в текущих | В текущих ценах |  |  | Стоимость 1 чел.-ч
|  | Оплата труда рабочих, ср. разряд-3,8 | 178.79 | 1 | 178.79 | 0.9 | 160.91 | 16 |  |  | 8.47
|  | Затраты на эксплуатацию машин и механизмов | 142.62 | 1 | 142.62 | 1.11 | 158.31 |  | 16
|  | в т.ч. эксплуатация машин без оплаты труда | 136.27 | 1 | 136.27 | 1.1198 | 152.59 |  | 15
|  | в т.ч. оплата труда машинистов | 6.35 | 1 | 6.35 | 0.9 | 5.72 |  | 1 |  | 6.09
|  | Стоимость материалов | 1375.72 | 1 | 1375.72 | 1.2 | 1650.86 |  |  | 165
|  | НР от ОЗП+ЗПМ (Н17) - 95% |  | 158.3 |  |  | 16
|  | СП от ОЗП+ЗПМ (Н30) - 65% |  | 108.31 |  |  | 11
|  | Сметная стоимость |  |  |  |  | 224
16 | 08-02-395- 01 ФЕРм | Лоток металлический штампованный по установленным конструкциям, ширина лотка, мм, до 200 | 0.364 | 1861.88 | 1200.75 | 89.47 | 678 | 208 | 437 | 33 | 67.5 | 25
|  |  | т | 571.66 | 225.67 |  |  |  | 82 |  | 22.9 | 8
|  | Наименование затрат | Базисная стоимость | Коэф-ты тех. части | На ед. в базисных | Коэф-ты пересчета | На ед. в текущих | В текущих ценах |  |  | Стоимость 1 чел.-ч
|  | Оплата труда рабочих, ср. разряд-3,8 | 635.18 | 1 | 635.18 | 0.9 | 571.66 | 208 |  |  | 8.47
|  | Затраты на эксплуатацию машин и механизмов | 1081.76 | 1 | 1081.76 | 1.11 | 1200.75 |  | 437
|  | в т.ч. эксплуатация машин без оплаты труда | 831.02 | 1 | 831.02 | 1.1734 | 975.08 |  | 355
|  | в т.ч. оплата труда машинистов | 250.74 | 1 | 250.74 | 0.9 | 225.67 |  | 82 |  | 9.85
|  | Стоимость материалов | 74.56 | 1 | 74.56 | 1.2 | 89.47 |  |  | 33
|  | НР от ОЗП+ЗПМ (Н17) - 95% |  | 757.46 |  |  | 276
|  | СП от ОЗП+ЗПМ (Н30) - 65% |  | 518.26 |  |  | 189
|  | Сметная стоимость |  |  |  |  | 1142
17 | 10-06-037- 01 ФЕРм | Коробка К656 | 1 | 79.41 | 2.12 | 62.16 | 79 | 15 | 2 | 62 | 2.06 | 2
|  |  | шт. | 15.13 | -- |  |  |  | -- |  | 0.02 | --
|  | Наименование затрат | Базисная стоимость | Коэф-ты тех. части | На ед. в базисных | Коэф-ты пересчета | На ед. в текущих | В текущих ценах |  |  | Стоимость 1 чел.-ч
|  | Оплата труда рабочих, ср. разряд-2,5 | 16.81 | 1 | 16.81 | 0.9 | 15.13 | 15 |  |  | 7.34
|  | Затраты на эксплуатацию машин и механизмов | 1.91 | 1 | 1.91 | 1.11 | 2.12 |  | 2
|  | Стоимость материалов | 51.8 | 1 | 51.8 | 1.2 | 62.16 |  |  | 62
|  | НР от ОЗП+ЗПМ (Н18) - 100% |  | 15.13 |  |  | 15
|  | СП от ОЗП+ЗПМ (Н30) - 65% |  | 9.83 |  |  | 10
|  | Сметная стоимость |  |  |  |  | 104
18 | 08-02-152- 02 ФЕРм С111-1627 | Конструкция из металлического листа для установки видеокамер | 0.004 | 12521.95 | 688.46 | 11248.46 | 50 | 2 | 3 | 45 | 67.5 | --
|  |  | т | 585.03 | 24.79 |  |  |  | -- |  | 4.08 | --
|  | Наименование затрат | Базисная стоимость | Коэф-ты тех. части | На ед. в базисных | Коэф-ты пересчета | На ед. в текущих | В текущих ценах |  |  | Стоимость 1 чел.-ч
|  | Оплата труда рабочих, ср. разряд-4 | 650.03 | 1 | 650.03 | 0.9 | 585.03 | 2 |  |  | 8.67
|  | Затраты на эксплуатацию машин и механизмов | 620.23 | 1 | 620.23 | 1.11 | 688.46 |  | 3
|  | в т.ч. эксплуатация машин без оплаты труда | 592.69 | 1 | 592.69 | 1.1198 | 663.67 |  | 3
|  | в т.ч. оплата труда машинистов | 27.54 | 1 | 27.54 | 0.9 | 24.79 |  | -- |  | 6.08
|  | Стоимость материалов ( 18640,72 + 5763 - 15030 ) = | 9373.72 | 1 | 9373.72 | 1.2 | 11248.46 |  |  | 45
|  | НР от ОЗП+ЗПМ (Н17) - 95% |  | 579.33 |  |  | 2
|  | СП от ОЗП+ЗПМ (Н30) - 65% |  | 396.38 |  |  | 2
|  | Сметная стоимость |  |  |  |  | 54
|  | Итого прямые затраты по разделу 1 | руб. |  |  |  | 42682 | 1078 | 7459 | 34145 |  | 125
|  |  | руб. | [5 empty] | 587 |  |  | 28
| Стоимость оборудования - |  | руб. |  |  |  | 32043
| Запасные части - |  | руб. |  |  |  | 641
| Тара и упаковка - |  | руб. |  |  |  | 164
| Транспортные расходы - |  | руб. |  |  |  | 1642
| Заготовительно-складские расходы - |  | руб. |  |  |  | 414
| Комплектация - |  | руб. |  |  |  | 228
| Всего, стоимость оборудования - |  | руб. |  |  |  | 35132
| Стоимость монтажных работ - |  | руб. |  |  |  | 10639
| Материалы - |  | руб. |  |  |  | 2103
| Всего оплата труда - |  | руб. |  |  |  |  | 1665
|  | Накладные расходы - | руб. |  |  |  | 1581
|  | Сметная прибыль - | руб. |  |  |  | 1082
| Всего, стоимость монтажных работ - |  | руб. |  |  |  | 13302
|  | Нормативная трудоемкость - | чел.-ч | [8 empty] | 153
|  | Сметная заработная плата - | руб. |  |  |  |  | 1665
|  | Итого по разделу 1 | руб. |  |  |  | 48434
|  | Нормативная трудоемкость - | чел.-ч | [8 empty] | 153
|  | Сметная заработная плата - | руб. |  |  |  |  | 1665
Раздел 2.Материалы, не учтенные ценником
19 | Прайс АБН.2 кв./09г | Разъем BNC | 8 | 0.16 | -- | 0.16 | 1 | -- | -- | 1 | -- | --
|  |  | шт | -- | -- |  |  |  | -- |  | -- | --
|  | Наименование затрат | Базисная стоимость | Коэф-ты тех. части | На ед. в базисных | Коэф-ты пересчета | На ед. в текущих | В текущих ценах |  |  | Стоимость 1 чел.-ч
|  | Ресурсы по проекту | 0.14 | 1.13 | 0.16 | 1 | 0.16 |  |  | 1
20 | Кат.ЖКХ, в.1/10г, стр.447 | Щиток ОЩВ-6-1 | 1 | 200.76 | -- | 200.76 | 201 | -- | -- | 201 | -- | --
|  |  | шт | -- | -- |  |  |  | -- |  | -- | --
|  | Наименование затрат | Базисная стоимость | Коэф-ты тех. части | На ед. в базисных | Коэф-ты пересчета | На ед. в текущих | В текущих ценах |  |  | Стоимость 1 чел.-ч
|  | Ресурсы по проекту | 184.18 | 1.09 | 200.76 | 1 | 200.76 |  |  | 201
21 | Кат.ЖКХ, в.1/10г, стр.411 | Розетка РА10-145 | 5 | 5.22 | -- | 5.22 | 26 | -- | -- | 26 | -- | --
|  |  | шт | -- | -- |  |  |  | -- |  | -- | --
|  | Наименование затрат | Базисная стоимость | Коэф-ты тех. части | На ед. в базисных | Коэф-ты пересчета | На ед. в текущих | В текущих ценах |  |  | Стоимость 1 чел.-ч
|  | Ресурсы по проекту | 4.79 | 1.09 | 5.22 | 1 | 5.22 |  |  | 26
22 | Кат.ЖКХ, в.1/10г, стр.392 | Кабель ВВГ сеч. 5х4мм2 | 6 | 14.97 | -- | 14.97 | 90 | -- | -- | 90 | -- | --
|  |  | м | -- | -- |  |  |  | -- |  | -- | --
|  | Наименование затрат | Базисная стоимость | Коэф-ты тех. части | На ед. в базисных | Коэф-ты пересчета | На ед. в текущих | В текущих ценах |  |  | Стоимость 1 чел.-ч
|  | Ресурсы по проекту | 13.73 | 1.09 | 14.97 | 1 | 14.97 |  |  | 90
23 | Кат.ЖКХ, в.1/10г, стр.391 | Кабель ВВГ сеч.3х1,5мм2 | 130 | 2.49 | -- | 2.49 | 324 | -- | -- | 324 | -- | --
|  |  | м | -- | -- |  |  |  | -- |  | -- | --
|  | Наименование затрат | Базисная стоимость | Коэф-ты тех. части | На ед. в базисных | Коэф-ты пересчета | На ед. в текущих | В текущих ценах |  |  | Стоимость 1 чел.-ч
|  | Ресурсы по проекту | 2.28 | 1.09 | 2.49 | 1 | 2.49 |  |  | 323
24 | Прайс ООО НПП " Спецкабель " 2 кв./10г | Кабель РК-75-4,8-32ф | 445 | 3.59 | -- | 3.59 | 1598 | -- | -- | 1598 | -- | --
|  |  | м | -- | -- |  |  |  | -- |  | -- | --
|  | Наименование затрат | Базисная стоимость | Коэф-ты тех. части | На ед. в базисных | Коэф-ты пересчета | На ед. в текущих | В текущих ценах |  |  | Стоимость 1 чел.-ч
|  | Ресурсы по проекту | 3.18 | 1.13 | 3.59 | 1 | 3.59 |  |  | 1599
25 | Кат.ЖКХ, в.1/10г, стр.409 | Кабель-канал 16х16мм2 | 10 | 1.74 | -- | 1.74 | 17 | -- | -- | 17 | -- | --
|  |  | м | -- | -- |  |  |  | -- |  | -- | --
|  | Наименование затрат | Базисная стоимость | Коэф-ты тех. части | На ед. в базисных | Коэф-ты пересчета | На ед. в текущих | В текущих ценах |  |  | Стоимость 1 чел.-ч
|  | Ресурсы по проекту | 1.6 | 1.09 | 1.74 | 1 | 1.74 |  |  | 17
26 | Прайс Невские ресурсы 2 кв./10г прим. с К=0,5 | Лоток НЛ5-2,87У3 | 120 | 48.21 | -- | 48.21 | 5785 | -- | -- | 5785 | -- | --
|  |  | шт | -- | -- |  |  |  | -- |  | -- | --
|  | Наименование затрат | Базисная стоимость | Коэф-ты тех. части | На ед. в базисных | Коэф-ты пересчета | На ед. в текущих | В текущих ценах |  |  | Стоимость 1 чел.-ч
|  | Ресурсы по проекту | 42.66 | 1.13 | 48.21 | 1 | 48.21 |  |  | 5785
27 | ФССЦ-2001 103-0003 | Трубы стальные сварные водогазопроводные с резьбой черные легкие (неоцинкованные) диаметр условного прохода 25 мм, толщина стенки 2.8 мм | 10 | 18.4 | -- | 18.4 | 184 | -- | -- | 184 | -- | --
|  |  | м | -- | -- |  |  |  | -- |  | -- | --
|  | Наименование затрат | Базисная стоимость | Коэф-ты тех. части | На ед. в базисных | Коэф-ты пересчета | На ед. в текущих | В текущих ценах |  |  | Стоимость 1 чел.-ч
|  | Ресурсы по проекту | 15.33 | 1 | 15.33 | 1.2 | 18.4 |  |  | 184
28 | Прайс ООО "Т.Д.Кипэл ектроприбо р" 2 кв./10г | Коробка К-654 | 1 | 210.03 | -- | 210.03 | 210 | -- | -- | 210 | -- | --
|  |  | шт | -- | -- |  |  |  | -- |  | -- | --
|  | Наименование затрат | Базисная стоимость | Коэф-ты тех. части | На ед. в базисных | Коэф-ты пересчета | На ед. в текущих | В текущих ценах |  |  | Стоимость 1 чел.-ч
|  | Ресурсы по проекту | 185.87 | 1.13 | 210.03 | 1 | 210.03 |  |  | 210
|  | Итого прямые затраты по разделу 2 | руб. |  |  |  | 8436 | -- | -- | 8436 |  | --
|  |  | руб. | [5 empty] | -- |  |  | --
| Стоимость монтажных работ - |  | руб. |  |  |  | 8436
| Стоимость материалов и конструкций - |  | руб. |  |  |  | 8436
| Всего, стоимость монтажных работ - |  | руб. |  |  |  | 8436
|  | Итого по разделу 2 | руб. |  |  |  | 8436
|  | Итого прямые затраты по смете: | руб. |  |  |  | 51118 | 1078 | 7459 | 42581 |  | 125
|  |  | руб. | [5 empty] | 587 |  |  | 28
| Стоимость оборудования - |  | руб. |  |  |  | 32043
| Запасные части - |  | руб. |  |  |  | 641
| Тара и упаковка - |  | руб. |  |  |  | 164
| Транспортные расходы - |  | руб. |  |  |  | 1642
| Заготовительно-складские расходы - |  | руб. |  |  |  | 414
| Комплектация - |  | руб. |  |  |  | 228
| Всего, стоимость оборудования - |  | руб. |  |  |  | 35132
| Стоимость монтажных работ - |  | руб. |  |  |  | 19075
| Материалы - |  | руб. |  |  |  | 2103
| Всего оплата труда - |  | руб. |  |  |  |  | 1665
| Стоимость материалов и конструкций - |  | руб. |  |  |  | 8436
|  | Накладные расходы - | руб. |  |  |  | 1581
|  | Сметная прибыль - | руб. |  |  |  | 1082
| Всего, стоимость монтажных работ - |  | руб. |  |  |  | 21738
|  | Нормативная трудоемкость - | чел.-ч | [8 empty] | 153
|  | Сметная заработная плата - | руб. |  |  |  |  | 1665
|  | Итого по смете: | руб. |  |  |  | 56870
|  | Нормативная трудоемкость - | чел.-ч | [8 empty] | 153
|  | Сметная заработная плата - | руб. |  |  |  |  | 1665
| Составил |  |  | Бакулина

## 5217 СМ-19 ЛС-1
Форма № 4
ОАО "Приаргунское производственное горно-химическое объединение". Р-8
(наименование стройки)
ЛОКАЛЬНЫЙ СМЕТНЫЙ РАСЧЕТ № 5217 СМ19, ЛС-1
(локальная смета)
на | Электрооборудование зон доступа, Площадка ствола 14РЭШ
(наименование работ и затрат, наименование объекта)
Основание: |  | 5217-923-ЭМ.С
|  |  |  | Сметная стоимость | [6 empty] | 15,915 | тыс.руб.
|  |  |  | Средства на оплату труда | [6 empty] | 0,689 | тыс.руб.
Составлена В ЦЕНАХ 2001Г. | [11 empty] | руб.
N п/п | Шифр и номер позиции норматива | Наименование работ и затрат | Количество | Стоимость единицы |  |  | Общая стоимость |  |  |  | Затраты труда рабочих, чел.-ч, не занятых обслуж. машин
|  |  |  | Всего | экспл. машин | материалов | Всего | оплаты труда | экспл. машин | материалов
|  |  | Единица измерения | оплаты труда | в т.ч. оплаты труда | возвр. мате-риалов |  |  | в т.ч. оплаты труда | возвр. мате-риалов | обслуживающие маш.
[11 empty] | на един. | всего
1 | 2 | 3 | 4 | 5 | 6 | 7 | 8 | 9 | 10 | 11 | 12 | 13
Раздел 1.Монтажные работы и стоимость оборудования
1 | ФССЦ-2001 545-0007 | Выключатели автоматические АП50Б 3МТ У3 I-63А | 1 | 138.22 | -- | 138.22 | 138 | -- | -- | 138 | -- | --
|  |  | шт. | -- | -- |  |  |  | -- |  | -- | --
|  | Наименование затрат | Базисная стоимость | Коэф-ты тех. части | На ед. в базисных | Коэф-ты пересчета | На ед. в текущих | В текущих ценах |  |  | Стоимость 1 чел.-ч
|  | Ресурсы по проекту (оборудование) | 138.22 | 1 | 138.22 | 1 | 138.22 |  |  | 138
2 | 08-03-526- 02 ФЕРм | Автомат трехполюсный, устанавливаемый на конструкции на стене или колонне, на ток, А, до 100 | 1 | 367.58 | 3.54 | 344.16 | 368 | 20 | 3 | 345 | 2.32 | 2
|  |  | шт. | 19.88 | 0.06 |  |  |  | -- |  | 0.01 | --
|  | Наименование затрат | Базисная стоимость | Коэф-ты тех. части | На ед. в базисных | Коэф-ты пересчета | На ед. в текущих | В текущих ценах |  |  | Стоимость 1 чел.-ч
|  | Оплата труда рабочих, ср. разряд-3,9 | 22.09 | 1 | 22.09 | 0.9 | 19.88 | 20 |  |  | 8.57
|  | Затраты на эксплуатацию машин и механизмов | 3.19 | 1 | 3.19 | 1.11 | 3.54 |  | 3
|  | в т.ч. эксплуатация машин без оплаты труда | 3.12 | 1 | 3.12 | 1.1154 | 3.48 |  | 3
|  | в т.ч. оплата труда машинистов | 0.07 | 1 | 0.07 | 0.9 | 0.06 |  | -- |  | 6
|  | Стоимость материалов | 286.8 | 1 | 286.8 | 1.2 | 344.16 |  |  | 344
|  | НР от ОЗП+ЗПМ (Н17) - 95% |  | 18.94 |  |  | 19
|  | СП от ОЗП+ЗПМ (Н30) - 65% |  | 12.96 |  |  | 13
|  | Сметная стоимость |  |  |  |  | 400
3 | ССЦ-05/201 0, стр.403 | Выключатель конечный ВПК 2112А | 2 | 72.31 | -- | 72.31 | 145 | -- | -- | 145 | -- | --
|  |  | шт | -- | -- |  |  |  | -- |  | -- | --
|  | Наименование затрат | Базисная стоимость | Коэф-ты тех. части | На ед. в базисных | Коэф-ты пересчета | На ед. в текущих | В текущих ценах |  |  | Стоимость 1 чел.-ч
|  | Ресурсы по проекту (оборудование) | 72.31 | 1 | 72.31 | 1 | 72.31 |  |  | 145
4 | 08-03-538- 01 ФЕРм | Выключатель конечный рычажный контактный общего назначения массой до 10 кг, устанавливаемый на металлическом основании | 2 | 30.91 | 2.34 | 13.58 | 62 | 30 | 5 | 27 | 1.77 | 4
|  |  | шт. | 14.99 | 0.07 |  |  |  | -- |  | 0.01 | --
|  | Наименование затрат | Базисная стоимость | Коэф-ты тех. части | На ед. в базисных | Коэф-ты пересчета | На ед. в текущих | В текущих ценах |  |  | Стоимость 1 чел.-ч
|  | Оплата труда рабочих, ср. разряд-3,8 | 16.66 | 1 | 16.66 | 0.9 | 14.99 | 30 |  |  | 8.47
|  | Затраты на эксплуатацию машин и механизмов | 2.11 | 1 | 2.11 | 1.11 | 2.34 |  | 5
|  | в т.ч. эксплуатация машин без оплаты труда | 2.03 | 1 | 2.03 | 1.1182 | 2.27 |  | 5
|  | в т.ч. оплата труда машинистов | 0.08 | 1 | 0.08 | 0.9 | 0.07 |  | -- |  | 7
|  | Стоимость материалов | 11.32 | 1 | 11.32 | 1.2 | 13.58 |  |  | 27
|  | НР от ОЗП+ЗПМ (Н17) - 95% |  | 14.31 |  |  | 29
|  | СП от ОЗП+ЗПМ (Н30) - 65% |  | 9.79 |  |  | 20
|  | Сметная стоимость |  |  |  |  | 110
5 | 10-06-037- 09 ФЕРм | Коробка У996 | 1 | 22.67 | 1.75 | 4.18 | 23 | 17 | 2 | 4 | 2.18 | 2
|  |  | шт. | 16.74 | -- |  |  |  | -- |  | 0.01 | --
|  | Наименование затрат | Базисная стоимость | Коэф-ты тех. части | На ед. в базисных | Коэф-ты пересчета | На ед. в текущих | В текущих ценах |  |  | Стоимость 1 чел.-ч
|  | Оплата труда рабочих, ср. разряд-3 | 18.6 | 1 | 18.6 | 0.9 | 16.74 | 17 |  |  | 7.68
|  | Затраты на эксплуатацию машин и механизмов | 1.58 | 1 | 1.58 | 1.11 | 1.75 |  | 2
|  | Стоимость материалов | 3.48 | 1 | 3.48 | 1.2 | 4.18 |  |  | 4
|  | НР от ОЗП+ЗПМ (Н18) - 100% |  | 16.74 |  |  | 17
|  | СП от ОЗП+ЗПМ (Н30) - 65% |  | 10.88 |  |  | 11
|  | Сметная стоимость |  |  |  |  | 51
6 | 08-03-545- 01 ФЕРм | Коробка КЗНА08У3, устанавливаемая на конструкции на стене или колонне, количество зажимов до 10 | 1 | 194.45 | 3.62 | 162.79 | 194 | 28 | 4 | 162 | 3.31 | 3
|  |  | шт. | 28.04 | 0.03 |  |  |  | -- |  | -- | --
|  | Наименование затрат | Базисная стоимость | Коэф-ты тех. части | На ед. в базисных | Коэф-ты пересчета | На ед. в текущих | В текущих ценах |  |  | Стоимость 1 чел.-ч
|  | Оплата труда рабочих, ср. разряд-3,8 | 31.15 | 1 | 31.15 | 0.9 | 28.04 | 28 |  |  | 8.47
|  | Затраты на эксплуатацию машин и механизмов | 3.26 | 1 | 3.26 | 1.11 | 3.62 |  | 4
|  | в т.ч. эксплуатация машин без оплаты труда | 3.23 | 1 | 3.23 | 1.1115 | 3.59 |  | 4
|  | в т.ч. оплата труда машинистов | 0.03 | 1 | 0.03 | 0.9 | 0.03 |  | --
|  | Стоимость материалов | 135.66 | 1 | 135.66 | 1.2 | 162.79 |  |  | 163
|  | НР от ОЗП+ЗПМ (Н17) - 95% |  | 26.67 |  |  | 27
|  | СП от ОЗП+ЗПМ (Н30) - 65% |  | 18.25 |  |  | 18
|  | Сметная стоимость |  |  |  |  | 239
Шкаф управления ШУ, В т.ч.:
7 | ССЦ-05/201 0, стр.402 рим. с К=1,5 | Коробка К657У2 | 1 | 576.88 | -- | 576.88 | 577 | -- | -- | 577 | -- | --
|  |  | шт | -- | -- |  |  |  | -- |  | -- | --
|  | Наименование затрат | Базисная стоимость | Коэф-ты тех. части | На ед. в базисных | Коэф-ты пересчета | На ед. в текущих | В текущих ценах |  |  | Стоимость 1 чел.-ч
|  | Ресурсы по проекту (оборудование) | 576.88 | 1 | 576.88 | 1 | 576.88 |  |  | 577
8 | 08-03-573- 05 ФЕРм | Шкаф управления навесной, высота, ширина и глубина, мм, до 900х600х500 | 1 | 108.79 | 83.07 | 4.56 | 109 | 21 | 83 | 5 | 2.37 | 2
|  |  | шт. | 21.16 | 4.09 |  |  |  | 4 |  | 0.53 | 1
|  | Наименование затрат | Базисная стоимость | Коэф-ты тех. части | На ед. в базисных | Коэф-ты пересчета | На ед. в текущих | В текущих ценах |  |  | Стоимость 1 чел.-ч
|  | Оплата труда рабочих, ср. разряд-4,2 | 23.51 | 1 | 23.51 | 0.9 | 21.16 | 21 |  |  | 8.93
|  | Затраты на эксплуатацию машин и механизмов | 74.84 | 1 | 74.84 | 1.11 | 83.07 |  | 83
|  | в т.ч. эксплуатация машин без оплаты труда | 70.3 | 1 | 70.3 | 1.1235 | 78.98 |  | 79
|  | в т.ч. оплата труда машинистов | 4.54 | 1 | 4.54 | 0.9 | 4.09 |  | 4 |  | 7.72
|  | Стоимость материалов | 3.8 | 1 | 3.8 | 1.2 | 4.56 |  |  | 5
|  | НР от ОЗП+ЗПМ (Н17) - 95% |  | 23.99 |  |  | 24
|  | СП от ОЗП+ЗПМ (Н30) - 65% |  | 16.41 |  |  | 16
|  | Сметная стоимость |  |  |  |  | 149
9 | ФССЦ-2001 545-0007 | Выключатели автоматические АП50Б 3МТ У3 I-63А | 2 | 138.22 | -- | 138.22 | 276 | -- | -- | 276 | -- | --
|  |  | шт. | -- | -- |  |  |  | -- |  | -- | --
|  | Наименование затрат | Базисная стоимость | Коэф-ты тех. части | На ед. в базисных | Коэф-ты пересчета | На ед. в текущих | В текущих ценах |  |  | Стоимость 1 чел.-ч
|  | Ресурсы по проекту (оборудование) | 138.22 | 1 | 138.22 | 1 | 138.22 |  |  | 276
10 | 1517-1351-3 | Заводской монтаж выключателя автоматического | 2 | 54.35 | -- | 54.35 | 109 | -- | -- | 109 | -- | --
|  |  | шт | -- | -- |  |  |  | -- |  | -- | --
|  | Наименование затрат | Базисная стоимость | Коэф-ты тех. части | На ед. в базисных | Коэф-ты пересчета | На ед. в текущих | В текущих ценах |  |  | Стоимость 1 чел.-ч
|  | Ресурсы по проекту (оборудование) | 2.7 | 1 | 2.7 | 20.1305 | 54.35 |  |  | 109
11 | ФССЦ-2001 545-3300 | Пускатели электромагнитные реверсивные, с тепловыми реле, без кнопок, с механической и электрической блокировками ПМЛ-1611 02В | 1 | 501.38 | -- | 501.38 | 501 | -- | -- | 501 | -- | --
|  |  | шт. | -- | -- |  |  |  | -- |  | -- | --
|  | Наименование затрат | Базисная стоимость | Коэф-ты тех. части | На ед. в базисных | Коэф-ты пересчета | На ед. в текущих | В текущих ценах |  |  | Стоимость 1 чел.-ч
|  | Ресурсы по проекту (оборудование) | 501.38 | 1 | 501.38 | 1 | 501.38 |  |  | 501
12 | 1517-1386-1 | Заводской монтаж пускателя | 1 | 84.55 | -- | 84.55 | 85 | -- | -- | 85 | -- | --
|  |  | шт | -- | -- |  |  |  | -- |  | -- | --
|  | Наименование затрат | Базисная стоимость | Коэф-ты тех. части | На ед. в базисных | Коэф-ты пересчета | На ед. в текущих | В текущих ценах |  |  | Стоимость 1 чел.-ч
|  | Ресурсы по проекту (оборудование) | 4.2 | 1 | 4.2 | 20.1305 | 84.55 |  |  | 85
13 | ССЦ-05/201 0,стр.405 | Выключатель кнопочный КЕ011 | 3 | 18.73 | -- | 18.73 | 56 | -- | -- | 56 | -- | --
|  |  | шт | -- | -- |  |  |  | -- |  | -- | --
|  | Наименование затрат | Базисная стоимость | Коэф-ты тех. части | На ед. в базисных | Коэф-ты пересчета | На ед. в текущих | В текущих ценах |  |  | Стоимость 1 чел.-ч
|  | Ресурсы по проекту (оборудование) | 18.73 | 1 | 18.73 | 1 | 18.73 |  |  | 56
14 | 1517-1444-1 | Заводской монтаж выключателя кнопочного КЕ-011 КЕ,ПКЕ,КСМ-2,ЛКУ,КЗ | 3 | 25.16 | -- | 25.16 | 75 | -- | -- | 75 | -- | --
|  |  | шт | -- | -- |  |  |  | -- |  | -- | --
|  | Наименование затрат | Базисная стоимость | Коэф-ты тех. части | На ед. в базисных | Коэф-ты пересчета | На ед. в текущих | В текущих ценах |  |  | Стоимость 1 чел.-ч
|  | Ресурсы по проекту (оборудование) | 1.25 | 1 | 1.25 | 20.1305 | 25.16 |  |  | 75
15 | 24-05/2 п.1039 | Зажим У123 | 20 | 3.02 | -- | 3.02 | 60 | -- | -- | 60 | -- | --
|  |  | шт | -- | -- |  |  |  | -- |  | -- | --
|  | Наименование затрат | Базисная стоимость | Коэф-ты тех. части | На ед. в базисных | Коэф-ты пересчета | На ед. в текущих | В текущих ценах |  |  | Стоимость 1 чел.-ч
|  | Ресурсы по проекту (оборудование) | 0.15 | 1 | 0.15 | 20.1305 | 3.02 |  |  | 60
16 | Прайс 2кв/10 | Рейка зажимов К109/1 | 1 | 7.35 | -- | 7.35 | 7 | -- | -- | 7 | -- | --
|  |  | шт | -- | -- |  |  |  | -- |  | -- | --
|  | Наименование затрат | Базисная стоимость | Коэф-ты тех. части | На ед. в базисных | Коэф-ты пересчета | На ед. в текущих | В текущих ценах |  |  | Стоимость 1 чел.-ч
|  | Ресурсы по проекту (оборудование) | 7.35 | 1 | 7.35 | 1 | 7.35 |  |  | 7
17 | 1517-1496-1 | Заводской монтаж реек и зажимов отводные рейки силовой цепи от 63А до 200А | 21 | 8.05 | -- | 8.05 | 169 | -- | -- | 169 | -- | --
|  |  | шт | -- | -- |  |  |  | -- |  | -- | --
|  | Наименование затрат | Базисная стоимость | Коэф-ты тех. части | На ед. в базисных | Коэф-ты пересчета | На ед. в текущих | В текущих ценах |  |  | Стоимость 1 чел.-ч
|  | Ресурсы по проекту (оборудование) | 0.4 | 1 | 0.4 | 20.1305 | 8.05 |  |  | 169
18 | 1517-1495-1 | Колодка маркировочная отводные рейки контрольной цепи до 63А | 3 | 6.04 | -- | 6.04 | 18 | -- | -- | 18 | -- | --
|  |  | шт | -- | -- |  |  |  | -- |  | -- | --
|  | Наименование затрат | Базисная стоимость | Коэф-ты тех. части | На ед. в базисных | Коэф-ты пересчета | На ед. в текущих | В текущих ценах |  |  | Стоимость 1 чел.-ч
|  | Ресурсы по проекту (оборудование) | 0.3 | 1 | 0.3 | 20.1305 | 6.04 |  |  | 18
19 | 1517-1504 | Установка и стоимость рамки для надписи | 1 | 2.01 | -- | 2.01 | 2 | -- | -- | 2 | -- | --
|  |  | шт | -- | -- |  |  |  | -- |  | -- | --
|  | Наименование затрат | Базисная стоимость | Коэф-ты тех. части | На ед. в базисных | Коэф-ты пересчета | На ед. в текущих | В текущих ценах |  |  | Стоимость 1 чел.-ч
|  | Ресурсы по проекту (оборудование) | 0.1 | 1 | 0.1 | 20.1305 | 2.01 |  |  | 2
20 | 24-05 п.1-752 прим | Ввод Ду 14 | 5 | 3.62 | -- | 3.62 | 18 | -- | -- | 18 | -- | --
|  |  | шт | -- | -- |  |  |  | -- |  | -- | --
|  | Наименование затрат | Базисная стоимость | Коэф-ты тех. части | На ед. в базисных | Коэф-ты пересчета | На ед. в текущих | В текущих ценах |  |  | Стоимость 1 чел.-ч
|  | Ресурсы по проекту (оборудование) | 0.18 | 1 | 0.18 | 20.1305 | 3.62 |  |  | 18
21 | 1517-1507 | Установка реек,элементов,крепящихся к раме,каркасу щита до 1300мм или шкафу до 1400мм,при помощи которых устанавливаются аппараты | 1 | 57.37 | -- | 57.37 | 57 | -- | -- | 57 | -- | --
|  |  | компл. | -- | -- |  |  |  | -- |  | -- | --
|  | Наименование затрат | Базисная стоимость | Коэф-ты тех. части | На ед. в базисных | Коэф-ты пересчета | На ед. в текущих | В текущих ценах |  |  | Стоимость 1 чел.-ч
|  | Ресурсы по проекту (оборудование) | 2.85 | 1 | 2.85 | 20.1305 | 57.37 |  |  | 57
22 | 08-03-574- 01 ФЕРм | Разводка по устройствам и подключение жил кабелей или проводов внешней сети к блокам зажимов и к зажимам аппаратов и приборов, установленных на устройствах. Кабели или провода сечением, мм2, до 10 | 0.19 | 3573.08 | 2.56 | 3420.53 | 679 | 28 | -- | 651 | 16.8 | 3
|  |  | 100жил | 149.99 | 0.13 |  |  |  | -- |  | 0.02 | --
|  | Наименование затрат | Базисная стоимость | Коэф-ты тех. части | На ед. в базисных | Коэф-ты пересчета | На ед. в текущих | В текущих ценах |  |  | Стоимость 1 чел.-ч
|  | Оплата труда рабочих, ср. разряд-4,2 | 166.66 | 1 | 166.66 | 0.9 | 149.99 | 28 |  |  | 8.93
|  | Затраты на эксплуатацию машин и механизмов | 2.31 | 1 | 2.31 | 1.11 | 2.56 |  | --
|  | в т.ч. эксплуатация машин без оплаты труда | 2.17 | 1 | 2.17 | 1.1198 | 2.43 |  | --
|  | в т.ч. оплата труда машинистов | 0.14 | 1 | 0.14 | 0.9 | 0.13 |  | -- |  | 6.5
|  | Стоимость материалов | 2850.44 | 1 | 2850.44 | 1.2 | 3420.53 |  |  | 650
|  | НР от ОЗП+ЗПМ (Н17) - 95% |  | 142.61 |  |  | 27
|  | СП от ОЗП+ЗПМ (Н30) - 65% |  | 97.58 |  |  | 19
|  | Сметная стоимость |  |  |  |  | 725
23 | 08-02-407- 08 ФЕРм | Труба по установленным конструкциям, в готовых бороздах,в земле, диаметр, мм, до 50 | 0.2 | 2156.44 | 270.72 | 1645.2 | 431 | 48 | 54 | 329 | 28.4 | 6
|  |  | 100м | 240.52 | 11.06 |  |  |  | 2 |  | 1.82 | --
|  | Наименование затрат | Базисная стоимость | Коэф-ты тех. части | На ед. в базисных | Коэф-ты пересчета | На ед. в текущих | В текущих ценах |  |  | Стоимость 1 чел.-ч
|  | Оплата труда рабочих, ср. разряд-3,8 | 267.24 | 1 | 267.24 | 0.9 | 240.52 | 48 |  |  | 8.47
|  | Затраты на эксплуатацию машин и механизмов | 243.89 | 1 | 243.89 | 1.11 | 270.72 |  | 54
|  | в т.ч. эксплуатация машин без оплаты труда | 231.6 | 1 | 231.6 | 1.1212 | 259.66 |  | 52
|  | в т.ч. оплата труда машинистов | 12.29 | 1 | 12.29 | 0.9 | 11.06 |  | 2 |  | 6.08
|  | Стоимость материалов | 1371 | 1 | 1371 | 1.2 | 1645.2 |  |  | 329
|  | НР от ОЗП+ЗПМ (Н17) - 95% |  | 239 |  |  | 48
|  | СП от ОЗП+ЗПМ (Н30) - 65% |  | 163.53 |  |  | 33
|  | Сметная стоимость |  |  |  |  | 512
24 | 08-02-148- 01 ФЕРм | Кабели до 35 кВ в проложенных трубах, блоках и коробах. Кабель массой 1 м, кг, до 1 | 0.48 | 740.18 | 545.23 | 87.48 | 355 | 52 | 261 | 42 | 12.4 | 6
|  |  | 100м | 107.47 | 36.06 |  |  |  | 17 |  | 3.78 | 2
|  | Наименование затрат | Базисная стоимость | Коэф-ты тех. части | На ед. в базисных | Коэф-ты пересчета | На ед. в текущих | В текущих ценах |  |  | Стоимость 1 чел.-ч
|  | Оплата труда рабочих, ср. разряд-4 | 119.41 | 1 | 119.41 | 0.9 | 107.47 | 52 |  |  | 8.67
|  | Затраты на эксплуатацию машин и механизмов | 491.2 | 1 | 491.2 | 1.11 | 545.23 |  | 261
|  | в т.ч. эксплуатация машин без оплаты труда | 451.13 | 1 | 451.13 | 1.1287 | 509.17 |  | 244
|  | в т.ч. оплата труда машинистов | 40.07 | 1 | 40.07 | 0.9 | 36.06 |  | 17 |  | 9.54
|  | Стоимость материалов | 72.9 | 1 | 72.9 | 1.2 | 87.48 |  |  | 42
|  | НР от ОЗП+ЗПМ (Н17) - 95% |  | 136.35 |  |  | 65
|  | СП от ОЗП+ЗПМ (Н30) - 65% |  | 93.29 |  |  | 45
|  | Сметная стоимость |  |  |  |  | 465
25 | 08-02-146- 01 ФЕРм | Кабели до 35 кВ с креплением накладными скобами. Кабель массой 1 м, кг, до 0,5 | 1.5 | 3656.39 | 1313.17 | 2215.82 | 5485 | 191 | 1969 | 3325 | 14.7 | 22
|  |  | 100м | 127.4 | 95.62 |  |  |  | 143 |  | 8.6 | 13
|  | Наименование затрат | Базисная стоимость | Коэф-ты тех. части | На ед. в базисных | Коэф-ты пересчета | На ед. в текущих | В текущих ценах |  |  | Стоимость 1 чел.-ч
|  | Оплата труда рабочих, ср. разряд-4 | 141.56 | 1 | 141.56 | 0.9 | 127.4 | 191 |  |  | 8.67
|  | Затраты на эксплуатацию машин и механизмов | 1183.04 | 1 | 1183.04 | 1.11 | 1313.17 |  | 1969
|  | в т.ч. эксплуатация машин без оплаты труда | 1076.79 | 1 | 1076.79 | 1.1307 | 1217.55 |  | 1826
|  | в т.ч. оплата труда машинистов | 106.25 | 1 | 106.25 | 0.9 | 95.62 |  | 143 |  | 11.12
|  | Стоимость материалов | 1846.52 | 1 | 1846.52 | 1.2 | 2215.82 |  |  | 3324
|  | НР от ОЗП+ЗПМ (Н17) - 95% |  | 211.87 |  |  | 318
|  | СП от ОЗП+ЗПМ (Н30) - 65% |  | 144.96 |  |  | 217
|  | Сметная стоимость |  |  |  |  | 6020
26 | 08-02-146- 02 ФЕРм | Кабели до 35 кВ с креплением накладными скобами. Кабель массой 1 м, кг, до 1 | 0.15 | 3875.44 | 1514.88 | 2215.82 | 581 | 22 | 227 | 332 | 16.7 | 3
|  |  | 100м | 144.74 | 109.35 |  |  |  | 16 |  | 9.97 | 2
|  | Наименование затрат | Базисная стоимость | Коэф-ты тех. части | На ед. в базисных | Коэф-ты пересчета | На ед. в текущих | В текущих ценах |  |  | Стоимость 1 чел.-ч
|  | Оплата труда рабочих, ср. разряд-4 | 160.82 | 1 | 160.82 | 0.9 | 144.74 | 22 |  |  | 8.67
|  | Затраты на эксплуатацию машин и механизмов | 1364.76 | 1 | 1364.76 | 1.11 | 1514.88 |  | 227
|  | в т.ч. эксплуатация машин без оплаты труда | 1243.26 | 1 | 1243.26 | 1.1305 | 1405.53 |  | 211
|  | в т.ч. оплата труда машинистов | 121.5 | 1 | 121.5 | 0.9 | 109.35 |  | 16 |  | 10.97
|  | Стоимость материалов | 1846.52 | 1 | 1846.52 | 1.2 | 2215.82 |  |  | 332
|  | НР от ОЗП+ЗПМ (Н17) - 95% |  | 241.39 |  |  | 36
|  | СП от ОЗП+ЗПМ (Н30) - 65% |  | 165.16 |  |  | 25
|  | Сметная стоимость |  |  |  |  | 642
27 | 08-02-158- 04 ФЕРм | Заделка для контрольного кабеля сечением одной жилы до 2,5 мм2, количество жил, до 4 | 6 | 75.17 | 1.28 | 71.64 | 451 | 14 | 7 | 430 | 0.26 | 2
|  |  | шт. | 2.25 | 0.06 |  |  |  | -- |  | 0.01 | --
|  | Наименование затрат | Базисная стоимость | Коэф-ты тех. части | На ед. в базисных | Коэф-ты пересчета | На ед. в текущих | В текущих ценах |  |  | Стоимость 1 чел.-ч
|  | Оплата труда рабочих, ср. разряд-4 | 2.5 | 1 | 2.5 | 0.9 | 2.25 | 14 |  |  | 8.65
|  | Затраты на эксплуатацию машин и механизмов | 1.15 | 1 | 1.15 | 1.11 | 1.28 |  | 7
|  | в т.ч. эксплуатация машин без оплаты труда | 1.08 | 1 | 1.08 | 1.1296 | 1.22 |  | 7
|  | в т.ч. оплата труда машинистов | 0.07 | 1 | 0.07 | 0.9 | 0.06 |  | -- |  | 6
|  | Стоимость материалов | 59.7 | 1 | 59.7 | 1.2 | 71.64 |  |  | 430
|  | НР от ОЗП+ЗПМ (Н17) - 95% |  | 2.19 |  |  | 13
|  | СП от ОЗП+ЗПМ (Н30) - 65% |  | 1.5 |  |  | 9
|  | Сметная стоимость |  |  |  |  | 473
28 | 08-02-158- 05 ФЕРм | Заделка для контрольного кабеля сечением одной жилы до 2,5 мм2, количество жил, до 7 | 2 | 76.21 | 1.28 | 71.64 | 152 | 7 | 2 | 143 | 0.38 | 1
|  |  | шт. | 3.29 | 0.06 |  |  |  | -- |  | 0.01 | --
|  | Наименование затрат | Базисная стоимость | Коэф-ты тех. части | На ед. в базисных | Коэф-ты пересчета | На ед. в текущих | В текущих ценах |  |  | Стоимость 1 чел.-ч
|  | Оплата труда рабочих, ср. разряд-4 | 3.66 | 1 | 3.66 | 0.9 | 3.29 | 7 |  |  | 8.66
|  | Затраты на эксплуатацию машин и механизмов | 1.15 | 1 | 1.15 | 1.11 | 1.28 |  | 2
|  | в т.ч. эксплуатация машин без оплаты труда | 1.08 | 1 | 1.08 | 1.1296 | 1.22 |  | 2
|  | в т.ч. оплата труда машинистов | 0.07 | 1 | 0.07 | 0.9 | 0.06 |  | -- |  | 6
|  | Стоимость материалов | 59.7 | 1 | 59.7 | 1.2 | 71.64 |  |  | 143
|  | НР от ОЗП+ЗПМ (Н17) - 95% |  | 3.18 |  |  | 6
|  | СП от ОЗП+ЗПМ (Н30) - 65% |  | 2.18 |  |  | 4
|  | Сметная стоимость |  |  |  |  | 163
29 | 08-02-158- 06 ФЕРм | Заделка для контрольного кабеля сечением одной жилы до 2,5 мм2, количество жил, до 10 | 2 | 80.03 | 2.56 | 72.96 | 160 | 9 | 5 | 146 | 0.52 | 1
|  |  | шт. | 4.51 | 0.13 |  |  |  | -- |  | 0.02 | --
|  | Наименование затрат | Базисная стоимость | Коэф-ты тех. части | На ед. в базисных | Коэф-ты пересчета | На ед. в текущих | В текущих ценах |  |  | Стоимость 1 чел.-ч
|  | Оплата труда рабочих, ср. разряд-4 | 5.01 | 1 | 5.01 | 0.9 | 4.51 | 9 |  |  | 8.67
|  | Затраты на эксплуатацию машин и механизмов | 2.31 | 1 | 2.31 | 1.11 | 2.56 |  | 5
|  | в т.ч. эксплуатация машин без оплаты труда | 2.17 | 1 | 2.17 | 1.1198 | 2.43 |  | 5
|  | в т.ч. оплата труда машинистов | 0.14 | 1 | 0.14 | 0.9 | 0.13 |  | -- |  | 6.5
|  | Стоимость материалов | 60.8 | 1 | 60.8 | 1.2 | 72.96 |  |  | 146
|  | НР от ОЗП+ЗПМ (Н17) - 95% |  | 4.41 |  |  | 9
|  | СП от ОЗП+ЗПМ (Н30) - 65% |  | 3.02 |  |  | 6
|  | Сметная стоимость |  |  |  |  | 175
30 | 08-02-158- 14 ФЕРм | Заделка концевая для 3-4-жильного кабеля с пластмассовой и резиновой изоляцией напряжением до 1 кВ, сечение одной жилы, мм2, до 35 | 2 | 21.28 | 2.56 | 8.76 | 43 | 20 | 5 | 18 | 1.15 | 2
|  |  | шт. | 9.96 | 0.13 |  |  |  | -- |  | 0.02 | --
|  | Наименование затрат | Базисная стоимость | Коэф-ты тех. части | На ед. в базисных | Коэф-ты пересчета | На ед. в текущих | В текущих ценах |  |  | Стоимость 1 чел.-ч
|  | Оплата труда рабочих, ср. разряд-4 | 11.07 | 1 | 11.07 | 0.9 | 9.96 | 20 |  |  | 8.66
|  | Затраты на эксплуатацию машин и механизмов | 2.31 | 1 | 2.31 | 1.11 | 2.56 |  | 5
|  | в т.ч. эксплуатация машин без оплаты труда | 2.17 | 1 | 2.17 | 1.1198 | 2.43 |  | 5
|  | в т.ч. оплата труда машинистов | 0.14 | 1 | 0.14 | 0.9 | 0.13 |  | -- |  | 6.5
|  | Стоимость материалов | 7.3 | 1 | 7.3 | 1.2 | 8.76 |  |  | 18
|  | НР от ОЗП+ЗПМ (Н17) - 95% |  | 9.59 |  |  | 19
|  | СП от ОЗП+ЗПМ (Н30) - 65% |  | 6.56 |  |  | 13
|  | Сметная стоимость |  |  |  |  | 75
|  | Итого прямые затраты по разделу 1 | руб. |  |  |  | 11386 | 507 | 2627 | 8252 |  | 59
|  |  | руб. | [5 empty] | 182 |  |  | 18
| Стоимость оборудования - |  | руб. |  |  |  | 2293
| Запасные части - |  | руб. |  |  |  | 46
| Тара и упаковка - |  | руб. |  |  |  | 11
| Транспортные расходы - |  | руб. |  |  |  | 118
| Заготовительно-складские расходы - |  | руб. |  |  |  | 29
| Комплектация - |  | руб. |  |  |  | 16
| Всего, стоимость оборудования - |  | руб. |  |  |  | 2513
| Стоимость монтажных работ - |  | руб. |  |  |  | 9093
| Материалы - |  | руб. |  |  |  | 5957
| Всего оплата труда - |  | руб. |  |  |  |  | 689
|  | Накладные расходы - | руб. |  |  |  | 657
|  | Сметная прибыль - | руб. |  |  |  | 449
| Всего, стоимость монтажных работ - |  | руб. |  |  |  | 10199
|  | Нормативная трудоемкость - | чел.-ч | [8 empty] | 77
|  | Сметная заработная плата - | руб. |  |  |  |  | 689
|  | Итого по разделу 1 | руб. |  |  |  | 12712
|  | Нормативная трудоемкость - | чел.-ч | [8 empty] | 77
|  | Сметная заработная плата - | руб. |  |  |  |  | 689
Раздел 2.Материалы, не учтенные ценником
31 | ССЦ-05/201 0,стр.425 | Коробка У996 | 1 | 36.49 | -- | 36.49 | 36 | -- | -- | 36 | -- | --
|  |  | шт | -- | -- |  |  |  | -- |  | -- | --
|  | Наименование затрат | Базисная стоимость | Коэф-ты тех. части | На ед. в базисных | Коэф-ты пересчета | На ед. в текущих | В текущих ценах |  |  | Стоимость 1 чел.-ч
|  | Ресурсы по проекту | 33.48 | 1.09 | 36.49 | 1 | 36.49 |  |  | 36
32 | Прайс ЗАО "КЭМЗ"2кв- л/10 | Коробка КЗН08 | 1 | 52.77 | -- | 52.77 | 53 | -- | -- | 53 | -- | --
|  |  | шт | -- | -- |  |  |  | -- |  | -- | --
|  | Наименование затрат | Базисная стоимость | Коэф-ты тех. части | На ед. в базисных | Коэф-ты пересчета | На ед. в текущих | В текущих ценах |  |  | Стоимость 1 чел.-ч
|  | Ресурсы по проекту | 46.7 | 1.13 | 52.77 | 1 | 52.77 |  |  | 53
33 | ФССЦ-2001 503-0021 | Кабели контрольные с медными жилами с поливинилхлоридной изоляцией и оболочкой марки КВВГ, с числом жил - 4 и сечением 1.5 мм2 | 0.14 | 9970.61 | -- | 9970.61 | 1396 | -- | -- | 1396 | -- | --
|  |  | 1000 м | -- | -- |  |  |  | -- |  | -- | --
|  | Наименование затрат | Базисная стоимость | Коэф-ты тех. части | На ед. в базисных | Коэф-ты пересчета | На ед. в текущих | В текущих ценах |  |  | Стоимость 1 чел.-ч
|  | Ресурсы по проекту | 8308.84 | 1 | 8308.84 | 1.2 | 9970.61 |  |  | 1396
34 | ФССЦ-2001 503-0022 | Кабели контрольные с медными жилами с поливинилхлоридной изоляцией и оболочкой марки КВВГ, с числом жил - 5 и сечением 1.5 мм2 | 0.003 | 11628.8 | -- | 11628.8 | 35 | -- | -- | 35 | -- | --
|  |  | 1000 м | -- | -- |  |  |  | -- |  | -- | --
|  | Наименование затрат | Базисная стоимость | Коэф-ты тех. части | На ед. в базисных | Коэф-ты пересчета | На ед. в текущих | В текущих ценах |  |  | Стоимость 1 чел.-ч
|  | Ресурсы по проекту | 9690.67 | 1 | 9690.67 | 1.2 | 11628.8 |  |  | 35
35 | ФССЦ-2001 503-0024 | Кабели контрольные с медными жилами с поливинилхлоридной изоляцией и оболочкой марки КВВГ, с числом жил - 10 и сечением 1.5 мм2 | 0.025 | 21258.56 | -- | 21258.56 | 531 | -- | -- | 531 | -- | --
|  |  | 1000 м | -- | -- |  |  |  | -- |  | -- | --
|  | Наименование затрат | Базисная стоимость | Коэф-ты тех. части | На ед. в базисных | Коэф-ты пересчета | На ед. в текущих | В текущих ценах |  |  | Стоимость 1 чел.-ч
|  | Ресурсы по проекту | 17715.47 | 1 | 17715.47 | 1.2 | 21258.56 |  |  | 531
36 | ФССЦ-2001 502-0064 | Кабели силовые переносные с гибкими медными жилами в резиновой оболочке марки КГ, с числом жил - 4 и сечением 1.5 мм2 | 0.015 | 12985.44 | -- | 12985.44 | 195 | -- | -- | 195 | -- | --
|  |  | 1000 м | -- | -- |  |  |  | -- |  | -- | --
|  | Наименование затрат | Базисная стоимость | Коэф-ты тех. части | На ед. в базисных | Коэф-ты пересчета | На ед. в текущих | В текущих ценах |  |  | Стоимость 1 чел.-ч
|  | Ресурсы по проекту | 10821.2 | 1 | 10821.2 | 1.2 | 12985.44 |  |  | 195
37 | Прайс ООО"Форум Тверь" 1кв.08г | Кабель МКЭШ сеч.5х0,35мм2 | 30 | 4.76 | -- | 4.76 | 143 | -- | -- | 143 | -- | --
|  |  | м | -- | -- |  |  |  | -- |  | -- | --
|  | Наименование затрат | Базисная стоимость | Коэф-ты тех. части | На ед. в базисных | Коэф-ты пересчета | На ед. в текущих | В текущих ценах |  |  | Стоимость 1 чел.-ч
|  | Ресурсы по проекту | 4.21 | 1.13 | 4.76 | 1 | 4.76 |  |  | 143
38 | ФССЦ-2001 103-0017 | Трубы стальные сварные водогазопроводные с резьбой черные обыкновенные (неоцинкованные) диаметр условного прохода 40 мм, толщина стенки 3.5 мм | 20 | 40.68 | -- | 40.68 | 814 | -- | -- | 814 | -- | --
|  |  | м | -- | -- |  |  |  | -- |  | -- | --
|  | Наименование затрат | Базисная стоимость | Коэф-ты тех. части | На ед. в базисных | Коэф-ты пересчета | На ед. в текущих | В текущих ценах |  |  | Стоимость 1 чел.-ч
|  | Ресурсы по проекту | 33.9 | 1 | 33.9 | 1.2 | 40.68 |  |  | 814
|  | Итого прямые затраты по разделу 2 | руб. |  |  |  | 3203 | -- | -- | 3203 |  | --
|  |  | руб. | [5 empty] | -- |  |  | --
| Стоимость монтажных работ - |  | руб. |  |  |  | 2389
| Стоимость материалов и конструкций - |  | руб. |  |  |  | 2389
| Всего, стоимость монтажных работ - |  | руб. |  |  |  | 2389
| Стоимость сантехнических работ - |  | руб. |  |  |  | 814
| Стоимость материалов и конструкций - |  | руб. |  |  |  | 814
| Всего, стоимость сантехнических работ - |  | руб. |  |  |  | 814
|  | Итого по разделу 2 | руб. |  |  |  | 3203
|  | Итого прямые затраты по смете: | руб. |  |  |  | 14589 | 507 | 2627 | 11455 |  | 59
|  |  | руб. | [5 empty] | 182 |  |  | 18
| Стоимость оборудования - |  | руб. |  |  |  | 2293
| Запасные части - |  | руб. |  |  |  | 46
| Тара и упаковка - |  | руб. |  |  |  | 11
| Транспортные расходы - |  | руб. |  |  |  | 118
| Заготовительно-складские расходы - |  | руб. |  |  |  | 29
| Комплектация - |  | руб. |  |  |  | 16
| Всего, стоимость оборудования - |  | руб. |  |  |  | 2513
| Стоимость монтажных работ - |  | руб. |  |  |  | 11482
| Материалы - |  | руб. |  |  |  | 5957
| Всего оплата труда - |  | руб. |  |  |  |  | 689
| Стоимость материалов и конструкций - |  | руб. |  |  |  | 2389
|  | Накладные расходы - | руб. |  |  |  | 657
|  | Сметная прибыль - | руб. |  |  |  | 449
| Всего, стоимость монтажных работ - |  | руб. |  |  |  | 12588
|  | Нормативная трудоемкость - | чел.-ч | [8 empty] | 77
|  | Сметная заработная плата - | руб. |  |  |  |  | 689
| Стоимость сантехнических работ - |  | руб. |  |  |  | 814
| Стоимость материалов и конструкций - |  | руб. |  |  |  | 814
| Всего, стоимость сантехнических работ - |  | руб. |  |  |  | 814
|  | Итого по смете: | руб. |  |  |  | 15915
|  | Нормативная трудоемкость - | чел.-ч | [8 empty] | 77
|  | Сметная заработная плата - | руб. |  |  |  |  | 689
| Составил |  |  | Бакулина

## 02-01-01
СОГЛАСОВАНО: | [8 empty] | УТВЕРЖДАЮ:
________________ | [8 empty] | ________________
" _____ " ________________ 2011 г. | [8 empty] | "______ " _______________2011 г.
ОАО "ППГХО" Рудник 8
(наименование стройки)
ЛОКАЛЬНЫЙ СМЕТНЫЙ РАСЧЕТ №02-01-01
(локальная смета)
| на | Строительные работы.АККУМ gsf
(наименование работ и затрат, наименование объекта)
Основание:
|  | Сметная стоимость строительных работ _______________________________________________________________________________________________ |  | ___________________________718,188 |  | тыс. руб.
|  | Средства на оплату труда _______________________________________________________________________________________________ |  | ___________________________53,712 |  | тыс. руб.
|  | Сметная трудоемкость _______________________________________________________________________________________________ |  | _______________________________________________________________________________________________5394,24 |  | чел.час
Составлен(а) в текущих (прогнозных) ценах по состоянию на _______201_ г.
№ пп | Обоснование | Наименование | Ед. изм. | Кол. | Стоимость единицы, руб. |  |  |  | Общая стоимость, руб.
[5 empty] | Всего | В том числе |  |  | Всего | В том числе
[6 empty] | Осн.З/п | Эк.Маш. | З/пМех |  | Осн.З/п | Эк.Маш. | З/пМех
1 | 2 | 3 | 4 | 5 | 6 | 7 | 8 | 9 | 10 | 11 | 12 | 13
Раздел 1. Земляные работы
1 | ФЕР01-01-013-14 Изм. Пр. Минрегиона №81 от 27.02.10 | Разработка грунта с погрузкой на автомобили-самосвалы экскаваторами с ковшом вместимостью: 0,5 (0,5-0,63) м3, группа грунтов 2 | 1000 м3 грунта | 0.963 | 4277.26 | 117.62 | 4155.3 | 598.03 | 4119 | 113 | 4002 | 576
2 | ФЕР01-01-003-14 Изм. Пр. Минрегиона №81 от 27.02.10 | Разработка грунта в отвал экскаваторами "драглайн" или "обратная лопата" с ковшом вместимостью: 0,5 (0,5-0,63) м3, группа грунтов 2 | 1000 м3 грунта | 0.274 | 3055.85 | 105.85 | 2950 | 398.25 | 837 | 29 | 808 | 109
3 | ФЕР01-02-057-02 В ред. пр. № 253 Минрегиона РФ | Зачистка дна котлована вручную без креплений с откосами, группа грунтов: 2 КОЭФ. К ПОЗИЦИИ: 3.187 Доработка вручную, зачистка дна и стенок с выкидкой грунта в котлованах и траншеях, разработанных механизированным способом ОЗП=1,2; ТЗ=1,2 | 100 м3 грунта | 0.23 | 1441.44 | 1441.44 |  |  | 332 | 332
4 | ФЕР01-01-031-02 В ред. пр. № 253 Минрегиона РФ | то же, механизированным способом с перемещением до 10 м бульдозерами мощностью: 96 кВт (130 л.с.), группа грунтов 2 | 1000 м3 грунта | 0.07 | 1036.31 |  | 1036.31 | 158.4 | 73 |  | 73 | 11
5 | ФСЦП310-3001-1 | Перевозка грузов автомобилями-самосвалами грузоподъемностью 10 т работающих вне карьера: расстояние перевозки 1 км; нормативное время пробега 0,263 час; класс груза 1 | 1 тонна | 1683.5 | 2.6 |  | 2.6 |  | 4377 |  | 4377
6 | ФЕР01-01-016-02 В ред. пр. № 253 Минрегиона РФ | Работа на отвале, группа грунтов: 2-3 | 1000 м3 грунта | 0.963 | 359.33 | 28.47 | 326.52 | 57.17 | 346 | 27 | 314 | 55
7 | ФЕР01-01-034-02 В ред. пр. № 253 Минрегиона РФ | Засыпка траншей и котлованов с перемещением грунта до 5 м бульдозерами мощностью: 96 кВт (130 л.с.), группа грунтов 2 | 1000 м3 грунта | 0.257 | 632.15 |  | 632.15 | 96.62 | 162 |  | 162 | 25
8 | ФЕР01-01-034-08 В ред. пр. № 253 Минрегиона РФ | При перемещении грунта на каждые последующие 5 м добавлять: к расценке 01-01-034-02 | 1000 м3 грунта | 0.257 | 304.3 |  | 304.3 | 46.51 | 78 |  | 78 | 12
9 | ФЕР01-02-061-01 В ред. пр. № 253 Минрегиона РФ | Засыпка вручную пазух котлованов группа грунтов: 1 | 100 м3 грунта | 1.1 | 663.75 | 663.75 |  |  | 730 | 730
10 | ФЕР01-02-005-01 В ред. пр. № 253 Минрегиона РФ | Уплотнение грунта пневматическими трамбовками, группа грунтов: 1-2 | 100 м3 уплотненного грунта | 2.57 | 417.61 | 106.88 | 310.73 | 30.58 | 1073 | 275 | 798 | 79
Раздел 2. Сваи (л.5)
11 | ФЕР04-01-030-01 В ред. пр. № 253 Минрегиона РФ | Колонковое бурение скважин станками с электродвигателем глубиной бурения до 50 м в грунтах группы: 2 КОЭФ. К ПОЗИЦИИ: 3.3 При колонковом бурении и применении долот диаметром: до 190 мм (материалы - кроме долот) ОЗП=1,4; ЭМ=1,4 к расх.; ЗПМ=1,4; МАТ=1,4 к расх.; ТЗ=1,4; ТЗМ=1,4; 3.7 Бурение в стесненных условиях ОЗП=1,1; ЭМ=1,1 к расх.; ЗПМ=1,1; ТЗ=1,1; ТЗМ=1,1; п.1.4.17 ОП При бурении скважин с прямой промывкой чистой водой ОЗП=0,9; ТЗ=0,9 | 100 м бурения скважины | 0.42 | 18432.8 | 2493.33 | 15717.12 | 2734.9 | 7742 | 1047 | 6601 | 1149
12 | ФССЦ-109-0035 Пр. Минрегиона №308 от 28.07.09 | Долота трехшарошечные | шт. | 0.54 | 3393.39 |  |  |  | 1832
13 | ФЕР04-01-040-03 В ред. пр. № 253 Минрегиона РФ | Шнековое бурение скважин станками типа СО-2 глубиной бурения до 6 м в грунтах группы: 3 КОЭФ. К ПОЗИЦИИ: 3.7 Бурение в стесненных условиях ОЗП=1,1; ЭМ=1,1 к расх.; ЗПМ=1,1; ТЗ=1,1; ТЗМ=1,1 | 100 м бурения скважины | 0.35 | 3680.22 | 313.34 | 3366.88 | 213.13 | 1288 | 110 | 1178 | 75
14 | ФССЦ-109-0148 Пр. Минрегиона №308 от 28.07.09 | Шнек | шт. | 2.2 | 597 |  |  |  | 1313
15 | ФССЦ-109-0137 Изм. Пр.Минрег. от 03.08.10 №359 | Долота шнековые | шт. | 0.016 | 699.6 |  |  |  | 11
16 | ФЕР05-01-061-01 В ред. пр. № 253 Минрегиона РФ | Установка в скважину арматурного каркаса | 1 скважина | 14 | 439.47 | 33.37 | 393.72 | 45.36 | 6153 | 467 | 5512 | 635
17 | ФССЦ-204-0002 Пр. Минрегиона №308 от 28.07.09 | Горячекатаная арматурная сталь гладкая класса А-I, диаметром: 8 мм | т | 0.128 | 6780 |  |  |  | 868
18 | ФССЦ-204-0022 Пр. Минрегиона №308 от 28.07.09 | Горячекатаная арматурная сталь периодического профиля класса: А-III, диаметром 12 мм | т | 0.293 | 7997.23 |  |  |  | 2343
19 | ФССЦ-204-0049 Пр. Минрегиона №308 от 28.07.09 | Надбавки к ценам заготовок за сборку и сварку каркасов и сеток: пространственных, диаметром 12 мм | т | 0.293 | 2039.6 |  |  |  | 598
20 | ФССЦ-204-0047 Пр. Минрегиона №308 от 28.07.09 | Надбавки к ценам заготовок за сборку и сварку каркасов и сеток: пространственных, диаметром 8 мм | т | 0.128 | 2458.48 |  |  |  | 315
21 | ФЕР05-01-062-01 В ред. пр. № 253 Минрегиона РФ | Бетонирование свай | 1 м3 конструктивного объема свай | 9.66 | 203.42 | 5.88 | 47.34 | 4.73 | 1965 | 57 | 457 | 46
22 | ФССЦ-401-0067 Пр. Минрегиона №308 от 28.07.09 | Бетон тяжелый, крупность заполнителя: 20 мм, класс В20 (М250) | м3 | 9.66 | 667.83 |  |  |  | 6451
23 | ФССЦ-507-0702 Пр. Минрегиона №308 от 28.07.09 | Трубка полихлорвиниловая | кг | 28 | 38.34 |  |  |  | 1074
24 | ФЕР05-01-062-01 прим. В ред. пр. № 253 Минрегиона РФ | Прокачка скважины цементным раствором | 1 м3 конструктивного объема свай | 0.7 | 203.42 | 5.88 | 47.34 | 4.73 | 142 | 4 | 33 | 3
25 | ФССЦ-103-0576 Пр. Минрегиона №308 от 28.07.09 | Исключить из расц.05-01-062-01: Трубы бесшовные обсадные из стали группы Д и Б с короткой треугольной резьбой, наружным диаметром: 377 мм, толщина стенки 12 мм | м | -0.105 | 1001.3 |  |  |  | -105
26 | ФССЦ-101-1305 Пр. Минрегиона №308 от 28.07.09 | Портландцемент общестроительного назначения бездобавочный, марки: 400 | т | 1.043 | 412 |  |  |  | 430
27 | ФЕР05-01-010-01 В ред. пр. № 253 Минрегиона РФ | Вырубка бетона из арматурного каркаса | 1 свая | 14 | 79.84 | 13.31 | 66.02 | 6.44 | 1118 | 186 | 924 | 90
Раздел 3. Сооружение емкости
28 | ФЕР06-01-001-16 В ред. пр. № 253 Минрегиона РФ | Устройство фундаментов железобетонных ФМ1, ФМ2 | 100 м3 бетона, бутобетона и железобетона в деле | 0.0032 | 118399.82 | 1882.23 | 2569.28 | 367.87 | 379 | 6 | 8 | 1
29 | ФССЦ-204-0100 Пр. Минрегиона №308 от 28.07.09 | Исключить из расц.06-01-001-16: Горячекатаная арматурная сталь класса: А-I, А-II, А-III | т | -0.02592 | 5650 |  |  |  | -146
30 | ФССЦ-204-0002 Пр. Минрегиона №308 от 28.07.09 | Горячекатаная арматурная сталь гладкая класса А-I, диаметром: 8 мм | т | 0.00424 | 6780 |  |  |  | 29
31 | ФССЦ-204-0022 Пр. Минрегиона №308 от 28.07.09 | Горячекатаная арматурная сталь периодического профиля класса: А-III, диаметром 12 мм | т | 0.00936 | 7997.23 |  |  |  | 75
32 | ФЕР06-01-034-01 В ред. пр. № 253 Минрегиона РФ | Устройство фундаментных балок | 100 м3 железобетона в деле | 0.4451 | 151640.89 | 11309.76 | 6581.93 | 803.81 | 67495 | 5034 | 2930 | 358
33 | ФССЦ-204-0100 Пр. Минрегиона №308 от 28.07.09 | Исключить из расц.06-01-034-01: Горячекатаная арматурная сталь класса: А-I, А-II, А-III | т | -3.783 | 5650 |  |  |  | -21374
34 | ФССЦ-204-0002 Пр. Минрегиона №308 от 28.07.09 | Горячекатаная арматурная сталь гладкая класса А-I, диаметром: 8 мм | т | 0.58811 | 6780 |  |  |  | 3987
35 | ФССЦ-204-0024 Пр. Минрегиона №308 от 28.07.09 | Горячекатаная арматурная сталь периодического профиля класса: А-III, диаметром 16-18 мм | т | 0.8987 | 7956.21 |  |  |  | 7150
36 | ФССЦ-204-0035 Пр. Минрегиона №308 от 28.07.09 | Надбавки к ценам заготовок за сборку и сварку каркасов и сеток: плоских, диаметром 8 мм | т | 0.58811 | 1610.36 |  |  |  | 947
37 | ФССЦ-204-0039 Пр. Минрегиона №308 от 28.07.09 | Надбавки к ценам заготовок за сборку и сварку каркасов и сеток: плоских, диаметром 16-18 мм | т | 0.8987 | 1117.47 |  |  |  | 1004
38 | ФЕР06-01-001-01 В ред. пр. № 253 Минрегиона РФ | Устройство бетонной подготовки | 100 м3 бетона, бутобетона и железобетона в деле | 0.072 | 58585.02 | 1404 | 1590.53 | 243 | 4218 | 101 | 115 | 17
39 | ФССЦ-401-0061 Пр. Минрегиона №308 от 28.07.09 | Исключить из расц.06-01-001-01: Бетон тяжелый, крупность заполнителя: 20 мм, класс В3,5 (М50) | м3 | -7.344 | 520 |  |  |  | -3819
40 | ФССЦ-401-0063 Пр. Минрегиона №308 от 28.07.09 | Бетон тяжелый, крупность заполнителя: 20 мм, класс В7,5 (М100) | м3 | 7.344 | 535.46 |  |  |  | 3932
41 | ФЕР06-01-062-04 В ред. пр. № 253 Минрегиона РФ | Устройство плоских днищ при толщине: более 150 мм прямоугольных сооружений (устройство чернового бетона, В3.5, л.8) | 100 м3 железобетона в деле | 0.4473 | 151194.74 | 6853.73 | 8115.9 | 1014.31 | 67629 | 3066 | 3630 | 454
42 | ФССЦ-401-0246 Пр. Минрегиона №308 от 28.07.09 | Исключить из расц.06-01-062-04 согласно проекта: Бетон песчаный, класс: В15 (М200) | м3 | -45.4 | 490 |  |  |  | -22246
43 | ФССЦ-405-0253 Пр. Минрегиона №308 от 28.07.09 | то же: Известь строительная: негашеная комовая, сорт I | т | -0.04607 | 734.5 |  |  |  | -34
44 | ФССЦ-204-0100 Пр. Минрегиона №308 от 28.07.09 | Исключить из расц.06-01-062-05 согласно проекта: Горячекатаная арматурная сталь класса: А-I, А-II, А-III | т | -6.531 | 5650 |  |  |  | -36900
45 | ФССЦ-401-0041 Пр. Минрегиона №308 от 28.07.09 | Бетон тяжелый, крупность заполнителя: 40 мм, класс В3,5 (М50) | м3 | 45.4 | 503.72 |  |  |  | 22869
46 | ФЕР06-01-062-05 В ред. пр. № 253 Минрегиона РФ | Устройство железобетонных конструкций отстойников, резервуаров и прочих сооружений при днищах бункерного типа (Пм1, Стм -1) | 100 м3 железобетона в деле | 1,167 0,18+0,987 | 205175.79 | 25901.66 | 22501.69 | 2761.43 | 239440 | 30227 | 26259 | 3223
47 | ФССЦ-401-0246 Пр. Минрегиона №308 от 28.07.09 | Исключить из расц.06-01-062-05 согласно проекта: Бетон песчаный, класс: В15 (М200) | м3 | -118.5 | 490 |  |  |  | -58065
48 | ФССЦ-204-0100 Пр. Минрегиона №308 от 28.07.09 | Исключить из расц.06-01-062-05 согласно проекта: Горячекатаная арматурная сталь класса: А-I, А-II, А-III | т | -19.37 | 5650 |  |  |  | -109441
49 | ФССЦ-204-0001 Пр. Минрегиона №308 от 28.07.09 | Горячекатаная арматурная сталь гладкая класса А-I, диаметром: 6 мм | т | 0,18566 0,05326+0,1324 | 7418.82 |  |  |  | 1377
50 | ФССЦ-204-0003 Пр. Минрегиона №308 от 28.07.09 | Горячекатаная арматурная сталь гладкая класса А-I, диаметром: 10 мм | т | 0.3797 | 6726.18 |  |  |  | 2554
51 | ФССЦ-204-0021 Пр. Минрегиона №308 от 28.07.09 | Горячекатаная арматурная сталь периодического профиля класса: А-III, диаметром 10 мм | т | 0,18007 0,06547+0,1146 | 8014.15 |  |  |  | 1443
52 | ФССЦ-204-0022 Пр. Минрегиона №308 от 28.07.09 | Горячекатаная арматурная сталь периодического профиля класса: А-III, диаметром 12 мм | т | 1,9554 0,7454+1,21 | 7997.23 |  |  |  | 15638
53 | ФССЦ-204-0024 Пр. Минрегиона №308 от 28.07.09 | Горячекатаная арматурная сталь периодического профиля класса: А-III, диаметром 16-18 мм | т | 8,1089 1,8829+5,522+0,704 | 7956.21 |  |  |  | 64516
54 | ФССЦ-204-0025 Пр. Минрегиона №308 от 28.07.09 | Горячекатаная арматурная сталь периодического профиля класса: А-III, диаметром 20-22 мм | т | 4.0115 | 7917 |  |  |  | 31759
55 | ФССЦ-204-0046 Пр. Минрегиона №308 от 28.07.09 | Надбавки к ценам заготовок за сборку и сварку каркасов и сеток: пространственных, диаметром 5-6 мм | т | 0.1856 | 3718.36 |  |  |  | 690
56 | ФССЦ-204-0048 Пр. Минрегиона №308 от 28.07.09 | Надбавки к ценам заготовок за сборку и сварку каркасов и сеток: пространственных, диаметром 10 мм | т | 0.3797 | 2216.91 |  |  |  | 842
57 | ФССЦ-204-0049 Пр. Минрегиона №308 от 28.07.09 | Надбавки к ценам заготовок за сборку и сварку каркасов и сеток: пространственных, диаметром 12 мм | т | 1.9554 | 2039.6 |  |  |  | 3988
58 | ФССЦ-204-0051 Пр. Минрегиона №308 от 28.07.09 | Надбавки к ценам заготовок за сборку и сварку каркасов и сеток: пространственных, диаметром 16-18 мм | т | 8.1089 | 1728.06 |  |  |  | 14013
59 | ФССЦ-204-0052 Пр. Минрегиона №308 от 28.07.09 | Надбавки к ценам заготовок за сборку и сварку каркасов и сеток: пространственных, диаметром 20-22 мм | т | 4.0115 | 1477.46 |  |  |  | 5927
60 | ФССЦ-401-0066 Пр. Минрегиона №308 от 28.07.09 | Бетон тяжелый, крупность заполнителя: 20 мм, класс В15 (М200) | м3 | 118.5 | 665 |  |  |  | 78803
61 | ФЕР06-01-015-07 В ред. пр. № 253 Минрегиона РФ | Установка закладных деталей весом: до 4 кг | 1 т | 0.003 | 8792.59 | 1957.49 | 35.1 | 2.03 | 26 | 6
62 | ФЕР06-01-015-08 В ред. пр. № 253 Минрегиона РФ | Установка закладных деталей весом: до 20 кг | 1 т | 0.0928 | 7408.51 | 573.41 | 35.1 | 2.03 | 688 | 53 | 3
63 | ФЕР06-01-041-02 В ред. пр. № 253 Минрегиона РФ | Устройство перекрытий безбалочных толщиной: до 200 мм на высоте от опорной площади более 6 м (Пм-2) | 100 м3 в деле | 0.0192 | 155280.89 | 15904.51 | 2758.21 | 401 | 2981 | 305 | 53 | 8
64 | ФССЦ-204-0100 Пр. Минрегиона №308 от 28.07.09 | Исключить из расц.06-01-041-02 согласно проекта: Горячекатаная арматурная сталь класса: А-I, А-II, А-III | т | -0.1471 | 5650 |  |  |  | -831
65 | ФССЦ-204-0001 Пр. Минрегиона №308 от 28.07.09 | Горячекатаная арматурная сталь гладкая класса А-I, диаметром: 6 мм | т | 0.0788 | 7418.82 |  |  |  | 585
66 | ФССЦ-204-0020 Пр. Минрегиона №308 от 28.07.09 | Горячекатаная арматурная сталь периодического профиля класса: А-III, диаметром 8 мм | т | 0.1311 | 8102.64 |  |  |  | 1062
67 | ФЕР06-01-015-07 В ред. пр. № 253 Минрегиона РФ | Установка закладных деталей весом: до 4 кг | 1 т | 0.008 | 8792.59 | 1957.49 | 35.1 | 2.03 | 70 | 16
68 | ФЕР06-01-062-03 В ред. пр. № 253 Минрегиона РФ | Устройство стен и плоских днищ при толщине: до 150 мм прямоугольных Пр-1 | 100 м3 железобетона в деле | 0.0076 | 139413.16 | 13149.47 | 13772.38 | 1840.98 | 1060 | 100 | 105 | 14
69 | ФССЦ-401-0246 Пр. Минрегиона №308 от 28.07.09 | Исключить из расц.06-01-062-03 согласно проекта: Бетон песчаный, класс: В15 (М200) | м3 | -0.7714 | 490 |  |  |  | -378
70 | ФССЦ-401-0066 Пр. Минрегиона №308 от 28.07.09 | Бетон тяжелый, крупность заполнителя: 20 мм, класс В15 (М200) | м3 | 0.7714 | 665 |  |  |  | 513
71 | ФССЦ-204-0100 Пр. Минрегиона №308 от 28.07.09 | Исключить из расц.06-01-062-03 согласно проекта: Горячекатаная арматурная сталь класса: А-I, А-II, А-III | т | 0.07524 | 5650 |  |  |  | 425
72 | ФССЦ-204-0002 Пр. Минрегиона №308 от 28.07.09 | Горячекатаная арматурная сталь гладкая класса А-I, диаметром: 8 мм | т | 0.0124 | 6780 |  |  |  | 84
73 | ФССЦ-204-0022 Пр. Минрегиона №308 от 28.07.09 | Горячекатаная арматурная сталь периодического профиля класса: А-III, диаметром 12 мм | т | 0.04166 | 7997.23 |  |  |  | 333
74 | ФЕР06-01-001-01 В ред. пр. № 253 Минрегиона РФ | Устройство бетонной подготовки под приямок (л.12) | 100 м3 бетона, бутобетона и железобетона в деле | 0.0024 | 58585.02 | 1404 | 1590.53 | 243 | 141 | 3 | 4 | 1
75 | ФССЦ-401-0061 Пр. Минрегиона №308 от 28.07.09 | Исключить из расц.06-01-001-01 согласно проекта: Бетон тяжелый, крупность заполнителя: 20 мм, класс В3.5 (М50) | м3 | -0.2448 | 520 |  |  |  | -127
76 | ФССЦ-401-0063 Пр. Минрегиона №308 от 28.07.09 | Бетон тяжелый, крупность заполнителя: 20 мм, класс В7,5 (М100) | м3 | 0.2448 | 535.46 |  |  |  | 131
77 | ФССЦ-401-0066 табл.1, 2 | Поправка на марку бетона В15 W4 F150 (2% от оптовой цены) 0,02х586,94=11,74руб. | м3 | 166,7252 0,7714+45,18+1,949+118,5+0,3248 | 11.74 |  |  |  | 1957
78 | ФССЦ-401-0063 табл.1, 2 Пр. Минрегиона №308 от 28.07.09 | Поправка на марку бетона В7.5 W4 F150 0,01х472,61=4,73руб. | м3 | 7,5888 7,344+0,2448 | 4.73 |  |  |  | 36
79 | ФССЦ-401-0041 табл.1, 2 Пр. Минрегиона №308 от 28.07.09 | Поправка на марку бетона класс В3.5 W4 F150 0,01х444,59=4,45руб. | м3 | 45.4 | 4.45 |  |  |  | 202
Раздел 4. Стены
80 | ФЕР08-02-001-04 В ред. пр. № 253 Минрегиона РФ | Кладка стен кирпичных наружных: средней сложности при высоте этажа свыше 4 м | 1 м3 кладки | 21 | 906.39 | 48.24 | 30.24 | 4.73 | 19034 | 1013 | 635 | 99
81 | ФЕР08-01-003-07 В ред. пр. № 253 Минрегиона РФ | Гидроизоляция боковая обмазочная битумная в 2 слоя по выровненной поверхности бутовой кладки, кирпичу, бетону | 100 м2 изолируемой поверхности | 0.762 | 1176.02 | 201.61 | 75.93 |  | 896 | 154 | 58
82 | ФЕР06-01-067-02 В ред. пр. № 253 Минрегиона РФ | Торкретирование поверхности при толщине слоя до 20 мм КОЭФ. К ПОЗИЦИИ: 3.5 При обработке и торкретировании вертикальных поверхностей высотой более 4 м ОЗП=1,2; ЭМ=1,2 к расх.; ЗПМ=1,2; ТЗ=1,2; ТЗМ=1,2 | 100 м2 поверхности | 2.65 | 8286.82 | 1342.33 | 5752.42 | 503.83 | 21960 | 3557 | 15244 | 1335
83 | ФЕР06-01-067-03 В ред. пр. № 253 Минрегиона РФ | На каждые 5 мм увеличения толщины слоя торкретирования добавлять к расценке 06-01-067-02 КОЭФ. К ПОЗИЦИИ: 3.5 При обработке и торкретировании вертикальных поверхностей высотой более 4 м ОЗП=1,2; ЭМ=1,2 к расх.; ЗПМ=1,2; ТЗ=1,2; ТЗМ=1,2 | 100 м2 поверхности | 2.65 | 784.45 | 93.16 | 468.38 | 46.06 | 2079 | 247 | 1241 | 122
84 | ФЕР06-01-067-02 В ред. пр. № 253 Минрегиона РФ | Торкретирование поверхности при толщине слоя до 20 мм | 100 м2 поверхности | 1.12 | 7104.36 | 1118.61 | 4793.68 | 419.86 | 7957 | 1253 | 5369 | 470
85 | ФЕР06-01-067-03 В ред. пр. № 253 Минрегиона РФ | На каждые 5 мм увеличения толщины слоя торкретирования добавлять к расценке 06-01-067-02 | 100 м2 поверхности | 1.12 | 690.86 | 77.63 | 390.32 | 38.38 | 774 | 87 | 437 | 43
86 | ФЕР08-01-003-05 В ред. пр. № 253 Минрегиона РФ | Гидроизоляция стен: боковая оклеечная по выровненной поверхности кирпича (л.3 сеч.2-2) КОЭФ. К ПОЗИЦИИ: (в один слой) ПЗ=0,5 (ОЗП=0,5; ЭМ=0,5 к расх.; ЗПМ=0,5; МАТ=0,5 к расх.; ТЗ=0,5; ТЗМ=0,5) | 100 м2 изолируемой поверхности | 0.71 | 1745.01 | 222.54 | 77.67 |  | 1239 | 158 | 55
87 | ФССЦ-101-1742 Пр. Минрегиона №308 от 28.07.09 | Исключить из расц.08-01-003-05 согласно проекта: Толь с крупнозернистой посыпкой гидроизоляционный марки ТГ-350 | м2 | -81.65 | 5.71 |  |  |  | -466
88 | ФССЦ-101-4702 Изм. Пр.Минрег. от 03.08.10 №359 | Техноэласт ЭПП | м2 | 81.65 | 24.94 |  |  |  | 2036
89 | ФЕР15-02-036-01 прим. В ред. пр. № 253 Минрегиона РФ | Штукатурка по сетке без устройства каркаса: улучшенная стен | 100 м2 оштукатуриваемой поверхности | 0.28 | 6014.47 | 1192.94 | 53.24 | 16.49 | 1684 | 334 | 15 | 5
90 | ФЕР15-02-037-01 В ред. пр. № 253 Минрегиона РФ | Устройство каркаса при оштукатуривании: стен | 100 м2 оштукатуриваемой поверхности | 0.28 | 1852.9 | 229.32 | 11.26 | 2.31 | 519 | 64 | 3 | 1
91 | ФЕР08-01-003-05 В ред. пр. № 253 Минрегиона РФ | Гидроизоляция стен: боковая оклеечная по выровненной поверхности кирпича (л.3 сеч.1-1) КОЭФ. К ПОЗИЦИИ: (в один слой) ПЗ=0,5 (ОЗП=0,5; ЭМ=0,5 к расх.; ЗПМ=0,5; МАТ=0,5 к расх.; ТЗ=0,5; ТЗМ=0,5) | 100 м2 изолируемой поверхности | 0.28 | 1745.01 | 222.54 | 77.67 |  | 489 | 62 | 22
92 | ФССЦ-101-1742 Пр. Минрегиона №308 от 28.07.09 | Исключить из расц.08-01-003-05 согласно проекта: Толь с крупнозернистой посыпкой гидроизоляционный марки ТГ-350 | м2 | -32.2 | 5.71 |  |  |  | -184
93 | ФССЦ-101-4702 Изм. Пр.Минрег. от 03.08.10 №359 | Техноэласт ЭПП | м2 | 32.2 | 24.94 |  |  |  | 803
94 | ФЕР26-01-037-01 В ред. пр. № 253 Минрегиона РФ | Изоляция изделиями из волокнистых и зернистых материалов на битуме холодных поверхностей: стен и колонн прямоугольных | 1 м3 изоляции | 1.4 | 2145.23 | 192.78 | 85.94 |  | 3003 | 270 | 120
95 | ФССЦ-104-0007 Пр. Минрегиона №308 от 28.07.09 | Исключить из расц.26-01-037-01 согласно проекта: Плиты из минеральной ваты: повышенной жесткости на синтетическом связующем М-200 | м3 | -1.358 | 1588.5 |  |  |  | -2157
96 | ФССЦ-104-0313 Пр. Минрегиона РФ от 15.12.10 №656 | Плиты теплоизоляционные из экструзионного вспененного полистирола ПЕНОПЛЭКС-45 | м3 | 1.358 | 1590.05 |  |  |  | 2159
Раздел 5. Кровля
97 | ФЕР12-01-015-03 В ред. пр. № 253 Минрегиона РФ | Устройство пароизоляции: прокладочной в один слой КОЭФ. К ПОЗИЦИИ: (2слоя) ПЗ=2 (ОЗП=2; ЭМ=2 к расх.; ЗПМ=2; МАТ=2 к расх.; ТЗ=2; ТЗМ=2) | 100 м2 изолируемой поверхности | 0.17 | 1903.62 | 137.04 | 63.58 | 3.52 | 324 | 23 | 11 | 1
98 | ФССЦ-101-0856 Пр. Минрегиона №308 от 28.07.09 | Исключить из расц.12-01-015-03 согласно проекта: Рубероид кровельный с пылевидной посыпкой марки РКП-350б | м2 | -37.4 | 6.2 |  |  |  | -232
99 | ФССЦ-101-4706 Изм. Пр.Минрег. от 03.08.10 №359 | Техноэласт ЭКВ | м2 | 37.4 | 36.99 |  |  |  | 1383
100 | ФЕР12-01-013-01 В ред. пр. № 253 Минрегиона РФ | Утепление покрытий плитами: из пенопласта полистирольного на битумной мастике в один слой | 100 м2 утепляемого покрытия | 0.17 | 5283.04 | 179.3 | 135.97 | 7.83 | 898 | 30 | 23 | 1
101 | ФССЦ-104-0103 Пр. Минрегиона №308 от 28.07.09 | Исключить из расц.12-01-013-01 согласно проекта: Плиты из пенопласта полистирольного ПСБС-40 | м3 | -0.7004 | 994.4 |  |  |  | -696
102 | ФССЦ-104-0313 Пр. Минрегиона РФ от 15.12.10 №656 | Плиты теплоизоляционные из экструзионного вспененного полистирола ПЕНОПЛЭКС-45 | м3 | 0.7004 | 1590.05 |  |  |  | 1114
103 | ФЕР12-01-017-01 В ред. пр. № 253 Минрегиона РФ | Устройство выравнивающих стяжек: цементно-песчаных толщиной 15 мм | 100 м2 стяжки | 0.17 | 1292.15 | 235.18 | 225 | 21.86 | 220 | 40 | 38 | 4
104 | ФЕР12-01-017-02 В ред. пр. № 253 Минрегиона РФ | Устройство выравнивающих стяжек: на каждый 1 мм изменения толщины добавлять или исключать к расценке 12-01-017-01 КОЭФ. К ПОЗИЦИИ: (на толщ. от 30 до 80мм) ПЗ=40 (ОЗП=40; ЭМ=40 к расх.; ЗПМ=40; МАТ=40 к расх.; ТЗ=40; ТЗМ=40) | 100 м2 стяжки | 0.17 | 2572.8 | 345.6 | 106.4 | 13.6 | 437 | 59 | 18 | 2
105 | ФЕР12-01-015-03 В ред. пр. № 253 Минрегиона РФ | Устройство пароизоляции: прокладочной в один слой | 100 м2 изолируемой поверхности | 0.17 | 951.81 | 68.52 | 31.79 | 1.76 | 162 | 12 | 5
106 | ФССЦ-101-0856 Пр. Минрегиона №308 от 28.07.09 | Исключить из расц.12-01-015-03 согласно проекта: Рубероид кровельный с пылевидной посыпкой марки РКП-350б | м2 | -18.7 | 6.2 |  |  |  | -116
107 | ФССЦ-101-4702 Изм. Пр.Минрег. от 03.08.10 №359 | Техноэласт ЭПП | м2 | 18.7 | 24.94 |  |  |  | 466
108 | ФЕР07-05-030-11 В ред. пр. № 253 Минрегиона РФ | Установка конструкций массой до 0,5 т | 100 шт. сборных конструкций | 0.04 | 3099.21 | 1111.71 | 272.16 | 42.53 | 124 | 44 | 11 | 2
109 | ФССЦ-403-8268 Пр. Минрегиона №308 от 28.07.09 | Кольцо стеновое: КС7.3 /бетон В15 (М200), объем 0,05 м3, расход ар-ры 1,64 кг/ (серия 3.900.1-14) | шт. | 2 | 78.56 |  |  |  | 157
110 | ФССЦ-403-8296 Пр. Минрегиона №308 от 28.07.09 | Кольцо опорное КО-6 /бетон В15 (М200), объем 0,02 м3, расход ар-ры 1,10 кг/(серия 3.900.1-14) | шт. | 2 | 31.43 |  |  |  | 63
111 | ФЕР06-01-015-09 В ред. пр. № 253 Минрегиона РФ | Установка стаканов С1 | 1 т | 0.098 | 7032.83 | 197.73 | 35.1 | 2.03 | 689 | 19 | 3
112 | ФЕР09-06-001-01 В ред. пр. № 253 Минрегиона РФ | Монтаж люков | 1 т конструкций | 0.13 | 931.53 | 763.35 | 131.61 | 6.62 | 121 | 99 | 17 | 1
113 | ФССЦ-101-2535 Пр. Минрегиона №308 от 28.07.09 | Люки чугунные: легкий | шт. | 2 | 375 |  |  |  | 750
114 | ФЕР06-01-015-07 прим. В ред. пр. № 253 Минрегиона РФ | Установка закладных деталей весом: до 4 кг (опорная скоба) | 1 т | 0.006 | 8792.59 | 1957.49 | 35.1 | 2.03 | 53 | 12
115 | ФССЦ-101-2260 Пр. Минрегиона №308 от 28.07.09 | Трубы асбестоцементные безнапорные: БНТ 100 | м | 0.8 | 14.5 |  |  |  | 12
116 | ФЕР10-02-001-01 прим. В ред. пр. № 253 Минрегиона РФ | Укладка щитов над подпольными каналами | 100 м2 | 0.006 | 7078.54 | 193.55 | 334.99 | 18.63 | 42 | 1 | 2
117 | ФССЦ-203-0581 Пр. Минрегиона №308 от 28.07.09 | Исключить из расц.10-02-001-01 согласно проекта: Щиты нефрезерованные антисептированные толщиной: 73 мм | м2 | -0.6 | 65.5 |  |  |  | -39
118 | ФССЦ-203-0236 прим. Пр. Минрегиона №308 от 28.07.09 | Крышка со щитовым полотном утепленная минераловатной плитой с защитой оцинкованной сталью | м2 | 0.6 | 546.92 |  |  |  | 328
119 | ФЕР08-02-007-03 прим. В ред. пр. № 253 Минрегиона РФ | Укладка рифленого листа над монтажным проемом | 1 т металлических изделий | 0.095 | 12662.53 | 419.79 | 216.52 | 9.32 | 1203 | 40 | 21 | 1
120 | ФССЦ-201-0774 Пр. Минрегиона №308 от 28.07.09 | Исключить из расц.08-02-007-03: Конструктивные элементы вспомогательного назначения: массой не более 50 кг с преобладанием толстолистовой стали собираемые из двух и более деталей, с отверстиями и без отверстий, соединяемые на сварке | т | -0.095 | 11255 |  |  |  | -1069
121 | ФССЦ-101-1112 Пр. Минрегиона №308 от 28.07.09 | Прокат рифленый ромбического рифления, шириной от 1 до 1,9 м из горячекатаных листов с обрезными кромками сталь С235, толщиной: 6 мм | т | 0.095 | 6733.53 |  |  |  | 640
122 | ФЕР12-01-014-02 В ред. пр. № 253 Минрегиона РФ | Утепление покрытий: керамзитом | 1 м3 утеплителя | 0.22 | 225.58 | 23.71 | 30.17 | 3.83 | 50 | 5 | 7 | 1
Раздел 6. Металлоконструкции
123 | ФЕР09-03-002-12 В ред. пр. № 253 Минрегиона РФ | Монтаж балок, ригелей перекрытия, покрытия и под установку оборудования многоэтажных зданий при высоте здания: до 25 м КОЭФ. К ПОЗИЦИИ: Прил.9.2 При применении в рабочих чертежах коэффициента надежности по назначению - 0,95 ПЗ=0,97 (ОЗП=0,97; ЭМ=0,97 к расх.; ЗПМ=0,97; МАТ=0,97 к расх.; ТЗ=0,97; ТЗМ=0,97) | 1 т конструкций | 0.983 | 744.55 | 180.74 | 460.65 | 38.04 | 732 | 178 | 453 | 37
124 | ФССЦ-201-0755 Пр. Минрегиона №308 от 28.07.09 | Балки Б1 - Б5 | т | 0.983 | 8060 |  |  |  | 7923
125 | ФЕР09-03-029-01 В ред. пр. № 253 Минрегиона РФ | Монтаж лестниц прямолинейных и криволинейных, пожарных с ограждением КОЭФ. К ПОЗИЦИИ: Прил.9.2 При применении в рабочих чертежах коэффициента надежности по назначению - 0,95 ПЗ=0,97 (ОЗП=0,97; ЭМ=0,97 к расх.; ЗПМ=0,97; МАТ=0,97 к расх.; ТЗ=0,97; ТЗМ=0,97) | 1 т конструкций | 1.233 | 1052.13 | 295.15 | 671.13 | 73.96 | 1297 | 364 | 828 | 91
126 | ФЕР09-03-030-01 В ред. пр. № 253 Минрегиона РФ | Монтаж площадок с настилом и ограждением из листовой, рифленой, просечной и круглой стали КОЭФ. К ПОЗИЦИИ: Прил.9.2 При применении в рабочих чертежах коэффициента надежности по назначению - 0,95 ПЗ=0,97 (ОЗП=0,97; ЭМ=0,97 к расх.; ЗПМ=0,97; МАТ=0,97 к расх.; ТЗ=0,97; ТЗМ=0,97) | 1 т конструкций | 0.364 | 1052.6 | 348.43 | 618.32 | 61.99 | 383 | 127 | 225 | 23
127 | ФССЦ-201-0599 Пр. Минрегиона №308 от 28.07.09 | Площадки просадочные, мостики, кронштейны, маршевые лестницы, пожарные щиты переходных площадок, ограждений | т | 1.597 | 11879.77 |  |  |  | 18972
128 | ФЕР13-03-002-04 В ред. пр. № 253 Минрегиона РФ | Огрунтовка металлических поверхностей за один раз: грунтовкой ГФ-021 | 100 м2 окрашиваемой поверхности | 0.1152 | 268.7 | 56.55 | 9.43 | 0.1 | 31 | 7 | 1
129 | ФЕР13-03-004-26 В ред. пр. № 253 Минрегиона РФ | Окраска металлических огрунтованных поверхностей: эмалью ПФ-115 КОЭФ. К ПОЗИЦИИ: за 2 раза ПЗ=2 (ОЗП=2; ЭМ=2 к расх.; ЗПМ=2; МАТ=2 к расх.; ТЗ=2; ТЗМ=2) | 100 м2 окрашиваемой поверхности | 1.152 | 644.48 | 69.48 | 12.44 | 0.2 | 742 | 80 | 14
Итого прямые затраты по смете в ценах 2001г. | [8 empty] | 542291 | 50633 | 83300 | 9180
Итого прямые затраты по смете с учетом коэффициентов к итогам (Пересчет уровня цен ФЕР-2001в уровень ТЕР-2001 ОЗП=0,898; ЭМ-ЗПМ=1,114; ЗПМ=0,898; МАТ=1,201 (Поз. 1-2, 4, 6-8, 10, 3, 9, 5, 11-79, 82-85, 111, 114-115, 80-81, 86-87, 91-92, 119-120, 88, 93, 99, 107, 89-90, 94-98, 100-106, 121-122, 108-110, 112-113, 123-127, 116-118, 128-129)) | [8 empty] | 626721 | 45469 | 90815 | 8243
Накладные расходы | [8 empty] | 56655
Сметная прибыль | [8 empty] | 34812
Итоги по смете:
Земляные работы, выполняемые механизированным способом | [8 empty] | 8877
Земляные работы, выполняемые ручным способом | [8 empty] | 2146
Перевозка автотранспортом | [8 empty] | 4876
Скважины | [8 empty] | 16828
Свайные работы | [8 empty] | 27463
Бетонные и железобетонные монолитные конструкции в промышленном строительстве | [8 empty] | 574880
Конструкции из кирпича и блоков | [8 empty] | 27639
Материалы для строительных работ | [8 empty] | 5630
Отделочные работы | [8 empty] | 3101
Теплоизоляционные работы | [8 empty] | 1335
Кровли | [8 empty] | 6191
Бетонные и железобетонные сборные конструкции в жилищно-гражданском строительстве | [8 empty] | 506
Строительные металлические конструкции | [8 empty] | 37291
Деревянные конструкции | [8 empty] | 399
Защита строительных конструкций и оборудования от коррозии | [8 empty] | 1026
Итого | [8 empty] | 718188
В том числе:
Материалы | [8 empty] | 490437
Машины и механизмы | [8 empty] | 90815
ФОТ | [8 empty] | 53712
Накладные расходы | [8 empty] | 56655
Сметная прибыль | [8 empty] | 34812
ВСЕГО по смете | [8 empty] | 718188
Составил: ___________________________Панькина
(должность, подпись, расшифровка)
Проверил: ___________________________
(должность, подпись, расшифровка)
Заказчик: ___________________________
(должность, подпись, расшифровка)
М.П.
Подрядчик: ___________________________
(должность, подпись, расшифровка)
М.П.
Инвестор: ___________________________
(должность, подпись, расшифровка)
М.П.
Сдал: ___________________________
(должность, подпись, расшифровка)
Принял: ___________________________
(должность, подпись, расшифровка)

## 02-01-02
СОГЛАСОВАНО: | [8 empty] | УТВЕРЖДАЮ:
________________ | [8 empty] | ________________
" _____ " ________________ 2011 г. | [8 empty] | "______ " _______________2011 г.
ОАО "ППГХО" Рудник 8
(наименование стройки)
ЛОКАЛЬНЫЙ СМЕТНЫЙ РАСЧЕТ №02-01-02
(локальная смета)
| на | Отопление
(наименование работ и затрат, наименование объекта)
Основание: 100-10-05/14061-ОВ
|  | Сметная стоимость монтажных работ _______________________________________________________________________________________________ |  | ___________________________0,228 |  | тыс. руб.
|  | Средства на оплату труда _______________________________________________________________________________________________ |  | ___________________________0,022 |  | тыс. руб.
|  | Сметная трудоемкость _______________________________________________________________________________________________ |  | _______________________________________________________________________________________________2,39 |  | чел.час
Составлен(а) в текущих (прогнозных) ценах по состоянию на _______201_ г.
№ пп | Обоснование | Наименование | Ед. изм. | Кол. | Стоимость единицы, руб. |  |  |  | Общая стоимость, руб.
[5 empty] | Всего | В том числе |  |  | Всего | В том числе
[6 empty] | Осн.З/п | Эк.Маш. | З/пМех |  | Осн.З/п | Эк.Маш. | З/пМех
1 | 2 | 3 | 4 | 5 | 6 | 7 | 8 | 9 | 10 | 11 | 12 | 13
Раздел 1.
1 | ФЕРм08-03-602-02 прим. В ред. пр. № 321 Минрегиона РФ | Монтаж электрообогревателя | 1 шт. | 1 | 27.11 | 23.71 | 2.93 | 0.14 | 27 | 24 | 3
2 | Прайс лист | Электрообогреватель тэновый ПЭТ-4-2 (со шнуром) 924:1,18:5,94х1,06=139,74 руб. | шт | 1 | 139.74 |  |  |  | 140
Итого прямые затраты по смете в ценах 2001г. | [8 empty] | 167 | 24 | 3
Итого прямые затраты по смете с учетом коэффициентов к итогам (Пересчет уровня ФЕР-2001 в уровень ТЕР-2001 ОЗП=0,898; ЭМ-ЗПМ=1,114; ЗПМ=0,898; МАТ=1,201 (Поз. 1-2)) | [8 empty] | 193 | 22 | 3
Накладные расходы | [8 empty] | 21
Сметная прибыль | [8 empty] | 14
Итоги по смете:
Электромонтажные работы на других объектах | [8 empty] | 228
Итого | [8 empty] | 228
В том числе:
Материалы | [8 empty] | 168
Машины и механизмы | [8 empty] | 3
ФОТ | [8 empty] | 22
Накладные расходы | [8 empty] | 21
Сметная прибыль | [8 empty] | 14
ВСЕГО по смете | [8 empty] | 228
Составил: ___________________________Савченко
(должность, подпись, расшифровка)
Проверил: ___________________________Панькина
(должность, подпись, расшифровка)

## 02-01-03
СОГЛАСОВАНО: | [8 empty] | УТВЕРЖДАЮ:
________________ | [8 empty] | ________________
" _____ " ________________ 2011 г. | [8 empty] | "______ " _______________2011 г.
ОАО "ППГХО" Рудник 8
(наименование стройки)
ЛОКАЛЬНЫЙ СМЕТНЫЙ РАСЧЕТ №02-01-03
(локальная смета)
| на | Технологические трубопроводы исп
(наименование работ и затрат, наименование объекта)
Основание: 100-10-05/14061-ТХ
|  | Сметная стоимость _______________________________________________________________________________________________ |  | ___________________________560,850 |  | тыс. руб.
|  | строительных работ _______________________________________________________________________________________________ |  | _______________________________________________________________________________________________88,906 |  | тыс. руб.
|  | монтажных работ _______________________________________________________________________________________________ |  | _______________________________________________________________________________________________2,254 |  | тыс. руб.
|  | оборудования _______________________________________________________________________________________________ |  | _______________________________________________________________________________________________469,690 |  | тыс. руб.
|  | Средства на оплату труда _______________________________________________________________________________________________ |  | ___________________________3,429 |  | тыс. руб.
|  | Сметная трудоемкость _______________________________________________________________________________________________ |  | _______________________________________________________________________________________________334,07 |  | чел.час
Составлен(а) в текущих (прогнозных) ценах по состоянию на _______201_ г.
№ пп | Обоснование | Наименование | Ед. изм. | Кол. | Стоимость единицы, руб. |  |  |  | Общая стоимость, руб.
[5 empty] | Всего | В том числе |  |  | Всего | В том числе
[6 empty] | Осн.З/п | Эк.Маш. | З/пМех |  | Осн.З/п | Эк.Маш. | З/пМех
1 | 2 | 3 | 4 | 5 | 6 | 7 | 8 | 9 | 10 | 11 | 12 | 13
Раздел 1. Новый Раздел
1 | ФЕРм07-04-001-03 В ред. пр. № 321 Минрегиона РФ | Агрегат насосный лопастный центробежный одноступенчатый, многоступенчатый объемный, вихревой, поршневой, приводной, роторный на общей фундаментной плите или моноблочный, масса: 0,425 т | 1 шт. | 2 | 682.14 | 328.06 | 101.7 | 3.38 | 1364 | 656 | 203 | 7
2 | Прайс лист | Насос погружной FA 15.93T 21684,60х40,23:1,18:3,44=214912,16 руб., где 40,23 - курс евро | шт | 2 | 214912.16 |  |  |  | 429824
3 | ФЕР18-05-001-01 В ред. пр. № 253 Минрегиона РФ | Установка насосов центробежных с электродвигателем, масса агрегата: до 0,1 т | 1 насос | 1 | 2703.01 | 131.64 | 12.43 | 0.68 | 2703 | 132 | 12 | 1
4 | Прайс лист | Насос погружной TMW 32/11 8311:5,94х1,06=1483,11 руб., где 5,94 - индекс I квартал 2011г. | шт | 1 | 1483.11 |  |  |  | 1483
5 | ФЕР22-03-007-04 прим. В ред. пр. № 253 Минрегиона РФ | Установка затворов дисковых стальных диаметром: 200 мм | 1 задвижка (или клапан обратный) | 2 | 5656.02 | 48.01 | 63.09 | 4.72 | 11312 | 96 | 126 | 9
6 | ФЕР22-03-007-05 прим. В ред. пр. № 253 Минрегиона РФ | Установка затворов дисковых стальных диаметром: 250 мм | 1 задвижка (или клапан обратный) | 5 | 6175.93 | 64.9 | 85.21 | 6.42 | 30880 | 325 | 426 | 32
7 | ФЕР22-03-007-05 В ред. пр. № 253 Минрегиона РФ | Установка клапанов обратных стальных диаметром: 250 мм | 1 задвижка (или клапан обратный) | 2 | 6175.93 | 64.9 | 85.21 | 6.42 | 12352 | 130 | 170 | 13
8 | ФССЦ-302-1715 Пр. Минрегиона №308 от 28.07.09 | Исключить задвижки клиновые с выдвижным шпинделем фланцевые для воды и пара давлением 1 МПа (10 кгс/см2): 30с41нж диаметром 250 мм | шт. | -2 | 5972.4 |  |  |  | -11945
9 | Прайс лист | Клапан 19с76нж диам. 250 мм 36000:3,44:1,18=8868,74 руб., где 3,44 - индекс на оборудование I квартал 2011г. | шт | 2 | 8868.74 |  |  |  | 17737
10 | ФЕР24-01-027-04 В ред. пр. № 253 Минрегиона РФ | Установка сальниковых компенсаторов диаметром труб: 250 мм | 1 компенсатор | 2 | 2449.29 | 131.67 | 475.31 | 39.93 | 4899 | 263 | 951 | 80
11 | ФЕР22-01-011-08 В ред. пр. № 253 Минрегиона РФ | Укладка стальных водопроводных труб с гидравлическим испытанием диаметром: 300 мм | 1 км трубопровода | 0.005 | 384813.2 | 6147.9 | 20032.5 | 2175.35 | 1924 | 31 | 100 | 11
12 | ФЕР22-01-011-07 В ред. пр. № 253 Минрегиона РФ | Укладка стальных водопроводных труб с гидравлическим испытанием диаметром: 250 мм | 1 км трубопровода | 0.018 | 272311.13 | 5299.2 | 15978.44 | 1732.77 | 4902 | 95 | 288 | 31
13 | ФЕР22-01-011-06 В ред. пр. № 253 Минрегиона РФ | Укладка стальных водопроводных труб с гидравлическим испытанием диаметром: 200 мм | 1 км трубопровода | 0.003 | 221780.29 | 5061.15 | 15077.56 | 1604.62 | 665 | 15 | 45 | 5
14 | ФЕР16-02-005-01 В ред. пр. № 253 Минрегиона РФ | Прокладка трубопроводов отопления и водоснабжения из стальных электросварных труб диаметром: до 40 мм | 100 м трубопровода | 0.08 | 3911.19 | 593.7 | 116.17 | 2.57 | 313 | 47 | 9
15 | ФССЦ-301-1224 Пр. Минрегиона №308 от 28.07.09 | Крепления для трубопроводов: кронштейны, планки, хомуты | кг | 40 | 11.98 |  |  |  | 479
16 | ФЕР22-03-001-05 В ред. пр. № 253 Минрегиона РФ | Установка фасонных частей стальных сварных диаметром: 100-250 мм | 1 т фасонных частей | 0.23 | 24283.05 | 3923.64 | 14011.25 | 1392.66 | 5585 | 902 | 3223 | 320
17 | ФЕР07-05-030-11 В ред. пр. № 253 Минрегиона РФ | Установка мелких конструкций (подоконников, сливов, парапетов и др.) массой до 0,5 т | 100 шт. сборных конструкций | 0.04 | 3099.21 | 1111.71 | 272.16 | 42.53 | 124 | 44 | 11 | 2
18 | ФССЦ-403-0625 Пр. Минрегиона №308 от 28.07.09 | Опорные подушки: ОП 1 /бетон В15 (М200), объем 0,004 м3, расход ар-ры 0,7 кг/ (серия 3.006.1-8) | шт. | 4 | 12.11 |  |  |  | 48
19 | ФЕР09-03-039-01 прим. В ред. пр. № 253 Минрегиона РФ | Монтаж опор скользящих и трубчатой | 1 т конструкций | 0.041 | 1265.19 | 727.6 | 299.41 | 1.49 | 52 | 30 | 12
20 | ФССЦ-201-0888 Пр. Минрегиона №308 от 28.07.09 | Опоры скользящие и катковые, крепежные детали, хомуты | т | 0.041 | 11498 |  |  |  | 471
21 | ФЕР16-07-006-03 В ред. пр. № 253 Минрегиона РФ | Заделка сальников при проходе труб через фундаменты или стены подвала диаметром: до 300 мм | 1 сальник | 2 | 35.62 | 27.3 |  |  | 71 | 55
22 | ФЕР16-07-006-04 В ред. пр. № 253 Минрегиона РФ | Заделка сальников при проходе труб через фундаменты или стены подвала диаметром: до 400 мм | 1 сальник | 1 | 45.42 | 32.29 | 0.87 |  | 45 | 32 | 1
23 | ФЕР15-04-030-03 В ред. пр. № 253 Минрегиона РФ | Масляная окраска металлических поверхностей: стальных балок, труб диаметром более 50 мм и т.п., количество окрасок 2 | 100 м2 окрашиваемой поверхности | 0.113 | 837.52 | 359.63 | 2.93 | 0.12 | 95 | 41
24 | ФЕР26-01-009-01 В ред. пр. № 253 Минрегиона РФ | Изоляция трубопроводов: матами минераловатными марок 75, 100, плитами минераловатными на синтетическом связующем марки 75 | 1 м3 изоляции | 1.1 | 1562.09 | 183.98 | 57.15 |  | 1718 | 202 | 63
25 | ФЕР26-01-052-01 В ред. пр. № 253 Минрегиона РФ | Покрытие поверхности изоляции трубопроводов: стеклопластиками РСТ, тканями стеклянными | 100 м2 поверхности покрытия изоляции | 0.192 | 8692.28 | 1019.28 | 76.46 |  | 1669 | 196 | 15
Узел "А".
26 | ФЕР11-01-019-01 В ред. пр. № 253 Минрегиона РФ | Устройство покрытий асфальтобетонных: литых толщиной 25 мм | 100 м2 покрытия | 0.01 | 2168.57 | 238 | 18.92 |  | 22 | 2
27 | ФЕР11-01-019-02 В ред. пр. № 253 Минрегиона РФ | Устройство покрытий асфальтобетонных: на каждые 5 мм изменения толщины добавлять или исключать к расценке 11-01-019-01 КОЭФ. К ПОЗИЦИИ: до толщ. 10 мм ПЗ=3 (ОЗП=3; ЭМ=3 к расх.; ЗПМ=3; МАТ=3 к расх.; ТЗ=3; ТЗМ=3) | 100 м2 покрытия | -0.01 | 1126.23 | 81.09 |  |  | -11 | -1
28 | ФЕР07-01-044-03 В ред. пр. № 253 Минрегиона РФ | Установка монтажных изделий массой: до 20 кг | 1 т стальных элементов | 0.03 | 11119.84 | 435.97 | 261.91 |  | 334 | 13 | 8
29 | ФЕР13-03-002-15 В ред. пр. № 253 Минрегиона РФ | Огрунтовка металлических поверхностей за один раз: лаком БТ-577 | 100 м2 окрашиваемой поверхности | 0.01 | 148.57 | 42.78 | 11.17 | 0.1 | 1
Итого прямые затраты по смете в ценах 2001г. | [8 empty] | 519116 | 3306 | 5663 | 511
Итого прямые затраты по смете с учетом коэффициентов к итогам | [8 empty] | 554025 | 2970 | 6198 | 459
Накладные расходы | [8 empty] | 4038
Сметная прибыль | [8 empty] | 2787
Итоги по смете:
Итого Строительные работы | [8 empty] | 88906
Итого Монтажные работы | [8 empty] | 2254
Итого Оборудование | [8 empty] | 469690
Итого | [8 empty] | 560850
В том числе:
Материалы | [8 empty] | 75167
Машины и механизмы | [8 empty] | 6198
ФОТ | [8 empty] | 3429
Оборудование | [8 empty] | 469690
Накладные расходы | [8 empty] | 4038
Сметная прибыль | [8 empty] | 2787
ВСЕГО по смете | [8 empty] | 560850
Составил: ___________________________Савченко
(должность, подпись, расшифровка)
Проверил: ___________________________Панькина
(должность, подпись, расшифровка)

## 02-01-04
СОГЛАСОВАНО: | [8 empty] | УТВЕРЖДАЮ:
________________ | [8 empty] | ________________
" _____ " ________________ 2011 г. | [8 empty] | "______ " _______________2011 г.
ОАО "ППГХО" Рудник 8
(наименование стройки)
ЛОКАЛЬНЫЙ СМЕТНЫЙ РАСЧЕТ № 02-01-04
(локальная смета)
| на | Вентиляция
(наименование работ и затрат, наименование объекта)
Основание: 100-10-05/14061-ОВ
|  | Сметная стоимость _______________________________________________________________________________________________ |  | ___________________________12,629 |  | тыс. руб.
|  | строительных работ _______________________________________________________________________________________________ |  | _______________________________________________________________________________________________12,212 |  | тыс. руб.
|  | монтажных работ _______________________________________________________________________________________________ |  | _______________________________________________________________________________________________0,417 |  | тыс. руб.
|  | Средства на оплату труда _______________________________________________________________________________________________ |  | ___________________________0,356 |  | тыс. руб.
|  | Сметная трудоемкость _______________________________________________________________________________________________ |  | _______________________________________________________________________________________________45,16 |  | чел.час
Составлен(а) в текущих (прогнозных) ценах по состоянию на _______201_ г.
№ пп | Обоснование | Наименование | Ед. изм. | Кол. | Стоимость единицы, руб. |  |  |  | Общая стоимость, руб.
[5 empty] | Всего | В том числе |  |  | Всего | В том числе
[6 empty] | Осн.З/п | Эк.Маш. | З/пМех |  | Осн.З/п | Эк.Маш. | З/пМех
1 | 2 | 3 | 4 | 5 | 6 | 7 | 8 | 9 | 10 | 11 | 12 | 13
Раздел 1. В1
1 | ФЕР20-03-001-01 В ред. пр. № 253 Минрегиона РФ | Установка вентиляторов радиальных массой: до 0,05 т КОЭФ. К ПОЗИЦИИ: 1.20.19.ОП Индивидуальные испытания систем вентиляции и кондиционирования воздуха ОЗП=1,05; ЭМ=1,05 к расх.; ЗПМ=1,05; ТЗ=1,05; ТЗМ=1,05 | 1 вентилятор | 1 | 79.68 | 58.58 | 7 | 0.15 | 80 | 59 | 7
2 | ПКФ "КлиматВентМаш" | Вентилятор канальный прямоугольный ВРПН-Н(К)-2,8-4-1 30361:1,18:5,94х1,06=4591,49 руб. | шт | 1 | 4591.49 |  |  |  | 4591
3 | ФЕР20-02-004-01 В ред. пр. № 253 Минрегиона РФ | Установка клапанов обратных: диаметром до 355 мм КОЭФ. К ПОЗИЦИИ: 1.20.19.ОП Индивидуальные испытания систем вентиляции и кондиционирования воздуха ОЗП=1,05; ЭМ=1,05 к расх.; ЗПМ=1,05; ТЗ=1,05; ТЗМ=1,05 | 1 клапан | 1 | 18.84 | 9.59 | 1.76 |  | 19 | 10 | 2
4 | Прайс лист "Веза" | Обратный клапан диам. 250 мм 2920:1,18:5,94х1,06=441,59 руб. | шт | 1 | 441.59 |  |  |  | 442
5 | ФЕР20-01-001-03 В ред. пр. № 253 Минрегиона РФ | Прокладка воздуховодов из листовой, оцинкованной стали и алюминия класса Н (нормальные) толщиной: 0,5 мм, периметром 800 КОЭФ. К ПОЗИЦИИ: 3.1 Прокладка воздуховодов на высоте от пола, м: св. 3-х до 5-ти ОЗП=1,06; ТЗ=1,06; 1.20.19.ОП Индивидуальные испытания систем вентиляции и кондиционирования воздуха ОЗП=1,05; ЭМ=1,05 к расх.; ЗПМ=1,05; ТЗ=1,05; ТЗМ=1,05 | 100 м2 поверхности воздуховодов | 0.06 | 2049.83 | 1495.04 | 120.55 | 5.82 | 123 | 90 | 7
6 | ФССЦ-301-1787 прим. Пр. Минрегиона №308 от 28.07.09 | Воздуховоды из оцинкованной стали толщиной: 0,5 мм, периметром до 800 мм | м2 | 5.6 | 102.41 |  |  |  | 573
7 | ФЕР20-01-001-03 В ред. пр. № 253 Минрегиона РФ | Прокладка воздуховодов из листовой, оцинкованной стали и алюминия класса Н (нормальные) толщиной: 0,5 мм, периметром 900 мм КОЭФ. К ПОЗИЦИИ: 1.20.19.ОП Индивидуальные испытания систем вентиляции и кондиционирования воздуха ОЗП=1,05; ЭМ=1,05 к расх.; ЗПМ=1,05; ТЗ=1,05; ТЗМ=1,05 | 100 м2 поверхности воздуховодов | 0.01 | 1965.2 | 1410.41 | 120.55 | 5.82 | 20 | 14 | 1
8 | ФССЦ-301-1787 прим. Пр. Минрегиона №308 от 28.07.09 | Воздуховоды из оцинкованной стали толщиной: 0,5 мм, периметром до 900 мм | м2 | 0.9 | 102.41 |  |  |  | 92
9 | ФЕР20-01-001-18 прим. В ред. пр. № 253 Минрегиона РФ | Прокладка воздуховодов из листовой, оцинкованной стали и алюминия класса Н (нормальные) толщиной: 1,0 мм, диаметром 250 мм КОЭФ. К ПОЗИЦИИ: 1.20.19.ОП Индивидуальные испытания систем вентиляции и кондиционирования воздуха ОЗП=1,05; ЭМ=1,05 к расх.; ЗПМ=1,05; ТЗ=1,05; ТЗМ=1,05 | 100 м2 поверхности воздуховодов | 0.05 | 1195.74 | 742.23 | 115.56 | 3.97 | 60 | 37 | 6
10 | ФССЦ-301-1798 Пр. Минрегиона №308 от 28.07.09 | Воздуховоды из оцинкованной стали толщиной: 1,0 мм, диаметром до 1000 мм | м2 | 4.71 | 102.06 |  |  |  | 481
11 | ФЕР20-02-018-01 В ред. пр. № 253 Минрегиона РФ | Установка вставок гибких к радиальным вентиляторам КОЭФ. К ПОЗИЦИИ: 1.20.19.ОП Индивидуальные испытания систем вентиляции и кондиционирования воздуха ОЗП=1,05; ЭМ=1,05 к расх.; ЗПМ=1,05; ТЗ=1,05; ТЗМ=1,05 | 1 м2 | 0.45 | 57.35 | 52.77 | 0.91 |  | 26 | 24
12 | ФССЦ-301-0231 Пр. Минрегиона №308 от 28.07.09 | Вставки гибкие к радиальным (центробежным) вентиляторам из парусины и сортовой стали | м2 | 0.45 | 213.92 |  |  |  | 96
13 | ФЕР20-02-009-02 В ред. пр. № 253 Минрегиона РФ | Установка зонтов над шахтами из листовой стали круглого сечения диаметром: 250 мм КОЭФ. К ПОЗИЦИИ: 1.20.19.ОП Индивидуальные испытания систем вентиляции и кондиционирования воздуха ОЗП=1,05; ЭМ=1,05 к расх.; ЗПМ=1,05; ТЗ=1,05; ТЗМ=1,05 | 1 зонт | 1 | 8.2 | 4.53 | 1.64 |  | 8 | 5 | 2
14 | ФССЦ-301-0297 Пр. Минрегиона №308 от 28.07.09 | Зонты вентиляционных систем из листовой и сортовой стали,: круглые, диаметром шахты 250 мм | шт. | 1 | 150.86 |  |  |  | 151
15 | ФЕР20-02-013-01 В ред. пр. № 253 Минрегиона РФ | Установка узлов прохода вытяжных вентиляционных шахт диаметром патрубка: до 250 мм КОЭФ. К ПОЗИЦИИ: 1.20.19.ОП Индивидуальные испытания систем вентиляции и кондиционирования воздуха ОЗП=1,05; ЭМ=1,05 к расх.; ЗПМ=1,05; ТЗ=1,05; ТЗМ=1,05 | 10 узлов | 0.1 | 316.75 | 251.85 | 4.27 |  | 32 | 25
16 | ФССЦ-301-2298 Пр. Минрегиона от 04.03.10 №94 | Узлы прохода вытяжных вентиляционных шахт без клапана УП1-01, диаметром патрубка 250 мм | шт. | 1 | 694.08 |  |  |  | 694
17 | ФЕР20-01-001-10 В ред. пр. № 253 Минрегиона РФ | Прокладка воздуховодов из листовой, оцинкованной стали и алюминия класса Н (нормальные) толщиной: 0,7 мм, периметром от 1100 до 1600 мм КОЭФ. К ПОЗИЦИИ: 1.20.19.ОП Индивидуальные испытания систем вентиляции и кондиционирования воздуха ОЗП=1,05; ЭМ=1,05 к расх.; ЗПМ=1,05; ТЗ=1,05; ТЗМ=1,05 | 100 м2 поверхности воздуховодов | 0.01 | 1721.95 | 1220.36 | 112.68 | 5.39 | 17 | 12 | 1
18 | ФССЦ-301-1794 Пр. Минрегиона №308 от 28.07.09 | Воздуховоды из оцинкованной стали толщиной: 0,7 мм, периметром от 1100 до 1600 мм (переходы) | м2 | 0.61 | 104.33 |  |  |  | 64
19 | ФЕР20-02-002-01 В ред. пр. № 253 Минрегиона РФ | Установка решеток жалюзийных площадью в свету: до 0,5 м2 КОЭФ. К ПОЗИЦИИ: 1.20.19.ОП Индивидуальные испытания систем вентиляции и кондиционирования воздуха ОЗП=1,05; ЭМ=1,05 к расх.; ЗПМ=1,05; ТЗ=1,05; ТЗМ=1,05 | 1 решетка | 4 | 20.33 | 13.76 | 2.49 |  | 81 | 55 | 10
20 | ФССЦ-301-2582 Пр. Минрегиона от 04.03.10 №94 | Решетки вентиляционные алюминиевые "АРКТОС" типа АМН, размером 150x300 мм | шт. | 4 | 206.28 |  |  |  | 825
Раздел 2. ВЕ1.
21 | ФЕР20-02-009-01 В ред. пр. № 253 Минрегиона РФ | Установка зонтов над шахтами из листовой стали круглого сечения диаметром: 200 мм КОЭФ. К ПОЗИЦИИ: 1.20.19.ОП Индивидуальные испытания систем вентиляции и кондиционирования воздуха ОЗП=1,05; ЭМ=1,05 к расх.; ЗПМ=1,05; ТЗ=1,05; ТЗМ=1,05 | 1 зонт | 1 | 8.2 | 4.53 | 1.64 |  | 8 | 5 | 2
22 | ФССЦ-301-0296 Пр. Минрегиона №308 от 28.07.09 | Зонты вентиляционных систем из листовой и сортовой стали,: круглые, диаметром шахты 200 мм | шт. | 1 | 138.79 |  |  |  | 139
23 | ФЕР20-02-013-01 В ред. пр. № 253 Минрегиона РФ | Установка узлов прохода вытяжных вентиляционных шахт диаметром патрубка: до 250 мм КОЭФ. К ПОЗИЦИИ: 1.20.19.ОП Индивидуальные испытания систем вентиляции и кондиционирования воздуха ОЗП=1,05; ЭМ=1,05 к расх.; ЗПМ=1,05; ТЗ=1,05; ТЗМ=1,05 | 10 узлов | 0.1 | 316.75 | 251.85 | 4.27 |  | 32 | 25
24 | ФССЦ-301-2297 Пр. Минрегиона от 04.03.10 №94 | Узлы прохода вытяжных вентиляционных шахт без клапана УП1, диаметром патрубка 200 мм | шт. | 1 | 656.89 |  |  |  | 657
25 | ФЕР20-01-001-18 прим. В ред. пр. № 253 Минрегиона РФ | Прокладка воздуховодов из листовой, оцинкованной стали и алюминия класса Н (нормальные) толщиной: 1,0 мм, диаметром 200 мм КОЭФ. К ПОЗИЦИИ: 1.20.19.ОП Индивидуальные испытания систем вентиляции и кондиционирования воздуха ОЗП=1,05; ЭМ=1,05 к расх.; ЗПМ=1,05; ТЗ=1,05; ТЗМ=1,05 | 100 м2 поверхности воздуховодов | 0.02 | 1195.74 | 742.23 | 115.56 | 3.97 | 24 | 15 | 2
26 | ФССЦ-301-1798 Пр. Минрегиона №308 от 28.07.09 | Воздуховоды из оцинкованной стали толщиной: 1,0 мм, диаметром до 1000 мм | м2 | 1.57 | 102.06 |  |  |  | 160
27 | ФЕР20-02-003-11 В ред. пр. № 253 Минрегиона РФ | Установка решеток жалюзийных стальных: щелевых регулирующих (Р), номер 200, размер 200х200 мм КОЭФ. К ПОЗИЦИИ: 1.20.19.ОП Индивидуальные испытания систем вентиляции и кондиционирования воздуха ОЗП=1,05; ЭМ=1,05 к расх.; ЗПМ=1,05; ТЗ=1,05; ТЗМ=1,05 | 1 решетка | 1 | 25.63 | 10.08 | 1.47 |  | 26 | 10 | 1
28 | ФССЦ-301-0603 Пр. Минрегиона №308 от 28.07.09 | Решетки щелевые регулирующие марка: Р-200, размер 200х200 мм | м2 | 0.13 | 279 |  |  |  | 36
29 | ФЕР20-02-019-01 В ред. пр. № 253 Минрегиона РФ | Установка кронштейнов под вентиляционное оборудование КОЭФ. К ПОЗИЦИИ: 1.20.19.ОП Индивидуальные испытания систем вентиляции и кондиционирования воздуха ОЗП=1,05; ЭМ=1,05 к расх.; ЗПМ=1,05; ТЗ=1,05; ТЗМ=1,05 | 100 кг изделия | 0.1 | 942.51 | 58.02 | 12.66 |  | 94 | 6 | 1
30 | ФЕРм11-03-001-01 В ред. пр. № 321 Минрегиона РФ | Приборы, устанавливаемые на металлоконструкциях, щитах и пультах, масса: до 5 кг | 1 шт. | 1 | 6.25 | 5.16 |  |  | 6 | 5
31 | Прайс лист "Данфосс" | Датчик температуры внутреннего воздуха ESM-10 46,64х40,69:5,94х1,06=338,66 руб. | шт | 1 | 338.66 |  |  |  | 339
Итого прямые затраты по смете в ценах 2001г. | [8 empty] | 9996 | 397 | 42
Итого прямые затраты по смете с учетом коэффициентов к итогам (Пересчет уровня ФЕР-2001 в уровень ТЕР-2001 ОЗП=0,898; ЭМ-ЗПМ=1,114; ЗПМ=0,898; МАТ=1,201 (Поз. 1-31)) | [8 empty] | 11881 | 356 | 47
Накладные расходы | [8 empty] | 454
Сметная прибыль | [8 empty] | 294
Итоги по смете:
Итого Строительные работы | [8 empty] | 12212
Итого Монтажные работы | [8 empty] | 417
Итого | [8 empty] | 12629
В том числе:
Материалы | [8 empty] | 11478
Машины и механизмы | [8 empty] | 47
ФОТ | [8 empty] | 356
Накладные расходы | [8 empty] | 454
Сметная прибыль | [8 empty] | 294
ВСЕГО по смете | [8 empty] | 12629
Составил: ___________________________Савченко
(должность, подпись, расшифровка)
Проверил: ___________________________Панькина
(должность, подпись, расшифровка)

## 02-01-05
СОГЛАСОВАНО: | [8 empty] | УТВЕРЖДАЮ:
________________ | [8 empty] | ________________
" _____ " ________________ 2011 г. | [8 empty] | "______ " _______________2011 г.
ОАО "ППГХО" Рудник 8
(наименование стройки)
ЛОКАЛЬНЫЙ СМЕТНЫЙ РАСЧЕТ № 02-01-05
(локальная смета)
| на | Силовое электрооборудование.
(наименование работ и затрат, наименование объекта)
Основание: 100-10-05/14061-ЭМ
|  | Сметная стоимость _______________________________________________________________________________________________ |  | ___________________________146,127 |  | тыс. руб.
|  | монтажных работ _______________________________________________________________________________________________ |  | _______________________________________________________________________________________________10,719 |  | тыс. руб.
|  | оборудования _______________________________________________________________________________________________ |  | _______________________________________________________________________________________________135,408 |  | тыс. руб.
|  | Средства на оплату труда _______________________________________________________________________________________________ |  | ___________________________0,687 |  | тыс. руб.
|  | Сметная трудоемкость _______________________________________________________________________________________________ |  | _______________________________________________________________________________________________78,09 |  | чел.час
Составлен(а) в текущих (прогнозных) ценах по состоянию на _______201_ г.
№ пп | Обоснование | Наименование | Ед. изм. | Кол. | Стоимость единицы, руб. |  |  |  | Общая стоимость, руб.
[5 empty] | Всего | В том числе |  |  | Всего | В том числе
[6 empty] | Осн.З/п | Эк.Маш. | З/пМех |  | Осн.З/п | Эк.Маш. | З/пМех
1 | 2 | 3 | 4 | 5 | 6 | 7 | 8 | 9 | 10 | 11 | 12 | 13
Раздел 1. Новый Раздел
1 | ФЕРм08-03-573-04 В ред. пр. № 321 Минрегиона РФ | Шкаф (пульт) управления навесной, высота, ширина и глубина: до 600х600х350 мм | 1 шт. | 2 | 71.86 | 23.51 | 45.35 | 3.16 | 144 | 47 | 91 | 6
2 | ФССЦ-503-0520 Пр. Минрегиона от 04.03.10 №94 | Устройство комплектное низковольтное управления и распределения электроэнергии РУСМ 5111-1874 и РУСМ 5111-3074 | шт. | 2 | 882.02 |  |  |  | 1764
3 | ФЕРм08-03-572-04 В ред. пр. № 321 Минрегиона РФ | Блок управления шкафного исполнения или распределительный пункт (шкаф), устанавливаемый: на стене, высота и ширина до 1200х1000 мм | 1 шт. | 1 | 407.33 | 34.62 | 79.48 | 3.92 | 407 | 35 | 79 | 4
4 | Прайс лист | Шкаф силовой распределительный 25554:3,44=7428,49 руб., где 3,44 - индекс на оборудование 1 квартал 2011г. | шт | 1 | 7428.49 |  |  |  | 7428
5 | ФЕРм08-03-573-04 В ред. пр. № 321 Минрегиона РФ | Шкаф (пульт) управления навесной, высота, ширина и глубина: до 600х600х350 мм | 1 шт. | 1 | 71.86 | 23.51 | 45.35 | 3.16 | 72 | 24 | 45 | 3
6 | ООО "Силовые приводы и автоматика" | штАппаратура автоматизированного управления водоотливной установкой АВУ-1 486440:1,18:3,44=119836,42 руб. | шт | 1 | 119836.42 |  |  |  | 119836
7 | ФЕРм08-02-407-02 Изм. Прик.Минрег. от 21.12.10 №747 | Труба стальная по установленным конструкциям, по стенам с креплением скобами, диаметр: до 40 мм | 100 м | 0.15 | 1045.57 | 390.1 | 263.18 | 10.8 | 157 | 59 | 39 | 2
8 | ФЕРм08-02-407-03 Изм. Прик.Минрег. от 21.12.10 №747 | Труба стальная по установленным конструкциям, по стенам с креплением скобами, диаметр: до 50 мм | 100 м | 0.2 | 1589.73 | 445.56 | 272.18 | 12.29 | 318 | 89 | 54 | 2
9 | ФССЦ-103-0004 Пр. Минрегиона №308 от 28.07.09 | Трубы стальные сварные водогазопроводные с резьбой черные легкие (неоцинкованные) диаметр условного прохода: 32 мм, толщина стенки 2,8 мм | м | 15.45 | 20.32 |  |  |  | 314
10 | ФССЦ-103-0006 Пр. Минрегиона №308 от 28.07.09 | Трубы стальные сварные водогазопроводные с резьбой черные легкие (неоцинкованные) диаметр условного прохода: 50 мм, толщина стенки 3 мм | м | 20.6 | 28.05 |  |  |  | 578
11 | ФЕРм08-02-411-01 Изм. Прик.Минрег. от 21.12.10 №747 | Рукав металлический наружным диаметром: до 48 мм | 100 м | 0.2 | 3085.01 | 326.18 | 207.45 | 2.97 | 617 | 65 | 41 | 1
12 | ОАО "ЗЭМИ" г.Красноярск | Комплекты ВГ22 У2 4281,04:1,18:5,94х1,06=647,42 руб., где 5,94 - индекс I квартал 2011г.; 1,06 - транспортные расходы | к-т | 1 | 647.42 |  |  |  | 647
13 | ФЕРм08-02-412-03 Изм. Прик.Минрег. от 21.12.10 №747 | Затягивание провода в проложенные трубы и металлические рукава первого одножильного или многожильного в общей оплетке, суммарное сечение до 16 мм2 | 100 м | 0.4 | 307.53 | 73.88 | 9.68 | 0.54 | 123 | 30 | 4
14 | ФЕРм08-02-412-05 Изм. Прик.Минрег. от 21.12.10 №747 | Затягивание провода в проложенные трубы и металлические рукава первого одножильного или многожильного в общей оплетке, суммарное сечение до 70 мм2 | 100 м | 0.15 | 424.35 | 137.24 | 33.87 | 1.89 | 64 | 21 | 5
15 | ФЕРм08-02-401-01 Изм. Прик.Минрег. от 21.12.10 №747 | Кабель двух-четырехжильный сечением жилы до 16 мм2 с креплением накладными скобами, полосками с установкой ответвительных коробок | 100 м | 0.45 | 2419.54 | 485.04 | 93.04 | 3.38 | 1089 | 218 | 42 | 2
16 | ФССЦ-502-0514 Пр. Минрегиона №308 от 28.07.09 | Провода силовые для электрических установок на напряжение до 450 В с медной жилой марки: ПВ3, сечением 1,5 мм2 | 1000 м | 0.0153 | 1446.89 |  |  |  | 22
17 | ССЦ-12/2008 стр.385 | Кабель ВВГнг сечением 3х2,5 мм2 9536х1,21=11538,56 руб., где 1,21 - территориальный коэффициент при пересчете в уровень ФЕР-2001 (Моск. обл.) | 1000 м | 0.0408 | 11538.56 |  |  |  | 471
18 | то же | то же, сечением 4х16 мм2 51752,6х1,21=62620,65 руб. | 1000 м | 0.0153 | 62620.65 |  |  |  | 958
19 | то же | то же, сечением 5х16 мм2 51752,6х1,3х1,21=81406,84 руб. | 1000 м | 0.0102 | 81406.84 |  |  |  | 830
20 | ССЦ-12/2008 стр.397 | Кабель КВВГнг сечением 4х1,5 мм2 8222,7:1,3х1,21=7653,44 руб. | 1000 м | 0.0102 | 7653.44 |  |  |  | 78
21 | то же | то же, сечением 5х1,5 мм2 8222,7х1,21=9949,47 руб. | 1000 м | 0.0051 | 9949.47 |  |  |  | 51
22 | то же | то же, сечением 7х1,5 мм2 10539,30х1,21=12752,55 руб. | 1000 м | 0.0051 | 12752.55 |  |  |  | 65
23 | ФЕРм08-02-163-01 В ред. пр. № 321 Минрегиона РФ | Заделка концевая с термоусаживающимися полиэтиленовыми перчатками для 3-4-жильного кабеля с бумажной изоляцией напряжением до 1 кВ, сечение одной жилы: до 35 мм2 | 1 шт. | 8 | 21.28 | 13.18 | 2.42 | 0.14 | 170 | 105 | 19 | 1
24 | Прайс лист "Кабель Плюс Системы" | Муфта концевая термоусаживаемая EPKT 0031-L12 517,50:1,18:5,94х1,06=78,26 руб. | шт | 8 | 78.26 |  |  |  | 626
25 | ФЕРм08-02-472-07 Изм. Прик.Минрег. от 21.12.10 №747 | Проводник заземляющий открыто по строительным основаниям: из полосовой стали сечением 160 мм2 | 100 м | 0.25 | 1658.05 | 200.22 | 87.7 | 3.38 | 415 | 50 | 22 | 1
26 | ФССЦ-509-0090 прим. Пр. Минрегиона №308 от 28.07.09 | Перемычки гибкие, тип ПГС25-900У2,5 | шт. | 4 | 3.9 |  |  |  | 16
Итого прямые затраты по смете в ценах 2001г. | [8 empty] | 137260 | 743 | 441 | 22
Итого прямые затраты по смете с учетом коэффициентов к итогам | [8 empty] | 145027 | 667 | 487 | 20
Накладные расходы | [8 empty] | 653
Сметная прибыль | [8 empty] | 447
Итоги по смете:
Итого Монтажные работы | [8 empty] | 10719
Итого Оборудование | [8 empty] | 135408
Итого | [8 empty] | 146127
В том числе:
Материалы | [8 empty] | 8465
Машины и механизмы | [8 empty] | 487
ФОТ | [8 empty] | 687
Оборудование | [8 empty] | 135408
Накладные расходы | [8 empty] | 653
Сметная прибыль | [8 empty] | 447
ВСЕГО по смете | [8 empty] | 146127
Составил: ___________________________Савченко
(должность, подпись, расшифровка)
Проверил: ___________________________Панькина
(должность, подпись, расшифровка)

## 02-01-06
СОГЛАСОВАНО: | [8 empty] | УТВЕРЖДАЮ:
________________ | [8 empty] | ________________
" _____ " ________________ 2011 г. | [8 empty] | "______ " _______________2011 г.
ОАО "ППГХО" Рудник 8
(наименование стройки)
ЛОКАЛЬНЫЙ СМЕТНЫЙ РАСЧЕТ № 02-01-06
(локальная смета)
| на | Электроосвещение
(наименование работ и затрат, наименование объекта)
Основание: 100-10-05/14061-ЭО
|  | Сметная стоимость _______________________________________________________________________________________________ |  | ___________________________7,430 |  | тыс. руб.
|  | монтажных работ _______________________________________________________________________________________________ |  | _______________________________________________________________________________________________7,279 |  | тыс. руб.
|  | оборудования _______________________________________________________________________________________________ |  | _______________________________________________________________________________________________0,151 |  | тыс. руб.
|  | Средства на оплату труда _______________________________________________________________________________________________ |  | ___________________________0,346 |  | тыс. руб.
|  | Сметная трудоемкость _______________________________________________________________________________________________ |  | _______________________________________________________________________________________________34,92 |  | чел.час
Составлен(а) в текущих (прогнозных) ценах по состоянию на _______201_ г.
№ пп | Обоснование | Наименование | Ед. изм. | Кол. | Стоимость единицы, руб. |  |  |  | Общая стоимость, руб.
[5 empty] | Всего | В том числе |  |  | Всего | В том числе
[6 empty] | Осн.З/п | Эк.Маш. | З/пМех |  | Осн.З/п | Эк.Маш. | З/пМех
1 | 2 | 3 | 4 | 5 | 6 | 7 | 8 | 9 | 10 | 11 | 12 | 13
Раздел 1. Новый Раздел
1 | ФЕРм08-03-573-04 В ред. пр. № 321 Минрегиона РФ | Шкаф (пульт) управления навесной, высота, ширина и глубина: до 600х600х350 мм | 1 шт. | 1 | 71.86 | 23.51 | 45.35 | 3.16 | 72 | 24 | 45 | 3
2 | PromoSvet | Корпус модульный пластиковый КМПн 2/5 (ИЭК) 260,34:1,18:5,94х1,06=39,37 руб., где 5,94 - индекс I квартал 2011г. | шт | 1 | 39.37 |  |  |  | 39
3 | ФЕРм08-03-526-01 В ред. пр. № 321 Минрегиона РФ | Автомат одно-, двух-, трехполюсный, устанавливаемый на конструкции: на стене или колонне, на ток до 25 А | 1 шт. | 6 | 255.97 | 14.84 | 1.13 |  | 1536 | 89 | 7
4 | PromoSvet | Автоматический выключатель ВА47-29 3Р 10А х-ка В 118,99:1,18:3,44=29,31 руб., где 3,44 - индекс на оборудование I квартал 2011г. | шт | 1 | 29.31 |  |  |  | 29
5 | то же | Автоматический выключатель ВА 47-29 3Р 3А х-ка В 95,25:1,18:3,44=23,47 руб. | шт | 5 | 23.47 |  |  |  | 117
6 | ФЕРм08-03-594-13 прим. В ред. пр. № 321 Минрегиона РФ | Светильник в подвесных потолках, устанавливаемый: на профиле, количество ламп в светильнике до 2 | 100 шт. | 0.05 | 15093.7 | 2192.32 | 2633.34 | 882.83 | 755 | 110 | 132 | 44
7 | ТМ "Световые технологии" 17.05.2011г. | Светильник ARCTIC SMC/SAN 236 1773,17:1,18:5,94х1,06=268,16 руб. | шт | 5 | 268.16 |  |  |  | 1341
8 | ФССЦ-509-1461 прим. Пр. Минрегиона №308 от 28.07.09 | Лампы люминесцентные L18W | 10 шт. | 1 | 109.41 |  |  |  | 109
9 | ФССЦ-509-0771 Пр. Минрегиона №308 от 28.07.09 | Стартеры для люминесцентных ламп 4-20/СК-127С | 10 шт. | 1 | 23.62 |  |  |  | 24
10 | ФЕРм08-03-591-01 В ред. пр. № 321 Минрегиона РФ | Выключатель: одноклавишный неутопленного типа при открытой проводке | 100 шт. | 0.02 | 748.16 | 391.84 | 19.74 | 0.41 | 15 | 8
11 | ФССЦ-509-1441 Пр. Минрегиона №308 от 28.07.09 | Выключатель одноклавишный для открытой проводки | шт. | 2 | 6.8 |  |  |  | 14
12 | ФЕРм08-02-409-01 прим. Изм. Прик.Минрег. от 21.12.10 №747 | Труба гофрированная по установленным конструкциям, по стенам и колоннам с креплением скобами, диаметр: до 25 мм | 100 м | 0.3 | 1739.1 | 223.72 | 58.55 | 1.49 | 522 | 67 | 18
13 | ФССЦ-301-1348 прим. Пр. Минрегиона РФ от 15.12.10 №656 | Трубки гофрированные, диаметром 16 мм | м | 30.9 | 7.13 |  |  |  | 220
14 | ФЕРм08-02-412-03 Изм. Прик.Минрег. от 21.12.10 №747 | Затягивание провода в проложенные трубы и металлические рукава первого одножильного или многожильного в общей оплетке, суммарное сечение до 16 мм2 | 100 м | 0.4 | 307.53 | 73.88 | 9.68 | 0.54 | 123 | 30 | 4
15 | ССЦ-12/2008 стр.385 | Кабель ВВГнг сечением 3х2,5 мм2 9536х1,21=11538,56 руб., где 1,21 - территориальный коэффициент при пересчете в уровень ФЕР-2001 (Моск. обл.) | 1000 м | 0.0408 | 11538.56 |  |  |  | 471
16 | ФЕРм08-02-397-01 | Профиль перфорированный монтажный длиной 2 м | 100 шт. | 0.1 | 833.46 | 100.58 | 108.82 | 4.46 | 83 | 10 | 11
17 | фссц-509-0066 | Профиль монтажный перфорированный К241 У2 | шт | 5 | 76.84 |  |  |  | 384
Итого прямые затраты по смете в ценах 2001г. | [8 empty] | 5854 | 338 | 217 | 47
Итого прямые затраты по смете с учетом коэффициентов к итогам | [8 empty] | 6876 | 304 | 233 | 42
Накладные расходы | [8 empty] | 329
Сметная прибыль | [8 empty] | 225
Итоги по смете:
Итого Монтажные работы | [8 empty] | 7279
Итого Оборудование | [8 empty] | 151
Итого | [8 empty] | 7430
В том числе:
Материалы | [8 empty] | 6189
Машины и механизмы | [8 empty] | 233
ФОТ | [8 empty] | 346
Оборудование | [8 empty] | 151
Накладные расходы | [8 empty] | 329
Сметная прибыль | [8 empty] | 225
ВСЕГО по смете | [8 empty] | 7430
Составил: ___________________________Савченко
(должность, подпись, расшифровка)
Проверил: ___________________________Панькина
(должность, подпись, расшифровка)

## 02-01-07
СОГЛАСОВАНО: | [8 empty] | УТВЕРЖДАЮ:
________________ | [8 empty] | ________________
" _____ " ________________ 2011 г. | [8 empty] | "______ " _______________2011 г.
ОАО "ППГХО" Рудник 8
(наименование стройки)
ЛОКАЛЬНЫЙ СМЕТНЫЙ РАСЧЕТ № 02-01-07
(локальная смета)
| на | Сети связи. ис. gsf
(наименование работ и затрат, наименование объекта)
Основание: 100-10-05/14061-СС
|  | Сметная стоимость _______________________________________________________________________________________________ |  | ___________________________5,366 |  | тыс. руб.
|  | монтажных работ _______________________________________________________________________________________________ |  | _______________________________________________________________________________________________3,262 |  | тыс. руб.
|  | оборудования _______________________________________________________________________________________________ |  | _______________________________________________________________________________________________2,104 |  | тыс. руб.
|  | Средства на оплату труда _______________________________________________________________________________________________ |  | ___________________________0,281 |  | тыс. руб.
|  | Сметная трудоемкость _______________________________________________________________________________________________ |  | _______________________________________________________________________________________________31,51 |  | чел.час
Составлен(а) в текущих (прогнозных) ценах по состоянию на _______201_ г.
№ пп | Обоснование | Наименование | Ед. изм. | Кол. | Стоимость единицы, руб. |  |  |  | Общая стоимость, руб.
[5 empty] | Всего | В том числе |  |  | Всего | В том числе
[6 empty] | Осн.З/п | Эк.Маш. | З/пМех |  | Осн.З/п | Эк.Маш. | З/пМех
1 | 2 | 3 | 4 | 5 | 6 | 7 | 8 | 9 | 10 | 11 | 12 | 13
Раздел 1. Новый Раздел
1 | ФЕРм10-08-003-02 В ред. пр. № 321 Минрегиона РФ | Устройство ультразвуковое: прибор ультразвуковой в одноблочном исполнении | 1 шт. | 1 | 39.77 | 36.76 | 0.18 |  | 40 | 37
2 | Прайс лист НВП "Болид" 4.05.2011г. | Преобразователь интерфейсов С2000-Ethernet 4126,71:1,18:3,44=1016,63 руб., где 3,44 - индекс на оборудование I квартал 2011г. | шт | 1 | 1016.63 |  |  |  | 1017
3 | ФЕРм10-08-001-01 В ред. пр. № 321 Минрегиона РФ | Приборы ПС приемно-контрольные, пусковые, концентратор: блок базовый на 10 лучей | 1 шт. | 1 | 81.35 | 72.43 | 0.31 |  | 81 | 72
4 | Прайс лист НВП "Болид" | Прибор приемно-контрольный "Сигнал-10" 1751,12:1,18:3,44=431,40 руб. | шт | 1 | 431.4 |  |  |  | 431
5 | ФЕРм11-06-001-01 В ред. пр. № 321 Минрегиона РФ | Щиты и пульты, масса: до 50 кг | 1 шт. | 1 | 154.24 | 45.63 | 11.11 | 0.54 | 154 | 46 | 11 | 1
6 | Прайс лист Т.С.А. | Щит металлический Atlantic 7456,58:1,18:5,94х1,06=1127,66 руб., где 5,94 - индекс I квартал 2011г.; 1,06 - транспортные расходы | шт | 1 | 1127.66 |  |  |  | 1128
7 | то же | Пластина монтажная Lina 12.5 700х500 2487,31:1,18:5,94х1,06=376,16 руб. | шт | 1 | 376.16 |  |  |  | 376
8 | ФЕРм10-08-003-03 В ред. пр. № 321 Минрегиона РФ | Устройство ультразвуковое: блок питания и контроля | 1 шт. | 1 | 41.35 | 36.76 | 0.25 |  | 41 | 37
9 | Прайс лист НВП "Болид" | Резервированный источник питания 24В РИП-24 (исп. 04) 2262,41:1,18:3,44=557,35 руб. | шт | 1 | 557.35 |  |  |  | 557
10 | то же | Аккумуляторная батарея 12В, 7Ач 487,75:1,18:5,94х1,06=73,76 руб. | шт | 2 | 73.76 |  |  |  | 148
11 | ФЕРм10-08-003-03 В ред. пр. № 321 Минрегиона РФ | Устройство ультразвуковое: блок питания и контроля | 1 шт. | 2 | 41.35 | 36.76 | 0.25 |  | 83 | 74 | 1
12 | Прайс лист НВП "Болид" | Блок защитный сетевой БЗС 514,27:1,18:5,94х1,06=77,77 руб. | шт | 1 | 77.77 |  |  |  | 78
13 | то же | Блок защитный коммуникационный БЗК 660,80:1,18:5,94х1,06=99,93 руб. | шт | 1 | 99.93 |  |  |  | 100
14 | ФЕРм10-08-005-03 В ред. пр. № 321 Минрегиона РФ | Провод двух- и трехжильный с разделительным основанием по стенам и потолкам, прокладываемый по основаниям: бетонным и металлическим | 100 м | 0.14 | 1255.04 | 327.08 | 19.5 |  | 176 | 46 | 3
15 | ФССЦ-501-1335 Пр. Минрегиона №308 от 28.07.09 | Кабели связи с полиэтиленовой изоляцией, с алюмополиэтиленовым экраном, марки: ТППэп, диаметром жилы 0,4 мм, с числом пар - 10 | 1000 м | 0.002 | 7222.7 |  |  |  | 14
16 | ССЦ-12/2008 стр.385 | Кабель ВВГнг сечением 2х1,5 мм2 6261,90х1,21:1,3=5828,38 руб., где 1,21 - территориальный коэффициент | 1000 м | 0.007 | 5828.38 |  |  |  | 41
17 | Прайс лист НВП "Болид" | Шнур питания ШВВП сечением 3х0,75 мм2 15012,1:1,18:5,94х1,06=2270,28 руб. | 1000 м | 0.003 | 2270.28 |  |  |  | 7
18 | то же | Кабель КСПВ 2х0,5 2359,34:1,18:5,94х1,06=356,80 руб. | 1000 м | 0.002 | 356.8 |  |  |  | 1
Итого прямые затраты по смете в ценах 2001г. | [8 empty] | 4473 | 312 | 15 | 1
Итого прямые затраты по смете с учетом коэффициентов к итогам | [8 empty] | 4972 | 280 | 16 | 1
Накладные расходы | [8 empty] | 225
Сметная прибыль | [8 empty] | 169
Итоги по смете:
Итого Монтажные работы | [8 empty] | 3262
Итого Оборудование | [8 empty] | 2104
Итого | [8 empty] | 5366
В том числе:
Материалы | [8 empty] | 2572
Машины и механизмы | [8 empty] | 16
ФОТ | [8 empty] | 281
Оборудование | [8 empty] | 2104
Накладные расходы | [8 empty] | 225
Сметная прибыль | [8 empty] | 169
ВСЕГО по смете | [8 empty] | 5366
Составил: ___________________________Савченко
(должность, подпись, расшифровка)
Проверил: ___________________________Панькина
(должность, подпись, расшифровка)

## 02-01-08
СОГЛАСОВАНО: | [8 empty] | УТВЕРЖДАЮ:
________________ | [8 empty] | ________________
" _____ " ________________ 2011 г. | [8 empty] | "______ " _______________2011 г.
ОАО "ППГХО" Рудник 8
(наименование стройки)
ЛОКАЛЬНЫЙ СМЕТНЫЙ РАСЧЕТ № 02-01-08
(локальная смета)
| на | Автоматизация
(наименование работ и затрат, наименование объекта)
Основание: 100-10-05/14061-АТХ
|  | Сметная стоимость монтажных работ _______________________________________________________________________________________________ |  | ___________________________8,589 |  | тыс. руб.
|  | Средства на оплату труда _______________________________________________________________________________________________ |  | ___________________________0,345 |  | тыс. руб.
|  | Сметная трудоемкость _______________________________________________________________________________________________ |  | _______________________________________________________________________________________________39,33 |  | чел.час
Составлен(а) в текущих (прогнозных) ценах по состоянию на _______201_ г.
№ пп | Обоснование | Наименование | Ед. изм. | Кол. | Стоимость единицы, руб. |  |  |  | Общая стоимость, руб.
[5 empty] | Всего | В том числе |  |  | Всего | В том числе
[6 empty] | Осн.З/п | Эк.Маш. | З/пМех |  | Осн.З/п | Эк.Маш. | З/пМех
1 | 2 | 3 | 4 | 5 | 6 | 7 | 8 | 9 | 10 | 11 | 12 | 13
Раздел 1. Новый Раздел
1 | ФЕРм11-03-001-01 В ред. пр. № 321 Минрегиона РФ | Приборы, устанавливаемые на металлоконструкциях, щитах и пультах, масса: до 5 кг | 1 шт. | 5 | 6.25 | 5.16 |  |  | 31 | 26
2 | Прайс лист "Овен" | Термопреобразователь сопротивления ДТС 125-50М.В2.60 389,40:1,18:5,94х1,06=58,89 руб., где 5,94 - индекс I квартал 2011г. | шт | 2 | 58.89 |  |  |  | 118
3 | Прайс лист "Овен" | Измеритель-регулятор двухканальный 2ТРМ1А-Н.У.РР 2242:1,18:5,94х1,06=339,06 руб. | шт | 2 | 339.06 |  |  |  | 678
4 | Прайс лист | Датчик температуры камерный биметаллический ДТКБ-53 531:1,18:5,94х1,06=80,30 руб. | шт | 1 | 80.3 |  |  |  | 80
5 | ФЕРм12-10-001-01 В ред. пр. № 321 Минрегиона РФ | Бобышки, штуцеры на условное давление: до 10 МПа | 100 шт. | 0.04 | 2984.46 | 629.15 | 444.35 |  | 119 | 25 | 18
6 | ФЕРм11-02-001-01 В ред. пр. № 321 Минрегиона РФ | Прибор, устанавливаемый на резьбовых соединениях, масса: до 1,5 кг | 1 шт. | 4 | 11.53 | 10.22 |  |  | 46 | 41
7 | ФССЦ-301-1262 прим. Пр. Минрегиона от 04.03.10 №94 | Манометр сигнализирующий ДМ 2005сг | шт. | 2 | 444.84 |  |  |  | 890
8 | ССЦ-12/2008 стр. 253 | Манометр технический показывающий МП4-У 221,99х1,12=248,63 руб., где 1,12 - транспортные расходы | шт | 2 | 248.63 |  |  |  | 497
9 | ФЕРм11-02-032-01 В ред. пр. № 321 Минрегиона РФ | Первичный преобразователь уровнемер, устанавливаемый на резервуаре, работающем: при атмосферном давлении, масса до 10 кг | 1 шт. | 1 | 91.53 | 22.32 | 49.21 | 2.97 | 92 | 22 | 49 | 3
10 | Прайс лист | Датчик-реле уровня с тремя датчиками РОС-301-УХЛ3 (0,6;2,0;2,0) 1660:5,94х1,06=296,23 руб. | шт | 1 | 296.23 |  |  |  | 296
11 | ФЕРм11-02-032-01 В ред. пр. № 321 Минрегиона РФ | Первичный преобразователь уровнемер, устанавливаемый на резервуаре, работающем: при атмосферном давлении, масса до 10 кг | 1 шт. | 2 | 91.53 | 22.32 | 49.21 | 2.97 | 183 | 45 | 98 | 6
12 | Прайс лист "Овен" | Датчик кондуктометрический одноэлектродный ДС.1-0,5 531:1,18:5,94х1,06=80,30 руб | шт | 1 | 80.3 |  |  |  | 80
13 | то же | Сигнализатор жидкости трехканальный САУ-М6 1994,20:1,18:5,94х1,06=301,58 руб. | шт | 1 | 301.58 |  |  |  | 302
14 | ФЕРм08-02-472-11 Изм. Прик.Минрег. от 21.12.10 №747 | Перемычка заземляющая тросовая диаметром до 9,2 мм для строительных металлических конструкций КОЭФ. К ПОЗИЦИИ: 1.8.3.ОП При производстве работ на высоте свыше расстояний, указанных в вводных указаниях к разделам сборника: при высоте свыше 2 до 8 м ОЗП=1,05; ТЗ=1,05 | 10 шт. | 0.3 | 51.28 | 35.44 | 6.96 | 0.14 | 15 | 11 | 2
15 | ФЕРм10-06-037-09 В ред. пр. № 321 Минрегиона РФ | Ящик для трубных проводок протяжной или коробка, размер: до 500х500 мм | 1 шт. | 2 | 24.06 | 18.6 | 1.7 |  | 48 | 37 | 3
16 | ССЦ-12/2008 стр. 442 | Коробки соединительные с зажимами наборными КЗНС32 805х1,03=829,15 руб., где 1,03 - территориальный коэффициент | шт | 2 | 729.15 |  |  |  | 1458
17 | ФЕРм08-01-087-03 В ред. пр. № 321 Минрегиона РФ | Металлические конструкции | 1 т | 0.03 | 13125.5 | 598.36 | 543.3 | 23.49 | 394 | 18 | 16 | 1
18 | ФЕРм12-10-001-01 В ред. пр. № 321 Минрегиона РФ | Бобышки, штуцеры на условное давление: до 10 МПа (для датчика уровня) | 100 шт. | 0.04 | 2984.46 | 629.15 | 444.35 |  | 119 | 25 | 18
19 | ФЕРм08-02-396-01 Изм. Прик.Минрег. от 21.12.10 №747 | Короб металлический на конструкциях, кронштейнах, по фермам и колоннам, длина: 2 м | 100 м | 0.02 | 1619.04 | 353.44 | 454.23 | 23.63 | 32 | 7 | 9
20 | Прайс лист ЧЗЭМИ | Лоток ЛЛП 50х25 У3 длиной 2м 200,77:1,18:5,94х1,06=30,36 руб. | шт | 1 | 30.36 |  |  |  | 30
21 | то же | Крышка для лотка КЛ 100 У3 130,80:1,18:5,94х1,06=19,78 руб. | шт | 1 | 19.78 |  |  |  | 20
22 | ФЕРм08-02-152-04 Изм. Прик.Минрег. от 21.12.10 №747 | Стойка сборных кабельных конструкций (без полок), масса: до 1,6 кг | 100 шт. | 0.02 | 1351.54 | 273.21 | 277.4 | 5.54 | 27 | 5 | 6
23 | Прайс лист ЗСЭМИ | Стойка К1158У3 32,34:1,18:5,94х1,06=4,89 руб. | шт | 2 | 4.89 |  |  |  | 10
24 | ФЕРм08-02-152-07 Изм. Прик.Минрег. от 21.12.10 №747 | Полка кабельная, устанавливаемая на стойках, масса: до 0,4 кг | 100 шт. | 0.02 | 48.08 | 19.82 | 26.61 | 1.49 | 1 |  | 1
25 | ССЦ-12/2008 стр.439 | Полка кабельная К1160 У3 13620х1,03=14028,60 руб. | 1000 шт. | 0.002 | 14028.6 |  |  |  | 28
26 | ФЕРм08-02-397-01 Изм. Прик.Минрег. от 21.12.10 №747 | Профиль перфорированный монтажный длиной 2 м КОЭФ. К ПОЗИЦИИ: 1.8.3.ОП При производстве работ на высоте свыше расстояний, указанных в вводных указаниях к разделам сборника: при высоте свыше 2 до 8 м ОЗП=1,05; ТЗ=1,05 | 100 м | 0.02 | 838.49 | 105.61 | 108.82 | 4.46 | 17 | 2 | 2
27 | ССЦ-12/2008 стр.439 | Профиль Z-образный К239 95х1,03=97,85 руб., где 1,03 - территориальный коэффициент | шт | 1 | 97.85 |  |  |  | 98
28 | ФЕРм08-02-407-01 Изм. Прик.Минрег. от 21.12.10 №747 | Труба стальная по установленным конструкциям, по стенам с креплением скобами, диаметр: до 25 мм | 100 м | 0.18 | 857.48 | 289.52 | 178.57 | 6.35 | 154 | 52 | 32 | 1
29 | ФССЦ-103-0002 Пр. Минрегиона №308 от 28.07.09 | Трубы стальные сварные водогазопроводные с резьбой черные легкие (неоцинкованные) диаметр условного прохода: 20 мм, толщина стенки 2,5 мм | м | 18.54 | 11.5 |  |  |  | 213
30 | ФЕРм08-02-411-01 Изм. Прик.Минрег. от 21.12.10 №747 | Рукав металлический наружным диаметром: до 48 мм | 100 м | 0.1 | 3085.01 | 326.18 | 207.45 | 2.97 | 309 | 33 | 21
31 | ФССЦ-101-2161 Изм. Приказ Минрег. от 03.09.10 №359 | Рукава металлические диаметром: 15 мм РЗ-Ц-Х | м | 10.3 | 8.28 |  |  |  | 85
32 | ФЕРм08-02-412-02 Изм. Прик.Минрег. от 21.12.10 №747 | Затягивание провода в проложенные трубы и металлические рукава первого одножильного или многожильного в общей оплетке, суммарное сечение до 6 мм2 | 100 м | 0.36 | 274.18 | 63.36 | 4.84 | 0.27 | 99 | 23 | 2
33 | ФЕРм08-02-398-01 Изм. Прик.Минрег. от 21.12.10 №747 | Провод в лотках, сечением: до 6 мм2 | 100 м | 0.14 | 71.08 | 15.79 | 2.42 | 0.14 | 10 | 2
34 | ССЦ-12/2008 стр.404 | Провод ПВС сечением 2х1 мм2 2579,41х1,21=3121,09 руб. | 1000 м | 0.0051 | 3121.09 |  |  |  | 16
35 | то же | то же, сечением 3х1 мм2 3326,88х1,21=4025,52 руб. | 1000 м | 0.0153 | 4025.52 |  |  |  | 62
36 | то же | то же, сечением 4х1 мм2 4856,45х1,21=5876,30 руб. | 1000 м | 0.0306 | 5876.3 |  |  |  | 180
Итого прямые затраты по смете в ценах 2001г. | [8 empty] | 6837 | 374 | 277 | 11
Итого прямые затраты по смете с учетом коэффициентов к итогам (Пересчет уровня цен ФЕР-2001 в уровень ТЕР-2001 ОЗП=0,898; ЭМ-ЗПМ=1,114; ЗПМ=0,898; МАТ=1,201 (Поз. 1-13, 18, 14, 17, 19-36, 15-16)) | [8 empty] | 8071 | 335 | 306 | 10
Накладные расходы | [8 empty] | 303
Сметная прибыль | [8 empty] | 215
Итоги по смете:
Монтаж оборудования | [8 empty] | 4409
Электромонтажные работы на других объектах | [8 empty] | 2329
Прокладка и монтаж сетей связи | [8 empty] | 1851
Итого | [8 empty] | 8589
В том числе:
Материалы | [8 empty] | 7430
Машины и механизмы | [8 empty] | 306
ФОТ | [8 empty] | 345
Накладные расходы | [8 empty] | 303
Сметная прибыль | [8 empty] | 215
ВСЕГО по смете | [8 empty] | 8589
Составил: ___________________________Савченко
(должность, подпись, расшифровка)
Проверил: ___________________________Панькина
(должность, подпись, расшифровка)

## 07-00-01
СОГЛАСОВАНО: | [8 empty] | УТВЕРЖДАЮ:
________________ | [8 empty] | ________________
" _____ " ________________ 2011 г. | [8 empty] | "______ " _______________2011 г.
ОАО "ППГХО" Рудник 8
(наименование стройки)
ЛОКАЛЬНЫЙ СМЕТНЫЙ РАСЧЕТ № 07-00-01
(локальная смета)
| на | Вертикальная планировка, Аккумулирующая емкость сточных вод с насосной
(наименование работ и затрат, наименование объекта)
Основание:
|  | Сметная стоимость строительных работ _______________________________________________________________________________________________ |  | ___________________________52,576 |  | тыс. руб.
|  | Средства на оплату труда _______________________________________________________________________________________________ |  | ___________________________3,555 |  | тыс. руб.
|  | Сметная трудоемкость _______________________________________________________________________________________________ |  | _______________________________________________________________________________________________117,57 |  | чел.час
Составлен(а) в текущих (прогнозных) ценах по состоянию на _______201_ г.
№ пп | Обоснование | Наименование | Ед. изм. | Кол. | Стоимость единицы, руб. |  |  |  | Общая стоимость, руб.
[5 empty] | Всего | В том числе |  |  | Всего | В том числе
[6 empty] | Осн.З/п | Эк.Маш. | З/пМех |  | Осн.З/п | Эк.Маш. | З/пМех
1 | 2 | 3 | 4 | 5 | 6 | 7 | 8 | 9 | 10 | 11 | 12 | 13
Раздел 1. Новый Раздел
1 | ФЕР01-01-013-14 Изм. Пр. Минрегиона №81 от 27.02.10 | Разработка грунта с погрузкой на автомобили-самосвалы экскаваторами с ковшом вместимостью: 0,5 (0,5-0,63) м3, группа грунтов 2 | 1000 м3 грунта | 2.369 | 4277.26 | 117.62 | 4155.3 | 598.03 | 10133 | 279 | 9844 | 1417
2 | ФСЦП310-3004-1 | Перевозка грузов автомобилями-самосвалами грузоподъемностью 10 т работающих вне карьера: расстояние перевозки 4 км; нормативное время пробега 0,526 час; класс груза 1 | 1 тонна | 4146 | 5.21 |  | 5.21 |  | 21601 |  | 21601
3 | ФЕР01-02-002-03 В ред. пр. № 253 Минрегиона РФ | Уплотнение грунта прицепными кулачковыми катками 8 т на первый проход по одному следу при толщине слоя: 20 см | 1000 м3 уплотненного грунта | 3.529 | 1855.57 |  | 1855.57 | 327.74 | 6548 |  | 6548 | 1157
4 | ФЕР01-02-002-06 В ред. пр. № 253 Минрегиона РФ | На каждый последующий проход по одному следу добавлять: к расценке 01-02-002-03 КОЭФ. К ПОЗИЦИИ: Количество проходов 8 ПЗ=7 (ОЗП=7; ЭМ=7 к расх.; ЗПМ=7; МАТ=7 к расх.; ТЗ=7; ТЗМ=7) | 1000 м3 уплотненного грунта | 3.529 | 423.29 |  | 423.29 | 67.55 | 1494 |  | 1494 | 238
5 | ФЕР01-02-027-02 В ред. пр. № 253 Минрегиона РФ | Планировка площадей: механизированным способом, группа грунтов 2 | 1000 м2 спланированной площади | 1.207 | 106.5 |  | 106.5 | 15.46 | 129 |  | 129 | 19
6 | ФЕР01-02-027-12 В ред. пр. № 253 Минрегиона РФ | Планировка откосов и полотна: насыпей механизированным способом, группа грунтов 2 | 1000 м2 спланированной площади | 0.347 | 584.43 | 246.37 | 338.06 | 39.12 | 203 | 85 | 118 | 14
7 | ФЕР01-02-027-02 В ред. пр. № 253 Минрегиона РФ | Планировка площадей: механизированным способом, группа грунтов 2 | 1000 м2 спланированной площади | 1.509 | 106.5 |  | 106.5 | 15.46 | 161 |  | 161 | 23
8 | ФЕР01-02-005-01 В ред. пр. № 253 Минрегиона РФ | Уплотнение грунта пневматическими трамбовками, группа грунтов: 1-2 | 100 м3 уплотненного грунта | 4.27 | 417.61 | 106.88 | 310.73 | 30.58 | 1783 | 456 | 1327 | 131
9 | ФЕР01-02-057-02 В ред. пр. № 253 Минрегиона РФ | Разработка грунта вручную в траншеях глубиной до 2 м без креплений с откосами, группа грунтов: 2 | 100 м3 грунта | 0.05 | 1201.2 | 1201.2 |  |  | 60 | 60
10 | ФЕР01-02-040-01 В ред. пр. № 253 Минрегиона РФ | Укрепление откосов земляных сооружений посевом многолетних трав: с подсыпкой растительной земли вручную | 100 м2 | 0.151 | 2109.6 | 263.61 | 1.83 |  | 319 | 40
11 | ФЕР01-02-041-01 В ред. пр. № 253 Минрегиона РФ | Полив посевов трав водой | 100 м2 | 0.151 | 241.05 | 13.01 | 215.6 | 22.74 | 36 | 2 | 33 | 3
12 | ФЕР01-02-044-01 В ред. пр. № 253 Минрегиона РФ | Устройство щебеночной подготовки по откосу лотка | 100 м3 камня в деле | 0.0151 | 22889.61 | 2335.11 | 11.1 |  | 346 | 35
13 | ФССЦ-413-0009 Пр. Минрегиона №308 от 28.07.09 | Камень булыжный | м3 | -1.525 | 203.4 |  |  |  | -310
14 | ФССЦ-408-0043 Пр. Минрегиона №308 от 28.07.09 | Щебень из гравия для строительных работ марка: Др.8, фракция 20-40 мм | м3 | 1.525 | 166.8 |  |  |  | 254
Итого прямые затраты по смете в ценах 2001г. | [8 empty] | 42757 | 957 | 41255 | 3002
Итого прямые затраты по смете с учетом коэффициентов к итогам (Переход в ТЕР ОЗП=0,898; ЭМ=1,114; ЗПМ=0,898; МАТ=1,201 (Поз. 1, 3-4, 8, 2, 5-7, 10-14, 9)) | [8 empty] | 47472 | 859 | 45958 | 2696
Накладные расходы | [8 empty] | 3339
Сметная прибыль | [8 empty] | 1765
Итоги по смете:
Земляные работы, выполняемые механизированным способом | [8 empty] | 26865
Перевозка автотранспортом | [8 empty] | 24064
Земляные работы, выполняемые по другим видам работ (подготовительным, сопутствующим, укрепительным) | [8 empty] | 1526
Земляные работы, выполняемые ручным способом | [8 empty] | 121
Итого | [8 empty] | 52576
В том числе:
Материалы | [8 empty] | 655
Машины и механизмы | [8 empty] | 45958
ФОТ | [8 empty] | 3555
Накладные расходы | [8 empty] | 3339
Сметная прибыль | [8 empty] | 1765
ВСЕГО по смете | [8 empty] | 52576
Составил: ___________________________Савченко
(должность, подпись, расшифровка)
Проверил: ___________________________Панькина
(должность, подпись, расшифровка)

## 07-00-02
СОГЛАСОВАНО: | [8 empty] | УТВЕРЖДАЮ:
________________ | [8 empty] | ________________
" _____ " ________________ 2011 г. | [8 empty] | "______ " _______________2011 г.
ОАО "ППГХО" Рудник 8
(наименование стройки)
ЛОКАЛЬНЫЙ СМЕТНЫЙ РАСЧЕТ № 07-00-02
(локальная смета)
| на | Дорожные работы, Аккумулирующая емкость сточных вод с насосной
(наименование работ и затрат, наименование объекта)
Основание:
|  | Сметная стоимость строительных работ _______________________________________________________________________________________________ |  | ___________________________113,042 |  | тыс. руб.
|  | Средства на оплату труда _______________________________________________________________________________________________ |  | ___________________________2,294 |  | тыс. руб.
|  | Сметная трудоемкость _______________________________________________________________________________________________ |  | _______________________________________________________________________________________________217,6 |  | чел.час
Составлен(а) в текущих (прогнозных) ценах по состоянию на _______201_ г.
№ пп | Обоснование | Наименование | Ед. изм. | Кол. | Стоимость единицы, руб. |  |  |  | Общая стоимость, руб.
[5 empty] | Всего | В том числе |  |  | Всего | В том числе
[6 empty] | Осн.З/п | Эк.Маш. | З/пМех |  | Осн.З/п | Эк.Маш. | З/пМех
1 | 2 | 3 | 4 | 5 | 6 | 7 | 8 | 9 | 10 | 11 | 12 | 13
Раздел 1. Проезжая часть
1 | ФЕР27-02-010-02 В ред. пр. № 253 Минрегиона РФ | Установка бортовых камней бетонных: при других видах покрытий | 100 м бортового камня | 0.84 | 4413.33 | 643.64 | 79.64 | 9.18 | 3707 | 541 | 67 | 8
2 | ФССЦ-403-0052 Пр. Минрегиона №308 от 28.07.09 | Камни бортовые бетонные, марка: 400 | м3 | 4.54 | 1468 |  |  |  | 6665
3 | ФЕР27-04-001-01 В ред. пр. № 253 Минрегиона РФ | Устройство подстилающих и выравнивающих слоев оснований: из песка | 100 м3 материала основания (в плотном теле) | 0.861 | 2281.99 | 126.07 | 2143.72 | 177.53 | 1965 | 109 | 1846 | 153
4 | ФССЦ-408-0121 Пр. Минрегиона №308 от 28.07.09 | Песок природный для строительных: работ повышенной крупности и крупный | м3 | 86.1 | 59.99 |  |  |  | 5165
5 | ФЕР27-04-013-03 В ред. пр. № 253 Минрегиона РФ | Устройство покрытий толщиной 15 см при укатке щебня с пределом прочности на сжатие свыше 68,6 до 98,1 МПа (свыше 700 до 1000 кгc/см2): нижнего слоя двухслойных | 1000 м2 покрытия | 0.4305 | 22830.74 | 252.08 | 3062.86 | 386.87 | 9829 | 109 | 1319 | 167
6 | ФЕР27-06-024-04 В ред. пр. № 253 Минрегиона РФ | Укладка и пропитка с применением битума щебеночных покрытий толщиной 8 см | 1000 м2 покрытия и основания | 0.4305 | 38452.73 | 552.41 | 2603.13 | 347.95 | 16554 | 238 | 1121 | 150
7 | ФЕР27-06-020-01 В ред. пр. № 253 Минрегиона РФ | Устройство покрытия толщиной 4 см из горячих асфальтобетонных смесей плотных мелкозернистых типа АБВ, плотность каменных материалов: 2,5-2,9 т/м3 | 1000 м2 покрытия | 0.4305 | 54732.4 | 368.45 | 2386.22 | 262.54 | 23562 | 159 | 1027 | 113
8 | ФЕР27-06-021-01 В ред. пр. № 253 Минрегиона РФ | На каждые 0,5 см изменения толщины покрытия добавлять или исключать: к расценке 27-06-020-01 КОЭФ. К ПОЗИЦИИ: Увеличение до толщ. 6 см ПЗ=4 (ОЗП=4; ЭМ=4 к расх.; ЗПМ=4; МАТ=4 к расх.; ТЗ=4; ТЗМ=4) | 1000 м2 покрытия | 0.4305 | 25943.56 | 3.48 | 12.4 |  | 11169 | 1 | 5
Раздел 2. Тротуар
9 | ФЕР27-02-010-02 В ред. пр. № 253 Минрегиона РФ | Установка бортовых камней бетонных: при других видах покрытий | 100 м бортового камня | 0.328 | 4413.33 | 643.64 | 79.64 | 9.18 | 1448 | 211 | 26 | 3
10 | ФССЦ-403-0052 Пр. Минрегиона №308 от 28.07.09 | Камни бортовые бетонные, марка: 400 | м3 | 0.525 | 1468 |  |  |  | 771
11 | ФЕР27-04-001-01 В ред. пр. № 253 Минрегиона РФ | Устройство подстилающих и выравнивающих слоев оснований: из песка | 100 м3 материала основания (в плотном теле) | 0.0313 | 2281.99 | 126.07 | 2143.72 | 177.53 | 71 | 4 | 67 | 6
12 | ФССЦ-408-0121 Пр. Минрегиона №308 от 28.07.09 | Песок природный для строительных: работ повышенной крупности и крупный | м3 | 3.13 | 59.99 |  |  |  | 188
13 | ФЕР27-04-005-01 В ред. пр. № 253 Минрегиона РФ | Устройство оснований толщиной 15 см из щебня фракции 40-70 мм при укатке каменных материалов с пределом прочности на сжатие свыше 98,1 МПа (1000 кгс/см2): однослойных | 1000 м2 основания | 0.0313 | 27015.34 | 304.66 | 5220.48 | 658.44 | 846 | 10 | 163 | 21
14 | ФЕР27-04-005-04 В ред. пр. № 253 Минрегиона РФ | На каждый 1 см изменения толщины слоя добавлять или исключать к расценкам 27-04-005-01, 27-04-005-02, 27-04-005-03 КОЭФ. К ПОЗИЦИИ: Увелич до толщ.10 см ПЗ=5 (ОЗП=5; ЭМ=5 к расх.; ЗПМ=5; МАТ=5 к расх.; ТЗ=5; ТЗМ=5) | 1000 м2 основания | -0.0313 | 7681.05 |  | 1192.05 | 150.75 | -240 |  | -37 | -5
15 | ФЕР27-06-020-05 В ред. пр. № 253 Минрегиона РФ | Устройство покрытия толщиной 4 см из горячих асфальтобетонных смесей плотных песчаных типа ГД, плотность каменных материалов 2,5-2,9-3 т/м3 | 1000 м2 покрытия | 0.0313 | 56333.38 | 368.45 | 2386.22 | 262.54 | 1763 | 12 | 75 | 8
16 | ФЕР27-06-021-05 В ред. пр. № 253 Минрегиона РФ | На каждые 0,5 см изменения толщины покрытия добавлять или исключать: к расценке 27-06-020-05 КОЭФ. К ПОЗИЦИИ: Увелич до толщ.7 см ПЗ=6 (ОЗП=6; ЭМ=6 к расх.; ЗПМ=6; МАТ=6 к расх.; ТЗ=6; ТЗМ=6) | 1000 м2 покрытия | 0.0313 | 40163.28 | 5.22 | 17.52 |  | 1257 |  | 1
Раздел 3. Отмостка (100-10-05/14061-КЖ л.3)
17 | ФЕР11-01-001-02 В ред. пр. № 253 Минрегиона РФ | Уплотнение грунта: щебнем | 100 м2 площади уплотнения | 0.8 | 704.22 | 64.53 | 86.31 | 9.24 | 563 | 52 | 69 | 7
18 | ФЕР11-01-002-04 В ред. пр. № 253 Минрегиона РФ | Устройство подстилающих слоев: щебеночных | 1 м3 подстилающего слоя | 8.6 | 283.11 | 33.05 | 54.62 | 5.53 | 2435 | 284 | 470 | 48
19 | ФЕР11-01-019-03 В ред. пр. № 253 Минрегиона РФ | Устройство покрытий асфальтобетонных: жестких толщиной 25 мм | 100 м2 покрытия | 0.8 | 3150.45 | 136.71 | 228.34 | 25.29 | 2520 | 109 | 183 | 20
20 | ФЕР11-01-019-04 В ред. пр. № 253 Минрегиона РФ | Устройство покрытий асфальтобетонных: на каждые 5 мм изменения толщины добавлять или исключать к расценке 11-01-019-03 | 100 м2 покрытия | 0.8 | 556.88 | 19.71 | 13.14 | 1.31 | 446 | 16 | 11 | 1
Итого прямые затраты по смете в ценах 2001г. | [8 empty] | 90684 | 1855 | 6413 | 700
Итого прямые затраты по смете с учетом коэффициентов к итогам (Переход в ТЕР ОЗП=0,898; ЭМ=1,114; ЗПМ=0,898; МАТ=1,201 (Поз. 1-20)) | [8 empty] | 107793 | 1666 | 7145 | 628
Накладные расходы | [8 empty] | 3166
Сметная прибыль | [8 empty] | 2083
Итоги по смете:
Автомобильные дороги | [8 empty] | 105127
Полы | [8 empty] | 7915
Итого | [8 empty] | 113042
В том числе:
Материалы | [8 empty] | 98982
Машины и механизмы | [8 empty] | 7145
ФОТ | [8 empty] | 2294
Накладные расходы | [8 empty] | 3166
Сметная прибыль | [8 empty] | 2083
ВСЕГО по смете | [8 empty] | 113042
Составил: _Савченко__________________________
(должность, подпись, расшифровка)
Проверил: __Панькина_________________________
(должность, подпись, расшифровка)

## 07-00-03
СОГЛАСОВАНО: | [8 empty] | УТВЕРЖДАЮ:
________________ | [8 empty] | ________________
" _____ " ________________ 2011 г. | [8 empty] | "______ " _______________2011 г.
ОАО "ППГХО" Рудник 8
(наименование стройки)
ЛОКАЛЬНЫЙ СМЕТНЫЙ РАСЧЕТ №07-00-03
(локальная смета)
| на | Озеленение, Аккумулирующая емкость сточных вод с насосной
(наименование работ и затрат, наименование объекта)
Основание:
|  | Сметная стоимость строительных работ _______________________________________________________________________________________________ |  | ___________________________52,541 |  | тыс. руб.
|  | Средства на оплату труда _______________________________________________________________________________________________ |  | ___________________________7,077 |  | тыс. руб.
|  | Сметная трудоемкость _______________________________________________________________________________________________ |  | _______________________________________________________________________________________________926,8 |  | чел.час
Составлен(а) в текущих (прогнозных) ценах по состоянию на _______201_ г.
№ пп | Обоснование | Наименование | Ед. изм. | Кол. | Стоимость единицы, руб. |  |  |  | Общая стоимость, руб.
[5 empty] | Всего | В том числе |  |  | Всего | В том числе
[6 empty] | Осн.З/п | Эк.Маш. | З/пМех |  | Осн.З/п | Эк.Маш. | З/пМех
1 | 2 | 3 | 4 | 5 | 6 | 7 | 8 | 9 | 10 | 11 | 12 | 13
Раздел 1. Новый Раздел
1 | ФЕР47-01-001-01 В ред. пр. № 253 Минрегиона РФ | Планировка участка: механизированным способом | 100 м2 | 4.962 | 17.19 |  | 17.19 | 3.78 | 85 |  | 85 | 19
2 | ФЕР47-01-001-02 В ред. пр. № 253 Минрегиона РФ | Планировка участка: вручную | 100 м2 | 4.962 | 79.56 | 79.56 |  |  | 395 | 395
3 | ФЕР47-01-001-03 В ред. пр. № 253 Минрегиона РФ | Разбивка участка | 100 м2 | 9.923 | 75.83 | 67.51 |  |  | 752 | 670
4 | ФЕР47-01-001-04 В ред. пр. № 253 Минрегиона РФ | Очистка участка от мусора | 100 м2 | 9.923 | 30.5 | 30.5 |  |  | 303 | 303
5 | ФЕР47-01-046-03 В ред. пр. № 253 Минрегиона РФ | Подготовка почвы для устройства партерного и обыкновенного газона с внесением растительной земли слоем 15 см: механизированным способом | 100 м2 | 4.962 | 2263.61 | 278.54 | 6.57 | 0.95 | 11232 | 1382 | 33 | 5
6 | ФЕР47-01-046-04 В ред. пр. № 253 Минрегиона РФ | Подготовка почвы для устройства партерного и обыкновенного газона с внесением растительной земли слоем 15 см: вручную | 100 м2 | 4.962 | 2296.1 | 317.6 |  |  | 11393 | 1576
7 | ФЕР47-01-046-06 В ред. пр. № 253 Минрегиона РФ | Посев газонов механизированным способом | 100 м2 | 0.9923 | 668.98 | 50.68 | 301.4 | 31.78 | 664 | 50 | 299 | 32
8 | ФЕР47-01-047-01 В ред. пр. № 253 Минрегиона РФ | Посев луговых газонов тракторной сеялкой | 1 га | 0.089 | 29463.64 | 6.25 | 207.39 | 19.71 | 2622 | 1 | 18 | 2
9 | ФЕР47-01-070-03 В ред. пр. № 253 Минрегиона РФ | Уход: за газонами обыкновенными | 100 м2 цветников и газонов | 9.923 | 641.33 | 315.53 | 301.4 | 31.78 | 6364 | 3131 | 2991 | 315
Итого прямые затраты по смете в ценах 2001г. | [8 empty] | 33810 | 7508 | 3426 | 373
Итого прямые затраты по смете с учетом коэффициентов к итогам (Переход в ТЕР ОЗП=0,898; ЭМ=1,114; ЗПМ=0,898; МАТ=1,201 (Поз. 1-9)) | [8 empty] | 38033 | 6742 | 3817 | 335
Накладные расходы | [8 empty] | 8139
Сметная прибыль | [8 empty] | 6369
Итоги по смете:
Озеленение. Защитные лесонасаждения | [8 empty] | 52541
Итого | [8 empty] | 52541
В том числе:
Материалы | [8 empty] | 27474
Машины и механизмы | [8 empty] | 3817
ФОТ | [8 empty] | 7077
Накладные расходы | [8 empty] | 8139
Сметная прибыль | [8 empty] | 6369
ВСЕГО по смете | [8 empty] | 52541
Составил: _Савченко__________________________
(должность, подпись, расшифровка)
Проверил: ___________________________
(должность, подпись, расшифровка)

## 07-00-04
СОГЛАСОВАНО: | [8 empty] | УТВЕРЖДАЮ:
________________ | [8 empty] | ________________
" _____ " ________________ 2011 г. | [8 empty] | "______ " _______________2011 г.
ОАО "ППГХО" Рудник 8
(наименование стройки)
ЛОКАЛЬНЫЙ СМЕТНЫЙ РАСЧЕТ № 07-00-04
(локальная смета)
| на | Малые архитектурные формы, Аккумулирующая емкость сточных вод с насосной
(наименование работ и затрат, наименование объекта)
Основание:
|  | Сметная стоимость строительных работ _______________________________________________________________________________________________ |  | ___________________________1,265 |  | тыс. руб.
|  | Средства на оплату труда _______________________________________________________________________________________________ |  | ___________________________0,026 |  | тыс. руб.
|  | Сметная трудоемкость _______________________________________________________________________________________________ |  | _______________________________________________________________________________________________2,22 |  | чел.час
Составлен(а) в текущих (прогнозных) ценах по состоянию на _______201_ г.
№ пп | Обоснование | Наименование | Ед. изм. | Кол. | Стоимость единицы, руб. |  |  |  | Общая стоимость, руб.
[5 empty] | Всего | В том числе |  |  | Всего | В том числе
[6 empty] | Осн.З/п | Эк.Маш. | З/пМех |  | Осн.З/п | Эк.Маш. | З/пМех
1 | 2 | 3 | 4 | 5 | 6 | 7 | 8 | 9 | 10 | 11 | 12 | 13
Раздел 1. Новый Раздел
1 | ССЦ-12/2008 стр.325 | Урна У-5 143,62х0,92=132,13 руб., где 0,92-территор коэффициент | шт | 1 | 132.13 |  |  |  | 132
2 | ФЕР07-05-001-02 В ред. пр. № 253 Минрегиона РФ | Установка блоков стен подвалов массой: до 1 т | 100 шт. сборных конструкций | 0.03 | 4858.79 | 648.07 | 2927.05 | 328.05 | 146 | 19 | 88 | 10
3 | ФССЦ-403-8011 Пр. Минрегиона №308 от 28.07.09 | Блоки бетонные стен подвалов сплошные (ГОСТ 13579-78): ФБС24-3-6-Т /бетон В7,5 (М100), объем 0,406 м3, расход арматуры 0,97 кг/ | шт. | 3 | 243.6 |  |  |  | 731
Итого прямые затраты по смете в ценах 2001г. | [8 empty] | 1009 | 19 | 88 | 10
Итого прямые затраты по смете с учетом коэффициентов к итогам (Переход в ТЕР ОЗП=0,898; ЭМ=1,114; ЗПМ=0,898; МАТ=1,201 (Поз. 1-3)) | [8 empty] | 1199 | 17 | 98 | 9
Накладные расходы | [8 empty] | 40
Сметная прибыль | [8 empty] | 26
Итоги по смете:
Материалы | [8 empty] | 159
Бетонные и железобетонные сборные конструкции в жилищно-гражданском строительстве | [8 empty] | 1106
Итого | [8 empty] | 1265
В том числе:
Материалы | [8 empty] | 1084
Машины и механизмы | [8 empty] | 98
ФОТ | [8 empty] | 26
Накладные расходы | [8 empty] | 40
Сметная прибыль | [8 empty] | 26
ВСЕГО по смете | [8 empty] | 1265
Составил: _Савченко__________________________
(должность, подпись, расшифровка)
Проверил: ___________________________
(должность, подпись, расшифровка)

## 5217 СМ-6 ЛС-1
СОГЛАСОВАНО: | [11 empty] | УТВЕРЖДАЮ:
_________________ | [11 empty] | _________________
" _____ " ________________ 201_ г. | [11 empty] | "____" ______________201_ г.
(наименование стройки)
ЛОКАЛЬНЫЙ СМЕТНЫЙ РАСЧЕТ № 5217 СМ-6 ЛC-1
(локальная смета)
|  | на | Площадка для хранения мусороконтейнеров
(наименование работ и затрат, наименование объекта)
Основание:
|  |  | Сметная стоимость строительных работ _______________________________________________________________________________________________ | [5 empty] | ___________________________7,672 |  | тыс. руб.
|  |  | Средства на оплату труда _______________________________________________________________________________________________ | [5 empty] | ___________________________0,469 |  | тыс. руб.
|  |  | Сметная трудоемкость _______________________________________________________________________________________________ | [5 empty] | _______________________________________________________________________________________________52,88 |  | чел.час
Составлен(а) в текущих (прогнозных) ценах по состоянию на _______201_ г.
№ пп | Обоснование | Наименование | Ед. изм. | Кол. на ед./ всего | Стоимость единицы, руб. |  |  |  | Общая стоимость, руб. |  |  |  | Т/з осн. раб.на ед. | Т/з осн. раб. Всего | Т/з мех. на ед. | Т/з мех. Всего
[5 empty] | Всего | В том числе |  |  | Всего | В том числе
[6 empty] | Осн.З/п | Эк.Маш | З/пМех |  | Осн.З/п | Эк.Маш | З/пМех
1 | 2 | 3 | 4 | 5 | 6 | 7 | 8 | 9 | 10 | 11 | 12 | 13 | 14 | 15 | 16 | 17
Раздел 1. Новый Раздел
1 | ФЕР01-01-009-23 | Разработка траншей экскаватором "обратная лопата" с ковшом вместимостью 0,25 м3, группа грунтов: 2 КОЭФ. К ПОЗИЦИИ: Переход в ТЕР ОЗП=0,9; ЭМ=1,11; ЗПМ=0,9; МАТ=1,2 НР (3 руб.): 95% от ФОТ (3 руб.) СП (2 руб.): 50% от ФОТ (3 руб.) | 1000 м3 грунта | 0.005 | 4126.46 |  | 4126.46 | 554.36 | 21 |  | 21 | 3 |  |  | 53.1 | 0.27
|  | Затраты труда машинистов | чел.час | 53,1 0,27
| 1. 060337 | Экскаваторы одноковшовые дизельные на пневмоколесном ходу при работе на других видах строительства (кроме водохозяйственного) 0,25 м3 | маш.-ч | 53,1 0,27 | 70.01 |  | 70.01 | 11.6 | 18.9 |  | 18.9 | 3.13
2 | ФЕР01-02-057-02 | Разработка грунта вручную в траншеях глубиной до 2 м без креплений с откосами, группа грунтов: 2 КОЭФ. К ПОЗИЦИИ: Переход в ТЕР ОЗП=0,9; ЭМ=1,11; ЗПМ=0,9; МАТ=1,2 НР (22 руб.): 80% от ФОТ (27 руб.) СП (12 руб.): 45% от ФОТ (27 руб.) | 100 м3 грунта | 0.025 | 1081.08 | 1081.08 |  |  | 27 | 27 |  |  | 154 | 3.85
|  | Затраты труда рабочих (ср 2) | чел.час | 154 3,85 | 7.8 | 7.8 |  |  | 30.03 | 30.03
3 | ФЕР01-02-061-02 | Засыпка вручную траншей, пазух котлованов и ям, группа грунтов: 2 КОЭФ. К ПОЗИЦИИ: Переход в ТЕР ОЗП=0,9; ЭМ=1,11; ЗПМ=0,9; МАТ=1,2 НР (21 руб.): 80% от ФОТ (26 руб.) СП (12 руб.): 45% от ФОТ (26 руб.) | 100 м3 грунта | 0.04 | 654.35 | 654.35 |  |  | 26 | 26 |  |  | 97.2 | 3.89
|  | Затраты труда рабочих (ср 1,5) | чел.час | 97,2 3,89 | 7.48 | 7.48 |  |  | 29.1 | 29.1
4 | ФЕР01-02-057-02 | Разработка грунта вручную в траншеях глубиной до 2 м без креплений с откосами, группа грунтов: 2 КОЭФ. К ПОЗИЦИИ: Переход в ТЕР ОЗП=0,9; ЭМ=1,11; ЗПМ=0,9; МАТ=1,2 НР (30 руб.): 80% от ФОТ (38 руб.) СП (17 руб.): 45% от ФОТ (38 руб.) | 100 м3 грунта | 0.035 | 1081.08 | 1081.08 |  |  | 38 | 38 |  |  | 154 | 5.39
|  | Затраты труда рабочих (ср 2) | чел.час | 154 5,39 | 7.8 | 7.8 |  |  | 42.04 | 42.04
5 | ФЕР08-01-002-01 | Устройство основания под фундаменты: песчаного 73,20 = 145,19 - 1,2 x 59,99 КОЭФ. К ПОЗИЦИИ: Переход в ТЕР ОЗП=0,9; ЭМ=1,11; ЗПМ=0,9; МАТ=1,2 НР (15 руб.): 122% от ФОТ (12 руб.) СП (10 руб.): 80% от ФОТ (12 руб.) | 1 м3 основания | 0.54 | 77.17 | 17.63 | 59.1 | 3.87 | 42 | 10 | 32 | 2 | 2.3 | 1.24 | 0.29 | 0.16
|  | Затраты труда рабочих (ср 2,5) | чел.час | 2,3 1,24 | 8.16 | 8.16 |  |  | 10.12 | 10.12
|  | Затраты труда машинистов | чел.час | 0,29 0,16
| 1. 031812 | Погрузчики одноковшовые универсальные фронтальные пневмоколесные 3 т | маш.-ч | 0,08 0,04 | 205.65 |  | 205.65 | 11.6 | 8.23 |  | 8.23 | 0.46
| 2. 050101 | Компрессоры передвижные с двигателем внутреннего сгорания давлением до 686 кПа (7 ат) 2,2 м3/мин | маш.-ч | 0,21 0,11 | 100.01 |  | 100.01 | 10.06 | 11 |  | 11 | 1.11
| 3. 331101 | Трамбовки пневматические | маш.-ч | 0,42 0,23 | 4.91 |  | 4.91 |  | 1.13 |  | 1.13
| 4. 411-0001 | Вода | м3 | 0,15 0,081 | 2.44 |  |  |  | 0.2
6 | ФССЦ-408-0200 | Смесь песчано-гравийная природная КОЭФ. К ПОЗИЦИИ: Переход в ТЕР ОЗП=0,9; ЭМ=1,11; ЗПМ=0,9; МАТ=1,2 | м3 | 0.67 | 72 |  |  |  | 48
7 | ФЕР07-05-001-01 | Установка блоков стен подвалов массой: до 0,5 т КОЭФ. К ПОЗИЦИИ: Переход в ТЕР ОЗП=0,9; ЭМ=1,11; ЗПМ=0,9; МАТ=1,2 НР (175 руб.): 155% от ФОТ (113 руб.) СП (113 руб.): 100% от ФОТ (113 руб.) | 100 шт. сборных конструкций | 0.18 | 3719.33 | 415.64 | 2259.98 | 212.99 | 669 | 75 | 407 | 38 | 52.84 | 9.51 | 21.48 | 3.87
|  | Затраты труда рабочих (ср 3,2) | чел.час | 52,84 9,51 | 8.74 | 8.74 |  |  | 83.12 | 83.12
|  | Затраты труда машинистов | чел.час | 21,48 3,87
| 1. 021141 | Краны на автомобильном ходу при работе на других видах строительства (кроме магистральных трубопроводов) 10 т | маш.-ч | 2,63 0,47 | 111.99 |  | 111.99 | 13.5 | 52.64 |  | 52.64 | 6.35
| 2. 021243 | Краны на гусеничном ходу при работе на других видах строительства (кроме магистральных трубопроводов) до 16 т | маш.-ч | 14,9 2,68 | 96.89 |  | 96.89 | 13.5 | 259.67 |  | 259.67 | 36.18
| 3. 400001 | Автомобили бортовые грузоподъемностью до 5 т | маш.-ч | 3,95 0,71 | 75.4 |  | 75.4 |  | 53.53 |  | 53.53
| 4. 401-0085 | Бетон тяжелый, крупность заполнителя 10 мм, класс В 12,5 (М150) | м3 | 0,41 0,0738 | 600 |  |  |  | 44.28
| 5. 402-0004 | Раствор готовый кладочный цементный, марка 100 | м3 | 1,2 0,216 | 519.8 |  |  |  | 112.28
Н | 6. 440-9001 | Конструкции сборные железобетонные | шт | 100 18
8 | ФЕР07-05-001-02 | Установка блоков стен подвалов массой: до 1 т КОЭФ. К ПОЗИЦИИ: Переход в ТЕР ОЗП=0,9; ЭМ=1,11; ЗПМ=0,9; МАТ=1,2 НР (82 руб.): 155% от ФОТ (53 руб.) СП (53 руб.): 100% от ФОТ (53 руб.) | 100 шт. сборных конструкций | 0.06 | 5295.73 | 583.26 | 3172.07 | 295.25 | 318 | 35 | 190 | 18 | 74.15 | 4.45 | 30.19 | 1.81
|  | Затраты труда рабочих (ср 3,2) | чел.час | 74,15 4,45 | 8.74 | 8.74 |  |  | 38.89 | 38.89
|  | Затраты труда машинистов | чел.час | 30,19 1,81
| 1. 021141 | Краны на автомобильном ходу при работе на других видах строительства (кроме магистральных трубопроводов) 10 т | маш.-ч | 3,92 0,24 | 111.99 |  | 111.99 | 13.5 | 26.88 |  | 26.88 | 3.24
| 2. 021243 | Краны на гусеничном ходу при работе на других видах строительства (кроме магистральных трубопроводов) до 16 т | маш.-ч | 20,38 1,22 | 96.89 |  | 96.89 | 13.5 | 118.21 |  | 118.21 | 16.47
| 3. 400001 | Автомобили бортовые грузоподъемностью до 5 т | маш.-ч | 5,89 0,35 | 75.4 |  | 75.4 |  | 26.39 |  | 26.39
| 4. 401-0085 | Бетон тяжелый, крупность заполнителя 10 мм, класс В 12,5 (М150) | м3 | 0,71 0,0426 | 600 |  |  |  | 25.56
| 5. 402-0004 | Раствор готовый кладочный цементный, марка 100 | м3 | 1,65 0,099 | 519.8 |  |  |  | 51.46
Н | 6. 440-9001 | Конструкции сборные железобетонные | шт | 100 6
9 | ФССЦ-403-0003 | Блоки бетонные для стен подвалов на цементном вяжущем сплошные М100, объемом менее 0,3 м3 КОЭФ. К ПОЗИЦИИ: Переход в ТЕР ОЗП=0,9; ЭМ=1,11; ЗПМ=0,9; МАТ=1,2 | м3 | 3.423 | 744 |  |  |  | 2547
10 | ФССЦ-403-0002 | Блоки бетонные для стен подвалов на цементном вяжущем сплошные М100, объемом 0,3 до 0,5 м3 КОЭФ. К ПОЗИЦИИ: Переход в ТЕР ОЗП=0,9; ЭМ=1,11; ЗПМ=0,9; МАТ=1,2 | м3 | 1.218 | 720 |  |  |  | 877
11 | ФЕР08-01-003-08 | Гидроизоляция боковая: с выравниванием поверхности бутовой кладки КОЭФ. К ПОЗИЦИИ: Переход в ТЕР ОЗП=0,9; ЭМ=1,11; ЗПМ=0,9; МАТ=1,2 НР (93 руб.): 122% от ФОТ (76 руб.) СП (61 руб.): 80% от ФОТ (76 руб.) | 100 м2 изолируемой поверхности | 0.094 | 2645.45 | 809.38 | 16.74 | 1.91 | 249 | 76 | 2 |  | 96.7 | 9.09 | 0.2 | 0.02
|  | Затраты труда рабочих (ср 3,7) | чел.час | 96,7 9,09 | 9.29 | 9.29 |  |  | 84.45 | 84.45
|  | Затраты труда машинистов | чел.час | 0,2 0,02
| 1. 400001 | Автомобили бортовые грузоподъемностью до 5 т | маш.-ч | 0,2 0,02 | 75.4 |  | 75.4 |  | 1.51 |  | 1.51
| 2. 402-0078 | Раствор готовый отделочный тяжелый, цементный 1:3 | м3 | 3,05 0,2867 | 497 |  |  |  | 142.49
| 3. 411-0001 | Вода | м3 | 0,105 0,00987 | 2.44 |  |  |  | 0.02
12 | ФЕР27-02-010-01 | Установка бортовых камней бетонных: при цементобетонных покрытиях КОЭФ. К ПОЗИЦИИ: Переход в ТЕР ОЗП=0,9; ЭМ=1,11; ЗПМ=0,9; МАТ=1,2 НР (33 руб.): 142% от ФОТ (23 руб.) СП (22 руб.): 95% от ФОТ (23 руб.) | 100 м бортового камня | 0.04 | 3671.91 | 578.59 | 87.88 | 8.26 | 147 | 23 | 4 |  | 76.08 | 3.04 | 0.72 | 0.03
|  | Затраты труда рабочих (ср 2,9) | чел.час | 76,08 3,04 | 8.45 | 8.45 |  |  | 25.69 | 25.69
|  | Затраты труда машинистов | чел.час | 0,72 0,03
| 1. 021141 | Краны на автомобильном ходу при работе на других видах строительства (кроме магистральных трубопроводов) 10 т | маш.-ч | 0,68 0,03 | 111.99 |  | 111.99 | 13.5 | 3.36 |  | 3.36 | 0.41
| 2. 400001 | Автомобили бортовые грузоподъемностью до 5 т | маш.-ч | 0,04 | 75.4 |  | 75.4
| 3. 101-1805 | Гвозди строительные | т | 0,001 4E-5 | 11978 |  |  |  | 0.48
| 4. 102-0038 | Брусья необрезные из хвойных пород, толщиной 100,125 мм, все ширины, длиной 4-6,5 м, IV сорт | м3 | 0,17 0,0068 | 880 |  |  |  | 5.98
| 5. 401-0006 | Бетон тяжелый, класс В 15 (М200) | м3 | 3,9 0,156 | 592.76 |  |  |  | 92.47
| 6. 402-0004 | Раствор готовый кладочный цементный, марка 100 | м3 | 0,06 0,0024 | 519.8 |  |  |  | 1.25
Н | 7. 413-9010 | Камни бортовые | м | 100 4
13 | ФССЦ-403-0051 | Камни бортовые бетонные, марка 300 КОЭФ. К ПОЗИЦИИ: Переход в ТЕР ОЗП=0,9; ЭМ=1,11; ЗПМ=0,9; МАТ=1,2 | м3 | 0.054 | 1676.86 |  |  |  | 91
14 | ФССЦ-446-6500 | Камни железобетонные бортовые КОЭФ. К ПОЗИЦИИ: Переход в ТЕР ОЗП=0,9; ЭМ=1,11; ЗПМ=0,9; МАТ=1,2 | м3 | 0.162 | 1878.5 |  |  |  | 304
15 | ФЕР27-04-001-02 | Устройство подстилающих и выравнивающих слоев оснований: из песчано-гравийной смеси, дресвы КОЭФ. К ПОЗИЦИИ: Переход в ТЕР ОЗП=0,9; ЭМ=1,11; ЗПМ=0,9; МАТ=1,2 НР (3 руб.): 142% от ФОТ (2 руб.) СП (2 руб.): 95% от ФОТ (2 руб.) | 100 м3 материала основания (в плотном теле) | 0.007 | 2618.78 | 113.33 | 2484.95 | 169.16 | 18 | 1 | 17 | 1 | 15.72 | 0.11 | 14.81 | 0.1
|  | Затраты труда рабочих (ср 2,3) | чел.час | 15,72 0,11 | 8.01 | 8.01 |  |  | 0.88 | 0.88
|  | Затраты труда машинистов | чел.час | 14,81 0,1
| 1. 030101 | Автопогрузчики 5 т | маш.-ч | 4,76 0,03 | 89.99 |  | 89.99 | 10.06 | 2.7 |  | 2.7 | 0.3
| 2. 120202 | Автогрейдеры среднего типа 99 (135) кВт (л.с.) | маш.-ч | 1,93 0,01 | 123 |  | 123 | 13.5 | 1.23 |  | 1.23 | 0.14
| 3. 120911 | Катки дорожные самоходные на пневмоколесном ходу 30 т | маш.-ч | 7,08 0,05 | 206.01 |  | 206.01 | 14.4 | 10.3 |  | 10.3 | 0.72
| 4. 121601 | Машины поливомоечные 6000 л | маш.-ч | 1,04 0,01 | 110 |  | 110 | 11.6 | 1.1 |  | 1.1 | 0.12
Н | 5. 408-0200 | Смесь песчано-гравийная природная | м3 | 0 | 60
| 6. 411-0001 | Вода | м3 | 7 0,049 | 2.44 |  |  |  | 0.12
16 | ФССЦ-408-0200 | Смесь песчано-гравийная природная КОЭФ. К ПОЗИЦИИ: Переход в ТЕР ОЗП=0,9; ЭМ=1,11; ЗПМ=0,9; МАТ=1,2 | м3 | 0.891 | 72 |  |  |  | 64
17 | ФЕР27-06-002-17 | Устройство цементобетонных покрытий однослойных средствами малой механизации: толщина слоя 20 см КОЭФ. К ПОЗИЦИИ: Переход в ТЕР ОЗП=0,9; ЭМ=1,11; ЗПМ=0,9; МАТ=1,2 НР (36 руб.): 142% от ФОТ (25 руб.) СП (24 руб.): 95% от ФОТ (25 руб.) | 1000 м2 покрытия | 0.008 | 176098.46 | 2618.25 | 4482.42 | 500.64 | 1409 | 21 | 36 | 4 | 344.28 | 2.75 | 51.35 | 0.41
|  | Затраты труда рабочих (ср 2,9) | чел.час | 344,28 2,75 | 8.45 | 8.45 |  |  | 23.24 | 23.24
|  | Затраты труда машинистов | чел.час | 51,35 0,41
| 1. 021141 | Краны на автомобильном ходу при работе на других видах строительства (кроме магистральных трубопроводов) 10 т | маш.-ч | 1,14 0,01 | 111.99 |  | 111.99 | 13.5 | 1.12 |  | 1.12 | 0.14
| 2. 030101 | Автопогрузчики 5 т | маш.-ч | 2,88 0,02 | 89.99 |  | 89.99 | 10.06 | 1.8 |  | 1.8 | 0.2
| 3. 040101 | Электростанции передвижные 2 кВт | маш.-ч | 18,71 0,15 | 22.29 |  | 22.29 | 11.6 | 3.34 |  | 3.34 | 1.74
| 4. 111301 | Вибраторы поверхностные | маш.-ч | 18,71 0,15 | 0.5 |  | 0.5 |  | 0.08 |  | 0.08
| 5. 121011 | Котлы битумные передвижные 400 л | маш.-ч | 6,25 0,05 | 30 |  | 30 |  | 1.5 |  | 1.5
| 6. 121601 | Машины поливомоечные 6000 л | маш.-ч | 25,42 0,2 | 110 |  | 110 | 11.6 | 22 |  | 22 | 2.32
| 7. 400001 | Автомобили бортовые грузоподъемностью до 5 т | маш.-ч | 3,2 0,03 | 75.4 |  | 75.4 |  | 2.26 |  | 2.26
| 8. 101-1556 | Битумы нефтяные дорожные марки БНД-60/90, БНД-90/130 сорт первый | т | 11,44 0,09152 | 1690 |  |  |  | 154.67
| 9. 101-1575 | Мастика бутилкаучуковая строительная МББП-65 ЛИЛО-1 | т | 0,13 0,00104 | 7591.34 |  |  |  | 7.9
| 10. 101-1742 | Толь с крупнозернистой посыпкой гидроизоляционный марки ТГ-350 | м2 | 7,58 0,06064 | 5.71 |  |  |  | 0.35
| 11. 101-1782 | Ткань мешочная | 10 м2 | 11 0,088 | 84.75 |  |  |  | 7.46
| 12. 102-0053 | Пиломатериалы хвойных пород. Доски обрезные длиной 4-6.5 м, шириной 75-150 мм, толщиной 25 мм III сорта | м3 | 0,19 0,00152 | 1100 |  |  |  | 1.67
| 13. 102-0180 | Пиломатериалы березовые и мягких лиственных пород: береза, липа. Доски обрезные длиной 2-3.75 м, все ширины, толщиной 25, 32, 40 мм I сорта | м3 | 0,24 0,00192 | 1320 |  |  |  | 2.53
| 14. 203-0512 | Щиты из досок толщиной 40 мм | м2 | 12,2 0,0976 | 57.63 |  |  |  | 5.62
Н | 15. 204-9001 | Арматура | т | 0 | 5085
| 16. 401-0131 | Бетон дорожный, крупность заполнителя более 40 мм, класс В 30 (М400) | м3 | 204 1,632 | 878 |  |  |  | 1432.9
| 17. 408-0122 | Песок природный для строительных работ средний | м3 | 40 0,32 | 55.26 |  |  |  | 17.68
| 18. 411-0001 | Вода | м3 | 178 1,424 | 2.44 |  |  |  | 3.47
18 | ФЕР27-06-002-18 | При изменении толщины слоя на 1 см добавлять или исключать: к расценке 27-06-002-17 КОЭФ. К ПОЗИЦИИ: Переход в ТЕР ОЗП=0,9; ЭМ=1,11; ЗПМ=0,9; МАТ=1,2; ОЗП=5; ЭМ=5; ЗПМ=5; МАТ=5 к расх.; ТЗ=5; ТЗМ=5 НР (-4 руб.): 142% от ФОТ (-3 руб.) СП (-3 руб.): 95% от ФОТ (-3 руб.) | 1000 м2 покрытия | 0.008 | -41220.5 | -231.55 | -240.6 | -63.6 | -330 | -2 | -2 | -1 | 30.45 | 0.24 | 6.8 | 0.05
|  | Затраты труда рабочих (ср 2,9) | чел.час | 30,45 0,24 | 8.45 | 8.45 |  |  | 2.03 | 2.03
|  | Затраты труда машинистов | чел.час | 6,8 0,05
| 1. 021141 | Краны на автомобильном ходу при работе на других видах строительства (кроме магистральных трубопроводов) 10 т | маш.-ч | 0,05 | 111.99 |  | 111.99 | 13.5
| 2. 040101 | Электростанции передвижные 2 кВт | маш.-ч | 1,16 0,01 | 22.29 |  | 22.29 | 11.6 | 0.22 |  | 0.22 | 0.12
| 3. 111301 | Вибраторы поверхностные | маш.-ч | 1,16 0,01 | 0.5 |  | 0.5 |  | 0.01 |  | 0.01
| 4. 400001 | Автомобили бортовые грузоподъемностью до 5 т | маш.-ч | 0,15 | 75.4 |  | 75.4
| 5. 101-1556 | Битумы нефтяные дорожные марки БНД-60/90, БНД-90/130 сорт первый | т | 2,85 0,0228 | 1690 |  |  |  | 38.53
| 6. 102-0053 | Пиломатериалы хвойных пород. Доски обрезные длиной 4-6.5 м, шириной 75-150 мм, толщиной 25 мм III сорта | м3 | 0,05 0,0004 | 1100 |  |  |  | 0.44
| 7. 203-0512 | Щиты из досок толщиной 40 мм | м2 | 2,95 0,0236 | 57.63 |  |  |  | 1.36
Н | 8. 204-9001 | Арматура | т | 0 | 5085
| 9. 401-0131 | Бетон дорожный, крупность заполнителя более 40 мм, класс В 30 (М400) | м3 | 51 0,408 | 878 |  |  |  | 358.22
19 | ФЕР15-02-019-01 | Затирка бетонных блоков, выступающих над землей, цементно- песчанным раствором КОЭФ. К ПОЗИЦИИ: Переход в ТЕР ОЗП=0,9; ЭМ=1,11; ЗПМ=0,9; МАТ=1,2 НР (78 руб.): 105% от ФОТ (74 руб.) СП (41 руб.): 55% от ФОТ (74 руб.) | 100 м2 оштукатуриваемой поверхности | 0.221 | 710.61 | 332.17 | 5.55 | 2.39 | 157 | 73 | 1 | 1 | 42.18 | 9.32 | 0.25 | 0.06
|  | Затраты труда рабочих (ср 3,2) | чел.час | 42,18 9,32 | 8.74 | 8.74 |  |  | 81.46 | 81.46
|  | Затраты труда машинистов | чел.час | 0,25 0,06
| 1. 031121 | Подъемники мачтовые строительные 0,5 т | маш.-ч | 0,25 0,06 | 20 |  | 20 | 13.02 | 1.2 |  | 1.2 | 0.78
| 2. 402-0083 | Раствор готовый отделочный тяжелый, цементно-известковый 1:1:6 | м3 | 0,6 0,1326 | 517.9 |  |  |  | 68.67
Итого прямые затраты по смете в ценах 2001г. | [8 empty] | 6722 | 403 | 708 | 66 |  | 52.88 |  | 6.78
Накладные расходы | [8 empty] | 585
Сметная прибыль | [8 empty] | 365
Итоги по смете:
Земляные работы, выполняемые механизированным способом | [8 empty] | 26 | [6 empty] | 0.27
Земляные работы, выполняемые ручным способом | [8 empty] | 253 |  |  |  |  | 13.13
Конструкции из кирпича и блоков | [8 empty] | 863 |  |  |  |  | 10.33 |  | 0.18
Бетонные и железобетонные сборные конструкции в жилищно-гражданском строительстве | [8 empty] | 4834 |  |  |  |  | 13.96 |  | 5.68
Автомобильные дороги | [8 empty] | 1420 |  |  |  |  | 6.14 |  | 0.59
Отделочные работы | [8 empty] | 276 |  |  |  |  | 9.32 |  | 0.06
Итого | [8 empty] | 7672 |  |  |  |  | 52.88 |  | 6.78
В том числе:
Материалы | [8 empty] | 5611
Машины и механизмы | [8 empty] | 708
ФОТ | [8 empty] | 469
Накладные расходы | [8 empty] | 585
Сметная прибыль | [8 empty] | 365
ВСЕГО по смете | [8 empty] | 7672 |  |  |  |  | 52.88 |  | 6.78
Составил: ___________________________
(должность, подпись, расшифровка)
Проверил: ___________________________
(должность, подпись, расшифровка)

## 5217 СМ-14 К ЛС-1К
Форма № 4
ОАО "Приаргунское производственное горно-химическое объединение" Рудник 8. Площадка ствола 14 РЭШ.
(наименование стройки)
ЛОКАЛЬНЫЙ СМЕТНЫЙ РАСЧЕТ № 5217 СМ-14 К, ЛС-1К.
(локальная смета)
на | Илоотстойник. Общестроительные работы,
(наименование работ и затрат, наименование объекта)
Основание: |  | 5217-5-КЖ л.1-8
|  |  |  | Сметная стоимость | [6 empty] | 277431.4207 | тыс.руб.
|  |  |  | Средства на оплату труда | [6 empty] | 10,623 | тыс.руб.
Составлена В ЦЕНАХ 2001г. | [11 empty] | РУБ.
N п/п | Шифр и номер позиции норматива | Наименование работ и затрат | Количество | Стоимость единицы |  |  | Общая стоимость |  |  |  | Затраты труда рабочих, чел.-ч, не занятых обслуж. машин
|  |  |  | Всего | экспл. машин | материалов | Всего | оплаты труда | экспл. машин | материалов
|  |  | Единица измерения | оплаты труда | в т.ч. оплаты труда | возвр. мате-риалов |  |  | в т.ч. оплаты труда | возвр. мате-риалов | обслуживающие маш.
[11 empty] | на един. | всего
1 | 2 | 3 | 4 | 5 | 6 | 7 | 8 | 9 | 10 | 11 | 12 | 13
Раздел 1.ЗЕМЛЯНЫЕ РАБОТЫ
1 | 01-01-019- 03 ФЕР доп. вып.1 | Разработка грунта с погрузкой на автомобили-самосвалы в котлованах объемом до 1000 м3, экскаваторами с ковшом вместимостью 0,5 м3 группа грунтов: 3 | 0.694 | 5763.12 | 5763.12 | -- | 4000 | -- | 4000 | -- | -- | --
|  |  | 1000м3 | -- | 630.83 |  |  |  | 438 |  | 51.92 | 36
|  | Наименование затрат | Базисная стоимость | Коэф-ты тех. части | На ед. в базисных | Коэф-ты пересчета | На ед. в текущих | В текущих ценах |  |  | Стоимость 1 чел.-ч
|  | Затраты на эксплуатацию машин и механизмов | 5192 | 1 | 5192 | 1.11 | 5763.12 |  | 4000
|  | в т.ч. эксплуатация машин без оплаты труда | 4491.08 | 1 | 4491.08 | 1.1428 | 5132.29 |  | 3562
|  | в т.ч. оплата труда машинистов | 700.92 | 1 | 700.92 | 0.9 | 630.83 |  | 438 |  | 12.15
|  | НР от ОЗП+ЗПМ (Н10) - 95% |  | 599.29 |  |  | 416
|  | СП от ОЗП+ЗПМ (Н30) - 50% |  | 315.41 |  |  | 219
|  | Сметная стоимость |  |  |  |  | 4635
2 | 01-02-057- 03 ФЕР | В том числе, доработка грунта вручную, группа грунтов 3 | 0.1 | 2089.15 | -- | -- | 209 | 209 | -- | -- | 297.6 | 30
|  |  | 100м3 | 2089.15 | -- |  |  |  | -- |  | -- | --
|  | Наименование затрат | Базисная стоимость | Коэф-ты тех. части | На ед. в базисных | Коэф-ты пересчета | На ед. в текущих | В текущих ценах |  |  | Стоимость 1 чел.-ч
|  | Оплата труда рабочих, ср. разряд-2 | 1934.4 | 1.2 | 2321.28 | 0.9 | 2089.15 | 209 |  |  | 7.02
|  | НР от ОЗП+ЗПМ (Н10) - 80% |  | 1671.32 |  |  | 167
|  | СП от ОЗП+ЗПМ (Н30) - 45% |  | 940.12 |  |  | 94
|  | Сметная стоимость |  |  |  |  | 470
3 | 310-3001-1 ФССЦ ПГ | Перевозка грузов автомобилями-самосвалами грузоподъемностью 10 т работающими вне карьера, расстояние перевозки 1 км, класс груза 1 | 1353.3 | 2.89 | 2.89 | -- | 3911 | -- | 3911 | -- | -- | --
|  |  | т | -- | -- |  |  |  | -- |  | -- | --
|  | Наименование затрат | Базисная стоимость | Коэф-ты тех. части | На ед. в базисных | Коэф-ты пересчета | На ед. в текущих | В текущих ценах |  |  | Стоимость 1 чел.-ч
|  | Затраты на эксплуатацию машин и механизмов | 2.6 | 1 | 2.6 | 1.11 | 2.89 |  | 3911
4 | 01-01-034- 02 ФЕР | Засыпка котлована шлаком с перемещением до 5 м бульдозерами мощностью 96 (130) кВт (л.с.), 2 группа грунтов | 0.445 | 701.69 | 701.69 | -- | 312 | -- | 313 | -- | -- | --
|  |  | 1000м3 | -- | 86.96 |  |  |  | 39 |  | 6.71 | 3
|  | Наименование затрат | Базисная стоимость | Коэф-ты тех. части | На ед. в базисных | Коэф-ты пересчета | На ед. в текущих | В текущих ценах |  |  | Стоимость 1 чел.-ч
|  | Затраты на эксплуатацию машин и механизмов | 632.15 | 1 | 632.15 | 1.11 | 701.69 |  | 313
|  | в т.ч. эксплуатация машин без оплаты труда | 535.53 | 1 | 535.53 | 1.1479 | 614.73 |  | 274
|  | в т.ч. оплата труда машинистов | 96.62 | 1 | 96.62 | 0.9 | 86.96 |  | 39 |  | 12.96
|  | НР от ОЗП+ЗПМ (Н10) - 95% |  | 82.61 |  |  | 37
|  | СП от ОЗП+ЗПМ (Н30) - 50% |  | 43.48 |  |  | 19
|  | Сметная стоимость |  |  |  |  | 368
5 | 01-02-061- 03 ФЕР | Засыпка вручную пазух котлованов шлаком | 0.07 | 814.57 | -- | -- | 57 | 57 | -- | -- | 121 | 8
|  |  | 100м3 | 814.57 | -- |  |  |  | -- |  | -- | --
|  | Наименование затрат | Базисная стоимость | Коэф-ты тех. части | На ед. в базисных | Коэф-ты пересчета | На ед. в текущих | В текущих ценах |  |  | Стоимость 1 чел.-ч
|  | Оплата труда рабочих, ср. разряд-1,5 | 905.08 | 1 | 905.08 | 0.9 | 814.57 | 57 |  |  | 6.73
|  | НР от ОЗП+ЗПМ (Н10) - 80% |  | 651.66 |  |  | 46
|  | СП от ОЗП+ЗПМ (Н30) - 45% |  | 366.56 |  |  | 26
|  | Сметная стоимость |  |  |  |  | 128
6 | 01-02-005- 02 ФЕР | Уплотнение грунта пневматическими трамбовками, группа грунтов 3, 4 | 4.45 | 556.52 | 441.67 | -- | 2477 | 511 | 1965 | 1 | 14.96 | 67
|  |  | 100м3 | 114.85 | 32.87 |  |  |  | 146 |  | 3.63 | 16
|  | Наименование затрат | Базисная стоимость | Коэф-ты тех. части | На ед. в базисных | Коэф-ты пересчета | На ед. в текущих | В текущих ценах |  |  | Стоимость 1 чел.-ч
|  | Оплата труда рабочих, ср. разряд-3 | 127.61 | 1 | 127.61 | 0.9 | 114.85 | 511 |  |  | 7.68
|  | Затраты на эксплуатацию машин и механизмов | 397.9 | 1 | 397.9 | 1.11 | 441.67 |  | 1965
|  | в т.ч. эксплуатация машин без оплаты труда | 361.38 | 1 | 361.38 | 1.1312 | 408.8 |  | 1819
|  | в т.ч. оплата труда машинистов | 36.52 | 1 | 36.52 | 0.9 | 32.87 |  | 146 |  | 9.06
|  | НР от ОЗП+ЗПМ (Н10) - 95% |  | 140.33 |  |  | 624
|  | СП от ОЗП+ЗПМ (Н30) - 50% |  | 73.86 |  |  | 329
|  | Сметная стоимость |  |  |  |  | 3430
7 | ФССЦ-2001 409-0094 прим | Стоимость шлака | 587.6 | 50.17 | -- | 50.17 | 29480 | -- | -- | 29480 | -- | --
|  |  | м3 | -- | -- |  |  |  | -- |  | -- | --
|  | Наименование затрат | Базисная стоимость | Коэф-ты тех. части | На ед. в базисных | Коэф-ты пересчета | На ед. в текущих | В текущих ценах |  |  | Стоимость 1 чел.-ч
|  | Ресурсы по проекту | 41.81 | 1 | 41.81 | 1.2 | 50.17 |  |  | 29481
8 | 01-01-015- 03 ФЕР к=2 | Ремонт и содержание грунтовых землевозных дорог на каждые 0,5 км длины, группа грунтов 3(отвозка грунта на 1км) | 0.694 | 344.99 | 308.56 | 36.43 | 239 | -- | 214 | 25 | -- | --
|  |  | 1000м3 | -- | 27.47 |  |  |  | 19 |  | 2.26 | 2
|  | Наименование затрат | Базисная стоимость | Коэф-ты тех. части | На ед. в базисных | Коэф-ты пересчета | На ед. в текущих | В текущих ценах |  |  | Стоимость 1 чел.-ч
|  | Затраты на эксплуатацию машин и механизмов | 138.99 | 2 | 277.98 | 1.11 | 308.56 |  | 214
|  | в т.ч. эксплуатация машин без оплаты труда | 123.73 | 2 | 247.46 | 1.1359 | 281.09 |  | 195
|  | в т.ч. оплата труда машинистов | 15.26 | 2 | 30.52 | 0.9 | 27.47 |  | 19 |  | 12.15
|  | Стоимость материалов | 15.18 | 2 | 30.36 | 1.2 | 36.43 |  |  | 25
|  | НР от ОЗП+ЗПМ (Н10) - 95% |  | 26.1 |  |  | 18
|  | СП от ОЗП+ЗПМ (Н30) - 50% |  | 13.74 |  |  | 10
|  | Сметная стоимость |  |  |  |  | 267
9 | 01-01-016- 02 ФЕР | Работа на отвале, группа грунтов 2-3 | 0.694 | 392.22 | 361.39 | 5.21 | 272 | 18 | 251 | 3 | 3.65 | 3
|  |  | 1000м3 | 25.62 | 51.45 |  |  |  | 36 |  | 4.05 | 3
|  | Наименование затрат | Базисная стоимость | Коэф-ты тех. части | На ед. в базисных | Коэф-ты пересчета | На ед. в текущих | В текущих ценах |  |  | Стоимость 1 чел.-ч
|  | Оплата труда рабочих, ср. разряд-2 | 28.47 | 1 | 28.47 | 0.9 | 25.62 | 18 |  |  | 7.02
|  | Затраты на эксплуатацию машин и механизмов | 325.58 | 1 | 325.58 | 1.11 | 361.39 |  | 251
|  | в т.ч. эксплуатация машин без оплаты труда | 268.41 | 1 | 268.41 | 1.1547 | 309.94 |  | 215
|  | в т.ч. оплата труда машинистов | 57.17 | 1 | 57.17 | 0.9 | 51.45 |  | 36 |  | 12.7
|  | Стоимость материалов | 4.34 | 1 | 4.34 | 1.2 | 5.21 |  |  | 4
|  | НР от ОЗП+ЗПМ (Н10) - 95% |  | 73.22 |  |  | 51
|  | СП от ОЗП+ЗПМ (Н30) - 50% |  | 38.53 |  |  | 27
|  | Сметная стоимость |  |  |  |  | 350
|  | Итого прямые затраты по разделу 1 | РУБ. |  |  |  | 40957 | 795 | 10654 | 29508 |  | 108
|  |  | РУБ. | [5 empty] | 678 |  |  | 60
| Стоимость общестроительных работ - |  | РУБ. |  |  |  | 40957
| Материалы - |  | РУБ. |  |  |  | 29
| Всего оплата труда - |  | РУБ. |  |  |  |  | 1473
| Местные и неучтенные материалы |  | РУБ. |  |  |  | 29481
|  | Накладные расходы - | РУБ. |  |  |  | 1359
|  | Сметная прибыль - | РУБ. |  |  |  | 724
| Всего, стоимость общестроительных работ - |  | РУБ. |  |  |  | 43040
|  | Нормативная трудоемкость - | ЧЕЛ.-Ч | [8 empty] | 168
|  | Сметная заработная плата - | РУБ. |  |  |  |  | 1473
|  | Итого по разделу 1 | РУБ. |  |  |  | 43040
|  | Нормативная трудоемкость - | ЧЕЛ.-Ч | [8 empty] | 168
|  | Сметная заработная плата - | РУБ. |  |  |  |  | 1473
Раздел 2.КОНСТРУКЦИИ ИЛООТСТОЙНИКА
10 | 08-01-002- 02 ФЕР | Подсыпка под отстойник из шлака толщ. 400мм | 25.4 | 92.4 | 74.34 | 0.44 | 2347 | 448 | 1888 | 11 | 2.4 | 61
|  |  | м3 | 17.62 | 5 |  |  |  | 127 |  | 0.54 | 14
|  | Наименование затрат | Базисная стоимость | Коэф-ты тех. части | На ед. в базисных | Коэф-ты пересчета | На ед. в текущих | В текущих ценах |  |  | Стоимость 1 чел.-ч
|  | Оплата труда рабочих, ср. разряд-2,5 | 19.58 | 1 | 19.58 | 0.9 | 17.62 | 448 |  |  | 7.34
|  | Затраты на эксплуатацию машин и механизмов | 66.97 | 1 | 66.97 | 1.11 | 74.34 |  | 1888
|  | в т.ч. эксплуатация машин без оплаты труда | 61.41 | 1 | 61.41 | 1.1291 | 69.34 |  | 1761
|  | в т.ч. оплата труда машинистов | 5.56 | 1 | 5.56 | 0.9 | 5 |  | 127 |  | 9.26
|  | Стоимость материалов ( 170,77 - 170,4 ) = | 0.37 | 1 | 0.37 | 1.2 | 0.44 |  |  | 11
|  | НР от ОЗП+ЗПМ (Н10) - 122% |  | 27.6 |  |  | 701
|  | СП от ОЗП+ЗПМ (Н30) - 80% |  | 18.1 |  |  | 460
|  | Сметная стоимость |  |  |  |  | 3508
11 | ФССЦ-2001 409-0094 прим | Стоимость шлака | 33.02 | 50.17 | -- | 50.17 | 1657 | -- | -- | 1657 | -- | --
|  |  | м3 | -- | -- |  |  |  | -- |  | -- | --
|  | Наименование затрат | Базисная стоимость | Коэф-ты тех. части | На ед. в базисных | Коэф-ты пересчета | На ед. в текущих | В текущих ценах |  |  | Стоимость 1 чел.-ч
|  | Ресурсы по проекту | 41.81 | 1 | 41.81 | 1.2 | 50.17 |  |  | 1657
12 | 6-01-001-0 1 ФЕР | Устройство бетонной подготовки, бетон кл. В7,5 | 0.06 | 70773.2 | 1023.3 | 68605.43 | 4246 | 69 | 62 | 4115 | 163.03 | 10
|  |  | 100м3 | 1144.47 | 126.12 |  |  |  | 8 |  | 10.51 | 1
|  | Наименование затрат | Базисная стоимость | Коэф-ты тех. части | На ед. в базисных | Коэф-ты пересчета | На ед. в текущих | В текущих ценах |  |  | Стоимость 1 чел.-ч
|  | Оплата труда рабочих, ср. разряд-2 | 1271.63 | 1 | 1271.63 | 0.9 | 1144.47 | 69 |  |  | 7.02
|  | Затраты на эксплуатацию машин и механизмов | 921.89 | 1 | 921.89 | 1.11 | 1023.3 |  | 62
|  | в т.ч. эксплуатация машин без оплаты труда | 781.76 | 1 | 781.76 | 1.1476 | 897.18 |  | 54
|  | в т.ч. оплата труда машинистов | 140.13 | 1 | 140.13 | 0.9 | 126.12 |  | 8 |  | 12
|  | Стоимость материалов ( 55594,27 + 54616,92 - 53040 ) = | 57171.19 | 1 | 57171.19 | 1.2 | 68605.43 |  |  | 4116
|  | НР от ОЗП+ЗПМ (Н10) - 105% |  | 1334.12 |  |  | 80
|  | СП от ОЗП+ЗПМ (Н30) - 65% |  | 825.88 |  |  | 50
|  | Сметная стоимость |  |  |  |  | 4376
13 | 6-01-062-0 4 ФЕР | Устройство стен и плоских днищ отстойника, бетон кл.В15, F50, W4 | 0.75 | 93009.44 | 8960.95 | 77880.13 | 69757 | 4626 | 6721 | 58410 | 729.12 | 547
|  |  | 100м3 | 6168.36 | 912.73 |  |  |  | 685 |  | 78.84 | 59
|  | Наименование затрат | Базисная стоимость | Коэф-ты тех. части | На ед. в базисных | Коэф-ты пересчета | На ед. в текущих | В текущих ценах |  |  | Стоимость 1 чел.-ч
|  | Оплата труда рабочих, ср. разряд-3,8 | 6853.73 | 1 | 6853.73 | 0.9 | 6168.36 | 4626 |  |  | 8.46
|  | Затраты на эксплуатацию машин и механизмов | 8072.93 | 1 | 8072.93 | 1.11 | 8960.95 |  | 6721
|  | в т.ч. эксплуатация машин без оплаты труда | 7058.79 | 1 | 7058.79 | 1.1402 | 8048.22 |  | 6036
|  | в т.ч. оплата труда машинистов | 1014.14 | 1 | 1014.14 | 0.9 | 912.73 |  | 685 |  | 11.58
|  | Стоимость материалов ( 136225,11 + 60900 - 82490 - 49735 ) = | 64900.11 | 1 | 64900.11 | 1.2 | 77880.13 |  |  | 58410
|  | НР от ОЗП+ЗПМ (Н10) - 105% |  | 7435.14 |  |  | 5576
|  | СП от ОЗП+ЗПМ (Н30) - 65% |  | 4602.71 |  |  | 3452
|  | Сметная стоимость |  |  |  |  | 78785
14 | ФССЦ-2001 401-0026 .т.ч. табл.2 | Поправка на водонепроницаемость | 76.5 | 12.74 | -- | 12.74 | 975 | -- | -- | 975 | -- | --
|  |  | м3 | -- | -- |  |  |  | -- |  | -- | --
|  | Наименование затрат | Базисная стоимость | Коэф-ты тех. части | На ед. в базисных | Коэф-ты пересчета | На ед. в текущих | В текущих ценах |  |  | Стоимость 1 чел.-ч
|  | Ресурсы по проекту | 530.97 | 0.02 | 10.62 | 1.2 | 12.74 |  |  | 975
15 | ФССЦ-2001 204-0002 | Горячекатаная арматурная сталь гладкая класса А-I диаметром 8 мм | 0.33 | 7356 | -- | 7356 | 2427 | -- | -- | 2427 | -- | --
|  |  | т | -- | -- |  |  |  | -- |  | -- | --
|  | Наименование затрат | Базисная стоимость | Коэф-ты тех. части | На ед. в базисных | Коэф-ты пересчета | На ед. в текущих | В текущих ценах |  |  | Стоимость 1 чел.-ч
|  | Ресурсы по проекту | 6130 | 1 | 6130 | 1.2 | 7356 |  |  | 2427
16 | ФССЦ-2001 204-0020 | Горячекатаная арматурная сталь периодического профиля класса А-III диаметром 8 мм | 0.106 | 8882.77 | -- | 8882.77 | 942 | -- | -- | 942 | -- | --
|  |  | т | -- | -- |  |  |  | -- |  | -- | --
|  | Наименование затрат | Базисная стоимость | Коэф-ты тех. части | На ед. в базисных | Коэф-ты пересчета | На ед. в текущих | В текущих ценах |  |  | Стоимость 1 чел.-ч
|  | Ресурсы по проекту | 7402.31 | 1 | 7402.31 | 1.2 | 8882.77 |  |  | 942
17 | ФССЦ-2001 204-0022 | Горячекатаная арматурная сталь периодического профиля класса А-III диаметром 12 мм | 3.688 | 8357.57 | -- | 8357.57 | 30823 | -- | -- | 30823 | -- | --
|  |  | т | -- | -- |  |  |  | -- |  | -- | --
|  | Наименование затрат | Базисная стоимость | Коэф-ты тех. части | На ед. в базисных | Коэф-ты пересчета | На ед. в текущих | В текущих ценах |  |  | Стоимость 1 чел.-ч
|  | Ресурсы по проекту | 6964.64 | 1 | 6964.64 | 1.2 | 8357.57 |  |  | 30823
18 | ФССЦ-2001 204-0024 | Горячекатаная арматурная сталь периодического профиля класса А-III диаметром 16-18 мм | 0.342 | 9664.8 | -- | 9664.8 | 3305 | -- | -- | 3305 | -- | --
|  |  | т | -- | -- |  |  |  | -- |  | -- | --
|  | Наименование затрат | Базисная стоимость | Коэф-ты тех. части | На ед. в базисных | Коэф-ты пересчета | На ед. в текущих | В текущих ценах |  |  | Стоимость 1 чел.-ч
|  | Ресурсы по проекту | 8054 | 1 | 8054 | 1.2 | 9664.8 |  |  | 3305
19 | ФССЦ-2001 204-0026 | Горячекатаная арматурная сталь периодического профиля класса А-III диаметром 25-28 мм | 0.33 | 6780 | -- | 6780 | 2237 | -- | -- | 2237 | -- | --
|  |  | т | -- | -- |  |  |  | -- |  | -- | --
|  | Наименование затрат | Базисная стоимость | Коэф-ты тех. части | На ед. в базисных | Коэф-ты пересчета | На ед. в текущих | В текущих ценах |  |  | Стоимость 1 чел.-ч
|  | Ресурсы по проекту | 5650 | 1 | 5650 | 1.2 | 6780 |  |  | 2237
20 | 6-01-015-0 8 ФЕР | Установка закладных деталей весом до 20 кг МИ2-4, швеллер 8,полоса толщ.10 | 0.036 | 8712.29 | 36.22 | 8160 | 314 | 19 | 1 | 294 | 63.22 | 2
|  |  | т | 516.07 | 1.83 |  |  |  | -- |  | 0.36 | --
|  | Наименование затрат | Базисная стоимость | Коэф-ты тех. части | На ед. в базисных | Коэф-ты пересчета | На ед. в текущих | В текущих ценах |  |  | Стоимость 1 чел.-ч
|  | Оплата труда рабочих, ср. разряд-3,5 | 573.41 | 1 | 573.41 | 0.9 | 516.07 | 19 |  |  | 8.16
|  | Затраты на эксплуатацию машин и механизмов | 32.63 | 1 | 32.63 | 1.11 | 36.22 |  | 1
|  | в т.ч. эксплуатация машин без оплаты труда | 30.6 | 1 | 30.6 | 1.1239 | 34.39 |  | 1
|  | в т.ч. оплата труда машинистов | 2.03 | 1 | 2.03 | 0.9 | 1.83 |  | -- |  | 5.08
|  | Стоимость материалов | 6800 | 1 | 6800 | 1.2 | 8160 |  |  | 294
|  | НР от ОЗП+ЗПМ (Н10) - 105% |  | 543.79 |  |  | 20
|  | СП от ОЗП+ЗПМ (Н30) - 65% |  | 336.64 |  |  | 12
|  | Сметная стоимость |  |  |  |  | 346
21 | ФССЦ-2001 204-0035 | Надбавки к ценам заготовок за сборку и сварку каркасов и сеток плоских диаметром 8 мм | 0.355 | 1932.43 | -- | 1932.43 | 686 | -- | -- | 686 | -- | --
|  |  | т | -- | -- |  |  |  | -- |  | -- | --
|  | Наименование затрат | Базисная стоимость | Коэф-ты тех. части | На ед. в базисных | Коэф-ты пересчета | На ед. в текущих | В текущих ценах |  |  | Стоимость 1 чел.-ч
|  | Ресурсы по проекту | 1610.36 | 1 | 1610.36 | 1.2 | 1932.43 |  |  | 686
22 | ФССЦ-2001 204-0037 | Надбавки к ценам заготовок за сборку и сварку каркасов и сеток плоских диаметром 12 мм | 3.688 | 1604.22 | -- | 1604.22 | 5916 | -- | -- | 5916 | -- | --
|  |  | т | -- | -- |  |  |  | -- |  | -- | --
|  | Наименование затрат | Базисная стоимость | Коэф-ты тех. части | На ед. в базисных | Коэф-ты пересчета | На ед. в текущих | В текущих ценах |  |  | Стоимость 1 чел.-ч
|  | Ресурсы по проекту | 1336.85 | 1 | 1336.85 | 1.2 | 1604.22 |  |  | 5916
23 | ФССЦ-2001 204-0039 | Надбавки к ценам заготовок за сборку и сварку каркасов и сеток плоских диаметром 16-18 мм | 0.342 | 1340.96 | -- | 1340.96 | 459 | -- | -- | 459 | -- | --
|  |  | т | -- | -- |  |  |  | -- |  | -- | --
|  | Наименование затрат | Базисная стоимость | Коэф-ты тех. части | На ед. в базисных | Коэф-ты пересчета | На ед. в текущих | В текущих ценах |  |  | Стоимость 1 чел.-ч
|  | Ресурсы по проекту | 1117.47 | 1 | 1117.47 | 1.2 | 1340.96 |  |  | 459
24 | ФССЦ-2001 204-0047 | Надбавки к ценам заготовок за сборку и сварку каркасов и сеток пространственных диаметром 8 мм | 0.081 | 2950.18 | -- | 2950.18 | 239 | -- | -- | 239 | -- | --
|  |  | т | -- | -- |  |  |  | -- |  | -- | --
|  | Наименование затрат | Базисная стоимость | Коэф-ты тех. части | На ед. в базисных | Коэф-ты пересчета | На ед. в текущих | В текущих ценах |  |  | Стоимость 1 чел.-ч
|  | Ресурсы по проекту | 2458.48 | 1 | 2458.48 | 1.2 | 2950.18 |  |  | 239
25 | ФССЦ-2001 204-0053 | Надбавки к ценам заготовок за сборку и сварку каркасов и сеток пространственных диаметром 25-28 мм | 0.33 | 1730.22 | -- | 1730.22 | 571 | -- | -- | 571 | -- | --
|  |  | т | -- | -- |  |  |  | -- |  | -- | --
|  | Наименование затрат | Базисная стоимость | Коэф-ты тех. части | На ед. в базисных | Коэф-ты пересчета | На ед. в текущих | В текущих ценах |  |  | Стоимость 1 чел.-ч
|  | Ресурсы по проекту | 1441.85 | 1 | 1441.85 | 1.2 | 1730.22 |  |  | 571
26 | 09-02-002- 03 ФЕР прим. | Футеровка внутри бункера из листовой стали толщ. 10мм | 6.613 | 678.95 | 297.59 | 181.49 | 4490 | 1322 | 1968 | 1200 | 21.15 | 140
|  |  | т | 199.87 | 11.44 |  |  |  | 76 |  | 1.11 | 7
|  | Наименование затрат | Базисная стоимость | Коэф-ты тех. части | На ед. в базисных | Коэф-ты пересчета | На ед. в текущих | В текущих ценах |  |  | Стоимость 1 чел.-ч
|  | Оплата труда рабочих, ср. разряд-4,6 | 222.08 | 1 | 222.08 | 0.9 | 199.87 | 1322 |  |  | 9.45
|  | Затраты на эксплуатацию машин и механизмов | 268.1 | 1 | 268.1 | 1.11 | 297.59 |  | 1968
|  | в т.ч. эксплуатация машин без оплаты труда | 255.39 | 1 | 255.39 | 1.1204 | 286.15 |  | 1892
|  | в т.ч. оплата труда машинистов | 12.71 | 1 | 12.71 | 0.9 | 11.44 |  | 76 |  | 10.31
|  | Стоимость материалов | 151.24 | 1 | 151.24 | 1.2 | 181.49 |  |  | 1200
|  | НР от ОЗП+ЗПМ (Н11) - 90% |  | 190.18 |  |  | 1258
|  | СП от ОЗП+ЗПМ (Н30) - 85% |  | 179.61 |  |  | 1188
|  | Сметная стоимость |  |  |  |  | 6935
27 | прил. ФЕР 201-0885 прим | Стоимость футеревки | 6.613 | 6840 | -- | 6840 | 45233 | -- | -- | 45233 | -- | --
|  |  | т | -- | -- |  |  |  | -- |  | -- | --
|  | Наименование затрат | Базисная стоимость | Коэф-ты тех. части | На ед. в базисных | Коэф-ты пересчета | На ед. в текущих | В текущих ценах |  |  | Стоимость 1 чел.-ч
|  | Ресурсы по проекту | 5700 | 1 | 5700 | 1.2 | 6840 |  |  | 45233
28 | 6-01-015-0 7 ФЕР прим | Установка штырей в бетоне для приварки футеровки | 0.044 | 9957.96 | 36.22 | 8160 | 438 | 78 | 2 | 358 | 215.82 | 10
|  |  | т | 1761.74 | 1.83 |  |  |  | -- |  | 0.36 | --
|  | Наименование затрат | Базисная стоимость | Коэф-ты тех. части | На ед. в базисных | Коэф-ты пересчета | На ед. в текущих | В текущих ценах |  |  | Стоимость 1 чел.-ч
|  | Оплата труда рабочих, ср. разряд-3,5 | 1957.49 | 1 | 1957.49 | 0.9 | 1761.74 | 78 |  |  | 8.16
|  | Затраты на эксплуатацию машин и механизмов | 32.63 | 1 | 32.63 | 1.11 | 36.22 |  | 2
|  | в т.ч. эксплуатация машин без оплаты труда | 30.6 | 1 | 30.6 | 1.1239 | 34.39 |  | 2
|  | в т.ч. оплата труда машинистов | 2.03 | 1 | 2.03 | 0.9 | 1.83 |  | -- |  | 5.08
|  | Стоимость материалов | 6800 | 1 | 6800 | 1.2 | 8160 |  |  | 359
|  | НР от ОЗП+ЗПМ (Н10) - 105% |  | 1851.75 |  |  | 81
|  | СП от ОЗП+ЗПМ (Н30) - 65% |  | 1146.32 |  |  | 50
|  | Сметная стоимость |  |  |  |  | 570
29 | 6-01-015-0 7 ФЕР | Установка ходовых скоб в стены илоотстойника из арматуры диам. 16АI | 0.052 | 9957.96 | 36.22 | 8160 | 518 | 92 | 2 | 424 | 215.82 | 11
|  |  | т | 1761.74 | 1.83 |  |  |  | -- |  | 0.36 | --
|  | Наименование затрат | Базисная стоимость | Коэф-ты тех. части | На ед. в базисных | Коэф-ты пересчета | На ед. в текущих | В текущих ценах |  |  | Стоимость 1 чел.-ч
|  | Оплата труда рабочих, ср. разряд-3,5 | 1957.49 | 1 | 1957.49 | 0.9 | 1761.74 | 92 |  |  | 8.16
|  | Затраты на эксплуатацию машин и механизмов | 32.63 | 1 | 32.63 | 1.11 | 36.22 |  | 2
|  | в т.ч. эксплуатация машин без оплаты труда | 30.6 | 1 | 30.6 | 1.1239 | 34.39 |  | 2
|  | в т.ч. оплата труда машинистов | 2.03 | 1 | 2.03 | 0.9 | 1.83 |  | -- |  | 5.08
|  | Стоимость материалов | 6800 | 1 | 6800 | 1.2 | 8160 |  |  | 424
|  | НР от ОЗП+ЗПМ (Н10) - 105% |  | 1851.75 |  |  | 96
|  | СП от ОЗП+ЗПМ (Н30) - 65% |  | 1146.32 |  |  | 60
|  | Сметная стоимость |  |  |  |  | 674
30 | 08-01-003- 07 ФЕР | Гидроизоляция боковая обмазочная битумная в 2 слоя стен илоотстойника | 1.524 | 1341.49 | 81.67 | 1078.18 | 2044 | 277 | 125 | 1642 | 21.2 | 32
|  |  | 100м2 | 181.64 | 1.91 |  |  |  | 3 |  | 0.2 | --
|  | Наименование затрат | Базисная стоимость | Коэф-ты тех. части | На ед. в базисных | Коэф-ты пересчета | На ед. в текущих | В текущих ценах |  |  | Стоимость 1 чел.-ч
|  | Оплата труда рабочих, ср. разряд-3,9 | 201.82 | 1 | 201.82 | 0.9 | 181.64 | 277 |  |  | 8.57
|  | Затраты на эксплуатацию машин и механизмов | 73.58 | 1 | 73.58 | 1.11 | 81.67 |  | 125
|  | в т.ч. эксплуатация машин без оплаты труда | 71.46 | 1 | 71.46 | 1.1161 | 79.76 |  | 122
|  | в т.ч. оплата труда машинистов | 2.12 | 1 | 2.12 | 0.9 | 1.91 |  | 3 |  | 9.55
|  | Стоимость материалов | 898.48 | 1 | 898.48 | 1.2 | 1078.18 |  |  | 1643
|  | НР от ОЗП+ЗПМ (Н10) - 122% |  | 223.93 |  |  | 341
|  | СП от ОЗП+ЗПМ (Н30) - 80% |  | 146.84 |  |  | 224
|  | Сметная стоимость |  |  |  |  | 2609
31 | ФССЦ-2001 203-0512 | Щит из досок толщиной 40 мм на отм. -1,950 | 5.4 | 69.16 | -- | 69.16 | 373 | -- | -- | 373 | -- | --
|  |  | м2 | -- | -- |  |  |  | -- |  | -- | --
|  | Наименование затрат | Базисная стоимость | Коэф-ты тех. части | На ед. в базисных | Коэф-ты пересчета | На ед. в текущих | В текущих ценах |  |  | Стоимость 1 чел.-ч
|  | Ресурсы по проекту (конструкции) | 57.63 | 1 | 57.63 | 1.2 | 69.16 |  |  | 373
32 | 10-01-010- 01 ФЕР | Каркас из бруса для щитов Щ1 | 2.6 | 424.11 | 37.37 | 217.04 | 1103 | 441 | 97 | 565 | 22.5 | 59
|  |  | м3 | 169.7 | 3.43 |  |  |  | 9 |  | 0.36 | 1
|  | Наименование затрат | Базисная стоимость | Коэф-ты тех. части | На ед. в базисных | Коэф-ты пересчета | На ед. в текущих | В текущих ценах |  |  | Стоимость 1 чел.-ч
|  | Оплата труда рабочих, ср. разряд-2,8 | 188.55 | 1 | 188.55 | 0.9 | 169.7 | 441 |  |  | 7.54
|  | Затраты на эксплуатацию машин и механизмов | 33.67 | 1 | 33.67 | 1.11 | 37.37 |  | 97
|  | в т.ч. эксплуатация машин без оплаты труда | 29.86 | 1 | 29.86 | 1.1366 | 33.94 |  | 88
|  | в т.ч. оплата труда машинистов | 3.81 | 1 | 3.81 | 0.9 | 3.43 |  | 9 |  | 9.53
|  | Стоимость материалов ( 2189 - 1841,4 - 158,4 - 8,33 ) = | 180.87 | 1 | 180.87 | 1.2 | 217.04 |  |  | 564
|  | НР от ОЗП+ЗПМ (Н10) - 118% |  | 204.29 |  |  | 531
|  | СП от ОЗП+ЗПМ (Н30) - 63% |  | 109.07 |  |  | 284
|  | Сметная стоимость |  |  |  |  | 1918
33 | ФССЦ-2001 102-0087 | Пиломатериалы хвойных пород. Брусья обрезные длиной 2-3.75 м, шириной 75-150 мм, толщиной 100-125 мм I сорта | 2.6 | 2030.47 | -- | 2030.47 | 5279 | -- | -- | 5279 | -- | --
|  |  | м3 | -- | -- |  |  |  | -- |  | -- | --
|  | Наименование затрат | Базисная стоимость | Коэф-ты тех. части | На ед. в базисных | Коэф-ты пересчета | На ед. в текущих | В текущих ценах |  |  | Стоимость 1 чел.-ч
|  | Ресурсы по проекту | 1692.06 | 1 | 1692.06 | 1.2 | 2030.47 |  |  | 5279
34 | 26-01-041- 05 ФЕР | Утепление щитов пенопластом | 3.4 | 1326.54 | 29.27 | 1217.15 | 4510 | 272 | 100 | 4138 | 9.47 | 32
|  |  | 1 м3 | 80.12 | -- |  |  |  | -- |  | 0.31 | 1
|  | Наименование затрат | Базисная стоимость | Коэф-ты тех. части | На ед. в базисных | Коэф-ты пересчета | На ед. в текущих | В текущих ценах |  |  | Стоимость 1 чел.-ч
|  | Оплата труда рабочих, ср. разряд-3,8 | 89.02 | 1 | 89.02 | 0.9 | 80.12 | 272 |  |  | 8.46
|  | Затраты на эксплуатацию машин и механизмов | 26.37 | 1 | 26.37 | 1.11 | 29.27 |  | 100
|  | Стоимость материалов | 1014.29 | 1 | 1014.29 | 1.2 | 1217.15 |  |  | 4138
|  | НР от ОЗП+ЗПМ (Н10) - 100% |  | 80.12 |  |  | 272
|  | СП от ОЗП+ЗПМ (Н30) - 70% |  | 56.08 |  |  | 191
|  | Сметная стоимость |  |  |  |  | 4973
35 | 10-01-012- 01 ФЕР | Обшивка щитов доской с двух сторон | 0.94 | 835.12 | 47.24 | 505.61 | 785 | 265 | 44 | 476 | 36.3 | 34
|  |  | 100м2 | 282.27 | 5.33 |  |  |  | 5 |  | 0.56 | 1
|  | Наименование затрат | Базисная стоимость | Коэф-ты тех. части | На ед. в базисных | Коэф-ты пересчета | На ед. в текущих | В текущих ценах |  |  | Стоимость 1 чел.-ч
|  | Оплата труда рабочих, ср. разряд-3,1 | 313.63 | 1 | 313.63 | 0.9 | 282.27 | 265 |  |  | 7.78
|  | Затраты на эксплуатацию машин и механизмов | 42.56 | 1 | 42.56 | 1.11 | 47.24 |  | 44
|  | в т.ч. эксплуатация машин без оплаты труда | 36.64 | 1 | 36.64 | 1.1438 | 41.91 |  | 39
|  | в т.ч. оплата труда машинистов | 5.92 | 1 | 5.92 | 0.9 | 5.33 |  | 5 |  | 9.52
|  | Стоимость материалов ( 3164,96 - 192,5 - 2551,12 ) = | 421.34 | 1 | 421.34 | 1.2 | 505.61 |  |  | 475
|  | НР от ОЗП+ЗПМ (Н10) - 118% |  | 339.37 |  |  | 319
|  | СП от ОЗП+ЗПМ (Н30) - 63% |  | 181.19 |  |  | 170
|  | Сметная стоимость |  |  |  |  | 1274
36 | ФССЦ-2001 102-0108 прим | Пиломатериалы хвойных пород. Доски обрезные длиной 2-3.75 м, шириной 75-150 мм, толщиной 19-22 мм II сорта | 1.9 | 1626 | -- | 1626 | 3089 | -- | -- | 3089 | -- | --
|  |  | м3 | -- | -- |  |  |  | -- |  | -- | --
|  | Наименование затрат | Базисная стоимость | Коэф-ты тех. части | На ед. в базисных | Коэф-ты пересчета | На ед. в текущих | В текущих ценах |  |  | Стоимость 1 чел.-ч
|  | Ресурсы по проекту | 1355 | 1 | 1355 | 1.2 | 1626 |  |  | 3089
37 | 07-01-044- 01 ФЕР прим | Установка на щиты Щ1 скоб для их подъема | 0.049 | 12603.4 | 546.12 | 10495.15 | 618 | 77 | 27 | 514 | 170 | 8
|  |  | т | 1562.13 | -- |  |  |  | -- |  | 1.07 | --
|  | Наименование затрат | Базисная стоимость | Коэф-ты тех. части | На ед. в базисных | Коэф-ты пересчета | На ед. в текущих | В текущих ценах |  |  | Стоимость 1 чел.-ч
|  | Оплата труда рабочих, ср. разряд-4,4 | 1735.7 | 1 | 1735.7 | 0.9 | 1562.13 | 77 |  |  | 9.19
|  | Затраты на эксплуатацию машин и механизмов | 492 | 1 | 492 | 1.11 | 546.12 |  | 27
|  | Стоимость материалов | 8745.96 | 1 | 8745.96 | 1.2 | 10495.15 |  |  | 514
|  | НР от ОЗП+ЗПМ (Н10) - 130% |  | 2030.77 |  |  | 100
|  | СП от ОЗП+ЗПМ (Н30) - 85% |  | 1327.81 |  |  | 65
|  | Сметная стоимость |  |  |  |  | 783
38 | 11-01-039- 01 ФЕР прим | Набивка реек на стыки щитов | 0.432 | 661.12 | 6.69 | 595.72 | 286 | 25 | 3 | 258 | 7.65 | 3
|  |  | 100м | 58.71 | 0.77 |  |  |  | -- |  | 0.08 | --
|  | Наименование затрат | Базисная стоимость | Коэф-ты тех. части | На ед. в базисных | Коэф-ты пересчета | На ед. в текущих | В текущих ценах |  |  | Стоимость 1 чел.-ч
|  | Оплата труда рабочих, ср. разряд-3 | 65.23 | 1 | 65.23 | 0.9 | 58.71 | 25 |  |  | 7.67
|  | Затраты на эксплуатацию машин и механизмов | 6.03 | 1 | 6.03 | 1.11 | 6.69 |  | 3
|  | в т.ч. эксплуатация машин без оплаты труда | 5.17 | 1 | 5.17 | 1.1451 | 5.92 |  | 3
|  | в т.ч. оплата труда машинистов | 0.86 | 1 | 0.86 | 0.9 | 0.77 |  | -- |  | 9.63
|  | Стоимость материалов | 496.43 | 1 | 496.43 | 1.2 | 595.72 |  |  | 257
|  | НР от ОЗП+ЗПМ (Н10) - 123% |  | 73.16 |  |  | 32
|  | СП от ОЗП+ЗПМ (Н30) - 75% |  | 44.61 |  |  | 19
|  | Сметная стоимость |  |  |  |  | 337
39 | 10-01-089- 03 ФЕР прим | Антисептирование водными растворами деревяннах щитов | 1.241 | 270.11 | 5.84 | 229.7 | 335 | 43 | 8 | 284 | 4.39 | 5
|  |  | 100м2 | 34.57 | 0.57 |  |  |  | 1 |  | 0.06 | --
|  | Наименование затрат | Базисная стоимость | Коэф-ты тех. части | На ед. в базисных | Коэф-ты пересчета | На ед. в текущих | В текущих ценах |  |  | Стоимость 1 чел.-ч
|  | Оплата труда рабочих, ср. разряд-3,2 | 38.41 | 1 | 38.41 | 0.9 | 34.57 | 43 |  |  | 7.87
|  | Затраты на эксплуатацию машин и механизмов | 5.26 | 1 | 5.26 | 1.11 | 5.84 |  | 8
|  | в т.ч. эксплуатация машин без оплаты труда | 4.63 | 1 | 4.63 | 1.1382 | 5.27 |  | 7
|  | в т.ч. оплата труда машинистов | 0.63 | 1 | 0.63 | 0.9 | 0.57 |  | 1 |  | 9.5
|  | Стоимость материалов | 191.42 | 1 | 191.42 | 1.2 | 229.7 |  |  | 285
|  | НР от ОЗП+ЗПМ (Н10) - 118% |  | 41.47 |  |  | 51
|  | СП от ОЗП+ЗПМ (Н30) - 63% |  | 22.14 |  |  | 27
|  | Сметная стоимость |  |  |  |  | 414
40 | 13-03-003- 21 ФЕР к=2 | Окраска щитов атмосферостойкой краской- эмалью ПФ-115 за 2 раза | 1.133 | 665.98 | 13.54 | 564.6 | 755 | 100 | 15 | 640 | 10.76 | 12
|  |  | 100м2 | 87.84 | 0.18 |  |  |  | -- |  | 0.04 | --
|  | Наименование затрат | Базисная стоимость | Коэф-ты тех. части | На ед. в базисных | Коэф-ты пересчета | На ед. в текущих | В текущих ценах |  |  | Стоимость 1 чел.-ч
|  | Оплата труда рабочих, ср. разряд-3,5 | 48.8 | 2 | 97.6 | 0.9 | 87.84 | 100 |  |  | 8.16
|  | Затраты на эксплуатацию машин и механизмов | 6.1 | 2 | 12.2 | 1.11 | 13.54 |  | 15
|  | в т.ч. эксплуатация машин без оплаты труда | 6 | 2 | 12 | 1.1133 | 13.36 |  | 15
|  | в т.ч. оплата труда машинистов | 0.1 | 2 | 0.2 | 0.9 | 0.18 |  | -- |  | 4.5
|  | Стоимость материалов | 235.25 | 2 | 470.5 | 1.2 | 564.6 |  |  | 640
|  | НР от ОЗП+ЗПМ (Н10) - 90% |  | 79.22 |  |  | 90
|  | СП от ОЗП+ЗПМ (Н30) - 70% |  | 61.61 |  |  | 70
|  | Сметная стоимость |  |  |  |  | 915
41 | 11-01-002- 09 ФЕР изм. вып.1 | Устройство бетонной отмостки, бетон кл. В7,5 | 6.2 | 707.97 | 0.27 | 694.48 | 4389 | 82 | 2 | 4305 | 1.8 | 11
|  |  | м3 | 13.22 | -- |  |  |  | -- |  | -- | --
|  | Наименование затрат | Базисная стоимость | Коэф-ты тех. части | На ед. в базисных | Коэф-ты пересчета | На ед. в текущих | В текущих ценах |  |  | Стоимость 1 чел.-ч
|  | Оплата труда рабочих, ср. разряд-2,5 | 14.69 | 1 | 14.69 | 0.9 | 13.22 | 82 |  |  | 7.34
|  | Затраты на эксплуатацию машин и механизмов | 0.24 | 1 | 0.24 | 1.11 | 0.27 |  | 2
|  | Стоимость материалов ( 619,53 + 571,2 - 612 ) = | 578.73 | 1 | 578.73 | 1.2 | 694.48 |  |  | 4306
|  | НР от ОЗП+ЗПМ (Н10) - 123% |  | 16.26 |  |  | 101
|  | СП от ОЗП+ЗПМ (Н30) - 75% |  | 9.92 |  |  | 61
|  | Сметная стоимость |  |  |  |  | 4551
|  | Итого прямые затраты по разделу 2 | РУБ. |  |  |  | 201146 | 8236 | 11065 | 181845 |  | 977
|  |  | РУБ. | [5 empty] | 914 |  |  | 84
| Стоимость общестроительных работ - |  | РУБ. |  |  |  | 103818
| Материалы - |  | РУБ. |  |  |  | 76436
| Всего оплата труда - |  | РУБ. |  |  |  |  | 7752
| Стоимость материалов и конструкций - |  | РУБ. |  |  |  | 8741
| Местные и неучтенные материалы |  | РУБ. |  |  |  | 50400
|  | Накладные расходы - | РУБ. |  |  |  | 8391
|  | Сметная прибыль - | РУБ. |  |  |  | 5195
| Всего, стоимость общестроительных работ - |  | РУБ. |  |  |  | 117404
|  | Нормативная трудоемкость - | ЧЕЛ.-Ч | [8 empty] | 914
|  | Сметная заработная плата - | РУБ. |  |  |  |  | 7752
| Стоимость металломонтажных работ - |  | РУБ. |  |  |  | 97328
| Материалы - |  | РУБ. |  |  |  | 1200
| Всего оплата труда - |  | РУБ. |  |  |  |  | 1398
| Стоимость материалов и конструкций - |  | РУБ. |  |  |  | 92838
|  | Накладные расходы - | РУБ. |  |  |  | 1258
|  | Сметная прибыль - | РУБ. |  |  |  | 1188
| Всего, стоимость металломонтажных работ - |  | РУБ. |  |  |  | 99774
|  | Нормативная трудоемкость - | ЧЕЛ.-Ч | [8 empty] | 147
|  | Сметная заработная плата - | РУБ. |  |  |  |  | 1398
|  | Итого по разделу 2 | РУБ. |  |  |  | 217178
|  | Нормативная трудоемкость - | ЧЕЛ.-Ч | [8 empty] | 1061
|  | Сметная заработная плата - | РУБ. |  |  |  |  | 9150
|  | Итого прямые затраты по смете: | РУБ. |  |  |  | 242103 | 9031 | 21719 | 211353 |  | 1085
|  |  | РУБ. | [5 empty] | 1592 |  |  | 144
| Стоимость общестроительных работ - |  | РУБ. |  |  |  | 144775
| Материалы - |  | РУБ. |  |  |  | 76465
| Всего оплата труда - |  | РУБ. |  |  |  |  | 9225
| Стоимость материалов и конструкций - |  | РУБ. |  |  |  | 8741
| Местные и неучтенные материалы |  | РУБ. |  |  |  | 79881
|  | Накладные расходы - | РУБ. |  |  |  | 9750
|  | Сметная прибыль - | РУБ. |  |  |  | 5919
| Всего, стоимость общестроительных работ - |  | РУБ. |  |  |  | 160444
|  | Нормативная трудоемкость - | ЧЕЛ.-Ч | [8 empty] | 1082
|  | Сметная заработная плата - | РУБ. |  |  |  |  | 9225
| Стоимость металломонтажных работ - |  | РУБ. |  |  |  | 97328
| Материалы - |  | РУБ. |  |  |  | 1200
| Всего оплата труда - |  | РУБ. |  |  |  |  | 1398
| Стоимость материалов и конструкций - |  | РУБ. |  |  |  | 92838
|  | Накладные расходы - | РУБ. |  |  |  | 1258
|  | Сметная прибыль - | РУБ. |  |  |  | 1188
| Всего, стоимость металломонтажных работ - |  | РУБ. |  |  |  | 99774
|  | Нормативная трудоемкость - | ЧЕЛ.-Ч | [8 empty] | 147
|  | Сметная заработная плата - | РУБ. |  |  |  |  | 1398
|  | Итого по смете: | РУБ. |  |  |  | 260218
Зимнее удорожание 6,615% |  |  | РУБ. |  |  |  | 17213.4207
| Всего по смете |  | РУБ. |  |  |  | 277431.4207
|  | Нормативная трудоемкость - | ЧЕЛ.-Ч | [8 empty] | 1229
|  | Сметная заработная плата - | РУБ. |  |  |  |  | 10623
| Составил |  |  | Ильина
| Проверил |  |  | Бакулина

## 5217 СМ-14 ЛС-2
| СОГЛАСОВАНО: | [11 empty] | УТВЕРЖДАЮ:
| _____________________________ | [11 empty] | __________________________
| " _____ " ________________ 200_ г. | [11 empty] | "____" ______________200_ г.
ОАО "ППГХО"
(наименование стройки)
ЛОКАЛЬНЫЙ СМЕТНЫЙ РАСЧЕТ № 5217 СМ-14 ЛС-2
(локальная смета)
|  | на | Илоотстойник. Отопление . Рудник -8. Площадка ствола 14 РЭШ.
(наименование работ и затрат, наименование объекта)
Основание:
|  |  | Сметная стоимость строительных работ _______________________________________________________________________________________________ | [5 empty] | ___________________________28,256 |  | тыс.руб.
|  |  | Средства на оплату труда _______________________________________________________________________________________________ | [5 empty] | ___________________________2,398 |  | тыс.руб.
|  |  | Сметная трудоемкость _______________________________________________________________________________________________ | [5 empty] | _______________________________________________________________________________________________269,23 |  | чел.час
Составлен(а) в текущих (прогнозных) ценах по состоянию на _______200_ г.
№ пп | Обоснование | Наименование | Ед. изм. | Кол. на ед./ всего | Стоимость единицы, руб. |  |  |  | Общая стоимость, руб. |  |  |  | Т/з осн. раб.на ед. | Т/з осн. раб. Всего | Т/з мех. на ед. | Т/з мех. Всего
[5 empty] | Всего | В том числе |  |  | Всего | В том числе
[6 empty] | Осн.З/п | Эк.Маш | З/пМех |  | Осн.З/п | Эк.Маш | З/пМех
1 | 2 | 3 | 4 | 5 | 6 | 7 | 8 | 9 | 10 | 11 | 12 | 13 | 14 | 15 | 16 | 17
Раздел 1. Отопление
1 | ФЕР24-01-032-1 | Установка вентилей 15КЧ19П диаметром: 50 мм КОЭФ. К ПОЗИЦИИ: Кимр Киэм Кизпм Кизп ОЗП=0,9; ЭМ=1,11; ЗПМ=0,9; МАТ=1,2 | комплект | 6 | 434.03 | 16.95 | 80.69 | 5.89 | 2604.17 | 101.68 | 484.12 | 35.32 | 1.9 | 11.4 | 0.49 | 2.94
| 1. 040202 | Агрегаты сварочные передвижные с номинальным сварочным током 250-400 А с дизельным двигателем | маш.-ч | 0,4884 2,93 | 14 |  | 14 |  | 41.02 |  | 41.02
| 2. 021141 | Краны на автомобильном ходу при работе на других видах строительства (кроме магистральных трубопроводов) 10 т | маш.-ч | 0,0111 0,07 | 111.99 |  | 111.99 |  | 7.84 |  | 7.84
| 3. 330301 | Машины шлифовальные электрические | маш.-ч | 0,1776 1,07 | 5.13 |  | 5.13 |  | 5.49 |  | 5.49
| 4. 040102 | Электростанции передвижные 4 кВт | маш.-ч | 0,0888 0,53 | 27.11 |  | 27.11 |  | 14.37 |  | 14.37
| 5. 400001 | Автомобили бортовые, грузоподъемность до 5 т | маш.-ч | 0,0222 0,13 | 75.4 |  | 75.4 |  | 9.8 |  | 9.8
| 6. 040504 | Аппараты для газовой сварки и резки | маш.-ч | 0,0888 0,53 | 1.2 |  | 1.2 |  | 0.64 |  | 0.64
| 7. 150701 | Краны-трубоукладчики грузоподъемностью 6,3 т | маш.-ч | 0,4218 2,53 | 160.03 |  | 160.03 |  | 404.88 |  | 404.88
| 8. 101-0324 | Кислород технический газообразный | м3 | 0,06 0,36 | 6.22 |  |  |  | 2.24
| 9. 101-1602 | Ацетилен газообразный технический | м3 | 0,016 0,096 | 38.51 |  |  |  | 3.7
| 10. 101-1513 | Электроды диаметром 4 мм Э42 | т | 0,00017 0,00102 | 9750 |  |  |  | 9.95
| 11. 300-1269 | Вентили проходные фланцевые 15КЧ19П для воды и пара, давлением 1,6 МПа (16 кгс/см2), диаметром 50 мм | шт. | 1 6 | 125.8 |  |  |  | 754.8
| 12. 101-1882 | Круг шлифовальный размером 150x20x32 | шт. | 0,02 0,12 | 19.32 |  |  |  | 2.32
| 13. 300-2011 | Фланцы стальные давлением 1 МПа (10 кгс/см2) в комплекте с болтами, гайками и прокладками для комплекта с задвижками диаметром 50 мм | комплект | 1 6 | 151.49 |  |  |  | 908.94
2 | ФЕР24-01-033-3 | Установка вентилей муфтовых, диаметром: 15 мм КОЭФ. К ПОЗИЦИИ: Кимр Киэм Кизпм Кизп ОЗП=0,9; ЭМ=1,11; ЗПМ=0,9; МАТ=1,2 | шт. | 2 | 35.17 | 11.27 |  |  | 70.34 | 22.54 |  |  | 1.38 | 2.76
| 1. 101-0388 | Краски масляные земляные марки МА-0115 мумия, сурик железный | т | 4E-5 8E-5 | 15119 |  |  |  | 1.21
| 2. 101-1825 | Олифа натуральная | кг | 0,0184 0,0368 | 32.6 |  |  |  | 1.2
| 3. 101-1669 | Очес льняной | кг | 0,0184 0,0368 | 37.29 |  |  |  | 1.37
| 4. 300-1341 | Вентили проходные муфтовые 15кч18п для воды, давлением 1.6 МПа (16 кгс/см2), диаметром 15 мм | шт. | 1 2 | 18.03 |  |  |  | 36.06
3 | ФЕР24-01-004-1 | Надземная прокладка трубопроводов при условном давлении 1,6 МПа, температуре 150 гp.С, диаметр труб: 50 мм КОЭФ. К ПОЗИЦИИ: Кимр Киэм Кизпм Кизп ОЗП=0,9; ЭМ=1,11; ЗПМ=0,9; МАТ=1,2 | км | 0.175 | 53071.59 | 3798.58 | 10022.78 | 729.54 | 9287.53 | 664.75 | 1753.99 | 127.67 | 432 | 75.6 | 71.85 | 12.57
| 1. 040202 | Агрегаты сварочные передвижные с номинальным сварочным током 250-400 А с дизельным двигателем | маш.-ч | 87,1128 15,24 | 14 |  | 14 |  | 213.36 |  | 213.36
| 2. 050102 | Компрессоры передвижные с двигателем внутреннего сгорания давлением до 686 кПа (7 атм.) 5 м3/мин | маш.-ч | 16,095 2,82 | 90 |  | 90 |  | 253.8 |  | 253.8
| 3. 021141 | Краны на автомобильном ходу при работе на других видах строительства (кроме магистральных трубопроводов) 10 т | маш.-ч | 26,7288 4,68 | 111.99 |  | 111.99 |  | 524.11 |  | 524.11
| 4. 330301 | Машины шлифовальные электрические | маш.-ч | 9,1686 1,6 | 5.13 |  | 5.13 |  | 8.21 |  | 8.21
| 5. 040102 | Электростанции передвижные 4 кВт | маш.-ч | 4,5843 0,8 | 27.11 |  | 27.11 |  | 21.69 |  | 21.69
| 6. 400001 | Автомобили бортовые, грузоподъемность до 5 т | маш.-ч | 0,1554 0,03 | 75.4 |  | 75.4 |  | 2.26 |  | 2.26
| 7. 150101 | Агрегаты наполнительно-опрессовочные с подачей при наполнении до 70 м3/ч | маш.-ч | 32,19 5,63 | 129.8 |  | 129.8 |  | 730.77 |  | 730.77
| 8. 411-0001 | Вода | м3 | 10 1,75 | 2.44 |  |  |  | 4.27
| 9. 101-0254 | Известь строительная негашеная хлорная марки А | т | 0,0006 0,000105 | 2147 |  |  |  | 0.23
| 10. 101-1513 | Электроды диаметром 4 мм Э42 | т | 0,048 0,0084 | 9750 |  |  |  | 81.9
| 11. 103-0140 | Трубы стальные электросварные прямошовные со снятой фаской диаметром от 20 до 377 мм из стали марок БСт2кп-БСт4кп и БСт2пс-БСт4пс наружный диаметр 57 мм толщина стенки 4 мм | м | 1010 176,8 | 31.88 |  |  |  | 5636.38
| 12. 101-1882 | Круг шлифовальный размером 150x20x32 | шт. | 0,83 0,1453 | 19.32 |  |  |  | 2.81
4 | прил. ФЕР 201-0888 | Опоры скользящие КОЭФ. К ПОЗИЦИИ: Кимр МАТ=1,2 | т | 0.002 | 13797.6 |  |  |  | 27.6
5 | ФЕР07-05-030-11 | Установка опорной подушки ОП3 КОЭФ. К ПОЗИЦИИ: Кимр Киэм Кизпм Кизп ОЗП=0,9; ЭМ=1,11; ЗПМ=0,9; МАТ=1,2 | 100шт. | 0.01 | 3361.04 | 1000.54 | 302.1 | 38.28 | 33.61 | 10.01 | 3.02 | 0.38 | 122.57 | 1.23 | 3.15 | 0.03
| 1. 020129 | Краны башенные при работе на других видах строительства (кроме монтажа технологического оборудования) 8 т | маш.-ч | 3,4965 0,03 | 86.4 |  | 86.4 |  | 2.59 |  | 2.59
| 2. 402-0004 | Раствор готовый кладочный цементный, марка: 100 | м3 | 3,3 0,033 | 519.8 |  |  |  | 17.15
6 | ФССЦ-441-1003 | Опорная подушка ОП3 КОЭФ. К ПОЗИЦИИ: Кимр МАТ=1,2 | м3 | 0.04 | 1003.44 |  |  |  | 40.14
7 | ФЕР13-03-002-04 | Огрунтовка металлических поверхностей за один раз грунтовкой ГФ-021 КОЭФ. К ПОЗИЦИИ: Кимр Киэм Кизпм Кизп ОЗП=0,9; ЭМ=1,11; ЗПМ=0,9; МАТ=1,2 | 100м2 | 0.33 | 304.45 | 50.85 | 10.33 | 0.09 | 100.47 | 16.78 | 3.41 | 0.03 | 5.31 | 1.75 | 0.02 | 0.01
| 1. 030101 | Автопогрузчики грузоподъемностью 5 т | маш.-ч | 0,0111 | 89.99 |  | 89.99
| 2. 030401 | Лебедки электрические, тяговым усилием до 5,79 (0,59) кН (т) | маш.-ч | 0,0111 | 1.7 |  | 1.7
| 3. 400001 | Автомобили бортовые, грузоподъемность до 5 т | маш.-ч | 0,0111 | 75.4 |  | 75.4
| 4. 340101 | Агрегаты окрасочные высокого давления для окраски поверхностей конструкций мощностью 1 кВт | маш.-ч | 1,2432 0,41 | 6.82 |  | 6.82 |  | 2.8 |  | 2.8
| 5. 113-0021 | Грунтовка ГФ-021 красно-коричневая | т | 0,012 0,00396 | 15620 |  |  |  | 61.86
| 6. 113-0077 | Ксилол нефтяной марки А | т | 0,002 0,00066 | 7640 |  |  |  | 5.04
8 | ФЕР13-03-004-23 | Окраска металлических огрунтованных поверхностей краской БТ-177 серебристой за два раза КОЭФ. К ПОЗИЦИИ: Кмр Кзп Ктрр Кvмаш Кvмаш Кvмаш ОЗП=2; ЭМ=2; ЗПМ=2; МАТ=2; ТЗ=2; ТЗМ=2 (1-й уровень); Кимр Киэм Кизпм Кизп ОЗП=0,9; ЭМ=1,11; ЗПМ=0,9; МАТ=1,2 (1-й уровень) | 100м2 | 0.33 | 516.6 | 49.63 | 25.26 | 0.19 | 170.48 | 16.38 | 8.33 | 0.06 | 11.52 | 3.8 | 0.12 | 0.04
| 1. 030101 | Автопогрузчики грузоподъемностью 5 т | маш.-ч | 0,0422 0,01 | 89.99 |  | 89.99 |  | 0.9 |  | 0.9
| 2. 030401 | Лебедки электрические, тяговым усилием до 5,79 (0,59) кН (т) | маш.-ч | 0,0422 0,01 | 1.7 |  | 1.7 |  | 0.02 |  | 0.02
| 3. 400001 | Автомобили бортовые, грузоподъемность до 5 т | маш.-ч | 0,0844 0,03 | 75.4 |  | 75.4 |  | 2.26 |  | 2.26
| 4. 340101 | Агрегаты окрасочные высокого давления для окраски поверхностей конструкций мощностью 1 кВт | маш.-ч | 5,908 1,95 | 6.82 |  | 6.82 |  | 13.3 |  | 13.3
| 5. 101-1795 | Краска БТ-177 серебристая | т | 0,009 0,00297 | 21205 |  |  |  | 62.98
| 6. 113-0077 | Ксилол нефтяной марки А | т | 0,0013 0,000429 | 7640 |  |  |  | 3.28
9 | ФЕР26-01-007-02 | Изоляция трубопроводов шнуром минераловатным КОЭФ. К ПОЗИЦИИ: Кимр Киэм Кизпм Кизп ОЗП=0,9; ЭМ=1,11; ЗПМ=0,9; МАТ=1,2 | 1 м3 | 1.62 | 582.58 | 474.47 | 39.92 |  | 943.78 | 768.64 | 64.66 |  | 53.96 | 87.42 | 0.47 | 0.76
| 1. 332101 | Установки для изготовления бандажей, диафрагм, пряжек | маш.-ч | 0,2664 0,43 | 2.16 |  | 2.16 |  | 0.93 |  | 0.93
| 2. 400001 | Автомобили бортовые, грузоподъемность до 5 т | маш.-ч | 0,5217 0,85 | 75.4 |  | 75.4 |  | 64.09 |  | 64.09
| 3. 101-0812 | Проволока стальная низкоуглеродистая разного назначения оцинкованная диаметром 1.6 мм | т | 0,00155 0,002511 | 14690 |  |  |  | 36.89
| 4. 104-0154 | Нить стеклянная комплексная специальная БС6-26х1х4-у | кг | 0,06 0,0972 | 49.1 |  |  |  | 4.77
| 5. 101-1876 | Сталь оцинкованная листовая толщина листа 0,8 мм | т | 0,00083 0,001345 | 11000 |  |  |  | 14.8
| 6. 517-0301 | Листы алюминиевые марки АД1H, толщиной 1 мм | кг | 0,36 0,5832 | 57.4 |  |  |  | 33.48
| 7. 101-9225-1 | Винты самонарезающие оцинкованные, размером 4-12 мм ГОСТ 10621-80 | т | 4E-5 6,48E-5 | 33180 |  |  |  | 2.15
10 | ФССЦ-104-0014 | Шнуры теплоизоляционные в сетчатой оплетке М-200 КОЭФ. К ПОЗИЦИИ: Кимр МАТ=1,2 | м3 | 1.701 | 2393.86 |  |  |  | 4071.95
11 | ФЕР26-01-056-01 | Оштукатуривание поверхности изоляции трубопроводов асбоцементным раствором толщ. 10мм КОЭФ. К ПОЗИЦИИ: Кимр Киэм Кизпм Кизп ОЗП=0,9; ЭМ=1,11; ЗПМ=0,9; МАТ=1,2 | 100м2 | 0.78 | 5840.95 | 811.07 | 192.5 |  | 4555.94 | 632.64 | 150.15 |  | 106.65 | 83.19 | 2.3 | 1.79
| 1. 400001 | Автомобили бортовые, грузоподъемность до 5 т | маш.-ч | 2,553 1,99 | 75.4 |  | 75.4 |  | 150.05 |  | 150.05
| 2. 407-0005 | Глина бентонитовая | т | 0,006 0,00468 | 728.2 |  |  |  | 3.41
| 3. 411-0001 | Вода | м3 | 1,03 0,8034 | 2.44 |  |  |  | 1.96
| 4. 101-0405 | Краски для наружных работ бежевая, марки МА-015 | т | 0,026 0,02028 | 14600 |  |  |  | 296.09
| 5. 101-1305 | Портландцемент общестроительного назначения бездобавочный, марки 400 | т | 1,2051 0,94 | 412 |  |  |  | 387.28
| 6. 101-1991 | Сетка стальная плетеная из проволоки диаметром 1,4 мм одинарная с квадратной ячейкой 12 мм | м2 | 105 81,9 | 26.1 |  |  |  | 2137.59
| 7. 101-0009 | Асбест хризотиловый марки К-6-30 | т | 0,3502 0,2732 | 1160 |  |  |  | 316.91
| 8. 101-1986 | Проволока стальная низкоуглеродистая общего назначения, диаметром 0,8 | кг | 0,16 0,1248 | 8.94 |  |  |  | 1.12
12 | ФЕР16-07-005-01 | Продувка струей сжатого воздуха трубы регистра перед бетонированием Д КОЭФ. К ПОЗИЦИИ: Кзп Ктрр Кимр Киэм Кизпм ОЗП=1,29; ЭМ=1,11; ЗПМ=0,9; МАТ=1,2; ТЗ=1,29 (1-й уровень); Кизп ОЗП=0,9 (1-й уровень) | 100м | 0.25 | 189.73 | 6.59 | 177.99 |  | 47.43 | 1.65 | 44.5 |  | 8.3334 | 2.08
| 1. 042900 | Установки для гидравлических испытаний трубопроводов, давление нагнетания, низкое 0,1 (1) МПа (кгс/см2), высокое 10 (100) МПа (кгс/см2) | маш.-ч | 1,665 0,42 | 29.67 |  | 29.67 |  | 12.46 |  | 12.46
| 2. 411-0001 | Вода | м3 | 1 0,25 | 2.44 |  |  |  | 0.61
| 3. 101-0388 | Краски масляные земляные марки МА-0115 мумия, сурик железный | т | 5E-5 1,25E-5 | 15119 |  |  |  | 0.19
| 4. 101-0628 | Олифа комбинированная К-3 | т | 2E-5 5E-6 | 16950 |  |  |  | 0.08
| 5. 101-1669 | Очес льняной | кг | 0,02 0,005 | 37.29 |  |  |  | 0.19
Итого прямые затраты по разделу в ценах 2001г. | [8 empty] | 21953.44 | 2235.07 | 2512.18 | 163.46 |  | 269.23 |  | 18.14
Накладные расходы | [8 empty] | 2686.97
Сметная прибыль | [8 empty] | 1863.18
Итоги по разделу 1 Отопление :
Земляные работы, выполняемые механизированным способом | [8 empty] | 22312.99 |  |  |  |  | 267.15 |  | 18.14
Защита строительных конструкций и оборудования от коррозии | [8 empty] | 27.6
Теплоизоляционные работы | [8 empty] | 40.14
Кровли | [8 empty] | 4071.95
Земляные работы, выполняемые с применением средств гидромеханизации | [8 empty] | 50.91 |  |  |  |  | 2.08
Итого | [8 empty] | 26503.59 |  |  |  |  | 269.23 |  | 18.14
В том числе:
Материалы | [8 empty] | 17206.19
Машины и механизмы | [8 empty] | 2512.18
ФОТ | [8 empty] | 2398.53
Накладные расходы | [8 empty] | 2686.97
Сметная прибыль | [8 empty] | 1863.18
Итого по разделу 1 Отопление | [8 empty] | 26503.59 |  |  |  |  | 269.23 |  | 18.14
ИТОГИ ПО СМЕТЕ:
Итого прямые затраты по смете в ценах 2001г. | [8 empty] | 21953.44 | 2235.07 | 2512.18 | 163.46 |  | 269.23 |  | 18.14
Накладные расходы | [8 empty] | 2686.97
Сметная прибыль | [8 empty] | 1863.18
Итоги по смете:
Земляные работы, выполняемые механизированным способом | [8 empty] | 22312.99 |  |  |  |  | 267.15 |  | 18.14
Защита строительных конструкций и оборудования от коррозии | [8 empty] | 27.6
Теплоизоляционные работы | [8 empty] | 40.14
Кровли | [8 empty] | 4071.95
Земляные работы, выполняемые с применением средств гидромеханизации | [8 empty] | 50.91 |  |  |  |  | 2.08
Итого | [8 empty] | 26503.59 |  |  |  |  | 269.23 |  | 18.14
В том числе:
Материалы | [8 empty] | 17206.19
Машины и механизмы | [8 empty] | 2512.18
ФОТ | [8 empty] | 2398.53
Накладные расходы | [8 empty] | 2686.97
Сметная прибыль | [8 empty] | 1863.18
ВСЕГО по смете | [8 empty] | 26503.59 |  |  |  |  | 269.23 |  | 18.14
Зимнее удорожание 6,615% | [8 empty] | 1753.2125
Всего по смете | [8 empty] | 28256.8025
Составил Бакулина
Проверил

## 5217 СМ-16 ЛС-1
Форма № 4
ОАО "Приаргунское производственное горно-химическое объединение" Рудник 8.Площадка ствола 14 РЭШ.
(наименование стройки)
ЛОКАЛЬНЫЙ СМЕТНЫЙ РАСЧЕТ № 5217 СМ16 ЛС1
(локальная смета)
на | Водоотводной лоток,
(наименование работ и затрат, наименование объекта)
Основание: |  | 5217-ГП л.9
|  |  |  | Сметная стоимость | [6 empty] | 48,618 | тыс.руб.
|  |  |  | Средства на оплату труда | [6 empty] | 3,906 | тыс.руб.
Составлена В ЦЕНАХ 2001г. | [11 empty] | РУБ.
N п/п | Шифр и номер позиции норматива | Наименование работ и затрат | Количество | Стоимость единицы |  |  | Общая стоимость |  |  |  | Затраты труда рабочих, чел.-ч, не занятых обслуж. машин
|  |  |  | Всего | экспл. машин | материалов | Всего | оплаты труда | экспл. машин | материалов
|  |  | Единица измерения | оплаты труда | в т.ч. оплаты труда | возвр. мате-риалов |  |  | в т.ч. оплаты труда | возвр. мате-риалов | обслуживающие маш.
[11 empty] | на един. | всего
1 | 2 | 3 | 4 | 5 | 6 | 7 | 8 | 9 | 10 | 11 | 12 | 13
1 | 01-01-022- 24 ФЕР доп. вып.1 | Разработка грунта в траншеях с погрузкой в автомобили-самосвалы экскаватором "обратная лопата" с ковшом вместимостью 0,25 м3, группа грунтов: 3 | 0.071 | 6694.03 | 6694.03 | -- | 475 | -- | 475 | -- | -- | --
|  |  | 1000м3 | -- | 899.3 |  |  |  | 64 |  | 86.14 | 6
|  | Наименование затрат | Базисная стоимость | Коэф-ты тех. части | На ед. в базисных | Коэф-ты пересчета | На ед. в текущих | В текущих ценах |  |  | Стоимость 1 чел.-ч
|  | Затраты на эксплуатацию машин и механизмов | 6030.66 | 1 | 6030.66 | 1.11 | 6694.03 |  | 475
|  | в т.ч. эксплуатация машин без оплаты труда | 5031.44 | 1 | 5031.44 | 1.1517 | 5794.73 |  | 411
|  | в т.ч. оплата труда машинистов | 999.22 | 1 | 999.22 | 0.9 | 899.3 |  | 64 |  | 10.44
|  | НР от ОЗП+ЗПМ (Н10) - 95% |  | 854.34 |  |  | 61
|  | СП от ОЗП+ЗПМ (Н30) - 50% |  | 449.65 |  |  | 32
|  | Сметная стоимость |  |  |  |  | 568
2 | 01-01-009- 24 ФЕР доп. вып.1 | Разработка траншей экскаватором "обратная лопата" с ковшом вместимостью 0,25 м3 в отвал, группа грунтов: 3 | 0.119 | 5807.35 | 5807.35 | -- | 691 | -- | 691 | -- | -- | --
|  |  | 1000м3 | -- | 780.18 |  |  |  | 93 |  | 74.73 | 9
|  | Наименование затрат | Базисная стоимость | Коэф-ты тех. части | На ед. в базисных | Коэф-ты пересчета | На ед. в текущих | В текущих ценах |  |  | Стоимость 1 чел.-ч
|  | Затраты на эксплуатацию машин и механизмов | 5231.85 | 1 | 5231.85 | 1.11 | 5807.35 |  | 691
|  | в т.ч. эксплуатация машин без оплаты труда | 4364.98 | 1 | 4364.98 | 1.1517 | 5027.17 |  | 598
|  | в т.ч. оплата труда машинистов | 866.87 | 1 | 866.87 | 0.9 | 780.18 |  | 93 |  | 10.44
|  | НР от ОЗП+ЗПМ (Н10) - 95% |  | 741.17 |  |  | 88
|  | СП от ОЗП+ЗПМ (Н30) - 50% |  | 390.09 |  |  | 46
|  | Сметная стоимость |  |  |  |  | 826
3 | 01-02-057- 03 ФЕР | Разработка грунта вручную в траншеях глубиной до 2 м , группа грунтов 3 | 0.05 | 1740.96 | -- | -- | 87 | 87 | -- | -- | 248 | 12
|  |  | 100м3 | 1740.96 | -- |  |  |  | -- |  | -- | --
|  | Наименование затрат | Базисная стоимость | Коэф-ты тех. части | На ед. в базисных | Коэф-ты пересчета | На ед. в текущих | В текущих ценах |  |  | Стоимость 1 чел.-ч
|  | Оплата труда рабочих, ср. разряд-2 | 1934.4 | 1 | 1934.4 | 0.9 | 1740.96 | 87 |  |  | 7.02
|  | НР от ОЗП+ЗПМ (Н10) - 80% |  | 1392.77 |  |  | 70
|  | СП от ОЗП+ЗПМ (Н30) - 45% |  | 783.43 |  |  | 39
|  | Сметная стоимость |  |  |  |  | 196
4 | 310-3001-1 ФССЦ ПГ | Перевозка грузов автомобилями-самосвалами грузоподъемностью 10 т работающими вне карьера, расстояние перевозки 1 км, класс груза 1 | 138.45 | 2.89 | 2.89 | -- | 400 | -- | 400 | -- | -- | --
|  |  | т | -- | -- |  |  |  | -- |  | -- | --
|  | Наименование затрат | Базисная стоимость | Коэф-ты тех. части | На ед. в базисных | Коэф-ты пересчета | На ед. в текущих | В текущих ценах |  |  | Стоимость 1 чел.-ч
|  | Затраты на эксплуатацию машин и механизмов | 2.6 | 1 | 2.6 | 1.11 | 2.89 |  | 400
5 | 01-01-034- 02 ФЕР | Засыпка траншей и котлованов с перемещением грунта до 5 м бульдозерами мощностью 96 (130) кВт (л.с.), 2 группа грунтов | 0.12 | 701.69 | 701.69 | -- | 84 | -- | 84 | -- | -- | --
|  |  | 1000м3 | -- | 86.96 |  |  |  | 10 |  | 6.71 | 1
|  | Наименование затрат | Базисная стоимость | Коэф-ты тех. части | На ед. в базисных | Коэф-ты пересчета | На ед. в текущих | В текущих ценах |  |  | Стоимость 1 чел.-ч
|  | Затраты на эксплуатацию машин и механизмов | 632.15 | 1 | 632.15 | 1.11 | 701.69 |  | 84
|  | в т.ч. эксплуатация машин без оплаты труда | 535.53 | 1 | 535.53 | 1.1479 | 614.73 |  | 74
|  | в т.ч. оплата труда машинистов | 96.62 | 1 | 96.62 | 0.9 | 86.96 |  | 10 |  | 12.96
|  | НР от ОЗП+ЗПМ (Н10) - 95% |  | 82.61 |  |  | 10
|  | СП от ОЗП+ЗПМ (Н30) - 50% |  | 43.48 |  |  | 5
|  | Сметная стоимость |  |  |  |  | 99
6 | 01-02-061- 03 ФЕР | Засыпка вручную траншей, пазух котлованов и ям, группа грунтов 3 | 0.04 | 814.57 | -- | -- | 33 | 33 | -- | -- | 121 | 5
|  |  | 100м3 | 814.57 | -- |  |  |  | -- |  | -- | --
|  | Наименование затрат | Базисная стоимость | Коэф-ты тех. части | На ед. в базисных | Коэф-ты пересчета | На ед. в текущих | В текущих ценах |  |  | Стоимость 1 чел.-ч
|  | Оплата труда рабочих, ср. разряд-1,5 | 905.08 | 1 | 905.08 | 0.9 | 814.57 | 33 |  |  | 6.73
|  | НР от ОЗП+ЗПМ (Н10) - 80% |  | 651.66 |  |  | 26
|  | СП от ОЗП+ЗПМ (Н30) - 45% |  | 366.56 |  |  | 15
|  | Сметная стоимость |  |  |  |  | 74
7 | 01-02-005- 02 ФЕР | Уплотнение грунта пневматическими трамбовками, группа грунтов 3, 4 | 1.2 | 556.52 | 441.67 | -- | 668 | 138 | 530 | -- | 14.96 | 18
|  |  | 100м3 | 114.85 | 32.87 |  |  |  | 39 |  | 3.63 | 4
|  | Наименование затрат | Базисная стоимость | Коэф-ты тех. части | На ед. в базисных | Коэф-ты пересчета | На ед. в текущих | В текущих ценах |  |  | Стоимость 1 чел.-ч
|  | Оплата труда рабочих, ср. разряд-3 | 127.61 | 1 | 127.61 | 0.9 | 114.85 | 138 |  |  | 7.68
|  | Затраты на эксплуатацию машин и механизмов | 397.9 | 1 | 397.9 | 1.11 | 441.67 |  | 530
|  | в т.ч. эксплуатация машин без оплаты труда | 361.38 | 1 | 361.38 | 1.1312 | 408.8 |  | 491
|  | в т.ч. оплата труда машинистов | 36.52 | 1 | 36.52 | 0.9 | 32.87 |  | 39 |  | 9.06
|  | НР от ОЗП+ЗПМ (Н10) - 95% |  | 140.33 |  |  | 168
|  | СП от ОЗП+ЗПМ (Н30) - 50% |  | 73.86 |  |  | 89
|  | Сметная стоимость |  |  |  |  | 925
8 | 08-01-002- 01 ФЕР изм. вып.1 0801-002-0 3 | Подготовка под лоток из ПГС | 11.47 | 77.17 | 59.1 | 0.44 | 885 | 202 | 677 | 6 | 2.4 | 28
|  |  | м3 | 17.63 | 3.87 |  |  |  | 44 |  | 0.29 | 3
|  | Наименование затрат | Базисная стоимость | Коэф-ты тех. части | На ед. в базисных | Коэф-ты пересчета | На ед. в текущих | В текущих ценах |  |  | Стоимость 1 чел.-ч
|  | Оплата труда рабочих, ср. разряд-2,5 | 19.59 | 1 | 19.59 | 0.9 | 17.63 | 202 |  |  | 7.35
|  | Затраты на эксплуатацию машин и механизмов | 53.24 | 1 | 53.24 | 1.11 | 59.1 |  | 677
|  | в т.ч. эксплуатация машин без оплаты труда | 48.94 | 1 | 48.94 | 1.1285 | 55.23 |  | 633
|  | в т.ч. оплата труда машинистов | 4.3 | 1 | 4.3 | 0.9 | 3.87 |  | 44 |  | 13.34
|  | Стоимость материалов | 0.37 | 1 | 0.37 | 1.2 | 0.44 |  |  | 5
|  | НР от ОЗП+ЗПМ (Н10) - 122% |  | 26.23 |  |  | 301
|  | СП от ОЗП+ЗПМ (Н30) - 80% |  | 17.2 |  |  | 197
|  | Сметная стоимость |  |  |  |  | 1383
9 | ФССЦ-2001 408-0200 | Смесь песчано-гравийная природная | 14.223 | 72 | -- | 72 | 1024 | -- | -- | 1024 | -- | --
|  |  | м3 | -- | -- |  |  |  | -- |  | -- | --
|  | Наименование затрат | Базисная стоимость | Коэф-ты тех. части | На ед. в базисных | Коэф-ты пересчета | На ед. в текущих | В текущих ценах |  |  | Стоимость 1 чел.-ч
|  | Ресурсы по проекту | 60 | 1 | 60 | 1.2 | 72 |  |  | 1024
10 | 6-01-062-0 3 ФЕР | Устройство водоотводного лотка из бетона кл. В20 F100 | 0.216 | 112746.91 | 15238.87 | 85673.52 | 24353 | 2556 | 3292 | 18505 | 1398.88 | 302
|  |  | 100м3 | 11834.52 | 1657.28 |  |  |  | 358 |  | 140.18 | 30
|  | Наименование затрат | Базисная стоимость | Коэф-ты тех. части | На ед. в базисных | Коэф-ты пересчета | На ед. в текущих | В текущих ценах |  |  | Стоимость 1 чел.-ч
|  | Оплата труда рабочих, ср. разряд-3,8 | 13149.47 | 1 | 13149.47 | 0.9 | 11834.52 | 2556 |  |  | 8.46
|  | Затраты на эксплуатацию машин и механизмов | 13728.71 | 1 | 13728.71 | 1.11 | 15238.87 |  | 3292
|  | в т.ч. эксплуатация машин без оплаты труда | 11887.29 | 1 | 11887.29 | 1.1425 | 13581.59 |  | 2934
|  | в т.ч. оплата труда машинистов | 1841.42 | 1 | 1841.42 | 0.9 | 1657.28 |  | 358 |  | 11.82
|  | Стоимость материалов ( 112491,31 + 64573,29 - 55935 - 49735 ) = | 71394.6 | 1 | 71394.6 | 1.2 | 85673.52 |  |  | 18505
|  | НР от ОЗП+ЗПМ (Н10) - 105% |  | 14166.39 |  |  | 3060
|  | СП от ОЗП+ЗПМ (Н30) - 65% |  | 8769.67 |  |  | 1894
|  | Сметная стоимость |  |  |  |  | 29307
11 | ФССЦ-2001 204-0002 | Горячекатаная арматурная сталь гладкая класса А-I диаметром 8 мм | 1.203 | 7356 | -- | 7356 | 8849 | -- | -- | 8849 | -- | --
|  |  | т | -- | -- |  |  |  | -- |  | -- | --
|  | Наименование затрат | Базисная стоимость | Коэф-ты тех. части | На ед. в базисных | Коэф-ты пересчета | На ед. в текущих | В текущих ценах |  |  | Стоимость 1 чел.-ч
|  | Ресурсы по проекту | 6130 | 1 | 6130 | 1.2 | 7356 |  |  | 8849
12 | ФССЦ-2001 204-0035 | Надбавки к ценам заготовок за сборку и сварку каркасов и сеток плоских диаметром 8 мм | 1.203 | 1932.43 | -- | 1932.43 | 2325 | -- | -- | 2325 | -- | --
|  |  | т | -- | -- |  |  |  | -- |  | -- | --
|  | Наименование затрат | Базисная стоимость | Коэф-ты тех. части | На ед. в базисных | Коэф-ты пересчета | На ед. в текущих | В текущих ценах |  |  | Стоимость 1 чел.-ч
|  | Ресурсы по проекту | 1610.36 | 1 | 1610.36 | 1.2 | 1932.43 |  |  | 2325
13 | 08-02-007- 03 ФЕР прим | Установка сетки 2-35-2,5-0 500х500 (С1) перед отверстием в колодцы | 0.001 | 15033.59 | 216.83 | 14438.95 | 15 | -- | -- | 15 | 47.38 | --
|  |  | т | 377.81 | 23.71 |  |  |  | -- |  | 2.49 | --
|  | Наименование затрат | Базисная стоимость | Коэф-ты тех. части | На ед. в базисных | Коэф-ты пересчета | На ед. в текущих | В текущих ценах |  |  | Стоимость 1 чел.-ч
|  | Оплата труда рабочих, ср. разряд-3,3 | 419.79 | 1 | 419.79 | 0.9 | 377.81 | -- |  |  | 7.97
|  | Затраты на эксплуатацию машин и механизмов | 195.34 | 1 | 195.34 | 1.11 | 216.83 |  | --
|  | в т.ч. эксплуатация машин без оплаты труда | 169 | 1 | 169 | 1.1427 | 193.12 |  | --
|  | в т.ч. оплата труда машинистов | 26.34 | 1 | 26.34 | 0.9 | 23.71 |  | -- |  | 9.52
|  | Стоимость материалов | 12032.46 | 1 | 12032.46 | 1.2 | 14438.95 |  |  | 14
|  | НР от ОЗП+ЗПМ (Н10) - 122% |  | 489.85 |  |  | 0
|  | СП от ОЗП+ЗПМ (Н30) - 80% |  | 321.22 |  |  | 0
|  | Сметная стоимость |  |  |  |  | 16
14 | 08-01-003- 07 ФЕР | Гидроизоляция боковая обмазочная битумная в 2 слоя стенок лотка | 1.535 | 1341.49 | 81.67 | 1078.18 | 2059 | 279 | 125 | 1655 | 21.2 | 33
|  |  | 100м2 | 181.64 | 1.91 |  |  |  | 3 |  | 0.2 | --
|  | Наименование затрат | Базисная стоимость | Коэф-ты тех. части | На ед. в базисных | Коэф-ты пересчета | На ед. в текущих | В текущих ценах |  |  | Стоимость 1 чел.-ч
|  | Оплата труда рабочих, ср. разряд-3,9 | 201.82 | 1 | 201.82 | 0.9 | 181.64 | 279 |  |  | 8.57
|  | Затраты на эксплуатацию машин и механизмов | 73.58 | 1 | 73.58 | 1.11 | 81.67 |  | 125
|  | в т.ч. эксплуатация машин без оплаты труда | 71.46 | 1 | 71.46 | 1.1161 | 79.76 |  | 122
|  | в т.ч. оплата труда машинистов | 2.12 | 1 | 2.12 | 0.9 | 1.91 |  | 3 |  | 9.55
|  | Стоимость материалов | 898.48 | 1 | 898.48 | 1.2 | 1078.18 |  |  | 1655
|  | НР от ОЗП+ЗПМ (Н10) - 122% |  | 223.93 |  |  | 344
|  | СП от ОЗП+ЗПМ (Н30) - 80% |  | 146.84 |  |  | 225
|  | Сметная стоимость |  |  |  |  | 2628
|  | Итого прямые затраты по смете: | РУБ. |  |  |  | 41948 | 3295 | 6274 | 32379 |  | 398
|  |  | РУБ. | [5 empty] | 611 |  |  | 53
| Стоимость общестроительных работ - |  | РУБ. |  |  |  | 30774
| Материалы - |  | РУБ. |  |  |  | 20179
| Всего оплата труда - |  | РУБ. |  |  |  |  | 3906
| Местные и неучтенные материалы |  | РУБ. |  |  |  | 1024
|  | Накладные расходы - | РУБ. |  |  |  | 4128
|  | Сметная прибыль - | РУБ. |  |  |  | 2542
| Всего, стоимость общестроительных работ - |  | РУБ. |  |  |  | 37444
|  | Нормативная трудоемкость - | ЧЕЛ.-Ч | [8 empty] | 451
|  | Сметная заработная плата - | РУБ. |  |  |  |  | 3906
| Стоимость металломонтажных работ - |  | РУБ. |  |  |  | 11174
| Стоимость материалов и конструкций - |  | РУБ. |  |  |  | 11174
| Всего, стоимость металломонтажных работ - |  | РУБ. |  |  |  | 11174
|  | Итого по смете: | РУБ. |  |  |  | 48618
|  | Нормативная трудоемкость - | ЧЕЛ.-Ч | [8 empty] | 451
|  | Сметная заработная плата - | РУБ. |  |  |  |  | 3906
| Составил |  |  | Ильина
| Проверил |  |  | Бакулина

## 5217 СМ-16 ЛС-2
Форма № 4
ОАО "Приаргунское производственное горно-химическое объединение" Рудник 8. Площадка ствола 14 РЭШ.
(наименование стройки)
ЛОКАЛЬНЫЙ СМЕТНЫЙ РАСЧЕТ № 5217 СМ16 ЛС-2
(локальная смета)
на | Приямок и канал к илоотстойнику,
(наименование работ и затрат, наименование объекта)
Основание: |  | 5217-ГП л.8.1-8.5
|  |  |  | Сметная стоимость | [6 empty] | 19,588 | тыс.руб.
|  |  |  | Средства на оплату труда | [6 empty] | 1,368 | тыс.руб.
Составлена В ЦЕНАХ 2001г. | [11 empty] | РУБ.
N п/п | Шифр и номер позиции норматива | Наименование работ и затрат | Количество | Стоимость единицы |  |  | Общая стоимость |  |  |  | Затраты труда рабочих, чел.-ч, не занятых обслуж. машин
|  |  |  | Всего | экспл. машин | материалов | Всего | оплаты труда | экспл. машин | материалов
|  |  | Единица измерения | оплаты труда | в т.ч. оплаты труда | возвр. мате-риалов |  |  | в т.ч. оплаты труда | возвр. мате-риалов | обслуживающие маш.
[11 empty] | на един. | всего
1 | 2 | 3 | 4 | 5 | 6 | 7 | 8 | 9 | 10 | 11 | 12 | 13
Раздел 1.ЗЕМЛЯНЫЕ РАБОТЫ
1 | 01-01-018- 06 ФЕР доп. вып.1 | Разработка грунта с погрузкой на автомобили-самосвалы в котлованах объемом до 500 м3, экскаваторами с ковшом вместимостью 0,25 м3, группа грунтов: 3 | 0.03 | 7152.53 | 7152.53 | -- | 215 | -- | 215 | -- | -- | --
|  |  | 1000м3 | -- | 960.89 |  |  |  | 29 |  | 92.04 | 3
|  | Наименование затрат | Базисная стоимость | Коэф-ты тех. части | На ед. в базисных | Коэф-ты пересчета | На ед. в текущих | В текущих ценах |  |  | Стоимость 1 чел.-ч
|  | Затраты на эксплуатацию машин и механизмов | 6443.72 | 1 | 6443.72 | 1.11 | 7152.53 |  | 215
|  | в т.ч. эксплуатация машин без оплаты труда | 5376.06 | 1 | 5376.06 | 1.1517 | 6191.64 |  | 186
|  | в т.ч. оплата труда машинистов | 1067.66 | 1 | 1067.66 | 0.9 | 960.89 |  | 29 |  | 10.44
|  | НР от ОЗП+ЗПМ (Н10) - 95% |  | 912.85 |  |  | 27
|  | СП от ОЗП+ЗПМ (Н30) - 50% |  | 480.45 |  |  | 14
|  | Сметная стоимость |  |  |  |  | 257
2 | 01-02-057- 03 ФЕР ТЧ п.3.187 Кзтр=1,2 | В том числе, доработка грунта вручную группа грунтов 3. Доработка вручную, зачистка дна и стенок с выкидкой грунта в котлованах и траншеях, разработанных механизированным способом, применен коэффициент к нормам затрат труда - 1,2 | 0.03 | 2089.15 | -- | -- | 63 | 63 | -- | -- | 297.6 | 9
|  |  | 100м3 | 2089.15 | -- |  |  |  | -- |  | -- | --
|  | Наименование затрат | Базисная стоимость | Коэф-ты тех. части | На ед. в базисных | Коэф-ты пересчета | На ед. в текущих | В текущих ценах |  |  | Стоимость 1 чел.-ч
|  | Оплата труда рабочих, ср. разряд-2 | 1934.4 | 1.2 | 2321.28 | 0.9 | 2089.15 | 63 |  |  | 7.02
|  | НР от ОЗП+ЗПМ (Н10) - 80% |  | 1671.32 |  |  | 50
|  | СП от ОЗП+ЗПМ (Н30) - 45% |  | 940.12 |  |  | 28
|  | Сметная стоимость |  |  |  |  | 141
3 | 310-3001-1 ФССЦ ПГ | Перевозка грузов автомобилями-самосвалами грузоподъемностью 10 т работающими вне карьера, расстояние перевозки 1 км, класс груза 1 | 58.5 | 2.89 | 2.89 | -- | 169 | -- | 169 | -- | -- | --
|  |  | т | -- | -- |  |  |  | -- |  | -- | --
|  | Наименование затрат | Базисная стоимость | Коэф-ты тех. части | На ед. в базисных | Коэф-ты пересчета | На ед. в текущих | В текущих ценах |  |  | Стоимость 1 чел.-ч
|  | Затраты на эксплуатацию машин и механизмов | 2.6 | 1 | 2.6 | 1.11 | 2.89 |  | 169
4 | 01-01-009- 24 ФЕР доп. вып.1 | Разработка траншей экскаватором "обратная лопата" с ковшом вместимостью 0,25 м3 в отвал, группа грунтов: 3 | 0.027 | 5807.35 | 5807.35 | -- | 157 | -- | 157 | -- | -- | --
|  |  | 1000м3 | -- | 780.18 |  |  |  | 21 |  | 74.73 | 2
|  | Наименование затрат | Базисная стоимость | Коэф-ты тех. части | На ед. в базисных | Коэф-ты пересчета | На ед. в текущих | В текущих ценах |  |  | Стоимость 1 чел.-ч
|  | Затраты на эксплуатацию машин и механизмов | 5231.85 | 1 | 5231.85 | 1.11 | 5807.35 |  | 157
|  | в т.ч. эксплуатация машин без оплаты труда | 4364.98 | 1 | 4364.98 | 1.1517 | 5027.17 |  | 136
|  | в т.ч. оплата труда машинистов | 866.87 | 1 | 866.87 | 0.9 | 780.18 |  | 21 |  | 10.44
|  | НР от ОЗП+ЗПМ (Н10) - 95% |  | 741.17 |  |  | 20
|  | СП от ОЗП+ЗПМ (Н30) - 50% |  | 390.09 |  |  | 11
|  | Сметная стоимость |  |  |  |  | 188
5 | 01-01-034- 02 ФЕР | Засыпка траншей и котлованов с перемещением грунта до 5 м бульдозерами мощностью 96 (130) кВт (л.с.), 2 группа грунтов | 0.014 | 701.69 | 701.69 | -- | 10 | -- | 10 | -- | -- | --
|  |  | 1000м3 | -- | 86.96 |  |  |  | 1 |  | 6.71 | --
|  | Наименование затрат | Базисная стоимость | Коэф-ты тех. части | На ед. в базисных | Коэф-ты пересчета | На ед. в текущих | В текущих ценах |  |  | Стоимость 1 чел.-ч
|  | Затраты на эксплуатацию машин и механизмов | 632.15 | 1 | 632.15 | 1.11 | 701.69 |  | 10
|  | в т.ч. эксплуатация машин без оплаты труда | 535.53 | 1 | 535.53 | 1.1479 | 614.73 |  | 9
|  | в т.ч. оплата труда машинистов | 96.62 | 1 | 96.62 | 0.9 | 86.96 |  | 1 |  | 12.96
|  | НР от ОЗП+ЗПМ (Н10) - 95% |  | 82.61 |  |  | 1
|  | СП от ОЗП+ЗПМ (Н30) - 50% |  | 43.48 |  |  | 1
|  | Сметная стоимость |  |  |  |  | 12
6 | 01-01-034- 02 ФЕР | Засыпка траншей и котлованов шлаком с перемещением до 5 м бульдозерами мощностью 96 (130) кВт (л.с.) | 0.006 | 701.69 | 701.69 | -- | 4 | -- | 5 | -- | -- | --
|  |  | 1000м3 | -- | 86.96 |  |  |  | 1 |  | 6.71 | --
|  | Наименование затрат | Базисная стоимость | Коэф-ты тех. части | На ед. в базисных | Коэф-ты пересчета | На ед. в текущих | В текущих ценах |  |  | Стоимость 1 чел.-ч
|  | Затраты на эксплуатацию машин и механизмов | 632.15 | 1 | 632.15 | 1.11 | 701.69 |  | 5
|  | в т.ч. эксплуатация машин без оплаты труда | 535.53 | 1 | 535.53 | 1.1479 | 614.73 |  | 4
|  | в т.ч. оплата труда машинистов | 96.62 | 1 | 96.62 | 0.9 | 86.96 |  | 1 |  | 12.96
|  | НР от ОЗП+ЗПМ (Н10) - 95% |  | 82.61 |  |  | 0
|  | СП от ОЗП+ЗПМ (Н30) - 50% |  | 43.48 |  |  | 0
|  | Сметная стоимость |  |  |  |  | 5
7 | 01-02-061- 03 ФЕР | Засыпка вручную обычным грунтом и шлаком | 0.21 | 814.57 | -- | -- | 171 | 171 | -- | -- | 121 | 25
|  |  | 100м3 | 814.57 | -- |  |  |  | -- |  | -- | --
|  | Наименование затрат | Базисная стоимость | Коэф-ты тех. части | На ед. в базисных | Коэф-ты пересчета | На ед. в текущих | В текущих ценах |  |  | Стоимость 1 чел.-ч
|  | Оплата труда рабочих, ср. разряд-1,5 | 905.08 | 1 | 905.08 | 0.9 | 814.57 | 171 |  |  | 6.73
|  | НР от ОЗП+ЗПМ (Н10) - 80% |  | 651.66 |  |  | 137
|  | СП от ОЗП+ЗПМ (Н30) - 45% |  | 366.56 |  |  | 77
|  | Сметная стоимость |  |  |  |  | 385
8 | 01-02-005- 02 ФЕР | Уплотнение грунта пневматическими трамбовками, группа грунтов 3, 4 | 0.2 | 556.52 | 441.67 | -- | 111 | 23 | 89 | -- | 14.96 | 3
|  |  | 100м3 | 114.85 | 32.87 |  |  |  | 7 |  | 3.63 | 1
|  | Наименование затрат | Базисная стоимость | Коэф-ты тех. части | На ед. в базисных | Коэф-ты пересчета | На ед. в текущих | В текущих ценах |  |  | Стоимость 1 чел.-ч
|  | Оплата труда рабочих, ср. разряд-3 | 127.61 | 1 | 127.61 | 0.9 | 114.85 | 23 |  |  | 7.68
|  | Затраты на эксплуатацию машин и механизмов | 397.9 | 1 | 397.9 | 1.11 | 441.67 |  | 89
|  | в т.ч. эксплуатация машин без оплаты труда | 361.38 | 1 | 361.38 | 1.1312 | 408.8 |  | 82
|  | в т.ч. оплата труда машинистов | 36.52 | 1 | 36.52 | 0.9 | 32.87 |  | 7 |  | 9.06
|  | НР от ОЗП+ЗПМ (Н10) - 95% |  | 140.33 |  |  | 28
|  | СП от ОЗП+ЗПМ (Н30) - 50% |  | 73.86 |  |  | 15
|  | Сметная стоимость |  |  |  |  | 154
9 | ФССЦ-2001 409-0094 прим. | Шлак для засыпки | 18.2 | 50.17 | -- | 50.17 | 913 | -- | -- | 913 | -- | --
|  |  | м3 | -- | -- |  |  |  | -- |  | -- | --
|  | Наименование затрат | Базисная стоимость | Коэф-ты тех. части | На ед. в базисных | Коэф-ты пересчета | На ед. в текущих | В текущих ценах |  |  | Стоимость 1 чел.-ч
|  | Ресурсы по проекту | 41.81 | 1 | 41.81 | 1.2 | 50.17 |  |  | 913
10 | 01-01-015- 03 ФЕР к=2 | Ремонт и содержание грунтовых землевозных дорог на каждые 0,5 км длины, группа грунтов 3 | 0.03 | 344.99 | 308.56 | 36.43 | 10 | -- | 9 | 1 | -- | --
|  |  | 1000м3 | -- | 27.47 |  |  |  | 1 |  | 2.26 | --
|  | Наименование затрат | Базисная стоимость | Коэф-ты тех. части | На ед. в базисных | Коэф-ты пересчета | На ед. в текущих | В текущих ценах |  |  | Стоимость 1 чел.-ч
|  | Затраты на эксплуатацию машин и механизмов | 138.99 | 2 | 277.98 | 1.11 | 308.56 |  | 9
|  | в т.ч. эксплуатация машин без оплаты труда | 123.73 | 2 | 247.46 | 1.1359 | 281.09 |  | 8
|  | в т.ч. оплата труда машинистов | 15.26 | 2 | 30.52 | 0.9 | 27.47 |  | 1 |  | 12.15
|  | Стоимость материалов | 15.18 | 2 | 30.36 | 1.2 | 36.43 |  |  | 1
|  | НР от ОЗП+ЗПМ (Н10) - 95% |  | 26.1 |  |  | 1
|  | СП от ОЗП+ЗПМ (Н30) - 50% |  | 13.74 |  |  | 0
|  | Сметная стоимость |  |  |  |  | 11
11 | 01-01-016- 02 ФЕР | Работа на отвале, группа грунтов 2-3 | 0.03 | 392.22 | 361.39 | 5.21 | 12 | 1 | 11 | -- | 3.65 | --
|  |  | 1000м3 | 25.62 | 51.45 |  |  |  | 2 |  | 4.05 | --
|  | Наименование затрат | Базисная стоимость | Коэф-ты тех. части | На ед. в базисных | Коэф-ты пересчета | На ед. в текущих | В текущих ценах |  |  | Стоимость 1 чел.-ч
|  | Оплата труда рабочих, ср. разряд-2 | 28.47 | 1 | 28.47 | 0.9 | 25.62 | 1 |  |  | 7.02
|  | Затраты на эксплуатацию машин и механизмов | 325.58 | 1 | 325.58 | 1.11 | 361.39 |  | 11
|  | в т.ч. эксплуатация машин без оплаты труда | 268.41 | 1 | 268.41 | 1.1547 | 309.94 |  | 9
|  | в т.ч. оплата труда машинистов | 57.17 | 1 | 57.17 | 0.9 | 51.45 |  | 2 |  | 12.7
|  | Стоимость материалов | 4.34 | 1 | 4.34 | 1.2 | 5.21 |  |  | 0
|  | НР от ОЗП+ЗПМ (Н10) - 95% |  | 73.22 |  |  | 2
|  | СП от ОЗП+ЗПМ (Н30) - 50% |  | 38.54 |  |  | 1
|  | Сметная стоимость |  |  |  |  | 15
|  | Итого прямые затраты по разделу 1 | РУБ. |  |  |  | 1835 | 258 | 665 | 912 |  | 37
|  |  | РУБ. | [5 empty] | 62 |  |  | 6
| Стоимость общестроительных работ - |  | РУБ. |  |  |  | 1835
| Материалы - |  | РУБ. |  |  |  | 1
| Всего оплата труда - |  | РУБ. |  |  |  |  | 320
| Местные и неучтенные материалы |  | РУБ. |  |  |  | 913
|  | Накладные расходы - | РУБ. |  |  |  | 266
|  | Сметная прибыль - | РУБ. |  |  |  | 147
| Всего, стоимость общестроительных работ - |  | РУБ. |  |  |  | 2248
|  | Нормативная трудоемкость - | ЧЕЛ.-Ч | [8 empty] | 43
|  | Сметная заработная плата - | РУБ. |  |  |  |  | 320
|  | Итого по разделу 1 | РУБ. |  |  |  | 2248
|  | Нормативная трудоемкость - | ЧЕЛ.-Ч | [8 empty] | 43
|  | Сметная заработная плата - | РУБ. |  |  |  |  | 320
Раздел 2.КАНАЛ И ПРИЯМОК
12 | 46-03-007- 02 ФЕР | Пробивка проемов 820Х1000 в существующих блоках стен подвалов | 0.33 | 1788.5 | 1565.61 | -- | 590 | 74 | 517 | -- | 27.61 | 9
|  |  | м3 | 222.89 | 108.84 |  |  |  | 36 |  | 11.43 | 4
|  | Наименование затрат | Базисная стоимость | Коэф-ты тех. части | На ед. в базисных | Коэф-ты пересчета | На ед. в текущих | В текущих ценах |  |  | Стоимость 1 чел.-ч
|  | Оплата труда рабочих, ср. разряд-3,4 | 247.66 | 1 | 247.66 | 0.9 | 222.89 | 74 |  |  | 8.07
|  | Затраты на эксплуатацию машин и механизмов | 1410.46 | 1 | 1410.46 | 1.11 | 1565.61 |  | 517
|  | в т.ч. эксплуатация машин без оплаты труда | 1289.53 | 1 | 1289.53 | 1.1297 | 1456.77 |  | 481
|  | в т.ч. оплата труда машинистов | 120.93 | 1 | 120.93 | 0.9 | 108.84 |  | 36 |  | 9.52
|  | НР от ОЗП+ЗПМ (Н10) - 110% |  | 364.9 |  |  | 120
|  | СП от ОЗП+ЗПМ (Н30) - 70% |  | 232.21 |  |  | 77
|  | Сметная стоимость |  |  |  |  | 787
13 | 6-01-034-0 9 ФЕР | Устройство перемычек над пробиваемым проемом, бетон кл.В15 | 0.001 | 134599.73 | 8348.44 | 113892.8 | 135 | 12 | 9 | 114 | 1593 | 2
|  |  | 100м3 | 12358.49 | 791.96 |  |  |  | 1 |  | 66.99 | --
|  | Наименование затрат | Базисная стоимость | Коэф-ты тех. части | На ед. в базисных | Коэф-ты пересчета | На ед. в текущих | В текущих ценах |  |  | Стоимость 1 чел.-ч
|  | Оплата труда рабочих, ср. разряд-3,1 | 13731.66 | 1 | 13731.66 | 0.9 | 12358.49 | 12 |  |  | 7.76
|  | Затраты на эксплуатацию машин и механизмов | 7521.12 | 1 | 7521.12 | 1.11 | 8348.44 |  | 9
|  | в т.ч. эксплуатация машин без оплаты труда | 6641.17 | 1 | 6641.17 | 1.1378 | 7556.48 |  | 8
|  | в т.ч. оплата труда машинистов | 879.95 | 1 | 879.95 | 0.9 | 791.96 |  | 1 |  | 11.82
|  | Стоимость материалов ( 159546,67 - 64636 ) = | 94910.67 | 1 | 94910.67 | 1.2 | 113892.8 |  |  | 114
|  | НР от ОЗП+ЗПМ (Н10) - 105% |  | 13807.97 |  |  | 14
|  | СП от ОЗП+ЗПМ (Н30) - 65% |  | 8547.79 |  |  | 9
|  | Сметная стоимость |  |  |  |  | 157
14 | ФССЦ-2001 204-0020 | Горячекатаная арматурная сталь периодического профиля класса А-III диаметром 8 мм | 0.008 | 8882.77 | -- | 8882.77 | 71 | -- | -- | 71 | -- | --
|  |  | т | -- | -- |  |  |  | -- |  | -- | --
|  | Наименование затрат | Базисная стоимость | Коэф-ты тех. части | На ед. в базисных | Коэф-ты пересчета | На ед. в текущих | В текущих ценах |  |  | Стоимость 1 чел.-ч
|  | Ресурсы по проекту | 7402.31 | 1 | 7402.31 | 1.2 | 8882.77 |  |  | 71
15 | ФССЦ-2001 204-0035 | Надбавки к ценам заготовок за сборку и сварку каркасов и сеток плоских диаметром 8 мм | 0.008 | 1932.43 | -- | 1932.43 | 15 | -- | -- | 15 | -- | --
|  |  | т | -- | -- |  |  |  | -- |  | -- | --
|  | Наименование затрат | Базисная стоимость | Коэф-ты тех. части | На ед. в базисных | Коэф-ты пересчета | На ед. в текущих | В текущих ценах |  |  | Стоимость 1 чел.-ч
|  | Ресурсы по проекту | 1610.36 | 1 | 1610.36 | 1.2 | 1932.43 |  |  | 15
16 | 08-01-002- 02 ФЕР | Подсыпка из шлака под канал и приямок | 3.5 | 92.4 | 74.34 | 0.44 | 323 | 62 | 261 | -- | 2.4 | 8
|  |  | м3 | 17.62 | 5 |  |  |  | 18 |  | 0.54 | 2
|  | Наименование затрат | Базисная стоимость | Коэф-ты тех. части | На ед. в базисных | Коэф-ты пересчета | На ед. в текущих | В текущих ценах |  |  | Стоимость 1 чел.-ч
|  | Оплата труда рабочих, ср. разряд-2,5 | 19.58 | 1 | 19.58 | 0.9 | 17.62 | 62 |  |  | 7.34
|  | Затраты на эксплуатацию машин и механизмов | 66.97 | 1 | 66.97 | 1.11 | 74.34 |  | 261
|  | в т.ч. эксплуатация машин без оплаты труда | 61.41 | 1 | 61.41 | 1.1291 | 69.34 |  | 243
|  | в т.ч. оплата труда машинистов | 5.56 | 1 | 5.56 | 0.9 | 5 |  | 18 |  | 9.26
|  | Стоимость материалов ( 170,77 - 170,4 ) = | 0.37 | 1 | 0.37 | 1.2 | 0.44 |  |  | 2
|  | НР от ОЗП+ЗПМ (Н10) - 122% |  | 27.6 |  |  | 97
|  | СП от ОЗП+ЗПМ (Н30) - 80% |  | 18.1 |  |  | 63
|  | Сметная стоимость |  |  |  |  | 483
17 | ФССЦ-2001 409-0094 прим. | Стоимость шлака | 4.55 | 50.17 | -- | 50.17 | 228 | -- | -- | 228 | -- | --
|  |  | м3 | -- | -- |  |  |  | -- |  | -- | --
|  | Наименование затрат | Базисная стоимость | Коэф-ты тех. части | На ед. в базисных | Коэф-ты пересчета | На ед. в текущих | В текущих ценах |  |  | Стоимость 1 чел.-ч
|  | Ресурсы по проекту | 41.81 | 1 | 41.81 | 1.2 | 50.17 |  |  | 228
18 | 6-01-001-0 1 ФЕР | Устройство бетонной подготовки под канал и приямок, бетон кл. В7,5 | 0.02 | 70773.2 | 1023.3 | 68605.43 | 1415 | 23 | 21 | 1371 | 163.03 | 3
|  |  | 100м3 | 1144.47 | 126.12 |  |  |  | 3 |  | 10.51 | --
|  | Наименование затрат | Базисная стоимость | Коэф-ты тех. части | На ед. в базисных | Коэф-ты пересчета | На ед. в текущих | В текущих ценах |  |  | Стоимость 1 чел.-ч
|  | Оплата труда рабочих, ср. разряд-2 | 1271.63 | 1 | 1271.63 | 0.9 | 1144.47 | 23 |  |  | 7.02
|  | Затраты на эксплуатацию машин и механизмов | 921.89 | 1 | 921.89 | 1.11 | 1023.3 |  | 21
|  | в т.ч. эксплуатация машин без оплаты труда | 781.76 | 1 | 781.76 | 1.1476 | 897.18 |  | 18
|  | в т.ч. оплата труда машинистов | 140.13 | 1 | 140.13 | 0.9 | 126.12 |  | 3 |  | 12
|  | Стоимость материалов ( 55594,27 + 54616,92 - 53040 ) = | 57171.19 | 1 | 57171.19 | 1.2 | 68605.43 |  |  | 1372
|  | НР от ОЗП+ЗПМ (Н10) - 105% |  | 1334.12 |  |  | 27
|  | СП от ОЗП+ЗПМ (Н30) - 65% |  | 825.88 |  |  | 17
|  | Сметная стоимость |  |  |  |  | 1458
19 | 6-01-062-0 4 ФЕР | Устройство канала и приямка, бетон кл В15, F50, W4 | 0.069 | 93009.44 | 8960.95 | 77880.13 | 6418 | 426 | 618 | 5374 | 729.12 | 50
|  |  | 100м3 | 6168.36 | 912.73 |  |  |  | 63 |  | 78.84 | 5
|  | Наименование затрат | Базисная стоимость | Коэф-ты тех. части | На ед. в базисных | Коэф-ты пересчета | На ед. в текущих | В текущих ценах |  |  | Стоимость 1 чел.-ч
|  | Оплата труда рабочих, ср. разряд-3,8 | 6853.73 | 1 | 6853.73 | 0.9 | 6168.36 | 426 |  |  | 8.46
|  | Затраты на эксплуатацию машин и механизмов | 8072.93 | 1 | 8072.93 | 1.11 | 8960.95 |  | 618
|  | в т.ч. эксплуатация машин без оплаты труда | 7058.79 | 1 | 7058.79 | 1.1402 | 8048.22 |  | 555
|  | в т.ч. оплата труда машинистов | 1014.14 | 1 | 1014.14 | 0.9 | 912.73 |  | 63 |  | 11.58
|  | Стоимость материалов ( 136225,11 + 60900 - 82490 - 49735 ) = | 64900.11 | 1 | 64900.11 | 1.2 | 77880.13 |  |  | 5374
|  | НР от ОЗП+ЗПМ (Н10) - 105% |  | 7435.14 |  |  | 513
|  | СП от ОЗП+ЗПМ (Н30) - 65% |  | 4602.71 |  |  | 318
|  | Сметная стоимость |  |  |  |  | 7249
20 | ФССЦ-2001 401-0026 | Поправка на водонепроницаемость W4 | 7.004 | 12.74 | -- | 12.74 | 89 | -- | -- | 89 | -- | --
|  |  | м3 | -- | -- |  |  |  | -- |  | -- | --
|  | Наименование затрат | Базисная стоимость | Коэф-ты тех. части | На ед. в базисных | Коэф-ты пересчета | На ед. в текущих | В текущих ценах |  |  | Стоимость 1 чел.-ч
|  | Ресурсы по проекту | 530.97 | 0.02 | 10.62 | 1.2 | 12.74 |  |  | 89
21 | ФССЦ-2001 204-0002 | Горячекатаная арматурная сталь гладкая класса А-I диаметром 8 мм | 0.019 | 7356 | -- | 7356 | 140 | -- | -- | 140 | -- | --
|  |  | т | -- | -- |  |  |  | -- |  | -- | --
|  | Наименование затрат | Базисная стоимость | Коэф-ты тех. части | На ед. в базисных | Коэф-ты пересчета | На ед. в текущих | В текущих ценах |  |  | Стоимость 1 чел.-ч
|  | Ресурсы по проекту | 6130 | 1 | 6130 | 1.2 | 7356 |  |  | 140
22 | ФССЦ-2001 204-0020 | Горячекатаная арматурная сталь периодического профиля класса А-III диаметром 8 мм | 0.232 | 8882.77 | -- | 8882.77 | 2061 | -- | -- | 2061 | -- | --
|  |  | т | -- | -- |  |  |  | -- |  | -- | --
|  | Наименование затрат | Базисная стоимость | Коэф-ты тех. части | На ед. в базисных | Коэф-ты пересчета | На ед. в текущих | В текущих ценах |  |  | Стоимость 1 чел.-ч
|  | Ресурсы по проекту | 7402.31 | 1 | 7402.31 | 1.2 | 8882.77 |  |  | 2061
23 | ФССЦ-2001 204-0035 | Надбавки к ценам заготовок за сборку и сварку каркасов и сеток плоских диаметром 8 мм | 0.251 | 1932.43 | -- | 1932.43 | 485 | -- | -- | 485 | -- | --
|  |  | т | -- | -- |  |  |  | -- |  | -- | --
|  | Наименование затрат | Базисная стоимость | Коэф-ты тех. части | На ед. в базисных | Коэф-ты пересчета | На ед. в текущих | В текущих ценах |  |  | Стоимость 1 чел.-ч
|  | Ресурсы по проекту | 1610.36 | 1 | 1610.36 | 1.2 | 1932.43 |  |  | 485
24 | 09-06-001- 01 ФЕР прим. | Устройство конструкции из толстолистовой стали толщ. 10мм соединяющей канал с илоотстойником | 0.138 | 869.6 | 136.55 | 46.03 | 120 | 95 | 19 | 6 | 89.49 | 12
|  |  | т | 687.02 | 5.96 |  |  |  | 1 |  | 1.22 | --
|  | Наименование затрат | Базисная стоимость | Коэф-ты тех. части | На ед. в базисных | Коэф-ты пересчета | На ед. в текущих | В текущих ценах |  |  | Стоимость 1 чел.-ч
|  | Оплата труда рабочих, ср. разряд-3 | 763.35 | 1 | 763.35 | 0.9 | 687.02 | 95 |  |  | 7.68
|  | Затраты на эксплуатацию машин и механизмов | 123.02 | 1 | 123.02 | 1.11 | 136.55 |  | 19
|  | в т.ч. эксплуатация машин без оплаты труда | 116.4 | 1 | 116.4 | 1.1219 | 130.59 |  | 18
|  | в т.ч. оплата труда машинистов | 6.62 | 1 | 6.62 | 0.9 | 5.96 |  | 1 |  | 4.89
|  | Стоимость материалов | 38.36 | 1 | 38.36 | 1.2 | 46.03 |  |  | 6
|  | НР от ОЗП+ЗПМ (Н11) - 90% |  | 623.68 |  |  | 86
|  | СП от ОЗП+ЗПМ (Н30) - 85% |  | 589.03 |  |  | 81
|  | Сметная стоимость |  |  |  |  | 287
25 | ФССЦ-2001 201-0772 | Стоимость м/к из стали толщ.10мм | 0.138 | 7860 | -- | 7860 | 1085 | -- | -- | 1085 | -- | --
|  |  | т | -- | -- |  |  |  | -- |  | -- | --
|  | Наименование затрат | Базисная стоимость | Коэф-ты тех. части | На ед. в базисных | Коэф-ты пересчета | На ед. в текущих | В текущих ценах |  |  | Стоимость 1 чел.-ч
|  | Ресурсы по проекту | 6550 | 1 | 6550 | 1.2 | 7860 |  |  | 1085
26 | 07-06-002- 05 ФЕР | Устройство плит перекрытий каналов площадью до 0,5 м2 | 0.15 | 969.66 | 110.63 | 81.64 | 145 | 117 | 17 | 11 | 91.89 | 14
|  |  | 100шт | 777.39 | 10.82 |  |  |  | 2 |  | 0.89 | --
|  | Наименование затрат | Базисная стоимость | Коэф-ты тех. части | На ед. в базисных | Коэф-ты пересчета | На ед. в текущих | В текущих ценах |  |  | Стоимость 1 чел.-ч
|  | Оплата труда рабочих, ср. разряд-3,8 | 863.77 | 1 | 863.77 | 0.9 | 777.39 | 117 |  |  | 8.46
|  | Затраты на эксплуатацию машин и механизмов | 99.67 | 1 | 99.67 | 1.11 | 110.63 |  | 17
|  | в т.ч. эксплуатация машин без оплаты труда | 87.65 | 1 | 87.65 | 1.1387 | 99.81 |  | 15
|  | в т.ч. оплата труда машинистов | 12.02 | 1 | 12.02 | 0.9 | 10.82 |  | 2 |  | 12.16
|  | Стоимость материалов | 68.03 | 1 | 68.03 | 1.2 | 81.64 |  |  | 12
|  | НР от ОЗП+ЗПМ (Н10) - 130% |  | 1024.67 |  |  | 154
|  | СП от ОЗП+ЗПМ (Н30) - 85% |  | 669.98 |  |  | 100
|  | Сметная стоимость |  |  |  |  | 399
27 | ФССЦ-2001 445-3120 | Плиты железобетонные покрытий, перекрытий и днищ П5д-8 | 0.6 | 1659.48 | -- | 1659.48 | 996 | -- | -- | 996 | -- | --
|  |  | м3 | -- | -- |  |  |  | -- |  | -- | --
|  | Наименование затрат | Базисная стоимость | Коэф-ты тех. части | На ед. в базисных | Коэф-ты пересчета | На ед. в текущих | В текущих ценах |  |  | Стоимость 1 чел.-ч
|  | Ресурсы по проекту (конструкции) | 1382.9 | 1 | 1382.9 | 1.2 | 1659.48 |  |  | 996
28 | 08-01-003- 05 ФЕР | Гидроизоляция стен канала и приямка из 2-х слоев рубероида под кирпичную стенку | 0.009 | 4329.08 | 165.25 | 3762.84 | 39 | 4 | 1 | 34 | 46.8 | --
|  |  | 100м2 | 400.99 | 5.24 |  |  |  | -- |  | 0.55 | --
|  | Наименование затрат | Базисная стоимость | Коэф-ты тех. части | На ед. в базисных | Коэф-ты пересчета | На ед. в текущих | В текущих ценах |  |  | Стоимость 1 чел.-ч
|  | Оплата труда рабочих, ср. разряд-3,9 | 445.54 | 1 | 445.54 | 0.9 | 400.99 | 4 |  |  | 8.57
|  | Затраты на эксплуатацию машин и механизмов | 148.87 | 1 | 148.87 | 1.11 | 165.25 |  | 1
|  | в т.ч. эксплуатация машин без оплаты труда | 143.05 | 1 | 143.05 | 1.1186 | 160.01 |  | 1
|  | в т.ч. оплата труда машинистов | 5.82 | 1 | 5.82 | 0.9 | 5.24 |  | -- |  | 9.53
|  | Стоимость материалов ( 2889,6 + 1559,4 - 1313,3 ) = | 3135.7 | 1 | 3135.7 | 1.2 | 3762.84 |  |  | 34
|  | НР от ОЗП+ЗПМ (Н10) - 122% |  | 495.6 |  |  | 4
|  | СП от ОЗП+ЗПМ (Н30) - 80% |  | 324.98 |  |  | 3
|  | Сметная стоимость |  |  |  |  | 46
29 | 08-02-016- 01 ФЕР | Кладка защитной кирпичной стенки в 1/2 кирпича на битумной мастике | 0.006 | 17806.03 | 1331.32 | 15462.19 | 107 | 6 | 8 | 93 | 131.89 | 1
|  |  | 100м2 | 1012.52 | 15.53 |  |  |  | -- |  | 1.63 | --
|  | Наименование затрат | Базисная стоимость | Коэф-ты тех. части | На ед. в базисных | Коэф-ты пересчета | На ед. в текущих | В текущих ценах |  |  | Стоимость 1 чел.-ч
|  | Оплата труда рабочих, ср. разряд-3 | 1125.02 | 1 | 1125.02 | 0.9 | 1012.52 | 6 |  |  | 7.68
|  | Затраты на эксплуатацию машин и механизмов | 1199.39 | 1 | 1199.39 | 1.11 | 1331.32 |  | 8
|  | в т.ч. эксплуатация машин без оплаты труда | 1182.14 | 1 | 1182.14 | 1.1131 | 1315.79 |  | 8
|  | в т.ч. оплата труда машинистов | 17.25 | 1 | 17.25 | 0.9 | 15.53 |  | -- |  | 9.53
|  | Стоимость материалов | 12885.16 | 1 | 12885.16 | 1.2 | 15462.19 |  |  | 93
|  | НР от ОЗП+ЗПМ (Н10) - 122% |  | 1254.22 |  |  | 8
|  | СП от ОЗП+ЗПМ (Н30) - 80% |  | 822.44 |  |  | 5
|  | Сметная стоимость |  |  |  |  | 119
30 | 08-01-003- 07 ФЕР | Гидроизоляция боковая обмазочная битумная в 2 слоя стен приямка и канала | 0.35 | 1341.49 | 81.67 | 1078.18 | 470 | 64 | 29 | 377 | 21.2 | 7
|  |  | 100м2 | 181.64 | 1.91 |  |  |  | 1 |  | 0.2 | --
|  | Наименование затрат | Базисная стоимость | Коэф-ты тех. части | На ед. в базисных | Коэф-ты пересчета | На ед. в текущих | В текущих ценах |  |  | Стоимость 1 чел.-ч
|  | Оплата труда рабочих, ср. разряд-3,9 | 201.82 | 1 | 201.82 | 0.9 | 181.64 | 64 |  |  | 8.57
|  | Затраты на эксплуатацию машин и механизмов | 73.58 | 1 | 73.58 | 1.11 | 81.67 |  | 29
|  | в т.ч. эксплуатация машин без оплаты труда | 71.46 | 1 | 71.46 | 1.1161 | 79.76 |  | 28
|  | в т.ч. оплата труда машинистов | 2.12 | 1 | 2.12 | 0.9 | 1.91 |  | 1 |  | 9.55
|  | Стоимость материалов | 898.48 | 1 | 898.48 | 1.2 | 1078.18 |  |  | 377
|  | НР от ОЗП+ЗПМ (Н10) - 122% |  | 223.93 |  |  | 78
|  | СП от ОЗП+ЗПМ (Н30) - 80% |  | 146.84 |  |  | 51
|  | Сметная стоимость |  |  |  |  | 600
31 | 01-01-013- 16 ФЕР | Погрузка скального грунта экскаватором на автосамосвалы, группа грунтов 4 | 0.002 | 7649.96 | 7471.15 | 7.8 | 15 | -- | 15 | -- | 24.36 | --
|  |  | 1000м3 | 171.01 | 871.94 |  |  |  | 2 |  | 70.65 | --
|  | Наименование затрат | Базисная стоимость | Коэф-ты тех. части | На ед. в базисных | Коэф-ты пересчета | На ед. в текущих | В текущих ценах |  |  | Стоимость 1 чел.-ч
|  | Оплата труда рабочих, ср. разряд-2 | 190.01 | 1 | 190.01 | 0.9 | 171.01 | -- |  |  | 7.02
|  | Затраты на эксплуатацию машин и механизмов | 6730.77 | 1 | 6730.77 | 1.11 | 7471.15 |  | 15
|  | в т.ч. эксплуатация машин без оплаты труда | 5761.95 | 1 | 5761.95 | 1.1453 | 6599.21 |  | 13
|  | в т.ч. оплата труда машинистов | 968.82 | 1 | 968.82 | 0.9 | 871.94 |  | 2 |  | 12.34
|  | Стоимость материалов | 6.5 | 1 | 6.5 | 1.2 | 7.8 |  |  | 0
|  | НР от ОЗП+ЗПМ (Н10) - 95% |  | 990.8 |  |  | 2
|  | СП от ОЗП+ЗПМ (Н30) - 50% |  | 521.48 |  |  | 1
|  | Сметная стоимость |  |  |  |  | 18
32 | 310-3001-1 ФССЦ ПГ | Перевозка грузов автомобилями-самосвалами грузоподъемностью 10 т работающими вне карьера, расстояние перевозки 1 км, класс груза 1 | 3.22 | 2.89 | 2.89 | -- | 9 | -- | 9 | -- | -- | --
|  |  | т | -- | -- |  |  |  | -- |  | -- | --
|  | Наименование затрат | Базисная стоимость | Коэф-ты тех. части | На ед. в базисных | Коэф-ты пересчета | На ед. в текущих | В текущих ценах |  |  | Стоимость 1 чел.-ч
|  | Затраты на эксплуатацию машин и механизмов | 2.6 | 1 | 2.6 | 1.11 | 2.89 |  | 9
33 | 11-01-002- 04 ФЕР изм. вып.1 | Покрытие канала на участке "А-1" из скального грунта толщ. 200мм по засыпке из шлака | 1.61 | 250.02 | 60.02 | 171.64 | 403 | 30 | 97 | 276 | 2.5 | 4
|  |  | м3 | 18.36 | 4.99 |  |  |  | 8 |  | 0.55 | 1
|  | Наименование затрат | Базисная стоимость | Коэф-ты тех. части | На ед. в базисных | Коэф-ты пересчета | На ед. в текущих | В текущих ценах |  |  | Стоимость 1 чел.-ч
|  | Оплата труда рабочих, ср. разряд-2,5 | 20.4 | 1 | 20.4 | 0.9 | 18.36 | 30 |  |  | 7.34
|  | Затраты на эксплуатацию машин и механизмов | 54.07 | 1 | 54.07 | 1.11 | 60.02 |  | 97
|  | в т.ч. эксплуатация машин без оплаты труда | 48.53 | 1 | 48.53 | 1.1339 | 55.03 |  | 89
|  | в т.ч. оплата труда машинистов | 5.54 | 1 | 5.54 | 0.9 | 4.99 |  | 8 |  | 9.07
|  | Стоимость материалов | 143.03 | 1 | 143.03 | 1.2 | 171.64 |  |  | 276
|  | НР от ОЗП+ЗПМ (Н10) - 123% |  | 28.72 |  |  | 46
|  | СП от ОЗП+ЗПМ (Н30) - 75% |  | 17.51 |  |  | 28
|  | Сметная стоимость |  |  |  |  | 477
34 | 27-06-026- 01 ФЕР | Проливка битумом скального грунта на 50мм | 0.042 | 1882.64 | 43.96 | 1838.68 | 79 | -- | 2 | 77 | -- | --
|  |  | т | -- | 6.89 |  |  |  | -- |  | 0.66 | --
|  | Наименование затрат | Базисная стоимость | Коэф-ты тех. части | На ед. в базисных | Коэф-ты пересчета | На ед. в текущих | В текущих ценах |  |  | Стоимость 1 чел.-ч
|  | Затраты на эксплуатацию машин и механизмов | 39.6 | 1 | 39.6 | 1.11 | 43.96 |  | 2
|  | в т.ч. эксплуатация машин без оплаты труда | 31.95 | 1 | 31.95 | 1.1603 | 37.07 |  | 2
|  | в т.ч. оплата труда машинистов | 7.65 | 1 | 7.65 | 0.9 | 6.89 |  | -- |  | 10.44
|  | Стоимость материалов | 1532.23 | 1 | 1532.23 | 1.2 | 1838.68 |  |  | 77
|  | НР от ОЗП+ЗПМ (Н10) - 142% |  | 9.78 |  |  | 0
|  | СП от ОЗП+ЗПМ (Н30) - 95% |  | 6.55 |  |  | 0
|  | Сметная стоимость |  |  |  |  | 80
|  | Итого прямые затраты по разделу 2 | РУБ. |  |  |  | 15438 | 913 | 1623 | 12902 |  | 110
|  |  | РУБ. | [5 empty] | 135 |  |  | 12
| Стоимость общестроительных работ - |  | РУБ. |  |  |  | 11461
| Материалы - |  | РУБ. |  |  |  | 7731
| Всего оплата труда - |  | РУБ. |  |  |  |  | 952
| Стоимость материалов и конструкций - |  | РУБ. |  |  |  | 996
| Местные и неучтенные материалы |  | РУБ. |  |  |  | 4691
|  | Накладные расходы - | РУБ. |  |  |  | 1063
|  | Сметная прибыль - | РУБ. |  |  |  | 672
| Всего, стоимость общестроительных работ - |  | РУБ. |  |  |  | 13196
|  | Нормативная трудоемкость - | ЧЕЛ.-Ч | [8 empty] | 110
|  | Сметная заработная плата - | РУБ. |  |  |  |  | 952
| Стоимость металломонтажных работ - |  | РУБ. |  |  |  | 3977
| Материалы - |  | РУБ. |  |  |  | 6
| Всего оплата труда - |  | РУБ. |  |  |  |  | 96
| Стоимость материалов и конструкций - |  | РУБ. |  |  |  | 3857
|  | Накладные расходы - | РУБ. |  |  |  | 86
|  | Сметная прибыль - | РУБ. |  |  |  | 81
| Всего, стоимость металломонтажных работ - |  | РУБ. |  |  |  | 4144
|  | Нормативная трудоемкость - | ЧЕЛ.-Ч | [8 empty] | 12
|  | Сметная заработная плата - | РУБ. |  |  |  |  | 96
|  | Итого по разделу 2 | РУБ. |  |  |  | 17340
|  | Нормативная трудоемкость - | ЧЕЛ.-Ч | [8 empty] | 122
|  | Сметная заработная плата - | РУБ. |  |  |  |  | 1048
|  | Итого прямые затраты по смете: | РУБ. |  |  |  | 17273 | 1171 | 2288 | 13814 |  | 147
|  |  | РУБ. | [5 empty] | 197 |  |  | 18
| Стоимость общестроительных работ - |  | РУБ. |  |  |  | 13296
| Материалы - |  | РУБ. |  |  |  | 7732
| Всего оплата труда - |  | РУБ. |  |  |  |  | 1272
| Стоимость материалов и конструкций - |  | РУБ. |  |  |  | 996
| Местные и неучтенные материалы |  | РУБ. |  |  |  | 5604
|  | Накладные расходы - | РУБ. |  |  |  | 1329
|  | Сметная прибыль - | РУБ. |  |  |  | 819
| Всего, стоимость общестроительных работ - |  | РУБ. |  |  |  | 15444
|  | Нормативная трудоемкость - | ЧЕЛ.-Ч | [8 empty] | 153
|  | Сметная заработная плата - | РУБ. |  |  |  |  | 1272
| Стоимость металломонтажных работ - |  | РУБ. |  |  |  | 3977
| Материалы - |  | РУБ. |  |  |  | 6
| Всего оплата труда - |  | РУБ. |  |  |  |  | 96
| Стоимость материалов и конструкций - |  | РУБ. |  |  |  | 3857
|  | Накладные расходы - | РУБ. |  |  |  | 86
|  | Сметная прибыль - | РУБ. |  |  |  | 81
| Всего, стоимость металломонтажных работ - |  | РУБ. |  |  |  | 4144
|  | Нормативная трудоемкость - | ЧЕЛ.-Ч | [8 empty] | 12
|  | Сметная заработная плата - | РУБ. |  |  |  |  | 96
|  | Итого по смете: | РУБ. |  |  |  | 19588
Зимнее удорожание 6,615% |  |  | раб |  |  |  | 1204.662
| Всего по смете |  | РУБ. |  |  |  | 20792.662
|  | Нормативная трудоемкость - | ЧЕЛ.-Ч | [8 empty] | 165
|  | Сметная заработная плата - | РУБ. |  |  |  |  | 1368
| Составил |  |  | Ильина
| Проверил |  |  | Бакулина

## 5217 СМ-6 ЛС-2
Форма № 4
ОАО "Приаргунское производственное горно-химическое объединение" Рудник 8.Площадка ствола 14 РЭШ.
(наименование стройки)
ЛОКАЛЬНЫЙ СМЕТНЫЙ РАСЧЕТ № 5217 СМ6, ЛС-2.
(локальная смета)
на | Открытая площадка для хранения мусорных контейнеров, Уборная на 2 очка. Общестроительные работы
(наименование работ и затрат, наименование объекта)
Основание:
|  |  |  | Сметная стоимость | [6 empty] | 24,886 | тыс.руб.
|  |  |  | Средства на оплату труда | [6 empty] | 1,305 | тыс.руб.
Составлена в ценах 2001г. | [11 empty] | РУБ.
N п/п | Шифр и номер позиции норматива | Наименование работ и затрат | Количество | Стоимость единицы |  |  | Общая стоимость |  |  |  | Затраты труда рабочих, чел.-ч, не занятых обслуж. машин
|  |  |  | Всего | экспл. машин | материалов | Всего | оплаты труда | экспл. машин | материалов
|  |  | Единица измерения | оплаты труда | в т.ч. оплаты труда | возвр. мате-риалов |  |  | в т.ч. оплаты труда | возвр. мате-риалов | обслуживающие маш.
[11 empty] | на един. | всего
1 | 2 | 3 | 4 | 5 | 6 | 7 | 8 | 9 | 10 | 11 | 12 | 13
1 | 01-01-006- 05 ФЕР доп. вып.1 | Разработка грунта в котлованах объемом до 500 м3, экскаваторами с ковшом вместимостью 0,25 м3, группа грунтов: 2 в отвал | 0.056 | 4584.95 | 4584.95 | -- | 257 | -- | 256 | 1 | -- | --
|  |  | 1000м3 | -- | 615.96 |  |  |  | 34 |  | 59 | 3
|  | Наименование затрат | Базисная стоимость | Коэф-ты тех. части | На ед. в базисных | Коэф-ты пересчета | На ед. в текущих | В текущих ценах |  |  | Стоимость 1 чел.-ч
|  | Затраты на эксплуатацию машин и механизмов | 4130.59 | 1 | 4130.59 | 1.11 | 4584.95 |  | 256
|  | в т.ч. эксплуатация машин без оплаты труда | 3446.19 | 1 | 3446.19 | 1.1517 | 3968.99 |  | 222
|  | в т.ч. оплата труда машинистов | 684.4 | 1 | 684.4 | 0.9 | 615.96 |  | 34 |  | 10.44
|  | НР от ОЗП+ЗПМ (Н10) - 95% |  | 585.16 |  |  | 33
|  | СП от ОЗП+ЗПМ (Н30) - 50% |  | 307.98 |  |  | 17
|  | Сметная стоимость |  |  |  |  | 307
2 | 01-02-057- 02 ФЕР | В том числе,доработка грунта вручную | 0.02 | 1297.3 | -- | -- | 26 | 26 | -- | -- | 184.8 | 4
|  |  | 100м3 | 1297.3 | -- |  |  |  | -- |  | -- | --
|  | Наименование затрат | Базисная стоимость | Коэф-ты тех. части | На ед. в базисных | Коэф-ты пересчета | На ед. в текущих | В текущих ценах |  |  | Стоимость 1 чел.-ч
|  | Оплата труда рабочих, ср. разряд-2 | 1201.2 | 1.2 | 1441.44 | 0.9 | 1297.3 | 26 |  |  | 7.02
|  | НР от ОЗП+ЗПМ (Н10) - 80% |  | 1037.84 |  |  | 21
|  | СП от ОЗП+ЗПМ (Н30) - 45% |  | 583.79 |  |  | 12
|  | Сметная стоимость |  |  |  |  | 58
3 | 01-01-034- 02 ФЕР | Засыпка траншей и котлованов с перемещением грунта до 5 м бульдозерами мощностью 96 (130) кВт (л.с.), 2 группа грунтов | 0.04 | 701.69 | 701.69 | -- | 28 | -- | 28 | -- | -- | --
|  |  | 1000м3 | -- | 86.96 |  |  |  | 3 |  | 6.71 | --
|  | Наименование затрат | Базисная стоимость | Коэф-ты тех. части | На ед. в базисных | Коэф-ты пересчета | На ед. в текущих | В текущих ценах |  |  | Стоимость 1 чел.-ч
|  | Затраты на эксплуатацию машин и механизмов | 632.15 | 1 | 632.15 | 1.11 | 701.69 |  | 28
|  | в т.ч. эксплуатация машин без оплаты труда | 535.53 | 1 | 535.53 | 1.1479 | 614.73 |  | 25
|  | в т.ч. оплата труда машинистов | 96.62 | 1 | 96.62 | 0.9 | 86.96 |  | 3 |  | 12.96
|  | НР от ОЗП+ЗПМ (Н10) - 95% |  | 82.61 |  |  | 3
|  | СП от ОЗП+ЗПМ (Н30) - 50% |  | 43.48 |  |  | 2
|  | Сметная стоимость |  |  |  |  | 33
4 | 01-02-061- 02 ФЕР | Засыпка вручную траншей, пазух котлованов и ям, группа грунтов 2 | 0.02 | 654.35 | -- | -- | 13 | 13 | -- | -- | 97.2 | 2
|  |  | 100м3 | 654.35 | -- |  |  |  | -- |  | -- | --
|  | Наименование затрат | Базисная стоимость | Коэф-ты тех. части | На ед. в базисных | Коэф-ты пересчета | На ед. в текущих | В текущих ценах |  |  | Стоимость 1 чел.-ч
|  | Оплата труда рабочих, ср. разряд-1,5 | 727.06 | 1 | 727.06 | 0.9 | 654.35 | 13 |  |  | 6.73
|  | НР от ОЗП+ЗПМ (Н10) - 80% |  | 523.48 |  |  | 10
|  | СП от ОЗП+ЗПМ (Н30) - 45% |  | 294.46 |  |  | 6
|  | Сметная стоимость |  |  |  |  | 29
5 | 01-02-005- 01 ФЕР | Уплотнение грунта пневматическими трамбовками, группа грунтов 1, 2 | 0.4 | 466.26 | 370.07 | -- | 187 | 38 | 148 | 1 | 12.53 | 5
|  |  | 100м3 | 96.19 | 27.52 |  |  |  | 11 |  | 3.04 | 1
|  | Наименование затрат | Базисная стоимость | Коэф-ты тех. части | На ед. в базисных | Коэф-ты пересчета | На ед. в текущих | В текущих ценах |  |  | Стоимость 1 чел.-ч
|  | Оплата труда рабочих, ср. разряд-3 | 106.88 | 1 | 106.88 | 0.9 | 96.19 | 38 |  |  | 7.68
|  | Затраты на эксплуатацию машин и механизмов | 333.4 | 1 | 333.4 | 1.11 | 370.07 |  | 148
|  | в т.ч. эксплуатация машин без оплаты труда | 302.82 | 1 | 302.82 | 1.1312 | 342.55 |  | 137
|  | в т.ч. оплата труда машинистов | 30.58 | 1 | 30.58 | 0.9 | 27.52 |  | 11 |  | 9.05
|  | НР от ОЗП+ЗПМ (Н10) - 95% |  | 117.52 |  |  | 47
|  | СП от ОЗП+ЗПМ (Н30) - 50% |  | 61.86 |  |  | 25
|  | Сметная стоимость |  |  |  |  | 259
6 | 01-01-031- 02 ФЕР | Отталкивание лишнего грунта до 10 м бульдозерами мощностью 96 (130) кВт (л.с.), 2 группа грунтов | 0.014 | 1150.3 | 1150.3 | -- | 16 | -- | 16 | -- | -- | --
|  |  | 1000м3 | -- | 142.56 |  |  |  | 2 |  | 11 | --
|  | Наименование затрат | Базисная стоимость | Коэф-ты тех. части | На ед. в базисных | Коэф-ты пересчета | На ед. в текущих | В текущих ценах |  |  | Стоимость 1 чел.-ч
|  | Затраты на эксплуатацию машин и механизмов | 1036.31 | 1 | 1036.31 | 1.11 | 1150.3 |  | 16
|  | в т.ч. эксплуатация машин без оплаты труда | 877.91 | 1 | 877.91 | 1.1479 | 1007.74 |  | 14
|  | в т.ч. оплата труда машинистов | 158.4 | 1 | 158.4 | 0.9 | 142.56 |  | 2 |  | 12.96
|  | НР от ОЗП+ЗПМ (Н10) - 95% |  | 135.43 |  |  | 2
|  | СП от ОЗП+ЗПМ (Н30) - 50% |  | 71.28 |  |  | 1
|  | Сметная стоимость |  |  |  |  | 19
7 | 08-01-002- 01 ФЕР изм. вып.1 0801-002-0 3 | Подготовка из ПГС под днище | 0.53 | 77.17 | 59.1 | 0.44 | 41 | 9 | 31 | 1 | 2.4 | 1
|  |  | м3 | 17.63 | 3.87 |  |  |  | 2 |  | 0.29 | --
|  | Наименование затрат | Базисная стоимость | Коэф-ты тех. части | На ед. в базисных | Коэф-ты пересчета | На ед. в текущих | В текущих ценах |  |  | Стоимость 1 чел.-ч
|  | Оплата труда рабочих, ср. разряд-2,5 | 19.59 | 1 | 19.59 | 0.9 | 17.63 | 9 |  |  | 7.35
|  | Затраты на эксплуатацию машин и механизмов | 53.24 | 1 | 53.24 | 1.11 | 59.1 |  | 31
|  | в т.ч. эксплуатация машин без оплаты труда | 48.94 | 1 | 48.94 | 1.1285 | 55.23 |  | 29
|  | в т.ч. оплата труда машинистов | 4.3 | 1 | 4.3 | 0.9 | 3.87 |  | 2 |  | 13.34
|  | Стоимость материалов | 0.37 | 1 | 0.37 | 1.2 | 0.44 |  |  | 0
|  | НР от ОЗП+ЗПМ (Н10) - 122% |  | 26.23 |  |  | 14
|  | СП от ОЗП+ЗПМ (Н30) - 80% |  | 17.2 |  |  | 9
|  | Сметная стоимость |  |  |  |  | 64
8 | ФССЦ-2001 408-0200 | Смесь песчано-гравийная природная | 0.657 | 72 | -- | 72 | 47 | -- | -- | 47 | -- | --
|  |  | м3 | -- | -- |  |  |  | -- |  | -- | --
|  | Наименование затрат | Базисная стоимость | Коэф-ты тех. части | На ед. в базисных | Коэф-ты пересчета | На ед. в текущих | В текущих ценах |  |  | Стоимость 1 чел.-ч
|  | Ресурсы по проекту | 60 | 1 | 60 | 1.2 | 72 |  |  | 47
9 | 6-01-062-0 3 ФЕР | Устройство бетонного днища выгреба, бетон кл.В12,5 | 0.008 | 93722.96 | 15238.87 | 66649.57 | 750 | 95 | 122 | 533 | 1398.88 | 11
|  |  | 100м3 | 11834.52 | 1657.28 |  |  |  | 13 |  | 140.18 | 1
|  | Наименование затрат | Базисная стоимость | Коэф-ты тех. части | На ед. в базисных | Коэф-ты пересчета | На ед. в текущих | В текущих ценах |  |  | Стоимость 1 чел.-ч
|  | Оплата труда рабочих, ср. разряд-3,8 | 13149.47 | 1 | 13149.47 | 0.9 | 11834.52 | 95 |  |  | 8.46
|  | Затраты на эксплуатацию машин и механизмов | 13728.71 | 1 | 13728.71 | 1.11 | 15238.87 |  | 122
|  | в т.ч. эксплуатация машин без оплаты труда | 11887.29 | 1 | 11887.29 | 1.1425 | 13581.59 |  | 109
|  | в т.ч. оплата труда машинистов | 1841.42 | 1 | 1841.42 | 0.9 | 1657.28 |  | 13 |  | 11.82
|  | Стоимость материалов ( 112491,31 + 48720 - 55935 - 49735 ) = | 55541.31 | 1 | 55541.31 | 1.2 | 66649.57 |  |  | 533
|  | НР от ОЗП+ЗПМ (Н10) - 105% |  | 14166.39 |  |  | 113
|  | СП от ОЗП+ЗПМ (Н30) - 65% |  | 8769.67 |  |  | 70
|  | Сметная стоимость |  |  |  |  | 933
10 | 07-02-002- 05 ФЕР | Установка в сооружениях прямоугольных лотков сечением до 0,2 м2 Л24д-3 | 0.033 | 41317.04 | 24664.29 | 9218.06 | 1363 | 245 | 814 | 304 | 910.78 | 30
|  |  | 100м3 | 7434.69 | 2202.3 |  |  |  | 73 |  | 226.42 | 7
|  | Наименование затрат | Базисная стоимость | Коэф-ты тех. части | На ед. в базисных | Коэф-ты пересчета | На ед. в текущих | В текущих ценах |  |  | Стоимость 1 чел.-ч
|  | Оплата труда рабочих, ср. разряд-3,5 | 8260.77 | 1 | 8260.77 | 0.9 | 7434.69 | 245 |  |  | 8.16
|  | Затраты на эксплуатацию машин и механизмов | 22220.08 | 1 | 22220.08 | 1.11 | 24664.29 |  | 814
|  | в т.ч. эксплуатация машин без оплаты труда | 19773.08 | 1 | 19773.08 | 1.136 | 22461.99 |  | 741
|  | в т.ч. оплата труда машинистов | 2447 | 1 | 2447 | 0.9 | 2202.3 |  | 73 |  | 9.73
|  | Стоимость материалов | 7681.72 | 1 | 7681.72 | 1.2 | 9218.06 |  |  | 304
|  | НР от ОЗП+ЗПМ (Н10) - 130% |  | 12528.09 |  |  | 413
|  | СП от ОЗП+ЗПМ (Н30) - 85% |  | 8191.44 |  |  | 270
|  | Сметная стоимость |  |  |  |  | 2047
11 | ФССЦ-2001 445-7001 | Лотки каналов и тоннелей железобетонные для прокладки коммуникаций | 3.28 | 2204.74 | -- | 2204.74 | 7232 | -- | -- | 7232 | -- | --
|  |  | м3 | -- | -- |  |  |  | -- |  | -- | --
|  | Наименование затрат | Базисная стоимость | Коэф-ты тех. части | На ед. в базисных | Коэф-ты пересчета | На ед. в текущих | В текущих ценах |  |  | Стоимость 1 чел.-ч
|  | Ресурсы по проекту (конструкции) | 1837.28 | 1 | 1837.28 | 1.2 | 2204.74 |  |  | 7232
12 | 07-01-044- 03 ФЕР | Установка монтажных изделий массой до 20 кг двутавры №10,16 | 0.041 | 13175.99 | 277.27 | 12506.35 | 540 | 16 | 11 | 513 | 42.7 | 2
|  |  | т | 392.37 | -- |  |  |  | -- |  | 1.03 | --
|  | Наименование затрат | Базисная стоимость | Коэф-ты тех. части | На ед. в базисных | Коэф-ты пересчета | На ед. в текущих | В текущих ценах |  |  | Стоимость 1 чел.-ч
|  | Оплата труда рабочих, ср. разряд-4,4 | 435.97 | 1 | 435.97 | 0.9 | 392.37 | 16 |  |  | 9.19
|  | Затраты на эксплуатацию машин и механизмов | 249.79 | 1 | 249.79 | 1.11 | 277.27 |  | 11
|  | Стоимость материалов | 10421.96 | 1 | 10421.96 | 1.2 | 12506.35 |  |  | 513
|  | НР от ОЗП+ЗПМ (Н10) - 130% |  | 510.08 |  |  | 21
|  | СП от ОЗП+ЗПМ (Н30) - 85% |  | 333.51 |  |  | 14
|  | Сметная стоимость |  |  |  |  | 575
13 | 08-01-003- 07 ФЕР | Гидроизоляция боковая обмазочная битумная в 2 слоя по бетону выгреба снаруже | 0.247 | 1341.49 | 81.67 | 1078.18 | 331 | 45 | 20 | 266 | 21.2 | 5
|  |  | 100м2 | 181.64 | 1.91 |  |  |  | -- |  | 0.2 | --
|  | Наименование затрат | Базисная стоимость | Коэф-ты тех. части | На ед. в базисных | Коэф-ты пересчета | На ед. в текущих | В текущих ценах |  |  | Стоимость 1 чел.-ч
|  | Оплата труда рабочих, ср. разряд-3,9 | 201.82 | 1 | 201.82 | 0.9 | 181.64 | 45 |  |  | 8.57
|  | Затраты на эксплуатацию машин и механизмов | 73.58 | 1 | 73.58 | 1.11 | 81.67 |  | 20
|  | в т.ч. эксплуатация машин без оплаты труда | 71.46 | 1 | 71.46 | 1.1161 | 79.76 |  | 20
|  | в т.ч. оплата труда машинистов | 2.12 | 1 | 2.12 | 0.9 | 1.91 |  | -- |  | 9.55
|  | Стоимость материалов | 898.48 | 1 | 898.48 | 1.2 | 1078.18 |  |  | 266
|  | НР от ОЗП+ЗПМ (Н10) - 122% |  | 223.93 |  |  | 55
|  | СП от ОЗП+ЗПМ (Н30) - 80% |  | 146.84 |  |  | 36
|  | Сметная стоимость |  |  |  |  | 423
14 | 10-01-010- 02 ФЕР | Настил из бревен для пола | 0.22 | 1153.87 | 38.2 | 964.07 | 254 | 33 | 9 | 212 | 20.1 | 4
|  |  | м3 | 151.6 | 3.62 |  |  |  | 1 |  | 0.38 | --
|  | Наименование затрат | Базисная стоимость | Коэф-ты тех. части | На ед. в базисных | Коэф-ты пересчета | На ед. в текущих | В текущих ценах |  |  | Стоимость 1 чел.-ч
|  | Оплата труда рабочих, ср. разряд-2,8 | 168.44 | 1 | 168.44 | 0.9 | 151.6 | 33 |  |  | 7.54
|  | Затраты на эксплуатацию машин и механизмов | 34.41 | 1 | 34.41 | 1.11 | 38.2 |  | 9
|  | в т.ч. эксплуатация машин без оплаты труда | 30.39 | 1 | 30.39 | 1.1379 | 34.58 |  | 8
|  | в т.ч. оплата труда машинистов | 4.02 | 1 | 4.02 | 0.9 | 3.62 |  | 1 |  | 9.53
|  | Стоимость материалов | 803.39 | 1 | 803.39 | 1.2 | 964.07 |  |  | 212
|  | НР от ОЗП+ЗПМ (Н10) - 118% |  | 183.16 |  |  | 40
|  | СП от ОЗП+ЗПМ (Н30) - 63% |  | 97.79 |  |  | 22
|  | Сметная стоимость |  |  |  |  | 316
15 | 10-01-010- 02 ФЕР | Каркас из стоек диам.140мм | 0.168 | 1153.87 | 38.2 | 964.07 | 194 | 25 | 7 | 162 | 20.1 | 3
|  |  | м3 | 151.6 | 3.62 |  |  |  | 1 |  | 0.38 | --
|  | Наименование затрат | Базисная стоимость | Коэф-ты тех. части | На ед. в базисных | Коэф-ты пересчета | На ед. в текущих | В текущих ценах |  |  | Стоимость 1 чел.-ч
|  | Оплата труда рабочих, ср. разряд-2,8 | 168.44 | 1 | 168.44 | 0.9 | 151.6 | 25 |  |  | 7.54
|  | Затраты на эксплуатацию машин и механизмов | 34.41 | 1 | 34.41 | 1.11 | 38.2 |  | 7
|  | в т.ч. эксплуатация машин без оплаты труда | 30.39 | 1 | 30.39 | 1.1379 | 34.58 |  | 6
|  | в т.ч. оплата труда машинистов | 4.02 | 1 | 4.02 | 0.9 | 3.62 |  | 1 |  | 9.53
|  | Стоимость материалов | 803.39 | 1 | 803.39 | 1.2 | 964.07 |  |  | 162
|  | НР от ОЗП+ЗПМ (Н10) - 118% |  | 183.16 |  |  | 31
|  | СП от ОЗП+ЗПМ (Н30) - 63% |  | 97.79 |  |  | 16
|  | Сметная стоимость |  |  |  |  | 241
16 | 10-01-012- 01 ФЕР | Обшивка каркасных стен досками обшивки | 0.436 | 4127.46 | 47.24 | 3797.95 | 1800 | 123 | 20 | 1657 | 36.3 | 16
|  |  | 100м2 | 282.27 | 5.33 |  |  |  | 2 |  | 0.56 | --
|  | Наименование затрат | Базисная стоимость | Коэф-ты тех. части | На ед. в базисных | Коэф-ты пересчета | На ед. в текущих | В текущих ценах |  |  | Стоимость 1 чел.-ч
|  | Оплата труда рабочих, ср. разряд-3,1 | 313.63 | 1 | 313.63 | 0.9 | 282.27 | 123 |  |  | 7.78
|  | Затраты на эксплуатацию машин и механизмов | 42.56 | 1 | 42.56 | 1.11 | 47.24 |  | 20
|  | в т.ч. эксплуатация машин без оплаты труда | 36.64 | 1 | 36.64 | 1.1438 | 41.91 |  | 18
|  | в т.ч. оплата труда машинистов | 5.92 | 1 | 5.92 | 0.9 | 5.33 |  | 2 |  | 9.52
|  | Стоимость материалов | 3164.96 | 1 | 3164.96 | 1.2 | 3797.95 |  |  | 1656
|  | НР от ОЗП+ЗПМ (Н10) - 118% |  | 339.37 |  |  | 148
|  | СП от ОЗП+ЗПМ (Н30) - 63% |  | 181.19 |  |  | 79
|  | Сметная стоимость |  |  |  |  | 2027
17 | 11-01-033- 01 ФЕР | Устройство покрытия пола из доски | 0.045 | 8200.46 | 106.53 | 7627.93 | 369 | 21 | 5 | 343 | 60.72 | 3
|  |  | 100м2 | 466 | 13.52 |  |  |  | 1 |  | 1.42 | --
|  | Наименование затрат | Базисная стоимость | Коэф-ты тех. части | На ед. в базисных | Коэф-ты пересчета | На ед. в текущих | В текущих ценах |  |  | Стоимость 1 чел.-ч
|  | Оплата труда рабочих, ср. разряд-3 | 517.78 | 1 | 517.78 | 0.9 | 466 | 21 |  |  | 7.67
|  | Затраты на эксплуатацию машин и механизмов | 95.97 | 1 | 95.97 | 1.11 | 106.53 |  | 5
|  | в т.ч. эксплуатация машин без оплаты труда | 80.95 | 1 | 80.95 | 1.149 | 93.01 |  | 4
|  | в т.ч. оплата труда машинистов | 15.02 | 1 | 15.02 | 0.9 | 13.52 |  | 1 |  | 9.52
|  | Стоимость материалов | 6356.61 | 1 | 6356.61 | 1.2 | 7627.93 |  |  | 343
|  | НР от ОЗП+ЗПМ (Н10) - 123% |  | 589.81 |  |  | 27
|  | СП от ОЗП+ЗПМ (Н30) - 75% |  | 359.64 |  |  | 16
|  | Сметная стоимость |  |  |  |  | 412
18 | 10-01-010- 01 ФЕР | Устройство каркаса для дверных проемов из брусьев | 0.042 | 2833.87 | 37.37 | 2626.8 | 119 | 7 | 1 | 111 | 22.5 | 1
|  |  | м3 | 169.7 | 3.43 |  |  |  | -- |  | 0.36 | --
|  | Наименование затрат | Базисная стоимость | Коэф-ты тех. части | На ед. в базисных | Коэф-ты пересчета | На ед. в текущих | В текущих ценах |  |  | Стоимость 1 чел.-ч
|  | Оплата труда рабочих, ср. разряд-2,8 | 188.55 | 1 | 188.55 | 0.9 | 169.7 | 7 |  |  | 7.54
|  | Затраты на эксплуатацию машин и механизмов | 33.67 | 1 | 33.67 | 1.11 | 37.37 |  | 1
|  | в т.ч. эксплуатация машин без оплаты труда | 29.86 | 1 | 29.86 | 1.1366 | 33.94 |  | 1
|  | в т.ч. оплата труда машинистов | 3.81 | 1 | 3.81 | 0.9 | 3.43 |  | -- |  | 9.53
|  | Стоимость материалов | 2189 | 1 | 2189 | 1.2 | 2626.8 |  |  | 110
|  | НР от ОЗП+ЗПМ (Н10) - 118% |  | 204.29 |  |  | 9
|  | СП от ОЗП+ЗПМ (Н30) - 63% |  | 109.07 |  |  | 5
|  | Сметная стоимость |  |  |  |  | 132
19 | 10-01-002- 01 ФЕР | Установка стропил и мауэрлатов | 0.134 | 2695.06 | 40.19 | 2474.7 | 361 | 24 | 5 | 332 | 24.09 | 3
|  |  | м3 | 180.17 | 3.52 |  |  |  | -- |  | 0.37 | --
|  | Наименование затрат | Базисная стоимость | Коэф-ты тех. части | На ед. в базисных | Коэф-ты пересчета | На ед. в текущих | В текущих ценах |  |  | Стоимость 1 чел.-ч
|  | Оплата труда рабочих, ср. разряд-2,7 | 200.19 | 1 | 200.19 | 0.9 | 180.17 | 24 |  |  | 7.48
|  | Затраты на эксплуатацию машин и механизмов | 36.21 | 1 | 36.21 | 1.11 | 40.19 |  | 5
|  | в т.ч. эксплуатация машин без оплаты труда | 32.3 | 1 | 32.3 | 1.1353 | 36.67 |  | 5
|  | в т.ч. оплата труда машинистов | 3.91 | 1 | 3.91 | 0.9 | 3.52 |  | -- |  | 9.51
|  | Стоимость материалов | 2062.25 | 1 | 2062.25 | 1.2 | 2474.7 |  |  | 332
|  | НР от ОЗП+ЗПМ (Н10) - 118% |  | 216.75 |  |  | 29
|  | СП от ОЗП+ЗПМ (Н30) - 63% |  | 115.72 |  |  | 16
|  | Сметная стоимость |  |  |  |  | 406
20 | 12-01-007- 01 ФЕР | Устройство кровель из волнистых асбестоцементных листов обыкновенного профиля по деревянной обрешетке с ее устройством | 0.09 | 5568.68 | 166.36 | 5029.88 | 501 | 34 | 15 | 452 | 47.91 | 4
|  |  | 100м2 | 372.44 | 16.09 |  |  |  | 1 |  | 1.69 | --
|  | Наименование затрат | Базисная стоимость | Коэф-ты тех. части | На ед. в базисных | Коэф-ты пересчета | На ед. в текущих | В текущих ценах |  |  | Стоимость 1 чел.-ч
|  | Оплата труда рабочих, ср. разряд-3,1 | 413.82 | 1 | 413.82 | 0.9 | 372.44 | 34 |  |  | 7.77
|  | Затраты на эксплуатацию машин и механизмов | 149.87 | 1 | 149.87 | 1.11 | 166.36 |  | 15
|  | в т.ч. эксплуатация машин без оплаты труда | 131.99 | 1 | 131.99 | 1.1385 | 150.27 |  | 14
|  | в т.ч. оплата труда машинистов | 17.88 | 1 | 17.88 | 0.9 | 16.09 |  | 1 |  | 9.52
|  | Стоимость материалов | 4191.57 | 1 | 4191.57 | 1.2 | 5029.88 |  |  | 453
|  | НР от ОЗП+ЗПМ (Н10) - 120% |  | 466.24 |  |  | 42
|  | СП от ОЗП+ЗПМ (Н30) - 65% |  | 252.54 |  |  | 23
|  | Сметная стоимость |  |  |  |  | 566
21 | 10-01-010- 01 ФЕР | Обрешетка для люка из бруса | 0.026 | 2833.87 | 37.37 | 2626.8 | 74 | 4 | 1 | 69 | 22.5 | 1
|  |  | м3 | 169.7 | 3.43 |  |  |  | -- |  | 0.36 | --
|  | Наименование затрат | Базисная стоимость | Коэф-ты тех. части | На ед. в базисных | Коэф-ты пересчета | На ед. в текущих | В текущих ценах |  |  | Стоимость 1 чел.-ч
|  | Оплата труда рабочих, ср. разряд-2,8 | 188.55 | 1 | 188.55 | 0.9 | 169.7 | 4 |  |  | 7.54
|  | Затраты на эксплуатацию машин и механизмов | 33.67 | 1 | 33.67 | 1.11 | 37.37 |  | 1
|  | в т.ч. эксплуатация машин без оплаты труда | 29.86 | 1 | 29.86 | 1.1366 | 33.94 |  | 1
|  | в т.ч. оплата труда машинистов | 3.81 | 1 | 3.81 | 0.9 | 3.43 |  | -- |  | 9.53
|  | Стоимость материалов | 2189 | 1 | 2189 | 1.2 | 2626.8 |  |  | 68
|  | НР от ОЗП+ЗПМ (Н10) - 118% |  | 204.29 |  |  | 5
|  | СП от ОЗП+ЗПМ (Н30) - 63% |  | 109.07 |  |  | 3
|  | Сметная стоимость |  |  |  |  | 82
22 | 10-01-039- 05 ФЕР прим | Люк для чистки выгреба | 0.007 | 63598.57 | 1335.4 | 61178.08 | 445 | 8 | 9 | 428 | 142.68 | 1
|  |  | 100м2 | 1085.09 | 121.5 |  |  |  | 1 |  | 12.76 | --
|  | Наименование затрат | Базисная стоимость | Коэф-ты тех. части | На ед. в базисных | Коэф-ты пересчета | На ед. в текущих | В текущих ценах |  |  | Стоимость 1 чел.-ч
|  | Оплата труда рабочих, ср. разряд-2,9 | 1205.65 | 1 | 1205.65 | 0.9 | 1085.09 | 8 |  |  | 7.61
|  | Затраты на эксплуатацию машин и механизмов | 1203.06 | 1 | 1203.06 | 1.11 | 1335.4 |  | 9
|  | в т.ч. эксплуатация машин без оплаты труда | 1068.06 | 1 | 1068.06 | 1.1365 | 1213.9 |  | 8
|  | в т.ч. оплата труда машинистов | 135 | 1 | 135 | 0.9 | 121.5 |  | 1 |  | 9.52
|  | Стоимость материалов | 50981.73 | 1 | 50981.73 | 1.2 | 61178.08 |  |  | 428
|  | НР от ОЗП+ЗПМ (Н10) - 118% |  | 1423.78 |  |  | 10
|  | СП от ОЗП+ЗПМ (Н30) - 63% |  | 760.15 |  |  | 5
|  | Сметная стоимость |  |  |  |  | 460
23 | ФССЦ-2001 203-0306 прим | Стоимость люка | 0.72 | 594.34 | -- | 594.34 | 428 | -- | -- | 428 | -- | --
|  |  | м2 | -- | -- |  |  |  | -- |  | -- | --
|  | Наименование затрат | Базисная стоимость | Коэф-ты тех. части | На ед. в базисных | Коэф-ты пересчета | На ед. в текущих | В текущих ценах |  |  | Стоимость 1 чел.-ч
|  | Ресурсы по проекту (конструкции) | 495.28 | 1 | 495.28 | 1.2 | 594.34 |  |  | 428
24 | ФССЦ-2001 101-0956 прим | Скобяные изделия для люка | 1 | 14.4 | -- | 14.4 | 14 | -- | -- | 14 | -- | --
|  |  | шт. | -- | -- |  |  |  | -- |  | -- | --
|  | Наименование затрат | Базисная стоимость | Коэф-ты тех. части | На ед. в базисных | Коэф-ты пересчета | На ед. в текущих | В текущих ценах |  |  | Стоимость 1 чел.-ч
|  | Ресурсы по проекту | 12 | 1 | 12 | 1.2 | 14.4 |  |  | 14
25 | 10-01-032- 01 ФЕР прим | Установка фрамуг над дверями | 0.004 | 28256.58 | 366.3 | 22758.05 | 113 | 21 | 1 | 91 | 599 | 2
|  |  | 100м2 | 5132.23 | 39.04 |  |  |  | -- |  | 4.1 | --
|  | Наименование затрат | Базисная стоимость | Коэф-ты тех. части | На ед. в базисных | Коэф-ты пересчета | На ед. в текущих | В текущих ценах |  |  | Стоимость 1 чел.-ч
|  | Оплата труда рабочих, ср. разряд-3,9 | 5702.48 | 1 | 5702.48 | 0.9 | 5132.23 | 21 |  |  | 8.57
|  | Затраты на эксплуатацию машин и механизмов | 330 | 1 | 330 | 1.11 | 366.3 |  | 1
|  | в т.ч. эксплуатация машин без оплаты труда | 286.62 | 1 | 286.62 | 1.1418 | 327.26 |  | 1
|  | в т.ч. оплата труда машинистов | 43.38 | 1 | 43.38 | 0.9 | 39.04 |  | -- |  | 9.52
|  | Стоимость материалов ( 31454,25 - 7318,8 - 2306,91 - 2863,5 ) = | 18965.04 | 1 | 18965.04 | 1.2 | 22758.05 |  |  | 91
|  | НР от ОЗП+ЗПМ (Н10) - 118% |  | 6102.1 |  |  | 24
|  | СП от ОЗП+ЗПМ (Н30) - 63% |  | 3257.9 |  |  | 13
|  | Сметная стоимость |  |  |  |  | 150
26 | ФССЦ-2001 203-0566 прим | Переплеты оконные Фрамужные | 0.41 | 93.56 | -- | 93.56 | 38 | -- | -- | 38 | -- | --
|  |  | м2 | -- | -- |  |  |  | -- |  | -- | --
|  | Наименование затрат | Базисная стоимость | Коэф-ты тех. части | На ед. в базисных | Коэф-ты пересчета | На ед. в текущих | В текущих ценах |  |  | Стоимость 1 чел.-ч
|  | Ресурсы по проекту (конструкции) | 77.97 | 1 | 77.97 | 1.2 | 93.56 |  |  | 38
27 | 15-05-001- 3 ФЕР | Остекление фрамуг | 0.002 | 4830.62 | 38.18 | 4605.89 | 10 | -- | -- | 10 | 24.3 | --
|  |  | 100м2 | 186.55 | 4.1 |  |  |  | -- |  | 0.43 | --
|  | Наименование затрат | Базисная стоимость | Коэф-ты тех. части | На ед. в базисных | Коэф-ты пересчета | На ед. в текущих | В текущих ценах |  |  | Стоимость 1 чел.-ч
|  | Оплата труда рабочих, ср. разряд-3 | 207.28 | 1 | 207.28 | 0.9 | 186.55 | -- |  |  | 7.68
|  | Затраты на эксплуатацию машин и механизмов | 34.4 | 1 | 34.4 | 1.11 | 38.18 |  | --
|  | в т.ч. эксплуатация машин без оплаты труда | 29.85 | 1 | 29.85 | 1.1417 | 34.08 |  | --
|  | в т.ч. оплата труда машинистов | 4.55 | 1 | 4.55 | 0.9 | 4.1 |  | -- |  | 9.53
|  | Стоимость материалов | 3838.24 | 1 | 3838.24 | 1.2 | 4605.89 |  |  | 9
|  | НР от ОЗП+ЗПМ (Н10) - 105% |  | 200.18 |  |  | 0
|  | СП от ОЗП+ЗПМ (Н30) - 55% |  | 104.86 |  |  | 0
|  | Сметная стоимость |  |  |  |  | 11
28 | 10-01-039- 03 ФЕР | Установка дверных блоков | 0.028 | 30064.1 | 326.41 | 28809.29 | 842 | 26 | 9 | 807 | 115 | 3
|  |  | 100м2 | 928.4 | 37.13 |  |  |  | 1 |  | 3.9 | --
|  | Наименование затрат | Базисная стоимость | Коэф-ты тех. части | На ед. в базисных | Коэф-ты пересчета | На ед. в текущих | В текущих ценах |  |  | Стоимость 1 чел.-ч
|  | Оплата труда рабочих, ср. разряд-3,4 | 1031.55 | 1 | 1031.55 | 0.9 | 928.4 | 26 |  |  | 8.07
|  | Затраты на эксплуатацию машин и механизмов | 294.06 | 1 | 294.06 | 1.11 | 326.41 |  | 9
|  | в т.ч. эксплуатация машин без оплаты труда | 252.8 | 1 | 252.8 | 1.1443 | 289.28 |  | 8
|  | в т.ч. оплата труда машинистов | 41.26 | 1 | 41.26 | 0.9 | 37.13 |  | 1 |  | 9.52
|  | Стоимость материалов | 24007.74 | 1 | 24007.74 | 1.2 | 28809.29 |  |  | 807
|  | НР от ОЗП+ЗПМ (Н10) - 118% |  | 1139.33 |  |  | 32
|  | СП от ОЗП+ЗПМ (Н30) - 63% |  | 608.28 |  |  | 17
|  | Сметная стоимость |  |  |  |  | 891
29 | ФССЦ-2001 203-0519 | Полотна дверные деревянные | 2.8 | 336 | -- | 336 | 941 | -- | -- | 941 | -- | --
|  |  | м2 | -- | -- |  |  |  | -- |  | -- | --
|  | Наименование затрат | Базисная стоимость | Коэф-ты тех. части | На ед. в базисных | Коэф-ты пересчета | На ед. в текущих | В текущих ценах |  |  | Стоимость 1 чел.-ч
|  | Ресурсы по проекту (конструкции) | 280 | 1 | 280 | 1.2 | 336 |  |  | 941
30 | ФССЦ-2001 101-0885 | Скобяные изделия для дверных блоков с фрамугой | 2 | 301.67 | -- | 301.67 | 603 | -- | -- | 603 | -- | --
|  |  | комплект | -- | -- |  |  |  | -- |  | -- | --
|  | Наименование затрат | Базисная стоимость | Коэф-ты тех. части | На ед. в базисных | Коэф-ты пересчета | На ед. в текущих | В текущих ценах |  |  | Стоимость 1 чел.-ч
|  | Ресурсы по проекту | 251.39 | 1 | 251.39 | 1.2 | 301.67 |  |  | 603
31 | 6-01-005-0 1 ФЕР | Устройство бетонного крыльца, бетон кл. В12,5 | 0.018 | 82962.24 | 3916.19 | 75690.11 | 1493 | 60 | 71 | 1362 | 441.28 | 8
|  |  | 100м3 | 3355.94 | 419.31 |  |  |  | 8 |  | 36.11 | 1
|  | Наименование затрат | Базисная стоимость | Коэф-ты тех. части | На ед. в базисных | Коэф-ты пересчета | На ед. в текущих | В текущих ценах |  |  | Стоимость 1 чел.-ч
|  | Оплата труда рабочих, ср. разряд-2,9 | 3728.82 | 1 | 3728.82 | 0.9 | 3355.94 | 60 |  |  | 7.61
|  | Затраты на эксплуатацию машин и механизмов | 3528.1 | 1 | 3528.1 | 1.11 | 3916.19 |  | 71
|  | в т.ч. эксплуатация машин без оплаты труда | 3062.2 | 1 | 3062.2 | 1.142 | 3496.88 |  | 63
|  | в т.ч. оплата труда машинистов | 465.9 | 1 | 465.9 | 0.9 | 419.31 |  | 8 |  | 11.61
|  | Стоимость материалов ( 61035,09 + 59160 - 57120 ) = | 63075.09 | 1 | 63075.09 | 1.2 | 75690.11 |  |  | 1362
|  | НР от ОЗП+ЗПМ (Н10) - 105% |  | 3964.01 |  |  | 71
|  | СП от ОЗП+ЗПМ (Н30) - 65% |  | 2453.91 |  |  | 44
|  | Сметная стоимость |  |  |  |  | 1609
32 | 6-01-035-0 1 ФЕР | Устройство поясов в опалубке под стены по осям 1,2,А, бетон кл.В12,5 | 0.011 | 99381.68 | 8920.64 | 82256.77 | 1093 | 90 | 98 | 905 | 1016.26 | 11
|  |  | 100м3 | 8204.27 | 862.79 |  |  |  | 9 |  | 72.31 | 1
|  | Наименование затрат | Базисная стоимость | Коэф-ты тех. части | На ед. в базисных | Коэф-ты пересчета | На ед. в текущих | В текущих ценах |  |  | Стоимость 1 чел.-ч
|  | Оплата труда рабочих, ср. разряд-3,4 | 9115.85 | 1 | 9115.85 | 0.9 | 8204.27 | 90 |  |  | 8.07
|  | Затраты на эксплуатацию машин и механизмов | 8036.61 | 1 | 8036.61 | 1.11 | 8920.64 |  | 98
|  | в т.ч. эксплуатация машин без оплаты труда | 7077.96 | 1 | 7077.96 | 1.1384 | 8057.85 |  | 89
|  | в т.ч. оплата труда машинистов | 958.65 | 1 | 958.65 | 0.9 | 862.79 |  | 9 |  | 11.93
|  | Стоимость материалов ( 145769,81 + 60900 - 70625 - 67497,5 ) = | 68547.31 | 1 | 68547.31 | 1.2 | 82256.77 |  |  | 905
|  | НР от ОЗП+ЗПМ (Н10) - 105% |  | 9520.41 |  |  | 105
|  | СП от ОЗП+ЗПМ (Н30) - 65% |  | 5893.59 |  |  | 65
|  | Сметная стоимость |  |  |  |  | 1263
33 | 11-01-002- 01 ФЕР изм. вып.1 1101-002-0 3 | Подготовка под отмостку из ПГС толщ. 120мм | 0.66 | 63.9 | 46.2 | 0.44 | 42 | 11 | 31 | -- | 2.35 | 2
|  |  | м3 | 17.26 | 3.85 |  |  |  | 3 |  | 0.3 | --
|  | Наименование затрат | Базисная стоимость | Коэф-ты тех. части | На ед. в базисных | Коэф-ты пересчета | На ед. в текущих | В текущих ценах |  |  | Стоимость 1 чел.-ч
|  | Оплата труда рабочих, ср. разряд-2,5 | 19.18 | 1 | 19.18 | 0.9 | 17.26 | 11 |  |  | 7.34
|  | Затраты на эксплуатацию машин и механизмов | 41.62 | 1 | 41.62 | 1.11 | 46.2 |  | 31
|  | в т.ч. эксплуатация машин без оплаты труда | 37.34 | 1 | 37.34 | 1.1342 | 42.35 |  | 28
|  | в т.ч. оплата труда машинистов | 4.28 | 1 | 4.28 | 0.9 | 3.85 |  | 3 |  | 12.83
|  | Стоимость материалов | 0.37 | 1 | 0.37 | 1.2 | 0.44 |  |  | 0
|  | НР от ОЗП+ЗПМ (Н10) - 123% |  | 25.97 |  |  | 17
|  | СП от ОЗП+ЗПМ (Н30) - 75% |  | 15.83 |  |  | 10
|  | Сметная стоимость |  |  |  |  | 70
34 | ФССЦ-2001 408-0200 | Смесь песчано-гравийная природная | 0.818 | 72 | -- | 72 | 59 | -- | -- | 59 | -- | --
|  |  | м3 | -- | -- |  |  |  | -- |  | -- | --
|  | Наименование затрат | Базисная стоимость | Коэф-ты тех. части | На ед. в базисных | Коэф-ты пересчета | На ед. в текущих | В текущих ценах |  |  | Стоимость 1 чел.-ч
|  | Ресурсы по проекту | 60 | 1 | 60 | 1.2 | 72 |  |  | 59
35 | 11-01-002- 09 ФЕР изм. вып.1 | Устройство бетонной отмостки, бетон кл. В7,5 | 0.55 | 707.97 | 0.27 | 694.48 | 389 | 7 | -- | 382 | 1.8 | 1
|  |  | м3 | 13.22 | -- |  |  |  | -- |  | -- | --
|  | Наименование затрат | Базисная стоимость | Коэф-ты тех. части | На ед. в базисных | Коэф-ты пересчета | На ед. в текущих | В текущих ценах |  |  | Стоимость 1 чел.-ч
|  | Оплата труда рабочих, ср. разряд-2,5 | 14.69 | 1 | 14.69 | 0.9 | 13.22 | 7 |  |  | 7.34
|  | Затраты на эксплуатацию машин и механизмов | 0.24 | 1 | 0.24 | 1.11 | 0.27 |  | --
|  | Стоимость материалов ( 619,53 + 571,2 - 612 ) = | 578.73 | 1 | 578.73 | 1.2 | 694.48 |  |  | 382
|  | НР от ОЗП+ЗПМ (Н10) - 123% |  | 16.26 |  |  | 9
|  | СП от ОЗП+ЗПМ (Н30) - 75% |  | 9.91 |  |  | 5
|  | Сметная стоимость |  |  |  |  | 403
36 | 15-04-024- 1 ФЕР | Простая окраска масляными составами по дереву стен | 0.48 | 961.79 | 4.41 | 736.48 | 462 | 106 | 2 | 354 | 28.05 | 13
|  |  | 100м2 | 220.9 | 0.57 |  |  |  | -- |  | 0.06 | --
|  | Наименование затрат | Базисная стоимость | Коэф-ты тех. части | На ед. в базисных | Коэф-ты пересчета | На ед. в текущих | В текущих ценах |  |  | Стоимость 1 чел.-ч
|  | Оплата труда рабочих, ср. разряд-3,2 | 245.44 | 1 | 245.44 | 0.9 | 220.9 | 106 |  |  | 7.88
|  | Затраты на эксплуатацию машин и механизмов | 3.97 | 1 | 3.97 | 1.11 | 4.41 |  | 2
|  | в т.ч. эксплуатация машин без оплаты труда | 3.34 | 1 | 3.34 | 1.1497 | 3.84 |  | 2
|  | в т.ч. оплата труда машинистов | 0.63 | 1 | 0.63 | 0.9 | 0.57 |  | -- |  | 9.5
|  | Стоимость материалов | 613.73 | 1 | 613.73 | 1.2 | 736.48 |  |  | 354
|  | НР от ОЗП+ЗПМ (Н10) - 105% |  | 232.54 |  |  | 112
|  | СП от ОЗП+ЗПМ (Н30) - 55% |  | 121.81 |  |  | 58
|  | Сметная стоимость |  |  |  |  | 632
37 | 15-04-024- 3 ФЕР | Простая окраска масляными составами по дереву полов | 0.05 | 861.82 | 3.57 | 669.4 | 43 | 9 | -- | 34 | 23.98 | 1
|  |  | 100м2 | 188.85 | 0.48 |  |  |  | -- |  | 0.05 | --
|  | Наименование затрат | Базисная стоимость | Коэф-ты тех. части | На ед. в базисных | Коэф-ты пересчета | На ед. в текущих | В текущих ценах |  |  | Стоимость 1 чел.-ч
|  | Оплата труда рабочих, ср. разряд-3,2 | 209.83 | 1 | 209.83 | 0.9 | 188.85 | 9 |  |  | 7.88
|  | Затраты на эксплуатацию машин и механизмов | 3.22 | 1 | 3.22 | 1.11 | 3.57 |  | --
|  | в т.ч. эксплуатация машин без оплаты труда | 2.69 | 1 | 2.69 | 1.1487 | 3.09 |  | --
|  | в т.ч. оплата труда машинистов | 0.53 | 1 | 0.53 | 0.9 | 0.48 |  | -- |  | 9.6
|  | Стоимость материалов | 557.83 | 1 | 557.83 | 1.2 | 669.4 |  |  | 33
|  | НР от ОЗП+ЗПМ (Н10) - 105% |  | 198.8 |  |  | 10
|  | СП от ОЗП+ЗПМ (Н30) - 55% |  | 104.13 |  |  | 5
|  | Сметная стоимость |  |  |  |  | 58
38 | 13-03-001- 13 ФЕР | Огрунтовка внутренних поверхностей выгреба за 2 раза компаундом ЭД-20 первый слой | 0.25 | 2011.29 | 12.01 | 1917.16 | 503 | 21 | 3 | 479 | 9.07 | 2
|  |  | 100м2 | 82.12 | 0.09 |  |  |  | -- |  | 0.04 | --
|  | Наименование затрат | Базисная стоимость | Коэф-ты тех. части | На ед. в базисных | Коэф-ты пересчета | На ед. в текущих | В текущих ценах |  |  | Стоимость 1 чел.-ч
|  | Оплата труда рабочих, ср. разряд-4,3 | 91.24 | 1 | 91.24 | 0.9 | 82.12 | 21 |  |  | 9.05
|  | Затраты на эксплуатацию машин и механизмов | 10.82 | 1 | 10.82 | 1.11 | 12.01 |  | 3
|  | в т.ч. эксплуатация машин без оплаты труда | 10.72 | 1 | 10.72 | 1.1119 | 11.92 |  | 3
|  | в т.ч. оплата труда машинистов | 0.1 | 1 | 0.1 | 0.9 | 0.09 |  | -- |  | 2.25
|  | Стоимость материалов | 1597.63 | 1 | 1597.63 | 1.2 | 1917.16 |  |  | 479
|  | НР от ОЗП+ЗПМ (Н10) - 90% |  | 73.99 |  |  | 18
|  | СП от ОЗП+ЗПМ (Н30) - 70% |  | 57.55 |  |  | 14
|  | Сметная стоимость |  |  |  |  | 536
39 | 13-03-001- 14 ФЕР | Огрунтовка бетонных и оштукатуренных поверхностей компаундом ЭД-20 последующий слой | 0.25 | 1925.65 | 12.01 | 1825.64 | 481 | 22 | 3 | 456 | 9.72 | 2
|  |  | 100м2 | 88 | 0.09 |  |  |  | -- |  | 0.04 | --
|  | Наименование затрат | Базисная стоимость | Коэф-ты тех. части | На ед. в базисных | Коэф-ты пересчета | На ед. в текущих | В текущих ценах |  |  | Стоимость 1 чел.-ч
|  | Оплата труда рабочих, ср. разряд-4,3 | 97.78 | 1 | 97.78 | 0.9 | 88 | 22 |  |  | 9.05
|  | Затраты на эксплуатацию машин и механизмов | 10.82 | 1 | 10.82 | 1.11 | 12.01 |  | 3
|  | в т.ч. эксплуатация машин без оплаты труда | 10.72 | 1 | 10.72 | 1.1119 | 11.92 |  | 3
|  | в т.ч. оплата труда машинистов | 0.1 | 1 | 0.1 | 0.9 | 0.09 |  | -- |  | 2.25
|  | Стоимость материалов | 1521.37 | 1 | 1521.37 | 1.2 | 1825.64 |  |  | 456
|  | НР от ОЗП+ЗПМ (Н10) - 90% |  | 79.28 |  |  | 20
|  | СП от ОЗП+ЗПМ (Н30) - 70% |  | 61.66 |  |  | 15
|  | Сметная стоимость |  |  |  |  | 516
|  | Итого прямые затраты по смете: | РУБ. |  |  |  | 22502 | 1139 | 1736 | 19627 |  | 141
|  |  | РУБ. | [5 empty] | 166 |  |  | 14
| Стоимость общестроительных работ - |  | РУБ. |  |  |  | 22502
| Материалы - |  | РУБ. |  |  |  | 10258
| Всего оплата труда - |  | РУБ. |  |  |  |  | 1305
| Стоимость материалов и конструкций - |  | РУБ. |  |  |  | 9256
| Местные и неучтенные материалы |  | РУБ. |  |  |  | 106
|  | Накладные расходы - | РУБ. |  |  |  | 1491
|  | Сметная прибыль - | РУБ. |  |  |  | 893
| Всего, стоимость общестроительных работ - |  | РУБ. |  |  |  | 24886
|  | Нормативная трудоемкость - | ЧЕЛ.-Ч | [8 empty] | 155
|  | Сметная заработная плата - | РУБ. |  |  |  |  | 1305
|  | Итого по смете: | РУБ. |  |  |  | 24886
|  | Нормативная трудоемкость - | ЧЕЛ.-Ч | [8 empty] | 155
|  | Сметная заработная плата - | РУБ. |  |  |  |  | 1305
| Составил |  |  | Ильина
| Проверил |  |  | Бакулина

## 5217 СМ-20 ЛС-1
Форма № 4
ОАО "Приаргунское производственное горно-химическое объединение" Рудник 8. Площадка ствола 14 РЭШ.
(наименование стройки)
ЛОКАЛЬНЫЙ СМЕТНЫЙ РАСЧЕТ № 5217 СМ-20, ЛС-1
(локальная смета)
на | Подпорные стенки Сп1. Общестроительные работы,
(наименование работ и затрат, наименование объекта)
Основание: |  | 5217-ГП л.15.1-15.2
|  |  |  | Сметная стоимость | [6 empty] | 145.7491 | тыс.руб.
|  |  |  | Средства на оплату труда | [6 empty] | 6,182 | тыс.руб.
Составлена В ЦЕНАХ 2001г. | [11 empty] | РУБ.
N п/п | Шифр и номер позиции норматива | Наименование работ и затрат | Количество | Стоимость единицы |  |  | Общая стоимость |  |  |  | Затраты труда рабочих, чел.-ч, не занятых обслуж. машин
|  |  |  | Всего | экспл. машин | материалов | Всего | оплаты труда | экспл. машин | материалов
|  |  | Единица измерения | оплаты труда | в т.ч. оплаты труда | возвр. мате-риалов |  |  | в т.ч. оплаты труда | возвр. мате-риалов | обслуживающие маш.
[11 empty] | на един. | всего
1 | 2 | 3 | 4 | 5 | 6 | 7 | 8 | 9 | 10 | 11 | 12 | 13
Раздел 1.ЗЕМЛЯНЫЕ РАБОТЫ
1 | 01-01-022- 23 ФЕР доп. вып.1 | Разработка грунта в траншеях с погрузкой в автомобили-самосвалы экскаватором "обратная лопата" с ковшом вместимостью 0,25 м3, группа грунтов: 2 | 0.128 | 4860.06 | 4860.06 | -- | 622 | -- | 623 | -- | -- | --
|  |  | 1000м3 | -- | 652.91 |  |  |  | 84 |  | 62.54 | 8
|  | Наименование затрат | Базисная стоимость | Коэф-ты тех. части | На ед. в базисных | Коэф-ты пересчета | На ед. в текущих | В текущих ценах |  |  | Стоимость 1 чел.-ч
|  | Затраты на эксплуатацию машин и механизмов | 4378.43 | 1 | 4378.43 | 1.11 | 4860.06 |  | 623
|  | в т.ч. эксплуатация машин без оплаты труда | 3652.97 | 1 | 3652.97 | 1.1517 | 4207.15 |  | 539
|  | в т.ч. оплата труда машинистов | 725.46 | 1 | 725.46 | 0.9 | 652.91 |  | 84 |  | 10.44
|  | НР от ОЗП+ЗПМ (Н10) - 95% |  | 620.26 |  |  | 79
|  | СП от ОЗП+ЗПМ (Н30) - 50% |  | 326.46 |  |  | 42
|  | Сметная стоимость |  |  |  |  | 743
2 | 01-01-009- 23 ФЕР доп. вып.1 | Разработка траншей экскаватором "обратная лопата" в отвал с ковшом вместимостью 0,25 м3, группа грунтов: 2 | 0.119 | 4126.46 | 4126.46 | -- | 491 | -- | 491 | -- | -- | --
|  |  | 1000м3 | -- | 554.36 |  |  |  | 66 |  | 53.1 | 6
|  | Наименование затрат | Базисная стоимость | Коэф-ты тех. части | На ед. в базисных | Коэф-ты пересчета | На ед. в текущих | В текущих ценах |  |  | Стоимость 1 чел.-ч
|  | Затраты на эксплуатацию машин и механизмов | 3717.53 | 1 | 3717.53 | 1.11 | 4126.46 |  | 491
|  | в т.ч. эксплуатация машин без оплаты труда | 3101.57 | 1 | 3101.57 | 1.1517 | 3572.1 |  | 425
|  | в т.ч. оплата труда машинистов | 615.96 | 1 | 615.96 | 0.9 | 554.36 |  | 66 |  | 10.44
|  | НР от ОЗП+ЗПМ (Н10) - 95% |  | 526.64 |  |  | 63
|  | СП от ОЗП+ЗПМ (Н30) - 50% |  | 277.18 |  |  | 33
|  | Сметная стоимость |  |  |  |  | 587
3 | 01-02-057- 02 ФЕР | Доработка грунта вручную в траншеях глубиной до 2 м без креплений с откосами, группа грунтов 2 | 0.25 | 1297.3 | -- | -- | 324 | 324 | -- | -- | 184.8 | 46
|  |  | 100м3 | 1297.3 | -- |  |  |  | -- |  | -- | --
|  | Наименование затрат | Базисная стоимость | Коэф-ты тех. части | На ед. в базисных | Коэф-ты пересчета | На ед. в текущих | В текущих ценах |  |  | Стоимость 1 чел.-ч
|  | Оплата труда рабочих, ср. разряд-2 | 1201.2 | 1.2 | 1441.44 | 0.9 | 1297.3 | 324 |  |  | 7.02
|  | НР от ОЗП+ЗПМ (Н10) - 80% |  | 1037.84 |  |  | 259
|  | СП от ОЗП+ЗПМ (Н30) - 45% |  | 583.79 |  |  | 146
|  | Сметная стоимость |  |  |  |  | 729
4 | 01-01-034- 02 ФЕР | Засыпка траншей и котлованов с перемещением грунта до 5 м бульдозерами мощностью 96 (130) кВт (л.с.), 2 группа грунтов | 0.122 | 701.69 | 701.69 | -- | 86 | -- | 86 | -- | -- | --
|  |  | 1000м3 | -- | 86.96 |  |  |  | 11 |  | 6.71 | 1
|  | Наименование затрат | Базисная стоимость | Коэф-ты тех. части | На ед. в базисных | Коэф-ты пересчета | На ед. в текущих | В текущих ценах |  |  | Стоимость 1 чел.-ч
|  | Затраты на эксплуатацию машин и механизмов | 632.15 | 1 | 632.15 | 1.11 | 701.69 |  | 86
|  | в т.ч. эксплуатация машин без оплаты труда | 535.53 | 1 | 535.53 | 1.1479 | 614.73 |  | 75
|  | в т.ч. оплата труда машинистов | 96.62 | 1 | 96.62 | 0.9 | 86.96 |  | 11 |  | 12.96
|  | НР от ОЗП+ЗПМ (Н10) - 95% |  | 82.61 |  |  | 10
|  | СП от ОЗП+ЗПМ (Н30) - 50% |  | 43.48 |  |  | 5
|  | Сметная стоимость |  |  |  |  | 101
5 | 01-02-061- 02 ФЕР | Засыпка вручную траншей, пазух котлованов и ям, группа грунтов 2 | 0.22 | 654.35 | -- | -- | 144 | 144 | -- | -- | 97.2 | 21
|  |  | 100м3 | 654.35 | -- |  |  |  | -- |  | -- | --
|  | Наименование затрат | Базисная стоимость | Коэф-ты тех. части | На ед. в базисных | Коэф-ты пересчета | На ед. в текущих | В текущих ценах |  |  | Стоимость 1 чел.-ч
|  | Оплата труда рабочих, ср. разряд-1,5 | 727.06 | 1 | 727.06 | 0.9 | 654.35 | 144 |  |  | 6.73
|  | НР от ОЗП+ЗПМ (Н10) - 80% |  | 523.48 |  |  | 115
|  | СП от ОЗП+ЗПМ (Н30) - 45% |  | 294.46 |  |  | 65
|  | Сметная стоимость |  |  |  |  | 324
6 | 01-02-005- 01 ФЕР | Уплотнение грунта пневматическими трамбовками, группа грунтов 1, 2 | 1.22 | 466.26 | 370.07 | -- | 569 | 117 | 452 | -- | 12.53 | 15
|  |  | 100м3 | 96.19 | 27.52 |  |  |  | 34 |  | 3.04 | 4
|  | Наименование затрат | Базисная стоимость | Коэф-ты тех. части | На ед. в базисных | Коэф-ты пересчета | На ед. в текущих | В текущих ценах |  |  | Стоимость 1 чел.-ч
|  | Оплата труда рабочих, ср. разряд-3 | 106.88 | 1 | 106.88 | 0.9 | 96.19 | 117 |  |  | 7.68
|  | Затраты на эксплуатацию машин и механизмов | 333.4 | 1 | 333.4 | 1.11 | 370.07 |  | 452
|  | в т.ч. эксплуатация машин без оплаты труда | 302.82 | 1 | 302.82 | 1.1312 | 342.55 |  | 418
|  | в т.ч. оплата труда машинистов | 30.58 | 1 | 30.58 | 0.9 | 27.52 |  | 34 |  | 9.05
|  | НР от ОЗП+ЗПМ (Н10) - 95% |  | 117.52 |  |  | 143
|  | СП от ОЗП+ЗПМ (Н30) - 50% |  | 61.86 |  |  | 75
|  | Сметная стоимость |  |  |  |  | 788
7 | 310-3001-1 ФССЦ ПГ | Перевозка грузов автомобилями-самосвалами грузоподъемностью 10 т работающими вне карьера, расстояние перевозки 1 км, класс груза 1 | 224 | 2.89 | 2.89 | -- | 647 | -- | 647 | -- | -- | --
|  |  | т | -- | -- |  |  |  | -- |  | -- | --
|  | Наименование затрат | Базисная стоимость | Коэф-ты тех. части | На ед. в базисных | Коэф-ты пересчета | На ед. в текущих | В текущих ценах |  |  | Стоимость 1 чел.-ч
|  | Затраты на эксплуатацию машин и механизмов | 2.6 | 1 | 2.6 | 1.11 | 2.89 |  | 647
8 | 01-01-016- 02 ФЕР | Работа на отвале, группа грунтов 2-3 | 0.128 | 392.22 | 361.39 | 5.21 | 50 | 3 | 47 | -- | 3.65 | --
|  |  | 1000м3 | 25.62 | 51.45 |  |  |  | 7 |  | 4.05 | 1
|  | Наименование затрат | Базисная стоимость | Коэф-ты тех. части | На ед. в базисных | Коэф-ты пересчета | На ед. в текущих | В текущих ценах |  |  | Стоимость 1 чел.-ч
|  | Оплата труда рабочих, ср. разряд-2 | 28.47 | 1 | 28.47 | 0.9 | 25.62 | 3 |  |  | 7.02
|  | Затраты на эксплуатацию машин и механизмов | 325.58 | 1 | 325.58 | 1.11 | 361.39 |  | 47
|  | в т.ч. эксплуатация машин без оплаты труда | 268.41 | 1 | 268.41 | 1.1547 | 309.94 |  | 40
|  | в т.ч. оплата труда машинистов | 57.17 | 1 | 57.17 | 0.9 | 51.45 |  | 7 |  | 12.7
|  | Стоимость материалов | 4.34 | 1 | 4.34 | 1.2 | 5.21 |  |  | 1
|  | НР от ОЗП+ЗПМ (Н10) - 95% |  | 73.22 |  |  | 9
|  | СП от ОЗП+ЗПМ (Н30) - 50% |  | 38.53 |  |  | 5
|  | Сметная стоимость |  |  |  |  | 64
9 | 01-01-015- 02 ФЕР | Ремонт и содержание грунтовых землевозных дорог на каждые 0,5 км длины, группа грунтов 2 | 0.128 | 161.7 | 146.09 | 15.61 | 21 | -- | 19 | 2 | -- | --
|  |  | 1000м3 | -- | 13.01 |  |  |  | 2 |  | 1.07 | --
|  | Наименование затрат | Базисная стоимость | Коэф-ты тех. части | На ед. в базисных | Коэф-ты пересчета | На ед. в текущих | В текущих ценах |  |  | Стоимость 1 чел.-ч
|  | Затраты на эксплуатацию машин и механизмов | 131.61 | 1 | 131.61 | 1.11 | 146.09 |  | 19
|  | в т.ч. эксплуатация машин без оплаты труда | 117.16 | 1 | 117.16 | 1.1359 | 133.08 |  | 17
|  | в т.ч. оплата труда машинистов | 14.45 | 1 | 14.45 | 0.9 | 13.01 |  | 2 |  | 12.16
|  | Стоимость материалов | 13.01 | 1 | 13.01 | 1.2 | 15.61 |  |  | 2
|  | НР от ОЗП+ЗПМ (Н10) - 95% |  | 12.36 |  |  | 2
|  | СП от ОЗП+ЗПМ (Н30) - 50% |  | 6.51 |  |  | 1
|  | Сметная стоимость |  |  |  |  | 23
|  | Итого прямые затраты по разделу 1 | РУБ. |  |  |  | 2954 | 588 | 2365 | 1 |  | 82
|  |  | РУБ. | [5 empty] | 204 |  |  | 20
| Стоимость общестроительных работ - |  | РУБ. |  |  |  | 2954
| Материалы - |  | РУБ. |  |  |  | 3
| Всего оплата труда - |  | РУБ. |  |  |  |  | 792
|  | Накладные расходы - | РУБ. |  |  |  | 680
|  | Сметная прибыль - | РУБ. |  |  |  | 372
| Всего, стоимость общестроительных работ - |  | РУБ. |  |  |  | 4006
|  | Нормативная трудоемкость - | ЧЕЛ.-Ч | [8 empty] | 102
|  | Сметная заработная плата - | РУБ. |  |  |  |  | 792
|  | Итого по разделу 1 | РУБ. |  |  |  | 4006
|  | Нормативная трудоемкость - | ЧЕЛ.-Ч | [8 empty] | 102
|  | Сметная заработная плата - | РУБ. |  |  |  |  | 792
Раздел 2.КОНСТРУКЦИИ ПОДПОРНОЙ СТЕНКИ
10 | 08-01-002- 01 ФЕР изм. вып.1 0801-002-0 3 | Подготовка из ПГС под блоки ФБС | 11.912 | 77.17 | 59.1 | 0.44 | 919 | 210 | 704 | 5 | 2.4 | 29
|  |  | м3 | 17.63 | 3.87 |  |  |  | 46 |  | 0.29 | 3
|  | Наименование затрат | Базисная стоимость | Коэф-ты тех. части | На ед. в базисных | Коэф-ты пересчета | На ед. в текущих | В текущих ценах |  |  | Стоимость 1 чел.-ч
|  | Оплата труда рабочих, ср. разряд-2,5 | 19.59 | 1 | 19.59 | 0.9 | 17.63 | 210 |  |  | 7.35
|  | Затраты на эксплуатацию машин и механизмов | 53.24 | 1 | 53.24 | 1.11 | 59.1 |  | 704
|  | в т.ч. эксплуатация машин без оплаты труда | 48.94 | 1 | 48.94 | 1.1285 | 55.23 |  | 658
|  | в т.ч. оплата труда машинистов | 4.3 | 1 | 4.3 | 0.9 | 3.87 |  | 46 |  | 13.34
|  | Стоимость материалов | 0.37 | 1 | 0.37 | 1.2 | 0.44 |  |  | 5
|  | НР от ОЗП+ЗПМ (Н10) - 122% |  | 26.23 |  |  | 312
|  | СП от ОЗП+ЗПМ (Н30) - 80% |  | 17.2 |  |  | 205
|  | Сметная стоимость |  |  |  |  | 1436
11 | ФССЦ-2001 408-0200 | Смесь песчано-гравийная природная | 14.771 | 72 | -- | 72 | 1064 | -- | -- | 1064 | -- | --
|  |  | м3 | -- | -- |  |  |  | -- |  | -- | --
|  | Наименование затрат | Базисная стоимость | Коэф-ты тех. части | На ед. в базисных | Коэф-ты пересчета | На ед. в текущих | В текущих ценах |  |  | Стоимость 1 чел.-ч
|  | Ресурсы по проекту | 60 | 1 | 60 | 1.2 | 72 |  |  | 1064
12 | 07-05-001- 01 ФЕР | Установка блоков стен подвалов массой до 0,5 т, ФБС12.5.3-Т | 0.45 | 3719.33 | 2259.98 | 1043.71 | 1674 | 187 | 1017 | 470 | 52.84 | 24
|  |  | 100шт. | 415.64 | 212.99 |  |  |  | 96 |  | 21.48 | 10
|  | Наименование затрат | Базисная стоимость | Коэф-ты тех. части | На ед. в базисных | Коэф-ты пересчета | На ед. в текущих | В текущих ценах |  |  | Стоимость 1 чел.-ч
|  | Оплата труда рабочих, ср. разряд-3,2 | 461.82 | 1 | 461.82 | 0.9 | 415.64 | 187 |  |  | 7.87
|  | Затраты на эксплуатацию машин и механизмов | 2036.02 | 1 | 2036.02 | 1.11 | 2259.98 |  | 1017
|  | в т.ч. эксплуатация машин без оплаты труда | 1799.36 | 1 | 1799.36 | 1.1376 | 2046.99 |  | 921
|  | в т.ч. оплата труда машинистов | 236.66 | 1 | 236.66 | 0.9 | 212.99 |  | 96 |  | 9.92
|  | Стоимость материалов | 869.76 | 1 | 869.76 | 1.2 | 1043.71 |  |  | 470
|  | НР от ОЗП+ЗПМ (Н10) - 155% |  | 974.38 |  |  | 438
|  | СП от ОЗП+ЗПМ (Н30) - 100% |  | 628.63 |  |  | 283
|  | Сметная стоимость |  |  |  |  | 2395
13 | 07-05-001- 02 ФЕР | Установка блоков стен подвалов массой до 1 т ФБС9.5.6-Т, ФБС12.5.6-т | 0.74 | 5295.73 | 3172.07 | 1540.4 | 3919 | 432 | 2347 | 1140 | 74.15 | 55
|  |  | 100шт. | 583.26 | 295.25 |  |  |  | 218 |  | 30.19 | 22
|  | Наименование затрат | Базисная стоимость | Коэф-ты тех. части | На ед. в базисных | Коэф-ты пересчета | На ед. в текущих | В текущих ценах |  |  | Стоимость 1 чел.-ч
|  | Оплата труда рабочих, ср. разряд-3,2 | 648.07 | 1 | 648.07 | 0.9 | 583.26 | 432 |  |  | 7.87
|  | Затраты на эксплуатацию машин и механизмов | 2857.72 | 1 | 2857.72 | 1.11 | 3172.07 |  | 2347
|  | в т.ч. эксплуатация машин без оплаты труда | 2529.67 | 1 | 2529.67 | 1.1372 | 2876.82 |  | 2129
|  | в т.ч. оплата труда машинистов | 328.05 | 1 | 328.05 | 0.9 | 295.25 |  | 218 |  | 9.78
|  | Стоимость материалов | 1283.67 | 1 | 1283.67 | 1.2 | 1540.4 |  |  | 1140
|  | НР от ОЗП+ЗПМ (Н10) - 155% |  | 1361.69 |  |  | 1008
|  | СП от ОЗП+ЗПМ (Н30) - 100% |  | 878.51 |  |  | 650
|  | Сметная стоимость |  |  |  |  | 5577
14 | 07-05-001- 04 ФЕР | Установка блоков стен подвалов массой более 1,5 т ФБС24.5.6-Т | 1.39 | 11712.19 | 7552.03 | 3112.28 | 16280 | 1457 | 10497 | 4326 | 129.8 | 180
|  |  | 100шт. | 1047.88 | 611.39 |  |  |  | 850 |  | 72.88 | 101
|  | Наименование затрат | Базисная стоимость | Коэф-ты тех. части | На ед. в базисных | Коэф-ты пересчета | На ед. в текущих | В текущих ценах |  |  | Стоимость 1 чел.-ч
|  | Оплата труда рабочих, ср. разряд-3,4 | 1164.31 | 1 | 1164.31 | 0.9 | 1047.88 | 1457 |  |  | 8.07
|  | Затраты на эксплуатацию машин и механизмов | 6803.63 | 1 | 6803.63 | 1.11 | 7552.03 |  | 10497
|  | в т.ч. эксплуатация машин без оплаты труда | 6124.31 | 1 | 6124.31 | 1.1333 | 6940.64 |  | 9647
|  | в т.ч. оплата труда машинистов | 679.32 | 1 | 679.32 | 0.9 | 611.39 |  | 850 |  | 8.39
|  | Стоимость материалов | 2593.57 | 1 | 2593.57 | 1.2 | 3112.28 |  |  | 4326
|  | НР от ОЗП+ЗПМ (Н10) - 155% |  | 2571.87 |  |  | 3575
|  | СП от ОЗП+ЗПМ (Н30) - 100% |  | 1659.27 |  |  | 2306
|  | Сметная стоимость |  |  |  |  | 22161
15 | ФССЦ-2001 403-0001 | Блоки бетонные для стен подвалов на цементном вяжущем сплошные М100, объемом 0,5 м3 и более ФБС24.5.6-Т | 94.38 | 696 | -- | 696 | 65688 | -- | -- | 65688 | -- | --
|  |  | м3 | -- | -- |  |  |  | -- |  | -- | --
|  | Наименование затрат | Базисная стоимость | Коэф-ты тех. части | На ед. в базисных | Коэф-ты пересчета | На ед. в текущих | В текущих ценах |  |  | Стоимость 1 чел.-ч
|  | Ресурсы по проекту | 580 | 1 | 580 | 1.2 | 696 |  |  | 65688
16 | ФССЦ-2001 403-0002 | Блоки бетонные для стен подвалов на цементном вяжущем сплошные М100, объемом 0,3 до 0,5 м3 ФБС12.5.6-Т | 8.275 | 720 | -- | 720 | 5958 | -- | -- | 5958 | -- | --
|  |  | м3 | -- | -- |  |  |  | -- |  | -- | --
|  | Наименование затрат | Базисная стоимость | Коэф-ты тех. части | На ед. в базисных | Коэф-ты пересчета | На ед. в текущих | В текущих ценах |  |  | Стоимость 1 чел.-ч
|  | Ресурсы по проекту | 600 | 1 | 600 | 1.2 | 720 |  |  | 5958
17 | ФССЦ-2001 403-0003 | Блоки бетонные для стен подвалов на цементном вяжущем сплошные М100, объемом менее 0,3 м3 ФБС9.5.6-Т, ФБС12.5.3-Т | 19.115 | 744 | -- | 744 | 14222 | -- | -- | 14222 | -- | --
|  |  | м3 | -- | -- |  |  |  | -- |  | -- | --
|  | Наименование затрат | Базисная стоимость | Коэф-ты тех. части | На ед. в базисных | Коэф-ты пересчета | На ед. в текущих | В текущих ценах |  |  | Стоимость 1 чел.-ч
|  | Ресурсы по проекту | 620 | 1 | 620 | 1.2 | 744 |  |  | 14222
18 | 11-01-001- 02 ФЕР | Уплотнение грунта щебнем под щебеночную отсыпку | 1.19 | 816.63 | 94.48 | 664.06 | 972 | 69 | 112 | 791 | 7.7 | 9
|  |  | 100м2 | 58.09 | 8.38 |  |  |  | 10 |  | 0.88 | 1
|  | Наименование затрат | Базисная стоимость | Коэф-ты тех. части | На ед. в базисных | Коэф-ты пересчета | На ед. в текущих | В текущих ценах |  |  | Стоимость 1 чел.-ч
|  | Оплата труда рабочих, ср. разряд-2,8 | 64.54 | 1 | 64.54 | 0.9 | 58.09 | 69 |  |  | 7.54
|  | Затраты на эксплуатацию машин и механизмов | 85.12 | 1 | 85.12 | 1.11 | 94.48 |  | 112
|  | в т.ч. эксплуатация машин без оплаты труда | 75.81 | 1 | 75.81 | 1.1357 | 86.1 |  | 102
|  | в т.ч. оплата труда машинистов | 9.31 | 1 | 9.31 | 0.9 | 8.38 |  | 10 |  | 9.52
|  | Стоимость материалов | 553.38 | 1 | 553.38 | 1.2 | 664.06 |  |  | 790
|  | НР от ОЗП+ЗПМ (Н10) - 123% |  | 81.76 |  |  | 97
|  | СП от ОЗП+ЗПМ (Н30) - 75% |  | 49.85 |  |  | 59
|  | Сметная стоимость |  |  |  |  | 1129
19 | 6-01-068-0 1 ФЕР | Устройство деформационных швов в подпорной стенке | 0.33 | 827.09 | 75.8 | -- | 273 | 248 | 25 | -- | 81.76 | 27
|  |  | 100м | 751.29 | 4.13 |  |  |  | 1 |  | 0.39 | --
|  | Наименование затрат | Базисная стоимость | Коэф-ты тех. части | На ед. в базисных | Коэф-ты пересчета | На ед. в текущих | В текущих ценах |  |  | Стоимость 1 чел.-ч
|  | Оплата труда рабочих, ср. разряд-4,4 | 834.77 | 1 | 834.77 | 0.9 | 751.29 | 248 |  |  | 9.19
|  | Затраты на эксплуатацию машин и механизмов | 68.29 | 1 | 68.29 | 1.11 | 75.8 |  | 25
|  | в т.ч. эксплуатация машин без оплаты труда | 63.7 | 1 | 63.7 | 1.1251 | 71.67 |  | 24
|  | в т.ч. оплата труда машинистов | 4.59 | 1 | 4.59 | 0.9 | 4.13 |  | 1 |  | 10.59
|  | НР от ОЗП+ЗПМ (Н10) - 105% |  | 793.19 |  |  | 262
|  | СП от ОЗП+ЗПМ (Н30) - 65% |  | 491.02 |  |  | 162
|  | Сметная стоимость |  |  |  |  | 697
20 | ФССЦ-2001 102-0049 | Пиломатериалы хвойных пород. Доски обрезные длиной 4-6.5 м, шириной 75-150 мм, толщиной 19-22 мм III сорта (л.15.1, п.8) | 0.3 | 1490.64 | -- | 1490.64 | 447 | -- | -- | 447 | -- | --
|  |  | м3 | -- | -- |  |  |  | -- |  | -- | --
|  | Наименование затрат | Базисная стоимость | Коэф-ты тех. части | На ед. в базисных | Коэф-ты пересчета | На ед. в текущих | В текущих ценах |  |  | Стоимость 1 чел.-ч
|  | Ресурсы по проекту | 1242.2 | 1 | 1242.2 | 1.2 | 1490.64 |  |  | 447
21 | 6-01-024-0 1 ФЕР | Устройство монолитных заделок между блоками ФБС, бетон кл. В12,5 F50 | 0.03 | 77698.59 | 2251.46 | 72630.95 | 2331 | 84 | 67 | 2180 | 358.02 | 11
|  |  | 100м3 | 2816.18 | 249.45 |  |  |  | 7 |  | 22.87 | 1
|  | Наименование затрат | Базисная стоимость | Коэф-ты тех. части | На ед. в базисных | Коэф-ты пересчета | На ед. в текущих | В текущих ценах |  |  | Стоимость 1 чел.-ч
|  | Оплата труда рабочих, ср. разряд-3,2 | 3129.09 | 1 | 3129.09 | 0.9 | 2816.18 | 84 |  |  | 7.87
|  | Затраты на эксплуатацию машин и механизмов | 2028.34 | 1 | 2028.34 | 1.11 | 2251.46 |  | 67
|  | в т.ч. эксплуатация машин без оплаты труда | 1751.17 | 1 | 1751.17 | 1.1432 | 2002.01 |  | 60
|  | в т.ч. оплата труда машинистов | 277.17 | 1 | 277.17 | 0.9 | 249.45 |  | 7 |  | 10.91
|  | Стоимость материалов | 60525.79 | 1 | 60525.79 | 1.2 | 72630.95 |  |  | 2179
|  | НР от ОЗП+ЗПМ (Н10) - 105% |  | 3218.91 |  |  | 97
|  | СП от ОЗП+ЗПМ (Н30) - 65% |  | 1992.66 |  |  | 60
|  | Сметная стоимость |  |  |  |  | 2487
22 | 6-01-015-0 7 ФЕР прим. | Установка труб диам. 15х2,35 длиной 0,6м между блоками ФБС | 0.055 | 11485.56 | 36.22 | 9687.6 | 632 | 97 | 2 | 533 | 215.82 | 12
|  |  | т | 1761.74 | 1.83 |  |  |  | -- |  | 0.36 | --
|  | Наименование затрат | Базисная стоимость | Коэф-ты тех. части | На ед. в базисных | Коэф-ты пересчета | На ед. в текущих | В текущих ценах |  |  | Стоимость 1 чел.-ч
|  | Оплата труда рабочих, ср. разряд-3,5 | 1957.49 | 1 | 1957.49 | 0.9 | 1761.74 | 97 |  |  | 8.16
|  | Затраты на эксплуатацию машин и механизмов | 32.63 | 1 | 32.63 | 1.11 | 36.22 |  | 2
|  | в т.ч. эксплуатация машин без оплаты труда | 30.6 | 1 | 30.6 | 1.1239 | 34.39 |  | 2
|  | в т.ч. оплата труда машинистов | 2.03 | 1 | 2.03 | 0.9 | 1.83 |  | -- |  | 5.08
|  | Стоимость материалов ( 6800 + 8073 - 6800 ) = | 8073 | 1 | 8073 | 1.2 | 9687.6 |  |  | 533
|  | НР от ОЗП+ЗПМ (Н10) - 105% |  | 1851.75 |  |  | 102
|  | СП от ОЗП+ЗПМ (Н30) - 65% |  | 1146.32 |  |  | 63
|  | Сметная стоимость |  |  |  |  | 797
23 | 08-01-003- 07 ФЕР | Гидроизоляция боковая обмазочная битумная в 2 слоя подпорных стен, соприкасающихся с грунтом | 3.41 | 1341.49 | 81.67 | 1078.18 | 4574 | 619 | 279 | 3676 | 21.2 | 72
|  |  | 100м2 | 181.64 | 1.91 |  |  |  | 7 |  | 0.2 | 1
|  | Наименование затрат | Базисная стоимость | Коэф-ты тех. части | На ед. в базисных | Коэф-ты пересчета | На ед. в текущих | В текущих ценах |  |  | Стоимость 1 чел.-ч
|  | Оплата труда рабочих, ср. разряд-3,9 | 201.82 | 1 | 201.82 | 0.9 | 181.64 | 619 |  |  | 8.57
|  | Затраты на эксплуатацию машин и механизмов | 73.58 | 1 | 73.58 | 1.11 | 81.67 |  | 279
|  | в т.ч. эксплуатация машин без оплаты труда | 71.46 | 1 | 71.46 | 1.1161 | 79.76 |  | 272
|  | в т.ч. оплата труда машинистов | 2.12 | 1 | 2.12 | 0.9 | 1.91 |  | 7 |  | 9.55
|  | Стоимость материалов | 898.48 | 1 | 898.48 | 1.2 | 1078.18 |  |  | 3677
|  | НР от ОЗП+ЗПМ (Н10) - 122% |  | 223.93 |  |  | 764
|  | СП от ОЗП+ЗПМ (Н30) - 80% |  | 146.84 |  |  | 501
|  | Сметная стоимость |  |  |  |  | 5838
24 | 15-02-019- 1 ФЕР | Затирка цементно-песчаным раствором блоков над землей | 2.25 | 710.61 | 5.55 | 372.89 | 1599 | 747 | 12 | 840 | 42.18 | 95
|  |  | 100м2 | 332.17 | 2.39 |  |  |  | 5 |  | 0.25 | 1
|  | Наименование затрат | Базисная стоимость | Коэф-ты тех. части | На ед. в базисных | Коэф-ты пересчета | На ед. в текущих | В текущих ценах |  |  | Стоимость 1 чел.-ч
|  | Оплата труда рабочих, ср. разряд-3,2 | 369.08 | 1 | 369.08 | 0.9 | 332.17 | 747 |  |  | 7.88
|  | Затраты на эксплуатацию машин и механизмов | 5 | 1 | 5 | 1.11 | 5.55 |  | 12
|  | в т.ч. эксплуатация машин без оплаты труда | 2.35 | 1 | 2.35 | 1.3447 | 3.16 |  | 7
|  | в т.ч. оплата труда машинистов | 2.65 | 1 | 2.65 | 0.9 | 2.39 |  | 5 |  | 9.56
|  | Стоимость материалов | 310.74 | 1 | 310.74 | 1.2 | 372.89 |  |  | 839
|  | НР от ОЗП+ЗПМ (Н10) - 105% |  | 351.29 |  |  | 790
|  | СП от ОЗП+ЗПМ (Н30) - 55% |  | 184.01 |  |  | 414
|  | Сметная стоимость |  |  |  |  | 2803
|  | Итого прямые затраты по разделу 2 | РУБ. |  |  |  | 120552 | 4150 | 15062 | 101340 |  | 514
|  |  | РУБ. | [5 empty] | 1240 |  |  | 140
| Стоимость общестроительных работ - |  | РУБ. |  |  |  | 120552
| Материалы - |  | РУБ. |  |  |  | 13959
| Всего оплата труда - |  | РУБ. |  |  |  |  | 5390
| Стоимость материалов и конструкций - |  | РУБ. |  |  |  | 447
| Местные и неучтенные материалы |  | РУБ. |  |  |  | 86932
|  | Накладные расходы - | РУБ. |  |  |  | 7445
|  | Сметная прибыль - | РУБ. |  |  |  | 4703
| Всего, стоимость общестроительных работ - |  | РУБ. |  |  |  | 132700
|  | Нормативная трудоемкость - | ЧЕЛ.-Ч | [8 empty] | 654
|  | Сметная заработная плата - | РУБ. |  |  |  |  | 5390
|  | Итого по разделу 2 | РУБ. |  |  |  | 132700
|  | Нормативная трудоемкость - | ЧЕЛ.-Ч | [8 empty] | 654
|  | Сметная заработная плата - | РУБ. |  |  |  |  | 5390
|  | Итого прямые затраты по смете: | РУБ. |  |  |  | 123506 | 4738 | 17427 | 101341 |  | 596
|  |  | РУБ. | [5 empty] | 1444 |  |  | 160
| Стоимость общестроительных работ - |  | РУБ. |  |  |  | 123506
| Материалы - |  | РУБ. |  |  |  | 13962
| Всего оплата труда - |  | РУБ. |  |  |  |  | 6182
| Стоимость материалов и конструкций - |  | РУБ. |  |  |  | 447
| Местные и неучтенные материалы |  | РУБ. |  |  |  | 86932
|  | Накладные расходы - | РУБ. |  |  |  | 8125
|  | Сметная прибыль - | РУБ. |  |  |  | 5075
| Всего, стоимость общестроительных работ - |  | РУБ. |  |  |  | 136706
|  | Нормативная трудоемкость - | ЧЕЛ.-Ч | [8 empty] | 756
|  | Сметная заработная плата - | РУБ. |  |  |  |  | 6182
|  | Итого по смете: | РУБ. |  |  |  | 136706
Зимнее удорожание 6,615% |  |  | РУБ. |  |  |  | 9043.1019
| Всего по смете | [5 empty] | 145749.1019
|  | Нормативная трудоемкость - | ЧЕЛ.-Ч | [8 empty] | 756
|  | Сметная заработная плата - | РУБ. |  |  |  |  | 6182
| Составил |  |  | Ильина
| Проверил |  |  | Бакулина

## 5217 СМ-13 ЛС-1
СОГЛАСОВАНО: | [11 empty] | УТВЕРЖДАЮ:
_________________ | [11 empty] | _________________
" _____ " ________________ 201_ г. | [11 empty] | "____" ______________201_ г.
(наименование стройки)
ЛОКАЛЬНЫЙ СМЕТНЫЙ РАСЧЕТ № 5217 СМ-13 ЛС-1
(локальная смета)
|  | на | Ограждение территории
(наименование работ и затрат, наименование объекта)
Основание:
|  |  | Сметная стоимость строительных работ _______________________________________________________________________________________________ | [5 empty] | ___________________________394,499 |  | тыс. руб.
|  |  | Средства на оплату труда _______________________________________________________________________________________________ | [5 empty] | ___________________________12,041 |  | тыс. руб.
|  |  | Сметная трудоемкость _______________________________________________________________________________________________ | [5 empty] | _______________________________________________________________________________________________1178,51 |  | чел.час
Составлен(а) в текущих (прогнозных) ценах по состоянию на _______201_ г.
№ пп | Обоснование | Наименование | Ед. изм. | Кол. | Стоимость единицы, руб. |  |  |  | Общая стоимость, руб. |  |  |  | Т/з осн. раб.на ед. | Т/з осн. раб. Всего | Т/з мех. на ед. | Т/з мех. Всего
[5 empty] | Всего | В том числе |  |  | Всего | В том числе
[6 empty] | Осн.З/п | Эк.Маш | З/пМех |  | Осн.З/п | Эк.Маш | З/пМех
1 | 2 | 3 | 4 | 5 | 6 | 7 | 8 | 9 | 10 | 11 | 12 | 13 | 14 | 15 | 16 | 17
Раздел 1. Ограждение из колючей проволоки
1 | ФЕР07-01-054-13 | Установка металлических оград из колючей проволоки по железобетонным столбам КОЭФ. К ПОЗИЦИИ: Переход в ТЕР ОЗП=0,9; ЭМ=1,11; ЗПМ=0,9; МАТ=1,2 НР (4801 руб.): 130% от ФОТ (3693 руб.) СП (3139 руб.): 85% от ФОТ (3693 руб.) | 100 м оград | 3.66 | 4973.18 | 849.94 | 1699.19 | 158.92 | 18202 | 3111 | 6219 | 582 | 106.71 | 390.56 | 13.91 | 50.91
Н | 1. 403-9120 | Столбы бетонные | шт | 33,3 121,9
2 | ФЕР07-01-055-08 | Устройство калиток с установкой столбов: металлических КОЭФ. К ПОЗИЦИИ: Переход в ТЕР ОЗП=0,9; ЭМ=1,11; ЗПМ=0,9; МАТ=1,2 НР (199 руб.): 130% от ФОТ (153 руб.) СП (130 руб.): 85% от ФОТ (153 руб.) | 100 шт. | 0.02 | 8223.47 | 7631.54 | 365.75 | 0.84 | 164 | 153 | 7 |  | 855.65 | 17.11 | 3.02 | 0.06
Н | 1. 201-9110 | Полотна калиток | шт | 100 2
Н | 2. 201-9212 | Стойки металлические опорные | шт | 100 2
3 | ФЕР07-01-055-09 | Устройство калиток без установки столбов при: металлических оградах и оградах из панелей КОЭФ. К ПОЗИЦИИ: Переход в ТЕР ОЗП=0,9; ЭМ=1,11; ЗПМ=0,9; МАТ=1,2 НР (-16 руб.): 130% от ФОТ (-12 руб.) СП (-10 руб.): 85% от ФОТ (-12 руб.) | 100 шт. | -0.02 | 726.89 | 594.13 | 132.76 |  | -15 | -12 | -3 |  | 77.39 | -1.55 | 0.34 | -0.01
Н | 1. 201-9110 | Полотна калиток | шт | 100 -2
4 | ФССЦ-201-0760 | Отдельные конструктивные элементы зданий и сооружений с преобладанием гнутых профилей, средняя масса сборочной единицы до 0.1 т КОЭФ. К ПОЗИЦИИ: Переход в ТЕР ОЗП=0,9; ЭМ=1,11; ЗПМ=0,9; МАТ=1,2 | т | 2.535 | 9960 |  |  |  | 25249
5 | ФЕР13-03-004-26 | Окраска металлических огрунтованных поверхностей: эмалью ПФ-115 КОЭФ. К ПОЗИЦИИ: Переход в ТЕР ОЗП=0,9; ЭМ=1,11; ЗПМ=0,9; МАТ=1,2; ОЗП=2; ЭМ=2; ЗПМ=2; МАТ=2 к расх.; ТЗ=2; ТЗМ=2 НР (34 руб.): 90% от ФОТ (38 руб.) СП (27 руб.): 70% от ФОТ (38 руб.) | 100 м2 окрашиваемой поверхности | 0.6 | 1854.08 | 62.54 | 13.54 | 0.18 | 1112 | 38 | 8 |  | 7.66 | 4.6 | 0.04 | 0.02
Раздел 2. Ограждение из железобетонных панелей
6 | ФЕР08-01-002-01 изм. вып1 ФЕР08-01-002-03 | Устройство основания под фундаменты: гравийного КОЭФ. К ПОЗИЦИИ: Переход в ТЕР ОЗП=0,9; ЭМ=1,11; ЗПМ=0,9; МАТ=1,2 НР (734 руб.): 122% от ФОТ (602 руб.) СП (482 руб.): 80% от ФОТ (602 руб.) | 1 м3 основания | 28 | 77.17 | 17.63 | 59.05 | 3.87 | 2161 | 494 | 1653 | 108 | 2.5 | 70 | 0.54 | 15.12
7 | ФССЦ-408-0200 | Смесь песчано-гравийная природная КОЭФ. К ПОЗИЦИИ: Переход в ТЕР ОЗП=0,9; ЭМ=1,11; ЗПМ=0,9; МАТ=1,2 | м3 | 17.608 | 72 |  |  |  | 1268
8 | ФЕР07-01-054-01 | Установка железобетонных оград из панелей длиной: 4 м КОЭФ. К ПОЗИЦИИ: Переход в ТЕР ОЗП=0,9; ЭМ=1,11; ЗПМ=0,9; МАТ=1,2 НР (8263 руб.): 130% от ФОТ (6356 руб.) СП (5403 руб.): 85% от ФОТ (6356 руб.) | 100 м оград | 4.45 | 6348.87 | 998.42 | 4669.98 | 429.8 | 28252 | 4443 | 20781 | 1913 | 125.35 | 557.81 | 38.67 | 172.08
Н | 1. 440-9020 | Фундаменты железобетонные | шт | 24,8 110,4
Н | 2. 440-9030 | Панели | шт | 24,8 110,4
9 | ФССЦ-448-5011 | Панели оград железобетонные решетчатые, рельефные, комбинированные КОЭФ. К ПОЗИЦИИ: Переход в ТЕР ОЗП=0,9; ЭМ=1,11; ЗПМ=0,9; МАТ=1,2 | м3 | 71.28 | 3162.16 |  |  |  | 225399
10 | ФССЦ-441-1201 | Башмаки железобетонные КОЭФ. К ПОЗИЦИИ: Переход в ТЕР ОЗП=0,9; ЭМ=1,11; ЗПМ=0,9; МАТ=1,2 | м3 | 37.29 | 1431.82 |  |  |  | 53393
11 | ФЕР08-01-003-07 | Гидроизоляция боковая: обмазочная битумная в 2 слоя фундаментов Ф2к и панелей П6ВК, засыпаемых землей КОЭФ. К ПОЗИЦИИ: Переход в ТЕР ОЗП=0,9; ЭМ=1,11; ЗПМ=0,9; МАТ=1,2 НР (1097 руб.): 122% от ФОТ (899 руб.) СП (719 руб.): 80% от ФОТ (899 руб.) | 100 м2 изолируемой поверхности | 4.9 | 1341.49 | 181.64 | 81.67 | 1.91 | 6573 | 890 | 400 | 9 | 21.2 | 103.88 | 0.2 | 0.98
12 | ФЕР07-01-055-10 | Устройство калиток КМ4В без установки столбов при: железобетонных оградах со столбами КОЭФ. К ПОЗИЦИИ: Переход в ТЕР ОЗП=0,9; ЭМ=1,11; ЗПМ=0,9; МАТ=1,2 НР (14 руб.): 130% от ФОТ (11 руб.) СП (9 руб.): 85% от ФОТ (11 руб.) | 100 шт. | 0.01 | 5670.48 | 732.48 | 4598.74 | 412.13 | 57 | 7 | 46 | 4 | 97.12 | 0.97 | 36.73 | 0.37
Н | 1. 201-9110 | Полотна калиток | шт | 100 1
13 | ФССЦ-201-0588 | Стоимость калитки КОЭФ. К ПОЗИЦИИ: Переход в ТЕР ОЗП=0,9; ЭМ=1,11; ЗПМ=0,9; МАТ=1,2 | т | 0.038 | 7200 |  |  |  | 274
Вставки из кирпича
14 | ФЕР01-01-006-06 | Разработка грунта в котлованах объемом до 500 м3, экскаваторами с ковшом вместимостью 0,25 м3, группа грунтов: 3 КОЭФ. К ПОЗИЦИИ: Переход в ТЕР ОЗП=0,9; ЭМ=1,11; ЗПМ=0,9; МАТ=1,2 НР (7 руб.): 95% от ФОТ (7 руб.) СП (4 руб.): 50% от ФОТ (7 руб.) | 1000 м3 грунта | 0.008 | 6143.84 |  | 6143.84 | 825.39 | 49 |  | 49 | 7 |  |  | 79.06 | 0.63
15 | ФЕР01-02-057-02 | Разработка грунта вручную в траншеях глубиной до 2 м без креплений с откосами, группа грунтов: 2 КОЭФ. К ПОЗИЦИИ: Переход в ТЕР ОЗП=0,9; ЭМ=1,11; ЗПМ=0,9; МАТ=1,2 НР (43 руб.): 80% от ФОТ (54 руб.) СП (24 руб.): 45% от ФОТ (54 руб.) | 100 м3 грунта | 0.05 | 1081.08 | 1081.08 |  |  | 54 | 54 |  |  | 154 | 7.7
16 | ФЕР01-01-034-02 | Засыпка траншей и котлованов с перемещением грунта до 5 м бульдозерами мощностью: 96 (130) кВт (л.с.), 2 группа грунтов КОЭФ. К ПОЗИЦИИ: Переход в ТЕР ОЗП=0,9; ЭМ=1,11; ЗПМ=0,9; МАТ=1,2 НР (1 руб.): 95% от ФОТ (1 руб.) СП (1 руб.): 50% от ФОТ (1 руб.) | 1000 м3 грунта | 0.009 | 701.69 |  | 701.69 | 86.96 | 6 |  | 6 | 1 |  |  | 6.71 | 0.06
17 | ФЕР01-02-061-02 | Засыпка вручную траншей, пазух котлованов и ям, группа грунтов: 2 КОЭФ. К ПОЗИЦИИ: Переход в ТЕР ОЗП=0,9; ЭМ=1,11; ЗПМ=0,9; МАТ=1,2 НР (10 руб.): 80% от ФОТ (13 руб.) СП (6 руб.): 45% от ФОТ (13 руб.) | 100 м3 грунта | 0.02 | 654.35 | 654.35 |  |  | 13 | 13 |  |  | 97.2 | 1.94
18 | ФЕР01-02-005-01 | Уплотнение грунта пневматическими трамбовками, группа грунтов: 1, 2 КОЭФ. К ПОЗИЦИИ: Переход в ТЕР ОЗП=0,9; ЭМ=1,11; ЗПМ=0,9; МАТ=1,2 НР (10 руб.): 95% от ФОТ (11 руб.) СП (6 руб.): 50% от ФОТ (11 руб.) | 100 м3 уплотненного грунта | 0.09 | 466.26 | 96.19 | 370.07 | 27.52 | 42 | 9 | 33 | 2 | 12.53 | 1.13 | 3.04 | 0.27
19 | ФЕР08-01-002-01 изм вып. 08-01-002-03 | Устройство основания под фундаменты: песчаного КОЭФ. К ПОЗИЦИИ: Переход в ТЕР ОЗП=0,9; ЭМ=1,11; ЗПМ=0,9; МАТ=1,2 НР (10 руб.): 122% от ФОТ (8 руб.) СП (6 руб.): 80% от ФОТ (8 руб.) | 1 м3 основания | 0.37 | 77.17 | 17.63 | 59.05 | 2.74 | 29 | 7 | 22 | 1 | 2.3 | 0.85 | 0.29 | 0.11
20 | ФССЦ-408-0200 | Смесь песчано-гравийная природная КОЭФ. К ПОЗИЦИИ: Переход в ТЕР ОЗП=0,9; ЭМ=1,11; ЗПМ=0,9; МАТ=1,2 | м3 | 0.459 | 72 |  |  |  | 33
21 | ФЕР06-01-001-13 | Устройство фундаментов-столбов: бетонных КОЭФ. К ПОЗИЦИИ: Переход в ТЕР ОЗП=0,9; ЭМ=1,11; ЗПМ=0,9; МАТ=1,2 НР (50 руб.): 105% от ФОТ (48 руб.) СП (31 руб.): 65% от ФОТ (48 руб.) | 100 м3 бетона, бутобетона и железобетона в деле | 0.01 | 80256.43 | 4592.84 | 1962.84 | 225.4 | 803 | 46 | 20 | 2 | 598.26 | 5.98 | 19.7 | 0.2
22 | ФЕР07-05-001-02 | Установка блоков стен подвалов массой: до 1 т КОЭФ. К ПОЗИЦИИ: Переход в ТЕР ОЗП=0,9; ЭМ=1,11; ЗПМ=0,9; МАТ=1,2 НР (28 руб.): 155% от ФОТ (18 руб.) СП (18 руб.): 100% от ФОТ (18 руб.) | 100 шт. сборных конструкций | 0.02 | 5295.73 | 583.26 | 3172.07 | 295.25 | 106 | 12 | 63 | 6 | 74.15 | 1.48 | 30.19 | 0.6
Н | 1. 440-9001 | Конструкции сборные железобетонные | шт | 100 2
23 | ФССЦ-403-0003 | Блоки бетонные для стен подвалов на цементном вяжущем сплошные М100, объемом менее 0,3 м3 КОЭФ. К ПОЗИЦИИ: Переход в ТЕР ОЗП=0,9; ЭМ=1,11; ЗПМ=0,9; МАТ=1,2 | м3 | 0.53 | 744 |  |  |  | 394
24 | ФЕР09-03-002-01 | Установка металлических столбов Ст3 из швеллера №30 КОЭФ. К ПОЗИЦИИ: Переход в ТЕР ОЗП=0,9; ЭМ=1,11; ЗПМ=0,9; МАТ=1,2 НР (37 руб.): 90% от ФОТ (41 руб.) СП (35 руб.): 85% от ФОТ (41 руб.) | 1 т конструкций | 0.369 | 432.47 | 86.5 | 295.59 | 23.38 | 160 | 32 | 109 | 9 | 10.47 | 3.86 | 2.22 | 0.82
Н | 1. 201-9002 | Конструкции стальные | т | 1 0,369
25 | ФССЦ-201-0760 | Стоимость м/к столбов КОЭФ. К ПОЗИЦИИ: Переход в ТЕР ОЗП=0,9; ЭМ=1,11; ЗПМ=0,9; МАТ=1,2 | т | 0.369 | 9960 |  |  |  | 3675
26 | ФЕР08-01-003-01 | Гидроизоляция горизонтальная: цементная по блокам ФБС и бетону КОЭФ. К ПОЗИЦИИ: Переход в ТЕР ОЗП=0,9; ЭМ=1,11; ЗПМ=0,9; МАТ=1,2 НР (4 руб.): 122% от ФОТ (3 руб.) СП (2 руб.): 80% от ФОТ (3 руб.) | 100 м2 изолируемой поверхности | 0.011 | 2214.96 | 293.27 | 33.48 | 3.81 | 24 | 3 |  |  | 38.2 | 0.42 | 0.4
27 | ФЕР08-02-001-01 | Кирпичные вставки из силикатного кирпича пустотелого 811,4+210,21-690,52 КОЭФ. К ПОЗИЦИИ: Переход в ТЕР ОЗП=0,9; ЭМ=1,11; ЗПМ=0,9; МАТ=1,2 НР (82 руб.): 122% от ФОТ (67 руб.) СП (54 руб.): 80% от ФОТ (67 руб.) | 1 м3 кладки | 1.5 | 476.05 | 40.38 | 38.36 | 3.81 | 714 | 61 | 58 | 6 | 5.4 | 8.1 | 0.4 | 0.6
28 | ФЕР08-02-007-01 | Армирование кладки стен и других конструкций КОЭФ. К ПОЗИЦИИ: Переход в ТЕР ОЗП=0,9; ЭМ=1,11; ЗПМ=0,9; МАТ=1,2 НР (4 руб.): 122% от ФОТ (3 руб.) СП (2 руб.): 80% от ФОТ (3 руб.) | 1 т металлических изделий | 0.006 | 7283.99 | 455.99 | 48 | 5.14 | 44 | 3 |  |  | 63.73 | 0.38 | 0.54
29 | ФЕР06-01-015-08 | Установка закладных деталей весом: до 20 кг КОЭФ. К ПОЗИЦИИ: Переход в ТЕР ОЗП=0,9; ЭМ=1,11; ЗПМ=0,9; МАТ=1,2 НР (16 руб.): 105% от ФОТ (15 руб.) СП (10 руб.): 65% от ФОТ (15 руб.) | 1 т | 0.029 | 8712.29 | 516.07 | 36.22 | 1.83 | 253 | 15 | 1 |  | 63.22 | 1.83 | 0.36 | 0.01
30 | ФЕР06-01-015-09 | Установка закладных деталей весом: более 20 кг КОЭФ. К ПОЗИЦИИ: Переход в ТЕР ОЗП=0,9; ЭМ=1,11; ЗПМ=0,9; МАТ=1,2 НР (7 руб.): 105% от ФОТ (7 руб.) СП (5 руб.): 65% от ФОТ (7 руб.) | 1 т | 0.037 | 8374.18 | 177.96 | 36.22 | 1.83 | 310 | 7 | 1 |  | 21.8 | 0.81 | 0.36 | 0.01
31 | ФЕР07-01-044-03 | Установка монтажных изделий массой: до 20 кг КОЭФ. К ПОЗИЦИИ: Переход в ТЕР ОЗП=0,9; ЭМ=1,11; ЗПМ=0,9; МАТ=1,2 НР 130% от ФОТ СП 85% от ФОТ | 1 т стальных элементов | 0.001 | 13175.99 | 392.37 | 277.27 |  | 13 |  |  |  | 42.7 | 0.04 | 1.03
32 | ФЕР13-03-004-26 | Окраска металлических огрунтованных поверхностей: эмалью ПФ-115 КОЭФ. К ПОЗИЦИИ: Переход в ТЕР ОЗП=0,9; ЭМ=1,11; ЗПМ=0,9; МАТ=1,2; ОЗП=2; ЭМ=2; ЗПМ=2; МАТ=2 к расх.; ТЗ=2; ТЗМ=2 НР (5 руб.): 90% от ФОТ (5 руб.) СП (4 руб.): 70% от ФОТ (5 руб.) | 100 м2 окрашиваемой поверхности | 0.08 | 1854.08 | 62.54 | 13.54 | 0.18 | 148 | 5 | 1 |  | 7.66 | 0.61 | 0.04
Итого прямые затраты по смете в ценах 2001г. | [8 empty] | 368959 | 9391 | 29474 | 2650 |  | 1178.51 |  | 242.84
Накладные расходы | [8 empty] | 15441
Сметная прибыль | [8 empty] | 10106
Итоги по смете:
Бетонные и железобетонные сборные конструкции в промышленном строительстве | [8 empty] | 347671 |  |  |  |  | 964.94 |  | 223.41
Материалы для строительных работ | [8 empty] | 26517
Защита строительных конструкций и оборудования от коррозии | [8 empty] | 1329 |  |  |  |  | 5.21 |  | 0.02
Конструкции из кирпича и блоков | [8 empty] | 12774 |  |  |  |  | 183.63 |  | 16.81
Земляные работы, выполняемые механизированным способом | [8 empty] | 125 |  |  |  |  | 1.13 |  | 0.96
Земляные работы, выполняемые ручным способом | [8 empty] | 151 |  |  |  |  | 9.64
Бетонные и железобетонные монолитные конструкции в промышленном строительстве | [8 empty] | 1486 |  |  |  |  | 8.62 |  | 0.22
Бетонные и железобетонные сборные конструкции в жилищно-гражданском строительстве | [8 empty] | 4221 |  |  |  |  | 1.48 |  | 0.6
Строительные металлические конструкции | [8 empty] | 232 |  |  |  |  | 3.86 |  | 0.82
Итого | [8 empty] | 394499 |  |  |  |  | 1178.51 |  | 242.84
В том числе:
Материалы | [8 empty] | 330094
Машины и механизмы | [8 empty] | 29474
ФОТ | [8 empty] | 12041
Накладные расходы | [8 empty] | 15437
Сметная прибыль | [8 empty] | 10103
ВСЕГО по смете | [8 empty] | 394499 |  |  |  |  | 1178.51 |  | 242.84
Составил: __ Т.Г. Бакулина_________________________
(должность, подпись, расшифровка)

## 5217 СМ-13 ЛС-2
СОГЛАСОВАНО: | [11 empty] | УТВЕРЖДАЮ:
_________________ | [11 empty] | _________________
" _____ " ________________ 201_ г. | [11 empty] | "____" ______________201_ г.
(наименование стройки)
ЛОКАЛЬНЫЙ СМЕТНЫЙ РАСЧЕТ № 5217 СМ-13 ЛС-2
(локальная смета)
|  | на | Ворота откатные
(наименование работ и затрат, наименование объекта)
Основание:
|  |  | Сметная стоимость _______________________________________________________________________________________________ | [5 empty] | ___________________________40,999 |  | тыс. руб.
|  |  | строительных работ _______________________________________________________________________________________________ | [5 empty] | _______________________________________________________________________________________________25,969 |  | тыс. руб.
|  |  | монтажных работ _______________________________________________________________________________________________ | [5 empty] | _______________________________________________________________________________________________0,636 |  | тыс. руб.
|  |  | оборудования _______________________________________________________________________________________________ | [5 empty] | _______________________________________________________________________________________________14,398 |  | тыс. руб.
|  |  | Средства на оплату труда _______________________________________________________________________________________________ | [5 empty] | ___________________________1,113 |  | тыс. руб.
|  |  | Сметная трудоемкость _______________________________________________________________________________________________ | [5 empty] | _______________________________________________________________________________________________118,46 |  | чел.час
Составлен(а) в текущих (прогнозных) ценах по состоянию на _______201_ г.
№ пп | Обоснование | Наименование | Ед. изм. | Кол. | Стоимость единицы, руб. |  |  |  | Общая стоимость, руб. |  |  |  | Т/з осн. раб.на ед. | Т/з осн. раб. Всего | Т/з мех. на ед. | Т/з мех. Всего
[5 empty] | Всего | В том числе |  |  | Всего | В том числе
[6 empty] | Осн.З/п | Эк.Маш | З/пМех |  | Осн.З/п | Эк.Маш | З/пМех
1 | 2 | 3 | 4 | 5 | 6 | 7 | 8 | 9 | 10 | 11 | 12 | 13 | 14 | 15 | 16 | 17
Раздел 1. Ворота откатные
1 | ФЕР01-02-031-04 | Бурение ям бурильно-крановыми машинами на автомобиле глубиной до 2 м, группа грунтов: 2 КОЭФ. К ПОЗИЦИИ: Переход в ТЕР ОЗП=0,9; ЭМ=1,11; ЗПМ=0,9; МАТ=1,2 НР (4 руб.): 80% от ФОТ (5 руб.) СП (2 руб.): 45% от ФОТ (5 руб.) | 100 ям | 0.02 | 2657.9 | 106.7 | 2551.2 | 173.2 | 53 | 2 | 51 | 3 | 15.2 | 0.3 | 16.59 | 0.33
2 | ФЕР01-02-058-01 | Копание ям вручную без креплений для стоек и столбов без откосов глубиной до 0,7 м группа грунтов: 1 КОЭФ. К ПОЗИЦИИ: Переход в ТЕР ОЗП=0,9; ЭМ=1,11; ЗПМ=0,9; МАТ=1,2 НР (5 руб.): 80% от ФОТ (6 руб.) СП (3 руб.): 45% от ФОТ (6 руб.) | 100 м3 грунта | 0.005 | 1270.62 | 1270.62 |  |  | 6 | 6 |  |  | 181 | 0.91
3 | ФЕР06-01-001-13 | Устройство фундаментов-столбов: бетонных (61417,29+58870-56840) КОЭФ. К ПОЗИЦИИ: Переход в ТЕР ОЗП=0,9; ЭМ=1,11; ЗПМ=0,9; МАТ=1,2 НР (76 руб.): 105% от ФОТ (72 руб.) СП (47 руб.): 65% от ФОТ (72 руб.) | 100 м3 бетона, бутобетона и железобетона в деле | 0.015 | 82692.43 | 4592.84 | 1962.84 | 225.4 | 1240 | 69 | 29 | 3 | 598.26 | 8.97 | 19.7 | 0.3
4 | ФЕР06-01-015-06 | Установка стальных конструкций, остающихся в теле бетона-стойки (8048,25-7980) КОЭФ. К ПОЗИЦИИ: Переход в ТЕР ОЗП=0,9; ЭМ=1,11; ЗПМ=0,9; МАТ=1,2 НР (228 руб.): 105% от ФОТ (217 руб.) СП (141 руб.): 65% от ФОТ (217 руб.) | 1 т | 0.513 | 999.98 | 401.12 | 516.96 | 21.27 | 513 | 206 | 265 | 11 | 46.33 | 23.77 | 4.38 | 2.25
5 | ФССЦ-201-0755 | Стойки из двух швеллеров№16 КОЭФ. К ПОЗИЦИИ: Переход в ТЕР ОЗП=0,9; ЭМ=1,11; ЗПМ=0,9; МАТ=1,2 | т | 0.085 | 9672 |  |  |  | 822
6 | ФССЦ-103-0473 | Трубы стальные бесшовные, горячедеформированные со снятой фаской из стали марок 15, 20, 25 наружный диаметр 219 мм толщина стенки 10 мм КОЭФ. К ПОЗИЦИИ: Переход в ТЕР ОЗП=0,9; ЭМ=1,11; ЗПМ=0,9; МАТ=1,2 | м | 7.76 | 523.52 |  |  |  | 4063
7 | ФЕР06-01-015-08 | Установка закладных деталей весом: до 20 кг КОЭФ. К ПОЗИЦИИ: Переход в ТЕР ОЗП=0,9; ЭМ=1,11; ЗПМ=0,9; МАТ=1,2 НР (15 руб.): 105% от ФОТ (14 руб.) СП (9 руб.): 65% от ФОТ (14 руб.) | 1 т | 0.028 | 8712.29 | 516.07 | 36.22 | 1.83 | 244 | 14 | 1 |  | 63.22 | 1.77 | 0.36 | 0.01
8 | ФЕР09-03-003-01 | Монтаж балок КОЭФ. К ПОЗИЦИИ: Переход в ТЕР ОЗП=0,9; ЭМ=1,11; ЗПМ=0,9; МАТ=1,2 НР (77 руб.): 90% от ФОТ (85 руб.) СП (72 руб.): 85% от ФОТ (85 руб.) | 1 т конструкций | 0.49 | 781.04 | 132.35 | 496.49 | 40.88 | 383 | 65 | 243 | 20 | 16.02 | 7.85 | 3.59 | 1.76
Н | 1. 201-9002 | Конструкции стальные | т | 1 0,49
9 | ФССЦ-201-0634 | Балки из двутавров 30М( поз.7,11) КОЭФ. К ПОЗИЦИИ: Переход в ТЕР ОЗП=0,9; ЭМ=1,11; ЗПМ=0,9; МАТ=1,2 | т | 0.49 | 7312.8 |  |  |  | 3583
10 | ФЕР09-03-039-01 | Монтаж плиты, ребер, кронштейна, упоров КОЭФ. К ПОЗИЦИИ: Переход в ТЕР ОЗП=0,9; ЭМ=1,11; ЗПМ=0,9; МАТ=1,2 НР (22 руб.): 90% от ФОТ (24 руб.) СП (20 руб.): 85% от ФОТ (24 руб.) | 1 т конструкций | 0.037 | 1262.87 | 654.84 | 330.25 | 1.34 | 47 | 24 | 12 |  | 80.22 | 2.97 | 0.27 | 0.01
Н | 1. 201-9002 | Конструкции стальные | т | 1 0,037
11 | ФССЦ-201-0773 | Конструктивные элементы вспомогательного назначения массой не более 50 кг с преобладанием толстолистовой стали с отверстиями КОЭФ. К ПОЗИЦИИ: Переход в ТЕР ОЗП=0,9; ЭМ=1,11; ЗПМ=0,9; МАТ=1,2 | т | 0.01 | 8929.2 |  |  |  | 89
12 | ФССЦ-201-0772 | Конструктивные элементы вспомогательного назначения массой не более 50 кг с преобладанием толстолистовой стали без отверстий и сборосварочных операций КОЭФ. К ПОЗИЦИИ: Переход в ТЕР ОЗП=0,9; ЭМ=1,11; ЗПМ=0,9; МАТ=1,2 | т | 0.01 | 7860 |  |  |  | 79
13 | ФССЦ-201-0775 | Упоры ( поз.13,16) КОЭФ. К ПОЗИЦИИ: Переход в ТЕР ОЗП=0,9; ЭМ=1,11; ЗПМ=0,9; МАТ=1,2 | т | 0.017 | 9576 |  |  |  | 163
14 | ФЕР09-06-024-12 | Монтаж: люлек, этажерок сушил и других деталей из сортовой стали КОЭФ. К ПОЗИЦИИ: Переход в ТЕР ОЗП=0,9; ЭМ=1,11; ЗПМ=0,9; МАТ=1,2 НР (50 руб.): 90% от ФОТ (55 руб.) СП (47 руб.): 85% от ФОТ (55 руб.) | 1 т конструкций | 0.09 | 1899.46 | 615.32 | 901.5 | 3.4 | 171 | 55 | 81 |  | 71.07 | 6.4 | 0.47 | 0.04
Н | 1. 201-9002 | Конструкции стальные | т | 1 0,09
15 | ФССЦ-202-0020 прим. | Ролики и подвес КОЭФ. К ПОЗИЦИИ: Переход в ТЕР ОЗП=0,9; ЭМ=1,11; ЗПМ=0,9; МАТ=1,2 | т | 0.09 | 24225.37 |  |  |  | 2180
16 | ФЕР09-05-003-01 | Постановка болтов: строительных с гайками и шайбами КОЭФ. К ПОЗИЦИИ: Переход в ТЕР ОЗП=0,9; ЭМ=1,11; ЗПМ=0,9; МАТ=1,2 НР (11 руб.): 90% от ФОТ (12 руб.) СП (10 руб.): 85% от ФОТ (12 руб.) | 100 шт. болтов | 0.12 | 99.65 | 97.14 | 2.51 |  | 12 | 12 |  |  | 11.9 | 1.43 | 0.03
Н | 1. 101-1714 | Болты строительные с гайками и шайбами | т | 0 | 9040
17 | ФССЦ-101-1714 | Болты с гайками и шайбами строительные КОЭФ. К ПОЗИЦИИ: Переход в ТЕР ОЗП=0,9; ЭМ=1,11; ЗПМ=0,9; МАТ=1,2 | т | 0.004 | 10848 |  |  |  | 43
18 | ФЕР09-04-011-01 | Монтаж ворот без механизмов открывания КОЭФ. К ПОЗИЦИИ: Переход в ТЕР ОЗП=0,9; ЭМ=1,11; ЗПМ=0,9; МАТ=1,2 НР (313 руб.): 90% от ФОТ (348 руб.) СП (296 руб.): 85% от ФОТ (348 руб.) | 1 т конструкций | 0.658 | 3717.57 | 419.83 | 2721.98 | 109.49 | 2446 | 276 | 1791 | 72 | 46.37 | 30.51 | 8.87 | 5.84
Н | 1. 101-1714 | Болты строительные с гайками и шайбами | т | 0 | 9040
Н | 2. 201-9002 | Конструкции стальные | т | 1 0,658
19 | ФССЦ-201-0588 0590 | Ворота КОЭФ. К ПОЗИЦИИ: Переход в ТЕР ОЗП=0,9; ЭМ=1,11; ЗПМ=0,9; МАТ=1,2 | шт | 1 | 7114.27 |  |  |  | 7114
23.3 | ФЕРм03-01-128-07 | Комплект тележек с эл. приводом, грузоподъемность 2 т КОЭФ. К ПОЗИЦИИ: Переход в ТЕР ОЗП=0,9; ЭМ=1,11; ЗПМ=0,9; МАТ=1,2 НР (186 руб.): 80% от ФОТ (232 руб.) СП (139 руб.): 60% от ФОТ (232 руб.) | 10 шт. | 0.1 | 3107.43 | 2292.73 | 814.7 | 18.95 | 311 | 230 | 81 | 2 | 284 | 28.4 | 3.12 | 0.31
Н | 1. 999-0005 | Масса оборудования | т | 2,9 0,29
23.2 | ФЕР13-03-002-04 | Огрунтовка металлических поверхностей за один раз: грунтовкой ГФ-021 КОЭФ. К ПОЗИЦИИ: Переход в ТЕР ОЗП=0,9; ЭМ=1,11; ЗПМ=0,9; МАТ=1,2 НР (3 руб.): 90% от ФОТ (3 руб.) СП (2 руб.): 70% от ФОТ (3 руб.) | 100 м2 окрашиваемой поверхности | 0.053 | 304.44 | 50.85 | 10.33 | 0.09 | 16 | 3 | 1 |  | 5.31 | 0.28 | 0.02
24 | ФЕР13-03-004-26 | Окраска металлических огрунтованных поверхностей: эмалью ПФ-115 КОЭФ. К ПОЗИЦИИ: Переход в ТЕР ОЗП=0,9; ЭМ=1,11; ЗПМ=0,9; МАТ=1,2; ОЗП=2; ЭМ=2; ЗПМ=2; МАТ=2 к расх.; ТЗ=2; ТЗМ=2 НР (36 руб.): 90% от ФОТ (40 руб.) СП (28 руб.): 70% от ФОТ (40 руб.) | 100 м2 окрашиваемой поверхности | 0.64 | 1854.08 | 62.54 | 13.54 | 0.18 | 1187 | 40 | 9 |  | 7.66 | 4.9 | 0.04 | 0.03
Раздел 2. Оборудование
25 | Прайс 2 кв /08 | Комплект тележек с эл. приводом, грузоподъемностью 2т | шт | 1 | 13127.41 |  |  |  | 13127
Итого прямые затраты по смете в ценах 2001г. | [8 empty] | 37892 | 1002 | 2564 | 111 |  | 118.46 |  | 10.88
Итого прямые затраты по смете с учетом коэффициентов к итогам | [8 empty] | 39163 | 1002 | 2564 | 111 |  | 118.46 |  | 10.88
Накладные расходы | [8 empty] | 1024
Сметная прибыль | [8 empty] | 816
Итоги по смете:
Итого Строительные работы | [8 empty] | 25969 |  |  |  |  | 90.06 |  | 10.57
Итого Монтажные работы | [8 empty] | 636 |  |  |  |  | 28.4 |  | 0.31
Итого Оборудование | [8 empty] | 14394
Итого | [8 empty] | 40999 |  |  |  |  | 118.46 |  | 10.88
В том числе:
Материалы | [8 empty] | 21199
Машины и механизмы | [8 empty] | 2564
ФОТ | [8 empty] | 1113
Оборудование | [8 empty] | 14394
Накладные расходы | [8 empty] | 1024
Сметная прибыль | [8 empty] | 816
ВСЕГО по смете | [8 empty] | 40999 |  |  |  |  | 118.46 |  | 10.88
Составил: ____Т.Г. Бакулина_______________________
(должность, подпись, расшифровка)

## 5217 СМ-13 ЛС-3
СОГЛАСОВАНО: | [11 empty] | УТВЕРЖДАЮ:
_________________ | [11 empty] | _________________
" _____ " ________________ 201_ г. | [11 empty] | "____" ______________201_ г.
(наименование стройки)
ЛОКАЛЬНЫЙ СМЕТНЫЙ РАСЧЕТ № 5217 СМ-14 ЛС-3
(локальная смета)
|  | на | Шлагбаум
(наименование работ и затрат, наименование объекта)
Основание:
|  |  | Сметная стоимость _______________________________________________________________________________________________ | [5 empty] | ___________________________25,817 |  | тыс. руб.
|  |  | строительных работ _______________________________________________________________________________________________ | [5 empty] | _______________________________________________________________________________________________1,192 |  | тыс. руб.
|  |  | монтажных работ _______________________________________________________________________________________________ | [5 empty] | _______________________________________________________________________________________________1,453 |  | тыс. руб.
|  |  | оборудования _______________________________________________________________________________________________ | [5 empty] | _______________________________________________________________________________________________23,182 |  | тыс. руб.
|  |  | Средства на оплату труда _______________________________________________________________________________________________ | [5 empty] | ___________________________0,452 |  | тыс. руб.
|  |  | Сметная трудоемкость _______________________________________________________________________________________________ | [5 empty] | _______________________________________________________________________________________________53,13 |  | чел.час
Составлен(а) в текущих (прогнозных) ценах по состоянию на _______201_ г.
№ пп | Обоснование | Наименование | Ед. изм. | Кол. | Стоимость единицы, руб. |  |  |  | Общая стоимость, руб. |  |  |  | Т/з осн. раб.на ед. | Т/з осн. раб. Всего | Т/з мех. на ед. | Т/з мех. Всего
[5 empty] | Всего | В том числе |  |  | Всего | В том числе
[6 empty] | Осн.З/п | Эк.Маш | З/пМех |  | Осн.З/п | Эк.Маш | З/пМех
1 | 2 | 3 | 4 | 5 | 6 | 7 | 8 | 9 | 10 | 11 | 12 | 13 | 14 | 15 | 16 | 17
Раздел 1. Шлагбаум
1 | ФЕР01-02-058-03 | Копание ям вручную без креплений для стоек и столбов без откосов глубиной до 0,7 м группа грунтов: 3 КОЭФ. К ПОЗИЦИИ: Переход в ТЕР ОЗП=0,9; ЭМ=1,11; ЗПМ=0,9; МАТ=1,2 НР (61 руб.): 80% от ФОТ (76 руб.) СП (34 руб.): 45% от ФОТ (76 руб.) | 100 м3 грунта | 0.026 | 2885.22 | 2885.22 |  |  | 75 | 75 |  |  | 411 | 10.69
2 | ФЕР01-02-061-02 | Засыпка вручную траншей, пазух котлованов и ям, группа грунтов: 2 КОЭФ. К ПОЗИЦИИ: Переход в ТЕР ОЗП=0,9; ЭМ=1,11; ЗПМ=0,9; МАТ=1,2 НР (12 руб.): 80% от ФОТ (15 руб.) СП (7 руб.): 45% от ФОТ (15 руб.) | 100 м3 грунта | 0.023 | 654.35 | 654.35 |  |  | 15 | 15 |  |  | 97.2 | 2.24
3 | ФЕР06-01-001-13 | Устройство фундаментов-столбов: бетонных под шлагбаум, SIGNO, фотоэлемент, бетон кл. В12,5 70 318,77 = 68 288,77 - 1 x 56 840,00 + 1 x 58 870,00 КОЭФ. К ПОЗИЦИИ: Переход в ТЕР ОЗП=0,9; ЭМ=1,11; ЗПМ=0,9; МАТ=1,2 НР (16 руб.): 105% от ФОТ (15 руб.) СП (10 руб.): 65% от ФОТ (15 руб.) | 100 м3 бетона, бутобетона и железобетона в деле | 0.003 | 82692.43 | 4592.84 | 1962.84 | 225.4 | 248 | 14 | 6 | 1 | 598.26 | 1.79 | 19.7 | 0.06
4 | ФЕР06-01-015-07 | Установка закладных деталей весом: до 4 кг ЗД1; ЗД-2 КОЭФ. К ПОЗИЦИИ: Переход в ТЕР ОЗП=0,9; ЭМ=1,11; ЗПМ=0,9; МАТ=1,2 НР (15 руб.): 105% от ФОТ (14 руб.) СП (9 руб.): 65% от ФОТ (14 руб.) | 1 т | 0.008 | 9957.96 | 1761.74 | 36.22 | 1.83 | 80 | 14 |  |  | 215.82 | 1.73 | 0.36
5 | ФЕР06-01-005-07 | Дополнительные затраты на устройство: колодцев для анкерных болтов КОЭФ. К ПОЗИЦИИ: Переход в ТЕР ОЗП=0,9; ЭМ=1,11; ЗПМ=0,9; МАТ=1,2 НР (43 руб.): 105% от ФОТ (41 руб.) СП (27 руб.): 65% от ФОТ (41 руб.) | 100 м3 бетона и железобетона в деле | 0.08 | 870.75 | 515.83 | 30.07 | 2.57 | 70 | 41 | 2 |  | 66.49 | 5.32 | 0.3 | 0.02
6 | ФЕР08-01-003-07 | Гидроизоляция боковая: обмазочная битумная в 2 слоя по выравненной поверхности бутовой кладки, кирпичу, бетону КОЭФ. К ПОЗИЦИИ: Переход в ТЕР ОЗП=0,9; ЭМ=1,11; ЗПМ=0,9; МАТ=1,2 НР (9 руб.): 122% от ФОТ (7 руб.) СП (6 руб.): 80% от ФОТ (7 руб.) | 100 м2 изолируемой поверхности | 0.038 | 1341.49 | 181.64 | 81.67 | 1.91 | 51 | 7 | 3 |  | 21.2 | 0.81 | 0.2 | 0.01
7 | ФЕР06-01-015-06 | Установка стальных конструкций, остающихся в теле бетона 11 024,67 = 8 959,67 - 1 x 7 980,00 + 1 x 10 045,00 КОЭФ. К ПОЗИЦИИ: Переход в ТЕР ОЗП=0,9; ЭМ=1,11; ЗПМ=0,9; МАТ=1,2 НР (13 руб.): 105% от ФОТ (12 руб.) СП (8 руб.): 65% от ФОТ (12 руб.) | 1 т | 0.028 | 13053.98 | 401.12 | 516.96 | 21.27 | 366 | 11 | 14 | 1 | 46.33 | 1.3 | 4.38 | 0.12
8 | ФЕР13-03-004-26 | Окраска металлических огрунтованных поверхностей: эмалью ПФ-115 КОЭФ. К ПОЗИЦИИ: Переход в ТЕР ОЗП=0,9; ЭМ=1,11; ЗПМ=0,9; МАТ=1,2; ОЗП=2; ЭМ=2; ЗПМ=2; МАТ=2 к расх.; ТЗ=2; ТЗМ=2 НР 90% от ФОТ СП 70% от ФОТ | 100 м2 окрашиваемой поверхности | 0.007 | 1854.08 | 62.54 | 13.54 | 0.18 | 13 |  |  |  | 7.66 | 0.05 | 0.04
9 | ФЕРм08-01-102-01прим | Монтаж шлагбаума КОЭФ. К ПОЗИЦИИ: Переход в ТЕР ОЗП=0,9; ЭМ=1,11; ЗПМ=0,9; МАТ=1,2 НР (258 руб.): 95% от ФОТ (272 руб.) СП (177 руб.): 65% от ФОТ (272 руб.) | шкаф | 2 | 505.55 | 126.54 | 204.4 | 9.72 | 1011 | 253 | 409 | 19 | 14.6 | 29.2 | 1.6 | 3.2
Раздел 2. Оборудование
10 | Прайс " Аброн" 2 кв. 2010 | Стоимость шлагбаума Nice Signo-6 КОЭФ. К ПОЗИЦИИ: Переход в ТЕР ОЗП=0,9; ЭМ=1,11; ЗПМ=0,9; МАТ=1,2 | шт | 2 | 10572.88 |  |  |  | 21146
Итого прямые затраты по смете в ценах 2001г. | [8 empty] | 23075 | 430 | 434 | 21 |  | 53.13 |  | 3.41
Итого прямые затраты по смете с учетом коэффициентов к итогам | [8 empty] | 25124 | 431 | 434 | 21 |  | 53.13 |  | 3.41
Накладные расходы | [8 empty] | 426
Сметная прибыль | [8 empty] | 277
Итоги по смете:
Итого Строительные работы | [8 empty] | 1192 |  |  |  |  | 23.93 |  | 0.21
Итого Монтажные работы | [8 empty] | 1453 |  |  |  |  | 29.2 |  | 3.2
Итого Оборудование | [8 empty] | 23172
Итого | [8 empty] | 25817 |  |  |  |  | 53.13 |  | 3.41
В том числе:
Материалы | [8 empty] | 1065
Машины и механизмы | [8 empty] | 434
ФОТ | [8 empty] | 452
Оборудование | [8 empty] | 23172
Накладные расходы | [8 empty] | 426
Сметная прибыль | [8 empty] | 277
ВСЕГО по смете | [8 empty] | 25817 |  |  |  |  | 53.13 |  | 3.41
Составил: __Т.Г. Бакулина_________________________
(должность, подпись, расшифровка)