## 19-4-1223
СОГЛАСОВАНО: | [7 empty] | УТВЕРЖДАЮ:
______________ | [7 empty] | ____________
" _____ " ________________ 201_ г. | [7 empty] | "______ " _______________201_ г.
г.Лесной ФГУП Комбинат ЭХП. Площадка 7А
(наименование стройки)
ЛОКАЛЬНЫЙ СМЕТНЫЙ РАСЧЕТ № 312-2582/19-4-1223
(локальная смета)
на | систему физической защиты, Здание 753А. Реконструкция комплекса по переработке ХВО
(наименование работ и затрат, наименование объекта)
Основание: р.ч.0503.07А.753А-ФЗ, инв.№312-61, 312-31/ДСП
| Сметная стоимость _______________________________________________________________________________________________ |  | ___________________________80,719 |  | тыс. руб.
| строительных работ _______________________________________________________________________________________________ |  | _______________________________________________________________________________________________58,169 |  | тыс. руб.
| монтажных работ _______________________________________________________________________________________________ |  | _______________________________________________________________________________________________0,135 |  | тыс. руб.
| оборудования _______________________________________________________________________________________________ |  | _______________________________________________________________________________________________22,415 |  | тыс. руб.
| Средства на оплату труда _______________________________________________________________________________________________ |  | ___________________________0,993 |  | тыс. руб.
| Сметная трудоемкость _______________________________________________________________________________________________ |  | _______________________________________________________________________________________________66,08 |  | чел.час
Составлена в ценах по состоянию на 01.01.2000 г. (редакция 2009 г.)
№ пп | Шифр и номер позиции норматива | Наименование работ и затрат, единица измерения | Количество | Стоимость единицы, руб. |  | Общая стоимость, руб. |  |  | Затраты труда рабочих, чел.-ч, не занятых обслуживанием машин
|  |  |  | всего | эксплуатации машин | Всего | оплаты труда | эксплуатация машин
|  |  |  | оплаты труда | в т.ч. оплаты труда |  |  | в т.ч. оплаты труда | на единицу | всего
1 | 2 | 3 | 4 | 5 | 6 | 7 | 8 | 9 | 10 | 11
Раздел 1. Оборудование и ограждающие конструкции
Сметой учтена территориальная поправка К=1,0434 к заработной плате
Индексs перехода от текущих цен к ценам 2000 г.: на оборудование К=3,66, на материалы К=4,119
Ограждающие конструкции
1 | г.Москва Системы и оборудование контроля доступа 2012 г. | Турникет-трипод PERCo-T-5 Цена: 38380:1,18:4,119х1,03х1,02 (шт) | 1 | 8296 |  | 8296
2 | г.Москва Системы и оборудование контроля доступа 2012 г. | Ограждение Perco-ВН01 Цена: (3840+2800+430х4):1,18:4,119х1,03х1,02 (шт) | 1 | 1807.05 |  | 1807
3 | г.Москва Системы и оборудование контроля доступа 2012 г. | Калитка Perco Цена: 37730:1,18:4,119х1,03х1,02 (шт) | 1 | 8155.5 |  | 8156
4 | ТЕР09-03-040-01 | Монтаж защитных ограждений оборудования (1 т конструкций) | 0.25 | 1605,16 1227,81 | 74,72 2,27 | 401 | 307 | 19 1 | 94.29 | 23.57
5 | г.Екатеринбург Призма 2012 г. | Окно передаточное ОП-1 Цена: 69030:1,18:4,119х1,03х1,02 (шт) | 1 | 14921.12 |  | 14921
6 | ТЕР10-01-027-03 | Установка в жилых и общественных зданиях блоков оконных с переплетами раздельными (раздельно-спаренными) в стенах каменных площадью проема до 2 м2 (100 м2 проемов) | 0,016731 1,43*1,17*0,01 | 67750,22 3519,10 | 2344,21 150,02 | 1134 | 59 | 39 3 | 270.25 | 4.52
7 | г.Пенза ЦеСИС 2012 г. | Комплект козырькового ограждения КЗР-125 БСП-В 60 м Цена: 85985:1,18:4,119х1,03х1,02 (компл) | 1 | 18586.02 |  | 18586
8 | г.Пенза ЦеСИС 2012 г. | Комплект для натяжения сетки ССЦП Цена: 7245:1,18:4,119х1,03х1,02 (компл) | 1 | 1566.04 |  | 1566
9 | ТЕР07-01-056-02 | Установка ограждения и козырька из спиралей армированной колючей ленты (АКЛ) типа "Репейник" установка козырька высотой до 1 м по существующему ограждению (100 м ограждения и козырька) | 0,6 60*0,01 | 2326,86 885,38 | 994,47 88,45 | 1396 | 531 | 597 53 | 58.16 | 34.9
Оборудование и инвентарь
10 | г.Екатеринбург Пульс цен 2012 г. | Компьютер персональный на базе процессора Intel Celeron Цена: 31160:1,18:3,66х1,03х1,012 (шт) | 1 | 7520.59 |  | 7521
11 | ТЕРм11-04-002-02 | Аппарат настольный, масса до 0,03 т (1 шт.) | 1 | 74,39 38,72 | 34.93 | 74 | 39 | 35 | 3.09 | 3.09
12 | г.Екатеринбург Тинко 2012 г. | Огнетушитель углекислотный ОУ-5 Цена: 1125:1,18:3,66х1,03х1,012 (шт) | 2 | 271.52 |  | 543
Мебель
13 | г.Екатеринбург Евромебель 2012 г. | Стол рабочий с двумя тумбами ДС-1800 Цена: (9340+3400х2):1,18:3,66х1,03х1,012 (шт) | 2 | 3895.45 |  | 7791
14 | г.Екатеринбург Евроофис 2012 г. | Кресло рабочее Цена: 1380:1,18:3,66х1,03х1,012 (шт) | 1 | 333.07 |  | 333
15 | г.Екатеринбург Евроофис 2012 г. | Кресло для отдыха Цена: 2900:1,18:3,66х1,03х1,012 (шт) | 2 | 699.93 |  | 1400
16 | г.С.-Петербург Диком 2012 г. | Шкаф металлический КД-113 Цена: 4300:1,18:3,66х1,03х1,012 (шт) | 2 | 1037.82 |  | 2076
17 | г.С.-Петербург Диком 2012 г. | Шкаф гардеробный одноместный ОД-411 Цена: 3800:1,18:3,66х1,03х1,012 (шт) | 3 | 917.15 |  | 2751
Итого прямые затраты по разделу в ценах 2001г. | [5 empty] | 78752 | 936 | 690 57 |  | 66.08
Накладные расходы | [5 empty] | 1145
Сметная прибыль | [5 empty] | 822
Итоги по разделу 1 Оборудование и ограждающие конструкции :
Итого Строительные работы | [5 empty] | 58169 |  |  |  | 62.99
Итого Монтажные работы | [5 empty] | 135 |  |  |  | 3.09
Итого Оборудование | [5 empty] | 22415
Итого | [5 empty] | 80719 |  |  |  | 66.08
В том числе:
Материалы | [5 empty] | 54711
Машины и механизмы | [5 empty] | 690
ФОТ | [5 empty] | 993
Оборудование | [5 empty] | 22415
Накладные расходы | [5 empty] | 1145
Сметная прибыль | [5 empty] | 822
Итого по разделу 1 Оборудование и ограждающие конструкции | [5 empty] | 80719 |  |  |  | 66.08
ИТОГИ ПО СМЕТЕ:
Итого прямые затраты по смете в ценах 2001г. | [5 empty] | 78752 | 936 | 690 57 |  | 66.08
Накладные расходы | [5 empty] | 1145
В том числе, справочно:
90% ФОТ (от 308) (Поз. 4) | [5 empty] | 277
92% ФОТ (от 39) (Поз. 11) | [5 empty] | 36
118% ФОТ (от 62) (Поз. 6) | [5 empty] | 73
130% ФОТ (от 584) (Поз. 9) | [5 empty] | 759
Сметная прибыль | [5 empty] | 822
В том числе, справочно:
63% ФОТ (от 62) (Поз. 6) | [5 empty] | 39
65% ФОТ (от 39) (Поз. 11) | [5 empty] | 25
85% ФОТ (от 892) (Поз. 4, 9) | [5 empty] | 758
Итоги по смете:
Итоги по Строительным работам
Материалы для строительных работ:
Итого Поз. 1-3, 5, 7-8 | [5 empty] | 53332
Строительные металлические конструкции:
Итого Поз. 4 | [5 empty] | 401 | 307 | 19 1 |  | 23.57
Накладные расходы 90% ФОТ (от 308) | [5 empty] | 277
Сметная прибыль 85% ФОТ (от 308) | [5 empty] | 262
Итого c накладными и см. прибылью | [5 empty] | 940 |  |  |  | 23.57
Деревянные конструкции:
Итого Поз. 6 | [5 empty] | 1134 | 59 | 39 3 |  | 4.52
Накладные расходы 118% ФОТ (от 62) | [5 empty] | 73
Сметная прибыль 63% ФОТ (от 62) | [5 empty] | 39
Итого c накладными и см. прибылью | [5 empty] | 1246 |  |  |  | 4.52
Бетонные и железобетонные сборные конструкции в промышленном строительстве:
Итого Поз. 9 | [5 empty] | 1396 | 531 | 597 53 |  | 34.9
Накладные расходы 130% ФОТ (от 584) | [5 empty] | 759
Сметная прибыль 85% ФОТ (от 584) | [5 empty] | 496
Итого c накладными и см. прибылью | [5 empty] | 2651 |  |  |  | 34.9
Итого | [5 empty] | 58169 |  |  |  | 62.99
Итоги по Монтажным работам
Монтаж радиотелевизионного и электронного оборудования:
Итого Поз. 11 | [5 empty] | 74 | 39 | 35 |  | 3.09
Накладные расходы 92% ФОТ (от 39) | [5 empty] | 36
Сметная прибыль 65% ФОТ (от 39) | [5 empty] | 25
Итого c накладными и см. прибылью | [5 empty] | 135 |  |  |  | 3.09
Итого | [5 empty] | 135 |  |  |  | 3.09
Итоги по Оборудованию
Оборудование:
Итого Поз. 10, 12-17 | [5 empty] | 22415
Итого | [5 empty] | 22415
Итого | [5 empty] | 80719 |  |  |  | 66.08
В том числе:
Материалы | [5 empty] | 54711
Машины и механизмы | [5 empty] | 690
ФОТ | [5 empty] | 993
Оборудование | [5 empty] | 22415
Накладные расходы | [5 empty] | 1145
Сметная прибыль | [5 empty] | 822
ВСЕГО по смете | [5 empty] | 80719 |  |  |  | 66.08
Составил инженер : ___________________________Т.В. Гетманова
(должность, подпись, расшифровка)
Проверил нач.группы : ___________________________С.М. Таланина
(должность, подпись, расшифровка)

## 19-4-1230
СОГЛАСОВАНО: | [7 empty] | УТВЕРЖДАЮ:
______________ | [7 empty] | ____________
" _____ " ________________ 201_ г. | [7 empty] | "______ " _______________201_ г.
г. Лесной.ФГУП"Комбинат "Электрохимприбор". Площадка 7А.
(наименование стройки)
ЛОКАЛЬНЫЙ СМЕТНЫЙ РАСЧЕТ № 312-2582/19-4-1230
(локальная смета)
на | Автоматизацию ИТП, Здание 753А. Реконструкция комплекса по переработке ХВО.
(наименование работ и затрат, наименование объекта)
Основание: 0503.07А.753А-АТС инв. №312-656,654,655
| Сметная стоимость _______________________________________________________________________________________________ |  | ___________________________85,698 |  | тыс. руб.
| монтажных работ _______________________________________________________________________________________________ |  | _______________________________________________________________________________________________37,749 |  | тыс. руб.
| оборудования _______________________________________________________________________________________________ |  | _______________________________________________________________________________________________47,949 |  | тыс. руб.
| Средства на оплату труда _______________________________________________________________________________________________ |  | ___________________________4,757 |  | тыс. руб.
| Сметная трудоемкость _______________________________________________________________________________________________ |  | _______________________________________________________________________________________________305,77 |  | чел.час
| Трудозатраты механизаторов _______________________________________________________________________________________________ |  | _______________________________________________________________________________________________26,24 |  | чел.час
Составлен(а) в ценах по состоянию на 01.01.2000 г.(редакция 2009)
№ пп | Шифр и номер позиции норматива | Наименование работ и затрат, единица измерения | Количество | Стоимость единицы, руб. |  | Общая стоимость, руб. |  |  | Затраты труда рабочих, чел.-ч, не занятых обслуживанием машин
|  |  |  | всего | эксплуатации машин | Всего | оплаты труда | эксплуатация машин
|  |  |  | оплаты труда | в т.ч. оплаты труда |  |  | в т.ч. оплаты труда | на единицу | всего
1 | 2 | 3 | 4 | 5 | 6 | 7 | 8 | 9 | 10 | 11
Раздел 1. Монтажнае работы и оборудование
Применен территориальный коэффициент к зарплате к=1,0434
Цены материалов и оборудования, принятые по прайсам ориентировочно,
могут быть уточнены по предоставлении счета (калькуляции) заказчиком.
1 | г. Томск ОАО"Манотомь" | Манометр показывающий сигнализирующий ДМ2010Сг, Цена:850,0:3,66*1,03*1,012 (шт.) | 1 | 242.08 |  | 242
2 | ТЕРм11-02-001-02 | Приборы, устанавливаемые на резьбовых соединениях, масса, кг, до 5 (1 шт.) | 1 | 24,38 22,74 |  | 24 | 23 |  | 1.56 | 1.56
3 | г.Казань ПО"Теплоконтроль" | Термометр показывающий сигнализирующий ТКП-100ЭК-М1-(0...100)-1,0-6-125 Цена:1923:3,66*1,03*1,012 (шт.) | 1 | 547.67 |  | 548
4 | ТЕРм11-02-001-01 | Приборы, устанавливаемые на резьбовых соединениях, масса, кг, до 1,5 (1 шт.) | 1 | 16,5 15,01 |  | 17 | 15 |  | 1.03 | 1.03
5 | ТЕРм11-07-001-04 | Прокладка капилляров манометрических приборов, из к-та ТКП (10 м) | 0,6 0,1*6 | 197,76 16,57 |  | 119 | 10 |  | 1.03 | 0.62
6 | Компания DANFOSS | Реле давления (прессостат) KPI35 Цена:51,80 еврох39,64:3,66*1,03*1,012 (шт.) | 2 | 584.79 |  | 1170
7 | ТЕРм11-02-001-02 | Приборы, устанавливаемые на резьбовых соединениях, масса, кг, до 5 (1 шт.) | 2 | 24,38 22,74 |  | 49 | 45 |  | 1.56 | 3.12
8 | г. Екатеринбург ЗАО "ИВП Крейт" | Преобразователь расчетно-измерительный, ТЭКОН-19-06М Цена:8475,0:3,66*1,03*1,012 (компл.) | 1 | 2413.66 |  | 2414
9 | ТЕРм11-04-008-02 | Съемные и выдвижные блоки (модули, ячейки, ТЭЗ), масса: до 10 кг из к-та ТЭКОН (1 шт.) | 1 | 27,75 26,16 | 1.09 | 28 | 26 | 1 | 2.06 | 2.06
10 | г. Екатеринбург ЗАО "ИВП Крейт" | Блок питания БП-63 Цена:2057,0:3,66*1,03*1,012 (шт.) | 1 | 585.83 |  | 586
11 | ТЕРм11-07-001-02 | Блок питания (1 шт.) | 1 | 35,59 31,79 | 3.08 | 36 | 32 | 3 | 2.06 | 2.06
12 | г. Рязань Завод "Теплоприбор" | Датчик-реле уровня РОС 301-2-УХЛ3-(0,6;0,6;0,6) исп.2 Цена:2978,0:3,27*1,03*1,012 (шт.) | 1 | 259.37 |  | 259
13 | ТЕРм11-02-001-02 | Прибор, устанавливаемый на резьбовых соединениях, масса: до 5 кг из к-та РОС-301 (1 шт.) | 1 | 24,38 22,74 |  | 24 | 23 |  | 1.56 | 1.56
14 | ТЕРм11-02-001-01 | Прибор, устанавливаемый на резьбовых соединениях, масса: до 1,5 кг из к-та РОС-301 (1 шт.) | 3 1*3 | 16,5 15,01 |  | 50 | 45 |  | 1.03 | 3.09
15 | ТЕРм08-02-472-09 | Проводник заземляющий открыто по строительным основаниям: из круглой стали диаметром 12 мм (100 м) | 0,006 0,01*0,6 | 1409,81 294,48 | 85,82 3,61 | 8 | 2 | 1 | 21.3 | 0.13
16 | ТСЦ-101-1617 | Сталь круглая углеродистая обыкновенного качества марки ВСт3пс5-1 диаметром 12 мм (т) | -0,00055 -0,001*0,55 | 5852.2 |  | -3
17 | ТСЦ-101-1621 | Сталь круглая коррозионно-стойкая и жаростойкая марки 12Х18Н10Т диаметром 12 мм (т) | 0,00055 0,001*0,55 | 49400 |  | 27
18 | г. Челябинск ЗАО "ПГ"Метран" | Комплект термопреобразователей сопротивления КТСП-Метран-206-02-120-А-У1.1-ГП Цена:2178,3:3,66*1,03*1,012 (к-т) | 1 | 620.38 |  | 620
19 | ТЕРм11-02-001-01 | Термопреобразовали сопротивления из к-та КТСП (1 шт.) | 2 | 16,5 15,01 |  | 33 | 30 |  | 1.03 | 2.06
20 | г. Челябинск ЗАО "ПГ"Метран" | Гильза защитная 2001-03-М20х1,5-М20х1,5-Н10-120мм Цена:758,10:3,66*1,03*1,012 (шт.) | 2 | 215.91 |  | 432
21 | ТЕРм11-06-002-04 прим | Гильзы защитные (100 м) | 0,0024 0,12*2*0,01 | 1169,81 1041,44 | 91,92 1,13 | 3 | 2 |  | 63.9 | 0.15
22 | г. Челябинск ЗАО "ПГ"Метран" | Датчик избыточного давления, Метран-55-ДИ-515-t1-0,5-1,0МПа-42-ШР-М20 Цена:(5800+850):3,66*1,03*1,012 (шт.) | 2 | 1893.91 |  | 3788
23 | ТЕРм11-02-001-02 | Прибор, устанавливаемый на резьбовых соединениях, масса: до 5 кг (1 шт.) | 2 | 24,38 22,74 |  | 49 | 45 |  | 1.56 | 3.12
24 | г. Челябинск ЗАО "ПГ"Метран" | Расходомер-счетчик ультразвуковой US800-21/50-025/015-А-Р-US800.421364.001 Цена:(38400+28*80+2800+1400):3,66*1,03*1,012 (к-т) | 1 | 12770.33 |  | 12770
25 | ТЕРм11-02-022-04 | Ротаметр, счетчик, преобразователь, устанавливаемые на фланцевых соединениях, диаметр условного прохода до 50 мм (1 шт.) | 2 | 62,35 39,72 | 12.01 | 125 | 79 | 24 | 3.09 | 6.18
26 | ТЕРм11-02-001-02 | Приборы, устанавливаемые на резьбовых соединениях, масса, кг, до 5 из к-та расходомера-счетчика (1 шт.) | 1 | 24,38 22,74 |  | 24 | 23 |  | 1.56 | 1.56
27 | ТЕРм08-02-148-01 | Кабель до 35 кВ в проложенных трубах, блоках и коробах, масса 1 м кабеля до 1 кг из к-та расходомера-счетчика (100 м кабеля) | 0,8 0,01*(25*2+15*2) | 808,64 175,31 | 547,32 60,38 | 647 | 140 | 438 48 | 12.4 | 9.92
Шкаф автоматизации ША разм. 1400х600х300 мм (эскиз общего вида см. альбом 0404.020.753А-АТС.Н инв.№312-655)
28 | г.Озерск ЗАО ЗЭМИ №2 | Оболочка ящика по типу ЯС размером 800х600х300 мм Цена: 6860,0:3,66*1,03*1,012 (шт) | 1 | 1953.71 |  | 1954
29 | ТЕРм08-03-572-03 | Блок управления шкафного исполнения или распределительный пункт (шкаф), устанавливаемый на стене, высота и ширина до 600х600 мм (1 шт.) | 1 | 318,35 33,82 | 36,21 1,90 | 318 | 34 | 36 2 | 2.32 | 2.32
30 | Schneider Electric | Выключатель нагрузки 1Р 20А, кат.№15005 Цена:341,0:1,18:3,66*1,03*1,012 (шт) | 2 | 82.3 |  | 165
31 | Schneider Electric | Выключатель автоматический Acti9 ic60l A9f94202 Цена:2968,0:1,18:3,66*1,03*1,012 (шт) | 2 | 716.34 |  | 1433
32 | Schneider Electric | Выключатель автоматический Acti9 ic60l A9f 94202 Цена:3464,4:1,18:3,66*1,03*1,012 (шт) | 1 | 836.15 |  | 836
33 | Schneider Electric | Выключатель автоматический Acti9 ic60l A9f93102 Цена:1436,0:1,18:3,66*1,03*1,012 (шт) | 6 | 346.58 |  | 2079
34 | Schneider Electric | УЗО ID 2Р 25А 30мА кат.№ 23009 Цена:1305,0:1,18:3,66*1,03*1,012 (шт) | 1 | 314.97 |  | 315
35 | ТЕРм08-03-526-01 | Автомат одно-, двух-, трехполюсный, устанавливаемый на конструкции на стене или колонне, на ток до 25 А (1 шт.) | 12 2+2+1+6+1 | 175,68 21,81 | 1.28 | 2108 | 262 | 15 | 1.56 | 18.72
36 | г. Екатеринбург ТД"Электроизделия" | Пускатель электромагнитный ПМ12-010100УХЛ4 Цена: 264,18:1,18:3,66*1,03*1,012 (шт) | 2 | 63.76 |  | 128
37 | ТЕРм08-03-530-04 | Пускатель магнитный общего назначения отдельно стоящий, устанавливаемый на конструкции: на стене или колонне, на ток до 40 А (1 шт.) | 2 | 170,52 43,30 | 4,21 0,19 | 341 | 87 | 8 | 3.17 | 6.34
38 | г.Москва ООО "Реле и Автоматика" | Реле промежуточное РЭП34-40-10УХЛ3, РЭП34-22-10УХЛ3 Цена:360,48:1,18:3,66*1,03*1,012 (шт) | 6 1+5 | 87 |  | 522
39 | ТЕРм08-01-080-03 | Прибор измерения и защиты, количество подключаемых концов, до 12 (1 шт.) | 6 | 65,43 31,81 | 23,44 1,52 | 393 | 191 | 141 9 | 2.25 | 13.5
40 | г. Воронеж ООО"Феррол" | Переключатель МКФ-22/МХII-8с-У3 Цена:2498,0:3,66*1,03*1,012 (шт) | 3 | 711.42 |  | 2134
41 | ТЕРм08-03-538-04 | Выключатель путевой или конечный контактный, устанавливаемый на металлическом основании: малогабаритный одно-, двухкнопочный или микропереключатель (1 шт.) | 3 | 37,87 17,14 | 4,4 0,19 | 114 | 51 | 13 1 | 1.24 | 3.72
42 | г. Екатеринбург ТД Электроизделия | Выключатель КУ 110111 Цена: 169,92:1,18:3,66*1,03*1,012 (шт) | 3 | 41.01 |  | 123
43 | г.Москва ООО "Реле и Автоматика" | Кнопка управления КЕ011У3, исп.2 Цена:55,9:1,18:3,66*1,03*1,012 (шт) | 1 | 13.49 |  | 13
44 | г.Москва ООО "Реле и Автоматика" | Лампа светодиодная СКЛ12.3А Цена: 50,7:1,18:3,66*1,03*1,012 (шт) | 10 3+7 | 12.24 |  | 122
45 | ТЕРм08-01-081-01 | Аппарат (кнопка, ключ управления, замок электромагнитной блокировки, звуковой сигнал, сигнальная лампа), количество подключаемых концов, до 2 (1 шт.) | 14 3+1+10 | 30,5 15,97 | 11,72 0,76 | 427 | 224 | 164 11 | 1.13 | 15.82
46 | ТЕРм08-01-082-01 | Зажим наборный без кожуха (100 шт.) | 0,5 0,01*50 | 902,25 664,49 | 33,94 2,09 | 451 | 332 | 17 1 | 47 | 23.5
47 | WAGO | Клемма 280-901 Цена: 2415.96:1,18:4,119*1,03*1,02 (100шт) | 0,5 50*0.01 | 522.22 |  | 261
48 | ТЕРм08-03-591-10 | Розетка штепсельная: полугерметическая и герметическая (100 шт.) | 0,01 0,01*1 | 1698,18 1109,26 | 76,78 2,27 | 17 | 11 | 1 | 76.1 | 0.76
Шкаф приборов учета ШПУ (эскиз общего вида см. проект 0503.07А.753А-АТС , л.14)
49 | г.Озерск ЗАО ЗЭМИ №2 | Оболочка ящика по типу ЯС размером 600х400х300 мм Цена: 5255:3,66*1,03*1,012 (шт) | 1 | 1496.61 |  | 1497
50 | ТЕРм08-03-573-04 | Шкаф (пульт) управления навесной, высота, ширина и глубина: до 600х600х350 мм (1 шт.) | 1 | 100,9 34,55 | 62,25 4,91 | 101 | 35 | 62 5 | 2.37 | 2.37
51 | Schneider Electric | Выключатель нагрузки 1Р 20А, кат.№15005 Цена:341,0:1,18:3,66*1,03*1,012 (шт) | 1 | 82.3 |  | 82
52 | Schneider Electric | Выключатель автоматический Acti9 ic60l A9f93102 Цена:1436,0:1,18:3,66*1,03*1,012 (шт) | 3 | 346.58 |  | 1040
53 | ТЕРм08-03-526-01 | Автомат одно-, двух-, трехполюсный, устанавливаемый на конструкции: на стене или колонне, на ток до 25 А (1 шт.) | 4 1+3 | 175,68 21,81 | 1.28 | 703 | 87 | 5 | 1.56 | 6.24
54 | ТЕРм08-01-082-01 | Зажим наборный без кожуха (100 шт.) | 0,2 0,01*20 | 902,25 664,49 | 33,94 2,09 | 180 | 133 | 7 | 47 | 9.4
55 | WAGO | Клемма 280-901 Цена: 2415.96:1,18:4,119*1,03*1,02 (100шт) | 0,2 20*0.01 | 522.22 |  | 104
56 | г. Челябинск ИЭК | DIN-рейка Цена:80,72:1,18:3,66*1,03*1,012 (м) | 2 | 19.48 |  | 39
57 | ТСЦ-111-0120 | Рамка для надписей 55х15 мм (шт.) | 4 | 0.5 |  | 2
58 | г. Челябинск ИЭК | Шина нулевая Цена:199,93:1,18:3,66*1,03*1,012 (шт) | 2 | 48.25 |  | 97
59 | ТЕРм08-02-405-01 | Провод по установленным стальным конструкциям и панелям, сечение: до 16 мм2 (100 м) | 0,35 0,01*(30+5) | 1555,23 529,50 | 146,17 4,75 | 544 | 185 | 51 2 | 38.3 | 13.41
60 | Приложение к договору - смета№2 | Разработка электротехнического нестандартизированного оборудования Цена: 44025:3,66*1,03*1,012 (к-т) | 1 | 12538.22 |  | 12538
61 | ТЕРм08-02-472-10 | Проводник заземляющий из медного изолированного провода сечением 25 мм2 открыто по строительным основаниям (100 м) | 0,005 0,01*0,5 | 4759,25 644,25 | 45,4 0,57 | 24 | 3 |  | 46.6 | 0.23
62 | ТЕРм08-02-411-01 | Рукав металлический, резинотканевый наружным диаметром: до 48 мм (100 м) | 1,4 0,01*(110+30) | 3967,54 479,73 | 240,39 4,17 | 5555 | 672 | 337 6 | 34.7 | 48.58
63 | ТЕРм08-02-407-01 | Труба стальная по установленным конструкциям, по стенам с креплением скобами, диаметр: до 25 мм (100 м) | 0,1 0,01*10 | 2558,84 425,81 | 911,86 334,90 | 256 | 43 | 91 33 | 30.8 | 3.08
64 | ТЕРм08-02-407-02 | Труба стальная по установленным конструкциям, по стенам с креплением скобами, диаметр: до 40 мм (100 м) | 0,1 0,01*10 | 3051,78 573,74 | 1252,83 451,83 | 305 | 57 | 125 45 | 41.5 | 4.15
65 | ТЕРм08-01-087-03 | Металлические конструкции (1 т) | 0,05 0,001*50 | 18494,68 879,39 | 645,33 33,04 | 925 | 44 | 32 2 | 62.2 | 3.11
66 | ТЕРм08-02-152-14 | Конструкция из профильной стали для крепления закладных подвесок, масса: до 2 кг (100 шт.) | 0,03 0,01*(1+1+1) | 1992,28 254,49 | 225,75 10,44 | 60 | 8 | 7 | 18 | 0.54
67 | ТЕРм08-02-152-04 | Стойка сборных кабельных конструкций (без полок) масса, кг, до 1,6 (100 шт.) | 0,12 0,01*12 | 1483,92 401,52 | 317,48 7,78 | 178 | 48 | 38 1 | 28.4 | 3.41
68 | ТЕРм08-02-152-07 | Полка кабельная, устанавливаемая на стойках, масса: до 0,4 кг (100 шт.) | 0,12 0,01*12 | 64,06 29,12 | 32,24 2,09 | 8 | 3 | 4 | 2.06 | 0.25
69 | ТЕРм08-02-396-01 | Короб металлический на конструкциях, кронштейнах, по фермам и колоннам, длина: 2 м (100 м) | 0,3 0,01*15*2 | 2119,43 519,82 | 959,94 225,50 | 636 | 156 | 288 68 | 37.6 | 11.28
70 | ТЕРм08-02-152-06 | Стойка сборных кабельных конструкций (без полок), масса: до 4 кг (100 шт.) | 0,01 0,01*1 | 2271 401,52 | 390,75 12,53 | 23 | 4 | 4 | 28.4 | 0.28
71 | ТЕРм11-01-001-02 | Конструкции для установки приборов, масса: до 2 кг (кронштейн) (1 шт.) | 1 | 43,55 6,69 | 8,27 0,85 | 44 | 7 | 8 1 | 0.52 | 0.52
72 | ТЕРм11-01-001-01 | Конструкции для установки приборов, масса: до 1 кг (кронштейн) (1 шт.) | 1 | 34,51 6,69 | 7,22 0,85 | 35 | 7 | 7 1 | 0.52 | 0.52
73 | ТЕРм11-07-001-03 прим | Футорка (1 шт) | 4 | 19,44 15,89 | 2.62 | 78 | 64 | 10 | 1.03 | 4.12
74 | ТСЦ-111-0120 | Рамка для надписей 55х15 мм (шт.) | 1 | 0.5 |  | 1
75 | ТЕРм08-02-148-01 | Кабели до 35 кв в проложенных трубах, блоках и коробах, масса 1 м, кг, до 1 (100 м кабеля) | 3,5 0,01*(70+10+110+10+70+40+40) | 808,64 175,31 | 547,32 60,38 | 2830 | 614 | 1916 211 | 12.4 | 43.4
76 | ТЕРм08-02-158-04 | Заделка концевая сухая для контрольного кабеля сечением одной жилы: до 2,5 мм2, количество жил до 4 (1 шт.) | 36 24+12 | 38,56 3,67 | 2,93 0,19 | 1388 | 132 | 105 7 | 0.26 | 9.36
77 | ТЕРм08-02-158-05 | Заделка концевая сухая для контрольного кабеля сечением одной жилы: до 2,5 мм2, количество жил до 7 (1 шт.) | 6 | 40,29 5,37 | 2,93 0,19 | 242 | 32 | 18 1 | 0.38 | 2.28
78 | ТЕРм08-02-158-14 | Заделка концевая сухая для 3-4-жильного кабеля с пластмассовой и резиновой изоляцией напряжением: до 1 кВ, сечение одной жилы до 35 мм2 (1 шт.) | 10 | 27,24 16,26 | 2,93 0,19 | 272 | 163 | 29 2 | 1.15 | 11.5
79 | ТЕРм08-03-481-20 | Подготовка электрической машины переменного тока с короткозамкнутым ротором, со щитовыми подшипниками, поступающей в собранном виде, к испытанию, сдаче под наладку и пуску, присоединение к электрической сети, масса до 0,15 т (1 шт.) | 4 | 94,93 17,63 | 0.99 | 380 | 71 | 4 | 1.21 | 4.84
Итого прямые затраты по разделу в ценах 2001г. | [5 empty] | 68510 | 4300 | 4010 457 |  | 305.77
Накладные расходы | [5 empty] | 4451
В том числе, справочно:
80% ФОТ (от 452) (Поз. 2, 4-5, 7, 11, 13-14, 19, 21, 23, 25-26, 71-73) | [5 empty] | 362
92% ФОТ (от 26) (Поз. 9) | [5 empty] | 24
95% ФОТ (от 4279) (Поз. 15, 27, 29, 35, 37, 39, 41, 45-46, 48, 50, 53-54, 59, 61-70, 75-79) | [5 empty] | 4065
Сметная прибыль | [5 empty] | 3069
В том числе, справочно:
60% ФОТ (от 452) (Поз. 2, 4-5, 7, 11, 13-14, 19, 21, 23, 25-26, 71-73) | [5 empty] | 271
65% ФОТ (от 4305) (Поз. 9, 15, 27, 29, 35, 37, 39, 41, 45-46, 48, 50, 53-54, 59, 61-70, 75-79) | [5 empty] | 2798
Итоги по разделу 1 Монтажнае работы и оборудование :
Итого Монтажные работы | [5 empty] | 28081 |  |  |  | 305.77
Итого Оборудование | [5 empty] | 47949
Итого | [5 empty] | 76030 |  |  |  | 305.77
В том числе:
Материалы | [5 empty] | 12251
Машины и механизмы | [5 empty] | 4010
ФОТ | [5 empty] | 4757
Оборудование | [5 empty] | 47949
Накладные расходы | [5 empty] | 4451
Сметная прибыль | [5 empty] | 3069
Итого по разделу 1 Монтажнае работы и оборудование | [5 empty] | 76030 |  |  |  | 305.77
Раздел 2. Материалы, не учтенные ценником
80 | ТСЦ-503-0471 прим | Розетка открытой проводки брызгозащищенная (шт.) | 1 | 10.82 |  | 11
81 | ООО "Кабельэлектро" | Провод гибкий с волокнистой и поливинилхлоридной изоляцией МГШВ, сеч. 1х0,35 мм2 (для монтажа в шкафу ШПУ) Цена:3079,8:1,18:4,119*1,03*1,02 (1000 м) | 0,03 0,001*30 | 665.71 |  | 20
82 | ООО "Кабельэлектро" | Провод гибкий с волокнистой и поливинилхлоридной изоляцией МГШВ, сеч. 1х1,5 мм2 (для монтажа в шкафу ШПУ) Цена:8071,2:1,18:4,119*1,03*1,02 (1000 м) | 0,005 0,001*5 | 1744.62 |  | 9
83 | ТСЦ-501-8179 | Кабель силовой с медными жилами с поливинилхлоридной изоляцией в поливинилхлоридной оболочке без защитного покрова: ВВГ, напряжением 0,66 Кв, число жил 1 и сечением 4,0 мм2 (заземление ШПУ) (1000 м) | 0,0005 0,001*0,5 | 3213.6 |  | 2
84 | ООО "Кабельэлектро" | Кабель силовой с медными жилами ВВГнг-LS, сеч. 3х1,5 мм2 Цена:40238,0:1,18:4,119*1,03*1,02 (1000 м) | 0,07 0,001*70 | 8697.61 |  | 609
85 | ТСЦ-501-8178 | Кабель силовой с медными жилами с поливинилхлоридной изоляцией в поливинилхлоридной оболочке без защитного покрова: ВВГ, напряжением 0,66 Кв, число жил 1 и сечением 2,5 мм2 (1000 м) | 0,01 0,001*10 | 2482.3 |  | 25
86 | ООО "Кабельэлектро" | Кабель малогабаритный с медными жилами КМПВнг-LS сеч. 4х1,5 мм2 Цена: 50126,4:1,18:4,119*1,03*1,02 (1000 м) | 0,11 0,001*110 | 10835.03 |  | 1192
87 | ООО "Кабельэлектро" | Кабель малогабаритный с медными жилами КМПВнг-LS сеч. 7х1,5 мм2 Цена: 79850,6:1,18:4,119:1,03*1,02 (1000 м) | 0,01 0,001*10 | 17260.04 |  | 173
88 | ООО "Кабельэлектро" | Кабель малогабаритный с медными жилами КМПВЭнг-LS сеч. 2х1,0 мм2 Цена: 60604,8:1,18:4,119:1,03*1,02 (1000 м) | 0,07 0,001*70 | 13099.98 |  | 917
89 | ООО "Кабельэлектро" | Кабель с многопроволочной жилой, МКЭШ, сеч. 2х0,75 мм2 Цена: 21995,2:1,18:4,119:1,03*1,02 (1000 м) | 0,04 0,001*40 | 4754.35 |  | 190
90 | ООО "Кабельэлектро" | Кабель с многопроволочной жилой, МКЭШ, сеч. 5х0,75 мм2 Цена: 34408,8:1,18:4,119:1,03*1,02 (1000 м) | 0,04 0,001*40 | 7437.61 |  | 298
91 | ТСЦ-101-2162 | Рукава металлические диаметром: 20 мм РЗ-Ц-Х (м) | 110 | 16.41 |  | 1805
92 | ТСЦ-103-0002 | Трубы стальные сварные водогазопроводные с резьбой черные легкие (неоцинкованные) диаметр условного прохода 20 мм, толщина стенки 2,5 мм (м) | 10 | 14.72 |  | 147
93 | ТСЦ-103-0133 прим | Трубы стальные электросварные прямошовные со снятой фаской из стали марок БСт2кп-БСт4кп и БСт2пс-БСт4пс наружный диаметр: 32 мм, толщина стенки 2,0 мм (м) | 10 | 19.8 |  | 198
94 | ТСЦ-301-0608 | Рукава резинотканевые напорно-всасывающие для воды давлением 1 МПа (10 кгс/см2), диаметром: 25 мм (м) | 30 | 59.12 |  | 1774
95 | ТСЦ-509-0065 | Профиль монтажный К239, К225,К242 (кг) | 17,88 1*6,34+1*6,5+1*5,04 | 29.36 |  | 525
96 | г. Екатеринбург "КОРОБОВ" | Стойка кабельная К1150 Цена: 39,25:4,119*1,03*1,02 (шт.) | 12 | 10.01 |  | 120
97 | г. Екатеринбург "КОРОБОВ" | Стойка кабельная К1162 Цена: 29,48:4,62*1,03*1,02 (шт.) | 12 | 7.52 |  | 90
98 | г. Екатеринбург "КОРОБОВ" | Короб КСК "КОРОБОВ" 50х50х2000 мм Цена: 274,39:4,119*1,03*1,02 (шт) | 3 | 69.99 |  | 210
99 | г. Екатеринбург "КОРОБОВ" | Короб КСК "КОРОБОВ" 100х50х2000 мм Цена: 385,7:4,119*1,03*1,02 (шт) | 12 | 98.38 |  | 1181
100 | г. Екатеринбург "КОРОБОВ" | Стойка К314 Цена: 676,2:4,119*1,03*1,02 (шт) | 1 | 172.47 |  | 172
Итого прямые затраты по разделу в ценах 2001г. | [5 empty] | 9668
Итоги по разделу 2 Материалы, не учтенные ценником :
Материалы для монтажных работ | [5 empty] | 9668
Итого | [5 empty] | 9668
В том числе:
Материалы | [5 empty] | 9668
Итого по разделу 2 Материалы, не учтенные ценником | [5 empty] | 9668
ИТОГИ ПО СМЕТЕ:
Итого прямые затраты по смете в ценах 2001г. | [5 empty] | 78178 | 4300 | 4010 457 |  | 305.77
Накладные расходы | [5 empty] | 4451
В том числе, справочно:
80% ФОТ (от 452) (Поз. 2, 4-5, 7, 11, 13-14, 19, 21, 23, 25-26, 71-73) | [5 empty] | 362
92% ФОТ (от 26) (Поз. 9) | [5 empty] | 24
95% ФОТ (от 4279) (Поз. 15, 27, 29, 35, 37, 39, 41, 45-46, 48, 50, 53-54, 59, 61-70, 75-79) | [5 empty] | 4065
Сметная прибыль | [5 empty] | 3069
В том числе, справочно:
60% ФОТ (от 452) (Поз. 2, 4-5, 7, 11, 13-14, 19, 21, 23, 25-26, 71-73) | [5 empty] | 271
65% ФОТ (от 4305) (Поз. 9, 15, 27, 29, 35, 37, 39, 41, 45-46, 48, 50, 53-54, 59, 61-70, 75-79) | [5 empty] | 2798
Итоги по смете:
Итоги по разделу 1 Монтажнае работы и оборудование :
Итоги по Монтажным работам
Монтаж оборудования:
Итого Поз. 2, 4-5, 7, 11, 13-14, 19, 21, 23, 25-26, 71-73 | [5 empty] | 710 | 450 | 52 2 |  | 31.27
Накладные расходы 80% ФОТ (от 452) | [5 empty] | 362
Сметная прибыль 60% ФОТ (от 452) | [5 empty] | 271
Итого c накладными и см. прибылью | [5 empty] | 1343 |  |  |  | 31.27
Монтаж радиотелевизионного и электронного оборудования:
Итого Поз. 9 | [5 empty] | 28 | 26 | 1 |  | 2.06
Накладные расходы 92% ФОТ (от 26) | [5 empty] | 24
Сметная прибыль 65% ФОТ (от 26) | [5 empty] | 17
Итого c накладными и см. прибылью | [5 empty] | 69 |  |  |  | 2.06
Электромонтажные работы на других объектах:
Итого Поз. 15, 27, 29, 35, 37, 39, 41, 45-46, 48, 50, 53-54, 59, 61-70, 75-79 | [5 empty] | 19434 | 3824 | 3957 455 |  | 272.44
Накладные расходы 95% ФОТ (от 4 279) | [5 empty] | 4065
Сметная прибыль 65% ФОТ (от 4 279) | [5 empty] | 2781
Итого c накладными и см. прибылью | [5 empty] | 26280 |  |  |  | 272.44
Материалы для монтажных работ:
Итого Поз. 16-17, 47, 55 | [5 empty] | 389
Итого | [5 empty] | 28081 |  |  |  | 305.77
Итоги по Оборудованию
Оборудование:
Итого Поз. 1, 3, 6, 8, 10, 12, 18, 20, 22, 24, 28, 30-34, 36, 38, 40, 42-44, 49, 51-52, 56-58, 60, 74 | [5 empty] | 47949
Итого | [5 empty] | 47949
Итого | [5 empty] | 76030 |  |  |  | 305.77
Итого по разделу 1 Монтажнае работы и оборудование | [5 empty] | 76030 |  |  |  | 305.77
Итоги по разделу 2 Материалы, не учтенные ценником :
Материалы для монтажных работ:
Итого Поз. 80-100 | [5 empty] | 9668
Итого | [5 empty] | 9668
Итого по разделу 2 Материалы, не учтенные ценником | [5 empty] | 9668
Итого | [5 empty] | 85698 |  |  |  | 305.77
В том числе:
Материалы | [5 empty] | 21919
Машины и механизмы | [5 empty] | 4010
ФОТ | [5 empty] | 4757
Оборудование | [5 empty] | 47949
Накладные расходы | [5 empty] | 4451
Сметная прибыль | [5 empty] | 3069
ВСЕГО по смете | [5 empty] | 85698 |  |  |  | 305.77
Составил инженер: ___________________________И. Г. Григорьянц
(должность, подпись, расшифровка)
Проверил нач. группы: ___________________________С.М. Таланина
(должность, подпись, расшифровка)

## 02-01-14--4-1541
СОГЛАСОВАНО: | [7 empty] | УТВЕРЖДАЮ:
______________ | [7 empty] | ____________
" _____ " ________________ 2012 г. | [7 empty] | "______ " _______________2012 г.
Реконструкция комплекса по переработке РАО. Площадка 7Б
(наименование стройки)
ЛОКАЛЬНЫЙ СМЕТНЫЙ РАСЧЕТ № 02-01-14/4-1541/314-2964
(локальная смета)
на | Автоматизация водоснабжения и водоотведения, Здание 765
(наименование работ и затрат, наименование объекта)
Основание: р.ч. 0503.07Б.0765 - АВК инв. 314-749, 314-748, 314-747
| Сметная стоимость _______________________________________________________________________________________________ |  | ___________________________140,380 |  | тыс. руб.
| монтажных работ _______________________________________________________________________________________________ |  | _______________________________________________________________________________________________77,458 |  | тыс. руб.
| оборудования _______________________________________________________________________________________________ |  | _______________________________________________________________________________________________62,922 |  | тыс. руб.
| Средства на оплату труда _______________________________________________________________________________________________ |  | ___________________________9,005 |  | тыс. руб.
| Сметная трудоемкость _______________________________________________________________________________________________ |  | _______________________________________________________________________________________________492,06 |  | чел.час
| Трудозатраты механизаторов _______________________________________________________________________________________________ |  | _______________________________________________________________________________________________149,95 |  | чел.час
Составлен(а) в ценах по состоянию на 01.01.2000 г. (редакция 2009 г.)
№ пп | Шифр и номер позиции норматива | Наименование работ и затрат, единица измерения | Количество | Стоимость единицы, руб. |  | Общая стоимость, руб. |  |  | Затраты труда рабочих, чел.-ч, не занятых обслуживанием машин
|  |  |  | всего | эксплуата- ции машин | Всего | оплаты труда | эксплуата- ция машин
|  |  |  | оплаты труда | в т.ч. оплаты труда |  |  | в т.ч. оплаты труда | на единицу | всего
1 | 2 | 3 | 4 | 5 | 6 | 7 | 8 | 9 | 10 | 11
Раздел 1. Монтажные работы и оборудование
Учтены индексы перехода от текущих цен к ценам 2000 года:
К=4,37 к стоимости оборудования (прил.5 письмо Минрегиона РФ №21331-СД/10 от 12.11.2013г.),
К=5,59 к стоимости материалов (прил.1 письмо Минрегиона РФ №21331-СД/10 от 12.11.2013г.)
Заготовительно-складские расходы 1,2% от стоимости оборудования, 2% от стоимости материалов, 3% - транспортные расходы
Цены оборудования, принятые по прайсам ориентировочно, могут быть уточнены по предоставлении счета (калькуляции) заказчиком или при предоставлении ТКП производителя.
1 | г. Самара, "Мера-тек" III кв.2013 г. | Датчик-реле уровня РОС301-2-УХЛ3 (1,6; 1,6; 0,25); (0,25; 0,25;0,25); (0,25; 0,25;0,6) Цена: 3100,00/1,18/4,37*1,03*1,012 (к-т) | 4 1+2+1 | 626.64 |  | 2507
2 | ТЕРм11-02-001-02 | Прибор, устанавливаемый на резьбовых соединениях, масса до 5 кг (1 шт.) | 4 1+2+1 | 23,43 21,79 |  | 94 | 87 |  | 1.56 | 6.24
3 | ТЕРм11-01-001-02 | Конструкции для установки приборов, масса до 2 кг (кронштейн КР-2) (1 шт.) | 5 | 43,24 6,41 | 8,23 0,81 | 216 | 32 | 41 4 | 0.52 | 2.6
4 | ТЕРм08-02-472-09 | Проводник заземляющий открыто по строительным основаниям из круглой стали диаметром 12 мм (100 м) | 0,016 0,01*1,6 | 1397,41 282,23 | 85,67 3,46 | 22 | 5 | 1 | 21.3 | 0.34
5 | ТСЦ-101-1617 | Сталь круглая углеродистая обыкновенного качества марки ВСт3пс5-1 диаметром 12 мм (т) | -0.0015 | 5852.2 |  | -9
6 | г. Самара, "Мера-тек" III кв.2013 г. | Датчик индикатор РИС 121У-225-42 Цена: 6100,00/4,37*1,03*1,012 (к-т) | 4 | 1455.01 |  | 5820
7 | ТЕРм11-02-001-02 | Прибор, устанавливаемый на резьбовых соединениях, масса до 5 кг (1 шт.) | 4 | 23,43 21,79 |  | 94 | 87 |  | 1.56 | 6.24
8 | ТЕРм11-01-001-01 | Конструкции для установки приборов, масса до 1 кг (1 шт.) | 4 | 34,2 6,41 | 7,18 0,81 | 137 | 26 | 29 3 | 0.52 | 2.08
9 | г. Самара, "Мера-тек" III кв.2013 г. | Датчик-реле уровня РОС102-121-УХЛ-2,0-0,6 Цена: 7300,00/1,18/4,37*1,03*1,012 (к-т) | 4 | 1475.63 |  | 5903
10 | ТЕРм11-02-001-02 | Прибор, устанавливаемый на резьбовых соединениях, масса до 5 кг (1 шт.) | 4 | 23,43 21,79 |  | 94 | 87 |  | 1.56 | 6.24
11 | ТЕРм11-01-001-01 | Конструкции для установки приборов, масса до 1 кг (1 шт.) | 4 | 34,2 6,41 | 7,18 0,81 | 137 | 26 | 29 3 | 0.52 | 2.08
12 | ТСЦ-301-1262 | Манометр сигнализирующий ДМ 2010сг (шт.) | 4 | 251 |  | 1004
13 | ТЕРм11-02-002-02 | Прибор, устанавливаемый на фланцевых соединениях, масса до 5 кг (1 шт.) | 4 | 46,43 43,03 |  | 186 | 172 |  | 3.08 | 12.32
14 | ТЕРм11-01-001-02 | Конструкции для установки приборов, масса до 2 кг (кронштейн КУ-3) (1 шт.) | 4 | 43,24 6,41 | 8,23 0,81 | 173 | 26 | 33 3 | 0.52 | 2.08
15 | г. Самара, "Мера-тек" III кв.2013 г. | Манометр МП3-У Цена: 425,00/4,37*1,03*1,012 (шт.) | 4 | 101.37 |  | 405
16 | ТЕРм11-02-001-01 | Прибор, устанавливаемый на резьбовых соединениях, масса до 1,5 кг (1 шт.) | 4 | 15,88 14,39 |  | 64 | 58 |  | 1.03 | 4.12
17 | г. Омск, "АвтоКип" III кв.2013 г. | Разделитель мембранный РМ 5319 Цена: 2500,00/4,37*1,03*1,012 (шт.) | 4 | 596.32 |  | 2385
18 | ТЕРм11-07-001-01 прим. | Мембранный разделитель (1 шт.) | 4 | 92,89 17,3 | 74,92 10,84 | 372 | 69 | 300 43 | 1.17 | 4.68
19 | ТЕРм11-02-042-02 | Клапан с рычажным приводом регулирующий, диаметр условного прохода 15; 20 мм (1 шт.) | 4 | 76,49 13,8 | 56,39 3,64 | 306 | 55 | 226 15 | 1.12 | 4.48
20 | г. Озерск, "ЗЭМИ-2" I кв.2014 г., прим. | Шкаф сигнализации ШС, габ. 800х600х300 Цена: 31794,00:4,37х1,03х1,012 (к-т) | 1 | 7583.71 |  | 7584
21 | ТЕРм08-03-573-05 | Шкаф (пульт) управления навесной, высота, ширина и глубина до 900х600х500 мм (1 шт.) | 1 | 126,83 33,11 | 89,04 6,72 | 127 | 33 | 89 7 | 2.37 | 2.37
22 | ТЕРм08-03-574-01 | Разводка по устройствам и подключение жил кабелей или проводов сечением до 10 мм2 (100 жил) | 0,08 0,01*4*2 | 1652,15 234,7 | 2,92 0,18 | 132 | 19 |  | 16.8 | 1.34
23 | г. Озерск, "Промсервис" III кв.2013 г., прим. | Шкаф управления клапаном ЭК-ШУ, габ. 800х600х300 Цена: 5631,00:4,37х1,03х1,012 (к-т) | 1 | 1343.14 |  | 1343
24 | ТЕРм08-03-573-05 | Шкаф (пульт) управления навесной, высота, ширина и глубина до 900х600х500 мм (1 шт.) | 1 | 126,83 33,11 | 89,04 6,72 | 127 | 33 | 89 7 | 2.37 | 2.37
25 | ТЕРм08-03-574-01 | Разводка по устройствам и подключение жил кабелей или проводов сечением до 10 мм2 (100 жил) | 0,08 0,01*4*2 | 1652,15 234,7 | 2,92 0,18 | 132 | 19 |  | 16.8 | 1.34
26 | г. Озерск, "Промсервис" III кв.2013 г., прим. | Шкаф управления насосом 1Н-ШУ...4Н-ШУ, габ. 600х600х300 Цена: 11078,00:4,37х1,03х1,012 (к-т) | 4 | 2642.39 |  | 10570
27 | ТЕРм08-03-573-04 | Шкаф (пульт) управления навесной, высота, ширина и глубина до 600х600х350 мм (1 шт.) | 4 | 99,26 33,11 | 62,05 4,71 | 397 | 132 | 248 19 | 2.37 | 9.48
28 | ТЕРм08-03-574-01 | Разводка по устройствам и подключение жил кабелей или проводов сечением до 10 мм2 (100 жил) | 0,32 0,01*4*2*4 | 1652,15 234,7 | 2,92 0,18 | 529 | 75 | 1 | 16.8 | 5.38
29 | Смета №1, приложение к договору III кв. 2014г. | Разработка рабочей документации на изготовление н/ст оборудования шкафов Цена: 3812,00х28,50:3,70:1,19 (к-т) | 1 | 24674.54 |  | 24675
Где К=28,50 - индекс пересчета стоимости оборудования от цен 1991 г. к текущим ценам на 3 кв. 2014 г.
К = 3,70 - индекс пересчета стоимости оборудования от цен 3 кв. 2014 г. к ценам на 2001 г.
К= 1,19 - индекс пересчета стоимости оборудования от цен 2001 г. к ценам на 01.01.2000 г.
30 | ТЕРм08-01-081-01 | Аппарат (кнопка, ключ управления, замок электромагнитной блокировки, звуковой сигнал, сигнальная лампа) управления и сигнализации, количество подключаемых концов до 2 (1 шт.) | 8 7+1 | 29,8 15,31 | 11,69 0,73 | 238 | 122 | 94 6 | 1.13 | 9.04
31 | ТСЦ-509-0567 | Панели с кожухом к постам управления ПКУ15-21.121-54 У2 (шт.) | 1 | 726.23 |  | 726
32 | ТЕРм08-03-532-04 | Пост управления кнопочный общего назначения, устанавливаемый на конструкции на стене или колонне, количество элементов поста до 3 (1 шт.) | 1 | 122,2 24,12 | 1.28 | 122 | 24 | 1 | 1.8 | 1.8
33 | ТЕРм08-02-148-01 прим. | Кабель до 35 кВ в проложенных трубах, блоках и коробах, металлорукаве, масса 1 м кабеля до 1 кг (100 м кабеля) | 10,2 0,01*(680+150+190) | 798,84 168,02 | 544,81 57,87 | 8148 | 1714 | 5557 590 | 12.4 | 126.48
34 | ТЕРм08-02-412-01 | Затягивание провода в проложенные трубы и металлические рукава первого одножильного или многожильного в общей оплетке, суммарное сечение до 2,5 мм2 (100 м) | 1,72 0,01*172 | 658,05 74,33 | 2,92 0,18 | 1132 | 128 | 5 | 5.61 | 9.65
35 | ТЕРм08-02-412-09 | Затягивание провода в проложенные трубы и металлические рукава каждого последующего одножильного или многожильного в общей оплетке, суммарное сечение до 6 мм2 (100 м) | 6,88 0,01*(800+60-172) | 248,1 30,34 | 2,92 0,18 | 1707 | 209 | 20 1 | 2.29 | 15.76
36 | ТЕРм08-02-158-04 | Заделка концевая сухая для контрольного кабеля сечением одной жилы до 2,5 мм2, количество жил до 4 (1 шт.) | 60 2*30 | 38,4 3,52 | 2,92 0,18 | 2304 | 211 | 175 11 | 0.26 | 15.6
37 | ТЕРм08-02-158-05 | Заделка концевая сухая для контрольного кабеля сечением одной жилы до 2,5 мм2, количество жил до 7 (1 шт.) | 16 2*8 | 40,06 5,15 | 2,92 0,18 | 641 | 82 | 47 3 | 0.38 | 6.08
38 | ТЕРм08-02-407-01 | Труба стальная по установленным конструкциям, по стенам с креплением скобами, диаметр до 25 мм (100 м) | 4,1 0,01*410 | 2527,2 408,1 | 897,93 320,97 | 10362 | 1673 | 3682 1316 | 30.8 | 126.28
39 | ТЕРм08-02-407-02 | Труба стальная по установленным конструкциям, по стенам с креплением скобами, диаметр до 40 мм (100 м) | 0,55 0,01*55 | 3009,12 549,88 | 1234,04 433,04 | 1655 | 302 | 679 238 | 41.5 | 22.83
40 | ТЕРм08-02-407-03 | Труба стальная по установленным конструкциям, по стенам с креплением скобами, диаметр до 50 мм (100 м) | 0,2 0,01*20 | 3549 628,05 | 1373,2 497,53 | 710 | 126 | 275 100 | 47.4 | 9.48
41 | ТЕРм08-02-411-01 | Рукав металлический наружным диаметром до 48 мм (100 м) | 1,2 0,01*120 | 3947,41 459,78 | 240,22 4 | 4737 | 552 | 288 5 | 34.7 | 41.64
42 | ТЕРм08-02-407-06 | Труба стальная по установленным конструкциям, в готовых бороздах, по основанию пола, диаметр до 25 мм (100 м) | 0,4 0,01*40 | 1621,52 251,75 | 175,48 8,55 | 649 | 101 | 70 3 | 19 | 7.6
43 | ТЕРм08-03-545-01 | Коробка (ящик) с зажимами для кабелей и проводов сечением до 6 мм2, устанавливаемая на конструкции на стене или колонне, количество зажимов до 10 (1 шт.) | 3 | 160,78 43,86 | 2.36 | 482 | 132 | 7 | 3.31 | 9.93
44 | ТЕРм08-02-152-06 | Стойка сборных кабельных конструкций (без полок), масса до 4 кг (100 шт.) | 0,08 0,01*8 | 2253,78 384,82 | 390,23 12,01 | 180 | 31 | 31 1 | 28.4 | 2.27
45 | ТЕРм08-02-152-01 прим. | Профиль (К239) (1 т) | 0,0208 0,001*5,2*4 | 21846,04 1368,55 | 863,32 38,4 | 454 | 28 | 18 1 | 101 | 2.1
46 | ТЕРм08-02-395-01 | Лоток металлический штампованный по установленным конструкциям, ширина лотка до 200 мм (1 т) | 0,04792 0,001*2*(4*0,84+10*1,27+4*0,4+10*0,63) | 2242,32 894,38 | 1248,2 337,7 | 107 | 43 | 60 16 | 67.5 | 3.23
47 | ТЕРм08-02-152-07 прим. | Консоль, масса до 0,4 кг (100 шт.) | 0,14 0,01*14 | 62,76 27,91 | 32,15 2 | 9 | 4 | 5 | 2.06 | 0.29
48 | ТЕРм08-01-087-03 | Металлические конструкции (1 т) | 0,1 0,001*100 | 18456,73 842,81 | 643,96 31,67 | 1846 | 84 | 64 3 | 62.2 | 6.22
Итого прямые затраты по разделу в ценах 2001г. | [5 empty] | 101735 | 6607 | 12164 2398 |  | 492.06
Накладные расходы | [5 empty] | 8436
В том числе, справочно:
80% ФОТ (от 796) (Поз. 2-3, 7-8, 10-11, 13-14, 16, 18-19) | [5 empty] | 637
95% ФОТ (от 8209) (Поз. 4, 21-22, 24-25, 27-28, 30, 32-48) | [5 empty] | 7799
Сметная прибыль | [5 empty] | 5814
В том числе, справочно:
60% ФОТ (от 796) (Поз. 2-3, 7-8, 10-11, 13-14, 16, 18-19) | [5 empty] | 478
65% ФОТ (от 8209) (Поз. 4, 21-22, 24-25, 27-28, 30, 32-48) | [5 empty] | 5336
Итого по разделу 1 Монтажные работы и оборудование | [5 empty] | 115985 |  |  |  | 492.06
Раздел 2. Материалы, не учтенные ценником
49 | г. Москва, "База электроники" III кв. 2013 г. | Клапан запорный стальной ОБ22.044.015-08 Цена: 638,40:1,18:5,59х1,03х1,02 (шт.) | 4 | 101.68 |  | 407
50 | г. Москва, "Сфера Премиум" III кв. 2013 г. | Ручной извещатель пожарный OP1-W01-B-10-230VAC Цена: 964,00:5,59х1,03х1,02 (шт.) | 7 | 181.18 |  | 1268
51 | г. Москва, "Сфера Премиум" III кв. 2013 г. | Оповещатель "Орбита С3" Цена: 346,00:1,18:5,59х1,03х1,02 (шт.) | 1 | 55.11 |  | 55
52 | г. Подольск, "Подольсккабель" III кв. 2013 г. | Кабель КВВГнг-LS, сеч. 4х1,5 Цена: 24272,60:1,18:5,59х1,03х1,02 (1000 м) | 0,68 0,001*680 | 3865.98 |  | 2629
53 | г. Подольск, "Подольсккабель" III кв. 2013 г. | Кабель КВВГнг-LS, сеч. 7х1,5 Цена: 42397,40:1,18:5,59х1,03х1,02 (1000 м) | 0,15 0,001*150 | 6752.78 |  | 1013
54 | г. Подольск, "Подольсккабель" III кв. 2013 г. | Кабель КВВГнг-FRLS, сеч. 4х1,5 Цена: 76169,00:1,18:5,59х1,03х1,02 (1000 м) | 0,19 0,001*190 | 12131.7 |  | 2305
55 | ТСЦ-502-0495 | Провода силовые для электрических установок на напряжение до 450 В с медной жилой марки ПВ1, сечением 1,5 мм2 (1000 м) | 0,8 0,001*800 | 1464 |  | 1171
56 | ТСЦ-502-0497 | Провода силовые для электрических установок на напряжение до 450 В с медной жилой марки ПВ1, сечением 2,5 мм2 (1000 м) | 0,06 0,001*60 | 2230 |  | 134
57 | ТСЦ-103-0002 | Трубы стальные сварные водогазопроводные с резьбой черные легкие (неоцинкованные) диаметр условного прохода 20 мм, толщина стенки 2,5 мм (м) | 410 | 14.72 |  | 6035
58 | ТСЦ-103-0004 | Трубы стальные сварные водогазопроводные с резьбой черные легкие (неоцинкованные) диаметр условного прохода 32 мм, толщина стенки 2,8 мм (м) | 55 | 26.35 |  | 1449
59 | ТСЦ-103-0006 | Трубы стальные сварные водогазопроводные с резьбой черные легкие (неоцинкованные) диаметр условного прохода 50 мм, толщина стенки 3 мм (м) | 20 | 40.14 |  | 803
60 | ТСЦ-101-2162 прим. | Рукава металлические диаметром 20 мм РЗ-Ц-Х (м) | 120 | 16.41 |  | 1969
61 | Первоуральский трубный завод III кв. 2013 г. | Труба бесшовная 14х2,0 мм, ГОСТ 8734 Цена: 85800,00:1,18:5,59х1,03х1,02 (т) | 0,02368 0,001*0,592*40 | 13665.67 |  | 324
62 | ТСЦ-101-1621 прим. | Сталь круглая коррозионно-стойкая и жаростойкая марки 12Х18Н10Т диаметром 12 мм (т) | 0,001421 0,001*0,888*1,6 | 49400 |  | 70
63 | г. Северск, "ЗЭМИ-3" III кв. 2013 г. | Коробка клеммная КМ43-10УЗ Цена: 410,00:1,18:5,59х1,03х1,02 (шт.) | 3 | 65.3 |  | 196
64 | ТСЦ-503-0493 | Коробки распределительные металические У996 с крышкой (шт.) | 1 | 59.5 |  | 60
65 | г. Курган, "КЗЭМИ" III кв. 2013 г. | Стойка К314 Цена: 578,20:1,18:5,59х1,03х1,02 (шт.) | 8 | 92.09 |  | 737
66 | ТСЦ-509-0109 прим. | Скоба К-143 (шт.) | 800 1000-169-23-8 | 2.39 |  | 1912
67 | г. Тверь, "ДКС" III кв. 2013 г. | Лоток, разм. 50х50х2000, код 35010 Цена: (171,39*2):1,18:5,59х1,03х1,02 (шт.) | 4 | 54.6 |  | 218
68 | г. Тверь, "ДКС" III кв. 2013 г. | Лоток, разм. 50х100х2000, код 35010 Цена: (217,61*2):1,18:5,59х1,03х1,02 (шт.) | 10 | 69.32 |  | 693
69 | г. Тверь, "ДКС" III кв. 2013 г. | Крышка для лотка, осн.50, код 35510 Цена: (111,66*2):1,18:5,59х1,03х1,02 (шт.) | 4 | 35.57 |  | 142
70 | г. Тверь, "ДКС" III кв. 2013 г. | Крышка для лотка, осн.100, код 35512 Цена: (147,01*2):1,18:5,59х1,03х1,02 (шт.) | 10 | 46.83 |  | 468
71 | г. Тверь, "ДКС" III кв. 2013 г. | Консоль настенная BBL-50 Цена: 151,28:1,18:5,59х1,03х1,02 (шт.) | 14 | 24.09 |  | 337
Итого прямые затраты по разделу в ценах 2001г. | [5 empty] | 24395
Итого по разделу 2 Материалы, не учтенные ценником | [5 empty] | 24395
ИТОГИ ПО СМЕТЕ:
Итого прямые затраты по смете в ценах 2001г. | [5 empty] | 126130 | 6607 | 12164 2398 |  | 492.06
Накладные расходы | [5 empty] | 8436
В том числе, справочно:
80% ФОТ (от 796) (Поз. 2-3, 7-8, 10-11, 13-14, 16, 18-19) | [5 empty] | 637
95% ФОТ (от 8209) (Поз. 4, 21-22, 24-25, 27-28, 30, 32-48) | [5 empty] | 7799
Сметная прибыль | [5 empty] | 5814
В том числе, справочно:
60% ФОТ (от 796) (Поз. 2-3, 7-8, 10-11, 13-14, 16, 18-19) | [5 empty] | 478
65% ФОТ (от 8209) (Поз. 4, 21-22, 24-25, 27-28, 30, 32-48) | [5 empty] | 5336
Итоги по смете:
Итоги по разделу 1 Монтажные работы и оборудование :
Итоги по Монтажным работам
Монтаж оборудования:
Итого Поз. 2-3, 7-8, 10-11, 13-14, 16, 18-19 | [5 empty] | 1873 | 725 | 658 71 |  | 53.16
Накладные расходы 80% ФОТ (от 796) | [5 empty] | 637
Сметная прибыль 60% ФОТ (от 796) | [5 empty] | 478
Итого c накладными и см. прибылью | [5 empty] | 2988 |  |  |  | 53.16
Электромонтажные работы на других объектах:
Итого Поз. 4, 21-22, 24-25, 27-28, 30, 32-48 | [5 empty] | 36949 | 5882 | 11506 2327 |  | 438.9
Накладные расходы 95% ФОТ (от 8 209) | [5 empty] | 7799
Сметная прибыль 65% ФОТ (от 8 209) | [5 empty] | 5336
Итого c накладными и см. прибылью | [5 empty] | 50084 |  |  |  | 438.9
Материалы для монтажных работ:
Итого Поз. 5 | [5 empty] | -9
Итого | [5 empty] | 53063 |  |  |  | 492.06
Итоги по Оборудованию
Оборудование:
Итого Поз. 1, 6, 9, 12, 15, 17, 20, 23, 26, 29, 31 | [5 empty] | 62922
Итого | [5 empty] | 62922
Итого | [5 empty] | 115985 |  |  |  | 492.06
Итого по разделу 1 Монтажные работы и оборудование | [5 empty] | 115985 |  |  |  | 492.06
Итоги по разделу 2 Материалы, не учтенные ценником :
Материалы для монтажных работ:
Итого Поз. 49-71 | [5 empty] | 24395
Итого | [5 empty] | 24395
Итого по разделу 2 Материалы, не учтенные ценником | [5 empty] | 24395
Итого | [5 empty] | 140380 |  |  |  | 492.06
В том числе:
Материалы | [5 empty] | 44437
Машины и механизмы | [5 empty] | 12164
ФОТ | [5 empty] | 9005
Оборудование | [5 empty] | 62922
Накладные расходы | [5 empty] | 8436
Сметная прибыль | [5 empty] | 5814
ВСЕГО по смете | [5 empty] | 140380 |  |  |  | 492.06
Составил инженер: ___________________________К.Н. Денисова
(должность, подпись, расшифровка)
Проверил нач.группы: ___________________________Т.В. Гетманова
(должность, подпись, расшифровка)
Гл. специалист отдела: ___________________________Н.И. Папина
(должность, подпись, расшифровка)

## 04-03-14--4-1545
______________ | [7 empty] | ____________
" _____ " ________________ 2014 г. | [7 empty] | "______ " _______________2014 г.
Реконструкция комплекса по переработке РАО (пл. 7Б)
(наименование стройки)
ЛОКАЛЬНЫЙ СМЕТНЫЙ РАСЧЕТ № 04-03-14/4-1545/314-2965
(локальная смета)
на | Перевод сетей 6 кВ, Здание 765
(наименование работ и затрат, наименование объекта)
Основание: р.ч. 0503.07Б.0000 - ЭС, инв. №314-738; 314-62/ДСП, ПОС инв. №311-208/ДСП
| Сметная стоимость _______________________________________________________________________________________________ |  | ___________________________43,932 |  | тыс. руб.
| строительных работ _______________________________________________________________________________________________ |  | _______________________________________________________________________________________________6,216 |  | тыс. руб.
| монтажных работ _______________________________________________________________________________________________ |  | _______________________________________________________________________________________________37,716 |  | тыс. руб.
| Средства на оплату труда _______________________________________________________________________________________________ |  | ___________________________4,891 |  | тыс. руб.
| Сметная трудоемкость _______________________________________________________________________________________________ |  | _______________________________________________________________________________________________340,45 |  | чел.час
| Трудозатраты механизаторов _______________________________________________________________________________________________ |  | _______________________________________________________________________________________________47,8 |  | чел.час
Общая длина кабеля/стоимость 1 пм ___________________________________________130/337,94 руб.
Составлен(а) в по состоянию на 01.01.2000 г. (редакция 2009)
№ пп | Шифр и номер позиции норматива | Наименование работ и затрат, единица измерения | Количество | Стоимость единицы, руб. |  | Общая стоимость, руб. |  |  | Затраты труда рабочих, чел.-ч, не занятых обслуживанием машин
|  |  |  | всего | эксплуата- ции машин | Всего | оплаты труда | эксплуата- ция машин
|  |  |  | оплаты труда | в т.ч. оплаты труда |  |  | в т.ч. оплаты труда | на единицу | всего
1 | 2 | 3 | 4 | 5 | 6 | 7 | 8 | 9 | 10 | 11
Раздел 1. Монтажные работы и оборудование
Откопать существующий кабель
1 | ТЕРм08-02-148-04 Кдем=0,6 | Кабель до 35 кВ в проложенных трубах, блоках и коробах, масса 1 м кабеля до 6 кг (100 м кабеля) | 0,02 2*0,01 | 1073,15 234,14 | 839,01 82,98 | 21 | 5 | 16 2 | 17.28 | 0.35
Устройство постели для двух кабелей
2 | ТЕРм08-02-142-01 | Устройство постели при одном кабеле в траншее (100 м кабеля) | 0,36 (40-4)*0,01 | 1549,97 89,84 | 1458,33 90,82 | 558 | 32 | 525 33 | 6.63 | 2.39
3 | ТЕРм08-02-142-02 | На каждый последующий кабель добавлять к расценке 08-02-142-01 (100 м кабеля) | 0,36 (40-4)*0,01 | 452,33 33,74 | 417,92 26,03 | 163 | 12 | 150 9 | 2.49 | 0.9
Устройство постели для четырёх кабелей
4 | ТЕРм08-02-142-01 | Устройство постели при одном кабеле в траншее (100 м кабеля) | 0,05 5*0,01 | 1549,97 89,84 | 1458,33 90,82 | 77 | 4 | 73 5 | 6.63 | 0.33
5 | ТЕРм08-02-142-02 | На каждый последующий кабель добавлять к норме 08-01-142-1 (100 м кабеля) | 0,15 0,05*3 | 452,33 33,74 | 417,92 26,03 | 68 | 5 | 63 4 | 2.49 | 0.37
6 | ТЕРм08-02-148-04 | Кабель до 35 кВ в проложенных трубах, блоках и коробах, масса 1 м кабеля до 6 кг (100 м кабеля) | 0,04 0,01*4 | 1879,03 390,24 | 1398,34 138,3 | 75 | 16 | 56 6 | 28.8 | 1.15
7 | ТЕРм08-02-141-04 | Кабель до 35 кВ в готовых траншеях без покрытий, масса 1 м: до 6 кг (100 м кабеля) | 1,26 0,01*(75+55-4) | 1606,72 295,39 | 1194,52 113,96 | 2024 | 372 | 1505 144 | 21.8 | 27.47
Поктрытие кирпичом двух кабелей
8 | ТЕРм08-02-143-01 | Покрытие кабеля, проложенного в траншее, кирпичом: одного кабеля (100 м кабеля) | 0,36 (40-4)*0,01 | 1329,11 88,21 | 1239,14 77,17 | 478 | 32 | 446 28 | 6.51 | 2.34
9 | ТЕРм08-02-143-02 | Покрытие кабеля, проложенного в траншее кирпичом каждого последующего (100 м кабеля) | 0,36 (40-4)*0,01 | 789,31 46,07 | 742,32 46,23 | 284 | 17 | 267 17 | 3.4 | 1.22
Поктрытие кирпичом четырёх кабелей
10 | ТЕРм08-02-143-01 | Покрытие кабеля, проложенного в траншее, кирпичом: одного кабеля (100 м кабеля) | 0,05 5*0,01 | 1329,11 88,21 | 1239,14 77,17 | 66 | 4 | 62 4 | 6.51 | 0.33
11 | ТЕРм08-02-143-02 | Покрытие кабеля, проложенного в траншее, кирпичом: каждого последующего (100 м кабеля) | 0,15 0,05*3 | 789,31 46,07 | 742,32 46,23 | 118 | 7 | 111 7 | 3.4 | 0.51
12 | ТЕРм08-02-472-10 прим | Проводник заземляющий: из медного изолированного провода сечением 25 мм2 открыто по строительным основаниям (100 м) | 0,045 4,5*0,01 | 4732,43 617,45 | 45,38 0,55 | 213 | 28 | 2 | 46.6 | 2.1
13 | ТЕРм08-02-155-01 прим | Ввод кабелей в здания (1 проход кабеля) | 6 | 22,58 6,37 |  | 135 | 38 |  | 0.47 | 2.82
14 | ТЕРм08-02-165-06 | Муфта концевая эпоксидная для 3-жильного кабеля напряжением до 10 кВ, сечение одной жилы до 70 мм2 (1 шт.) | 6 4+2 | 917,78 90,11 | 822,2 95,55 | 5507 | 541 | 4933 573 | 6.65 | 39.9
15 | ТЕРм08-02-167-07 | Муфта соединительная эпоксидная для 3-4-жильного кабеля напряжением до 10 кВ, сечение жил до 70 мм2 (1 шт.) | 2 | 347,23 110,84 | 5,85 0,36 | 694 | 222 | 12 1 | 8.18 | 16.36
16 | ТЕРм08-02-143-01 прим. с к=0,5 | Разделительная перегородка из кирпича (100 м кабеля) | 0,45 0,01*45 | 664,56 44,11 | 619,57 38,59 | 299 | 20 | 279 17 | 3.255 | 1.46
Итого прямые затраты по разделу в ценах 2001г. | [5 empty] | 10780 | 1355 | 8500 850 |  | 100
Накладные расходы | [5 empty] | 2095
Сметная прибыль | [5 empty] | 1433
Итого по разделу 1 Монтажные работы и оборудование | [5 empty] | 14308 |  |  |  | 100
Электромонтажные работы на других объектах | [5 empty] | 14308 |  |  |  | 100
Итого | [5 empty] | 14308 |  |  |  | 100
В том числе:
Материалы | [5 empty] | 925
Машины и механизмы | [5 empty] | 8500
ФОТ | [5 empty] | 2205
Накладные расходы | [5 empty] | 2095
Сметная прибыль | [5 empty] | 1433
Итого по разделу 1 Монтажные работы и оборудование | [5 empty] | 14308 |  |  |  | 100
Раздел 2. Материалы, не учтённые ценником
17 | ТСЦ-501-0433 прим. | Кабели силовые на напряжение 6000 В для прокладке в земле с алюминиевыми жилами в свинцовой оболочке марки АСБ, с числом жил - 3 и сечением 70 мм2 (1000 м) | 0,075 0,001*75 | 131984 |  | 9899
18 | ТСЦ-501-0432 прим. | Кабели силовые на напряжение 6000 В для прокладке в земле с алюминиевыми жилами в свинцовой оболочке марки АСБ, с числом жил - 3 и сечением 50 мм2 (1000 м) | 0,055 0,001*55 | 113686 |  | 6253
19 | ТСЦ-502-0780 прим. | Муфта термоусаживаемая концевая внутренней установки для кабеля с пропитанной бумажной изоляцией на напряжение до 10 кВ, марки КВТп10-70/120 с болтовыми наконечниками и комплектом пайки для присоединения заземления (компл.) | 6 4+2 | 466.96 |  | 2802
20 | ТСЦ-502-0769 прим. | Муфта термоусаживаемая соединительная для кабеля с полиэтиленовой или бумажной изоляцией на напряжение до 10 кВ, марки СТп-10-3х(70-120) мм2 (шт.) | 2 | 1361.14 |  | 2722
21 | ТСЦ-502-0426 | Провода неизолированные медные гибкие для электрических установок и антенн марки МГ, сечением 16 мм2 (т) | 0,000653 0,145*4,5*0,001 | 83959 |  | 55
22 | ТСЦ-408-0122 | Песок природный для строительных работ средний (м3) | 7.1 | 135.61 |  | 963
23 | ТСЦ-404-0007 | Кирпич керамический одинарный, размером 250х120х65 мм, марка 150 (1000 шт.) | 0,625 0,001*625 | 1141.94 |  | 714
Итого прямые затраты по разделу в ценах 2001г. | [5 empty] | 23408
Итого по разделу 2 Материалы, не учтённые ценником | [5 empty] | 23408
Раздел 3. Строительные работы
24 | ТЕР34-02-001-03 | Устройство трубопроводов из асбестоцементных труб с соединением полиэтиленовыми муфтами до 2 отверстий (1 канало-километр трубопровода) | 0,004 0,001*4 | 18879,28 1715,04 |  | 76 | 7 |  | 144 | 0.58
Итого прямые затраты по разделу в ценах 2001г. | [5 empty] | 76 | 7 |  |  | 0.58
Накладные расходы | [5 empty] | 7
Сметная прибыль | [5 empty] | 5
Итого по разделу 3 Строительные работы | [5 empty] | 88 |  |  |  | 0.58
Раздел 4. Земляные работы
Откопать существующий кабель
25 | ТЕР01-02-057-03 | Разработка грунта вручную в траншеях глубиной до 2 м без креплений с откосами, группа грунтов: 3 (100 м3 грунта) | 0,0144 0,36*4*0,01 | 3543,18 3543,18 |  | 51 | 51 |  | 322.4 | 4.64
26 | ТЕР01-02-061-02 | Засыпка вручную траншей, пазух котлованов и ям, группа грунтов 2 (100 м3 грунта) | 0,0144 0,36*4*0,01 | 1027,4 1027,4 |  | 15 | 15 |  | 97.2 | 1.4
27 | ТЕР01-02-057-03 | Разработка грунта вручную в траншеях глубиной до 2 м без креплений с откосами, группа грунтов: 3, при пересечении с кабелями (100 м3 грунта) | 0,11232 4*2,6*0,54*2*0,01 | 3543,18 3543,18 |  | 398 | 398 |  | 322.4 | 36.21
28 | ТЕР01-02-057-03 | Разработка грунта вручную в траншеях глубиной до 2 м без креплений с откосами, группа грунтов: 3 (100 м3 грунта) | 0,52668 (105+108)*0,3*0,01-0,11232 | 2725,52 2725,52 |  | 1435 | 1435 |  | 248 | 130.62
29 | ТЕР01-01-009-09 | Разработка грунта в траншеях экскаватором "обратная лопата" с ковшом вместимостью 0,65 (0,5-1) м3 в отвал, группа грунтов: 3 (1000 м3 грунта) | 0,01491 (10,5+10,8)*0,7*0,001 | 5315.48 | 5315,48 559,04 | 79 |  | 79 8
30 | ТЕР01-02-061-02 | Засыпка вручную траншей, пазух котлованов и ям, группа грунтов 2 (100 м3 грунта) | 0,0639 (10,5+10,8)*0,3*0,01 | 1027,4 1027,4 |  | 66 | 66 |  | 97.2 | 6.21
31 | ТЕР01-01-034-06 | Засыпка траншей и котлованов с перемещением грунта до 5 м бульдозерами мощностью 121 (165) кВт (л.с.), группа грунтов: 3 (1000 м3 грунта) | 0,01491 (10,5+10,8)*0,7*0,001 | 573.73 | 573,73 57,51 | 9 |  | 9 1
32 | ТЕР01-02-003-01 | Уплотнение грунта вибрационными катками 2,2 т на первый проход по одному следу при толщине: 25 см (1000 м3 уплотненного грунта) | 0,01491 (10,5+10,8)*0,7*0,001 | 1486.94 | 1486,94 249,63 | 22 |  | 22 4
Котлован под муфту
33 | ТЕР01-02-056-03 | Разработка грунта вручную в траншеях шириной более 2 м и котлованах площадью сечения до 5 м2 с креплениями, глубина траншей и котлованов до 2 м, группа грунтов 3 (100 м3 грунта) | 0,14 2*7/100 | 3979,97 3979,97 |  | 557 | 557 |  | 337 | 47.18
34 | ТЕР01-02-061-02 | Засыпка вручную траншей, пазух котлованов и ям, группа грунтов 2 (100 м3 грунта) | 0,14 2*7/100 | 1027,4 1027,4 |  | 144 | 144 |  | 97.2 | 13.61
Итого прямые затраты по разделу в ценах 2001г. | [5 empty] | 2776 | 2666 | 110 13 |  | 239.87
Накладные расходы | [5 empty] | 2145
Сметная прибыль | [5 empty] | 1207
Итого по разделу 4 Земляные работы | [5 empty] | 6128 |  |  |  | 239.87
ИТОГИ ПО СМЕТЕ:
Итого прямые затраты по смете в ценах 2001г. | [5 empty] | 37040 | 4028 | 8610 863 |  | 340.45
Накладные расходы | [5 empty] | 4247
Сметная прибыль | [5 empty] | 2645
ВСЕГО по смете | [5 empty] | 43932 |  |  |  | 340.45
Итоги по разделу 1 Монтажные работы и оборудование :
Электромонтажные работы на других объектах:
Итого Поз. 1-16 | [5 empty] | 10780 | 1355 | 8500 850 |  | 100
Накладные расходы 95% ФОТ (от 2 205) | [5 empty] | 2095
Сметная прибыль 65% ФОТ (от 2 205) | [5 empty] | 1433
Итого c накладными и см. прибылью | [5 empty] | 14308 |  |  |  | 100
Итого | [5 empty] | 14308 |  |  |  | 100
Итого по разделу 1 Монтажные работы и оборудование | [5 empty] | 14308 |  |  |  | 100
Итоги по разделу 2 Материалы, не учтённые ценником :
Материалы для монтажных работ:
Итого Поз. 17-23 | [5 empty] | 23408
Итого | [5 empty] | 23408
Итого по разделу 2 Материалы, не учтённые ценником | [5 empty] | 23408
Итоги по разделу 3 Строительные работы :
Прокладка и монтаж сетей связи:
Итого Поз. 24 | [5 empty] | 76 | 7 |  |  | 0.58
Накладные расходы 100% ФОТ (от 7) | [5 empty] | 7
Сметная прибыль 65% ФОТ (от 7) | [5 empty] | 5
Итого c накладными и см. прибылью | [5 empty] | 88 |  |  |  | 0.58
Итого | [5 empty] | 88 |  |  |  | 0.58
Итого по разделу 3 Строительные работы | [5 empty] | 88 |  |  |  | 0.58
Итоги по разделу 4 Земляные работы :
Земляные работы, выполняемые ручным способом:
Итого Поз. 25-28, 30, 33-34 | [5 empty] | 2666 | 2666 |  |  | 239.87
Накладные расходы 80% ФОТ (от 2 666) | [5 empty] | 2133
Сметная прибыль 45% ФОТ (от 2 666) | [5 empty] | 1200
Итого c накладными и см. прибылью | [5 empty] | 5999 |  |  |  | 239.87
Земляные работы, выполняемые механизированным способом:
Итого Поз. 29, 31-32 | [5 empty] | 110 |  | 110 13
Накладные расходы 95% ФОТ (от 13) | [5 empty] | 12
Сметная прибыль 50% ФОТ (от 13) | [5 empty] | 7
Итого c накладными и см. прибылью | [5 empty] | 129
Итого | [5 empty] | 6128 |  |  |  | 239.87
Итого по разделу 4 Земляные работы | [5 empty] | 6128 |  |  |  | 239.87
Итого | [5 empty] | 43932 |  |  |  | 340.45
В том числе:
Материалы | [5 empty] | 24402
Машины и механизмы | [5 empty] | 8610
ФОТ | [5 empty] | 4891
Накладные расходы | [5 empty] | 4247
Сметная прибыль | [5 empty] | 2645
ВСЕГО по смете | [5 empty] | 43932 |  |  |  | 340.45
Составил инженер: ___________________________Г.В. Чучалина
(должность, подпись, расшифровка)
Проверил нач. группы: ___________________________Т.В. Гетманова
(должность, подпись, расшифровка)

## 02-01-22--4-1544
СОГЛАСОВАНО: | [7 empty] | УТВЕРЖДАЮ:
______________ | [7 empty] | ____________
" _____ " ________________ 2014 г. | [7 empty] | "______ " _______________2014 г.
Реконструкция комплекса по переработке РАО (пл. 7Б)
(наименование стройки)
ЛОКАЛЬНЫЙ СМЕТНЫЙ РАСЧЕТ № 02-01-22/4-1544/314-2972
(локальная смета)
на | Активное оборудование ЛВС, Здание 765
(наименование работ и затрат, наименование объекта)
Основание: р.ч.0503.7Б.0765-СС инв. №314-740, 314-739
| Сметная стоимость _______________________________________________________________________________________________ |  | ___________________________38,240 |  | тыс. руб.
| монтажных работ _______________________________________________________________________________________________ |  | _______________________________________________________________________________________________27,713 |  | тыс. руб.
| оборудования _______________________________________________________________________________________________ |  | _______________________________________________________________________________________________10,527 |  | тыс. руб.
| Средства на оплату труда _______________________________________________________________________________________________ |  | ___________________________2,793 |  | тыс. руб.
| Сметная трудоемкость _______________________________________________________________________________________________ |  | _______________________________________________________________________________________________130,01 |  | чел.час
| Трудозатраты механизаторов _______________________________________________________________________________________________ |  | _______________________________________________________________________________________________47,39 |  | чел.час
Составлен(а) в ценах по состоянию на 01.01.2000 г. (редакция 2009)
№ пп | Шифр и номер позиции норматива | Наименование работ и затрат, единица измерения | Количество | Стоимость единицы, руб. |  | Общая стоимость, руб. |  |  | Затраты труда рабочих, чел.-ч, не занятых обслуживанием машин
|  |  |  | всего | эксплуата- ции машин | Всего | оплаты труда | эксплуата- ция машин
|  |  |  | оплаты труда | в т.ч. оплаты труда |  |  | в т.ч. оплаты труда | на единицу | всего
1 | 2 | 3 | 4 | 5 | 6 | 7 | 8 | 9 | 10 | 11
Раздел 1. Монтажные работы и оборудование
Учтён территориальный коэффициент к заработной плате К=1,2:1,15=1,0434
Транспортные расходы (3%), заготовительно-складские расходы (2%) на материалы; (1,2%) на оборудование
К= 4,48 - индекс пересчета стоимости оборудования от цен на III квартал 2014 г. к ценам на 01.01.2000г.(письмо Минстроя РФ №15285-ЕС/08 от 04.08.14)
К= 4,4 - индекс пересчета стоимости оборудования от цен на IV квартал 2014 г. к ценам на 01.01.2000г.(письмо Минстроя РФ №25374-ЮР/08 от 13.11.14)
К= 5,71 - индекс пересчета стоимости материалов от цен на IV квартал 2014 г. к ценам на 01.01.2000г.(письмо Минстроя РФ №25374-ЮР/08 от 13.11.14)
Активное оборудование ЛВС
1 О | ООО "АйТи-Практика", г.Екатеринбург III кв. 2014 г. | Коммутатор управляемый D-LINK DES-3526 Цена:305,04$*54,49:1,18:4,48х1,03х1,012 (шт) | 1 | 3337 |  | 3337
2 | ТЕРм10-04-100-06 прим | Установка коммутатора (1 шт.) | 1 | 308,79 94,85 |  | 309 | 95 |  | 7 | 7
3 О | ООО "АйТи-Практика", г.Екатеринбург III кв. 2014 г. | Медиаконвертер DМC-515 SC Цена:68.22$*54,49:4,48:1,18х1,03х1,012 (шт) | 1 | 746.3 |  | 746
4 О | ООО "АйТи-Практика", г.Екатеринбург III кв. 2014 г. прим. | Медиаконвертер DМS-615 SC Цена:68.22$*54,49:4,48х1,03х1,012 (шт) | 1 | 746.3 |  | 746
5 | ТЕРм11-04-008-02 прим | Установка медиаконвертера (1 шт.) | 2 1+1 | 26,66 25,07 | 1.09 | 53 | 50 | 2 | 2.06 | 4.12
6 О | г. Екатеринбург Amelta IV кв. 2014 г. | Источник бесперебойного питания VGD-1000 RM 2U Цена:20652,19:1,18:4,4х1,03х1,012 (шт) | 1 | 4146.19 |  | 4146
7 | ТЕРм10-08-003-03 | Блок питания и контроля (1 шт.) | 1 | 59,97 51,77 | 0.37 | 60 | 52 |  | 3.6 | 3.6
8 О | г. Екатеринбург Amelta | Внутренний SNMP-адаптер для ИБП Цена:7729,36:1,18:4,4х1,03х1,012 (шт) | 1 | 1551.77 |  | 1552
9 | ТЕРм11-04-008-01 прим | Установка SNMP-адаптера (1 шт.) | 1 | 13,88 12,54 | 1.09 | 14 | 13 | 1 | 1.03 | 1.03
10 | ТЕРм08-03-591-08 прим | Розетка оптическая (100 шт.) | 0.01 | 813,8 603,5 | 29,99 0,73 | 8 | 6 |  | 43.2 | 0.43
11 | ТЕРм10-04-100-01 прим | Установка комплекта телекоммуникационного шкафа (1 шт.) | 1 | 179,67 176,15 |  | 180 | 176 |  | 13 | 13
12 | ТЕРм10-06-055-03 | Установка, монтаж УССЛК с учетом измерений в процессе монтажа на волоконно-оптическом кабеле ГТС с числом волокон 12 (коммуник. панель) (1 УССЛК) | 2 | 3559,09 744,48 | 2789,9 345,2 | 7118 | 1489 | 5580 690 | 44 | 88
13 | ТЕРм10-06-050-01 | Прокладка, проверка затухания и ввод ШСС в УССЛК (100 м шнура) | 0,6 0,01*(2*2+2*3+1*2+2*24) | 55,28 54,2 |  | 33 | 33 |  | 4 | 2.4
14 | ТЕРм08-02-395-02 | Лоток металлический штампованный по установленным конструкциям, ширина лотка до 400 мм (1 т) | 0,1795 0,001*(20*5,1+20*0,02+20*0,02+20*0,01+50*0,06+6*0,03+20*0,85+20*0,95+60*0,022+20*1,0+20*0,8) | 1949,24 769,83 | 1103,09 281,5 | 350 | 138 | 198 51 | 58.1 | 10.43
Итого прямые затраты по разделу в ценах 2001г. | [5 empty] | 18652 | 2052 | 5781 741 |  | 130.01
Накладные расходы | [5 empty] | 2739
Сметная прибыль | [5 empty] | 1811
Итоги по разделу 1 Монтажные работы и оборудование :
Итого Монтажные работы | [5 empty] | 12675 |  |  |  | 130.01
Итого Оборудование | [5 empty] | 10527
Итого | [5 empty] | 23202 |  |  |  | 130.01
В том числе:
Материалы | [5 empty] | 292
Машины и механизмы | [5 empty] | 5781
ФОТ | [5 empty] | 2793
Оборудование | [5 empty] | 10527
Накладные расходы | [5 empty] | 2739
Сметная прибыль | [5 empty] | 1811
Итого по разделу 1 Монтажные работы и оборудование | [5 empty] | 23202 |  |  |  | 130.01
Раздел 2. Материалы, не учтенные ценником
15 | ООО "АйТи-Практика", г.Екатеринбург | Основание розетки с рамкой для одной розетки AMP2-966740-2 Цена:10,71*54,49:1,18:5,71х1,03х1,02 (шт) | 1 | 91 |  | 91
16 | ООО "АйТи-Практика", г.Екатеринбург | Розетка оптическая AMP2-969733-2 Цена:45,84*54,49:1,18:5,71х1,03х1,02 (шт) | 1 | 389.48 |  | 389
Стоимость расходных материалов (дюбели, хомуты) учтена расценками на монтаж оборудования ЛВС
17 | г. Екатеринбург "Optcom" | Шкаф напольный ESTAR DRK 36U 66 Цена:22205,4:1,18:5,71х1,03х1,02 (шт) | 1 | 3462.41 |  | 3462
18 | г. Екатеринбург "Optcom" | Комплект уголков ESTAR М44 RLD60 Цена:753,49:1,18:5,71х1,03х1,02 (шт) | 1 | 117.49 |  | 117
19 | г. Екатеринбург "Optcom" | 19" 1U горизонтальный кабель-организатор ESTAR Е44 ORG1U Цена:811,18:1,18:5,71х1,03х1,02 (шт) | 3 | 126.48 |  | 379
20 | г. Екатеринбург "Optcom" | Кабельное кольцо ESTAR К44 RING Цена:446,66:1,18:5,71х1,03х1,02 (шт) | 10 | 69.65 |  | 697
21 | г. Екатеринбург "Optcom" | Модуль вентиляторный ESTAR М44 HV4F Цена:5950,70:1,18:5,71х1,03х1,02 (шт) | 1 | 927.87 |  | 928
22 | г. Екатеринбург "Optcom" | 19" 1U блок розеток ESTAR Е44 PWC07 Цена:2945,91:1,18:5,71х1,03х1,02 (шт) | 1 | 459.34 |  | 459
23 | г. Екатеринбург "Optcom" | Комплект проводов заземления с эквипотенциальной шиной ESTAR М44 PEB01 Цена:1358,39:1,18:5,71х1,03х1,02 (шт) | 1 | 211.81 |  | 212
24 | г. Екатеринбург "Optcom" | Полка стационарная ESTAR Е44 SBR60 Цена:1006,76:1,18:5,71х1,03х1,02 (шт) | 1 | 156.98 |  | 157
25 | г. Екатеринбург "Optcom" | Набор винт-шайба М6 ESTAR KFS 6Х15 Цена:14,50:1,18:5,71х1,03х1,02 (уп) | 20 | 2.26 |  | 45
26 | г. Екатеринбург "Optcom" | Кабель питания , вилка "евро", розетка АС-101 3 м Цена:63,00:1,18:5,71х1,03х1,02 (шт) | 1 | 9.82 |  | 10
27 | ООО "АйТи-Практика", г.Екатеринбург | Коммутационная панель 19"с 12 SC дуплексными соединителями АМР0-1418733-1 Цена:8400,00:1,18:5,71х1,03х1,02 (шт) | 2 | 1309.78 |  | 2620
28 | ООО "АйТи-Практика", г.Екатеринбург | Лоток на 24 гильзы АМР Е-96145-000 Цена:175:1,18:5,71х1,03х1,02 (шт) | 2 | 27.29 |  | 55
29 | ООО "АйТи-Практика", г.Екатеринбург | Коммутационный кабель АМР 492019-2 Цена:1772,40:1,18:5,71х1,03х1,02 (шт) | 2 | 276.36 |  | 553
30 | ООО "АйТи-Практика", г.Екатеринбург | Коммутационный кабель АМР 349565-2 Цена:876,75:1,18:5,71х1,03х1,02 (шт) | 3 | 136.71 |  | 410
31 | ООО "АйТи-Практика", г.Екатеринбург | Pigtail 50/125 c разъемом 1 м АМР 349568-2 Цена:262,85:1,18:5,71х1,03х1,02 (шт) | 2 | 40.99 |  | 82
32 | ООО "АйТи-Практика", г.Екатеринбург | SC-PC Pigtail 2m АМР 233266-2 Цена:589,4:1,18:5,71х1,03х1,02 (шт) | 24 | 91.9 |  | 2206
33 | ООО "АйТи-Практика", г.Екатеринбург | Проволочный лоток 60х400 3м Niedax GR60/400 Цена:277,2:1,18:5,71х1,03х1,02 (м) | 60 20*3 | 10.11 |  | 607
34 | ООО "АйТи-Практика", г.Екатеринбург | Соединитель Niedax VB50 Цена:129,8530,38:1,18:5,71х1,03х1,02 (шт) | 20 | 41.05 |  | 821
35 | ООО "АйТи-Практика", г.Екатеринбург | Универсальный соединитель Multivia UURS Цена:27,65:1,18:5,71х1,03х1,02 (шт) | 20 | 1.01 |  | 20
36 | ООО "АйТи-Практика", г.Екатеринбург | Фиксатор для крепления лотка Niedax GRSM6 Цена:7,0:1,18:5,71х1,03х1,02 (шт) | 20 | 0.26 |  | 5
37 | ООО "АйТи-Практика", г.Екатеринбург | Соединитель Niedax GRVS4 Цена:22,4:1,18:5,71х1,03х1,02 (шт) | 50 | 0.82 |  | 41
38 | ООО "АйТи-Практика", г.Екатеринбург | Фиксатор для вертикальной прокладки Multivia CVD40S Цена:144,2:1,18:5,71х1,03х1,02 (шт) | 6 | 5.26 |  | 32
39 | ООО "АйТи-Практика", г.Екатеринбург | Двойная консоль Niedax KTDL400 Цена:260,75:1,18:5,71х1,03х1,02 (шт) | 20 | 9.51 |  | 190
40 | ООО "АйТи-Практика", г.Екатеринбург | Cтойка одиночная Niedax HUF50/600 Цена:212,1:1,18:5,71х1,03х1,02 (шт) | 20 | 7.74 |  | 155
41 | ООО "АйТи-Практика", г.Екатеринбург | Винты с гайками Niedax FLM8х16F Цена:6,65:1,18:5,71х1,03х1,02 (шт) | 60 | 0.24 |  | 14
42 | ООО "АйТи-Практика", г.Екатеринбург | Консоль стандартная Niedax КТА600 Цена:241,5:1,18:5,71х1,03х1,02 (шт) | 20 | 8.81 |  | 176
43 | ООО "АйТи-Практика", г.Екатеринбург | Консоль стандартная Niedax КТА400 Цена:144,2:1,18:5,71х1,03х1,02 (шт) | 20 | 5.26 |  | 105
Итого прямые затраты по разделу в ценах 2001г. | [5 empty] | 15038
Итоги по разделу 2 Материалы, не учтенные ценником :
Материалы для монтажных работ | [5 empty] | 15038
Итого | [5 empty] | 15038
В том числе:
Материалы | [5 empty] | 15038
Итого по разделу 2 Материалы, не учтенные ценником | [5 empty] | 15038
ИТОГИ ПО СМЕТЕ:
Итого прямые затраты по смете в ценах 2001г. | [5 empty] | 33690 | 2052 | 5781 741 |  | 130.01
Накладные расходы | [5 empty] | 2739
Сметная прибыль | [5 empty] | 1811
Итоги по смете:
Итоги по разделу 1 Монтажные работы и оборудование :
Итоги по Монтажным работам
Монтаж радиотелевизионного и электронного оборудования:
Итого Поз. 2, 5, 9, 11 | [5 empty] | 556 | 334 | 3 |  | 25.15
Накладные расходы 92% ФОТ (от 334) | [5 empty] | 307
Сметная прибыль 65% ФОТ (от 334) | [5 empty] | 217
Итого c накладными и см. прибылью | [5 empty] | 1080 |  |  |  | 25.15
Монтаж оборудования:
Итого Поз. 7, 13 | [5 empty] | 93 | 85 |  |  | 6
Накладные расходы 80% ФОТ (от 85) | [5 empty] | 68
Сметная прибыль 60% ФОТ (от 85) | [5 empty] | 51
Итого c накладными и см. прибылью | [5 empty] | 212 |  |  |  | 6
Электромонтажные работы на других объектах:
Итого Поз. 10, 14 | [5 empty] | 358 | 144 | 198 51 |  | 10.86
Накладные расходы 95% ФОТ (от 195) | [5 empty] | 185
Сметная прибыль 65% ФОТ (от 195) | [5 empty] | 127
Итого c накладными и см. прибылью | [5 empty] | 670 |  |  |  | 10.86
Прокладка и монтаж сетей связи:
Итого Поз. 12 | [5 empty] | 7118 | 1489 | 5580 690 |  | 88
Накладные расходы 100% ФОТ (от 2 179) | [5 empty] | 2179
Сметная прибыль 65% ФОТ (от 2 179) | [5 empty] | 1416
Итого c накладными и см. прибылью | [5 empty] | 10713 |  |  |  | 88
Итого | [5 empty] | 12675 |  |  |  | 130.01
Итоги по Оборудованию
Оборудование:
Итого Поз. 1, 3-4, 6, 8 | [5 empty] | 10527
Итого | [5 empty] | 10527
Итого | [5 empty] | 23202 |  |  |  | 130.01
Итого по разделу 1 Монтажные работы и оборудование | [5 empty] | 23202 |  |  |  | 130.01
Итоги по разделу 2 Материалы, не учтенные ценником :
Материалы для монтажных работ:
Итого Поз. 15-43 | [5 empty] | 15038
Итого | [5 empty] | 15038
Итого по разделу 2 Материалы, не учтенные ценником | [5 empty] | 15038
Итого | [5 empty] | 38240 |  |  |  | 130.01
В том числе:
Материалы | [5 empty] | 15330
Машины и механизмы | [5 empty] | 5781
ФОТ | [5 empty] | 2793
Оборудование | [5 empty] | 10527
Накладные расходы | [5 empty] | 2739
Сметная прибыль | [5 empty] | 1811
ВСЕГО по смете | [5 empty] | 38240 |  |  |  | 130.01
Составил инженер: ___________________________Г.В. Чучалина
(должность, подпись, расшифровка)
Проверил нач. группы: ___________________________Т.В. Гетманова
(должность, подпись, расшифровка)

## 05-05-08--4-1551
СОГЛАСОВАНО: | [7 empty] | УТВЕРЖДАЮ:
______________ | [7 empty] | ____________
" _____ " ________________ 2014 г. | [7 empty] | "______ " _______________2014 г.
Реконструкция комплекса по переработке РАО. Площадка 7Б
(наименование стройки)
ЛОКАЛЬНЫЙ СМЕТНЫЙ РАСЧЕТ № 05-05-08/4-1551/314-2984
(локальная смета)
на | Пожарную сигнализацию, Здание 765А
(наименование работ и затрат, наименование объекта)
Основание: р.ч. 0503.07Б.0765 - СС1 инв. № 314-849, 314-131/ДСП
| Сметная стоимость монтажных работ _______________________________________________________________________________________________ |  | ___________________________7,158 |  | тыс. руб.
| Средства на оплату труда _______________________________________________________________________________________________ |  | ___________________________0,995 |  | тыс. руб.
| Сметная трудоемкость _______________________________________________________________________________________________ |  | _______________________________________________________________________________________________61,77 |  | чел.час
| Трудозатраты механизаторов _______________________________________________________________________________________________ |  | _______________________________________________________________________________________________9,54 |  | чел.час
Составлен(а) в ценах по состоянию на 01.01.2000 г. (редакция 2009 г.)
№ пп | Шифр и номер позиции норматива | Наименование работ и затрат, единица измерения | Количество | Стоимость единицы, руб. |  | Общая стоимость, руб. |  |  | Затраты труда рабочих, чел.-ч, не занятых обслуживанием машин
|  |  |  | всего | эксплуата- ции машин | Всего | оплаты труда | эксплуата- ция машин
|  |  |  | оплаты труда | в т.ч. оплаты труда |  |  | в т.ч. оплаты труда | на единицу | всего
1 | 2 | 3 | 4 | 5 | 6 | 7 | 8 | 9 | 10 | 11
Раздел 1. Монтажные работы
Учтены индексы перехода от текущих цен к ценам 2000 года:
К=5,59 к стоимости материалов (прил.1 письмо Минрегиона РФ №21331-СД/10 от 12.11.2013г.)
Заготовительно-складские расходы 2% от стоимости материалов, 3% - транспортные расходы
1 | ТЕРм08-02-148-01 | Кабель до 35 кВ в проложенных трубах, блоках и коробах, масса 1 м кабеля до 1 кг (100 м кабеля) | 2 0,01*(30+30+10+60+60+10) | 798,84 168,02 | 544,81 57,87 | 1598 | 336 | 1090 116 | 12.4 | 24.8
2 | ТЕРм10-06-034-23 | Устройство для вывода кабеля из канализации на стену с рытьем и засыпкой, без прохода через стену (100 шт.) | 0,06 0,01*6 | 20608,15 6775 |  | 1236 | 407 |  | 500 | 30
3 | ТЕРм08-02-155-01 | Герметизация проходов при вводе кабелей во взрывоопасные помещения уплотнительной массой (1 проход кабеля) | 6 | 22,58 6,37 |  | 135 | 38 |  | 0.47 | 2.82
4 | ТЕРм08-02-407-02 | Труба стальная по установленным конструкциям, по стенам с креплением скобами, диаметр до 40 мм (100 м) | 0,1 0,01*10 | 3009,12 549,88 | 1234,04 433,04 | 301 | 55 | 123 43 | 41.5 | 4.15
Итого прямые затраты по разделу в ценах 2001г. | [5 empty] | 3270 | 836 | 1213 159 |  | 61.77
Накладные расходы | [5 empty] | 966
В том числе, справочно:
95% ФОТ (от 588) (Поз. 1, 3-4) | [5 empty] | 559
100% ФОТ (от 407) (Поз. 2) | [5 empty] | 407
Сметная прибыль | [5 empty] | 647
В том числе, справочно:
65% ФОТ (от 995) (Поз. 1, 3-4, 2) | [5 empty] | 647
Итого по разделу 1 Монтажные работы | [5 empty] | 4883 |  |  |  | 61.77
Раздел 2. Материалы, не учтенные ценником
5 | г. Подольск, "Подольскпаритет" III кв. 2013 г. | Кабель КСРЭВнг-FRLS, сеч. 2х0,5 Цена: 9550,00:1,18:5,59х1,02х1,03 (1000 м) | 0,07 0,001*70 | 1521.06 |  | 106
6 | г. Екатеринбург, "Стронекс" III кв. 2013 г. | Кабель КПСЭнг-FRHF, сеч. 2х1,5 Цена: 95193,00:1,18:5,59х1,02х1,03 (1000 м) | 0,13 0,001*130 | 15161.72 |  | 1971
7 | ТСЦ-103-0133 прим. | Трубы стальные электросварные прямошовные со снятой фаской из стали марок БСт2кп-БСт4кп и БСт2пс-БСт4пс наружный диаметр 40 мм, толщина стенки 1,6 мм (м) | 10 | 19.8 |  | 198
Итого прямые затраты по разделу в ценах 2001г. | [5 empty] | 2275
Итого по разделу 2 Материалы, не учтенные ценником | [5 empty] | 2275
ИТОГИ ПО СМЕТЕ:
Итого прямые затраты по смете в ценах 2001г. | [5 empty] | 5545 | 836 | 1213 159 |  | 61.77
Накладные расходы | [5 empty] | 966
В том числе, справочно:
95% ФОТ (от 588) (Поз. 1, 3-4) | [5 empty] | 559
100% ФОТ (от 407) (Поз. 2) | [5 empty] | 407
Сметная прибыль | [5 empty] | 647
В том числе, справочно:
65% ФОТ (от 995) (Поз. 1, 3-4, 2) | [5 empty] | 647
ВСЕГО по смете | [5 empty] | 7158 |  |  |  | 61.77
Итоги по разделу 1 Монтажные работы :
Электромонтажные работы на других объектах:
Итого Поз. 1, 3-4 | [5 empty] | 2034 | 429 | 1213 159 |  | 31.77
Накладные расходы 95% ФОТ (от 588) | [5 empty] | 559
Сметная прибыль 65% ФОТ (от 588) | [5 empty] | 382
Итого c накладными и см. прибылью | [5 empty] | 2975 |  |  |  | 31.77
Прокладка и монтаж сетей связи:
Итого Поз. 2 | [5 empty] | 1236 | 407 |  |  | 30
Накладные расходы 100% ФОТ (от 407) | [5 empty] | 407
Сметная прибыль 65% ФОТ (от 407) | [5 empty] | 265
Итого c накладными и см. прибылью | [5 empty] | 1908 |  |  |  | 30
Итого | [5 empty] | 4883 |  |  |  | 61.77
Итого по разделу 1 Монтажные работы | [5 empty] | 4883 |  |  |  | 61.77
Итоги по разделу 2 Материалы, не учтенные ценником :
Материалы для монтажных работ:
Итого Поз. 5-7 | [5 empty] | 2275
Итого | [5 empty] | 2275
Итого по разделу 2 Материалы, не учтенные ценником | [5 empty] | 2275
Итого | [5 empty] | 7158 |  |  |  | 61.77
В том числе:
Материалы | [5 empty] | 3496
Машины и механизмы | [5 empty] | 1213
ФОТ | [5 empty] | 995
Накладные расходы | [5 empty] | 966
Сметная прибыль | [5 empty] | 647
ВСЕГО по смете | [5 empty] | 7158 |  |  |  | 61.77
Составил инженер: ___________________________К.Н. Денисова
(должность, подпись, расшифровка)
Проверил нач.группы: ___________________________Т.В. Гетманова
(должность, подпись, расшифровка)

## 05-05-09--4-1552
СОГЛАСОВАНО: | [7 empty] | УТВЕРЖДАЮ:
______________ | [7 empty] | ____________
" _____ " ________________ 2014 г. | [7 empty] | "______ " _______________2014 г.
Реконструкция комплекса по переработке РАО. Площадка 7Б
(наименование стройки)
ЛОКАЛЬНЫЙ СМЕТНЫЙ РАСЧЕТ № 05-05-09/4-1552/314-2984
(локальная смета)
на | Охранную сигнализацию, Здание 765Б
(наименование работ и затрат, наименование объекта)
Основание: р.ч. 0503.07Б.0765 - СС1 инв. № 314-849, 314-131/ДСП
| Сметная стоимость _______________________________________________________________________________________________ |  | ___________________________13,592 |  | тыс. руб.
| строительных работ _______________________________________________________________________________________________ |  | _______________________________________________________________________________________________7,265 |  | тыс. руб.
| монтажных работ _______________________________________________________________________________________________ |  | _______________________________________________________________________________________________6,327 |  | тыс. руб.
| Средства на оплату труда _______________________________________________________________________________________________ |  | ___________________________1,561 |  | тыс. руб.
| Сметная трудоемкость _______________________________________________________________________________________________ |  | _______________________________________________________________________________________________111,37 |  | чел.час
| Трудозатраты механизаторов _______________________________________________________________________________________________ |  | _______________________________________________________________________________________________11,98 |  | чел.час
Составлен(а) в ценах по состоянию на 01.01.2000 г. (редакция 2009 г.)
№ пп | Шифр и номер позиции норматива | Наименование работ и затрат, единица измерения | Количество | Стоимость единицы, руб. |  | Общая стоимость, руб. |  |  | Затраты труда рабочих, чел.-ч, не занятых обслуживанием машин
|  |  |  | всего | эксплуата- ции машин | Всего | оплаты труда | эксплуата- ция машин
|  |  |  | оплаты труда | в т.ч. оплаты труда |  |  | в т.ч. оплаты труда | на единицу | всего
1 | 2 | 3 | 4 | 5 | 6 | 7 | 8 | 9 | 10 | 11
Раздел 1. Монтажные работы
Учтены индексы перехода от текущих цен к ценам 2000 года:
К=5,59 к стоимости материалов (прил.1 письмо Минрегиона РФ №21331-СД/10 от 12.11.2013г.)
Заготовительно-складские расходы 2% от стоимости материалов, 3% - транспортные расходы
1 | ТЕРм08-02-148-01 | Кабель до 35 кВ в проложенных трубах, блоках и коробах, масса 1 м кабеля до 1 кг (100 м кабеля) | 0,7 0,01*(30+30+10) | 798,84 168,02 | 544,81 57,87 | 559 | 118 | 381 41 | 12.4 | 8.68
2 | ТЕРм08-02-396-05 | Короб металлический по стенам и потолкам, длина 2 м (100 м) | 0,24 0,01*24 | 1840,21 498,2 | 788,16 202,95 | 442 | 120 | 189 49 | 37.6 | 9.02
3 | ТЕРм10-01-052-07 | Кроссировка в шкафу (10 шт. (кроссировок)) | 1 0,1*10 | 16,51 15,62 |  | 17 | 16 |  | 1 | 1
4 | ТЕРм10-06-028-01 прим. | Муфта прямая на кабеле в котлованах, емкость до 10х2 (1 шт.) | 2 | 288,16 76,68 | 83,32 10,31 | 576 | 153 | 167 21 | 6 | 12
5 | ТСЦ-502-0641 | Муфта защитная для кабелей связи соединительная марки МЗС-25 (шт.) | -2 | 35.35 |  | -71
6 | ТЕРм10-06-034-23 | Устройство для вывода кабеля из канализации на стену с рытьем и засыпкой, без прохода через стену (100 шт.) | 0,02 0,01*2 | 20608,15 6775 |  | 412 | 136 |  | 500 | 10
7 | ТЕРм08-02-155-01 | Герметизация проходов при вводе кабелей во взрывоопасные помещения уплотнительной массой (1 проход кабеля) | 2 | 22,58 6,37 |  | 45 | 13 |  | 0.47 | 0.94
8 | ТЕРм10-06-032-02 | Прослушивание и измерение переходных затуханий на парных кабелях, емкость до 100х2 (1 кабель) | 1 | 55,28 54,2 |  | 55 | 54 |  | 4 | 4
9 | ТЕРм10-06-032-01 | Комплекс измерений постоянным током смонтированных парных кабелей до и после включения в оконечные устройства (100 пар) | 0,3 0,01*30 | 188,66 176,15 |  | 57 | 53 |  | 13 | 3.9
10 | ТЕРм08-02-407-02 | Труба стальная по установленным конструкциям, по стенам с креплением скобами, диаметр до 40 мм (100 м) | 0,1 0,01*10 | 3009,12 549,88 | 1234,04 433,04 | 301 | 55 | 123 43 | 41.5 | 4.15
11 | ТЕРм08-02-177-01 | Указатель месторасположения трассы кабелей, проложенных в земле (1 шт.) | 1 | 33,09 8,67 |  | 33 | 9 |  | 0.64 | 0.64
12 | ТЕРм08-02-152-08 | Полка кабельная, устанавливаемая на стойках, масса до 0,7 кг (100 шт.) | 0,12 0,01*12 | 122,93 30,49 | 87,68 5,46 | 15 | 4 | 11 1 | 2.25 | 0.27
13 | ТЕРм08-02-152-01 | Полка-кронштейн из угловой стали (1 т) | 0,007 0,001*2*3,50 | 21846,04 1368,55 | 863,32 38,4 | 153 | 10 | 6 | 101 | 0.71
14 | ТСЦ-201-0843 | Конструкции стальные индивидуальные решетчатые сварные массой до 0,1 т (т) | -0.007 | 16144.61 |  | -113
Итого прямые затраты по разделу в ценах 2001г. | [5 empty] | 2481 | 741 | 877 155 |  | 55.31
Накладные расходы | [5 empty] | 870
В том числе, справочно:
80% ФОТ (от 16) (Поз. 3) | [5 empty] | 13
95% ФОТ (от 463) (Поз. 1-2, 7, 10-14) | [5 empty] | 440
100% ФОТ (от 417) (Поз. 4-6, 8-9) | [5 empty] | 417
Сметная прибыль | [5 empty] | 582
В том числе, справочно:
60% ФОТ (от 16) (Поз. 3) | [5 empty] | 10
65% ФОТ (от 880) (Поз. 1-2, 7, 10-14, 4-6, 8-9) | [5 empty] | 572
Итого по разделу 1 Монтажные работы | [5 empty] | 3933 |  |  |  | 55.31
Раздел 2. Материалы, не учтенные ценником
15 | г. Екатеринбург, "Стронекс" III кв. 2013 г. | Кабель ТППэпЗ, сеч. 10х2х0,5 Цена: 25696,00:1,18:5,59х1,02х1,03 (1000 м) | 0,07 0,001*70 | 4092.69 |  | 286
16 | ТСЦ-502-0581 | Провода кроссовые станционные с изоляцией из поливинилхлоридного пластиката марки ПКСВ с двумя медными однопроволочными жилами диаметром 0,5 мм (1000 м) | 0,02 0,001*20 | 750 |  | 15
17 | ТСЦ-103-0133 прим. | Трубы стальные электросварные прямошовные со снятой фаской из стали марок БСт2кп-БСт4кп и БСт2пс-БСт4пс наружный диаметр 40 мм, толщина стенки 1,6 мм (м) | 10 | 19.8 |  | 198
18 | г.Тверь, "ДКС" III кв. 2013 г. | Лоток металлический 100х50х2000, код 35252 Цена: 205,29:1,18:5,59х1,02х1,03 (м) | 24 | 32.7 |  | 785
19 | г.Тверь, "ДКС" III кв. 2013 г. | Крышка металлическая для лотка, код 35512 Цена: (138,69*2):1,18:5,59х1,02х1,03 (шт.) | 12 | 44.18 |  | 530
20 | г.Тверь, "ДКС" III кв. 2013 г. | Накладка для лотка, код 37352 Цена: 26,60:1,18:5,59х1,02х1,03 (шт.) | 12 | 4.24 |  | 51
21 | г.Тверь, "ДКС" III кв. 2013 г. | Держатель кабеля, код 37562 Цена: 26,78:1,18:5,59х1,02х1,03 (шт.) | 12 | 4.27 |  | 51
22 | г.Тверь, "ДКС" III кв. 2013 г. | Накладка для крышки лотка, код 37392 Цена: 44,77:1,18:5,59х1,02х1,03 (шт.) | 12 | 7.13 |  | 86
23 | г.Тверь, "ДКС" III кв. 2013 г. | Консоль BBL4010 Цена: 115,54:1,18:5,59х1,02х1,03 (шт.) | 12 | 18.4 |  | 221
24 | г.Тверь, "ДКС" III кв. 2013 г. | Профиль BPL-29 Цена: 362,76:1,18:5,59х1,02х1,03 (шт.) | 2 | 57.78 |  | 116
25 | г. Москва, "Спецглавснаб" III кв. 2013 г. | Муфта МПП 0.1 в к-те с ТУТ Цена: 173,70:1,18:5,59х1,02х1,03 (шт.) | 2 | 27.67 |  | 55
Итого прямые затраты по разделу в ценах 2001г. | [5 empty] | 2394
Итого по разделу 2 Материалы, не учтенные ценником | [5 empty] | 2394
Раздел 3. Земляные работы
26 | ТЕР01-02-057-03 | Разработка грунта вручную в траншеях глубиной до 2 м без креплений с откосами, группа грунтов 3 (100 м3 грунта) | 0,105 0,01*35*0,3 | 2725,52 2725,52 |  | 286 | 286 |  | 248 | 26.04
27 | ТЕР01-02-061-02 | Засыпка вручную траншей, пазух котлованов и ям, группа грунтов 2 (100 м3 грунта) | 0,105 0,01*35*0,3 | 1027,4 1027,4 |  | 108 | 108 |  | 97.2 | 10.21
28 | ТЕР01-01-009-15 | Разработка грунта в траншеях экскаватором «обратная лопата» с ковшом вместимостью 0,5 (0,5-0,63) м3, в отвал группа грунтов 3 (1000 м3 грунта) | 0,0245 0,001*35*0,7 | 5264.61 | 5264,61 617,46 | 129 |  | 129 15
29 | ТЕР01-01-034-03 | Засыпка траншей и котлованов с перемещением грунта до 5 м бульдозерами мощностью 96 кВт (130 л.с.), группа грунтов 3 (1000 м3 грунта) | 0,0245 0,001*35*0,7 | 1188.11 | 1188,11 124,87 | 29 |  | 29 3
30 | ТЕР01-02-005-02 | Уплотнение грунта пневматическими трамбовками, группа грунтов 3-4 (100 м3 уплотненного грунта) | 0,245 0,01*35*0,7 | 721,54 179,67 | 541,87 56,7 | 177 | 44 | 133 14 | 14.96 | 3.67
Итого прямые затраты по разделу в ценах 2001г. | [5 empty] | 729 | 438 | 291 32 |  | 39.92
Накладные расходы | [5 empty] | 387
В том числе, справочно:
80% ФОТ (от 394) (Поз. 26-27) | [5 empty] | 315
95% ФОТ (от 76) (Поз. 28-30) | [5 empty] | 72
Сметная прибыль | [5 empty] | 215
В том числе, справочно:
45% ФОТ (от 394) (Поз. 26-27) | [5 empty] | 177
50% ФОТ (от 76) (Поз. 28-30) | [5 empty] | 38
Итого по разделу 3 Земляные работы | [5 empty] | 1331 |  |  |  | 39.92
Раздел 4. Строительные работы
31 | ТЕР34-02-003-01 | Устройство трубопроводов из полиэтиленовых труб до 2 отверстий (в к-те с муфтами, кольцами, заглушками, кластерами) (1 канало-километр трубопровода) | 0,06 0,001*60 | 69321,68 1584,03 |  | 4159 | 95 |  | 133 | 7.98
32 | ТЕР23-01-001-01 | Устройство основания под трубопроводы песчаного (10 м3 основания) | 0,3 0,1*3 | 1636,02 117,4 | 26,91 5,47 | 491 | 35 | 8 2 | 10.2 | 3.06
33 | ТЕР23-01-001-02 | Устройство основания под трубопроводы щебеночного (10 м3 основания) | 0,5 0,1*5 | 1816,24 117,4 | 39,21 7,97 | 908 | 59 | 20 4 | 10.2 | 5.1
Итого прямые затраты по разделу в ценах 2001г. | [5 empty] | 5558 | 189 | 28 6 |  | 16.14
Накладные расходы | [5 empty] | 225
В том числе, справочно:
100% ФОТ (от 95) (Поз. 31) | [5 empty] | 95
130% ФОТ (от 100) (Поз. 32-33) | [5 empty] | 130
Сметная прибыль | [5 empty] | 151
В том числе, справочно:
65% ФОТ (от 95) (Поз. 31) | [5 empty] | 62
89% ФОТ (от 100) (Поз. 32-33) | [5 empty] | 89
Итого по разделу 4 Строительные работы | [5 empty] | 5934 |  |  |  | 16.14
ИТОГИ ПО СМЕТЕ:
Итого прямые затраты по смете в ценах 2001г. | [5 empty] | 11162 | 1368 | 1196 193 |  | 111.37
Накладные расходы | [5 empty] | 1482
В том числе, справочно:
80% ФОТ (от 410) (Поз. 3, 26-27) | [5 empty] | 328
95% ФОТ (от 539) (Поз. 1-2, 7, 10-14, 28-30) | [5 empty] | 512
100% ФОТ (от 512) (Поз. 4-6, 8-9, 31) | [5 empty] | 512
130% ФОТ (от 100) (Поз. 32-33) | [5 empty] | 130
Сметная прибыль | [5 empty] | 948
В том числе, справочно:
45% ФОТ (от 394) (Поз. 26-27) | [5 empty] | 177
50% ФОТ (от 76) (Поз. 28-30) | [5 empty] | 38
60% ФОТ (от 16) (Поз. 3) | [5 empty] | 10
65% ФОТ (от 975) (Поз. 1-2, 7, 10-14, 4-6, 8-9, 31) | [5 empty] | 634
89% ФОТ (от 100) (Поз. 32-33) | [5 empty] | 89
ВСЕГО по смете | [5 empty] | 13592 |  |  |  | 111.37
Итоги по разделу 1 Монтажные работы :
Электромонтажные работы на других объектах:
Итого Поз. 1-2, 7, 10-14 | [5 empty] | 1435 | 329 | 710 134 |  | 24.41
Накладные расходы 95% ФОТ (от 463) | [5 empty] | 440
Сметная прибыль 65% ФОТ (от 463) | [5 empty] | 301
Итого c накладными и см. прибылью | [5 empty] | 2176 |  |  |  | 24.41
Монтаж оборудования:
Итого Поз. 3 | [5 empty] | 17 | 16 |  |  | 1
Накладные расходы 80% ФОТ (от 16) | [5 empty] | 13
Сметная прибыль 60% ФОТ (от 16) | [5 empty] | 10
Итого c накладными и см. прибылью | [5 empty] | 40 |  |  |  | 1
Прокладка и монтаж сетей связи:
Итого Поз. 4-6, 8-9 | [5 empty] | 1029 | 396 | 167 21 |  | 29.9
Накладные расходы 100% ФОТ (от 417) | [5 empty] | 417
Сметная прибыль 65% ФОТ (от 417) | [5 empty] | 271
Итого c накладными и см. прибылью | [5 empty] | 1717 |  |  |  | 29.9
Итого | [5 empty] | 3933 |  |  |  | 55.31
Итого по разделу 1 Монтажные работы | [5 empty] | 3933 |  |  |  | 55.31
Итоги по разделу 2 Материалы, не учтенные ценником :
Материалы для монтажных работ:
Итого Поз. 15-25 | [5 empty] | 2394
Итого | [5 empty] | 2394
Итого по разделу 2 Материалы, не учтенные ценником | [5 empty] | 2394
Итоги по разделу 3 Земляные работы :
Земляные работы, выполняемые ручным способом:
Итого Поз. 26-27 | [5 empty] | 394 | 394 |  |  | 36.25
Накладные расходы 80% ФОТ (от 394) | [5 empty] | 315
Сметная прибыль 45% ФОТ (от 394) | [5 empty] | 177
Итого c накладными и см. прибылью | [5 empty] | 886 |  |  |  | 36.25
Земляные работы, выполняемые механизированным способом:
Итого Поз. 28-30 | [5 empty] | 335 | 44 | 291 32 |  | 3.67
Накладные расходы 95% ФОТ (от 76) | [5 empty] | 72
Сметная прибыль 50% ФОТ (от 76) | [5 empty] | 38
Итого c накладными и см. прибылью | [5 empty] | 445 |  |  |  | 3.67
Итого | [5 empty] | 1331 |  |  |  | 39.92
Итого по разделу 3 Земляные работы | [5 empty] | 1331 |  |  |  | 39.92
Итоги по разделу 4 Строительные работы :
Прокладка и монтаж сетей связи:
Итого Поз. 31 | [5 empty] | 4159 | 95 |  |  | 7.98
Накладные расходы 100% ФОТ (от 95) | [5 empty] | 95
Сметная прибыль 65% ФОТ (от 95) | [5 empty] | 62
Итого c накладными и см. прибылью | [5 empty] | 4316 |  |  |  | 7.98
Наружные сети водопровода, канализации, теплоснабжения, газопровода:
Итого Поз. 32-33 | [5 empty] | 1399 | 94 | 28 6 |  | 8.16
Накладные расходы 130% ФОТ (от 100) | [5 empty] | 130
Сметная прибыль 89% ФОТ (от 100) | [5 empty] | 89
Итого c накладными и см. прибылью | [5 empty] | 1618 |  |  |  | 8.16
Итого | [5 empty] | 5934 |  |  |  | 16.14
Итого по разделу 4 Строительные работы | [5 empty] | 5934 |  |  |  | 16.14
Итого | [5 empty] | 13592 |  |  |  | 111.37
В том числе:
Материалы | [5 empty] | 8598
Машины и механизмы | [5 empty] | 1196
ФОТ | [5 empty] | 1561
Накладные расходы | [5 empty] | 1482
Сметная прибыль | [5 empty] | 948
ВСЕГО по смете | [5 empty] | 13592 |  |  |  | 111.37
Составил инженер: ___________________________К.Н. Денисова
(должность, подпись, расшифровка)
Проверил нач.группы: ___________________________Т.В. Гетманова
(должность, подпись, расшифровка)

## 05-05-10--4-1553
СОГЛАСОВАНО: | [7 empty] | УТВЕРЖДАЮ:
______________ | [7 empty] | ____________
" _____ " ________________ 2014 г. | [7 empty] | "______ " _______________2014 г.
Реконструкция комплекса по переработке РАО. Площадка 7Б
(наименование стройки)
ЛОКАЛЬНЫЙ СМЕТНЫЙ РАСЧЕТ № 05-05-10/4-1553/314-2984
(локальная смета)
на | Телефонизацию, Здание 765Б
(наименование работ и затрат, наименование объекта)
Основание: р.ч. 0503.07Б.0765 - СС1 инв. № 314-849, 314-131/ДСП
| Сметная стоимость _______________________________________________________________________________________________ |  | ___________________________11,546 |  | тыс. руб.
| строительных работ _______________________________________________________________________________________________ |  | _______________________________________________________________________________________________4,114 |  | тыс. руб.
| монтажных работ _______________________________________________________________________________________________ |  | _______________________________________________________________________________________________5,215 |  | тыс. руб.
| оборудования _______________________________________________________________________________________________ |  | _______________________________________________________________________________________________2,217 |  | тыс. руб.
| Средства на оплату труда _______________________________________________________________________________________________ |  | ___________________________1,787 |  | тыс. руб.
| Сметная трудоемкость _______________________________________________________________________________________________ |  | _______________________________________________________________________________________________135,85 |  | чел.час
| Трудозатраты механизаторов _______________________________________________________________________________________________ |  | _______________________________________________________________________________________________8,46 |  | чел.час
Составлен(а) в ценах по состоянию на 01.01.2000 г. (редакция 2009 г.)
№ пп | Шифр и номер позиции норматива | Наименование работ и затрат, единица измерения | Количество | Стоимость единицы, руб. |  | Общая стоимость, руб. |  |  | Затраты труда рабочих, чел.-ч, не занятых обслуживанием машин
|  |  |  | всего | эксплуата- ции машин | Всего | оплаты труда | эксплуата- ция машин
|  |  |  | оплаты труда | в т.ч. оплаты труда |  |  | в т.ч. оплаты труда | на единицу | всего
1 | 2 | 3 | 4 | 5 | 6 | 7 | 8 | 9 | 10 | 11
Раздел 1. Монтажные работы
Учтены индексы перехода от текущих цен к ценам 2000 года:
К=4,37 к стоимости оборудования (прил.5 письмо Минрегиона РФ №21331-СД/10 от 12.11.2013г.),
К=5,59 к стоимости материалов (прил.1 письмо Минрегиона РФ №21331-СД/10 от 12.11.2013г.)
Заготовительно-складские расходы 2% от стоимости материалов, 1,2% от стоимости оборудования, 3% - транспортные расходы
1 | ТЕРм10-06-003-01 | Кабель, прокладываемый в траншее, масса 1м кабеля до 0,6 кг (1 км кабеля) | 0,047 0,001*47 | 1733,94 345,06 | 1381,98 115,9 | 81 | 16 | 65 5 | 27 | 1.27
2 | ТЕРм08-02-148-01 прим. | Кабель связи в проложенных трубах, блоках и коробах, масса 1 м кабеля до 1 кг (100 м кабеля) | 0,64 0,01*(11+3+50) | 798,84 168,02 | 544,81 57,87 | 511 | 108 | 349 37 | 12.4 | 7.94
3 | ТЕРм10-01-055-02 | Прокладка кабеля, масса 1 м до 1 кг, по стене кирпичной (100 м кабеля) | 0,2 0,01*(10+10) | 1837,57 474,14 | 129,78 23,9 | 368 | 95 | 26 5 | 37.1 | 7.42
4 | ТЕРм10-01-052-07 | Кроссировка в шкафу (10 шт. (кроссировок)) | 2 0,1*20 | 16,51 15,62 |  | 33 | 31 |  | 1 | 2
5 | ТЕРм10-06-028-01 прим. | Муфта соединительная на кабеле в котлованах, емкость до 10х2 (1 шт.) | 2 | 288,16 76,68 | 83,32 10,31 | 576 | 153 | 167 21 | 6 | 12
6 | ТСЦ-502-0641 | Муфта защитная для кабелей связи соединительная марки МЗС-25 (шт.) | -2 | 35.35 |  | -71
7 | ТЕРм10-06-034-23 | Устройство для вывода кабеля из канализации на стену с рытьем и засыпкой, без прохода через стену (100 шт.) | 0,02 0,01*2 | 20608,15 6775 |  | 412 | 136 |  | 500 | 10
8 | ТЕРм08-02-155-01 | Герметизация проходов при вводе кабелей во взрывоопасные помещения уплотнительной массой (1 проход кабеля) | 2 | 22,58 6,37 |  | 45 | 13 |  | 0.47 | 0.94
9 | ТЕРм10-06-032-02 | Прослушивание и измерение переходных затуханий на парных кабелях, емкость до 100х2 (1 кабель) | 1 | 55,28 54,2 |  | 55 | 54 |  | 4 | 4
10 | ТЕРм10-06-032-01 | Комплекс измерений постоянным током смонтированных парных кабелей до и после включения в оконечные устройства (100 пар) | 0,3 0,01*30 | 188,66 176,15 |  | 57 | 53 |  | 13 | 3.9
11 | ТЕРм08-02-407-02 | Труба стальная по установленным конструкциям, по стенам с креплением скобами, диаметр до 40 мм (100 м) | 0,03 0,01*3 | 3009,12 549,88 | 1234,04 433,04 | 90 | 16 | 37 13 | 41.5 | 1.25
12 | ТЕРм08-02-177-01 | Указатель месторасположения трассы кабелей, проложенных в земле (1 шт.) | 4 | 33,09 8,67 |  | 132 | 35 |  | 0.64 | 2.56
13 О | г. Москва, "ТЕЛТА" III кв. 2013 г. | Аппарат телефонный настенный ТАШ-1319 Цена: 10970,00:1,18:4,37х1,012х1,03 (шт.) | 1 | 2217.49 |  | 2217
14 | ТЕРм10-02-030-03 | Таксофон и аппарат телефонный в сырых помещениях (1 шт.) | 1 | 133,01 111,11 |  | 133 | 111 |  | 8.2 | 8.2
15 | ТЕРм08-03-545-01 | Коробка (ящик) с зажимами для кабелей и проводов сечением до 6 мм2, устанавливаемая на конструкции на стене или колонне, количество зажимов до 10 (1 шт.) | 1 | 160,78 43,86 | 2.36 | 161 | 44 | 2 | 3.31 | 3.31
Итого прямые затраты по разделу в ценах 2001г. | [5 empty] | 4800 | 865 | 646 81 |  | 64.79
Накладные расходы | [5 empty] | 889
В том числе, справочно:
80% ФОТ (от 242) (Поз. 3-4, 14) | [5 empty] | 194
95% ФОТ (от 266) (Поз. 2, 8, 11-12, 15) | [5 empty] | 253
100% ФОТ (от 417) (Поз. 5-7, 9-10) | [5 empty] | 417
120% ФОТ (от 21) (Поз. 1) | [5 empty] | 25
Сметная прибыль | [5 empty] | 604
В том числе, справочно:
60% ФОТ (от 242) (Поз. 3-4, 14) | [5 empty] | 145
65% ФОТ (от 683) (Поз. 2, 8, 11-12, 15, 5-7, 9-10) | [5 empty] | 444
70% ФОТ (от 21) (Поз. 1) | [5 empty] | 15
Итого по разделу 1 Монтажные работы | [5 empty] | 6293 |  |  |  | 64.79
Раздел 2. Материалы, не учтенные ценником
16 | ТСЦ-503-0455 | Коробка телефонная распределительная марки КРТ-10 (шт.) | 1 | 55.3 |  | 55
17 | г. Екатеринбург, "Стронекс" III кв. 2013 г. | Кабель телефонный ТППэпЗБ, емк. 10х2х0,5 Цена: 47811,00:1,18:5,59х1,02х1,03 (1000 м) | 0,058 0,001*58 | 7615.03 |  | 442
18 | г. Екатеринбург, "Стронекс" III кв. 2013 г. | Кабель телефонный ТПВнг, емк. 10х2х0,5 Цена: 42328,00:1,18:5,59х1,02х1,03 (1000 м) | 0,06 0,001*60 | 6741.73 |  | 405
19 | ТСЦ-502-0581 | Провода кроссовые станционные с изоляцией из поливинилхлоридного пластиката марки ПКСВ с двумя медными однопроволочными жилами диаметром 0,5 мм (1000 м) | 0,04 0,001*40 | 750 |  | 30
20 | г. Москва, "Спецглавснаб" III кв. 2013 г. | Кабель распределительный РВШЭ, емк. 2х0,5 Цена: 15,71:1,18:5,59х1,02х1,03 (м) | 10 | 2.5 |  | 25
21 | г. Москва, "Спецглавснаб" III кв. 2013 г. | Муфта МПП 0.1 в к-те с ТУТ Цена: 173,70:1,18:5,59х1,02х1,03 (шт.) | 2 | 27.67 |  | 55
22 | ТСЦ-503-0453 прим. | Коробка универсальная марки УК-2П (шт.) | 10 | 6.79 |  | 68
23 | ТСЦ-103-0133 прим. | Трубы стальные электросварные прямошовные со снятой фаской из стали марок БСт2кп-БСт4кп и БСт2пс-БСт4пс наружный диаметр 40 мм, толщина стенки 1,6 мм (м) | 3 | 19.8 |  | 59
Итого прямые затраты по разделу в ценах 2001г. | [5 empty] | 1139
Итого по разделу 2 Материалы, не учтенные ценником | [5 empty] | 1139
Раздел 3. Земляные работы
24 | ТЕР01-02-057-03 | Разработка грунта вручную в траншеях глубиной до 2 м без креплений с откосами, группа грунтов 3 (100 м3 грунта) | 0,165 0,01*55*0,3 | 2725,52 2725,52 |  | 450 | 450 |  | 248 | 40.92
25 | ТЕР01-02-061-02 | Засыпка вручную траншей, пазух котлованов и ям, группа грунтов 2 (100 м3 грунта) | 0,165 0,01*55*0,3 | 1027,4 1027,4 |  | 170 | 170 |  | 97.2 | 16.04
26 | ТЕР01-01-009-15 | Разработка грунта в траншеях экскаватором «обратная лопата» с ковшом вместимостью 0,5 (0,5-0,63) м3, в отвал группа грунтов 3 (1000 м3 грунта) | 0,0385 0,001*55*0,7 | 5264.61 | 5264,61 617,46 | 203 |  | 203 24
27 | ТЕР01-01-034-03 | Засыпка траншей и котлованов с перемещением грунта до 5 м бульдозерами мощностью 96 кВт (130 л.с.), группа грунтов 3 (1000 м3 грунта) | 0,0385 0,001*55*0,7 | 1188.11 | 1188,11 124,87 | 46 |  | 46 5
28 | ТЕР01-02-005-02 | Уплотнение грунта пневматическими трамбовками, группа грунтов 3-4 (100 м3 уплотненного грунта) | 0,385 0,01*55*0,7 | 721,54 179,67 | 541,87 56,7 | 278 | 69 | 209 22 | 14.96 | 5.76
Итого прямые затраты по разделу в ценах 2001г. | [5 empty] | 1147 | 689 | 458 51 |  | 62.72
Накладные расходы | [5 empty] | 610
В том числе, справочно:
80% ФОТ (от 620) (Поз. 24-25) | [5 empty] | 496
95% ФОТ (от 120) (Поз. 26-28) | [5 empty] | 114
Сметная прибыль | [5 empty] | 339
В том числе, справочно:
45% ФОТ (от 620) (Поз. 24-25) | [5 empty] | 279
50% ФОТ (от 120) (Поз. 26-28) | [5 empty] | 60
Итого по разделу 3 Земляные работы | [5 empty] | 2096 |  |  |  | 62.72
Раздел 4. Строительные работы
29 | ТЕР34-02-003-01 | Устройство трубопроводов из полиэтиленовых труб до 2 отверстий (в к-те с муфтами, кольцами, заглушками) (1 канало-километр трубопровода) | 0,009 0,001*9 | 69321,68 1584,03 |  | 624 | 14 |  | 133 | 1.2
30 | ТЕР23-01-001-01 | Устройство основания под трубопроводы песчаного (10 м3 основания) | 0,5 0,1*5 | 1636,02 117,4 | 26,91 5,47 | 818 | 59 | 13 3 | 10.2 | 5.1
31 | ТЕР23-01-001-02 | Устройство основания под трубопроводы щебеночного (10 м3 основания) | 0,2 0,1*2 | 1816,24 117,4 | 39,21 7,97 | 363 | 23 | 8 2 | 10.2 | 2.04
Итого прямые затраты по разделу в ценах 2001г. | [5 empty] | 1805 | 96 | 21 5 |  | 8.34
Накладные расходы | [5 empty] | 127
В том числе, справочно:
100% ФОТ (от 14) (Поз. 29) | [5 empty] | 14
130% ФОТ (от 87) (Поз. 30-31) | [5 empty] | 113
Сметная прибыль | [5 empty] | 86
В том числе, справочно:
65% ФОТ (от 14) (Поз. 29) | [5 empty] | 9
89% ФОТ (от 87) (Поз. 30-31) | [5 empty] | 77
Итого по разделу 4 Строительные работы | [5 empty] | 2018 |  |  |  | 8.34
ИТОГИ ПО СМЕТЕ:
Итого прямые затраты по смете в ценах 2001г. | [5 empty] | 8891 | 1650 | 1125 137 |  | 135.85
Накладные расходы | [5 empty] | 1626
В том числе, справочно:
80% ФОТ (от 862) (Поз. 3-4, 14, 24-25) | [5 empty] | 690
95% ФОТ (от 386) (Поз. 2, 8, 11-12, 15, 26-28) | [5 empty] | 367
100% ФОТ (от 431) (Поз. 5-7, 9-10, 29) | [5 empty] | 431
120% ФОТ (от 21) (Поз. 1) | [5 empty] | 25
130% ФОТ (от 87) (Поз. 30-31) | [5 empty] | 113
Сметная прибыль | [5 empty] | 1029
В том числе, справочно:
45% ФОТ (от 620) (Поз. 24-25) | [5 empty] | 279
50% ФОТ (от 120) (Поз. 26-28) | [5 empty] | 60
60% ФОТ (от 242) (Поз. 3-4, 14) | [5 empty] | 145
65% ФОТ (от 697) (Поз. 2, 8, 11-12, 15, 5-7, 9-10, 29) | [5 empty] | 453
70% ФОТ (от 21) (Поз. 1) | [5 empty] | 15
89% ФОТ (от 87) (Поз. 30-31) | [5 empty] | 77
ВСЕГО по смете | [5 empty] | 11546 |  |  |  | 135.85
Итоги по разделу 1 Монтажные работы :
Итоги по Монтажным работам
Прокладка и монтаж междугородных линий связи:
Итого Поз. 1 | [5 empty] | 81 | 16 | 65 5 |  | 1.27
Накладные расходы 120% ФОТ (от 21) | [5 empty] | 25
Сметная прибыль 70% ФОТ (от 21) | [5 empty] | 15
Итого c накладными и см. прибылью | [5 empty] | 121 |  |  |  | 1.27
Электромонтажные работы на других объектах:
Итого Поз. 2, 8, 11-12, 15 | [5 empty] | 939 | 216 | 388 50 |  | 16
Накладные расходы 95% ФОТ (от 266) | [5 empty] | 253
Сметная прибыль 65% ФОТ (от 266) | [5 empty] | 173
Итого c накладными и см. прибылью | [5 empty] | 1365 |  |  |  | 16
Монтаж оборудования:
Итого Поз. 3-4, 14 | [5 empty] | 534 | 237 | 26 5 |  | 17.62
Накладные расходы 80% ФОТ (от 242) | [5 empty] | 194
Сметная прибыль 60% ФОТ (от 242) | [5 empty] | 145
Итого c накладными и см. прибылью | [5 empty] | 873 |  |  |  | 17.62
Прокладка и монтаж сетей связи:
Итого Поз. 5-7, 9-10 | [5 empty] | 1029 | 396 | 167 21 |  | 29.9
Накладные расходы 100% ФОТ (от 417) | [5 empty] | 417
Сметная прибыль 65% ФОТ (от 417) | [5 empty] | 271
Итого c накладными и см. прибылью | [5 empty] | 1717 |  |  |  | 29.9
Итого | [5 empty] | 4076 |  |  |  | 64.79
Итоги по Оборудованию
Оборудование:
Итого Поз. 13 | [5 empty] | 2217
Итого | [5 empty] | 2217
Итого | [5 empty] | 6293 |  |  |  | 64.79
Итого по разделу 1 Монтажные работы | [5 empty] | 6293 |  |  |  | 64.79
Итоги по разделу 2 Материалы, не учтенные ценником :
Материалы для монтажных работ:
Итого Поз. 16-23 | [5 empty] | 1139
Итого | [5 empty] | 1139
Итого по разделу 2 Материалы, не учтенные ценником | [5 empty] | 1139
Итоги по разделу 3 Земляные работы :
Земляные работы, выполняемые ручным способом:
Итого Поз. 24-25 | [5 empty] | 620 | 620 |  |  | 56.96
Накладные расходы 80% ФОТ (от 620) | [5 empty] | 496
Сметная прибыль 45% ФОТ (от 620) | [5 empty] | 279
Итого c накладными и см. прибылью | [5 empty] | 1395 |  |  |  | 56.96
Земляные работы, выполняемые механизированным способом:
Итого Поз. 26-28 | [5 empty] | 527 | 69 | 458 51 |  | 5.76
Накладные расходы 95% ФОТ (от 120) | [5 empty] | 114
Сметная прибыль 50% ФОТ (от 120) | [5 empty] | 60
Итого c накладными и см. прибылью | [5 empty] | 701 |  |  |  | 5.76
Итого | [5 empty] | 2096 |  |  |  | 62.72
Итого по разделу 3 Земляные работы | [5 empty] | 2096 |  |  |  | 62.72
Итоги по разделу 4 Строительные работы :
Прокладка и монтаж сетей связи:
Итого Поз. 29 | [5 empty] | 624 | 14 |  |  | 1.2
Накладные расходы 100% ФОТ (от 14) | [5 empty] | 14
Сметная прибыль 65% ФОТ (от 14) | [5 empty] | 9
Итого c накладными и см. прибылью | [5 empty] | 647 |  |  |  | 1.2
Наружные сети водопровода, канализации, теплоснабжения, газопровода:
Итого Поз. 30-31 | [5 empty] | 1181 | 82 | 21 5 |  | 7.14
Накладные расходы 130% ФОТ (от 87) | [5 empty] | 113
Сметная прибыль 89% ФОТ (от 87) | [5 empty] | 77
Итого c накладными и см. прибылью | [5 empty] | 1371 |  |  |  | 7.14
Итого | [5 empty] | 2018 |  |  |  | 8.34
Итого по разделу 4 Строительные работы | [5 empty] | 2018 |  |  |  | 8.34
Итого | [5 empty] | 11546 |  |  |  | 135.85
В том числе:
Материалы | [5 empty] | 3899
Машины и механизмы | [5 empty] | 1125
ФОТ | [5 empty] | 1787
Оборудование | [5 empty] | 2217
Накладные расходы | [5 empty] | 1626
Сметная прибыль | [5 empty] | 1029
ВСЕГО по смете | [5 empty] | 11546 |  |  |  | 135.85
Составил инженер: ___________________________К.Н. Денисова
(должность, подпись, расшифровка)
Проверил нач.группы: ___________________________Т.В. Гетманова
(должность, подпись, расшифровка)

## 05-05-11--4-1554
СОГЛАСОВАНО: | [7 empty] | УТВЕРЖДАЮ:
______________ | [7 empty] | ____________
" _____ " ________________ 2014 г. | [7 empty] | "______ " _______________2014 г.
Реконструкция комплекса по переработке РАО. Площадка 7Б
(наименование стройки)
ЛОКАЛЬНЫЙ СМЕТНЫЙ РАСЧЕТ № 05-05-11/4-1554/314-2984
(локальная смета)
на | Пожарную сигнализацию, Здание 765Б
(наименование работ и затрат, наименование объекта)
Основание: р.ч. 0503.07Б.0765 - СС1 инв. № 314-849, 314-131/ДСП
| Сметная стоимость _______________________________________________________________________________________________ |  | ___________________________15,832 |  | тыс. руб.
| монтажных работ _______________________________________________________________________________________________ |  | _______________________________________________________________________________________________14,924 |  | тыс. руб.
| оборудования _______________________________________________________________________________________________ |  | _______________________________________________________________________________________________0,908 |  | тыс. руб.
| Средства на оплату труда _______________________________________________________________________________________________ |  | ___________________________2,284 |  | тыс. руб.
| Сметная трудоемкость _______________________________________________________________________________________________ |  | _______________________________________________________________________________________________160,49 |  | чел.час
| Трудозатраты механизаторов _______________________________________________________________________________________________ |  | _______________________________________________________________________________________________7,05 |  | чел.час
Составлен(а) в ценах по состоянию на 01.01.2000 г. (редакция 2009 г.)
№ пп | Шифр и номер позиции норматива | Наименование работ и затрат, единица измерения | Количество | Стоимость единицы, руб. |  | Общая стоимость, руб. |  |  | Затраты труда рабочих, чел.-ч, не занятых обслуживанием машин
|  |  |  | всего | эксплуата- ции машин | Всего | оплаты труда | эксплуата- ция машин
|  |  |  | оплаты труда | в т.ч. оплаты труда |  |  | в т.ч. оплаты труда | на единицу | всего
1 | 2 | 3 | 4 | 5 | 6 | 7 | 8 | 9 | 10 | 11
Раздел 1. Монтажные работы
Учтены индексы перехода от текущих цен к ценам 2000 года:
К=4,37 к стоимости оборудования (прил.5 письмо Минрегиона РФ №21331-СД/10 от 12.11.2013г.),
К=5,59 к стоимости материалов (прил.1 письмо Минрегиона РФ №21331-СД/10 от 12.11.2013г.)
Заготовительно-складские расходы 2% от стоимости материалов, 1,2% от стоимости оборудования, 3% - транспортные расходы
1 | ТЕРм10-01-055-02 | Прокладка кабеля, масса 1 м до 1 кг, по стене кирпичной (100 м кабеля) | 1,55 0,01*(120+30+5) | 1837,57 474,14 | 129,78 23,9 | 2848 | 735 | 201 37 | 37.1 | 57.51
2 | ТЕРм10-06-003-01 | Кабель, прокладываемый в траншее, масса 1м кабеля до 0,6 кг (1 км кабеля) | 0,078 0,001*78 | 1733,94 345,06 | 1381,98 115,9 | 135 | 27 | 108 9 | 27 | 2.11
3 | ТЕРм08-02-148-01 | Кабель до 35 кВ в проложенных трубах, блоках и коробах, масса 1 м кабеля до 1 кг (100 м кабеля) | 1,08 0,01*(22+6+80) | 798,84 168,02 | 544,81 57,87 | 863 | 181 | 588 62 | 12.4 | 13.39
4 | ТЕРм10-06-034-23 | Устройство для вывода кабеля из канализации на стену с рытьем и засыпкой, без прохода через стену (100 шт.) | 0,04 0,01*4 | 20608,15 6775 |  | 824 | 271 |  | 500 | 20
5 | ТЕРм08-02-155-01 | Герметизация проходов при вводе кабелей во взрывоопасные помещения уплотнительной массой (1 проход кабеля) | 4 | 22,58 6,37 |  | 90 | 25 |  | 0.47 | 1.88
6 О | г. Москва, "Болид" III кв. 2013 г. | Прибор приемно-контрольный охранно-пожарный "С2000-4" Цена: 1501,15:1,18:4,37х1,012х1,03 (шт.) | 1 | 303.44 |  | 303
7 | ТЕРм10-08-001-04 | Приборы ПС на 4 луча (1 шт.) | 1 | 58,33 48,15 | 0.83 | 58 | 48 | 1 | 3.3 | 3.3
8 О | ТСЦ-509-0584 | Резисторы (шт.) | 18 5+13 | 1.19 |  | 21
9 | ТЕРм11-03-001-01 | Приборы, устанавливаемые на металлоконструкциях, щитах и пультах, масса до 5 кг (1 шт.) | 18 5+13 | 8,41 7,26 |  | 151 | 131 |  | 0.52 | 9.36
10 | ТЕРм10-04-101-10 | Ключ или кнопка на панели (1 шт.) | 5 | 21,13 12,78 |  | 106 | 64 |  | 1 | 5
11 | ТЕРм10-08-002-02 | Извещатель ПС автоматический дымовой, фотоэлектрический, радиоизотопный, световой в нормальном исполнении (1 шт.) | 13 | 28,38 22,76 | 0.46 | 369 | 296 | 6 | 1.68 | 21.84
12 О | г. Москва, "Болид" III кв. 2013 г., прим. | Устройство контроля шлейфов УКШ-02 Цена: 163,55:1,18:4,37х1,012х1,03 (шт.) | 2 | 33.06 |  | 66
13 | ТЕРм10-08-001-12 | Устройства промежуточные на количество лучей 5 (1 шт.) | 2 | 126,21 116,72 | 0.37 | 252 | 233 | 1 | 8 | 16
14 О | г. Москва, "Болид" III кв. 2013 г., прим. | Резервированный источник питания РИП-24-1А-2х4,5 Цена: 1777,61:1,18:4,37х1,012х1,03 (шт.) | 1 | 359.33 |  | 359
15 | ТЕРм10-02-016-06 | Отдельно устанавливаемый преобразователь или блок питания (1 шт.) | 1 | 256,7 157,76 | 33,83 6,87 | 257 | 158 | 34 7 | 10.1 | 10.1
16 О | г. Москва, "Болид" III кв. 2013 г. | Аккумуляторная батарея Delta DTM 4,5 А*ч, 12В Цена: 394,13:1,18:4,37х1,012х1,03 (шт.) | 2 | 79.67 |  | 159
Итого прямые затраты по разделу в ценах 2001г. | [5 empty] | 6861 | 2169 | 939 115 |  | 160.49
Накладные расходы | [5 empty] | 1944
В том числе, справочно:
80% ФОТ (от 1645) (Поз. 1, 7, 9, 11, 13, 15) | [5 empty] | 1316
92% ФОТ (от 64) (Поз. 10) | [5 empty] | 59
95% ФОТ (от 268) (Поз. 3, 5) | [5 empty] | 255
100% ФОТ (от 271) (Поз. 4) | [5 empty] | 271
120% ФОТ (от 36) (Поз. 2) | [5 empty] | 43
Сметная прибыль | [5 empty] | 1404
В том числе, справочно:
60% ФОТ (от 1645) (Поз. 1, 7, 9, 11, 13, 15) | [5 empty] | 987
65% ФОТ (от 603) (Поз. 3, 5, 4, 10) | [5 empty] | 392
70% ФОТ (от 36) (Поз. 2) | [5 empty] | 25
Итого по разделу 1 Монтажные работы | [5 empty] | 10209 |  |  |  | 160.49
Раздел 2. Материалы, не учтенные ценником
17 | г. Москва, "Болид" III кв. 2013 г. | Извещатель пожарный ручной ИПР 3СУ Цена: 126,00:1,18:5,59х1,02х1,03 (шт.) | 5 | 20.07 |  | 100
18 | г. Москва, "Болид" III кв. 2013 г. | Извещатель пожарный дымовой оптико-электронный ИП 212-3СМ Цена: 179,00:1,18:5,59х1,02х1,03 (шт.) | 13 | 28.51 |  | 371
19 | г. Подольск, "Подольскпаритет" III кв. 2013 г. | Кабель КСРЭВнг-FRLS, сеч. 2х0,5 Цена: 9550,00:1,18:5,59х1,02х1,03 (1000 м) | 0,12 0,001*120 | 1521.06 |  | 183
20 | г. Москва, "Спецкабель" III кв. 2013 г. | КабельКПСВВБВм, сеч. 2х2х1,0 Цена: 142968,00:1,18:5,59х1,02х1,03 (1000 м) | 0,216 0,001*216 | 22771.02 |  | 4919
21 | г. Екатеринбург, "Стронекс" III кв. 2013 г. | Кабель ВВГнг-FRLS, сеч. 3х1,5 Цена: 62250,00:1,18:5,59х1,02х1,03 (1000 м) | 0,005 0,001*5 | 9914.78 |  | 50
Итого прямые затраты по разделу в ценах 2001г. | [5 empty] | 5623
Итого по разделу 2 Материалы, не учтенные ценником | [5 empty] | 5623
ИТОГИ ПО СМЕТЕ:
Итого прямые затраты по смете в ценах 2001г. | [5 empty] | 12484 | 2169 | 939 115 |  | 160.49
Накладные расходы | [5 empty] | 1944
В том числе, справочно:
80% ФОТ (от 1645) (Поз. 1, 7, 9, 11, 13, 15) | [5 empty] | 1316
92% ФОТ (от 64) (Поз. 10) | [5 empty] | 59
95% ФОТ (от 268) (Поз. 3, 5) | [5 empty] | 255
100% ФОТ (от 271) (Поз. 4) | [5 empty] | 271
120% ФОТ (от 36) (Поз. 2) | [5 empty] | 43
Сметная прибыль | [5 empty] | 1404
В том числе, справочно:
60% ФОТ (от 1645) (Поз. 1, 7, 9, 11, 13, 15) | [5 empty] | 987
65% ФОТ (от 603) (Поз. 3, 5, 4, 10) | [5 empty] | 392
70% ФОТ (от 36) (Поз. 2) | [5 empty] | 25
ВСЕГО по смете | [5 empty] | 15832 |  |  |  | 160.49
Итоги по разделу 1 Монтажные работы :
Итоги по Монтажным работам
Монтаж оборудования:
Итого Поз. 1, 7, 9, 11, 13, 15 | [5 empty] | 3935 | 1601 | 243 44 |  | 118.11
Накладные расходы 80% ФОТ (от 1 645) | [5 empty] | 1316
Сметная прибыль 60% ФОТ (от 1 645) | [5 empty] | 987
Итого c накладными и см. прибылью | [5 empty] | 6238 |  |  |  | 118.11
Прокладка и монтаж междугородных линий связи:
Итого Поз. 2 | [5 empty] | 135 | 27 | 108 9 |  | 2.11
Накладные расходы 120% ФОТ (от 36) | [5 empty] | 43
Сметная прибыль 70% ФОТ (от 36) | [5 empty] | 25
Итого c накладными и см. прибылью | [5 empty] | 203 |  |  |  | 2.11
Электромонтажные работы на других объектах:
Итого Поз. 3, 5 | [5 empty] | 953 | 206 | 588 62 |  | 15.27
Накладные расходы 95% ФОТ (от 268) | [5 empty] | 255
Сметная прибыль 65% ФОТ (от 268) | [5 empty] | 174
Итого c накладными и см. прибылью | [5 empty] | 1382 |  |  |  | 15.27
Прокладка и монтаж сетей связи:
Итого Поз. 4 | [5 empty] | 824 | 271 |  |  | 20
Накладные расходы 100% ФОТ (от 271) | [5 empty] | 271
Сметная прибыль 65% ФОТ (от 271) | [5 empty] | 176
Итого c накладными и см. прибылью | [5 empty] | 1271 |  |  |  | 20
Монтаж радиотелевизионного и электронного оборудования:
Итого Поз. 10 | [5 empty] | 106 | 64 |  |  | 5
Накладные расходы 92% ФОТ (от 64) | [5 empty] | 59
Сметная прибыль 65% ФОТ (от 64) | [5 empty] | 42
Итого c накладными и см. прибылью | [5 empty] | 207 |  |  |  | 5
Итого | [5 empty] | 9301 |  |  |  | 160.49
Итоги по Оборудованию
Оборудование:
Итого Поз. 6, 8, 12, 14, 16 | [5 empty] | 908
Итого | [5 empty] | 908
Итого | [5 empty] | 10209 |  |  |  | 160.49
Итого по разделу 1 Монтажные работы | [5 empty] | 10209 |  |  |  | 160.49
Итоги по разделу 2 Материалы, не учтенные ценником :
Материалы для монтажных работ:
Итого Поз. 17-21 | [5 empty] | 5623
Итого | [5 empty] | 5623
Итого по разделу 2 Материалы, не учтенные ценником | [5 empty] | 5623
Итого | [5 empty] | 15832 |  |  |  | 160.49
В том числе:
Материалы | [5 empty] | 8468
Машины и механизмы | [5 empty] | 939
ФОТ | [5 empty] | 2284
Оборудование | [5 empty] | 908
Накладные расходы | [5 empty] | 1944
Сметная прибыль | [5 empty] | 1404
ВСЕГО по смете | [5 empty] | 15832 |  |  |  | 160.49
Составил инженер: ___________________________К.Н. Денисова
(должность, подпись, расшифровка)
Проверил нач.группы: ___________________________Т.В. Гетманова
(должность, подпись, расшифровка)

## 05-05-12--4-1555
СОГЛАСОВАНО: | [7 empty] | УТВЕРЖДАЮ:
______________ | [7 empty] | ____________
" _____ " ________________ 2014 г. | [7 empty] | "______ " _______________2014 г.
Реконструкция комплекса по переработке РАО. Площадка 7Б
(наименование стройки)
ЛОКАЛЬНЫЙ СМЕТНЫЙ РАСЧЕТ № 05-05-12/4-1555/314-2984
(локальная смета)
на | Пожарную сигнализацию, Здание 765
(наименование работ и затрат, наименование объекта)
Основание: р.ч. 0503.07Б.0765- СС1 инв. № 314-849, 314-131/ДСП
| Сметная стоимость монтажных работ _______________________________________________________________________________________________ |  | ___________________________5,800 |  | тыс. руб.
| Средства на оплату труда _______________________________________________________________________________________________ |  | ___________________________0,899 |  | тыс. руб.
| Сметная трудоемкость _______________________________________________________________________________________________ |  | _______________________________________________________________________________________________66,84 |  | чел.час
| Трудозатраты механизаторов _______________________________________________________________________________________________ |  | _______________________________________________________________________________________________4,92 |  | чел.час
Составлен(а) в ценах по состоянию на 01.01.2000 г. (редакция 2009 г.)
№ пп | Шифр и номер позиции норматива | Наименование работ и затрат, единица измерения | Количество | Стоимость единицы, руб. |  | Общая стоимость, руб. |  |  | Затраты труда рабочих, чел.-ч, не занятых обслуживанием машин
|  |  |  | всего | эксплуата- ции машин | Всего | оплаты труда | эксплуата- ция машин
|  |  |  | оплаты труда | в т.ч. оплаты труда |  |  | в т.ч. оплаты труда | на единицу | всего
1 | 2 | 3 | 4 | 5 | 6 | 7 | 8 | 9 | 10 | 11
Раздел 1. Монтажные работы
Учтены индексы перехода от текущих цен к ценам 2000 года:
К=4,37 к стоимости оборудования (прил.5 письмо Минрегиона РФ №21331-СД/10 от 12.11.2013г.),
К=5,59 к стоимости материалов (прил.1 письмо Минрегиона РФ №21331-СД/10 от 12.11.2013г.)
Заготовительно-складские расходы 2% от стоимости материалов, 1,2% от стоимости оборудования, 3% - транспортные расходы
1 | ТЕРм10-06-026-01 | Прокладка кабеля в подземной канализации, масса 1 м кабеля до 1 кг (1 км) | 0,4 0,001*(200+200) | 6327,57 1633,36 | 2052,48 172,13 | 2531 | 653 | 821 69 | 136 | 54.4
2 | ТЕРм08-02-396-05 | Короб металлический по стенам и потолкам, длина 2 м (100 м) | 0,04 0,01*4 | 1840,21 498,2 | 788,16 202,95 | 74 | 20 | 32 8 | 37.6 | 1.5
3 | ТЕРм10-06-034-23 | Устройство для вывода кабеля из канализации на стену с рытьем и засыпкой, без прохода через стену (100 шт.) | 0,02 0,01*2 | 20608,15 6775 |  | 412 | 136 |  | 500 | 10
4 | ТЕРм08-02-155-01 | Герметизация проходов при вводе кабелей во взрывоопасные помещения уплотнительной массой (1 проход кабеля) | 2 | 22,58 6,37 |  | 45 | 13 |  | 0.47 | 0.94
Итого прямые затраты по разделу в ценах 2001г. | [5 empty] | 3062 | 822 | 853 77 |  | 66.84
Накладные расходы | [5 empty] | 897
В том числе, справочно:
95% ФОТ (от 41) (Поз. 2, 4) | [5 empty] | 39
100% ФОТ (от 858) (Поз. 1, 3) | [5 empty] | 858
Сметная прибыль | [5 empty] | 585
В том числе, справочно:
65% ФОТ (от 899) (Поз. 1, 3, 2, 4) | [5 empty] | 585
Итого по разделу 1 Монтажные работы | [5 empty] | 4544 |  |  |  | 66.84
Раздел 2. Материалы, не учтенные ценником
5 | г. Подольск, "Подольскпаритет" III кв. 2013 г. | Кабель КСРЭВнг-FRLS, сеч. 2х2х0,97 Цена: 39415,00:1,18:5,59х1,02х1,03 (1000 м) | 0,2 0,001*200 | 6277.77 |  | 1256
Итого прямые затраты по разделу в ценах 2001г. | [5 empty] | 1256
Итого по разделу 2 Материалы, не учтенные ценником | [5 empty] | 1256
ИТОГИ ПО СМЕТЕ:
Итого прямые затраты по смете в ценах 2001г. | [5 empty] | 4318 | 822 | 853 77 |  | 66.84
Накладные расходы | [5 empty] | 897
В том числе, справочно:
95% ФОТ (от 41) (Поз. 2, 4) | [5 empty] | 39
100% ФОТ (от 858) (Поз. 1, 3) | [5 empty] | 858
Сметная прибыль | [5 empty] | 585
В том числе, справочно:
65% ФОТ (от 899) (Поз. 1, 3, 2, 4) | [5 empty] | 585
ВСЕГО по смете | [5 empty] | 5800 |  |  |  | 66.84
Итоги по разделу 1 Монтажные работы :
Прокладка и монтаж сетей связи:
Итого Поз. 1, 3 | [5 empty] | 2943 | 789 | 821 69 |  | 64.4
Накладные расходы 100% ФОТ (от 858) | [5 empty] | 858
Сметная прибыль 65% ФОТ (от 858) | [5 empty] | 558
Итого c накладными и см. прибылью | [5 empty] | 4359 |  |  |  | 64.4
Электромонтажные работы на других объектах:
Итого Поз. 2, 4 | [5 empty] | 119 | 33 | 32 8 |  | 2.44
Накладные расходы 95% ФОТ (от 41) | [5 empty] | 39
Сметная прибыль 65% ФОТ (от 41) | [5 empty] | 27
Итого c накладными и см. прибылью | [5 empty] | 185 |  |  |  | 2.44
Итого | [5 empty] | 4544 |  |  |  | 66.84
Итого по разделу 1 Монтажные работы | [5 empty] | 4544 |  |  |  | 66.84
Итоги по разделу 2 Материалы, не учтенные ценником :
Материалы для монтажных работ:
Итого Поз. 5 | [5 empty] | 1256
Итого | [5 empty] | 1256
Итого по разделу 2 Материалы, не учтенные ценником | [5 empty] | 1256
Итого | [5 empty] | 5800 |  |  |  | 66.84
В том числе:
Материалы | [5 empty] | 2643
Машины и механизмы | [5 empty] | 853
ФОТ | [5 empty] | 899
Накладные расходы | [5 empty] | 897
Сметная прибыль | [5 empty] | 585
ВСЕГО по смете | [5 empty] | 5800 |  |  |  | 66.84
Составил инженер: ___________________________К.Н. Денисова
(должность, подпись, расшифровка)
Проверил нач.группы: ___________________________Т.В. Гетманова
(должность, подпись, расшифровка)

## 05-05-13--4-1556
СОГЛАСОВАНО: | [7 empty] | УТВЕРЖДАЮ:
______________ | [7 empty] | ____________
" _____ " ________________ 2014 г. | [7 empty] | "______ " _______________2014 г.
Реконструкция комплекса по переработке РАО. Площадка 7Б
(наименование стройки)
ЛОКАЛЬНЫЙ СМЕТНЫЙ РАСЧЕТ № 05-05-13/4-1556/314-2984
(локальная смета)
на | Охранную сигнализацию, Здание 765
(наименование работ и затрат, наименование объекта)
Основание: р.ч. 0503.07Б.0000 - СС1 инв. № 314-849, 314-131/ДСП
| Сметная стоимость монтажных работ _______________________________________________________________________________________________ |  | ___________________________15,479 |  | тыс. руб.
| Средства на оплату труда _______________________________________________________________________________________________ |  | ___________________________1,989 |  | тыс. руб.
| Сметная трудоемкость _______________________________________________________________________________________________ |  | _______________________________________________________________________________________________134,45 |  | чел.час
| Трудозатраты механизаторов _______________________________________________________________________________________________ |  | _______________________________________________________________________________________________13,19 |  | чел.час
Составлен(а) в ценах по состоянию на 01.01.2000 г. (редакция 2009 г.)
№ пп | Шифр и номер позиции норматива | Наименование работ и затрат, единица измерения | Количество | Стоимость единицы, руб. |  | Общая стоимость, руб. |  |  | Затраты труда рабочих, чел.-ч, не занятых обслуживанием машин
|  |  |  | всего | эксплуата- ции машин | Всего | оплаты труда | эксплуата- ция машин
|  |  |  | оплаты труда | в т.ч. оплаты труда |  |  | в т.ч. оплаты труда | на единицу | всего
1 | 2 | 3 | 4 | 5 | 6 | 7 | 8 | 9 | 10 | 11
Раздел 1. Монтажные работы
Учтены индексы перехода от текущих цен к ценам 2000 года:
К=5,59 к стоимости материалов (прил.1 письмо Минрегиона РФ №21331-СД/10 от 12.11.2013г.)
Заготовительно-складские расходы 2% от стоимости материалов, 3% - транспортные расходы
1 | ТЕРм10-06-026-02 | Прокладка кабеля в подземной канализации, масса 1 м кабеля до 2 кг (1 км) | 0,2 0,001*200 | 7628,91 2209,84 | 2765,81 231,96 | 1526 | 442 | 553 46 | 184 | 36.8
2 | ТЕРм10-01-052-07 | Кроссировка в шкафу (10 шт. (кроссировок)) | 20 0,1*200 | 16,51 15,62 |  | 330 | 312 |  | 1 | 20
3 | ТЕРм10-06-028-05 прим. | Муфта прямая на кабеле в котлованах, емкость до 100х2 (1 шт.) | 2 | 653,66 166,14 | 193,15 23,9 | 1307 | 332 | 386 48 | 13 | 26
4 | ТСЦ-502-0642 | Муфта защитная для кабелей связи соединительная марки МЗС-35 (шт.) | -2 | 58.81 |  | -118
5 | ТЕРм08-02-409-01 | Труба винипластовая по установленным конструкциям, по стенам и колоннам с креплением скобами, диаметр до 25 мм (100 м) | 0,45 0,01*45 | 2435,2 315,35 | 611,58 248,83 | 1096 | 142 | 275 112 | 23.8 | 10.71
6 | ТЕРм10-06-034-23 | Устройство для вывода кабеля из канализации на стену с рытьем и засыпкой, без прохода через стену (100 шт.) | 0,02 0,01*2 | 20608,15 6775 |  | 412 | 136 |  | 500 | 10
7 | ТЕРм08-02-155-01 | Герметизация проходов при вводе кабелей во взрывоопасные помещения уплотнительной массой (1 проход кабеля) | 2 | 22,58 6,37 |  | 45 | 13 |  | 0.47 | 0.94
8 | ТЕРм10-06-032-02 | Прослушивание и измерение переходных затуханий на парных кабелях, емкость 100х2 (1 кабель) | 1 | 55,28 54,2 |  | 55 | 54 |  | 4 | 4
9 | ТЕРм10-06-032-01 | Комплекс измерений постоянным током смонтированных парных кабелей до и после включения в оконечные устройства (100 пар) | 2 0,01*200 | 188,66 176,15 |  | 377 | 352 |  | 13 | 26
Итого прямые затраты по разделу в ценах 2001г. | [5 empty] | 5030 | 1783 | 1214 206 |  | 134.45
Накладные расходы | [5 empty] | 1914
В том числе, справочно:
80% ФОТ (от 312) (Поз. 2) | [5 empty] | 250
95% ФОТ (от 267) (Поз. 5, 7) | [5 empty] | 254
100% ФОТ (от 1410) (Поз. 1, 3, 6, 8-9) | [5 empty] | 1410
Сметная прибыль | [5 empty] | 1278
В том числе, справочно:
60% ФОТ (от 312) (Поз. 2) | [5 empty] | 187
65% ФОТ (от 1677) (Поз. 1, 3, 6, 8-9, 5, 7) | [5 empty] | 1091
Итого по разделу 1 Монтажные работы | [5 empty] | 8222 |  |  |  | 134.45
Раздел 2. Материалы, не учтенные ценником
10 | г. Екатеринбург, "Стронекс" III кв. 2013 г. | Кабель ТППэпЗ, сеч. 100х2х0,5 Цена: 205864,00:1,18:5,59х1,02х1,03 (1000 м) | 0,2 0,001*200 | 32788.68 |  | 6558
11 | ТСЦ-502-0581 | Провода кроссовые станционные с изоляцией из поливинилхлоридного пластиката марки ПКСВ с двумя медными однопроволочными жилами диаметром 0,5 мм (1000 м) | 0,4 0,001*400 | 750 |  | 300
12 | г. Москва, "Спецглавснаб" III кв. 2013 г. | Муфта МПП 1 в к-те с ТУТ Цена: 253,45:1,18:5,59х1,02х1,03 (шт.) | 2 | 40.37 |  | 81
13 | ТСЦ-507-0915 | Трубы поливинилхлоридные (ПВХ) диаметром 25 мм (м) | 45 | 6.96 |  | 313
14 | г. Тверь, "ДКС" III кв. 2013 г. | Муфта для труб гофрированных диам 25 мм, код 50825 Цена: 6,42:1,18:5,59х1,02х1,03 (шт.) | 5 | 1.02 |  | 5
Итого прямые затраты по разделу в ценах 2001г. | [5 empty] | 7257
Итого по разделу 2 Материалы, не учтенные ценником | [5 empty] | 7257
ИТОГИ ПО СМЕТЕ:
Итого прямые затраты по смете в ценах 2001г. | [5 empty] | 12287 | 1783 | 1214 206 |  | 134.45
Накладные расходы | [5 empty] | 1914
В том числе, справочно:
80% ФОТ (от 312) (Поз. 2) | [5 empty] | 250
95% ФОТ (от 267) (Поз. 5, 7) | [5 empty] | 254
100% ФОТ (от 1410) (Поз. 1, 3, 6, 8-9) | [5 empty] | 1410
Сметная прибыль | [5 empty] | 1278
В том числе, справочно:
60% ФОТ (от 312) (Поз. 2) | [5 empty] | 187
65% ФОТ (от 1677) (Поз. 1, 3, 6, 8-9, 5, 7) | [5 empty] | 1091
ВСЕГО по смете | [5 empty] | 15479 |  |  |  | 134.45
Итоги по разделу 1 Монтажные работы :
Прокладка и монтаж сетей связи:
Итого Поз. 1, 3, 6, 8-9 | [5 empty] | 3677 | 1316 | 939 94 |  | 102.8
Накладные расходы 100% ФОТ (от 1 410) | [5 empty] | 1410
Сметная прибыль 65% ФОТ (от 1 410) | [5 empty] | 917
Итого c накладными и см. прибылью | [5 empty] | 6004 |  |  |  | 102.8
Монтаж оборудования:
Итого Поз. 2 | [5 empty] | 330 | 312 |  |  | 20
Накладные расходы 80% ФОТ (от 312) | [5 empty] | 250
Сметная прибыль 60% ФОТ (от 312) | [5 empty] | 187
Итого c накладными и см. прибылью | [5 empty] | 767 |  |  |  | 20
Материалы для монтажных работ:
Итого Поз. 4 | [5 empty] | -118
Электромонтажные работы на других объектах:
Итого Поз. 5, 7 | [5 empty] | 1141 | 155 | 275 112 |  | 11.65
Накладные расходы 95% ФОТ (от 267) | [5 empty] | 254
Сметная прибыль 65% ФОТ (от 267) | [5 empty] | 174
Итого c накладными и см. прибылью | [5 empty] | 1569 |  |  |  | 11.65
Итого | [5 empty] | 8222 |  |  |  | 134.45
Итого по разделу 1 Монтажные работы | [5 empty] | 8222 |  |  |  | 134.45
Итоги по разделу 2 Материалы, не учтенные ценником :
Материалы для монтажных работ:
Итого Поз. 10-14 | [5 empty] | 7257
Итого | [5 empty] | 7257
Итого по разделу 2 Материалы, не учтенные ценником | [5 empty] | 7257
Итого | [5 empty] | 15479 |  |  |  | 134.45
В том числе:
Материалы | [5 empty] | 9290
Машины и механизмы | [5 empty] | 1214
ФОТ | [5 empty] | 1989
Накладные расходы | [5 empty] | 1914
Сметная прибыль | [5 empty] | 1278
ВСЕГО по смете | [5 empty] | 15479 |  |  |  | 134.45
Составил инженер: ___________________________К.Н. Денисова
(должность, подпись, расшифровка)
Проверил нач.группы: ___________________________Т.В. Гетманова
(должность, подпись, расшифровка)

## 19-4-2098
СОГЛАСОВАНО: | [11 empty] | УТВЕРЖДАЮ:
_________________ | [11 empty] | _________________
" _____ " ________________ 2014 г. | [11 empty] | "______ " _______________2014 г.
(наименование стройки)
ЛОКАЛЬНЫЙ СМЕТНЫЙ РАСЧЕТ № 313-2042/19-4-2098
(локальная смета)
|  | на | Охранная сигнализация здания 776. Система физической защиты
(наименование работ и затрат, наименование объекта)
Основание:
|  |  | Сметная стоимость _______________________________________________________________________________________________ | [5 empty] | ___________________________127,903 |  | тыс. руб.
|  |  | строительных работ _______________________________________________________________________________________________ | [5 empty] | _______________________________________________________________________________________________10,048 |  | тыс. руб.
|  |  | монтажных работ _______________________________________________________________________________________________ | [5 empty] | _______________________________________________________________________________________________34,142 |  | тыс. руб.
|  |  | оборудования _______________________________________________________________________________________________ | [5 empty] | _______________________________________________________________________________________________83,713 |  | тыс. руб.
|  |  | Средства на оплату труда _______________________________________________________________________________________________ | [5 empty] | ___________________________8,025 |  | тыс. руб.
|  |  | Сметная трудоемкость _______________________________________________________________________________________________ | [5 empty] | _______________________________________________________________________________________________494,51 |  | чел.час
Составлен(а) в текущих (прогнозных) ценах по состоянию на ______________
№ пп | Обосно- вание | Наименование | Ед. изм. | Кол. | Стоимость единицы, руб. |  |  |  | Общая стоимость, руб. |  |  |  |  | Т/з осн. раб.на ед. | Т/з осн. раб. Всего | Общая масса обору-дования, т
[5 empty] | Всего | В том числе |  |  | Обору- дование | Всего | В том числе
[6 empty] | Осн.З/п | Эк.Маш | З/пМех |  |  | Осн.З/п | Эк.Маш | З/пМех
1 | 2 | 3 | 4 | 5 | 6 | 7 | 8 | 9 | 10 | 11 | 12 | 13 | 14 | 15 | 16 | 17
Раздел 1. Монтажные работы и оборудование
1 О | Техносвязь 2013г | Коммутатор связи Каскад-14Р в составе :конструктив для кросс-платы на 6 посадочных мест-1шт, источник питания-1шт, управляющий модуль-1шт, плата МАК01/П-1шт, плата МАК01/8-1шт. Цена 200783/1,18/3,9*1,03*1,012 | компл. | 1 | 45477.65 |  |  |  | 45478 | 45478
2 | ТЕРм10-02-016-04 Постан.Правит.Свердл.обл. от 10.11.10 №1616-ПП | Коммутатор диспетчерской или директорской связи с усилительным устройством и стативом, емкость до 50 номеров | 1 номер | 40 | 195.28 | 69.82 | 13.07 | 2.66 |  | 7811 | 2793 | 523 | 106 | 4.47 | 178.8 | 0.04
3 | ТЕРм10-02-017-01 Постан.Правит.Свердл.обл. от 10.11.10 №1616-ПП | Устройство телефонное (концентратор) | 1 шт. | 1 | 469.18 | 433.6 |  |  |  | 469 | 434 |  |  | 32 | 32 | 0.024
4 | ТЕРм10-06-034-02 Постан.Правит.Свердл.обл. от 10.11.10 №1616-ПП | Шкаф телефонный распределительный емкостью до 600х2 при установке в готовой нише | 1 шкаф | 1 | 551.03 | 168.14 | 112.35 | 13.9 |  | 551 | 168 | 112 | 14 | 14 | 14 | 0.001
5 | ТЕРм10-06-034-12 Постан.Правит.Свердл.обл. от 10.11.10 №1616-ПП | Коробка распределительная настенная на кабеле с пластмассовой оболочкой | 1 коробка | 1 | 85.55 | 27.1 | 42.92 | 5.31 |  | 86 | 27 | 43 | 5 | 2 | 2
6 О | НПО "Промавтоматика" г. Екатеринбург 2013г | Аппарат телефонный ТАШ-2305. Цена 8600/1,18/3,9*1,03*1,012 | 1 шт. | 3 | 1947.91 |  |  |  | 5844 | 5844
7 | ТЕРм10-02-030-02 Постан.Правит.Свердл.обл. от 10.11.10 №1616-ПП | Аппарат телефонный системы ЦБ или АТС настенный | 1 шт. | 3 | 110.22 | 97.56 |  |  |  | 331 | 293 |  |  | 7.2 | 21.6 | 0.006
8 | ТЕРм10-04-066-05 Постан.Правит.Свердл.обл. от 10.11.10 №1616-ПП | Звонок (кнопка тревожной сигнализации) | 1 шт. | 1 | 13.89 | 12.78 |  |  |  | 14 | 13 |  |  | 1 | 1 | 0.001
9 | ТЕРм10-08-002-01 Постан.Правит.Свердл.обл. от 10.11.10 №1616-ПП | Извещатель ПС автоматический тепловой электро-контактный, магнитоконтактный в нормальном исполнении | 1 шт. | 6 | 13.84 | 11.38 | 0.17 |  |  | 83 | 68 | 1 |  | 0.84 | 5.04
10 | ТЕРм10-08-003-05 Постан.Правит.Свердл.обл. от 10.11.10 №1616-ПП | Устройство оптико-(фото)электрическое, прибор оптико-электрический в одноблочном исполнении | 1 шт. | 1 | 86.32 | 78.05 | 0.37 |  |  | 86 | 78 |  |  | 5.76 | 5.76
11 О | НИКИРЭТ г.Заречный 2013г. | Приемно-контрольный прибор "Фокус-СМ32". Цена 58174/1,18/3,9*1,03*1,012 | компл. | 2 | 13176.5 |  |  |  | 26353 | 26353
12 | ТЕРм10-08-003-01 Постан.Правит.Свердл.обл. от 10.11.10 №1616-ПП | Прибор сигнализирующий емкостной | 1 шт. | 2 | 118.78 | 108.98 | 0.37 |  |  | 238 | 218 | 1 |  | 7.92 | 15.84
13 | ТЕРм10-06-034-12 Постан.Правит.Свердл.обл. от 10.11.10 №1616-ПП | Коробка распределительная настенная на кабеле с пластмассовой оболочкой | 1 коробка | 2 | 85.55 | 27.1 | 42.92 | 5.31 |  | 171 | 54 | 86 | 11 | 2 | 4
14 О | НИКИРЭТ г.Заречный 2013г. | Источник питания БП-048 БАЖВ.436.234.002. Цена 7375/1,18/3,9*1,03*1,012 | 1 шт. | 1 | 1670.45 |  |  |  | 1670 | 1670
15 | ТЕРм10-08-003-06 Постан.Правит.Свердл.обл. от 10.11.10 №1616-ПП | Устройство оптико-(фото)электрическое, блок питания и контроля | 1 шт. | 1 | 97.17 | 84.04 | 0.49 |  |  | 97 | 84 |  |  | 5.76 | 5.76
16 О | Санкт-Петербург D-Link 2013г | Медиаконвектор DMC-515SC. Цена 2411.52/1,18/3,9*1,03*1,012 | 1 шт. | 2 | 546.21 |  |  |  | 1092 | 1092
17 | ТЕРм10-08-003-07 Постан.Правит.Свердл.обл. от 10.11.10 №1616-ПП | Устройство оптико-(фото)электрическое, комплект преобразователей (излучатель, фотоприемник) | 1 компл. | 2 | 104.48 | 87.8 | 1 |  |  | 209 | 176 | 2 |  | 6.48 | 12.96
18 О | МОХА 2013г | 2-х портовый усовершенствованный асинхронный сервис NRort 5230А Цена 7232/1,18/3,9*1,03*1,012 | 1 шт. | 2 | 1638.06 |  |  |  | 3276 | 3276
19 | ТЕРм10-08-003-04 Постан.Правит.Свердл.обл. от 10.11.10 №1616-ПП | Устройство ультразвуковое, преобразователь (излучатель или приемник) | 1 шт. | 2 | 55.9 | 48.78 | 0.37 |  |  | 112 | 98 | 1 |  | 3.6 | 7.2
20 | ТЕРм08-02-148-01 Постан.Правит.Свердл.обл. от 10.11.10 №1616-ПП | Кабель до 35 кВ в проложенных трубах, блоках и коробах, масса 1 м кабеля до 1 кг | 100 м кабеля | 12.2 | 798.84 | 168.02 | 544.81 | 57.87 |  | 9746 | 2050 | 6647 | 706 | 12.4 | 151.28
21 | ТЕРм08-02-472-10 Постан.Правит.Свердл.обл. от 10.11.10 №1616-ПП | Проводник заземляющий из медного изолированного провода сечением 25 мм2 открыто по строительным основаниям | 100 м | 0.12 | 4732.43 | 617.45 | 45.38 | 0.55 |  | 568 | 74 | 5 |  | 46.6 | 5.59
22 | ТЕРм08-02-407-01 Постан.Правит.Свердл.обл. от 10.11.10 №1616-ПП | Труба стальная по установленным конструкциям, по стенам с креплением скобами, диаметр до 25 мм | 100 м | 0.1 | 2527.2 | 408.1 | 897.93 | 320.97 |  | 253 | 41 | 90 | 32 | 30.8 | 3.08
23 | ТЕРм08-02-396-05 Постан.Правит.Свердл.обл. от 10.11.10 №1616-ПП | Короб металлический по стенам и потолкам, длина 2 м | 100 м | 0.5 | 1840.21 | 498.2 | 788.16 | 202.95 |  | 920 | 249 | 394 | 101 | 37.6 | 18.8
24 | ТЕРм08-02-152-04 Постан.Правит.Свердл.обл. от 10.11.10 №1616-ПП | Стойка сборных кабельных конструкций (без полок), масса до 1,6 кг | 100 шт. | 0.25 | 1466.89 | 384.82 | 317.16 | 7.46 |  | 367 | 96 | 79 | 2 | 28.4 | 7.1
25 | ТЕРм08-02-152-07 Постан.Правит.Свердл.обл. от 10.11.10 №1616-ПП | Полка кабельная, устанавливаемая на стойках, масса до 0,4 кг | 100 шт. | 0.25 | 62.76 | 27.91 | 32.15 | 2 |  | 16 | 7 | 8 | 1 | 2.06 | 0.52
26 | ТЕРм10-06-037-08 Постан.Правит.Свердл.обл. от 10.11.10 №1616-ПП | Ящик для трубных проводок протяжной или коробка, размер до 200х200 мм | 1 шт. | 2 | 14.87 | 13.09 | 0.31 |  |  | 30 | 26 | 1 |  | 1.09 | 2.18 | 0.007
Итого прямые затраты по разделу в ценах 2001г. | [9 empty] | 105871 | 7047 | 7993 | 978 |  | 494.51
Накладные расходы | [9 empty] | 6986
Сметная прибыль | [9 empty] | 4998
Итого по разделу 1 Монтажные работы и оборудование | [9 empty] | 117855 |  |  |  |  | 494.51
Итого Монтажные работы | [9 empty] | 34142 |  |  |  |  | 494.51
Итого Оборудование | [9 empty] | 83713
Итого | [9 empty] | 117855 |  |  |  |  | 494.51
В том числе:
Материалы | [9 empty] | 7118
Машины и механизмы | [9 empty] | 7993
ФОТ | [9 empty] | 8025
Оборудование | [9 empty] | 83713
Накладные расходы | [9 empty] | 6986
Сметная прибыль | [9 empty] | 4998
Итого по разделу 1 Монтажные работы и оборудование | [9 empty] | 117855 |  |  |  |  | 494.51
Раздел 2. Материалы не учтенные ценником
27 | Альфа-Телеком г.Екатеринбург 2013г | Шкаф телефонный распределительный емк. 300пар ШРН2/300 Цена 5100/1,18/5,53*1,03*1,02 | 1 шт. | 1 | 821.11 |  |  |  |  | 821
28 | Альфа-Телеком г.Екатеринбург 2013г | Коробка распределительная КРТМ-2/20. Цена 1100/1,18/5,53*1,03*1,02 | 1 шт. | 1 | 177.1 |  |  |  |  | 177
29 | СНПО "Элерон" г.Москва 2013г | Кнопка тревожной сигнализции КТ-4 УК. Цена 3953/1,18/5,53*1,03*1,02 | 1 шт. | 1 | 636.44 |  |  |  |  | 636
30 | НПП Магнито-контакт г.Рязань 2013г | Датчик магнитоконтактный ИО102-6. Цена 63,5/1,18/5,53*1,03*1,02 | 1 шт. | 6 | 10.22 |  |  |  |  | 61
31 | СНПО "Элерон" г.Москва 2013г | Средство обнаружения микроволновое однопозиционное СМВ17П-01. Цена 8909/1,18/5,53*1,03*1,02 | 1 шт. | 1 | 1434.36 |  |  |  |  | 1434
32 | ТСЦ-502-0582 Постан.Правит.Свердл.обл. от 10.11.10 №1616-ПП | Провода с двумя параллельно уложенными медными жилами диаметром 1,2 мм, с полиэтиленовой изоляцией и с общей оболочкой из поливинилхлоридного пластиката марки ПРПВМ 1,2 | 1000 м | 0.055 | 3120 |  |  |  |  | 172
33 | Подольсккабель 2013г | Кабель малогабаритный КМПВнг-LS емк. 1*2*0,5. Цена 20697,2/1,18/5,53*1,03*1,02 | 1000 м | 0.055 | 3332.28 |  |  |  |  | 183
34 | Подольсккабель 2013г | Кабель малогабаритный КМПВнг-LS емк. 1*7*0,5. Цена 39069,8/1,18/5,53*1,03*1,02 | 1000 м | 0.01 | 6290.3 |  |  |  |  | 63
35 | SRV/TRADE г.Москва 2013 | Коммутационный шнур RJ45-RJ45. Цена 198/1,18/5,53*1,03*1,02 | 1шт. | 2 | 31.88 |  |  |  |  | 64
36 | AMP Netconnect 2013г | Коммуникационный кабель 9-125 мкм SC-SC одномодовый, 2м. цена 191/1,18/5,53*1,03*1,02 | 1 шт. | 2 | 30.75 |  |  |  |  | 62
37 | Ампер - Сервис г.Екатеринбург 2013г | Кабель телефонный распределительный ТПВнг-LS емк.20*2*0,5. Цена 58,75/1,18/5,53*1,03*1,02 | м | 15 | 9.46 |  |  |  |  | 142
38 | Ампер - Сервис г.Екатеринбург 2013г | Кабель телефонный распределительный ТСВнг емк.20*2*0,5. Цена 51,8/1,18/5,53*1,03*1,02 | м | 20 | 8.34 |  |  |  |  | 167
39 | Ампер - Сервис г.Екатеринбург 2013г | Кабель телефонный распределительный ТСВнг емк.30*2*0,5. Цена | м | 15 | 26.74 |  |  |  |  | 401
40 | Подольсккабель 2013г | Кабель силовой ВВГнг-LS сеч.3*1,5. Цена 40143,6/1,18/5,53*1,03*1,02 | 1000 м | 0.02 | 6463.18 |  |  |  |  | 129
41 | Подольсккабель 2013г | Кабель силовой ВВГнг-LS сеч.2*1,5. Цена 33889,6/1,18/5,53*1,03*1,02 | 1000 м | 0.02 | 5456.28 |  |  |  |  | 109
42 | HYPERLINE 2013г | Кабель UTP-C5e-colid-outdoor-40. Цена 2947,42/305/1,18/5,53*1,03*1,02 | м | 10 | 1.56 |  |  |  |  | 16
43 | ТСЦ-502-0495 Постан.Правит.Свердл.обл. от 10.11.10 №1616-ПП | Провода силовые для электрических установок на напряжение до 450 В с медной жилой марки ПВ1, сечением 1,5 мм2 | 1000 м | 0.012 | 1464 |  |  |  |  | 18
44 | ТСЦ-103-0130 Постан.Правит.Свердл.обл. от 10.11.10 №1616-ПП | Трубы стальные электросварные прямошовные со снятой фаской из стали марок БСт2кп-БСт4кп и БСт2пс-БСт4пс наружный диаметр 32 мм, толщина стенки 2,2 мм | м | 10 | 15.83 |  |  |  |  | 158
45 | ООО Коробов г.Екатеринбург 2013г | Короб кабельный КСК 100*100*2000. Цена 604/1,18/5,531,03*1,02 | м | 50 | 97.25 |  |  |  |  | 4863
46 | ООО Коробов г.Екатеринбург 2013г | Стойка кабельная К1158. Цена 46/1,18/5,53*1,03*1,02 | 1 шт. | 25 | 7.41 |  |  |  |  | 185
47 | ООО Коробов г.Екатеринбург 2013г | Полка кабельная К1161. Цена 36/1,18/5,53*1,03*1,02 | 1 шт. | 25 | 5.8 |  |  |  |  | 145
48 | ТСЦ-503-0461 Постан.Правит.Свердл.обл. от 10.11.10 №1616-ПП | Разветвительная коробка У994 | шт. | 2 | 20.82 |  |  |  |  | 42
Итого прямые затраты по разделу в ценах 2001г. | [9 empty] | 10048
Итого по разделу 2 Материалы не учтенные ценником | [9 empty] | 10048
ИТОГИ ПО СМЕТЕ:
Итого прямые затраты по смете в ценах 2001г. | [9 empty] | 115919 | 7047 | 7993 | 978 |  | 494.51
Накладные расходы | [9 empty] | 6986
Сметная прибыль | [9 empty] | 4998
ВСЕГО по смете | [9 empty] | 127903 |  |  |  |  | 494.51
Итого Строительные работы | [9 empty] | 10048
Итого Монтажные работы | [9 empty] | 34142 |  |  |  |  | 494.51
Итого Оборудование | [9 empty] | 83713
Итого | [9 empty] | 127903 |  |  |  |  | 494.51
В том числе:
Материалы | [9 empty] | 7508
Машины и механизмы | [9 empty] | 7993
ФОТ | [9 empty] | 8025
Оборудование | [9 empty] | 83713
Накладные расходы | [9 empty] | 6986
Сметная прибыль | [9 empty] | 4998
ВСЕГО по смете | [9 empty] | 127903 |  |  |  |  | 494.51
Составил: ___________________________
(должность, подпись, расшифровка)
Проверил: ___________________________
(должность, подпись, расшифровка)

## 19-4-2099
СОГЛАСОВАНО: | [11 empty] | УТВЕРЖДАЮ:
_________________ | [11 empty] | _________________
" _____ " ________________ 2014 г. | [11 empty] | "______ " _______________2014 г.
(наименование стройки)
ЛОКАЛЬНЫЙ СМЕТНЫЙ РАСЧЕТ № 313-2042/19-4-2099
(локальная смета)
|  | на | Охранная сигнализация периметра. Система физической защиты
(наименование работ и затрат, наименование объекта)
Основание:
|  |  | Сметная стоимость _______________________________________________________________________________________________ | [5 empty] | ___________________________680,291 |  | тыс. руб.
|  |  | строительных работ _______________________________________________________________________________________________ | [5 empty] | _______________________________________________________________________________________________165,419 |  | тыс. руб.
|  |  | монтажных работ _______________________________________________________________________________________________ | [5 empty] | _______________________________________________________________________________________________146,412 |  | тыс. руб.
|  |  | оборудования _______________________________________________________________________________________________ | [5 empty] | _______________________________________________________________________________________________368,460 |  | тыс. руб.
|  |  | Средства на оплату труда _______________________________________________________________________________________________ | [5 empty] | ___________________________34,585 |  | тыс. руб.
|  |  | Сметная трудоемкость _______________________________________________________________________________________________ | [5 empty] | _______________________________________________________________________________________________2183,98 |  | чел.час
Составлен(а) в текущих (прогнозных) ценах по состоянию на ______________
№ пп | Обосно- вание | Наименование | Ед. изм. | Кол. | Стоимость единицы, руб. |  |  |  | Общая стоимость, руб. |  |  |  |  | Т/з осн. раб.на ед. | Т/з осн. раб. Всего | Общая масса обору-дования, т
[5 empty] | Всего | В том числе |  |  | Обору- дование | Всего | В том числе
[6 empty] | Осн.З/п | Эк.Маш | З/пМех |  |  | Осн.З/п | Эк.Маш | З/пМех
1 | 2 | 3 | 4 | 5 | 6 | 7 | 8 | 9 | 10 | 11 | 12 | 13 | 14 | 15 | 16 | 17
Раздел 1. Монтажные работы и оборудование
1 О | г.Озерск ЭнергоПром 2013г | Шкаф утепленный обогреваемый напольный разм. 1400*600*530 КШО-Э-3. Цена 53540/1,18/3,9*1,03*1,012 | 1 шт. | 4 | 12126.89 |  |  |  | 48508 | 48508
2 | ТЕРм08-03-572-07 Постан.Правит.Свердл.обл. от 10.11.10 №1616-ПП | Блок управления шкафного исполнения или распределительный пункт (шкаф), устанавливаемый на полу, высота и ширина до 1700х1100 мм | 1 шт. | 4 | 685.88 | 65.1 | 129.15 | 7.46 |  | 2744 | 260 | 517 | 30 | 4.66 | 18.64
3 О | НИКИРЭТ г.Заречный 2013г | Источник питания БП-048 БАЖВ.436.234.002. Цена 7375/1,18/3,9*1,03*1,012 | 1 шт | 4 | 1670.45 |  |  |  | 6682 | 6682
4 | ТЕРм10-08-003-06 Постан.Правит.Свердл.обл. от 10.11.10 №1616-ПП | Источник питания БП-048 БАЖВ.436.234.002. | 1 шт. | 4 | 97.17 | 84.04 | 0.49 |  |  | 389 | 336 | 2 |  | 5.76 | 23.04
5 О | СНПО Элерон 2013г | Сигнализатор микроволновый СМД1.4М1. Цена 55292,16/1,18/3,9*0,13*1,012 | 1 шт. | 1 | 12523.76 |  |  |  | 12524 | 12524
6 | ТЕРм10-08-003-04 Постан.Правит.Свердл.обл. от 10.11.10 №1616-ПП | Сигнализатор микроволновый | 1 шт. | 1 | 55.9 | 48.78 | 0.37 |  |  | 56 | 49 |  |  | 3.6 | 3.6
7 О | г.Дубна Дедал 2013г прим | Сигнализатор вибрационной охраны периматра Дельфин-МП. Цена 203881/1,18/3,9*1,03*1,012 | 1 шт. | 4 | 46179.36 |  |  |  | 184717 | 184717
8 | ТЕРм10-08-001-02 Постан.Правит.Свердл.обл. от 10.11.10 №1616-ПП | Сигнализатор вибрационной охраны периматра Дельфин-МП. | 1 шт. | 4 | 187.59 | 165.79 | 0.46 |  |  | 750 | 663 | 2 |  | 11.7 | 46.8
9 | ТЕРм10-04-008-01 Постан.Правит.Свердл.обл. от 10.11.10 №1616-ПП | Плата грозозащиты | 1 шт. | 4 | 13.88 | 12.54 | 1.09 |  |  | 56 | 50 | 4 |  | 1.03 | 4.12
10 | ТЕРм10-08-005-03 Постан.Правит.Свердл.обл. от 10.11.10 №1616-ПП | Провод двух- и трехжильный с разделительным основанием по стенам и потолкам, прокладываемый по основаниям бетонным и металлическим | 100 м | 10 | 1540.77 | 460.7 | 28.6 |  |  | 15408 | 4607 | 286 |  | 34 | 340
11 О | СНПО Элерон 2013г | Сигнализатор микроволновый СМД1.4М1. Цена 55292,16/1,18/3,9*1,03*1,012 | 1 шт. | 1 | 12523.76 |  |  |  | 12524 | 12524
12 | ТЕРм10-08-003-04 Постан.Правит.Свердл.обл. от 10.11.10 №1616-ПП | Сигнализатор микроволновый | 1 шт. | 1 | 55.9 | 48.78 | 0.37 |  |  | 56 | 49 |  |  | 3.6 | 3.6
13 О | г.Дубна Дедал 2013г прим | Сигнализатор вибрационной охраны периматра Дельфин-МП. Цена 203881/1,18/3,9*1,03*1,012 | 1 шт. | 1 | 46179.36 |  |  |  | 46179 | 46179
14 | ТЕРм10-08-001-02 Постан.Правит.Свердл.обл. от 10.11.10 №1616-ПП | Сигнализатор вибрационной охраны периматра Дельфин-МП. | 1 шт. | 1 | 187.59 | 165.79 | 0.46 |  |  | 188 | 166 |  |  | 11.7 | 11.7
15 | ТЕРм11-04-008-01 Постан.Правит.Свердл.обл. от 10.11.10 №1616-ПП | Плата грозозащиты | 1 шт. | 1 | 13.88 | 12.54 | 1.09 |  |  | 14 | 13 | 1 |  | 1.03 | 1.03
16 | ТЕРм10-08-005-03 Постан.Правит.Свердл.обл. от 10.11.10 №1616-ПП | Провод двух- и трехжильный с разделительным основанием по стенам и потолкам, прокладываемый по основаниям бетонным и металлическим | 100 м | 2 | 1540.77 | 460.7 | 28.6 |  |  | 3082 | 921 | 57 |  | 34 | 68
17 | ТЕРм10-08-002-04 Постан.Правит.Свердл.обл. от 10.11.10 №1616-ПП | Извещатель ОС автоматический контактный, магнитоконтактный на открывание окон, дверей | 1 шт. | 4 | 13.47 | 11.38 |  |  |  | 54 | 46 |  |  | 0.84 | 3.36
18 О | СНПО Элерон 2013г | Сигнализатор микроволновый СМД1.4М1. Цена 55292,16/1,18/3,9*1,03*1,012 | 1 шт. | 1 | 12523.76 |  |  |  | 12524 | 12524
19 | ТЕРм10-08-003-04 Постан.Правит.Свердл.обл. от 10.11.10 №1616-ПП | Сигнализатор микроволновый | 1 шт. | 1 | 55.9 | 48.78 | 0.37 |  |  | 56 | 49 |  |  | 3.6 | 3.6
20 | ТЕРм10-06-034-13 Постан.Правит.Свердл.обл. от 10.11.10 №1616-ПП | Коробка распределительная настенная на кабеле со свинцовой или алюминиевой оболочкой | 1 коробка | 4 | 143.25 | 40.65 | 49.23 | 6.09 |  | 573 | 163 | 197 | 24 | 3 | 12 | 0.0006
21 О | НПО "Промавтоматика" г.Екатеринбург 2013г. | Аппарат телефонный ТАШ-2305. Цена 8600/1,18/3,9*1,03*1,012 | 1 шт. | 23 | 1947.91 |  |  |  | 44802 | 44802
22 | ТЕРм10-02-030-03 Постан.Правит.Свердл.обл. от 10.11.10 №1616-ПП | Таксофон и аппарат телефонный в сырых помещениях | 1 шт. | 23 | 133.01 | 111.11 |  |  |  | 3059 | 2556 |  |  | 8.2 | 188.6 | 0.069
23 | ТЕРм10-04-066-05 Постан.Правит.Свердл.обл. от 10.11.10 №1616-ПП | Звонок | 1 шт. | 23 | 13.89 | 12.78 |  |  |  | 319 | 294 |  |  | 1 | 23 | 0.023
24 | ТЕРм08-02-471-04 Постан.Правит.Свердл.обл. от 10.11.10 №1616-ПП | Заземлитель вертикальный из круглой стали диаметром 16 мм | 10 шт. | 1.4 | 675.07 | 109.84 | 63.7 | 2.55 |  | 945 | 154 | 89 | 4 | 8.29 | 11.61
25 | ТЕРм08-02-148-01 Постан.Правит.Свердл.обл. от 10.11.10 №1616-ПП | Кабель до 35 кВ в проложенных трубах, блоках и коробах, масса 1 м кабеля до 1 кг | 100 м кабеля | 53.75 | 798.84 | 168.02 | 544.81 | 57.87 |  | 42938 | 9031 | 29284 | 3111 | 12.4 | 666.5
26 | ТЕРм10-06-026-01 Постан.Правит.Свердл.обл. от 10.11.10 №1616-ПП | Прокладка кабеля в подземной канализации, масса 1 м кабеля до 1 кг | 1 км | 0.16 | 6327.57 | 1633.36 | 2052.48 | 172.13 |  | 1012 | 261 | 328 | 28 | 136 | 21.76
27 | ТЕРм10-06-032-01 Постан.Правит.Свердл.обл. от 10.11.10 №1616-ПП | Комплекс измерений постоянным током смонтированных парных кабелей до и после включения в оконечные устройства | 100 пар | 3.02 | 188.66 | 176.15 |  |  |  | 570 | 532 |  |  | 13 | 39.26
28 | ТЕРм10-06-034-23 Постан.Правит.Свердл.обл. от 10.11.10 №1616-ПП | Устройство для вывода кабеля из канализации на стену с рытьем и засыпкой, без прохода через стену | 100 шт. | 0.06 | 20608.15 | 6775 |  |  |  | 1236 | 407 |  |  | 500 | 30
29 | ТЕРм08-02-155-01 Постан.Правит.Свердл.обл. от 10.11.10 №1616-ПП | Герметизация проходов при вводе кабелей во взрывоопасные помещения уплотнительной массой | 1 проход кабеля | 6 | 22.58 | 6.37 |  |  |  | 135 | 38 |  |  | 0.47 | 2.82
30 | ТЕРм08-02-396-01 Постан.Правит.Свердл.обл. от 10.11.10 №1616-ПП | Короб металлический на конструкциях, кронштейнах, по фермам и колоннам, длина 2 м | 100 м | 9.21 | 2088.43 | 498.2 | 950.56 | 216.12 |  | 19234 | 4588 | 8755 | 1990 | 37.6 | 346.3
31 | ТЕРм08-02-405-01 Постан.Правит.Свердл.обл. от 10.11.10 №1616-ПП | Провод по установленным стальным конструкциям и панелям, сечение до 16 мм2 | 100 м | 0.12 | 1533.01 | 507.48 | 145.97 | 4.55 |  | 184 | 61 | 18 | 1 | 38.3 | 4.6
Итого прямые затраты по разделу в ценах 2001г. | [9 empty] | 461518 | 25294 | 39540 | 5188 |  | 1873.94
Накладные расходы | [9 empty] | 27602
Сметная прибыль | [9 empty] | 19341
Итого по разделу 1 Монтажные работы и оборудование | [9 empty] | 508461 |  |  |  |  | 1873.94
Итого Монтажные работы | [9 empty] | 140001 |  |  |  |  | 1873.94
Итого Оборудование | [9 empty] | 368460
Итого | [9 empty] | 508461 |  |  |  |  | 1873.94
В том числе:
Материалы | [9 empty] | 28224
Машины и механизмы | [9 empty] | 39540
ФОТ | [9 empty] | 30482
Оборудование | [9 empty] | 368460
Накладные расходы | [9 empty] | 27602
Сметная прибыль | [9 empty] | 19341
Итого по разделу 1 Монтажные работы и оборудование | [9 empty] | 508461 |  |  |  |  | 1873.94
Раздел 2. Контур заземления шкафа участкового (4 шт)
32 | ТЕР01-02-057-03 Постан.Правит.Свердл.обл. от 10.11.10 №1616-ПП | Разработка грунта вручную в траншеях глубиной до 2 м без креплений с откосами, группа грунтов 3 | 100 м3 грунта | 0.125 | 2725.52 | 2725.52 |  |  |  | 341 | 341 |  |  | 248 | 31
33 | ТЕР01-02-061-02 Постан.Правит.Свердл.обл. от 10.11.10 №1616-ПП | Засыпка вручную траншей, пазух котлованов и ям, группа грунтов 2 | 100 м3 грунта | 0.125 | 1027.4 | 1027.4 |  |  |  | 128 | 128 |  |  | 97.2 | 12.15
34 | ТЕРм08-02-471-01 Постан.Правит.Свердл.обл. от 10.11.10 №1616-ПП | Заземлитель вертикальный из угловой стали размером 50х50х5 мм | 10 шт. | 2 | 933.5 | 141.78 | 71.23 | 3.46 |  | 1867 | 284 | 142 | 7 | 10.7 | 21.4
35 | ТЕРм08-02-472-02 Постан.Правит.Свердл.обл. от 10.11.10 №1616-ПП | Заземлитель горизонтальный из стали полосовой сечением 160 мм2 | 100 м | 0.8 | 1242.52 | 219.95 | 92.37 | 4 |  | 994 | 176 | 74 | 3 | 16.6 | 13.28
36 | ТЕРм08-02-471-03 Постан.Правит.Свердл.обл. от 10.11.10 №1616-ПП | Заземлитель вертикальный из круглой стали диаметром 12 мм | 10 шт. | 0.4 | 466.97 | 109.84 | 46.16 | 1.46 |  | 187 | 44 | 18 | 1 | 8.29 | 3.32
37 | ТЕРм08-02-472-11 Постан.Правит.Свердл.обл. от 10.11.10 №1616-ПП | Перемычка заземляющая тросовая диаметром до 9,2 мм для строительных металлических конструкций | 10 шт. | 18 | 64.73 | 47.57 | 7.95 | 0.18 |  | 1165 | 856 | 143 | 3 | 3.59 | 64.62
Итого прямые затраты по разделу в ценах 2001г. | [9 empty] | 4682 | 1829 | 377 | 14 |  | 145.77
Накладные расходы | [9 empty] | 1680
Сметная прибыль | [9 empty] | 1104
Итого по разделу 2 Контур заземления шкафа участкового (4 шт) | [9 empty] | 7466 |  |  |  |  | 145.77
Раздел 3. Земляные работы
38 | ТЕР01-02-057-03 Постан.Правит.Свердл.обл. от 10.11.10 №1616-ПП | Разработка грунта вручную в траншеях глубиной до 2 м без креплений с откосами, группа грунтов 3 | 100 м3 грунта | 0.042 | 2725.52 | 2725.52 |  |  |  | 114 | 114 |  |  | 248 | 10.42
39 | ТЕР01-02-061-02 Постан.Правит.Свердл.обл. от 10.11.10 №1616-ПП | Засыпка вручную траншей, пазух котлованов и ям, группа грунтов 2 | 100 м3 грунта | 0.03 | 1027.4 | 1027.4 |  |  |  | 31 | 31 |  |  | 97.2 | 2.92
40 | ТЕР01-01-022-15 Постан.Правит.Свердл.обл. от 10.11.10 №1616-ПП | Разработка грунта в траншеях экскаватором «обратная лопата» с ковшом вместимостью 0,5 (0,5-0,63) м3, группа грунтов 3 | 1000 м3 грунта | 0.0054 | 6443.25 |  | 6443.25 | 755.7 |  | 35 |  | 35 | 4
41 | СЦП3-3-9-1 | Перевозка грузов автомобилями-самосвалами (работающими вне карьеров): расстояние 9 км, класс груза I | т | 10.422 | 12.27 |  | 12.27 |  |  | 128 |  | 128
42 | ТЕР01-01-016-02 Постан.Правит.Свердл.обл. от 10.11.10 №1616-ПП | Работа на отвале, группа грунтов 2-3 | 1000 м3 грунта | 0.0054 | 478.65 | 40.11 | 433.44 | 67.17 |  | 3 |  | 2 |  | 3.65 | 0.02
43 | ТЕР01-01-037-01 Постан.Правит.Свердл.обл. от 10.11.10 №1616-ПП | Засыпка траншей и котлованов предварительно разрыхленным скальным грунтом с перемещением до 10 м бульдозерами мощностью 79 кВт (108 л.с.) | 1000 м3 грунта | 0.0042 | 2346.08 |  | 2346.08 | 372.24 |  | 10 |  | 10 | 2
44 | ТСЦ-408-0015 Постан.Правит.Свердл.обл. от 10.11.10 №1616-ПП | Щебень из природного камня для строительных работ марка 800, фракция 20-40 мм | м3 | 4.2 | 127.52 |  |  |  |  | 536
Итого прямые затраты по разделу в ценах 2001г. | [9 empty] | 857 | 145 | 175 | 6 |  | 13.36
Накладные расходы | [9 empty] | 122
Сметная прибыль | [9 empty] | 68
Итого по разделу 3 Земляные работы | [9 empty] | 1047 |  |  |  |  | 13.36
Раздел 4. Строительные работы
45 | ТЕР23-01-001-01 Постан.Правит.Свердл.обл. от 10.11.10 №1616-ПП | Устройство основания под трубопроводы песчаного | 10 м3 основания | 0.12 | 1636.02 | 117.4 | 26.91 | 5.47 |  | 196 | 14 | 3 | 1 | 10.2 | 1.22
46 | ТЕР22-01-011-01 Постан.Правит.Свердл.обл. от 10.11.10 №1616-ПП прим | Укладка стальных водопроводных труб с гидравлическим испытанием диаметром 50 мм | 1 км трубопровода | 0.042 | 45604.08 | 4639.62 | 2412.61 | 302.08 |  | 1915 | 195 | 101 | 13 | 318 | 13.36
47 | ТЕР07-01-055-08 Постан.Правит.Свердл.обл. от 10.11.10 №1616-ПП прим | Устройство калиток с установкой столбов металлических | 100 шт. | 0.14 | 12672.15 | 11953.43 | 441.05 | 1.25 |  | 1774 | 1673 | 62 |  | 855.65 | 119.79
48 | НИКИРЭТ г.Заречный 2013г | Грибок постовой. Цена (8700+560)/1,18/5,53*1,03*1,0075 | 1 шт. | 14 | 1472.6 |  |  |  |  | 20616
49 | ТЕР06-01-001-01 Постан.Правит.Свердл.обл. от 10.11.10 №1616-ПП | Устройство бетонной подготовки | 100 м3 бетона, бутобетона и железобетона в деле | 0.07 | 9627.53 | 1978.2 | 4648.35 | 327.6 |  | 674 | 138 | 325 | 23 | 180 | 12.6
50 | ТСЦ-401-0026 Постан.Правит.Свердл.обл. от 10.11.10 №1616-ПП | Бетон тяжелый, крупность заполнителя более 40 мм, класс В15 (М200) | м3 | 7.14 | 563.13 |  |  |  |  | 4021
51 | ТЕР06-01-001-04 Постан.Правит.Свердл.обл. от 10.11.10 №1616-ПП | Устройство бетонных фундаментов общего назначения под колонны объемом более 5 м3 | 100 м3 бетона, бутобетона и железобетона в деле | 0.012 | 13887.65 | 3944.56 | 5922.19 | 420.82 |  | 167 | 47 | 71 | 5 | 328.44 | 3.94
52 | ТСЦ-401-0026 Постан.Правит.Свердл.обл. от 10.11.10 №1616-ПП | Бетон тяжелый, крупность заполнителя более 40 мм, класс В15 (М200) | м3 | 1.224 | 563.13 |  |  |  |  | 689
Итого прямые затраты по разделу в ценах 2001г. | [9 empty] | 30052 | 2067 | 562 | 42 |  | 150.91
Накладные расходы | [9 empty] | 2689
Сметная прибыль | [9 empty] | 1758
Итого по разделу 4 Строительные работы | [9 empty] | 34499 |  |  |  |  | 150.91
Раздел 5. Материалы не учтенные ценником
53 | Альфа-Телеком г.Екатеринбург 2013г | Коробка распределительная КРТМ-2/20. Цена 1100/1,18/5,53*1,03*1,02 | 1 шт. | 4 | 177.1 |  |  |  |  | 708
54 | СНПО "Элерон" г.Москва | Кнопка тревожной сигнализации КТ-4 УК. Цена 3953/1,18/5,53*1,03*1,02 | 1 шт | 22 | 636.44 |  |  |  |  | 14002
55 | ЦеСиС НИКИРЭТ г.Заречный 2013г прим | Короб металлический БЖАК305.615.002 150*100*2000. Цена 1720/1,18/5,53*1,03*1,02 | 1 шт. | 307 | 276.92 |  |  |  |  | 85014
56 | ТСЦ-502-1044 Постан.Правит.Свердл.обл. от 10.11.10 №1616-ПП | Провода связи с двумя параллельно уложенными жилами диаметром 1,2 мм, с полиэтиленовой изоляцией и с общей оболочкой из светостабилизированного полиэтилена марки ПРППМ сечением 2х1,2 мм2 | 1000 м | 2.255 | 2784.61 |  |  |  |  | 6279
57 | Подольсккабель 2013г | Кабель малогабаритный КМПВнг-LS емк.1*2*0,5. Цена 20697,2/1,18/5,53*1,03*1,02 | 1000 м | 1.865 | 3332.28 |  |  |  |  | 6215
58 | Подольсккабель 2013г | Кабель малогабаритный КМПВнг-LS емк.1*7*0,5. Цена 39069,8/1,18/5,53*1,03*1,02 | 1000 м | 0.045 | 6290.3 |  |  |  |  | 283
59 | Подольсккабель 2013г | Кабель силовой ВВГнг-LS емк.2*1,5. Цена 33889,6/1,18/5,53*1,03*1,02 | 1000 м | 0.1 | 5456.28 |  |  |  |  | 546
60 | Подольсккабель 2013г | Кабель силовой ВВГнг-LS емк.3*1,5. Цена 40143,6/1,18/5,53*1,03*1,02 | 1000 м | 0.02 | 6463.16 |  |  |  |  | 129
61 | HYPERLINE 2013г | Кабель UTP-C5e-colid-outdoor-40. Цена2947,42/305/1,18/5,53*1,03*1,02 | м | 200 | 1.56 |  |  |  |  | 312
62 | ТСЦ-501-1353 Постан.Правит.Свердл.обл. от 10.11.10 №1616-ПП | Кабели связи с полиэтиленовой изоляцией, с алюмополиэтиленовым экраном, марки ТППэп, диаметром жилы 0,5 мм, с числом пар - 20 | 1000 м | 1.05 | 14561 |  |  |  |  | 15289
63 | ТСЦ-502-0499 Постан.Правит.Свердл.обл. от 10.11.10 №1616-ПП | Провода силовые для электрических установок на напряжение до 450 В с медной жилой марки ПВ1, сечением 4 мм2 | 1000 м | 0.012 | 3390 |  |  |  |  | 41
Итого прямые затраты по разделу в ценах 2001г. | [9 empty] | 128818
Итого по разделу 5 Материалы не учтенные ценником | [9 empty] | 128818
ИТОГИ ПО СМЕТЕ:
Итого прямые затраты по смете в ценах 2001г. | [9 empty] | 625927 | 29335 | 40654 | 5250 |  | 2183.98
Накладные расходы | [9 empty] | 32093
Сметная прибыль | [9 empty] | 22271
ВСЕГО по смете | [9 empty] | 680291 |  |  |  |  | 2183.98
Итого Строительные работы | [9 empty] | 165419 |  |  |  |  | 207.42
Итого Монтажные работы | [9 empty] | 146412 |  |  |  |  | 1976.56
Итого Оборудование | [9 empty] | 368460
Итого | [9 empty] | 680291 |  |  |  |  | 2183.98
В том числе:
Материалы | [9 empty] | 59653
Машины и механизмы | [9 empty] | 40654
ФОТ | [9 empty] | 34585
Оборудование | [9 empty] | 368460
Накладные расходы | [9 empty] | 32093
Сметная прибыль | [9 empty] | 22271
ВСЕГО по смете | [9 empty] | 680291 |  |  |  |  | 2183.98
Составил: ___________________________
(должность, подпись, расшифровка)
Проверил: ___________________________
(должность, подпись, расшифровка)

## 1720
СОГЛАСОВАНО: | [11 empty] | УТВЕРЖДАЮ:
_________________ | [11 empty] | _________________ |  | Е.В. Гордеев
" _____ " ________________ 2014 г. | [11 empty] | "______ " _______________2014 г.
ФГУП "Комбинат "Электрохимприбор"
(наименование стройки)
ЛОКАЛЬНЫЙ СМЕТНЫЙ РАСЧЕТ №1720
(локальная смета)
|  | на | Монтаж наружного освещения. Площадки 7Б (инв.1112294)
(наименование работ и затрат, наименование объекта)
Основание: Техническое решение от 26.05.2014 №072-15/1796
|  |  | Сметная стоимость _______________________________________________________________________________________________ | [5 empty] | ___________________________137,742 |  | тыс. руб.
|  |  | строительных работ _______________________________________________________________________________________________ | [5 empty] | _______________________________________________________________________________________________40,530 |  | тыс. руб.
|  |  | монтажных работ _______________________________________________________________________________________________ | [5 empty] | _______________________________________________________________________________________________97,212 |  | тыс. руб.
|  |  | Средства на оплату труда _______________________________________________________________________________________________ | [5 empty] | ___________________________7,200 |  | тыс. руб.
|  |  | Сметная трудоемкость _______________________________________________________________________________________________ | [5 empty] | _______________________________________________________________________________________________419,5 |  | чел.час
Составлен(а) в базовых ценах 2001г. (в редакции 2009г.)
№ пп | Обосно- вание | Наименование | Ед. изм. | Кол. | Стоимость единицы, руб. |  |  |  | Общая стоимость, руб. |  |  |  |  | Т/з осн. раб.на ед. | Т/з осн. раб. Всего | Общая масса обору-дования, т
[5 empty] | Всего | В том числе |  |  | Обору- дование | Всего | В том числе
[6 empty] | Осн.З/п | Эк.Маш | З/пМех |  |  | Осн.З/п | Эк.Маш | З/пМех
1 | 2 | 3 | 4 | 5 | 6 | 7 | 8 | 9 | 10 | 11 | 12 | 13 | 14 | 15 | 16 | 17
Раздел 1. Землянные работы
1 | ТЕР01-02-057-03 | Разработка грунта вручную в траншеях глубиной до 2 м без креплений с откосами, группа грунтов 3 НР (40 руб.): 80% от ФОТ СП (23 руб.): 45% от ФОТ | 100 м3 грунта | 0,0175 1,75 / 100 | 2725.52 | 2725.52 |  |  |  | 48 | 48 |  |  | 248 | 4.34
2 | ТЕР01-01-009-09 | Разработка грунта в траншеях экскаватором «обратная лопата» с ковшом вместимостью 0,65 (0,5-1) м3, группа грунтов 3 НР (5 руб.): 95% от ФОТ СП (3 руб.): 50% от ФОТ | 1000 м3 грунта | 0,00875 8,75 / 1000 | 5315.48 |  | 5315.48 | 559.04 |  | 47 |  | 47 | 5
3 | ТЕР01-01-034-06 | Засыпка траншей и котлованов с перемещением грунта до 5 м бульдозерами мощностью 121 кВт (165 л.с.), группа грунтов 3 НР (1 руб.): 95% от ФОТ СП (1 руб.): 50% от ФОТ | 1000 м3 грунта | 0,0105 10,5 / 1000 | 573.73 |  | 573.73 | 57.51 |  | 6 |  | 6 | 1
Итого прямые затраты по разделу в ценах 2001г. | [9 empty] | 101 | 48 | 53 | 6 |  | 4.34
Итого прямые затраты по разделу с учетом коэффициентов к итогам | [9 empty] | 103 | 50 | 53 | 6 |  | 4.34
В том числе, справочно:
Районный к-т 4,3% (Поз. 1) | [9 empty] | 2 | 2
Накладные расходы | [9 empty] | 46
Сметная прибыль | [9 empty] | 26
Итого по разделу 1 Землянные работы | [9 empty] | 175 |  |  |  |  | 4.34
Земляные работы, выполняемые ручным способом | [9 empty] | 113 |  |  |  |  | 4.34
Земляные работы, выполняемые механизированным способом | [9 empty] | 62
Итого | [9 empty] | 175 |  |  |  |  | 4.34
В том числе:
Машины и механизмы | [9 empty] | 53
ФОТ | [9 empty] | 56
Накладные расходы | [9 empty] | 46
Сметная прибыль | [9 empty] | 26
Итого по разделу 1 Землянные работы | [9 empty] | 175 |  |  |  |  | 4.34
Раздел 2. Монтажные работы
4 | ТЕРм08-02-142-01 | Устройство постели при одном кабеле в траншее НР (53 руб.): 95% от ФОТ СП (36 руб.): 65% от ФОТ | 100 м кабеля | 0,3 30 / 100 | 1549.97 | 89.84 | 1458.33 | 90.82 |  | 465 | 27 | 437 | 27 | 6.63 | 1.99
5 | ТЕРм08-02-143-01 | Покрытие кабеля, проложенного в траншее кирпичом одного кабеля НР (48 руб.): 95% от ФОТ СП (33 руб.): 65% от ФОТ | 100 м кабеля | 0,3 30 / 100 | 1329.11 | 88.21 | 1239.14 | 77.17 |  | 399 | 26 | 372 | 23 | 6.51 | 1.95
6 | ТЕРм08-02-369-01 | Светильник, устанавливаемый вне зданий с лампами накаливания НР (788 руб.): 95% от ФОТ СП (539 руб.): 65% от ФОТ | 1 шт. | 34 | 125.2 | 17.01 | 57.27 | 6.37 |  | 4257 | 578 | 1947 | 217 | 1.15 | 39.1
7 | ТЕРм08-02-363-01 | Кронштейны специальные на опорах для светильников сварные металлические, количество рожков 1 НР (637 руб.): 95% от ФОТ СП (436 руб.): 65% от ФОТ | 1 шт. | 9 | 283.71 | 46.92 | 213.1 | 24.57 |  | 2553 | 422 | 1918 | 221 | 3.41 | 30.69
8 | ТЕРм08-02-363-02 | Кронштейны специальные на опорах для светильников сварные металлические, количество рожков 2 НР (1179 руб.): 95% от ФОТ СП (807 руб.): 65% от ФОТ | 1 шт. | 13 | 344.42 | 62.61 | 251.86 | 28.94 |  | 4477 | 814 | 3274 | 376 | 4.55 | 59.15
9 | ТЕРм08-02-412-02 прим | Затягивание кабеля в проложенные трубы и металлические рукава первого одножильного или многожильного в общей оплетке, суммарное сечение до 6 мм2 НР (70 руб.): 95% от ФОТ СП (48 руб.): 65% от ФОТ | 100 м | 0.79 | 676.59 | 89.31 | 5.85 | 0.36 |  | 535 | 71 | 5 |  | 6.74 | 5.32
10 | ТЕРм08-01-087-03 | Металлические конструкции НР (38 руб.): 95% от ФОТ СП (26 руб.): 65% от ФОТ | 1 т | 0,0436 (30+0,4*34)*0,001 | 18456.73 | 842.81 | 643.96 | 31.67 |  | 805 | 37 | 28 | 1 | 62.2 | 2.71
11 | ТЕРм08-02-472-08 прим. | Проводник заземляющий ЗП-6 НР (176 руб.): 95% от ФОТ СП (120 руб.): 65% от ФОТ | 100 м | 0.66 | 1055.6 | 266.33 | 62.29 | 2 |  | 697 | 176 | 41 | 1 | 20.1 | 13.27
12 | ТЕРм08-01-082-01 прим. | Зажимы, крюки, кожухи и прочее НР (893 руб.): 95% от ФОТ СП (611 руб.): 65% от ФОТ | 100 шт. | 1.41 | 1335.56 | 636.85 | 33.85 | 2 |  | 1883 | 898 | 48 | 3 | 47 | 66.27
13 | ТЕР33-04-008-01 | Подвеска неизолированных проводов ВЛ 0,38 кВ с помощью механизмов НР (189 руб.): 105% от ФОТ СП (108 руб.): 60% от ФОТ | 1 км неизолированного провода при 20 опорах | 0.6 | 916.74 | 231.24 | 458.95 | 56.29 |  | 550 | 139 | 275 | 34 | 17.87 | 10.72
14 | ТЕРм08-02-407-10 | Труба стальная по установленным конструкциям, в готовых бороздах, по основанию пола, диаметр до 100 мм НР (67 руб.): 95% от ФОТ СП (46 руб.): 65% от ФОТ | 100 м | 0,09 9 / 100 | 2522.01 | 722.13 | 590.48 | 34.4 |  | 227 | 65 | 53 | 3 | 54.5 | 4.91
Итого прямые затраты по разделу в ценах 2001г. | [9 empty] | 16848 | 3253 | 8398 | 906 |  | 236.08
Итого прямые затраты по разделу с учетом коэффициентов к итогам | [9 empty] | 17026 | 3393 | 8436 | 944 |  | 236.08
В том числе, справочно:
Районный к-т 4,3% (Поз. 13, 4-12, 14) | [9 empty] | 178 | 140 | 39 | 39
Накладные расходы | [9 empty] | 4138
Сметная прибыль | [9 empty] | 2810
Итого по разделу 2 Монтажные работы | [9 empty] | 23974 |  |  |  |  | 236.08
Раздел 3. Материалы
15 | Цена поставщика | Провод самонесущий СИП-4 сеч.4х25 мм2. Цена:58650,00/1,18/5,98*1,02=8477,84 | 1000м | 0.6 | 8477.84 |  |  |  |  | 5087
16 | ТСЦ-509-1345 | Светильник ЖКУ 10-250, с выпуклым стеклом | шт. | 34 | 856.94 |  |  |  |  | 29136
17 | ТСЦ-509-0677 | Лампы газоразрядные высокого давления типа ДНаТ 150 | 10 шт. | 3,5 35 / 10 | 666.4 |  |  |  |  | 2332
18 | Цена поставщика | Кронштейн для установки светильников К2К 2,5-2,5-180. Цена:5640,00/1,18/5,98*1,02=815,26 | шт | 13 | 815.26 |  |  |  |  | 10598
46 | Цена поставщика | Кронштейн для установки светильников К1К 2,5-2,5-180. Цена:3120,00/1,18/5,98*1,02=450,99 | шт | 9 | 450.99 |  |  |  |  | 4059
19 | ТСЦ-501-8235 | Кабель силовой с медными жилами с поливинилхлоридной изоляцией в поливинилхлоридной оболочке без защитного покрова ВВГ, напряжением 1,00 Кв, число жил 3 и сечением 1,5 мм2 | 1000 м | 0.79 | 7745.6 |  |  |  |  | 6119
20 | Цена поставщика | Крюк под сквозной SOT21.1. Цена:489,00/1,18/5,98*1,02=70,68 | шт | 18 | 70.68 |  |  |  |  | 1272
21 | Цена поставщика | Крюк накручивающийся PD2.2. Цена:666,00/1,18/5,98*1,02=96,27 | шт | 6 | 96.27 |  |  |  |  | 578
22 | Цена поставщика | Зажим поддерживающий SO136. Цена:1467,00/1,18/5,98*1,02=212,05 | шт | 17 | 212.05 |  |  |  |  | 3605
23 | Цена поставщика | Зажим поддерживающий SO140. Цена:442,00/1,18/5,98*1,02=63,89 | шт | 6 | 63.89 |  |  |  |  | 383
24 | Цена поставщика | Зажим натяжной SO158.1. Цена:217,00/1,18/5,98*1,02=31,37 | шт | 10 | 31.37 |  |  |  |  | 314
25 | Цена поставщика | Зажим соединительный SLIP22.1. Цена:346,00/1,18/5,98*1,02=50,01 | шт | 88 | 50.01 |  |  |  |  | 4401
26 | Цена поставщика | Зажим соединительный SLIP22.12. Цена:346,00/1,18/5,98*1,02=50,01 | шт | 22 | 50.01 |  |  |  |  | 1100
27 | Цена поставщика | Зажим плашечный SL37.1. Цена:103,00/1,18/5,98*1,02=14,89 | шт | 20 | 14.89 |  |  |  |  | 298
28 | Цена поставщика | Кожух защитный SP15. Цена:45,96/1,18/5,98*1,02=6,64 | шт | 20 | 6.64 |  |  |  |  | 133
29 | Цена поставщика | Заземляющий проводник ЗП-6 1м. Цена:81,8/1,18/5,98*1,02=11,82 | шт | 49 | 11.82 |  |  |  |  | 579
30 | Цена поставщика | Зажим поддерживающий SO136; Цена:1467,00/1,18/5,98*1,02=212,05 | шт | 4 | 212.05 |  |  |  |  | 848
31 | Цена поставщика | Кабель ВБбШВ 4х16. Цена:255,48/1,18/5,98*1,02=36,93 | м | 40 | 36.93 |  |  |  |  | 1477
32 | ТСЦ-103-0161 | Трубы стальные электросварные прямошовные со снятой фаской из стали марок БСт2кп-БСт4кп и БСт2пс-БСт4пс наружный диаметр 108 мм, толщина стенки 4 мм | м | 9 | 92.12 |  |  |  |  | 829
33 | ТСЦ-404-0007 | Кирпич керамический одинарный, размером 250х120х65 мм, марка 150 | 1000 шт. | 0,208 208 / 1000 | 1141.94 |  |  |  |  | 238
34 | ТСЦ-408-0122 | Песок природный для строительных работ средний | м3 | 4.5 | 135.61 |  |  |  |  | 610
35 | Цена поставщика | DIN-рейка 20см. Цена:10,1/1,18/5,98*1,02=1,46 | шт | 1 | 1.46 |  |  |  |  | 1
36 | Цена поставщика | Выключатель автоматический трехполюсный 25А С ВА47-29. Цена:123/1,18/5,98*1,02=17,78 | шт | 2 | 17.78 |  |  |  |  | 36
37 | Цена поставщика | Уголок металлический 50х50х5. Цена:135/1,18/5,98*1,02=19,51 | м | 3 | 19.51 |  |  |  |  | 59
Итого прямые затраты по разделу в ценах 2001г. | [9 empty] | 74092
Итого по разделу 3 Материалы | [9 empty] | 74092
Раздел 4. Строительные работы. Установка ж/б опор
38 | ТЕР33-04-015-01 | Устройство заземления опор ВЛ и подстанций НР (940 руб.): 105% от ФОТ СП (537 руб.): 60% от ФОТ | 10 м шин заземления | 40 | 41.77 | 21.44 | 19.07 |  |  | 1671 | 858 | 763 |  | 1.8 | 72
39 | ТСЦ-101-1614 | Сталь круглая углеродистая обыкновенного качества марки ВСт3пс5-1 диаметром 16 мм | т | 0.0711 | 5721.78 |  |  |  |  | 407
40 | ТЕР33-04-016-02 | Развозка конструкций и материалов опор ВЛ 0,38-10 кВ по трассе одностоечных железобетонных опор НР (306 руб.): 105% от ФОТ СП (175 руб.): 60% от ФОТ | 1 опора | 22 | 58.81 | 5.06 | 53.75 | 7.62 |  | 1294 | 111 | 1183 | 168 | 0.44 | 9.68
41 | ТЕР33-04-016-05 | Развозка конструкций и материалов опор ВЛ 0,38-10 кВ по трассе материалов оснастки одностоечных опор НР (105 руб.): 105% от ФОТ СП (60 руб.): 60% от ФОТ | 1 опора | 20 | 16.39 | 2.88 | 13.51 | 1.9 |  | 328 | 58 | 270 | 38 | 0.25 | 5
42 | ТЕР33-04-016-06 | Развозка конструкций и материалов опор ВЛ 0,38-10 кВ по трассе материалов оснастки сложных опор НР (12 руб.): 105% от ФОТ СП (7 руб.): 60% от ФОТ | 1 опора | 2 | 18.89 | 3.45 | 15.44 | 2.17 |  | 38 | 7 | 31 | 4 | 0.3 | 0.6
43 | ТЕР33-04-003-01 | Установка железобетонных опор ВЛ 0,38; 6-10 кВ с траверсами без приставок одностоечных НР (1305 руб.): 105% от ФОТ СП (746 руб.): 60% от ФОТ | 1 опора | 20 | 267.85 | 47.42 | 163.32 | 12.18 |  | 5357 | 948 | 3266 | 244 | 3.8 | 76
44 | ТЕР33-04-003-02 | Установка железобетонных опор ВЛ 0,38; 6-10 кВ с траверсами без приставок одностоечных с одним подкосом НР (278 руб.): 105% от ФОТ СП (159 руб.): 60% от ФОТ | 1 опора | 2 | 539.36 | 98.59 | 383.66 | 29.05 |  | 1079 | 197 | 767 | 58 | 7.9 | 15.8
45 | ТСЦ-403-1173 | Стойка железобетонная СЦс-0,8-10 /бетон В22,5 (М300), объем 0,271 м3, расход ар-ры 49,33 кг/ (серия 3.320-1) | шт. | 24 | 1024.18 |  |  |  |  | 24580
Итого прямые затраты по разделу в ценах 2001г. | [9 empty] | 34754 | 2179 | 6280 | 512 |  | 179.08
Итого прямые затраты по разделу с учетом коэффициентов к итогам | [9 empty] | 34870 | 2273 | 6302 | 534 |  | 179.08
В том числе, справочно:
Районный к-т 4,3% (Поз. 38-45) | [9 empty] | 116 | 94 | 22 | 22
Накладные расходы | [9 empty] | 2947
Сметная прибыль | [9 empty] | 1684
Итого по разделу 4 Строительные работы. Установка ж/б опор | [9 empty] | 39501 |  |  |  |  | 179.08
ИТОГИ ПО СМЕТЕ:
Итого прямые затраты по смете в ценах 2001г. | [9 empty] | 125795 | 5480 | 14731 | 1424 |  | 419.5
Итого прямые затраты по смете с учетом коэффициентов к итогам | [9 empty] | 126091 | 5716 | 14791 | 1484 |  | 419.5
В том числе, справочно:
Районный к-т 4,3% (Поз. 1, 13, 38-45, 4-12, 14) | [9 empty] | 296 | 236 | 61 | 61
Накладные расходы | [9 empty] | 7131
Сметная прибыль | [9 empty] | 4520
ВСЕГО по смете | [9 empty] | 137742 |  |  |  |  | 419.5
Итоги по Строительным работам
Земляные работы, выполняемые ручным способом | [9 empty] | 113 |  |  |  |  | 4.34
Земляные работы, выполняемые механизированным способом | [9 empty] | 62
Линии электропередачи | [9 empty] | 40355 |  |  |  |  | 189.8
Итого | [9 empty] | 40530 |  |  |  |  | 194.14
Итого Монтажные работы | [9 empty] | 97212 |  |  |  |  | 225.36
Итого | [9 empty] | 137742 |  |  |  |  | 419.5
В том числе:
Материалы | [9 empty] | 105584
Машины и механизмы | [9 empty] | 14791
ФОТ | [9 empty] | 7200
Накладные расходы | [9 empty] | 7131
Сметная прибыль | [9 empty] | 4520
ВСЕГО по смете | [9 empty] | 137742 |  |  |  |  | 419.5
Составил: ___________________________Н.А. Басова
(должность, подпись, расшифровка)
Проверил: ___________________________В.А. Великанов
(должность, подпись, расшифровка)

## СМР
Расчет начальной (максимальной) цены на
выполнение строительно - монтажных работ по объектам ФГУП "Комбинат "Электрохимприбор"
Наименование глав ССР, объектный сметных расчетов, локальных сметных расчетов, видов прочих работ | Сметная стоимость строительства в базисном уровне цен на 01.01.2000г. по ССР |  |  |  | Остаток сметной стоимости в базисном уровне цен на 01.01.2015 |  |  |  | Сметная стоимость строительства в базисном уровне цен на 01.01.2000г., выставленная на конкурс |  |  |  | Текущая стоимость на момент определения начальной (максимальной) цены | № обосновывающего расчета | 2015 год
| Всего | СМР | Оборудование | Прочие | Всего | СМР | Оборудование | Прочие | Всего | СМР | Оборудование | Прочие |  |  | СМР | Оборудование | Прочие
1 | 2 | 3 | 4 | 5 | 6 | 7 | 8 | 9 | 10 | 11 | 12 | 13 | 14 | 15 | 19 | 20 | 21
Система физической защиты, Здание 753А. Реконструкция комплекса по переработке ХВО | 58304 | 58304 |  | 0 | 58304 | 58304 | 0 | 0 | 58304 | 58304 | 0 |  | 334665 | 312-2582/ 19-4-1223 | 334665 | 0
Автоматизация ИТП, Здание 753А. Реконструкция комплекса по переработке ХВО. | 37749 | 37749 |  | 0 | 37749 | 37749 | 0 | 0 | 37749 | 37749 | 0 |  | 216679 | 312-2582/ 19-4-1230 | 216679 | 0
Автоматизация водоснабжения и водоотведения, Здание 765 | 77458 | 77458 |  | 0 | 77458 | 77458 | 0 |  | 77458 | 77458 | 0 |  | 444609 | 02-01-14/ 4-1541/ 314-2964 | 444609 | 0
Перевод сетей 6 кВ, Здание 765 | 43932 | 43932 |  |  | 43932 | 43932 | 0 |  | 43932 | 43932 | 0 |  | 252170 | 04-03-14/ 4-1545/ 314-2965 | 252170 | 0
Активное оборудование ЛВС, Здание 765 | 27713 | 27713 |  |  | 27713 | 27713 | 0 |  | 27713 | 27713 | 0 |  | 159073 | 02-01-22/ 4-1544/ 314-2972 | 159073 | 0
Пожарная сигнализация, Здание 765А | 7158 | 7158 |  |  | 7158 | 7158 | 0 |  | 7158 | 7158 | 0 |  | 41087 | 05-05-08/ 4-1551/ 314-2984 | 41087 | 0
Охранная сигнализация, Здание 765Б | 13592 | 13592 |  |  | 13592 | 13592 | 0 |  | 13592 | 13592 | 0 |  | 78018 | 05-05-09/ 4-1552/ 314-2984 | 78018 | 0
Телефонизация, Здание 765Б | 9329 | 9329 |  |  | 9329 | 9329 | 0 |  | 9329 | 9329 | 0 |  | 53548 | 05-05-10/ 4-1553/ 314-2984 | 53548 | 0
Пожарная сигнализация, Здание 765Б | 14924 | 14924 |  |  | 14924 | 14924 | 0 |  | 14924 | 14924 | 0 |  | 85664 | 05-05-11/ 4-1554/ 314-2984 | 85664 | 0
Пожарная сигнализация, Здание 765 | 5800 | 5800 |  |  | 5800 | 5800 | 0 |  | 5800 | 5800 | 0 |  | 33292 | 05-05-12/ 4-1555/ 314-2984 | 33292 | 0
Охранная сигнализация, Здание 765 | 15479 | 15479 |  |  | 15479 | 15479 | 0 |  | 15479 | 15479 | 0 |  | 88849 | 05-05-13/ 4-1556/ 314-2984 | 88849 | 0
Охранная сигнализация здания 776. Система физической защиты | 44190 | 44190 |  |  | 44190 | 44190 | 0 |  | 44190 | 44190 | 0 |  | 253651 | 313-2042/ 19-4-2098 | 253651 | 0
Охранная сигнализация периметра. Система физической защиты | 311831 | 311831 |  |  | 311831 | 311831 | 0 |  | 311831 | 311831 | 0 |  | 1789910 | 313-2042/ 19-4-2099 | 1789910 | 0
Монтаж наружного освещения. Площадки 7Б (инв.1112294) | 137742 | 137742 |  |  | 137742 | 137742 | 0 |  | 137742 | 137742 | 0 |  | 790639 | 1720 | 790639 | 0
Монтаж инсенираторного коплекса. Площадка 7А, Здание 753А | 460039 | 460039 |  |  | 460039 | 460039 |  |  | 460039 | 460039 |  |  | 2640624 | 7144 | 2640624
Участок автодороги - автодорога к пл.7Б (инв.№ 1112289) | 649560 | 649560 |  |  | 649560 | 649560 |  |  | 649560 | 649560 |  |  | 3728474 | 7141 | 3728474
Внутриплощадочная дорога (инв.№1112289). Площадка 7Б | 3153295 | 3153295 |  |  | 3153295 | 3153295 |  |  | 3153295 | 3153295 |  |  | 18099913 | на 7142 | 18099913
Сети наружные водопровода (инв.№1112329). Площадка 7Б | 133684 | 133684 |  |  | 133684 | 133684 |  |  | 133684 | 133684 |  |  | 767346 | 7139 | 767346
Сети наружные водопровода (инв.№1112329). Площадка 7Б | 51075 | 51075 |  |  | 51075 | 51075 |  |  | 51075 | 51075 |  |  | 293171 | 7140 | 293171
Благоустройство. Площадка 7А | 101005 | 101005 |  |  | 101005 | 101005 |  |  | 101005 | 101005 |  |  | 579769 | 7147 | 579769
Устройство ограждения кровли. Здание 765А. Площадка 7Б. | 3180 | 3180 |  |  | 3180 | 3180 |  |  | 3180 | 3180 |  |  | 18253 | 7146 | 18253
Устройство ограждения пожарной лестницы. Здание 765А. Площадка 7Б | 1343 | 1343 |  |  | 1343 | 1343 |  |  | 1343 | 1343 |  |  | 7709 | 7145 | 7709
Итого в ценах 2000 года: | 5358382 | 5252854 | 0 | 0 | 5358382 | 5358382 | 0 |  | 5358382 | 5358382 | 0 | 0 | 30757113 |  | 30757113
НДС 18% | [12 empty] | 5536280.34 |  | 5536280.34
Всего: | [12 empty] | 36293393.34 |  | 36293393.34
* В расчете использованы индексы:
- 5,74 индекс изменения сметной стоимости СМР к ТЕР 2001 (письмо Минстроя России от 06.02.2015 года № 25374-ЮР/08 приложение 1, прочие объекты)
И.о. начальника отдела капитального строительства
ФГУП "Комбинат "Электрохимприбор" | [6 empty] | С.С. Батаев
Инженер по проектно-сметной работе | [6 empty] | Н.А. Басова
Согласовано | [6 empty] | отд. 028

## НМЦ договора
Определение начальной (максимальной) цены договора генерального подряда
на выполнение строительно - монтажных работ по объектам ФГУП "Комбинат "Электрохимприбор"
на 2015 год
Способ закупки: открытый запрос предложений
ц.2000г./текущие цены, руб.
Наименование услуг и работ (затрат) | Сметная стоимость строительства в базисном уровне цен на 01.01.2000 г. | Сметная стоимость строительства в текущем уровне цен, пресчитанная на момент проведения процедуры закупки | Начальная (максимальная) цена | в том числе по годам строительства
2015 г.
1 | 2 | 3 | 4 | 5
СМР | 5358382 | 30757113 | 30757113 | 30757113
Оборудование | 0 | 0 | 0 | 0
Прочие затраты | 0 | 0 | 0 | 0
Всего: | 5358382 | 30757113 | 30757113 | 30757113
НДС |  | 5536280.34 | 5536280.34 | 5536280.34
Итого с НДС |  | 36293393.34 | 36293393.34 | 36293393.34
В расчете использованы индексы:
- 5,74 индекс изменения сметной стоимости СМР к ТЕР 2001 (письмо Минстроя России от 06.02.2015 года № 25374-ЮР/08 приложение 1, прочие объекты)
И.о. начальника отдела капитального строительства
ФГУП "Комбинат "Электрохимприбор" |  |  |  | С.С. Батаев
Инженер по проектно-сметной работе |  |  |  | Н.А. Басова
Согласовано |  |  |  | отд. 028

## СМР 7А
Расчет начальной (максимальной) цены на
выполнение строительно- монтажных работ по ______________________________________.
Наименование глав ССР, объектный сметных расчетов, локальных сметных расчетов, видов прочих работ | Сметная стоимость строительства в базисном уровне цен на 01.01.2000г. по ССР |  |  |  | Остаток сметной стоимости в базисном уровне цен на 01.01.2015 |  |  |  | Сметная стоимость строительства в базисном уровне цен на 01.01.2000г., выставленная на конкурс |  |  |  | Текущая стоимость на момент определения начальной (максимальной) цены | № обосновывающего расчета | 2015 год
| Всего | СМР | Оборудование | Прочие | Всего | СМР | Оборудование | Прочие | Всего | СМР | Оборудование | Прочие |  |  | СМР | Оборудование | Прочие
1 | 2 | 3 | 4 | 5 | 6 | 7 | 8 | 9 | 10 | 11 | 12 | 13 | 14 | 15 | 19 | 20 | 21
Система физической защиты, Здание 753А. Реконструкция комплекса по переработке ХВО | 80719 | 58304 | 22415 | 0 | 80719 | 58304 | 22415 | 0 | 80719 | 58304 | 22415 |  | 425222 | 312-2582/19-4-1223 | 334665 | 90557
Автоматизация ИТП, Здание 753А. Реконструкция комплекса по переработке ХВО. | 85698 | 37749 | 47949 | 0 | 85698 | 37749 | 47949 | 0 | 85698 | 37749 | 47949 |  | 410393 | 312-2582/19-4-1230 | 216679 | 193714
Охранная сигнализация здания 776. Система физической защиты | 127903 | 44190 | 83713 |  | 127903 | 44190 | 83713 |  | 127903 | 44190 | 83713 |  | 591852 | 313-2042/19-4-2098 | 253651 | 338201
Охранная сигнализация периметра. Система физической защиты | 680291 | 311831 | 368460 |  | 680291 | 311831 | 368460 |  | 680291 | 311831 | 368460 |  | 3278488 | 313-2042/19-4-2099 | 1789910 | 1488578
Итого в ценах 2000 года: | 974611 | 452074 | 522537 | 0 | 974611 | 452074 | 522537 | 0 | 974611 | 452074 | 522537 | 0 | 4705955 |  | 2594905 | 2111050 | 0
НДС 18% | [12 empty] | 847071.9 |  | 467082.9 | 379989
Всего: | [12 empty] | 5553026.9 |  | 3061987.9 | 2491039

## СМР 7Б
Расчет начальной (максимальной) цены на
выполнение строительно- монтажных работ по ______________________________________.
Наименование глав ССР, объектный сметных расчетов, локальных сметных расчетов, видов прочих работ | Сметная стоимость строительства в базисном уровне цен на 01.01.2000г. по ССР |  |  |  | Остаток сметной стоимости в базисном уровне цен на 01.01.2015 |  |  |  | Сметная стоимость строительства в базисном уровне цен на 01.01.2000г., выставленная на конкурс |  |  |  | Текущая стоимость на момент определения начальной (максимальной) цены | № обосновывающего расчета | 2015 год
| Всего | СМР | Оборудование | Прочие | Всего | СМР | Оборудование | Прочие | Всего | СМР | Оборудование | Прочие |  |  | СМР | Оборудование | Прочие
1 | 2 | 3 | 4 | 5 | 6 | 7 | 8 | 9 | 10 | 11 | 12 | 13 | 14 | 15 | 19 | 20 | 21
Автоматизация водоснабжения и водоотведения, Здание 765 | 140380 | 77458 | 62922 | 0 | 140380 | 77458 | 62922 |  | 140380 | 77458 | 62922 |  | 726500 | 02-01-14/ 4-1541/314-2964 | 444609 | 281891
Перевод сетей 6 кВ, Здание 765 | 43932 | 43932 | 0 | 0 | 43932 | 43932 | 0 |  | 43932 | 43932 | 0 |  | 252170 | 02-01-14/ 4-1541/314-2964 | 252170 | 0
Активное оборудование ЛВС, Здание 765 | 38240 | 35501 | 2739 |  | 38240 | 35501 | 2739 |  | 38240 | 35501 | 2739 |  | 216047 | 04-03-14/ 4-1545/314-2965 | 203776 | 12271
Пожарную сигнализацию, Здание 765А | 0 |  |  |  | 0 | 0 | 0 |  | 0 | 0 | 0 |  | 0 | 02-01-22/4-1544/314-2972 | 0 | 0
Охранную сигнализацию, Здание 765Б | 0 |  |  |  | 0 | 0 | 0 |  | 0 | 0 | 0 |  | 0 | 05-05-08/4-1551/314-2984 | 0 | 0
Телефонизацию, Здание 765Б | 0 |  |  |  | 0 | 0 | 0 |  | 0 | 0 | 0 |  | 0 | 05-05-09/4-1552/314-2984 | 0 | 0
Пожарную сигнализацию, Здание 765Б | 0 |  |  |  | 0 | 0 | 0 |  | 0 | 0 | 0 |  | 0 | 05-05-10/4-1553/314-2984 | 0 | 0
Пожарную сигнализацию, Здание 765 | 0 |  |  |  | 0 | 0 | 0 |  | 0 | 0 | 0 |  | 0 | 05-05-11/4-1554/314-2984 | 0 | 0
Охранную сигнализацию, Здание 765 | 0 |  |  |  | 0 | 0 | 0 |  | 0 | 0 | 0 |  | 0 | 05-05-12/4-1555/314-2984 | 0 | 0
Монтаж наружного освещения. Площадки 7Б (инв.1112294) | 0 |  |  |  | 0 | 0 | 0 |  | 0 | 0 | 0 |  | 0 | 05-05-13/4-1556/314-2984 | 0 | 0
Юля | 0 |  |  |  | 0 | 0 | 0 |  | 0 | 0 | 0 |  | 0 | 1720 | 0 | 0
Итого в ценах 2000 года: | 4191451 | 4191451 |  |  | 4191451 | 4191451 |  |  | 4191451 | 4191451 |  |  | 24058929 |  | 24058929 | 0
НДС 18% | 4273623 | 4270884 | 2739 | 0 | 4273623 | 4270884 | 2739 |  | 4336557 | 4270884 | 65673 | 0 | 25253685 |  | 24959503 | 294182
Всего: | [12 empty] | 4545663.3 |  | 4492710.54 | 52952.76
[13 empty] | 29799348.3 |  | 29452213.54 | 347134.76