## П1
Приложение 1 к Форме 7
СМЕТА
выполнение работ по монтажу комплекса систем пожарной безопасности в квартире № 1 в здании общежития НИЯУ МИФИ по адресу: 109263, г. Москва, ул. Шкулева, д. 27, стр. 2
[6 empty] | базовая цена |  | текущая цена
|  | Сметная стоимость |  |  |  | 39.5614 |  | 345.3457 |  | тыс. руб.
|  | Строительные работы |  |  |  | 0 |  | 0 |  | тыс. руб.
|  | Монтажные работы |  |  |  | 39.5614 |  | 292.6659 |  | тыс. руб.
|  | Оборудование |  |  |  | 0 |  | 0 |  | тыс. руб.
|  | Прочие работы |  |  |  | 0 |  | 0 |  | тыс. руб.
|  | Нормативная трудоемкость |  |  |  | 434.4524 |  | 434.4524 |  | чел. -ч.
|  | Средства на оплату труда |  |  |  | 4.362 |  | 32.018 |  | тыс. руб.
Составлена в ценах III квартал 2017 года
№ п/п | Шифр расценки и коды ресурсов | Наименование работ и затрат | Ед. изм. | Кол-во единиц | Цена на ед. изм. | Попра-вочные коэфф. | Стоимость в ценах 2001г. | Пункт коэфф. пересчета | Коэфф. пересчета | Стоимость в текущих ценах | ЗТР всего чел.-час
1 | 2 | 3 | 4 | 5 | 6 | 7 | 8 | 9 | 10 | 11 | 12
1 | м10-02-016-06 | Установка контролера,источника вторичного питания | ШТ | 3 | 199.95 | [10 empty] | 279.46 | 2126.66 | 209.59 | 1595
|  | Зарплата |  |  | 112.01 |  | 336.03 |  | 7.61 | 2557.19 |  |  |  |  | 336.03
|  | Эксплуатация машин |  |  | 39.6 |  | 118.8 |  | 7.61 | 904.07
|  | в т.ч. зарплата машинистов |  |  | 4.43 |  | 13.29 |  | 7.61 | 101.14 |  |  |  |  | 13.29
|  | Материальные ресурсы |  |  | 48.34 |  | 145.02 |  | 7.61 | 1103.6
|  | НР от ФОТ | % | 80 |  |  | 279.46 |  | 80 | 2126.66
|  | СП от ФОТ | % | 60 |  |  | 209.59 |  | 60 | 1595
|  | Затраты труда | чел-ч | 10.1 | [6 empty] | 30.3
1,1 | 61.2.07.04-0002 | Контроллер двухпроводной линии связи, марка "С2000-КДЛ" | шт. | 1 | 175.63 |  | 175.63 |  | 7.61 | 1336.54 | [5 empty] | 0 | 0 | 0 | 0 | 0 | 175.63 | 0 | 0
1,2 | 61.2.07.02-0034 | Блок контрольно-пусковой, марка "С2000-КПБ" | шт. | 1 | 243.85 |  | 243.85 |  | 7.61 | 1855.7 | [5 empty] | 0 | 0 | 0 | 0 | 0 | 243.85 | 0 | 0
1,3 | Прайс-лист ВижнПро | Источник вторичного электропитания резервирования СКАТ-1200МDIN Базисная стоимость: 189,31 = [1 700 / 1,18 / 7,61] | ШТ | 1 | 189.31 |  | 189.31 |  | 7.61 | 1440.65 | [5 empty] | 0 | 0 | 0 | 0 | 0 | 189.31 | 0 | 0
[6 empty] | 1697.69 |  |  | 12919.41 |  | 30.3 | 1697.69 | 12919.41 | 30.3 | [5 empty] | 0 | 1088.9 | 0 | 0
2 | м10-08-002-03 | Извещатель ПС автоматический тепловой, дымовой, световой во взрывозащищенном исполнении | ШТ | 48 | 23.03 | [10 empty] | 762.62 | 5803.57 | 571.97 | 4352.68
|  | Зарплата |  |  | 19.86 |  | 953.28 |  | 7.61 | 7254.46 |  |  |  |  | 953.28
|  | Материальные ресурсы |  |  | 3.17 |  | 152.16 |  | 7.61 | 1157.94
|  | НР от ФОТ | % | 80 |  |  | 762.62 |  | 80 | 5803.57
|  | СП от ФОТ | % | 60 |  |  | 571.97 |  | 60 | 4352.68
|  | Затраты труда | чел-ч | 1.68 | [6 empty] | 80.64
2,1 | 61.2.02.01-0019 | Извещатель пожарный дымовой ДИП-34А-03 | 10 шт. | 4.8 | 1165.22 |  | 5593.06 |  | 7.61 | 42563.16 | [5 empty] | 0 | 0 | 0 | 0 | 0 | 5593.06 | 0 | 0
[6 empty] | 8033.09 |  |  | 61131.81 |  | 80.64 | 8033.09 | 61131.81 | 80.64 | [5 empty] | 0 | 2440.03 | 0 | 0
3 | м10-01-039-06 | Извещатель пожарный ручной адресный | ШТ | 5 | 17.4 | [10 empty] | 68.24 | 519.3 | 51.18 | 389.48
|  | Зарплата |  |  | 17.06 |  | 85.3 |  | 7.61 | 649.13 |  |  |  |  | 85.3
|  | Материальные ресурсы |  |  | 0.34 |  | 1.7 |  | 7.61 | 12.94
|  | НР от ФОТ | % | 80 |  |  | 68.24 |  | 80 | 519.3
|  | СП от ФОТ | % | 60 |  |  | 51.18 |  | 60 | 389.48
|  | Затраты труда | чел-ч | 2 | [6 empty] | 10
3,1 | 61.2.02.03-0023 | Извещатель пожарный ручной ИПР-513-АМ | 10 шт. | 0.5 | 289.65 |  | 144.83 |  | 7.61 | 1102.12 | [5 empty] | 0 | 0 | 0 | 0 | 0 | 144.83 | 0 | 0
[6 empty] | 351.25 |  |  | 2672.97 |  | 10 | 351.25 | 2672.97 | 10 | [5 empty] | 0 | 206.42 | 0 | 0
4 | м08-03-593-10 | Световые настенные указатели | 100 ШТ | 0.04 | 1335.26 | [10 empty] | 29.8 | 226.82 | 20.39 | 155.19
|  | Зарплата |  |  | 779.32 |  | 31.17 |  | 7.61 | 237.23 |  |  |  |  | 31.17
|  | Эксплуатация машин |  |  | 35.54 |  | 1.42 |  | 7.61 | 10.82
|  | в т.ч. зарплата машинистов |  |  | 5.02 |  | 0.2 |  | 7.61 | 1.53 |  |  |  |  | 0.2
|  | Материальные ресурсы |  |  | 520.4 |  | 20.82 |  | 7.61 | 158.41
|  | НР от ФОТ | % | 95 |  |  | 29.8 |  | 95 | 226.82
|  | СП от ФОТ | % | 65 |  |  | 20.39 |  | 65 | 155.19
|  | Затраты труда | чел-ч | 78.56 | [6 empty] | 3.1424
4,1 | 61.2.04.07-0008 | Оповещатель световой МОЛНИЯ-12 ВЫХОД | шт. | 4 | 38.38 |  | 153.52 |  | 7.61 | 1168.29 | [5 empty] | 0 | 0 | 0 | 0 | 0 | 153.52 | 0 | 0
[6 empty] | 257.12 |  |  | 1956.76 |  | 3.1424 | 257.12 | 1956.76 | 3.1424 | [5 empty] | 0 | 103.6 | 0 | 0
5 | м08-03-572-05 | Блок управления шкафного исполнения или распределительный пункт (шкаф), устанавливаемый на стене, высота и ширина до 1700х1100 мм | ШТ | 1 | 455.82 | [10 empty] | 40.76 | 310.22 | 27.89 | 212.26
|  | Зарплата |  |  | 34.62 |  | 34.62 |  | 7.61 | 263.46 |  |  |  |  | 34.62
|  | Эксплуатация машин |  |  | 69.09 |  | 69.09 |  | 7.61 | 525.77
|  | в т.ч. зарплата машинистов |  |  | 8.29 |  | 8.29 |  | 7.61 | 63.09 |  |  |  |  | 8.29
|  | Материальные ресурсы |  |  | 352.11 |  | 352.11 |  | 7.61 | 2679.56
|  | НР от ФОТ | % | 95 |  |  | 40.76 |  | 95 | 310.22
|  | СП от ФОТ | % | 65 |  |  | 27.89 |  | 65 | 212.26
|  | Затраты труда | чел-ч | 3.49 | [6 empty] | 3.49
5,1 | Прайс-лист ООО ТРИОН | Шкаф электромонтажный ШЭМ-004 Базисная стоимость: 149,22 = [1 340 / 1,18 / 7,61] | ШТ | 1 | 149.22 |  | 149.22 |  | 7.61 | 1135.56 | [5 empty] | 0 | 0 | 0 | 0 | 0 | 149.22 | 0 | 0
[6 empty] | 673.69 |  |  | 5126.83 |  | 3.49 | 673.69 | 5126.83 | 3.49 | [5 empty] | 0 | 524.47 | 0 | 0
6 | м10-04-101-07 | Громкоговоритель или звуковая колонка в помещении | ШТ | 37 | 30.77 | [10 empty] | 617.49 | 4699.07 | 436.27 | 3319.99
|  | Зарплата |  |  | 18.14 |  | 671.18 |  | 7.61 | 5107.68 |  |  |  |  | 671.18
|  | Материальные ресурсы |  |  | 12.63 |  | 467.31 |  | 7.61 | 3556.23
|  | НР от ФОТ | % | 92 |  |  | 617.49 |  | 92 | 4699.07
|  | СП от ФОТ | % | 65 |  |  | 436.27 |  | 65 | 3319.99
|  | Затраты труда | чел-ч | 2 | [6 empty] | 74
6,1 | Прайс-лист ТД Видеоглаз | Громкоговоритель настенный белый,80-20.000Гц,93дб,100В,6/3/1,5 LPA-6W Базисная стоимость: 146,55 = [1 316 / 1,18 / 7,61] | ШТ | 37 | 146.55 |  | 5422.35 |  | 7.61 | 41264.08 | [5 empty] | 0 | 0 | 0 | 0 | 0 | 5422.35 | 0 | 0
[6 empty] | 7614.6 |  |  | 57947.05 |  | 74 | 7614.6 | 57947.05 | 74 | [5 empty] | 0 | 2192.25 | 0 | 0
7 | м08-01-121-01 | Аккумулятор стационарный | ШТ | 5 | 40.47 | [10 empty] | 94.15 | 716.44 | 64.42 | 490.2
|  | Зарплата |  |  | 19.82 |  | 99.1 |  | 7.61 | 754.15 |  |  |  |  | 99.1
|  | Материальные ресурсы |  |  | 20.65 |  | 103.25 |  | 7.61 | 785.73
|  | НР от ФОТ | % | 95 |  |  | 94.15 |  | 95 | 716.44
|  | СП от ФОТ | % | 65 |  |  | 64.42 |  | 65 | 490.2
|  | Затраты труда | чел-ч | 2.06 | [6 empty] | 10.3
7,1 | 62.4.01.01-0004 | Батарея аккумуляторная АКБ-7 12В/7 А/ч | шт. | 5 | 77.5 |  | 387.5 |  | 7.61 | 2948.88 | [5 empty] | 0 | 0 | 0 | 0 | 0 | 387.5 | 0 | 0
[6 empty] | 748.42 |  |  | 5695.4 |  | 10.3 | 748.42 | 5695.4 | 10.3 | [5 empty] | 0 | 360.92 | 0 | 0
8 | м08-02-370-02 | Щиток до трех групп, устанавливаемый в нише цоколя | ШТ | 1 | 33.42 | [10 empty] | 11.36 | 86.46 | 7.77 | 59.16
|  | Зарплата |  |  | 9.45 |  | 9.45 |  | 7.61 | 71.91 |  |  |  |  | 9.45
|  | Эксплуатация машин |  |  | 17.77 |  | 17.77 |  | 7.61 | 135.23
|  | в т.ч. зарплата машинистов |  |  | 2.51 |  | 2.51 |  | 7.61 | 19.1 |  |  |  |  | 2.51
|  | Материальные ресурсы |  |  | 6.2 |  | 6.2 |  | 7.61 | 47.18
|  | НР от ФОТ | % | 95 |  |  | 11.36 |  | 95 | 86.46
|  | СП от ФОТ | % | 65 |  |  | 7.77 |  | 65 | 59.16
|  | Затраты труда | чел-ч | 0.9 | [6 empty] | 0.9
8,1 | 62.1.02.03-0003 | Боксы модульные для автоматических выключателей наружной установки КМПн 2/2 | 10 шт. | 0.1 | 188.5 |  | 18.85 |  | 7.61 | 143.45 | [5 empty] | 0 | 0 | 0 | 0 | 0 | 18.85 | 0 | 0
[6 empty] | 71.4 |  |  | 543.39 |  | 0.9 | 71.4 | 543.39 | 0.9 | [5 empty] | 0 | 52.55 | 0 | 0
9 | м08-03-526-01 | Автомат одно-, двух-, трехполюсный, устанавливаемый на конструкции на стене или колонне, на ток до 25 А | ШТ | 1 | 35.98 | [10 empty] | 14.1 | 107.28 | 9.65 | 73.4
|  | Зарплата |  |  | 14.84 |  | 14.84 |  | 7.61 | 112.93 |  |  |  |  | 14.84
|  | Эксплуатация машин |  |  | 1.05 |  | 1.05 |  | 7.61 | 7.99
|  | Материальные ресурсы |  |  | 20.09 |  | 20.09 |  | 7.61 | 152.88
|  | НР от ФОТ | % | 95 |  |  | 14.1 |  | 95 | 107.28
|  | СП от ФОТ | % | 65 |  |  | 9.65 |  | 65 | 73.4
|  | Затраты труда | чел-ч | 1.56 | [6 empty] | 1.56
9,1 | 62.1.01.09-0004 | Выключатели автоматические «IEK» ВА47-29 1Р 10А, характеристика С | шт. | 1 | 13.12 |  | 13.12 |  | 7.61 | 99.84 | [5 empty] | 0 | 0 | 0 | 0 | 0 | 13.12 | 0 | 0
[6 empty] | 72.85 |  |  | 554.32 |  | 1.56 | 72.85 | 554.32 | 1.56 | [5 empty] | 0 | 59.73 | 0 | 0
10 | м08-10-010-01 | Прокладка труб гофрированных ПВХ для защиты проводов и кабелей | 100 м | 0.2 | 156.33 | [10 empty] | 26.51 | 169.68 | 18.14 | 116.1
|  | Зарплата |  |  | 139.54 |  | 27.91 |  | 6.4 | 178.61 |  |  |  |  | 27.91
|  | Материальные ресурсы |  |  | 16.79 |  | 3.36 |  | 6.4 | 21.49
|  | НР от ФОТ | % | 95 |  |  | 26.51 |  | 95 | 169.68
|  | СП от ФОТ | % | 65 |  |  | 18.14 |  | 65 | 116.1
|  | Затраты труда | чел-ч | 15.2 | [6 empty] | 3.04
10,1 | 24.3.01.02-0022 | Трубы гибкие гофрированные легкие из самозатухающего ПВХ (IP55) серии FL, с зондом, диаметром 20 мм | 10 м | 2 | 21.2 |  | 42.4 |  | 6.4 | 271.36 | [5 empty] | 0 | 0 | 0 | 0 | 0 | 42.4 | 0 | 0
[6 empty] | 118.32 |  |  | 757.24 |  | 3.04 | 118.32 | 757.24 | 3.04 | [5 empty] | 0 | 75.92 | 0 | 0
11 | м08-02-390-01 | Короба пластмассовые шириной до 40 мм | 100 м | 4.8 | 206.76 | [10 empty] | 707.08 | 4525.27 | 483.79 | 3096.24
|  | Зарплата |  |  | 154.92 |  | 743.62 |  | 6.4 | 4759.14 |  |  |  |  | 743.62
|  | Эксплуатация машин |  |  | 0.31 |  | 1.49 |  | 6.4 | 9.52
|  | в т.ч. зарплата машинистов |  |  | 0.14 |  | 0.67 |  | 6.4 | 4.3 |  |  |  |  | 0.67
|  | Материальные ресурсы |  |  | 51.53 |  | 247.34 |  | 6.4 | 1583
|  | НР от ФОТ | % | 95 |  |  | 707.08 |  | 95 | 4525.27
|  | СП от ФОТ | % | 65 |  |  | 483.79 |  | 65 | 3096.24
|  | Затраты труда | чел-ч | 16.29 | [6 empty] | 78.192
11,1 | 20.2.05.04-0003 | Кабель-канал 25х17 мм | 100 м | 4.8 | 730 |  | 3504 |  | 6.4 | 22425.6 | [5 empty] | 0 | 0 | 0 | 0 | 0 | 3504 | 0 | 0
[6 empty] | 5687.32 |  |  | 36398.77 |  | 78.192 | 5687.32 | 36398.77 | 78.192 | [5 empty] | 0 | 2183.32 | 0 | 0
12 | м10-08-019-01 | Коробка ответвительная на стене | ШТ | 41 | 5.29 | [10 empty] | 160.06 | 1024.41 | 120.05 | 768.31
|  | Зарплата |  |  | 4.88 |  | 200.08 |  | 6.4 | 1280.51 |  |  |  |  | 200.08
|  | Материальные ресурсы |  |  | 0.41 |  | 16.81 |  | 6.4 | 107.58
|  | НР от ФОТ | % | 80 |  |  | 160.06 |  | 80 | 1024.41
|  | СП от ФОТ | % | 60 |  |  | 120.05 |  | 60 | 768.31
|  | Затраты труда | чел-ч | 0.5 | [6 empty] | 20.5
12,1 | 20.5.02.06-0001 | Коробка разветвительная для открытой проводки KP 2603 "HEGEL" размером 80х80х40 мм | 10 шт. | 4.1 | 58.3 |  | 239.03 |  | 6.4 | 1529.79 | [5 empty] | 0 | 0 | 0 | 0 | 0 | 239.03 | 0 | 0
[6 empty] | 736.03 |  |  | 4710.6 |  | 20.5 | 736.03 | 4710.6 | 20.5 | [5 empty] | 0 | 497 | 0 | 0
13 | м08-02-148-01 | Кабель до 35 кВ в проложенных трубах, блоках и коробах, масса 1 м кабеля до 1 кг | 100 м | 11.2 | 179.05 | [10 empty] | 1073.89 | 8172.34 | 734.77 | 5591.6
|  | Зарплата |  |  | 95.91 |  | 1074.19 |  | 7.61 | 8174.6 |  |  |  |  | 1074.19
|  | Эксплуатация машин |  |  | 45.57 |  | 510.38 |  | 7.61 | 3884.02
|  | в т.ч. зарплата машинистов |  |  | 5.02 |  | 56.22 |  | 7.61 | 427.86 |  |  |  |  | 56.22
|  | Материальные ресурсы |  |  | 37.57 |  | 420.78 |  | 7.61 | 3202.17
|  | НР от ФОТ | % | 95 |  |  | 1073.89 |  | 95 | 8172.34
|  | СП от ФОТ | % | 65 |  |  | 734.77 |  | 65 | 5591.6
|  | Затраты труда | чел-ч | 9.97 | [6 empty] | 111.664
13,1 | 21.1.06.10-0168 | Кабель силовой огнестойкий с медными жилами с изоляцией и оболочкой из ПВХ, не распространяющий горение, с низким дымо- и газовыделением, напряжением 1,0 кВ (ГОСТ Р 53769-2010), марки ВВГнг(A)-FRLS 3х1,5ок(N,РЕ) | 1000 м | 0.02 | 19862.94 |  | 397.26 |  | 6.4 | 2542.46 | [5 empty] | 0 | 0 | 0 | 0 | 0 | 397.26 | 0 | 0
13,2 | 21.1.08.01-0133 | Кабели парной скрутки огнестойкие для систем пожарной сигнализации с однопроволочными медными жилами, изоляцией из кремнийорганической резины, оболочкой из безгалогенной полимерной композиции, не распространяющий горение, с низким дымо- и газовыделением, марки КПСнг(А)-FRHF 1х2х1,5 | 1000 м | 0.38 | 10596.78 |  | 4026.78 |  | 7.61 | 30643.77 | [5 empty] | 0 | 0 | 0 | 0 | 0 | 4026.78 | 0 | 0
13,3 | 21.1.08.01-0131 | Кабели парной скрутки огнестойкие для систем пожарной сигнализации с однопроволочными медными жилами, изоляцией из кремнийорганической резины, оболочкой из безгалогенной полимерной композиции, не распространяющий горение, с низким дымо- и газовыделением, марки КПСнг(А)-FRHF 1х2х0,5 | 1000 м | 0.72 | 7307.7 |  | 5261.54 |  | 7.61 | 40040.35 | [5 empty] | 0 | 0 | 0 | 0 | 0 | 5261.54 | 0 | 0
[6 empty] | 13499.59 |  |  | 102251.31 |  | 111.664 | 13499.59 | 102251.31 | 111.664 | [5 empty] | 0 | 3814.01 | 0 | 0
Итого по локальной смете: | [5 empty] | 39561.37 |  |  | 292665.86 |  | 427.7284
|  | Итого | [6 empty] | 292665.86
|  | НДС 18% | [6 empty] | 52679.85
|  | Всего | [6 empty] | 345345.71

## П2
Приложение 2 к Форме 7
СМЕТА
выполнение работ по монтажу комплекса систем пожарно безопасности в квартире № 3 в здании общежития НИЯУ МИФИ по адресу: 109263, г. Москва, ул. Шкулева, д. 27, стр. 2
[6 empty] | базовая цена |  | текущая цена
|  | Сметная стоимость |  |  |  | 140.6618 |  | 1263.1146 |  | тыс. руб.
|  | Строительные работы |  |  |  | 0 |  | 0 |  | тыс. руб.
|  | Монтажные работы |  |  |  | 140.6618 |  | 1070.4361 |  | тыс. руб.
|  | Оборудование |  |  |  | 0 |  | 0 |  | тыс. руб.
|  | Прочие работы |  |  |  | 0 |  | 0 |  | тыс. руб.
|  | Нормативная трудоемкость |  |  |  | 1072.1201 |  | 1072.1201 |  | чел. -ч.
|  | Средства на оплату труда |  |  |  | 12.226 |  | 93.0396 |  | тыс. руб.
Составлена в ценах III квартал 2017 года
№ п/п | Шифр расценки и коды ресурсов | Наименование работ и затрат | Ед. изм. | Кол-во единиц | Цена на ед. изм. | Попра-вочные коэфф. | Стоимость в ценах 2001г. | Пункт коэфф. пересчета | Коэфф. пересчета | Стоимость в текущих ценах | ЗТР всего чел.-час
1 | 2 | 3 | 4 | 5 | 6 | 7 | 8 | 9 | 10 | 11 | 12
1 | м10-04-077-15 | Монтаж пульта контроля и управления | ШТ | 1 | 1170.69 | [10 empty] | 690.15 | 5252.02 | 487.6 | 3710.67
|  | Зарплата |  |  | 712.84 |  | 712.84 |  | 7.61 | 5424.71 |  |  |  |  | 712.84
|  | Эксплуатация машин |  |  | 333.86 |  | 333.86 |  | 7.61 | 2540.67
|  | в т.ч. зарплата машинистов |  |  | 37.32 |  | 37.32 |  | 7.61 | 284.01 |  |  |  |  | 37.32
|  | Материальные ресурсы |  |  | 123.99 |  | 123.99 |  | 7.61 | 943.56
|  | НР от ФОТ | % | 92 |  |  | 690.15 |  | 92 | 5252.02
|  | СП от ФОТ | % | 65 |  |  | 487.6 |  | 65 | 3710.67
|  | Затраты труда | чел-ч | 74.1 | [6 empty] | 74.1
1,1 | 61.2.04.10-0004 | Пульт контроля и управления охранно-пожарный, марка "С2000- М" | шт. | 1 | 627.51 |  | 627.51 |  | 7.61 | 4775.35 | [5 empty] | 0 | 0 | 0 | 0 | 0 | 627.51 | 0 | 0
[6 empty] | 2975.95 |  |  | 22646.98 |  | 74.1 | 2975.95 | 22646.98 | 74.1 | [5 empty] | 0 | 2348.44 | 0 | 0
2 | м10-02-016-06 | Установка контролера, блока сигнально-пускового,контрольно-пускового,блок индикации,блоки питания | ШТ | 8 | 199.95 | [10 empty] | 745.22 | 5671.1 | 558.91 | 4253.32
|  | Зарплата |  |  | 112.01 |  | 896.08 |  | 7.61 | 6819.17 |  |  |  |  | 896.08
|  | Эксплуатация машин |  |  | 39.6 |  | 316.8 |  | 7.61 | 2410.85
|  | в т.ч. зарплата машинистов |  |  | 4.43 |  | 35.44 |  | 7.61 | 269.7 |  |  |  |  | 35.44
|  | Материальные ресурсы |  |  | 48.34 |  | 386.72 |  | 7.61 | 2942.94
|  | НР от ФОТ | % | 80 |  |  | 745.22 |  | 80 | 5671.1
|  | СП от ФОТ | % | 60 |  |  | 558.91 |  | 60 | 4253.32
|  | Затраты труда | чел-ч | 10.1 | [6 empty] | 80.8
2,1 | 61.2.07.04-0002 | Контроллер двухпроводной линии связи, марка "С2000-КДЛ" | шт. | 1 | 175.63 |  | 175.63 |  | 7.61 | 1336.54 | [5 empty] | 0 | 0 | 0 | 0 | 0 | 175.63 | 0 | 0
2,2 | 61.2.07.02-0079 | Блок сигнально-пусковой (релейный блок), марка "С2000-СП1" | шт. | 1 | 153.02 |  | 153.02 |  | 7.61 | 1164.48 | [5 empty] | 0 | 0 | 0 | 0 | 0 | 153.02 | 0 | 0
2,3 | 61.2.07.02-0034 | Блок контрольно-пусковой, марка "С2000-КПБ" | шт. | 1 | 243.85 |  | 243.85 |  | 7.61 | 1855.7 | [5 empty] | 0 | 0 | 0 | 0 | 0 | 243.85 | 0 | 0
2,4 | 61.2.07.02-0030 | Блок индикации, марка "С2000-БИ" | шт. | 4 | 473.91 |  | 1895.64 |  | 7.61 | 14425.82 | [5 empty] | 0 | 0 | 0 | 0 | 0 | 1895.64 | 0 | 0
2,5 | Прайс-лист Видеоглаз | Блок основного и резервного питания системы LPA-EVA-BC Базисная стоимость: 6 494,58 = [58 320 / 1,18 / 7,61] | ШТ | 1 | 6494.58 |  | 6494.58 |  | 7.61 | 49423.75 | [5 empty] | 0 | 0 | 0 | 0 | 0 | 6494.58 | 0 | 0
[6 empty] | 11866.45 |  |  | 90303.67 |  | 80.8 | 11866.45 | 90303.67 | 80.8 | [5 empty] | 0 | 2903.73 | 0 | 0
3 | м10-08-002-03 | Извещатель ПС автоматический тепловой, дымовой, световой во взрывозащищенном исполнении | ШТ | 54 | 23.03 | [10 empty] | 857.95 | 6529.02 | 643.46 | 4896.76
|  | Зарплата |  |  | 19.86 |  | 1072.44 |  | 7.61 | 8161.27 |  |  |  |  | 1072.44
|  | Материальные ресурсы |  |  | 3.17 |  | 171.18 |  | 7.61 | 1302.68
|  | НР от ФОТ | % | 80 |  |  | 857.95 |  | 80 | 6529.02
|  | СП от ФОТ | % | 60 |  |  | 643.46 |  | 60 | 4896.76
|  | Затраты труда | чел-ч | 1.68 | [6 empty] | 90.72
3,1 | 61.2.02.01-0019 | Извещатель пожарный дымовой ДИП-34А-03 | 10 шт. | 5.3 | 1165.22 |  | 6175.67 |  | 7.61 | 46996.82 | [5 empty] | 0 | 0 | 0 | 0 | 0 | 6175.67 | 0 | 0
3,2 | 61.2.02.02-0051 | Извещатель пожарный тепловой максимально- дифференциальный адресно-аналоговый, марка "С2000-ИП-03" | шт. | 1 | 137.34 |  | 137.34 |  | 7.61 | 1045.16 | [5 empty] | 0 | 0 | 0 | 0 | 0 | 137.34 | 0 | 0
[6 empty] | 9058.04 |  |  | 68931.71 |  | 90.72 | 9058.04 | 68931.71 | 90.72 | [5 empty] | 0 | 2745.03 | 0 | 0
4 | м10-01-039-06 | Извещатель пожарный ручной адресный | ШТ | 7 | 17.4 | [10 empty] | 95.54 | 727.03 | 71.65 | 545.27
|  | Зарплата |  |  | 17.06 |  | 119.42 |  | 7.61 | 908.79 |  |  |  |  | 119.42
|  | Материальные ресурсы |  |  | 0.34 |  | 2.38 |  | 7.61 | 18.11
|  | НР от ФОТ | % | 80 |  |  | 95.54 |  | 80 | 727.03
|  | СП от ФОТ | % | 60 |  |  | 71.65 |  | 60 | 545.27
|  | Затраты труда | чел-ч | 2 | [6 empty] | 14
4,1 | 61.2.02.03-0023 | Извещатель пожарный ручной ИПР-513-АМ | 10 шт. | 7 | 289.65 |  | 2027.55 |  | 7.61 | 15429.66 | [5 empty] | 0 | 0 | 0 | 0 | 0 | 2027.55 | 0 | 0
[6 empty] | 2316.54 |  |  | 17628.86 |  | 14 | 2316.54 | 17628.86 | 14 | [5 empty] | 0 | 288.99 | 0 | 0
5 | м08-03-593-10 | Световые настенные указатели | 100 ШТ | 0.06 | 1335.26 | [10 empty] | 44.71 | 340.22 | 30.59 | 232.78
|  | Зарплата |  |  | 779.32 |  | 46.76 |  | 7.61 | 355.84 |  |  |  |  | 46.76
|  | Эксплуатация машин |  |  | 35.54 |  | 2.13 |  | 7.61 | 16.23
|  | в т.ч. зарплата машинистов |  |  | 5.02 |  | 0.3 |  | 7.61 | 2.29 |  |  |  |  | 0.3
|  | Материальные ресурсы |  |  | 520.4 |  | 31.22 |  | 7.61 | 237.61
|  | НР от ФОТ | % | 95 |  |  | 44.71 |  | 95 | 340.22
|  | СП от ФОТ | % | 65 |  |  | 30.59 |  | 65 | 232.78
|  | Затраты труда | чел-ч | 78.56 | [6 empty] | 4.7136
5,1 | 61.2.04.07-0008 | Оповещатель световой МОЛНИЯ-12 ВЫХОД | шт. | 6 | 38.38 |  | 230.28 |  | 7.61 | 1752.43 | [5 empty] | 0 | 0 | 0 | 0 | 0 | 230.28 | 0 | 0
[6 empty] | 385.69 |  |  | 2935.11 |  | 4.7136 | 385.69 | 2935.11 | 4.7136 | [5 empty] | 0 | 155.41 | 0 | 0
6 | м10-04-112-01 | Шкаф связи и сигнализации на стене или в нише | ШТ | 1 | 65.94 | [10 empty] | 44.25 | 336.76 | 31.27 | 237.93
|  | Зарплата |  |  | 48.1 |  | 48.1 |  | 7.61 | 366.04 |  |  |  |  | 48.1
|  | Материальные ресурсы |  |  | 17.84 |  | 17.84 |  | 7.61 | 135.76
|  | НР от ФОТ | % | 92 |  |  | 44.25 |  | 92 | 336.76
|  | СП от ФОТ | % | 65 |  |  | 31.27 |  | 65 | 237.93
|  | Затраты труда | чел-ч | 5 | [6 empty] | 5
6,1 | Прайс-лист Торговый дом ТИНКО | Шкаф с установленным блоком питания Базисная стоимость: 1 336,33 = [12 000 / 1,18 / 7,61] | ШТ | 1 | 1336.33 |  | 1336.33 |  | 7.61 | 10169.47 | [5 empty] | 0 | 0 | 0 | 0 | 0 | 1336.33 | 0 | 0
[6 empty] | 1477.79 |  |  | 11245.96 |  | 5 | 1477.79 | 11245.96 | 5 | [5 empty] | 0 | 141.46 | 0 | 0
7 | м10-08-003-05 | Установка контролера в системы оповещения,коммутатора системы оповещения на 8 зон,4-х канального усилетеля мощности для системы оповещения, коммутатора 6 портов LTV NSF-0604 60 в одноблочном исполнении | ШТ | 5 | 59.84 | [10 empty] | 221.64 | 1686.68 | 166.23 | 1265.01
|  | Зарплата |  |  | 55.41 |  | 277.05 |  | 7.61 | 2108.35 |  |  |  |  | 277.05
|  | Материальные ресурсы |  |  | 4.43 |  | 22.15 |  | 7.61 | 168.56
|  | НР от ФОТ | % | 80 |  |  | 221.64 |  | 80 | 1686.68
|  | СП от ФОТ | % | 60 |  |  | 166.23 |  | 60 | 1265.01
|  | Затраты труда | чел-ч | 5.76 | [6 empty] | 28.8
7,1 | Прайс лист ООО Видеоглаз | Контролер системы оповещения LPA-EVA-MA Базисная стоимость: 17 318,87 = [155 520 / 1,18 / 7,61] | ШТ | 1 | 17318.87 |  | 17318.87 |  | 7.61 | 131796.6 | [5 empty] | 0 | 0 | 0 | 0 | 0 | 17318.87 | 0 | 0
7,2 | Прайс-лист ООО ПОЖАРНАЯ БЕЗОПАСНОСТЬ | Коммутатор системы оповещения на 8 зон LPA-EVA-MS Базисная стоимость: 11 545,91 = [103 680 / 1,18 / 7,61] | ШТ | 1 | 11545.91 |  | 11545.91 |  | 7.61 | 87864.38 | [5 empty] | 0 | 0 | 0 | 0 | 0 | 11545.91 | 0 | 0
7,3 | Прайс-лист ТД Видеоглаз | Коммутатор 6 портов LTV NSF-0604-60 | ШТ | 1 | 0 |  | 0 |  | 7.61 | 0 | [5 empty] | 0 | 0 | 0 | 0 | 0 | 0 | 0 | 0
7,4 | Прайс-лист ООО Видеоглаз | 4-х канальный усилитель мощности для системы оповещения LPA-EVA-4120 Базисная стоимость: 11 545,91 = [103 680 / 1,18 / 7,61] | ШТ | 2 | 11545.91 |  | 23091.82 |  | 7.61 | 175728.75 | [5 empty] | 0 | 0 | 0 | 0 | 0 | 23091.82 | 0 | 0
[6 empty] | 52643.67 |  |  | 400618.33 |  | 28.8 | 52643.67 | 400618.33 | 28.8 | [5 empty] | 0 | 687.07 | 0 | 0
8 | м10-04-101-07 | Громкоговоритель или звуковая колонка в помещении | ШТ | 43 | 30.77 | [10 empty] | 717.62 | 5461.07 | 507.01 | 3858.37
|  | Зарплата |  |  | 18.14 |  | 780.02 |  | 7.61 | 5935.95 |  |  |  |  | 780.02
|  | Материальные ресурсы |  |  | 12.63 |  | 543.09 |  | 7.61 | 4132.91
|  | НР от ФОТ | % | 92 |  |  | 717.62 |  | 92 | 5461.07
|  | СП от ФОТ | % | 65 |  |  | 507.01 |  | 65 | 3858.37
|  | Затраты труда | чел-ч | 2 | [6 empty] | 86
8,1 | Прайс-лист ТД Видеоглаз | Громкоговоритель настенный белый,80-20.000Гц,93дб,100В,6/3/1,5 LPA-6W Базисная стоимость: 146,55 = [1 316 / 1,18 / 7,61] | ШТ | 43 | 146.55 |  | 6301.65 |  | 7.61 | 47955.56 | [5 empty] | 0 | 0 | 0 | 0 | 0 | 6301.65 | 0 | 0
[6 empty] | 8849.39 |  |  | 67343.86 |  | 86 | 8849.39 | 67343.86 | 86 | [5 empty] | 0 | 2547.74 | 0 | 0
9 | м08-03-605-01 | Модуль вентиляторный потолочный | ШТ | 1 | 19.52 | [10 empty] | 10.53 | 80.1 | 7.2 | 54.81
|  | Зарплата |  |  | 9.82 |  | 9.82 |  | 7.61 | 74.73 |  |  |  |  | 9.82
|  | Эксплуатация машин |  |  | 8.89 |  | 8.89 |  | 7.61 | 67.65
|  | в т.ч. зарплата машинистов |  |  | 1.26 |  | 1.26 |  | 7.61 | 9.59 |  |  |  |  | 1.26
|  | Материальные ресурсы |  |  | 0.81 |  | 0.81 |  | 7.61 | 6.16
|  | НР от ФОТ | % | 95 |  |  | 10.53 |  | 95 | 80.1
|  | СП от ФОТ | % | 65 |  |  | 7.2 |  | 65 | 54.81
|  | Затраты труда | чел-ч | 0.99 | [6 empty] | 0.99
9,1 | Прайс-лист LANMARK | Модуль вентиляторный потолочный (170х425),3 вентлятора с терморегулятором Базисная стоимость: 577,74 = [5 188 / 1,18 / 7,61] | ШТ | 1 | 577.74 |  | 577.74 |  | 7.61 | 4396.6 | [5 empty] | 0 | 0 | 0 | 0 | 0 | 577.74 | 0 | 0
[6 empty] | 614.99 |  |  | 4680.05 |  | 0.99 | 614.99 | 4680.05 | 0.99 | [5 empty] | 0 | 37.25 | 0 | 0
10 | м10-04-067-08 | Шкаф коммутации | ШТ | 1 | 852.14 | [10 empty] | 654.53 | 4981 | 462.44 | 3519.18
|  | Зарплата |  |  | 711.05 |  | 711.05 |  | 7.61 | 5411.09 |  |  |  |  | 711.05
|  | Эксплуатация машин |  |  | 3.6 |  | 3.6 |  | 7.61 | 27.4
|  | в т.ч. зарплата машинистов |  |  | 0.4 |  | 0.4 |  | 7.61 | 3.04 |  |  |  |  | 0.4
|  | Материальные ресурсы |  |  | 137.49 |  | 137.49 |  | 7.61 | 1046.3
|  | НР от ФОТ | % | 92 |  |  | 654.53 |  | 92 | 4981
|  | СП от ФОТ | % | 65 |  |  | 462.44 |  | 65 | 3519.18
|  | Затраты труда | чел-ч | 68.7 | [6 empty] | 68.7
10,1 | Прайс-лист Оптимальные коммуникации | Шкаф телекоммуникационный напольный 22U(600х800) дверь стекло ШТК-М-22.6.8.-1ААА Базисная стоимость: 2 672,67 = [24 000 / 1,18 / 7,61] | ШТ | 1 | 2672.67 |  | 2672.67 |  | 7.61 | 20339.02 | [5 empty] | 0 | 0 | 0 | 0 | 0 | 2672.67 | 0 | 0
10,2 | Прайс-лист | Полка СВ-62 Базисная стоимость: 113,03 = [1 015 / 1,18 / 7,61] | ШТ | 1 | 113.03 |  | 113.03 |  | 7.61 | 860.16 | [5 empty] | 0 | 0 | 0 | 0 | 0 | 113.03 | 0 | 0
10,3 | 20.2.08.06-0001 | Ролик грузоподъёмный | шт. | 4 | 374.34 |  | 1497.36 |  | 7.61 | 11394.91 | [5 empty] | 0 | 0 | 0 | 0 | 0 | 1497.36 | 0 | 0
[6 empty] | 6252.17 |  |  | 47579.06 |  | 68.7 | 6252.17 | 47579.06 | 68.7 | [5 empty] | 0 | 1969.11 | 0 | 0
11 | м08-01-121-01 | Аккумулятор стационарный | ШТ | 4 | 40.47 | [10 empty] | 75.32 | 573.15 | 51.53 | 392.16
|  | Зарплата |  |  | 19.82 |  | 79.28 |  | 7.61 | 603.32 |  |  |  |  | 79.28
|  | Материальные ресурсы |  |  | 20.65 |  | 82.6 |  | 7.61 | 628.59
|  | НР от ФОТ | % | 95 |  |  | 75.32 |  | 95 | 573.15
|  | СП от ФОТ | % | 65 |  |  | 51.53 |  | 65 | 392.16
|  | Затраты труда | чел-ч | 2.06 | [6 empty] | 8.24
11,1 | 62.4.01.01-0006 | Батарея аккумуляторная АКБ-17 12В/17 А/ч | шт. | 2 | 230.51 |  | 461.02 |  | 7.61 | 3508.36 | [5 empty] | 0 | 0 | 0 | 0 | 0 | 461.02 | 0 | 0
11,2 | 62.4.01.01-0010 | Батарея аккумуляторная АКБ-65 12В/120 А/ч | шт. | 2 | 848.69 |  | 1697.38 |  | 7.61 | 12917.06 | [5 empty] | 0 | 0 | 0 | 0 | 0 | 1697.38 | 0 | 0
[6 empty] | 2447.13 |  |  | 18622.64 |  | 8.24 | 2447.13 | 18622.64 | 8.24 | [5 empty] | 0 | 288.73 | 0 | 0
12 | м08-02-370-02 | Щиток до трех групп, устанавливаемый в нише цоколя | ШТ | 1 | 33.42 | [10 empty] | 11.36 | 86.46 | 7.77 | 59.16
|  | Зарплата |  |  | 9.45 |  | 9.45 |  | 7.61 | 71.91 |  |  |  |  | 9.45
|  | Эксплуатация машин |  |  | 17.77 |  | 17.77 |  | 7.61 | 135.23
|  | в т.ч. зарплата машинистов |  |  | 2.51 |  | 2.51 |  | 7.61 | 19.1 |  |  |  |  | 2.51
|  | Материальные ресурсы |  |  | 6.2 |  | 6.2 |  | 7.61 | 47.18
|  | НР от ФОТ | % | 95 |  |  | 11.36 |  | 95 | 86.46
|  | СП от ФОТ | % | 65 |  |  | 7.77 |  | 65 | 59.16
|  | Затраты труда | чел-ч | 0.9 | [6 empty] | 0.9
12,1 | 62.1.02.03-0003 | Боксы модульные для автоматических выключателей наружной установки КМПн 2/2 | 10 шт. | 0.1 | 188.5 |  | 18.85 |  | 7.61 | 143.45 | [5 empty] | 0 | 0 | 0 | 0 | 0 | 18.85 | 0 | 0
[6 empty] | 71.4 |  |  | 543.39 |  | 0.9 | 71.4 | 543.39 | 0.9 | [5 empty] | 0 | 52.55 | 0 | 0
13 | м08-03-526-01 | Автомат одно-, двух-, трехполюсный, устанавливаемый на конструкции на стене или колонне, на ток до 25 А | ШТ | 1 | 35.98 | [10 empty] | 14.1 | 107.28 | 9.65 | 73.4
|  | Зарплата |  |  | 14.84 |  | 14.84 |  | 7.61 | 112.93 |  |  |  |  | 14.84
|  | Эксплуатация машин |  |  | 1.05 |  | 1.05 |  | 7.61 | 7.99
|  | Материальные ресурсы |  |  | 20.09 |  | 20.09 |  | 7.61 | 152.88
|  | НР от ФОТ | % | 95 |  |  | 14.1 |  | 95 | 107.28
|  | СП от ФОТ | % | 65 |  |  | 9.65 |  | 65 | 73.4
|  | Затраты труда | чел-ч | 1.56 | [6 empty] | 1.56
13,1 | 62.1.01.09-0004 | Выключатели автоматические «IEK» ВА47-29 1Р 10А, характеристика С | шт. | 1 | 13.12 |  | 13.12 |  | 7.61 | 99.84 | [5 empty] | 0 | 0 | 0 | 0 | 0 | 13.12 | 0 | 0
[6 empty] | 72.85 |  |  | 554.32 |  | 1.56 | 72.85 | 554.32 | 1.56 | [5 empty] | 0 | 59.73 | 0 | 0
14 | м08-10-010-01 | Прокладка труб гофрированных ПВХ для защиты проводов и кабелей | 100 м | 0.2 | 156.33 | [10 empty] | 26.51 | 201.76 | 18.14 | 138.05
|  | Зарплата |  |  | 139.54 |  | 27.91 |  | 7.61 | 212.38 |  |  |  |  | 27.91
|  | Материальные ресурсы |  |  | 16.79 |  | 3.36 |  | 7.61 | 25.55
|  | НР от ФОТ | % | 95 |  |  | 26.51 |  | 95 | 201.76
|  | СП от ФОТ | % | 65 |  |  | 18.14 |  | 65 | 138.05
|  | Затраты труда | чел-ч | 15.2 | [6 empty] | 3.04
14,1 | 24.3.01.02-0022 | Трубы гибкие гофрированные легкие из самозатухающего ПВХ (IP55) серии FL, с зондом, диаметром 20 мм | 10 м | 2 | 21.2 |  | 42.4 |  | 7.61 | 322.66 | [5 empty] | 0 | 0 | 0 | 0 | 0 | 42.4 | 0 | 0
[6 empty] | 118.32 |  |  | 900.4 |  | 3.04 | 118.32 | 900.4 | 3.04 | [5 empty] | 0 | 75.92 | 0 | 0
15 | м08-02-390-03 | Короба пластмассовые шириной до 120 мм | 100 м | 0.08 | 286.92 | [10 empty] | 14.71 | 111.91 | 10.06 | 76.57
|  | Зарплата |  |  | 193.34 |  | 15.47 |  | 7.61 | 117.71 |  |  |  |  | 15.47
|  | Эксплуатация машин |  |  | 0.31 |  | 0.02 |  | 7.61 | 0.19
|  | в т.ч. зарплата машинистов |  |  | 0.14 |  | 0.01 |  | 7.61 | 0.09 |  |  |  |  | 0.01
|  | Материальные ресурсы |  |  | 93.27 |  | 7.46 |  | 7.61 | 56.78
|  | НР от ФОТ | % | 95 |  |  | 14.71 |  | 95 | 111.91
|  | СП от ФОТ | % | 65 |  |  | 10.06 |  | 65 | 76.57
|  | Затраты труда | чел-ч | 20.33 | [6 empty] | 1.6264
15,1 | 20.2.04.08-0012 | Короб с крышкой , 100х80 мм, длина 2000 мм | шт. | 4 | 148.32 |  | 593.28 |  | 7.61 | 4514.86 | [5 empty] | 0 | 0 | 0 | 0 | 0 | 593.28 | 0 | 0
[6 empty] | 641 |  |  | 4878.02 |  | 1.6264 | 641 | 4878.02 | 1.6264 | [5 empty] | 0 | 47.72 | 0 | 0
16 | м08-02-390-01 | Короба пластмассовые шириной до 40 мм | 100 м | 5 | 206.76 | [10 empty] | 736.54 | 5605.04 | 503.95 | 3835.03
|  | Зарплата |  |  | 154.92 |  | 774.6 |  | 7.61 | 5894.71 |  |  |  |  | 774.6
|  | Эксплуатация машин |  |  | 0.31 |  | 1.55 |  | 7.61 | 11.8
|  | в т.ч. зарплата машинистов |  |  | 0.14 |  | 0.7 |  | 7.61 | 5.33 |  |  |  |  | 0.7
|  | Материальные ресурсы |  |  | 51.53 |  | 257.65 |  | 7.61 | 1960.72
|  | НР от ФОТ | % | 95 |  |  | 736.54 |  | 95 | 5605.04
|  | СП от ФОТ | % | 65 |  |  | 503.95 |  | 65 | 3835.03
|  | Затраты труда | чел-ч | 16.29 | [6 empty] | 81.45
16,1 | 20.2.05.04-0003 | Кабель-канал 25х17 мм | 100 м | 5 | 730 |  | 3650 |  | 7.61 | 27776.5 | [5 empty] | 0 | 0 | 0 | 0 | 0 | 3650 | 0 | 0
[6 empty] | 5924.29 |  |  | 45083.8 |  | 81.45 | 5924.29 | 45083.8 | 81.45 | [5 empty] | 0 | 2274.29 | 0 | 0
17 | м10-08-019-01 | Коробка ответвительная на стене | ШТ | 49 | 5.29 | [10 empty] | 191.3 | 1455.76 | 143.47 | 1091.82
|  | Зарплата |  |  | 4.88 |  | 239.12 |  | 7.61 | 1819.7 |  |  |  |  | 239.12
|  | Материальные ресурсы |  |  | 0.41 |  | 20.09 |  | 7.61 | 152.88
|  | НР от ФОТ | % | 80 |  |  | 191.3 |  | 80 | 1455.76
|  | СП от ФОТ | % | 60 |  |  | 143.47 |  | 60 | 1091.82
|  | Затраты труда | чел-ч | 0.5 | [6 empty] | 24.5
17,1 | 20.5.02.06-0001 | Коробка разветвительная для открытой проводки KP 2603 "HEGEL" размером 80х80х40 мм | 10 шт. | 4.9 | 58.3 |  | 285.67 |  | 7.61 | 2173.95 | [5 empty] | 0 | 0 | 0 | 0 | 0 | 285.67 | 0 | 0
[6 empty] | 879.65 |  |  | 6694.11 |  | 24.5 | 879.65 | 6694.11 | 24.5 | [5 empty] | 0 | 593.98 | 0 | 0
18 | м08-02-148-01 | Кабель до 35 кВ в проложенных трубах, блоках и коробах, масса 1 м кабеля до 1 кг | 100 м | 14.69 | 179.05 | [10 empty] | 1408.53 | 10718.91 | 963.73 | 7333.99
|  | Зарплата |  |  | 95.91 |  | 1408.92 |  | 7.61 | 10721.87 |  |  |  |  | 1408.92
|  | Эксплуатация машин |  |  | 45.57 |  | 669.42 |  | 7.61 | 5094.31
|  | в т.ч. зарплата машинистов |  |  | 5.02 |  | 73.74 |  | 7.61 | 561.19 |  |  |  |  | 73.74
|  | Материальные ресурсы |  |  | 37.57 |  | 551.9 |  | 7.61 | 4199.98
|  | НР от ФОТ | % | 95 |  |  | 1408.53 |  | 95 | 10718.91
|  | СП от ФОТ | % | 65 |  |  | 963.73 |  | 65 | 7333.99
|  | Затраты труда | чел-ч | 9.97 | [6 empty] | 146.4593
18,1 | 21.1.08.01-0133 | Кабели парной скрутки огнестойкие для систем пожарной сигнализации с однопроволочными медными жилами, изоляцией из кремнийорганической резины, оболочкой из безгалогенной полимерной композиции, не распространяющий горение, с низким дымо- и газовыделением, марки КПСнг(А)-FRHF 1х2х1,5 | 1000 м | 0.492 | 10596.78 |  | 5213.62 |  | 7.61 | 39675.62 | [5 empty] | 0 | 0 | 0 | 0 | 0 | 5213.62 | 0 | 0
18,2 | 21.1.08.01-0131 | Кабели парной скрутки огнестойкие для систем пожарной сигнализации с однопроволочными медными жилами, изоляцией из кремнийорганической резины, оболочкой из безгалогенной полимерной композиции, не распространяющий горение, с низким дымо- и газовыделением, марки КПСнг(А)-FRHF 1х2х0,5 | 1000 м | 0.926 | 7307.7 |  | 6766.93 |  | 7.61 | 51496.34 | [5 empty] | 0 | 0 | 0 | 0 | 0 | 6766.93 | 0 | 0
18,3 | 21.1.04.01-0004 | Кабель (витая пара) UTP 4 категория 5е | 1000 м | 0.02 | 1150.19 |  | 23 |  | 7.61 | 175.06 | [5 empty] | 0 | 0 | 0 | 0 | 0 | 23 | 0 | 0
18,4 | 21.1.06.10-0168 | Кабель силовой огнестойкий с медными жилами с изоляцией и оболочкой из ПВХ, не распространяющий горение, с низким дымо- и газовыделением, напряжением 1,0 кВ (ГОСТ Р 53769-2010), марки ВВГнг(A)-FRLS 3х1,5ок(N,РЕ) | 1000 м | 0.031 | 19862.94 |  | 615.75 |  | 7.61 | 4685.87 | [5 empty] | 0 | 0 | 0 | 0 | 0 | 615.75 | 0 | 0
[6 empty] | 17621.8 |  |  | 134101.95 |  | 146.4593 | 17621.8 | 134101.95 | 146.4593 | [5 empty] | 0 | 5002.5 | 0 | 0
19 | м10-06-068-17 | Сдача объекта, контрольные и приемо-сдаточные испытания | ШТ | 1 | 9681.09 | [10 empty] | 3864.9 | 29411.86 | 2898.67 | 22058.9
|  | Зарплата |  |  | 4274.32 |  | 4274.32 |  | 7.61 | 32527.58 |  |  |  |  | 4274.32
|  | Эксплуатация машин |  |  | 5321.28 |  | 5321.28 |  | 7.61 | 40494.94
|  | в т.ч. зарплата машинистов |  |  | 556.8 |  | 556.8 |  | 7.61 | 4237.25 |  |  |  |  | 556.8
|  | Материальные ресурсы |  |  | 85.49 |  | 85.49 |  | 7.61 | 650.58
|  | НР от ФОТ | % | 80 |  |  | 3864.9 |  | 80 | 29411.86
|  | СП от ФОТ | % | 60 |  |  | 2898.67 |  | 60 | 22058.9
|  | Затраты труда | чел-ч | 289 | [6 empty] | 289
[6 empty] | 16444.66 |  |  | 125143.86 |  | 289 | 16444.66 | 125143.86 | 289 | [5 empty] | 0 | 16444.66 | 0 | 0
Итого по локальной смете: | [5 empty] | 140661.78 |  |  | 1070436.08 |  | 1010.5993
|  | Итого | [6 empty] | 1070436.08
|  | НДС 18% | [6 empty] | 192678.49
|  | Всего | [6 empty] | 1263114.57

## П3
Приложение 3 к Форме 7
СМЕТА
выполнение работ по монтажу комплекса систем пожарной безопасности в квартире № 4 в здании общежития НИЯУ МИФИ по адресу: 109263, г. Москва, ул. Шкулева, д. 27, стр. 2
[6 empty] | базовая цена |  | текущая цена
|  | Сметная стоимость |  |  |  | 27.3746 |  | 245.8179 |  | тыс. руб.
|  | Строительные работы |  |  |  | 0 |  | 0 |  | тыс. руб.
|  | Монтажные работы |  |  |  | 27.3746 |  | 208.3202 |  | тыс. руб.
|  | Оборудование |  |  |  | 0 |  | 0 |  | тыс. руб.
|  | Прочие работы |  |  |  | 0 |  | 0 |  | тыс. руб.
|  | Нормативная трудоемкость |  |  |  | 299.7452 |  | 299.7452 |  | чел. -ч.
|  | Средства на оплату труда |  |  |  | 2.8802 |  | 21.9186 |  | тыс. руб.
Составлена в ценах III квартал 2017 года
№ п/п | Шифр расценки и коды ресурсов | Наименование работ и затрат | Ед. изм. | Кол-во единиц | Цена на ед. изм. | Попра-вочные коэфф. | Стоимость в ценах 2001г. | Пункт коэфф. пересчета | Коэфф. пересчета | Стоимость в текущих ценах | ЗТР всего чел.-час
1 | 2 | 3 | 4 | 5 | 6 | 7 | 8 | 9 | 10 | 11 | 12
1 | м10-02-016-06 | Установка контролера, блока сигнально-пускового,контрольно-пускового,блок индикации,блоки питания | ШТ | 3 | 199.95 | [10 empty] | 279.46 | 2126.66 | 209.59 | 1595
|  | Зарплата |  |  | 112.01 |  | 336.03 |  | 7.61 | 2557.19 |  |  |  |  | 336.03
|  | Эксплуатация машин |  |  | 39.6 |  | 118.8 |  | 7.61 | 904.07
|  | в т.ч. зарплата машинистов |  |  | 4.43 |  | 13.29 |  | 7.61 | 101.14 |  |  |  |  | 13.29
|  | Материальные ресурсы |  |  | 48.34 |  | 145.02 |  | 7.61 | 1103.6
|  | НР от ФОТ | % | 80 |  |  | 279.46 |  | 80 | 2126.66
|  | СП от ФОТ | % | 60 |  |  | 209.59 |  | 60 | 1595
|  | Затраты труда | чел-ч | 10.1 | [6 empty] | 30.3
1,1 | 61.2.07.04-0002 | Контроллер двухпроводной линии связи, марка "С2000-КДЛ" | шт. | 1 | 175.63 |  | 175.63 |  | 7.61 | 1336.54 | [5 empty] | 0 | 0 | 0 | 0 | 0 | 175.63 | 0 | 0
1,2 | 61.2.07.02-0034 | Блок контрольно-пусковой, марка "С2000-КПБ" | шт. | 1 | 243.85 |  | 243.85 |  | 7.61 | 1855.7 | [5 empty] | 0 | 0 | 0 | 0 | 0 | 243.85 | 0 | 0
1,3 | Прайс-лист ВижнПро | Источник вторичного электропитания резервирования СКАТ-1200МDIN Базисная стоимость: 189,31 = [1 700 / 1,18 / 7,61] | ШТ | 1 | 189.31 |  | 189.31 |  | 7.61 | 1440.65 | [5 empty] | 0 | 0 | 0 | 0 | 0 | 189.31 | 0 | 0
[6 empty] | 1697.69 |  |  | 12919.41 |  | 30.3 | 1697.69 | 12919.41 | 30.3 | [5 empty] | 0 | 1088.9 | 0 | 0
2 | м08-03-593-10 | Световые настенные указатели | 100 ШТ | 0.02 | 1335.26 | [10 empty] | 14.91 | 113.4 | 10.2 | 77.59
|  | Зарплата |  |  | 779.32 |  | 15.59 |  | 7.61 | 118.61 |  |  |  |  | 15.59
|  | Эксплуатация машин |  |  | 35.54 |  | 0.71 |  | 7.61 | 5.41
|  | в т.ч. зарплата машинистов |  |  | 5.02 |  | 0.1 |  | 7.61 | 0.76 |  |  |  |  | 0.1
|  | Материальные ресурсы |  |  | 520.4 |  | 10.41 |  | 7.61 | 79.2
|  | НР от ФОТ | % | 95 |  |  | 14.91 |  | 95 | 113.4
|  | СП от ФОТ | % | 65 |  |  | 10.2 |  | 65 | 77.59
|  | Затраты труда | чел-ч | 78.56 | [6 empty] | 1.5712
2,1 | 61.2.04.07-0008 | Оповещатель световой МОЛНИЯ-12 ВЫХОД | шт. | 2 | 38.38 |  | 76.76 |  | 7.61 | 584.14 | [5 empty] | 0 | 0 | 0 | 0 | 0 | 76.76 | 0 | 0
[6 empty] | 128.58 |  |  | 978.35 |  | 1.5712 | 128.58 | 978.35 | 1.5712 | [5 empty] | 0 | 51.82 | 0 | 0
3 | м08-03-572-05 | Блок управления шкафного исполнения или распределительный пункт (шкаф), устанавливаемый на стене, высота и ширина до 1700х1100 мм | ШТ | 1 | 455.82 | [10 empty] | 40.76 | 310.22 | 27.89 | 212.26
|  | Зарплата |  |  | 34.62 |  | 34.62 |  | 7.61 | 263.46 |  |  |  |  | 34.62
|  | Эксплуатация машин |  |  | 69.09 |  | 69.09 |  | 7.61 | 525.77
|  | в т.ч. зарплата машинистов |  |  | 8.29 |  | 8.29 |  | 7.61 | 63.09 |  |  |  |  | 8.29
|  | Материальные ресурсы |  |  | 352.11 |  | 352.11 |  | 7.61 | 2679.56
|  | НР от ФОТ | % | 95 |  |  | 40.76 |  | 95 | 310.22
|  | СП от ФОТ | % | 65 |  |  | 27.89 |  | 65 | 212.26
|  | Затраты труда | чел-ч | 3.49 | [6 empty] | 3.49
3,1 | Прайс-лист ООО ТРИОН | Шкаф электромонтажный ШЭМ-004 Базисная стоимость: 149,22 = [1 340 / 1,18 / 7,61] | ШТ | 1 | 149.22 |  | 149.22 |  | 7.61 | 1135.56 | [5 empty] | 0 | 0 | 0 | 0 | 0 | 149.22 | 0 | 0
[6 empty] | 673.69 |  |  | 5126.83 |  | 3.49 | 673.69 | 5126.83 | 3.49 | [5 empty] | 0 | 524.47 | 0 | 0
4 | м10-04-101-07 | Громкоговоритель или звуковая колонка в помещении | ШТ | 52 | 30.77 | [10 empty] | 867.82 | 6604.09 | 613.13 | 4665.93
|  | Зарплата |  |  | 18.14 |  | 943.28 |  | 7.61 | 7178.36 |  |  |  |  | 943.28
|  | Материальные ресурсы |  |  | 12.63 |  | 656.76 |  | 7.61 | 4997.94
|  | НР от ФОТ | % | 92 |  |  | 867.82 |  | 92 | 6604.09
|  | СП от ФОТ | % | 65 |  |  | 613.13 |  | 65 | 4665.93
|  | Затраты труда | чел-ч | 2 | [6 empty] | 104
4,1 | Прайс-лист ТД Видеоглаз | Громкоговоритель настенный белый,80-20.000Гц,93дб,100В,6/3/1,5 LPA-6W Базисная стоимость: 146,55 = [1 316 / 1,18 / 7,61] | ШТ | 52 | 146.55 |  | 7620.6 |  | 7.61 | 57992.77 | [5 empty] | 0 | 0 | 0 | 0 | 0 | 7620.6 | 0 | 0
[6 empty] | 10701.59 |  |  | 81439.09 |  | 104 | 10701.59 | 81439.09 | 104 | [5 empty] | 0 | 3080.99 | 0 | 0
5 | м08-01-121-01 | Аккумулятор стационарный | ШТ | 1 | 40.47 | [10 empty] | 18.83 | 143.29 | 12.88 | 98.04
|  | Зарплата |  |  | 19.82 |  | 19.82 |  | 7.61 | 150.83 |  |  |  |  | 19.82
|  | Материальные ресурсы |  |  | 20.65 |  | 20.65 |  | 7.61 | 157.15
|  | НР от ФОТ | % | 95 |  |  | 18.83 |  | 95 | 143.29
|  | СП от ФОТ | % | 65 |  |  | 12.88 |  | 65 | 98.04
|  | Затраты труда | чел-ч | 2.06 | [6 empty] | 2.06
5,1 | 62.4.01.01-0004 | Батарея аккумуляторная АКБ-7 12В/7 А/ч | шт. | 1 | 77.5 |  | 77.5 |  | 7.61 | 589.78 | [5 empty] | 0 | 0 | 0 | 0 | 0 | 77.5 | 0 | 0
[6 empty] | 149.68 |  |  | 1139.09 |  | 2.06 | 149.68 | 1139.09 | 2.06 | [5 empty] | 0 | 72.18 | 0 | 0
6 | м08-02-370-02 | Щиток до трех групп, устанавливаемый в нише цоколя | ШТ | 1 | 33.42 | [10 empty] | 11.36 | 86.46 | 7.77 | 59.16
|  | Зарплата |  |  | 9.45 |  | 9.45 |  | 7.61 | 71.91 |  |  |  |  | 9.45
|  | Эксплуатация машин |  |  | 17.77 |  | 17.77 |  | 7.61 | 135.23
|  | в т.ч. зарплата машинистов |  |  | 2.51 |  | 2.51 |  | 7.61 | 19.1 |  |  |  |  | 2.51
|  | Материальные ресурсы |  |  | 6.2 |  | 6.2 |  | 7.61 | 47.18
|  | НР от ФОТ | % | 95 |  |  | 11.36 |  | 95 | 86.46
|  | СП от ФОТ | % | 65 |  |  | 7.77 |  | 65 | 59.16
|  | Затраты труда | чел-ч | 0.9 | [6 empty] | 0.9
6,1 | 62.1.02.03-0003 | Боксы модульные для автоматических выключателей наружной установки КМПн 2/2 | 10 шт. | 0.1 | 188.5 |  | 18.85 |  | 7.61 | 143.45 | [5 empty] | 0 | 0 | 0 | 0 | 0 | 18.85 | 0 | 0
[6 empty] | 71.4 |  |  | 543.39 |  | 0.9 | 71.4 | 543.39 | 0.9 | [5 empty] | 0 | 52.55 | 0 | 0
7 | м08-03-526-01 | Автомат одно-, двух-, трехполюсный, устанавливаемый на конструкции на стене или колонне, на ток до 25 А | ШТ | 1 | 35.98 | [10 empty] | 14.1 | 107.28 | 9.65 | 73.4
|  | Зарплата |  |  | 14.84 |  | 14.84 |  | 7.61 | 112.93 |  |  |  |  | 14.84
|  | Эксплуатация машин |  |  | 1.05 |  | 1.05 |  | 7.61 | 7.99
|  | Материальные ресурсы |  |  | 20.09 |  | 20.09 |  | 7.61 | 152.88
|  | НР от ФОТ | % | 95 |  |  | 14.1 |  | 95 | 107.28
|  | СП от ФОТ | % | 65 |  |  | 9.65 |  | 65 | 73.4
|  | Затраты труда | чел-ч | 1.56 | [6 empty] | 1.56
7,1 | 62.1.01.09-0004 | Выключатели автоматические «IEK» ВА47-29 1Р 10А, характеристика С | шт. | 1 | 13.12 |  | 13.12 |  | 7.61 | 99.84 | [5 empty] | 0 | 0 | 0 | 0 | 0 | 13.12 | 0 | 0
[6 empty] | 72.85 |  |  | 554.32 |  | 1.56 | 72.85 | 554.32 | 1.56 | [5 empty] | 0 | 59.73 | 0 | 0
8 | м08-10-010-01 | Прокладка труб гофрированных ПВХ для защиты проводов и кабелей | 100 м | 0.15 | 156.33 | [10 empty] | 19.88 | 151.32 | 13.6 | 103.53
|  | Зарплата |  |  | 139.54 |  | 20.93 |  | 7.61 | 159.28 |  |  |  |  | 20.93
|  | Материальные ресурсы |  |  | 16.79 |  | 2.52 |  | 7.61 | 19.17
|  | НР от ФОТ | % | 95 |  |  | 19.88 |  | 95 | 151.32
|  | СП от ФОТ | % | 65 |  |  | 13.6 |  | 65 | 103.53
|  | Затраты труда | чел-ч | 15.2 | [6 empty] | 2.28
8,1 | 24.3.01.02-0022 | Трубы гибкие гофрированные легкие из самозатухающего ПВХ (IP55) серии FL, с зондом, диаметром 20 мм | 10 м | 1.5 | 21.2 |  | 31.8 |  | 7.61 | 242 | [5 empty] | 0 | 0 | 0 | 0 | 0 | 31.8 | 0 | 0
[6 empty] | 88.73 |  |  | 675.3 |  | 2.28 | 88.73 | 675.3 | 2.28 | [5 empty] | 0 | 56.93 | 0 | 0
9 | м08-02-390-01 | Короба пластмассовые шириной до 40 мм | 100 м | 3.56 | 206.76 | [10 empty] | 524.42 | 3990.78 | 358.81 | 2730.53
|  | Зарплата |  |  | 154.92 |  | 551.52 |  | 7.61 | 4197.03 |  |  |  |  | 551.52
|  | Эксплуатация машин |  |  | 0.31 |  | 1.1 |  | 7.61 | 8.4
|  | в т.ч. зарплата машинистов |  |  | 0.14 |  | 0.5 |  | 7.61 | 3.79 |  |  |  |  | 0.5
|  | Материальные ресурсы |  |  | 51.53 |  | 183.45 |  | 7.61 | 1396.03
|  | НР от ФОТ | % | 95 |  |  | 524.42 |  | 95 | 3990.78
|  | СП от ФОТ | % | 65 |  |  | 358.81 |  | 65 | 2730.53
|  | Затраты труда | чел-ч | 16.29 | [6 empty] | 57.9924
9,1 | 20.2.05.04-0003 | Кабель-канал 25х17 мм | 100 м | 3.56 | 730 |  | 2598.8 |  | 7.61 | 19776.87 | [5 empty] | 0 | 0 | 0 | 0 | 0 | 2598.8 | 0 | 0
[6 empty] | 4218.1 |  |  | 32099.64 |  | 57.9924 | 4218.1 | 32099.64 | 57.9924 | [5 empty] | 0 | 1619.3 | 0 | 0
10 | м10-08-019-01 | Коробка ответвительная на стене | ШТ | 54 | 5.29 | [10 empty] | 210.82 | 1604.31 | 158.11 | 1203.23
|  | Зарплата |  |  | 4.88 |  | 263.52 |  | 7.61 | 2005.39 |  |  |  |  | 263.52
|  | Материальные ресурсы |  |  | 0.41 |  | 22.14 |  | 7.61 | 168.49
|  | НР от ФОТ | % | 80 |  |  | 210.82 |  | 80 | 1604.31
|  | СП от ФОТ | % | 60 |  |  | 158.11 |  | 60 | 1203.23
|  | Затраты труда | чел-ч | 0.5 | [6 empty] | 27
10,1 | 20.5.02.06-0001 | Коробка разветвительная для открытой проводки KP 2603 "HEGEL" размером 80х80х40 мм | 10 шт. | 5.4 | 58.3 |  | 314.82 |  | 7.61 | 2395.78 | [5 empty] | 0 | 0 | 0 | 0 | 0 | 314.82 | 0 | 0
[6 empty] | 969.41 |  |  | 7377.2 |  | 27 | 969.41 | 7377.2 | 27 | [5 empty] | 0 | 654.59 | 0 | 0
11 | м08-02-148-01 | Кабель до 35 кВ в проложенных трубах, блоках и коробах, масса 1 м кабеля до 1 кг | 100 м | 6.4 | 179.05 | [10 empty] | 613.65 | 4669.91 | 419.87 | 3195.2
|  | Зарплата |  |  | 95.91 |  | 613.82 |  | 7.61 | 4671.2 |  |  |  |  | 613.82
|  | Эксплуатация машин |  |  | 45.57 |  | 291.65 |  | 7.61 | 2219.44
|  | в т.ч. зарплата машинистов |  |  | 5.02 |  | 32.13 |  | 7.61 | 244.49 |  |  |  |  | 32.13
|  | Материальные ресурсы |  |  | 37.57 |  | 240.45 |  | 7.61 | 1829.81
|  | НР от ФОТ | % | 95 |  |  | 613.65 |  | 95 | 4669.91
|  | СП от ФОТ | % | 65 |  |  | 419.87 |  | 65 | 3195.2
|  | Затраты труда | чел-ч | 9.97 | [6 empty] | 63.808
11,1 | 21.1.08.01-0133 | Кабели парной скрутки огнестойкие для систем пожарной сигнализации с однопроволочными медными жилами, изоляцией из кремнийорганической резины, оболочкой из безгалогенной полимерной композиции, не распространяющий горение, с низким дымо- и газовыделением, марки КПСнг(А)-FRHF 1х2х1,5 | 1000 м | 0.489 | 10596.78 |  | 5181.83 |  | 7.61 | 39433.69 | [5 empty] | 0 | 0 | 0 | 0 | 0 | 5181.83 | 0 | 0
11,2 | 21.1.08.01-0131 | Кабели парной скрутки огнестойкие для систем пожарной сигнализации с однопроволочными медными жилами, изоляцией из кремнийорганической резины, оболочкой из безгалогенной полимерной композиции, не распространяющий горение, с низким дымо- и газовыделением, марки КПСнг(А)-FRHF 1х2х0,5 | 1000 м | 0.14 | 7307.7 |  | 1023.08 |  | 7.61 | 7785.62 | [5 empty] | 0 | 0 | 0 | 0 | 0 | 1023.08 | 0 | 0
11,3 | 21.1.06.10-0168 | Кабель силовой огнестойкий с медными жилами с изоляцией и оболочкой из ПВХ, не распространяющий горение, с низким дымо- и газовыделением, напряжением 1,0 кВ (ГОСТ Р 53769-2010), марки ВВГнг(A)-FRLS 3х1,5ок(N,РЕ) | 1000 м | 0.011 | 19862.94 |  | 218.49 |  | 7.61 | 1662.73 | [5 empty] | 0 | 0 | 0 | 0 | 0 | 218.49 | 0 | 0
[6 empty] | 8602.84 |  |  | 65467.6 |  | 63.808 | 8602.84 | 65467.6 | 63.808 | [5 empty] | 0 | 2179.44 | 0 | 0
Итого по локальной смете: | [5 empty] | 27374.56 |  |  | 208320.22 |  | 294.9616
|  | Итого | [6 empty] | 208320.22
|  | НДС 18% | [6 empty] | 37497.64
|  | Всего | [6 empty] | 245817.86

## П4
Приложение 4 к Форме 7
СМЕТА
выполнение работ по монтажу комплекса систем пожарной безопасности в квартире № 5 в здании общежития НИЯУ МИФИ по адресу: 109263, г. Москва, ул. Шкулева, д. 27, стр. 2
[6 empty] | базовая цена |  | текущая цена
|  | Сметная стоимость |  |  |  | 56.1442 |  | 504.1631 |  | тыс. руб.
|  | Строительные работы |  |  |  | 0 |  | 0 |  | тыс. руб.
|  | Монтажные работы |  |  |  | 56.1441 |  | 427.2568 |  | тыс. руб.
|  | Оборудование |  |  |  | 0 |  | 0 |  | тыс. руб.
|  | Прочие работы |  |  |  | 0 |  | 0 |  | тыс. руб.
|  | Нормативная трудоемкость |  |  |  | 696.9507 |  | 696.9507 |  | чел. -ч.
|  | Средства на оплату труда |  |  |  | 7.02 |  | 53.4219 |  | тыс. руб.
Составлена в ценах III квартал 2017 года
№ п/п | Шифр расценки и коды ресурсов | Наименование работ и затрат | Ед. изм. | Кол-во единиц | Цена на ед. изм. | Попра-вочные коэфф. | Стоимость в ценах 2001г. | Пункт коэфф. пересчета | Коэфф. пересчета | Стоимость в текущих ценах | ЗТР всего чел.-час
1 | 2 | 3 | 4 | 5 | 6 | 7 | 8 | 9 | 10 | 11 | 12
1 | м10-02-016-06 | Установка контролера, блока сигнально-пускового,контрольно-пускового,блок индикации,блоки питания | ШТ | 3 | 199.95 | [10 empty] | 279.46 | 2126.66 | 209.59 | 1595
|  | Зарплата |  |  | 112.01 |  | 336.03 |  | 7.61 | 2557.19 |  |  |  |  | 336.03
|  | Эксплуатация машин |  |  | 39.6 |  | 118.8 |  | 7.61 | 904.07
|  | в т.ч. зарплата машинистов |  |  | 4.43 |  | 13.29 |  | 7.61 | 101.14 |  |  |  |  | 13.29
|  | Материальные ресурсы |  |  | 48.34 |  | 145.02 |  | 7.61 | 1103.6
|  | НР от ФОТ | % | 80 |  |  | 279.46 |  | 80 | 2126.66
|  | СП от ФОТ | % | 60 |  |  | 209.59 |  | 60 | 1595
|  | Затраты труда | чел-ч | 10.1 | [6 empty] | 30.3
1,1 | 61.2.07.04-0002 | Контроллер двухпроводной линии связи, марка "С2000-КДЛ" | шт. | 1 | 175.63 |  | 175.63 |  | 7.61 | 1336.54 | [5 empty] | 0 | 0 | 0 | 0 | 0 | 175.63 | 0 | 0
1,2 | 61.2.07.02-0034 | Блок контрольно-пусковой, марка "С2000-КПБ" | шт. | 1 | 243.85 |  | 243.85 |  | 7.61 | 1855.7 | [5 empty] | 0 | 0 | 0 | 0 | 0 | 243.85 | 0 | 0
1,3 | Прайс-лист ВижнПро | Источник вторичного электропитания резервирования СКАТ-1200МDIN Базисная стоимость: 189,31 = [1 700 / 1,18 / 7,61] | ШТ | 1 | 189.31 |  | 189.31 |  | 7.61 | 1440.65 | [5 empty] | 0 | 0 | 0 | 0 | 0 | 189.31 | 0 | 0
[6 empty] | 1697.69 |  |  | 12919.41 |  | 30.3 | 1697.69 | 12919.41 | 30.3 | [5 empty] | 0 | 1088.9 | 0 | 0
2 | м10-08-002-03 | Извещатель ПС автоматический тепловой, дымовой, световой во взрывозащищенном исполнении | ШТ | 71 | 23.03 | [10 empty] | 1128.05 | 8584.45 | 846.04 | 6438.34
|  | Зарплата |  |  | 19.86 |  | 1410.06 |  | 7.61 | 10730.56 |  |  |  |  | 1410.06
|  | Материальные ресурсы |  |  | 3.17 |  | 225.07 |  | 7.61 | 1712.78
|  | НР от ФОТ | % | 80 |  |  | 1128.05 |  | 80 | 8584.45
|  | СП от ФОТ | % | 60 |  |  | 846.04 |  | 60 | 6438.34
|  | Затраты труда | чел-ч | 1.68 | [6 empty] | 119.28
2,1 | 61.2.02.01-0019 | Извещатель пожарный дымовой ДИП-34А-03 | 10 шт. | 6.7 | 1165.22 |  | 7806.97 |  | 7.61 | 59411.07 | [5 empty] | 0 | 0 | 0 | 0 | 0 | 7806.97 | 0 | 0
2,2 | 61.2.02.02-0051 | Извещатель пожарный тепловой максимально- дифференциальный адресно-аналоговый, марка "С2000-ИП-03" | шт. | 4 | 137.34 |  | 549.36 |  | 7.61 | 4180.63 | [5 empty] | 0 | 0 | 0 | 0 | 0 | 549.36 | 0 | 0
[6 empty] | 11965.55 |  |  | 91057.83 |  | 119.28 | 11965.55 | 91057.83 | 119.28 | [5 empty] | 0 | 3609.22 | 0 | 0
3 | м10-01-039-06 | Извещатель пожарный ручной адресный | ШТ | 2 | 17.4 | [10 empty] | 27.3 | 207.72 | 20.47 | 155.79
|  | Зарплата |  |  | 17.06 |  | 34.12 |  | 7.61 | 259.65 |  |  |  |  | 34.12
|  | Материальные ресурсы |  |  | 0.34 |  | 0.68 |  | 7.61 | 5.17
|  | НР от ФОТ | % | 80 |  |  | 27.3 |  | 80 | 207.72
|  | СП от ФОТ | % | 60 |  |  | 20.47 |  | 60 | 155.79
|  | Затраты труда | чел-ч | 2 | [6 empty] | 4
3,1 | 61.2.02.03-0023 | Извещатель пожарный ручной ИПР-513-АМ | 10 шт. | 2 | 289.65 |  | 579.3 |  | 7.61 | 4408.47 | [5 empty] | 0 | 0 | 0 | 0 | 0 | 579.3 | 0 | 0
[6 empty] | 661.87 |  |  | 5036.8 |  | 4 | 661.87 | 5036.8 | 4 | [5 empty] | 0 | 82.57 | 0 | 0
4 | м08-03-593-10 | Световые настенные указатели | 100 ШТ | 2 | 1335.26 | [10 empty] | 1490.25 | 11340.77 | 1019.64 | 7759.47
|  | Зарплата |  |  | 779.32 |  | 1558.64 |  | 7.61 | 11861.25 |  |  |  |  | 1558.64
|  | Эксплуатация машин |  |  | 35.54 |  | 71.08 |  | 7.61 | 540.92
|  | в т.ч. зарплата машинистов |  |  | 5.02 |  | 10.04 |  | 7.61 | 76.4 |  |  |  |  | 10.04
|  | Материальные ресурсы |  |  | 520.4 |  | 1040.8 |  | 7.61 | 7920.49
|  | НР от ФОТ | % | 95 |  |  | 1490.25 |  | 95 | 11340.77
|  | СП от ФОТ | % | 65 |  |  | 1019.64 |  | 65 | 7759.47
|  | Затраты труда | чел-ч | 78.56 | [6 empty] | 157.12
4,1 | 61.2.04.07-0008 | Оповещатель световой МОЛНИЯ-12 ВЫХОД | шт. | 2 | 38.38 |  | 76.76 |  | 7.61 | 584.14 | [5 empty] | 0 | 0 | 0 | 0 | 0 | 76.76 | 0 | 0
[6 empty] | 5257.17 |  |  | 40007.04 |  | 157.12 | 5257.17 | 40007.04 | 157.12 | [5 empty] | 0 | 5180.41 | 0 | 0
5 | м08-03-572-05 | Блок управления шкафного исполнения или распределительный пункт (шкаф), устанавливаемый на стене, высота и ширина до 1700х1100 мм | ШТ | 1 | 455.82 | [10 empty] | 40.76 | 310.22 | 27.89 | 212.26
|  | Зарплата |  |  | 34.62 |  | 34.62 |  | 7.61 | 263.46 |  |  |  |  | 34.62
|  | Эксплуатация машин |  |  | 69.09 |  | 69.09 |  | 7.61 | 525.77
|  | в т.ч. зарплата машинистов |  |  | 8.29 |  | 8.29 |  | 7.61 | 63.09 |  |  |  |  | 8.29
|  | Материальные ресурсы |  |  | 352.11 |  | 352.11 |  | 7.61 | 2679.56
|  | НР от ФОТ | % | 95 |  |  | 40.76 |  | 95 | 310.22
|  | СП от ФОТ | % | 65 |  |  | 27.89 |  | 65 | 212.26
|  | Затраты труда | чел-ч | 3.49 | [6 empty] | 3.49
5,1 | Прайс-лист ООО ТРИОН | Шкаф электромонтажный ШЭМ-004 Базисная стоимость: 149,22 = [1 340 / 1,18 / 7,61] | ШТ | 1 | 149.22 |  | 149.22 |  | 7.61 | 1135.56 | [5 empty] | 0 | 0 | 0 | 0 | 0 | 149.22 | 0 | 0
[6 empty] | 673.69 |  |  | 5126.83 |  | 3.49 | 673.69 | 5126.83 | 3.49 | [5 empty] | 0 | 524.47 | 0 | 0
6 | м10-04-101-07 | Громкоговоритель или звуковая колонка в помещении | ШТ | 46 | 30.77 | [10 empty] | 767.68 | 5842.08 | 542.39 | 4127.56
|  | Зарплата |  |  | 18.14 |  | 834.44 |  | 7.61 | 6350.09 |  |  |  |  | 834.44
|  | Материальные ресурсы |  |  | 12.63 |  | 580.98 |  | 7.61 | 4421.26
|  | НР от ФОТ | % | 92 |  |  | 767.68 |  | 92 | 5842.08
|  | СП от ФОТ | % | 65 |  |  | 542.39 |  | 65 | 4127.56
|  | Затраты труда | чел-ч | 2 | [6 empty] | 92
6,1 | Прайс-лист ТД Видеоглаз | Громкоговоритель настенный белый,80-20.000Гц,93дб,100В,6/3/1,5 LPA-6W Базисная стоимость: 146,55 = [1 316 / 1,18 / 7,61] | ШТ | 46 | 146.55 |  | 6741.3 |  | 7.61 | 51301.29 | [5 empty] | 0 | 0 | 0 | 0 | 0 | 6741.3 | 0 | 0
[6 empty] | 9466.79 |  |  | 72042.28 |  | 92 | 9466.79 | 72042.28 | 92 | [5 empty] | 0 | 2725.49 | 0 | 0
7 | м08-01-121-01 | Аккумулятор стационарный | ШТ | 1 | 40.47 | [10 empty] | 18.83 | 143.29 | 12.88 | 98.04
|  | Зарплата |  |  | 19.82 |  | 19.82 |  | 7.61 | 150.83 |  |  |  |  | 19.82
|  | Материальные ресурсы |  |  | 20.65 |  | 20.65 |  | 7.61 | 157.15
|  | НР от ФОТ | % | 95 |  |  | 18.83 |  | 95 | 143.29
|  | СП от ФОТ | % | 65 |  |  | 12.88 |  | 65 | 98.04
|  | Затраты труда | чел-ч | 2.06 | [6 empty] | 2.06
7,1 | 62.4.01.01-0004 | Батарея аккумуляторная АКБ-7 12В/7 А/ч | шт. | 1 | 77.5 |  | 77.5 |  | 7.61 | 589.78 | [5 empty] | 0 | 0 | 0 | 0 | 0 | 77.5 | 0 | 0
[6 empty] | 149.68 |  |  | 1139.09 |  | 2.06 | 149.68 | 1139.09 | 2.06 | [5 empty] | 0 | 72.18 | 0 | 0
8 | м08-02-370-02 | Щиток до трех групп, устанавливаемый в нише цоколя | ШТ | 1 | 33.42 | [10 empty] | 11.36 | 86.46 | 7.77 | 59.16
|  | Зарплата |  |  | 9.45 |  | 9.45 |  | 7.61 | 71.91 |  |  |  |  | 9.45
|  | Эксплуатация машин |  |  | 17.77 |  | 17.77 |  | 7.61 | 135.23
|  | в т.ч. зарплата машинистов |  |  | 2.51 |  | 2.51 |  | 7.61 | 19.1 |  |  |  |  | 2.51
|  | Материальные ресурсы |  |  | 6.2 |  | 6.2 |  | 7.61 | 47.18
|  | НР от ФОТ | % | 95 |  |  | 11.36 |  | 95 | 86.46
|  | СП от ФОТ | % | 65 |  |  | 7.77 |  | 65 | 59.16
|  | Затраты труда | чел-ч | 0.9 | [6 empty] | 0.9
8,1 | 62.1.02.03-0003 | Боксы модульные для автоматических выключателей наружной установки КМПн 2/2 | 10 шт. | 0.1 | 188.5 |  | 18.85 |  | 7.61 | 143.45 | [5 empty] | 0 | 0 | 0 | 0 | 0 | 18.85 | 0 | 0
[6 empty] | 71.4 |  |  | 543.39 |  | 0.9 | 71.4 | 543.39 | 0.9 | [5 empty] | 0 | 52.55 | 0 | 0
9 | м08-03-526-01 | Автомат одно-, двух-, трехполюсный, устанавливаемый на конструкции на стене или колонне, на ток до 25 А | ШТ | 1 | 35.98 | [10 empty] | 14.1 | 107.28 | 9.65 | 73.4
|  | Зарплата |  |  | 14.84 |  | 14.84 |  | 7.61 | 112.93 |  |  |  |  | 14.84
|  | Эксплуатация машин |  |  | 1.05 |  | 1.05 |  | 7.61 | 7.99
|  | Материальные ресурсы |  |  | 20.09 |  | 20.09 |  | 7.61 | 152.88
|  | НР от ФОТ | % | 95 |  |  | 14.1 |  | 95 | 107.28
|  | СП от ФОТ | % | 65 |  |  | 9.65 |  | 65 | 73.4
|  | Затраты труда | чел-ч | 1.56 | [6 empty] | 1.56
9,1 | 62.1.01.09-0004 | Выключатели автоматические «IEK» ВА47-29 1Р 10А, характеристика С | шт. | 1 | 13.12 |  | 13.12 |  | 7.61 | 99.84 | [5 empty] | 0 | 0 | 0 | 0 | 0 | 13.12 | 0 | 0
[6 empty] | 72.85 |  |  | 554.32 |  | 1.56 | 72.85 | 554.32 | 1.56 | [5 empty] | 0 | 59.73 | 0 | 0
10 | м08-10-010-01 | Прокладка труб гофрированных ПВХ для защиты проводов и кабелей | 100 м | 0.15 | 156.33 | [10 empty] | 19.88 | 151.32 | 13.6 | 103.53
|  | Зарплата |  |  | 139.54 |  | 20.93 |  | 7.61 | 159.28 |  |  |  |  | 20.93
|  | Материальные ресурсы |  |  | 16.79 |  | 2.52 |  | 7.61 | 19.17
|  | НР от ФОТ | % | 95 |  |  | 19.88 |  | 95 | 151.32
|  | СП от ФОТ | % | 65 |  |  | 13.6 |  | 65 | 103.53
|  | Затраты труда | чел-ч | 15.2 | [6 empty] | 2.28
10,1 | 24.3.01.02-0022 | Трубы гибкие гофрированные легкие из самозатухающего ПВХ (IP55) серии FL, с зондом, диаметром 20 мм | 10 м | 1.5 | 21.2 |  | 31.8 |  | 7.61 | 242 | [5 empty] | 0 | 0 | 0 | 0 | 0 | 31.8 | 0 | 0
[6 empty] | 88.73 |  |  | 675.3 |  | 2.28 | 88.73 | 675.3 | 2.28 | [5 empty] | 0 | 56.93 | 0 | 0
11 | м08-02-390-01 | Короба пластмассовые шириной до 40 мм | 100 м | 6.28 | 206.76 | [10 empty] | 925.09 | 7039.92 | 632.96 | 4816.79
|  | Зарплата |  |  | 154.92 |  | 972.9 |  | 7.61 | 7403.75 |  |  |  |  | 972.9
|  | Эксплуатация машин |  |  | 0.31 |  | 1.95 |  | 7.61 | 14.82
|  | в т.ч. зарплата машинистов |  |  | 0.14 |  | 0.88 |  | 7.61 | 6.69 |  |  |  |  | 0.88
|  | Материальные ресурсы |  |  | 51.53 |  | 323.61 |  | 7.61 | 2462.66
|  | НР от ФОТ | % | 95 |  |  | 925.09 |  | 95 | 7039.92
|  | СП от ФОТ | % | 65 |  |  | 632.96 |  | 65 | 4816.79
|  | Затраты труда | чел-ч | 16.29 | [6 empty] | 102.3012
11,1 | 20.2.05.04-0003 | Кабель-канал 25х17 мм | 100 м | 6.28 | 730 |  | 4584.4 |  | 7.61 | 34887.28 | [5 empty] | 0 | 0 | 0 | 0 | 0 | 4584.4 | 0 | 0
[6 empty] | 7440.91 |  |  | 56625.22 |  | 102.3012 | 7440.91 | 56625.22 | 102.3012 | [5 empty] | 0 | 2856.51 | 0 | 0
12 | м10-08-019-01 | Коробка ответвительная на стене | ШТ | 48 | 5.29 | [10 empty] | 187.39 | 1426.06 | 140.54 | 1069.54
|  | Зарплата |  |  | 4.88 |  | 234.24 |  | 7.61 | 1782.57 |  |  |  |  | 234.24
|  | Материальные ресурсы |  |  | 0.41 |  | 19.68 |  | 7.61 | 149.76
|  | НР от ФОТ | % | 80 |  |  | 187.39 |  | 80 | 1426.06
|  | СП от ФОТ | % | 60 |  |  | 140.54 |  | 60 | 1069.54
|  | Затраты труда | чел-ч | 0.5 | [6 empty] | 24
12,1 | 20.5.02.06-0001 | Коробка разветвительная для открытой проводки KP 2603 "HEGEL" размером 80х80х40 мм | 10 шт. | 4.8 | 58.3 |  | 279.84 |  | 7.61 | 2129.58 | [5 empty] | 0 | 0 | 0 | 0 | 0 | 279.84 | 0 | 0
[6 empty] | 861.69 |  |  | 6557.51 |  | 24 | 861.69 | 6557.51 | 24 | [5 empty] | 0 | 581.85 | 0 | 0
13 | м08-02-148-01 | Кабель до 35 кВ в проложенных трубах, блоках и коробах, масса 1 м кабеля до 1 кг | 100 м | 14.91 | 179.05 | [10 empty] | 1429.63 | 10879.43 | 978.17 | 7443.82
|  | Зарплата |  |  | 95.91 |  | 1430.02 |  | 7.61 | 10882.44 |  |  |  |  | 1430.02
|  | Эксплуатация машин |  |  | 45.57 |  | 679.45 |  | 7.61 | 5170.6
|  | в т.ч. зарплата машинистов |  |  | 5.02 |  | 74.85 |  | 7.61 | 569.59 |  |  |  |  | 74.85
|  | Материальные ресурсы |  |  | 37.57 |  | 560.17 |  | 7.61 | 4262.88
|  | НР от ФОТ | % | 95 |  |  | 1429.63 |  | 95 | 10879.43
|  | СП от ФОТ | % | 65 |  |  | 978.17 |  | 65 | 7443.82
|  | Затраты труда | чел-ч | 9.97 | [6 empty] | 148.6527
13,1 | 21.1.08.01-0133 | Кабели парной скрутки огнестойкие для систем пожарной сигнализации с однопроволочными медными жилами, изоляцией из кремнийорганической резины, оболочкой из безгалогенной полимерной композиции, не распространяющий горение, с низким дымо- и газовыделением, марки КПСнг(А)-FRHF 1х2х1,5 | 1000 м | 0.494 | 10596.78 |  | 5234.81 |  | 7.61 | 39836.9 | [5 empty] | 0 | 0 | 0 | 0 | 0 | 5234.81 | 0 | 0
13,2 | 21.1.08.01-0131 | Кабели парной скрутки огнестойкие для систем пожарной сигнализации с однопроволочными медными жилами, изоляцией из кремнийорганической резины, оболочкой из безгалогенной полимерной композиции, не распространяющий горение, с низким дымо- и газовыделением, марки КПСнг(А)-FRHF 1х2х0,5 | 1000 м | 0.986 | 7307.7 |  | 7205.39 |  | 7.61 | 54833.03 | [5 empty] | 0 | 0 | 0 | 0 | 0 | 7205.39 | 0 | 0
13,4 | 21.1.06.10-0168 | Кабель силовой огнестойкий с медными жилами с изоляцией и оболочкой из ПВХ, не распространяющий горение, с низким дымо- и газовыделением, напряжением 1,0 кВ (ГОСТ Р 53769-2010), марки ВВГнг(A)-FRLS 3х1,5ок(N,РЕ) | 1000 м | 0.011 | 19862.94 |  | 218.49 |  | 7.61 | 1662.73 | [5 empty] | 0 | 0 | 0 | 0 | 0 | 218.49 | 0 | 0
[6 empty] | 17736.13 |  |  | 134971.83 |  | 148.6527 | 17736.13 | 134971.83 | 148.6527 | [5 empty] | 0 | 5077.44 | 0 | 0
Итого по локальной смете: | [5 empty] | 56144.15 |  |  | 427256.85 |  | 687.9439
|  | Итого | [6 empty] | 427256.85
|  | НДС 18% | [6 empty] | 76906.23
|  | Всего | [6 empty] | 504163.08

## П5
Приложение 5 к Форме 7
СМЕТА
выполнение работ по монтажу комплекса систем пожарной безопасности в квартире № 6 в здании общежития НИЯУ МИФИ по адресу: 109263, г. Москва, ул. Шкулева, д. 27, стр. 2
(наименование работ и затрат, наименование объекта)
Основание:
[6 empty] | базовая цена |  | текущая цена
|  | Сметная стоимость |  |  |  | 55.5958 |  | 499.2395 |  | тыс. руб.
|  | Строительные работы |  |  |  | 0 |  | 0 |  | тыс. руб.
|  | Монтажные работы |  |  |  | 55.5958 |  | 423.0843 |  | тыс. руб.
|  | Оборудование |  |  |  | 0 |  | 0 |  | тыс. руб.
|  | Прочие работы |  |  |  | 0 |  | 0 |  | тыс. руб.
|  | Нормативная трудоемкость |  |  |  | 589.2218 |  | 589.2218 |  | чел. -ч.
|  | Средства на оплату труда |  |  |  | 5.9905 |  | 45.588 |  | тыс. руб.
Составлена в ценах III квартал 2017 года
№ п/п | Шифр расценки и коды ресурсов | Наименование работ и затрат | Ед. изм. | Кол-во единиц | Цена на ед. изм. | Попра-вочные коэфф. | Стоимость в ценах 2001г. | Пункт коэфф. пересчета | Коэфф. пересчета | Стоимость в текущих ценах | ЗТР всего чел.-час
1 | 2 | 3 | 4 | 5 | 6 | 7 | 8 | 9 | 10 | 11 | 12
1 | м10-02-016-06 | Установка контролера, блока сигнально-пускового,контрольно-пускового,блок индикации,блоки питания | ШТ | 3 | 199.95 | [10 empty] | 279.46 | 2126.66 | 209.59 | 1595
|  | Зарплата |  |  | 112.01 |  | 336.03 |  | 7.61 | 2557.19 |  |  |  |  | 336.03
|  | Эксплуатация машин |  |  | 39.6 |  | 118.8 |  | 7.61 | 904.07
|  | в т.ч. зарплата машинистов |  |  | 4.43 |  | 13.29 |  | 7.61 | 101.14 |  |  |  |  | 13.29
|  | Материальные ресурсы |  |  | 48.34 |  | 145.02 |  | 7.61 | 1103.6
|  | НР от ФОТ | % | 80 |  |  | 279.46 |  | 80 | 2126.66
|  | СП от ФОТ | % | 60 |  |  | 209.59 |  | 60 | 1595
|  | Затраты труда | чел-ч | 10.1 | [6 empty] | 30.3
1,1 | 61.2.07.04-0002 | Контроллер двухпроводной линии связи, марка "С2000-КДЛ" | шт. | 1 | 175.63 |  | 175.63 |  | 7.61 | 1336.54 | [5 empty] | 0 | 0 | 0 | 0 | 0 | 175.63 | 0 | 0
1,2 | 61.2.07.02-0034 | Блок контрольно-пусковой, марка "С2000-КПБ" | шт. | 1 | 243.85 |  | 243.85 |  | 7.61 | 1855.7 | [5 empty] | 0 | 0 | 0 | 0 | 0 | 243.85 | 0 | 0
1,3 | Прайс-лист ВижнПро | Источник вторичного электропитания резервирования СКАТ-1200МDIN Базисная стоимость: 189,31 = [1 700 / 1,18 / 7,61] | ШТ | 1 | 189.31 |  | 189.31 |  | 7.61 | 1440.65 | [5 empty] | 0 | 0 | 0 | 0 | 0 | 189.31 | 0 | 0
[6 empty] | 1697.69 |  |  | 12919.41 |  | 30.3 | 1697.69 | 12919.41 | 30.3 | [5 empty] | 0 | 1088.9 | 0 | 0
2 | м10-08-002-03 | Извещатель ПС автоматический тепловой, дымовой, световой во взрывозащищенном исполнении | ШТ | 88 | 23.03 | [10 empty] | 1398.14 | 10639.87 | 1048.61 | 7979.9
|  | Зарплата |  |  | 19.86 |  | 1747.68 |  | 7.61 | 13299.84 |  |  |  |  | 1747.68
|  | Материальные ресурсы |  |  | 3.17 |  | 278.96 |  | 7.61 | 2122.89
|  | НР от ФОТ | % | 80 |  |  | 1398.14 |  | 80 | 10639.87
|  | СП от ФОТ | % | 60 |  |  | 1048.61 |  | 60 | 7979.9
|  | Затраты труда | чел-ч | 1.68 | [6 empty] | 147.84
2,1 | 61.2.02.01-0019 | Извещатель пожарный дымовой ДИП-34А-03 | 10 шт. | 8.4 | 1165.22 |  | 9787.85 |  | 7.61 | 74485.52 | [5 empty] | 0 | 0 | 0 | 0 | 0 | 9787.85 | 0 | 0
2,2 | 61.2.02.02-0051 | Извещатель пожарный тепловой максимально- дифференциальный адресно-аналоговый, марка "С2000-ИП-03" | шт. | 4 | 137.34 |  | 549.36 |  | 7.61 | 4180.63 | [5 empty] | 0 | 0 | 0 | 0 | 0 | 549.36 | 0 | 0
[6 empty] | 14810.6 |  |  | 112708.65 |  | 147.84 | 14810.6 | 112708.65 | 147.84 | [5 empty] | 0 | 4473.39 | 0 | 0
3 | м10-01-039-06 | Извещатель пожарный ручной адресный | ШТ | 2 | 17.4 | [10 empty] | 27.3 | 207.72 | 20.47 | 155.79
|  | Зарплата |  |  | 17.06 |  | 34.12 |  | 7.61 | 259.65 |  |  |  |  | 34.12
|  | Материальные ресурсы |  |  | 0.34 |  | 0.68 |  | 7.61 | 5.17
|  | НР от ФОТ | % | 80 |  |  | 27.3 |  | 80 | 207.72
|  | СП от ФОТ | % | 60 |  |  | 20.47 |  | 60 | 155.79
|  | Затраты труда | чел-ч | 2 | [6 empty] | 4
3,1 | 61.2.02.03-0023 | Извещатель пожарный ручной ИПР-513-АМ | 10 шт. | 2 | 289.65 |  | 579.3 |  | 7.61 | 4408.47 | [5 empty] | 0 | 0 | 0 | 0 | 0 | 579.3 | 0 | 0
[6 empty] | 661.87 |  |  | 5036.8 |  | 4 | 661.87 | 5036.8 | 4 | [5 empty] | 0 | 82.57 | 0 | 0
4 | м08-03-593-10 | Световые настенные указатели | 100 ШТ | 0.02 | 1335.26 | [10 empty] | 14.91 | 113.4 | 10.2 | 77.59
|  | Зарплата |  |  | 779.32 |  | 15.59 |  | 7.61 | 118.61 |  |  |  |  | 15.59
|  | Эксплуатация машин |  |  | 35.54 |  | 0.71 |  | 7.61 | 5.41
|  | в т.ч. зарплата машинистов |  |  | 5.02 |  | 0.1 |  | 7.61 | 0.76 |  |  |  |  | 0.1
|  | Материальные ресурсы |  |  | 520.4 |  | 10.41 |  | 7.61 | 79.2
|  | НР от ФОТ | % | 95 |  |  | 14.91 |  | 95 | 113.4
|  | СП от ФОТ | % | 65 |  |  | 10.2 |  | 65 | 77.59
|  | Затраты труда | чел-ч | 78.56 | [6 empty] | 1.5712
4,1 | 61.2.04.07-0008 | Оповещатель световой МОЛНИЯ-12 ВЫХОД | шт. | 2 | 38.38 |  | 76.76 |  | 7.61 | 584.14 | [5 empty] | 0 | 0 | 0 | 0 | 0 | 76.76 | 0 | 0
[6 empty] | 128.58 |  |  | 978.35 |  | 1.5712 | 128.58 | 978.35 | 1.5712 | [5 empty] | 0 | 51.82 | 0 | 0
5 | м08-03-572-05 | Блок управления шкафного исполнения или распределительный пункт (шкаф), устанавливаемый на стене, высота и ширина до 1700х1100 мм | ШТ | 1 | 455.82 | [10 empty] | 40.76 | 310.22 | 27.89 | 212.26
|  | Зарплата |  |  | 34.62 |  | 34.62 |  | 7.61 | 263.46 |  |  |  |  | 34.62
|  | Эксплуатация машин |  |  | 69.09 |  | 69.09 |  | 7.61 | 525.77
|  | в т.ч. зарплата машинистов |  |  | 8.29 |  | 8.29 |  | 7.61 | 63.09 |  |  |  |  | 8.29
|  | Материальные ресурсы |  |  | 352.11 |  | 352.11 |  | 7.61 | 2679.56
|  | НР от ФОТ | % | 95 |  |  | 40.76 |  | 95 | 310.22
|  | СП от ФОТ | % | 65 |  |  | 27.89 |  | 65 | 212.26
|  | Затраты труда | чел-ч | 3.49 | [6 empty] | 3.49
5,1 | Прайс-лист ООО ТРИОН | Шкаф электромонтажный ШЭМ-004 Базисная стоимость: 149,22 = [1 340 / 1,18 / 7,61] | ШТ | 1 | 149.22 |  | 149.22 |  | 7.61 | 1135.56 | [5 empty] | 0 | 0 | 0 | 0 | 0 | 149.22 | 0 | 0
[6 empty] | 673.69 |  |  | 5126.83 |  | 3.49 | 673.69 | 5126.83 | 3.49 | [5 empty] | 0 | 524.47 | 0 | 0
6 | м10-04-101-07 | Громкоговоритель или звуковая колонка в помещении | ШТ | 53 | 30.77 | [10 empty] | 884.51 | 6731.1 | 624.92 | 4755.67
|  | Зарплата |  |  | 18.14 |  | 961.42 |  | 7.61 | 7316.41 |  |  |  |  | 961.42
|  | Материальные ресурсы |  |  | 12.63 |  | 669.39 |  | 7.61 | 5094.06
|  | НР от ФОТ | % | 92 |  |  | 884.51 |  | 92 | 6731.1
|  | СП от ФОТ | % | 65 |  |  | 624.92 |  | 65 | 4755.67
|  | Затраты труда | чел-ч | 2 | [6 empty] | 106
6,1 | Прайс-лист ТД Видеоглаз | Громкоговоритель настенный белый,80-20.000Гц,93дб,100В,6/3/1,5 LPA-6W Базисная стоимость: 146,55 = [1 316 / 1,18 / 7,61] | ШТ | 53 | 146.55 |  | 7767.15 |  | 7.61 | 59108.01 | [5 empty] | 0 | 0 | 0 | 0 | 0 | 7767.15 | 0 | 0
[6 empty] | 10907.39 |  |  | 83005.25 |  | 106 | 10907.39 | 83005.25 | 106 | [5 empty] | 0 | 3140.24 | 0 | 0
7 | м08-01-121-01 | Аккумулятор стационарный | ШТ | 1 | 40.47 | [10 empty] | 18.83 | 143.29 | 12.88 | 98.04
|  | Зарплата |  |  | 19.82 |  | 19.82 |  | 7.61 | 150.83 |  |  |  |  | 19.82
|  | Материальные ресурсы |  |  | 20.65 |  | 20.65 |  | 7.61 | 157.15
|  | НР от ФОТ | % | 95 |  |  | 18.83 |  | 95 | 143.29
|  | СП от ФОТ | % | 65 |  |  | 12.88 |  | 65 | 98.04
|  | Затраты труда | чел-ч | 2.06 | [6 empty] | 2.06
7,1 | 62.4.01.01-0004 | Батарея аккумуляторная АКБ-7 12В/7 А/ч | шт. | 1 | 77.5 |  | 77.5 |  | 7.61 | 589.78 | [5 empty] | 0 | 0 | 0 | 0 | 0 | 77.5 | 0 | 0
[6 empty] | 149.68 |  |  | 1139.09 |  | 2.06 | 149.68 | 1139.09 | 2.06 | [5 empty] | 0 | 72.18 | 0 | 0
8 | м08-02-370-02 | Щиток до трех групп, устанавливаемый в нише цоколя | ШТ | 1 | 33.42 | [10 empty] | 11.36 | 86.46 | 7.77 | 59.16
|  | Зарплата |  |  | 9.45 |  | 9.45 |  | 7.61 | 71.91 |  |  |  |  | 9.45
|  | Эксплуатация машин |  |  | 17.77 |  | 17.77 |  | 7.61 | 135.23
|  | в т.ч. зарплата машинистов |  |  | 2.51 |  | 2.51 |  | 7.61 | 19.1 |  |  |  |  | 2.51
|  | Материальные ресурсы |  |  | 6.2 |  | 6.2 |  | 7.61 | 47.18
|  | НР от ФОТ | % | 95 |  |  | 11.36 |  | 95 | 86.46
|  | СП от ФОТ | % | 65 |  |  | 7.77 |  | 65 | 59.16
|  | Затраты труда | чел-ч | 0.9 | [6 empty] | 0.9
8,1 | 62.1.02.03-0003 | Боксы модульные для автоматических выключателей наружной установки КМПн 2/2 | 10 шт. | 0.1 | 188.5 |  | 18.85 |  | 7.61 | 143.45 | [5 empty] | 0 | 0 | 0 | 0 | 0 | 18.85 | 0 | 0
[6 empty] | 71.4 |  |  | 543.39 |  | 0.9 | 71.4 | 543.39 | 0.9 | [5 empty] | 0 | 52.55 | 0 | 0
9 | м08-03-526-01 | Автомат одно-, двух-, трехполюсный, устанавливаемый на конструкции на стене или колонне, на ток до 25 А | ШТ | 1 | 35.98 | [10 empty] | 14.1 | 107.28 | 9.65 | 73.4
|  | Зарплата |  |  | 14.84 |  | 14.84 |  | 7.61 | 112.93 |  |  |  |  | 14.84
|  | Эксплуатация машин |  |  | 1.05 |  | 1.05 |  | 7.61 | 7.99
|  | Материальные ресурсы |  |  | 20.09 |  | 20.09 |  | 7.61 | 152.88
|  | НР от ФОТ | % | 95 |  |  | 14.1 |  | 95 | 107.28
|  | СП от ФОТ | % | 65 |  |  | 9.65 |  | 65 | 73.4
|  | Затраты труда | чел-ч | 1.56 | [6 empty] | 1.56
9,1 | 62.1.01.09-0004 | Выключатели автоматические «IEK» ВА47-29 1Р 10А, характеристика С | шт. | 1 | 13.12 |  | 13.12 |  | 7.61 | 99.84 | [5 empty] | 0 | 0 | 0 | 0 | 0 | 13.12 | 0 | 0
[6 empty] | 72.85 |  |  | 554.32 |  | 1.56 | 72.85 | 554.32 | 1.56 | [5 empty] | 0 | 59.73 | 0 | 0
10 | м08-10-010-01 | Прокладка труб гофрированных ПВХ для защиты проводов и кабелей | 100 м | 0.15 | 156.33 | [10 empty] | 19.88 | 151.32 | 13.6 | 103.53
|  | Зарплата |  |  | 139.54 |  | 20.93 |  | 7.61 | 159.28 |  |  |  |  | 20.93
|  | Материальные ресурсы |  |  | 16.79 |  | 2.52 |  | 7.61 | 19.17
|  | НР от ФОТ | % | 95 |  |  | 19.88 |  | 95 | 151.32
|  | СП от ФОТ | % | 65 |  |  | 13.6 |  | 65 | 103.53
|  | Затраты труда | чел-ч | 15.2 | [6 empty] | 2.28
10,1 | 24.3.01.02-0022 | Трубы гибкие гофрированные легкие из самозатухающего ПВХ (IP55) серии FL, с зондом, диаметром 20 мм | 10 м | 1.5 | 21.2 |  | 31.8 |  | 7.61 | 242 | [5 empty] | 0 | 0 | 0 | 0 | 0 | 31.8 | 0 | 0
[6 empty] | 88.73 |  |  | 675.3 |  | 2.28 | 88.73 | 675.3 | 2.28 | [5 empty] | 0 | 56.93 | 0 | 0
11 | м08-02-390-01 | Короба пластмассовые шириной до 40 мм | 100 м | 6.3 | 206.76 | [10 empty] | 928.04 | 7062.34 | 634.97 | 4832.13
|  | Зарплата |  |  | 154.92 |  | 976 |  | 7.61 | 7427.33 |  |  |  |  | 976
|  | Эксплуатация машин |  |  | 0.31 |  | 1.95 |  | 7.61 | 14.86
|  | в т.ч. зарплата машинистов |  |  | 0.14 |  | 0.88 |  | 7.61 | 6.71 |  |  |  |  | 0.88
|  | Материальные ресурсы |  |  | 51.53 |  | 324.64 |  | 7.61 | 2470.5
|  | НР от ФОТ | % | 95 |  |  | 928.04 |  | 95 | 7062.34
|  | СП от ФОТ | % | 65 |  |  | 634.97 |  | 65 | 4832.13
|  | Затраты труда | чел-ч | 16.29 | [6 empty] | 102.627
11,1 | 20.2.05.04-0003 | Кабель-канал 25х17 мм | 100 м | 6.3 | 730 |  | 4599 |  | 7.61 | 34998.39 | [5 empty] | 0 | 0 | 0 | 0 | 0 | 4599 | 0 | 0
[6 empty] | 7464.6 |  |  | 56805.55 |  | 102.627 | 7464.6 | 56805.55 | 102.627 | [5 empty] | 0 | 2865.6 | 0 | 0
12 | м10-08-019-01 | Коробка ответвительная на стене | ШТ | 58 | 5.29 | [10 empty] | 226.43 | 1723.14 | 169.82 | 1292.36
|  | Зарплата |  |  | 4.88 |  | 283.04 |  | 7.61 | 2153.93 |  |  |  |  | 283.04
|  | Материальные ресурсы |  |  | 0.41 |  | 23.78 |  | 7.61 | 180.97
|  | НР от ФОТ | % | 80 |  |  | 226.43 |  | 80 | 1723.14
|  | СП от ФОТ | % | 60 |  |  | 169.82 |  | 60 | 1292.36
|  | Затраты труда | чел-ч | 0.5 | [6 empty] | 29
12,1 | 20.5.02.06-0001 | Коробка разветвительная для открытой проводки KP 2603 "HEGEL" размером 80х80х40 мм | 10 шт. | 5.8 | 58.3 |  | 338.14 |  | 7.61 | 2573.25 | [5 empty] | 0 | 0 | 0 | 0 | 0 | 338.14 | 0 | 0
[6 empty] | 1041.21 |  |  | 7923.65 |  | 29 | 1041.21 | 7923.65 | 29 | [5 empty] | 0 | 703.07 | 0 | 0
13 | м08-02-148-01 | Кабель до 35 кВ в проложенных трубах, блоках и коробах, масса 1 м кабеля до 1 кг | 100 м | 14.98 | 179.05 | [10 empty] | 1436.33 | 10930.51 | 982.75 | 7478.77
|  | Зарплата |  |  | 95.91 |  | 1436.73 |  | 7.61 | 10933.53 |  |  |  |  | 1436.73
|  | Эксплуатация машин |  |  | 45.57 |  | 682.64 |  | 7.61 | 5194.88
|  | в т.ч. зарплата машинистов |  |  | 5.02 |  | 75.2 |  | 7.61 | 572.27 |  |  |  |  | 75.2
|  | Материальные ресурсы |  |  | 37.57 |  | 562.8 |  | 7.61 | 4282.9
|  | НР от ФОТ | % | 95 |  |  | 1436.33 |  | 95 | 10930.51
|  | СП от ФОТ | % | 65 |  |  | 982.75 |  | 65 | 7478.77
|  | Затраты труда | чел-ч | 9.97 | [6 empty] | 149.3506
13,1 | 21.1.08.01-0133 | Кабели парной скрутки огнестойкие для систем пожарной сигнализации с однопроволочными медными жилами, изоляцией из кремнийорганической резины, оболочкой из безгалогенной полимерной композиции, не распространяющий горение, с низким дымо- и газовыделением, марки КПСнг(А)-FRHF 1х2х1,5 | 1000 м | 0.499 | 10596.78 |  | 5287.79 |  | 7.61 | 40240.11 | [5 empty] | 0 | 0 | 0 | 0 | 0 | 5287.79 | 0 | 0
13,2 | 21.1.08.01-0131 | Кабели парной скрутки огнестойкие для систем пожарной сигнализации с однопроволочными медными жилами, изоляцией из кремнийорганической резины, оболочкой из безгалогенной полимерной композиции, не распространяющий горение, с низким дымо- и газовыделением, марки КПСнг(А)-FRHF 1х2х0,5 | 1000 м | 0.988 | 7307.7 |  | 7220.01 |  | 7.61 | 54944.26 | [5 empty] | 0 | 0 | 0 | 0 | 0 | 7220.01 | 0 | 0
13,4 | 21.1.06.10-0168 | Кабель силовой огнестойкий с медными жилами с изоляцией и оболочкой из ПВХ, не распространяющий горение, с низким дымо- и газовыделением, напряжением 1,0 кВ (ГОСТ Р 53769-2010), марки ВВГнг(A)-FRLS 3х1,5ок(N,РЕ) | 1000 м | 0.011 | 19862.94 |  | 218.49 |  | 7.61 | 1662.73 | [5 empty] | 0 | 0 | 0 | 0 | 0 | 218.49 | 0 | 0
[6 empty] | 17827.54 |  |  | 135667.69 |  | 149.3506 | 17827.54 | 135667.69 | 149.3506 | [5 empty] | 0 | 5101.25 | 0 | 0
Итого по локальной смете: | [5 empty] | 55595.83 |  |  | 423084.28 |  | 580.9788
|  | Итого | [6 empty] | 423084.28
|  | НДС 18% | [6 empty] | 76155.17
|  | Всего | [6 empty] | 499239.45

## П6
Приложение 6 к Форме 7
СМЕТА
выполнение работ по монтажу комплекса систем пожарной безопасности в квартире № 7 в здании общежития НИЯУ МИФИ по адресу: 109263, г. Москва, ул. Шкулева, д. 27, стр. 2
[6 empty] | базовая цена |  | текущая цена
|  | Сметная стоимость |  |  |  | 27.7383 |  | 249.0845 |  | тыс. руб.
|  | Строительные работы |  |  |  | 0 |  | 0 |  | тыс. руб.
|  | Монтажные работы |  |  |  | 27.7384 |  | 211.0886 |  | тыс. руб.
|  | Оборудование |  |  |  | 0 |  | 0 |  | тыс. руб.
|  | Прочие работы |  |  |  | 0 |  | 0 |  | тыс. руб.
|  | Нормативная трудоемкость |  |  |  | 303.2822 |  | 303.2822 |  | чел. -ч.
|  | Средства на оплату труда |  |  |  | 2.9134 |  | 22.1705 |  | тыс. руб.
Составлена в ценах III квартал 2017 года
№ п/п | Шифр расценки и коды ресурсов | Наименование работ и затрат | Ед. изм. | Кол-во единиц | Цена на ед. изм. | Попра-вочные коэфф. | Стоимость в ценах 2001г. | Пункт коэфф. пересчета | Коэфф. пересчета | Стоимость в текущих ценах | ЗТР всего чел.-час
1 | 2 | 3 | 4 | 5 | 6 | 7 | 8 | 9 | 10 | 11 | 12
1 | м10-02-016-06 | Установка контролера, блока сигнально-пускового,контрольно-пускового,блок индикации,блоки питания | ШТ | 3 | 199.95 | [10 empty] | 279.46 | 2126.66 | 209.59 | 1595
|  | Зарплата |  |  | 112.01 |  | 336.03 |  | 7.61 | 2557.19 |  |  |  |  | 336.03
|  | Эксплуатация машин |  |  | 39.6 |  | 118.8 |  | 7.61 | 904.07
|  | в т.ч. зарплата машинистов |  |  | 4.43 |  | 13.29 |  | 7.61 | 101.14 |  |  |  |  | 13.29
|  | Материальные ресурсы |  |  | 48.34 |  | 145.02 |  | 7.61 | 1103.6
|  | НР от ФОТ | % | 80 |  |  | 279.46 |  | 80 | 2126.66
|  | СП от ФОТ | % | 60 |  |  | 209.59 |  | 60 | 1595
|  | Затраты труда | чел-ч | 10.1 | [6 empty] | 30.3
1,1 | 61.2.07.04-0002 | Контроллер двухпроводной линии связи, марка "С2000-КДЛ" | шт. | 1 | 175.63 |  | 175.63 |  | 7.61 | 1336.54 | [5 empty] | 0 | 0 | 0 | 0 | 0 | 175.63 | 0 | 0
1,2 | 61.2.07.02-0034 | Блок контрольно-пусковой, марка "С2000-КПБ" | шт. | 1 | 243.85 |  | 243.85 |  | 7.61 | 1855.7 | [5 empty] | 0 | 0 | 0 | 0 | 0 | 243.85 | 0 | 0
1,3 | Прайс-лист ВижнПро | Источник вторичного электропитания резервирования СКАТ-1200МDIN Базисная стоимость: 189,31 = [1 700 / 1,18 / 7,61] | ШТ | 1 | 189.31 |  | 189.31 |  | 7.61 | 1440.65 | [5 empty] | 0 | 0 | 0 | 0 | 0 | 189.31 | 0 | 0
[6 empty] | 1697.69 |  |  | 12919.41 |  | 30.3 | 1697.69 | 12919.41 | 30.3 | [5 empty] | 0 | 1088.9 | 0 | 0
2 | м08-03-593-10 | Световые настенные указатели | 100 ШТ | 0.02 | 1335.26 | [10 empty] | 14.91 | 113.4 | 10.2 | 77.59
|  | Зарплата |  |  | 779.32 |  | 15.59 |  | 7.61 | 118.61 |  |  |  |  | 15.59
|  | Эксплуатация машин |  |  | 35.54 |  | 0.71 |  | 7.61 | 5.41
|  | в т.ч. зарплата машинистов |  |  | 5.02 |  | 0.1 |  | 7.61 | 0.76 |  |  |  |  | 0.1
|  | Материальные ресурсы |  |  | 520.4 |  | 10.41 |  | 7.61 | 79.2
|  | НР от ФОТ | % | 95 |  |  | 14.91 |  | 95 | 113.4
|  | СП от ФОТ | % | 65 |  |  | 10.2 |  | 65 | 77.59
|  | Затраты труда | чел-ч | 78.56 | [6 empty] | 1.5712
2,1 | 61.2.04.07-0008 | Оповещатель световой МОЛНИЯ-12 ВЫХОД | шт. | 2 | 38.38 |  | 76.76 |  | 7.61 | 584.14 | [5 empty] | 0 | 0 | 0 | 0 | 0 | 76.76 | 0 | 0
[6 empty] | 128.58 |  |  | 978.35 |  | 1.5712 | 128.58 | 978.35 | 1.5712 | [5 empty] | 0 | 51.82 | 0 | 0
3 | м08-03-572-05 | Блок управления шкафного исполнения или распределительный пункт (шкаф), устанавливаемый на стене, высота и ширина до 1700х1100 мм | ШТ | 1 | 455.82 | [10 empty] | 40.76 | 310.22 | 27.89 | 212.26
|  | Зарплата |  |  | 34.62 |  | 34.62 |  | 7.61 | 263.46 |  |  |  |  | 34.62
|  | Эксплуатация машин |  |  | 69.09 |  | 69.09 |  | 7.61 | 525.77
|  | в т.ч. зарплата машинистов |  |  | 8.29 |  | 8.29 |  | 7.61 | 63.09 |  |  |  |  | 8.29
|  | Материальные ресурсы |  |  | 352.11 |  | 352.11 |  | 7.61 | 2679.56
|  | НР от ФОТ | % | 95 |  |  | 40.76 |  | 95 | 310.22
|  | СП от ФОТ | % | 65 |  |  | 27.89 |  | 65 | 212.26
|  | Затраты труда | чел-ч | 3.49 | [6 empty] | 3.49
3,1 | Прайс-лист ООО ТРИОН | Шкаф электромонтажный ШЭМ-004 Базисная стоимость: 149,22 = [1 340 / 1,18 / 7,61] | ШТ | 1 | 149.22 |  | 149.22 |  | 7.61 | 1135.56 | [5 empty] | 0 | 0 | 0 | 0 | 0 | 149.22 | 0 | 0
[6 empty] | 673.69 |  |  | 5126.83 |  | 3.49 | 673.69 | 5126.83 | 3.49 | [5 empty] | 0 | 524.47 | 0 | 0
4 | м10-04-101-07 | Громкоговоритель или звуковая колонка в помещении | ШТ | 53 | 30.77 | [10 empty] | 884.51 | 6731.1 | 624.92 | 4755.67
|  | Зарплата |  |  | 18.14 |  | 961.42 |  | 7.61 | 7316.41 |  |  |  |  | 961.42
|  | Материальные ресурсы |  |  | 12.63 |  | 669.39 |  | 7.61 | 5094.06
|  | НР от ФОТ | % | 92 |  |  | 884.51 |  | 92 | 6731.1
|  | СП от ФОТ | % | 65 |  |  | 624.92 |  | 65 | 4755.67
|  | Затраты труда | чел-ч | 2 | [6 empty] | 106
4,1 | Прайс-лист ТД Видеоглаз | Громкоговоритель настенный белый,80-20.000Гц,93дб,100В,6/3/1,5 LPA-6W Базисная стоимость: 146,55 = [1 316 / 1,18 / 7,61] | ШТ | 53 | 146.55 |  | 7767.15 |  | 7.61 | 59108.01 | [5 empty] | 0 | 0 | 0 | 0 | 0 | 7767.15 | 0 | 0
[6 empty] | 10907.39 |  |  | 83005.25 |  | 106 | 10907.39 | 83005.25 | 106 | [5 empty] | 0 | 3140.24 | 0 | 0
5 | м08-01-121-01 | Аккумулятор стационарный | ШТ | 1 | 40.47 | [10 empty] | 18.83 | 143.29 | 12.88 | 98.04
|  | Зарплата |  |  | 19.82 |  | 19.82 |  | 7.61 | 150.83 |  |  |  |  | 19.82
|  | Материальные ресурсы |  |  | 20.65 |  | 20.65 |  | 7.61 | 157.15
|  | НР от ФОТ | % | 95 |  |  | 18.83 |  | 95 | 143.29
|  | СП от ФОТ | % | 65 |  |  | 12.88 |  | 65 | 98.04
|  | Затраты труда | чел-ч | 2.06 | [6 empty] | 2.06
5,1 | 62.4.01.01-0004 | Батарея аккумуляторная АКБ-7 12В/7 А/ч | шт. | 1 | 77.5 |  | 77.5 |  | 7.61 | 589.78 | [5 empty] | 0 | 0 | 0 | 0 | 0 | 77.5 | 0 | 0
[6 empty] | 149.68 |  |  | 1139.09 |  | 2.06 | 149.68 | 1139.09 | 2.06 | [5 empty] | 0 | 72.18 | 0 | 0
6 | м08-02-370-02 | Щиток до трех групп, устанавливаемый в нише цоколя | ШТ | 1 | 33.42 | [10 empty] | 11.36 | 86.46 | 7.77 | 59.16
|  | Зарплата |  |  | 9.45 |  | 9.45 |  | 7.61 | 71.91 |  |  |  |  | 9.45
|  | Эксплуатация машин |  |  | 17.77 |  | 17.77 |  | 7.61 | 135.23
|  | в т.ч. зарплата машинистов |  |  | 2.51 |  | 2.51 |  | 7.61 | 19.1 |  |  |  |  | 2.51
|  | Материальные ресурсы |  |  | 6.2 |  | 6.2 |  | 7.61 | 47.18
|  | НР от ФОТ | % | 95 |  |  | 11.36 |  | 95 | 86.46
|  | СП от ФОТ | % | 65 |  |  | 7.77 |  | 65 | 59.16
|  | Затраты труда | чел-ч | 0.9 | [6 empty] | 0.9
6,1 | 62.1.02.03-0003 | Боксы модульные для автоматических выключателей наружной установки КМПн 2/2 | 10 шт. | 0.1 | 188.5 |  | 18.85 |  | 7.61 | 143.45 | [5 empty] | 0 | 0 | 0 | 0 | 0 | 18.85 | 0 | 0
[6 empty] | 71.4 |  |  | 543.39 |  | 0.9 | 71.4 | 543.39 | 0.9 | [5 empty] | 0 | 52.55 | 0 | 0
7 | м08-03-526-01 | Автомат одно-, двух-, трехполюсный, устанавливаемый на конструкции на стене или колонне, на ток до 25 А | ШТ | 1 | 35.98 | [10 empty] | 14.1 | 107.28 | 9.65 | 73.4
|  | Зарплата |  |  | 14.84 |  | 14.84 |  | 7.61 | 112.93 |  |  |  |  | 14.84
|  | Эксплуатация машин |  |  | 1.05 |  | 1.05 |  | 7.61 | 7.99
|  | Материальные ресурсы |  |  | 20.09 |  | 20.09 |  | 7.61 | 152.88
|  | НР от ФОТ | % | 95 |  |  | 14.1 |  | 95 | 107.28
|  | СП от ФОТ | % | 65 |  |  | 9.65 |  | 65 | 73.4
|  | Затраты труда | чел-ч | 1.56 | [6 empty] | 1.56
7,1 | 62.1.01.09-0004 | Выключатели автоматические «IEK» ВА47-29 1Р 10А, характеристика С | шт. | 1 | 13.12 |  | 13.12 |  | 7.61 | 99.84 | [5 empty] | 0 | 0 | 0 | 0 | 0 | 13.12 | 0 | 0
[6 empty] | 72.85 |  |  | 554.32 |  | 1.56 | 72.85 | 554.32 | 1.56 | [5 empty] | 0 | 59.73 | 0 | 0
8 | м08-10-010-01 | Прокладка труб гофрированных ПВХ для защиты проводов и кабелей | 100 м | 0.15 | 156.33 | [10 empty] | 19.88 | 151.32 | 13.6 | 103.53
|  | Зарплата |  |  | 139.54 |  | 20.93 |  | 7.61 | 159.28 |  |  |  |  | 20.93
|  | Материальные ресурсы |  |  | 16.79 |  | 2.52 |  | 7.61 | 19.17
|  | НР от ФОТ | % | 95 |  |  | 19.88 |  | 95 | 151.32
|  | СП от ФОТ | % | 65 |  |  | 13.6 |  | 65 | 103.53
|  | Затраты труда | чел-ч | 15.2 | [6 empty] | 2.28
8,1 | 24.3.01.02-0022 | Трубы гибкие гофрированные легкие из самозатухающего ПВХ (IP55) серии FL, с зондом, диаметром 20 мм | 10 м | 1.5 | 21.2 |  | 31.8 |  | 7.61 | 242 | [5 empty] | 0 | 0 | 0 | 0 | 0 | 31.8 | 0 | 0
[6 empty] | 88.73 |  |  | 675.3 |  | 2.28 | 88.73 | 675.3 | 2.28 | [5 empty] | 0 | 56.93 | 0 | 0
9 | м08-02-390-01 | Короба пластмассовые шириной до 40 мм | 100 м | 3.56 | 206.76 | [10 empty] | 524.42 | 3990.78 | 358.81 | 2730.53
|  | Зарплата |  |  | 154.92 |  | 551.52 |  | 7.61 | 4197.03 |  |  |  |  | 551.52
|  | Эксплуатация машин |  |  | 0.31 |  | 1.1 |  | 7.61 | 8.4
|  | в т.ч. зарплата машинистов |  |  | 0.14 |  | 0.5 |  | 7.61 | 3.79 |  |  |  |  | 0.5
|  | Материальные ресурсы |  |  | 51.53 |  | 183.45 |  | 7.61 | 1396.03
|  | НР от ФОТ | % | 95 |  |  | 524.42 |  | 95 | 3990.78
|  | СП от ФОТ | % | 65 |  |  | 358.81 |  | 65 | 2730.53
|  | Затраты труда | чел-ч | 16.29 | [6 empty] | 57.9924
9,1 | 20.2.05.04-0003 | Кабель-канал 25х17 мм | 100 м | 3.56 | 730 |  | 2598.8 |  | 7.61 | 19776.87 | [5 empty] | 0 | 0 | 0 | 0 | 0 | 2598.8 | 0 | 0
[6 empty] | 4218.1 |  |  | 32099.64 |  | 57.9924 | 4218.1 | 32099.64 | 57.9924 | [5 empty] | 0 | 1619.3 | 0 | 0
10 | м10-08-019-01 | Коробка ответвительная на стене | ШТ | 55 | 5.29 | [10 empty] | 214.72 | 1634.02 | 161.04 | 1225.51
|  | Зарплата |  |  | 4.88 |  | 268.4 |  | 7.61 | 2042.52 |  |  |  |  | 268.4
|  | Материальные ресурсы |  |  | 0.41 |  | 22.55 |  | 7.61 | 171.61
|  | НР от ФОТ | % | 80 |  |  | 214.72 |  | 80 | 1634.02
|  | СП от ФОТ | % | 60 |  |  | 161.04 |  | 60 | 1225.51
|  | Затраты труда | чел-ч | 0.5 | [6 empty] | 27.5
10,1 | 20.5.02.06-0001 | Коробка разветвительная для открытой проводки KP 2603 "HEGEL" размером 80х80х40 мм | 10 шт. | 5.5 | 58.3 |  | 320.65 |  | 7.61 | 2440.15 | [5 empty] | 0 | 0 | 0 | 0 | 0 | 320.65 | 0 | 0
[6 empty] | 987.36 |  |  | 7513.81 |  | 27.5 | 987.36 | 7513.81 | 27.5 | [5 empty] | 0 | 666.71 | 0 | 0
11 | м08-02-148-01 | Кабель до 35 кВ в проложенных трубах, блоках и коробах, масса 1 м кабеля до 1 кг | 100 м | 6.5 | 179.05 | [10 empty] | 623.25 | 4742.88 | 426.43 | 3245.13
|  | Зарплата |  |  | 95.91 |  | 623.42 |  | 7.61 | 4744.19 |  |  |  |  | 623.42
|  | Эксплуатация машин |  |  | 45.57 |  | 296.21 |  | 7.61 | 2254.12
|  | в т.ч. зарплата машинистов |  |  | 5.02 |  | 32.63 |  | 7.61 | 248.31 |  |  |  |  | 32.63
|  | Материальные ресурсы |  |  | 37.57 |  | 244.21 |  | 7.61 | 1858.4
|  | НР от ФОТ | % | 95 |  |  | 623.25 |  | 95 | 4742.88
|  | СП от ФОТ | % | 65 |  |  | 426.43 |  | 65 | 3245.13
|  | Затраты труда | чел-ч | 9.97 | [6 empty] | 64.805
11,1 | 21.1.08.01-0133 | Кабели парной скрутки огнестойкие для систем пожарной сигнализации с однопроволочными медными жилами, изоляцией из кремнийорганической резины, оболочкой из безгалогенной полимерной композиции, не распространяющий горение, с низким дымо- и газовыделением, марки КПСнг(А)-FRHF 1х2х1,5 | 1000 м | 0.499 | 10596.78 |  | 5287.79 |  | 7.61 | 40240.11 | [5 empty] | 0 | 0 | 0 | 0 | 0 | 5287.79 | 0 | 0
11,2 | 21.1.08.01-0131 | Кабели парной скрутки огнестойкие для систем пожарной сигнализации с однопроволочными медными жилами, изоляцией из кремнийорганической резины, оболочкой из безгалогенной полимерной композиции, не распространяющий горение, с низким дымо- и газовыделением, марки КПСнг(А)-FRHF 1х2х0,5 | 1000 м | 0.14 | 7307.7 |  | 1023.08 |  | 7.61 | 7785.62 | [5 empty] | 0 | 0 | 0 | 0 | 0 | 1023.08 | 0 | 0
11,3 | 21.1.06.10-0168 | Кабель силовой огнестойкий с медными жилами с изоляцией и оболочкой из ПВХ, не распространяющий горение, с низким дымо- и газовыделением, напряжением 1,0 кВ (ГОСТ Р 53769-2010), марки ВВГнг(A)-FRLS 3х1,5ок(N,РЕ) | 1000 м | 0.011 | 19862.94 |  | 218.49 |  | 7.61 | 1662.73 | [5 empty] | 0 | 0 | 0 | 0 | 0 | 218.49 | 0 | 0
[6 empty] | 8742.88 |  |  | 66533.18 |  | 64.805 | 8742.88 | 66533.18 | 64.805 | [5 empty] | 0 | 2213.52 | 0 | 0
Итого по локальной смете: | [5 empty] | 27738.35 |  |  | 211088.57 |  | 298.4586
|  | Итого | [6 empty] | 211088.57
|  | НДС 18% | [6 empty] | 37995.94
|  | Всего | [6 empty] | 249084.51

## SourceП1
0 | Smeta.RU (495) 974-1589 |  | _PS_ |  | 0 | 0 | 0 | Smeta.RU |  | 0 | 13277 | 10
1 | 145 | 0 | 87 | 0 |  | Кислов пожарка ПОДВАЛ ШКУЛЁВА. |  | 0 |  | 0 |  |  |  | 0 | 0 | 0 | 0 |  |  |  | 0 | [37 empty] | Сметные нормы списания | Коды ценников | 1 | 1 | 0 | 0 | 1 | 0 | 2 | 2 | 1 | 1 | 0 | 0 | 0 | 0 | 0 | ФЕР-2017 | ТР для Версии 10: Центральные регионы (с учетом п-ма 2536-ИП/12/ГС от 22.03.2017 г | ФЕР-2017 | ФЕР-2017 | ФЕР-2017 | ФЕР-2017 | Поправки для ГСН 2017 от 31.03.2017 г | 0 | 0 | 8 |  |  | 0 | [43 empty] | 0
15 | 1
52 | 145 | 1 | 12 | 0 |  | Кислов пожарка ПОДВАЛ ШКУЛЁВА. | [7 empty] | 243958.73 | 207080.31 | 5477.42 | 617.02 | 31401 | 0 | 427.7284 | 6.724 | 0 | 28487.52 | 20219.61 | 0 | 0 | 0 | 0 | 0 | 0 | 0 | 0 | 0 | 0 | 0 | 0 | 0 | 0 | 0 | 0 | 0 | 0 | 292665.86 | 0 | 292665.86 | 0 | 207080.31 | 207080.31 | 0 | 207080.31 | 0 | 0 | 0 | 0 | 0 | 0 | 0 | 0 | 0 | 0 | 0 | 0 | 0 | 0 | 0 | 0 | 0 | 0 | 0 | 0 | 0 | 0 | 0 | 0 | 0 | 0 | 0 | 0 | 0 | 0 | 0 | 0 | 0 | 0 | 0 | 0 | 0 | 0 | 0 | 0 | 0 | 0 | 0 | 0 | 0 | 0 | 0 | 0 | 0 | 0 | 0 | 0 | 0 | 0 | 0 | 0 | 0 | 0 | 0 | 0 | 0 | 0 | 0 | 0 | 0 | 0 | 0 | 0 | 0 | 0 | 0 | 0 | 0 | 0 | 0 | 0 | 0 | 0 | 0 | 0 | 0 | 0 | 0 | 0 | 0 | 0 | 0 | 0 | 0 | 0 | 0 | 0 | 0 | 0 | 0 | 0 | 0 | 0 | 0 | 0 | 0 | 0 | 0 | 0 | 0 | 0 | 0 | 0 | 0 | 0 | 0 | 0 | 0 | 0 | 0 | 0 | 0 | 0 | 0 | 0 | 0 | 0 | 0 | 0 | 0 | 0 | 0 | 0 | 0 | 0 | 0 | 0 | 0 | 0 | 0 | 0 | 0 | 0 | 0 | 0 | 0 | 0 | 0 | 0 | 0 | 0 | 0 | 0 | 0 | 0 | 0 | 0 | 0 | 0 | 0
3 | 1 |  | 55 |  | Новая локальная смета | Новая локальная смета |  | 0 |  | 0 | [10 empty] | 0 | [53 empty] | 0 | [7 empty] | 0 | 0
52 | 1 | 3 | 20 | 0 | Новая локальная смета | Новая локальная смета | [7 empty] | 243958.73 | 207080.31 | 5477.42 | 617.02 | 31401 | 0 | 427.7284 | 6.724 | 0 | 28487.52 | 20219.61 | 0 | 0 | 243958.73 | 207080.31 | 5477.42 | 617.02 | 31401 | 0 | 427.7284 | 6.724 | 0 | 28487.52 | 20219.61 | 0 | 0 | 0 | 0 | 0 | 292665.86 | 0 | 292665.86 | 0 | 207080.31 | 207080.31 | 0 | 207080.31 | 0 | 0 | 0 | 0 | 0 | 0 | 0 | 0 | 0 | 0 | 0 | 0 | 0 | 0 | 0 | 0 | 0 | 0 | 0 | 0 | 0 | 0 | 0 | 0 | 0 | 0 | 0 | 292665.86 | 0 | 292665.86 | 0 | 207080.31 | 207080.31 | 0 | 207080.31 | 0 | 0 | 0 | 0 | 0 | 0 | 0 | 0 | 0 | 0 | 0 | 0 | 0 | 0 | 0 | 0 | 0 | 0 | 0 | 0 | 0 | 0 | 0 | 0 | 0 | 0 | 0 | 0 | 0 | 0 | 0 | 0 | 0 | 0 | 0 | 0 | 0 | 0 | 0 | 0 | 0 | 0 | 0 | 0 | 0 | 0 | 0 | 0 | 0 | 0 | 0 | 0 | 0 | 0 | 0 | 0 | 0 | 0 | 0 | 0 | 0 | 0 | 0 | 0 | 0 | 0 | 0 | 0 | 0 | 0 | 0 | 0 | 0 | 0 | 0 | 0 | 0 | 0 | 0 | 0 | 0 | 0 | 0 | 0 | 0 | 0 | 0 | 0 | 0 | 0 | 0 | 0 | 0 | 0 | 0 | 0 | 0 | 0 | 0 | 0 | 0 | 0 | 0 | 0 | 0 | 0 | 0 | 0 | 0 | 0 | 0 | 0 | 0 | 0 | 0 | 0 | 0 | 0 | 0 | 0
17 | 1 | #REF! | #REF! | 1 | м10-02-016-06 | Установка контролера,источника вторичного питания | ШТ | 3 | 0 |  |  |  |  | 4564.86 | 1103.6 | 904.07 | 101.14 | 2557.19 | 0 | 30.3 | 1.32 | 0 | 2126.66 | 1595 |  | 39045302 | 199.95 | 48.34 | 39.6 | 4.43 | 112.01 | 0 | 10.1 | 0.44 | 0 | 199.95 | 48.34 | 39.6 | 4.43 | 112.01 | 0 | 10.1 | 0.44 | 0 | 80 | 60 | 1 | 1 |  |  | 7.61 | 7.61 | 7.61 | 7.61 |  |  |  |  | 0 | 2 | ФЕРм-2001, м10-02-016-06, приказ Минстроя России №1039/пр от 30.12.2016г. |  |  | 110001 | 0 |  | 0 | 3 | 0 | 7.61 | 1 | 1 | 1 | 1 | 1 |  | 80 | 60 |  |  |  |  | 0 | 0 | [5 empty] | 0 |  | 0 | 4564.86 | 367.8674 | 301.356 | 33.7123 | 852.3961 | 0 | 10.1 | 0.44 | 0 | 2126.664 | 1594.998 | [13 empty] | 0 | 0 | 1 | 1 |  |  |  | 1013 | ШТ | ШТ | 1 | [6 empty] | 38092701 | 3 | Монтажные работы | 0 |  | 2 | 110001 | Связь: городская, местная, междугородняя проводная телефонная связь ( отделы 1, 2, 3 ) - ( при уст-ве средств посадки самолетов: {AВИА}=1 - НР=95%, СП=55% ) | мФЕР-10 |  |  |  | 0 | 199.95 | 48.34 | 39.6 | 4.43 | 112.01 | 10.1 | 0.44 | 0 | [17 empty] | 0 | 0 | 0 |  |  |  |  | 80 | 60 |  |  |  |  | 0 |  | -682521861 | 1 | 1 | 4 | 0 | 0 | 0 | 8286.52 | 0 | 8286.52 | 0 |  | 0 | 3 | 0 |  | 0 | 1 | 0 | 0 | 0 | 0
18 | 1 | 17 |  | 1,1 | 61.2.07.04-0002 | Контроллер двухпроводной линии связи, марка "С2000-КДЛ" | шт. | 1 | 0.33333 |  |  |  |  | 1336.54 | 1336.54 | 0 | 0 | 0 | 0 | 0 | 0 | 0 | 0 | 0 |  | 39045302 | 175.63 | 175.63 | 0 | 0 | 0 | 0 | 0 | 0 | 0 | 175.63 | 175.63 | 0 | 0 | 0 | 0 | 0 | 0 | 0 | 92 | 65 | 1 | 1 |  |  | 7.61 | 1 | 1 | 7.61 |  |  |  |  | 3 | 2 | ФССЦ-2001, 61.2.07.04-0002, приказ Минстроя России №1039/пр от 30.12.2016г. |  |  | 110004 | 0 |  | 0 | 3 | 0 | 1 | 1 | 1 | 1 | 1 | 1 |  | 92 | 65 |  |  |  |  | 0 | 0 | [5 empty] | 0 |  | 0 | 1336.54 | 1336.5443 | 0 | 0 | 0 | 0 | 0 | 0 | 0 | 0 | 0 | [13 empty] | 0 | 0 | 1 | 1 |  |  |  | 1010 | шт. | шт. | 1 | [6 empty] | 38092702 | 3 | Монтажные работы | 0 |  | 2 | 110004 | Связь: монтаж теле- радио оборудования ( отдел 4 и 5 ) - (при устройстве средств посадки самолетов : НР=95%, СП=55% - {АВИА}=1) | мФЕР-10 |  |  |  | 0 | 175.63 | 175.63 | 0 | 0 | 0 | 0 | 0 | [18 empty] | 0 | 0 | 0 |  |  |  |  | 92 | 65 |  |  |  |  | 0 |  | -2134391166 | 1 | 1 | 4 | 0 | 0 | 0 | 1336.54 | 0 | 1336.54 | 0 |  | 0 | 3 | 0 |  | 0 | 1 | 0 | 0 | 0 | 0
18 | 1 | 16 |  | 1,2 | 61.2.07.02-0034 | Блок контрольно-пусковой, марка "С2000-КПБ" | шт. | 1 | 0.33333 |  |  |  |  | 1855.7 | 1855.7 | 0 | 0 | 0 | 0 | 0 | 0 | 0 | 0 | 0 |  | 39045302 | 243.85 | 243.85 | 0 | 0 | 0 | 0 | 0 | 0 | 0 | 243.85 | 243.85 | 0 | 0 | 0 | 0 | 0 | 0 | 0 | 80 | 60 | 1 | 1 |  |  | 7.61 | 1 | 1 | 7.61 |  |  |  |  | 3 | 2 | ФССЦ-2001, 61.2.07.02-0034, приказ Минстроя России №1039/пр от 30.12.2016г. |  |  | 110001 | 0 |  | 0 | 3 | 0 | 1 | 1 | 1 | 1 | 1 | 1 |  | 80 | 60 |  |  |  |  | 0 | 0 | [5 empty] | 0 |  | 0 | 1855.7 | 1855.6985 | 0 | 0 | 0 | 0 | 0 | 0 | 0 | 0 | 0 | [13 empty] | 0 | 0 | 1 | 1 |  |  |  | 1010 | шт. | шт. | 1 | [6 empty] | 38092701 | 3 | Монтажные работы | 0 |  | 2 | 110001 | Связь: городская, местная, междугородняя проводная телефонная связь ( отделы 1, 2, 3 ) - ( при уст-ве средств посадки самолетов: {AВИА}=1 - НР=95%, СП=55% ) | мФЕР-10 |  |  |  | 0 | 243.85 | 243.85 | 0 | 0 | 0 | 0 | 0 | [18 empty] | 0 | 0 | 0 |  |  |  |  | 80 | 60 |  |  |  |  | 0 |  | 1994226335 | 1 | 1 | 4 | 0 | 0 | 0 | 1855.7 | 0 | 1855.7 | 0 |  | 0 | 3 | 0 |  | 0 | 1 | 0 | 0 | 0 | 0
18 | 1 | 19 |  | 1,3 | Прайс-лист ВижнПро | Источник вторичного электропитания резервирования СКАТ-1200МDIN | ШТ | 1 | 0.33333 |  |  |  |  | 1440.65 | 1440.65 | 0 | 0 | 0 | 0 | 0 | 0 | 0 | 0 | 0 |  | 39045302 | 189.31 | 189.31 | 0 | 0 | 0 | 0 | 0 | 0 | 0 | 189.31 | 189.31 | 0 | 0 | 0 | 0 | 0 | 0 | 0 | 80 | 60 | 1 | 1 |  |  | 7.61 | 1 | 1 | 7.61 |  |  |  |  | 3 | 2 |  |  |  | 110001 | 0 |  | 0 | 3 | 0 | 1 | 1 | 1 | 1 | 1 | 1 |  | 80 | 60 |  |  |  |  | 0 | 0 | [5 empty] | 0 |  | 0 | 1440.65 | 1440.6491 | 0 | 0 | 0 | 0 | 0 | 0 | 0 | 0 | 0 | [13 empty] | 0 | 0 | 1 | 1 |  |  |  | 1013 | ШТ | ШТ | 1 | [6 empty] | 38092701 | 3 | Монтажные работы | 0 |  | 2 | 110001 | Связь: городская, местная, междугородняя проводная телефонная связь ( отделы 1, 2, 3 ) - ( при уст-ве средств посадки самолетов: {AВИА}=1 - НР=95%, СП=55% ) | мФЕР-10 |  |  |  | 0 | 1440.68 | 189.31 | 0 | 0 | 0 | 0 | 0 |  | 5 |  |  | 1 | 18 |  | 1700 | [10 empty] | 0 | 0 | 0 |  |  |  |  | 80 | 60 |  | [1 700 / 1,18 / 7,61] |  |  | 0 |  | 261871310 | 1 | 3 | 4 | 0 | 0 | 0 | 1440.65 | 0 | 1440.65 | 0 |  | 1 | 1 | 0 |  | 0 | 1 | 0 | 0 | 0 | 0
17 | 1 | #REF! | #REF! | 2 | м10-08-002-03 | Извещатель ПС автоматический тепловой, дымовой, световой во взрывозащищенном исполнении | ШТ | 48 | 0 |  |  |  |  | 8412.4 | 1157.94 | 0 | 0 | 7254.46 | 0 | 80.64 | 0 | 0 | 5803.57 | 4352.68 |  | 39045302 | 23.03 | 3.17 | 0 | 0 | 19.86 | 0 | 1.68 | 0 | 0 | 23.03 | 3.17 | 0 | 0 | 19.86 | 0 | 1.68 | 0 | 0 | 80 | 60 | 1 | 1 |  |  | 7.61 | 7.61 | 7.61 | 7.61 |  |  |  |  | 0 | 2 | ФЕРм-2001, м10-08-002-03, приказ Минстроя России №1039/пр от 30.12.2016г. |  |  | 110011 | 0 |  | 0 | 3 | 0 | 7.61 | 1 | 1 | 1 | 1 | 1 |  | 80 | 60 |  |  |  |  | 0 | 0 | [5 empty] | 0 |  | 0 | 8412.4 | 24.1237 | 0 | 0 | 151.1346 | 0 | 1.68 | 0 | 0 | 5803.568 | 4352.676 | [13 empty] | 0 | 0 | 1 | 1 |  |  |  | 1013 | ШТ | ШТ | 1 | [6 empty] | 38092745 | 3 | Монтажные работы | 0 |  | 2 | 110011 | Связь: пожарно-охранная сигнализация и пром. телевиз. установки ( отделы 8 и 9 ) (при устройстве средств посадки самолетов : НР=95%, СП=55% - {АВИА}=1) | мФЕР-10 |  |  |  | 0 | 23.03 | 3.17 | 0 | 0 | 19.86 | 1.68 | 0 | 0 | [17 empty] | 0 | 0 | 0 |  |  |  |  | 80 | 60 |  |  |  |  | 0 |  | 723145742 | 1 | 1 | 4 | 0 | 0 | 0 | 18568.65 | 0 | 18568.65 | 0 |  | 0 | 3 | 0 |  | 0 | 1 | 0 | 0 | 0 | 0
18 | 1 | 25 |  | 2,1 | 61.2.02.01-0019 | Извещатель пожарный дымовой ДИП-34А-03 | 10 шт. | 4.8 | 0.1 |  |  |  |  | 42563.16 | 42563.16 | 0 | 0 | 0 | 0 | 0 | 0 | 0 | 0 | 0 |  | 39045302 | 1165.22 | 1165.22 | 0 | 0 | 0 | 0 | 0 | 0 | 0 | 1165.22 | 1165.22 | 0 | 0 | 0 | 0 | 0 | 0 | 0 | 80 | 60 | 1 | 1 |  |  | 7.61 | 1 | 1 | 7.61 |  |  |  |  | 3 | 2 | ФССЦ-2001, 61.2.02.01-0019, приказ Минстроя России №1039/пр от 30.12.2016г. |  |  | 110011 | 0 |  | 0 | 3 | 0 | 1 | 1 | 1 | 1 | 1 | 1 |  | 80 | 60 |  |  |  |  | 0 | 0 | [5 empty] | 0 |  | 0 | 42563.16 | 8867.3242 | 0 | 0 | 0 | 0 | 0 | 0 | 0 | 0 | 0 | [13 empty] | 0 | 0 | 1 | 1 |  |  |  | 1010 | 10 шт. | 10 шт. | 10 | [6 empty] | 38092745 | 3 | Монтажные работы | 0 |  | 2 | 110011 | Связь: пожарно-охранная сигнализация и пром. телевиз. установки ( отделы 8 и 9 ) (при устройстве средств посадки самолетов : НР=95%, СП=55% - {АВИА}=1) | мФЕР-10 |  |  |  | 0 | 1165.22 | 1165.22 | 0 | 0 | 0 | 0 | 0 | [18 empty] | 0 | 0 | 0 |  |  |  |  | 80 | 60 |  |  |  |  | 0 |  | 1324107672 | 1 | 1 | 4 | 0 | 0 | 0 | 42563.16 | 0 | 42563.16 | 0 |  | 0 | 3 | 0 |  | 0 | 1 | 0 | 0 | 0 | 0
17 | 1 | #REF! | #REF! | 3 | м10-01-039-06 | Извещатель пожарный ручной адресный | ШТ | 5 | 0 |  |  |  |  | 662.07 | 12.94 | 0 | 0 | 649.13 | 0 | 10 | 0 | 0 | 519.3 | 389.48 |  | 39045302 | 17.4 | 0.34 | 0 | 0 | 17.06 | 0 | 2 | 0 | 0 | 17.4 | 0.34 | 0 | 0 | 17.06 | 0 | 2 | 0 | 0 | 80 | 60 | 1 | 1 |  |  | 7.61 | 7.61 | 7.61 | 7.61 |  |  |  |  | 0 | 2 | ФЕРм-2001, м10-01-039-06, приказ Минстроя России №1039/пр от 30.12.2016г. |  |  | 110001 | 0 |  | 0 | 3 | 0 | 7.61 | 1 | 1 | 1 | 1 | 1 |  | 80 | 60 |  |  |  |  | 0 | 0 | [5 empty] | 0 |  | 0 | 662.07 | 2.5874 | 0 | 0 | 129.8266 | 0 | 2 | 0 | 0 | 519.304 | 389.478 | [13 empty] | 0 | 0 | 1 | 1 |  |  |  | 1013 | ШТ | ШТ | 1 | [6 empty] | 38092701 | 3 | Монтажные работы | 0 |  | 2 | 110001 | Связь: городская, местная, междугородняя проводная телефонная связь ( отделы 1, 2, 3 ) - ( при уст-ве средств посадки самолетов: {AВИА}=1 - НР=95%, СП=55% ) | мФЕР-10 |  |  |  | 0 | 17.4 | 0.34 | 0 | 0 | 17.06 | 2 | 0 | 0 | [17 empty] | 0 | 0 | 0 |  |  |  |  | 80 | 60 |  |  |  |  | 0 |  | 482574767 | 1 | 1 | 4 | 0 | 0 | 0 | 1570.85 | 0 | 1570.85 | 0 |  | 0 | 3 | 0 |  | 0 | 1 | 0 | 0 | 0 | 0
18 | 1 | 28 |  | 3,1 | 61.2.02.03-0023 | Извещатель пожарный ручной ИПР-513-АМ | 10 шт. | 0.5 | 0.1 |  |  |  |  | 1102.12 | 1102.12 | 0 | 0 | 0 | 0 | 0 | 0 | 0 | 0 | 0 |  | 39045302 | 289.65 | 289.65 | 0 | 0 | 0 | 0 | 0 | 0 | 0 | 289.65 | 289.65 | 0 | 0 | 0 | 0 | 0 | 0 | 0 | 80 | 60 | 1 | 1 |  |  | 7.61 | 1 | 1 | 7.61 |  |  |  |  | 3 | 2 | ФССЦ-2001, 61.2.02.03-0023, приказ Минстроя России №1039/пр от 30.12.2016г. |  |  | 110001 | 0 |  | 0 | 3 | 0 | 1 | 1 | 1 | 1 | 1 | 1 |  | 80 | 60 |  |  |  |  | 0 | 0 | [5 empty] | 0 |  | 0 | 1102.12 | 2204.2365 | 0 | 0 | 0 | 0 | 0 | 0 | 0 | 0 | 0 | [13 empty] | 0 | 0 | 1 | 1 |  |  |  | 1010 | 10 шт. | 10 шт. | 10 | [6 empty] | 38092701 | 3 | Монтажные работы | 0 |  | 2 | 110001 | Связь: городская, местная, междугородняя проводная телефонная связь ( отделы 1, 2, 3 ) - ( при уст-ве средств посадки самолетов: {AВИА}=1 - НР=95%, СП=55% ) | мФЕР-10 |  |  |  | 0 | 289.65 | 289.65 | 0 | 0 | 0 | 0 | 0 | [18 empty] | 0 | 0 | 0 |  |  |  |  | 80 | 60 |  |  |  |  | 0 |  | -2112875116 | 1 | 1 | 4 | 0 | 0 | 0 | 1102.12 | 0 | 1102.12 | 0 |  | 0 | 3 | 0 |  | 0 | 1 | 0 | 0 | 0 | 0
17 | 1 | #REF! | #REF! | 4 | м08-03-593-10 | Световые настенные указатели | 100 ШТ | 0.04 | 0 |  |  |  |  | 406.46 | 158.41 | 10.82 | 1.53 | 237.23 | 0 | 3.1424 | 0.016 | 0 | 226.82 | 155.19 |  | 39045302 | 1335.26 | 520.4 | 35.54 | 5.02 | 779.32 | 0 | 78.56 | 0.4 | 0 | 1335.26 | 520.4 | 35.54 | 5.02 | 779.32 | 0 | 78.56 | 0.4 | 0 | 95 | 65 | 1 | 1 |  |  | 7.61 | 7.61 | 7.61 | 7.61 |  |  |  |  | 0 | 2 | ФЕРм-2001, м08-03-593-10, приказ Минстроя России №1039/пр от 30.12.2016г. |  |  | 108001 | 0 |  | 0 | 3 | 0 | 7.61 | 1 | 1 | 1 | 1 | 1 |  | 95 | 65 |  |  |  |  | 0 | 0 | [5 empty] | 0 |  | 0 | 406.46 | 3960.244 | 270.4594 | 38.2022 | 5930.6252 | 0 | 78.56 | 0.4 | 0 | 226.822 | 155.194 | [13 empty] | 0 | 0 | 1 | 1 |  |  |  | 1013 | 100 ШТ | 100 ШТ | 1 | [6 empty] | 38092698 | 3 | Монтажные работы | 0 |  | 2 | 108001 | Электромонтажные работы , отдел 01-03 : ( на АЭС НР = 110% ) - (работы по упр. авиа.- движением: СП=55% ( {АВИА}=1; обычные работы : СП=65 - {AВИА}=0), при работе на АЭС СП= 68% ) | мФЕР-08 |  |  |  | 0 | 1335.26 | 520.4 | 35.54 | 5.02 | 779.32 | 78.56 | 0.4 | 0 | [17 empty] | 0 | 0 | 0 |  |  |  |  | 95 | 65 |  |  |  |  | 0 |  | 1235966342 | 1 | 1 | 4 | 0 | 0 | 0 | 788.47 | 0 | 788.47 | 0 |  | 0 | 3 | 0 |  | 0 | 1 | 0 | 0 | 0 | 0
18 | 1 | 37 |  | 4,1 | 61.2.04.07-0008 | Оповещатель световой МОЛНИЯ-12 ВЫХОД | шт. | 4 | 100 |  |  |  |  | 1168.29 | 1168.29 | 0 | 0 | 0 | 0 | 0 | 0 | 0 | 0 | 0 |  | 39045302 | 38.38 | 38.38 | 0 | 0 | 0 | 0 | 0 | 0 | 0 | 38.38 | 38.38 | 0 | 0 | 0 | 0 | 0 | 0 | 0 | 95 | 65 | 1 | 1 |  |  | 7.61 | 1 | 1 | 7.61 |  |  |  |  | 3 | 2 | ФССЦ-2001, 61.2.04.07-0008, приказ Минстроя России №1039/пр от 30.12.2016г. |  |  | 108001 | 0 |  | 0 | 3 | 0 | 1 | 1 | 1 | 1 | 1 | 1 |  | 95 | 65 |  |  |  |  | 0 | 0 | [5 empty] | 0 |  | 0 | 1168.29 | 292.0718 | 0 | 0 | 0 | 0 | 0 | 0 | 0 | 0 | 0 | [13 empty] | 0 | 0 | 1 | 1 |  |  |  | 1010 | шт. | шт. | 1 | [6 empty] | 38092698 | 3 | Монтажные работы | 0 |  | 2 | 108001 | Электромонтажные работы , отдел 01-03 : ( на АЭС НР = 110% ) - (работы по упр. авиа.- движением: СП=55% ( {АВИА}=1; обычные работы : СП=65 - {AВИА}=0), при работе на АЭС СП= 68% ) | мФЕР-08 |  |  |  | 0 | 38.38 | 38.38 | 0 | 0 | 0 | 0 | 0 | [18 empty] | 0 | 0 | 0 |  |  |  |  | 95 | 65 |  |  |  |  | 0 |  | -1237183262 | 1 | 1 | 4 | 0 | 0 | 0 | 1168.29 | 0 | 1168.29 | 0 |  | 0 | 3 | 0 |  | 0 | 1 | 0 | 0 | 0 | 0
17 | 1 | #REF! | #REF! | 5 | м08-03-572-05 | Блок управления шкафного исполнения или распределительный пункт (шкаф), устанавливаемый на стене, высота и ширина до 1700х1100 мм | ШТ | 1 | 0 |  |  |  |  | 3468.79 | 2679.56 | 525.77 | 63.09 | 263.46 | 0 | 3.49 | 0.66 | 0 | 310.22 | 212.26 |  | 39045302 | 455.82 | 352.11 | 69.09 | 8.29 | 34.62 | 0 | 3.49 | 0.66 | 0 | 455.82 | 352.11 | 69.09 | 8.29 | 34.62 | 0 | 3.49 | 0.66 | 0 | 95 | 65 | 1 | 1 |  |  | 7.61 | 7.61 | 7.61 | 7.61 |  |  |  |  | 0 | 2 | ФЕРм-2001, м08-03-572-05, приказ Минстроя России №1039/пр от 30.12.2016г. |  |  | 108001 | 0 |  | 0 | 3 | 0 | 7.61 | 1 | 1 | 1 | 1 | 1 |  | 95 | 65 |  |  |  |  | 0 | 0 | [5 empty] | 0 |  | 0 | 3468.79 | 2679.5571 | 525.7749 | 63.0869 | 263.4582 | 0 | 3.49 | 0.66 | 0 | 310.2225 | 212.2575 | [13 empty] | 0 | 0 | 1 | 1 |  |  |  | 1013 | ШТ | ШТ | 1 | [6 empty] | 38092698 | 3 | Монтажные работы | 0 |  | 2 | 108001 | Электромонтажные работы , отдел 01-03 : ( на АЭС НР = 110% ) - (работы по упр. авиа.- движением: СП=55% ( {АВИА}=1; обычные работы : СП=65 - {AВИА}=0), при работе на АЭС СП= 68% ) | мФЕР-08 |  |  |  | 0 | 455.82 | 352.11 | 69.09 | 8.29 | 34.62 | 3.49 | 0.66 | 0 | [17 empty] | 0 | 0 | 0 |  |  |  |  | 95 | 65 |  |  |  |  | 0 |  | 1330464788 | 1 | 1 | 4 | 0 | 0 | 0 | 3991.27 | 0 | 3991.27 | 0 |  | 0 | 3 | 0 |  | 0 | 1 | 0 | 0 | 0 | 0
18 | 1 | 49 |  | 5,1 | Прайс-лист ООО ТРИОН | Шкаф электромонтажный ШЭМ-004 | ШТ | 1 | 1 |  |  |  |  | 1135.56 | 1135.56 | 0 | 0 | 0 | 0 | 0 | 0 | 0 | 0 | 0 |  | 39045302 | 149.22 | 149.22 | 0 | 0 | 0 | 0 | 0 | 0 | 0 | 149.22 | 149.22 | 0 | 0 | 0 | 0 | 0 | 0 | 0 | 95 | 65 | 1 | 1 |  |  | 7.61 | 1 | 1 | 7.61 |  |  |  |  | 3 | 2 |  |  |  | 108001 | 0 |  | 0 | 3 | 0 | 1 | 1 | 1 | 1 | 1 | 1 |  | 95 | 65 |  |  |  |  | 0 | 0 | [5 empty] | 0 |  | 0 | 1135.56 | 1135.5642 | 0 | 0 | 0 | 0 | 0 | 0 | 0 | 0 | 0 | [13 empty] | 0 | 0 | 1 | 1 |  |  |  | 1013 | ШТ | ШТ | 1 | [6 empty] | 38092698 | 3 | Монтажные работы | 0 |  | 2 | 108001 | Электромонтажные работы , отдел 01-03 : ( на АЭС НР = 110% ) - (работы по упр. авиа.- движением: СП=55% ( {АВИА}=1; обычные работы : СП=65 - {AВИА}=0), при работе на АЭС СП= 68% ) | мФЕР-08 |  |  |  | 0 | 1135.59 | 149.22 | 0 | 0 | 0 | 0 | 0 |  | 5 |  |  | 1 | 18 |  | 1340 | [10 empty] | 0 | 0 | 0 |  |  |  |  | 95 | 65 |  | [1 340 / 1,18 / 7,61] |  |  | 0 |  | 406860862 | 1 | 3 | 4 | 0 | 0 | 0 | 1135.56 | 0 | 1135.56 | 0 |  | 1 | 1 | 0 |  | 0 | 1 | 0 | 0 | 0 | 0
17 | 1 | #REF! | #REF! | 6 | м10-04-101-07 | Громкоговоритель или звуковая колонка в помещении | ШТ | 37 | 0 |  |  |  |  | 8663.91 | 3556.23 | 0 | 0 | 5107.68 | 0 | 74 | 0 | 0 | 4699.07 | 3319.99 |  | 39045302 | 30.77 | 12.63 | 0 | 0 | 18.14 | 0 | 2 | 0 | 0 | 30.77 | 12.63 | 0 | 0 | 18.14 | 0 | 2 | 0 | 0 | 92 | 65 | 1 | 1 |  |  | 7.61 | 7.61 | 7.61 | 7.61 |  |  |  |  | 0 | 2 | ФЕРм-2001, м10-04-101-07, приказ Минстроя России №1039/пр от 30.12.2016г. |  |  | 110004 | 0 |  | 0 | 3 | 0 | 7.61 | 1 | 1 | 1 | 1 | 1 |  | 92 | 65 |  |  |  |  | 0 | 0 | [5 empty] | 0 |  | 0 | 8663.91 | 96.1143 | 0 | 0 | 138.0454 | 0 | 2 | 0 | 0 | 4699.0656 | 3319.992 | [13 empty] | 0 | 0 | 1 | 1 |  |  |  | 1013 | ШТ | ШТ | 1 | [6 empty] | 38092702 | 3 | Монтажные работы | 0 |  | 2 | 110004 | Связь: монтаж теле- радио оборудования ( отдел 4 и 5 ) - (при устройстве средств посадки самолетов : НР=95%, СП=55% - {АВИА}=1) | мФЕР-10 |  |  |  | 0 | 30.77 | 12.63 | 0 | 0 | 18.14 | 2 | 0 | 0 | [17 empty] | 0 | 0 | 0 |  |  |  |  | 92 | 65 |  |  |  |  | 0 |  | -1929198871 | 1 | 1 | 4 | 0 | 0 | 0 | 16682.97 | 0 | 16682.97 | 0 |  | 0 | 3 | 0 |  | 0 | 1 | 0 | 0 | 0 | 0
18 | 1 | 55 |  | 6,1 | Прайс-лист ТД Видеоглаз | Громкоговоритель настенный белый,80-20.000Гц,93дб,100В,6/3/1,5 LPA-6W | ШТ | 37 | 1 |  |  |  |  | 41264.08 | 41264.08 | 0 | 0 | 0 | 0 | 0 | 0 | 0 | 0 | 0 |  | 39045302 | 146.55 | 146.55 | 0 | 0 | 0 | 0 | 0 | 0 | 0 | 146.55 | 146.55 | 0 | 0 | 0 | 0 | 0 | 0 | 0 | 92 | 65 | 1 | 1 |  |  | 7.61 | 1 | 1 | 7.61 |  |  |  |  | 3 | 2 |  |  |  | 110004 | 0 |  | 0 | 3 | 0 | 1 | 1 | 1 | 1 | 1 | 1 |  | 92 | 65 |  |  |  |  | 0 | 0 | [5 empty] | 0 |  | 0 | 41264.08 | 1115.2455 | 0 | 0 | 0 | 0 | 0 | 0 | 0 | 0 | 0 | [13 empty] | 0 | 0 | 1 | 1 |  |  |  | 1013 | ШТ | ШТ | 1 | [6 empty] | 38092702 | 3 | Монтажные работы | 0 |  | 2 | 110004 | Связь: монтаж теле- радио оборудования ( отдел 4 и 5 ) - (при устройстве средств посадки самолетов : НР=95%, СП=55% - {АВИА}=1) | мФЕР-10 |  |  |  | 0 | 1115.25 | 146.55 | 0 | 0 | 0 | 0 | 0 |  | 5 |  |  | 1 | 18 |  | 1316 | [10 empty] | 0 | 0 | 0 |  |  |  |  | 92 | 65 |  | [1 316 / 1,18 / 7,61] |  |  | 0 |  | 255710640 | 1 | 3 | 4 | 0 | 0 | 0 | 41264.08 | 0 | 41264.08 | 0 |  | 1 | 1 | 0 |  | 0 | 1 | 0 | 0 | 0 | 0
17 | 1 | #REF! | #REF! | 7 | м08-01-121-01 | Аккумулятор стационарный | ШТ | 5 | 0 |  |  |  |  | 1539.88 | 785.73 | 0 | 0 | 754.15 | 0 | 10.3 | 0 | 0 | 716.44 | 490.2 |  | 39045302 | 40.47 | 20.65 | 0 | 0 | 19.82 | 0 | 2.06 | 0 | 0 | 40.47 | 20.65 | 0 | 0 | 19.82 | 0 | 2.06 | 0 | 0 | 95 | 65 | 1 | 1 |  |  | 7.61 | 7.61 | 7.61 | 7.61 |  |  |  |  | 0 | 2 | ФЕРм-2001, м08-01-121-01, приказ Минстроя России №1039/пр от 30.12.2016г. |  |  | 108001 | 0 |  | 0 | 3 | 0 | 7.61 | 1 | 1 | 1 | 1 | 1 |  | 95 | 65 |  |  |  |  | 0 | 0 | [5 empty] | 0 |  | 0 | 1539.88 | 157.1465 | 0 | 0 | 150.8302 | 0 | 2.06 | 0 | 0 | 716.4425 | 490.1975 | [13 empty] | 0 | 0 | 1 | 1 |  |  |  | 1013 | ШТ | ШТ | 1 | [6 empty] | 38092698 | 3 | Монтажные работы | 0 |  | 2 | 108001 | Электромонтажные работы , отдел 01-03 : ( на АЭС НР = 110% ) - (работы по упр. авиа.- движением: СП=55% ( {АВИА}=1; обычные работы : СП=65 - {AВИА}=0), при работе на АЭС СП= 68% ) | мФЕР-08 |  |  |  | 0 | 40.47 | 20.65 | 0 | 0 | 19.82 | 2.06 | 0 | 0 | [17 empty] | 0 | 0 | 0 |  |  |  |  | 95 | 65 |  |  |  |  | 0 |  | 738431497 | 1 | 1 | 4 | 0 | 0 | 0 | 2746.52 | 0 | 2746.52 | 0 |  | 0 | 3 | 0 |  | 0 | 1 | 0 | 0 | 0 | 0
18 | 1 | 61 |  | 7,1 | 62.4.01.01-0004 | Батарея аккумуляторная АКБ-7 12В/7 А/ч | шт. | 5 | 1 |  |  |  |  | 2948.88 | 2948.88 | 0 | 0 | 0 | 0 | 0 | 0 | 0 | 0 | 0 |  | 39045302 | 77.5 | 77.5 | 0 | 0 | 0 | 0 | 0 | 0 | 0 | 77.5 | 77.5 | 0 | 0 | 0 | 0 | 0 | 0 | 0 | 95 | 65 | 1 | 1 |  |  | 7.61 | 1 | 1 | 7.61 |  |  |  |  | 3 | 2 | ФССЦ-2001, 62.4.01.01-0004, приказ Минстроя России №1039/пр от 30.12.2016г. |  |  | 108001 | 0 |  | 0 | 3 | 0 | 1 | 1 | 1 | 1 | 1 | 1 |  | 95 | 65 |  |  |  |  | 0 | 0 | [5 empty] | 0 |  | 0 | 2948.88 | 589.775 | 0 | 0 | 0 | 0 | 0 | 0 | 0 | 0 | 0 | [13 empty] | 0 | 0 | 1 | 1 |  |  |  | 1010 | шт. | шт. | 1 | [6 empty] | 38092698 | 3 | Монтажные работы | 0 |  | 2 | 108001 | Электромонтажные работы , отдел 01-03 : ( на АЭС НР = 110% ) - (работы по упр. авиа.- движением: СП=55% ( {АВИА}=1; обычные работы : СП=65 - {AВИА}=0), при работе на АЭС СП= 68% ) | мФЕР-08 |  |  |  | 0 | 77.5 | 77.5 | 0 | 0 | 0 | 0 | 0 | [18 empty] | 0 | 0 | 0 |  |  |  |  | 95 | 65 |  |  |  |  | 0 |  | -565215675 | 1 | 1 | 4 | 0 | 0 | 0 | 2948.88 | 0 | 2948.88 | 0 |  | 0 | 3 | 0 |  | 0 | 1 | 0 | 0 | 0 | 0
17 | 1 | #REF! | #REF! | 8 | м08-02-370-02 | Щиток до трех групп, устанавливаемый в нише цоколя | ШТ | 1 | 0 |  |  |  |  | 254.32 | 47.18 | 135.23 | 19.1 | 71.91 | 0 | 0.9 | 0.2 | 0 | 86.46 | 59.16 |  | 39045302 | 33.42 | 6.2 | 17.77 | 2.51 | 9.45 | 0 | 0.9 | 0.2 | 0 | 33.42 | 6.2 | 17.77 | 2.51 | 9.45 | 0 | 0.9 | 0.2 | 0 | 95 | 65 | 1 | 1 |  |  | 7.61 | 7.61 | 7.61 | 7.61 |  |  |  |  | 0 | 2 | ФЕРм-2001, м08-02-370-02, приказ Минстроя России №1039/пр от 30.12.2016г. |  |  | 108001 | 0 |  | 0 | 3 | 0 | 7.61 | 1 | 1 | 1 | 1 | 1 |  | 95 | 65 |  |  |  |  | 0 | 0 | [5 empty] | 0 |  | 0 | 254.32 | 47.182 | 135.2297 | 19.1011 | 71.9145 | 0 | 0.9 | 0.2 | 0 | 86.4595 | 59.1565 | [13 empty] | 0 | 0 | 1 | 1 |  |  |  | 1013 | ШТ | ШТ | 1 | [6 empty] | 38092698 | 3 | Монтажные работы | 0 |  | 2 | 108001 | Электромонтажные работы , отдел 01-03 : ( на АЭС НР = 110% ) - (работы по упр. авиа.- движением: СП=55% ( {АВИА}=1; обычные работы : СП=65 - {AВИА}=0), при работе на АЭС СП= 68% ) | мФЕР-08 |  |  |  | 0 | 33.42 | 6.2 | 17.77 | 2.51 | 9.45 | 0.9 | 0.2 | 0 | [17 empty] | 0 | 0 | 0 |  |  |  |  | 95 | 65 |  |  |  |  | 0 |  | -64978218 | 1 | 1 | 4 | 0 | 0 | 0 | 399.94 | 0 | 399.94 | 0 |  | 0 | 3 | 0 |  | 0 | 1 | 0 | 0 | 0 | 0
18 | 1 | 70 |  | 8,1 | 62.1.02.03-0003 | Боксы модульные для автоматических выключателей наружной установки КМПн 2/2 | 10 шт. | 0.1 | 0.1 |  |  |  |  | 143.45 | 143.45 | 0 | 0 | 0 | 0 | 0 | 0 | 0 | 0 | 0 |  | 39045302 | 188.5 | 188.5 | 0 | 0 | 0 | 0 | 0 | 0 | 0 | 188.5 | 188.5 | 0 | 0 | 0 | 0 | 0 | 0 | 0 | 95 | 65 | 1 | 1 |  |  | 7.61 | 1 | 1 | 7.61 |  |  |  |  | 3 | 2 | ФССЦ-2001, 62.1.02.03-0003, приказ Минстроя России №1039/пр от 30.12.2016г. |  |  | 108001 | 0 |  | 0 | 3 | 0 | 1 | 1 | 1 | 1 | 1 | 1 |  | 95 | 65 |  |  |  |  | 0 | 0 | [5 empty] | 0 |  | 0 | 143.45 | 1434.485 | 0 | 0 | 0 | 0 | 0 | 0 | 0 | 0 | 0 | [13 empty] | 0 | 0 | 1 | 1 |  |  |  | 1010 | 10 шт. | 10 шт. | 10 | [6 empty] | 38092698 | 3 | Монтажные работы | 0 |  | 2 | 108001 | Электромонтажные работы , отдел 01-03 : ( на АЭС НР = 110% ) - (работы по упр. авиа.- движением: СП=55% ( {АВИА}=1; обычные работы : СП=65 - {AВИА}=0), при работе на АЭС СП= 68% ) | мФЕР-08 |  |  |  | 0 | 188.5 | 188.5 | 0 | 0 | 0 | 0 | 0 | [18 empty] | 0 | 0 | 0 |  |  |  |  | 95 | 65 |  |  |  |  | 0 |  | -2063654921 | 1 | 1 | 4 | 0 | 0 | 0 | 143.45 | 0 | 143.45 | 0 |  | 0 | 3 | 0 |  | 0 | 1 | 0 | 0 | 0 | 0
17 | 1 | #REF! | #REF! | 9 | м08-03-526-01 | Автомат одно-, двух-, трехполюсный, устанавливаемый на конструкции на стене или колонне, на ток до 25 А | ШТ | 1 | 0 |  |  |  |  | 273.8 | 152.88 | 7.99 | 0 | 112.93 | 0 | 1.56 | 0 | 0 | 107.28 | 73.4 |  | 39045302 | 35.98 | 20.09 | 1.05 | 0 | 14.84 | 0 | 1.56 | 0 | 0 | 35.98 | 20.09 | 1.05 | 0 | 14.84 | 0 | 1.56 | 0 | 0 | 95 | 65 | 1 | 1 |  |  | 7.61 | 7.61 | 7.61 | 7.61 |  |  |  |  | 0 | 2 | ФЕРм-2001, м08-03-526-01, приказ Минстроя России №1039/пр от 30.12.2016г. |  |  | 108001 | 0 |  | 0 | 3 | 0 | 7.61 | 1 | 1 | 1 | 1 | 1 |  | 95 | 65 |  |  |  |  | 0 | 0 | [5 empty] | 0 |  | 0 | 273.8 | 152.8849 | 7.9905 | 0 | 112.9324 | 0 | 1.56 | 0 | 0 | 107.2835 | 73.4045 | [13 empty] | 0 | 0 | 1 | 1 |  |  |  | 1013 | ШТ | ШТ | 1 | [6 empty] | 38092698 | 3 | Монтажные работы | 0 |  | 2 | 108001 | Электромонтажные работы , отдел 01-03 : ( на АЭС НР = 110% ) - (работы по упр. авиа.- движением: СП=55% ( {АВИА}=1; обычные работы : СП=65 - {AВИА}=0), при работе на АЭС СП= 68% ) | мФЕР-08 |  |  |  | 0 | 35.98 | 20.09 | 1.05 | 0 | 14.84 | 1.56 | 0 | 0 | [17 empty] | 0 | 0 | 0 |  |  |  |  | 95 | 65 |  |  |  |  | 0 |  | 942868882 | 1 | 1 | 4 | 0 | 0 | 0 | 454.48 | 0 | 454.48 | 0 |  | 0 | 3 | 0 |  | 0 | 1 | 0 | 0 | 0 | 0
18 | 1 | 85 |  | 9,1 | 62.1.01.09-0004 | Выключатели автоматические «IEK» ВА47-29 1Р 10А, характеристика С | шт. | 1 | 1 |  |  |  |  | 99.84 | 99.84 | 0 | 0 | 0 | 0 | 0 | 0 | 0 | 0 | 0 |  | 39045302 | 13.12 | 13.12 | 0 | 0 | 0 | 0 | 0 | 0 | 0 | 13.12 | 13.12 | 0 | 0 | 0 | 0 | 0 | 0 | 0 | 95 | 65 | 1 | 1 |  |  | 7.61 | 1 | 1 | 7.61 |  |  |  |  | 3 | 2 | ФССЦ-2001, 62.1.01.09-0004, приказ Минстроя России №1039/пр от 30.12.2016г. |  |  | 108001 | 0 |  | 0 | 3 | 0 | 1 | 1 | 1 | 1 | 1 | 1 |  | 95 | 65 |  |  |  |  | 0 | 0 | [5 empty] | 0 |  | 0 | 99.84 | 99.8432 | 0 | 0 | 0 | 0 | 0 | 0 | 0 | 0 | 0 | [13 empty] | 0 | 0 | 1 | 1 |  |  |  | 1010 | шт. | шт. | 1 | [6 empty] | 38092698 | 3 | Монтажные работы | 0 |  | 2 | 108001 | Электромонтажные работы , отдел 01-03 : ( на АЭС НР = 110% ) - (работы по упр. авиа.- движением: СП=55% ( {АВИА}=1; обычные работы : СП=65 - {AВИА}=0), при работе на АЭС СП= 68% ) | мФЕР-08 |  |  |  | 0 | 13.12 | 13.12 | 0 | 0 | 0 | 0 | 0 | [18 empty] | 0 | 0 | 0 |  |  |  |  | 95 | 65 |  |  |  |  | 0 |  | -1382602355 | 1 | 1 | 4 | 0 | 0 | 0 | 99.84 | 0 | 99.84 | 0 |  | 0 | 3 | 0 |  | 0 | 1 | 0 | 0 | 0 | 0
17 | 1 | #REF! | #REF! | 10 | м08-10-010-01 | Прокладка труб гофрированных ПВХ для защиты проводов и кабелей | 100 м | 0.2 | 0 |  |  |  |  | 200.1 | 21.49 | 0 | 0 | 178.61 | 0 | 3.04 | 0 | 0 | 169.68 | 116.1 |  | 39045302 | 156.33 | 16.79 | 0 | 0 | 139.54 | 0 | 15.2 | 0 | 0 | 156.33 | 16.79 | 0 | 0 | 139.54 | 0 | 15.2 | 0 | 0 | 95 | 65 | 1 | 1 |  |  | 6.4 | 6.4 | 6.4 | 6.4 |  |  |  |  | 0 | 2 | ФЕРм-2001, м08-10-010-01, приказ Минстроя России №1039/пр от 30.12.2016г. |  |  | 108001 | 0 |  | 0 | 3 | 0 | 6.4 | 1 | 1 | 1 | 1 | 1 |  | 95 | 65 |  |  |  |  | 0 | 0 | [5 empty] | 0 |  | 0 | 200.1 | 107.456 | 0 | 0 | 893.056 | 0 | 15.2 | 0 | 0 | 169.6795 | 116.0965 | [13 empty] | 0 | 0 | 1 | 1 |  |  |  | 1003 | 100 м | 100 м | 100 | [6 empty] | 38092698 | 3 | Монтажные работы | 0 |  | 2 | 108001 | Электромонтажные работы , отдел 01-03 : ( на АЭС НР = 110% ) - (работы по упр. авиа.- движением: СП=55% ( {АВИА}=1; обычные работы : СП=65 - {AВИА}=0), при работе на АЭС СП= 68% ) | мФЕР-08 |  |  |  | 0 | 156.33 | 16.79 | 0 | 0 | 139.54 | 15.2 | 0 | 0 | [17 empty] | 0 | 0 | 0 |  |  |  |  | 95 | 65 |  |  |  |  | 0 |  | -596386547 | 1 | 1 | 4 | 0 | 0 | 0 | 485.88 | 0 | 485.88 | 0 |  | 0 | 3 | 0 |  | 0 | 1 | 0 | 0 | 0 | 0
18 | 1 | 89 |  | 10,1 | 24.3.01.02-0022 | Трубы гибкие гофрированные легкие из самозатухающего ПВХ (IP55) серии FL, с зондом, диаметром 20 мм | 10 м | 2 | 10 |  |  |  |  | 271.36 | 271.36 | 0 | 0 | 0 | 0 | 0 | 0 | 0 | 0 | 0 |  | 39045302 | 21.2 | 21.2 | 0 | 0 | 0 | 0 | 0 | 0 | 0 | 21.2 | 21.2 | 0 | 0 | 0 | 0 | 0 | 0 | 0 | 95 | 65 | 1 | 1 |  |  | 6.4 | 1 | 1 | 6.4 |  |  |  |  | 3 | 2 | ФССЦ-2001, 24.3.01.02-0022, приказ Минстроя России №1039/пр от 30.12.2016г. |  |  | 108001 | 0 |  | 0 | 3 | 0 | 1 | 1 | 1 | 1 | 1 | 1 |  | 95 | 65 |  |  |  |  | 0 | 0 | [5 empty] | 0 |  | 0 | 271.36 | 135.68 | 0 | 0 | 0 | 0 | 0 | 0 | 0 | 0 | 0 | [13 empty] | 0 | 0 | 1 | 1 |  |  |  | 1003 | 10 м | 10 м | 10 | [6 empty] | 38092698 | 3 | Монтажные работы | 0 |  | 2 | 108001 | Электромонтажные работы , отдел 01-03 : ( на АЭС НР = 110% ) - (работы по упр. авиа.- движением: СП=55% ( {АВИА}=1; обычные работы : СП=65 - {AВИА}=0), при работе на АЭС СП= 68% ) | мФЕР-08 |  |  |  | 0 | 21.2 | 21.2 | 0 | 0 | 0 | 0 | 0 | [18 empty] | 0 | 0 | 0 |  |  |  |  | 95 | 65 |  |  |  |  | 0 |  | -595881781 | 1 | 1 | 4 | 0 | 0 | 0 | 271.36 | 0 | 271.36 | 0 |  | 0 | 3 | 0 |  | 0 | 1 | 0 | 0 | 0 | 0
17 | 1 | #REF! | #REF! | 11 | м08-02-390-01 | Короба пластмассовые шириной до 40 мм | 100 м | 4.8 | 0 |  |  |  |  | 6351.66 | 1583 | 9.52 | 4.3 | 4759.14 | 0 | 78.192 | 0.048 | 0 | 4525.27 | 3096.24 |  | 39045302 | 206.76 | 51.53 | 0.31 | 0.14 | 154.92 | 0 | 16.29 | 0.01 | 0 | 206.76 | 51.53 | 0.31 | 0.14 | 154.92 | 0 | 16.29 | 0.01 | 0 | 95 | 65 | 1 | 1 |  |  | 6.4 | 6.4 | 6.4 | 6.4 |  |  |  |  | 0 | 2 | ФЕРм-2001, м08-02-390-01, приказ Минстроя России №1039/пр от 30.12.2016г. |  |  | 108001 | 0 |  | 0 | 3 | 0 | 6.4 | 1 | 1 | 1 | 1 | 1 |  | 95 | 65 |  |  |  |  | 0 | 0 | [5 empty] | 0 |  | 0 | 6351.66 | 329.792 | 1.984 | 0.896 | 991.488 | 0 | 16.29 | 0.01 | 0 | 4525.268 | 3096.236 | [13 empty] | 0 | 0 | 1 | 1 |  |  |  | 1003 | 100 м | 100 м | 100 | [6 empty] | 38092698 | 3 | Монтажные работы | 0 |  | 2 | 108001 | Электромонтажные работы , отдел 01-03 : ( на АЭС НР = 110% ) - (работы по упр. авиа.- движением: СП=55% ( {АВИА}=1; обычные работы : СП=65 - {AВИА}=0), при работе на АЭС СП= 68% ) | мФЕР-08 |  |  |  | 0 | 206.76 | 51.53 | 0.31 | 0.14 | 154.92 | 16.29 | 0.01 | 0 | [17 empty] | 0 | 0 | 0 |  |  |  |  | 95 | 65 |  |  |  |  | 0 |  | -1776686347 | 1 | 1 | 4 | 0 | 0 | 0 | 13973.17 | 0 | 13973.17 | 0 |  | 0 | 3 | 0 |  | 0 | 1 | 0 | 0 | 0 | 0
18 | 1 | 96 |  | 11,1 | 20.2.05.04-0003 | Кабель-канал 25х17 мм | 100 м | 4.8 | 1 |  |  |  |  | 22425.6 | 22425.6 | 0 | 0 | 0 | 0 | 0 | 0 | 0 | 0 | 0 |  | 39045302 | 730 | 730 | 0 | 0 | 0 | 0 | 0 | 0 | 0 | 730 | 730 | 0 | 0 | 0 | 0 | 0 | 0 | 0 | 95 | 65 | 1 | 1 |  |  | 6.4 | 1 | 1 | 6.4 |  |  |  |  | 3 | 2 | ФССЦ-2001, 20.2.05.04-0003, приказ Минстроя России №1039/пр от 30.12.2016г. |  |  | 108001 | 0 |  | 0 | 3 | 0 | 1 | 1 | 1 | 1 | 1 | 1 |  | 95 | 65 |  |  |  |  | 0 | 0 | [5 empty] | 0 |  | 0 | 22425.6 | 4672 | 0 | 0 | 0 | 0 | 0 | 0 | 0 | 0 | 0 | [13 empty] | 0 | 0 | 1 | 1 |  |  |  | 1003 | 100 м | 100 м | 100 | [6 empty] | 38092698 | 3 | Монтажные работы | 0 |  | 2 | 108001 | Электромонтажные работы , отдел 01-03 : ( на АЭС НР = 110% ) - (работы по упр. авиа.- движением: СП=55% ( {АВИА}=1; обычные работы : СП=65 - {AВИА}=0), при работе на АЭС СП= 68% ) | мФЕР-08 |  |  |  | 0 | 730 | 730 | 0 | 0 | 0 | 0 | 0 | [18 empty] | 0 | 0 | 0 |  |  |  |  | 95 | 65 |  |  |  |  | 0 |  | 1891887981 | 1 | 1 | 4 | 0 | 0 | 0 | 22425.6 | 0 | 22425.6 | 0 |  | 0 | 3 | 0 |  | 0 | 1 | 0 | 0 | 0 | 0
17 | 1 | #REF! | #REF! | 12 | м10-08-019-01 | Коробка ответвительная на стене | ШТ | 41 | 0 |  |  |  |  | 1388.09 | 107.58 | 0 | 0 | 1280.51 | 0 | 20.5 | 0 | 0 | 1024.41 | 768.31 |  | 39045302 | 5.29 | 0.41 | 0 | 0 | 4.88 | 0 | 0.5 | 0 | 0 | 5.29 | 0.41 | 0 | 0 | 4.88 | 0 | 0.5 | 0 | 0 | 80 | 60 | 1 | 1 |  |  | 6.4 | 6.4 | 6.4 | 6.4 |  |  |  |  | 0 | 2 | ФЕРм-2001, м10-08-019-01, приказ Минстроя России №1039/пр от 30.12.2016г. |  |  | 110011 | 0 |  | 0 | 3 | 0 | 6.4 | 1 | 1 | 1 | 1 | 1 |  | 80 | 60 |  |  |  |  | 0 | 0 | [5 empty] | 0 |  | 0 | 1388.09 | 2.624 | 0 | 0 | 31.232 | 0 | 0.5 | 0 | 0 | 1024.408 | 768.306 | [13 empty] | 0 | 0 | 1 | 1 |  |  |  | 1013 | ШТ | ШТ | 1 | [6 empty] | 38092745 | 3 | Монтажные работы | 0 |  | 2 | 110011 | Связь: пожарно-охранная сигнализация и пром. телевиз. установки ( отделы 8 и 9 ) (при устройстве средств посадки самолетов : НР=95%, СП=55% - {АВИА}=1) | мФЕР-10 |  |  |  | 0 | 5.29 | 0.41 | 0 | 0 | 4.88 | 0.5 | 0 | 0 | [17 empty] | 0 | 0 | 0 |  |  |  |  | 80 | 60 |  |  |  |  | 0 |  | 287023441 | 1 | 1 | 4 | 0 | 0 | 0 | 3180.81 | 0 | 3180.81 | 0 |  | 0 | 3 | 0 |  | 0 | 1 | 0 | 0 | 0 | 0
18 | 1 | 102 |  | 12,1 | 20.5.02.06-0001 | Коробка разветвительная для открытой проводки KP 2603 "HEGEL" размером 80х80х40 мм | 10 шт. | 4.1 | 0.1 |  |  |  |  | 1529.79 | 1529.79 | 0 | 0 | 0 | 0 | 0 | 0 | 0 | 0 | 0 |  | 39045302 | 58.3 | 58.3 | 0 | 0 | 0 | 0 | 0 | 0 | 0 | 58.3 | 58.3 | 0 | 0 | 0 | 0 | 0 | 0 | 0 | 80 | 60 | 1 | 1 |  |  | 6.4 | 1 | 1 | 6.4 |  |  |  |  | 3 | 2 | ФССЦ-2001, 20.5.02.06-0001, приказ Минстроя России №1039/пр от 30.12.2016г. |  |  | 110011 | 0 |  | 0 | 3 | 0 | 1 | 1 | 1 | 1 | 1 | 1 |  | 80 | 60 |  |  |  |  | 0 | 0 | [5 empty] | 0 |  | 0 | 1529.79 | 373.12 | 0 | 0 | 0 | 0 | 0 | 0 | 0 | 0 | 0 | [13 empty] | 0 | 0 | 1 | 1 |  |  |  | 1010 | 10 шт. | 10 шт. | 10 | [6 empty] | 38092745 | 3 | Монтажные работы | 0 |  | 2 | 110011 | Связь: пожарно-охранная сигнализация и пром. телевиз. установки ( отделы 8 и 9 ) (при устройстве средств посадки самолетов : НР=95%, СП=55% - {АВИА}=1) | мФЕР-10 |  |  |  | 0 | 58.3 | 58.3 | 0 | 0 | 0 | 0 | 0 | [18 empty] | 0 | 0 | 0 |  |  |  |  | 80 | 60 |  |  |  |  | 0 |  | 60419723 | 1 | 1 | 4 | 0 | 0 | 0 | 1529.79 | 0 | 1529.79 | 0 |  | 0 | 3 | 0 |  | 0 | 1 | 0 | 0 | 0 | 0
17 | 1 | #REF! | #REF! | 13 | м08-02-148-01 | Кабель до 35 кВ в проложенных трубах, блоках и коробах, масса 1 м кабеля до 1 кг | 100 м | 11.2 | 0 |  |  |  |  | 15260.79 | 3202.17 | 3884.02 | 427.86 | 8174.6 | 0 | 111.664 | 4.48 | 0 | 8172.34 | 5591.6 |  | 39045302 | 179.05 | 37.57 | 45.57 | 5.02 | 95.91 | 0 | 9.97 | 0.4 | 0 | 179.05 | 37.57 | 45.57 | 5.02 | 95.91 | 0 | 9.97 | 0.4 | 0 | 95 | 65 | 1 | 1 |  |  | 7.61 | 7.61 | 7.61 | 7.61 |  |  |  |  | 0 | 2 | ФЕРм-2001, м08-02-148-01, приказ Минстроя России №1039/пр от 30.12.2016г. |  |  | 108001 | 0 |  | 0 | 3 | 0 | 7.61 | 1 | 1 | 1 | 1 | 1 |  | 95 | 65 |  |  |  |  | 0 | 0 | [5 empty] | 0 |  | 0 | 15260.79 | 285.9077 | 346.7877 | 38.2022 | 729.8751 | 0 | 9.97 | 0.4 | 0 | 8172.337 | 5591.599 | [13 empty] | 0 | 0 | 1 | 1 |  |  |  | 1003 | 100 м | 100 м | 100 | [6 empty] | 38092698 | 3 | Монтажные работы | 0 |  | 2 | 108001 | Электромонтажные работы , отдел 01-03 : ( на АЭС НР = 110% ) - (работы по упр. авиа.- движением: СП=55% ( {АВИА}=1; обычные работы : СП=65 - {AВИА}=0), при работе на АЭС СП= 68% ) | мФЕР-08 |  |  |  | 0 | 179.05 | 37.57 | 45.57 | 5.02 | 95.91 | 9.97 | 0.4 | 0 | [17 empty] | 0 | 0 | 0 |  |  |  |  | 95 | 65 |  |  |  |  | 0 |  | 402234653 | 1 | 1 | 4 | 0 | 0 | 0 | 29024.73 | 0 | 29024.73 | 0 |  | 0 | 3 | 0 |  | 0 | 1 | 0 | 0 | 0 | 0
18 | 1 | 113 |  | 13,1 | 21.1.06.10-0168 | Кабель силовой огнестойкий с медными жилами с изоляцией и оболочкой из ПВХ, не распространяющий горение, с низким дымо- и газовыделением, напряжением 1,0 кВ (ГОСТ Р 53769-2010), марки ВВГнг(A)-FRLS 3х1,5ок(N,РЕ) | 1000 м | 0.02 | 0.0017857 |  |  |  |  | 2542.46 | 2542.46 | 0 | 0 | 0 | 0 | 0 | 0 | 0 | 0 | 0 |  | 39045302 | 19862.94 | 19862.94 | 0 | 0 | 0 | 0 | 0 | 0 | 0 | 19862.94 | 19862.94 | 0 | 0 | 0 | 0 | 0 | 0 | 0 | 95 | 65 | 1 | 1 |  |  | 6.4 | 1 | 1 | 6.4 |  |  |  |  | 3 | 2 | ФССЦ-2001, 21.1.06.10-0168, приказ Минстроя России №1039/пр от 30.12.2016г. |  |  | 108001 | 0 |  | 0 | 3 | 0 | 1 | 1 | 1 | 1 | 1 | 1 |  | 95 | 65 |  |  |  |  | 0 | 0 | [5 empty] | 0 |  | 0 | 2542.46 | 127122.816 | 0 | 0 | 0 | 0 | 0 | 0 | 0 | 0 | 0 | [13 empty] | 0 | 0 | 1 | 1 |  |  |  | 1013 | 1000 м | 1000 М | 1 | [6 empty] | 38092698 | 3 | Монтажные работы | 0 |  | 2 | 108001 | Электромонтажные работы , отдел 01-03 : ( на АЭС НР = 110% ) - (работы по упр. авиа.- движением: СП=55% ( {АВИА}=1; обычные работы : СП=65 - {AВИА}=0), при работе на АЭС СП= 68% ) | мФЕР-08 |  |  |  | 0 | 19862.94 | 19862.94 | 0 | 0 | 0 | 0 | 0 | [18 empty] | 0 | 0 | 0 |  |  |  |  | 95 | 65 |  |  |  |  | 0 |  | -1945804292 | 1 | 1 | 4 | 0 | 0 | 0 | 2542.46 | 0 | 2542.46 | 0 |  | 0 | 3 | 0 |  | 0 | 1 | 0 | 0 | 0 | 0
18 | 1 | 115 |  | 13,2 | 21.1.08.01-0133 | Кабели парной скрутки огнестойкие для систем пожарной сигнализации с однопроволочными медными жилами, изоляцией из кремнийорганической резины, оболочкой из безгалогенной полимерной композиции, не распространяющий горение, с низким дымо- и газовыделением, марки КПСнг(А)-FRHF 1х2х1,5 | 1000 м | 0.38 | 0.033929 |  |  |  |  | 30643.77 | 30643.77 | 0 | 0 | 0 | 0 | 0 | 0 | 0 | 0 | 0 |  | 39045302 | 10596.78 | 10596.78 | 0 | 0 | 0 | 0 | 0 | 0 | 0 | 10596.78 | 10596.78 | 0 | 0 | 0 | 0 | 0 | 0 | 0 | 95 | 65 | 1 | 1 |  |  | 7.61 | 1 | 1 | 7.61 |  |  |  |  | 3 | 2 | ФССЦ-2001, 21.1.08.01-0133, приказ Минстроя России №1039/пр от 30.12.2016г. |  |  | 108001 | 0 |  | 0 | 3 | 0 | 1 | 1 | 1 | 1 | 1 | 1 |  | 95 | 65 |  |  |  |  | 0 | 0 | [5 empty] | 0 |  | 0 | 30643.77 | 80641.4958 | 0 | 0 | 0 | 0 | 0 | 0 | 0 | 0 | 0 | [13 empty] | 0 | 0 | 1 | 1 |  |  |  | 1013 | 1000 м | 1000 М | 1 | [6 empty] | 38092698 | 3 | Монтажные работы | 0 |  | 2 | 108001 | Электромонтажные работы , отдел 01-03 : ( на АЭС НР = 110% ) - (работы по упр. авиа.- движением: СП=55% ( {АВИА}=1; обычные работы : СП=65 - {AВИА}=0), при работе на АЭС СП= 68% ) | мФЕР-08 |  |  |  | 0 | 10596.78 | 10596.78 | 0 | 0 | 0 | 0 | 0 | [18 empty] | 0 | 0 | 0 |  |  |  |  | 95 | 65 |  |  |  |  | 0 |  | -1110123209 | 1 | 1 | 4 | 0 | 0 | 0 | 30643.77 | 0 | 30643.77 | 0 |  | 0 | 3 | 0 |  | 0 | 1 | 0 | 0 | 0 | 0
18 | 1 | 114 |  | 13,3 | 21.1.08.01-0131 | Кабели парной скрутки огнестойкие для систем пожарной сигнализации с однопроволочными медными жилами, изоляцией из кремнийорганической резины, оболочкой из безгалогенной полимерной композиции, не распространяющий горение, с низким дымо- и газовыделением, марки КПСнг(А)-FRHF 1х2х0,5 | 1000 м | 0.72 | 0.064286 |  |  |  |  | 40040.35 | 40040.35 | 0 | 0 | 0 | 0 | 0 | 0 | 0 | 0 | 0 |  | 39045302 | 7307.7 | 7307.7 | 0 | 0 | 0 | 0 | 0 | 0 | 0 | 7307.7 | 7307.7 | 0 | 0 | 0 | 0 | 0 | 0 | 0 | 95 | 65 | 1 | 1 |  |  | 7.61 | 1 | 1 | 7.61 |  |  |  |  | 3 | 2 | ФССЦ-2001, 21.1.08.01-0131, приказ Минстроя России №1039/пр от 30.12.2016г. |  |  | 108001 | 0 |  | 0 | 3 | 0 | 1 | 1 | 1 | 1 | 1 | 1 |  | 95 | 65 |  |  |  |  | 0 | 0 | [5 empty] | 0 |  | 0 | 40040.35 | 55611.597 | 0 | 0 | 0 | 0 | 0 | 0 | 0 | 0 | 0 | [13 empty] | 0 | 0 | 1 | 1 |  |  |  | 1013 | 1000 м | 1000 М | 1 | [6 empty] | 38092698 | 3 | Монтажные работы | 0 |  | 2 | 108001 | Электромонтажные работы , отдел 01-03 : ( на АЭС НР = 110% ) - (работы по упр. авиа.- движением: СП=55% ( {АВИА}=1; обычные работы : СП=65 - {AВИА}=0), при работе на АЭС СП= 68% ) | мФЕР-08 |  |  |  | 0 | 7307.7 | 7307.7 | 0 | 0 | 0 | 0 | 0 | [18 empty] | 0 | 0 | 0 |  |  |  |  | 95 | 65 |  |  |  |  | 0 |  | 287234314 | 1 | 1 | 4 | 0 | 0 | 0 | 40040.35 | 0 | 40040.35 | 0 |  | 0 | 3 | 0 |  | 0 | 1 | 0 | 0 | 0 | 0
51 | 1 | 3 | 20 |  | Новая локальная смета | Новая локальная смета | 0 | [6 empty] | 243958.73 | 207080.31 | 5477.42 | 617.02 | 31401 | 0 | 427.7284 | 6.724 | 0 | 28487.52 | 20219.61 |  |  | 243958.73 | 207080.31 | 5477.42 | 617.02 | 31401 | 0 | 427.7284 | 6.724 | 0 | 28487.52 | 20219.61 |  |  | 0 | 0 | 0 | 292665.86 | 0 | 292665.86 | 0 | 207080.31 | 207080.31 | 0 | 207080.31 | 0 | 0 | 0 | 0 | [20 empty] | 0 | 0 | 0 | 292665.86 | 0 | 292665.86 | 0 | 207080.31 | 207080.31 | 0 | 207080.31 | 0 | 0 | 0 | 0 | [115 empty] | 0
50 | 0 | 0 | 1 | 201 | 243958.73 | ПЗ | Прямые затраты |  |  | 201 | 1 | 3 |  | 2
50 | 0 | 0 | 1 | 202 | 207080.31 | СтМатОб | Стоимость материальных ресурсов (всего) |  |  | 202 | 2 | 3 |  | 2
50 | 0 | 0 | 1 | 222 | 0 | СтМатОбЗак | Стоимость материалов и оборудования заказчика |  |  | 222 | 3 | 3 |  | 2
50 | 0 | 0 | 1 | 225 | 207080.31 | СтМатОбПод | Стоимость материалов и оборудования подрядчика |  |  | 225 | 4 | 3 |  | 2
50 | 0 | 0 | 1 | 226 | 207080.31 | СтМат | Стоимость материалов (всего) |  |  | 226 | 5 | 3 |  | 2
50 | 0 | 0 | 1 | 227 | 0 | СтМатЗак | Стоимость материалов заказчика |  |  | 227 | 6 | 3 |  | 2
50 | 0 | 0 | 1 | 228 | 207080.31 | СтМатПод | Стоимость материалов подрядчика |  |  | 228 | 7 | 3 |  | 2
50 | 0 | 0 | 1 | 216 | 0 | Оборуд | Стоимость оборудования (всего) |  |  | 216 | 8 | 3 |  | 2
50 | 0 | 0 | 1 | 223 | 0 | ОборудЗак | Стоимость оборудования заказчика |  |  | 223 | 9 | 3 |  | 2
50 | 0 | 0 | 1 | 229 | 0 | ОборудПод | Стоимость оборудования подрядчика |  |  | 229 | 10 | 3 |  | 2
50 | 0 | 0 | 1 | 203 | 5477.42 | ЭММ | Эксплуатация машин |  |  | 203 | 11 | 3 |  | 2
50 | 0 | 0 | 1 | 231 | 0 | ЭММсНРиСП | Эксплуатация машин по ТСН-2001.16 |  |  | 231 | 12 | 3 |  | 2
50 | 0 | 0 | 1 | 204 | 617.02 | ЗПМ | ЗП машинистов |  |  | 204 | 13 | 3 |  | 2
50 | 0 | 0 | 1 | 205 | 31401 | ОЗП | Основная ЗП рабочих |  |  | 205 | 14 | 3 |  | 2
50 | 0 | 0 | 1 | 232 | 0 | ОЗПсНРиСП | Основная ЗП рабочих по ТСН-2001.16 |  |  | 232 | 15 | 3 |  | 2
50 | 0 | 0 | 1 | 214 | 0 | Строит | Строительные работы с НР и СП |  |  | 214 | 16 | 3 |  | 2
50 | 0 | 0 | 1 | 215 | 292665.86 | Монтаж | Монтажные работы с НР и СП |  |  | 215 | 17 | 3 |  | 2
50 | 0 | 0 | 1 | 217 | 0 | Прочие | Прочие работы с НР и СП |  |  | 217 | 18 | 3 |  | 2
50 | 0 | 0 | 1 | 230 | 0 | ПрочиеЗатр | Прочие затраты по ТСН-2001.16 |  |  | 230 | 19 | 3 |  | 2
50 | 0 | 0 | 1 | 206 | 0 | ВозврМат | Возврат материалов |  |  | 206 | 20 | 3 |  | 2
50 | 0 | 0 | 1 | 207 | 427.7284 | ТрудСтр | Трудозатраты строителей |  |  | 207 | 21 | 3 |  | -1
50 | 0 | 0 | 1 | 208 | 6.724 | ТрудМаш | Трудозатраты машинистов |  |  | 208 | 22 | 3 |  | -1
50 | 0 | 0 | 1 | 209 | 0 | ТранспМат | Транспорт материалов |  |  | 209 | 23 | 3 |  | 2
50 | 0 | 0 | 1 | 210 | 28487.52 | НР | Накладные расходы |  |  | 210 | 24 | 3 |  | 2
50 | 0 | 0 | 1 | 211 | 20219.61 | СмПриб | Сметная прибыль |  |  | 211 | 25 | 3 |  | 2
50 | 0 | 0 | 1 | 224 | 292665.86 | Всего | Всего с НР и СП |  |  | 224 | 26 | 3 |  | 2
50 | 1 | 0 | 2 | 0 | 292665.86 | и1 | Итого |  |  | 212 | 27 | 0 |  | 2
50 | 1 | 0 | 2 | 0 | 52679.85 | и2 | НДС 18% |  |  | 212 | 28 | 0 |  | 2
50 | 1 | 0 | 2 | 213 | 345345.71 | и3 | Всего |  |  | 212 | 29 | 0 |  | 2
51 | 145 | 1 | 12 |  |  | Кислов пожарка ПОДВАЛ ШКУЛЁВА. | 0 | [6 empty] | 243958.73 | 207080.31 | 5477.42 | 617.02 | 31401 | 0 | 427.7284 | 6.724 | 0 | 28487.52 | 20219.61 | [15 empty] | 0 | 0 | 0 | 292665.86 | 0 | 292665.86 | 0 | 207080.31 | 207080.31 | 0 | 207080.31 | 0 | 0 | 0 | 0 | [150 empty] | 0
50 | 0 | 0 | 1 | 201 | 243958.73 | ПЗ | Прямые затраты |  |  | 201 | 1 | 3 |  | 2
50 | 0 | 0 | 1 | 202 | 207080.31 | СтМатОб | Стоимость материальных ресурсов (всего) |  |  | 202 | 2 | 3 |  | 2
50 | 0 | 0 | 1 | 222 | 0 | СтМатОбЗак | Стоимость материалов и оборудования заказчика |  |  | 222 | 3 | 3 |  | 2
50 | 0 | 0 | 1 | 225 | 207080.31 | СтМатОбПод | Стоимость материалов и оборудования подрядчика |  |  | 225 | 4 | 3 |  | 2
50 | 0 | 0 | 1 | 226 | 207080.31 | СтМат | Стоимость материалов (всего) |  |  | 226 | 5 | 3 |  | 2
50 | 0 | 0 | 1 | 227 | 0 | СтМатЗак | Стоимость материалов заказчика |  |  | 227 | 6 | 3 |  | 2
50 | 0 | 0 | 1 | 228 | 207080.31 | СтМатПод | Стоимость материалов подрядчика |  |  | 228 | 7 | 3 |  | 2
50 | 0 | 0 | 1 | 216 | 0 | Оборуд | Стоимость оборудования (всего) |  |  | 216 | 8 | 3 |  | 2
50 | 0 | 0 | 1 | 223 | 0 | ОборудЗак | Стоимость оборудования заказчика |  |  | 223 | 9 | 3 |  | 2
50 | 0 | 0 | 1 | 229 | 0 | ОборудПод | Стоимость оборудования подрядчика |  |  | 229 | 10 | 3 |  | 2
50 | 0 | 0 | 1 | 203 | 5477.42 | ЭММ | Эксплуатация машин |  |  | 203 | 11 | 3 |  | 2
50 | 0 | 0 | 1 | 231 | 0 | ЭММсНРиСП | Эксплуатация машин по ТСН-2001.16 |  |  | 231 | 12 | 3 |  | 2
50 | 0 | 0 | 1 | 204 | 617.02 | ЗПМ | ЗП машинистов |  |  | 204 | 13 | 3 |  | 2
50 | 0 | 0 | 1 | 205 | 31401 | ОЗП | Основная ЗП рабочих |  |  | 205 | 14 | 3 |  | 2
50 | 0 | 0 | 1 | 232 | 0 | ОЗПсНРиСП | Основная ЗП рабочих по ТСН-2001.16 |  |  | 232 | 15 | 3 |  | 2
50 | 0 | 0 | 1 | 214 | 0 | Строит | Строительные работы с НР и СП |  |  | 214 | 16 | 3 |  | 2
50 | 0 | 0 | 1 | 215 | 292665.86 | Монтаж | Монтажные работы с НР и СП |  |  | 215 | 17 | 3 |  | 2
50 | 0 | 0 | 1 | 217 | 0 | Прочие | Прочие работы с НР и СП |  |  | 217 | 18 | 3 |  | 2
50 | 0 | 0 | 1 | 230 | 0 | ПрочиеЗатр | Прочие затраты по ТСН-2001.16 |  |  | 230 | 19 | 3 |  | 2
50 | 0 | 0 | 1 | 206 | 0 | ВозврМат | Возврат материалов |  |  | 206 | 20 | 3 |  | 2
50 | 0 | 0 | 1 | 207 | 427.7284 | ТрудСтр | Трудозатраты строителей |  |  | 207 | 21 | 3 |  | -1
50 | 0 | 0 | 1 | 208 | 6.724 | ТрудМаш | Трудозатраты машинистов |  |  | 208 | 22 | 3 |  | -1
50 | 0 | 0 | 1 | 209 | 0 | ТранспМат | Транспорт материалов |  |  | 209 | 23 | 3 |  | 2
50 | 0 | 0 | 1 | 210 | 28487.52 | НР | Накладные расходы |  |  | 210 | 24 | 3 |  | 2
50 | 0 | 0 | 1 | 211 | 20219.61 | СмПриб | Сметная прибыль |  |  | 211 | 25 | 3 |  | 2
50 | 0 | 0 | 1 | 224 | 292665.86 | Всего | Всего с НР и СП |  |  | 224 | 26 | 3 |  | 2
70 | 1 |  | 1 | СТР_РЕК | СТРОИТЕЛЬСТВО и РЕКОНСТРУКЦИЯ зданий и сооружений всех назначений | 1 | 0 |  | 1 | 0 |  |  | 0
70 | 1 |  | 2 | РЕМ_ЖИЛ | КАП. РЕМ. ЖИЛЫХ И ОБЩЕСТВЕННЫХ ЗДАНИЙ | 0 | 0 |  | 1 | 0 |  |  | 0
70 | 1 |  | 3 | РЕМ_ПР | КАП. РЕМ. ПРОИЗВОДСТВЕННЫХ ЗД, и СООРУЖЕНИЙ, НАРУЖНЫХ ИНЖЕНЕРНЫХ СЕТЕЙ, УЛИЦ И ДОРОГ МЕСТНОГО ЗНАЧЕНИЯ, МОСТОВ И ПУТЕПРОВОДОВ | 0 | 0 |  | 1 | 0 |  |  | 0
70 | 1 |  | 4 | УПР | {вкл} - УПРОЩЕННОЕ НАЛОГООБЛОЖЕНИЕ | 0 | 0 | Для всех расценок. ( при применении упрощенной системы налогообложения) · {УПР} - ( вкл.) - при упрощенной системе ; к = 0,9 к СП ( к= 0,7 к НР отменен с 1.01.11) · {УПР} - ( выкл.) - при обычной системе налогообложения | 0 | 0 |  |  | 0
70 | 1 |  | 5 | ХОЗ | {вкл} - ХОЗЯЙСТВЕННЫЙ СПОСОБ | 0 | 0 | Для всех расценок. ( при хозяйственном способе производства работ): · {ХОЗ} - ( вкл.) - при хоз. способе (к=0,6 к НР ) · {ХОЗ} - ( выкл.) - при обычном способе производства работ | 0 | 0 |  |  | 0
70 | 1 |  | 6 | СЛЖ | {вкл} - При РЕКОНСТРУКЦИИ сложных объектов, РЕКОНСТРУКЦИИ и КАП. РЕМОНТЕ объектов с дейст. яд. реакторами | 0 | 0 | Для сборников ФЕР ( при производстве работ на технически сложных объектах ): · { СЛЖ } - (вкл.) - работа на сложных объектах (к=1,2 к НР) · { СЛЖ } - (выкл.) - работа на обычных объектах | 0 | 0 |  |  | 0
70 | 1 |  | 7 | М/Т/Я | Работы по строительству мостов, тоннелей, метрополитенов, атомных станций, объектов с ядерным топливом и радиокативными отходами ( письмо Госстроя РФ № 2536-ИП/12/ГС от 27.11.12), коэффициенты к НР =0,85 и к СП-0,8 не назначаются | 0 | 0 |  | 0 | 0 |  |  | 0
70 | 1 |  | 8 | ОПТ/В | {вкл} - Прокладка МЕЖДУГОРОДНИХ ВОЛОКОННО-ОПТИЧЕСКИХ ЛИНИЙ (для ФЕРм10, отд. 6 разд.3) {выкл} - Прокладка ГОРОДСКИХ ВОЛОКОННО-ОПТИТЕСКИХ ЛИНИЙ (для ФЕРм10, отд. 6 разд.3) | 0 | 0 | Для сборников ФЕРм-10 ( волоконно-оптические линии связи ): · {М_ГОР_опт} - ( вкл.) - междугородные сети связи ( НР=120% , СП=70% ) · {М_ГОР_опт} - ( выкл.) - городские сети связи ( НР=100%; СП=65%) | 0 | 0 |  |  | 0
70 | 1 |  | 9 | ЗАКР | {вкл} - Обслуживающие и сопутстующие работы в тоннелях при производве работ ЗАКРЫТЫМ СПОСОБОМ {выкл} - Обслуживающие и сопутстующие работы в тоннелях при производве работ ОТКРЫТЫМ (ФЕР-29, разд.04 ) | 0 | 0 | Для сборника ФЕР -29 ( сопутствующие работы в тоннелях и метро. ): · {ЗАКР} - (вкл.) - при выполнении работ в тоннелях и метро закрытым способом (НР=145% , СП=75%); · {ЗАКР} - (выкл.) - при выполнении работ в тоннелях и метро отк | 0 | 0 |  |  | 0
70 | 1 |  | 10 | АВИ | (вкл) - При работах по ДИСПЕТЧЕРЕЗАЦИИ управления движением АВИАТРАНСПОРТОМ {вкл} (монтажные работы ) | 0 | 0 | Для сборников ФЕРм 08;10;11 : · {мАВИА} - (вкл.) - производство монтажных работы по диспетчеризации управления движением авиатранспортном (НР=95%, СП=55%) ; · {мАВИА} - (выкл. ) - при производстве работ на прочих объектах , кром | 0 | 0 |  |  | 0
70 | 1 |  | 11 | АЭС | (вкл) - Производство эл./монт. работ на АЭС ( ФЕРм -08 , отдел 01-03 ), и контроль свар. швов на АЭС {вкл} (ФЕРм-39, отд. 02 и 03 ) (вык) - Произовдство эл./монт. работ и и контроль свар. швов на ОБЫЧНЫХ СООРУЖ, | 0 | 0 | Для сборника ФЕРм -39 и ФЕРМ-08 ( при работах по контролю сварных соединений) : {мАЭС} - ( вкл.) - при выполнении работ по на АЭС (HР=101%; СП= 68%; {мАЭС} - (выкл.) - при выполнении работ на обычных объектах | 0 | 0 |  |  | 0
70 | 1 |  | 12 | Инд_исп.Сводный | Используется Индекс "по сводному" | 0 | 0 |  | 0 | 0 |  |  | 0
70 | 1 |  | 1 | К_НР_РЕМ | при ремонте жилых и общественных зданий если ( если {РЕМ_ЖИЛ}= [вкл.] | 0.9 | 1 | Для сборников ФЕР и ФЕРмр : · Значение {_МДСрем_НР}= 0,90 - при ремонте зданий жилого и гражданского назначений ( 0,90 к НР) ; · Значение {_МДСрем_НР}= 1,00 - при строительстве и реконструкции объектов всех назначений | 0 | 0 |  |  | 0
70 | 1 |  | 2 | К_СП_РЕМ | к нормам СП при капитальном ремонте зданий и сооружений всех назначений ( если или {РЕМ_ЖИЛ}=[вкл] , или (РЕМ_ПР}=[вкл] ) | 0.85 | 1 | Для сборников ФЕР и ФЕРмр : · Значение {_МДСрем_СП} = 0.85 - при ремонте зданий всех назначений ( 0,85 к СП); · Значение {_МДСрем_СП} = 1,00 - при строительстве и реконструкции объектов всех назначений | 0 | 0 |  |  | 0
70 | 1 |  | 3 | К_НР_05 | К нормам НР с 1.01.2005 по 1.01.2011 | 1 | 0.85 | Для норм НР с 1.01.2011 года: · {_ТЕК_НР} = 0.85 - Коэффициент учитывающий изменение нормы страховых взносов с 1.01.1 - (при расчете в текущем уровне цен индексами по статьям затрат ) · {_ТЕК_НР} = 1,00 - при расчет в текущем уровне цен и при уп | 0 | 0 |  |  | 0
70 | 1 |  | 4 | К_НР_11 | Коэфф. к НР для текущего уровня цен с 01.01.2011 при обычном и упрощенном налогообложении при постатейной индексации | 1 | 0 |  | 0 | 0 |  |  | 0
70 | 1 |  | 5 | К_СП_11 | Коэф. к СП в текущем уровне цен с 01.01.2011 | 1 | 0.8 | Для норм СП с 1.01.2011 года: · {_ТЕК_СП} = 0.80 - Коэффициент учитывающий изменение нормы страховых взносов с 1.01.11 - (при расчете в текущем уровне цен индексами по статьям затрат ) · {_ТЕК_СП} = 1,00 - без учета | 0 | 0 |  |  | 0
70 | 1 |  | 6 | К_НР_12 | Корректировка НР с 03.12.12 если (М/Т/Я) = {выкл.} | 0.85 | 0 |  | 0 | 0 |  |  | 0
70 | 1 |  | 7 | К_СП_12 | Корректировка СП с 03.12.12 в текущем уровне цен по письму 2536-ИП/12/ГС от 27.11.12 ( если (М/Т/Я) = {выкл.} ) | 0.8 | 0 |  | 0 | 0 |  |  | 0
70 | 1 |  | 8 | К_НР_УПР | Коэф. к НР при упрощенном налогообложении ( если {УПР} = [вкл] ) | 0.94 | 0 |  | 0 | 0 |  |  | 0
70 | 1 |  | 9 | К_СП_УПР | Коэф. к СП при упрощенном налогообложении ( если {УПР} = [вкл] ) | 0.9 | 0 |  | 0 | 0 |  |  | 0
70 | 1 |  | 10 | К_НР_ХОЗ | Коэф. к НР при хозяйственном способе производства работ ( если {ХОЗ}= {вкл} ) | 0.6 | 0 |  | 0 | 0 |  |  | 0
70 | 1 |  | 11 | К_НР_СЛЖ | Коэф. при реконструкции сложных объектов и кап. ремонте объектов с яд. реакторами ( если {СЛЖ} = [вкл] ) | 1.2 | 0 |  | 0 | 0 |  |  | 0
70 | 1 |  | 12 | Р_ОКР | Разрядность округления результата расчета НР и СП ( с 01.01.2011 - до целых ) | 0 | 0 |  | 0 | 0 |  |  | 0
70 | 1 |  | 13 | К_НР_УПР_ПУ | Коэф. к НР при упрощенном налогообложении ( если {УПР} = [вкл] ) для расценок на изготовление материалов, полуфабрикатов, а также металлических и трубопроводных заготовок, изготовляемых в построечных условиях | 0.94 | 0 |  | 0 | 0 |  |  | 0
-1
75 | Уровень цен | 2017 | 3 | 0 | 0 | 0 | 1 | 0 | 1 | 0 | 0 | 0 | 39045302 | 1
3 | Индексы за итогом | 7.61 | 1 | 1 | 1 | 1 | 1 | 1 | 1 | 1 | 1 | 7.61 | 1 | 1 | 1 | 1 | 1
65 |  | 1 | 0 | 245

## SourceП2
0 | Smeta.RU (495) 974-1589 |  | _PS_ |  | 0 | 0 | 0 | Smeta.RU |  | 0 | 13277 | 10
1 | 166 | 0 | 108 | 0 |  | Кислов пожарка 1-ый ЭТАЖ ШКУЛЁВА |  | 0 |  | 0 |  |  |  | 0 | 0 | 0 | 0 |  |  |  | 0 | [37 empty] | Сметные нормы списания | Коды ценников | 1 | 1 | 0 | 0 | 1 | 0 | 2 | 2 | 1 | 1 | 0 | 0 | 0 | 0 | 0 | ФЕР-2017 | ТР для Версии 10: Центральные регионы (с учетом п-ма 2536-ИП/12/ГС от 22.03.2017 г | ФЕР-2017 | ФЕР-2017 | ФЕР-2017 | ФЕР-2017 | Поправки для ГСН 2017 от 31.03.2017 г | 0 | 0 | 8 |  |  | 0 | [43 empty] | 0
15 | 1
52 | 166 | 1 | 12 | 0 |  | Кислов пожарка 1-ый ЭТАЖ ШКУЛЁВА | [7 empty] | 933465.77 | 795010.46 | 50807.26 | 5391.59 | 87648.05 | 0 | 1010.5993 | 61.5208 | 0 | 79337.13 | 57633.18 | 0 | 0 | 0 | 0 | 0 | 0 | 0 | 0 | 0 | 0 | 0 | 0 | 0 | 0 | 0 | 0 | 0 | 0 | 1070436.08 | 0 | 1070436.08 | 0 | 795010.46 | 795010.46 | 0 | 795010.46 | 0 | 0 | 0 | 0 | 0 | 0 | 0 | 0 | 0 | 0 | 0 | 0 | 0 | 0 | 0 | 0 | 0 | 0 | 0 | 0 | 0 | 0 | 0 | 0 | 0 | 0 | 0 | 0 | 0 | 0 | 0 | 0 | 0 | 0 | 0 | 0 | 0 | 0 | 0 | 0 | 0 | 0 | 0 | 0 | 0 | 0 | 0 | 0 | 0 | 0 | 0 | 0 | 0 | 0 | 0 | 0 | 0 | 0 | 0 | 0 | 0 | 0 | 0 | 0 | 0 | 0 | 0 | 0 | 0 | 0 | 0 | 0 | 0 | 0 | 0 | 0 | 0 | 0 | 0 | 0 | 0 | 0 | 0 | 0 | 0 | 0 | 0 | 0 | 0 | 0 | 0 | 0 | 0 | 0 | 0 | 0 | 0 | 0 | 0 | 0 | 0 | 0 | 0 | 0 | 0 | 0 | 0 | 0 | 0 | 0 | 0 | 0 | 0 | 0 | 0 | 0 | 0 | 0 | 0 | 0 | 0 | 0 | 0 | 0 | 0 | 0 | 0 | 0 | 0 | 0 | 0 | 0 | 0 | 0 | 0 | 0 | 0 | 0 | 0 | 0 | 0 | 0 | 0 | 0 | 0 | 0 | 0 | 0 | 0 | 0 | 0 | 0 | 0 | 0 | 0
3 | 1 |  | 76 |  | Новая локальная смета | Новая локальная смета |  | 0 |  | 0 | [10 empty] | 0 | [53 empty] | 0 | [7 empty] | 0 | 0
52 | 1 | 3 | 20 | 0 | Новая локальная смета | Новая локальная смета | [7 empty] | 933465.77 | 795010.46 | 50807.26 | 5391.59 | 87648.05 | 0 | 1010.5993 | 61.5208 | 0 | 79337.13 | 57633.18 | 0 | 0 | 933465.77 | 795010.46 | 50807.26 | 5391.59 | 87648.05 | 0 | 1010.5993 | 61.5208 | 0 | 79337.13 | 57633.18 | 0 | 0 | 0 | 0 | 0 | 1070436.08 | 0 | 1070436.08 | 0 | 795010.46 | 795010.46 | 0 | 795010.46 | 0 | 0 | 0 | 0 | 0 | 0 | 0 | 0 | 0 | 0 | 0 | 0 | 0 | 0 | 0 | 0 | 0 | 0 | 0 | 0 | 0 | 0 | 0 | 0 | 0 | 0 | 0 | 1070436.08 | 0 | 1070436.08 | 0 | 795010.46 | 795010.46 | 0 | 795010.46 | 0 | 0 | 0 | 0 | 0 | 0 | 0 | 0 | 0 | 0 | 0 | 0 | 0 | 0 | 0 | 0 | 0 | 0 | 0 | 0 | 0 | 0 | 0 | 0 | 0 | 0 | 0 | 0 | 0 | 0 | 0 | 0 | 0 | 0 | 0 | 0 | 0 | 0 | 0 | 0 | 0 | 0 | 0 | 0 | 0 | 0 | 0 | 0 | 0 | 0 | 0 | 0 | 0 | 0 | 0 | 0 | 0 | 0 | 0 | 0 | 0 | 0 | 0 | 0 | 0 | 0 | 0 | 0 | 0 | 0 | 0 | 0 | 0 | 0 | 0 | 0 | 0 | 0 | 0 | 0 | 0 | 0 | 0 | 0 | 0 | 0 | 0 | 0 | 0 | 0 | 0 | 0 | 0 | 0 | 0 | 0 | 0 | 0 | 0 | 0 | 0 | 0 | 0 | 0 | 0 | 0 | 0 | 0 | 0 | 0 | 0 | 0 | 0 | 0 | 0 | 0 | 0 | 0 | 0 | 0
17 | 1 | 10 | 10 | 1 | м10-04-077-15 | Монтаж пульта контроля и управления | ШТ | 1 | 0 |  |  |  |  | 8908.94 | 943.56 | 2540.67 | 284.01 | 5424.71 | 0 | 74.1 | 3.71 | 0 | 5252.02 | 3710.67 |  | 39045951 | 1170.69 | 123.99 | 333.86 | 37.32 | 712.84 | 0 | 74.1 | 3.71 | 0 | 1170.69 | 123.99 | 333.86 | 37.32 | 712.84 | 0 | 74.1 | 3.71 | 0 | 92 | 65 | 1 | 1 |  |  | 7.61 | 7.61 | 7.61 | 7.61 |  |  |  |  | 0 | 2 | ФЕРм-2001, м10-04-077-15, приказ Минстроя России №1039/пр от 30.12.2016г. |  |  | 110004 | 0 |  | 0 | 3 | 0 | 7.61 | 1 | 1 | 1 | 1 | 1 |  | 92 | 65 |  |  |  |  | 0 | 0 | [5 empty] | 0 |  | 0 | 8908.94 | 943.5639 | 2540.6746 | 284.0052 | 5424.7124 | 0 | 74.1 | 3.71 | 0 | 5252.0224 | 3710.668 | [13 empty] | 0 | 0 | 1 | 1 |  |  |  | 1013 | ШТ | ШТ | 1 | [6 empty] | 38092702 | 3 | Монтажные работы | 0 |  | 2 | 110004 | Связь: монтаж теле- радио оборудования ( отдел 4 и 5 ) - (при устройстве средств посадки самолетов : НР=95%, СП=55% - {АВИА}=1) | мФЕР-10 |  |  |  | 0 | 1170.69 | 123.99 | 333.86 | 37.32 | 712.84 | 74.1 | 3.71 | 0 | [17 empty] | 0 | 0 | 0 |  |  |  |  | 92 | 65 |  |  |  |  | 0 |  | 1038503182 | 1 | 1 | 4 | 0 | 0 | 0 | 17871.63 | 0 | 17871.63 | 0 |  | 0 | 3 | 0 |  | 0 | 1 | 0 | 0 | 0 | 0
18 | 1 | 9 |  | 1,1 | 61.2.04.10-0004 | Пульт контроля и управления охранно-пожарный, марка "С2000- М" | шт. | 1 | 1 |  |  |  |  | 4775.35 | 4775.35 | 0 | 0 | 0 | 0 | 0 | 0 | 0 | 0 | 0 |  | 39045951 | 627.51 | 627.51 | 0 | 0 | 0 | 0 | 0 | 0 | 0 | 627.51 | 627.51 | 0 | 0 | 0 | 0 | 0 | 0 | 0 | 92 | 65 | 1 | 1 |  |  | 7.61 | 1 | 1 | 7.61 |  |  |  |  | 3 | 2 | ФССЦ-2001, 61.2.04.10-0004, приказ Минстроя России №1039/пр от 30.12.2016г. |  |  | 110004 | 0 |  | 0 | 3 | 0 | 1 | 1 | 1 | 1 | 1 | 1 |  | 92 | 65 |  |  |  |  | 0 | 0 | [5 empty] | 0 |  | 0 | 4775.35 | 4775.3511 | 0 | 0 | 0 | 0 | 0 | 0 | 0 | 0 | 0 | [13 empty] | 0 | 0 | 1 | 1 |  |  |  | 1010 | шт. | шт. | 1 | [6 empty] | 38092702 | 3 | Монтажные работы | 0 |  | 2 | 110004 | Связь: монтаж теле- радио оборудования ( отдел 4 и 5 ) - (при устройстве средств посадки самолетов : НР=95%, СП=55% - {АВИА}=1) | мФЕР-10 |  |  |  | 0 | 627.51 | 627.51 | 0 | 0 | 0 | 0 | 0 | [18 empty] | 0 | 0 | 0 |  |  |  |  | 92 | 65 |  |  |  |  | 0 |  | -688371732 | 1 | 1 | 4 | 0 | 0 | 0 | 4775.35 | 0 | 4775.35 | 0 |  | 0 | 3 | 0 |  | 0 | 1 | 0 | 0 | 0 | 0
17 | 1 | 31 | 27 | 2 | м10-02-016-06 | Установка контролера, блока сигнально-пускового,контрольно-пускового,блок индикации,блоки питания | ШТ | 8 | 0 |  |  |  |  | 12172.96 | 2942.94 | 2410.85 | 269.7 | 6819.17 | 0 | 80.8 | 3.52 | 0 | 5671.1 | 4253.32 |  | 39045951 | 199.95 | 48.34 | 39.6 | 4.43 | 112.01 | 0 | 10.1 | 0.44 | 0 | 199.95 | 48.34 | 39.6 | 4.43 | 112.01 | 0 | 10.1 | 0.44 | 0 | 80 | 60 | 1 | 1 |  |  | 7.61 | 7.61 | 7.61 | 7.61 |  |  |  |  | 0 | 2 | ФЕРм-2001, м10-02-016-06, приказ Минстроя России №1039/пр от 30.12.2016г. |  |  | 110001 | 0 |  | 0 | 3 | 0 | 7.61 | 1 | 1 | 1 | 1 | 1 |  | 80 | 60 |  |  |  |  | 0 | 0 | [5 empty] | 0 |  | 0 | 12172.96 | 367.8674 | 301.356 | 33.7123 | 852.3961 | 0 | 10.1 | 0.44 | 0 | 5671.096 | 4253.322 | [13 empty] | 0 | 0 | 1 | 1 |  |  |  | 1013 | ШТ | ШТ | 1 | [6 empty] | 38092701 | 3 | Монтажные работы | 0 |  | 2 | 110001 | Связь: городская, местная, междугородняя проводная телефонная связь ( отделы 1, 2, 3 ) - ( при уст-ве средств посадки самолетов: {AВИА}=1 - НР=95%, СП=55% ) | мФЕР-10 |  |  |  | 0 | 199.95 | 48.34 | 39.6 | 4.43 | 112.01 | 10.1 | 0.44 | 0 | [17 empty] | 0 | 0 | 0 |  |  |  |  | 80 | 60 |  |  |  |  | 0 |  | 69775132 | 1 | 1 | 4 | 0 | 0 | 0 | 22097.38 | 0 | 22097.38 | 0 |  | 0 | 3 | 0 |  | 0 | 1 | 0 | 0 | 0 | 0
18 | 1 | 29 |  | 2,1 | 61.2.07.04-0002 | Контроллер двухпроводной линии связи, марка "С2000-КДЛ" | шт. | 1 | 0.125 |  |  |  |  | 1336.54 | 1336.54 | 0 | 0 | 0 | 0 | 0 | 0 | 0 | 0 | 0 |  | 39045951 | 175.63 | 175.63 | 0 | 0 | 0 | 0 | 0 | 0 | 0 | 175.63 | 175.63 | 0 | 0 | 0 | 0 | 0 | 0 | 0 | 92 | 65 | 1 | 1 |  |  | 7.61 | 1 | 1 | 7.61 |  |  |  |  | 3 | 2 | ФССЦ-2001, 61.2.07.04-0002, приказ Минстроя России №1039/пр от 30.12.2016г. |  |  | 110004 | 0 |  | 0 | 3 | 0 | 1 | 1 | 1 | 1 | 1 | 1 |  | 92 | 65 |  |  |  |  | 0 | 0 | [5 empty] | 0 |  | 0 | 1336.54 | 1336.5443 | 0 | 0 | 0 | 0 | 0 | 0 | 0 | 0 | 0 | [13 empty] | 0 | 0 | 1 | 1 |  |  |  | 1010 | шт. | шт. | 1 | [6 empty] | 38092702 | 3 | Монтажные работы | 0 |  | 2 | 110004 | Связь: монтаж теле- радио оборудования ( отдел 4 и 5 ) - (при устройстве средств посадки самолетов : НР=95%, СП=55% - {АВИА}=1) | мФЕР-10 |  |  |  | 0 | 175.63 | 175.63 | 0 | 0 | 0 | 0 | 0 | [18 empty] | 0 | 0 | 0 |  |  |  |  | 92 | 65 |  |  |  |  | 0 |  | -2134391166 | 1 | 1 | 4 | 0 | 0 | 0 | 1336.54 | 0 | 1336.54 | 0 |  | 0 | 3 | 0 |  | 0 | 1 | 0 | 0 | 0 | 0
18 | 1 | 28 |  | 2,2 | 61.2.07.02-0079 | Блок сигнально-пусковой (релейный блок), марка "С2000-СП1" | шт. | 1 | 0.125 |  |  |  |  | 1164.48 | 1164.48 | 0 | 0 | 0 | 0 | 0 | 0 | 0 | 0 | 0 |  | 39045951 | 153.02 | 153.02 | 0 | 0 | 0 | 0 | 0 | 0 | 0 | 153.02 | 153.02 | 0 | 0 | 0 | 0 | 0 | 0 | 0 | 80 | 60 | 1 | 1 |  |  | 7.61 | 1 | 1 | 7.61 |  |  |  |  | 3 | 2 | ФССЦ-2001, 61.2.07.02-0079, приказ Минстроя России №1039/пр от 30.12.2016г. |  |  | 110001 | 0 |  | 0 | 3 | 0 | 1 | 1 | 1 | 1 | 1 | 1 |  | 80 | 60 |  |  |  |  | 0 | 0 | [5 empty] | 0 |  | 0 | 1164.48 | 1164.4822 | 0 | 0 | 0 | 0 | 0 | 0 | 0 | 0 | 0 | [13 empty] | 0 | 0 | 1 | 1 |  |  |  | 1010 | шт. | шт. | 1 | [6 empty] | 38092701 | 3 | Монтажные работы | 0 |  | 2 | 110001 | Связь: городская, местная, междугородняя проводная телефонная связь ( отделы 1, 2, 3 ) - ( при уст-ве средств посадки самолетов: {AВИА}=1 - НР=95%, СП=55% ) | мФЕР-10 |  |  |  | 0 | 153.02 | 153.02 | 0 | 0 | 0 | 0 | 0 | [18 empty] | 0 | 0 | 0 |  |  |  |  | 80 | 60 |  |  |  |  | 0 |  | 1736319385 | 1 | 1 | 4 | 0 | 0 | 0 | 1164.48 | 0 | 1164.48 | 0 |  | 0 | 3 | 0 |  | 0 | 1 | 0 | 0 | 0 | 0
18 | 1 | 27 |  | 2,3 | 61.2.07.02-0034 | Блок контрольно-пусковой, марка "С2000-КПБ" | шт. | 1 | 0.125 |  |  |  |  | 1855.7 | 1855.7 | 0 | 0 | 0 | 0 | 0 | 0 | 0 | 0 | 0 |  | 39045951 | 243.85 | 243.85 | 0 | 0 | 0 | 0 | 0 | 0 | 0 | 243.85 | 243.85 | 0 | 0 | 0 | 0 | 0 | 0 | 0 | 80 | 60 | 1 | 1 |  |  | 7.61 | 1 | 1 | 7.61 |  |  |  |  | 3 | 2 | ФССЦ-2001, 61.2.07.02-0034, приказ Минстроя России №1039/пр от 30.12.2016г. |  |  | 110001 | 0 |  | 0 | 3 | 0 | 1 | 1 | 1 | 1 | 1 | 1 |  | 80 | 60 |  |  |  |  | 0 | 0 | [5 empty] | 0 |  | 0 | 1855.7 | 1855.6985 | 0 | 0 | 0 | 0 | 0 | 0 | 0 | 0 | 0 | [13 empty] | 0 | 0 | 1 | 1 |  |  |  | 1010 | шт. | шт. | 1 | [6 empty] | 38092701 | 3 | Монтажные работы | 0 |  | 2 | 110001 | Связь: городская, местная, междугородняя проводная телефонная связь ( отделы 1, 2, 3 ) - ( при уст-ве средств посадки самолетов: {AВИА}=1 - НР=95%, СП=55% ) | мФЕР-10 |  |  |  | 0 | 243.85 | 243.85 | 0 | 0 | 0 | 0 | 0 | [18 empty] | 0 | 0 | 0 |  |  |  |  | 80 | 60 |  |  |  |  | 0 |  | 1994226335 | 1 | 1 | 4 | 0 | 0 | 0 | 1855.7 | 0 | 1855.7 | 0 |  | 0 | 3 | 0 |  | 0 | 1 | 0 | 0 | 0 | 0
18 | 1 | 26 |  | 2,4 | 61.2.07.02-0030 | Блок индикации, марка "С2000-БИ" | шт. | 4 | 0.5 |  |  |  |  | 14425.82 | 14425.82 | 0 | 0 | 0 | 0 | 0 | 0 | 0 | 0 | 0 |  | 39045951 | 473.91 | 473.91 | 0 | 0 | 0 | 0 | 0 | 0 | 0 | 473.91 | 473.91 | 0 | 0 | 0 | 0 | 0 | 0 | 0 | 80 | 60 | 1 | 1 |  |  | 7.61 | 1 | 1 | 7.61 |  |  |  |  | 3 | 2 | ФССЦ-2001, 61.2.07.02-0030, приказ Минстроя России №1039/пр от 30.12.2016г. |  |  | 110001 | 0 |  | 0 | 3 | 0 | 1 | 1 | 1 | 1 | 1 | 1 |  | 80 | 60 |  |  |  |  | 0 | 0 | [5 empty] | 0 |  | 0 | 14425.82 | 3606.4551 | 0 | 0 | 0 | 0 | 0 | 0 | 0 | 0 | 0 | [13 empty] | 0 | 0 | 1 | 1 |  |  |  | 1010 | шт. | шт. | 1 | [6 empty] | 38092701 | 3 | Монтажные работы | 0 |  | 2 | 110001 | Связь: городская, местная, междугородняя проводная телефонная связь ( отделы 1, 2, 3 ) - ( при уст-ве средств посадки самолетов: {AВИА}=1 - НР=95%, СП=55% ) | мФЕР-10 |  |  |  | 0 | 473.91 | 473.91 | 0 | 0 | 0 | 0 | 0 | [18 empty] | 0 | 0 | 0 |  |  |  |  | 80 | 60 |  |  |  |  | 0 |  | -1196680885 | 1 | 1 | 4 | 0 | 0 | 0 | 14425.82 | 0 | 14425.82 | 0 |  | 0 | 3 | 0 |  | 0 | 1 | 0 | 0 | 0 | 0
18 | 1 | 31 |  | 2,5 | Прайс-лист Видеоглаз | Блок основного и резервного питания системы LPA-EVA-BC | ШТ | 1 | 0.125 |  |  |  |  | 49423.75 | 49423.75 | 0 | 0 | 0 | 0 | 0 | 0 | 0 | 0 | 0 |  | 39045951 | 6494.58 | 6494.58 | 0 | 0 | 0 | 0 | 0 | 0 | 0 | 6494.58 | 6494.58 | 0 | 0 | 0 | 0 | 0 | 0 | 0 | 80 | 60 | 1 | 1 |  |  | 7.61 | 1 | 1 | 7.61 |  |  |  |  | 3 | 2 |  |  |  | 110001 | 0 |  | 0 | 3 | 0 | 1 | 1 | 1 | 1 | 1 | 1 |  | 80 | 60 |  |  |  |  | 0 | 0 | [5 empty] | 0 |  | 0 | 49423.75 | 49423.7538 | 0 | 0 | 0 | 0 | 0 | 0 | 0 | 0 | 0 | [13 empty] | 0 | 0 | 1 | 1 |  |  |  | 1013 | ШТ | ШТ | 1 | [6 empty] | 38092701 | 3 | Монтажные работы | 0 |  | 2 | 110001 | Связь: городская, местная, междугородняя проводная телефонная связь ( отделы 1, 2, 3 ) - ( при уст-ве средств посадки самолетов: {AВИА}=1 - НР=95%, СП=55% ) | мФЕР-10 |  |  |  | 0 | 49423.73 | 6494.58 | 0 | 0 | 0 | 0 | 0 |  | 5 |  |  | 1 | 18 |  | 58320 | [10 empty] | 0 | 0 | 0 |  |  |  |  | 80 | 60 |  | [58 320 / 1,18 / 7,61] |  |  | 0 |  | 1419302578 | 1 | 3 | 4 | 0 | 0 | 0 | 49423.75 | 0 | 49423.75 | 0 |  | 1 | 1 | 0 |  | 0 | 1 | 0 | 0 | 0 | 0
17 | 1 | 39 | 33 | 3 | м10-08-002-03 | Извещатель ПС автоматический тепловой, дымовой, световой во взрывозащищенном исполнении | ШТ | 54 | 0 |  |  |  |  | 9463.95 | 1302.68 | 0 | 0 | 8161.27 | 0 | 90.72 | 0 | 0 | 6529.02 | 4896.76 |  | 39045951 | 23.03 | 3.17 | 0 | 0 | 19.86 | 0 | 1.68 | 0 | 0 | 23.03 | 3.17 | 0 | 0 | 19.86 | 0 | 1.68 | 0 | 0 | 80 | 60 | 1 | 1 |  |  | 7.61 | 7.61 | 7.61 | 7.61 |  |  |  |  | 0 | 2 | ФЕРм-2001, м10-08-002-03, приказ Минстроя России №1039/пр от 30.12.2016г. |  |  | 110011 | 0 |  | 0 | 3 | 0 | 7.61 | 1 | 1 | 1 | 1 | 1 |  | 80 | 60 |  |  |  |  | 0 | 0 | [5 empty] | 0 |  | 0 | 9463.95 | 24.1237 | 0 | 0 | 151.1346 | 0 | 1.68 | 0 | 0 | 6529.016 | 4896.762 | [13 empty] | 0 | 0 | 1 | 1 |  |  |  | 1013 | ШТ | ШТ | 1 | [6 empty] | 38092745 | 3 | Монтажные работы | 0 |  | 2 | 110011 | Связь: пожарно-охранная сигнализация и пром. телевиз. установки ( отделы 8 и 9 ) (при устройстве средств посадки самолетов : НР=95%, СП=55% - {АВИА}=1) | мФЕР-10 |  |  |  | 0 | 23.03 | 3.17 | 0 | 0 | 19.86 | 1.68 | 0 | 0 | [17 empty] | 0 | 0 | 0 |  |  |  |  | 80 | 60 |  |  |  |  | 0 |  | 723145742 | 1 | 1 | 4 | 0 | 0 | 0 | 20889.73 | 0 | 20889.73 | 0 |  | 0 | 3 | 0 |  | 0 | 1 | 0 | 0 | 0 | 0
18 | 1 | 37 |  | 3,1 | 61.2.02.01-0019 | Извещатель пожарный дымовой ДИП-34А-03 | 10 шт. | 5.3 | 0.098148 |  |  |  |  | 46996.82 | 46996.82 | 0 | 0 | 0 | 0 | 0 | 0 | 0 | 0 | 0 |  | 39045951 | 1165.22 | 1165.22 | 0 | 0 | 0 | 0 | 0 | 0 | 0 | 1165.22 | 1165.22 | 0 | 0 | 0 | 0 | 0 | 0 | 0 | 80 | 60 | 1 | 1 |  |  | 7.61 | 1 | 1 | 7.61 |  |  |  |  | 3 | 2 | ФССЦ-2001, 61.2.02.01-0019, приказ Минстроя России №1039/пр от 30.12.2016г. |  |  | 110011 | 0 |  | 0 | 3 | 0 | 1 | 1 | 1 | 1 | 1 | 1 |  | 80 | 60 |  |  |  |  | 0 | 0 | [5 empty] | 0 |  | 0 | 46996.82 | 8867.3242 | 0 | 0 | 0 | 0 | 0 | 0 | 0 | 0 | 0 | [13 empty] | 0 | 0 | 1 | 1 |  |  |  | 1010 | 10 шт. | 10 шт. | 10 | [6 empty] | 38092745 | 3 | Монтажные работы | 0 |  | 2 | 110011 | Связь: пожарно-охранная сигнализация и пром. телевиз. установки ( отделы 8 и 9 ) (при устройстве средств посадки самолетов : НР=95%, СП=55% - {АВИА}=1) | мФЕР-10 |  |  |  | 0 | 1165.22 | 1165.22 | 0 | 0 | 0 | 0 | 0 | [18 empty] | 0 | 0 | 0 |  |  |  |  | 80 | 60 |  |  |  |  | 0 |  | 1324107672 | 1 | 1 | 4 | 0 | 0 | 0 | 46996.82 | 0 | 46996.82 | 0 |  | 0 | 3 | 0 |  | 0 | 1 | 0 | 0 | 0 | 0
18 | 1 | 38 |  | 3,2 | 61.2.02.02-0051 | Извещатель пожарный тепловой максимально- дифференциальный адресно-аналоговый, марка "С2000-ИП-03" | шт. | 1 | 0.018519 |  |  |  |  | 1045.16 | 1045.16 | 0 | 0 | 0 | 0 | 0 | 0 | 0 | 0 | 0 |  | 39045951 | 137.34 | 137.34 | 0 | 0 | 0 | 0 | 0 | 0 | 0 | 137.34 | 137.34 | 0 | 0 | 0 | 0 | 0 | 0 | 0 | 80 | 60 | 1 | 1 |  |  | 7.61 | 1 | 1 | 7.61 |  |  |  |  | 3 | 2 | ФССЦ-2001, 61.2.02.02-0051, приказ Минстроя России №1039/пр от 30.12.2016г. |  |  | 110011 | 0 |  | 0 | 3 | 0 | 1 | 1 | 1 | 1 | 1 | 1 |  | 80 | 60 |  |  |  |  | 0 | 0 | [5 empty] | 0 |  | 0 | 1045.16 | 1045.1574 | 0 | 0 | 0 | 0 | 0 | 0 | 0 | 0 | 0 | [13 empty] | 0 | 0 | 1 | 1 |  |  |  | 1010 | шт. | шт. | 1 | [6 empty] | 38092745 | 3 | Монтажные работы | 0 |  | 2 | 110011 | Связь: пожарно-охранная сигнализация и пром. телевиз. установки ( отделы 8 и 9 ) (при устройстве средств посадки самолетов : НР=95%, СП=55% - {АВИА}=1) | мФЕР-10 |  |  |  | 0 | 137.34 | 137.34 | 0 | 0 | 0 | 0 | 0 | [18 empty] | 0 | 0 | 0 |  |  |  |  | 80 | 60 |  |  |  |  | 0 |  | 975484443 | 1 | 1 | 4 | 0 | 0 | 0 | 1045.16 | 0 | 1045.16 | 0 |  | 0 | 3 | 0 |  | 0 | 1 | 0 | 0 | 0 | 0
17 | 1 | 42 | 35 | 4 | м10-01-039-06 | Извещатель пожарный ручной адресный | ШТ | 7 | 0 |  |  |  |  | 926.9 | 18.11 | 0 | 0 | 908.79 | 0 | 14 | 0 | 0 | 727.03 | 545.27 |  | 39045951 | 17.4 | 0.34 | 0 | 0 | 17.06 | 0 | 2 | 0 | 0 | 17.4 | 0.34 | 0 | 0 | 17.06 | 0 | 2 | 0 | 0 | 80 | 60 | 1 | 1 |  |  | 7.61 | 7.61 | 7.61 | 7.61 |  |  |  |  | 0 | 2 | ФЕРм-2001, м10-01-039-06, приказ Минстроя России №1039/пр от 30.12.2016г. |  |  | 110001 | 0 |  | 0 | 3 | 0 | 7.61 | 1 | 1 | 1 | 1 | 1 |  | 80 | 60 |  |  |  |  | 0 | 0 | [5 empty] | 0 |  | 0 | 926.9 | 2.5874 | 0 | 0 | 129.8266 | 0 | 2 | 0 | 0 | 727.032 | 545.274 | [13 empty] | 0 | 0 | 1 | 1 |  |  |  | 1013 | ШТ | ШТ | 1 | [6 empty] | 38092701 | 3 | Монтажные работы | 0 |  | 2 | 110001 | Связь: городская, местная, междугородняя проводная телефонная связь ( отделы 1, 2, 3 ) - ( при уст-ве средств посадки самолетов: {AВИА}=1 - НР=95%, СП=55% ) | мФЕР-10 |  |  |  | 0 | 17.4 | 0.34 | 0 | 0 | 17.06 | 2 | 0 | 0 | [17 empty] | 0 | 0 | 0 |  |  |  |  | 80 | 60 |  |  |  |  | 0 |  | 482574767 | 1 | 1 | 4 | 0 | 0 | 0 | 2199.2 | 0 | 2199.2 | 0 |  | 0 | 3 | 0 |  | 0 | 1 | 0 | 0 | 0 | 0
18 | 1 | 41 |  | 4,1 | 61.2.02.03-0023 | Извещатель пожарный ручной ИПР-513-АМ | 10 шт. | 7 | 1 |  |  |  |  | 15429.66 | 15429.66 | 0 | 0 | 0 | 0 | 0 | 0 | 0 | 0 | 0 |  | 39045951 | 289.65 | 289.65 | 0 | 0 | 0 | 0 | 0 | 0 | 0 | 289.65 | 289.65 | 0 | 0 | 0 | 0 | 0 | 0 | 0 | 80 | 60 | 1 | 1 |  |  | 7.61 | 1 | 1 | 7.61 |  |  |  |  | 3 | 2 | ФССЦ-2001, 61.2.02.03-0023, приказ Минстроя России №1039/пр от 30.12.2016г. |  |  | 110001 | 0 |  | 0 | 3 | 0 | 1 | 1 | 1 | 1 | 1 | 1 |  | 80 | 60 |  |  |  |  | 0 | 0 | [5 empty] | 0 |  | 0 | 15429.66 | 2204.2365 | 0 | 0 | 0 | 0 | 0 | 0 | 0 | 0 | 0 | [13 empty] | 0 | 0 | 1 | 1 |  |  |  | 1010 | 10 шт. | 10 шт. | 10 | [6 empty] | 38092701 | 3 | Монтажные работы | 0 |  | 2 | 110001 | Связь: городская, местная, междугородняя проводная телефонная связь ( отделы 1, 2, 3 ) - ( при уст-ве средств посадки самолетов: {AВИА}=1 - НР=95%, СП=55% ) | мФЕР-10 |  |  |  | 0 | 289.65 | 289.65 | 0 | 0 | 0 | 0 | 0 | [18 empty] | 0 | 0 | 0 |  |  |  |  | 80 | 60 |  |  |  |  | 0 |  | -2112875116 | 1 | 1 | 4 | 0 | 0 | 0 | 15429.66 | 0 | 15429.66 | 0 |  | 0 | 3 | 0 |  | 0 | 1 | 0 | 0 | 0 | 0
17 | 1 | 51 | 43 | 5 | м08-03-593-10 | Световые настенные указатели | 100 ШТ | 0.06 | 0 |  |  |  |  | 609.68 | 237.61 | 16.23 | 2.29 | 355.84 | 0 | 4.7136 | 0.024 | 0 | 340.22 | 232.78 |  | 39045951 | 1335.26 | 520.4 | 35.54 | 5.02 | 779.32 | 0 | 78.56 | 0.4 | 0 | 1335.26 | 520.4 | 35.54 | 5.02 | 779.32 | 0 | 78.56 | 0.4 | 0 | 95 | 65 | 1 | 1 |  |  | 7.61 | 7.61 | 7.61 | 7.61 |  |  |  |  | 0 | 2 | ФЕРм-2001, м08-03-593-10, приказ Минстроя России №1039/пр от 30.12.2016г. |  |  | 108001 | 0 |  | 0 | 3 | 0 | 7.61 | 1 | 1 | 1 | 1 | 1 |  | 95 | 65 |  |  |  |  | 0 | 0 | [5 empty] | 0 |  | 0 | 609.68 | 3960.244 | 270.4594 | 38.2022 | 5930.6252 | 0 | 78.56 | 0.4 | 0 | 340.2235 | 232.7845 | [13 empty] | 0 | 0 | 1 | 1 |  |  |  | 1013 | 100 ШТ | 100 ШТ | 1 | [6 empty] | 38092698 | 3 | Монтажные работы | 0 |  | 2 | 108001 | Электромонтажные работы , отдел 01-03 : ( на АЭС НР = 110% ) - (работы по упр. авиа.- движением: СП=55% ( {АВИА}=1; обычные работы : СП=65 - {AВИА}=0), при работе на АЭС СП= 68% ) | мФЕР-08 |  |  |  | 0 | 1335.26 | 520.4 | 35.54 | 5.02 | 779.32 | 78.56 | 0.4 | 0 | [17 empty] | 0 | 0 | 0 |  |  |  |  | 95 | 65 |  |  |  |  | 0 |  | 1235966342 | 1 | 1 | 4 | 0 | 0 | 0 | 1182.68 | 0 | 1182.68 | 0 |  | 0 | 3 | 0 |  | 0 | 1 | 0 | 0 | 0 | 0
18 | 1 | 50 |  | 5,1 | 61.2.04.07-0008 | Оповещатель световой МОЛНИЯ-12 ВЫХОД | шт. | 6 | 100 |  |  |  |  | 1752.43 | 1752.43 | 0 | 0 | 0 | 0 | 0 | 0 | 0 | 0 | 0 |  | 39045951 | 38.38 | 38.38 | 0 | 0 | 0 | 0 | 0 | 0 | 0 | 38.38 | 38.38 | 0 | 0 | 0 | 0 | 0 | 0 | 0 | 95 | 65 | 1 | 1 |  |  | 7.61 | 1 | 1 | 7.61 |  |  |  |  | 3 | 2 | ФССЦ-2001, 61.2.04.07-0008, приказ Минстроя России №1039/пр от 30.12.2016г. |  |  | 108001 | 0 |  | 0 | 3 | 0 | 1 | 1 | 1 | 1 | 1 | 1 |  | 95 | 65 |  |  |  |  | 0 | 0 | [5 empty] | 0 |  | 0 | 1752.43 | 292.0718 | 0 | 0 | 0 | 0 | 0 | 0 | 0 | 0 | 0 | [13 empty] | 0 | 0 | 1 | 1 |  |  |  | 1010 | шт. | шт. | 1 | [6 empty] | 38092698 | 3 | Монтажные работы | 0 |  | 2 | 108001 | Электромонтажные работы , отдел 01-03 : ( на АЭС НР = 110% ) - (работы по упр. авиа.- движением: СП=55% ( {АВИА}=1; обычные работы : СП=65 - {AВИА}=0), при работе на АЭС СП= 68% ) | мФЕР-08 |  |  |  | 0 | 38.38 | 38.38 | 0 | 0 | 0 | 0 | 0 | [18 empty] | 0 | 0 | 0 |  |  |  |  | 95 | 65 |  |  |  |  | 0 |  | -1237183262 | 1 | 1 | 4 | 0 | 0 | 0 | 1752.43 | 0 | 1752.43 | 0 |  | 0 | 3 | 0 |  | 0 | 1 | 0 | 0 | 0 | 0
17 | 1 | 60 | 52 | 6 | м10-04-112-01 | Шкаф связи и сигнализации на стене или в нише | ШТ | 1 | 0 |  |  |  |  | 501.8 | 135.76 | 0 | 0 | 366.04 | 0 | 5 | 0 | 0 | 336.76 | 237.93 |  | 39045951 | 65.94 | 17.84 | 0 | 0 | 48.1 | 0 | 5 | 0 | 0 | 65.94 | 17.84 | 0 | 0 | 48.1 | 0 | 5 | 0 | 0 | 92 | 65 | 1 | 1 |  |  | 7.61 | 7.61 | 7.61 | 7.61 |  |  |  |  | 0 | 2 | ФЕРм-2001, м10-04-112-01, приказ Минстроя России №1039/пр от 30.12.2016г. |  |  | 110004 | 0 |  | 0 | 3 | 0 | 7.61 | 1 | 1 | 1 | 1 | 1 |  | 92 | 65 |  |  |  |  | 0 | 0 | [5 empty] | 0 |  | 0 | 501.8 | 135.7624 | 0 | 0 | 366.041 | 0 | 5 | 0 | 0 | 336.7568 | 237.926 | [13 empty] | 0 | 0 | 1 | 1 |  |  |  | 1013 | ШТ | ШТ | 1 | [6 empty] | 38092702 | 3 | Монтажные работы | 0 |  | 2 | 110004 | Связь: монтаж теле- радио оборудования ( отдел 4 и 5 ) - (при устройстве средств посадки самолетов : НР=95%, СП=55% - {АВИА}=1) | мФЕР-10 |  |  |  | 0 | 65.94 | 17.84 | 0 | 0 | 48.1 | 5 | 0 | 0 | [17 empty] | 0 | 0 | 0 |  |  |  |  | 92 | 65 |  |  |  |  | 0 |  | 698417457 | 1 | 1 | 4 | 0 | 0 | 0 | 1076.49 | 0 | 1076.49 | 0 |  | 0 | 3 | 0 |  | 0 | 1 | 0 | 0 | 0 | 0
18 | 1 | 60 |  | 6,1 | Прайс-лист Торговый дом ТИНКО | Шкаф с установленным блоком питания | ШТ | 1 | 1 |  |  |  |  | 10169.47 | 10169.47 | 0 | 0 | 0 | 0 | 0 | 0 | 0 | 0 | 0 |  | 39045951 | 1336.33 | 1336.33 | 0 | 0 | 0 | 0 | 0 | 0 | 0 | 1336.33 | 1336.33 | 0 | 0 | 0 | 0 | 0 | 0 | 0 | 92 | 65 | 1 | 1 |  |  | 7.61 | 1 | 1 | 7.61 |  |  |  |  | 3 | 2 |  |  |  | 110004 | 0 |  | 0 | 3 | 0 | 1 | 1 | 1 | 1 | 1 | 1 |  | 92 | 65 |  |  |  |  | 0 | 0 | [5 empty] | 0 |  | 0 | 10169.47 | 10169.4713 | 0 | 0 | 0 | 0 | 0 | 0 | 0 | 0 | 0 | [13 empty] | 0 | 0 | 1 | 1 |  |  |  | 1013 | ШТ | ШТ | 1 | [6 empty] | 38092702 | 3 | Монтажные работы | 0 |  | 2 | 110004 | Связь: монтаж теле- радио оборудования ( отдел 4 и 5 ) - (при устройстве средств посадки самолетов : НР=95%, СП=55% - {АВИА}=1) | мФЕР-10 |  |  |  | 0 | 10169.49 | 1336.33 | 0 | 0 | 0 | 0 | 0 |  | 5 |  |  | 1 | 18 |  | 12000 | [10 empty] | 0 | 0 | 0 |  |  |  |  | 92 | 65 |  | [12 000 / 1,18 / 7,61] |  |  | 0 |  | 1783426084 | 1 | 3 | 4 | 0 | 0 | 0 | 10169.47 | 0 | 10169.47 | 0 |  | 1 | 1 | 0 |  | 0 | 1 | 0 | 0 | 0 | 0
17 | 1 | 70 | 58 | 7 | м10-08-003-05 | Установка контролера в системы оповещения,коммутатора системы оповещения на 8 зон,4-х канального усилетеля мощности для системы оповещения, коммутатора 6 портов LTV NSF-0604 60 в одноблочном исполнении | ШТ | 5 | 0 |  |  |  |  | 2276.91 | 168.56 | 0 | 0 | 2108.35 | 0 | 28.8 | 0 | 0 | 1686.68 | 1265.01 |  | 39045951 | 59.84 | 4.43 | 0 | 0 | 55.41 | 0 | 5.76 | 0 | 0 | 59.84 | 4.43 | 0 | 0 | 55.41 | 0 | 5.76 | 0 | 0 | 80 | 60 | 1 | 1 |  |  | 7.61 | 7.61 | 7.61 | 7.61 |  |  |  |  | 0 | 2 | ФЕРм-2001, м10-08-003-05, приказ Минстроя России №1039/пр от 30.12.2016г. |  |  | 110011 | 0 |  | 0 | 3 | 0 | 7.61 | 1 | 1 | 1 | 1 | 1 |  | 80 | 60 |  |  |  |  | 0 | 0 | [5 empty] | 0 |  | 0 | 2276.91 | 33.7123 | 0 | 0 | 421.6701 | 0 | 5.76 | 0 | 0 | 1686.68 | 1265.01 | [13 empty] | 0 | 0 | 1 | 1 |  |  |  | 1013 | ШТ | ШТ | 1 | [6 empty] | 38092745 | 3 | Монтажные работы | 0 |  | 2 | 110011 | Связь: пожарно-охранная сигнализация и пром. телевиз. установки ( отделы 8 и 9 ) (при устройстве средств посадки самолетов : НР=95%, СП=55% - {АВИА}=1) | мФЕР-10 |  |  |  | 0 | 59.84 | 4.43 | 0 | 0 | 55.41 | 5.76 | 0 | 0 | [17 empty] | 0 | 0 | 0 |  |  |  |  | 80 | 60 |  |  |  |  | 0 |  | 1530448751 | 1 | 1 | 4 | 0 | 0 | 0 | 5228.6 | 0 | 5228.6 | 0 |  | 0 | 3 | 0 |  | 0 | 1 | 0 | 0 | 0 | 0
18 | 1 | 67 |  | 7,1 | Прайс лист ООО Видеоглаз | Контролер системы оповещения LPA-EVA-MA | ШТ | 1 | 0.2 |  |  |  |  | 131796.6 | 131796.6 | 0 | 0 | 0 | 0 | 0 | 0 | 0 | 0 | 0 |  | 39045951 | 17318.87 | 17318.87 | 0 | 0 | 0 | 0 | 0 | 0 | 0 | 17318.87 | 17318.87 | 0 | 0 | 0 | 0 | 0 | 0 | 0 | 80 | 60 | 1 | 1 |  |  | 7.61 | 1 | 1 | 7.61 |  |  |  |  | 3 | 2 |  |  |  | 110011 | 0 |  | 0 | 3 | 0 | 1 | 1 | 1 | 1 | 1 | 1 |  | 80 | 60 |  |  |  |  | 0 | 0 | [5 empty] | 0 |  | 0 | 131796.6 | 131796.6007 | 0 | 0 | 0 | 0 | 0 | 0 | 0 | 0 | 0 | [13 empty] | 0 | 0 | 1 | 1 |  |  |  | 1013 | ШТ | ШТ | 1 | [6 empty] | 38092745 | 3 | Монтажные работы | 0 |  | 2 | 110011 | Связь: пожарно-охранная сигнализация и пром. телевиз. установки ( отделы 8 и 9 ) (при устройстве средств посадки самолетов : НР=95%, СП=55% - {АВИА}=1) | мФЕР-10 |  |  |  | 0 | 131796.61 | 17318.87 | 0 | 0 | 0 | 0 | 0 |  | 5 |  |  | 1 | 18 |  | 155520 | [10 empty] | 0 | 0 | 0 |  |  |  |  | 80 | 60 |  | [155 520 / 1,18 / 7,61] |  |  | 0 |  | 1912662123 | 1 | 3 | 4 | 0 | 0 | 0 | 131796.6 | 0 | 131796.6 | 0 |  | 1 | 1 | 0 |  | 0 | 1 | 0 | 0 | 0 | 0
18 | 1 | 69 |  | 7,2 | Прайс-лист ООО ПОЖАРНАЯ БЕЗОПАСНОСТЬ | Коммутатор системы оповещения на 8 зон LPA-EVA-MS | ШТ | 1 | 0.2 |  |  |  |  | 87864.38 | 87864.38 | 0 | 0 | 0 | 0 | 0 | 0 | 0 | 0 | 0 |  | 39045951 | 11545.91 | 11545.91 | 0 | 0 | 0 | 0 | 0 | 0 | 0 | 11545.91 | 11545.91 | 0 | 0 | 0 | 0 | 0 | 0 | 0 | 80 | 60 | 1 | 1 |  |  | 7.61 | 1 | 1 | 7.61 |  |  |  |  | 3 | 2 |  |  |  | 110011 | 0 |  | 0 | 3 | 0 | 1 | 1 | 1 | 1 | 1 | 1 |  | 80 | 60 |  |  |  |  | 0 | 0 | [5 empty] | 0 |  | 0 | 87864.38 | 87864.3751 | 0 | 0 | 0 | 0 | 0 | 0 | 0 | 0 | 0 | [13 empty] | 0 | 0 | 1 | 1 |  |  |  | 1013 | ШТ | ШТ | 1 | [6 empty] | 38092745 | 3 | Монтажные работы | 0 |  | 2 | 110011 | Связь: пожарно-охранная сигнализация и пром. телевиз. установки ( отделы 8 и 9 ) (при устройстве средств посадки самолетов : НР=95%, СП=55% - {АВИА}=1) | мФЕР-10 |  |  |  | 0 | 87864.41 | 11545.91 | 0 | 0 | 0 | 0 | 0 |  | 5 |  |  | 1 | 18 |  | 103680 | [10 empty] | 0 | 0 | 0 |  |  |  |  | 80 | 60 |  | [103 680 / 1,18 / 7,61] |  |  | 0 |  | 1944490090 | 1 | 3 | 4 | 0 | 0 | 0 | 87864.38 | 0 | 87864.38 | 0 |  | 1 | 1 | 0 |  | 0 | 1 | 0 | 0 | 0 | 0
18 | 1 | 70 |  | 7,3 | Прайс-лист ТД Видеоглаз | Коммутатор 6 портов LTV NSF-0604-60 | ШТ | 1 | 0.2 |  |  |  |  | 0 | 0 | 0 | 0 | 0 | 0 | 0 | 0 | 0 | 0 | 0 |  | 39045951 | 0 | 0 | 0 | 0 | 0 | 0 | 0 | 0 | 0 | 0 | 0 | 0 | 0 | 0 | 0 | 0 | 0 | 0 | 80 | 60 | 1 | 1 |  |  | 7.61 | 1 | 1 | 7.61 |  |  |  |  | 3 | 2 |  |  |  | 110011 | 0 |  | 0 | 3 | 0 | 1 | 1 | 1 | 1 | 1 | 1 |  | 80 | 60 |  |  |  |  | 0 | 0 | [5 empty] | 0 |  | 0 | 0 | 0 | 0 | 0 | 0 | 0 | 0 | 0 | 0 | 0 | 0 | [13 empty] | 0 | 0 | 1 | 1 |  |  |  | 1013 | ШТ | ШТ | 1 | [6 empty] | 38092745 | 3 | Монтажные работы | 0 |  | 2 | 110011 | Связь: пожарно-охранная сигнализация и пром. телевиз. установки ( отделы 8 и 9 ) (при устройстве средств посадки самолетов : НР=95%, СП=55% - {АВИА}=1) | мФЕР-10 |  |  |  | 0 | 0 | 0 | 0 | 0 | 0 | 0 | 0 | [18 empty] | 0 | 0 | 0 |  |  |  |  | 80 | 60 |  |  |  |  | 0 |  | -254468189 | 1 | 0 | 4 | 0 | 0 | 0 | 0 | 0 | 0 | 0 |  | 0 | 3 | 0 |  | 0 | 1 | 0 | 0 | 0 | 0
18 | 1 | 68 |  | 7,4 | Прайс-лист ООО Видеоглаз | 4-х канальный усилитель мощности для системы оповещения LPA-EVA-4120 | ШТ | 2 | 0.4 |  |  |  |  | 175728.75 | 175728.75 | 0 | 0 | 0 | 0 | 0 | 0 | 0 | 0 | 0 |  | 39045951 | 11545.91 | 11545.91 | 0 | 0 | 0 | 0 | 0 | 0 | 0 | 11545.91 | 11545.91 | 0 | 0 | 0 | 0 | 0 | 0 | 0 | 80 | 60 | 1 | 1 |  |  | 7.61 | 1 | 1 | 7.61 |  |  |  |  | 3 | 2 |  |  |  | 110011 | 0 |  | 0 | 3 | 0 | 1 | 1 | 1 | 1 | 1 | 1 |  | 80 | 60 |  |  |  |  | 0 | 0 | [5 empty] | 0 |  | 0 | 175728.75 | 87864.3751 | 0 | 0 | 0 | 0 | 0 | 0 | 0 | 0 | 0 | [13 empty] | 0 | 0 | 1 | 1 |  |  |  | 1013 | ШТ | ШТ | 1 | [6 empty] | 38092745 | 3 | Монтажные работы | 0 |  | 2 | 110011 | Связь: пожарно-охранная сигнализация и пром. телевиз. установки ( отделы 8 и 9 ) (при устройстве средств посадки самолетов : НР=95%, СП=55% - {АВИА}=1) | мФЕР-10 |  |  |  | 0 | 87864.41 | 11545.91 | 0 | 0 | 0 | 0 | 0 |  | 5 |  |  | 1 | 18 |  | 103680 | [10 empty] | 0 | 0 | 0 |  |  |  |  | 80 | 60 |  | [103 680 / 1,18 / 7,61] |  |  | 0 |  | -1507248082 | 1 | 3 | 4 | 0 | 0 | 0 | 175728.75 | 0 | 175728.75 | 0 |  | 1 | 1 | 0 |  | 0 | 1 | 0 | 0 | 0 | 0
17 | 1 | 76 | 63 | 8 | м10-04-101-07 | Громкоговоритель или звуковая колонка в помещении | ШТ | 43 | 0 |  |  |  |  | 10068.86 | 4132.91 | 0 | 0 | 5935.95 | 0 | 86 | 0 | 0 | 5461.07 | 3858.37 |  | 39045951 | 30.77 | 12.63 | 0 | 0 | 18.14 | 0 | 2 | 0 | 0 | 30.77 | 12.63 | 0 | 0 | 18.14 | 0 | 2 | 0 | 0 | 92 | 65 | 1 | 1 |  |  | 7.61 | 7.61 | 7.61 | 7.61 |  |  |  |  | 0 | 2 | ФЕРм-2001, м10-04-101-07, приказ Минстроя России №1039/пр от 30.12.2016г. |  |  | 110004 | 0 |  | 0 | 3 | 0 | 7.61 | 1 | 1 | 1 | 1 | 1 |  | 92 | 65 |  |  |  |  | 0 | 0 | [5 empty] | 0 |  | 0 | 10068.86 | 96.1143 | 0 | 0 | 138.0454 | 0 | 2 | 0 | 0 | 5461.074 | 3858.3675 | [13 empty] | 0 | 0 | 1 | 1 |  |  |  | 1013 | ШТ | ШТ | 1 | [6 empty] | 38092702 | 3 | Монтажные работы | 0 |  | 2 | 110004 | Связь: монтаж теле- радио оборудования ( отдел 4 и 5 ) - (при устройстве средств посадки самолетов : НР=95%, СП=55% - {АВИА}=1) | мФЕР-10 |  |  |  | 0 | 30.77 | 12.63 | 0 | 0 | 18.14 | 2 | 0 | 0 | [17 empty] | 0 | 0 | 0 |  |  |  |  | 92 | 65 |  |  |  |  | 0 |  | -1929198871 | 1 | 1 | 4 | 0 | 0 | 0 | 19388.3 | 0 | 19388.3 | 0 |  | 0 | 3 | 0 |  | 0 | 1 | 0 | 0 | 0 | 0
18 | 1 | 76 |  | 8,1 | Прайс-лист ТД Видеоглаз | Громкоговоритель настенный белый,80-20.000Гц,93дб,100В,6/3/1,5 LPA-6W | ШТ | 43 | 1 |  |  |  |  | 47955.56 | 47955.56 | 0 | 0 | 0 | 0 | 0 | 0 | 0 | 0 | 0 |  | 39045951 | 146.55 | 146.55 | 0 | 0 | 0 | 0 | 0 | 0 | 0 | 146.55 | 146.55 | 0 | 0 | 0 | 0 | 0 | 0 | 0 | 92 | 65 | 1 | 1 |  |  | 7.61 | 1 | 1 | 7.61 |  |  |  |  | 3 | 2 |  |  |  | 110004 | 0 |  | 0 | 3 | 0 | 1 | 1 | 1 | 1 | 1 | 1 |  | 92 | 65 |  |  |  |  | 0 | 0 | [5 empty] | 0 |  | 0 | 47955.56 | 1115.2455 | 0 | 0 | 0 | 0 | 0 | 0 | 0 | 0 | 0 | [13 empty] | 0 | 0 | 1 | 1 |  |  |  | 1013 | ШТ | ШТ | 1 | [6 empty] | 38092702 | 3 | Монтажные работы | 0 |  | 2 | 110004 | Связь: монтаж теле- радио оборудования ( отдел 4 и 5 ) - (при устройстве средств посадки самолетов : НР=95%, СП=55% - {АВИА}=1) | мФЕР-10 |  |  |  | 0 | 1115.25 | 146.55 | 0 | 0 | 0 | 0 | 0 |  | 5 |  |  | 1 | 18 |  | 1316 | [10 empty] | 0 | 0 | 0 |  |  |  |  | 92 | 65 |  | [1 316 / 1,18 / 7,61] |  |  | 0 |  | 255710640 | 1 | 3 | 4 | 0 | 0 | 0 | 47955.56 | 0 | 47955.56 | 0 |  | 1 | 1 | 0 |  | 0 | 1 | 0 | 0 | 0 | 0
17 | 1 | 83 | 69 | 9 | м08-03-605-01 | Модуль вентиляторный потолочный | ШТ | 1 | 0 |  |  |  |  | 148.54 | 6.16 | 67.65 | 9.59 | 74.73 | 0 | 0.99 | 0.1 | 0 | 80.1 | 54.81 |  | 39045951 | 19.52 | 0.81 | 8.89 | 1.26 | 9.82 | 0 | 0.99 | 0.1 | 0 | 19.52 | 0.81 | 8.89 | 1.26 | 9.82 | 0 | 0.99 | 0.1 | 0 | 95 | 65 | 1 | 1 |  |  | 7.61 | 7.61 | 7.61 | 7.61 |  |  |  |  | 0 | 2 | ФЕРм-2001, м08-03-605-01, приказ Минстроя России №1039/пр от 30.12.2016г. |  |  | 108001 | 0 |  | 0 | 3 | 0 | 7.61 | 1 | 1 | 1 | 1 | 1 |  | 95 | 65 |  |  |  |  | 0 | 0 | [5 empty] | 0 |  | 0 | 148.54 | 6.1641 | 67.6529 | 9.5886 | 74.7302 | 0 | 0.99 | 0.1 | 0 | 80.104 | 54.808 | [13 empty] | 0 | 0 | 1 | 1 |  |  |  | 1013 | ШТ | ШТ | 1 | [6 empty] | 38092698 | 3 | Монтажные работы | 0 |  | 2 | 108001 | Электромонтажные работы , отдел 01-03 : ( на АЭС НР = 110% ) - (работы по упр. авиа.- движением: СП=55% ( {АВИА}=1; обычные работы : СП=65 - {AВИА}=0), при работе на АЭС СП= 68% ) | мФЕР-08 |  |  |  | 0 | 19.52 | 0.81 | 8.89 | 1.26 | 9.82 | 0.99 | 0.1 | 0 | [17 empty] | 0 | 0 | 0 |  |  |  |  | 95 | 65 |  |  |  |  | 0 |  | 647085061 | 1 | 1 | 4 | 0 | 0 | 0 | 283.45 | 0 | 283.45 | 0 |  | 0 | 3 | 0 |  | 0 | 1 | 0 | 0 | 0 | 0
18 | 1 | 83 |  | 9,1 | Прайс-лист LANMARK | Модуль вентиляторный потолочный (170х425),3 вентлятора с терморегулятором | ШТ | 1 | 1 |  |  |  |  | 4396.6 | 4396.6 | 0 | 0 | 0 | 0 | 0 | 0 | 0 | 0 | 0 |  | 39045951 | 577.74 | 577.74 | 0 | 0 | 0 | 0 | 0 | 0 | 0 | 577.74 | 577.74 | 0 | 0 | 0 | 0 | 0 | 0 | 0 | 95 | 65 | 1 | 1 |  |  | 7.61 | 1 | 1 | 7.61 |  |  |  |  | 3 | 2 |  |  |  | 108001 | 0 |  | 0 | 3 | 0 | 1 | 1 | 1 | 1 | 1 | 1 |  | 95 | 65 |  |  |  |  | 0 | 0 | [5 empty] | 0 |  | 0 | 4396.6 | 4396.6014 | 0 | 0 | 0 | 0 | 0 | 0 | 0 | 0 | 0 | [13 empty] | 0 | 0 | 1 | 1 |  |  |  | 1013 | ШТ | ШТ | 1 | [6 empty] | 38092698 | 3 | Монтажные работы | 0 |  | 2 | 108001 | Электромонтажные работы , отдел 01-03 : ( на АЭС НР = 110% ) - (работы по упр. авиа.- движением: СП=55% ( {АВИА}=1; обычные работы : СП=65 - {AВИА}=0), при работе на АЭС СП= 68% ) | мФЕР-08 |  |  |  | 0 | 4396.61 | 577.74 | 0 | 0 | 0 | 0 | 0 |  | 5 |  |  | 1 | 18 |  | 5188 | [10 empty] | 0 | 0 | 0 |  |  |  |  | 95 | 65 |  | [5 188 / 1,18 / 7,61] |  |  | 0 |  | 465266443 | 1 | 3 | 4 | 0 | 0 | 0 | 4396.6 | 0 | 4396.6 | 0 |  | 1 | 1 | 0 |  | 0 | 1 | 0 | 0 | 0 | 0
17 | 1 | 103 | 87 | 10 | м10-04-067-08 | Шкаф коммутации | ШТ | 1 | 0 |  |  |  |  | 6484.79 | 1046.3 | 27.4 | 3.04 | 5411.09 | 0 | 68.7 | 0.04 | 0 | 4981 | 3519.18 |  | 39045951 | 852.14 | 137.49 | 3.6 | 0.4 | 711.05 | 0 | 68.7 | 0.04 | 0 | 852.14 | 137.49 | 3.6 | 0.4 | 711.05 | 0 | 68.7 | 0.04 | 0 | 92 | 65 | 1 | 1 |  |  | 7.61 | 7.61 | 7.61 | 7.61 |  |  |  |  | 0 | 2 | ФЕРм-2001, м10-04-067-08, приказ Минстроя России №1039/пр от 30.12.2016г. |  |  | 110004 | 0 |  | 0 | 3 | 0 | 7.61 | 1 | 1 | 1 | 1 | 1 |  | 92 | 65 |  |  |  |  | 0 | 0 | [5 empty] | 0 |  | 0 | 6484.79 | 1046.2989 | 27.396 | 3.044 | 5411.0905 | 0 | 68.7 | 0.04 | 0 | 4980.9996 | 3519.1845 | [13 empty] | 0 | 0 | 1 | 1 |  |  |  | 1013 | ШТ | ШТ | 1 | [6 empty] | 38092702 | 3 | Монтажные работы | 0 |  | 2 | 110004 | Связь: монтаж теле- радио оборудования ( отдел 4 и 5 ) - (при устройстве средств посадки самолетов : НР=95%, СП=55% - {АВИА}=1) | мФЕР-10 |  |  |  | 0 | 852.14 | 137.49 | 3.6 | 0.4 | 711.05 | 68.7 | 0.04 | 0 | [17 empty] | 0 | 0 | 0 |  |  |  |  | 92 | 65 |  |  |  |  | 0 |  | -1786086446 | 1 | 1 | 4 | 0 | 0 | 0 | 14984.97 | 0 | 14984.97 | 0 |  | 0 | 3 | 0 |  | 0 | 1 | 0 | 0 | 0 | 0
18 | 1 | 103 |  | 10,1 | Прайс-лист Оптимальные коммуникации | Шкаф телекоммуникационный напольный 22U(600х800) дверь стекло ШТК-М-22.6.8.-1ААА | ШТ | 1 | 1 |  |  |  |  | 20339.02 | 20339.02 | 0 | 0 | 0 | 0 | 0 | 0 | 0 | 0 | 0 |  | 39045951 | 2672.67 | 2672.67 | 0 | 0 | 0 | 0 | 0 | 0 | 0 | 2672.67 | 2672.67 | 0 | 0 | 0 | 0 | 0 | 0 | 0 | 92 | 65 | 1 | 1 |  |  | 7.61 | 1 | 1 | 7.61 |  |  |  |  | 3 | 2 |  |  |  | 110004 | 0 |  | 0 | 3 | 0 | 1 | 1 | 1 | 1 | 1 | 1 |  | 92 | 65 |  |  |  |  | 0 | 0 | [5 empty] | 0 |  | 0 | 20339.02 | 20339.0187 | 0 | 0 | 0 | 0 | 0 | 0 | 0 | 0 | 0 | [13 empty] | 0 | 0 | 1 | 1 |  |  |  | 1013 | ШТ | ШТ | 1 | [6 empty] | 38092702 | 3 | Монтажные работы | 0 |  | 2 | 110004 | Связь: монтаж теле- радио оборудования ( отдел 4 и 5 ) - (при устройстве средств посадки самолетов : НР=95%, СП=55% - {АВИА}=1) | мФЕР-10 |  |  |  | 0 | 20338.98 | 2672.67 | 0 | 0 | 0 | 0 | 0 |  | 5 |  |  | 1 | 18 |  | 24000 | [10 empty] | 0 | 0 | 0 |  |  |  |  | 92 | 65 |  | [24 000 / 1,18 / 7,61] |  |  | 0 |  | 310904056 | 1 | 3 | 4 | 0 | 0 | 0 | 20339.02 | 0 | 20339.02 | 0 |  | 1 | 1 | 0 |  | 0 | 1 | 0 | 0 | 0 | 0
18 | 1 | 102 |  | 10,2 | Прайс-лист | Полка СВ-62 | ШТ | 1 | 1 |  |  |  |  | 860.16 | 860.16 | 0 | 0 | 0 | 0 | 0 | 0 | 0 | 0 | 0 |  | 39045951 | 113.03 | 113.03 | 0 | 0 | 0 | 0 | 0 | 0 | 0 | 113.03 | 113.03 | 0 | 0 | 0 | 0 | 0 | 0 | 0 | 92 | 65 | 1 | 1 |  |  | 7.61 | 1 | 1 | 7.61 |  |  |  |  | 3 | 2 |  |  |  | 110004 | 0 |  | 0 | 3 | 0 | 1 | 1 | 1 | 1 | 1 | 1 |  | 92 | 65 |  |  |  |  | 0 | 0 | [5 empty] | 0 |  | 0 | 860.16 | 860.1583 | 0 | 0 | 0 | 0 | 0 | 0 | 0 | 0 | 0 | [13 empty] | 0 | 0 | 1 | 1 |  |  |  | 1013 | ШТ | ШТ | 1 | [6 empty] | 38092702 | 3 | Монтажные работы | 0 |  | 2 | 110004 | Связь: монтаж теле- радио оборудования ( отдел 4 и 5 ) - (при устройстве средств посадки самолетов : НР=95%, СП=55% - {АВИА}=1) | мФЕР-10 |  |  |  | 0 | 860.17 | 113.03 | 0 | 0 | 0 | 0 | 0 |  | 5 |  |  | 1 | 18 |  | 1015 | [10 empty] | 0 | 0 | 0 |  |  |  |  | 92 | 65 |  | [1 015 / 1,18 / 7,61] |  |  | 0 |  | -1766098998 | 1 | 3 | 4 | 0 | 0 | 0 | 860.16 | 0 | 860.16 | 0 |  | 1 | 1 | 0 |  | 0 | 1 | 0 | 0 | 0 | 0
18 | 1 | 97 |  | 10,3 | 20.2.08.06-0001 | Ролик грузоподъёмный | шт. | 4 | 4 |  |  |  |  | 11394.91 | 11394.91 | 0 | 0 | 0 | 0 | 0 | 0 | 0 | 0 | 0 |  | 39045951 | 374.34 | 374.34 | 0 | 0 | 0 | 0 | 0 | 0 | 0 | 374.34 | 374.34 | 0 | 0 | 0 | 0 | 0 | 0 | 0 | 92 | 65 | 1 | 1 |  |  | 7.61 | 1 | 1 | 7.61 |  |  |  |  | 3 | 2 | ФССЦ-2001, 20.2.08.06-0001, приказ Минстроя России №1039/пр от 30.12.2016г. |  |  | 110004 | 0 |  | 0 | 3 | 0 | 1 | 1 | 1 | 1 | 1 | 1 |  | 92 | 65 |  |  |  |  | 0 | 0 | [5 empty] | 0 |  | 0 | 11394.91 | 2848.7274 | 0 | 0 | 0 | 0 | 0 | 0 | 0 | 0 | 0 | [13 empty] | 0 | 0 | 1 | 1 |  |  |  | 1010 | шт. | шт. | 1 | [6 empty] | 38092702 | 3 | Монтажные работы | 0 |  | 2 | 110004 | Связь: монтаж теле- радио оборудования ( отдел 4 и 5 ) - (при устройстве средств посадки самолетов : НР=95%, СП=55% - {АВИА}=1) | мФЕР-10 |  |  |  | 0 | 374.34 | 374.34 | 0 | 0 | 0 | 0 | 0 | [18 empty] | 0 | 0 | 0 |  |  |  |  | 92 | 65 |  |  |  |  | 0 |  | -275344900 | 1 | 1 | 4 | 0 | 0 | 0 | 11394.91 | 0 | 11394.91 | 0 |  | 0 | 3 | 0 |  | 0 | 1 | 0 | 0 | 0 | 0
17 | 1 | 111 | 93 | 11 | м08-01-121-01 | Аккумулятор стационарный | ШТ | 4 | 0 |  |  |  |  | 1231.91 | 628.59 | 0 | 0 | 603.32 | 0 | 8.24 | 0 | 0 | 573.15 | 392.16 |  | 39045951 | 40.47 | 20.65 | 0 | 0 | 19.82 | 0 | 2.06 | 0 | 0 | 40.47 | 20.65 | 0 | 0 | 19.82 | 0 | 2.06 | 0 | 0 | 95 | 65 | 1 | 1 |  |  | 7.61 | 7.61 | 7.61 | 7.61 |  |  |  |  | 0 | 2 | ФЕРм-2001, м08-01-121-01, приказ Минстроя России №1039/пр от 30.12.2016г. |  |  | 108001 | 0 |  | 0 | 3 | 0 | 7.61 | 1 | 1 | 1 | 1 | 1 |  | 95 | 65 |  |  |  |  | 0 | 0 | [5 empty] | 0 |  | 0 | 1231.91 | 157.1465 | 0 | 0 | 150.8302 | 0 | 2.06 | 0 | 0 | 573.154 | 392.158 | [13 empty] | 0 | 0 | 1 | 1 |  |  |  | 1013 | ШТ | ШТ | 1 | [6 empty] | 38092698 | 3 | Монтажные работы | 0 |  | 2 | 108001 | Электромонтажные работы , отдел 01-03 : ( на АЭС НР = 110% ) - (работы по упр. авиа.- движением: СП=55% ( {АВИА}=1; обычные работы : СП=65 - {AВИА}=0), при работе на АЭС СП= 68% ) | мФЕР-08 |  |  |  | 0 | 40.47 | 20.65 | 0 | 0 | 19.82 | 2.06 | 0 | 0 | [17 empty] | 0 | 0 | 0 |  |  |  |  | 95 | 65 |  |  |  |  | 0 |  | 738431497 | 1 | 1 | 4 | 0 | 0 | 0 | 2197.22 | 0 | 2197.22 | 0 |  | 0 | 3 | 0 |  | 0 | 1 | 0 | 0 | 0 | 0
18 | 1 | 109 |  | 11,1 | 62.4.01.01-0006 | Батарея аккумуляторная АКБ-17 12В/17 А/ч | шт. | 2 | 0.5 |  |  |  |  | 3508.36 | 3508.36 | 0 | 0 | 0 | 0 | 0 | 0 | 0 | 0 | 0 |  | 39045951 | 230.51 | 230.51 | 0 | 0 | 0 | 0 | 0 | 0 | 0 | 230.51 | 230.51 | 0 | 0 | 0 | 0 | 0 | 0 | 0 | 95 | 65 | 1 | 1 |  |  | 7.61 | 1 | 1 | 7.61 |  |  |  |  | 3 | 2 | ФССЦ-2001, 62.4.01.01-0006, приказ Минстроя России №1039/пр от 30.12.2016г. |  |  | 108001 | 0 |  | 0 | 3 | 0 | 1 | 1 | 1 | 1 | 1 | 1 |  | 95 | 65 |  |  |  |  | 0 | 0 | [5 empty] | 0 |  | 0 | 3508.36 | 1754.1811 | 0 | 0 | 0 | 0 | 0 | 0 | 0 | 0 | 0 | [13 empty] | 0 | 0 | 1 | 1 |  |  |  | 1010 | шт. | шт. | 1 | [6 empty] | 38092698 | 3 | Монтажные работы | 0 |  | 2 | 108001 | Электромонтажные работы , отдел 01-03 : ( на АЭС НР = 110% ) - (работы по упр. авиа.- движением: СП=55% ( {АВИА}=1; обычные работы : СП=65 - {AВИА}=0), при работе на АЭС СП= 68% ) | мФЕР-08 |  |  |  | 0 | 230.51 | 230.51 | 0 | 0 | 0 | 0 | 0 | [18 empty] | 0 | 0 | 0 |  |  |  |  | 95 | 65 |  |  |  |  | 0 |  | -1868730208 | 1 | 1 | 4 | 0 | 0 | 0 | 3508.36 | 0 | 3508.36 | 0 |  | 0 | 3 | 0 |  | 0 | 1 | 0 | 0 | 0 | 0
18 | 1 | 110 |  | 11,2 | 62.4.01.01-0010 | Батарея аккумуляторная АКБ-65 12В/120 А/ч | шт. | 2 | 0.5 |  |  |  |  | 12917.06 | 12917.06 | 0 | 0 | 0 | 0 | 0 | 0 | 0 | 0 | 0 |  | 39045951 | 848.69 | 848.69 | 0 | 0 | 0 | 0 | 0 | 0 | 0 | 848.69 | 848.69 | 0 | 0 | 0 | 0 | 0 | 0 | 0 | 95 | 65 | 1 | 1 |  |  | 7.61 | 1 | 1 | 7.61 |  |  |  |  | 3 | 2 | ФССЦ-2001, 62.4.01.01-0010, приказ Минстроя России №1039/пр от 30.12.2016г. |  |  | 108001 | 0 |  | 0 | 3 | 0 | 1 | 1 | 1 | 1 | 1 | 1 |  | 95 | 65 |  |  |  |  | 0 | 0 | [5 empty] | 0 |  | 0 | 12917.06 | 6458.5309 | 0 | 0 | 0 | 0 | 0 | 0 | 0 | 0 | 0 | [13 empty] | 0 | 0 | 1 | 1 |  |  |  | 1010 | шт. | шт. | 1 | [6 empty] | 38092698 | 3 | Монтажные работы | 0 |  | 2 | 108001 | Электромонтажные работы , отдел 01-03 : ( на АЭС НР = 110% ) - (работы по упр. авиа.- движением: СП=55% ( {АВИА}=1; обычные работы : СП=65 - {AВИА}=0), при работе на АЭС СП= 68% ) | мФЕР-08 |  |  |  | 0 | 848.69 | 848.69 | 0 | 0 | 0 | 0 | 0 | [18 empty] | 0 | 0 | 0 |  |  |  |  | 95 | 65 |  |  |  |  | 0 |  | 153468705 | 1 | 1 | 4 | 0 | 0 | 0 | 12917.06 | 0 | 12917.06 | 0 |  | 0 | 3 | 0 |  | 0 | 1 | 0 | 0 | 0 | 0
17 | 1 | 120 | 101 | 12 | м08-02-370-02 | Щиток до трех групп, устанавливаемый в нише цоколя | ШТ | 1 | 0 |  |  |  |  | 254.32 | 47.18 | 135.23 | 19.1 | 71.91 | 0 | 0.9 | 0.2 | 0 | 86.46 | 59.16 |  | 39045951 | 33.42 | 6.2 | 17.77 | 2.51 | 9.45 | 0 | 0.9 | 0.2 | 0 | 33.42 | 6.2 | 17.77 | 2.51 | 9.45 | 0 | 0.9 | 0.2 | 0 | 95 | 65 | 1 | 1 |  |  | 7.61 | 7.61 | 7.61 | 7.61 |  |  |  |  | 0 | 2 | ФЕРм-2001, м08-02-370-02, приказ Минстроя России №1039/пр от 30.12.2016г. |  |  | 108001 | 0 |  | 0 | 3 | 0 | 7.61 | 1 | 1 | 1 | 1 | 1 |  | 95 | 65 |  |  |  |  | 0 | 0 | [5 empty] | 0 |  | 0 | 254.32 | 47.182 | 135.2297 | 19.1011 | 71.9145 | 0 | 0.9 | 0.2 | 0 | 86.4595 | 59.1565 | [13 empty] | 0 | 0 | 1 | 1 |  |  |  | 1013 | ШТ | ШТ | 1 | [6 empty] | 38092698 | 3 | Монтажные работы | 0 |  | 2 | 108001 | Электромонтажные работы , отдел 01-03 : ( на АЭС НР = 110% ) - (работы по упр. авиа.- движением: СП=55% ( {АВИА}=1; обычные работы : СП=65 - {AВИА}=0), при работе на АЭС СП= 68% ) | мФЕР-08 |  |  |  | 0 | 33.42 | 6.2 | 17.77 | 2.51 | 9.45 | 0.9 | 0.2 | 0 | [17 empty] | 0 | 0 | 0 |  |  |  |  | 95 | 65 |  |  |  |  | 0 |  | -64978218 | 1 | 1 | 4 | 0 | 0 | 0 | 399.94 | 0 | 399.94 | 0 |  | 0 | 3 | 0 |  | 0 | 1 | 0 | 0 | 0 | 0
18 | 1 | 119 |  | 12,1 | 62.1.02.03-0003 | Боксы модульные для автоматических выключателей наружной установки КМПн 2/2 | 10 шт. | 0.1 | 0.1 |  |  |  |  | 143.45 | 143.45 | 0 | 0 | 0 | 0 | 0 | 0 | 0 | 0 | 0 |  | 39045951 | 188.5 | 188.5 | 0 | 0 | 0 | 0 | 0 | 0 | 0 | 188.5 | 188.5 | 0 | 0 | 0 | 0 | 0 | 0 | 0 | 95 | 65 | 1 | 1 |  |  | 7.61 | 1 | 1 | 7.61 |  |  |  |  | 3 | 2 | ФССЦ-2001, 62.1.02.03-0003, приказ Минстроя России №1039/пр от 30.12.2016г. |  |  | 108001 | 0 |  | 0 | 3 | 0 | 1 | 1 | 1 | 1 | 1 | 1 |  | 95 | 65 |  |  |  |  | 0 | 0 | [5 empty] | 0 |  | 0 | 143.45 | 1434.485 | 0 | 0 | 0 | 0 | 0 | 0 | 0 | 0 | 0 | [13 empty] | 0 | 0 | 1 | 1 |  |  |  | 1010 | 10 шт. | 10 шт. | 10 | [6 empty] | 38092698 | 3 | Монтажные работы | 0 |  | 2 | 108001 | Электромонтажные работы , отдел 01-03 : ( на АЭС НР = 110% ) - (работы по упр. авиа.- движением: СП=55% ( {АВИА}=1; обычные работы : СП=65 - {AВИА}=0), при работе на АЭС СП= 68% ) | мФЕР-08 |  |  |  | 0 | 188.5 | 188.5 | 0 | 0 | 0 | 0 | 0 | [18 empty] | 0 | 0 | 0 |  |  |  |  | 95 | 65 |  |  |  |  | 0 |  | -2063654921 | 1 | 1 | 4 | 0 | 0 | 0 | 143.45 | 0 | 143.45 | 0 |  | 0 | 3 | 0 |  | 0 | 1 | 0 | 0 | 0 | 0
17 | 1 | 135 | 115 | 13 | м08-03-526-01 | Автомат одно-, двух-, трехполюсный, устанавливаемый на конструкции на стене или колонне, на ток до 25 А | ШТ | 1 | 0 |  |  |  |  | 273.8 | 152.88 | 7.99 | 0 | 112.93 | 0 | 1.56 | 0 | 0 | 107.28 | 73.4 |  | 39045951 | 35.98 | 20.09 | 1.05 | 0 | 14.84 | 0 | 1.56 | 0 | 0 | 35.98 | 20.09 | 1.05 | 0 | 14.84 | 0 | 1.56 | 0 | 0 | 95 | 65 | 1 | 1 |  |  | 7.61 | 7.61 | 7.61 | 7.61 |  |  |  |  | 0 | 2 | ФЕРм-2001, м08-03-526-01, приказ Минстроя России №1039/пр от 30.12.2016г. |  |  | 108001 | 0 |  | 0 | 3 | 0 | 7.61 | 1 | 1 | 1 | 1 | 1 |  | 95 | 65 |  |  |  |  | 0 | 0 | [5 empty] | 0 |  | 0 | 273.8 | 152.8849 | 7.9905 | 0 | 112.9324 | 0 | 1.56 | 0 | 0 | 107.2835 | 73.4045 | [13 empty] | 0 | 0 | 1 | 1 |  |  |  | 1013 | ШТ | ШТ | 1 | [6 empty] | 38092698 | 3 | Монтажные работы | 0 |  | 2 | 108001 | Электромонтажные работы , отдел 01-03 : ( на АЭС НР = 110% ) - (работы по упр. авиа.- движением: СП=55% ( {АВИА}=1; обычные работы : СП=65 - {AВИА}=0), при работе на АЭС СП= 68% ) | мФЕР-08 |  |  |  | 0 | 35.98 | 20.09 | 1.05 | 0 | 14.84 | 1.56 | 0 | 0 | [17 empty] | 0 | 0 | 0 |  |  |  |  | 95 | 65 |  |  |  |  | 0 |  | 942868882 | 1 | 1 | 4 | 0 | 0 | 0 | 454.48 | 0 | 454.48 | 0 |  | 0 | 3 | 0 |  | 0 | 1 | 0 | 0 | 0 | 0
18 | 1 | 134 |  | 13,1 | 62.1.01.09-0004 | Выключатели автоматические «IEK» ВА47-29 1Р 10А, характеристика С | шт. | 1 | 1 |  |  |  |  | 99.84 | 99.84 | 0 | 0 | 0 | 0 | 0 | 0 | 0 | 0 | 0 |  | 39045951 | 13.12 | 13.12 | 0 | 0 | 0 | 0 | 0 | 0 | 0 | 13.12 | 13.12 | 0 | 0 | 0 | 0 | 0 | 0 | 0 | 95 | 65 | 1 | 1 |  |  | 7.61 | 1 | 1 | 7.61 |  |  |  |  | 3 | 2 | ФССЦ-2001, 62.1.01.09-0004, приказ Минстроя России №1039/пр от 30.12.2016г. |  |  | 108001 | 0 |  | 0 | 3 | 0 | 1 | 1 | 1 | 1 | 1 | 1 |  | 95 | 65 |  |  |  |  | 0 | 0 | [5 empty] | 0 |  | 0 | 99.84 | 99.8432 | 0 | 0 | 0 | 0 | 0 | 0 | 0 | 0 | 0 | [13 empty] | 0 | 0 | 1 | 1 |  |  |  | 1010 | шт. | шт. | 1 | [6 empty] | 38092698 | 3 | Монтажные работы | 0 |  | 2 | 108001 | Электромонтажные работы , отдел 01-03 : ( на АЭС НР = 110% ) - (работы по упр. авиа.- движением: СП=55% ( {АВИА}=1; обычные работы : СП=65 - {AВИА}=0), при работе на АЭС СП= 68% ) | мФЕР-08 |  |  |  | 0 | 13.12 | 13.12 | 0 | 0 | 0 | 0 | 0 | [18 empty] | 0 | 0 | 0 |  |  |  |  | 95 | 65 |  |  |  |  | 0 |  | -1382602355 | 1 | 1 | 4 | 0 | 0 | 0 | 99.84 | 0 | 99.84 | 0 |  | 0 | 3 | 0 |  | 0 | 1 | 0 | 0 | 0 | 0
17 | 1 | 139 | 118 | 14 | м08-10-010-01 | Прокладка труб гофрированных ПВХ для защиты проводов и кабелей | 100 м | 0.2 | 0 |  |  |  |  | 237.93 | 25.55 | 0 | 0 | 212.38 | 0 | 3.04 | 0 | 0 | 201.76 | 138.05 |  | 39045951 | 156.33 | 16.79 | 0 | 0 | 139.54 | 0 | 15.2 | 0 | 0 | 156.33 | 16.79 | 0 | 0 | 139.54 | 0 | 15.2 | 0 | 0 | 95 | 65 | 1 | 1 |  |  | 7.61 | 7.61 | 7.61 | 7.61 |  |  |  |  | 0 | 2 | ФЕРм-2001, м08-10-010-01, приказ Минстроя России №1039/пр от 30.12.2016г. |  |  | 108001 | 0 |  | 0 | 3 | 0 | 7.61 | 1 | 1 | 1 | 1 | 1 |  | 95 | 65 |  |  |  |  | 0 | 0 | [5 empty] | 0 |  | 0 | 237.93 | 127.7719 | 0 | 0 | 1061.8994 | 0 | 15.2 | 0 | 0 | 201.761 | 138.047 | [13 empty] | 0 | 0 | 1 | 1 |  |  |  | 1003 | 100 м | 100 м | 100 | [6 empty] | 38092698 | 3 | Монтажные работы | 0 |  | 2 | 108001 | Электромонтажные работы , отдел 01-03 : ( на АЭС НР = 110% ) - (работы по упр. авиа.- движением: СП=55% ( {АВИА}=1; обычные работы : СП=65 - {AВИА}=0), при работе на АЭС СП= 68% ) | мФЕР-08 |  |  |  | 0 | 156.33 | 16.79 | 0 | 0 | 139.54 | 15.2 | 0 | 0 | [17 empty] | 0 | 0 | 0 |  |  |  |  | 95 | 65 |  |  |  |  | 0 |  | -596386547 | 1 | 1 | 4 | 0 | 0 | 0 | 577.74 | 0 | 577.74 | 0 |  | 0 | 3 | 0 |  | 0 | 1 | 0 | 0 | 0 | 0
18 | 1 | 138 |  | 14,1 | 24.3.01.02-0022 | Трубы гибкие гофрированные легкие из самозатухающего ПВХ (IP55) серии FL, с зондом, диаметром 20 мм | 10 м | 2 | 10 |  |  |  |  | 322.66 | 322.66 | 0 | 0 | 0 | 0 | 0 | 0 | 0 | 0 | 0 |  | 39045951 | 21.2 | 21.2 | 0 | 0 | 0 | 0 | 0 | 0 | 0 | 21.2 | 21.2 | 0 | 0 | 0 | 0 | 0 | 0 | 0 | 95 | 65 | 1 | 1 |  |  | 7.61 | 1 | 1 | 7.61 |  |  |  |  | 3 | 2 | ФССЦ-2001, 24.3.01.02-0022, приказ Минстроя России №1039/пр от 30.12.2016г. |  |  | 108001 | 0 |  | 0 | 3 | 0 | 1 | 1 | 1 | 1 | 1 | 1 |  | 95 | 65 |  |  |  |  | 0 | 0 | [5 empty] | 0 |  | 0 | 322.66 | 161.332 | 0 | 0 | 0 | 0 | 0 | 0 | 0 | 0 | 0 | [13 empty] | 0 | 0 | 1 | 1 |  |  |  | 1003 | 10 м | 10 м | 10 | [6 empty] | 38092698 | 3 | Монтажные работы | 0 |  | 2 | 108001 | Электромонтажные работы , отдел 01-03 : ( на АЭС НР = 110% ) - (работы по упр. авиа.- движением: СП=55% ( {АВИА}=1; обычные работы : СП=65 - {AВИА}=0), при работе на АЭС СП= 68% ) | мФЕР-08 |  |  |  | 0 | 21.2 | 21.2 | 0 | 0 | 0 | 0 | 0 | [18 empty] | 0 | 0 | 0 |  |  |  |  | 95 | 65 |  |  |  |  | 0 |  | -595881781 | 1 | 1 | 4 | 0 | 0 | 0 | 322.66 | 0 | 322.66 | 0 |  | 0 | 3 | 0 |  | 0 | 1 | 0 | 0 | 0 | 0
17 | 1 | 146 | 124 | 15 | м08-02-390-03 | Короба пластмассовые шириной до 120 мм | 100 м | 0.08 | 0 |  |  |  |  | 174.68 | 56.78 | 0.19 | 0.09 | 117.71 | 0 | 1.6264 | 0.0008 | 0 | 111.91 | 76.57 |  | 39045951 | 286.92 | 93.27 | 0.31 | 0.14 | 193.34 | 0 | 20.33 | 0.01 | 0 | 286.92 | 93.27 | 0.31 | 0.14 | 193.34 | 0 | 20.33 | 0.01 | 0 | 95 | 65 | 1 | 1 |  |  | 7.61 | 7.61 | 7.61 | 7.61 |  |  |  |  | 0 | 2 | ФЕРм-2001, м08-02-390-03, приказ Минстроя России №1039/пр от 30.12.2016г. |  |  | 108001 | 0 |  | 0 | 3 | 0 | 7.61 | 1 | 1 | 1 | 1 | 1 |  | 95 | 65 |  |  |  |  | 0 | 0 | [5 empty] | 0 |  | 0 | 174.68 | 709.7847 | 2.3591 | 1.0654 | 1471.3174 | 0 | 20.33 | 0.01 | 0 | 111.91 | 76.57 | [13 empty] | 0 | 0 | 1 | 1 |  |  |  | 1003 | 100 м | 100 м | 100 | [6 empty] | 38092698 | 3 | Монтажные работы | 0 |  | 2 | 108001 | Электромонтажные работы , отдел 01-03 : ( на АЭС НР = 110% ) - (работы по упр. авиа.- движением: СП=55% ( {АВИА}=1; обычные работы : СП=65 - {AВИА}=0), при работе на АЭС СП= 68% ) | мФЕР-08 |  |  |  | 0 | 286.92 | 93.27 | 0.31 | 0.14 | 193.34 | 20.33 | 0.01 | 0 | [17 empty] | 0 | 0 | 0 |  |  |  |  | 95 | 65 |  |  |  |  | 0 |  | 816409345 | 1 | 1 | 4 | 0 | 0 | 0 | 363.16 | 0 | 363.16 | 0 |  | 0 | 3 | 0 |  | 0 | 1 | 0 | 0 | 0 | 0
18 | 1 | 145 |  | 15,1 | 20.2.04.08-0012 | Короб с крышкой , 100х80 мм, длина 2000 мм | шт. | 4 | 50 |  |  |  |  | 4514.86 | 4514.86 | 0 | 0 | 0 | 0 | 0 | 0 | 0 | 0 | 0 |  | 39045951 | 148.32 | 148.32 | 0 | 0 | 0 | 0 | 0 | 0 | 0 | 148.32 | 148.32 | 0 | 0 | 0 | 0 | 0 | 0 | 0 | 95 | 65 | 1 | 1 |  |  | 7.61 | 1 | 1 | 7.61 |  |  |  |  | 3 | 2 | ФССЦ-2001, 20.2.04.08-0012, приказ Минстроя России №1039/пр от 30.12.2016г. |  |  | 108001 | 0 |  | 0 | 3 | 0 | 1 | 1 | 1 | 1 | 1 | 1 |  | 95 | 65 |  |  |  |  | 0 | 0 | [5 empty] | 0 |  | 0 | 4514.86 | 1128.7152 | 0 | 0 | 0 | 0 | 0 | 0 | 0 | 0 | 0 | [13 empty] | 0 | 0 | 1 | 1 |  |  |  | 1010 | шт. | шт. | 1 | [6 empty] | 38092698 | 3 | Монтажные работы | 0 |  | 2 | 108001 | Электромонтажные работы , отдел 01-03 : ( на АЭС НР = 110% ) - (работы по упр. авиа.- движением: СП=55% ( {АВИА}=1; обычные работы : СП=65 - {AВИА}=0), при работе на АЭС СП= 68% ) | мФЕР-08 |  |  |  | 0 | 148.32 | 148.32 | 0 | 0 | 0 | 0 | 0 | [18 empty] | 0 | 0 | 0 |  |  |  |  | 95 | 65 |  |  |  |  | 0 |  | 1941933260 | 1 | 1 | 4 | 0 | 0 | 0 | 4514.86 | 0 | 4514.86 | 0 |  | 0 | 3 | 0 |  | 0 | 1 | 0 | 0 | 0 | 0
17 | 1 | 153 | 130 | 16 | м08-02-390-01 | Короба пластмассовые шириной до 40 мм | 100 м | 5 | 0 |  |  |  |  | 7867.23 | 1960.72 | 11.8 | 5.33 | 5894.71 | 0 | 81.45 | 0.05 | 0 | 5605.04 | 3835.03 |  | 39045951 | 206.76 | 51.53 | 0.31 | 0.14 | 154.92 | 0 | 16.29 | 0.01 | 0 | 206.76 | 51.53 | 0.31 | 0.14 | 154.92 | 0 | 16.29 | 0.01 | 0 | 95 | 65 | 1 | 1 |  |  | 7.61 | 7.61 | 7.61 | 7.61 |  |  |  |  | 0 | 2 | ФЕРм-2001, м08-02-390-01, приказ Минстроя России №1039/пр от 30.12.2016г. |  |  | 108001 | 0 |  | 0 | 3 | 0 | 7.61 | 1 | 1 | 1 | 1 | 1 |  | 95 | 65 |  |  |  |  | 0 | 0 | [5 empty] | 0 |  | 0 | 7867.23 | 392.1433 | 2.3591 | 1.0654 | 1178.9412 | 0 | 16.29 | 0.01 | 0 | 5605.038 | 3835.026 | [13 empty] | 0 | 0 | 1 | 1 |  |  |  | 1003 | 100 м | 100 м | 100 | [6 empty] | 38092698 | 3 | Монтажные работы | 0 |  | 2 | 108001 | Электромонтажные работы , отдел 01-03 : ( на АЭС НР = 110% ) - (работы по упр. авиа.- движением: СП=55% ( {АВИА}=1; обычные работы : СП=65 - {AВИА}=0), при работе на АЭС СП= 68% ) | мФЕР-08 |  |  |  | 0 | 206.76 | 51.53 | 0.31 | 0.14 | 154.92 | 16.29 | 0.01 | 0 | [17 empty] | 0 | 0 | 0 |  |  |  |  | 95 | 65 |  |  |  |  | 0 |  | -1776686347 | 1 | 1 | 4 | 0 | 0 | 0 | 17307.3 | 0 | 17307.3 | 0 |  | 0 | 3 | 0 |  | 0 | 1 | 0 | 0 | 0 | 0
18 | 1 | 152 |  | 16,1 | 20.2.05.04-0003 | Кабель-канал 25х17 мм | 100 м | 5 | 1 |  |  |  |  | 27776.5 | 27776.5 | 0 | 0 | 0 | 0 | 0 | 0 | 0 | 0 | 0 |  | 39045951 | 730 | 730 | 0 | 0 | 0 | 0 | 0 | 0 | 0 | 730 | 730 | 0 | 0 | 0 | 0 | 0 | 0 | 0 | 95 | 65 | 1 | 1 |  |  | 7.61 | 1 | 1 | 7.61 |  |  |  |  | 3 | 2 | ФССЦ-2001, 20.2.05.04-0003, приказ Минстроя России №1039/пр от 30.12.2016г. |  |  | 108001 | 0 |  | 0 | 3 | 0 | 1 | 1 | 1 | 1 | 1 | 1 |  | 95 | 65 |  |  |  |  | 0 | 0 | [5 empty] | 0 |  | 0 | 27776.5 | 5555.3 | 0 | 0 | 0 | 0 | 0 | 0 | 0 | 0 | 0 | [13 empty] | 0 | 0 | 1 | 1 |  |  |  | 1003 | 100 м | 100 м | 100 | [6 empty] | 38092698 | 3 | Монтажные работы | 0 |  | 2 | 108001 | Электромонтажные работы , отдел 01-03 : ( на АЭС НР = 110% ) - (работы по упр. авиа.- движением: СП=55% ( {АВИА}=1; обычные работы : СП=65 - {AВИА}=0), при работе на АЭС СП= 68% ) | мФЕР-08 |  |  |  | 0 | 730 | 730 | 0 | 0 | 0 | 0 | 0 | [18 empty] | 0 | 0 | 0 |  |  |  |  | 95 | 65 |  |  |  |  | 0 |  | 1891887981 | 1 | 1 | 4 | 0 | 0 | 0 | 27776.5 | 0 | 27776.5 | 0 |  | 0 | 3 | 0 |  | 0 | 1 | 0 | 0 | 0 | 0
17 | 1 | 159 | 135 | 17 | м10-08-019-01 | Коробка ответвительная на стене | ШТ | 49 | 0 |  |  |  |  | 1972.58 | 152.88 | 0 | 0 | 1819.7 | 0 | 24.5 | 0 | 0 | 1455.76 | 1091.82 |  | 39045951 | 5.29 | 0.41 | 0 | 0 | 4.88 | 0 | 0.5 | 0 | 0 | 5.29 | 0.41 | 0 | 0 | 4.88 | 0 | 0.5 | 0 | 0 | 80 | 60 | 1 | 1 |  |  | 7.61 | 7.61 | 7.61 | 7.61 |  |  |  |  | 0 | 2 | ФЕРм-2001, м10-08-019-01, приказ Минстроя России №1039/пр от 30.12.2016г. |  |  | 110011 | 0 |  | 0 | 3 | 0 | 7.61 | 1 | 1 | 1 | 1 | 1 |  | 80 | 60 |  |  |  |  | 0 | 0 | [5 empty] | 0 |  | 0 | 1972.58 | 3.1201 | 0 | 0 | 37.1368 | 0 | 0.5 | 0 | 0 | 1455.76 | 1091.82 | [13 empty] | 0 | 0 | 1 | 1 |  |  |  | 1013 | ШТ | ШТ | 1 | [6 empty] | 38092745 | 3 | Монтажные работы | 0 |  | 2 | 110011 | Связь: пожарно-охранная сигнализация и пром. телевиз. установки ( отделы 8 и 9 ) (при устройстве средств посадки самолетов : НР=95%, СП=55% - {АВИА}=1) | мФЕР-10 |  |  |  | 0 | 5.29 | 0.41 | 0 | 0 | 4.88 | 0.5 | 0 | 0 | [17 empty] | 0 | 0 | 0 |  |  |  |  | 80 | 60 |  |  |  |  | 0 |  | 287023441 | 1 | 1 | 4 | 0 | 0 | 0 | 4520.16 | 0 | 4520.16 | 0 |  | 0 | 3 | 0 |  | 0 | 1 | 0 | 0 | 0 | 0
18 | 1 | 158 |  | 17,1 | 20.5.02.06-0001 | Коробка разветвительная для открытой проводки KP 2603 "HEGEL" размером 80х80х40 мм | 10 шт. | 4.9 | 0.1 |  |  |  |  | 2173.95 | 2173.95 | 0 | 0 | 0 | 0 | 0 | 0 | 0 | 0 | 0 |  | 39045951 | 58.3 | 58.3 | 0 | 0 | 0 | 0 | 0 | 0 | 0 | 58.3 | 58.3 | 0 | 0 | 0 | 0 | 0 | 0 | 0 | 80 | 60 | 1 | 1 |  |  | 7.61 | 1 | 1 | 7.61 |  |  |  |  | 3 | 2 | ФССЦ-2001, 20.5.02.06-0001, приказ Минстроя России №1039/пр от 30.12.2016г. |  |  | 110011 | 0 |  | 0 | 3 | 0 | 1 | 1 | 1 | 1 | 1 | 1 |  | 80 | 60 |  |  |  |  | 0 | 0 | [5 empty] | 0 |  | 0 | 2173.95 | 443.663 | 0 | 0 | 0 | 0 | 0 | 0 | 0 | 0 | 0 | [13 empty] | 0 | 0 | 1 | 1 |  |  |  | 1010 | 10 шт. | 10 шт. | 10 | [6 empty] | 38092745 | 3 | Монтажные работы | 0 |  | 2 | 110011 | Связь: пожарно-охранная сигнализация и пром. телевиз. установки ( отделы 8 и 9 ) (при устройстве средств посадки самолетов : НР=95%, СП=55% - {АВИА}=1) | мФЕР-10 |  |  |  | 0 | 58.3 | 58.3 | 0 | 0 | 0 | 0 | 0 | [18 empty] | 0 | 0 | 0 |  |  |  |  | 80 | 60 |  |  |  |  | 0 |  | 60419723 | 1 | 1 | 4 | 0 | 0 | 0 | 2173.95 | 0 | 2173.95 | 0 |  | 0 | 3 | 0 |  | 0 | 1 | 0 | 0 | 0 | 0
17 | 1 | 173 | 145 | 18 | м08-02-148-01 | Кабель до 35 кВ в проложенных трубах, блоках и коробах, масса 1 м кабеля до 1 кг | 100 м | 14.69 | 0 |  |  |  |  | 20016.16 | 4199.98 | 5094.31 | 561.19 | 10721.87 | 0 | 146.4593 | 5.876 | 0 | 10718.91 | 7333.99 |  | 39045951 | 179.05 | 37.57 | 45.57 | 5.02 | 95.91 | 0 | 9.97 | 0.4 | 0 | 179.05 | 37.57 | 45.57 | 5.02 | 95.91 | 0 | 9.97 | 0.4 | 0 | 95 | 65 | 1 | 1 |  |  | 7.61 | 7.61 | 7.61 | 7.61 |  |  |  |  | 0 | 2 | ФЕРм-2001, м08-02-148-01, приказ Минстроя России №1039/пр от 30.12.2016г. |  |  | 108001 | 0 |  | 0 | 3 | 0 | 7.61 | 1 | 1 | 1 | 1 | 1 |  | 95 | 65 |  |  |  |  | 0 | 0 | [5 empty] | 0 |  | 0 | 20016.16 | 285.9077 | 346.7877 | 38.2022 | 729.8751 | 0 | 9.97 | 0.4 | 0 | 10718.907 | 7333.989 | [13 empty] | 0 | 0 | 1 | 1 |  |  |  | 1003 | 100 м | 100 м | 100 | [6 empty] | 38092698 | 3 | Монтажные работы | 0 |  | 2 | 108001 | Электромонтажные работы , отдел 01-03 : ( на АЭС НР = 110% ) - (работы по упр. авиа.- движением: СП=55% ( {АВИА}=1; обычные работы : СП=65 - {AВИА}=0), при работе на АЭС СП= 68% ) | мФЕР-08 |  |  |  | 0 | 179.05 | 37.57 | 45.57 | 5.02 | 95.91 | 9.97 | 0.4 | 0 | [17 empty] | 0 | 0 | 0 |  |  |  |  | 95 | 65 |  |  |  |  | 0 |  | 402234653 | 1 | 1 | 4 | 0 | 0 | 0 | 38069.06 | 0 | 38069.06 | 0 |  | 0 | 3 | 0 |  | 0 | 1 | 0 | 0 | 0 | 0
18 | 1 | 172 |  | 18,1 | 21.1.08.01-0133 | Кабели парной скрутки огнестойкие для систем пожарной сигнализации с однопроволочными медными жилами, изоляцией из кремнийорганической резины, оболочкой из безгалогенной полимерной композиции, не распространяющий горение, с низким дымо- и газовыделением, марки КПСнг(А)-FRHF 1х2х1,5 | 1000 м | 0.492 | 0.033492 |  |  |  |  | 39675.62 | 39675.62 | 0 | 0 | 0 | 0 | 0 | 0 | 0 | 0 | 0 |  | 39045951 | 10596.78 | 10596.78 | 0 | 0 | 0 | 0 | 0 | 0 | 0 | 10596.78 | 10596.78 | 0 | 0 | 0 | 0 | 0 | 0 | 0 | 95 | 65 | 1 | 1 |  |  | 7.61 | 1 | 1 | 7.61 |  |  |  |  | 3 | 2 | ФССЦ-2001, 21.1.08.01-0133, приказ Минстроя России №1039/пр от 30.12.2016г. |  |  | 108001 | 0 |  | 0 | 3 | 0 | 1 | 1 | 1 | 1 | 1 | 1 |  | 95 | 65 |  |  |  |  | 0 | 0 | [5 empty] | 0 |  | 0 | 39675.62 | 80641.4958 | 0 | 0 | 0 | 0 | 0 | 0 | 0 | 0 | 0 | [13 empty] | 0 | 0 | 1 | 1 |  |  |  | 1013 | 1000 м | 1000 М | 1 | [6 empty] | 38092698 | 3 | Монтажные работы | 0 |  | 2 | 108001 | Электромонтажные работы , отдел 01-03 : ( на АЭС НР = 110% ) - (работы по упр. авиа.- движением: СП=55% ( {АВИА}=1; обычные работы : СП=65 - {AВИА}=0), при работе на АЭС СП= 68% ) | мФЕР-08 |  |  |  | 0 | 10596.78 | 10596.78 | 0 | 0 | 0 | 0 | 0 | [18 empty] | 0 | 0 | 0 |  |  |  |  | 95 | 65 |  |  |  |  | 0 |  | -1110123209 | 1 | 1 | 4 | 0 | 0 | 0 | 39675.62 | 0 | 39675.62 | 0 |  | 0 | 3 | 0 |  | 0 | 1 | 0 | 0 | 0 | 0
18 | 1 | 171 |  | 18,2 | 21.1.08.01-0131 | Кабели парной скрутки огнестойкие для систем пожарной сигнализации с однопроволочными медными жилами, изоляцией из кремнийорганической резины, оболочкой из безгалогенной полимерной композиции, не распространяющий горение, с низким дымо- и газовыделением, марки КПСнг(А)-FRHF 1х2х0,5 | 1000 м | 0.926 | 0.063036 |  |  |  |  | 51496.34 | 51496.34 | 0 | 0 | 0 | 0 | 0 | 0 | 0 | 0 | 0 |  | 39045951 | 7307.7 | 7307.7 | 0 | 0 | 0 | 0 | 0 | 0 | 0 | 7307.7 | 7307.7 | 0 | 0 | 0 | 0 | 0 | 0 | 0 | 95 | 65 | 1 | 1 |  |  | 7.61 | 1 | 1 | 7.61 |  |  |  |  | 3 | 2 | ФССЦ-2001, 21.1.08.01-0131, приказ Минстроя России №1039/пр от 30.12.2016г. |  |  | 108001 | 0 |  | 0 | 3 | 0 | 1 | 1 | 1 | 1 | 1 | 1 |  | 95 | 65 |  |  |  |  | 0 | 0 | [5 empty] | 0 |  | 0 | 51496.34 | 55611.597 | 0 | 0 | 0 | 0 | 0 | 0 | 0 | 0 | 0 | [13 empty] | 0 | 0 | 1 | 1 |  |  |  | 1013 | 1000 м | 1000 М | 1 | [6 empty] | 38092698 | 3 | Монтажные работы | 0 |  | 2 | 108001 | Электромонтажные работы , отдел 01-03 : ( на АЭС НР = 110% ) - (работы по упр. авиа.- движением: СП=55% ( {АВИА}=1; обычные работы : СП=65 - {AВИА}=0), при работе на АЭС СП= 68% ) | мФЕР-08 |  |  |  | 0 | 7307.7 | 7307.7 | 0 | 0 | 0 | 0 | 0 | [18 empty] | 0 | 0 | 0 |  |  |  |  | 95 | 65 |  |  |  |  | 0 |  | 287234314 | 1 | 1 | 4 | 0 | 0 | 0 | 51496.34 | 0 | 51496.34 | 0 |  | 0 | 3 | 0 |  | 0 | 1 | 0 | 0 | 0 | 0
18 | 1 | 169 |  | 18,3 | 21.1.04.01-0004 | Кабель (витая пара) UTP 4 категория 5е | 1000 м | 0.02 | 0.0013615 |  |  |  |  | 175.06 | 175.06 | 0 | 0 | 0 | 0 | 0 | 0 | 0 | 0 | 0 |  | 39045951 | 1150.19 | 1150.19 | 0 | 0 | 0 | 0 | 0 | 0 | 0 | 1150.19 | 1150.19 | 0 | 0 | 0 | 0 | 0 | 0 | 0 | 95 | 65 | 1 | 1 |  |  | 7.61 | 1 | 1 | 7.61 |  |  |  |  | 3 | 2 | ФССЦ-2001, 21.1.04.01-0004, приказ Минстроя России №1039/пр от 30.12.2016г. |  |  | 108001 | 0 |  | 0 | 3 | 0 | 1 | 1 | 1 | 1 | 1 | 1 |  | 95 | 65 |  |  |  |  | 0 | 0 | [5 empty] | 0 |  | 0 | 175.06 | 8752.9459 | 0 | 0 | 0 | 0 | 0 | 0 | 0 | 0 | 0 | [13 empty] | 0 | 0 | 1 | 1 |  |  |  | 1013 | 1000 м | 1000 М | 1 | [6 empty] | 38092698 | 3 | Монтажные работы | 0 |  | 2 | 108001 | Электромонтажные работы , отдел 01-03 : ( на АЭС НР = 110% ) - (работы по упр. авиа.- движением: СП=55% ( {АВИА}=1; обычные работы : СП=65 - {AВИА}=0), при работе на АЭС СП= 68% ) | мФЕР-08 |  |  |  | 0 | 1150.19 | 1150.19 | 0 | 0 | 0 | 0 | 0 | [18 empty] | 0 | 0 | 0 |  |  |  |  | 95 | 65 |  |  |  |  | 0 |  | -1545624813 | 1 | 1 | 4 | 0 | 0 | 0 | 175.06 | 0 | 175.06 | 0 |  | 0 | 3 | 0 |  | 0 | 1 | 0 | 0 | 0 | 0
18 | 1 | 170 |  | 18,4 | 21.1.06.10-0168 | Кабель силовой огнестойкий с медными жилами с изоляцией и оболочкой из ПВХ, не распространяющий горение, с низким дымо- и газовыделением, напряжением 1,0 кВ (ГОСТ Р 53769-2010), марки ВВГнг(A)-FRLS 3х1,5ок(N,РЕ) | 1000 м | 0.031 | 0.0021103 |  |  |  |  | 4685.87 | 4685.87 | 0 | 0 | 0 | 0 | 0 | 0 | 0 | 0 | 0 |  | 39045951 | 19862.94 | 19862.94 | 0 | 0 | 0 | 0 | 0 | 0 | 0 | 19862.94 | 19862.94 | 0 | 0 | 0 | 0 | 0 | 0 | 0 | 95 | 65 | 1 | 1 |  |  | 7.61 | 1 | 1 | 7.61 |  |  |  |  | 3 | 2 | ФССЦ-2001, 21.1.06.10-0168, приказ Минстроя России №1039/пр от 30.12.2016г. |  |  | 108001 | 0 |  | 0 | 3 | 0 | 1 | 1 | 1 | 1 | 1 | 1 |  | 95 | 65 |  |  |  |  | 0 | 0 | [5 empty] | 0 |  | 0 | 4685.87 | 151156.9734 | 0 | 0 | 0 | 0 | 0 | 0 | 0 | 0 | 0 | [13 empty] | 0 | 0 | 1 | 1 |  |  |  | 1013 | 1000 м | 1000 М | 1 | [6 empty] | 38092698 | 3 | Монтажные работы | 0 |  | 2 | 108001 | Электромонтажные работы , отдел 01-03 : ( на АЭС НР = 110% ) - (работы по упр. авиа.- движением: СП=55% ( {АВИА}=1; обычные работы : СП=65 - {AВИА}=0), при работе на АЭС СП= 68% ) | мФЕР-08 |  |  |  | 0 | 19862.94 | 19862.94 | 0 | 0 | 0 | 0 | 0 | [18 empty] | 0 | 0 | 0 |  |  |  |  | 95 | 65 |  |  |  |  | 0 |  | -1945804292 | 1 | 1 | 4 | 0 | 0 | 0 | 4685.87 | 0 | 4685.87 | 0 |  | 0 | 3 | 0 |  | 0 | 1 | 0 | 0 | 0 | 0
17 | 1 | 177 | 149 | 19 | м10-06-068-17 | Сдача объекта, контрольные и приемо-сдаточные испытания | ШТ | 1 | 0 |  |  |  |  | 73673.1 | 650.58 | 40494.94 | 4237.25 | 32527.58 | 0 | 289 | 48 | 0 | 29411.86 | 22058.9 |  | 39045951 | 9681.09 | 85.49 | 5321.28 | 556.8 | 4274.32 | 0 | 289 | 48 | 0 | 9681.09 | 85.49 | 5321.28 | 556.8 | 4274.32 | 0 | 289 | 48 | 0 | 80 | 60 | 1 | 1 |  |  | 7.61 | 7.61 | 7.61 | 7.61 |  |  |  |  | 0 | 2 | ФЕРм-2001, м10-06-068-17, приказ Минстроя России №1039/пр от 30.12.2016г. |  |  | 110008 | 0 |  | 0 | 3 | 0 | 7.61 | 1 | 1 | 1 | 1 | 1 |  | 80 | 60 |  |  |  |  | 0 | 0 | [5 empty] | 0 |  | 0 | 73673.1 | 650.5789 | 40494.9408 | 4237.248 | 32527.5752 | 0 | 289 | 48 | 0 | 29411.864 | 22058.898 | [13 empty] | 0 | 0 | 1 | 1 |  |  |  | 1013 | ШТ | ШТ | 1 | [6 empty] | 38092703 | 3 | Монтажные работы | 0 |  | 2 | 110008 | Связь: настройка синхронных цифровых линий . отдел 6, раздел 4 - (при устройстве средств посадки самолетов : НР=95%, СП=55% - {АВИА}=1) | мФЕР-10 |  |  |  | 0 | 9681.09 | 85.49 | 5321.28 | 556.8 | 4274.32 | 289 | 48 | 0 | [17 empty] | 0 | 0 | 0 |  |  |  |  | 80 | 60 |  |  |  |  | 0 |  | 1647389678 | 1 | 1 | 4 | 0 | 0 | 0 | 125143.86 | 0 | 125143.86 | 0 |  | 0 | 3 | 0 |  | 0 | 1 | 0 | 0 | 0 | 0
51 | 1 | 3 | 20 |  | Новая локальная смета | Новая локальная смета | 0 | [6 empty] | 933465.77 | 795010.46 | 50807.26 | 5391.59 | 87648.05 | 0 | 1010.5993 | 61.5208 | 0 | 79337.13 | 57633.18 |  |  | 933465.77 | 795010.46 | 50807.26 | 5391.59 | 87648.05 | 0 | 1010.5993 | 61.5208 | 0 | 79337.13 | 57633.18 |  |  | 0 | 0 | 0 | 1070436.08 | 0 | 1070436.08 | 0 | 795010.46 | 795010.46 | 0 | 795010.46 | 0 | 0 | 0 | 0 | [20 empty] | 0 | 0 | 0 | 1070436.08 | 0 | 1070436.08 | 0 | 795010.46 | 795010.46 | 0 | 795010.46 | 0 | 0 | 0 | 0 | [115 empty] | 0
50 | 0 | 0 | 1 | 201 | 933465.77 | ПЗ | Прямые затраты |  |  | 201 | 1 | 3 |  | 2
50 | 0 | 0 | 1 | 202 | 795010.46 | СтМатОб | Стоимость материальных ресурсов (всего) |  |  | 202 | 2 | 3 |  | 2
50 | 0 | 0 | 1 | 222 | 0 | СтМатОбЗак | Стоимость материалов и оборудования заказчика |  |  | 222 | 3 | 3 |  | 2
50 | 0 | 0 | 1 | 225 | 795010.46 | СтМатОбПод | Стоимость материалов и оборудования подрядчика |  |  | 225 | 4 | 3 |  | 2
50 | 0 | 0 | 1 | 226 | 795010.46 | СтМат | Стоимость материалов (всего) |  |  | 226 | 5 | 3 |  | 2
50 | 0 | 0 | 1 | 227 | 0 | СтМатЗак | Стоимость материалов заказчика |  |  | 227 | 6 | 3 |  | 2
50 | 0 | 0 | 1 | 228 | 795010.46 | СтМатПод | Стоимость материалов подрядчика |  |  | 228 | 7 | 3 |  | 2
50 | 0 | 0 | 1 | 216 | 0 | Оборуд | Стоимость оборудования (всего) |  |  | 216 | 8 | 3 |  | 2
50 | 0 | 0 | 1 | 223 | 0 | ОборудЗак | Стоимость оборудования заказчика |  |  | 223 | 9 | 3 |  | 2
50 | 0 | 0 | 1 | 229 | 0 | ОборудПод | Стоимость оборудования подрядчика |  |  | 229 | 10 | 3 |  | 2
50 | 0 | 0 | 1 | 203 | 50807.26 | ЭММ | Эксплуатация машин |  |  | 203 | 11 | 3 |  | 2
50 | 0 | 0 | 1 | 231 | 0 | ЭММсНРиСП | Эксплуатация машин по ТСН-2001.16 |  |  | 231 | 12 | 3 |  | 2
50 | 0 | 0 | 1 | 204 | 5391.59 | ЗПМ | ЗП машинистов |  |  | 204 | 13 | 3 |  | 2
50 | 0 | 0 | 1 | 205 | 87648.05 | ОЗП | Основная ЗП рабочих |  |  | 205 | 14 | 3 |  | 2
50 | 0 | 0 | 1 | 232 | 0 | ОЗПсНРиСП | Основная ЗП рабочих по ТСН-2001.16 |  |  | 232 | 15 | 3 |  | 2
50 | 0 | 0 | 1 | 214 | 0 | Строит | Строительные работы с НР и СП |  |  | 214 | 16 | 3 |  | 2
50 | 0 | 0 | 1 | 215 | 1070436.08 | Монтаж | Монтажные работы с НР и СП |  |  | 215 | 17 | 3 |  | 2
50 | 0 | 0 | 1 | 217 | 0 | Прочие | Прочие работы с НР и СП |  |  | 217 | 18 | 3 |  | 2
50 | 0 | 0 | 1 | 230 | 0 | ПрочиеЗатр | Прочие затраты по ТСН-2001.16 |  |  | 230 | 19 | 3 |  | 2
50 | 0 | 0 | 1 | 206 | 0 | ВозврМат | Возврат материалов |  |  | 206 | 20 | 3 |  | 2
50 | 0 | 0 | 1 | 207 | 1010.5993 | ТрудСтр | Трудозатраты строителей |  |  | 207 | 21 | 3 |  | -1
50 | 0 | 0 | 1 | 208 | 61.5208 | ТрудМаш | Трудозатраты машинистов |  |  | 208 | 22 | 3 |  | -1
50 | 0 | 0 | 1 | 209 | 0 | ТранспМат | Транспорт материалов |  |  | 209 | 23 | 3 |  | 2
50 | 0 | 0 | 1 | 210 | 79337.13 | НР | Накладные расходы |  |  | 210 | 24 | 3 |  | 2
50 | 0 | 0 | 1 | 211 | 57633.18 | СмПриб | Сметная прибыль |  |  | 211 | 25 | 3 |  | 2
50 | 0 | 0 | 1 | 224 | 1070436.08 | Всего | Всего с НР и СП |  |  | 224 | 26 | 3 |  | 2
50 | 1 | 0 | 2 | 0 | 1070436.08 | и1 | Итого |  |  | 212 | 27 | 0 |  | 2
50 | 1 | 0 | 2 | 0 | 192678.49 | и2 | НДС 18% |  |  | 212 | 28 | 0 |  | 2
50 | 1 | 0 | 2 | 213 | 1263114.57 | и3 | Всего |  |  | 212 | 29 | 0 |  | 2
51 | 166 | 1 | 12 |  |  | Кислов пожарка 1-ый ЭТАЖ ШКУЛЁВА | 0 | [6 empty] | 933465.77 | 795010.46 | 50807.26 | 5391.59 | 87648.05 | 0 | 1010.5993 | 61.5208 | 0 | 79337.13 | 57633.18 | [15 empty] | 0 | 0 | 0 | 1070436.08 | 0 | 1070436.08 | 0 | 795010.46 | 795010.46 | 0 | 795010.46 | 0 | 0 | 0 | 0 | [150 empty] | 0
50 | 0 | 0 | 1 | 201 | 933465.77 | ПЗ | Прямые затраты |  |  | 201 | 1 | 3 |  | 2
50 | 0 | 0 | 1 | 202 | 795010.46 | СтМатОб | Стоимость материальных ресурсов (всего) |  |  | 202 | 2 | 3 |  | 2
50 | 0 | 0 | 1 | 222 | 0 | СтМатОбЗак | Стоимость материалов и оборудования заказчика |  |  | 222 | 3 | 3 |  | 2
50 | 0 | 0 | 1 | 225 | 795010.46 | СтМатОбПод | Стоимость материалов и оборудования подрядчика |  |  | 225 | 4 | 3 |  | 2
50 | 0 | 0 | 1 | 226 | 795010.46 | СтМат | Стоимость материалов (всего) |  |  | 226 | 5 | 3 |  | 2
50 | 0 | 0 | 1 | 227 | 0 | СтМатЗак | Стоимость материалов заказчика |  |  | 227 | 6 | 3 |  | 2
50 | 0 | 0 | 1 | 228 | 795010.46 | СтМатПод | Стоимость материалов подрядчика |  |  | 228 | 7 | 3 |  | 2
50 | 0 | 0 | 1 | 216 | 0 | Оборуд | Стоимость оборудования (всего) |  |  | 216 | 8 | 3 |  | 2
50 | 0 | 0 | 1 | 223 | 0 | ОборудЗак | Стоимость оборудования заказчика |  |  | 223 | 9 | 3 |  | 2
50 | 0 | 0 | 1 | 229 | 0 | ОборудПод | Стоимость оборудования подрядчика |  |  | 229 | 10 | 3 |  | 2
50 | 0 | 0 | 1 | 203 | 50807.26 | ЭММ | Эксплуатация машин |  |  | 203 | 11 | 3 |  | 2
50 | 0 | 0 | 1 | 231 | 0 | ЭММсНРиСП | Эксплуатация машин по ТСН-2001.16 |  |  | 231 | 12 | 3 |  | 2
50 | 0 | 0 | 1 | 204 | 5391.59 | ЗПМ | ЗП машинистов |  |  | 204 | 13 | 3 |  | 2
50 | 0 | 0 | 1 | 205 | 87648.05 | ОЗП | Основная ЗП рабочих |  |  | 205 | 14 | 3 |  | 2
50 | 0 | 0 | 1 | 232 | 0 | ОЗПсНРиСП | Основная ЗП рабочих по ТСН-2001.16 |  |  | 232 | 15 | 3 |  | 2
50 | 0 | 0 | 1 | 214 | 0 | Строит | Строительные работы с НР и СП |  |  | 214 | 16 | 3 |  | 2
50 | 0 | 0 | 1 | 215 | 1070436.08 | Монтаж | Монтажные работы с НР и СП |  |  | 215 | 17 | 3 |  | 2
50 | 0 | 0 | 1 | 217 | 0 | Прочие | Прочие работы с НР и СП |  |  | 217 | 18 | 3 |  | 2
50 | 0 | 0 | 1 | 230 | 0 | ПрочиеЗатр | Прочие затраты по ТСН-2001.16 |  |  | 230 | 19 | 3 |  | 2
50 | 0 | 0 | 1 | 206 | 0 | ВозврМат | Возврат материалов |  |  | 206 | 20 | 3 |  | 2
50 | 0 | 0 | 1 | 207 | 1010.5993 | ТрудСтр | Трудозатраты строителей |  |  | 207 | 21 | 3 |  | -1
50 | 0 | 0 | 1 | 208 | 61.5208 | ТрудМаш | Трудозатраты машинистов |  |  | 208 | 22 | 3 |  | -1
50 | 0 | 0 | 1 | 209 | 0 | ТранспМат | Транспорт материалов |  |  | 209 | 23 | 3 |  | 2
50 | 0 | 0 | 1 | 210 | 79337.13 | НР | Накладные расходы |  |  | 210 | 24 | 3 |  | 2
50 | 0 | 0 | 1 | 211 | 57633.18 | СмПриб | Сметная прибыль |  |  | 211 | 25 | 3 |  | 2
50 | 0 | 0 | 1 | 224 | 1070436.08 | Всего | Всего с НР и СП |  |  | 224 | 26 | 3 |  | 2
70 | 1 |  | 1 | СТР_РЕК | СТРОИТЕЛЬСТВО и РЕКОНСТРУКЦИЯ зданий и сооружений всех назначений | 1 | 0 |  | 1 | 0 |  |  | 0
70 | 1 |  | 2 | РЕМ_ЖИЛ | КАП. РЕМ. ЖИЛЫХ И ОБЩЕСТВЕННЫХ ЗДАНИЙ | 0 | 0 |  | 1 | 0 |  |  | 0
70 | 1 |  | 3 | РЕМ_ПР | КАП. РЕМ. ПРОИЗВОДСТВЕННЫХ ЗД, и СООРУЖЕНИЙ, НАРУЖНЫХ ИНЖЕНЕРНЫХ СЕТЕЙ, УЛИЦ И ДОРОГ МЕСТНОГО ЗНАЧЕНИЯ, МОСТОВ И ПУТЕПРОВОДОВ | 0 | 0 |  | 1 | 0 |  |  | 0
70 | 1 |  | 4 | УПР | {вкл} - УПРОЩЕННОЕ НАЛОГООБЛОЖЕНИЕ | 0 | 0 | Для всех расценок. ( при применении упрощенной системы налогообложения) · {УПР} - ( вкл.) - при упрощенной системе ; к = 0,9 к СП ( к= 0,7 к НР отменен с 1.01.11) · {УПР} - ( выкл.) - при обычной системе налогообложения | 0 | 0 |  |  | 0
70 | 1 |  | 5 | ХОЗ | {вкл} - ХОЗЯЙСТВЕННЫЙ СПОСОБ | 0 | 0 | Для всех расценок. ( при хозяйственном способе производства работ): · {ХОЗ} - ( вкл.) - при хоз. способе (к=0,6 к НР ) · {ХОЗ} - ( выкл.) - при обычном способе производства работ | 0 | 0 |  |  | 0
70 | 1 |  | 6 | СЛЖ | {вкл} - При РЕКОНСТРУКЦИИ сложных объектов, РЕКОНСТРУКЦИИ и КАП. РЕМОНТЕ объектов с дейст. яд. реакторами | 0 | 0 | Для сборников ФЕР ( при производстве работ на технически сложных объектах ): · { СЛЖ } - (вкл.) - работа на сложных объектах (к=1,2 к НР) · { СЛЖ } - (выкл.) - работа на обычных объектах | 0 | 0 |  |  | 0
70 | 1 |  | 7 | М/Т/Я | Работы по строительству мостов, тоннелей, метрополитенов, атомных станций, объектов с ядерным топливом и радиокативными отходами ( письмо Госстроя РФ № 2536-ИП/12/ГС от 27.11.12), коэффициенты к НР =0,85 и к СП-0,8 не назначаются | 0 | 0 |  | 0 | 0 |  |  | 0
70 | 1 |  | 8 | ОПТ/В | {вкл} - Прокладка МЕЖДУГОРОДНИХ ВОЛОКОННО-ОПТИЧЕСКИХ ЛИНИЙ (для ФЕРм10, отд. 6 разд.3) {выкл} - Прокладка ГОРОДСКИХ ВОЛОКОННО-ОПТИТЕСКИХ ЛИНИЙ (для ФЕРм10, отд. 6 разд.3) | 0 | 0 | Для сборников ФЕРм-10 ( волоконно-оптические линии связи ): · {М_ГОР_опт} - ( вкл.) - междугородные сети связи ( НР=120% , СП=70% ) · {М_ГОР_опт} - ( выкл.) - городские сети связи ( НР=100%; СП=65%) | 0 | 0 |  |  | 0
70 | 1 |  | 9 | ЗАКР | {вкл} - Обслуживающие и сопутстующие работы в тоннелях при производве работ ЗАКРЫТЫМ СПОСОБОМ {выкл} - Обслуживающие и сопутстующие работы в тоннелях при производве работ ОТКРЫТЫМ (ФЕР-29, разд.04 ) | 0 | 0 | Для сборника ФЕР -29 ( сопутствующие работы в тоннелях и метро. ): · {ЗАКР} - (вкл.) - при выполнении работ в тоннелях и метро закрытым способом (НР=145% , СП=75%); · {ЗАКР} - (выкл.) - при выполнении работ в тоннелях и метро отк | 0 | 0 |  |  | 0
70 | 1 |  | 10 | АВИ | (вкл) - При работах по ДИСПЕТЧЕРЕЗАЦИИ управления движением АВИАТРАНСПОРТОМ {вкл} (монтажные работы ) | 0 | 0 | Для сборников ФЕРм 08;10;11 : · {мАВИА} - (вкл.) - производство монтажных работы по диспетчеризации управления движением авиатранспортном (НР=95%, СП=55%) ; · {мАВИА} - (выкл. ) - при производстве работ на прочих объектах , кром | 0 | 0 |  |  | 0
70 | 1 |  | 11 | АЭС | (вкл) - Производство эл./монт. работ на АЭС ( ФЕРм -08 , отдел 01-03 ), и контроль свар. швов на АЭС {вкл} (ФЕРм-39, отд. 02 и 03 ) (вык) - Произовдство эл./монт. работ и и контроль свар. швов на ОБЫЧНЫХ СООРУЖ, | 0 | 0 | Для сборника ФЕРм -39 и ФЕРМ-08 ( при работах по контролю сварных соединений) : {мАЭС} - ( вкл.) - при выполнении работ по на АЭС (HР=101%; СП= 68%; {мАЭС} - (выкл.) - при выполнении работ на обычных объектах | 0 | 0 |  |  | 0
70 | 1 |  | 12 | Инд_исп.Сводный | Используется Индекс "по сводному" | 0 | 0 |  | 0 | 0 |  |  | 0
70 | 1 |  | 1 | К_НР_РЕМ | при ремонте жилых и общественных зданий если ( если {РЕМ_ЖИЛ}= [вкл.] | 0.9 | 1 | Для сборников ФЕР и ФЕРмр : · Значение {_МДСрем_НР}= 0,90 - при ремонте зданий жилого и гражданского назначений ( 0,90 к НР) ; · Значение {_МДСрем_НР}= 1,00 - при строительстве и реконструкции объектов всех назначений | 0 | 0 |  |  | 0
70 | 1 |  | 2 | К_СП_РЕМ | к нормам СП при капитальном ремонте зданий и сооружений всех назначений ( если или {РЕМ_ЖИЛ}=[вкл] , или (РЕМ_ПР}=[вкл] ) | 0.85 | 1 | Для сборников ФЕР и ФЕРмр : · Значение {_МДСрем_СП} = 0.85 - при ремонте зданий всех назначений ( 0,85 к СП); · Значение {_МДСрем_СП} = 1,00 - при строительстве и реконструкции объектов всех назначений | 0 | 0 |  |  | 0
70 | 1 |  | 3 | К_НР_05 | К нормам НР с 1.01.2005 по 1.01.2011 | 1 | 0.85 | Для норм НР с 1.01.2011 года: · {_ТЕК_НР} = 0.85 - Коэффициент учитывающий изменение нормы страховых взносов с 1.01.1 - (при расчете в текущем уровне цен индексами по статьям затрат ) · {_ТЕК_НР} = 1,00 - при расчет в текущем уровне цен и при уп | 0 | 0 |  |  | 0
70 | 1 |  | 4 | К_НР_11 | Коэфф. к НР для текущего уровня цен с 01.01.2011 при обычном и упрощенном налогообложении при постатейной индексации | 1 | 0 |  | 0 | 0 |  |  | 0
70 | 1 |  | 5 | К_СП_11 | Коэф. к СП в текущем уровне цен с 01.01.2011 | 1 | 0.8 | Для норм СП с 1.01.2011 года: · {_ТЕК_СП} = 0.80 - Коэффициент учитывающий изменение нормы страховых взносов с 1.01.11 - (при расчете в текущем уровне цен индексами по статьям затрат ) · {_ТЕК_СП} = 1,00 - без учета | 0 | 0 |  |  | 0
70 | 1 |  | 6 | К_НР_12 | Корректировка НР с 03.12.12 если (М/Т/Я) = {выкл.} | 0.85 | 0 |  | 0 | 0 |  |  | 0
70 | 1 |  | 7 | К_СП_12 | Корректировка СП с 03.12.12 в текущем уровне цен по письму 2536-ИП/12/ГС от 27.11.12 ( если (М/Т/Я) = {выкл.} ) | 0.8 | 0 |  | 0 | 0 |  |  | 0
70 | 1 |  | 8 | К_НР_УПР | Коэф. к НР при упрощенном налогообложении ( если {УПР} = [вкл] ) | 0.94 | 0 |  | 0 | 0 |  |  | 0
70 | 1 |  | 9 | К_СП_УПР | Коэф. к СП при упрощенном налогообложении ( если {УПР} = [вкл] ) | 0.9 | 0 |  | 0 | 0 |  |  | 0
70 | 1 |  | 10 | К_НР_ХОЗ | Коэф. к НР при хозяйственном способе производства работ ( если {ХОЗ}= {вкл} ) | 0.6 | 0 |  | 0 | 0 |  |  | 0
70 | 1 |  | 11 | К_НР_СЛЖ | Коэф. при реконструкции сложных объектов и кап. ремонте объектов с яд. реакторами ( если {СЛЖ} = [вкл] ) | 1.2 | 0 |  | 0 | 0 |  |  | 0
70 | 1 |  | 12 | Р_ОКР | Разрядность округления результата расчета НР и СП ( с 01.01.2011 - до целых ) | 0 | 0 |  | 0 | 0 |  |  | 0
70 | 1 |  | 13 | К_НР_УПР_ПУ | Коэф. к НР при упрощенном налогообложении ( если {УПР} = [вкл] ) для расценок на изготовление материалов, полуфабрикатов, а также металлических и трубопроводных заготовок, изготовляемых в построечных условиях | 0.94 | 0 |  | 0 | 0 |  |  | 0
-1
75 | Уровень цен | 2017 | 3 | 0 | 0 | 0 | 1 | 0 | 1 | 0 | 0 | 0 | 39045951 | 1
3 | Индексы за итогом | 7.61 | 1 | 1 | 1 | 1 | 1 | 1 | 1 | 1 | 1 | 7.61 | 1 | 1 | 1 | 1 | 1
65 |  | 1 | 0 | 245

## SourceП3
0 | Smeta.RU (495) 974-1589 |  | _PS_ |  | 0 | 0 | 0 | Smeta.RU |  | 0 | 13277 | 10
1 | 141 | 0 | 83 | 0 |  | Кислов пожарка 2-этаж ШКУЛЁВА |  | 0 |  | 0 |  |  |  | 0 | 0 | 0 | 0 |  |  |  | 0 | [37 empty] | Сметные нормы списания | Коды ценников | 1 | 1 | 0 | 0 | 1 | 0 | 2 | 2 | 1 | 1 | 0 | 0 | 0 | 0 | 0 | ФЕР-2017 | ТР для Версии 10: Центральные регионы (с учетом п-ма 2536-ИП/12/ГС от 22.03.2017 г | ФЕР-2017 | ФЕР-2017 | ФЕР-2017 | ФЕР-2017 | Поправки для ГСН 2017 от 31.03.2017 г | 0 | 0 | 8 |  |  | 0 | [43 empty] | 0
15 | 1
52 | 141 | 1 | 12 | 0 |  | Кислов пожарка 2-этаж ШКУЛЁВА | [7 empty] | 174398.63 | 149106.13 | 3806.31 | 432.37 | 21486.19 | 0 | 294.9616 | 4.7836 | 0 | 19907.72 | 14013.87 | 0 | 0 | 0 | 0 | 0 | 0 | 0 | 0 | 0 | 0 | 0 | 0 | 0 | 0 | 0 | 0 | 0 | 0 | 208320.22 | 0 | 208320.22 | 0 | 149106.13 | 149106.13 | 0 | 149106.13 | 0 | 0 | 0 | 0 | 0 | 0 | 0 | 0 | 0 | 0 | 0 | 0 | 0 | 0 | 0 | 0 | 0 | 0 | 0 | 0 | 0 | 0 | 0 | 0 | 0 | 0 | 0 | 0 | 0 | 0 | 0 | 0 | 0 | 0 | 0 | 0 | 0 | 0 | 0 | 0 | 0 | 0 | 0 | 0 | 0 | 0 | 0 | 0 | 0 | 0 | 0 | 0 | 0 | 0 | 0 | 0 | 0 | 0 | 0 | 0 | 0 | 0 | 0 | 0 | 0 | 0 | 0 | 0 | 0 | 0 | 0 | 0 | 0 | 0 | 0 | 0 | 0 | 0 | 0 | 0 | 0 | 0 | 0 | 0 | 0 | 0 | 0 | 0 | 0 | 0 | 0 | 0 | 0 | 0 | 0 | 0 | 0 | 0 | 0 | 0 | 0 | 0 | 0 | 0 | 0 | 0 | 0 | 0 | 0 | 0 | 0 | 0 | 0 | 0 | 0 | 0 | 0 | 0 | 0 | 0 | 0 | 0 | 0 | 0 | 0 | 0 | 0 | 0 | 0 | 0 | 0 | 0 | 0 | 0 | 0 | 0 | 0 | 0 | 0 | 0 | 0 | 0 | 0 | 0 | 0 | 0 | 0 | 0 | 0 | 0 | 0 | 0 | 0 | 0 | 0
3 | 1 |  | 51 |  | Новая локальная смета | Новая локальная смета |  | 0 |  | 0 | [10 empty] | 0 | [53 empty] | 0 | [7 empty] | 0 | 0
52 | 1 | 3 | 20 | 0 | Новая локальная смета | Новая локальная смета | [7 empty] | 174398.63 | 149106.13 | 3806.31 | 432.37 | 21486.19 | 0 | 294.9616 | 4.7836 | 0 | 19907.72 | 14013.87 | 0 | 0 | 174398.63 | 149106.13 | 3806.31 | 432.37 | 21486.19 | 0 | 294.9616 | 4.7836 | 0 | 19907.72 | 14013.87 | 0 | 0 | 0 | 0 | 0 | 208320.22 | 0 | 208320.22 | 0 | 149106.13 | 149106.13 | 0 | 149106.13 | 0 | 0 | 0 | 0 | 0 | 0 | 0 | 0 | 0 | 0 | 0 | 0 | 0 | 0 | 0 | 0 | 0 | 0 | 0 | 0 | 0 | 0 | 0 | 0 | 0 | 0 | 0 | 208320.22 | 0 | 208320.22 | 0 | 149106.13 | 149106.13 | 0 | 149106.13 | 0 | 0 | 0 | 0 | 0 | 0 | 0 | 0 | 0 | 0 | 0 | 0 | 0 | 0 | 0 | 0 | 0 | 0 | 0 | 0 | 0 | 0 | 0 | 0 | 0 | 0 | 0 | 0 | 0 | 0 | 0 | 0 | 0 | 0 | 0 | 0 | 0 | 0 | 0 | 0 | 0 | 0 | 0 | 0 | 0 | 0 | 0 | 0 | 0 | 0 | 0 | 0 | 0 | 0 | 0 | 0 | 0 | 0 | 0 | 0 | 0 | 0 | 0 | 0 | 0 | 0 | 0 | 0 | 0 | 0 | 0 | 0 | 0 | 0 | 0 | 0 | 0 | 0 | 0 | 0 | 0 | 0 | 0 | 0 | 0 | 0 | 0 | 0 | 0 | 0 | 0 | 0 | 0 | 0 | 0 | 0 | 0 | 0 | 0 | 0 | 0 | 0 | 0 | 0 | 0 | 0 | 0 | 0 | 0 | 0 | 0 | 0 | 0 | 0 | 0 | 0 | 0 | 0 | 0 | 0
17 | 1 | 19 | 17 | 1 | м10-02-016-06 | Установка контролера, блока сигнально-пускового,контрольно-пускового,блок индикации,блоки питания | ШТ | 3 | 0 |  |  |  |  | 4564.86 | 1103.6 | 904.07 | 101.14 | 2557.19 | 0 | 30.3 | 1.32 | 0 | 2126.66 | 1595 |  | 39046648 | 199.95 | 48.34 | 39.6 | 4.43 | 112.01 | 0 | 10.1 | 0.44 | 0 | 199.95 | 48.34 | 39.6 | 4.43 | 112.01 | 0 | 10.1 | 0.44 | 0 | 80 | 60 | 1 | 1 |  |  | 7.61 | 7.61 | 7.61 | 7.61 |  |  |  |  | 0 | 2 | ФЕРм-2001, м10-02-016-06, приказ Минстроя России №1039/пр от 30.12.2016г. |  |  | 110001 | 0 |  | 0 | 3 | 0 | 7.61 | 1 | 1 | 1 | 1 | 1 |  | 80 | 60 |  |  |  |  | 0 | 0 | [5 empty] | 0 |  | 0 | 4564.86 | 367.8674 | 301.356 | 33.7123 | 852.3961 | 0 | 10.1 | 0.44 | 0 | 2126.664 | 1594.998 | [13 empty] | 0 | 0 | 1 | 1 |  |  |  | 1013 | ШТ | ШТ | 1 | [6 empty] | 38092701 | 3 | Монтажные работы | 0 |  | 2 | 110001 | Связь: городская, местная, междугородняя проводная телефонная связь ( отделы 1, 2, 3 ) - ( при уст-ве средств посадки самолетов: {AВИА}=1 - НР=95%, СП=55% ) | мФЕР-10 |  |  |  | 0 | 199.95 | 48.34 | 39.6 | 4.43 | 112.01 | 10.1 | 0.44 | 0 | [17 empty] | 0 | 0 | 0 |  |  |  |  | 80 | 60 |  |  |  |  | 0 |  | 69775132 | 1 | 1 | 4 | 0 | 0 | 0 | 8286.52 | 0 | 8286.52 | 0 |  | 0 | 3 | 0 |  | 0 | 1 | 0 | 0 | 0 | 0
18 | 1 | 17 |  | 1,1 | 61.2.07.04-0002 | Контроллер двухпроводной линии связи, марка "С2000-КДЛ" | шт. | 1 | 0.33333 |  |  |  |  | 1336.54 | 1336.54 | 0 | 0 | 0 | 0 | 0 | 0 | 0 | 0 | 0 |  | 39046648 | 175.63 | 175.63 | 0 | 0 | 0 | 0 | 0 | 0 | 0 | 175.63 | 175.63 | 0 | 0 | 0 | 0 | 0 | 0 | 0 | 92 | 65 | 1 | 1 |  |  | 7.61 | 1 | 1 | 7.61 |  |  |  |  | 3 | 2 | ФССЦ-2001, 61.2.07.04-0002, приказ Минстроя России №1039/пр от 30.12.2016г. |  |  | 110004 | 0 |  | 0 | 3 | 0 | 1 | 1 | 1 | 1 | 1 | 1 |  | 92 | 65 |  |  |  |  | 0 | 0 | [5 empty] | 0 |  | 0 | 1336.54 | 1336.5443 | 0 | 0 | 0 | 0 | 0 | 0 | 0 | 0 | 0 | [13 empty] | 0 | 0 | 1 | 1 |  |  |  | 1010 | шт. | шт. | 1 | [6 empty] | 38092702 | 3 | Монтажные работы | 0 |  | 2 | 110004 | Связь: монтаж теле- радио оборудования ( отдел 4 и 5 ) - (при устройстве средств посадки самолетов : НР=95%, СП=55% - {АВИА}=1) | мФЕР-10 |  |  |  | 0 | 175.63 | 175.63 | 0 | 0 | 0 | 0 | 0 | [18 empty] | 0 | 0 | 0 |  |  |  |  | 92 | 65 |  |  |  |  | 0 |  | -2134391166 | 1 | 1 | 4 | 0 | 0 | 0 | 1336.54 | 0 | 1336.54 | 0 |  | 0 | 3 | 0 |  | 0 | 1 | 0 | 0 | 0 | 0
18 | 1 | 16 |  | 1,2 | 61.2.07.02-0034 | Блок контрольно-пусковой, марка "С2000-КПБ" | шт. | 1 | 0.33333 |  |  |  |  | 1855.7 | 1855.7 | 0 | 0 | 0 | 0 | 0 | 0 | 0 | 0 | 0 |  | 39046648 | 243.85 | 243.85 | 0 | 0 | 0 | 0 | 0 | 0 | 0 | 243.85 | 243.85 | 0 | 0 | 0 | 0 | 0 | 0 | 0 | 80 | 60 | 1 | 1 |  |  | 7.61 | 1 | 1 | 7.61 |  |  |  |  | 3 | 2 | ФССЦ-2001, 61.2.07.02-0034, приказ Минстроя России №1039/пр от 30.12.2016г. |  |  | 110001 | 0 |  | 0 | 3 | 0 | 1 | 1 | 1 | 1 | 1 | 1 |  | 80 | 60 |  |  |  |  | 0 | 0 | [5 empty] | 0 |  | 0 | 1855.7 | 1855.6985 | 0 | 0 | 0 | 0 | 0 | 0 | 0 | 0 | 0 | [13 empty] | 0 | 0 | 1 | 1 |  |  |  | 1010 | шт. | шт. | 1 | [6 empty] | 38092701 | 3 | Монтажные работы | 0 |  | 2 | 110001 | Связь: городская, местная, междугородняя проводная телефонная связь ( отделы 1, 2, 3 ) - ( при уст-ве средств посадки самолетов: {AВИА}=1 - НР=95%, СП=55% ) | мФЕР-10 |  |  |  | 0 | 243.85 | 243.85 | 0 | 0 | 0 | 0 | 0 | [18 empty] | 0 | 0 | 0 |  |  |  |  | 80 | 60 |  |  |  |  | 0 |  | 1994226335 | 1 | 1 | 4 | 0 | 0 | 0 | 1855.7 | 0 | 1855.7 | 0 |  | 0 | 3 | 0 |  | 0 | 1 | 0 | 0 | 0 | 0
18 | 1 | 19 |  | 1,3 | Прайс-лист ВижнПро | Источник вторичного электропитания резервирования СКАТ-1200МDIN | ШТ | 1 | 0.33333 |  |  |  |  | 1440.65 | 1440.65 | 0 | 0 | 0 | 0 | 0 | 0 | 0 | 0 | 0 |  | 39046648 | 189.31 | 189.31 | 0 | 0 | 0 | 0 | 0 | 0 | 0 | 189.31 | 189.31 | 0 | 0 | 0 | 0 | 0 | 0 | 0 | 80 | 60 | 1 | 1 |  |  | 7.61 | 1 | 1 | 7.61 |  |  |  |  | 3 | 2 |  |  |  | 110001 | 0 |  | 0 | 3 | 0 | 1 | 1 | 1 | 1 | 1 | 1 |  | 80 | 60 |  |  |  |  | 0 | 0 | [5 empty] | 0 |  | 0 | 1440.65 | 1440.6491 | 0 | 0 | 0 | 0 | 0 | 0 | 0 | 0 | 0 | [13 empty] | 0 | 0 | 1 | 1 |  |  |  | 1013 | ШТ | ШТ | 1 | [6 empty] | 38092701 | 3 | Монтажные работы | 0 |  | 2 | 110001 | Связь: городская, местная, междугородняя проводная телефонная связь ( отделы 1, 2, 3 ) - ( при уст-ве средств посадки самолетов: {AВИА}=1 - НР=95%, СП=55% ) | мФЕР-10 |  |  |  | 0 | 1440.68 | 189.31 | 0 | 0 | 0 | 0 | 0 |  | 5 |  |  | 1 | 18 |  | 1700 | [10 empty] | 0 | 0 | 0 |  |  |  |  | 80 | 60 |  | [1 700 / 1,18 / 7,61] |  |  | 0 |  | 261871310 | 1 | 3 | 4 | 0 | 0 | 0 | 1440.65 | 0 | 1440.65 | 0 |  | 1 | 1 | 0 |  | 0 | 1 | 0 | 0 | 0 | 0
17 | 1 | 28 | 25 | 2 | м08-03-593-10 | Световые настенные указатели | 100 ШТ | 0.02 | 0 |  |  |  |  | 203.22 | 79.2 | 5.41 | 0.76 | 118.61 | 0 | 1.5712 | 0.008 | 0 | 113.4 | 77.59 |  | 39046648 | 1335.26 | 520.4 | 35.54 | 5.02 | 779.32 | 0 | 78.56 | 0.4 | 0 | 1335.26 | 520.4 | 35.54 | 5.02 | 779.32 | 0 | 78.56 | 0.4 | 0 | 95 | 65 | 1 | 1 |  |  | 7.61 | 7.61 | 7.61 | 7.61 |  |  |  |  | 0 | 2 | ФЕРм-2001, м08-03-593-10, приказ Минстроя России №1039/пр от 30.12.2016г. |  |  | 108001 | 0 |  | 0 | 3 | 0 | 7.61 | 1 | 1 | 1 | 1 | 1 |  | 95 | 65 |  |  |  |  | 0 | 0 | [5 empty] | 0 |  | 0 | 203.22 | 3960.244 | 270.4594 | 38.2022 | 5930.6252 | 0 | 78.56 | 0.4 | 0 | 113.4015 | 77.5905 | [13 empty] | 0 | 0 | 1 | 1 |  |  |  | 1013 | 100 ШТ | 100 ШТ | 1 | [6 empty] | 38092698 | 3 | Монтажные работы | 0 |  | 2 | 108001 | Электромонтажные работы , отдел 01-03 : ( на АЭС НР = 110% ) - (работы по упр. авиа.- движением: СП=55% ( {АВИА}=1; обычные работы : СП=65 - {AВИА}=0), при работе на АЭС СП= 68% ) | мФЕР-08 |  |  |  | 0 | 1335.26 | 520.4 | 35.54 | 5.02 | 779.32 | 78.56 | 0.4 | 0 | [17 empty] | 0 | 0 | 0 |  |  |  |  | 95 | 65 |  |  |  |  | 0 |  | 1235966342 | 1 | 1 | 4 | 0 | 0 | 0 | 394.21 | 0 | 394.21 | 0 |  | 0 | 3 | 0 |  | 0 | 1 | 0 | 0 | 0 | 0
18 | 1 | 27 |  | 2,1 | 61.2.04.07-0008 | Оповещатель световой МОЛНИЯ-12 ВЫХОД | шт. | 2 | 100 |  |  |  |  | 584.14 | 584.14 | 0 | 0 | 0 | 0 | 0 | 0 | 0 | 0 | 0 |  | 39046648 | 38.38 | 38.38 | 0 | 0 | 0 | 0 | 0 | 0 | 0 | 38.38 | 38.38 | 0 | 0 | 0 | 0 | 0 | 0 | 0 | 95 | 65 | 1 | 1 |  |  | 7.61 | 1 | 1 | 7.61 |  |  |  |  | 3 | 2 | ФССЦ-2001, 61.2.04.07-0008, приказ Минстроя России №1039/пр от 30.12.2016г. |  |  | 108001 | 0 |  | 0 | 3 | 0 | 1 | 1 | 1 | 1 | 1 | 1 |  | 95 | 65 |  |  |  |  | 0 | 0 | [5 empty] | 0 |  | 0 | 584.14 | 292.0718 | 0 | 0 | 0 | 0 | 0 | 0 | 0 | 0 | 0 | [13 empty] | 0 | 0 | 1 | 1 |  |  |  | 1010 | шт. | шт. | 1 | [6 empty] | 38092698 | 3 | Монтажные работы | 0 |  | 2 | 108001 | Электромонтажные работы , отдел 01-03 : ( на АЭС НР = 110% ) - (работы по упр. авиа.- движением: СП=55% ( {АВИА}=1; обычные работы : СП=65 - {AВИА}=0), при работе на АЭС СП= 68% ) | мФЕР-08 |  |  |  | 0 | 38.38 | 38.38 | 0 | 0 | 0 | 0 | 0 | [18 empty] | 0 | 0 | 0 |  |  |  |  | 95 | 65 |  |  |  |  | 0 |  | -1237183262 | 1 | 1 | 4 | 0 | 0 | 0 | 584.14 | 0 | 584.14 | 0 |  | 0 | 3 | 0 |  | 0 | 1 | 0 | 0 | 0 | 0
17 | 1 | 39 | 35 | 3 | м08-03-572-05 | Блок управления шкафного исполнения или распределительный пункт (шкаф), устанавливаемый на стене, высота и ширина до 1700х1100 мм | ШТ | 1 | 0 |  |  |  |  | 3468.79 | 2679.56 | 525.77 | 63.09 | 263.46 | 0 | 3.49 | 0.66 | 0 | 310.22 | 212.26 |  | 39046648 | 455.82 | 352.11 | 69.09 | 8.29 | 34.62 | 0 | 3.49 | 0.66 | 0 | 455.82 | 352.11 | 69.09 | 8.29 | 34.62 | 0 | 3.49 | 0.66 | 0 | 95 | 65 | 1 | 1 |  |  | 7.61 | 7.61 | 7.61 | 7.61 |  |  |  |  | 0 | 2 | ФЕРм-2001, м08-03-572-05, приказ Минстроя России №1039/пр от 30.12.2016г. |  |  | 108001 | 0 |  | 0 | 3 | 0 | 7.61 | 1 | 1 | 1 | 1 | 1 |  | 95 | 65 |  |  |  |  | 0 | 0 | [5 empty] | 0 |  | 0 | 3468.79 | 2679.5571 | 525.7749 | 63.0869 | 263.4582 | 0 | 3.49 | 0.66 | 0 | 310.2225 | 212.2575 | [13 empty] | 0 | 0 | 1 | 1 |  |  |  | 1013 | ШТ | ШТ | 1 | [6 empty] | 38092698 | 3 | Монтажные работы | 0 |  | 2 | 108001 | Электромонтажные работы , отдел 01-03 : ( на АЭС НР = 110% ) - (работы по упр. авиа.- движением: СП=55% ( {АВИА}=1; обычные работы : СП=65 - {AВИА}=0), при работе на АЭС СП= 68% ) | мФЕР-08 |  |  |  | 0 | 455.82 | 352.11 | 69.09 | 8.29 | 34.62 | 3.49 | 0.66 | 0 | [17 empty] | 0 | 0 | 0 |  |  |  |  | 95 | 65 |  |  |  |  | 0 |  | 1330464788 | 1 | 1 | 4 | 0 | 0 | 0 | 3991.27 | 0 | 3991.27 | 0 |  | 0 | 3 | 0 |  | 0 | 1 | 0 | 0 | 0 | 0
18 | 1 | 39 |  | 3,1 | Прайс-лист ООО ТРИОН | Шкаф электромонтажный ШЭМ-004 | ШТ | 1 | 1 |  |  |  |  | 1135.56 | 1135.56 | 0 | 0 | 0 | 0 | 0 | 0 | 0 | 0 | 0 |  | 39046648 | 149.22 | 149.22 | 0 | 0 | 0 | 0 | 0 | 0 | 0 | 149.22 | 149.22 | 0 | 0 | 0 | 0 | 0 | 0 | 0 | 95 | 65 | 1 | 1 |  |  | 7.61 | 1 | 1 | 7.61 |  |  |  |  | 3 | 2 |  |  |  | 108001 | 0 |  | 0 | 3 | 0 | 1 | 1 | 1 | 1 | 1 | 1 |  | 95 | 65 |  |  |  |  | 0 | 0 | [5 empty] | 0 |  | 0 | 1135.56 | 1135.5642 | 0 | 0 | 0 | 0 | 0 | 0 | 0 | 0 | 0 | [13 empty] | 0 | 0 | 1 | 1 |  |  |  | 1013 | ШТ | ШТ | 1 | [6 empty] | 38092698 | 3 | Монтажные работы | 0 |  | 2 | 108001 | Электромонтажные работы , отдел 01-03 : ( на АЭС НР = 110% ) - (работы по упр. авиа.- движением: СП=55% ( {АВИА}=1; обычные работы : СП=65 - {AВИА}=0), при работе на АЭС СП= 68% ) | мФЕР-08 |  |  |  | 0 | 1135.59 | 149.22 | 0 | 0 | 0 | 0 | 0 |  | 5 |  |  | 1 | 18 |  | 1340 | [10 empty] | 0 | 0 | 0 |  |  |  |  | 95 | 65 |  | [1 340 / 1,18 / 7,61] |  |  | 0 |  | 406860862 | 1 | 3 | 4 | 0 | 0 | 0 | 1135.56 | 0 | 1135.56 | 0 |  | 1 | 1 | 0 |  | 0 | 1 | 0 | 0 | 0 | 0
17 | 1 | 45 | 40 | 4 | м10-04-101-07 | Громкоговоритель или звуковая колонка в помещении | ШТ | 52 | 0 |  |  |  |  | 12176.3 | 4997.94 | 0 | 0 | 7178.36 | 0 | 104 | 0 | 0 | 6604.09 | 4665.93 |  | 39046648 | 30.77 | 12.63 | 0 | 0 | 18.14 | 0 | 2 | 0 | 0 | 30.77 | 12.63 | 0 | 0 | 18.14 | 0 | 2 | 0 | 0 | 92 | 65 | 1 | 1 |  |  | 7.61 | 7.61 | 7.61 | 7.61 |  |  |  |  | 0 | 2 | ФЕРм-2001, м10-04-101-07, приказ Минстроя России №1039/пр от 30.12.2016г. |  |  | 110004 | 0 |  | 0 | 3 | 0 | 7.61 | 1 | 1 | 1 | 1 | 1 |  | 92 | 65 |  |  |  |  | 0 | 0 | [5 empty] | 0 |  | 0 | 12176.3 | 96.1143 | 0 | 0 | 138.0454 | 0 | 2 | 0 | 0 | 6604.0912 | 4665.934 | [13 empty] | 0 | 0 | 1 | 1 |  |  |  | 1013 | ШТ | ШТ | 1 | [6 empty] | 38092702 | 3 | Монтажные работы | 0 |  | 2 | 110004 | Связь: монтаж теле- радио оборудования ( отдел 4 и 5 ) - (при устройстве средств посадки самолетов : НР=95%, СП=55% - {АВИА}=1) | мФЕР-10 |  |  |  | 0 | 30.77 | 12.63 | 0 | 0 | 18.14 | 2 | 0 | 0 | [17 empty] | 0 | 0 | 0 |  |  |  |  | 92 | 65 |  |  |  |  | 0 |  | -1929198871 | 1 | 1 | 4 | 0 | 0 | 0 | 23446.32 | 0 | 23446.32 | 0 |  | 0 | 3 | 0 |  | 0 | 1 | 0 | 0 | 0 | 0
18 | 1 | 45 |  | 4,1 | Прайс-лист ТД Видеоглаз | Громкоговоритель настенный белый,80-20.000Гц,93дб,100В,6/3/1,5 LPA-6W | ШТ | 52 | 1 |  |  |  |  | 57992.77 | 57992.77 | 0 | 0 | 0 | 0 | 0 | 0 | 0 | 0 | 0 |  | 39046648 | 146.55 | 146.55 | 0 | 0 | 0 | 0 | 0 | 0 | 0 | 146.55 | 146.55 | 0 | 0 | 0 | 0 | 0 | 0 | 0 | 92 | 65 | 1 | 1 |  |  | 7.61 | 1 | 1 | 7.61 |  |  |  |  | 3 | 2 |  |  |  | 110004 | 0 |  | 0 | 3 | 0 | 1 | 1 | 1 | 1 | 1 | 1 |  | 92 | 65 |  |  |  |  | 0 | 0 | [5 empty] | 0 |  | 0 | 57992.77 | 1115.2455 | 0 | 0 | 0 | 0 | 0 | 0 | 0 | 0 | 0 | [13 empty] | 0 | 0 | 1 | 1 |  |  |  | 1013 | ШТ | ШТ | 1 | [6 empty] | 38092702 | 3 | Монтажные работы | 0 |  | 2 | 110004 | Связь: монтаж теле- радио оборудования ( отдел 4 и 5 ) - (при устройстве средств посадки самолетов : НР=95%, СП=55% - {АВИА}=1) | мФЕР-10 |  |  |  | 0 | 1115.25 | 146.55 | 0 | 0 | 0 | 0 | 0 |  | 5 |  |  | 1 | 18 |  | 1316 | [10 empty] | 0 | 0 | 0 |  |  |  |  | 92 | 65 |  | [1 316 / 1,18 / 7,61] |  |  | 0 |  | 255710640 | 1 | 3 | 4 | 0 | 0 | 0 | 57992.77 | 0 | 57992.77 | 0 |  | 1 | 1 | 0 |  | 0 | 1 | 0 | 0 | 0 | 0
17 | 1 | 52 | 46 | 5 | м08-01-121-01 | Аккумулятор стационарный | ШТ | 1 | 0 |  |  |  |  | 307.98 | 157.15 | 0 | 0 | 150.83 | 0 | 2.06 | 0 | 0 | 143.29 | 98.04 |  | 39046648 | 40.47 | 20.65 | 0 | 0 | 19.82 | 0 | 2.06 | 0 | 0 | 40.47 | 20.65 | 0 | 0 | 19.82 | 0 | 2.06 | 0 | 0 | 95 | 65 | 1 | 1 |  |  | 7.61 | 7.61 | 7.61 | 7.61 |  |  |  |  | 0 | 2 | ФЕРм-2001, м08-01-121-01, приказ Минстроя России №1039/пр от 30.12.2016г. |  |  | 108001 | 0 |  | 0 | 3 | 0 | 7.61 | 1 | 1 | 1 | 1 | 1 |  | 95 | 65 |  |  |  |  | 0 | 0 | [5 empty] | 0 |  | 0 | 307.98 | 157.1465 | 0 | 0 | 150.8302 | 0 | 2.06 | 0 | 0 | 143.2885 | 98.0395 | [13 empty] | 0 | 0 | 1 | 1 |  |  |  | 1013 | ШТ | ШТ | 1 | [6 empty] | 38092698 | 3 | Монтажные работы | 0 |  | 2 | 108001 | Электромонтажные работы , отдел 01-03 : ( на АЭС НР = 110% ) - (работы по упр. авиа.- движением: СП=55% ( {АВИА}=1; обычные работы : СП=65 - {AВИА}=0), при работе на АЭС СП= 68% ) | мФЕР-08 |  |  |  | 0 | 40.47 | 20.65 | 0 | 0 | 19.82 | 2.06 | 0 | 0 | [17 empty] | 0 | 0 | 0 |  |  |  |  | 95 | 65 |  |  |  |  | 0 |  | 738431497 | 1 | 1 | 4 | 0 | 0 | 0 | 549.31 | 0 | 549.31 | 0 |  | 0 | 3 | 0 |  | 0 | 1 | 0 | 0 | 0 | 0
18 | 1 | 51 |  | 5,1 | 62.4.01.01-0004 | Батарея аккумуляторная АКБ-7 12В/7 А/ч | шт. | 1 | 1 |  |  |  |  | 589.78 | 589.78 | 0 | 0 | 0 | 0 | 0 | 0 | 0 | 0 | 0 |  | 39046648 | 77.5 | 77.5 | 0 | 0 | 0 | 0 | 0 | 0 | 0 | 77.5 | 77.5 | 0 | 0 | 0 | 0 | 0 | 0 | 0 | 95 | 65 | 1 | 1 |  |  | 7.61 | 1 | 1 | 7.61 |  |  |  |  | 3 | 2 | ФССЦ-2001, 62.4.01.01-0004, приказ Минстроя России №1039/пр от 30.12.2016г. |  |  | 108001 | 0 |  | 0 | 3 | 0 | 1 | 1 | 1 | 1 | 1 | 1 |  | 95 | 65 |  |  |  |  | 0 | 0 | [5 empty] | 0 |  | 0 | 589.78 | 589.775 | 0 | 0 | 0 | 0 | 0 | 0 | 0 | 0 | 0 | [13 empty] | 0 | 0 | 1 | 1 |  |  |  | 1010 | шт. | шт. | 1 | [6 empty] | 38092698 | 3 | Монтажные работы | 0 |  | 2 | 108001 | Электромонтажные работы , отдел 01-03 : ( на АЭС НР = 110% ) - (работы по упр. авиа.- движением: СП=55% ( {АВИА}=1; обычные работы : СП=65 - {AВИА}=0), при работе на АЭС СП= 68% ) | мФЕР-08 |  |  |  | 0 | 77.5 | 77.5 | 0 | 0 | 0 | 0 | 0 | [18 empty] | 0 | 0 | 0 |  |  |  |  | 95 | 65 |  |  |  |  | 0 |  | -565215675 | 1 | 1 | 4 | 0 | 0 | 0 | 589.78 | 0 | 589.78 | 0 |  | 0 | 3 | 0 |  | 0 | 1 | 0 | 0 | 0 | 0
17 | 1 | 61 | 54 | 6 | м08-02-370-02 | Щиток до трех групп, устанавливаемый в нише цоколя | ШТ | 1 | 0 |  |  |  |  | 254.32 | 47.18 | 135.23 | 19.1 | 71.91 | 0 | 0.9 | 0.2 | 0 | 86.46 | 59.16 |  | 39046648 | 33.42 | 6.2 | 17.77 | 2.51 | 9.45 | 0 | 0.9 | 0.2 | 0 | 33.42 | 6.2 | 17.77 | 2.51 | 9.45 | 0 | 0.9 | 0.2 | 0 | 95 | 65 | 1 | 1 |  |  | 7.61 | 7.61 | 7.61 | 7.61 |  |  |  |  | 0 | 2 | ФЕРм-2001, м08-02-370-02, приказ Минстроя России №1039/пр от 30.12.2016г. |  |  | 108001 | 0 |  | 0 | 3 | 0 | 7.61 | 1 | 1 | 1 | 1 | 1 |  | 95 | 65 |  |  |  |  | 0 | 0 | [5 empty] | 0 |  | 0 | 254.32 | 47.182 | 135.2297 | 19.1011 | 71.9145 | 0 | 0.9 | 0.2 | 0 | 86.4595 | 59.1565 | [13 empty] | 0 | 0 | 1 | 1 |  |  |  | 1013 | ШТ | ШТ | 1 | [6 empty] | 38092698 | 3 | Монтажные работы | 0 |  | 2 | 108001 | Электромонтажные работы , отдел 01-03 : ( на АЭС НР = 110% ) - (работы по упр. авиа.- движением: СП=55% ( {АВИА}=1; обычные работы : СП=65 - {AВИА}=0), при работе на АЭС СП= 68% ) | мФЕР-08 |  |  |  | 0 | 33.42 | 6.2 | 17.77 | 2.51 | 9.45 | 0.9 | 0.2 | 0 | [17 empty] | 0 | 0 | 0 |  |  |  |  | 95 | 65 |  |  |  |  | 0 |  | -64978218 | 1 | 1 | 4 | 0 | 0 | 0 | 399.94 | 0 | 399.94 | 0 |  | 0 | 3 | 0 |  | 0 | 1 | 0 | 0 | 0 | 0
18 | 1 | 60 |  | 6,1 | 62.1.02.03-0003 | Боксы модульные для автоматических выключателей наружной установки КМПн 2/2 | 10 шт. | 0.1 | 0.1 |  |  |  |  | 143.45 | 143.45 | 0 | 0 | 0 | 0 | 0 | 0 | 0 | 0 | 0 |  | 39046648 | 188.5 | 188.5 | 0 | 0 | 0 | 0 | 0 | 0 | 0 | 188.5 | 188.5 | 0 | 0 | 0 | 0 | 0 | 0 | 0 | 95 | 65 | 1 | 1 |  |  | 7.61 | 1 | 1 | 7.61 |  |  |  |  | 3 | 2 | ФССЦ-2001, 62.1.02.03-0003, приказ Минстроя России №1039/пр от 30.12.2016г. |  |  | 108001 | 0 |  | 0 | 3 | 0 | 1 | 1 | 1 | 1 | 1 | 1 |  | 95 | 65 |  |  |  |  | 0 | 0 | [5 empty] | 0 |  | 0 | 143.45 | 1434.485 | 0 | 0 | 0 | 0 | 0 | 0 | 0 | 0 | 0 | [13 empty] | 0 | 0 | 1 | 1 |  |  |  | 1010 | 10 шт. | 10 шт. | 10 | [6 empty] | 38092698 | 3 | Монтажные работы | 0 |  | 2 | 108001 | Электромонтажные работы , отдел 01-03 : ( на АЭС НР = 110% ) - (работы по упр. авиа.- движением: СП=55% ( {АВИА}=1; обычные работы : СП=65 - {AВИА}=0), при работе на АЭС СП= 68% ) | мФЕР-08 |  |  |  | 0 | 188.5 | 188.5 | 0 | 0 | 0 | 0 | 0 | [18 empty] | 0 | 0 | 0 |  |  |  |  | 95 | 65 |  |  |  |  | 0 |  | -2063654921 | 1 | 1 | 4 | 0 | 0 | 0 | 143.45 | 0 | 143.45 | 0 |  | 0 | 3 | 0 |  | 0 | 1 | 0 | 0 | 0 | 0
17 | 1 | 76 | 68 | 7 | м08-03-526-01 | Автомат одно-, двух-, трехполюсный, устанавливаемый на конструкции на стене или колонне, на ток до 25 А | ШТ | 1 | 0 |  |  |  |  | 273.8 | 152.88 | 7.99 | 0 | 112.93 | 0 | 1.56 | 0 | 0 | 107.28 | 73.4 |  | 39046648 | 35.98 | 20.09 | 1.05 | 0 | 14.84 | 0 | 1.56 | 0 | 0 | 35.98 | 20.09 | 1.05 | 0 | 14.84 | 0 | 1.56 | 0 | 0 | 95 | 65 | 1 | 1 |  |  | 7.61 | 7.61 | 7.61 | 7.61 |  |  |  |  | 0 | 2 | ФЕРм-2001, м08-03-526-01, приказ Минстроя России №1039/пр от 30.12.2016г. |  |  | 108001 | 0 |  | 0 | 3 | 0 | 7.61 | 1 | 1 | 1 | 1 | 1 |  | 95 | 65 |  |  |  |  | 0 | 0 | [5 empty] | 0 |  | 0 | 273.8 | 152.8849 | 7.9905 | 0 | 112.9324 | 0 | 1.56 | 0 | 0 | 107.2835 | 73.4045 | [13 empty] | 0 | 0 | 1 | 1 |  |  |  | 1013 | ШТ | ШТ | 1 | [6 empty] | 38092698 | 3 | Монтажные работы | 0 |  | 2 | 108001 | Электромонтажные работы , отдел 01-03 : ( на АЭС НР = 110% ) - (работы по упр. авиа.- движением: СП=55% ( {АВИА}=1; обычные работы : СП=65 - {AВИА}=0), при работе на АЭС СП= 68% ) | мФЕР-08 |  |  |  | 0 | 35.98 | 20.09 | 1.05 | 0 | 14.84 | 1.56 | 0 | 0 | [17 empty] | 0 | 0 | 0 |  |  |  |  | 95 | 65 |  |  |  |  | 0 |  | 942868882 | 1 | 1 | 4 | 0 | 0 | 0 | 454.48 | 0 | 454.48 | 0 |  | 0 | 3 | 0 |  | 0 | 1 | 0 | 0 | 0 | 0
18 | 1 | 75 |  | 7,1 | 62.1.01.09-0004 | Выключатели автоматические «IEK» ВА47-29 1Р 10А, характеристика С | шт. | 1 | 1 |  |  |  |  | 99.84 | 99.84 | 0 | 0 | 0 | 0 | 0 | 0 | 0 | 0 | 0 |  | 39046648 | 13.12 | 13.12 | 0 | 0 | 0 | 0 | 0 | 0 | 0 | 13.12 | 13.12 | 0 | 0 | 0 | 0 | 0 | 0 | 0 | 95 | 65 | 1 | 1 |  |  | 7.61 | 1 | 1 | 7.61 |  |  |  |  | 3 | 2 | ФССЦ-2001, 62.1.01.09-0004, приказ Минстроя России №1039/пр от 30.12.2016г. |  |  | 108001 | 0 |  | 0 | 3 | 0 | 1 | 1 | 1 | 1 | 1 | 1 |  | 95 | 65 |  |  |  |  | 0 | 0 | [5 empty] | 0 |  | 0 | 99.84 | 99.8432 | 0 | 0 | 0 | 0 | 0 | 0 | 0 | 0 | 0 | [13 empty] | 0 | 0 | 1 | 1 |  |  |  | 1010 | шт. | шт. | 1 | [6 empty] | 38092698 | 3 | Монтажные работы | 0 |  | 2 | 108001 | Электромонтажные работы , отдел 01-03 : ( на АЭС НР = 110% ) - (работы по упр. авиа.- движением: СП=55% ( {АВИА}=1; обычные работы : СП=65 - {AВИА}=0), при работе на АЭС СП= 68% ) | мФЕР-08 |  |  |  | 0 | 13.12 | 13.12 | 0 | 0 | 0 | 0 | 0 | [18 empty] | 0 | 0 | 0 |  |  |  |  | 95 | 65 |  |  |  |  | 0 |  | -1382602355 | 1 | 1 | 4 | 0 | 0 | 0 | 99.84 | 0 | 99.84 | 0 |  | 0 | 3 | 0 |  | 0 | 1 | 0 | 0 | 0 | 0
17 | 1 | 80 | 71 | 8 | м08-10-010-01 | Прокладка труб гофрированных ПВХ для защиты проводов и кабелей | 100 м | 0.15 | 0 |  |  |  |  | 178.45 | 19.17 | 0 | 0 | 159.28 | 0 | 2.28 | 0 | 0 | 151.32 | 103.53 |  | 39046648 | 156.33 | 16.79 | 0 | 0 | 139.54 | 0 | 15.2 | 0 | 0 | 156.33 | 16.79 | 0 | 0 | 139.54 | 0 | 15.2 | 0 | 0 | 95 | 65 | 1 | 1 |  |  | 7.61 | 7.61 | 7.61 | 7.61 |  |  |  |  | 0 | 2 | ФЕРм-2001, м08-10-010-01, приказ Минстроя России №1039/пр от 30.12.2016г. |  |  | 108001 | 0 |  | 0 | 3 | 0 | 7.61 | 1 | 1 | 1 | 1 | 1 |  | 95 | 65 |  |  |  |  | 0 | 0 | [5 empty] | 0 |  | 0 | 178.45 | 127.7719 | 0 | 0 | 1061.8994 | 0 | 15.2 | 0 | 0 | 151.316 | 103.532 | [13 empty] | 0 | 0 | 1 | 1 |  |  |  | 1003 | 100 м | 100 м | 100 | [6 empty] | 38092698 | 3 | Монтажные работы | 0 |  | 2 | 108001 | Электромонтажные работы , отдел 01-03 : ( на АЭС НР = 110% ) - (работы по упр. авиа.- движением: СП=55% ( {АВИА}=1; обычные работы : СП=65 - {AВИА}=0), при работе на АЭС СП= 68% ) | мФЕР-08 |  |  |  | 0 | 156.33 | 16.79 | 0 | 0 | 139.54 | 15.2 | 0 | 0 | [17 empty] | 0 | 0 | 0 |  |  |  |  | 95 | 65 |  |  |  |  | 0 |  | -596386547 | 1 | 1 | 4 | 0 | 0 | 0 | 433.3 | 0 | 433.3 | 0 |  | 0 | 3 | 0 |  | 0 | 1 | 0 | 0 | 0 | 0
18 | 1 | 79 |  | 8,1 | 24.3.01.02-0022 | Трубы гибкие гофрированные легкие из самозатухающего ПВХ (IP55) серии FL, с зондом, диаметром 20 мм | 10 м | 1.5 | 10 |  |  |  |  | 242 | 242 | 0 | 0 | 0 | 0 | 0 | 0 | 0 | 0 | 0 |  | 39046648 | 21.2 | 21.2 | 0 | 0 | 0 | 0 | 0 | 0 | 0 | 21.2 | 21.2 | 0 | 0 | 0 | 0 | 0 | 0 | 0 | 95 | 65 | 1 | 1 |  |  | 7.61 | 1 | 1 | 7.61 |  |  |  |  | 3 | 2 | ФССЦ-2001, 24.3.01.02-0022, приказ Минстроя России №1039/пр от 30.12.2016г. |  |  | 108001 | 0 |  | 0 | 3 | 0 | 1 | 1 | 1 | 1 | 1 | 1 |  | 95 | 65 |  |  |  |  | 0 | 0 | [5 empty] | 0 |  | 0 | 242 | 161.332 | 0 | 0 | 0 | 0 | 0 | 0 | 0 | 0 | 0 | [13 empty] | 0 | 0 | 1 | 1 |  |  |  | 1003 | 10 м | 10 м | 10 | [6 empty] | 38092698 | 3 | Монтажные работы | 0 |  | 2 | 108001 | Электромонтажные работы , отдел 01-03 : ( на АЭС НР = 110% ) - (работы по упр. авиа.- движением: СП=55% ( {АВИА}=1; обычные работы : СП=65 - {AВИА}=0), при работе на АЭС СП= 68% ) | мФЕР-08 |  |  |  | 0 | 21.2 | 21.2 | 0 | 0 | 0 | 0 | 0 | [18 empty] | 0 | 0 | 0 |  |  |  |  | 95 | 65 |  |  |  |  | 0 |  | -595881781 | 1 | 1 | 4 | 0 | 0 | 0 | 242 | 0 | 242 | 0 |  | 0 | 3 | 0 |  | 0 | 1 | 0 | 0 | 0 | 0
17 | 1 | 87 | 77 | 9 | м08-02-390-01 | Короба пластмассовые шириной до 40 мм | 100 м | 3.56 | 0 |  |  |  |  | 5601.46 | 1396.03 | 8.4 | 3.79 | 4197.03 | 0 | 57.9924 | 0.0356 | 0 | 3990.78 | 2730.53 |  | 39046648 | 206.76 | 51.53 | 0.31 | 0.14 | 154.92 | 0 | 16.29 | 0.01 | 0 | 206.76 | 51.53 | 0.31 | 0.14 | 154.92 | 0 | 16.29 | 0.01 | 0 | 95 | 65 | 1 | 1 |  |  | 7.61 | 7.61 | 7.61 | 7.61 |  |  |  |  | 0 | 2 | ФЕРм-2001, м08-02-390-01, приказ Минстроя России №1039/пр от 30.12.2016г. |  |  | 108001 | 0 |  | 0 | 3 | 0 | 7.61 | 1 | 1 | 1 | 1 | 1 |  | 95 | 65 |  |  |  |  | 0 | 0 | [5 empty] | 0 |  | 0 | 5601.46 | 392.1433 | 2.3591 | 1.0654 | 1178.9412 | 0 | 16.29 | 0.01 | 0 | 3990.779 | 2730.533 | [13 empty] | 0 | 0 | 1 | 1 |  |  |  | 1003 | 100 м | 100 м | 100 | [6 empty] | 38092698 | 3 | Монтажные работы | 0 |  | 2 | 108001 | Электромонтажные работы , отдел 01-03 : ( на АЭС НР = 110% ) - (работы по упр. авиа.- движением: СП=55% ( {АВИА}=1; обычные работы : СП=65 - {AВИА}=0), при работе на АЭС СП= 68% ) | мФЕР-08 |  |  |  | 0 | 206.76 | 51.53 | 0.31 | 0.14 | 154.92 | 16.29 | 0.01 | 0 | [17 empty] | 0 | 0 | 0 |  |  |  |  | 95 | 65 |  |  |  |  | 0 |  | -1776686347 | 1 | 1 | 4 | 0 | 0 | 0 | 12322.77 | 0 | 12322.77 | 0 |  | 0 | 3 | 0 |  | 0 | 1 | 0 | 0 | 0 | 0
18 | 1 | 86 |  | 9,1 | 20.2.05.04-0003 | Кабель-канал 25х17 мм | 100 м | 3.56 | 1 |  |  |  |  | 19776.87 | 19776.87 | 0 | 0 | 0 | 0 | 0 | 0 | 0 | 0 | 0 |  | 39046648 | 730 | 730 | 0 | 0 | 0 | 0 | 0 | 0 | 0 | 730 | 730 | 0 | 0 | 0 | 0 | 0 | 0 | 0 | 95 | 65 | 1 | 1 |  |  | 7.61 | 1 | 1 | 7.61 |  |  |  |  | 3 | 2 | ФССЦ-2001, 20.2.05.04-0003, приказ Минстроя России №1039/пр от 30.12.2016г. |  |  | 108001 | 0 |  | 0 | 3 | 0 | 1 | 1 | 1 | 1 | 1 | 1 |  | 95 | 65 |  |  |  |  | 0 | 0 | [5 empty] | 0 |  | 0 | 19776.87 | 5555.3 | 0 | 0 | 0 | 0 | 0 | 0 | 0 | 0 | 0 | [13 empty] | 0 | 0 | 1 | 1 |  |  |  | 1003 | 100 м | 100 м | 100 | [6 empty] | 38092698 | 3 | Монтажные работы | 0 |  | 2 | 108001 | Электромонтажные работы , отдел 01-03 : ( на АЭС НР = 110% ) - (работы по упр. авиа.- движением: СП=55% ( {АВИА}=1; обычные работы : СП=65 - {AВИА}=0), при работе на АЭС СП= 68% ) | мФЕР-08 |  |  |  | 0 | 730 | 730 | 0 | 0 | 0 | 0 | 0 | [18 empty] | 0 | 0 | 0 |  |  |  |  | 95 | 65 |  |  |  |  | 0 |  | 1891887981 | 1 | 1 | 4 | 0 | 0 | 0 | 19776.87 | 0 | 19776.87 | 0 |  | 0 | 3 | 0 |  | 0 | 1 | 0 | 0 | 0 | 0
17 | 1 | 93 | 82 | 10 | м10-08-019-01 | Коробка ответвительная на стене | ШТ | 54 | 0 |  |  |  |  | 2173.88 | 168.49 | 0 | 0 | 2005.39 | 0 | 27 | 0 | 0 | 1604.31 | 1203.23 |  | 39046648 | 5.29 | 0.41 | 0 | 0 | 4.88 | 0 | 0.5 | 0 | 0 | 5.29 | 0.41 | 0 | 0 | 4.88 | 0 | 0.5 | 0 | 0 | 80 | 60 | 1 | 1 |  |  | 7.61 | 7.61 | 7.61 | 7.61 |  |  |  |  | 0 | 2 | ФЕРм-2001, м10-08-019-01, приказ Минстроя России №1039/пр от 30.12.2016г. |  |  | 110011 | 0 |  | 0 | 3 | 0 | 7.61 | 1 | 1 | 1 | 1 | 1 |  | 80 | 60 |  |  |  |  | 0 | 0 | [5 empty] | 0 |  | 0 | 2173.88 | 3.1201 | 0 | 0 | 37.1368 | 0 | 0.5 | 0 | 0 | 1604.312 | 1203.234 | [13 empty] | 0 | 0 | 1 | 1 |  |  |  | 1013 | ШТ | ШТ | 1 | [6 empty] | 38092745 | 3 | Монтажные работы | 0 |  | 2 | 110011 | Связь: пожарно-охранная сигнализация и пром. телевиз. установки ( отделы 8 и 9 ) (при устройстве средств посадки самолетов : НР=95%, СП=55% - {АВИА}=1) | мФЕР-10 |  |  |  | 0 | 5.29 | 0.41 | 0 | 0 | 4.88 | 0.5 | 0 | 0 | [17 empty] | 0 | 0 | 0 |  |  |  |  | 80 | 60 |  |  |  |  | 0 |  | 287023441 | 1 | 1 | 4 | 0 | 0 | 0 | 4981.42 | 0 | 4981.42 | 0 |  | 0 | 3 | 0 |  | 0 | 1 | 0 | 0 | 0 | 0
18 | 1 | 92 |  | 10,1 | 20.5.02.06-0001 | Коробка разветвительная для открытой проводки KP 2603 "HEGEL" размером 80х80х40 мм | 10 шт. | 5.4 | 0.1 |  |  |  |  | 2395.78 | 2395.78 | 0 | 0 | 0 | 0 | 0 | 0 | 0 | 0 | 0 |  | 39046648 | 58.3 | 58.3 | 0 | 0 | 0 | 0 | 0 | 0 | 0 | 58.3 | 58.3 | 0 | 0 | 0 | 0 | 0 | 0 | 0 | 80 | 60 | 1 | 1 |  |  | 7.61 | 1 | 1 | 7.61 |  |  |  |  | 3 | 2 | ФССЦ-2001, 20.5.02.06-0001, приказ Минстроя России №1039/пр от 30.12.2016г. |  |  | 110011 | 0 |  | 0 | 3 | 0 | 1 | 1 | 1 | 1 | 1 | 1 |  | 80 | 60 |  |  |  |  | 0 | 0 | [5 empty] | 0 |  | 0 | 2395.78 | 443.663 | 0 | 0 | 0 | 0 | 0 | 0 | 0 | 0 | 0 | [13 empty] | 0 | 0 | 1 | 1 |  |  |  | 1010 | 10 шт. | 10 шт. | 10 | [6 empty] | 38092745 | 3 | Монтажные работы | 0 |  | 2 | 110011 | Связь: пожарно-охранная сигнализация и пром. телевиз. установки ( отделы 8 и 9 ) (при устройстве средств посадки самолетов : НР=95%, СП=55% - {АВИА}=1) | мФЕР-10 |  |  |  | 0 | 58.3 | 58.3 | 0 | 0 | 0 | 0 | 0 | [18 empty] | 0 | 0 | 0 |  |  |  |  | 80 | 60 |  |  |  |  | 0 |  | 60419723 | 1 | 1 | 4 | 0 | 0 | 0 | 2395.78 | 0 | 2395.78 | 0 |  | 0 | 3 | 0 |  | 0 | 1 | 0 | 0 | 0 | 0
17 | 1 | 106 | 92 | 11 | м08-02-148-01 | Кабель до 35 кВ в проложенных трубах, блоках и коробах, масса 1 м кабеля до 1 кг | 100 м | 6.4 | 0 |  |  |  |  | 8720.45 | 1829.81 | 2219.44 | 244.49 | 4671.2 | 0 | 63.808 | 2.56 | 0 | 4669.91 | 3195.2 |  | 39046648 | 179.05 | 37.57 | 45.57 | 5.02 | 95.91 | 0 | 9.97 | 0.4 | 0 | 179.05 | 37.57 | 45.57 | 5.02 | 95.91 | 0 | 9.97 | 0.4 | 0 | 95 | 65 | 1 | 1 |  |  | 7.61 | 7.61 | 7.61 | 7.61 |  |  |  |  | 0 | 2 | ФЕРм-2001, м08-02-148-01, приказ Минстроя России №1039/пр от 30.12.2016г. |  |  | 108001 | 0 |  | 0 | 3 | 0 | 7.61 | 1 | 1 | 1 | 1 | 1 |  | 95 | 65 |  |  |  |  | 0 | 0 | [5 empty] | 0 |  | 0 | 8720.45 | 285.9077 | 346.7877 | 38.2022 | 729.8751 | 0 | 9.97 | 0.4 | 0 | 4669.9055 | 3195.1985 | [13 empty] | 0 | 0 | 1 | 1 |  |  |  | 1003 | 100 м | 100 м | 100 | [6 empty] | 38092698 | 3 | Монтажные работы | 0 |  | 2 | 108001 | Электромонтажные работы , отдел 01-03 : ( на АЭС НР = 110% ) - (работы по упр. авиа.- движением: СП=55% ( {АВИА}=1; обычные работы : СП=65 - {AВИА}=0), при работе на АЭС СП= 68% ) | мФЕР-08 |  |  |  | 0 | 179.05 | 37.57 | 45.57 | 5.02 | 95.91 | 9.97 | 0.4 | 0 | [17 empty] | 0 | 0 | 0 |  |  |  |  | 95 | 65 |  |  |  |  | 0 |  | 402234653 | 1 | 1 | 4 | 0 | 0 | 0 | 16585.56 | 0 | 16585.56 | 0 |  | 0 | 3 | 0 |  | 0 | 1 | 0 | 0 | 0 | 0
18 | 1 | 105 |  | 11,1 | 21.1.08.01-0133 | Кабели парной скрутки огнестойкие для систем пожарной сигнализации с однопроволочными медными жилами, изоляцией из кремнийорганической резины, оболочкой из безгалогенной полимерной композиции, не распространяющий горение, с низким дымо- и газовыделением, марки КПСнг(А)-FRHF 1х2х1,5 | 1000 м | 0.489 | 0.076406 |  |  |  |  | 39433.69 | 39433.69 | 0 | 0 | 0 | 0 | 0 | 0 | 0 | 0 | 0 |  | 39046648 | 10596.78 | 10596.78 | 0 | 0 | 0 | 0 | 0 | 0 | 0 | 10596.78 | 10596.78 | 0 | 0 | 0 | 0 | 0 | 0 | 0 | 95 | 65 | 1 | 1 |  |  | 7.61 | 1 | 1 | 7.61 |  |  |  |  | 3 | 2 | ФССЦ-2001, 21.1.08.01-0133, приказ Минстроя России №1039/пр от 30.12.2016г. |  |  | 108001 | 0 |  | 0 | 3 | 0 | 1 | 1 | 1 | 1 | 1 | 1 |  | 95 | 65 |  |  |  |  | 0 | 0 | [5 empty] | 0 |  | 0 | 39433.69 | 80641.4958 | 0 | 0 | 0 | 0 | 0 | 0 | 0 | 0 | 0 | [13 empty] | 0 | 0 | 1 | 1 |  |  |  | 1013 | 1000 м | 1000 М | 1 | [6 empty] | 38092698 | 3 | Монтажные работы | 0 |  | 2 | 108001 | Электромонтажные работы , отдел 01-03 : ( на АЭС НР = 110% ) - (работы по упр. авиа.- движением: СП=55% ( {АВИА}=1; обычные работы : СП=65 - {AВИА}=0), при работе на АЭС СП= 68% ) | мФЕР-08 |  |  |  | 0 | 10596.78 | 10596.78 | 0 | 0 | 0 | 0 | 0 | [18 empty] | 0 | 0 | 0 |  |  |  |  | 95 | 65 |  |  |  |  | 0 |  | -1110123209 | 1 | 1 | 4 | 0 | 0 | 0 | 39433.69 | 0 | 39433.69 | 0 |  | 0 | 3 | 0 |  | 0 | 1 | 0 | 0 | 0 | 0
18 | 1 | 104 |  | 11,2 | 21.1.08.01-0131 | Кабели парной скрутки огнестойкие для систем пожарной сигнализации с однопроволочными медными жилами, изоляцией из кремнийорганической резины, оболочкой из безгалогенной полимерной композиции, не распространяющий горение, с низким дымо- и газовыделением, марки КПСнг(А)-FRHF 1х2х0,5 | 1000 м | 0.14 | 0.021875 |  |  |  |  | 7785.62 | 7785.62 | 0 | 0 | 0 | 0 | 0 | 0 | 0 | 0 | 0 |  | 39046648 | 7307.7 | 7307.7 | 0 | 0 | 0 | 0 | 0 | 0 | 0 | 7307.7 | 7307.7 | 0 | 0 | 0 | 0 | 0 | 0 | 0 | 95 | 65 | 1 | 1 |  |  | 7.61 | 1 | 1 | 7.61 |  |  |  |  | 3 | 2 | ФССЦ-2001, 21.1.08.01-0131, приказ Минстроя России №1039/пр от 30.12.2016г. |  |  | 108001 | 0 |  | 0 | 3 | 0 | 1 | 1 | 1 | 1 | 1 | 1 |  | 95 | 65 |  |  |  |  | 0 | 0 | [5 empty] | 0 |  | 0 | 7785.62 | 55611.597 | 0 | 0 | 0 | 0 | 0 | 0 | 0 | 0 | 0 | [13 empty] | 0 | 0 | 1 | 1 |  |  |  | 1013 | 1000 м | 1000 М | 1 | [6 empty] | 38092698 | 3 | Монтажные работы | 0 |  | 2 | 108001 | Электромонтажные работы , отдел 01-03 : ( на АЭС НР = 110% ) - (работы по упр. авиа.- движением: СП=55% ( {АВИА}=1; обычные работы : СП=65 - {AВИА}=0), при работе на АЭС СП= 68% ) | мФЕР-08 |  |  |  | 0 | 7307.7 | 7307.7 | 0 | 0 | 0 | 0 | 0 | [18 empty] | 0 | 0 | 0 |  |  |  |  | 95 | 65 |  |  |  |  | 0 |  | 287234314 | 1 | 1 | 4 | 0 | 0 | 0 | 7785.62 | 0 | 7785.62 | 0 |  | 0 | 3 | 0 |  | 0 | 1 | 0 | 0 | 0 | 0
18 | 1 | 103 |  | 11,3 | 21.1.06.10-0168 | Кабель силовой огнестойкий с медными жилами с изоляцией и оболочкой из ПВХ, не распространяющий горение, с низким дымо- и газовыделением, напряжением 1,0 кВ (ГОСТ Р 53769-2010), марки ВВГнг(A)-FRLS 3х1,5ок(N,РЕ) | 1000 м | 0.011 | 0.0017187 |  |  |  |  | 1662.73 | 1662.73 | 0 | 0 | 0 | 0 | 0 | 0 | 0 | 0 | 0 |  | 39046648 | 19862.94 | 19862.94 | 0 | 0 | 0 | 0 | 0 | 0 | 0 | 19862.94 | 19862.94 | 0 | 0 | 0 | 0 | 0 | 0 | 0 | 95 | 65 | 1 | 1 |  |  | 7.61 | 1 | 1 | 7.61 |  |  |  |  | 3 | 2 | ФССЦ-2001, 21.1.06.10-0168, приказ Минстроя России №1039/пр от 30.12.2016г. |  |  | 108001 | 0 |  | 0 | 3 | 0 | 1 | 1 | 1 | 1 | 1 | 1 |  | 95 | 65 |  |  |  |  | 0 | 0 | [5 empty] | 0 |  | 0 | 1662.73 | 151156.9734 | 0 | 0 | 0 | 0 | 0 | 0 | 0 | 0 | 0 | [13 empty] | 0 | 0 | 1 | 1 |  |  |  | 1013 | 1000 м | 1000 М | 1 | [6 empty] | 38092698 | 3 | Монтажные работы | 0 |  | 2 | 108001 | Электромонтажные работы , отдел 01-03 : ( на АЭС НР = 110% ) - (работы по упр. авиа.- движением: СП=55% ( {АВИА}=1; обычные работы : СП=65 - {AВИА}=0), при работе на АЭС СП= 68% ) | мФЕР-08 |  |  |  | 0 | 19862.94 | 19862.94 | 0 | 0 | 0 | 0 | 0 | [18 empty] | 0 | 0 | 0 |  |  |  |  | 95 | 65 |  |  |  |  | 0 |  | -1945804292 | 1 | 1 | 4 | 0 | 0 | 0 | 1662.73 | 0 | 1662.73 | 0 |  | 0 | 3 | 0 |  | 0 | 1 | 0 | 0 | 0 | 0
51 | 1 | 3 | 20 |  | Новая локальная смета | Новая локальная смета | 0 | [6 empty] | 174398.63 | 149106.13 | 3806.31 | 432.37 | 21486.19 | 0 | 294.9616 | 4.7836 | 0 | 19907.72 | 14013.87 |  |  | 174398.63 | 149106.13 | 3806.31 | 432.37 | 21486.19 | 0 | 294.9616 | 4.7836 | 0 | 19907.72 | 14013.87 |  |  | 0 | 0 | 0 | 208320.22 | 0 | 208320.22 | 0 | 149106.13 | 149106.13 | 0 | 149106.13 | 0 | 0 | 0 | 0 | [20 empty] | 0 | 0 | 0 | 208320.22 | 0 | 208320.22 | 0 | 149106.13 | 149106.13 | 0 | 149106.13 | 0 | 0 | 0 | 0 | [115 empty] | 0
50 | 0 | 0 | 1 | 201 | 174398.63 | ПЗ | Прямые затраты |  |  | 201 | 1 | 3 |  | 2
50 | 0 | 0 | 1 | 202 | 149106.13 | СтМатОб | Стоимость материальных ресурсов (всего) |  |  | 202 | 2 | 3 |  | 2
50 | 0 | 0 | 1 | 222 | 0 | СтМатОбЗак | Стоимость материалов и оборудования заказчика |  |  | 222 | 3 | 3 |  | 2
50 | 0 | 0 | 1 | 225 | 149106.13 | СтМатОбПод | Стоимость материалов и оборудования подрядчика |  |  | 225 | 4 | 3 |  | 2
50 | 0 | 0 | 1 | 226 | 149106.13 | СтМат | Стоимость материалов (всего) |  |  | 226 | 5 | 3 |  | 2
50 | 0 | 0 | 1 | 227 | 0 | СтМатЗак | Стоимость материалов заказчика |  |  | 227 | 6 | 3 |  | 2
50 | 0 | 0 | 1 | 228 | 149106.13 | СтМатПод | Стоимость материалов подрядчика |  |  | 228 | 7 | 3 |  | 2
50 | 0 | 0 | 1 | 216 | 0 | Оборуд | Стоимость оборудования (всего) |  |  | 216 | 8 | 3 |  | 2
50 | 0 | 0 | 1 | 223 | 0 | ОборудЗак | Стоимость оборудования заказчика |  |  | 223 | 9 | 3 |  | 2
50 | 0 | 0 | 1 | 229 | 0 | ОборудПод | Стоимость оборудования подрядчика |  |  | 229 | 10 | 3 |  | 2
50 | 0 | 0 | 1 | 203 | 3806.31 | ЭММ | Эксплуатация машин |  |  | 203 | 11 | 3 |  | 2
50 | 0 | 0 | 1 | 231 | 0 | ЭММсНРиСП | Эксплуатация машин по ТСН-2001.16 |  |  | 231 | 12 | 3 |  | 2
50 | 0 | 0 | 1 | 204 | 432.37 | ЗПМ | ЗП машинистов |  |  | 204 | 13 | 3 |  | 2
50 | 0 | 0 | 1 | 205 | 21486.19 | ОЗП | Основная ЗП рабочих |  |  | 205 | 14 | 3 |  | 2
50 | 0 | 0 | 1 | 232 | 0 | ОЗПсНРиСП | Основная ЗП рабочих по ТСН-2001.16 |  |  | 232 | 15 | 3 |  | 2
50 | 0 | 0 | 1 | 214 | 0 | Строит | Строительные работы с НР и СП |  |  | 214 | 16 | 3 |  | 2
50 | 0 | 0 | 1 | 215 | 208320.22 | Монтаж | Монтажные работы с НР и СП |  |  | 215 | 17 | 3 |  | 2
50 | 0 | 0 | 1 | 217 | 0 | Прочие | Прочие работы с НР и СП |  |  | 217 | 18 | 3 |  | 2
50 | 0 | 0 | 1 | 230 | 0 | ПрочиеЗатр | Прочие затраты по ТСН-2001.16 |  |  | 230 | 19 | 3 |  | 2
50 | 0 | 0 | 1 | 206 | 0 | ВозврМат | Возврат материалов |  |  | 206 | 20 | 3 |  | 2
50 | 0 | 0 | 1 | 207 | 294.9616 | ТрудСтр | Трудозатраты строителей |  |  | 207 | 21 | 3 |  | -1
50 | 0 | 0 | 1 | 208 | 4.7836 | ТрудМаш | Трудозатраты машинистов |  |  | 208 | 22 | 3 |  | -1
50 | 0 | 0 | 1 | 209 | 0 | ТранспМат | Транспорт материалов |  |  | 209 | 23 | 3 |  | 2
50 | 0 | 0 | 1 | 210 | 19907.72 | НР | Накладные расходы |  |  | 210 | 24 | 3 |  | 2
50 | 0 | 0 | 1 | 211 | 14013.87 | СмПриб | Сметная прибыль |  |  | 211 | 25 | 3 |  | 2
50 | 0 | 0 | 1 | 224 | 208320.22 | Всего | Всего с НР и СП |  |  | 224 | 26 | 3 |  | 2
50 | 1 | 0 | 2 | 0 | 208320.22 | и1 | Итого |  |  | 212 | 27 | 0 |  | 2
50 | 1 | 0 | 2 | 0 | 37497.64 | и2 | НДС 18% |  |  | 212 | 28 | 0 |  | 2
50 | 1 | 0 | 2 | 213 | 245817.86 | и3 | Всего |  |  | 212 | 29 | 0 |  | 2
51 | 141 | 1 | 12 |  |  | Кислов пожарка 2-этаж ШКУЛЁВА | 0 | [6 empty] | 174398.63 | 149106.13 | 3806.31 | 432.37 | 21486.19 | 0 | 294.9616 | 4.7836 | 0 | 19907.72 | 14013.87 | [15 empty] | 0 | 0 | 0 | 208320.22 | 0 | 208320.22 | 0 | 149106.13 | 149106.13 | 0 | 149106.13 | 0 | 0 | 0 | 0 | [150 empty] | 0
50 | 0 | 0 | 1 | 201 | 174398.63 | ПЗ | Прямые затраты |  |  | 201 | 1 | 3 |  | 2
50 | 0 | 0 | 1 | 202 | 149106.13 | СтМатОб | Стоимость материальных ресурсов (всего) |  |  | 202 | 2 | 3 |  | 2
50 | 0 | 0 | 1 | 222 | 0 | СтМатОбЗак | Стоимость материалов и оборудования заказчика |  |  | 222 | 3 | 3 |  | 2
50 | 0 | 0 | 1 | 225 | 149106.13 | СтМатОбПод | Стоимость материалов и оборудования подрядчика |  |  | 225 | 4 | 3 |  | 2
50 | 0 | 0 | 1 | 226 | 149106.13 | СтМат | Стоимость материалов (всего) |  |  | 226 | 5 | 3 |  | 2
50 | 0 | 0 | 1 | 227 | 0 | СтМатЗак | Стоимость материалов заказчика |  |  | 227 | 6 | 3 |  | 2
50 | 0 | 0 | 1 | 228 | 149106.13 | СтМатПод | Стоимость материалов подрядчика |  |  | 228 | 7 | 3 |  | 2
50 | 0 | 0 | 1 | 216 | 0 | Оборуд | Стоимость оборудования (всего) |  |  | 216 | 8 | 3 |  | 2
50 | 0 | 0 | 1 | 223 | 0 | ОборудЗак | Стоимость оборудования заказчика |  |  | 223 | 9 | 3 |  | 2
50 | 0 | 0 | 1 | 229 | 0 | ОборудПод | Стоимость оборудования подрядчика |  |  | 229 | 10 | 3 |  | 2
50 | 0 | 0 | 1 | 203 | 3806.31 | ЭММ | Эксплуатация машин |  |  | 203 | 11 | 3 |  | 2
50 | 0 | 0 | 1 | 231 | 0 | ЭММсНРиСП | Эксплуатация машин по ТСН-2001.16 |  |  | 231 | 12 | 3 |  | 2
50 | 0 | 0 | 1 | 204 | 432.37 | ЗПМ | ЗП машинистов |  |  | 204 | 13 | 3 |  | 2
50 | 0 | 0 | 1 | 205 | 21486.19 | ОЗП | Основная ЗП рабочих |  |  | 205 | 14 | 3 |  | 2
50 | 0 | 0 | 1 | 232 | 0 | ОЗПсНРиСП | Основная ЗП рабочих по ТСН-2001.16 |  |  | 232 | 15 | 3 |  | 2
50 | 0 | 0 | 1 | 214 | 0 | Строит | Строительные работы с НР и СП |  |  | 214 | 16 | 3 |  | 2
50 | 0 | 0 | 1 | 215 | 208320.22 | Монтаж | Монтажные работы с НР и СП |  |  | 215 | 17 | 3 |  | 2
50 | 0 | 0 | 1 | 217 | 0 | Прочие | Прочие работы с НР и СП |  |  | 217 | 18 | 3 |  | 2
50 | 0 | 0 | 1 | 230 | 0 | ПрочиеЗатр | Прочие затраты по ТСН-2001.16 |  |  | 230 | 19 | 3 |  | 2
50 | 0 | 0 | 1 | 206 | 0 | ВозврМат | Возврат материалов |  |  | 206 | 20 | 3 |  | 2
50 | 0 | 0 | 1 | 207 | 294.9616 | ТрудСтр | Трудозатраты строителей |  |  | 207 | 21 | 3 |  | -1
50 | 0 | 0 | 1 | 208 | 4.7836 | ТрудМаш | Трудозатраты машинистов |  |  | 208 | 22 | 3 |  | -1
50 | 0 | 0 | 1 | 209 | 0 | ТранспМат | Транспорт материалов |  |  | 209 | 23 | 3 |  | 2
50 | 0 | 0 | 1 | 210 | 19907.72 | НР | Накладные расходы |  |  | 210 | 24 | 3 |  | 2
50 | 0 | 0 | 1 | 211 | 14013.87 | СмПриб | Сметная прибыль |  |  | 211 | 25 | 3 |  | 2
50 | 0 | 0 | 1 | 224 | 208320.22 | Всего | Всего с НР и СП |  |  | 224 | 26 | 3 |  | 2
70 | 1 |  | 1 | СТР_РЕК | СТРОИТЕЛЬСТВО и РЕКОНСТРУКЦИЯ зданий и сооружений всех назначений | 1 | 0 |  | 1 | 0 |  |  | 0
70 | 1 |  | 2 | РЕМ_ЖИЛ | КАП. РЕМ. ЖИЛЫХ И ОБЩЕСТВЕННЫХ ЗДАНИЙ | 0 | 0 |  | 1 | 0 |  |  | 0
70 | 1 |  | 3 | РЕМ_ПР | КАП. РЕМ. ПРОИЗВОДСТВЕННЫХ ЗД, и СООРУЖЕНИЙ, НАРУЖНЫХ ИНЖЕНЕРНЫХ СЕТЕЙ, УЛИЦ И ДОРОГ МЕСТНОГО ЗНАЧЕНИЯ, МОСТОВ И ПУТЕПРОВОДОВ | 0 | 0 |  | 1 | 0 |  |  | 0
70 | 1 |  | 4 | УПР | {вкл} - УПРОЩЕННОЕ НАЛОГООБЛОЖЕНИЕ | 0 | 0 | Для всех расценок. ( при применении упрощенной системы налогообложения) · {УПР} - ( вкл.) - при упрощенной системе ; к = 0,9 к СП ( к= 0,7 к НР отменен с 1.01.11) · {УПР} - ( выкл.) - при обычной системе налогообложения | 0 | 0 |  |  | 0
70 | 1 |  | 5 | ХОЗ | {вкл} - ХОЗЯЙСТВЕННЫЙ СПОСОБ | 0 | 0 | Для всех расценок. ( при хозяйственном способе производства работ): · {ХОЗ} - ( вкл.) - при хоз. способе (к=0,6 к НР ) · {ХОЗ} - ( выкл.) - при обычном способе производства работ | 0 | 0 |  |  | 0
70 | 1 |  | 6 | СЛЖ | {вкл} - При РЕКОНСТРУКЦИИ сложных объектов, РЕКОНСТРУКЦИИ и КАП. РЕМОНТЕ объектов с дейст. яд. реакторами | 0 | 0 | Для сборников ФЕР ( при производстве работ на технически сложных объектах ): · { СЛЖ } - (вкл.) - работа на сложных объектах (к=1,2 к НР) · { СЛЖ } - (выкл.) - работа на обычных объектах | 0 | 0 |  |  | 0
70 | 1 |  | 7 | М/Т/Я | Работы по строительству мостов, тоннелей, метрополитенов, атомных станций, объектов с ядерным топливом и радиокативными отходами ( письмо Госстроя РФ № 2536-ИП/12/ГС от 27.11.12), коэффициенты к НР =0,85 и к СП-0,8 не назначаются | 0 | 0 |  | 0 | 0 |  |  | 0
70 | 1 |  | 8 | ОПТ/В | {вкл} - Прокладка МЕЖДУГОРОДНИХ ВОЛОКОННО-ОПТИЧЕСКИХ ЛИНИЙ (для ФЕРм10, отд. 6 разд.3) {выкл} - Прокладка ГОРОДСКИХ ВОЛОКОННО-ОПТИТЕСКИХ ЛИНИЙ (для ФЕРм10, отд. 6 разд.3) | 0 | 0 | Для сборников ФЕРм-10 ( волоконно-оптические линии связи ): · {М_ГОР_опт} - ( вкл.) - междугородные сети связи ( НР=120% , СП=70% ) · {М_ГОР_опт} - ( выкл.) - городские сети связи ( НР=100%; СП=65%) | 0 | 0 |  |  | 0
70 | 1 |  | 9 | ЗАКР | {вкл} - Обслуживающие и сопутстующие работы в тоннелях при производве работ ЗАКРЫТЫМ СПОСОБОМ {выкл} - Обслуживающие и сопутстующие работы в тоннелях при производве работ ОТКРЫТЫМ (ФЕР-29, разд.04 ) | 0 | 0 | Для сборника ФЕР -29 ( сопутствующие работы в тоннелях и метро. ): · {ЗАКР} - (вкл.) - при выполнении работ в тоннелях и метро закрытым способом (НР=145% , СП=75%); · {ЗАКР} - (выкл.) - при выполнении работ в тоннелях и метро отк | 0 | 0 |  |  | 0
70 | 1 |  | 10 | АВИ | (вкл) - При работах по ДИСПЕТЧЕРЕЗАЦИИ управления движением АВИАТРАНСПОРТОМ {вкл} (монтажные работы ) | 0 | 0 | Для сборников ФЕРм 08;10;11 : · {мАВИА} - (вкл.) - производство монтажных работы по диспетчеризации управления движением авиатранспортном (НР=95%, СП=55%) ; · {мАВИА} - (выкл. ) - при производстве работ на прочих объектах , кром | 0 | 0 |  |  | 0
70 | 1 |  | 11 | АЭС | (вкл) - Производство эл./монт. работ на АЭС ( ФЕРм -08 , отдел 01-03 ), и контроль свар. швов на АЭС {вкл} (ФЕРм-39, отд. 02 и 03 ) (вык) - Произовдство эл./монт. работ и и контроль свар. швов на ОБЫЧНЫХ СООРУЖ, | 0 | 0 | Для сборника ФЕРм -39 и ФЕРМ-08 ( при работах по контролю сварных соединений) : {мАЭС} - ( вкл.) - при выполнении работ по на АЭС (HР=101%; СП= 68%; {мАЭС} - (выкл.) - при выполнении работ на обычных объектах | 0 | 0 |  |  | 0
70 | 1 |  | 12 | Инд_исп.Сводный | Используется Индекс "по сводному" | 0 | 0 |  | 0 | 0 |  |  | 0
70 | 1 |  | 1 | К_НР_РЕМ | при ремонте жилых и общественных зданий если ( если {РЕМ_ЖИЛ}= [вкл.] | 0.9 | 1 | Для сборников ФЕР и ФЕРмр : · Значение {_МДСрем_НР}= 0,90 - при ремонте зданий жилого и гражданского назначений ( 0,90 к НР) ; · Значение {_МДСрем_НР}= 1,00 - при строительстве и реконструкции объектов всех назначений | 0 | 0 |  |  | 0
70 | 1 |  | 2 | К_СП_РЕМ | к нормам СП при капитальном ремонте зданий и сооружений всех назначений ( если или {РЕМ_ЖИЛ}=[вкл] , или (РЕМ_ПР}=[вкл] ) | 0.85 | 1 | Для сборников ФЕР и ФЕРмр : · Значение {_МДСрем_СП} = 0.85 - при ремонте зданий всех назначений ( 0,85 к СП); · Значение {_МДСрем_СП} = 1,00 - при строительстве и реконструкции объектов всех назначений | 0 | 0 |  |  | 0
70 | 1 |  | 3 | К_НР_05 | К нормам НР с 1.01.2005 по 1.01.2011 | 1 | 0.85 | Для норм НР с 1.01.2011 года: · {_ТЕК_НР} = 0.85 - Коэффициент учитывающий изменение нормы страховых взносов с 1.01.1 - (при расчете в текущем уровне цен индексами по статьям затрат ) · {_ТЕК_НР} = 1,00 - при расчет в текущем уровне цен и при уп | 0 | 0 |  |  | 0
70 | 1 |  | 4 | К_НР_11 | Коэфф. к НР для текущего уровня цен с 01.01.2011 при обычном и упрощенном налогообложении при постатейной индексации | 1 | 0 |  | 0 | 0 |  |  | 0
70 | 1 |  | 5 | К_СП_11 | Коэф. к СП в текущем уровне цен с 01.01.2011 | 1 | 0.8 | Для норм СП с 1.01.2011 года: · {_ТЕК_СП} = 0.80 - Коэффициент учитывающий изменение нормы страховых взносов с 1.01.11 - (при расчете в текущем уровне цен индексами по статьям затрат ) · {_ТЕК_СП} = 1,00 - без учета | 0 | 0 |  |  | 0
70 | 1 |  | 6 | К_НР_12 | Корректировка НР с 03.12.12 если (М/Т/Я) = {выкл.} | 0.85 | 0 |  | 0 | 0 |  |  | 0
70 | 1 |  | 7 | К_СП_12 | Корректировка СП с 03.12.12 в текущем уровне цен по письму 2536-ИП/12/ГС от 27.11.12 ( если (М/Т/Я) = {выкл.} ) | 0.8 | 0 |  | 0 | 0 |  |  | 0
70 | 1 |  | 8 | К_НР_УПР | Коэф. к НР при упрощенном налогообложении ( если {УПР} = [вкл] ) | 0.94 | 0 |  | 0 | 0 |  |  | 0
70 | 1 |  | 9 | К_СП_УПР | Коэф. к СП при упрощенном налогообложении ( если {УПР} = [вкл] ) | 0.9 | 0 |  | 0 | 0 |  |  | 0
70 | 1 |  | 10 | К_НР_ХОЗ | Коэф. к НР при хозяйственном способе производства работ ( если {ХОЗ}= {вкл} ) | 0.6 | 0 |  | 0 | 0 |  |  | 0
70 | 1 |  | 11 | К_НР_СЛЖ | Коэф. при реконструкции сложных объектов и кап. ремонте объектов с яд. реакторами ( если {СЛЖ} = [вкл] ) | 1.2 | 0 |  | 0 | 0 |  |  | 0
70 | 1 |  | 12 | Р_ОКР | Разрядность округления результата расчета НР и СП ( с 01.01.2011 - до целых ) | 0 | 0 |  | 0 | 0 |  |  | 0
70 | 1 |  | 13 | К_НР_УПР_ПУ | Коэф. к НР при упрощенном налогообложении ( если {УПР} = [вкл] ) для расценок на изготовление материалов, полуфабрикатов, а также металлических и трубопроводных заготовок, изготовляемых в построечных условиях | 0.94 | 0 |  | 0 | 0 |  |  | 0
-1
75 | Уровень цен | 2017 | 3 | 0 | 0 | 0 | 1 | 0 | 1 | 0 | 0 | 0 | 39046648 | 1
3 | Индексы за итогом | 7.61 | 1 | 1 | 1 | 1 | 1 | 1 | 1 | 1 | 1 | 7.61 | 1 | 1 | 1 | 1 | 1
65 |  | 1 | 0 | 245

## SourceП4
0 | Smeta.RU (495) 974-1589 |  | _PS_ |  | 0 | 0 | 0 | Smeta.RU |  | 0 | 13277 | 10
1 | 147 | 0 | 89 | 0 |  | Кислов пожарка 3-ый этаж ШКУЛЁВА |  | 0 |  | 0 |  |  |  | 0 | 0 | 0 | 0 |  |  |  | 0 | [37 empty] | Сметные нормы списания | Коды ценников | 1 | 1 | 0 | 0 | 1 | 0 | 2 | 2 | 1 | 1 | 0 | 0 | 0 | 0 | 0 | ФЕР-2017 | ТР для Версии 10: Центральные регионы (с учетом п-ма 2536-ИП/12/ГС от 22.03.2017 г | ФЕР-2017 | ФЕР-2017 | ФЕР-2017 | ФЕР-2017 | Поправки для ГСН 2017 от 31.03.2017 г | 0 | 0 | 8 |  |  | 0 | [43 empty] | 0
15 | 1
52 | 147 | 1 | 12 | 0 |  | Кислов пожарка 3-ый этаж ШКУЛЁВА | [7 empty] | 345058.49 | 285173.18 | 7299.4 | 836.01 | 52585.91 | 0 | 687.9439 | 9.0068 | 0 | 48245.66 | 33952.7 | 0 | 0 | 0 | 0 | 0 | 0 | 0 | 0 | 0 | 0 | 0 | 0 | 0 | 0 | 0 | 0 | 0 | 0 | 427256.85 | 0 | 427256.85 | 0 | 285173.18 | 285173.18 | 0 | 285173.18 | 0 | 0 | 0 | 0 | 0 | 0 | 0 | 0 | 0 | 0 | 0 | 0 | 0 | 0 | 0 | 0 | 0 | 0 | 0 | 0 | 0 | 0 | 0 | 0 | 0 | 0 | 0 | 0 | 0 | 0 | 0 | 0 | 0 | 0 | 0 | 0 | 0 | 0 | 0 | 0 | 0 | 0 | 0 | 0 | 0 | 0 | 0 | 0 | 0 | 0 | 0 | 0 | 0 | 0 | 0 | 0 | 0 | 0 | 0 | 0 | 0 | 0 | 0 | 0 | 0 | 0 | 0 | 0 | 0 | 0 | 0 | 0 | 0 | 0 | 0 | 0 | 0 | 0 | 0 | 0 | 0 | 0 | 0 | 0 | 0 | 0 | 0 | 0 | 0 | 0 | 0 | 0 | 0 | 0 | 0 | 0 | 0 | 0 | 0 | 0 | 0 | 0 | 0 | 0 | 0 | 0 | 0 | 0 | 0 | 0 | 0 | 0 | 0 | 0 | 0 | 0 | 0 | 0 | 0 | 0 | 0 | 0 | 0 | 0 | 0 | 0 | 0 | 0 | 0 | 0 | 0 | 0 | 0 | 0 | 0 | 0 | 0 | 0 | 0 | 0 | 0 | 0 | 0 | 0 | 0 | 0 | 0 | 0 | 0 | 0 | 0 | 0 | 0 | 0 | 0
3 | 1 |  | 57 |  | Новая локальная смета | Новая локальная смета |  | 0 |  | 0 | [10 empty] | 0 | [53 empty] | 0 | [7 empty] | 0 | 0
52 | 1 | 3 | 20 | 0 | Новая локальная смета | Новая локальная смета | [7 empty] | 345058.49 | 285173.18 | 7299.4 | 836.01 | 52585.91 | 0 | 687.9439 | 9.0068 | 0 | 48245.66 | 33952.7 | 0 | 0 | 345058.49 | 285173.18 | 7299.4 | 836.01 | 52585.91 | 0 | 687.9439 | 9.0068 | 0 | 48245.66 | 33952.7 | 0 | 0 | 0 | 0 | 0 | 427256.85 | 0 | 427256.85 | 0 | 285173.18 | 285173.18 | 0 | 285173.18 | 0 | 0 | 0 | 0 | 0 | 0 | 0 | 0 | 0 | 0 | 0 | 0 | 0 | 0 | 0 | 0 | 0 | 0 | 0 | 0 | 0 | 0 | 0 | 0 | 0 | 0 | 0 | 427256.85 | 0 | 427256.85 | 0 | 285173.18 | 285173.18 | 0 | 285173.18 | 0 | 0 | 0 | 0 | 0 | 0 | 0 | 0 | 0 | 0 | 0 | 0 | 0 | 0 | 0 | 0 | 0 | 0 | 0 | 0 | 0 | 0 | 0 | 0 | 0 | 0 | 0 | 0 | 0 | 0 | 0 | 0 | 0 | 0 | 0 | 0 | 0 | 0 | 0 | 0 | 0 | 0 | 0 | 0 | 0 | 0 | 0 | 0 | 0 | 0 | 0 | 0 | 0 | 0 | 0 | 0 | 0 | 0 | 0 | 0 | 0 | 0 | 0 | 0 | 0 | 0 | 0 | 0 | 0 | 0 | 0 | 0 | 0 | 0 | 0 | 0 | 0 | 0 | 0 | 0 | 0 | 0 | 0 | 0 | 0 | 0 | 0 | 0 | 0 | 0 | 0 | 0 | 0 | 0 | 0 | 0 | 0 | 0 | 0 | 0 | 0 | 0 | 0 | 0 | 0 | 0 | 0 | 0 | 0 | 0 | 0 | 0 | 0 | 0 | 0 | 0 | 0 | 0 | 0 | 0
17 | 1 | 19 | 17 | 1 | м10-02-016-06 | Установка контролера, блока сигнально-пускового,контрольно-пускового,блок индикации,блоки питания | ШТ | 3 | 0 |  |  |  |  | 4564.86 | 1103.6 | 904.07 | 101.14 | 2557.19 | 0 | 30.3 | 1.32 | 0 | 2126.66 | 1595 |  | 39047297 | 199.95 | 48.34 | 39.6 | 4.43 | 112.01 | 0 | 10.1 | 0.44 | 0 | 199.95 | 48.34 | 39.6 | 4.43 | 112.01 | 0 | 10.1 | 0.44 | 0 | 80 | 60 | 1 | 1 |  |  | 7.61 | 7.61 | 7.61 | 7.61 |  |  |  |  | 0 | 2 | ФЕРм-2001, м10-02-016-06, приказ Минстроя России №1039/пр от 30.12.2016г. |  |  | 110001 | 0 |  | 0 | 3 | 0 | 7.61 | 1 | 1 | 1 | 1 | 1 |  | 80 | 60 |  |  |  |  | 0 | 0 | [5 empty] | 0 |  | 0 | 4564.86 | 367.8674 | 301.356 | 33.7123 | 852.3961 | 0 | 10.1 | 0.44 | 0 | 2126.664 | 1594.998 | [13 empty] | 0 | 0 | 1 | 1 |  |  |  | 1013 | ШТ | ШТ | 1 | [6 empty] | 38092701 | 3 | Монтажные работы | 0 |  | 2 | 110001 | Связь: городская, местная, междугородняя проводная телефонная связь ( отделы 1, 2, 3 ) - ( при уст-ве средств посадки самолетов: {AВИА}=1 - НР=95%, СП=55% ) | мФЕР-10 |  |  |  | 0 | 199.95 | 48.34 | 39.6 | 4.43 | 112.01 | 10.1 | 0.44 | 0 | [17 empty] | 0 | 0 | 0 |  |  |  |  | 80 | 60 |  |  |  |  | 0 |  | 69775132 | 1 | 1 | 4 | 0 | 0 | 0 | 8286.52 | 0 | 8286.52 | 0 |  | 0 | 3 | 0 |  | 0 | 1 | 0 | 0 | 0 | 0
18 | 1 | 17 |  | 1,1 | 61.2.07.04-0002 | Контроллер двухпроводной линии связи, марка "С2000-КДЛ" | шт. | 1 | 0.33333 |  |  |  |  | 1336.54 | 1336.54 | 0 | 0 | 0 | 0 | 0 | 0 | 0 | 0 | 0 |  | 39047297 | 175.63 | 175.63 | 0 | 0 | 0 | 0 | 0 | 0 | 0 | 175.63 | 175.63 | 0 | 0 | 0 | 0 | 0 | 0 | 0 | 92 | 65 | 1 | 1 |  |  | 7.61 | 1 | 1 | 7.61 |  |  |  |  | 3 | 2 | ФССЦ-2001, 61.2.07.04-0002, приказ Минстроя России №1039/пр от 30.12.2016г. |  |  | 110004 | 0 |  | 0 | 3 | 0 | 1 | 1 | 1 | 1 | 1 | 1 |  | 92 | 65 |  |  |  |  | 0 | 0 | [5 empty] | 0 |  | 0 | 1336.54 | 1336.5443 | 0 | 0 | 0 | 0 | 0 | 0 | 0 | 0 | 0 | [13 empty] | 0 | 0 | 1 | 1 |  |  |  | 1010 | шт. | шт. | 1 | [6 empty] | 38092702 | 3 | Монтажные работы | 0 |  | 2 | 110004 | Связь: монтаж теле- радио оборудования ( отдел 4 и 5 ) - (при устройстве средств посадки самолетов : НР=95%, СП=55% - {АВИА}=1) | мФЕР-10 |  |  |  | 0 | 175.63 | 175.63 | 0 | 0 | 0 | 0 | 0 | [18 empty] | 0 | 0 | 0 |  |  |  |  | 92 | 65 |  |  |  |  | 0 |  | -2134391166 | 1 | 1 | 4 | 0 | 0 | 0 | 1336.54 | 0 | 1336.54 | 0 |  | 0 | 3 | 0 |  | 0 | 1 | 0 | 0 | 0 | 0
18 | 1 | 16 |  | 1,2 | 61.2.07.02-0034 | Блок контрольно-пусковой, марка "С2000-КПБ" | шт. | 1 | 0.33333 |  |  |  |  | 1855.7 | 1855.7 | 0 | 0 | 0 | 0 | 0 | 0 | 0 | 0 | 0 |  | 39047297 | 243.85 | 243.85 | 0 | 0 | 0 | 0 | 0 | 0 | 0 | 243.85 | 243.85 | 0 | 0 | 0 | 0 | 0 | 0 | 0 | 80 | 60 | 1 | 1 |  |  | 7.61 | 1 | 1 | 7.61 |  |  |  |  | 3 | 2 | ФССЦ-2001, 61.2.07.02-0034, приказ Минстроя России №1039/пр от 30.12.2016г. |  |  | 110001 | 0 |  | 0 | 3 | 0 | 1 | 1 | 1 | 1 | 1 | 1 |  | 80 | 60 |  |  |  |  | 0 | 0 | [5 empty] | 0 |  | 0 | 1855.7 | 1855.6985 | 0 | 0 | 0 | 0 | 0 | 0 | 0 | 0 | 0 | [13 empty] | 0 | 0 | 1 | 1 |  |  |  | 1010 | шт. | шт. | 1 | [6 empty] | 38092701 | 3 | Монтажные работы | 0 |  | 2 | 110001 | Связь: городская, местная, междугородняя проводная телефонная связь ( отделы 1, 2, 3 ) - ( при уст-ве средств посадки самолетов: {AВИА}=1 - НР=95%, СП=55% ) | мФЕР-10 |  |  |  | 0 | 243.85 | 243.85 | 0 | 0 | 0 | 0 | 0 | [18 empty] | 0 | 0 | 0 |  |  |  |  | 80 | 60 |  |  |  |  | 0 |  | 1994226335 | 1 | 1 | 4 | 0 | 0 | 0 | 1855.7 | 0 | 1855.7 | 0 |  | 0 | 3 | 0 |  | 0 | 1 | 0 | 0 | 0 | 0
18 | 1 | 19 |  | 1,3 | Прайс-лист ВижнПро | Источник вторичного электропитания резервирования СКАТ-1200МDIN | ШТ | 1 | 0.33333 |  |  |  |  | 1440.65 | 1440.65 | 0 | 0 | 0 | 0 | 0 | 0 | 0 | 0 | 0 |  | 39047297 | 189.31 | 189.31 | 0 | 0 | 0 | 0 | 0 | 0 | 0 | 189.31 | 189.31 | 0 | 0 | 0 | 0 | 0 | 0 | 0 | 80 | 60 | 1 | 1 |  |  | 7.61 | 1 | 1 | 7.61 |  |  |  |  | 3 | 2 |  |  |  | 110001 | 0 |  | 0 | 3 | 0 | 1 | 1 | 1 | 1 | 1 | 1 |  | 80 | 60 |  |  |  |  | 0 | 0 | [5 empty] | 0 |  | 0 | 1440.65 | 1440.6491 | 0 | 0 | 0 | 0 | 0 | 0 | 0 | 0 | 0 | [13 empty] | 0 | 0 | 1 | 1 |  |  |  | 1013 | ШТ | ШТ | 1 | [6 empty] | 38092701 | 3 | Монтажные работы | 0 |  | 2 | 110001 | Связь: городская, местная, междугородняя проводная телефонная связь ( отделы 1, 2, 3 ) - ( при уст-ве средств посадки самолетов: {AВИА}=1 - НР=95%, СП=55% ) | мФЕР-10 |  |  |  | 0 | 1440.68 | 189.31 | 0 | 0 | 0 | 0 | 0 |  | 5 |  |  | 1 | 18 |  | 1700 | [10 empty] | 0 | 0 | 0 |  |  |  |  | 80 | 60 |  | [1 700 / 1,18 / 7,61] |  |  | 0 |  | 261871310 | 1 | 3 | 4 | 0 | 0 | 0 | 1440.65 | 0 | 1440.65 | 0 |  | 1 | 1 | 0 |  | 0 | 1 | 0 | 0 | 0 | 0
17 | 1 | 27 | 23 | 2 | м10-08-002-03 | Извещатель ПС автоматический тепловой, дымовой, световой во взрывозащищенном исполнении | ШТ | 71 | 0 |  |  |  |  | 12443.34 | 1712.78 | 0 | 0 | 10730.56 | 0 | 119.28 | 0 | 0 | 8584.45 | 6438.34 |  | 39047297 | 23.03 | 3.17 | 0 | 0 | 19.86 | 0 | 1.68 | 0 | 0 | 23.03 | 3.17 | 0 | 0 | 19.86 | 0 | 1.68 | 0 | 0 | 80 | 60 | 1 | 1 |  |  | 7.61 | 7.61 | 7.61 | 7.61 |  |  |  |  | 0 | 2 | ФЕРм-2001, м10-08-002-03, приказ Минстроя России №1039/пр от 30.12.2016г. |  |  | 110011 | 0 |  | 0 | 3 | 0 | 7.61 | 1 | 1 | 1 | 1 | 1 |  | 80 | 60 |  |  |  |  | 0 | 0 | [5 empty] | 0 |  | 0 | 12443.34 | 24.1237 | 0 | 0 | 151.1346 | 0 | 1.68 | 0 | 0 | 8584.448 | 6438.336 | [13 empty] | 0 | 0 | 1 | 1 |  |  |  | 1013 | ШТ | ШТ | 1 | [6 empty] | 38092745 | 3 | Монтажные работы | 0 |  | 2 | 110011 | Связь: пожарно-охранная сигнализация и пром. телевиз. установки ( отделы 8 и 9 ) (при устройстве средств посадки самолетов : НР=95%, СП=55% - {АВИА}=1) | мФЕР-10 |  |  |  | 0 | 23.03 | 3.17 | 0 | 0 | 19.86 | 1.68 | 0 | 0 | [17 empty] | 0 | 0 | 0 |  |  |  |  | 80 | 60 |  |  |  |  | 0 |  | 723145742 | 1 | 1 | 4 | 0 | 0 | 0 | 27466.13 | 0 | 27466.13 | 0 |  | 0 | 3 | 0 |  | 0 | 1 | 0 | 0 | 0 | 0
18 | 1 | 25 |  | 2,1 | 61.2.02.01-0019 | Извещатель пожарный дымовой ДИП-34А-03 | 10 шт. | 6.7 | 0.094366 |  |  |  |  | 59411.07 | 59411.07 | 0 | 0 | 0 | 0 | 0 | 0 | 0 | 0 | 0 |  | 39047297 | 1165.22 | 1165.22 | 0 | 0 | 0 | 0 | 0 | 0 | 0 | 1165.22 | 1165.22 | 0 | 0 | 0 | 0 | 0 | 0 | 0 | 80 | 60 | 1 | 1 |  |  | 7.61 | 1 | 1 | 7.61 |  |  |  |  | 3 | 2 | ФССЦ-2001, 61.2.02.01-0019, приказ Минстроя России №1039/пр от 30.12.2016г. |  |  | 110011 | 0 |  | 0 | 3 | 0 | 1 | 1 | 1 | 1 | 1 | 1 |  | 80 | 60 |  |  |  |  | 0 | 0 | [5 empty] | 0 |  | 0 | 59411.07 | 8867.3242 | 0 | 0 | 0 | 0 | 0 | 0 | 0 | 0 | 0 | [13 empty] | 0 | 0 | 1 | 1 |  |  |  | 1010 | 10 шт. | 10 шт. | 10 | [6 empty] | 38092745 | 3 | Монтажные работы | 0 |  | 2 | 110011 | Связь: пожарно-охранная сигнализация и пром. телевиз. установки ( отделы 8 и 9 ) (при устройстве средств посадки самолетов : НР=95%, СП=55% - {АВИА}=1) | мФЕР-10 |  |  |  | 0 | 1165.22 | 1165.22 | 0 | 0 | 0 | 0 | 0 | [18 empty] | 0 | 0 | 0 |  |  |  |  | 80 | 60 |  |  |  |  | 0 |  | 1324107672 | 1 | 1 | 4 | 0 | 0 | 0 | 59411.07 | 0 | 59411.07 | 0 |  | 0 | 3 | 0 |  | 0 | 1 | 0 | 0 | 0 | 0
18 | 1 | 26 |  | 2,2 | 61.2.02.02-0051 | Извещатель пожарный тепловой максимально- дифференциальный адресно-аналоговый, марка "С2000-ИП-03" | шт. | 4 | 0.056338 |  |  |  |  | 4180.63 | 4180.63 | 0 | 0 | 0 | 0 | 0 | 0 | 0 | 0 | 0 |  | 39047297 | 137.34 | 137.34 | 0 | 0 | 0 | 0 | 0 | 0 | 0 | 137.34 | 137.34 | 0 | 0 | 0 | 0 | 0 | 0 | 0 | 80 | 60 | 1 | 1 |  |  | 7.61 | 1 | 1 | 7.61 |  |  |  |  | 3 | 2 | ФССЦ-2001, 61.2.02.02-0051, приказ Минстроя России №1039/пр от 30.12.2016г. |  |  | 110011 | 0 |  | 0 | 3 | 0 | 1 | 1 | 1 | 1 | 1 | 1 |  | 80 | 60 |  |  |  |  | 0 | 0 | [5 empty] | 0 |  | 0 | 4180.63 | 1045.1574 | 0 | 0 | 0 | 0 | 0 | 0 | 0 | 0 | 0 | [13 empty] | 0 | 0 | 1 | 1 |  |  |  | 1010 | шт. | шт. | 1 | [6 empty] | 38092745 | 3 | Монтажные работы | 0 |  | 2 | 110011 | Связь: пожарно-охранная сигнализация и пром. телевиз. установки ( отделы 8 и 9 ) (при устройстве средств посадки самолетов : НР=95%, СП=55% - {АВИА}=1) | мФЕР-10 |  |  |  | 0 | 137.34 | 137.34 | 0 | 0 | 0 | 0 | 0 | [18 empty] | 0 | 0 | 0 |  |  |  |  | 80 | 60 |  |  |  |  | 0 |  | 975484443 | 1 | 1 | 4 | 0 | 0 | 0 | 4180.63 | 0 | 4180.63 | 0 |  | 0 | 3 | 0 |  | 0 | 1 | 0 | 0 | 0 | 0
17 | 1 | 30 | 25 | 3 | м10-01-039-06 | Извещатель пожарный ручной адресный | ШТ | 2 | 0 |  |  |  |  | 264.82 | 5.17 | 0 | 0 | 259.65 | 0 | 4 | 0 | 0 | 207.72 | 155.79 |  | 39047297 | 17.4 | 0.34 | 0 | 0 | 17.06 | 0 | 2 | 0 | 0 | 17.4 | 0.34 | 0 | 0 | 17.06 | 0 | 2 | 0 | 0 | 80 | 60 | 1 | 1 |  |  | 7.61 | 7.61 | 7.61 | 7.61 |  |  |  |  | 0 | 2 | ФЕРм-2001, м10-01-039-06, приказ Минстроя России №1039/пр от 30.12.2016г. |  |  | 110001 | 0 |  | 0 | 3 | 0 | 7.61 | 1 | 1 | 1 | 1 | 1 |  | 80 | 60 |  |  |  |  | 0 | 0 | [5 empty] | 0 |  | 0 | 264.82 | 2.5874 | 0 | 0 | 129.8266 | 0 | 2 | 0 | 0 | 207.72 | 155.79 | [13 empty] | 0 | 0 | 1 | 1 |  |  |  | 1013 | ШТ | ШТ | 1 | [6 empty] | 38092701 | 3 | Монтажные работы | 0 |  | 2 | 110001 | Связь: городская, местная, междугородняя проводная телефонная связь ( отделы 1, 2, 3 ) - ( при уст-ве средств посадки самолетов: {AВИА}=1 - НР=95%, СП=55% ) | мФЕР-10 |  |  |  | 0 | 17.4 | 0.34 | 0 | 0 | 17.06 | 2 | 0 | 0 | [17 empty] | 0 | 0 | 0 |  |  |  |  | 80 | 60 |  |  |  |  | 0 |  | 482574767 | 1 | 1 | 4 | 0 | 0 | 0 | 628.33 | 0 | 628.33 | 0 |  | 0 | 3 | 0 |  | 0 | 1 | 0 | 0 | 0 | 0
18 | 1 | 29 |  | 3,1 | 61.2.02.03-0023 | Извещатель пожарный ручной ИПР-513-АМ | 10 шт. | 2 | 1 |  |  |  |  | 4408.47 | 4408.47 | 0 | 0 | 0 | 0 | 0 | 0 | 0 | 0 | 0 |  | 39047297 | 289.65 | 289.65 | 0 | 0 | 0 | 0 | 0 | 0 | 0 | 289.65 | 289.65 | 0 | 0 | 0 | 0 | 0 | 0 | 0 | 80 | 60 | 1 | 1 |  |  | 7.61 | 1 | 1 | 7.61 |  |  |  |  | 3 | 2 | ФССЦ-2001, 61.2.02.03-0023, приказ Минстроя России №1039/пр от 30.12.2016г. |  |  | 110001 | 0 |  | 0 | 3 | 0 | 1 | 1 | 1 | 1 | 1 | 1 |  | 80 | 60 |  |  |  |  | 0 | 0 | [5 empty] | 0 |  | 0 | 4408.47 | 2204.2365 | 0 | 0 | 0 | 0 | 0 | 0 | 0 | 0 | 0 | [13 empty] | 0 | 0 | 1 | 1 |  |  |  | 1010 | 10 шт. | 10 шт. | 10 | [6 empty] | 38092701 | 3 | Монтажные работы | 0 |  | 2 | 110001 | Связь: городская, местная, междугородняя проводная телефонная связь ( отделы 1, 2, 3 ) - ( при уст-ве средств посадки самолетов: {AВИА}=1 - НР=95%, СП=55% ) | мФЕР-10 |  |  |  | 0 | 289.65 | 289.65 | 0 | 0 | 0 | 0 | 0 | [18 empty] | 0 | 0 | 0 |  |  |  |  | 80 | 60 |  |  |  |  | 0 |  | -2112875116 | 1 | 1 | 4 | 0 | 0 | 0 | 4408.47 | 0 | 4408.47 | 0 |  | 0 | 3 | 0 |  | 0 | 1 | 0 | 0 | 0 | 0
17 | 1 | 39 | 33 | 4 | м08-03-593-10 | Световые настенные указатели | 100 ШТ | 2 | 0 |  |  |  |  | 20322.66 | 7920.49 | 540.92 | 76.4 | 11861.25 | 0 | 157.12 | 0.8 | 0 | 11340.77 | 7759.47 |  | 39047297 | 1335.26 | 520.4 | 35.54 | 5.02 | 779.32 | 0 | 78.56 | 0.4 | 0 | 1335.26 | 520.4 | 35.54 | 5.02 | 779.32 | 0 | 78.56 | 0.4 | 0 | 95 | 65 | 1 | 1 |  |  | 7.61 | 7.61 | 7.61 | 7.61 |  |  |  |  | 0 | 2 | ФЕРм-2001, м08-03-593-10, приказ Минстроя России №1039/пр от 30.12.2016г. |  |  | 108001 | 0 |  | 0 | 3 | 0 | 7.61 | 1 | 1 | 1 | 1 | 1 |  | 95 | 65 |  |  |  |  | 0 | 0 | [5 empty] | 0 |  | 0 | 20322.66 | 3960.244 | 270.4594 | 38.2022 | 5930.6252 | 0 | 78.56 | 0.4 | 0 | 11340.7675 | 7759.4725 | [13 empty] | 0 | 0 | 1 | 1 |  |  |  | 1013 | 100 ШТ | 100 ШТ | 1 | [6 empty] | 38092698 | 3 | Монтажные работы | 0 |  | 2 | 108001 | Электромонтажные работы , отдел 01-03 : ( на АЭС НР = 110% ) - (работы по упр. авиа.- движением: СП=55% ( {АВИА}=1; обычные работы : СП=65 - {AВИА}=0), при работе на АЭС СП= 68% ) | мФЕР-08 |  |  |  | 0 | 1335.26 | 520.4 | 35.54 | 5.02 | 779.32 | 78.56 | 0.4 | 0 | [17 empty] | 0 | 0 | 0 |  |  |  |  | 95 | 65 |  |  |  |  | 0 |  | 1235966342 | 1 | 1 | 4 | 0 | 0 | 0 | 39422.9 | 0 | 39422.9 | 0 |  | 0 | 3 | 0 |  | 0 | 1 | 0 | 0 | 0 | 0
18 | 1 | 38 |  | 4,1 | 61.2.04.07-0008 | Оповещатель световой МОЛНИЯ-12 ВЫХОД | шт. | 2 | 1 |  |  |  |  | 584.14 | 584.14 | 0 | 0 | 0 | 0 | 0 | 0 | 0 | 0 | 0 |  | 39047297 | 38.38 | 38.38 | 0 | 0 | 0 | 0 | 0 | 0 | 0 | 38.38 | 38.38 | 0 | 0 | 0 | 0 | 0 | 0 | 0 | 95 | 65 | 1 | 1 |  |  | 7.61 | 1 | 1 | 7.61 |  |  |  |  | 3 | 2 | ФССЦ-2001, 61.2.04.07-0008, приказ Минстроя России №1039/пр от 30.12.2016г. |  |  | 108001 | 0 |  | 0 | 3 | 0 | 1 | 1 | 1 | 1 | 1 | 1 |  | 95 | 65 |  |  |  |  | 0 | 0 | [5 empty] | 0 |  | 0 | 584.14 | 292.0718 | 0 | 0 | 0 | 0 | 0 | 0 | 0 | 0 | 0 | [13 empty] | 0 | 0 | 1 | 1 |  |  |  | 1010 | шт. | шт. | 1 | [6 empty] | 38092698 | 3 | Монтажные работы | 0 |  | 2 | 108001 | Электромонтажные работы , отдел 01-03 : ( на АЭС НР = 110% ) - (работы по упр. авиа.- движением: СП=55% ( {АВИА}=1; обычные работы : СП=65 - {AВИА}=0), при работе на АЭС СП= 68% ) | мФЕР-08 |  |  |  | 0 | 38.38 | 38.38 | 0 | 0 | 0 | 0 | 0 | [18 empty] | 0 | 0 | 0 |  |  |  |  | 95 | 65 |  |  |  |  | 0 |  | -1237183262 | 1 | 1 | 4 | 0 | 0 | 0 | 584.14 | 0 | 584.14 | 0 |  | 0 | 3 | 0 |  | 0 | 1 | 0 | 0 | 0 | 0
17 | 1 | 50 | 43 | 5 | м08-03-572-05 | Блок управления шкафного исполнения или распределительный пункт (шкаф), устанавливаемый на стене, высота и ширина до 1700х1100 мм | ШТ | 1 | 0 |  |  |  |  | 3468.79 | 2679.56 | 525.77 | 63.09 | 263.46 | 0 | 3.49 | 0.66 | 0 | 310.22 | 212.26 |  | 39047297 | 455.82 | 352.11 | 69.09 | 8.29 | 34.62 | 0 | 3.49 | 0.66 | 0 | 455.82 | 352.11 | 69.09 | 8.29 | 34.62 | 0 | 3.49 | 0.66 | 0 | 95 | 65 | 1 | 1 |  |  | 7.61 | 7.61 | 7.61 | 7.61 |  |  |  |  | 0 | 2 | ФЕРм-2001, м08-03-572-05, приказ Минстроя России №1039/пр от 30.12.2016г. |  |  | 108001 | 0 |  | 0 | 3 | 0 | 7.61 | 1 | 1 | 1 | 1 | 1 |  | 95 | 65 |  |  |  |  | 0 | 0 | [5 empty] | 0 |  | 0 | 3468.79 | 2679.5571 | 525.7749 | 63.0869 | 263.4582 | 0 | 3.49 | 0.66 | 0 | 310.2225 | 212.2575 | [13 empty] | 0 | 0 | 1 | 1 |  |  |  | 1013 | ШТ | ШТ | 1 | [6 empty] | 38092698 | 3 | Монтажные работы | 0 |  | 2 | 108001 | Электромонтажные работы , отдел 01-03 : ( на АЭС НР = 110% ) - (работы по упр. авиа.- движением: СП=55% ( {АВИА}=1; обычные работы : СП=65 - {AВИА}=0), при работе на АЭС СП= 68% ) | мФЕР-08 |  |  |  | 0 | 455.82 | 352.11 | 69.09 | 8.29 | 34.62 | 3.49 | 0.66 | 0 | [17 empty] | 0 | 0 | 0 |  |  |  |  | 95 | 65 |  |  |  |  | 0 |  | 1330464788 | 1 | 1 | 4 | 0 | 0 | 0 | 3991.27 | 0 | 3991.27 | 0 |  | 0 | 3 | 0 |  | 0 | 1 | 0 | 0 | 0 | 0
18 | 1 | 50 |  | 5,1 | Прайс-лист ООО ТРИОН | Шкаф электромонтажный ШЭМ-004 | ШТ | 1 | 1 |  |  |  |  | 1135.56 | 1135.56 | 0 | 0 | 0 | 0 | 0 | 0 | 0 | 0 | 0 |  | 39047297 | 149.22 | 149.22 | 0 | 0 | 0 | 0 | 0 | 0 | 0 | 149.22 | 149.22 | 0 | 0 | 0 | 0 | 0 | 0 | 0 | 95 | 65 | 1 | 1 |  |  | 7.61 | 1 | 1 | 7.61 |  |  |  |  | 3 | 2 |  |  |  | 108001 | 0 |  | 0 | 3 | 0 | 1 | 1 | 1 | 1 | 1 | 1 |  | 95 | 65 |  |  |  |  | 0 | 0 | [5 empty] | 0 |  | 0 | 1135.56 | 1135.5642 | 0 | 0 | 0 | 0 | 0 | 0 | 0 | 0 | 0 | [13 empty] | 0 | 0 | 1 | 1 |  |  |  | 1013 | ШТ | ШТ | 1 | [6 empty] | 38092698 | 3 | Монтажные работы | 0 |  | 2 | 108001 | Электромонтажные работы , отдел 01-03 : ( на АЭС НР = 110% ) - (работы по упр. авиа.- движением: СП=55% ( {АВИА}=1; обычные работы : СП=65 - {AВИА}=0), при работе на АЭС СП= 68% ) | мФЕР-08 |  |  |  | 0 | 1135.59 | 149.22 | 0 | 0 | 0 | 0 | 0 |  | 5 |  |  | 1 | 18 |  | 1340 | [10 empty] | 0 | 0 | 0 |  |  |  |  | 95 | 65 |  | [1 340 / 1,18 / 7,61] |  |  | 0 |  | 406860862 | 1 | 3 | 4 | 0 | 0 | 0 | 1135.56 | 0 | 1135.56 | 0 |  | 1 | 1 | 0 |  | 0 | 1 | 0 | 0 | 0 | 0
17 | 1 | 56 | 48 | 6 | м10-04-101-07 | Громкоговоритель или звуковая колонка в помещении | ШТ | 46 | 0 |  |  |  |  | 10771.35 | 4421.26 | 0 | 0 | 6350.09 | 0 | 92 | 0 | 0 | 5842.08 | 4127.56 |  | 39047297 | 30.77 | 12.63 | 0 | 0 | 18.14 | 0 | 2 | 0 | 0 | 30.77 | 12.63 | 0 | 0 | 18.14 | 0 | 2 | 0 | 0 | 92 | 65 | 1 | 1 |  |  | 7.61 | 7.61 | 7.61 | 7.61 |  |  |  |  | 0 | 2 | ФЕРм-2001, м10-04-101-07, приказ Минстроя России №1039/пр от 30.12.2016г. |  |  | 110004 | 0 |  | 0 | 3 | 0 | 7.61 | 1 | 1 | 1 | 1 | 1 |  | 92 | 65 |  |  |  |  | 0 | 0 | [5 empty] | 0 |  | 0 | 10771.35 | 96.1143 | 0 | 0 | 138.0454 | 0 | 2 | 0 | 0 | 5842.0828 | 4127.5585 | [13 empty] | 0 | 0 | 1 | 1 |  |  |  | 1013 | ШТ | ШТ | 1 | [6 empty] | 38092702 | 3 | Монтажные работы | 0 |  | 2 | 110004 | Связь: монтаж теле- радио оборудования ( отдел 4 и 5 ) - (при устройстве средств посадки самолетов : НР=95%, СП=55% - {АВИА}=1) | мФЕР-10 |  |  |  | 0 | 30.77 | 12.63 | 0 | 0 | 18.14 | 2 | 0 | 0 | [17 empty] | 0 | 0 | 0 |  |  |  |  | 92 | 65 |  |  |  |  | 0 |  | -1929198871 | 1 | 1 | 4 | 0 | 0 | 0 | 20740.99 | 0 | 20740.99 | 0 |  | 0 | 3 | 0 |  | 0 | 1 | 0 | 0 | 0 | 0
18 | 1 | 56 |  | 6,1 | Прайс-лист ТД Видеоглаз | Громкоговоритель настенный белый,80-20.000Гц,93дб,100В,6/3/1,5 LPA-6W | ШТ | 46 | 1 |  |  |  |  | 51301.29 | 51301.29 | 0 | 0 | 0 | 0 | 0 | 0 | 0 | 0 | 0 |  | 39047297 | 146.55 | 146.55 | 0 | 0 | 0 | 0 | 0 | 0 | 0 | 146.55 | 146.55 | 0 | 0 | 0 | 0 | 0 | 0 | 0 | 92 | 65 | 1 | 1 |  |  | 7.61 | 1 | 1 | 7.61 |  |  |  |  | 3 | 2 |  |  |  | 110004 | 0 |  | 0 | 3 | 0 | 1 | 1 | 1 | 1 | 1 | 1 |  | 92 | 65 |  |  |  |  | 0 | 0 | [5 empty] | 0 |  | 0 | 51301.29 | 1115.2455 | 0 | 0 | 0 | 0 | 0 | 0 | 0 | 0 | 0 | [13 empty] | 0 | 0 | 1 | 1 |  |  |  | 1013 | ШТ | ШТ | 1 | [6 empty] | 38092702 | 3 | Монтажные работы | 0 |  | 2 | 110004 | Связь: монтаж теле- радио оборудования ( отдел 4 и 5 ) - (при устройстве средств посадки самолетов : НР=95%, СП=55% - {АВИА}=1) | мФЕР-10 |  |  |  | 0 | 1115.25 | 146.55 | 0 | 0 | 0 | 0 | 0 |  | 5 |  |  | 1 | 18 |  | 1316 | [10 empty] | 0 | 0 | 0 |  |  |  |  | 92 | 65 |  | [1 316 / 1,18 / 7,61] |  |  | 0 |  | 255710640 | 1 | 3 | 4 | 0 | 0 | 0 | 51301.29 | 0 | 51301.29 | 0 |  | 1 | 1 | 0 |  | 0 | 1 | 0 | 0 | 0 | 0
17 | 1 | 63 | 54 | 7 | м08-01-121-01 | Аккумулятор стационарный | ШТ | 1 | 0 |  |  |  |  | 307.98 | 157.15 | 0 | 0 | 150.83 | 0 | 2.06 | 0 | 0 | 143.29 | 98.04 |  | 39047297 | 40.47 | 20.65 | 0 | 0 | 19.82 | 0 | 2.06 | 0 | 0 | 40.47 | 20.65 | 0 | 0 | 19.82 | 0 | 2.06 | 0 | 0 | 95 | 65 | 1 | 1 |  |  | 7.61 | 7.61 | 7.61 | 7.61 |  |  |  |  | 0 | 2 | ФЕРм-2001, м08-01-121-01, приказ Минстроя России №1039/пр от 30.12.2016г. |  |  | 108001 | 0 |  | 0 | 3 | 0 | 7.61 | 1 | 1 | 1 | 1 | 1 |  | 95 | 65 |  |  |  |  | 0 | 0 | [5 empty] | 0 |  | 0 | 307.98 | 157.1465 | 0 | 0 | 150.8302 | 0 | 2.06 | 0 | 0 | 143.2885 | 98.0395 | [13 empty] | 0 | 0 | 1 | 1 |  |  |  | 1013 | ШТ | ШТ | 1 | [6 empty] | 38092698 | 3 | Монтажные работы | 0 |  | 2 | 108001 | Электромонтажные работы , отдел 01-03 : ( на АЭС НР = 110% ) - (работы по упр. авиа.- движением: СП=55% ( {АВИА}=1; обычные работы : СП=65 - {AВИА}=0), при работе на АЭС СП= 68% ) | мФЕР-08 |  |  |  | 0 | 40.47 | 20.65 | 0 | 0 | 19.82 | 2.06 | 0 | 0 | [17 empty] | 0 | 0 | 0 |  |  |  |  | 95 | 65 |  |  |  |  | 0 |  | 738431497 | 1 | 1 | 4 | 0 | 0 | 0 | 549.31 | 0 | 549.31 | 0 |  | 0 | 3 | 0 |  | 0 | 1 | 0 | 0 | 0 | 0
18 | 1 | 62 |  | 7,1 | 62.4.01.01-0004 | Батарея аккумуляторная АКБ-7 12В/7 А/ч | шт. | 1 | 1 |  |  |  |  | 589.78 | 589.78 | 0 | 0 | 0 | 0 | 0 | 0 | 0 | 0 | 0 |  | 39047297 | 77.5 | 77.5 | 0 | 0 | 0 | 0 | 0 | 0 | 0 | 77.5 | 77.5 | 0 | 0 | 0 | 0 | 0 | 0 | 0 | 95 | 65 | 1 | 1 |  |  | 7.61 | 1 | 1 | 7.61 |  |  |  |  | 3 | 2 | ФССЦ-2001, 62.4.01.01-0004, приказ Минстроя России №1039/пр от 30.12.2016г. |  |  | 108001 | 0 |  | 0 | 3 | 0 | 1 | 1 | 1 | 1 | 1 | 1 |  | 95 | 65 |  |  |  |  | 0 | 0 | [5 empty] | 0 |  | 0 | 589.78 | 589.775 | 0 | 0 | 0 | 0 | 0 | 0 | 0 | 0 | 0 | [13 empty] | 0 | 0 | 1 | 1 |  |  |  | 1010 | шт. | шт. | 1 | [6 empty] | 38092698 | 3 | Монтажные работы | 0 |  | 2 | 108001 | Электромонтажные работы , отдел 01-03 : ( на АЭС НР = 110% ) - (работы по упр. авиа.- движением: СП=55% ( {АВИА}=1; обычные работы : СП=65 - {AВИА}=0), при работе на АЭС СП= 68% ) | мФЕР-08 |  |  |  | 0 | 77.5 | 77.5 | 0 | 0 | 0 | 0 | 0 | [18 empty] | 0 | 0 | 0 |  |  |  |  | 95 | 65 |  |  |  |  | 0 |  | -565215675 | 1 | 1 | 4 | 0 | 0 | 0 | 589.78 | 0 | 589.78 | 0 |  | 0 | 3 | 0 |  | 0 | 1 | 0 | 0 | 0 | 0
17 | 1 | 72 | 62 | 8 | м08-02-370-02 | Щиток до трех групп, устанавливаемый в нише цоколя | ШТ | 1 | 0 |  |  |  |  | 254.32 | 47.18 | 135.23 | 19.1 | 71.91 | 0 | 0.9 | 0.2 | 0 | 86.46 | 59.16 |  | 39047297 | 33.42 | 6.2 | 17.77 | 2.51 | 9.45 | 0 | 0.9 | 0.2 | 0 | 33.42 | 6.2 | 17.77 | 2.51 | 9.45 | 0 | 0.9 | 0.2 | 0 | 95 | 65 | 1 | 1 |  |  | 7.61 | 7.61 | 7.61 | 7.61 |  |  |  |  | 0 | 2 | ФЕРм-2001, м08-02-370-02, приказ Минстроя России №1039/пр от 30.12.2016г. |  |  | 108001 | 0 |  | 0 | 3 | 0 | 7.61 | 1 | 1 | 1 | 1 | 1 |  | 95 | 65 |  |  |  |  | 0 | 0 | [5 empty] | 0 |  | 0 | 254.32 | 47.182 | 135.2297 | 19.1011 | 71.9145 | 0 | 0.9 | 0.2 | 0 | 86.4595 | 59.1565 | [13 empty] | 0 | 0 | 1 | 1 |  |  |  | 1013 | ШТ | ШТ | 1 | [6 empty] | 38092698 | 3 | Монтажные работы | 0 |  | 2 | 108001 | Электромонтажные работы , отдел 01-03 : ( на АЭС НР = 110% ) - (работы по упр. авиа.- движением: СП=55% ( {АВИА}=1; обычные работы : СП=65 - {AВИА}=0), при работе на АЭС СП= 68% ) | мФЕР-08 |  |  |  | 0 | 33.42 | 6.2 | 17.77 | 2.51 | 9.45 | 0.9 | 0.2 | 0 | [17 empty] | 0 | 0 | 0 |  |  |  |  | 95 | 65 |  |  |  |  | 0 |  | -64978218 | 1 | 1 | 4 | 0 | 0 | 0 | 399.94 | 0 | 399.94 | 0 |  | 0 | 3 | 0 |  | 0 | 1 | 0 | 0 | 0 | 0
18 | 1 | 71 |  | 8,1 | 62.1.02.03-0003 | Боксы модульные для автоматических выключателей наружной установки КМПн 2/2 | 10 шт. | 0.1 | 0.1 |  |  |  |  | 143.45 | 143.45 | 0 | 0 | 0 | 0 | 0 | 0 | 0 | 0 | 0 |  | 39047297 | 188.5 | 188.5 | 0 | 0 | 0 | 0 | 0 | 0 | 0 | 188.5 | 188.5 | 0 | 0 | 0 | 0 | 0 | 0 | 0 | 95 | 65 | 1 | 1 |  |  | 7.61 | 1 | 1 | 7.61 |  |  |  |  | 3 | 2 | ФССЦ-2001, 62.1.02.03-0003, приказ Минстроя России №1039/пр от 30.12.2016г. |  |  | 108001 | 0 |  | 0 | 3 | 0 | 1 | 1 | 1 | 1 | 1 | 1 |  | 95 | 65 |  |  |  |  | 0 | 0 | [5 empty] | 0 |  | 0 | 143.45 | 1434.485 | 0 | 0 | 0 | 0 | 0 | 0 | 0 | 0 | 0 | [13 empty] | 0 | 0 | 1 | 1 |  |  |  | 1010 | 10 шт. | 10 шт. | 10 | [6 empty] | 38092698 | 3 | Монтажные работы | 0 |  | 2 | 108001 | Электромонтажные работы , отдел 01-03 : ( на АЭС НР = 110% ) - (работы по упр. авиа.- движением: СП=55% ( {АВИА}=1; обычные работы : СП=65 - {AВИА}=0), при работе на АЭС СП= 68% ) | мФЕР-08 |  |  |  | 0 | 188.5 | 188.5 | 0 | 0 | 0 | 0 | 0 | [18 empty] | 0 | 0 | 0 |  |  |  |  | 95 | 65 |  |  |  |  | 0 |  | -2063654921 | 1 | 1 | 4 | 0 | 0 | 0 | 143.45 | 0 | 143.45 | 0 |  | 0 | 3 | 0 |  | 0 | 1 | 0 | 0 | 0 | 0
17 | 1 | 87 | 76 | 9 | м08-03-526-01 | Автомат одно-, двух-, трехполюсный, устанавливаемый на конструкции на стене или колонне, на ток до 25 А | ШТ | 1 | 0 |  |  |  |  | 273.8 | 152.88 | 7.99 | 0 | 112.93 | 0 | 1.56 | 0 | 0 | 107.28 | 73.4 |  | 39047297 | 35.98 | 20.09 | 1.05 | 0 | 14.84 | 0 | 1.56 | 0 | 0 | 35.98 | 20.09 | 1.05 | 0 | 14.84 | 0 | 1.56 | 0 | 0 | 95 | 65 | 1 | 1 |  |  | 7.61 | 7.61 | 7.61 | 7.61 |  |  |  |  | 0 | 2 | ФЕРм-2001, м08-03-526-01, приказ Минстроя России №1039/пр от 30.12.2016г. |  |  | 108001 | 0 |  | 0 | 3 | 0 | 7.61 | 1 | 1 | 1 | 1 | 1 |  | 95 | 65 |  |  |  |  | 0 | 0 | [5 empty] | 0 |  | 0 | 273.8 | 152.8849 | 7.9905 | 0 | 112.9324 | 0 | 1.56 | 0 | 0 | 107.2835 | 73.4045 | [13 empty] | 0 | 0 | 1 | 1 |  |  |  | 1013 | ШТ | ШТ | 1 | [6 empty] | 38092698 | 3 | Монтажные работы | 0 |  | 2 | 108001 | Электромонтажные работы , отдел 01-03 : ( на АЭС НР = 110% ) - (работы по упр. авиа.- движением: СП=55% ( {АВИА}=1; обычные работы : СП=65 - {AВИА}=0), при работе на АЭС СП= 68% ) | мФЕР-08 |  |  |  | 0 | 35.98 | 20.09 | 1.05 | 0 | 14.84 | 1.56 | 0 | 0 | [17 empty] | 0 | 0 | 0 |  |  |  |  | 95 | 65 |  |  |  |  | 0 |  | 942868882 | 1 | 1 | 4 | 0 | 0 | 0 | 454.48 | 0 | 454.48 | 0 |  | 0 | 3 | 0 |  | 0 | 1 | 0 | 0 | 0 | 0
18 | 1 | 86 |  | 9,1 | 62.1.01.09-0004 | Выключатели автоматические «IEK» ВА47-29 1Р 10А, характеристика С | шт. | 1 | 1 |  |  |  |  | 99.84 | 99.84 | 0 | 0 | 0 | 0 | 0 | 0 | 0 | 0 | 0 |  | 39047297 | 13.12 | 13.12 | 0 | 0 | 0 | 0 | 0 | 0 | 0 | 13.12 | 13.12 | 0 | 0 | 0 | 0 | 0 | 0 | 0 | 95 | 65 | 1 | 1 |  |  | 7.61 | 1 | 1 | 7.61 |  |  |  |  | 3 | 2 | ФССЦ-2001, 62.1.01.09-0004, приказ Минстроя России №1039/пр от 30.12.2016г. |  |  | 108001 | 0 |  | 0 | 3 | 0 | 1 | 1 | 1 | 1 | 1 | 1 |  | 95 | 65 |  |  |  |  | 0 | 0 | [5 empty] | 0 |  | 0 | 99.84 | 99.8432 | 0 | 0 | 0 | 0 | 0 | 0 | 0 | 0 | 0 | [13 empty] | 0 | 0 | 1 | 1 |  |  |  | 1010 | шт. | шт. | 1 | [6 empty] | 38092698 | 3 | Монтажные работы | 0 |  | 2 | 108001 | Электромонтажные работы , отдел 01-03 : ( на АЭС НР = 110% ) - (работы по упр. авиа.- движением: СП=55% ( {АВИА}=1; обычные работы : СП=65 - {AВИА}=0), при работе на АЭС СП= 68% ) | мФЕР-08 |  |  |  | 0 | 13.12 | 13.12 | 0 | 0 | 0 | 0 | 0 | [18 empty] | 0 | 0 | 0 |  |  |  |  | 95 | 65 |  |  |  |  | 0 |  | -1382602355 | 1 | 1 | 4 | 0 | 0 | 0 | 99.84 | 0 | 99.84 | 0 |  | 0 | 3 | 0 |  | 0 | 1 | 0 | 0 | 0 | 0
17 | 1 | 91 | 79 | 10 | м08-10-010-01 | Прокладка труб гофрированных ПВХ для защиты проводов и кабелей | 100 м | 0.15 | 0 |  |  |  |  | 178.45 | 19.17 | 0 | 0 | 159.28 | 0 | 2.28 | 0 | 0 | 151.32 | 103.53 |  | 39047297 | 156.33 | 16.79 | 0 | 0 | 139.54 | 0 | 15.2 | 0 | 0 | 156.33 | 16.79 | 0 | 0 | 139.54 | 0 | 15.2 | 0 | 0 | 95 | 65 | 1 | 1 |  |  | 7.61 | 7.61 | 7.61 | 7.61 |  |  |  |  | 0 | 2 | ФЕРм-2001, м08-10-010-01, приказ Минстроя России №1039/пр от 30.12.2016г. |  |  | 108001 | 0 |  | 0 | 3 | 0 | 7.61 | 1 | 1 | 1 | 1 | 1 |  | 95 | 65 |  |  |  |  | 0 | 0 | [5 empty] | 0 |  | 0 | 178.45 | 127.7719 | 0 | 0 | 1061.8994 | 0 | 15.2 | 0 | 0 | 151.316 | 103.532 | [13 empty] | 0 | 0 | 1 | 1 |  |  |  | 1003 | 100 м | 100 м | 100 | [6 empty] | 38092698 | 3 | Монтажные работы | 0 |  | 2 | 108001 | Электромонтажные работы , отдел 01-03 : ( на АЭС НР = 110% ) - (работы по упр. авиа.- движением: СП=55% ( {АВИА}=1; обычные работы : СП=65 - {AВИА}=0), при работе на АЭС СП= 68% ) | мФЕР-08 |  |  |  | 0 | 156.33 | 16.79 | 0 | 0 | 139.54 | 15.2 | 0 | 0 | [17 empty] | 0 | 0 | 0 |  |  |  |  | 95 | 65 |  |  |  |  | 0 |  | -596386547 | 1 | 1 | 4 | 0 | 0 | 0 | 433.3 | 0 | 433.3 | 0 |  | 0 | 3 | 0 |  | 0 | 1 | 0 | 0 | 0 | 0
18 | 1 | 90 |  | 10,1 | 24.3.01.02-0022 | Трубы гибкие гофрированные легкие из самозатухающего ПВХ (IP55) серии FL, с зондом, диаметром 20 мм | 10 м | 1.5 | 10 |  |  |  |  | 242 | 242 | 0 | 0 | 0 | 0 | 0 | 0 | 0 | 0 | 0 |  | 39047297 | 21.2 | 21.2 | 0 | 0 | 0 | 0 | 0 | 0 | 0 | 21.2 | 21.2 | 0 | 0 | 0 | 0 | 0 | 0 | 0 | 95 | 65 | 1 | 1 |  |  | 7.61 | 1 | 1 | 7.61 |  |  |  |  | 3 | 2 | ФССЦ-2001, 24.3.01.02-0022, приказ Минстроя России №1039/пр от 30.12.2016г. |  |  | 108001 | 0 |  | 0 | 3 | 0 | 1 | 1 | 1 | 1 | 1 | 1 |  | 95 | 65 |  |  |  |  | 0 | 0 | [5 empty] | 0 |  | 0 | 242 | 161.332 | 0 | 0 | 0 | 0 | 0 | 0 | 0 | 0 | 0 | [13 empty] | 0 | 0 | 1 | 1 |  |  |  | 1003 | 10 м | 10 м | 10 | [6 empty] | 38092698 | 3 | Монтажные работы | 0 |  | 2 | 108001 | Электромонтажные работы , отдел 01-03 : ( на АЭС НР = 110% ) - (работы по упр. авиа.- движением: СП=55% ( {АВИА}=1; обычные работы : СП=65 - {AВИА}=0), при работе на АЭС СП= 68% ) | мФЕР-08 |  |  |  | 0 | 21.2 | 21.2 | 0 | 0 | 0 | 0 | 0 | [18 empty] | 0 | 0 | 0 |  |  |  |  | 95 | 65 |  |  |  |  | 0 |  | -595881781 | 1 | 1 | 4 | 0 | 0 | 0 | 242 | 0 | 242 | 0 |  | 0 | 3 | 0 |  | 0 | 1 | 0 | 0 | 0 | 0
17 | 1 | 98 | 85 | 11 | м08-02-390-01 | Короба пластмассовые шириной до 40 мм | 100 м | 6.28 | 0 |  |  |  |  | 9881.23 | 2462.66 | 14.82 | 6.69 | 7403.75 | 0 | 102.3012 | 0.0628 | 0 | 7039.92 | 4816.79 |  | 39047297 | 206.76 | 51.53 | 0.31 | 0.14 | 154.92 | 0 | 16.29 | 0.01 | 0 | 206.76 | 51.53 | 0.31 | 0.14 | 154.92 | 0 | 16.29 | 0.01 | 0 | 95 | 65 | 1 | 1 |  |  | 7.61 | 7.61 | 7.61 | 7.61 |  |  |  |  | 0 | 2 | ФЕРм-2001, м08-02-390-01, приказ Минстроя России №1039/пр от 30.12.2016г. |  |  | 108001 | 0 |  | 0 | 3 | 0 | 7.61 | 1 | 1 | 1 | 1 | 1 |  | 95 | 65 |  |  |  |  | 0 | 0 | [5 empty] | 0 |  | 0 | 9881.23 | 392.1433 | 2.3591 | 1.0654 | 1178.9412 | 0 | 16.29 | 0.01 | 0 | 7039.918 | 4816.786 | [13 empty] | 0 | 0 | 1 | 1 |  |  |  | 1003 | 100 м | 100 м | 100 | [6 empty] | 38092698 | 3 | Монтажные работы | 0 |  | 2 | 108001 | Электромонтажные работы , отдел 01-03 : ( на АЭС НР = 110% ) - (работы по упр. авиа.- движением: СП=55% ( {АВИА}=1; обычные работы : СП=65 - {AВИА}=0), при работе на АЭС СП= 68% ) | мФЕР-08 |  |  |  | 0 | 206.76 | 51.53 | 0.31 | 0.14 | 154.92 | 16.29 | 0.01 | 0 | [17 empty] | 0 | 0 | 0 |  |  |  |  | 95 | 65 |  |  |  |  | 0 |  | -1776686347 | 1 | 1 | 4 | 0 | 0 | 0 | 21737.94 | 0 | 21737.94 | 0 |  | 0 | 3 | 0 |  | 0 | 1 | 0 | 0 | 0 | 0
18 | 1 | 97 |  | 11,1 | 20.2.05.04-0003 | Кабель-канал 25х17 мм | 100 м | 6.28 | 1 |  |  |  |  | 34887.28 | 34887.28 | 0 | 0 | 0 | 0 | 0 | 0 | 0 | 0 | 0 |  | 39047297 | 730 | 730 | 0 | 0 | 0 | 0 | 0 | 0 | 0 | 730 | 730 | 0 | 0 | 0 | 0 | 0 | 0 | 0 | 95 | 65 | 1 | 1 |  |  | 7.61 | 1 | 1 | 7.61 |  |  |  |  | 3 | 2 | ФССЦ-2001, 20.2.05.04-0003, приказ Минстроя России №1039/пр от 30.12.2016г. |  |  | 108001 | 0 |  | 0 | 3 | 0 | 1 | 1 | 1 | 1 | 1 | 1 |  | 95 | 65 |  |  |  |  | 0 | 0 | [5 empty] | 0 |  | 0 | 34887.28 | 5555.3 | 0 | 0 | 0 | 0 | 0 | 0 | 0 | 0 | 0 | [13 empty] | 0 | 0 | 1 | 1 |  |  |  | 1003 | 100 м | 100 м | 100 | [6 empty] | 38092698 | 3 | Монтажные работы | 0 |  | 2 | 108001 | Электромонтажные работы , отдел 01-03 : ( на АЭС НР = 110% ) - (работы по упр. авиа.- движением: СП=55% ( {АВИА}=1; обычные работы : СП=65 - {AВИА}=0), при работе на АЭС СП= 68% ) | мФЕР-08 |  |  |  | 0 | 730 | 730 | 0 | 0 | 0 | 0 | 0 | [18 empty] | 0 | 0 | 0 |  |  |  |  | 95 | 65 |  |  |  |  | 0 |  | 1891887981 | 1 | 1 | 4 | 0 | 0 | 0 | 34887.28 | 0 | 34887.28 | 0 |  | 0 | 3 | 0 |  | 0 | 1 | 0 | 0 | 0 | 0
17 | 1 | 104 | 90 | 12 | м10-08-019-01 | Коробка ответвительная на стене | ШТ | 48 | 0 |  |  |  |  | 1932.33 | 149.76 | 0 | 0 | 1782.57 | 0 | 24 | 0 | 0 | 1426.06 | 1069.54 |  | 39047297 | 5.29 | 0.41 | 0 | 0 | 4.88 | 0 | 0.5 | 0 | 0 | 5.29 | 0.41 | 0 | 0 | 4.88 | 0 | 0.5 | 0 | 0 | 80 | 60 | 1 | 1 |  |  | 7.61 | 7.61 | 7.61 | 7.61 |  |  |  |  | 0 | 2 | ФЕРм-2001, м10-08-019-01, приказ Минстроя России №1039/пр от 30.12.2016г. |  |  | 110011 | 0 |  | 0 | 3 | 0 | 7.61 | 1 | 1 | 1 | 1 | 1 |  | 80 | 60 |  |  |  |  | 0 | 0 | [5 empty] | 0 |  | 0 | 1932.33 | 3.1201 | 0 | 0 | 37.1368 | 0 | 0.5 | 0 | 0 | 1426.056 | 1069.542 | [13 empty] | 0 | 0 | 1 | 1 |  |  |  | 1013 | ШТ | ШТ | 1 | [6 empty] | 38092745 | 3 | Монтажные работы | 0 |  | 2 | 110011 | Связь: пожарно-охранная сигнализация и пром. телевиз. установки ( отделы 8 и 9 ) (при устройстве средств посадки самолетов : НР=95%, СП=55% - {АВИА}=1) | мФЕР-10 |  |  |  | 0 | 5.29 | 0.41 | 0 | 0 | 4.88 | 0.5 | 0 | 0 | [17 empty] | 0 | 0 | 0 |  |  |  |  | 80 | 60 |  |  |  |  | 0 |  | 287023441 | 1 | 1 | 4 | 0 | 0 | 0 | 4427.93 | 0 | 4427.93 | 0 |  | 0 | 3 | 0 |  | 0 | 1 | 0 | 0 | 0 | 0
18 | 1 | 103 |  | 12,1 | 20.5.02.06-0001 | Коробка разветвительная для открытой проводки KP 2603 "HEGEL" размером 80х80х40 мм | 10 шт. | 4.8 | 0.1 |  |  |  |  | 2129.58 | 2129.58 | 0 | 0 | 0 | 0 | 0 | 0 | 0 | 0 | 0 |  | 39047297 | 58.3 | 58.3 | 0 | 0 | 0 | 0 | 0 | 0 | 0 | 58.3 | 58.3 | 0 | 0 | 0 | 0 | 0 | 0 | 0 | 80 | 60 | 1 | 1 |  |  | 7.61 | 1 | 1 | 7.61 |  |  |  |  | 3 | 2 | ФССЦ-2001, 20.5.02.06-0001, приказ Минстроя России №1039/пр от 30.12.2016г. |  |  | 110011 | 0 |  | 0 | 3 | 0 | 1 | 1 | 1 | 1 | 1 | 1 |  | 80 | 60 |  |  |  |  | 0 | 0 | [5 empty] | 0 |  | 0 | 2129.58 | 443.663 | 0 | 0 | 0 | 0 | 0 | 0 | 0 | 0 | 0 | [13 empty] | 0 | 0 | 1 | 1 |  |  |  | 1010 | 10 шт. | 10 шт. | 10 | [6 empty] | 38092745 | 3 | Монтажные работы | 0 |  | 2 | 110011 | Связь: пожарно-охранная сигнализация и пром. телевиз. установки ( отделы 8 и 9 ) (при устройстве средств посадки самолетов : НР=95%, СП=55% - {АВИА}=1) | мФЕР-10 |  |  |  | 0 | 58.3 | 58.3 | 0 | 0 | 0 | 0 | 0 | [18 empty] | 0 | 0 | 0 |  |  |  |  | 80 | 60 |  |  |  |  | 0 |  | 60419723 | 1 | 1 | 4 | 0 | 0 | 0 | 2129.58 | 0 | 2129.58 | 0 |  | 0 | 3 | 0 |  | 0 | 1 | 0 | 0 | 0 | 0
17 | 1 | 118 | 100 | 13 | м08-02-148-01 | Кабель до 35 кВ в проложенных трубах, блоках и коробах, масса 1 м кабеля до 1 кг | 100 м | 14.91 | 0 |  |  |  |  | 20315.92 | 4262.88 | 5170.6 | 569.59 | 10882.44 | 0 | 148.6527 | 5.964 | 0 | 10879.43 | 7443.82 |  | 39047297 | 179.05 | 37.57 | 45.57 | 5.02 | 95.91 | 0 | 9.97 | 0.4 | 0 | 179.05 | 37.57 | 45.57 | 5.02 | 95.91 | 0 | 9.97 | 0.4 | 0 | 95 | 65 | 1 | 1 |  |  | 7.61 | 7.61 | 7.61 | 7.61 |  |  |  |  | 0 | 2 | ФЕРм-2001, м08-02-148-01, приказ Минстроя России №1039/пр от 30.12.2016г. |  |  | 108001 | 0 |  | 0 | 3 | 0 | 7.61 | 1 | 1 | 1 | 1 | 1 |  | 95 | 65 |  |  |  |  | 0 | 0 | [5 empty] | 0 |  | 0 | 20315.92 | 285.9077 | 346.7877 | 38.2022 | 729.8751 | 0 | 9.97 | 0.4 | 0 | 10879.4285 | 7443.8195 | [13 empty] | 0 | 0 | 1 | 1 |  |  |  | 1003 | 100 м | 100 м | 100 | [6 empty] | 38092698 | 3 | Монтажные работы | 0 |  | 2 | 108001 | Электромонтажные работы , отдел 01-03 : ( на АЭС НР = 110% ) - (работы по упр. авиа.- движением: СП=55% ( {АВИА}=1; обычные работы : СП=65 - {AВИА}=0), при работе на АЭС СП= 68% ) | мФЕР-08 |  |  |  | 0 | 179.05 | 37.57 | 45.57 | 5.02 | 95.91 | 9.97 | 0.4 | 0 | [17 empty] | 0 | 0 | 0 |  |  |  |  | 95 | 65 |  |  |  |  | 0 |  | 402234653 | 1 | 1 | 4 | 0 | 0 | 0 | 38639.17 | 0 | 38639.17 | 0 |  | 0 | 3 | 0 |  | 0 | 1 | 0 | 0 | 0 | 0
18 | 1 | 117 |  | 13,1 | 21.1.08.01-0133 | Кабели парной скрутки огнестойкие для систем пожарной сигнализации с однопроволочными медными жилами, изоляцией из кремнийорганической резины, оболочкой из безгалогенной полимерной композиции, не распространяющий горение, с низким дымо- и газовыделением, марки КПСнг(А)-FRHF 1х2х1,5 | 1000 м | 0.494 | 0.033132 |  |  |  |  | 39836.9 | 39836.9 | 0 | 0 | 0 | 0 | 0 | 0 | 0 | 0 | 0 |  | 39047297 | 10596.78 | 10596.78 | 0 | 0 | 0 | 0 | 0 | 0 | 0 | 10596.78 | 10596.78 | 0 | 0 | 0 | 0 | 0 | 0 | 0 | 95 | 65 | 1 | 1 |  |  | 7.61 | 1 | 1 | 7.61 |  |  |  |  | 3 | 2 | ФССЦ-2001, 21.1.08.01-0133, приказ Минстроя России №1039/пр от 30.12.2016г. |  |  | 108001 | 0 |  | 0 | 3 | 0 | 1 | 1 | 1 | 1 | 1 | 1 |  | 95 | 65 |  |  |  |  | 0 | 0 | [5 empty] | 0 |  | 0 | 39836.9 | 80641.4958 | 0 | 0 | 0 | 0 | 0 | 0 | 0 | 0 | 0 | [13 empty] | 0 | 0 | 1 | 1 |  |  |  | 1013 | 1000 м | 1000 М | 1 | [6 empty] | 38092698 | 3 | Монтажные работы | 0 |  | 2 | 108001 | Электромонтажные работы , отдел 01-03 : ( на АЭС НР = 110% ) - (работы по упр. авиа.- движением: СП=55% ( {АВИА}=1; обычные работы : СП=65 - {AВИА}=0), при работе на АЭС СП= 68% ) | мФЕР-08 |  |  |  | 0 | 10596.78 | 10596.78 | 0 | 0 | 0 | 0 | 0 | [18 empty] | 0 | 0 | 0 |  |  |  |  | 95 | 65 |  |  |  |  | 0 |  | -1110123209 | 1 | 1 | 4 | 0 | 0 | 0 | 39836.9 | 0 | 39836.9 | 0 |  | 0 | 3 | 0 |  | 0 | 1 | 0 | 0 | 0 | 0
18 | 1 | 116 |  | 13,2 | 21.1.08.01-0131 | Кабели парной скрутки огнестойкие для систем пожарной сигнализации с однопроволочными медными жилами, изоляцией из кремнийорганической резины, оболочкой из безгалогенной полимерной композиции, не распространяющий горение, с низким дымо- и газовыделением, марки КПСнг(А)-FRHF 1х2х0,5 | 1000 м | 0.986 | 0.06613 |  |  |  |  | 54833.03 | 54833.03 | 0 | 0 | 0 | 0 | 0 | 0 | 0 | 0 | 0 |  | 39047297 | 7307.7 | 7307.7 | 0 | 0 | 0 | 0 | 0 | 0 | 0 | 7307.7 | 7307.7 | 0 | 0 | 0 | 0 | 0 | 0 | 0 | 95 | 65 | 1 | 1 |  |  | 7.61 | 1 | 1 | 7.61 |  |  |  |  | 3 | 2 | ФССЦ-2001, 21.1.08.01-0131, приказ Минстроя России №1039/пр от 30.12.2016г. |  |  | 108001 | 0 |  | 0 | 3 | 0 | 1 | 1 | 1 | 1 | 1 | 1 |  | 95 | 65 |  |  |  |  | 0 | 0 | [5 empty] | 0 |  | 0 | 54833.03 | 55611.597 | 0 | 0 | 0 | 0 | 0 | 0 | 0 | 0 | 0 | [13 empty] | 0 | 0 | 1 | 1 |  |  |  | 1013 | 1000 м | 1000 М | 1 | [6 empty] | 38092698 | 3 | Монтажные работы | 0 |  | 2 | 108001 | Электромонтажные работы , отдел 01-03 : ( на АЭС НР = 110% ) - (работы по упр. авиа.- движением: СП=55% ( {АВИА}=1; обычные работы : СП=65 - {AВИА}=0), при работе на АЭС СП= 68% ) | мФЕР-08 |  |  |  | 0 | 7307.7 | 7307.7 | 0 | 0 | 0 | 0 | 0 | [18 empty] | 0 | 0 | 0 |  |  |  |  | 95 | 65 |  |  |  |  | 0 |  | 287234314 | 1 | 1 | 4 | 0 | 0 | 0 | 54833.03 | 0 | 54833.03 | 0 |  | 0 | 3 | 0 |  | 0 | 1 | 0 | 0 | 0 | 0
18 | 1 | 114 |  | 13,3 | 21.1.04.01-0004 | Кабель (витая пара) UTP 4 категория 5е | 1000 м | 0 | 0.00029101 |  |  |  |  | 0 | 0 | 0 | 0 | 0 | 0 | 0 | 0 | 0 | 0 | 0 |  | 39047297 | 1150.19 | 1150.19 | 0 | 0 | 0 | 0 | 0 | 0 | 0 | 1150.19 | 1150.19 | 0 | 0 | 0 | 0 | 0 | 0 | 0 | 95 | 65 | 1 | 1 |  |  | 7.61 | 1 | 1 | 7.61 |  |  |  |  | 3 | 2 | ФССЦ-2001, 21.1.04.01-0004, приказ Минстроя России №1039/пр от 30.12.2016г. |  |  | 108001 | 0 |  | 0 | 3 | 0 | 1 | 1 | 1 | 1 | 1 | 1 |  | 95 | 65 |  |  |  |  | 0 | 0 | [5 empty] | 0 |  | 0 | 0 | 8752.9459 | 0 | 0 | 0 | 0 | 0 | 0 | 0 | 0 | 0 | [13 empty] | 0 | 0 | 1 | 1 |  |  |  | 1013 | 1000 м | 1000 М | 1 | [6 empty] | 38092698 | 3 | Монтажные работы | 0 |  | 2 | 108001 | Электромонтажные работы , отдел 01-03 : ( на АЭС НР = 110% ) - (работы по упр. авиа.- движением: СП=55% ( {АВИА}=1; обычные работы : СП=65 - {AВИА}=0), при работе на АЭС СП= 68% ) | мФЕР-08 |  |  |  | 0 | 1150.19 | 1150.19 | 0 | 0 | 0 | 0 | 0 | [18 empty] | 0 | 0 | 0 |  |  |  |  | 95 | 65 |  |  |  |  | 0 |  | -1545624813 | 1 | 1 | 4 | 0 | 0 | 0 | 0 | 0 | 0 | 0 |  | 0 | 3 | 0 |  | 0 | 1 | 0 | 0 | 0 | 0
18 | 1 | 115 |  | 13,4 | 21.1.06.10-0168 | Кабель силовой огнестойкий с медными жилами с изоляцией и оболочкой из ПВХ, не распространяющий горение, с низким дымо- и газовыделением, напряжением 1,0 кВ (ГОСТ Р 53769-2010), марки ВВГнг(A)-FRLS 3х1,5ок(N,РЕ) | 1000 м | 0.011 | 0.00073776 |  |  |  |  | 1662.73 | 1662.73 | 0 | 0 | 0 | 0 | 0 | 0 | 0 | 0 | 0 |  | 39047297 | 19862.94 | 19862.94 | 0 | 0 | 0 | 0 | 0 | 0 | 0 | 19862.94 | 19862.94 | 0 | 0 | 0 | 0 | 0 | 0 | 0 | 95 | 65 | 1 | 1 |  |  | 7.61 | 1 | 1 | 7.61 |  |  |  |  | 3 | 2 | ФССЦ-2001, 21.1.06.10-0168, приказ Минстроя России №1039/пр от 30.12.2016г. |  |  | 108001 | 0 |  | 0 | 3 | 0 | 1 | 1 | 1 | 1 | 1 | 1 |  | 95 | 65 |  |  |  |  | 0 | 0 | [5 empty] | 0 |  | 0 | 1662.73 | 151156.9734 | 0 | 0 | 0 | 0 | 0 | 0 | 0 | 0 | 0 | [13 empty] | 0 | 0 | 1 | 1 |  |  |  | 1013 | 1000 м | 1000 М | 1 | [6 empty] | 38092698 | 3 | Монтажные работы | 0 |  | 2 | 108001 | Электромонтажные работы , отдел 01-03 : ( на АЭС НР = 110% ) - (работы по упр. авиа.- движением: СП=55% ( {АВИА}=1; обычные работы : СП=65 - {AВИА}=0), при работе на АЭС СП= 68% ) | мФЕР-08 |  |  |  | 0 | 19862.94 | 19862.94 | 0 | 0 | 0 | 0 | 0 | [18 empty] | 0 | 0 | 0 |  |  |  |  | 95 | 65 |  |  |  |  | 0 |  | -1945804292 | 1 | 1 | 4 | 0 | 0 | 0 | 1662.73 | 0 | 1662.73 | 0 |  | 0 | 3 | 0 |  | 0 | 1 | 0 | 0 | 0 | 0
51 | 1 | 3 | 20 |  | Новая локальная смета | Новая локальная смета | 0 | [6 empty] | 345058.49 | 285173.18 | 7299.4 | 836.01 | 52585.91 | 0 | 687.9439 | 9.0068 | 0 | 48245.66 | 33952.7 |  |  | 345058.49 | 285173.18 | 7299.4 | 836.01 | 52585.91 | 0 | 687.9439 | 9.0068 | 0 | 48245.66 | 33952.7 |  |  | 0 | 0 | 0 | 427256.85 | 0 | 427256.85 | 0 | 285173.18 | 285173.18 | 0 | 285173.18 | 0 | 0 | 0 | 0 | [20 empty] | 0 | 0 | 0 | 427256.85 | 0 | 427256.85 | 0 | 285173.18 | 285173.18 | 0 | 285173.18 | 0 | 0 | 0 | 0 | [115 empty] | 0
50 | 0 | 0 | 1 | 201 | 345058.49 | ПЗ | Прямые затраты |  |  | 201 | 1 | 3 |  | 2
50 | 0 | 0 | 1 | 202 | 285173.18 | СтМатОб | Стоимость материальных ресурсов (всего) |  |  | 202 | 2 | 3 |  | 2
50 | 0 | 0 | 1 | 222 | 0 | СтМатОбЗак | Стоимость материалов и оборудования заказчика |  |  | 222 | 3 | 3 |  | 2
50 | 0 | 0 | 1 | 225 | 285173.18 | СтМатОбПод | Стоимость материалов и оборудования подрядчика |  |  | 225 | 4 | 3 |  | 2
50 | 0 | 0 | 1 | 226 | 285173.18 | СтМат | Стоимость материалов (всего) |  |  | 226 | 5 | 3 |  | 2
50 | 0 | 0 | 1 | 227 | 0 | СтМатЗак | Стоимость материалов заказчика |  |  | 227 | 6 | 3 |  | 2
50 | 0 | 0 | 1 | 228 | 285173.18 | СтМатПод | Стоимость материалов подрядчика |  |  | 228 | 7 | 3 |  | 2
50 | 0 | 0 | 1 | 216 | 0 | Оборуд | Стоимость оборудования (всего) |  |  | 216 | 8 | 3 |  | 2
50 | 0 | 0 | 1 | 223 | 0 | ОборудЗак | Стоимость оборудования заказчика |  |  | 223 | 9 | 3 |  | 2
50 | 0 | 0 | 1 | 229 | 0 | ОборудПод | Стоимость оборудования подрядчика |  |  | 229 | 10 | 3 |  | 2
50 | 0 | 0 | 1 | 203 | 7299.4 | ЭММ | Эксплуатация машин |  |  | 203 | 11 | 3 |  | 2
50 | 0 | 0 | 1 | 231 | 0 | ЭММсНРиСП | Эксплуатация машин по ТСН-2001.16 |  |  | 231 | 12 | 3 |  | 2
50 | 0 | 0 | 1 | 204 | 836.01 | ЗПМ | ЗП машинистов |  |  | 204 | 13 | 3 |  | 2
50 | 0 | 0 | 1 | 205 | 52585.91 | ОЗП | Основная ЗП рабочих |  |  | 205 | 14 | 3 |  | 2
50 | 0 | 0 | 1 | 232 | 0 | ОЗПсНРиСП | Основная ЗП рабочих по ТСН-2001.16 |  |  | 232 | 15 | 3 |  | 2
50 | 0 | 0 | 1 | 214 | 0 | Строит | Строительные работы с НР и СП |  |  | 214 | 16 | 3 |  | 2
50 | 0 | 0 | 1 | 215 | 427256.85 | Монтаж | Монтажные работы с НР и СП |  |  | 215 | 17 | 3 |  | 2
50 | 0 | 0 | 1 | 217 | 0 | Прочие | Прочие работы с НР и СП |  |  | 217 | 18 | 3 |  | 2
50 | 0 | 0 | 1 | 230 | 0 | ПрочиеЗатр | Прочие затраты по ТСН-2001.16 |  |  | 230 | 19 | 3 |  | 2
50 | 0 | 0 | 1 | 206 | 0 | ВозврМат | Возврат материалов |  |  | 206 | 20 | 3 |  | 2
50 | 0 | 0 | 1 | 207 | 687.9439 | ТрудСтр | Трудозатраты строителей |  |  | 207 | 21 | 3 |  | -1
50 | 0 | 0 | 1 | 208 | 9.0068 | ТрудМаш | Трудозатраты машинистов |  |  | 208 | 22 | 3 |  | -1
50 | 0 | 0 | 1 | 209 | 0 | ТранспМат | Транспорт материалов |  |  | 209 | 23 | 3 |  | 2
50 | 0 | 0 | 1 | 210 | 48245.66 | НР | Накладные расходы |  |  | 210 | 24 | 3 |  | 2
50 | 0 | 0 | 1 | 211 | 33952.7 | СмПриб | Сметная прибыль |  |  | 211 | 25 | 3 |  | 2
50 | 0 | 0 | 1 | 224 | 427256.85 | Всего | Всего с НР и СП |  |  | 224 | 26 | 3 |  | 2
50 | 1 | 0 | 2 | 0 | 427256.85 | и1 | Итого |  |  | 212 | 27 | 0 |  | 2
50 | 1 | 0 | 2 | 0 | 76906.23 | и2 | НДС 18% |  |  | 212 | 28 | 0 |  | 2
50 | 1 | 0 | 2 | 213 | 504163.08 | и3 | Всего |  |  | 212 | 29 | 0 |  | 2
51 | 147 | 1 | 12 |  |  | Кислов пожарка 3-ый этаж ШКУЛЁВА | 0 | [6 empty] | 345058.49 | 285173.18 | 7299.4 | 836.01 | 52585.91 | 0 | 687.9439 | 9.0068 | 0 | 48245.66 | 33952.7 | [15 empty] | 0 | 0 | 0 | 427256.85 | 0 | 427256.85 | 0 | 285173.18 | 285173.18 | 0 | 285173.18 | 0 | 0 | 0 | 0 | [150 empty] | 0
50 | 0 | 0 | 1 | 201 | 345058.49 | ПЗ | Прямые затраты |  |  | 201 | 1 | 3 |  | 2
50 | 0 | 0 | 1 | 202 | 285173.18 | СтМатОб | Стоимость материальных ресурсов (всего) |  |  | 202 | 2 | 3 |  | 2
50 | 0 | 0 | 1 | 222 | 0 | СтМатОбЗак | Стоимость материалов и оборудования заказчика |  |  | 222 | 3 | 3 |  | 2
50 | 0 | 0 | 1 | 225 | 285173.18 | СтМатОбПод | Стоимость материалов и оборудования подрядчика |  |  | 225 | 4 | 3 |  | 2
50 | 0 | 0 | 1 | 226 | 285173.18 | СтМат | Стоимость материалов (всего) |  |  | 226 | 5 | 3 |  | 2
50 | 0 | 0 | 1 | 227 | 0 | СтМатЗак | Стоимость материалов заказчика |  |  | 227 | 6 | 3 |  | 2
50 | 0 | 0 | 1 | 228 | 285173.18 | СтМатПод | Стоимость материалов подрядчика |  |  | 228 | 7 | 3 |  | 2
50 | 0 | 0 | 1 | 216 | 0 | Оборуд | Стоимость оборудования (всего) |  |  | 216 | 8 | 3 |  | 2
50 | 0 | 0 | 1 | 223 | 0 | ОборудЗак | Стоимость оборудования заказчика |  |  | 223 | 9 | 3 |  | 2
50 | 0 | 0 | 1 | 229 | 0 | ОборудПод | Стоимость оборудования подрядчика |  |  | 229 | 10 | 3 |  | 2
50 | 0 | 0 | 1 | 203 | 7299.4 | ЭММ | Эксплуатация машин |  |  | 203 | 11 | 3 |  | 2
50 | 0 | 0 | 1 | 231 | 0 | ЭММсНРиСП | Эксплуатация машин по ТСН-2001.16 |  |  | 231 | 12 | 3 |  | 2
50 | 0 | 0 | 1 | 204 | 836.01 | ЗПМ | ЗП машинистов |  |  | 204 | 13 | 3 |  | 2
50 | 0 | 0 | 1 | 205 | 52585.91 | ОЗП | Основная ЗП рабочих |  |  | 205 | 14 | 3 |  | 2
50 | 0 | 0 | 1 | 232 | 0 | ОЗПсНРиСП | Основная ЗП рабочих по ТСН-2001.16 |  |  | 232 | 15 | 3 |  | 2
50 | 0 | 0 | 1 | 214 | 0 | Строит | Строительные работы с НР и СП |  |  | 214 | 16 | 3 |  | 2
50 | 0 | 0 | 1 | 215 | 427256.85 | Монтаж | Монтажные работы с НР и СП |  |  | 215 | 17 | 3 |  | 2
50 | 0 | 0 | 1 | 217 | 0 | Прочие | Прочие работы с НР и СП |  |  | 217 | 18 | 3 |  | 2
50 | 0 | 0 | 1 | 230 | 0 | ПрочиеЗатр | Прочие затраты по ТСН-2001.16 |  |  | 230 | 19 | 3 |  | 2
50 | 0 | 0 | 1 | 206 | 0 | ВозврМат | Возврат материалов |  |  | 206 | 20 | 3 |  | 2
50 | 0 | 0 | 1 | 207 | 687.9439 | ТрудСтр | Трудозатраты строителей |  |  | 207 | 21 | 3 |  | -1
50 | 0 | 0 | 1 | 208 | 9.0068 | ТрудМаш | Трудозатраты машинистов |  |  | 208 | 22 | 3 |  | -1
50 | 0 | 0 | 1 | 209 | 0 | ТранспМат | Транспорт материалов |  |  | 209 | 23 | 3 |  | 2
50 | 0 | 0 | 1 | 210 | 48245.66 | НР | Накладные расходы |  |  | 210 | 24 | 3 |  | 2
50 | 0 | 0 | 1 | 211 | 33952.7 | СмПриб | Сметная прибыль |  |  | 211 | 25 | 3 |  | 2
50 | 0 | 0 | 1 | 224 | 427256.85 | Всего | Всего с НР и СП |  |  | 224 | 26 | 3 |  | 2
70 | 1 |  | 1 | СТР_РЕК | СТРОИТЕЛЬСТВО и РЕКОНСТРУКЦИЯ зданий и сооружений всех назначений | 1 | 0 |  | 1 | 0 |  |  | 0
70 | 1 |  | 2 | РЕМ_ЖИЛ | КАП. РЕМ. ЖИЛЫХ И ОБЩЕСТВЕННЫХ ЗДАНИЙ | 0 | 0 |  | 1 | 0 |  |  | 0
70 | 1 |  | 3 | РЕМ_ПР | КАП. РЕМ. ПРОИЗВОДСТВЕННЫХ ЗД, и СООРУЖЕНИЙ, НАРУЖНЫХ ИНЖЕНЕРНЫХ СЕТЕЙ, УЛИЦ И ДОРОГ МЕСТНОГО ЗНАЧЕНИЯ, МОСТОВ И ПУТЕПРОВОДОВ | 0 | 0 |  | 1 | 0 |  |  | 0
70 | 1 |  | 4 | УПР | {вкл} - УПРОЩЕННОЕ НАЛОГООБЛОЖЕНИЕ | 0 | 0 | Для всех расценок. ( при применении упрощенной системы налогообложения) · {УПР} - ( вкл.) - при упрощенной системе ; к = 0,9 к СП ( к= 0,7 к НР отменен с 1.01.11) · {УПР} - ( выкл.) - при обычной системе налогообложения | 0 | 0 |  |  | 0
70 | 1 |  | 5 | ХОЗ | {вкл} - ХОЗЯЙСТВЕННЫЙ СПОСОБ | 0 | 0 | Для всех расценок. ( при хозяйственном способе производства работ): · {ХОЗ} - ( вкл.) - при хоз. способе (к=0,6 к НР ) · {ХОЗ} - ( выкл.) - при обычном способе производства работ | 0 | 0 |  |  | 0
70 | 1 |  | 6 | СЛЖ | {вкл} - При РЕКОНСТРУКЦИИ сложных объектов, РЕКОНСТРУКЦИИ и КАП. РЕМОНТЕ объектов с дейст. яд. реакторами | 0 | 0 | Для сборников ФЕР ( при производстве работ на технически сложных объектах ): · { СЛЖ } - (вкл.) - работа на сложных объектах (к=1,2 к НР) · { СЛЖ } - (выкл.) - работа на обычных объектах | 0 | 0 |  |  | 0
70 | 1 |  | 7 | М/Т/Я | Работы по строительству мостов, тоннелей, метрополитенов, атомных станций, объектов с ядерным топливом и радиокативными отходами ( письмо Госстроя РФ № 2536-ИП/12/ГС от 27.11.12), коэффициенты к НР =0,85 и к СП-0,8 не назначаются | 0 | 0 |  | 0 | 0 |  |  | 0
70 | 1 |  | 8 | ОПТ/В | {вкл} - Прокладка МЕЖДУГОРОДНИХ ВОЛОКОННО-ОПТИЧЕСКИХ ЛИНИЙ (для ФЕРм10, отд. 6 разд.3) {выкл} - Прокладка ГОРОДСКИХ ВОЛОКОННО-ОПТИТЕСКИХ ЛИНИЙ (для ФЕРм10, отд. 6 разд.3) | 0 | 0 | Для сборников ФЕРм-10 ( волоконно-оптические линии связи ): · {М_ГОР_опт} - ( вкл.) - междугородные сети связи ( НР=120% , СП=70% ) · {М_ГОР_опт} - ( выкл.) - городские сети связи ( НР=100%; СП=65%) | 0 | 0 |  |  | 0
70 | 1 |  | 9 | ЗАКР | {вкл} - Обслуживающие и сопутстующие работы в тоннелях при производве работ ЗАКРЫТЫМ СПОСОБОМ {выкл} - Обслуживающие и сопутстующие работы в тоннелях при производве работ ОТКРЫТЫМ (ФЕР-29, разд.04 ) | 0 | 0 | Для сборника ФЕР -29 ( сопутствующие работы в тоннелях и метро. ): · {ЗАКР} - (вкл.) - при выполнении работ в тоннелях и метро закрытым способом (НР=145% , СП=75%); · {ЗАКР} - (выкл.) - при выполнении работ в тоннелях и метро отк | 0 | 0 |  |  | 0
70 | 1 |  | 10 | АВИ | (вкл) - При работах по ДИСПЕТЧЕРЕЗАЦИИ управления движением АВИАТРАНСПОРТОМ {вкл} (монтажные работы ) | 0 | 0 | Для сборников ФЕРм 08;10;11 : · {мАВИА} - (вкл.) - производство монтажных работы по диспетчеризации управления движением авиатранспортном (НР=95%, СП=55%) ; · {мАВИА} - (выкл. ) - при производстве работ на прочих объектах , кром | 0 | 0 |  |  | 0
70 | 1 |  | 11 | АЭС | (вкл) - Производство эл./монт. работ на АЭС ( ФЕРм -08 , отдел 01-03 ), и контроль свар. швов на АЭС {вкл} (ФЕРм-39, отд. 02 и 03 ) (вык) - Произовдство эл./монт. работ и и контроль свар. швов на ОБЫЧНЫХ СООРУЖ, | 0 | 0 | Для сборника ФЕРм -39 и ФЕРМ-08 ( при работах по контролю сварных соединений) : {мАЭС} - ( вкл.) - при выполнении работ по на АЭС (HР=101%; СП= 68%; {мАЭС} - (выкл.) - при выполнении работ на обычных объектах | 0 | 0 |  |  | 0
70 | 1 |  | 12 | Инд_исп.Сводный | Используется Индекс "по сводному" | 0 | 0 |  | 0 | 0 |  |  | 0
70 | 1 |  | 1 | К_НР_РЕМ | при ремонте жилых и общественных зданий если ( если {РЕМ_ЖИЛ}= [вкл.] | 0.9 | 1 | Для сборников ФЕР и ФЕРмр : · Значение {_МДСрем_НР}= 0,90 - при ремонте зданий жилого и гражданского назначений ( 0,90 к НР) ; · Значение {_МДСрем_НР}= 1,00 - при строительстве и реконструкции объектов всех назначений | 0 | 0 |  |  | 0
70 | 1 |  | 2 | К_СП_РЕМ | к нормам СП при капитальном ремонте зданий и сооружений всех назначений ( если или {РЕМ_ЖИЛ}=[вкл] , или (РЕМ_ПР}=[вкл] ) | 0.85 | 1 | Для сборников ФЕР и ФЕРмр : · Значение {_МДСрем_СП} = 0.85 - при ремонте зданий всех назначений ( 0,85 к СП); · Значение {_МДСрем_СП} = 1,00 - при строительстве и реконструкции объектов всех назначений | 0 | 0 |  |  | 0
70 | 1 |  | 3 | К_НР_05 | К нормам НР с 1.01.2005 по 1.01.2011 | 1 | 0.85 | Для норм НР с 1.01.2011 года: · {_ТЕК_НР} = 0.85 - Коэффициент учитывающий изменение нормы страховых взносов с 1.01.1 - (при расчете в текущем уровне цен индексами по статьям затрат ) · {_ТЕК_НР} = 1,00 - при расчет в текущем уровне цен и при уп | 0 | 0 |  |  | 0
70 | 1 |  | 4 | К_НР_11 | Коэфф. к НР для текущего уровня цен с 01.01.2011 при обычном и упрощенном налогообложении при постатейной индексации | 1 | 0 |  | 0 | 0 |  |  | 0
70 | 1 |  | 5 | К_СП_11 | Коэф. к СП в текущем уровне цен с 01.01.2011 | 1 | 0.8 | Для норм СП с 1.01.2011 года: · {_ТЕК_СП} = 0.80 - Коэффициент учитывающий изменение нормы страховых взносов с 1.01.11 - (при расчете в текущем уровне цен индексами по статьям затрат ) · {_ТЕК_СП} = 1,00 - без учета | 0 | 0 |  |  | 0
70 | 1 |  | 6 | К_НР_12 | Корректировка НР с 03.12.12 если (М/Т/Я) = {выкл.} | 0.85 | 0 |  | 0 | 0 |  |  | 0
70 | 1 |  | 7 | К_СП_12 | Корректировка СП с 03.12.12 в текущем уровне цен по письму 2536-ИП/12/ГС от 27.11.12 ( если (М/Т/Я) = {выкл.} ) | 0.8 | 0 |  | 0 | 0 |  |  | 0
70 | 1 |  | 8 | К_НР_УПР | Коэф. к НР при упрощенном налогообложении ( если {УПР} = [вкл] ) | 0.94 | 0 |  | 0 | 0 |  |  | 0
70 | 1 |  | 9 | К_СП_УПР | Коэф. к СП при упрощенном налогообложении ( если {УПР} = [вкл] ) | 0.9 | 0 |  | 0 | 0 |  |  | 0
70 | 1 |  | 10 | К_НР_ХОЗ | Коэф. к НР при хозяйственном способе производства работ ( если {ХОЗ}= {вкл} ) | 0.6 | 0 |  | 0 | 0 |  |  | 0
70 | 1 |  | 11 | К_НР_СЛЖ | Коэф. при реконструкции сложных объектов и кап. ремонте объектов с яд. реакторами ( если {СЛЖ} = [вкл] ) | 1.2 | 0 |  | 0 | 0 |  |  | 0
70 | 1 |  | 12 | Р_ОКР | Разрядность округления результата расчета НР и СП ( с 01.01.2011 - до целых ) | 0 | 0 |  | 0 | 0 |  |  | 0
70 | 1 |  | 13 | К_НР_УПР_ПУ | Коэф. к НР при упрощенном налогообложении ( если {УПР} = [вкл] ) для расценок на изготовление материалов, полуфабрикатов, а также металлических и трубопроводных заготовок, изготовляемых в построечных условиях | 0.94 | 0 |  | 0 | 0 |  |  | 0
-1
75 | Уровень цен | 2017 | 3 | 0 | 0 | 0 | 1 | 0 | 1 | 0 | 0 | 0 | 39047297 | 1
3 | Индексы за итогом | 7.61 | 1 | 1 | 1 | 1 | 1 | 1 | 1 | 1 | 1 | 7.61 | 1 | 1 | 1 | 1 | 1
65 |  | 1 | 0 | 245

## SourceП5
0 | Smeta.RU (495) 974-1589 |  | _PS_ |  | 0 | 0 | 0 | Smeta.RU |  | 0 | 13277 | 10
1 | 147 | 0 | 89 | 0 |  | Кислов пожарка 4-ый этаж ШКУЛЁВО |  | 0 |  | 0 |  |  |  | 0 | 0 | 0 | 0 |  |  |  | 0 | [37 empty] | Сметные нормы списания | Коды ценников | 1 | 1 | 0 | 0 | 1 | 0 | 2 | 2 | 1 | 1 | 0 | 0 | 0 | 0 | 0 | ФЕР-2017 | ТР для Версии 10: Центральные регионы (с учетом п-ма 2536-ИП/12/ГС от 22.03.2017 г | ФЕР-2017 | ФЕР-2017 | ФЕР-2017 | ФЕР-2017 | Поправки для ГСН 2017 от 31.03.2017 г | 0 | 0 | 8 |  |  | 0 | [43 empty] | 0
15 | 1
52 | 147 | 1 | 12 | 0 |  | Кислов пожарка 4-ый этаж ШКУЛЁВО | [7 empty] | 354037.37 | 302424.26 | 6788.21 | 763.07 | 44824.9 | 0 | 580.9788 | 8.243 | 0 | 40333.31 | 28713.6 | 0 | 0 | 0 | 0 | 0 | 0 | 0 | 0 | 0 | 0 | 0 | 0 | 0 | 0 | 0 | 0 | 0 | 0 | 423084.28 | 0 | 423084.28 | 0 | 302424.26 | 302424.26 | 0 | 302424.26 | 0 | 0 | 0 | 0 | 0 | 0 | 0 | 0 | 0 | 0 | 0 | 0 | 0 | 0 | 0 | 0 | 0 | 0 | 0 | 0 | 0 | 0 | 0 | 0 | 0 | 0 | 0 | 0 | 0 | 0 | 0 | 0 | 0 | 0 | 0 | 0 | 0 | 0 | 0 | 0 | 0 | 0 | 0 | 0 | 0 | 0 | 0 | 0 | 0 | 0 | 0 | 0 | 0 | 0 | 0 | 0 | 0 | 0 | 0 | 0 | 0 | 0 | 0 | 0 | 0 | 0 | 0 | 0 | 0 | 0 | 0 | 0 | 0 | 0 | 0 | 0 | 0 | 0 | 0 | 0 | 0 | 0 | 0 | 0 | 0 | 0 | 0 | 0 | 0 | 0 | 0 | 0 | 0 | 0 | 0 | 0 | 0 | 0 | 0 | 0 | 0 | 0 | 0 | 0 | 0 | 0 | 0 | 0 | 0 | 0 | 0 | 0 | 0 | 0 | 0 | 0 | 0 | 0 | 0 | 0 | 0 | 0 | 0 | 0 | 0 | 0 | 0 | 0 | 0 | 0 | 0 | 0 | 0 | 0 | 0 | 0 | 0 | 0 | 0 | 0 | 0 | 0 | 0 | 0 | 0 | 0 | 0 | 0 | 0 | 0 | 0 | 0 | 0 | 0 | 0
3 | 1 |  | 57 |  | Новая локальная смета | Новая локальная смета |  | 0 |  | 0 | [10 empty] | 0 | [53 empty] | 0 | [7 empty] | 0 | 0
52 | 1 | 3 | 20 | 0 | Новая локальная смета | Новая локальная смета | [7 empty] | 354037.37 | 302424.26 | 6788.21 | 763.07 | 44824.9 | 0 | 580.9788 | 8.243 | 0 | 40333.31 | 28713.6 | 0 | 0 | 354037.37 | 302424.26 | 6788.21 | 763.07 | 44824.9 | 0 | 580.9788 | 8.243 | 0 | 40333.31 | 28713.6 | 0 | 0 | 0 | 0 | 0 | 423084.28 | 0 | 423084.28 | 0 | 302424.26 | 302424.26 | 0 | 302424.26 | 0 | 0 | 0 | 0 | 0 | 0 | 0 | 0 | 0 | 0 | 0 | 0 | 0 | 0 | 0 | 0 | 0 | 0 | 0 | 0 | 0 | 0 | 0 | 0 | 0 | 0 | 0 | 423084.28 | 0 | 423084.28 | 0 | 302424.26 | 302424.26 | 0 | 302424.26 | 0 | 0 | 0 | 0 | 0 | 0 | 0 | 0 | 0 | 0 | 0 | 0 | 0 | 0 | 0 | 0 | 0 | 0 | 0 | 0 | 0 | 0 | 0 | 0 | 0 | 0 | 0 | 0 | 0 | 0 | 0 | 0 | 0 | 0 | 0 | 0 | 0 | 0 | 0 | 0 | 0 | 0 | 0 | 0 | 0 | 0 | 0 | 0 | 0 | 0 | 0 | 0 | 0 | 0 | 0 | 0 | 0 | 0 | 0 | 0 | 0 | 0 | 0 | 0 | 0 | 0 | 0 | 0 | 0 | 0 | 0 | 0 | 0 | 0 | 0 | 0 | 0 | 0 | 0 | 0 | 0 | 0 | 0 | 0 | 0 | 0 | 0 | 0 | 0 | 0 | 0 | 0 | 0 | 0 | 0 | 0 | 0 | 0 | 0 | 0 | 0 | 0 | 0 | 0 | 0 | 0 | 0 | 0 | 0 | 0 | 0 | 0 | 0 | 0 | 0 | 0 | 0 | 0 | 0 | 0
17 | 1 | 19 | 17 | 1 | м10-02-016-06 | Установка контролера, блока сигнально-пускового,контрольно-пускового,блок индикации,блоки питания | ШТ | 3 | 0 |  |  |  |  | 4564.86 | 1103.6 | 904.07 | 101.14 | 2557.19 | 0 | 30.3 | 1.32 | 0 | 2126.66 | 1595 |  | 39047969 | 199.95 | 48.34 | 39.6 | 4.43 | 112.01 | 0 | 10.1 | 0.44 | 0 | 199.95 | 48.34 | 39.6 | 4.43 | 112.01 | 0 | 10.1 | 0.44 | 0 | 80 | 60 | 1 | 1 |  |  | 7.61 | 7.61 | 7.61 | 7.61 |  |  |  |  | 0 | 2 | ФЕРм-2001, м10-02-016-06, приказ Минстроя России №1039/пр от 30.12.2016г. |  |  | 110001 | 0 |  | 0 | 3 | 0 | 7.61 | 1 | 1 | 1 | 1 | 1 |  | 80 | 60 |  |  |  |  | 0 | 0 | [5 empty] | 0 |  | 0 | 4564.86 | 367.8674 | 301.356 | 33.7123 | 852.3961 | 0 | 10.1 | 0.44 | 0 | 2126.664 | 1594.998 | [13 empty] | 0 | 0 | 1 | 1 |  |  |  | 1013 | ШТ | ШТ | 1 | [6 empty] | 38092701 | 3 | Монтажные работы | 0 |  | 2 | 110001 | Связь: городская, местная, междугородняя проводная телефонная связь ( отделы 1, 2, 3 ) - ( при уст-ве средств посадки самолетов: {AВИА}=1 - НР=95%, СП=55% ) | мФЕР-10 |  |  |  | 0 | 199.95 | 48.34 | 39.6 | 4.43 | 112.01 | 10.1 | 0.44 | 0 | [17 empty] | 0 | 0 | 0 |  |  |  |  | 80 | 60 |  |  |  |  | 0 |  | 69775132 | 1 | 1 | 4 | 0 | 0 | 0 | 8286.52 | 0 | 8286.52 | 0 |  | 0 | 3 | 0 |  | 0 | 1 | 0 | 0 | 0 | 0
18 | 1 | 17 |  | 1,1 | 61.2.07.04-0002 | Контроллер двухпроводной линии связи, марка "С2000-КДЛ" | шт. | 1 | 0.33333 |  |  |  |  | 1336.54 | 1336.54 | 0 | 0 | 0 | 0 | 0 | 0 | 0 | 0 | 0 |  | 39047969 | 175.63 | 175.63 | 0 | 0 | 0 | 0 | 0 | 0 | 0 | 175.63 | 175.63 | 0 | 0 | 0 | 0 | 0 | 0 | 0 | 92 | 65 | 1 | 1 |  |  | 7.61 | 1 | 1 | 7.61 |  |  |  |  | 3 | 2 | ФССЦ-2001, 61.2.07.04-0002, приказ Минстроя России №1039/пр от 30.12.2016г. |  |  | 110004 | 0 |  | 0 | 3 | 0 | 1 | 1 | 1 | 1 | 1 | 1 |  | 92 | 65 |  |  |  |  | 0 | 0 | [5 empty] | 0 |  | 0 | 1336.54 | 1336.5443 | 0 | 0 | 0 | 0 | 0 | 0 | 0 | 0 | 0 | [13 empty] | 0 | 0 | 1 | 1 |  |  |  | 1010 | шт. | шт. | 1 | [6 empty] | 38092702 | 3 | Монтажные работы | 0 |  | 2 | 110004 | Связь: монтаж теле- радио оборудования ( отдел 4 и 5 ) - (при устройстве средств посадки самолетов : НР=95%, СП=55% - {АВИА}=1) | мФЕР-10 |  |  |  | 0 | 175.63 | 175.63 | 0 | 0 | 0 | 0 | 0 | [18 empty] | 0 | 0 | 0 |  |  |  |  | 92 | 65 |  |  |  |  | 0 |  | -2134391166 | 1 | 1 | 4 | 0 | 0 | 0 | 1336.54 | 0 | 1336.54 | 0 |  | 0 | 3 | 0 |  | 0 | 1 | 0 | 0 | 0 | 0
18 | 1 | 16 |  | 1,2 | 61.2.07.02-0034 | Блок контрольно-пусковой, марка "С2000-КПБ" | шт. | 1 | 0.33333 |  |  |  |  | 1855.7 | 1855.7 | 0 | 0 | 0 | 0 | 0 | 0 | 0 | 0 | 0 |  | 39047969 | 243.85 | 243.85 | 0 | 0 | 0 | 0 | 0 | 0 | 0 | 243.85 | 243.85 | 0 | 0 | 0 | 0 | 0 | 0 | 0 | 80 | 60 | 1 | 1 |  |  | 7.61 | 1 | 1 | 7.61 |  |  |  |  | 3 | 2 | ФССЦ-2001, 61.2.07.02-0034, приказ Минстроя России №1039/пр от 30.12.2016г. |  |  | 110001 | 0 |  | 0 | 3 | 0 | 1 | 1 | 1 | 1 | 1 | 1 |  | 80 | 60 |  |  |  |  | 0 | 0 | [5 empty] | 0 |  | 0 | 1855.7 | 1855.6985 | 0 | 0 | 0 | 0 | 0 | 0 | 0 | 0 | 0 | [13 empty] | 0 | 0 | 1 | 1 |  |  |  | 1010 | шт. | шт. | 1 | [6 empty] | 38092701 | 3 | Монтажные работы | 0 |  | 2 | 110001 | Связь: городская, местная, междугородняя проводная телефонная связь ( отделы 1, 2, 3 ) - ( при уст-ве средств посадки самолетов: {AВИА}=1 - НР=95%, СП=55% ) | мФЕР-10 |  |  |  | 0 | 243.85 | 243.85 | 0 | 0 | 0 | 0 | 0 | [18 empty] | 0 | 0 | 0 |  |  |  |  | 80 | 60 |  |  |  |  | 0 |  | 1994226335 | 1 | 1 | 4 | 0 | 0 | 0 | 1855.7 | 0 | 1855.7 | 0 |  | 0 | 3 | 0 |  | 0 | 1 | 0 | 0 | 0 | 0
18 | 1 | 19 |  | 1,3 | Прайс-лист ВижнПро | Источник вторичного электропитания резервирования СКАТ-1200МDIN | ШТ | 1 | 0.33333 |  |  |  |  | 1440.65 | 1440.65 | 0 | 0 | 0 | 0 | 0 | 0 | 0 | 0 | 0 |  | 39047969 | 189.31 | 189.31 | 0 | 0 | 0 | 0 | 0 | 0 | 0 | 189.31 | 189.31 | 0 | 0 | 0 | 0 | 0 | 0 | 0 | 80 | 60 | 1 | 1 |  |  | 7.61 | 1 | 1 | 7.61 |  |  |  |  | 3 | 2 |  |  |  | 110001 | 0 |  | 0 | 3 | 0 | 1 | 1 | 1 | 1 | 1 | 1 |  | 80 | 60 |  |  |  |  | 0 | 0 | [5 empty] | 0 |  | 0 | 1440.65 | 1440.6491 | 0 | 0 | 0 | 0 | 0 | 0 | 0 | 0 | 0 | [13 empty] | 0 | 0 | 1 | 1 |  |  |  | 1013 | ШТ | ШТ | 1 | [6 empty] | 38092701 | 3 | Монтажные работы | 0 |  | 2 | 110001 | Связь: городская, местная, междугородняя проводная телефонная связь ( отделы 1, 2, 3 ) - ( при уст-ве средств посадки самолетов: {AВИА}=1 - НР=95%, СП=55% ) | мФЕР-10 |  |  |  | 0 | 1440.68 | 189.31 | 0 | 0 | 0 | 0 | 0 |  | 5 |  |  | 1 | 18 |  | 1700 | [10 empty] | 0 | 0 | 0 |  |  |  |  | 80 | 60 |  | [1 700 / 1,18 / 7,61] |  |  | 0 |  | 261871310 | 1 | 3 | 4 | 0 | 0 | 0 | 1440.65 | 0 | 1440.65 | 0 |  | 1 | 1 | 0 |  | 0 | 1 | 0 | 0 | 0 | 0
17 | 1 | 27 | 23 | 2 | м10-08-002-03 | Извещатель ПС автоматический тепловой, дымовой, световой во взрывозащищенном исполнении | ШТ | 88 | 0 |  |  |  |  | 15422.73 | 2122.89 | 0 | 0 | 13299.84 | 0 | 147.84 | 0 | 0 | 10639.87 | 7979.9 |  | 39047969 | 23.03 | 3.17 | 0 | 0 | 19.86 | 0 | 1.68 | 0 | 0 | 23.03 | 3.17 | 0 | 0 | 19.86 | 0 | 1.68 | 0 | 0 | 80 | 60 | 1 | 1 |  |  | 7.61 | 7.61 | 7.61 | 7.61 |  |  |  |  | 0 | 2 | ФЕРм-2001, м10-08-002-03, приказ Минстроя России №1039/пр от 30.12.2016г. |  |  | 110011 | 0 |  | 0 | 3 | 0 | 7.61 | 1 | 1 | 1 | 1 | 1 |  | 80 | 60 |  |  |  |  | 0 | 0 | [5 empty] | 0 |  | 0 | 15422.73 | 24.1237 | 0 | 0 | 151.1346 | 0 | 1.68 | 0 | 0 | 10639.872 | 7979.904 | [13 empty] | 0 | 0 | 1 | 1 |  |  |  | 1013 | ШТ | ШТ | 1 | [6 empty] | 38092745 | 3 | Монтажные работы | 0 |  | 2 | 110011 | Связь: пожарно-охранная сигнализация и пром. телевиз. установки ( отделы 8 и 9 ) (при устройстве средств посадки самолетов : НР=95%, СП=55% - {АВИА}=1) | мФЕР-10 |  |  |  | 0 | 23.03 | 3.17 | 0 | 0 | 19.86 | 1.68 | 0 | 0 | [17 empty] | 0 | 0 | 0 |  |  |  |  | 80 | 60 |  |  |  |  | 0 |  | 723145742 | 1 | 1 | 4 | 0 | 0 | 0 | 34042.5 | 0 | 34042.5 | 0 |  | 0 | 3 | 0 |  | 0 | 1 | 0 | 0 | 0 | 0
18 | 1 | 25 |  | 2,1 | 61.2.02.01-0019 | Извещатель пожарный дымовой ДИП-34А-03 | 10 шт. | 8.4 | 0.095455 |  |  |  |  | 74485.52 | 74485.52 | 0 | 0 | 0 | 0 | 0 | 0 | 0 | 0 | 0 |  | 39047969 | 1165.22 | 1165.22 | 0 | 0 | 0 | 0 | 0 | 0 | 0 | 1165.22 | 1165.22 | 0 | 0 | 0 | 0 | 0 | 0 | 0 | 80 | 60 | 1 | 1 |  |  | 7.61 | 1 | 1 | 7.61 |  |  |  |  | 3 | 2 | ФССЦ-2001, 61.2.02.01-0019, приказ Минстроя России №1039/пр от 30.12.2016г. |  |  | 110011 | 0 |  | 0 | 3 | 0 | 1 | 1 | 1 | 1 | 1 | 1 |  | 80 | 60 |  |  |  |  | 0 | 0 | [5 empty] | 0 |  | 0 | 74485.52 | 8867.3242 | 0 | 0 | 0 | 0 | 0 | 0 | 0 | 0 | 0 | [13 empty] | 0 | 0 | 1 | 1 |  |  |  | 1010 | 10 шт. | 10 шт. | 10 | [6 empty] | 38092745 | 3 | Монтажные работы | 0 |  | 2 | 110011 | Связь: пожарно-охранная сигнализация и пром. телевиз. установки ( отделы 8 и 9 ) (при устройстве средств посадки самолетов : НР=95%, СП=55% - {АВИА}=1) | мФЕР-10 |  |  |  | 0 | 1165.22 | 1165.22 | 0 | 0 | 0 | 0 | 0 | [18 empty] | 0 | 0 | 0 |  |  |  |  | 80 | 60 |  |  |  |  | 0 |  | 1324107672 | 1 | 1 | 4 | 0 | 0 | 0 | 74485.52 | 0 | 74485.52 | 0 |  | 0 | 3 | 0 |  | 0 | 1 | 0 | 0 | 0 | 0
18 | 1 | 26 |  | 2,2 | 61.2.02.02-0051 | Извещатель пожарный тепловой максимально- дифференциальный адресно-аналоговый, марка "С2000-ИП-03" | шт. | 4 | 0.045455 |  |  |  |  | 4180.63 | 4180.63 | 0 | 0 | 0 | 0 | 0 | 0 | 0 | 0 | 0 |  | 39047969 | 137.34 | 137.34 | 0 | 0 | 0 | 0 | 0 | 0 | 0 | 137.34 | 137.34 | 0 | 0 | 0 | 0 | 0 | 0 | 0 | 80 | 60 | 1 | 1 |  |  | 7.61 | 1 | 1 | 7.61 |  |  |  |  | 3 | 2 | ФССЦ-2001, 61.2.02.02-0051, приказ Минстроя России №1039/пр от 30.12.2016г. |  |  | 110011 | 0 |  | 0 | 3 | 0 | 1 | 1 | 1 | 1 | 1 | 1 |  | 80 | 60 |  |  |  |  | 0 | 0 | [5 empty] | 0 |  | 0 | 4180.63 | 1045.1574 | 0 | 0 | 0 | 0 | 0 | 0 | 0 | 0 | 0 | [13 empty] | 0 | 0 | 1 | 1 |  |  |  | 1010 | шт. | шт. | 1 | [6 empty] | 38092745 | 3 | Монтажные работы | 0 |  | 2 | 110011 | Связь: пожарно-охранная сигнализация и пром. телевиз. установки ( отделы 8 и 9 ) (при устройстве средств посадки самолетов : НР=95%, СП=55% - {АВИА}=1) | мФЕР-10 |  |  |  | 0 | 137.34 | 137.34 | 0 | 0 | 0 | 0 | 0 | [18 empty] | 0 | 0 | 0 |  |  |  |  | 80 | 60 |  |  |  |  | 0 |  | 975484443 | 1 | 1 | 4 | 0 | 0 | 0 | 4180.63 | 0 | 4180.63 | 0 |  | 0 | 3 | 0 |  | 0 | 1 | 0 | 0 | 0 | 0
17 | 1 | 30 | 25 | 3 | м10-01-039-06 | Извещатель пожарный ручной адресный | ШТ | 2 | 0 |  |  |  |  | 264.82 | 5.17 | 0 | 0 | 259.65 | 0 | 4 | 0 | 0 | 207.72 | 155.79 |  | 39047969 | 17.4 | 0.34 | 0 | 0 | 17.06 | 0 | 2 | 0 | 0 | 17.4 | 0.34 | 0 | 0 | 17.06 | 0 | 2 | 0 | 0 | 80 | 60 | 1 | 1 |  |  | 7.61 | 7.61 | 7.61 | 7.61 |  |  |  |  | 0 | 2 | ФЕРм-2001, м10-01-039-06, приказ Минстроя России №1039/пр от 30.12.2016г. |  |  | 110001 | 0 |  | 0 | 3 | 0 | 7.61 | 1 | 1 | 1 | 1 | 1 |  | 80 | 60 |  |  |  |  | 0 | 0 | [5 empty] | 0 |  | 0 | 264.82 | 2.5874 | 0 | 0 | 129.8266 | 0 | 2 | 0 | 0 | 207.72 | 155.79 | [13 empty] | 0 | 0 | 1 | 1 |  |  |  | 1013 | ШТ | ШТ | 1 | [6 empty] | 38092701 | 3 | Монтажные работы | 0 |  | 2 | 110001 | Связь: городская, местная, междугородняя проводная телефонная связь ( отделы 1, 2, 3 ) - ( при уст-ве средств посадки самолетов: {AВИА}=1 - НР=95%, СП=55% ) | мФЕР-10 |  |  |  | 0 | 17.4 | 0.34 | 0 | 0 | 17.06 | 2 | 0 | 0 | [17 empty] | 0 | 0 | 0 |  |  |  |  | 80 | 60 |  |  |  |  | 0 |  | 482574767 | 1 | 1 | 4 | 0 | 0 | 0 | 628.33 | 0 | 628.33 | 0 |  | 0 | 3 | 0 |  | 0 | 1 | 0 | 0 | 0 | 0
18 | 1 | 29 |  | 3,1 | 61.2.02.03-0023 | Извещатель пожарный ручной ИПР-513-АМ | 10 шт. | 2 | 1 |  |  |  |  | 4408.47 | 4408.47 | 0 | 0 | 0 | 0 | 0 | 0 | 0 | 0 | 0 |  | 39047969 | 289.65 | 289.65 | 0 | 0 | 0 | 0 | 0 | 0 | 0 | 289.65 | 289.65 | 0 | 0 | 0 | 0 | 0 | 0 | 0 | 80 | 60 | 1 | 1 |  |  | 7.61 | 1 | 1 | 7.61 |  |  |  |  | 3 | 2 | ФССЦ-2001, 61.2.02.03-0023, приказ Минстроя России №1039/пр от 30.12.2016г. |  |  | 110001 | 0 |  | 0 | 3 | 0 | 1 | 1 | 1 | 1 | 1 | 1 |  | 80 | 60 |  |  |  |  | 0 | 0 | [5 empty] | 0 |  | 0 | 4408.47 | 2204.2365 | 0 | 0 | 0 | 0 | 0 | 0 | 0 | 0 | 0 | [13 empty] | 0 | 0 | 1 | 1 |  |  |  | 1010 | 10 шт. | 10 шт. | 10 | [6 empty] | 38092701 | 3 | Монтажные работы | 0 |  | 2 | 110001 | Связь: городская, местная, междугородняя проводная телефонная связь ( отделы 1, 2, 3 ) - ( при уст-ве средств посадки самолетов: {AВИА}=1 - НР=95%, СП=55% ) | мФЕР-10 |  |  |  | 0 | 289.65 | 289.65 | 0 | 0 | 0 | 0 | 0 | [18 empty] | 0 | 0 | 0 |  |  |  |  | 80 | 60 |  |  |  |  | 0 |  | -2112875116 | 1 | 1 | 4 | 0 | 0 | 0 | 4408.47 | 0 | 4408.47 | 0 |  | 0 | 3 | 0 |  | 0 | 1 | 0 | 0 | 0 | 0
17 | 1 | 39 | 33 | 4 | м08-03-593-10 | Световые настенные указатели | 100 ШТ | 0.02 | 0 |  |  |  |  | 203.22 | 79.2 | 5.41 | 0.76 | 118.61 | 0 | 1.5712 | 0.008 | 0 | 113.4 | 77.59 |  | 39047969 | 1335.26 | 520.4 | 35.54 | 5.02 | 779.32 | 0 | 78.56 | 0.4 | 0 | 1335.26 | 520.4 | 35.54 | 5.02 | 779.32 | 0 | 78.56 | 0.4 | 0 | 95 | 65 | 1 | 1 |  |  | 7.61 | 7.61 | 7.61 | 7.61 |  |  |  |  | 0 | 2 | ФЕРм-2001, м08-03-593-10, приказ Минстроя России №1039/пр от 30.12.2016г. |  |  | 108001 | 0 |  | 0 | 3 | 0 | 7.61 | 1 | 1 | 1 | 1 | 1 |  | 95 | 65 |  |  |  |  | 0 | 0 | [5 empty] | 0 |  | 0 | 203.22 | 3960.244 | 270.4594 | 38.2022 | 5930.6252 | 0 | 78.56 | 0.4 | 0 | 113.4015 | 77.5905 | [13 empty] | 0 | 0 | 1 | 1 |  |  |  | 1013 | 100 ШТ | 100 ШТ | 1 | [6 empty] | 38092698 | 3 | Монтажные работы | 0 |  | 2 | 108001 | Электромонтажные работы , отдел 01-03 : ( на АЭС НР = 110% ) - (работы по упр. авиа.- движением: СП=55% ( {АВИА}=1; обычные работы : СП=65 - {AВИА}=0), при работе на АЭС СП= 68% ) | мФЕР-08 |  |  |  | 0 | 1335.26 | 520.4 | 35.54 | 5.02 | 779.32 | 78.56 | 0.4 | 0 | [17 empty] | 0 | 0 | 0 |  |  |  |  | 95 | 65 |  |  |  |  | 0 |  | 1235966342 | 1 | 1 | 4 | 0 | 0 | 0 | 394.21 | 0 | 394.21 | 0 |  | 0 | 3 | 0 |  | 0 | 1 | 0 | 0 | 0 | 0
18 | 1 | 38 |  | 4,1 | 61.2.04.07-0008 | Оповещатель световой МОЛНИЯ-12 ВЫХОД | шт. | 2 | 100 |  |  |  |  | 584.14 | 584.14 | 0 | 0 | 0 | 0 | 0 | 0 | 0 | 0 | 0 |  | 39047969 | 38.38 | 38.38 | 0 | 0 | 0 | 0 | 0 | 0 | 0 | 38.38 | 38.38 | 0 | 0 | 0 | 0 | 0 | 0 | 0 | 95 | 65 | 1 | 1 |  |  | 7.61 | 1 | 1 | 7.61 |  |  |  |  | 3 | 2 | ФССЦ-2001, 61.2.04.07-0008, приказ Минстроя России №1039/пр от 30.12.2016г. |  |  | 108001 | 0 |  | 0 | 3 | 0 | 1 | 1 | 1 | 1 | 1 | 1 |  | 95 | 65 |  |  |  |  | 0 | 0 | [5 empty] | 0 |  | 0 | 584.14 | 292.0718 | 0 | 0 | 0 | 0 | 0 | 0 | 0 | 0 | 0 | [13 empty] | 0 | 0 | 1 | 1 |  |  |  | 1010 | шт. | шт. | 1 | [6 empty] | 38092698 | 3 | Монтажные работы | 0 |  | 2 | 108001 | Электромонтажные работы , отдел 01-03 : ( на АЭС НР = 110% ) - (работы по упр. авиа.- движением: СП=55% ( {АВИА}=1; обычные работы : СП=65 - {AВИА}=0), при работе на АЭС СП= 68% ) | мФЕР-08 |  |  |  | 0 | 38.38 | 38.38 | 0 | 0 | 0 | 0 | 0 | [18 empty] | 0 | 0 | 0 |  |  |  |  | 95 | 65 |  |  |  |  | 0 |  | -1237183262 | 1 | 1 | 4 | 0 | 0 | 0 | 584.14 | 0 | 584.14 | 0 |  | 0 | 3 | 0 |  | 0 | 1 | 0 | 0 | 0 | 0
17 | 1 | 50 | 43 | 5 | м08-03-572-05 | Блок управления шкафного исполнения или распределительный пункт (шкаф), устанавливаемый на стене, высота и ширина до 1700х1100 мм | ШТ | 1 | 0 |  |  |  |  | 3468.79 | 2679.56 | 525.77 | 63.09 | 263.46 | 0 | 3.49 | 0.66 | 0 | 310.22 | 212.26 |  | 39047969 | 455.82 | 352.11 | 69.09 | 8.29 | 34.62 | 0 | 3.49 | 0.66 | 0 | 455.82 | 352.11 | 69.09 | 8.29 | 34.62 | 0 | 3.49 | 0.66 | 0 | 95 | 65 | 1 | 1 |  |  | 7.61 | 7.61 | 7.61 | 7.61 |  |  |  |  | 0 | 2 | ФЕРм-2001, м08-03-572-05, приказ Минстроя России №1039/пр от 30.12.2016г. |  |  | 108001 | 0 |  | 0 | 3 | 0 | 7.61 | 1 | 1 | 1 | 1 | 1 |  | 95 | 65 |  |  |  |  | 0 | 0 | [5 empty] | 0 |  | 0 | 3468.79 | 2679.5571 | 525.7749 | 63.0869 | 263.4582 | 0 | 3.49 | 0.66 | 0 | 310.2225 | 212.2575 | [13 empty] | 0 | 0 | 1 | 1 |  |  |  | 1013 | ШТ | ШТ | 1 | [6 empty] | 38092698 | 3 | Монтажные работы | 0 |  | 2 | 108001 | Электромонтажные работы , отдел 01-03 : ( на АЭС НР = 110% ) - (работы по упр. авиа.- движением: СП=55% ( {АВИА}=1; обычные работы : СП=65 - {AВИА}=0), при работе на АЭС СП= 68% ) | мФЕР-08 |  |  |  | 0 | 455.82 | 352.11 | 69.09 | 8.29 | 34.62 | 3.49 | 0.66 | 0 | [17 empty] | 0 | 0 | 0 |  |  |  |  | 95 | 65 |  |  |  |  | 0 |  | 1330464788 | 1 | 1 | 4 | 0 | 0 | 0 | 3991.27 | 0 | 3991.27 | 0 |  | 0 | 3 | 0 |  | 0 | 1 | 0 | 0 | 0 | 0
18 | 1 | 50 |  | 5,1 | Прайс-лист ООО ТРИОН | Шкаф электромонтажный ШЭМ-004 | ШТ | 1 | 1 |  |  |  |  | 1135.56 | 1135.56 | 0 | 0 | 0 | 0 | 0 | 0 | 0 | 0 | 0 |  | 39047969 | 149.22 | 149.22 | 0 | 0 | 0 | 0 | 0 | 0 | 0 | 149.22 | 149.22 | 0 | 0 | 0 | 0 | 0 | 0 | 0 | 95 | 65 | 1 | 1 |  |  | 7.61 | 1 | 1 | 7.61 |  |  |  |  | 3 | 2 |  |  |  | 108001 | 0 |  | 0 | 3 | 0 | 1 | 1 | 1 | 1 | 1 | 1 |  | 95 | 65 |  |  |  |  | 0 | 0 | [5 empty] | 0 |  | 0 | 1135.56 | 1135.5642 | 0 | 0 | 0 | 0 | 0 | 0 | 0 | 0 | 0 | [13 empty] | 0 | 0 | 1 | 1 |  |  |  | 1013 | ШТ | ШТ | 1 | [6 empty] | 38092698 | 3 | Монтажные работы | 0 |  | 2 | 108001 | Электромонтажные работы , отдел 01-03 : ( на АЭС НР = 110% ) - (работы по упр. авиа.- движением: СП=55% ( {АВИА}=1; обычные работы : СП=65 - {AВИА}=0), при работе на АЭС СП= 68% ) | мФЕР-08 |  |  |  | 0 | 1135.59 | 149.22 | 0 | 0 | 0 | 0 | 0 |  | 5 |  |  | 1 | 18 |  | 1340 | [10 empty] | 0 | 0 | 0 |  |  |  |  | 95 | 65 |  | [1 340 / 1,18 / 7,61] |  |  | 0 |  | 406860862 | 1 | 3 | 4 | 0 | 0 | 0 | 1135.56 | 0 | 1135.56 | 0 |  | 1 | 1 | 0 |  | 0 | 1 | 0 | 0 | 0 | 0
17 | 1 | 56 | 48 | 6 | м10-04-101-07 | Громкоговоритель или звуковая колонка в помещении | ШТ | 53 | 0 |  |  |  |  | 12410.47 | 5094.06 | 0 | 0 | 7316.41 | 0 | 106 | 0 | 0 | 6731.1 | 4755.67 |  | 39047969 | 30.77 | 12.63 | 0 | 0 | 18.14 | 0 | 2 | 0 | 0 | 30.77 | 12.63 | 0 | 0 | 18.14 | 0 | 2 | 0 | 0 | 92 | 65 | 1 | 1 |  |  | 7.61 | 7.61 | 7.61 | 7.61 |  |  |  |  | 0 | 2 | ФЕРм-2001, м10-04-101-07, приказ Минстроя России №1039/пр от 30.12.2016г. |  |  | 110004 | 0 |  | 0 | 3 | 0 | 7.61 | 1 | 1 | 1 | 1 | 1 |  | 92 | 65 |  |  |  |  | 0 | 0 | [5 empty] | 0 |  | 0 | 12410.47 | 96.1143 | 0 | 0 | 138.0454 | 0 | 2 | 0 | 0 | 6731.0972 | 4755.6665 | [13 empty] | 0 | 0 | 1 | 1 |  |  |  | 1013 | ШТ | ШТ | 1 | [6 empty] | 38092702 | 3 | Монтажные работы | 0 |  | 2 | 110004 | Связь: монтаж теле- радио оборудования ( отдел 4 и 5 ) - (при устройстве средств посадки самолетов : НР=95%, СП=55% - {АВИА}=1) | мФЕР-10 |  |  |  | 0 | 30.77 | 12.63 | 0 | 0 | 18.14 | 2 | 0 | 0 | [17 empty] | 0 | 0 | 0 |  |  |  |  | 92 | 65 |  |  |  |  | 0 |  | -1929198871 | 1 | 1 | 4 | 0 | 0 | 0 | 23897.24 | 0 | 23897.24 | 0 |  | 0 | 3 | 0 |  | 0 | 1 | 0 | 0 | 0 | 0
18 | 1 | 56 |  | 6,1 | Прайс-лист ТД Видеоглаз | Громкоговоритель настенный белый,80-20.000Гц,93дб,100В,6/3/1,5 LPA-6W | ШТ | 53 | 1 |  |  |  |  | 59108.01 | 59108.01 | 0 | 0 | 0 | 0 | 0 | 0 | 0 | 0 | 0 |  | 39047969 | 146.55 | 146.55 | 0 | 0 | 0 | 0 | 0 | 0 | 0 | 146.55 | 146.55 | 0 | 0 | 0 | 0 | 0 | 0 | 0 | 92 | 65 | 1 | 1 |  |  | 7.61 | 1 | 1 | 7.61 |  |  |  |  | 3 | 2 |  |  |  | 110004 | 0 |  | 0 | 3 | 0 | 1 | 1 | 1 | 1 | 1 | 1 |  | 92 | 65 |  |  |  |  | 0 | 0 | [5 empty] | 0 |  | 0 | 59108.01 | 1115.2455 | 0 | 0 | 0 | 0 | 0 | 0 | 0 | 0 | 0 | [13 empty] | 0 | 0 | 1 | 1 |  |  |  | 1013 | ШТ | ШТ | 1 | [6 empty] | 38092702 | 3 | Монтажные работы | 0 |  | 2 | 110004 | Связь: монтаж теле- радио оборудования ( отдел 4 и 5 ) - (при устройстве средств посадки самолетов : НР=95%, СП=55% - {АВИА}=1) | мФЕР-10 |  |  |  | 0 | 1115.25 | 146.55 | 0 | 0 | 0 | 0 | 0 |  | 5 |  |  | 1 | 18 |  | 1316 | [10 empty] | 0 | 0 | 0 |  |  |  |  | 92 | 65 |  | [1 316 / 1,18 / 7,61] |  |  | 0 |  | 255710640 | 1 | 3 | 4 | 0 | 0 | 0 | 59108.01 | 0 | 59108.01 | 0 |  | 1 | 1 | 0 |  | 0 | 1 | 0 | 0 | 0 | 0
17 | 1 | 63 | 54 | 7 | м08-01-121-01 | Аккумулятор стационарный | ШТ | 1 | 0 |  |  |  |  | 307.98 | 157.15 | 0 | 0 | 150.83 | 0 | 2.06 | 0 | 0 | 143.29 | 98.04 |  | 39047969 | 40.47 | 20.65 | 0 | 0 | 19.82 | 0 | 2.06 | 0 | 0 | 40.47 | 20.65 | 0 | 0 | 19.82 | 0 | 2.06 | 0 | 0 | 95 | 65 | 1 | 1 |  |  | 7.61 | 7.61 | 7.61 | 7.61 |  |  |  |  | 0 | 2 | ФЕРм-2001, м08-01-121-01, приказ Минстроя России №1039/пр от 30.12.2016г. |  |  | 108001 | 0 |  | 0 | 3 | 0 | 7.61 | 1 | 1 | 1 | 1 | 1 |  | 95 | 65 |  |  |  |  | 0 | 0 | [5 empty] | 0 |  | 0 | 307.98 | 157.1465 | 0 | 0 | 150.8302 | 0 | 2.06 | 0 | 0 | 143.2885 | 98.0395 | [13 empty] | 0 | 0 | 1 | 1 |  |  |  | 1013 | ШТ | ШТ | 1 | [6 empty] | 38092698 | 3 | Монтажные работы | 0 |  | 2 | 108001 | Электромонтажные работы , отдел 01-03 : ( на АЭС НР = 110% ) - (работы по упр. авиа.- движением: СП=55% ( {АВИА}=1; обычные работы : СП=65 - {AВИА}=0), при работе на АЭС СП= 68% ) | мФЕР-08 |  |  |  | 0 | 40.47 | 20.65 | 0 | 0 | 19.82 | 2.06 | 0 | 0 | [17 empty] | 0 | 0 | 0 |  |  |  |  | 95 | 65 |  |  |  |  | 0 |  | 738431497 | 1 | 1 | 4 | 0 | 0 | 0 | 549.31 | 0 | 549.31 | 0 |  | 0 | 3 | 0 |  | 0 | 1 | 0 | 0 | 0 | 0
18 | 1 | 62 |  | 7,1 | 62.4.01.01-0004 | Батарея аккумуляторная АКБ-7 12В/7 А/ч | шт. | 1 | 1 |  |  |  |  | 589.78 | 589.78 | 0 | 0 | 0 | 0 | 0 | 0 | 0 | 0 | 0 |  | 39047969 | 77.5 | 77.5 | 0 | 0 | 0 | 0 | 0 | 0 | 0 | 77.5 | 77.5 | 0 | 0 | 0 | 0 | 0 | 0 | 0 | 95 | 65 | 1 | 1 |  |  | 7.61 | 1 | 1 | 7.61 |  |  |  |  | 3 | 2 | ФССЦ-2001, 62.4.01.01-0004, приказ Минстроя России №1039/пр от 30.12.2016г. |  |  | 108001 | 0 |  | 0 | 3 | 0 | 1 | 1 | 1 | 1 | 1 | 1 |  | 95 | 65 |  |  |  |  | 0 | 0 | [5 empty] | 0 |  | 0 | 589.78 | 589.775 | 0 | 0 | 0 | 0 | 0 | 0 | 0 | 0 | 0 | [13 empty] | 0 | 0 | 1 | 1 |  |  |  | 1010 | шт. | шт. | 1 | [6 empty] | 38092698 | 3 | Монтажные работы | 0 |  | 2 | 108001 | Электромонтажные работы , отдел 01-03 : ( на АЭС НР = 110% ) - (работы по упр. авиа.- движением: СП=55% ( {АВИА}=1; обычные работы : СП=65 - {AВИА}=0), при работе на АЭС СП= 68% ) | мФЕР-08 |  |  |  | 0 | 77.5 | 77.5 | 0 | 0 | 0 | 0 | 0 | [18 empty] | 0 | 0 | 0 |  |  |  |  | 95 | 65 |  |  |  |  | 0 |  | -565215675 | 1 | 1 | 4 | 0 | 0 | 0 | 589.78 | 0 | 589.78 | 0 |  | 0 | 3 | 0 |  | 0 | 1 | 0 | 0 | 0 | 0
17 | 1 | 72 | 62 | 8 | м08-02-370-02 | Щиток до трех групп, устанавливаемый в нише цоколя | ШТ | 1 | 0 |  |  |  |  | 254.32 | 47.18 | 135.23 | 19.1 | 71.91 | 0 | 0.9 | 0.2 | 0 | 86.46 | 59.16 |  | 39047969 | 33.42 | 6.2 | 17.77 | 2.51 | 9.45 | 0 | 0.9 | 0.2 | 0 | 33.42 | 6.2 | 17.77 | 2.51 | 9.45 | 0 | 0.9 | 0.2 | 0 | 95 | 65 | 1 | 1 |  |  | 7.61 | 7.61 | 7.61 | 7.61 |  |  |  |  | 0 | 2 | ФЕРм-2001, м08-02-370-02, приказ Минстроя России №1039/пр от 30.12.2016г. |  |  | 108001 | 0 |  | 0 | 3 | 0 | 7.61 | 1 | 1 | 1 | 1 | 1 |  | 95 | 65 |  |  |  |  | 0 | 0 | [5 empty] | 0 |  | 0 | 254.32 | 47.182 | 135.2297 | 19.1011 | 71.9145 | 0 | 0.9 | 0.2 | 0 | 86.4595 | 59.1565 | [13 empty] | 0 | 0 | 1 | 1 |  |  |  | 1013 | ШТ | ШТ | 1 | [6 empty] | 38092698 | 3 | Монтажные работы | 0 |  | 2 | 108001 | Электромонтажные работы , отдел 01-03 : ( на АЭС НР = 110% ) - (работы по упр. авиа.- движением: СП=55% ( {АВИА}=1; обычные работы : СП=65 - {AВИА}=0), при работе на АЭС СП= 68% ) | мФЕР-08 |  |  |  | 0 | 33.42 | 6.2 | 17.77 | 2.51 | 9.45 | 0.9 | 0.2 | 0 | [17 empty] | 0 | 0 | 0 |  |  |  |  | 95 | 65 |  |  |  |  | 0 |  | -64978218 | 1 | 1 | 4 | 0 | 0 | 0 | 399.94 | 0 | 399.94 | 0 |  | 0 | 3 | 0 |  | 0 | 1 | 0 | 0 | 0 | 0
18 | 1 | 71 |  | 8,1 | 62.1.02.03-0003 | Боксы модульные для автоматических выключателей наружной установки КМПн 2/2 | 10 шт. | 0.1 | 0.1 |  |  |  |  | 143.45 | 143.45 | 0 | 0 | 0 | 0 | 0 | 0 | 0 | 0 | 0 |  | 39047969 | 188.5 | 188.5 | 0 | 0 | 0 | 0 | 0 | 0 | 0 | 188.5 | 188.5 | 0 | 0 | 0 | 0 | 0 | 0 | 0 | 95 | 65 | 1 | 1 |  |  | 7.61 | 1 | 1 | 7.61 |  |  |  |  | 3 | 2 | ФССЦ-2001, 62.1.02.03-0003, приказ Минстроя России №1039/пр от 30.12.2016г. |  |  | 108001 | 0 |  | 0 | 3 | 0 | 1 | 1 | 1 | 1 | 1 | 1 |  | 95 | 65 |  |  |  |  | 0 | 0 | [5 empty] | 0 |  | 0 | 143.45 | 1434.485 | 0 | 0 | 0 | 0 | 0 | 0 | 0 | 0 | 0 | [13 empty] | 0 | 0 | 1 | 1 |  |  |  | 1010 | 10 шт. | 10 шт. | 10 | [6 empty] | 38092698 | 3 | Монтажные работы | 0 |  | 2 | 108001 | Электромонтажные работы , отдел 01-03 : ( на АЭС НР = 110% ) - (работы по упр. авиа.- движением: СП=55% ( {АВИА}=1; обычные работы : СП=65 - {AВИА}=0), при работе на АЭС СП= 68% ) | мФЕР-08 |  |  |  | 0 | 188.5 | 188.5 | 0 | 0 | 0 | 0 | 0 | [18 empty] | 0 | 0 | 0 |  |  |  |  | 95 | 65 |  |  |  |  | 0 |  | -2063654921 | 1 | 1 | 4 | 0 | 0 | 0 | 143.45 | 0 | 143.45 | 0 |  | 0 | 3 | 0 |  | 0 | 1 | 0 | 0 | 0 | 0
17 | 1 | 87 | 76 | 9 | м08-03-526-01 | Автомат одно-, двух-, трехполюсный, устанавливаемый на конструкции на стене или колонне, на ток до 25 А | ШТ | 1 | 0 |  |  |  |  | 273.8 | 152.88 | 7.99 | 0 | 112.93 | 0 | 1.56 | 0 | 0 | 107.28 | 73.4 |  | 39047969 | 35.98 | 20.09 | 1.05 | 0 | 14.84 | 0 | 1.56 | 0 | 0 | 35.98 | 20.09 | 1.05 | 0 | 14.84 | 0 | 1.56 | 0 | 0 | 95 | 65 | 1 | 1 |  |  | 7.61 | 7.61 | 7.61 | 7.61 |  |  |  |  | 0 | 2 | ФЕРм-2001, м08-03-526-01, приказ Минстроя России №1039/пр от 30.12.2016г. |  |  | 108001 | 0 |  | 0 | 3 | 0 | 7.61 | 1 | 1 | 1 | 1 | 1 |  | 95 | 65 |  |  |  |  | 0 | 0 | [5 empty] | 0 |  | 0 | 273.8 | 152.8849 | 7.9905 | 0 | 112.9324 | 0 | 1.56 | 0 | 0 | 107.2835 | 73.4045 | [13 empty] | 0 | 0 | 1 | 1 |  |  |  | 1013 | ШТ | ШТ | 1 | [6 empty] | 38092698 | 3 | Монтажные работы | 0 |  | 2 | 108001 | Электромонтажные работы , отдел 01-03 : ( на АЭС НР = 110% ) - (работы по упр. авиа.- движением: СП=55% ( {АВИА}=1; обычные работы : СП=65 - {AВИА}=0), при работе на АЭС СП= 68% ) | мФЕР-08 |  |  |  | 0 | 35.98 | 20.09 | 1.05 | 0 | 14.84 | 1.56 | 0 | 0 | [17 empty] | 0 | 0 | 0 |  |  |  |  | 95 | 65 |  |  |  |  | 0 |  | 942868882 | 1 | 1 | 4 | 0 | 0 | 0 | 454.48 | 0 | 454.48 | 0 |  | 0 | 3 | 0 |  | 0 | 1 | 0 | 0 | 0 | 0
18 | 1 | 86 |  | 9,1 | 62.1.01.09-0004 | Выключатели автоматические «IEK» ВА47-29 1Р 10А, характеристика С | шт. | 1 | 1 |  |  |  |  | 99.84 | 99.84 | 0 | 0 | 0 | 0 | 0 | 0 | 0 | 0 | 0 |  | 39047969 | 13.12 | 13.12 | 0 | 0 | 0 | 0 | 0 | 0 | 0 | 13.12 | 13.12 | 0 | 0 | 0 | 0 | 0 | 0 | 0 | 95 | 65 | 1 | 1 |  |  | 7.61 | 1 | 1 | 7.61 |  |  |  |  | 3 | 2 | ФССЦ-2001, 62.1.01.09-0004, приказ Минстроя России №1039/пр от 30.12.2016г. |  |  | 108001 | 0 |  | 0 | 3 | 0 | 1 | 1 | 1 | 1 | 1 | 1 |  | 95 | 65 |  |  |  |  | 0 | 0 | [5 empty] | 0 |  | 0 | 99.84 | 99.8432 | 0 | 0 | 0 | 0 | 0 | 0 | 0 | 0 | 0 | [13 empty] | 0 | 0 | 1 | 1 |  |  |  | 1010 | шт. | шт. | 1 | [6 empty] | 38092698 | 3 | Монтажные работы | 0 |  | 2 | 108001 | Электромонтажные работы , отдел 01-03 : ( на АЭС НР = 110% ) - (работы по упр. авиа.- движением: СП=55% ( {АВИА}=1; обычные работы : СП=65 - {AВИА}=0), при работе на АЭС СП= 68% ) | мФЕР-08 |  |  |  | 0 | 13.12 | 13.12 | 0 | 0 | 0 | 0 | 0 | [18 empty] | 0 | 0 | 0 |  |  |  |  | 95 | 65 |  |  |  |  | 0 |  | -1382602355 | 1 | 1 | 4 | 0 | 0 | 0 | 99.84 | 0 | 99.84 | 0 |  | 0 | 3 | 0 |  | 0 | 1 | 0 | 0 | 0 | 0
17 | 1 | 91 | 79 | 10 | м08-10-010-01 | Прокладка труб гофрированных ПВХ для защиты проводов и кабелей | 100 м | 0.15 | 0 |  |  |  |  | 178.45 | 19.17 | 0 | 0 | 159.28 | 0 | 2.28 | 0 | 0 | 151.32 | 103.53 |  | 39047969 | 156.33 | 16.79 | 0 | 0 | 139.54 | 0 | 15.2 | 0 | 0 | 156.33 | 16.79 | 0 | 0 | 139.54 | 0 | 15.2 | 0 | 0 | 95 | 65 | 1 | 1 |  |  | 7.61 | 7.61 | 7.61 | 7.61 |  |  |  |  | 0 | 2 | ФЕРм-2001, м08-10-010-01, приказ Минстроя России №1039/пр от 30.12.2016г. |  |  | 108001 | 0 |  | 0 | 3 | 0 | 7.61 | 1 | 1 | 1 | 1 | 1 |  | 95 | 65 |  |  |  |  | 0 | 0 | [5 empty] | 0 |  | 0 | 178.45 | 127.7719 | 0 | 0 | 1061.8994 | 0 | 15.2 | 0 | 0 | 151.316 | 103.532 | [13 empty] | 0 | 0 | 1 | 1 |  |  |  | 1003 | 100 м | 100 м | 100 | [6 empty] | 38092698 | 3 | Монтажные работы | 0 |  | 2 | 108001 | Электромонтажные работы , отдел 01-03 : ( на АЭС НР = 110% ) - (работы по упр. авиа.- движением: СП=55% ( {АВИА}=1; обычные работы : СП=65 - {AВИА}=0), при работе на АЭС СП= 68% ) | мФЕР-08 |  |  |  | 0 | 156.33 | 16.79 | 0 | 0 | 139.54 | 15.2 | 0 | 0 | [17 empty] | 0 | 0 | 0 |  |  |  |  | 95 | 65 |  |  |  |  | 0 |  | -596386547 | 1 | 1 | 4 | 0 | 0 | 0 | 433.3 | 0 | 433.3 | 0 |  | 0 | 3 | 0 |  | 0 | 1 | 0 | 0 | 0 | 0
18 | 1 | 90 |  | 10,1 | 24.3.01.02-0022 | Трубы гибкие гофрированные легкие из самозатухающего ПВХ (IP55) серии FL, с зондом, диаметром 20 мм | 10 м | 1.5 | 10 |  |  |  |  | 242 | 242 | 0 | 0 | 0 | 0 | 0 | 0 | 0 | 0 | 0 |  | 39047969 | 21.2 | 21.2 | 0 | 0 | 0 | 0 | 0 | 0 | 0 | 21.2 | 21.2 | 0 | 0 | 0 | 0 | 0 | 0 | 0 | 95 | 65 | 1 | 1 |  |  | 7.61 | 1 | 1 | 7.61 |  |  |  |  | 3 | 2 | ФССЦ-2001, 24.3.01.02-0022, приказ Минстроя России №1039/пр от 30.12.2016г. |  |  | 108001 | 0 |  | 0 | 3 | 0 | 1 | 1 | 1 | 1 | 1 | 1 |  | 95 | 65 |  |  |  |  | 0 | 0 | [5 empty] | 0 |  | 0 | 242 | 161.332 | 0 | 0 | 0 | 0 | 0 | 0 | 0 | 0 | 0 | [13 empty] | 0 | 0 | 1 | 1 |  |  |  | 1003 | 10 м | 10 м | 10 | [6 empty] | 38092698 | 3 | Монтажные работы | 0 |  | 2 | 108001 | Электромонтажные работы , отдел 01-03 : ( на АЭС НР = 110% ) - (работы по упр. авиа.- движением: СП=55% ( {АВИА}=1; обычные работы : СП=65 - {AВИА}=0), при работе на АЭС СП= 68% ) | мФЕР-08 |  |  |  | 0 | 21.2 | 21.2 | 0 | 0 | 0 | 0 | 0 | [18 empty] | 0 | 0 | 0 |  |  |  |  | 95 | 65 |  |  |  |  | 0 |  | -595881781 | 1 | 1 | 4 | 0 | 0 | 0 | 242 | 0 | 242 | 0 |  | 0 | 3 | 0 |  | 0 | 1 | 0 | 0 | 0 | 0
17 | 1 | 98 | 85 | 11 | м08-02-390-01 | Короба пластмассовые шириной до 40 мм | 100 м | 6.3 | 0 |  |  |  |  | 9912.69 | 2470.5 | 14.86 | 6.71 | 7427.33 | 0 | 102.627 | 0.063 | 0 | 7062.34 | 4832.13 |  | 39047969 | 206.76 | 51.53 | 0.31 | 0.14 | 154.92 | 0 | 16.29 | 0.01 | 0 | 206.76 | 51.53 | 0.31 | 0.14 | 154.92 | 0 | 16.29 | 0.01 | 0 | 95 | 65 | 1 | 1 |  |  | 7.61 | 7.61 | 7.61 | 7.61 |  |  |  |  | 0 | 2 | ФЕРм-2001, м08-02-390-01, приказ Минстроя России №1039/пр от 30.12.2016г. |  |  | 108001 | 0 |  | 0 | 3 | 0 | 7.61 | 1 | 1 | 1 | 1 | 1 |  | 95 | 65 |  |  |  |  | 0 | 0 | [5 empty] | 0 |  | 0 | 9912.69 | 392.1433 | 2.3591 | 1.0654 | 1178.9412 | 0 | 16.29 | 0.01 | 0 | 7062.338 | 4832.126 | [13 empty] | 0 | 0 | 1 | 1 |  |  |  | 1003 | 100 м | 100 м | 100 | [6 empty] | 38092698 | 3 | Монтажные работы | 0 |  | 2 | 108001 | Электромонтажные работы , отдел 01-03 : ( на АЭС НР = 110% ) - (работы по упр. авиа.- движением: СП=55% ( {АВИА}=1; обычные работы : СП=65 - {AВИА}=0), при работе на АЭС СП= 68% ) | мФЕР-08 |  |  |  | 0 | 206.76 | 51.53 | 0.31 | 0.14 | 154.92 | 16.29 | 0.01 | 0 | [17 empty] | 0 | 0 | 0 |  |  |  |  | 95 | 65 |  |  |  |  | 0 |  | -1776686347 | 1 | 1 | 4 | 0 | 0 | 0 | 21807.16 | 0 | 21807.16 | 0 |  | 0 | 3 | 0 |  | 0 | 1 | 0 | 0 | 0 | 0
18 | 1 | 97 |  | 11,1 | 20.2.05.04-0003 | Кабель-канал 25х17 мм | 100 м | 6.3 | 1 |  |  |  |  | 34998.39 | 34998.39 | 0 | 0 | 0 | 0 | 0 | 0 | 0 | 0 | 0 |  | 39047969 | 730 | 730 | 0 | 0 | 0 | 0 | 0 | 0 | 0 | 730 | 730 | 0 | 0 | 0 | 0 | 0 | 0 | 0 | 95 | 65 | 1 | 1 |  |  | 7.61 | 1 | 1 | 7.61 |  |  |  |  | 3 | 2 | ФССЦ-2001, 20.2.05.04-0003, приказ Минстроя России №1039/пр от 30.12.2016г. |  |  | 108001 | 0 |  | 0 | 3 | 0 | 1 | 1 | 1 | 1 | 1 | 1 |  | 95 | 65 |  |  |  |  | 0 | 0 | [5 empty] | 0 |  | 0 | 34998.39 | 5555.3 | 0 | 0 | 0 | 0 | 0 | 0 | 0 | 0 | 0 | [13 empty] | 0 | 0 | 1 | 1 |  |  |  | 1003 | 100 м | 100 м | 100 | [6 empty] | 38092698 | 3 | Монтажные работы | 0 |  | 2 | 108001 | Электромонтажные работы , отдел 01-03 : ( на АЭС НР = 110% ) - (работы по упр. авиа.- движением: СП=55% ( {АВИА}=1; обычные работы : СП=65 - {AВИА}=0), при работе на АЭС СП= 68% ) | мФЕР-08 |  |  |  | 0 | 730 | 730 | 0 | 0 | 0 | 0 | 0 | [18 empty] | 0 | 0 | 0 |  |  |  |  | 95 | 65 |  |  |  |  | 0 |  | 1891887981 | 1 | 1 | 4 | 0 | 0 | 0 | 34998.39 | 0 | 34998.39 | 0 |  | 0 | 3 | 0 |  | 0 | 1 | 0 | 0 | 0 | 0
17 | 1 | 104 | 90 | 12 | м10-08-019-01 | Коробка ответвительная на стене | ШТ | 58 | 0 |  |  |  |  | 2334.9 | 180.97 | 0 | 0 | 2153.93 | 0 | 29 | 0 | 0 | 1723.14 | 1292.36 |  | 39047969 | 5.29 | 0.41 | 0 | 0 | 4.88 | 0 | 0.5 | 0 | 0 | 5.29 | 0.41 | 0 | 0 | 4.88 | 0 | 0.5 | 0 | 0 | 80 | 60 | 1 | 1 |  |  | 7.61 | 7.61 | 7.61 | 7.61 |  |  |  |  | 0 | 2 | ФЕРм-2001, м10-08-019-01, приказ Минстроя России №1039/пр от 30.12.2016г. |  |  | 110011 | 0 |  | 0 | 3 | 0 | 7.61 | 1 | 1 | 1 | 1 | 1 |  | 80 | 60 |  |  |  |  | 0 | 0 | [5 empty] | 0 |  | 0 | 2334.9 | 3.1201 | 0 | 0 | 37.1368 | 0 | 0.5 | 0 | 0 | 1723.144 | 1292.358 | [13 empty] | 0 | 0 | 1 | 1 |  |  |  | 1013 | ШТ | ШТ | 1 | [6 empty] | 38092745 | 3 | Монтажные работы | 0 |  | 2 | 110011 | Связь: пожарно-охранная сигнализация и пром. телевиз. установки ( отделы 8 и 9 ) (при устройстве средств посадки самолетов : НР=95%, СП=55% - {АВИА}=1) | мФЕР-10 |  |  |  | 0 | 5.29 | 0.41 | 0 | 0 | 4.88 | 0.5 | 0 | 0 | [17 empty] | 0 | 0 | 0 |  |  |  |  | 80 | 60 |  |  |  |  | 0 |  | 287023441 | 1 | 1 | 4 | 0 | 0 | 0 | 5350.4 | 0 | 5350.4 | 0 |  | 0 | 3 | 0 |  | 0 | 1 | 0 | 0 | 0 | 0
18 | 1 | 103 |  | 12,1 | 20.5.02.06-0001 | Коробка разветвительная для открытой проводки KP 2603 "HEGEL" размером 80х80х40 мм | 10 шт. | 5.8 | 0.1 |  |  |  |  | 2573.25 | 2573.25 | 0 | 0 | 0 | 0 | 0 | 0 | 0 | 0 | 0 |  | 39047969 | 58.3 | 58.3 | 0 | 0 | 0 | 0 | 0 | 0 | 0 | 58.3 | 58.3 | 0 | 0 | 0 | 0 | 0 | 0 | 0 | 80 | 60 | 1 | 1 |  |  | 7.61 | 1 | 1 | 7.61 |  |  |  |  | 3 | 2 | ФССЦ-2001, 20.5.02.06-0001, приказ Минстроя России №1039/пр от 30.12.2016г. |  |  | 110011 | 0 |  | 0 | 3 | 0 | 1 | 1 | 1 | 1 | 1 | 1 |  | 80 | 60 |  |  |  |  | 0 | 0 | [5 empty] | 0 |  | 0 | 2573.25 | 443.663 | 0 | 0 | 0 | 0 | 0 | 0 | 0 | 0 | 0 | [13 empty] | 0 | 0 | 1 | 1 |  |  |  | 1010 | 10 шт. | 10 шт. | 10 | [6 empty] | 38092745 | 3 | Монтажные работы | 0 |  | 2 | 110011 | Связь: пожарно-охранная сигнализация и пром. телевиз. установки ( отделы 8 и 9 ) (при устройстве средств посадки самолетов : НР=95%, СП=55% - {АВИА}=1) | мФЕР-10 |  |  |  | 0 | 58.3 | 58.3 | 0 | 0 | 0 | 0 | 0 | [18 empty] | 0 | 0 | 0 |  |  |  |  | 80 | 60 |  |  |  |  | 0 |  | 60419723 | 1 | 1 | 4 | 0 | 0 | 0 | 2573.25 | 0 | 2573.25 | 0 |  | 0 | 3 | 0 |  | 0 | 1 | 0 | 0 | 0 | 0
17 | 1 | 118 | 100 | 13 | м08-02-148-01 | Кабель до 35 кВ в проложенных трубах, блоках и коробах, масса 1 м кабеля до 1 кг | 100 м | 14.98 | 0 |  |  |  |  | 20411.31 | 4282.9 | 5194.88 | 572.27 | 10933.53 | 0 | 149.3506 | 5.992 | 0 | 10930.51 | 7478.77 |  | 39047969 | 179.05 | 37.57 | 45.57 | 5.02 | 95.91 | 0 | 9.97 | 0.4 | 0 | 179.05 | 37.57 | 45.57 | 5.02 | 95.91 | 0 | 9.97 | 0.4 | 0 | 95 | 65 | 1 | 1 |  |  | 7.61 | 7.61 | 7.61 | 7.61 |  |  |  |  | 0 | 2 | ФЕРм-2001, м08-02-148-01, приказ Минстроя России №1039/пр от 30.12.2016г. |  |  | 108001 | 0 |  | 0 | 3 | 0 | 7.61 | 1 | 1 | 1 | 1 | 1 |  | 95 | 65 |  |  |  |  | 0 | 0 | [5 empty] | 0 |  | 0 | 20411.31 | 285.9077 | 346.7877 | 38.2022 | 729.8751 | 0 | 9.97 | 0.4 | 0 | 10930.51 | 7478.77 | [13 empty] | 0 | 0 | 1 | 1 |  |  |  | 1003 | 100 м | 100 м | 100 | [6 empty] | 38092698 | 3 | Монтажные работы | 0 |  | 2 | 108001 | Электромонтажные работы , отдел 01-03 : ( на АЭС НР = 110% ) - (работы по упр. авиа.- движением: СП=55% ( {АВИА}=1; обычные работы : СП=65 - {AВИА}=0), при работе на АЭС СП= 68% ) | мФЕР-08 |  |  |  | 0 | 179.05 | 37.57 | 45.57 | 5.02 | 95.91 | 9.97 | 0.4 | 0 | [17 empty] | 0 | 0 | 0 |  |  |  |  | 95 | 65 |  |  |  |  | 0 |  | 402234653 | 1 | 1 | 4 | 0 | 0 | 0 | 38820.59 | 0 | 38820.59 | 0 |  | 0 | 3 | 0 |  | 0 | 1 | 0 | 0 | 0 | 0
18 | 1 | 117 |  | 13,1 | 21.1.08.01-0133 | Кабели парной скрутки огнестойкие для систем пожарной сигнализации с однопроволочными медными жилами, изоляцией из кремнийорганической резины, оболочкой из безгалогенной полимерной композиции, не распространяющий горение, с низким дымо- и газовыделением, марки КПСнг(А)-FRHF 1х2х1,5 | 1000 м | 0.499 | 0.033311 |  |  |  |  | 40240.11 | 40240.11 | 0 | 0 | 0 | 0 | 0 | 0 | 0 | 0 | 0 |  | 39047969 | 10596.78 | 10596.78 | 0 | 0 | 0 | 0 | 0 | 0 | 0 | 10596.78 | 10596.78 | 0 | 0 | 0 | 0 | 0 | 0 | 0 | 95 | 65 | 1 | 1 |  |  | 7.61 | 1 | 1 | 7.61 |  |  |  |  | 3 | 2 | ФССЦ-2001, 21.1.08.01-0133, приказ Минстроя России №1039/пр от 30.12.2016г. |  |  | 108001 | 0 |  | 0 | 3 | 0 | 1 | 1 | 1 | 1 | 1 | 1 |  | 95 | 65 |  |  |  |  | 0 | 0 | [5 empty] | 0 |  | 0 | 40240.11 | 80641.4958 | 0 | 0 | 0 | 0 | 0 | 0 | 0 | 0 | 0 | [13 empty] | 0 | 0 | 1 | 1 |  |  |  | 1013 | 1000 м | 1000 М | 1 | [6 empty] | 38092698 | 3 | Монтажные работы | 0 |  | 2 | 108001 | Электромонтажные работы , отдел 01-03 : ( на АЭС НР = 110% ) - (работы по упр. авиа.- движением: СП=55% ( {АВИА}=1; обычные работы : СП=65 - {AВИА}=0), при работе на АЭС СП= 68% ) | мФЕР-08 |  |  |  | 0 | 10596.78 | 10596.78 | 0 | 0 | 0 | 0 | 0 | [18 empty] | 0 | 0 | 0 |  |  |  |  | 95 | 65 |  |  |  |  | 0 |  | -1110123209 | 1 | 1 | 4 | 0 | 0 | 0 | 40240.11 | 0 | 40240.11 | 0 |  | 0 | 3 | 0 |  | 0 | 1 | 0 | 0 | 0 | 0
18 | 1 | 116 |  | 13,2 | 21.1.08.01-0131 | Кабели парной скрутки огнестойкие для систем пожарной сигнализации с однопроволочными медными жилами, изоляцией из кремнийорганической резины, оболочкой из безгалогенной полимерной композиции, не распространяющий горение, с низким дымо- и газовыделением, марки КПСнг(А)-FRHF 1х2х0,5 | 1000 м | 0.988 | 0.065955 |  |  |  |  | 54944.26 | 54944.26 | 0 | 0 | 0 | 0 | 0 | 0 | 0 | 0 | 0 |  | 39047969 | 7307.7 | 7307.7 | 0 | 0 | 0 | 0 | 0 | 0 | 0 | 7307.7 | 7307.7 | 0 | 0 | 0 | 0 | 0 | 0 | 0 | 95 | 65 | 1 | 1 |  |  | 7.61 | 1 | 1 | 7.61 |  |  |  |  | 3 | 2 | ФССЦ-2001, 21.1.08.01-0131, приказ Минстроя России №1039/пр от 30.12.2016г. |  |  | 108001 | 0 |  | 0 | 3 | 0 | 1 | 1 | 1 | 1 | 1 | 1 |  | 95 | 65 |  |  |  |  | 0 | 0 | [5 empty] | 0 |  | 0 | 54944.26 | 55611.597 | 0 | 0 | 0 | 0 | 0 | 0 | 0 | 0 | 0 | [13 empty] | 0 | 0 | 1 | 1 |  |  |  | 1013 | 1000 м | 1000 М | 1 | [6 empty] | 38092698 | 3 | Монтажные работы | 0 |  | 2 | 108001 | Электромонтажные работы , отдел 01-03 : ( на АЭС НР = 110% ) - (работы по упр. авиа.- движением: СП=55% ( {АВИА}=1; обычные работы : СП=65 - {AВИА}=0), при работе на АЭС СП= 68% ) | мФЕР-08 |  |  |  | 0 | 7307.7 | 7307.7 | 0 | 0 | 0 | 0 | 0 | [18 empty] | 0 | 0 | 0 |  |  |  |  | 95 | 65 |  |  |  |  | 0 |  | 287234314 | 1 | 1 | 4 | 0 | 0 | 0 | 54944.26 | 0 | 54944.26 | 0 |  | 0 | 3 | 0 |  | 0 | 1 | 0 | 0 | 0 | 0
18 | 1 | 114 |  | 13,3 | 21.1.04.01-0004 | Кабель (витая пара) UTP 4 категория 5е | 1000 м | 0 | 0.00029099 |  |  |  |  | 0 | 0 | 0 | 0 | 0 | 0 | 0 | 0 | 0 | 0 | 0 |  | 39047969 | 1150.19 | 1150.19 | 0 | 0 | 0 | 0 | 0 | 0 | 0 | 1150.19 | 1150.19 | 0 | 0 | 0 | 0 | 0 | 0 | 0 | 95 | 65 | 1 | 1 |  |  | 7.61 | 1 | 1 | 7.61 |  |  |  |  | 3 | 2 | ФССЦ-2001, 21.1.04.01-0004, приказ Минстроя России №1039/пр от 30.12.2016г. |  |  | 108001 | 0 |  | 0 | 3 | 0 | 1 | 1 | 1 | 1 | 1 | 1 |  | 95 | 65 |  |  |  |  | 0 | 0 | [5 empty] | 0 |  | 0 | 0 | 8752.9459 | 0 | 0 | 0 | 0 | 0 | 0 | 0 | 0 | 0 | [13 empty] | 0 | 0 | 1 | 1 |  |  |  | 1013 | 1000 м | 1000 М | 1 | [6 empty] | 38092698 | 3 | Монтажные работы | 0 |  | 2 | 108001 | Электромонтажные работы , отдел 01-03 : ( на АЭС НР = 110% ) - (работы по упр. авиа.- движением: СП=55% ( {АВИА}=1; обычные работы : СП=65 - {AВИА}=0), при работе на АЭС СП= 68% ) | мФЕР-08 |  |  |  | 0 | 1150.19 | 1150.19 | 0 | 0 | 0 | 0 | 0 | [18 empty] | 0 | 0 | 0 |  |  |  |  | 95 | 65 |  |  |  |  | 0 |  | -1545624813 | 1 | 1 | 4 | 0 | 0 | 0 | 0 | 0 | 0 | 0 |  | 0 | 3 | 0 |  | 0 | 1 | 0 | 0 | 0 | 0
18 | 1 | 115 |  | 13,4 | 21.1.06.10-0168 | Кабель силовой огнестойкий с медными жилами с изоляцией и оболочкой из ПВХ, не распространяющий горение, с низким дымо- и газовыделением, напряжением 1,0 кВ (ГОСТ Р 53769-2010), марки ВВГнг(A)-FRLS 3х1,5ок(N,РЕ) | 1000 м | 0.011 | 0.00073431 |  |  |  |  | 1662.73 | 1662.73 | 0 | 0 | 0 | 0 | 0 | 0 | 0 | 0 | 0 |  | 39047969 | 19862.94 | 19862.94 | 0 | 0 | 0 | 0 | 0 | 0 | 0 | 19862.94 | 19862.94 | 0 | 0 | 0 | 0 | 0 | 0 | 0 | 95 | 65 | 1 | 1 |  |  | 7.61 | 1 | 1 | 7.61 |  |  |  |  | 3 | 2 | ФССЦ-2001, 21.1.06.10-0168, приказ Минстроя России №1039/пр от 30.12.2016г. |  |  | 108001 | 0 |  | 0 | 3 | 0 | 1 | 1 | 1 | 1 | 1 | 1 |  | 95 | 65 |  |  |  |  | 0 | 0 | [5 empty] | 0 |  | 0 | 1662.73 | 151156.9734 | 0 | 0 | 0 | 0 | 0 | 0 | 0 | 0 | 0 | [13 empty] | 0 | 0 | 1 | 1 |  |  |  | 1013 | 1000 м | 1000 М | 1 | [6 empty] | 38092698 | 3 | Монтажные работы | 0 |  | 2 | 108001 | Электромонтажные работы , отдел 01-03 : ( на АЭС НР = 110% ) - (работы по упр. авиа.- движением: СП=55% ( {АВИА}=1; обычные работы : СП=65 - {AВИА}=0), при работе на АЭС СП= 68% ) | мФЕР-08 |  |  |  | 0 | 19862.94 | 19862.94 | 0 | 0 | 0 | 0 | 0 | [18 empty] | 0 | 0 | 0 |  |  |  |  | 95 | 65 |  |  |  |  | 0 |  | -1945804292 | 1 | 1 | 4 | 0 | 0 | 0 | 1662.73 | 0 | 1662.73 | 0 |  | 0 | 3 | 0 |  | 0 | 1 | 0 | 0 | 0 | 0
51 | 1 | 3 | 20 |  | Новая локальная смета | Новая локальная смета | 0 | [6 empty] | 354037.37 | 302424.26 | 6788.21 | 763.07 | 44824.9 | 0 | 580.9788 | 8.243 | 0 | 40333.31 | 28713.6 |  |  | 354037.37 | 302424.26 | 6788.21 | 763.07 | 44824.9 | 0 | 580.9788 | 8.243 | 0 | 40333.31 | 28713.6 |  |  | 0 | 0 | 0 | 423084.28 | 0 | 423084.28 | 0 | 302424.26 | 302424.26 | 0 | 302424.26 | 0 | 0 | 0 | 0 | [20 empty] | 0 | 0 | 0 | 423084.28 | 0 | 423084.28 | 0 | 302424.26 | 302424.26 | 0 | 302424.26 | 0 | 0 | 0 | 0 | [115 empty] | 0
50 | 0 | 0 | 1 | 201 | 354037.37 | ПЗ | Прямые затраты |  |  | 201 | 1 | 3 |  | 2
50 | 0 | 0 | 1 | 202 | 302424.26 | СтМатОб | Стоимость материальных ресурсов (всего) |  |  | 202 | 2 | 3 |  | 2
50 | 0 | 0 | 1 | 222 | 0 | СтМатОбЗак | Стоимость материалов и оборудования заказчика |  |  | 222 | 3 | 3 |  | 2
50 | 0 | 0 | 1 | 225 | 302424.26 | СтМатОбПод | Стоимость материалов и оборудования подрядчика |  |  | 225 | 4 | 3 |  | 2
50 | 0 | 0 | 1 | 226 | 302424.26 | СтМат | Стоимость материалов (всего) |  |  | 226 | 5 | 3 |  | 2
50 | 0 | 0 | 1 | 227 | 0 | СтМатЗак | Стоимость материалов заказчика |  |  | 227 | 6 | 3 |  | 2
50 | 0 | 0 | 1 | 228 | 302424.26 | СтМатПод | Стоимость материалов подрядчика |  |  | 228 | 7 | 3 |  | 2
50 | 0 | 0 | 1 | 216 | 0 | Оборуд | Стоимость оборудования (всего) |  |  | 216 | 8 | 3 |  | 2
50 | 0 | 0 | 1 | 223 | 0 | ОборудЗак | Стоимость оборудования заказчика |  |  | 223 | 9 | 3 |  | 2
50 | 0 | 0 | 1 | 229 | 0 | ОборудПод | Стоимость оборудования подрядчика |  |  | 229 | 10 | 3 |  | 2
50 | 0 | 0 | 1 | 203 | 6788.21 | ЭММ | Эксплуатация машин |  |  | 203 | 11 | 3 |  | 2
50 | 0 | 0 | 1 | 231 | 0 | ЭММсНРиСП | Эксплуатация машин по ТСН-2001.16 |  |  | 231 | 12 | 3 |  | 2
50 | 0 | 0 | 1 | 204 | 763.07 | ЗПМ | ЗП машинистов |  |  | 204 | 13 | 3 |  | 2
50 | 0 | 0 | 1 | 205 | 44824.9 | ОЗП | Основная ЗП рабочих |  |  | 205 | 14 | 3 |  | 2
50 | 0 | 0 | 1 | 232 | 0 | ОЗПсНРиСП | Основная ЗП рабочих по ТСН-2001.16 |  |  | 232 | 15 | 3 |  | 2
50 | 0 | 0 | 1 | 214 | 0 | Строит | Строительные работы с НР и СП |  |  | 214 | 16 | 3 |  | 2
50 | 0 | 0 | 1 | 215 | 423084.28 | Монтаж | Монтажные работы с НР и СП |  |  | 215 | 17 | 3 |  | 2
50 | 0 | 0 | 1 | 217 | 0 | Прочие | Прочие работы с НР и СП |  |  | 217 | 18 | 3 |  | 2
50 | 0 | 0 | 1 | 230 | 0 | ПрочиеЗатр | Прочие затраты по ТСН-2001.16 |  |  | 230 | 19 | 3 |  | 2
50 | 0 | 0 | 1 | 206 | 0 | ВозврМат | Возврат материалов |  |  | 206 | 20 | 3 |  | 2
50 | 0 | 0 | 1 | 207 | 580.9788 | ТрудСтр | Трудозатраты строителей |  |  | 207 | 21 | 3 |  | -1
50 | 0 | 0 | 1 | 208 | 8.243 | ТрудМаш | Трудозатраты машинистов |  |  | 208 | 22 | 3 |  | -1
50 | 0 | 0 | 1 | 209 | 0 | ТранспМат | Транспорт материалов |  |  | 209 | 23 | 3 |  | 2
50 | 0 | 0 | 1 | 210 | 40333.31 | НР | Накладные расходы |  |  | 210 | 24 | 3 |  | 2
50 | 0 | 0 | 1 | 211 | 28713.6 | СмПриб | Сметная прибыль |  |  | 211 | 25 | 3 |  | 2
50 | 0 | 0 | 1 | 224 | 423084.28 | Всего | Всего с НР и СП |  |  | 224 | 26 | 3 |  | 2
50 | 1 | 0 | 2 | 0 | 423084.28 | и1 | Итого |  |  | 212 | 27 | 0 |  | 2
50 | 1 | 0 | 2 | 0 | 76155.17 | и2 | НДС 18% |  |  | 212 | 28 | 0 |  | 2
50 | 1 | 0 | 2 | 213 | 499239.45 | и3 | Всего |  |  | 212 | 29 | 0 |  | 2
51 | 147 | 1 | 12 |  |  | Кислов пожарка 4-ый этаж ШКУЛЁВО | 0 | [6 empty] | 354037.37 | 302424.26 | 6788.21 | 763.07 | 44824.9 | 0 | 580.9788 | 8.243 | 0 | 40333.31 | 28713.6 | [15 empty] | 0 | 0 | 0 | 423084.28 | 0 | 423084.28 | 0 | 302424.26 | 302424.26 | 0 | 302424.26 | 0 | 0 | 0 | 0 | [150 empty] | 0
50 | 0 | 0 | 1 | 201 | 354037.37 | ПЗ | Прямые затраты |  |  | 201 | 1 | 3 |  | 2
50 | 0 | 0 | 1 | 202 | 302424.26 | СтМатОб | Стоимость материальных ресурсов (всего) |  |  | 202 | 2 | 3 |  | 2
50 | 0 | 0 | 1 | 222 | 0 | СтМатОбЗак | Стоимость материалов и оборудования заказчика |  |  | 222 | 3 | 3 |  | 2
50 | 0 | 0 | 1 | 225 | 302424.26 | СтМатОбПод | Стоимость материалов и оборудования подрядчика |  |  | 225 | 4 | 3 |  | 2
50 | 0 | 0 | 1 | 226 | 302424.26 | СтМат | Стоимость материалов (всего) |  |  | 226 | 5 | 3 |  | 2
50 | 0 | 0 | 1 | 227 | 0 | СтМатЗак | Стоимость материалов заказчика |  |  | 227 | 6 | 3 |  | 2
50 | 0 | 0 | 1 | 228 | 302424.26 | СтМатПод | Стоимость материалов подрядчика |  |  | 228 | 7 | 3 |  | 2
50 | 0 | 0 | 1 | 216 | 0 | Оборуд | Стоимость оборудования (всего) |  |  | 216 | 8 | 3 |  | 2
50 | 0 | 0 | 1 | 223 | 0 | ОборудЗак | Стоимость оборудования заказчика |  |  | 223 | 9 | 3 |  | 2
50 | 0 | 0 | 1 | 229 | 0 | ОборудПод | Стоимость оборудования подрядчика |  |  | 229 | 10 | 3 |  | 2
50 | 0 | 0 | 1 | 203 | 6788.21 | ЭММ | Эксплуатация машин |  |  | 203 | 11 | 3 |  | 2
50 | 0 | 0 | 1 | 231 | 0 | ЭММсНРиСП | Эксплуатация машин по ТСН-2001.16 |  |  | 231 | 12 | 3 |  | 2
50 | 0 | 0 | 1 | 204 | 763.07 | ЗПМ | ЗП машинистов |  |  | 204 | 13 | 3 |  | 2
50 | 0 | 0 | 1 | 205 | 44824.9 | ОЗП | Основная ЗП рабочих |  |  | 205 | 14 | 3 |  | 2
50 | 0 | 0 | 1 | 232 | 0 | ОЗПсНРиСП | Основная ЗП рабочих по ТСН-2001.16 |  |  | 232 | 15 | 3 |  | 2
50 | 0 | 0 | 1 | 214 | 0 | Строит | Строительные работы с НР и СП |  |  | 214 | 16 | 3 |  | 2
50 | 0 | 0 | 1 | 215 | 423084.28 | Монтаж | Монтажные работы с НР и СП |  |  | 215 | 17 | 3 |  | 2
50 | 0 | 0 | 1 | 217 | 0 | Прочие | Прочие работы с НР и СП |  |  | 217 | 18 | 3 |  | 2
50 | 0 | 0 | 1 | 230 | 0 | ПрочиеЗатр | Прочие затраты по ТСН-2001.16 |  |  | 230 | 19 | 3 |  | 2
50 | 0 | 0 | 1 | 206 | 0 | ВозврМат | Возврат материалов |  |  | 206 | 20 | 3 |  | 2
50 | 0 | 0 | 1 | 207 | 580.9788 | ТрудСтр | Трудозатраты строителей |  |  | 207 | 21 | 3 |  | -1
50 | 0 | 0 | 1 | 208 | 8.243 | ТрудМаш | Трудозатраты машинистов |  |  | 208 | 22 | 3 |  | -1
50 | 0 | 0 | 1 | 209 | 0 | ТранспМат | Транспорт материалов |  |  | 209 | 23 | 3 |  | 2
50 | 0 | 0 | 1 | 210 | 40333.31 | НР | Накладные расходы |  |  | 210 | 24 | 3 |  | 2
50 | 0 | 0 | 1 | 211 | 28713.6 | СмПриб | Сметная прибыль |  |  | 211 | 25 | 3 |  | 2
50 | 0 | 0 | 1 | 224 | 423084.28 | Всего | Всего с НР и СП |  |  | 224 | 26 | 3 |  | 2
70 | 1 |  | 1 | СТР_РЕК | СТРОИТЕЛЬСТВО и РЕКОНСТРУКЦИЯ зданий и сооружений всех назначений | 1 | 0 |  | 1 | 0 |  |  | 0
70 | 1 |  | 2 | РЕМ_ЖИЛ | КАП. РЕМ. ЖИЛЫХ И ОБЩЕСТВЕННЫХ ЗДАНИЙ | 0 | 0 |  | 1 | 0 |  |  | 0
70 | 1 |  | 3 | РЕМ_ПР | КАП. РЕМ. ПРОИЗВОДСТВЕННЫХ ЗД, и СООРУЖЕНИЙ, НАРУЖНЫХ ИНЖЕНЕРНЫХ СЕТЕЙ, УЛИЦ И ДОРОГ МЕСТНОГО ЗНАЧЕНИЯ, МОСТОВ И ПУТЕПРОВОДОВ | 0 | 0 |  | 1 | 0 |  |  | 0
70 | 1 |  | 4 | УПР | {вкл} - УПРОЩЕННОЕ НАЛОГООБЛОЖЕНИЕ | 0 | 0 | Для всех расценок. ( при применении упрощенной системы налогообложения) · {УПР} - ( вкл.) - при упрощенной системе ; к = 0,9 к СП ( к= 0,7 к НР отменен с 1.01.11) · {УПР} - ( выкл.) - при обычной системе налогообложения | 0 | 0 |  |  | 0
70 | 1 |  | 5 | ХОЗ | {вкл} - ХОЗЯЙСТВЕННЫЙ СПОСОБ | 0 | 0 | Для всех расценок. ( при хозяйственном способе производства работ): · {ХОЗ} - ( вкл.) - при хоз. способе (к=0,6 к НР ) · {ХОЗ} - ( выкл.) - при обычном способе производства работ | 0 | 0 |  |  | 0
70 | 1 |  | 6 | СЛЖ | {вкл} - При РЕКОНСТРУКЦИИ сложных объектов, РЕКОНСТРУКЦИИ и КАП. РЕМОНТЕ объектов с дейст. яд. реакторами | 0 | 0 | Для сборников ФЕР ( при производстве работ на технически сложных объектах ): · { СЛЖ } - (вкл.) - работа на сложных объектах (к=1,2 к НР) · { СЛЖ } - (выкл.) - работа на обычных объектах | 0 | 0 |  |  | 0
70 | 1 |  | 7 | М/Т/Я | Работы по строительству мостов, тоннелей, метрополитенов, атомных станций, объектов с ядерным топливом и радиокативными отходами ( письмо Госстроя РФ № 2536-ИП/12/ГС от 27.11.12), коэффициенты к НР =0,85 и к СП-0,8 не назначаются | 0 | 0 |  | 0 | 0 |  |  | 0
70 | 1 |  | 8 | ОПТ/В | {вкл} - Прокладка МЕЖДУГОРОДНИХ ВОЛОКОННО-ОПТИЧЕСКИХ ЛИНИЙ (для ФЕРм10, отд. 6 разд.3) {выкл} - Прокладка ГОРОДСКИХ ВОЛОКОННО-ОПТИТЕСКИХ ЛИНИЙ (для ФЕРм10, отд. 6 разд.3) | 0 | 0 | Для сборников ФЕРм-10 ( волоконно-оптические линии связи ): · {М_ГОР_опт} - ( вкл.) - междугородные сети связи ( НР=120% , СП=70% ) · {М_ГОР_опт} - ( выкл.) - городские сети связи ( НР=100%; СП=65%) | 0 | 0 |  |  | 0
70 | 1 |  | 9 | ЗАКР | {вкл} - Обслуживающие и сопутстующие работы в тоннелях при производве работ ЗАКРЫТЫМ СПОСОБОМ {выкл} - Обслуживающие и сопутстующие работы в тоннелях при производве работ ОТКРЫТЫМ (ФЕР-29, разд.04 ) | 0 | 0 | Для сборника ФЕР -29 ( сопутствующие работы в тоннелях и метро. ): · {ЗАКР} - (вкл.) - при выполнении работ в тоннелях и метро закрытым способом (НР=145% , СП=75%); · {ЗАКР} - (выкл.) - при выполнении работ в тоннелях и метро отк | 0 | 0 |  |  | 0
70 | 1 |  | 10 | АВИ | (вкл) - При работах по ДИСПЕТЧЕРЕЗАЦИИ управления движением АВИАТРАНСПОРТОМ {вкл} (монтажные работы ) | 0 | 0 | Для сборников ФЕРм 08;10;11 : · {мАВИА} - (вкл.) - производство монтажных работы по диспетчеризации управления движением авиатранспортном (НР=95%, СП=55%) ; · {мАВИА} - (выкл. ) - при производстве работ на прочих объектах , кром | 0 | 0 |  |  | 0
70 | 1 |  | 11 | АЭС | (вкл) - Производство эл./монт. работ на АЭС ( ФЕРм -08 , отдел 01-03 ), и контроль свар. швов на АЭС {вкл} (ФЕРм-39, отд. 02 и 03 ) (вык) - Произовдство эл./монт. работ и и контроль свар. швов на ОБЫЧНЫХ СООРУЖ, | 0 | 0 | Для сборника ФЕРм -39 и ФЕРМ-08 ( при работах по контролю сварных соединений) : {мАЭС} - ( вкл.) - при выполнении работ по на АЭС (HР=101%; СП= 68%; {мАЭС} - (выкл.) - при выполнении работ на обычных объектах | 0 | 0 |  |  | 0
70 | 1 |  | 12 | Инд_исп.Сводный | Используется Индекс "по сводному" | 0 | 0 |  | 0 | 0 |  |  | 0
70 | 1 |  | 1 | К_НР_РЕМ | при ремонте жилых и общественных зданий если ( если {РЕМ_ЖИЛ}= [вкл.] | 0.9 | 1 | Для сборников ФЕР и ФЕРмр : · Значение {_МДСрем_НР}= 0,90 - при ремонте зданий жилого и гражданского назначений ( 0,90 к НР) ; · Значение {_МДСрем_НР}= 1,00 - при строительстве и реконструкции объектов всех назначений | 0 | 0 |  |  | 0
70 | 1 |  | 2 | К_СП_РЕМ | к нормам СП при капитальном ремонте зданий и сооружений всех назначений ( если или {РЕМ_ЖИЛ}=[вкл] , или (РЕМ_ПР}=[вкл] ) | 0.85 | 1 | Для сборников ФЕР и ФЕРмр : · Значение {_МДСрем_СП} = 0.85 - при ремонте зданий всех назначений ( 0,85 к СП); · Значение {_МДСрем_СП} = 1,00 - при строительстве и реконструкции объектов всех назначений | 0 | 0 |  |  | 0
70 | 1 |  | 3 | К_НР_05 | К нормам НР с 1.01.2005 по 1.01.2011 | 1 | 0.85 | Для норм НР с 1.01.2011 года: · {_ТЕК_НР} = 0.85 - Коэффициент учитывающий изменение нормы страховых взносов с 1.01.1 - (при расчете в текущем уровне цен индексами по статьям затрат ) · {_ТЕК_НР} = 1,00 - при расчет в текущем уровне цен и при уп | 0 | 0 |  |  | 0
70 | 1 |  | 4 | К_НР_11 | Коэфф. к НР для текущего уровня цен с 01.01.2011 при обычном и упрощенном налогообложении при постатейной индексации | 1 | 0 |  | 0 | 0 |  |  | 0
70 | 1 |  | 5 | К_СП_11 | Коэф. к СП в текущем уровне цен с 01.01.2011 | 1 | 0.8 | Для норм СП с 1.01.2011 года: · {_ТЕК_СП} = 0.80 - Коэффициент учитывающий изменение нормы страховых взносов с 1.01.11 - (при расчете в текущем уровне цен индексами по статьям затрат ) · {_ТЕК_СП} = 1,00 - без учета | 0 | 0 |  |  | 0
70 | 1 |  | 6 | К_НР_12 | Корректировка НР с 03.12.12 если (М/Т/Я) = {выкл.} | 0.85 | 0 |  | 0 | 0 |  |  | 0
70 | 1 |  | 7 | К_СП_12 | Корректировка СП с 03.12.12 в текущем уровне цен по письму 2536-ИП/12/ГС от 27.11.12 ( если (М/Т/Я) = {выкл.} ) | 0.8 | 0 |  | 0 | 0 |  |  | 0
70 | 1 |  | 8 | К_НР_УПР | Коэф. к НР при упрощенном налогообложении ( если {УПР} = [вкл] ) | 0.94 | 0 |  | 0 | 0 |  |  | 0
70 | 1 |  | 9 | К_СП_УПР | Коэф. к СП при упрощенном налогообложении ( если {УПР} = [вкл] ) | 0.9 | 0 |  | 0 | 0 |  |  | 0
70 | 1 |  | 10 | К_НР_ХОЗ | Коэф. к НР при хозяйственном способе производства работ ( если {ХОЗ}= {вкл} ) | 0.6 | 0 |  | 0 | 0 |  |  | 0
70 | 1 |  | 11 | К_НР_СЛЖ | Коэф. при реконструкции сложных объектов и кап. ремонте объектов с яд. реакторами ( если {СЛЖ} = [вкл] ) | 1.2 | 0 |  | 0 | 0 |  |  | 0
70 | 1 |  | 12 | Р_ОКР | Разрядность округления результата расчета НР и СП ( с 01.01.2011 - до целых ) | 0 | 0 |  | 0 | 0 |  |  | 0
70 | 1 |  | 13 | К_НР_УПР_ПУ | Коэф. к НР при упрощенном налогообложении ( если {УПР} = [вкл] ) для расценок на изготовление материалов, полуфабрикатов, а также металлических и трубопроводных заготовок, изготовляемых в построечных условиях | 0.94 | 0 |  | 0 | 0 |  |  | 0
-1
75 | Уровень цен | 2017 | 3 | 0 | 0 | 0 | 1 | 0 | 1 | 0 | 0 | 0 | 39047969 | 1
3 | Индексы за итогом | 7.61 | 1 | 1 | 1 | 1 | 1 | 1 | 1 | 1 | 1 | 7.61 | 1 | 1 | 1 | 1 | 1
65 |  | 1 | 0 | 245

## SourceП6
0 | Smeta.RU (495) 974-1589 |  | _PS_ |  | 0 | 0 | 0 | Smeta.RU |  | 0 | 13277 | 10
1 | 141 | 0 | 83 | 0 |  | Кислов пожарка 5-ый этаж ШКУЛЁВО |  | 0 |  | 0 |  |  |  | 0 | 0 | 0 | 0 |  |  |  | 0 | [37 empty] | Сметные нормы списания | Коды ценников | 1 | 1 | 0 | 0 | 1 | 0 | 2 | 2 | 1 | 1 | 0 | 0 | 0 | 0 | 0 | ФЕР-2017 | ТР для Версии 10: Центральные регионы (с учетом п-ма 2536-ИП/12/ГС от 22.03.2017 г | ФЕР-2017 | ФЕР-2017 | ФЕР-2017 | ФЕР-2017 | Поправки для ГСН 2017 от 31.03.2017 г | 0 | 0 | 8 |  |  | 0 | [43 empty] | 0
15 | 1
52 | 141 | 1 | 12 | 0 |  | Кислов пожарка 5-ый этаж ШКУЛЁВО | [7 empty] | 176775.34 | 151199.99 | 3840.99 | 436.19 | 21734.36 | 0 | 298.4586 | 4.8236 | 0 | 20137.41 | 14175.82 | 0 | 0 | 0 | 0 | 0 | 0 | 0 | 0 | 0 | 0 | 0 | 0 | 0 | 0 | 0 | 0 | 0 | 0 | 211088.57 | 0 | 211088.57 | 0 | 151199.99 | 151199.99 | 0 | 151199.99 | 0 | 0 | 0 | 0 | 0 | 0 | 0 | 0 | 0 | 0 | 0 | 0 | 0 | 0 | 0 | 0 | 0 | 0 | 0 | 0 | 0 | 0 | 0 | 0 | 0 | 0 | 0 | 0 | 0 | 0 | 0 | 0 | 0 | 0 | 0 | 0 | 0 | 0 | 0 | 0 | 0 | 0 | 0 | 0 | 0 | 0 | 0 | 0 | 0 | 0 | 0 | 0 | 0 | 0 | 0 | 0 | 0 | 0 | 0 | 0 | 0 | 0 | 0 | 0 | 0 | 0 | 0 | 0 | 0 | 0 | 0 | 0 | 0 | 0 | 0 | 0 | 0 | 0 | 0 | 0 | 0 | 0 | 0 | 0 | 0 | 0 | 0 | 0 | 0 | 0 | 0 | 0 | 0 | 0 | 0 | 0 | 0 | 0 | 0 | 0 | 0 | 0 | 0 | 0 | 0 | 0 | 0 | 0 | 0 | 0 | 0 | 0 | 0 | 0 | 0 | 0 | 0 | 0 | 0 | 0 | 0 | 0 | 0 | 0 | 0 | 0 | 0 | 0 | 0 | 0 | 0 | 0 | 0 | 0 | 0 | 0 | 0 | 0 | 0 | 0 | 0 | 0 | 0 | 0 | 0 | 0 | 0 | 0 | 0 | 0 | 0 | 0 | 0 | 0 | 0
3 | 1 |  | 51 |  | Новая локальная смета | Новая локальная смета |  | 0 |  | 0 | [10 empty] | 0 | [53 empty] | 0 | [7 empty] | 0 | 0
52 | 1 | 3 | 20 | 0 | Новая локальная смета | Новая локальная смета | [7 empty] | 176775.34 | 151199.99 | 3840.99 | 436.19 | 21734.36 | 0 | 298.4586 | 4.8236 | 0 | 20137.41 | 14175.82 | 0 | 0 | 176775.34 | 151199.99 | 3840.99 | 436.19 | 21734.36 | 0 | 298.4586 | 4.8236 | 0 | 20137.41 | 14175.82 | 0 | 0 | 0 | 0 | 0 | 211088.57 | 0 | 211088.57 | 0 | 151199.99 | 151199.99 | 0 | 151199.99 | 0 | 0 | 0 | 0 | 0 | 0 | 0 | 0 | 0 | 0 | 0 | 0 | 0 | 0 | 0 | 0 | 0 | 0 | 0 | 0 | 0 | 0 | 0 | 0 | 0 | 0 | 0 | 211088.57 | 0 | 211088.57 | 0 | 151199.99 | 151199.99 | 0 | 151199.99 | 0 | 0 | 0 | 0 | 0 | 0 | 0 | 0 | 0 | 0 | 0 | 0 | 0 | 0 | 0 | 0 | 0 | 0 | 0 | 0 | 0 | 0 | 0 | 0 | 0 | 0 | 0 | 0 | 0 | 0 | 0 | 0 | 0 | 0 | 0 | 0 | 0 | 0 | 0 | 0 | 0 | 0 | 0 | 0 | 0 | 0 | 0 | 0 | 0 | 0 | 0 | 0 | 0 | 0 | 0 | 0 | 0 | 0 | 0 | 0 | 0 | 0 | 0 | 0 | 0 | 0 | 0 | 0 | 0 | 0 | 0 | 0 | 0 | 0 | 0 | 0 | 0 | 0 | 0 | 0 | 0 | 0 | 0 | 0 | 0 | 0 | 0 | 0 | 0 | 0 | 0 | 0 | 0 | 0 | 0 | 0 | 0 | 0 | 0 | 0 | 0 | 0 | 0 | 0 | 0 | 0 | 0 | 0 | 0 | 0 | 0 | 0 | 0 | 0 | 0 | 0 | 0 | 0 | 0 | 0
17 | 1 | 19 | 17 | 1 | м10-02-016-06 | Установка контролера, блока сигнально-пускового,контрольно-пускового,блок индикации,блоки питания | ШТ | 3 | 0 |  |  |  |  | 4564.86 | 1103.6 | 904.07 | 101.14 | 2557.19 | 0 | 30.3 | 1.32 | 0 | 2126.66 | 1595 |  | 39048619 | 199.95 | 48.34 | 39.6 | 4.43 | 112.01 | 0 | 10.1 | 0.44 | 0 | 199.95 | 48.34 | 39.6 | 4.43 | 112.01 | 0 | 10.1 | 0.44 | 0 | 80 | 60 | 1 | 1 |  |  | 7.61 | 7.61 | 7.61 | 7.61 |  |  |  |  | 0 | 2 | ФЕРм-2001, м10-02-016-06, приказ Минстроя России №1039/пр от 30.12.2016г. |  |  | 110001 | 0 |  | 0 | 3 | 0 | 7.61 | 1 | 1 | 1 | 1 | 1 |  | 80 | 60 |  |  |  |  | 0 | 0 | [5 empty] | 0 |  | 0 | 4564.86 | 367.8674 | 301.356 | 33.7123 | 852.3961 | 0 | 10.1 | 0.44 | 0 | 2126.664 | 1594.998 | [13 empty] | 0 | 0 | 1 | 1 |  |  |  | 1013 | ШТ | ШТ | 1 | [6 empty] | 38092701 | 3 | Монтажные работы | 0 |  | 2 | 110001 | Связь: городская, местная, междугородняя проводная телефонная связь ( отделы 1, 2, 3 ) - ( при уст-ве средств посадки самолетов: {AВИА}=1 - НР=95%, СП=55% ) | мФЕР-10 |  |  |  | 0 | 199.95 | 48.34 | 39.6 | 4.43 | 112.01 | 10.1 | 0.44 | 0 | [17 empty] | 0 | 0 | 0 |  |  |  |  | 80 | 60 |  |  |  |  | 0 |  | 69775132 | 1 | 1 | 4 | 0 | 0 | 0 | 8286.52 | 0 | 8286.52 | 0 |  | 0 | 3 | 0 |  | 0 | 1 | 0 | 0 | 0 | 0
18 | 1 | 17 |  | 1,1 | 61.2.07.04-0002 | Контроллер двухпроводной линии связи, марка "С2000-КДЛ" | шт. | 1 | 0.33333 |  |  |  |  | 1336.54 | 1336.54 | 0 | 0 | 0 | 0 | 0 | 0 | 0 | 0 | 0 |  | 39048619 | 175.63 | 175.63 | 0 | 0 | 0 | 0 | 0 | 0 | 0 | 175.63 | 175.63 | 0 | 0 | 0 | 0 | 0 | 0 | 0 | 92 | 65 | 1 | 1 |  |  | 7.61 | 1 | 1 | 7.61 |  |  |  |  | 3 | 2 | ФССЦ-2001, 61.2.07.04-0002, приказ Минстроя России №1039/пр от 30.12.2016г. |  |  | 110004 | 0 |  | 0 | 3 | 0 | 1 | 1 | 1 | 1 | 1 | 1 |  | 92 | 65 |  |  |  |  | 0 | 0 | [5 empty] | 0 |  | 0 | 1336.54 | 1336.5443 | 0 | 0 | 0 | 0 | 0 | 0 | 0 | 0 | 0 | [13 empty] | 0 | 0 | 1 | 1 |  |  |  | 1010 | шт. | шт. | 1 | [6 empty] | 38092702 | 3 | Монтажные работы | 0 |  | 2 | 110004 | Связь: монтаж теле- радио оборудования ( отдел 4 и 5 ) - (при устройстве средств посадки самолетов : НР=95%, СП=55% - {АВИА}=1) | мФЕР-10 |  |  |  | 0 | 175.63 | 175.63 | 0 | 0 | 0 | 0 | 0 | [18 empty] | 0 | 0 | 0 |  |  |  |  | 92 | 65 |  |  |  |  | 0 |  | -2134391166 | 1 | 1 | 4 | 0 | 0 | 0 | 1336.54 | 0 | 1336.54 | 0 |  | 0 | 3 | 0 |  | 0 | 1 | 0 | 0 | 0 | 0
18 | 1 | 16 |  | 1,2 | 61.2.07.02-0034 | Блок контрольно-пусковой, марка "С2000-КПБ" | шт. | 1 | 0.33333 |  |  |  |  | 1855.7 | 1855.7 | 0 | 0 | 0 | 0 | 0 | 0 | 0 | 0 | 0 |  | 39048619 | 243.85 | 243.85 | 0 | 0 | 0 | 0 | 0 | 0 | 0 | 243.85 | 243.85 | 0 | 0 | 0 | 0 | 0 | 0 | 0 | 80 | 60 | 1 | 1 |  |  | 7.61 | 1 | 1 | 7.61 |  |  |  |  | 3 | 2 | ФССЦ-2001, 61.2.07.02-0034, приказ Минстроя России №1039/пр от 30.12.2016г. |  |  | 110001 | 0 |  | 0 | 3 | 0 | 1 | 1 | 1 | 1 | 1 | 1 |  | 80 | 60 |  |  |  |  | 0 | 0 | [5 empty] | 0 |  | 0 | 1855.7 | 1855.6985 | 0 | 0 | 0 | 0 | 0 | 0 | 0 | 0 | 0 | [13 empty] | 0 | 0 | 1 | 1 |  |  |  | 1010 | шт. | шт. | 1 | [6 empty] | 38092701 | 3 | Монтажные работы | 0 |  | 2 | 110001 | Связь: городская, местная, междугородняя проводная телефонная связь ( отделы 1, 2, 3 ) - ( при уст-ве средств посадки самолетов: {AВИА}=1 - НР=95%, СП=55% ) | мФЕР-10 |  |  |  | 0 | 243.85 | 243.85 | 0 | 0 | 0 | 0 | 0 | [18 empty] | 0 | 0 | 0 |  |  |  |  | 80 | 60 |  |  |  |  | 0 |  | 1994226335 | 1 | 1 | 4 | 0 | 0 | 0 | 1855.7 | 0 | 1855.7 | 0 |  | 0 | 3 | 0 |  | 0 | 1 | 0 | 0 | 0 | 0
18 | 1 | 19 |  | 1,3 | Прайс-лист ВижнПро | Источник вторичного электропитания резервирования СКАТ-1200МDIN | ШТ | 1 | 0.33333 |  |  |  |  | 1440.65 | 1440.65 | 0 | 0 | 0 | 0 | 0 | 0 | 0 | 0 | 0 |  | 39048619 | 189.31 | 189.31 | 0 | 0 | 0 | 0 | 0 | 0 | 0 | 189.31 | 189.31 | 0 | 0 | 0 | 0 | 0 | 0 | 0 | 80 | 60 | 1 | 1 |  |  | 7.61 | 1 | 1 | 7.61 |  |  |  |  | 3 | 2 |  |  |  | 110001 | 0 |  | 0 | 3 | 0 | 1 | 1 | 1 | 1 | 1 | 1 |  | 80 | 60 |  |  |  |  | 0 | 0 | [5 empty] | 0 |  | 0 | 1440.65 | 1440.6491 | 0 | 0 | 0 | 0 | 0 | 0 | 0 | 0 | 0 | [13 empty] | 0 | 0 | 1 | 1 |  |  |  | 1013 | ШТ | ШТ | 1 | [6 empty] | 38092701 | 3 | Монтажные работы | 0 |  | 2 | 110001 | Связь: городская, местная, междугородняя проводная телефонная связь ( отделы 1, 2, 3 ) - ( при уст-ве средств посадки самолетов: {AВИА}=1 - НР=95%, СП=55% ) | мФЕР-10 |  |  |  | 0 | 1440.68 | 189.31 | 0 | 0 | 0 | 0 | 0 |  | 5 |  |  | 1 | 18 |  | 1700 | [10 empty] | 0 | 0 | 0 |  |  |  |  | 80 | 60 |  | [1 700 / 1,18 / 7,61] |  |  | 0 |  | 261871310 | 1 | 3 | 4 | 0 | 0 | 0 | 1440.65 | 0 | 1440.65 | 0 |  | 1 | 1 | 0 |  | 0 | 1 | 0 | 0 | 0 | 0
17 | 1 | 28 | 25 | 2 | м08-03-593-10 | Световые настенные указатели | 100 ШТ | 0.02 | 0 |  |  |  |  | 203.22 | 79.2 | 5.41 | 0.76 | 118.61 | 0 | 1.5712 | 0.008 | 0 | 113.4 | 77.59 |  | 39048619 | 1335.26 | 520.4 | 35.54 | 5.02 | 779.32 | 0 | 78.56 | 0.4 | 0 | 1335.26 | 520.4 | 35.54 | 5.02 | 779.32 | 0 | 78.56 | 0.4 | 0 | 95 | 65 | 1 | 1 |  |  | 7.61 | 7.61 | 7.61 | 7.61 |  |  |  |  | 0 | 2 | ФЕРм-2001, м08-03-593-10, приказ Минстроя России №1039/пр от 30.12.2016г. |  |  | 108001 | 0 |  | 0 | 3 | 0 | 7.61 | 1 | 1 | 1 | 1 | 1 |  | 95 | 65 |  |  |  |  | 0 | 0 | [5 empty] | 0 |  | 0 | 203.22 | 3960.244 | 270.4594 | 38.2022 | 5930.6252 | 0 | 78.56 | 0.4 | 0 | 113.4015 | 77.5905 | [13 empty] | 0 | 0 | 1 | 1 |  |  |  | 1013 | 100 ШТ | 100 ШТ | 1 | [6 empty] | 38092698 | 3 | Монтажные работы | 0 |  | 2 | 108001 | Электромонтажные работы , отдел 01-03 : ( на АЭС НР = 110% ) - (работы по упр. авиа.- движением: СП=55% ( {АВИА}=1; обычные работы : СП=65 - {AВИА}=0), при работе на АЭС СП= 68% ) | мФЕР-08 |  |  |  | 0 | 1335.26 | 520.4 | 35.54 | 5.02 | 779.32 | 78.56 | 0.4 | 0 | [17 empty] | 0 | 0 | 0 |  |  |  |  | 95 | 65 |  |  |  |  | 0 |  | 1235966342 | 1 | 1 | 4 | 0 | 0 | 0 | 394.21 | 0 | 394.21 | 0 |  | 0 | 3 | 0 |  | 0 | 1 | 0 | 0 | 0 | 0
18 | 1 | 27 |  | 2,1 | 61.2.04.07-0008 | Оповещатель световой МОЛНИЯ-12 ВЫХОД | шт. | 2 | 100 |  |  |  |  | 584.14 | 584.14 | 0 | 0 | 0 | 0 | 0 | 0 | 0 | 0 | 0 |  | 39048619 | 38.38 | 38.38 | 0 | 0 | 0 | 0 | 0 | 0 | 0 | 38.38 | 38.38 | 0 | 0 | 0 | 0 | 0 | 0 | 0 | 95 | 65 | 1 | 1 |  |  | 7.61 | 1 | 1 | 7.61 |  |  |  |  | 3 | 2 | ФССЦ-2001, 61.2.04.07-0008, приказ Минстроя России №1039/пр от 30.12.2016г. |  |  | 108001 | 0 |  | 0 | 3 | 0 | 1 | 1 | 1 | 1 | 1 | 1 |  | 95 | 65 |  |  |  |  | 0 | 0 | [5 empty] | 0 |  | 0 | 584.14 | 292.0718 | 0 | 0 | 0 | 0 | 0 | 0 | 0 | 0 | 0 | [13 empty] | 0 | 0 | 1 | 1 |  |  |  | 1010 | шт. | шт. | 1 | [6 empty] | 38092698 | 3 | Монтажные работы | 0 |  | 2 | 108001 | Электромонтажные работы , отдел 01-03 : ( на АЭС НР = 110% ) - (работы по упр. авиа.- движением: СП=55% ( {АВИА}=1; обычные работы : СП=65 - {AВИА}=0), при работе на АЭС СП= 68% ) | мФЕР-08 |  |  |  | 0 | 38.38 | 38.38 | 0 | 0 | 0 | 0 | 0 | [18 empty] | 0 | 0 | 0 |  |  |  |  | 95 | 65 |  |  |  |  | 0 |  | -1237183262 | 1 | 1 | 4 | 0 | 0 | 0 | 584.14 | 0 | 584.14 | 0 |  | 0 | 3 | 0 |  | 0 | 1 | 0 | 0 | 0 | 0
17 | 1 | 39 | 35 | 3 | м08-03-572-05 | Блок управления шкафного исполнения или распределительный пункт (шкаф), устанавливаемый на стене, высота и ширина до 1700х1100 мм | ШТ | 1 | 0 |  |  |  |  | 3468.79 | 2679.56 | 525.77 | 63.09 | 263.46 | 0 | 3.49 | 0.66 | 0 | 310.22 | 212.26 |  | 39048619 | 455.82 | 352.11 | 69.09 | 8.29 | 34.62 | 0 | 3.49 | 0.66 | 0 | 455.82 | 352.11 | 69.09 | 8.29 | 34.62 | 0 | 3.49 | 0.66 | 0 | 95 | 65 | 1 | 1 |  |  | 7.61 | 7.61 | 7.61 | 7.61 |  |  |  |  | 0 | 2 | ФЕРм-2001, м08-03-572-05, приказ Минстроя России №1039/пр от 30.12.2016г. |  |  | 108001 | 0 |  | 0 | 3 | 0 | 7.61 | 1 | 1 | 1 | 1 | 1 |  | 95 | 65 |  |  |  |  | 0 | 0 | [5 empty] | 0 |  | 0 | 3468.79 | 2679.5571 | 525.7749 | 63.0869 | 263.4582 | 0 | 3.49 | 0.66 | 0 | 310.2225 | 212.2575 | [13 empty] | 0 | 0 | 1 | 1 |  |  |  | 1013 | ШТ | ШТ | 1 | [6 empty] | 38092698 | 3 | Монтажные работы | 0 |  | 2 | 108001 | Электромонтажные работы , отдел 01-03 : ( на АЭС НР = 110% ) - (работы по упр. авиа.- движением: СП=55% ( {АВИА}=1; обычные работы : СП=65 - {AВИА}=0), при работе на АЭС СП= 68% ) | мФЕР-08 |  |  |  | 0 | 455.82 | 352.11 | 69.09 | 8.29 | 34.62 | 3.49 | 0.66 | 0 | [17 empty] | 0 | 0 | 0 |  |  |  |  | 95 | 65 |  |  |  |  | 0 |  | 1330464788 | 1 | 1 | 4 | 0 | 0 | 0 | 3991.27 | 0 | 3991.27 | 0 |  | 0 | 3 | 0 |  | 0 | 1 | 0 | 0 | 0 | 0
18 | 1 | 39 |  | 3,1 | Прайс-лист ООО ТРИОН | Шкаф электромонтажный ШЭМ-004 | ШТ | 1 | 1 |  |  |  |  | 1135.56 | 1135.56 | 0 | 0 | 0 | 0 | 0 | 0 | 0 | 0 | 0 |  | 39048619 | 149.22 | 149.22 | 0 | 0 | 0 | 0 | 0 | 0 | 0 | 149.22 | 149.22 | 0 | 0 | 0 | 0 | 0 | 0 | 0 | 95 | 65 | 1 | 1 |  |  | 7.61 | 1 | 1 | 7.61 |  |  |  |  | 3 | 2 |  |  |  | 108001 | 0 |  | 0 | 3 | 0 | 1 | 1 | 1 | 1 | 1 | 1 |  | 95 | 65 |  |  |  |  | 0 | 0 | [5 empty] | 0 |  | 0 | 1135.56 | 1135.5642 | 0 | 0 | 0 | 0 | 0 | 0 | 0 | 0 | 0 | [13 empty] | 0 | 0 | 1 | 1 |  |  |  | 1013 | ШТ | ШТ | 1 | [6 empty] | 38092698 | 3 | Монтажные работы | 0 |  | 2 | 108001 | Электромонтажные работы , отдел 01-03 : ( на АЭС НР = 110% ) - (работы по упр. авиа.- движением: СП=55% ( {АВИА}=1; обычные работы : СП=65 - {AВИА}=0), при работе на АЭС СП= 68% ) | мФЕР-08 |  |  |  | 0 | 1135.59 | 149.22 | 0 | 0 | 0 | 0 | 0 |  | 5 |  |  | 1 | 18 |  | 1340 | [10 empty] | 0 | 0 | 0 |  |  |  |  | 95 | 65 |  | [1 340 / 1,18 / 7,61] |  |  | 0 |  | 406860862 | 1 | 3 | 4 | 0 | 0 | 0 | 1135.56 | 0 | 1135.56 | 0 |  | 1 | 1 | 0 |  | 0 | 1 | 0 | 0 | 0 | 0
17 | 1 | 45 | 40 | 4 | м10-04-101-07 | Громкоговоритель или звуковая колонка в помещении | ШТ | 53 | 0 |  |  |  |  | 12410.47 | 5094.06 | 0 | 0 | 7316.41 | 0 | 106 | 0 | 0 | 6731.1 | 4755.67 |  | 39048619 | 30.77 | 12.63 | 0 | 0 | 18.14 | 0 | 2 | 0 | 0 | 30.77 | 12.63 | 0 | 0 | 18.14 | 0 | 2 | 0 | 0 | 92 | 65 | 1 | 1 |  |  | 7.61 | 7.61 | 7.61 | 7.61 |  |  |  |  | 0 | 2 | ФЕРм-2001, м10-04-101-07, приказ Минстроя России №1039/пр от 30.12.2016г. |  |  | 110004 | 0 |  | 0 | 3 | 0 | 7.61 | 1 | 1 | 1 | 1 | 1 |  | 92 | 65 |  |  |  |  | 0 | 0 | [5 empty] | 0 |  | 0 | 12410.47 | 96.1143 | 0 | 0 | 138.0454 | 0 | 2 | 0 | 0 | 6731.0972 | 4755.6665 | [13 empty] | 0 | 0 | 1 | 1 |  |  |  | 1013 | ШТ | ШТ | 1 | [6 empty] | 38092702 | 3 | Монтажные работы | 0 |  | 2 | 110004 | Связь: монтаж теле- радио оборудования ( отдел 4 и 5 ) - (при устройстве средств посадки самолетов : НР=95%, СП=55% - {АВИА}=1) | мФЕР-10 |  |  |  | 0 | 30.77 | 12.63 | 0 | 0 | 18.14 | 2 | 0 | 0 | [17 empty] | 0 | 0 | 0 |  |  |  |  | 92 | 65 |  |  |  |  | 0 |  | -1929198871 | 1 | 1 | 4 | 0 | 0 | 0 | 23897.24 | 0 | 23897.24 | 0 |  | 0 | 3 | 0 |  | 0 | 1 | 0 | 0 | 0 | 0
18 | 1 | 45 |  | 4,1 | Прайс-лист ТД Видеоглаз | Громкоговоритель настенный белый,80-20.000Гц,93дб,100В,6/3/1,5 LPA-6W | ШТ | 53 | 1 |  |  |  |  | 59108.01 | 59108.01 | 0 | 0 | 0 | 0 | 0 | 0 | 0 | 0 | 0 |  | 39048619 | 146.55 | 146.55 | 0 | 0 | 0 | 0 | 0 | 0 | 0 | 146.55 | 146.55 | 0 | 0 | 0 | 0 | 0 | 0 | 0 | 92 | 65 | 1 | 1 |  |  | 7.61 | 1 | 1 | 7.61 |  |  |  |  | 3 | 2 |  |  |  | 110004 | 0 |  | 0 | 3 | 0 | 1 | 1 | 1 | 1 | 1 | 1 |  | 92 | 65 |  |  |  |  | 0 | 0 | [5 empty] | 0 |  | 0 | 59108.01 | 1115.2455 | 0 | 0 | 0 | 0 | 0 | 0 | 0 | 0 | 0 | [13 empty] | 0 | 0 | 1 | 1 |  |  |  | 1013 | ШТ | ШТ | 1 | [6 empty] | 38092702 | 3 | Монтажные работы | 0 |  | 2 | 110004 | Связь: монтаж теле- радио оборудования ( отдел 4 и 5 ) - (при устройстве средств посадки самолетов : НР=95%, СП=55% - {АВИА}=1) | мФЕР-10 |  |  |  | 0 | 1115.25 | 146.55 | 0 | 0 | 0 | 0 | 0 |  | 5 |  |  | 1 | 18 |  | 1316 | [10 empty] | 0 | 0 | 0 |  |  |  |  | 92 | 65 |  | [1 316 / 1,18 / 7,61] |  |  | 0 |  | 255710640 | 1 | 3 | 4 | 0 | 0 | 0 | 59108.01 | 0 | 59108.01 | 0 |  | 1 | 1 | 0 |  | 0 | 1 | 0 | 0 | 0 | 0
17 | 1 | 52 | 46 | 5 | м08-01-121-01 | Аккумулятор стационарный | ШТ | 1 | 0 |  |  |  |  | 307.98 | 157.15 | 0 | 0 | 150.83 | 0 | 2.06 | 0 | 0 | 143.29 | 98.04 |  | 39048619 | 40.47 | 20.65 | 0 | 0 | 19.82 | 0 | 2.06 | 0 | 0 | 40.47 | 20.65 | 0 | 0 | 19.82 | 0 | 2.06 | 0 | 0 | 95 | 65 | 1 | 1 |  |  | 7.61 | 7.61 | 7.61 | 7.61 |  |  |  |  | 0 | 2 | ФЕРм-2001, м08-01-121-01, приказ Минстроя России №1039/пр от 30.12.2016г. |  |  | 108001 | 0 |  | 0 | 3 | 0 | 7.61 | 1 | 1 | 1 | 1 | 1 |  | 95 | 65 |  |  |  |  | 0 | 0 | [5 empty] | 0 |  | 0 | 307.98 | 157.1465 | 0 | 0 | 150.8302 | 0 | 2.06 | 0 | 0 | 143.2885 | 98.0395 | [13 empty] | 0 | 0 | 1 | 1 |  |  |  | 1013 | ШТ | ШТ | 1 | [6 empty] | 38092698 | 3 | Монтажные работы | 0 |  | 2 | 108001 | Электромонтажные работы , отдел 01-03 : ( на АЭС НР = 110% ) - (работы по упр. авиа.- движением: СП=55% ( {АВИА}=1; обычные работы : СП=65 - {AВИА}=0), при работе на АЭС СП= 68% ) | мФЕР-08 |  |  |  | 0 | 40.47 | 20.65 | 0 | 0 | 19.82 | 2.06 | 0 | 0 | [17 empty] | 0 | 0 | 0 |  |  |  |  | 95 | 65 |  |  |  |  | 0 |  | 738431497 | 1 | 1 | 4 | 0 | 0 | 0 | 549.31 | 0 | 549.31 | 0 |  | 0 | 3 | 0 |  | 0 | 1 | 0 | 0 | 0 | 0
18 | 1 | 51 |  | 5,1 | 62.4.01.01-0004 | Батарея аккумуляторная АКБ-7 12В/7 А/ч | шт. | 1 | 1 |  |  |  |  | 589.78 | 589.78 | 0 | 0 | 0 | 0 | 0 | 0 | 0 | 0 | 0 |  | 39048619 | 77.5 | 77.5 | 0 | 0 | 0 | 0 | 0 | 0 | 0 | 77.5 | 77.5 | 0 | 0 | 0 | 0 | 0 | 0 | 0 | 95 | 65 | 1 | 1 |  |  | 7.61 | 1 | 1 | 7.61 |  |  |  |  | 3 | 2 | ФССЦ-2001, 62.4.01.01-0004, приказ Минстроя России №1039/пр от 30.12.2016г. |  |  | 108001 | 0 |  | 0 | 3 | 0 | 1 | 1 | 1 | 1 | 1 | 1 |  | 95 | 65 |  |  |  |  | 0 | 0 | [5 empty] | 0 |  | 0 | 589.78 | 589.775 | 0 | 0 | 0 | 0 | 0 | 0 | 0 | 0 | 0 | [13 empty] | 0 | 0 | 1 | 1 |  |  |  | 1010 | шт. | шт. | 1 | [6 empty] | 38092698 | 3 | Монтажные работы | 0 |  | 2 | 108001 | Электромонтажные работы , отдел 01-03 : ( на АЭС НР = 110% ) - (работы по упр. авиа.- движением: СП=55% ( {АВИА}=1; обычные работы : СП=65 - {AВИА}=0), при работе на АЭС СП= 68% ) | мФЕР-08 |  |  |  | 0 | 77.5 | 77.5 | 0 | 0 | 0 | 0 | 0 | [18 empty] | 0 | 0 | 0 |  |  |  |  | 95 | 65 |  |  |  |  | 0 |  | -565215675 | 1 | 1 | 4 | 0 | 0 | 0 | 589.78 | 0 | 589.78 | 0 |  | 0 | 3 | 0 |  | 0 | 1 | 0 | 0 | 0 | 0
17 | 1 | 61 | 54 | 6 | м08-02-370-02 | Щиток до трех групп, устанавливаемый в нише цоколя | ШТ | 1 | 0 |  |  |  |  | 254.32 | 47.18 | 135.23 | 19.1 | 71.91 | 0 | 0.9 | 0.2 | 0 | 86.46 | 59.16 |  | 39048619 | 33.42 | 6.2 | 17.77 | 2.51 | 9.45 | 0 | 0.9 | 0.2 | 0 | 33.42 | 6.2 | 17.77 | 2.51 | 9.45 | 0 | 0.9 | 0.2 | 0 | 95 | 65 | 1 | 1 |  |  | 7.61 | 7.61 | 7.61 | 7.61 |  |  |  |  | 0 | 2 | ФЕРм-2001, м08-02-370-02, приказ Минстроя России №1039/пр от 30.12.2016г. |  |  | 108001 | 0 |  | 0 | 3 | 0 | 7.61 | 1 | 1 | 1 | 1 | 1 |  | 95 | 65 |  |  |  |  | 0 | 0 | [5 empty] | 0 |  | 0 | 254.32 | 47.182 | 135.2297 | 19.1011 | 71.9145 | 0 | 0.9 | 0.2 | 0 | 86.4595 | 59.1565 | [13 empty] | 0 | 0 | 1 | 1 |  |  |  | 1013 | ШТ | ШТ | 1 | [6 empty] | 38092698 | 3 | Монтажные работы | 0 |  | 2 | 108001 | Электромонтажные работы , отдел 01-03 : ( на АЭС НР = 110% ) - (работы по упр. авиа.- движением: СП=55% ( {АВИА}=1; обычные работы : СП=65 - {AВИА}=0), при работе на АЭС СП= 68% ) | мФЕР-08 |  |  |  | 0 | 33.42 | 6.2 | 17.77 | 2.51 | 9.45 | 0.9 | 0.2 | 0 | [17 empty] | 0 | 0 | 0 |  |  |  |  | 95 | 65 |  |  |  |  | 0 |  | -64978218 | 1 | 1 | 4 | 0 | 0 | 0 | 399.94 | 0 | 399.94 | 0 |  | 0 | 3 | 0 |  | 0 | 1 | 0 | 0 | 0 | 0
18 | 1 | 60 |  | 6,1 | 62.1.02.03-0003 | Боксы модульные для автоматических выключателей наружной установки КМПн 2/2 | 10 шт. | 0.1 | 0.1 |  |  |  |  | 143.45 | 143.45 | 0 | 0 | 0 | 0 | 0 | 0 | 0 | 0 | 0 |  | 39048619 | 188.5 | 188.5 | 0 | 0 | 0 | 0 | 0 | 0 | 0 | 188.5 | 188.5 | 0 | 0 | 0 | 0 | 0 | 0 | 0 | 95 | 65 | 1 | 1 |  |  | 7.61 | 1 | 1 | 7.61 |  |  |  |  | 3 | 2 | ФССЦ-2001, 62.1.02.03-0003, приказ Минстроя России №1039/пр от 30.12.2016г. |  |  | 108001 | 0 |  | 0 | 3 | 0 | 1 | 1 | 1 | 1 | 1 | 1 |  | 95 | 65 |  |  |  |  | 0 | 0 | [5 empty] | 0 |  | 0 | 143.45 | 1434.485 | 0 | 0 | 0 | 0 | 0 | 0 | 0 | 0 | 0 | [13 empty] | 0 | 0 | 1 | 1 |  |  |  | 1010 | 10 шт. | 10 шт. | 10 | [6 empty] | 38092698 | 3 | Монтажные работы | 0 |  | 2 | 108001 | Электромонтажные работы , отдел 01-03 : ( на АЭС НР = 110% ) - (работы по упр. авиа.- движением: СП=55% ( {АВИА}=1; обычные работы : СП=65 - {AВИА}=0), при работе на АЭС СП= 68% ) | мФЕР-08 |  |  |  | 0 | 188.5 | 188.5 | 0 | 0 | 0 | 0 | 0 | [18 empty] | 0 | 0 | 0 |  |  |  |  | 95 | 65 |  |  |  |  | 0 |  | -2063654921 | 1 | 1 | 4 | 0 | 0 | 0 | 143.45 | 0 | 143.45 | 0 |  | 0 | 3 | 0 |  | 0 | 1 | 0 | 0 | 0 | 0
17 | 1 | 76 | 68 | 7 | м08-03-526-01 | Автомат одно-, двух-, трехполюсный, устанавливаемый на конструкции на стене или колонне, на ток до 25 А | ШТ | 1 | 0 |  |  |  |  | 273.8 | 152.88 | 7.99 | 0 | 112.93 | 0 | 1.56 | 0 | 0 | 107.28 | 73.4 |  | 39048619 | 35.98 | 20.09 | 1.05 | 0 | 14.84 | 0 | 1.56 | 0 | 0 | 35.98 | 20.09 | 1.05 | 0 | 14.84 | 0 | 1.56 | 0 | 0 | 95 | 65 | 1 | 1 |  |  | 7.61 | 7.61 | 7.61 | 7.61 |  |  |  |  | 0 | 2 | ФЕРм-2001, м08-03-526-01, приказ Минстроя России №1039/пр от 30.12.2016г. |  |  | 108001 | 0 |  | 0 | 3 | 0 | 7.61 | 1 | 1 | 1 | 1 | 1 |  | 95 | 65 |  |  |  |  | 0 | 0 | [5 empty] | 0 |  | 0 | 273.8 | 152.8849 | 7.9905 | 0 | 112.9324 | 0 | 1.56 | 0 | 0 | 107.2835 | 73.4045 | [13 empty] | 0 | 0 | 1 | 1 |  |  |  | 1013 | ШТ | ШТ | 1 | [6 empty] | 38092698 | 3 | Монтажные работы | 0 |  | 2 | 108001 | Электромонтажные работы , отдел 01-03 : ( на АЭС НР = 110% ) - (работы по упр. авиа.- движением: СП=55% ( {АВИА}=1; обычные работы : СП=65 - {AВИА}=0), при работе на АЭС СП= 68% ) | мФЕР-08 |  |  |  | 0 | 35.98 | 20.09 | 1.05 | 0 | 14.84 | 1.56 | 0 | 0 | [17 empty] | 0 | 0 | 0 |  |  |  |  | 95 | 65 |  |  |  |  | 0 |  | 942868882 | 1 | 1 | 4 | 0 | 0 | 0 | 454.48 | 0 | 454.48 | 0 |  | 0 | 3 | 0 |  | 0 | 1 | 0 | 0 | 0 | 0
18 | 1 | 75 |  | 7,1 | 62.1.01.09-0004 | Выключатели автоматические «IEK» ВА47-29 1Р 10А, характеристика С | шт. | 1 | 1 |  |  |  |  | 99.84 | 99.84 | 0 | 0 | 0 | 0 | 0 | 0 | 0 | 0 | 0 |  | 39048619 | 13.12 | 13.12 | 0 | 0 | 0 | 0 | 0 | 0 | 0 | 13.12 | 13.12 | 0 | 0 | 0 | 0 | 0 | 0 | 0 | 95 | 65 | 1 | 1 |  |  | 7.61 | 1 | 1 | 7.61 |  |  |  |  | 3 | 2 | ФССЦ-2001, 62.1.01.09-0004, приказ Минстроя России №1039/пр от 30.12.2016г. |  |  | 108001 | 0 |  | 0 | 3 | 0 | 1 | 1 | 1 | 1 | 1 | 1 |  | 95 | 65 |  |  |  |  | 0 | 0 | [5 empty] | 0 |  | 0 | 99.84 | 99.8432 | 0 | 0 | 0 | 0 | 0 | 0 | 0 | 0 | 0 | [13 empty] | 0 | 0 | 1 | 1 |  |  |  | 1010 | шт. | шт. | 1 | [6 empty] | 38092698 | 3 | Монтажные работы | 0 |  | 2 | 108001 | Электромонтажные работы , отдел 01-03 : ( на АЭС НР = 110% ) - (работы по упр. авиа.- движением: СП=55% ( {АВИА}=1; обычные работы : СП=65 - {AВИА}=0), при работе на АЭС СП= 68% ) | мФЕР-08 |  |  |  | 0 | 13.12 | 13.12 | 0 | 0 | 0 | 0 | 0 | [18 empty] | 0 | 0 | 0 |  |  |  |  | 95 | 65 |  |  |  |  | 0 |  | -1382602355 | 1 | 1 | 4 | 0 | 0 | 0 | 99.84 | 0 | 99.84 | 0 |  | 0 | 3 | 0 |  | 0 | 1 | 0 | 0 | 0 | 0
17 | 1 | 80 | 71 | 8 | м08-10-010-01 | Прокладка труб гофрированных ПВХ для защиты проводов и кабелей | 100 м | 0.15 | 0 |  |  |  |  | 178.45 | 19.17 | 0 | 0 | 159.28 | 0 | 2.28 | 0 | 0 | 151.32 | 103.53 |  | 39048619 | 156.33 | 16.79 | 0 | 0 | 139.54 | 0 | 15.2 | 0 | 0 | 156.33 | 16.79 | 0 | 0 | 139.54 | 0 | 15.2 | 0 | 0 | 95 | 65 | 1 | 1 |  |  | 7.61 | 7.61 | 7.61 | 7.61 |  |  |  |  | 0 | 2 | ФЕРм-2001, м08-10-010-01, приказ Минстроя России №1039/пр от 30.12.2016г. |  |  | 108001 | 0 |  | 0 | 3 | 0 | 7.61 | 1 | 1 | 1 | 1 | 1 |  | 95 | 65 |  |  |  |  | 0 | 0 | [5 empty] | 0 |  | 0 | 178.45 | 127.7719 | 0 | 0 | 1061.8994 | 0 | 15.2 | 0 | 0 | 151.316 | 103.532 | [13 empty] | 0 | 0 | 1 | 1 |  |  |  | 1003 | 100 м | 100 м | 100 | [6 empty] | 38092698 | 3 | Монтажные работы | 0 |  | 2 | 108001 | Электромонтажные работы , отдел 01-03 : ( на АЭС НР = 110% ) - (работы по упр. авиа.- движением: СП=55% ( {АВИА}=1; обычные работы : СП=65 - {AВИА}=0), при работе на АЭС СП= 68% ) | мФЕР-08 |  |  |  | 0 | 156.33 | 16.79 | 0 | 0 | 139.54 | 15.2 | 0 | 0 | [17 empty] | 0 | 0 | 0 |  |  |  |  | 95 | 65 |  |  |  |  | 0 |  | -596386547 | 1 | 1 | 4 | 0 | 0 | 0 | 433.3 | 0 | 433.3 | 0 |  | 0 | 3 | 0 |  | 0 | 1 | 0 | 0 | 0 | 0
18 | 1 | 79 |  | 8,1 | 24.3.01.02-0022 | Трубы гибкие гофрированные легкие из самозатухающего ПВХ (IP55) серии FL, с зондом, диаметром 20 мм | 10 м | 1.5 | 10 |  |  |  |  | 242 | 242 | 0 | 0 | 0 | 0 | 0 | 0 | 0 | 0 | 0 |  | 39048619 | 21.2 | 21.2 | 0 | 0 | 0 | 0 | 0 | 0 | 0 | 21.2 | 21.2 | 0 | 0 | 0 | 0 | 0 | 0 | 0 | 95 | 65 | 1 | 1 |  |  | 7.61 | 1 | 1 | 7.61 |  |  |  |  | 3 | 2 | ФССЦ-2001, 24.3.01.02-0022, приказ Минстроя России №1039/пр от 30.12.2016г. |  |  | 108001 | 0 |  | 0 | 3 | 0 | 1 | 1 | 1 | 1 | 1 | 1 |  | 95 | 65 |  |  |  |  | 0 | 0 | [5 empty] | 0 |  | 0 | 242 | 161.332 | 0 | 0 | 0 | 0 | 0 | 0 | 0 | 0 | 0 | [13 empty] | 0 | 0 | 1 | 1 |  |  |  | 1003 | 10 м | 10 м | 10 | [6 empty] | 38092698 | 3 | Монтажные работы | 0 |  | 2 | 108001 | Электромонтажные работы , отдел 01-03 : ( на АЭС НР = 110% ) - (работы по упр. авиа.- движением: СП=55% ( {АВИА}=1; обычные работы : СП=65 - {AВИА}=0), при работе на АЭС СП= 68% ) | мФЕР-08 |  |  |  | 0 | 21.2 | 21.2 | 0 | 0 | 0 | 0 | 0 | [18 empty] | 0 | 0 | 0 |  |  |  |  | 95 | 65 |  |  |  |  | 0 |  | -595881781 | 1 | 1 | 4 | 0 | 0 | 0 | 242 | 0 | 242 | 0 |  | 0 | 3 | 0 |  | 0 | 1 | 0 | 0 | 0 | 0
17 | 1 | 87 | 77 | 9 | м08-02-390-01 | Короба пластмассовые шириной до 40 мм | 100 м | 3.56 | 0 |  |  |  |  | 5601.46 | 1396.03 | 8.4 | 3.79 | 4197.03 | 0 | 57.9924 | 0.0356 | 0 | 3990.78 | 2730.53 |  | 39048619 | 206.76 | 51.53 | 0.31 | 0.14 | 154.92 | 0 | 16.29 | 0.01 | 0 | 206.76 | 51.53 | 0.31 | 0.14 | 154.92 | 0 | 16.29 | 0.01 | 0 | 95 | 65 | 1 | 1 |  |  | 7.61 | 7.61 | 7.61 | 7.61 |  |  |  |  | 0 | 2 | ФЕРм-2001, м08-02-390-01, приказ Минстроя России №1039/пр от 30.12.2016г. |  |  | 108001 | 0 |  | 0 | 3 | 0 | 7.61 | 1 | 1 | 1 | 1 | 1 |  | 95 | 65 |  |  |  |  | 0 | 0 | [5 empty] | 0 |  | 0 | 5601.46 | 392.1433 | 2.3591 | 1.0654 | 1178.9412 | 0 | 16.29 | 0.01 | 0 | 3990.779 | 2730.533 | [13 empty] | 0 | 0 | 1 | 1 |  |  |  | 1003 | 100 м | 100 м | 100 | [6 empty] | 38092698 | 3 | Монтажные работы | 0 |  | 2 | 108001 | Электромонтажные работы , отдел 01-03 : ( на АЭС НР = 110% ) - (работы по упр. авиа.- движением: СП=55% ( {АВИА}=1; обычные работы : СП=65 - {AВИА}=0), при работе на АЭС СП= 68% ) | мФЕР-08 |  |  |  | 0 | 206.76 | 51.53 | 0.31 | 0.14 | 154.92 | 16.29 | 0.01 | 0 | [17 empty] | 0 | 0 | 0 |  |  |  |  | 95 | 65 |  |  |  |  | 0 |  | -1776686347 | 1 | 1 | 4 | 0 | 0 | 0 | 12322.77 | 0 | 12322.77 | 0 |  | 0 | 3 | 0 |  | 0 | 1 | 0 | 0 | 0 | 0
18 | 1 | 86 |  | 9,1 | 20.2.05.04-0003 | Кабель-канал 25х17 мм | 100 м | 3.56 | 1 |  |  |  |  | 19776.87 | 19776.87 | 0 | 0 | 0 | 0 | 0 | 0 | 0 | 0 | 0 |  | 39048619 | 730 | 730 | 0 | 0 | 0 | 0 | 0 | 0 | 0 | 730 | 730 | 0 | 0 | 0 | 0 | 0 | 0 | 0 | 95 | 65 | 1 | 1 |  |  | 7.61 | 1 | 1 | 7.61 |  |  |  |  | 3 | 2 | ФССЦ-2001, 20.2.05.04-0003, приказ Минстроя России №1039/пр от 30.12.2016г. |  |  | 108001 | 0 |  | 0 | 3 | 0 | 1 | 1 | 1 | 1 | 1 | 1 |  | 95 | 65 |  |  |  |  | 0 | 0 | [5 empty] | 0 |  | 0 | 19776.87 | 5555.3 | 0 | 0 | 0 | 0 | 0 | 0 | 0 | 0 | 0 | [13 empty] | 0 | 0 | 1 | 1 |  |  |  | 1003 | 100 м | 100 м | 100 | [6 empty] | 38092698 | 3 | Монтажные работы | 0 |  | 2 | 108001 | Электромонтажные работы , отдел 01-03 : ( на АЭС НР = 110% ) - (работы по упр. авиа.- движением: СП=55% ( {АВИА}=1; обычные работы : СП=65 - {AВИА}=0), при работе на АЭС СП= 68% ) | мФЕР-08 |  |  |  | 0 | 730 | 730 | 0 | 0 | 0 | 0 | 0 | [18 empty] | 0 | 0 | 0 |  |  |  |  | 95 | 65 |  |  |  |  | 0 |  | 1891887981 | 1 | 1 | 4 | 0 | 0 | 0 | 19776.87 | 0 | 19776.87 | 0 |  | 0 | 3 | 0 |  | 0 | 1 | 0 | 0 | 0 | 0
17 | 1 | 93 | 82 | 10 | м10-08-019-01 | Коробка ответвительная на стене | ШТ | 55 | 0 |  |  |  |  | 2214.13 | 171.61 | 0 | 0 | 2042.52 | 0 | 27.5 | 0 | 0 | 1634.02 | 1225.51 |  | 39048619 | 5.29 | 0.41 | 0 | 0 | 4.88 | 0 | 0.5 | 0 | 0 | 5.29 | 0.41 | 0 | 0 | 4.88 | 0 | 0.5 | 0 | 0 | 80 | 60 | 1 | 1 |  |  | 7.61 | 7.61 | 7.61 | 7.61 |  |  |  |  | 0 | 2 | ФЕРм-2001, м10-08-019-01, приказ Минстроя России №1039/пр от 30.12.2016г. |  |  | 110011 | 0 |  | 0 | 3 | 0 | 7.61 | 1 | 1 | 1 | 1 | 1 |  | 80 | 60 |  |  |  |  | 0 | 0 | [5 empty] | 0 |  | 0 | 2214.13 | 3.1201 | 0 | 0 | 37.1368 | 0 | 0.5 | 0 | 0 | 1634.016 | 1225.512 | [13 empty] | 0 | 0 | 1 | 1 |  |  |  | 1013 | ШТ | ШТ | 1 | [6 empty] | 38092745 | 3 | Монтажные работы | 0 |  | 2 | 110011 | Связь: пожарно-охранная сигнализация и пром. телевиз. установки ( отделы 8 и 9 ) (при устройстве средств посадки самолетов : НР=95%, СП=55% - {АВИА}=1) | мФЕР-10 |  |  |  | 0 | 5.29 | 0.41 | 0 | 0 | 4.88 | 0.5 | 0 | 0 | [17 empty] | 0 | 0 | 0 |  |  |  |  | 80 | 60 |  |  |  |  | 0 |  | 287023441 | 1 | 1 | 4 | 0 | 0 | 0 | 5073.66 | 0 | 5073.66 | 0 |  | 0 | 3 | 0 |  | 0 | 1 | 0 | 0 | 0 | 0
18 | 1 | 92 |  | 10,1 | 20.5.02.06-0001 | Коробка разветвительная для открытой проводки KP 2603 "HEGEL" размером 80х80х40 мм | 10 шт. | 5.5 | 0.1 |  |  |  |  | 2440.15 | 2440.15 | 0 | 0 | 0 | 0 | 0 | 0 | 0 | 0 | 0 |  | 39048619 | 58.3 | 58.3 | 0 | 0 | 0 | 0 | 0 | 0 | 0 | 58.3 | 58.3 | 0 | 0 | 0 | 0 | 0 | 0 | 0 | 80 | 60 | 1 | 1 |  |  | 7.61 | 1 | 1 | 7.61 |  |  |  |  | 3 | 2 | ФССЦ-2001, 20.5.02.06-0001, приказ Минстроя России №1039/пр от 30.12.2016г. |  |  | 110011 | 0 |  | 0 | 3 | 0 | 1 | 1 | 1 | 1 | 1 | 1 |  | 80 | 60 |  |  |  |  | 0 | 0 | [5 empty] | 0 |  | 0 | 2440.15 | 443.663 | 0 | 0 | 0 | 0 | 0 | 0 | 0 | 0 | 0 | [13 empty] | 0 | 0 | 1 | 1 |  |  |  | 1010 | 10 шт. | 10 шт. | 10 | [6 empty] | 38092745 | 3 | Монтажные работы | 0 |  | 2 | 110011 | Связь: пожарно-охранная сигнализация и пром. телевиз. установки ( отделы 8 и 9 ) (при устройстве средств посадки самолетов : НР=95%, СП=55% - {АВИА}=1) | мФЕР-10 |  |  |  | 0 | 58.3 | 58.3 | 0 | 0 | 0 | 0 | 0 | [18 empty] | 0 | 0 | 0 |  |  |  |  | 80 | 60 |  |  |  |  | 0 |  | 60419723 | 1 | 1 | 4 | 0 | 0 | 0 | 2440.15 | 0 | 2440.15 | 0 |  | 0 | 3 | 0 |  | 0 | 1 | 0 | 0 | 0 | 0
17 | 1 | 106 | 92 | 11 | м08-02-148-01 | Кабель до 35 кВ в проложенных трубах, блоках и коробах, масса 1 м кабеля до 1 кг | 100 м | 6.5 | 0 |  |  |  |  | 8856.71 | 1858.4 | 2254.12 | 248.31 | 4744.19 | 0 | 64.805 | 2.6 | 0 | 4742.88 | 3245.13 |  | 39048619 | 179.05 | 37.57 | 45.57 | 5.02 | 95.91 | 0 | 9.97 | 0.4 | 0 | 179.05 | 37.57 | 45.57 | 5.02 | 95.91 | 0 | 9.97 | 0.4 | 0 | 95 | 65 | 1 | 1 |  |  | 7.61 | 7.61 | 7.61 | 7.61 |  |  |  |  | 0 | 2 | ФЕРм-2001, м08-02-148-01, приказ Минстроя России №1039/пр от 30.12.2016г. |  |  | 108001 | 0 |  | 0 | 3 | 0 | 7.61 | 1 | 1 | 1 | 1 | 1 |  | 95 | 65 |  |  |  |  | 0 | 0 | [5 empty] | 0 |  | 0 | 8856.71 | 285.9077 | 346.7877 | 38.2022 | 729.8751 | 0 | 9.97 | 0.4 | 0 | 4742.875 | 3245.125 | [13 empty] | 0 | 0 | 1 | 1 |  |  |  | 1003 | 100 м | 100 м | 100 | [6 empty] | 38092698 | 3 | Монтажные работы | 0 |  | 2 | 108001 | Электромонтажные работы , отдел 01-03 : ( на АЭС НР = 110% ) - (работы по упр. авиа.- движением: СП=55% ( {АВИА}=1; обычные работы : СП=65 - {AВИА}=0), при работе на АЭС СП= 68% ) | мФЕР-08 |  |  |  | 0 | 179.05 | 37.57 | 45.57 | 5.02 | 95.91 | 9.97 | 0.4 | 0 | [17 empty] | 0 | 0 | 0 |  |  |  |  | 95 | 65 |  |  |  |  | 0 |  | 402234653 | 1 | 1 | 4 | 0 | 0 | 0 | 16844.72 | 0 | 16844.72 | 0 |  | 0 | 3 | 0 |  | 0 | 1 | 0 | 0 | 0 | 0
18 | 1 | 105 |  | 11,1 | 21.1.08.01-0133 | Кабели парной скрутки огнестойкие для систем пожарной сигнализации с однопроволочными медными жилами, изоляцией из кремнийорганической резины, оболочкой из безгалогенной полимерной композиции, не распространяющий горение, с низким дымо- и газовыделением, марки КПСнг(А)-FRHF 1х2х1,5 | 1000 м | 0.499 | 0.076769 |  |  |  |  | 40240.11 | 40240.11 | 0 | 0 | 0 | 0 | 0 | 0 | 0 | 0 | 0 |  | 39048619 | 10596.78 | 10596.78 | 0 | 0 | 0 | 0 | 0 | 0 | 0 | 10596.78 | 10596.78 | 0 | 0 | 0 | 0 | 0 | 0 | 0 | 95 | 65 | 1 | 1 |  |  | 7.61 | 1 | 1 | 7.61 |  |  |  |  | 3 | 2 | ФССЦ-2001, 21.1.08.01-0133, приказ Минстроя России №1039/пр от 30.12.2016г. |  |  | 108001 | 0 |  | 0 | 3 | 0 | 1 | 1 | 1 | 1 | 1 | 1 |  | 95 | 65 |  |  |  |  | 0 | 0 | [5 empty] | 0 |  | 0 | 40240.11 | 80641.4958 | 0 | 0 | 0 | 0 | 0 | 0 | 0 | 0 | 0 | [13 empty] | 0 | 0 | 1 | 1 |  |  |  | 1013 | 1000 м | 1000 М | 1 | [6 empty] | 38092698 | 3 | Монтажные работы | 0 |  | 2 | 108001 | Электромонтажные работы , отдел 01-03 : ( на АЭС НР = 110% ) - (работы по упр. авиа.- движением: СП=55% ( {АВИА}=1; обычные работы : СП=65 - {AВИА}=0), при работе на АЭС СП= 68% ) | мФЕР-08 |  |  |  | 0 | 10596.78 | 10596.78 | 0 | 0 | 0 | 0 | 0 | [18 empty] | 0 | 0 | 0 |  |  |  |  | 95 | 65 |  |  |  |  | 0 |  | -1110123209 | 1 | 1 | 4 | 0 | 0 | 0 | 40240.11 | 0 | 40240.11 | 0 |  | 0 | 3 | 0 |  | 0 | 1 | 0 | 0 | 0 | 0
18 | 1 | 104 |  | 11,2 | 21.1.08.01-0131 | Кабели парной скрутки огнестойкие для систем пожарной сигнализации с однопроволочными медными жилами, изоляцией из кремнийорганической резины, оболочкой из безгалогенной полимерной композиции, не распространяющий горение, с низким дымо- и газовыделением, марки КПСнг(А)-FRHF 1х2х0,5 | 1000 м | 0.14 | 0.021538 |  |  |  |  | 7785.62 | 7785.62 | 0 | 0 | 0 | 0 | 0 | 0 | 0 | 0 | 0 |  | 39048619 | 7307.7 | 7307.7 | 0 | 0 | 0 | 0 | 0 | 0 | 0 | 7307.7 | 7307.7 | 0 | 0 | 0 | 0 | 0 | 0 | 0 | 95 | 65 | 1 | 1 |  |  | 7.61 | 1 | 1 | 7.61 |  |  |  |  | 3 | 2 | ФССЦ-2001, 21.1.08.01-0131, приказ Минстроя России №1039/пр от 30.12.2016г. |  |  | 108001 | 0 |  | 0 | 3 | 0 | 1 | 1 | 1 | 1 | 1 | 1 |  | 95 | 65 |  |  |  |  | 0 | 0 | [5 empty] | 0 |  | 0 | 7785.62 | 55611.597 | 0 | 0 | 0 | 0 | 0 | 0 | 0 | 0 | 0 | [13 empty] | 0 | 0 | 1 | 1 |  |  |  | 1013 | 1000 м | 1000 М | 1 | [6 empty] | 38092698 | 3 | Монтажные работы | 0 |  | 2 | 108001 | Электромонтажные работы , отдел 01-03 : ( на АЭС НР = 110% ) - (работы по упр. авиа.- движением: СП=55% ( {АВИА}=1; обычные работы : СП=65 - {AВИА}=0), при работе на АЭС СП= 68% ) | мФЕР-08 |  |  |  | 0 | 7307.7 | 7307.7 | 0 | 0 | 0 | 0 | 0 | [18 empty] | 0 | 0 | 0 |  |  |  |  | 95 | 65 |  |  |  |  | 0 |  | 287234314 | 1 | 1 | 4 | 0 | 0 | 0 | 7785.62 | 0 | 7785.62 | 0 |  | 0 | 3 | 0 |  | 0 | 1 | 0 | 0 | 0 | 0
18 | 1 | 103 |  | 11,3 | 21.1.06.10-0168 | Кабель силовой огнестойкий с медными жилами с изоляцией и оболочкой из ПВХ, не распространяющий горение, с низким дымо- и газовыделением, напряжением 1,0 кВ (ГОСТ Р 53769-2010), марки ВВГнг(A)-FRLS 3х1,5ок(N,РЕ) | 1000 м | 0.011 | 0.0016923 |  |  |  |  | 1662.73 | 1662.73 | 0 | 0 | 0 | 0 | 0 | 0 | 0 | 0 | 0 |  | 39048619 | 19862.94 | 19862.94 | 0 | 0 | 0 | 0 | 0 | 0 | 0 | 19862.94 | 19862.94 | 0 | 0 | 0 | 0 | 0 | 0 | 0 | 95 | 65 | 1 | 1 |  |  | 7.61 | 1 | 1 | 7.61 |  |  |  |  | 3 | 2 | ФССЦ-2001, 21.1.06.10-0168, приказ Минстроя России №1039/пр от 30.12.2016г. |  |  | 108001 | 0 |  | 0 | 3 | 0 | 1 | 1 | 1 | 1 | 1 | 1 |  | 95 | 65 |  |  |  |  | 0 | 0 | [5 empty] | 0 |  | 0 | 1662.73 | 151156.9734 | 0 | 0 | 0 | 0 | 0 | 0 | 0 | 0 | 0 | [13 empty] | 0 | 0 | 1 | 1 |  |  |  | 1013 | 1000 м | 1000 М | 1 | [6 empty] | 38092698 | 3 | Монтажные работы | 0 |  | 2 | 108001 | Электромонтажные работы , отдел 01-03 : ( на АЭС НР = 110% ) - (работы по упр. авиа.- движением: СП=55% ( {АВИА}=1; обычные работы : СП=65 - {AВИА}=0), при работе на АЭС СП= 68% ) | мФЕР-08 |  |  |  | 0 | 19862.94 | 19862.94 | 0 | 0 | 0 | 0 | 0 | [18 empty] | 0 | 0 | 0 |  |  |  |  | 95 | 65 |  |  |  |  | 0 |  | -1945804292 | 1 | 1 | 4 | 0 | 0 | 0 | 1662.73 | 0 | 1662.73 | 0 |  | 0 | 3 | 0 |  | 0 | 1 | 0 | 0 | 0 | 0
51 | 1 | 3 | 20 |  | Новая локальная смета | Новая локальная смета | 0 | [6 empty] | 176775.34 | 151199.99 | 3840.99 | 436.19 | 21734.36 | 0 | 298.4586 | 4.8236 | 0 | 20137.41 | 14175.82 |  |  | 176775.34 | 151199.99 | 3840.99 | 436.19 | 21734.36 | 0 | 298.4586 | 4.8236 | 0 | 20137.41 | 14175.82 |  |  | 0 | 0 | 0 | 211088.57 | 0 | 211088.57 | 0 | 151199.99 | 151199.99 | 0 | 151199.99 | 0 | 0 | 0 | 0 | [20 empty] | 0 | 0 | 0 | 211088.57 | 0 | 211088.57 | 0 | 151199.99 | 151199.99 | 0 | 151199.99 | 0 | 0 | 0 | 0 | [115 empty] | 0
50 | 0 | 0 | 1 | 201 | 176775.34 | ПЗ | Прямые затраты |  |  | 201 | 1 | 3 |  | 2
50 | 0 | 0 | 1 | 202 | 151199.99 | СтМатОб | Стоимость материальных ресурсов (всего) |  |  | 202 | 2 | 3 |  | 2
50 | 0 | 0 | 1 | 222 | 0 | СтМатОбЗак | Стоимость материалов и оборудования заказчика |  |  | 222 | 3 | 3 |  | 2
50 | 0 | 0 | 1 | 225 | 151199.99 | СтМатОбПод | Стоимость материалов и оборудования подрядчика |  |  | 225 | 4 | 3 |  | 2
50 | 0 | 0 | 1 | 226 | 151199.99 | СтМат | Стоимость материалов (всего) |  |  | 226 | 5 | 3 |  | 2
50 | 0 | 0 | 1 | 227 | 0 | СтМатЗак | Стоимость материалов заказчика |  |  | 227 | 6 | 3 |  | 2
50 | 0 | 0 | 1 | 228 | 151199.99 | СтМатПод | Стоимость материалов подрядчика |  |  | 228 | 7 | 3 |  | 2
50 | 0 | 0 | 1 | 216 | 0 | Оборуд | Стоимость оборудования (всего) |  |  | 216 | 8 | 3 |  | 2
50 | 0 | 0 | 1 | 223 | 0 | ОборудЗак | Стоимость оборудования заказчика |  |  | 223 | 9 | 3 |  | 2
50 | 0 | 0 | 1 | 229 | 0 | ОборудПод | Стоимость оборудования подрядчика |  |  | 229 | 10 | 3 |  | 2
50 | 0 | 0 | 1 | 203 | 3840.99 | ЭММ | Эксплуатация машин |  |  | 203 | 11 | 3 |  | 2
50 | 0 | 0 | 1 | 231 | 0 | ЭММсНРиСП | Эксплуатация машин по ТСН-2001.16 |  |  | 231 | 12 | 3 |  | 2
50 | 0 | 0 | 1 | 204 | 436.19 | ЗПМ | ЗП машинистов |  |  | 204 | 13 | 3 |  | 2
50 | 0 | 0 | 1 | 205 | 21734.36 | ОЗП | Основная ЗП рабочих |  |  | 205 | 14 | 3 |  | 2
50 | 0 | 0 | 1 | 232 | 0 | ОЗПсНРиСП | Основная ЗП рабочих по ТСН-2001.16 |  |  | 232 | 15 | 3 |  | 2
50 | 0 | 0 | 1 | 214 | 0 | Строит | Строительные работы с НР и СП |  |  | 214 | 16 | 3 |  | 2
50 | 0 | 0 | 1 | 215 | 211088.57 | Монтаж | Монтажные работы с НР и СП |  |  | 215 | 17 | 3 |  | 2
50 | 0 | 0 | 1 | 217 | 0 | Прочие | Прочие работы с НР и СП |  |  | 217 | 18 | 3 |  | 2
50 | 0 | 0 | 1 | 230 | 0 | ПрочиеЗатр | Прочие затраты по ТСН-2001.16 |  |  | 230 | 19 | 3 |  | 2
50 | 0 | 0 | 1 | 206 | 0 | ВозврМат | Возврат материалов |  |  | 206 | 20 | 3 |  | 2
50 | 0 | 0 | 1 | 207 | 298.4586 | ТрудСтр | Трудозатраты строителей |  |  | 207 | 21 | 3 |  | -1
50 | 0 | 0 | 1 | 208 | 4.8236 | ТрудМаш | Трудозатраты машинистов |  |  | 208 | 22 | 3 |  | -1
50 | 0 | 0 | 1 | 209 | 0 | ТранспМат | Транспорт материалов |  |  | 209 | 23 | 3 |  | 2
50 | 0 | 0 | 1 | 210 | 20137.41 | НР | Накладные расходы |  |  | 210 | 24 | 3 |  | 2
50 | 0 | 0 | 1 | 211 | 14175.82 | СмПриб | Сметная прибыль |  |  | 211 | 25 | 3 |  | 2
50 | 0 | 0 | 1 | 224 | 211088.57 | Всего | Всего с НР и СП |  |  | 224 | 26 | 3 |  | 2
50 | 1 | 0 | 2 | 0 | 211088.57 | и1 | Итого |  |  | 212 | 27 | 0 |  | 2
50 | 1 | 0 | 2 | 0 | 37995.94 | и2 | НДС 18% |  |  | 212 | 28 | 0 |  | 2
50 | 1 | 0 | 2 | 213 | 249084.51 | и3 | Всего |  |  | 212 | 29 | 0 |  | 2
51 | 141 | 1 | 12 |  |  | Кислов пожарка 5-ый этаж ШКУЛЁВО | 0 | [6 empty] | 176775.34 | 151199.99 | 3840.99 | 436.19 | 21734.36 | 0 | 298.4586 | 4.8236 | 0 | 20137.41 | 14175.82 | [15 empty] | 0 | 0 | 0 | 211088.57 | 0 | 211088.57 | 0 | 151199.99 | 151199.99 | 0 | 151199.99 | 0 | 0 | 0 | 0 | [150 empty] | 0
50 | 0 | 0 | 1 | 201 | 176775.34 | ПЗ | Прямые затраты |  |  | 201 | 1 | 3 |  | 2
50 | 0 | 0 | 1 | 202 | 151199.99 | СтМатОб | Стоимость материальных ресурсов (всего) |  |  | 202 | 2 | 3 |  | 2
50 | 0 | 0 | 1 | 222 | 0 | СтМатОбЗак | Стоимость материалов и оборудования заказчика |  |  | 222 | 3 | 3 |  | 2
50 | 0 | 0 | 1 | 225 | 151199.99 | СтМатОбПод | Стоимость материалов и оборудования подрядчика |  |  | 225 | 4 | 3 |  | 2
50 | 0 | 0 | 1 | 226 | 151199.99 | СтМат | Стоимость материалов (всего) |  |  | 226 | 5 | 3 |  | 2
50 | 0 | 0 | 1 | 227 | 0 | СтМатЗак | Стоимость материалов заказчика |  |  | 227 | 6 | 3 |  | 2
50 | 0 | 0 | 1 | 228 | 151199.99 | СтМатПод | Стоимость материалов подрядчика |  |  | 228 | 7 | 3 |  | 2
50 | 0 | 0 | 1 | 216 | 0 | Оборуд | Стоимость оборудования (всего) |  |  | 216 | 8 | 3 |  | 2
50 | 0 | 0 | 1 | 223 | 0 | ОборудЗак | Стоимость оборудования заказчика |  |  | 223 | 9 | 3 |  | 2
50 | 0 | 0 | 1 | 229 | 0 | ОборудПод | Стоимость оборудования подрядчика |  |  | 229 | 10 | 3 |  | 2
50 | 0 | 0 | 1 | 203 | 3840.99 | ЭММ | Эксплуатация машин |  |  | 203 | 11 | 3 |  | 2
50 | 0 | 0 | 1 | 231 | 0 | ЭММсНРиСП | Эксплуатация машин по ТСН-2001.16 |  |  | 231 | 12 | 3 |  | 2
50 | 0 | 0 | 1 | 204 | 436.19 | ЗПМ | ЗП машинистов |  |  | 204 | 13 | 3 |  | 2
50 | 0 | 0 | 1 | 205 | 21734.36 | ОЗП | Основная ЗП рабочих |  |  | 205 | 14 | 3 |  | 2
50 | 0 | 0 | 1 | 232 | 0 | ОЗПсНРиСП | Основная ЗП рабочих по ТСН-2001.16 |  |  | 232 | 15 | 3 |  | 2
50 | 0 | 0 | 1 | 214 | 0 | Строит | Строительные работы с НР и СП |  |  | 214 | 16 | 3 |  | 2
50 | 0 | 0 | 1 | 215 | 211088.57 | Монтаж | Монтажные работы с НР и СП |  |  | 215 | 17 | 3 |  | 2
50 | 0 | 0 | 1 | 217 | 0 | Прочие | Прочие работы с НР и СП |  |  | 217 | 18 | 3 |  | 2
50 | 0 | 0 | 1 | 230 | 0 | ПрочиеЗатр | Прочие затраты по ТСН-2001.16 |  |  | 230 | 19 | 3 |  | 2
50 | 0 | 0 | 1 | 206 | 0 | ВозврМат | Возврат материалов |  |  | 206 | 20 | 3 |  | 2
50 | 0 | 0 | 1 | 207 | 298.4586 | ТрудСтр | Трудозатраты строителей |  |  | 207 | 21 | 3 |  | -1
50 | 0 | 0 | 1 | 208 | 4.8236 | ТрудМаш | Трудозатраты машинистов |  |  | 208 | 22 | 3 |  | -1
50 | 0 | 0 | 1 | 209 | 0 | ТранспМат | Транспорт материалов |  |  | 209 | 23 | 3 |  | 2
50 | 0 | 0 | 1 | 210 | 20137.41 | НР | Накладные расходы |  |  | 210 | 24 | 3 |  | 2
50 | 0 | 0 | 1 | 211 | 14175.82 | СмПриб | Сметная прибыль |  |  | 211 | 25 | 3 |  | 2
50 | 0 | 0 | 1 | 224 | 211088.57 | Всего | Всего с НР и СП |  |  | 224 | 26 | 3 |  | 2
70 | 1 |  | 1 | СТР_РЕК | СТРОИТЕЛЬСТВО и РЕКОНСТРУКЦИЯ зданий и сооружений всех назначений | 1 | 0 |  | 1 | 0 |  |  | 0
70 | 1 |  | 2 | РЕМ_ЖИЛ | КАП. РЕМ. ЖИЛЫХ И ОБЩЕСТВЕННЫХ ЗДАНИЙ | 0 | 0 |  | 1 | 0 |  |  | 0
70 | 1 |  | 3 | РЕМ_ПР | КАП. РЕМ. ПРОИЗВОДСТВЕННЫХ ЗД, и СООРУЖЕНИЙ, НАРУЖНЫХ ИНЖЕНЕРНЫХ СЕТЕЙ, УЛИЦ И ДОРОГ МЕСТНОГО ЗНАЧЕНИЯ, МОСТОВ И ПУТЕПРОВОДОВ | 0 | 0 |  | 1 | 0 |  |  | 0
70 | 1 |  | 4 | УПР | {вкл} - УПРОЩЕННОЕ НАЛОГООБЛОЖЕНИЕ | 0 | 0 | Для всех расценок. ( при применении упрощенной системы налогообложения) · {УПР} - ( вкл.) - при упрощенной системе ; к = 0,9 к СП ( к= 0,7 к НР отменен с 1.01.11) · {УПР} - ( выкл.) - при обычной системе налогообложения | 0 | 0 |  |  | 0
70 | 1 |  | 5 | ХОЗ | {вкл} - ХОЗЯЙСТВЕННЫЙ СПОСОБ | 0 | 0 | Для всех расценок. ( при хозяйственном способе производства работ): · {ХОЗ} - ( вкл.) - при хоз. способе (к=0,6 к НР ) · {ХОЗ} - ( выкл.) - при обычном способе производства работ | 0 | 0 |  |  | 0
70 | 1 |  | 6 | СЛЖ | {вкл} - При РЕКОНСТРУКЦИИ сложных объектов, РЕКОНСТРУКЦИИ и КАП. РЕМОНТЕ объектов с дейст. яд. реакторами | 0 | 0 | Для сборников ФЕР ( при производстве работ на технически сложных объектах ): · { СЛЖ } - (вкл.) - работа на сложных объектах (к=1,2 к НР) · { СЛЖ } - (выкл.) - работа на обычных объектах | 0 | 0 |  |  | 0
70 | 1 |  | 7 | М/Т/Я | Работы по строительству мостов, тоннелей, метрополитенов, атомных станций, объектов с ядерным топливом и радиокативными отходами ( письмо Госстроя РФ № 2536-ИП/12/ГС от 27.11.12), коэффициенты к НР =0,85 и к СП-0,8 не назначаются | 0 | 0 |  | 0 | 0 |  |  | 0
70 | 1 |  | 8 | ОПТ/В | {вкл} - Прокладка МЕЖДУГОРОДНИХ ВОЛОКОННО-ОПТИЧЕСКИХ ЛИНИЙ (для ФЕРм10, отд. 6 разд.3) {выкл} - Прокладка ГОРОДСКИХ ВОЛОКОННО-ОПТИТЕСКИХ ЛИНИЙ (для ФЕРм10, отд. 6 разд.3) | 0 | 0 | Для сборников ФЕРм-10 ( волоконно-оптические линии связи ): · {М_ГОР_опт} - ( вкл.) - междугородные сети связи ( НР=120% , СП=70% ) · {М_ГОР_опт} - ( выкл.) - городские сети связи ( НР=100%; СП=65%) | 0 | 0 |  |  | 0
70 | 1 |  | 9 | ЗАКР | {вкл} - Обслуживающие и сопутстующие работы в тоннелях при производве работ ЗАКРЫТЫМ СПОСОБОМ {выкл} - Обслуживающие и сопутстующие работы в тоннелях при производве работ ОТКРЫТЫМ (ФЕР-29, разд.04 ) | 0 | 0 | Для сборника ФЕР -29 ( сопутствующие работы в тоннелях и метро. ): · {ЗАКР} - (вкл.) - при выполнении работ в тоннелях и метро закрытым способом (НР=145% , СП=75%); · {ЗАКР} - (выкл.) - при выполнении работ в тоннелях и метро отк | 0 | 0 |  |  | 0
70 | 1 |  | 10 | АВИ | (вкл) - При работах по ДИСПЕТЧЕРЕЗАЦИИ управления движением АВИАТРАНСПОРТОМ {вкл} (монтажные работы ) | 0 | 0 | Для сборников ФЕРм 08;10;11 : · {мАВИА} - (вкл.) - производство монтажных работы по диспетчеризации управления движением авиатранспортном (НР=95%, СП=55%) ; · {мАВИА} - (выкл. ) - при производстве работ на прочих объектах , кром | 0 | 0 |  |  | 0
70 | 1 |  | 11 | АЭС | (вкл) - Производство эл./монт. работ на АЭС ( ФЕРм -08 , отдел 01-03 ), и контроль свар. швов на АЭС {вкл} (ФЕРм-39, отд. 02 и 03 ) (вык) - Произовдство эл./монт. работ и и контроль свар. швов на ОБЫЧНЫХ СООРУЖ, | 0 | 0 | Для сборника ФЕРм -39 и ФЕРМ-08 ( при работах по контролю сварных соединений) : {мАЭС} - ( вкл.) - при выполнении работ по на АЭС (HР=101%; СП= 68%; {мАЭС} - (выкл.) - при выполнении работ на обычных объектах | 0 | 0 |  |  | 0
70 | 1 |  | 12 | Инд_исп.Сводный | Используется Индекс "по сводному" | 0 | 0 |  | 0 | 0 |  |  | 0
70 | 1 |  | 1 | К_НР_РЕМ | при ремонте жилых и общественных зданий если ( если {РЕМ_ЖИЛ}= [вкл.] | 0.9 | 1 | Для сборников ФЕР и ФЕРмр : · Значение {_МДСрем_НР}= 0,90 - при ремонте зданий жилого и гражданского назначений ( 0,90 к НР) ; · Значение {_МДСрем_НР}= 1,00 - при строительстве и реконструкции объектов всех назначений | 0 | 0 |  |  | 0
70 | 1 |  | 2 | К_СП_РЕМ | к нормам СП при капитальном ремонте зданий и сооружений всех назначений ( если или {РЕМ_ЖИЛ}=[вкл] , или (РЕМ_ПР}=[вкл] ) | 0.85 | 1 | Для сборников ФЕР и ФЕРмр : · Значение {_МДСрем_СП} = 0.85 - при ремонте зданий всех назначений ( 0,85 к СП); · Значение {_МДСрем_СП} = 1,00 - при строительстве и реконструкции объектов всех назначений | 0 | 0 |  |  | 0
70 | 1 |  | 3 | К_НР_05 | К нормам НР с 1.01.2005 по 1.01.2011 | 1 | 0.85 | Для норм НР с 1.01.2011 года: · {_ТЕК_НР} = 0.85 - Коэффициент учитывающий изменение нормы страховых взносов с 1.01.1 - (при расчете в текущем уровне цен индексами по статьям затрат ) · {_ТЕК_НР} = 1,00 - при расчет в текущем уровне цен и при уп | 0 | 0 |  |  | 0
70 | 1 |  | 4 | К_НР_11 | Коэфф. к НР для текущего уровня цен с 01.01.2011 при обычном и упрощенном налогообложении при постатейной индексации | 1 | 0 |  | 0 | 0 |  |  | 0
70 | 1 |  | 5 | К_СП_11 | Коэф. к СП в текущем уровне цен с 01.01.2011 | 1 | 0.8 | Для норм СП с 1.01.2011 года: · {_ТЕК_СП} = 0.80 - Коэффициент учитывающий изменение нормы страховых взносов с 1.01.11 - (при расчете в текущем уровне цен индексами по статьям затрат ) · {_ТЕК_СП} = 1,00 - без учета | 0 | 0 |  |  | 0
70 | 1 |  | 6 | К_НР_12 | Корректировка НР с 03.12.12 если (М/Т/Я) = {выкл.} | 0.85 | 0 |  | 0 | 0 |  |  | 0
70 | 1 |  | 7 | К_СП_12 | Корректировка СП с 03.12.12 в текущем уровне цен по письму 2536-ИП/12/ГС от 27.11.12 ( если (М/Т/Я) = {выкл.} ) | 0.8 | 0 |  | 0 | 0 |  |  | 0
70 | 1 |  | 8 | К_НР_УПР | Коэф. к НР при упрощенном налогообложении ( если {УПР} = [вкл] ) | 0.94 | 0 |  | 0 | 0 |  |  | 0
70 | 1 |  | 9 | К_СП_УПР | Коэф. к СП при упрощенном налогообложении ( если {УПР} = [вкл] ) | 0.9 | 0 |  | 0 | 0 |  |  | 0
70 | 1 |  | 10 | К_НР_ХОЗ | Коэф. к НР при хозяйственном способе производства работ ( если {ХОЗ}= {вкл} ) | 0.6 | 0 |  | 0 | 0 |  |  | 0
70 | 1 |  | 11 | К_НР_СЛЖ | Коэф. при реконструкции сложных объектов и кап. ремонте объектов с яд. реакторами ( если {СЛЖ} = [вкл] ) | 1.2 | 0 |  | 0 | 0 |  |  | 0
70 | 1 |  | 12 | Р_ОКР | Разрядность округления результата расчета НР и СП ( с 01.01.2011 - до целых ) | 0 | 0 |  | 0 | 0 |  |  | 0
70 | 1 |  | 13 | К_НР_УПР_ПУ | Коэф. к НР при упрощенном налогообложении ( если {УПР} = [вкл] ) для расценок на изготовление материалов, полуфабрикатов, а также металлических и трубопроводных заготовок, изготовляемых в построечных условиях | 0.94 | 0 |  | 0 | 0 |  |  | 0
-1
75 | Уровень цен | 2017 | 3 | 0 | 0 | 0 | 1 | 0 | 1 | 0 | 0 | 0 | 39048619 | 1
3 | Индексы за итогом | 7.61 | 1 | 1 | 1 | 1 | 1 | 1 | 1 | 1 | 1 | 7.61 | 1 | 1 | 1 | 1 | 1
65 |  | 1 | 0 | 245