## №5289 СМ-1 ЛС1
СОГЛАСОВАНО: | [11 empty] | УТВЕРЖДАЮ:
_________________ | [11 empty] | _________________
" _____ " ________________ 201_ г. | [11 empty] | "____" ______________201_ г.
ОАО "Приаргунское производственное горно-химическое объединение". Рудник 8
(наименование стройки)
ЛОКАЛЬНЫЙ СМЕТНЫЙ РАСЧЕТ № 5289 СМ-1 ЛС-1
(локальная смета)
|  | на | Пожарный пост на 2 автомашины. Общестроительные работы, Площадка АТТ
(наименование работ и затрат, наименование объекта)
Основание: 5289 --КЖ л.1-6
|  |  | Сметная стоимость строительных работ _______________________________________________________________________________________________ | [5 empty] | ___________________________163,695 |  | тыс. руб.
|  |  | Средства на оплату труда _______________________________________________________________________________________________ | [5 empty] | ___________________________11,980 |  | тыс. руб.
|  |  | Сметная трудоемкость _______________________________________________________________________________________________ | [5 empty] | _______________________________________________________________________________________________872,9 |  | чел.час
Составлен в ценах 2001 г.
№ пп | Обоснование | Наименование | Ед. изм. | Кол. | Стоимость единицы, руб. |  |  |  | Общая стоимость, руб. |  |  |  | Т/з осн. раб.на ед. | Т/з осн. раб. Всего | Т/з мех. на ед. | Т/з мех. Всего
[5 empty] | Всего | В том числе |  |  | Всего | В том числе
[6 empty] | Осн.З/п | Эк.Маш | З/пМех |  | Осн.З/п | Эк.Маш | З/пМех
1 | 2 | 3 | 4 | 5 | 6 | 7 | 8 | 9 | 10 | 11 | 12 | 13 | 14 | 15 | 16 | 17
Раздел 1. Земляные работы
1 | ФЕР27-03-008-04 В ред. пр. № 253 Минрегиона РФ | Разборка существующего бетонного покрытия Территориальная поправка к базе 2001г ОЗП=0,898; ЭМ=1,114; ЗПМ=0,898; МАТ=1,201 НР (1198 руб.): 142% от ФОТ (844 руб.) СП (802 руб.): 95% от ФОТ (844 руб.) | 100 м3 конструкций | 0.48 | 6615.39 | 1341.74 | 5273.65 | 417.13 | 3175 | 644 | 2531 | 200 | 179.8 | 86.3 | 45.63 | 21.9
2 | ФЕР01-01-009-24 Изм. Пр. Минрегиона №81 от 27.02.10 | Разработка траншей экскаватором "обратная лопата" в отвал с ковшом вместимостью 0,25 м3, группа грунтов: 3 Территориальная поправка к базе 2001г ОЗП=0,898; ЭМ=1,114; ЗПМ=0,898; МАТ=1,201 НР (32 руб.): 95% от ФОТ (34 руб.) СП (17 руб.): 50% от ФОТ (34 руб.) | 1000 м3 грунта | 0.044 | 5828.28 |  | 5828.28 | 778.45 | 256 |  | 256 | 34 |  |  | 74.73 | 3.29
3 | ФЕР01-01-022-24 Изм. Пр. Минрегиона №81 от 27.02.10 | Разработка грунта в траншеях экскаватором "обратная лопата" в атомобили-самосвалы с ковшом вместимостью 0,25 м3, группа грунтов: 3 Территориальная поправка к базе 2001г ОЗП=0,898; ЭМ=1,114; ЗПМ=0,898; МАТ=1,201 НР (33 руб.): 95% от ФОТ (35 руб.) СП (18 руб.): 50% от ФОТ (35 руб.) | 1000 м3 грунта | 0.039 | 6718.16 |  | 6718.16 | 897.3 | 262 |  | 262 | 35 |  |  | 86.14 | 3.36
4 | ФЕР01-02-057-03 В ред. пр. № 253 Минрегиона РФ | Доработка грунта вручную в траншеях глубиной до 2 м без креплений с откосами, группа грунтов: 3 Территориальная поправка к базе 2001г ОЗП=0,898; ЭМ=1,114; ЗПМ=0,898; МАТ=1,201 КОЭФ. К ПОЗИЦИИ: 3.187 Доработка вручную, зачистка дна и стенок с выкидкой грунта в котлованах и траншеях, разработанных механизированным способом ОЗП=1,2; ТЗ=1,2 НР (100 руб.): 80% от ФОТ (125 руб.) СП (56 руб.): 45% от ФОТ (125 руб.) | 100 м3 грунта | 0.06 | 2084.51 | 2084.51 |  |  | 125 | 125 |  |  | 297.6 | 17.86
5 | ФЕР01-01-034-03 В ред. пр. № 253 Минрегиона РФ | Засыпка траншей и котлованов с перемещением грунта до 5 м бульдозерами мощностью: 96 кВт (130 л.с.), группа грунтов 3 Территориальная поправка к базе 2001г ОЗП=0,898; ЭМ=1,114; ЗПМ=0,898; МАТ=1,201 НР (4 руб.): 95% от ФОТ (4 руб.) СП (2 руб.): 50% от ФОТ (4 руб.) | 1000 м3 грунта | 0.046 | 774.53 |  | 774.53 | 95.43 | 36 |  | 36 | 4 |  |  | 7.38 | 0.34
6 | ФЕР01-01-034-09 В ред. пр. № 253 Минрегиона РФ | При перемещении грунта на каждые последующие 5 м добавлять: к расценке 01-01-034-03 Территориальная поправка к базе 2001г ОЗП=0,898; ЭМ=1,114; ЗПМ=0,898; МАТ=1,201 НР (2 руб.): 95% от ФОТ (2 руб.) СП (1 руб.): 50% от ФОТ (2 руб.) | 1000 м3 грунта | 0.046 | 352.64 |  | 352.64 | 43.45 | 16 |  | 16 | 2 |  |  | 3.36 | 0.15
7 | ФЕР01-02-061-03 В ред. пр. № 253 Минрегиона РФ | Засыпка вручную траншей, пазух котлованов и ям, группа грунтов: 3 Территориальная поправка к базе 2001г ОЗП=0,898; ЭМ=1,114; ЗПМ=0,898; МАТ=1,201 НР (26 руб.): 80% от ФОТ (33 руб.) СП (15 руб.): 45% от ФОТ (33 руб.) | 100 м3 грунта | 0.04 | 814.94 | 814.94 |  |  | 33 | 33 |  |  | 121 | 4.84
8 | ФЕР01-02-005-02 В ред. пр. № 253 Минрегиона РФ | Уплотнение грунта пневматическими трамбовками, группа грунтов: 3-4 Территориальная поправка к базе 2001г ОЗП=0,898; ЭМ=1,114; ЗПМ=0,898; МАТ=1,201 НР (65 руб.): 95% от ФОТ (68 руб.) СП (34 руб.): 50% от ФОТ (68 руб.) | 100 м3 уплотненного грунта | 0.46 | 527.9 | 114.59 | 413.31 | 32.8 | 243 | 53 | 190 | 15 | 14.96 | 6.88 | 3.63 | 1.67
9 | ФСЦП310-3001-1 | Перевозка лишнего грунта автомобилями-самосвалами грузоподъемностью 10 т работающих вне карьера: расстояние перевозки 1 км; нормативное время пробега 0,263 час; класс груза 1 Территориальная поправка к базе 2001г ОЗП=0,898; ЭМ=1,114; ЗПМ=0,898; МАТ=1,201 НР 0% от ФОТ СП 0% от ФОТ | 1 тонна | 76.05 | 2.9 |  | 2.9 |  | 221 |  | 221
Итого прямые затраты по разделу в ценах 2001г. | [8 empty] | 4367 | 855 | 3512 | 290 |  | 115.88 |  | 30.71
Накладные расходы | [8 empty] | 1460
Сметная прибыль | [8 empty] | 945
Итого | [8 empty] | 6772 |  |  |  |  | 115.88 |  | 30.71
В том числе:
Машины и механизмы | [8 empty] | 3512
ФОТ | [8 empty] | 1145
Накладные расходы | [8 empty] | 1460
Сметная прибыль | [8 empty] | 945
Итого по разделу 1 Земляные работы | [8 empty] | 6772 |  |  |  |  | 115.88 |  | 30.71
Раздел 2. Сваи и ростверки
10 | ФЕР05-01-055-03 В ред. пр. № 253 Минрегиона РФ Тех.ч. п.1,4 | Бурение скважин диаметром 400 мм вращательным (роторным) способом в грунтах и породах группы: 3 Территориальная поправка к базе 2001г ОЗП=0,898; ЭМ=1,114; ЗПМ=0,898; МАТ=1,201 КОЭФ. К ПОЗИЦИИ: ОЗП=0,8; ЭМ=0,9 к расх.; ЗПМ=0,81; ТЗ=0,8; ТЗМ=0,81 НР (4174 руб.): 130% от ФОТ (3211 руб.) СП (2569 руб.): 80% от ФОТ (3211 руб.) | 1 м скважины | 122.4 | 215.75 | 13.72 | 190.28 | 12.52 | 26408 | 1679 | 23290 | 1532 | 1.42 | 173.81 | 1.22 | 149.33
| 1. 101-9700 | Химреагенты | т | 0
| 2. 109-9101 | Расход бурового инструмента | компл. | 0
| 3. 407-0002 | Глина | т | 0
11 | ФССЦ-109-0035 Пр. Минрегиона №308 от 28.07.09 Тех. часть т. 1.3; 3.1 | Долота трехшарошечные типа: Ш269,9Т-ЦВ-10 Территориальная поправка к базе 2001г ОЗП=0,898; ЭМ=1,114; ЗПМ=0,898; МАТ=1,201 | шт. | 1.131 | 4075.46 |  |  |  | 4609
12 | ССЦ-03/2012 п.109-9032-016 | Стоимость долот лопастных цена: 12050,85:5,4=2231,64 Территориальная поправка к базе 2001г ОЗП=0,898; ЭМ=1,114; ЗПМ=0,898; МАТ=1,201 КОЭФ. К ПОЗИЦИИ: Транспортно-заготовительные расходы МАТ=1,13 | шт | 1.373 | 3028.63 |  |  |  | 4158
13 | ФССЦ-103-0627 Пр. Минрегиона №308 от 28.07.09 | Стоимость труб бурильных геологоразведочных из стали группы Д и муфты к ним, наружным диаметром: 50 мм, толщина стенки 5,5 мм Территориальная поправка к базе 2001г ОЗП=0,898; ЭМ=1,114; ЗПМ=0,898; МАТ=1,201 | м | 0.141 | 143.06 |  |  |  | 20
14 | ФССЦ-103-0586 Пр. Минрегиона №308 от 28.07.09 | Трубы бесшовные обсадные под сварку (бурильные) утяжеленные, наружный диаметр: 146 мм, толщина стенки 36 мм Территориальная поправка к базе 2001г ОЗП=0,898; ЭМ=1,114; ЗПМ=0,898; МАТ=1,201 | м | 0.02 | 1409.65 |  |  |  | 28
15 | ФЕР05-01-010-02 В ред. пр. № 253 Минрегиона РФ | Вырубка бетона из арматурного каркаса железобетонных: свай площадью сечения свыше 0,1 м2 Территориальная поправка к базе 2001г ОЗП=0,898; ЭМ=1,114; ЗПМ=0,898; МАТ=1,201 НР (1301 руб.): 130% от ФОТ (1001 руб.) СП (801 руб.): 80% от ФОТ (1001 руб.) | 1 свая | 48 | 101.24 | 14.09 | 86.21 | 6.78 | 4860 | 676 | 4138 | 325 | 1.65 | 79.2 | 0.75 | 36
16 | ФЕР05-01-061-01 В ред. пр. № 253 Минрегиона РФ | Установка в скважину арматурного каркаса Территориальная поправка к базе 2001г ОЗП=0,898; ЭМ=1,114; ЗПМ=0,898; МАТ=1,201 НР (4412 руб.): 130% от ФОТ (3394 руб.) СП (2715 руб.): 80% от ФОТ (3394 руб.) | 1 скважина | 48 | 483.44 | 29.97 | 438.6 | 40.73 | 23205 | 1439 | 21053 | 1955 | 3.55 | 170.4 | 3.36 | 161.28
| 1. 204-9120 | Каркасы арматурные | т | 0
17 | ФССЦ-204-0001 Пр. Минрегиона №308 от 28.07.09 | Горячекатаная арматурная сталь гладкая класса А-I, диаметром: 6 мм Территориальная поправка к базе 2001г ОЗП=0,898; ЭМ=1,114; ЗПМ=0,898; МАТ=1,201 | т | 0.111 | 8910 |  |  |  | 989
18 | ФССЦ-204-0022 Пр. Минрегиона №308 от 28.07.09 | Горячекатаная арматурная сталь периодического профиля класса: А-III, диаметром 12 мм Территориальная поправка к базе 2001г ОЗП=0,898; ЭМ=1,114; ЗПМ=0,898; МАТ=1,201 | т | 0.374 | 9604.67 |  |  |  | 3592
19 | ФССЦ-204-0046 Пр. Минрегиона №308 от 28.07.09 | Надбавки к ценам заготовок за сборку и сварку каркасов и сеток: пространственных, диаметром 5-6 мм Территориальная поправка к базе 2001г ОЗП=0,898; ЭМ=1,114; ЗПМ=0,898; МАТ=1,201 | т | 0.111 | 4465.75 |  |  |  | 496
20 | ФССЦ-204-0049 Пр. Минрегиона №308 от 28.07.09 | Надбавки к ценам заготовок за сборку и сварку каркасов и сеток: пространственных, диаметром 12 мм Территориальная поправка к базе 2001г ОЗП=0,898; ЭМ=1,114; ЗПМ=0,898; МАТ=1,201 | т | 0.374 | 2449.56 |  |  |  | 916
21 | ФЕР05-01-062-01 В ред. пр. № 253 Минрегиона РФ | Бетонирование свай Территориальная поправка к базе 2001г ОЗП=0,898; ЭМ=1,114; ЗПМ=0,898; МАТ=1,201 НР (190 руб.): 130% от ФОТ (146 руб.) СП (117 руб.): 80% от ФОТ (146 руб.) | 1 м3 конструктивного объема свай | 15.36 | 238.41 | 5.28 | 52.74 | 4.25 | 3662 | 81 | 810 | 65 | 0.64 | 9.83 | 0.35 | 5.38
| 1. 401-9021 | Бетон | м3 | 0
22 | ФССЦ-401-0005 Пр. Минрегиона №308 от 28.07.09 | Бетон тяжелый, класс: В12,5 (М150) Территориальная поправка к базе 2001г ОЗП=0,898; ЭМ=1,114; ЗПМ=0,898; МАТ=1,201 | м3 | 15.36 | 720.6 |  |  |  | 11068
23 | ФЕР05-01-010-02 В ред. пр. № 253 Минрегиона РФ | Вырубка бетона из арматурного каркаса железобетонных: свай площадью сечения свыше 0,1 м2 Территориальная поправка к базе 2001г ОЗП=0,898; ЭМ=1,114; ЗПМ=0,898; МАТ=1,201 НР (1301 руб.): 130% от ФОТ (1001 руб.) СП (801 руб.): 80% от ФОТ (1001 руб.) | 1 свая | 48 | 101.24 | 14.09 | 86.21 | 6.78 | 4860 | 676 | 4138 | 325 | 1.65 | 79.2 | 0.75 | 36
24 | ФЕР08-01-002-01 В ред. пр. № 253 Минрегиона РФ | Устройство основания под ростверки из ПГС 54,73 = 126,72 - 1,2 x 59,99 Территориальная поправка к базе 2001г ОЗП=0,898; ЭМ=1,114; ЗПМ=0,898; МАТ=1,201 НР (150 руб.): 122% от ФОТ (123 руб.) СП (98 руб.): 80% от ФОТ (123 руб.) | 1 м3 основания | 6.3 | 56.94 | 16.87 | 39.64 | 2.73 | 359 | 106 | 250 | 17 | 2.3 | 14.49 | 0.29 | 1.83
25 | ФССЦ-408-0200 Пр. Минрегиона №308 от 28.07.09 | Смесь песчано-гравийная природная Территориальная поправка к базе 2001г ОЗП=0,898; ЭМ=1,114; ЗПМ=0,898; МАТ=1,201 | м3 | 7.812 | 72.06 |  |  |  | 563
26 | ФЕР06-01-001-22 В ред. пр. № 253 Минрегиона РФ | Устройство ленточных ростверков РСм1, РСм2, РСм3, бетон кл. В12,5 F75 73 172,86 = 117 060,36 - 6,6 x 5 650,00 + 101,5 x (600,00 - 665,00) Территориальная поправка к базе 2001г ОЗП=0,898; ЭМ=1,114; ЗПМ=0,898; МАТ=1,201 НР (1007 руб.): 105% от ФОТ (959 руб.) СП (623 руб.): 65% от ФОТ (959 руб.) | 100 м3 бетона, бутобетона и железобетона в деле | 0.246 | 86358.88 | 3548.82 | 4152.44 | 348 | 21244 | 873 | 1022 | 86 | 446.04 | 109.73 | 28.77 | 7.08
27 | ФССЦ-204-0001 Пр. Минрегиона №308 от 28.07.09 | Горячекатаная арматурная сталь гладкая класса А-I, диаметром: 6 мм Территориальная поправка к базе 2001г ОЗП=0,898; ЭМ=1,114; ЗПМ=0,898; МАТ=1,201 | т | 0.0801 | 8910 |  |  |  | 714
28 | ФССЦ-204-0012 Пр. Минрегиона №308 от 28.07.09 | Горячекатаная арматурная сталь периодического профиля класса: А-II, диаметром 12 мм Территориальная поправка к базе 2001г ОЗП=0,898; ЭМ=1,114; ЗПМ=0,898; МАТ=1,201 | т | 1.0833 | 7145.95 |  |  |  | 7741
29 | ФССЦ-204-0034 Пр. Минрегиона №308 от 28.07.09 | Надбавки к ценам заготовок за сборку и сварку каркасов и сеток: плоских, диаметром 5-6 мм Территориальная поправка к базе 2001г ОЗП=0,898; ЭМ=1,114; ЗПМ=0,898; МАТ=1,201 | т | 0.07525 | 2974.59 |  |  |  | 224
30 | ФССЦ-204-0046 Пр. Минрегиона №308 от 28.07.09 | Надбавки к ценам заготовок за сборку и сварку каркасов и сеток: пространственных, диаметром 5-6 мм Территориальная поправка к базе 2001г ОЗП=0,898; ЭМ=1,114; ЗПМ=0,898; МАТ=1,201 | т | 0.0048 | 4465.75 |  |  |  | 21
31 | ФССЦ-204-0037 Пр. Минрегиона №308 от 28.07.09 | Надбавки к ценам заготовок за сборку и сварку каркасов и сеток: плоских, диаметром 12 мм Территориальная поправка к базе 2001г ОЗП=0,898; ЭМ=1,114; ЗПМ=0,898; МАТ=1,201 | т | 1.0065 | 1605.56 |  |  |  | 1616
32 | ФССЦ-204-0049 Пр. Минрегиона №308 от 28.07.09 | Надбавки к ценам заготовок за сборку и сварку каркасов и сеток: пространственных, диаметром 12 мм Территориальная поправка к базе 2001г ОЗП=0,898; ЭМ=1,114; ЗПМ=0,898; МАТ=1,201 | т | 0.0768 | 2449.56 |  |  |  | 188
33 | ФЕР06-01-015-03 В ред. пр. № 253 Минрегиона РФ | Установка анкерных болтов: при бетонировании со связями из арматуры Территориальная поправка к базе 2001г ОЗП=0,898; ЭМ=1,114; ЗПМ=0,898; МАТ=1,201 НР (286 руб.): 105% от ФОТ (272 руб.) СП (177 руб.): 65% от ФОТ (272 руб.) | 1 т | 0.2584 | 13950.02 | 1047.59 | 72.16 | 2.67 | 3605 | 271 | 19 | 1 | 128.62 | 33.24 | 0.22 | 0.06
34 | ФЕР08-01-003-07 В ред. пр. № 253 Минрегиона РФ | Гидроизоляция боковая обмазочная битумная в 2 слоя по выровненной поверхности ростверков Территориальная поправка к базе 2001г ОЗП=0,898; ЭМ=1,114; ЗПМ=0,898; МАТ=1,201 НР (239 руб.): 122% от ФОТ (196 руб.) СП (157 руб.): 80% от ФОТ (196 руб.) | 100 м2 изолируемой поверхности | 1.08 | 1344.71 | 181.05 | 84.59 |  | 1452 | 196 | 91 |  | 21.2 | 22.9
35 | ФЕР08-01-003-01 В ред. пр. № 253 Минрегиона РФ | Гидроизоляция ростверков горизонтальная цементная Территориальная поправка к базе 2001г ОЗП=0,898; ЭМ=1,114; ЗПМ=0,898; МАТ=1,201 НР (107 руб.): 122% от ФОТ (88 руб.) СП (70 руб.): 80% от ФОТ (88 руб.) | 100 м2 изолируемой поверхности | 0.3 | 2221.24 | 292.61 | 38.85 |  | 666 | 88 | 12 |  | 38.2 | 11.46
Итого прямые затраты по разделу в ценах 2001г. | [8 empty] | 127264 | 6085 | 54823 | 4306 |  | 704.26 |  | 396.96
Накладные расходы | [8 empty] | 13169
Сметная прибыль | [8 empty] | 8128
Итого | [8 empty] | 148561 |  |  |  |  | 704.26 |  | 396.96
В том числе:
Материалы | [8 empty] | 66356
Машины и механизмы | [8 empty] | 54823
ФОТ | [8 empty] | 10391
Накладные расходы | [8 empty] | 13169
Сметная прибыль | [8 empty] | 8128
Итого по разделу 2 Сваи и ростверки | [8 empty] | 148561 |  |  |  |  | 704.26 |  | 396.96
Раздел 3. Отмостка
36 | ФЕР11-01-002-04 В ред. пр. № 253 Минрегиона РФ Применительно | Устройство подстилающих слоев: из скального грунта фракции 40-60мм толщ. 100мм Территориальная поправка к базе 2001г ОЗП=0,898; ЭМ=1,114; ЗПМ=0,898; МАТ=1,201 НР (304 руб.): 123% от ФОТ (247 руб.) СП (185 руб.): 75% от ФОТ (247 руб.) | 1 м3 подстилающего слоя | 7.14 | 325.25 | 29.68 | 60.85 | 4.97 | 2322 | 212 | 434 | 35 | 3.73 | 26.63 | 0.55 | 3.93
37 | ФЕР11-01-002-09 В ред. пр. № 253 Минрегиона РФ | Устройство отмостки из бетона кл. В7,5 толщ.100мм 609,65 = 650,45 + 1,02 x (560,00 - 600,00) Территориальная поправка к базе 2001г ОЗП=0,898; ЭМ=1,114; ЗПМ=0,898; МАТ=1,201 НР (242 руб.): 123% от ФОТ (197 руб.) СП (148 руб.): 75% от ФОТ (197 руб.) | 1 м3 подстилающего слоя | 7.14 | 722.88 | 27.54 | 0.27 |  | 5161 | 197 | 2 |  | 3.66 | 26.13
Итого прямые затраты по разделу в ценах 2001г. | [8 empty] | 7483 | 409 | 436 | 35 |  | 52.76 |  | 3.93
Накладные расходы | [8 empty] | 546
Сметная прибыль | [8 empty] | 333
Итого | [8 empty] | 8362 |  |  |  |  | 52.76 |  | 3.93
В том числе:
Материалы | [8 empty] | 6638
Машины и механизмы | [8 empty] | 436
ФОТ | [8 empty] | 444
Накладные расходы | [8 empty] | 546
Сметная прибыль | [8 empty] | 333
Итого по разделу 3 Отмостка | [8 empty] | 8362 |  |  |  |  | 52.76 |  | 3.93
ИТОГИ ПО СМЕТЕ:
Итого прямые затраты по смете в ценах 2001г. | [8 empty] | 139114 | 7349 | 58771 | 4631 |  | 872.9 |  | 431.6
Накладные расходы | [8 empty] | 15175
Сметная прибыль | [8 empty] | 9406
Итого | [8 empty] | 163695 |  |  |  |  | 872.9 |  | 431.6
В том числе:
Материалы | [8 empty] | 72994
Машины и механизмы | [8 empty] | 58771
ФОТ | [8 empty] | 11980
Накладные расходы | [8 empty] | 15175
Сметная прибыль | [8 empty] | 9406
ВСЕГО по смете | [8 empty] | 163695 |  |  |  |  | 872.9 |  | 431.6

## №5289 СМ-1 ЛС2
СОГЛАСОВАНО: | [11 empty] | УТВЕРЖДАЮ:
_________________ | [11 empty] | _________________
" _____ " ________________ 201_ г. | [11 empty] | "____" ______________201_ г.
ОАО "Приаргунское производственное горно-химическое объединение". Рудник 8
(наименование стройки)
ЛОКАЛЬНЫЙ СМЕТНЫЙ РАСЧЕТ № 5289 СМ-1 ЛС-2
(локальная смета)
|  | на | Стоимость, монтаж комплекта здания, внутреняя отделка, Площадка АТТ
(наименование работ и затрат, наименование объекта)
Основание: Комерческое предложение. Стройсервис исх.№04-06/256 от 04.06 2012г.
|  |  | Сметная стоимость _______________________________________________________________________________________________ | [5 empty] | ___________________________3234,315 |  | тыс. руб.
|  |  | строительных работ _______________________________________________________________________________________________ | [5 empty] | _______________________________________________________________________________________________2903,499 |  | тыс. руб.
|  |  | монтажных работ _______________________________________________________________________________________________ | [5 empty] | _______________________________________________________________________________________________152,229 |  | тыс. руб.
|  |  | оборудования _______________________________________________________________________________________________ | [5 empty] | _______________________________________________________________________________________________178,587 |  | тыс. руб.
|  |  | Средства на оплату труда _______________________________________________________________________________________________ | [5 empty] | ___________________________0,000 |  | тыс. руб.
|  |  | Сметная трудоемкость _______________________________________________________________________________________________ | [5 empty] | _______________________________________________________________________________________________0 |  | чел.час
Составлен в ценах 2001 г.
№ пп | Обоснование | Наименование | Ед. изм. | Кол. | Стоимость единицы, руб. |  |  |  | Общая стоимость, руб. |  |  |  | Т/з осн. раб.на ед. | Т/з осн. раб. Всего | Т/з мех. на ед. | Т/з мех. Всего
[5 empty] | Всего | В том числе |  |  | Всего | В том числе
[6 empty] | Осн.З/п | Эк.Маш | З/пМех |  | Осн.З/п | Эк.Маш | З/пМех
1 | 2 | 3 | 4 | 5 | 6 | 7 | 8 | 9 | 10 | 11 | 12 | 13 | 14 | 15 | 16 | 17
1 | Ком. предложение Стройсервис. Цена с НДС на 04.06.2012г. Исх. № 04-06/256 от 04.06. 2012г. | Стоимость строительных работ цена:13041936:1,18:5,4=2046757,1руб. | комплект | 1 | 2046757.1 |  |  |  | 2046757
2 | Ком. предложение Стройсервис. Цена с НДС на 04.06.2012г. Исх. № 04-06/256 от 04.06. 2012г. | Стоимость монтажных работ цена: 970000:1,18:5,4=152228,5руб. | комплект | 1 | 152228.5 |  |  |  | 152229
3 | Ком. предложение Стройсервис. Цена с НДС на 04.06.2012г. Исх. № 04-06/256 от 04.06. 2012г. | Стоимость оборудования цена:805000:1,18:3,82=178587,3руб. | комплект | 1 | 178587.3 |  |  |  | 178587
4 | Ком. предложение Стройсервис. Цена с НДС на 04.06.2012г. Исх. № 04-06/256 от 04.06. 2012г. | Стоимость доставки комплекта здания из г. Новосибирска до объекта цена:1645000:1,18:5,4=258160,7руб. | комплект | 1 | 258160.7 |  |  |  | 258161
5 | Ком. предложение Стройсервис. Цена с НДС на 04.06.2012г. Исх. № 04-06/256 от 04.06. 2012г. | Стоимость проезда бригады рабочих туда-обратно цена:664160:1,18:5,4=104231руб. | бригада рабочих | 1 | 104231 |  |  |  | 104231
6 | Ком. предложение Стройсервис. Цена с НДС на 04.06.2012г. Исх. № 04-06/256 от 04.06. 2012г. | Стоимость суточных бригады рабочих цена:3150000:1,18:5,4=494350,3руб. | брогада рабочих | 1 | 494350.3 |  |  |  | 494350
Итого прямые затраты по разделу в ценах 2001г. | [8 empty] | 3234315
Итого по разделу 1 Новый Раздел | [8 empty] | 3234315
ИТОГИ ПО СМЕТЕ:
Итого прямые затраты по смете в ценах 2001г. | [8 empty] | 3234315
Итого Строительные работы | [8 empty] | 2903499
Итого Монтажные работы | [8 empty] | 152229
Итого Оборудование | [8 empty] | 178587
Итого | [8 empty] | 3234315
В том числе:
Материалы | [8 empty] | 3055728
Оборудование | [8 empty] | 178587
ВСЕГО по смете | [8 empty] | 3234315

## №5289 СМ-1 ЛС3
СОГЛАСОВАНО: | [11 empty] | УТВЕРЖДАЮ:
_________________ | [11 empty] | _________________
" _____ " ________________ 2011 г. | [11 empty] | "____" ______________2011 г.
ОАО "Приаргунское производственное горно-химическое объединение". Рудник 8.
(наименование стройки)
ЛОКАЛЬНЫЙ СМЕТНЫЙ РАСЧЕТ № 5289 СМ-1 ЛС-3
(локальная смета)
|  | на | Электроснабжение и заземление, Площадка АТТ. Пожарный пост на 2 автомашины
(наименование работ и затрат, наименование объекта)
Основание: 5289-994-ЭК.С
|  |  | Сметная стоимость _______________________________________________________________________________________________ | [5 empty] | ___________________________32,530 |  | тыс. руб.
|  |  | строительных работ _______________________________________________________________________________________________ | [5 empty] | _______________________________________________________________________________________________5,502 |  | тыс. руб.
|  |  | монтажных работ _______________________________________________________________________________________________ | [5 empty] | _______________________________________________________________________________________________11,615 |  | тыс. руб.
|  |  | оборудования _______________________________________________________________________________________________ | [5 empty] | _______________________________________________________________________________________________15,413 |  | тыс. руб.
|  |  | Средства на оплату труда _______________________________________________________________________________________________ | [5 empty] | ___________________________1,225 |  | тыс. руб.
|  |  | Сметная трудоемкость _______________________________________________________________________________________________ | [5 empty] | _______________________________________________________________________________________________140,42 |  | чел.час
Составлена в ценах 2001 г.
№ пп | Обоснование | Наименование | Ед. изм. | Кол. | Стоимость единицы, руб. |  |  |  | Общая стоимость, руб. |  |  |  | Т/з осн. раб.на ед. | Т/з осн. раб. Всего | Т/з мех. на ед. | Т/з мех. Всего
[5 empty] | Всего | В том числе |  |  | Всего | В том числе
[6 empty] | Осн.З/п | Эк.Маш | З/пМех |  | Осн.З/п | Эк.Маш | З/пМех
1 | 2 | 3 | 4 | 5 | 6 | 7 | 8 | 9 | 10 | 11 | 12 | 13 | 14 | 15 | 16 | 17
Раздел 1. Электроснабжение
Монтажные работы и стоимость оборудования
1 | ДЗНВА Цена 1 кв. 2012г. без НДС | Устройство комплектное управления и распределения энергии РУСМ 8510-4077 УХЛ1 Цена: 4336 :3,74=1159,36 руб. | 1шт | 1 | 1159.36 |  |  |  | 1159
2 | ФЕРм08-03-572-03 В ред. пр. № 321 Минрегиона РФ | Распределительный пункт (шкаф), устанавливаемый: на стене, высота и ширина до 600х600 мм Территориальная поправка к базе 2001г ОЗП=0,898; ЭМ=1,114; ЗПМ=0,898; МАТ=1,201 НР (21 руб.): 95% от ФОТ (22 руб.) СП (14 руб.): 65% от ФОТ (22 руб.) | 1 шт. | 1 | 267.07 | 20.66 | 33.9 | 1.21 | 267 | 21 | 34 | 1 | 2.32 | 2.32 | 0.1 | 0.1
3 | ФЕРм08-03-574-03 В ред. пр. № 321 Минрегиона РФ | Подключение жил кабелей или проводов сечением: до 35 мм2 635,84 = 3 236,84 - 102 x 25,50 Территориальная поправка к базе 2001г ОЗП=0,898; ЭМ=1,114; ЗПМ=0,898; МАТ=1,201 НР (27 руб.): 95% от ФОТ (28 руб.) СП (18 руб.): 65% от ФОТ (28 руб.) | 100 жил | 0.08 | 645.22 | 345.64 | 23.07 | 0.24 | 52 | 28 | 2 |  | 38.8 | 3.1 | 0.02
4 | Прайс 2012г с НДС | Портативный электрогенератор АЗИМУТ мод.DEK6000SL Цена: 57000:1,18 :3,74=12915,80 руб. | 1шт | 1 | 12915.8 |  |  |  | 12916
5 | ФЕРм08-02-142-01 В ред. пр. № 321 Минрегиона РФ | Устройство постели при одном кабеле в траншее Территориальная поправка к базе 2001г ОЗП=0,898; ЭМ=1,114; ЗПМ=0,898; МАТ=1,201 НР (75 руб.): 95% от ФОТ (79 руб.) СП (51 руб.): 65% от ФОТ (79 руб.) | 100 м кабеля | 0.67 | 1403.78 | 57.27 | 1344.97 | 60.5 | 941 | 38 | 901 | 41 | 6.63 | 4.44 | 4.99 | 3.34
6 | ФЕРм08-02-141-02 В ред. пр. № 321 Минрегиона РФ | Кабель до 35 кВ в готовых траншеях без покрытий, масса 1 м: до 2 кг Территориальная поправка к базе 2001г ОЗП=0,898; ЭМ=1,114; ЗПМ=0,898; МАТ=1,201 НР (101 руб.): 95% от ФОТ (106 руб.) СП (69 руб.): 65% от ФОТ (106 руб.) | 100 м кабеля | 0.67 | 885.01 | 118.35 | 630.93 | 40.33 | 593 | 79 | 423 | 27 | 13.7 | 9.18 | 3.78 | 2.53
7 | ФЕРм08-02-146-03 В ред. пр. № 321 Минрегиона РФ | Кабель до 35 кВ с креплением накладными скобами, масса 1 м кабеля: до 2 кг Территориальная поправка к базе 2001г ОЗП=0,898; ЭМ=1,114; ЗПМ=0,898; МАТ=1,201 НР (25 руб.): 95% от ФОТ (26 руб.) СП (17 руб.): 65% от ФОТ (26 руб.) | 100 м кабеля | 0.09 | 4061.08 | 166.73 | 1782.13 | 126.66 | 365 | 15 | 160 | 11 | 19.3 | 1.74 | 11.08 | 1
8 | ФЕРм08-02-148-02 В ред. пр. № 321 Минрегиона РФ | Кабель до 35 кВ в проложенных трубах, блоках и коробах, масса 1 м кабеля: до 2 кг Территориальная поправка к базе 2001г ОЗП=0,898; ЭМ=1,114; ЗПМ=0,898; МАТ=1,201 НР (18 руб.): 95% от ФОТ (19 руб.) СП (12 руб.): 65% от ФОТ (19 руб.) | 100 м кабеля | 0.09 | 1031.57 | 158.09 | 785.95 | 51.16 | 93 | 14 | 71 | 5 | 18.3 | 1.65 | 4.82 | 0.43
9 | ФЕРм08-02-143-01 В ред. пр. № 321 Минрегиона РФ | Покрытие кабеля лентой сигнальной Территориальная поправка к базе 2001г ОЗП=0,898; ЭМ=1,114; ЗПМ=0,898; МАТ=1,201 КОЭФ. К ПОЗИЦИИ: ОЗП=0,1; ЭМ=0 к расх.; ЗПМ=0; МАТ=0 к расх.; ТЗ=0,1; ТЗМ=0 НР (4 руб.): 95% от ФОТ (4 руб.) СП (3 руб.): 65% от ФОТ (4 руб.) | 100 м кабеля | 0.65 | 5.62 | 5.62 |  |  | 4 | 4 |  |  | 0.65 | 0.42
10 | ФЕРм08-02-152-03 В ред. пр. № 321 Минрегиона РФ | Кожух для защиты кабеля 2 998,74 = 14 498,74 - 1 x 11 500,00 Территориальная поправка к базе 2001г ОЗП=0,898; ЭМ=1,114; ЗПМ=0,898; МАТ=1,201 НР (5 руб.): 95% от ФОТ (5 руб.) СП (3 руб.): 65% от ФОТ (5 руб.) | 1 т | 0.013 | 3416.59 | 388.74 | 687.91 | 24.73 | 44 | 5 | 9 |  | 45 | 0.59 | 2.04 | 0.03
11 | ОАО "ЗЭТА" Цена 1 кв. 2012г с НДС | Профиль перфорированный К235 Цена:233,1:1,18:4,2=47,03 руб. L=0,25м*2=0,5м КОЭФ. К ПОЗИЦИИ: Транспортно-заготовительные расходы МАТ=1,13 | шт | 0.25 | 53.14 |  |  |  | 13
12 | ФССЦ-101-3766 Пр. Минрегиона №308 от 28.07.09 | Сталь листовая горячекатаная марки Ст3пс толщиной: 2 мм Территориальная поправка к базе 2001г ОЗП=0,898; ЭМ=1,114; ЗПМ=0,898; МАТ=1,201 | т | 0.0119 | 8055.74 |  |  |  | 96
13 | ФССЦ-101-2803 Пр. Минрегиона №308 от 28.07.09 | Сталь угловая равнополочная, марка стали: Ст3пс5, размером 40х40х4 мм Территориальная поправка к базе 2001г ОЗП=0,898; ЭМ=1,114; ЗПМ=0,898; МАТ=1,201 | т | 0.0005 | 7200.66 |  |  |  | 4
14 | ФЕР34-02-001-01 В ред. пр. № 253 Минрегиона РФ | Устройство трубопроводов из асбестоцементных труб с соединением: стальными манжетами до 2 отверстий Территориальная поправка к базе 2001г ОЗП=0,898; ЭМ=1,114; ЗПМ=0,898; МАТ=1,201 НР (12 руб.): 100% от ФОТ (12 руб.) СП (8 руб.): 65% от ФОТ (12 руб.) | 1 канало-километр трубопровода | 0.009 | 20116.04 | 1329.49 |  |  | 181 | 12 |  |  | 175 | 1.58
15 | ФЕРм08-02-163-01 В ред. пр. № 321 Минрегиона РФ | Муфта концевая КНТпН-1-4х25 3-4-жильного до 1 кВ, сечение одной жилы до 35 мм2 Территориальная поправка к базе 2001г ОЗП=0,898; ЭМ=1,114; ЗПМ=0,898; МАТ=1,201 КОЭФ. К ПОЗИЦИИ: 1.8.3.ОП При производстве работ на высоте свыше расстояний, указанных в вводных указаниях к разделам сборника: при высоте свыше 2 до 8 м ОЗП=1,05; ТЗ=1,05; 5. Производство монтажных работ вблизи объектов, находящихся под высоким напряжением, в том числе в охранной зоне действующей воздушной линии электропередачи ОЗП=1,2; ЭМ=1,2 к расх.; ЗПМ=1,2; ТЗ=1,2; ТЗМ=1,2 НР (14 руб.): 95% от ФОТ (15 руб.) СП (10 руб.): 65% от ФОТ (15 руб.) | 1 шт. | 1 | 24.97 | 14.91 | 3.24 | 0.15 | 25 | 15 | 3 |  | 1.73 | 1.73 | 0.01 | 0.01
16 | ФЕРм08-02-163-01 В ред. пр. № 321 Минрегиона РФ | Муфта концевая КВТпН-1-4х25 3-4-жильного до 1 кВ, сечение одной жилы до 35 мм2 Территориальная поправка к базе 2001г ОЗП=0,898; ЭМ=1,114; ЗПМ=0,898; МАТ=1,201 НР (23 руб.): 95% от ФОТ (24 руб.) СП (16 руб.): 65% от ФОТ (24 руб.) | 1 шт. | 2 | 21.35 | 11.84 | 2.7 | 0.13 | 43 | 24 | 5 |  | 1.37 | 2.74 | 0.01 | 0.02
Земляные работы
17 | ФЕР27-03-008-04 В ред. пр. № 253 Минрегиона РФ | Разборка покрытия бетонного для рытья траншеи для кабеля и шин заземления Территориальная поправка к базе 2001г ОЗП=0,898; ЭМ=1,114; ЗПМ=0,898; МАТ=1,201 НР (84 руб.): 142% от ФОТ (59 руб.) СП (56 руб.): 95% от ФОТ (59 руб.) | 100 м3 конструкций | 0.0336 | 6615.39 | 1341.74 | 5273.65 | 417.13 | 222 | 45 | 177 | 14 | 179.8 | 6.04 | 45.63 | 1.53
18 | ФЕР01-02-057-02 В ред. пр. № 253 Минрегиона РФ | Разработка грунта вручную в траншеях глубиной до 2 м без креплений с откосами, группа грунтов: 2 Территориальная поправка к базе 2001г ОЗП=0,898; ЭМ=1,114; ЗПМ=0,898; МАТ=1,201 НР (155 руб.): 80% от ФОТ (194 руб.) СП (87 руб.): 45% от ФОТ (194 руб.) | 100 м3 грунта | 0.18 | 1078.68 | 1078.68 |  |  | 194 | 194 |  |  | 154 | 27.72
19 | ФЕР01-02-061-02 В ред. пр. № 253 Минрегиона РФ | Засыпка вручную траншей, пазух котлованов и ям, группа грунтов: 2 Территориальная поправка к базе 2001г ОЗП=0,898; ЭМ=1,114; ЗПМ=0,898; МАТ=1,201 НР (94 руб.): 80% от ФОТ (118 руб.) СП (53 руб.): 45% от ФОТ (118 руб.) | 100 м3 грунта | 0.18 | 654.64 | 654.64 |  |  | 118 | 118 |  |  | 97.2 | 17.5
20 | ФЕР27-04-001-02 В ред. пр. № 253 Минрегиона РФ | Устройство подстилающих и выравнивающих слоев оснований: из песчано-гравийной смеси Территориальная поправка к базе 2001г ОЗП=0,898; ЭМ=1,114; ЗПМ=0,898; МАТ=1,201 НР (14 руб.): 142% от ФОТ (10 руб.) СП (10 руб.): 95% от ФОТ (10 руб.) | 100 м3 материала основания (в плотном теле) | 0.0348 | 2627.62 | 113.21 | 2493.9 | 168.77 | 91 | 4 | 87 | 6 | 15.72 | 0.55 | 14.81 | 0.52
Н | 1. 408-0200 | Смесь песчано-гравийная природная | м3 | 0 | 60
21 | ФССЦ-408-0200 Пр. Минрегиона №308 от 28.07.09 | Смесь песчано-гравийная природная Территориальная поправка к базе 2001г ОЗП=0,898; ЭМ=1,114; ЗПМ=0,898; МАТ=1,201 | м3 | 4.315 | 72.06 |  |  |  | 311
22 | ФЕР27-06-002-17 В ред. пр. № 253 Минрегиона РФ | Устройство цементобетонных покрытий однослойных средствами малой механизации, толщина слоя 20 см Территориальная поправка к базе 2001г ОЗП=0,898; ЭМ=1,114; ЗПМ=0,898; МАТ=1,201 НР (53 руб.): 142% от ФОТ (37 руб.) СП (35 руб.): 95% от ФОТ (37 руб.) | 1000 м2 покрытия | 0.012 | 252498.27 | 2615.52 | 4540.53 | 499.4 | 3030 | 31 | 54 | 6 | 344.28 | 4.13 | 48.15 | 0.58
Н | 1. 204-9001 | Арматура | т | 0
23 | ФЕР27-06-002-18 В ред. пр. № 253 Минрегиона РФ | На каждый 1 см изменения толщины слоя добавлять или исключать к расценке 27-06-002-17 Территориальная поправка к базе 2001г ОЗП=0,898; ЭМ=1,114; ЗПМ=0,898; МАТ=1,201 КОЭФ. К ПОЗИЦИИ: ПЗ=2 (ОЗП=2; ЭМ=2 к расх.; ЗПМ=2; МАТ=2 к расх.; ТЗ=2; ТЗМ=2) НР (1 руб.): 142% от ФОТ (1 руб.) СП (1 руб.): 95% от ФОТ (1 руб.) | 1000 м2 покрытия | 0.012 | 24126.32 | 92.53 | 100.51 | 25.38 | 290 | 1 | 1 |  | 12.18 | 0.15 | 2.42 | 0.03
Н | 1. 204-9001 | Арматура | т | 0
Материалы, не учтенные сборником
24 | "Кабель РФ" Цена 1кв.2012г без НДС | Кабель ААБл 4х25(ож)-1 4х25мм2 Цена: 166560:5,4=30844,44 руб КОЭФ. К ПОЗИЦИИ: Транспортно-заготовительные расходы МАТ=1,13 | 1000 м | 0.085 | 34854.22 |  |  |  | 2963
25 | Цена с НДС 4 кв.11г ООО"Электромастер" торг. представитель ЗАО Термофит | Муфта кабельная КВТпН-1-4х25 Цена (с болтовыми наконечниками): 785:1,18:5,4=123,20 руб. КОЭФ. К ПОЗИЦИИ: Транспортно-заготовительные расходы МАТ=1,13 | шт | 2 | 139.22 |  |  |  | 278
26 | Цена с НДС 3 кв.11г ООО"Электромастер" торг. представитель ЗАО Термофит | Муфта кабельная КНТпН-1 4х25 Цена (с болтовыми наконечниками) : 930:1,18:5,4=145,95 руб. КОЭФ. К ПОЗИЦИИ: Транспортно-заготовительные расходы МАТ=1,13 | шт | 1 | 164.92 |  |  |  | 165
27 | ФССЦ-507-2610 Пр. Минрегиона от 04.03.10 №94 | Лента сигнальная Территориальная поправка к базе 2001г ОЗП=0,898; ЭМ=1,114; ЗПМ=0,898; МАТ=1,201 | м | 65 | 1.3 |  |  |  | 85
Итого прямые затраты по разделу в ценах 2001г. | [8 empty] | 24543 | 648 | 1927 | 111 |  | 85.58 |  | 10.12
Итого прямые затраты по разделу с учетом коэффициентов к итогам | [8 empty] | 25881 | 648 | 1927 | 111 |  | 85.58 |  | 10.12
Накладные расходы | [8 empty] | 726
Сметная прибыль | [8 empty] | 463
Итоги по разделу 1 Электроснабжение :
Итого Строительные работы | [8 empty] | 5101 |  |  |  |  | 57.67 |  | 2.66
Итого Монтажные работы | [8 empty] | 6556 |  |  |  |  | 27.91 |  | 7.46
Итого Оборудование | [8 empty] | 15413
Итого | [8 empty] | 27070 |  |  |  |  | 85.58 |  | 10.12
В том числе:
Материалы | [8 empty] | 7893
Машины и механизмы | [8 empty] | 1927
ФОТ | [8 empty] | 759
Оборудование | [8 empty] | 15413
Накладные расходы | [8 empty] | 726
Сметная прибыль | [8 empty] | 463
Итого по разделу 1 Электроснабжение | [8 empty] | 27070 |  |  |  |  | 85.58 |  | 10.12
Раздел 2. Заземление
28 | ФЕРм08-02-472-06 В ред. пр. № 321 Минрегиона РФ | Проводник заземляющий открыто по строительным основаниям: из полосовой стали сечением 100 мм2 Территориальная поправка к базе 2001г ОЗП=0,898; ЭМ=1,114; ЗПМ=0,898; МАТ=1,201 НР (193 руб.): 95% от ФОТ (203 руб.) СП (132 руб.): 65% от ФОТ (203 руб.) | 100 м | 1.25 | 1559.89 | 160.38 | 81.53 | 2.31 | 1950 | 200 | 102 | 3 | 19 | 23.75 | 0.19 | 0.24
29 | ФЕРм08-02-472-02 В ред. пр. № 321 Минрегиона РФ | Заземлитель горизонтальный из стали: полосовой сечением 200 мм2 276,21 = 1 082,21 - 0,13 x 6 200,00 Территориальная поправка к базе 2001г ОЗП=0,898; ЭМ=1,114; ЗПМ=0,898; МАТ=1,201 НР (38 руб.): 95% от ФОТ (40 руб.) СП (26 руб.): 65% от ФОТ (40 руб.) | 100 м | 0.28 | 277.61 | 140.12 | 87.54 | 2.67 | 78 | 39 | 25 | 1 | 16.6 | 4.65 | 0.22 | 0.06
30 | ФЕРм08-02-472-07 В ред. пр. № 321 Минрегиона РФ | Проводник заземляющий открыто по строительным основаниям: из полосовой стали сечением 200 мм2 900,05 = 1 706,05 - 0,13 x 6 200,00 Территориальная поправка к базе 2001г ОЗП=0,898; ЭМ=1,114; ЗПМ=0,898; МАТ=1,201 НР (142 руб.): 95% от ФОТ (149 руб.) СП (97 руб.): 65% от ФОТ (149 руб.) | 100 м | 0.82 | 1012.66 | 179.8 | 97.7 | 3.04 | 830 | 147 | 80 | 2 | 21.3 | 17.47 | 0.25 | 0.21
31 | ФССЦ-101-1755 Пр. Минрегиона №308 от 28.07.09 | Сталь полосовая, марка стали: Ст3сп шириной 50-200 мм толщиной 4-5 мм Территориальная поправка к базе 2001г ОЗП=0,898; ЭМ=1,114; ЗПМ=0,898; МАТ=1,201 | т | 0.1727 | 6005 |  |  |  | 1037
32 | ФЕРм08-02-471-01 В ред. пр. № 321 Минрегиона РФ | Заземлитель вертикальный из угловой стали размером: 50х50х5 мм Территориальная поправка к базе 2001г ОЗП=0,898; ЭМ=1,114; ЗПМ=0,898; МАТ=1,201 НР (27 руб.): 95% от ФОТ (28 руб.) СП (18 руб.): 65% от ФОТ (28 руб.) | 10 шт. | 0.3 | 989.67 | 90.32 | 67.01 | 2.31 | 297 | 27 | 20 | 1 | 10.7 | 3.21 | 0.19 | 0.06
33 | ФЕРм08-02-472-08 В ред. пр. № 321 Минрегиона РФ Применительно | Проводник заземляющий открыто по строительным основаниям: из круглой стали диаметром 6 мм Территориальная поправка к базе 2001г ОЗП=0,898; ЭМ=1,114; ЗПМ=0,898; МАТ=1,201 НР (21 руб.): 95% от ФОТ (22 руб.) СП (14 руб.): 65% от ФОТ (22 руб.) | 100 м | 0.13 | 1223.45 | 169.67 | 59.97 | 1.34 | 159 | 22 | 8 |  | 20.1 | 2.61 | 0.11 | 0.01
34 | ФЕР34-02-001-01 В ред. пр. № 253 Минрегиона РФ | Устройство трубопроводов из асбестоцементных труб с соединением: стальными манжетами до 2 отверстий Территориальная поправка к базе 2001г ОЗП=0,898; ЭМ=1,114; ЗПМ=0,898; МАТ=1,201 НР (24 руб.): 100% от ФОТ (24 руб.) СП (16 руб.): 65% от ФОТ (24 руб.) | 1 канало-километр трубопровода | 0.018 | 20116.04 | 1329.49 |  |  | 362 | 24 |  |  | 175 | 3.15
Итого прямые затраты по разделу в ценах 2001г. | [8 empty] | 4713 | 459 | 235 | 7 |  | 54.84 |  | 0.58
Накладные расходы | [8 empty] | 444
Сметная прибыль | [8 empty] | 303
Итоги по разделу 2 Заземление :
Итого Строительные работы | [8 empty] | 402 |  |  |  |  | 3.15
Итого Монтажные работы | [8 empty] | 5058 |  |  |  |  | 51.69 |  | 0.58
Итого | [8 empty] | 5460 |  |  |  |  | 54.84 |  | 0.58
В том числе:
Материалы | [8 empty] | 4019
Машины и механизмы | [8 empty] | 235
ФОТ | [8 empty] | 466
Накладные расходы | [8 empty] | 444
Сметная прибыль | [8 empty] | 303
Итого по разделу 2 Заземление | [8 empty] | 5460 |  |  |  |  | 54.84 |  | 0.58
ИТОГИ ПО СМЕТЕ:
Итого прямые затраты по смете в ценах 2001г. | [8 empty] | 29256 | 1107 | 2162 | 118 |  | 140.42 |  | 10.7
Итого прямые затраты по смете с учетом коэффициентов к итогам | [8 empty] | 30594 | 1107 | 2162 | 118 |  | 140.42 |  | 10.7
Накладные расходы | [8 empty] | 1170
Сметная прибыль | [8 empty] | 766
Итоги по смете:
Итого Строительные работы | [8 empty] | 5502 |  |  |  |  | 60.82 |  | 2.66
Итого Монтажные работы | [8 empty] | 11615 |  |  |  |  | 79.6 |  | 8.04
Итого Оборудование | [8 empty] | 15413
Итого | [8 empty] | 32530 |  |  |  |  | 140.42 |  | 10.7
В том числе:
Материалы | [8 empty] | 11912
Машины и механизмы | [8 empty] | 2162
ФОТ | [8 empty] | 1225
Оборудование | [8 empty] | 15413
Накладные расходы | [8 empty] | 1170
Сметная прибыль | [8 empty] | 766
ВСЕГО по смете | [8 empty] | 32530 |  |  |  |  | 140.42 |  | 10.7

## №5289 СМ-1 ЛС4
СОГЛАСОВАНО: | [11 empty] | УТВЕРЖДАЮ:
_________________ | [11 empty] | _________________
" _____ " ________________ 2011 г. | [11 empty] | "____" ______________2011 г.
ОАО "Приаргунское производственное горно-химическое объединение". Рудник 8.
(наименование стройки)
ЛОКАЛЬНЫЙ СМЕТНЫЙ РАСЧЕТ № 5289 СМ-1 ЛС-4
(локальная смета)
|  | на | Канализация. Выпуски и выгребы V=4,25м3 и 8,5м3, Площадка АТТ. Пожарный пост на 2 автомашины
(наименование работ и затрат, наименование объекта)
Основание: 5289-3-НК
|  |  | Сметная стоимость строительных работ _______________________________________________________________________________________________ | [5 empty] | ___________________________86,972 |  | тыс. руб.
|  |  | Средства на оплату труда _______________________________________________________________________________________________ | [5 empty] | ___________________________3,805 |  | тыс. руб.
|  |  | Сметная трудоемкость _______________________________________________________________________________________________ | [5 empty] | _______________________________________________________________________________________________376,05 |  | чел.час
Составлена в ценах 2001 г.
№ пп | Обоснование | Наименование | Ед. изм. | Кол. | Стоимость единицы, руб. |  |  |  | Общая стоимость, руб. |  |  |  | Т/з осн. раб.на ед. | Т/з осн. раб. Всего | Т/з мех. на ед. | Т/з мех. Всего
[5 empty] | Всего | В том числе |  |  | Всего | В том числе
[6 empty] | Осн.З/п | Эк.Маш | З/пМех |  | Осн.З/п | Эк.Маш | З/пМех
1 | 2 | 3 | 4 | 5 | 6 | 7 | 8 | 9 | 10 | 11 | 12 | 13 | 14 | 15 | 16 | 17
Раздел 1. Выгреб V=4,25м3 и 85м3
Земляные работы
1 | ФЕР27-03-008-04 В ред. пр. № 253 Минрегиона РФ | Разборка покрытия бетонного толщ. 0,35м Территориальная поправка к базе 2001г ОЗП=0,898; ЭМ=1,114; ЗПМ=0,898; МАТ=1,201 НР (1355 руб.): 142% от ФОТ (954 руб.) СП (906 руб.): 95% от ФОТ (954 руб.) | 100 м3 конструкций | 0.54285 | 6615.39 | 1341.74 | 5273.65 | 417.13 | 3591 | 728 | 2863 | 226 | 179.8 | 97.6 | 45.63 | 24.77
2 | ФЕР27-04-001-02 В ред. пр. № 253 Минрегиона РФ | Устройство подстилающих и выравнивающих слоев оснований: из песчано-гравийной смеси Территориальная поправка к базе 2001г ОЗП=0,898; ЭМ=1,114; ЗПМ=0,898; МАТ=1,201 НР (99 руб.): 142% от ФОТ (70 руб.) СП (67 руб.): 95% от ФОТ (70 руб.) | 100 м3 материала основания (в плотном теле) | 0.24816 | 2627.62 | 113.21 | 2493.9 | 168.77 | 652 | 28 | 619 | 42 | 15.72 | 3.9 | 14.81 | 3.68
Н | 1. 408-0200 | Смесь песчано-гравийная природная | м3 | 0 | 60
3 | ФССЦ-408-0200 Пр. Минрегиона №308 от 28.07.09 | Смесь песчано-гравийная природная Территориальная поправка к базе 2001г ОЗП=0,898; ЭМ=1,114; ЗПМ=0,898; МАТ=1,201 | м3 | 30.772 | 72.06 |  |  |  | 2217
4 | ФЕР27-06-002-17 В ред. пр. № 253 Минрегиона РФ | Устройство цементобетонных покрытий однослойных средствами малой механизации, толщина слоя 20 см Территориальная поправка к базе 2001г ОЗП=0,898; ЭМ=1,114; ЗПМ=0,898; МАТ=1,201 НР (697 руб.): 142% от ФОТ (491 руб.) СП (466 руб.): 95% от ФОТ (491 руб.) | 1000 м2 покрытия | 0.1577 | 252498.27 | 2615.52 | 4540.53 | 499.4 | 39819 | 412 | 716 | 79 | 344.28 | 54.29 | 48.15 | 7.59
Н | 1. 204-9001 | Арматура | т | 0
5 | ФЕР27-06-002-18 В ред. пр. № 253 Минрегиона РФ | На каждый 1 см изменения толщины слоя добавлять или исключать к расценке 27-06-002-17 Территориальная поправка к базе 2001г ОЗП=0,898; ЭМ=1,114; ЗПМ=0,898; МАТ=1,201 КОЭФ. К ПОЗИЦИИ: ПЗ=2 (ОЗП=2; ЭМ=2 к расх.; ЗПМ=2; МАТ=2 к расх.; ТЗ=2; ТЗМ=2) НР (27 руб.): 142% от ФОТ (19 руб.) СП (18 руб.): 95% от ФОТ (19 руб.) | 1000 м2 покрытия | 0.1577 | 24126.32 | 92.53 | 100.51 | 25.38 | 3805 | 15 | 16 | 4 | 12.18 | 1.92 | 2.42 | 0.38
Н | 1. 204-9001 | Арматура | т | 0
6 | ФЕР01-01-007-03 В ред. пр. № 253 Минрегиона РФ | Разработка грунта в отвал в котлованах объемом до 1000 м3 экскаваторами с ковшом вместимостью 0,5 (0,5-0,63) м3, группа грунтов: 3 Территориальная поправка к базе 2001г ОЗП=0,898; ЭМ=1,114; ЗПМ=0,898; МАТ=1,201 НР (186 руб.): 95% от ФОТ (196 руб.) СП (98 руб.): 50% от ФОТ (196 руб.) | 1000 м3 грунта | 0.397 | 4535.09 |  | 4535.09 | 493.53 | 1800 |  | 1800 | 196 |  |  | 40.71 | 16.16
7 | ФЕР01-02-057-03 В ред. пр. № 253 Минрегиона РФ | в т.ч. доработка грунта вручную в траншеях глубиной до 2 м без креплений с откосами, группа грунтов: 3 Территориальная поправка к базе 2001г ОЗП=0,898; ЭМ=1,114; ЗПМ=0,898; МАТ=1,201 КОЭФ. К ПОЗИЦИИ: 3.187 Доработка вручную, зачистка дна и стенок с выкидкой грунта в котлованах и траншеях, разработанных механизированным способом ОЗП=1,2; ТЗ=1,2 НР (83 руб.): 80% от ФОТ (104 руб.) СП (47 руб.): 45% от ФОТ (104 руб.) | 100 м3 грунта | 0.05 | 2084.51 | 2084.51 |  |  | 104 | 104 |  |  | 297.6 | 14.88
8 | ФЕР01-02-061-02 В ред. пр. № 253 Минрегиона РФ | Засыпка вручную траншей, пазух котлованов и ям, группа грунтов: 2 Территориальная поправка к базе 2001г ОЗП=0,898; ЭМ=1,114; ЗПМ=0,898; МАТ=1,201 НР (37 руб.): 80% от ФОТ (46 руб.) СП (21 руб.): 45% от ФОТ (46 руб.) | 100 м3 грунта | 0.07 | 654.64 | 654.64 |  |  | 46 | 46 |  |  | 97.2 | 6.8
9 | ФЕР01-01-033-02 В ред. пр. № 253 Минрегиона РФ | Засыпка траншей и котлованов с перемещением грунта до 5 м бульдозерами мощностью: 59 кВт (80 л.с.), группа грунтов 2 Территориальная поправка к базе 2001г ОЗП=0,898; ЭМ=1,114; ЗПМ=0,898; МАТ=1,201 НР (37 руб.): 95% от ФОТ (39 руб.) СП (20 руб.): 50% от ФОТ (39 руб.) | 1000 м3 грунта | 0.36 | 606.61 |  | 606.61 | 107.54 | 218 |  | 218 | 39 |  |  | 8.87 | 3.19
10 | ФЕР01-01-033-08 В ред. пр. № 253 Минрегиона РФ | При перемещении грунта на каждые последующие 5 м добавлять: к расценке 01-01-033-02 Территориальная поправка к базе 2001г ОЗП=0,898; ЭМ=1,114; ЗПМ=0,898; МАТ=1,201 КОЭФ. К ПОЗИЦИИ: ПЗ=2 (ОЗП=2; ЭМ=2 к расх.; ЗПМ=2; МАТ=2 к расх.; ТЗ=2; ТЗМ=2) НР (36 руб.): 95% от ФОТ (38 руб.) СП (19 руб.): 50% от ФОТ (38 руб.) | 1000 м3 грунта | 0.36 | 599.09 |  | 599.09 | 106.2 | 216 |  | 216 | 38 |  |  | 8.76 | 3.15
11 | ФЕР01-02-005-01 В ред. пр. № 253 Минрегиона РФ | Уплотнение грунта пневматическими трамбовками, группа грунтов: 1-2 Территориальная поправка к базе 2001г ОЗП=0,898; ЭМ=1,114; ЗПМ=0,898; МАТ=1,201 НР (423 руб.): 95% от ФОТ (445 руб.) СП (223 руб.): 50% от ФОТ (445 руб.) | 100 м3 уплотненного грунта | 3.6 | 442.13 | 95.98 | 346.15 | 27.46 | 1592 | 346 | 1246 | 99 | 12.53 | 45.11 | 3.04 | 10.94
Выгреб Y=4,25м3
12 | ФЕР22-04-001-01 В ред. пр. № 253 Минрегиона РФ | Устройство круглых колодцев из сборного железобетона в грунтах: сухих 19 592,85 = 24 083,87 - 0,0008 x 11 978,00 - 0,04 x 1 287,00 - 1,2 x 57,63 - 0,64 x 5 650,00 - 1,33 x 560,00 Территориальная поправка к базе 2001г ОЗП=0,898; ЭМ=1,114; ЗПМ=0,898; МАТ=1,201 НР (918 руб.): 130% от ФОТ (706 руб.) СП (628 руб.): 89% от ФОТ (706 руб.) | 10 м3 железобетонных и бетонных конструкций колодца | 0.651 | 22989.69 | 834.3 | 3326.86 | 250.68 | 14966 | 543 | 2166 | 163 | 106.3 | 69.2 | 20.77 | 13.52
Н | 1. 101-9058 | Люки чугунные | шт. | 0
Н | 2. 201-0755 | Отдельные конструктивные элементы зданий и сооружений с преобладанием горячекатаных профилей, средняя масса сборочной единицы до 0,1 т | т | 0 | 8060
13 | ФЕР27-06-026-01 В ред. пр. № 253 Минрегиона РФ | Розлив вяжущих материалов Территориальная поправка к базе 2001г ОЗП=0,898; ЭМ=1,114; ЗПМ=0,898; МАТ=1,201 НР 142% от ФОТ СП 95% от ФОТ | 1 т | 0.02 | 1884.32 |  | 44.11 | 6.88 | 38 |  | 1 |  |  |  | 0.66 | 0.01
14 | ФССЦ-101-2535 Пр. Минрегиона №308 от 28.07.09 | Люки чугунные: легкий Территориальная поправка к базе 2001г ОЗП=0,898; ЭМ=1,114; ЗПМ=0,898; МАТ=1,201 | шт. | 3 | 450.38 |  |  |  | 1351
15 | ФССЦ-203-0305 Пр. Минрегиона №308 от 28.07.09 | Вторая крышка люка Территориальная поправка к базе 2001г ОЗП=0,898; ЭМ=1,114; ЗПМ=0,898; МАТ=1,201 | м2 | 0.9 | 657.56 |  |  |  | 592
16 | ФССЦ-201-0650 Пр. Минрегиона №308 от 28.07.09 | Скобы ходовые Территориальная поправка к базе 2001г ОЗП=0,898; ЭМ=1,114; ЗПМ=0,898; МАТ=1,201 | т | 0.081 | 9092.77 |  |  |  | 737
17 | ФЕР08-02-001-09 В ред. пр. № 253 Минрегиона РФ | Кладка стен приямков и каналов Территориальная поправка к базе 2001г ОЗП=0,898; ЭМ=1,114; ЗПМ=0,898; МАТ=1,201 КОЭФ. К ПОЗИЦИИ: 3.7 Кладка стен криволинейного очертания ОЗП=1,1; ТЗ=1,1 НР (13 руб.): 122% от ФОТ (11 руб.) СП (9 руб.): 80% от ФОТ (11 руб.) | 1 м3 кладки | 0.165 | 1081.56 | 58.11 | 34.65 | 4.36 | 178 | 10 | 6 | 1 | 7.79 | 1.29 | 0.36 | 0.06
18 | ФЕР22-01-011-05 В ред. пр. № 253 Минрегиона РФ Применительно | Установка вентиляционной трубы диаметром: 150 мм 128 019,20 = 128 107,04 - 36 x 2,44 Территориальная поправка к базе 2001г ОЗП=0,898; ЭМ=1,114; ЗПМ=0,898; МАТ=1,201 НР (61 руб.): 130% от ФОТ (47 руб.) СП (42 руб.): 89% от ФОТ (47 руб.) | 1 км трубопровода | 0.009 | 151517.58 | 4349.73 | 9805.87 | 857.72 | 1364 | 39 | 88 | 8 | 468 | 4.21 | 72.47 | 0.65
19 | ФЕР20-02-011-01 В ред. пр. № 253 Минрегиона РФ | Установка флюгарки на трубе Территориальная поправка к базе 2001г ОЗП=0,898; ЭМ=1,114; ЗПМ=0,898; МАТ=1,201 НР (3 руб.): 128% от ФОТ (2 руб.) СП (2 руб.): 83% от ФОТ (2 руб.) | 1 м2 поверхности зонта | 0.27 | 188.78 | 8.44 | 4.61 |  | 51 | 2 | 1 |  | 1 | 0.27
Н | 1. 301-9240 | Крепления | кг | 0
20 | ФЕР22-01-006-05 В ред. пр. № 253 Минрегиона РФ Применительно | Укладка чугунных канализационных труб при заделке раструбов асбестоцементом диаметром: 150 мм 6 771,08 = 212 531,08 - 1000 x 205,76 Территориальная поправка к базе 2001г ОЗП=0,898; ЭМ=1,114; ЗПМ=0,898; МАТ=1,201 НР (8 руб.): 130% от ФОТ (6 руб.) СП (5 руб.): 89% от ФОТ (6 руб.) | 1 км трубопровода | 0.0015 | 6804.82 | 3742.61 | 824.95 | 43.45 | 10 | 6 | 1 |  | 454 | 0.68 | 3.63 | 0.01
21 | ФССЦ-103-0917 Пр. Минрегиона №308 от 28.07.09 | Трубы чугунные канализационные длиной 2 м, диаметром: 150 мм Территориальная поправка к базе 2001г ОЗП=0,898; ЭМ=1,114; ЗПМ=0,898; МАТ=1,201 | м | 1.5 | 101.78 |  |  |  | 153
22 | ФЕР13-03-002-04 В ред. пр. № 253 Минрегиона РФ | Огрунтовка металлических поверхностей за один раз: грунтовкой ГФ-021 Территориальная поправка к базе 2001г ОЗП=0,898; ЭМ=1,114; ЗПМ=0,898; МАТ=1,201 НР 90% от ФОТ СП 70% от ФОТ | 100 м2 окрашиваемой поверхности | 0.009 | 304.75 | 50.78 | 10.51 | 0.09 | 3 |  |  |  | 5.31 | 0.05 | 0.01
23 | ФЕР13-03-004-23 В ред. пр. № 253 Минрегиона РФ | Окраска металлических огрунтованных поверхностей: краской БТ-177 серебристой за 1раз Территориальная поправка к базе 2001г ОЗП=0,898; ЭМ=1,114; ЗПМ=0,898; МАТ=1,201 НР 90% от ФОТ СП 70% от ФОТ | 100 м2 окрашиваемой поверхности | 0.009 | 278.19 | 23.46 | 13.6 | 0.09 | 3 |  |  |  | 2.88 | 0.03 | 0.01
24 | ФЕР22-02-009-05 В ред. пр. № 253 Минрегиона РФ | Нанесение усиленной антикоррозионной изоляции из полимерных липких лент на стальные трубопроводы диаметром: 150 мм Территориальная поправка к базе 2001г ОЗП=0,898; ЭМ=1,114; ЗПМ=0,898; МАТ=1,201 НР (9 руб.): 130% от ФОТ (7 руб.) СП (6 руб.): 89% от ФОТ (7 руб.) | 1 км трубопровода | 0.00446 | 79523.58 | 476.81 | 19776.81 | 1213.89 | 355 | 2 | 88 | 5 | 52.78 | 0.24 | 95.87 | 0.43
Н | 1. 113-9051 | Материалы гидроизоляционные рулонные | м2 | 620 2,765
25 | ФЕР08-01-003-07 В ред. пр. № 253 Минрегиона РФ | Гидроизоляция обмазочная битумная в 2 слоя по бетону Территориальная поправка к базе 2001г ОЗП=0,898; ЭМ=1,114; ЗПМ=0,898; МАТ=1,201 НР (133 руб.): 122% от ФОТ (109 руб.) СП (87 руб.): 80% от ФОТ (109 руб.) | 100 м2 изолируемой поверхности | 0.6 | 1344.71 | 181.05 | 84.59 |  | 807 | 109 | 51 |  | 21.2 | 12.72
26 | ФЕР15-02-016-01 В ред. пр. № 253 Минрегиона РФ | Штукатурка поверхностей кирпичной горловины простая Территориальная поправка к базе 2001г ОЗП=0,898; ЭМ=1,114; ЗПМ=0,898; МАТ=1,201 НР (21 руб.): 105% от ФОТ (20 руб.) СП (11 руб.): 55% от ФОТ (20 руб.) | 100 м2 оштукатуриваемой поверхности | 0.03 | 1767.78 | 614.12 | 114.49 | 55.71 | 53 | 18 | 3 | 2 | 75.4 | 2.26 | 6.07 | 0.18
27 | ФЕР26-01-048-04 В ред. пр. № 253 Минрегиона РФ | Устройство на плоских и криволинейных поверхностях каркаса изоляции: из сетки Территориальная поправка к базе 2001г ОЗП=0,898; ЭМ=1,114; ЗПМ=0,898; МАТ=1,201 НР (49 руб.): 100% от ФОТ (49 руб.) СП (34 руб.): 70% от ФОТ (49 руб.) | 100 м2 изолируемой поверхности | 0.57 | 3470.18 | 85.8 | 54.39 |  | 1978 | 49 | 31 |  | 11.2 | 6.38
28 | ФЕР08-01-003-04 В ред. пр. № 253 Минрегиона РФ | Гидроизоляция стен ямы-выгреба цементная Территориальная поправка к базе 2001г ОЗП=0,898; ЭМ=1,114; ЗПМ=0,898; МАТ=1,201 НР (428 руб.): 122% от ФОТ (351 руб.) СП (281 руб.): 80% от ФОТ (351 руб.) | 100 м2 изолируемой поверхности | 0.48 | 2607.06 | 732.03 | 38.85 |  | 1251 | 351 | 19 |  | 88.8 | 42.62
29 | ФЕР08-01-003-01 В ред. пр. № 253 Минрегиона РФ | Гидроизоляция горизонтальная цементная Территориальная поправка к базе 2001г ОЗП=0,898; ЭМ=1,114; ЗПМ=0,898; МАТ=1,201 НР (32 руб.): 122% от ФОТ (26 руб.) СП (21 руб.): 80% от ФОТ (26 руб.) | 100 м2 изолируемой поверхности | 0.09 | 2221.24 | 292.61 | 38.85 |  | 200 | 26 | 3 |  | 38.2 | 3.44
30 | ФЕР06-01-067-04 В ред. пр. № 253 Минрегиона РФ | Железнение поверхности в углах сопряжения металлической сетки Территориальная поправка к базе 2001г ОЗП=0,898; ЭМ=1,114; ЗПМ=0,898; МАТ=1,201 НР (32 руб.): 105% от ФОТ (30 руб.) СП (20 руб.): 65% от ФОТ (30 руб.) | 100 м2 поверхности | 0.12 | 299.61 | 249.66 | 2.92 |  | 36 | 30 |  |  | 28.9 | 3.47
Выпуски К1 и К3
31 | ФЕР23-01-001-01 В ред. пр. № 253 Минрегиона РФ | Устройство основания под трубопроводы из местного грунта 114,83 = 722,69 - 11 x 55,26 Территориальная поправка к базе 2001г ОЗП=0,898; ЭМ=1,114; ЗПМ=0,898; МАТ=1,201 НР (7 руб.): 130% от ФОТ (5 руб.) СП (4 руб.): 89% от ФОТ (5 руб.) | 10 м3 основания | 0.06 | 109.92 | 74.83 | 35.09 | 3.16 | 7 | 5 | 2 |  | 10.2 | 0.61 | 0.35 | 0.02
32 | ФЕР22-01-006-03 В ред. пр. № 253 Минрегиона РФ | Укладка водопроводных чугунных напорных раструбных труб при заделке раструбов асбестоцементом диаметром: 100 мм 5 299,33 = 141 299,33 - 1000 x 136,00 Территориальная поправка к базе 2001г ОЗП=0,898; ЭМ=1,114; ЗПМ=0,898; МАТ=1,201 НР (44 руб.): 130% от ФОТ (34 руб.) СП (30 руб.): 89% от ФОТ (34 руб.) | 1 км трубопровода | 0.011 | 5268.5 | 3058.39 | 820.09 | 43.45 | 58 | 34 | 9 |  | 371 | 4.08 | 3.63 | 0.04
33 | ФССЦ-103-0913 Пр. Минрегиона №308 от 28.07.09 | Трубы чугунные канализационные длиной 2 м, диаметром: 100 мм Территориальная поправка к базе 2001г ОЗП=0,898; ЭМ=1,114; ЗПМ=0,898; МАТ=1,201 | м | 11 | 83.43 |  |  |  | 918
Итого прямые затраты по разделу в ценах 2001г. | [8 empty] | 79169 | 2903 | 10163 | 902 |  | 376.05 |  | 84.78
Накладные расходы | [8 empty] | 4738
Сметная прибыль | [8 empty] | 3065
Итого | [8 empty] | 86972 |  |  |  |  | 376.05 |  | 84.78
В том числе:
Материалы | [8 empty] | 66103
Машины и механизмы | [8 empty] | 10163
ФОТ | [8 empty] | 3805
Накладные расходы | [8 empty] | 4738
Сметная прибыль | [8 empty] | 3065
Итого по разделу 1 Выгреб V=4,25м3 и 85м3 | [8 empty] | 86972 |  |  |  |  | 376.05 |  | 84.78
ИТОГИ ПО СМЕТЕ:
Итого прямые затраты по смете в ценах 2001г. | [8 empty] | 79169 | 2903 | 10163 | 902 |  | 376.05 |  | 84.78
Накладные расходы | [8 empty] | 4738
Сметная прибыль | [8 empty] | 3065
Итого | [8 empty] | 86972 |  |  |  |  | 376.05 |  | 84.78
В том числе:
Материалы | [8 empty] | 66103
Машины и механизмы | [8 empty] | 10163
ФОТ | [8 empty] | 3805
Накладные расходы | [8 empty] | 4738
Сметная прибыль | [8 empty] | 3065
ВСЕГО по смете | [8 empty] | 86972 |  |  |  |  | 376.05 |  | 84.78
Составил: ___________________________Т.Г. Бакулина
(должность, подпись, расшифровка)

## №5289 СМ-1 ЛС5
СОГЛАСОВАНО: | [11 empty] | УТВЕРЖДАЮ:
_________________ | [11 empty] | _________________
" _____ " ________________ 201_ г. | [11 empty] | "____" ______________201_ г.
ОАО "Приаргунское производственное горно-химическое объединение". Рудник 8
(наименование стройки)
ЛОКАЛЬНЫЙ СМЕТНЫЙ РАСЧЕТ № 5289 СМ-1 ЛС-5
(локальная смета)
|  | на | Стометровая полоса с препятствиями, Площадка АТТ
(наименование работ и затрат, наименование объекта)
Основание: 5289-ГП л.2
|  |  | Сметная стоимость строительных работ _______________________________________________________________________________________________ | [5 empty] | ___________________________24,860 |  | тыс. руб.
|  |  | Средства на оплату труда _______________________________________________________________________________________________ | [5 empty] | ___________________________0,454 |  | тыс. руб.
|  |  | Сметная трудоемкость _______________________________________________________________________________________________ | [5 empty] | _______________________________________________________________________________________________45,07 |  | чел.час
Составлен в ценах 2001 г.
№ пп | Обоснование | Наименование | Ед. изм. | Кол. | Стоимость единицы, руб. |  |  |  | Общая стоимость, руб. |  |  |  | Т/з осн. раб.на ед. | Т/з осн. раб. Всего | Т/з мех. на ед. | Т/з мех. Всего
[5 empty] | Всего | В том числе |  |  | Всего | В том числе
[6 empty] | Осн.З/п | Эк.Маш | З/пМех |  | Осн.З/п | Эк.Маш | З/пМех
1 | 2 | 3 | 4 | 5 | 6 | 7 | 8 | 9 | 10 | 11 | 12 | 13 | 14 | 15 | 16 | 17
Раздел 1. Покрытие полосы
1 | ФЕР27-06-020-06 В ред. пр. № 253 Минрегиона РФ | Устройство покрытия толщиной 4 см (требуется 5см) из горячих асфальтобетонных смесей пористых крупнозернистых, плотность каменных материалов: 2,5-2,9 т/м3 Территориальная поправка к базе 2001г ОЗП=0,898; ЭМ=1,114; ЗПМ=0,898; МАТ=1,201 НР (263 руб.): 142% от ФОТ (185 руб.) СП (176 руб.): 95% от ФОТ (185 руб.) | 1000 м2 покрытия | 0.325 | 53235.02 | 330.87 | 2651.6 | 235.39 | 17301 | 108 | 862 | 77 | 38.3 | 12.45 | 19.05 | 6.19
2 | ФЕР27-06-021-06 В ред. пр. № 253 Минрегиона РФ | На каждые 0,5 см изменения толщины покрытия добавлять к расценке 27-06-020-06 Территориальная поправка к базе 2001г ОЗП=0,898; ЭМ=1,114; ЗПМ=0,898; МАТ=1,201 КОЭФ. К ПОЗИЦИИ: ПЗ=2 (ОЗП=2; ЭМ=2 к расх.; ЗПМ=2; МАТ=2 к расх.; ТЗ=2; ТЗМ=2) НР (1 руб.): 142% от ФОТ (1 руб.) СП (1 руб.): 95% от ФОТ (1 руб.) | 1000 м2 покрытия | 0.325 | 12600.96 | 1.56 | 6.51 |  | 4095 | 1 | 2 |  | 0.18 | 0.06
Итого прямые затраты по разделу в ценах 2001г. | [8 empty] | 21396 | 109 | 864 | 77 |  | 12.51 |  | 6.19
Накладные расходы | [8 empty] | 264
Сметная прибыль | [8 empty] | 177
Итого | [8 empty] | 21837 |  |  |  |  | 12.51 |  | 6.19
В том числе:
Материалы | [8 empty] | 20423
Машины и механизмы | [8 empty] | 864
ФОТ | [8 empty] | 186
Накладные расходы | [8 empty] | 264
Сметная прибыль | [8 empty] | 177
Итого по разделу 1 Покрытие полосы | [8 empty] | 21837 |  |  |  |  | 12.51 |  | 6.19
Раздел 2. Забор
3 | ФЕР27-03-008-04 В ред. пр. № 253 Минрегиона РФ Применительно | Разборка существующего бетонного покрытия под установку столбов Территориальная поправка к базе 2001г ОЗП=0,898; ЭМ=1,114; ЗПМ=0,898; МАТ=1,201 НР 142% от ФОТ СП 95% от ФОТ | 100 м3 конструкций | 0.0002 | 6615.39 | 1341.74 | 5273.65 | 417.13 | 1 |  | 1 |  | 179.8 | 0.04 | 45.63 | 0.01
4 | ФЕР01-02-031-04 В ред. пр. № 253 Минрегиона РФ | Бурение ям глубиной до 2 м бурильно-крановыми машинами: на автомобиле, группа грунтов 2 Территориальная поправка к базе 2001г ОЗП=0,898; ЭМ=1,114; ЗПМ=0,898; МАТ=1,201 НР (4 руб.): 80% от ФОТ (5 руб.) СП (2 руб.): 45% от ФОТ (5 руб.) | 100 ям | 0.02 | 2666.86 | 106.47 | 2560.39 | 172.81 | 53 | 2 | 51 | 3 | 15.2 | 0.3 | 16.59 | 0.33
5 | ФЕР10-01-070-01 В ред. пр. № 253 Минрегиона РФ | Устройство заборов (с установкой столбов): глухих Территориальная поправка к базе 2001г ОЗП=0,898; ЭМ=1,114; ЗПМ=0,898; МАТ=1,201 НР (103 руб.): 118% от ФОТ (87 руб.) СП (55 руб.): 63% от ФОТ (87 руб.) | 100 м2 забора | 0.0564 | 11072.72 | 1474.3 | 877.9 | 69.59 | 625 | 83 | 50 | 4 | 185.3 | 10.45 | 5.74 | 0.32
Итого прямые затраты по разделу в ценах 2001г. | [8 empty] | 679 | 85 | 102 | 7 |  | 10.79 |  | 0.66
Накладные расходы | [8 empty] | 107
Сметная прибыль | [8 empty] | 57
Итого | [8 empty] | 843 |  |  |  |  | 10.79 |  | 0.66
В том числе:
Материалы | [8 empty] | 492
Машины и механизмы | [8 empty] | 102
ФОТ | [8 empty] | 92
Накладные расходы | [8 empty] | 107
Сметная прибыль | [8 empty] | 57
Итого по разделу 2 Забор | [8 empty] | 843 |  |  |  |  | 10.79 |  | 0.66
Раздел 3. Бревно
6 | ФЕР01-02-031-04 В ред. пр. № 253 Минрегиона РФ | Бурение ям под стойки глубиной до 2 м бурильно-крановыми машинами: на автомобиле, группа грунтов 2 Территориальная поправка к базе 2001г ОЗП=0,898; ЭМ=1,114; ЗПМ=0,898; МАТ=1,201 НР (6 руб.): 80% от ФОТ (8 руб.) СП (4 руб.): 45% от ФОТ (8 руб.) | 100 ям | 0.03 | 2666.86 | 106.47 | 2560.39 | 172.81 | 80 | 3 | 77 | 5 | 15.2 | 0.46 | 16.59 | 0.5
7 | ФЕР10-01-010-01 В ред. пр. № 253 Минрегиона РФ Применительно | Установка стоек: из брусьев Территориальная поправка к базе 2001г ОЗП=0,898; ЭМ=1,114; ЗПМ=0,898; МАТ=1,201 НР (33 руб.): 118% от ФОТ (28 руб.) СП (18 руб.): 63% от ФОТ (28 руб.) | 1 м3 древесины в конструкции | 0.165 | 2835.64 | 169.32 | 37.33 |  | 468 | 28 | 6 |  | 22.5 | 3.71
8 | ФЕР46-01-008-01 В ред. пр. № 253 Минрегиона РФ | Обетонирование: стоек, бетон кл. В7,5 1 256,68 = 1 322,51 + 1,02 x (535,46 - 600,00) Территориальная поправка к базе 2001г ОЗП=0,898; ЭМ=1,114; ЗПМ=0,898; МАТ=1,201 НР (95 руб.): 110% от ФОТ (86 руб.) СП (60 руб.): 70% от ФОТ (86 руб.) | 1 м3 | 0.36 | 1426.15 | 235.3 | 47.72 | 1.58 | 513 | 85 | 17 | 1 | 28.89 | 10.4 | 0.13 | 0.05
9 | ФЕР10-01-002-01 В ред. пр. № 253 Минрегиона РФ Применительно | Установка ходового бревна Территориальная поправка к базе 2001г ОЗП=0,898; ЭМ=1,114; ЗПМ=0,898; МАТ=1,201 НР (55 руб.): 118% от ФОТ (47 руб.) СП (30 руб.): 63% от ФОТ (47 руб.) | 1 м3 древесины в конструкции | 0.259 | 2699.12 | 179.77 | 42.58 | 1.82 | 699 | 47 | 11 |  | 24.09 | 6.24 | 0.15 | 0.04
10 | ФЕР10-01-002-01 В ред. пр. № 253 Минрегиона РФ Применительно | Установка сходней из доски Территориальная поправка к базе 2001г ОЗП=0,898; ЭМ=1,114; ЗПМ=0,898; МАТ=1,201 НР (8 руб.): 118% от ФОТ (7 руб.) СП (4 руб.): 63% от ФОТ (7 руб.) | 1 м3 древесины в конструкции | 0.04 | 2699.12 | 179.77 | 42.58 | 1.82 | 108 | 7 | 2 |  | 24.09 | 0.96 | 0.15 | 0.01
Итого прямые затраты по разделу в ценах 2001г. | [8 empty] | 1868 | 170 | 113 | 6 |  | 21.77 |  | 0.6
Накладные расходы | [8 empty] | 198
Сметная прибыль | [8 empty] | 116
Итого | [8 empty] | 2182 |  |  |  |  | 21.77 |  | 0.6
В том числе:
Материалы | [8 empty] | 1585
Машины и механизмы | [8 empty] | 113
ФОТ | [8 empty] | 176
Накладные расходы | [8 empty] | 198
Сметная прибыль | [8 empty] | 116
Итого по разделу 3 Бревно | [8 empty] | 2182 |  |  |  |  | 21.77 |  | 0.6
ИТОГИ ПО СМЕТЕ:
Итого прямые затраты по смете в ценах 2001г. | [8 empty] | 23943 | 364 | 1079 | 90 |  | 45.07 |  | 7.45
Накладные расходы | [8 empty] | 568
Сметная прибыль | [8 empty] | 349
Итого | [8 empty] | 24860 |  |  |  |  | 45.07 |  | 7.45
В том числе:
Материалы | [8 empty] | 22500
Машины и механизмы | [8 empty] | 1079
ФОТ | [8 empty] | 454
Накладные расходы | [8 empty] | 568
Сметная прибыль | [8 empty] | 349
ВСЕГО по смете | [8 empty] | 24860 |  |  |  |  | 45.07 |  | 7.45

## №5289 СМ-1 ЛС6
СОГЛАСОВАНО: | [11 empty] | УТВЕРЖДАЮ:
_________________ | [11 empty] | _________________
" _____ " ________________ 2011 г. | [11 empty] | "____" ______________2011 г.
ОАО "Приаргунское производственное горно-химическое объединение". Рудник 8.
(наименование стройки)
ЛОКАЛЬНЫЙ СМЕТНЫЙ РАСЧЕТ № 5289 СМ-1 ЛС-6
(локальная смета)
|  | на | Эстакада, Площадка АТТ. Пожарный пост на 2 автомашины
(наименование работ и затрат, наименование объекта)
Основание: 5289-КС
|  |  | Сметная стоимость строительных работ _______________________________________________________________________________________________ | [5 empty] | ___________________________10,076 |  | тыс. руб.
|  |  | Средства на оплату труда _______________________________________________________________________________________________ | [5 empty] | ___________________________0,328 |  | тыс. руб.
|  |  | Сметная трудоемкость _______________________________________________________________________________________________ | [5 empty] | _______________________________________________________________________________________________39,19 |  | чел.час
Составлена в ценах 2001 г.
№ пп | Обоснование | Наименование | Ед. изм. | Кол. | Стоимость единицы, руб. |  |  |  | Общая стоимость, руб. |  |  |  | Т/з осн. раб.на ед. | Т/з осн. раб. Всего | Т/з мех. на ед. | Т/з мех. Всего
[5 empty] | Всего | В том числе |  |  | Всего | В том числе
[6 empty] | Осн.З/п | Эк.Маш | З/пМех |  | Осн.З/п | Эк.Маш | З/пМех
1 | 2 | 3 | 4 | 5 | 6 | 7 | 8 | 9 | 10 | 11 | 12 | 13 | 14 | 15 | 16 | 17
Раздел 1. Общестроительные работы
Земляные работы
1 | ФЕР01-02-057-03 В ред. пр. № 253 Минрегиона РФ | Разработка грунта вручную для устройства котлована под один фундамент ПЖ-4, группа грунтов: 3 Территориальная поправка к базе 2001г ОЗП=0,898; ЭМ=1,114; ЗПМ=0,898; МАТ=1,201 НР (34 руб.): 80% от ФОТ (43 руб.) СП (19 руб.): 45% от ФОТ (43 руб.) | 100 м3 грунта | 0.025 | 1737.09 | 1737.09 |  |  | 43 | 43 |  |  | 248 | 6.2
2 | ФЕР01-02-061-03 В ред. пр. № 253 Минрегиона РФ | Засыпка вручную пазух котлованов группа грунтов: 3 Территориальная поправка к базе 2001г ОЗП=0,898; ЭМ=1,114; ЗПМ=0,898; МАТ=1,201 НР (7 руб.): 80% от ФОТ (9 руб.) СП (4 руб.): 45% от ФОТ (9 руб.) | 100 м3 грунта | 0.0115 | 814.94 | 814.94 |  |  | 9 | 9 |  |  | 121 | 1.39
Фундаменты ПЖ-4
3 | ФЕР08-01-002-01 В ред. пр. № 253 Минрегиона РФ | Устройство основания под фундаменты из ПГС (для одного фундамента) 54,73 = 126,72 - 1,2 x 59,99 Территориальная поправка к базе 2001г ОЗП=0,898; ЭМ=1,114; ЗПМ=0,898; МАТ=1,201 НР (7 руб.): 122% от ФОТ (6 руб.) СП (5 руб.): 80% от ФОТ (6 руб.) | 1 м3 основания | 0.324 | 56.94 | 16.87 | 39.64 | 2.73 | 18 | 5 | 13 | 1 | 2.3 | 0.75 | 0.29 | 0.09
4 | ФССЦ-408-0200 Пр. Минрегиона №308 от 28.07.09 | Смесь песчано-гравийная природная Территориальная поправка к базе 2001г ОЗП=0,898; ЭМ=1,114; ЗПМ=0,898; МАТ=1,201 | м3 | 0.4 | 72.06 |  |  |  | 29
5 | ФЕР06-01-001-05 В ред. пр. № 253 Минрегиона РФ | Устройство железобетонных фундаментов ПЖ-4, бетон кл. В15, F75 82 239,35 = 107 664,35 - 4,5 x 5 650,00 Территориальная поправка к базе 2001г ОЗП=0,898; ЭМ=1,114; ЗПМ=0,898; МАТ=1,201 НР (134 руб.): 105% от ФОТ (128 руб.) СП (83 руб.): 65% от ФОТ (128 руб.) | 100 м3 бетона, бутобетона и железобетона в деле | 0.02 | 96487.42 | 6019.8 | 3212.22 | 378.61 | 1930 | 120 | 64 | 8 | 785.88 | 15.72 | 31.3 | 0.63
6 | ФССЦ-204-0022 Пр. Минрегиона №308 от 28.07.09 | Горячекатаная арматурная сталь периодического профиля класса: А-III, диаметром 12 мм Территориальная поправка к базе 2001г ОЗП=0,898; ЭМ=1,114; ЗПМ=0,898; МАТ=1,201 | т | 0.0934 | 9604.67 |  |  |  | 897
7 | ФССЦ-204-0004 Пр. Минрегиона №308 от 28.07.09 | Горячекатаная арматурная сталь гладкая класса А-I, диаметром: 12 мм Территориальная поправка к базе 2001г ОЗП=0,898; ЭМ=1,114; ЗПМ=0,898; МАТ=1,201 | т | 0.0076 | 7817.01 |  |  |  | 59
8 | ФССЦ-204-0037 Пр. Минрегиона №308 от 28.07.09 | Надбавки к ценам заготовок за сборку и сварку каркасов и сеток: плоских, диаметром 12 мм Территориальная поправка к базе 2001г ОЗП=0,898; ЭМ=1,114; ЗПМ=0,898; МАТ=1,201 | т | 0.101 | 1605.56 |  |  |  | 162
9 | ФЕР06-01-015-09 В ред. пр. № 253 Минрегиона РФ | Установка закладных деталей весом: более 20 кг, МН-1 Территориальная поправка к базе 2001г ОЗП=0,898; ЭМ=1,114; ЗПМ=0,898; МАТ=1,201 НР (28 руб.): 105% от ФОТ (27 руб.) СП (18 руб.): 65% от ФОТ (27 руб.) | 1 т | 0.15 | 8383.46 | 177.56 | 39.1 | 1.82 | 1258 | 27 | 6 |  | 21.8 | 3.27 | 0.15 | 0.02
10 | ФЕР08-01-003-07 В ред. пр. № 253 Минрегиона РФ | Гидроизоляция боковая обмазочная битумная в 2 слоя по бетону ПЖ-4 Территориальная поправка к базе 2001г ОЗП=0,898; ЭМ=1,114; ЗПМ=0,898; МАТ=1,201 НР (11 руб.): 122% от ФОТ (9 руб.) СП (7 руб.): 80% от ФОТ (9 руб.) | 100 м2 изолируемой поверхности | 0.0512 | 1344.71 | 181.05 | 84.59 |  | 69 | 9 | 4 |  | 21.2 | 1.09
Металлоконструкции эстакады
11 | ФЕР09-03-002-01 В ред. пр. № 253 Минрегиона РФ | Монтаж стоек СТ1, СТ2 Территориальная поправка к базе 2001г ОЗП=0,898; ЭМ=1,114; ЗПМ=0,898; МАТ=1,201 НР (22 руб.): 90% от ФОТ (24 руб.) СП (20 руб.): 85% от ФОТ (24 руб.) | 1 т конструкций | 0.2214 | 436.24 | 86.31 | 300.72 | 23.33 | 97 | 19 | 67 | 5 | 10.47 | 2.32 | 1.91 | 0.42
Н | 1. 201-9002 | Конструкции стальные | т | 1 0,2214
12 | ФССЦ-201-0760 Пр. Минрегиона №308 от 28.07.09 | Стоимость стоек СТ1, СТ2 Территориальная поправка к базе 2001г ОЗП=0,898; ЭМ=1,114; ЗПМ=0,898; МАТ=1,201 | т | 0.2214 | 9968.3 |  |  |  | 2207
13 | ФЕР09-03-002-12 В ред. пр. № 253 Минрегиона РФ | Монтаж балок Б1,Б2 Территориальная поправка к базе 2001г ОЗП=0,898; ЭМ=1,114; ЗПМ=0,898; МАТ=1,201 НР (43 руб.): 90% от ФОТ (48 руб.) СП (41 руб.): 85% от ФОТ (48 руб.) | 1 т конструкций | 0.2372 | 824.09 | 167.32 | 529.04 | 35.22 | 195 | 40 | 125 | 8 | 18.25 | 4.33 | 2.57 | 0.61
Н | 1. 201-9002 | Конструкции стальные | т | 1 0,2372
14 | ФССЦ-201-0755 Пр. Минрегиона №308 от 28.07.09 | Стоимость м/к болок Б1, Б2 Территориальная поправка к базе 2001г ОЗП=0,898; ЭМ=1,114; ЗПМ=0,898; МАТ=1,201 | т | 0.2372 | 9680.06 |  |  |  | 2296
15 | ФЕР13-03-004-26 В ред. пр. № 253 Минрегиона РФ | Окраска металлических огрунтованных поверхностей: эмалью ПФ-115 за 2 раза Территориальная поправка к базе 2001г ОЗП=0,898; ЭМ=1,114; ЗПМ=0,898; МАТ=1,201 КОЭФ. К ПОЗИЦИИ: ПЗ=2 (ОЗП=2; ЭМ=2 к расх.; ЗПМ=2; МАТ=2 к расх.; ТЗ=2; ТЗМ=2) НР (9 руб.): 90% от ФОТ (10 руб.) СП (7 руб.): 70% от ФОТ (10 руб.) | 100 м2 окрашиваемой поверхности | 0.16 | 751.89 | 62.39 | 13.86 | 0.18 | 120 | 10 | 2 |  | 7.66 | 1.23 | 0.02
16 | ФЕР46-01-008-01 В ред. пр. № 253 Минрегиона РФ | Обетонирование: стоек 1 256,68 = 1 322,51 + 1,02 x (535,46 - 600,00) Территориальная поправка к базе 2001г ОЗП=0,898; ЭМ=1,114; ЗПМ=0,898; МАТ=1,201 НР (26 руб.): 110% от ФОТ (24 руб.) СП (17 руб.): 70% от ФОТ (24 руб.) | 1 м3 | 0.1 | 1426.15 | 235.3 | 47.72 | 1.58 | 143 | 24 | 5 |  | 28.89 | 2.89 | 0.13 | 0.01
Итого прямые затраты по разделу в ценах 2001г. | [8 empty] | 9532 | 306 | 286 | 22 |  | 39.19 |  | 1.78
Накладные расходы | [8 empty] | 323
Сметная прибыль | [8 empty] | 221
Итого | [8 empty] | 10076 |  |  |  |  | 39.19 |  | 1.78
В том числе:
Материалы | [8 empty] | 8940
Машины и механизмы | [8 empty] | 286
ФОТ | [8 empty] | 328
Накладные расходы | [8 empty] | 323
Сметная прибыль | [8 empty] | 221
Итого по разделу 1 Общестроительные работы | [8 empty] | 10076 |  |  |  |  | 39.19 |  | 1.78
ИТОГИ ПО СМЕТЕ:
Итого прямые затраты по смете в ценах 2001г. | [8 empty] | 9532 | 306 | 286 | 22 |  | 39.19 |  | 1.78
Накладные расходы | [8 empty] | 323
Сметная прибыль | [8 empty] | 221
Итого | [8 empty] | 10076 |  |  |  |  | 39.19 |  | 1.78
В том числе:
Материалы | [8 empty] | 8940
Машины и механизмы | [8 empty] | 286
ФОТ | [8 empty] | 328
Накладные расходы | [8 empty] | 323
Сметная прибыль | [8 empty] | 221
ВСЕГО по смете | [8 empty] | 10076 |  |  |  |  | 39.19 |  | 1.78

## №5289 СМ-1 ЛС7
СОГЛАСОВАНО: | [11 empty] | УТВЕРЖДАЮ:
_________________ | [11 empty] | _________________
" _____ " ________________ 2011 г. | [11 empty] | "____" ______________2011 г.
ОАО "Приаргунское производственное горно-химическое объединение". Рудник 8.
(наименование стройки)
ЛОКАЛЬНЫЙ СМЕТНЫЙ РАСЧЕТ № 5289 СМ-1 ЛС-7
(локальная смета)
|  | на | Тепловые сети и водопровод. Трубопроводы и арматура, Площадка АТТ. Пожарный пост на 2 автомашины
(наименование работ и затрат, наименование объекта)
Основание: 5289-ТС
|  |  | Сметная стоимость строительных работ _______________________________________________________________________________________________ | [5 empty] | ___________________________129,570 |  | тыс. руб.
|  |  | Средства на оплату труда _______________________________________________________________________________________________ | [5 empty] | ___________________________7,285 |  | тыс. руб.
|  |  | Сметная трудоемкость _______________________________________________________________________________________________ | [5 empty] | _______________________________________________________________________________________________778,33 |  | чел.час
Составлена в ценах 2001 г.
№ пп | Обоснование | Наименование | Ед. изм. | Кол. | Стоимость единицы, руб. |  |  |  | Общая стоимость, руб. |  |  |  | Т/з осн. раб.на ед. | Т/з осн. раб. Всего | Т/з мех. на ед. | Т/з мех. Всего
[5 empty] | Всего | В том числе |  |  | Всего | В том числе
[6 empty] | Осн.З/п | Эк.Маш | З/пМех |  | Осн.З/п | Эк.Маш | З/пМех
1 | 2 | 3 | 4 | 5 | 6 | 7 | 8 | 9 | 10 | 11 | 12 | 13 | 14 | 15 | 16 | 17
Раздел 1. Тепловые сети
1 | ФЕР24-01-032-04 В ред. пр. № 253 Минрегиона РФ | Установка задвижек или клапанов стальных для горячей воды и пара диаметром: 150 мм 238,19 = 4 648,19 - 1 x 4 410,00 Территориальная поправка к базе 2001г ОЗП=0,898; ЭМ=1,114; ЗПМ=0,898; МАТ=1,201 НР (166 руб.): 130% от ФОТ (128 руб.) СП (114 руб.): 89% от ФОТ (128 руб.) | 1 компл. задвижек или клапана | 2 | 253.69 | 50.68 | 195.55 | 13.5 | 507 | 101 | 391 | 27 | 5.61 | 11.22 | 1.09 | 2.18
2 | ФССЦ-302-1284 Пр. Минрегиона от 04.03.10 №94 | Задвижки клиновые с выдвижным шпинделем фланцевые для воды, пара и нефтепродуктов давлением 1,6 МПа (16 кгс/см2) 30с41нж (3КЛ2-16) диаметром 150 мм Территориальная поправка к базе 2001г ОЗП=0,898; ЭМ=1,114; ЗПМ=0,898; МАТ=1,201 | шт. | 2 | 2826.43 |  |  |  | 5653
3 | ФССЦ-507-1772 Пр. Минрегиона №308 от 28.07.09 | Фланцы из углеродистой стали марки 20 и 25 с температурным пределом применения от 243 К (-30град.С) до 698 К (+425град.С) на условное давление: Ру 1,6 МПа (16 кгс/см2), диаметром условного прохода 150 мм Территориальная поправка к базе 2001г ОЗП=0,898; ЭМ=1,114; ЗПМ=0,898; МАТ=1,201 | компл. | 2 | 650.58 |  |  |  | 1301
4 | ФЕР24-01-032-01 В ред. пр. № 253 Минрегиона РФ | Установка задвижек или клапанов стальных для горячей воды и пара диаметром: 50 мм 94,51 = 888,91 - 1 x 794,40 Территориальная поправка к базе 2001г ОЗП=0,898; ЭМ=1,114; ЗПМ=0,898; МАТ=1,201 НР (60 руб.): 130% от ФОТ (46 руб.) СП (41 руб.): 89% от ФОТ (46 руб.) | 1 компл. задвижек или клапана | 2 | 101.45 | 16.93 | 81.23 | 5.86 | 203 | 34 | 162 | 12 | 1.9 | 3.8 | 0.47 | 0.94
5 | ФССЦ-302-1271 Изм. Приказ Минрегиона РФ от 4.03.10 №94 | Задвижки клиновые с выдвижным шпинделем фланцевые для воды, пара и нефтепродуктов давлением 1,6 МПа (16 кгс/см2) 30с41нж (3КЛ2-16) диаметром: 50 мм Территориальная поправка к базе 2001г ОЗП=0,898; ЭМ=1,114; ЗПМ=0,898; МАТ=1,201 | шт. | 2 | 731.73 |  |  |  | 1463
6 | ФССЦ-507-1767 Пр. Минрегиона №308 от 28.07.09 | Фланцы из углеродистой стали марки 20 и 25 с температурным пределом применения от 243 К (-30град.С) до 698 К (+425град.С) на условное давление: Ру 1,6 МПа (16 кгс/см2), диаметром условного прохода 50 мм Территориальная поправка к базе 2001г ОЗП=0,898; ЭМ=1,114; ЗПМ=0,898; МАТ=1,201 | компл. | 2 | 241.86 |  |  |  | 484
7 | ФЕР24-01-032-01 В ред. пр. № 253 Минрегиона РФ | Установка вентилей Ду=25;15мм 94,51 = 888,91 - 1 x 794,40 Территориальная поправка к базе 2001г ОЗП=0,898; ЭМ=1,114; ЗПМ=0,898; МАТ=1,201 НР (178 руб.): 130% от ФОТ (137 руб.) СП (122 руб.): 89% от ФОТ (137 руб.) | 1 компл. | 6 | 101.45 | 16.93 | 81.23 | 5.86 | 609 | 102 | 487 | 35 | 1.9 | 11.4 | 0.47 | 2.82
8 | ФССЦ-302-1260 Пр. Минрегиона №308 от 28.07.09 Применительно | Вентили проходные фланцевые: 15С52НЖ9 для пара, давлением 6,4 МПа (64 кгс/см2), диаметром 25 мм Территориальная поправка к базе 2001г ОЗП=0,898; ЭМ=1,114; ЗПМ=0,898; МАТ=1,201 | шт. | 4 | 413.01 |  |  |  | 1652
9 | ФССЦ-507-1873 Пр. Минрегиона №308 от 28.07.09 | Фланцы из углеродистой стали марки 20 и 25 с температурным пределом применения от 243 К (-30град.С) до 723 К (+450град.С) на условное давление: Ру 6,3 МПа (63 кгс/см2), диаметром условного прохода 25 мм Территориальная поправка к базе 2001г ОЗП=0,898; ЭМ=1,114; ЗПМ=0,898; МАТ=1,201 | компл. | 2 | 515.85 |  |  |  | 1032
10 | ФССЦ-302-1258 Пр. Минрегиона №308 от 28.07.09 Применительно | Вентили проходные фланцевые: 15С52НЖ9 для пара, давлением 6,4 МПа(64 кгс/см2), диаметром 15мм Территориальная поправка к базе 2001г ОЗП=0,898; ЭМ=1,114; ЗПМ=0,898; МАТ=1,201 | шт. | 2 | 306.39 |  |  |  | 613
11 | ФССЦ-507-1871 Пр. Минрегиона №308 от 28.07.09 | Фланцы из углеродистой стали марки 20 и 25 с температурным пределом применения от 243 К (-30град.С) до 723 К (+450град.С) на условное давление: Ру 6,3 МПа (63 кгс/см2), диаметром условного прохода 15 мм Территориальная поправка к базе 2001г ОЗП=0,898; ЭМ=1,114; ЗПМ=0,898; МАТ=1,201 | компл. | 1 | 376.74 |  |  |  | 377
12 | ФЕР24-01-004-06 В ред. пр. № 253 Минрегиона РФ | Надземная прокладка трубопроводов при условном давлении 1,6 МПа, температуре 150°С, диаметр труб: 150 мм 143 880,15 = 153 480,11 + 1000 x (122,86 - 129,39) - 0,2 x 11 498,00 - 0,09 x 8 559,50 Территориальная поправка к базе 2001г ОЗП=0,898; ЭМ=1,114; ЗПМ=0,898; МАТ=1,201 НР (1967 руб.): 130% от ФОТ (1513 руб.) СП (1347 руб.): 89% от ФОТ (1513 руб.) | 1 км трубопровода | 0.236 | 169800.42 | 5266.75 | 15654.26 | 1143.22 | 40073 | 1243 | 3694 | 270 | 583 | 137.59 | 109.37 | 25.81
13 | ФЕР24-01-004-01 В ред. пр. № 253 Минрегиона РФ | Надземная прокладка трубопроводов при условном давлении 1,6 МПа, температуре 150°С, диаметр труб: 50 мм 49 970,46 = 60 060,25 + 1010 x (35,70 - 41,88) - 0,29 x 11 498,00 - 0,06 x 8 559,50 Территориальная поправка к базе 2001г ОЗП=0,898; ЭМ=1,114; ЗПМ=0,898; МАТ=1,201 НР (264 руб.): 130% от ФОТ (203 руб.) СП (181 руб.): 89% от ФОТ (203 руб.) | 1 км трубопровода | 0.045 | 57938.64 | 3786.26 | 10222.43 | 727.67 | 2607 | 170 | 460 | 33 | 432 | 19.44 | 71.71 | 3.23
14 | ФЕР24-01-004-01 В ред. пр. № 253 Минрегиона РФ | Надземная прокладка трубопроводов при условном давлении 1,6 МПа, температуре 150°С, диаметр труб: 25х2,5; 15х2,5мм 13 913,46 = 60 060,25 - 1010 x 41,88 - 0,29 x 11 498,00 - 0,06 x 8 559,50 Территориальная поправка к базе 2001г ОЗП=0,898; ЭМ=1,114; ЗПМ=0,898; МАТ=1,201 НР (35 руб.): 130% от ФОТ (27 руб.) СП (24 руб.): 89% от ФОТ (27 руб.) | 1 км трубопровода | 0.006 | 14634.18 | 3786.26 | 10222.43 | 727.67 | 88 | 23 | 61 | 4 | 432 | 2.59 | 71.71 | 0.43
15 | ФССЦ-103-0131 Пр. Минрегиона №308 от 28.07.09 применит.с интерполяц. 103-133 | Трубы стальные электросварные прямошовные со снятой фаской из стали марок БСт2кп-БСт4кп и БСт2пс-БСт4пс наружный диаметр: 25 мм, толщина стенки 2,5 мм Территориальная поправка к базе 2001г ОЗП=0,898; ЭМ=1,114; ЗПМ=0,898; МАТ=1,201 | м | 2 | 11.33 |  |  |  | 23
16 | ФССЦ-103-0129 Пр. Минрегиона №308 от 28.07.09 Применительно | Трубы стальные электросварные прямошовные со снятой фаской из стали марок БСт2кп-БСт4кп и БСт2пс-БСт4пс наружный диаметр: 15 мм, толщина стенки 2,5 мм Территориальная поправка к базе 2001г ОЗП=0,898; ЭМ=1,114; ЗПМ=0,898; МАТ=1,201 | м | 4 | 7.61 |  |  |  | 30
17 | ФССЦ-201-0889 Пр. Минрегиона №308 от 28.07.09 | Опоры неподвижные из горячекатаных профилей для трубопроводов Территориальная поправка к базе 2001г ОЗП=0,898; ЭМ=1,114; ЗПМ=0,898; МАТ=1,201 | т | 0.0396 | 10279.96 |  |  |  | 407
18 | ФССЦ-201-0888 Пр. Минрегиона №308 от 28.07.09 | Опоры скользящие и катковые, крепежные детали, хомуты Территориальная поправка к базе 2001г ОЗП=0,898; ЭМ=1,114; ЗПМ=0,898; МАТ=1,201 | т | 0.0683 | 13809.1 |  |  |  | 943
19 | ФЕР22-03-001-05 В ред. пр. № 253 Минрегиона РФ | Установка фасонных частей стальных сварных диаметром: 100-250 мм 18 783,05 = 24 283,05 - 1 x 5 500,00 Территориальная поправка к базе 2001г ОЗП=0,898; ЭМ=1,114; ЗПМ=0,898; МАТ=1,201 НР (118 руб.): 130% от ФОТ (91 руб.) СП (81 руб.): 89% от ФОТ (91 руб.) | 1 т фасонных частей | 0.019 | 20150.6 | 3523.43 | 15608.53 | 1250.61 | 383 | 67 | 297 | 24 | 353.8 | 6.72 | 103.16 | 1.96
Н | 1. 507-9506 | Фланцы стальные | компл. | 0
20 | ФССЦ-507-1994 Пр. Минрегиона №308 от 28.07.09 | Отводы 90 град. с радиусом кривизны R=1,5 Ду на Ру до 16 МПа (160 кгс/см2), диаметром условного прохода: 150 мм, наружным диаметром 159 мм, толщиной стенки 4,5 мм Территориальная поправка к базе 2001г ОЗП=0,898; ЭМ=1,114; ЗПМ=0,898; МАТ=1,201 | шт. | 2 | 169.82 |  |  |  | 340
21 | ФССЦ-507-1973#507-1974 Пр. Минрегиона №308 от 28.07.09 Интерполяция | Отводы 90 град. с радиусом кривизны R=1,5 Ду на Ру до 16 МПа (160 кгс/см2), диаметром условного прохода: 50 мм, наружным диаметром 57 мм, толщиной стенки 3,5 мм Территориальная поправка к базе 2001г ОЗП=0,898; ЭМ=1,114; ЗПМ=0,898; МАТ=1,201 | шт. | 10 | 31.27 |  |  |  | 313
22 | ФЕР24-01-028-06 В ред. пр. № 253 Минрегиона РФ | Установка П-образных компенсаторов диаметром труб: 150 мм 348,72 = 1 773,62 - 1 x 1 424,90 Территориальная поправка к базе 2001г ОЗП=0,898; ЭМ=1,114; ЗПМ=0,898; МАТ=1,201 НР (244 руб.): 130% от ФОТ (188 руб.) СП (167 руб.): 89% от ФОТ (188 руб.) | 1 компенсатор | 2 | 372.4 | 70.48 | 289.74 | 23.31 | 745 | 141 | 579 | 47 | 7.37 | 14.74 | 1.98 | 3.96
23 | ФССЦ-301-1294 Пр. Минрегиона №308 от 28.07.09 | Компенсаторы П-образные из стальных электросварных и бесшовных труб для внутренних трубопроводов, наружный диаметр: 159 мм, толщина стенки 4,5 мм, длина 10,5 м (по проекту 8.5м) Территориальная поправка к базе 2001г ОЗП=0,898; ЭМ=1,114; ЗПМ=0,898; МАТ=1,201 | шт. | 2 | 3368.56 |  |  |  | 6737
24 | ФССЦ-301-1294 Пр. Минрегиона №308 от 28.07.09 | Компенсаторы П-образные из стальных электросварных и бесшовных труб для внутренних трубопроводов, наружный диаметр: 159 мм, толщина стенки 4,5 мм, длина 10,5 м (по проекту 7.7м) Территориальная поправка к базе 2001г ОЗП=0,898; ЭМ=1,114; ЗПМ=0,898; МАТ=1,201 | шт. | 2 | 3368.56 |  |  |  | 6737
25 | ФССЦ-103-0176 Пр. Минрегиона №308 от 28.07.09 | Исключается из длины компенсатора-труба стальная электросварная наружный диаметр: 159 мм, толщина стенки 4,5 мм Территориальная поправка к базе 2001г ОЗП=0,898; ЭМ=1,114; ЗПМ=0,898; МАТ=1,201 | м | -9.6 | 147.56 |  |  |  | -1417
26 | ФЕР22-06-005-04 В ред. пр. № 253 Минрегиона РФ | Врезка в существующие сети из стальных труб стальных штуцеров (патрубков) диаметром: 150 мм 226,14 = 270,94 - 0,4 x 112,00 Территориальная поправка к базе 2001г ОЗП=0,898; ЭМ=1,114; ЗПМ=0,898; МАТ=1,201 НР (117 руб.): 130% от ФОТ (90 руб.) СП (80 руб.): 89% от ФОТ (90 руб.) | 1 врезка | 2 | 245.45 | 30.81 | 201.63 | 14.19 | 491 | 62 | 403 | 28 | 3.18 | 6.36 | 1.17 | 2.34
27 | ФЕР13-03-002-04 В ред. пр. № 253 Минрегиона РФ | Огрунтовка металлических поверхностей за один раз: грунтовкой ГФ-021 Территориальная поправка к базе 2001г ОЗП=0,898; ЭМ=1,114; ЗПМ=0,898; МАТ=1,201 НР (58 руб.): 90% от ФОТ (64 руб.) СП (45 руб.): 70% от ФОТ (64 руб.) | 100 м2 окрашиваемой поверхности | 1.261 | 304.75 | 50.78 | 10.51 | 0.09 | 384 | 64 | 13 |  | 5.31 | 6.7 | 0.01 | 0.01
28 | ФЕР13-03-004-23 В ред. пр. № 253 Минрегиона РФ | Окраска металлических огрунтованных поверхностей: краской БТ-177 серебристой за два раза Территориальная поправка к базе 2001г ОЗП=0,898; ЭМ=1,114; ЗПМ=0,898; МАТ=1,201 КОЭФ. К ПОЗИЦИИ: За два раза ПЗ=2 (ОЗП=2; ЭМ=2 к расх.; ЗПМ=2; МАТ=2 к расх.; ТЗ=2; ТЗМ=2) НР (53 руб.): 90% от ФОТ (59 руб.) СП (41 руб.): 70% от ФОТ (59 руб.) | 100 м2 окрашиваемой поверхности | 1.261 | 556.39 | 46.91 | 27.2 | 0.18 | 702 | 59 | 34 |  | 5.76 | 7.26 | 0.02 | 0.03
29 | ФЕР26-01-010-01 В ред. пр. № 253 Минрегиона РФ | Изоляция трубопроводов: матами минераловатными прошивными безобкладочными и в обкладках марки 125, толщ.60мм 1 280,04 = 1 405,53 + 1,24 x (492,80 - 594,00) Территориальная поправка к базе 2001г ОЗП=0,898; ЭМ=1,114; ЗПМ=0,898; МАТ=1,201 НР (760 руб.): 100% от ФОТ (760 руб.) СП (532 руб.): 70% от ФОТ (760 руб.) | 1 м3 изоляции | 4.6 | 1477.29 | 165.21 | 54.98 |  | 6796 | 760 | 253 |  | 18.85 | 86.71
30 | ФЕР26-01-056-01 В ред. пр. № 253 Минрегиона РФ | Оштукатуривание поверхности изоляции трубопроводов асбоцементным раствором толщ. 20мм 5 133,90 = 8 315,40 - 105 x 30,30 Территориальная поправка к базе 2001г ОЗП=0,898; ЭМ=1,114; ЗПМ=0,898; МАТ=1,201 КОЭФ. К ПОЗИЦИИ: Поправка на толщину слоя ОЗП=1,14; ЭМ=2 к расх.; ЗПМ=2; МАТ=2 к расх.; ТЗ=1,14; ТЗМ=2 НР (1653 руб.): 100% от ФОТ (1653 руб.) СП (1157 руб.): 70% от ФОТ (1653 руб.) | 100 м2 поверхности покрытия изоляции | 1.79 | 11053.18 | 923.66 | 446.69 |  | 19785 | 1653 | 800 |  | 121.58 | 217.63
31 | ФЕР26-01-048-02 В ред. пр. № 253 Минрегиона РФ | Вычитается позиция:Устройство на трубопроводах каркаса изоляции из сетки, учтенная в расценке ФЕР26-01-056-01 Территориальная поправка к базе 2001г ОЗП=0,898; ЭМ=1,114; ЗПМ=0,898; МАТ=1,201 КОЭФ. К ПОЗИЦИИ: Поправка на толщину слоя ОЗП=1,14; ЭМ=2 к расх.; ЗПМ=2; МАТ=2 к расх.; ТЗ=1,14; ТЗМ=2 НР (-283 руб.): 100% от ФОТ (-283 руб.) СП (-198 руб.): 70% от ФОТ (-283 руб.) | 100 м2 изолируемой поверхности | -1.79 | 6926.82 | 158.05 | 108.77 |  | -12399 | -283 | -195 |  | 20.63 | -36.93
32 | ФЕР26-01-048-02 В ред. пр. № 253 Минрегиона РФ | Устройство на трубопроводах каркаса изоляции: из сетки Территориальная поправка к базе 2001г ОЗП=0,898; ЭМ=1,114; ЗПМ=0,898; МАТ=1,201 НР (248 руб.): 100% от ФОТ (248 руб.) СП (174 руб.): 70% от ФОТ (248 руб.) | 100 м2 изолируемой поверхности | 1.79 | 3523.03 | 138.64 | 54.39 |  | 6306 | 248 | 97 |  | 18.1 | 32.4
33 | ФЕР07-02-002-07 В ред. пр. № 253 Минрегиона РФ | Установка лотков между сооружениями сечением: до 0,5 м2 26 158,39 = 27 995,92 - 1,01 x 738,56 - 2,1 x 519,80 Территориальная поправка к базе 2001г ОЗП=0,898; ЭМ=1,114; ЗПМ=0,898; МАТ=1,201 НР (20 руб.): 130% от ФОТ (15 руб.) СП (13 руб.): 85% от ФОТ (15 руб.) | 100 м3 сборных железобетонных конструкций | 0.0016 | 27475.65 | 7530.98 | 17920.03 | 1774.56 | 44 | 12 | 29 | 3 | 924.63 | 1.48 | 146.38 | 0.23
Н | 1. 403-9022 | Конструкции сборные железобетонные | м3 | 100 0,16
34 | ФССЦ-403-0146 Пр. Минрегиона №308 от 28.07.09 | Лотки из бетона В15 (М200), объемом: от 0,2 до 0,5 м3, с расходом арматуры 25 кг/м3 (для непроходных каналов) Территориальная поправка к базе 2001г ОЗП=0,898; ЭМ=1,114; ЗПМ=0,898; МАТ=1,201 | м3 | 0.164 | 1403.66 |  |  |  | 230
Итого прямые затраты по разделу в ценах 2001г. | [8 empty] | 94242 | 4456 | 7565 | 483 |  | 529.11 |  | 43.94
Накладные расходы | [8 empty] | 5659
Сметная прибыль | [8 empty] | 3920
Итого | [8 empty] | 103821 |  |  |  |  | 529.11 |  | 43.94
В том числе:
Материалы | [8 empty] | 82221
Машины и механизмы | [8 empty] | 7565
ФОТ | [8 empty] | 4939
Накладные расходы | [8 empty] | 5659
Сметная прибыль | [8 empty] | 3920
Итого по разделу 1 Тепловые сети | [8 empty] | 103821 |  |  |  |  | 529.11 |  | 43.94
Раздел 2. Водопровод
35 | ФЕР22-03-007-02 В ред. пр. № 253 Минрегиона РФ | Установка задвижек стальных диаметром: 100 мм 1 197,19 = 1 184,67 - 0,08 x 23,09 - 0,0015 x 14 830,00 + 1 x (1 171,82 - 1 135,20) Территориальная поправка к базе 2001г ОЗП=0,898; ЭМ=1,114; ЗПМ=0,898; МАТ=1,201 НР (25 руб.): 130% от ФОТ (19 руб.) СП (17 руб.): 89% от ФОТ (19 руб.) | 1 задвижка (или клапан обратный) | 1 | 1431.08 | 18.88 | 4.86 |  | 1431 | 19 | 5 |  | 2.29 | 2.29
36 | ФЕР22-03-014-03 В ред. пр. № 253 Минрегиона РФ | Приварка фланцев к стальным трубопроводам диаметром: 100 мм 63,00 = 108,00 - 1 x 45,00 Территориальная поправка к базе 2001г ОЗП=0,898; ЭМ=1,114; ЗПМ=0,898; МАТ=1,201 НР (30 руб.): 130% от ФОТ (23 руб.) СП (20 руб.): 89% от ФОТ (23 руб.) | 1 фланец | 2 | 68.77 | 6.97 | 58.21 | 4.73 | 138 | 14 | 116 | 9 | 0.7 | 1.4 | 0.39 | 0.78
37 | ФССЦ-507-1770 Пр. Минрегиона №308 от 28.07.09 | Фланцы из углеродистой стали марки 20 и 25 с температурным пределом применения от 243 К (-30град.С) до 698 К (+425град.С) на условное давление: Ру 1,6 МПа (16 кгс/см2), диаметром условного прохода 100 мм Территориальная поправка к базе 2001г ОЗП=0,898; ЭМ=1,114; ЗПМ=0,898; МАТ=1,201 | компл. | 1 | 441.58 |  |  |  | 442
38 | ФЕР22-03-007-01 В ред. пр. № 253 Минрегиона РФ | Установка задвижек обратных стальных диаметром: 50 мм 637,35 = 822,48 + 1 x (609,27 - 794,40) Территориальная поправка к базе 2001г ОЗП=0,898; ЭМ=1,114; ЗПМ=0,898; МАТ=1,201 НР (14 руб.): 130% от ФОТ (11 руб.) СП (10 руб.): 89% от ФОТ (11 руб.) | 1 задвижка (или клапан обратный) | 1 | 761.39 | 11.38 | 2.92 |  | 761 | 11 | 3 |  | 1.38 | 1.38
39 | ФЕР22-03-014-01 В ред. пр. № 253 Минрегиона РФ | Приварка фланцев к стальным трубопроводам диаметром: 50 мм 38,62 = 66,62 - 1 x 28,00 Территориальная поправка к базе 2001г ОЗП=0,898; ЭМ=1,114; ЗПМ=0,898; МАТ=1,201 НР (17 руб.): 130% от ФОТ (13 руб.) СП (12 руб.): 89% от ФОТ (13 руб.) | 1 фланец | 2 | 42.23 | 3.68 | 37.31 | 3.04 | 84 | 7 | 75 | 6 | 0.37 | 0.74 | 0.25 | 0.5
40 | ФССЦ-507-1767 Пр. Минрегиона №308 от 28.07.09 | Фланцы из углеродистой стали марки 20 и 25 с температурным пределом применения от 243 К (-30град.С) до 698 К (+425град.С) на условное давление: Ру 1,6 МПа (16 кгс/см2), диаметром условного прохода 50 мм Территориальная поправка к базе 2001г ОЗП=0,898; ЭМ=1,114; ЗПМ=0,898; МАТ=1,201 | компл. | 1 | 241.86 |  |  |  | 242
41 | ФЕР22-03-007-01 В ред. пр. № 253 Минрегиона РФ | Установка вентилей стальных диаметром: 25; 15мм 15,30 = 822,48 - 0,04 x 23,09 - 0,0008 x 14 830,00 - 1 x 794,40 Территориальная поправка к базе 2001г ОЗП=0,898; ЭМ=1,114; ЗПМ=0,898; МАТ=1,201 НР (44 руб.): 130% от ФОТ (34 руб.) СП (30 руб.): 89% от ФОТ (34 руб.) | вентиль | 3 | 14.31 | 11.38 | 2.92 |  | 43 | 34 | 9 |  | 1.38 | 4.14
42 | ФССЦ-302-1260 Пр. Минрегиона №308 от 28.07.09 Применительно | Вентили проходные фланцевые: 15С52НЖ9 для пара, давлением 6,4 МПа (64 кгс/см2), диаметром 25 мм Территориальная поправка к базе 2001г ОЗП=0,898; ЭМ=1,114; ЗПМ=0,898; МАТ=1,201 | шт. | 2 | 413.01 |  |  |  | 826
43 | ФССЦ-302-1258 Пр. Минрегиона №308 от 28.07.09 Применительно | Вентили проходные фланцевые: 15С52НЖ9 для пара, давлением 6,4 МПа(64 кгс/см2), диаметром 15мм Территориальная поправка к базе 2001г ОЗП=0,898; ЭМ=1,114; ЗПМ=0,898; МАТ=1,201 | шт. | 1 | 306.39 |  |  |  | 306
44 | ФЕР22-03-014-01 В ред. пр. № 253 Минрегиона РФ | Приварка фланцев к стальным трубопроводам диаметром: 25; 15мм Территориальная поправка к базе 2001г ОЗП=0,898; ЭМ=1,114; ЗПМ=0,898; МАТ=1,201 НР (26 руб.): 130% от ФОТ (20 руб.) СП (18 руб.): 89% от ФОТ (20 руб.) | 1 фланец | 3 | 75.85 | 3.68 | 37.31 | 3.04 | 228 | 11 | 112 | 9 | 0.37 | 1.11 | 0.25 | 0.75
45 | ФССЦ-507-1873 Пр. Минрегиона №308 от 28.07.09 | Фланцы из углеродистой стали марки 20 и 25 с температурным пределом применения от 243 К (-30град.С) до 723 К (+450град.С) на условное давление: Ру 6,3 МПа (63 кгс/см2), диаметром условного прохода 25 мм Территориальная поправка к базе 2001г ОЗП=0,898; ЭМ=1,114; ЗПМ=0,898; МАТ=1,201 | компл. | 1 | 515.85 |  |  |  | 516
46 | ФССЦ-507-1871 Пр. Минрегиона №308 от 28.07.09 | Фланцы из углеродистой стали марки 20 и 25 с температурным пределом применения от 243 К (-30град.С) до 723 К (+450град.С) на условное давление: Ру 6,3 МПа (63 кгс/см2), диаметром условного прохода 15 мм Территориальная поправка к базе 2001г ОЗП=0,898; ЭМ=1,114; ЗПМ=0,898; МАТ=1,201 | компл. | 0.5 | 376.74 |  |  |  | 188
47 | ФЕР22-01-011-01 В ред. пр. № 253 Минрегиона РФ | Укладка стальных водопроводных труб с гидравлическим испытанием диаметром: 50 мм (57х3,5) Территориальная поправка к базе 2001г ОЗП=0,898; ЭМ=1,114; ЗПМ=0,898; МАТ=1,201 НР (96 руб.): 130% от ФОТ (74 руб.) СП (66 руб.): 89% от ФОТ (74 руб.) | 1 км трубопровода | 0.023 | 49199.33 | 2955.59 | 2658.83 | 239.79 | 1132 | 68 | 61 | 6 | 318 | 7.31 | 20.62 | 0.47
48 | ФЕР22-01-011-01 В ред. пр. № 253 Минрегиона РФ | Укладка стальных водопроводных труб с гидравлическим испытанием диаметром: до 50 мм (25х2,5; 15х2,5;) 6 125,76 = 41 968,56 - 1004 x 35,70 Территориальная поправка к базе 2001г ОЗП=0,898; ЭМ=1,114; ЗПМ=0,898; МАТ=1,201 НР (13 руб.): 130% от ФОТ (10 руб.) СП (9 руб.): 89% от ФОТ (10 руб.) | 1 км трубопровода | 0.003 | 6152.13 | 2955.59 | 2658.83 | 239.79 | 18 | 9 | 8 | 1 | 318 | 0.95 | 20.62 | 0.06
49 | ФССЦ-103-0131 Пр. Минрегиона №308 от 28.07.09 применит.с интерполяц. 103-133 | Трубы стальные электросварные прямошовные со снятой фаской из стали марок БСт2кп-БСт4кп и БСт2пс-БСт4пс наружный диаметр: 25 мм, толщина стенки 2,5 мм Территориальная поправка к базе 2001г ОЗП=0,898; ЭМ=1,114; ЗПМ=0,898; МАТ=1,201 | м | 1 | 11.33 |  |  |  | 11
50 | ФССЦ-103-0129 Пр. Минрегиона №308 от 28.07.09 Применительно | Трубы стальные электросварные прямошовные со снятой фаской из стали марок БСт2кп-БСт4кп и БСт2пс-БСт4пс наружный диаметр: 15 мм, толщина стенки 2,5 мм Территориальная поправка к базе 2001г ОЗП=0,898; ЭМ=1,114; ЗПМ=0,898; МАТ=1,201 | м | 2 | 7.61 |  |  |  | 15
51 | ФЕР22-03-001-05 В ред. пр. № 253 Минрегиона РФ | Установка фасонных частей стальных сварных диаметром: 100-250 мм 18 783,05 = 24 283,05 - 1 x 5 500,00 Территориальная поправка к базе 2001г ОЗП=0,898; ЭМ=1,114; ЗПМ=0,898; МАТ=1,201 НР (34 руб.): 130% от ФОТ (26 руб.) СП (23 руб.): 89% от ФОТ (26 руб.) | 1 т фасонных частей | 0.0055 | 20150.6 | 3523.43 | 15608.53 | 1250.61 | 111 | 19 | 86 | 7 | 353.8 | 1.95 | 103.16 | 0.57
Н | 1. 507-9506 | Фланцы стальные | компл. | 0
52 | ФССЦ-507-1982 Пр. Минрегиона №308 от 28.07.09 | Отводы 90 град. с радиусом кривизны R=1,5 Ду на Ру до 16 МПа (160 кгс/см2), диаметром условного прохода: 100 мм, наружным диаметром 108 мм, толщиной стенки 4 мм Территориальная поправка к базе 2001г ОЗП=0,898; ЭМ=1,114; ЗПМ=0,898; МАТ=1,201 | шт. | 1 | 74.52 |  |  |  | 75
53 | ФССЦ-507-1973#507-1974 Пр. Минрегиона №308 от 28.07.09 Интерполяция | Отводы 90 град. с радиусом кривизны R=1,5 Ду на Ру до 16 МПа (160 кгс/см2), диаметром условного прохода: 50 мм, наружным диаметром 57 мм, толщиной стенки 3,5 мм Территориальная поправка к базе 2001г ОЗП=0,898; ЭМ=1,114; ЗПМ=0,898; МАТ=1,201 | шт. | 5 | 31.27 |  |  |  | 156
54 | ФЕР09-03-039-05 В ред. пр. № 253 Минрегиона РФ | Монтаж опор скользящих Территориальная поправка к базе 2001г ОЗП=0,898; ЭМ=1,114; ЗПМ=0,898; МАТ=1,201 НР (1 руб.): 90% от ФОТ (1 руб.) СП (1 руб.): 85% от ФОТ (1 руб.) | 1 т конструкций | 0.005 | 993.88 | 163.59 | 289.33 | 15.69 | 5 | 1 | 1 |  | 19.38 | 0.1 | 1.28 | 0.01
Н | 1. 201-9002 | Конструкции стальные | т | 1 0,005
55 | ФССЦ-201-0888 Пр. Минрегиона №308 от 28.07.09 | Опоры скользящие Территориальная поправка к базе 2001г ОЗП=0,898; ЭМ=1,114; ЗПМ=0,898; МАТ=1,201 | т | 0.005 | 13809.1 |  |  |  | 69
56 | ФЕР24-01-028-04 В ред. пр. № 253 Минрегиона РФ | Установка П-образных компенсаторов диаметром труб: 100 мм 181,81 = 757,13 - 1 x 575,32 Территориальная поправка к базе 2001г ОЗП=0,898; ЭМ=1,114; ЗПМ=0,898; МАТ=1,201 НР (117 руб.): 130% от ФОТ (90 руб.) СП (80 руб.): 89% от ФОТ (90 руб.) | 1 компенсатор | 2 | 195.85 | 30.25 | 157.45 | 14.64 | 392 | 61 | 315 | 29 | 3.3 | 6.6 | 1.25 | 2.5
57 | ФССЦ-301-1292 Пр. Минрегиона №308 от 28.07.09 | Компенсаторы П-образные из стальных электросварных и бесшовных труб для внутренних трубопроводов, наружный диаметр: 108 мм, толщина стенки 4 мм, длина 6,3 м (по проекту 7м) Территориальная поправка к базе 2001г ОЗП=0,898; ЭМ=1,114; ЗПМ=0,898; МАТ=1,201 | шт. | 2 | 1221.5 |  |  |  | 2443
58 | ФССЦ-103-0161 Пр. Минрегиона №308 от 28.07.09 | Добавляется на длину компенсатора-трубы стальные электросварные прямошовные со снятой фаской из стали марок БСт2кп-БСт4кп и БСт2пс-БСт4пс наружный диаметр: 108 мм, толщина стенки 4 мм Территориальная поправка к базе 2001г ОЗП=0,898; ЭМ=1,114; ЗПМ=0,898; МАТ=1,201 | м | 1.4 | 89.17 |  |  |  | 125
59 | ФЕР22-06-005-01 В ред. пр. № 253 Минрегиона РФ | Врезка в существующие сети из стальных труб стальных штуцеров (патрубков) диаметром: 50 мм 77,00 = 91,28 - 0,4 x 35,70 Территориальная поправка к базе 2001г ОЗП=0,898; ЭМ=1,114; ЗПМ=0,898; МАТ=1,201 НР (23 руб.): 130% от ФОТ (18 руб.) СП (16 руб.): 89% от ФОТ (18 руб.) | 1 врезка | 1 | 82.61 | 13.96 | 66.03 | 4.49 | 83 | 14 | 66 | 4 | 1.46 | 1.46 | 0.37 | 0.37
60 | ФЕР13-03-002-04 В ред. пр. № 253 Минрегиона РФ | Огрунтовка металлических поверхностей за один раз: грунтовкой ГФ-021 Территориальная поправка к базе 2001г ОЗП=0,898; ЭМ=1,114; ЗПМ=0,898; МАТ=1,201 НР (19 руб.): 90% от ФОТ (21 руб.) СП (15 руб.): 70% от ФОТ (21 руб.) | 100 м2 окрашиваемой поверхности | 0.421 | 304.75 | 50.78 | 10.51 | 0.09 | 128 | 21 | 4 |  | 5.31 | 2.24 | 0.01
61 | ФЕР13-03-004-23 В ред. пр. № 253 Минрегиона РФ | Окраска металлических огрунтованных поверхностей: краской БТ-177 серебристой за два раза Территориальная поправка к базе 2001г ОЗП=0,898; ЭМ=1,114; ЗПМ=0,898; МАТ=1,201 КОЭФ. К ПОЗИЦИИ: За два раза ПЗ=2 (ОЗП=2; ЭМ=2 к расх.; ЗПМ=2; МАТ=2 к расх.; ТЗ=2; ТЗМ=2) НР (18 руб.): 90% от ФОТ (20 руб.) СП (14 руб.): 70% от ФОТ (20 руб.) | 100 м2 окрашиваемой поверхности | 0.421 | 556.39 | 46.91 | 27.2 | 0.18 | 234 | 20 | 11 |  | 5.76 | 2.43 | 0.02 | 0.01
62 | ФЕР26-01-010-01 В ред. пр. № 253 Минрегиона РФ | Изоляция трубопроводов: матами минераловатными прошивными безобкладочными и в обкладках марки 125, толщ.60мм 1 280,04 = 1 405,53 + 1,24 x (492,80 - 594,00) Территориальная поправка к базе 2001г ОЗП=0,898; ЭМ=1,114; ЗПМ=0,898; МАТ=1,201 НР (264 руб.): 100% от ФОТ (264 руб.) СП (185 руб.): 70% от ФОТ (264 руб.) | 1 м3 изоляции | 1.6 | 1477.29 | 165.21 | 54.98 |  | 2364 | 264 | 88 |  | 18.85 | 30.16
63 | ФЕР26-01-056-01 В ред. пр. № 253 Минрегиона РФ | Оштукатуривание поверхности изоляции трубопроводов асбоцементным раствором толщ. 20мм 5 133,90 = 8 315,40 - 105 x 30,30 Территориальная поправка к базе 2001г ОЗП=0,898; ЭМ=1,114; ЗПМ=0,898; МАТ=1,201 КОЭФ. К ПОЗИЦИИ: Поправка на толщину слоя ОЗП=1,14; ЭМ=2 к расх.; ЗПМ=2; МАТ=2 к расх.; ТЗ=1,14; ТЗМ=2 НР (624 руб.): 100% от ФОТ (624 руб.) СП (437 руб.): 70% от ФОТ (624 руб.) | 100 м2 поверхности покрытия изоляции | 0.676 | 11053.18 | 923.66 | 446.69 |  | 7472 | 624 | 302 |  | 121.58 | 82.19
64 | ФЕР26-01-048-02 В ред. пр. № 253 Минрегиона РФ | Вычитается позиция:Устройство на трубопроводах каркаса изоляции из сетки, учтенная в расценке ФЕР26-01-056-01 Территориальная поправка к базе 2001г ОЗП=0,898; ЭМ=1,114; ЗПМ=0,898; МАТ=1,201 КОЭФ. К ПОЗИЦИИ: Поправка на толщину слоя ОЗП=1,14; ЭМ=2 к расх.; ЗПМ=2; МАТ=2 к расх.; ТЗ=1,14; ТЗМ=2 НР (-107 руб.): 100% от ФОТ (-107 руб.) СП (-75 руб.): 70% от ФОТ (-107 руб.) | 100 м2 изолируемой поверхности | -0.676 | 6926.82 | 158.05 | 108.77 |  | -4683 | -107 | -74 |  | 20.63 | -13.94
65 | ФЕР26-01-048-02 В ред. пр. № 253 Минрегиона РФ | Устройство на трубопроводах каркаса изоляции: из сетки Территориальная поправка к базе 2001г ОЗП=0,898; ЭМ=1,114; ЗПМ=0,898; МАТ=1,201 НР (94 руб.): 100% от ФОТ (94 руб.) СП (66 руб.): 70% от ФОТ (94 руб.) | 100 м2 изолируемой поверхности | 0.676 | 3523.03 | 138.64 | 54.39 |  | 2382 | 94 | 37 |  | 18.1 | 12.24
66 | ФЕР22-06-001-01 В ред. пр. № 253 Минрегиона РФ | Промывка с дезинфекцией трубопроводов диаметром: до 50 мм Территориальная поправка к базе 2001г ОЗП=0,898; ЭМ=1,114; ЗПМ=0,898; МАТ=1,201 НР (14 руб.): 130% от ФОТ (11 руб.) СП (10 руб.): 89% от ФОТ (11 руб.) | 1 км трубопровода | 0.026 | 470.42 | 434.32 |  |  | 12 | 11 |  |  | 56.7 | 1.47
Итого прямые затраты по разделу в ценах 2001г. | [8 empty] | 17749 | 1195 | 1225 | 71 |  | 146.22 |  | 6.02
Накладные расходы | [8 empty] | 1367
Сметная прибыль | [8 empty] | 954
Итого | [8 empty] | 20070 |  |  |  |  | 146.22 |  | 6.02
В том числе:
Материалы | [8 empty] | 15329
Машины и механизмы | [8 empty] | 1225
ФОТ | [8 empty] | 1266
Накладные расходы | [8 empty] | 1367
Сметная прибыль | [8 empty] | 954
Итого по разделу 2 Водопровод | [8 empty] | 20070 |  |  |  |  | 146.22 |  | 6.02
Раздел 3. Демонтажные работы
67 | ФЕРр66-19-1 В ред. пр. № 207 Минрегиона РФ | Демонтаж П-образных компенсаторов диаметром труб: до 100 мм для переноса на 20м от опоры Н3 Территориальная поправка к базе 2001г ОЗП=0,898; ЭМ=1,114; ЗПМ=0,898; МАТ=1,201 НР (183 руб.): 108% от ФОТ (169 руб.) СП (115 руб.): 68% от ФОТ (169 руб.) | 1 компенсатор | 3 | 193.92 | 44.03 | 148.77 | 12.49 | 582 | 132 | 446 | 37 | 5.95 | 17.85 | 1.03 | 3.09
68 | ФЕР24-01-028-04 В ред. пр. № 253 Минрегиона РФ | Установка П-образных компенсаторов диаметром труб: 100 мм 181,81 = 757,13 - 1 x 575,32 Территориальная поправка к базе 2001г ОЗП=0,898; ЭМ=1,114; ЗПМ=0,898; МАТ=1,201 НР (176 руб.): 130% от ФОТ (135 руб.) СП (120 руб.): 89% от ФОТ (135 руб.) | 1 компенсатор | 3 | 195.85 | 30.25 | 157.45 | 14.64 | 588 | 91 | 472 | 44 | 3.3 | 9.9 | 1.25 | 3.75
69 | ФЕРр66-14-1 В ред. пр. № 207 Минрегиона РФ | Вырезка и врезка участка трубопровода для переноса компенсаторов диаметром: до 100 мм 64,51 = 133,51 - 1,02 x 67,65 Территориальная поправка к базе 2001г ОЗП=0,898; ЭМ=1,114; ЗПМ=0,898; МАТ=1,201 НР (104 руб.): 108% от ФОТ (96 руб.) СП (65 руб.): 68% от ФОТ (96 руб.) | 1 вставка | 3 | 64.58 | 32.07 | 26.57 |  | 194 | 96 | 80 |  | 3.6 | 10.8
70 | ФЕР24-01-004-04 В ред. пр. № 253 Минрегиона РФ | Демонтаж существующей теплосети на участке от УТ1 до УТ2, диаметр труб: 100 мм Территориальная поправка к базе 2001г ОЗП=0,898; ЭМ=1,114; ЗПМ=0,898; МАТ=1,201 КОЭФ. К ПОЗИЦИИ: Демонтаж (разборка) наружных сетей водопровода, канализации, теплоснабжения и газоснабжения ОЗП=0,6; ЭМ=0,6 к расх.; ЗПМ=0,6; МАТ=0 к расх.; ТЗ=0,6; ТЗМ=0,6 НР (884 руб.): 130% от ФОТ (680 руб.) СП (605 руб.): 89% от ФОТ (680 руб.) | 1 км трубопровода | 0.23 | 8982.37 | 2496.07 | 6486.3 | 462.51 | 2066 | 574 | 1492 | 106 | 280.2 | 64.45 | 45.5 | 10.47
Итого прямые затраты по разделу в ценах 2001г. | [8 empty] | 3430 | 893 | 2490 | 187 |  | 103 |  | 17.31
Накладные расходы | [8 empty] | 1346
Сметная прибыль | [8 empty] | 905
Итого | [8 empty] | 5681 |  |  |  |  | 103 |  | 17.31
В том числе:
Материалы | [8 empty] | 47
Машины и механизмы | [8 empty] | 2490
ФОТ | [8 empty] | 1080
Накладные расходы | [8 empty] | 1346
Сметная прибыль | [8 empty] | 905
Итого по разделу 3 Демонтажные работы | [8 empty] | 5681 |  |  |  |  | 103 |  | 17.31
ИТОГИ ПО СМЕТЕ:
Итого прямые затраты по смете в ценах 2001г. | [8 empty] | 115421 | 6544 | 11280 | 741 |  | 778.33 |  | 67.27
Накладные расходы | [8 empty] | 8371
Сметная прибыль | [8 empty] | 5778
Итого | [8 empty] | 129570 |  |  |  |  | 778.33 |  | 67.27
В том числе:
Материалы | [8 empty] | 97597
Машины и механизмы | [8 empty] | 11280
ФОТ | [8 empty] | 7285
Накладные расходы | [8 empty] | 8371
Сметная прибыль | [8 empty] | 5778
ВСЕГО по смете | [8 empty] | 129570 |  |  |  |  | 778.33 |  | 67.27

## Таблица 1
Приложение №1 к Методике
Таблица 1
Определение начальной (максимальной) цены договора генерального подряда
(подряда) на период строительства 2012г
Рудник 8. Площадка АТТ. Пожарный пост на 2 машиноместа
(наименование стройки)
руб.
Наименование услуг и работ (затрат) | № локального сметного расчета | Сметной стоимости в базе 2001 г | Инженерное оборудование | Строительно-монтажные работы в базе 2001 г | Временные здания и сооружения 4,5% | Строительно-монтажные работы в базе 2001 г с учетом временных зданий и сооружений | Сметная стоимость в базовых ценах с зим. удорож. К=1,06615 | Перевозка рабочих 2,5% | Вахтовые затраты 10% | Итого СМР | Непредвиденные затраты 3% | Всего сметная стоимость в базе 2001 г | Сметная стоимость строительства в текущем уровне цен II кв. 2012 г (по утверждению СЗ, ССР) | Сметная стоимость строительства в текущем уровне цен, пересчитанная на момент проведения процедуры закупки | Начальная (максимальная) цена
Пожарный пост на 2 автомашины. Общестроительные работы, Площадка АТТ | 5289 СМ-1 ЛС-1 | 163695 | 0 | 163695 | 7366.275 | 171061.275 | 182376.9783 | 4276.5319 | 17106.1275 | 203759.6377 | 6112.7891 | 209872.4268 | 1297905.4256 | 1297905.4256 | 1297905.4256
Стоимость, монтаж комплекта здания, внутреняя отделка, Площадка АТТ | 5289 СМ-1 ЛС-2 | 3234315 | 178587 | 3055728 | 137507.76 | 3193235.76 | 3404468.3055 | 79830.894 | 319323.576 | 3803622.7755 | 114108.6833 | 3917731.4588 | 24930934.0891 | 24930934.0891 | 24930934.0891
Электроснабжение и заземление, Площадка АТТ. Пожарный пост на 2 автомашины | 5289 СМ-1 ЛС-3 | 32530 | 15413 | 17117 | 770.265 | 17887.265 | 19070.5076 | 447.1816 | 1788.7265 | 21306.4157 | 639.1925 | 21945.6082 | 196361.3127 | 196361.3127 | 196361.3127
Канализация. Выпуски и выгребы V=4,25м3 и 8,5м3, Площадка АТТ. Пожарный пост на 2 автомашины | 5289 СМ-1 ЛС-4 | 86972 | 0 | 86972 | 3913.74 | 90885.74 | 96897.8317 | 2272.1435 | 9088.574 | 108258.5492 | 3247.7565 | 111506.3057 | 689583.8643 | 689583.8643 | 689583.8643
Стометровая полоса с препятствиями, Площадка АТТ | 5289 СМ-1 ЛС-5 | 24860 | 0 | 24860 | 1118.7 | 25978.7 | 27697.191 | 649.4675 | 2597.87 | 30944.5285 | 928.3359 | 31872.8644 | 197110.0454 | 197110.0454 | 197110.0454
Эстакада, Площадка АТТ. Пожарный пост на 2 автомашины | 5289 СМ-1 ЛС-6 | 10076 | 0 | 10076 | 453.42 | 10529.42 | 11225.9411 | 263.2355 | 1052.942 | 12542.1186 | 376.2636 | 12918.3822 | 79890.6202 | 79890.6202 | 79890.6202
Тепловые сети и водопровод. Трубопроводы и арматура, Площадка АТТ. Пожарный пост на 2 автомашины | 5289 СМ-1 ЛС-7 | 129570 | 0 | 129570 | 5830.65 | 135400.65 | 144357.403 | 3385.0163 | 13540.065 | 161282.4842 | 4838.4745 | 166120.9588 | 1027335.0194 | 1027335.0194 | 1027335.0194
Итого: |  | 3682018 | [11 empty] | 28419120.3766 | 28419120.3766
НДС 18% |  | 662763.24 | [11 empty] | 5115441.6678 | 5115441.6678
Всего: |  | 4344781.24 | [11 empty] | 33534562.0444 | 33534562.0444
ведущий инженер по проектно-сметной работе __________/В.Г. Борисова/

## Таблица 2
Таблица 2
Сводный сметный расчет начальной (максимальной) цены
руб
Наименование глав ССР, объектных сметных расчетов, локальных сметных расчетов; видов прочих работ | Сметная стоимость в базисных ценах 2001 г | Текущая сметная стоимость на момент определения начальной (максимальной) цены | № обосновывающего расчета
Пожарный пост на 2 автомашины. Общестроительные работы, Площадка АТТ | 163695 | 1297905.4256 | 5289 СМ-1 ЛС-1
Стоимость, монтаж комплекта здания, внутреняя отделка, Площадка АТТ | 3234315 | 24930934.0891 | 5289 СМ-1 ЛС-2
Электроснабжение и заземление, Площадка АТТ. Пожарный пост на 2 автомашины | 32530 | 196361.3127 | 5289 СМ-1 ЛС-3
Канализация. Выпуски и выгребы V=4,25м3 и 8,5м3, Площадка АТТ. Пожарный пост на 2 автомашины | 86972 | 689583.8643 | 5289 СМ-1 ЛС-4
Стометровая полоса с препятствиями, Площадка АТТ | 24860 | 197110.0454 | 5289 СМ-1 ЛС-5
Эстакада, Площадка АТТ. Пожарный пост на 2 автомашины | 10076 | 79890.6202 | 5289 СМ-1 ЛС-6
Тепловые сети и водопровод. Трубопроводы и арматура, Площадка АТТ. Пожарный пост на 2 автомашины | 129570 | 1027335.0194 | 5289 СМ-1 ЛС-7
Итого: | 3682018 | 28419120.3766
НДС 18% | 662763.24 | 5115441.6678
Всего: | 4344781.24 | 33534562.0444
ведущий инженер по проектно-сметной работе __________/В.Г. Борисова/