## Общий
[7 empty] | Спецификация на поставку датчиков по з/с R3.02141.2.0.34, R3.02975.2.3.33, R3.02976.2.3.33, R3.02977.2.1.33, R3.03488.2.3.33. Энергоблок № 3 Ростовской АЭС | [12 empty] | Приложение №1 к Договору ________________________от__________________
№ п/п | № п/п | Идентификатор | Маркировка | Наименование оборудования, закладываемого в проект | Марка оборудования, закладываемого в проект | Тех.хар-ки оборудования | ГОСТ, ТУ, чертеж | Класс безопасности | Категория сейсмостойкости | Номер заказной спецификации (задания заводу) | Поз. | ИТТ | Смета | Поз. | Кол-во по проекту | Ед.измерения | Стоимость единицы изделия в ценах 2000 года | Цена за ед., без НДС, руб | Сумма без НДС, руб | Сумма НДС, руб | Сумма с НДС, руб | Здание | Срок поставки | Примечание | Завод-изготовитель | Разработчик ПСД | Мат/обор |  |  | осубд | сроки по ОСУБД | в ТДМС | Срок поставки | укип
1 | 1 | 2 | 3 | 4 | 5 | 6 | 7 | 8 | 9 | 10 | 11 | 12 | 13 | 14 | 15 | 16 | скрыть | 17 | 18 | 19 | 20 | 21 | 22 | 23 | 24 | 25 | 26 | [5 empty] | 22
1 | 1 | 4.ИСУП.5734026 | 3TF35P01B01 | Датчик избыточного давления | ТЖИУ406ДИ-М100-АС-2150-22-МП1ВП-УХЛ3.1-050/10 кгс/см2-42-М20-ШР22 | Диапазон измерений/показаний: от 0 до 10 кгс/см2. Выходной сигнал: 4-20 мА. Класс точности: 0,5 | ТУ 4212-005-07623885-99 (ТЖИУ.406233.001ТУ3) | 4 | III | R3.03488.2.3.33 | - |  | R3.03488.3.2.36 | 2 | 1 | шт. | 25493.08 |  | 0 | 0 | 0 | Реакторное отделение | 2014-05-31 |  |  | БКП 3/3 | Оборудование | 2013-1710 | ШЛА | Батраков | миним | 2013-09-20 | 31.04.2014 | 3 месяца
2 | 2 | 4.ИСУП.5259566 | 3RE43P03B01 | Датчик избыточного давления | ТЖИУ406ДИ-М100-АС-2150-22-МП1ВП-УХЛ3.1-050/16 кгс/см2-42-М20-ШР22 | Диапазон измерений/показаний: от 0 до 16 кгс/см2. Выходной сигнал: 4-20 мА. Класс точности: 0,5 | ТУ 4212-005-07623885-99 (ТЖИУ.406233.001ТУЗ) | 4 | III | R3.02977.2.1.33 | - |  | R3.02977.3.1.36 | 1 | 1 | шт. | 3437.72 |  | 0 | 0 | 0 | Машинное отделение | 2014-05-31 | Поставка ОАО "ВНИИАЭС" |  | БКП 3/3 | Оборудование | 2013-1707 | ШЛА | Батраков | миним | 2013-05-29 | 31.04.2014 | 3 месяца
3 | 3 | 4.ИСУП.5734027 | 3TK21P07B01 | Датчик избыточного давления | ТЖИУ406ДИ-М100-АС-2150-22-МП1ВП-УХЛ3.1-050/10 кгс/см2-42-М20-ШР22 | Диапазон измерений/показаний: от 0 до 10 кгс/см2. Выходной сигнал: 4-20 мА. Класс точности: 0,5 | ТУ 4212-005-07623885-99 (ТЖИУ.406233.001ТУ3) | 4 | III | R3.03488.2.3.33 | - |  | R3.03488.3.2.36 | 2 | 1 | шт. | 25493.08 |  | 0 | 0 | 0 | Реакторное отделение | 2014-05-31 |  |  | БКП 3/3 | Оборудование | 2013-1710 | ШЛА | Батраков | миним | 2013-09-20 | 31.04.2014 | 3 месяца
4 | 4 | 4.ИСУП.5734028 | 3TK22P07B01 | Датчик избыточного давления | ТЖИУ406ДИ-М100-АС-2150-22-МП1ВП-УХЛ3.1-050/10 кгс/см2-42-М20-ШР22 | Диапазон измерений/показаний: от 0 до 10 кгс/см2. Выходной сигнал: 4-20 мА. Класс точности: 0,5 | ТУ 4212-005-07623885-99 (ТЖИУ.406233.001ТУ3) | 4 | III | R3.03488.2.3.33 | - |  | R3.03488.3.2.36 | 2 | 1 | шт. | 25493.08 |  | 0 | 0 | 0 | Реакторное отделение | 2014-05-31 |  |  | БКП 3/3 | Оборудование | 2013-1710 | ШЛА | Батраков | миним | 2013-09-20 | 31.04.2014 | 3 месяца
5 | 5 | 4.ИСУП.5734029 | 3TF34P01B01 | Датчик избыточного давления | ТЖИУ406ДИ-М100-АС-2150-22-МП1ВП-УХЛ3.1-050/10 кгс/см2-42-М20-ШР22 | Диапазон измерений/показаний: от 0 до 10 кгс/см2. Выходной сигнал: 4-20 мА. Класс точности: 0,5 | ТУ 4212-005-07623885-99 (ТЖИУ.406233.001ТУ3) | 4 | III | R3.03488.2.3.33 | - |  | R3.03488.3.2.36 | 2 | 1 | шт. | 25493.08 |  | 0 | 0 | 0 | Реакторное отделение | 2014-05-31 |  |  | БКП 3/3 | Оборудование | 2013-1710 | ШЛА | Батраков | миним | 2013-09-20 | 31.04.2014 | 3 месяца
6 | 6 | 4.ИСУП.5734030 | 3TK23P07B01 | Датчик избыточного давления | ТЖИУ406ДИ-М100-АС-2150-22-МП1ВП-УХЛ3.1-050/10 кгс/см2-42-М20-ШР22 | Диапазон измерений/показаний: от 0 до 10 кгс/см2. Выходной сигнал: 4-20 мА. Класс точности: 0,5 | ТУ 4212-005-07623885-99 (ТЖИУ.406233.001ТУ3) | 4 | III | R3.03488.2.3.33 | - |  | R3.03488.3.2.36 | 2 | 1 | шт. | 25493.08 |  | 0 | 0 | 0 | Реакторное отделение | 2014-05-31 |  |  | БКП 3/3 | Оборудование | 2013-1710 | ШЛА | Батраков | миним | 2013-09-20 | 31.04.2014 | 3 месяца
7 | 7 | 4.ИСУП.5734031 | 3TX50P01B01 | Датчик избыточного давления | ТЖИУ406ДИ-М100-АС-2150-22-МП1ВП-УХЛ3.1-050/16 кгс/см2-42-M20-ШР22 | Диапазон измерений/показаний: от 0 до 16 кгс/см2. Выходной сигнал: 4-20 мА. Класс точности: 0,5 | ТУ 4212-005-07623885-99 (ТЖИУ.406233.001ТУ3) | 4 | III | R3.03488.2.3.33 | - |  | R3.03488.3.2.36 | 2 | 1 | шт. | 25493.08 |  | 0 | 0 | 0 | Реакторное отделение | 2014-05-31 |  |  | БКП 3/3 | Оборудование | 2013-1710 | ШЛА | Батраков | миним | 2013-09-20 | 31.04.2014 | 3 месяца
8 | 8 | 4.ИСУП.5734032 | 3TX70P02B01 | Датчик избыточного давления | ТЖИУ406ДИ-М100-АС-2150-22-МП1ВП-УХЛ3.1-050/16 кгс/см2-42-M20-ШР22 | Диапазон измерений/показаний: от 0 до 16 кгс/см2. Выходной сигнал: 4-20 мА. Класс точности: 0,5 | ТУ 4212-005-07623885-99 (ТЖИУ.406233.001ТУ3) | 4 | III | R3.03488.2.3.33 | - |  | R3.03488.3.2.36 | 2 | 1 | шт. | 25493.08 |  | 0 | 0 | 0 | Реакторное отделение | 2014-05-31 |  |  | БКП 3/3 | Оборудование | 2013-1710 | ШЛА | Батраков | миним | 2013-09-20 | 31.04.2014 | 3 месяца
9 | 9 | 4.ИСУП.5734033 | 3TX60P02B01 | Датчик избыточного давления | ТЖИУ406ДИ-М100-АС-2150-22-МП1ВП-УХЛ3.1-050/16 кгс/см2-42-M20-ШР22 | Диапазон измерений/показаний: от 0 до 16 кгс/см2. Выходной сигнал: 4-20 мА. Класс точности: 0,5 | ТУ 4212-005-07623885-99 (ТЖИУ.406233.001ТУ3) | 4 | III | R3.03488.2.3.33 | - |  | R3.03488.3.2.36 | 2 | 1 | шт. | 25493.08 |  | 0 | 0 | 0 | Реакторное отделение | 2014-05-31 |  |  | БКП 3/3 | Оборудование | 2013-1710 | ШЛА | Батраков | миним | 2013-09-20 | 31.04.2014 | 3 месяца
10 | 10 | 4.ИСУП.5734034 | 3TX80P01B01 | Датчик избыточного давления | ТЖИУ406ДИ-М100-АС-2150-22-МП1ВП-УХЛ3.1-050/16 кгс/см2-42-M20-ШР22 | Диапазон измерений/показаний: от 0 до 16 кгс/см2. Выходной сигнал: 4-20 мА. Класс точности: 0,5 | ТУ 4212-005-07623885-99 (ТЖИУ.406233.001ТУ3) | 4 | III | R3.03488.2.3.33 | - |  | R3.03488.3.2.36 | 2 | 1 | шт. | 25493.08 |  | 0 | 0 | 0 | Реакторное отделение | 2014-05-31 |  |  | БКП 3/3 | Оборудование | 2013-1710 | ШЛА | Батраков | миним | 2013-09-20 | 31.04.2014 | 3 месяца
11 | 11 | 4.ИСУП.5734035 | 3TX60P01B01 | Датчик избыточного давления | ТЖИУ406ДИ-М100-АС-2150-22-МП1ВП-УХЛ3.1-050/16 кгс/см2-42-M20-ШР22 | Диапазон измерений/показаний: от 0 до 16 кгс/см2. Выходной сигнал: 4-20 мА. Класс точности: 0,5 | ТУ 4212-005-07623885-99 (ТЖИУ.406233.001ТУ3) | 4 | III | R3.03488.2.3.33 | - |  | R3.03488.3.2.36 | 2 | 1 | шт. | 25493.08 |  | 0 | 0 | 0 | Реакторное отделение | 2014-05-31 |  |  | БКП 3/3 | Оборудование | 2013-1710 | ШЛА | Батраков | миним | 2013-09-20 | 31.04.2014 | 3 месяца
12 | 12 | 4.ИСУП.5734036 | 3TX70P01B01 | Датчик избыточного давления | ТЖИУ406ДИ-М100-АС-2150-22-МП1ВП-УХЛ3.1-050/16 кгс/см2-42-M20-ШР22 | Диапазон измерений/показаний: от 0 до 16 кгс/см2. Выходной сигнал: 4-20 мА. Класс точности: 0,5 | ТУ 4212-005-07623885-99 (ТЖИУ.406233.001ТУ3) | 4 | III | R3.03488.2.3.33 | - |  | R3.03488.3.2.36 | 2 | 1 | шт. | 25493.08 |  | 0 | 0 | 0 | Реакторное отделение | 2014-05-31 |  |  | БКП 3/3 | Оборудование | 2013-1710 | ШЛА | Батраков | миним | 2013-09-20 | 31.04.2014 | 3 месяца
13 | 13 | 4.ИСУП.5734037 | 3TX80P02B01 | Датчик избыточного давления | ТЖИУ406ДИ-М100-АС-2150-22-МП1ВП-УХЛ3.1-050/16 кгс/см2-42-M20-ШР22 | Диапазон измерений/показаний: от 0 до 16 кгс/см2. Выходной сигнал: 4-20 мА. Класс точности: 0,5 | ТУ 4212-005-07623885-99 (ТЖИУ.406233.001ТУ3) | 4 | III | R3.03488.2.3.33 | - |  | R3.03488.3.2.36 | 2 | 1 | шт. | 25493.08 |  | 0 | 0 | 0 | Реакторное отделение | 2014-05-31 |  |  | БКП 3/3 | Оборудование | 2013-1710 | ШЛА | Батраков | миним | 2013-09-20 | 31.04.2014 | 3 месяца
14 | 14 | 4.ИСУП.5734038 | 3TX50P02B01 | Датчик избыточного давления | ТЖИУ406ДИ-М100-АС-2150-22-МП1ВП-УХЛ3.1-050/16 кгс/см2-42-M20-ШР22 | Диапазон измерений/показаний: от 0 до 16 кгс/см2. Выходной сигнал: 4-20 мА. Класс точности: 0,5 | ТУ 4212-005-07623885-99 (ТЖИУ.406233.001ТУ3) | 4 | III | R3.03488.2.3.33 | - |  | R3.03488.3.2.36 | 2 | 1 | шт. | 25493.08 |  | 0 | 0 | 0 | Реакторное отделение | 2014-05-31 |  |  | БКП 3/3 | Оборудование | 2013-1710 | ШЛА | Батраков | миним | 2013-09-20 | 31.04.2014 | 3 месяца
15 | 15 | 4.ИСУП.5734039 | 3TX60P03B01 | Датчик избыточного давления | ТЖИУ406ДИ-М100-АС-2160-22-МП1ВП-УХЛ3.1-050/60 кгс/см2-42-М20-ШР22 | Диапазон измерений/показаний: от 0 до 60 кгс/см2. Выходной сигнал: 4-20 мА. Класс точности: 0,5 | ТУ 4212-005-07623885-99 (ТЖИУ.406233.001ТУ3) | 4 | III | R3.03488.2.3.33 | - |  | R3.03488.3.2.36 | 7 | 1 | шт. | 25493.08 |  | 0 | 0 | 0 | Реакторное отделение | 2014-05-31 |  |  | БКП 3/3 | Оборудование | 2013-1710 | ШЛА | Батраков | миним | 2013-09-20 | 31.04.2014 | 3 месяца
16 | 16 | 4.ИСУП.5734040 | 3TX70P03B01 | Датчик избыточного давления | ТЖИУ406ДИ-М100-АС-2160-22-МП1ВП-УХЛ3.1-050/60 кгс/см2-42-М20-ШР22 | Диапазон измерений/показаний: от 0 до 60 кгс/см2. Выходной сигнал: 4-20 мА. Класс точности: 0,5 | ТУ 4212-005-07623885-99 (ТЖИУ.406233.001ТУ3) | 4 | III | R3.03488.2.3.33 | - |  | R3.03488.3.2.36 | 7 | 1 | шт. | 25493.08 |  | 0 | 0 | 0 | Реакторное отделение | 2014-05-31 |  |  | БКП 3/3 | Оборудование | 2013-1710 | ШЛА | Батраков | миним | 2013-09-20 | 31.04.2014 | 3 месяца
17 | 17 | 4.ИСУП.5734041 | 3TX50P03B01 | Датчик избыточного давления | ТЖИУ406ДИ-М100-АС-2160-22-МП1ВП-УХЛ3.1-050/60 кгс/см2-42-М20-ШР22 | Диапазон измерений/показаний: от 0 до 60 кгс/см2. Выходной сигнал: 4-20 мА. Класс точности: 0,5 | ТУ 4212-005-07623885-99 (ТЖИУ.406233.001ТУ3) | 4 | III | R3.03488.2.3.33 | - |  | R3.03488.3.2.36 | 7 | 1 | шт. | 25493.08 |  | 0 | 0 | 0 | Реакторное отделение | 2014-05-31 |  |  | БКП 3/3 | Оборудование | 2013-1710 | ШЛА | Батраков | миним | 2013-09-20 | 31.04.2014 | 3 месяца
18 | 18 | 4.ИСУП.5734042 | 3TX80P03B01 | Датчик избыточного давления | ТЖИУ406ДИ-М100-АС-2160-22-МП1ВП-УХЛ3.1-050/60 кгс/см2-42-М20-ШР22 | Диапазон измерений/показаний: от 0 до 60 кгс/см2. Выходной сигнал: 4-20 мА. Класс точности: 0,5 | ТУ 4212-005-07623885-99 (ТЖИУ.406233.001ТУ3) | 4 | III | R3.03488.2.3.33 | - |  | R3.03488.3.2.36 | 7 | 1 | шт. | 25493.08 |  | 0 | 0 | 0 | Реакторное отделение | 2014-05-31 |  |  | БКП 3/3 | Оборудование | 2013-1710 | ШЛА | Батраков | миним | 2013-09-20 | 31.04.2014 | 3 месяца
19 | 19 | 4.ИСУП.5734043 | 3YD10P11BB01 | Датчик разности давлений | ТЖИУ406ДД-М100-АС-2441-25-МП1ВП-УХЛ3.1-050/6,3 кгс/см2-25 МПа-42-КБ2-2 М20-ШР22 | Диапазон измерений/показаний: от 0 до 6,3 кгс/см2. Выходной сигнал: 4-20 мА. Класс точности: 0,5 | ТУ 4212-005-07623885-99 (ТЖИУ.406233.001ТУ3) | 3 | II | R3.03488.2.3.33 | - |  | R3.03488.3.2.36 | 40 | 1 | шт. | 25493.08 |  | 0 | 0 | 0 | Реакторное отделение | 31.06.2014 |  |  | БКП 3/3 | Оборудование | 2013-1710 | ШЛА | Батраков | миним | 2013-09-20 | 2014-05-31 | 4 месяца
20 | 20 | 4.ИСУП.5734044 | 3YD40P11BB01 | Датчик разности давлений | ТЖИУ406ДД-М100-АС-2441-25-МП1ВП-УХЛ3.1-050/6,3 кгс/см2-25 МПа-42-КБ2-2 М20-ШР22 | Диапазон измерений/показаний: от 0 до 6,3 кгс/см2. Выходной сигнал: 4-20 мА. Класс точности: 0,5 | ТУ 4212-005-07623885-99 (ТЖИУ.406233.001ТУ3) | 3 | II | R3.03488.2.3.33 | - |  | R3.03488.3.2.36 | 40 | 1 | шт. | 25493.08 |  | 0 | 0 | 0 | Реакторное отделение | 31.06.2014 |  |  | БКП 3/3 | Оборудование | 2013-1710 | ШЛА | Батраков | миним | 2013-09-20 | 2014-05-31 | 4 месяца
21 | 21 | 4.ИСУП.5734045 | 3YD30P11BB01 | Датчик разности давлений | ТЖИУ406ДД-М100-АС-2441-25-МП1ВП-УХЛ3.1-050/6,3 кгс/см2-25 МПа-42-КБ2-2 М20-ШР22 | Диапазон измерений/показаний: от 0 до 6,3 кгс/см2. Выходной сигнал: 4-20 мА. Класс точности: 0,5 | ТУ 4212-005-07623885-99 (ТЖИУ.406233.001ТУ3) | 3 | II | R3.03488.2.3.33 | - |  | R3.03488.3.2.36 | 40 | 1 | шт. | 25493.08 |  | 0 | 0 | 0 | Реакторное отделение | 31.06.2014 |  |  | БКП 3/3 | Оборудование | 2013-1710 | ШЛА | Батраков | миним | 2013-09-20 | 2014-05-31 | 4 месяца
22 | 22 | 4.ИСУП.5734046 | 3YD20P11BB01 | Датчик разности давлений | ТЖИУ406ДД-М100-АС-2441-25-МП1ВП-УХЛ3.1-050/6,3 кгс/см2-25 МПа-42-КБ2-2 М20-ШР22 | Диапазон измерений/показаний: от 0 до 6,3 кгс/см2. Выходной сигнал: 4-20 мА. Класс точности: 0,5 | ТУ 4212-005-07623885-99 (ТЖИУ.406233.001ТУ3) | 3 | II | R3.03488.2.3.33 | - |  | R3.03488.3.2.36 | 40 | 1 | шт. | 25493.08 |  | 0 | 0 | 0 | Реакторное отделение | 31.06.2014 |  |  | БКП 3/3 | Оборудование | 2013-1710 | ШЛА | Батраков | миним | 2013-09-20 | 2014-05-31 | 4 месяца
23 | 23 | 4.ИСУП.5734047 | 3TX60P10B01 | Датчик разности давлений | ТЖИУ406ДД-М100-АС-2450-25-МП1ВП-УХЛ3.1-050/10 кгс/см2-25 МПа-42-КБ2-2 М20-ШР22 | Диапазон измерений/показаний: от 0 до 10 кгс/см2. Выходной сигнал: 4-20 мА. Класс точности: 0,5 | ТУ 4212-005-07623885-99 (ТЖИУ.406233.001ТУ3) | 3 | II | R3.03488.2.3.33 | - |  | R3.03488.3.2.36 | 33 | 1 | шт. | 25493.08 |  | 0 | 0 | 0 | Реакторное отделение | 31.06.2014 |  |  | БКП 3/3 | Оборудование | 2013-1710 | ШЛА | Батраков | миним | 2013-09-20 | 2014-05-31 | 4 месяца
24 | 24 | 4.ИСУП.5734048 | 3TX70P10B01 | Датчик разности давлений | ТЖИУ406ДД-М100-АС-2450-25-МП1ВП-УХЛ3.1-050/10 кгс/см2-25 МПа-42-КБ2-2 М20-ШР22 | Диапазон измерений/показаний: от 0 до 10 кгс/см2. Выходной сигнал: 4-20 мА. Класс точности: 0,5 | ТУ 4212-005-07623885-99 (ТЖИУ.406233.001ТУ3) | 3 | II | R3.03488.2.3.33 | - |  | R3.03488.3.2.36 | 33 | 1 | шт. | 25493.08 |  | 0 | 0 | 0 | Реакторное отделение | 31.06.2014 |  |  | БКП 3/3 | Оборудование | 2013-1710 | ШЛА | Батраков | миним | 2013-09-20 | 2014-05-31 | 4 месяца
25 | 25 | 4.ИСУП.5734049 | 3TX80P10B01 | Датчик разности давлений | ТЖИУ406ДД-М100-АС-2450-25-МП1ВП-УХЛ3.1-050/10 кгс/см2-25 МПа-42-КБ2-2 М20-ШР22 | Диапазон измерений/показаний: от 0 до 10 кгс/см2. Выходной сигнал: 4-20 мА. Класс точности: 0,5 | ТУ 4212-005-07623885-99 (ТЖИУ.406233.001ТУ3) | 3 | II | R3.03488.2.3.33 | - |  | R3.03488.3.2.36 | 33 | 1 | шт. | 25493.08 |  | 0 | 0 | 0 | Реакторное отделение | 31.06.2014 |  |  | БКП 3/3 | Оборудование | 2013-1710 | ШЛА | Батраков | миним | 2013-09-20 | 2014-05-31 | 4 месяца
26 | 26 | 4.ИСУП.5734050 | 3TX50P10B01 | Датчик разности давлений | ТЖИУ406ДД-М100-АС-2450-25-МП1ВП-УХЛ3.1-050/10 кгс/см2-25 МПа-42-КБ2-2 М20-ШР22 | Диапазон измерений/показаний: от 0 до 10 кгс/см2. Выходной сигнал: 4-20 мА. Класс точности: 0,5 | ТУ 4212-005-07623885-99 (ТЖИУ.406233.001ТУ3) | 3 | II | R3.03488.2.3.33 | - |  | R3.03488.3.2.36 | 33 | 1 | шт. | 25493.08 |  | 0 | 0 | 0 | Реакторное отделение | 31.06.2014 |  |  | БКП 3/3 | Оборудование | 2013-1710 | ШЛА | Батраков | миним | 2013-09-20 | 2014-05-31 | 4 месяца
27 | 27 | 4.ИСУП.5734051 | 3TN10F01B01 | Датчик разности давлений | ТЖИУ406ДД-М100-АС-2411-25-МП1ВП-УХЛ3.1-050/0,01 кгс/см2-4 МПа-42V-КБ2-2 М20-ШР22 | Верхний предел измерений: 1,6 м3/ч. Выходной сигнал: 4-20 мА. Класс точности: 0,5 | ТУ 4212-005-07623885-99 (ТЖИУ.406233.001ТУ3) | 4 | III | R3.03488.2.3.33 | - |  | R3.03488.3.2.36 | 12 | 1 | шт. | 25493.08 |  | 0 | 0 | 0 | Реакторное отделение | 2014-05-31 | Опросный лист 3TN10F01 |  | БКП 3/3 | Оборудование | 2013-1710 | ШЛА | Батраков | миним | 2013-09-20 | 31.04.2014 | 3 месяца
28 | 28 | 4.ИСУП.5734052 | 3TP00F04B01 | Датчик разности давлений | ТЖИУ406ДД-М100-АС-2411-25-МП1ВП-УХЛ3.1-050/0,01 кгс/см2-4 МПа-42V-КБ2-2 М20-ШР22 | Верхний предел измерений: 12,5 м3/ч. Выходной сигнал: 4-20 мА. Класс точности: 0,5 | ТУ 4212-005-07623885-99 (ТЖИУ.406233.001ТУ3) | 4 | III | R3.03488.2.3.33 | - |  | R3.03488.3.2.36 | 12 | 1 | шт. | 25493.08 |  | 0 | 0 | 0 | Реакторное отделение | 2014-05-31 | Опросный лист 3TP00F04 |  | БКП 3/3 | Оборудование | 2013-1710 | ШЛА | Батраков | миним | 2013-09-20 | 31.04.2014 | 3 месяца
29 | 29 | 4.ИСУП.5734053 | 3TF30L01B01 | Датчик разности давлений | ТЖИУ406ДД-М100-АС-2430-25-МП1ВП-УХЛ3.1-050/0,16 кгс/см2-25 МПа-42-КБ2-2 М20-ШР22 | Диапазон измерений/показаний: от 0 до 160 см. Выходной сигнал: 4-20 мА. Класс точности: 0,5 | ТУ 4212-005-07623885-99 (ТЖИУ.406233.001ТУ3) | 4 | III | R3.03488.2.3.33 | - |  | R3.03488.3.2.36 | 19 | 1 | шт. | 25493.08 |  | 0 | 0 | 0 | Реакторное отделение | 2014-05-31 | Опросный лист 3TF30L01 |  | БКП 3/3 | Оборудование | 2013-1710 | ШЛА | Батраков | миним | 2013-09-20 | 31.04.2014 | 3 месяца
30 | 30 | 4.ИСУП.5734054 | 3TB80F02B01 | Датчик разности давлений | ТЖИУ406ДД-М100-АС-2430-25-МП1ВП-УХЛ3.1-050/0,4 кгс/см2-25 МПа-42V-КБ2-2 М20-ШР22 | Верхний предел измерений: 20 м3/ч. Выходной сигнал: 4-20 мА. Класс точности: 0,5 | ТУ 4212-005-07623885-99 (ТЖИУ.406233.001ТУ3) | 4 | III | R3.03488.2.3.33 | - |  | R3.03488.3.2.36 | 19 | 1 | шт. | 25493.08 |  | 0 | 0 | 0 | Реакторное отделение | 2014-05-31 | Опросный лист 3TB80F02 |  | БКП 3/3 | Оборудование | 2013-1710 | ШЛА | Батраков | миним | 2013-09-20 | 31.04.2014 | 3 месяца
31 | 31 | 4.ИСУП.5734092 | 3YD20L09B02 | Сигнализатор предельных сопротивлений | СПС-01, ЖГИЦ.407729.001-08, 4 | Выходной сигнал: CC | ЖГИЦ.407729.001ТУ | 4 | III | R3.03488.2.3.33 | - |  | R3.03488.3.2.36 | 85 | 1 | шт. | 14458.21 |  | 0 | 0 | 0 | Реакторное отделение | 31.06.2014 |  |  | БКП 3/3 | Оборудование | 2013-1710 | ШЛА | Батраков | миним | 2013-09-20 | 2014-05-28 | 4 месяца
32 | 32 | 4.ИСУП.5734093 | 3YB40L01B02 | Сигнализатор предельных сопротивлений | СПС-01, ЖГИЦ.407729.001-08, 4 | Выходной сигнал: CC | ЖГИЦ.407729.001ТУ | 4 | III | R3.03488.2.3.33 | - |  | R3.03488.3.2.36 | 85 | 1 | шт. | 14458.21 |  | 0 | 0 | 0 | Реакторное отделение | 31.06.2014 |  |  | БКП 3/3 | Оборудование | 2013-1710 | ШЛА | Батраков | миним | 2013-09-20 | 2014-05-28 | 4 месяца
33 | 33 | 4.ИСУП.5734094 | 3YP10L09B02 | Сигнализатор предельных сопротивлений | СПС-01, ЖГИЦ.407729.001-08, 4 | Выходной сигнал: CC | ЖГИЦ.407729.001ТУ | 4 | III | R3.03488.2.3.33 | - |  | R3.03488.3.2.36 | 85 | 1 | шт. | 14458.21 |  | 0 | 0 | 0 | Реакторное отделение | 31.06.2014 |  |  | БКП 3/3 | Оборудование | 2013-1710 | ШЛА | Батраков | миним | 2013-09-20 | 2014-05-28 | 4 месяца
34 | 34 | 4.ИСУП.5734095 | 3YD20L10B02 | Сигнализатор предельных сопротивлений | СПС-01, ЖГИЦ.407729.001-08, 4 | Выходной сигнал: CC | ЖГИЦ.407729.001ТУ | 4 | III | R3.03488.2.3.33 | - |  | R3.03488.3.2.36 | 85 | 1 | шт. | 14458.21 |  | 0 | 0 | 0 | Реакторное отделение | 31.06.2014 |  |  | БКП 3/3 | Оборудование | 2013-1710 | ШЛА | Батраков | миним | 2013-09-20 | 2014-05-28 | 4 месяца
35 | 35 | 4.ИСУП.5734096 | 3YB20L01B02 | Сигнализатор предельных сопротивлений | СПС-01, ЖГИЦ.407729.001-08, 4 | Выходной сигнал: CC | ЖГИЦ.407729.001ТУ | 4 | III | R3.03488.2.3.33 | - |  | R3.03488.3.2.36 | 85 | 1 | шт. | 14458.21 |  | 0 | 0 | 0 | Реакторное отделение | 31.06.2014 |  |  | БКП 3/3 | Оборудование | 2013-1710 | ШЛА | Батраков | миним | 2013-09-20 | 2014-05-28 | 4 месяца
36 | 36 | 4.ИСУП.5734097 | 3YB10L01B02 | Сигнализатор предельных сопротивлений | СПС-01, ЖГИЦ.407729.001-08, 4 | Выходной сигнал: CC | ЖГИЦ.407729.001ТУ | 4 | III | R3.03488.2.3.33 | - |  | R3.03488.3.2.36 | 85 | 1 | шт. | 14458.21 |  | 0 | 0 | 0 | Реакторное отделение | 31.06.2014 |  |  | БКП 3/3 | Оборудование | 2013-1710 | ШЛА | Батраков | миним | 2013-09-20 | 2014-05-28 | 4 месяца
37 | 37 | 4.ИСУП.5734098 | 3YD10L09B02 | Сигнализатор предельных сопротивлений | СПС-01, ЖГИЦ.407729.001-08, 4 | Выходной сигнал: CC | ЖГИЦ.407729.001ТУ | 4 | III | R3.03488.2.3.33 | - |  | R3.03488.3.2.36 | 85 | 1 | шт. | 14458.21 |  | 0 | 0 | 0 | Реакторное отделение | 31.06.2014 |  |  | БКП 3/3 | Оборудование | 2013-1710 | ШЛА | Батраков | миним | 2013-09-20 | 2014-05-28 | 4 месяца
38 | 38 | 4.ИСУП.5734099 | 3YD10L10B02 | Сигнализатор предельных сопротивлений | СПС-01, ЖГИЦ.407729.001-08, 4 | Выходной сигнал: CC | ЖГИЦ.407729.001ТУ | 4 | III | R3.03488.2.3.33 | - |  | R3.03488.3.2.36 | 85 | 1 | шт. | 14458.21 |  | 0 | 0 | 0 | Реакторное отделение | 31.06.2014 |  |  | БКП 3/3 | Оборудование | 2013-1710 | ШЛА | Батраков | миним | 2013-09-20 | 2014-05-28 | 4 месяца
39 | 39 | 4.ИСУП.5734100 | 3YD40L10B02 | Сигнализатор предельных сопротивлений | СПС-01, ЖГИЦ.407729.001-08, 4 | Выходной сигнал: CC | ЖГИЦ.407729.001ТУ | 4 | III | R3.03488.2.3.33 | - |  | R3.03488.3.2.36 | 85 | 1 | шт. | 14458.21 |  | 0 | 0 | 0 | Реакторное отделение | 31.06.2014 |  |  | БКП 3/3 | Оборудование | 2013-1710 | ШЛА | Батраков | миним | 2013-09-20 | 2014-05-28 | 4 месяца
40 | 40 | 4.ИСУП.5734101 | 3YD30L09B02 | Сигнализатор предельных сопротивлений | СПС-01, ЖГИЦ.407729.001-08, 4 | Выходной сигнал: CC | ЖГИЦ.407729.001ТУ | 4 | III | R3.03488.2.3.33 | - |  | R3.03488.3.2.36 | 85 | 1 | шт. | 14458.21 |  | 0 | 0 | 0 | Реакторное отделение | 31.06.2014 |  |  | БКП 3/3 | Оборудование | 2013-1710 | ШЛА | Батраков | миним | 2013-09-20 | 2014-05-28 | 4 месяца
41 | 41 | 4.ИСУП.5734102 | 3YB30L01B02 | Сигнализатор предельных сопротивлений | СПС-01, ЖГИЦ.407729.001-08, 4 | Выходной сигнал: CC | ЖГИЦ.407729.001ТУ | 4 | III | R3.03488.2.3.33 | - |  | R3.03488.3.2.36 | 85 | 1 | шт. | 14458.21 |  | 0 | 0 | 0 | Реакторное отделение | 31.06.2014 |  |  | БКП 3/3 | Оборудование | 2013-1710 | ШЛА | Батраков | миним | 2013-09-20 | 2014-05-28 | 4 месяца
42 | 42 | 4.ИСУП.5734103 | 3YD30L10B02 | Сигнализатор предельных сопротивлений | СПС-01, ЖГИЦ.407729.001-08, 4 | Выходной сигнал: CC | ЖГИЦ.407729.001ТУ | 4 | III | R3.03488.2.3.33 | - |  | R3.03488.3.2.36 | 85 | 1 | шт. | 14458.21 |  | 0 | 0 | 0 | Реакторное отделение | 31.06.2014 |  |  | БКП 3/3 | Оборудование | 2013-1710 | ШЛА | Батраков | миним | 2013-09-20 | 2014-05-28 | 4 месяца
43 | 43 | 4.ИСУП.5734104 | 3YD40L09B02 | Сигнализатор предельных сопротивлений | СПС-01, ЖГИЦ.407729.001-08, 4 | Выходной сигнал: CC | ЖГИЦ.407729.001ТУ | 4 | III | R3.03488.2.3.33 | - |  | R3.03488.3.2.36 | 85 | 1 | шт. | 14458.21 |  | 0 | 0 | 0 | Реакторное отделение | 31.06.2014 |  |  | БКП 3/3 | Оборудование | 2013-1710 | ШЛА | Батраков | миним | 2013-09-20 | 2014-05-28 | 4 месяца
44 | 44 | 4.ИСУП.5734105 | 3YC00L03B02 | Сигнализатор предельных сопротивлений | СПС-01, ЖГИЦ.407729.001-08, 4 | Выходной сигнал: CC | ЖГИЦ.407729.001ТУ | 4 | III | R3.03488.2.3.33 | - |  | R3.03488.3.2.36 | 85 | 1 | шт. | 14458.21 |  | 0 | 0 | 0 | Реакторное отделение | 31.06.2014 |  |  | БКП 3/3 | Оборудование | 2013-1710 | ШЛА | Батраков | миним | 2013-09-20 | 2014-05-28 | 4 месяца
45 | 45 | 4.ИСУП.5734106 | 3YD10L07B02 | Сигнализатор предельных сопротивлений | СПС-01, ЖГИЦ.407729.001-11,4 | Выходной сигнал: CC | ЖГИЦ.407729.001ТУ | 4 | III | R3.03488.2.3.33 | - |  | R3.03488.3.2.36 | 85 | 1 | шт. | 14458.21 |  | 0 | 0 | 0 | Реакторное отделение | 31.06.2014 |  |  | БКП 3/3 | Оборудование | 2013-1710 | ШЛА | Батраков | миним | 2013-09-20 | 2014-05-28 | 4 месяца
46 | 46 | 4.ИСУП.5734107 | 3YD10L08B02 | Сигнализатор предельных сопротивлений | СПС-01, ЖГИЦ.407729.001-11,4 | Выходной сигнал: CC | ЖГИЦ.407729.001ТУ | 4 | III | R3.03488.2.3.33 | - |  | R3.03488.3.2.36 | 85 | 1 | шт. | 14458.21 |  | 0 | 0 | 0 | Реакторное отделение | 31.06.2014 |  |  | БКП 3/3 | Оборудование | 2013-1710 | ШЛА | Батраков | миним | 2013-09-20 | 2014-05-28 | 4 месяца
47 | 47 | 4.ИСУП.5734108 | 3YD40L07B02 | Сигнализатор предельных сопротивлений | СПС-01, ЖГИЦ.407729.001-11,4 | Выходной сигнал: CC | ЖГИЦ.407729.001ТУ | 4 | III | R3.03488.2.3.33 | - |  | R3.03488.3.2.36 | 85 | 1 | шт. | 14458.21 |  | 0 | 0 | 0 | Реакторное отделение | 31.06.2014 |  |  | БКП 3/3 | Оборудование | 2013-1710 | ШЛА | Батраков | миним | 2013-09-20 | 2014-05-28 | 4 месяца
48 | 48 | 4.ИСУП.5734109 | 3YD30L08B02 | Сигнализатор предельных сопротивлений | СПС-01, ЖГИЦ.407729.001-11,4 | Выходной сигнал: CC | ЖГИЦ.407729.001ТУ | 4 | III | R3.03488.2.3.33 | - |  | R3.03488.3.2.36 | 85 | 1 | шт. | 14458.21 |  | 0 | 0 | 0 | Реакторное отделение | 31.06.2014 |  |  | БКП 3/3 | Оборудование | 2013-1710 | ШЛА | Батраков | миним | 2013-09-20 | 2014-05-28 | 4 месяца
49 | 49 | 4.ИСУП.5734110 | 3YD20L08B02 | Сигнализатор предельных сопротивлений | СПС-01, ЖГИЦ.407729.001-11,4 | Выходной сигнал: CC | ЖГИЦ.407729.001ТУ | 4 | III | R3.03488.2.3.33 | - |  | R3.03488.3.2.36 | 85 | 1 | шт. | 14458.21 |  | 0 | 0 | 0 | Реакторное отделение | 31.06.2014 |  |  | БКП 3/3 | Оборудование | 2013-1710 | ШЛА | Батраков | миним | 2013-09-20 | 2014-05-28 | 4 месяца
50 | 50 | 4.ИСУП.5734111 | 3YD40L08B02 | Сигнализатор предельных сопротивлений | СПС-01, ЖГИЦ.407729.001-11,4 | Выходной сигнал: CC | ЖГИЦ.407729.001ТУ | 4 | III | R3.03488.2.3.33 | - |  | R3.03488.3.2.36 | 85 | 1 | шт. | 14458.21 |  | 0 | 0 | 0 | Реакторное отделение | 31.06.2014 |  |  | БКП 3/3 | Оборудование | 2013-1710 | ШЛА | Батраков | миним | 2013-09-20 | 2014-05-28 | 4 месяца
51 | 51 | 4.ИСУП.5734112 | 3YD30L07B02 | Сигнализатор предельных сопротивлений | СПС-01, ЖГИЦ.407729.001-11,4 | Выходной сигнал: CC | ЖГИЦ.407729.001ТУ | 4 | III | R3.03488.2.3.33 | - |  | R3.03488.3.2.36 | 85 | 1 | шт. | 14458.21 |  | 0 | 0 | 0 | Реакторное отделение | 31.06.2014 |  |  | БКП 3/3 | Оборудование | 2013-1710 | ШЛА | Батраков | миним | 2013-09-20 | 2014-05-28 | 4 месяца
52 | 52 | 4.ИСУП.5734113 | 3YD20L07B02 | Сигнализатор предельных сопротивлений | СПС-01, ЖГИЦ.407729.001-11,4 | Выходной сигнал: CC | ЖГИЦ.407729.001ТУ | 4 | III | R3.03488.2.3.33 | - |  | R3.03488.3.2.36 | 85 | 1 | шт. | 14458.21 |  | 0 | 0 | 0 | Реакторное отделение | 31.06.2014 |  |  | БКП 3/3 | Оборудование | 2013-1710 | ШЛА | Батраков | миним | 2013-09-20 | 2014-05-28 | 4 месяца
53 | 53 | 4.ИСУП.5734163 | 3TB30P11B01 | Датчик избыточного давления | ТЖИУ406ДИ-М100-АС-2150-22-МП1ВП-УХЛ3.1-050/16 кгс/см2-42-M20-ШР22 | Диапазон измерений/показаний: от 0 до 16 кгс/см2. Выходной сигнал: 4-20 мА. Класс точности: 0,5 | ТУ 4212-005-07623885-99 (ТЖИУ.406233.001ТУ3) | 4 | III | R3.03488.2.3.33 | - |  | R3.03488.3.2.36 | 2 | 1 | шт. | 25493.08 |  | 0 | 0 | 0 | Реакторное отделение | 2014-05-31 |  |  | БКП 3/3 | Оборудование | 2013-1710 | ШЛА | Батраков | миним | 2013-09-20 | 31.04.2014 | 3 месяца
54 | 54 | 4.ИСУП.5734164 | 3TF10L02B01 | Датчик сигнализатора уровня | СУЭ-ДАС-1600, 4, ЖГИЦ.407529.001-12 | - | ЖГИЦ.407529.001ТУ | 4 | III | R3.03488.2.3.33 | - |  | R3.03488.3.2.36 | 59 | 1 | шт. | 23417.21 |  | 0 | 0 | 0 | Реакторное отделение | 31.06.2014 |  |  | БКП 3/3 | Оборудование | 2013-1710 | ШЛА | Батраков | миним | 2013-09-20 | 2014-05-28 | 4 месяца
55 | 55 | 4.ИСУП.5734166 | 3TF10L03B01 | Датчик сигнализатора уровня | СУЭ-ДАС-700, 4, ЖГИЦ.407529.001-12 | - | ЖГИЦ.407529.001ТУ | 4 | III | R3.03488.2.3.33 | - |  | R3.03488.3.2.36 | 63 | 1 | шт. | 23417.21 |  | 0 | 0 | 0 | Реакторное отделение | 31.06.2014 |  |  | БКП 3/3 | Оборудование | 2013-1710 | ШЛА | Батраков | миним | 2013-09-20 | 2014-05-28 | 4 месяца
56 | 56 | 4.ИСУП.5734457 | 3TQ30P02B01 | Датчик избыточного давления-разрежения | ТЖИУ406ДИВ-М100-АС-2350-22-МП1ВП-УХЛ3.1-025/5,3 КГС/СМ2-42-М20-ШР22 | Диапазон измерений/показаний: от -1 до 5,3 кгс/см2. Выходной сигнал: 4-20 мА. Класс точности: 0,25 | ТУ 4212-005-07623885-99 (ТЖИУ.406233.001ТУ3) | 2 | I | R3.03488.2.3.33 | - |  | R3.03488.3.2.36 | 95 | 1 | шт. | 25493.08 |  | 0 | 0 | 0 | Реакторное отделение | 31.06.2014 |  |  | БКП 3/3 | Оборудование | 2013-1710 | ШЛА | Батраков | миним | 2013-09-20 | 2014-05-31 | 4 месяца
57 | 57 | 4.ИСУП.5734458 | 3TQ10P02B01 | Датчик избыточного давления-разрежения | ТЖИУ406ДИВ-М100-АС-2350-22-МП1ВП-УХЛ3.1-025/5,3 КГС/СМ2-42-М20-ШР22 | Диапазон измерений/показаний: от -1 до 5,3 кгс/см2. Выходной сигнал: 4-20 мА. Класс точности: 0,25 | ТУ 4212-005-07623885-99 (ТЖИУ.406233.001ТУ3) | 2 | I | R3.03488.2.3.33 | - |  | R3.03488.3.2.36 | 95 | 1 | шт. | 25493.08 |  | 0 | 0 | 0 | Реакторное отделение | 31.06.2014 |  |  | БКП 3/3 | Оборудование | 2013-1710 | ШЛА | Батраков | миним | 2013-09-20 | 2014-05-31 | 4 месяца
58 | 58 | 4.ИСУП.5734459 | 3TQ20P02B01 | Датчик избыточного давления-разрежения | ТЖИУ406ДИВ-М100-АС-2350-22-МП1ВП-УХЛ3.1-025/5,3 КГС/СМ2-42-М20-ШР22 | Диапазон измерений/показаний: от -1 до 5,3 кгс/см2. Выходной сигнал: 4-20 мА. Класс точности: 0,25 | ТУ 4212-005-07623885-99 (ТЖИУ.406233.001ТУ3) | 2 | I | R3.03488.2.3.33 | - |  | R3.03488.3.2.36 | 95 | 1 | шт. | 25493.08 |  | 0 | 0 | 0 | Реакторное отделение | 31.06.2014 |  |  | БКП 3/3 | Оборудование | 2013-1710 | ШЛА | Батраков | миним | 2013-09-20 | 2014-05-31 | 4 месяца
59 | 59 | 4.ИСУП.5734055 | 3RY40F01B01 | Датчик разности давлений | ТЖИУ406ДД-М100-АС-2440-25-МП1ВП-УХЛ3.1-050/0,4 кгс/см2-25 МПа-42V-КБ2-2 М20-ШР22 | Верхний предел измерений: 80 м3/ч. Выходной сигнал: 4-20 мА. Класс точности: 0,5 | ТУ 4212-005-07623885-99 (ТЖИУ.406233.001ТУ3) | 4 | III | R3.03488.2.3.33 | - |  | R3.03488.3.2.36 | 26 | 1 | шт. | 25493.08 |  | 0 | 0 | 0 | Реакторное отделение | 2014-05-31 | Опросный лист 3RY40F01 |  | БКП 3/3 | Оборудование | 2013-1710 | ШЛА | Батраков | миним | 2013-09-20 | 31.04.2014 | 3 месяца
60 | 60 | 4.ИСУП.5734056 | 3YD40L09B01 | Датчик сигнализатора уровня | СУЭ-ДАС-450, 4, ЖГИЦ.407529.001-12 | - | ЖГИЦ.407529.001ТУ | 4 | III | R3.03488.2.3.33 | - |  | R3.03488.3.2.36 | 47 | 1 | шт. | 23417.21 |  | 0 | 0 | 0 | Реакторное отделение | 31.06.2014 |  |  | БКП 3/3 | Оборудование | 2013-1710 | ШЛА | Батраков | миним | 2013-09-20 | 2014-05-28 | 4 месяца
61 | 61 | 4.ИСУП.5734057 | 3YD10L07B01 | Датчик сигнализатора уровня | СУЭ-ДАС-450, 4, ЖГИЦ.407529.001-12 | - | ЖГИЦ.407529.001ТУ | 4 | III | R3.03488.2.3.33 | - |  | R3.03488.3.2.36 | 47 | 1 | шт. | 23417.21 |  | 0 | 0 | 0 | Реакторное отделение | 31.06.2014 |  |  | БКП 3/3 | Оборудование | 2013-1710 | ШЛА | Батраков | миним | 2013-09-20 | 2014-05-28 | 4 месяца
62 | 62 | 4.ИСУП.5734058 | 3YD40L07B01 | Датчик сигнализатора уровня | СУЭ-ДАС-450, 4, ЖГИЦ.407529.001-12 | - | ЖГИЦ.407529.001ТУ | 4 | III | R3.03488.2.3.33 | - |  | R3.03488.3.2.36 | 47 | 1 | шт. | 23417.21 |  | 0 | 0 | 0 | Реакторное отделение | 31.06.2014 |  |  | БКП 3/3 | Оборудование | 2013-1710 | ШЛА | Батраков | миним | 2013-09-20 | 2014-05-28 | 4 месяца
63 | 63 | 4.ИСУП.5734059 | 3YD20L07B01 | Датчик сигнализатора уровня | СУЭ-ДАС-450, 4, ЖГИЦ.407529.001-12 | - | ЖГИЦ.407529.001ТУ | 4 | III | R3.03488.2.3.33 | - |  | R3.03488.3.2.36 | 47 | 1 | шт. | 23417.21 |  | 0 | 0 | 0 | Реакторное отделение | 31.06.2014 |  |  | БКП 3/3 | Оборудование | 2013-1710 | ШЛА | Батраков | миним | 2013-09-20 | 2014-05-28 | 4 месяца
64 | 64 | 4.ИСУП.5734060 | 3YD30L09B01 | Датчик сигнализатора уровня | СУЭ-ДАС-450, 4, ЖГИЦ.407529.001-12 | - | ЖГИЦ.407529.001ТУ | 4 | III | R3.03488.2.3.33 | - |  | R3.03488.3.2.36 | 47 | 1 | шт. | 23417.21 |  | 0 | 0 | 0 | Реакторное отделение | 31.06.2014 |  |  | БКП 3/3 | Оборудование | 2013-1710 | ШЛА | Батраков | миним | 2013-09-20 | 2014-05-28 | 4 месяца
65 | 65 | 4.ИСУП.5734061 | 3YD10L09B01 | Датчик сигнализатора уровня | СУЭ-ДАС-450, 4, ЖГИЦ.407529.001-12 | - | ЖГИЦ.407529.001ТУ | 4 | III | R3.03488.2.3.33 | - |  | R3.03488.3.2.36 | 47 | 1 | шт. | 23417.21 |  | 0 | 0 | 0 | Реакторное отделение | 31.06.2014 |  |  | БКП 3/3 | Оборудование | 2013-1710 | ШЛА | Батраков | миним | 2013-09-20 | 2014-05-28 | 4 месяца
66 | 66 | 4.ИСУП.5734062 | 3YD20L09B01 | Датчик сигнализатора уровня | СУЭ-ДАС-450, 4, ЖГИЦ.407529.001-12 | - | ЖГИЦ.407529.001ТУ | 4 | III | R3.03488.2.3.33 | - |  | R3.03488.3.2.36 | 47 | 1 | шт. | 23417.21 |  | 0 | 0 | 0 | Реакторное отделение | 31.06.2014 |  |  | БКП 3/3 | Оборудование | 2013-1710 | ШЛА | Батраков | миним | 2013-09-20 | 2014-05-28 | 4 месяца
67 | 67 | 4.ИСУП.5734063 | 3YD30L07B01 | Датчик сигнализатора уровня | СУЭ-ДАС-450, 4, ЖГИЦ.407529.001-12 | - | ЖГИЦ.407529.001ТУ | 4 | III | R3.03488.2.3.33 | - |  | R3.03488.3.2.36 | 47 | 1 | шт. | 23417.21 |  | 0 | 0 | 0 | Реакторное отделение | 31.06.2014 |  |  | БКП 3/3 | Оборудование | 2013-1710 | ШЛА | Батраков | миним | 2013-09-20 | 2014-05-28 | 4 месяца
68 | 68 | 4.ИСУП.5734064 | 3YD40L10B01 | Датчик сигнализатора уровня | СУЭ-ДАС-500, 4, ЖГИЦ.407529.001-12 | - | ЖГИЦ.407529.001ТУ | 4 | III | R3.03488.2.3.33 | - |  | R3.03488.3.2.36 | 51 | 1 | шт. | 23417.21 |  | 0 | 0 | 0 | Реакторное отделение | 31.06.2014 |  |  | БКП 3/3 | Оборудование | 2013-1710 | ШЛА | Батраков | миним | 2013-09-20 | 2014-05-28 | 4 месяца
69 | 69 | 4.ИСУП.5734065 | 3YD20L10B01 | Датчик сигнализатора уровня | СУЭ-ДАС-500, 4, ЖГИЦ.407529.001-12 | - | ЖГИЦ.407529.001ТУ | 4 | III | R3.03488.2.3.33 | - |  | R3.03488.3.2.36 | 51 | 1 | шт. | 23417.21 |  | 0 | 0 | 0 | Реакторное отделение | 31.06.2014 |  |  | БКП 3/3 | Оборудование | 2013-1710 | ШЛА | Батраков | миним | 2013-09-20 | 2014-05-28 | 4 месяца
70 | 70 | 4.ИСУП.5734066 | 3YD10L08B01 | Датчик сигнализатора уровня | СУЭ-ДАС-500, 4, ЖГИЦ.407529.001-12 | - | ЖГИЦ.407529.001ТУ | 4 | III | R3.03488.2.3.33 | - |  | R3.03488.3.2.36 | 51 | 1 | шт. | 23417.21 |  | 0 | 0 | 0 | Реакторное отделение | 31.06.2014 |  |  | БКП 3/3 | Оборудование | 2013-1710 | ШЛА | Батраков | миним | 2013-09-20 | 2014-05-28 | 4 месяца
71 | 71 | 4.ИСУП.5734067 | 3YD10L10B01 | Датчик сигнализатора уровня | СУЭ-ДАС-500, 4, ЖГИЦ.407529.001-12 | - | ЖГИЦ.407529.001ТУ | 4 | III | R3.03488.2.3.33 | - |  | R3.03488.3.2.36 | 51 | 1 | шт. | 23417.21 |  | 0 | 0 | 0 | Реакторное отделение | 31.06.2014 |  |  | БКП 3/3 | Оборудование | 2013-1710 | ШЛА | Батраков | миним | 2013-09-20 | 2014-05-28 | 4 месяца
72 | 72 | 4.ИСУП.5734068 | 3YD40L08B01 | Датчик сигнализатора уровня | СУЭ-ДАС-500, 4, ЖГИЦ.407529.001-12 | - | ЖГИЦ.407529.001ТУ | 4 | III | R3.03488.2.3.33 | - |  | R3.03488.3.2.36 | 51 | 1 | шт. | 23417.21 |  | 0 | 0 | 0 | Реакторное отделение | 31.06.2014 |  |  | БКП 3/3 | Оборудование | 2013-1710 | ШЛА | Батраков | миним | 2013-09-20 | 2014-05-28 | 4 месяца
73 | 73 | 4.ИСУП.5734069 | 3YD30L08B01 | Датчик сигнализатора уровня | СУЭ-ДАС-500, 4, ЖГИЦ.407529.001-12 | - | ЖГИЦ.407529.001ТУ | 4 | III | R3.03488.2.3.33 | - |  | R3.03488.3.2.36 | 51 | 1 | шт. | 23417.21 |  | 0 | 0 | 0 | Реакторное отделение | 31.06.2014 |  |  | БКП 3/3 | Оборудование | 2013-1710 | ШЛА | Батраков | миним | 2013-09-20 | 2014-05-28 | 4 месяца
74 | 74 | 4.ИСУП.5734070 | 3YD30L10B01 | Датчик сигнализатора уровня | СУЭ-ДАС-500, 4, ЖГИЦ.407529.001-12 | - | ЖГИЦ.407529.001ТУ | 4 | III | R3.03488.2.3.33 | - |  | R3.03488.3.2.36 | 51 | 1 | шт. | 23417.21 |  | 0 | 0 | 0 | Реакторное отделение | 31.06.2014 |  |  | БКП 3/3 | Оборудование | 2013-1710 | ШЛА | Батраков | миним | 2013-09-20 | 2014-05-28 | 4 месяца
75 | 75 | 4.ИСУП.5734071 | 3YD20L08B01 | Датчик сигнализатора уровня | СУЭ-ДАС-500, 4, ЖГИЦ.407529.001-12 | - | ЖГИЦ.407529.001ТУ | 4 | III | R3.03488.2.3.33 | - |  | R3.03488.3.2.36 | 51 | 1 | шт. | 23417.21 |  | 0 | 0 | 0 | Реакторное отделение | 31.06.2014 |  |  | БКП 3/3 | Оборудование | 2013-1710 | ШЛА | Батраков | миним | 2013-09-20 | 2014-05-28 | 4 месяца
76 | 76 | 4.ИСУП.5734072 | 3YB20L01B01 | Датчик сигнализатора уровня | СУЭ-ДАС-550, 4, ЖГИЦ.407529.001-12 | - | ЖГИЦ.407529.001ТУ | 4 | III | R3.03488.2.3.33 | - |  | R3.03488.3.2.36 | 55 | 1 | шт. | 23417.21 |  | 0 | 0 | 0 | Реакторное отделение | 31.06.2014 |  |  | БКП 3/3 | Оборудование | 2013-1710 | ШЛА | Батраков | миним | 2013-09-20 | 2014-05-28 | 4 месяца
77 | 77 | 4.ИСУП.5734073 | 3YB10L01B01 | Датчик сигнализатора уровня | СУЭ-ДАС-550, 4, ЖГИЦ.407529.001-12 | - | ЖГИЦ.407529.001ТУ | 4 | III | R3.03488.2.3.33 | - |  | R3.03488.3.2.36 | 55 | 1 | шт. | 23417.21 |  | 0 | 0 | 0 | Реакторное отделение | 31.06.2014 |  |  | БКП 3/3 | Оборудование | 2013-1710 | ШЛА | Батраков | миним | 2013-09-20 | 2014-05-28 | 4 месяца
78 | 78 | 4.ИСУП.5734074 | 3YC00L03B01 | Датчик сигнализатора уровня | СУЭ-ДАС-550, 4, ЖГИЦ.407529.001-12 | - | ЖГИЦ.407529.001ТУ | 4 | III | R3.03488.2.3.33 | - |  | R3.03488.3.2.36 | 55 | 1 | шт. | 23417.21 |  | 0 | 0 | 0 | Реакторное отделение | 31.06.2014 |  |  | БКП 3/3 | Оборудование | 2013-1710 | ШЛА | Батраков | миним | 2013-09-20 | 2014-05-28 | 4 месяца
79 | 79 | 4.ИСУП.5734075 | 3YP10L09B01 | Датчик сигнализатора уровня | СУЭ-ДАС-550, 4, ЖГИЦ.407529.001-12 | - | ЖГИЦ.407529.001ТУ | 4 | III | R3.03488.2.3.33 | - |  | R3.03488.3.2.36 | 55 | 1 | шт. | 23417.21 |  | 0 | 0 | 0 | Реакторное отделение | 31.06.2014 |  |  | БКП 3/3 | Оборудование | 2013-1710 | ШЛА | Батраков | миним | 2013-09-20 | 2014-05-28 | 4 месяца
80 | 80 | 4.ИСУП.5734076 | 3YB30L01B01 | Датчик сигнализатора уровня | СУЭ-ДАС-550, 4, ЖГИЦ.407529.001-12 | - | ЖГИЦ.407529.001ТУ | 4 | III | R3.03488.2.3.33 | - |  | R3.03488.3.2.36 | 55 | 1 | шт. | 23417.21 |  | 0 | 0 | 0 | Реакторное отделение | 31.06.2014 |  |  | БКП 3/3 | Оборудование | 2013-1710 | ШЛА | Батраков | миним | 2013-09-20 | 2014-05-28 | 4 месяца
81 | 81 | 4.ИСУП.5734077 | 3YB40L01B01 | Датчик сигнализатора уровня | СУЭ-ДАС-550, 4, ЖГИЦ.407529.001-12 | - | ЖГИЦ.407529.001ТУ | 4 | III | R3.03488.2.3.33 | - |  | R3.03488.3.2.36 | 55 | 1 | шт. | 23417.21 |  | 0 | 0 | 0 | Реакторное отделение | 31.06.2014 |  |  | БКП 3/3 | Оборудование | 2013-1710 | ШЛА | Батраков | миним | 2013-09-20 | 2014-05-28 | 4 месяца
82 | 82 | 4.ИСУП.5734083 | 3TP00F01 | Диафрагма камерная | ДКС 10-50-А/Б-1-АС | - | ГОСТ8.586.1-2005-ГОСТ8.586.5-2005 | 4 | III | R3.03488.2.3.33 | - |  | R3.03488.3.2.36 | 72 | 1 | шт. | 1306.9 |  | 0 | 0 | 0 | Реакторное отделение | 2014-05-31 | Опросный лист 3TP00F01 |  | БКП 3/3 | Оборудование | 2013-1710 | ШЛА | Батраков | миним | 2013-09-20 | 2014-05-31 | 3 месяца
83 | 83 | 4.ИСУП.5734084 | 3TP00F04 | Диафрагма камерная | ДКС 10-50-А/Б-1-АС | - | ГОСТ8.586.1-2005-ГОСТ8.586.5-2005 | 4 | III | R3.03488.2.3.33 | - |  | R3.03488.3.2.36 | 72 | 1 | шт. | 1306.9 |  | 0 | 0 | 0 | Реакторное отделение | 2014-05-31 | Опросный лист 3TP00F04 |  | БКП 3/3 | Оборудование | 2013-1710 | ШЛА | Батраков | миним | 2013-09-20 | 2014-05-31 | 3 месяца
84 | 84 | 4.ИСУП.5734085 | 3TN10F01 | Диафрагма камерная | ДКС 10-50-А/Б-1-АС | - | ГОСТ8.586.1-2005-ГОСТ8.586.5-2005 | 4 | III | R3.03488.2.3.33 | - |  | R3.03488.3.2.36 | 72 | 1 | шт. | 1306.9 |  | 0 | 0 | 0 | Реакторное отделение | 2014-05-31 | Опросный лист 3TN10F01 |  | БКП 3/3 | Оборудование | 2013-1710 | ШЛА | Батраков | миним | 2013-09-20 | 2014-05-31 | 3 месяца
85 | 85 | 4.ИСУП.5734086 | 3YD60T01B02 | Измеритель технологический цифровой | ИТЦ 420/М3-B-T2570/ГП | Диапазон измерений/показаний: от 0 до 100°C. С металлической DIN-рейкой 35/7,5 для монтажа. Выходной сигнал: 4-20 мА. Класс точности: 0,2 | ТУ 4221-060-13282997-04 | 4 | III | R3.03488.2.3.33 | - |  | R3.03488.3.2.36 | 74 | 1 | шт. | 1051.21 |  | 0 | 0 | 0 | Реакторное отделение | 2014-07-28 |  |  | БКП 3/3 | Оборудование | 2013-1710 | ШЛА | Батраков | миним | 2013-09-20 | 2014-05-28 | 5 месяцев
86 | 86 | 4.ИСУП.5734087 | 3YD50T01B02 | Измеритель технологический цифровой | ИТЦ 420/М3-B-T2570/ГП | Диапазон измерений/показаний: от 0 до 100°C. С металлической DIN-рейкой 35/7,5 для монтажа. Выходной сигнал: 4-20 мА. Класс точности: 0,2 | ТУ 4221-060-13282997-04 | 4 | III | R3.03488.2.3.33 | - |  | R3.03488.3.2.36 | 74 | 1 | шт. | 1051.21 |  | 0 | 0 | 0 | Реакторное отделение | 2014-07-28 |  |  | БКП 3/3 | Оборудование | 2013-1710 | ШЛА | Батраков | миним | 2013-09-20 | 2014-05-28 | 5 месяцев
87 | 87 | 4.ИСУП.5733376 | 0VD01P01B01 | Датчик избыточного давления | ТЖИУ406ДИ-М100-АС-2140-22-МП1ВП-УХЛ3.1-050/1,6 кгс/см2-42-М20-ШР22 | Диапазон измерений от 0 до 1,6 кгс/см2. Выходной сигнал 4-20 мА. Класс точности 0,5 | ТУ 4212-005-07623885-99 (ТЖИУ.406233.001ТУЗ) | 4 | III | R3.02141.2.0.34 изм. 2 | - |  | R3.02141.3.0.36 изм. 2 | 25 | 1 | шт | 3437.72 |  | 0 | 0 | 0 | Насосная добавочной воды блоков №3, 4 с водоподводящим ковшом | 2014-05-31 |  |  | БКП 3/4 | Оборудование | 2013-1165 | ЛАВ | Батраков | #REF! | 2013-09-09 | 31.04.2014 | 3 месяца
88 | 88 | 4.ИСУП.5733414 | 3WF02P01B01 | Датчик разности давлений | ТЖИУ406ДД-М100-АС-2410-25-МП1ВП-У2-050/40 кгс/м2-4 МПа-42-М20-КБ2-2-ШР22 | Диапазон измерений от 0 до 40 кгс/м2, выходной сигнал 4-20 мА, класс точности 0,5 | ТУ 4212-005-07623885-99 (ТЖИУ.406223.001ТУ3) | 4 | III | R3.02141.2.0.34 изм. 2 | - |  | R3.02141.3.0.36 изм. 2 | 67 | 1 | шт | 4403.69 |  | 0 | 0 | 0 | Насосная добавочной воды блоков №3, 4 с водоподводящим ковшом | 2014-05-31 |  |  | БКП 3/4 | Оборудование | 2013-1165 | ЛАВ | Батраков | #REF! | 2013-09-09 | 31.04.2014 | 3 месяца
89 | 89 | 4.ИСУП.5733416 | 3WF03P01B01 | Датчик разности давлений | ТЖИУ406ДД-М100-АС-2410-25-МП1ВП-У2-050/40 кгс/м2-4 МПа-42-М20-КБ2-2-ШР22 | Диапазон измерений от 0 до 40 кгс/м2, выходной сигнал 4-20 мА, класс точности 0,5 | ТУ 4212-005-07623885-99 (ТЖИУ.406223.001ТУ3) | 4 | III | R3.02141.2.0.34 изм. 2 | - |  | R3.02141.3.0.36 изм. 2 | 67 | 1 | шт | 4403.69 |  | 0 | 0 | 0 | Насосная добавочной воды блоков №3, 4 с водоподводящим ковшом | 2014-05-31 |  |  | БКП 3/4 | Оборудование | 2013-1165 | ЛАВ | Батраков | #REF! | 2013-09-09 | 31.04.2014 | 3 месяца
90 | 90 | 4.ИСУП.5733417 | 3WF03P02B01 | Датчик разности давлений | ТЖИУ406ДД-М100-АС-2410-25-МП1ВП-У2-050/40 кгс/м2-4 МПа-42-М20-КБ2-2-ШР22 | Диапазон измерений от 0 до 40 кгс/м2, выходной сигнал 4-20 мА, класс точности 0,5 | ТУ 4212-005-07623885-99 (ТЖИУ.406223.001ТУ3) | 4 | III | R3.02141.2.0.34 изм. 2 | - |  | R3.02141.3.0.36 изм. 2 | 67 | 1 | шт | 4403.69 |  | 0 | 0 | 0 | Насосная добавочной воды блоков №3, 4 с водоподводящим ковшом | 2014-05-31 |  |  | БКП 3/4 | Оборудование | 2013-1165 | ЛАВ | Батраков | #REF! | 2013-09-09 | 31.04.2014 | 3 месяца
91 | 91 | 4.ИСУП.5733418 | 3WF03P03B01 | Датчик разности давлений | ТЖИУ406ДД-М100-АС-2410-25-МП1ВП-У2-050/40 кгс/м2-4 МПа-42-М20-КБ2-2-ШР22 | Диапазон измерений от 0 до 40 кгс/м2, выходной сигнал 4-20 мА, класс точности 0,5 | ТУ 4212-005-07623885-99 (ТЖИУ.406223.001ТУ3) | 4 | III | R3.02141.2.0.34 изм. 2 | - |  | R3.02141.3.0.36 изм. 2 | 67 | 1 | шт | 4403.69 |  | 0 | 0 | 0 | Насосная добавочной воды блоков №3, 4 с водоподводящим ковшом | 2014-05-31 |  |  | БКП 3/4 | Оборудование | 2013-1165 | ЛАВ | Батраков | #REF! | 2013-09-09 | 31.04.2014 | 3 месяца
92 | 92 | 4.ИСУП.5733419 | 3WF03P04B01 | Датчик разности давлений | ТЖИУ406ДД-М100-АС-2410-25-МП1ВП-У2-050/40 кгс/м2-4 МПа-42-М20-КБ2-2-ШР22 | Диапазон измерений от 0 до 40 кгс/м2, выходной сигнал 4-20 мА, класс точности 0,5 | ТУ 4212-005-07623885-99 (ТЖИУ.406223.001ТУ3) | 4 | III | R3.02141.2.0.34 изм. 2 | - |  | R3.02141.3.0.36 изм. 2 | 67 | 1 | шт | 4403.69 |  | 0 | 0 | 0 | Насосная добавочной воды блоков №3, 4 с водоподводящим ковшом | 2014-05-31 |  |  | БКП 3/4 | Оборудование | 2013-1165 | ЛАВ | Батраков | #REF! | 2013-09-09 | 31.04.2014 | 3 месяца
93 | 93 | 4.ИСУП.5733420 | 3WF03P05B01 | Датчик разности давлений | ТЖИУ406ДД-М100-АС-2410-25-МП1ВП-У2-050/40 кгс/м2-4 МПа-42-М20-КБ2-2-ШР22 | Диапазон измерений от 0 до 40 кгс/м2, выходной сигнал 4-20 мА, класс точности 0,5 | ТУ 4212-005-07623885-99 (ТЖИУ.406223.001ТУ3) | 4 | III | R3.02141.2.0.34 изм. 2 | - |  | R3.02141.3.0.36 изм. 2 | 67 | 1 | шт | 4403.69 |  | 0 | 0 | 0 | Насосная добавочной воды блоков №3, 4 с водоподводящим ковшом | 2014-05-31 |  |  | БКП 3/4 | Оборудование | 2013-1165 | ЛАВ | Батраков | #REF! | 2013-09-09 | 31.04.2014 | 3 месяца
94 | 94 | 4.ИСУП.5733421 | 3WF03P06B01 | Датчик разности давлений | ТЖИУ406ДД-М100-АС-2410-25-МП1ВП-У2-050/40 кгс/м2-4 МПа-42-М20-КБ2-2-ШР22 | Диапазон измерений от 0 до 40 кгс/м2, выходной сигнал 4-20 мА, класс точности 0,5 | ТУ 4212-005-07623885-99 (ТЖИУ.406223.001ТУ3) | 4 | III | R3.02141.2.0.34 изм. 2 | - |  | R3.02141.3.0.36 изм. 2 | 67 | 1 | шт | 4403.69 |  | 0 | 0 | 0 | Насосная добавочной воды блоков №3, 4 с водоподводящим ковшом | 2014-05-31 |  |  | БКП 3/4 | Оборудование | 2013-1165 | ЛАВ | Батраков | #REF! | 2013-09-09 | 31.04.2014 | 3 месяца
95 | 95 | 4.ИСУП.5733422 | 3WF03P07B01 | Датчик разности давлений | ТЖИУ406ДД-М100-АС-2410-25-МП1ВП-У2-050/40 кгс/м2-4 МПа-42-М20-КБ2-2-ШР22 | Диапазон измерений от 0 до 40 кгс/м2, выходной сигнал 4-20 мА, класс точности 0,5 | ТУ 4212-005-07623885-99 (ТЖИУ.406223.001ТУ3) | 4 | III | R3.02141.2.0.34 изм. 2 | - |  | R3.02141.3.0.36 изм. 2 | 67 | 1 | шт | 4403.69 |  | 0 | 0 | 0 | Насосная добавочной воды блоков №3, 4 с водоподводящим ковшом | 2014-05-31 |  |  | БКП 3/4 | Оборудование | 2013-1165 | ЛАВ | Батраков | #REF! | 2013-09-09 | 31.04.2014 | 3 месяца
96 | 96 | 4.ИСУП.5733423 | 3WF03P08B01 | Датчик разности давлений | ТЖИУ406ДД-М100-АС-2410-25-МП1ВП-У2-050/40 кгс/м2-4 МПа-42-М20-КБ2-2-ШР22 | Диапазон измерений от 0 до 40 кгс/м2, выходной сигнал 4-20 мА, класс точности 0,5 | ТУ 4212-005-07623885-99 (ТЖИУ.406223.001ТУ3) | 4 | III | R3.02141.2.0.34 изм. 2 | - |  | R3.02141.3.0.36 изм. 2 | 67 | 1 | шт | 4403.69 |  | 0 | 0 | 0 | Насосная добавочной воды блоков №3, 4 с водоподводящим ковшом | 2014-05-31 |  |  | БКП 3/4 | Оборудование | 2013-1165 | ЛАВ | Батраков | #REF! | 2013-09-09 | 31.04.2014 | 3 месяца
97 | 97 | 4.ИСУП.5733074 | 3WZ67T01B01 | Универсальный накладной термостат | RAK 82.4/3770M | Диапазон уставок от -10 до +50 °С | - | 4 | III | R3.02141.2.0.34 изм. 2 | - |  | R3.02141.3.0.36 изм. 2 | 57 | 1 | шт | 1931.95 |  | 0 | 0 | 0 | Насосная добавочной воды блоков №3, 4 с водоподводящим ковшом | 31.04.2014 |  |  | БКП 3/4 | Оборудование | 2013-1165 | ЛАВ | Батраков | #REF! | 2013-09-09 | 2014-03-31 | 2 месяца
98 | 98 | 4.ИСУП.5733076 | 3WZ67T02B01 | Универсальный накладной термостат | RAK 82.4/3770M | Диапазон уставок от -10 до +50 °С | - | 4 | III | R3.02141.2.0.34 изм. 2 | - |  | R3.02141.3.0.36 изм. 2 | 57 | 1 | шт | 1931.95 |  | 0 | 0 | 0 | Насосная добавочной воды блоков №3, 4 с водоподводящим ковшом | 31.04.2014 |  |  | БКП 3/4 | Оборудование | 2013-1165 | ЛАВ | Батраков | #REF! | 2013-09-09 | 2014-03-31 | 2 месяца
99 | 99 | 4.ИСУП.5733077 | 3WZ67T02B02 | Универсальный накладной термостат | RAK 82.4/3770M | Диапазон уставок от -10 до +50 °С | - | 4 | III | R3.02141.2.0.34 изм. 2 | - |  | R3.02141.3.0.36 изм. 2 | 57 | 1 | шт | 1931.95 |  | 0 | 0 | 0 | Насосная добавочной воды блоков №3, 4 с водоподводящим ковшом | 31.04.2014 |  |  | БКП 3/4 | Оборудование | 2013-1165 | ЛАВ | Батраков | #REF! | 2013-09-09 | 2014-03-31 | 2 месяца
100 | 100 | 4.ИСУП.5733078 | 3WZ67T03B01 | Универсальный накладной термостат | RAK 82.4/3770M | Диапазон уставок от -10 до +50 °С | - | 4 | III | R3.02141.2.0.34 изм. 2 | - |  | R3.02141.3.0.36 изм. 2 | 57 | 1 | шт | 1931.95 |  | 0 | 0 | 0 | Насосная добавочной воды блоков №3, 4 с водоподводящим ковшом | 31.04.2014 |  |  | БКП 3/4 | Оборудование | 2013-1165 | ЛАВ | Батраков | #REF! | 2013-09-09 | 2014-03-31 | 2 месяца
101 | 101 | 4.ИСУП.5733079 | 3WZ67T03B02 | Универсальный накладной термостат | RAK 82.4/3770M | Диапазон уставок от -10 до +50 °С | - | 4 | III | R3.02141.2.0.34 изм. 2 | - |  | R3.02141.3.0.36 изм. 2 | 57 | 1 | шт | 1931.95 |  | 0 | 0 | 0 | Насосная добавочной воды блоков №3, 4 с водоподводящим ковшом | 31.04.2014 |  |  | БКП 3/4 | Оборудование | 2013-1165 | ЛАВ | Батраков | #REF! | 2013-09-09 | 2014-03-31 | 2 месяца
102 | 102 | 4.ИСУП.5733080 | 3WZ67T08B01 | Универсальный накладной термостат | RAK 82.4/3770M | Диапазон уставок от -10 до +50 °С | - | 4 | III | R3.02141.2.0.34 изм. 2 | - |  | R3.02141.3.0.36 изм. 2 | 64 | 1 | шт | 1931.95 |  | 0 | 0 | 0 | Насосная добавочной воды блоков №3, 4 с водоподводящим ковшом | 31.04.2014 |  |  | БКП 3/4 | Оборудование | 2013-1165 | ЛАВ | Батраков | #REF! | 2013-09-09 | 2014-03-31 | 2 месяца
103 | 103 | 4.ИСУП.5733082 | 3WZ67T08B02 | Универсальный накладной термостат | RAK 82.4/3770M | Диапазон уставок от -10 до +50 °С | - | 4 | III | R3.02141.2.0.34 изм. 2 | - |  | R3.02141.3.0.36 изм. 2 | 64 | 1 | шт | 1931.95 |  | 0 | 0 | 0 | Насосная добавочной воды блоков №3, 4 с водоподводящим ковшом | 31.04.2014 |  |  | БКП 3/4 | Оборудование | 2013-1165 | ЛАВ | Батраков | #REF! | 2013-09-09 | 2014-03-31 | 2 месяца
104 | 104 | 4.ИСУП.5733083 | 3WZ67T09B01 | Универсальный накладной термостат | RAK 82.4/3770M | Диапазон уставок от -10 до +50 °С | - | 4 | III | R3.02141.2.0.34 изм. 2 | - |  | R3.02141.3.0.36 изм. 2 | 64 | 1 | шт | 1931.95 |  | 0 | 0 | 0 | Насосная добавочной воды блоков №3, 4 с водоподводящим ковшом | 31.04.2014 |  |  | БКП 3/4 | Оборудование | 2013-1165 | ЛАВ | Батраков | #REF! | 2013-09-09 | 2014-03-31 | 2 месяца
105 | 105 | 4.ИСУП.5733084 | 3WZ67T09B02 | Универсальный накладной термостат | RAK 82.4/3770M | Диапазон уставок от -10 до +50 °С | - | 4 | III | R3.02141.2.0.34 изм. 2 | - |  | R3.02141.3.0.36 изм. 2 | 64 | 1 | шт | 1931.95 |  | 0 | 0 | 0 | Насосная добавочной воды блоков №3, 4 с водоподводящим ковшом | 31.04.2014 |  |  | БКП 3/4 | Оборудование | 2013-1165 | ЛАВ | Батраков | #REF! | 2013-09-09 | 2014-03-31 | 2 месяца
106 | 106 | 4.ИСУП.5733085 | 3WZ67T10B01 | Универсальный накладной термостат | RAK 82.4/3770M | Диапазон уставок от -10 до +50 °С | - | 4 | III | R3.02141.2.0.34 изм. 2 | - |  | R3.02141.3.0.36 изм. 2 | 64 | 1 | шт | 1931.95 |  | 0 | 0 | 0 | Насосная добавочной воды блоков №3, 4 с водоподводящим ковшом | 31.04.2014 |  |  | БКП 3/4 | Оборудование | 2013-1165 | ЛАВ | Батраков | #REF! | 2013-09-09 | 2014-03-31 | 2 месяца
107 | 107 | 4.ИСУП.5733086 | 3WZ67T10B02 | Универсальный накладной термостат | RAK 82.4/3770M | Диапазон уставок от -10 до +50 °С | - | 4 | III | R3.02141.2.0.34 изм. 2 | - |  | R3.02141.3.0.36 изм. 2 | 64 | 1 | шт | 1931.95 |  | 0 | 0 | 0 | Насосная добавочной воды блоков №3, 4 с водоподводящим ковшом | 31.04.2014 |  |  | БКП 3/4 | Оборудование | 2013-1165 | ЛАВ | Батраков | #REF! | 2013-09-09 | 2014-03-31 | 2 месяца
108 | 108 | 4.ИСУП.5733088 | 3WZ67T11B01 | Универсальный накладной термостат | RAK 82.4/3770M | Диапазон уставок от -10 до +50 °С | - | 4 | III | R3.02141.2.0.34 изм. 2 | - |  | R3.02141.3.0.36 изм. 2 | 64 | 1 | шт | 1931.95 |  | 0 | 0 | 0 | Насосная добавочной воды блоков №3, 4 с водоподводящим ковшом | 31.04.2014 |  |  | БКП 3/4 | Оборудование | 2013-1165 | ЛАВ | Батраков | #REF! | 2013-09-09 | 2014-03-31 | 2 месяца
109 | 109 | 4.ИСУП.5733089 | 3WZ67T11B02 | Универсальный накладной термостат | RAK 82.4/3770M | Диапазон уставок от -10 до +50 °С | - | 4 | III | R3.02141.2.0.34 изм. 2 | - |  | R3.02141.3.0.36 изм. 2 | 64 | 1 | шт | 1931.95 |  | 0 | 0 | 0 | Насосная добавочной воды блоков №3, 4 с водоподводящим ковшом | 31.04.2014 |  |  | БКП 3/4 | Оборудование | 2013-1165 | ЛАВ | Батраков | #REF! | 2013-09-09 | 2014-03-31 | 2 месяца
110 | 110 | 4.ИСУП.5733091 | 3WZ67T12B01 | Универсальный накладной термостат | RAK 82.4/3770M | Диапазон уставок от -10 до +50 °С | - | 4 | III | R3.02141.2.0.34 изм. 2 | - |  | R3.02141.3.0.36 изм. 2 | 64 | 1 | шт | 1931.95 |  | 0 | 0 | 0 | Насосная добавочной воды блоков №3, 4 с водоподводящим ковшом | 31.04.2014 |  |  | БКП 3/4 | Оборудование | 2013-1165 | ЛАВ | Батраков | #REF! | 2013-09-09 | 2014-03-31 | 2 месяца
111 | 111 | 4.ИСУП.5733093 | 3WZ67T12B02 | Универсальный накладной термостат | RAK 82.4/3770M | Диапазон уставок от -10 до +50 °С | - | 4 | III | R3.02141.2.0.34 изм. 2 | - |  | R3.02141.3.0.36 изм. 2 | 64 | 1 | шт | 1931.95 |  | 0 | 0 | 0 | Насосная добавочной воды блоков №3, 4 с водоподводящим ковшом | 31.04.2014 |  |  | БКП 3/4 | Оборудование | 2013-1165 | ЛАВ | Батраков | #REF! | 2013-09-09 | 2014-03-31 | 2 месяца
112 | 112 | 4.ИСУП.5733094 | 3WZ67T13B01 | Универсальный накладной термостат | RAK 82.4/3770M | Диапазон уставок от -10 до +50 °С | - | 4 | III | R3.02141.2.0.34 изм. 2 | - |  | R3.02141.3.0.36 изм. 2 | 64 | 1 | шт | 1931.95 |  | 0 | 0 | 0 | Насосная добавочной воды блоков №3, 4 с водоподводящим ковшом | 31.04.2014 |  |  | БКП 3/4 | Оборудование | 2013-1165 | ЛАВ | Батраков | #REF! | 2013-09-09 | 2014-03-31 | 2 месяца
113 | 113 | 4.ИСУП.5733095 | 3WZ67T13B02 | Универсальный накладной термостат | RAK 82.4/3770M | Диапазон уставок от -10 до +50 °С | - | 4 | III | R3.02141.2.0.34 изм. 2 | - |  | R3.02141.3.0.36 изм. 2 | 64 | 1 | шт | 1931.95 |  | 0 | 0 | 0 | Насосная добавочной воды блоков №3, 4 с водоподводящим ковшом | 31.04.2014 |  |  | БКП 3/4 | Оборудование | 2013-1165 | ЛАВ | Батраков | #REF! | 2013-09-09 | 2014-03-31 | 2 месяца
114 | 114 | 4.ИСУП.5733096 | 3WZ67T16B01 | Универсальный накладной термостат | RAK 82.4/3770M | Диапазон уставок от -10 до +50 °С | - | 4 | III | R3.02141.2.0.34 изм. 2 | - |  | R3.02141.3.0.36 изм. 2 | 64 | 1 | шт | 1931.95 |  | 0 | 0 | 0 | Насосная добавочной воды блоков №3, 4 с водоподводящим ковшом | 31.04.2014 |  |  | БКП 3/4 | Оборудование | 2013-1165 | ЛАВ | Батраков | #REF! | 2013-09-09 | 2014-03-31 | 2 месяца
115 | 115 | 4.ИСУП.5733098 | 3WZ67T16B02 | Универсальный накладной термостат | RAK 82.4/3770M | Диапазон уставок от -10 до +50 °С | - | 4 | III | R3.02141.2.0.34 изм. 2 | - |  | R3.02141.3.0.36 изм. 2 | 64 | 1 | шт | 1931.95 |  | 0 | 0 | 0 | Насосная добавочной воды блоков №3, 4 с водоподводящим ковшом | 31.04.2014 |  |  | БКП 3/4 | Оборудование | 2013-1165 | ЛАВ | Батраков | #REF! | 2013-09-09 | 2014-03-31 | 2 месяца
116 | 116 | 4.ИСУП.5733099 | 3WZ67T17B01 | Универсальный накладной термостат | RAK 82.4/3770M | Диапазон уставок от -10 до +50 °С | - | 4 | III | R3.02141.2.0.34 изм. 2 | - |  | R3.02141.3.0.36 изм. 2 | 64 | 1 | шт | 1931.95 |  | 0 | 0 | 0 | Насосная добавочной воды блоков №3, 4 с водоподводящим ковшом | 31.04.2014 |  |  | БКП 3/4 | Оборудование | 2013-1165 | ЛАВ | Батраков | #REF! | 2013-09-09 | 2014-03-31 | 2 месяца
117 | 117 | 4.ИСУП.5733100 | 3WZ67T17B02 | Универсальный накладной термостат | RAK 82.4/3770M | Диапазон уставок от -10 до +50 °С | - | 4 | III | R3.02141.2.0.34 изм. 2 | - |  | R3.02141.3.0.36 изм. 2 | 64 | 1 | шт | 1931.95 |  | 0 | 0 | 0 | Насосная добавочной воды блоков №3, 4 с водоподводящим ковшом | 31.04.2014 |  |  | БКП 3/4 | Оборудование | 2013-1165 | ЛАВ | Батраков | #REF! | 2013-09-09 | 2014-03-31 | 2 месяца
118 | 118 | 4.ИСУП.5733102 | 3WZ67T18B01 | Универсальный накладной термостат | RAK 82.4/3770M | Диапазон уставок от -10 до +50 °С | - | 4 | III | R3.02141.2.0.34 изм. 2 | - |  | R3.02141.3.0.36 изм. 2 | 64 | 1 | шт | 1931.95 |  | 0 | 0 | 0 | Насосная добавочной воды блоков №3, 4 с водоподводящим ковшом | 31.04.2014 |  |  | БКП 3/4 | Оборудование | 2013-1165 | ЛАВ | Батраков | #REF! | 2013-09-09 | 2014-03-31 | 2 месяца
119 | 119 | 4.ИСУП.5733103 | 3WZ67T18B02 | Универсальный накладной термостат | RAK 82.4/3770M | Диапазон уставок от -10 до +50 °С | - | 4 | III | R3.02141.2.0.34 изм. 2 | - |  | R3.02141.3.0.36 изм. 2 | 64 | 1 | шт | 1931.95 |  | 0 | 0 | 0 | Насосная добавочной воды блоков №3, 4 с водоподводящим ковшом | 31.04.2014 |  |  | БКП 3/4 | Оборудование | 2013-1165 | ЛАВ | Батраков | #REF! | 2013-09-09 | 2014-03-31 | 2 месяца
120 | 120 | 4.ИСУП.5733104 | 3WZ67T27B01 | Универсальный накладной термостат | RAK 82.4/3770M | Диапазон уставок от -10 до +50 °С | - | 4 | III | R3.02141.2.0.34 изм. 2 | - |  | R3.02141.3.0.36 изм. 2 | 64 | 1 | шт | 1931.95 |  | 0 | 0 | 0 | Насосная добавочной воды блоков №3, 4 с водоподводящим ковшом | 31.04.2014 |  |  | БКП 3/4 | Оборудование | 2013-1165 | ЛАВ | Батраков | #REF! | 2013-09-09 | 2014-03-31 | 2 месяца
121 | 121 | 4.ИСУП.5733105 | 3WZ67T27B02 | Универсальный накладной термостат | RAK 82.4/3770M | Диапазон уставок от -10 до +50 °С | - | 4 | III | R3.02141.2.0.34 изм. 2 | - |  | R3.02141.3.0.36 изм. 2 | 64 | 1 | шт | 1931.95 |  | 0 | 0 | 0 | Насосная добавочной воды блоков №3, 4 с водоподводящим ковшом | 31.04.2014 |  |  | БКП 3/4 | Оборудование | 2013-1165 | ЛАВ | Батраков | #REF! | 2013-09-09 | 2014-03-31 | 2 месяца
122 | 122 | 4.ИСУП.5733106 | 3WZ67T28B01 | Универсальный накладной термостат | RAK 82.4/3770M | Диапазон уставок от -10 до +50 °С | - | 4 | III | R3.02141.2.0.34 изм. 2 | - |  | R3.02141.3.0.36 изм. 2 | 64 | 1 | шт | 1931.95 |  | 0 | 0 | 0 | Насосная добавочной воды блоков №3, 4 с водоподводящим ковшом | 31.04.2014 |  |  | БКП 3/4 | Оборудование | 2013-1165 | ЛАВ | Батраков | #REF! | 2013-09-09 | 2014-03-31 | 2 месяца
123 | 123 | 4.ИСУП.5733107 | 3WZ67T28B02 | Универсальный накладной термостат | RAK 82.4/3770M | Диапазон уставок от -10 до +50 °С | - | 4 | III | R3.02141.2.0.34 изм. 2 | - |  | R3.02141.3.0.36 изм. 2 | 64 | 1 | шт | 1931.95 |  | 0 | 0 | 0 | Насосная добавочной воды блоков №3, 4 с водоподводящим ковшом | 31.04.2014 |  |  | БКП 3/4 | Оборудование | 2013-1165 | ЛАВ | Батраков | #REF! | 2013-09-09 | 2014-03-31 | 2 месяца
124 | 124 | 4.ИСУП.5733377 | 0VD01P02B01 | Датчик избыточного давления | ТЖИУ406ДИ-М100-АС-2140-22-МП1ВП-УХЛ3.1-050/1,6 кгс/см2-42-М20-ШР22 | Диапазон измерений от 0 до 1,6 кгс/см2. Выходной сигнал 4-20 мА. Класс точности 0,5 | ТУ 4212-005-07623885-99 (ТЖИУ.406233.001ТУЗ) | 4 | III | R3.02141.2.0.34 изм. 2 | - |  | R3.02141.3.0.36 изм. 2 | 25 | 1 | шт | 3437.72 |  | 0 | 0 | 0 | Насосная добавочной воды блоков №3, 4 с водоподводящим ковшом | 2014-05-31 |  |  | БКП 3/4 | Оборудование | 2013-1165 | ЛАВ | Батраков | #REF! | 2013-09-09 | 31.04.2014 | 3 месяца
125 | 125 | 4.ИСУП.5733379 | 0VD01P03B01 | Датчик избыточного давления | ТЖИУ406ДИ-М100-АС-2140-22-МП1ВП-УХЛ3.1-050/1,6 кгс/см2-42-М20-ШР22 | Диапазон измерений от 0 до 1,6 кгс/см2. Выходной сигнал 4-20 мА. Класс точности 0,5 | ТУ 4212-005-07623885-99 (ТЖИУ.406233.001ТУЗ) | 4 | III | R3.02141.2.0.34 изм. 2 | - |  | R3.02141.3.0.36 изм. 2 | 25 | 1 | шт | 3437.72 |  | 0 | 0 | 0 | Насосная добавочной воды блоков №3, 4 с водоподводящим ковшом | 2014-05-31 |  |  | БКП 3/4 | Оборудование | 2013-1165 | ЛАВ | Батраков | #REF! | 2013-09-09 | 31.04.2014 | 3 месяца
126 | 126 | 4.ИСУП.5733382 | 0VD01P04B01 | Датчик избыточного давления | ТЖИУ406ДИ-М100-АС-2140-22-МП1ВП-УХЛ3.1-050/1,6 кгс/см2-42-М20-ШР22 | Диапазон измерений от 0 до 1,6 кгс/см2. Выходной сигнал 4-20 мА. Класс точности 0,5 | ТУ 4212-005-07623885-99 (ТЖИУ.406233.001ТУЗ) | 4 | III | R3.02141.2.0.34 изм. 2 | - |  | R3.02141.3.0.36 изм. 2 | 25 | 1 | шт | 3437.72 |  | 0 | 0 | 0 | Насосная добавочной воды блоков №3, 4 с водоподводящим ковшом | 2014-05-31 |  |  | БКП 3/4 | Оборудование | 2013-1165 | ЛАВ | Батраков | #REF! | 2013-09-09 | 31.04.2014 | 3 месяца
127 | 127 | 4.ИСУП.5733385 | 0VD01P18B01 | Датчик избыточного давления | ТЖИУ406ДИ-М100-АС-2140-22-МП1ВП-УХЛ3.1-050/1,6 кгс/см2-42-М20-ШР22 | Диапазон измерений от 0 до 1,6 кгс/см2. Выходной сигнал 4-20 мА. Класс точности 0,5 | ТУ 4212-005-07623885-99 (ТЖИУ.406233.001ТУЗ) | 4 | III | R3.02141.2.0.34 изм. 2 | - |  | R3.02141.3.0.36 изм. 2 | 25 | 1 | шт | 3437.72 |  | 0 | 0 | 0 | Насосная добавочной воды блоков №3, 4 с водоподводящим ковшом | 2014-05-31 |  |  | БКП 3/4 | Оборудование | 2013-1165 | ЛАВ | Батраков | #REF! | 2013-09-09 | 31.04.2014 | 3 месяца
128 | 128 | 4.ИСУП.5733386 | 0VD01P19B01 | Датчик избыточного давления | ТЖИУ406ДИ-М100-АС-2140-22-МП1ВП-УХЛ3.1-050/1,6 кгс/см2-42-М20-ШР22 | Диапазон измерений от 0 до 1,6 кгс/см2. Выходной сигнал 4-20 мА. Класс точности 0,5 | ТУ 4212-005-07623885-99 (ТЖИУ.406233.001ТУЗ) | 4 | III | R3.02141.2.0.34 изм. 2 | - |  | R3.02141.3.0.36 изм. 2 | 25 | 1 | шт | 3437.72 |  | 0 | 0 | 0 | Насосная добавочной воды блоков №3, 4 с водоподводящим ковшом | 2014-05-31 |  |  | БКП 3/4 | Оборудование | 2013-1165 | ЛАВ | Батраков | #REF! | 2013-09-09 | 31.04.2014 | 3 месяца
129 | 129 | 4.ИСУП.5733387 | 0VD01P13B01 | Датчик избыточного давления | ТЖИУ406ДИ-М100-АС-2141-22-МП1ВП-УХЛ3.1-050/4,0 кгс/см2-42-М20-ШР22 | Диапазон измерений от 0 до 4,0 кгс/см2. Выходной сигнал 4-20 мА. Класс точности 0,5 | ТУ 4212-005-07623885-99 (ТЖИУ.406233.001ТУЗ) | 4 | III | R3.02141.2.0.34 изм. 2 | - |  | R3.02141.3.0.36 изм. 2 | 30 | 1 | шт | 3437.72 |  | 0 | 0 | 0 | Насосная добавочной воды блоков №3, 4 с водоподводящим ковшом | 2014-05-31 |  |  | БКП 3/4 | Оборудование | 2013-1165 | ЛАВ | Батраков | #REF! | 2013-09-09 | 31.04.2014 | 3 месяца
130 | 130 | 4.ИСУП.5733388 | 0VD01P14B01 | Датчик избыточного давления | ТЖИУ406ДИ-М100-АС-2141-22-МП1ВП-УХЛ3.1-050/4,0 кгс/см2-42-М20-ШР22 | Диапазон измерений от 0 до 4,0 кгс/см2. Выходной сигнал 4-20 мА. Класс точности 0,5 | ТУ 4212-005-07623885-99 (ТЖИУ.406233.001ТУЗ) | 4 | III | R3.02141.2.0.34 изм. 2 | - |  | R3.02141.3.0.36 изм. 2 | 30 | 1 | шт | 3437.72 |  | 0 | 0 | 0 | Насосная добавочной воды блоков №3, 4 с водоподводящим ковшом | 2014-05-31 |  |  | БКП 3/4 | Оборудование | 2013-1165 | ЛАВ | Батраков | #REF! | 2013-09-09 | 31.04.2014 | 3 месяца
131 | 131 | 4.ИСУП.5733389 | 0VD01P15B01 | Датчик избыточного давления | ТЖИУ406ДИ-М100-АС-2141-22-МП1ВП-УХЛ3.1-050/4,0 кгс/см2-42-М20-ШР22 | Диапазон измерений от 0 до 4,0 кгс/см2. Выходной сигнал 4-20 мА. Класс точности 0,5 | ТУ 4212-005-07623885-99 (ТЖИУ.406233.001ТУЗ) | 4 | III | R3.02141.2.0.34 изм. 2 | - |  | R3.02141.3.0.36 изм. 2 | 30 | 1 | шт | 3437.72 |  | 0 | 0 | 0 | Насосная добавочной воды блоков №3, 4 с водоподводящим ковшом | 2014-05-31 |  |  | БКП 3/4 | Оборудование | 2013-1165 | ЛАВ | Батраков | #REF! | 2013-09-09 | 31.04.2014 | 3 месяца
132 | 132 | 4.ИСУП.5733390 | 0VD01P16B01 | Датчик избыточного давления | ТЖИУ406ДИ-М100-АС-2141-22-МП1ВП-УХЛ3.1-050/4,0 кгс/см2-42-М20-ШР22 | Диапазон измерений от 0 до 4,0 кгс/см2. Выходной сигнал 4-20 мА. Класс точности 0,5 | ТУ 4212-005-07623885-99 (ТЖИУ.406233.001ТУЗ) | 4 | III | R3.02141.2.0.34 изм. 2 | - |  | R3.02141.3.0.36 изм. 2 | 30 | 1 | шт | 3437.72 |  | 0 | 0 | 0 | Насосная добавочной воды блоков №3, 4 с водоподводящим ковшом | 2014-05-31 |  |  | БКП 3/4 | Оборудование | 2013-1165 | ЛАВ | Батраков | #REF! | 2013-09-09 | 31.04.2014 | 3 месяца
133 | 133 | 4.ИСУП.5733392 | 0VD01P27B01 | Датчик избыточного давления | ТЖИУ406ДИ-М100-АС-2150-22-МП1ВП-УХЛ3.1-050/16 кгс/см2-42-M20-ШР22 | Диапазон измерений от 0 до 16 кгс/см2. Выходной сигнал 4-20 мА. Класс точности 0,5 | ТУ 4212-005-07623885-99 (ТЖИУ.406233.001ТУЗ) | 4 | III | R3.02141.2.0.34 изм. 2 | - |  | R3.02141.3.0.36 изм. 2 | 35 | 1 | шт | 3437.72 |  | 0 | 0 | 0 | Насосная добавочной воды блоков №3, 4 с водоподводящим ковшом | 2014-05-31 |  |  | БКП 3/4 | Оборудование | 2013-1165 | ЛАВ | Батраков | #REF! | 2013-09-09 | 31.04.2014 | 3 месяца
134 | 134 | 4.ИСУП.5733393 | 0VD01P28B01 | Датчик избыточного давления | ТЖИУ406ДИ-М100-АС-2150-22-МП1ВП-УХЛ3.1-050/16 кгс/см2-42-M20-ШР22 | Диапазон измерений от 0 до 16 кгс/см2. Выходной сигнал 4-20 мА. Класс точности 0,5 | ТУ 4212-005-07623885-99 (ТЖИУ.406233.001ТУЗ) | 4 | III | R3.02141.2.0.34 изм. 2 | - |  | R3.02141.3.0.36 изм. 2 | 35 | 1 | шт | 3437.72 |  | 0 | 0 | 0 | Насосная добавочной воды блоков №3, 4 с водоподводящим ковшом | 2014-05-31 |  |  | БКП 3/4 | Оборудование | 2013-1165 | ЛАВ | Батраков | #REF! | 2013-09-09 | 31.04.2014 | 3 месяца
135 | 135 | 4.ИСУП.5733398 | - | Датчик-реле уровня | РОС-301-А-1-Г УХЛ4-(1,0; 1,0; 0,6) | Состав комплекта: а) Датчик, длина погружаемой части: 1,0 м; 1,0 м; 0,6 м (поз.0SY01L01B01, 0SY01L01B02, 0SY01L01B03) - 3 шт.; б) Передающий преобразователь ППР-03 (поз.0SY01L01P01) - 1 шт. | ТУ 25-2408.0009-88 | 4 | III | R3.02141.2.0.34 изм. 2 | - |  | R3.02141.3.0.36 изм. 2 | 48 | 1 | компл | 1704.66 |  | 0 | 0 | 0 | Насосная добавочной воды блоков №3, 4 с водоподводящим ковшом | 31.04.2014 |  |  | БКП 3/4 | Оборудование | 2013-1165 | ЛАВ | Батраков | #REF! | 2013-09-09 | 2014-03-31 | 3 месяца
136 | 136 | 4.ИСУП.5733415 | 3WF02P02B01 | Датчик разности давлений | ТЖИУ406ДД-М100-АС-2410-25-МП1ВП-У2-050/40 кгс/м2-4 МПа-42-М20-КБ2-2-ШР22 | Диапазон измерений от 0 до 40 кгс/м2, выходной сигнал 4-20 мА, класс точности 0,5 | ТУ 4212-005-07623885-99 (ТЖИУ.406223.001ТУ3) | 4 | III | R3.02141.2.0.34 изм. 2 | - |  | R3.02141.3.0.36 изм. 2 | 67 | 1 | шт | 4403.69 |  | 0 | 0 | 0 | Насосная добавочной воды блоков №3, 4 с водоподводящим ковшом | 2014-05-31 |  |  | БКП 3/4 | Оборудование | 2013-1165 | ЛАВ | Батраков | #REF! | 2013-09-09 | 31.04.2014 | 3 месяца
137 | 137 | 4.ИСУП.5733075 | 3WZ67T01B02 | Универсальный накладной термостат | RAK 82.4/3770M | Диапазон уставок от -10 до +50 °С | - | 4 | III | R3.02141.2.0.34 изм. 2 | - |  | R3.02141.3.0.36 изм. 2 | 57 | 1 | шт | 1931.95 |  | 0 | 0 | 0 | Насосная добавочной воды блоков №3, 4 с водоподводящим ковшом | 31.04.2014 |  |  | БКП 3/4 | Оборудование | 2013-1165 | ЛАВ | Батраков | #REF! | 2013-09-09 | 2014-03-31 | 2 месяца
138 | 138 | 4.ИСУП.5733383 | 0VD01P17B01 | Датчик избыточного давления | ТЖИУ406ДИ-М100-АС-2140-22-МП1ВП-УХЛ3.1-050/1,6 кгс/см2-42-М20-ШР22 | Диапазон измерений от 0 до 1,6 кгс/см2. Выходной сигнал 4-20 мА. Класс точности 0,5 | ТУ 4212-005-07623885-99 (ТЖИУ.406233.001ТУЗ) | 4 | III | R3.02141.2.0.34 изм. 2 | - |  | R3.02141.3.0.36 изм. 2 | 25 | 1 | шт | 3437.72 |  | 0 | 0 | 0 | Насосная добавочной воды блоков №3, 4 с водоподводящим ковшом | 2014-05-31 |  |  | БКП 3/4 | Оборудование | 2013-1165 | ЛАВ | Батраков | #REF! | 2013-09-09 | 31.04.2014 | 3 месяца
139 | 139 | 4.ИСУП.5733391 | 0VD01P26B01 | Датчик избыточного давления | ТЖИУ406ДИ-М100-АС-2150-22-МП1ВП-УХЛ3.1-050/16 кгс/см2-42-M20-ШР22 | Диапазон измерений от 0 до 16 кгс/см2. Выходной сигнал 4-20 мА. Класс точности 0,5 | ТУ 4212-005-07623885-99 (ТЖИУ.406233.001ТУЗ) | 4 | III | R3.02141.2.0.34 изм. 2 | - |  | R3.02141.3.0.36 изм. 2 | 35 | 1 | шт | 3437.72 |  | 0 | 0 | 0 | Насосная добавочной воды блоков №3, 4 с водоподводящим ковшом | 2014-05-31 |  |  | БКП 3/4 | Оборудование | 2013-1165 | ЛАВ | Батраков | #REF! | 2013-09-09 | 31.04.2014 | 3 месяца
140 | 1 | 4.ИСУП.5737576 | 3UA71P02B01 | Датчик избыточного давления | ТЖИУ406ДИ-М100-АС-2150-22-МП1ВП-УХЛ3.1-050/6 кгс/см2-42-М20-ШР22 | Диапазон измерений/показаний: от 0 до 6 кгс/см2 Выходной сигнал: 4-20 мА Класс точности: 0,5 | ТУ 4212-005-07623885-99 (ТЖИУ.406233.001ТУ3) | 4 | III | R3.02976.2.3.33 |  |  | R3.02976.3.3.36 |  | 1 | шт. | 3437.72 |  | 0 | 0 | 0 | Машинное отделение (деаэраторная, этажерка электроустройств)- | 2014-05-31 |  |  | БКП 3/3 | Оборудование | 1907 |  | ефимов |  | 2013-10-16 | 31.04.2014 | 3 месяца
141 | 2 | 4.ИСУП.5737577 | 3VB91P29B01 | Датчик избыточного давления | ТЖИУ406ДИ-М100-АС-2150-22-МП1ВП-УХЛ3.1-050/6 кгс/см2-42-М20-ШР22 | Диапазон измерений/показаний: от 0 до 6 кгс/см2 Выходной сигнал: 4-20 мА Класс точности: 0,5 | ТУ 4212-005-07623885-99 (ТЖИУ.406233.001ТУ3) | 4 | III | R3.02976.2.3.33 |  |  | R3.02976.3.3.36 |  | 1 | шт. | 3437.72 |  | 0 | 0 | 0 | Машинное отделение (деаэраторная, этажерка электроустройств)- | 2014-05-31 |  |  | БКП 3/3 | Оборудование | 1907 |  | ефимов |  | 2013-10-16 | 31.04.2014 | 3 месяца
142 | 3 | 4.ИСУП.5737578 | 3VB92P30B01 | Датчик избыточного давления | ТЖИУ406ДИ-М100-АС-2150-22-МП1ВП-УХЛ3.1-050/6 кгс/см2-42-М20-ШР22 | Диапазон измерений/показаний: от 0 до 6 кгс/см2 Выходной сигнал: 4-20 мА Класс точности: 0,5 | ТУ 4212-005-07623885-99 (ТЖИУ.406233.001ТУ3) | 4 | III | R3.02976.2.3.33 |  |  | R3.02976.3.3.36 |  | 1 | шт. | 3437.72 |  | 0 | 0 | 0 | Машинное отделение (деаэраторная, этажерка электроустройств)- | 2014-05-31 |  |  | БКП 3/3 | Оборудование | 1907 |  | ефимов |  | 2013-10-16 | 31.04.2014 | 3 месяца
143 | 4 | 4.ИСУП.5737579 | 3UA71P01B01 | Датчик избыточного давления | ТЖИУ406ДИ-М100-АС-2150-22-МП1ВП-УХЛ3.1-050/6 кгс/см2-42-М20-ШР22 | Диапазон измерений/показаний: от 0 до 6 кгс/см2 Выходной сигнал: 4-20 мА Класс точности: 0,5 | ТУ 4212-005-07623885-99 (ТЖИУ.406233.001ТУ3) | 4 | III | R3.02976.2.3.33 |  |  | R3.02976.3.3.36 |  | 1 | шт. | 3437.72 |  | 0 | 0 | 0 | Машинное отделение (деаэраторная, этажерка электроустройств)- | 2014-05-31 |  |  | БКП 3/3 | Оборудование | 1907 |  | ефимов |  | 2013-10-16 | 31.04.2014 | 3 месяца
144 | 1 | 4.ИСУП.5736709 | 3RW51P08B01 | Датчик избыточного давления | ТЖИУ406ДИ-М100-АС-2141-22-МП1ВП-УХЛ3.1-050/4 кгс/см2-42-М20-ШР22 | Диапазон измерений/показаний: от 0 до 4 кгс/см2 Выходной сигнал: 4-20 мА Класс точности: 0,5 | ТУ 4212-005-07623885-99 (ТЖИУ.406233.001ТУ3) | 4 | III | R3.02975.2.3.33 |  |  | R3.02975.3.4.36 |  | 1 | шт. | 3437.72 |  | 0 | 0 | 0 | Машинное отделение (деаэраторная, этажерка электроустройств)- | 2014-05-31 |  |  | БКП 3/3 | Оборудование | 1906 |  | ефимов |  | 2013-11-05 | 31.04.2014 | 3 месяца
145 | 2 | 4.ИСУП.5736710 | 3RW52P08B01 | Датчик избыточного давления | ТЖИУ406ДИ-М100-АС-2141-22-МП1ВП-УХЛ3.1-050/4 кгс/см2-42-М20-ШР22 | Диапазон измерений/показаний: от 0 до 4 кгс/см2 Выходной сигнал: 4-20 мА Класс точности: 0,5 | ТУ 4212-005-07623885-99 (ТЖИУ.406233.001ТУ3) | 4 | III | R3.02975.2.3.33 |  |  | R3.02975.3.4.36 |  | 1 | шт. | 3437.72 |  | 0 | 0 | 0 | Машинное отделение (деаэраторная, этажерка электроустройств)- | 2014-05-31 |  |  | БКП 3/3 | Оборудование | 1906 |  | ефимов |  | 2013-11-05 | 31.04.2014 | 3 месяца
146 | 3 | 4.ИСУП.5736711 | 3RW51P09B01 | Датчик избыточного давления | ТЖИУ406ДИ-М100-АС-2141-22-МП1ВП-УХЛ3.1-050/4 кгс/см2-42-М20-ШР22 | Диапазон измерений/показаний: от 0 до 4 кгс/см2 Выходной сигнал: 4-20 мА Класс точности: 0,5 | ТУ 4212-005-07623885-99 (ТЖИУ.406233.001ТУ3) | 4 | III | R3.02975.2.3.33 |  |  | R3.02975.3.4.36 |  | 1 | шт. | 3437.72 |  | 0 | 0 | 0 | Машинное отделение (деаэраторная, этажерка электроустройств)- | 2014-05-31 |  |  | БКП 3/3 | Оборудование | 1906 |  | ефимов |  | 2013-11-05 | 31.04.2014 | 3 месяца
147 | 4 | 4.ИСУП.5736712 | 3RW52P09B01 | Датчик избыточного давления | ТЖИУ406ДИ-М100-АС-2141-22-МП1ВП-УХЛ3.1-050/4 кгс/см2-42-М20-ШР22 | Диапазон измерений/показаний: от 0 до 4 кгс/см2 Выходной сигнал: 4-20 мА Класс точности: 0,5 | ТУ 4212-005-07623885-99 (ТЖИУ.406233.001ТУ3) | 4 | III | R3.02975.2.3.33 |  |  | R3.02975.3.4.36 |  | 1 | шт. | 3437.72 |  | 0 | 0 | 0 | Машинное отделение (деаэраторная, этажерка электроустройств)- | 2014-05-31 |  |  | БКП 3/3 | Оборудование | 1906 |  | ефимов |  | 2013-11-05 | 31.04.2014 | 3 месяца
148 | 5 | 4.ИСУП.5736713 | 3RM26P17B01 | Датчик избыточного давления | ТЖИУ406ДИ-М100-АС-2150-22-МП1ВП-УХЛ3.1-050/10 кгс/см2-42-М20-ШР22 | Диапазон измерений/показаний: от 0 до 10 кгс/см2 Выходной сигнал: 4-20 мА Класс точности: 0,5 | ТУ 4212-005-07623885-99 (ТЖИУ.406233.001ТУ3) | 4 | III | R3.02975.2.3.33 |  |  | R3.02975.3.4.36 |  | 1 | шт. | 3437.72 |  | 0 | 0 | 0 | Машинное отделение (деаэраторная, этажерка электроустройств)- | 2014-05-31 |  |  | БКП 3/3 | Оборудование | 1906 |  | ефимов |  | 2013-11-05 | 31.04.2014 | 3 месяца
149 | 6 | 4.ИСУП.5736714 | 3RM41P03B01 | Датчик избыточного давления | ТЖИУ406ДИ-М100-АС-2150-22-МП1ВП-УХЛ3.1-050/6 кгс/см2-42-М20-ШР22 | Диапазон измерений/показаний: от 0 до 6 кгс/см2 Выходной сигнал: 4-20 мА Класс точности: 0,5 | ТУ 4212-005-07623885-99 (ТЖИУ.406233.001ТУ3) | 4 | III | R3.02975.2.3.33 |  |  | R3.02975.3.4.36 |  | 1 | шт. | 3437.72 |  | 0 | 0 | 0 | Машинное отделение (деаэраторная, этажерка электроустройств)- | 2014-05-31 |  |  | БКП 3/3 | Оборудование | 1906 |  | ефимов |  | 2013-11-05 | 31.04.2014 | 3 месяца
150 | 7 | 4.ИСУП.5736715 | 3VB91P24B01 | Датчик избыточного давления | ТЖИУ406ДИ-М100-АС-2150-22-МП1ВП-УХЛ3.1-050/6 кгс/см2-42-М20-ШР22 | Диапазон измерений/показаний: от 0 до 6 кгс/см2 Выходной сигнал: 4-20 мА Класс точности: 0,5 | ТУ 4212-005-07623885-99 (ТЖИУ.406233.001ТУ3) | 4 | III | R3.02975.2.3.33 |  |  | R3.02975.3.4.36 |  | 1 | шт. | 3437.72 |  | 0 | 0 | 0 | Машинное отделение (деаэраторная, этажерка электроустройств)- | 2014-05-31 |  |  | БКП 3/3 | Оборудование | 1906 |  | ефимов |  | 2013-11-05 | 31.04.2014 | 3 месяца
151 | 8 | 4.ИСУП.5736716 | 3RM42P03B01 | Датчик избыточного давления | ТЖИУ406ДИ-М100-АС-2150-22-МП1ВП-УХЛ3.1-050/6 кгс/см2-42-М20-ШР22 | Диапазон измерений/показаний: от 0 до 6 кгс/см2 Выходной сигнал: 4-20 мА Класс точности: 0,5 | ТУ 4212-005-07623885-99 (ТЖИУ.406233.001ТУ3) | 4 | III | R3.02975.2.3.33 |  |  | R3.02975.3.4.36 |  | 1 | шт. | 3437.72 |  | 0 | 0 | 0 | Машинное отделение (деаэраторная, этажерка электроустройств)- | 2014-05-31 |  |  | БКП 3/3 | Оборудование | 1906 |  | ефимов |  | 2013-11-05 | 31.04.2014 | 3 месяца
152 | 9 | 4.ИСУП.5736717 | 3RM43P03B01 | Датчик избыточного давления | ТЖИУ406ДИ-М100-АС-2150-22-МП1ВП-УХЛ3.1-050/6 кгс/см2-42-М20-ШР22 | Диапазон измерений/показаний: от 0 до 6 кгс/см2 Выходной сигнал: 4-20 мА Класс точности: 0,5 | ТУ 4212-005-07623885-99 (ТЖИУ.406233.001ТУ3) | 4 | III | R3.02975.2.3.33 |  |  | R3.02975.3.4.36 |  | 1 | шт. | 3437.72 |  | 0 | 0 | 0 | Машинное отделение (деаэраторная, этажерка электроустройств)- | 2014-05-31 |  |  | БКП 3/3 | Оборудование | 1906 |  | ефимов |  | 2013-11-05 | 31.04.2014 | 3 месяца
153 | 10 | 4.ИСУП.5736718 | 3VB91P14B01 | Датчик избыточного давления | ТЖИУ406ДИ-М100-АС-2150-22-МП1ВП-УХЛ3.1-050/6 кгс/см2-42-М20-ШР22 | Диапазон измерений/показаний: от 0 до 6 кгс/см2 Выходной сигнал: 4-20 мА Класс точности: 0,5 | ТУ 4212-005-07623885-99 (ТЖИУ.406233.001ТУ3) | 4 | III | R3.02975.2.3.33 |  |  | R3.02975.3.4.36 |  | 1 | шт. | 3437.72 |  | 0 | 0 | 0 | Машинное отделение (деаэраторная, этажерка электроустройств)- | 2014-05-31 |  |  | БКП 3/3 | Оборудование | 1906 |  | ефимов |  | 2013-11-05 | 31.04.2014 | 3 месяца
154 | 11 | 4.ИСУП.5736719 | 3UA20P03B02 | Датчик избыточного давления | ТЖИУ406ДИ-М100-АС-2150-22-МП1ВП-УХЛ3.1-050/6 кгс/см2-42-М20-ШР22 | Диапазон измерений/показаний: от 0 до 6 кгс/см2 Выходной сигнал: 4-20 мА Класс точности: 0,5 | ТУ 4212-005-07623885-99 (ТЖИУ.406233.001ТУ3) | 4 | III | R3.02975.2.3.33 |  |  | R3.02975.3.4.36 |  | 1 | шт. | 3437.72 |  | 0 | 0 | 0 | Машинное отделение (деаэраторная, этажерка электроустройств)- | 2014-05-31 |  |  | БКП 3/3 | Оборудование | 1906 |  | ефимов |  | 2013-11-05 | 31.04.2014 | 3 месяца
155 | 12 | 4.ИСУП.5736720 | 3VB91P23B01 | Датчик избыточного давления | ТЖИУ406ДИ-М100-АС-2150-22-МП1ВП-УХЛ3.1-050/6 кгс/см2-42-М20-ШР22 | Диапазон измерений/показаний: от 0 до 6 кгс/см2 Выходной сигнал: 4-20 мА Класс точности: 0,5 | ТУ 4212-005-07623885-99 (ТЖИУ.406233.001ТУ3) | 4 | III | R3.02975.2.3.33 |  |  | R3.02975.3.4.36 |  | 1 | шт. | 3437.72 |  | 0 | 0 | 0 | Машинное отделение (деаэраторная, этажерка электроустройств)- | 2014-05-31 |  |  | БКП 3/3 | Оборудование | 1906 |  | ефимов |  | 2013-11-05 | 31.04.2014 | 3 месяца
156 | 13 | 4.ИСУП.5736721 | 3VB91P25B01 | Датчик избыточного давления | ТЖИУ406ДИ-М100-АС-2150-22-МП1ВП-УХЛ3.1-050/6 кгс/см2-42-М20-ШР22 | Диапазон измерений/показаний: от 0 до 6 кгс/см2 Выходной сигнал: 4-20 мА Класс точности: 0,5 | ТУ 4212-005-07623885-99 (ТЖИУ.406233001ТУ3) | 4 | III | R3.02975.2.3.33 |  |  | R3.02975.3.4.36 |  | 1 | шт. | 3437.72 |  | 0 | 0 | 0 | Машинное отделение (деаэраторная, этажерка электроустройств)- | 2014-05-31 |  |  | БКП 3/3 | Оборудование | 1906 |  | ефимов |  | 2013-11-05 | 31.04.2014 | 3 месяца
157 | 14 | 4.ИСУП.5736722 | 3UA20P02B02 | Датчик избыточного давления | ТЖИУ406ДИ-М100-АС-2160-22-МП1ВП-УХЛ3.1-050/25 кгс/см2-42-М20-ШР22 | Диапазон измерений/показаний: от 0 до 25 кгс/см2 Выходной сигнал: 4-20 мА Класс точности: 0,5 | ТУ 4212-005-07623885-99 (ТЖИУ.406233.001ТУ3) | 4 | III | R3.02975.2.3.33 |  |  | R3.02975.3.4.36 |  | 1 | шт. | 3437.72 |  | 0 | 0 | 0 | Машинное отделение (деаэраторная, этажерка электроустройств)- | 2014-05-31 |  |  | БКП 3/3 | Оборудование | 1906 |  | ефимов |  | 2013-11-05 | 31.04.2014 | 3 месяца
158 | 15 | 4.ИСУП.5736723 | 3RM52P02B01 | Датчик избыточного давления | ТЖИУ406ДИ-М100-АС-2160-22-МП1ВП-УХЛ3.1-050/40 кгс/см2-42-М20-ШР22 | Диапазон измерений/показаний: от 0 до 40 кгс/см2 Выходной сигнал: 4-20 мА Класс точности: 0,5 | ТУ 4212-005-07623885-99 (ТЖИУ.406233.001ТУ3) | 4 | III | R3.02975.2.3.33 |  |  | R3.02975.3.4.36 |  | 1 | шт. | 3437.72 |  | 0 | 0 | 0 | Машинное отделение (деаэраторная, этажерка электроустройств)- | 2014-05-31 |  |  | БКП 3/3 | Оборудование | 1906 |  | ефимов |  | 2013-11-05 | 31.04.2014 | 3 месяца
159 | 16 | 4.ИСУП.5736724 | 3RF22F21-2 | Диафрагма камерная | ДКС 0,6-50-А/Б-1-АС |  | ГОСТ 8.586.1-2005-ГОСТ 8.586.5-2005 | 4 | III | R3.02975.2.3.33 |  |  | R3.02975.3.4.36 |  | 1 | шт. | 1306.9 |  | 0 | 0 | 0 | Машинное отделение (деаэраторная, этажерка электроустройств)- | 2014-06-30 |  |  | БКП 3/3 | Оборудование | 1906 |  | ефимов |  | 2013-11-05 | 2014-06-30 | 3 месяца
160 | 17 | 4.ИСУП.5736725 | 3RF21F21-2 | Диафрагма камерная | ДКС 0,6-50-А/Б-1-АС |  | ГОСТ 8.586.1-2005-ГОСТ 8.586.5-2005 | 4 | III | R3.02975.2.3.33 |  |  | R3.02975.3.4.36 |  | 1 | шт. | 1306.9 |  | 0 | 0 | 0 | Машинное отделение (деаэраторная, этажерка электроустройств)- | 2014-06-30 |  |  | БКП 3/3 | Оборудование | 1906 |  | ефимов |  | 2013-11-05 | 2014-06-30 | 3 месяца
161 | 18 | 4.ИСУП.5736726 | 3RF22F11-2 | Диафрагма камерная | ДКС 0,6-50-А/Б-1-АС |  | ГОСТ 8.586.1-2005-ГОСТ 8.586.5-2005 | 4 | III | R3.02975.2.3.33 |  |  | R3.02975.3.4.36 |  | 1 | шт. | 1306.9 |  | 0 | 0 | 0 | Машинное отделение (деаэраторная, этажерка электроустройств)- | 2014-06-30 |  |  | БКП 3/3 | Оборудование | 1906 |  | ефимов |  | 2013-11-05 | 2014-06-30 | 3 месяца
162 | 19 | 4.ИСУП.5736727 | 3RF21F11-2 | Диафрагма камерная | ДКС 0,6-50-А/Б-1-АС |  | ГОСТ 8.586.1-2005-ГОСТ 8.586.5-2005 | 4 | III | R3.02975.2.3.33 |  |  | R3.02975.3.4.36 |  | 1 | шт. | 1306.9 |  | 0 | 0 | 0 | Машинное отделение (деаэраторная, этажерка электроустройств)- | 2014-06-30 |  |  | БКП 3/3 | Оборудование | 1906 |  | ефимов |  | 2013-11-05 | 2014-06-30 | 3 месяца
163 | 20 | 4.ИСУП.5736728 | 3RQ40F01-2 | Диафрагма камерная | ДКС 10-150-А/Б-1-АС |  | ГОСТ 8.586.1-2005-ГОСТ 8.586.5-2005 | 4 | III | R3.02975.2.3.33 |  |  | R3.02975.3.4.36 |  | 1 | шт. | 1306.9 |  | 0 | 0 | 0 | Машинное отделение (деаэраторная, этажерка электроустройств)- | 2014-06-30 |  |  | БКП 3/3 | Оборудование | 1906 |  | ефимов |  | 2013-11-05 | 2014-06-30 | 3 месяца
164 | 21 | 4.ИСУП.5736729 | 3RT40F01-2 | Диафрагма камерная | ДКС 10-150-А/Б-1-АС |  | ГОСТ 8.586.1-2005-ГОСТ 8.586.5-2005 | 4 | III | R3.02975.2.3.33 |  |  | R3.02975.3.4.36 |  | 1 | шт. | 1306.9 |  | 0 | 0 | 0 | Машинное отделение (деаэраторная, этажерка электроустройств)- | 2014-06-30 |  |  | БКП 3/3 | Оборудование | 1906 |  | ефимов |  | 2013-11-05 | 2014-06-30 | 3 месяца
165 | 22 | 4.ИСУП.5736730 | 3UR73P01B01 | Манометр показывающий, с радиальным штуцером без фланца | МП4-У У2-10 кгс/см2-1,5-АЭС-РШ-IP53-П.Пл. | Диапазон измерений/показаний: от 0 до 10 кгс/см2 Класс точности: 1,5 | ТУ 25-02.180335-84 | 4 | III | R3.02975.2.3.33 |  |  | R3.02975.3.4.36 |  | 1 | шт. | 546.28 |  | 0 | 0 | 0 | Машинное отделение (деаэраторная, этажерка электроустройств)- | 31.04.2014 |  |  | БКП 3/3 | Оборудование | 1906 |  | ефимов |  | 2013-11-05 | 2014-03-31 | 2 месяца
166 | 23 | 4.ИСУП.5736731 | 3UR58P01B01 | Манометр показывающий, с радиальным штуцером без фланца | МП4-У У2-10 кгс/см2-1,5-АЭС-РШ-IP53-П.Пл. | Диапазон измерений/показаний: от 0 до 10 кгс/см2 Класс точности: 1,5 | ТУ 25-02.180335-84 | 4 | III | R3.02975.2.3.33 |  |  | R3.02975.3.4.36 |  | 1 | шт. | 546.28 |  | 0 | 0 | 0 | Машинное отделение (деаэраторная, этажерка электроустройств)- | 31.04.2014 |  |  | БКП 3/3 | Оборудование | 1906 |  | ефимов |  | 2013-11-05 | 2014-03-31 | 2 месяца
167 | 24 | 4.ИСУП.5736732 | 3UR53P01B01 | Манометр показывающий, с радиальным штуцером без фланца | МП4-У У2-100 кгс/см2-1,5-АЭС-РШ-IP53-П.Пл. | Диапазон измерений/показаний: от 0 до 100 кгс/см2 Класс точности: 1,5 | ТУ 25-02.180335-84 | 4 | III | R3.02975.2.3.33 |  |  | R3.02975.3.4.36 |  | 1 | шт. | 546.28 |  | 0 | 0 | 0 | Машинное отделение (деаэраторная, этажерка электроустройств)- | 31.04.2014 |  |  | БКП 3/3 | Оборудование | 1906 |  | ефимов |  | 2013-11-05 | 2014-03-31 | 2 месяца
168 | 25 | 4.ИСУП.5736733 | 3UR55P01B01 | Манометр показывающий, с радиальным штуцером без фланца | МП4-У У2-100 кгс/см2-1,5-АЭС-РШ-IP53-П.Пл. | Диапазон измерений/показаний: от 0 до 100 кгс/см2 Класс точности: 1,5 | ТУ 25-02.180335-84 | 4 | III | R3.02975.2.3.33 |  |  | R3.02975.3.4.36 |  | 1 | шт. | 546.28 |  | 0 | 0 | 0 | Машинное отделение (деаэраторная, этажерка электроустройств)- | 31.04.2014 |  |  | БКП 3/3 | Оборудование | 1906 |  | ефимов |  | 2013-11-05 | 2014-03-31 | 2 месяца
169 | 26 | 4.ИСУП.5736734 | 3UR57P01B01 | Манометр показывающий, с радиальным штуцером без фланца | МП4-У У2-100 кгс/см2-1,5-АЭС-РШ-IP53-П.Пл. | Диапазон измерений/показаний: от 0 до 100 кгс/см2 Класс точности: 1,5 | ТУ 25-02.180335-84 | 4 | III | R3.02975.2.3.33 |  |  | R3.02975.3.4.36 |  | 1 | шт. | 546.28 |  | 0 | 0 | 0 | Машинное отделение (деаэраторная, этажерка электроустройств)- | 31.04.2014 |  |  | БКП 3/3 | Оборудование | 1906 |  | ефимов |  | 2013-11-05 | 2014-03-31 | 2 месяца
170 | 27 | 4.ИСУП.5736735 | 3UR59P01B01 | Манометр показывающий, с радиальным штуцером без фланца | МП4-У У2-100 кгс/см2-1,5-АЭС-РШ-IP53-П.Пл. | Диапазон измерений/показаний: от 0 до 100 кгс/см2 Класс точности: 1,5 | ТУ 25-02.180335-84 | 4 | III | R3.02975.2.3.33 |  |  | R3.02975.3.4.36 |  | 1 | шт. | 546.28 |  | 0 | 0 | 0 | Машинное отделение (деаэраторная, этажерка электроустройств)- | 31.04.2014 |  |  | БКП 3/3 | Оборудование | 1906 |  | ефимов |  | 2013-11-05 | 2014-03-31 | 2 месяца
171 | 28 | 4.ИСУП.5736736 | 3UR56P01B01 | Манометр показывающий, с радиальным штуцером без фланца | МП4-У У2-250 кгс/см2-1,5-АЭС-РШ-IP53-П.Пл. | Диапазон измерений/показаний: от 0 до 250 кгс/см2 Класс точности: 1,5 | ТУ 25-02.180335-84 | 4 | III | R3.02975.2.3.33 |  |  | R3.02975.3.4.36 |  | 1 | шт. | 546.28 |  | 0 | 0 | 0 | Машинное отделение (деаэраторная, этажерка электроустройств)- | 31.04.2014 |  |  | БКП 3/3 | Оборудование | 1906 |  | ефимов |  | 2013-11-05 | 2014-03-31 | 2 месяца
172 | 29 | 4.ИСУП.5736737 | 3UR52P01B01 | Манометр показывающий, с радиальным штуцером без фланца | МП4-У У2-250 кгс/см2-1,5-АЭС-РШ-IP53-П.Пл. | Диапазон измерений/показаний: от 0 до 250 кгс/см2 Класс точности: 1,5 | ТУ 25-02.180335-84 | 4 | III | R3.02975.2.3.33 |  |  | R3.02975.3.4.36 |  | 1 | шт. | 546.28 |  | 0 | 0 | 0 | Машинное отделение (деаэраторная, этажерка электроустройств)- | 31.04.2014 |  |  | БКП 3/3 | Оборудование | 1906 |  | ефимов |  | 2013-11-05 | 2014-03-31 | 2 месяца
173 | 30 | 4.ИСУП.5736738 | 3UR51P01B01 | Манометр показывающий, с радиальным штуцером без фланца | МП4-У У2-250 кгс/см2-1,5-АЭС-РШ-IP53-П.Пл. | Диапазон измерений/показаний: от 0 до 250 кгс/см2 Класс точности: 1,5 | ТУ 25-02.180335-84 | 4 | III | R3.02975.2.3.33 |  |  | R3.02975.3.4.36 |  | 1 | шт. | 546.28 |  | 0 | 0 | 0 | Машинное отделение (деаэраторная, этажерка электроустройств)- | 31.04.2014 |  |  | БКП 3/3 | Оборудование | 1906 |  | ефимов |  | 2013-11-05 | 2014-03-31 | 2 месяца
174 | 31 | 4.ИСУП.5736739 | 3UR69P01B01 | Манометр показывающий, с радиальным штуцером без фланца | МП4-У У2-40 кгс/см2-1,5-АЭС-РШ-IP53-П.Пл. | Диапазон измерений/показаний: от 0 до 40 кгс/см2 Класс точности: 1,5 | ТУ 25-02.180335-84 | 4 | III | R3.02975.2.3.33 |  |  | R3.02975.3.4.36 |  | 1 | шт. | 546.28 |  | 0 | 0 | 0 | Машинное отделение (деаэраторная, этажерка электроустройств)- | 31.04.2014 |  |  | БКП 3/3 | Оборудование | 1906 |  | ефимов |  | 2013-11-05 | 2014-03-31 | 2 месяца
175 | 32 | 4.ИСУП.5736740 | 3UR70P01B01 | Манометр показывающий, с радиальным штуцером без фланца | МП4-У У2-40 кгс/см2-1,5-АЭС-РШ-IP53-П.Пл. | Диапазон измерений/показаний: от 0 до 40 кгс/см2 Класс точности: 1,5 | ТУ 25-02.180335-84 | 4 | III | R3.02975.2.3.33 |  |  | R3.02975.3.4.36 |  | 1 | шт. | 546.28 |  | 0 | 0 | 0 | Машинное отделение (деаэраторная, этажерка электроустройств)- | 31.04.2014 |  |  | БКП 3/3 | Оборудование | 1906 |  | ефимов |  | 2013-11-05 | 2014-03-31 | 2 месяца
176 | 33 | 4.ИСУП.5736741 | 3UR62P01B01 | Манометр показывающий, с радиальным штуцером без фланца | МП4-У У2-60 кгс/см2-1,5-АЭС-РШ-IP53-П.Пл. | Диапазон измерений/показаний: от 0 до 60 кгс/см2 Класс точности: 1,5 | ТУ 25-02.180335-84 | 4 | III | R3.02975.2.3.33 |  |  | R3.02975.3.4.36 |  | 1 | шт. | 546.28 |  | 0 | 0 | 0 | Машинное отделение (деаэраторная, этажерка электроустройств)- | 31.04.2014 |  |  | БКП 3/3 | Оборудование | 1906 |  | ефимов |  | 2013-11-05 | 2014-03-31 | 2 месяца
177 | 34 | 4.ИСУП.5736742 | 3UR60P01B01 | Манометр показывающий, с радиальным штуцером без фланца | МП4-У У2-60 кгс/см2-1,5-АЭС-РШ-IP53-П.Пл. | Диапазон измерений/показаний: от 0 до 60 кгс/см2 Класс точности: 1,5 | ТУ 25-02.180335-84 | 4 | III | R3.02975.2.3.33 |  |  | R3.02975.3.4.36 |  | 1 | шт. | 546.28 |  | 0 | 0 | 0 | Машинное отделение (деаэраторная, этажерка электроустройств)- | 31.04.2014 |  |  | БКП 3/3 | Оборудование | 1906 |  | ефимов |  | 2013-11-05 | 2014-03-31 | 2 месяца
178 | 35 | 4.ИСУП.5736743 | 3UR54P01B01 | Манометр показывающий, с радиальным штуцером без фланца | МП4-У У2-60 кгс/см2-1,5-АЭС-РШ-IP53-П.Пл. | Диапазон измерений/показаний: от 0 до 60 кгс/см2 Класс точности: 1,5 | ТУ 25-02.180335-84 | 4 | III | R3.02975.2.3.33 |  |  | R3.02975.3.4.36 |  | 1 | шт. | 546.28 |  | 0 | 0 | 0 | Машинное отделение (деаэраторная, этажерка электроустройств)- | 31.04.2014 |  |  | БКП 3/3 | Оборудование | 1906 |  | ефимов |  | 2013-11-05 | 2014-03-31 | 2 месяца
179 | 36 | 4.ИСУП.5736744 | 3VB92T29B01 | Термометр биметаллический показывающий | ТБ-2Р(0-100)-1,5-100-10-М20 | Диапазон измерений/показаний: от 0 до 100 °C Защитная гильза М20/20, Р=6,3 МПа Класс точности: 1,5 | ТУ 311-00225621.160-96 | 4 | III | R3.02975.2.3.33 |  |  | R3.02975.3.4.36 |  | 1 | шт. | 546.28 |  | 0 | 0 | 0 | Машинное отделение (деаэраторная, этажерка электроустройств)- | 31.04.2014 |  |  | БКП 3/3 | Оборудование | 1906 |  | ефимов |  | 2013-11-05 | 2014-03-31 | 2 месяца
180 | 37 | 4.ИСУП.5736745 | 3VB92T21B01 | Термометр биметаллический показывающий | ТБ-2Р(0-100)-1,5-100-10-М20 | Диапазон измерений/показаний: от 0 до 100 °C Защитная гильза М20/20, Р=6,3 МПа Длина погружаемой части: 100 мм Класс точности: 1,5 | ТУ 311-00225621.160-96 | 4 | III | R3.02975.2.3.33 |  |  | R3.02975.3.4.36 |  | 1 | шт. | 546.28 |  | 0 | 0 | 0 | Машинное отделение (деаэраторная, этажерка электроустройств)- | 31.04.2014 |  |  | БКП 3/3 | Оборудование | 1906 |  | ефимов |  | 2013-11-05 | 2014-03-31 | 2 месяца
181 | 38 | 4.ИСУП.5736746 | 3VB92T28B01 | Термометр биметаллический показывающий | ТБ-2Р(0-100)-1,5-100-10-М20 | Диапазон измерений/показаний: от 0 до 100 °C Защитная гильза М20/20, Р=6,3 МПа Длина погружаемой части: 100 мм Класс точности: 1,5 | ТУ 311-00225621.160-96 | 4 | III | R3.02975.2.3.33 |  |  | R3.02975.3.4.36 |  | 1 | шт. | 546.28 |  | 0 | 0 | 0 | Машинное отделение (деаэраторная, этажерка электроустройств)- | 31.04.2014 |  |  | БКП 3/3 | Оборудование | 1906 |  | ефимов |  | 2013-11-05 | 2014-03-31 | 2 месяца
182 | 39 | 4.ИСУП.5736747 | 3VB92T22B01 | Термометр биметаллический показывающий | ТБ-2Р(0-100)-1,5-100-10-М20 | Диапазон измерений/показаний: от 0 до 100 °C Защитная гильза М20/20, Р=6,3 МПа Длина погружаемой части: 100 мм Класс точности: 1,5 | ТУ 311-00225621.160-96 | 4 | III | R3.02975.2.3.33 |  |  | R3.02975.3.4.36 |  | 1 | шт. | 546.28 |  | 0 | 0 | 0 | Машинное отделение (деаэраторная, этажерка электроустройств)- | 31.04.2014 |  |  | БКП 3/3 | Оборудование | 1906 |  | ефимов |  | 2013-11-05 | 2014-03-31 | 2 месяца
183 | 62 | 4.ИСУП.5737242 | 3SU91P10B04 | Датчик избыточного давления | ТЖИУ406ДИ-М100-АС-2140-22-МП1ВП-УХЛ3.1-050/1 кгс/см2-42-М20-ШР22 | Диапазон измерений/показаний: от 0 до 1 кгс/см2 Выходной сигнал: 4-20 мА Класс точности: 0,5 | ТУ 4212-005-07623885-99 (ТЖИУ.406233.001ТУЗ) | 4 | III | R3.02975.2.3.33 |  |  | R3.02975.3.4.36 |  | 1 | шт. | 3437.72 |  | 0 | 0 | 0 | Машинное отделение (деаэраторная, этажерка электроустройств)- | 2014-05-31 |  |  | БКП 3/3 | Оборудование | 1906 |  | ефимов |  | 2013-11-05 | 31.04.2014 | 3 месяца
184 | 63 | 4.ИСУП.5737243 | 3SU91P15B04 | Датчик избыточного давления | ТЖИУ406ДИ-М100-АС-2140-22-МП1ВП-УХЛ3.1-050/1 кгс/см2-42-М20-ШР22 | Диапазон измерений/показаний: от 0 до 1 кгс/см2 Выходной сигнал: 4-20 мА Класс точности: 0,5 | ТУ 4212-005-07623885-99 (ТЖИУ.406233.001ТУЗ) | 4 | III | R3.02975.2.3.33 |  |  | R3.02975.3.4.36 |  | 1 | шт. | 3437.72 |  | 0 | 0 | 0 | Машинное отделение (деаэраторная, этажерка электроустройств)- | 2014-05-31 |  |  | БКП 3/3 | Оборудование | 1906 |  | ефимов |  | 2013-11-05 | 31.04.2014 | 3 месяца
185 | 64 | 4.ИСУП.5737244 | 3SU91P10B03 | Датчик избыточного давления | ТЖИУ406ДИ-М100-АС-2140-22-МП1ВП-УХЛ3.1-050/1 кгс/см2-42-М20-ШР22 | Диапазон измерений/показаний: от 0 до 1 кгс/см2 Выходной сигнал: 4-20 мА Класс точности: 0,5 | ТУ 4212-005-07623885-99 (ТЖИУ.406233.001ТУЗ) | 4 | III | R3.02975.2.3.33 |  |  | R3.02975.3.4.36 |  | 1 | шт. | 3437.72 |  | 0 | 0 | 0 | Машинное отделение (деаэраторная, этажерка электроустройств)- | 2014-05-31 |  |  | БКП 3/3 | Оборудование | 1906 |  | ефимов |  | 2013-11-05 | 31.04.2014 | 3 месяца
186 | 65 | 4.ИСУП.5737245 | 3SU91P05B04 | Датчик избыточного давления | ТЖИУ406ДИ-М100-АС-2140-22-МП1ВП-УХЛ3.1-050/1 кгс/см2-42-М20-ШР22 | Диапазон измерений/показаний: от 0 до 1 кгс/см2 Выходной сигнал: 4-20 мА Класс точности: 0,5 | ТУ 4212-005-07623885-99 (ТЖИУ.406233.001ТУЗ) | 4 | III | R3.02975.2.3.33 |  |  | R3.02975.3.4.36 |  | 1 | шт. | 3437.72 |  | 0 | 0 | 0 | Машинное отделение (деаэраторная, этажерка электроустройств)- | 2014-05-31 |  |  | БКП 3/3 | Оборудование | 1906 |  | ефимов |  | 2013-11-05 | 31.04.2014 | 3 месяца
187 | 66 | 4.ИСУП.5737246 | 3SU91P15B03 | Датчик избыточного давления | ТЖИУ406ДИ-М100-АС-2140-22-МП1ВП-УХЛ3.1-050/1 кгс/см2-42-М20-ШР22 | Диапазон измерений/показаний: от 0 до 1 кгс/см2 Выходной сигнал: 4-20 мА Класс точности: 0,5 | ТУ 4212-005-07623885-99 (ТЖИУ.406233.001ТУЗ) | 4 | III | R3.02975.2.3.33 |  |  | R3.02975.3.4.36 |  | 1 | шт. | 3437.72 |  | 0 | 0 | 0 | Машинное отделение (деаэраторная, этажерка электроустройств)- | 2014-05-31 |  |  | БКП 3/3 | Оборудование | 1906 |  | ефимов |  | 2013-11-05 | 31.04.2014 | 3 месяца
188 | 67 | 4.ИСУП.5737247 | 3SU91P05B03 | Датчик избыточного давления | ТЖИУ406ДИ-М100-АС-2140-22-МП1ВП-УХЛ3.1-050/1 кгс/см2-42-М20-ШР22 | Диапазон измерений/показаний: от 0 до 1 кгс/см2 Выходной сигнал: 4-20 мА Класс точности: 0,5 | ТУ 4212-005-07623885-99 (ТЖИУ.406233.001ТУЗ) | 4 | III | R3.02975.2.3.33 |  |  | R3.02975.3.4.36 |  | 1 | шт. | 3437.72 |  | 0 | 0 | 0 | Машинное отделение (деаэраторная, этажерка электроустройств)- | 2014-05-31 |  |  | БКП 3/3 | Оборудование | 1906 |  | ефимов |  | 2013-11-05 | 31.04.2014 | 3 месяца
[14 empty] | Итого: | 188 |  | 2007900.9 |  | 0 | 0 | 0 | [10 empty] | #REF!
0
ПОДПИСИ СТОРОН
[5 empty] | От Покупателя: | [13 empty] | От Поставщика:
[5 empty] | _____________________________/_______________________ | [13 empty] | _____________________________/_______________________
[6 empty] | м.п. | [13 empty] | м.п.