## 24965
СОГЛАСОВАНО: |  |  |  | ФГУП "Комбинат "Электрохимприбор" | [7 empty] | УТВЕРЖДАЮ:
[6 empty] | (наименование стройки) | [5 empty] | Зам. генерального директора
_____________________________ | [11 empty] | Е.В.Гордеев
" _____ " ________________ 2013г. | [5 empty] | ЛОКАЛЬНЫЙ СМЕТНЫЙ РАСЧЕТ № 24965
[6 empty] | (локальная смета) | [5 empty] | "______ " __________2013 г.
|  | на | Реконструкцию помещений для отдела 042. Город Лесной ул.Островского, 2
Отопление и вентиляция.
(наименование работ и затрат, наименование объекта)
|  |  | Основание: Проект № 24668-13-ОВ | [9 empty] | Справочно, в тыс.руб. :
|  |  | Сметная стоимость _______________________________________________________________________________________________ | [5 empty] | ___________________________34,441 |  | тыс. руб. |  | с К=5,56 |  | 191.492
|  |  | строительных работ _______________________________________________________________________________________________ | [5 empty] | _______________________________________________________________________________________________33,654 |  | тыс. руб. |  | с К=5,56 |  | 187.116
|  |  | монтажных работ _______________________________________________________________________________________________ | [5 empty] | _______________________________________________________________________________________________0,787 |  | тыс. руб. |  | с К=5,56 |  | 4.376
|  |  | Средства на оплату труда _______________________________________________________________________________________________ | [5 empty] | ___________________________3,710 |  | тыс. руб. |  | с К=5,56 |  | 20.628
|  |  | Сметная трудоемкость _______________________________________________________________________________________________ | [5 empty] | _______________________________________________________________________________________________292,68 |  | чел.час
|  |  | Материалы ___________________________________________________________ | [5 empty] | 24.416 |  | тыс.руб. |  | с К=5,56 |  | 135.753
Составлен(а) в базовых ценах 2001г. в редакции 2009г.
№ пп | Обоснование | Наименование | Ед. изм. | Кол. | Стоимость единицы, руб. |  |  |  | Общая стоимость, руб. |  |  |  | Т/з осн. раб.на ед. | Т/з осн. раб. Всего | Т/з мех. на ед. | Т/з мех. Всего
[5 empty] | Всего | В том числе |  |  | Всего | В том числе
[6 empty] | Осн.З/п | Эк.Маш | З/пМех |  | Осн.З/п | Эк.Маш | З/пМех
1 | 2 | 3 | 4 | 5 | 6 | 7 | 8 | 9 | 10 | 11 | 12 | 13 | 14 | 15 | 16 | 17
Раздел 1. Разборка.
1 | ТЕРр65-19-1 | Демонтаж радиаторов весом до 80 кг | 100 шт. | 1.24 | 1310.17 | 1219.9 | 90.27 | 34.99 | 1625 | 1513 | 112 | 43 | 110 | 136.4 | 2.24 | 2.78
2 | ТЕРр65-19-5 | Демонтаж конвекторов | 100 экм | 0.572 | 211.01 | 202.95 | 8.06 | 3.12 | 121 | 116 | 5 | 2 | 18.3 | 10.47 | 0.2 | 0.11
Раздел 2. Отопление.
3 | ТЕР16-02-001-02 | Прокладка трубопроводов отопления из стальных водогазопроводных неоцинкованных труб диаметром 20 мм | 100 м | 0.2 | 4340.3 | 446.74 | 69.04 | 2.73 | 868 | 89 | 14 | 1 | 32.97 | 6.59 | 0.15 | 0.03
4 | ТСЦ-301-1224 | Крепления для трубопроводов: кронштейны, планки, хомуты | кг | 4 | 17.02 |  |  |  | 68
5 | ТЕР18-03-001-02 | Установка радиаторов стальных | 100 кВт | 0.546 | 2426.28 | 828.53 | 270.15 | 20.22 | 1325 | 452 | 148 | 11 | 65.6 | 35.82 | 1.28 | 0.7
Уд | 1. 301-0559 | Радиаторы стальные панельные РСВ2-1, РСВ2-6 однорядные | кВт | 100 54,6 | 179.38 |  |  |  | 9794.15
6 | Цена поставщика. | Радиатор "Термал 500" (Цена: 228,00:1,18:5,56*1,02=35,45) | секций | 332 | 35.45 |  |  |  | 11769
7 | ТСЦ-101-2201 | Дюбели распорные полиэтиленовые | 10 шт. | 4.859 | 1.73 |  |  |  | 8
8 | ТЕРм11-02-001-01 | Прибор, устанавливаемый на резьбовых соединениях, масса до 1,5 кг | 1 шт. | 21 | 15.88 | 14.39 |  |  | 333 | 302 |  |  | 1.03 | 21.63
9 | Цена поставщика. | Терморегулятор RTD-G (Цена:1819,00:1,18:5,56*1,02=282,80) | шт | 21 | 282.8 |  |  |  | 5939
10 | Цена поставщика. | Гайка глухая 3/4 (Цена:190,40:1,18:5,56*1,02=29,60) | шт | 24 | 29.6 |  |  |  | 710
11 | ТЕР16-05-001-01 прим. | Установка клапанов диаметром до 25 мм | 1 шт. | 24 | 84.1 | 18.79 | 4.23 |  | 2018 | 451 | 102 |  | 1.47 | 35.28
12 | ТСЦ-301-1487 прим. | Клапаны размером 3/4" | шт. | 24 | 64.44 |  |  |  | 1547
13 | ТСЦ-302-1237 | Сгоны стальные с муфтой и контргайкой, диаметром 20 мм | шт. | 24 | 14.64 |  |  |  | 351
14 | ТЕР16-07-005-01 | Гидравлическое испытание трубопроводов систем отопления, водопровода и горячего водоснабжения диаметром до 50 мм | 100 м | 0.2 | 104.4 | 82.16 | 15.29 |  | 21 | 16 | 3 |  | 5.01 | 1
15 | ТЕР13-03-002-04 | Огрунтовка металлических поверхностей за один раз грунтовкой ГФ-021 | 100 м2 | 0.026 | 417.46 | 79.65 | 10.15 | 0.16 | 11 | 2 |  |  | 5.31 | 0.14 | 0.01
16 | ТЕР15-04-030-04 | Масляная окраска металлических труб диаметром менее 50 мм и т.п., количество окрасок 2 | 100 м2 | 0.026 | 1384.09 | 886.83 | 3.68 | 0.16 | 36 | 23 |  |  | 71.06 | 1.85 | 0.01
17 | ТЕРр62-32-2 | Окраска масляными составами ранее окрашенных поверхностей труб стальных за 2 раза | 100 м2 | 0.241 | 1496.17 | 918.84 | 1.09 |  | 361 | 221 |  |  | 80.6 | 19.42
Раздел 3. Вентиляция.
18 | ТЕР20-01-005-02 | Прокладка воздуховодов из листовой стали толщиной 2 мм, диаметром до 250 мм | 100 м2 | 0.011 | 8108.18 | 3802.99 | 2446.66 | 270.21 | 89 | 42 | 27 | 3 | 276.38 | 3.04 | 19.81 | 0.22
19 | ТСЦ-301-1809 прим. | Воздуховоды из листовой оцинкованной стали толщиной 2,0 мм, диаметром до 250 мм | м2 | 1.1 | 505.1 |  |  |  | 556
20 | ТСЦ-301-0475 | Крепления для воздуховодов подвески СТД6208, СТД6209, СТД6210 | т | 0.001 | 8739.36 |  |  |  | 9
21 | ТЕР20-02-012-01 | Установка дефлекторов диаметром патрубка 280 мм | 1 дефлектор | 1 | 42.8 | 35.07 | 2.98 |  | 43 | 35 | 3 |  | 2.92 | 2.92
22 | ТСЦ-301-0262 | Дефлекторы вытяжные цилиндрические типа ЦАГИ № 3, диаметр патрубка 280 мм | шт. | 1 | 274 |  |  |  | 274
23 | ТЕР20-02-003-10 | Установка решеток жалюзийных стальных щелевых регулирующих (Р), номер 150, размер 150х150 мм | 1 решетка | 1 | 21.9 | 13.51 | 1.86 |  | 22 | 14 | 2 |  | 1.07 | 1.07
24 | ТЕРр69-4-1 прим. | Заделка отверстий в стенах и перегородках оштукатуренных | 100 отверстий | 0.01 | 1343.1 | 944.71 | 2.02 | 0.78 | 13 | 9 |  |  | 78.66 | 0.79 | 0.05
Итого прямые затраты по смете в ценах 2001г. | [8 empty] | 28117 | 3285 | 416 | 60 |  | 276.42 |  | 3.84
Итого прямые затраты по смете с учетом коэффициентов к итогам | [8 empty] | 28565 | 3643 | 506 | 67 |  | 292.68 |  | 4.12
В том числе, справочно:
Районный к-т 4,3% (Поз. 1-3, 5-7, 9-14, 18-23, 16-17, 8) | [8 empty] | 144 | 141 | 3 | 3
При ремонте и реконструкции зданий и сооружений работы, аналогичные технологическим процессам в новом строительстве ОЗП=1,15; ЭМ=1,25; ЗПМ=1,25; ТЗ=1,15; ТЗМ=1,25 (Поз. 3, 5-7, 9-14, 18-23, 16) | [8 empty] | 251 | 176 | 75 | 4 |  | 13.1355 |  | 0.2375
Испытание систем вентиляции. (п. 1.20.19 Тех.часть) ОЗП=1,05; ЭМ=1,05; ЗПМ=1,05; ТЗ=1,05; ТЗМ=1,05 (Поз. 18-23) | [8 empty] | 7 | 5 | 2 |  |  | 0.404 |  | 0.014
Испытание систем отопления. (п. 1.18.16 Тех.часть) ОЗП=1,03; ЭМ=1,03; ЗПМ=1,03; ТЗ=1,03; ТЗМ=1,03 (Поз. 3, 5-7, 9-14) | [8 empty] | 46 | 36 | 10 |  |  | 2.7147 |  | 0.0273
Накладные расходы | [8 empty] | 3532
В том числе, справочно:
74% ФОТ (от 1746) (Поз. 1-2) | [8 empty] | 1292
78% ФОТ (от 9) (Поз. 24) | [8 empty] | 7
80% ФОТ (от 546) (Поз. 17, 8) | [8 empty] | 437
90% ФОТ (от 2) (Поз. 15) | [8 empty] | 2
105% ФОТ (от 28) (Поз. 16) | [8 empty] | 29
128% ФОТ (от 1379) (Поз. 3, 5-7, 9-14, 18-23) | [8 empty] | 1765
Сметная прибыль | [8 empty] | 2344
В том числе, справочно:
50% ФОТ (от 1986) (Поз. 1-2, 17, 24) | [8 empty] | 994
55% ФОТ (от 28) (Поз. 16) | [8 empty] | 15
60% ФОТ (от 315) (Поз. 8) | [8 empty] | 189
70% ФОТ (от 2) (Поз. 15) | [8 empty] | 1
83% ФОТ (от 1379) (Поз. 3, 5-7, 9-14, 18-23) | [8 empty] | 1145
Итоги по смете:
Итого Строительные работы | [8 empty] | 33654 |  |  |  |  | 271.05 |  | 4.12
Итого Монтажные работы | [8 empty] | 787 |  |  |  |  | 21.63
Итого | [8 empty] | 34441 |  |  |  |  | 292.68 |  | 4.12
В том числе:
Материалы | [8 empty] | 24416
Машины и механизмы | [8 empty] | 439
ФОТ | [8 empty] | 3710
Накладные расходы | [8 empty] | 3532
Сметная прибыль | [8 empty] | 2344
ВСЕГО по смете | [8 empty] | 34441 |  |  |  |  | 292.68 |  | 4.12
Примечание: материал от разборки, пригодный для дальнейшего использования, передается балансодержателю по акту.

## 24971
СОГЛАСОВАНО: |  |  |  | ФГУП "Комбинат "Электрохимприбор" | [7 empty] | УТВЕРЖДАЮ:
[6 empty] | (наименование стройки) | [5 empty] | Зам. генерального директора
_____________________________ | [11 empty] | Е.В.Гордеев
" _____ " ________________ 2013г. | [5 empty] | ЛОКАЛЬНЫЙ СМЕТНЫЙ РАСЧЕТ № 24971
[6 empty] | (локальная смета) | [5 empty] | "______ " __________2013 г.
|  | на | Реконструкцию помещений для отдела 042. Город Лесной ул.Островского 2 (инв.№ 8811031)
Раздел: Водопровод и канализация.
(наименование работ и затрат, наименование объекта)
Основание: Проект № 24669-13-ВК
|  |  | Сметная стоимость строительных работ _______________________________________________________________________________________________ | [5 empty] | ___________________________6,222 |  | тыс. руб.
|  |  | Средства на оплату труда _______________________________________________________________________________________________ | [5 empty] | ___________________________0,913 |  | тыс. руб.
|  |  | Сметная трудоемкость _______________________________________________________________________________________________ | [5 empty] | _______________________________________________________________________________________________66,1 |  | чел.час
|  |  | Материалы ___________________________________________________________ | [5 empty] | 3.411 |  | тыс.руб.
Составлен(а) в базовых ценах 2001г. в редакции 2009г.
№ пп | Обоснование | Наименование | Ед. изм. | Кол. | Стоимость единицы, руб. |  |  |  | Общая стоимость, руб. |  |  |  | Т/з осн. раб.на ед. | Т/з осн. раб. Всего | Т/з мех. на ед. | Т/з мех. Всего
[5 empty] | Всего | В том числе |  |  | Всего | В том числе
[6 empty] | Осн.З/п | Эк.Маш | З/пМех |  | Осн.З/п | Эк.Маш | З/пМех
1 | 2 | 3 | 4 | 5 | 6 | 7 | 8 | 9 | 10 | 11 | 12 | 13 | 14 | 15 | 16 | 17
Раздел 1. Разборка.
1 | ТЕРр65-1-1 | Разборка трубопроводов из водогазопроводных труб диаметром до 32 мм | 100 м | 0.06 | 483.12 | 405.87 | 8.12 | 1.56 | 29 | 24 |  |  | 34.66 | 2.08 | 0.1 | 0.01
2 | ТЕРр65-2-1 | Разборка трубопроводов из чугунных канализационных труб диаметром 50 мм | 100 м | 0.03 | 825.86 | 819.41 | 6.45 | 2.5 | 25 | 25 |  |  | 68.8 | 2.06 | 0.16
3 | ТЕРр65-4-1 | Демонтаж умывальников и раковин | 100 приборов | 0.01 | 626.59 | 616.11 | 10.48 | 4.06 | 6 | 6 |  |  | 51.3 | 0.51 | 0.26
Раздел 2. Водопровод.
4 | ТЕР16-03-002-01 | Прокладка трубопроводов водоснабжения из многослойных металл-полимерных труб диаметром 15 мм | 100 м | 0.12 | 6136.29 | 1541.12 | 66.7 | 1.27 | 736 | 185 | 8 |  | 112 | 13.44 | 0.07 | 0.01
5 | ТСЦ-301-1224 | Крепления для трубопроводов: кронштейны, планки, хомуты | кг | 2.4 | 17.02 |  |  |  | 41
6 | ТСЦ-507-2617 прим. | Соединительная муфта диаметром до 20 мм | 10 шт. | 0.4 | 9 |  |  |  | 4
7 | ФССЦ-507-4169 | Уголок соединительный 90° для металлополимерных труб, диаметром 16 мм КОЭФ. К ПОЗИЦИИ: Проведение расценок ФЕР к территориальному уровню (Письмо УРЦЦС Ц-297 от 12.04.2011) ОЗП=1,41; ЭМ=1,242; ЗПМ=1,41; МАТ=1,052 | шт. | 4 | 36.59 |  |  |  | 146
8 | ФССЦ-507-4165 | Тройник равнопроходной для металлополимерных труб диаметром 16 мм КОЭФ. К ПОЗИЦИИ: Проведение расценок ФЕР к территориальному уровню (Письмо УРЦЦС Ц-297 от 12.04.2011) ОЗП=1,41; ЭМ=1,242; ЗПМ=1,41; МАТ=1,052 | шт. | 1 | 38.85 |  |  |  | 39
9 | ТСЦ-302-1831 | Кран шаровой муфтовый 11Б27П1, диаметром 15 мм | шт. | 5 | 25.14 |  |  |  | 126
10 | ТЕРр65-6-10 прим. | Установка гибких подводок | 100 приборов | 0.05 | 4008.14 | 669.67 | 7.47 | 0.78 | 200 | 33 |  |  | 52.4 | 2.62 | 0.05
11 | ТЕР16-07-005-01 | Гидравлическое испытание трубопроводов систем отопления, водопровода и горячего водоснабжения диаметром до 50 мм | 100 м | 0.12 | 104.4 | 82.16 | 15.29 |  | 13 | 10 | 2 |  | 5.01 | 0.6
12 | ТЕР16-07-003-02 | Врезка в действующие внутренние сети трубопроводов отопления и водоснабжения диаметром 20 мм | 1 врезка | 2 | 107.91 | 62.31 | 5.56 |  | 216 | 125 | 11 |  | 4.46 | 8.92
Раздел 3. Канализация.
13 | ТЕР16-04-001-02 | Прокладка трубопроводов канализации из полиэтиленовых труб высокой плотности диаметром 100 мм | 100 м | 0.007 | 8610.79 | 860.55 | 36.81 | 1.09 | 60 | 6 |  |  | 61.6 | 0.43 | 0.06
14 | ТСЦ-301-1098 | Хомуты для крепления канализационных и водосточных пластмассовых трубопроводов, диаметром 100 мм | т | 0.0001 | 36386 |  |  |  | 4
15 | ТЕР16-04-001-01 | Прокладка трубопроводов канализации из полиэтиленовых труб высокой плотности диаметром 50 мм | 100 м | 0.045 | 5197.98 | 897.43 | 15.84 | 0.36 | 234 | 40 | 1 |  | 64.24 | 2.89 | 0.02
16 | ТСЦ-301-1097 | Хомуты для крепления канализационных и водосточных пластмассовых трубопроводов, диаметром 50 мм | т | 0.001 | 29302 |  |  |  | 29
17 | ТЕР17-01-001-14 | Установка умывальников одиночных с подводкой холодной и горячей воды | 10 компл. | 0.1 | 407.19 | 293.36 | 29.83 | 2.03 | 41 | 29 | 3 |  | 21.65 | 2.17 | 0.13 | 0.01
18 | ТСЦ-301-0758 прим. | Умывальник керамический с краном настольным, кронштейнами, сифоном бутылочным латунным и выпуском, овальные со скрытыми установочными поверхностями без спинки размером 450х500 | компл. | 1 | 205.57 |  |  |  | 206
19 | ТСЦ-301-0628 | Смесители для умывальников | компл. | 1 | 111.4 |  |  |  | 111
20 | ТЕР17-01-003-01 | Установка унитазов с бачком непосредственно присоединенным | 10 компл. | 0.1 | 5639.05 | 330.18 | 56.04 | 5 | 564 | 33 | 6 | 1 | 24.64 | 2.46 | 0.32 | 0.03
21 | ТЕР17-01-005-01 | Установка моек на одно отделение | 10 компл. | 0.1 | 357.98 | 234.69 | 21.09 | 2.03 | 36 | 23 | 2 |  | 17.32 | 1.73 | 0.13 | 0.01
Уд | 1. 301-0494 | Мойки стальные эмалированные на одно отделение с одной чашей с креплениями МСК размером 500х500х198 | компл. | 10 1 | 210.39 |  |  |  | 210.39
22 | ТСЦ-301-0493 прим. | Мойки из нержавеющей стали на одно отделение с одной круглой или прямоугольной чашей, с креплениями со смесителем с пластмассовым бутылочным сифоном, латунным выпуском | компл. | 1 | 912.64 |  |  |  | 913
23 | ТСЦ-301-1527 | Смесители для мойки настольный, с верхней камерой смешения | шт. | 1 | 113.38 |  |  |  | 113
24 | ТЕР16-07-004-02 | Врезка в действующие внутренние сети трубопроводов канализации диаметром 100 мм | 1 врезка | 1 | 199.38 | 107.37 | 1.09 |  | 199 | 107 | 1 |  | 8.94 | 8.94
Итого прямые затраты по смете в ценах 2001г. | [8 empty] | 4091 | 646 | 34 | 1 |  | 48.85 |  | 0.07
Итого прямые затраты по смете с учетом коэффициентов к итогам | [8 empty] | 4375 | 912 | 52 | 1 |  | 66.1 |  | 0.11
В том числе, справочно:
Районный к-т 4,3% (Поз. 1-9, 11-18, 20-22, 24, 10) | [8 empty] | 27 | 28
При ремонте и реконструкции зданий и сооружений работы, аналогичные технологическим процессам в новом строительстве ОЗП=1,15; ЭМ=1,25; ЗПМ=1,25; ТЗ=1,15; ТЗМ=1,25 (Поз. 4-9, 11-18, 20-22, 24) | [8 empty] | 96 | 87 | 8 |  |  | 6.237 |  | 0.015
Условия производства работ ОЗП=1,2; ЭМ=1,2; ЗПМ=1,2; ТЗ=1,2; ТЗМ=1,2 (Поз. 1-9, 11-18, 20-22, 24, 10) | [8 empty] | 161 | 152 | 9 |  |  | 11.018 |  | 0.018
Накладные расходы | [8 empty] | 1121
В том числе, справочно:
74% ФОТ (от 68) (Поз. 1-3) | [8 empty] | 50
103% ФОТ (от 41) (Поз. 10) | [8 empty] | 42
128% ФОТ (от 804) (Поз. 4-9, 11-18, 20-22, 24) | [8 empty] | 1029
Сметная прибыль | [8 empty] | 726
В том числе, справочно:
50% ФОТ (от 68) (Поз. 1-3) | [8 empty] | 34
60% ФОТ (от 41) (Поз. 10) | [8 empty] | 25
83% ФОТ (от 804) (Поз. 4-9, 11-18, 20-22, 24) | [8 empty] | 667
Итоги по смете:
Внутренние санитарно-технические работы: демонтаж и разборка (ремонтно-строительные) | [8 empty] | 157 |  |  |  |  | 5.58 |  | 0.01
Сантехнические работы - внутренние (трубопроводы, водопровод, канализация, отопление, газоснабжение, вентиляция и кондиционирование воздуха) | [8 empty] | 5566 |  |  |  |  | 57.38 |  | 0.1
Внутренние санитарно-технические работы: смена труб, санитарно-технических приборов и другие работы (ремонтно-строительные) | [8 empty] | 275 |  |  |  |  | 3.14
Материалы для строительных работ | [8 empty] | 224
Итого | [8 empty] | 6222 |  |  |  |  | 66.1 |  | 0.11
В том числе:
Материалы | [8 empty] | 3411
Машины и механизмы | [8 empty] | 51
ФОТ | [8 empty] | 913
Накладные расходы | [8 empty] | 1121
Сметная прибыль | [8 empty] | 726
ВСЕГО по смете | [8 empty] | 6222 |  |  |  |  | 66.1 |  | 0.11
Примечание: материал от разборки, пригодный для дальнейшего использования, передается балансодержателю по акту.

## 25002
СОГЛАСОВАНО: |  |  |  | ФГУП "Комбинат "Электрохимприбор" | [7 empty] | УТВЕРЖДАЮ:
[6 empty] | (наименование стройки) | [5 empty] | Зам. генерального директора
Е.В.Гордеев
_________________ | [11 empty] | _________________
" _____ " ________________ 2013 г. | [11 empty] | "______ " __________2013 г.
ЛОКАЛЬНЫЙ СМЕТНЫЙ РАСЧЕТ № 25002
(локальная смета)
|  | на | Реконструкцию помещений для отдела 042. г.Лесной, ул.Островского, 2. Инв. № 8811031
(наименование работ и затрат, наименование объекта)
Основание: проект № 24685-13-ПС
|  |  | Сметная стоимость _______________________________________________________________________________________________ | [5 empty] | ___________________________58,231 |  | тыс. руб.
|  |  | монтажных работ _______________________________________________________________________________________________ | [5 empty] | _______________________________________________________________________________________________45,893 |  | тыс. руб.
|  |  | прочих (ПНР "в холостую") _______________________________________________________________________________________________ | [5 empty] | _______________________________________________________________________________________________6,405 |  | тыс. руб.
|  |  | оборудования _______________________________________________________________________________________________ | [5 empty] | _______________________________________________________________________________________________5,933 |  | тыс. руб.
|  |  | Средства на оплату труда _______________________________________________________________________________________________ | [5 empty] | ___________________________15,249 |  | тыс. руб.
|  |  | Сметная трудоемкость _______________________________________________________________________________________________ | [5 empty] | _______________________________________________________________________________________________1017,12 |  | чел.час
Составлен(а) в базовых ценах 2001г. в редакции 2009г.
№ пп | Обоснование | Наименование | Ед. изм. | Кол. | Стоимость единицы, руб. |  |  |  | Общая стоимость, руб. |  |  |  | Т/з осн. раб.на ед. | Т/з осн. раб. Всего | Т/з мех. на ед. | Т/з мех. Всего
[5 empty] | Всего | В том числе |  |  | Всего | В том числе
[6 empty] | Осн.З/п | Эк.Маш | З/пМех |  | Осн.З/п | Эк.Маш | З/пМех
1 | 2 | 3 | 4 | 5 | 6 | 7 | 8 | 9 | 10 | 11 | 12 | 13 | 14 | 15 | 16 | 17
Раздел 1. Демонтажные работы
1 | ТЕРм10-08-001-13 | Демонтаж: пульт контроля и управления КОЭФ. К ПОЗИЦИИ: Демонтаж оборудования, которое не подлежит дальнейшему использованию (предназначено в лом) без разборки и резки ОЗП=0,3; ЭМ=0,3 к расх.; ЗПМ=0,3; МАТ=0 к расх.; ТЗ=0,3; ТЗМ=0,3 | 1 шт. | 1 | 17.37 | 17.26 | 0.11 |  | 17 | 17 |  |  | 1.2 | 1.2
2 | ТЕРм10-06-037-05 | Демонтаж: шкаф настенный для приборов КОЭФ. К ПОЗИЦИИ: Демонтаж оборудования, которое не подлежит дальнейшему использованию (предназначено в лом) без разборки и резки ОЗП=0,3; ЭМ=0,3 к расх.; ЗПМ=0,3; МАТ=0 к расх.; ТЗ=0,3; ТЗМ=0,3 | 1 шт. | 2 | 8.62 | 7.9 | 0.72 |  | 17 | 16 | 1 |  | 0.62 | 1.24
3 | ТЕРм10-02-016-06 | Демонтаж: блок питания КОЭФ. К ПОЗИЦИИ: Демонтаж оборудования, которое не подлежит дальнейшему использованию (предназначено в лом) без разборки и резки ОЗП=0,3; ЭМ=0,3 к расх.; ЗПМ=0,3; МАТ=0 к расх.; ТЗ=0,3; ТЗМ=0,3 | 1 шт. | 1 | 57.48 | 47.33 | 10.15 | 2.06 | 57 | 47 | 10 | 2 | 3.03 | 3.03 | 0.13 | 0.13
4 | ТЕРм10-08-002-02 | Демонтаж: извещатель пожарный дымовой КОЭФ. К ПОЗИЦИИ: Демонтаж оборудования, которое не подлежит дальнейшему использованию (предназначено в лом) без разборки и резки ОЗП=0,3; ЭМ=0,3 к расх.; ЗПМ=0,3; МАТ=0 к расх.; ТЗ=0,3; ТЗМ=0,3 | 1 шт. | 32 | 6.97 | 6.83 | 0.14 |  | 223 | 219 | 4 |  | 0.5 | 16
5 | ТЕРм10-04-066-05 | Демонтаж: извещатель пожарный ручной КОЭФ. К ПОЗИЦИИ: Демонтаж оборудования, которое не подлежит дальнейшему использованию (предназначено в лом) без разборки и резки ОЗП=0,3; ЭМ=0,3 к расх.; ЗПМ=0,3; МАТ=0 к расх.; ТЗ=0,3; ТЗМ=0,3 | 1 шт. | 3 | 3.83 | 3.83 |  |  | 11 | 11 |  |  | 0.3 | 0.9
6 | ТЕРм10-04-066-05 | Демонтаж: оповещатель звуковой КОЭФ. К ПОЗИЦИИ: Демонтаж оборудования, которое не подлежит дальнейшему использованию (предназначено в лом) без разборки и резки ОЗП=0,3; ЭМ=0,3 к расх.; ЗПМ=0,3; МАТ=0 к расх.; ТЗ=0,3; ТЗМ=0,3 | 1 шт. | 10 | 3.83 | 3.83 |  |  | 38 | 38 |  |  | 0.3 | 3
7 | ТЕРм10-04-066-06 | Демонтаж: оповещатель световой КОЭФ. К ПОЗИЦИИ: Демонтаж оборудования, которое не подлежит дальнейшему использованию (предназначено в лом) без разборки и резки ОЗП=0,3; ЭМ=0,3 к расх.; ЗПМ=0,3; МАТ=0 к расх.; ТЗ=0,3; ТЗМ=0,3 | 1 шт. | 4 | 22.46 | 22.46 |  |  | 90 | 90 |  |  | 1.8 | 7.2
8 | ТЕРм10-08-019-01 | Демонтаж: коробка КОЭФ. К ПОЗИЦИИ: Демонтаж оборудования, которое не подлежит дальнейшему использованию (предназначено в лом) без разборки и резки ОЗП=0,3; ЭМ=0,3 к расх.; ЗПМ=0,3; МАТ=0 к расх.; ТЗ=0,3; ТЗМ=0,3 | 1 шт. | 15 | 2.06 | 2.06 |  |  | 31 | 31 |  |  | 0.15 | 2.25
9 | ТЕРр67-3-1 | Демонтаж кабеля | 100 м | 5.3 | 106.34 | 105.94 | 0.4 | 0.16 | 564 | 562 | 2 | 1 | 9.64 | 51.09 | 0.01 | 0.05
Раздел 2. Монтажные работы
10 | Цена поставщика | Пульт контроля и управления С2000-М (Ц:6504,30руб:1,18:4,19) | 1 шт. | 1 |  |  |  |  | 1316
11 | ТЕРм10-08-001-13 | Монтаж: пульт контроля и управления С2000-М | 1 шт. | 1 | 64.92 | 57.52 | 0.37 |  | 65 | 58 |  |  | 4 | 4
12 | Цена поставщика | Контроль по двухпроводной линии С2000-КДЛ-2И (Ц:2168,10руб:1,18:4,19) | 1 шт. | 1 |  |  |  |  | 439
13 | ТЕРм10-08-001-13 | Монтаж: контроллер С2000-КДЛ-2И | 1 шт. | 1 | 64.92 | 57.52 | 0.37 |  | 65 | 58 |  |  | 4 | 4
14 | Цена поставщика | Адресный релейный блок на два реле С2000-СП1 (Ц:1700,60руб:1,18:4,19) | 1 шт. | 1 |  |  |  |  | 219
15 | ТЕРм10-08-001-13 | Монтаж: блок сигнально-пусковой С2000-СП1 | 1 шт. | 1 | 64.92 | 57.52 | 0.37 |  | 65 | 58 |  |  | 4 | 4
16 | Цена поставщика | Источник питания СКАТ2412 (Ц:5861руб:1,18:4,19) | 1 шт. | 1 |  |  |  |  | 1185
17 | ТЕРм10-02-016-06 | Монтаж: преобразователь или блок питания | 1 шт. | 1 | 256.7 | 157.76 | 33.83 | 6.87 | 257 | 158 | 34 | 7 | 10.1 | 10.1 | 0.44 | 0.44
18 | Цена поставщика | АКБ 12в 12,0 А/ч (Ц:1056,33руб:1,18:5.56) | шт | 2 | 161.01 |  |  |  | 322
19 | Цена поставщика | Извещатель пожарный дымовой оптико-электронный ДИП-34А (Ц:770руб :1,18:5,56) | шт | 45 | 117.36 |  |  |  | 5281
20 | ТЕРм10-08-003-01 | Монтаж: извещатель пожарный дымовой оптико-электронный | 1 шт. | 40 | 118.78 | 108.98 | 0.37 |  | 4751 | 4359 | 15 |  | 7.92 | 316.8
21 | Цена поставщика | Блок индикации С2000-БИ (Ц:4336,20руб:1,18:4,19) | 1 шт. | 1 |  |  |  |  | 877
22 | ТЕРм10-08-001-13 | Монтаж: блок индикации С2000-БИ | 1 шт. | 1 | 64.92 | 57.52 | 0.37 |  | 65 | 58 |  |  | 4 | 4
23 | Цена поставщика | Кабель для подключения пульта С2000 к компьютеру (Ц:91,52руб 1,18:5,56) | шт | 1 | 13.95 |  |  |  | 14
24 | Цена поставщика | Извещатель ручной "ИПР 513-ЗАМ" исп. 01 (Ц:550руб 1,18:5,56) | шт | 4 | 83.83 |  |  |  | 335
25 | ТЕРм10-04-066-05 | Монтаж: извещатель пожарный ручной | 1 шт. | 3 | 13.89 | 12.78 |  |  | 42 | 38 |  |  | 1 | 3
26 | Цена поставщика | Блок разветвительно-изолирующий "Бриз" (Ц:320,60руб 1,18:5,56) | шт | 4 | 48.87 |  |  |  | 195
27 | ФССЦ-509-1881 | Извещатель пожарный дымовой АНТИШОК ИП 212-5М3 (ДИП-3М3) КОЭФ. К ПОЗИЦИИ: Приведение расценок ФЕР к территориальному уровню (Письмо УРЦЦС Ц-297 от 12.04.2011) ОЗП=1,41; ЭМ=1,242; ЗПМ=1,41; МАТ=1,052 | шт. | 11 | 125.83 |  |  |  | 1384
28 | ТЕРм10-08-002-02 | Извещатель ПС автоматический дымовой, фотоэлектрический, радиоизотопный, световой в нормальном исполнении | 1 шт. | 11 | 28.38 | 22.76 | 0.46 |  | 312 | 250 | 5 |  | 1.68 | 18.48
29 | Цена поставщика | Светоуказатель Выход "Люкс-24" (Ц:165руб :1,18:5,56) | шт | 4 | 25.15 |  |  |  | 101
30 | ТЕРм10-04-066-06 | Монтаж: оповещатель световой | 1 шт. | 4 | 98.76 | 74.88 |  |  | 395 | 300 |  |  | 6 | 24
31 | Цена поставщика | Блок защиты от скачков напряжения "Альбатрос-500" (Ц:528руб:1,18:4,19) | шт | 1 |  |  |  |  | 107
32 | ТЕРм10-08-003-03 | Монтаж: блок защиты от скачков напряжения "АЛЬБАТРОС-500" | 1 шт. | 1 | 59.97 | 51.77 | 0.37 |  | 60 | 52 |  |  | 3.6 | 3.6
33 | Цена поставщика | АВТ. ВЫКЛ.iC60N 1П 10A C A9F79110 (Ц:203,53руб:5,56) | шт | 1 | 36.61 |  |  |  | 37
34 | ТЕРм08-03-526-01 | Автомат одно-, двух-, трехполюсный, устанавливаемый в шкафу, на ток до 25 А | 1 шт. | 1 | 174.77 | 20.9 | 1.28 |  | 175 | 21 | 1 |  | 1.56 | 1.56
35 | ФЕРм08-02-390-01 | Короба пластмассовые: шириной до 40 мм КОЭФ. К ПОЗИЦИИ: Приведение расценок ФЕР к территориальному уровню (Письмо УРЦЦС Ц-297 от 12.04.2011) ОЗП=1,41; ЭМ=1,242; ЗПМ=1,41; МАТ=1,052 | 100 м | 3.8 | 311.4 | 218.44 | 38.75 | 0.17 | 1183 | 830 | 147 | 1 | 16.29 | 61.9 | 0.01 | 0.04
36 | Цена поставщика | Кабель-канал DKC 15/1x17 TMC IN-Liner L=2м,, 00303 (Ц:23руб:1,18:5,56) | шт. | 190 | 3.51 |  |  |  | 667
37 | ФЕРм08-02-390-02 | Короба пластмассовые: шириной до 63 мм КОЭФ. К ПОЗИЦИИ: Приведение расценок ФЕР к территориальному уровню (Письмо УРЦЦС Ц-297 от 12.04.2011) ОЗП=1,41; ЭМ=1,242; ЗПМ=1,41; МАТ=1,052 | 100 м | 0.08 | 363.95 | 246.59 | 43.79 | 0.17 | 29 | 20 | 4 |  | 18.39 | 1.47 | 0.01
38 | Цена поставщика | Кабель-канал DKC 50x20 TMС IN-Liner самоклеющийся L=2м, 00313 (Ц:69,61руб:1,18:5,56) | шт. | 4 | 10.61 |  |  |  | 42
39 | ФССЦ-501-8442 | Кабель силовой с медными жилами с поливинилхлоридной изоляцией и оболочкой, не распространяющий горение марки ВВГнг, напряжением 0,66 кВ, с числом жил - 3 и сечением 1,5 мм2 КОЭФ. К ПОЗИЦИИ: Приведение расценок ФЕР к территориальному уровню (Письмо УРЦЦС Ц-297 от 12.04.2011) ОЗП=1,41; ЭМ=1,242; ЗПМ=1,41; МАТ=1,052 | 1000 м | 0.01 | 3194.61 |  |  |  | 32
40 | ТСЦ-501-8183 | Кабель силовой с медными жилами с поливинилхлоридной изоляцией в поливинилхлоридной оболочке без защитного покрова ВВГ, напряжением 0,66 Кв, число жил 2 и сечением 1,5 мм2 | 1000 м | 0.0255 | 4439.3 |  |  |  | 113
41 | Цена поставщика | Кабель КПСнг(А)-FRLS 1х2х0,5 (Ц:30018руб :1,18:5,56) | 1000м | 0.495 | 4575.36 |  |  |  | 2265
42 | Цена поставщика | КИПЭВнг(А)-LS 1х2х0,6 (Ц:60060руб :1,18:5,56) | 1000 м | 0.0255 | 9154.37 |  |  |  | 233
43 | ТЕРм08-02-399-01 | Провод (кабель) в коробах, сечением до 6 мм2 | 100 м | 5.45 | 189.23 | 46.64 | 56.09 | 24.55 | 1031 | 254 | 306 | 134 | 3.52 | 19.18 | 1.57 | 8.56
44 | ТСЦ-503-0460 | Разветвительная коробка УК-2 | шт. | 13 | 2.85 |  |  |  | 37
45 | ТЕРм10-08-019-01 | Коробка ответвительная на стене | 1 шт. | 11 | 7.32 | 6.88 |  |  | 81 | 76 |  |  | 0.5 | 5.5
46 | ТСЦ-509-0213 прим. | Клеммная колодка | шт. | 4 | 16.64 |  |  |  | 67
47 | ТЕРм10-04-030-04 | Дополнительная установка на пультах и панелях колодки клеммной на 20 клемм | 1 шт. | 4 | 27.06 | 11.51 |  |  | 108 | 46 |  |  | 1 | 4
48 | ТЕРм10-06-037-05 | Шкаф настенный для приборов, размер до 640х840 мм | 1 шт. | 1 | 121.87 | 26.33 | 2.39 |  | 122 | 26 | 2 |  | 2.06 | 2.06
49 | Цена поставщика | Шкаф автоматики со стеклянной дверцей 800х600х250 SR 8625V (Ц:9262,94руб :1,18:5,56) | шт | 1 | 1411.86 |  |  |  | 1412
50 | Цена поставщика | Плата монтажная PF 8060 (Ц:2817,94руб :1,18:5,56) | шт | 1 | 429.51 |  |  |  | 430
51 | Цена поставщика | Петли для крепления шкафа АА 1206 (Ц:351,13руб :1,18:5,56) | копл-кт | 1 | 53.52 |  |  |  | 54
52 | Цена поставщика | Комплект стоек длиной 25 мм (12 шт) АА 8025 (Ц:554,68руб :1,18:5,56) | шт | 1 | 84.54 |  |  |  | 85
53 | Цена поставщика | Шина нул в корп изол на DIN-рейку ШНИ-6х9-12-К-З ИЭК YNN10-69-12KD-K06 (Ц:59,37руб :1,18:5,56) | шт | 2 | 9.05 |  |  |  | 18
54 | Цена поставщика | DIN-рейка (40см) оцинкованная (Ц:40,40руб :1,18:5,56) | шт | 1 | 6.16 |  |  |  | 6
55 | Цена поставщика | Шина "N"нулевая 6х9мм 14/2 (14групп/крепеж по краям) ИЭК YNN11-14-100 (Ц:64,96руб :1,18:5,56) | шт | 2 | 9.9 |  |  |  | 20
56 | Цена поставщика | Изолятор DIN желтый YIS21 (Ц:8,75руб :1,18:5,56) | шт | 2 | 1.33 |  |  |  | 3
57 | ТСЦ-509-0584 | Резисторы, диоды | шт. | 12 | 1.19 |  |  |  | 14
58 | ТЕРм11-03-001-01 | Монтаж: резисторы, диоды | 1 шт. | 7 | 8.41 | 7.26 |  |  | 59 | 51 |  |  | 0.52 | 3.64
59 | Цена поставщика | Передатчик-коммуникатор RS-202TD (Ц:6430руб:1,18:4,19) | шт | 1 |  |  |  |  | 1301
60 | ТЕРм10-04-077-04 | Монтаж: передатчик | 1 шт. | 1 | 596.92 | 428.18 | 121.47 | 24.68 | 597 | 428 | 121 | 25 | 31.6 | 31.6 | 1.58 | 1.58
61 | Цена поставщика | Антенна объектовая, в комплекте с фидером 3м АН2-433 (Ц:1224,30руб:1,18:4,19) | шт | 1 |  |  |  |  | 248
62 | ТЕРм10-04-077-03 | Монтаж: антенна объектовая | 1 шт. | 1 | 572.97 | 383.47 | 109.17 | 22.18 | 573 | 383 | 109 | 22 | 28.3 | 28.3 | 1.42 | 1.42
63 | ТСЦ-509-1263 прим. | Разъём кабельный | шт. | 4 | 4.9 |  |  |  | 20
64 | Цена поставщика | Изолятор DIN желтый YIS21 (Ц:8,75руб :1,18:5,56) | шт | 2 | 1.33 |  |  |  | 3
65 | Цена поставщика | Кабель антенный РК50-3-34 (Ц:24000руб :1,18:5,56) | 1000м | 0.015 | 3658.09 |  |  |  | 55
66 | ТЕРм08-02-399-01 | Провод (кабель) в коробах, сечением до 6 мм2 | 100 м | 0.15 | 189.23 | 46.64 | 56.09 | 24.55 | 28 | 7 | 8 | 4 | 3.52 | 0.53 | 1.57 | 0.24
Раздел 3. Пусконаладочные работы (в холостую 80%)
67 | ТЕРп01-10-001-01 | Сбор и реализация сигналов информации устройств защиты, автоматики электрических и технологических режимов КОЭФ. К ПОЗИЦИИ: 0.10 При выполнении пусконаладочных работ на высоте от 2 до 8м ОЗП=1,1; ТЗ=1,1 | 1 сигнал | 59 | 27.19 | 27.19 |  |  | 1604 | 1604 |  |  | 1.65 | 97.35
68 | ТЕРп01-10-010-01 | Схема контроля изоляции электрической сети с помощью электроизмерительных приборов | 1 схема | 2 | 95.38 | 95.38 |  |  | 191 | 191 |  |  | 6 | 12
69 | ТЕРп01-04-075-01 | Высокочастотный канал одного полукомплекта защиты или аппаратуры противоаварийной автоматики на линии без ответвлений | 1 полукомплект | 1 | 1461.28 | 1461.28 |  |  | 1461 | 1461 |  |  | 80 | 80
Итого прямые затраты по смете в ценах 2001г. | [8 empty] | 33304 | 11818 | 769 | 196 |  | 826.98 |  | 12.46
Итого прямые затраты по смете с учетом коэффициентов к итогам | [8 empty] | 37212 | 14974 | 1048 | 275 |  | 1017.12 |  | 16.8
В том числе, справочно:
Районный к-т 4,3% (Поз. 1, 3-4, 8, 11, 13, 15, 17, 20, 22, 28, 32, 45, 58, 2, 48, 5-7, 25, 30, 47, 60, 62, 9, 34-35, 37, 43, 66-69) | [8 empty] | 516 | 508 | 8 | 8
Заготовительно-складские расходы на материалы - согласно п.4.64 из МДС 81-35.2004 МАТ=1,02 (Поз. 18-19, 23-24, 26, 29, 33, 36, 38, 41-42, 49-56, 64-65) | [8 empty] | 232
Транспортные расходы на оборудование - согласно п.4.60 из МДС 81-35.2004 ПЗ=1,03 (ОЗП=1,03; ЭМ=1,03; МАТ=1,03) (Поз. 10, 12, 14, 16, 21, 59, 61, 31) | [8 empty] | 171
Заготовительно-складские расходы на оборудование - согласно п.4.64 из МДС 81-35.2004 ПЗ=1,012 (ОЗП=1,012; ЭМ=1,012; МАТ=1,012) (Поз. 10, 12, 14, 16, 21, 59, 61, 31) | [8 empty] | 70
2. Производство монтажных работ в существующих зданиях и сооружениях в стесненных условиях ОЗП=1,35; ЭМ=1,35; ЗПМ=1,35; ТЗ=1,35; ТЗМ=1,35 (Поз. 1, 3-4, 8, 11, 13, 15, 17, 20, 22, 28, 32, 45, 58, 2, 48, 5-7, 25, 30, 47, 60, 62, 34-35, 37, 43, 66) | [8 empty] | 3191 | 2920 | 271 | 71 |  | 205.289 |  | 4.3435
3. ПНР на действующих предприятиях в зданиях при наличии в зоне производства работ загромождающих помещения предметов ОЗП=1,15; ТЗ=1,15 (Поз. 67-69) | [8 empty] | 509 | 509 |  |  |  | 28.4025
Пусконаладочные работы (в холостую 80%) ПЗ=0,8 (ОЗП=0,8; ЭМ=0,8; ЗПМ=0,8; МАТ=0,8; ТЗ=0,8; ТЗМ=0,8) (Поз. 67-69) | [8 empty] | -781 | -781 |  |  |  | -43.55
Накладные расходы | [8 empty] | 12274
В том числе, справочно:
65% ФОТ (от 3124) (Поз. 67-69) | [8 empty] | 2031
80% ФОТ (от 7745) (Поз. 1, 3-4, 8, 11, 13, 15, 17, 20, 22, 28, 32, 45, 58) | [8 empty] | 6196
85% ФОТ (от 587) (Поз. 9) | [8 empty] | 499
92% ФОТ (от 1944) (Поз. 5-7, 25, 30, 47, 60, 62) | [8 empty] | 1788
95% ФОТ (от 1790) (Поз. 34-35, 37, 43, 66) | [8 empty] | 1701
100% ФОТ (от 59) (Поз. 2, 48) | [8 empty] | 59
Сметная прибыль | [8 empty] | 8745
В том числе, справочно:
40% ФОТ (от 3124) (Поз. 67-69) | [8 empty] | 1250
60% ФОТ (от 7745) (Поз. 1, 3-4, 8, 11, 13, 15, 17, 20, 22, 28, 32, 45, 58) | [8 empty] | 4647
65% ФОТ (от 4380) (Поз. 2, 48, 5-7, 25, 30, 47, 60, 62, 9, 34-35, 37, 43, 66) | [8 empty] | 2848
Итоги по смете:
Итого Монтажные работы | [8 empty] | 45893 |  |  |  |  | 842.92 |  | 16.8
Итого Оборудование | [8 empty] | 5933
Итого Прочие затраты | [8 empty] | 6405 |  |  |  |  | 174.2
Итого | [8 empty] | 58231 |  |  |  |  | 1017.12 |  | 16.8
В том числе:
Материалы | [8 empty] | 15257
Машины и механизмы | [8 empty] | 773
ФОТ | [8 empty] | 15249
Оборудование | [8 empty] | 5933
Накладные расходы | [8 empty] | 12274
Сметная прибыль | [8 empty] | 8745
ВСЕГО по смете | [8 empty] | 58231 |  |  |  |  | 1017.12 |  | 16.8
ПРИМЕЧАНИЕ: материал от разборки, пригодный для дальнейшего использования, передается балансодержателю по акту

## 25003
СОГЛАСОВАНО: |  |  |  | ФГУП "Комбинат "Электрохимприбор" | [7 empty] | УТВЕРЖДАЮ:
[6 empty] | (наименование стройки) | [5 empty] | Зам. генерального директора
Е.В.Гордеев
_________________ | [11 empty] | _________________
" _____ " ________________ 2013 г. | [11 empty] | "______ " __________2013 г.
ЛОКАЛЬНЫЙ СМЕТНЫЙ РАСЧЕТ № 25003
(локальная смета)
|  | на | реконструкцию помещений для отдела 042. г.Лесной ул.Островского, 2. Инв.№ 8811031
Раздел: Электрооборудование. Электроосвещение.
(наименование работ и затрат, наименование объекта)
Основание: проект № 24684-13-ЭМО
|  |  | Сметная стоимость монтажных работ _______________________________________________________________________________________________ | [5 empty] | ___________________________106,725 |  | тыс. руб.
|  |  | Средства на оплату труда _______________________________________________________________________________________________ | [5 empty] | ___________________________12,094 |  | тыс. руб.
|  |  | Сметная трудоемкость _______________________________________________________________________________________________ | [5 empty] | _______________________________________________________________________________________________718,9 |  | чел.час
Составлен(а) в базовых ценах 2001г. в редакции 2009г.
№ пп | Обоснование | Наименование | Ед. изм. | Кол. | Стоимость единицы, руб. |  |  |  | Общая стоимость, руб. |  |  |  | Т/з осн. раб.на ед. | Т/з осн. раб. Всего | Т/з мех. на ед. | Т/з мех. Всего
[5 empty] | Всего | В том числе |  |  | Всего | В том числе
[6 empty] | Осн.З/п | Эк.Маш | З/пМех |  | Осн.З/п | Эк.Маш | З/пМех
1 | 2 | 3 | 4 | 5 | 6 | 7 | 8 | 9 | 10 | 11 | 12 | 13 | 14 | 15 | 16 | 17
Раздел 1. Демонтажные работы
1 | ТЕРр67-4-5 | Демонтаж светильников для люминесцентных ламп | 100 шт. | 0.73 | 205.2 | 201.98 | 3.22 | 1.25 | 150 | 148 | 2 | 1 | 17.89 | 13.06 | 0.08 | 0.06
2 | ТЕРр67-4-1 | Демонтаж выключателей, розеток | 100 шт. | 0.62 | 64.18 | 64.18 |  |  | 40 | 40 |  |  | 5.84 | 3.62
3 | ТЕРр67-3-1 | Демонтаж кабеля | 100 м | 2 | 106.34 | 105.94 | 0.4 | 0.16 | 213 | 212 | 1 |  | 9.64 | 19.28 | 0.01 | 0.02
4 | ТЕРм08-03-572-04 | Демонтаж: пульт управления вентиляцией КОЭФ. К ПОЗИЦИИ: Демонтаж оборудования, которое не подлежит дальнейшему использованию (предназначено в лом) без разборки и резки ОЗП=0,3; ЭМ=0,3 к расх.; ЗПМ=0,3; МАТ=0 к расх.; ТЗ=0,3; ТЗМ=0,3 | 1 шт. | 2 | 43.15 | 14.63 | 28.52 | 1.58 | 86 | 29 | 57 | 3 | 1.05 | 2.1 | 0.09 | 0.18
5 | ТЕРм08-03-599-10 | Демонтаж: щиток осветительный КОЭФ. К ПОЗИЦИИ: Демонтаж оборудования, которое не подлежит дальнейшему использованию (предназначено в лом) без разборки и резки ОЗП=0,3; ЭМ=0,3 к расх.; ЗПМ=0,3; МАТ=0 к расх.; ТЗ=0,3; ТЗМ=0,3 | 1 шт. | 2 | 19.83 | 17.48 | 2.35 | 0.11 | 40 | 35 | 5 |  | 1.25 | 2.5 | 0.01 | 0.02
Раздел 2. Освещение
6 | Цена поставщика | Светильник ЛВО07-4х18-031 PRB HF 1076418031 | шт. | 43 | 255,61 1677/1,18/5,56 |  |  |  | 10991
7 | Цена поставщика | Светильник OWP/R 418 HF 1373000280 | шт. | 3 | 882,67 5791/1,18/5,56 |  |  |  | 2648
8 | ТЕРм08-03-594-11 | Светильник в подвесных потолках, устанавливаемый на подвесках, количество ламп в светильнике до 4 | 100 шт. | 0.46 | 21718.13 | 4428.49 | 2997.27 | 1185.44 | 9990 | 2037 | 1379 | 545 | 317 | 145.82 | 75.65 | 34.8
9 | Цена поставщика | Светильник ЛБО54-18-112 Econom 1054118112 | шт. | 10 | 136,11 893/1,18/5,56 |  |  |  | 1361
10 | Цена поставщика | Светильник NBS 50F114 1415000310 | шт. | 1 | 658,37 4319.46/1,18/5,56 |  |  |  | 658
11 | Цена поставщика | Светильник НПП2602А белый/круг без решетки пластик 60Вт IP54ИЭК LNPP0-2602A-1-060-K01 | шт. | 10 | 31,51 206,75/1,18/5,56 |  |  |  | 315
12 | ТЕРм08-03-594-01 | Светильник отдельно устанавливаемый на штырях с количеством ламп в светильнике 1 | 100 шт. | 0.21 | 5754.44 | 1229.36 | 1526.51 | 520.21 | 1208 | 258 | 321 | 109 | 88 | 18.48 | 33.05 | 6.94
13 | Цена поставщика | Светильник ЛПО46-2х28-613 Luxe 1056228613 | шт. | 23 | 175,44 1151/1,18/5,56 |  |  |  | 4035
14 | ТЕРм08-03-594-02 | Светильник отдельно устанавливаемый на штырях с количеством ламп в светильнике 2 | 100 шт. | 0.23 | 6855.13 | 1620.52 | 2228.22 | 710.91 | 1577 | 373 | 512 | 164 | 116 | 26.68 | 45.08 | 10.37
15 | ТСЦ-509-0696 | Лампы люминесцентные | 10 шт. | 25.1 | 113.9 |  |  |  | 2859
16 | Цена поставщика | Выключатель одноклавишный для открытой установки ВС20-1-0-ОБ серия "Октава" EVО10-K01-10-DC | шт. | 10 | 19,43 127,48/1,18/5,56 |  |  |  | 194
17 | ТЕРм08-03-591-01 | Выключатель одноклавишный неутопленного типа при открытой проводке | 100 шт. | 0.1 | 758.17 | 551.82 | 27.07 | 0.55 | 76 | 55 | 3 |  | 39.5 | 3.95 | 0.03
18 | Цена поставщика | Выключатель двухклавишный для открытой установки ВС20-2-0-ОБ серия "Октава" EVО20-K01-10-DC | шт. | 7 | 29,19 191,51/1,18/5,56 |  |  |  | 204
19 | ТЕРм08-03-591-04 | Выключатель двухклавишный неутопленного типа при открытой проводке | 100 шт. | 0.07 | 801.67 | 613.28 | 29.99 | 0.73 | 56 | 43 | 2 |  | 43.9 | 3.07 | 0.04
20 | Цена поставщика | РРС20-3-ОБ Розетка одноместная с з/к для открытой установки | шт. | 5 | 9,58 62,82/1,18/5,56 |  |  |  | 48
21 | ТЕРм08-03-591-08 | Розетка штепсельная неутопленного типа при открытой проводке | 100 шт. | 0.05 | 813.8 | 603.5 | 29.99 | 0.73 | 41 | 30 | 1 |  | 43.2 | 2.16 | 0.04
22 | Цена поставщика | Коробка КМ41219 распаячная для о/п 100х100х29мм белая (с контактной группой) | шт. | 35 | 10,54 69,12/1,18/5,56 |  |  |  | 369
23 | ТСЦ-509-2031 | Вставки плавкие | шт. | 6 | 29.01 |  |  |  | 174
24 | ТЕРм11-03-001-01 | Монтаж: вставка плавкая | 1 шт. | 6 | 8.41 | 7.26 |  |  | 50 | 44 |  |  | 0.52 | 3.12
Раздел 3. Кабель-канал электроустановочный 50х80мм
25 | ФЕРм08-02-390-03 | Короба пластмассовые: шириной до 120 мм КОЭФ. К ПОЗИЦИИ: Приведение расценок ФЕР к территориальному уровню (Письмо УРЦЦС Ц-297 от 12.04.2011) ОЗП=1,41; ЭМ=1,242; ЗПМ=1,41; МАТ=1,052 | 100 м | 1.16 | 419.25 | 272.61 | 48.52 | 0.17 | 486 | 316 | 56 |  | 20.33 | 23.58 | 0.01 | 0.01
26 | Цена поставщика | "Legrand" DLP Кабель-канал 80x50 010419 | шт | 58 | 54,23 355,77/1,18/5,56 |  |  |  | 3145
27 | Цена поставщика | "Legrand" DLPПерегородка разделит. 50 мм 010582 | шт | 58 | 17,47 114,64/1,18/5,56 |  |  |  | 1013
28 | Цена поставщика | "Legrand" DLP Накл.на стык короба 65мм 010691 | шт | 58 | 4,73 31,05/1,18/5,56 |  |  |  | 274
29 | Цена поставщика | "Legrand" DLPНакл. на стык крышки 65мм 010801 | шт | 58 | 8,33 54,62/1,18/5,56 |  |  |  | 483
30 | Цена поставщика | "Legrand" DLPУг.внутр. на выс.50мм 010602 | шт | 40 | 42,85 281,11/1,18/5,56 |  |  |  | 1714
31 | Цена поставщика | "Legrand" DLPУг.внеш. на выс. 50мм 010622 | шт | 32 | 47,05 308,67/1,18/5,56 |  |  |  | 1506
32 | Цена поставщика | "Legrand" DLPУг.плоск. д/ 50х80 бел. 010767 | шт | 8 | 64,26 421,60/1,18/5,56 |  |  |  | 514
33 | Цена поставщика | "Legrand" DLPФиксатор кабеля скоба 010681 | шт | 165 | 7,07 46,37/1,18/5,56 |  |  |  | 1167
34 | Цена поставщика | "Legrand" DLPЗаглушка 80x35 010722 | шт | 9 | 17,19 112,78/1,18/5,56 |  |  |  | 155
35 | Цена поставщика | "Legrand" DLPОтвод Т ш.80мм 010735 | шт | 6 | 85,15 558,68/1,18/5,56 |  |  |  | 511
Электроустановочные изделия к кабель-каналу DLP (крышка 65мм)
36 | Цена поставщика | "Legrand" Роз.DLP н.ст. 2Х2К+З б/заж. 077402 | шт | 17 | 65,93 432,55/1,18/5,56 |  |  |  | 1121
37 | ТЕРм08-03-591-12 прим. | Блоки с розетками на 4 модуля | 100 шт. | 0.17 | 1151.02 | 969.52 | 20.46 | 1.27 | 196 | 165 | 3 |  | 69.4 | 11.8 | 0.07 | 0.01
38 | Цена поставщика | "Legrand" Суппорт/Рамка 4 М Dlp Кр.65 010954 | шт | 17 | 16,11 105,69/1,18/5,56 |  |  |  | 274
39 | ТЕРм10-06-037-13 | Крышка декоративная и другие мелкие изделия (без присоединения проводов) | 100 шт. | 0.17 | 82.85 | 78.98 |  |  | 14 | 13 |  |  | 6.18 | 1.05
40 | Цена поставщика | "Legrand" Mosaic Розетка RJ11 (1 модуль) 078730 | шт | 14 | 29,5 193,56/1,18/5,56 |  |  |  | 413
41 | Цена поставщика | "Legrand" MOSAIC RJ45 UTP кат5е 1мод бел 076551 | шт | 14 | 33,07 216,98/1,18/5,56 |  |  |  | 463
42 | Цена поставщика | "Legrand" Msc Роз. DLP н.ст. 2К+З б/заж. 077401 | шт | 5 | 42,61 279,57/1,18/5,56 |  |  |  | 213
43 | ТЕРм08-03-591-08 | Розетка штепсельная неутопленного типа при открытой проводке | 100 шт. | 0.33 | 813.8 | 603.5 | 29.99 | 0.73 | 269 | 199 | 10 |  | 43.2 | 14.26 | 0.04 | 0.01
44 | Цена поставщика | "Legrand" Суппорт/Рамка 2 М Dlp Кр.65 010952 | шт | 19 | 9,74 63,92/1,18/5,56 |  |  |  | 185
45 | ТЕРм10-06-037-13 | Крышка декоративная и другие мелкие изделия (без присоединения проводов) | 100 шт. | 0.19 | 82.85 | 78.98 |  |  | 16 | 15 |  |  | 6.18 | 1.17
Кабель-канал магистральный 60х120мм
46 | ФЕРм08-02-390-03 | Короба пластмассовые: шириной до 120 мм КОЭФ. К ПОЗИЦИИ: Приведение расценок ФЕР к территориальному уровню (Письмо УРЦЦС Ц-297 от 12.04.2011) ОЗП=1,41; ЭМ=1,242; ЗПМ=1,41; МАТ=1,052 | 100 м | 0.6 | 419.25 | 272.61 | 48.52 | 0.17 | 252 | 164 | 29 |  | 20.33 | 12.2 | 0.01 | 0.01
47 | Цена поставщика | Короб пластиковый TA-GN 120X60 01787 | шт. | 30 | 57,32 376,04/1,18/5,56 |  |  |  | 1720
48 | Цена поставщика | РАЗДЕЛИТЕЛЬ ДЛЯ ТА-GN SEP-N 60/40 (продукт подходит и для системы "ИнлайнерФронт") 01415 | шт. | 120 | 8,85 58,07/1,18/5,56 |  |  |  | 1062
49 | Цена поставщика | ФИКСАТОР КАБЕЛЯ ДЛЯ ТА-EN, TA-GN TR-E 120 07715 | шт. | 90 | 7,15 46,89/1,18/5,56 |  |  |  | 644
50 | Цена поставщика | ЗАГЛУШКА ДЛЯ СЕРИИ ТА-EN, TA-GN LAN 120X60 00877 | шт. | 6 | 16,13 105,82/1,18/5,56 |  |  |  | 97
51 | Цена поставщика | НАКЛАДКА НА КОРОБКУ / СТЕНУ RQM 120 01777 | шт. | 4 | 6,85 44,95/1,18/5,56 |  |  |  | 27
52 | Цена поставщика | ПЛОСКИЙ УГОЛ ДЛЯ СЕРИИ ТА-EN, TA-GN NPAN 120X60 01746 | шт. | 5 | 37,06 243,12/1,18/5,56 |  |  |  | 185
53 | Цена поставщика | ОТВОД/СОЕДИНЕНИЕ ДЛЯ СЕРИИ ТА-EN, TA-GN NTAN 120X60 01762 | шт. | 5 | 32,12 210,72/1,18/5,56 |  |  |  | 161
54 | Цена поставщика | ВНЕШНИЙ ИЗМЕНЯЕМЫЙ УГОЛ ДЛЯ СЕРИИ TA-EN, TA-GN NEAV 120X60 01714 | шт. | 10 | 33,34 218,74/1,18/5,56 |  |  |  | 333
55 | Цена поставщика | ВНУТРЕННИЙ ИЗМЕНЯЕМЫЙ УГОЛ ДЛЯ СЕРИИ ТА-EN, TA-GN NIAV 120X60 01730 | шт. | 10 | 31,74 208,25/1,18/5,56 |  |  |  | 317
56 | Цена поставщика | СОЕДИНЕНИЕ НА СТЫК ДЛЯ СЕРИИ ТА-EN, TA-GN GAN 120 00888 | шт. | 25 | 14,47 94,94/1,18/5,56 |  |  |  | 362
57 | Цена поставщика | НАКЛАДКА БОКОВАЯ ДЛЯ СЕРИИ ТА-EN, TA-GN SGAN 60 00833 | шт. | 25 | 3,2 20,98/1,18/5,56 |  |  |  | 80
58 | Цена поставщика | СОЕДИНИТЕЛЬ ВНУТРЕННИЙ ДЛЯ ТА-EN, TA-GN GTA-SN 60 02308 | шт. | 50 | 17,49 114,77/1,18/5,56 |  |  |  | 875
59 | ФЕРм08-02-390-01 | Короба пластмассовые: шириной до 40 мм КОЭФ. К ПОЗИЦИИ: Приведение расценок ФЕР к территориальному уровню (Письмо УРЦЦС Ц-297 от 12.04.2011) ОЗП=1,41; ЭМ=1,242; ЗПМ=1,41; МАТ=1,052 | 100 м | 1.7 | 311.4 | 218.44 | 38.75 | 0.17 | 529 | 371 | 66 |  | 16.29 | 27.69 | 0.01 | 0.02
60 | Цена поставщика | Кабель-канал 20х10 "ЭЛЕКОР" CKK10-020-010-1-K01 | м | 170 | 2,42 15,88/1.18/5.56 |  |  |  | 411
Раздел 4. Щиты
Щит ЩО-1
61 | ТЕРм08-03-599-10 | Щитки, устанавливаемые на стене распорными дюбелями, масса щитка до 15 кг | 1 шт. | 1 | 128.26 | 58.25 | 7.85 | 0.36 | 128 | 58 | 8 |  | 4.17 | 4.17 | 0.02 | 0.02
62 | Цена поставщика | Корпус металлический ЩРв-12з-1 36 УХЛ3 IP31 MKM14-V-12-30-Z | шт. | 1 | 118,88 779,95/1,18/5,56 |  |  |  | 119
63 | Цена поставщика | "Legrand" Авт.Выкл. DX 3П С25A 6kA 003453 | шт | 1 | 108,5 711,84/1,18/5,56 |  |  |  | 109
64 | Цена поставщика | "Legrand" Авт.Выкл. DX 1П B10A 6kA 003268 | шт | 3 | 33,1 217,17/1,18/5,56 |  |  |  | 99
65 | Цена поставщика | "Legrand" Авт.Выкл. DX 1П С16A 6kA 003386 | шт | 3 | 22,72 149,05/1,18/5,56 |  |  |  | 68
66 | ТЕРм08-03-526-01 | Монтаж: автомат одно-, двух-, трехполюсный, устанавливаемый на конструкции, на ток до 25 А | 1 шт. | 7 | 174.77 | 20.9 | 1.28 |  | 1223 | 146 | 9 |  | 1.56 | 10.92
Щит ЩО-2
67 | ТЕРм08-03-599-10 | Щитки, устанавливаемые на стене распорными дюбелями, масса щитка до 15 кг | 1 шт. | 1 | 128.26 | 58.25 | 7.85 | 0.36 | 128 | 58 | 8 |  | 4.17 | 4.17 | 0.02 | 0.02
68 | Цена поставщика | Корпус металлический ЩРв-24зк-1 36 IP31 "UNIVERSAL" MKM12-V-24-31-ZK-U | шт. | 1 | 382,39 2508,80/1,18/5,56 |  |  |  | 382
69 | Цена поставщика | "Legrand" Авт.Выкл. DX 3П С63A 6kA 003457 | шт | 1 | 157,52 1033,44/1,18/5,56 |  |  |  | 158
70 | ТЕРм08-03-526-02 | Монтаж: автомат одно-, двух-, трехполюсный, устанавливаемый на конструкции, на ток до 100 А | 1 шт. | 1 | 215.9 | 31.09 | 4.53 | 0.18 | 216 | 31 | 5 |  | 2.32 | 2.32 | 0.01 | 0.01
71 | Цена поставщика | "Legrand" Авт.Выкл. DX 1П B10A 6kA 003268 | шт | 3 | 33,1 217,17/1,18/5,56 |  |  |  | 99
72 | Цена поставщика | "Legrand" Авт.Выкл. DX 1П С20A 6kA 003387 | шт | 10 | 25,92 170,08/1,18/5,56 |  |  |  | 259
73 | Цена поставщика | "Legrand" DXАВДТ1п+н30мА C20(AC)6000А6кА 007887 | шт | 2 | 262,83 1724,37/1,18/5,56 |  |  |  | 526
74 | ТЕРм08-03-526-01 | Монтаж: автомат одно-, двух-, трехполюсный, устанавливаемый на конструкции, на ток до 25 А | 1 шт. | 15 | 174.77 | 20.9 | 1.28 |  | 2622 | 314 | 19 |  | 1.56 | 23.4
Раздел 5. Кабельные проводки
75 | ФССЦ-501-8459 | Кабель силовой с медными жилами с поливинилхлоридной изоляцией и оболочкой, не распространяющий горение марки ВВГнг, напряжением 0,66 кВ, с числом жил - 5 и сечением 6 мм2 КОЭФ. К ПОЗИЦИИ: Приведение расценок ФЕР к территориальному уровню (Письмо УРЦЦС Ц-297 от 12.04.2011) ОЗП=1,41; ЭМ=1,242; ЗПМ=1,41; МАТ=1,052 | 1000 м | 0.0153 | 19610.82 |  |  |  | 300
76 | ФССЦ-501-8461 | Кабель силовой с медными жилами с поливинилхлоридной изоляцией и оболочкой, не распространяющий горение марки ВВГнг, напряжением 0,66 кВ, с числом жил - 5 и сечением 16 мм2 КОЭФ. К ПОЗИЦИИ: Приведение расценок ФЕР к территориальному уровню (Письмо УРЦЦС Ц-297 от 12.04.2011) ОЗП=1,41; ЭМ=1,242; ЗПМ=1,41; МАТ=1,052 | 1000 м | 0.0153 | 50157.39 |  |  |  | 767
77 | ФССЦ-501-8443 | Кабель силовой с медными жилами с поливинилхлоридной изоляцией и оболочкой, не распространяющий горение марки ВВГнг, напряжением 0,66 кВ, с числом жил - 3 и сечением 2,5 мм2 КОЭФ. К ПОЗИЦИИ: Приведение расценок ФЕР к территориальному уровню (Письмо УРЦЦС Ц-297 от 12.04.2011) ОЗП=1,41; ЭМ=1,242; ЗПМ=1,41; МАТ=1,052 | 1000 м | 0.4182 | 5064.35 |  |  |  | 2118
78 | ФССЦ-501-8442 | Кабель силовой с медными жилами с поливинилхлоридной изоляцией и оболочкой, не распространяющий горение марки ВВГнг, напряжением 0,66 кВ, с числом жил - 3 и сечением 1,5 мм2 КОЭФ. К ПОЗИЦИИ: Приведение расценок ФЕР к территориальному уровню (Письмо УРЦЦС Ц-297 от 12.04.2011) ОЗП=1,41; ЭМ=1,242; ЗПМ=1,41; МАТ=1,052 | 1000 м | 0.4182 | 3194.61 |  |  |  | 1336
79 | ТСЦ-501-0807 | Кабели контрольные с медными жилами с поливинилхлоридной изоляцией и оболочкой марки КВВГ, с числом жил - 5 и сечением 1,5 мм2 | 1000 м | 0.0204 | 9585.01 |  |  |  | 196
80 | ТЕРм08-02-402-01 | Кабель двух-четырехжильный по установленным конструкциям и лоткам с установкой ответвительных коробок в помещениях с нормальной средой сечением жилы до 10 мм2 | 100 м | 6.5 | 1131.61 | 202.73 | 704.04 | 87.33 | 7355 | 1318 | 4576 | 568 | 15.3 | 99.45 | 5.28 | 34.32
81 | ТЕРм08-02-413-02 | Провод (кабель), количество проводов в резинобитумной трубке до 2, сечение провода до 16 мм2 | 100 м трубок | 2.2 | 1636.65 | 372.33 | 96.44 | 6.01 | 3601 | 819 | 212 | 13 | 28.1 | 61.82 | 0.33 | 0.73
82 | ФССЦ-103-2404 | Трубы гибкие гофрированные из самозатухающего ПВХ-пластиката (ГОСТ Р 50827-95) легкого типа, со стальной протяжкой (зондом), наружным диаметром до 20 мм КОЭФ. К ПОЗИЦИИ: Приведение расценок ФЕР к территориальному уровню (Письмо УРЦЦС Ц-297 от 12.04.2011) ОЗП=1,41; ЭМ=1,242; ЗПМ=1,41; МАТ=1,052 | м | 220 | 3.41 |  |  |  | 750
Итого прямые затраты по смете в ценах 2001г. | [8 empty] | 81129 | 7291 | 7284 | 1403 |  | 541.84 |  | 87.55
Итого прямые затраты по смете с учетом коэффициентов к итогам | [8 empty] | 87427 | 10119 | 9913 | 1975 |  | 718.9 |  | 118.16
В том числе, справочно:
Районный к-т 4,3% (Поз. 1-5, 8, 12, 14, 17, 19, 21, 25, 37, 43, 46, 59, 61, 66-67, 70, 74, 80-81, 24, 39, 45) | [8 empty] | 373 | 314 | 60 | 60
Заготовительно-складские расходы на материалы - согласно п.4.64 из МДС 81-35.2004 МАТ=1,02 (Поз. 6-7, 9-11, 13, 16, 18, 20, 22, 26-36, 38, 40-42, 44, 47-58, 60, 62-65, 68-69, 71-73) | [8 empty] | 841
2. Производство монтажных работ в существующих зданиях и сооружениях в стесненных условиях ОЗП=1,35; ЭМ=1,35; ЗПМ=1,35; ТЗ=1,35; ТЗМ=1,35 (Поз. 4-5, 8, 12, 14, 17, 19, 21, 25, 37, 43, 46, 59, 61, 66-67, 70, 74, 80-81, 24, 39, 45) | [8 empty] | 5084 | 2515 | 2569 | 512 |  | 177.058 |  | 30.6145
Накладные расходы | [8 empty] | 11440
В том числе, справочно:
80% ФОТ (от 62) (Поз. 24) | [8 empty] | 50
85% ФОТ (от 418) (Поз. 1-3) | [8 empty] | 355
95% ФОТ (от 11575) (Поз. 4-5, 8, 12, 14, 17, 19, 21, 25, 37, 43, 46, 59, 61, 66-67, 70, 74, 80-81) | [8 empty] | 10996
100% ФОТ (от 39) (Поз. 39, 45) | [8 empty] | 39
Сметная прибыль | [8 empty] | 7858
В том числе, справочно:
60% ФОТ (от 62) (Поз. 24) | [8 empty] | 37
65% ФОТ (от 12032) (Поз. 1-5, 8, 12, 14, 17, 19, 21, 25, 37, 43, 46, 59, 61, 66-67, 70, 74, 80-81, 39, 45) | [8 empty] | 7821
Итоги по смете:
Итого | [8 empty] | 106725 |  |  |  |  | 718.9 |  | 118.16
В том числе:
Материалы | [8 empty] | 67395
Машины и механизмы | [8 empty] | 7938
ФОТ | [8 empty] | 12094
Накладные расходы | [8 empty] | 11440
Сметная прибыль | [8 empty] | 7858
ВСЕГО по смете | [8 empty] | 106725 |  |  |  |  | 718.9 |  | 118.16
ПРИМЕЧАНИЕ: материал от разборки, пригодный для дальнейшего использования, передается балансодержателю по акту

## 25004
СОГЛАСОВАНО: |  |  |  | ФГУП "Комбинат "Электрохимприбор" | [7 empty] | УТВЕРЖДАЮ:
[6 empty] | (наименование стройки) | [5 empty] | Зам. генерального директора
_____________________________ | [11 empty] | Е.В.Гордеев
" _____ " ________________ 2013г. | [5 empty] | ЛОКАЛЬНЫЙ СМЕТНЫЙ РАСЧЕТ № 25004
[6 empty] | (локальная смета) | [5 empty] | "______ " __________2013 г.
|  | на | Реконструкцию помещений для отдела 042. Город Лесной ул.Островского 2 (инв.№ 8811031)
Раздел: Кондиционирование
(наименование работ и затрат, наименование объекта)
Основание: Проект № 24686-13-ОВ
|  |  | Сметная стоимость _______________________________________________________________________________________________ | [5 empty] | ___________________________61,961 |  | тыс. руб.
|  |  | строительных работ _______________________________________________________________________________________________ | [5 empty] | _______________________________________________________________________________________________29,104 |  | тыс. руб.
|  |  | монтажных работ _______________________________________________________________________________________________ | [5 empty] | _______________________________________________________________________________________________2,248 |  | тыс. руб.
|  |  | оборудования _______________________________________________________________________________________________ | [5 empty] | _______________________________________________________________________________________________30,609 |  | тыс. руб.
|  |  | Средства на оплату труда _______________________________________________________________________________________________ | [5 empty] | ___________________________6,593 |  | тыс. руб.
|  |  | Сметная трудоемкость _______________________________________________________________________________________________ | [5 empty] | _______________________________________________________________________________________________474,93 |  | чел.час
|  |  | Материалы ___________________________________________________________ | [5 empty] | 9.992 |  | тыс.руб.
Составлен(а) в базовых ценах 2001г. в редакции 2009г.
№ пп | Обоснова-ние | Наименование | Ед. изм. | Кол. | Стоимость единицы, руб. |  |  |  | Общая стоимость, руб. |  |  |  |  | Т/з осн. раб.на ед. | Т/з осн. раб. Всего | Общая масса обору-дования, т
[5 empty] | Всего | В том числе |  |  | Обору-дование | Всего | В том числе
[6 empty] | Осн.З/п | Эк.Маш | З/пМех |  |  | Осн.З/п | Эк.Маш | З/пМех
1 | 2 | 3 | 4 | 5 | 6 | 7 | 8 | 9 | 10 | 11 | 12 | 13 | 14 | 15 | 16 | 17
Раздел 1. Сплит-кондиционеры.
Помещение №2
1 | ТЕР20-06-002-01 прим. | Установка наружного блока сплит-системы Panaconik CS/CU-E7MKD | 1 блок | 1 | 965.62 | 565.61 | 115.2 | 4 |  | 966 | 566 | 115 | 4 | 43.71 | 43.71
2 | ТЕР20-06-004-01 прим. | Установка внутреннего блока сплит-системы Panaconik CS/CU-E7MKD | 1 блок | 1 | 876.98 | 172.22 | 40.4 | 2.18 |  | 877 | 172 | 40 | 2 | 12.71 | 12.71
3 | Цена поставщика. | Сплит-системы Panaconik CS/CU-E7MKD | шт | 1 | 26747,23/1,18/4,19*1,012*1,01*1,03 |  |  |  | 5695 | 5695
4 | ТЕРм12-01-105-01 | Трубопровод из медных труб | 100 м | 0.05 | 1654.94 | 1196.47 | 359.37 | 25.11 |  | 83 | 60 | 18 | 1 | 88.3 | 4.42
5 | ФССЦ-507-2958 | Трубы медные КОЭФ. К ПОЗИЦИИ: Проведение расценок ФЕР к территориальному уровню (Письмо УРЦЦС Ц-297 от 12.04.2011) ОЗП=1,41; ЭМ=1,242; ЗПМ=1,41; МАТ=1,052 | м | 5 | 25.53 |  |  |  |  | 128
6 | ТЕРм12-01-163-01 | Прокладка трубки дренажной | 10 м | 0.5 | 180.8 | 147.7 | 25.75 | 0.18 |  | 90 | 74 | 13 |  | 10.9 | 5.45
7 | ФССЦ-301-1348 прим. | Трубки дренажные для систем кондиционирования КОЭФ. К ПОЗИЦИИ: Проведение расценок ФЕР к территориальному уровню (Письмо УРЦЦС Ц-297 от 12.04.2011) ОЗП=1,41; ЭМ=1,242; ЗПМ=1,41; МАТ=1,052 | м | 5 | 7.5 |  |  |  |  | 38
8 | ТЕР26-01-017-01 | Изоляция трубопроводов изделиями из вспененного полиэтилена («Термофлекс») трубками | 10 м | 0.5 | 1189.41 | 49.17 | 28.25 |  |  | 595 | 25 | 14 |  | 3.52 | 1.76
9 | ФССЦ-111-0079 | Узел крепления кронштейна окрашенный КОЭФ. К ПОЗИЦИИ: Проведение расценок ФЕР к территориальному уровню (Письмо УРЦЦС Ц-297 от 12.04.2011) ОЗП=1,41; ЭМ=1,242; ЗПМ=1,41; МАТ=1,052 | шт. | 1 | 135.49 |  |  |  |  | 135
10 | ТЕР12-01-010-01 | Устройство защитного козырька из листовой оцинкованной стали над внешним блоком | 100 м2 | 0.005 | 15322.3 | 1354.13 | 58.83 | 3.64 |  | 77 | 7 |  |  | 112.75 | 0.56
11 | ТСЦ-103-0057 | Трубы стальные водогазопроводные диаметр условного прохода 90 мм, (Для гильзы) | м | 1 | 112.99 |  |  |  |  | 113
12 | ТЕР46-03-009-08 | Пробивка в кирпичных стенах отверстий круглых диаметром до 50 мм при толщине стен до 51 см | 100 шт. | 0.01 | 5264.08 | 1256.86 | 4007.22 | 443.92 |  | 53 | 13 | 40 | 4 | 97.13 | 0.97
13 | ТЕРр69-4-1 | Заделка отверстий в местах прохода трубопроводов в стенах и перегородках оштукатуренных | 100 отверстий | 0.01 | 1343.1 | 944.71 | 2.02 | 0.78 |  | 13 | 9 |  |  | 78.66 | 0.79
Помещение №3,5,6
14 | ТЕР20-06-002-01 прим. | Установка наружного блока сплит-системы Panaconik CS/CU-E9MKD | 1 блок | 3 | 965.62 | 565.61 | 115.2 | 4 |  | 2897 | 1697 | 346 | 12 | 43.71 | 131.13
15 | ТЕР20-06-004-01 прим. | Установка внутреннего блока сплит-системы Panaconik CS/CU-E9MKD | 1 блок | 3 | 876.98 | 172.22 | 40.4 | 2.18 |  | 2631 | 517 | 121 | 7 | 12.71 | 38.13
16 | Цена поставщика. | Сплит-системы Panaconik CS/CU-E9MKD | шт | 3 | 28311,27/1,18/4,19*1,012*1,01*1,03 |  |  |  | 18085 | 18085
17 | ТЕРм12-01-105-01 | Трубопровод из медных труб | 100 м | 0.15 | 1654.94 | 1196.47 | 359.37 | 25.11 |  | 248 | 179 | 54 | 4 | 88.3 | 13.25
18 | ФССЦ-507-2958 | Трубы медные КОЭФ. К ПОЗИЦИИ: Проведение расценок ФЕР к территориальному уровню (Письмо УРЦЦС Ц-297 от 12.04.2011) ОЗП=1,41; ЭМ=1,242; ЗПМ=1,41; МАТ=1,052 | м | 15 | 25.53 |  |  |  |  | 383
19 | ТЕРм12-01-163-01 | Прокладка трубки дренажной | 10 м | 1.5 | 180.8 | 147.7 | 25.75 | 0.18 |  | 271 | 222 | 39 |  | 10.9 | 16.35
20 | ФССЦ-301-1348 прим. | Трубки дренажные для систем кондиционирования КОЭФ. К ПОЗИЦИИ: Проведение расценок ФЕР к территориальному уровню (Письмо УРЦЦС Ц-297 от 12.04.2011) ОЗП=1,41; ЭМ=1,242; ЗПМ=1,41; МАТ=1,052 | м | 15 | 7.5 |  |  |  |  | 113
21 | ТЕР26-01-017-01 | Изоляция трубопроводов изделиями из вспененного полиэтилена («Термофлекс») трубками | 10 м | 1.5 | 1189.41 | 49.17 | 28.25 |  |  | 1784 | 74 | 42 |  | 3.52 | 5.28
22 | ФССЦ-111-0079 | Узел крепления кронштейна окрашенный КОЭФ. К ПОЗИЦИИ: Проведение расценок ФЕР к территориальному уровню (Письмо УРЦЦС Ц-297 от 12.04.2011) ОЗП=1,41; ЭМ=1,242; ЗПМ=1,41; МАТ=1,052 | шт. | 3 | 135.49 |  |  |  |  | 406
23 | ТЕР12-01-010-01 | Устройство защитного козырька из листовой оцинкованной стали над внешним блоком | 100 м2 | 0.014 | 15322.3 | 1354.13 | 58.83 | 3.64 |  | 215 | 19 | 1 |  | 112.75 | 1.58
24 | ТСЦ-103-0057 | Трубы стальные водогазопроводные диаметр условного прохода 90 мм, (Для гильзы) | м | 3 | 112.99 |  |  |  |  | 339
25 | ТЕР46-03-009-08 | Пробивка в кирпичных стенах отверстий круглых диаметром до 50 мм при толщине стен до 51 см | 100 шт. | 0.03 | 5264.08 | 1256.86 | 4007.22 | 443.92 |  | 158 | 38 | 120 | 13 | 97.13 | 2.91
26 | ТЕРр69-4-1 | Заделка отверстий в местах прохода трубопроводов в стенах и перегородках оштукатуренных | 100 отверстий | 0.03 | 1343.1 | 944.71 | 2.02 | 0.78 |  | 40 | 28 |  |  | 78.66 | 2.36
Помещение №1
27 | ТЕР20-06-002-01 прим. | Установка наружного блока сплит-системы Panaconik CS/CU-E12MKD | 1 блок | 1 | 965.62 | 565.61 | 115.2 | 4 |  | 966 | 566 | 115 | 4 | 43.71 | 43.71
28 | ТЕР20-06-004-01 прим. | Установка внутреннего блока сплит-системы Panaconik CS/CU-E12MKD | 1 блок | 1 | 876.98 | 172.22 | 40.4 | 2.18 |  | 877 | 172 | 40 | 2 | 12.71 | 12.71
29 | Цена поставщика. | Сплит-системы Panaconik CS/CU-E12MKD | шт | 1 | 32071,43/1,18/4,19*1,012*1,01*1,03 |  |  |  | 6829 | 6829
30 | ТЕРм12-01-105-01 | Трубопровод из медных труб | 100 м | 0.05 | 1654.94 | 1196.47 | 359.37 | 25.11 |  | 83 | 60 | 18 | 1 | 88.3 | 4.42
31 | ФССЦ-507-2958 | Трубы медные КОЭФ. К ПОЗИЦИИ: Проведение расценок ФЕР к территориальному уровню (Письмо УРЦЦС Ц-297 от 12.04.2011) ОЗП=1,41; ЭМ=1,242; ЗПМ=1,41; МАТ=1,052 | м | 5 | 25.53 |  |  |  |  | 128
32 | ТЕРм12-01-163-01 | Прокладка трубки дренажной | 10 м | 0.5 | 180.8 | 147.7 | 25.75 | 0.18 |  | 90 | 74 | 13 |  | 10.9 | 5.45
33 | ФССЦ-301-1348 прим. | Трубки дренажные для систем кондиционирования КОЭФ. К ПОЗИЦИИ: Проведение расценок ФЕР к территориальному уровню (Письмо УРЦЦС Ц-297 от 12.04.2011) ОЗП=1,41; ЭМ=1,242; ЗПМ=1,41; МАТ=1,052 | м | 5 | 7.5 |  |  |  |  | 38
34 | ТЕР26-01-017-01 | Изоляция трубопроводов изделиями из вспененного полиэтилена («Термофлекс») трубками | 10 м | 0.5 | 1189.41 | 49.17 | 28.25 |  |  | 595 | 25 | 14 |  | 3.52 | 1.76
35 | ФССЦ-111-0079 | Узел крепления кронштейна окрашенный КОЭФ. К ПОЗИЦИИ: Проведение расценок ФЕР к территориальному уровню (Письмо УРЦЦС Ц-297 от 12.04.2011) ОЗП=1,41; ЭМ=1,242; ЗПМ=1,41; МАТ=1,052 | шт. | 1 | 135.49 |  |  |  |  | 135
36 | ТЕР12-01-010-01 | Устройство защитного козырька из листовой оцинкованной стали над внешним блоком | 100 м2 | 0.005 | 15322.3 | 1354.13 | 58.83 | 3.64 |  | 77 | 7 |  |  | 112.75 | 0.56
37 | ТСЦ-103-0057 | Трубы стальные водогазопроводные диаметр условного прохода 90 мм, (Для гильзы) | м | 1 | 112.99 |  |  |  |  | 113
38 | ТЕР46-03-009-08 | Пробивка в кирпичных стенах отверстий круглых диаметром до 50 мм при толщине стен до 51 см | 100 шт. | 0.01 | 5264.08 | 1256.86 | 4007.22 | 443.92 |  | 53 | 13 | 40 | 4 | 97.13 | 0.97
39 | ТЕРр69-4-1 | Заделка отверстий в местах прохода трубопроводов в стенах и перегородках оштукатуренных | 100 отверстий | 0.01 | 1343.1 | 944.71 | 2.02 | 0.78 |  | 13 | 9 |  |  | 78.66 | 0.79
Итого прямые затраты по смете в ценах 2001г. | [9 empty] | 46430 | 4626 | 1203 | 58 |  | 351.73
Итого прямые затраты по смете с учетом коэффициентов к итогам | [9 empty] | 48815 | 6512 | 1702 | 81 |  | 474.93
В том числе, справочно:
Районный к-т 4,3% (Поз. 1-2, 11, 14-15, 24, 27-28, 37, 5, 9, 13, 18, 22, 26, 31, 35, 39, 8, 21, 34, 10, 23, 36, 12, 25, 38, 4, 6, 17, 19, 30, 32) | [9 empty] | 201 | 199 | 2 | 2
При ремонте и реконструкции зданий и сооружений работы, аналогичные технологическим процессам в новом строительстве ОЗП=1,15; ЭМ=1,25; ЗПМ=1,25; ТЗ=1,15; ТЗМ=1,25 (Поз. 1-2, 11, 14-15, 24, 27-28, 37, 8, 21, 34, 10, 23, 36) | [9 empty] | 814 | 602 | 212 | 8 |  | 44.04
Условия производства работ ОЗП=1,2; ЭМ=1,2; ЗПМ=1,2; ТЗ=1,2; ТЗМ=1,2 (Поз. 1-2, 11, 14-15, 24, 27-28, 37, 5, 9, 13, 18, 22, 26, 31, 35, 39, 8, 21, 34, 10, 23, 36, 12, 25, 38, 4, 6, 17, 19, 30, 32) | [9 empty] | 1370 | 1085 | 284 | 14 |  | 79.156
Накладные расходы | [9 empty] | 7932
В том числе, справочно:
78% ФОТ (от 58) (Поз. 5, 9, 13, 18, 22, 26, 31, 35, 39) | [9 empty] | 45
80% ФОТ (от 845) (Поз. 4, 6, 17, 19, 30, 32) | [9 empty] | 676
100% ФОТ (от 178) (Поз. 8, 21, 34) | [9 empty] | 178
110% ФОТ (от 106) (Поз. 12, 25, 38) | [9 empty] | 117
120% ФОТ (от 47) (Поз. 10, 23, 36) | [9 empty] | 56
128% ФОТ (от 5359) (Поз. 1-2, 11, 14-15, 24, 27-28, 37) | [9 empty] | 6860
Сметная прибыль | [9 empty] | 5214
В том числе, справочно:
50% ФОТ (от 58) (Поз. 5, 9, 13, 18, 22, 26, 31, 35, 39) | [9 empty] | 29
60% ФОТ (от 845) (Поз. 4, 6, 17, 19, 30, 32) | [9 empty] | 507
65% ФОТ (от 47) (Поз. 10, 23, 36) | [9 empty] | 31
70% ФОТ (от 284) (Поз. 8, 21, 34, 12, 25, 38) | [9 empty] | 199
83% ФОТ (от 5359) (Поз. 1-2, 11, 14-15, 24, 27-28, 37) | [9 empty] | 4448
Итоги по смете:
Итого Строительные работы | [9 empty] | 29104 |  |  |  |  | 415.72
Итого Монтажные работы | [9 empty] | 2248 |  |  |  |  | 59.21
Итого Оборудование | [9 empty] | 30609
Итого | [9 empty] | 61961 |  |  |  |  | 474.93
В том числе:
Материалы | [9 empty] | 9992
Машины и механизмы | [9 empty] | 1621
ФОТ | [9 empty] | 6593
Оборудование | [9 empty] | 30609
Накладные расходы | [9 empty] | 7932
Сметная прибыль | [9 empty] | 5214
ВСЕГО по смете | [9 empty] | 61961 |  |  |  |  | 474.93

## 25031
СОГЛАСОВАНО: |  |  |  | ФГУП "Комбинат "Электрохимприбор" | [7 empty] | УТВЕРЖДАЮ:
[6 empty] | (наименование стройки) | [5 empty] | Зам.генерального директора
_________________ | [12 empty] | Е.В. Гордеев
" _____ " ________________ 2013 г. | [11 empty] | __________________
[6 empty] | ЛОКАЛЬНЫЙ СМЕТНЫЙ РАСЧЕТ № 25031 | [5 empty] | "______ " __________2013 г.
(локальная смета)
|  | на | Реконструкцию помещений для отдела 042. Город, ул.Островского, 2 (Инв.№ 8811031)
Раздел: архитектурно-строительный
(наименование работ и затрат, наименование объекта)
Основание: проект № 24671-13-АС
|  |  | Сметная стоимость _______________________________________________________________________________________________ | [5 empty] | ___________________________786,593 |  | тыс. руб.
|  |  | строительных работ _______________________________________________________________________________________________ | [5 empty] | _______________________________________________________________________________________________786,315 |  | тыс. руб.
|  |  | монтажных работ _______________________________________________________________________________________________ | [5 empty] | _______________________________________________________________________________________________0,278 |  | тыс. руб.
|  |  | Средства на оплату труда _______________________________________________________________________________________________ | [5 empty] | ___________________________86,985 |  | тыс. руб.
|  |  | Сметная трудоемкость _______________________________________________________________________________________________ | [5 empty] | _______________________________________________________________________________________________6377,47 |  | чел.час
|  |  | Материалы _________________________________________________________ | [6 empty] | 516,203 тыс.руб.
Составлен(а) в базовых ценах 2001г. в редакции 2009г.
№ пп | Обоснование | Наименование | Ед. изм. | Кол. | Стоимость единицы, руб. |  |  |  | Общая стоимость, руб. |  |  |  | Т/з осн. раб.на ед. | Т/з осн. раб. Всего | Т/з мех. на ед. | Т/з мех. Всего
[5 empty] | Всего | В том числе |  |  | Всего | В том числе
[6 empty] | Осн.З/п | Эк.Маш | З/пМех |  | Осн.З/п | Эк.Маш | З/пМех
1 | 2 | 3 | 4 | 5 | 6 | 7 | 8 | 9 | 10 | 11 | 12 | 13 | 14 | 15 | 16 | 17
Раздел 1. Разборка конструкций
1 | ТЕР09-06-001-02 | Разборка решеток КОЭФ. К ПОЗИЦИИ: Разборка (демонтаж) металлических конструкций ОЗП=0,7; ЭМ=0,7 к расх.; ЗПМ=0,7; МАТ=0 к расх.; ТЗ=0,7; ТЗМ=0,7 | 1 т | 1.64 | 533.68 | 426.99 | 106.69 | 1.53 | 875 | 700 | 175 | 3 | 35.55 | 58.3 | 0.08 | 0.13
2 | ТЕР46-04-012-01 | Разборка деревянных заполнений проемов оконных с подоконными досками | 100 м2 | 0.637 | 2461.28 | 2149.36 | 311.92 | 120.9 | 1568 | 1369 | 199 | 77 | 188.54 | 120.1 | 7.74 | 4.93
3 | ТЕРр58-3-1 | Разборка мелких покрытий и обделок из листовой стали отливов, свесов и т.п. | 100 м | 0.35 | 100.24 | 100.01 | 0.23 |  | 35 | 35 |  |  | 9.1 | 3.19
4 | ТЕР46-04-012-03 | Разборка деревянных заполнений проемов дверных | 100 м2 | 0.26 | 1496.49 | 1184.57 | 311.92 | 120.9 | 389 | 308 | 81 | 31 | 103.91 | 27.02 | 7.74 | 2.01
5 | ТЕР46-04-001-04 | Разборка кирпичной перегородки | 1 м3 | 2.1 | 296.8 | 102.84 | 193.96 | 17.96 | 623 | 216 | 407 | 38 | 8.24 | 17.3 | 1.15 | 2.42
6 | ТЕР46-03-007-03 | Пробивка отверстий в конструкциях из кирпича КОЭФ. К ПОЗИЦИИ: При работах на высоте от опорной площадки более 1,5 м ОЗП=1,2; ЭМ=1,2 к расх.; ЗПМ=1,2; ТЗ=1,2; ТЗМ=1,2 | 1 м3 | 0.01 | 700.5 | 186.42 | 514.08 | 47.6 | 7 | 2 | 5 |  | 14.76 | 0.15 | 3.05 | 0.03
7 | ТЕР09-04-010-02 прим. | Разборка остекленной перегородки КОЭФ. К ПОЗИЦИИ: Разборка ОЗП=0,7; ЭМ=0,7 к расх.; ЗПМ=0,7; МАТ=0 к расх.; ТЗ=0,7; ТЗМ=0,7 | 1 т | 0.21 | 4412.71 | 3996.03 | 416.68 | 1.53 | 927 | 839 | 88 |  | 294.91 | 61.93 | 0.08 | 0.02
8 | ТЕРр57-3-1 | Разборка плинтусов деревянных | 100 м | 2.072 | 41.43 | 41.43 |  |  | 86 | 86 |  |  | 3.77 | 7.81
9 | ТЕРр57-2-2 | Разборка покрытий полов из плиток поливинилхлоридных | 100 м2 | 0.35 | 395.28 | 390.04 | 5.24 | 2.03 | 138 | 137 | 1 | 1 | 35.49 | 12.42 | 0.13 | 0.05
10 | ТЕРр57-2-1 | Разборка покрытий полов из линолеума | 100 м2 | 1.586 | 130.42 | 125.18 | 5.24 | 2.03 | 207 | 199 | 8 | 3 | 11.39 | 18.06 | 0.13 | 0.21
11 | ТЕРр57-2-7 | Разборка покрытий полов из древесноволокнистых плит | 100 м2 | 0.625 | 126.72 | 121.88 | 4.84 | 1.87 | 79 | 76 | 3 | 1 | 11.09 | 6.93 | 0.12 | 0.08
12 | ТЕРр57-2-4 | Разборка цементно-песчаной стяжки | 100 м2 | 1.936 | 4262.51 | 1335.51 | 2927 | 288.33 | 8252 | 2586 | 5666 | 558 | 111.2 | 215.28 | 21 | 40.66
13 | ТЕР46-04-007-06 прим. | Разборка облицовки из плит АГШ стен и потолков | 100 м2 | 0.679 | 902.47 | 813.81 | 88.66 | 34.36 | 613 | 553 | 60 | 23 | 66.87 | 45.4 | 2.2 | 1.49
14 | ТЕР10-01-012-03 | Разборка обшивки из плит древесностружечных стен КОЭФ. К ПОЗИЦИИ: Разборка ОЗП=0,8; ЭМ=0,8 к расх.; ЗПМ=0,8; МАТ=0 к расх.; ТЗ=0,8; ТЗМ=0,8 | 100 м2 | 0.177 | 785.88 | 742.16 | 43.72 |  | 139 | 131 | 8 |  | 60.24 | 10.66
15 | ТЕРр61-25-1 прим. | Очистка поверхности стен от отделочного покрытия "Левкас" | 100 м2 | 1.206 | 1206.01 | 228.76 | 963.08 | 124.12 | 1454 | 276 | 1161 | 150 | 18.33 | 22.11 | 9.16 | 11.05
16 | ТЕРр65-30-2 | Разборка воздуховодов из листовой стали толщиной до 0,9 мм периметром до 1000 мм | 100 м2 | 0.075 | 509.43 | 479.2 | 30.23 | 11.72 | 38 | 36 | 2 | 1 | 39.9 | 2.99 | 0.75 | 0.06
17 | ТЕРр67-2-10 | Демонтаж стальных труб, проложенных в борозде пола диаметром до 80 мм | 100 м труб | 0.14 | 767.48 | 749.53 | 11.1 | 3.59 | 107 | 105 | 2 | 1 | 65.12 | 9.12 | 0.23 | 0.03
18 | ТЕР09-06-001-02 | Разборка металлических конструкций щита выхода на крышу КОЭФ. К ПОЗИЦИИ: Разборка (демонтаж) металлических конструкций ОЗП=0,7; ЭМ=0,7 к расх.; ЗПМ=0,7; МАТ=0 к расх.; ТЗ=0,7; ТЗМ=0,7 | 1 т | 0.021 | 533.68 | 426.99 | 106.69 | 1.53 | 11 | 9 | 2 |  | 35.55 | 0.75 | 0.08
19 | СЦП1-1-27-А | Погрузочные работы при автомобильных перевозках: мусор строительный КОЭФ. К ПОЗИЦИИ: Коэффициент техн.часть п.3 ПЗ=1,025 (ОЗП=1,025; ЭМ=1,025 к расх.; ЗПМ=1,025; МАТ=1,025 к расх.; ТЗ=1,025; ТЗМ=1,025) | т | 102.4 | 2.77 | 2.77 |  |  | 284 | 284
20 | СЦП3-3-40-1 | Перевозка грузов (мусора) автомобилями-самосвалами (работающими вне карьеров): расстояние 40 км, класс груза I КОЭФ. К ПОЗИЦИИ: 17 При перевозке грузов к провозной плате (тарифам) применять поправочный коэффициент ПЗ=1,37 (ОЗП=1,37; ЭМ=1,37 к расх.; ЗПМ=1,37; МАТ=1,37 к расх.; ТЗ=1,37; ТЗМ=1,37) | т | 102.4 | 52.85 |  | 52.85 |  | 5412 |  | 5412
Раздел 2. Общестроительные работы
Стены, перегородки
21 | ТЕРр69-2-1 | Сверление отверстий в кирпичных стенах электроперфоратором диаметром до 20 мм, толщина стен 0,5 кирпича | 100 отверстий | 3.03 | 83.02 | 65.93 | 17.09 |  | 252 | 200 | 52 |  | 5.49 | 16.63
22 | ТЕР07-01-044-01 прим. | Установка ершей в готовые гнезда с заделкой для крепления пристраиваемых перегородок к существующим | 1 т | 0.036 | 3906.63 | 2444.6 | 572.31 |  | 141 | 88 | 21 |  | 170 | 6.12
23 | ТСЦ-204-0020 | Горячекатаная арматурная сталь периодического профиля класса А-III, диаметром 8 мм | т | 0.036 | 5156.3 |  |  |  | 186
24 | ТЕРр53-25-1 | Устройство металлических перемычек в стенах существующих зданий | 1 т | 0.101 | 15207.66 | 2018.76 | 98 | 6.37 | 1536 | 204 | 10 | 1 | 165.88 | 16.75 | 0.47 | 0.05
25 | ТЕР13-03-002-04 | Огрунтовка металлических поверхностей за один раз грунтовкой ГФ-021 | 100 м2 | 0.036 | 417.46 | 79.65 | 10.15 | 0.16 | 15 | 3 |  |  | 5.31 | 0.19 | 0.01
26 | ТЕР13-03-004-23 | Окраска металлических огрунтованных поверхностей краской БТ-177 | 100 м2 | 0.036 | 388.79 | 36.81 | 13.3 | 0.16 | 14 | 1 |  |  | 2.88 | 0.1 | 0.01
27 | ТЕРр61-28-04 | Устройство основания под штукатурку из металлической сетки. Обертывание балок сеткой | 100 м2 | 0.035 | 3572.25 | 287.94 | 6.51 | 1.25 | 125 | 10 |  |  | 26.2 | 0.92 | 0.08
28 | ТЕР46-03-007-03 | Пробивка проемов в конструкциях из кирпича КОЭФ. К ПОЗИЦИИ: При работах на высоте от опорной площадки более 1,5 м ОЗП=1,2; ЭМ=1,2 к расх.; ЗПМ=1,2; ТЗ=1,2; ТЗМ=1,2 | 1 м3 | 1.4 | 700.5 | 186.42 | 514.08 | 47.6 | 981 | 261 | 720 | 67 | 14.76 | 20.66 | 3.05 | 4.27
29 | ТЕРр53-20-4 | Кладка отдельных участков из кирпича внутренних стен | 100 м3 | 0.023 | 73520.24 | 7912.7 | 9982.44 | 709.8 | 1691 | 182 | 230 | 16 | 670 | 15.41 | 39 | 0.9
30 | ТЕР08-02-002-03 | Кладка перегородок из кирпича армированных толщиной в 1/2 кирпича при высоте этажа до 4 м | 100 м2 | 0.712 | 10332.14 | 2043.74 | 1064 | 74.8 | 7356 | 1455 | 758 | 53 | 170.17 | 121.16 | 4.11 | 2.93
31 | ТЕР07-01-021-01 | Укладка перемычек при наибольшей массе монтажных элементов в здании до 5 т, масса перемычки до 0,7 т | 100 шт. | 0.04 | 10506.63 | 1191.96 | 9173.61 | 652.29 | 420 | 48 | 367 | 26 | 96.75 | 3.87 | 35.84 | 1.43
32 | ТСЦ-403-0446 | Перемычка брусковая 1ПБ13-1 /бетон В15 (М200), объем 0,010 м3, расход ар-ры 0,41 кг / (серия 1.038.1-1 вып. 1) | шт. | 4 | 26.44 |  |  |  | 106
33 | ТЕР10-01-015-02 прим. | Устройство барьеров | 100 м2 | 0.043 | 5863.03 | 821.98 | 514.43 |  | 252 | 35 | 22 |  | 69.6 | 2.99
34 | ФССЦ-101-1863 | Плиты древесностружечные с одной декоративной стороной, с печатным рисунком толщиной 19 мм КОЭФ. К ПОЗИЦИИ: Приведение расценок ФЕР к территориальному уровню (Письмо УРЦЦС Ц-297 от 12.04.2011) ОЗП=1,41; ЭМ=1,242; ЗПМ=1,41; МАТ=1,052 | м2 | 9.8 | 102.15 |  |  |  | 1001
35 | ТСЦ-101-2000 | Приборы дверные для барьеров | компл. | 1 | 69.16 |  |  |  | 69
Проемы
36 | ТЕР10-01-039-01 | Установка блоков в наружных и внутренних дверных проемах в каменных стенах, площадь проема до 3 м2 | 100 м2 | 0.019 | 6606.92 | 1349.38 | 2984.53 | 206.57 | 126 | 26 | 57 | 4 | 104.28 | 1.98 | 11.35 | 0.22
37 | ТЕР10-01-039-03 | Установка блоков в наружных и внутренних дверных проемах в перегородках, площадь проема до 3 м2 | 100 м2 | 0.223 | 3108.01 | 1452.45 | 425.76 |  | 693 | 324 | 95 |  | 115 | 25.65
38 | Цена поставщика | Дверное полотно, деревянный массив, тип РИВЬЕРА ДГ 21-7. Цена: 7900,20руб:1,18:5,56х1,02 | шт. | 1 | 1228.24 |  |  |  | 1228
39 | Цена поставщика | Дверное полотно, деревянный массив, тип РИВЬЕРА ДГ 21-9. Цена: 8295,21руб:1,18:5,56х1,02 | шт. | 12 | 1289.65 |  |  |  | 15476
40 | Цена поставщика | Стойка коробки. Цена: 591руб:1,18:5,56х1,02 | шт. | 33 | 91.88 |  |  |  | 3032
41 | Цена поставщика | Наличник. Цена: 389руб:1,18:5,56х1,02 | шт. | 53 | 60.48 |  |  |  | 3205
42 | Цена поставщика | Ручка ARCHIE. Цена: 1009руб:1,18:5,56х1,02 | шт. | 13 | 156.87 |  |  |  | 2039
43 | ТСЦ-101-1999 | Приборы дверные в перегородках санузлов | компл. | 1 | 76.65 |  |  |  | 77
44 | ТСЦ-101-0892 прим. | Скобяные изделия при заполнении отдельными элементами дверей входных однопольных | компл. | 12 | 174 |  |  |  | 2088
45 | ТЕР10-01-047-01 | Установка блоков из ПВХ в наружных и внутренних дверных проемах в каменных стенах площадью проема до 3 м2 | 100 м2 | 0.06 | 18063.9 | 2508.48 | 618.36 | 16.4 | 1084 | 151 | 37 | 1 | 201 | 12.06 | 1.05 | 0.06
46 | ТСЦ-203-8051 прим. | Блоки балконные дверные однопольные из поливинилхлоридных профилей БП В2 2500х1200 (ГОСТ 30674-99) | шт. | 2 | 2305.17 |  |  |  | 4610
47 | ТЕР10-01-034-03 | Установка оконных блоков из ПВХ профилей поворотных (откидных, поворотно-откидных) с площадью проема до 2 м2 одностворчатых | 100 м2 | 0.028 | 17897.45 | 2662.11 | 664.65 | 27.49 | 501 | 75 | 19 | 1 | 216.08 | 6.05 | 1.76 | 0.05
48 | ТСЦ-203-8012 прим. | Блоки оконные из поливинилхлоридных профилей ОП В2 1800х650 (ГОСТ 30674-99) | шт. | 1 | 910.89 |  |  |  | 911
49 | ТСЦ-203-8041 прим. | Блоки оконные из поливинилхлоридных профилей ОП В2 1800х900 (ГОСТ 30674-99) | шт. | 1 | 1244.62 |  |  |  | 1245
50 | ТЕР10-01-034-04 | Установка оконных блоков из ПВХ профилей поворотных (откидных, поворотно-откидных) с площадью проема более 2 м2 одностворчатых | 100 м2 проемов | 0.346 | 13025.26 | 1987.59 | 552.31 | 10.31 | 4507 | 688 | 191 | 4 | 161.33 | 55.82 | 0.66 | 0.23
51 | ТСЦ-203-8023 прим. | Блоки оконные из поливинилхлоридных профилей ОП В2 1800х1200 (ГОСТ 30674-99) | шт. | 16 | 1660.91 |  |  |  | 26575
52 | ТЕР10-01-034-06 | Установка оконных блоков из ПВХ профилей поворотных (откидных, поворотно-откидных) с площадью проема более 2 м2 двухстворчатых | 100 м2 | 0.259 | 11246.07 | 1795.27 | 527.48 | 10.31 | 2913 | 465 | 137 | 3 | 145.72 | 37.74 | 0.66 | 0.17
53 | ТСЦ-203-8031 прим. | Блоки оконные из поливинилхлоридных профилей ОП В2 2100х1350 (ГОСТ 30674-99) | шт. | 4 | 2270.28 |  |  |  | 9081
54 | ТСЦ-203-8044 прим. | Блоки оконные из поливинилхлоридных профилей ОП В2 2700х1350 (ГОСТ 30674-99) | м2 | 4 | 2921.48 |  |  |  | 11686
55 | ТЕР10-01-035-01 | Установка подоконных досок из ПВХ в каменных стенах толщиной до 0,51 м | 100 п. м | 0.356 | 4353.28 | 254.49 | 17.99 | 0.62 | 1550 | 91 | 6 |  | 21.19 | 7.54 | 0.04 | 0.01
56 | ТСЦ-101-2904 прим. | Доски подоконные ПВХ, шириной 500 мм | м | 35.55 | 125.68 |  |  |  | 4468
57 | ТЕР12-01-010-01 | Устройство мелких покрытий (свесы) из листовой оцинкованной стали | 100 м2 | 0.105 | 15322.3 | 1354.13 | 58.83 | 3.64 | 1609 | 142 | 6 |  | 112.75 | 11.84 | 0.2 | 0.02
58 | ТЕРр69-2-1 | Сверление отверстий в кирпичных стенах электроперфоратором диаметром до 20 мм, толщина стен 0,5 кирпича | 100 отверстий | 0.02 | 83.02 | 65.93 | 17.09 |  | 2 | 2 |  |  | 5.49 | 0.11
59 | ТЕР07-01-044-01 прим. | Установка ершей в готовые гнезда с заделкой для крепления щитов к стене | 1 т | 0.001 | 3906.63 | 2444.6 | 572.31 |  | 4 | 2 | 1 |  | 170 | 0.17
60 | ТСЦ-101-1614 | Сталь круглая углеродистая обыкновенного качества марки ВСт3пс5-1 диаметром 16 мм | т | 0.001 | 5721.78 |  |  |  | 6
61 | ТЕР09-06-001-02 | Установка щита выхода на крышу из перфорированных листов | 1 т | 0.086 | 886.85 | 609.99 | 152.41 | 2.18 | 76 | 52 | 13 |  | 50.79 | 4.37 | 0.12 | 0.01
62 | Цена поставщика | Перфорированный лист Rv 5-8, сталь оцинкованная. Цена: 1962:3,125:5,56:1,18х1,02 | м2 | 10.62 | 97.61 |  |  |  | 1037
63 | ТСЦ-201-0778 | Прочие индивидуальные сварные конструкции, масса сборочной единицы до 0,1 т | т | 0.048 | 13506.5 |  |  |  | 648
64 | ТЕР13-03-002-04 | Огрунтовка металлических поверхностей за один раз грунтовкой ГФ-021 КОЭФ. К ПОЗИЦИИ: Окраска за 2 раза ПЗ=2 (ОЗП=2; ЭМ=2 к расх.; ЗПМ=2; МАТ=2 к расх.; ТЗ=2; ТЗМ=2) | 100 м2 | 0.04 | 834.92 | 159.3 | 20.3 | 0.32 | 33 | 6 | 1 |  | 10.62 | 0.42 | 0.02
Тип 1. S=172,3 м2
65 | ТЕР11-01-002-09 | Устройство подстилающих слоев бетонных | 1 м3 | 8.6 | 52.12 | 43.22 | 0.27 |  | 448 | 372 | 2 |  | 3.66 | 31.48
66 | ТСЦ-401-0003 | Бетон тяжелый, класс В7,5 (М100) | м3 | 8.77 | 537.56 |  |  |  | 4714
67 | ТЕР11-01-004-07 | Устройство гидроизоляции обмазочной холодной асфальтовой мастикой в один слой толщиной 2 мм | 100 м2 | 1.723 | 925.92 | 239.63 | 60.53 | 4.84 | 1595 | 413 | 104 | 8 | 15.54 | 26.78 | 0.31 | 0.53
68 | ТЕР11-01-004-08 | Устройство гидроизоляции обмазочной на каждый последующий слой толщиной 1 мм добавлять к расценке 11-01-004-07 | 100 м2 | 1.723 | 418.91 | 75.87 | 30.06 | 2.34 | 722 | 131 | 52 | 4 | 4.92 | 8.48 | 0.15 | 0.26
69 | ТЕР11-01-036-01 прим. | Устройство покрытий из линолеума "Tarkett" на клее или мастике | 100 м2 | 1.723 | 8602.75 | 496.5 | 68.69 | 5.47 | 14823 | 855 | 118 | 9 | 42.4 | 73.06 | 0.35 | 0.6
70 | ТЕР11-01-040-01 | Устройство плинтусов поливинилхлоридных | 100 м | 1.84 | 626.51 | 123.7 | 3.28 |  | 1153 | 228 | 6 |  | 8.99 | 16.54
Тип 2. S=4,07 м2
71 | ТЕР11-01-002-09 | Устройство подстилающих слоев бетонных | 1 м3 | 0.2 | 52.12 | 43.22 | 0.27 |  | 10 | 9 |  |  | 3.66 | 0.73
72 | ТСЦ-401-0003 | Бетон тяжелый, класс В7,5 (М100) | м3 | 0.204 | 537.56 |  |  |  | 110
73 | ТЕР11-01-004-05 | Устройство гидроизоляции обмазочной в один слой толщиной 2 мм | 100 м2 | 0.055 | 1498.8 | 415.88 | 223.72 | 2.81 | 82 | 23 | 12 |  | 26.97 | 1.48 | 0.18 | 0.01
74 | ТЕР11-01-004-06 | Устройство гидроизоляции обмазочной на каждый последующий слой толщиной 1 мм добавлять к расценке 11-01-004-05 | 100 м2 | 0.055 | 475.64 | 140.32 | 115.29 | 1.56 | 26 | 8 | 6 |  | 9.1 | 0.5 | 0.1 | 0.01
75 | ТЕР11-01-011-01 | Устройство стяжек цементных толщиной 20 мм | 100 м2 | 0.041 | 1959.54 | 442.12 | 56.26 | 19.84 | 80 | 18 | 2 | 1 | 39.51 | 1.62 | 1.27 | 0.05
76 | ТЕР11-01-011-02 | Устройство стяжек на каждые 5 мм изменения толщины стяжки добавлять или исключать к расценке 11-01-011-01 | 100 м2 | -0.041 | 376.38 | 5.6 | 9.76 | 3.28 | -15 |  |  |  | 0.5 | -0.02 | 0.21 | -0.01
77 | ТЕР11-01-027-02 | Устройство покрытий на цементном растворе из плиток керамических для полов | 100 м2 | 0.041 | 10169.02 | 1475.69 | 150.93 | 41.55 | 417 | 61 | 6 | 2 | 119.78 | 4.91 | 2.66 | 0.11
78 | ТЕР11-01-039-02 | Устройство плинтусов цементных | 100 м | 0.044 | 267.38 | 140.92 | 4.37 |  | 12 | 6 |  |  | 10.4 | 0.46
Тип 3. S=48,36 м2
79 | ТЕР11-01-004-07 | Устройство гидроизоляции обмазочной холодной асфальтовой мастикой в один слой толщиной 2 мм | 100 м2 | 0.484 | 925.92 | 239.63 | 60.53 | 4.84 | 448 | 116 | 29 | 2 | 15.54 | 7.52 | 0.31 | 0.15
80 | ТЕР11-01-004-08 | Устройство гидроизоляции обмазочной на каждый последующий слой толщиной 1 мм добавлять к расценке 11-01-004-07 | 100 м2 | 0.484 | 418.91 | 75.87 | 30.06 | 2.34 | 203 | 37 | 15 | 1 | 4.92 | 2.38 | 0.15 | 0.07
81 | ТЕР11-01-036-01 прим. | Устройство покрытий из линолеума "Tarkett" на клее или мастике | 100 м2 | 0.484 | 8602.75 | 496.5 | 68.69 | 5.47 | 4164 | 240 | 33 | 3 | 42.4 | 20.52 | 0.35 | 0.17
82 | ТЕР11-01-040-01 | Устройство плинтусов поливинилхлоридных | 100 м | 0.52 | 626.51 | 123.7 | 3.28 |  | 326 | 64 | 2 |  | 8.99 | 4.67
Тип 4. S=252,41 м2
83 | ТЕР11-01-015-07 | Шлифовка существующего покрытия пола терраццо | 100 м2 | 2.524 | 1420.59 | 1022.91 | 375.66 | 32.65 | 3586 | 2582 | 948 | 82 | 80.04 | 202.02 | 2.09 | 5.28
Тип 5. S=23,47 м2
84 | ТЕР46-04-011-02 | Разборка покрытий полов из плиток, уложенных на растворе | 100 м2 | 0.235 | 541.99 | 464.41 | 77.58 | 7.19 | 127 | 109 | 18 | 2 | 36.77 | 8.64 | 0.46 | 0.11
85 | ТЕРр57-2-4 | Разборка цементно-песчаной стяжки | 100 м2 | 0.235 | 4262.51 | 1335.51 | 2927 | 288.33 | 1002 | 314 | 688 | 68 | 111.2 | 26.13 | 21 | 4.94
86 | ТЕР11-01-011-01 | Устройство стяжек цементных толщиной 20 мм | 100 м2 | 0.235 | 1959.54 | 442.12 | 56.26 | 19.84 | 460 | 104 | 13 | 5 | 39.51 | 9.28 | 1.27 | 0.3
87 | ТЕР11-01-011-02 | Устройство стяжек на каждые 5 мм изменения толщины стяжки добавлять или исключать к расценке 11-01-011-01 | 100 м2 | -0.235 | 376.38 | 5.6 | 9.76 | 3.28 | -88 | -1 | -2 | -1 | 0.5 | -0.12 | 0.21 | -0.05
88 | ТЕР11-01-031-04 | Восстановление покрытий из мраморных плит после разборки | 100 м2 | 0.235 | 43888.24 | 4455.71 | 286.93 | 71.93 | 10314 | 1047 | 67 | 17 | 371 | 87.19 | 4.93 | 1.16
Отделочные работы
89 | ТЕР15-01-047-15 | Устройство подвесных потолков типа <Армстронг> по каркасу из оцинкованного профиля | 100 м2 | 2.207 | 9175.33 | 1357.6 | 545.93 | 11.87 | 20250 | 2996 | 1205 | 26 | 102.46 | 226.13 | 0.76 | 1.68
90 | ТЕР10-05-009-01 прим. | Зашивка канализационного стояка по одинарному металлическому каркасу из ПН и ПС профилей гипсокартонными листами в один слой | 100 м2 | 0.037 | 10984.75 | 907.38 | 33.59 |  | 406 | 34 | 1 |  | 71 | 2.63
91 | ТЕР20-02-002-01 | Установка ревизионных люков площадью в свету до 0,5 м2 | 1 шт. | 1 | 24.67 | 18.44 | 2.94 |  | 25 | 18 | 3 |  | 1.46 | 1.46
92 | ТСЦ-301-1514 прим. | Люк ревизионный 150х200 | шт. | 1 | 35.7 |  |  |  | 36
93 | ТЕРр61-7-1 | Ремонт штукатурки откосов внутри здания по камню и бетону цементно-известковым раствором прямолинейных | 100 м2 | 0.58 | 7777.57 | 4838.05 | 46.75 | 18.12 | 4511 | 2806 | 27 | 11 | 383.06 | 222.17 | 1.16 | 0.67
94 | ТЕР15-07-016-01 | Облицовка откосов сэндвич-панелями на клее | 100 м2 | 0.54 | 2917.23 | 874.72 | 12.49 | 4.84 | 1575 | 472 | 7 | 3 | 71 | 38.34 | 0.31 | 0.17
95 | Цена поставщика | Сэндвич панель для отделки откосов с пенополистиролом белая 10х1500х3000. Цена: 1300:5,56:1,18х1,02 | шт. | 12 | 202.11 |  |  |  | 2425
96 | ТЕРр61-20-1 | Ремонт штукатурки наружных прямолинейных откосов по камню и бетону цементно-известковым раствором | 100 м2 | 0.36 | 7128.7 | 4233.31 | 2.62 |  | 2566 | 1524 | 1 |  | 323.4 | 116.42
97 | ТЕР15-04-012-03 | Окраска наружных прямолинейных откосов с подготовкой поверхности поливинилацетатная | 100 м2 | 0.36 | 167.87 | 122.56 | 5.84 |  | 60 | 44 | 2 |  | 9.59 | 3.45
98 | ТСЦ-101-0415 | Краска для наружных работ | т | 0.014 | 29108.59 |  |  |  | 408
99 | ТЕРр61-2-7 | Ремонт штукатурки внутренних стен по камню и бетону цементно-известковым раствором, площадью отдельных мест до 1 м2 толщиной слоя до 20 мм | 100 м2 | 0.082 | 4324.05 | 2849.81 | 27 | 10.47 | 355 | 234 | 2 | 1 | 228.35 | 18.72 | 0.67 | 0.05
100 | ТЕР15-02-016-03 | Штукатурка поверхностей внутри здания цементно-известковым или цементным раствором по камню и бетону улучшенная стен | 100 м2 | 2.37 | 2722.42 | 1137.38 | 182.31 | 78.56 | 6452 | 2696 | 432 | 186 | 85.84 | 203.44 | 6.29 | 14.91
101 | ТЕРр62-1-5 | Окраска известковыми составами потолков | 100 м2 | 1.471 | 171.79 | 119.7 | 7.31 | 1.56 | 253 | 176 | 11 | 2 | 10.4 | 15.3 | 0.1 | 0.15
102 | ТЕРр62-1-4 | Окраска известковыми составами стен | 100 м2 | 2.308 | 212.7 | 164.59 | 7.31 | 1.56 | 491 | 380 | 17 | 4 | 14.3 | 33 | 0.1 | 0.23
103 | ТЕРр62-17-3 | Окрашивание водоэмульсионными составами поверхностей потолков, ранее окрашенных известковой или клеевой краской, с расчисткой старой краски более 35% | 100 м2 | 1.663 | 985.38 | 414.02 | 10.58 | 1.56 | 1639 | 689 | 18 | 3 | 34.02 | 56.58 | 0.1 | 0.17
104 | ТЕРр62-16-6 | Окрашивание водоэмульсионными составами поверхностей стен, ранее окрашенных водоэмульсионной краской с расчисткой старой краски более 35% | 100 м2 | 1.768 | 913.14 | 360.23 | 10.58 | 1.56 | 1614 | 637 | 19 | 3 | 29.6 | 52.33 | 0.1 | 0.18
105 | ТЕР15-04-005-07 | Окраска поливинилацетатными водоэмульсионными составами высококачественная по штукатурке стен, в т.ч. дверных откосов | 100 м2 | 2.102 | 2000.37 | 931.56 | 23.04 | 0.47 | 4205 | 1958 | 48 | 1 | 68.75 | 144.51 | 0.03 | 0.06
106 | ТСЦ-101-0334 | Краски водно-дисперсионные акрилатные | т | 0.376 | 25835 |  |  |  | 9714
107 | ТЕР15-01-019-05 | Гладкая облицовка стен, столбов, пилястр и откосов (без карнизных, плинтусных и угловых плиток) на клее из сухих смесей | 100 м2 | 0.298 | 11855.09 | 2066.13 | 42.41 | 23.08 | 3533 | 616 | 13 | 7 | 159.67 | 47.58 | 1.65 | 0.49
108 | ТЕРр63-6-3 | Смена обоев высококачественных | 100 м2 | 3.33 | 5039.44 | 858.25 | 14.95 | 1.56 | 16781 | 2858 | 50 | 5 | 68.77 | 229 | 0.1 | 0.33
109 | ТЕР15-06-001-02 | Оклейка обоями стен по монолитной штукатурке и бетону тиснеными и плотными | 100 м2 | 1.33 | 4875.89 | 600.02 | 1.49 | 0.16 | 6485 | 798 | 2 |  | 46.95 | 62.44 | 0.01 | 0.01
110 | ТЕРр62-34-2 | Окраска масляными составами ранее окрашенных металлических элементов витража | 100 м2 | 0.107 | 1531.7 | 933.66 | 1.09 |  | 164 | 100 |  |  | 77.74 | 8.32
Лестничное ограждение
111 | ТЕРр59-4-1 прим. | Разборка деревянных элементов лестничного ограждения | 100 м | 1.1 | 156.48 | 156.48 |  |  | 172 | 172 |  |  | 13.25 | 14.58
112 | ТЕР15-01-049-04 | Облицовка ограждения по готовому каркасу щитами-картинами из древесностружечных плит с одной декоративной стороной | 100 м2 | 0.381 | 965.67 | 678.04 | 155.28 | 3.44 | 368 | 258 | 59 | 1 | 50.6 | 19.28 | 0.22 | 0.08
113 | ФССЦ-101-1863 | Плиты древесностружечные с одной декоративной стороной, с печатным рисунком толщиной 19 мм КОЭФ. К ПОЗИЦИИ: Приведение расценок ФЕР к территориальному уровню (Письмо УРЦЦС Ц-297 от 12.04.2011) ОЗП=1,41; ЭМ=1,242; ЗПМ=1,41; МАТ=1,052 | м2 | 39.05 | 102.15 |  |  |  | 3989
114 | ТЕР10-02-041-01 | Установка на лестничных ограждениях деревянных поручней | 100 м | 0.354 | 574.12 | 359.17 | 136.33 | 8.55 | 203 | 127 | 48 | 3 | 28.78 | 10.19 | 0.47 | 0.17
115 | ТСЦ-203-0364 | Поручни из древесины | м | 35.4 | 42.55 |  |  |  | 1506
Кровля
116 | ТЕРр58-20-3 прим. | Смена обделок из листовой стали (отливов, брандмауэров и парапетов) шириной до 1 м | 100 м | 1.744 | 8261.18 | 843.7 | 14.9 | 2.81 | 14407 | 1471 | 26 | 5 | 70.25 | 122.52 | 0.18 | 0.31
117 | ТЕР46-04-008-01 | Разборка покрытий кровель из рулонных материалов | 100 м2 | 6.894 | 202.89 | 158.04 | 44.85 |  | 1399 | 1090 | 309 |  | 14.38 | 99.14
118 | ТЕР12-01-004-01 | Разборка примыканий рулонных и мастичных кровель к стенам и парапетам высотой до 600 мм КОЭФ. К ПОЗИЦИИ: Разборка ОЗП=0,8; ЭМ=0,8 к расх.; ЗПМ=0,8; МАТ=0 к расх.; ТЗ=0,8; ТЗМ=0,8 | 100 м | 1.046 | 487.1 | 270.19 | 216.91 | 3.5 | 510 | 283 | 227 | 4 | 20.88 | 21.84 | 0.19 | 0.2
119 | ТЕР12-01-017-01 | Разборка выравнивающих стяжек цементно-песчаных КОЭФ. К ПОЗИЦИИ: Разборка ОЗП=0,8; ЭМ=0,8 к расх.; ЗПМ=0,8; МАТ=0 к расх.; ТЗ=0,8; ТЗМ=0,8 | 100 м2 | 6.87 | 493.74 | 265.02 | 228.72 | 25.64 | 3392 | 1821 | 1571 | 176 | 21.78 | 149.63 | 1.55 | 10.65
120 | ТЕР12-01-017-01 | Разборка цементных падуг КОЭФ. К ПОЗИЦИИ: Разборка ОЗП=0,8; ЭМ=0,8 к расх.; ЗПМ=0,8; МАТ=0 к расх.; ТЗ=0,8; ТЗМ=0,8 | 100 м2 | 1.046 | 493.74 | 265.02 | 228.72 | 25.64 | 516 | 277 | 239 | 27 | 21.78 | 22.78 | 1.55 | 1.62
121 | ТЕРр58-17-5 прим. | Разборка теплоизоляции на кровле из плит ППЖ толщиной 150 мм | 100 м2 | 6.87 | 142.62 | 140.48 | 2.14 |  | 980 | 965 | 15 |  | 13.08 | 89.86
122 | ТЕР12-01-015-01 | Устройство пароизоляции оклеечной | 100 м2 | 6.87 | 2502.81 | 232.01 | 124.27 | 3.28 | 17194 | 1594 | 854 | 23 | 17.51 | 120.29 | 0.18 | 1.24
123 | ТЕР26-01-041-05 | Изоляция изделиями из пенопласта насухо холодных поверхностей покрытий и перекрытий | 1 м3 | 82 | 1325.76 | 125.48 | 37.09 |  | 108712 | 10289 | 3041 |  | 9.47 | 776.54
124 | ТЕР12-01-014-02 прим. | Устройство разуклонки кровли из керамзита до 200 мм | 1 м3 | 69 | 352.39 | 33.41 | 47.63 | 5.62 | 24315 | 2305 | 3286 | 388 | 3.04 | 209.76 | 0.34 | 23.46
125 | ТЕР12-01-017-05 | Устройство выравнивающих стяжек сборных из плоских асбестоцементных листов с проклейкой стыков, в т.ч. облицовка падуг | 100 м2 | 7.916 | 5496.68 | 311.2 | 49.21 | 3.96 | 43512 | 2463 | 390 | 31 | 24.64 | 195.05 | 0.24 | 1.9
126 | ТЕР10-01-010-01 | Установка элементов каркаса из брусьев | 1 м3 | 0.31 | 2253.34 | 265.73 | 42.08 |  | 699 | 82 | 13 |  | 22.5 | 6.98
127 | ТЕРр69-2-1 | Сверление отверстий в асбестоцементном плоском листе при облицовке падуг | 100 отверстий | 8.58 | 83.02 | 65.93 | 17.09 |  | 712 | 566 | 146 |  | 5.49 | 47.1
128 | ТЕР12-01-002-08 | Устройство кровель из наплавляемых материалов в три слоя, в т.ч. козырьков | 100 м2 | 6.894 | 15569.13 | 268.84 | 112.25 | 5.64 | 107334 | 1853 | 774 | 39 | 20.29 | 139.88 | 0.31 | 2.14
129 | ТЕР12-01-004-04 | Устройство примыканий кровель из наплавляемых материалов к стенам и парапетам высотой до 600 мм, в т.ч. к вытяжным вент.шахтам | 100 м | 1.186 | 13322.44 | 459.37 | 208.19 | 12.92 | 15800 | 545 | 247 | 15 | 35.5 | 42.1 | 0.71 | 0.84
130 | ТЕРр58-3-1 | Разборка мелких покрытий и обделок из листовой стали (желобов, отливов, свесов и т.п.) | 100 м | 0.06 | 100.24 | 100.01 | 0.23 |  | 6 | 6 |  |  | 9.1 | 0.55
131 | ТЕР12-01-009-01 | Устройство желобов настенных | 100 м | 0.06 | 27464.46 | 1017.85 | 559.04 | 38.4 | 1648 | 61 | 34 | 2 | 84.75 | 5.09 | 2.11 | 0.13
Итого прямые затраты по смете в ценах 2001г. | [8 empty] | 611940 | 64458 | 31279 | 2232 |  | 5117.3 |  | 149.05
Итого прямые затраты по смете с учетом коэффициентов к итогам | [8 empty] | 639531 | 84050 | 39278 | 2935 |  | 6377.47 |  | 185.84
В том числе, справочно:
Районный к-т 4,3% (Поз. 1, 7, 18, 61, 2, 4-6, 13, 28, 62-63, 84, 117, 3, 116, 121, 130, 8-12, 85, 14, 33-34, 36-37, 45-56, 90, 113-115, 126, 15, 27, 93, 96, 99, 16, 19, 21, 58, 127, 22-23, 31-32, 35, 43, 59-60, 24, 29-30, 57, 118-120, 122, 124-125, 128-129, 131, 65-83, 86-89, 92, 94-95, 97-98, 100, 105-107, 109, 112, 91, 101-104, 110, 108, 111, 123, 17) | [8 empty] | 2869 | 2771 | 96 | 96
При ремонте и реконструкции зданий и сооружений работы, аналогичные технологическим процессам в новом строительстве ОЗП=1,15; ЭМ=1,25; ЗПМ=1,25; ТЗ=1,15; ТЗМ=1,25 (Поз. 61, 33-34, 36-37, 45-56, 90, 113-115, 126, 22-23, 31-32, 35, 43, 59-60, 25-26, 64, 30, 57, 118-120, 122, 124-125, 128-129, 131, 65-83, 86-89, 92, 94-95, 97-98, 100, 105-107, 109, 112, 91, 123) | [8 empty] | 10427 | 6501 | 3922 | 302 |  | 487.041 |  | 18.38
Условия производства работ ОЗП=1,2; ЭМ=1,2; ЗПМ=1,2; ТЗ=1,2; ТЗМ=1,2 (Поз. 1, 7, 18, 61, 14, 33-34, 36-37, 45-56, 90, 113-115, 126, 22-23, 31-32, 35, 43, 59-60, 25-26, 64, 30, 57, 118-120, 122, 124-125, 128-129, 131, 65-83, 86-89, 92, 94-95, 97-98, 100, 105-107, 109, 112, 91, 123) | [8 empty] | 14295 | 10319 | 3977 | 303 |  | 773.124 |  | 18.41
Накладные расходы | [8 empty] | 90913
В том числе, справочно:
74% ФОТ (от 39) (Поз. 16) | [8 empty] | 29
76% ФОТ (от 179) (Поз. 111) | [8 empty] | 136
77% ФОТ (от 2986) (Поз. 108) | [8 empty] | 2299
78% ФОТ (от 801) (Поз. 21, 58, 127) | [8 empty] | 625
79% ФОТ (от 5228) (Поз. 15, 27, 93, 96, 99) | [8 empty] | 4130
80% ФОТ (от 6282) (Поз. 8-12, 85, 101-104, 110) | [8 empty] | 5026
83% ФОТ (от 2589) (Поз. 3, 116, 121, 130) | [8 empty] | 2149
85% ФОТ (от 111) (Поз. 17) | [8 empty] | 94
86% ФОТ (от 421) (Поз. 24, 29) | [8 empty] | 362
90% ФОТ (от 2030) (Поз. 1, 7, 18, 61, 25-26, 64) | [8 empty] | 1827
100% ФОТ (от 15105) (Поз. 19, 123) | [8 empty] | 15105
105% ФОТ (от 14512) (Поз. 89, 92, 94-95, 97-98, 100, 105-107, 109, 112) | [8 empty] | 15238
110% ФОТ (от 4324) (Поз. 2, 4-6, 13, 28, 62-63, 84, 117) | [8 empty] | 4756
118% ФОТ (от 3208) (Поз. 14, 33-34, 36-37, 45-56, 90, 113-115, 126) | [8 empty] | 3785
120% ФОТ (от 17431) (Поз. 57, 118-120, 122, 124-125, 128-129, 131) | [8 empty] | 20917
122% ФОТ (от 2178) (Поз. 30) | [8 empty] | 2657
123% ФОТ (от 9295) (Поз. 65-83, 86-88) | [8 empty] | 11433
128% ФОТ (от 26) (Поз. 91) | [8 empty] | 33
130% ФОТ (от 240) (Поз. 22-23, 31-32, 35, 43, 59-60) | [8 empty] | 312
Сметная прибыль | [8 empty] | 56149
В том числе, справочно:
50% ФОТ (от 11134) (Поз. 15, 27, 93, 96, 99, 16, 21, 58, 127, 101-104, 110, 108) | [8 empty] | 5568
55% ФОТ (от 14512) (Поз. 89, 92, 94-95, 97-98, 100, 105-107, 109, 112) | [8 empty] | 7982
60% ФОТ (от 475) (Поз. 19, 111) | [8 empty] | 285
63% ФОТ (от 3208) (Поз. 14, 33-34, 36-37, 45-56, 90, 113-115, 126) | [8 empty] | 2021
65% ФОТ (от 20131) (Поз. 3, 116, 121, 130, 57, 118-120, 122, 124-125, 128-129, 131, 17) | [8 empty] | 13085
68% ФОТ (от 4202) (Поз. 8-12, 85) | [8 empty] | 2857
70% ФОТ (от 19568) (Поз. 2, 4-6, 13, 28, 62-63, 84, 117, 24, 29, 25-26, 64, 123) | [8 empty] | 13698
75% ФОТ (от 9295) (Поз. 65-83, 86-88) | [8 empty] | 6971
80% ФОТ (от 2178) (Поз. 30) | [8 empty] | 1742
83% ФОТ (от 26) (Поз. 91) | [8 empty] | 22
85% ФОТ (от 2256) (Поз. 1, 7, 18, 61, 22-23, 31-32, 35, 43, 59-60) | [8 empty] | 1918
Итоги по смете:
Итого Строительные работы | [8 empty] | 786315 |  |  |  |  | 6368.35 |  | 185.81
Итого Монтажные работы | [8 empty] | 278 |  |  |  |  | 9.12 |  | 0.03
Итого | [8 empty] | 786593 |  |  |  |  | 6377.47 |  | 185.84
В том числе:
Материалы | [8 empty] | 516203
Машины и механизмы | [8 empty] | 36343
ФОТ | [8 empty] | 86985
Накладные расходы | [8 empty] | 90913
Сметная прибыль | [8 empty] | 56149
ВСЕГО по смете | [8 empty] | 786593 |  |  |  |  | 6377.47 |  | 185.84
Примечание: материал от разборки, пригодный для дальнейшего использования, передается балансодержателю по акту.

## 25032
СОГЛАСОВАНО: |  |  |  | ФГУП "Комбинат "Электрохимприбор" | [7 empty] | УТВЕРЖДАЮ:
[6 empty] | (наименование стройки) | [5 empty] | Зам. генерального директора
Е.В.Гордеев
_________________ | [11 empty] | _________________
" _____ " ________________ 2013 г. | [11 empty] | "______ " __________2013 г.
ЛОКАЛЬНЫЙ СМЕТНЫЙ РАСЧЕТ № 25032
(локальная смета)
|  | на | реконструкцию помещений для отдела 042. г.Лесной ул.Островского, 2. Инв.№ 8811031
Раздел: Система доступа
(наименование работ и затрат, наименование объекта)
Основание: проект № 24698-13-СД
|  |  | Сметная стоимость _______________________________________________________________________________________________ | [5 empty] | ___________________________12,441 |  | тыс. руб.
|  |  | строительных работ _______________________________________________________________________________________________ | [5 empty] | _______________________________________________________________________________________________0,274 |  | тыс. руб.
|  |  | монтажных работ _______________________________________________________________________________________________ | [5 empty] | _______________________________________________________________________________________________12,167 |  | тыс. руб.
|  |  | Средства на оплату труда _______________________________________________________________________________________________ | [5 empty] | ___________________________3,077 |  | тыс. руб.
|  |  | Сметная трудоемкость _______________________________________________________________________________________________ | [5 empty] | _______________________________________________________________________________________________188,94 |  | чел.час
|  |  | Материалы ______________________________________ | [6 empty] | 4.356 | тыс.руб.
Составлен(а) в базовых ценах 2001г. в редакции 2009г.
№ пп | Обоснование | Наименование | Ед. изм. | Кол. | Стоимость единицы, руб. |  |  |  | Общая стоимость, руб. |  |  |  | Т/з осн. раб.на ед. | Т/з осн. раб. Всего | Т/з мех. на ед. | Т/з мех. Всего
[5 empty] | Всего | В том числе |  |  | Всего | В том числе
[6 empty] | Осн.З/п | Эк.Маш | З/пМех |  | Осн.З/п | Эк.Маш | З/пМех
1 | 2 | 3 | 4 | 5 | 6 | 7 | 8 | 9 | 10 | 11 | 12 | 13 | 14 | 15 | 16 | 17
Раздел 1. Монтажные работы
1 | Цена поставщика | Блок вызова домофона БВД-SM101RCPL | шт | 1 | 687,42 4510/1,18/5,56 |  |  |  | 687
2 | ТЕРм10-02-016-06 | Монтаж: блок вызова домофона | 1 шт. | 1 | 256.7 | 157.76 | 33.83 | 6.87 | 257 | 158 | 34 | 7 | 10.1 | 10.1 | 0.44 | 0.44
3 | Цена поставщика | Комплект монтажный МК-341 для блока вызова домофона БВД-SM101RCPL | шт | 1 | 111,27 730/1,18/5,56 |  |  |  | 111
4 | Цена поставщика | Блок коммутации БК-10 | шт | 1 | 55,33 363/1,18/5,56 |  |  |  | 55
5 | ТЕРм10-02-016-02 | Монтаж: блок коммутации, емкость до 10 номеров | шт | 1 | 166.73 | 52.8 | 9.99 | 2.03 | 167 | 53 | 10 | 2 | 3.38 | 3.38 | 0.13 | 0.13
6 | Цена поставщика | Устройство квартирное переговорное УКП-12-1 | шт | 5 | 60,36 396/1,18/5,56 |  |  |  | 302
7 | ТЕРм10-02-030-02 | Монтаж: устройство квартирное переговорное настенное | 1 шт. | 4 | 110.22 | 97.56 |  |  | 441 | 390 |  |  | 7.2 | 28.8
8 | Цена поставщика | Источник питания БПД 18/12-1 | шт | 1 | 127,42 836/1,18/5,56 |  |  |  | 127
9 | ТЕРм10-02-016-06 | Монтаж: блок питания | 1 шт. | 1 | 256.7 | 157.76 | 33.83 | 6.87 | 257 | 158 | 34 | 7 | 10.1 | 10.1 | 0.44 | 0.44
10 | Цена поставщика | Монтажный бокс 260х345х115мм VIZIT-МВ1 | шт | 1 | 179,4 1177/1,18/5,56 |  |  |  | 179
11 | ТЕРм10-03-013-08 | Монтаж: шкаф приборный | 1 шт. | 1 | 161.11 | 121.14 | 27.05 | 5.15 | 161 | 121 | 27 | 5 | 8.94 | 8.94 | 0.33 | 0.33
12 | ТЕРм10-01-052-07 | Кроссировка в шкафу | 10 шт. (кроссировок) | 2 | 16.51 | 15.62 |  |  | 33 | 31 |  |  | 1 | 2
13 | Цена поставщика | Замок электромагнитный VIZIT-МL400-50 | шт | 1 | 286,7 1881/1.18/5.56 |  |  |  | 287
14 | ТЕРм08-01-081-01 | Монтаж: замок электромагнитной блокировки | 1 шт. | 1 | 29.8 | 15.31 | 11.69 | 0.73 | 30 | 15 | 12 | 1 | 1.13 | 1.13 | 0.04 | 0.04
15 | Цена поставщика | Кнопка "EXIT 300М" | шт | 1 | 60,36 396/1.18/5.56 |  |  |  | 60
16 | ТЕРм08-01-081-01 | Монтаж: кнопка | 1 шт. | 1 | 29.8 | 15.31 | 11.69 | 0.73 | 30 | 15 | 12 | 1 | 1.13 | 1.13 | 0.04 | 0.04
17 | Цена поставщика | Переключатель кулачковый однополюсный на 12 А AS1201R | шт | 1 | 26,26 172,27/1.18/5.56 |  |  |  | 26
18 | Цена поставщика | Рукоятка AZ5701 | шт | 1 | 77,32 507,30/1.18/5.56 |  |  |  | 77
19 | Цена поставщика | АВТ. ВЫКЛ.iC60N 1П 6A C A9F79106 (Ц:255,19руб:5,56) | шт | 1 | 45,9 1/5,56*255,19 |  |  |  | 46
20 | ТЕРм11-03-001-01 | Приборы, устанавливаемые на металлоконструкциях, щитах и пультах, масса до 5 кг | 1 шт. | 3 | 8.41 | 7.26 |  |  | 25 | 22 |  |  | 0.52 | 1.56
21 | ФССЦ-501-8442 | Кабель силовой с медными жилами с поливинилхлоридной изоляцией и оболочкой, не распространяющий горение марки ВВГнг, напряжением 0,66 кВ, с числом жил - 3 и сечением 1,5 мм2 КОЭФ. К ПОЗИЦИИ: Приведение расценок ФЕР к территориальному уровню (Письмо УРЦЦС Ц-297 от 12.04.2011) ОЗП=1,41; ЭМ=1,242; ЗПМ=1,41; МАТ=1,052 | 1000 м | 0.01 | 3194.61 |  |  |  | 32
22 | ФССЦ-501-8183 | Кабель силовой с медными жилами с поливинилхлоридной изоляцией в поливинилхлоридной оболочке без защитного покрова ВВГ, напряжением 0,66 Кв, число жил – 2 и сечением 1,5 мм2 КОЭФ. К ПОЗИЦИИ: Приведение расценок ФЕР к территориальному уровню (Письмо УРЦЦС Ц-297 от 12.04.2011) ОЗП=1,41; ЭМ=1,242; ЗПМ=1,41; МАТ=1,052 | 1000 м | 0.025 | 2414.37 |  |  |  | 60
23 | ТЕРм08-02-402-01 | Кабель двух-четырехжильный по установленным конструкциям и лоткам с установкой ответвительных коробок в помещениях с нормальной средой сечением жилы до 10 мм2 | 100 м | 0.35 | 1131.61 | 202.73 | 704.04 | 87.33 | 396 | 71 | 246 | 31 | 15.3 | 5.36 | 5.28 | 1.85
24 | Цена поставщика | Кабель КПСнг(А)-FRLS 1х2х0,5 | 1000 м | 0.1428 | 4575,36 30018/1,18/5,56 |  |  |  | 653
25 | Цена поставщика | КВПнг(А)-LS-5е 4х2х0,52 | 1000 м | 0.015 | 2881,51 18905/1,18/5,56 |  |  |  | 43
26 | ТЕРм08-02-399-01 | Провод в коробах, сечением до 6 мм2 | 100 м | 1.55 | 189.23 | 46.64 | 56.09 | 24.55 | 293 | 72 | 87 | 38 | 3.52 | 5.46 | 1.57 | 2.43
27 | ТСЦ-503-0460 | Разветвительная коробка УК-2 | шт. | 10 | 2.85 |  |  |  | 29
28 | ТЕРм10-08-019-01 | Коробка ответвительная на стене | 1 шт. | 8 | 7.32 | 6.88 |  |  | 59 | 55 |  |  | 0.5 | 4
29 | Цена поставщика | Клеммная колодка 43112NY DKC | шт | 2 | 5,55 36,39/1,18/5,56 |  |  |  | 11
30 | ТЕРм10-04-030-04 | Дополнительная установка на пультах и панелях колодки клеммной на 20 клемм | 1 шт. | 2 | 27.06 | 11.51 |  |  | 54 | 23 |  |  | 1 | 2
31 | Цена поставщика | Кабель-канал DKC 15/1x17 TMC IN-Liner L=2м,, 00303 (Ц:23руб:1,18:5,56) | м | 70 | 3,51 23/1,18/5,56 |  |  |  | 246
32 | ФЕРм08-02-390-01 | Короба пластмассовые: шириной до 40 мм КОЭФ. К ПОЗИЦИИ: Приведение расценок ФЕР к территориальному уровню (Письмо УРЦЦС Ц-297 от 12.04.2011) ОЗП=1,41; ЭМ=1,242; ЗПМ=1,41; МАТ=1,052 | 100 м | 0.7 | 311.4 | 218.44 | 38.75 | 0.17 | 218 | 153 | 27 |  | 16.29 | 11.4 | 0.01 | 0.01
33 | Цена поставщика | Кабель-канал DKC 50x20 TMС IN-Liner самоклеющийся L=2м, 00313 (Ц:69,61руб:1,18:5,56) | м | 16 | 10,61 69,61/1,18/5,56 |  |  |  | 170
34 | ФЕРм08-02-390-02 | Короба пластмассовые: шириной до 63 мм КОЭФ. К ПОЗИЦИИ: Приведение расценок ФЕР к территориальному уровню (Письмо УРЦЦС Ц-297 от 12.04.2011) ОЗП=1,41; ЭМ=1,242; ЗПМ=1,41; МАТ=1,052 | 100 м | 0.16 | 363.95 | 246.59 | 43.79 | 0.17 | 58 | 39 | 7 |  | 18.39 | 2.94 | 0.01
35 | Цена поставщика | Шина нул в корп изол на DIN-рейку ШНИ-6х9-12-К-З ИЭК YNN10-69-12KD-K06 | шт | 2 | 9,05 59,37/1,18/5,56 |  |  |  | 18
36 | Цена поставщика | DIN-рейка (30см) оцинкованная YDN10-0030 | шт | 3 | 3,08 20,19/1,18/5,56 |  |  |  | 9
37 | Цена поставщика | Шина "N"нулевая 6х9мм 14/2 (14групп/крепеж по краям) ИЭК YNN11-14-100 | шт | 2 | 9,9 64,96/1,18/5,56 |  |  |  | 20
38 | Цена поставщика | Изолятор DIN желтый (120 штук) YIS21 | шт | 2 | 1,33 8,75/1,18/5,56 |  |  |  | 3
39 | ТЕРм11-03-001-01 | Приборы, устанавливаемые на металлоконструкциях, щитах и пультах, масса до 5 кг | 1 шт. | 8 | 8.41 | 7.26 |  |  | 67 | 58 |  |  | 0.52 | 4.16
40 | ТЕРм10-02-042-05 | Проверка и настройка комплекта оборудования | 1 компл. | 1 | 612.61 | 600.6 |  |  | 613 | 601 |  |  | 33 | 33
41 | Цена поставщика | Дверной доводчик KING NSK650 | шт | 2 | 179,09 1175/1,18/5,56 |  |  |  | 358
42 | ФЕР09-04-012-02 | Установка дверного доводчика к металлическим дверям КОЭФ. К ПОЗИЦИИ: Приведение расценок ФЕР к территориальному уровню (Письмо УРЦЦС Ц-297 от 12.04.2011) ОЗП=1,41; ЭМ=1,242; ЗПМ=1,41; МАТ=1,052 | 1 шт. | 2 | 19.85 | 15.52 | 3.56 |  | 40 | 31 | 7 |  | 1.11 | 2.22
43 | ТЕРр56-12-2 | Установка дверных приборов шпингалеты | 100 шт. | 0.02 | 3347.2 | 1772.68 |  |  | 67 | 35 |  |  | 147.6 | 2.95
44 | ТЕР09-03-014-01 | Установка металлических пластин | 1 т | 0.001 | 1773.81 | 779.61 | 583.19 | 69.72 | 2 | 1 | 1 |  | 63.28 | 0.06 | 3.82
45 | ТСЦ-201-0779 | Прочие индивидуальные сварные конструкции, масса сборочной единицы от 0,1 до 0,5 т | т | 0.001 | 13506.5 |  |  |  | 14
46 | ТЕР13-06-004-01 | Обеспыливание поверхности | 1 м2 | 0.1 | 2.59 | 1.2 | 1.39 | [5 empty] | 0.1 | 0.01
47 | ТЕР13-07-001-02 | Обезжиривание поверхностей уайт-спиритом | 100 м2 | 0.001 | 353.76 | 111.87 | 2.97 | 0.16 |  |  |  |  | 9.08 | 0.01 | 0.01
48 | ТЕР13-03-004-26 | Окраска металлических поверхностей эмалью ПФ-115 КОЭФ. К ПОЗИЦИИ: количество окрасок ПЗ=2 | 100 м2 | 0.001 | 1261.82 | 97.9 | 13.36 | 0.32 | 1 |  |  |  | 7.66 | 0.01 | 0.02
Итого прямые затраты по смете в ценах 2001г. | [8 empty] | 6892 | 2102 | 504 | 92 |  | 140.72 |  | 5.71
Итого прямые затраты по смете с учетом коэффициентов к итогам | [8 empty] | 7989 | 2947 | 686 | 130 |  | 188.94 |  | 7.71
В том числе, справочно:
Районный к-т 4,3% (Поз. 42, 44-45, 43, 2, 5, 7, 9, 11-12, 20, 28, 39-40, 14, 16, 23, 26, 32, 34, 30) | [8 empty] | 95 | 90 | 4 | 4
Заготовительно-складские расходы на материалы - согласно п.4.64 из МДС 81-35.2004 МАТ=1,02 (Поз. 1, 3-4, 6, 8, 10, 13, 15, 17-19, 24-25, 29, 31, 33, 35-38, 41) | [8 empty] | 70
2. Производство монтажных работ в существующих зданиях и сооружениях в стесненных условиях ОЗП=1,35; ЭМ=1,35; ЗПМ=1,35; ТЗ=1,35; ТЗМ=1,35 (Поз. 42, 44-45, 2, 5, 7, 9, 11-12, 20, 28, 39-40, 14, 16, 23, 26, 32, 34, 30) | [8 empty] | 932 | 755 | 178 | 34 |  | 48.209 |  | 1.9985
Накладные расходы | [8 empty] | 2562
В том числе, справочно:
80% ФОТ (от 2349) (Поз. 2, 5, 7, 9, 11-12, 20, 28, 39-40) | [8 empty] | 1879
82% ФОТ (от 37) (Поз. 43) | [8 empty] | 30
90% ФОТ (от 45) (Поз. 42, 44-45) | [8 empty] | 41
92% ФОТ (от 32) (Поз. 30) | [8 empty] | 29
95% ФОТ (от 614) (Поз. 14, 16, 23, 26, 32, 34) | [8 empty] | 583
Сметная прибыль | [8 empty] | 1890
В том числе, справочно:
60% ФОТ (от 2349) (Поз. 2, 5, 7, 9, 11-12, 20, 28, 39-40) | [8 empty] | 1409
62% ФОТ (от 37) (Поз. 43) | [8 empty] | 23
65% ФОТ (от 646) (Поз. 14, 16, 23, 26, 32, 34, 30) | [8 empty] | 420
85% ФОТ (от 45) (Поз. 42, 44-45) | [8 empty] | 38
Итоги по смете:
Итого Строительные работы | [8 empty] | 274 |  |  |  |  | 6.07
Итого Монтажные работы | [8 empty] | 12167 |  |  |  |  | 182.87 |  | 7.71
Итого | [8 empty] | 12441 |  |  |  |  | 188.94 |  | 7.71
В том числе:
Материалы | [8 empty] | 4356
Машины и механизмы | [8 empty] | 686
ФОТ | [8 empty] | 3077
Накладные расходы | [8 empty] | 2562
Сметная прибыль | [8 empty] | 1890
ВСЕГО по смете | [8 empty] | 12441 |  |  |  |  | 188.94 |  | 7.71

## НМЦ
г. Лесной ФГУП "Комбинат "Электрохимприбор"
Расчет начальной (максимальной) цены
Выполнение работ по реконструкции здания расположенного по ул. Островского, 2
Составлен в ценах по состоянию на 01.01.2000 г. с переводом в текущие |  |  | руб.
Наименование глав ССР, объектных сметных расчетов, локальных сметных расчетов, видов работ | Сметная стоимость в базисных ценах на 01.01.2000 | Текущая стоимость на момент определения начальной (максимальной) цены | № обосновывающего расчета
1 | 2 | 3 | 4
Отопление и вентиляция | 34441 | 205957 | 25033
Водопровод и канализация | 6222 | 37208 | 25074
Реконструкция | 58231 | 366542 | 25079
Электрооборудование. Электроосвещение | 106725 | 638216 | 25081
Кондиционирование | 61961 | 316349 | 25082
Архитектурно-строительные | 786593 | 4703826 | 25083
Система доступа | 12441 | 74398 | 25085
Итого | 1066614 | 6342496
НДС 18% |  | 1141649.28
Всего |  | 7484145.28
Начальник отдела
капитального строительства |  | В.В. Моляков
Инженер по проектно-сметной работе |  | Т.Ш. Ковязина
Согласовано |  | отдел 028

## Сводка затрат
Приложение №__ к договору от "__"______2013 №_______
г. Лесной. ФГУП "Комбинат "Электрохимприбор"
Сводка затрат
Выполнение работ по реконструкции здания расположенного по ул. Островского, 2 (отдел 042)
Составлен в ценах по состоянию на 01.01.2000 г.
№ п/п | Номера сметных расчетов и смет | Наименование работ и затрат | Сметная стоимость |  |  |  | Общая сметная стоимость, руб.
|  |  | строительных работ | монтажных работ | оборудования, мебели, инвентаря | прочих затрат
1 | 2 | 3 | 4 | 5 | 6 | 7 | 8
1 | 24965 | Отопление и вентиляция | 33654 | 787 | 0 | 0 | 34441 | 201251 | 4706 | 0 | 0 | 205957
2 | 24971 | Водопровод и канализация | 6222 | 0 | 0 | 0 | 6222 | 37208 | 0 | 0 | 0 | 37208
3 | 25002 | Реконструкция | 0 | 45893 | 5933 | 6405 | 58231 | 0 | 274440 | 24978 | 67124 | 366542
4 | 25003 | Электрооборудование. Электроосвещение | 0 | 106725 | 0 | 0 | 106725 | 0 | 638216 | 0 | 0 | 638216
5 | 25004 | Кондиционирование | 29104 | 2248 | 30609 | 0 | 61961 | 174042 | 13443 | 128864 | 0 | 316349
6 | 25031 | Архитектурно-строительные | 786315 | 278 | 0 | 0 | 786593 | 4702164 | 1662 | 0 | 0 | 4703826
7 | 25032 | Система доступа | 274 | 12167 | 0 | 0 | 12441 | 1639 | 72759 | 0 | 0 | 74398
|  | Итого в базисных ценах 2000 г. | 855569 | 168098 | 36542 | 6405 | 1066614 | 5116304 | 1005226 | 153842 | 67124 | 6342496
|  | Всего в ценах 2014 (Ксмр=5,98, Коб.=4,21, Кпнр.=10,48) | 5116304 | 1005226 | 153842 | 67124 | 6342496
|  | НДС 18% | 920934.72 | 180940.68 | 27691.56 | 12082.32 | 1141649.28
|  | Всего в ценах 2014 с НДС | 6037238.72 | 1186166.68 | 181533.56 | 79206.32 | 7484145.28
|  | ЗАКАЗЧИК: |  |  |  |  | ПОДРЯДЧИК:
Генеральный директор
ФГУП "Комбинат "Электрохимприбор"
__________________ А.В. Новиков